## Сводный сметный расчет
Адепт: АС, АП v 2026.4.0 © ООО"Адепт" |  |  | Приложение № 6 к Методике определения сметной стоимости строительства, реконструкции, капитального ремонта, сноса объектов капитального строительства, работ по сохранению объектов культурного наследия (памятников истории и культуры) народов Российской Федерации на территории Российской Федерации, утвержденной приказом Министерства строительства и жилищно-коммунального хозяйства Российской Федерации от 4 августа 2020 г. N 421/пр
Заказчик:
"Утвержден""____"__________________20__г.
Сводный сметный расчет сметной стоимостью: 566,11 тыс.руб.
В том числе возвратных сумм: 0,00 тыс.руб.
__________________________________________________________________
(документ об утверждении)
"____"__________________20__г.
СВОДНЫЙ СМЕТНЫЙ РАСЧЕТ СТОИМОСТИ СТРОИТЕЛЬСТВА № 1
( Новое строительство и реконструкция (согласно постановлению 87 с изменениями от 8.09.2017) )
Наименование стройки: Истобенск (копия)
Составлен(а) в ценах по состоянию на
№ п/п | Обоснование | Наименование глав, объектов капитального строительства, работ и затрат | Сметная стоимость, тыс.руб
|  |  | строительных (ремонтно-строительных, ремонтно-реставрационных) работ | монтажных работ | оборудования | прочих затрат | всего
1 | 2 | 3 | 4 | 5 | 6 | 7 | 8
1 |  | Глава 1. Подготовка территории строительства
1.1 | 01-01-01 | Модернизация распределительных сетей ВЛ 0,4 кВ в с. Трехречье (10) Кирово-Чепецкого района. Расчистка ВЛ 0,4 кВ 1 этап | 35.8435 | 0 | 0 | 0 | 35.8435
|  | Итого по главе 1 | 35.8435 | 0 | 0 | 0 | 35.8435
2 |  | Глава 2. Основные объекты строительства
2.1 | 02-01-01 | Модернизация распределительных сетей ВЛ 0,4 кВ в с. Трехречье (10) Кирово-Чепецкого района. Строительство ВЛ 0,4 кВ 1 этап | 437.6971 | 0 | 0 | 0 | 437.6971
2.2 | 02-02-01 | Модернизация распределительных сетей ВЛ 0,4 кВ в с. Трехречье (10) Кирово-Чепецкого района. Строительство ЩУ 3ф 2 этап | 0.20857 | 5.9596 | 34.3968 | 0 | 40.565
2.3 | 02-02-02 | Модернизация распределительных сетей ВЛ 0,4 кВ в с. Трехречье (10) Кирово-Чепецкого района. Строительство ЩР 3ф 2 этап | 6.3235 | 9.7409 | 9.1723 | 0 | 25.2367
|  | Итого по главе 2 | 444.2292 | 15.7004 | 43.5692 | 0 | 503.4988
3 |  | Глава 3. Объекты подсобного и обслуживающего назначения
|  | Итого по главе 3 | 0 | 0 | 0 | 0 | 0
4 |  | Глава 4. Объекты энергетического хозяйства
|  | Итого по главе 4 | 0 | 0 | 0 | 0 | 0
5 |  | Глава 5. Объекты транспортного хозяйства и связи
|  | Итого по главе 5 | 0 | 0 | 0 | 0 | 0
6 |  | Глава 6. Наружные сети и сооружения водоснабжения, водоотведения, теплоснабжения и газоснабжения
|  | Итого по главе 6 | 0 | 0 | 0 | 0 | 0
7 |  | Глава 7. Благоустройство и озеленение территории
|  | Итого по главе 7 | 0 | 0 | 0 | 0 | 0
|  | Итого по главам 1-7 | 480.0726 | 15.7004 | 43.5692 | 0 | 539.3423
8 |  | Глава 8. Временные здания и сооружения
|  | Итого по главе 8 | 0 | 0 | 0 | 0 | 0
|  | Итого по главам 1-8 | 480.0726 | 15.7004 | 43.5692 | 0 | 539.3423
9 |  | Глава 9. Прочие работы и затраты
9.1 | 09-01-01 | Модернизация распределительных сетей ВЛ 0,4 кВ в с. Трехречье (10) Кирово-Чепецкого района. ПНР ВЛ 0,4 кВ 1 этап | 0 | 0 | 0 | 9.9565 | 9.9565
|  | Итого по главе 9 | 0 | 0 | 0 | 9.9565 | 9.9565
|  | Итого по главам 1-9 | 480.0726 | 15.7004 | 43.5692 | 9.9565 | 549.2987
10 |  | Глава 10. Содержание службы заказчика. Строительный контроль
|  | Итого по главе 10 | 0 | 0 | 0 | 0 | 0
11 |  | Глава 11. Подготовка эксплуатационных кадров для строящегося объекта капитального строительства
|  | Итого по главе 11 | 0 | 0 | 0 | 0 | 0
12 |  | Глава 12. Публичный технологический и ценовой аудит, подготовка обоснования инвестиций, осуществляемых в инвестиционный проект по созданию объекта капитального строительства, в отношении которого планируется заключение контракта, предметом которого является одновременно выполнение работ по проектированию, строительству и вводу в эксплуатацию объекта капитального строительства, технологический и ценовой аудит такого обоснования инвестиций, аудит проектной документации, проектные и изыскательские работы
12.1 | 01-01-01 | ВЛ-0,4 кВ | 0 | 0 | 0 | 7.4289 | 7.4289
12.2 | 12-01-01 | ВЛ-0,4 | 0 | 0 | 0 | 9.3856 | 9.3856
|  | Итого по главе 12 | 0 | 0 | 0 | 16.8145 | 16.8145
|  | Итого по главам 1-12 | 480.0726 | 15.7004 | 43.5692 | 26.771 | 566.1132
|  | Итого по сводному см.расчету: | 480.0726 | 15.7004 | 43.5692 | 26.771 | 566.1132
|  | Всего по сводному см.расчету: | 480.0726 | 15.7004 | 43.5692 | 26.771 | 566.1132
Руководитель проектной организации
[подпись (инициалы, фамилия)]
Главный инженер проекта
[подпись (инициалы, фамилия)]
Начальник |  |  | отдела
|  | (наименование) |  | [подпись (инициалы, фамилия)]
Заказчик
[должность, подпись (инициалы, фамилия)]

## 1-1-1
Приложение № 3 Утверждено приказом № 421 от 4 августа 2020 г. Минстроя РФ в редакции приказа № 557 от 7 июля 2022 г.
СОГЛАСОВАНО | [5 empty] | УТВЕРЖДАЮ
___________________________ | [5 empty] | ___________________________
"____"____________________г. | [5 empty] | "____"____________________г.
Наименование программного продукта |  |  | Адепт: АС, АП v 2026.4.0 © ООО"Адепт"
Наименование редакции сметных нормативов |  |  | Приказ Минстроя России от 30.12.2021 № 1046/пр; Приказ Минстроя России от 04.08.2020 № 421/пр; Приказ Минстроя России от 21.12.2020 № 812/пр; Приказ Минстроя России от 11.12.2020 № 774/пр; Приказ Минстроя России от 14.07.2022 № 571/пр
Реквизиты приказов об утверждении дополнений и изменений к сметным нормативам |  |  | Приказ Минстроя России от 18.05.2022 № 378/пр; Приказ Минстроя России от 26.08.2022 № 703/пр; Приказ Минстроя России от 26.10.2022 № 905/пр; Приказ Минстроя России от 27.12.2022 № 1133/пр; Приказ Минстроя России от 10.02.2023 № 84/пр; Приказ Минстроя России от 11.05.2023 № 335/пр; Приказ Минстроя России от 07.07.2022 № 557/пр; Приказ Минстроя России от 02.09.2021 № 636/пр; Приказ Минстроя России от 26.07.2022 № 611/пр; Приказ Минстроя России от 22.04.2022 № 317/пр; Приказ Минстроя России от 02.08.2023 № 551/пр; Приказ Минстроя России от 14.11.2023 № 817/пр; Приказ Минстроя России от 30.01.2024 № 55/пр; Приказ Минстроя России от 16.02.2024 № 102/пр; Приказ Минстроя России от 13.05.2024 № 323/пр; Приказ Минстроя России от 09.08.2024 № 524/пр; Приказ Минстроя России от 07.11.2024 № 747/пр; Приказ Минстроя России от 07.02.2025 № 69/пр; Приказ Минстроя России от 19.05.2025 № 299/пр; Приказ Минстроя России от 14.08.2025 № 490/пр; Приказ Минстроя России от 12.11.2025 № 696/пр; Приказ Минстроя России от 17.02.2026 № 91/пр; Приказ Минстроя России от 15.05.2026 № 301/пр
Реквизиты письма Минстроя России об индексах изменения сметной стоимости строительства, включаемые в федеральный реестр сметных нормативов и размещаемые в федеральной государственной информационной системе ценообразования в строительстве, подготовленного в соответствии пунктом 85 Методики расчета индексов изменения сметной стоимости строительства, утвержденной приказом Министерства строительства и жилищно-коммунального хозяйства Российской Федерации от 5 июня 2019 г. N 326/пр |  |  | Письмо Минстроя России от 22.05.2026 № 31076-ИФ/09
Реквизиты нормативного правового акта об утверждении оплаты труда, утверждаемый в соответствии с пунктом 22(1) Правилами мониторинга цен, утвержденными постановлением Правительства Российской Федерации от 23 декабря 2016 N 1452 |  |  | ПРИКАЗ ПУБЛИЧНОГО АКЦИОНЕРНОГО ОБЩЕСТВА "ФЕДЕРАЛЬНАЯ СЕТЕВАЯ КОМПАНИЯ - РОССЕТИ" от 24.04.2026 № 221
Обоснование принятых текущих цен на строительные ресурсы |  |  | ФГИС ЦС, Кировская область (ПАО "РОССЕТИ") 2 квартал 2026 г., конъюнктурный анализ
Наименование субъекта Российской Федерации
Наименование зоны субъекта Российской Федерации
(наименование стройки)
Модернизация распределительных сетей ВЛ 0,4 кВ в с. Трехречье (10) Кирово-Чепецкого района.
(наименование объекта капитального строительства)
ЛОКАЛЬНЫЙ СМЕТНЫЙ РАСЧЕТ (СМЕТА) № 01-01-01 от 08.07.2026
Модернизация распределительных сетей ВЛ 0,4 кВ в с. Трехречье (10) Кирово-Чепецкого района. Расчистка ВЛ 0,4 кВ 1 этап
(наименование конструктивного решения)
Составлен ресурсно-индексным методом
Основание: 43/2026/01/092
Составлен(а) в текущем уровне цен на 2 квартал 2026 г.
Сметная стоимость |  |  | 35,84347 |  | тыс.руб.
в том числе:
| строительных работ |  | 35,84347 |  | тыс.руб. | Средства на оплату труда рабочих |  |  |  | 12,63713 тыс.руб.
| монтажных работ |  | 0,00000 |  | тыс.руб. | Средства на оплату труда машинистов |  |  |  | 2,06171 тыс.руб.
| оборудования |  | 0,00000 |  | тыс.руб. | Нормативные затраты труда рабочих |  |  |  | 15,44 чел.-ч.
| прочих затрат |  | 0,00000 |  | тыс.руб. | Нормативные затраты труда машинистов |  |  |  | 1,93 чел.-ч.
№ п/п | Обоснование | Наименование работ и затрат | Единица измерения | Количество |  |  | Сметная стоимость, руб.
|  |  |  | на единицу | коэффициенты | всего с учетом коэффициентов | на единицу измерения в базисном уровне цен | индекс | на единицу измерения в текущем уровне цен | коэффициенты | всего в текущем уровне цен
1 | 2 | 3 | 4 | 5 | 6 | 7 | 8 | 9 | 10 | 11 | 12
Раздел №1 Расчистка ВЛ 0,4 кВ
1 | ГЭСН01-02-099-16 | Валка деревьев мягких пород с корня без сжигания порубочных остатков, диаметр стволов свыше 24 до 28 см | 100 шт | 0.3 |  | 0.3
| 1 | ОТ (ЗТ) | чел.-ч |  |  | 2.784 |  |  |  |  | 2565.81
| 2-100-02 Текущие цены на материалы, ФГИС ЦС, Кировская область (ПАО "РОССЕТИ") 2 квартал 2026 г. | Рабочий 2 разряда | чел.-ч | 4.64 |  | 1.392 |  |  | 755.32 |  | 1051.41
| 2-100-04 Текущие цены на материалы, ФГИС ЦС, Кировская область (ПАО "РОССЕТИ") 2 квартал 2026 г. | Рабочий 4 разряда | чел.-ч | 2.32 |  | 0.696 |  |  | 928.55 |  | 646.27
| 2-100-06 Текущие цены на материалы, ФГИС ЦС, Кировская область (ПАО "РОССЕТИ") 2 квартал 2026 г. | Рабочий 6 разряда | чел.-ч | 2.32 |  | 0.696 |  |  | 1247.31 |  | 868.13
| 2 | ЭМ | [8 empty] | 0
|  | ОТм (ЗТм) | чел.-ч |  |  | 0 |  |  |  |  | 0
| 4 | М | [8 empty] | 39.38
| 01.3.01.01-0002 Текущие цены на материалы, ФГИС ЦС, Кировская область (ПАО "РОССЕТИ") 2 квартал 2026 г. | Бензин автомобильный АИ-98, АИ-95 | т | 0.00101 |  | 0.000303 |  |  | 61303.18 |  | 18.57
| 01.3.04.08-0034 Текущие цены на материалы, ФГИС ЦС, Кировская область (ПАО "РОССЕТИ") 2 квартал 2026 г. | Масло моторное для двухтактных бензиновых двигателей | л | 0.02691 |  | 0.008073 | 190.71 | 1 | 190.71 |  | 1.54
| 01.3.04.08-0035 Текущие цены на материалы, ФГИС ЦС, Кировская область (ПАО "РОССЕТИ") 2 квартал 2026 г. | Масло цепное адгезионное всесезонное | л | 0.584 |  | 0.1752 | 144.72 | 0.76 | 109.99 |  | 19.27
|  | Итого прямые затраты | [8 empty] | 2605.19
|  | ФОТ | [8 empty] | 2565.81
| Пр/812-001.4-1 | НР | % | 89 |  | 89 |  |  |  |  | 2283.57
| Пр/774-001.4 | СП | % | 41 |  | 41 |  |  |  |  | 1051.98
|  | Всего по позиции | [8 empty] | 5940.74
2 | ГЭСН01-02-100-05 | Трелевка хлыстов древесины на расстояние до 300 м тракторами мощностью 79 кВт (108 л.с.), диаметр стволов до 30 см | 100 шт | 0.3 |  | 0.3
| 1 | ОТ (ЗТ) | чел.-ч |  |  | 3.39 |  |  |  |  | 2560.53
| 1-100-20 Текущие цены на материалы, ФГИС ЦС, Кировская область (ПАО "РОССЕТИ") 2 квартал 2026 г. | Средний разряд работ 2,0 | чел.-ч | 11.3 |  | 3.39 |  |  | 755.32 |  | 2560.53
| 2 | ЭМ | [8 empty] | 1890.29
|  | ОТм (ЗТм) | чел.-ч |  |  | 1.932 |  |  |  |  | 2061.71
| 91.15.02-024 Текущие цены на механизмы, ФГИС ЦС, Кировская область (ПАО "РОССЕТИ") 2 квартал 2026 г. | Тракторы на гусеничном ходу, мощность 79 кВт (108 л.с.) | маш.-ч | 6.44 |  | 1.932 | 724.75 | 1.35 | 978.41 |  | 1890.29
| 4-100-050 | Средний разряд машинистов 5 | чел.-ч | 6.44 |  | 1.932 |  |  | 1067.14 |  | 2061.71
| 4 | М | [8 empty] | 0
|  | Итого прямые затраты | [8 empty] | 6512.53
|  | ФОТ | [8 empty] | 4622.24
| Пр/812-001.4-1 | НР | % | 89 |  | 89 |  |  |  |  | 4113.79
| Пр/774-001.4 | СП | % | 41 |  | 41 |  |  |  |  | 1895.12
|  | Всего по позиции | [8 empty] | 12521.44
3 | ГЭСН01-02-101-05 {прил.1.12 п.3.213} | Разделка древесины мягких пород, полученной от валки леса, диаметр стволов до 28 см {(К Кзпм=0.7; Кзтр=0.8; Квэм=0.7)} | 100 деревьев | 0.3 |  | 0.3
| 1 | ОТ (ЗТ) | чел.-ч |  |  | 9.264 |  |  |  |  | 7510.79
| 1-100-28 Текущие цены на материалы, ФГИС ЦС, Кировская область (ПАО "РОССЕТИ") 2 квартал 2026 г. | Средний разряд работ 2,8 | чел.-ч | 38.6 | 0.8 | 9.264 |  |  | 810.75 |  | 7510.79
| 2 | ЭМ | [8 empty] | 0
|  | ОТм (ЗТм) | чел.-ч |  |  | 0 |  |  |  |  | 0
| 4 | М | [8 empty] | 106.48
| 01.3.01.01-0002 Текущие цены на материалы, ФГИС ЦС, Кировская область (ПАО "РОССЕТИ") 2 квартал 2026 г. | Бензин автомобильный АИ-98, АИ-95 | т | 0.00579 |  | 0.001737 |  |  | 61303.18 |  | 106.48
|  | Итого прямые затраты | [8 empty] | 7617.27
|  | ФОТ | [8 empty] | 7510.79
| Пр/812-001.4-1 | НР | % | 89 |  | 89 |  |  |  |  | 6684.6
| Пр/774-001.4 | СП | % | 41 |  | 41 |  |  |  |  | 3079.42
|  | Всего по позиции | [8 empty] | 17381.29
|  | Итого прямые затраты по разделу 1. Расчистка ВЛ 0,4 кВ | [8 empty] | 16734.99
в том числе
|  | оплата труда (ОТ) | [8 empty] | 12637.13
|  | эксплуатация машин и механизмов | [8 empty] | 1890.29
|  | оплата труда машинистов (ОТм) | [8 empty] | 2061.71
|  | материальные ресурсы | [8 empty] | 145.86
|  | перевозка | [8 empty] | 0
|  | Итого ФОТ | [8 empty] | 14698.84
|  | Итого накладные расходы | [8 empty] | 13081.96
|  | Итого сметная прибыль | [8 empty] | 6026.52
|  | Итого оборудование | [8 empty] | 0
|  | Итого прочие затраты | [8 empty] | 0
|  | Итого по разделу 1. Расчистка ВЛ 0,4 кВ | [8 empty] | 35843.47
Справочно
|  | материальные ресурсы, отсутствующие в ФРСН | [8 empty] | 0
|  | оборудование, отсутствующее в ФРСН | [8 empty] | 0
|  | затраты труда рабочих |  |  |  | 15.44
|  | затраты труда машинистов |  |  |  | 1.93
|  | ВСЕГО строительные работы | [8 empty] | 35843.47
в том числе
|  | Всего прямые затраты | [8 empty] | 16734.99
в том числе
|  | оплата труда (ОТ) | [8 empty] | 12637.13
|  | эксплуатация машин и механизмов | [8 empty] | 1890.29
|  | оплата труда машинистов (ОТм) | [8 empty] | 2061.71
|  | материальные ресурсы | [8 empty] | 145.86
|  | перевозка | [8 empty] | 0
|  | Всего ФОТ | [8 empty] | 14698.84
|  | Всего накладные расходы | [8 empty] | 13081.96
|  | Всего сметная прибыль | [8 empty] | 6026.52
|  | ВСЕГО по смете | [8 empty] | 35843.47
в том числе
|  | Всего прямые затраты | [8 empty] | 16734.99
в том числе
|  | оплата труда (ОТ) | [8 empty] | 12637.13
|  | эксплуатация машин и механизмов | [8 empty] | 1890.29
|  | оплата труда машинистов (ОТм) | [8 empty] | 2061.71
|  | материальные ресурсы | [8 empty] | 145.86
|  | перевозка | [8 empty] | 0
|  | Всего ФОТ | [8 empty] | 14698.84
|  | Всего накладные расходы | [8 empty] | 13081.96
|  | Всего сметная прибыль | [8 empty] | 6026.52
|  | Всего оборудование | [8 empty] | 0
|  | Всего прочие затраты | [8 empty] | 0
Справочно
|  | материальные ресурсы, отсутствующие в ФРСН | [8 empty] | 0
|  | оборудование, отсутствующее в ФРСН | [8 empty] | 0
|  | затраты труда рабочих |  |  |  | 15.44
|  | затраты труда машинистов |  |  |  | 1.93
Составил:
________________________
Проверил:
________________ ________________________________

## 2-1-1
Приложение № 3 Утверждено приказом № 421 от 4 августа 2020 г. Минстроя РФ в редакции приказа № 557 от 7 июля 2022 г.
СОГЛАСОВАНО | [5 empty] | УТВЕРЖДАЮ
___________________________ | [5 empty] | ___________________________
"____"____________________г. | [5 empty] | "____"____________________г.
Наименование программного продукта |  |  | Адепт: АС, АП v 2026.4.0 © ООО"Адепт"
Наименование редакции сметных нормативов |  |  | Приказ Минстроя России от 30.12.2021 № 1046/пр; Приказ Минстроя России от 04.08.2020 № 421/пр; Приказ Минстроя России от 21.12.2020 № 812/пр; Приказ Минстроя России от 11.12.2020 № 774/пр; Приказ Минстроя России от 14.07.2022 № 571/пр
Реквизиты приказов об утверждении дополнений и изменений к сметным нормативам |  |  | Приказ Минстроя России от 18.05.2022 № 378/пр; Приказ Минстроя России от 26.08.2022 № 703/пр; Приказ Минстроя России от 26.10.2022 № 905/пр; Приказ Минстроя России от 27.12.2022 № 1133/пр; Приказ Минстроя России от 10.02.2023 № 84/пр; Приказ Минстроя России от 11.05.2023 № 335/пр; Приказ Минстроя России от 07.07.2022 № 557/пр; Приказ Минстроя России от 02.09.2021 № 636/пр; Приказ Минстроя России от 26.07.2022 № 611/пр; Приказ Минстроя России от 22.04.2022 № 317/пр; Приказ Минстроя России от 02.08.2023 № 551/пр; Приказ Минстроя России от 14.11.2023 № 817/пр; Приказ Минстроя России от 30.01.2024 № 55/пр; Приказ Минстроя России от 16.02.2024 № 102/пр; Приказ Минстроя России от 13.05.2024 № 323/пр; Приказ Минстроя России от 09.08.2024 № 524/пр; Приказ Минстроя России от 07.11.2024 № 747/пр; Приказ Минстроя России от 07.02.2025 № 69/пр; Приказ Минстроя России от 19.05.2025 № 299/пр; Приказ Минстроя России от 14.08.2025 № 490/пр; Приказ Минстроя России от 12.11.2025 № 696/пр; Приказ Минстроя России от 17.02.2026 № 91/пр; Приказ Минстроя России от 15.05.2026 № 301/пр
Реквизиты письма Минстроя России об индексах изменения сметной стоимости строительства, включаемые в федеральный реестр сметных нормативов и размещаемые в федеральной государственной информационной системе ценообразования в строительстве, подготовленного в соответствии пунктом 85 Методики расчета индексов изменения сметной стоимости строительства, утвержденной приказом Министерства строительства и жилищно-коммунального хозяйства Российской Федерации от 5 июня 2019 г. N 326/пр |  |  | Письмо Минстроя России от 22.05.2026 № 31076-ИФ/09
Реквизиты нормативного правового акта об утверждении оплаты труда, утверждаемый в соответствии с пунктом 22(1) Правилами мониторинга цен, утвержденными постановлением Правительства Российской Федерации от 23 декабря 2016 N 1452 |  |  | ПРИКАЗ ПУБЛИЧНОГО АКЦИОНЕРНОГО ОБЩЕСТВА "ФЕДЕРАЛЬНАЯ СЕТЕВАЯ КОМПАНИЯ - РОССЕТИ" от 24.04.2026 № 221
Обоснование принятых текущих цен на строительные ресурсы |  |  | ФГИС ЦС, Кировская область (ПАО "РОССЕТИ") 2 квартал 2026 г., конъюнктурный анализ
Наименование субъекта Российской Федерации
Наименование зоны субъекта Российской Федерации
(наименование стройки)
Модернизация распределительных сетей ВЛ 0,4 кВ в с. Трехречье (10) Кирово-Чепецкого района
(наименование объекта капитального строительства)
ЛОКАЛЬНЫЙ СМЕТНЫЙ РАСЧЕТ (СМЕТА) № 02-01-01 от 08.07.2026
Модернизация распределительных сетей ВЛ 0,4 кВ в с. Трехречье (10) Кирово-Чепецкого района. Строительство ВЛ 0,4 кВ 1 этап
(наименование конструктивного решения)
Составлен ресурсно-индексным методом
Основание: 43/2026/01/092
Составлен(а) в текущем уровне цен на 2 квартал 2026 г.
Сметная стоимость |  |  | 437,69708 |  | тыс.руб.
в том числе:
| строительных работ |  | 437,69708 |  | тыс.руб. | Средства на оплату труда рабочих |  |  |  | 45,86822 тыс.руб.
| монтажных работ |  | 0,00000 |  | тыс.руб. | Средства на оплату труда машинистов |  |  |  | 19,68591 тыс.руб.
| оборудования |  | 0,00000 |  | тыс.руб. | Нормативные затраты труда рабочих |  |  |  | 52,79 чел.-ч.
| прочих затрат |  | 0,00000 |  | тыс.руб. | Нормативные затраты труда машинистов |  |  |  | 19,24 чел.-ч.
№ п/п | Обоснование | Наименование работ и затрат | Единица измерения | Количество |  |  | Сметная стоимость, руб.
|  |  |  | на единицу | коэффициенты | всего с учетом коэффициентов | на единицу измерения в базисном уровне цен | индекс | на единицу измерения в текущем уровне цен | коэффициенты | всего в текущем уровне цен
1 | 2 | 3 | 4 | 5 | 6 | 7 | 8 | 9 | 10 | 11 | 12
Раздел №1 Строительство ВЛ 0,4 кВ
1 | ГЭСН33-04-016-02 | Развозка конструкций и материалов опор ВЛ 0,38-10 кВ по трассе одностоечных железобетонных опор | шт | 5 |  | 5
| 1 | ОТ (ЗТ) | чел.-ч |  |  | 2.2 |  |  |  |  | 1737.91
| 1-100-25 Текущие цены на материалы, ФГИС ЦС, Кировская область (ПАО "РОССЕТИ") 2 квартал 2026 г. | Средний разряд работ 2,5 | чел.-ч | 0.44 |  | 2.2 |  |  | 789.96 |  | 1737.91
| 2 | ЭМ | [8 empty] | 2843.83
|  | ОТм (ЗТм) | чел.-ч |  |  | 2.4 |  |  |  |  | 2611.03
| 91.05.05-015 Текущие цены на механизмы, ФГИС ЦС, Кировская область (ПАО "РОССЕТИ") 2 квартал 2026 г. | Краны на автомобильном ходу, грузоподъемность 16 т | маш.-ч | 0.24 |  | 1.2 |  |  | 1676.7 |  | 2012.04
| 4-100-060 | Средний разряд машинистов 6 | чел.-ч | 0.24 |  | 1.2 |  |  | 1247.31 |  | 1496.77
| 91.15.01-001 Текущие цены на механизмы, ФГИС ЦС, Кировская область (ПАО "РОССЕТИ") 2 квартал 2026 г. | Прицепы тракторные, грузоподъемность до 2 т | маш.-ч | 0.24 |  | 1.2 |  |  | 15.11 |  | 18.13
| 91.15.03-014 Текущие цены на механизмы, ФГИС ЦС, Кировская область (ПАО "РОССЕТИ") 2 квартал 2026 г. | Тракторы на пневмоколесном ходу, мощность 59 кВт (80 л.с.) | маш.-ч | 0.24 |  | 1.2 |  |  | 678.05 |  | 813.66
| 4-100-040 | Средний разряд машинистов 4 | чел.-ч | 0.24 |  | 1.2 |  |  | 928.55 |  | 1114.26
| 4 | М | [8 empty] | 0
|  | Итого прямые затраты | [8 empty] | 7192.77
|  | ФОТ | [8 empty] | 4348.94
| Пр/812-027.0-1 | НР | % | 103 |  | 103 |  |  |  |  | 4479.41
| Пр/774-027.0 | СП | % | 60 |  | 60 |  |  |  |  | 2609.36
|  | Всего по позиции | [8 empty] | 14281.54
2 | ГЭСН33-04-016-02 {прил.33.4 п.3.12} | Развозка конструкций и материалов опор ВЛ 0,38-10 кВ по трассе одностоечных железобетонных опор {(К Кзтр=1.1; Кзтм=1.1; Квэм=1.1)} | шт | 3 |  | 3
| 1 | ОТ (ЗТ) | чел.-ч |  |  | 1.452 |  |  |  |  | 1147.02
| 1-100-25 Текущие цены на материалы, ФГИС ЦС, Кировская область (ПАО "РОССЕТИ") 2 квартал 2026 г. | Средний разряд работ 2,5 | чел.-ч | 0.44 | 1.1 | 1.452 |  |  | 789.96 |  | 1147.02
| 2 | ЭМ | [8 empty] | 1876.94
|  | ОТм (ЗТм) | чел.-ч |  |  | 1.584 |  |  |  |  | 1723.28
| 91.05.05-015 Текущие цены на механизмы, ФГИС ЦС, Кировская область (ПАО "РОССЕТИ") 2 квартал 2026 г. | Краны на автомобильном ходу, грузоподъемность 16 т | маш.-ч | 0.24 | 1.1 | 0.792 |  |  | 1676.7 |  | 1327.95
| 4-100-060 | Средний разряд машинистов 6 | чел.-ч | 0.24 | 1.1 | 0.792 |  |  | 1247.31 |  | 987.87
| 91.15.01-001 Текущие цены на механизмы, ФГИС ЦС, Кировская область (ПАО "РОССЕТИ") 2 квартал 2026 г. | Прицепы тракторные, грузоподъемность до 2 т | маш.-ч | 0.24 | 1.1 | 0.792 |  |  | 15.11 |  | 11.97
| 91.15.03-014 Текущие цены на механизмы, ФГИС ЦС, Кировская область (ПАО "РОССЕТИ") 2 квартал 2026 г. | Тракторы на пневмоколесном ходу, мощность 59 кВт (80 л.с.) | маш.-ч | 0.24 | 1.1 | 0.792 |  |  | 678.05 |  | 537.02
| 4-100-040 | Средний разряд машинистов 4 | чел.-ч | 0.24 | 1.1 | 0.792 |  |  | 928.55 |  | 735.41
| 4 | М | [8 empty] | 0
|  | Итого прямые затраты | [8 empty] | 4747.24
|  | ФОТ | [8 empty] | 2870.3
| Пр/812-027.0-1 | НР | % | 103 |  | 103 |  |  |  |  | 2956.41
| Пр/774-027.0 | СП | % | 60 |  | 60 |  |  |  |  | 1722.18
|  | Всего по позиции | [8 empty] | 9425.83
3 | ГЭСН33-04-016-05 | Развозка конструкций и материалов опор ВЛ 0,38-10 кВ по трассе материалов оснастки одностоечных опор | шт | 3 |  | 3
| 1 | ОТ (ЗТ) | чел.-ч |  |  | 0.75 |  |  |  |  | 592.47
| 1-100-25 Текущие цены на материалы, ФГИС ЦС, Кировская область (ПАО "РОССЕТИ") 2 квартал 2026 г. | Средний разряд работ 2,5 | чел.-ч | 0.25 |  | 0.75 |  |  | 789.96 |  | 592.47
| 2 | ЭМ | [8 empty] | 291.13
|  | ОТм (ЗТм) | чел.-ч |  |  | 0.42 |  |  |  |  | 389.99
| 91.15.01-001 Текущие цены на механизмы, ФГИС ЦС, Кировская область (ПАО "РОССЕТИ") 2 квартал 2026 г. | Прицепы тракторные, грузоподъемность до 2 т | маш.-ч | 0.14 |  | 0.42 |  |  | 15.11 |  | 6.35
| 91.15.03-014 Текущие цены на механизмы, ФГИС ЦС, Кировская область (ПАО "РОССЕТИ") 2 квартал 2026 г. | Тракторы на пневмоколесном ходу, мощность 59 кВт (80 л.с.) | маш.-ч | 0.14 |  | 0.42 |  |  | 678.05 |  | 284.78
| 4-100-040 | Средний разряд машинистов 4 | чел.-ч | 0.14 |  | 0.42 |  |  | 928.55 |  | 389.99
| 4 | М | [8 empty] | 0
|  | Итого прямые затраты | [8 empty] | 1273.59
|  | ФОТ | [8 empty] | 982.46
| Пр/812-027.0-1 | НР | % | 103 |  | 103 |  |  |  |  | 1011.93
| Пр/774-027.0 | СП | % | 60 |  | 60 |  |  |  |  | 589.48
|  | Всего по позиции | [8 empty] | 2875
4 | ГЭСН33-04-016-05 {прил.33.4 п.3.12} | Развозка конструкций и материалов опор ВЛ 0,38-10 кВ по трассе материалов оснастки одностоечных опор {(К Кзтр=1.1; Кзтм=1.1; Квэм=1.1)} | шт | 1 |  | 1
| 1 | ОТ (ЗТ) | чел.-ч |  |  | 0.275 |  |  |  |  | 217.24
| 1-100-25 Текущие цены на материалы, ФГИС ЦС, Кировская область (ПАО "РОССЕТИ") 2 квартал 2026 г. | Средний разряд работ 2,5 | чел.-ч | 0.25 | 1.1 | 0.275 |  |  | 789.96 |  | 217.24
| 2 | ЭМ | [8 empty] | 106.75
|  | ОТм (ЗТм) | чел.-ч |  |  | 0.154 |  |  |  |  | 143
| 91.15.01-001 Текущие цены на механизмы, ФГИС ЦС, Кировская область (ПАО "РОССЕТИ") 2 квартал 2026 г. | Прицепы тракторные, грузоподъемность до 2 т | маш.-ч | 0.14 | 1.1 | 0.154 |  |  | 15.11 |  | 2.33
| 91.15.03-014 Текущие цены на механизмы, ФГИС ЦС, Кировская область (ПАО "РОССЕТИ") 2 квартал 2026 г. | Тракторы на пневмоколесном ходу, мощность 59 кВт (80 л.с.) | маш.-ч | 0.14 | 1.1 | 0.154 |  |  | 678.05 |  | 104.42
| 4-100-040 | Средний разряд машинистов 4 | чел.-ч | 0.14 | 1.1 | 0.154 |  |  | 928.55 |  | 143
| 4 | М | [8 empty] | 0
|  | Итого прямые затраты | [8 empty] | 466.99
|  | ФОТ | [8 empty] | 360.24
| Пр/812-027.0-1 | НР | % | 103 |  | 103 |  |  |  |  | 371.05
| Пр/774-027.0 | СП | % | 60 |  | 60 |  |  |  |  | 216.14
|  | Всего по позиции | [8 empty] | 1054.18
5 | ГЭСН33-04-016-06 | Развозка конструкций и материалов опор ВЛ 0,38-10 кВ по трассе материалов оснастки сложных опор | шт | 1 |  | 1
| 1 | ОТ (ЗТ) | чел.-ч |  |  | 0.3 |  |  |  |  | 236.99
| 1-100-25 Текущие цены на материалы, ФГИС ЦС, Кировская область (ПАО "РОССЕТИ") 2 квартал 2026 г. | Средний разряд работ 2,5 | чел.-ч | 0.3 |  | 0.3 |  |  | 789.96 |  | 236.99
| 2 | ЭМ | [8 empty] | 110.91
|  | ОТм (ЗТм) | чел.-ч |  |  | 0.16 |  |  |  |  | 148.57
| 91.15.01-001 Текущие цены на механизмы, ФГИС ЦС, Кировская область (ПАО "РОССЕТИ") 2 квартал 2026 г. | Прицепы тракторные, грузоподъемность до 2 т | маш.-ч | 0.16 |  | 0.16 |  |  | 15.11 |  | 2.42
| 91.15.03-014 Текущие цены на механизмы, ФГИС ЦС, Кировская область (ПАО "РОССЕТИ") 2 квартал 2026 г. | Тракторы на пневмоколесном ходу, мощность 59 кВт (80 л.с.) | маш.-ч | 0.16 |  | 0.16 |  |  | 678.05 |  | 108.49
| 4-100-040 | Средний разряд машинистов 4 | чел.-ч | 0.16 |  | 0.16 |  |  | 928.55 |  | 148.57
| 4 | М | [8 empty] | 0
|  | Итого прямые затраты | [8 empty] | 496.47
|  | ФОТ | [8 empty] | 385.56
| Пр/812-027.0-1 | НР | % | 103 |  | 103 |  |  |  |  | 397.13
| Пр/774-027.0 | СП | % | 60 |  | 60 |  |  |  |  | 231.34
|  | Всего по позиции | [8 empty] | 1124.94
6 | ГЭСН33-04-016-06 {прил.33.4 п.3.12} | Развозка конструкций и материалов опор ВЛ 0,38-10 кВ по трассе материалов оснастки сложных опор {(К Кзтр=1.1; Кзтм=1.1; Квэм=1.1)} | шт | 1 |  | 1
| 1 | ОТ (ЗТ) | чел.-ч |  |  | 0.33 |  |  |  |  | 260.69
| 1-100-25 Текущие цены на материалы, ФГИС ЦС, Кировская область (ПАО "РОССЕТИ") 2 квартал 2026 г. | Средний разряд работ 2,5 | чел.-ч | 0.3 | 1.1 | 0.33 |  |  | 789.96 |  | 260.69
| 2 | ЭМ | [8 empty] | 122
|  | ОТм (ЗТм) | чел.-ч |  |  | 0.176 |  |  |  |  | 163.42
| 91.15.01-001 Текущие цены на механизмы, ФГИС ЦС, Кировская область (ПАО "РОССЕТИ") 2 квартал 2026 г. | Прицепы тракторные, грузоподъемность до 2 т | маш.-ч | 0.16 | 1.1 | 0.176 |  |  | 15.11 |  | 2.66
| 91.15.03-014 Текущие цены на механизмы, ФГИС ЦС, Кировская область (ПАО "РОССЕТИ") 2 квартал 2026 г. | Тракторы на пневмоколесном ходу, мощность 59 кВт (80 л.с.) | маш.-ч | 0.16 | 1.1 | 0.176 |  |  | 678.05 |  | 119.34
| 4-100-040 | Средний разряд машинистов 4 | чел.-ч | 0.16 | 1.1 | 0.176 |  |  | 928.55 |  | 163.42
| 4 | М | [8 empty] | 0
|  | Итого прямые затраты | [8 empty] | 546.11
|  | ФОТ | [8 empty] | 424.11
| Пр/812-027.0-1 | НР | % | 103 |  | 103 |  |  |  |  | 436.83
| Пр/774-027.0 | СП | % | 60 |  | 60 |  |  |  |  | 254.47
|  | Всего по позиции | [8 empty] | 1237.41
7 | ГЭСН33-04-003-01 | Установка железобетонных опор ВЛ 0,38; 6-10 кВ с траверсами без приставок одностоечных Изм: [20.2.02.04-0006] (М=0,00-(0*0.06)); | шт | 3 |  | 3
| 1 | ОТ (ЗТ) | чел.-ч |  |  | 9.18 |  |  |  |  | 7856.15
| 1-100-33 Текущие цены на материалы, ФГИС ЦС, Кировская область (ПАО "РОССЕТИ") 2 квартал 2026 г. | Средний разряд работ 3,3 | чел.-ч | 3.06 |  | 9.18 |  |  | 855.79 |  | 7856.15
| 2 | ЭМ | [8 empty] | 6081.02
|  | ОТм (ЗТм) | чел.-ч |  |  | 2.61 |  |  |  |  | 2706.24
| 91.04.01-031 Текущие цены на механизмы, ФГИС ЦС, Кировская область (ПАО "РОССЕТИ") 2 квартал 2026 г. | Машины бурильно-крановые на автомобильном ходу, диаметр бурения до 800 мм, глубина бурения до 5 м | маш.-ч | 0.68 |  | 2.04 | 2088.77 | 1.35 | 2819.84 |  | 5752.47
| 4-100-050 | Средний разряд машинистов 5 | чел.-ч | 0.68 |  | 2.04 |  |  | 1067.14 |  | 2176.97
| 91.14.02-001 Текущие цены на механизмы, ФГИС ЦС, Кировская область (ПАО "РОССЕТИ") 2 квартал 2026 г. | Автомобили бортовые, грузоподъемность до 5 т | маш.-ч | 0.19 |  | 0.57 |  |  | 576.4 |  | 328.55
| 4-100-040 | Средний разряд машинистов 4 | чел.-ч | 0.19 |  | 0.57 |  |  | 928.55 |  | 529.27
| 4 | М | [8 empty] | 280.73
| 01.3.01.06-0038 Текущие цены на материалы, ФГИС ЦС, Кировская область (ПАО "РОССЕТИ") 2 квартал 2026 г. | Смазка защитная электросетевая | кг | 0.1 |  | 0.3 | 185.43 | 1.54 | 285.56 |  | 85.67
| 01.3.01.06-0051 Текущие цены на материалы, ФГИС ЦС, Кировская область (ПАО "РОССЕТИ") 2 квартал 2026 г. | Смазка солидол жировой Ж | кг | 0.03 |  | 0.09 | 58.53 | 1.54 | 90.14 |  | 8.11
| 01.7.20.08-0051 Текущие цены на материалы, ФГИС ЦС, Кировская область (ПАО "РОССЕТИ") 2 квартал 2026 г. | Ветошь хлопчатобумажная цветная | кг | 0.02 |  | 0.06 | 56.11 | 1.63 | 91.46 |  | 5.49
| 14.4.02.04-0182 Текущие цены на материалы, ФГИС ЦС, Кировская область (ПАО "РОССЕТИ") 2 квартал 2026 г. | Краска масляная МА-15, цветная | т | 0.4 |  | 1.2 |  |  | 124.41 |  | 149.29
| 14.4.03.03-0102 Текущие цены на материалы, ФГИС ЦС, Кировская область (ПАО "РОССЕТИ") 2 квартал 2026 г. | Лак битумный БТ-577 | т | 0.0001 |  | 0.0003 | 80020.98 | 1.34 | 107228.11 |  | 32.17
У | 20.2.02.04-0006 Текущие цены на материалы, ФГИС ЦС, Кировская область (ПАО "РОССЕТИ") 2 квартал 2026 г. | Колпачки полиэтиленовые К-6 | 100 шт | 0.06 |  | 0.18 | 1031.73 | 1.39 | 1434.1 |  | 258.14
|  | Итого прямые затраты | [8 empty] | 16924.14
|  | ФОТ | [8 empty] | 10562.39
| Пр/812-027.0-1 | НР | % | 103 |  | 103 |  |  |  |  | 10879.26
| Пр/774-027.0 | СП | % | 60 |  | 60 |  |  |  |  | 6337.43
|  | Всего по позиции | [8 empty] | 34140.83
8 | ГЭСН33-04-019-01 | Затраты на бурение котлованов, учтенные нормами 33-04-001-01, 33-04-003-01 | шт | -3 |  | -3
| 1 | ОТ (ЗТ) | чел.-ч |  |  | -0.66 |  |  |  |  | -564.82
| 1-100-33 Текущие цены на материалы, ФГИС ЦС, Кировская область (ПАО "РОССЕТИ") 2 квартал 2026 г. | Средний разряд работ 3,3 | чел.-ч | 0.22 |  | -0.66 |  |  | 855.79 |  | -564.82
| 2 | ЭМ | [8 empty] | -1945.69
|  | ОТм (ЗТм) | чел.-ч |  |  | -0.69 |  |  |  |  | -736.33
| 91.04.01-031 Текущие цены на механизмы, ФГИС ЦС, Кировская область (ПАО "РОССЕТИ") 2 квартал 2026 г. | Машины бурильно-крановые на автомобильном ходу, диаметр бурения до 800 мм, глубина бурения до 5 м | маш.-ч | 0.23 |  | -0.69 | 2088.77 | 1.35 | 2819.84 |  | -1945.69
| 4-100-050 | Средний разряд машинистов 5 | чел.-ч | 0.23 |  | -0.69 |  |  | 1067.14 |  | -736.33
| 4 | М | [8 empty] | 0
|  | Итого прямые затраты | [8 empty] | -3246.84
|  | ФОТ | [8 empty] | -1301.15
| Пр/812-027.0-1 | НР | % | 103 |  | 103 |  |  |  |  | -1340.18
| Пр/774-027.0 | СП | % | 60 |  | 60 |  |  |  |  | -780.69
|  | Всего по позиции | [8 empty] | -5367.71
9 | ГЭСН33-04-019-01 {прил.33.4 п.3.6} | Затраты на бурение котлованов, учтенные нормами 33-04-001-01, 33-04-003-01 {(К Кзпм=1.25; Кзтр=1.25; Квэм=1.25)} | шт | 3 |  | 3
| 1 | ОТ (ЗТ) | чел.-ч |  |  | 0.825 |  |  |  |  | 706.03
| 1-100-33 Текущие цены на материалы, ФГИС ЦС, Кировская область (ПАО "РОССЕТИ") 2 квартал 2026 г. | Средний разряд работ 3,3 | чел.-ч | 0.22 | 1.25 | 0.825 |  |  | 855.79 |  | 706.03
| 2 | ЭМ | [8 empty] | 2432.11
|  | ОТм (ЗТм) | чел.-ч |  |  | 0.69 |  |  |  |  | 920.41
| 91.04.01-031 Текущие цены на механизмы, ФГИС ЦС, Кировская область (ПАО "РОССЕТИ") 2 квартал 2026 г. | Машины бурильно-крановые на автомобильном ходу, диаметр бурения до 800 мм, глубина бурения до 5 м | маш.-ч | 0.23 | 1.25 | 0.8625 | 2088.77 | 1.35 | 2819.84 |  | 2432.11
| 4-100-050 | Средний разряд машинистов 5 | чел.-ч | 0.23 |  | 0.69 |  |  | 1067.14 | 1.25 | 920.41
| 4 | М | [8 empty] | 0
|  | Итого прямые затраты | [8 empty] | 4058.55
|  | ФОТ | [8 empty] | 1626.44
| Пр/812-027.0-1 | НР | % | 103 |  | 103 |  |  |  |  | 1675.23
| Пр/774-027.0 | СП | % | 60 |  | 60 |  |  |  |  | 975.86
|  | Всего по позиции | [8 empty] | 6709.64
10 | ГЭСН33-04-003-01 {прил.33.4 п.3.12} | Установка железобетонных опор ВЛ 0,38; 6-10 кВ с траверсами без приставок одностоечных {(К Кзтр=1.1; Кзтм=1.1; Квэм=1.1)} | шт | 1 |  | 1
| 1 | ОТ (ЗТ) | чел.-ч |  |  | 3.366 |  |  |  |  | 2880.59
| 1-100-33 Текущие цены на материалы, ФГИС ЦС, Кировская область (ПАО "РОССЕТИ") 2 квартал 2026 г. | Средний разряд работ 3,3 | чел.-ч | 3.06 | 1.1 | 3.366 |  |  | 855.79 |  | 2880.59
| 2 | ЭМ | [8 empty] | 2229.71
|  | ОТм (ЗТм) | чел.-ч |  |  | 0.957 |  |  |  |  | 992.29
| 91.04.01-031 Текущие цены на механизмы, ФГИС ЦС, Кировская область (ПАО "РОССЕТИ") 2 квартал 2026 г. | Машины бурильно-крановые на автомобильном ходу, диаметр бурения до 800 мм, глубина бурения до 5 м | маш.-ч | 0.68 | 1.1 | 0.748 | 2088.77 | 1.35 | 2819.84 |  | 2109.24
| 4-100-050 | Средний разряд машинистов 5 | чел.-ч | 0.68 | 1.1 | 0.748 |  |  | 1067.14 |  | 798.22
| 91.14.02-001 Текущие цены на механизмы, ФГИС ЦС, Кировская область (ПАО "РОССЕТИ") 2 квартал 2026 г. | Автомобили бортовые, грузоподъемность до 5 т | маш.-ч | 0.19 | 1.1 | 0.209 |  |  | 576.4 |  | 120.47
| 4-100-040 | Средний разряд машинистов 4 | чел.-ч | 0.19 | 1.1 | 0.209 |  |  | 928.55 |  | 194.07
| 4 | М | [8 empty] | 93.57
| 01.3.01.06-0038 Текущие цены на материалы, ФГИС ЦС, Кировская область (ПАО "РОССЕТИ") 2 квартал 2026 г. | Смазка защитная электросетевая | кг | 0.1 |  | 0.1 | 185.43 | 1.54 | 285.56 |  | 28.56
| 01.3.01.06-0051 Текущие цены на материалы, ФГИС ЦС, Кировская область (ПАО "РОССЕТИ") 2 квартал 2026 г. | Смазка солидол жировой Ж | кг | 0.03 |  | 0.03 | 58.53 | 1.54 | 90.14 |  | 2.7
| 01.7.20.08-0051 Текущие цены на материалы, ФГИС ЦС, Кировская область (ПАО "РОССЕТИ") 2 квартал 2026 г. | Ветошь хлопчатобумажная цветная | кг | 0.02 |  | 0.02 | 56.11 | 1.63 | 91.46 |  | 1.83
| 14.4.02.04-0182 Текущие цены на материалы, ФГИС ЦС, Кировская область (ПАО "РОССЕТИ") 2 квартал 2026 г. | Краска масляная МА-15, цветная | т | 0.4 |  | 0.4 |  |  | 124.41 |  | 49.76
| 14.4.03.03-0102 Текущие цены на материалы, ФГИС ЦС, Кировская область (ПАО "РОССЕТИ") 2 квартал 2026 г. | Лак битумный БТ-577 | т | 0.0001 |  | 0.0001 | 80020.98 | 1.34 | 107228.11 |  | 10.72
У | 20.2.02.04-0006 Текущие цены на материалы, ФГИС ЦС, Кировская область (ПАО "РОССЕТИ") 2 квартал 2026 г. | Колпачки полиэтиленовые К-6 | 100 шт | 0.06 |  | 0.06 | 1031.73 | 1.39 | 1434.1 |  | 86.05
|  | Итого прямые затраты | [8 empty] | 6196.16
|  | ФОТ | [8 empty] | 3872.88
| Пр/812-027.0-1 | НР | % | 103 |  | 103 |  |  |  |  | 3989.07
| Пр/774-027.0 | СП | % | 60 |  | 60 |  |  |  |  | 2323.73
|  | Всего по позиции | [8 empty] | 12508.96
11 | ГЭСН33-04-019-01 | Затраты на бурение котлованов, учтенные нормами 33-04-001-01, 33-04-003-01 | шт | -1 |  | -1
| 1 | ОТ (ЗТ) | чел.-ч |  |  | -0.22 |  |  |  |  | -188.27
| 1-100-33 Текущие цены на материалы, ФГИС ЦС, Кировская область (ПАО "РОССЕТИ") 2 квартал 2026 г. | Средний разряд работ 3,3 | чел.-ч | 0.22 |  | -0.22 |  |  | 855.79 |  | -188.27
| 2 | ЭМ | [8 empty] | -648.56
|  | ОТм (ЗТм) | чел.-ч |  |  | -0.23 |  |  |  |  | -245.44
| 91.04.01-031 Текущие цены на механизмы, ФГИС ЦС, Кировская область (ПАО "РОССЕТИ") 2 квартал 2026 г. | Машины бурильно-крановые на автомобильном ходу, диаметр бурения до 800 мм, глубина бурения до 5 м | маш.-ч | 0.23 |  | -0.23 | 2088.77 | 1.35 | 2819.84 |  | -648.56
| 4-100-050 | Средний разряд машинистов 5 | чел.-ч | 0.23 |  | -0.23 |  |  | 1067.14 |  | -245.44
| 4 | М | [8 empty] | 0
|  | Итого прямые затраты | [8 empty] | -1082.27
|  | ФОТ | [8 empty] | -433.71
| Пр/812-027.0-1 | НР | % | 103 |  | 103 |  |  |  |  | -446.72
| Пр/774-027.0 | СП | % | 60 |  | 60 |  |  |  |  | -260.23
|  | Всего по позиции | [8 empty] | -1789.22
12 | ГЭСН33-04-019-01 {прил.33.4 п.3.6} | Затраты на бурение котлованов, учтенные нормами 33-04-001-01, 33-04-003-01 {(К Кзпм=1.25; Кзтр=1.25; Квэм=1.25)} | шт | 1 |  | 1
| 1 | ОТ (ЗТ) | чел.-ч |  |  | 0.275 |  |  |  |  | 235.34
| 1-100-33 Текущие цены на материалы, ФГИС ЦС, Кировская область (ПАО "РОССЕТИ") 2 квартал 2026 г. | Средний разряд работ 3,3 | чел.-ч | 0.22 | 1.25 | 0.275 |  |  | 855.79 |  | 235.34
| 2 | ЭМ | [8 empty] | 810.7
|  | ОТм (ЗТм) | чел.-ч |  |  | 0.23 |  |  |  |  | 306.8
| 91.04.01-031 Текущие цены на механизмы, ФГИС ЦС, Кировская область (ПАО "РОССЕТИ") 2 квартал 2026 г. | Машины бурильно-крановые на автомобильном ходу, диаметр бурения до 800 мм, глубина бурения до 5 м | маш.-ч | 0.23 | 1.25 | 0.2875 | 2088.77 | 1.35 | 2819.84 |  | 810.7
| 4-100-050 | Средний разряд машинистов 5 | чел.-ч | 0.23 |  | 0.23 |  |  | 1067.14 | 1.25 | 306.8
| 4 | М | [8 empty] | 0
|  | Итого прямые затраты | [8 empty] | 1352.84
|  | ФОТ | [8 empty] | 542.14
| Пр/812-027.0-1 | НР | % | 103 |  | 103 |  |  |  |  | 558.4
| Пр/774-027.0 | СП | % | 60 |  | 60 |  |  |  |  | 325.28
|  | Всего по позиции | [8 empty] | 2236.52
13 | ГЭСН33-04-003-02 | Установка железобетонных опор ВЛ 0,38; 6-10 кВ с траверсами без приставок одностоечных с одним подкосом Изм: [20.2.02.04-0006] (М=0,00-(0*0.06)); | шт | 1 |  | 1
| 1 | ОТ (ЗТ) | чел.-ч |  |  | 5.98 |  |  |  |  | 5117.62
| 1-100-33 Текущие цены на материалы, ФГИС ЦС, Кировская область (ПАО "РОССЕТИ") 2 квартал 2026 г. | Средний разряд работ 3,3 | чел.-ч | 5.98 |  | 5.98 |  |  | 855.79 |  | 5117.62
| 2 | ЭМ | [8 empty] | 4742.3
|  | ОТм (ЗТм) | чел.-ч |  |  | 2 |  |  |  |  | 2078.84
| 91.04.01-031 Текущие цены на механизмы, ФГИС ЦС, Кировская область (ПАО "РОССЕТИ") 2 квартал 2026 г. | Машины бурильно-крановые на автомобильном ходу, диаметр бурения до 800 мм, глубина бурения до 5 м | маш.-ч | 1.6 |  | 1.6 | 2088.77 | 1.35 | 2819.84 |  | 4511.74
| 4-100-050 | Средний разряд машинистов 5 | чел.-ч | 1.6 |  | 1.6 |  |  | 1067.14 |  | 1707.42
| 91.14.02-001 Текущие цены на механизмы, ФГИС ЦС, Кировская область (ПАО "РОССЕТИ") 2 квартал 2026 г. | Автомобили бортовые, грузоподъемность до 5 т | маш.-ч | 0.4 |  | 0.4 |  |  | 576.4 |  | 230.56
| 4-100-040 | Средний разряд машинистов 4 | чел.-ч | 0.4 |  | 0.4 |  |  | 928.55 |  | 371.42
| 4 | М | [8 empty] | 93.57
| 01.3.01.06-0038 Текущие цены на материалы, ФГИС ЦС, Кировская область (ПАО "РОССЕТИ") 2 квартал 2026 г. | Смазка защитная электросетевая | кг | 0.1 |  | 0.1 | 185.43 | 1.54 | 285.56 |  | 28.56
| 01.3.01.06-0051 Текущие цены на материалы, ФГИС ЦС, Кировская область (ПАО "РОССЕТИ") 2 квартал 2026 г. | Смазка солидол жировой Ж | кг | 0.03 |  | 0.03 | 58.53 | 1.54 | 90.14 |  | 2.7
| 01.7.20.08-0051 Текущие цены на материалы, ФГИС ЦС, Кировская область (ПАО "РОССЕТИ") 2 квартал 2026 г. | Ветошь хлопчатобумажная цветная | кг | 0.02 |  | 0.02 | 56.11 | 1.63 | 91.46 |  | 1.83
| 14.4.02.04-0182 Текущие цены на материалы, ФГИС ЦС, Кировская область (ПАО "РОССЕТИ") 2 квартал 2026 г. | Краска масляная МА-15, цветная | т | 0.4 |  | 0.4 |  |  | 124.41 |  | 49.76
| 14.4.03.03-0102 Текущие цены на материалы, ФГИС ЦС, Кировская область (ПАО "РОССЕТИ") 2 квартал 2026 г. | Лак битумный БТ-577 | т | 0.0001 |  | 0.0001 | 80020.98 | 1.34 | 107228.11 |  | 10.72
У | 20.2.02.04-0006 Текущие цены на материалы, ФГИС ЦС, Кировская область (ПАО "РОССЕТИ") 2 квартал 2026 г. | Колпачки полиэтиленовые К-6 | 100 шт | 0.06 |  | 0.06 | 1031.73 | 1.39 | 1434.1 |  | 86.05
|  | Итого прямые затраты | [8 empty] | 12032.33
|  | ФОТ | [8 empty] | 7196.46
| Пр/812-027.0-1 | НР | % | 103 |  | 103 |  |  |  |  | 7412.35
| Пр/774-027.0 | СП | % | 60 |  | 60 |  |  |  |  | 4317.88
|  | Всего по позиции | [8 empty] | 23762.56
14 | ГЭСН33-04-019-19 | Затраты на бурение котлованов, учтенные нормой 33-04-003-02 | шт | -1 |  | -1
| 1 | ОТ (ЗТ) | чел.-ч |  |  | -0.83 |  |  |  |  | -710.31
| 1-100-33 Текущие цены на материалы, ФГИС ЦС, Кировская область (ПАО "РОССЕТИ") 2 квартал 2026 г. | Средний разряд работ 3,3 | чел.-ч | 0.83 |  | -0.83 |  |  | 855.79 |  | -710.31
| 2 | ЭМ | [8 empty] | -2002.09
|  | ОТм (ЗТм) | чел.-ч |  |  | -0.71 |  |  |  |  | -757.67
| 91.04.01-031 Текущие цены на механизмы, ФГИС ЦС, Кировская область (ПАО "РОССЕТИ") 2 квартал 2026 г. | Машины бурильно-крановые на автомобильном ходу, диаметр бурения до 800 мм, глубина бурения до 5 м | маш.-ч | 0.71 |  | -0.71 | 2088.77 | 1.35 | 2819.84 |  | -2002.09
| 4-100-050 | Средний разряд машинистов 5 | чел.-ч | 0.71 |  | -0.71 |  |  | 1067.14 |  | -757.67
| 4 | М | [8 empty] | 0
|  | Итого прямые затраты | [8 empty] | -3470.07
|  | ФОТ | [8 empty] | -1467.98
| Пр/812-027.0-1 | НР | % | 103 |  | 103 |  |  |  |  | -1512.02
| Пр/774-027.0 | СП | % | 60 |  | 60 |  |  |  |  | -880.79
|  | Всего по позиции | [8 empty] | -5862.88
15 | ГЭСН33-04-019-19 {прил.33.4 п.3.6} | Затраты на бурение котлованов, учтенные нормой 33-04-003-02 {(К Кзтр=1.25; Кзтм=1.25; Квэм=1.25)} | шт | 1 |  | 1
| 1 | ОТ (ЗТ) | чел.-ч |  |  | 1.0375 |  |  |  |  | 887.88
| 1-100-33 Текущие цены на материалы, ФГИС ЦС, Кировская область (ПАО "РОССЕТИ") 2 квартал 2026 г. | Средний разряд работ 3,3 | чел.-ч | 0.83 | 1.25 | 1.0375 |  |  | 855.79 |  | 887.88
| 2 | ЭМ | [8 empty] | 2502.61
|  | ОТм (ЗТм) | чел.-ч |  |  | 0.8875 |  |  |  |  | 947.09
| 91.04.01-031 Текущие цены на механизмы, ФГИС ЦС, Кировская область (ПАО "РОССЕТИ") 2 квартал 2026 г. | Машины бурильно-крановые на автомобильном ходу, диаметр бурения до 800 мм, глубина бурения до 5 м | маш.-ч | 0.71 | 1.25 | 0.8875 | 2088.77 | 1.35 | 2819.84 |  | 2502.61
| 4-100-050 | Средний разряд машинистов 5 | чел.-ч | 0.71 | 1.25 | 0.8875 |  |  | 1067.14 |  | 947.09
| 4 | М | [8 empty] | 0
|  | Итого прямые затраты | [8 empty] | 4337.58
|  | ФОТ | [8 empty] | 1834.97
| Пр/812-027.0-1 | НР | % | 103 |  | 103 |  |  |  |  | 1890.02
| Пр/774-027.0 | СП | % | 60 |  | 60 |  |  |  |  | 1100.98
|  | Всего по позиции | [8 empty] | 7328.58
16 | ГЭСН33-04-003-02 {прил.33.4 п.3.12} | Установка железобетонных опор ВЛ 0,38; 6-10 кВ с траверсами без приставок одностоечных с одним подкосом {(К Кзтр=1.1; Кзтм=1.1; Квэм=1.1)} | шт | 1 |  | 1
| 1 | ОТ (ЗТ) | чел.-ч |  |  | 6.578 |  |  |  |  | 5629.39
| 1-100-33 Текущие цены на материалы, ФГИС ЦС, Кировская область (ПАО "РОССЕТИ") 2 квартал 2026 г. | Средний разряд работ 3,3 | чел.-ч | 5.98 | 1.1 | 6.578 |  |  | 855.79 |  | 5629.39
| 2 | ЭМ | [8 empty] | 5216.54
|  | ОТм (ЗТм) | чел.-ч |  |  | 2.2 |  |  |  |  | 2286.73
| 91.04.01-031 Текущие цены на механизмы, ФГИС ЦС, Кировская область (ПАО "РОССЕТИ") 2 квартал 2026 г. | Машины бурильно-крановые на автомобильном ходу, диаметр бурения до 800 мм, глубина бурения до 5 м | маш.-ч | 1.6 | 1.1 | 1.76 | 2088.77 | 1.35 | 2819.84 |  | 4962.92
| 4-100-050 | Средний разряд машинистов 5 | чел.-ч | 1.6 | 1.1 | 1.76 |  |  | 1067.14 |  | 1878.17
| 91.14.02-001 Текущие цены на механизмы, ФГИС ЦС, Кировская область (ПАО "РОССЕТИ") 2 квартал 2026 г. | Автомобили бортовые, грузоподъемность до 5 т | маш.-ч | 0.4 | 1.1 | 0.44 |  |  | 576.4 |  | 253.62
| 4-100-040 | Средний разряд машинистов 4 | чел.-ч | 0.4 | 1.1 | 0.44 |  |  | 928.55 |  | 408.56
| 4 | М | [8 empty] | 93.57
| 01.3.01.06-0038 Текущие цены на материалы, ФГИС ЦС, Кировская область (ПАО "РОССЕТИ") 2 квартал 2026 г. | Смазка защитная электросетевая | кг | 0.1 |  | 0.1 | 185.43 | 1.54 | 285.56 |  | 28.56
| 01.3.01.06-0051 Текущие цены на материалы, ФГИС ЦС, Кировская область (ПАО "РОССЕТИ") 2 квартал 2026 г. | Смазка солидол жировой Ж | кг | 0.03 |  | 0.03 | 58.53 | 1.54 | 90.14 |  | 2.7
| 01.7.20.08-0051 Текущие цены на материалы, ФГИС ЦС, Кировская область (ПАО "РОССЕТИ") 2 квартал 2026 г. | Ветошь хлопчатобумажная цветная | кг | 0.02 |  | 0.02 | 56.11 | 1.63 | 91.46 |  | 1.83
| 14.4.02.04-0182 Текущие цены на материалы, ФГИС ЦС, Кировская область (ПАО "РОССЕТИ") 2 квартал 2026 г. | Краска масляная МА-15, цветная | т | 0.4 |  | 0.4 |  |  | 124.41 |  | 49.76
| 14.4.03.03-0102 Текущие цены на материалы, ФГИС ЦС, Кировская область (ПАО "РОССЕТИ") 2 квартал 2026 г. | Лак битумный БТ-577 | т | 0.0001 |  | 0.0001 | 80020.98 | 1.34 | 107228.11 |  | 10.72
У | 20.2.02.04-0006 Текущие цены на материалы, ФГИС ЦС, Кировская область (ПАО "РОССЕТИ") 2 квартал 2026 г. | Колпачки полиэтиленовые К-6 | 100 шт | 0.06 |  | 0.06 | 1031.73 | 1.39 | 1434.1 |  | 86.05
|  | Итого прямые затраты | [8 empty] | 13226.23
|  | ФОТ | [8 empty] | 7916.12
| Пр/812-027.0-1 | НР | % | 103 |  | 103 |  |  |  |  | 8153.6
| Пр/774-027.0 | СП | % | 60 |  | 60 |  |  |  |  | 4749.67
|  | Всего по позиции | [8 empty] | 26129.5
17 | ГЭСН33-04-019-19 | Затраты на бурение котлованов, учтенные нормой 33-04-003-02 | шт | -1 |  | -1
| 1 | ОТ (ЗТ) | чел.-ч |  |  | -0.83 |  |  |  |  | -710.31
| 1-100-33 Текущие цены на материалы, ФГИС ЦС, Кировская область (ПАО "РОССЕТИ") 2 квартал 2026 г. | Средний разряд работ 3,3 | чел.-ч | 0.83 |  | -0.83 |  |  | 855.79 |  | -710.31
| 2 | ЭМ | [8 empty] | -2002.09
|  | ОТм (ЗТм) | чел.-ч |  |  | -0.71 |  |  |  |  | -757.67
| 91.04.01-031 Текущие цены на механизмы, ФГИС ЦС, Кировская область (ПАО "РОССЕТИ") 2 квартал 2026 г. | Машины бурильно-крановые на автомобильном ходу, диаметр бурения до 800 мм, глубина бурения до 5 м | маш.-ч | 0.71 |  | -0.71 | 2088.77 | 1.35 | 2819.84 |  | -2002.09
| 4-100-050 | Средний разряд машинистов 5 | чел.-ч | 0.71 |  | -0.71 |  |  | 1067.14 |  | -757.67
| 4 | М | [8 empty] | 0
|  | Итого прямые затраты | [8 empty] | -3470.07
|  | ФОТ | [8 empty] | -1467.98
| Пр/812-027.0-1 | НР | % | 103 |  | 103 |  |  |  |  | -1512.02
| Пр/774-027.0 | СП | % | 60 |  | 60 |  |  |  |  | -880.79
|  | Всего по позиции | [8 empty] | -5862.88
18 | ГЭСН33-04-019-19 {прил.33.4 п.3.6} | Затраты на бурение котлованов, учтенные нормой 33-04-003-02 {(К Кзтр=1.25; Кзтм=1.25; Квэм=1.25)} | шт | 1 |  | 1
| 1 | ОТ (ЗТ) | чел.-ч |  |  | 1.0375 |  |  |  |  | 887.88
| 1-100-33 Текущие цены на материалы, ФГИС ЦС, Кировская область (ПАО "РОССЕТИ") 2 квартал 2026 г. | Средний разряд работ 3,3 | чел.-ч | 0.83 | 1.25 | 1.0375 |  |  | 855.79 |  | 887.88
| 2 | ЭМ | [8 empty] | 2502.61
|  | ОТм (ЗТм) | чел.-ч |  |  | 0.8875 |  |  |  |  | 947.09
| 91.04.01-031 Текущие цены на механизмы, ФГИС ЦС, Кировская область (ПАО "РОССЕТИ") 2 квартал 2026 г. | Машины бурильно-крановые на автомобильном ходу, диаметр бурения до 800 мм, глубина бурения до 5 м | маш.-ч | 0.71 | 1.25 | 0.8875 | 2088.77 | 1.35 | 2819.84 |  | 2502.61
| 4-100-050 | Средний разряд машинистов 5 | чел.-ч | 0.71 | 1.25 | 0.8875 |  |  | 1067.14 |  | 947.09
| 4 | М | [8 empty] | 0
|  | Итого прямые затраты | [8 empty] | 4337.58
|  | ФОТ | [8 empty] | 1834.97
| Пр/812-027.0-1 | НР | % | 103 |  | 103 |  |  |  |  | 1890.02
| Пр/774-027.0 | СП | % | 60 |  | 60 |  |  |  |  | 1100.98
|  | Всего по позиции | [8 empty] | 7328.58
19 | ГЭСН33-04-017-01 | Подвеска провода СИП-2 напряжением от 0,4 кВ до 1 кВ на опорах, при 32 опорах на км линии с использованием автогидроподъемника | 1000 м | 0.103 |  | 0.103
| 1 | ОТ (ЗТ) | чел.-ч |  |  | 9.7974 |  |  |  |  | 8907.71
| 2-100-02 Текущие цены на материалы, ФГИС ЦС, Кировская область (ПАО "РОССЕТИ") 2 квартал 2026 г. | Рабочий 2 разряда | чел.-ч | 0.99 |  | 0.10197 |  |  | 755.32 |  | 77.02
| 2-100-03 Текущие цены на материалы, ФГИС ЦС, Кировская область (ПАО "РОССЕТИ") 2 квартал 2026 г. | Рабочий 3 разряда | чел.-ч | 47.29 |  | 4.8709 |  |  | 824.61 |  | 4016.57
| 2-100-04 Текущие цены на материалы, ФГИС ЦС, Кировская область (ПАО "РОССЕТИ") 2 квартал 2026 г. | Рабочий 4 разряда | чел.-ч | 23.42 |  | 2.4123 |  |  | 928.55 |  | 2239.9
| 2-100-05 Текущие цены на материалы, ФГИС ЦС, Кировская область (ПАО "РОССЕТИ") 2 квартал 2026 г. | Рабочий 5 разряда | чел.-ч | 23.42 |  | 2.4123 |  |  | 1067.14 |  | 2574.22
| 2 | ЭМ | [8 empty] | 1416.85
|  | ОТм (ЗТм) | чел.-ч |  |  | 2.5637 |  |  |  |  | 2405.12
| 91.05.05-015 Текущие цены на механизмы, ФГИС ЦС, Кировская область (ПАО "РОССЕТИ") 2 квартал 2026 г. | Краны на автомобильном ходу, грузоподъемность 16 т | маш.-ч | 0.75 |  | 0.07725 |  |  | 1676.7 |  | 129.53
| 4-100-060 | Средний разряд машинистов 6 | чел.-ч | 0.75 |  | 0.07725 |  |  | 1247.31 |  | 96.35
| 91.06.03-055 Текущие цены на механизмы, ФГИС ЦС, Кировская область (ПАО "РОССЕТИ") 2 квартал 2026 г. | Лебедки электрические тяговым усилием 19,62 кН (2 т) | маш.-ч | 0.81 |  | 0.08343 | 11.45 | 1.59 | 18.21 |  | 1.52
| 91.06.06-011 Текущие цены на механизмы, ФГИС ЦС, Кировская область (ПАО "РОССЕТИ") 2 квартал 2026 г. | Автогидроподъемники, высота подъема 12 м | маш.-ч | 22.74 |  | 2.3422 | 346.73 | 1.52 | 527.03 |  | 1234.42
| 4-100-040 | Средний разряд машинистов 4 | чел.-ч | 22.74 |  | 2.3422 |  |  | 928.55 |  | 2174.87
| 91.14.02-001 Текущие цены на механизмы, ФГИС ЦС, Кировская область (ПАО "РОССЕТИ") 2 квартал 2026 г. | Автомобили бортовые, грузоподъемность до 5 т | маш.-ч | 0.59 |  | 0.06077 |  |  | 576.4 |  | 35.03
| 4-100-040 | Средний разряд машинистов 4 | чел.-ч | 0.59 |  | 0.06077 |  |  | 928.55 |  | 56.43
| 91.17.04-544 Текущие цены на механизмы, ФГИС ЦС, Кировская область (ПАО "РОССЕТИ") 2 квартал 2026 г. | Генераторы бензиновые портативные, мощность до 6 кВт | маш.-ч | 0.81 |  | 0.08343 |  |  | 195.96 |  | 16.35
| 4-100-040 | Средний разряд машинистов 4 | чел.-ч | 0.81 |  | 0.08343 |  |  | 928.55 |  | 77.47
| 4 | М | [8 empty] | 0
|  | Итого прямые затраты | [8 empty] | 12729.68
|  | ФОТ | [8 empty] | 11312.83
| Пр/812-027.0-1 | НР | % | 103 |  | 103 |  |  |  |  | 11652.21
| Пр/774-027.0 | СП | % | 60 |  | 60 |  |  |  |  | 6787.7
|  | Всего по позиции | [8 empty] | 31169.59
20 | ГЭСН33-04-017-01 {прил.33.4 п.3.12} | Подвеска провода СИП-2 напряжением от 0,4 кВ до 1 кВ на опорах, при 32 опорах на км линии с использованием автогидроподъемника {(К Кзтр=1.1; Кзтм=1.1; Квэм=1.1)} | 1000 м | 0.061 |  | 0.061
| 1 | ОТ (ЗТ) | чел.-ч |  |  | 6.3826 |  |  |  |  | 5802.99
| 2-100-02 Текущие цены на материалы, ФГИС ЦС, Кировская область (ПАО "РОССЕТИ") 2 квартал 2026 г. | Рабочий 2 разряда | чел.-ч | 0.99 | 1.1 | 0.066429 |  |  | 755.32 |  | 50.18
| 2-100-03 Текущие цены на материалы, ФГИС ЦС, Кировская область (ПАО "РОССЕТИ") 2 квартал 2026 г. | Рабочий 3 разряда | чел.-ч | 47.29 | 1.1 | 3.1732 |  |  | 824.61 |  | 2616.62
| 2-100-04 Текущие цены на материалы, ФГИС ЦС, Кировская область (ПАО "РОССЕТИ") 2 квартал 2026 г. | Рабочий 4 разряда | чел.-ч | 23.42 | 1.1 | 1.5715 |  |  | 928.55 |  | 1459.2
| 2-100-05 Текущие цены на материалы, ФГИС ЦС, Кировская область (ПАО "РОССЕТИ") 2 квартал 2026 г. | Рабочий 5 разряда | чел.-ч | 23.42 | 1.1 | 1.5715 |  |  | 1067.14 |  | 1676.99
| 2 | ЭМ | [8 empty] | 923.01
|  | ОТм (ЗТм) | чел.-ч |  |  | 1.6701 |  |  |  |  | 1566.83
| 91.05.05-015 Текущие цены на механизмы, ФГИС ЦС, Кировская область (ПАО "РОССЕТИ") 2 квартал 2026 г. | Краны на автомобильном ходу, грузоподъемность 16 т | маш.-ч | 0.75 | 1.1 | 0.050325 |  |  | 1676.7 |  | 84.38
| 4-100-060 | Средний разряд машинистов 6 | чел.-ч | 0.75 | 1.1 | 0.050325 |  |  | 1247.31 |  | 62.77
| 91.06.03-055 Текущие цены на механизмы, ФГИС ЦС, Кировская область (ПАО "РОССЕТИ") 2 квартал 2026 г. | Лебедки электрические тяговым усилием 19,62 кН (2 т) | маш.-ч | 0.81 | 1.1 | 0.054351 | 11.45 | 1.59 | 18.21 |  | 0.99
| 91.06.06-011 Текущие цены на механизмы, ФГИС ЦС, Кировская область (ПАО "РОССЕТИ") 2 квартал 2026 г. | Автогидроподъемники, высота подъема 12 м | маш.-ч | 22.74 | 1.1 | 1.5259 | 346.73 | 1.52 | 527.03 |  | 804.17
| 4-100-040 | Средний разряд машинистов 4 | чел.-ч | 22.74 | 1.1 | 1.5259 |  |  | 928.55 |  | 1416.83
| 91.14.02-001 Текущие цены на механизмы, ФГИС ЦС, Кировская область (ПАО "РОССЕТИ") 2 квартал 2026 г. | Автомобили бортовые, грузоподъемность до 5 т | маш.-ч | 0.59 | 1.1 | 0.039589 |  |  | 576.4 |  | 22.82
| 4-100-040 | Средний разряд машинистов 4 | чел.-ч | 0.59 | 1.1 | 0.039589 |  |  | 928.55 |  | 36.76
| 91.17.04-544 Текущие цены на механизмы, ФГИС ЦС, Кировская область (ПАО "РОССЕТИ") 2 квартал 2026 г. | Генераторы бензиновые портативные, мощность до 6 кВт | маш.-ч | 0.81 | 1.1 | 0.054351 |  |  | 195.96 |  | 10.65
| 4-100-040 | Средний разряд машинистов 4 | чел.-ч | 0.81 | 1.1 | 0.054351 |  |  | 928.55 |  | 50.47
| 4 | М | [8 empty] | 0
|  | Итого прямые затраты | [8 empty] | 8292.83
|  | ФОТ | [8 empty] | 7369.82
| Пр/812-027.0-1 | НР | % | 103 |  | 103 |  |  |  |  | 7590.91
| Пр/774-027.0 | СП | % | 60 |  | 60 |  |  |  |  | 4421.89
|  | Всего по позиции | [8 empty] | 20305.63
21 | ГЭСН33-04-017-01 {Методика от 04 августа 2020 г. № 421/пр (с доп. от 07.07.2022 г. №557/пр), прил.10, табл.1, пп.4 гр.3} | Подвеска провода СИП-2 напряжением от 0,4 кВ до 1 кВ на опорах, при 32 опорах на км линии с использованием автогидроподъемника {(К Кзтр=1.2; Кзтм=1.2; Квэм=1.2)} | 1000 м | 0.002 |  | 0.002
| 1 | ОТ (ЗТ) | чел.-ч |  |  | 0.22829 |  |  |  |  | 207.55
| 2-100-02 Текущие цены на материалы, ФГИС ЦС, Кировская область (ПАО "РОССЕТИ") 2 квартал 2026 г. | Рабочий 2 разряда | чел.-ч | 0.99 | 1.2 | 0.002376 |  |  | 755.32 |  | 1.79
| 2-100-03 Текущие цены на материалы, ФГИС ЦС, Кировская область (ПАО "РОССЕТИ") 2 квартал 2026 г. | Рабочий 3 разряда | чел.-ч | 47.29 | 1.2 | 0.1135 |  |  | 824.61 |  | 93.59
| 2-100-04 Текущие цены на материалы, ФГИС ЦС, Кировская область (ПАО "РОССЕТИ") 2 квартал 2026 г. | Рабочий 4 разряда | чел.-ч | 23.42 | 1.2 | 0.056208 |  |  | 928.55 |  | 52.19
| 2-100-05 Текущие цены на материалы, ФГИС ЦС, Кировская область (ПАО "РОССЕТИ") 2 квартал 2026 г. | Рабочий 5 разряда | чел.-ч | 23.42 | 1.2 | 0.056208 |  |  | 1067.14 |  | 59.98
| 2 | ЭМ | [8 empty] | 33.02
|  | ОТм (ЗТм) | чел.-ч |  |  | 0.059736 |  |  |  |  | 56.05
| 91.05.05-015 Текущие цены на механизмы, ФГИС ЦС, Кировская область (ПАО "РОССЕТИ") 2 квартал 2026 г. | Краны на автомобильном ходу, грузоподъемность 16 т | маш.-ч | 0.75 | 1.2 | 0.0018 |  |  | 1676.7 |  | 3.02
| 4-100-060 | Средний разряд машинистов 6 | чел.-ч | 0.75 | 1.2 | 0.0018 |  |  | 1247.31 |  | 2.25
| 91.06.03-055 Текущие цены на механизмы, ФГИС ЦС, Кировская область (ПАО "РОССЕТИ") 2 квартал 2026 г. | Лебедки электрические тяговым усилием 19,62 кН (2 т) | маш.-ч | 0.81 | 1.2 | 0.001944 | 11.45 | 1.59 | 18.21 |  | 0.04
| 91.06.06-011 Текущие цены на механизмы, ФГИС ЦС, Кировская область (ПАО "РОССЕТИ") 2 квартал 2026 г. | Автогидроподъемники, высота подъема 12 м | маш.-ч | 22.74 | 1.2 | 0.054576 | 346.73 | 1.52 | 527.03 |  | 28.76
| 4-100-040 | Средний разряд машинистов 4 | чел.-ч | 22.74 | 1.2 | 0.054576 |  |  | 928.55 |  | 50.68
| 91.14.02-001 Текущие цены на механизмы, ФГИС ЦС, Кировская область (ПАО "РОССЕТИ") 2 квартал 2026 г. | Автомобили бортовые, грузоподъемность до 5 т | маш.-ч | 0.59 | 1.2 | 0.001416 |  |  | 576.4 |  | 0.82
| 4-100-040 | Средний разряд машинистов 4 | чел.-ч | 0.59 | 1.2 | 0.001416 |  |  | 928.55 |  | 1.31
| 91.17.04-544 Текущие цены на механизмы, ФГИС ЦС, Кировская область (ПАО "РОССЕТИ") 2 квартал 2026 г. | Генераторы бензиновые портативные, мощность до 6 кВт | маш.-ч | 0.81 | 1.2 | 0.001944 |  |  | 195.96 |  | 0.38
| 4-100-040 | Средний разряд машинистов 4 | чел.-ч | 0.81 | 1.2 | 0.001944 |  |  | 928.55 |  | 1.81
| 4 | М | [8 empty] | 0
|  | Итого прямые затраты | [8 empty] | 296.62
|  | ФОТ | [8 empty] | 263.6
| Пр/812-027.0-1 | НР | % | 103 |  | 103 |  |  |  |  | 271.51
| Пр/774-027.0 | СП | % | 60 |  | 60 |  |  |  |  | 158.16
|  | Всего по позиции | [8 empty] | 726.29
22 | ГЭСН33-04-017-03 | При изменении количества опор на 1 км ВЛИ добавлять или исключать к норме 33-04-017-01 | шт | 1 |  | 1
| 1 | ОТ (ЗТ) | чел.-ч |  |  | 1.81 |  |  |  |  | 1648.46
| 2-100-03 Текущие цены на материалы, ФГИС ЦС, Кировская область (ПАО "РОССЕТИ") 2 квартал 2026 г. | Рабочий 3 разряда | чел.-ч | 0.91 |  | 0.91 |  |  | 824.61 |  | 750.4
| 2-100-04 Текущие цены на материалы, ФГИС ЦС, Кировская область (ПАО "РОССЕТИ") 2 квартал 2026 г. | Рабочий 4 разряда | чел.-ч | 0.45 |  | 0.45 |  |  | 928.55 |  | 417.85
| 2-100-05 Текущие цены на материалы, ФГИС ЦС, Кировская область (ПАО "РОССЕТИ") 2 квартал 2026 г. | Рабочий 5 разряда | чел.-ч | 0.45 |  | 0.45 |  |  | 1067.14 |  | 480.21
| 2 | ЭМ | [8 empty] | 231.89
|  | ОТм (ЗТм) | чел.-ч |  |  | 0.44 |  |  |  |  | 408.56
| 91.06.06-011 Текущие цены на механизмы, ФГИС ЦС, Кировская область (ПАО "РОССЕТИ") 2 квартал 2026 г. | Автогидроподъемники, высота подъема 12 м | маш.-ч | 0.44 |  | 0.44 | 346.73 | 1.52 | 527.03 |  | 231.89
| 4-100-040 | Средний разряд машинистов 4 | чел.-ч | 0.44 |  | 0.44 |  |  | 928.55 |  | 408.56
| 4 | М | [8 empty] | 0
|  | Итого прямые затраты | [8 empty] | 2288.91
|  | ФОТ | [8 empty] | 2057.02
| Пр/812-027.0-1 | НР | % | 103 |  | 103 |  |  |  |  | 2118.73
| Пр/774-027.0 | СП | % | 60 |  | 60 |  |  |  |  | 1234.21
|  | Всего по позиции | [8 empty] | 5641.85
23 | ГЭСН33-04-017-03 {Методика от 04 августа 2020 г. № 421/пр (с доп. от 07.07.2022 г. №557/пр), прил.10, табл.1, пп.4 гр.3} | При изменении количества опор на 1 км ВЛИ добавлять или исключать к норме 33-04-017-01 {(К Кзтр=1.2; Кзтм=1.2; Квэм=1.2)} | шт | 1 |  | 1
| 1 | ОТ (ЗТ) | чел.-ч |  |  | 2.172 |  |  |  |  | 1978.15
| 2-100-03 Текущие цены на материалы, ФГИС ЦС, Кировская область (ПАО "РОССЕТИ") 2 квартал 2026 г. | Рабочий 3 разряда | чел.-ч | 0.91 | 1.2 | 1.092 |  |  | 824.61 |  | 900.47
| 2-100-04 Текущие цены на материалы, ФГИС ЦС, Кировская область (ПАО "РОССЕТИ") 2 квартал 2026 г. | Рабочий 4 разряда | чел.-ч | 0.45 | 1.2 | 0.54 |  |  | 928.55 |  | 501.42
| 2-100-05 Текущие цены на материалы, ФГИС ЦС, Кировская область (ПАО "РОССЕТИ") 2 квартал 2026 г. | Рабочий 5 разряда | чел.-ч | 0.45 | 1.2 | 0.54 |  |  | 1067.14 |  | 576.26
| 2 | ЭМ | [8 empty] | 278.27
|  | ОТм (ЗТм) | чел.-ч |  |  | 0.528 |  |  |  |  | 490.27
| 91.06.06-011 Текущие цены на механизмы, ФГИС ЦС, Кировская область (ПАО "РОССЕТИ") 2 квартал 2026 г. | Автогидроподъемники, высота подъема 12 м | маш.-ч | 0.44 | 1.2 | 0.528 | 346.73 | 1.52 | 527.03 |  | 278.27
| 4-100-040 | Средний разряд машинистов 4 | чел.-ч | 0.44 | 1.2 | 0.528 |  |  | 928.55 |  | 490.27
| 4 | М | [8 empty] | 0
|  | Итого прямые затраты | [8 empty] | 2746.69
|  | ФОТ | [8 empty] | 2468.42
| Пр/812-027.0-1 | НР | % | 103 |  | 103 |  |  |  |  | 2542.47
| Пр/774-027.0 | СП | % | 60 |  | 60 |  |  |  |  | 1481.05
|  | Всего по позиции | [8 empty] | 6770.21
24 | ГЭСН33-03-004-01 | Забивка вертикальных заземлителей механизированная на глубину до 5 м Изм: [08.4.03.02-0002] (М=0,00-(0*0.005)); | шт | 3 |  | 3
| 1 | ОТ (ЗТ) | чел.-ч |  |  | 1.35 |  |  |  |  | 1103.87
| 1-100-29 Текущие цены на материалы, ФГИС ЦС, Кировская область (ПАО "РОССЕТИ") 2 квартал 2026 г. | Средний разряд работ 2,9 | чел.-ч | 0.45 |  | 1.35 |  |  | 817.68 |  | 1103.87
| 2 | ЭМ | [8 empty] | 505.52
|  | ОТм (ЗТм) | чел.-ч |  |  | 0.96 |  |  |  |  | 891.41
| 91.17.04-034 Текущие цены на механизмы, ФГИС ЦС, Кировская область (ПАО "РОССЕТИ") 2 квартал 2026 г. | Агрегаты сварочные с двигателем внутреннего сгорания для ручной дуговой сварки, сварочный ток до 400 А, количество постов 1 | маш.-ч | 0.12 |  | 0.36 |  |  | 107.96 |  | 38.87
| 91.18.01-007 Текущие цены на механизмы, ФГИС ЦС, Кировская область (ПАО "РОССЕТИ") 2 квартал 2026 г. | Компрессоры винтовые передвижные с двигателем внутреннего сгорания, давление до 0,7 МПа (7 атм), производительность до 5,4 м3/мин | маш.-ч | 0.32 |  | 0.96 |  |  | 401.53 |  | 385.47
| 4-100-040 | Средний разряд машинистов 4 | чел.-ч | 0.32 |  | 0.96 |  |  | 928.55 |  | 891.41
| 91.21.22-195 Текущие цены на механизмы, ФГИС ЦС, Кировская область (ПАО "РОССЕТИ") 2 квартал 2026 г. | Машины пневматические при работе от передвижных компрессорных установок для забивания в грунт под любым углом наклона к горизонту и извлечения стержней диаметром от 12 до 25 мм, длиной от 2 до 15 м | маш.-ч | 0.32 |  | 0.96 | 73.53 | 1.15 | 84.56 |  | 81.18
| 4 | М | [8 empty] | 12.89
| 01.7.11.07-0227 Текущие цены на материалы, ФГИС ЦС, Кировская область (ПАО "РОССЕТИ") 2 квартал 2026 г. | Электроды сварочные для сварки низколегированных и углеродистых сталей УОНИ 13/45, Э42А, диаметр 4-5 мм | кг | 0.03 |  | 0.09 | 155.63 | 0.92 | 143.18 |  | 12.89
У | 08.4.03.02-0002 Текущие цены на материалы, ФГИС ЦС, Кировская область (ПАО "РОССЕТИ") 2 квартал 2026 г. | Сталь арматурная горячекатаная гладкая, класс A-I, диаметр 6-22 мм | т | 0.005 |  | 0.015 | 63745 | 0.7 | 44621.5 |  | 669.32
|  | Итого прямые затраты | [8 empty] | 2513.69
|  | ФОТ | [8 empty] | 1995.28
| Пр/812-027.0-1 | НР | % | 103 |  | 103 |  |  |  |  | 2055.14
| Пр/774-027.0 | СП | % | 60 |  | 60 |  |  |  |  | 1197.17
|  | Всего по позиции | [8 empty] | 5766
|  | Итого прямые затраты по разделу 1. Строительство ВЛ 0,4 кВ | [8 empty] | 94787.75
в том числе
|  | оплата труда (ОТ) | [8 empty] | 45868.22
|  | эксплуатация машин и механизмов | [8 empty] | 28659.29
|  | оплата труда машинистов (ОТм) | [8 empty] | 19685.91
|  | материальные ресурсы | [8 empty] | 574.33
|  | перевозка | [8 empty] | 0
|  | Итого ФОТ | [8 empty] | 65554.13
|  | Итого накладные расходы | [8 empty] | 67520.74
|  | Итого сметная прибыль | [8 empty] | 39332.46
|  | Итого оборудование | [8 empty] | 0
|  | Итого прочие затраты | [8 empty] | 0
|  | Итого по разделу 1. Строительство ВЛ 0,4 кВ | [8 empty] | 201640.95
Справочно
|  | материальные ресурсы, отсутствующие в ФРСН | [8 empty] | 0
|  | оборудование, отсутствующее в ФРСН | [8 empty] | 0
|  | затраты труда рабочих |  |  |  | 52.79
|  | затраты труда машинистов |  |  |  | 19.24
Раздел №2 Материалы не учтенные ценником
25 | 21.2.01.01-0034 | Провод самонесущий изолированный СИП-2 3х70+1х70-0,6/1 | 1000 м | 0.151 |  | 0.151 |  |  | 281221.61 |  | 42464.46
|  | Всего по позиции | [8 empty] | 42464.46
26 | 21.2.01.01-0066 | Провод самонесущий изолированный СИП-4 4х25-0,6/1 | 1000 м | 0.021 |  | 0.021 |  |  | 105317.82 |  | 2211.67
|  | Всего по позиции | [8 empty] | 2211.67
27 | ТЦ_05.1.02.05_36_3663125850_25.05.2026_02_134.1 | Стойка железобетонная вибрированная, предварительно напряженная, модифицированная, повышенной долговечности СВп95-3 патент на П.М. №218483 Тек.цена=18188.74+2% | шт | 8 |  | 8 |  |  | 18552.51 |  | 148420.08
|  | Всего по позиции | [8 empty] | 148420.08
28 | ТЦ_102_43_4324006553_21.04.2026_02_200.1 | Детали крепления Тек.цена=362092.99+2% [15,35/1000] | т | 0.01535 |  | 0.01535 |  |  | 369334.85 |  | 5669.29
|  | Всего по позиции | [8 empty] | 5669.29
29 | 20.1.01.08-0002 | Зажимы плашечные для соединения неизолированных алюминиевых проводников сечением 10-50 мм2 и медных проводников сечением 1,5-10 мм2, обработанные смазкой антиоксидантом (Зажим плашечный СD 35) [10/100] | 100 шт | 0.1 |  | 0.1 | 20843.3 | 1.2 | 25011.96 |  | 2501.2
|  | Всего по позиции | [8 empty] | 2501.2
30 | ТЦ_20.2.02.04_77_7713688960_25.05.2026_02_79.2 | Колпачок защитный СЕ 6-35 Тек.цена=49.13+2% | шт | 4 |  | 4 |  |  | 50.11 |  | 200.44
|  | Всего по позиции | [8 empty] | 200.44
31 | ТЦ_20.1.02.18_77_7713688960_25.05.2026_02_80.2 | Колпачок изолирующий CE 25-150 Тек.цена=62.79+2% | шт | 4 |  | 4 |  |  | 64.05 |  | 256.2
|  | Всего по позиции | [8 empty] | 256.2
32 | ТЦ_25.2.02.04_43_4346013787_25.05.2026_02_147.1 | Кронштейн анкерный CS10.3 Тек.цена=475.4+2% | шт | 6 |  | 6 |  |  | 484.91 |  | 2909.46
|  | Всего по позиции | [8 empty] | 2909.46
33 | 20.1.01.01-1006 | Зажим анкерный, клиновый, для самонесущих изолированных проводов без нулевой несущей жилы, диапазон сечений 10-35 мм2 (Зажим анкерный DN 123) | шт | 2 |  | 2 | 228.4 | 1.2 | 274.08 |  | 548.16
|  | Всего по позиции | [8 empty] | 548.16
34 | ТЦ_20.1.02.18_43_4346013787_25.05.2026_02_82.1 | Хомут стяжной Е 260 Тек.цена=22.95+2% | шт | 2 |  | 2 |  |  | 23.41 |  | 46.82
|  | Всего по позиции | [8 empty] | 46.82
35 | ТЦ_20.2.02.04_43_4346013787_25.05.2026_02_81.1 | Хомут стяжной E 778 Тек.цена=17.42+2% | шт | 11 |  | 11 |  |  | 17.77 |  | 195.47
|  | Всего по позиции | [8 empty] | 195.47
36 | ТЦ_25.2.02.04_43_4346013787_25.05.2026_02_36.1 | Комплект промежуточной подвески ES 1500 Тек.цена=886.45+2% | шт | 3 |  | 3 |  |  | 904.18 |  | 2712.54
|  | Всего по позиции | [8 empty] | 2712.54
37 | 25.2.02.11-0021 | Лента крепления из нержавеющей стали в пластмассовой коробке с кабельной бухтой, ширина 20 мм, толщина 0,7 мм, длина 50 м [20/50] | шт | 0.4 |  | 0.4 | 2940.8 | 1.38 | 4058.3 |  | 1623.32
|  | Всего по позиции | [8 empty] | 1623.32
38 | 25.2.02.11-0051 | Скрепы для фиксации на промежуточных опорах, размер 20 мм (Бугель NB 20) [6/100] | 100 шт | 0.06 |  | 0.06 | 1926.82 | 1.2 | 2312.18 |  | 138.73
|  | Всего по позиции | [8 empty] | 138.73
39 | 25.2.02.11-0051 | Скрепы для фиксации на промежуточных опорах, размер 20 мм (Скрепа для ленты NC 20) [14/100] | 100 шт | 0.14 |  | 0.14 | 1926.82 | 1.2 | 2312.18 |  | 323.71
|  | Всего по позиции | [8 empty] | 323.71
40 | ТЦ_20.5.04.05_43_4346013787_25.05.2026_02_178.1 | Зажим ответвительный Р 21 Тек.цена=689.63+2% | шт | 1 |  | 1 |  |  | 703.42 |  | 703.42
|  | Всего по позиции | [8 empty] | 703.42
41 | ТЦ_20.5.04.05_43_4346013787_25.05.2026_02_39.1 | Зажим ответвительный Р 70 Тек.цена=622.32+2% | шт | 4 |  | 4 |  |  | 634.77 |  | 2539.08
|  | Всего по позиции | [8 empty] | 2539.08
42 | ТЦ_20.5.04.05_43_4346013787_25.05.2026_02_40.1 | Зажим ответвительный Р 71 Тек.цена=437.23+2% | шт | 5 |  | 5 |  |  | 445.97 |  | 2229.85
|  | Всего по позиции | [8 empty] | 2229.85
43 | ТЦ_20.5.04.05_43_4346013787_25.05.2026_02_38.1 | Зажим ответвительный Р 645 Тек.цена=346.48+2% | шт | 4 |  | 4 |  |  | 353.41 |  | 1413.64
|  | Всего по позиции | [8 empty] | 1413.64
44 | 20.1.01.01-0011 | Зажимы анкерные для самонесущих изолированных проводов, диапазон сечений 50-70 мм2 (Зажим анкерный РА 1500) [4/100] | 100 шт | 0.04 |  | 0.04 | 70740.58 | 1.2 | 84888.7 |  | 3395.55
|  | Всего по позиции | [8 empty] | 3395.55
45 | ТЦ_20.5.04.05_43_4346013787_25.05.2026_02_45.1 | Зажим ответвительный PC 481 Тек.цена=1579.47+2% | шт | 4 |  | 4 |  |  | 1611.06 |  | 6444.24
|  | Всего по позиции | [8 empty] | 6444.24
46 | ТЦ_20.1.01.11_43_4346013787_25.05.2026_02_29.1 | Зажим плашечный ПС-2-1 Тек.цена=167.92+2% | шт | 3 |  | 3 |  |  | 171.28 |  | 513.84
|  | Всего по позиции | [8 empty] | 513.84
47 | 08.3.04.02-0063 | Прокат стальной горячекатаный круглый, марки стали Ст3сп, Ст3пс, диаметр 5-12 мм (Круг стальной d10, тн) [1,851/1000] | т | 0.001851 |  | 0.001851 | 67306.5 | 0.75 | 50479.88 |  | 93.44
|  | Всего по позиции | [8 empty] | 93.44
48 | 08.3.04.02-0095 | Прокат стальной горячекатаный круглый, марки стали Ст3сп, Ст3пс, диаметр 14-50 мм (Круг стальной d18, тн) [34,7652/1000] | т | 0.034765 |  | 0.034765 | 66456.5 | 0.75 | 49842.38 |  | 1732.78
|  | Всего по позиции | [8 empty] | 1732.78
49 | 01.5.03.03-0091 | Указатель (таблички 300х200) | шт | 2 |  | 2 | 288.78 | 0.88 | 254.13 |  | 508.26
|  | Всего по позиции | [8 empty] | 508.26
50 | 01.7.15.08-0022 | Заклепки стальные с полукруглой головкой, диаметр 4 мм, длина 10 мм (прим. 4х12) [8*0,001/1000] | т | 8e-06 |  | 8e-06 | 246317.33 | 1.22 | 300507.14 |  | 2.4
|  | Всего по позиции | [8 empty] | 2.4
|  | Итого прямые затраты по разделу 2. Материалы не учтенные ценником | [8 empty] | 229798.05
в том числе
|  | оплата труда (ОТ) | [8 empty] | 0
|  | эксплуатация машин и механизмов | [8 empty] | 0
|  | оплата труда машинистов (ОТм) | [8 empty] | 0
|  | материальные ресурсы | [8 empty] | 229798.05
|  | перевозка | [8 empty] | 0
|  | Итого ФОТ | [8 empty] | 0
|  | Итого накладные расходы | [8 empty] | 0
|  | Итого сметная прибыль | [8 empty] | 0
|  | Итого оборудование | [8 empty] | 0
|  | Итого прочие затраты | [8 empty] | 0
|  | Итого по разделу 2. Материалы не учтенные ценником | [8 empty] | 229798.05
Справочно
|  | материальные ресурсы, отсутствующие в ФРСН | [8 empty] | 174254.37
|  | оборудование, отсутствующее в ФРСН | [8 empty] | 0
|  | затраты труда рабочих |  |  |  | 0
|  | затраты труда машинистов |  |  |  | 0
Раздел №3 Перевозка материалов к месту работы арматуры, провода, металлаконструкций ВЛ 0,4 кВ
51 | 01-20-1-01-0030-РСС | Перевозка грузов I класса автомобилями бортовыми грузоподъемностью до 20 т по дорогам с усовершенствованным (асфальтобетонным, цементобетонным, железобетонным, обработанным органическим вяжущим) дорожным покрытием на расстояние 30 км | 1т груза | 0.01535 |  | 0.01535 |  |  | 866.5 |  | 13.3
|  | Всего по позиции | [8 empty] | 13.3
52 | 01-20-2-01-0030-РСС | Перевозка грузов II класса автомобилями бортовыми грузоподъемностью до 20 т по дорогам с усовершенствованным (асфальтобетонным, цементобетонным, железобетонным, обработанным органическим вяжущим) дорожным покрытием на расстояние 30 км [(0,012+0,02+0,99+0,008+0,033+1,08+0,084+0,576+0,5+0,452+0,704+1,41)/1000] | 1т груза | 0.005869 |  | 0.005869 |  |  | 1019.41 |  | 5.98
|  | Всего по позиции | [8 empty] | 5.98
|  | Итого прямые затраты по разделу 3. Перевозка материалов к месту работы арматуры, провода, металлаконструкций ВЛ 0,4 кВ | [8 empty] | 19.28
в том числе
|  | оплата труда (ОТ) | [8 empty] | 0
|  | эксплуатация машин и механизмов | [8 empty] | 0
|  | оплата труда машинистов (ОТм) | [8 empty] | 0
|  | материальные ресурсы | [8 empty] | 0
|  | перевозка | [8 empty] | 19.28
|  | Итого ФОТ | [8 empty] | 0
|  | Итого накладные расходы | [8 empty] | 0
|  | Итого сметная прибыль | [8 empty] | 0
|  | Итого оборудование | [8 empty] | 0
|  | Итого прочие затраты | [8 empty] | 0
|  | Итого по разделу 3. Перевозка материалов к месту работы арматуры, провода, металлаконструкций ВЛ 0,4 кВ | [8 empty] | 19.28
Справочно
|  | материальные ресурсы, отсутствующие в ФРСН | [8 empty] | 0
|  | оборудование, отсутствующее в ФРСН | [8 empty] | 0
|  | затраты труда рабочих |  |  |  | 0
|  | затраты труда машинистов |  |  |  | 0
Раздел №4 Перевозка материалов к месту работы стойки ВЛ-0,4 кВ
53 | 01-20-1-01-0030-РСС | Перевозка грузов I класса автомобилями бортовыми грузоподъемностью до 20 т по дорогам с усовершенствованным (асфальтобетонным, цементобетонным, железобетонным, обработанным органическим вяжущим) дорожным покрытием на расстояние 30 км [8*0,9] | 1т груза | 7.2 |  | 7.2 |  |  | 866.5 |  | 6238.8
|  | Всего по позиции | [8 empty] | 6238.8
|  | Итого прямые затраты по разделу 4. Перевозка материалов к месту работы стойки ВЛ-0,4 кВ | [8 empty] | 6238.8
в том числе
|  | оплата труда (ОТ) | [8 empty] | 0
|  | эксплуатация машин и механизмов | [8 empty] | 0
|  | оплата труда машинистов (ОТм) | [8 empty] | 0
|  | материальные ресурсы | [8 empty] | 0
|  | перевозка | [8 empty] | 6238.8
|  | Итого ФОТ | [8 empty] | 0
|  | Итого накладные расходы | [8 empty] | 0
|  | Итого сметная прибыль | [8 empty] | 0
|  | Итого оборудование | [8 empty] | 0
|  | Итого прочие затраты | [8 empty] | 0
|  | Итого по разделу 4. Перевозка материалов к месту работы стойки ВЛ-0,4 кВ | [8 empty] | 6238.8
Справочно
|  | материальные ресурсы, отсутствующие в ФРСН | [8 empty] | 0
|  | оборудование, отсутствующее в ФРСН | [8 empty] | 0
|  | затраты труда рабочих |  |  |  | 0
|  | затраты труда машинистов |  |  |  | 0
|  | ВСЕГО строительные работы | [8 empty] | 437697.08
в том числе
|  | Всего прямые затраты | [8 empty] | 330843.88
в том числе
|  | оплата труда (ОТ) | [8 empty] | 45868.22
|  | эксплуатация машин и механизмов | [8 empty] | 28659.29
|  | оплата труда машинистов (ОТм) | [8 empty] | 19685.91
|  | материальные ресурсы | [8 empty] | 230372.38
|  | перевозка | [8 empty] | 6258.08
|  | Всего ФОТ | [8 empty] | 65554.13
|  | Всего накладные расходы | [8 empty] | 67520.74
|  | Всего сметная прибыль | [8 empty] | 39332.46
|  | ВСЕГО по смете | [8 empty] | 437697.08
в том числе
|  | Всего прямые затраты | [8 empty] | 330843.88
в том числе
|  | оплата труда (ОТ) | [8 empty] | 45868.22
|  | эксплуатация машин и механизмов | [8 empty] | 28659.29
|  | оплата труда машинистов (ОТм) | [8 empty] | 19685.91
|  | материальные ресурсы | [8 empty] | 230372.38
|  | перевозка | [8 empty] | 6258.08
|  | Всего ФОТ | [8 empty] | 65554.13
|  | Всего накладные расходы | [8 empty] | 67520.74
|  | Всего сметная прибыль | [8 empty] | 39332.46
|  | Всего оборудование | [8 empty] | 0
|  | Всего прочие затраты | [8 empty] | 0
Справочно
|  | материальные ресурсы, отсутствующие в ФРСН | [8 empty] | 174254.37
|  | оборудование, отсутствующее в ФРСН | [8 empty] | 0
|  | затраты труда рабочих |  |  |  | 52.79
|  | затраты труда машинистов |  |  |  | 19.24
Составил:
________________________
Проверил:
________________ ________________________________

## 2-2-1
Приложение № 3 Утверждено приказом № 421 от 4 августа 2020 г. Минстроя РФ в редакции приказа № 557 от 7 июля 2022 г.
СОГЛАСОВАНО | [5 empty] | УТВЕРЖДАЮ
___________________________ | [5 empty] | ___________________________
"____"____________________г. | [5 empty] | "____"____________________г.
Наименование программного продукта |  |  | Адепт: АС, АП v 2026.4.0 © ООО"Адепт"
Наименование редакции сметных нормативов |  |  | Приказ Минстроя России от 30.12.2021 № 1046/пр; Приказ Минстроя России от 04.08.2020 № 421/пр; Приказ Минстроя России от 21.12.2020 № 812/пр; Приказ Минстроя России от 11.12.2020 № 774/пр; Приказ Минстроя России от 14.07.2022 № 571/пр
Реквизиты приказов об утверждении дополнений и изменений к сметным нормативам |  |  | Приказ Минстроя России от 18.05.2022 № 378/пр; Приказ Минстроя России от 26.08.2022 № 703/пр; Приказ Минстроя России от 26.10.2022 № 905/пр; Приказ Минстроя России от 27.12.2022 № 1133/пр; Приказ Минстроя России от 10.02.2023 № 84/пр; Приказ Минстроя России от 11.05.2023 № 335/пр; Приказ Минстроя России от 07.07.2022 № 557/пр; Приказ Минстроя России от 02.09.2021 № 636/пр; Приказ Минстроя России от 26.07.2022 № 611/пр; Приказ Минстроя России от 22.04.2022 № 317/пр; Приказ Минстроя России от 02.08.2023 № 551/пр; Приказ Минстроя России от 14.11.2023 № 817/пр; Приказ Минстроя России от 30.01.2024 № 55/пр; Приказ Минстроя России от 16.02.2024 № 102/пр; Приказ Минстроя России от 13.05.2024 № 323/пр; Приказ Минстроя России от 09.08.2024 № 524/пр; Приказ Минстроя России от 07.11.2024 № 747/пр; Приказ Минстроя России от 07.02.2025 № 69/пр; Приказ Минстроя России от 19.05.2025 № 299/пр; Приказ Минстроя России от 14.08.2025 № 490/пр; Приказ Минстроя России от 12.11.2025 № 696/пр; Приказ Минстроя России от 17.02.2026 № 91/пр; Приказ Минстроя России от 15.05.2026 № 301/пр
Реквизиты письма Минстроя России об индексах изменения сметной стоимости строительства, включаемые в федеральный реестр сметных нормативов и размещаемые в федеральной государственной информационной системе ценообразования в строительстве, подготовленного в соответствии пунктом 85 Методики расчета индексов изменения сметной стоимости строительства, утвержденной приказом Министерства строительства и жилищно-коммунального хозяйства Российской Федерации от 5 июня 2019 г. N 326/пр |  |  | Письмо Минстроя России от 22.05.2026 № 31076-ИФ/09
Реквизиты нормативного правового акта об утверждении оплаты труда, утверждаемый в соответствии с пунктом 22(1) Правилами мониторинга цен, утвержденными постановлением Правительства Российской Федерации от 23 декабря 2016 N 1452 |  |  | ПРИКАЗ ПУБЛИЧНОГО АКЦИОНЕРНОГО ОБЩЕСТВА "ФЕДЕРАЛЬНАЯ СЕТЕВАЯ КОМПАНИЯ - РОССЕТИ" от 24.04.2026 № 221
Обоснование принятых текущих цен на строительные ресурсы |  |  | ФГИС ЦС, Кировская область (ПАО "РОССЕТИ") 2 квартал 2026 г., конъюнктурный анализ
Наименование субъекта Российской Федерации
Наименование зоны субъекта Российской Федерации
(наименование стройки)
Модернизация распределительных сетей ВЛ 0,4 кВ в с. Трехречье (10) Кирово-Чепецкого района
(наименование объекта капитального строительства)
ЛОКАЛЬНЫЙ СМЕТНЫЙ РАСЧЕТ (СМЕТА) № 02-02-01 от 08.07.2026
Модернизация распределительных сетей ВЛ 0,4 кВ в с. Трехречье (10) Кирово-Чепецкого района. Строительство ЩУ 3ф 2 этап
(наименование конструктивного решения)
Составлен ресурсно-индексным методом
Основание: 43/2026/01/092
Составлен(а) в текущем уровне цен на 2 квартал 2026 г.
Сметная стоимость |  |  | 40,56496 |  | тыс.руб.
в том числе:
| строительных работ |  | 0,20857 |  | тыс.руб. | Средства на оплату труда рабочих |  |  |  | 1,96992 тыс.руб.
| монтажных работ |  | 5,95955 |  | тыс.руб. | Средства на оплату труда машинистов |  |  |  | 0,30697 тыс.руб.
| оборудования |  | 34,39684 |  | тыс.руб. | Нормативные затраты труда рабочих |  |  |  | 2,06 чел.-ч.
| прочих затрат |  | 0,00000 |  | тыс.руб. | Нормативные затраты труда машинистов |  |  |  | 0,31 чел.-ч.
№ п/п | Обоснование | Наименование работ и затрат | Единица измерения | Количество |  |  | Сметная стоимость, руб.
|  |  |  | на единицу | коэффициенты | всего с учетом коэффициентов | на единицу измерения в базисном уровне цен | индекс | на единицу измерения в текущем уровне цен | коэффициенты | всего в текущем уровне цен
1 | 2 | 3 | 4 | 5 | 6 | 7 | 8 | 9 | 10 | 11 | 12
Раздел №1 Монтаж ЩУ
1 | ГЭСНм08-03-573-04 | Шкаф (пульт) управления навесной, высота, ширина и глубина до 600х600х350 мм | шт | 1 |  | 1
| 1 | ОТ (ЗТ) | чел.-ч |  |  | 2.06 |  |  |  |  | 1969.92
| 1-100-42 Текущие цены на материалы, ФГИС ЦС, Кировская область (ПАО "РОССЕТИ") 2 квартал 2026 г. | Средний разряд работ 4,2 | чел.-ч | 2.06 |  | 2.06 |  |  | 956.27 |  | 1969.92
| 2 | ЭМ | [8 empty] | 236.97
|  | ОТм (ЗТм) | чел.-ч |  |  | 0.31 |  |  |  |  | 306.97
| 91.04.01-041 Текущие цены на механизмы, ФГИС ЦС, Кировская область (ПАО "РОССЕТИ") 2 квартал 2026 г. | Молотки бурильные легкие при работе от передвижных компрессорных установок | маш.-ч | 0.19 |  | 0.19 | 10.23 | 1.43 | 14.63 |  | 2.78
| 91.05.05-015 Текущие цены на механизмы, ФГИС ЦС, Кировская область (ПАО "РОССЕТИ") 2 квартал 2026 г. | Краны на автомобильном ходу, грузоподъемность 16 т | маш.-ч | 0.06 |  | 0.06 |  |  | 1676.7 |  | 100.6
| 4-100-060 | Средний разряд машинистов 6 | чел.-ч | 0.06 |  | 0.06 |  |  | 1247.31 |  | 74.84
| 91.14.02-001 Текущие цены на механизмы, ФГИС ЦС, Кировская область (ПАО "РОССЕТИ") 2 квартал 2026 г. | Автомобили бортовые, грузоподъемность до 5 т | маш.-ч | 0.06 |  | 0.06 |  |  | 576.4 |  | 34.58
| 4-100-040 | Средний разряд машинистов 4 | чел.-ч | 0.06 |  | 0.06 |  |  | 928.55 |  | 55.71
| 91.17.04-233 Текущие цены на механизмы, ФГИС ЦС, Кировская область (ПАО "РОССЕТИ") 2 квартал 2026 г. | Аппараты сварочные для ручной дуговой сварки, сварочный ток до 350 А | маш.-ч | 0.61 |  | 0.61 |  |  | 37.25 |  | 22.72
| 91.18.01-007 Текущие цены на механизмы, ФГИС ЦС, Кировская область (ПАО "РОССЕТИ") 2 квартал 2026 г. | Компрессоры винтовые передвижные с двигателем внутреннего сгорания, давление до 0,7 МПа (7 атм), производительность до 5,4 м3/мин | маш.-ч | 0.19 |  | 0.19 |  |  | 401.53 |  | 76.29
| 4-100-040 | Средний разряд машинистов 4 | чел.-ч | 0.19 |  | 0.19 |  |  | 928.55 |  | 176.42
| 4 | М | [8 empty] | 36.5
| 01.7.11.07-0227 Текущие цены на материалы, ФГИС ЦС, Кировская область (ПАО "РОССЕТИ") 2 квартал 2026 г. | Электроды сварочные для сварки низколегированных и углеродистых сталей УОНИ 13/45, Э42А, диаметр 4-5 мм | кг | 0.1 |  | 0.1 | 155.63 | 0.92 | 143.18 |  | 14.32
| 01.7.15.03-0042 Текущие цены на материалы, ФГИС ЦС, Кировская область (ПАО "РОССЕТИ") 2 квартал 2026 г. | Болты с гайками и шайбами строительные | кг | 0.1 |  | 0.1 | 174.93 | 1.1 | 192.42 |  | 19.24
| 14.4.02.04-0142 Текущие цены на материалы, ФГИС ЦС, Кировская область (ПАО "РОССЕТИ") 2 квартал 2026 г. | Краска масляная МА-0115, мумия, сурик железный | кг | 0.02 |  | 0.02 | 79.88 | 1.84 | 146.98 |  | 2.94
|  | Итого прямые затраты | [8 empty] | 2550.36
1.1 | 421/пр_2020_п.75_пп.а | Вспомогательные ненормируемые материальные ресурсы | % | 2 |  | 2 |  |  | 1969.92 |  | 39.4
|  | ФОТ | [8 empty] | 2276.89
| Пр/812-049.3-1 | НР | % | 97 |  | 97 |  |  |  |  | 2208.58
| Пр/774-049.3 | СП | % | 51 |  | 51 |  |  |  |  | 1161.21
|  | Всего по позиции | [8 empty] | 5959.55
|  | Итого прямые затраты по разделу 1. Монтаж ЩУ | [8 empty] | 2589.76
в том числе
|  | оплата труда (ОТ) | [8 empty] | 1969.92
|  | эксплуатация машин и механизмов | [8 empty] | 236.97
|  | оплата труда машинистов (ОТм) | [8 empty] | 306.97
|  | материальные ресурсы | [8 empty] | 75.9
|  | перевозка | [8 empty] | 0
|  | Итого ФОТ | [8 empty] | 2276.89
|  | Итого накладные расходы | [8 empty] | 2208.58
|  | Итого сметная прибыль | [8 empty] | 1161.21
|  | Итого оборудование | [8 empty] | 0
|  | Итого прочие затраты | [8 empty] | 0
|  | Итого по разделу 1. Монтаж ЩУ | [8 empty] | 5959.55
Справочно
|  | материальные ресурсы, отсутствующие в ФРСН | [8 empty] | 0
|  | оборудование, отсутствующее в ФРСН | [8 empty] | 0
|  | затраты труда рабочих |  |  |  | 2.06
|  | затраты труда машинистов |  |  |  | 0.31
Раздел №2 Оборудование
2 | ТЦ_101_43_4346013787_25.05.2026_02_90.2 | ВШУ в пластиковом корпусе в комплекте со счетчиком электрической энергии трехфазным прямого включения НАРТИС-И300-W133-2-A1R1-230-5-100A-TN-RS485-P1-EHKLMOQ1V3-D в комплекте: Модуль связи НАРТИС-МР-М3.3-2G4G, креплением на опору и коммутационными аппаратами (выключатель нагрузки 3-полюсный (125/100/80/63/40) А; выключатель автоматический 3-полюсный ВА47-100 (100/80/63/40) А, характеристика С) торговой марки ТКС Тек.цена=(32999.0+3%)+1.2% | шт | 1 |  | 1 |  |  | 34396.84 |  | 34396.84
|  | Всего по позиции | [8 empty] | 34396.84
|  | Итого прямые затраты по разделу 2. Оборудование | [8 empty] | 0
в том числе
|  | оплата труда (ОТ) | [8 empty] | 0
|  | эксплуатация машин и механизмов | [8 empty] | 0
|  | оплата труда машинистов (ОТм) | [8 empty] | 0
|  | материальные ресурсы | [8 empty] | 0
|  | перевозка | [8 empty] | 0
|  | Итого ФОТ | [8 empty] | 0
|  | Итого накладные расходы | [8 empty] | 0
|  | Итого сметная прибыль | [8 empty] | 0
|  | Итого оборудование | [8 empty] | 34396.84
|  | Итого прочие затраты | [8 empty] | 0
|  | Итого по разделу 2. Оборудование | [8 empty] | 34396.84
Справочно
|  | материальные ресурсы, отсутствующие в ФРСН | [8 empty] | 0
|  | оборудование, отсутствующее в ФРСН | [8 empty] | 34396.84
|  | затраты труда рабочих |  |  |  | 0
|  | затраты труда машинистов |  |  |  | 0
Раздел №3 Материалы для спуска к щитам и его крепления к стойке
3 | 25.2.02.11-0021 | Лента крепления из нержавеющей стали в пластмассовой коробке с кабельной бухтой, ширина 20 мм, толщина 0,7 мм, длина 50 м [2/50] | шт | 0.04 |  | 0.04 | 2940.8 | 1.38 | 4058.3 |  | 162.33
|  | Всего по позиции | [8 empty] | 162.33
4 | 25.2.02.11-0051 | Скрепы для фиксации на промежуточных опорах, размер 20 мм (Скрепа для ленты NC 20) [2/100] | 100 шт | 0.02 |  | 0.02 | 1926.82 | 1.2 | 2312.18 |  | 46.24
|  | Всего по позиции | [8 empty] | 46.24
|  | Итого прямые затраты по разделу 3. Материалы для спуска к щитам и его крепления к стойке | [8 empty] | 208.57
в том числе
|  | оплата труда (ОТ) | [8 empty] | 0
|  | эксплуатация машин и механизмов | [8 empty] | 0
|  | оплата труда машинистов (ОТм) | [8 empty] | 0
|  | материальные ресурсы | [8 empty] | 208.57
|  | перевозка | [8 empty] | 0
|  | Итого ФОТ | [8 empty] | 0
|  | Итого накладные расходы | [8 empty] | 0
|  | Итого сметная прибыль | [8 empty] | 0
|  | Итого оборудование | [8 empty] | 0
|  | Итого прочие затраты | [8 empty] | 0
|  | Итого по разделу 3. Материалы для спуска к щитам и его крепления к стойке | [8 empty] | 208.57
Справочно
|  | материальные ресурсы, отсутствующие в ФРСН | [8 empty] | 0
|  | оборудование, отсутствующее в ФРСН | [8 empty] | 0
|  | затраты труда рабочих |  |  |  | 0
|  | затраты труда машинистов |  |  |  | 0
|  | ВСЕГО строительные работы | [8 empty] | 208.57
в том числе
|  | Всего прямые затраты | [8 empty] | 208.57
в том числе
|  | оплата труда (ОТ) | [8 empty] | 0
|  | эксплуатация машин и механизмов | [8 empty] | 0
|  | оплата труда машинистов (ОТм) | [8 empty] | 0
|  | материальные ресурсы | [8 empty] | 208.57
|  | перевозка | [8 empty] | 0
|  | Всего ФОТ | [8 empty] | 0
|  | Всего накладные расходы | [8 empty] | 0
|  | Всего сметная прибыль | [8 empty] | 0
|  | ВСЕГО монтажные работы | [8 empty] | 5959.55
в том числе
|  | Всего прямые затраты | [8 empty] | 2589.76
в том числе
|  | оплата труда (ОТ) | [8 empty] | 1969.92
|  | эксплуатация машин и механизмов | [8 empty] | 236.97
|  | оплата труда машинистов (ОТм) | [8 empty] | 306.97
|  | материальные ресурсы | [8 empty] | 75.9
|  | перевозка | [8 empty] | 0
|  | Всего ФОТ | [8 empty] | 2276.89
|  | Всего накладные расходы | [8 empty] | 2208.58
|  | Всего сметная прибыль | [8 empty] | 1161.21
|  | ВСЕГО оборудование | [8 empty] | 34396.84
|  | ВСЕГО по смете | [8 empty] | 40564.96
в том числе
|  | Всего прямые затраты | [8 empty] | 2798.33
в том числе
|  | оплата труда (ОТ) | [8 empty] | 1969.92
|  | эксплуатация машин и механизмов | [8 empty] | 236.97
|  | оплата труда машинистов (ОТм) | [8 empty] | 306.97
|  | материальные ресурсы | [8 empty] | 284.47
|  | перевозка | [8 empty] | 0
|  | Всего ФОТ | [8 empty] | 2276.89
|  | Всего накладные расходы | [8 empty] | 2208.58
|  | Всего сметная прибыль | [8 empty] | 1161.21
|  | Всего оборудование | [8 empty] | 34396.84
|  | Всего прочие затраты | [8 empty] | 0
Справочно
|  | материальные ресурсы, отсутствующие в ФРСН | [8 empty] | 0
|  | оборудование, отсутствующее в ФРСН | [8 empty] | 34396.84
|  | затраты труда рабочих |  |  |  | 2.06
|  | затраты труда машинистов |  |  |  | 0.31
Составил:
________________________
Проверил:
________________ ________________________________

## 2-2-2
Приложение № 3 Утверждено приказом № 421 от 4 августа 2020 г. Минстроя РФ в редакции приказа № 557 от 7 июля 2022 г.
СОГЛАСОВАНО | [5 empty] | УТВЕРЖДАЮ
___________________________ | [5 empty] | ___________________________
"____"____________________г. | [5 empty] | "____"____________________г.
Наименование программного продукта |  |  | Адепт: АС, АП v 2026.4.0 © ООО"Адепт"
Наименование редакции сметных нормативов |  |  | Приказ Минстроя России от 30.12.2021 № 1046/пр; Приказ Минстроя России от 04.08.2020 № 421/пр; Приказ Минстроя России от 21.12.2020 № 812/пр; Приказ Минстроя России от 11.12.2020 № 774/пр; Приказ Минстроя России от 14.07.2022 № 571/пр
Реквизиты приказов об утверждении дополнений и изменений к сметным нормативам |  |  | Приказ Минстроя России от 18.05.2022 № 378/пр; Приказ Минстроя России от 26.08.2022 № 703/пр; Приказ Минстроя России от 26.10.2022 № 905/пр; Приказ Минстроя России от 27.12.2022 № 1133/пр; Приказ Минстроя России от 10.02.2023 № 84/пр; Приказ Минстроя России от 11.05.2023 № 335/пр; Приказ Минстроя России от 07.07.2022 № 557/пр; Приказ Минстроя России от 02.09.2021 № 636/пр; Приказ Минстроя России от 26.07.2022 № 611/пр; Приказ Минстроя России от 22.04.2022 № 317/пр; Приказ Минстроя России от 02.08.2023 № 551/пр; Приказ Минстроя России от 14.11.2023 № 817/пр; Приказ Минстроя России от 30.01.2024 № 55/пр; Приказ Минстроя России от 16.02.2024 № 102/пр; Приказ Минстроя России от 13.05.2024 № 323/пр; Приказ Минстроя России от 09.08.2024 № 524/пр; Приказ Минстроя России от 07.11.2024 № 747/пр; Приказ Минстроя России от 07.02.2025 № 69/пр; Приказ Минстроя России от 19.05.2025 № 299/пр; Приказ Минстроя России от 14.08.2025 № 490/пр; Приказ Минстроя России от 12.11.2025 № 696/пр; Приказ Минстроя России от 17.02.2026 № 91/пр; Приказ Минстроя России от 15.05.2026 № 301/пр
Реквизиты письма Минстроя России об индексах изменения сметной стоимости строительства, включаемые в федеральный реестр сметных нормативов и размещаемые в федеральной государственной информационной системе ценообразования в строительстве, подготовленного в соответствии пунктом 85 Методики расчета индексов изменения сметной стоимости строительства, утвержденной приказом Министерства строительства и жилищно-коммунального хозяйства Российской Федерации от 5 июня 2019 г. N 326/пр |  |  | Письмо Минстроя России от 22.05.2026 № 31076-ИФ/09
Реквизиты нормативного правового акта об утверждении оплаты труда, утверждаемый в соответствии с пунктом 22(1) Правилами мониторинга цен, утвержденными постановлением Правительства Российской Федерации от 23 декабря 2016 N 1452 |  |  | ПРИКАЗ ПУБЛИЧНОГО АКЦИОНЕРНОГО ОБЩЕСТВА "ФЕДЕРАЛЬНАЯ СЕТЕВАЯ КОМПАНИЯ - РОССЕТИ" от 24.04.2026 № 221
Обоснование принятых текущих цен на строительные ресурсы |  |  | ФГИС ЦС, Кировская область (ПАО "РОССЕТИ") 2 квартал 2026 г., конъюнктурный анализ
Наименование субъекта Российской Федерации
Наименование зоны субъекта Российской Федерации
(наименование стройки)
Модернизация распределительных сетей ВЛ 0,4 кВ в с. Трехречье (10) Кирово-Чепецкого района
(наименование объекта капитального строительства)
ЛОКАЛЬНЫЙ СМЕТНЫЙ РАСЧЕТ (СМЕТА) № 02-02-02 от 08.07.2026
Модернизация распределительных сетей ВЛ 0,4 кВ в с. Трехречье (10) Кирово-Чепецкого района. Строительство ЩР 3ф 2 этап
(наименование конструктивного решения)
Составлен ресурсно-индексным методом
Основание: 43/2026/01/090
Составлен(а) в текущем уровне цен на 2 квартал 2026 г.
Сметная стоимость |  |  | 25,23674 |  | тыс.руб.
в том числе:
| строительных работ |  | 6,32350 |  | тыс.руб. | Средства на оплату труда рабочих |  |  |  | 3,38465 тыс.руб.
| монтажных работ |  | 9,74089 |  | тыс.руб. | Средства на оплату труда машинистов |  |  |  | 0,35516 тыс.руб.
| оборудования |  | 9,17235 |  | тыс.руб. | Нормативные затраты труда рабочих |  |  |  | 3,65 чел.-ч.
| прочих затрат |  | 0,00000 |  | тыс.руб. | Нормативные затраты труда машинистов |  |  |  | 0,35 чел.-ч.
№ п/п | Обоснование | Наименование работ и затрат | Единица измерения | Количество |  |  | Сметная стоимость, руб.
|  |  |  | на единицу | коэффициенты | всего с учетом коэффициентов | на единицу измерения в базисном уровне цен | индекс | на единицу измерения в текущем уровне цен | коэффициенты | всего в текущем уровне цен
1 | 2 | 3 | 4 | 5 | 6 | 7 | 8 | 9 | 10 | 11 | 12
Раздел №1 Монтаж ЩР
1 | ГЭСНм08-03-573-04 | Шкаф (пульт) управления навесной, высота, ширина и глубина до 600х600х350 мм | шт | 1 |  | 1
| 1 | ОТ (ЗТ) | чел.-ч |  |  | 2.06 |  |  |  |  | 1969.92
| 1-100-42 Текущие цены на материалы, ФГИС ЦС, Кировская область (ПАО "РОССЕТИ") 2 квартал 2026 г. | Средний разряд работ 4,2 | чел.-ч | 2.06 |  | 2.06 |  |  | 956.27 |  | 1969.92
| 2 | ЭМ | [8 empty] | 236.97
|  | ОТм (ЗТм) | чел.-ч |  |  | 0.31 |  |  |  |  | 306.97
| 91.04.01-041 Текущие цены на механизмы, ФГИС ЦС, Кировская область (ПАО "РОССЕТИ") 2 квартал 2026 г. | Молотки бурильные легкие при работе от передвижных компрессорных установок | маш.-ч | 0.19 |  | 0.19 | 10.23 | 1.43 | 14.63 |  | 2.78
| 91.05.05-015 Текущие цены на механизмы, ФГИС ЦС, Кировская область (ПАО "РОССЕТИ") 2 квартал 2026 г. | Краны на автомобильном ходу, грузоподъемность 16 т | маш.-ч | 0.06 |  | 0.06 |  |  | 1676.7 |  | 100.6
| 4-100-060 | Средний разряд машинистов 6 | чел.-ч | 0.06 |  | 0.06 |  |  | 1247.31 |  | 74.84
| 91.14.02-001 Текущие цены на механизмы, ФГИС ЦС, Кировская область (ПАО "РОССЕТИ") 2 квартал 2026 г. | Автомобили бортовые, грузоподъемность до 5 т | маш.-ч | 0.06 |  | 0.06 |  |  | 576.4 |  | 34.58
| 4-100-040 | Средний разряд машинистов 4 | чел.-ч | 0.06 |  | 0.06 |  |  | 928.55 |  | 55.71
| 91.17.04-233 Текущие цены на механизмы, ФГИС ЦС, Кировская область (ПАО "РОССЕТИ") 2 квартал 2026 г. | Аппараты сварочные для ручной дуговой сварки, сварочный ток до 350 А | маш.-ч | 0.61 |  | 0.61 |  |  | 37.25 |  | 22.72
| 91.18.01-007 Текущие цены на механизмы, ФГИС ЦС, Кировская область (ПАО "РОССЕТИ") 2 квартал 2026 г. | Компрессоры винтовые передвижные с двигателем внутреннего сгорания, давление до 0,7 МПа (7 атм), производительность до 5,4 м3/мин | маш.-ч | 0.19 |  | 0.19 |  |  | 401.53 |  | 76.29
| 4-100-040 | Средний разряд машинистов 4 | чел.-ч | 0.19 |  | 0.19 |  |  | 928.55 |  | 176.42
| 4 | М | [8 empty] | 36.5
| 01.7.11.07-0227 Текущие цены на материалы, ФГИС ЦС, Кировская область (ПАО "РОССЕТИ") 2 квартал 2026 г. | Электроды сварочные для сварки низколегированных и углеродистых сталей УОНИ 13/45, Э42А, диаметр 4-5 мм | кг | 0.1 |  | 0.1 | 155.63 | 0.92 | 143.18 |  | 14.32
| 01.7.15.03-0042 Текущие цены на материалы, ФГИС ЦС, Кировская область (ПАО "РОССЕТИ") 2 квартал 2026 г. | Болты с гайками и шайбами строительные | кг | 0.1 |  | 0.1 | 174.93 | 1.1 | 192.42 |  | 19.24
| 14.4.02.04-0142 Текущие цены на материалы, ФГИС ЦС, Кировская область (ПАО "РОССЕТИ") 2 квартал 2026 г. | Краска масляная МА-0115, мумия, сурик железный | кг | 0.02 |  | 0.02 | 79.88 | 1.84 | 146.98 |  | 2.94
|  | Итого прямые затраты | [8 empty] | 2550.36
1.1 | 421/пр_2020_п.75_пп.а | Вспомогательные ненормируемые материальные ресурсы | % | 2 |  | 2 |  |  | 1969.92 |  | 39.4
|  | ФОТ | [8 empty] | 2276.89
| Пр/812-049.3-1 | НР | % | 97 |  | 97 |  |  |  |  | 2208.58
| Пр/774-049.3 | СП | % | 51 |  | 51 |  |  |  |  | 1161.21
|  | Всего по позиции | [8 empty] | 5959.55
|  | Итого прямые затраты по разделу 1. Монтаж ЩР | [8 empty] | 2589.76
в том числе
|  | оплата труда (ОТ) | [8 empty] | 1969.92
|  | эксплуатация машин и механизмов | [8 empty] | 236.97
|  | оплата труда машинистов (ОТм) | [8 empty] | 306.97
|  | материальные ресурсы | [8 empty] | 75.9
|  | перевозка | [8 empty] | 0
|  | Итого ФОТ | [8 empty] | 2276.89
|  | Итого накладные расходы | [8 empty] | 2208.58
|  | Итого сметная прибыль | [8 empty] | 1161.21
|  | Итого оборудование | [8 empty] | 0
|  | Итого прочие затраты | [8 empty] | 0
|  | Итого по разделу 1. Монтаж ЩР | [8 empty] | 5959.55
Справочно
|  | материальные ресурсы, отсутствующие в ФРСН | [8 empty] | 0
|  | оборудование, отсутствующее в ФРСН | [8 empty] | 0
|  | затраты труда рабочих |  |  |  | 2.06
|  | затраты труда машинистов |  |  |  | 0.31
Раздел №2 Оборудование ЩР
2 | ТЦ_101_43_4346013787_25.05.2026_02_91.2 | Щит распределительный трехфазный в пластиковом корпусе и комплектом крепления на опору и коммутационным аппаратом (выключатель автоматический 3-полюсный ВА47-100 (100/80/63/50/40) А Тек.цена=(8799.6+3%)+1.2% | шт | 1 |  | 1 |  |  | 9172.35 |  | 9172.35
|  | Всего по позиции | [8 empty] | 9172.35
|  | Итого прямые затраты по разделу 2. Оборудование ЩР | [8 empty] | 0
в том числе
|  | оплата труда (ОТ) | [8 empty] | 0
|  | эксплуатация машин и механизмов | [8 empty] | 0
|  | оплата труда машинистов (ОТм) | [8 empty] | 0
|  | материальные ресурсы | [8 empty] | 0
|  | перевозка | [8 empty] | 0
|  | Итого ФОТ | [8 empty] | 0
|  | Итого накладные расходы | [8 empty] | 0
|  | Итого сметная прибыль | [8 empty] | 0
|  | Итого оборудование | [8 empty] | 9172.35
|  | Итого прочие затраты | [8 empty] | 0
|  | Итого по разделу 2. Оборудование ЩР | [8 empty] | 9172.35
Справочно
|  | материальные ресурсы, отсутствующие в ФРСН | [8 empty] | 0
|  | оборудование, отсутствующее в ФРСН | [8 empty] | 9172.35
|  | затраты труда рабочих |  |  |  | 0
|  | затраты труда машинистов |  |  |  | 0
Раздел №3 Работы на опоре для установки щитов
3 | ГЭСНм08-02-409-09 | Труба гофрированная ПВХ для защиты проводов и кабелей по установленным конструкциям, по стенам, колоннам, потолкам, основанию пола [3.5/100] | 100 м | 0.035 |  | 0.035
| 1 | ОТ (ЗТ) | чел.-ч |  |  | 0.546 |  |  |  |  | 467.76
| 2-100-02 Текущие цены на материалы, ФГИС ЦС, Кировская область (ПАО "РОССЕТИ") 2 квартал 2026 г. | Рабочий 2 разряда | чел.-ч | 0.02 |  | 0.0007 |  |  | 755.32 |  | 0.53
| 2-100-03 Текущие цены на материалы, ФГИС ЦС, Кировская область (ПАО "РОССЕТИ") 2 квартал 2026 г. | Рабочий 3 разряда | чел.-ч | 10.75 |  | 0.37625 |  |  | 824.61 |  | 310.26
| 2-100-04 Текущие цены на материалы, ФГИС ЦС, Кировская область (ПАО "РОССЕТИ") 2 квартал 2026 г. | Рабочий 4 разряда | чел.-ч | 4.83 |  | 0.16905 |  |  | 928.55 |  | 156.97
| 2 | ЭМ | [8 empty] | 0.2
|  | ОТм (ЗТм) | чел.-ч |  |  | 0.00035 |  |  |  |  | 0.32
| 91.14.02-001 Текущие цены на механизмы, ФГИС ЦС, Кировская область (ПАО "РОССЕТИ") 2 квартал 2026 г. | Автомобили бортовые, грузоподъемность до 5 т | маш.-ч | 0.01 |  | 0.00035 |  |  | 576.4 |  | 0.2
| 4-100-040 | Средний разряд машинистов 4 | чел.-ч | 0.01 |  | 0.00035 |  |  | 928.55 |  | 0.32
| 4 | М | [8 empty] | 6.72
| 01.7.03.04-0001 Текущие цены на материалы, ФГИС ЦС, Кировская область (ПАО "РОССЕТИ") 2 квартал 2026 г. | Электроэнергия | кВт-ч | 4.42 |  | 0.1547 |  |  | 8.04 |  | 1.24
| 01.7.15.07-0152 Текущие цены на материалы, ФГИС ЦС, Кировская область (ПАО "РОССЕТИ") 2 квартал 2026 г. | Дюбели пластмассовые с шурупами, диаметр 6 мм, длина 35 мм, диаметр шурупа 3,5 мм, длина шурупа 50 мм | 100 шт | 2.09 |  | 0.07315 | 52.34 | 1.43 | 74.85 |  | 5.48
|  | Итого прямые затраты | [8 empty] | 475
3.1 | 421/пр_2020_п.75_пп.а | Вспомогательные ненормируемые материальные ресурсы | % | 2 |  | 2 |  |  | 467.76 |  | 9.36
|  | ФОТ | [8 empty] | 468.08
| Пр/812-049.3-1 | НР | % | 97 |  | 97 |  |  |  |  | 454.04
| Пр/774-049.3 | СП | % | 51 |  | 51 |  |  |  |  | 238.72
|  | Всего по позиции | [8 empty] | 1177.12
4 | ГЭСНм08-02-148-01 | Кабель до 35 кВ в проложенных трубах, блоках и коробах, масса 1 м кабеля до 1 кг [3.5/100] | 100 м | 0.035 |  | 0.035
| 1 | ОТ (ЗТ) | чел.-ч |  |  | 0.3472 |  |  |  |  | 315.17
| 1-100-38 Текущие цены на материалы, ФГИС ЦС, Кировская область (ПАО "РОССЕТИ") 2 квартал 2026 г. | Средний разряд работ 3,8 | чел.-ч | 9.92 |  | 0.3472 |  |  | 907.76 |  | 315.17
| 2 | ЭМ | [8 empty] | 17.19
|  | ОТм (ЗТм) | чел.-ч |  |  | 0.014 |  |  |  |  | 15.23
| 91.05.05-015 Текущие цены на механизмы, ФГИС ЦС, Кировская область (ПАО "РОССЕТИ") 2 квартал 2026 г. | Краны на автомобильном ходу, грузоподъемность 16 т | маш.-ч | 0.2 |  | 0.007 |  |  | 1676.7 |  | 11.74
| 4-100-060 | Средний разряд машинистов 6 | чел.-ч | 0.2 |  | 0.007 |  |  | 1247.31 |  | 8.73
| 91.06.01-003 Текущие цены на механизмы, ФГИС ЦС, Кировская область (ПАО "РОССЕТИ") 2 квартал 2026 г. | Домкраты гидравлические, грузоподъемность 63-100 т | маш.-ч | 2.4 |  | 0.084 | 1.75 | 1.66 | 2.91 |  | 0.24
| 91.06.03-061 Текущие цены на механизмы, ФГИС ЦС, Кировская область (ПАО "РОССЕТИ") 2 квартал 2026 г. | Лебедки электрические тяговым усилием до 12,26 кН (1,25 т) | маш.-ч | 2.4 |  | 0.084 | 8.84 | 1.59 | 14.06 |  | 1.18
| 91.14.02-001 Текущие цены на механизмы, ФГИС ЦС, Кировская область (ПАО "РОССЕТИ") 2 квартал 2026 г. | Автомобили бортовые, грузоподъемность до 5 т | маш.-ч | 0.2 |  | 0.007 |  |  | 576.4 |  | 4.03
| 4-100-040 | Средний разряд машинистов 4 | чел.-ч | 0.2 |  | 0.007 |  |  | 928.55 |  | 6.5
| 4 | М | [8 empty] | 26.83
| 01.7.06.07-0002 Текущие цены на материалы, ФГИС ЦС, Кировская область (ПАО "РОССЕТИ") 2 квартал 2026 г. | Ленты монтажные из пластмассы для бандажирования проводов, скрепляются пластмассовыми кнопками, ширина 10 мм | 10 м | 0.096 |  | 0.00336 | 37.71 | 1.54 | 58.07 |  | 0.2
| 10.3.02.03-0011 Текущие цены на материалы, ФГИС ЦС, Кировская область (ПАО "РОССЕТИ") 2 квартал 2026 г. | Припои оловянно-свинцовые бессурьмянистые, марка ПОС30 | кг | 0.5 |  | 0.0175 | 931.11 | 1.62 | 1508.4 |  | 26.4
| 14.4.03.03-0002 Текущие цены на материалы, ФГИС ЦС, Кировская область (ПАО "РОССЕТИ") 2 квартал 2026 г. | Лак битумный БТ-123 | т | 6e-05 |  | 2.1e-06 | 82698.14 | 1.34 | 110815.51 |  | 0.23
|  | Итого прямые затраты | [8 empty] | 374.42
4.1 | 421/пр_2020_п.75_пп.а | Вспомогательные ненормируемые материальные ресурсы | % | 2 |  | 2 |  |  | 315.17 |  | 6.3
|  | ФОТ | [8 empty] | 330.4
| Пр/812-049.3-1 | НР | % | 97 |  | 97 |  |  |  |  | 320.49
| Пр/774-049.3 | СП | % | 51 |  | 51 |  |  |  |  | 168.5
|  | Всего по позиции | [8 empty] | 869.71
5 | ГЭСНм08-02-147-01 | Кабель до 35 кВ по установленным конструкциям и лоткам с креплением на поворотах и в конце трассы, масса 1 м кабеля до 1 кг [(11-3.5)/100] | 100 м | 0.075 |  | 0.075
| 1 | ОТ (ЗТ) | чел.-ч |  |  | 0.696 |  |  |  |  | 631.8
| 1-100-38 Текущие цены на материалы, ФГИС ЦС, Кировская область (ПАО "РОССЕТИ") 2 квартал 2026 г. | Средний разряд работ 3,8 | чел.-ч | 9.28 |  | 0.696 |  |  | 907.76 |  | 631.8
| 2 | ЭМ | [8 empty] | 36.6
|  | ОТм (ЗТм) | чел.-ч |  |  | 0.03 |  |  |  |  | 32.64
| 91.05.05-015 Текущие цены на механизмы, ФГИС ЦС, Кировская область (ПАО "РОССЕТИ") 2 квартал 2026 г. | Краны на автомобильном ходу, грузоподъемность 16 т | маш.-ч | 0.2 |  | 0.015 |  |  | 1676.7 |  | 25.15
| 4-100-060 | Средний разряд машинистов 6 | чел.-ч | 0.2 |  | 0.015 |  |  | 1247.31 |  | 18.71
| 91.06.01-003 Текущие цены на механизмы, ФГИС ЦС, Кировская область (ПАО "РОССЕТИ") 2 квартал 2026 г. | Домкраты гидравлические, грузоподъемность 63-100 т | маш.-ч | 2.2 |  | 0.165 | 1.75 | 1.66 | 2.91 |  | 0.48
| 91.06.03-061 Текущие цены на механизмы, ФГИС ЦС, Кировская область (ПАО "РОССЕТИ") 2 квартал 2026 г. | Лебедки электрические тяговым усилием до 12,26 кН (1,25 т) | маш.-ч | 2.2 |  | 0.165 | 8.84 | 1.59 | 14.06 |  | 2.32
| 91.14.02-001 Текущие цены на механизмы, ФГИС ЦС, Кировская область (ПАО "РОССЕТИ") 2 квартал 2026 г. | Автомобили бортовые, грузоподъемность до 5 т | маш.-ч | 0.2 |  | 0.015 |  |  | 576.4 |  | 8.65
| 4-100-040 | Средний разряд машинистов 4 | чел.-ч | 0.2 |  | 0.015 |  |  | 928.55 |  | 13.93
| 4 | М | [8 empty] | 37.46
| 01.7.06.07-0002 Текущие цены на материалы, ФГИС ЦС, Кировская область (ПАО "РОССЕТИ") 2 квартал 2026 г. | Ленты монтажные из пластмассы для бандажирования проводов, скрепляются пластмассовыми кнопками, ширина 10 мм | 10 м | 0.245 |  | 0.018375 | 37.71 | 1.54 | 58.07 |  | 1.07
| 01.7.15.14-0165 Текущие цены на материалы, ФГИС ЦС, Кировская область (ПАО "РОССЕТИ") 2 квартал 2026 г. | Шурупы самонарезающие стальные с полукруглой головкой и прямым шлицем, остроконечные, диаметр 4 мм, длина 40 мм | т | 0.00011 |  | 8.25e-06 | 99190.96 | 1.22 | 121012.97 |  | 1
| 10.3.02.03-0011 Текущие цены на материалы, ФГИС ЦС, Кировская область (ПАО "РОССЕТИ") 2 квартал 2026 г. | Припои оловянно-свинцовые бессурьмянистые, марка ПОС30 | кг | 0.26 |  | 0.0195 | 931.11 | 1.62 | 1508.4 |  | 29.41
| 14.4.03.03-0002 Текущие цены на материалы, ФГИС ЦС, Кировская область (ПАО "РОССЕТИ") 2 квартал 2026 г. | Лак битумный БТ-123 | т | 0.00072 |  | 5.4e-05 | 82698.14 | 1.34 | 110815.51 |  | 5.98
|  | Итого прямые затраты | [8 empty] | 738.5
5.1 | 421/пр_2020_п.75_пп.а | Вспомогательные ненормируемые материальные ресурсы | % | 2 |  | 2 |  |  | 631.8 |  | 12.64
|  | ФОТ | [8 empty] | 664.44
| Пр/812-049.3-1 | НР | % | 97 |  | 97 |  |  |  |  | 644.51
| Пр/774-049.3 | СП | % | 51 |  | 51 |  |  |  |  | 338.86
|  | Всего по позиции | [8 empty] | 1734.51
|  | Итого прямые затраты по разделу 3. Работы на опоре для установки щитов | [8 empty] | 1616.22
в том числе
|  | оплата труда (ОТ) | [8 empty] | 1414.73
|  | эксплуатация машин и механизмов | [8 empty] | 53.99
|  | оплата труда машинистов (ОТм) | [8 empty] | 48.19
|  | материальные ресурсы | [8 empty] | 99.31
|  | перевозка | [8 empty] | 0
|  | Итого ФОТ | [8 empty] | 1462.92
|  | Итого накладные расходы | [8 empty] | 1419.04
|  | Итого сметная прибыль | [8 empty] | 746.08
|  | Итого оборудование | [8 empty] | 0
|  | Итого прочие затраты | [8 empty] | 0
|  | Итого по разделу 3. Работы на опоре для установки щитов | [8 empty] | 3781.34
Справочно
|  | материальные ресурсы, отсутствующие в ФРСН | [8 empty] | 0
|  | оборудование, отсутствующее в ФРСН | [8 empty] | 0
|  | затраты труда рабочих |  |  |  | 1.59
|  | затраты труда машинистов |  |  |  | 0.04
Раздел №4 Материалы для спуска к щитам и его крепления к стойке
6 | 21.2.01.01-0066 | Провод самонесущий изолированный СИП-4 4х25-0,6/1 [11/1000] | 1000 м | 0.011 |  | 0.011 |  |  | 105317.82 |  | 1158.5
|  | Всего по позиции | [8 empty] | 1158.5
7 | ТЦ_20.2.02.04_43_4346013787_25.05.2026_02_81.1 | Хомут стяжной E 778 Тек.цена=17.42+2% | шт | 2 |  | 2 |  |  | 17.77 |  | 35.54
|  | Всего по позиции | [8 empty] | 35.54
8 | ТЦ_20.2.05.01_43_4346013787_25.05.2026_02_1.1 | Фиксатор дистанционный BIC-50.90 Тек.цена=316.97+2% | шт | 5 |  | 5 |  |  | 323.31 |  | 1616.55
|  | Всего по позиции | [8 empty] | 1616.55
9 | 25.2.02.11-0021 | Лента крепления из нержавеющей стали в пластмассовой коробке с кабельной бухтой, ширина 20 мм, толщина 0,7 мм, длина 50 м [7/50] | шт | 0.14 |  | 0.14 | 2940.8 | 1.38 | 4058.3 |  | 568.16
|  | Всего по позиции | [8 empty] | 568.16
10 | 25.2.02.11-0051 | Скрепы для фиксации на промежуточных опорах, размер 20 мм (Скрепа для ленты NC 20) [7/100] | 100 шт | 0.07 |  | 0.07 | 1926.82 | 1.2 | 2312.18 |  | 161.85
|  | Всего по позиции | [8 empty] | 161.85
11 | ТЦ_20.5.04.05_43_4346013787_25.05.2026_02_38.1 | Зажим ответвительный Р 645 Тек.цена=346.48+2% | шт | 4 |  | 4 |  |  | 353.41 |  | 1413.64
|  | Всего по позиции | [8 empty] | 1413.64
12 | 24.3.03.05-0034 | Трубы полиэтиленовые гибкие гофрированные тяжелые с протяжкой, номинальный внутренний диаметр 32 мм | м | 3.5 |  | 3.5 | 40.71 | 1.01 | 41.12 |  | 143.92
|  | Всего по позиции | [8 empty] | 143.92
13 | 20.2.10.01-0012 | Наконечники кабельные алюминиевые 25-8-7 [10/100] | 100 шт | 0.1 |  | 0.1 | 622.42 | 1.3 | 809.15 |  | 80.92
|  | Всего по позиции | [8 empty] | 80.92
14 | ТЦ_20.2.10.00_43_4346013787_25.05.2026_02_60.1 | Наконечник изолированный CPTA R 25 Тек.цена=560.63+2% | шт | 2 |  | 2 |  |  | 571.84 |  | 1143.68
|  | Всего по позиции | [8 empty] | 1143.68
|  | Итого прямые затраты по разделу 4. Материалы для спуска к щитам и его крепления к стойке | [8 empty] | 6322.76
в том числе
|  | оплата труда (ОТ) | [8 empty] | 0
|  | эксплуатация машин и механизмов | [8 empty] | 0
|  | оплата труда машинистов (ОТм) | [8 empty] | 0
|  | материальные ресурсы | [8 empty] | 6322.76
|  | перевозка | [8 empty] | 0
|  | Итого ФОТ | [8 empty] | 0
|  | Итого накладные расходы | [8 empty] | 0
|  | Итого сметная прибыль | [8 empty] | 0
|  | Итого оборудование | [8 empty] | 0
|  | Итого прочие затраты | [8 empty] | 0
|  | Итого по разделу 4. Материалы для спуска к щитам и его крепления к стойке | [8 empty] | 6322.76
Справочно
|  | материальные ресурсы, отсутствующие в ФРСН | [8 empty] | 4209.41
|  | оборудование, отсутствующее в ФРСН | [8 empty] | 0
|  | затраты труда рабочих |  |  |  | 0
|  | затраты труда машинистов |  |  |  | 0
Раздел №5 Перевозка материалов к месту работы арматуры, провода
15 | 01-20-2-01-0030-РСС | Перевозка грузов II класса автомобилями бортовыми грузоподъемностью до 20 т по дорогам с усовершенствованным (асфальтобетонным, цементобетонным, железобетонным, обработанным органическим вяжущим) дорожным покрытием на расстояние 30 км [(0,165+0,106+0,006+0,452)/1000] | 1т груза | 0.000729 |  | 0.000729 |  |  | 1019.41 |  | 0.74
|  | Всего по позиции | [8 empty] | 0.74
|  | Итого прямые затраты по разделу 5. Перевозка материалов к месту работы арматуры, провода | [8 empty] | 0.74
в том числе
|  | оплата труда (ОТ) | [8 empty] | 0
|  | эксплуатация машин и механизмов | [8 empty] | 0
|  | оплата труда машинистов (ОТм) | [8 empty] | 0
|  | материальные ресурсы | [8 empty] | 0
|  | перевозка | [8 empty] | 0.74
|  | Итого ФОТ | [8 empty] | 0
|  | Итого накладные расходы | [8 empty] | 0
|  | Итого сметная прибыль | [8 empty] | 0
|  | Итого оборудование | [8 empty] | 0
|  | Итого прочие затраты | [8 empty] | 0
|  | Итого по разделу 5. Перевозка материалов к месту работы арматуры, провода | [8 empty] | 0.74
Справочно
|  | материальные ресурсы, отсутствующие в ФРСН | [8 empty] | 0
|  | оборудование, отсутствующее в ФРСН | [8 empty] | 0
|  | затраты труда рабочих |  |  |  | 0
|  | затраты труда машинистов |  |  |  | 0
|  | ВСЕГО строительные работы | [8 empty] | 6323.5
в том числе
|  | Всего прямые затраты | [8 empty] | 6323.5
в том числе
|  | оплата труда (ОТ) | [8 empty] | 0
|  | эксплуатация машин и механизмов | [8 empty] | 0
|  | оплата труда машинистов (ОТм) | [8 empty] | 0
|  | материальные ресурсы | [8 empty] | 6322.76
|  | перевозка | [8 empty] | 0.74
|  | Всего ФОТ | [8 empty] | 0
|  | Всего накладные расходы | [8 empty] | 0
|  | Всего сметная прибыль | [8 empty] | 0
|  | ВСЕГО монтажные работы | [8 empty] | 9740.89
в том числе
|  | Всего прямые затраты | [8 empty] | 4205.98
в том числе
|  | оплата труда (ОТ) | [8 empty] | 3384.65
|  | эксплуатация машин и механизмов | [8 empty] | 290.96
|  | оплата труда машинистов (ОТм) | [8 empty] | 355.16
|  | материальные ресурсы | [8 empty] | 175.21
|  | перевозка | [8 empty] | 0
|  | Всего ФОТ | [8 empty] | 3739.81
|  | Всего накладные расходы | [8 empty] | 3627.62
|  | Всего сметная прибыль | [8 empty] | 1907.29
|  | ВСЕГО оборудование | [8 empty] | 9172.35
|  | ВСЕГО по смете | [8 empty] | 25236.74
в том числе
|  | Всего прямые затраты | [8 empty] | 10529.48
в том числе
|  | оплата труда (ОТ) | [8 empty] | 3384.65
|  | эксплуатация машин и механизмов | [8 empty] | 290.96
|  | оплата труда машинистов (ОТм) | [8 empty] | 355.16
|  | материальные ресурсы | [8 empty] | 6497.97
|  | перевозка | [8 empty] | 0.74
|  | Всего ФОТ | [8 empty] | 3739.81
|  | Всего накладные расходы | [8 empty] | 3627.62
|  | Всего сметная прибыль | [8 empty] | 1907.29
|  | Всего оборудование | [8 empty] | 9172.35
|  | Всего прочие затраты | [8 empty] | 0
Справочно
|  | материальные ресурсы, отсутствующие в ФРСН | [8 empty] | 4209.41
|  | оборудование, отсутствующее в ФРСН | [8 empty] | 9172.35
|  | затраты труда рабочих |  |  |  | 3.65
|  | затраты труда машинистов |  |  |  | 0.35
Составил:
________________________
Проверил:
________________ ________________________________

## 9-1-1
Приложение № 3 Утверждено приказом № 421 от 4 августа 2020 г. Минстроя РФ в редакции приказа № 557 от 7 июля 2022 г.
СОГЛАСОВАНО | [5 empty] | УТВЕРЖДАЮ
___________________________ | [5 empty] | ___________________________
"____"____________________г. | [5 empty] | "____"____________________г.
Наименование программного продукта |  |  | Адепт: АС, АП v 2026.4.0 © ООО"Адепт"
Наименование редакции сметных нормативов |  |  | Приказ Минстроя России от 30.12.2021 № 1046/пр; Приказ Минстроя России от 04.08.2020 № 421/пр; Приказ Минстроя России от 21.12.2020 № 812/пр; Приказ Минстроя России от 11.12.2020 № 774/пр; Приказ Минстроя России от 14.07.2022 № 571/пр
Реквизиты приказов об утверждении дополнений и изменений к сметным нормативам |  |  | Приказ Минстроя России от 18.05.2022 № 378/пр; Приказ Минстроя России от 26.08.2022 № 703/пр; Приказ Минстроя России от 26.10.2022 № 905/пр; Приказ Минстроя России от 27.12.2022 № 1133/пр; Приказ Минстроя России от 10.02.2023 № 84/пр; Приказ Минстроя России от 11.05.2023 № 335/пр; Приказ Минстроя России от 07.07.2022 № 557/пр; Приказ Минстроя России от 02.09.2021 № 636/пр; Приказ Минстроя России от 26.07.2022 № 611/пр; Приказ Минстроя России от 22.04.2022 № 317/пр; Приказ Минстроя России от 02.08.2023 № 551/пр; Приказ Минстроя России от 14.11.2023 № 817/пр; Приказ Минстроя России от 30.01.2024 № 55/пр; Приказ Минстроя России от 16.02.2024 № 102/пр; Приказ Минстроя России от 13.05.2024 № 323/пр; Приказ Минстроя России от 09.08.2024 № 524/пр; Приказ Минстроя России от 07.11.2024 № 747/пр; Приказ Минстроя России от 07.02.2025 № 69/пр; Приказ Минстроя России от 19.05.2025 № 299/пр; Приказ Минстроя России от 14.08.2025 № 490/пр; Приказ Минстроя России от 12.11.2025 № 696/пр; Приказ Минстроя России от 17.02.2026 № 91/пр; Приказ Минстроя России от 15.05.2026 № 301/пр
Реквизиты письма Минстроя России об индексах изменения сметной стоимости строительства, включаемые в федеральный реестр сметных нормативов и размещаемые в федеральной государственной информационной системе ценообразования в строительстве, подготовленного в соответствии пунктом 85 Методики расчета индексов изменения сметной стоимости строительства, утвержденной приказом Министерства строительства и жилищно-коммунального хозяйства Российской Федерации от 5 июня 2019 г. N 326/пр
Реквизиты нормативного правового акта об утверждении оплаты труда, утверждаемый в соответствии с пунктом 22(1) Правилами мониторинга цен, утвержденными постановлением Правительства Российской Федерации от 23 декабря 2016 N 1452
Обоснование принятых текущих цен на строительные ресурсы |  |  | ФГИС ЦС, Кировская область (ПАО "РОССЕТИ") 2 квартал 2026 г., конъюнктурный анализ
Наименование субъекта Российской Федерации
Наименование зоны субъекта Российской Федерации
(наименование стройки)
Модернизация распределительных сетей ВЛ 0,4 кВ в с. Трехречье (10) Кирово-Чепецкого района
(наименование объекта капитального строительства)
ЛОКАЛЬНЫЙ СМЕТНЫЙ РАСЧЕТ (СМЕТА) № 09-01-01 от 06.07.2026
Модернизация распределительных сетей ВЛ 0,4 кВ в с. Трехречье (10) Кирово-Чепецкого района. ПНР ВЛ 0,4 кВ 1 этап
(наименование конструктивного решения)
Составлен ресурсно-индексным методом
Основание: 43/2026/01/092
Составлен(а) в текущем уровне цен на 2 квартал 2026 г.
Сметная стоимость |  |  | 9,95647 |  | тыс.руб.
в том числе:
| строительных работ |  | 0,00000 |  | тыс.руб. | Средства на оплату труда рабочих |  |  |  | 4,74118 тыс.руб.
| монтажных работ |  | 0,00000 |  | тыс.руб. | Средства на оплату труда машинистов |  |  |  | 0,00000 тыс.руб.
| оборудования |  | 0,00000 |  | тыс.руб. | Нормативные затраты труда рабочих |  |  |  | 4,8 чел.-ч.
| прочих затрат |  | 9,95647 |  | тыс.руб. | Нормативные затраты труда машинистов |  |  |  | 0 чел.-ч.
№ п/п | Обоснование | Наименование работ и затрат | Единица измерения | Количество |  |  | Сметная стоимость, руб.
|  |  |  | на единицу | коэффициенты | всего с учетом коэффициентов | на единицу измерения в базисном уровне цен | индекс | на единицу измерения в текущем уровне цен | коэффициенты | всего в текущем уровне цен
1 | 2 | 3 | 4 | 5 | 6 | 7 | 8 | 9 | 10 | 11 | 12
Раздел №1 Пусконаладочные работы ВЛ-0,4кВ
1 | ГЭСНп01-11-013-01 {Методика от 04 августа 2020 г. № 421/пр (в ред. от 30.01.2024 №55/пр), прил.8, п.1.1} | Замер полного сопротивления цепи "фаза-нуль" {(К Кпз=0.8)} | шт | 1 |  | 1
| 1 | ОТ (ЗТ) | чел.-ч |  |  | 1 |  |  |  |  | 986.76
| 2-100-06 Текущие цены на материалы, ФГИС ЦС, Кировская область (ПАО "РОССЕТИ") 2 квартал 2026 г. | Рабочий 6 разряда | чел.-ч | 0.5 |  | 0.5 |  |  | 1247.31 | 0.8 | 498.92
| 3-200-03 Текущие цены на материалы, ФГИС ЦС, Кировская область (ПАО "РОССЕТИ") 2 квартал 2026 г. | Инженер III категории | чел.-ч | 0.5 |  | 0.5 |  |  | 1219.59 | 0.8 | 487.84
| 2 | ЭМ | [8 empty] | 0
|  | ОТм (ЗТм) | чел.-ч |  |  | 0 |  |  |  |  | 0
| 4 | М | [8 empty] | 0
|  | Итого прямые затраты | [8 empty] | 986.76
|  | ФОТ | [8 empty] | 986.76
| Пр/812-083.0-1 | НР | % | 74 |  | 74 |  |  |  |  | 730.2
| Пр/774-083.0 | СП | % | 36 |  | 36 |  |  |  |  | 355.23
|  | Всего по позиции | [8 empty] | 2072.19
2 | ГЭСНп01-11-028-01 {ОП п.1.1.94.2 Методика от 04 августа 2020 г. № 421/пр (в ред. от 30.01.2024 №55/пр), прил.8, п.1.1} | Измерение сопротивления изоляции мегаомметром кабельных и других линий напряжением до 1 кВ, предназначенных для передачи электроэнергии к распределительным устройствам, щитам, шкафам, коммутационным аппаратам и электропотребителям {(К Кзтр=1.3) (К Кпз=0.8)} | шт | 1 |  | 1
| 1 | ОТ (ЗТ) | чел.-ч |  |  | 0.416 |  |  |  |  | 410.49
| 2-100-06 Текущие цены на материалы, ФГИС ЦС, Кировская область (ПАО "РОССЕТИ") 2 квартал 2026 г. | Рабочий 6 разряда | чел.-ч | 0.16 | 1.3 | 0.208 |  |  | 1247.31 | 0.8 | 207.55
| 3-200-03 Текущие цены на материалы, ФГИС ЦС, Кировская область (ПАО "РОССЕТИ") 2 квартал 2026 г. | Инженер III категории | чел.-ч | 0.16 | 1.3 | 0.208 |  |  | 1219.59 | 0.8 | 202.94
| 2 | ЭМ | [8 empty] | 0
|  | ОТм (ЗТм) | чел.-ч |  |  | 0 |  |  |  |  | 0
| 4 | М | [8 empty] | 0
|  | Итого прямые затраты | [8 empty] | 410.49
|  | ФОТ | [8 empty] | 410.49
| Пр/812-083.0-1 | НР | % | 74 |  | 74 |  |  |  |  | 303.76
| Пр/774-083.0 | СП | % | 36 |  | 36 |  |  |  |  | 147.78
|  | Всего по позиции | [8 empty] | 862.03
3 | ГЭСНп01-11-011-01 {Методика от 04 августа 2020 г. № 421/пр (в ред. от 30.01.2024 №55/пр), прил.8, п.1.1} | Проверка наличия цепи между заземлителями и заземленными элементами {(К Кпз=0.8)} | 100 измерений | 0.03 |  | 0.03
| 1 | ОТ (ЗТ) | чел.-ч |  |  | 0.3888 |  |  |  |  | 383.65
| 2-100-06 Текущие цены на материалы, ФГИС ЦС, Кировская область (ПАО "РОССЕТИ") 2 квартал 2026 г. | Рабочий 6 разряда | чел.-ч | 6.48 |  | 0.1944 |  |  | 1247.31 | 0.8 | 193.98
| 3-200-03 Текущие цены на материалы, ФГИС ЦС, Кировская область (ПАО "РОССЕТИ") 2 квартал 2026 г. | Инженер III категории | чел.-ч | 6.48 |  | 0.1944 |  |  | 1219.59 | 0.8 | 189.67
| 2 | ЭМ | [8 empty] | 0
|  | ОТм (ЗТм) | чел.-ч |  |  | 0 |  |  |  |  | 0
| 4 | М | [8 empty] | 0
|  | Итого прямые затраты | [8 empty] | 383.65
|  | ФОТ | [8 empty] | 383.65
| Пр/812-083.0-1 | НР | % | 74 |  | 74 |  |  |  |  | 283.9
| Пр/774-083.0 | СП | % | 36 |  | 36 |  |  |  |  | 138.11
|  | Всего по позиции | [8 empty] | 805.66
4 | ГЭСНп01-11-010-01 {Методика от 04 августа 2020 г. № 421/пр (в ред. от 30.01.2024 №55/пр), прил.8, п.1.1} | Измерение сопротивления растеканию тока заземлителя {(К Кпз=0.8)} | измерение | 3 |  | 3
| 1 | ОТ (ЗТ) | чел.-ч |  |  | 3 |  |  |  |  | 2960.28
| 2-100-06 Текущие цены на материалы, ФГИС ЦС, Кировская область (ПАО "РОССЕТИ") 2 квартал 2026 г. | Рабочий 6 разряда | чел.-ч | 0.5 |  | 1.5 |  |  | 1247.31 | 0.8 | 1496.77
| 3-200-03 Текущие цены на материалы, ФГИС ЦС, Кировская область (ПАО "РОССЕТИ") 2 квартал 2026 г. | Инженер III категории | чел.-ч | 0.5 |  | 1.5 |  |  | 1219.59 | 0.8 | 1463.51
| 2 | ЭМ | [8 empty] | 0
|  | ОТм (ЗТм) | чел.-ч |  |  | 0 |  |  |  |  | 0
| 4 | М | [8 empty] | 0
|  | Итого прямые затраты | [8 empty] | 2960.28
|  | ФОТ | [8 empty] | 2960.28
| Пр/812-083.0-1 | НР | % | 74 |  | 74 |  |  |  |  | 2190.61
| Пр/774-083.0 | СП | % | 36 |  | 36 |  |  |  |  | 1065.7
|  | Всего по позиции | [8 empty] | 6216.59
|  | Итого прямые затраты по разделу 1. Пусконаладочные работы ВЛ-0,4кВ | [8 empty] | 4741.18
в том числе
|  | оплата труда (ОТ) | [8 empty] | 4741.18
|  | эксплуатация машин и механизмов | [8 empty] | 0
|  | оплата труда машинистов (ОТм) | [8 empty] | 0
|  | материальные ресурсы | [8 empty] | 0
|  | перевозка | [8 empty] | 0
|  | Итого ФОТ | [8 empty] | 4741.18
|  | Итого накладные расходы | [8 empty] | 3508.47
|  | Итого сметная прибыль | [8 empty] | 1706.82
|  | Итого оборудование | [8 empty] | 0
|  | Итого прочие затраты | [8 empty] | 0
|  | Итого по разделу 1. Пусконаладочные работы ВЛ-0,4кВ | [8 empty] | 9956.47
Справочно
|  | материальные ресурсы, отсутствующие в ФРСН | [8 empty] | 0
|  | оборудование, отсутствующее в ФРСН | [8 empty] | 0
|  | затраты труда рабочих |  |  |  | 4.8
|  | затраты труда машинистов |  |  |  | 0
|  | ВСЕГО прочие затраты | [8 empty] | 9956.47
в том числе
|  | прочие затраты | [8 empty] | 9 956,47
|  | прочие работы | [8 empty] | 9 956,00
в том числе
|  | прямые затраты | [8 empty] | 4741.18
в том числе
|  | оплата труда (ОТ) | [8 empty] | 4741.18
|  | эксплуатация машин и механизмов | [8 empty] | 0
|  | оплата труда машинистов (ОТм) | [8 empty] | 0
|  | материальные ресурсы | [8 empty] | 0
|  | перевозка | [8 empty] | 0
|  | Всего ФОТ | [8 empty] | 4741.18
|  | Всего накладные расходы | [8 empty] | 3508.47
|  | Всего сметная прибыль | [8 empty] | 1706.82
|  | ВСЕГО по смете | [8 empty] | 9956.47
в том числе
|  | Всего прямые затраты | [8 empty] | 4741.18
в том числе
|  | оплата труда (ОТ) | [8 empty] | 4741.18
|  | эксплуатация машин и механизмов | [8 empty] | 0
|  | оплата труда машинистов (ОТм) | [8 empty] | 0
|  | материальные ресурсы | [8 empty] | 0
|  | перевозка | [8 empty] | 0
|  | Всего ФОТ | [8 empty] | 4741.18
|  | Всего накладные расходы | [8 empty] | 3508.47
|  | Всего сметная прибыль | [8 empty] | 1706.82
|  | Всего оборудование | [8 empty] | 0
|  | Всего прочие затраты | [8 empty] | 0
Справочно
|  | материальные ресурсы, отсутствующие в ФРСН | [8 empty] | 0
|  | оборудование, отсутствующее в ФРСН | [8 empty] | 0
|  | затраты труда рабочих |  |  |  | 4.8
|  | затраты труда машинистов |  |  |  | 0
Составил:
________________ ________________________________
Проверил:
________________ ________________________________