## Смета по ФСНБ 421+557прРИМ
Smeta.RU (495) 974-1589
Наименование программного продукта |  |  |  |  | Программа для ЭВМ «Программа: «Smeta.RU» версия 12»
Наименование редакции сметных нормативов |  |  |  |  | Приказ Минстроя России от 30.12.2021 г. № 1046/пр; Приказ Минстроя России от 04.08.2020 г. № 421/пр; Приказ Минстроя России от 21.12.2020 г. № 812/пр; Приказ Минстроя России от 11.12.2020 г. № 774/пр | [23 empty] | Приказ Минстроя России от 30.12.2021 г. № 1046/пр; Приказ Минстроя России от 04.08.2020 г. № 421/пр; Приказ Минстроя России от 21.12.2020 г. № 812/пр; Приказ Минстроя России от 11.12.2020 г. № 774/пр
Реквизиты приказа Минстроя России об утверждении дополнений и изменений к сметным нормативам |  |  |  |  | Приказ Минстроя России от 18.05.2022 г. № 378/пр; Приказ Минстроя России от 26.08.2022 г. № 703/пр; Приказ Минстроя России от 26.10.2022 г. № 905/пр; Приказ Минстроя России от 27.12.2022 г. № 1133/пр; Приказ Минстроя России от 10.02.2023 г. № 84/пр; Приказ Минстроя России от 11.05.2023 г. № 335/пр; Приказ Минстроя России от 02.08.2023 г. № 551/пр; Приказ Минстроя России от 14.11.2023 г. № 817/пр; Приказ Минстроя России от 16.02.2024 г. № 102/пр; Приказ Минстроя России от 13.05.2024 г. № 323/пр; Приказ Минстроя России от 09.08.2024 г. № 524/пр; Приказ Минстроя России от 07.11.2024 г. № 747/пр; Приказ Минстроя России от 07.02.2025 г. № 69/пр; Приказ Минстроя России от 19.05.2025 г. № 299/пр; Приказ Минстроя России от 14.08.2025 г. № 490/пр; Приказ Минстроя России от 12.11.2025 г. № 696/пр; Приказ Минстроя России от 17.02.2026 г. № 91/пр; Приказ Минстроя России от 07.07.2022 г. № 557/пр; Приказ Минстроя России от 30.01.2024 г. № 55/пр; Приказ Минстроя России от 23.01.2025 г. № 30/пр; Приказ Минстроя России от 02.09.2021 г. № 636/пр; Приказ Минстроя России от 26.07.2022 г. № 611/пр; Приказ Минстроя России от 22.04.2022 г. № 317/пр | [23 empty] | Приказ Минстроя России от 18.05.2022 г. № 378/пр; Приказ Минстроя России от 26.08.2022 г. № 703/пр; Приказ Минстроя России от 26.10.2022 г. № 905/пр; Приказ Минстроя России от 27.12.2022 г. № 1133/пр; Приказ Минстроя России от 10.02.2023 г. № 84/пр; Приказ Минстроя России от 11.05.2023 г. № 335/пр; Приказ Минстроя России от 02.08.2023 г. № 551/пр; Приказ Минстроя России от 14.11.2023 г. № 817/пр; Приказ Минстроя России от 16.02.2024 г. № 102/пр; Приказ Минстроя России от 13.05.2024 г. № 323/пр; Приказ Минстроя России от 09.08.2024 г. № 524/пр; Приказ Минстроя России от 07.11.2024 г. № 747/пр; Приказ Минстроя России от 07.02.2025 г. № 69/пр; Приказ Минстроя России от 19.05.2025 г. № 299/пр; Приказ Минстроя России от 14.08.2025 г. № 490/пр; Приказ Минстроя России от 12.11.2025 г. № 696/пр; Приказ Минстроя России от 17.02.2026 г. № 91/пр; Приказ Минстроя России от 07.07.2022 г. № 557/пр; Приказ Минстроя России от 30.01.2024 г. № 55/пр; Приказ Минстроя России от 23.01.2025 г. № 30/пр; Приказ Минстроя России от 02.09.2021 г. № 636/пр; Приказ Минстроя России от 26.07.2022 г. № 611/пр; Приказ Минстроя России от 22.04.2022 г. № 317/пр
Реквизиты письма Минстроя России об индексах изменения сметной стоимости строительства, включаемые в федеральный реестр сметных нормативов и размещаемые в федеральной государственной информационной системе ценообразования в строительстве, подготовленного в соответствии с пунктом 85 Методики расчета индексов изменения сметной стоимости строительства, утвержденной приказом Министерства строительства и жилищно-коммунального хозяйства Российской Федерации от 5 июня 2019 г. N 326/пр |  |  |  |  | Письмо Минстроя России от 25.02.2026 № 9859-ИФ/09
Реквизиты нормативного правового акта об утверждении оплаты труда, утверждаемый в соответствии с пунктом 22(1) Правилами мониторинга цен, утвержденными постановлением Правительства Российской Федерации от 23 декабря 2016 г. N 1452 |  |  |  |  | Распоряжение Министерства экономики и финансов Московской области от 04.03.2025 г. № 24РВ-20
Обоснование принятых текущих цен на строительные ресурсы |  |  |  |  | ФГИС ЦС, конъюнктурный анализ
Наименование субъекта Российской Федерации
Наименование зоны субъекта Российской Федерации
(наименование стройки)
"Реконструкция ВЛИ-0,4 кВ от РУ-0,4 кВ до оп.7 ВЛ-0,4 кВ ТП-4291 с совместным подвесом дополнительного провода ПС-35 кВ №408 "Теряево", автоматический выключатель (0,24 км), в т.ч. ПИР, МО, Волоколамский р-н, м.о.Волоколамский, р-н д.Чащь, 50:07:0010205:127" | [27 empty] | "Реконструкция ВЛИ-0,4 кВ от РУ-0,4 кВ до оп.7 ВЛ-0,4 кВ ТП-4291 с совместным подвесом дополнительного провода ПС-35 кВ №408 "Теряево", автоматический выключатель (0,24 км), в т.ч. ПИР, МО, Волоколамский р-н, м.о.Волоколамский, р-н д.Чащь, 50:07:0010205:127"
(наименование объекта капитального строительства)
ЛОКАЛЬНАЯ СМЕТА № 02-01-01
СМР ВЛИ-0,4 кВ
(наименование работ и затрат)
Составлен |  | Ресурсно-индексным | методом
Основание |  | ЭС-1/06/2026
(проектная и (или) иная техническая документация)
Составлен(а) в текущем уровне цен на март 2026 года
Сметная стоимость |  | 54.67 |  | тыс. руб.
[6 empty] | Средства на оплату труда рабочих |  |  |  | 7.97 | тыс. руб.
| в том числе: |  |  |  |  | Средства на оплату труда машинистов |  |  |  | 0.27 | тыс. руб.
| строительных работ | 25.78 |  | тыс. руб. |  | Нормативные затраты труда рабочих |  |  |  | 15.0367 | чел.-ч.
| монтажных работ | 22.29 |  | тыс. руб. |  | Нормативные затраты труда машинистов |  |  |  | 0.50532 | чел.-ч.
| оборудования | 6.6 |  | тыс. руб.
| прочих затрат | 0 |  | тыс. руб.
№ п/п | Обоснование | Наименование работ и затрат | Единица измерения | Количество |  |  | Сметная стоимость, руб.
|  |  |  | на единицу измерения | коэффициенты | всего с учетом коэффициентов | на единицу измерения в базисном уровне цен | индекс | на единицу измерения в текущем уровне цен | коэффициенты | всего в текущем уровне цен
1 | 2 | 3 | 4 | 5 | 6 | 7 | 8 | 9 | 10 | 11 | 12
Раздел: Строительно-монтажные работы ВЛИ-0,4 кВ
6 | ГЭСН 33-04-017-01 | Подвеска провода СИП-2 напряжением от 0,4 кВ до 1 кВ на опорах, при 32 опорах на км линии: с использованием автогидроподъемника | 1000 м | 0.008 |  | 0.008
Объем: 0,008=8/1000
| 1 | ОТ (ЗТ) | чел.-ч. |  |  | 0.76096 |  |  |  |  | 402.13
| 2-100-02 | Рабочий 2 разряда | чел.-ч | 0.99 |  | 0.00792 |  |  | 439 |  | 3.48
| 2-100-03 | Рабочий 3 разряда | чел.-ч | 47.29 |  | 0.37832 |  |  | 479.27 |  | 181.32
| 2-100-04 | Рабочий 4 разряда | чел.-ч | 23.42 |  | 0.18736 |  |  | 539.69 |  | 101.12
| 2-100-05 | Рабочий 5 разряда | чел.-ч | 23.42 |  | 0.18736 |  |  | 620.24 |  | 116.21
| 2 | ЭМ | [8 empty] | 106.24
|  | ОТм(ЗТм) | чел.-ч. |  |  | 0.19912 |  |  |  |  | 71.6 | [15 empty] | 1
| 91.05.05-015 | Краны на автомобильном ходу, грузоподъемность 16 т | маш.-ч | 0.75 |  | 0.006 |  |  | 1626.29 |  | 9.76
| 4-100-060 | ОТм(ЗТм) Средний разряд машинистов 6 | чел.-ч. | 0.75 |  | 0.006 |  |  | 724.95 |  | 4.35 | [15 empty] | 1
| 91.06.03-055 | Лебедки электрические тяговым усилием 19,62 кН (2 т) | маш.-ч | 0.81 |  | 0.00648 | 11.45 | 1.48 | 16.95 |  | 0.11
| 91.06.06-011 | Автогидроподъемники, высота подъема 12 м | маш.-ч | 22.74 |  | 0.18192 | 346.73 | 1.46 | 506.23 |  | 92.09
| 4-100-040 | ОТм(ЗТм) Средний разряд машинистов 4 | чел.-ч. | 22.74 |  | 0.18192 |  |  | 336.43 |  | 61.2 | [15 empty] | 1
| 91.14.02-001 | Автомобили бортовые, грузоподъемность до 5 т | маш.-ч | 0.59 |  | 0.00472 |  |  | 641.7 |  | 3.03
| 4-100-040 | ОТм(ЗТм) Средний разряд машинистов 4 | чел.-ч. | 0.59 |  | 0.00472 |  |  | 539.69 |  | 2.55 | [15 empty] | 1
| 91.17.04-544 | Генераторы бензиновые портативные, мощность до 6 кВт | маш.-ч | 0.81 |  | 0.00648 |  |  | 192.86 |  | 1.25
| 4-100-040 | ОТм(ЗТм) Средний разряд машинистов 4 | чел.-ч. | 0.81 |  | 0.00648 |  |  | 539.69 |  | 3.5 | [15 empty] | 1
| 20.1.01.01 | Комплект линейной арматуры для крепления СИП-2 на опоре ВЛИ | ШТ | 0 |  | 0
| 20.1.01.11 | Комплект линейной арматуры для устройства заземлений на опорах ВЛИ | ШТ | 0 |  | 0
| 21.2.01.01 | Провода самонесущие изолированные для ВЛИ | 1000 м | 0 |  | 0
|  | Итого прямые затраты | [8 empty] | 579.97
|  | ФОТ | [8 empty] | 473.73
| Пр/812-027.0-1 | НР Линии электропередачи | % | 103 |  | 103 |  |  |  |  | 487.94
| Пр/774-027.0 | СП Линии электропередачи | % | 60 |  | 60 |  |  |  |  | 284.24
|  | Всего по позиции | [5 empty] | 169018.75 |  | 1352.15 |  | 34.77 | 20.26 | 1352.15 | 106.24 | = | 402.13 | 71.6 | = | 0 |  |  | 487.94 | 284.24 |  | 1
8 | ГЭСНм 08-02-471-04 | Заземлитель вертикальный из круглой стали диаметром: 16 мм | 10 ШТ | 0.3 |  | 0.3
Объем: 0,3=3/10
| 1 | ОТ (ЗТ) | чел.-ч. |  |  | 2.163 |  |  |  |  | 1141.2
| 1-100-38 | Затраты труда рабочих (Средний разряд - 3,8) | чел.-ч. | 7.21 |  | 2.163 |  |  | 527.6 |  | 1141.2
| 2 | ЭМ | [8 empty] | 111.2
|  | ОТм(ЗТм) | чел.-ч. |  |  | 0.078 |  |  |  |  | 49.32 | [15 empty] | 1
| 91.05.05-015 | Краны на автомобильном ходу, грузоподъемность 16 т | маш.-ч | 0.13 |  | 0.039 |  |  | 1626.29 |  | 63.43
| 4-100-060 | ОТм(ЗТм) Средний разряд машинистов 6 | чел.-ч. | 0.13 |  | 0.039 |  |  | 724.95 |  | 28.27 | [15 empty] | 1
| 91.14.02-001 | Автомобили бортовые, грузоподъемность до 5 т | маш.-ч | 0.13 |  | 0.039 |  |  | 641.7 |  | 25.03
| 4-100-040 | ОТм(ЗТм) Средний разряд машинистов 4 | чел.-ч. | 0.13 |  | 0.039 |  |  | 539.69 |  | 21.05 | [15 empty] | 1
| 91.17.04-233 | Аппараты сварочные для ручной дуговой сварки, сварочный ток до 350 А | маш.-ч | 2.19 |  | 0.657 |  |  | 34.61 |  | 22.74
| 4 | М | [8 empty] | 712.08
| 01.7.11.07-0227 | Электроды сварочные для сварки низколегированных и углеродистых сталей УОНИ 13/45, Э42А, диаметр 4-5 мм | кг | 0.78 |  | 0.234 | 155.63 | 0.78 | 121.39 |  | 28.41
| 14.4.01.09-0427 | Грунтовка эпоксидная антикоррозионная с содержанием цинка для защиты металлических поверхностей, расход 0,20-0,39 кг/м2 | кг | 2 |  | 0.6 | 911.56 | 1.25 | 1139.45 |  | 683.67
|  | Итого прямые затраты | [8 empty] | 2013.8
8.1 | 421/пр_2020_п.75_пп.а | Сметная стоимость вспомогательных ненормируемых материальных ресурсов, не учтенная в сметной норме, 2% | % | 2 |  | 2 |  |  |  |  | 22.82 | 0 | 0 | 22.82 | [5 empty] | 22.82 |  |  | 0 | 0 |  | 2
|  | ФОТ | [8 empty] | 1190.52
| Пр/812-049.3-1 | НР Электротехнические установки: на других объектах | % | 97 |  | 97 |  |  |  |  | 1154.8
| Пр/774-049.3 | СП Электротехнические установки: на других объектах | % | 51 |  | 51 |  |  |  |  | 607.17
|  | Всего по позиции | [5 empty] | 12661.9667 |  | 3798.59 |  | 521.54 | 274.21 | 3775.77 | 111.2 | = | 1141.2 | 49.32 | = | 712.08 |  |  | 1154.8 | 607.17 |  | 2
9 | ГЭСН 01-02-057-02 | Разработка грунта вручную в траншеях глубиной до 2 м без креплений с откосами, группа грунтов: 2 | 100 м3 | 0.00375 |  | 0.00375
Объем: 0,00375=0,375/100
| 1 | ОТ (ЗТ) | чел.-ч. |  |  | 0.5775 |  |  |  |  | 253.52
| 1-100-20 | Затраты труда рабочих (Средний разряд - 2) | чел.-ч. | 154 |  | 0.5775 |  |  | 439 |  | 253.52
|  | Итого прямые затраты | [8 empty] | 253.52
|  | ФОТ | [8 empty] | 253.52
| Пр/812-001.2-1 | НР Земляные работы, выполняемые: ручным способом | % | 89 |  | 89 |  |  |  |  | 225.63
| Пр/774-001.2 | СП Земляные работы, выполняемые: ручным способом | % | 40 |  | 40 |  |  |  |  | 101.41
|  | Всего по позиции | [5 empty] | 154816 |  | 580.56 |  | 1.47 | 0.66 | 580.56 | 0 | = | 253.52 | 0 | = | 0 |  |  | 225.63 | 101.41 |  | 1
10 | ГЭСН 01-02-061-01 | Засыпка вручную траншей, пазух котлованов и ям, группа грунтов: 1 | 100 м3 | 0.00375 |  | 0.00375
Объем: 0,00375=0,375/100
| 1 | ОТ (ЗТ) | чел.-ч. |  |  | 0.33187 |  |  |  |  | 139.68
| 1-100-15 | Затраты труда рабочих (Средний разряд - 1,5) | чел.-ч. | 88.5 |  | 0.33187 |  |  | 420.87 |  | 139.68
|  | Итого прямые затраты | [8 empty] | 139.68
|  | ФОТ | [8 empty] | 139.68
| Пр/812-001.2-1 | НР Земляные работы, выполняемые: ручным способом | % | 89 |  | 89 |  |  |  |  | 124.32
| Пр/774-001.2 | СП Земляные работы, выполняемые: ручным способом | % | 40 |  | 40 |  |  |  |  | 55.87
|  | Всего по позиции | [5 empty] | 85298.6667 |  | 319.87 |  | 1.41 | 0.63 | 319.87 | 0 | = | 139.68 | 0 | = | 0 |  |  | 124.32 | 55.87 |  | 1
11 | ГЭСНм 08-02-472-09 | Проводник заземляющий открыто по строительным основаниям: из круглой стали диаметром 12 мм | 100 м | 0.25 |  | 0.25
Объем: 0,25=25/100
| 1 | ОТ (ЗТ) | чел.-ч. |  |  | 4.625 |  |  |  |  | 2440.15
| 1-100-38 | Затраты труда рабочих (Средний разряд - 3,8) | чел.-ч. | 18.5 |  | 4.625 |  |  | 527.6 |  | 2440.15
| 2 | ЭМ | [8 empty] | 121.48
|  | ОТм(ЗТм) | чел.-ч. |  |  | 0.085 |  |  |  |  | 53.75 | [15 empty] | 1
| 91.05.05-015 | Краны на автомобильном ходу, грузоподъемность 16 т | маш.-ч | 0.17 |  | 0.0425 |  |  | 1626.29 |  | 69.12
| 4-100-060 | ОТм(ЗТм) Средний разряд машинистов 6 | чел.-ч. | 0.17 |  | 0.0425 |  |  | 724.95 |  | 30.81 | [15 empty] | 1
| 91.14.02-001 | Автомобили бортовые, грузоподъемность до 5 т | маш.-ч | 0.17 |  | 0.0425 |  |  | 641.7 |  | 27.27
| 4-100-040 | ОТм(ЗТм) Средний разряд машинистов 4 | чел.-ч. | 0.17 |  | 0.0425 |  |  | 539.69 |  | 22.94 | [15 empty] | 1
| 91.17.04-233 | Аппараты сварочные для ручной дуговой сварки, сварочный ток до 350 А | маш.-ч | 2.9 |  | 0.725 |  |  | 34.61 |  | 25.09
| 4 | М | [8 empty] | 710.98
| 01.7.11.07-0227 | Электроды сварочные для сварки низколегированных и углеродистых сталей УОНИ 13/45, Э42А, диаметр 4-5 мм | кг | 0.9 |  | 0.225 | 155.63 | 0.78 | 121.39 |  | 27.31
| 14.4.01.09-0427 | Грунтовка эпоксидная антикоррозионная с содержанием цинка для защиты металлических поверхностей, расход 0,20-0,39 кг/м2 | кг | 2.4 |  | 0.6 | 911.56 | 1.25 | 1139.45 |  | 683.67
|  | Итого прямые затраты | [8 empty] | 3326.36
11.1 | 421/пр_2020_п.75_пп.а | Сметная стоимость вспомогательных ненормируемых материальных ресурсов, не учтенная в сметной норме, 2% | % | 2 |  | 2 |  |  |  |  | 48.8 | 0 | 0 | 48.8 | [5 empty] | 48.8 |  |  | 0 | 0 |  | 2
|  | ФОТ | [8 empty] | 2493.9
| Пр/812-049.3-1 | НР Электротехнические установки: на других объектах | % | 97 |  | 97 |  |  |  |  | 2419.08
| Пр/774-049.3 | СП Электротехнические установки: на других объектах | % | 51 |  | 51 |  |  |  |  | 1271.89
|  | Всего по позиции | [5 empty] | 28264.52 |  | 7066.13 |  | 434.62 | 228.51 | 7017.33 | 121.48 | = | 2440.15 | 53.75 | = | 710.98 |  |  | 2419.08 | 1271.89 |  | 2
14 | ГЭСНм 08-02-144-06 | Присоединение к зажимам жил проводов или кабелей сечением: до 150 мм2 (переключение н/в фидера) | 100 ШТ | 0.04 |  | 0.04
Объем: 0,04=4/100
| 1 | ОТ (ЗТ) | чел.-ч. |  |  | 0.9088 |  |  |  |  | 479.48
| 1-100-38 | Затраты труда рабочих (Средний разряд - 3,8) | чел.-ч. | 22.72 |  | 0.9088 |  |  | 527.6 |  | 479.48
|  | Итого прямые затраты | [8 empty] | 479.48
14.1 | 421/пр_2020_п.75_пп.а | Сметная стоимость вспомогательных ненормируемых материальных ресурсов, не учтенная в сметной норме, 2% | % | 2 |  | 2 |  |  |  |  | 9.59 | 0 | 0 | 9.59 | [5 empty] | 9.59 |  |  | 0 | 0 |  | 2
|  | ФОТ | [8 empty] | 479.48
| Пр/812-049.3-1 | НР Электротехнические установки: на других объектах | % | 97 |  | 97 |  |  |  |  | 465.1
| Пр/774-049.3 | СП Электротехнические установки: на других объектах | % | 51 |  | 51 |  |  |  |  | 244.53
|  | Всего по позиции | [5 empty] | 29967.5 |  | 1198.7 |  | 20.47 | 10.76 | 1189.11 | 0 | = | 479.48 | 0 | = | 0 |  |  | 465.1 | 244.53 |  | 2
16 | ГЭСНм 08-02-405-04 | Провод по установленным стальным конструкциям и панелям, сечение: до 120 мм2 (Ввод в ТП) | 100 м | 0.08 |  | 0.08
Объем: 0,08=8/100
| 1 | ОТ (ЗТ) | чел.-ч. |  |  | 3.2896 |  |  |  |  | 1735.59
| 1-100-38 | Затраты труда рабочих (Средний разряд - 3,8) | чел.-ч. | 41.12 |  | 3.2896 |  |  | 527.6 |  | 1735.59
| 2 | ЭМ | [8 empty] | 153.39
|  | ОТм(ЗТм) | чел.-ч. |  |  | 0.1232 |  |  |  |  | 77.9 | [15 empty] | 1
| 91.05.05-015 | Краны на автомобильном ходу, грузоподъемность 16 т | маш.-ч | 0.77 |  | 0.0616 |  |  | 1626.29 |  | 100.18
| 4-100-060 | ОТм(ЗТм) Средний разряд машинистов 6 | чел.-ч. | 0.77 |  | 0.0616 |  |  | 724.95 |  | 44.66 | [15 empty] | 1
| 91.14.02-001 | Автомобили бортовые, грузоподъемность до 5 т | маш.-ч | 0.77 |  | 0.0616 |  |  | 641.7 |  | 39.53
| 4-100-040 | ОТм(ЗТм) Средний разряд машинистов 4 | чел.-ч. | 0.77 |  | 0.0616 |  |  | 539.69 |  | 33.24 | [15 empty] | 1
| 91.17.04-233 | Аппараты сварочные для ручной дуговой сварки, сварочный ток до 350 А | маш.-ч | 4.94 |  | 0.3952 |  |  | 34.61 |  | 13.68
| 4 | М | [8 empty] | 71.13
| 01.7.02.07-0011 | Прессшпан листовой, марка А | кг | 0.99 |  | 0.0792 | 177.09 | 1.37 | 242.61 |  | 19.21
| 01.7.03.04-0001 | Электроэнергия | КВТ-Ч | 2.5428 |  | 0.20342 |  |  | 7.32 |  | 1.49
| 01.7.11.07-0227 | Электроды сварочные для сварки низколегированных и углеродистых сталей УОНИ 13/45, Э42А, диаметр 4-5 мм | кг | 3 |  | 0.24 | 155.63 | 0.78 | 121.39 |  | 29.13
| 01.7.15.04-0011 | Винты стальные с полукруглой головкой, длина 50 мм | т | 0.00155 |  | 0.000124 | 127406 | 1.29 | 164353.74 |  | 20.38
| 14.4.02.04-0142 | Краска масляная МА-0115, мумия, сурик железный | кг | 0.1 |  | 0.008 | 79.88 | 1.44 | 115.03 |  | 0.92
|  | Итого прямые затраты | [8 empty] | 2038.01
16.1 | 421/пр_2020_п.75_пп.а | Сметная стоимость вспомогательных ненормируемых материальных ресурсов, не учтенная в сметной норме, 2% | % | 2 |  | 2 |  |  |  |  | 34.71 | 0 | 0 | 34.71 | [5 empty] | 34.71 |  |  | 0 | 0 |  | 2
|  | ФОТ | [8 empty] | 1813.49
| Пр/812-049.3-1 | НР Электротехнические установки: на других объектах | % | 97 |  | 97 |  |  |  |  | 1759.09
| Пр/774-049.3 | СП Электротехнические установки: на других объектах | % | 51 |  | 51 |  |  |  |  | 924.88
|  | Всего по позиции | [5 empty] | 59458.625 |  | 4756.69 |  | 139.08 | 73.12 | 4721.98 | 153.39 | = | 1735.59 | 77.9 | = | 71.13 |  |  | 1759.09 | 924.88 |  | 2
18 | ГЭСНм 08-03-526-03 | Автомат одно-, двух-, трехполюсный, устанавливаемый на конструкции: на стене или колонне, на ток до 250 А | ШТ | 1 |  | 1
| 1 | ОТ (ЗТ) | чел.-ч. |  |  | 2.38 |  |  |  |  | 1380.3
| 1-100-45 | Затраты труда рабочих (Средний разряд - 4,5) | чел.-ч. | 2.38 |  | 2.38 |  |  | 579.96 |  | 1380.3
| 2 | ЭМ | [8 empty] | 29.56
|  | ОТм(ЗТм) | чел.-ч. |  |  | 0.02 |  |  |  |  | 12.65 | [15 empty] | 1
| 91.05.05-015 | Краны на автомобильном ходу, грузоподъемность 16 т | маш.-ч | 0.01 |  | 0.01 |  |  | 1626.29 |  | 16.26
| 4-100-060 | ОТм(ЗТм) Средний разряд машинистов 6 | чел.-ч. | 0.01 |  | 0.01 |  |  | 724.95 |  | 7.25 | [15 empty] | 1
| 91.14.02-001 | Автомобили бортовые, грузоподъемность до 5 т | маш.-ч | 0.01 |  | 0.01 |  |  | 641.7 |  | 6.42
| 4-100-040 | ОТм(ЗТм) Средний разряд машинистов 4 | чел.-ч. | 0.01 |  | 0.01 |  |  | 539.69 |  | 5.4 | [15 empty] | 1
| 91.17.04-233 | Аппараты сварочные для ручной дуговой сварки, сварочный ток до 350 А | маш.-ч | 0.108 |  | 0.108 |  |  | 34.61 |  | 3.74
| 91.21.16-012 | Прессы гидравлические с электроприводом | маш.-ч | 0.198 |  | 0.198 |  |  | 15.84 |  | 3.14
| 4 | М | [8 empty] | 659.19
| 01.3.01.02-0002 | Вазелин технический | кг | 0.009 |  | 0.009 | 150.04 | 1.6 | 240.06 |  | 2.16
| 01.7.02.09-0002 | Шпагат бумажный, диаметр 2,5 мм | кг | 0.004 |  | 0.004 | 187.38 | 0.88 | 164.89 |  | 0.66
| 01.7.03.04-0001 | Электроэнергия | КВТ-Ч | 0.0208 |  | 0.0208 |  |  | 7.32 |  | 0.15
| 01.7.06.05-0041 | Ленты изоляционные хлопчатобумажные прорезиненные для электромонтажных и ремонтных работ, цвет черный, ширина 20 мм, толщина 0,35 мм | м | 3.5 |  | 3.5 | 5.87 | 0.88 | 5.17 |  | 18.1
| 01.7.11.07-0227 | Электроды сварочные для сварки низколегированных и углеродистых сталей УОНИ 13/45, Э42А, диаметр 4-5 мм | кг | 0.07 |  | 0.07 | 155.63 | 0.78 | 121.39 |  | 8.5
| 01.7.15.03-0042 | Болты с гайками и шайбами строительные | кг | 0.431 |  | 0.431 | 174.93 | 1.08 | 188.92 |  | 81.42
| 01.7.15.07-0014 | Дюбели распорные полипропиленовые | 100 ШТ | 0.014 |  | 0.014 | 41.71 | 1.29 | 53.81 |  | 0.75
| 01.7.20.04-0005 | Нитки швейные армированные | кг | 0.002 |  | 0.002 | 395.65 | 1.54 | 609.3 |  | 1.22
| 07.2.07.04-0007 | Конструкции стальные индивидуального изготовления из сортового проката | т | 0.003 |  | 0.003 | 105278.81 | 1.29 | 135809.66 |  | 407.43
| 14.4.02.04-0142 | Краска масляная МА-0115, мумия, сурик железный | кг | 0.047 |  | 0.047 | 79.88 | 1.44 | 115.03 |  | 5.41
| 14.4.03.06-0001 | Лак электроизоляционный МЛ-92 | кг | 0.016 |  | 0.016 | 157.44 | 1.2 | 188.93 |  | 3.02
| 20.1.02.23-0082 | Перемычки гибкие, тип ПГС-50 | 10 ШТ | 0.1 |  | 0.1 | 944.69 | 1.38 | 1303.67 |  | 130.37
|  | Итого прямые затраты | [8 empty] | 2081.7
18.1 | 421/пр_2020_п.75_пп.а | Сметная стоимость вспомогательных ненормируемых материальных ресурсов, не учтенная в сметной норме, 2% | % | 2 |  | 2 |  |  |  |  | 27.61 | 0 | 0 | 27.61 | [5 empty] | 27.61 |  |  | 0 | 0 |  | 2
|  | ФОТ | [8 empty] | 1392.95
| Пр/812-049.3-1 | НР Электротехнические установки: на других объектах | % | 97 |  | 97 |  |  |  |  | 1351.16
| Пр/774-049.3 | СП Электротехнические установки: на других объектах | % | 51 |  | 51 |  |  |  |  | 710.4
|  | Всего по позиции | [5 empty] | 4170.87 |  | 4170.87 |  | 1789.26 | 940.75 | 4143.26 | 29.56 | = | 1380.3 | 12.65 | = | 659.19 |  |  | 1351.16 | 710.4 |  | 2
|  | Итого прямые затраты по разделу | [8 empty] | 11056.05
в том числе
|  | оплата труда | [8 empty] | 7972.05
|  | эксплуатация машин и механизмов | [8 empty] | 787.09
в том числе
|  | эксплуатация машин и механизмов | [8 empty] | 521.87
в том числе
|  | оплата труда машинистов (ОТм) | [8 empty] | 265.22
|  | доплаты к оплате труда машинистов | [8 empty] | 0
|  | материальные ресурсы | [8 empty] | 2296.91
в том числе
|  | материальные ресурсы без учета дополнительной перевозки | [8 empty] | 2296.91
|  | дополнительная перевозка материальных ресурсов | [8 empty] | 0
|  | перевозка | [8 empty] | 0
|  | Всего ФОТ (справочно) | [8 empty] | 8237.27
|  | Всего накладные расходы | [8 empty] | 7987.12
|  | Всего сметная прибыль | [8 empty] | 4200.39
|  | Итого оборудование | [8 empty] | 0
в том числе
|  | оборудование без учета дополнительной перевозки | [8 empty] | 0
|  | дополнительная перевозка оборудования | [8 empty] | 0
Итого прочие затраты
|  | Итого прочие затраты | [8 empty] | 0
|  | Итого хозяйственный инвентарь | [8 empty] | 0
|  | Итого по разделу | [8 empty] | 23243.56
Справочно
|  | материальные ресурсы, отсутствующие в ФРСН | [8 empty] | 0
|  | оборудование, отсутствующие в ФРСН | [8 empty] | 0
|  | затраты труда рабочих |  |  |  | 15.0367
|  | затраты труда машинистов |  |  |  | 0.50532
Раздел: Материалы неучтенные в расценках ВЛИ-0,4 кВ
37 | 25.2.02.11-0021 | Лента крепления из нержавеющей стали в пластмассовой коробке с кабельной бухтой, ширина 20 мм, толщина 0,7 мм, длина 50 м | ШТ | 0.12 |  | 0.12 | 4136.76 | 1.38 | 5708.73 |  | 685.05
|  | Всего по позиции | [5 empty] | 5708.75 |  | 685.05 |  | 0 | 0 | 685.05 | 0 | = | 0 | 0 | = | 685.05 |  |  | 0 | 0 |  | 1
50 | 20.2.10.04-0009 | Наконечники кабельные медные луженые 95-10-15 | 100 ШТ | 0.04 |  | 0.04 | 7582.15 | 1.23 | 9326.04 |  | 373.04
Объем: 0,04=4/100
|  | Всего по позиции | [5 empty] | 9326 |  | 373.04 |  | 0 | 0 | 373.04 | 0 | = | 0 | 0 | = | 373.04 |  |  | 0 | 0 |  | 2
52 | 20.2.12.03-0003 | Трубы гибкие гофрированные двустенные из ПВХ, диаметр 75 мм | м | 6 |  | 6 | 129.57 | 1.05 | 136.05 |  | 816.3
|  | Всего по позиции | [5 empty] | 136.05 |  | 816.3 |  | 0 | 0 | 816.3 | 0 | = | 0 | 0 | = | 816.3 |  |  | 0 | 0 |  | 2
53 | 20.5.03.03-0001 | Шина электротехническая алюминиевая, марка АД31, ширина 20 мм, толщина 3 мм | м | 0.9 |  | 0.9 | 73.2 | 1.65 | 120.78 |  | 108.7
|  | Всего по позиции | [5 empty] | 120.7778 |  | 108.7 |  | 0 | 0 | 108.7 | 0 | = | 0 | 0 | = | 108.7 |  |  | 0 | 0 |  | 2
55 | ТЦ_01.00.00.00_77_7726666516_14.05.2026_02_7.1 | Провод СИП2 3*95+1*95 | м | 16 |  | 16 |  |  | 562.17 |  | 8994.72
|  | Всего по позиции | [5 empty] | 562.17 |  | 8994.72 |  | 0 | 0 | 8994.72 | 0 | = | 0 | 0 | = | 8994.72 | 8994.72 |  | 0 | 0 |  | 1
56 | ТЦ_20.00.00.00_77_7726666516_14.05.2026_02_8.1 | Анкерный зажим РА2200 | шт. | 2 |  | 2 |  |  | 1030.52 |  | 2061.04
|  | Всего по позиции | [5 empty] | 1030.52 |  | 2061.04 |  | 0 | 0 | 2061.04 | 0 | = | 0 | 0 | = | 2061.04 | 2061.04 |  | 0 | 0 |  | 1
60 | ТЦ_20.1.01.05_77_7726666516_14.05.2026_02 | Зажим для временного заземления РС-481 | шт. | 8 |  | 8 |  |  | 1200 |  | 9600
|  | Всего по позиции | [5 empty] | 1200 |  | 9600 |  | 0 | 0 | 9600 | 0 | = | 0 | 0 | = | 9600 | 9600 |  | 0 | 0 |  | 1
63 | ТЦ_20.1.02.23_77_7726666516_14.05.2026_02 | Кронштейн анкерный CS10.3 | шт. | 2 |  | 2 |  |  | 599.99 |  | 1199.98
|  | Всего по позиции | [5 empty] | 599.99 |  | 1199.98 |  | 0 | 0 | 1199.98 | 0 | = | 0 | 0 | = | 1199.98 | 1199.98 |  | 0 | 0 |  | 1
65 | ТЦ_08.4.03.02_77_7726666516_14.05.2026_02 | Арматура А1 14мм | м | 9 |  | 9 |  |  | 86.23 |  | 776.07
|  | Всего по позиции | [5 empty] | 86.23 |  | 776.07 |  | 0 | 0 | 776.07 | 0 | = | 0 | 0 | = | 776.07 | 776.07 |  | 0 | 0 |  | 1
70 | ТЦ_20.1.00.00_77_7726666516_14.05.2026_02_4.1 | Скрепа NC-20 | шт. | 6 |  | 6 |  |  | 35.91 |  | 215.46
|  | Всего по позиции | [5 empty] | 35.91 |  | 215.46 |  | 0 | 0 | 215.46 | 0 | = | 0 | 0 | = | 215.46 | 215.46 |  | 0 | 0 |  | 1
|  | Итого прямые затраты по разделу | [8 empty] | 24830.36
в том числе
|  | оплата труда | [8 empty] | 0
|  | эксплуатация машин и механизмов | [8 empty] | 0
в том числе
|  | эксплуатация машин и механизмов | [8 empty] | 0
в том числе
|  | оплата труда машинистов (ОТм) | [8 empty] | 0
|  | доплаты к оплате труда машинистов | [8 empty] | 0
|  | материальные ресурсы | [8 empty] | 24830.36
в том числе
|  | материальные ресурсы без учета дополнительной перевозки | [8 empty] | 24830.36
|  | дополнительная перевозка материальных ресурсов | [8 empty] | 0
|  | перевозка | [8 empty] | 0
|  | Всего ФОТ (справочно) | [8 empty] | 0
|  | Всего накладные расходы | [8 empty] | 0
|  | Всего сметная прибыль | [8 empty] | 0
|  | Итого оборудование | [8 empty] | 0
в том числе
|  | оборудование без учета дополнительной перевозки | [8 empty] | 0
|  | дополнительная перевозка оборудования | [8 empty] | 0
Итого прочие затраты
|  | Итого прочие затраты | [8 empty] | 0
|  | Итого хозяйственный инвентарь | [8 empty] | 0
|  | Итого по разделу | [8 empty] | 24830.36
Справочно
|  | материальные ресурсы, отсутствующие в ФРСН | [8 empty] | 22847.27
|  | оборудование, отсутствующие в ФРСН | [8 empty] | 0
|  | затраты труда рабочих |  |  |  | 0
|  | затраты труда машинистов |  |  |  | 0
Раздел: Оборудование
73 | ТЦ_62.00.00.00_77_7726666516_15.06.2026_02_7.1 | Оборудование : Автоматический выключатель ВА-57-35 160А | шт. | 1 |  | 1 |  |  | 6601.1 |  | 6601.1
|  | Всего по позиции | [5 empty] | 6601.1 |  | 6601.1 |  | 0 | 0 | 6601.1 | 0 | = | 0 | 0 | = | 6601.1 |  | 6601.1 | 0 | 0 | 6601.1 | 3
|  | Итого прямые затраты по разделу | [8 empty] | 0
в том числе
|  | оплата труда | [8 empty] | 0
|  | эксплуатация машин и механизмов | [8 empty] | 0
в том числе
|  | эксплуатация машин и механизмов | [8 empty] | 0
в том числе
|  | оплата труда машинистов (ОТм) | [8 empty] | 0
|  | доплаты к оплате труда машинистов | [8 empty] | 0
|  | материальные ресурсы | [8 empty] | 0
в том числе
|  | материальные ресурсы без учета дополнительной перевозки | [8 empty] | 0
|  | дополнительная перевозка материальных ресурсов | [8 empty] | 0
|  | перевозка | [8 empty] | 0
|  | Всего ФОТ (справочно) | [8 empty] | 0
|  | Всего накладные расходы | [8 empty] | 0
|  | Всего сметная прибыль | [8 empty] | 0
|  | Итого оборудование | [8 empty] | 6601.1
в том числе
|  | оборудование без учета дополнительной перевозки | [8 empty] | 6601.1
|  | дополнительная перевозка оборудования | [8 empty] | 0
Итого прочие затраты
|  | Итого прочие затраты | [8 empty] | 0
|  | Итого хозяйственный инвентарь | [8 empty] | 0
|  | Итого по разделу | [8 empty] | 6601.1
Справочно
|  | материальные ресурсы, отсутствующие в ФРСН | [8 empty] | 0
|  | оборудование, отсутствующие в ФРСН | [8 empty] | 6601.1
|  | затраты труда рабочих |  |  |  | 0
|  | затраты труда машинистов |  |  |  | 0
ИТОГИ ПО СМЕТЕ
|  | ВСЕГО строительные работы | [8 empty] | 25784.9
в том числе
|  | Всего прямые затраты | [8 empty] | 24505.49
в том числе
|  | оплата труда (ОТ) | [8 empty] | 795.33
|  | эксплуатация машин и механизмов | [8 empty] | 177.84
в том числе
|  | эксплуатация машин и механизмов | [8 empty] | 106.24
в том числе
|  | оплата труда машинистов (ОТм) | [8 empty] | 71.6
|  | доплаты к оплате труда машинистов | [8 empty] | 0
|  | материальные ресурсы | [8 empty] | 23532.32
в том числе
|  | материальные ресурсы без учета дополнительной перевозки | [8 empty] | 23532.32
|  | дополнительная перевозка материальных ресурсов | [8 empty] | 0
|  | перевозка | [8 empty] | 0
|  | ФОТ (справочно) | [8 empty] | 866.93
|  | накладные расходы | [8 empty] | 837.89
|  | сметная прибыль | [8 empty] | 441.52
|  | ВСЕГО монтажные работы | [8 empty] | 22289.02
в том числе
|  | Всего прямые затраты | [8 empty] | 11380.92
в том числе
|  | оплата труда (ОТ) | [8 empty] | 7176.72
|  | эксплуатация машин и механизмов | [8 empty] | 609.25
в том числе
|  | эксплуатация машин и механизмов | [8 empty] | 415.63
в том числе
|  | оплата труда машинистов (ОТм) | [8 empty] | 193.62
|  | доплаты к оплате труда машинистов | [8 empty] | 0
|  | материальные ресурсы | [8 empty] | 3594.95
в том числе
|  | материальные ресурсы без учета дополнительной перевозки | [8 empty] | 3594.95
|  | дополнительная перевозка материальных ресурсов | [8 empty] | 0
|  | перевозка | [8 empty] | 0
|  | ФОТ (справочно) | [8 empty] | 7370.34
|  | накладные расходы | [8 empty] | 7149.23
|  | сметная прибыль | [8 empty] | 3758.87
|  | ВСЕГО оборудование | [8 empty] | 6601.1
в том числе
|  | оборудование без учета дополнительной перевозки | [8 empty] | 6601.1
|  | дополнительная перевозка оборудования | [8 empty] | 0
|  | ВСЕГО прочие затраты | [8 empty] | 0
в том числе
прочие затраты
|  | прочие затраты | [8 empty] | 0
|  | прочие перевозки | [8 empty] | 0
|  | Хозяйственный инвентарь | [8 empty] | 0
|  | Пусконаладочные работы | [8 empty] | 0
в том числе
|  | Всего прямые затраты | [8 empty] | 0
в том числе
|  | оплата труда (ОТ) | [8 empty] | 0
|  | эксплуатация машин и механизмов | [8 empty] | 0
в том числе
|  | эксплуатация машин и механизмов | [8 empty] | 0
в том числе
|  | оплата труда машинистов (ОТм) | [8 empty] | 0
|  | доплаты к оплате труда машинистов | [8 empty] | 0
|  | материальные ресурсы | [8 empty] | 0
в том числе
|  | материальные ресурсы без учета дополнительной перевозки | [8 empty] | 0
|  | дополнительная перевозка материальных ресурсов | [8 empty] | 0
|  | перевозка | [8 empty] | 0
|  | ФОТ (справочно) | [8 empty] | 0
|  | накладные расходы | [8 empty] | 0
|  | сметная прибыль | [8 empty] | 0
|  | ВСЕГО по смете | [8 empty] | 54675.02
в том числе
|  | Всего прямые затраты | [8 empty] | 35886.41
в том числе
|  | оплата труда (ОТ) | [8 empty] | 7972.05
|  | эксплуатация машин и механизмов | [8 empty] | 787.09
в том числе
|  | эксплуатация машин и механизмов | [8 empty] | 521.87
в том числе
|  | оплата труда машинистов (ОТм) | [8 empty] | 265.22
|  | доплаты к оплате труда машинистов | [8 empty] | 0
|  | материальные ресурсы | [8 empty] | 27127.27
в том числе
|  | материальные ресурсы без учета дополнительной перевозки | [8 empty] | 27127.27
|  | дополнительная перевозка материальных ресурсов | [8 empty] | 0
|  | перевозка | [8 empty] | 0
|  | Всего ФОТ (справочно) | [8 empty] | 8237.27
|  | Всего накладные расходы | [8 empty] | 7987.12
|  | Всего сметная прибыль | [8 empty] | 4200.39
|  | Всего оборудование | [8 empty] | 6601.1
в том числе
|  | оборудование без учета дополнительной перевозки | [8 empty] | 6601.1
|  | дополнительная перевозка оборудования | [8 empty] | 0
|  | Всего прочие затраты | [8 empty] | 0
Справочно
|  | материальные ресурсы, отсутствующие в ФРСН | [8 empty] | 22847.27
|  | оборудование, отсутствующие в ФРСН | [8 empty] | 6601.1
|  | затраты труда рабочих |  |  |  | 15.0367
|  | затраты труда машинистов |  |  |  | 0.50532
| Составил | инженер-сметчик |  |  |  |  | Гормакова О.Н
[должность,подпись(инициалы,фамилия)]
| Проверил | исполнительный директор |  |  |  |  | Бровкин С.В.
[должность,подпись(инициалы,фамилия)]

## Конъюнктурный анализ
Сводная таблица результатов конъюнктурного анализа
По объекту: "Реконструкция ВЛИ-0,4 кВ от РУ-0,4 кВ до оп.7 ВЛ-0,4 кВ ТП-4291 с совместным подвесом дополнительного провода ПС-35 кВ №408 "Теряево", автоматический выключатель (0,24 км), в т.ч. ПИР, МО, Волоколамский р-н, м.о.Волоколамский, р-н д.Чащь, 50:07:0010205:127"
(наименование объекта капитального строительства)
[20 empty] | Уровень цен составления сметной документации | I квартал 2026 год
Наименование субъекта Российской Федерации
Ценовая зона субъекта Российской Федерации
Отраслевая организация
Номер по порядку | Код строительного ресурса | Наименование ресурса, затрат в соответствии с проектной документацией | Полное наименование ресурса, затрат в обосновывающем документе | Единица измерения ресурса, затрат в соответствии с проектной документацией | Единица измерения ресурса, затрат в обосновывающем документе | Текущая отпускная цена за единицу измерения в обосновывающем документе с учетом НДС, рублей | Текущая отпускная цена за единицу измерения в обосновывающем документе без учета НДС, рублей / Сметная цена строительного ресурса в базисном или в текущем уровне цен, размещенная в ФГИС ЦС, применяемая при РИМ, рублей | Месяц и год составления обосновывающего документа / Квартал (для сметных цен строительных ресурсов в текущем уровне цен и индексов по ГОСР, размещенных в ФГИС, приметяемых при РИМ) | Индекс фактической инфляции / Индекс по ГОСР | Коэффициент пересчета в единицу измерения в соответствии с графой 5 | Текущая отпускная цена за единицу измерения без учета НДС, рублей в соответствии с графой 5 в уровне цен составления сметной документации | Затраты на перевозку |  | Заготовительно-складские расходы |  | Дополнительные затраты, предусмотренные пунктами 88, 117, 119–121 Методики |  |  | Сметная цена без учета НДС, рублей за единицу измерения в соответствии с графой 5 | Полное и (или) сокращенное (при наличии) наименования производителя (поставщика) | Страна производителя оборудования, производственного и хозяйственного инвентаря | КПП организации | ИНН организации | Гиперссылка на веб-сайт производителя (поставщика) | Населенный пункт расположения склада производителя (поставщика) | Статус организации (Производитель (1) ; Поставщик (2)
[12 empty] | % | рублей за единицу измерения в соответствии с графой 5 без учета НДС | % | рублей | Наименование затрат | % | рублей
1 | 2 | 3 | 4 | 5 | 6 | 7 | 8 | 9 | 10 | 11 | 12 | 13 | 14 | 15 | 16 | 17 | 18 | 19 | 20 | 21 | 22 | 23 | 24 | 25 | 26 | 27
Конъюнктурный анализ
1.1 | ТЦ_20.1.02.23_77_7726666516_14.05.2026_02 | Кронштейн анкерный CS10.3 | Кронштейн анкерный CS10.3 | шт. | шт. | 696.74 | 571.1 | 14.05.2026 |  |  | 571.1 | 3 | 17.13 | 2 | 11.76 |  |  | 0 | 599.99 | ООО "Комэлектро" | Россия | 772601001 | 7726666516 | тел. 89164968697 Фаттахова Ф.Ф. | г.Москва, Варшавское ш. д.26 | 2
2.1 | ТЦ_20.1.01.08_77_7704844420_14.05.2026_02 | Зажим ответвительный Р-70 | Зажим ответвительный Р-70 | шт. | шт. | 481.73 | 394.86 | 14.05.2026 |  |  | 394.86 | 3 | 11.85 | 2 | 8.13 |  |  | 0 | 414.84 | ООО "Русский Свет" | Россия | 773545001 | 7704844420 | тел. 89265858178 Лучшев М.В | Москва, г. Зеленоград, 2-й Западный проезд, стр.1 | 2
3.1 | ТЦ_20.1.02.23_50_5032311671_14.05.2026_02 | Кронштейн анкерный CS10.3 | Кронштейн анкерный CS10.3 | шт. | шт. | 683.52 | 560.26 | 14.05.2026 |  |  | 560.26 | 3 | 16.81 | 2 | 11.54 |  |  | 0 | 588.61 | ООО "Руссэнерго" | Россия | 503201001 | 5032311671 | тел. 89267398876 Калиновский А.В. | г.Одинцово, ул.Акуловская | 2
4.1 | ТЦ_20.1.01.08_77_7726666516_14.05.2026_02 | Зажим ответвительный Р-645 | Зажим ответвительный Р-645 | шт. | шт. | 353.92 | 290.1 | 14.05.2026 |  |  | 290.1 | 3 | 8.7 | 2 | 5.98 |  |  | 0 | 304.78 | ООО "Комэлектро" | Россия | 772601001 | 7726666516 | тел. 89164968697 Фаттахова Ф.Ф. | г.Москва, Варшавское ш. д.26 | 2
5.1 | ТЦ_20.1.02.23_77_7704844420_14.05.2026_02 | Кронштейн анкерный CS10.3 | Кронштейн анкерный CS10.3 | шт. | шт. | 684.44 | 561.02 | 14.05.2026 |  |  | 561.02 | 3 | 16.83 | 2 | 11.56 |  |  | 0 | 589.41 | ООО "Русский Свет" | Россия | 773545001 | 7704844420 | тел. 89265858178 Лучшев М.В | Москва, г. Зеленоград, 2-й Западный проезд, стр.1 | 2
6.1 | ТЦ_20.1.01.05_50_5032311671_14.05.2026_02 | Зажим Р72 | Зажим Р 72 | шт. | шт. | 534.48 | 438.1 | 14.05.2026 |  |  | 438.1 | 3 | 13.14 | 2 | 9.02 |  |  | 0 | 460.26 | ООО "Руссэнерго" | Россия | 503201001 | 5032311671 | тел. 89267398876 Калиновский А.В. | г.Одинцово, ул.Акуловская | 2
6.2 | ТЦ_20.1.01.05_77_7726666516_14.05.2026_02 | Зажим Р72 | Зажим Р 72 | шт. | шт. | 531.92 | 436 | 14.05.2026 |  |  | 436 | 3 | 13.08 | 2 | 8.98 |  |  | 0 | 458.06 | ООО "Комэлектро" | Россия | 772601001 | 7726666516 | тел. 89164968697 Фаттахова Ф.Ф. | г.Москва, Варшавское ш. д.26 | 2
6.3 | ТЦ_20.1.01.05_77_7704844420_14.05.2026_02 | Зажим Р72 | Зажим Р 72 | шт. | шт. | 532.65 | 436.6 | 14.05.2026 |  |  | 436.6 | 3 | 13.1 | 2 | 8.99 |  |  | 0 | 458.69 | ООО "Русский Свет" | Россия | 773545001 | 7704844420 | тел. 89265858178 Лучшев М.В | Москва, г. Зеленоград, 2-й Западный проезд, стр.1 | 2
7.1 | ТЦ_20.1.01.08_50_5032311671_14.05.2026_02 | Зажим ответвительный Р-70 | Зажим ответвительный Р-70 | шт. | шт. | 480.97 | 394.24 | 14.05.2026 |  |  | 394.24 | 3 | 11.83 | 2 | 8.12 |  |  | 0 | 414.19 | ООО "Руссэнерго" | Россия | 503201001 | 5032311671 | тел. 89267398876 Калиновский А.В. | г.Одинцово, ул.Акуловская | 2
7.2 | ТЦ_20.1.01.08_77_7726666516_14.05.2026_02 | Зажим ответвительный Р-70 | Зажим ответвительный Р-70 | шт. | шт. | 477.14 | 391.1 | 14.05.2026 |  |  | 391.1 | 3 | 11.73 | 2 | 8.06 |  |  | 0 | 410.89 | ООО "Комэлектро" | Россия | 772601001 | 7726666516 | тел. 89164968697 Фаттахова Ф.Ф. | г.Москва, Варшавское ш. д.26 | 2
8.1 | ТЦ_20.1.01.08_50_5032311671_14.05.2026_02 | Зажим ответвительный Р-645 | Зажим ответвительный Р-645 | шт. | шт. | 357.29 | 292.86 | 14.05.2026 |  |  | 292.86 | 3 | 8.79 | 2 | 6.03 |  |  | 0 | 307.68 | ООО "Руссэнерго" | Россия | 503201001 | 5032311671 | тел. 89267398876 Калиновский А.В. | г.Одинцово, ул.Акуловская | 2
9.1 | ТЦ_05.1.02.00_67_6732191851_14.05.2026_02 | Стойка СВ-95-3 Ат | Стойка СВ95-3 Ат | шт. | шт. | 15982 | 13100 | 14.05.2026 | 1 |  | 13100 | 3 | 393 | 2 | 269.86 |  |  | 0 | 13762.86 | ООО "ПО "Энергоресурс" | Россия | 673201001 | 6732191851 | тел. 89203004045 Ильющенков Ю.А. | г. Смоленск, ш. Рославское, д.5км, пом. 23 | 1
9.2 | ТЦ_05.1.02.00_50_5032311671_14.05.2026_02 | Стойка СВ-95-3 Ат | Стойка СВ95-3 Ат | шт. | шт. | 16055.2 | 13160 | 14.05.2026 | 1 |  | 13160 | 3 | 394.8 | 2 | 271.1 |  |  | 0 | 13825.9 | ООО "Руссэнерго" | Россия | 503201001 | 5032311671 | тел. 89267398876 Калиновский А.В. | г.Одинцово, ул.Акуловская | 2
10.1 | ТЦ_05.1.02.00_77_7726666516_14.05.2026_02 | Стойка СВ-110-5 Ат | Стойка СВ110-5 Ат | шт. | шт. | 22155.2 | 18160 | 14.05.2026 | 1 |  | 18160 | 3 | 544.8 | 2 | 374.1 |  |  | 0 | 19078.9 | ООО "Комэлектро" | Россия | 772601001 | 7726666516 | тел. 89164968697 Фаттахова Ф.Ф. | г.Москва, Варшавское ш. д.26 | 2
10.2 | ТЦ_05.1.02.00_67_6732191851_14.05.2026_02 | Стойка СВ-110-5 Ат | Стойка СВ110-5 Ат | шт. | шт. | 22082 | 18100 | 14.05.2026 | 1 |  | 18100 | 3 | 543 | 2 | 372.86 |  |  | 0 | 19015.86 | ООО "ПО "Энергоресурс" | Россия | 673201001 | 6732191851 | тел. 89203004045 Ильющенков Ю.А. | г. Смоленск, ш. Рославское, д.5км, пом. 23 | 1
10.3 | ТЦ_05.1.02.00_50_5032311671_14.05.2026_02 | Стойка СВ-110-5 Ат | Стойка СВ110-5 Ат | шт. | шт. | 22204 | 18200 | 14.05.2026 | 1 |  | 18200 | 3 | 546 | 2 | 374.92 |  |  | 0 | 19120.92 | ООО "Руссэнерго" | Россия | 503201001 | 5032311671 | тел. 89267398876 Калиновский А.В. | г.Одинцово, ул.Акуловская | 2
11.1 | ТЦ_08.4.03.02_77_7726666516_14.05.2026_02 | Арматура А1 14мм | Арматура А1 14мм | м | м | 101.38 | 83.1 | 14.05.2026 |  |  | 83.1 | 3 | 2.49 | 0.75 | 0.64 |  |  | 0 | 86.23 | ООО "Комэлектро" | Россия | 772601001 | 7726666516 | тел. 89164968697 Фаттахова Ф.Ф. | г.Москва, Варшавское ш. д.26 | 2
12.1 | ТЦ_20.1.01.08_77_7704844420_14.05.2026_02 | Зажим ответвительный Р-645 | Зажим ответвительный Р-645 | шт. | шт. | 359.9 | 295 | 14.05.2026 |  |  | 295 | 3 | 8.85 | 2 | 6.08 |  |  | 0 | 309.93 | ООО "Русский Свет" | Россия | 773545001 | 7704844420 | тел. 89265858178 Лучшев М.В | Москва, г. Зеленоград, 2-й Западный проезд, стр.1 | 2
13.1 | ТЦ_08.4.03.02_50_5032311671_14.05.2026_02 | Арматура А1 14мм | Арматура А1 14мм | м | м | 103.7 | 85 | 14.05.2026 |  |  | 85 | 3 | 2.55 | 0.75 | 0.66 |  |  | 0 | 88.21 | ООО "Руссэнерго" | Россия | 503201001 | 5032311671 | тел. 89267398876 Калиновский А.В. | г.Одинцово, ул.Акуловская | 2
14.1 | ТЦ_05.1.02.00_77_7726666516_14.05.2026_02 | Стойка СВ-95-3 Ат | Стойка СВ95-3 Ат | шт. | шт. | 16104 | 13200 | 14.05.2026 | 1 |  | 13200 | 3 | 396 | 2 | 271.92 |  |  | 0 | 13867.92 | ООО "Комэлектро" | Россия | 772601001 | 7726666516 | тел. 89164968697 Фаттахова Ф.Ф. | г.Москва, Варшавское ш. д.26 | 2
15.1 | ТЦ_08.4.03.02_77_7704844420_14.05.2026_02 | Арматура А1 14мм | Арматура А1 14мм | м | м | 103.7 | 85 | 14.05.2026 |  |  | 85 | 3 | 2.55 | 0.75 | 0.66 |  |  | 0 | 88.21 | ООО "Русский Свет" | Россия | 773545001 | 7704844420 | тел. 89265858178 Лучшев М.В | Москва, г. Зеленоград, 2-й Западный проезд, стр.1 | 2
16.1 | ТЦ_21.1.07.02_77_7726666516_14.05.2026_02 | Провод СИП4 2*16 | Провод СИП4 2*16 | м | м | 67.17 | 55.06 | 14.05.2026 |  |  | 55.06 | 3 | 1.65 | 2 | 1.13 |  |  | 0 | 57.84 | ООО "Комэлектро" | Россия | 772601001 | 7726666516 | тел. 89164968697 Фаттахова Ф.Ф. | г.Москва, Варшавское ш. д.26 | 2
16.2 | ТЦ_21.1.07.02_50_5032311671_14.05.2026_02 | Провод СИП4 2*16 | Провод СИП4 2*16 | м | м | 66.03 | 54.12 | 14.05.2026 |  |  | 54.12 | 3 | 1.62 | 2 | 1.11 |  |  | 0 | 56.85 | ООО "Руссэнерго" | Россия | 503201001 | 5032311671 | тел. 89267398876 Калиновский А.В. | г.Одинцово, ул.Акуловская | 2
16.3 | ТЦ_21.1.07.02_77_7704844420_14.05.2026_02 | Провод СИП4 2*16 | Провод СИП4 2*16 | м | м | 66.88 | 54.82 | 14.05.2026 |  |  | 54.82 | 3 | 1.64 | 2 | 1.13 |  |  | 0 | 57.59 | ООО "Русский Свет" | Россия | 773545001 | 7704844420 | тел. 89265858178 Лучшев М.В | Москва, г. Зеленоград, 2-й Западный проезд, стр.1 | 2
17.1 | ТЦ_21.1.07.02_77_7726666516_14.05.2026_02 | Провод СИП2 3*70+70 | Провод СИП2 3*70+70 | м | м | 501.86 | 411.36 | 14.05.2026 |  |  | 411.36 | 3 | 12.34 | 2 | 8.47 |  |  | 0 | 432.17 | ООО "Комэлектро" | Россия | 772601001 | 7726666516 | тел. 89164968697 Фаттахова Ф.Ф. | г.Москва, Варшавское ш. д.26 | 2
17.2 | ТЦ_21.1.07.02_50_5032311671_14.05.2026_02 | Провод СИП2 3*70+70 | Провод СИП2 3*70+70 | м | м | 505.08 | 414 | 14.05.2026 |  |  | 414 | 3 | 12.42 | 2 | 8.53 |  |  | 0 | 434.95 | ООО "Руссэнерго" | Россия | 503201001 | 5032311671 | тел. 89267398876 Калиновский А.В. | г.Одинцово, ул.Акуловская | 2
17.3 | ТЦ_21.1.07.02_77_7704844420_14.05.2026_02 | Провод СИП2 3*70+70 | Провод СИП2 3*70+70 | м | м | 504.91 | 413.86 | 14.05.2026 |  |  | 413.86 | 3 | 12.42 | 2 | 8.53 |  |  | 0 | 434.81 | ООО "Русский Свет" | Россия | 773545001 | 7704844420 | тел. 89265858178 Лучшев М.В | Москва, г. Зеленоград, 2-й Западный проезд, стр.1 | 2
18.1 | ТЦ_20.1.01.05_77_7726666516_14.05.2026_02 | Зажим для временного заземления РС-481 | Зажим для временного заземления РС-481 | шт. | шт. | 1393.48 | 1142.2 | 14.05.2026 |  |  | 1142.2 | 3 | 34.27 | 2 | 23.53 |  |  | 0 | 1200 | ООО "Комэлектро" | Россия | 772601001 | 7726666516 | тел. 89164968697 Фаттахова Ф.Ф. | г.Москва, Варшавское ш. д.26 | 2
18.2 | ТЦ_20.1.01.05_50_5032311671_14.05.2026_02 | Зажим для временного заземления РС-481 | Зажим для временного заземления РС-481 | шт. | шт. | 1403.02 | 1150.02 | 14.05.2026 |  |  | 1150.02 | 3 | 34.5 | 2 | 23.69 |  |  | 0 | 1208.21 | ООО "Руссэнерго" | Россия | 503201001 | 5032311671 | тел. 89267398876 Калиновский А.В. | г.Одинцово, ул.Акуловская | 2
18.3 | ТЦ_20.1.01.05_77_7704844420_14.05.2026_02 | Зажим для временного заземления РС-481 | Зажим для временного заземления РС-481 | шт. | шт. | 1400.76 | 1148.16 | 14.05.2026 |  |  | 1148.16 | 3 | 34.44 | 2 | 23.65 |  |  | 0 | 1206.25 | ООО "Русский Свет" | Россия | 773545001 | 7704844420 | тел. 89265858178 Лучшев М.В | Москва, г. Зеленоград, 2-й Западный проезд, стр.1 | 2
19.1 | ТЦ_20.1.01.11_77_7726666516_14.05.2026_02 | Зажим плашечный CD35 | Зажим плашечный CD-35 | шт. | шт. | 197.64 | 162 | 14.05.2026 |  |  | 162 | 3 | 4.86 | 2 | 3.34 |  |  | 0 | 170.2 | ООО "Комэлектро" | Россия | 772601001 | 7726666516 | тел. 89164968697 Фаттахова Ф.Ф. | г.Москва, Варшавское ш. д.26 | 2
19.2 | ТЦ_20.1.01.11_50_5032311671_14.05.2026_02 | Зажим плашечный CD35 | Зажим плашечный CD-35 | шт. | шт. | 202.64 | 166.1 | 14.05.2026 |  |  | 166.1 | 3 | 4.98 | 2 | 3.42 |  |  | 0 | 174.5 | ООО "Руссэнерго" | Россия | 503201001 | 5032311671 | тел. 89267398876 Калиновский А.В. | г.Одинцово, ул.Акуловская | 2
19.3 | ТЦ_20.1.01.11_77_7704844420_14.05.2026_02 | Зажим плашечный CD35 | Зажим плашечный CD-35 | шт. | шт. | 205 | 168.03 | 14.05.2026 |  |  | 168.03 | 3 | 5.04 | 2 | 3.46 |  |  | 0 | 176.53 | ООО "Русский Свет" | Россия | 773545001 | 7704844420 | тел. 89265858178 Лучшев М.В | Москва, г. Зеленоград, 2-й Западный проезд, стр.1 | 2
1.1 | ТЦ_21.00.00.00_77_7726666516_14.05.2026_02_1.1 | Провод СИП4 4*50 | Провод СИП4 4*50 | м |  | 341.6 | 280 | 14.05.2026 | 1 |  | 280 | 3 | 8.4 | 2 | 5.77 |  |  | 0 | 294.17 | ООО "Комэлектро" | Россия | 772601001 | 7726666516 | тел. 89164968697 Фаттахова Ф.Ф. | г.Москва, Варшавское ш. д.26 | 2
1.2 | ТЦ_21.00.00.00_50_5032311671_14.05.2026_02_1.2 | Провод СИП4 4*50 | Провод СИП4 4*50 | м |  | 348.92 | 286 | 14.05.2026 | 1 |  | 286 | 3 | 8.58 | 2 | 5.89 |  |  | 0 | 300.47 | ООО "Руссэнерго" | Россия | 503201001 | 5032311671 | тел. 89267398876 Калиновский А.В. | г.Одинцово, ул.Акуловская | 2
1.3 | ТЦ_21.00.00.00_77_7704844420_14.05.2026_02_1.3 | Провод СИП4 4*50 | Провод СИП4 4*50 | м |  | 344.04 | 282 | 14.05.2026 | 1 |  | 282 | 3 | 8.46 | 2 | 5.81 |  |  | 0 | 296.27 | ООО "Русский Свет" | Россия | 773545001 | 7704844420 | тел. 89265858178 Лучшев М.В | Москва, г. Зеленоград, 2-й Западный проезд, стр.1 | 2
2.1 | ТЦ_20.1.00.00_77_7726666516_14.05.2026_02_2.1 | Фасадное крепление КФК12-47,6 | Фасадное крепление КФК12-47,6 | шт. | шт. | 103.2 | 84.59 | 14.05.2026 |  |  | 84.59 | 3 | 2.54 | 2 | 1.74 |  |  | 0 | 88.87 | ООО "Комэлектро" | Россия | 772601001 | 7726666516 | тел. 89164968697 Фаттахова Ф.Ф. | г.Москва, Варшавское ш. д.26 | 2
2.2 | ТЦ_20.1.00.00_50_5032311671_14.05.2026_02_2.2 | Фасадное крепление КФК12-47,6 | Фасадное крепление КФК12-47,6 | шт. | шт. | 106.32 | 87.15 | 14.05.2026 |  |  | 87.15 | 3 | 2.61 | 2 | 1.8 |  |  | 0 | 91.56 | ООО "Руссэнерго" | Россия | 503201001 | 5032311671 | тел. 89267398876 Калиновский А.В. | г.Одинцово, ул.Акуловская | 2
2.3 | ТЦ_20.1.00.00_77_7704844420_14.05.2026_02_2.3 | Фасадное крепление КФК12-47,6 | Фасадное крепление КФК12-47,6 | шт. | шт. | 109.32 | 89.61 | 14.05.2026 |  |  | 89.61 | 3 | 2.69 | 2 | 1.85 |  |  | 0 | 94.15 | ООО "Русский Свет" | Россия | 773545001 | 7704844420 | тел. 89265858178 Лучшев М.В | Москва, г. Зеленоград, 2-й Западный проезд, стр.1 | 2
3.1 | ТЦ_08.00.00.00_77_7726666516_14.05.2026_02_3.1 | Катанка d-10 мм | Катанка d-10 мм | м | м | 78.32 | 64.2 | 14.05.2026 | 1 |  | 64.2 | 3 | 1.93 | 0.75 | 0.5 |  |  | 0 | 66.63 | ООО "Комэлектро" | Россия | 772601001 | 7726666516 | тел. 89164968697 Фаттахова Ф.Ф. | г.Москва, Варшавское ш. д.26 | 2
3.2 | ТЦ_08.00.00.00_50_5032311671_14.05.2026_02_3.2 | Катанка d-10 мм | Катанка d-10 мм | м | м | 80.96 | 66.36 | 14.05.2026 | 1 |  | 66.36 | 3 | 1.99 | 0.75 | 0.51 |  |  | 0 | 68.86 | ООО "Руссэнерго" | Россия | 503201001 | 5032311671 | тел. 89267398876 Калиновский А.В. | г.Одинцово, ул.Акуловская | 2
3.3 | ТЦ_08.00.00.00_77_7704844420_14.05.2026_02_3.3 | Катанка d-10 мм | Катанка d-10 мм | м | м | 80.62 | 66.08 | 14.05.2026 | 1 |  | 66.08 | 3 | 1.98 | 0.75 | 0.51 |  |  | 0 | 68.57 | ООО "Русский Свет" | Россия | 773545001 | 7704844420 | тел. 89265858178 Лучшев М.В | Москва, г. Зеленоград, 2-й Западный проезд, стр.1 | 2
4.1 | ТЦ_20.1.00.00_77_7726666516_14.05.2026_02_4.1 | Скрепа NC-20 | Скрепа NC-20 | шт. | шт. | 41.7 | 34.18 | 14.05.2026 | 1 |  | 34.18 | 3 | 1.03 | 2 | 0.7 |  |  | 0 | 35.91 | ООО "Комэлектро" | Россия | 772601001 | 7726666516 | тел. 89164968697 Фаттахова Ф.Ф. | г.Москва, Варшавское ш. д.26 | 2
4.3 | ТЦ_20.1.00.00_50_5032311671_14.05.2026_02_4.3 | Скрепа NC-20 | Скрепа NC-20 | шт. | шт. | 43.99 | 36.06 | 14.05.2026 | 1 |  | 36.06 | 3 | 1.08 | 2 | 0.74 |  |  | 0 | 37.88 | ООО "Руссэнерго" | Россия | 503201001 | 5032311671 | тел. 89267398876 Калиновский А.В. | г.Одинцово, ул.Акуловская | 2
4.4 | ТЦ_20.1.00.00_77_7704844420_14.05.2026_02_4.4 | Скрепа NC-20 | Скрепа NC-20 | шт. | шт. | 42.82 | 35.1 | 14.05.2026 | 1 |  | 35.1 | 3 | 1.05 | 2 | 0.72 |  |  | 0 | 36.87 | ООО "Русский Свет" | Россия | 773545001 | 7704844420 | тел. 89265858178 Лучшев М.В | Москва, г. Зеленоград, 2-й Западный проезд, стр.1 | 2
5.1 | ТЦ_20.1.00.00_77_7726666516_14.05.2026_02_5.1 | Кронштейн У-4 | Кронштейн У-4 | шт. | шт. | 3306.2 | 2710 | 14.05.2026 | 1 |  | 2710 | 3 | 81.3 | 0.75 | 20.93 |  |  | 0 | 2812.23 | ООО "Комэлектро" | Россия | 772601001 | 7726666516 | тел. 89164968697 Фаттахова Ф.Ф. | г.Москва, Варшавское ш. д.26 | 2
5.2 | ТЦ_20.1.00.00_50_5032311671_14.05.2026_02_5.2 | Кронштейн У-4 | Кронштейн У-4 | шт. | шт. | 3367.2 | 2760 | 14.05.2026 | 1 |  | 2760 | 3 | 82.8 | 0.75 | 21.32 |  |  | 0 | 2864.12 | ООО "Руссэнерго" | Россия | 503201001 | 5032311671 | тел. 89267398876 Калиновский А.В. | г.Одинцово, ул.Акуловская | 2
5.3 | ТЦ_20.1.00.00_77_7704844420_14.05.2026_02_5.3 | Кронштейн У-4 | Кронштейн У-4 | шт. | шт. | 3416 | 2800 | 14.05.2026 | 1 |  | 2800 | 3 | 84 | 0.75 | 21.63 |  |  | 0 | 2905.63 | ООО "Русский Свет" | Россия | 773545001 | 7704844420 | тел. 89265858178 Лучшев М.В | Москва, г. Зеленоград, 2-й Западный проезд, стр.1 | 2
6.1 | ТЦ_20.1.00.00_77_7726666516_14.05.2026_02_6.1 | Комплект промежуточной подвески ES1500Е | Комплект промежуточной подвески ES1500Е | шт. | шт. | 1050.64 | 861.18 | 14.05.2026 | 1 |  | 861.18 | 3 | 25.84 | 2 | 17.74 |  |  | 0 | 904.76 | ООО "Комэлектро" | Россия | 772601001 | 7726666516 | тел. 89164968697 Фаттахова Ф.Ф. | г.Москва, Варшавское ш. д.26 | 2
6.2 | ТЦ_20.1.00.00_50_5032311671_14.05.2026_02_6.2 | Комплект промежуточной подвески ES1500Е | Комплект промежуточной подвески ES1500Е | шт. | шт. | 1054.57 | 864.4 | 14.05.2026 | 1 |  | 864.4 | 3 | 25.93 | 2 | 17.81 |  |  | 0 | 908.14 | ООО "Руссэнерго" | Россия | 503201001 | 5032311671 | тел. 89267398876 Калиновский А.В. | г.Одинцово, ул.Акуловская | 2
6.3 | ТЦ_20.1.00.00_77_7704844420_14.05.2026_02_6.3 | Комплект промежуточной подвески ES1500Е | Комплект промежуточной подвески ES1500Е | шт. | шт. | 1056.96 | 866.36 | 14.05.2026 | 1 |  | 866.36 | 3 | 25.99 | 2 | 17.85 |  |  | 0 | 910.2 | ООО "Русский Свет" | Россия | 773545001 | 7704844420 | тел. 89265858178 Лучшев М.В | Москва, г. Зеленоград, 2-й Западный проезд, стр.1 | 2
7.1 | ТЦ_01.00.00.00_77_7726666516_14.05.2026_02_7.1 | Провод СИП2 3*95+1*95 | Провод СИП2 3*95+1*95 | м | м | 652.82 | 535.1 | 14.05.2026 | 1 |  | 535.1 | 3 | 16.05 | 2 | 11.02 |  |  | 0 | 562.17 | ООО "Комэлектро" | Россия | 772601001 | 7726666516 | тел. 89164968697 Фаттахова Ф.Ф. | г.Москва, Варшавское ш. д.26 | 2
7.1 | ТЦ_62.00.00.00_77_7726666516_15.06.2026_02_7.1 | Автоматический выключатель ВА-57-35 160А | Автоматический выключатель ВА-57-35 160А | шт. | шт. | 7726.06 | 6332.84 | 15.06.2026 | 1 |  | 6332.84 | 3 | 189.99 | 1.2 | 78.27 |  |  | 0 | 6601.1 | ООО "Комэлектро" | Россия | 772601001 | 7726666516 | тел. 89164968697 Фаттахова Ф.Ф. | г.Москва, Варшавское ш. д.26 | 2
7.2 | ТЦ_62.00.00.00_50_5032311671_15.06.2026_02_7.2 | Автоматический выключатель ВА-57-35 160А | Автоматический выключатель ВА-57-35 160А | шт. | шт. | 8416.1 | 6898.44 | 15.06.2026 | 1 |  | 6898.44 | 3 | 206.95 | 1.2 | 85.26 |  |  | 0 | 7190.65 | ООО "Руссэнерго" | Россия | 503201001 | 5032311671 | тел. 89267398876 Калиновский А.В. | г.Одинцово, ул.Акуловская | 2
7.2 | ТЦ_01.00.00.00_50_5032311671_14.05.2026_02_7.2 | Провод СИП2 3*95+1*95 | Провод СИП2 3*95+1*95 | м | м | 654.12 | 536.16 | 14.05.2026 | 1 |  | 536.16 | 3 | 16.08 | 2 | 11.04 |  |  | 0 | 563.28 | ООО "Руссэнерго" | Россия | 503201001 | 5032311671 | тел. 89267398876 Калиновский А.В. | г.Одинцово, ул.Акуловская | 2
7.3 | ТЦ_62.00.00.00_77_7704844420_15.06.2026_02_7.3 | Автоматический выключатель ВА-57-35 160А | Автоматический выключатель ВА-57-35 160А | шт. | шт. | 8423.33 | 6904.37 | 15.06.2026 | 1 |  | 6904.37 | 3 | 207.13 | 1.2 | 85.34 |  |  | 0 | 7196.84 | ООО "Русский Свет" | Россия | 773545001 | 7704844420 | тел. 89265858178 Лучшев М.В | Москва, г. Зеленоград, 2-й Западный проезд, стр.1 | 2
7.3 | ТЦ_01.00.00.00_77_7704844420_14.05.2026_02_7.3 | Провод СИП2 3*95+1*95 | Провод СИП2 3*95+1*95 | м | м | 655.16 | 537.02 | 14.05.2026 | 1 |  | 537.02 | 3 | 16.11 | 2 | 11.06 |  |  | 0 | 564.19 | ООО "Русский Свет" | Россия | 773545001 | 7704844420 | тел. 89265858178 Лучшев М.В | Москва, г. Зеленоград, 2-й Западный проезд, стр.1 | 2
8.1 | ТЦ_20.00.00.00_77_7726666516_14.05.2026_02_8.1 | Анкерный зажим РА2200 | Анкерный зажим РА2200 | шт. | шт. | 1196.67 | 980.88 | 14.05.2026 | 1 |  | 980.88 | 3 | 29.43 | 2 | 20.21 |  |  | 0 | 1030.52 | ООО "Комэлектро" | Россия | 772601001 | 7726666516 | тел. 89164968697 Фаттахова Ф.Ф. | г.Москва, Варшавское ш. д.26 | 2
8.2 | ТЦ_20.00.00.00_50_5032311671_14.05.2026_02_8.2 | Анкерный зажим РА2200 | Анкерный зажим РА2200 | шт. | шт. | 1200.66 | 984.15 | 14.05.2026 | 1 |  | 984.15 | 3 | 29.52 | 2 | 20.27 |  |  | 0 | 1033.94 | ООО "Руссэнерго" | Россия | 503201001 | 5032311671 | тел. 89267398876 Калиновский А.В. | г.Одинцово, ул.Акуловская | 2
8.3 | ТЦ_20.00.00.00_77_7704844420_14.05.2026_02_8.3 | Анкерный зажим РА2200 | Анкерный зажим РА2200 | шт. | шт. | 1202.99 | 986.06 | 14.05.2026 | 1 |  | 986.06 | 3 | 29.58 | 2 | 20.31 |  |  | 0 | 1035.95 | ООО "Русский Свет" | Россия | 773545001 | 7704844420 | тел. 89265858178 Лучшев М.В | Москва, г. Зеленоград, 2-й Западный проезд, стр.1 | 2
Составил
[должность,подпись(инициалы,фамилия)]
Проверил
[должность,подпись(инициалы,фамилия)]
Застройщик (технический заказчик)
[должность,подпись(инициалы,фамилия)]

## Source
0 | Smeta.RU (495) 974-1589 |  | _PS_ |  | 0 | 0 | 0 | Smeta.RU |  | 1 | 38557 | 10 | 12 | 0 | 0 | 3
1 | 329 | 0 | 264 | 0 | СМР ВЛ-0,4 | "Реконструкция ВЛИ-0,4 кВ от РУ-0,4 кВ до оп.7 ВЛ-0,4 кВ ТП-4291 с совместным подвесом дополнительного провода ПС-35 кВ №408 "Теряево", автоматический выключатель (0,24 км), в т.ч. ПИР, МО, Волоколамский р-н, м.о.Волоколамский, р-н д.Чащь, 50:07:0010205:127" |  | 0 |  | 0 | 0 | 523 |  | 0 | 0 | 7 | 0 |  | 4 |  | 0 | [5 empty] | Гормакова О.Н | инженер-сметчик | Бровкин С.В. | исполнительный директор | Исмаилов Э.А. | Генеральный директор | Рогожин А.В. | Заместитель начальника управления капитального строительства | ПАО "Россети Московский регион" |  | Исмаилов Э.А. | Генеральный директор | ООО "ВИСТА" |  | Исмаилов Э.А. | Генеральный директор | ООО "ВИСТА" | [5 empty] | ПАО "Россети Московский регион", 115114, Российская Федерация, Москва, 2-й Павелецкий проезд, дом 3, строение 2, тел. 8(495) 662-40-70 | ООО "ВИСТА", 119361, г. Москва, ул. Марии Поливановой, дом 9, помещение 23, этаж 2. | ООО "ВИСТА", 119361, г. Москва, ул. Марии Поливановой, дом 9, помещение 23, этаж 2. |  | 0 | [5 empty] | Сметные нормы списания | Коды ценников | 1 | 1 | 0 | 0 | 1 | 0 | 6 | 2 | 1 | 1 | 0 | 0 | 0 | 0 | 0 | ФСНБ-2022_И17 | Версия 1.17.0 для ФСНБ-2022 И17 | ФСНБ-2022 - Изменения И17 | ФСНБ-2022 - Изменения И17 | ФСНБ-2022 - Изменения И17 | ФСНБ-2022 - Изменения И17 | Поправки для ФСНБ-2022 от 25.02.2026 г И17 (55/пр) Строительство | 0 | 0 | 487096328 |  |  | 17 | [5 empty] | Приказ Минстроя России от 30.12.2021 г. № 1046/пр; Приказ Минстроя России от 04.08.2020 г. № 421/пр; Приказ Минстроя России от 21.12.2020 г. № 812/пр; Приказ Минстроя России от 11.12.2020 г. № 774/пр | ГСН | 46073 | 540 | 17 | Приказ Минстроя России от 18.05.2022 г. № 378/пр; Приказ Минстроя России от 26.08.2022 г. № 703/пр; Приказ Минстроя России от 26.10.2022 г. № 905/пр; Приказ Минстроя России от 27.12.2022 г. № 1133/пр; Приказ Минстроя России от 10.02.2023 г. № 84/пр; Приказ Минстроя России от 11.05.2023 г. № 335/пр; Приказ Минстроя России от 02.08.2023 г. № 551/пр; Приказ Минстроя России от 14.11.2023 г. № 817/пр; Приказ Минстроя России от 16.02.2024 г. № 102/пр; Приказ Минстроя России от 13.05.2024 г. № 323/пр; Приказ Минстроя России от 09.08.2024 г. № 524/пр; Приказ Минстроя России от 07.11.2024 г. № 747/пр; Приказ Минстроя России от 07.02.2025 г. № 69/пр; Приказ Минстроя России от 19.05.2025 г. № 299/пр; Приказ Минстроя России от 14.08.2025 г. № 490/пр; Приказ Минстроя России от 12.11.2025 г. № 696/пр; Приказ Минстроя России от 17.02.2026 г. № 91/пр; Приказ Минстроя России от 07.07.2022 г. № 557/пр; Приказ Минстроя России от 30.01.2024 г. № 55/пр; Приказ Минстроя России от 23.01.2025 г. № 30/пр; Приказ Минстроя России от 02.09.2021 г. № 636/пр; Приказ Минстроя России от 26.07.2022 г. № 611/пр; Приказ Минстроя России от 22.04.2022 г. № 317/пр |  |  | 0 | [29 empty] | 0
15 | 1
52 | 329 | 1 | 12 | 0 | СМР ВЛ-0,4 | "Реконструкция ВЛИ-0,4 кВ от РУ-0,4 кВ до оп.7 ВЛ-0,4 кВ ТП-4291 с совместным подвесом дополнительного провода ПС-35 кВ №408 "Теряево", автоматический выключатель (0,24 км), в т.ч. ПИР, МО, Волоколамский р-н, м.о.Волоколамский, р-н д.Чащь, 50:07:0010205:127" | [7 empty] | 42487.51 | 33728.37 | 521.87 | 265.22 | 7972.05 | 0 | 15.0367 | 0.50532 | 0 | 7987.12 | 4200.39 | 0 | 0 | 0 | 0 | 0 | 0 | 0 | 0 | 0 | 0 | 0 | 0 | 0 | 0 | 0 | 0 | 6601.1 | 0 | 54675.02 | 25784.9 | 22289.02 | 0 | 33728.37 | 27127.27 | 0 | 27127.27 | 6601.1 | 0 | 0 | 0 | 0 | 0 | 0 | 0 | 0 | 0 | 0 | 0 | 0 | 0 | 0 | 0 | 0 | 0 | 0 | 0 | 0 | 0 | 0 | 0 | 0 | 0 | 0 | 0 | 0 | 0 | 0 | 0 | 0 | 0 | 0 | 0 | 0 | 0 | 0 | 0 | 0 | 0 | 0 | 0 | 0 | 0 | 0 | 0 | 0 | 0 | 0 | 0 | 0 | 0 | 0 | 0 | 0 | 0 | 0 | 0 | 0 | 0 | 0 | 0 | 0 | 0 | 0 | 0 | 0 | 0 | 0 | 0 | 0 | 0 | 0 | 0 | 0 | 0 | 0 | 0 | 0 | 0 | 0 | 0 | 0 | 0 | 0 | 0 | 0 | 0 | 0 | 0 | 0 | 0 | 0 | 0 | 0 | 0 | 0 | 0 | 0 | 0 | 0 | 0 | 0 | 0 | 0 | 0 | 0 | 0 | 0 | 0 | 0 | 0 | 0 | 0 | 0 | 0 | 0 | 0 | 0 | 0 | 0 | 0 | 0 | 0 | 0 | 0 | 0 | 0 | 0 | 0 | 0 | 0 | 0 | 0 | 0 | 0 | 0 | 0 | 0 | 0 | 0 | 0 | 0 | 0 | 0 | 0 | 0 | 0 | 0 | 0 | 0 | 0 | 0
3 | 1 |  | 234 |  | Новая локальная смета | Новая локальная смета |  | 0 |  | 0 | Новая локальная смета | [6 empty] | 0 |  |  | 0 | [53 empty] | 0 | [7 empty] | 0 | 0
52 | 1 | 3 | 20 | 0 | Новая локальная смета | Новая локальная смета | [7 empty] | 42487.51 | 33728.37 | 521.87 | 265.22 | 7972.05 | 0 | 15.0367 | 0.50532 | 0 | 7987.12 | 4200.39 | 0 | 0 | 0 | 0 | 0 | 0 | 0 | 0 | 0 | 0 | 0 | 0 | 0 | 0 | 0 | 0 | 6601.1 | 0 | 54675.02 | 25784.9 | 22289.02 | 0 | 33728.37 | 27127.27 | 0 | 27127.27 | 6601.1 | 0 | 0 | 0 | 0 | 0 | 0 | 0 | 0 | 0 | 0 | 0 | 0 | 0 | 0 | 0 | 0 | 0 | 0 | 0 | 0 | 0 | 0 | 0 | 0 | 0 | 0 | 0 | 0 | 0 | 0 | 0 | 0 | 0 | 0 | 0 | 0 | 0 | 0 | 0 | 0 | 0 | 0 | 0 | 0 | 0 | 0 | 0 | 0 | 0 | 0 | 0 | 0 | 0 | 0 | 0 | 0 | 0 | 0 | 0 | 0 | 0 | 0 | 0 | 0 | 0 | 0 | 0 | 0 | 0 | 0 | 0 | 0 | 0 | 0 | 0 | 0 | 0 | 0 | 0 | 0 | 0 | 0 | 0 | 0 | 0 | 0 | 0 | 0 | 0 | 0 | 0 | 0 | 0 | 0 | 0 | 0 | 0 | 0 | 0 | 0 | 0 | 0 | 0 | 0 | 0 | 0 | 0 | 0 | 0 | 0 | 0 | 0 | 0 | 0 | 0 | 0 | 0 | 0 | 0 | 0 | 0 | 0 | 0 | 0 | 0 | 0 | 0 | 0 | 0 | 0 | 0 | 0 | 0 | 0 | 0 | 0 | 0 | 0 | 0 | 0 | 0 | 0 | 0 | 0 | 0 | 0 | 0 | 0 | 0 | 0 | 0 | 0 | 0 | 0
4 | 1 |  | 82 |  | Новый раздел | Строительно-монтажные работы ВЛИ-0,4 кВ |  | 0 |  | -1 | [7 empty] | 0 |  |  | 0 | [53 empty] | 0 | [11 empty] | 0
52 | 1 | 4 | 24 | 0 | Новый раздел | Строительно-монтажные работы ВЛИ-0,4 кВ | [7 empty] | 11056.05 | 2296.91 | 521.87 | 265.22 | 7972.05 | 0 | 15.0367 | 0.50532 | 0 | 7987.12 | 4200.39 | 0 | 0 | 11056.05 | 2296.91 | 521.87 | 265.22 | 7972.05 | 0 | 15.0367 | 0.50532 | 0 | 7987.12 | 4200.39 | 0 | 0 | 0 | 0 | 0 | 23243.56 | 2252.58 | 20990.98 | 0 | 2296.91 | 2296.91 | 0 | 2296.91 | 0 | 0 | 0 | 0 | 0 | 0 | 0 | 0 | 0 | 0 | 0 | 0 | 0 | 0 | 0 | 0 | 0 | 0 | 0 | 0 | 0 | 0 | 0 | 0 | 0 | 0 | 0 | 23243.56 | 2252.58 | 20990.98 | 0 | 2296.91 | 2296.91 | 0 | 2296.91 | 0 | 0 | 0 | 0 | 0 | 0 | 0 | 0 | 0 | 0 | 0 | 0 | 0 | 0 | 0 | 0 | 0 | 0 | 0 | 0 | 0 | 0 | 0 | 0 | 0 | 0 | 0 | 0 | 0 | 0 | 0 | 0 | 0 | 0 | 0 | 0 | 0 | 0 | 0 | 0 | 0 | 0 | 0 | 0 | 0 | 0 | 0 | 0 | 0 | 0 | 0 | 0 | 0 | 0 | 0 | 0 | 0 | 0 | 0 | 0 | 0 | 0 | 0 | 0 | 0 | 0 | 0 | 0 | 0 | 0 | 0 | 0 | 0 | 0 | 0 | 0 | 0 | 0 | 0 | 0 | 0 | 0 | 0 | 0 | 0 | 0 | 0 | 0 | 0 | 0 | 0 | 0 | 0 | 0 | 0 | 0 | 0 | 0 | 0 | 0 | 0 | 0 | 0 | 0 | 0 | 0 | 0 | 0 | 0 | 0 | 0 | 0 | 0 | 0 | 0 | 0 | 0 | 0 | 0 | 0
17 | 1 | 1 | 1 | 1 | 01-02-119-02 | Расчистка площадей от кустарника и мелколесья вручную: при средней поросли | 100 м2 | 0 | 0 | 0 |  |  |  | 0 | 0 | 0 | 0 | 0 | 0 | 0 | 0 | 0 | 0 | 0 |  | 50573937 | 2123.1661 | 0 | 0 | 0 | 2123.1661 | 0 | 4.43 | 0 | 0 | 2123.1661 | 0 | 0 | 0 | 2123.1661 | 0 | 4.43 | 0 | 0 | 89 | 41 | 1 | 1 |  |  | 1 | 1 | 1 | 1 |  |  |  |  | 0 | 1 | ГЭСН-2022, 01-02-119-02, приказ Минстроя России от 18.05.2022 г. № 378/пр |  |  | 1007 | 0 |  | 0 | 2 | 0 | 1 | 1 | 1 | 1 | 1 | 1 |  | 89 | 41 |  |  |  | 0 | 0 | 0 | [5 empty] | 0 |  | 0 | 0 | 0 | 0 | 0 | 479.27 | 0 | 4.43 | 0 | 0 | 0 | 0 | [13 empty] | 0 | 0 | 1 | 1 |  |  |  | 1005 | 100 м2 | 100 м2 | 100 | [6 empty] | 49505476 | 2 | Общестроительные работы | 1 | Земляные работы | 1 | 1007 | Земляные работы, выполняемые: по другим видам работ ( подготовительные, сопутствующие, укрепительные ) | ФЕР-01 |  |  |  | 0 | 0 | 0 | 0 | 0 | 0 | 4.43 | 0 | 0 | [17 empty] | 0 | 0 | 0 |  |  |  |  | 89 | 41 |  |  |  |  | 1 |  | -55252662 | 2 | 1 | -2 | 0 | 0 | 0 | 0 | 0 | 0 | 0 |  | 0 | 0 | 0 |  | 0 | 1 | 0 | 0 | 0 | 0 |  |  | Пр/812-001.4-1 | Пр/774-001.4 | Земляные работы, выполняемые: по другим видам работ (подготовительные, сопутствующие, укрепительные) | Земляные работы, выполняемые: по другим видам работ (подготовительные, сопутствующие, укрепительные) | 0 | 0
17 | 1 | 6 | 6 | 2 | 33-04-016-02 | Развозка конструкций и материалов опор ВЛ 0,38-10 кВ по трассе: одностоечных железобетонных опор | ШТ | 0 | 0 | 0 |  |  |  | 0 | 0 | 0 | 0 | 0 | 0 | 0 | 0 | 0 | 0 | 0 |  | 50573937 | 853.7261 | 0 | 611.3002 | 305.6774 | 242.4259 | 0 | 0.528 | 0.576 | 0 | 966.1696 | 0 | 509.4168 | 254.7312 | 202.0216 | 0 | 0.44 | 0.48 | 0 | 103 | 60 | 1 | 1 |  |  | 1 | 1 | 1 | 1 |  |  |  |  | 0 | 1 | ГЭСН-2022, 33-04-016-02, приказ Минстроя России от 18.05.2022 г. № 378/пр |  |  | 33001 | 0 |  | 0 | 2 | 0 | 1 | 1 | 1 | 1 | 1 | 1 |  | 103 | 60 |  |  |  | 0 | 0 | 0 | [5 empty] | 0 | Поправка: 421/пр_2020_прил.10_т.1_п.4_гр.3 Наименование: Производство работ осуществляется в охранной зоне действующей воздушной линии электропередачи, вблизи объектов, находящихся под напряжением, внутри объектов капитального строительства, внутренняя проводка в которых не обесточена, если это приведет к ограничению действий рабочих в соответствии с требованиями техники безопасности | 0 | 0 | 0 | 2267.3 | 1061.38 | 459.14 | 0 | 0.528 | 0.576 | 0 | 0 | 0 |  | 1 |  |  | *(0,2+1) | *(0,2+1) | *(0,2+1) |  | *(0,2+1) | *(0,2+1) |  |  |  | 0 | 0 | 1 | 1 |  |  |  | 1013 | ШТ | ШТ | 1 | [6 empty] | 49505551 | 2 | Общестроительные работы | 27 | Линии электропередачи | 1 | 33001 | Линии электропередачи | ФЕР-33 |  | Поправка: 421/пр_2020_прил.10_т.1_п.4_гр.3 |  | 0 | 0 | 0 | 0 | 0 | 0 | 0.44 | 0.48 | 0 | [17 empty] | 0 | 0 | 0 |  |  |  |  | 103 | 60 |  |  |  |  | 1 |  | 42581925 | 2 | 1 | -2 | 0 | 0 | 0 | 0 | 0 | 0 | 0 |  | 0 | 0 | 0 |  | 0 | 1 | 0 | 0 | 0 | 0 |  |  | Пр/812-027.0-1 | Пр/774-027.0 | Линии электропередачи | Линии электропередачи | 0 | 0
17 | 1 | 10 | 10 | 3 | 33-04-016-05 | Развозка конструкций и материалов опор ВЛ 0,38-10 кВ по трассе: материалов оснастки одностоечных опор | ШТ | 0 | 0 | 0 |  |  |  | 0 | 0 | 0 | 0 | 0 | 0 | 0 | 0 | 0 | 0 | 0 |  | 50573937 | 184.2642 | 0 | 69.4792 | 47.1002 | 114.785 | 0 | 0.25 | 0.14 | 0 | 231.3644 | 0 | 69.4792 | 47.1002 | 114.785 | 0 | 0.25 | 0.14 | 0 | 103 | 60 | 1 | 1 |  |  | 1 | 1 | 1 | 1 |  |  |  |  | 0 | 1 | ГЭСН-2022, 33-04-016-05, приказ Минстроя России от 18.05.2022 г. № 378/пр |  |  | 33001 | 0 |  | 0 | 2 | 0 | 1 | 1 | 1 | 1 | 1 | 1 |  | 103 | 60 |  |  |  | 0 | 0 | 0 | [5 empty] | 0 |  | 0 | 0 | 0 | 641.01 | 336.43 | 459.14 | 0 | 0.25 | 0.14 | 0 | 0 | 0 | [13 empty] | 0 | 0 | 1 | 1 |  |  |  | 1013 | ШТ | ШТ | 1 | [6 empty] | 49505551 | 2 | Общестроительные работы | 27 | Линии электропередачи | 1 | 33001 | Линии электропередачи | ФЕР-33 |  |  |  | 0 | 0 | 0 | 0 | 0 | 0 | 0.25 | 0.14 | 0 | [17 empty] | 0 | 0 | 0 |  |  |  |  | 103 | 60 |  |  |  |  | 1 |  | 1118608416 | 2 | 1 | -2 | 0 | 0 | 0 | 0 | 0 | 0 | 0 |  | 0 | 0 | 0 |  | 0 | 1 | 0 | 0 | 0 | 0 |  |  | Пр/812-027.0-1 | Пр/774-027.0 | Линии электропередачи | Линии электропередачи | 0 | 0
17 | 1 | 14 | 14 | 4 | 33-04-016-06 | Развозка конструкций и материалов опор ВЛ 0,38-10 кВ по трассе: материалов оснастки сложных опор | ШТ | 0 | 0 | 0 |  |  |  | 0 | 0 | 0 | 0 | 0 | 0 | 0 | 0 | 0 | 0 | 0 |  | 50573937 | 217.1468 | 0 | 79.4048 | 86.3504 | 137.742 | 0 | 0.3 | 0.16 | 0 | 303.4972 | 0 | 79.4048 | 86.3504 | 137.742 | 0 | 0.3 | 0.16 | 0 | 103 | 60 | 1 | 1 |  |  | 1 | 1 | 1 | 1 |  |  |  |  | 0 | 1 | ГЭСН-2022, 33-04-016-06, приказ Минстроя России от 18.05.2022 г. № 378/пр |  |  | 33001 | 0 |  | 0 | 2 | 0 | 1 | 1 | 1 | 1 | 1 | 1 |  | 103 | 60 |  |  |  | 0 | 0 | 0 | [5 empty] | 0 |  | 0 | 0 | 0 | 641.01 | 539.69 | 459.14 | 0 | 0.3 | 0.16 | 0 | 0 | 0 | [13 empty] | 0 | 0 | 1 | 1 |  |  |  | 1013 | ШТ | ШТ | 1 | [6 empty] | 49505551 | 2 | Общестроительные работы | 27 | Линии электропередачи | 1 | 33001 | Линии электропередачи | ФЕР-33 |  |  |  | 0 | 0 | 0 | 0 | 0 | 0 | 0.3 | 0.16 | 0 | [17 empty] | 0 | 0 | 0 |  |  |  |  | 103 | 60 |  |  |  |  | 1 |  | 1439470221 | 2 | 1 | -2 | 0 | 0 | 0 | 0 | 0 | 0 | 0 |  | 0 | 3 | 0 |  | 0 | 1 | 0 | 0 | 0 | 0 |  |  | Пр/812-027.0-1 | Пр/774-027.0 | Линии электропередачи | Линии электропередачи | 0 | 0
17 | 1 | 32 | 32 | 5 | 33-04-003-01 | Установка железобетонных опор ВЛ 0,38; 6-10 кВ с траверсами без приставок: одностоечных | ШТ | 0 | 0 | 0 |  |  |  | 0 | 0 | 0 | 0 | 0 | 0 | 0 | 0 | 0 | 0 | 0 |  | 50573937 | 3346.356 | 59.8601 | 1460.0431 | 438.5557 | 1826.4528 | 0 | 3.672 | 1.044 | 0 | 3164.0698 | 59.8601 | 1216.7026 | 365.4631 | 1522.044 | 0 | 3.06 | 0.87 | 0 | 103 | 60 | 1 | 1 |  |  | 1 | 1 | 1 | 1 |  |  |  |  | 0 | 1 | ГЭСН-2022, 33-04-003-01, приказ Минстроя России от 18.05.2022 г. № 378/пр |  |  | 33001 | 0 |  | 0 | 2 | 0 | 1 | 1 | 1 | 1 | 1 | 1 |  | 103 | 60 |  |  |  | 0 | 0 | 0 | [5 empty] | 0 | Поправка: 421/пр_2020_прил.10_т.1_п.4_гр.3 Наименование: Производство работ осуществляется в охранной зоне действующей воздушной линии электропередачи, вблизи объектов, находящихся под напряжением, внутри объектов капитального строительства, внутренняя проводка в которых не обесточена, если это приведет к ограничению действий рабочих в соответствии с требованиями техники безопасности | 0 | 0 | 192044.92 | 2750.76 | 926.34 | 497.4 | 0 | 3.672 | 1.044 | 0 | 0 | 0 |  | 2 |  |  | *(0,2+1) | *(0,2+1) | *(0,2+1) |  | *(0,2+1) | *(0,2+1) |  |  |  | 0 | 0 | 1 | 1 |  |  |  | 1013 | ШТ | ШТ | 1 | [6 empty] | 49505551 | 2 | Общестроительные работы | 27 | Линии электропередачи | 1 | 33001 | Линии электропередачи | ФЕР-33 |  | Поправка: 421/пр_2020_прил.10_т.1_п.4_гр.3 |  | 0 | 0 | 0 | 0 | 0 | 0 | 3.06 | 0.87 | 0 | [17 empty] | 0 | 0 | 0 |  |  |  |  | 103 | 60 |  |  |  |  | 1 |  | -846558895 | 2 | 1 | -2 | 0 | 0 | 0 | 0 | 0 | 0 | 0 |  | 0 | 0 | 0 |  | 0 | 1 | 0 | 0 | 0 | 0 |  |  | Пр/812-027.0-1 | Пр/774-027.0 | Линии электропередачи | Линии электропередачи | 0 | 0
18 | 1 | 21 |  | 5,1 | 01.7.15.03-0042 | Болты с гайками и шайбами строительные | кг | 0 | 0 | 0 |  |  |  | 0 | 0 | 0 | 0 | 0 | 0 | 0 | 0 | 0 | 0 | 0 |  | 50573937 | 174.93 | 174.93 | 0 | 0 | 0 | 0 | 0 | 0 | 0 | 174.93 | 174.93 | 0 | 0 | 0 | 0 | 0 | 0 | 0 | 103 | 60 | 1 | 1 |  |  | 1 | 1 | 1 | 1.08 |  |  |  |  | 3 | 1 | ФСБЦ-2022, 01.7.15.03-0042, приказ Минстроя России от 18.05.2022 г. № 378/пр |  |  | 33001 | 0 | 01.7.15.03-0042 | 1 | 2 | 0 | 1 | 1 | 1 | 1 | 1 | 1 |  | 103 | 60 |  |  |  | 0 | 0 | 0 | [5 empty] | 0 |  | 0 | 0 | 188.92 | 0 | 0 | 0 | 0 | 0 | 0 | 0 | 0 | 0 | [13 empty] | 0 | 0 | 1 | 1 |  |  |  | 1009 | кг | кг | 1 | [6 empty] | 49505551 | 2 | Общестроительные работы | 27 | Линии электропередачи | 1 | 33001 | Линии электропередачи | ФЕР-33 |  |  |  | 0 | 174.93 | 174.93 | 0 | 0 | 0 | 0 | 0 | [18 empty] | 0 | 0 | 0 |  |  |  |  | 103 | 60 |  |  |  |  | 1 |  | 912181421 | 2 | 1 | 2 | 0 | 0 | 0 | 0 | 0 | 0 | 0 |  | 0 | 0 | 0 |  | 0 | 1 | 0 | 0 | 0 | 0 |  |  | Пр/812-027.0-1 | Пр/774-027.0 | Линии электропередачи | Линии электропередачи | 0 | 0
18 | 1 | 23 |  | 5,2 | 05.1.02.07 | Стойка железобетонная вибрированная для опор | ШТ | 0 | 0 | 0 |  |  |  | 0 | 0 | 0 | 0 | 0 | 0 | 0 | 0 | 0 | 0 | 0 |  | 50573937 | 0 | 0 | 0 | 0 | 0 | 0 | 0 | 0 | 0 | 0 | 0 | 0 | 0 | 0 | 0 | 0 | 0 | 0 | 103 | 60 | 1 | 1 |  |  | 1 | 1 | 1 | 1 |  |  |  |  | 3 | 1 |  |  |  | 33001 | 0 |  | 0 | 2 | 0 | 1 | 1 | 1 | 1 | 1 | 1 |  | 103 | 60 |  |  |  | 0 | 0 | 0 | [5 empty] | 0 |  | 0 | 0 | 0 | 0 | 0 | 0 | 0 | 0 | 0 | 0 | 0 | 0 | [13 empty] | 0 | 0 | 1 | 1 |  |  |  | 1013 | ШТ | ШТ | 1 | [6 empty] | 49505551 | 2 | Общестроительные работы | 27 | Линии электропередачи | 1 | 33001 | Линии электропередачи | ФЕР-33 |  |  |  | 0 | 0 | 0 | 0 | 0 | 0 | 0 | 0 | [18 empty] | 0 | 0 | 0 |  |  |  |  | 103 | 60 |  |  |  |  | 1 |  | 457934895 | 2 | 1 | -2 | 0 | 0 | 0 | 0 | 0 | 0 | 0 |  | 0 | 0 | 0 |  | 0 | 1 | 0 | 0 | 0 | 0 |  |  | Пр/812-027.0-1 | Пр/774-027.0 | Линии электропередачи | Линии электропередачи | 0 | 0
18 | 1 | 24 |  | 5,3 | 07.2.02.05 | Траверсы стальные | т | 0 | 0 | 0 |  |  |  | 0 | 0 | 0 | 0 | 0 | 0 | 0 | 0 | 0 | 0 | 0 |  | 50573937 | 0 | 0 | 0 | 0 | 0 | 0 | 0 | 0 | 0 | 0 | 0 | 0 | 0 | 0 | 0 | 0 | 0 | 0 | 103 | 60 | 1 | 1 |  |  | 1 | 1 | 1 | 1 |  |  |  |  | 3 | 1 |  |  |  | 33001 | 0 |  | 0 | 2 | 0 | 1 | 1 | 1 | 1 | 1 | 1 |  | 103 | 60 |  |  |  | 0 | 0 | 0 | [5 empty] | 0 |  | 0 | 0 | 0 | 0 | 0 | 0 | 0 | 0 | 0 | 0 | 0 | 0 | [13 empty] | 0 | 0 | 1 | 1 |  |  |  | 1009 | т | т | 1000 | [6 empty] | 49505551 | 2 | Общестроительные работы | 27 | Линии электропередачи | 1 | 33001 | Линии электропередачи | ФЕР-33 |  |  |  | 0 | 0 | 0 | 0 | 0 | 0 | 0 | 0 | [18 empty] | 0 | 0 | 0 |  |  |  |  | 103 | 60 |  |  |  |  | 1 |  | 1602794472 | 2 | 1 | -2 | 0 | 0 | 0 | 0 | 0 | 0 | 0 |  | 0 | 0 | 0 |  | 0 | 1 | 0 | 0 | 0 | 0 |  |  | Пр/812-027.0-1 | Пр/774-027.0 | Линии электропередачи | Линии электропередачи | 0 | 0
18 | 1 | 25 |  | 5,4 | 07.2.07.13 | Хомуты стальные | кг | 0 | 0 | 0 |  |  |  | 0 | 0 | 0 | 0 | 0 | 0 | 0 | 0 | 0 | 0 | 0 |  | 50573937 | 0 | 0 | 0 | 0 | 0 | 0 | 0 | 0 | 0 | 0 | 0 | 0 | 0 | 0 | 0 | 0 | 0 | 0 | 103 | 60 | 1 | 1 |  |  | 1 | 1 | 1 | 1 |  |  |  |  | 3 | 1 |  |  |  | 33001 | 0 |  | 0 | 2 | 0 | 1 | 1 | 1 | 1 | 1 | 1 |  | 103 | 60 |  |  |  | 0 | 0 | 0 | [5 empty] | 0 |  | 0 | 0 | 0 | 0 | 0 | 0 | 0 | 0 | 0 | 0 | 0 | 0 | [13 empty] | 0 | 0 | 1 | 1 |  |  |  | 1009 | кг | кг | 1 | [6 empty] | 49505551 | 2 | Общестроительные работы | 27 | Линии электропередачи | 1 | 33001 | Линии электропередачи | ФЕР-33 |  |  |  | 0 | 0 | 0 | 0 | 0 | 0 | 0 | 0 | [18 empty] | 0 | 0 | 0 |  |  |  |  | 103 | 60 |  |  |  |  | 1 |  | -1111733769 | 2 | 1 | -2 | 0 | 0 | 0 | 0 | 0 | 0 | 0 |  | 0 | 0 | 0 |  | 0 | 1 | 0 | 0 | 0 | 0 |  |  | Пр/812-027.0-1 | Пр/774-027.0 | Линии электропередачи | Линии электропередачи | 0 | 0
18 | 1 | 26 |  | 5,5 | 08.3.04.02 | Сталь стержневая диаметром до 10 мм | т | 0 | 0 | 0 |  |  |  | 0 | 0 | 0 | 0 | 0 | 0 | 0 | 0 | 0 | 0 | 0 |  | 50573937 | 0 | 0 | 0 | 0 | 0 | 0 | 0 | 0 | 0 | 0 | 0 | 0 | 0 | 0 | 0 | 0 | 0 | 0 | 103 | 60 | 1 | 1 |  |  | 1 | 1 | 1 | 1 |  |  |  |  | 3 | 1 |  |  |  | 33001 | 0 |  | 0 | 2 | 0 | 1 | 1 | 1 | 1 | 1 | 1 |  | 103 | 60 |  |  |  | 0 | 0 | 0 | [5 empty] | 0 |  | 0 | 0 | 0 | 0 | 0 | 0 | 0 | 0 | 0 | 0 | 0 | 0 | [13 empty] | 0 | 0 | 1 | 1 |  |  |  | 1009 | т | т | 1000 | [6 empty] | 49505551 | 2 | Общестроительные работы | 27 | Линии электропередачи | 1 | 33001 | Линии электропередачи | ФЕР-33 |  |  |  | 0 | 0 | 0 | 0 | 0 | 0 | 0 | 0 | [18 empty] | 0 | 0 | 0 |  |  |  |  | 103 | 60 |  |  |  |  | 1 |  | 1613753229 | 2 | 1 | -2 | 0 | 0 | 0 | 0 | 0 | 0 | 0 |  | 0 | 0 | 0 |  | 0 | 1 | 0 | 0 | 0 | 0 |  |  | Пр/812-027.0-1 | Пр/774-027.0 | Линии электропередачи | Линии электропередачи | 0 | 0
18 | 1 | 30 |  | 5,6 | 22.2.01.04 | Изоляторы штыревые | ШТ | 0 | 0 | 0 |  |  |  | 0 | 0 | 0 | 0 | 0 | 0 | 0 | 0 | 0 | 0 | 0 |  | 50573937 | 0 | 0 | 0 | 0 | 0 | 0 | 0 | 0 | 0 | 0 | 0 | 0 | 0 | 0 | 0 | 0 | 0 | 0 | 103 | 60 | 1 | 1 |  |  | 1 | 1 | 1 | 1 |  |  |  |  | 3 | 1 |  |  |  | 33001 | 0 |  | 0 | 2 | 0 | 1 | 1 | 1 | 1 | 1 | 1 |  | 103 | 60 |  |  |  | 0 | 0 | 0 | [5 empty] | 0 |  | 0 | 0 | 0 | 0 | 0 | 0 | 0 | 0 | 0 | 0 | 0 | 0 | [13 empty] | 0 | 0 | 1 | 1 |  |  |  | 1013 | ШТ | ШТ | 1 | [6 empty] | 49505551 | 2 | Общестроительные работы | 27 | Линии электропередачи | 1 | 33001 | Линии электропередачи | ФЕР-33 |  |  |  | 0 | 0 | 0 | 0 | 0 | 0 | 0 | 0 | [18 empty] | 0 | 0 | 0 |  |  |  |  | 103 | 60 |  |  |  |  | 1 |  | -950997571 | 2 | 1 | -2 | 0 | 0 | 0 | 0 | 0 | 0 | 0 |  | 0 | 0 | 0 |  | 0 | 1 | 0 | 0 | 0 | 0 |  |  | Пр/812-027.0-1 | Пр/774-027.0 | Линии электропередачи | Линии электропередачи | 0 | 0
18 | 1 | 31 |  | 5,7 | 22.2.02.21 | Штыри | ШТ | 0 | 0 | 0 |  |  |  | 0 | 0 | 0 | 0 | 0 | 0 | 0 | 0 | 0 | 0 | 0 |  | 50573937 | 0 | 0 | 0 | 0 | 0 | 0 | 0 | 0 | 0 | 0 | 0 | 0 | 0 | 0 | 0 | 0 | 0 | 0 | 103 | 60 | 1 | 1 |  |  | 1 | 1 | 1 | 1 |  |  |  |  | 3 | 1 |  |  |  | 33001 | 0 |  | 0 | 2 | 0 | 1 | 1 | 1 | 1 | 1 | 1 |  | 103 | 60 |  |  |  | 0 | 0 | 0 | [5 empty] | 0 |  | 0 | 0 | 0 | 0 | 0 | 0 | 0 | 0 | 0 | 0 | 0 | 0 | [13 empty] | 0 | 0 | 1 | 1 |  |  |  | 1013 | ШТ | ШТ | 1 | [6 empty] | 49505551 | 2 | Общестроительные работы | 27 | Линии электропередачи | 1 | 33001 | Линии электропередачи | ФЕР-33 |  |  |  | 0 | 0 | 0 | 0 | 0 | 0 | 0 | 0 | [18 empty] | 0 | 0 | 0 |  |  |  |  | 103 | 60 |  |  |  |  | 1 |  | -320198552 | 2 | 1 | -2 | 0 | 0 | 0 | 0 | 0 | 0 | 0 |  | 0 | 0 | 0 |  | 0 | 1 | 0 | 0 | 0 | 0 |  |  | Пр/812-027.0-1 | Пр/774-027.0 | Линии электропередачи | Линии электропередачи | 0 | 0
18 | 1 | 32 |  | 5,8 | 22.2.02.23 | Металлические плакаты | ШТ | 0 | 0.1 | 0.1 |  |  |  | 0 | 0 | 0 | 0 | 0 | 0 | 0 | 0 | 0 | 0 | 0 |  | 50573937 | 0 | 0 | 0 | 0 | 0 | 0 | 0 | 0 | 0 | 0 | 0 | 0 | 0 | 0 | 0 | 0 | 0 | 0 | 103 | 60 | 1 | 1 |  |  | 1 | 1 | 1 | 1 |  |  |  |  | 3 | 1 |  |  |  | 33001 | 0 |  | 0 | 2 | 0 | 1 | 1 | 1 | 1 | 1 | 1 |  | 103 | 60 |  |  |  | 0 | 0 | 0 | [5 empty] | 0 |  | 0 | 0 | 0 | 0 | 0 | 0 | 0 | 0 | 0 | 0 | 0 | 0 | [13 empty] | 0 | 0 | 1 | 1 |  |  |  | 1013 | ШТ | ШТ | 1 | [6 empty] | 49505551 | 2 | Общестроительные работы | 27 | Линии электропередачи | 1 | 33001 | Линии электропередачи | ФЕР-33 |  |  |  | 0 | 0 | 0 | 0 | 0 | 0 | 0 | 0 | [18 empty] | 0 | 0 | 0 |  |  |  |  | 103 | 60 |  |  |  |  | 1 |  | 326010188 | 2 | 1 | -2 | 0 | 0 | 0 | 0 | 0 | 0 | 0 |  | 0 | 0 | 0 |  | 0 | 1 | 0 | 0 | 0 | 0 |  |  | Пр/812-027.0-1 | Пр/774-027.0 | Линии электропередачи | Линии электропередачи | 0 | 0
18 | 1 | 29 |  | 5,9 | 20.2.02.04-0006 | Колпачки полиэтиленовые К-6 | 100 ШТ | 0 | 0 | 0 |  |  |  | 0 | 0 | 0 | 0 | 0 | 0 | 0 | 0 | 0 | 0 | 0 |  | 50573937 | 1031.73 | 1031.73 | 0 | 0 | 0 | 0 | 0 | 0 | 0 | 1031.73 | 1031.73 | 0 | 0 | 0 | 0 | 0 | 0 | 0 | 103 | 60 | 1 | 1 |  |  | 1 | 1 | 1 | 1.31 |  |  |  |  | 3 | 1 | ФСБЦ-2022, 20.2.02.04-0006, приказ Минстроя России от 18.05.2022 г. № 378/пр |  |  | 33001 | 0 | 20.2.02.04-0006 | 1 | 2 | 0 | 1 | 1 | 1 | 1 | 1 | 1 |  | 103 | 60 |  |  |  | 0 | 0 | 0 | [5 empty] | 0 |  | 0 | 0 | 1351.57 | 0 | 0 | 0 | 0 | 0 | 0 | 0 | 0 | 0 | [13 empty] | 0 | 0 | 1 | 1 |  |  |  | 1013 | 100 ШТ | 100 ШТ | 1 | [6 empty] | 49505551 | 2 | Общестроительные работы | 27 | Линии электропередачи | 1 | 33001 | Линии электропередачи | ФЕР-33 |  |  |  | 0 | 1031.73 | 1031.73 | 0 | 0 | 0 | 0 | 0 | [18 empty] | 0 | 0 | 0 |  |  |  |  | 103 | 60 |  |  |  |  | 1 |  | -698289715 | 2 | 1 | 2 | 0 | 0 | 0 | 0 | 0 | 0 | 0 |  | 0 | 0 | 0 |  | 0 | 1 | 0 | 0 | 0 | 0 |  |  | Пр/812-027.0-1 | Пр/774-027.0 | Линии электропередачи | Линии электропередачи | 0 | 0
17 | 1 | 45 | 45 | 6 | 33-04-017-01 | Подвеска провода СИП-2 напряжением от 0,4 кВ до 1 кВ на опорах, при 32 опорах на км линии: с использованием автогидроподъемника | 1000 м | 0.008 | 0 | 0.008 |  |  |  | 579.97 | 0 | 106.24 | 71.6 | 402.13 | 0 | 0.76096 | 0.19912 | 0 | 487.94 | 284.24 |  | 50573937 | 59913.3007 | 0 | 9648.4518 | 8949.6967 | 50264.8489 | 0 | 95.12 | 24.89 | 0 | 68862.9974 | 0 | 9648.4518 | 8949.6967 | 50264.8489 | 0 | 95.12 | 24.89 | 0 | 103 | 60 | 1 | 1 |  |  | 1 | 1 | 1 | 1 |  |  |  |  | 0 | 1 | ГЭСН-2022 доп.9, 33-04-017-01, приказ Минстроя России от 16.02.2024 г. № 102/пр |  |  | 33001 | 0 |  | 0 | 2 | 0 | 1 | 1 | 1 | 1 | 1 | 1 |  | 103 | 60 |  |  |  | 0 | 0 | 0 | [5 empty] | 0 |  | 0 | 579.97 | 0 | 2984.03 | 2140.76 | 2078.2 | 0 | 95.12 | 24.89 | 0 | 487.9419 | 284.238 | [13 empty] | 0 | 0 | 1 | 1 |  |  |  | 1013 | 1000 м | 1000 М | 1 | [6 empty] | 49505551 | 2 | Общестроительные работы | 27 | Линии электропередачи | 1 | 33001 | Линии электропередачи | ФЕР-33 |  |  |  | 0 | 0 | 0 | 0 | 0 | 0 | 95.12 | 24.89 | 0 | [17 empty] | 0 | 0 | 0 |  |  |  |  | 103 | 60 |  |  |  |  | 1 |  | 140858264 | 2 | 1 | -2 | 0 | 0 | 0 | 1352.15 | 1352.15 | 0 | 0 |  | 0 | 0 | 0 |  | 0 | 1 | 0 | 0 | 0 | 0 |  |  | Пр/812-027.0-1 | Пр/774-027.0 | Линии электропередачи | Линии электропередачи | 0 | 0
18 | 1 | 43 |  | 6,1 | 20.1.01.01 | Комплект линейной арматуры для крепления СИП-2 на опоре ВЛИ | ШТ | 0 | 0 | 0 |  |  |  | 0 | 0 | 0 | 0 | 0 | 0 | 0 | 0 | 0 | 0 | 0 |  | 50573937 | 0 | 0 | 0 | 0 | 0 | 0 | 0 | 0 | 0 | 0 | 0 | 0 | 0 | 0 | 0 | 0 | 0 | 0 | 103 | 60 | 1 | 1 |  |  | 1 | 1 | 1 | 1 |  |  |  |  | 3 | 1 |  |  |  | 33001 | 0 |  | 0 | 2 | 0 | 1 | 1 | 1 | 1 | 1 | 1 |  | 103 | 60 |  |  |  | 0 | 0 | 0 | [5 empty] | 0 |  | 0 | 0 | 0 | 0 | 0 | 0 | 0 | 0 | 0 | 0 | 0 | 0 | [13 empty] | 0 | 0 | 1 | 1 |  |  |  | 1013 | ШТ | ШТ | 1 | [6 empty] | 49505551 | 2 | Общестроительные работы | 27 | Линии электропередачи | 1 | 33001 | Линии электропередачи | ФЕР-33 |  |  |  | 0 | 0 | 0 | 0 | 0 | 0 | 0 | 0 | [18 empty] | 0 | 0 | 0 |  |  |  |  | 103 | 60 |  |  |  |  | 1 |  | 864875641 | 2 | 1 | -2 | 0 | 0 | 0 | 0 | 0 | 0 | 0 |  | 0 | 0 | 0 |  | 0 | 1 | 0 | 0 | 0 | 0 |  |  | Пр/812-027.0-1 | Пр/774-027.0 | Линии электропередачи | Линии электропередачи | 0 | 0
18 | 1 | 44 |  | 6,2 | 20.1.01.11 | Комплект линейной арматуры для устройства заземлений на опорах ВЛИ | ШТ | 0 | 0 | 0 |  |  |  | 0 | 0 | 0 | 0 | 0 | 0 | 0 | 0 | 0 | 0 | 0 |  | 50573937 | 0 | 0 | 0 | 0 | 0 | 0 | 0 | 0 | 0 | 0 | 0 | 0 | 0 | 0 | 0 | 0 | 0 | 0 | 103 | 60 | 1 | 1 |  |  | 1 | 1 | 1 | 1 |  |  |  |  | 3 | 1 |  |  |  | 33001 | 0 |  | 0 | 2 | 0 | 1 | 1 | 1 | 1 | 1 | 1 |  | 103 | 60 |  |  |  | 0 | 0 | 0 | [5 empty] | 0 |  | 0 | 0 | 0 | 0 | 0 | 0 | 0 | 0 | 0 | 0 | 0 | 0 | [13 empty] | 0 | 0 | 1 | 1 |  |  |  | 1013 | ШТ | ШТ | 1 | [6 empty] | 49505551 | 2 | Общестроительные работы | 27 | Линии электропередачи | 1 | 33001 | Линии электропередачи | ФЕР-33 |  |  |  | 0 | 0 | 0 | 0 | 0 | 0 | 0 | 0 | [18 empty] | 0 | 0 | 0 |  |  |  |  | 103 | 60 |  |  |  |  | 1 |  | -1890832814 | 2 | 1 | -2 | 0 | 0 | 0 | 0 | 0 | 0 | 0 |  | 0 | 0 | 0 |  | 0 | 1 | 0 | 0 | 0 | 0 |  |  | Пр/812-027.0-1 | Пр/774-027.0 | Линии электропередачи | Линии электропередачи | 0 | 0
18 | 1 | 45 |  | 6,3 | 21.2.01.01 | Провода самонесущие изолированные для ВЛИ | 1000 м | 0 | 0 | 0 |  |  |  | 0 | 0 | 0 | 0 | 0 | 0 | 0 | 0 | 0 | 0 | 0 |  | 50573937 | 0 | 0 | 0 | 0 | 0 | 0 | 0 | 0 | 0 | 0 | 0 | 0 | 0 | 0 | 0 | 0 | 0 | 0 | 103 | 60 | 1 | 1 |  |  | 1 | 1 | 1 | 1 |  |  |  |  | 3 | 1 |  |  |  | 33001 | 0 |  | 0 | 2 | 0 | 1 | 1 | 1 | 1 | 1 | 1 |  | 103 | 60 |  |  |  | 0 | 0 | 0 | [5 empty] | 0 |  | 0 | 0 | 0 | 0 | 0 | 0 | 0 | 0 | 0 | 0 | 0 | 0 | [13 empty] | 0 | 0 | 1 | 1 |  |  |  | 1013 | 1000 м | 1000 М | 1 | [6 empty] | 49505551 | 2 | Общестроительные работы | 27 | Линии электропередачи | 1 | 33001 | Линии электропередачи | ФЕР-33 |  |  |  | 0 | 0 | 0 | 0 | 0 | 0 | 0 | 0 | [18 empty] | 0 | 0 | 0 |  |  |  |  | 103 | 60 |  |  |  |  | 1 |  | 164804165 | 2 | 1 | -2 | 0 | 0 | 0 | 0 | 0 | 0 | 0 |  | 0 | 0 | 0 |  | 0 | 1 | 0 | 0 | 0 | 0 |  |  | Пр/812-027.0-1 | Пр/774-027.0 | Линии электропередачи | Линии электропередачи | 0 | 0
17 | 1 | 52 | 52 | 7 | 33-04-017-03 | При изменении количества опор на 1 км ВЛИ добавлять или исключать: к норме 33-04-017-01 | ШТ | 0 | 0 | 0 |  |  |  | 0 | 0 | 0 | 0 | 0 | 0 | 0 | 0 | 0 | 0 | 0 |  | 50573937 | 1110.6654 | 0 | 152.5612 | 148.0292 | 958.1042 | 0 | 1.81 | 0.44 | 0 | 1258.6946 | 0 | 152.5612 | 148.0292 | 958.1042 | 0 | 1.81 | 0.44 | 0 | 103 | 60 | 1 | 1 |  |  | 1 | 1 | 1 | 1 |  |  |  |  | 0 | 1 | ГЭСН-2022 доп.9, 33-04-017-03, приказ Минстроя России от 16.02.2024 г. № 102/пр |  |  | 33001 | 0 |  | 0 | 2 | 0 | 1 | 1 | 1 | 1 | 1 | 1 |  | 103 | 60 |  |  |  | 0 | 0 | 0 | [5 empty] | 0 |  | 0 | 0 | 0 | 506.23 | 336.43 | 1639.2 | 0 | 1.81 | 0.44 | 0 | 0 | 0 | [13 empty] | 0 | 0 | 1 | 1 |  |  |  | 1013 | ШТ | ШТ | 1 | [6 empty] | 49505551 | 2 | Общестроительные работы | 27 | Линии электропередачи | 1 | 33001 | Линии электропередачи | ФЕР-33 |  |  |  | 0 | 0 | 0 | 0 | 0 | 0 | 1.81 | 0.44 | 0 | [17 empty] | 0 | 0 | 0 |  |  |  |  | 103 | 60 |  |  |  |  | 1 |  | -771612946 | 2 | 1 | -2 | 0 | 0 | 0 | 0 | 0 | 0 | 0 |  | 0 | 0 | 0 |  | 0 | 1 | 0 | 0 | 0 | 0 |  |  | Пр/812-027.0-1 | Пр/774-027.0 | Линии электропередачи | Линии электропередачи | 0 | 0
18 | 1 | 51 |  | 7,1 | 20.1.01.01 | Комплект линейной арматуры для крепления СИП-2 на опоре ВЛИ | ШТ | 0 | 0 | 0 |  |  |  | 0 | 0 | 0 | 0 | 0 | 0 | 0 | 0 | 0 | 0 | 0 |  | 50573937 | 0 | 0 | 0 | 0 | 0 | 0 | 0 | 0 | 0 | 0 | 0 | 0 | 0 | 0 | 0 | 0 | 0 | 0 | 103 | 60 | 1 | 1 |  |  | 1 | 1 | 1 | 1 |  |  |  |  | 3 | 1 |  |  |  | 33001 | 0 |  | 0 | 2 | 0 | 1 | 1 | 1 | 1 | 1 | 1 |  | 103 | 60 |  |  |  | 0 | 0 | 0 | [5 empty] | 0 |  | 0 | 0 | 0 | 0 | 0 | 0 | 0 | 0 | 0 | 0 | 0 | 0 | [13 empty] | 0 | 0 | 1 | 1 |  |  |  | 1013 | ШТ | ШТ | 1 | [6 empty] | 49505551 | 2 | Общестроительные работы | 27 | Линии электропередачи | 1 | 33001 | Линии электропередачи | ФЕР-33 |  |  |  | 0 | 0 | 0 | 0 | 0 | 0 | 0 | 0 | [18 empty] | 0 | 0 | 0 |  |  |  |  | 103 | 60 |  |  |  |  | 1 |  | 864875641 | 2 | 1 | -2 | 0 | 0 | 0 | 0 | 0 | 0 | 0 |  | 0 | 0 | 0 |  | 0 | 1 | 0 | 0 | 0 | 0 |  |  | Пр/812-027.0-1 | Пр/774-027.0 | Линии электропередачи | Линии электропередачи | 0 | 0
18 | 1 | 52 |  | 7,2 | 20.1.01.11 | Комплект линейной арматуры для устройства заземлений на опорах ВЛИ | ШТ | 0 | 0 | 0 |  |  |  | 0 | 0 | 0 | 0 | 0 | 0 | 0 | 0 | 0 | 0 | 0 |  | 50573937 | 0 | 0 | 0 | 0 | 0 | 0 | 0 | 0 | 0 | 0 | 0 | 0 | 0 | 0 | 0 | 0 | 0 | 0 | 103 | 60 | 1 | 1 |  |  | 1 | 1 | 1 | 1 |  |  |  |  | 3 | 1 |  |  |  | 33001 | 0 |  | 0 | 2 | 0 | 1 | 1 | 1 | 1 | 1 | 1 |  | 103 | 60 |  |  |  | 0 | 0 | 0 | [5 empty] | 0 |  | 0 | 0 | 0 | 0 | 0 | 0 | 0 | 0 | 0 | 0 | 0 | 0 | [13 empty] | 0 | 0 | 1 | 1 |  |  |  | 1013 | ШТ | ШТ | 1 | [6 empty] | 49505551 | 2 | Общестроительные работы | 27 | Линии электропередачи | 1 | 33001 | Линии электропередачи | ФЕР-33 |  |  |  | 0 | 0 | 0 | 0 | 0 | 0 | 0 | 0 | [18 empty] | 0 | 0 | 0 |  |  |  |  | 103 | 60 |  |  |  |  | 1 |  | -1890832814 | 2 | 1 | -2 | 0 | 0 | 0 | 0 | 0 | 0 | 0 |  | 0 | 0 | 0 |  | 0 | 1 | 0 | 0 | 0 | 0 |  |  | Пр/812-027.0-1 | Пр/774-027.0 | Линии электропередачи | Линии электропередачи | 0 | 0
17 | 1 | 60 | 60 | 8 | м08-02-471-04 | Заземлитель вертикальный из круглой стали диаметром: 16 мм | 10 ШТ | 0.3 | 0 | 0.3 |  |  |  | 2013.8 | 712.08 | 111.2 | 49.32 | 1141.2 | 0 | 2.163 | 0.078 | 0 | 1154.8 | 607.17 |  | 50573937 | 6119.142 | 1944.5114 | 370.6346 | 164.4032 | 3803.996 | 0 | 7.21 | 0.26 | 0 | 6283.5452 | 1944.5114 | 370.6346 | 164.4032 | 3803.996 | 0 | 7.21 | 0.26 | 0 | 97 | 51 | 1 | 1 |  |  | 1 | 1 | 1 | 1 |  |  |  |  | 0 | 2 | ГЭСНм-2022 доп.8, м08-02-471-04, приказ Минстроя России от 14.11.2023 г. № 817/пр |  |  | 108001 | 0 |  | 0 | 3 | 0 | 1 | 1 | 1 | 1 | 1 | 1 |  | 97 | 51 |  |  |  | 0 | 0 | 0 | [5 empty] | 0 |  | 0 | 2013.8 | 1260.84 | 2302.6 | 1264.64 | 527.6 | 0 | 7.21 | 0.26 | 0 | 1154.8044 | 607.1652 | [13 empty] | 0 | 0 | 1 | 1 |  |  |  | 1013 | 10 ШТ | 10 ШТ | 1 | [6 empty] | 49505374 | 3 | Монтажные работы | 0 |  | 2 | 108001 | Электротехнические установки: на других объектах | мФЕР-08 |  |  |  | 0 | 0 | 0 | 0 | 0 | 0 | 7.21 | 0.26 | 0 | [17 empty] | 0 | 0 | 0 |  |  |  |  | 97 | 51 |  |  |  |  | 1 |  | -300987158 | 2 | 1 | -2 | 0 | 0 | 0 | 3775.77 | 0 | 3775.77 | 0 |  | 0 | 0 | 0 |  | 0 | 1 | 0 | 0 | 0 | 0 |  |  | Пр/812-049.3-1 | Пр/774-049.3 | Электротехнические установки: на других объектах | Электротехнические установки: на других объектах | 0 | 0
18 | 1 | 60 |  | 8,1 | 421/пр_2020_п.75_пп.а | Сметная стоимость вспомогательных ненормируемых материальных ресурсов, не учтенная в сметной норме, 2% | % | 2 | 2 | 2 |  |  |  | 22.82 | 22.82 | 0 | 0 | 0 | 0 | 0 | 0 | 0 | 0 | 0 |  | 50573937 | 0 | 0 | 0 | 0 | 0 | 0 | 0 | 0 | 0 | 0 | 0 | 0 | 0 | 0 | 0 | 0 | 0 | 0 | 97 | 51 | 1 | 1 |  |  | 1 | 1 | 1 | 1 |  |  |  |  | 3 | 2 |  |  |  | 108001 | 0 |  | 0 | 3 | 0 | 1 | 1 | 1 | 1 | 1 | 1 |  | 97 | 51 |  |  |  | 0 | 0 | 0 | [5 empty] | 0 |  | 0 | 0 | 0 | 0 | 0 | 0 | 0 | 0 | 0 | 0 | 0 | 0 | [13 empty] | 0 | 0 | 1 | 1 |  |  |  | 1013 | % | % | 1 | [6 empty] | 49505374 | 3 | Монтажные работы | 0 |  | 2 | 108001 | Электротехнические установки: на других объектах | мФЕР-08 |  |  |  | 0 | 0 | 0 | 0 | 0 | 0 | 0 | 0 | [18 empty] | 0 | 0 | 0 |  |  |  |  | 97 | 51 |  |  |  |  | 1 |  | 274903907 | 2 | 1 | -2 | 0 | 0 | 0 | 22.82 | 0 | 22.82 | 0 |  | 0 | 0 | 0 |  | 0 | 1 | 0 | 0 | 0 | 0 |  |  | Пр/812-049.3-1 | Пр/774-049.3 | Электротехнические установки: на других объектах | Электротехнические установки: на других объектах | 0 | 0
17 | 1 | 61 | 61 | 9 | 01-02-057-02 | Разработка грунта вручную в траншеях глубиной до 2 м без креплений с откосами, группа грунтов: 2 | 100 м3 | 0.00375 | 0 | 0.00375 |  |  |  | 253.52 | 0 | 0 | 0 | 253.52 | 0 | 0.5775 | 0 | 0 | 225.63 | 101.41 |  | 50573937 | 67606 | 0 | 0 | 0 | 67606 | 0 | 154 | 0 | 0 | 67606 | 0 | 0 | 0 | 67606 | 0 | 154 | 0 | 0 | 89 | 40 | 1 | 1 |  |  | 1 | 1 | 1 | 1 |  |  |  |  | 0 | 1 | ГЭСН-2022, 01-02-057-02, приказ Минстроя России от 18.05.2022 г. № 378/пр |  |  | 1003 | 0 |  | 0 | 2 | 0 | 1 | 1 | 1 | 1 | 1 | 1 |  | 89 | 40 |  |  |  | 0 | 0 | 0 | [5 empty] | 0 |  | 0 | 253.52 | 0 | 0 | 0 | 439 | 0 | 154 | 0 | 0 | 225.6328 | 101.408 | [13 empty] | 0 | 0 | 1 | 1 |  |  |  | 1007 | 100 м3 | 100 м3 | 100 | [6 empty] | 49505473 | 2 | Общестроительные работы | 1 | Земляные работы | 1 | 1003 | Земляные работы, выполняемые: ручным способом | ФЕР-01 |  |  |  | 0 | 0 | 0 | 0 | 0 | 0 | 154 | 0 | 0 | [17 empty] | 0 | 0 | 0 |  |  |  |  | 89 | 40 |  |  |  |  | 1 |  | -713521397 | 2 | 1 | -2 | 0 | 0 | 0 | 580.56 | 580.56 | 0 | 0 |  | 0 | 0 | 0 |  | 0 | 1 | 0 | 0 | 0 | 0 |  |  | Пр/812-001.2-1 | Пр/774-001.2 | Земляные работы, выполняемые: ручным способом | Земляные работы, выполняемые: ручным способом | 0 | 0
17 | 1 | 62 | 62 | 10 | 01-02-061-01 | Засыпка вручную траншей, пазух котлованов и ям, группа грунтов: 1 | 100 м3 | 0.00375 | 0 | 0.00375 |  |  |  | 139.68 | 0 | 0 | 0 | 139.68 | 0 | 0.33187 | 0 | 0 | 124.32 | 55.87 |  | 50573937 | 37246.995 | 0 | 0 | 0 | 37246.995 | 0 | 88.5 | 0 | 0 | 37246.995 | 0 | 0 | 0 | 37246.995 | 0 | 88.5 | 0 | 0 | 89 | 40 | 1 | 1 |  |  | 1 | 1 | 1 | 1 |  |  |  |  | 0 | 1 | ГЭСН-2022, 01-02-061-01, приказ Минстроя России от 18.05.2022 г. № 378/пр |  |  | 1003 | 0 |  | 0 | 2 | 0 | 1 | 1 | 1 | 1 | 1 | 1 |  | 89 | 40 |  |  |  | 0 | 0 | 0 | [5 empty] | 0 |  | 0 | 139.68 | 0 | 0 | 0 | 420.87 | 0 | 88.5 | 0 | 0 | 124.3152 | 55.872 | [13 empty] | 0 | 0 | 1 | 1 |  |  |  | 1007 | 100 м3 | 100 м3 | 100 | [6 empty] | 49505473 | 2 | Общестроительные работы | 1 | Земляные работы | 1 | 1003 | Земляные работы, выполняемые: ручным способом | ФЕР-01 |  |  |  | 0 | 0 | 0 | 0 | 0 | 0 | 88.5 | 0 | 0 | [17 empty] | 0 | 0 | 0 |  |  |  |  | 89 | 40 |  |  |  |  | 1 |  | 1656050706 | 2 | 1 | -2 | 0 | 0 | 0 | 319.87 | 319.87 | 0 | 0 |  | 0 | 0 | 0 |  | 0 | 1 | 0 | 0 | 0 | 0 |  |  | Пр/812-001.2-1 | Пр/774-001.2 | Земляные работы, выполняемые: ручным способом | Земляные работы, выполняемые: ручным способом | 0 | 0
17 | 1 | 71 | 71 | 11 | м08-02-472-09 | Проводник заземляющий открыто по строительным основаниям: из круглой стали диаметром 12 мм | 100 м | 0.25 | 0 | 0.25 |  |  |  | 3326.36 | 710.98 | 121.48 | 53.75 | 2440.15 | 0 | 4.625 | 0.085 | 0 | 2419.08 | 1271.89 |  | 50573937 | 12574.3383 | 2327.811 | 485.9273 | 214.9888 | 9760.6 | 0 | 18.5 | 0.34 | 0 | 12789.3271 | 2327.811 | 485.9273 | 214.9888 | 9760.6 | 0 | 18.5 | 0.34 | 0 | 97 | 51 | 1 | 1 |  |  | 1 | 1 | 1 | 1 |  |  |  |  | 0 | 2 | ГЭСНм-2022 доп.8, м08-02-472-09, приказ Минстроя России от 14.11.2023 г. № 817/пр |  |  | 108001 | 0 |  | 0 | 3 | 0 | 1 | 1 | 1 | 1 | 1 | 1 |  | 97 | 51 |  |  |  | 0 | 0 | 0 | [5 empty] | 0 |  | 0 | 3326.36 | 1260.84 | 2302.6 | 1264.64 | 527.6 | 0 | 18.5 | 0.34 | 0 | 2419.083 | 1271.889 | [13 empty] | 0 | 0 | 1 | 1 |  |  |  | 1003 | 100 м | 100 м | 100 | [6 empty] | 49505374 | 3 | Монтажные работы | 0 |  | 2 | 108001 | Электротехнические установки: на других объектах | мФЕР-08 |  |  |  | 0 | 0 | 0 | 0 | 0 | 0 | 18.5 | 0.34 | 0 | [17 empty] | 0 | 0 | 0 |  |  |  |  | 97 | 51 |  |  |  |  | 1 |  | 1376461628 | 2 | 1 | -2 | 0 | 0 | 0 | 7017.33 | 0 | 7017.33 | 0 |  | 0 | 0 | 0 |  | 0 | 1 | 0 | 0 | 0 | 0 |  |  | Пр/812-049.3-1 | Пр/774-049.3 | Электротехнические установки: на других объектах | Электротехнические установки: на других объектах | 0 | 0
18 | 1 | 71 |  | 11,1 | 421/пр_2020_п.75_пп.а | Сметная стоимость вспомогательных ненормируемых материальных ресурсов, не учтенная в сметной норме, 2% | % | 2 | 2 | 2 |  |  |  | 48.8 | 48.8 | 0 | 0 | 0 | 0 | 0 | 0 | 0 | 0 | 0 |  | 50573937 | 0 | 0 | 0 | 0 | 0 | 0 | 0 | 0 | 0 | 0 | 0 | 0 | 0 | 0 | 0 | 0 | 0 | 0 | 97 | 51 | 1 | 1 |  |  | 1 | 1 | 1 | 1 |  |  |  |  | 3 | 2 |  |  |  | 108001 | 0 |  | 0 | 3 | 0 | 1 | 1 | 1 | 1 | 1 | 1 |  | 97 | 51 |  |  |  | 0 | 0 | 0 | [5 empty] | 0 |  | 0 | 0 | 0 | 0 | 0 | 0 | 0 | 0 | 0 | 0 | 0 | 0 | [13 empty] | 0 | 0 | 1 | 1 |  |  |  | 1013 | % | % | 1 | [6 empty] | 49505374 | 3 | Монтажные работы | 0 |  | 2 | 108001 | Электротехнические установки: на других объектах | мФЕР-08 |  |  |  | 0 | 0 | 0 | 0 | 0 | 0 | 0 | 0 | [18 empty] | 0 | 0 | 0 |  |  |  |  | 97 | 51 |  |  |  |  | 1 |  | 274903907 | 2 | 1 | -2 | 0 | 0 | 0 | 48.8 | 0 | 48.8 | 0 |  | 0 | 0 | 0 |  | 0 | 1 | 0 | 0 | 0 | 0 |  |  | Пр/812-049.3-1 | Пр/774-049.3 | Электротехнические установки: на других объектах | Электротехнические установки: на других объектах | 0 | 0
18 | 1 | 69 |  | 11,2 | 08.3.05.02-0021 | Прокат листовой горячекатаный, марки стали Ст3сп, Ст3пс, ширина 1200-3000 мм, толщина 1-8 мм | т | 0 | 0 | 0 |  |  |  | 0 | 0 | 0 | 0 | 0 | 0 | 0 | 0 | 0 | 0 | 0 |  | 50573937 | 49995.77 | 49995.77 | 0 | 0 | 0 | 0 | 0 | 0 | 0 | 49995.77 | 49995.77 | 0 | 0 | 0 | 0 | 0 | 0 | 0 | 97 | 51 | 1 | 1 |  |  | 1 | 1 | 1 | 1 |  |  |  |  | 3 | 2 | ФСБЦ-2022, 08.3.05.02-0021, приказ Минстроя России от 18.05.2022 г. № 378/пр |  |  | 108001 | 0 |  | 0 | 3 | 0 | 1 | 1 | 1 | 1 | 1 | 1 |  | 97 | 51 |  |  |  | 0 | 0 | 0 | [5 empty] | 0 |  | 0 | 0 | 49995.77 | 0 | 0 | 0 | 0 | 0 | 0 | 0 | 0 | 0 | [13 empty] | 0 | 0 | 1 | 1 |  |  |  | 1009 | т | т | 1000 | [6 empty] | 49505374 | 3 | Монтажные работы | 0 |  | 2 | 108001 | Электротехнические установки: на других объектах | мФЕР-08 |  |  |  | 0 | 49995.77 | 49995.77 | 0 | 0 | 0 | 0 | 0 | [18 empty] | 0 | 0 | 0 |  |  |  |  | 97 | 51 |  |  |  |  | 1 | 71131.5 | -981157516 | 2 | 1 | -2 | 0 | 0 | 0 | 0 | 0 | 0 | 0 |  | 3 | 3 | 0 |  | 0 | 1 | 0 | 0 | 0 | 0 |  |  | Пр/812-049.3-1 | Пр/774-049.3 | Электротехнические установки: на других объектах | Электротехнические установки: на других объектах | 0 | 0
17 | 1 | 81 | 81 | 12 | 33-04-013-01 | Устройство ответвлений от ВЛ 0,38 кВ к зданиям: с помощью механизмов при количестве проводов в ответвлении 1 | ответвление | 0 | 0 | 0 |  |  |  | 0 | 0 | 0 | 0 | 0 | 0 | 0 | 0 | 0 | 0 | 0 |  | 50573937 | 855.3149 | 0 | 78.8674 | 84.1916 | 776.4475 | 0 | 1.524 | 0.156 | 0 | 782.9221 | 0 | 65.7228 | 70.1597 | 647.0396 | 0 | 1.27 | 0.13 | 0 | 103 | 60 | 1 | 1 |  |  | 1 | 1 | 1 | 1 |  |  |  |  | 0 | 1 | ГЭСН-2022 доп.10, 33-04-013-01, приказ Минстроя России от 13.05.2024 г. № 323/пр |  |  | 33001 | 0 |  | 0 | 2 | 0 | 1 | 1 | 1 | 1 | 1 | 1 |  | 103 | 60 |  |  |  | 0 | 0 | 0 | [5 empty] | 0 | Поправка: 421/пр_2020_прил.10_т.1_п.4_гр.3 Наименование: Производство работ осуществляется в охранной зоне действующей воздушной линии электропередачи, вблизи объектов, находящихся под напряжением, внутри объектов капитального строительства, внутренняя проводка в которых не обесточена, если это приведет к ограничению действий рабочих в соответствии с требованиями техники безопасности | 0 | 0 | 0 | 1147.93 | 1079.38 | 509.48 | 0 | 1.524 | 0.156 | 0 | 0 | 0 |  | 3 |  |  | *(0,2+1) | *(0,2+1) | *(0,2+1) |  | *(0,2+1) | *(0,2+1) |  |  |  | 0 | 0 | 1 | 1 |  |  |  | 1013 | ответвление | ответвление | 1 | [6 empty] | 49505551 | 2 | Общестроительные работы | 27 | Линии электропередачи | 1 | 33001 | Линии электропередачи | ФЕР-33 |  | Поправка: 421/пр_2020_прил.10_т.1_п.4_гр.3 |  | 0 | 0 | 0 | 0 | 0 | 0 | 1.27 | 0.13 | 0 | [17 empty] | 0 | 0 | 0 |  |  |  |  | 103 | 60 |  |  |  |  | 1 |  | -784902561 | 2 | 1 | -2 | 0 | 0 | 0 | 0 | 0 | 0 | 0 |  | 0 | 3 | 0 |  | 0 | 1 | 0 | 0 | 0 | 0 |  |  | Пр/812-027.0-1 | Пр/774-027.0 | Линии электропередачи | Линии электропередачи | 0 | 0
18 | 1 | 76 |  | 12,1 | 01.7.15.03-0042 | Болты с гайками и шайбами строительные | кг | 0 | 0 | 0 |  |  |  | 0 | 0 | 0 | 0 | 0 | 0 | 0 | 0 | 0 | 0 | 0 |  | 50573937 | 174.93 | 174.93 | 0 | 0 | 0 | 0 | 0 | 0 | 0 | 174.93 | 174.93 | 0 | 0 | 0 | 0 | 0 | 0 | 0 | 103 | 60 | 1 | 1 |  |  | 1 | 1 | 1 | 1.08 |  |  |  |  | 3 | 1 | ФСБЦ-2022, 01.7.15.03-0042, приказ Минстроя России от 18.05.2022 г. № 378/пр |  |  | 33001 | 0 | 01.7.15.03-0042 | 1 | 2 | 0 | 1 | 1 | 1 | 1 | 1 | 1 |  | 103 | 60 |  |  |  | 0 | 0 | 0 | [5 empty] | 0 |  | 0 | 0 | 188.92 | 0 | 0 | 0 | 0 | 0 | 0 | 0 | 0 | 0 | [13 empty] | 0 | 0 | 1 | 1 |  |  |  | 1009 | кг | кг | 1 | [6 empty] | 49505551 | 2 | Общестроительные работы | 27 | Линии электропередачи | 1 | 33001 | Линии электропередачи | ФЕР-33 |  |  |  | 0 | 174.93 | 174.93 | 0 | 0 | 0 | 0 | 0 | [18 empty] | 0 | 0 | 0 |  |  |  |  | 103 | 60 |  |  |  |  | 1 |  | 912181421 | 2 | 1 | 2 | 0 | 0 | 0 | 0 | 0 | 0 | 0 |  | 0 | 3 | 0 |  | 0 | 1 | 0 | 0 | 0 | 0 |  |  | Пр/812-027.0-1 | Пр/774-027.0 | Линии электропередачи | Линии электропередачи | 0 | 0
18 | 1 | 77 |  | 12,2 | 07.2.02.05 | Траверсы стальные | т | 0 | 0 | 0 |  |  |  | 0 | 0 | 0 | 0 | 0 | 0 | 0 | 0 | 0 | 0 | 0 |  | 50573937 | 0 | 0 | 0 | 0 | 0 | 0 | 0 | 0 | 0 | 0 | 0 | 0 | 0 | 0 | 0 | 0 | 0 | 0 | 103 | 60 | 1 | 1 |  |  | 1 | 1 | 1 | 1 |  |  |  |  | 3 | 1 |  |  |  | 33001 | 0 |  | 0 | 2 | 0 | 1 | 1 | 1 | 1 | 1 | 1 |  | 103 | 60 |  |  |  | 0 | 0 | 0 | [5 empty] | 0 |  | 0 | 0 | 0 | 0 | 0 | 0 | 0 | 0 | 0 | 0 | 0 | 0 | [13 empty] | 0 | 0 | 1 | 1 |  |  |  | 1009 | т | т | 1000 | [6 empty] | 49505551 | 2 | Общестроительные работы | 27 | Линии электропередачи | 1 | 33001 | Линии электропередачи | ФЕР-33 |  |  |  | 0 | 0 | 0 | 0 | 0 | 0 | 0 | 0 | [18 empty] | 0 | 0 | 0 |  |  |  |  | 103 | 60 |  |  |  |  | 1 |  | 1602794472 | 2 | 1 | -2 | 0 | 0 | 0 | 0 | 0 | 0 | 0 |  | 0 | 3 | 0 |  | 0 | 1 | 0 | 0 | 0 | 0 |  |  | Пр/812-027.0-1 | Пр/774-027.0 | Линии электропередачи | Линии электропередачи | 0 | 0
18 | 1 | 78 |  | 12,3 | 07.2.07.13 | Хомуты стальные | кг | 0 | 0 | 0 |  |  |  | 0 | 0 | 0 | 0 | 0 | 0 | 0 | 0 | 0 | 0 | 0 |  | 50573937 | 0 | 0 | 0 | 0 | 0 | 0 | 0 | 0 | 0 | 0 | 0 | 0 | 0 | 0 | 0 | 0 | 0 | 0 | 103 | 60 | 1 | 1 |  |  | 1 | 1 | 1 | 1 |  |  |  |  | 3 | 1 |  |  |  | 33001 | 0 |  | 0 | 2 | 0 | 1 | 1 | 1 | 1 | 1 | 1 |  | 103 | 60 |  |  |  | 0 | 0 | 0 | [5 empty] | 0 |  | 0 | 0 | 0 | 0 | 0 | 0 | 0 | 0 | 0 | 0 | 0 | 0 | [13 empty] | 0 | 0 | 1 | 1 |  |  |  | 1009 | кг | кг | 1 | [6 empty] | 49505551 | 2 | Общестроительные работы | 27 | Линии электропередачи | 1 | 33001 | Линии электропередачи | ФЕР-33 |  |  |  | 0 | 0 | 0 | 0 | 0 | 0 | 0 | 0 | [18 empty] | 0 | 0 | 0 |  |  |  |  | 103 | 60 |  |  |  |  | 1 |  | -1111733769 | 2 | 1 | -2 | 0 | 0 | 0 | 0 | 0 | 0 | 0 |  | 0 | 3 | 0 |  | 0 | 1 | 0 | 0 | 0 | 0 |  |  | Пр/812-027.0-1 | Пр/774-027.0 | Линии электропередачи | Линии электропередачи | 0 | 0
18 | 1 | 79 |  | 12,4 | 21.2.01.02 | Провода неизолированные для воздушных линий электропередач | т | 0 | 0 | 0 |  |  |  | 0 | 0 | 0 | 0 | 0 | 0 | 0 | 0 | 0 | 0 | 0 |  | 50573937 | 0 | 0 | 0 | 0 | 0 | 0 | 0 | 0 | 0 | 0 | 0 | 0 | 0 | 0 | 0 | 0 | 0 | 0 | 103 | 60 | 1 | 1 |  |  | 1 | 1 | 1 | 1 |  |  |  |  | 3 | 1 |  |  |  | 33001 | 0 |  | 0 | 2 | 0 | 1 | 1 | 1 | 1 | 1 | 1 |  | 103 | 60 |  |  |  | 0 | 0 | 0 | [5 empty] | 0 |  | 0 | 0 | 0 | 0 | 0 | 0 | 0 | 0 | 0 | 0 | 0 | 0 | [13 empty] | 0 | 0 | 1 | 1 |  |  |  | 1009 | т | т | 1000 | [6 empty] | 49505551 | 2 | Общестроительные работы | 27 | Линии электропередачи | 1 | 33001 | Линии электропередачи | ФЕР-33 |  |  |  | 0 | 0 | 0 | 0 | 0 | 0 | 0 | 0 | [18 empty] | 0 | 0 | 0 |  |  |  |  | 103 | 60 |  |  |  |  | 1 |  | -2074906300 | 2 | 1 | -2 | 0 | 0 | 0 | 0 | 0 | 0 | 0 |  | 0 | 3 | 0 |  | 0 | 1 | 0 | 0 | 0 | 0 |  |  | Пр/812-027.0-1 | Пр/774-027.0 | Линии электропередачи | Линии электропередачи | 0 | 0
18 | 1 | 80 |  | 12,5 | 22.2.01.04 | Изоляторы линейные штыревые фарфоровые | ШТ | 0 | 0 | 0 |  |  |  | 0 | 0 | 0 | 0 | 0 | 0 | 0 | 0 | 0 | 0 | 0 |  | 50573937 | 0 | 0 | 0 | 0 | 0 | 0 | 0 | 0 | 0 | 0 | 0 | 0 | 0 | 0 | 0 | 0 | 0 | 0 | 103 | 60 | 1 | 1 |  |  | 1 | 1 | 1 | 1 |  |  |  |  | 3 | 1 |  |  |  | 33001 | 0 |  | 0 | 2 | 0 | 1 | 1 | 1 | 1 | 1 | 1 |  | 103 | 60 |  |  |  | 0 | 0 | 0 | [5 empty] | 0 |  | 0 | 0 | 0 | 0 | 0 | 0 | 0 | 0 | 0 | 0 | 0 | 0 | [13 empty] | 0 | 0 | 1 | 1 |  |  |  | 1013 | ШТ | ШТ | 1 | [6 empty] | 49505551 | 2 | Общестроительные работы | 27 | Линии электропередачи | 1 | 33001 | Линии электропередачи | ФЕР-33 |  |  |  | 0 | 0 | 0 | 0 | 0 | 0 | 0 | 0 | [18 empty] | 0 | 0 | 0 |  |  |  |  | 103 | 60 |  |  |  |  | 1 |  | 1740798612 | 2 | 1 | -2 | 0 | 0 | 0 | 0 | 0 | 0 | 0 |  | 0 | 3 | 0 |  | 0 | 1 | 0 | 0 | 0 | 0 |  |  | Пр/812-027.0-1 | Пр/774-027.0 | Линии электропередачи | Линии электропередачи | 0 | 0
18 | 1 | 81 |  | 12,6 | 22.2.02.09 | Крюки | кг | 0 | 0 | 0 |  |  |  | 0 | 0 | 0 | 0 | 0 | 0 | 0 | 0 | 0 | 0 | 0 |  | 50573937 | 0 | 0 | 0 | 0 | 0 | 0 | 0 | 0 | 0 | 0 | 0 | 0 | 0 | 0 | 0 | 0 | 0 | 0 | 103 | 60 | 1 | 1 |  |  | 1 | 1 | 1 | 1 |  |  |  |  | 3 | 1 |  |  |  | 33001 | 0 |  | 0 | 2 | 0 | 1 | 1 | 1 | 1 | 1 | 1 |  | 103 | 60 |  |  |  | 0 | 0 | 0 | [5 empty] | 0 |  | 0 | 0 | 0 | 0 | 0 | 0 | 0 | 0 | 0 | 0 | 0 | 0 | [13 empty] | 0 | 0 | 1 | 1 |  |  |  | 1009 | кг | кг | 1 | [6 empty] | 49505551 | 2 | Общестроительные работы | 27 | Линии электропередачи | 1 | 33001 | Линии электропередачи | ФЕР-33 |  |  |  | 0 | 0 | 0 | 0 | 0 | 0 | 0 | 0 | [18 empty] | 0 | 0 | 0 |  |  |  |  | 103 | 60 |  |  |  |  | 1 |  | 86920782 | 2 | 1 | -2 | 0 | 0 | 0 | 0 | 0 | 0 | 0 |  | 0 | 3 | 0 |  | 0 | 1 | 0 | 0 | 0 | 0 |  |  | Пр/812-027.0-1 | Пр/774-027.0 | Линии электропередачи | Линии электропередачи | 0 | 0
17 | 1 | 83 | 83 | 13 | м08-02-144-03 | Присоединение к зажимам жил проводов или кабелей сечением: до 16 мм2 (Кабельного ввода) | 100 ШТ | 0 | 0 | 0 |  |  |  | 0 | 0 | 0 | 0 | 0 | 0 | 0 | 0 | 0 | 0 | 0 |  | 50573937 | 7698.7392 | 0 | 0 | 0 | 7698.7392 | 0 | 14.592 | 0 | 0 | 6415.616 | 0 | 0 | 0 | 6415.616 | 0 | 12.16 | 0 | 0 | 97 | 51 | 1 | 1 |  |  | 1 | 1 | 1 | 1 |  |  |  |  | 0 | 2 | ГЭСНм-2022, м08-02-144-03, приказ Минстроя России от 18.05.2022 г. № 378/пр |  |  | 108001 | 0 |  | 0 | 3 | 0 | 1 | 1 | 1 | 1 | 1 | 1 |  | 97 | 51 |  |  |  | 0 | 0 | 0 | [5 empty] | 0 | Поправка: 421/пр_2020_прил.10_т.1_п.4_гр.4 Наименование: Производство работ осуществляется в охранной зоне действующей воздушной линии электропередачи, вблизи объектов, находящихся под напряжением, внутри объектов капитального строительства, внутренняя проводка в которых не обесточена, если это приведет к ограничению действий рабочих в соответствии с требованиями техники безопасности | 0 | 0 | 0 | 0 | 0 | 527.6 | 0 | 14.592 | 0 | 0 | 0 | 0 |  | 4 |  |  | *(0,2+1) | *(0,2+1) | *(0,2+1) |  | *(0,2+1) | *(0,2+1) |  |  |  | 0 | 0 | 1 | 1 |  |  |  | 1013 | 100 ШТ | 100 ШТ | 1 | [6 empty] | 49505374 | 3 | Монтажные работы | 0 |  | 2 | 108001 | Электротехнические установки: на других объектах | мФЕР-08 |  | Поправка: 421/пр_2020_прил.10_т.1_п.4_гр.4 |  | 0 | 0 | 0 | 0 | 0 | 0 | 12.16 | 0 | 0 | [17 empty] | 0 | 0 | 0 |  |  |  |  | 97 | 51 |  |  |  |  | 1 |  | -311110264 | 2 | 1 | -2 | 0 | 0 | 0 | 0 | 0 | 0 | 0 |  | 0 | 3 | 0 |  | 0 | 1 | 0 | 0 | 0 | 0 |  |  | Пр/812-049.3-1 | Пр/774-049.3 | Электротехнические установки: на других объектах | Электротехнические установки: на других объектах | 0 | 0
18 | 1 | 83 |  | 13,1 | 421/пр_2020_п.75_пп.а | Сметная стоимость вспомогательных ненормируемых материальных ресурсов, не учтенная в сметной норме, 2% | % | 2 | 2 | 2 |  |  |  | 0 | 0 | 0 | 0 | 0 | 0 | 0 | 0 | 0 | 0 | 0 |  | 50573937 | 0 | 0 | 0 | 0 | 0 | 0 | 0 | 0 | 0 | 0 | 0 | 0 | 0 | 0 | 0 | 0 | 0 | 0 | 97 | 51 | 1 | 1 |  |  | 1 | 1 | 1 | 1 |  |  |  |  | 3 | 2 |  |  |  | 108001 | 0 |  | 0 | 3 | 0 | 1 | 1 | 1 | 1 | 1 | 1 |  | 97 | 51 |  |  |  | 0 | 0 | 0 | [5 empty] | 0 |  | 0 | 0 | 0 | 0 | 0 | 0 | 0 | 0 | 0 | 0 | 0 | 0 | [13 empty] | 0 | 0 | 1 | 1 |  |  |  | 1013 | % | % | 1 | [6 empty] | 49505374 | 3 | Монтажные работы | 0 |  | 2 | 108001 | Электротехнические установки: на других объектах | мФЕР-08 |  |  |  | 0 | 0 | 0 | 0 | 0 | 0 | 0 | 0 | [18 empty] | 0 | 0 | 0 |  |  |  |  | 97 | 51 |  |  |  |  | 1 |  | 274903907 | 2 | 1 | -2 | 0 | 0 | 0 | 0 | 0 | 0 | 0 |  | 0 | 3 | 0 |  | 0 | 1 | 0 | 0 | 0 | 0 |  |  | Пр/812-049.3-1 | Пр/774-049.3 | Электротехнические установки: на других объектах | Электротехнические установки: на других объектах | 0 | 0
17 | 1 | 85 | 85 | 14 | м08-02-144-06 | Присоединение к зажимам жил проводов или кабелей сечением: до 150 мм2 (переключение н/в фидера) | 100 ШТ | 0.04 | 0 | 0.04 |  |  |  | 479.48 | 0 | 0 | 0 | 479.48 | 0 | 0.9088 | 0 | 0 | 465.1 | 244.53 |  | 50573937 | 11987.072 | 0 | 0 | 0 | 11987.072 | 0 | 22.72 | 0 | 0 | 11987.072 | 0 | 0 | 0 | 11987.072 | 0 | 22.72 | 0 | 0 | 97 | 51 | 1 | 1 |  |  | 1 | 1 | 1 | 1 |  |  |  |  | 0 | 2 | ГЭСНм-2022, м08-02-144-06, приказ Минстроя России от 18.05.2022 г. № 378/пр |  |  | 108001 | 0 |  | 0 | 3 | 0 | 1 | 1 | 1 | 1 | 1 | 1 |  | 97 | 51 |  |  |  | 0 | 0 | 0 | [5 empty] | 0 |  | 0 | 479.48 | 0 | 0 | 0 | 527.6 | 0 | 22.72 | 0 | 0 | 465.0956 | 244.5348 | [13 empty] | 0 | 0 | 1 | 1 |  |  |  | 1013 | 100 ШТ | 100 ШТ | 1 | [6 empty] | 49505374 | 3 | Монтажные работы | 0 |  | 2 | 108001 | Электротехнические установки: на других объектах | мФЕР-08 |  |  |  | 0 | 0 | 0 | 0 | 0 | 0 | 22.72 | 0 | 0 | [17 empty] | 0 | 0 | 0 |  |  |  |  | 97 | 51 |  |  |  |  | 1 |  | -949823346 | 2 | 1 | -2 | 0 | 0 | 0 | 1189.11 | 0 | 1189.11 | 0 |  | 0 | 3 | 0 |  | 0 | 1 | 0 | 0 | 0 | 0 |  |  | Пр/812-049.3-1 | Пр/774-049.3 | Электротехнические установки: на других объектах | Электротехнические установки: на других объектах | 0 | 0
18 | 1 | 85 |  | 14,1 | 421/пр_2020_п.75_пп.а | Сметная стоимость вспомогательных ненормируемых материальных ресурсов, не учтенная в сметной норме, 2% | % | 2 | 2 | 2 |  |  |  | 9.59 | 9.59 | 0 | 0 | 0 | 0 | 0 | 0 | 0 | 0 | 0 |  | 50573937 | 0 | 0 | 0 | 0 | 0 | 0 | 0 | 0 | 0 | 0 | 0 | 0 | 0 | 0 | 0 | 0 | 0 | 0 | 97 | 51 | 1 | 1 |  |  | 1 | 1 | 1 | 1 |  |  |  |  | 3 | 2 |  |  |  | 108001 | 0 |  | 0 | 3 | 0 | 1 | 1 | 1 | 1 | 1 | 1 |  | 97 | 51 |  |  |  | 0 | 0 | 0 | [5 empty] | 0 |  | 0 | 0 | 0 | 0 | 0 | 0 | 0 | 0 | 0 | 0 | 0 | 0 | [13 empty] | 0 | 0 | 1 | 1 |  |  |  | 1013 | % | % | 1 | [6 empty] | 49505374 | 3 | Монтажные работы | 0 |  | 2 | 108001 | Электротехнические установки: на других объектах | мФЕР-08 |  |  |  | 0 | 0 | 0 | 0 | 0 | 0 | 0 | 0 | [18 empty] | 0 | 0 | 0 |  |  |  |  | 97 | 51 |  |  |  |  | 1 |  | 274903907 | 2 | 1 | -2 | 0 | 0 | 0 | 9.59 | 0 | 9.59 | 0 |  | 0 | 3 | 0 |  | 0 | 1 | 0 | 0 | 0 | 0 |  |  | Пр/812-049.3-1 | Пр/774-049.3 | Электротехнические установки: на других объектах | Электротехнические установки: на других объектах | 0 | 0
17 | 1 | 96 | 96 | 15 | м08-02-405-01 | Провод по установленным стальным конструкциям и панелям, сечение: до 16 мм2 | 100 м | 0 | 0 | 0 |  |  |  | 0 | 0 | 0 | 0 | 0 | 0 | 0 | 0 | 0 | 0 | 0 |  | 50573937 | 20704.2052 | 664.7863 | 640.6222 | 242.8109 | 19398.7968 | 0 | 36.768 | 0.384 | 0 | 17566.6445 | 664.7863 | 533.8518 | 202.3424 | 16165.664 | 0 | 30.64 | 0.32 | 0 | 97 | 51 | 1 | 1 |  |  | 1 | 1 | 1 | 1 |  |  |  |  | 0 | 2 | ГЭСНм-2022, м08-02-405-01, приказ Минстроя России от 18.05.2022 г. № 378/пр |  |  | 108001 | 0 |  | 0 | 3 | 0 | 1 | 1 | 1 | 1 | 1 | 1 |  | 97 | 51 |  |  |  | 0 | 0 | 0 | [5 empty] | 0 | Поправка: 421/пр_2020_прил.10_т.1_п.4_гр.4 Наименование: Производство работ осуществляется в охранной зоне действующей воздушной линии электропередачи, вблизи объектов, находящихся под напряжением, внутри объектов капитального строительства, внутренняя проводка в которых не обесточена, если это приведет к ограничению действий рабочих в соответствии с требованиями техники безопасности | 0 | 0 | 164840.09 | 2302.6 | 1264.64 | 527.6 | 0 | 36.768 | 0.384 | 0 | 0 | 0 |  | 5 |  |  | *(0,2+1) | *(0,2+1) | *(0,2+1) |  | *(0,2+1) | *(0,2+1) |  |  |  | 0 | 0 | 1 | 1 |  |  |  | 1003 | 100 м | 100 м | 100 | [6 empty] | 49505374 | 3 | Монтажные работы | 0 |  | 2 | 108001 | Электротехнические установки: на других объектах | мФЕР-08 |  | Поправка: 421/пр_2020_прил.10_т.1_п.4_гр.4 |  | 0 | 0 | 0 | 0 | 0 | 0 | 30.64 | 0.32 | 0 | [17 empty] | 0 | 0 | 0 |  |  |  |  | 97 | 51 |  |  |  |  | 1 |  | -1702077453 | 2 | 1 | -2 | 0 | 0 | 0 | 0 | 0 | 0 | 0 |  | 0 | 3 | 0 |  | 0 | 1 | 0 | 0 | 0 | 0 |  |  | Пр/812-049.3-1 | Пр/774-049.3 | Электротехнические установки: на других объектах | Электротехнические установки: на других объектах | 0 | 0
18 | 1 | 96 |  | 15,1 | 421/пр_2020_п.75_пп.а | Сметная стоимость вспомогательных ненормируемых материальных ресурсов, не учтенная в сметной норме, 2% | % | 2 | 2 | 2 |  |  |  | 0 | 0 | 0 | 0 | 0 | 0 | 0 | 0 | 0 | 0 | 0 |  | 50573937 | 0 | 0 | 0 | 0 | 0 | 0 | 0 | 0 | 0 | 0 | 0 | 0 | 0 | 0 | 0 | 0 | 0 | 0 | 97 | 51 | 1 | 1 |  |  | 1 | 1 | 1 | 1 |  |  |  |  | 3 | 2 |  |  |  | 108001 | 0 |  | 0 | 3 | 0 | 1 | 1 | 1 | 1 | 1 | 1 |  | 97 | 51 |  |  |  | 0 | 0 | 0 | [5 empty] | 0 |  | 0 | 0 | 0 | 0 | 0 | 0 | 0 | 0 | 0 | 0 | 0 | 0 | [13 empty] | 0 | 0 | 1 | 1 |  |  |  | 1013 | % | % | 1 | [6 empty] | 49505374 | 3 | Монтажные работы | 0 |  | 2 | 108001 | Электротехнические установки: на других объектах | мФЕР-08 |  |  |  | 0 | 0 | 0 | 0 | 0 | 0 | 0 | 0 | [18 empty] | 0 | 0 | 0 |  |  |  |  | 97 | 51 |  |  |  |  | 1 |  | 274903907 | 2 | 1 | -2 | 0 | 0 | 0 | 0 | 0 | 0 | 0 |  | 0 | 3 | 0 |  | 0 | 1 | 0 | 0 | 0 | 0 |  |  | Пр/812-049.3-1 | Пр/774-049.3 | Электротехнические установки: на других объектах | Электротехнические установки: на других объектах | 0 | 0
17 | 1 | 107 | 107 | 16 | м08-02-405-04 | Провод по установленным стальным конструкциям и панелям, сечение: до 120 мм2 (Ввод в ТП) | 100 м | 0.08 | 0 | 0.08 |  |  |  | 2038.01 | 71.13 | 153.39 | 77.9 | 1735.59 | 0 | 3.2896 | 0.1232 | 0 | 1759.09 | 924.88 |  | 50573937 | 24478.5274 | 866.2897 | 1917.3257 | 973.7728 | 21694.912 | 0 | 41.12 | 1.54 | 0 | 25452.3002 | 866.2897 | 1917.3257 | 973.7728 | 21694.912 | 0 | 41.12 | 1.54 | 0 | 97 | 51 | 1 | 1 |  |  | 1 | 1 | 1 | 1 |  |  |  |  | 0 | 2 | ГЭСНм-2022, м08-02-405-04, приказ Минстроя России от 18.05.2022 г. № 378/пр |  |  | 108001 | 0 |  | 0 | 3 | 0 | 1 | 1 | 1 | 1 | 1 | 1 |  | 97 | 51 |  |  |  | 0 | 0 | 0 | [5 empty] | 0 |  | 0 | 2038.01 | 164840.09 | 2302.6 | 1264.64 | 527.6 | 0 | 41.12 | 1.54 | 0 | 1759.0853 | 924.8799 | [13 empty] | 0 | 0 | 1 | 1 |  |  |  | 1003 | 100 м | 100 м | 100 | [6 empty] | 49505374 | 3 | Монтажные работы | 0 |  | 2 | 108001 | Электротехнические установки: на других объектах | мФЕР-08 |  |  |  | 0 | 0 | 0 | 0 | 0 | 0 | 41.12 | 1.54 | 0 | [17 empty] | 0 | 0 | 0 |  |  |  |  | 97 | 51 |  |  |  |  | 1 |  | 898609375 | 2 | 1 | -2 | 0 | 0 | 0 | 4721.98 | 0 | 4721.98 | 0 |  | 0 | 3 | 0 |  | 0 | 1 | 0 | 0 | 0 | 0 |  |  | Пр/812-049.3-1 | Пр/774-049.3 | Электротехнические установки: на других объектах | Электротехнические установки: на других объектах | 0 | 0
18 | 1 | 107 |  | 16,1 | 421/пр_2020_п.75_пп.а | Сметная стоимость вспомогательных ненормируемых материальных ресурсов, не учтенная в сметной норме, 2% | % | 2 | 2 | 2 |  |  |  | 34.71 | 34.71 | 0 | 0 | 0 | 0 | 0 | 0 | 0 | 0 | 0 |  | 50573937 | 0 | 0 | 0 | 0 | 0 | 0 | 0 | 0 | 0 | 0 | 0 | 0 | 0 | 0 | 0 | 0 | 0 | 0 | 97 | 51 | 1 | 1 |  |  | 1 | 1 | 1 | 1 |  |  |  |  | 3 | 2 |  |  |  | 108001 | 0 |  | 0 | 3 | 0 | 1 | 1 | 1 | 1 | 1 | 1 |  | 97 | 51 |  |  |  | 0 | 0 | 0 | [5 empty] | 0 |  | 0 | 0 | 0 | 0 | 0 | 0 | 0 | 0 | 0 | 0 | 0 | 0 | [13 empty] | 0 | 0 | 1 | 1 |  |  |  | 1013 | % | % | 1 | [6 empty] | 49505374 | 3 | Монтажные работы | 0 |  | 2 | 108001 | Электротехнические установки: на других объектах | мФЕР-08 |  |  |  | 0 | 0 | 0 | 0 | 0 | 0 | 0 | 0 | [18 empty] | 0 | 0 | 0 |  |  |  |  | 97 | 51 |  |  |  |  | 1 |  | 274903907 | 2 | 1 | -2 | 0 | 0 | 0 | 34.71 | 0 | 34.71 | 0 |  | 0 | 3 | 0 |  | 0 | 1 | 0 | 0 | 0 | 0 |  |  | Пр/812-049.3-1 | Пр/774-049.3 | Электротехнические установки: на других объектах | Электротехнические установки: на других объектах | 0 | 0
17 | 1 | 110 | 110 | 17 | м08-03-575-01 | Прибор или аппарат | ШТ | 0 | 0 | 0 |  |  |  | 0 | 0 | 0 | 0 | 0 | 0 | 0 | 0 | 0 | 0 | 0 |  | 50573937 | 690.4674 | 3.4986 | 0 | 0 | 686.9688 | 0 | 1.236 | 0 | 0 | 575.9726 | 3.4986 | 0 | 0 | 572.474 | 0 | 1.03 | 0 | 0 | 97 | 51 | 1 | 1 |  |  | 1 | 1 | 1 | 1 |  |  |  |  | 0 | 2 | ГЭСНм-2022, м08-03-575-01, приказ Минстроя России от 18.05.2022 г. № 378/пр |  |  | 108001 | 0 |  | 0 | 3 | 0 | 1 | 1 | 1 | 1 | 1 | 1 |  | 97 | 51 |  |  |  | 0 | 0 | 0 | [5 empty] | 0 | Поправка: 421/пр_2020_прил.10_т.1_п.4_гр.4 Наименование: Производство работ осуществляется в охранной зоне действующей воздушной линии электропередачи, вблизи объектов, находящихся под напряжением, внутри объектов капитального строительства, внутренняя проводка в которых не обесточена, если это приведет к ограничению действий рабочих в соответствии с требованиями техники безопасности | 0 | 0 | 188.92 | 0 | 0 | 555.8 | 0 | 1.236 | 0 | 0 | 0 | 0 |  | 6 |  |  | *(0,2+1) | *(0,2+1) | *(0,2+1) |  | *(0,2+1) | *(0,2+1) |  |  |  | 0 | 0 | 1 | 1 |  |  |  | 1013 | ШТ | ШТ | 1 | [6 empty] | 49505374 | 3 | Монтажные работы | 0 |  | 2 | 108001 | Электротехнические установки: на других объектах | мФЕР-08 |  | Поправка: 421/пр_2020_прил.10_т.1_п.4_гр.4 |  | 0 | 0 | 0 | 0 | 0 | 0 | 1.03 | 0 | 0 | [17 empty] | 0 | 0 | 0 |  |  |  |  | 97 | 51 |  |  |  |  | 1 |  | -889187414 | 2 | 1 | -2 | 0 | 0 | 0 | 0 | 0 | 0 | 0 |  | 0 | 3 | 0 |  | 0 | 1 | 0 | 0 | 0 | 0 |  |  | Пр/812-049.3-1 | Пр/774-049.3 | Электротехнические установки: на других объектах | Электротехнические установки: на других объектах | 0 | 0
18 | 1 | 110 |  | 17,1 | 421/пр_2020_п.75_пп.а | Сметная стоимость вспомогательных ненормируемых материальных ресурсов, не учтенная в сметной норме, 2% | % | 2 | 2 | 2 |  |  |  | 0 | 0 | 0 | 0 | 0 | 0 | 0 | 0 | 0 | 0 | 0 |  | 50573937 | 0 | 0 | 0 | 0 | 0 | 0 | 0 | 0 | 0 | 0 | 0 | 0 | 0 | 0 | 0 | 0 | 0 | 0 | 97 | 51 | 1 | 1 |  |  | 1 | 1 | 1 | 1 |  |  |  |  | 3 | 2 |  |  |  | 108001 | 0 |  | 0 | 3 | 0 | 1 | 1 | 1 | 1 | 1 | 1 |  | 97 | 51 |  |  |  | 0 | 0 | 0 | [5 empty] | 0 |  | 0 | 0 | 0 | 0 | 0 | 0 | 0 | 0 | 0 | 0 | 0 | 0 | [13 empty] | 0 | 0 | 1 | 1 |  |  |  | 1013 | % | % | 1 | [6 empty] | 49505374 | 3 | Монтажные работы | 0 |  | 2 | 108001 | Электротехнические установки: на других объектах | мФЕР-08 |  |  |  | 0 | 0 | 0 | 0 | 0 | 0 | 0 | 0 | [18 empty] | 0 | 0 | 0 |  |  |  |  | 97 | 51 |  |  |  |  | 1 |  | 274903907 | 2 | 1 | -2 | 0 | 0 | 0 | 0 | 0 | 0 | 0 |  | 0 | 3 | 0 |  | 0 | 1 | 0 | 0 | 0 | 0 |  |  | Пр/812-049.3-1 | Пр/774-049.3 | Электротехнические установки: на других объектах | Электротехнические установки: на других объектах | 0 | 0
17 | 1 | 129 | 129 | 18 | м08-03-526-03 | Автомат одно-, двух-, трехполюсный, устанавливаемый на конструкции: на стене или колонне, на ток до 250 А | ШТ | 1 | 0 | 1 |  |  |  | 2081.7 | 659.19 | 29.56 | 12.65 | 1380.3 | 0 | 2.38 | 0.02 | 0 | 1351.16 | 710.4 |  | 50573937 | 1936.899 | 527.0401 | 29.5541 | 12.6464 | 1380.3048 | 0 | 2.38 | 0.02 | 0 | 1949.5454 | 527.0401 | 29.5541 | 12.6464 | 1380.3048 | 0 | 2.38 | 0.02 | 0 | 97 | 51 | 1 | 1 |  |  | 1 | 1 | 1 | 1 |  |  |  |  | 0 | 2 | ГЭСНм-2022, м08-03-526-03, приказ Минстроя России от 18.05.2022 г. № 378/пр |  |  | 108001 | 0 |  | 0 | 3 | 0 | 1 | 1 | 1 | 1 | 1 | 1 |  | 97 | 51 |  |  |  | 0 | 0 | 0 | [5 empty] | 0 |  | 0 | 2081.7 | 138808.15 | 2318.44 | 1264.64 | 579.96 | 0 | 2.38 | 0.02 | 0 | 1351.1615 | 710.4045 | [13 empty] | 0 | 0 | 1 | 1 |  |  |  | 1013 | ШТ | ШТ | 1 | [6 empty] | 49505374 | 3 | Монтажные работы | 0 |  | 2 | 108001 | Электротехнические установки: на других объектах | мФЕР-08 |  |  |  | 0 | 0 | 0 | 0 | 0 | 0 | 2.38 | 0.02 | 0 | [17 empty] | 0 | 0 | 0 |  |  |  |  | 97 | 51 |  |  |  |  | 1 |  | -409261572 | 2 | 1 | -2 | 0 | 0 | 0 | 4143.26 | 0 | 4143.26 | 0 |  | 0 | 3 | 0 |  | 0 | 1 | 0 | 0 | 0 | 0 |  |  | Пр/812-049.3-1 | Пр/774-049.3 | Электротехнические установки: на других объектах | Электротехнические установки: на других объектах | 0 | 0
18 | 1 | 129 |  | 18,1 | 421/пр_2020_п.75_пп.а | Сметная стоимость вспомогательных ненормируемых материальных ресурсов, не учтенная в сметной норме, 2% | % | 2 | 2 | 2 |  |  |  | 27.61 | 27.61 | 0 | 0 | 0 | 0 | 0 | 0 | 0 | 0 | 0 |  | 50573937 | 0 | 0 | 0 | 0 | 0 | 0 | 0 | 0 | 0 | 0 | 0 | 0 | 0 | 0 | 0 | 0 | 0 | 0 | 97 | 51 | 1 | 1 |  |  | 1 | 1 | 1 | 1 |  |  |  |  | 3 | 2 |  |  |  | 108001 | 0 |  | 0 | 3 | 0 | 1 | 1 | 1 | 1 | 1 | 1 |  | 97 | 51 |  |  |  | 0 | 0 | 0 | [5 empty] | 0 |  | 0 | 0 | 0 | 0 | 0 | 0 | 0 | 0 | 0 | 0 | 0 | 0 | [13 empty] | 0 | 0 | 1 | 1 |  |  |  | 1013 | % | % | 1 | [6 empty] | 49505374 | 3 | Монтажные работы | 0 |  | 2 | 108001 | Электротехнические установки: на других объектах | мФЕР-08 |  |  |  | 0 | 0 | 0 | 0 | 0 | 0 | 0 | 0 | [18 empty] | 0 | 0 | 0 |  |  |  |  | 97 | 51 |  |  |  |  | 1 |  | 274903907 | 2 | 1 | -2 | 0 | 0 | 0 | 27.61 | 0 | 27.61 | 0 |  | 0 | 3 | 0 |  | 0 | 1 | 0 | 0 | 0 | 0 |  |  | Пр/812-049.3-1 | Пр/774-049.3 | Электротехнические установки: на других объектах | Электротехнические установки: на других объектах | 0 | 0
17 | 1 | 140 | 140 | 19 | м08-03-573-04 | Шкаф (пульт) управления навесной, высота, ширина и глубина: до 600х600х350 мм | ШТ | 0 | 0 | 0 |  |  |  | 0 | 0 | 0 | 0 | 0 | 0 | 0 | 0 | 0 | 0 | 0 |  | 50573937 | 1693.095 | 34.6536 | 284.5038 | 214.1034 | 1373.9376 | 0 | 2.472 | 0.372 | 0 | 1595.1076 | 34.6536 | 237.0865 | 178.4195 | 1144.948 | 0 | 2.06 | 0.31 | 0 | 97 | 51 | 1 | 1 |  |  | 1 | 1 | 1 | 1 |  |  |  |  | 0 | 2 | ГЭСНм-2022 доп.4, м08-03-573-04, приказ Минстроя России от 27.12.2022 г. № 1133/пр |  |  | 108001 | 0 |  | 0 | 3 | 0 | 1 | 1 | 1 | 1 | 1 | 1 |  | 97 | 51 |  |  |  | 0 | 0 | 0 | [5 empty] | 0 | Поправка: 421/пр_2020_прил.10_т.1_п.4_гр.4 Наименование: Производство работ осуществляется в охранной зоне действующей воздушной линии электропередачи, вблизи объектов, находящихся под напряжением, внутри объектов капитального строительства, внутренняя проводка в которых не обесточена, если это приведет к ограничению действий рабочих в соответствии с требованиями техники безопасности | 0 | 0 | 425.34 | 2731.73 | 1804.33 | 555.8 | 0 | 2.472 | 0.372 | 0 | 0 | 0 |  | 7 |  |  | *(0,2+1) | *(0,2+1) | *(0,2+1) |  | *(0,2+1) | *(0,2+1) |  |  |  | 0 | 0 | 1 | 1 |  |  |  | 1013 | ШТ | ШТ | 1 | [6 empty] | 49505374 | 3 | Монтажные работы | 0 |  | 2 | 108001 | Электротехнические установки: на других объектах | мФЕР-08 |  | Поправка: 421/пр_2020_прил.10_т.1_п.4_гр.4 |  | 0 | 0 | 0 | 0 | 0 | 0 | 2.06 | 0.31 | 0 | [17 empty] | 0 | 0 | 0 |  |  |  |  | 97 | 51 |  |  |  |  | 1 |  | -542946902 | 2 | 1 | -2 | 0 | 0 | 0 | 0 | 0 | 0 | 0 |  | 0 | 3 | 0 |  | 0 | 1 | 0 | 0 | 0 | 0 |  |  | Пр/812-049.3-1 | Пр/774-049.3 | Электротехнические установки: на других объектах | Электротехнические установки: на других объектах | 0 | 0
18 | 1 | 140 |  | 19,1 | 421/пр_2020_п.75_пп.а | Сметная стоимость вспомогательных ненормируемых материальных ресурсов, не учтенная в сметной норме, 2% | % | 2 | 2 | 2 |  |  |  | 0 | 0 | 0 | 0 | 0 | 0 | 0 | 0 | 0 | 0 | 0 |  | 50573937 | 0 | 0 | 0 | 0 | 0 | 0 | 0 | 0 | 0 | 0 | 0 | 0 | 0 | 0 | 0 | 0 | 0 | 0 | 97 | 51 | 1 | 1 |  |  | 1 | 1 | 1 | 1 |  |  |  |  | 3 | 2 |  |  |  | 108001 | 0 |  | 0 | 3 | 0 | 1 | 1 | 1 | 1 | 1 | 1 |  | 97 | 51 |  |  |  | 0 | 0 | 0 | [5 empty] | 0 |  | 0 | 0 | 0 | 0 | 0 | 0 | 0 | 0 | 0 | 0 | 0 | 0 | [13 empty] | 0 | 0 | 1 | 1 |  |  |  | 1013 | % | % | 1 | [6 empty] | 49505374 | 3 | Монтажные работы | 0 |  | 2 | 108001 | Электротехнические установки: на других объектах | мФЕР-08 |  |  |  | 0 | 0 | 0 | 0 | 0 | 0 | 0 | 0 | [18 empty] | 0 | 0 | 0 |  |  |  |  | 97 | 51 |  |  |  |  | 1 |  | 274903907 | 2 | 1 | -2 | 0 | 0 | 0 | 0 | 0 | 0 | 0 |  | 0 | 3 | 0 |  | 0 | 1 | 0 | 0 | 0 | 0 |  |  | Пр/812-049.3-1 | Пр/774-049.3 | Электротехнические установки: на других объектах | Электротехнические установки: на других объектах | 0 | 0
17 | 1 | 159 | 159 | 20 | м08-03-526-03 | Автомат одно-, двух-, трехполюсный, устанавливаемый на конструкции: на стене или колонне, на ток до 250 А | ШТ | 0 | 0 | 0 |  |  |  | 0 | 0 | 0 | 0 | 0 | 0 | 0 | 0 | 0 | 0 | 0 |  | 50573937 | 2218.8708 | 527.0401 | 35.4649 | 15.1757 | 1656.3658 | 0 | 2.856 | 0.024 | 0 | 1949.5454 | 527.0401 | 29.5541 | 12.6464 | 1380.3048 | 0 | 2.38 | 0.02 | 0 | 97 | 51 | 1 | 1 |  |  | 1 | 1 | 1 | 1 |  |  |  |  | 0 | 2 | ГЭСНм-2022, м08-03-526-03, приказ Минстроя России от 18.05.2022 г. № 378/пр |  |  | 108001 | 0 |  | 0 | 3 | 0 | 1 | 1 | 1 | 1 | 1 | 1 |  | 97 | 51 |  |  |  | 0 | 0 | 0 | [5 empty] | 0 | Поправка: 421/пр_2020_прил.10_т.1_п.4_гр.4 Наименование: Производство работ осуществляется в охранной зоне действующей воздушной линии электропередачи, вблизи объектов, находящихся под напряжением, внутри объектов капитального строительства, внутренняя проводка в которых не обесточена, если это приведет к ограничению действий рабочих в соответствии с требованиями техники безопасности | 0 | 0 | 138808.15 | 2318.44 | 1264.64 | 579.96 | 0 | 2.856 | 0.024 | 0 | 0 | 0 |  | 8 |  |  | *(0,2+1) | *(0,2+1) | *(0,2+1) |  | *(0,2+1) | *(0,2+1) |  |  |  | 0 | 0 | 1 | 1 |  |  |  | 1013 | ШТ | ШТ | 1 | [6 empty] | 49505374 | 3 | Монтажные работы | 0 |  | 2 | 108001 | Электротехнические установки: на других объектах | мФЕР-08 |  | Поправка: 421/пр_2020_прил.10_т.1_п.4_гр.4 |  | 0 | 0 | 0 | 0 | 0 | 0 | 2.38 | 0.02 | 0 | [17 empty] | 0 | 0 | 0 |  |  |  |  | 97 | 51 |  |  |  |  | 1 |  | -409261572 | 2 | 1 | -2 | 0 | 0 | 0 | 0 | 0 | 0 | 0 |  | 0 | 0 | 0 |  | 0 | 1 | 0 | 0 | 0 | 0 |  |  | Пр/812-049.3-1 | Пр/774-049.3 | Электротехнические установки: на других объектах | Электротехнические установки: на других объектах | 0 | 0
18 | 1 | 159 |  | 20,1 | 421/пр_2020_п.75_пп.а | Сметная стоимость вспомогательных ненормируемых материальных ресурсов, не учтенная в сметной норме, 2% | % | 2 | 2 | 2 |  |  |  | 0 | 0 | 0 | 0 | 0 | 0 | 0 | 0 | 0 | 0 | 0 |  | 50573937 | 0 | 0 | 0 | 0 | 0 | 0 | 0 | 0 | 0 | 0 | 0 | 0 | 0 | 0 | 0 | 0 | 0 | 0 | 97 | 51 | 1 | 1 |  |  | 1 | 1 | 1 | 1 |  |  |  |  | 3 | 2 |  |  |  | 108001 | 0 |  | 0 | 3 | 0 | 1 | 1 | 1 | 1 | 1 | 1 |  | 97 | 51 |  |  |  | 0 | 0 | 0 | [5 empty] | 0 |  | 0 | 0 | 0 | 0 | 0 | 0 | 0 | 0 | 0 | 0 | 0 | 0 | [13 empty] | 0 | 0 | 1 | 1 |  |  |  | 1013 | % | % | 1 | [6 empty] | 49505374 | 3 | Монтажные работы | 0 |  | 2 | 108001 | Электротехнические установки: на других объектах | мФЕР-08 |  |  |  | 0 | 0 | 0 | 0 | 0 | 0 | 0 | 0 | [18 empty] | 0 | 0 | 0 |  |  |  |  | 97 | 51 |  |  |  |  | 1 |  | 274903907 | 2 | 1 | -2 | 0 | 0 | 0 | 0 | 0 | 0 | 0 |  | 0 | 0 | 0 |  | 0 | 1 | 0 | 0 | 0 | 0 |  |  | Пр/812-049.3-1 | Пр/774-049.3 | Электротехнические установки: на других объектах | Электротехнические установки: на других объектах | 0 | 0
17 | 1 | 167 | 167 | 21 | м08-01-061-01 | Предохранитель | ШТ | 0 | 0 | 0 |  |  |  | 0 | 0 | 0 | 0 | 0 | 0 | 0 | 0 | 0 | 0 | 0 |  | 50573937 | 767.9245 | 112.1572 | 45.9176 | 28.2805 | 609.8497 | 0 | 1.13 | 0.05 | 0 | 796.205 | 112.1572 | 45.9176 | 28.2805 | 609.8497 | 0 | 1.13 | 0.05 | 0 | 97 | 51 | 1 | 1 |  |  | 1 | 1 | 1 | 1 |  |  |  |  | 0 | 2 | ГЭСНм-2022, м08-01-061-01, приказ Минстроя России от 18.05.2022 г. № 378/пр |  |  | 108001 | 0 |  | 0 | 3 | 0 | 1 | 1 | 1 | 1 | 1 | 1 |  | 97 | 51 |  |  |  | 0 | 0 | 0 | [5 empty] | 0 |  | 0 | 0 | 41935.12 | 2350.54 | 1563.41 | 539.69 | 0 | 1.13 | 0.05 | 0 | 0 | 0 | [13 empty] | 0 | 0 | 1 | 1 |  |  |  | 1013 | ШТ | ШТ | 1 | [6 empty] | 49505374 | 3 | Монтажные работы | 0 |  | 2 | 108001 | Электротехнические установки: на других объектах | мФЕР-08 |  |  |  | 0 | 0 | 0 | 0 | 0 | 0 | 1.13 | 0.05 | 0 | [17 empty] | 0 | 0 | 0 |  |  |  |  | 97 | 51 |  |  |  |  | 1 |  | -529332203 | 2 | 1 | -2 | 0 | 0 | 0 | 0 | 0 | 0 | 0 |  | 0 | 0 | 0 |  | 0 | 1 | 0 | 0 | 0 | 0 |  |  | Пр/812-049.3-1 | Пр/774-049.3 | Электротехнические установки: на других объектах | Электротехнические установки: на других объектах | 0 | 0
18 | 1 | 167 |  | 21,1 | 421/пр_2020_п.75_пп.а | Сметная стоимость вспомогательных ненормируемых материальных ресурсов, не учтенная в сметной норме, 2% | % | 2 | 2 | 2 |  |  |  | 0 | 0 | 0 | 0 | 0 | 0 | 0 | 0 | 0 | 0 | 0 |  | 50573937 | 0 | 0 | 0 | 0 | 0 | 0 | 0 | 0 | 0 | 0 | 0 | 0 | 0 | 0 | 0 | 0 | 0 | 0 | 97 | 51 | 1 | 1 |  |  | 1 | 1 | 1 | 1 |  |  |  |  | 3 | 2 |  |  |  | 108001 | 0 |  | 0 | 3 | 0 | 1 | 1 | 1 | 1 | 1 | 1 |  | 97 | 51 |  |  |  | 0 | 0 | 0 | [5 empty] | 0 |  | 0 | 0 | 0 | 0 | 0 | 0 | 0 | 0 | 0 | 0 | 0 | 0 | [13 empty] | 0 | 0 | 1 | 1 |  |  |  | 1013 | % | % | 1 | [6 empty] | 49505374 | 3 | Монтажные работы | 0 |  | 2 | 108001 | Электротехнические установки: на других объектах | мФЕР-08 |  |  |  | 0 | 0 | 0 | 0 | 0 | 0 | 0 | 0 | [18 empty] | 0 | 0 | 0 |  |  |  |  | 97 | 51 |  |  |  |  | 1 |  | 274903907 | 2 | 1 | -2 | 0 | 0 | 0 | 0 | 0 | 0 | 0 |  | 0 | 0 | 0 |  | 0 | 1 | 0 | 0 | 0 | 0 |  |  | Пр/812-049.3-1 | Пр/774-049.3 | Электротехнические установки: на других объектах | Электротехнические установки: на других объектах | 0 | 0
51 | 1 | 4 | 24 |  | Новый раздел | Строительно-монтажные работы ВЛИ-0,4 кВ | 0 | [6 empty] | 11056.05 | 2296.91 | 521.87 | 265.22 | 7972.05 | 0 | 15.0367 | 0.50532 | 0 | 7987.12 | 4200.39 |  |  | 11056.05 | 2296.91 | 521.87 | 265.22 | 7972.05 | 0 | 15.0367 | 0.50532 | 0 | 7987.12 | 4200.39 |  |  | 0 | 0 | 0 | 23243.56 | 2252.58 | 20990.98 | 0 | 2296.91 | 2296.91 | 0 | 2296.91 | 0 | 0 | 0 | 0 | 0 | [19 empty] | 0 | 0 | 0 | 23243.56 | 2252.58 | 20990.98 | 0 | 2296.91 | 2296.91 | 0 | 2296.91 | 0 | 0 | 0 | 0 | 0 | [114 empty] | 0
50 | 0 | 0 | 1 | 201 | 11056.05 | ПЗ | Прямые затраты |  |  | 201 | 1 | 3 |  | 2 | [7 empty] | 11056.05 | 1 | 11056.05
50 | 0 | 0 | 1 | 202 | 2296.91 | СтМатОб | Стоимость материальных ресурсов (всего) |  |  | 202 | 2 | 3 |  | 2 | [7 empty] | 2296.91 | 1 | 2296.91
50 | 0 | 0 | 1 | 222 | 0 | СтМатОбЗак | Стоимость материалов и оборудования заказчика |  |  | 222 | 3 | 3 |  | 2 | [7 empty] | 0 | 1 | 0
50 | 0 | 0 | 1 | 225 | 2296.91 | СтМатОбПод | Стоимость материалов и оборудования подрядчика |  |  | 225 | 4 | 3 |  | 2 | [7 empty] | 2296.91 | 1 | 2296.91
50 | 0 | 0 | 1 | 226 | 2296.91 | СтМат | Стоимость материалов (всего) |  |  | 226 | 5 | 3 |  | 2 | [7 empty] | 2296.91 | 1 | 2296.91
50 | 0 | 0 | 1 | 227 | 0 | СтМатЗак | Стоимость материалов заказчика |  |  | 227 | 6 | 3 |  | 2 | [7 empty] | 0 | 1 | 0
50 | 0 | 0 | 1 | 228 | 2296.91 | СтМатПод | Стоимость материалов подрядчика |  |  | 228 | 7 | 3 |  | 2 | [7 empty] | 2296.91 | 1 | 2296.91
50 | 0 | 0 | 1 | 216 | 0 | Оборуд | Стоимость оборудования (всего) |  |  | 216 | 8 | 3 |  | 2 | [7 empty] | 0 | 1 | 0
50 | 0 | 0 | 1 | 223 | 0 | ОборудЗак | Стоимость оборудования заказчика |  |  | 223 | 9 | 3 |  | 2 | [7 empty] | 0 | 1 | 0
50 | 0 | 0 | 1 | 229 | 0 | ОборудПод | Стоимость оборудования подрядчика |  |  | 229 | 10 | 3 |  | 2 | [7 empty] | 0 | 1 | 0
50 | 0 | 0 | 1 | 203 | 521.87 | ЭММ | Эксплуатация машин |  |  | 203 | 11 | 3 |  | 2 | [7 empty] | 521.87 | 1 | 521.87
50 | 0 | 0 | 1 | 231 | 0 | ЭММсНРиСП | Эксплуатация машин по ТСН-2001.16 |  |  | 231 | 12 | 3 |  | 2 | [7 empty] | 0 | 1 | 0
50 | 0 | 0 | 1 | 204 | 265.22 | ЗПМ | ЗП машинистов |  |  | 204 | 13 | 3 |  | 2 | [7 empty] | 265.22 | 1 | 265.22
50 | 0 | 0 | 1 | 205 | 7972.05 | ОЗП | Основная ЗП рабочих |  |  | 205 | 14 | 3 |  | 2 | [7 empty] | 7972.05 | 1 | 7972.05
50 | 0 | 0 | 1 | 232 | 0 | ОЗПсНРиСП | Основная ЗП рабочих по ТСН-2001.16 |  |  | 232 | 15 | 3 |  | 2 | [7 empty] | 0 | 1 | 0
50 | 0 | 0 | 1 | 214 | 2252.58 | Строит | Строительные работы с НР и СП |  |  | 214 | 16 | 3 |  | 2 | [7 empty] | 2252.58 | 1 | 2252.58
50 | 0 | 0 | 1 | 215 | 20990.98 | Монтаж | Монтажные работы с НР и СП |  |  | 215 | 17 | 3 |  | 2 | [7 empty] | 20990.98 | 1 | 20990.98
50 | 0 | 0 | 1 | 217 | 0 | Прочие | Прочие работы с НР и СП |  |  | 217 | 18 | 3 |  | 2 | [7 empty] | 0 | 1 | 0
50 | 0 | 0 | 1 | 230 | 0 | ПрочиеЗатр | Прочие затраты по ТСН-2001.16 |  |  | 230 | 19 | 3 |  | 2 | [7 empty] | 0 | 1 | 0
50 | 0 | 0 | 1 | 206 | 0 | ВозврМат | Возврат материалов |  |  | 206 | 20 | 3 |  | 2 | [7 empty] | 0 | 1 | 0
50 | 0 | 0 | 1 | 207 | 15.0367 | ТрудСтр | Трудозатраты строителей |  |  | 207 | 21 | 3 |  | 7 | [7 empty] | 15.0367 | 1 | 15.0367
50 | 0 | 0 | 1 | 208 | 0.50532 | ТрудМаш | Трудозатраты машинистов |  |  | 208 | 22 | 3 |  | 7 | [7 empty] | 0.50532 | 1 | 0.50532
50 | 0 | 0 | 1 | 209 | 0 | ТранспМат | Транспорт материалов |  |  | 209 | 23 | 3 |  | 2 | [7 empty] | 0 | 1 | 0
50 | 0 | 0 | 1 | 233 | 0 | Перевозка | Перевозка грузов |  |  | 233 | 24 | 3 |  | 2 | [7 empty] | 0 | 1 | 0
50 | 0 | 0 | 1 | 210 | 7987.12 | НР | Накладные расходы |  |  | 210 | 25 | 3 |  | 2 | [7 empty] | 7987.12 | 1 | 7987.12
50 | 0 | 0 | 1 | 211 | 4200.39 | СмПриб | Сметная прибыль |  |  | 211 | 26 | 3 |  | 2 | [7 empty] | 4200.39 | 1 | 4200.39
50 | 0 | 0 | 1 | 224 | 23243.56 | Всего | Всего с НР и СП |  |  | 224 | 27 | 3 |  | 2 | [7 empty] | 23243.56 | 1 | 23243.56
4 | 1 |  | 168 |  | Новый раздел | Материалы неучтенные в расценках ВЛИ-0,4 кВ |  | 0 |  | -1 | [7 empty] | 0 |  |  | 0 | [53 empty] | 0 | [11 empty] | 0
52 | 1 | 4 | 112 | 0 | Новый раздел | Материалы неучтенные в расценках ВЛИ-0,4 кВ | [7 empty] | 24830.36 | 24830.36 | 0 | 0 | 0 | 0 | 0 | 0 | 0 | 0 | 0 | 0 | 0 | 24830.36 | 24830.36 | 0 | 0 | 0 | 0 | 0 | 0 | 0 | 0 | 0 | 0 | 0 | 0 | 0 | 0 | 24830.36 | 23532.32 | 1298.04 | 0 | 24830.36 | 24830.36 | 0 | 24830.36 | 0 | 0 | 0 | 0 | 0 | 0 | 0 | 0 | 0 | 0 | 0 | 0 | 0 | 0 | 0 | 0 | 0 | 0 | 0 | 0 | 0 | 0 | 0 | 0 | 0 | 0 | 0 | 24830.36 | 23532.32 | 1298.04 | 0 | 24830.36 | 24830.36 | 0 | 24830.36 | 0 | 0 | 0 | 0 | 0 | 0 | 0 | 0 | 0 | 0 | 0 | 0 | 0 | 0 | 0 | 0 | 0 | 0 | 0 | 0 | 0 | 0 | 0 | 0 | 0 | 0 | 0 | 0 | 0 | 0 | 0 | 0 | 0 | 0 | 0 | 0 | 0 | 0 | 0 | 0 | 0 | 0 | 0 | 0 | 0 | 0 | 0 | 0 | 0 | 0 | 0 | 0 | 0 | 0 | 0 | 0 | 0 | 0 | 0 | 0 | 0 | 0 | 0 | 0 | 0 | 0 | 0 | 0 | 0 | 0 | 0 | 0 | 0 | 0 | 0 | 0 | 0 | 0 | 0 | 0 | 0 | 0 | 0 | 0 | 0 | 0 | 0 | 0 | 0 | 0 | 0 | 0 | 0 | 0 | 0 | 0 | 0 | 0 | 0 | 0 | 0 | 0 | 0 | 0 | 0 | 0 | 0 | 0 | 0 | 0 | 0 | 0 | 0 | 0 | 0 | 0 | 0 | 0 | 0 | 0
17 | 1 |  |  | 22 | 05.1.02.07-0070 | Стойки опор железобетонные, объем до 0,5 м3, бетон В30, расход арматуры от 150 до 200 кг/м3 (СВ-95-3 - 2 шт. ) | м3 | 0 | 0 | 0 |  |  |  | 0 | 0 | 0 | 0 | 0 | 0 | 0 | 0 | 0 | 0 | 0 |  | 50573937 | 26011.96 | 26011.96 | 0 | 0 | 0 | 0 | 0 | 0 | 0 | 26011.96 | 26011.96 | 0 | 0 | 0 | 0 | 0 | 0 | 0 | 0 | 0 | 1 | 1 |  |  | 1 | 1 | 1 | 0.91 |  |  |  |  | 3 | 1 | ФСБЦ-2022, 05.1.02.07-0070, приказ Минстроя России от 18.05.2022 г. № 378/пр |  |  | 500001 | 0 | 05.1.02.07-0070 | 1 | 8 | 0 | 1 | 1 | 1 | 1 | 1 | 1 |  | 0 | 0 |  |  |  | 0 | 0 | 0 | [5 empty] | 0 |  | 0 | 0 | 23670.88 | 0 | 0 | 0 | 0 | 0 | 0 | 0 | 0 | 0 | [13 empty] | 0 | 0 | 1 | 1 |  |  |  | 1007 | м3 | м3 | 1 | [6 empty] | 49505430 | 8 | Материалы строительные | 0 |  | 1 | 500001 | Материалы и конструкции ( строительные ) по ценникам и каталогом | ФССЦст |  |  |  | 0 | 26011.96 | 26011.96 | 0 | 0 | 0 | 0 | 0 | 0 | [17 empty] | 0 | 0 | 0 |  |  |  |  | 0 | 0 |  |  |  |  | 1 |  | 1246246630 | 2 | 1 | 2 | 0 | 0 | 0 | 0 | 0 | 0 | 0 |  | 0 | 0 | 0 |  | 0 | 1 | 0 | 0 | 0 | 0 | [6 empty] | 0 | 0
17 | 1 |  |  | 23 | 21.2.01.01-0034 | Провод самонесущий изолированный СИП-2 3х70+1х70-0,6/1 | 1000 м | 0 | 0 | 0 |  |  |  | 0 | 0 | 0 | 0 | 0 | 0 | 0 | 0 | 0 | 0 | 0 |  | 50573937 | 194140.29 | 194140.29 | 0 | 0 | 0 | 0 | 0 | 0 | 0 | 194140.29 | 194140.29 | 0 | 0 | 0 | 0 | 0 | 0 | 0 | 0 | 0 | 1 | 1 |  |  | 1 | 1 | 1 | 1.43 |  |  |  |  | 3 | 2 | ФСБЦ-2022 доп.4, 21.2.01.01-0034, приказ Минстроя России от 27.12.2022 г. № 1133/пр |  |  | 500002 | 0 | 21.2.01.01-0034 | 1 | 12 | 0 | 1 | 1 | 1 | 1 | 1 | 1 |  | 0 | 0 |  |  |  | 0 | 0 | 0 | [5 empty] | 0 |  | 0 | 0 | 277620.61 | 0 | 0 | 0 | 0 | 0 | 0 | 0 | 0 | 0 | [13 empty] | 0 | 0 | 1 | 1 |  |  |  | 1013 | 1000 м | 1000 М | 1 | [6 empty] | 49505431 | 12 | Материалы монтажные | 0 |  | 2 | 500002 | Материалы и конструкции ( монтажные ) по ценникам и каталогам | ФССЦм |  |  |  | 0 | 194140.29 | 194140.29 | 0 | 0 | 0 | 0 | 0 | 0 | [17 empty] | 0 | 0 | 0 |  |  |  |  | 0 | 0 |  |  |  |  | 1 |  | -1708219143 | 2 | 1 | 2 | 0 | 0 | 0 | 0 | 0 | 0 | 0 |  | 0 | 0 | 0 |  | 0 | 1 | 0 | 0 | 0 | 0 | [6 empty] | 0 | 0
17 | 1 |  |  | 24 | 21.2.01.01-0062 | Провод самонесущий изолированный СИП-4 2х16-0,6/1 | 1000 м | 0 | 0 | 0 |  |  |  | 0 | 0 | 0 | 0 | 0 | 0 | 0 | 0 | 0 | 0 | 0 |  | 50573937 | 31139.61 | 31139.61 | 0 | 0 | 0 | 0 | 0 | 0 | 0 | 31139.61 | 31139.61 | 0 | 0 | 0 | 0 | 0 | 0 | 0 | 0 | 0 | 1 | 1 |  |  | 1 | 1 | 1 | 1.43 |  |  |  |  | 3 | 2 | ФСБЦ-2022 доп.4, 21.2.01.01-0062, приказ Минстроя России от 27.12.2022 г. № 1133/пр |  |  | 500002 | 0 | 21.2.01.01-0062 | 1 | 12 | 0 | 1 | 1 | 1 | 1 | 1 | 1 |  | 0 | 0 |  |  |  | 0 | 0 | 0 | [5 empty] | 0 |  | 0 | 0 | 44529.64 | 0 | 0 | 0 | 0 | 0 | 0 | 0 | 0 | 0 | [13 empty] | 0 | 0 | 1 | 1 |  |  |  | 1013 | 1000 м | 1000 М | 1 | [6 empty] | 49505431 | 12 | Материалы монтажные | 0 |  | 2 | 500002 | Материалы и конструкции ( монтажные ) по ценникам и каталогам | ФССЦм |  |  |  | 0 | 31139.61 | 31139.61 | 0 | 0 | 0 | 0 | 0 | 0 | [17 empty] | 0 | 0 | 0 |  |  |  |  | 0 | 0 |  |  |  |  | 1 |  | -1945189450 | 2 | 1 | 2 | 0 | 0 | 0 | 0 | 0 | 0 | 0 |  | 0 | 0 | 0 |  | 0 | 1 | 0 | 0 | 0 | 0 | [6 empty] | 0 | 0
17 | 1 |  |  | 25 | 21.2.01.01-0063 | Провод самонесущий изолированный СИП-4 2х25-0,6/1 | 1000 м | 0 | 0 | 0 |  |  |  | 0 | 0 | 0 | 0 | 0 | 0 | 0 | 0 | 0 | 0 | 0 |  | 50573937 | 72989.9 | 72989.9 | 0 | 0 | 0 | 0 | 0 | 0 | 0 | 72989.9 | 72989.9 | 0 | 0 | 0 | 0 | 0 | 0 | 0 | 0 | 0 | 1 | 1 |  |  | 1 | 1 | 1 | 1 |  |  |  |  | 3 | 2 | ФСБЦ-2022 доп.4, 21.2.01.01-0063, приказ Минстроя России от 27.12.2022 г. № 1133/пр |  |  | 500002 | 0 |  | 0 | 12 | 0 | 1 | 1 | 1 | 1 | 1 | 1 |  | 0 | 0 |  |  |  | 0 | 0 | 0 | [5 empty] | 0 |  | 0 | 0 | 72989.9 | 0 | 0 | 0 | 0 | 0 | 0 | 0 | 0 | 0 | [13 empty] | 0 | 0 | 1 | 1 |  |  |  | 1013 | 1000 м | 1000 М | 1 | [6 empty] | 49505431 | 12 | Материалы монтажные | 0 |  | 2 | 500002 | Материалы и конструкции ( монтажные ) по ценникам и каталогам | ФССЦм |  |  |  | 0 | 72989.9 | 72989.9 | 0 | 0 | 0 | 0 | 0 | 0 | [17 empty] | 0 | 0 | 0 |  |  |  |  | 0 | 0 |  |  |  |  | 1 | 44901.61 | 103602564 | 2 | 1 | -2 | 0 | 0 | 0 | 0 | 0 | 0 | 0 |  | 3 | 3 | 0 |  | 0 | 1 | 0 | 0 | 0 | 0 | [6 empty] | 0 | 0
17 | 1 |  |  | 26 | 20.1.01.01-0012 | Зажимы анкерные для самонесущих изолированных проводов, диапазон сечений 95 мм2 | 100 ШТ | 0 | 0 | 0 |  |  |  | 0 | 0 | 0 | 0 | 0 | 0 | 0 | 0 | 0 | 0 | 0 |  | 50573937 | 67033.01 | 67033.01 | 0 | 0 | 0 | 0 | 0 | 0 | 0 | 67033.01 | 67033.01 | 0 | 0 | 0 | 0 | 0 | 0 | 0 | 0 | 0 | 1 | 1 |  |  | 1 | 1 | 1 | 1.14 |  |  |  |  | 3 | 2 | ФСБЦ-2022, 20.1.01.01-0012, приказ Минстроя России от 18.05.2022 г. № 378/пр |  |  | 500002 | 0 | 20.1.01.01-0012 | 1 | 12 | 0 | 1 | 1 | 1 | 1 | 1 | 1 |  | 0 | 0 |  |  |  | 0 | 0 | 0 | [5 empty] | 0 |  | 0 | 0 | 76417.63 | 0 | 0 | 0 | 0 | 0 | 0 | 0 | 0 | 0 | [13 empty] | 0 | 0 | 1 | 1 |  |  |  | 1013 | 100 ШТ | 100 ШТ | 1 | [6 empty] | 49505431 | 12 | Материалы монтажные | 0 |  | 2 | 500002 | Материалы и конструкции ( монтажные ) по ценникам и каталогам | ФССЦм |  |  |  | 0 | 67033.01 | 67033.01 | 0 | 0 | 0 | 0 | 0 | 0 | [17 empty] | 0 | 0 | 0 |  |  |  |  | 0 | 0 |  |  |  |  | 1 |  | 1926155266 | 2 | 1 | 2 | 0 | 0 | 0 | 0 | 0 | 0 | 0 |  | 0 | 0 | 0 |  | 0 | 1 | 0 | 0 | 0 | 0 | [6 empty] | 0 | 0
17 | 1 |  |  | 27 | 20.1.01.01-0011 | Зажимы анкерные для самонесущих изолированных проводов, диапазон сечений 50-70 мм2 | 100 ШТ | 0 | 0 | 0 |  |  |  | 0 | 0 | 0 | 0 | 0 | 0 | 0 | 0 | 0 | 0 | 0 |  | 50573937 | 67032.22 | 67032.22 | 0 | 0 | 0 | 0 | 0 | 0 | 0 | 67032.22 | 67032.22 | 0 | 0 | 0 | 0 | 0 | 0 | 0 | 0 | 0 | 1 | 1 |  |  | 1 | 1 | 1 | 1.14 |  |  |  |  | 3 | 2 | ФСБЦ-2022, 20.1.01.01-0011, приказ Минстроя России от 18.05.2022 г. № 378/пр |  |  | 500002 | 0 | 20.1.01.01-0011 | 1 | 12 | 0 | 1 | 1 | 1 | 1 | 1 | 1 |  | 0 | 0 |  |  |  | 0 | 0 | 0 | [5 empty] | 0 |  | 0 | 0 | 76416.73 | 0 | 0 | 0 | 0 | 0 | 0 | 0 | 0 | 0 | [13 empty] | 0 | 0 | 1 | 1 |  |  |  | 1013 | 100 ШТ | 100 ШТ | 1 | [6 empty] | 49505431 | 12 | Материалы монтажные | 0 |  | 2 | 500002 | Материалы и конструкции ( монтажные ) по ценникам и каталогам | ФССЦм |  |  |  | 0 | 67032.22 | 67032.22 | 0 | 0 | 0 | 0 | 0 | 0 | [17 empty] | 0 | 0 | 0 |  |  |  |  | 0 | 0 |  |  |  |  | 1 |  | 1675480649 | 2 | 1 | 2 | 0 | 0 | 0 | 0 | 0 | 0 | 0 |  | 0 | 0 | 0 |  | 0 | 1 | 0 | 0 | 0 | 0 | [6 empty] | 0 | 0
17 | 1 |  |  | 28 | 20.1.01.01-0005 | Зажимы анкерные для самонесущих изолированных проводов, диапазон сечений 16-70 мм2 | 100 ШТ | 0 | 0 | 0 |  |  |  | 0 | 0 | 0 | 0 | 0 | 0 | 0 | 0 | 0 | 0 | 0 |  | 50573937 | 56615.81 | 56615.81 | 0 | 0 | 0 | 0 | 0 | 0 | 0 | 56615.81 | 56615.81 | 0 | 0 | 0 | 0 | 0 | 0 | 0 | 0 | 0 | 1 | 1 |  |  | 1 | 1 | 1 | 1.14 |  |  |  |  | 3 | 2 | ФСБЦ-2022, 20.1.01.01-0005, приказ Минстроя России от 18.05.2022 г. № 378/пр |  |  | 500002 | 0 | 20.1.01.01-0005 | 1 | 12 | 0 | 1 | 1 | 1 | 1 | 1 | 1 |  | 0 | 0 |  |  |  | 0 | 0 | 0 | [5 empty] | 0 |  | 0 | 0 | 64542.02 | 0 | 0 | 0 | 0 | 0 | 0 | 0 | 0 | 0 | [13 empty] | 0 | 0 | 1 | 1 |  |  |  | 1013 | 100 ШТ | 100 ШТ | 1 | [6 empty] | 49505431 | 12 | Материалы монтажные | 0 |  | 2 | 500002 | Материалы и конструкции ( монтажные ) по ценникам и каталогам | ФССЦм |  |  |  | 0 | 56615.81 | 56615.81 | 0 | 0 | 0 | 0 | 0 | 0 | [17 empty] | 0 | 0 | 0 |  |  |  |  | 0 | 0 |  |  |  |  | 1 |  | -1252040814 | 2 | 1 | 2 | 0 | 0 | 0 | 0 | 0 | 0 | 0 |  | 0 | 0 | 0 |  | 0 | 1 | 0 | 0 | 0 | 0 | [6 empty] | 0 | 0
17 | 1 |  |  | 29 | 20.1.01.08-0019 | Зажимы ответвительные с проводами ответвлений сечением 16-95 мм2 (Р-645) | 100 ШТ | 0 | 0 | 0 |  |  |  | 0 | 0 | 0 | 0 | 0 | 0 | 0 | 0 | 0 | 0 | 0 |  | 50573937 | 17429.98 | 17429.98 | 0 | 0 | 0 | 0 | 0 | 0 | 0 | 17429.98 | 17429.98 | 0 | 0 | 0 | 0 | 0 | 0 | 0 | 0 | 0 | 1 | 1 |  |  | 1 | 1 | 1 | 1.14 |  |  |  |  | 3 | 2 | ФСБЦ-2022 доп.9, 20.1.01.08-0019, приказ Минстроя России от 16.02.2024 г. № 102/пр |  |  | 500002 | 0 | 20.1.01.08-0019 | 1 | 12 | 0 | 1 | 1 | 1 | 1 | 1 | 1 |  | 0 | 0 |  |  |  | 0 | 0 | 0 | [5 empty] | 0 |  | 0 | 0 | 19870.18 | 0 | 0 | 0 | 0 | 0 | 0 | 0 | 0 | 0 | [13 empty] | 0 | 0 | 1 | 1 |  |  |  | 1013 | 100 ШТ | 100 ШТ | 1 | [6 empty] | 49505431 | 12 | Материалы монтажные | 0 |  | 2 | 500002 | Материалы и конструкции ( монтажные ) по ценникам и каталогам | ФССЦм |  |  |  | 0 | 17429.98 | 17429.98 | 0 | 0 | 0 | 0 | 0 | 0 | [17 empty] | 0 | 0 | 0 |  |  |  |  | 0 | 0 |  |  |  |  | 1 |  | 223729566 | 2 | 1 | 2 | 0 | 0 | 0 | 0 | 0 | 0 | 0 |  | 0 | 0 | 0 |  | 0 | 1 | 0 | 0 | 0 | 0 | [6 empty] | 0 | 0
17 | 1 |  |  | 30 | 20.1.01.08-0020 | Зажимы ответвительные с проводами ответвлений сечением 4-35 мм2 (Р-630) | 100 ШТ | 0 | 0 | 0 |  |  |  | 0 | 0 | 0 | 0 | 0 | 0 | 0 | 0 | 0 | 0 | 0 |  | 50573937 | 10501.55 | 10501.55 | 0 | 0 | 0 | 0 | 0 | 0 | 0 | 10501.55 | 10501.55 | 0 | 0 | 0 | 0 | 0 | 0 | 0 | 0 | 0 | 1 | 1 |  |  | 1 | 1 | 1 | 1.14 |  |  |  |  | 3 | 2 | ФСБЦ-2022 доп.9, 20.1.01.08-0020, приказ Минстроя России от 16.02.2024 г. № 102/пр |  |  | 500002 | 0 | 20.1.01.08-0020 | 1 | 12 | 0 | 1 | 1 | 1 | 1 | 1 | 1 |  | 0 | 0 |  |  |  | 0 | 0 | 0 | [5 empty] | 0 |  | 0 | 0 | 11971.77 | 0 | 0 | 0 | 0 | 0 | 0 | 0 | 0 | 0 | [13 empty] | 0 | 0 | 1 | 1 |  |  |  | 1013 | 100 ШТ | 100 ШТ | 1 | [6 empty] | 49505431 | 12 | Материалы монтажные | 0 |  | 2 | 500002 | Материалы и конструкции ( монтажные ) по ценникам и каталогам | ФССЦм |  |  |  | 0 | 10501.55 | 10501.55 | 0 | 0 | 0 | 0 | 0 | 0 | [17 empty] | 0 | 0 | 0 |  |  |  |  | 0 | 0 |  |  |  |  | 1 |  | 588322666 | 2 | 1 | 2 | 0 | 0 | 0 | 0 | 0 | 0 | 0 |  | 0 | 0 | 0 |  | 0 | 1 | 0 | 0 | 0 | 0 | [6 empty] | 0 | 0
17 | 1 |  |  | 31 | 20.1.01.11-0021 | Зажим плашечный соединительный ПС-1-1 (СD-35) | ШТ | 0 | 0 | 0 |  |  |  | 0 | 0 | 0 | 0 | 0 | 0 | 0 | 0 | 0 | 0 | 0 |  | 50573937 | 86.68 | 86.68 | 0 | 0 | 0 | 0 | 0 | 0 | 0 | 86.68 | 86.68 | 0 | 0 | 0 | 0 | 0 | 0 | 0 | 0 | 0 | 1 | 1 |  |  | 1 | 1 | 1 | 1.14 |  |  |  |  | 3 | 2 | ФСБЦ-2022, 20.1.01.11-0021, приказ Минстроя России от 18.05.2022 г. № 378/пр |  |  | 500002 | 0 | 20.1.01.11-0021 | 1 | 12 | 0 | 1 | 1 | 1 | 1 | 1 | 1 |  | 0 | 0 |  |  |  | 0 | 0 | 0 | [5 empty] | 0 |  | 0 | 0 | 98.82 | 0 | 0 | 0 | 0 | 0 | 0 | 0 | 0 | 0 | [13 empty] | 0 | 0 | 1 | 1 |  |  |  | 1013 | ШТ | ШТ | 1 | [6 empty] | 49505431 | 12 | Материалы монтажные | 0 |  | 2 | 500002 | Материалы и конструкции ( монтажные ) по ценникам и каталогам | ФССЦм |  |  |  | 0 | 86.68 | 86.68 | 0 | 0 | 0 | 0 | 0 | 0 | [17 empty] | 0 | 0 | 0 |  |  |  |  | 0 | 0 |  |  |  |  | 1 |  | -510449751 | 2 | 1 | 2 | 0 | 0 | 0 | 0 | 0 | 0 | 0 |  | 0 | 0 | 0 |  | 0 | 1 | 0 | 0 | 0 | 0 | [6 empty] | 0 | 0
17 | 1 |  |  | 32 | 20.1.02.07-0006 | Наконечники изолированные алюминиевые с медной клеммой, диапазон сечений 70 мм2 | 100 ШТ | 0 | 0 | 0 |  |  |  | 0 | 0 | 0 | 0 | 0 | 0 | 0 | 0 | 0 | 0 | 0 |  | 50573937 | 29333.22 | 29333.22 | 0 | 0 | 0 | 0 | 0 | 0 | 0 | 29333.22 | 29333.22 | 0 | 0 | 0 | 0 | 0 | 0 | 0 | 0 | 0 | 1 | 1 |  |  | 1 | 1 | 1 | 1.23 |  |  |  |  | 3 | 2 | ФСБЦ-2022, 20.1.02.07-0006, приказ Минстроя России от 18.05.2022 г. № 378/пр |  |  | 500002 | 0 | 20.1.02.07-0006 | 1 | 12 | 0 | 1 | 1 | 1 | 1 | 1 | 1 |  | 0 | 0 |  |  |  | 0 | 0 | 0 | [5 empty] | 0 |  | 0 | 0 | 36079.86 | 0 | 0 | 0 | 0 | 0 | 0 | 0 | 0 | 0 | [13 empty] | 0 | 0 | 1 | 1 |  |  |  | 1013 | 100 ШТ | 100 ШТ | 1 | [6 empty] | 49505431 | 12 | Материалы монтажные | 0 |  | 2 | 500002 | Материалы и конструкции ( монтажные ) по ценникам и каталогам | ФССЦм |  |  |  | 0 | 29333.22 | 29333.22 | 0 | 0 | 0 | 0 | 0 | 0 | [17 empty] | 0 | 0 | 0 |  |  |  |  | 0 | 0 |  |  |  |  | 1 |  | 666973553 | 2 | 1 | 2 | 0 | 0 | 0 | 0 | 0 | 0 | 0 |  | 0 | 0 | 0 |  | 0 | 1 | 0 | 0 | 0 | 0 | [6 empty] | 0 | 0
17 | 1 |  |  | 33 | 20.1.01.02-1010 | Зажим прокалывающий Р4 1,5-10/6-95 | ШТ | 0 | 0 | 0 |  |  |  | 0 | 0 | 0 | 0 | 0 | 0 | 0 | 0 | 0 | 0 | 0 |  | 50573937 | 105.54 | 105.54 | 0 | 0 | 0 | 0 | 0 | 0 | 0 | 105.54 | 105.54 | 0 | 0 | 0 | 0 | 0 | 0 | 0 | 0 | 0 | 1 | 1 |  |  | 1 | 1 | 1 | 1.14 |  |  |  |  | 3 | 2 | ФСБЦ-2022, 20.1.01.02-1010, приказ Минстроя России от 18.05.2022 г. № 378/пр |  |  | 500002 | 0 | 20.1.01.02-1010 | 1 | 12 | 0 | 1 | 1 | 1 | 1 | 1 | 1 |  | 0 | 0 |  |  |  | 0 | 0 | 0 | [5 empty] | 0 |  | 0 | 0 | 120.32 | 0 | 0 | 0 | 0 | 0 | 0 | 0 | 0 | 0 | [13 empty] | 0 | 0 | 1 | 1 |  |  |  | 1013 | ШТ | ШТ | 1 | [6 empty] | 49505431 | 12 | Материалы монтажные | 0 |  | 2 | 500002 | Материалы и конструкции ( монтажные ) по ценникам и каталогам | ФССЦм |  |  |  | 0 | 105.54 | 105.54 | 0 | 0 | 0 | 0 | 0 | 0 | [17 empty] | 0 | 0 | 0 |  |  |  |  | 0 | 0 |  |  |  |  | 1 |  | 297339224 | 2 | 1 | 2 | 0 | 0 | 0 | 0 | 0 | 0 | 0 |  | 0 | 0 | 0 |  | 0 | 1 | 0 | 0 | 0 | 0 | [6 empty] | 0 | 0
17 | 1 |  |  | 34 | 25.2.02.04-0026 | Кронштейны для подвески проводов постоянного и переменного тока, длина 2180 мм, оцинкованные | т | 0 | 0 | 0 |  |  |  | 0 | 0 | 0 | 0 | 0 | 0 | 0 | 0 | 0 | 0 | 0 |  | 50573937 | 156917.02 | 156917.02 | 0 | 0 | 0 | 0 | 0 | 0 | 0 | 156917.02 | 156917.02 | 0 | 0 | 0 | 0 | 0 | 0 | 0 | 0 | 0 | 1 | 1 |  |  | 1 | 1 | 1 | 1.38 |  |  |  |  | 3 | 1 | ФСБЦ-2022 доп.4, 25.2.02.04-0026, приказ Минстроя России от 27.12.2022 г. № 1133/пр |  |  | 500001 | 0 | 25.2.02.04-0026 | 1 | 8 | 0 | 1 | 1 | 1 | 1 | 1 | 1 |  | 0 | 0 |  |  |  | 0 | 0 | 0 | [5 empty] | 0 |  | 0 | 0 | 216545.49 | 0 | 0 | 0 | 0 | 0 | 0 | 0 | 0 | 0 | [13 empty] | 0 | 0 | 1 | 1 |  |  |  | 1009 | т | т | 1000 | [6 empty] | 49505430 | 8 | Материалы строительные | 0 |  | 1 | 500001 | Материалы и конструкции ( строительные ) по ценникам и каталогом | ФССЦст |  |  |  | 0 | 156917.02 | 156917.02 | 0 | 0 | 0 | 0 | 0 | 0 | [17 empty] | 0 | 0 | 0 |  |  |  |  | 0 | 0 |  |  |  |  | 1 |  | 1236297118 | 2 | 1 | 2 | 0 | 0 | 0 | 0 | 0 | 0 | 0 |  | 0 | 0 | 0 |  | 0 | 1 | 0 | 0 | 0 | 0 | [6 empty] | 0 | 0
17 | 1 |  |  | 35 | 25.2.02.04-0003 | Комплект промежуточной подвески для подвешивания самонесущих кабелей сечением 16-95 мм2, предельная нагрузка 12-20 кН в составе кронштейн из высокопрочного коррозионностойкого алюминиевого сплава и пластикового подвеса | КОМПЛ | 0 | 0 | 0 |  |  |  | 0 | 0 | 0 | 0 | 0 | 0 | 0 | 0 | 0 | 0 | 0 |  | 50573937 | 576.55 | 576.55 | 0 | 0 | 0 | 0 | 0 | 0 | 0 | 576.55 | 576.55 | 0 | 0 | 0 | 0 | 0 | 0 | 0 | 0 | 0 | 1 | 1 |  |  | 1 | 1 | 1 | 1.23 |  |  |  |  | 3 | 1 | ФСБЦ-2022 доп.2, 25.2.02.04-0003, приказ Минстроя России от 26.08.2022 г. № 703/пр |  |  | 500001 | 0 | 25.2.02.04-0003 | 1 | 8 | 0 | 1 | 1 | 1 | 1 | 1 | 1 |  | 0 | 0 |  |  |  | 0 | 0 | 0 | [5 empty] | 0 |  | 0 | 0 | 709.16 | 0 | 0 | 0 | 0 | 0 | 0 | 0 | 0 | 0 | [13 empty] | 0 | 0 | 1 | 1 |  |  |  | 1013 | КОМПЛ | КОМПЛ | 1 | [6 empty] | 49505430 | 8 | Материалы строительные | 0 |  | 1 | 500001 | Материалы и конструкции ( строительные ) по ценникам и каталогом | ФССЦст |  |  |  | 0 | 576.55 | 576.55 | 0 | 0 | 0 | 0 | 0 | 0 | [17 empty] | 0 | 0 | 0 |  |  |  |  | 0 | 0 |  |  |  |  | 1 |  | -747925342 | 2 | 1 | 2 | 0 | 0 | 0 | 0 | 0 | 0 | 0 |  | 0 | 0 | 0 |  | 0 | 1 | 0 | 0 | 0 | 0 | [6 empty] | 0 | 0
17 | 1 |  |  | 36 | 25.2.02.09-0011 | Хомуты нейлоновые кабельные стяжные, диаметр 10-45 мм, длина 175 мм | 100 ШТ | 0 | 0 | 0 |  |  |  | 0 | 0 | 0 | 0 | 0 | 0 | 0 | 0 | 0 | 0 | 0 |  | 50573937 | 466.31 | 466.31 | 0 | 0 | 0 | 0 | 0 | 0 | 0 | 466.31 | 466.31 | 0 | 0 | 0 | 0 | 0 | 0 | 0 | 0 | 0 | 1 | 1 |  |  | 1 | 1 | 1 | 0.95 |  |  |  |  | 3 | 1 | ФСБЦ-2022, 25.2.02.09-0011, приказ Минстроя России от 18.05.2022 г. № 378/пр |  |  | 500001 | 0 | 25.2.02.09-0011 | 1 | 8 | 0 | 1 | 1 | 1 | 1 | 1 | 1 |  | 0 | 0 |  |  |  | 0 | 0 | 0 | [5 empty] | 0 |  | 0 | 0 | 442.99 | 0 | 0 | 0 | 0 | 0 | 0 | 0 | 0 | 0 | [13 empty] | 0 | 0 | 1 | 1 |  |  |  | 1013 | 100 ШТ | 100 ШТ | 1 | [6 empty] | 49505430 | 8 | Материалы строительные | 0 |  | 1 | 500001 | Материалы и конструкции ( строительные ) по ценникам и каталогом | ФССЦст |  |  |  | 0 | 466.31 | 466.31 | 0 | 0 | 0 | 0 | 0 | 0 | [17 empty] | 0 | 0 | 0 |  |  |  |  | 0 | 0 |  |  |  |  | 1 |  | -229735854 | 2 | 1 | 2 | 0 | 0 | 0 | 0 | 0 | 0 | 0 |  | 0 | 0 | 0 |  | 0 | 1 | 0 | 0 | 0 | 0 | [6 empty] | 0 | 0
17 | 1 |  |  | 37 | 25.2.02.11-0021 | Лента крепления из нержавеющей стали в пластмассовой коробке с кабельной бухтой, ширина 20 мм, толщина 0,7 мм, длина 50 м | ШТ | 0.12 | 0 | 0.12 |  |  |  | 685.05 | 685.05 | 0 | 0 | 0 | 0 | 0 | 0 | 0 | 0 | 0 |  | 50573937 | 4136.76 | 4136.76 | 0 | 0 | 0 | 0 | 0 | 0 | 0 | 4136.76 | 4136.76 | 0 | 0 | 0 | 0 | 0 | 0 | 0 | 0 | 0 | 1 | 1 |  |  | 1 | 1 | 1 | 1.38 |  |  |  |  | 3 | 1 | ФСБЦ-2022, 25.2.02.11-0021, приказ Минстроя России от 18.05.2022 г. № 378/пр |  |  | 500001 | 0 | 25.2.02.11-0021 | 1 | 8 | 0 | 1 | 1 | 1 | 1 | 1 | 1 |  | 0 | 0 |  |  |  | 0 | 0 | 0 | [5 empty] | 0 |  | 0 | 685.05 | 5708.73 | 0 | 0 | 0 | 0 | 0 | 0 | 0 | 0 | 0 | [13 empty] | 0 | 0 | 1 | 1 |  |  |  | 1013 | ШТ | ШТ | 1 | [6 empty] | 49505430 | 8 | Материалы строительные | 0 |  | 1 | 500001 | Материалы и конструкции ( строительные ) по ценникам и каталогом | ФССЦст |  |  |  | 0 | 4136.76 | 4136.76 | 0 | 0 | 0 | 0 | 0 | 0 | [17 empty] | 0 | 0 | 0 |  |  |  |  | 0 | 0 |  |  |  |  | 1 |  | 125586310 | 2 | 1 | 2 | 0 | 0 | 0 | 685.05 | 685.05 | 0 | 0 |  | 0 | 0 | 0 |  | 0 | 1 | 0 | 0 | 0 | 0 | [6 empty] | 0 | 0
17 | 1 |  |  | 38 | 25.2.02.11-0051 | Скрепы для фиксации на промежуточных опорах, размер 20 мм | 100 ШТ | 0 | 0 | 0 |  |  |  | 0 | 0 | 0 | 0 | 0 | 0 | 0 | 0 | 0 | 0 | 0 |  | 50573937 | 1367.14 | 1367.14 | 0 | 0 | 0 | 0 | 0 | 0 | 0 | 1367.14 | 1367.14 | 0 | 0 | 0 | 0 | 0 | 0 | 0 | 0 | 0 | 1 | 1 |  |  | 1 | 1 | 1 | 1.2 |  |  |  |  | 3 | 1 | ФСБЦ-2022, 25.2.02.11-0051, приказ Минстроя России от 18.05.2022 г. № 378/пр |  |  | 500001 | 0 | 25.2.02.11-0051 | 1 | 8 | 0 | 1 | 1 | 1 | 1 | 1 | 1 |  | 0 | 0 |  |  |  | 0 | 0 | 0 | [5 empty] | 0 |  | 0 | 0 | 1640.57 | 0 | 0 | 0 | 0 | 0 | 0 | 0 | 0 | 0 | [13 empty] | 0 | 0 | 1 | 1 |  |  |  | 1013 | 100 ШТ | 100 ШТ | 1 | [6 empty] | 49505430 | 8 | Материалы строительные | 0 |  | 1 | 500001 | Материалы и конструкции ( строительные ) по ценникам и каталогом | ФССЦст |  |  |  | 0 | 1367.14 | 1367.14 | 0 | 0 | 0 | 0 | 0 | 0 | [17 empty] | 0 | 0 | 0 |  |  |  |  | 0 | 0 |  |  |  |  | 1 |  | 1839279204 | 2 | 1 | 2 | 0 | 0 | 0 | 0 | 0 | 0 | 0 |  | 0 | 0 | 0 |  | 0 | 1 | 0 | 0 | 0 | 0 | [6 empty] | 0 | 0
17 | 1 |  |  | 39 | 22.2.02.07-0002 | Конструкции стальные оцинкованные отдельностоящих молниеотводов, порталов, прожекторных мачт ОРУ (Прим. ЗП6 ) | т | 0 | 0 | 0 |  |  |  | 0 | 0 | 0 | 0 | 0 | 0 | 0 | 0 | 0 | 0 | 0 |  | 50573937 | 182667.88 | 182667.88 | 0 | 0 | 0 | 0 | 0 | 0 | 0 | 182667.88 | 182667.88 | 0 | 0 | 0 | 0 | 0 | 0 | 0 | 0 | 0 | 1 | 1 |  |  | 1 | 1 | 1 | 1.21 |  |  |  |  | 3 | 2 | ФСБЦ-2022 доп.4, 22.2.02.07-0002, приказ Минстроя России от 27.12.2022 г. № 1133/пр |  |  | 500002 | 0 | 22.2.02.07-0002 | 1 | 12 | 0 | 1 | 1 | 1 | 1 | 1 | 1 |  | 0 | 0 |  |  |  | 0 | 0 | 0 | [5 empty] | 0 |  | 0 | 0 | 221028.13 | 0 | 0 | 0 | 0 | 0 | 0 | 0 | 0 | 0 | [13 empty] | 0 | 0 | 1 | 1 |  |  |  | 1009 | т | т | 1000 | [6 empty] | 49505431 | 12 | Материалы монтажные | 0 |  | 2 | 500002 | Материалы и конструкции ( монтажные ) по ценникам и каталогам | ФССЦм |  |  |  | 0 | 182667.88 | 182667.88 | 0 | 0 | 0 | 0 | 0 | 0 | [17 empty] | 0 | 0 | 0 |  |  |  |  | 0 | 0 |  |  |  |  | 1 |  | 522595621 | 2 | 1 | 2 | 0 | 0 | 0 | 0 | 0 | 0 | 0 |  | 0 | 0 | 0 |  | 0 | 1 | 0 | 0 | 0 | 0 | [6 empty] | 0 | 0
17 | 1 |  |  | 40 | 22.2.02.07-0003 | Конструкции стальные неоцинкованные отдельностоящих молниеотводов, порталов, прожекторных мачт ОРУ (прим. укос У-4) | т | 0 | 0 | 0 |  |  |  | 0 | 0 | 0 | 0 | 0 | 0 | 0 | 0 | 0 | 0 | 0 |  | 50573937 | 149763.07 | 149763.07 | 0 | 0 | 0 | 0 | 0 | 0 | 0 | 149763.07 | 149763.07 | 0 | 0 | 0 | 0 | 0 | 0 | 0 | 0 | 0 | 1 | 1 |  |  | 1 | 1 | 1 | 1.21 |  |  |  |  | 3 | 2 | ФСБЦ-2022 доп.6, 22.2.02.07-0003, приказ Минстроя России от 11.05.2023 г. № 335/пр |  |  | 500002 | 0 | 22.2.02.07-0003 | 1 | 12 | 0 | 1 | 1 | 1 | 1 | 1 | 1 |  | 0 | 0 |  |  |  | 0 | 0 | 0 | [5 empty] | 0 |  | 0 | 0 | 181213.31 | 0 | 0 | 0 | 0 | 0 | 0 | 0 | 0 | 0 | [13 empty] | 0 | 0 | 1 | 1 |  |  |  | 1009 | т | т | 1000 | [6 empty] | 49505431 | 12 | Материалы монтажные | 0 |  | 2 | 500002 | Материалы и конструкции ( монтажные ) по ценникам и каталогам | ФССЦм |  |  |  | 0 | 149763.07 | 149763.07 | 0 | 0 | 0 | 0 | 0 | 0 | [17 empty] | 0 | 0 | 0 |  |  |  |  | 0 | 0 |  |  |  |  | 1 |  | 1979488983 | 2 | 1 | 2 | 0 | 0 | 0 | 0 | 0 | 0 | 0 |  | 0 | 0 | 0 |  | 0 | 1 | 0 | 0 | 0 | 0 | [6 empty] | 0 | 0
17 | 1 |  |  | 41 | 22.2.02.07-0003 | Конструкции стальные неоцинкованные отдельностоящих молниеотводов, порталов, прожекторных мачт ОРУ (прим. Х-89) | т | 0 | 0 | 0 |  |  |  | 0 | 0 | 0 | 0 | 0 | 0 | 0 | 0 | 0 | 0 | 0 |  | 50573937 | 149763.07 | 149763.07 | 0 | 0 | 0 | 0 | 0 | 0 | 0 | 149763.07 | 149763.07 | 0 | 0 | 0 | 0 | 0 | 0 | 0 | 0 | 0 | 1 | 1 |  |  | 1 | 1 | 1 | 1.21 |  |  |  |  | 3 | 2 | ФСБЦ-2022 доп.6, 22.2.02.07-0003, приказ Минстроя России от 11.05.2023 г. № 335/пр |  |  | 500002 | 0 | 22.2.02.07-0003 | 1 | 12 | 0 | 1 | 1 | 1 | 1 | 1 | 1 |  | 0 | 0 |  |  |  | 0 | 0 | 0 | [5 empty] | 0 |  | 0 | 0 | 181213.31 | 0 | 0 | 0 | 0 | 0 | 0 | 0 | 0 | 0 | [13 empty] | 0 | 0 | 1 | 1 |  |  |  | 1009 | т | т | 1000 | [6 empty] | 49505431 | 12 | Материалы монтажные | 0 |  | 2 | 500002 | Материалы и конструкции ( монтажные ) по ценникам и каталогам | ФССЦм |  |  |  | 0 | 149763.07 | 149763.07 | 0 | 0 | 0 | 0 | 0 | 0 | [17 empty] | 0 | 0 | 0 |  |  |  |  | 0 | 0 |  |  |  |  | 1 |  | 301407297 | 2 | 1 | 2 | 0 | 0 | 0 | 0 | 0 | 0 | 0 |  | 0 | 0 | 0 |  | 0 | 1 | 0 | 0 | 0 | 0 | [6 empty] | 0 | 0
17 | 1 |  |  | 42 | 22.2.02.07-0003 | Конструкции стальные неоцинкованные отдельностоящих молниеотводов, порталов, прожекторных мачт ОРУ (прим. траверса ТН-12) | т | 0 | 0 | 0 |  |  |  | 0 | 0 | 0 | 0 | 0 | 0 | 0 | 0 | 0 | 0 | 0 |  | 50573937 | 149763.07 | 149763.07 | 0 | 0 | 0 | 0 | 0 | 0 | 0 | 149763.07 | 149763.07 | 0 | 0 | 0 | 0 | 0 | 0 | 0 | 0 | 0 | 1 | 1 |  |  | 1 | 1 | 1 | 1.21 |  |  |  |  | 3 | 2 | ФСБЦ-2022 доп.6, 22.2.02.07-0003, приказ Минстроя России от 11.05.2023 г. № 335/пр |  |  | 500002 | 0 | 22.2.02.07-0003 | 1 | 12 | 0 | 1 | 1 | 1 | 1 | 1 | 1 |  | 0 | 0 |  |  |  | 0 | 0 | 0 | [5 empty] | 0 |  | 0 | 0 | 181213.31 | 0 | 0 | 0 | 0 | 0 | 0 | 0 | 0 | 0 | [13 empty] | 0 | 0 | 1 | 1 |  |  |  | 1009 | т | т | 1000 | [6 empty] | 49505431 | 12 | Материалы монтажные | 0 |  | 2 | 500002 | Материалы и конструкции ( монтажные ) по ценникам и каталогам | ФССЦм |  |  |  | 0 | 149763.07 | 149763.07 | 0 | 0 | 0 | 0 | 0 | 0 | [17 empty] | 0 | 0 | 0 |  |  |  |  | 0 | 0 |  |  |  |  | 1 |  | 2046626941 | 2 | 1 | 2 | 0 | 0 | 0 | 0 | 0 | 0 | 0 |  | 0 | 0 | 0 |  | 0 | 1 | 0 | 0 | 0 | 0 | [6 empty] | 0 | 0
17 | 1 |  |  | 43 | 22.2.02.07-0003 | Конструкции стальные неоцинкованные отдельностоящих молниеотводов, порталов, прожекторных мачт ОРУ (прим. хомут Х-10) | т | 0 | 0 | 0 |  |  |  | 0 | 0 | 0 | 0 | 0 | 0 | 0 | 0 | 0 | 0 | 0 |  | 50573937 | 149763.07 | 149763.07 | 0 | 0 | 0 | 0 | 0 | 0 | 0 | 149763.07 | 149763.07 | 0 | 0 | 0 | 0 | 0 | 0 | 0 | 0 | 0 | 1 | 1 |  |  | 1 | 1 | 1 | 1.21 |  |  |  |  | 3 | 2 | ФСБЦ-2022 доп.6, 22.2.02.07-0003, приказ Минстроя России от 11.05.2023 г. № 335/пр |  |  | 500002 | 0 | 22.2.02.07-0003 | 1 | 12 | 0 | 1 | 1 | 1 | 1 | 1 | 1 |  | 0 | 0 |  |  |  | 0 | 0 | 0 | [5 empty] | 0 |  | 0 | 0 | 181213.31 | 0 | 0 | 0 | 0 | 0 | 0 | 0 | 0 | 0 | [13 empty] | 0 | 0 | 1 | 1 |  |  |  | 1009 | т | т | 1000 | [6 empty] | 49505431 | 12 | Материалы монтажные | 0 |  | 2 | 500002 | Материалы и конструкции ( монтажные ) по ценникам и каталогам | ФССЦм |  |  |  | 0 | 149763.07 | 149763.07 | 0 | 0 | 0 | 0 | 0 | 0 | [17 empty] | 0 | 0 | 0 |  |  |  |  | 0 | 0 |  |  |  |  | 1 |  | 1146243277 | 2 | 1 | 2 | 0 | 0 | 0 | 0 | 0 | 0 | 0 |  | 0 | 0 | 0 |  | 0 | 1 | 0 | 0 | 0 | 0 | [6 empty] | 0 | 0
17 | 1 |  |  | 44 | 08.4.03.02-0002 | Сталь арматурная горячекатаная гладкая, класс A-I, диаметр 6-22 мм | т | 0 | 0 | 0 |  |  |  | 0 | 0 | 0 | 0 | 0 | 0 | 0 | 0 | 0 | 0 | 0 |  | 50573937 | 42383.7 | 42383.7 | 0 | 0 | 0 | 0 | 0 | 0 | 0 | 42383.7 | 42383.7 | 0 | 0 | 0 | 0 | 0 | 0 | 0 | 0 | 0 | 1 | 1 |  |  | 1 | 1 | 1 | 1 |  |  |  |  | 3 | 1 | ФСБЦ-2022, 08.4.03.02-0002, приказ Минстроя России от 18.05.2022 г. № 378/пр |  |  | 500001 | 0 |  | 0 | 8 | 0 | 1 | 1 | 1 | 1 | 1 | 1 |  | 0 | 0 |  |  |  | 0 | 0 | 0 | [5 empty] | 0 |  | 0 | 0 | 42383.7 | 0 | 0 | 0 | 0 | 0 | 0 | 0 | 0 | 0 | [13 empty] | 0 | 0 | 1 | 1 |  |  |  | 1009 | т | т | 1000 | [6 empty] | 49505430 | 8 | Материалы строительные | 0 |  | 1 | 500001 | Материалы и конструкции ( строительные ) по ценникам и каталогом | ФССЦст |  |  |  | 0 | 42383.7 | 42383.7 | 0 | 0 | 0 | 0 | 0 | 0 | [17 empty] | 0 | 0 | 0 |  |  |  |  | 0 | 0 |  |  |  |  | 1 | 63745 | 1915704082 | 2 | 1 | -2 | 0 | 0 | 0 | 0 | 0 | 0 | 0 |  | 3 | 3 | 0 |  | 0 | 1 | 0 | 0 | 0 | 0 | [6 empty] | 0 | 0
17 | 1 |  |  | 45 | 08.3.04.02-0063 | Прокат стальной горячекатаный круглый, марки стали Ст3сп, Ст3пс, диаметр 5-12 мм | т | 0 | 0 | 0 |  |  |  | 0 | 0 | 0 | 0 | 0 | 0 | 0 | 0 | 0 | 0 | 0 |  | 50573937 | 67306.5 | 67306.5 | 0 | 0 | 0 | 0 | 0 | 0 | 0 | 67306.5 | 67306.5 | 0 | 0 | 0 | 0 | 0 | 0 | 0 | 0 | 0 | 1 | 1 |  |  | 1 | 1 | 1 | 0.74 |  |  |  |  | 3 | 1 | ФСБЦ-2022, 08.3.04.02-0063, приказ Минстроя России от 18.05.2022 г. № 378/пр |  |  | 500001 | 0 | 08.3.04.02-0063 | 1 | 8 | 0 | 1 | 1 | 1 | 1 | 1 | 1 |  | 0 | 0 |  |  |  | 0 | 0 | 0 | [5 empty] | 0 |  | 0 | 0 | 49806.81 | 0 | 0 | 0 | 0 | 0 | 0 | 0 | 0 | 0 | [13 empty] | 0 | 0 | 1 | 1 |  |  |  | 1009 | т | т | 1000 | [6 empty] | 49505430 | 8 | Материалы строительные | 0 |  | 1 | 500001 | Материалы и конструкции ( строительные ) по ценникам и каталогом | ФССЦст |  |  |  | 0 | 67306.5 | 67306.5 | 0 | 0 | 0 | 0 | 0 | 0 | [17 empty] | 0 | 0 | 0 |  |  |  |  | 0 | 0 |  |  |  |  | 1 |  | -618984752 | 2 | 1 | 2 | 0 | 0 | 0 | 0 | 0 | 0 | 0 |  | 0 | 0 | 0 |  | 0 | 1 | 0 | 0 | 0 | 0 | [6 empty] | 0 | 0
17 | 1 |  |  | 46 | 08.3.07.01-0042 | Прокат стальной горячекатаный полосовой, марки стали Ст3сп, Ст3пс, размеры 40х4 мм | т | 0 | 0 | 0 |  |  |  | 0 | 0 | 0 | 0 | 0 | 0 | 0 | 0 | 0 | 0 | 0 |  | 50573937 | 67961.14 | 67961.14 | 0 | 0 | 0 | 0 | 0 | 0 | 0 | 67961.14 | 67961.14 | 0 | 0 | 0 | 0 | 0 | 0 | 0 | 0 | 0 | 1 | 1 |  |  | 1 | 1 | 1 | 0.74 |  |  |  |  | 3 | 1 | ФСБЦ-2022 доп.4, 08.3.07.01-0042, приказ Минстроя России от 27.12.2022 г. № 1133/пр |  |  | 500001 | 0 | 08.3.07.01-0042 | 1 | 8 | 0 | 1 | 1 | 1 | 1 | 1 | 1 |  | 0 | 0 |  |  |  | 0 | 0 | 0 | [5 empty] | 0 |  | 0 | 0 | 50291.24 | 0 | 0 | 0 | 0 | 0 | 0 | 0 | 0 | 0 | [13 empty] | 0 | 0 | 1 | 1 |  |  |  | 1009 | т | т | 1000 | [6 empty] | 49505430 | 8 | Материалы строительные | 0 |  | 1 | 500001 | Материалы и конструкции ( строительные ) по ценникам и каталогом | ФССЦст |  |  |  | 0 | 67961.14 | 67961.14 | 0 | 0 | 0 | 0 | 0 | 0 | [17 empty] | 0 | 0 | 0 |  |  |  |  | 0 | 0 |  |  |  |  | 1 |  | -727613798 | 2 | 1 | 2 | 0 | 0 | 0 | 0 | 0 | 0 | 0 |  | 0 | 0 | 0 |  | 0 | 1 | 0 | 0 | 0 | 0 | [6 empty] | 0 | 0
17 | 1 |  |  | 47 | 08.3.08.02-0058 | Уголок стальной горячекатаный равнополочный, марки стали Ст3сп, Ст3пс, ширина полок 35-56 мм, толщина полки 3-5 мм | т | 0 | 0 | 0 |  |  |  | 0 | 0 | 0 | 0 | 0 | 0 | 0 | 0 | 0 | 0 | 0 |  | 50573937 | 41746.2 | 41746.2 | 0 | 0 | 0 | 0 | 0 | 0 | 0 | 41746.2 | 41746.2 | 0 | 0 | 0 | 0 | 0 | 0 | 0 | 0 | 0 | 1 | 1 |  |  | 1 | 1 | 1 | 1 |  |  |  |  | 3 | 1 | ФСБЦ-2022, 08.3.08.02-0058, приказ Минстроя России от 18.05.2022 г. № 378/пр |  |  | 500001 | 0 |  | 0 | 8 | 0 | 1 | 1 | 1 | 1 | 1 | 1 |  | 0 | 0 |  |  |  | 0 | 0 | 0 | [5 empty] | 0 |  | 0 | 0 | 41746.2 | 0 | 0 | 0 | 0 | 0 | 0 | 0 | 0 | 0 | [13 empty] | 0 | 0 | 1 | 1 |  |  |  | 1009 | т | т | 1000 | [6 empty] | 49505430 | 8 | Материалы строительные | 0 |  | 1 | 500001 | Материалы и конструкции ( строительные ) по ценникам и каталогом | ФССЦст |  |  |  | 0 | 41746.2 | 41746.2 | 0 | 0 | 0 | 0 | 0 | 0 | [17 empty] | 0 | 0 | 0 |  |  |  |  | 0 | 0 |  |  |  |  | 1 | 70842.5 | 751182391 | 2 | 1 | -2 | 0 | 0 | 0 | 0 | 0 | 0 | 0 |  | 3 | 3 | 0 |  | 0 | 1 | 0 | 0 | 0 | 0 | [6 empty] | 0 | 0
17 | 1 |  |  | 48 | 08.3.08.02-1096 | Уголок стальной горячекатаный равнополочный, марка стали 09Г2С, 12Г2С, ширина полок 50-90 мм, толщина полки 3-9 мм | т | 0 | 0 | 0 |  |  |  | 0 | 0 | 0 | 0 | 0 | 0 | 0 | 0 | 0 | 0 | 0 |  | 50573937 | 51516.96 | 51516.96 | 0 | 0 | 0 | 0 | 0 | 0 | 0 | 51516.96 | 51516.96 | 0 | 0 | 0 | 0 | 0 | 0 | 0 | 0 | 0 | 1 | 1 |  |  | 1 | 1 | 1 | 1 |  |  |  |  | 3 | 1 | ФСБЦ-2022 доп.4, 08.3.08.02-1096, приказ Минстроя России от 27.12.2022 г. № 1133/пр |  |  | 500001 | 0 |  | 0 | 8 | 0 | 1 | 1 | 1 | 1 | 1 | 1 |  | 0 | 0 |  |  |  | 0 | 0 | 0 | [5 empty] | 0 |  | 0 | 0 | 51516.96 | 0 | 0 | 0 | 0 | 0 | 0 | 0 | 0 | 0 | [13 empty] | 0 | 0 | 1 | 1 |  |  |  | 1009 | т | т | 1000 | [6 empty] | 49505430 | 8 | Материалы строительные | 0 |  | 1 | 500001 | Материалы и конструкции ( строительные ) по ценникам и каталогом | ФССЦст |  |  |  | 0 | 51516.96 | 51516.96 | 0 | 0 | 0 | 0 | 0 | 0 | [17 empty] | 0 | 0 | 0 |  |  |  |  | 0 | 0 |  |  |  |  | 1 | 73435 | 398407419 | 2 | 1 | -2 | 0 | 0 | 0 | 0 | 0 | 0 | 0 |  | 3 | 3 | 0 |  | 0 | 1 | 0 | 0 | 0 | 0 | [6 empty] | 0 | 0
17 | 1 |  |  | 49 | 20.2.02.04-0012 | Колпачки изолирующие, диапазон сечений 16-150 мм2 | 100 ШТ | 0 | 0 | 0 |  |  |  | 0 | 0 | 0 | 0 | 0 | 0 | 0 | 0 | 0 | 0 | 0 |  | 50573937 | 2045.3 | 2045.3 | 0 | 0 | 0 | 0 | 0 | 0 | 0 | 2045.3 | 2045.3 | 0 | 0 | 0 | 0 | 0 | 0 | 0 | 0 | 0 | 1 | 1 |  |  | 1 | 1 | 1 | 1.31 |  |  |  |  | 3 | 2 | ФСБЦ-2022, 20.2.02.04-0012, приказ Минстроя России от 18.05.2022 г. № 378/пр |  |  | 500002 | 0 | 20.2.02.04-0012 | 1 | 12 | 0 | 1 | 1 | 1 | 1 | 1 | 1 |  | 0 | 0 |  |  |  | 0 | 0 | 0 | [5 empty] | 0 |  | 0 | 0 | 2679.34 | 0 | 0 | 0 | 0 | 0 | 0 | 0 | 0 | 0 | [13 empty] | 0 | 0 | 1 | 1 |  |  |  | 1013 | 100 ШТ | 100 ШТ | 1 | [6 empty] | 49505431 | 12 | Материалы монтажные | 0 |  | 2 | 500002 | Материалы и конструкции ( монтажные ) по ценникам и каталогам | ФССЦм |  |  |  | 0 | 2045.3 | 2045.3 | 0 | 0 | 0 | 0 | 0 | 0 | [17 empty] | 0 | 0 | 0 |  |  |  |  | 0 | 0 |  |  |  |  | 1 |  | 577894394 | 2 | 1 | 2 | 0 | 0 | 0 | 0 | 0 | 0 | 0 |  | 0 | 0 | 0 |  | 0 | 1 | 0 | 0 | 0 | 0 | [6 empty] | 0 | 0
17 | 1 |  |  | 50 | 20.2.10.04-0009 | Наконечники кабельные медные луженые 95-10-15 | 100 ШТ | 0.04 | 0 | 0.04 |  |  |  | 373.04 | 373.04 | 0 | 0 | 0 | 0 | 0 | 0 | 0 | 0 | 0 |  | 50573937 | 7582.15 | 7582.15 | 0 | 0 | 0 | 0 | 0 | 0 | 0 | 7582.15 | 7582.15 | 0 | 0 | 0 | 0 | 0 | 0 | 0 | 0 | 0 | 1 | 1 |  |  | 1 | 1 | 1 | 1.23 |  |  |  |  | 3 | 2 | ФСБЦ-2022 доп.2, 20.2.10.04-0009, приказ Минстроя России от 26.08.2022 г. № 703/пр |  |  | 500002 | 0 | 20.2.10.04-0009 | 1 | 12 | 0 | 1 | 1 | 1 | 1 | 1 | 1 |  | 0 | 0 |  |  |  | 0 | 0 | 0 | [5 empty] | 0 |  | 0 | 373.04 | 9326.04 | 0 | 0 | 0 | 0 | 0 | 0 | 0 | 0 | 0 | [13 empty] | 0 | 0 | 1 | 1 |  |  |  | 1013 | 100 ШТ | 100 ШТ | 1 | [6 empty] | 49505431 | 12 | Материалы монтажные | 0 |  | 2 | 500002 | Материалы и конструкции ( монтажные ) по ценникам и каталогам | ФССЦм |  |  |  | 0 | 7582.15 | 7582.15 | 0 | 0 | 0 | 0 | 0 | 0 | [17 empty] | 0 | 0 | 0 |  |  |  |  | 0 | 0 |  |  |  |  | 1 |  | 101598114 | 2 | 1 | 2 | 0 | 0 | 0 | 373.04 | 0 | 373.04 | 0 |  | 0 | 3 | 0 |  | 0 | 1 | 0 | 0 | 0 | 0 | [6 empty] | 0 | 0
17 | 1 |  |  | 51 | 20.4.02.05-0003 | Предохранители плавкие ПН2-250 | 10 ШТ | 0 | 0 | 0 |  |  |  | 0 | 0 | 0 | 0 | 0 | 0 | 0 | 0 | 0 | 0 | 0 |  | 50573937 | 1006.98 | 1006.98 | 0 | 0 | 0 | 0 | 0 | 0 | 0 | 1006.98 | 1006.98 | 0 | 0 | 0 | 0 | 0 | 0 | 0 | 0 | 0 | 1 | 1 |  |  | 1 | 1 | 1 | 1.39 |  |  |  |  | 3 | 2 | ФСБЦ-2022 доп.7, 20.4.02.05-0003, приказ Минстроя России от 02.08.2023 г. № 551/пр |  |  | 500002 | 0 | 20.4.02.05-0003 | 1 | 12 | 0 | 1 | 1 | 1 | 1 | 1 | 1 |  | 0 | 0 |  |  |  | 0 | 0 | 0 | [5 empty] | 0 |  | 0 | 0 | 1399.7 | 0 | 0 | 0 | 0 | 0 | 0 | 0 | 0 | 0 | [13 empty] | 0 | 0 | 1 | 1 |  |  |  | 1013 | 10 ШТ | 10 ШТ | 1 | [6 empty] | 49505431 | 12 | Материалы монтажные | 0 |  | 2 | 500002 | Материалы и конструкции ( монтажные ) по ценникам и каталогам | ФССЦм |  |  |  | 0 | 1006.98 | 1006.98 | 0 | 0 | 0 | 0 | 0 | 0 | [17 empty] | 0 | 0 | 0 |  |  |  |  | 0 | 0 |  |  |  |  | 1 |  | 482388391 | 2 | 1 | 2 | 0 | 0 | 0 | 0 | 0 | 0 | 0 |  | 0 | 3 | 0 |  | 0 | 1 | 0 | 0 | 0 | 0 | [6 empty] | 0 | 0
17 | 1 |  |  | 52 | 20.2.12.03-0003 | Трубы гибкие гофрированные двустенные из ПВХ, диаметр 75 мм | м | 6 | 0 | 6 |  |  |  | 816.3 | 816.3 | 0 | 0 | 0 | 0 | 0 | 0 | 0 | 0 | 0 |  | 50573937 | 129.57 | 129.57 | 0 | 0 | 0 | 0 | 0 | 0 | 0 | 129.57 | 129.57 | 0 | 0 | 0 | 0 | 0 | 0 | 0 | 0 | 0 | 1 | 1 |  |  | 1 | 1 | 1 | 1.05 |  |  |  |  | 3 | 2 | ФСБЦ-2022, 20.2.12.03-0003, приказ Минстроя России от 18.05.2022 г. № 378/пр |  |  | 500002 | 0 | 20.2.12.03-0003 | 1 | 12 | 0 | 1 | 1 | 1 | 1 | 1 | 1 |  | 0 | 0 |  |  |  | 0 | 0 | 0 | [5 empty] | 0 |  | 0 | 816.3 | 136.05 | 0 | 0 | 0 | 0 | 0 | 0 | 0 | 0 | 0 | [13 empty] | 0 | 0 | 1 | 1 |  |  |  | 1003 | м | м | 1 | [6 empty] | 49505431 | 12 | Материалы монтажные | 0 |  | 2 | 500002 | Материалы и конструкции ( монтажные ) по ценникам и каталогам | ФССЦм |  |  |  | 0 | 129.57 | 129.57 | 0 | 0 | 0 | 0 | 0 | 0 | [17 empty] | 0 | 0 | 0 |  |  |  |  | 0 | 0 |  |  |  |  | 1 |  | 1434203258 | 2 | 1 | 2 | 0 | 0 | 0 | 816.3 | 0 | 816.3 | 0 |  | 0 | 3 | 0 |  | 0 | 1 | 0 | 0 | 0 | 0 | [6 empty] | 0 | 0
17 | 1 |  |  | 53 | 20.5.03.03-0001 | Шина электротехническая алюминиевая, марка АД31, ширина 20 мм, толщина 3 мм | м | 0.9 | 0 | 0.9 |  |  |  | 108.7 | 108.7 | 0 | 0 | 0 | 0 | 0 | 0 | 0 | 0 | 0 |  | 50573937 | 73.2 | 73.2 | 0 | 0 | 0 | 0 | 0 | 0 | 0 | 73.2 | 73.2 | 0 | 0 | 0 | 0 | 0 | 0 | 0 | 0 | 0 | 1 | 1 |  |  | 1 | 1 | 1 | 1.65 |  |  |  |  | 3 | 2 | ФСБЦ-2022, 20.5.03.03-0001, приказ Минстроя России от 18.05.2022 г. № 378/пр |  |  | 500002 | 0 | 20.5.03.03-0001 | 1 | 12 | 0 | 1 | 1 | 1 | 1 | 1 | 1 |  | 0 | 0 |  |  |  | 0 | 0 | 0 | [5 empty] | 0 |  | 0 | 108.7 | 120.78 | 0 | 0 | 0 | 0 | 0 | 0 | 0 | 0 | 0 | [13 empty] | 0 | 0 | 1 | 1 |  |  |  | 1003 | м | м | 1 | [6 empty] | 49505431 | 12 | Материалы монтажные | 0 |  | 2 | 500002 | Материалы и конструкции ( монтажные ) по ценникам и каталогам | ФССЦм |  |  |  | 0 | 73.2 | 73.2 | 0 | 0 | 0 | 0 | 0 | 0 | [17 empty] | 0 | 0 | 0 |  |  |  |  | 0 | 0 |  |  |  |  | 1 |  | -373042495 | 2 | 1 | 2 | 0 | 0 | 0 | 108.7 | 0 | 108.7 | 0 |  | 0 | 3 | 0 |  | 0 | 1 | 0 | 0 | 0 | 0 | [6 empty] | 0 | 0
17 | 1 |  |  | 54 | ТЦ_21.1.07.02_77_7726666516_14.05.2026_02 | Провод СИП2 3*70+70 | м | 0 | 0 | 0 |  |  |  | 0 | 0 | 0 | 0 | 0 | 0 | 0 | 0 | 0 | 0 | 0 |  | 50573937 | 432.17 | 432.17 | 0 | 0 | 0 | 0 | 0 | 0 | 0 | 432.17 | 432.17 | 0 | 0 | 0 | 0 | 0 | 0 | 0 | 0 | 0 | 1 | 1 |  |  | 1 | 1 | 1 | 1 |  |  |  |  | 3 | 1 | ТЦ_21.1.07.02_77_7726666516_14.05.2026_02 |  |  | 900 | 0 |  | 0 | 90 | 0 | 1 | 1 | 1 | 1 | 1 | 1 |  | 0 | 0 |  |  |  | 0 | 0 | 0 | [5 empty] | 0 |  | 0 | 0 | 432.17 | 0 | 0 | 0 | 0 | 0 | 0 | 0 | 0 | 0 | [13 empty] | 0 | 0 | 1 | 1 |  |  |  | 1003 | м | м | 1 | [6 empty] | 49505933 | 90 | Материалы, отсутствующие в СНБ (Строительные) | 0 |  | 1 | 900 | Материалы, отсутствующие в СНБ (Строительные) | МР КА Строительные |  |  |  | 16 | 0 | 432.17 | 0 | 0 | 0 | 0 | 0 | 0 | 5 |  |  | 0 | 18 |  | 432.17 | [10 empty] | 0 | 0 | 0 |  |  |  |  | 0 | 0 |  |  |  |  | 1 |  | 1446594031 | 2 | 3 | -2 | 0 | 0 | 0 | 0 | 0 | 0 | 0 |  | 1 | 1 | 0 |  | 0 | 1 | 0 | 0 | 0 | 0 | 0 | [5 empty] | 0 | 0
17 | 1 |  |  | 55 | ТЦ_01.00.00.00_77_7726666516_14.05.2026_02_7.1 | Провод СИП2 3*95+1*95 | м | 16 | 0 | 16 |  |  |  | 8994.72 | 8994.72 | 0 | 0 | 0 | 0 | 0 | 0 | 0 | 0 | 0 |  | 50573937 | 562.17 | 562.17 | 0 | 0 | 0 | 0 | 0 | 0 | 0 | 562.17 | 562.17 | 0 | 0 | 0 | 0 | 0 | 0 | 0 | 0 | 0 | 1 | 1 |  |  | 1 | 1 | 1 | 1 |  |  |  |  | 3 | 1 | ТЦ_01.00.00.00_77_7726666516_14.05.2026_02_7.1 |  |  | 900 | 0 |  | 0 | 90 | 0 | 1 | 1 | 1 | 1 | 1 | 1 |  | 0 | 0 |  |  |  | 0 | 0 | 0 | [5 empty] | 0 |  | 0 | 8994.72 | 562.17 | 0 | 0 | 0 | 0 | 0 | 0 | 0 | 0 | 0 | [13 empty] | 0 | 0 | 1 | 1 |  |  |  | 1003 | м | м | 1 | [6 empty] | 49505933 | 90 | Материалы, отсутствующие в СНБ (Строительные) | 0 |  | 1 | 900 | Материалы, отсутствующие в СНБ (Строительные) | МР КА Строительные |  |  |  | 16 | 0 | 562.17 | 0 | 0 | 0 | 0 | 0 | 0 | 5 |  |  | 0 | 18 |  | 562.17 | [10 empty] | 0 | 0 | 0 |  |  |  |  | 0 | 0 |  |  |  |  | 1 |  | 854817730 | 2 | 3 | -2 | 0 | 0 | 0 | 8994.72 | 8994.72 | 0 | 0 |  | 1 | 1 | 0 |  | 0 | 1 | 0 | 0 | 0 | 0 | 8994.72 | [5 empty] | 0 | 0
17 | 1 |  |  | 56 | ТЦ_20.00.00.00_77_7726666516_14.05.2026_02_8.1 | Анкерный зажим РА2200 | шт. | 2 | 0 | 2 |  |  |  | 2061.04 | 2061.04 | 0 | 0 | 0 | 0 | 0 | 0 | 0 | 0 | 0 |  | 50573937 | 1030.52 | 1030.52 | 0 | 0 | 0 | 0 | 0 | 0 | 0 | 1030.52 | 1030.52 | 0 | 0 | 0 | 0 | 0 | 0 | 0 | 0 | 0 | 1 | 1 |  |  | 1 | 1 | 1 | 1 |  |  |  |  | 3 | 1 | ТЦ_20.00.00.00_77_7726666516_14.05.2026_02_8.1 |  |  | 900 | 0 |  | 0 | 90 | 0 | 1 | 1 | 1 | 1 | 1 | 1 |  | 0 | 0 |  |  |  | 0 | 0 | 0 | [5 empty] | 0 |  | 0 | 2061.04 | 1030.52 | 0 | 0 | 0 | 0 | 0 | 0 | 0 | 0 | 0 | [13 empty] | 0 | 0 | 1 | 1 |  |  |  | 1010 | шт. | шт. | 1 | [6 empty] | 49505933 | 90 | Материалы, отсутствующие в СНБ (Строительные) | 0 |  | 1 | 900 | Материалы, отсутствующие в СНБ (Строительные) | МР КА Строительные |  |  |  | 16 | 0 | 1030.52 | 0 | 0 | 0 | 0 | 0 | 0 | 5 |  |  | 0 | 18 |  | 1030.52 | [10 empty] | 0 | 0 | 0 |  |  |  |  | 0 | 0 |  |  |  |  | 1 |  | -57274371 | 2 | 3 | -2 | 0 | 0 | 0 | 2061.04 | 2061.04 | 0 | 0 |  | 1 | 1 | 0 |  | 0 | 1 | 0 | 0 | 0 | 0 | 2061.04 | [5 empty] | 0 | 0
17 | 1 |  |  | 57 | ТЦ_21.00.00.00_77_7726666516_14.05.2026_02_1.1 | Провод СИП4 4*50 | м | 0 | 0 | 0 |  |  |  | 0 | 0 | 0 | 0 | 0 | 0 | 0 | 0 | 0 | 0 | 0 |  | 50573937 | 294.17 | 294.17 | 0 | 0 | 0 | 0 | 0 | 0 | 0 | 294.17 | 294.17 | 0 | 0 | 0 | 0 | 0 | 0 | 0 | 0 | 0 | 1 | 1 |  |  | 1 | 1 | 1 | 1 |  |  |  |  | 3 | 1 | ТЦ_21.00.00.00_77_7726666516_14.05.2026_02_1.1 |  |  | 900 | 0 |  | 0 | 90 | 0 | 1 | 1 | 1 | 1 | 1 | 1 |  | 0 | 0 |  |  |  | 0 | 0 | 0 | [5 empty] | 0 |  | 0 | 0 | 294.17 | 0 | 0 | 0 | 0 | 0 | 0 | 0 | 0 | 0 | [13 empty] | 0 | 0 | 1 | 1 |  |  |  | 1003 | м | м | 1 | [6 empty] | 49505933 | 90 | Материалы, отсутствующие в СНБ (Строительные) | 0 |  | 1 | 900 | Материалы, отсутствующие в СНБ (Строительные) | МР КА Строительные |  |  |  | 16 | 0 | 294.17 | 0 | 0 | 0 | 0 | 0 | 0 | 5 |  |  | 0 | 18 |  | 294.17 | [10 empty] | 0 | 0 | 0 |  |  |  |  | 0 | 0 |  |  |  |  | 1 |  | -1804637000 | 2 | 3 | -2 | 0 | 0 | 0 | 0 | 0 | 0 | 0 |  | 1 | 1 | 0 |  | 0 | 1 | 0 | 0 | 0 | 0 | 0 | [5 empty] | 0 | 0
17 | 1 |  |  | 58 | ТЦ_21.1.07.02_77_7726666516_14.05.2026_02 | Провод СИП4 2*16 | м | 0 | 0 | 0 |  |  |  | 0 | 0 | 0 | 0 | 0 | 0 | 0 | 0 | 0 | 0 | 0 |  | 50573937 | 57.84 | 57.84 | 0 | 0 | 0 | 0 | 0 | 0 | 0 | 57.84 | 57.84 | 0 | 0 | 0 | 0 | 0 | 0 | 0 | 0 | 0 | 1 | 1 |  |  | 1 | 1 | 1 | 1 |  |  |  |  | 3 | 1 | ТЦ_21.1.07.02_77_7726666516_14.05.2026_02 |  |  | 900 | 0 |  | 0 | 90 | 0 | 1 | 1 | 1 | 1 | 1 | 1 |  | 0 | 0 |  |  |  | 0 | 0 | 0 | [5 empty] | 0 |  | 0 | 0 | 57.84 | 0 | 0 | 0 | 0 | 0 | 0 | 0 | 0 | 0 | [13 empty] | 0 | 0 | 1 | 1 |  |  |  | 1003 | м | м | 1 | [6 empty] | 49505933 | 90 | Материалы, отсутствующие в СНБ (Строительные) | 0 |  | 1 | 900 | Материалы, отсутствующие в СНБ (Строительные) | МР КА Строительные |  |  |  | 16 | 0 | 57.84 | 0 | 0 | 0 | 0 | 0 | 0 | 5 |  |  | 0 | 18 |  | 57.84 | [10 empty] | 0 | 0 | 0 |  |  |  |  | 0 | 0 |  |  |  |  | 1 |  | 740139527 | 2 | 3 | -2 | 0 | 0 | 0 | 0 | 0 | 0 | 0 |  | 1 | 1 | 0 |  | 0 | 1 | 0 | 0 | 0 | 0 | 0 | [5 empty] | 0 | 0
17 | 1 |  |  | 59 | ТЦ_20.1.01.11_77_7726666516_14.05.2026_02 | Зажим плашечный CD35 | шт. | 0 | 0 | 0 |  |  |  | 0 | 0 | 0 | 0 | 0 | 0 | 0 | 0 | 0 | 0 | 0 |  | 50573937 | 170.2 | 170.2 | 0 | 0 | 0 | 0 | 0 | 0 | 0 | 170.2 | 170.2 | 0 | 0 | 0 | 0 | 0 | 0 | 0 | 0 | 0 | 1 | 1 |  |  | 1 | 1 | 1 | 1 |  |  |  |  | 3 | 1 | ТЦ_20.1.01.11_77_7726666516_14.05.2026_02 |  |  | 900 | 0 |  | 0 | 90 | 0 | 1 | 1 | 1 | 1 | 1 | 1 |  | 0 | 0 |  |  |  | 0 | 0 | 0 | [5 empty] | 0 |  | 0 | 0 | 170.2 | 0 | 0 | 0 | 0 | 0 | 0 | 0 | 0 | 0 | [13 empty] | 0 | 0 | 1 | 1 |  |  |  | 1010 | шт. | шт. | 1 | [6 empty] | 49505933 | 90 | Материалы, отсутствующие в СНБ (Строительные) | 0 |  | 1 | 900 | Материалы, отсутствующие в СНБ (Строительные) | МР КА Строительные |  |  |  | 16 | 0 | 170.2 | 0 | 0 | 0 | 0 | 0 | 0 | 5 |  |  | 0 | 18 |  | 170.2 | [10 empty] | 0 | 0 | 0 |  |  |  |  | 0 | 0 |  |  |  |  | 1 |  | -1705673445 | 2 | 3 | -2 | 0 | 0 | 0 | 0 | 0 | 0 | 0 |  | 1 | 1 | 0 |  | 0 | 1 | 0 | 0 | 0 | 0 | 0 | [5 empty] | 0 | 0
17 | 1 |  |  | 60 | ТЦ_20.1.01.05_77_7726666516_14.05.2026_02 | Зажим для временного заземления РС-481 | шт. | 8 | 0 | 8 |  |  |  | 9600 | 9600 | 0 | 0 | 0 | 0 | 0 | 0 | 0 | 0 | 0 |  | 50573937 | 1200 | 1200 | 0 | 0 | 0 | 0 | 0 | 0 | 0 | 1200 | 1200 | 0 | 0 | 0 | 0 | 0 | 0 | 0 | 0 | 0 | 1 | 1 |  |  | 1 | 1 | 1 | 1 |  |  |  |  | 3 | 1 | ТЦ_20.1.01.05_77_7726666516_14.05.2026_02 |  |  | 900 | 0 |  | 0 | 90 | 0 | 1 | 1 | 1 | 1 | 1 | 1 |  | 0 | 0 |  |  |  | 0 | 0 | 0 | [5 empty] | 0 |  | 0 | 9600 | 1200 | 0 | 0 | 0 | 0 | 0 | 0 | 0 | 0 | 0 | [13 empty] | 0 | 0 | 1 | 1 |  |  |  | 1010 | шт. | шт. | 1 | [6 empty] | 49505933 | 90 | Материалы, отсутствующие в СНБ (Строительные) | 0 |  | 1 | 900 | Материалы, отсутствующие в СНБ (Строительные) | МР КА Строительные |  |  |  | 16 | 0 | 1200 | 0 | 0 | 0 | 0 | 0 | 0 | 5 |  |  | 0 | 18 |  | 1200 | [10 empty] | 0 | 0 | 0 |  |  |  |  | 0 | 0 |  |  |  |  | 1 |  | -1897091901 | 2 | 3 | -2 | 0 | 0 | 0 | 9600 | 9600 | 0 | 0 |  | 1 | 1 | 0 |  | 0 | 1 | 0 | 0 | 0 | 0 | 9600 | [5 empty] | 0 | 0
17 | 1 |  |  | 61 | ТЦ_20.1.01.05_77_7726666516_14.05.2026_02 | Зажим Р72 | шт. | 0 | 0 | 0 |  |  |  | 0 | 0 | 0 | 0 | 0 | 0 | 0 | 0 | 0 | 0 | 0 |  | 50573937 | 458.06 | 458.06 | 0 | 0 | 0 | 0 | 0 | 0 | 0 | 458.06 | 458.06 | 0 | 0 | 0 | 0 | 0 | 0 | 0 | 0 | 0 | 1 | 1 |  |  | 1 | 1 | 1 | 1 |  |  |  |  | 3 | 1 | ТЦ_20.1.01.05_77_7726666516_14.05.2026_02 |  |  | 900 | 0 |  | 0 | 90 | 0 | 1 | 1 | 1 | 1 | 1 | 1 |  | 0 | 0 |  |  |  | 0 | 0 | 0 | [5 empty] | 0 |  | 0 | 0 | 458.06 | 0 | 0 | 0 | 0 | 0 | 0 | 0 | 0 | 0 | [13 empty] | 0 | 0 | 1 | 1 |  |  |  | 1010 | шт. | шт. | 1 | [6 empty] | 49505933 | 90 | Материалы, отсутствующие в СНБ (Строительные) | 0 |  | 1 | 900 | Материалы, отсутствующие в СНБ (Строительные) | МР КА Строительные |  |  |  | 16 | 0 | 458.06 | 0 | 0 | 0 | 0 | 0 | 0 | 5 |  |  | 0 | 18 |  | 458.06 | [10 empty] | 0 | 0 | 0 |  |  |  |  | 0 | 0 |  |  |  |  | 1 |  | 893128804 | 2 | 3 | -2 | 0 | 0 | 0 | 0 | 0 | 0 | 0 |  | 1 | 1 | 0 |  | 0 | 1 | 0 | 0 | 0 | 0 | 0 | [5 empty] | 0 | 0
17 | 1 |  |  | 62 | ТЦ_20.1.01.08_77_7726666516_14.05.2026_02 | Зажим ответвительный Р-70 | шт. | 0 | 0 | 0 |  |  |  | 0 | 0 | 0 | 0 | 0 | 0 | 0 | 0 | 0 | 0 | 0 |  | 50573937 | 410.89 | 410.89 | 0 | 0 | 0 | 0 | 0 | 0 | 0 | 410.89 | 410.89 | 0 | 0 | 0 | 0 | 0 | 0 | 0 | 0 | 0 | 1 | 1 |  |  | 1 | 1 | 1 | 1 |  |  |  |  | 3 | 1 | ТЦ_20.1.01.08_77_7726666516_14.05.2026_02 |  |  | 900 | 0 |  | 0 | 90 | 0 | 1 | 1 | 1 | 1 | 1 | 1 |  | 0 | 0 |  |  |  | 0 | 0 | 0 | [5 empty] | 0 |  | 0 | 0 | 410.89 | 0 | 0 | 0 | 0 | 0 | 0 | 0 | 0 | 0 | [13 empty] | 0 | 0 | 1 | 1 |  |  |  | 1010 | шт. | шт. | 1 | [6 empty] | 49505933 | 90 | Материалы, отсутствующие в СНБ (Строительные) | 0 |  | 1 | 900 | Материалы, отсутствующие в СНБ (Строительные) | МР КА Строительные |  |  |  | 16 | 0 | 410.89 | 0 | 0 | 0 | 0 | 0 | 0 | 5 |  |  | 0 | 18 |  | 410.89 | [10 empty] | 0 | 0 | 0 |  |  |  |  | 0 | 0 |  |  |  |  | 1 |  | 1618917310 | 2 | 3 | -2 | 0 | 0 | 0 | 0 | 0 | 0 | 0 |  | 1 | 1 | 0 |  | 0 | 1 | 0 | 0 | 0 | 0 | 0 | [5 empty] | 0 | 0
17 | 1 |  |  | 63 | ТЦ_20.1.02.23_77_7726666516_14.05.2026_02 | Кронштейн анкерный CS10.3 | шт. | 2 | 0 | 2 |  |  |  | 1199.98 | 1199.98 | 0 | 0 | 0 | 0 | 0 | 0 | 0 | 0 | 0 |  | 50573937 | 599.99 | 599.99 | 0 | 0 | 0 | 0 | 0 | 0 | 0 | 599.99 | 599.99 | 0 | 0 | 0 | 0 | 0 | 0 | 0 | 0 | 0 | 1 | 1 |  |  | 1 | 1 | 1 | 1 |  |  |  |  | 3 | 1 | ТЦ_20.1.02.23_77_7726666516_14.05.2026_02 |  |  | 900 | 0 |  | 0 | 90 | 0 | 1 | 1 | 1 | 1 | 1 | 1 |  | 0 | 0 |  |  |  | 0 | 0 | 0 | [5 empty] | 0 |  | 0 | 1199.98 | 599.99 | 0 | 0 | 0 | 0 | 0 | 0 | 0 | 0 | 0 | [13 empty] | 0 | 0 | 1 | 1 |  |  |  | 1010 | шт. | шт. | 1 | [6 empty] | 49505933 | 90 | Материалы, отсутствующие в СНБ (Строительные) | 0 |  | 1 | 900 | Материалы, отсутствующие в СНБ (Строительные) | МР КА Строительные |  |  |  | 16 | 0 | 599.99 | 0 | 0 | 0 | 0 | 0 | 0 | 5 |  |  | 0 | 18 |  | 599.99 | [10 empty] | 0 | 0 | 0 |  |  |  |  | 0 | 0 |  |  |  |  | 1 |  | 1474897044 | 2 | 3 | -2 | 0 | 0 | 0 | 1199.98 | 1199.98 | 0 | 0 |  | 1 | 1 | 0 |  | 0 | 1 | 0 | 0 | 0 | 0 | 1199.98 | [5 empty] | 0 | 0
17 | 1 |  |  | 64 | ТЦ_20.1.01.08_77_7726666516_14.05.2026_02 | Зажим ответвительный Р-645 | шт. | 0 | 0 | 0 |  |  |  | 0 | 0 | 0 | 0 | 0 | 0 | 0 | 0 | 0 | 0 | 0 |  | 50573937 | 304.78 | 304.78 | 0 | 0 | 0 | 0 | 0 | 0 | 0 | 304.78 | 304.78 | 0 | 0 | 0 | 0 | 0 | 0 | 0 | 0 | 0 | 1 | 1 |  |  | 1 | 1 | 1 | 1 |  |  |  |  | 3 | 1 | ТЦ_20.1.01.08_77_7726666516_14.05.2026_02 |  |  | 900 | 0 |  | 0 | 90 | 0 | 1 | 1 | 1 | 1 | 1 | 1 |  | 0 | 0 |  |  |  | 0 | 0 | 0 | [5 empty] | 0 |  | 0 | 0 | 304.78 | 0 | 0 | 0 | 0 | 0 | 0 | 0 | 0 | 0 | [13 empty] | 0 | 0 | 1 | 1 |  |  |  | 1010 | шт. | шт. | 1 | [6 empty] | 49505933 | 90 | Материалы, отсутствующие в СНБ (Строительные) | 0 |  | 1 | 900 | Материалы, отсутствующие в СНБ (Строительные) | МР КА Строительные |  |  |  | 16 | 0 | 304.78 | 0 | 0 | 0 | 0 | 0 | 0 | 5 |  |  | 0 | 18 |  | 304.78 | [10 empty] | 0 | 0 | 0 |  |  |  |  | 0 | 0 |  |  |  |  | 1 |  | -246895122 | 2 | 3 | -2 | 0 | 0 | 0 | 0 | 0 | 0 | 0 |  | 1 | 1 | 0 |  | 0 | 1 | 0 | 0 | 0 | 0 | 0 | [5 empty] | 0 | 0
17 | 1 |  |  | 65 | ТЦ_08.4.03.02_77_7726666516_14.05.2026_02 | Арматура А1 14мм | м | 9 | 0 | 9 |  |  |  | 776.07 | 776.07 | 0 | 0 | 0 | 0 | 0 | 0 | 0 | 0 | 0 |  | 50573937 | 86.23 | 86.23 | 0 | 0 | 0 | 0 | 0 | 0 | 0 | 86.23 | 86.23 | 0 | 0 | 0 | 0 | 0 | 0 | 0 | 0 | 0 | 1 | 1 |  |  | 1 | 1 | 1 | 1 |  |  |  |  | 3 | 1 | ТЦ_08.4.03.02_77_7726666516_14.05.2026_02 |  |  | 900 | 0 |  | 0 | 90 | 0 | 1 | 1 | 1 | 1 | 1 | 1 |  | 0 | 0 |  |  |  | 0 | 0 | 0 | [5 empty] | 0 |  | 0 | 776.07 | 86.23 | 0 | 0 | 0 | 0 | 0 | 0 | 0 | 0 | 0 | [13 empty] | 0 | 0 | 1 | 1 |  |  |  | 1003 | м | м | 1 | [6 empty] | 49505933 | 90 | Материалы, отсутствующие в СНБ (Строительные) | 0 |  | 1 | 900 | Материалы, отсутствующие в СНБ (Строительные) | МР КА Строительные |  |  |  | 16 | 0 | 86.23 | 0 | 0 | 0 | 0 | 0 | 0 | 5 |  |  | 0 | 18 |  | 86.23 | [10 empty] | 0 | 0 | 0 |  |  |  |  | 0 | 0 |  |  |  |  | 1 |  | -1416428891 | 2 | 3 | -2 | 0 | 0 | 0 | 776.07 | 776.07 | 0 | 0 |  | 1 | 1 | 0 |  | 0 | 1 | 0 | 0 | 0 | 0 | 776.07 | [5 empty] | 0 | 0
17 | 1 |  |  | 66 | ТЦ_05.1.02.00_67_6732191851_14.05.2026_02 | Стойка СВ-95-3 Ат | шт. | 0 | 0 | 0 |  |  |  | 0 | 0 | 0 | 0 | 0 | 0 | 0 | 0 | 0 | 0 | 0 |  | 50573937 | 13762.86 | 13762.86 | 0 | 0 | 0 | 0 | 0 | 0 | 0 | 13762.86 | 13762.86 | 0 | 0 | 0 | 0 | 0 | 0 | 0 | 0 | 0 | 1 | 1 |  |  | 1 | 1 | 1 | 1 |  |  |  |  | 3 | 1 | ТЦ_05.1.02.00_67_6732191851_14.05.2026_02 |  |  | 900 | 0 |  | 0 | 90 | 0 | 1 | 1 | 1 | 1 | 1 | 1 |  | 0 | 0 |  |  |  | 0 | 0 | 0 | [5 empty] | 0 |  | 0 | 0 | 13762.86 | 0 | 0 | 0 | 0 | 0 | 0 | 0 | 0 | 0 | [13 empty] | 0 | 0 | 1 | 1 |  |  |  | 1010 | шт. | шт. | 1 | [6 empty] | 49505933 | 90 | Материалы, отсутствующие в СНБ (Строительные) | 0 |  | 1 | 900 | Материалы, отсутствующие в СНБ (Строительные) | МР КА Строительные |  |  |  | 16 | 11136.36 | 13762.86 | 0 | 0 | 0 | 0 | 0 | 0 | 5 |  |  | 0 | 18 |  | 13762.86 | [10 empty] | 0 | 0 | 0 |  |  |  |  | 0 | 0 |  |  |  |  | 1 |  | 1313574641 | 2 | 3 | -2 | 0 | 0 | 0 | 0 | 0 | 0 | 0 |  | 1 | 1 | 0 |  | 0 | 1 | 0 | 0 | 0 | 0 | 0 | [5 empty] | 0 | 0
17 | 1 |  |  | 67 | ТЦ_05.1.02.00_67_6732191851_14.05.2026_02 | Стойка СВ-110-5 Ат | шт. | 0 | 0 | 0 |  |  |  | 0 | 0 | 0 | 0 | 0 | 0 | 0 | 0 | 0 | 0 | 0 |  | 50573937 | 19015.86 | 19015.86 | 0 | 0 | 0 | 0 | 0 | 0 | 0 | 19015.86 | 19015.86 | 0 | 0 | 0 | 0 | 0 | 0 | 0 | 0 | 0 | 1 | 1 |  |  | 1 | 1 | 1 | 1 |  |  |  |  | 3 | 1 | ТЦ_05.1.02.00_67_6732191851_14.05.2026_02 |  |  | 900 | 0 |  | 0 | 90 | 0 | 1 | 1 | 1 | 1 | 1 | 1 |  | 0 | 0 |  |  |  | 0 | 0 | 0 | [5 empty] | 0 |  | 0 | 0 | 19015.86 | 0 | 0 | 0 | 0 | 0 | 0 | 0 | 0 | 0 | [13 empty] | 0 | 0 | 1 | 1 |  |  |  | 1010 | шт. | шт. | 1 | [6 empty] | 49505933 | 90 | Материалы, отсутствующие в СНБ (Строительные) | 0 |  | 1 | 900 | Материалы, отсутствующие в СНБ (Строительные) | МР КА Строительные |  |  |  | 16 | 13220.05 | 19015.86 | 0 | 0 | 0 | 0 | 0 | 0 | 5 |  |  | 0 | 18 |  | 19015.86 | [10 empty] | 0 | 0 | 0 |  |  |  |  | 0 | 0 |  |  |  |  | 1 |  | 1690609939 | 2 | 3 | -2 | 0 | 0 | 0 | 0 | 0 | 0 | 0 |  | 1 | 1 | 0 |  | 0 | 1 | 0 | 0 | 0 | 0 | 0 | [5 empty] | 0 | 0
17 | 1 |  |  | 68 | ТЦ_20.1.00.00_77_7726666516_14.05.2026_02_2.1 | Фасадное крепление КФК12-47,6 | шт. | 0 | 0 | 0 |  |  |  | 0 | 0 | 0 | 0 | 0 | 0 | 0 | 0 | 0 | 0 | 0 |  | 50573937 | 88.87 | 88.87 | 0 | 0 | 0 | 0 | 0 | 0 | 0 | 88.87 | 88.87 | 0 | 0 | 0 | 0 | 0 | 0 | 0 | 0 | 0 | 1 | 1 |  |  | 1 | 1 | 1 | 1 |  |  |  |  | 3 | 1 | ТЦ_20.1.00.00_77_7726666516_14.05.2026_02_2.1 |  |  | 900 | 0 |  | 0 | 90 | 0 | 1 | 1 | 1 | 1 | 1 | 1 |  | 0 | 0 |  |  |  | 0 | 0 | 0 | [5 empty] | 0 |  | 0 | 0 | 88.87 | 0 | 0 | 0 | 0 | 0 | 0 | 0 | 0 | 0 | [13 empty] | 0 | 0 | 1 | 1 |  |  |  | 1010 | шт. | шт. | 1 | [6 empty] | 49505933 | 90 | Материалы, отсутствующие в СНБ (Строительные) | 0 |  | 1 | 900 | Материалы, отсутствующие в СНБ (Строительные) | МР КА Строительные |  |  |  | 16 | 0 | 88.87 | 0 | 0 | 0 | 0 | 0 | 0 | 5 |  |  | 0 | 18 |  | 88.87 | [10 empty] | 0 | 0 | 0 |  |  |  |  | 0 | 0 |  |  |  |  | 1 |  | 2076698296 | 2 | 3 | -2 | 0 | 0 | 0 | 0 | 0 | 0 | 0 |  | 1 | 1 | 0 |  | 0 | 1 | 0 | 0 | 0 | 0 | 0 | [5 empty] | 0 | 0
17 | 1 |  |  | 69 | ТЦ_08.00.00.00_77_7726666516_14.05.2026_02_3.1 | Катанка d-10 мм | м | 0 | 0 | 0 |  |  |  | 0 | 0 | 0 | 0 | 0 | 0 | 0 | 0 | 0 | 0 | 0 |  | 50573937 | 66.63 | 66.63 | 0 | 0 | 0 | 0 | 0 | 0 | 0 | 66.63 | 66.63 | 0 | 0 | 0 | 0 | 0 | 0 | 0 | 0 | 0 | 1 | 1 |  |  | 1 | 1 | 1 | 1 |  |  |  |  | 3 | 1 | ТЦ_08.00.00.00_77_7726666516_14.05.2026_02_3.1 |  |  | 900 | 0 |  | 0 | 90 | 0 | 1 | 1 | 1 | 1 | 1 | 1 |  | 0 | 0 |  |  |  | 0 | 0 | 0 | [5 empty] | 0 |  | 0 | 0 | 66.63 | 0 | 0 | 0 | 0 | 0 | 0 | 0 | 0 | 0 | [13 empty] | 0 | 0 | 1 | 1 |  |  |  | 1003 | м | м | 1 | [6 empty] | 49505933 | 90 | Материалы, отсутствующие в СНБ (Строительные) | 0 |  | 1 | 900 | Материалы, отсутствующие в СНБ (Строительные) | МР КА Строительные |  |  |  | 16 | 0 | 66.63 | 0 | 0 | 0 | 0 | 0 | 0 | 5 |  |  | 0 | 18 |  | 66.63 | [10 empty] | 0 | 0 | 0 |  |  |  |  | 0 | 0 |  |  |  |  | 1 |  | 293601575 | 2 | 3 | -2 | 0 | 0 | 0 | 0 | 0 | 0 | 0 |  | 1 | 1 | 0 |  | 0 | 1 | 0 | 0 | 0 | 0 | 0 | [5 empty] | 0 | 0
17 | 1 |  |  | 70 | ТЦ_20.1.00.00_77_7726666516_14.05.2026_02_4.1 | Скрепа NC-20 | шт. | 6 | 0 | 6 |  |  |  | 215.46 | 215.46 | 0 | 0 | 0 | 0 | 0 | 0 | 0 | 0 | 0 |  | 50573937 | 35.91 | 35.91 | 0 | 0 | 0 | 0 | 0 | 0 | 0 | 35.91 | 35.91 | 0 | 0 | 0 | 0 | 0 | 0 | 0 | 0 | 0 | 1 | 1 |  |  | 1 | 1 | 1 | 1 |  |  |  |  | 3 | 1 | ТЦ_20.1.00.00_77_7726666516_14.05.2026_02_4.1 |  |  | 900 | 0 |  | 0 | 90 | 0 | 1 | 1 | 1 | 1 | 1 | 1 |  | 0 | 0 |  |  |  | 0 | 0 | 0 | [5 empty] | 0 |  | 0 | 215.46 | 35.91 | 0 | 0 | 0 | 0 | 0 | 0 | 0 | 0 | 0 | [13 empty] | 0 | 0 | 1 | 1 |  |  |  | 1010 | шт. | шт. | 1 | [6 empty] | 49505933 | 90 | Материалы, отсутствующие в СНБ (Строительные) | 0 |  | 1 | 900 | Материалы, отсутствующие в СНБ (Строительные) | МР КА Строительные |  |  |  | 16 | 0 | 35.91 | 0 | 0 | 0 | 0 | 0 | 0 | 5 |  |  | 0 | 18 |  | 35.91 | [10 empty] | 0 | 0 | 0 |  |  |  |  | 0 | 0 |  |  |  |  | 1 |  | 1358881122 | 2 | 3 | -2 | 0 | 0 | 0 | 215.46 | 215.46 | 0 | 0 |  | 1 | 1 | 0 |  | 0 | 1 | 0 | 0 | 0 | 0 | 215.46 | [5 empty] | 0 | 0
17 | 1 |  |  | 71 | ТЦ_20.1.00.00_77_7726666516_14.05.2026_02_5.1 | Кронштейн У-4 | шт. | 0 | 0 | 0 |  |  |  | 0 | 0 | 0 | 0 | 0 | 0 | 0 | 0 | 0 | 0 | 0 |  | 50573937 | 2812.23 | 2812.23 | 0 | 0 | 0 | 0 | 0 | 0 | 0 | 2812.23 | 2812.23 | 0 | 0 | 0 | 0 | 0 | 0 | 0 | 0 | 0 | 1 | 1 |  |  | 1 | 1 | 1 | 1 |  |  |  |  | 3 | 1 | ТЦ_20.1.00.00_77_7726666516_14.05.2026_02_5.1 |  |  | 900 | 0 |  | 0 | 90 | 0 | 1 | 1 | 1 | 1 | 1 | 1 |  | 0 | 0 |  |  |  | 0 | 0 | 0 | [5 empty] | 0 |  | 0 | 0 | 2812.23 | 0 | 0 | 0 | 0 | 0 | 0 | 0 | 0 | 0 | [13 empty] | 0 | 0 | 1 | 1 |  |  |  | 1010 | шт. | шт. | 1 | [6 empty] | 49505933 | 90 | Материалы, отсутствующие в СНБ (Строительные) | 0 |  | 1 | 900 | Материалы, отсутствующие в СНБ (Строительные) | МР КА Строительные |  |  |  | 16 | 0 | 2812.23 | 0 | 0 | 0 | 0 | 0 | 0 | 5 |  |  | 0 | 18 |  | 2812.23 | [10 empty] | 0 | 0 | 0 |  |  |  |  | 0 | 0 |  |  |  |  | 1 |  | 2133183370 | 2 | 3 | -2 | 0 | 0 | 0 | 0 | 0 | 0 | 0 |  | 1 | 1 | 0 |  | 0 | 1 | 0 | 0 | 0 | 0 | 0 | [5 empty] | 0 | 0
17 | 1 |  |  | 72 | ТЦ_20.1.00.00_77_7726666516_14.05.2026_02_6.1 | Комплект промежуточной подвески ES1500Е | шт. | 0 | 0 | 0 |  |  |  | 0 | 0 | 0 | 0 | 0 | 0 | 0 | 0 | 0 | 0 | 0 |  | 50573937 | 904.76 | 904.76 | 0 | 0 | 0 | 0 | 0 | 0 | 0 | 904.76 | 904.76 | 0 | 0 | 0 | 0 | 0 | 0 | 0 | 0 | 0 | 1 | 1 |  |  | 1 | 1 | 1 | 1 |  |  |  |  | 3 | 1 | ТЦ_20.1.00.00_77_7726666516_14.05.2026_02_6.1 |  |  | 900 | 0 |  | 0 | 90 | 0 | 1 | 1 | 1 | 1 | 1 | 1 |  | 0 | 0 |  |  |  | 0 | 0 | 0 | [5 empty] | 0 |  | 0 | 0 | 904.76 | 0 | 0 | 0 | 0 | 0 | 0 | 0 | 0 | 0 | [13 empty] | 0 | 0 | 1 | 1 |  |  |  | 1010 | шт. | шт. | 1 | [6 empty] | 49505933 | 90 | Материалы, отсутствующие в СНБ (Строительные) | 0 |  | 1 | 900 | Материалы, отсутствующие в СНБ (Строительные) | МР КА Строительные |  |  |  | 16 | 0 | 904.76 | 0 | 0 | 0 | 0 | 0 | 0 | 5 |  |  | 0 | 18 |  | 904.76 | [10 empty] | 0 | 0 | 0 |  |  |  |  | 0 | 0 |  |  |  |  | 1 |  | -628328191 | 2 | 3 | -2 | 0 | 0 | 0 | 0 | 0 | 0 | 0 |  | 1 | 1 | 0 |  | 0 | 1 | 0 | 0 | 0 | 0 | 0 | [5 empty] | 0 | 0
51 | 1 | 4 | 112 |  | Новый раздел | Материалы неучтенные в расценках ВЛИ-0,4 кВ | 0 | [6 empty] | 24830.36 | 24830.36 | 0 | 0 | 0 | 0 | 0 | 0 | 0 | 0 | 0 |  |  | 24830.36 | 24830.36 | 0 | 0 | 0 | 0 | 0 | 0 | 0 | 0 | 0 |  |  | 0 | 0 | 0 | 24830.36 | 23532.32 | 1298.04 | 0 | 24830.36 | 24830.36 | 0 | 24830.36 | 0 | 0 | 0 | 0 | 0 | [19 empty] | 0 | 0 | 0 | 24830.36 | 23532.32 | 1298.04 | 0 | 24830.36 | 24830.36 | 0 | 24830.36 | 0 | 0 | 0 | 0 | 0 | [114 empty] | 0
50 | 0 | 0 | 1 | 201 | 24830.36 | ПЗ | Прямые затраты |  |  | 201 | 1 | 3 |  | 2 | [7 empty] | 24830.36 | 1 | 24830.36
50 | 0 | 0 | 1 | 202 | 24830.36 | СтМатОб | Стоимость материальных ресурсов (всего) |  |  | 202 | 2 | 3 |  | 2 | [7 empty] | 24830.36 | 1 | 24830.36
50 | 0 | 0 | 1 | 222 | 0 | СтМатОбЗак | Стоимость материалов и оборудования заказчика |  |  | 222 | 3 | 3 |  | 2 | [7 empty] | 0 | 1 | 0
50 | 0 | 0 | 1 | 225 | 24830.36 | СтМатОбПод | Стоимость материалов и оборудования подрядчика |  |  | 225 | 4 | 3 |  | 2 | [7 empty] | 24830.36 | 1 | 24830.36
50 | 0 | 0 | 1 | 226 | 24830.36 | СтМат | Стоимость материалов (всего) |  |  | 226 | 5 | 3 |  | 2 | [7 empty] | 24830.36 | 1 | 24830.36
50 | 0 | 0 | 1 | 227 | 0 | СтМатЗак | Стоимость материалов заказчика |  |  | 227 | 6 | 3 |  | 2 | [7 empty] | 0 | 1 | 0
50 | 0 | 0 | 1 | 228 | 24830.36 | СтМатПод | Стоимость материалов подрядчика |  |  | 228 | 7 | 3 |  | 2 | [7 empty] | 24830.36 | 1 | 24830.36
50 | 0 | 0 | 1 | 216 | 0 | Оборуд | Стоимость оборудования (всего) |  |  | 216 | 8 | 3 |  | 2 | [7 empty] | 0 | 1 | 0
50 | 0 | 0 | 1 | 223 | 0 | ОборудЗак | Стоимость оборудования заказчика |  |  | 223 | 9 | 3 |  | 2 | [7 empty] | 0 | 1 | 0
50 | 0 | 0 | 1 | 229 | 0 | ОборудПод | Стоимость оборудования подрядчика |  |  | 229 | 10 | 3 |  | 2 | [7 empty] | 0 | 1 | 0
50 | 0 | 0 | 1 | 203 | 0 | ЭММ | Эксплуатация машин |  |  | 203 | 11 | 3 |  | 2 | [7 empty] | 0 | 1 | 0
50 | 0 | 0 | 1 | 231 | 0 | ЭММсНРиСП | Эксплуатация машин по ТСН-2001.16 |  |  | 231 | 12 | 3 |  | 2 | [7 empty] | 0 | 1 | 0
50 | 0 | 0 | 1 | 204 | 0 | ЗПМ | ЗП машинистов |  |  | 204 | 13 | 3 |  | 2 | [7 empty] | 0 | 1 | 0
50 | 0 | 0 | 1 | 205 | 0 | ОЗП | Основная ЗП рабочих |  |  | 205 | 14 | 3 |  | 2 | [7 empty] | 0 | 1 | 0
50 | 0 | 0 | 1 | 232 | 0 | ОЗПсНРиСП | Основная ЗП рабочих по ТСН-2001.16 |  |  | 232 | 15 | 3 |  | 2 | [7 empty] | 0 | 1 | 0
50 | 0 | 0 | 1 | 214 | 23532.32 | Строит | Строительные работы с НР и СП |  |  | 214 | 16 | 3 |  | 2 | [7 empty] | 23532.32 | 1 | 23532.32
50 | 0 | 0 | 1 | 215 | 1298.04 | Монтаж | Монтажные работы с НР и СП |  |  | 215 | 17 | 3 |  | 2 | [7 empty] | 1298.04 | 1 | 1298.04
50 | 0 | 0 | 1 | 217 | 0 | Прочие | Прочие работы с НР и СП |  |  | 217 | 18 | 3 |  | 2 | [7 empty] | 0 | 1 | 0
50 | 0 | 0 | 1 | 230 | 0 | ПрочиеЗатр | Прочие затраты по ТСН-2001.16 |  |  | 230 | 19 | 3 |  | 2 | [7 empty] | 0 | 1 | 0
50 | 0 | 0 | 1 | 206 | 0 | ВозврМат | Возврат материалов |  |  | 206 | 20 | 3 |  | 2 | [7 empty] | 0 | 1 | 0
50 | 0 | 0 | 1 | 207 | 0 | ТрудСтр | Трудозатраты строителей |  |  | 207 | 21 | 3 |  | 7 | [7 empty] | 0 | 1 | 0
50 | 0 | 0 | 1 | 208 | 0 | ТрудМаш | Трудозатраты машинистов |  |  | 208 | 22 | 3 |  | 7 | [7 empty] | 0 | 1 | 0
50 | 0 | 0 | 1 | 209 | 0 | ТранспМат | Транспорт материалов |  |  | 209 | 23 | 3 |  | 2 | [7 empty] | 0 | 1 | 0
50 | 0 | 0 | 1 | 233 | 0 | Перевозка | Перевозка грузов |  |  | 233 | 24 | 3 |  | 2 | [7 empty] | 0 | 1 | 0
50 | 0 | 0 | 1 | 210 | 0 | НР | Накладные расходы |  |  | 210 | 25 | 3 |  | 2 | [7 empty] | 0 | 1 | 0
50 | 0 | 0 | 1 | 211 | 0 | СмПриб | Сметная прибыль |  |  | 211 | 26 | 3 |  | 2 | [7 empty] | 0 | 1 | 0
50 | 0 | 0 | 1 | 224 | 24830.36 | Всего | Всего с НР и СП |  |  | 224 | 27 | 3 |  | 2 | [7 empty] | 24830.36 | 1 | 24830.36
4 | 1 |  | 204 |  | Новый раздел | Оборудование |  | 0 |  | 0 | [7 empty] | 0 |  |  | 0 | [53 empty] | 0 | [11 empty] | 0
52 | 1 | 4 | 198 | 0 | Новый раздел | Оборудование | [7 empty] | 6601.1 | 6601.1 | 0 | 0 | 0 | 0 | 0 | 0 | 0 | 0 | 0 | 0 | 0 | 6601.1 | 6601.1 | 0 | 0 | 0 | 0 | 0 | 0 | 0 | 0 | 0 | 0 | 0 | 0 | 6601.1 | 0 | 6601.1 | 0 | 0 | 0 | 6601.1 | 0 | 0 | 0 | 6601.1 | 0 | 0 | 0 | 0 | 0 | 0 | 0 | 0 | 0 | 0 | 0 | 0 | 0 | 0 | 0 | 0 | 0 | 0 | 0 | 0 | 0 | 0 | 0 | 0 | 6601.1 | 0 | 6601.1 | 0 | 0 | 0 | 6601.1 | 0 | 0 | 0 | 6601.1 | 0 | 0 | 0 | 0 | 0 | 0 | 0 | 0 | 0 | 0 | 0 | 0 | 0 | 0 | 0 | 0 | 0 | 0 | 0 | 0 | 0 | 0 | 0 | 0 | 0 | 0 | 0 | 0 | 0 | 0 | 0 | 0 | 0 | 0 | 0 | 0 | 0 | 0 | 0 | 0 | 0 | 0 | 0 | 0 | 0 | 0 | 0 | 0 | 0 | 0 | 0 | 0 | 0 | 0 | 0 | 0 | 0 | 0 | 0 | 0 | 0 | 0 | 0 | 0 | 0 | 0 | 0 | 0 | 0 | 0 | 0 | 0 | 0 | 0 | 0 | 0 | 0 | 0 | 0 | 0 | 0 | 0 | 0 | 0 | 0 | 0 | 0 | 0 | 0 | 0 | 0 | 0 | 0 | 0 | 0 | 0 | 0 | 0 | 0 | 0 | 0 | 0 | 0 | 0 | 0 | 0 | 0 | 0 | 0 | 0 | 0 | 0 | 0 | 0 | 0 | 0 | 0 | 0 | 0
17 | 1 |  |  | 73 | ТЦ_62.00.00.00_77_7726666516_15.06.2026_02_7.1 | Автоматический выключатель ВА-57-35 160А | шт. | 1 | 0 | 1 |  |  |  | 6601.1 | 6601.1 | 0 | 0 | 0 | 0 | 0 | 0 | 0 | 0 | 0 |  | 50573937 | 6601.1 | 6601.1 | 0 | 0 | 0 | 0 | 0 | 0 | 0 | 6601.1 | 6601.1 | 0 | 0 | 0 | 0 | 0 | 0 | 0 | 0 | 0 | 1 | 1 |  |  | 1 | 1 | 1 | 1 |  |  |  |  | 3 | 3 | ТЦ_62.00.00.00_77_7726666516_15.06.2026_02_7.1 |  |  | 902 | 0 |  | 0 | 92 | 0 | 1 | 1 | 1 | 1 | 1 | 1 |  | 0 | 0 |  |  |  | 0 | 0 | 0 | [5 empty] | 0 |  | 0 | 6601.1 | 6601.1 | 0 | 0 | 0 | 0 | 0 | 0 | 0 | 0 | 0 | [13 empty] | 0 | 0 | 1 | 1 |  |  |  | 1010 | шт. | шт. | 1 | [6 empty] | 49505935 | 92 | Оборудование, отсутствующее в СНБ | 0 |  | 3 | 902 | Оборудование, отсутствующее в СНБ | Оборуд. КА |  |  |  | 16 | 0 | 6601.1 | 0 | 0 | 0 | 0 | 0 | 0 | 5 |  |  | 0 | 18 |  | 6601.1 | [10 empty] | 0 | 6601.1 | 0 |  |  |  |  | 0 | 0 |  |  |  |  | 1 |  | -1590611804 | 2 | 3 | -2 | 0 | 0 | 0 | 6601.1 | 0 | 0 | 0 |  | 1 | 1 | 0 |  | 0 | 1 | 0 | 0 | 0 | 0 |  | 6601.1 |  |  |  |  | 0 | 0
51 | 1 | 4 | 198 |  | Новый раздел | Оборудование | 0 | [6 empty] | 6601.1 | 6601.1 | 0 | 0 | 0 | 0 | 0 | 0 | 0 | 0 | 0 |  |  | 6601.1 | 6601.1 | 0 | 0 | 0 | 0 | 0 | 0 | 0 | 0 | 0 |  |  | 0 | 6601.1 | 0 | 6601.1 | 0 | 0 | 0 | 6601.1 | 0 | 0 | 0 | 6601.1 | 0 | 0 | 0 | 0 | [19 empty] | 0 | 6601.1 | 0 | 6601.1 | 0 | 0 | 0 | 6601.1 | 0 | 0 | 0 | 6601.1 | 0 | 0 | 0 | 0 | [114 empty] | 0
50 | 0 | 0 | 1 | 201 | 6601.1 | ПЗ | Прямые затраты |  |  | 201 | 1 | 3 |  | 2 | [7 empty] | 0 | 1 | 0
50 | 0 | 0 | 1 | 202 | 6601.1 | СтМатОб | Стоимость материальных ресурсов (всего) |  |  | 202 | 2 | 3 |  | 2 | [7 empty] | 6601.1 | 1 | 6601.1
50 | 0 | 0 | 1 | 222 | 0 | СтМатОбЗак | Стоимость материалов и оборудования заказчика |  |  | 222 | 3 | 3 |  | 2 | [7 empty] | 0 | 1 | 0
50 | 0 | 0 | 1 | 225 | 6601.1 | СтМатОбПод | Стоимость материалов и оборудования подрядчика |  |  | 225 | 4 | 3 |  | 2 | [7 empty] | 6601.1 | 1 | 6601.1
50 | 0 | 0 | 1 | 226 | 0 | СтМат | Стоимость материалов (всего) |  |  | 226 | 5 | 3 |  | 2 | [7 empty] | 0 | 1 | 0
50 | 0 | 0 | 1 | 227 | 0 | СтМатЗак | Стоимость материалов заказчика |  |  | 227 | 6 | 3 |  | 2 | [7 empty] | 0 | 1 | 0
50 | 0 | 0 | 1 | 228 | 0 | СтМатПод | Стоимость материалов подрядчика |  |  | 228 | 7 | 3 |  | 2 | [7 empty] | 0 | 1 | 0
50 | 0 | 0 | 1 | 216 | 6601.1 | Оборуд | Стоимость оборудования (всего) |  |  | 216 | 8 | 3 |  | 2 | [7 empty] | 6601.1 | 1 | 6601.1
50 | 0 | 0 | 1 | 223 | 0 | ОборудЗак | Стоимость оборудования заказчика |  |  | 223 | 9 | 3 |  | 2 | [7 empty] | 0 | 1 | 0
50 | 0 | 0 | 1 | 229 | 6601.1 | ОборудПод | Стоимость оборудования подрядчика |  |  | 229 | 10 | 3 |  | 2 | [7 empty] | 6601.1 | 1 | 6601.1
50 | 0 | 0 | 1 | 203 | 0 | ЭММ | Эксплуатация машин |  |  | 203 | 11 | 3 |  | 2 | [7 empty] | 0 | 1 | 0
50 | 0 | 0 | 1 | 231 | 0 | ЭММсНРиСП | Эксплуатация машин по ТСН-2001.16 |  |  | 231 | 12 | 3 |  | 2 | [7 empty] | 0 | 1 | 0
50 | 0 | 0 | 1 | 204 | 0 | ЗПМ | ЗП машинистов |  |  | 204 | 13 | 3 |  | 2 | [7 empty] | 0 | 1 | 0
50 | 0 | 0 | 1 | 205 | 0 | ОЗП | Основная ЗП рабочих |  |  | 205 | 14 | 3 |  | 2 | [7 empty] | 0 | 1 | 0
50 | 0 | 0 | 1 | 232 | 0 | ОЗПсНРиСП | Основная ЗП рабочих по ТСН-2001.16 |  |  | 232 | 15 | 3 |  | 2 | [7 empty] | 0 | 1 | 0
50 | 0 | 0 | 1 | 214 | 0 | Строит | Строительные работы с НР и СП |  |  | 214 | 16 | 3 |  | 2 | [7 empty] | 0 | 1 | 0
50 | 0 | 0 | 1 | 215 | 0 | Монтаж | Монтажные работы с НР и СП |  |  | 215 | 17 | 3 |  | 2 | [7 empty] | 0 | 1 | 0
50 | 0 | 0 | 1 | 217 | 0 | Прочие | Прочие работы с НР и СП |  |  | 217 | 18 | 3 |  | 2 | [7 empty] | 0 | 1 | 0
50 | 0 | 0 | 1 | 230 | 0 | ПрочиеЗатр | Прочие затраты по ТСН-2001.16 |  |  | 230 | 19 | 3 |  | 2 | [7 empty] | 0 | 1 | 0
50 | 0 | 0 | 1 | 206 | 0 | ВозврМат | Возврат материалов |  |  | 206 | 20 | 3 |  | 2 | [7 empty] | 0 | 1 | 0
50 | 0 | 0 | 1 | 207 | 0 | ТрудСтр | Трудозатраты строителей |  |  | 207 | 21 | 3 |  | 7 | [7 empty] | 0 | 1 | 0
50 | 0 | 0 | 1 | 208 | 0 | ТрудМаш | Трудозатраты машинистов |  |  | 208 | 22 | 3 |  | 7 | [7 empty] | 0 | 1 | 0
50 | 0 | 0 | 1 | 209 | 0 | ТранспМат | Транспорт материалов |  |  | 209 | 23 | 3 |  | 2 | [7 empty] | 0 | 1 | 0
50 | 0 | 0 | 1 | 233 | 0 | Перевозка | Перевозка грузов |  |  | 233 | 24 | 3 |  | 2 | [7 empty] | 0 | 1 | 0
50 | 0 | 0 | 1 | 210 | 0 | НР | Накладные расходы |  |  | 210 | 25 | 3 |  | 2 | [7 empty] | 0 | 1 | 0
50 | 0 | 0 | 1 | 211 | 0 | СмПриб | Сметная прибыль |  |  | 211 | 26 | 3 |  | 2 | [7 empty] | 0 | 1 | 0
50 | 0 | 0 | 1 | 224 | 6601.1 | Всего | Всего с НР и СП |  |  | 224 | 27 | 3 |  | 2 | [7 empty] | 6601.1 | 1 | 6601.1
51 | 1 | 3 | 20 |  | Новая локальная смета | Новая локальная смета | 0 | [6 empty] | 42487.51 | 33728.37 | 521.87 | 265.22 | 7972.05 | 0 | 15.0367 | 0.50532 | 0 | 7987.12 | 4200.39 | [15 empty] | 0 | 6601.1 | 0 | 54675.02 | 25784.9 | 22289.02 | 0 | 33728.37 | 27127.27 | 0 | 27127.27 | 6601.1 | 0 | 0 | 0 | 0 | [149 empty] | 0
50 | 0 | 0 | 1 | 201 | 42487.51 | ПЗ | Прямые затраты |  |  | 201 | 1 | 3 |  | 2 | [7 empty] | 35886.41 | 1 | 35886.41
50 | 0 | 0 | 1 | 202 | 33728.37 | СтМатОб | Стоимость материальных ресурсов (всего) |  |  | 202 | 2 | 3 |  | 2 | [7 empty] | 33728.37 | 1 | 33728.37
50 | 0 | 0 | 1 | 222 | 0 | СтМатОбЗак | Стоимость материалов и оборудования заказчика |  |  | 222 | 3 | 3 |  | 2 | [7 empty] | 0 | 1 | 0
50 | 0 | 0 | 1 | 225 | 33728.37 | СтМатОбПод | Стоимость материалов и оборудования подрядчика |  |  | 225 | 4 | 3 |  | 2 | [7 empty] | 33728.37 | 1 | 33728.37
50 | 0 | 0 | 1 | 226 | 27127.27 | СтМат | Стоимость материалов (всего) |  |  | 226 | 5 | 3 |  | 2 | [7 empty] | 27127.27 | 1 | 27127.27
50 | 0 | 0 | 1 | 227 | 0 | СтМатЗак | Стоимость материалов заказчика |  |  | 227 | 6 | 3 |  | 2 | [7 empty] | 0 | 1 | 0
50 | 0 | 0 | 1 | 228 | 27127.27 | СтМатПод | Стоимость материалов подрядчика |  |  | 228 | 7 | 3 |  | 2 | [7 empty] | 27127.27 | 1 | 27127.27
50 | 0 | 0 | 1 | 216 | 6601.1 | Оборуд | Стоимость оборудования (всего) |  |  | 216 | 8 | 3 |  | 2 | [7 empty] | 6601.1 | 1 | 6601.1
50 | 0 | 0 | 1 | 223 | 0 | ОборудЗак | Стоимость оборудования заказчика |  |  | 223 | 9 | 3 |  | 2 | [7 empty] | 0 | 1 | 0
50 | 0 | 0 | 1 | 229 | 6601.1 | ОборудПод | Стоимость оборудования подрядчика |  |  | 229 | 10 | 3 |  | 2 | [7 empty] | 6601.1 | 1 | 6601.1
50 | 0 | 0 | 1 | 203 | 521.87 | ЭММ | Эксплуатация машин |  |  | 203 | 11 | 3 |  | 2 | [7 empty] | 521.87 | 1 | 521.87
50 | 0 | 0 | 1 | 231 | 0 | ЭММсНРиСП | Эксплуатация машин по ТСН-2001.16 |  |  | 231 | 12 | 3 |  | 2 | [7 empty] | 0 | 1 | 0
50 | 0 | 0 | 1 | 204 | 265.22 | ЗПМ | ЗП машинистов |  |  | 204 | 13 | 3 |  | 2 | [7 empty] | 265.22 | 1 | 265.22
50 | 0 | 0 | 1 | 205 | 7972.05 | ОЗП | Основная ЗП рабочих |  |  | 205 | 14 | 3 |  | 2 | [7 empty] | 7972.05 | 1 | 7972.05
50 | 0 | 0 | 1 | 232 | 0 | ОЗПсНРиСП | Основная ЗП рабочих по ТСН-2001.16 |  |  | 232 | 15 | 3 |  | 2 | [7 empty] | 0 | 1 | 0
50 | 0 | 0 | 1 | 214 | 25784.9 | Строит | Строительные работы с НР и СП |  |  | 214 | 16 | 3 |  | 2 | [7 empty] | 25784.9 | 1 | 25784.9
50 | 0 | 0 | 1 | 215 | 22289.02 | Монтаж | Монтажные работы с НР и СП |  |  | 215 | 17 | 3 |  | 2 | [7 empty] | 22289.02 | 1 | 22289.02
50 | 0 | 0 | 1 | 217 | 0 | Прочие | Прочие работы с НР и СП |  |  | 217 | 18 | 3 |  | 2 | [7 empty] | 0 | 1 | 0
50 | 0 | 0 | 1 | 230 | 0 | ПрочиеЗатр | Прочие затраты по ТСН-2001.16 |  |  | 230 | 19 | 3 |  | 2 | [7 empty] | 0 | 1 | 0
50 | 0 | 0 | 1 | 206 | 0 | ВозврМат | Возврат материалов |  |  | 206 | 20 | 3 |  | 2 | [7 empty] | 0 | 1 | 0
50 | 0 | 0 | 1 | 207 | 15.0367 | ТрудСтр | Трудозатраты строителей |  |  | 207 | 21 | 3 |  | 7 | [7 empty] | 15.0367 | 1 | 15.0367
50 | 0 | 0 | 1 | 208 | 0.50532 | ТрудМаш | Трудозатраты машинистов |  |  | 208 | 22 | 3 |  | 7 | [7 empty] | 0.50532 | 1 | 0.50532
50 | 0 | 0 | 1 | 209 | 0 | ТранспМат | Транспорт материалов |  |  | 209 | 23 | 3 |  | 2 | [7 empty] | 0 | 1 | 0
50 | 0 | 0 | 1 | 233 | 0 | Перевозка | Перевозка грузов |  |  | 233 | 24 | 3 |  | 2 | [7 empty] | 0 | 1 | 0
50 | 0 | 0 | 1 | 210 | 7987.12 | НР | Накладные расходы |  |  | 210 | 25 | 3 |  | 2 | [7 empty] | 7987.12 | 1 | 7987.12
50 | 0 | 0 | 1 | 211 | 4200.39 | СмПриб | Сметная прибыль |  |  | 211 | 26 | 3 |  | 2 | [7 empty] | 4200.39 | 1 | 4200.39
50 | 0 | 0 | 1 | 224 | 54675.02 | Всего | Всего с НР и СП |  |  | 224 | 27 | 3 |  | 2 | [7 empty] | 54675.02 | 1 | 54675.02
51 | 329 | 1 | 12 |  | СМР ВЛ-0,4 | "Реконструкция ВЛИ-0,4 кВ от РУ-0,4 кВ до оп.7 ВЛ-0,4 кВ ТП-4291 с совместным подвесом дополнительного провода ПС-35 кВ №408 "Теряево", автоматический выключатель (0,24 км), в т.ч. ПИР, МО, Волоколамский р-н, м.о.Волоколамский, р-н д.Чащь, 50:07:0010205:127" | 0 | [6 empty] | 42487.51 | 33728.37 | 521.87 | 265.22 | 7972.05 | 0 | 15.0367 | 0.50532 | 0 | 7987.12 | 4200.39 | [15 empty] | 0 | 6601.1 | 0 | 54675.02 | 25784.9 | 22289.02 | 0 | 33728.37 | 27127.27 | 0 | 27127.27 | 6601.1 | 0 | 0 | 0 | 0 | [149 empty] | 0
50 | 0 | 0 | 1 | 0 | 42487.51 | ПЗ | Прямые затраты |  |  | 201 | 1 | 3 |  | 2 | [7 empty] | 35886.41 | 1 | 35886.41
50 | 0 | 0 | 1 | 202 | 33728.37 | СтМатОб | Стоимость материальных ресурсов (всего) |  |  | 202 | 2 | 3 |  | 2 | [7 empty] | 33728.37 | 1 | 33728.37
50 | 0 | 0 | 1 | 222 | 0 | СтМатОбЗак | Стоимость материалов и оборудования заказчика |  |  | 222 | 3 | 3 |  | 2 | [7 empty] | 0 | 1 | 0
50 | 0 | 0 | 1 | 225 | 33728.37 | СтМатОбПод | Стоимость материалов и оборудования подрядчика |  |  | 225 | 4 | 3 |  | 2 | [7 empty] | 33728.37 | 1 | 33728.37
50 | 0 | 0 | 1 | 226 | 27127.27 | СтМат | Стоимость материалов (всего) |  |  | 226 | 5 | 3 |  | 2 | [7 empty] | 27127.27 | 1 | 27127.27
50 | 0 | 0 | 1 | 227 | 0 | СтМатЗак | Стоимость материалов заказчика |  |  | 227 | 6 | 3 |  | 2 | [7 empty] | 0 | 1 | 0
50 | 0 | 0 | 1 | 228 | 27127.27 | СтМатПод | Стоимость материалов подрядчика |  |  | 228 | 7 | 3 |  | 2 | [7 empty] | 27127.27 | 1 | 27127.27
50 | 0 | 0 | 1 | 216 | 6601.1 | Оборуд | Стоимость оборудования (всего) |  |  | 216 | 8 | 3 |  | 2 | [7 empty] | 6601.1 | 1 | 6601.1
50 | 0 | 0 | 1 | 223 | 0 | ОборудЗак | Стоимость оборудования заказчика |  |  | 223 | 9 | 3 |  | 2 | [7 empty] | 0 | 1 | 0
50 | 0 | 0 | 1 | 229 | 6601.1 | ОборудПод | Стоимость оборудования подрядчика |  |  | 229 | 10 | 3 |  | 2 | [7 empty] | 6601.1 | 1 | 6601.1
50 | 0 | 0 | 1 | 203 | 521.87 | ЭММ | Эксплуатация машин |  |  | 203 | 11 | 3 |  | 2 | [7 empty] | 521.87 | 1 | 521.87
50 | 0 | 0 | 1 | 231 | 0 | ЭММсНРиСП | Эксплуатация машин по ТСН-2001.16 |  |  | 231 | 12 | 3 |  | 2 | [7 empty] | 0 | 1 | 0
50 | 0 | 0 | 1 | 204 | 265.22 | ЗПМ | ЗП машинистов |  |  | 204 | 13 | 3 |  | 2 | [7 empty] | 265.22 | 1 | 265.22
50 | 0 | 0 | 1 | 205 | 7972.05 | ОЗП | Основная ЗП рабочих |  |  | 205 | 14 | 3 |  | 2 | [7 empty] | 7972.05 | 1 | 7972.05
50 | 0 | 0 | 1 | 232 | 0 | ОЗПсНРиСП | Основная ЗП рабочих по ТСН-2001.16 |  |  | 232 | 15 | 3 |  | 2 | [7 empty] | 0 | 1 | 0
50 | 0 | 0 | 1 | 214 | 25784.9 | Строит | Строительные работы с НР и СП |  |  | 214 | 16 | 1 |  | 2 | [7 empty] | 25784.9 | 1 | 25784.9
50 | 0 | 0 | 1 | 215 | 22289.02 | Монтаж | Монтажные работы с НР и СП |  |  | 215 | 17 | 1 |  | 2 | [7 empty] | 22289.02 | 1 | 22289.02
50 | 0 | 0 | 1 | 217 | 0 | Прочие | Прочие работы с НР и СП |  |  | 217 | 18 | 1 |  | 2 | [7 empty] | 0 | 1 | 0
50 | 0 | 0 | 1 | 230 | 0 | ПрочиеЗатр | Прочие затраты по ТСН-2001.16 |  |  | 230 | 19 | 3 |  | 2 | [7 empty] | 0 | 1 | 0
50 | 0 | 0 | 1 | 206 | 0 | ВозврМат | Возврат материалов |  |  | 206 | 20 | 3 |  | 2 | [7 empty] | 0 | 1 | 0
50 | 0 | 0 | 1 | 207 | 15.0367 | ТрудСтр | Трудозатраты строителей |  |  | 207 | 21 | 3 |  | 7 | [7 empty] | 15.0367 | 1 | 15.0367
50 | 0 | 0 | 1 | 208 | 0.50532 | ТрудМаш | Трудозатраты машинистов |  |  | 208 | 22 | 3 |  | 7 | [7 empty] | 0.50532 | 1 | 0.50532
50 | 0 | 0 | 1 | 209 | 0 | ТранспМат | Транспорт материалов |  |  | 209 | 23 | 1 |  | 2 | [7 empty] | 0 | 1 | 0
50 | 0 | 0 | 1 | 233 | 0 | Перевозка | Перевозка грузов |  |  | 233 | 24 | 1 |  | 2 | [7 empty] | 0 | 1 | 0
50 | 0 | 0 | 1 | 0 | 7987.12 | НР | Накладные расходы |  |  | 210 | 25 | 3 |  | 2 | [7 empty] | 7987.12 | 1 | 7987.12
50 | 0 | 0 | 1 | 0 | 4200.39 | СмПриб | Сметная прибыль |  |  | 211 | 26 | 3 |  | 2 | [7 empty] | 4200.39 | 1 | 4200.39
50 | 0 | 0 | 1 | 224 | 54675.02 | Всего | Всего с НР и СП |  |  | 224 | 27 | 3 |  | 2 | [7 empty] | 54675.02 | 1 | 54675.02
50 | 1 | 0 | 2 | 201 | 42488 | Итог1 | Итого прямые затраты |  |  | 212 | 28 | 0 |  | 0 | [7 empty] | 35886 | 1 | 35886
50 | 1 | 0 | 2 | 210 | 7987 | Итог2 | Накладные расходы |  |  | 212 | 29 | 0 |  | 0 | [7 empty] | 7987 | 1 | 7987
50 | 1 | 0 | 2 | 211 | 4200 | Итог3 | Сметная прибыль |  |  | 212 | 30 | 0 |  | 0 | [7 empty] | 4200 | 1 | 4200
50 | 1 | 0 | 2 | 0 | 0 | Итог4 | Итого |  |  | 212 | 31 | 0 |  | -1 | [7 empty] | 0 | 1 | 0
50 | 1 | 0 | 2 | 0 | 0 | Итог5 | Зимнее удорожание 1,9% |  |  | 212 | 32 | 0 |  | 2 | [7 empty] | 0 | 1 | 0
50 | 1 | 0 | 2 | 0 | 0 | Итог6 | Итого |  |  | 212 | 33 | 0 |  | 2 | [7 empty] | 0 | 1 | 0
50 | 1 | 0 | 2 | 0 | 0 | Итог7 | НДС 20% |  |  | 212 | 34 | 0 |  | 2 | [7 empty] | 0 | 1 | 0
50 | 1 | 0 | 2 | 213 | 0 | Итог8 | Всего |  |  | 212 | 35 | 0 |  | 2 | [7 empty] | 0 | 1 | 0
70 | 1 |  | 1 | СТР_РЕК | СТРОИТЕЛЬСТВО и РЕКОНСТРУКЦИЯ зданий и сооружений всех назначений | 1 | 0 |  | 1 | 0 |  |  | 0 |  | Строительство и реконструкция
70 | 1 |  | 2 | РЕМ_ЖИЛ | КАП. РЕМ. ЖИЛЫХ И ОБЩЕСТВЕННЫХ ЗДАНИЙ | 0 | 0 |  | 1 | 0 |  |  | 0 |  | Капитальный ремонт жилых и общественных зданий
70 | 1 |  | 3 | РЕМ_ПР | КАП. РЕМ. ПРОИЗВОДСТВЕННЫХ ЗД. и СООРУЖЕНИЙ, НАРУЖНЫХ ИНЖЕНЕРНЫХ СЕТЕЙ, УЛИЦ И ДОРОГ МЕСТНОГО ЗНАЧЕНИЯ, ИНЖ,СООРУЖЕНИЙ ( ГИДРОТЕХ,СООРУЖ, МОСТОВ И ПУТЕПРОВОДОВ И Т.П.) | 0 | 0 |  | 1 | 0 |  |  | 0 |  | Капитальный ремонт прозводственных зданий
70 | 1 |  | 4 | Территория | для территории Российской Федерации, не относящейся к районам Крайнего Севера и приравненным к ним местностям | 1 | 0 |  | 2 | 0 |  |  | 0
70 | 1 |  | 5 | МПРКС | для территории Российской Федерации, относящейся к местностям, приравненным к районам Крайнего Севера | 0 | 0 |  | 2 | 0 |  |  | 0
70 | 1 |  | 6 | РКС | для территории Российской Федерации, относящейся к районам Крайнего Севера | 0 | 0 |  | 2 | 0 |  |  | 0
70 | 1 |  | 7 | СЛЖ | При определении сметной стоимости строительства объектов капитального строительства, относящихся к особо опасным и технически сложным. За исключением АЭС. | 0 | 0 | Для сборников ФЕР ( при производстве работ на технически сложных объектах ): · { СЛЖ } - (вкл.) - работа на сложных объектах (к=1,2 к НР) · { СЛЖ } - (выкл.) - работа на обычных объектах | 0 | 0 |  |  | 0 |  | Сложные объекты
70 | 1 |  | 8 | СТНДРТ | При определении сметной стоимости строительства объектов капитального строительства (за исключением АЭС). | 1 | 0 |  | 5 | 0 |  |  | 0
70 | 1 |  | 9 | АЭС_ПНР | При определении сметной стоимости строительства объектов капитального строительства АЭС. Пусконаладочные работы (за исключением технологического оборудования АЭС). | 0 | 0 |  | 5 | 0 |  |  | 0 |  | АЭС
70 | 1 |  | 10 | АЭС_ПНР_ТЕХ | При определении сметной стоимости строительства объектов капитального строительства АЭС. Пусконаладочные работы технологического оборудования АЭС. | 0 | 0 | Для сборника ФЕРм -39 и ФЕРМ-08 ( при работах по контролю сварных соединений) : {мАЭС} - ( вкл.) - при выполнении работ по на АЭС (HР=101%; СП= 68%; {мАЭС} - (выкл.) - при выполнении работ на обычных объектах | 5 | 0 |  |  | 0 |  | АЭС, ПНР технологического оборудования АЭС.
70 | 1 |  | 11 | ОПТ/В | {вкл} - Прокладка МЕЖДУГОРОДНЫХ ВОЛОКОННО-ОПТИЧЕСКИХ ЛИНИЙ (для ФЕРм10, отд. 6 разд.3) {выкл} - Прокладка ГОРОДСКИХ ВОЛОКОННО-ОПТИЧЕСКИХ ЛИНИЙ (для ФЕРм10, отд. 6 разд.3) | 0 | 0 | Для сборников ФЕРм-10 ( волоконно-оптические линии связи ): · {М_ГОР_опт} - ( вкл.) - междугородные сети связи ( НР=120% , СП=70% ) · {М_ГОР_опт} - ( выкл.) - городские сети связи ( НР=100%; СП=65%) | 0 | 0 |  |  | 0 |  | Прокладка междугородных в/опт. кабелей
70 | 1 |  | 12 | АВИ | (вкл) - При работах по ДИСПЕТЧЕРИЗАЦИИ управления движением АВИАТРАНСПОРТОМ {вкл} (монтажные работы ) | 0 | 0 | Для сборников ФЕРм 08;10;11 : · {мАВИА} - (вкл.) - производство монтажных работы по диспетчеризации управления движением авиатранспортном (НР=95%, СП=55%) ; · {мАВИА} - (выкл. ) - при производстве работ на прочих объектах , кром | 0 | 0 |  |  | 0 |  | Диспетчеризация авиатранспорта
70 | 1 |  | 13 | ЗАКР | {вкл} - Обслуживающие и сопутствующие работы в тоннелях при производстве работ ЗАКРЫТЫМ СПОСОБОМ {выкл} - Обслуживающие и сопутствующие работы в тоннелях при производстве работ ОТКРЫТЫМ | 0 | 0 | Для сборника ФЕР -29 ( сопутствующие работы в тоннелях и метро. ): · {ЗАКР} - (вкл.) - при выполнении работ в тоннелях и метро закрытым способом (НР=145% , СП=75%); · {ЗАКР} - (выкл.) - при выполнении работ в тоннелях и метро отк | 0 | 0 |  |  | 0 |  | Производство работ закрытым способом (обслуживающие процессы)
70 | 1 |  | 14 | АВТО_ДРГ | {вкл} - НР и СП по п.021.0 "Автомобильные дороги" (раздел 2 нормы 27-02-010-01:07) {выкл} - НР и СП по п.021.1 Устройство покрытий дорожек, тротуаров, мостовых и площадок и прочее (раздел 2 нормы 27-02-010-01:07) | 0 | 0 |  | 0 | 0 |  |  | 0
70 | 1 |  | 15 | ГОР | (вкл) - ФЕРм-08, выполнение работ на горнорудных объектах (выкл) - ФЕРм-08, выполнение работ на других объектах | 0 | 0 |  | 0 | 0 |  |  | 0 |  | Выполнение работ на горнорудных объектах
70 | 1 |  | 16 | ОБ_ПР | Объект производственного назначения | 0 | 0 |  | 3 | 0 |  |  | 0
70 | 1 |  | 17 | ОБ_НПР | Объект непроизводственного назначения | 1 | 0 |  | 3 | 0 |  |  | 0
70 | 1 |  | 1 | К_НР_РЕМ | при ремонте жилых и общественных зданий если ( если {РЕМ_ЖИЛ}= [вкл.] | 0.9 | 1 | Для сборников ФЕР и ФЕРмр : · Значение {_МДСрем_НР}= 0,90 - при ремонте зданий жилого и гражданского назначений ( 0,90 к НР) ; · Значение {_МДСрем_НР}= 1,00 - при строительстве и реконструкции объектов всех назначений | 0 | 0 |  |  | 0 |  | п.25
70 | 1 |  | 2 | К_СП_РЕМ | к нормам СП при капитальном ремонте зданий и сооружений всех назначений ( если или {РЕМ_ЖИЛ}=[вкл] , или (РЕМ_ПР}=[вкл] ) | 0.85 | 1 | Для сборников ФЕР и ФЕРмр : · Значение {_МДСрем_СП} = 0.85 - при ремонте зданий всех назначений ( 0,85 к СП); · Значение {_МДСрем_СП} = 1,00 - при строительстве и реконструкции объектов всех назначений | 0 | 0 |  |  | 0 |  | п.16
70 | 1 |  | 3 | К_НР_СЛЖ | При определении сметной стоимости строительства объектов капитального строительства, относящихся к особо опасным и технически сложным. За исключением объектов атомных электрических станций. ( если {СЛЖ} = [вкл] ) | 1.03 | 0 |  | 0 | 0 |  |  | 0 |  | п.27 СЛОЖН
70 | 1 |  | 4 | К_НР_АЭС | При определении сметной стоимости строительства объектов капитального строительства, относящихся к особо опасным и технически сложным. Для объектов атомных электрических станций. ( если {АЭС} = [вкл] ) | 1.15 | 0 |  | 0 | 0 |  |  | 0 |  | п.27 АЭС
70 | 1 |  | 5 | Р_ОКР | Разрядность округления результата расчета НР и СП (с 05.04.2020 - до семи знаков после запятой) | 7 | 0 |  | 0 | 0 |  |  | 0
70 | 1 |  | 6 | Лист_НРиСП |  | 2 | 0 |  | 0 | 0 |  |  | 0
-1
75 | Уровень цен | 2026 | 0 | 3 | 1 | 0 | 1 | 0 | 3 | 0 | 0 | 0 | 50573937 | 1
2 | Вид цен | Московская область, КТЦ к ФСНБ-2022, 1 квартал 2026 г | 0 | 0 | 0 | [33 empty] | 50573938
1 | Сборник индексов | Московская область к ФСНБ-2022 ФГИС ЦС | 2026 | 3 | 1 | 1 | 0 | 2 | 1 | 1 | 1 | 1 | 1 | 1 | 1 | 1 | [22 empty] | 50573939 | Письмо Минстроя России «О размещении индексов изменения сметной стоимости строительства по группам однородных строительных ресурсов на I квартал 2026 года» | Справочная информация | 46078 | 409 | Письмо Минстроя России от 25.02.2026 № 9859-ИФ/09 | Распоряжение Министерства экономики и финансов Московской области | Справочная информация | 45720 | 20 | Распоряжение Министерства экономики и финансов Московской области от 04.03.2025 г. № 24РВ-20
65 |  | 1 | 0 | 245

## SourceObSm
0 | Smeta.RU (495) 974-1589 |  | _OBSM_ |  | 0 | 0 | 0 | Smeta.RU |  | 1 | 38557 | 10 | 12 | 0 | 0 | 3
1 | 59 | 0 |  | 0 | СМР ВЛ-0,4 | "Реконструкция ВЛИ-0,4 кВ от РУ-0,4 кВ до оп.7 ВЛ-0,4 кВ ТП-4291 с совместным подвесом дополнительного провода ПС-35 кВ №408 "Теряево", автоматический выключатель (0,24 км), в т.ч. ПИР, МО, Волоколамский р-н, м.о.Волоколамский, р-н д.Чащь, 50:07:0010205:127" |  | 0 |  | 0 | 0 | 523 |  | 0 | 0 | 7 | 0 | 4 | 0 | Гормакова О.Н | инженер-сметчик | Бровкин С.В. | исполнительный директор | Исмаилов Э.А. | Генеральный директор | Рогожин А.В. | Заместитель начальника управления капитального строительства | ПАО "Россети Московский регион" | Исмаилов Э.А. | Генеральный директор | ООО "ВИСТА" |  | Исмаилов Э.А. | Генеральный директор | ООО "ВИСТА" | [5 empty] | ПАО "Россети Московский регион", 115114, Российская Федерация, Москва, 2-й Павелецкий проезд, дом 3, строение 2, тел. 8(495) 662-40-70 | ООО "ВИСТА", 119361, г. Москва, ул. Марии Поливановой, дом 9, помещение 23, этаж 2. | ООО "ВИСТА", 119361, г. Москва, ул. Марии Поливановой, дом 9, помещение 23, этаж 2. |  | 0 | [5 empty] | Сметные нормы списания | Коды ценников | 1 | 1 | 0 | 0 | 1 | 0 | 6 | 2 | 1 | 1 | 0 | 0 | 0 | 0 | 0 | ФСНБ-2022_И17 | Версия 1.17.0 для ФСНБ-2022 И17 | ФСНБ-2022 - Изменения И17 | ФСНБ-2022 - Изменения И17 | ФСНБ-2022 - Изменения И17 | ФСНБ-2022 - Изменения И17 | Поправки для ФСНБ-2022 от 25.02.2026 г И17 (55/пр) Строительство | 0 | 0 | 487096328 | 17 | Приказ Минстроя России от 30.12.2021 г. № 1046/пр; Приказ Минстроя России от 04.08.2020 г. № 421/пр; Приказ Минстроя России от 21.12.2020 г. № 812/пр; Приказ Минстроя России от 11.12.2020 г. № 774/пр | ГСН | 46073 | 540 | 17 | Приказ Минстроя России от 18.05.2022 г. № 378/пр; Приказ Минстроя России от 26.08.2022 г. № 703/пр; Приказ Минстроя России от 26.10.2022 г. № 905/пр; Приказ Минстроя России от 27.12.2022 г. № 1133/пр; Приказ Минстроя России от 10.02.2023 г. № 84/пр; Приказ Минстроя России от 11.05.2023 г. № 335/пр; Приказ Минстроя России от 02.08.2023 г. № 551/пр; Приказ Минстроя России от 14.11.2023 г. № 817/пр; Приказ Минстроя России от 16.02.2024 г. № 102/пр; Приказ Минстроя России от 13.05.2024 г. № 323/пр; Приказ Минстроя России от 09.08.2024 г. № 524/пр; Приказ Минстроя России от 07.11.2024 г. № 747/пр; Приказ Минстроя России от 07.02.2025 г. № 69/пр; Приказ Минстроя России от 19.05.2025 г. № 299/пр; Приказ Минстроя России от 14.08.2025 г. № 490/пр; Приказ Минстроя России от 12.11.2025 г. № 696/пр; Приказ Минстроя России от 17.02.2026 г. № 91/пр; Приказ Минстроя России от 07.07.2022 г. № 557/пр; Приказ Минстроя России от 30.01.2024 г. № 55/пр; Приказ Минстроя России от 23.01.2025 г. № 30/пр; Приказ Минстроя России от 02.09.2021 г. № 636/пр; Приказ Минстроя России от 26.07.2022 г. № 611/пр; Приказ Минстроя России от 22.04.2022 г. № 317/пр | 0 | 0
22 | 1 | 0 | 50573937 | 0 | 2 | 1
3 | 1 | Новая локальная смета | Новая локальная смета | 25.78 | 22.29 | 6.6 | 0 | 54.67 | 8.24 | 76.22 | 0 | 0 | 54.67 | [13 empty] | 0 | 0 |  |  | 0 | [5 empty] | 35886.41 | 33728.37 | 0 | 6601.1 | 0 | 521.87 | 265.22 | 7972.05 | 25784.9 | 22289.02 | 0 | 0 | 15.0367 | 0.50532 | 0 | 7987.12 | 4200.39 | 54675.02
51 |  |  |  | 25.78 | 22.29 | 6.6 | 0 | 54.67 | 8.24 | 76.22 | 0 | 0 | 54.67
50 | 0 | 0 | 1 | 0 | 35886.41 | ПЗ | Прямые затраты |  |  | 201 | 1 | 3 |  | 2
50 | 0 | 0 | 1 | 202 | 33728.37 | СтМатОб | Стоимость материальных ресурсов (всего) |  |  | 202 | 2 | 3 |  | 2
50 | 0 | 0 | 1 | 222 | 0 | СтМатОбЗак | Стоимость материалов и оборудования заказчика |  |  | 222 | 3 | 3 |  | 2
50 | 0 | 0 | 1 | 225 | 33728.37 | СтМатОбПод | Стоимость материалов и оборудования подрядчика |  |  | 225 | 4 | 3 |  | 2
50 | 0 | 0 | 1 | 226 | 27127.27 | СтМат | Стоимость материалов (всего) |  |  | 226 | 5 | 3 |  | 2
50 | 0 | 0 | 1 | 227 | 0 | СтМатЗак | Стоимость материалов заказчика |  |  | 227 | 6 | 3 |  | 2
50 | 0 | 0 | 1 | 228 | 27127.27 | СтМатПод | Стоимость материалов подрядчика |  |  | 228 | 7 | 3 |  | 2
50 | 0 | 0 | 1 | 216 | 6601.1 | Оборуд | Стоимость оборудования (всего) |  |  | 216 | 8 | 3 |  | 2
50 | 0 | 0 | 1 | 223 | 0 | ОборудЗак | Стоимость оборудования заказчика |  |  | 223 | 9 | 3 |  | 2
50 | 0 | 0 | 1 | 229 | 6601.1 | ОборудПод | Стоимость оборудования подрядчика |  |  | 229 | 10 | 3 |  | 2
50 | 0 | 0 | 1 | 203 | 521.87 | ЭММ | Эксплуатация машин |  |  | 203 | 11 | 3 |  | 2
50 | 0 | 0 | 1 | 231 | 0 | ЭММсНРиСП | Эксплуатация машин по ТСН-2001.16 |  |  | 231 | 12 | 3 |  | 2
50 | 0 | 0 | 1 | 204 | 265.22 | ЗПМ | ЗП машинистов |  |  | 204 | 13 | 3 |  | 2
50 | 0 | 0 | 1 | 205 | 7972.05 | ОЗП | Основная ЗП рабочих |  |  | 205 | 14 | 3 |  | 2
50 | 0 | 0 | 1 | 232 | 0 | ОЗПсНРиСП | Основная ЗП рабочих по ТСН-2001.16 |  |  | 232 | 15 | 3 |  | 2
50 | 1 | 0 | 1 | 214 | 25784.9 | Строит | Строительные работы с НР и СП |  |  | 214 | 16 | 1 |  | 2
50 | 1 | 0 | 1 | 215 | 22289.02 | Монтаж | Монтажные работы с НР и СП |  |  | 215 | 17 | 1 |  | 2
50 | 0 | 0 | 1 | 217 | 0 | Прочие | Прочие работы с НР и СП |  |  | 217 | 18 | 1 |  | 2
50 | 0 | 0 | 1 | 230 | 0 | ПрочиеЗатр | Прочие затраты по ТСН-2001.16 |  |  | 230 | 19 | 3 |  | 2
50 | 0 | 0 | 1 | 206 | 0 | ВозврМат | Возврат материалов |  |  | 206 | 20 | 3 |  | 2
50 | 0 | 0 | 1 | 207 | 15.0367 | ТрудСтр | Трудозатраты строителей |  |  | 207 | 21 | 3 |  | -1
50 | 0 | 0 | 1 | 208 | 0.50532 | ТрудМаш | Трудозатраты машинистов |  |  | 208 | 22 | 3 |  | -1
50 | 0 | 0 | 1 | 209 | 0 | ТранспМат | Транспорт материалов |  |  | 209 | 23 | 1 |  | 2
50 | 0 | 0 | 1 | 233 | 0 | Перевозка | Перевозка грузов |  |  | 233 | 24 | 1 |  | 2
50 | 0 | 0 | 1 | 0 | 7987.12 | НР | Накладные расходы |  |  | 210 | 25 | 3 |  | 2
50 | 0 | 0 | 1 | 0 | 4200.39 | СмПриб | Сметная прибыль |  |  | 211 | 26 | 3 |  | 2
50 | 0 | 0 | 1 | 224 | 54675.02 | Всего | Всего с НР и СП |  |  | 224 | 27 | 3 |  | 2
50 | 1 | 0 | 2 | 201 | 35886 | Итог1 | Итого прямые затраты |  |  | 212 | 28 | 0 |  | 0
50 | 1 | 0 | 2 | 210 | 7987 | Итог2 | Накладные расходы |  |  | 212 | 29 | 0 |  | 0
50 | 1 | 0 | 2 | 211 | 4200 | Итог3 | Сметная прибыль |  |  | 212 | 30 | 0 |  | 0
50 | 1 | 0 | 2 | 0 | 0 | Итог4 | Итого |  |  | 212 | 31 | 0 |  | -1
50 | 1 | 0 | 2 | 0 | 0 | Итог5 | Зимнее удорожание 1,9% |  |  | 212 | 32 | 0 |  | 2
50 | 1 | 0 | 2 | 0 | 0 | Итог6 | Итого |  |  | 212 | 33 | 0 |  | 2
50 | 1 | 0 | 2 | 0 | 0 | Итог7 | НДС 20% |  |  | 212 | 34 | 0 |  | 0
50 | 1 | 0 | 2 | 213 | 0 | Итог8 | Всего |  |  | 212 | 35 | 0 |  | 2
-1
75 | Уровень цен | 2026 | 0 | 3 | 1 | 0 | 1 | 0 | 3 | 0 | 0 | 0 | 50573937 | 1
2 | Вид цен | Московская область, КТЦ к ФСНБ-2022, 1 квартал 2026 г | 0 | 0 | 0 | [25 empty] | 50573938
1 | Сборник индексов | Московская область к ФСНБ-2022 ФГИС ЦС | 2026 | 3 | 1 | 1 | 0 | 2 | 1 | 1 | 1 | 1 | 1 | 1 | 1 | 1 | [14 empty] | 50573939 | Письмо Минстроя России «О размещении индексов изменения сметной стоимости строительства по группам однородных строительных ресурсов на I квартал 2026 года» | Справочная информация | 46078 | 409 | Письмо Минстроя России от 25.02.2026 № 9859-ИФ/09 | Распоряжение Министерства экономики и финансов Московской области | Справочная информация | 45720 | 20 | Распоряжение Министерства экономики и финансов Московской области от 04.03.2025 г. № 24РВ-20

## SmtRes
28 | 50573937 | 50574174 | 39868683 | 112 | 1 | 1 | 1 | 1-100-30 |  | Средний разряд работы 3,0 | 1191 | 1013 | чел.-ч. | чел.-ч. | 1 | 0 | -1833565283 | 4.43 | 0 | 0 | 0 | 479.27 | 0 | 0 | 0 | 479.27 | 1 | 1 | 1 | 1 | -2 | 0 | 0 | 0 | 1 | 0 | 4.43 |  | 1 | 2 | 50574176 | 1 | 0 | 1 | 1 | 0 | 0 | 0 | 0 | 0 | 0 | 0 | 0 | 0 | 0 | 2123.1661 | 4.43 | 0 | 1 | 0 | 0 | 0 | 2123.1661 | 4.43 | 0 | 1 | 0 | 0 | 0 | 0 | 479.27 | 479.27 | 1 | 2123.17 | 0 | 0 | 0 | 0 | 0 | 0 | 1 |  | 0 |  | 0
29 | 50573937 | 50574177 | 37917758 | 110 | 1 | 1 | 1 | 1-100-25 |  | Затраты труда рабочих (Средний разряд - 2,5) | 1191 | 1013 | чел.-ч. | чел.-ч. | 1 | 0 | 388411409 | 0.528 | 0 | 0 | 0 | 459.14 | 0 | 0 | 0 | 459.14 | 1 | 1 | 1 | 1 | -2 | 0 | 0 | 1 | 1 | 0 | 0.44 | *(0,2+1) | 1 | 2 | 50574183 | 2 | 131072 | 2 | 1 | 0 | 0 | 0 | 0 | 0 | 0 | 0 | 0 | 0 | 0 | 202.0216 | 0.44 | 0 | 1 | 0 | 0 | 0 | 242.4259 | 0.528 | 0 | 1 | 0 | 0 | 0 | 0 | 459.14 | 459.14 | 1 | 242.424 | 0 | 0 | 0 | 0 | 0 | 0 | 1 |  | 0 |  | 0
29 | 50573937 | 50574177 | 37918063 | 110 | 1 | 1 | 1 | 4-100-00 |  | Затраты труда машинистов | 1191 | 1013 | чел.-ч. | чел.-ч. | 1 | 0 | -1417349443 | 0.576 | 0 | 0 | 0 | 0 | 0 | 0 | 0 | 0 | 1 | 1 | 1 | 1 | -2 | 0 | 0 | 1 | 1 | 0 | 0.48 | *(0,2+1) | 2 | 2 | 50574184 | 1 | 0 | 3 | 1 | 0 | 0 | 0 | 0 | 0 | 0 | 0 | 0 | 0 | 0 | 0 | 0 | 0 | 0 | 0 | 0 | 0 | 0 | 0 | 0 | 0 |  | 0 | 0 | 0 | 0 | 0 | 1 | 0 | 0 | 0 | 0 | 0 | 0 | 0 | 0 |  | 0 |  | 0
29 | 50573937 | 50574177 | 38146860 | 1 | 1 | 1 | 2 | 91.05.05-015 | ФСЭМ-2022, 91.05.05-015, приказ Минстроя России от 18.05.2022 г. № 378/пр | Краны на автомобильном ходу, грузоподъемность 16 т | 1368 | 1011 | маш.-ч | маш.-ч | 1 | 0 | -1112845829 | 0.288 | 0 | 1626.29 | 724.95 | 0 | 0 | 1626.29 | 724.95 | 0 | 1 | 1 | 1 | 1 | -2 | 0 | 0 | 1 | 1 | 0 | 0.24 | *(0,2+1) | 1 | 2 | 50574185 | 1 | 0 | 4 | 1 | 0 | 0 | 0 | 0 | 0 | 0 | 0 | 0 | 390.3096 | 173.988 | 0 | 0 | 0.24 | 1 | 0 | 468.3715 | 208.7856 | 0 | 0 | 0.288 | 1 |  | 0 | 0 | 0 | 1626.29 | 1626.29 | 1 | 468.372 | 208.788 | 0 | 0 | 0 | 0 | 0 | 1 | 4-100-060 | 6 | чел.-ч. | 1
29 | 50573937 | 50574177 | 38148354 | 1 | 1 | 1 | 2 | 91.15.01-001 | ФСЭМ-2022, 91.15.01-001, приказ Минстроя России от 18.05.2022 г. № 378/пр | Прицепы тракторные, грузоподъемность до 2 т | 1368 | 1011 | маш.-ч | маш.-ч | 1 | 0 | 1648755577 | 0.288 | 0 | 13.86 | 0 | 0 | 0 | 13.86 | 0 | 0 | 1 | 1 | 1 | 1 | -2 | 0 | 0 | 1 | 1 | 0 | 0.24 | *(0,2+1) | 1 | 2 | 50574186 | 1 | 0 | 5 | 1 | 0 | 0 | 0 | 0 | 0 | 0 | 0 | 0 | 3.3264 | 0 | 0 | 0 | 0 | 1 | 0 | 3.9917 | 0 | 0 | 0 | 0 | 1 |  | 0 | 0 | 0 | 13.86 | 13.86 | 1 | 3.996 | 0 | 0 | 0 | 0 | 0 | 0 | 1 |  | 0 |  | 0
29 | 50573937 | 50574177 | 38148385 | 1 | 1 | 1 | 2 | 91.15.03-014 | ФСЭМ-2022 доп.2, 91.15.03-014, приказ Минстроя России от 26.08.2022 г. № 703/пр | Тракторы на пневмоколесном ходу, мощность 59 кВт (80 л.с.) | 1368 | 1011 | маш.-ч | маш.-ч | 1 | 0 | 2027809641 | 0.288 | 0 | 627.15 | 336.43 | 0 | 0 | 482.42 | 336.43 | 0 | 1 | 1.3 | 1 | 1 | 2 | 0 | 0 | 1 | 1 | 0 | 0.24 | *(0,2+1) | 1 | 2 | 50574187 | 2 | 65536 | 6 | 1 | 0 | 0 | 0 | 0 | 0 | 0 | 0 | 0 | 115.7808 | 80.7432 | 0 | 0 | 0.24 | 1 | 0 | 138.937 | 96.8918 | 0 | 0 | 0.288 | 1 |  | 0 | 0 | 0 | 627.15 | 482.42 | 1.3 | 138.936 | 96.888 | 0 | 0 | 0 | 0 | 0 | 0 | 4-100-040 | 4 | чел.-ч. | 1
30 | 50573937 | 50574188 | 37917758 | 110 | 1 | 1 | 1 | 1-100-25 |  | Затраты труда рабочих (Средний разряд - 2,5) | 1191 | 1013 | чел.-ч. | чел.-ч. | 1 | 0 | 388411409 | 0.25 | 0 | 0 | 0 | 459.14 | 0 | 0 | 0 | 459.14 | 1 | 1 | 1 | 1 | -2 | 0 | 0 | 1 | 1 | 0 | 0.25 |  | 1 | 2 | 50574196 | 2 | 131072 | 7 | 1 | 0 | 0 | 0 | 0 | 0 | 0 | 0 | 0 | 0 | 0 | 114.785 | 0.25 | 0 | 1 | 0 | 0 | 0 | 114.785 | 0.25 | 0 | 1 | 0 | 0 | 0 | 0 | 459.14 | 459.14 | 1 | 114.79 | 0 | 0 | 0 | 0 | 0 | 0 | 1 |  | 0 |  | 0
30 | 50573937 | 50574188 | 37918063 | 110 | 1 | 1 | 1 | 4-100-00 |  | Затраты труда машинистов | 1191 | 1013 | чел.-ч. | чел.-ч. | 1 | 0 | -1417349443 | 0.14 | 0 | 0 | 0 | 0 | 0 | 0 | 0 | 0 | 1 | 1 | 1 | 1 | -2 | 0 | 0 | 1 | 1 | 0 | 0.14 |  | 2 | 2 | 50574193 | 1 | 0 | 8 | 1 | 0 | 0 | 0 | 0 | 0 | 0 | 0 | 0 | 0 | 0 | 0 | 0 | 0 | 0 | 0 | 0 | 0 | 0 | 0 | 0 | 0 |  | 0 | 0 | 0 | 0 | 0 | 1 | 0 | 0 | 0 | 0 | 0 | 0 | 0 | 0 |  | 0 |  | 0
30 | 50573937 | 50574188 | 38148354 | 1 | 1 | 1 | 2 | 91.15.01-001 | ФСЭМ-2022, 91.15.01-001, приказ Минстроя России от 18.05.2022 г. № 378/пр | Прицепы тракторные, грузоподъемность до 2 т | 1368 | 1011 | маш.-ч | маш.-ч | 1 | 0 | 1648755577 | 0.14 | 0 | 13.86 | 0 | 0 | 0 | 13.86 | 0 | 0 | 1 | 1 | 1 | 1 | -2 | 0 | 0 | 1 | 1 | 0 | 0.14 |  | 1 | 2 | 50574194 | 1 | 0 | 9 | 1 | 0 | 0 | 0 | 0 | 0 | 0 | 0 | 0 | 1.9404 | 0 | 0 | 0 | 0 | 1 | 0 | 1.9404 | 0 | 0 | 0 | 0 | 1 |  | 0 | 0 | 0 | 13.86 | 13.86 | 1 | 1.94 | 0 | 0 | 0 | 0 | 0 | 0 | 1 |  | 0 |  | 0
30 | 50573937 | 50574188 | 38148385 | 1 | 1 | 1 | 2 | 91.15.03-014 | ФСЭМ-2022 доп.2, 91.15.03-014, приказ Минстроя России от 26.08.2022 г. № 703/пр | Тракторы на пневмоколесном ходу, мощность 59 кВт (80 л.с.) | 1368 | 1011 | маш.-ч | маш.-ч | 1 | 0 | 2027809641 | 0.14 | 0 | 627.15 | 336.43 | 0 | 0 | 482.42 | 336.43 | 0 | 1 | 1.3 | 1 | 1 | 2 | 0 | 0 | 1 | 1 | 0 | 0.14 |  | 1 | 2 | 50574195 | 2 | 65536 | 10 | 1 | 0 | 0 | 0 | 0 | 0 | 0 | 0 | 0 | 67.5388 | 47.1002 | 0 | 0 | 0.14 | 1 | 0 | 67.5388 | 47.1002 | 0 | 0 | 0.14 | 1 |  | 0 | 0 | 0 | 627.15 | 482.42 | 1.3 | 67.54 | 47.1 | 0 | 0 | 0 | 0 | 0 | 0 | 4-100-040 | 4 | чел.-ч. | 1
31 | 50573937 | 50574197 | 37917758 | 110 | 1 | 1 | 1 | 1-100-25 |  | Затраты труда рабочих (Средний разряд - 2,5) | 1191 | 1013 | чел.-ч. | чел.-ч. | 1 | 0 | 388411409 | 0.3 | 0 | 0 | 0 | 459.14 | 0 | 0 | 0 | 459.14 | 1 | 1 | 1 | 1 | -2 | 0 | 0 | 1 | 1 | 0 | 0.3 |  | 1 | 2 | 50574202 | 1 | 0 | 11 | 1 | 0 | 0 | 0 | 0 | 0 | 0 | 0 | 0 | 0 | 0 | 137.742 | 0.3 | 0 | 1 | 0 | 0 | 0 | 137.742 | 0.3 | 0 | 1 | 0 | 0 | 0 | 0 | 459.14 | 459.14 | 1 | 137.74 | 0 | 0 | 0 | 0 | 0 | 0 | 1 |  | 0 |  | 0
31 | 50573937 | 50574197 | 37918063 | 110 | 1 | 1 | 1 | 4-100-00 |  | Затраты труда машинистов | 1191 | 1013 | чел.-ч. | чел.-ч. | 1 | 0 | -1417349443 | 0.16 | 0 | 0 | 0 | 0 | 0 | 0 | 0 | 0 | 1 | 1 | 1 | 1 | -2 | 0 | 0 | 1 | 1 | 0 | 0.16 |  | 2 | 2 | 50574203 | 1 | 0 | 12 | 1 | 0 | 0 | 0 | 0 | 0 | 0 | 0 | 0 | 0 | 0 | 0 | 0 | 0 | 0 | 0 | 0 | 0 | 0 | 0 | 0 | 0 |  | 0 | 0 | 0 | 0 | 0 | 1 | 0 | 0 | 0 | 0 | 0 | 0 | 0 | 0 |  | 0 |  | 0
31 | 50573937 | 50574197 | 38148354 | 1 | 1 | 1 | 2 | 91.15.01-001 | ФСЭМ-2022, 91.15.01-001, приказ Минстроя России от 18.05.2022 г. № 378/пр | Прицепы тракторные, грузоподъемность до 2 т | 1368 | 1011 | маш.-ч | маш.-ч | 1 | 0 | 1648755577 | 0.16 | 0 | 13.86 | 0 | 0 | 0 | 13.86 | 0 | 0 | 1 | 1 | 1 | 1 | -2 | 0 | 0 | 1 | 1 | 0 | 0.16 |  | 1 | 2 | 50574204 | 1 | 0 | 13 | 1 | 0 | 0 | 0 | 0 | 0 | 0 | 0 | 0 | 2.2176 | 0 | 0 | 0 | 0 | 1 | 0 | 2.2176 | 0 | 0 | 0 | 0 | 1 |  | 0 | 0 | 0 | 13.86 | 13.86 | 1 | 2.22 | 0 | 0 | 0 | 0 | 0 | 0 | 1 |  | 0 |  | 0
31 | 50573937 | 50574197 | 38148385 | 1 | 1 | 1 | 2 | 91.15.03-014 | ФСЭМ-2022 доп.2, 91.15.03-014, приказ Минстроя России от 26.08.2022 г. № 703/пр | Тракторы на пневмоколесном ходу, мощность 59 кВт (80 л.с.) | 1368 | 1011 | маш.-ч | маш.-ч | 1 | 0 | 2027809641 | 0.16 | 0 | 627.15 | 539.69 | 0 | 0 | 482.42 | 539.69 | 0 | 1 | 1.3 | 1 | 1 | 2 | 0 | 0 | 1 | 1 | 0 | 0.16 |  | 1 | 2 | 50574205 | 1 | 0 | 14 | 1 | 0 | 0 | 0 | 0 | 0 | 0 | 0 | 0 | 77.1872 | 86.3504 | 0 | 0 | 0.16 | 1 | 0 | 77.1872 | 86.3504 | 0 | 0 | 0.16 | 1 |  | 0 | 0 | 0 | 627.15 | 482.42 | 1.3 | 77.19 | 86.35 | 0 | 0 | 0 | 0 | 0 | 0 | 4-100-040 | 4 | чел.-ч. | 1
32 | 50573937 | 50574206 | 37917792 | 110 | 1 | 1 | 1 | 1-100-33 |  | Затраты труда рабочих (Средний разряд - 3,3) | 1191 | 1013 | чел.-ч. | чел.-ч. | 1 | 0 | -1759674247 | 3.672 | 0 | 0 | 0 | 497.4 | 0 | 0 | 0 | 497.4 | 1 | 1 | 1 | 1 | -2 | 0 | 0 | 1 | 1 | 0 | 3.06 | *(0,2+1) | 1 | 2 | 50574225 | 2 | 131072 | 15 | 1 | 0 | 0 | 0 | 0 | 0 | 0 | 0 | 0 | 0 | 0 | 1522.044 | 3.06 | 0 | 1 | 0 | 0 | 0 | 1826.4528 | 3.672 | 0 | 1 | 0 | 0 | 0 | 0 | 497.4 | 497.4 | 1 | 1826.448 | 0 | 0 | 0 | 0 | 0 | 0 | 1 |  | 0 |  | 0
32 | 50573937 | 50574206 | 37918063 | 110 | 1 | 1 | 1 | 4-100-00 |  | Затраты труда машинистов | 1191 | 1013 | чел.-ч. | чел.-ч. | 1 | 0 | -1417349443 | 1.044 | 0 | 0 | 0 | 0 | 0 | 0 | 0 | 0 | 1 | 1 | 1 | 1 | -2 | 0 | 0 | 1 | 1 | 0 | 0.87 | *(0,2+1) | 2 | 2 | 50574226 | 1 | 0 | 16 | 1 | 0 | 0 | 0 | 0 | 0 | 0 | 0 | 0 | 0 | 0 | 0 | 0 | 0 | 0 | 0 | 0 | 0 | 0 | 0 | 0 | 0 |  | 0 | 0 | 0 | 0 | 0 | 1 | 0 | 0 | 0 | 0 | 0 | 0 | 0 | 0 |  | 0 |  | 0
32 | 50573937 | 50574206 | 38146661 | 1 | 1 | 1 | 2 | 91.04.01-031 | ФСЭМ-2022, 91.04.01-031, приказ Минстроя России от 18.05.2022 г. № 378/пр | Машины бурильно-крановые на автомобильном ходу, диаметр бурения до 800 мм, глубина бурения до 5 м | 1368 | 1011 | маш.-ч | маш.-ч | 1 | 0 | 1906570038 | 0.816 | 0 | 2109.06 | 386.65 | 0 | 0 | 1609.97 | 386.65 | 0 | 1 | 1.31 | 1 | 1 | 2 | 0 | 0 | 1 | 1 | 0 | 0.68 | *(0,2+1) | 1 | 2 | 50574227 | 2 | 65536 | 17 | 1 | 0 | 0 | 0 | 0 | 0 | 0 | 0 | 0 | 1094.7796 | 262.922 | 0 | 0 | 0.68 | 1 | 0 | 1313.7355 | 315.5064 | 0 | 0 | 0.816 | 1 |  | 0 | 0 | 0 | 2109.06 | 1609.97 | 1.31 | 1313.736 | 315.504 | 0 | 0 | 0 | 0 | 0 | 0 | 4-100-050 | 5 | чел.-ч. | 1
32 | 50573937 | 50574206 | 38148236 | 1 | 1 | 1 | 2 | 91.14.02-001 | ФСЭМ-2022 доп.7, 91.14.02-001, приказ Минстроя России от 02.08.2023 г. № 551/пр | Автомобили бортовые, грузоподъемность до 5 т | 1368 | 1011 | маш.-ч | маш.-ч | 1 | 0 | -1006353707 | 0.228 | 0 | 641.7 | 539.69 | 0 | 0 | 641.7 | 539.69 | 0 | 1 | 1 | 1 | 1 | -2 | 0 | 0 | 1 | 1 | 0 | 0.19 | *(0,2+1) | 1 | 2 | 50574228 | 1 | 0 | 18 | 1 | 0 | 0 | 0 | 0 | 0 | 0 | 0 | 0 | 121.923 | 102.5411 | 0 | 0 | 0.19 | 1 | 0 | 146.3076 | 123.0493 | 0 | 0 | 0.228 | 1 |  | 0 | 0 | 0 | 641.7 | 641.7 | 1 | 146.304 | 123.048 | 0 | 0 | 0 | 0 | 0 | 1 | 4-100-040 | 4 | чел.-ч. | 1
32 | 50573937 | 50574206 | 38267876 | 1 | 1 | 1 | 3 | 01.3.01.06-0038 | ФСБЦ-2022, 01.3.01.06-0038, приказ Минстроя России от 18.05.2022 г. № 378/пр | Смазка защитная электросетевая | 1346 | 1009 | кг | кг | 1 | 0 | -644022588 | 0.1 | 381.26 | 0 | 0 | 0 | 238.29 | 0 | 0 | 0 | 1.6 | 1 | 1 | 1 | 2 | 0 | 0 | 0 | 1 | 0 | 0.1 |  | 0 | 2 | 50574229 | 1 | 0 | 19 | 1 | 0 | 0 | 0 | 0 | 0 | 0 | 0 | 23.829 | 0 | 0 | 0 | 0 | 0 | 1 | 23.829 | 0 | 0 | 0 | 0 | 0 | 1 |  | 0 | 0 | 0 | 381.26 | 238.29 | 1.6 | 23.83 | 0 | 0 | 0 | 0 | 0 | 0 | 0 |  | 0 |  | 0
32 | 50573937 | 50574206 | 38267886 | 1 | 1 | 1 | 3 | 01.3.01.06-0051 | ФСБЦ-2022, 01.3.01.06-0051, приказ Минстроя России от 18.05.2022 г. № 378/пр | Смазка солидол жировой Ж | 1346 | 1009 | кг | кг | 1 | 0 | 974229974 | 0.03 | 128.03 | 0 | 0 | 0 | 80.02 | 0 | 0 | 0 | 1.6 | 1 | 1 | 1 | 2 | 0 | 0 | 0 | 1 | 0 | 0.03 |  | 0 | 2 | 50574230 | 1 | 0 | 20 | 1 | 0 | 0 | 0 | 0 | 0 | 0 | 0 | 2.4006 | 0 | 0 | 0 | 0 | 0 | 1 | 2.4006 | 0 | 0 | 0 | 0 | 0 | 1 |  | 0 | 0 | 0 | 128.03 | 80.02 | 1.6 | 2.4 | 0 | 0 | 0 | 0 | 0 | 0 | 0 |  | 0 |  | 0
32 | 50573937 | 50574206 | 38273415 | 1 | 1 | 1 | 3 | 01.7.15.03-0042 | ФСБЦ-2022, 01.7.15.03-0042, приказ Минстроя России от 18.05.2022 г. № 378/пр | Болты с гайками и шайбами строительные | 1346 | 1009 | кг | кг | 1 | 0 | 912181421 | 0 | 188.92 | 0 | 0 | 0 | 174.93 | 0 | 0 | 0 | 1.08 | 1 | 1 | 1 | -2 | 1 | 0 | 0 | 0 | 0 | 0 |  | 0 | 2 | 50574231 | 1 | 0 | 21 | 0 | 0 | 0 | 0 | 0 | 0 | 0 | 0 | 0 | 0 | 0 | 0 | 0 | 0 | 0 | 0 | 0 | 0 | 0 | 0 | 0 | 0 |  | 0 | 0 | 0 | 188.92 | 174.93 | 1.08 | 0 | 0 | 0 | 0 | 0 | 0 | 0 | 0 |  | 0 |  | 0
32 | 50573937 | 50574206 | 38275435 | 1 | 1 | 1 | 3 | 01.7.20.08-0051 | ФСБЦ-2022 доп.8, 01.7.20.08-0051, приказ Минстроя России от 14.11.2023 г. № 817/пр | Ветошь хлопчатобумажная цветная | 1346 | 1009 | кг | кг | 1 | 0 | 117595624 | 0.02 | 86.41 | 0 | 0 | 0 | 56.11 | 0 | 0 | 0 | 1.54 | 1 | 1 | 1 | 2 | 0 | 0 | 0 | 1 | 0 | 0.02 |  | 0 | 2 | 50574232 | 1 | 0 | 22 | 1 | 0 | 0 | 0 | 0 | 0 | 0 | 0 | 1.1222 | 0 | 0 | 0 | 0 | 0 | 1 | 1.1222 | 0 | 0 | 0 | 0 | 0 | 1 |  | 0 | 0 | 0 | 86.41 | 56.11 | 1.54 | 1.12 | 0 | 0 | 0 | 0 | 0 | 0 | 0 |  | 0 |  | 0
32 | 50573937 | 50574206 | 37919634 | 110 | 1 | 1 | 3 | 05.1.02.07 |  | Стойка железобетонная вибрированная для опор | 1371 | 1013 | ШТ | ШТ | 1 | 0 | 457934895 | 0 | 0 | 0 | 0 | 0 | 0 | 0 | 0 | 0 | 1 | 1 | 1 | 1 | -2 | 1 | 0 | 0 | 0 | 0 | 0 |  | 0 | 2 | 50574233 | 1 | 0 | 23 | 0 | 0 | 0 | 0 | 0 | 0 | 0 | 0 | 0 | 0 | 0 | 0 | 0 | 0 | 0 | 0 | 0 | 0 | 0 | 0 | 0 | 0 |  | 0 | 0 | 0 | 0 | 0 | 1 | 0 | 0 | 0 | 0 | 0 | 0 | 0 | 0 |  | 0 |  | 0
32 | 50573937 | 50574206 | 37920379 | 110 | 1 | 1 | 3 | 07.2.02.05 |  | Траверсы стальные | 1348 | 1009 | т | т | 1000 | 0 | 1602794472 | 0 | 0 | 0 | 0 | 0 | 0 | 0 | 0 | 0 | 1 | 1 | 1 | 1 | -2 | 1 | 0 | 0 | 0 | 0 | 0 |  | 0 | 2 | 50574234 | 1 | 0 | 24 | 0 | 0 | 0 | 0 | 0 | 0 | 0 | 0 | 0 | 0 | 0 | 0 | 0 | 0 | 0 | 0 | 0 | 0 | 0 | 0 | 0 | 0 |  | 0 | 0 | 0 | 0 | 0 | 1 | 0 | 0 | 0 | 0 | 0 | 0 | 0 | 0 |  | 0 |  | 0
32 | 50573937 | 50574206 | 37920537 | 110 | 1 | 1 | 3 | 07.2.07.13 |  | Хомуты стальные | 1346 | 1009 | кг | кг | 1 | 0 | -1111733769 | 0 | 0 | 0 | 0 | 0 | 0 | 0 | 0 | 0 | 1 | 1 | 1 | 1 | -2 | 1 | 0 | 0 | 0 | 0 | 0 |  | 0 | 2 | 50574235 | 1 | 0 | 25 | 0 | 0 | 0 | 0 | 0 | 0 | 0 | 0 | 0 | 0 | 0 | 0 | 0 | 0 | 0 | 0 | 0 | 0 | 0 | 0 | 0 | 0 |  | 0 | 0 | 0 | 0 | 0 | 1 | 0 | 0 | 0 | 0 | 0 | 0 | 0 | 0 |  | 0 |  | 0
32 | 50573937 | 50574206 | 37920914 | 110 | 1 | 1 | 3 | 08.3.04.02 |  | Сталь стержневая диаметром до 10 мм | 1348 | 1009 | т | т | 1000 | 0 | 1613753229 | 0 | 0 | 0 | 0 | 0 | 0 | 0 | 0 | 0 | 1 | 1 | 1 | 1 | -2 | 1 | 0 | 0 | 0 | 0 | 0 |  | 0 | 2 | 50574236 | 1 | 0 | 26 | 0 | 0 | 0 | 0 | 0 | 0 | 0 | 0 | 0 | 0 | 0 | 0 | 0 | 0 | 0 | 0 | 0 | 0 | 0 | 0 | 0 | 0 |  | 0 | 0 | 0 | 0 | 0 | 1 | 0 | 0 | 0 | 0 | 0 | 0 | 0 | 0 |  | 0 |  | 0
32 | 50573937 | 50574206 | 38303751 | 1 | 1 | 1 | 3 | 14.4.02.04-0182 | ФСБЦ-2022, 14.4.02.04-0182, приказ Минстроя России от 18.05.2022 г. № 378/пр | Краска масляная МА-15, цветная | 1348 | 1009 | т | т | 1000 | 0 | 858988035 | 0.0004 | 88222.16 | 0 | 0 | 0 | 61265.39 | 0 | 0 | 0 | 1.44 | 1 | 1 | 1 | 2 | 0 | 0 | 0 | 1 | 0 | 0.0004 |  | 0 | 2 | 50574237 | 1 | 0 | 27 | 1 | 0 | 0 | 0 | 0 | 0 | 0 | 0 | 24.5062 | 0 | 0 | 0 | 0 | 0 | 1 | 24.5062 | 0 | 0 | 0 | 0 | 0 | 1 |  | 0 | 0 | 0 | 88222.16 | 61265.39 | 1.44 | 24.51 | 0 | 0 | 0 | 0 | 0 | 0 | 0 |  | 0 |  | 0
32 | 50573937 | 50574206 | 38303792 | 1 | 1 | 1 | 3 | 14.4.03.03-0102 | ФСБЦ-2022 доп.4, 14.4.03.03-0102, приказ Минстроя России от 27.12.2022 г. № 1133/пр | Лак битумный БТ-577 | 1348 | 1009 | т | т | 1000 | 0 | 3055973 | 0.0001 | 103227.06 | 0 | 0 | 0 | 80020.98 | 0 | 0 | 0 | 1.29 | 1 | 1 | 1 | 2 | 0 | 0 | 0 | 1 | 0 | 0.0001 |  | 0 | 2 | 50574238 | 1 | 0 | 28 | 1 | 0 | 0 | 0 | 0 | 0 | 0 | 0 | 8.0021 | 0 | 0 | 0 | 0 | 0 | 1 | 8.0021 | 0 | 0 | 0 | 0 | 0 | 1 |  | 0 | 0 | 0 | 103227.06 | 80020.98 | 1.29 | 8 | 0 | 0 | 0 | 0 | 0 | 0 | 0 |  | 0 |  | 0
32 | 50573937 | 50574206 | 38316530 | 1 | 1 | 1 | 3 | 20.2.02.04-0006 | ФСБЦ-2022, 20.2.02.04-0006, приказ Минстроя России от 18.05.2022 г. № 378/пр | Колпачки полиэтиленовые К-6 | 1425 | 1013 | 100 ШТ | 100 ШТ | 1 | 0 | -698289715 | 0 | 1351.57 | 0 | 0 | 0 | 1031.73 | 0 | 0 | 0 | 1.31 | 1 | 1 | 1 | -2 | 0 | 0 | 0 | 0 | 0 | 0 |  | 0 | 2 | 50574239 | 1 | 6144 | 29 | 0 | 0 | 0 | 0 | 0 | 0 | 0 | 0 | 0 | 0 | 0 | 0 | 0 | 0 | 0 | 0 | 0 | 0 | 0 | 0 | 0 | 0 |  | 0 | 0 | 0 | 1351.57 | 1031.73 | 1.31 | 0 | 0 | 0 | 0 | 0 | 0 | 0 | 0 |  | 0 |  | 0
32 | 50573937 | 50574206 | 37923398 | 110 | 1 | 1 | 3 | 22.2.01.04 |  | Изоляторы штыревые | 1371 | 1013 | ШТ | ШТ | 1 | 0 | -950997571 | 0 | 0 | 0 | 0 | 0 | 0 | 0 | 0 | 0 | 1 | 1 | 1 | 1 | -2 | 1 | 0 | 0 | 0 | 0 | 0 |  | 0 | 2 | 50574240 | 1 | 0 | 30 | 0 | 0 | 0 | 0 | 0 | 0 | 0 | 0 | 0 | 0 | 0 | 0 | 0 | 0 | 0 | 0 | 0 | 0 | 0 | 0 | 0 | 0 |  | 0 | 0 | 0 | 0 | 0 | 1 | 0 | 0 | 0 | 0 | 0 | 0 | 0 | 0 |  | 0 |  | 0
32 | 50573937 | 50574206 | 37923445 | 110 | 1 | 1 | 3 | 22.2.02.21 |  | Штыри | 1371 | 1013 | ШТ | ШТ | 1 | 0 | -320198552 | 0 | 0 | 0 | 0 | 0 | 0 | 0 | 0 | 0 | 1 | 1 | 1 | 1 | -2 | 1 | 0 | 0 | 0 | 0 | 0 |  | 0 | 2 | 50574241 | 1 | 0 | 31 | 0 | 0 | 0 | 0 | 0 | 0 | 0 | 0 | 0 | 0 | 0 | 0 | 0 | 0 | 0 | 0 | 0 | 0 | 0 | 0 | 0 | 0 |  | 0 | 0 | 0 | 0 | 0 | 1 | 0 | 0 | 0 | 0 | 0 | 0 | 0 | 0 |  | 0 |  | 0
32 | 50573937 | 50574206 | 37923449 | 110 | 1 | 1 | 3 | 22.2.02.23 |  | Металлические плакаты | 1371 | 1013 | ШТ | ШТ | 1 | 0 | 326010188 | 0.1 | 0 | 0 | 0 | 0 | 0 | 0 | 0 | 0 | 1 | 1 | 1 | 1 | -2 | 0 | 0 | 0 | 0 | 0 | 0.1 |  | 0 | 2 | 50574242 | 1 | 0 | 32 | 0 | 0 | 0 | 0 | 0 | 0 | 0 | 0 | 0 | 0 | 0 | 0 | 0 | 0 | 0 | 0 | 0 | 0 | 0 | 0 | 0 | 0 |  | 0 | 0 | 0 | 0 | 0 | 1 | 0 | 0 | 0 | 0 | 0 | 0 | 0 | 0 |  | 0 |  | 0
42 | 50573937 | 50574252 | 37918013 | 110 | 1 | 1 | 1 | 2-100-02 |  | Рабочий 2 разряда | 1369 | 1013 | чел.-ч | чел.-ч | 1 | 0 | -236928766 | 0.99 | 0 | 0 | 0 | 439 | 0 | 0 | 0 | 439 | 1 | 1 | 1 | 1 | -2 | 0 | 0 | 1 | 1 | 0 | 0.99 |  | 1 | 2 | 50574266 | 2 | 131072 | 33 | 1 | 0 | 0 | 0 | 0 | 0 | 0 | 0 | 0 | 0 | 0 | 434.61 | 0.99 | 0 | 1 | 0 | 0 | 0 | 434.61 | 0.99 | 0 | 1 | 3.48 | 0.00792 | 0 | 0.00792 | 439 | 439 | 1 | 434.61 | 0 | 0 | 0 | 0 | 3.48 | 3.48 | 1 |  | 0 |  | 0
42 | 50573937 | 50574252 | 37918016 | 110 | 1 | 1 | 1 | 2-100-03 |  | Рабочий 3 разряда | 1369 | 1013 | чел.-ч | чел.-ч | 1 | 0 | -587036825 | 47.29 | 0 | 0 | 0 | 479.27 | 0 | 0 | 0 | 479.27 | 1 | 1 | 1 | 1 | -2 | 0 | 0 | 1 | 1 | 0 | 47.29 |  | 1 | 2 | 50574267 | 2 | 131072 | 34 | 1 | 0 | 0 | 0 | 0 | 0 | 0 | 0 | 0 | 0 | 0 | 22664.6783 | 47.29 | 0 | 1 | 0 | 0 | 0 | 22664.6783 | 47.29 | 0 | 1 | 181.32 | 0.37832 | 0 | 0.37832 | 479.27 | 479.27 | 1 | 22664.68 | 0 | 0 | 0 | 0 | 181.32 | 181.32 | 1 |  | 0 |  | 0
42 | 50573937 | 50574252 | 37918021 | 110 | 1 | 1 | 1 | 2-100-04 |  | Рабочий 4 разряда | 1369 | 1013 | чел.-ч | чел.-ч | 1 | 0 | -512803540 | 23.42 | 0 | 0 | 0 | 539.69 | 0 | 0 | 0 | 539.69 | 1 | 1 | 1 | 1 | -2 | 0 | 0 | 1 | 1 | 0 | 23.42 |  | 1 | 2 | 50574268 | 2 | 131072 | 35 | 1 | 0 | 0 | 0 | 0 | 0 | 0 | 0 | 0 | 0 | 0 | 12639.5398 | 23.42 | 0 | 1 | 0 | 0 | 0 | 12639.5398 | 23.42 | 0 | 1 | 101.12 | 0.18736 | 0 | 0.18736 | 539.69 | 539.69 | 1 | 12639.54 | 0 | 0 | 0 | 0 | 101.12 | 101.12 | 1 |  | 0 |  | 0
42 | 50573937 | 50574252 | 37918024 | 110 | 1 | 1 | 1 | 2-100-05 |  | Рабочий 5 разряда | 1369 | 1013 | чел.-ч | чел.-ч | 1 | 0 | 1518711480 | 23.42 | 0 | 0 | 0 | 620.24 | 0 | 0 | 0 | 620.24 | 1 | 1 | 1 | 1 | -2 | 0 | 0 | 1 | 1 | 0 | 23.42 |  | 1 | 2 | 50574269 | 2 | 131072 | 36 | 1 | 0 | 0 | 0 | 0 | 0 | 0 | 0 | 0 | 0 | 0 | 14526.0208 | 23.42 | 0 | 1 | 0 | 0 | 0 | 14526.0208 | 23.42 | 0 | 1 | 116.21 | 0.18736 | 0 | 0.18736 | 620.24 | 620.24 | 1 | 14526.02 | 0 | 0 | 0 | 0 | 116.21 | 116.21 | 1 |  | 0 |  | 0
42 | 50573937 | 50574252 | 37918063 | 110 | 1 | 1 | 1 | 4-100-00 |  | Затраты труда машинистов | 1191 | 1013 | чел.-ч. | чел.-ч. | 1 | 0 | -1417349443 | 24.89 | 0 | 0 | 0 | 0 | 0 | 0 | 0 | 0 | 1 | 1 | 1 | 1 | -2 | 0 | 0 | 1 | 1 | 0 | 24.89 |  | 2 | 2 | 50574270 | 1 | 0 | 37 | 1 | 0 | 0 | 0 | 0 | 0 | 0 | 0 | 0 | 0 | 0 | 0 | 0 | 0 | 0 | 0 | 0 | 0 | 0 | 0 | 0 | 0 |  | 0 | 0 | 0.19912 | 0 | 0 | 1 | 0 | 0 | 0 | 0 | 0 | 0 | 0 | 0 |  | 0 |  | 0
42 | 50573937 | 50574252 | 38146860 | 1 | 1 | 1 | 2 | 91.05.05-015 | ФСЭМ-2022, 91.05.05-015, приказ Минстроя России от 18.05.2022 г. № 378/пр | Краны на автомобильном ходу, грузоподъемность 16 т | 1368 | 1011 | маш.-ч | маш.-ч | 1 | 0 | -1112845829 | 0.75 | 0 | 1626.29 | 724.95 | 0 | 0 | 1626.29 | 724.95 | 0 | 1 | 1 | 1 | 1 | -2 | 0 | 0 | 1 | 1 | 0 | 0.75 |  | 1 | 2 | 50574271 | 1 | 0 | 38 | 1 | 0 | 0 | 0 | 0 | 0 | 0 | 0 | 0 | 1219.7175 | 543.7125 | 0 | 0 | 0.75 | 1 | 0 | 1219.7175 | 543.7125 | 0 | 0 | 0.75 | 1 |  | 0 | 0.006 | 0.006 | 1626.29 | 1626.29 | 1 | 1219.72 | 543.71 | 0 | 9.76 | 4.35 | 0 | 14.11 | 1 | 4-100-060 | 6 | чел.-ч. | 1
42 | 50573937 | 50574252 | 38147083 | 1 | 1 | 1 | 2 | 91.06.03-055 | ФСЭМ-2022, 91.06.03-055, приказ Минстроя России от 18.05.2022 г. № 378/пр | Лебедки электрические тяговым усилием 19,62 кН (2 т) | 1368 | 1011 | маш.-ч | маш.-ч | 1 | 0 | -963849347 | 0.81 | 0 | 16.95 | 0 | 0 | 0 | 11.45 | 0 | 0 | 1 | 1.48 | 1 | 1 | 2 | 0 | 0 | 1 | 1 | 0 | 0.81 |  | 1 | 2 | 50574272 | 1 | 0 | 39 | 1 | 0 | 0 | 0 | 0 | 0 | 0 | 0 | 0 | 9.2745 | 0 | 0 | 0 | 0 | 1 | 0 | 9.2745 | 0 | 0 | 0 | 0 | 1 |  | 0 | 0 | 0.00648 | 16.95 | 11.45 | 1.48 | 9.27 | 0 | 0 | 0.11 | 0 | 0 | 0.11 | 0 |  | 0 |  | 0
42 | 50573937 | 50574252 | 38147146 | 1 | 1 | 1 | 2 | 91.06.06-011 | ФСЭМ-2022, 91.06.06-011, приказ Минстроя России от 18.05.2022 г. № 378/пр | Автогидроподъемники, высота подъема 12 м | 1368 | 1011 | маш.-ч | маш.-ч | 1 | 0 | 237993052 | 22.74 | 0 | 506.23 | 336.43 | 0 | 0 | 346.73 | 336.43 | 0 | 1 | 1.46 | 1 | 1 | 2 | 0 | 0 | 1 | 1 | 0 | 22.74 |  | 1 | 2 | 50574273 | 2 | 65536 | 40 | 1 | 0 | 0 | 0 | 0 | 0 | 0 | 0 | 0 | 7884.6402 | 7650.4182 | 0 | 0 | 22.74 | 1 | 0 | 7884.6402 | 7650.4182 | 0 | 0 | 22.74 | 1 |  | 0 | 0.18192 | 0.18192 | 506.23 | 346.73 | 1.46 | 7884.64 | 7650.42 | 0 | 92.09 | 61.2 | 0 | 153.29 | 0 | 4-100-040 | 4 | чел.-ч. | 1
42 | 50573937 | 50574252 | 38148236 | 1 | 1 | 1 | 2 | 91.14.02-001 | ФСЭМ-2022 доп.7, 91.14.02-001, приказ Минстроя России от 02.08.2023 г. № 551/пр | Автомобили бортовые, грузоподъемность до 5 т | 1368 | 1011 | маш.-ч | маш.-ч | 1 | 0 | -1006353707 | 0.59 | 0 | 641.7 | 539.69 | 0 | 0 | 641.7 | 539.69 | 0 | 1 | 1 | 1 | 1 | -2 | 0 | 0 | 1 | 1 | 0 | 0.59 |  | 1 | 2 | 50574274 | 1 | 0 | 41 | 1 | 0 | 0 | 0 | 0 | 0 | 0 | 0 | 0 | 378.603 | 318.4171 | 0 | 0 | 0.59 | 1 | 0 | 378.603 | 318.4171 | 0 | 0 | 0.59 | 1 |  | 0 | 0.00472 | 0.00472 | 641.7 | 641.7 | 1 | 378.6 | 318.42 | 0 | 3.03 | 2.55 | 0 | 5.58 | 1 | 4-100-040 | 4 | чел.-ч. | 1
42 | 50573937 | 50574252 | 38148573 | 1 | 1 | 1 | 2 | 91.17.04-544 | ФСЭМ-2022, 91.17.04-544, приказ Минстроя России от 18.05.2022 г. № 378/пр | Генераторы бензиновые портативные, мощность до 6 кВт | 1368 | 1011 | маш.-ч | маш.-ч | 1 | 0 | 788815233 | 0.81 | 0 | 192.86 | 539.69 | 0 | 0 | 192.86 | 539.69 | 0 | 1 | 1 | 1 | 1 | -2 | 0 | 0 | 1 | 1 | 0 | 0.81 |  | 1 | 2 | 50574275 | 1 | 0 | 42 | 1 | 0 | 0 | 0 | 0 | 0 | 0 | 0 | 0 | 156.2166 | 437.1489 | 0 | 0 | 0.81 | 1 | 0 | 156.2166 | 437.1489 | 0 | 0 | 0.81 | 1 |  | 0 | 0.00648 | 0.00648 | 192.86 | 192.86 | 1 | 156.22 | 437.15 | 0 | 1.25 | 3.5 | 0 | 4.75 | 1 | 4-100-040 | 4 | чел.-ч. | 1
42 | 50573937 | 50574252 | 37923180 | 110 | 1 | 1 | 3 | 20.1.01.01 |  | Комплект линейной арматуры для крепления СИП-2 на опоре ВЛИ | 1371 | 1013 | ШТ | ШТ | 1 | 0 | 864875641 | 0 | 0 | 0 | 0 | 0 | 0 | 0 | 0 | 0 | 1 | 1 | 1 | 1 | -2 | 1 | 0 | 1 | 0 | 0 | 0 |  | 0 | 2 | 50574276 | 1 | 0 | 43 | 0 | 0 | 0 | 0 | 0 | 0 | 0 | 0 | 0 | 0 | 0 | 0 | 0 | 0 | 0 | 0 | 0 | 0 | 0 | 0 | 0 | 0 |  | 0 | 0 | 0 | 0 | 0 | 1 | 0 | 0 | 0 | 0 | 0 | 0 | 0 | 0 |  | 0 |  | 0
42 | 50573937 | 50574252 | 37923191 | 110 | 1 | 1 | 3 | 20.1.01.11 |  | Комплект линейной арматуры для устройства заземлений на опорах ВЛИ | 1371 | 1013 | ШТ | ШТ | 1 | 0 | -1890832814 | 0 | 0 | 0 | 0 | 0 | 0 | 0 | 0 | 0 | 1 | 1 | 1 | 1 | -2 | 1 | 0 | 1 | 0 | 0 | 0 |  | 0 | 2 | 50574277 | 1 | 0 | 44 | 0 | 0 | 0 | 0 | 0 | 0 | 0 | 0 | 0 | 0 | 0 | 0 | 0 | 0 | 0 | 0 | 0 | 0 | 0 | 0 | 0 | 0 |  | 0 | 0 | 0 | 0 | 0 | 1 | 0 | 0 | 0 | 0 | 0 | 0 | 0 | 0 |  | 0 |  | 0
42 | 50573937 | 50574252 | 37923359 | 110 | 1 | 1 | 3 | 21.2.01.01 |  | Провода самонесущие изолированные для ВЛИ | 1477 | 1013 | 1000 м | 1000 М | 1 | 0 | 164804165 | 0 | 0 | 0 | 0 | 0 | 0 | 0 | 0 | 0 | 1 | 1 | 1 | 1 | -2 | 1 | 0 | 1 | 0 | 0 | 0 |  | 0 | 2 | 50574278 | 1 | 0 | 45 | 0 | 0 | 0 | 0 | 0 | 0 | 0 | 0 | 0 | 0 | 0 | 0 | 0 | 0 | 0 | 0 | 0 | 0 | 0 | 0 | 0 | 0 |  | 0 | 0 | 0 | 0 | 0 | 1 | 0 | 0 | 0 | 0 | 0 | 0 | 0 | 0 |  | 0 |  | 0
46 | 50573937 | 50574282 | 37918016 | 110 | 1 | 1 | 1 | 2-100-03 |  | Рабочий 3 разряда | 1369 | 1013 | чел.-ч | чел.-ч | 1 | 0 | -587036825 | 0.91 | 0 | 0 | 0 | 479.27 | 0 | 0 | 0 | 479.27 | 1 | 1 | 1 | 1 | -2 | 0 | 0 | 1 | 1 | 0 | 0.91 |  | 1 | 2 | 50574290 | 2 | 131072 | 46 | 1 | 0 | 0 | 0 | 0 | 0 | 0 | 0 | 0 | 0 | 0 | 436.1357 | 0.91 | 0 | 1 | 0 | 0 | 0 | 436.1357 | 0.91 | 0 | 1 | 0 | 0 | 0 | 0 | 479.27 | 479.27 | 1 | 436.14 | 0 | 0 | 0 | 0 | 0 | 0 | 1 |  | 0 |  | 0
46 | 50573937 | 50574282 | 37918021 | 110 | 1 | 1 | 1 | 2-100-04 |  | Рабочий 4 разряда | 1369 | 1013 | чел.-ч | чел.-ч | 1 | 0 | -512803540 | 0.45 | 0 | 0 | 0 | 539.69 | 0 | 0 | 0 | 539.69 | 1 | 1 | 1 | 1 | -2 | 0 | 0 | 1 | 1 | 0 | 0.45 |  | 1 | 2 | 50574291 | 2 | 131072 | 47 | 1 | 0 | 0 | 0 | 0 | 0 | 0 | 0 | 0 | 0 | 0 | 242.8605 | 0.45 | 0 | 1 | 0 | 0 | 0 | 242.8605 | 0.45 | 0 | 1 | 0 | 0 | 0 | 0 | 539.69 | 539.69 | 1 | 242.86 | 0 | 0 | 0 | 0 | 0 | 0 | 1 |  | 0 |  | 0
46 | 50573937 | 50574282 | 37918024 | 110 | 1 | 1 | 1 | 2-100-05 |  | Рабочий 5 разряда | 1369 | 1013 | чел.-ч | чел.-ч | 1 | 0 | 1518711480 | 0.45 | 0 | 0 | 0 | 620.24 | 0 | 0 | 0 | 620.24 | 1 | 1 | 1 | 1 | -2 | 0 | 0 | 1 | 1 | 0 | 0.45 |  | 1 | 2 | 50574292 | 2 | 131072 | 48 | 1 | 0 | 0 | 0 | 0 | 0 | 0 | 0 | 0 | 0 | 0 | 279.108 | 0.45 | 0 | 1 | 0 | 0 | 0 | 279.108 | 0.45 | 0 | 1 | 0 | 0 | 0 | 0 | 620.24 | 620.24 | 1 | 279.11 | 0 | 0 | 0 | 0 | 0 | 0 | 1 |  | 0 |  | 0
46 | 50573937 | 50574282 | 37918063 | 110 | 1 | 1 | 1 | 4-100-00 |  | Затраты труда машинистов | 1191 | 1013 | чел.-ч. | чел.-ч. | 1 | 0 | -1417349443 | 0.44 | 0 | 0 | 0 | 0 | 0 | 0 | 0 | 0 | 1 | 1 | 1 | 1 | -2 | 0 | 0 | 1 | 1 | 0 | 0.44 |  | 2 | 2 | 50574293 | 1 | 0 | 49 | 1 | 0 | 0 | 0 | 0 | 0 | 0 | 0 | 0 | 0 | 0 | 0 | 0 | 0 | 0 | 0 | 0 | 0 | 0 | 0 | 0 | 0 |  | 0 | 0 | 0 | 0 | 0 | 1 | 0 | 0 | 0 | 0 | 0 | 0 | 0 | 0 |  | 0 |  | 0
46 | 50573937 | 50574282 | 38147146 | 1 | 1 | 1 | 2 | 91.06.06-011 | ФСЭМ-2022, 91.06.06-011, приказ Минстроя России от 18.05.2022 г. № 378/пр | Автогидроподъемники, высота подъема 12 м | 1368 | 1011 | маш.-ч | маш.-ч | 1 | 0 | 237993052 | 0.44 | 0 | 506.23 | 336.43 | 0 | 0 | 346.73 | 336.43 | 0 | 1 | 1.46 | 1 | 1 | 2 | 0 | 0 | 1 | 1 | 0 | 0.44 |  | 1 | 2 | 50574294 | 2 | 65536 | 50 | 1 | 0 | 0 | 0 | 0 | 0 | 0 | 0 | 0 | 152.5612 | 148.0292 | 0 | 0 | 0.44 | 1 | 0 | 152.5612 | 148.0292 | 0 | 0 | 0.44 | 1 |  | 0 | 0 | 0 | 506.23 | 346.73 | 1.46 | 152.56 | 148.03 | 0 | 0 | 0 | 0 | 0 | 0 | 4-100-040 | 4 | чел.-ч. | 1
46 | 50573937 | 50574282 | 37923180 | 110 | 1 | 1 | 3 | 20.1.01.01 |  | Комплект линейной арматуры для крепления СИП-2 на опоре ВЛИ | 1371 | 1013 | ШТ | ШТ | 1 | 0 | 864875641 | 0 | 0 | 0 | 0 | 0 | 0 | 0 | 0 | 0 | 1 | 1 | 1 | 1 | -2 | 1 | 0 | 1 | 0 | 0 | 0 |  | 0 | 2 | 50574295 | 1 | 0 | 51 | 0 | 0 | 0 | 0 | 0 | 0 | 0 | 0 | 0 | 0 | 0 | 0 | 0 | 0 | 0 | 0 | 0 | 0 | 0 | 0 | 0 | 0 |  | 0 | 0 | 0 | 0 | 0 | 1 | 0 | 0 | 0 | 0 | 0 | 0 | 0 | 0 |  | 0 |  | 0
46 | 50573937 | 50574282 | 37923191 | 110 | 1 | 1 | 3 | 20.1.01.11 |  | Комплект линейной арматуры для устройства заземлений на опорах ВЛИ | 1371 | 1013 | ШТ | ШТ | 1 | 0 | -1890832814 | 0 | 0 | 0 | 0 | 0 | 0 | 0 | 0 | 0 | 1 | 1 | 1 | 1 | -2 | 1 | 0 | 1 | 0 | 0 | 0 |  | 0 | 2 | 50574296 | 1 | 0 | 52 | 0 | 0 | 0 | 0 | 0 | 0 | 0 | 0 | 0 | 0 | 0 | 0 | 0 | 0 | 0 | 0 | 0 | 0 | 0 | 0 | 0 | 0 |  | 0 | 0 | 0 | 0 | 0 | 1 | 0 | 0 | 0 | 0 | 0 | 0 | 0 | 0 |  | 0 |  | 0
49 | 50573937 | 50574299 | 37917813 | 110 | 1 | 1 | 1 | 1-100-38 |  | Затраты труда рабочих (Средний разряд - 3,8) | 1191 | 1013 | чел.-ч. | чел.-ч. | 1 | 0 | -2012709214 | 7.21 | 0 | 0 | 0 | 527.6 | 0 | 0 | 0 | 527.6 | 1 | 1 | 1 | 1 | -2 | 0 | 0 | 1 | 1 | 0 | 7.21 |  | 1 | 2 | 50574308 | 2 | 131072 | 53 | 1 | 0 | 0 | 0 | 0 | 0 | 0 | 0 | 0 | 0 | 0 | 3803.996 | 7.21 | 0 | 1 | 0 | 0 | 0 | 3803.996 | 7.21 | 0 | 1 | 1141.2 | 2.163 | 0 | 2.163 | 527.6 | 527.6 | 1 | 3804 | 0 | 0 | 0 | 0 | 1141.2 | 1141.2 | 1 |  | 0 |  | 0
49 | 50573937 | 50574299 | 37918063 | 110 | 1 | 1 | 1 | 4-100-00 |  | Затраты труда машинистов | 1191 | 1013 | чел.-ч. | чел.-ч. | 1 | 0 | -1417349443 | 0.26 | 0 | 0 | 0 | 0 | 0 | 0 | 0 | 0 | 1 | 1 | 1 | 1 | -2 | 0 | 0 | 1 | 1 | 0 | 0.26 |  | 2 | 2 | 50574309 | 1 | 0 | 54 | 1 | 0 | 0 | 0 | 0 | 0 | 0 | 0 | 0 | 0 | 0 | 0 | 0 | 0 | 0 | 0 | 0 | 0 | 0 | 0 | 0 | 0 |  | 0 | 0 | 0.078 | 0 | 0 | 1 | 0 | 0 | 0 | 0 | 0 | 0 | 0 | 0 |  | 0 |  | 0
49 | 50573937 | 50574299 | 38146860 | 1 | 1 | 1 | 2 | 91.05.05-015 | ФСЭМ-2022, 91.05.05-015, приказ Минстроя России от 18.05.2022 г. № 378/пр | Краны на автомобильном ходу, грузоподъемность 16 т | 1368 | 1011 | маш.-ч | маш.-ч | 1 | 0 | -1112845829 | 0.13 | 0 | 1626.29 | 724.95 | 0 | 0 | 1626.29 | 724.95 | 0 | 1 | 1 | 1 | 1 | -2 | 0 | 0 | 1 | 1 | 0 | 0.13 |  | 1 | 2 | 50574310 | 1 | 0 | 55 | 1 | 0 | 0 | 0 | 0 | 0 | 0 | 0 | 0 | 211.4177 | 94.2435 | 0 | 0 | 0.13 | 1 | 0 | 211.4177 | 94.2435 | 0 | 0 | 0.13 | 1 |  | 0 | 0.039 | 0.039 | 1626.29 | 1626.29 | 1 | 211.42 | 94.24 | 0 | 63.43 | 28.27 | 0 | 91.7 | 1 | 4-100-060 | 6 | чел.-ч. | 1
49 | 50573937 | 50574299 | 38148236 | 1 | 1 | 1 | 2 | 91.14.02-001 | ФСЭМ-2022 доп.7, 91.14.02-001, приказ Минстроя России от 02.08.2023 г. № 551/пр | Автомобили бортовые, грузоподъемность до 5 т | 1368 | 1011 | маш.-ч | маш.-ч | 1 | 0 | -1006353707 | 0.13 | 0 | 641.7 | 539.69 | 0 | 0 | 641.7 | 539.69 | 0 | 1 | 1 | 1 | 1 | -2 | 0 | 0 | 1 | 1 | 0 | 0.13 |  | 1 | 2 | 50574311 | 1 | 0 | 56 | 1 | 0 | 0 | 0 | 0 | 0 | 0 | 0 | 0 | 83.421 | 70.1597 | 0 | 0 | 0.13 | 1 | 0 | 83.421 | 70.1597 | 0 | 0 | 0.13 | 1 |  | 0 | 0.039 | 0.039 | 641.7 | 641.7 | 1 | 83.42 | 70.16 | 0 | 25.03 | 21.05 | 0 | 46.08 | 1 | 4-100-040 | 4 | чел.-ч. | 1
49 | 50573937 | 50574299 | 38148570 | 1 | 1 | 1 | 2 | 91.17.04-233 | ФСЭМ-2022, 91.17.04-233, приказ Минстроя России от 18.05.2022 г. № 378/пр | Аппараты сварочные для ручной дуговой сварки, сварочный ток до 350 А | 1368 | 1011 | маш.-ч | маш.-ч | 1 | 0 | -103238006 | 2.19 | 0 | 34.61 | 0 | 0 | 0 | 34.61 | 0 | 0 | 1 | 1 | 1 | 1 | -2 | 0 | 0 | 1 | 1 | 0 | 2.19 |  | 1 | 2 | 50574312 | 1 | 0 | 57 | 1 | 0 | 0 | 0 | 0 | 0 | 0 | 0 | 0 | 75.7959 | 0 | 0 | 0 | 0 | 1 | 0 | 75.7959 | 0 | 0 | 0 | 0 | 1 |  | 0 | 0 | 0.657 | 34.61 | 34.61 | 1 | 75.8 | 0 | 0 | 22.74 | 0 | 0 | 22.74 | 1 |  | 0 |  | 0
49 | 50573937 | 50574299 | 38272287 | 1 | 1 | 1 | 3 | 01.7.11.07-0227 | ФСБЦ-2022, 01.7.11.07-0227, приказ Минстроя России от 18.05.2022 г. № 378/пр | Электроды сварочные для сварки низколегированных и углеродистых сталей УОНИ 13/45, Э42А, диаметр 4-5 мм | 1346 | 1009 | кг | кг | 1 | 0 | 2089451437 | 0.78 | 121.39 | 0 | 0 | 0 | 155.63 | 0 | 0 | 0 | 0.78 | 1 | 1 | 1 | 2 | 0 | 0 | 1 | 1 | 0 | 0.78 |  | 0 | 2 | 50574313 | 1 | 0 | 58 | 1 | 0 | 0 | 0 | 0 | 0 | 0 | 0 | 121.3914 | 0 | 0 | 0 | 0 | 0 | 1 | 121.3914 | 0 | 0 | 0 | 0 | 0 | 1 |  | 0 | 0 | 0.234 | 121.39 | 155.63 | 0.78 | 121.39 | 0 | 28.41 | 0 | 0 | 0 | 28.41 | 0 |  | 0 |  | 0
49 | 50573937 | 50574299 | 38303649 | 1 | 1 | 1 | 3 | 14.4.01.09-0427 | ФСБЦ-2022 доп.8, 14.4.01.09-0427, приказ Минстроя России от 14.11.2023 г. № 817/пр | Грунтовка эпоксидная антикоррозионная с содержанием цинка для защиты металлических поверхностей, расход 0,20-0,39 кг/м2 | 1346 | 1009 | кг | кг | 1 | 0 | -550535437 | 2 | 1139.45 | 0 | 0 | 0 | 911.56 | 0 | 0 | 0 | 1.25 | 1 | 1 | 1 | 2 | 0 | 0 | 1 | 1 | 0 | 2 |  | 0 | 2 | 50574314 | 1 | 0 | 59 | 1 | 0 | 0 | 0 | 0 | 0 | 0 | 0 | 1823.12 | 0 | 0 | 0 | 0 | 0 | 1 | 1823.12 | 0 | 0 | 0 | 0 | 0 | 1 |  | 0 | 0 | 0.6 | 1139.45 | 911.56 | 1.25 | 1823.12 | 0 | 683.67 | 0 | 0 | 0 | 683.67 | 0 |  | 0 |  | 0
49 | 50573937 | 50574299 | 37924452 | 110 | 1 | 1 | 3 | 421/пр_2020_п.75_пп.а |  | Сметная стоимость вспомогательных ненормируемых материальных ресурсов, не учтенная в сметной норме, 2% | 3277935 | 1013 | % | % | 1 | 0 | 274903907 | 2 | 0 | 0 | 0 | 0 | 0 | 0 | 0 | 0 | 1 | 1 | 1 | 1 | -2 | 0 | 0 | 0 | 0 | 0 | 2 |  | 0 | 2 | 50574315 | 1 | 0 | 60 | 0 | 0 | 0 | 0 | 0 | 0 | 0 | 0 | 0 | 0 | 0 | 0 | 0 | 0 | 0 | 0 | 0 | 0 | 0 | 0 | 0 | 0 |  | 0 | 0 | 0.6 | 0 | 0 | 1 | 0 | 0 | 0 | 0 | 0 | 0 | 0 | 0 |  | 0 |  | 0
51 | 50573937 | 50574317 | 37917730 | 110 | 1 | 1 | 1 | 1-100-20 |  | Затраты труда рабочих (Средний разряд - 2) | 1191 | 1013 | чел.-ч. | чел.-ч. | 1 | 0 | 2031828327 | 154 | 0 | 0 | 0 | 439 | 0 | 0 | 0 | 439 | 1 | 1 | 1 | 1 | -2 | 0 | 0 | 1 | 1 | 0 | 154 |  | 1 | 2 | 50574319 | 2 | 131072 | 61 | 1 | 0 | 0 | 0 | 0 | 0 | 0 | 0 | 0 | 0 | 0 | 67606 | 154 | 0 | 1 | 0 | 0 | 0 | 67606 | 154 | 0 | 1 | 253.52 | 0.5775 | 0 | 0.5775 | 439 | 439 | 1 | 67606 | 0 | 0 | 0 | 0 | 253.52 | 253.52 | 1 |  | 0 |  | 0
52 | 50573937 | 50574320 | 37917711 | 110 | 1 | 1 | 1 | 1-100-15 |  | Затраты труда рабочих (Средний разряд - 1,5) | 1191 | 1013 | чел.-ч. | чел.-ч. | 1 | 0 | -1046754522 | 88.5 | 0 | 0 | 0 | 420.87 | 0 | 0 | 0 | 420.87 | 1 | 1 | 1 | 1 | -2 | 0 | 0 | 1 | 1 | 0 | 88.5 |  | 1 | 2 | 50574322 | 2 | 131072 | 62 | 1 | 0 | 0 | 0 | 0 | 0 | 0 | 0 | 0 | 0 | 0 | 37246.995 | 88.5 | 0 | 1 | 0 | 0 | 0 | 37246.995 | 88.5 | 0 | 1 | 139.68 | 0.33187 | 0 | 0.33187 | 420.87 | 420.87 | 1 | 37247 | 0 | 0 | 0 | 0 | 139.68 | 139.68 | 1 |  | 0 |  | 0
53 | 50573937 | 50574323 | 37917813 | 110 | 1 | 1 | 1 | 1-100-38 |  | Затраты труда рабочих (Средний разряд - 3,8) | 1191 | 1013 | чел.-ч. | чел.-ч. | 1 | 0 | -2012709214 | 18.5 | 0 | 0 | 0 | 527.6 | 0 | 0 | 0 | 527.6 | 1 | 1 | 1 | 1 | -2 | 0 | 0 | 1 | 1 | 0 | 18.5 |  | 1 | 2 | 50574333 | 2 | 131072 | 63 | 1 | 0 | 0 | 0 | 0 | 0 | 0 | 0 | 0 | 0 | 0 | 9760.6 | 18.5 | 0 | 1 | 0 | 0 | 0 | 9760.6 | 18.5 | 0 | 1 | 2440.15 | 4.625 | 0 | 4.625 | 527.6 | 527.6 | 1 | 9760.6 | 0 | 0 | 0 | 0 | 2440.15 | 2440.15 | 1 |  | 0 |  | 0
53 | 50573937 | 50574323 | 37918063 | 110 | 1 | 1 | 1 | 4-100-00 |  | Затраты труда машинистов | 1191 | 1013 | чел.-ч. | чел.-ч. | 1 | 0 | -1417349443 | 0.34 | 0 | 0 | 0 | 0 | 0 | 0 | 0 | 0 | 1 | 1 | 1 | 1 | -2 | 0 | 0 | 1 | 1 | 0 | 0.34 |  | 2 | 2 | 50574334 | 1 | 0 | 64 | 1 | 0 | 0 | 0 | 0 | 0 | 0 | 0 | 0 | 0 | 0 | 0 | 0 | 0 | 0 | 0 | 0 | 0 | 0 | 0 | 0 | 0 |  | 0 | 0 | 0.085 | 0 | 0 | 1 | 0 | 0 | 0 | 0 | 0 | 0 | 0 | 0 |  | 0 |  | 0
53 | 50573937 | 50574323 | 38146860 | 1 | 1 | 1 | 2 | 91.05.05-015 | ФСЭМ-2022, 91.05.05-015, приказ Минстроя России от 18.05.2022 г. № 378/пр | Краны на автомобильном ходу, грузоподъемность 16 т | 1368 | 1011 | маш.-ч | маш.-ч | 1 | 0 | -1112845829 | 0.17 | 0 | 1626.29 | 724.95 | 0 | 0 | 1626.29 | 724.95 | 0 | 1 | 1 | 1 | 1 | -2 | 0 | 0 | 1 | 1 | 0 | 0.17 |  | 1 | 2 | 50574335 | 1 | 0 | 65 | 1 | 0 | 0 | 0 | 0 | 0 | 0 | 0 | 0 | 276.4693 | 123.2415 | 0 | 0 | 0.17 | 1 | 0 | 276.4693 | 123.2415 | 0 | 0 | 0.17 | 1 |  | 0 | 0.0425 | 0.0425 | 1626.29 | 1626.29 | 1 | 276.47 | 123.24 | 0 | 69.12 | 30.81 | 0 | 99.93 | 1 | 4-100-060 | 6 | чел.-ч. | 1
53 | 50573937 | 50574323 | 38148236 | 1 | 1 | 1 | 2 | 91.14.02-001 | ФСЭМ-2022 доп.7, 91.14.02-001, приказ Минстроя России от 02.08.2023 г. № 551/пр | Автомобили бортовые, грузоподъемность до 5 т | 1368 | 1011 | маш.-ч | маш.-ч | 1 | 0 | -1006353707 | 0.17 | 0 | 641.7 | 539.69 | 0 | 0 | 641.7 | 539.69 | 0 | 1 | 1 | 1 | 1 | -2 | 0 | 0 | 1 | 1 | 0 | 0.17 |  | 1 | 2 | 50574336 | 1 | 0 | 66 | 1 | 0 | 0 | 0 | 0 | 0 | 0 | 0 | 0 | 109.089 | 91.7473 | 0 | 0 | 0.17 | 1 | 0 | 109.089 | 91.7473 | 0 | 0 | 0.17 | 1 |  | 0 | 0.0425 | 0.0425 | 641.7 | 641.7 | 1 | 109.09 | 91.75 | 0 | 27.27 | 22.94 | 0 | 50.21 | 1 | 4-100-040 | 4 | чел.-ч. | 1
53 | 50573937 | 50574323 | 38148570 | 1 | 1 | 1 | 2 | 91.17.04-233 | ФСЭМ-2022, 91.17.04-233, приказ Минстроя России от 18.05.2022 г. № 378/пр | Аппараты сварочные для ручной дуговой сварки, сварочный ток до 350 А | 1368 | 1011 | маш.-ч | маш.-ч | 1 | 0 | -103238006 | 2.9 | 0 | 34.61 | 0 | 0 | 0 | 34.61 | 0 | 0 | 1 | 1 | 1 | 1 | -2 | 0 | 0 | 1 | 1 | 0 | 2.9 |  | 1 | 2 | 50574337 | 1 | 0 | 67 | 1 | 0 | 0 | 0 | 0 | 0 | 0 | 0 | 0 | 100.369 | 0 | 0 | 0 | 0 | 1 | 0 | 100.369 | 0 | 0 | 0 | 0 | 1 |  | 0 | 0 | 0.725 | 34.61 | 34.61 | 1 | 100.37 | 0 | 0 | 25.09 | 0 | 0 | 25.09 | 1 |  | 0 |  | 0
53 | 50573937 | 50574323 | 38272287 | 1 | 1 | 1 | 3 | 01.7.11.07-0227 | ФСБЦ-2022, 01.7.11.07-0227, приказ Минстроя России от 18.05.2022 г. № 378/пр | Электроды сварочные для сварки низколегированных и углеродистых сталей УОНИ 13/45, Э42А, диаметр 4-5 мм | 1346 | 1009 | кг | кг | 1 | 0 | 2089451437 | 0.9 | 121.39 | 0 | 0 | 0 | 155.63 | 0 | 0 | 0 | 0.78 | 1 | 1 | 1 | 2 | 0 | 0 | 1 | 1 | 0 | 0.9 |  | 0 | 2 | 50574338 | 1 | 0 | 68 | 1 | 0 | 0 | 0 | 0 | 0 | 0 | 0 | 140.067 | 0 | 0 | 0 | 0 | 0 | 1 | 140.067 | 0 | 0 | 0 | 0 | 0 | 1 |  | 0 | 0 | 0.225 | 121.39 | 155.63 | 0.78 | 140.07 | 0 | 27.31 | 0 | 0 | 0 | 27.31 | 0 |  | 0 |  | 0
53 | 50573937 | 50574323 | 38285764 | 1 | 1 | 1 | 3 | 08.3.05.02-0021 | ФСБЦ-2022, 08.3.05.02-0021, приказ Минстроя России от 18.05.2022 г. № 378/пр | Прокат листовой горячекатаный, марки стали Ст3сп, Ст3пс, ширина 1200-3000 мм, толщина 1-8 мм | 1348 | 1009 | т | т | 1000 | 0 | -981157516 | 0 | 49995.77 | 0 | 0 | 0 | 49995.77 | 0 | 0 | 0 | 1 | 1 | 1 | 1 | -2 | 0 | 0 | 1 | 0 | 0 | 0 |  | 0 | 2 | 50574339 | 1 | 6144 | 69 | 0 | 0 | 0 | 0 | 0 | 0 | 0 | 0 | 0 | 0 | 0 | 0 | 0 | 0 | 0 | 0 | 0 | 0 | 0 | 0 | 0 | 0 |  | 0 | 0 | 0 | 49995.77 | 49995.77 | 1 | 0 | 0 | 0 | 0 | 0 | 0 | 0 | 1 |  | 0 |  | 0
53 | 50573937 | 50574323 | 38303649 | 1 | 1 | 1 | 3 | 14.4.01.09-0427 | ФСБЦ-2022 доп.8, 14.4.01.09-0427, приказ Минстроя России от 14.11.2023 г. № 817/пр | Грунтовка эпоксидная антикоррозионная с содержанием цинка для защиты металлических поверхностей, расход 0,20-0,39 кг/м2 | 1346 | 1009 | кг | кг | 1 | 0 | -550535437 | 2.4 | 1139.45 | 0 | 0 | 0 | 911.56 | 0 | 0 | 0 | 1.25 | 1 | 1 | 1 | 2 | 0 | 0 | 1 | 1 | 0 | 2.4 |  | 0 | 2 | 50574340 | 1 | 0 | 70 | 1 | 0 | 0 | 0 | 0 | 0 | 0 | 0 | 2187.744 | 0 | 0 | 0 | 0 | 0 | 1 | 2187.744 | 0 | 0 | 0 | 0 | 0 | 1 |  | 0 | 0 | 0.6 | 1139.45 | 911.56 | 1.25 | 2187.74 | 0 | 683.67 | 0 | 0 | 0 | 683.67 | 0 |  | 0 |  | 0
53 | 50573937 | 50574323 | 37924452 | 110 | 1 | 1 | 3 | 421/пр_2020_п.75_пп.а |  | Сметная стоимость вспомогательных ненормируемых материальных ресурсов, не учтенная в сметной норме, 2% | 3277935 | 1013 | % | % | 1 | 0 | 274903907 | 2 | 0 | 0 | 0 | 0 | 0 | 0 | 0 | 0 | 1 | 1 | 1 | 1 | -2 | 0 | 0 | 0 | 0 | 0 | 2 |  | 0 | 2 | 50574341 | 1 | 0 | 71 | 0 | 0 | 0 | 0 | 0 | 0 | 0 | 0 | 0 | 0 | 0 | 0 | 0 | 0 | 0 | 0 | 0 | 0 | 0 | 0 | 0 | 0 |  | 0 | 0 | 0.5 | 0 | 0 | 1 | 0 | 0 | 0 | 0 | 0 | 0 | 0 | 0 |  | 0 |  | 0
56 | 50573937 | 50574344 | 37917799 | 110 | 1 | 1 | 1 | 1-100-35 |  | Затраты труда рабочих (Средний разряд - 3,5) | 1191 | 1013 | чел.-ч. | чел.-ч. | 1 | 0 | 1893946532 | 1.524 | 0 | 0 | 0 | 509.48 | 0 | 0 | 0 | 509.48 | 1 | 1 | 1 | 1 | -2 | 0 | 0 | 1 | 1 | 0 | 1.27 | *(0,2+1) | 1 | 2 | 50574355 | 1 | 0 | 72 | 1 | 0 | 0 | 0 | 0 | 0 | 0 | 0 | 0 | 0 | 0 | 647.0396 | 1.27 | 0 | 1 | 0 | 0 | 0 | 776.4475 | 1.524 | 0 | 1 | 0 | 0 | 0 | 0 | 509.48 | 509.48 | 1 | 776.448 | 0 | 0 | 0 | 0 | 0 | 0 | 1 |  | 0 |  | 0
56 | 50573937 | 50574344 | 37918063 | 110 | 1 | 1 | 1 | 4-100-00 |  | Затраты труда машинистов | 1191 | 1013 | чел.-ч. | чел.-ч. | 1 | 0 | -1417349443 | 0.156 | 0 | 0 | 0 | 0 | 0 | 0 | 0 | 0 | 1 | 1 | 1 | 1 | -2 | 0 | 0 | 1 | 1 | 0 | 0.13 | *(0,2+1) | 2 | 2 | 50574356 | 1 | 0 | 73 | 1 | 0 | 0 | 0 | 0 | 0 | 0 | 0 | 0 | 0 | 0 | 0 | 0 | 0 | 0 | 0 | 0 | 0 | 0 | 0 | 0 | 0 |  | 0 | 0 | 0 | 0 | 0 | 1 | 0 | 0 | 0 | 0 | 0 | 0 | 0 | 0 |  | 0 |  | 0
56 | 50573937 | 50574344 | 38147146 | 1 | 1 | 1 | 2 | 91.06.06-011 | ФСЭМ-2022, 91.06.06-011, приказ Минстроя России от 18.05.2022 г. № 378/пр | Автогидроподъемники, высота подъема 12 м | 1368 | 1011 | маш.-ч | маш.-ч | 1 | 0 | 237993052 | 0.072 | 0 | 506.23 | 539.69 | 0 | 0 | 346.73 | 539.69 | 0 | 1 | 1.46 | 1 | 1 | 2 | 0 | 0 | 1 | 1 | 0 | 0.06 | *(0,2+1) | 1 | 2 | 50574357 | 1 | 0 | 74 | 1 | 0 | 0 | 0 | 0 | 0 | 0 | 0 | 0 | 20.8038 | 32.3814 | 0 | 0 | 0.06 | 1 | 0 | 24.9646 | 38.8577 | 0 | 0 | 0.072 | 1 |  | 0 | 0 | 0 | 506.23 | 346.73 | 1.46 | 24.96 | 38.856 | 0 | 0 | 0 | 0 | 0 | 0 | 4-100-040 | 4 | чел.-ч. | 1
56 | 50573937 | 50574344 | 38148236 | 1 | 1 | 1 | 2 | 91.14.02-001 | ФСЭМ-2022 доп.7, 91.14.02-001, приказ Минстроя России от 02.08.2023 г. № 551/пр | Автомобили бортовые, грузоподъемность до 5 т | 1368 | 1011 | маш.-ч | маш.-ч | 1 | 0 | -1006353707 | 0.084 | 0 | 641.7 | 539.69 | 0 | 0 | 641.7 | 539.69 | 0 | 1 | 1 | 1 | 1 | -2 | 0 | 0 | 1 | 1 | 0 | 0.07 | *(0,2+1) | 1 | 2 | 50574358 | 1 | 0 | 75 | 1 | 0 | 0 | 0 | 0 | 0 | 0 | 0 | 0 | 44.919 | 37.7783 | 0 | 0 | 0.07 | 1 | 0 | 53.9028 | 45.334 | 0 | 0 | 0.084 | 1 |  | 0 | 0 | 0 | 641.7 | 641.7 | 1 | 53.904 | 45.336 | 0 | 0 | 0 | 0 | 0 | 1 | 4-100-040 | 4 | чел.-ч. | 1
56 | 50573937 | 50574344 | 38273415 | 1 | 1 | 1 | 3 | 01.7.15.03-0042 | ФСБЦ-2022, 01.7.15.03-0042, приказ Минстроя России от 18.05.2022 г. № 378/пр | Болты с гайками и шайбами строительные | 1346 | 1009 | кг | кг | 1 | 0 | 912181421 | 0 | 188.92 | 0 | 0 | 0 | 174.93 | 0 | 0 | 0 | 1.08 | 1 | 1 | 1 | 0 | 1 | 0 | 0 | 0 | 0 | 0 |  | 0 | 2 | 50574359 | 1 | 0 | 76 | 0 | 0 | 0 | 0 | 0 | 0 | 0 | 0 | 0 | 0 | 0 | 0 | 0 | 0 | 0 | 0 | 0 | 0 | 0 | 0 | 0 | 0 |  | 0 | 0 | 0 | 188.92 | 174.93 | 1.08 | 0 | 0 | 0 | 0 | 0 | 0 | 0 | 0 |  | 0 |  | 0
56 | 50573937 | 50574344 | 37920379 | 110 | 1 | 1 | 3 | 07.2.02.05 |  | Траверсы стальные | 1348 | 1009 | т | т | 1000 | 0 | 1602794472 | 0 | 0 | 0 | 0 | 0 | 0 | 0 | 0 | 0 | 1 | 1 | 1 | 1 | 0 | 1 | 0 | 0 | 0 | 0 | 0 |  | 0 | 2 | 50574360 | 1 | 0 | 77 | 0 | 0 | 0 | 0 | 0 | 0 | 0 | 0 | 0 | 0 | 0 | 0 | 0 | 0 | 0 | 0 | 0 | 0 | 0 | 0 | 0 | 0 |  | 0 | 0 | 0 | 0 | 0 | 1 | 0 | 0 | 0 | 0 | 0 | 0 | 0 | 0 |  | 0 |  | 0
56 | 50573937 | 50574344 | 37920537 | 110 | 1 | 1 | 3 | 07.2.07.13 |  | Хомуты стальные | 1346 | 1009 | кг | кг | 1 | 0 | -1111733769 | 0 | 0 | 0 | 0 | 0 | 0 | 0 | 0 | 0 | 1 | 1 | 1 | 1 | 0 | 1 | 0 | 0 | 0 | 0 | 0 |  | 0 | 2 | 50574361 | 1 | 0 | 78 | 0 | 0 | 0 | 0 | 0 | 0 | 0 | 0 | 0 | 0 | 0 | 0 | 0 | 0 | 0 | 0 | 0 | 0 | 0 | 0 | 0 | 0 |  | 0 | 0 | 0 | 0 | 0 | 1 | 0 | 0 | 0 | 0 | 0 | 0 | 0 | 0 |  | 0 |  | 0
56 | 50573937 | 50574344 | 37923364 | 110 | 1 | 1 | 3 | 21.2.01.02 |  | Провода неизолированные для воздушных линий электропередач | 1348 | 1009 | т | т | 1000 | 0 | -2074906300 | 0 | 0 | 0 | 0 | 0 | 0 | 0 | 0 | 0 | 1 | 1 | 1 | 1 | 0 | 1 | 0 | 0 | 0 | 0 | 0 |  | 0 | 2 | 50574362 | 1 | 0 | 79 | 0 | 0 | 0 | 0 | 0 | 0 | 0 | 0 | 0 | 0 | 0 | 0 | 0 | 0 | 0 | 0 | 0 | 0 | 0 | 0 | 0 | 0 |  | 0 | 0 | 0 | 0 | 0 | 1 | 0 | 0 | 0 | 0 | 0 | 0 | 0 | 0 |  | 0 |  | 0
56 | 50573937 | 50574344 | 37923398 | 110 | 1 | 1 | 3 | 22.2.01.04 |  | Изоляторы линейные штыревые фарфоровые | 1371 | 1013 | ШТ | ШТ | 1 | 0 | 1740798612 | 0 | 0 | 0 | 0 | 0 | 0 | 0 | 0 | 0 | 1 | 1 | 1 | 1 | 0 | 1 | 0 | 0 | 0 | 0 | 0 |  | 0 | 2 | 50574363 | 1 | 0 | 80 | 0 | 0 | 0 | 0 | 0 | 0 | 0 | 0 | 0 | 0 | 0 | 0 | 0 | 0 | 0 | 0 | 0 | 0 | 0 | 0 | 0 | 0 |  | 0 | 0 | 0 | 0 | 0 | 1 | 0 | 0 | 0 | 0 | 0 | 0 | 0 | 0 |  | 0 |  | 0
56 | 50573937 | 50574344 | 37923421 | 110 | 1 | 1 | 3 | 22.2.02.09 |  | Крюки | 1346 | 1009 | кг | кг | 1 | 0 | 86920782 | 0 | 0 | 0 | 0 | 0 | 0 | 0 | 0 | 0 | 1 | 1 | 1 | 1 | 0 | 1 | 0 | 0 | 0 | 0 | 0 |  | 0 | 2 | 50574364 | 1 | 0 | 81 | 0 | 0 | 0 | 0 | 0 | 0 | 0 | 0 | 0 | 0 | 0 | 0 | 0 | 0 | 0 | 0 | 0 | 0 | 0 | 0 | 0 | 0 |  | 0 | 0 | 0 | 0 | 0 | 1 | 0 | 0 | 0 | 0 | 0 | 0 | 0 | 0 |  | 0 |  | 0
63 | 50573937 | 50574371 | 37917813 | 110 | 1 | 1 | 1 | 1-100-38 |  | Затраты труда рабочих (Средний разряд - 3,8) | 1191 | 1013 | чел.-ч. | чел.-ч. | 1 | 0 | -2012709214 | 14.592 | 0 | 0 | 0 | 527.6 | 0 | 0 | 0 | 527.6 | 1 | 1 | 1 | 1 | -2 | 0 | 0 | 1 | 1 | 0 | 12.16 | *(0,2+1) | 1 | 2 | 50574374 | 1 | 0 | 82 | 1 | 0 | 0 | 0 | 0 | 0 | 0 | 0 | 0 | 0 | 0 | 6415.616 | 12.16 | 0 | 1 | 0 | 0 | 0 | 7698.7392 | 14.592 | 0 | 1 | 0 | 0 | 0 | 0 | 527.6 | 527.6 | 1 | 7698.744 | 0 | 0 | 0 | 0 | 0 | 0 | 1 |  | 0 |  | 0
63 | 50573937 | 50574371 | 37924452 | 110 | 1 | 1 | 3 | 421/пр_2020_п.75_пп.а |  | Сметная стоимость вспомогательных ненормируемых материальных ресурсов, не учтенная в сметной норме, 2% | 3277935 | 1013 | % | % | 1 | 0 | 274903907 | 2 | 0 | 0 | 0 | 0 | 0 | 0 | 0 | 0 | 1 | 1 | 1 | 1 | 0 | 0 | 0 | 0 | 0 | 0 | 2 |  | 0 | 2 | 50574375 | 1 | 0 | 83 | 0 | 0 | 0 | 0 | 0 | 0 | 0 | 0 | 0 | 0 | 0 | 0 | 0 | 0 | 0 | 0 | 0 | 0 | 0 | 0 | 0 | 0 |  | 0 | 0 | 0 | 0 | 0 | 1 | 0 | 0 | 0 | 0 | 0 | 0 | 0 | 0 |  | 0 |  | 0
65 | 50573937 | 50574377 | 37917813 | 110 | 1 | 1 | 1 | 1-100-38 |  | Затраты труда рабочих (Средний разряд - 3,8) | 1191 | 1013 | чел.-ч. | чел.-ч. | 1 | 0 | -2012709214 | 22.72 | 0 | 0 | 0 | 527.6 | 0 | 0 | 0 | 527.6 | 1 | 1 | 1 | 1 | -2 | 0 | 0 | 0 | 1 | 0 | 22.72 |  | 1 | 2 | 50574380 | 1 | 0 | 84 | 1 | 0 | 0 | 0 | 0 | 0 | 0 | 0 | 0 | 0 | 0 | 11987.072 | 22.72 | 0 | 1 | 0 | 0 | 0 | 11987.072 | 22.72 | 0 | 1 | 479.48 | 0.9088 | 0 | 0.9088 | 527.6 | 527.6 | 1 | 11987.07 | 0 | 0 | 0 | 0 | 479.48 | 479.48 | 1 |  | 0 |  | 0
65 | 50573937 | 50574377 | 37924452 | 110 | 1 | 1 | 3 | 421/пр_2020_п.75_пп.а |  | Сметная стоимость вспомогательных ненормируемых материальных ресурсов, не учтенная в сметной норме, 2% | 3277935 | 1013 | % | % | 1 | 0 | 274903907 | 2 | 0 | 0 | 0 | 0 | 0 | 0 | 0 | 0 | 1 | 1 | 1 | 1 | 0 | 0 | 0 | 0 | 0 | 0 | 2 |  | 0 | 2 | 50574381 | 1 | 0 | 85 | 0 | 0 | 0 | 0 | 0 | 0 | 0 | 0 | 0 | 0 | 0 | 0 | 0 | 0 | 0 | 0 | 0 | 0 | 0 | 0 | 0 | 0 |  | 0 | 0 | 0.08 | 0 | 0 | 1 | 0 | 0 | 0 | 0 | 0 | 0 | 0 | 0 |  | 0 |  | 0
67 | 50573937 | 50574383 | 37917813 | 110 | 1 | 1 | 1 | 1-100-38 |  | Затраты труда рабочих (Средний разряд - 3,8) | 1191 | 1013 | чел.-ч. | чел.-ч. | 1 | 0 | -2012709214 | 36.768 | 0 | 0 | 0 | 527.6 | 0 | 0 | 0 | 527.6 | 1 | 1 | 1 | 1 | -2 | 0 | 0 | 1 | 1 | 0 | 30.64 | *(0,2+1) | 1 | 2 | 50574395 | 1 | 0 | 86 | 1 | 0 | 0 | 0 | 0 | 0 | 0 | 0 | 0 | 0 | 0 | 16165.664 | 30.64 | 0 | 1 | 0 | 0 | 0 | 19398.7968 | 36.768 | 0 | 1 | 0 | 0 | 0 | 0 | 527.6 | 527.6 | 1 | 19398.792 | 0 | 0 | 0 | 0 | 0 | 0 | 1 |  | 0 |  | 0
67 | 50573937 | 50574383 | 37918063 | 110 | 1 | 1 | 1 | 4-100-00 |  | Затраты труда машинистов | 1191 | 1013 | чел.-ч. | чел.-ч. | 1 | 0 | -1417349443 | 0.384 | 0 | 0 | 0 | 0 | 0 | 0 | 0 | 0 | 1 | 1 | 1 | 1 | -2 | 0 | 0 | 1 | 1 | 0 | 0.32 | *(0,2+1) | 2 | 2 | 50574396 | 1 | 0 | 87 | 1 | 0 | 0 | 0 | 0 | 0 | 0 | 0 | 0 | 0 | 0 | 0 | 0 | 0 | 0 | 0 | 0 | 0 | 0 | 0 | 0 | 0 |  | 0 | 0 | 0 | 0 | 0 | 1 | 0 | 0 | 0 | 0 | 0 | 0 | 0 | 0 |  | 0 |  | 0
67 | 50573937 | 50574383 | 38146860 | 1 | 1 | 1 | 2 | 91.05.05-015 | ФСЭМ-2022, 91.05.05-015, приказ Минстроя России от 18.05.2022 г. № 378/пр | Краны на автомобильном ходу, грузоподъемность 16 т | 1368 | 1011 | маш.-ч | маш.-ч | 1 | 0 | -1112845829 | 0.192 | 0 | 1626.29 | 724.95 | 0 | 0 | 1626.29 | 724.95 | 0 | 1 | 1 | 1 | 1 | -2 | 0 | 0 | 1 | 1 | 0 | 0.16 | *(0,2+1) | 1 | 2 | 50574397 | 1 | 0 | 88 | 1 | 0 | 0 | 0 | 0 | 0 | 0 | 0 | 0 | 260.2064 | 115.992 | 0 | 0 | 0.16 | 1 | 0 | 312.2477 | 139.1904 | 0 | 0 | 0.192 | 1 |  | 0 | 0 | 0 | 1626.29 | 1626.29 | 1 | 312.252 | 139.188 | 0 | 0 | 0 | 0 | 0 | 1 | 4-100-060 | 6 | чел.-ч. | 1
67 | 50573937 | 50574383 | 38148236 | 1 | 1 | 1 | 2 | 91.14.02-001 | ФСЭМ-2022 доп.7, 91.14.02-001, приказ Минстроя России от 02.08.2023 г. № 551/пр | Автомобили бортовые, грузоподъемность до 5 т | 1368 | 1011 | маш.-ч | маш.-ч | 1 | 0 | -1006353707 | 0.192 | 0 | 641.7 | 539.69 | 0 | 0 | 641.7 | 539.69 | 0 | 1 | 1 | 1 | 1 | -2 | 0 | 0 | 1 | 1 | 0 | 0.16 | *(0,2+1) | 1 | 2 | 50574398 | 1 | 0 | 89 | 1 | 0 | 0 | 0 | 0 | 0 | 0 | 0 | 0 | 102.672 | 86.3504 | 0 | 0 | 0.16 | 1 | 0 | 123.2064 | 103.6205 | 0 | 0 | 0.192 | 1 |  | 0 | 0 | 0 | 641.7 | 641.7 | 1 | 123.204 | 103.62 | 0 | 0 | 0 | 0 | 0 | 1 | 4-100-040 | 4 | чел.-ч. | 1
67 | 50573937 | 50574383 | 38148570 | 1 | 1 | 1 | 2 | 91.17.04-233 | ФСЭМ-2022, 91.17.04-233, приказ Минстроя России от 18.05.2022 г. № 378/пр | Аппараты сварочные для ручной дуговой сварки, сварочный ток до 350 А | 1368 | 1011 | маш.-ч | маш.-ч | 1 | 0 | -103238006 | 5.928 | 0 | 34.61 | 0 | 0 | 0 | 34.61 | 0 | 0 | 1 | 1 | 1 | 1 | -2 | 0 | 0 | 1 | 1 | 0 | 4.94 | *(0,2+1) | 1 | 2 | 50574399 | 1 | 0 | 90 | 1 | 0 | 0 | 0 | 0 | 0 | 0 | 0 | 0 | 170.9734 | 0 | 0 | 0 | 0 | 1 | 0 | 205.1681 | 0 | 0 | 0 | 0 | 1 |  | 0 | 0 | 0 | 34.61 | 34.61 | 1 | 205.164 | 0 | 0 | 0 | 0 | 0 | 0 | 1 |  | 0 |  | 0
67 | 50573937 | 50574383 | 38270956 | 1 | 1 | 1 | 3 | 01.7.02.07-0011 | ФСБЦ-2022, 01.7.02.07-0011, приказ Минстроя России от 18.05.2022 г. № 378/пр | Прессшпан листовой, марка А | 1346 | 1009 | кг | кг | 1 | 0 | -1025218804 | 0.55 | 242.61 | 0 | 0 | 0 | 177.09 | 0 | 0 | 0 | 1.37 | 1 | 1 | 1 | 2 | 0 | 0 | 0 | 1 | 0 | 0.55 |  | 0 | 2 | 50574400 | 1 | 0 | 91 | 1 | 0 | 0 | 0 | 0 | 0 | 0 | 0 | 97.3995 | 0 | 0 | 0 | 0 | 0 | 1 | 97.3995 | 0 | 0 | 0 | 0 | 0 | 1 |  | 0 | 0 | 0 | 242.61 | 177.09 | 1.37 | 97.4 | 0 | 0 | 0 | 0 | 0 | 0 | 0 |  | 0 |  | 0
67 | 50573937 | 50574383 | 38270988 | 1 | 1 | 1 | 3 | 01.7.03.04-0001 | ФСБЦ-2022, 01.7.03.04-0001, приказ Минстроя России от 18.05.2022 г. № 378/пр | Электроэнергия | 1383 | 1013 | КВТ-Ч | КВТ-Ч | 1 | 0 | -958627759 | 2.5428 | 7.32 | 0 | 0 | 0 | 7.32 | 0 | 0 | 0 | 1 | 1 | 1 | 1 | -2 | 0 | 0 | 0 | 1 | 0 | 2.5428 |  | 0 | 2 | 50574401 | 1 | 0 | 92 | 1 | 0 | 0 | 0 | 0 | 0 | 0 | 0 | 18.6133 | 0 | 0 | 0 | 0 | 0 | 1 | 18.6133 | 0 | 0 | 0 | 0 | 0 | 1 |  | 0 | 0 | 0 | 7.32 | 7.32 | 1 | 18.61 | 0 | 0 | 0 | 0 | 0 | 0 | 1 |  | 0 |  | 0
67 | 50573937 | 50574383 | 38272287 | 1 | 1 | 1 | 3 | 01.7.11.07-0227 | ФСБЦ-2022, 01.7.11.07-0227, приказ Минстроя России от 18.05.2022 г. № 378/пр | Электроды сварочные для сварки низколегированных и углеродистых сталей УОНИ 13/45, Э42А, диаметр 4-5 мм | 1346 | 1009 | кг | кг | 1 | 0 | 2089451437 | 3 | 121.39 | 0 | 0 | 0 | 155.63 | 0 | 0 | 0 | 0.78 | 1 | 1 | 1 | 2 | 0 | 0 | 0 | 1 | 0 | 3 |  | 0 | 2 | 50574402 | 1 | 0 | 93 | 1 | 0 | 0 | 0 | 0 | 0 | 0 | 0 | 466.89 | 0 | 0 | 0 | 0 | 0 | 1 | 466.89 | 0 | 0 | 0 | 0 | 0 | 1 |  | 0 | 0 | 0 | 121.39 | 155.63 | 0.78 | 466.89 | 0 | 0 | 0 | 0 | 0 | 0 | 0 |  | 0 |  | 0
67 | 50573937 | 50574383 | 38273422 | 1 | 1 | 1 | 3 | 01.7.15.04-0011 | ФСБЦ-2022, 01.7.15.04-0011, приказ Минстроя России от 18.05.2022 г. № 378/пр | Винты стальные с полукруглой головкой, длина 50 мм | 1348 | 1009 | т | т | 1000 | 0 | 1350011959 | 0.00058 | 164353.74 | 0 | 0 | 0 | 127406 | 0 | 0 | 0 | 1.29 | 1 | 1 | 1 | 2 | 0 | 0 | 0 | 1 | 0 | 0.00058 |  | 0 | 2 | 50574403 | 1 | 0 | 94 | 1 | 0 | 0 | 0 | 0 | 0 | 0 | 0 | 73.8955 | 0 | 0 | 0 | 0 | 0 | 1 | 73.8955 | 0 | 0 | 0 | 0 | 0 | 1 |  | 0 | 0 | 0 | 164353.74 | 127406 | 1.29 | 73.9 | 0 | 0 | 0 | 0 | 0 | 0 | 0 |  | 0 |  | 0
67 | 50573937 | 50574383 | 38303739 | 1 | 1 | 1 | 3 | 14.4.02.04-0142 | ФСБЦ-2022, 14.4.02.04-0142, приказ Минстроя России от 18.05.2022 г. № 378/пр | Краска масляная МА-0115, мумия, сурик железный | 1346 | 1009 | кг | кг | 1 | 0 | 801841253 | 0.1 | 115.03 | 0 | 0 | 0 | 79.88 | 0 | 0 | 0 | 1.44 | 1 | 1 | 1 | 2 | 0 | 0 | 0 | 1 | 0 | 0.1 |  | 0 | 2 | 50574404 | 1 | 0 | 95 | 1 | 0 | 0 | 0 | 0 | 0 | 0 | 0 | 7.988 | 0 | 0 | 0 | 0 | 0 | 1 | 7.988 | 0 | 0 | 0 | 0 | 0 | 1 |  | 0 | 0 | 0 | 115.03 | 79.88 | 1.44 | 7.99 | 0 | 0 | 0 | 0 | 0 | 0 | 0 |  | 0 |  | 0
67 | 50573937 | 50574383 | 37924452 | 110 | 1 | 1 | 3 | 421/пр_2020_п.75_пп.а |  | Сметная стоимость вспомогательных ненормируемых материальных ресурсов, не учтенная в сметной норме, 2% | 3277935 | 1013 | % | % | 1 | 0 | 274903907 | 2 | 0 | 0 | 0 | 0 | 0 | 0 | 0 | 0 | 1 | 1 | 1 | 1 | 0 | 0 | 0 | 0 | 0 | 0 | 2 |  | 0 | 2 | 50574405 | 1 | 0 | 96 | 0 | 0 | 0 | 0 | 0 | 0 | 0 | 0 | 0 | 0 | 0 | 0 | 0 | 0 | 0 | 0 | 0 | 0 | 0 | 0 | 0 | 0 |  | 0 | 0 | 0 | 0 | 0 | 1 | 0 | 0 | 0 | 0 | 0 | 0 | 0 | 0 |  | 0 |  | 0
69 | 50573937 | 50574407 | 37917813 | 110 | 1 | 1 | 1 | 1-100-38 |  | Затраты труда рабочих (Средний разряд - 3,8) | 1191 | 1013 | чел.-ч. | чел.-ч. | 1 | 0 | -2012709214 | 41.12 | 0 | 0 | 0 | 527.6 | 0 | 0 | 0 | 527.6 | 1 | 1 | 1 | 1 | -2 | 0 | 0 | 0 | 1 | 0 | 41.12 |  | 1 | 2 | 50574419 | 1 | 0 | 97 | 1 | 0 | 0 | 0 | 0 | 0 | 0 | 0 | 0 | 0 | 0 | 21694.912 | 41.12 | 0 | 1 | 0 | 0 | 0 | 21694.912 | 41.12 | 0 | 1 | 1735.59 | 3.2896 | 0 | 3.2896 | 527.6 | 527.6 | 1 | 21694.91 | 0 | 0 | 0 | 0 | 1735.59 | 1735.59 | 1 |  | 0 |  | 0
69 | 50573937 | 50574407 | 37918063 | 110 | 1 | 1 | 1 | 4-100-00 |  | Затраты труда машинистов | 1191 | 1013 | чел.-ч. | чел.-ч. | 1 | 0 | -1417349443 | 1.54 | 0 | 0 | 0 | 0 | 0 | 0 | 0 | 0 | 1 | 1 | 1 | 1 | -2 | 0 | 0 | 0 | 1 | 0 | 1.54 |  | 2 | 2 | 50574420 | 1 | 0 | 98 | 1 | 0 | 0 | 0 | 0 | 0 | 0 | 0 | 0 | 0 | 0 | 0 | 0 | 0 | 0 | 0 | 0 | 0 | 0 | 0 | 0 | 0 |  | 0 | 0 | 0.1232 | 0 | 0 | 1 | 0 | 0 | 0 | 0 | 0 | 0 | 0 | 0 |  | 0 |  | 0
69 | 50573937 | 50574407 | 38146860 | 1 | 1 | 1 | 2 | 91.05.05-015 | ФСЭМ-2022, 91.05.05-015, приказ Минстроя России от 18.05.2022 г. № 378/пр | Краны на автомобильном ходу, грузоподъемность 16 т | 1368 | 1011 | маш.-ч | маш.-ч | 1 | 0 | -1112845829 | 0.77 | 0 | 1626.29 | 724.95 | 0 | 0 | 1626.29 | 724.95 | 0 | 1 | 1 | 1 | 1 | -2 | 0 | 0 | 0 | 1 | 0 | 0.77 |  | 1 | 2 | 50574421 | 1 | 0 | 99 | 1 | 0 | 0 | 0 | 0 | 0 | 0 | 0 | 0 | 1252.2433 | 558.2115 | 0 | 0 | 0.77 | 1 | 0 | 1252.2433 | 558.2115 | 0 | 0 | 0.77 | 1 |  | 0 | 0.0616 | 0.0616 | 1626.29 | 1626.29 | 1 | 1252.24 | 558.21 | 0 | 100.18 | 44.66 | 0 | 144.84 | 1 | 4-100-060 | 6 | чел.-ч. | 1
69 | 50573937 | 50574407 | 38148236 | 1 | 1 | 1 | 2 | 91.14.02-001 | ФСЭМ-2022 доп.7, 91.14.02-001, приказ Минстроя России от 02.08.2023 г. № 551/пр | Автомобили бортовые, грузоподъемность до 5 т | 1368 | 1011 | маш.-ч | маш.-ч | 1 | 0 | -1006353707 | 0.77 | 0 | 641.7 | 539.69 | 0 | 0 | 641.7 | 539.69 | 0 | 1 | 1 | 1 | 1 | -2 | 0 | 0 | 0 | 1 | 0 | 0.77 |  | 1 | 2 | 50574422 | 1 | 0 | 100 | 1 | 0 | 0 | 0 | 0 | 0 | 0 | 0 | 0 | 494.109 | 415.5613 | 0 | 0 | 0.77 | 1 | 0 | 494.109 | 415.5613 | 0 | 0 | 0.77 | 1 |  | 0 | 0.0616 | 0.0616 | 641.7 | 641.7 | 1 | 494.11 | 415.56 | 0 | 39.53 | 33.24 | 0 | 72.77 | 1 | 4-100-040 | 4 | чел.-ч. | 1
69 | 50573937 | 50574407 | 38148570 | 1 | 1 | 1 | 2 | 91.17.04-233 | ФСЭМ-2022, 91.17.04-233, приказ Минстроя России от 18.05.2022 г. № 378/пр | Аппараты сварочные для ручной дуговой сварки, сварочный ток до 350 А | 1368 | 1011 | маш.-ч | маш.-ч | 1 | 0 | -103238006 | 4.94 | 0 | 34.61 | 0 | 0 | 0 | 34.61 | 0 | 0 | 1 | 1 | 1 | 1 | -2 | 0 | 0 | 0 | 1 | 0 | 4.94 |  | 1 | 2 | 50574423 | 1 | 0 | 101 | 1 | 0 | 0 | 0 | 0 | 0 | 0 | 0 | 0 | 170.9734 | 0 | 0 | 0 | 0 | 1 | 0 | 170.9734 | 0 | 0 | 0 | 0 | 1 |  | 0 | 0 | 0.3952 | 34.61 | 34.61 | 1 | 170.97 | 0 | 0 | 13.68 | 0 | 0 | 13.68 | 1 |  | 0 |  | 0
69 | 50573937 | 50574407 | 38270956 | 1 | 1 | 1 | 3 | 01.7.02.07-0011 | ФСБЦ-2022, 01.7.02.07-0011, приказ Минстроя России от 18.05.2022 г. № 378/пр | Прессшпан листовой, марка А | 1346 | 1009 | кг | кг | 1 | 0 | -1025218804 | 0.99 | 242.61 | 0 | 0 | 0 | 177.09 | 0 | 0 | 0 | 1.37 | 1 | 1 | 1 | 2 | 0 | 0 | 0 | 1 | 0 | 0.99 |  | 0 | 2 | 50574424 | 1 | 0 | 102 | 1 | 0 | 0 | 0 | 0 | 0 | 0 | 0 | 175.3191 | 0 | 0 | 0 | 0 | 0 | 1 | 175.3191 | 0 | 0 | 0 | 0 | 0 | 1 |  | 0 | 0 | 0.0792 | 242.61 | 177.09 | 1.37 | 175.32 | 0 | 19.21 | 0 | 0 | 0 | 19.21 | 0 |  | 0 |  | 0
69 | 50573937 | 50574407 | 38270988 | 1 | 1 | 1 | 3 | 01.7.03.04-0001 | ФСБЦ-2022, 01.7.03.04-0001, приказ Минстроя России от 18.05.2022 г. № 378/пр | Электроэнергия | 1383 | 1013 | КВТ-Ч | КВТ-Ч | 1 | 0 | -958627759 | 2.5428 | 7.32 | 0 | 0 | 0 | 7.32 | 0 | 0 | 0 | 1 | 1 | 1 | 1 | -2 | 0 | 0 | 0 | 1 | 0 | 2.5428 |  | 0 | 2 | 50574425 | 1 | 0 | 103 | 1 | 0 | 0 | 0 | 0 | 0 | 0 | 0 | 18.6133 | 0 | 0 | 0 | 0 | 0 | 1 | 18.6133 | 0 | 0 | 0 | 0 | 0 | 1 |  | 0 | 0 | 0.20342 | 7.32 | 7.32 | 1 | 18.61 | 0 | 1.49 | 0 | 0 | 0 | 1.49 | 1 |  | 0 |  | 0
69 | 50573937 | 50574407 | 38272287 | 1 | 1 | 1 | 3 | 01.7.11.07-0227 | ФСБЦ-2022, 01.7.11.07-0227, приказ Минстроя России от 18.05.2022 г. № 378/пр | Электроды сварочные для сварки низколегированных и углеродистых сталей УОНИ 13/45, Э42А, диаметр 4-5 мм | 1346 | 1009 | кг | кг | 1 | 0 | 2089451437 | 3 | 121.39 | 0 | 0 | 0 | 155.63 | 0 | 0 | 0 | 0.78 | 1 | 1 | 1 | 2 | 0 | 0 | 0 | 1 | 0 | 3 |  | 0 | 2 | 50574426 | 1 | 0 | 104 | 1 | 0 | 0 | 0 | 0 | 0 | 0 | 0 | 466.89 | 0 | 0 | 0 | 0 | 0 | 1 | 466.89 | 0 | 0 | 0 | 0 | 0 | 1 |  | 0 | 0 | 0.24 | 121.39 | 155.63 | 0.78 | 466.89 | 0 | 29.13 | 0 | 0 | 0 | 29.13 | 0 |  | 0 |  | 0
69 | 50573937 | 50574407 | 38273422 | 1 | 1 | 1 | 3 | 01.7.15.04-0011 | ФСБЦ-2022, 01.7.15.04-0011, приказ Минстроя России от 18.05.2022 г. № 378/пр | Винты стальные с полукруглой головкой, длина 50 мм | 1348 | 1009 | т | т | 1000 | 0 | 1350011959 | 0.00155 | 164353.74 | 0 | 0 | 0 | 127406 | 0 | 0 | 0 | 1.29 | 1 | 1 | 1 | 2 | 0 | 0 | 0 | 1 | 0 | 0.00155 |  | 0 | 2 | 50574427 | 1 | 0 | 105 | 1 | 0 | 0 | 0 | 0 | 0 | 0 | 0 | 197.4793 | 0 | 0 | 0 | 0 | 0 | 1 | 197.4793 | 0 | 0 | 0 | 0 | 0 | 1 |  | 0 | 0 | 0.000124 | 164353.74 | 127406 | 1.29 | 197.48 | 0 | 20.38 | 0 | 0 | 0 | 20.38 | 0 |  | 0 |  | 0
69 | 50573937 | 50574407 | 38303739 | 1 | 1 | 1 | 3 | 14.4.02.04-0142 | ФСБЦ-2022, 14.4.02.04-0142, приказ Минстроя России от 18.05.2022 г. № 378/пр | Краска масляная МА-0115, мумия, сурик железный | 1346 | 1009 | кг | кг | 1 | 0 | 801841253 | 0.1 | 115.03 | 0 | 0 | 0 | 79.88 | 0 | 0 | 0 | 1.44 | 1 | 1 | 1 | 2 | 0 | 0 | 0 | 1 | 0 | 0.1 |  | 0 | 2 | 50574428 | 1 | 0 | 106 | 1 | 0 | 0 | 0 | 0 | 0 | 0 | 0 | 7.988 | 0 | 0 | 0 | 0 | 0 | 1 | 7.988 | 0 | 0 | 0 | 0 | 0 | 1 |  | 0 | 0 | 0.008 | 115.03 | 79.88 | 1.44 | 7.99 | 0 | 0.92 | 0 | 0 | 0 | 0.92 | 0 |  | 0 |  | 0
69 | 50573937 | 50574407 | 37924452 | 110 | 1 | 1 | 3 | 421/пр_2020_п.75_пп.а |  | Сметная стоимость вспомогательных ненормируемых материальных ресурсов, не учтенная в сметной норме, 2% | 3277935 | 1013 | % | % | 1 | 0 | 274903907 | 2 | 0 | 0 | 0 | 0 | 0 | 0 | 0 | 0 | 1 | 1 | 1 | 1 | 0 | 0 | 0 | 0 | 0 | 0 | 2 |  | 0 | 2 | 50574429 | 1 | 0 | 107 | 0 | 0 | 0 | 0 | 0 | 0 | 0 | 0 | 0 | 0 | 0 | 0 | 0 | 0 | 0 | 0 | 0 | 0 | 0 | 0 | 0 | 0 |  | 0 | 0 | 0.16 | 0 | 0 | 1 | 0 | 0 | 0 | 0 | 0 | 0 | 0 | 0 |  | 0 |  | 0
71 | 50573937 | 50574431 | 37917827 | 110 | 1 | 1 | 1 | 1-100-42 |  | Затраты труда рабочих (Средний разряд - 4,2) | 1191 | 1013 | чел.-ч. | чел.-ч. | 1 | 0 | -1936699058 | 1.236 | 0 | 0 | 0 | 555.8 | 0 | 0 | 0 | 555.8 | 1 | 1 | 1 | 1 | -2 | 0 | 0 | 1 | 1 | 0 | 1.03 | *(0,2+1) | 1 | 2 | 50574435 | 1 | 0 | 108 | 1 | 0 | 0 | 0 | 0 | 0 | 0 | 0 | 0 | 0 | 0 | 572.474 | 1.03 | 0 | 1 | 0 | 0 | 0 | 686.9688 | 1.236 | 0 | 1 | 0 | 0 | 0 | 0 | 555.8 | 555.8 | 1 | 686.964 | 0 | 0 | 0 | 0 | 0 | 0 | 1 |  | 0 |  | 0
71 | 50573937 | 50574431 | 38273415 | 1 | 1 | 1 | 3 | 01.7.15.03-0042 | ФСБЦ-2022, 01.7.15.03-0042, приказ Минстроя России от 18.05.2022 г. № 378/пр | Болты с гайками и шайбами строительные | 1346 | 1009 | кг | кг | 1 | 0 | 912181421 | 0.02 | 188.92 | 0 | 0 | 0 | 174.93 | 0 | 0 | 0 | 1.08 | 1 | 1 | 1 | 2 | 0 | 0 | 0 | 1 | 0 | 0.02 |  | 0 | 2 | 50574436 | 1 | 0 | 109 | 1 | 0 | 0 | 0 | 0 | 0 | 0 | 0 | 3.4986 | 0 | 0 | 0 | 0 | 0 | 1 | 3.4986 | 0 | 0 | 0 | 0 | 0 | 1 |  | 0 | 0 | 0 | 188.92 | 174.93 | 1.08 | 3.5 | 0 | 0 | 0 | 0 | 0 | 0 | 0 |  | 0 |  | 0
71 | 50573937 | 50574431 | 37924452 | 110 | 1 | 1 | 3 | 421/пр_2020_п.75_пп.а |  | Сметная стоимость вспомогательных ненормируемых материальных ресурсов, не учтенная в сметной норме, 2% | 3277935 | 1013 | % | % | 1 | 0 | 274903907 | 2 | 0 | 0 | 0 | 0 | 0 | 0 | 0 | 0 | 1 | 1 | 1 | 1 | 0 | 0 | 0 | 0 | 0 | 0 | 2 |  | 0 | 2 | 50574437 | 1 | 0 | 110 | 0 | 0 | 0 | 0 | 0 | 0 | 0 | 0 | 0 | 0 | 0 | 0 | 0 | 0 | 0 | 0 | 0 | 0 | 0 | 0 | 0 | 0 |  | 0 | 0 | 0 | 0 | 0 | 1 | 0 | 0 | 0 | 0 | 0 | 0 | 0 | 0 |  | 0 |  | 0
73 | 50573937 | 50574439 | 37917843 | 110 | 1 | 1 | 1 | 1-100-45 |  | Затраты труда рабочих (Средний разряд - 4,5) | 1191 | 1013 | чел.-ч. | чел.-ч. | 1 | 0 | 1318719038 | 2.38 | 0 | 0 | 0 | 579.96 | 0 | 0 | 0 | 579.96 | 1 | 1 | 1 | 1 | -2 | 0 | 0 | 0 | 1 | 0 | 2.38 |  | 1 | 2 | 50574459 | 1 | 0 | 111 | 1 | 0 | 0 | 0 | 0 | 0 | 0 | 0 | 0 | 0 | 0 | 1380.3048 | 2.38 | 0 | 1 | 0 | 0 | 0 | 1380.3048 | 2.38 | 0 | 1 | 1380.3 | 2.38 | 0 | 2.38 | 579.96 | 579.96 | 1 | 1380.3 | 0 | 0 | 0 | 0 | 1380.3 | 1380.3 | 1 |  | 0 |  | 0
73 | 50573937 | 50574439 | 37918063 | 110 | 1 | 1 | 1 | 4-100-00 |  | Затраты труда машинистов | 1191 | 1013 | чел.-ч. | чел.-ч. | 1 | 0 | -1417349443 | 0.02 | 0 | 0 | 0 | 0 | 0 | 0 | 0 | 0 | 1 | 1 | 1 | 1 | -2 | 0 | 0 | 0 | 1 | 0 | 0.02 |  | 2 | 2 | 50574460 | 1 | 0 | 112 | 1 | 0 | 0 | 0 | 0 | 0 | 0 | 0 | 0 | 0 | 0 | 0 | 0 | 0 | 0 | 0 | 0 | 0 | 0 | 0 | 0 | 0 |  | 0 | 0 | 0.02 | 0 | 0 | 1 | 0 | 0 | 0 | 0 | 0 | 0 | 0 | 0 |  | 0 |  | 0
73 | 50573937 | 50574439 | 38146860 | 1 | 1 | 1 | 2 | 91.05.05-015 | ФСЭМ-2022, 91.05.05-015, приказ Минстроя России от 18.05.2022 г. № 378/пр | Краны на автомобильном ходу, грузоподъемность 16 т | 1368 | 1011 | маш.-ч | маш.-ч | 1 | 0 | -1112845829 | 0.01 | 0 | 1626.29 | 724.95 | 0 | 0 | 1626.29 | 724.95 | 0 | 1 | 1 | 1 | 1 | -2 | 0 | 0 | 0 | 1 | 0 | 0.01 |  | 1 | 2 | 50574461 | 1 | 0 | 113 | 1 | 0 | 0 | 0 | 0 | 0 | 0 | 0 | 0 | 16.2629 | 7.2495 | 0 | 0 | 0.01 | 1 | 0 | 16.2629 | 7.2495 | 0 | 0 | 0.01 | 1 |  | 0 | 0.01 | 0.01 | 1626.29 | 1626.29 | 1 | 16.26 | 7.25 | 0 | 16.26 | 7.25 | 0 | 23.51 | 1 | 4-100-060 | 6 | чел.-ч. | 1
73 | 50573937 | 50574439 | 38148236 | 1 | 1 | 1 | 2 | 91.14.02-001 | ФСЭМ-2022 доп.7, 91.14.02-001, приказ Минстроя России от 02.08.2023 г. № 551/пр | Автомобили бортовые, грузоподъемность до 5 т | 1368 | 1011 | маш.-ч | маш.-ч | 1 | 0 | -1006353707 | 0.01 | 0 | 641.7 | 539.69 | 0 | 0 | 641.7 | 539.69 | 0 | 1 | 1 | 1 | 1 | -2 | 0 | 0 | 0 | 1 | 0 | 0.01 |  | 1 | 2 | 50574462 | 1 | 0 | 114 | 1 | 0 | 0 | 0 | 0 | 0 | 0 | 0 | 0 | 6.417 | 5.3969 | 0 | 0 | 0.01 | 1 | 0 | 6.417 | 5.3969 | 0 | 0 | 0.01 | 1 |  | 0 | 0.01 | 0.01 | 641.7 | 641.7 | 1 | 6.42 | 5.4 | 0 | 6.42 | 5.4 | 0 | 11.82 | 1 | 4-100-040 | 4 | чел.-ч. | 1
73 | 50573937 | 50574439 | 38148570 | 1 | 1 | 1 | 2 | 91.17.04-233 | ФСЭМ-2022, 91.17.04-233, приказ Минстроя России от 18.05.2022 г. № 378/пр | Аппараты сварочные для ручной дуговой сварки, сварочный ток до 350 А | 1368 | 1011 | маш.-ч | маш.-ч | 1 | 0 | -103238006 | 0.108 | 0 | 34.61 | 0 | 0 | 0 | 34.61 | 0 | 0 | 1 | 1 | 1 | 1 | -2 | 0 | 0 | 0 | 1 | 0 | 0.108 |  | 1 | 2 | 50574463 | 1 | 0 | 115 | 1 | 0 | 0 | 0 | 0 | 0 | 0 | 0 | 0 | 3.7379 | 0 | 0 | 0 | 0 | 1 | 0 | 3.7379 | 0 | 0 | 0 | 0 | 1 |  | 0 | 0 | 0.108 | 34.61 | 34.61 | 1 | 3.74 | 0 | 0 | 3.74 | 0 | 0 | 3.74 | 1 |  | 0 |  | 0
73 | 50573937 | 50574439 | 38149260 | 1 | 1 | 1 | 2 | 91.21.16-012 | ФСЭМ-2022, 91.21.16-012, приказ Минстроя России от 18.05.2022 г. № 378/пр | Прессы гидравлические с электроприводом | 1368 | 1011 | маш.-ч | маш.-ч | 1 | 0 | -1024009757 | 0.198 | 0 | 15.84 | 0 | 0 | 0 | 15.84 | 0 | 0 | 1 | 1 | 1 | 1 | -2 | 0 | 0 | 0 | 1 | 0 | 0.198 |  | 1 | 2 | 50574464 | 1 | 0 | 116 | 1 | 0 | 0 | 0 | 0 | 0 | 0 | 0 | 0 | 3.1363 | 0 | 0 | 0 | 0 | 1 | 0 | 3.1363 | 0 | 0 | 0 | 0 | 1 |  | 0 | 0 | 0.198 | 15.84 | 15.84 | 1 | 3.14 | 0 | 0 | 3.14 | 0 | 0 | 3.14 | 1 |  | 0 |  | 0
73 | 50573937 | 50574439 | 38267839 | 1 | 1 | 1 | 3 | 01.3.01.02-0002 | ФСБЦ-2022 доп.8, 01.3.01.02-0002, приказ Минстроя России от 14.11.2023 г. № 817/пр | Вазелин технический | 1346 | 1009 | кг | кг | 1 | 0 | -2086934828 | 0.009 | 240.06 | 0 | 0 | 0 | 150.04 | 0 | 0 | 0 | 1.6 | 1 | 1 | 1 | 2 | 0 | 0 | 0 | 1 | 0 | 0.009 |  | 0 | 2 | 50574465 | 1 | 0 | 117 | 1 | 0 | 0 | 0 | 0 | 0 | 0 | 0 | 1.3504 | 0 | 0 | 0 | 0 | 0 | 1 | 1.3504 | 0 | 0 | 0 | 0 | 0 | 1 |  | 0 | 0 | 0.009 | 240.06 | 150.04 | 1.6 | 1.35 | 0 | 2.16 | 0 | 0 | 0 | 2.16 | 0 |  | 0 |  | 0
73 | 50573937 | 50574439 | 38270965 | 1 | 1 | 1 | 3 | 01.7.02.09-0002 | ФСБЦ-2022, 01.7.02.09-0002, приказ Минстроя России от 18.05.2022 г. № 378/пр | Шпагат бумажный, диаметр 2,5 мм | 1346 | 1009 | кг | кг | 1 | 0 | 1671531461 | 0.004 | 164.89 | 0 | 0 | 0 | 187.38 | 0 | 0 | 0 | 0.88 | 1 | 1 | 1 | 2 | 0 | 0 | 0 | 1 | 0 | 0.004 |  | 0 | 2 | 50574466 | 1 | 0 | 118 | 1 | 0 | 0 | 0 | 0 | 0 | 0 | 0 | 0.74952 | 0 | 0 | 0 | 0 | 0 | 1 | 0.74952 | 0 | 0 | 0 | 0 | 0 | 1 |  | 0 | 0 | 0.004 | 164.89 | 187.38 | 0.88 | 0.75 | 0 | 0.66 | 0 | 0 | 0 | 0.66 | 0 |  | 0 |  | 0
73 | 50573937 | 50574439 | 38270988 | 1 | 1 | 1 | 3 | 01.7.03.04-0001 | ФСБЦ-2022, 01.7.03.04-0001, приказ Минстроя России от 18.05.2022 г. № 378/пр | Электроэнергия | 1383 | 1013 | КВТ-Ч | КВТ-Ч | 1 | 0 | -958627759 | 0.0208 | 7.32 | 0 | 0 | 0 | 7.32 | 0 | 0 | 0 | 1 | 1 | 1 | 1 | -2 | 0 | 0 | 0 | 1 | 0 | 0.0208 |  | 0 | 2 | 50574467 | 1 | 0 | 119 | 1 | 0 | 0 | 0 | 0 | 0 | 0 | 0 | 0.15226 | 0 | 0 | 0 | 0 | 0 | 1 | 0.15226 | 0 | 0 | 0 | 0 | 0 | 1 |  | 0 | 0 | 0.0208 | 7.32 | 7.32 | 1 | 0.15 | 0 | 0.15 | 0 | 0 | 0 | 0.15 | 1 |  | 0 |  | 0
73 | 50573937 | 50574439 | 38271277 | 1 | 1 | 1 | 3 | 01.7.06.05-0041 | ФСБЦ-2022, 01.7.06.05-0041, приказ Минстроя России от 18.05.2022 г. № 378/пр | Ленты изоляционные хлопчатобумажные прорезиненные для электромонтажных и ремонтных работ, цвет черный, ширина 20 мм, толщина 0,35 мм | 1301 | 1003 | м | м | 1 | 0 | 231518830 | 3.5 | 5.17 | 0 | 0 | 0 | 5.87 | 0 | 0 | 0 | 0.88 | 1 | 1 | 1 | 2 | 0 | 0 | 0 | 1 | 0 | 3.5 |  | 0 | 2 | 50574468 | 1 | 0 | 120 | 1 | 0 | 0 | 0 | 0 | 0 | 0 | 0 | 20.545 | 0 | 0 | 0 | 0 | 0 | 1 | 20.545 | 0 | 0 | 0 | 0 | 0 | 1 |  | 0 | 0 | 3.5 | 5.17 | 5.87 | 0.88 | 20.55 | 0 | 18.1 | 0 | 0 | 0 | 18.1 | 0 |  | 0 |  | 0
73 | 50573937 | 50574439 | 38272287 | 1 | 1 | 1 | 3 | 01.7.11.07-0227 | ФСБЦ-2022, 01.7.11.07-0227, приказ Минстроя России от 18.05.2022 г. № 378/пр | Электроды сварочные для сварки низколегированных и углеродистых сталей УОНИ 13/45, Э42А, диаметр 4-5 мм | 1346 | 1009 | кг | кг | 1 | 0 | 2089451437 | 0.07 | 121.39 | 0 | 0 | 0 | 155.63 | 0 | 0 | 0 | 0.78 | 1 | 1 | 1 | 2 | 0 | 0 | 0 | 1 | 0 | 0.07 |  | 0 | 2 | 50574469 | 1 | 0 | 121 | 1 | 0 | 0 | 0 | 0 | 0 | 0 | 0 | 10.8941 | 0 | 0 | 0 | 0 | 0 | 1 | 10.8941 | 0 | 0 | 0 | 0 | 0 | 1 |  | 0 | 0 | 0.07 | 121.39 | 155.63 | 0.78 | 10.89 | 0 | 8.5 | 0 | 0 | 0 | 8.5 | 0 |  | 0 |  | 0
73 | 50573937 | 50574439 | 38273415 | 1 | 1 | 1 | 3 | 01.7.15.03-0042 | ФСБЦ-2022, 01.7.15.03-0042, приказ Минстроя России от 18.05.2022 г. № 378/пр | Болты с гайками и шайбами строительные | 1346 | 1009 | кг | кг | 1 | 0 | 912181421 | 0.431 | 188.92 | 0 | 0 | 0 | 174.93 | 0 | 0 | 0 | 1.08 | 1 | 1 | 1 | 2 | 0 | 0 | 0 | 1 | 0 | 0.431 |  | 0 | 2 | 50574470 | 1 | 0 | 122 | 1 | 0 | 0 | 0 | 0 | 0 | 0 | 0 | 75.3948 | 0 | 0 | 0 | 0 | 0 | 1 | 75.3948 | 0 | 0 | 0 | 0 | 0 | 1 |  | 0 | 0 | 0.431 | 188.92 | 174.93 | 1.08 | 75.39 | 0 | 81.42 | 0 | 0 | 0 | 81.42 | 0 |  | 0 |  | 0
73 | 50573937 | 50574439 | 38273537 | 1 | 1 | 1 | 3 | 01.7.15.07-0014 | ФСБЦ-2022, 01.7.15.07-0014, приказ Минстроя России от 18.05.2022 г. № 378/пр | Дюбели распорные полипропиленовые | 1425 | 1013 | 100 ШТ | 100 ШТ | 1 | 0 | 912261001 | 0.014 | 53.81 | 0 | 0 | 0 | 41.71 | 0 | 0 | 0 | 1.29 | 1 | 1 | 1 | 2 | 0 | 0 | 0 | 1 | 0 | 0.014 |  | 0 | 2 | 50574471 | 1 | 0 | 123 | 1 | 0 | 0 | 0 | 0 | 0 | 0 | 0 | 0.58394 | 0 | 0 | 0 | 0 | 0 | 1 | 0.58394 | 0 | 0 | 0 | 0 | 0 | 1 |  | 0 | 0 | 0.014 | 53.81 | 41.71 | 1.29 | 0.58 | 0 | 0.75 | 0 | 0 | 0 | 0.75 | 0 |  | 0 |  | 0
73 | 50573937 | 50574439 | 38275393 | 1 | 1 | 1 | 3 | 01.7.20.04-0005 | ФСБЦ-2022, 01.7.20.04-0005, приказ Минстроя России от 18.05.2022 г. № 378/пр | Нитки швейные армированные | 1346 | 1009 | кг | кг | 1 | 0 | 1651946849 | 0.002 | 609.3 | 0 | 0 | 0 | 395.65 | 0 | 0 | 0 | 1.54 | 1 | 1 | 1 | 2 | 0 | 0 | 0 | 1 | 0 | 0.002 |  | 0 | 2 | 50574472 | 1 | 0 | 124 | 1 | 0 | 0 | 0 | 0 | 0 | 0 | 0 | 0.7913 | 0 | 0 | 0 | 0 | 0 | 1 | 0.7913 | 0 | 0 | 0 | 0 | 0 | 1 |  | 0 | 0 | 0.002 | 609.3 | 395.65 | 1.54 | 0.79 | 0 | 1.22 | 0 | 0 | 0 | 1.22 | 0 |  | 0 |  | 0
73 | 50573937 | 50574439 | 38281889 | 1 | 1 | 1 | 3 | 07.2.07.04-0007 | ФСБЦ-2022, 07.2.07.04-0007, приказ Минстроя России от 18.05.2022 г. № 378/пр | Конструкции стальные индивидуального изготовления из сортового проката | 1348 | 1009 | т | т | 1000 | 0 | 359916866 | 0.003 | 135809.66 | 0 | 0 | 0 | 105278.81 | 0 | 0 | 0 | 1.29 | 1 | 1 | 1 | 2 | 0 | 0 | 0 | 1 | 0 | 0.003 |  | 0 | 2 | 50574473 | 1 | 0 | 125 | 1 | 0 | 0 | 0 | 0 | 0 | 0 | 0 | 315.8364 | 0 | 0 | 0 | 0 | 0 | 1 | 315.8364 | 0 | 0 | 0 | 0 | 0 | 1 |  | 0 | 0 | 0.003 | 135809.66 | 105278.81 | 1.29 | 315.84 | 0 | 407.43 | 0 | 0 | 0 | 407.43 | 0 |  | 0 |  | 0
73 | 50573937 | 50574439 | 38303739 | 1 | 1 | 1 | 3 | 14.4.02.04-0142 | ФСБЦ-2022, 14.4.02.04-0142, приказ Минстроя России от 18.05.2022 г. № 378/пр | Краска масляная МА-0115, мумия, сурик железный | 1346 | 1009 | кг | кг | 1 | 0 | 801841253 | 0.047 | 115.03 | 0 | 0 | 0 | 79.88 | 0 | 0 | 0 | 1.44 | 1 | 1 | 1 | 2 | 0 | 0 | 0 | 1 | 0 | 0.047 |  | 0 | 2 | 50574474 | 1 | 0 | 126 | 1 | 0 | 0 | 0 | 0 | 0 | 0 | 0 | 3.7544 | 0 | 0 | 0 | 0 | 0 | 1 | 3.7544 | 0 | 0 | 0 | 0 | 0 | 1 |  | 0 | 0 | 0.047 | 115.03 | 79.88 | 1.44 | 3.75 | 0 | 5.41 | 0 | 0 | 0 | 5.41 | 0 |  | 0 |  | 0
73 | 50573937 | 50574439 | 38303812 | 1 | 1 | 1 | 3 | 14.4.03.06-0001 | ФСБЦ-2022 доп.9, 14.4.03.06-0001, приказ Минстроя России от 16.02.2024 г. № 102/пр | Лак электроизоляционный МЛ-92 | 1346 | 1009 | кг | кг | 1 | 0 | -479463760 | 0.016 | 188.93 | 0 | 0 | 0 | 157.44 | 0 | 0 | 0 | 1.2 | 1 | 1 | 1 | 2 | 0 | 0 | 0 | 1 | 0 | 0.016 |  | 0 | 2 | 50574475 | 1 | 0 | 127 | 1 | 0 | 0 | 0 | 0 | 0 | 0 | 0 | 2.519 | 0 | 0 | 0 | 0 | 0 | 1 | 2.519 | 0 | 0 | 0 | 0 | 0 | 1 |  | 0 | 0 | 0.016 | 188.93 | 157.44 | 1.2 | 2.52 | 0 | 3.02 | 0 | 0 | 0 | 3.02 | 0 |  | 0 |  | 0
73 | 50573937 | 50574439 | 38316289 | 1 | 1 | 1 | 3 | 20.1.02.23-0082 | ФСБЦ-2022, 20.1.02.23-0082, приказ Минстроя России от 18.05.2022 г. № 378/пр | Перемычки гибкие, тип ПГС-50 | 1455 | 1013 | 10 ШТ | 10 ШТ | 1 | 0 | -1804620773 | 0.1 | 1303.67 | 0 | 0 | 0 | 944.69 | 0 | 0 | 0 | 1.38 | 1 | 1 | 1 | 2 | 0 | 0 | 0 | 1 | 0 | 0.1 |  | 0 | 2 | 50574476 | 1 | 0 | 128 | 1 | 0 | 0 | 0 | 0 | 0 | 0 | 0 | 94.469 | 0 | 0 | 0 | 0 | 0 | 1 | 94.469 | 0 | 0 | 0 | 0 | 0 | 1 |  | 0 | 0 | 0.1 | 1303.67 | 944.69 | 1.38 | 94.47 | 0 | 130.37 | 0 | 0 | 0 | 130.37 | 0 |  | 0 |  | 0
73 | 50573937 | 50574439 | 37924452 | 110 | 1 | 1 | 3 | 421/пр_2020_п.75_пп.а |  | Сметная стоимость вспомогательных ненормируемых материальных ресурсов, не учтенная в сметной норме, 2% | 3277935 | 1013 | % | % | 1 | 0 | 274903907 | 2 | 0 | 0 | 0 | 0 | 0 | 0 | 0 | 0 | 1 | 1 | 1 | 1 | 0 | 0 | 0 | 0 | 0 | 0 | 2 |  | 0 | 2 | 50574477 | 1 | 0 | 129 | 0 | 0 | 0 | 0 | 0 | 0 | 0 | 0 | 0 | 0 | 0 | 0 | 0 | 0 | 0 | 0 | 0 | 0 | 0 | 0 | 0 | 0 |  | 0 | 0 | 2 | 0 | 0 | 1 | 0 | 0 | 0 | 0 | 0 | 0 | 0 | 0 |  | 0 |  | 0
75 | 50573937 | 50574479 | 37917827 | 110 | 1 | 1 | 1 | 1-100-42 |  | Затраты труда рабочих (Средний разряд - 4,2) | 1191 | 1013 | чел.-ч. | чел.-ч. | 1 | 0 | -1936699058 | 2.472 | 0 | 0 | 0 | 555.8 | 0 | 0 | 0 | 555.8 | 1 | 1 | 1 | 1 | -2 | 0 | 0 | 1 | 1 | 0 | 2.06 | *(0,2+1) | 1 | 2 | 50574491 | 1 | 0 | 130 | 1 | 0 | 0 | 0 | 0 | 0 | 0 | 0 | 0 | 0 | 0 | 1144.948 | 2.06 | 0 | 1 | 0 | 0 | 0 | 1373.9376 | 2.472 | 0 | 1 | 0 | 0 | 0 | 0 | 555.8 | 555.8 | 1 | 1373.94 | 0 | 0 | 0 | 0 | 0 | 0 | 1 |  | 0 |  | 0
75 | 50573937 | 50574479 | 37918063 | 110 | 1 | 1 | 1 | 4-100-00 |  | Затраты труда машинистов | 1191 | 1013 | чел.-ч. | чел.-ч. | 1 | 0 | -1417349443 | 0.372 | 0 | 0 | 0 | 0 | 0 | 0 | 0 | 0 | 1 | 1 | 1 | 1 | -2 | 0 | 0 | 1 | 1 | 0 | 0.31 | *(0,2+1) | 2 | 2 | 50574492 | 1 | 0 | 131 | 1 | 0 | 0 | 0 | 0 | 0 | 0 | 0 | 0 | 0 | 0 | 0 | 0 | 0 | 0 | 0 | 0 | 0 | 0 | 0 | 0 | 0 |  | 0 | 0 | 0 | 0 | 0 | 1 | 0 | 0 | 0 | 0 | 0 | 0 | 0 | 0 |  | 0 |  | 0
75 | 50573937 | 50574479 | 38146673 | 1 | 1 | 1 | 2 | 91.04.01-041 | ФСЭМ-2022 доп.8, 91.04.01-041, приказ Минстроя России от 14.11.2023 г. № 817/пр | Молотки бурильные легкие при работе от передвижных компрессорных установок | 1368 | 1011 | маш.-ч | маш.-ч | 1 | 0 | 42930084 | 0.228 | 0 | 29.69 | 0 | 0 | 0 | 21.06 | 0 | 0 | 1 | 1.41 | 1 | 1 | 2 | 0 | 0 | 1 | 1 | 0 | 0.19 | *(0,2+1) | 1 | 2 | 50574493 | 1 | 0 | 132 | 1 | 0 | 0 | 0 | 0 | 0 | 0 | 0 | 0 | 4.0014 | 0 | 0 | 0 | 0 | 1 | 0 | 4.8017 | 0 | 0 | 0 | 0 | 1 |  | 0 | 0 | 0 | 29.69 | 21.06 | 1.41 | 4.8 | 0 | 0 | 0 | 0 | 0 | 0 | 0 |  | 0 |  | 0
75 | 50573937 | 50574479 | 38146860 | 1 | 1 | 1 | 2 | 91.05.05-015 | ФСЭМ-2022, 91.05.05-015, приказ Минстроя России от 18.05.2022 г. № 378/пр | Краны на автомобильном ходу, грузоподъемность 16 т | 1368 | 1011 | маш.-ч | маш.-ч | 1 | 0 | -1112845829 | 0.072 | 0 | 1626.29 | 724.95 | 0 | 0 | 1626.29 | 724.95 | 0 | 1 | 1 | 1 | 1 | -2 | 0 | 0 | 1 | 1 | 0 | 0.06 | *(0,2+1) | 1 | 2 | 50574494 | 1 | 0 | 133 | 1 | 0 | 0 | 0 | 0 | 0 | 0 | 0 | 0 | 97.5774 | 43.497 | 0 | 0 | 0.06 | 1 | 0 | 117.0929 | 52.1964 | 0 | 0 | 0.072 | 1 |  | 0 | 0 | 0 | 1626.29 | 1626.29 | 1 | 117.096 | 52.2 | 0 | 0 | 0 | 0 | 0 | 1 | 4-100-060 | 6 | чел.-ч. | 1
75 | 50573937 | 50574479 | 38148236 | 1 | 1 | 1 | 2 | 91.14.02-001 | ФСЭМ-2022 доп.7, 91.14.02-001, приказ Минстроя России от 02.08.2023 г. № 551/пр | Автомобили бортовые, грузоподъемность до 5 т | 1368 | 1011 | маш.-ч | маш.-ч | 1 | 0 | -1006353707 | 0.072 | 0 | 641.7 | 539.69 | 0 | 0 | 641.7 | 539.69 | 0 | 1 | 1 | 1 | 1 | -2 | 0 | 0 | 1 | 1 | 0 | 0.06 | *(0,2+1) | 1 | 2 | 50574495 | 1 | 0 | 134 | 1 | 0 | 0 | 0 | 0 | 0 | 0 | 0 | 0 | 38.502 | 32.3814 | 0 | 0 | 0.06 | 1 | 0 | 46.2024 | 38.8577 | 0 | 0 | 0.072 | 1 |  | 0 | 0 | 0 | 641.7 | 641.7 | 1 | 46.2 | 38.856 | 0 | 0 | 0 | 0 | 0 | 1 | 4-100-040 | 4 | чел.-ч. | 1
75 | 50573937 | 50574479 | 38148570 | 1 | 1 | 1 | 2 | 91.17.04-233 | ФСЭМ-2022, 91.17.04-233, приказ Минстроя России от 18.05.2022 г. № 378/пр | Аппараты сварочные для ручной дуговой сварки, сварочный ток до 350 А | 1368 | 1011 | маш.-ч | маш.-ч | 1 | 0 | -103238006 | 0.732 | 0 | 34.61 | 0 | 0 | 0 | 34.61 | 0 | 0 | 1 | 1 | 1 | 1 | -2 | 0 | 0 | 1 | 1 | 0 | 0.61 | *(0,2+1) | 1 | 2 | 50574496 | 1 | 0 | 135 | 1 | 0 | 0 | 0 | 0 | 0 | 0 | 0 | 0 | 21.1121 | 0 | 0 | 0 | 0 | 1 | 0 | 25.3345 | 0 | 0 | 0 | 0 | 1 |  | 0 | 0 | 0 | 34.61 | 34.61 | 1 | 25.332 | 0 | 0 | 0 | 0 | 0 | 0 | 1 |  | 0 |  | 0
75 | 50573937 | 50574479 | 38148589 | 1 | 1 | 1 | 2 | 91.18.01-007 | ФСЭМ-2022, 91.18.01-007, приказ Минстроя России от 18.05.2022 г. № 378/пр | Компрессоры винтовые передвижные с двигателем внутреннего сгорания, давление до 0,7 МПа (7 атм), производительность до 5,4 м3/мин | 1368 | 1011 | маш.-ч | маш.-ч | 1 | 0 | 1926231813 | 0.228 | 0 | 399.44 | 539.69 | 0 | 0 | 399.44 | 539.69 | 0 | 1 | 1 | 1 | 1 | -2 | 0 | 0 | 1 | 1 | 0 | 0.19 | *(0,2+1) | 1 | 2 | 50574497 | 1 | 0 | 136 | 1 | 0 | 0 | 0 | 0 | 0 | 0 | 0 | 0 | 75.8936 | 102.5411 | 0 | 0 | 0.19 | 1 | 0 | 91.0723 | 123.0493 | 0 | 0 | 0.228 | 1 |  | 0 | 0 | 0 | 399.44 | 399.44 | 1 | 91.068 | 123.048 | 0 | 0 | 0 | 0 | 0 | 1 | 4-100-040 | 4 | чел.-ч. | 1
75 | 50573937 | 50574479 | 38272287 | 1 | 1 | 1 | 3 | 01.7.11.07-0227 | ФСБЦ-2022, 01.7.11.07-0227, приказ Минстроя России от 18.05.2022 г. № 378/пр | Электроды сварочные для сварки низколегированных и углеродистых сталей УОНИ 13/45, Э42А, диаметр 4-5 мм | 1346 | 1009 | кг | кг | 1 | 0 | 2089451437 | 0.1 | 121.39 | 0 | 0 | 0 | 155.63 | 0 | 0 | 0 | 0.78 | 1 | 1 | 1 | 2 | 0 | 0 | 0 | 1 | 0 | 0.1 |  | 0 | 2 | 50574498 | 1 | 0 | 137 | 1 | 0 | 0 | 0 | 0 | 0 | 0 | 0 | 15.563 | 0 | 0 | 0 | 0 | 0 | 1 | 15.563 | 0 | 0 | 0 | 0 | 0 | 1 |  | 0 | 0 | 0 | 121.39 | 155.63 | 0.78 | 15.56 | 0 | 0 | 0 | 0 | 0 | 0 | 0 |  | 0 |  | 0
75 | 50573937 | 50574479 | 38273415 | 1 | 1 | 1 | 3 | 01.7.15.03-0042 | ФСБЦ-2022, 01.7.15.03-0042, приказ Минстроя России от 18.05.2022 г. № 378/пр | Болты с гайками и шайбами строительные | 1346 | 1009 | кг | кг | 1 | 0 | 912181421 | 0.1 | 188.92 | 0 | 0 | 0 | 174.93 | 0 | 0 | 0 | 1.08 | 1 | 1 | 1 | 2 | 0 | 0 | 0 | 1 | 0 | 0.1 |  | 0 | 2 | 50574499 | 1 | 0 | 138 | 1 | 0 | 0 | 0 | 0 | 0 | 0 | 0 | 17.493 | 0 | 0 | 0 | 0 | 0 | 1 | 17.493 | 0 | 0 | 0 | 0 | 0 | 1 |  | 0 | 0 | 0 | 188.92 | 174.93 | 1.08 | 17.49 | 0 | 0 | 0 | 0 | 0 | 0 | 0 |  | 0 |  | 0
75 | 50573937 | 50574479 | 38303739 | 1 | 1 | 1 | 3 | 14.4.02.04-0142 | ФСБЦ-2022, 14.4.02.04-0142, приказ Минстроя России от 18.05.2022 г. № 378/пр | Краска масляная МА-0115, мумия, сурик железный | 1346 | 1009 | кг | кг | 1 | 0 | 801841253 | 0.02 | 115.03 | 0 | 0 | 0 | 79.88 | 0 | 0 | 0 | 1.44 | 1 | 1 | 1 | 2 | 0 | 0 | 0 | 1 | 0 | 0.02 |  | 0 | 2 | 50574500 | 1 | 0 | 139 | 1 | 0 | 0 | 0 | 0 | 0 | 0 | 0 | 1.5976 | 0 | 0 | 0 | 0 | 0 | 1 | 1.5976 | 0 | 0 | 0 | 0 | 0 | 1 |  | 0 | 0 | 0 | 115.03 | 79.88 | 1.44 | 1.6 | 0 | 0 | 0 | 0 | 0 | 0 | 0 |  | 0 |  | 0
75 | 50573937 | 50574479 | 37924452 | 110 | 1 | 1 | 3 | 421/пр_2020_п.75_пп.а |  | Сметная стоимость вспомогательных ненормируемых материальных ресурсов, не учтенная в сметной норме, 2% | 3277935 | 1013 | % | % | 1 | 0 | 274903907 | 2 | 0 | 0 | 0 | 0 | 0 | 0 | 0 | 0 | 1 | 1 | 1 | 1 | 0 | 0 | 0 | 0 | 0 | 0 | 2 |  | 0 | 2 | 50574501 | 1 | 0 | 140 | 0 | 0 | 0 | 0 | 0 | 0 | 0 | 0 | 0 | 0 | 0 | 0 | 0 | 0 | 0 | 0 | 0 | 0 | 0 | 0 | 0 | 0 |  | 0 | 0 | 0 | 0 | 0 | 1 | 0 | 0 | 0 | 0 | 0 | 0 | 0 | 0 |  | 0 |  | 0
77 | 50573937 | 50574503 | 37917843 | 110 | 1 | 1 | 1 | 1-100-45 |  | Затраты труда рабочих (Средний разряд - 4,5) | 1191 | 1013 | чел.-ч. | чел.-ч. | 1 | 0 | 1318719038 | 2.856 | 0 | 0 | 0 | 579.96 | 0 | 0 | 0 | 579.96 | 1 | 1 | 1 | 1 | -2 | 0 | 0 | 1 | 1 | 0 | 2.38 | *(0,2+1) | 1 | 2 | 50574523 | 2 | 131072 | 141 | 1 | 0 | 0 | 0 | 0 | 0 | 0 | 0 | 0 | 0 | 0 | 1380.3048 | 2.38 | 0 | 1 | 0 | 0 | 0 | 1656.3658 | 2.856 | 0 | 1 | 0 | 0 | 0 | 0 | 579.96 | 579.96 | 1 | 1656.36 | 0 | 0 | 0 | 0 | 0 | 0 | 1 |  | 0 |  | 0
77 | 50573937 | 50574503 | 37918063 | 110 | 1 | 1 | 1 | 4-100-00 |  | Затраты труда машинистов | 1191 | 1013 | чел.-ч. | чел.-ч. | 1 | 0 | -1417349443 | 0.024 | 0 | 0 | 0 | 0 | 0 | 0 | 0 | 0 | 1 | 1 | 1 | 1 | -2 | 0 | 0 | 1 | 1 | 0 | 0.02 | *(0,2+1) | 2 | 2 | 50574524 | 1 | 0 | 142 | 1 | 0 | 0 | 0 | 0 | 0 | 0 | 0 | 0 | 0 | 0 | 0 | 0 | 0 | 0 | 0 | 0 | 0 | 0 | 0 | 0 | 0 |  | 0 | 0 | 0 | 0 | 0 | 1 | 0 | 0 | 0 | 0 | 0 | 0 | 0 | 0 |  | 0 |  | 0
77 | 50573937 | 50574503 | 38146860 | 1 | 1 | 1 | 2 | 91.05.05-015 | ФСЭМ-2022, 91.05.05-015, приказ Минстроя России от 18.05.2022 г. № 378/пр | Краны на автомобильном ходу, грузоподъемность 16 т | 1368 | 1011 | маш.-ч | маш.-ч | 1 | 0 | -1112845829 | 0.012 | 0 | 1626.29 | 724.95 | 0 | 0 | 1626.29 | 724.95 | 0 | 1 | 1 | 1 | 1 | -2 | 0 | 0 | 1 | 1 | 0 | 0.01 | *(0,2+1) | 1 | 2 | 50574525 | 1 | 0 | 143 | 1 | 0 | 0 | 0 | 0 | 0 | 0 | 0 | 0 | 16.2629 | 7.2495 | 0 | 0 | 0.01 | 1 | 0 | 19.5155 | 8.6994 | 0 | 0 | 0.012 | 1 |  | 0 | 0 | 0 | 1626.29 | 1626.29 | 1 | 19.512 | 8.7 | 0 | 0 | 0 | 0 | 0 | 1 | 4-100-060 | 6 | чел.-ч. | 1
77 | 50573937 | 50574503 | 38148236 | 1 | 1 | 1 | 2 | 91.14.02-001 | ФСЭМ-2022 доп.7, 91.14.02-001, приказ Минстроя России от 02.08.2023 г. № 551/пр | Автомобили бортовые, грузоподъемность до 5 т | 1368 | 1011 | маш.-ч | маш.-ч | 1 | 0 | -1006353707 | 0.012 | 0 | 641.7 | 539.69 | 0 | 0 | 641.7 | 539.69 | 0 | 1 | 1 | 1 | 1 | -2 | 0 | 0 | 1 | 1 | 0 | 0.01 | *(0,2+1) | 1 | 2 | 50574526 | 1 | 0 | 144 | 1 | 0 | 0 | 0 | 0 | 0 | 0 | 0 | 0 | 6.417 | 5.3969 | 0 | 0 | 0.01 | 1 | 0 | 7.7004 | 6.4763 | 0 | 0 | 0.012 | 1 |  | 0 | 0 | 0 | 641.7 | 641.7 | 1 | 7.704 | 6.48 | 0 | 0 | 0 | 0 | 0 | 1 | 4-100-040 | 4 | чел.-ч. | 1
77 | 50573937 | 50574503 | 38148570 | 1 | 1 | 1 | 2 | 91.17.04-233 | ФСЭМ-2022, 91.17.04-233, приказ Минстроя России от 18.05.2022 г. № 378/пр | Аппараты сварочные для ручной дуговой сварки, сварочный ток до 350 А | 1368 | 1011 | маш.-ч | маш.-ч | 1 | 0 | -103238006 | 0.1296 | 0 | 34.61 | 0 | 0 | 0 | 34.61 | 0 | 0 | 1 | 1 | 1 | 1 | -2 | 0 | 0 | 1 | 1 | 0 | 0.108 | *(0,2+1) | 1 | 2 | 50574527 | 1 | 0 | 145 | 1 | 0 | 0 | 0 | 0 | 0 | 0 | 0 | 0 | 3.7379 | 0 | 0 | 0 | 0 | 1 | 0 | 4.4855 | 0 | 0 | 0 | 0 | 1 |  | 0 | 0 | 0 | 34.61 | 34.61 | 1 | 4.488 | 0 | 0 | 0 | 0 | 0 | 0 | 1 |  | 0 |  | 0
77 | 50573937 | 50574503 | 38149260 | 1 | 1 | 1 | 2 | 91.21.16-012 | ФСЭМ-2022, 91.21.16-012, приказ Минстроя России от 18.05.2022 г. № 378/пр | Прессы гидравлические с электроприводом | 1368 | 1011 | маш.-ч | маш.-ч | 1 | 0 | -1024009757 | 0.2376 | 0 | 15.84 | 0 | 0 | 0 | 15.84 | 0 | 0 | 1 | 1 | 1 | 1 | -2 | 0 | 0 | 1 | 1 | 0 | 0.198 | *(0,2+1) | 1 | 2 | 50574528 | 1 | 0 | 146 | 1 | 0 | 0 | 0 | 0 | 0 | 0 | 0 | 0 | 3.1363 | 0 | 0 | 0 | 0 | 1 | 0 | 3.7636 | 0 | 0 | 0 | 0 | 1 |  | 0 | 0 | 0 | 15.84 | 15.84 | 1 | 3.768 | 0 | 0 | 0 | 0 | 0 | 0 | 1 |  | 0 |  | 0
77 | 50573937 | 50574503 | 38267839 | 1 | 1 | 1 | 3 | 01.3.01.02-0002 | ФСБЦ-2022 доп.8, 01.3.01.02-0002, приказ Минстроя России от 14.11.2023 г. № 817/пр | Вазелин технический | 1346 | 1009 | кг | кг | 1 | 0 | -2086934828 | 0.009 | 240.06 | 0 | 0 | 0 | 150.04 | 0 | 0 | 0 | 1.6 | 1 | 1 | 1 | 2 | 0 | 0 | 0 | 1 | 0 | 0.009 |  | 0 | 2 | 50574529 | 1 | 0 | 147 | 1 | 0 | 0 | 0 | 0 | 0 | 0 | 0 | 1.3504 | 0 | 0 | 0 | 0 | 0 | 1 | 1.3504 | 0 | 0 | 0 | 0 | 0 | 1 |  | 0 | 0 | 0 | 240.06 | 150.04 | 1.6 | 1.35 | 0 | 0 | 0 | 0 | 0 | 0 | 0 |  | 0 |  | 0
77 | 50573937 | 50574503 | 38270965 | 1 | 1 | 1 | 3 | 01.7.02.09-0002 | ФСБЦ-2022, 01.7.02.09-0002, приказ Минстроя России от 18.05.2022 г. № 378/пр | Шпагат бумажный, диаметр 2,5 мм | 1346 | 1009 | кг | кг | 1 | 0 | 1671531461 | 0.004 | 164.89 | 0 | 0 | 0 | 187.38 | 0 | 0 | 0 | 0.88 | 1 | 1 | 1 | 2 | 0 | 0 | 0 | 1 | 0 | 0.004 |  | 0 | 2 | 50574530 | 1 | 0 | 148 | 1 | 0 | 0 | 0 | 0 | 0 | 0 | 0 | 0.74952 | 0 | 0 | 0 | 0 | 0 | 1 | 0.74952 | 0 | 0 | 0 | 0 | 0 | 1 |  | 0 | 0 | 0 | 164.89 | 187.38 | 0.88 | 0.75 | 0 | 0 | 0 | 0 | 0 | 0 | 0 |  | 0 |  | 0
77 | 50573937 | 50574503 | 38270988 | 1 | 1 | 1 | 3 | 01.7.03.04-0001 | ФСБЦ-2022, 01.7.03.04-0001, приказ Минстроя России от 18.05.2022 г. № 378/пр | Электроэнергия | 1383 | 1013 | КВТ-Ч | КВТ-Ч | 1 | 0 | -958627759 | 0.0208 | 7.32 | 0 | 0 | 0 | 7.32 | 0 | 0 | 0 | 1 | 1 | 1 | 1 | -2 | 0 | 0 | 0 | 1 | 0 | 0.0208 |  | 0 | 2 | 50574531 | 1 | 0 | 149 | 1 | 0 | 0 | 0 | 0 | 0 | 0 | 0 | 0.15226 | 0 | 0 | 0 | 0 | 0 | 1 | 0.15226 | 0 | 0 | 0 | 0 | 0 | 1 |  | 0 | 0 | 0 | 7.32 | 7.32 | 1 | 0.15 | 0 | 0 | 0 | 0 | 0 | 0 | 1 |  | 0 |  | 0
77 | 50573937 | 50574503 | 38271277 | 1 | 1 | 1 | 3 | 01.7.06.05-0041 | ФСБЦ-2022, 01.7.06.05-0041, приказ Минстроя России от 18.05.2022 г. № 378/пр | Ленты изоляционные хлопчатобумажные прорезиненные для электромонтажных и ремонтных работ, цвет черный, ширина 20 мм, толщина 0,35 мм | 1301 | 1003 | м | м | 1 | 0 | 231518830 | 3.5 | 5.17 | 0 | 0 | 0 | 5.87 | 0 | 0 | 0 | 0.88 | 1 | 1 | 1 | 2 | 0 | 0 | 0 | 1 | 0 | 3.5 |  | 0 | 2 | 50574532 | 1 | 0 | 150 | 1 | 0 | 0 | 0 | 0 | 0 | 0 | 0 | 20.545 | 0 | 0 | 0 | 0 | 0 | 1 | 20.545 | 0 | 0 | 0 | 0 | 0 | 1 |  | 0 | 0 | 0 | 5.17 | 5.87 | 0.88 | 20.55 | 0 | 0 | 0 | 0 | 0 | 0 | 0 |  | 0 |  | 0
77 | 50573937 | 50574503 | 38272287 | 1 | 1 | 1 | 3 | 01.7.11.07-0227 | ФСБЦ-2022, 01.7.11.07-0227, приказ Минстроя России от 18.05.2022 г. № 378/пр | Электроды сварочные для сварки низколегированных и углеродистых сталей УОНИ 13/45, Э42А, диаметр 4-5 мм | 1346 | 1009 | кг | кг | 1 | 0 | 2089451437 | 0.07 | 121.39 | 0 | 0 | 0 | 155.63 | 0 | 0 | 0 | 0.78 | 1 | 1 | 1 | 2 | 0 | 0 | 0 | 1 | 0 | 0.07 |  | 0 | 2 | 50574533 | 1 | 0 | 151 | 1 | 0 | 0 | 0 | 0 | 0 | 0 | 0 | 10.8941 | 0 | 0 | 0 | 0 | 0 | 1 | 10.8941 | 0 | 0 | 0 | 0 | 0 | 1 |  | 0 | 0 | 0 | 121.39 | 155.63 | 0.78 | 10.89 | 0 | 0 | 0 | 0 | 0 | 0 | 0 |  | 0 |  | 0
77 | 50573937 | 50574503 | 38273415 | 1 | 1 | 1 | 3 | 01.7.15.03-0042 | ФСБЦ-2022, 01.7.15.03-0042, приказ Минстроя России от 18.05.2022 г. № 378/пр | Болты с гайками и шайбами строительные | 1346 | 1009 | кг | кг | 1 | 0 | 912181421 | 0.431 | 188.92 | 0 | 0 | 0 | 174.93 | 0 | 0 | 0 | 1.08 | 1 | 1 | 1 | 2 | 0 | 0 | 0 | 1 | 0 | 0.431 |  | 0 | 2 | 50574534 | 1 | 0 | 152 | 1 | 0 | 0 | 0 | 0 | 0 | 0 | 0 | 75.3948 | 0 | 0 | 0 | 0 | 0 | 1 | 75.3948 | 0 | 0 | 0 | 0 | 0 | 1 |  | 0 | 0 | 0 | 188.92 | 174.93 | 1.08 | 75.39 | 0 | 0 | 0 | 0 | 0 | 0 | 0 |  | 0 |  | 0
77 | 50573937 | 50574503 | 38273537 | 1 | 1 | 1 | 3 | 01.7.15.07-0014 | ФСБЦ-2022, 01.7.15.07-0014, приказ Минстроя России от 18.05.2022 г. № 378/пр | Дюбели распорные полипропиленовые | 1425 | 1013 | 100 ШТ | 100 ШТ | 1 | 0 | 912261001 | 0.014 | 53.81 | 0 | 0 | 0 | 41.71 | 0 | 0 | 0 | 1.29 | 1 | 1 | 1 | 2 | 0 | 0 | 0 | 1 | 0 | 0.014 |  | 0 | 2 | 50574535 | 1 | 0 | 153 | 1 | 0 | 0 | 0 | 0 | 0 | 0 | 0 | 0.58394 | 0 | 0 | 0 | 0 | 0 | 1 | 0.58394 | 0 | 0 | 0 | 0 | 0 | 1 |  | 0 | 0 | 0 | 53.81 | 41.71 | 1.29 | 0.58 | 0 | 0 | 0 | 0 | 0 | 0 | 0 |  | 0 |  | 0
77 | 50573937 | 50574503 | 38275393 | 1 | 1 | 1 | 3 | 01.7.20.04-0005 | ФСБЦ-2022, 01.7.20.04-0005, приказ Минстроя России от 18.05.2022 г. № 378/пр | Нитки швейные армированные | 1346 | 1009 | кг | кг | 1 | 0 | 1651946849 | 0.002 | 609.3 | 0 | 0 | 0 | 395.65 | 0 | 0 | 0 | 1.54 | 1 | 1 | 1 | 2 | 0 | 0 | 0 | 1 | 0 | 0.002 |  | 0 | 2 | 50574536 | 1 | 0 | 154 | 1 | 0 | 0 | 0 | 0 | 0 | 0 | 0 | 0.7913 | 0 | 0 | 0 | 0 | 0 | 1 | 0.7913 | 0 | 0 | 0 | 0 | 0 | 1 |  | 0 | 0 | 0 | 609.3 | 395.65 | 1.54 | 0.79 | 0 | 0 | 0 | 0 | 0 | 0 | 0 |  | 0 |  | 0
77 | 50573937 | 50574503 | 38281889 | 1 | 1 | 1 | 3 | 07.2.07.04-0007 | ФСБЦ-2022, 07.2.07.04-0007, приказ Минстроя России от 18.05.2022 г. № 378/пр | Конструкции стальные индивидуального изготовления из сортового проката | 1348 | 1009 | т | т | 1000 | 0 | 359916866 | 0.003 | 135809.66 | 0 | 0 | 0 | 105278.81 | 0 | 0 | 0 | 1.29 | 1 | 1 | 1 | 2 | 0 | 0 | 0 | 1 | 0 | 0.003 |  | 0 | 2 | 50574537 | 1 | 0 | 155 | 1 | 0 | 0 | 0 | 0 | 0 | 0 | 0 | 315.8364 | 0 | 0 | 0 | 0 | 0 | 1 | 315.8364 | 0 | 0 | 0 | 0 | 0 | 1 |  | 0 | 0 | 0 | 135809.66 | 105278.81 | 1.29 | 315.84 | 0 | 0 | 0 | 0 | 0 | 0 | 0 |  | 0 |  | 0
77 | 50573937 | 50574503 | 38303739 | 1 | 1 | 1 | 3 | 14.4.02.04-0142 | ФСБЦ-2022, 14.4.02.04-0142, приказ Минстроя России от 18.05.2022 г. № 378/пр | Краска масляная МА-0115, мумия, сурик железный | 1346 | 1009 | кг | кг | 1 | 0 | 801841253 | 0.047 | 115.03 | 0 | 0 | 0 | 79.88 | 0 | 0 | 0 | 1.44 | 1 | 1 | 1 | 2 | 0 | 0 | 0 | 1 | 0 | 0.047 |  | 0 | 2 | 50574538 | 1 | 0 | 156 | 1 | 0 | 0 | 0 | 0 | 0 | 0 | 0 | 3.7544 | 0 | 0 | 0 | 0 | 0 | 1 | 3.7544 | 0 | 0 | 0 | 0 | 0 | 1 |  | 0 | 0 | 0 | 115.03 | 79.88 | 1.44 | 3.75 | 0 | 0 | 0 | 0 | 0 | 0 | 0 |  | 0 |  | 0
77 | 50573937 | 50574503 | 38303812 | 1 | 1 | 1 | 3 | 14.4.03.06-0001 | ФСБЦ-2022 доп.9, 14.4.03.06-0001, приказ Минстроя России от 16.02.2024 г. № 102/пр | Лак электроизоляционный МЛ-92 | 1346 | 1009 | кг | кг | 1 | 0 | -479463760 | 0.016 | 188.93 | 0 | 0 | 0 | 157.44 | 0 | 0 | 0 | 1.2 | 1 | 1 | 1 | 2 | 0 | 0 | 0 | 1 | 0 | 0.016 |  | 0 | 2 | 50574539 | 1 | 0 | 157 | 1 | 0 | 0 | 0 | 0 | 0 | 0 | 0 | 2.519 | 0 | 0 | 0 | 0 | 0 | 1 | 2.519 | 0 | 0 | 0 | 0 | 0 | 1 |  | 0 | 0 | 0 | 188.93 | 157.44 | 1.2 | 2.52 | 0 | 0 | 0 | 0 | 0 | 0 | 0 |  | 0 |  | 0
77 | 50573937 | 50574503 | 38316289 | 1 | 1 | 1 | 3 | 20.1.02.23-0082 | ФСБЦ-2022, 20.1.02.23-0082, приказ Минстроя России от 18.05.2022 г. № 378/пр | Перемычки гибкие, тип ПГС-50 | 1455 | 1013 | 10 ШТ | 10 ШТ | 1 | 0 | -1804620773 | 0.1 | 1303.67 | 0 | 0 | 0 | 944.69 | 0 | 0 | 0 | 1.38 | 1 | 1 | 1 | 2 | 0 | 0 | 0 | 1 | 0 | 0.1 |  | 0 | 2 | 50574540 | 1 | 0 | 158 | 1 | 0 | 0 | 0 | 0 | 0 | 0 | 0 | 94.469 | 0 | 0 | 0 | 0 | 0 | 1 | 94.469 | 0 | 0 | 0 | 0 | 0 | 1 |  | 0 | 0 | 0 | 1303.67 | 944.69 | 1.38 | 94.47 | 0 | 0 | 0 | 0 | 0 | 0 | 0 |  | 0 |  | 0
77 | 50573937 | 50574503 | 37924452 | 110 | 1 | 1 | 3 | 421/пр_2020_п.75_пп.а |  | Сметная стоимость вспомогательных ненормируемых материальных ресурсов, не учтенная в сметной норме, 2% | 3277935 | 1013 | % | % | 1 | 0 | 274903907 | 2 | 0 | 0 | 0 | 0 | 0 | 0 | 0 | 0 | 1 | 1 | 1 | 1 | -2 | 0 | 0 | 0 | 0 | 0 | 2 |  | 0 | 2 | 50574541 | 1 | 0 | 159 | 0 | 0 | 0 | 0 | 0 | 0 | 0 | 0 | 0 | 0 | 0 | 0 | 0 | 0 | 0 | 0 | 0 | 0 | 0 | 0 | 0 | 0 |  | 0 | 0 | 0 | 0 | 0 | 1 | 0 | 0 | 0 | 0 | 0 | 0 | 0 | 0 |  | 0 |  | 0
79 | 50573937 | 50574543 | 37917821 | 110 | 1 | 1 | 1 | 1-100-40 |  | Затраты труда рабочих (Средний разряд - 4) | 1191 | 1013 | чел.-ч. | чел.-ч. | 1 | 0 | -1111239348 | 1.13 | 0 | 0 | 0 | 539.69 | 0 | 0 | 0 | 539.69 | 1 | 1 | 1 | 1 | -2 | 0 | 0 | 1 | 1 | 0 | 1.13 |  | 1 | 2 | 50574552 | 2 | 131072 | 160 | 1 | 0 | 0 | 0 | 0 | 0 | 0 | 0 | 0 | 0 | 0 | 609.8497 | 1.13 | 0 | 1 | 0 | 0 | 0 | 609.8497 | 1.13 | 0 | 1 | 0 | 0 | 0 | 0 | 539.69 | 539.69 | 1 | 609.85 | 0 | 0 | 0 | 0 | 0 | 0 | 1 |  | 0 |  | 0
79 | 50573937 | 50574543 | 37918063 | 110 | 1 | 1 | 1 | 4-100-00 |  | Затраты труда машинистов | 1191 | 1013 | чел.-ч. | чел.-ч. | 1 | 0 | -1417349443 | 0.05 | 0 | 0 | 0 | 0 | 0 | 0 | 0 | 0 | 1 | 1 | 1 | 1 | -2 | 0 | 0 | 1 | 1 | 0 | 0.05 |  | 2 | 2 | 50574553 | 1 | 0 | 161 | 1 | 0 | 0 | 0 | 0 | 0 | 0 | 0 | 0 | 0 | 0 | 0 | 0 | 0 | 0 | 0 | 0 | 0 | 0 | 0 | 0 | 0 |  | 0 | 0 | 0 | 0 | 0 | 1 | 0 | 0 | 0 | 0 | 0 | 0 | 0 | 0 |  | 0 |  | 0
79 | 50573937 | 50574543 | 38146860 | 1 | 1 | 1 | 2 | 91.05.05-015 | ФСЭМ-2022, 91.05.05-015, приказ Минстроя России от 18.05.2022 г. № 378/пр | Краны на автомобильном ходу, грузоподъемность 16 т | 1368 | 1011 | маш.-ч | маш.-ч | 1 | 0 | -1112845829 | 0.02 | 0 | 1626.29 | 724.95 | 0 | 0 | 1626.29 | 724.95 | 0 | 1 | 1 | 1 | 1 | -2 | 0 | 0 | 1 | 1 | 0 | 0.02 |  | 1 | 2 | 50574554 | 1 | 0 | 162 | 1 | 0 | 0 | 0 | 0 | 0 | 0 | 0 | 0 | 32.5258 | 14.499 | 0 | 0 | 0.02 | 1 | 0 | 32.5258 | 14.499 | 0 | 0 | 0.02 | 1 |  | 0 | 0 | 0 | 1626.29 | 1626.29 | 1 | 32.53 | 14.5 | 0 | 0 | 0 | 0 | 0 | 1 | 4-100-060 | 6 | чел.-ч. | 1
79 | 50573937 | 50574543 | 38147086 | 1 | 1 | 1 | 2 | 91.06.03-058 | ФСЭМ-2022, 91.06.03-058, приказ Минстроя России от 18.05.2022 г. № 378/пр | Лебедки электрические тяговым усилием 156,96 кН (16 т) | 1368 | 1011 | маш.-ч | маш.-ч | 1 | 0 | -1036528950 | 0.01 | 0 | 82.55 | 298.77 | 0 | 0 | 55.78 | 298.77 | 0 | 1 | 1.48 | 1 | 1 | 2 | 0 | 0 | 1 | 1 | 0 | 0.01 |  | 1 | 2 | 50574555 | 2 | 65536 | 163 | 1 | 0 | 0 | 0 | 0 | 0 | 0 | 0 | 0 | 0.5578 | 2.9877 | 0 | 0 | 0.01 | 1 | 0 | 0.5578 | 2.9877 | 0 | 0 | 0.01 | 1 |  | 0 | 0 | 0 | 82.55 | 55.78 | 1.48 | 0.56 | 2.99 | 0 | 0 | 0 | 0 | 0 | 0 | 4-100-030 | 3 | чел.-ч. | 1
79 | 50573937 | 50574543 | 38148236 | 1 | 1 | 1 | 2 | 91.14.02-001 | ФСЭМ-2022 доп.7, 91.14.02-001, приказ Минстроя России от 02.08.2023 г. № 551/пр | Автомобили бортовые, грузоподъемность до 5 т | 1368 | 1011 | маш.-ч | маш.-ч | 1 | 0 | -1006353707 | 0.02 | 0 | 641.7 | 539.69 | 0 | 0 | 641.7 | 539.69 | 0 | 1 | 1 | 1 | 1 | -2 | 0 | 0 | 1 | 1 | 0 | 0.02 |  | 1 | 2 | 50574556 | 1 | 0 | 164 | 1 | 0 | 0 | 0 | 0 | 0 | 0 | 0 | 0 | 12.834 | 10.7938 | 0 | 0 | 0.02 | 1 | 0 | 12.834 | 10.7938 | 0 | 0 | 0.02 | 1 |  | 0 | 0 | 0 | 641.7 | 641.7 | 1 | 12.83 | 10.79 | 0 | 0 | 0 | 0 | 0 | 1 | 4-100-040 | 4 | чел.-ч. | 1
79 | 50573937 | 50574543 | 38273415 | 1 | 1 | 1 | 3 | 01.7.15.03-0042 | ФСБЦ-2022, 01.7.15.03-0042, приказ Минстроя России от 18.05.2022 г. № 378/пр | Болты с гайками и шайбами строительные | 1346 | 1009 | кг | кг | 1 | 0 | 912181421 | 0.14 | 188.92 | 0 | 0 | 0 | 174.93 | 0 | 0 | 0 | 1.08 | 1 | 1 | 1 | 2 | 0 | 0 | 1 | 1 | 0 | 0.14 |  | 0 | 2 | 50574557 | 1 | 0 | 165 | 1 | 0 | 0 | 0 | 0 | 0 | 0 | 0 | 24.4902 | 0 | 0 | 0 | 0 | 0 | 1 | 24.4902 | 0 | 0 | 0 | 0 | 0 | 1 |  | 0 | 0 | 0 | 188.92 | 174.93 | 1.08 | 24.49 | 0 | 0 | 0 | 0 | 0 | 0 | 0 |  | 0 |  | 0
79 | 50573937 | 50574543 | 38286266 | 1 | 1 | 1 | 3 | 08.3.08.02-0058 | ФСБЦ-2022, 08.3.08.02-0058, приказ Минстроя России от 18.05.2022 г. № 378/пр | Уголок стальной горячекатаный равнополочный, марки стали Ст3сп, Ст3пс, ширина полок 35-56 мм, толщина полки 3-5 мм | 1348 | 1009 | т | т | 1000 | 0 | 751182391 | 0.0021 | 41746.2 | 0 | 0 | 0 | 41746.2 | 0 | 0 | 0 | 1 | 1 | 1 | 1 | -2 | 0 | 0 | 1 | 1 | 0 | 0.0021 |  | 0 | 2 | 50574558 | 1 | 0 | 166 | 1 | 0 | 0 | 0 | 0 | 0 | 0 | 0 | 87.667 | 0 | 0 | 0 | 0 | 0 | 1 | 87.667 | 0 | 0 | 0 | 0 | 0 | 1 |  | 0 | 0 | 0 | 41746.2 | 41746.2 | 1 | 87.67 | 0 | 0 | 0 | 0 | 0 | 0 | 1 |  | 0 |  | 0
79 | 50573937 | 50574543 | 37924452 | 110 | 1 | 1 | 3 | 421/пр_2020_п.75_пп.а |  | Сметная стоимость вспомогательных ненормируемых материальных ресурсов, не учтенная в сметной норме, 2% | 3277935 | 1013 | % | % | 1 | 0 | 274903907 | 2 | 0 | 0 | 0 | 0 | 0 | 0 | 0 | 0 | 1 | 1 | 1 | 1 | -2 | 0 | 0 | 0 | 0 | 0 | 2 |  | 0 | 2 | 50574559 | 1 | 0 | 167 | 0 | 0 | 0 | 0 | 0 | 0 | 0 | 0 | 0 | 0 | 0 | 0 | 0 | 0 | 0 | 0 | 0 | 0 | 0 | 0 | 0 | 0 |  | 0 | 0 | 0 | 0 | 0 | 1 | 0 | 0 | 0 | 0 | 0 | 0 | 0 | 0 |  | 0 |  | 0

## EtalonRes
28 | 50574176 | 50574174 | 39868683 | 112 | 1 | 1 | 1 | 1-100-30 |  | Средний разряд работы 3,0 | 1191 | 1013 | чел.-ч. | чел.-ч. | 1 | 4.43 | 0 | 0 | 0 | 479.27 | 0 | 1 | 1 |  | 4.43 | 2 | 50574175 | 1 | 0 | 0 | 0 | 0 | 0 | 0 | 0 | 0
29 | 50574183 | 50574177 | 37917758 | 110 | 1 | 1 | 1 | 1-100-25 |  | Затраты труда рабочих (Средний разряд - 2,5) | 1191 | 1013 | чел.-ч. | чел.-ч. | 1 | 0.44 | 0 | 0 | 0 | 0 | 0 | 1 | 1 | *(0,2+1) | 0.528 | 2 | 50574178 | 2 | 0 | 0 | 0 | 0 | 0 | 0 | 0 | 0
29 | 50574184 | 50574177 | 37918063 | 110 | 1 | 1 | 1 | 4-100-00 |  | Затраты труда машинистов | 1191 | 1013 | чел.-ч. | чел.-ч. | 1 | 0.48 | 0 | 0 | 0 | 0 | 0 | 1 | 2 | *(0,2+1) | 0.576 | 2 | 50574179 | 3 | 0 | 0 | 0 | 0 | 0 | 0 | 0 | 0
29 | 50574185 | 50574177 | 38146860 | 1 | 1 | 1 | 2 | 91.05.05-015 | ФСЭМ-2022, 91.05.05-015, приказ Минстроя России от 18.05.2022 г. № 378/пр | Краны на автомобильном ходу, грузоподъемность 16 т | 1368 | 1011 | маш.-ч | маш.-ч | 1 | 0.24 | 0 | 1626.29 | 724.95 | 0 | 0 | 1 | 0 | *(0,2+1) | 0.288 | 2 | 50574180 | 4 | 0 | 0 | 0 | 0 | 0 | 0 | 0 | 0
29 | 50574186 | 50574177 | 38148354 | 1 | 1 | 1 | 2 | 91.15.01-001 | ФСЭМ-2022, 91.15.01-001, приказ Минстроя России от 18.05.2022 г. № 378/пр | Прицепы тракторные, грузоподъемность до 2 т | 1368 | 1011 | маш.-ч | маш.-ч | 1 | 0.24 | 0 | 13.86 | 0 | 0 | 0 | 1 | 0 | *(0,2+1) | 0.288 | 2 | 50574181 | 5 | 0 | 0 | 0 | 0 | 0 | 0 | 0 | 0
29 | 50574187 | 50574177 | 38148385 | 1 | 1 | 1 | 2 | 91.15.03-014 | ФСЭМ-2022 доп.2, 91.15.03-014, приказ Минстроя России от 26.08.2022 г. № 703/пр | Тракторы на пневмоколесном ходу, мощность 59 кВт (80 л.с.) | 1368 | 1011 | маш.-ч | маш.-ч | 1 | 0.24 | 0 | 482.42 | 476.46 | 0 | 0 | 1 | 0 | *(0,2+1) | 0.288 | 2 | 50574182 | 6 | 0 | 0 | 0 | 0 | 0 | 0 | 0 | 0
30 | 50574196 | 50574188 | 37917758 | 110 | 1 | 1 | 1 | 1-100-25 |  | Затраты труда рабочих (Средний разряд - 2,5) | 1191 | 1013 | чел.-ч. | чел.-ч. | 1 | 0.25 | 0 | 0 | 0 | 0 | 0 | 1 | 1 |  | 0.25 | 2 | 50574189 | 7 | 0 | 0 | 0 | 0 | 0 | 0 | 0 | 0
30 | 50574193 | 50574188 | 37918063 | 110 | 1 | 1 | 1 | 4-100-00 |  | Затраты труда машинистов | 1191 | 1013 | чел.-ч. | чел.-ч. | 1 | 0.14 | 0 | 0 | 0 | 0 | 0 | 1 | 2 |  | 0.14 | 2 | 50574190 | 8 | 0 | 0 | 0 | 0 | 0 | 0 | 0 | 0
30 | 50574194 | 50574188 | 38148354 | 1 | 1 | 1 | 2 | 91.15.01-001 | ФСЭМ-2022, 91.15.01-001, приказ Минстроя России от 18.05.2022 г. № 378/пр | Прицепы тракторные, грузоподъемность до 2 т | 1368 | 1011 | маш.-ч | маш.-ч | 1 | 0.14 | 0 | 13.86 | 0 | 0 | 0 | 1 | 0 |  | 0.14 | 2 | 50574191 | 9 | 0 | 0 | 0 | 0 | 0 | 0 | 0 | 0
30 | 50574195 | 50574188 | 38148385 | 1 | 1 | 1 | 2 | 91.15.03-014 | ФСЭМ-2022 доп.2, 91.15.03-014, приказ Минстроя России от 26.08.2022 г. № 703/пр | Тракторы на пневмоколесном ходу, мощность 59 кВт (80 л.с.) | 1368 | 1011 | маш.-ч | маш.-ч | 1 | 0.14 | 0 | 482.42 | 476.46 | 0 | 0 | 1 | 0 |  | 0.14 | 2 | 50574192 | 10 | 0 | 0 | 0 | 0 | 0 | 0 | 0 | 0
31 | 50574202 | 50574197 | 37917758 | 110 | 1 | 1 | 1 | 1-100-25 |  | Затраты труда рабочих (Средний разряд - 2,5) | 1191 | 1013 | чел.-ч. | чел.-ч. | 1 | 0.3 | 0 | 0 | 0 | 459.14 | 0 | 1 | 1 |  | 0.3 | 2 | 50574198 | 11 | 0 | 0 | 0 | 0 | 0 | 0 | 0 | 0
31 | 50574203 | 50574197 | 37918063 | 110 | 1 | 1 | 1 | 4-100-00 |  | Затраты труда машинистов | 1191 | 1013 | чел.-ч. | чел.-ч. | 1 | 0.16 | 0 | 0 | 0 | 0 | 0 | 1 | 2 |  | 0.16 | 2 | 50574199 | 12 | 0 | 0 | 0 | 0 | 0 | 0 | 0 | 0
31 | 50574204 | 50574197 | 38148354 | 1 | 1 | 1 | 2 | 91.15.01-001 | ФСЭМ-2022, 91.15.01-001, приказ Минстроя России от 18.05.2022 г. № 378/пр | Прицепы тракторные, грузоподъемность до 2 т | 1368 | 1011 | маш.-ч | маш.-ч | 1 | 0.16 | 0 | 13.86 | 0 | 0 | 0 | 1 | 0 |  | 0.16 | 2 | 50574200 | 13 | 0 | 0 | 0 | 0 | 0 | 0 | 0 | 0
31 | 50574205 | 50574197 | 38148385 | 1 | 1 | 1 | 2 | 91.15.03-014 | ФСЭМ-2022 доп.2, 91.15.03-014, приказ Минстроя России от 26.08.2022 г. № 703/пр | Тракторы на пневмоколесном ходу, мощность 59 кВт (80 л.с.) | 1368 | 1011 | маш.-ч | маш.-ч | 1 | 0.16 | 0 | 482.42 | 539.69 | 0 | 0 | 1 | 0 |  | 0.16 | 2 | 50574201 | 14 | 0 | 0 | 0 | 0 | 0 | 0 | 0 | 0
32 | 50574225 | 50574206 | 37917792 | 110 | 1 | 1 | 1 | 1-100-33 |  | Затраты труда рабочих (Средний разряд - 3,3) | 1191 | 1013 | чел.-ч. | чел.-ч. | 1 | 3.06 | 0 | 0 | 0 | 0 | 0 | 1 | 1 | *(0,2+1) | 3.672 | 2 | 50574207 | 15 | 0 | 0 | 0 | 0 | 0 | 0 | 0 | 0
32 | 50574226 | 50574206 | 37918063 | 110 | 1 | 1 | 1 | 4-100-00 |  | Затраты труда машинистов | 1191 | 1013 | чел.-ч. | чел.-ч. | 1 | 0.87 | 0 | 0 | 0 | 0 | 0 | 1 | 2 | *(0,2+1) | 1.044 | 2 | 50574208 | 16 | 0 | 0 | 0 | 0 | 0 | 0 | 0 | 0
32 | 50574227 | 50574206 | 38146661 | 1 | 1 | 1 | 2 | 91.04.01-031 | ФСЭМ-2022, 91.04.01-031, приказ Минстроя России от 18.05.2022 г. № 378/пр | Машины бурильно-крановые на автомобильном ходу, диаметр бурения до 800 мм, глубина бурения до 5 м | 1368 | 1011 | маш.-ч | маш.-ч | 1 | 0.68 | 0 | 1609.97 | 600.75 | 0 | 0 | 1 | 0 | *(0,2+1) | 0.816 | 2 | 50574209 | 17 | 0 | 0 | 0 | 0 | 0 | 0 | 0 | 0
32 | 50574228 | 50574206 | 38148236 | 1 | 1 | 1 | 2 | 91.14.02-001 | ФСЭМ-2022 доп.7, 91.14.02-001, приказ Минстроя России от 02.08.2023 г. № 551/пр | Автомобили бортовые, грузоподъемность до 5 т | 1368 | 1011 | маш.-ч | маш.-ч | 1 | 0.19 | 0 | 641.7 | 539.69 | 0 | 0 | 1 | 0 | *(0,2+1) | 0.228 | 2 | 50574210 | 18 | 0 | 0 | 0 | 0 | 0 | 0 | 0 | 0
32 | 50574229 | 50574206 | 38267876 | 1 | 1 | 1 | 3 | 01.3.01.06-0038 | ФСБЦ-2022, 01.3.01.06-0038, приказ Минстроя России от 18.05.2022 г. № 378/пр | Смазка защитная электросетевая | 1346 | 1009 | кг | кг | 1 | 0.1 | 238.29 | 0 | 0 | 0 | 0 | 1 | 0 |  | 0.1 | 2 | 50574211 | 19 | 0 | 0 | 0 | 0 | 0 | 0 | 0 | 0
32 | 50574230 | 50574206 | 38267886 | 1 | 1 | 1 | 3 | 01.3.01.06-0051 | ФСБЦ-2022, 01.3.01.06-0051, приказ Минстроя России от 18.05.2022 г. № 378/пр | Смазка солидол жировой Ж | 1346 | 1009 | кг | кг | 1 | 0.03 | 80.02 | 0 | 0 | 0 | 0 | 1 | 0 |  | 0.03 | 2 | 50574212 | 20 | 0 | 0 | 0 | 0 | 0 | 0 | 0 | 0
32 | 50574231 | 50574206 | 38273415 | 1 | 1 | 1 | 3 | 01.7.15.03-0042 | ФСБЦ-2022, 01.7.15.03-0042, приказ Минстроя России от 18.05.2022 г. № 378/пр | Болты с гайками и шайбами строительные | 1346 | 1009 | кг | кг | 1 | 0 | 174.93 | 0 | 0 | 0 | 1 | 0 | 0 |  | 0 | 2 | 50574213 | 21 | 0 | 0 | 0 | 0 | 0 | 0 | 0 | 0
32 | 50574232 | 50574206 | 38275435 | 1 | 1 | 1 | 3 | 01.7.20.08-0051 | ФСБЦ-2022 доп.8, 01.7.20.08-0051, приказ Минстроя России от 14.11.2023 г. № 817/пр | Ветошь хлопчатобумажная цветная | 1346 | 1009 | кг | кг | 1 | 0.02 | 56.11 | 0 | 0 | 0 | 0 | 1 | 0 |  | 0.02 | 2 | 50574214 | 22 | 0 | 0 | 0 | 0 | 0 | 0 | 0 | 0
32 | 50574233 | 50574206 | 37919634 | 110 | 1 | 1 | 3 | 05.1.02.07 |  | Стойка железобетонная вибрированная для опор | 1371 | 1013 | ШТ | ШТ | 1 | 0 | 0 | 0 | 0 | 0 | 1 | 0 | 0 |  | 0 | 2 | 50574215 | 23 | 0 | 0 | 0 | 0 | 0 | 0 | 0 | 0
32 | 50574234 | 50574206 | 37920379 | 110 | 1 | 1 | 3 | 07.2.02.05 |  | Траверсы стальные | 1348 | 1009 | т | т | 1000 | 0 | 0 | 0 | 0 | 0 | 1 | 0 | 0 |  | 0 | 2 | 50574216 | 24 | 0 | 0 | 0 | 0 | 0 | 0 | 0 | 0
32 | 50574235 | 50574206 | 37920537 | 110 | 1 | 1 | 3 | 07.2.07.13 |  | Хомуты стальные | 1346 | 1009 | кг | кг | 1 | 0 | 0 | 0 | 0 | 0 | 1 | 0 | 0 |  | 0 | 2 | 50574217 | 25 | 0 | 0 | 0 | 0 | 0 | 0 | 0 | 0
32 | 50574236 | 50574206 | 37920914 | 110 | 1 | 1 | 3 | 08.3.04.02 |  | Сталь стержневая диаметром до 10 мм | 1348 | 1009 | т | т | 1000 | 0 | 0 | 0 | 0 | 0 | 1 | 0 | 0 |  | 0 | 2 | 50574218 | 26 | 0 | 0 | 0 | 0 | 0 | 0 | 0 | 0
32 | 50574237 | 50574206 | 38303751 | 1 | 1 | 1 | 3 | 14.4.02.04-0182 | ФСБЦ-2022, 14.4.02.04-0182, приказ Минстроя России от 18.05.2022 г. № 378/пр | Краска масляная МА-15, цветная | 1348 | 1009 | т | т | 1000 | 0.0004 | 61265.39 | 0 | 0 | 0 | 0 | 1 | 0 |  | 0.0004 | 2 | 50574219 | 27 | 0 | 0 | 0 | 0 | 0 | 0 | 0 | 0
32 | 50574238 | 50574206 | 38303792 | 1 | 1 | 1 | 3 | 14.4.03.03-0102 | ФСБЦ-2022 доп.4, 14.4.03.03-0102, приказ Минстроя России от 27.12.2022 г. № 1133/пр | Лак битумный БТ-577 | 1348 | 1009 | т | т | 1000 | 0.0001 | 80020.98 | 0 | 0 | 0 | 0 | 1 | 0 |  | 0.0001 | 2 | 50574220 | 28 | 0 | 0 | 0 | 0 | 0 | 0 | 0 | 0
32 | 50574239 | 50574206 | 38316530 | 1 | 1 | 1 | 3 | 20.2.02.04-0006 | ФСБЦ-2022, 20.2.02.04-0006, приказ Минстроя России от 18.05.2022 г. № 378/пр | Колпачки полиэтиленовые К-6 | 1425 | 1013 | 100 ШТ | 100 ШТ | 1 | 0.06 | 1031.73 | 0 | 0 | 0 | 0 | 1 | 0 |  | 0.06 | 2 | 50574221 | 29 | 0 | 0 | 0 | 0 | 0 | 0 | 0 | 0
32 | 50574240 | 50574206 | 37923398 | 110 | 1 | 1 | 3 | 22.2.01.04 |  | Изоляторы штыревые | 1371 | 1013 | ШТ | ШТ | 1 | 0 | 0 | 0 | 0 | 0 | 1 | 0 | 0 |  | 0 | 2 | 50574222 | 30 | 0 | 0 | 0 | 0 | 0 | 0 | 0 | 0
32 | 50574241 | 50574206 | 37923445 | 110 | 1 | 1 | 3 | 22.2.02.21 |  | Штыри | 1371 | 1013 | ШТ | ШТ | 1 | 0 | 0 | 0 | 0 | 0 | 1 | 0 | 0 |  | 0 | 2 | 50574223 | 31 | 0 | 0 | 0 | 0 | 0 | 0 | 0 | 0
32 | 50574242 | 50574206 | 37923449 | 110 | 1 | 1 | 3 | 22.2.02.23 |  | Металлические плакаты | 1371 | 1013 | ШТ | ШТ | 1 | 0.1 | 0 | 0 | 0 | 0 | 0 | 0 | 0 |  | 0.1 | 2 | 50574224 | 32 | 0 | 0 | 0 | 0 | 0 | 0 | 0 | 0
42 | 50574266 | 50574252 | 37918013 | 110 | 1 | 1 | 1 | 2-100-02 |  | Рабочий 2 разряда | 1369 | 1013 | чел.-ч | чел.-ч | 1 | 0.99 | 0 | 0 | 0 | 0 | 0 | 1 | 1 |  | 0.99 | 2 | 50574253 | 33 | 0 | 0 | 0 | 0 | 0 | 0 | 0 | 0
42 | 50574267 | 50574252 | 37918016 | 110 | 1 | 1 | 1 | 2-100-03 |  | Рабочий 3 разряда | 1369 | 1013 | чел.-ч | чел.-ч | 1 | 47.29 | 0 | 0 | 0 | 0 | 0 | 1 | 1 |  | 47.29 | 2 | 50574254 | 34 | 0 | 0 | 0 | 0 | 0 | 0 | 0 | 0
42 | 50574268 | 50574252 | 37918021 | 110 | 1 | 1 | 1 | 2-100-04 |  | Рабочий 4 разряда | 1369 | 1013 | чел.-ч | чел.-ч | 1 | 23.42 | 0 | 0 | 0 | 0 | 0 | 1 | 1 |  | 23.42 | 2 | 50574255 | 35 | 0 | 0 | 0 | 0 | 0 | 0 | 0 | 0
42 | 50574269 | 50574252 | 37918024 | 110 | 1 | 1 | 1 | 2-100-05 |  | Рабочий 5 разряда | 1369 | 1013 | чел.-ч | чел.-ч | 1 | 23.42 | 0 | 0 | 0 | 0 | 0 | 1 | 1 |  | 23.42 | 2 | 50574256 | 36 | 0 | 0 | 0 | 0 | 0 | 0 | 0 | 0
42 | 50574270 | 50574252 | 37918063 | 110 | 1 | 1 | 1 | 4-100-00 |  | Затраты труда машинистов | 1191 | 1013 | чел.-ч. | чел.-ч. | 1 | 24.89 | 0 | 0 | 0 | 0 | 0 | 1 | 2 |  | 24.89 | 2 | 50574257 | 37 | 0 | 0 | 0 | 0 | 0 | 0 | 0 | 0
42 | 50574271 | 50574252 | 38146860 | 1 | 1 | 1 | 2 | 91.05.05-015 | ФСЭМ-2022, 91.05.05-015, приказ Минстроя России от 18.05.2022 г. № 378/пр | Краны на автомобильном ходу, грузоподъемность 16 т | 1368 | 1011 | маш.-ч | маш.-ч | 1 | 0.75 | 0 | 1626.29 | 724.95 | 0 | 0 | 1 | 0 |  | 0.75 | 2 | 50574258 | 38 | 0 | 0 | 0 | 0 | 0 | 0 | 0 | 0
42 | 50574272 | 50574252 | 38147083 | 1 | 1 | 1 | 2 | 91.06.03-055 | ФСЭМ-2022, 91.06.03-055, приказ Минстроя России от 18.05.2022 г. № 378/пр | Лебедки электрические тяговым усилием 19,62 кН (2 т) | 1368 | 1011 | маш.-ч | маш.-ч | 1 | 0.81 | 0 | 11.45 | 0 | 0 | 0 | 1 | 0 |  | 0.81 | 2 | 50574259 | 39 | 0 | 0 | 0 | 0 | 0 | 0 | 0 | 0
42 | 50574273 | 50574252 | 38147146 | 1 | 1 | 1 | 2 | 91.06.06-011 | ФСЭМ-2022, 91.06.06-011, приказ Минстроя России от 18.05.2022 г. № 378/пр | Автогидроподъемники, высота подъема 12 м | 1368 | 1011 | маш.-ч | маш.-ч | 1 | 22.74 | 0 | 346.73 | 490.51 | 0 | 0 | 1 | 0 |  | 22.74 | 2 | 50574260 | 40 | 0 | 0 | 0 | 0 | 0 | 0 | 0 | 0
42 | 50574274 | 50574252 | 38148236 | 1 | 1 | 1 | 2 | 91.14.02-001 | ФСЭМ-2022 доп.7, 91.14.02-001, приказ Минстроя России от 02.08.2023 г. № 551/пр | Автомобили бортовые, грузоподъемность до 5 т | 1368 | 1011 | маш.-ч | маш.-ч | 1 | 0.59 | 0 | 641.7 | 539.69 | 0 | 0 | 1 | 0 |  | 0.59 | 2 | 50574261 | 41 | 0 | 0 | 0 | 0 | 0 | 0 | 0 | 0
42 | 50574275 | 50574252 | 38148573 | 1 | 1 | 1 | 2 | 91.17.04-544 | ФСЭМ-2022, 91.17.04-544, приказ Минстроя России от 18.05.2022 г. № 378/пр | Генераторы бензиновые портативные, мощность до 6 кВт | 1368 | 1011 | маш.-ч | маш.-ч | 1 | 0.81 | 0 | 192.86 | 539.69 | 0 | 0 | 1 | 0 |  | 0.81 | 2 | 50574262 | 42 | 0 | 0 | 0 | 0 | 0 | 0 | 0 | 0
42 | 50574276 | 50574252 | 37923180 | 110 | 1 | 1 | 3 | 20.1.01.01 |  | Комплект линейной арматуры для крепления СИП-2 на опоре ВЛИ | 1371 | 1013 | ШТ | ШТ | 1 | 0 | 0 | 0 | 0 | 0 | 1 | 0 | 0 |  | 0 | 2 | 50574263 | 43 | 0 | 0 | 0 | 0 | 0 | 0 | 0 | 0
42 | 50574277 | 50574252 | 37923191 | 110 | 1 | 1 | 3 | 20.1.01.11 |  | Комплект линейной арматуры для устройства заземлений на опорах ВЛИ | 1371 | 1013 | ШТ | ШТ | 1 | 0 | 0 | 0 | 0 | 0 | 1 | 0 | 0 |  | 0 | 2 | 50574264 | 44 | 0 | 0 | 0 | 0 | 0 | 0 | 0 | 0
42 | 50574278 | 50574252 | 37923359 | 110 | 1 | 1 | 3 | 21.2.01.01 |  | Провода самонесущие изолированные для ВЛИ | 1477 | 1013 | 1000 м | 1000 М | 1 | 0 | 0 | 0 | 0 | 0 | 1 | 0 | 0 |  | 0 | 2 | 50574265 | 45 | 0 | 0 | 0 | 0 | 0 | 0 | 0 | 0
46 | 50574290 | 50574282 | 37918016 | 110 | 1 | 1 | 1 | 2-100-03 |  | Рабочий 3 разряда | 1369 | 1013 | чел.-ч | чел.-ч | 1 | 0.91 | 0 | 0 | 0 | 0 | 0 | 1 | 1 |  | 0.91 | 2 | 50574283 | 46 | 0 | 0 | 0 | 0 | 0 | 0 | 0 | 0
46 | 50574291 | 50574282 | 37918021 | 110 | 1 | 1 | 1 | 2-100-04 |  | Рабочий 4 разряда | 1369 | 1013 | чел.-ч | чел.-ч | 1 | 0.45 | 0 | 0 | 0 | 0 | 0 | 1 | 1 |  | 0.45 | 2 | 50574284 | 47 | 0 | 0 | 0 | 0 | 0 | 0 | 0 | 0
46 | 50574292 | 50574282 | 37918024 | 110 | 1 | 1 | 1 | 2-100-05 |  | Рабочий 5 разряда | 1369 | 1013 | чел.-ч | чел.-ч | 1 | 0.45 | 0 | 0 | 0 | 0 | 0 | 1 | 1 |  | 0.45 | 2 | 50574285 | 48 | 0 | 0 | 0 | 0 | 0 | 0 | 0 | 0
46 | 50574293 | 50574282 | 37918063 | 110 | 1 | 1 | 1 | 4-100-00 |  | Затраты труда машинистов | 1191 | 1013 | чел.-ч. | чел.-ч. | 1 | 0.44 | 0 | 0 | 0 | 0 | 0 | 1 | 2 |  | 0.44 | 2 | 50574286 | 49 | 0 | 0 | 0 | 0 | 0 | 0 | 0 | 0
46 | 50574294 | 50574282 | 38147146 | 1 | 1 | 1 | 2 | 91.06.06-011 | ФСЭМ-2022, 91.06.06-011, приказ Минстроя России от 18.05.2022 г. № 378/пр | Автогидроподъемники, высота подъема 12 м | 1368 | 1011 | маш.-ч | маш.-ч | 1 | 0.44 | 0 | 346.73 | 476.46 | 0 | 0 | 1 | 0 |  | 0.44 | 2 | 50574287 | 50 | 0 | 0 | 0 | 0 | 0 | 0 | 0 | 0
46 | 50574295 | 50574282 | 37923180 | 110 | 1 | 1 | 3 | 20.1.01.01 |  | Комплект линейной арматуры для крепления СИП-2 на опоре ВЛИ | 1371 | 1013 | ШТ | ШТ | 1 | 0 | 0 | 0 | 0 | 0 | 1 | 0 | 0 |  | 0 | 2 | 50574288 | 51 | 0 | 0 | 0 | 0 | 0 | 0 | 0 | 0
46 | 50574296 | 50574282 | 37923191 | 110 | 1 | 1 | 3 | 20.1.01.11 |  | Комплект линейной арматуры для устройства заземлений на опорах ВЛИ | 1371 | 1013 | ШТ | ШТ | 1 | 0 | 0 | 0 | 0 | 0 | 1 | 0 | 0 |  | 0 | 2 | 50574289 | 52 | 0 | 0 | 0 | 0 | 0 | 0 | 0 | 0
49 | 50574308 | 50574299 | 37917813 | 110 | 1 | 1 | 1 | 1-100-38 |  | Затраты труда рабочих (Средний разряд - 3,8) | 1191 | 1013 | чел.-ч. | чел.-ч. | 1 | 7.21 | 0 | 0 | 0 | 0 | 0 | 1 | 1 |  | 7.21 | 2 | 50574300 | 53 | 0 | 0 | 0 | 0 | 0 | 0 | 0 | 0
49 | 50574309 | 50574299 | 37918063 | 110 | 1 | 1 | 1 | 4-100-00 |  | Затраты труда машинистов | 1191 | 1013 | чел.-ч. | чел.-ч. | 1 | 0.26 | 0 | 0 | 0 | 0 | 0 | 1 | 2 |  | 0.26 | 2 | 50574301 | 54 | 0 | 0 | 0 | 0 | 0 | 0 | 0 | 0
49 | 50574310 | 50574299 | 38146860 | 1 | 1 | 1 | 2 | 91.05.05-015 | ФСЭМ-2022, 91.05.05-015, приказ Минстроя России от 18.05.2022 г. № 378/пр | Краны на автомобильном ходу, грузоподъемность 16 т | 1368 | 1011 | маш.-ч | маш.-ч | 1 | 0.13 | 0 | 1626.29 | 724.95 | 0 | 0 | 1 | 0 |  | 0.13 | 2 | 50574302 | 55 | 0 | 0 | 0 | 0 | 0 | 0 | 0 | 0
49 | 50574311 | 50574299 | 38148236 | 1 | 1 | 1 | 2 | 91.14.02-001 | ФСЭМ-2022 доп.7, 91.14.02-001, приказ Минстроя России от 02.08.2023 г. № 551/пр | Автомобили бортовые, грузоподъемность до 5 т | 1368 | 1011 | маш.-ч | маш.-ч | 1 | 0.13 | 0 | 641.7 | 539.69 | 0 | 0 | 1 | 0 |  | 0.13 | 2 | 50574303 | 56 | 0 | 0 | 0 | 0 | 0 | 0 | 0 | 0
49 | 50574312 | 50574299 | 38148570 | 1 | 1 | 1 | 2 | 91.17.04-233 | ФСЭМ-2022, 91.17.04-233, приказ Минстроя России от 18.05.2022 г. № 378/пр | Аппараты сварочные для ручной дуговой сварки, сварочный ток до 350 А | 1368 | 1011 | маш.-ч | маш.-ч | 1 | 2.19 | 0 | 34.61 | 0 | 0 | 0 | 1 | 0 |  | 2.19 | 2 | 50574304 | 57 | 0 | 0 | 0 | 0 | 0 | 0 | 0 | 0
49 | 50574313 | 50574299 | 38272287 | 1 | 1 | 1 | 3 | 01.7.11.07-0227 | ФСБЦ-2022, 01.7.11.07-0227, приказ Минстроя России от 18.05.2022 г. № 378/пр | Электроды сварочные для сварки низколегированных и углеродистых сталей УОНИ 13/45, Э42А, диаметр 4-5 мм | 1346 | 1009 | кг | кг | 1 | 0.78 | 155.63 | 0 | 0 | 0 | 0 | 1 | 0 |  | 0.78 | 2 | 50574305 | 58 | 0 | 0 | 0 | 0 | 0 | 0 | 0 | 0
49 | 50574314 | 50574299 | 38303649 | 1 | 1 | 1 | 3 | 14.4.01.09-0427 | ФСБЦ-2022 доп.8, 14.4.01.09-0427, приказ Минстроя России от 14.11.2023 г. № 817/пр | Грунтовка эпоксидная антикоррозионная с содержанием цинка для защиты металлических поверхностей, расход 0,20-0,39 кг/м2 | 1346 | 1009 | кг | кг | 1 | 2 | 911.56 | 0 | 0 | 0 | 0 | 1 | 0 |  | 2 | 2 | 50574306 | 59 | 0 | 0 | 0 | 0 | 0 | 0 | 0 | 0
49 | 50574315 | 50574299 | 37924452 | 110 | 1 | 1 | 3 | 421/пр_2020_п.75_пп.а |  | Сметная стоимость вспомогательных ненормируемых материальных ресурсов, не учтенная в сметной норме, 2% | 3277935 | 1013 | % | % | 1 | 2 | 0 | 0 | 0 | 0 | 0 | 0 | 0 |  | 2 | 2 | 50574307 | 60 | 0 | 0 | 0 | 0 | 0 | 0 | 0 | 0
51 | 50574319 | 50574317 | 37917730 | 110 | 1 | 1 | 1 | 1-100-20 |  | Затраты труда рабочих (Средний разряд - 2) | 1191 | 1013 | чел.-ч. | чел.-ч. | 1 | 154 | 0 | 0 | 0 | 0 | 0 | 1 | 1 |  | 154 | 2 | 50574318 | 61 | 0 | 0 | 0 | 0 | 0 | 0 | 0 | 0
52 | 50574322 | 50574320 | 37917711 | 110 | 1 | 1 | 1 | 1-100-15 |  | Затраты труда рабочих (Средний разряд - 1,5) | 1191 | 1013 | чел.-ч. | чел.-ч. | 1 | 88.5 | 0 | 0 | 0 | 0 | 0 | 1 | 1 |  | 88.5 | 2 | 50574321 | 62 | 0 | 0 | 0 | 0 | 0 | 0 | 0 | 0
53 | 50574333 | 50574323 | 37917813 | 110 | 1 | 1 | 1 | 1-100-38 |  | Затраты труда рабочих (Средний разряд - 3,8) | 1191 | 1013 | чел.-ч. | чел.-ч. | 1 | 18.5 | 0 | 0 | 0 | 0 | 0 | 1 | 1 |  | 18.5 | 2 | 50574324 | 63 | 0 | 0 | 0 | 0 | 0 | 0 | 0 | 0
53 | 50574334 | 50574323 | 37918063 | 110 | 1 | 1 | 1 | 4-100-00 |  | Затраты труда машинистов | 1191 | 1013 | чел.-ч. | чел.-ч. | 1 | 0.34 | 0 | 0 | 0 | 0 | 0 | 1 | 2 |  | 0.34 | 2 | 50574325 | 64 | 0 | 0 | 0 | 0 | 0 | 0 | 0 | 0
53 | 50574335 | 50574323 | 38146860 | 1 | 1 | 1 | 2 | 91.05.05-015 | ФСЭМ-2022, 91.05.05-015, приказ Минстроя России от 18.05.2022 г. № 378/пр | Краны на автомобильном ходу, грузоподъемность 16 т | 1368 | 1011 | маш.-ч | маш.-ч | 1 | 0.17 | 0 | 1626.29 | 724.95 | 0 | 0 | 1 | 0 |  | 0.17 | 2 | 50574326 | 65 | 0 | 0 | 0 | 0 | 0 | 0 | 0 | 0
53 | 50574336 | 50574323 | 38148236 | 1 | 1 | 1 | 2 | 91.14.02-001 | ФСЭМ-2022 доп.7, 91.14.02-001, приказ Минстроя России от 02.08.2023 г. № 551/пр | Автомобили бортовые, грузоподъемность до 5 т | 1368 | 1011 | маш.-ч | маш.-ч | 1 | 0.17 | 0 | 641.7 | 539.69 | 0 | 0 | 1 | 0 |  | 0.17 | 2 | 50574327 | 66 | 0 | 0 | 0 | 0 | 0 | 0 | 0 | 0
53 | 50574337 | 50574323 | 38148570 | 1 | 1 | 1 | 2 | 91.17.04-233 | ФСЭМ-2022, 91.17.04-233, приказ Минстроя России от 18.05.2022 г. № 378/пр | Аппараты сварочные для ручной дуговой сварки, сварочный ток до 350 А | 1368 | 1011 | маш.-ч | маш.-ч | 1 | 2.9 | 0 | 34.61 | 0 | 0 | 0 | 1 | 0 |  | 2.9 | 2 | 50574328 | 67 | 0 | 0 | 0 | 0 | 0 | 0 | 0 | 0
53 | 50574338 | 50574323 | 38272287 | 1 | 1 | 1 | 3 | 01.7.11.07-0227 | ФСБЦ-2022, 01.7.11.07-0227, приказ Минстроя России от 18.05.2022 г. № 378/пр | Электроды сварочные для сварки низколегированных и углеродистых сталей УОНИ 13/45, Э42А, диаметр 4-5 мм | 1346 | 1009 | кг | кг | 1 | 0.9 | 155.63 | 0 | 0 | 0 | 0 | 1 | 0 |  | 0.9 | 2 | 50574329 | 68 | 0 | 0 | 0 | 0 | 0 | 0 | 0 | 0
53 | 50574339 | 50574323 | 38285764 | 1 | 1 | 1 | 3 | 08.3.05.02-0021 | ФСБЦ-2022, 08.3.05.02-0021, приказ Минстроя России от 18.05.2022 г. № 378/пр | Прокат листовой горячекатаный, марки стали Ст3сп, Ст3пс, ширина 1200-3000 мм, толщина 1-8 мм | 1348 | 1009 | т | т | 1000 | 0.004 | 49995.77 | 0 | 0 | 0 | 0 | 1 | 0 |  | 0.004 | 2 | 50574330 | 69 | 0 | 0 | 0 | 0 | 0 | 0 | 0 | 0
53 | 50574340 | 50574323 | 38303649 | 1 | 1 | 1 | 3 | 14.4.01.09-0427 | ФСБЦ-2022 доп.8, 14.4.01.09-0427, приказ Минстроя России от 14.11.2023 г. № 817/пр | Грунтовка эпоксидная антикоррозионная с содержанием цинка для защиты металлических поверхностей, расход 0,20-0,39 кг/м2 | 1346 | 1009 | кг | кг | 1 | 2.4 | 911.56 | 0 | 0 | 0 | 0 | 1 | 0 |  | 2.4 | 2 | 50574331 | 70 | 0 | 0 | 0 | 0 | 0 | 0 | 0 | 0
53 | 50574341 | 50574323 | 37924452 | 110 | 1 | 1 | 3 | 421/пр_2020_п.75_пп.а |  | Сметная стоимость вспомогательных ненормируемых материальных ресурсов, не учтенная в сметной норме, 2% | 3277935 | 1013 | % | % | 1 | 2 | 0 | 0 | 0 | 0 | 0 | 0 | 0 |  | 2 | 2 | 50574332 | 71 | 0 | 0 | 0 | 0 | 0 | 0 | 0 | 0
56 | 50574355 | 50574344 | 37917799 | 110 | 1 | 1 | 1 | 1-100-35 |  | Затраты труда рабочих (Средний разряд - 3,5) | 1191 | 1013 | чел.-ч. | чел.-ч. | 1 | 1.27 | 0 | 0 | 0 | 509.48 | 0 | 1 | 1 | *(0,2+1) | 1.524 | 2 | 50574345 | 72 | 0 | 0 | 0 | 0 | 0 | 0 | 0 | 0
56 | 50574356 | 50574344 | 37918063 | 110 | 1 | 1 | 1 | 4-100-00 |  | Затраты труда машинистов | 1191 | 1013 | чел.-ч. | чел.-ч. | 1 | 0.13 | 0 | 0 | 0 | 0 | 0 | 1 | 2 | *(0,2+1) | 0.156 | 2 | 50574346 | 73 | 0 | 0 | 0 | 0 | 0 | 0 | 0 | 0
56 | 50574357 | 50574344 | 38147146 | 1 | 1 | 1 | 2 | 91.06.06-011 | ФСЭМ-2022, 91.06.06-011, приказ Минстроя России от 18.05.2022 г. № 378/пр | Автогидроподъемники, высота подъема 12 м | 1368 | 1011 | маш.-ч | маш.-ч | 1 | 0.06 | 0 | 346.73 | 539.69 | 0 | 0 | 1 | 0 | *(0,2+1) | 0.072 | 2 | 50574347 | 74 | 0 | 0 | 0 | 0 | 0 | 0 | 0 | 0
56 | 50574358 | 50574344 | 38148236 | 1 | 1 | 1 | 2 | 91.14.02-001 | ФСЭМ-2022 доп.7, 91.14.02-001, приказ Минстроя России от 02.08.2023 г. № 551/пр | Автомобили бортовые, грузоподъемность до 5 т | 1368 | 1011 | маш.-ч | маш.-ч | 1 | 0.07 | 0 | 641.7 | 539.69 | 0 | 0 | 1 | 0 | *(0,2+1) | 0.084 | 2 | 50574348 | 75 | 0 | 0 | 0 | 0 | 0 | 0 | 0 | 0
56 | 50574359 | 50574344 | 38273415 | 1 | 1 | 1 | 3 | 01.7.15.03-0042 | ФСБЦ-2022, 01.7.15.03-0042, приказ Минстроя России от 18.05.2022 г. № 378/пр | Болты с гайками и шайбами строительные | 1346 | 1009 | кг | кг | 1 | 0 | 174.93 | 0 | 0 | 0 | 1 | 0 | 0 |  | 0 | 2 | 50574349 | 76 | 0 | 0 | 0 | 0 | 0 | 0 | 0 | 0
56 | 50574360 | 50574344 | 37920379 | 110 | 1 | 1 | 3 | 07.2.02.05 |  | Траверсы стальные | 1348 | 1009 | т | т | 1000 | 0 | 0 | 0 | 0 | 0 | 1 | 0 | 0 |  | 0 | 2 | 50574350 | 77 | 0 | 0 | 0 | 0 | 0 | 0 | 0 | 0
56 | 50574361 | 50574344 | 37920537 | 110 | 1 | 1 | 3 | 07.2.07.13 |  | Хомуты стальные | 1346 | 1009 | кг | кг | 1 | 0 | 0 | 0 | 0 | 0 | 1 | 0 | 0 |  | 0 | 2 | 50574351 | 78 | 0 | 0 | 0 | 0 | 0 | 0 | 0 | 0
56 | 50574362 | 50574344 | 37923364 | 110 | 1 | 1 | 3 | 21.2.01.02 |  | Провода неизолированные для воздушных линий электропередач | 1348 | 1009 | т | т | 1000 | 0 | 0 | 0 | 0 | 0 | 1 | 0 | 0 |  | 0 | 2 | 50574352 | 79 | 0 | 0 | 0 | 0 | 0 | 0 | 0 | 0
56 | 50574363 | 50574344 | 37923398 | 110 | 1 | 1 | 3 | 22.2.01.04 |  | Изоляторы линейные штыревые фарфоровые | 1371 | 1013 | ШТ | ШТ | 1 | 0 | 0 | 0 | 0 | 0 | 1 | 0 | 0 |  | 0 | 2 | 50574353 | 80 | 0 | 0 | 0 | 0 | 0 | 0 | 0 | 0
56 | 50574364 | 50574344 | 37923421 | 110 | 1 | 1 | 3 | 22.2.02.09 |  | Крюки | 1346 | 1009 | кг | кг | 1 | 0 | 0 | 0 | 0 | 0 | 1 | 0 | 0 |  | 0 | 2 | 50574354 | 81 | 0 | 0 | 0 | 0 | 0 | 0 | 0 | 0
63 | 50574374 | 50574371 | 37917813 | 110 | 1 | 1 | 1 | 1-100-38 |  | Затраты труда рабочих (Средний разряд - 3,8) | 1191 | 1013 | чел.-ч. | чел.-ч. | 1 | 12.16 | 0 | 0 | 0 | 527.6 | 0 | 1 | 1 | *(0,2+1) | 14.592 | 2 | 50574372 | 82 | 0 | 0 | 0 | 0 | 0 | 0 | 0 | 0
63 | 50574375 | 50574371 | 37924452 | 110 | 1 | 1 | 3 | 421/пр_2020_п.75_пп.а |  | Сметная стоимость вспомогательных ненормируемых материальных ресурсов, не учтенная в сметной норме, 2% | 3277935 | 1013 | % | % | 1 | 2 | 0 | 0 | 0 | 0 | 0 | 0 | 0 |  | 2 | 2 | 50574373 | 83 | 0 | 0 | 0 | 0 | 0 | 0 | 0 | 0
65 | 50574380 | 50574377 | 37917813 | 110 | 1 | 1 | 1 | 1-100-38 |  | Затраты труда рабочих (Средний разряд - 3,8) | 1191 | 1013 | чел.-ч. | чел.-ч. | 1 | 22.72 | 0 | 0 | 0 | 527.6 | 0 | 1 | 1 |  | 22.72 | 2 | 50574378 | 84 | 0 | 0 | 0 | 0 | 0 | 0 | 0 | 0
65 | 50574381 | 50574377 | 37924452 | 110 | 1 | 1 | 3 | 421/пр_2020_п.75_пп.а |  | Сметная стоимость вспомогательных ненормируемых материальных ресурсов, не учтенная в сметной норме, 2% | 3277935 | 1013 | % | % | 1 | 2 | 0 | 0 | 0 | 0 | 0 | 0 | 0 |  | 2 | 2 | 50574379 | 85 | 0 | 0 | 0 | 0 | 0 | 0 | 0 | 0
67 | 50574395 | 50574383 | 37917813 | 110 | 1 | 1 | 1 | 1-100-38 |  | Затраты труда рабочих (Средний разряд - 3,8) | 1191 | 1013 | чел.-ч. | чел.-ч. | 1 | 30.64 | 0 | 0 | 0 | 527.6 | 0 | 1 | 1 | *(0,2+1) | 36.768 | 2 | 50574384 | 86 | 0 | 0 | 0 | 0 | 0 | 0 | 0 | 0
67 | 50574396 | 50574383 | 37918063 | 110 | 1 | 1 | 1 | 4-100-00 |  | Затраты труда машинистов | 1191 | 1013 | чел.-ч. | чел.-ч. | 1 | 0.32 | 0 | 0 | 0 | 0 | 0 | 1 | 2 | *(0,2+1) | 0.384 | 2 | 50574385 | 87 | 0 | 0 | 0 | 0 | 0 | 0 | 0 | 0
67 | 50574397 | 50574383 | 38146860 | 1 | 1 | 1 | 2 | 91.05.05-015 | ФСЭМ-2022, 91.05.05-015, приказ Минстроя России от 18.05.2022 г. № 378/пр | Краны на автомобильном ходу, грузоподъемность 16 т | 1368 | 1011 | маш.-ч | маш.-ч | 1 | 0.16 | 0 | 1626.29 | 724.95 | 0 | 0 | 1 | 0 | *(0,2+1) | 0.192 | 2 | 50574386 | 88 | 0 | 0 | 0 | 0 | 0 | 0 | 0 | 0
67 | 50574398 | 50574383 | 38148236 | 1 | 1 | 1 | 2 | 91.14.02-001 | ФСЭМ-2022 доп.7, 91.14.02-001, приказ Минстроя России от 02.08.2023 г. № 551/пр | Автомобили бортовые, грузоподъемность до 5 т | 1368 | 1011 | маш.-ч | маш.-ч | 1 | 0.16 | 0 | 641.7 | 539.69 | 0 | 0 | 1 | 0 | *(0,2+1) | 0.192 | 2 | 50574387 | 89 | 0 | 0 | 0 | 0 | 0 | 0 | 0 | 0
67 | 50574399 | 50574383 | 38148570 | 1 | 1 | 1 | 2 | 91.17.04-233 | ФСЭМ-2022, 91.17.04-233, приказ Минстроя России от 18.05.2022 г. № 378/пр | Аппараты сварочные для ручной дуговой сварки, сварочный ток до 350 А | 1368 | 1011 | маш.-ч | маш.-ч | 1 | 4.94 | 0 | 34.61 | 0 | 0 | 0 | 1 | 0 | *(0,2+1) | 5.928 | 2 | 50574388 | 90 | 0 | 0 | 0 | 0 | 0 | 0 | 0 | 0
67 | 50574400 | 50574383 | 38270956 | 1 | 1 | 1 | 3 | 01.7.02.07-0011 | ФСБЦ-2022, 01.7.02.07-0011, приказ Минстроя России от 18.05.2022 г. № 378/пр | Прессшпан листовой, марка А | 1346 | 1009 | кг | кг | 1 | 0.55 | 177.09 | 0 | 0 | 0 | 0 | 1 | 0 |  | 0.55 | 2 | 50574389 | 91 | 0 | 0 | 0 | 0 | 0 | 0 | 0 | 0
67 | 50574401 | 50574383 | 38270988 | 1 | 1 | 1 | 3 | 01.7.03.04-0001 | ФСБЦ-2022, 01.7.03.04-0001, приказ Минстроя России от 18.05.2022 г. № 378/пр | Электроэнергия | 1383 | 1013 | КВТ-Ч | КВТ-Ч | 1 | 2.5428 | 7.32 | 0 | 0 | 0 | 0 | 1 | 0 |  | 2.5428 | 2 | 50574390 | 92 | 0 | 0 | 0 | 0 | 0 | 0 | 0 | 0
67 | 50574402 | 50574383 | 38272287 | 1 | 1 | 1 | 3 | 01.7.11.07-0227 | ФСБЦ-2022, 01.7.11.07-0227, приказ Минстроя России от 18.05.2022 г. № 378/пр | Электроды сварочные для сварки низколегированных и углеродистых сталей УОНИ 13/45, Э42А, диаметр 4-5 мм | 1346 | 1009 | кг | кг | 1 | 3 | 155.63 | 0 | 0 | 0 | 0 | 1 | 0 |  | 3 | 2 | 50574391 | 93 | 0 | 0 | 0 | 0 | 0 | 0 | 0 | 0
67 | 50574403 | 50574383 | 38273422 | 1 | 1 | 1 | 3 | 01.7.15.04-0011 | ФСБЦ-2022, 01.7.15.04-0011, приказ Минстроя России от 18.05.2022 г. № 378/пр | Винты стальные с полукруглой головкой, длина 50 мм | 1348 | 1009 | т | т | 1000 | 0.00058 | 127406 | 0 | 0 | 0 | 0 | 1 | 0 |  | 0.00058 | 2 | 50574392 | 94 | 0 | 0 | 0 | 0 | 0 | 0 | 0 | 0
67 | 50574404 | 50574383 | 38303739 | 1 | 1 | 1 | 3 | 14.4.02.04-0142 | ФСБЦ-2022, 14.4.02.04-0142, приказ Минстроя России от 18.05.2022 г. № 378/пр | Краска масляная МА-0115, мумия, сурик железный | 1346 | 1009 | кг | кг | 1 | 0.1 | 79.88 | 0 | 0 | 0 | 0 | 1 | 0 |  | 0.1 | 2 | 50574393 | 95 | 0 | 0 | 0 | 0 | 0 | 0 | 0 | 0
67 | 50574405 | 50574383 | 37924452 | 110 | 1 | 1 | 3 | 421/пр_2020_п.75_пп.а |  | Сметная стоимость вспомогательных ненормируемых материальных ресурсов, не учтенная в сметной норме, 2% | 3277935 | 1013 | % | % | 1 | 2 | 0 | 0 | 0 | 0 | 0 | 0 | 0 |  | 2 | 2 | 50574394 | 96 | 0 | 0 | 0 | 0 | 0 | 0 | 0 | 0
69 | 50574419 | 50574407 | 37917813 | 110 | 1 | 1 | 1 | 1-100-38 |  | Затраты труда рабочих (Средний разряд - 3,8) | 1191 | 1013 | чел.-ч. | чел.-ч. | 1 | 41.12 | 0 | 0 | 0 | 527.6 | 0 | 1 | 1 |  | 41.12 | 2 | 50574408 | 97 | 0 | 0 | 0 | 0 | 0 | 0 | 0 | 0
69 | 50574420 | 50574407 | 37918063 | 110 | 1 | 1 | 1 | 4-100-00 |  | Затраты труда машинистов | 1191 | 1013 | чел.-ч. | чел.-ч. | 1 | 1.54 | 0 | 0 | 0 | 0 | 0 | 1 | 2 |  | 1.54 | 2 | 50574409 | 98 | 0 | 0 | 0 | 0 | 0 | 0 | 0 | 0
69 | 50574421 | 50574407 | 38146860 | 1 | 1 | 1 | 2 | 91.05.05-015 | ФСЭМ-2022, 91.05.05-015, приказ Минстроя России от 18.05.2022 г. № 378/пр | Краны на автомобильном ходу, грузоподъемность 16 т | 1368 | 1011 | маш.-ч | маш.-ч | 1 | 0.77 | 0 | 1626.29 | 724.95 | 0 | 0 | 1 | 0 |  | 0.77 | 2 | 50574410 | 99 | 0 | 0 | 0 | 0 | 0 | 0 | 0 | 0
69 | 50574422 | 50574407 | 38148236 | 1 | 1 | 1 | 2 | 91.14.02-001 | ФСЭМ-2022 доп.7, 91.14.02-001, приказ Минстроя России от 02.08.2023 г. № 551/пр | Автомобили бортовые, грузоподъемность до 5 т | 1368 | 1011 | маш.-ч | маш.-ч | 1 | 0.77 | 0 | 641.7 | 539.69 | 0 | 0 | 1 | 0 |  | 0.77 | 2 | 50574411 | 100 | 0 | 0 | 0 | 0 | 0 | 0 | 0 | 0
69 | 50574423 | 50574407 | 38148570 | 1 | 1 | 1 | 2 | 91.17.04-233 | ФСЭМ-2022, 91.17.04-233, приказ Минстроя России от 18.05.2022 г. № 378/пр | Аппараты сварочные для ручной дуговой сварки, сварочный ток до 350 А | 1368 | 1011 | маш.-ч | маш.-ч | 1 | 4.94 | 0 | 34.61 | 0 | 0 | 0 | 1 | 0 |  | 4.94 | 2 | 50574412 | 101 | 0 | 0 | 0 | 0 | 0 | 0 | 0 | 0
69 | 50574424 | 50574407 | 38270956 | 1 | 1 | 1 | 3 | 01.7.02.07-0011 | ФСБЦ-2022, 01.7.02.07-0011, приказ Минстроя России от 18.05.2022 г. № 378/пр | Прессшпан листовой, марка А | 1346 | 1009 | кг | кг | 1 | 0.99 | 177.09 | 0 | 0 | 0 | 0 | 1 | 0 |  | 0.99 | 2 | 50574413 | 102 | 0 | 0 | 0 | 0 | 0 | 0 | 0 | 0
69 | 50574425 | 50574407 | 38270988 | 1 | 1 | 1 | 3 | 01.7.03.04-0001 | ФСБЦ-2022, 01.7.03.04-0001, приказ Минстроя России от 18.05.2022 г. № 378/пр | Электроэнергия | 1383 | 1013 | КВТ-Ч | КВТ-Ч | 1 | 2.5428 | 7.32 | 0 | 0 | 0 | 0 | 1 | 0 |  | 2.5428 | 2 | 50574414 | 103 | 0 | 0 | 0 | 0 | 0 | 0 | 0 | 0
69 | 50574426 | 50574407 | 38272287 | 1 | 1 | 1 | 3 | 01.7.11.07-0227 | ФСБЦ-2022, 01.7.11.07-0227, приказ Минстроя России от 18.05.2022 г. № 378/пр | Электроды сварочные для сварки низколегированных и углеродистых сталей УОНИ 13/45, Э42А, диаметр 4-5 мм | 1346 | 1009 | кг | кг | 1 | 3 | 155.63 | 0 | 0 | 0 | 0 | 1 | 0 |  | 3 | 2 | 50574415 | 104 | 0 | 0 | 0 | 0 | 0 | 0 | 0 | 0
69 | 50574427 | 50574407 | 38273422 | 1 | 1 | 1 | 3 | 01.7.15.04-0011 | ФСБЦ-2022, 01.7.15.04-0011, приказ Минстроя России от 18.05.2022 г. № 378/пр | Винты стальные с полукруглой головкой, длина 50 мм | 1348 | 1009 | т | т | 1000 | 0.00155 | 127406 | 0 | 0 | 0 | 0 | 1 | 0 |  | 0.00155 | 2 | 50574416 | 105 | 0 | 0 | 0 | 0 | 0 | 0 | 0 | 0
69 | 50574428 | 50574407 | 38303739 | 1 | 1 | 1 | 3 | 14.4.02.04-0142 | ФСБЦ-2022, 14.4.02.04-0142, приказ Минстроя России от 18.05.2022 г. № 378/пр | Краска масляная МА-0115, мумия, сурик железный | 1346 | 1009 | кг | кг | 1 | 0.1 | 79.88 | 0 | 0 | 0 | 0 | 1 | 0 |  | 0.1 | 2 | 50574417 | 106 | 0 | 0 | 0 | 0 | 0 | 0 | 0 | 0
69 | 50574429 | 50574407 | 37924452 | 110 | 1 | 1 | 3 | 421/пр_2020_п.75_пп.а |  | Сметная стоимость вспомогательных ненормируемых материальных ресурсов, не учтенная в сметной норме, 2% | 3277935 | 1013 | % | % | 1 | 2 | 0 | 0 | 0 | 0 | 0 | 0 | 0 |  | 2 | 2 | 50574418 | 107 | 0 | 0 | 0 | 0 | 0 | 0 | 0 | 0
71 | 50574435 | 50574431 | 37917827 | 110 | 1 | 1 | 1 | 1-100-42 |  | Затраты труда рабочих (Средний разряд - 4,2) | 1191 | 1013 | чел.-ч. | чел.-ч. | 1 | 1.03 | 0 | 0 | 0 | 555.8 | 0 | 1 | 1 | *(0,2+1) | 1.236 | 2 | 50574432 | 108 | 0 | 0 | 0 | 0 | 0 | 0 | 0 | 0
71 | 50574436 | 50574431 | 38273415 | 1 | 1 | 1 | 3 | 01.7.15.03-0042 | ФСБЦ-2022, 01.7.15.03-0042, приказ Минстроя России от 18.05.2022 г. № 378/пр | Болты с гайками и шайбами строительные | 1346 | 1009 | кг | кг | 1 | 0.02 | 174.93 | 0 | 0 | 0 | 0 | 1 | 0 |  | 0.02 | 2 | 50574433 | 109 | 0 | 0 | 0 | 0 | 0 | 0 | 0 | 0
71 | 50574437 | 50574431 | 37924452 | 110 | 1 | 1 | 3 | 421/пр_2020_п.75_пп.а |  | Сметная стоимость вспомогательных ненормируемых материальных ресурсов, не учтенная в сметной норме, 2% | 3277935 | 1013 | % | % | 1 | 2 | 0 | 0 | 0 | 0 | 0 | 0 | 0 |  | 2 | 2 | 50574434 | 110 | 0 | 0 | 0 | 0 | 0 | 0 | 0 | 0
73 | 50574459 | 50574439 | 37917843 | 110 | 1 | 1 | 1 | 1-100-45 |  | Затраты труда рабочих (Средний разряд - 4,5) | 1191 | 1013 | чел.-ч. | чел.-ч. | 1 | 2.38 | 0 | 0 | 0 | 579.96 | 0 | 1 | 1 |  | 2.38 | 2 | 50574440 | 111 | 0 | 0 | 0 | 0 | 0 | 0 | 0 | 0
73 | 50574460 | 50574439 | 37918063 | 110 | 1 | 1 | 1 | 4-100-00 |  | Затраты труда машинистов | 1191 | 1013 | чел.-ч. | чел.-ч. | 1 | 0.02 | 0 | 0 | 0 | 0 | 0 | 1 | 2 |  | 0.02 | 2 | 50574441 | 112 | 0 | 0 | 0 | 0 | 0 | 0 | 0 | 0
73 | 50574461 | 50574439 | 38146860 | 1 | 1 | 1 | 2 | 91.05.05-015 | ФСЭМ-2022, 91.05.05-015, приказ Минстроя России от 18.05.2022 г. № 378/пр | Краны на автомобильном ходу, грузоподъемность 16 т | 1368 | 1011 | маш.-ч | маш.-ч | 1 | 0.01 | 0 | 1626.29 | 724.95 | 0 | 0 | 1 | 0 |  | 0.01 | 2 | 50574442 | 113 | 0 | 0 | 0 | 0 | 0 | 0 | 0 | 0
73 | 50574462 | 50574439 | 38148236 | 1 | 1 | 1 | 2 | 91.14.02-001 | ФСЭМ-2022 доп.7, 91.14.02-001, приказ Минстроя России от 02.08.2023 г. № 551/пр | Автомобили бортовые, грузоподъемность до 5 т | 1368 | 1011 | маш.-ч | маш.-ч | 1 | 0.01 | 0 | 641.7 | 539.69 | 0 | 0 | 1 | 0 |  | 0.01 | 2 | 50574443 | 114 | 0 | 0 | 0 | 0 | 0 | 0 | 0 | 0
73 | 50574463 | 50574439 | 38148570 | 1 | 1 | 1 | 2 | 91.17.04-233 | ФСЭМ-2022, 91.17.04-233, приказ Минстроя России от 18.05.2022 г. № 378/пр | Аппараты сварочные для ручной дуговой сварки, сварочный ток до 350 А | 1368 | 1011 | маш.-ч | маш.-ч | 1 | 0.108 | 0 | 34.61 | 0 | 0 | 0 | 1 | 0 |  | 0.108 | 2 | 50574444 | 115 | 0 | 0 | 0 | 0 | 0 | 0 | 0 | 0
73 | 50574464 | 50574439 | 38149260 | 1 | 1 | 1 | 2 | 91.21.16-012 | ФСЭМ-2022, 91.21.16-012, приказ Минстроя России от 18.05.2022 г. № 378/пр | Прессы гидравлические с электроприводом | 1368 | 1011 | маш.-ч | маш.-ч | 1 | 0.198 | 0 | 15.84 | 0 | 0 | 0 | 1 | 0 |  | 0.198 | 2 | 50574445 | 116 | 0 | 0 | 0 | 0 | 0 | 0 | 0 | 0
73 | 50574465 | 50574439 | 38267839 | 1 | 1 | 1 | 3 | 01.3.01.02-0002 | ФСБЦ-2022 доп.8, 01.3.01.02-0002, приказ Минстроя России от 14.11.2023 г. № 817/пр | Вазелин технический | 1346 | 1009 | кг | кг | 1 | 0.009 | 150.04 | 0 | 0 | 0 | 0 | 1 | 0 |  | 0.009 | 2 | 50574446 | 117 | 0 | 0 | 0 | 0 | 0 | 0 | 0 | 0
73 | 50574466 | 50574439 | 38270965 | 1 | 1 | 1 | 3 | 01.7.02.09-0002 | ФСБЦ-2022, 01.7.02.09-0002, приказ Минстроя России от 18.05.2022 г. № 378/пр | Шпагат бумажный, диаметр 2,5 мм | 1346 | 1009 | кг | кг | 1 | 0.004 | 187.38 | 0 | 0 | 0 | 0 | 1 | 0 |  | 0.004 | 2 | 50574447 | 118 | 0 | 0 | 0 | 0 | 0 | 0 | 0 | 0
73 | 50574467 | 50574439 | 38270988 | 1 | 1 | 1 | 3 | 01.7.03.04-0001 | ФСБЦ-2022, 01.7.03.04-0001, приказ Минстроя России от 18.05.2022 г. № 378/пр | Электроэнергия | 1383 | 1013 | КВТ-Ч | КВТ-Ч | 1 | 0.0208 | 7.32 | 0 | 0 | 0 | 0 | 1 | 0 |  | 0.0208 | 2 | 50574448 | 119 | 0 | 0 | 0 | 0 | 0 | 0 | 0 | 0
73 | 50574468 | 50574439 | 38271277 | 1 | 1 | 1 | 3 | 01.7.06.05-0041 | ФСБЦ-2022, 01.7.06.05-0041, приказ Минстроя России от 18.05.2022 г. № 378/пр | Ленты изоляционные хлопчатобумажные прорезиненные для электромонтажных и ремонтных работ, цвет черный, ширина 20 мм, толщина 0,35 мм | 1301 | 1003 | м | м | 1 | 3.5 | 5.87 | 0 | 0 | 0 | 0 | 1 | 0 |  | 3.5 | 2 | 50574449 | 120 | 0 | 0 | 0 | 0 | 0 | 0 | 0 | 0
73 | 50574469 | 50574439 | 38272287 | 1 | 1 | 1 | 3 | 01.7.11.07-0227 | ФСБЦ-2022, 01.7.11.07-0227, приказ Минстроя России от 18.05.2022 г. № 378/пр | Электроды сварочные для сварки низколегированных и углеродистых сталей УОНИ 13/45, Э42А, диаметр 4-5 мм | 1346 | 1009 | кг | кг | 1 | 0.07 | 155.63 | 0 | 0 | 0 | 0 | 1 | 0 |  | 0.07 | 2 | 50574450 | 121 | 0 | 0 | 0 | 0 | 0 | 0 | 0 | 0
73 | 50574470 | 50574439 | 38273415 | 1 | 1 | 1 | 3 | 01.7.15.03-0042 | ФСБЦ-2022, 01.7.15.03-0042, приказ Минстроя России от 18.05.2022 г. № 378/пр | Болты с гайками и шайбами строительные | 1346 | 1009 | кг | кг | 1 | 0.431 | 174.93 | 0 | 0 | 0 | 0 | 1 | 0 |  | 0.431 | 2 | 50574451 | 122 | 0 | 0 | 0 | 0 | 0 | 0 | 0 | 0
73 | 50574471 | 50574439 | 38273537 | 1 | 1 | 1 | 3 | 01.7.15.07-0014 | ФСБЦ-2022, 01.7.15.07-0014, приказ Минстроя России от 18.05.2022 г. № 378/пр | Дюбели распорные полипропиленовые | 1425 | 1013 | 100 ШТ | 100 ШТ | 1 | 0.014 | 41.71 | 0 | 0 | 0 | 0 | 1 | 0 |  | 0.014 | 2 | 50574452 | 123 | 0 | 0 | 0 | 0 | 0 | 0 | 0 | 0
73 | 50574472 | 50574439 | 38275393 | 1 | 1 | 1 | 3 | 01.7.20.04-0005 | ФСБЦ-2022, 01.7.20.04-0005, приказ Минстроя России от 18.05.2022 г. № 378/пр | Нитки швейные армированные | 1346 | 1009 | кг | кг | 1 | 0.002 | 395.65 | 0 | 0 | 0 | 0 | 1 | 0 |  | 0.002 | 2 | 50574453 | 124 | 0 | 0 | 0 | 0 | 0 | 0 | 0 | 0
73 | 50574473 | 50574439 | 38281889 | 1 | 1 | 1 | 3 | 07.2.07.04-0007 | ФСБЦ-2022, 07.2.07.04-0007, приказ Минстроя России от 18.05.2022 г. № 378/пр | Конструкции стальные индивидуального изготовления из сортового проката | 1348 | 1009 | т | т | 1000 | 0.003 | 105278.81 | 0 | 0 | 0 | 0 | 1 | 0 |  | 0.003 | 2 | 50574454 | 125 | 0 | 0 | 0 | 0 | 0 | 0 | 0 | 0
73 | 50574474 | 50574439 | 38303739 | 1 | 1 | 1 | 3 | 14.4.02.04-0142 | ФСБЦ-2022, 14.4.02.04-0142, приказ Минстроя России от 18.05.2022 г. № 378/пр | Краска масляная МА-0115, мумия, сурик железный | 1346 | 1009 | кг | кг | 1 | 0.047 | 79.88 | 0 | 0 | 0 | 0 | 1 | 0 |  | 0.047 | 2 | 50574455 | 126 | 0 | 0 | 0 | 0 | 0 | 0 | 0 | 0
73 | 50574475 | 50574439 | 38303812 | 1 | 1 | 1 | 3 | 14.4.03.06-0001 | ФСБЦ-2022 доп.9, 14.4.03.06-0001, приказ Минстроя России от 16.02.2024 г. № 102/пр | Лак электроизоляционный МЛ-92 | 1346 | 1009 | кг | кг | 1 | 0.016 | 157.44 | 0 | 0 | 0 | 0 | 1 | 0 |  | 0.016 | 2 | 50574456 | 127 | 0 | 0 | 0 | 0 | 0 | 0 | 0 | 0
73 | 50574476 | 50574439 | 38316289 | 1 | 1 | 1 | 3 | 20.1.02.23-0082 | ФСБЦ-2022, 20.1.02.23-0082, приказ Минстроя России от 18.05.2022 г. № 378/пр | Перемычки гибкие, тип ПГС-50 | 1455 | 1013 | 10 ШТ | 10 ШТ | 1 | 0.1 | 944.69 | 0 | 0 | 0 | 0 | 1 | 0 |  | 0.1 | 2 | 50574457 | 128 | 0 | 0 | 0 | 0 | 0 | 0 | 0 | 0
73 | 50574477 | 50574439 | 37924452 | 110 | 1 | 1 | 3 | 421/пр_2020_п.75_пп.а |  | Сметная стоимость вспомогательных ненормируемых материальных ресурсов, не учтенная в сметной норме, 2% | 3277935 | 1013 | % | % | 1 | 2 | 0 | 0 | 0 | 0 | 0 | 0 | 0 |  | 2 | 2 | 50574458 | 129 | 0 | 0 | 0 | 0 | 0 | 0 | 0 | 0
75 | 50574491 | 50574479 | 37917827 | 110 | 1 | 1 | 1 | 1-100-42 |  | Затраты труда рабочих (Средний разряд - 4,2) | 1191 | 1013 | чел.-ч. | чел.-ч. | 1 | 2.06 | 0 | 0 | 0 | 555.8 | 0 | 1 | 1 | *(0,2+1) | 2.472 | 2 | 50574480 | 130 | 0 | 0 | 0 | 0 | 0 | 0 | 0 | 0
75 | 50574492 | 50574479 | 37918063 | 110 | 1 | 1 | 1 | 4-100-00 |  | Затраты труда машинистов | 1191 | 1013 | чел.-ч. | чел.-ч. | 1 | 0.31 | 0 | 0 | 0 | 0 | 0 | 1 | 2 | *(0,2+1) | 0.372 | 2 | 50574481 | 131 | 0 | 0 | 0 | 0 | 0 | 0 | 0 | 0
75 | 50574493 | 50574479 | 38146673 | 1 | 1 | 1 | 2 | 91.04.01-041 | ФСЭМ-2022 доп.8, 91.04.01-041, приказ Минстроя России от 14.11.2023 г. № 817/пр | Молотки бурильные легкие при работе от передвижных компрессорных установок | 1368 | 1011 | маш.-ч | маш.-ч | 1 | 0.19 | 0 | 21.06 | 0 | 0 | 0 | 1 | 0 | *(0,2+1) | 0.228 | 2 | 50574482 | 132 | 0 | 0 | 0 | 0 | 0 | 0 | 0 | 0
75 | 50574494 | 50574479 | 38146860 | 1 | 1 | 1 | 2 | 91.05.05-015 | ФСЭМ-2022, 91.05.05-015, приказ Минстроя России от 18.05.2022 г. № 378/пр | Краны на автомобильном ходу, грузоподъемность 16 т | 1368 | 1011 | маш.-ч | маш.-ч | 1 | 0.06 | 0 | 1626.29 | 724.95 | 0 | 0 | 1 | 0 | *(0,2+1) | 0.072 | 2 | 50574483 | 133 | 0 | 0 | 0 | 0 | 0 | 0 | 0 | 0
75 | 50574495 | 50574479 | 38148236 | 1 | 1 | 1 | 2 | 91.14.02-001 | ФСЭМ-2022 доп.7, 91.14.02-001, приказ Минстроя России от 02.08.2023 г. № 551/пр | Автомобили бортовые, грузоподъемность до 5 т | 1368 | 1011 | маш.-ч | маш.-ч | 1 | 0.06 | 0 | 641.7 | 539.69 | 0 | 0 | 1 | 0 | *(0,2+1) | 0.072 | 2 | 50574484 | 134 | 0 | 0 | 0 | 0 | 0 | 0 | 0 | 0
75 | 50574496 | 50574479 | 38148570 | 1 | 1 | 1 | 2 | 91.17.04-233 | ФСЭМ-2022, 91.17.04-233, приказ Минстроя России от 18.05.2022 г. № 378/пр | Аппараты сварочные для ручной дуговой сварки, сварочный ток до 350 А | 1368 | 1011 | маш.-ч | маш.-ч | 1 | 0.61 | 0 | 34.61 | 0 | 0 | 0 | 1 | 0 | *(0,2+1) | 0.732 | 2 | 50574485 | 135 | 0 | 0 | 0 | 0 | 0 | 0 | 0 | 0
75 | 50574497 | 50574479 | 38148589 | 1 | 1 | 1 | 2 | 91.18.01-007 | ФСЭМ-2022, 91.18.01-007, приказ Минстроя России от 18.05.2022 г. № 378/пр | Компрессоры винтовые передвижные с двигателем внутреннего сгорания, давление до 0,7 МПа (7 атм), производительность до 5,4 м3/мин | 1368 | 1011 | маш.-ч | маш.-ч | 1 | 0.19 | 0 | 399.44 | 539.69 | 0 | 0 | 1 | 0 | *(0,2+1) | 0.228 | 2 | 50574486 | 136 | 0 | 0 | 0 | 0 | 0 | 0 | 0 | 0
75 | 50574498 | 50574479 | 38272287 | 1 | 1 | 1 | 3 | 01.7.11.07-0227 | ФСБЦ-2022, 01.7.11.07-0227, приказ Минстроя России от 18.05.2022 г. № 378/пр | Электроды сварочные для сварки низколегированных и углеродистых сталей УОНИ 13/45, Э42А, диаметр 4-5 мм | 1346 | 1009 | кг | кг | 1 | 0.1 | 155.63 | 0 | 0 | 0 | 0 | 1 | 0 |  | 0.1 | 2 | 50574487 | 137 | 0 | 0 | 0 | 0 | 0 | 0 | 0 | 0
75 | 50574499 | 50574479 | 38273415 | 1 | 1 | 1 | 3 | 01.7.15.03-0042 | ФСБЦ-2022, 01.7.15.03-0042, приказ Минстроя России от 18.05.2022 г. № 378/пр | Болты с гайками и шайбами строительные | 1346 | 1009 | кг | кг | 1 | 0.1 | 174.93 | 0 | 0 | 0 | 0 | 1 | 0 |  | 0.1 | 2 | 50574488 | 138 | 0 | 0 | 0 | 0 | 0 | 0 | 0 | 0
75 | 50574500 | 50574479 | 38303739 | 1 | 1 | 1 | 3 | 14.4.02.04-0142 | ФСБЦ-2022, 14.4.02.04-0142, приказ Минстроя России от 18.05.2022 г. № 378/пр | Краска масляная МА-0115, мумия, сурик железный | 1346 | 1009 | кг | кг | 1 | 0.02 | 79.88 | 0 | 0 | 0 | 0 | 1 | 0 |  | 0.02 | 2 | 50574489 | 139 | 0 | 0 | 0 | 0 | 0 | 0 | 0 | 0
75 | 50574501 | 50574479 | 37924452 | 110 | 1 | 1 | 3 | 421/пр_2020_п.75_пп.а |  | Сметная стоимость вспомогательных ненормируемых материальных ресурсов, не учтенная в сметной норме, 2% | 3277935 | 1013 | % | % | 1 | 2 | 0 | 0 | 0 | 0 | 0 | 0 | 0 |  | 2 | 2 | 50574490 | 140 | 0 | 0 | 0 | 0 | 0 | 0 | 0 | 0
77 | 50574523 | 50574503 | 37917843 | 110 | 1 | 1 | 1 | 1-100-45 |  | Затраты труда рабочих (Средний разряд - 4,5) | 1191 | 1013 | чел.-ч. | чел.-ч. | 1 | 2.38 | 0 | 0 | 0 | 0 | 0 | 1 | 1 | *(0,2+1) | 2.856 | 2 | 50574504 | 141 | 0 | 0 | 0 | 0 | 0 | 0 | 0 | 0
77 | 50574524 | 50574503 | 37918063 | 110 | 1 | 1 | 1 | 4-100-00 |  | Затраты труда машинистов | 1191 | 1013 | чел.-ч. | чел.-ч. | 1 | 0.02 | 0 | 0 | 0 | 0 | 0 | 1 | 2 | *(0,2+1) | 0.024 | 2 | 50574505 | 142 | 0 | 0 | 0 | 0 | 0 | 0 | 0 | 0
77 | 50574525 | 50574503 | 38146860 | 1 | 1 | 1 | 2 | 91.05.05-015 | ФСЭМ-2022, 91.05.05-015, приказ Минстроя России от 18.05.2022 г. № 378/пр | Краны на автомобильном ходу, грузоподъемность 16 т | 1368 | 1011 | маш.-ч | маш.-ч | 1 | 0.01 | 0 | 1626.29 | 724.95 | 0 | 0 | 1 | 0 | *(0,2+1) | 0.012 | 2 | 50574506 | 143 | 0 | 0 | 0 | 0 | 0 | 0 | 0 | 0
77 | 50574526 | 50574503 | 38148236 | 1 | 1 | 1 | 2 | 91.14.02-001 | ФСЭМ-2022 доп.7, 91.14.02-001, приказ Минстроя России от 02.08.2023 г. № 551/пр | Автомобили бортовые, грузоподъемность до 5 т | 1368 | 1011 | маш.-ч | маш.-ч | 1 | 0.01 | 0 | 641.7 | 539.69 | 0 | 0 | 1 | 0 | *(0,2+1) | 0.012 | 2 | 50574507 | 144 | 0 | 0 | 0 | 0 | 0 | 0 | 0 | 0
77 | 50574527 | 50574503 | 38148570 | 1 | 1 | 1 | 2 | 91.17.04-233 | ФСЭМ-2022, 91.17.04-233, приказ Минстроя России от 18.05.2022 г. № 378/пр | Аппараты сварочные для ручной дуговой сварки, сварочный ток до 350 А | 1368 | 1011 | маш.-ч | маш.-ч | 1 | 0.108 | 0 | 34.61 | 0 | 0 | 0 | 1 | 0 | *(0,2+1) | 0.1296 | 2 | 50574508 | 145 | 0 | 0 | 0 | 0 | 0 | 0 | 0 | 0
77 | 50574528 | 50574503 | 38149260 | 1 | 1 | 1 | 2 | 91.21.16-012 | ФСЭМ-2022, 91.21.16-012, приказ Минстроя России от 18.05.2022 г. № 378/пр | Прессы гидравлические с электроприводом | 1368 | 1011 | маш.-ч | маш.-ч | 1 | 0.198 | 0 | 15.84 | 0 | 0 | 0 | 1 | 0 | *(0,2+1) | 0.2376 | 2 | 50574509 | 146 | 0 | 0 | 0 | 0 | 0 | 0 | 0 | 0
77 | 50574529 | 50574503 | 38267839 | 1 | 1 | 1 | 3 | 01.3.01.02-0002 | ФСБЦ-2022 доп.8, 01.3.01.02-0002, приказ Минстроя России от 14.11.2023 г. № 817/пр | Вазелин технический | 1346 | 1009 | кг | кг | 1 | 0.009 | 150.04 | 0 | 0 | 0 | 0 | 1 | 0 |  | 0.009 | 2 | 50574510 | 147 | 0 | 0 | 0 | 0 | 0 | 0 | 0 | 0
77 | 50574530 | 50574503 | 38270965 | 1 | 1 | 1 | 3 | 01.7.02.09-0002 | ФСБЦ-2022, 01.7.02.09-0002, приказ Минстроя России от 18.05.2022 г. № 378/пр | Шпагат бумажный, диаметр 2,5 мм | 1346 | 1009 | кг | кг | 1 | 0.004 | 187.38 | 0 | 0 | 0 | 0 | 1 | 0 |  | 0.004 | 2 | 50574511 | 148 | 0 | 0 | 0 | 0 | 0 | 0 | 0 | 0
77 | 50574531 | 50574503 | 38270988 | 1 | 1 | 1 | 3 | 01.7.03.04-0001 | ФСБЦ-2022, 01.7.03.04-0001, приказ Минстроя России от 18.05.2022 г. № 378/пр | Электроэнергия | 1383 | 1013 | КВТ-Ч | КВТ-Ч | 1 | 0.0208 | 7.32 | 0 | 0 | 0 | 0 | 1 | 0 |  | 0.0208 | 2 | 50574512 | 149 | 0 | 0 | 0 | 0 | 0 | 0 | 0 | 0
77 | 50574532 | 50574503 | 38271277 | 1 | 1 | 1 | 3 | 01.7.06.05-0041 | ФСБЦ-2022, 01.7.06.05-0041, приказ Минстроя России от 18.05.2022 г. № 378/пр | Ленты изоляционные хлопчатобумажные прорезиненные для электромонтажных и ремонтных работ, цвет черный, ширина 20 мм, толщина 0,35 мм | 1301 | 1003 | м | м | 1 | 3.5 | 5.87 | 0 | 0 | 0 | 0 | 1 | 0 |  | 3.5 | 2 | 50574513 | 150 | 0 | 0 | 0 | 0 | 0 | 0 | 0 | 0
77 | 50574533 | 50574503 | 38272287 | 1 | 1 | 1 | 3 | 01.7.11.07-0227 | ФСБЦ-2022, 01.7.11.07-0227, приказ Минстроя России от 18.05.2022 г. № 378/пр | Электроды сварочные для сварки низколегированных и углеродистых сталей УОНИ 13/45, Э42А, диаметр 4-5 мм | 1346 | 1009 | кг | кг | 1 | 0.07 | 155.63 | 0 | 0 | 0 | 0 | 1 | 0 |  | 0.07 | 2 | 50574514 | 151 | 0 | 0 | 0 | 0 | 0 | 0 | 0 | 0
77 | 50574534 | 50574503 | 38273415 | 1 | 1 | 1 | 3 | 01.7.15.03-0042 | ФСБЦ-2022, 01.7.15.03-0042, приказ Минстроя России от 18.05.2022 г. № 378/пр | Болты с гайками и шайбами строительные | 1346 | 1009 | кг | кг | 1 | 0.431 | 174.93 | 0 | 0 | 0 | 0 | 1 | 0 |  | 0.431 | 2 | 50574515 | 152 | 0 | 0 | 0 | 0 | 0 | 0 | 0 | 0
77 | 50574535 | 50574503 | 38273537 | 1 | 1 | 1 | 3 | 01.7.15.07-0014 | ФСБЦ-2022, 01.7.15.07-0014, приказ Минстроя России от 18.05.2022 г. № 378/пр | Дюбели распорные полипропиленовые | 1425 | 1013 | 100 ШТ | 100 ШТ | 1 | 0.014 | 41.71 | 0 | 0 | 0 | 0 | 1 | 0 |  | 0.014 | 2 | 50574516 | 153 | 0 | 0 | 0 | 0 | 0 | 0 | 0 | 0
77 | 50574536 | 50574503 | 38275393 | 1 | 1 | 1 | 3 | 01.7.20.04-0005 | ФСБЦ-2022, 01.7.20.04-0005, приказ Минстроя России от 18.05.2022 г. № 378/пр | Нитки швейные армированные | 1346 | 1009 | кг | кг | 1 | 0.002 | 395.65 | 0 | 0 | 0 | 0 | 1 | 0 |  | 0.002 | 2 | 50574517 | 154 | 0 | 0 | 0 | 0 | 0 | 0 | 0 | 0
77 | 50574537 | 50574503 | 38281889 | 1 | 1 | 1 | 3 | 07.2.07.04-0007 | ФСБЦ-2022, 07.2.07.04-0007, приказ Минстроя России от 18.05.2022 г. № 378/пр | Конструкции стальные индивидуального изготовления из сортового проката | 1348 | 1009 | т | т | 1000 | 0.003 | 105278.81 | 0 | 0 | 0 | 0 | 1 | 0 |  | 0.003 | 2 | 50574518 | 155 | 0 | 0 | 0 | 0 | 0 | 0 | 0 | 0
77 | 50574538 | 50574503 | 38303739 | 1 | 1 | 1 | 3 | 14.4.02.04-0142 | ФСБЦ-2022, 14.4.02.04-0142, приказ Минстроя России от 18.05.2022 г. № 378/пр | Краска масляная МА-0115, мумия, сурик железный | 1346 | 1009 | кг | кг | 1 | 0.047 | 79.88 | 0 | 0 | 0 | 0 | 1 | 0 |  | 0.047 | 2 | 50574519 | 156 | 0 | 0 | 0 | 0 | 0 | 0 | 0 | 0
77 | 50574539 | 50574503 | 38303812 | 1 | 1 | 1 | 3 | 14.4.03.06-0001 | ФСБЦ-2022 доп.9, 14.4.03.06-0001, приказ Минстроя России от 16.02.2024 г. № 102/пр | Лак электроизоляционный МЛ-92 | 1346 | 1009 | кг | кг | 1 | 0.016 | 157.44 | 0 | 0 | 0 | 0 | 1 | 0 |  | 0.016 | 2 | 50574520 | 157 | 0 | 0 | 0 | 0 | 0 | 0 | 0 | 0
77 | 50574540 | 50574503 | 38316289 | 1 | 1 | 1 | 3 | 20.1.02.23-0082 | ФСБЦ-2022, 20.1.02.23-0082, приказ Минстроя России от 18.05.2022 г. № 378/пр | Перемычки гибкие, тип ПГС-50 | 1455 | 1013 | 10 ШТ | 10 ШТ | 1 | 0.1 | 944.69 | 0 | 0 | 0 | 0 | 1 | 0 |  | 0.1 | 2 | 50574521 | 158 | 0 | 0 | 0 | 0 | 0 | 0 | 0 | 0
77 | 50574541 | 50574503 | 37924452 | 110 | 1 | 1 | 3 | 421/пр_2020_п.75_пп.а |  | Сметная стоимость вспомогательных ненормируемых материальных ресурсов, не учтенная в сметной норме, 2% | 3277935 | 1013 | % | % | 1 | 2 | 0 | 0 | 0 | 0 | 0 | 0 | 0 |  | 2 | 2 | 50574522 | 159 | 0 | 0 | 0 | 0 | 0 | 0 | 0 | 0
79 | 50574552 | 50574543 | 37917821 | 110 | 1 | 1 | 1 | 1-100-40 |  | Затраты труда рабочих (Средний разряд - 4) | 1191 | 1013 | чел.-ч. | чел.-ч. | 1 | 1.13 | 0 | 0 | 0 | 0 | 0 | 1 | 1 |  | 1.13 | 2 | 50574544 | 160 | 0 | 0 | 0 | 0 | 0 | 0 | 0 | 0
79 | 50574553 | 50574543 | 37918063 | 110 | 1 | 1 | 1 | 4-100-00 |  | Затраты труда машинистов | 1191 | 1013 | чел.-ч. | чел.-ч. | 1 | 0.05 | 0 | 0 | 0 | 0 | 0 | 1 | 2 |  | 0.05 | 2 | 50574545 | 161 | 0 | 0 | 0 | 0 | 0 | 0 | 0 | 0
79 | 50574554 | 50574543 | 38146860 | 1 | 1 | 1 | 2 | 91.05.05-015 | ФСЭМ-2022, 91.05.05-015, приказ Минстроя России от 18.05.2022 г. № 378/пр | Краны на автомобильном ходу, грузоподъемность 16 т | 1368 | 1011 | маш.-ч | маш.-ч | 1 | 0.02 | 0 | 1626.29 | 724.95 | 0 | 0 | 1 | 0 |  | 0.02 | 2 | 50574546 | 162 | 0 | 0 | 0 | 0 | 0 | 0 | 0 | 0
79 | 50574555 | 50574543 | 38147086 | 1 | 1 | 1 | 2 | 91.06.03-058 | ФСЭМ-2022, 91.06.03-058, приказ Минстроя России от 18.05.2022 г. № 378/пр | Лебедки электрические тяговым усилием 156,96 кН (16 т) | 1368 | 1011 | маш.-ч | маш.-ч | 1 | 0.01 | 0 | 55.78 | 464.22 | 0 | 0 | 1 | 0 |  | 0.01 | 2 | 50574547 | 163 | 0 | 0 | 0 | 0 | 0 | 0 | 0 | 0
79 | 50574556 | 50574543 | 38148236 | 1 | 1 | 1 | 2 | 91.14.02-001 | ФСЭМ-2022 доп.7, 91.14.02-001, приказ Минстроя России от 02.08.2023 г. № 551/пр | Автомобили бортовые, грузоподъемность до 5 т | 1368 | 1011 | маш.-ч | маш.-ч | 1 | 0.02 | 0 | 641.7 | 539.69 | 0 | 0 | 1 | 0 |  | 0.02 | 2 | 50574548 | 164 | 0 | 0 | 0 | 0 | 0 | 0 | 0 | 0
79 | 50574557 | 50574543 | 38273415 | 1 | 1 | 1 | 3 | 01.7.15.03-0042 | ФСБЦ-2022, 01.7.15.03-0042, приказ Минстроя России от 18.05.2022 г. № 378/пр | Болты с гайками и шайбами строительные | 1346 | 1009 | кг | кг | 1 | 0.14 | 174.93 | 0 | 0 | 0 | 0 | 1 | 0 |  | 0.14 | 2 | 50574549 | 165 | 0 | 0 | 0 | 0 | 0 | 0 | 0 | 0
79 | 50574558 | 50574543 | 38286266 | 1 | 1 | 1 | 3 | 08.3.08.02-0058 | ФСБЦ-2022, 08.3.08.02-0058, приказ Минстроя России от 18.05.2022 г. № 378/пр | Уголок стальной горячекатаный равнополочный, марки стали Ст3сп, Ст3пс, ширина полок 35-56 мм, толщина полки 3-5 мм | 1348 | 1009 | т | т | 1000 | 0.0021 | 41746.2 | 0 | 0 | 0 | 0 | 1 | 0 |  | 0.0021 | 2 | 50574550 | 166 | 0 | 0 | 0 | 0 | 0 | 0 | 0 | 0
79 | 50574559 | 50574543 | 37924452 | 110 | 1 | 1 | 3 | 421/пр_2020_п.75_пп.а |  | Сметная стоимость вспомогательных ненормируемых материальных ресурсов, не учтенная в сметной норме, 2% | 3277935 | 1013 | % | % | 1 | 2 | 0 | 0 | 0 | 0 | 0 | 0 | 0 |  | 2 | 2 | 50574551 | 167 | 0 | 0 | 0 | 0 | 0 | 0 | 0 | 0

## SrcPoprs
29 | 1 | *1,20 | *1,20 | *1,20 | *1,20 | *1,20 | *1,20 | 421/пр_2020_прил.10_т.1_п.4_гр.3 | Производство работ осуществляется в охранной зоне действующей воздушной линии электропередачи, вблизи объектов, находящихся под напряжением, внутри объектов капитального строительства, внутренняя проводка в которых не обесточена, если это приведет к ограничению действий рабочих в соответствии с требованиями техники безопасности | Методика 421/пр (Строительство)
32 | 1 | *1,20 | *1,20 | *1,20 | *1,20 | *1,20 | *1,20 | 421/пр_2020_прил.10_т.1_п.4_гр.3 | Производство работ осуществляется в охранной зоне действующей воздушной линии электропередачи, вблизи объектов, находящихся под напряжением, внутри объектов капитального строительства, внутренняя проводка в которых не обесточена, если это приведет к ограничению действий рабочих в соответствии с требованиями техники безопасности | Методика 421/пр (Строительство)
56 | 1 | *1,20 | *1,20 | *1,20 | *1,20 | *1,20 | *1,20 | 421/пр_2020_прил.10_т.1_п.4_гр.3 | Производство работ осуществляется в охранной зоне действующей воздушной линии электропередачи, вблизи объектов, находящихся под напряжением, внутри объектов капитального строительства, внутренняя проводка в которых не обесточена, если это приведет к ограничению действий рабочих в соответствии с требованиями техники безопасности | Методика 421/пр (Строительство)
63 | 1 | *1,20 | *1,20 | *1,20 | *1,20 | *1,20 | *1,20 | 421/пр_2020_прил.10_т.1_п.4_гр.4 | Производство работ осуществляется в охранной зоне действующей воздушной линии электропередачи, вблизи объектов, находящихся под напряжением, внутри объектов капитального строительства, внутренняя проводка в которых не обесточена, если это приведет к ограничению действий рабочих в соответствии с требованиями техники безопасности | Методика 421/пр (Строительство)
67 | 1 | *1,20 | *1,20 | *1,20 | *1,20 | *1,20 | *1,20 | 421/пр_2020_прил.10_т.1_п.4_гр.4 | Производство работ осуществляется в охранной зоне действующей воздушной линии электропередачи, вблизи объектов, находящихся под напряжением, внутри объектов капитального строительства, внутренняя проводка в которых не обесточена, если это приведет к ограничению действий рабочих в соответствии с требованиями техники безопасности | Методика 421/пр (Строительство)
71 | 1 | *1,20 | *1,20 | *1,20 | *1,20 | *1,20 | *1,20 | 421/пр_2020_прил.10_т.1_п.4_гр.4 | Производство работ осуществляется в охранной зоне действующей воздушной линии электропередачи, вблизи объектов, находящихся под напряжением, внутри объектов капитального строительства, внутренняя проводка в которых не обесточена, если это приведет к ограничению действий рабочих в соответствии с требованиями техники безопасности | Методика 421/пр (Строительство)
75 | 1 | *1,20 | *1,20 | *1,20 | *1,20 | *1,20 | *1,20 | 421/пр_2020_прил.10_т.1_п.4_гр.4 | Производство работ осуществляется в охранной зоне действующей воздушной линии электропередачи, вблизи объектов, находящихся под напряжением, внутри объектов капитального строительства, внутренняя проводка в которых не обесточена, если это приведет к ограничению действий рабочих в соответствии с требованиями техники безопасности | Методика 421/пр (Строительство)
77 | 1 | *1,20 | *1,20 | *1,20 | *1,20 | *1,20 | *1,20 | 421/пр_2020_прил.10_т.1_п.4_гр.4 | Производство работ осуществляется в охранной зоне действующей воздушной линии электропередачи, вблизи объектов, находящихся под напряжением, внутри объектов капитального строительства, внутренняя проводка в которых не обесточена, если это приведет к ограничению действий рабочих в соответствии с требованиями техники безопасности | Методика 421/пр (Строительство)

## SrcKA
0 | Smeta.RU (495) 974-1589 |  | _PS_ |  | 0 | 0 | 0 | Smeta.RU |  | 1 | 38557 | 10 | 12 | 0 | 0 | 3
[5 empty] | СМР ВЛ-0,4 | "Реконструкция ВЛИ-0,4 кВ от РУ-0,4 кВ до оп.7 ВЛ-0,4 кВ ТП-4291 с совместным подвесом дополнительного провода ПС-35 кВ №408 "Теряево", автоматический выключатель (0,24 км), в т.ч. ПИР, МО, Волоколамский р-н, м.о.Волоколамский, р-н д.Чащь, 50:07:0010205:127" | [26 empty] | 46078 | [10 empty] | 0
|  |  |  | Конъюнктурный анализ | [22 empty] | 4
|  | 1 | ТЦ_20.1.02.23_77_7726666516_14.05.2026_02 | Кронштейн анкерный CS10.3 | 20.1.02.23 | шт. | 571.1 | 696.74 | 17.13 | 599.99 | 22 | 46156 | 2 | ООО "Комэлектро" | г.Москва, Варшавское ш. д.26 | 7726666516 | 772601001 | тел. 89164968697 Фаттахова Ф.Ф. | 77 | 2 | 11.76 | 0 | 0 | Россия | 3 | 571.1 | 1 | 0 | 1 | 3 | шт. | Кронштейн анкерный CS10.3 | 46191.4373 | 50574639 | 0 | 0 | 0 | 0 | 0 | 0 | 0 | 0 | 0
|  | 0 | ТЦ_20.1.01.08_77_7704844420_14.05.2026_02 | Зажим ответвительный Р-70 | 20.1.01.08 | шт. | 394.86 | 481.73 | 11.85 | 414.84 | 22 | 46156 | 2 | ООО "Русский Свет" | Москва, г. Зеленоград, 2-й Западный проезд, стр.1 | 7704844420 | 773545001 | тел. 89265858178 Лучшев М.В | 77 | 2 | 8.13 | 0 | 0 | Россия | 3 | 394.86 | 1 | 0 | 1 | 3 | шт. | Зажим ответвительный Р-70 | 46191.4373 | 50574634 | 0 | 0 | 0 | 0 | 0 | 0 | 0 | 0 | 0
|  | 0 | ТЦ_20.1.02.23_50_5032311671_14.05.2026_02 | Кронштейн анкерный CS10.3 | 20.1.02.23 | шт. | 560.26 | 683.52 | 16.81 | 588.61 | 22 | 46156 | 2 | ООО "Руссэнерго" | г.Одинцово, ул.Акуловская | 5032311671 | 503201001 | тел. 89267398876 Калиновский А.В. | 50 | 2 | 11.54 | 0 | 0 | Россия | 3 | 560.26 | 1 | 0 | 1 | 3 | шт. | Кронштейн анкерный CS10.3 | 46191.4373 | 50574639 | 0 | 0 | 0 | 0 | 0 | 0 | 0 | 0 | 0
|  | 1 | ТЦ_20.1.01.08_77_7726666516_14.05.2026_02 | Зажим ответвительный Р-645 | 20.1.01.08 | шт. | 290.1 | 353.92 | 8.7 | 304.78 | 22 | 46156 | 2 | ООО "Комэлектро" | г.Москва, Варшавское ш. д.26 | 7726666516 | 772601001 | тел. 89164968697 Фаттахова Ф.Ф. | 77 | 2 | 5.98 | 0 | 0 | Россия | 3 | 290.1 | 1 | 0 | 1 | 3 | шт. | Зажим ответвительный Р-645 | 46191.4373 | 50574644 | 0 | 0 | 0 | 0 | 0 | 0 | 0 | 0 | 0
|  | 0 | ТЦ_20.1.02.23_77_7704844420_14.05.2026_02 | Кронштейн анкерный CS10.3 | 20.1.02.23 | шт. | 561.02 | 684.44 | 16.83 | 589.41 | 22 | 46156 | 2 | ООО "Русский Свет" | Москва, г. Зеленоград, 2-й Западный проезд, стр.1 | 7704844420 | 773545001 | тел. 89265858178 Лучшев М.В | 77 | 2 | 11.56 | 0 | 0 | Россия | 3 | 561.02 | 1 | 0 | 1 | 3 | шт. | Кронштейн анкерный CS10.3 | 46191.4373 | 50574639 | 0 | 0 | 0 | 0 | 0 | 0 | 0 | 0 | 0
|  | 0 | ТЦ_20.1.01.05_50_5032311671_14.05.2026_02 | Зажим Р 72 | 20.1.01.05 | шт. | 438.1 | 534.48 | 13.14 | 460.26 | 22 | 46156 | 2 | ООО "Руссэнерго" | г.Одинцово, ул.Акуловская | 5032311671 | 503201001 | тел. 89267398876 Калиновский А.В. | 50 | 2 | 9.02 | 0 | 0 | Россия | 3 | 438.1 | 1 | 0 | 1 | 3 | шт. | Зажим Р72 | 46191.4373 | 50574629 | 0 | 0 | 0 | 0 | 0 | 0 | 0 | 0 | 0
|  | 1 | ТЦ_20.1.01.05_77_7726666516_14.05.2026_02 | Зажим Р 72 | 20.1.01.05 | шт. | 436 | 531.92 | 13.08 | 458.06 | 22 | 46156 | 2 | ООО "Комэлектро" | г.Москва, Варшавское ш. д.26 | 7726666516 | 772601001 | тел. 89164968697 Фаттахова Ф.Ф. | 77 | 2 | 8.98 | 0 | 0 | Россия | 3 | 436 | 1 | 0 | 1 | 3 | шт. | Зажим Р72 | 46191.4373 | 50574629 | 0 | 0 | 0 | 0 | 0 | 0 | 0 | 0 | 0
|  | 0 | ТЦ_20.1.01.05_77_7704844420_14.05.2026_02 | Зажим Р 72 | 20.1.01.05 | шт. | 436.6 | 532.65 | 13.1 | 458.69 | 22 | 46156 | 2 | ООО "Русский Свет" | Москва, г. Зеленоград, 2-й Западный проезд, стр.1 | 7704844420 | 773545001 | тел. 89265858178 Лучшев М.В | 77 | 2 | 8.99 | 0 | 0 | Россия | 3 | 436.6 | 1 | 0 | 1 | 3 | шт. | Зажим Р72 | 46191.4373 | 50574629 | 0 | 0 | 0 | 0 | 0 | 0 | 0 | 0 | 0
|  | 0 | ТЦ_20.1.01.08_50_5032311671_14.05.2026_02 | Зажим ответвительный Р-70 | 20.1.01.08 | шт. | 394.24 | 480.97 | 11.83 | 414.19 | 22 | 46156 | 2 | ООО "Руссэнерго" | г.Одинцово, ул.Акуловская | 5032311671 | 503201001 | тел. 89267398876 Калиновский А.В. | 50 | 2 | 8.12 | 0 | 0 | Россия | 3 | 394.24 | 1 | 0 | 1 | 3 | шт. | Зажим ответвительный Р-70 | 46191.4373 | 50574634 | 0 | 0 | 0 | 0 | 0 | 0 | 0 | 0 | 0
|  | 1 | ТЦ_20.1.01.08_77_7726666516_14.05.2026_02 | Зажим ответвительный Р-70 | 20.1.01.08 | шт. | 391.1 | 477.14 | 11.73 | 410.89 | 22 | 46156 | 2 | ООО "Комэлектро" | г.Москва, Варшавское ш. д.26 | 7726666516 | 772601001 | тел. 89164968697 Фаттахова Ф.Ф. | 77 | 2 | 8.06 | 0 | 0 | Россия | 3 | 391.1 | 1 | 0 | 1 | 3 | шт. | Зажим ответвительный Р-70 | 46191.4373 | 50574634 | 0 | 0 | 0 | 0 | 0 | 0 | 0 | 0 | 0
|  | 0 | ТЦ_20.1.01.08_50_5032311671_14.05.2026_02 | Зажим ответвительный Р-645 | 20.1.01.08 | шт. | 292.86 | 357.29 | 8.79 | 307.68 | 22 | 46156 | 2 | ООО "Руссэнерго" | г.Одинцово, ул.Акуловская | 5032311671 | 503201001 | тел. 89267398876 Калиновский А.В. | 50 | 2 | 6.03 | 0 | 0 | Россия | 3 | 292.86 | 1 | 0 | 1 | 3 | шт. | Зажим ответвительный Р-645 | 46191.4373 | 50574644 | 0 | 0 | 0 | 0 | 0 | 0 | 0 | 0 | 0
|  | 1 | ТЦ_05.1.02.00_67_6732191851_14.05.2026_02 | Стойка СВ95-3 Ат | 05.1.02.00 | шт. | 13100 | 15982 | 393 | 13762.86 | 22 | 46156 | 1 | ООО "ПО "Энергоресурс" | г. Смоленск, ш. Рославское, д.5км, пом. 23 | 6732191851 | 673201001 | тел. 89203004045 Ильющенков Ю.А. | 67 | 2 | 269.86 | 0 | 0 | Россия | 3 | 13100 | 1 | 0 | 1 | 3 | шт. | Стойка СВ-95-3 Ат | 46191.4373 | 50574654 | 1 | 46162.5698 | 1 | 0 | 0 | 0 | 0 | 0 | 0
|  | 0 | ТЦ_05.1.02.00_50_5032311671_14.05.2026_02 | Стойка СВ95-3 Ат | 05.1.02.00 | шт. | 13160 | 16055.2 | 394.8 | 13825.9 | 22 | 46156 | 2 | ООО "Руссэнерго" | г.Одинцово, ул.Акуловская | 5032311671 | 503201001 | тел. 89267398876 Калиновский А.В. | 50 | 2 | 271.1 | 0 | 0 | Россия | 3 | 13160 | 1 | 0 | 1 | 3 | шт. | Стойка СВ-95-3 Ат | 46191.4373 | 50574654 | 1 | 46162.5698 | 1 | 0 | 0 | 0 | 0 | 0 | 0
|  | 0 | ТЦ_05.1.02.00_77_7726666516_14.05.2026_02 | Стойка СВ110-5 Ат | 05.1.02.00 | шт. | 18160 | 22155.2 | 544.8 | 19078.9 | 22 | 46156 | 2 | ООО "Комэлектро" | г.Москва, Варшавское ш. д.26 | 7726666516 | 772601001 | тел. 89164968697 Фаттахова Ф.Ф. | 77 | 2 | 374.1 | 0 | 0 | Россия | 3 | 18160 | 1 | 0 | 1 | 3 | шт. | Стойка СВ-110-5 Ат | 46191.4373 | 50574659 | 1 | 46162.5735 | 1 | 0 | 0 | 0 | 0 | 0 | 0
|  | 1 | ТЦ_05.1.02.00_67_6732191851_14.05.2026_02 | Стойка СВ110-5 Ат | 05.1.02.00 | шт. | 18100 | 22082 | 543 | 19015.86 | 22 | 46156 | 1 | ООО "ПО "Энергоресурс" | г. Смоленск, ш. Рославское, д.5км, пом. 23 | 6732191851 | 673201001 | тел. 89203004045 Ильющенков Ю.А. | 67 | 2 | 372.86 | 0 | 0 | Россия | 3 | 18100 | 1 | 0 | 1 | 3 | шт. | Стойка СВ-110-5 Ат | 46191.4373 | 50574659 | 1 | 46162.5735 | 1 | 0 | 0 | 0 | 0 | 0 | 0
|  | 0 | ТЦ_05.1.02.00_50_5032311671_14.05.2026_02 | Стойка СВ110-5 Ат | 05.1.02.00 | шт. | 18200 | 22204 | 546 | 19120.92 | 22 | 46156 | 2 | ООО "Руссэнерго" | г.Одинцово, ул.Акуловская | 5032311671 | 503201001 | тел. 89267398876 Калиновский А.В. | 50 | 2 | 374.92 | 0 | 0 | Россия | 3 | 18200 | 1 | 0 | 1 | 3 | шт. | Стойка СВ-110-5 Ат | 46191.4373 | 50574659 | 1 | 46162.5735 | 1 | 0 | 0 | 0 | 0 | 0 | 0
|  | 1 | ТЦ_08.4.03.02_77_7726666516_14.05.2026_02 | Арматура А1 14мм | 08.4.03.02 | м | 83.1 | 101.38 | 2.49 | 86.23 | 22 | 46156 | 2 | ООО "Комэлектро" | г.Москва, Варшавское ш. д.26 | 7726666516 | 772601001 | тел. 89164968697 Фаттахова Ф.Ф. | 77 | 0.75 | 0.64 | 0 | 0 | Россия | 3 | 83.1 | 1 | 0 | 1 | 3 | м | Арматура А1 14мм | 46191.4373 | 50574649 | 0 | 0 | 0 | 0 | 0 | 0 | 0 | 0 | 0
|  | 0 | ТЦ_20.1.01.08_77_7704844420_14.05.2026_02 | Зажим ответвительный Р-645 | 20.1.01.08 | шт. | 295 | 359.9 | 8.85 | 309.93 | 22 | 46156 | 2 | ООО "Русский Свет" | Москва, г. Зеленоград, 2-й Западный проезд, стр.1 | 7704844420 | 773545001 | тел. 89265858178 Лучшев М.В | 77 | 2 | 6.08 | 0 | 0 | Россия | 3 | 295 | 1 | 0 | 1 | 3 | шт. | Зажим ответвительный Р-645 | 46191.4373 | 50574644 | 0 | 0 | 0 | 0 | 0 | 0 | 0 | 0 | 0
|  | 0 | ТЦ_08.4.03.02_50_5032311671_14.05.2026_02 | Арматура А1 14мм | 08.4.03.02 | м | 85 | 103.7 | 2.55 | 88.21 | 22 | 46156 | 2 | ООО "Руссэнерго" | г.Одинцово, ул.Акуловская | 5032311671 | 503201001 | тел. 89267398876 Калиновский А.В. | 50 | 0.75 | 0.66 | 0 | 0 | Россия | 3 | 85 | 1 | 0 | 1 | 3 | м | Арматура А1 14мм | 46191.4373 | 50574649 | 0 | 0 | 0 | 0 | 0 | 0 | 0 | 0 | 0
|  | 0 | ТЦ_05.1.02.00_77_7726666516_14.05.2026_02 | Стойка СВ95-3 Ат | 05.1.02.00 | шт. | 13200 | 16104 | 396 | 13867.92 | 22 | 46156 | 2 | ООО "Комэлектро" | г.Москва, Варшавское ш. д.26 | 7726666516 | 772601001 | тел. 89164968697 Фаттахова Ф.Ф. | 77 | 2 | 271.92 | 0 | 0 | Россия | 3 | 13200 | 1 | 0 | 1 | 3 | шт. | Стойка СВ-95-3 Ат | 46191.4373 | 50574654 | 1 | 46162.5698 | 1 | 0 | 0 | 0 | 0 | 0 | 0
|  | 0 | ТЦ_08.4.03.02_77_7704844420_14.05.2026_02 | Арматура А1 14мм | 08.4.03.02 | м | 85 | 103.7 | 2.55 | 88.21 | 22 | 46156 | 2 | ООО "Русский Свет" | Москва, г. Зеленоград, 2-й Западный проезд, стр.1 | 7704844420 | 773545001 | тел. 89265858178 Лучшев М.В | 77 | 0.75 | 0.66 | 0 | 0 | Россия | 3 | 85 | 1 | 0 | 1 | 3 | м | Арматура А1 14мм | 46191.4373 | 50574649 | 0 | 0 | 0 | 0 | 0 | 0 | 0 | 0 | 0
|  | 1 | ТЦ_21.1.07.02_77_7726666516_14.05.2026_02 | Провод СИП4 2*16 | 21.1.07.02 | м | 55.06 | 67.17 | 1.65 | 57.84 | 22 | 46156 | 2 | ООО "Комэлектро" | г.Москва, Варшавское ш. д.26 | 7726666516 | 772601001 | тел. 89164968697 Фаттахова Ф.Ф. | 77 | 2 | 1.13 | 0 | 0 | Россия | 3 | 55.06 | 1 | 0 | 1 | 3 | м | Провод СИП4 2*16 | 46191.4373 | 50574614 | 0 | 0 | 0 | 0 | 0 | 0 | 0 | 0 | 0
|  | 0 | ТЦ_21.1.07.02_50_5032311671_14.05.2026_02 | Провод СИП4 2*16 | 21.1.07.02 | м | 54.12 | 66.03 | 1.62 | 56.85 | 22 | 46156 | 2 | ООО "Руссэнерго" | г.Одинцово, ул.Акуловская | 5032311671 | 503201001 | тел. 89267398876 Калиновский А.В. | 50 | 2 | 1.11 | 0 | 0 | Россия | 3 | 54.12 | 1 | 0 | 1 | 3 | м | Провод СИП4 2*16 | 46191.4373 | 50574614 | 0 | 0 | 0 | 0 | 0 | 0 | 0 | 0 | 0
|  | 0 | ТЦ_21.1.07.02_77_7704844420_14.05.2026_02 | Провод СИП4 2*16 | 21.1.07.02 | м | 54.82 | 66.88 | 1.64 | 57.59 | 22 | 46156 | 2 | ООО "Русский Свет" | Москва, г. Зеленоград, 2-й Западный проезд, стр.1 | 7704844420 | 773545001 | тел. 89265858178 Лучшев М.В | 77 | 2 | 1.13 | 0 | 0 | Россия | 3 | 54.82 | 1 | 0 | 1 | 3 | м | Провод СИП4 2*16 | 46191.4373 | 50574614 | 0 | 0 | 0 | 0 | 0 | 0 | 0 | 0 | 0
|  | 1 | ТЦ_21.1.07.02_77_7726666516_14.05.2026_02 | Провод СИП2 3*70+70 | 21.1.07.02 | м | 411.36 | 501.86 | 12.34 | 432.17 | 22 | 46156 | 2 | ООО "Комэлектро" | г.Москва, Варшавское ш. д.26 | 7726666516 | 772601001 | тел. 89164968697 Фаттахова Ф.Ф. | 77 | 2 | 8.47 | 0 | 0 | Россия | 3 | 411.36 | 1 | 0 | 1 | 3 | м | Провод СИП2 3*70+70 | 46191.4372 | 50574594 | 0 | 0 | 0 | 0 | 0 | 0 | 0 | 0 | 0
|  | 0 | ТЦ_21.1.07.02_50_5032311671_14.05.2026_02 | Провод СИП2 3*70+70 | 21.1.07.02 | м | 414 | 505.08 | 12.42 | 434.95 | 22 | 46156 | 2 | ООО "Руссэнерго" | г.Одинцово, ул.Акуловская | 5032311671 | 503201001 | тел. 89267398876 Калиновский А.В. | 50 | 2 | 8.53 | 0 | 0 | Россия | 3 | 414 | 1 | 0 | 1 | 3 | м | Провод СИП2 3*70+70 | 46191.4372 | 50574594 | 0 | 0 | 0 | 0 | 0 | 0 | 0 | 0 | 0
|  | 0 | ТЦ_21.1.07.02_77_7704844420_14.05.2026_02 | Провод СИП2 3*70+70 | 21.1.07.02 | м | 413.86 | 504.91 | 12.42 | 434.81 | 22 | 46156 | 2 | ООО "Русский Свет" | Москва, г. Зеленоград, 2-й Западный проезд, стр.1 | 7704844420 | 773545001 | тел. 89265858178 Лучшев М.В | 77 | 2 | 8.53 | 0 | 0 | Россия | 3 | 413.86 | 1 | 0 | 1 | 3 | м | Провод СИП2 3*70+70 | 46191.4372 | 50574594 | 0 | 0 | 0 | 0 | 0 | 0 | 0 | 0 | 0
|  | 1 | ТЦ_20.1.01.05_77_7726666516_14.05.2026_02 | Зажим для временного заземления РС-481 | 20.1.01.05 | шт. | 1142.2 | 1393.48 | 34.27 | 1200 | 22 | 46156 | 2 | ООО "Комэлектро" | г.Москва, Варшавское ш. д.26 | 7726666516 | 772601001 | тел. 89164968697 Фаттахова Ф.Ф. | 77 | 2 | 23.53 | 0 | 0 | Россия | 3 | 1142.2 | 1 | 0 | 1 | 3 | шт. | Зажим для временного заземления РС-481 | 46191.4373 | 50574624 | 0 | 0 | 0 | 0 | 0 | 0 | 0 | 0 | 0
|  | 0 | ТЦ_20.1.01.05_50_5032311671_14.05.2026_02 | Зажим для временного заземления РС-481 | 20.1.01.05 | шт. | 1150.02 | 1403.02 | 34.5 | 1208.21 | 22 | 46156 | 2 | ООО "Руссэнерго" | г.Одинцово, ул.Акуловская | 5032311671 | 503201001 | тел. 89267398876 Калиновский А.В. | 50 | 2 | 23.69 | 0 | 0 | Россия | 3 | 1150.02 | 1 | 0 | 1 | 3 | шт. | Зажим для временного заземления РС-481 | 46191.4373 | 50574624 | 0 | 0 | 0 | 0 | 0 | 0 | 0 | 0 | 0
|  | 0 | ТЦ_20.1.01.05_77_7704844420_14.05.2026_02 | Зажим для временного заземления РС-481 | 20.1.01.05 | шт. | 1148.16 | 1400.76 | 34.44 | 1206.25 | 22 | 46156 | 2 | ООО "Русский Свет" | Москва, г. Зеленоград, 2-й Западный проезд, стр.1 | 7704844420 | 773545001 | тел. 89265858178 Лучшев М.В | 77 | 2 | 23.65 | 0 | 0 | Россия | 3 | 1148.16 | 1 | 0 | 1 | 3 | шт. | Зажим для временного заземления РС-481 | 46191.4373 | 50574624 | 0 | 0 | 0 | 0 | 0 | 0 | 0 | 0 | 0
|  | 1 | ТЦ_20.1.01.11_77_7726666516_14.05.2026_02 | Зажим плашечный CD-35 | 20.1.01.11 | шт. | 162 | 197.64 | 4.86 | 170.2 | 22 | 46156 | 2 | ООО "Комэлектро" | г.Москва, Варшавское ш. д.26 | 7726666516 | 772601001 | тел. 89164968697 Фаттахова Ф.Ф. | 77 | 2 | 3.34 | 0 | 0 | Россия | 3 | 162 | 1 | 0 | 1 | 3 | шт. | Зажим плашечный CD35 | 46191.4373 | 50574619 | 0 | 0 | 0 | 0 | 0 | 0 | 0 | 0 | 0
|  | 0 | ТЦ_20.1.01.11_50_5032311671_14.05.2026_02 | Зажим плашечный CD-35 | 20.1.01.11 | шт. | 166.1 | 202.64 | 4.98 | 174.5 | 22 | 46156 | 2 | ООО "Руссэнерго" | г.Одинцово, ул.Акуловская | 5032311671 | 503201001 | тел. 89267398876 Калиновский А.В. | 50 | 2 | 3.42 | 0 | 0 | Россия | 3 | 166.1 | 1 | 0 | 1 | 3 | шт. | Зажим плашечный CD35 | 46191.4373 | 50574619 | 0 | 0 | 0 | 0 | 0 | 0 | 0 | 0 | 0
|  | 0 | ТЦ_20.1.01.11_77_7704844420_14.05.2026_02 | Зажим плашечный CD-35 | 20.1.01.11 | шт. | 168.03 | 205 | 5.04 | 176.53 | 22 | 46156 | 2 | ООО "Русский Свет" | Москва, г. Зеленоград, 2-й Западный проезд, стр.1 | 7704844420 | 773545001 | тел. 89265858178 Лучшев М.В | 77 | 2 | 3.46 | 0 | 0 | Россия | 3 | 168.03 | 1 | 0 | 1 | 3 | шт. | Зажим плашечный CD35 | 46191.4373 | 50574619 | 0 | 0 | 0 | 0 | 0 | 0 | 0 | 0 | 0
| 1.1 | 1 | ТЦ_21.00.00.00_77_7726666516_14.05.2026_02_1.1 | Провод СИП4 4*50 | 21.00.00.00 |  | 280 | 341.6 | 8.4 | 294.17 | 22 | 46156 | 2 | ООО "Комэлектро" | г.Москва, Варшавское ш. д.26 | 7726666516 | 772601001 | тел. 89164968697 Фаттахова Ф.Ф. | 77 | 2 | 5.77 | 0 | 0 | Россия | 3 | 280 | 1 | 0 | 1 | 3 | м | Провод СИП4 4*50 | 46191.4373 | 50574609 | 1 | 46162.5691 | 1 | 0 | 0 | 0 | 0 | 0 | 0
| 1.2 | 0 | ТЦ_21.00.00.00_50_5032311671_14.05.2026_02_1.2 | Провод СИП4 4*50 | 21.00.00.00 |  | 286 | 348.92 | 8.58 | 300.47 | 22 | 46156 | 2 | ООО "Руссэнерго" | г.Одинцово, ул.Акуловская | 5032311671 | 503201001 | тел. 89267398876 Калиновский А.В. | 50 | 2 | 5.89 | 0 | 0 | Россия | 3 | 286 | 1 | 0 | 1 | 3 | м | Провод СИП4 4*50 | 46191.4373 | 50574609 | 1 | 46162.5691 | 1 | 0 | 0 | 0 | 0 | 0 | 0
| 1.3 | 0 | ТЦ_21.00.00.00_77_7704844420_14.05.2026_02_1.3 | Провод СИП4 4*50 | 21.00.00.00 |  | 282 | 344.04 | 8.46 | 296.27 | 22 | 46156 | 2 | ООО "Русский Свет" | Москва, г. Зеленоград, 2-й Западный проезд, стр.1 | 7704844420 | 773545001 | тел. 89265858178 Лучшев М.В | 77 | 2 | 5.81 | 0 | 0 | Россия | 3 | 282 | 1 | 0 | 1 | 3 | м | Провод СИП4 4*50 | 46191.4373 | 50574609 | 1 | 46162.5691 | 1 | 0 | 0 | 0 | 0 | 0 | 0
| 2.1 | 1 | ТЦ_20.1.00.00_77_7726666516_14.05.2026_02_2.1 | Фасадное крепление КФК12-47,6 | 20.1.00.00 | шт. | 84.59 | 103.2 | 2.54 | 88.87 | 22 | 46156 | 2 | ООО "Комэлектро" | г.Москва, Варшавское ш. д.26 | 7726666516 | 772601001 | тел. 89164968697 Фаттахова Ф.Ф. | 77 | 2 | 1.74 | 0 | 0 | Россия | 3 | 84.59 | 1 | 0 | 1 | 3 | шт. | Фасадное крепление КФК12-47,6 | 46191.4373 | 50574664 | 0 | 0 | 0 | 0 | 0 | 0 | 0 | 0 | 0
| 2.2 | 0 | ТЦ_20.1.00.00_50_5032311671_14.05.2026_02_2.2 | Фасадное крепление КФК12-47,6 | 20.1.00.00 | шт. | 87.15 | 106.32 | 2.61 | 91.56 | 22 | 46156 | 2 | ООО "Руссэнерго" | г.Одинцово, ул.Акуловская | 5032311671 | 503201001 | тел. 89267398876 Калиновский А.В. | 50 | 2 | 1.8 | 0 | 0 | Россия | 3 | 87.15 | 1 | 0 | 1 | 3 | шт. | Фасадное крепление КФК12-47,6 | 46191.4373 | 50574664 | 0 | 0 | 0 | 0 | 0 | 0 | 0 | 0 | 0
| 2.3 | 0 | ТЦ_20.1.00.00_77_7704844420_14.05.2026_02_2.3 | Фасадное крепление КФК12-47,6 | 20.1.00.00 | шт. | 89.61 | 109.32 | 2.69 | 94.15 | 22 | 46156 | 2 | ООО "Русский Свет" | Москва, г. Зеленоград, 2-й Западный проезд, стр.1 | 7704844420 | 773545001 | тел. 89265858178 Лучшев М.В | 77 | 2 | 1.85 | 0 | 0 | Россия | 3 | 89.61 | 1 | 0 | 1 | 3 | шт. | Фасадное крепление КФК12-47,6 | 46191.4373 | 50574664 | 0 | 0 | 0 | 0 | 0 | 0 | 0 | 0 | 0
| 3.1 | 1 | ТЦ_08.00.00.00_77_7726666516_14.05.2026_02_3.1 | Катанка d-10 мм | 08.00.00.00 | м | 64.2 | 78.32 | 1.93 | 66.63 | 22 | 46156 | 2 | ООО "Комэлектро" | г.Москва, Варшавское ш. д.26 | 7726666516 | 772601001 | тел. 89164968697 Фаттахова Ф.Ф. | 77 | 0.75 | 0.5 | 0 | 0 | Россия | 3 | 64.2 | 1 | 0 | 1 | 3 | м | Катанка d-10 мм | 46191.4373 | 50574669 | 1 | 46162.6087 | 1 | 0 | 0 | 0 | 0 | 0 | 0
| 3.2 | 0 | ТЦ_08.00.00.00_50_5032311671_14.05.2026_02_3.2 | Катанка d-10 мм | 08.00.00.00 | м | 66.36 | 80.96 | 1.99 | 68.86 | 22 | 46156 | 2 | ООО "Руссэнерго" | г.Одинцово, ул.Акуловская | 5032311671 | 503201001 | тел. 89267398876 Калиновский А.В. | 50 | 0.75 | 0.51 | 0 | 0 | Россия | 3 | 66.36 | 1 | 0 | 1 | 3 | м | Катанка d-10 мм | 46191.4373 | 50574669 | 1 | 46162.6087 | 1 | 0 | 0 | 0 | 0 | 0 | 0
| 3.3 | 0 | ТЦ_08.00.00.00_77_7704844420_14.05.2026_02_3.3 | Катанка d-10 мм | 08.00.00.00 | м | 66.08 | 80.62 | 1.98 | 68.57 | 22 | 46156 | 2 | ООО "Русский Свет" | Москва, г. Зеленоград, 2-й Западный проезд, стр.1 | 7704844420 | 773545001 | тел. 89265858178 Лучшев М.В | 77 | 0.75 | 0.51 | 0 | 0 | Россия | 3 | 66.08 | 1 | 0 | 1 | 3 | м | Катанка d-10 мм | 46191.4373 | 50574669 | 1 | 46162.6087 | 1 | 0 | 0 | 0 | 0 | 0 | 0
| 4.1 | 1 | ТЦ_20.1.00.00_77_7726666516_14.05.2026_02_4.1 | Скрепа NC-20 | 20.1.00.00 | шт. | 34.18 | 41.7 | 1.03 | 35.91 | 22 | 46156 | 2 | ООО "Комэлектро" | г.Москва, Варшавское ш. д.26 | 7726666516 | 772601001 | тел. 89164968697 Фаттахова Ф.Ф. | 77 | 2 | 0.7 | 0 | 0 | Россия | 3 | 34.18 | 1 | 0 | 1 | 3 | шт. | Скрепа NC-20 | 46191.4373 | 50574674 | 1 | 46162.6121 | 1 | 0 | 0 | 0 | 0 | 0 | 0
| 4.3 | 0 | ТЦ_20.1.00.00_50_5032311671_14.05.2026_02_4.3 | Скрепа NC-20 | 20.1.00.00 | шт. | 36.06 | 43.99 | 1.08 | 37.88 | 22 | 46156 | 2 | ООО "Руссэнерго" | г.Одинцово, ул.Акуловская | 5032311671 | 503201001 | тел. 89267398876 Калиновский А.В. | 50 | 2 | 0.74 | 0 | 0 | Россия | 3 | 36.06 | 1 | 0 | 1 | 3 | шт. | Скрепа NC-20 | 46191.4373 | 50574674 | 1 | 46162.6121 | 1 | 0 | 0 | 0 | 0 | 0 | 0
| 4.4 | 0 | ТЦ_20.1.00.00_77_7704844420_14.05.2026_02_4.4 | Скрепа NC-20 | 20.1.00.00 | шт. | 35.1 | 42.82 | 1.05 | 36.87 | 22 | 46156 | 2 | ООО "Русский Свет" | Москва, г. Зеленоград, 2-й Западный проезд, стр.1 | 7704844420 | 773545001 | тел. 89265858178 Лучшев М.В | 77 | 2 | 0.72 | 0 | 0 | Россия | 3 | 35.1 | 1 | 0 | 1 | 3 | шт. | Скрепа NC-20 | 46191.4373 | 50574674 | 1 | 46162.6121 | 1 | 0 | 0 | 0 | 0 | 0 | 0
| 5.1 | 1 | ТЦ_20.1.00.00_77_7726666516_14.05.2026_02_5.1 | Кронштейн У-4 | 20.1.00.00 | шт. | 2710 | 3306.2 | 81.3 | 2812.23 | 22 | 46156 | 2 | ООО "Комэлектро" | г.Москва, Варшавское ш. д.26 | 7726666516 | 772601001 | тел. 89164968697 Фаттахова Ф.Ф. | 77 | 0.75 | 20.93 | 0 | 0 | Россия | 3 | 2710 | 1 | 0 | 1 | 3 | шт. | Кронштейн У-4 | 46191.4373 | 50574679 | 1 | 46162.6148 | 1 | 0 | 0 | 0 | 0 | 0 | 0
| 5.2 | 0 | ТЦ_20.1.00.00_50_5032311671_14.05.2026_02_5.2 | Кронштейн У-4 | 20.1.00.00 | шт. | 2760 | 3367.2 | 82.8 | 2864.12 | 22 | 46156 | 2 | ООО "Руссэнерго" | г.Одинцово, ул.Акуловская | 5032311671 | 503201001 | тел. 89267398876 Калиновский А.В. | 50 | 0.75 | 21.32 | 0 | 0 | Россия | 3 | 2760 | 1 | 0 | 1 | 3 | шт. | Кронштейн У-4 | 46191.4373 | 50574679 | 1 | 46162.6148 | 1 | 0 | 0 | 0 | 0 | 0 | 0
| 5.3 | 0 | ТЦ_20.1.00.00_77_7704844420_14.05.2026_02_5.3 | Кронштейн У-4 | 20.1.00.00 | шт. | 2800 | 3416 | 84 | 2905.63 | 22 | 46156 | 2 | ООО "Русский Свет" | Москва, г. Зеленоград, 2-й Западный проезд, стр.1 | 7704844420 | 773545001 | тел. 89265858178 Лучшев М.В | 77 | 0.75 | 21.63 | 0 | 0 | Россия | 3 | 2800 | 1 | 0 | 1 | 3 | шт. | Кронштейн У-4 | 46191.4373 | 50574679 | 1 | 46162.6148 | 1 | 0 | 0 | 0 | 0 | 0 | 0
| 6.1 | 1 | ТЦ_20.1.00.00_77_7726666516_14.05.2026_02_6.1 | Комплект промежуточной подвески ES1500Е | 20.1.00.00 | шт. | 861.18 | 1050.64 | 25.84 | 904.76 | 22 | 46156 | 2 | ООО "Комэлектро" | г.Москва, Варшавское ш. д.26 | 7726666516 | 772601001 | тел. 89164968697 Фаттахова Ф.Ф. | 77 | 2 | 17.74 | 0 | 0 | Россия | 3 | 861.18 | 1 | 0 | 1 | 3 | шт. | Комплект промежуточной подвески ES1500Е | 46191.4373 | 50574684 | 1 | 46163.576 | 1 | 0 | 0 | 0 | 0 | 0 | 0
| 6.2 | 0 | ТЦ_20.1.00.00_50_5032311671_14.05.2026_02_6.2 | Комплект промежуточной подвески ES1500Е | 20.1.00.00 | шт. | 864.4 | 1054.57 | 25.93 | 908.14 | 22 | 46156 | 2 | ООО "Руссэнерго" | г.Одинцово, ул.Акуловская | 5032311671 | 503201001 | тел. 89267398876 Калиновский А.В. | 50 | 2 | 17.81 | 0 | 0 | Россия | 3 | 864.4 | 1 | 0 | 1 | 3 | шт. | Комплект промежуточной подвески ES1500Е | 46191.4373 | 50574684 | 1 | 46163.576 | 1 | 0 | 0 | 0 | 0 | 0 | 0
| 6.3 | 0 | ТЦ_20.1.00.00_77_7704844420_14.05.2026_02_6.3 | Комплект промежуточной подвески ES1500Е | 20.1.00.00 | шт. | 866.36 | 1056.96 | 25.99 | 910.2 | 22 | 46156 | 2 | ООО "Русский Свет" | Москва, г. Зеленоград, 2-й Западный проезд, стр.1 | 7704844420 | 773545001 | тел. 89265858178 Лучшев М.В | 77 | 2 | 17.85 | 0 | 0 | Россия | 3 | 866.36 | 1 | 0 | 1 | 3 | шт. | Комплект промежуточной подвески ES1500Е | 46191.4373 | 50574684 | 1 | 46163.576 | 1 | 0 | 0 | 0 | 0 | 0 | 0
| 7.1 | 1 | ТЦ_01.00.00.00_77_7726666516_14.05.2026_02_7.1 | Провод СИП2 3*95+1*95 | 01.00.00.00 | м | 535.1 | 652.82 | 16.05 | 562.17 | 22 | 46156 | 2 | ООО "Комэлектро" | г.Москва, Варшавское ш. д.26 | 7726666516 | 772601001 | тел. 89164968697 Фаттахова Ф.Ф. | 77 | 2 | 11.02 | 0 | 0 | Россия | 3 | 535.1 | 1 | 0 | 1 | 3 | м | Провод СИП2 3*95+1*95 | 46191.4373 | 50574599 | 1 | 46190.6014 | 1 | 0 | 0 | 0 | 0 | 0 | 0
| 7.1 | 1 | ТЦ_62.00.00.00_77_7726666516_15.06.2026_02_7.1 | Автоматический выключатель ВА-57-35 160А | 62.00.00.00 | шт. | 6332.84 | 7726.06 | 189.99 | 6601.1 | 22 | 46188 | 2 | ООО "Комэлектро" | г.Москва, Варшавское ш. д.26 | 7726666516 | 772601001 | тел. 89164968697 Фаттахова Ф.Ф. | 77 | 1.2 | 78.27 | 0 | 0 | Россия | 3 | 6332.84 | 1 | 0 | 3 | 3 | шт. | Автоматический выключатель ВА-57-35 160А | 46191.4373 | 50574689 | 1 | 46190.4525 | 1 | 0 | 0 | 0 | 0 | 0 | 0
| 7.2 | 0 | ТЦ_62.00.00.00_50_5032311671_15.06.2026_02_7.2 | Автоматический выключатель ВА-57-35 160А | 62.00.00.00 | шт. | 6898.44 | 8416.1 | 206.95 | 7190.65 | 22 | 46188 | 2 | ООО "Руссэнерго" | г.Одинцово, ул.Акуловская | 5032311671 | 503201001 | тел. 89267398876 Калиновский А.В. | 50 | 1.2 | 85.26 | 0 | 0 | Россия | 3 | 6898.44 | 1 | 0 | 3 | 3 | шт. | Автоматический выключатель ВА-57-35 160А | 46191.4373 | 50574689 | 1 | 46190.4525 | 1 | 0 | 0 | 0 | 0 | 0 | 0
| 7.2 | 0 | ТЦ_01.00.00.00_50_5032311671_14.05.2026_02_7.2 | Провод СИП2 3*95+1*95 | 01.00.00.00 | м | 536.16 | 654.12 | 16.08 | 563.28 | 22 | 46156 | 2 | ООО "Руссэнерго" | г.Одинцово, ул.Акуловская | 5032311671 | 503201001 | тел. 89267398876 Калиновский А.В. | 50 | 2 | 11.04 | 0 | 0 | Россия | 3 | 536.16 | 1 | 0 | 1 | 3 | м | Провод СИП2 3*95+1*95 | 46191.4373 | 50574599 | 1 | 46190.6014 | 1 | 0 | 0 | 0 | 0 | 0 | 0
| 7.3 | 0 | ТЦ_62.00.00.00_77_7704844420_15.06.2026_02_7.3 | Автоматический выключатель ВА-57-35 160А | 62.00.00.00 | шт. | 6904.37 | 8423.33 | 207.13 | 7196.84 | 22 | 46188 | 2 | ООО "Русский Свет" | Москва, г. Зеленоград, 2-й Западный проезд, стр.1 | 7704844420 | 773545001 | тел. 89265858178 Лучшев М.В | 77 | 1.2 | 85.34 | 0 | 0 | Россия | 3 | 6904.37 | 1 | 0 | 3 | 3 | шт. | Автоматический выключатель ВА-57-35 160А | 46191.4373 | 50574689 | 1 | 46190.4525 | 1 | 0 | 0 | 0 | 0 | 0 | 0
| 7.3 | 0 | ТЦ_01.00.00.00_77_7704844420_14.05.2026_02_7.3 | Провод СИП2 3*95+1*95 | 01.00.00.00 | м | 537.02 | 655.16 | 16.11 | 564.19 | 22 | 46156 | 2 | ООО "Русский Свет" | Москва, г. Зеленоград, 2-й Западный проезд, стр.1 | 7704844420 | 773545001 | тел. 89265858178 Лучшев М.В | 77 | 2 | 11.06 | 0 | 0 | Россия | 3 | 537.02 | 1 | 0 | 1 | 3 | м | Провод СИП2 3*95+1*95 | 46191.4373 | 50574599 | 1 | 46190.6008 | 1 | 0 | 0 | 0 | 0 | 0 | 0
| 8.1 | 1 | ТЦ_20.00.00.00_77_7726666516_14.05.2026_02_8.1 | Анкерный зажим РА2200 | 20.00.00.00 | шт. | 980.88 | 1196.67 | 29.43 | 1030.52 | 22 | 46156 | 2 | ООО "Комэлектро" | г.Москва, Варшавское ш. д.26 | 7726666516 | 772601001 | тел. 89164968697 Фаттахова Ф.Ф. | 77 | 2 | 20.21 | 0 | 0 | Россия | 3 | 980.88 | 1 | 0 | 1 | 3 | шт. | Анкерный зажим РА2200 | 46191.4373 | 50574604 | 1 | 46190.6038 | 1 | 0 | 0 | 0 | 0 | 0 | 0
| 8.2 | 0 | ТЦ_20.00.00.00_50_5032311671_14.05.2026_02_8.2 | Анкерный зажим РА2200 | 20.00.00.00 | шт. | 984.15 | 1200.66 | 29.52 | 1033.94 | 22 | 46156 | 2 | ООО "Руссэнерго" | г.Одинцово, ул.Акуловская | 5032311671 | 503201001 | тел. 89267398876 Калиновский А.В. | 50 | 2 | 20.27 | 0 | 0 | Россия | 3 | 984.15 | 1 | 0 | 1 | 3 | шт. | Анкерный зажим РА2200 | 46191.4373 | 50574604 | 1 | 46190.6038 | 1 | 0 | 0 | 0 | 0 | 0 | 0
| 8.3 | 0 | ТЦ_20.00.00.00_77_7704844420_14.05.2026_02_8.3 | Анкерный зажим РА2200 | 20.00.00.00 | шт. | 986.06 | 1202.99 | 29.58 | 1035.95 | 22 | 46156 | 2 | ООО "Русский Свет" | Москва, г. Зеленоград, 2-й Западный проезд, стр.1 | 7704844420 | 773545001 | тел. 89265858178 Лучшев М.В | 77 | 2 | 20.31 | 0 | 0 | Россия | 3 | 986.06 | 1 | 0 | 1 | 3 | шт. | Анкерный зажим РА2200 | 46191.4373 | 50574604 | 1 | 46190.6038 | 1 | 0 | 0 | 0 | 0 | 0 | 0