## ССР
Форма №3
Орган заказчика
"Утвержден"
Сводный сметный расчет в сумме |  |  | 24851.4 | руб.
в том числе возвратных сумм |  |  | 0,00 | руб.
(ссылка на документ об утверждении)
СВОДНЫЙ СМЕТНЫЙ РАСЧЕТ СТОИМОСТИ СТРОИТЕЛЬСТВА
"Строительно-монтажные работы на стороне Заказчика согласно договору подряда № У-НМ-26-300-74752(101888)/ДУ от 14.05.2026 г. по адресу: г. Москва, ТиНАО, п.Михайлово-Ярцевское, Дешино дер., д.97. Заявитель: Ким О.Т.
(наименование стройки)
Составлен в уровне базовых/текущих цен на |  |  | 2 квартал 2026 года
№ п/п | Номера сметных расчетов и смет | Наименование глав, объектов, работ и затрат |  |  | Сметная стоимость, руб. | [8 empty] | Общая сметная стоимость, руб.
[5 empty] | строительно-монтажных работ |  |  |  | оборудования, мебели, инвентаря |  |  | прочие
[5 empty] | баз. цена |  |  | тек. цена | баз. цена |  | тек. цена | баз. цена | тек. цена | баз. цена | тек. цена
1 | 2 | 3 |  |  | 4 |  |  | 5 | 6 |  | 7 | 8 | 9 | 10 | 11
1 | Локальная смета №02-01-01 | СМР, ПНР |  |  | 1730.89 |  |  | 19005.43 | 0 |  | 0 | 23.92 | 1364.57 | 1754.81 | 20370 | 21400
|  | Итого по сводному сметному расчету |  |  | 1730.89 |  |  | 19005.43 | 0 |  | 0 | 23.92 | 1364.57 | 1754.81 | 20370
|  | НДС, 22% | [5 empty] | 4181.1946 |  |  | 0 |  | 300.2054 |  | 4481.4
|  | Всего по сводному сметному расчету с НДС | [5 empty] | 23186.6246 |  |  | 0 |  | 1664.7754 |  | 24851.4
Начальник ОСН УКС | [5 empty] | / | Герасимова Д. Ю. |  |  | /
Начальник управления реализации услуг электроснабжения | [5 empty] | / | Самодуров А. В |  |  | /

## Локальная смета № 02-01-01
Smeta.RU Flash (495) 974-1589
Форма № 4б
г. Москва, ТиНАО, п.Михайлово-Ярцевское, Дешино дер., д.97. Монтаж ввода в дом. Заявитель: КИМ О.Т.
(наименование стройки и/или объекта)
Локальная смета № 02-01-01
СМР,ПНР
(наименование работ и затрат)
Основание: ТЗ
[8 empty] | В базисном уровне цен | В текущем уровне цен
|  |  |  | Сметная стоимость |  |  |  | 1.75 | 20.36 | тыс.руб.
|  |  |  | Строительные работы |  |  |  | 0.28 | 5.12 | тыс.руб.
|  |  |  | Работы по монтажу оборудования |  |  |  | 1.45 | 13.88 | тыс.руб.
|  |  |  | Оборудование |  |  |  | 0 | 0 | тыс.руб.
|  |  |  | Прочие работы и затраты |  |  |  | 0.02 | 1.36 | тыс.руб.
|  |  |  | Средства на оплату труда |  |  |  | 0.10789 | 6.1551 | тыс.руб.
|  |  |  | Затраты труда |  |  |  | 6.5908 |  | чел.-ч.
Кроме того:
|  |  |  | Возврат материалов |  |  |  | 0 | 0 | тыс.руб.
Составлен(а) по ТСН-2001 с учетом Дополнения №: 81
№ и период сборника коэффициентов (индексов) пересчета: Коэффициенты к ТСН-2001 МГЭ Дополнение 81, строительство №220 II квартал 2026 года | [20 empty] | № и период сборника коэффициентов (индексов) пересчета: Коэффициенты к ТСН-2001 МГЭ Дополнение 81, строительство №220 II квартал 2026 года
№ п/п | Шифр расценки и коды ресурсов | Наименование работ и затрат | Ед. изм. | Кол-во единиц | Цена на ед. изм., руб. | Попра- вочные коэффи- циенты | Коэффи- циенты зимних удорожа- ний | Всего в ценах на январь 2000 года, руб. | Коэффи- циенты (индек- сы) пере- счета, нормы НР и СП | ВСЕГО затрат в текущем уровне цен, руб.
1 | 2 | 3 | 4 | 5 | 6 | 7 | 8 | 9 | 10 | 11
Раздел: Строительно-монтажные работы
1 | 4.8-57-1 | Монтаж прибора измерения и защиты с количеством подключаемых концов до 2 (монтаж ПЗЗ) | 1 ШТ. | 1 | [9 empty] | 13.59 | 775.29 | 7.15 | 407.63 | 0.7 | 0 | 0
|  | ЗП |  |  | 13 |  | 1.047 | 13.61 | 57.05 | 776.45
|  | ЭМ |  |  | 2.49 |  | 1.047 | 2.61 | 17.47 | 45.6
|  | в т.ч. ЗПМ |  |  | 0.38 |  | 1.047 | 0.4 | 57.05 | 22.82
1,1 | 1297020000 | Болты строительные с гайками и шайбами (1297030000, 1610000000, 1620000000, 1680000000) | кг | 0.042 | 0 |  | 1 | 0 | 10.18 | 0 |  |  |  | 0 | 0 | 0 | 0 | 0 | 0 | 3
1,2 | 4220000000 | Приборы измерения и защиты и блок-контакторы | шт. | 1 | 0 |  | 1 | 0 | 10.18 | 0 |  |  |  | 0 | 0 | 0 | 0 | 0 | 0 | 3
|  | НР от ФОТ | % | 97 |  |  |  | 13.59 | 97 | 775.29
|  | СП от ФОТ | % | 51 |  |  |  | 7.15 | 51 | 407.63
|  | ЗТР | чел-ч | 1.03 |  |  | 1.047 | 1.0784
|  | Всего по позиции: |  |  |  |  | 36.96 |  | 2004.97 |  |  | 36.96 | 2004.97
2 | 3.33-24-1 | Устройство ответвлений от ВЛ 0,38 кВ к зданиям с помощью механизмов количество проводов в ответвлении 1 | 1 ответвление | 1 | [9 empty] | 19.04 | 1086.5 | 11.09 | 632.91 | 3.62 | 0 | 0
|  | ЗП |  |  | 15.11 |  | 1.087 | 16.42 | 57.05 | 936.76
|  | ЭМ |  |  | 17.28 |  | 1.087 | 18.78 | 15.68 | 294.47
|  | в т.ч. ЗПМ |  |  | 1.9 |  | 1.087 | 2.07 | 57.05 | 118.09
|  | НР от ФОТ | % | 103 |  |  |  | 19.04 | 103 | 1086.5
|  | СП от ФОТ | % | 60 |  |  |  | 11.09 | 60 | 632.91
|  | ЗТР | чел-ч | 1.27 |  |  | 1.087 | 1.3805
|  | Всего по позиции: |  |  |  |  | 65.33 |  | 2950.64 |  |  | 65.33 | 2950.64
3 | 1.21-5-686 | Комплект промежуточной подвески, типа ЕS 54-14, ЕS 1500 | шт. | 4 | 168.15 |  | 1 | 672.6 | 2.81 | 1890.01 |  |  |  | 0 | 0 | 0 | 0 | 0 | 0 | 3
|  | Всего по позиции: |  |  |  |  | 672.6 |  | 1890.01 |  |  | 672.6 | 1890.01
4 | Цена поставщика | Зажим анкерный DN-123 10,23 = [100 / 10,18] + 3% Трансп + 1,2% Заг.скл | шт. | 4 | 10.23 |  | 1 | 40.92 | 10.18 | 416.57 |  |  |  | 0 | 0 | 0 | 0 | 0 | 0 | 3
|  | Всего по позиции: |  |  |  |  | 40.92 |  | 416.57 |  |  | 40.92 | 416.57
5 | 4.8-277-1 | Монтаж самонесущих изолированных проводов (СИП) | 1 КМ | 0.025 | [9 empty] | 48.49 | 2766.37 | 25.49 | 1454.48 | 38.89 | 0 | 0
|  | ЗП |  |  | 1041.01 |  | 1.067 | 27.77 | 57.05 | 1584.28
|  | ЭМ |  |  | 3856.45 |  | 1.067 | 102.87 | 21.17 | 2177.76
|  | в т.ч. ЗПМ |  |  | 832.97 |  | 1.067 | 22.22 | 57.05 | 1267.65
5,1 | 1.23-10-49 | Провод самонесущий изолированный без несущего элемента, с алюминиевыми токопроводящими жилами, с изоляцией из светостабилизированного сшитого ПЭ, марка СИП-4, число жил и сечение 4х16 мм2 15,96 = [60 / 3,92] + 3% Трансп + 1,2% Заг.скл | км | 0.025 | 20048.83 |  | 1 | 501.22 | 3.92 | 1.57 |  |  |  | 0 | 0 | 0 | 0 | 0 | 0 | 3
|  | НР от ФОТ | % | 97 |  |  |  | 48.49 | 97 | 2766.37
|  | СП от ФОТ | % | 51 |  |  |  | 25.49 | 51 | 1454.48
|  | ЗТР | чел-ч | 87.48 |  |  | 1.067 | 2.3335
|  | Всего по позиции: |  |  |  |  | 705.84 |  | 7984.46 |  |  | 705.84 | 7984.46
6 | Цена поставщика | Зажим ответлительный Р616 21,51 = [210 / 10,18] + 3% Трансп + 1,2% Заг.скл | шт. | 4 | 21.51 |  | 1 | 86.04 | 10.18 | 875.89 |  |  |  | 0 | 0 | 0 | 0 | 0 | 0 | 3
|  | Всего по позиции: |  |  |  |  | 86.04 |  | 875.89 |  |  | 86.04 | 875.89
7 | Цена поставщика | Зажим ответлительный Р 645 21,56 = [219,5 / 10,18] | шт. | 4 | 21.56 |  | 1 | 86.24 | 10.18 | 877.92 |  |  |  | 0 | 0 | 0 | 0 | 0 | 0 | 3
|  | Всего по позиции: |  |  |  |  | 86.24 |  | 877.92 |  |  | 86.24 | 877.92
8 | 4.8-57-1 | Монтаж прибора измерения и защиты с количеством подключаемых концов до 2 (демонтаж ПЗЗ) | 1 ШТ. | 1 | [9 empty] | 13.59 | 775.29 | 7.15 | 407.63 | 0.7 | 0 | 0
|  | ЗП |  |  | 13 |  | 1.047 | 13.61 | 57.05 | 776.45
|  | ЭМ |  |  | 2.49 |  | 1.047 | 2.61 | 17.47 | 45.6
|  | в т.ч. ЗПМ |  |  | 0.38 |  | 1.047 | 0.4 | 57.05 | 22.82
8,1 | 1297020000 | Болты строительные с гайками и шайбами (1297030000, 1610000000, 1620000000, 1680000000) | кг | 0.042 | 0 |  | 1 | 0 | 10.18 | 0 |  |  |  | 0 | 0 | 0 | 0 | 0 | 0 | 3
8,2 | 4220000000 | Приборы измерения и защиты и блок-контакторы | шт. | 1 | 0 |  | 1 | 0 | 10.18 | 0 |  |  |  | 0 | 0 | 0 | 0 | 0 | 0 | 3
|  | НР от ФОТ | % | 97 |  |  |  | 13.59 | 97 | 775.29
|  | СП от ФОТ | % | 51 |  |  |  | 7.15 | 51 | 407.63
|  | ЗТР | чел-ч | 1.03 |  |  | 1.047 | 1.0784
|  | Всего по позиции: |  |  |  |  | 36.96 |  | 2004.97 |  |  | 36.96 | 2004.97
Итого по разделу: Строительно-монтажные работы | [6 empty] | 1730.89 |  | 19005.43
Итого по ТСН-2001.16 | [7 empty] | 0 | 0
Итого возвратных сумм | [7 empty] | 0 | 0
Раздел: ПНР
9 | 5.1-158-1 | Фазировка электрической линии или трансформатора с сетью напряжением до 1 кВ | 1 фазировка | 1 | [9 empty] | 8.43 | 480.85 | 4.1 | 233.93 | 0 | 0 | 0
|  | ЗП |  |  | 11.39 |  | 1 | 11.39 | 57.05 | 649.8
|  | НР от ФОТ | % | 74 |  |  |  | 8.43 | 74 | 480.85
|  | СП от ФОТ | % | 36 |  |  |  | 4.1 | 36 | 233.93
|  | ЗТР | чел-ч | 0.72 |  |  | 1 | 0.72
|  | Всего по позиции: |  |  |  |  | 23.92 |  | 1364.57 |  | -0.01 | 23.92 | 1364.58
Итого по разделу: ПНР | [6 empty] | 23.92 |  | 1364.57 |  | -0.01
Итого по ТСН-2001.16 | [7 empty] | 0 | 0
Итого возвратных сумм | [7 empty] | 0 | 0
Итого по локальной смете: г. Москва, ТиНАО, п.Михайлово-Ярцевское, Дешино дер., д.97. Монтаж ввода в дом. | [6 empty] | 1754.81 |  | 20370 |  | -0.01 | [10 empty] | Итого по локальной смете: г. Москва, ТиНАО, п.Михайлово-Ярцевское, Дешино дер., д.97. Монтаж ввода в дом.
Итого по ТСН-2001.16 | [7 empty] | 0 | 0
Итого возвратных сумм | [7 empty] | 0 | 0
Составил |  | Начальник ОСН УКС |  |  |  |  | Герасимова Д. Ю.
(должность, подпись, инициалы, фамилия)
Проверил |  | Начальник управления реализации услуг электроснабжения |  |  |  |  | Самодуров А.В.
(должность, подпись, инициалы, фамилия)

## АктКС-2поТСН-2001(с доп.43 (hidden)
Smeta.RU Flash (495) 974-1589
Унифицированная форма № КС-2
Утверждена постановлением Госкомстата России
от 11.11.99. № 100
Код
[7 empty] | Форма по ОКУД |  | 0322005
Инвестор | [7 empty] | по ОКПО
организация, адрес, телефон, факс
Заказчик | [7 empty] | по ОКПО
организация, адрес, телефон, факс
Подрядчик | [7 empty] | по ОКПО
организация, адрес, телефон, факс
Стройка |  | г. Москва, ТиНАО, п.Михайлово-Ярцевское, Дешино дер., д.97. Монтаж ввода в дом. | [23 empty] | г. Москва, ТиНАО, п.Михайлово-Ярцевское, Дешино дер., д.97. Монтаж ввода в дом.
наименование, адрес
Объект |  | КИМ
наименование
Вид деятельности по ОКДП
[6 empty] | Договор подряда |  | номер
дата
Вид операции
[6 empty] | Номер документа | Дата составления | Отчетный период
[8 empty] | с | по
AKT
О ПРИЕМКЕ ВЫПОЛНЕННЫХ РАБОТ
Сметная (договорная) стоимость в соответствии с договором подряда (субподряда) | [6 empty] | 20.37 |  | тыс.руб
Составлен(а) по ТСН-2001 с учетом Дополнения №: 81
№ и период сборника коэффициентов (индексов) пересчета: Коэффициенты к ТСН-2001 МГЭ Дополнение 81, строительство №220 II квартал 2026 года | [26 empty] | № и период сборника коэффициентов (индексов) пересчета: Коэффициенты к ТСН-2001 МГЭ Дополнение 81, строительство №220 II квартал 2026 года
Номер |  | Шифр расценки и коды ресурсов | Наименование работ и затрат | Ед. изм. | Кол-во единиц | Цена на ед. изм., руб. | Попра- вочные коэффи- циенты | Коэффи- циенты зимних удорожа- ний | Всего затрат в базисном уровне цен, руб. | Коэффи- циенты (индек- сы) пере- счета, нормы НР и СП | ВСЕГО затрат в текущем уровне цен, руб.
п/п | поз. по сме-те
1 | 2 | 3 | 4 | 5 | 6 | 7 | 8 | 9 | 10 | 11 | 12
Акт по локальной смете: г. Москва, ТиНАО, п.Михайлово-Ярцевское, Дешино дер., д.97. Монтаж ввода в дом. | [26 empty] | Акт по локальной смете: г. Москва, ТиНАО, п.Михайлово-Ярцевское, Дешино дер., д.97. Монтаж ввода в дом.
Раздел: Строительно-монтажные работы
1 | 1 | 4.8-57-1 | Монтаж прибора измерения и защиты с количеством подключаемых концов до 2 (монтаж ПЗЗ) | 1 ШТ. | 1 | [8 empty] | 13.59 | 775.29 | 7.15 | 407.63 | 0.7 | 0 | [5 empty] | 0
|  |  | ЗП |  |  | 13 |  | 1.047 | 13.61 | 57.05 | 776.45 | [8 empty] | 13.61
|  |  | ЭМ |  |  | 2.49 |  | 1.047 | 2.61 | 17.47 | 45.6
|  |  | в т.ч. ЗПМ |  |  | 0.38 |  | 1.047 | 0.4 | 57.05 | 22.82 | [8 empty] | 0.4
1,1 | 1,1 | 1297020000 | Болты строительные с гайками и шайбами (1297030000, 1610000000, 1620000000, 1680000000) | кг | 0.042 | 0 |  | 1 | 0 | 10.18 | 0 |  |  | 0 | 0 | 0 | 0 | 0 | 0 |  | 0 | 0 | 0 | 0 | 3
1,2 | 1,2 | 4220000000 | Приборы измерения и защиты и блок-контакторы | шт. | 1 | 0 |  | 1 | 0 | 10.18 | 0 |  |  | 0 | 0 | 0 | 0 | 0 | 0 |  | 0 | 0 | 0 | 0 | 3
|  |  | НР от ФОТ | % | 97 |  |  |  | 13.59 | 97 | 775.29
|  |  | СП от ФОТ | % | 51 |  |  |  | 7.15 | 51 | 407.63
|  |  | ЗТР | чел-ч | 1.03 |  |  | 1.047 | 1.0784
|  |  | Всего по позиции: |  |  |  |  | 36.96 |  | 2004.97 |  | 36.96 | 2004.97 | [7 empty] | 0 | 36.96 | 0 | 0
2 | 2 | 3.33-24-1 | Устройство ответвлений от ВЛ 0,38 кВ к зданиям с помощью механизмов количество проводов в ответвлении 1 | 1 ответвление | 1 | [8 empty] | 19.04 | 1086.5 | 11.09 | 632.91 | 3.62 | 0 | [5 empty] | 0
|  |  | ЗП |  |  | 15.11 |  | 1.087 | 16.42 | 57.05 | 936.76 | [8 empty] | 16.42
|  |  | ЭМ |  |  | 17.28 |  | 1.087 | 18.78 | 15.68 | 294.47
|  |  | в т.ч. ЗПМ |  |  | 1.9 |  | 1.087 | 2.07 | 57.05 | 118.09 | [8 empty] | 2.07
|  |  | НР от ФОТ | % | 103 |  |  |  | 19.04 | 103 | 1086.5
|  |  | СП от ФОТ | % | 60 |  |  |  | 11.09 | 60 | 632.91
|  |  | ЗТР | чел-ч | 1.27 |  |  | 1.087 | 1.3805
|  |  | Всего по позиции: |  |  |  |  | 65.33 |  | 2950.64 |  | 65.33 | 2950.64 | [7 empty] | 65.33 | 0 | 0 | 0
3 | 3 | 1.21-5-686 | Комплект промежуточной подвески, типа ЕS 54-14, ЕS 1500 | шт. | 4 | 168.15 |  | 1 | 672.6 | 2.81 | 1890.01 |  |  | 0 | 0 | 0 | 0 | 0 | 0 | [5 empty] | 3
|  |  | Всего по позиции: |  |  |  |  | 672.6 |  | 1890.01 |  | 672.6 | 1890.01 | [7 empty] | 0 | 672.6 | 0 | 0
4 | 4 | Цена поставщика | Зажим анкерный DN-123 10,23 = [100 / 10,18] + 3% Трансп + 1,2% Заг.скл | шт. | 4 | 10.23 |  | 1 | 40.92 | 10.18 | 416.57 |  |  | 0 | 0 | 0 | 0 | 0 | 0 | [5 empty] | 3
|  |  | Всего по позиции: |  |  |  |  | 40.92 |  | 416.57 |  | 40.92 | 416.57 | [7 empty] | 40.92 | 0 | 0 | 0
5 | 5 | 4.8-277-1 | Монтаж самонесущих изолированных проводов (СИП) | 1 КМ | 0.025 | [8 empty] | 48.49 | 2766.37 | 25.49 | 1454.48 | 38.89 | 0 | [5 empty] | 0
|  |  | ЗП |  |  | 1041.01 |  | 1.067 | 27.77 | 57.05 | 1584.28 | [8 empty] | 27.77
|  |  | ЭМ |  |  | 3856.45 |  | 1.067 | 102.87 | 21.17 | 2177.76
|  |  | в т.ч. ЗПМ |  |  | 832.97 |  | 1.067 | 22.22 | 57.05 | 1267.65 | [8 empty] | 22.22
5,1 | 5,1 | 1.23-10-49 | Провод самонесущий изолированный без несущего элемента, с алюминиевыми токопроводящими жилами, с изоляцией из светостабилизированного сшитого ПЭ, марка СИП-4, число жил и сечение 4х16 мм2 15,96 = [60 / 3,92] + 3% Трансп + 1,2% Заг.скл | км | 0.025 | 15.96 |  | 1 | 0.4 | 3.92 | 1.57 |  |  | 0 | 0 | 0 | 0 | 0 | 0 |  | 0 | 0.4 | 0 | 0 | 3
|  |  | НР от ФОТ | % | 97 |  |  |  | 48.49 | 97 | 2766.37
|  |  | СП от ФОТ | % | 51 |  |  |  | 25.49 | 51 | 1454.48
|  |  | ЗТР | чел-ч | 87.48 |  |  | 1.067 | 2.3335
|  |  | Всего по позиции: |  |  |  |  | 205.02 |  | 7984.46 |  | 205.02 | 7984.46 | [7 empty] | 0 | 204.62 | 0 | 0
6 | 6 | Цена поставщика | Зажим ответлительный Р616 21,51 = [210 / 10,18] + 3% Трансп + 1,2% Заг.скл | шт. | 4 | 21.51 |  | 1 | 86.04 | 10.18 | 875.89 |  |  | 0 | 0 | 0 | 0 | 0 | 0 | [5 empty] | 3
|  |  | Всего по позиции: |  |  |  |  | 86.04 |  | 875.89 |  | 86.04 | 875.89 | [7 empty] | 86.04 | 0 | 0 | 0
7 | 7 | Цена поставщика | Зажим ответлительный Р 645 21,56 = [219,5 / 10,18] | шт. | 4 | 21.56 |  | 1 | 86.24 | 10.18 | 877.92 |  |  | 0 | 0 | 0 | 0 | 0 | 0 | [5 empty] | 3
|  |  | Всего по позиции: |  |  |  |  | 86.24 |  | 877.92 |  | 86.24 | 877.92 | [7 empty] | 86.24 | 0 | 0 | 0
8 | 8 | 4.8-57-1 | Монтаж прибора измерения и защиты с количеством подключаемых концов до 2 (демонтаж ПЗЗ) | 1 ШТ. | 1 | [8 empty] | 13.59 | 775.29 | 7.15 | 407.63 | 0.7 | 0 | [5 empty] | 0
|  |  | ЗП |  |  | 13 |  | 1.047 | 13.61 | 57.05 | 776.45 | [8 empty] | 13.61
|  |  | ЭМ |  |  | 2.49 |  | 1.047 | 2.61 | 17.47 | 45.6
|  |  | в т.ч. ЗПМ |  |  | 0.38 |  | 1.047 | 0.4 | 57.05 | 22.82 | [8 empty] | 0.4
8,1 | 8,1 | 1297020000 | Болты строительные с гайками и шайбами (1297030000, 1610000000, 1620000000, 1680000000) | кг | 0.042 | 0 |  | 1 | 0 | 10.18 | 0 |  |  | 0 | 0 | 0 | 0 | 0 | 0 |  | 0 | 0 | 0 | 0 | 3
8,2 | 8,2 | 4220000000 | Приборы измерения и защиты и блок-контакторы | шт. | 1 | 0 |  | 1 | 0 | 10.18 | 0 |  |  | 0 | 0 | 0 | 0 | 0 | 0 |  | 0 | 0 | 0 | 0 | 3
|  |  | НР от ФОТ | % | 97 |  |  |  | 13.59 | 97 | 775.29
|  |  | СП от ФОТ | % | 51 |  |  |  | 7.15 | 51 | 407.63
|  |  | ЗТР | чел-ч | 1.03 |  |  | 1.047 | 1.0784
|  |  | Всего по позиции: |  |  |  |  | 36.96 |  | 2004.97 |  | 36.96 | 2004.97 | [7 empty] | 0 | 36.96 | 0 | 0
Итого по разделу: Строительно-монтажные работы | [7 empty] | 1230.07 |  | 19005.43
Итого по ТСН-2001.16 | [7 empty] | 0 |  | 0
Итого возвратных сумм | [7 empty] | 0 |  | 0
Раздел: ПНР
9 | 9 | 5.1-158-1 | Фазировка электрической линии или трансформатора с сетью напряжением до 1 кВ | 1 фазировка | 1 | [8 empty] | 8.43 | 480.85 | 4.1 | 233.93 | 0 | 0 | [5 empty] | 0
|  |  | ЗП |  |  | 11.39 |  | 1 | 11.39 | 57.05 | 649.8 | [8 empty] | 11.39
|  |  | НР от ФОТ | % | 74 |  |  |  | 8.43 | 74 | 480.85
|  |  | СП от ФОТ | % | 36 |  |  |  | 4.1 | 36 | 233.93
|  |  | ЗТР | чел-ч | 0.72 |  |  | 1 | 0.72
|  |  | Всего по позиции: |  |  |  |  | 23.92 |  | 1364.58 |  | 23.92 | 1364.58 | [7 empty] | 0 | 0 | 0 | 23.92
Итого по разделу: ПНР | [7 empty] | 23.92 |  | 1364.58
Итого по ТСН-2001.16 | [7 empty] | 0 |  | 0
Итого возвратных сумм | [7 empty] | 0 |  | 0
Итого по локальной смете: г. Москва, ТиНАО, п.Михайлово-Ярцевское, Дешино дер., д.97. Монтаж ввода в дом. | [7 empty] | 1253.99 |  | 20370.01 | [17 empty] | Итого по локальной смете: г. Москва, ТиНАО, п.Михайлово-Ярцевское, Дешино дер., д.97. Монтаж ввода в дом.
Итого по ТСН-2001.16 | [7 empty] | 0 |  | 0
Итого возвратных сумм | [7 empty] | 0 |  | 0
Итого по акту: КИМ | [7 empty] | 1253.99 |  | 20370.01
Итого по ТСН-2001.16 | [7 empty] | 0 |  | 0
Итого возвратных сумм | [7 empty] | 0 |  | 0
Сдал
(должность, подпись, инициалы, фамилия)
Принял
(должность, подпись, инициалы, фамилия)

## Source (hidden)
0 | Smeta.RU Flash (495) 974-1589 |  | _PS_ |  | 0 | 0 | 0 | Smeta.RU Flash |  | 1 | 75706 | 10 | 12 | 1 | 0 | 2
8 | 1 | -1 |  |  |  | г. Москва, ТиНАО, п.Михайлово-Ярцевское, Дешино дер., д.97. Монтаж ввода в дом. | [125 empty] | 0
1 | 205 | 0 | 164 | 0 | Новый объект | КИМ |  | 0 |  | 0 | 0 | 4098 |  | 0 | 0 | 0 | 0 | 0 | 1 |  | 0 | [31 empty] | 0 | [5 empty] | Сметные нормы списания | Коды ОКП для ТСН-2001 МГЭ Дополнение 81 | 1 | 1 | 0 | 0 | 1 | 0 | 6 | 2 | 1 | 1 | 0 | 0 | 0 | 0 | 0 | ТСН-2001 (МГЭ) Доп 81 - Новое строительство | Типовой расчет для ТСН-2001 МГЭ, Дополнение 81, строительство | Территориальные сметные нормативы для Москвы ТСН-2001 (МГЭ), дополнение 81 | Территориальные сметные нормативы для Москвы ТСН-2001 (МГЭ), дополнение 81 | Территориальные сметные нормативы для Москвы ТСН-2001 (МГЭ), дополнение 81 | Территориальные сметные нормативы для Москвы ТСН-2001 (МГЭ), дополнение 81 | Поправки для ТСН-2001 от 31.03.2026 г. доп.81 | 0 | 0 | 8200 |  |  | 81 | [5 empty] | Территориальные сметные нормативы для Москвы (ТСН-2001) | ТЕР | 41660 | 1 | 81 |  |  |  | 0 | [29 empty] | 0
15 | 1
52 | 205 | 1 | 12 | 0 | Новый объект | КИМ | [7 empty] | 1596.69 | 1387.02 | 126.87 | 25.09 | 82.8 | 0 | 6.5908 | 0 | 0 | 103.14 | 54.98 | 0 | 0 | 0 | 0 | 0 | 0 | 0 | 0 | 0 | 0 | 0 | 0 | 0 | 0 | 0 | 0 | 0 | 0 | 1754.81 | 278.53 | 1452.36 | 23.92 | 1387.02 | 1387.02 | 0 | 1387.02 | 0 | 0 | 0 | 0 | 0 | 0 | 0 | 0 | 0 | 0 | 0 | 0 | 0 | 0 | 0 | 0 | 0 | 0 | 0 | 0 | 0 | 0 | 0 | 0 | 0 | 0 | 0 | 0 | 0 | 0 | 0 | 0 | 0 | 0 | 0 | 0 | 0 | 0 | 0 | 0 | 0 | 0 | 0 | 0 | 0 | 0 | 0 | 0 | 0 | 0 | 0 | 0 | 0 | 0 | 0 | 0 | 0 | 0 | 0 | 11349.13 | 4061.96 | 2563.43 | 1431.38 | 4723.74 | 0 | 6.5908 | 0 | 0 | 5884.3 | 3136.58 | 0 | 0 | 0 | 0 | 0 | 0 | 0 | 0 | 0 | 0 | 0 | 0 | 0 | 0 | 0 | 0 | 0 | 0 | 20370.01 | 5121.02 | 13884.41 | 1364.58 | 4061.96 | 4061.96 | 0 | 4061.96 | 0 | 0 | 0 | 0 | 0 | 0 | 0 | 0 | 0 | 0 | 0 | 0 | 0 | 0 | 0 | 0 | 0 | 0 | 0 | 0 | 0 | 0 | 0 | 0 | 0 | 0 | 0 | 0 | 0 | 0 | 0 | 0 | 0 | 0 | 0 | 0 | 0 | 0 | 0 | 0 | 0 | 0 | 0 | 0 | 0 | 0 | 0 | 0 | 0 | 0 | 0 | 0 | 0 | 0 | 0 | 0 | 0 | 0 | 0
3 | 1 |  | 134 |  | Локальная смета № 02-01-01 | г. Москва, ТиНАО, п.Михайлово-Ярцевское, Дешино дер., д.97. Монтаж ввода в дом. |  | 0 |  | 2 | Локальная смета № 02-01-01 | [6 empty] | 0 | 0 |  | 0 | [5 empty] | Герасимова Д.Ю. |  | Самодуров А.В. | [45 empty] | 0 | [7 empty] | 0 | 0
52 | 1 | 3 | 20 | 0 | Локальная смета № 02-01-01 | г. Москва, ТиНАО, п.Михайлово-Ярцевское, Дешино дер., д.97. Монтаж ввода в дом. | [7 empty] | 1596.69 | 1387.02 | 126.87 | 25.09 | 82.8 | 0 | 6.5908 | 0 | 0 | 103.14 | 54.98 | 0 | 0 | 0 | 0 | 0 | 0 | 0 | 0 | 0 | 0 | 0 | 0 | 0 | 0 | 0 | 0 | 0 | 0 | 1754.81 | 278.53 | 1452.36 | 23.92 | 1387.02 | 1387.02 | 0 | 1387.02 | 0 | 0 | 0 | 0 | 0 | 0 | 0 | 0 | 0 | 0 | 0 | 0 | 0 | 0 | 0 | 0 | 0 | 0 | 0 | 0 | 0 | 0 | 0 | 0 | 0 | 0 | 0 | 0 | 0 | 0 | 0 | 0 | 0 | 0 | 0 | 0 | 0 | 0 | 0 | 0 | 0 | 0 | 0 | 0 | 0 | 0 | 0 | 0 | 0 | 0 | 0 | 0 | 0 | 0 | 0 | 0 | 0 | 0 | 0 | 11349.13 | 4061.96 | 2563.43 | 1431.38 | 4723.74 | 0 | 6.5908 | 0 | 0 | 5884.3 | 3136.58 | 0 | 0 | 0 | 0 | 0 | 0 | 0 | 0 | 0 | 0 | 0 | 0 | 0 | 0 | 0 | 0 | 0 | 0 | 20370.01 | 5121.02 | 13884.41 | 1364.58 | 4061.96 | 4061.96 | 0 | 4061.96 | 0 | 0 | 0 | 0 | 0 | 0 | 0 | 0 | 0 | 0 | 0 | 0 | 0 | 0 | 0 | 0 | 0 | 0 | 0 | 0 | 0 | 0 | 0 | 0 | 0 | 0 | 0 | 0 | 0 | 0 | 0 | 0 | 0 | 0 | 0 | 0 | 0 | 0 | 0 | 0 | 0 | 0 | 0 | 0 | 0 | 0 | 0 | 0 | 0 | 0 | 0 | 0 | 0 | 0 | 0 | 0 | 0 | 0 | 0
4 | 1 |  | 67 |  | Новый раздел | Строительно-монтажные работы |  | 0 |  | 0 | [7 empty] | 0 | 0 |  | 0 | [53 empty] | 0 | [11 empty] | 0
52 | 1 | 4 | 24 | 0 | Новый раздел | Строительно-монтажные работы | [7 empty] | 1585.3 | 1387.02 | 126.87 | 25.09 | 71.41 | 0 | 5.8708 | 0 | 0 | 94.71 | 50.88 | 0 | 0 | 1585.3 | 1387.02 | 126.87 | 25.09 | 71.41 | 0 | 5.8708 | 0 | 0 | 94.71 | 50.88 | 0 | 0 | 0 | 0 | 0 | 1730.89 | 278.53 | 1452.36 | 0 | 1387.02 | 1387.02 | 0 | 1387.02 | 0 | 0 | 0 | 0 | 0 | 0 | 0 | 0 | 0 | 0 | 0 | 0 | 0 | 0 | 0 | 0 | 0 | 0 | 0 | 0 | 0 | 0 | 0 | 0 | 0 | 0 | 0 | 1730.89 | 278.53 | 1452.36 | 0 | 1387.02 | 1387.02 | 0 | 1387.02 | 0 | 0 | 0 | 0 | 0 | 0 | 0 | 0 | 0 | 0 | 0 | 0 | 0 | 0 | 0 | 0 | 0 | 0 | 0 | 0 | 0 | 0 | 0 | 0 | 10699.33 | 4061.96 | 2563.43 | 1431.38 | 4073.94 | 0 | 5.8708 | 0 | 0 | 5403.45 | 2902.65 | 0 | 0 | 10699.33 | 4061.96 | 2563.43 | 1431.38 | 4073.94 | 0 | 5.8708 | 0 | 0 | 5403.45 | 2902.65 | 0 | 0 | 0 | 0 | 0 | 19005.43 | 5121.02 | 13884.41 | 0 | 4061.96 | 4061.96 | 0 | 4061.96 | 0 | 0 | 0 | 0 | 0 | 0 | 0 | 0 | 0 | 0 | 0 | 0 | 0 | 0 | 0 | 0 | 0 | 0 | 0 | 0 | 0 | 0 | 0 | 0 | 0 | 0 | 0 | 19005.43 | 5121.02 | 13884.41 | 0 | 4061.96 | 4061.96 | 0 | 4061.96 | 0 | 0 | 0 | 0 | 0 | 0 | 0 | 0 | 0 | 0 | 0 | 0 | 0 | 0 | 0 | 0 | 0 | 0 | 0 | 0 | 0 | 0 | 0 | 0
17 | 1 | 4 | 4 | 1 | 4.8-57-1 | Монтаж прибора измерения и защиты с количеством подключаемых концов до 2 (монтаж ПЗЗ) | 1 ШТ. | 1 | 0 | 1 |  |  |  | 16.22 | 0 | 2.61 | 0.4 | 13.61 | 0 | 1.0784 | 0 | 0 | 13.59 | 7.15 |  | 70821960 | 15.49 | 0 | 2.49 | 0.38 | 13 | 0 | 1.03 | 0 | 0 | 15.49 | 0 | 2.49 | 0.38 | 13 | 0 | 1.03 | 0 | 0 | 97 | 51 | 1.047 | 1 |  |  | 1 | 1 | 1 | 1 |  |  |  |  | 0 | 2 | ТСН-2001.4 Доп. 68, Сб. 8, т. 57, поз. 1 |  |  | 67 | 0 | 4.8-57-1 | 1 | 40 | 0 | 1 | 1 | 1 | 1 | 1 | 1 |  | 97 | 51 |  |  |  | 1566 | 0 | 0 | [5 empty] | 0 |  | 0 | 16.22 | 0 | 2.61 | 0.4 | 13.61 | 0 | 1.0784 | 0 | 0 | 13.59 | 7.15 | [13 empty] | 0 | 0 | 1 | 1 |  |  |  | 1013 | 1 ШТ. | 1 ШТ. | 1 | [6 empty] | 70067981 | 40 | Монтаж оборудования | 0 |  | 2 | 67 | ТСН-2001.4-8. Электротехнические установки | ТСН-2001.4-8-1 |  |  |  | 0 | 15.49 | 0 | 2.49 | 0.38 | 13 | 1.03 | 0 | 0 | [17 empty] | 0 | 0 | 0 |  |  |  |  | 97 | 51 |  |  |  |  | 1 |  | -1286758670 | 2 | 1 | 2 | 0 | 0 | 0 | 36.96 | 0 | 36.96 | 0 |  | 0 | 3 | 0 |  | 0 | 1 | 0 | 0 | 0 | 0 |  |  | 0 | 0
17 | 1 | 8 | 8 | 1 | 4.8-57-1 | Монтаж прибора измерения и защиты с количеством подключаемых концов до 2 (монтаж ПЗЗ) | 1 ШТ. | 1 | 0 | 1 |  |  |  | 822.05 | 0 | 45.6 | 22.82 | 776.45 | 0 | 1.0784 | 0 | 0 | 775.29 | 407.63 |  | 70821958 | 15.49 | 0 | 2.49 | 0.38 | 13 | 0 | 1.03 | 0 | 0 | 15.49 | 0 | 2.49 | 0.38 | 13 | 0 | 1.03 | 0 | 0 | 97 | 51 | 1.047 | 1 |  |  | 1 | 57.05 | 17.47 | 1 |  |  |  |  | 0 | 2 | ТСН-2001.4 Доп. 68, Сб. 8, т. 57, поз. 1 |  |  | 67 | 0 | 4.8-57-1 | 1 | 40 | 0 | 57.05 | 1 | 1 | 1 | 1 | 1 |  | 97 | 51 |  |  |  | 1566 | 0 | 0 | [5 empty] | 0 |  | 0 | 822.05 | 0 | 45.6 | 22.82 | 776.45 | 0 | 1.0784 | 0 | 0 | 775.29 | 407.63 | [13 empty] | 0 | 0 | 1 | 1 |  |  |  | 1013 | 1 ШТ. | 1 ШТ. | 1 | [6 empty] | 70067981 | 40 | Монтаж оборудования | 0 |  | 2 | 67 | ТСН-2001.4-8. Электротехнические установки | ТСН-2001.4-8-1 |  |  |  | 0 | 15.49 | 0 | 2.49 | 0.38 | 13 | 1.03 | 0 | 0 | [17 empty] | 0 | 0 | 0 |  |  |  |  | 97 | 51 |  |  |  |  | 1 |  | -1286758670 | 2 | 1 | 2 | 0 | 0 | 0 | 2004.97 | 0 | 2004.97 | 0 |  | 0 | 3 | 0 |  | 0 | 1 | 0 | 0 | 0 | 0 |  |  | 0 | 0
18 | 1 | 3 |  | 1,1 | 1297020000 | Болты строительные с гайками и шайбами (1297030000, 1610000000, 1620000000, 1680000000) | кг | 0.042 | 0.042 | 0.042 |  |  |  | 0 | 0 | 0 | 0 | 0 | 0 | 0 | 0 | 0 | 0 | 0 |  | 70821960 | 0 | 0 | 0 | 0 | 0 | 0 | 0 | 0 | 0 | 0 | 0 | 0 | 0 | 0 | 0 | 0 | 0 | 0 | 97 | 51 | 1.047 | 1 |  |  | 1 | 1 | 1 | 1 |  |  |  |  | 3 | 2 |  |  |  | 67 | 0 |  | 0 | 40 | 0 | 1 | 1 | 1 | 1 | 1 | 1 |  | 97 | 51 |  |  |  | 1566 | 0 | 0 | [5 empty] | 0 |  | 0 | 0 | 0 | 0 | 0 | 0 | 0 | 0 | 0 | 0 | 0 | 0 | [13 empty] | 0 | 0 | 1 | 1 |  |  |  | 1009 | кг | кг | 1 | [6 empty] | 70067981 | 40 | Монтаж оборудования | 0 |  | 2 | 67 | ТСН-2001.4-8. Электротехнические установки | ТСН-2001.4-8-1 |  |  |  | 0 | 0 | 0 | 0 | 0 | 0 | 0 | 0 | [18 empty] | 0 | 0 | 0 |  |  |  |  | 97 | 51 |  |  |  |  | 1 |  | -63099341 | 2 | 1 | -2 | 0 | 0 | 0 | 0 | 0 | 0 | 0 |  | 0 | 3 | 0 |  | 0 | 1 | 0 | 0 | 0 | 0 |  |  | 0 | 0
18 | 1 | 7 |  | 1,1 | 1297020000 | Болты строительные с гайками и шайбами (1297030000, 1610000000, 1620000000, 1680000000) | кг | 0.042 | 0.042 | 0.042 |  |  |  | 0 | 0 | 0 | 0 | 0 | 0 | 0 | 0 | 0 | 0 | 0 |  | 70821958 | 0 | 0 | 0 | 0 | 0 | 0 | 0 | 0 | 0 | 0 | 0 | 0 | 0 | 0 | 0 | 0 | 0 | 0 | 97 | 51 | 1.047 | 1 |  |  | 1 | 1 | 1 | 10.18 |  |  |  |  | 3 | 2 |  |  |  | 67 | 0 |  | 0 | 40 | 0 | 1 | 1 | 1 | 1 | 1 | 1 |  | 97 | 51 |  |  |  | 1566 | 0 | 0 | [5 empty] | 0 |  | 0 | 0 | 0 | 0 | 0 | 0 | 0 | 0 | 0 | 0 | 0 | 0 | [13 empty] | 0 | 0 | 1 | 1 |  |  |  | 1009 | кг | кг | 1 | [6 empty] | 70067981 | 40 | Монтаж оборудования | 0 |  | 2 | 67 | ТСН-2001.4-8. Электротехнические установки | ТСН-2001.4-8-1 |  |  |  | 0 | 0 | 0 | 0 | 0 | 0 | 0 | 0 | [18 empty] | 0 | 0 | 0 |  |  |  |  | 97 | 51 |  |  |  |  | 1 |  | -63099341 | 2 | 1 | 5 | 0 | 0 | 0 | 0 | 0 | 0 | 0 |  | 0 | 3 | 0 |  | 0 | 1 | 0 | 0 | 0 | 0 |  |  | 0 | 0
18 | 1 | 4 |  | 1,2 | 4220000000 | Приборы измерения и защиты и блок-контакторы | шт. | 1 | 1 | 1 |  |  |  | 0 | 0 | 0 | 0 | 0 | 0 | 0 | 0 | 0 | 0 | 0 |  | 70821960 | 0 | 0 | 0 | 0 | 0 | 0 | 0 | 0 | 0 | 0 | 0 | 0 | 0 | 0 | 0 | 0 | 0 | 0 | 97 | 51 | 1.047 | 1 |  |  | 1 | 1 | 1 | 1 |  |  |  |  | 3 | 2 |  |  |  | 67 | 0 |  | 0 | 40 | 0 | 1 | 1 | 1 | 1 | 1 | 1 |  | 97 | 51 |  |  |  | 1566 | 0 | 0 | [5 empty] | 0 |  | 0 | 0 | 0 | 0 | 0 | 0 | 0 | 0 | 0 | 0 | 0 | 0 | [13 empty] | 0 | 0 | 1 | 1 |  |  |  | 1010 | шт. | шт. | 1 | [6 empty] | 70067981 | 40 | Монтаж оборудования | 0 |  | 2 | 67 | ТСН-2001.4-8. Электротехнические установки | ТСН-2001.4-8-1 |  |  |  | 0 | 0 | 0 | 0 | 0 | 0 | 0 | 0 | [18 empty] | 0 | 0 | 0 |  |  |  |  | 97 | 51 |  |  |  |  | 1 |  | 933505817 | 2 | 1 | -2 | 0 | 0 | 0 | 0 | 0 | 0 | 0 |  | 0 | 3 | 0 |  | 0 | 1 | 0 | 0 | 0 | 0 |  |  | 0 | 0
18 | 1 | 8 |  | 1,2 | 4220000000 | Приборы измерения и защиты и блок-контакторы | шт. | 1 | 1 | 1 |  |  |  | 0 | 0 | 0 | 0 | 0 | 0 | 0 | 0 | 0 | 0 | 0 |  | 70821958 | 0 | 0 | 0 | 0 | 0 | 0 | 0 | 0 | 0 | 0 | 0 | 0 | 0 | 0 | 0 | 0 | 0 | 0 | 97 | 51 | 1.047 | 1 |  |  | 1 | 1 | 1 | 10.18 |  |  |  |  | 3 | 2 |  |  |  | 67 | 0 |  | 0 | 40 | 0 | 1 | 1 | 1 | 1 | 1 | 1 |  | 97 | 51 |  |  |  | 1566 | 0 | 0 | [5 empty] | 0 |  | 0 | 0 | 0 | 0 | 0 | 0 | 0 | 0 | 0 | 0 | 0 | 0 | [13 empty] | 0 | 0 | 1 | 1 |  |  |  | 1010 | шт. | шт. | 1 | [6 empty] | 70067981 | 40 | Монтаж оборудования | 0 |  | 2 | 67 | ТСН-2001.4-8. Электротехнические установки | ТСН-2001.4-8-1 |  |  |  | 0 | 0 | 0 | 0 | 0 | 0 | 0 | 0 | [18 empty] | 0 | 0 | 0 |  |  |  |  | 97 | 51 |  |  |  |  | 1 |  | 933505817 | 2 | 1 | 5 | 0 | 0 | 0 | 0 | 0 | 0 | 0 |  | 0 | 3 | 0 |  | 0 | 1 | 0 | 0 | 0 | 0 |  |  | 0 | 0
17 | 1 | 17 | 17 | 2 | 3.33-24-1 | Устройство ответвлений от ВЛ 0,38 кВ к зданиям с помощью механизмов количество проводов в ответвлении 1 | 1 ответвление | 1 | 0 | 1 |  |  |  | 35.2 | 0 | 18.78 | 2.07 | 16.42 | 0 | 1.3805 | 0 | 0 | 19.04 | 11.09 |  | 70821960 | 32.39 | 0 | 17.28 | 1.9 | 15.11 | 0 | 1.27 | 0 | 0 | 32.39 | 0 | 17.28 | 1.9 | 15.11 | 0 | 1.27 | 0 | 0 | 103 | 60 | 1.087 | 1 |  |  | 1 | 1 | 1 | 1 |  |  |  |  | 0 | 1 | ТСН-2001.3 Доп. 76, Сб. 33, т. 24, поз. 1 |  |  | 39 | 0 | 3.33-24-1 | 1 | 30 | 0 | 1 | 1 | 1 | 1 | 1 | 1 |  | 103 | 60 |  |  |  | 1566 | 0 | 0 | [5 empty] | 0 |  | 0 | 35.2 | 0 | 18.78 | 2.07 | 16.42 | 0 | 1.3805 | 0 | 0 | 19.04 | 11.09 | [13 empty] | 0 | 0 | 1 | 1 |  |  |  | 1013 | 1 ответвление | 1 ответвление | 1 | [6 empty] | 70067952 | 30 | Строительные работы | 0 |  | 1 | 39 | ТСН-2001.3-33. Линии электропередачи | ТСН-2001.3-33-1 |  |  |  | 0 | 32.39 | 0 | 17.28 | 1.9 | 15.11 | 1.27 | 0 | 0 | [17 empty] | 0 | 0 | 0 |  |  |  |  | 103 | 60 |  |  |  |  | 1 |  | -621714288 | 2 | 1 | 2 | 0 | 0 | 0 | 65.33 | 65.33 | 0 | 0 |  | 0 | 3 | 0 |  | 0 | 1 | 0 | 0 | 0 | 0 |  |  | 0 | 0
17 | 1 | 26 | 26 | 2 | 3.33-24-1 | Устройство ответвлений от ВЛ 0,38 кВ к зданиям с помощью механизмов количество проводов в ответвлении 1 | 1 ответвление | 1 | 0 | 1 |  |  |  | 1231.23 | 0 | 294.47 | 118.09 | 936.76 | 0 | 1.3805 | 0 | 0 | 1086.5 | 632.91 |  | 70821958 | 32.39 | 0 | 17.28 | 1.9 | 15.11 | 0 | 1.27 | 0 | 0 | 32.39 | 0 | 17.28 | 1.9 | 15.11 | 0 | 1.27 | 0 | 0 | 103 | 60 | 1.087 | 1 |  |  | 1 | 57.05 | 15.68 | 1 |  |  |  |  | 0 | 1 | ТСН-2001.3 Доп. 76, Сб. 33, т. 24, поз. 1 |  |  | 39 | 0 | 3.33-24-1 | 1 | 30 | 0 | 57.05 | 1 | 1 | 1 | 1 | 1 |  | 103 | 60 |  |  |  | 1566 | 0 | 0 | [5 empty] | 0 |  | 0 | 1231.23 | 0 | 294.47 | 118.09 | 936.76 | 0 | 1.3805 | 0 | 0 | 1086.5 | 632.91 | [13 empty] | 0 | 0 | 1 | 1 |  |  |  | 1013 | 1 ответвление | 1 ответвление | 1 | [6 empty] | 70067952 | 30 | Строительные работы | 0 |  | 1 | 39 | ТСН-2001.3-33. Линии электропередачи | ТСН-2001.3-33-1 |  |  |  | 0 | 32.39 | 0 | 17.28 | 1.9 | 15.11 | 1.27 | 0 | 0 | [17 empty] | 0 | 0 | 0 |  |  |  |  | 103 | 60 |  |  |  |  | 1 |  | -621714288 | 2 | 1 | 2 | 0 | 0 | 0 | 2950.64 | 2950.64 | 0 | 0 |  | 0 | 3 | 0 |  | 0 | 1 | 0 | 0 | 0 | 0 |  |  | 0 | 0
18 | 1 | 12 |  | 2,1 | 1297020000 | Болты строительные с гайками и шайбами | т | 0 | 0 | 0 |  |  |  | 0 | 0 | 0 | 0 | 0 | 0 | 0 | 0 | 0 | 0 | 0 |  | 70821960 | 0 | 0 | 0 | 0 | 0 | 0 | 0 | 0 | 0 | 0 | 0 | 0 | 0 | 0 | 0 | 0 | 0 | 0 | 103 | 60 | 1.087 | 1 |  |  | 1 | 1 | 1 | 1 |  |  |  |  | 3 | 1 |  |  |  | 39 | 0 |  | 0 | 30 | 0 | 1 | 1 | 1 | 1 | 1 | 1 |  | 103 | 60 |  |  |  | 1566 | 0 | 0 | [5 empty] | 0 |  | 0 | 0 | 0 | 0 | 0 | 0 | 0 | 0 | 0 | 0 | 0 | 0 | [13 empty] | 0 | 0 | 1 | 1 |  |  |  | 1009 | т | т | 1000 | [6 empty] | 70067952 | 30 | Строительные работы | 0 |  | 1 | 39 | ТСН-2001.3-33. Линии электропередачи | ТСН-2001.3-33-1 |  |  |  | 0 | 0 | 0 | 0 | 0 | 0 | 0 | 0 | [18 empty] | 0 | 0 | 0 |  |  |  |  | 103 | 60 |  |  |  |  | 1 |  | -647853212 | 2 | 1 | -2 | 0 | 0 | 0 | 0 | 0 | 0 | 0 |  | 0 | 3 | 0 |  | 0 | 1 | 0 | 0 | 0 | 0 |  |  | 0 | 0
18 | 1 | 21 |  | 2,1 | 1297020000 | Болты строительные с гайками и шайбами | т | 0 | 0 | 0 |  |  |  | 0 | 0 | 0 | 0 | 0 | 0 | 0 | 0 | 0 | 0 | 0 |  | 70821958 | 0 | 0 | 0 | 0 | 0 | 0 | 0 | 0 | 0 | 0 | 0 | 0 | 0 | 0 | 0 | 0 | 0 | 0 | 103 | 60 | 1.087 | 1 |  |  | 1 | 1 | 1 | 10.18 |  |  |  |  | 3 | 1 |  |  |  | 39 | 0 |  | 0 | 30 | 0 | 1 | 1 | 1 | 1 | 1 | 1 |  | 103 | 60 |  |  |  | 1566 | 0 | 0 | [5 empty] | 0 |  | 0 | 0 | 0 | 0 | 0 | 0 | 0 | 0 | 0 | 0 | 0 | 0 | [13 empty] | 0 | 0 | 1 | 1 |  |  |  | 1009 | т | т | 1000 | [6 empty] | 70067952 | 30 | Строительные работы | 0 |  | 1 | 39 | ТСН-2001.3-33. Линии электропередачи | ТСН-2001.3-33-1 |  |  |  | 0 | 0 | 0 | 0 | 0 | 0 | 0 | 0 | [18 empty] | 0 | 0 | 0 |  |  |  |  | 103 | 60 |  |  |  |  | 1 |  | -647853212 | 2 | 1 | 5 | 0 | 0 | 0 | 0 | 0 | 0 | 0 |  | 0 | 3 | 0 |  | 0 | 1 | 0 | 0 | 0 | 0 |  |  | 0 | 0
18 | 1 | 13 |  | 2,2 | 3449950000 | Штыри и крюки стальные | шт. | 0 | 0 | 0 |  |  |  | 0 | 0 | 0 | 0 | 0 | 0 | 0 | 0 | 0 | 0 | 0 |  | 70821960 | 0 | 0 | 0 | 0 | 0 | 0 | 0 | 0 | 0 | 0 | 0 | 0 | 0 | 0 | 0 | 0 | 0 | 0 | 103 | 60 | 1.087 | 1 |  |  | 1 | 1 | 1 | 1 |  |  |  |  | 3 | 1 |  |  |  | 39 | 0 |  | 0 | 30 | 0 | 1 | 1 | 1 | 1 | 1 | 1 |  | 103 | 60 |  |  |  | 1566 | 0 | 0 | [5 empty] | 0 |  | 0 | 0 | 0 | 0 | 0 | 0 | 0 | 0 | 0 | 0 | 0 | 0 | [13 empty] | 0 | 0 | 1 | 1 |  |  |  | 1010 | шт. | шт. | 1 | [6 empty] | 70067952 | 30 | Строительные работы | 0 |  | 1 | 39 | ТСН-2001.3-33. Линии электропередачи | ТСН-2001.3-33-1 |  |  |  | 0 | 0 | 0 | 0 | 0 | 0 | 0 | 0 | [18 empty] | 0 | 0 | 0 |  |  |  |  | 103 | 60 |  |  |  |  | 1 |  | 1186408090 | 2 | 1 | -2 | 0 | 0 | 0 | 0 | 0 | 0 | 0 |  | 0 | 3 | 0 |  | 0 | 1 | 0 | 0 | 0 | 0 |  |  | 0 | 0
18 | 1 | 22 |  | 2,2 | 3449950000 | Штыри и крюки стальные | шт. | 0 | 0 | 0 |  |  |  | 0 | 0 | 0 | 0 | 0 | 0 | 0 | 0 | 0 | 0 | 0 |  | 70821958 | 0 | 0 | 0 | 0 | 0 | 0 | 0 | 0 | 0 | 0 | 0 | 0 | 0 | 0 | 0 | 0 | 0 | 0 | 103 | 60 | 1.087 | 1 |  |  | 1 | 1 | 1 | 10.18 |  |  |  |  | 3 | 1 |  |  |  | 39 | 0 |  | 0 | 30 | 0 | 1 | 1 | 1 | 1 | 1 | 1 |  | 103 | 60 |  |  |  | 1566 | 0 | 0 | [5 empty] | 0 |  | 0 | 0 | 0 | 0 | 0 | 0 | 0 | 0 | 0 | 0 | 0 | 0 | [13 empty] | 0 | 0 | 1 | 1 |  |  |  | 1010 | шт. | шт. | 1 | [6 empty] | 70067952 | 30 | Строительные работы | 0 |  | 1 | 39 | ТСН-2001.3-33. Линии электропередачи | ТСН-2001.3-33-1 |  |  |  | 0 | 0 | 0 | 0 | 0 | 0 | 0 | 0 | [18 empty] | 0 | 0 | 0 |  |  |  |  | 103 | 60 |  |  |  |  | 1 |  | 1186408090 | 2 | 1 | 5 | 0 | 0 | 0 | 0 | 0 | 0 | 0 |  | 0 | 3 | 0 |  | 0 | 1 | 0 | 0 | 0 | 0 |  |  | 0 | 0
18 | 1 | 14 |  | 2,3 | 3511010000 | Провода неизолированные | км | 0 | 0 | 0 |  |  |  | 0 | 0 | 0 | 0 | 0 | 0 | 0 | 0 | 0 | 0 | 0 |  | 70821960 | 0 | 0 | 0 | 0 | 0 | 0 | 0 | 0 | 0 | 0 | 0 | 0 | 0 | 0 | 0 | 0 | 0 | 0 | 103 | 60 | 1.087 | 1 |  |  | 1 | 1 | 1 | 1 |  |  |  |  | 3 | 1 |  |  |  | 39 | 0 |  | 0 | 30 | 0 | 1 | 1 | 1 | 1 | 1 | 1 |  | 103 | 60 |  |  |  | 1566 | 0 | 0 | [5 empty] | 0 |  | 0 | 0 | 0 | 0 | 0 | 0 | 0 | 0 | 0 | 0 | 0 | 0 | [13 empty] | 0 | 0 | 1 | 1 |  |  |  | 1003 | км | км | 1000 | [6 empty] | 70067952 | 30 | Строительные работы | 0 |  | 1 | 39 | ТСН-2001.3-33. Линии электропередачи | ТСН-2001.3-33-1 |  |  |  | 0 | 0 | 0 | 0 | 0 | 0 | 0 | 0 | [18 empty] | 0 | 0 | 0 |  |  |  |  | 103 | 60 |  |  |  |  | 1 |  | 2007649791 | 2 | 1 | -2 | 0 | 0 | 0 | 0 | 0 | 0 | 0 |  | 0 | 3 | 0 |  | 0 | 1 | 0 | 0 | 0 | 0 |  |  | 0 | 0
18 | 1 | 23 |  | 2,3 | 3511010000 | Провода неизолированные | км | 0 | 0 | 0 |  |  |  | 0 | 0 | 0 | 0 | 0 | 0 | 0 | 0 | 0 | 0 | 0 |  | 70821958 | 0 | 0 | 0 | 0 | 0 | 0 | 0 | 0 | 0 | 0 | 0 | 0 | 0 | 0 | 0 | 0 | 0 | 0 | 103 | 60 | 1.087 | 1 |  |  | 1 | 1 | 1 | 10.18 |  |  |  |  | 3 | 1 |  |  |  | 39 | 0 |  | 0 | 30 | 0 | 1 | 1 | 1 | 1 | 1 | 1 |  | 103 | 60 |  |  |  | 1566 | 0 | 0 | [5 empty] | 0 |  | 0 | 0 | 0 | 0 | 0 | 0 | 0 | 0 | 0 | 0 | 0 | 0 | [13 empty] | 0 | 0 | 1 | 1 |  |  |  | 1003 | км | км | 1000 | [6 empty] | 70067952 | 30 | Строительные работы | 0 |  | 1 | 39 | ТСН-2001.3-33. Линии электропередачи | ТСН-2001.3-33-1 |  |  |  | 0 | 0 | 0 | 0 | 0 | 0 | 0 | 0 | [18 empty] | 0 | 0 | 0 |  |  |  |  | 103 | 60 |  |  |  |  | 1 |  | 2007649791 | 2 | 1 | 5 | 0 | 0 | 0 | 0 | 0 | 0 | 0 |  | 0 | 3 | 0 |  | 0 | 1 | 0 | 0 | 0 | 0 |  |  | 0 | 0
18 | 1 | 15 |  | 2,4 | 5285920000 | Хомуты стальные | т | 0 | 0 | 0 |  |  |  | 0 | 0 | 0 | 0 | 0 | 0 | 0 | 0 | 0 | 0 | 0 |  | 70821960 | 0 | 0 | 0 | 0 | 0 | 0 | 0 | 0 | 0 | 0 | 0 | 0 | 0 | 0 | 0 | 0 | 0 | 0 | 103 | 60 | 1.087 | 1 |  |  | 1 | 1 | 1 | 1 |  |  |  |  | 3 | 1 |  |  |  | 39 | 0 |  | 0 | 30 | 0 | 1 | 1 | 1 | 1 | 1 | 1 |  | 103 | 60 |  |  |  | 1566 | 0 | 0 | [5 empty] | 0 |  | 0 | 0 | 0 | 0 | 0 | 0 | 0 | 0 | 0 | 0 | 0 | 0 | [13 empty] | 0 | 0 | 1 | 1 |  |  |  | 1009 | т | т | 1000 | [6 empty] | 70067952 | 30 | Строительные работы | 0 |  | 1 | 39 | ТСН-2001.3-33. Линии электропередачи | ТСН-2001.3-33-1 |  |  |  | 0 | 0 | 0 | 0 | 0 | 0 | 0 | 0 | [18 empty] | 0 | 0 | 0 |  |  |  |  | 103 | 60 |  |  |  |  | 1 |  | -1774830696 | 2 | 1 | -2 | 0 | 0 | 0 | 0 | 0 | 0 | 0 |  | 0 | 3 | 0 |  | 0 | 1 | 0 | 0 | 0 | 0 |  |  | 0 | 0
18 | 1 | 24 |  | 2,4 | 5285920000 | Хомуты стальные | т | 0 | 0 | 0 |  |  |  | 0 | 0 | 0 | 0 | 0 | 0 | 0 | 0 | 0 | 0 | 0 |  | 70821958 | 0 | 0 | 0 | 0 | 0 | 0 | 0 | 0 | 0 | 0 | 0 | 0 | 0 | 0 | 0 | 0 | 0 | 0 | 103 | 60 | 1.087 | 1 |  |  | 1 | 1 | 1 | 10.18 |  |  |  |  | 3 | 1 |  |  |  | 39 | 0 |  | 0 | 30 | 0 | 1 | 1 | 1 | 1 | 1 | 1 |  | 103 | 60 |  |  |  | 1566 | 0 | 0 | [5 empty] | 0 |  | 0 | 0 | 0 | 0 | 0 | 0 | 0 | 0 | 0 | 0 | 0 | 0 | [13 empty] | 0 | 0 | 1 | 1 |  |  |  | 1009 | т | т | 1000 | [6 empty] | 70067952 | 30 | Строительные работы | 0 |  | 1 | 39 | ТСН-2001.3-33. Линии электропередачи | ТСН-2001.3-33-1 |  |  |  | 0 | 0 | 0 | 0 | 0 | 0 | 0 | 0 | [18 empty] | 0 | 0 | 0 |  |  |  |  | 103 | 60 |  |  |  |  | 1 |  | -1774830696 | 2 | 1 | 5 | 0 | 0 | 0 | 0 | 0 | 0 | 0 |  | 0 | 3 | 0 |  | 0 | 1 | 0 | 0 | 0 | 0 |  |  | 0 | 0
18 | 1 | 16 |  | 2,5 | 5295380000 | Траверсы стальные | шт. | 0 | 0 | 0 |  |  |  | 0 | 0 | 0 | 0 | 0 | 0 | 0 | 0 | 0 | 0 | 0 |  | 70821960 | 0 | 0 | 0 | 0 | 0 | 0 | 0 | 0 | 0 | 0 | 0 | 0 | 0 | 0 | 0 | 0 | 0 | 0 | 103 | 60 | 1.087 | 1 |  |  | 1 | 1 | 1 | 1 |  |  |  |  | 3 | 1 |  |  |  | 39 | 0 |  | 0 | 30 | 0 | 1 | 1 | 1 | 1 | 1 | 1 |  | 103 | 60 |  |  |  | 1566 | 0 | 0 | [5 empty] | 0 |  | 0 | 0 | 0 | 0 | 0 | 0 | 0 | 0 | 0 | 0 | 0 | 0 | [13 empty] | 0 | 0 | 1 | 1 |  |  |  | 1010 | шт. | шт. | 1 | [6 empty] | 70067952 | 30 | Строительные работы | 0 |  | 1 | 39 | ТСН-2001.3-33. Линии электропередачи | ТСН-2001.3-33-1 |  |  |  | 0 | 0 | 0 | 0 | 0 | 0 | 0 | 0 | [18 empty] | 0 | 0 | 0 |  |  |  |  | 103 | 60 |  |  |  |  | 1 |  | 1365057984 | 2 | 1 | -2 | 0 | 0 | 0 | 0 | 0 | 0 | 0 |  | 0 | 3 | 0 |  | 0 | 1 | 0 | 0 | 0 | 0 |  |  | 0 | 0
18 | 1 | 25 |  | 2,5 | 5295380000 | Траверсы стальные | шт. | 0 | 0 | 0 |  |  |  | 0 | 0 | 0 | 0 | 0 | 0 | 0 | 0 | 0 | 0 | 0 |  | 70821958 | 0 | 0 | 0 | 0 | 0 | 0 | 0 | 0 | 0 | 0 | 0 | 0 | 0 | 0 | 0 | 0 | 0 | 0 | 103 | 60 | 1.087 | 1 |  |  | 1 | 1 | 1 | 10.18 |  |  |  |  | 3 | 1 |  |  |  | 39 | 0 |  | 0 | 30 | 0 | 1 | 1 | 1 | 1 | 1 | 1 |  | 103 | 60 |  |  |  | 1566 | 0 | 0 | [5 empty] | 0 |  | 0 | 0 | 0 | 0 | 0 | 0 | 0 | 0 | 0 | 0 | 0 | 0 | [13 empty] | 0 | 0 | 1 | 1 |  |  |  | 1010 | шт. | шт. | 1 | [6 empty] | 70067952 | 30 | Строительные работы | 0 |  | 1 | 39 | ТСН-2001.3-33. Линии электропередачи | ТСН-2001.3-33-1 |  |  |  | 0 | 0 | 0 | 0 | 0 | 0 | 0 | 0 | [18 empty] | 0 | 0 | 0 |  |  |  |  | 103 | 60 |  |  |  |  | 1 |  | 1365057984 | 2 | 1 | 5 | 0 | 0 | 0 | 0 | 0 | 0 | 0 |  | 0 | 3 | 0 |  | 0 | 1 | 0 | 0 | 0 | 0 |  |  | 0 | 0
18 | 1 | 17 |  | 2,6 | 5297430000 | Изоляторы штыревые | шт. | 0 | 0 | 0 |  |  |  | 0 | 0 | 0 | 0 | 0 | 0 | 0 | 0 | 0 | 0 | 0 |  | 70821960 | 0 | 0 | 0 | 0 | 0 | 0 | 0 | 0 | 0 | 0 | 0 | 0 | 0 | 0 | 0 | 0 | 0 | 0 | 103 | 60 | 1.087 | 1 |  |  | 1 | 1 | 1 | 1 |  |  |  |  | 3 | 1 |  |  |  | 39 | 0 |  | 0 | 30 | 0 | 1 | 1 | 1 | 1 | 1 | 1 |  | 103 | 60 |  |  |  | 1566 | 0 | 0 | [5 empty] | 0 |  | 0 | 0 | 0 | 0 | 0 | 0 | 0 | 0 | 0 | 0 | 0 | 0 | [13 empty] | 0 | 0 | 1 | 1 |  |  |  | 1010 | шт. | шт. | 1 | [6 empty] | 70067952 | 30 | Строительные работы | 0 |  | 1 | 39 | ТСН-2001.3-33. Линии электропередачи | ТСН-2001.3-33-1 |  |  |  | 0 | 0 | 0 | 0 | 0 | 0 | 0 | 0 | [18 empty] | 0 | 0 | 0 |  |  |  |  | 103 | 60 |  |  |  |  | 1 |  | -969701672 | 2 | 1 | -2 | 0 | 0 | 0 | 0 | 0 | 0 | 0 |  | 0 | 3 | 0 |  | 0 | 1 | 0 | 0 | 0 | 0 |  |  | 0 | 0
18 | 1 | 26 |  | 2,6 | 5297430000 | Изоляторы штыревые | шт. | 0 | 0 | 0 |  |  |  | 0 | 0 | 0 | 0 | 0 | 0 | 0 | 0 | 0 | 0 | 0 |  | 70821958 | 0 | 0 | 0 | 0 | 0 | 0 | 0 | 0 | 0 | 0 | 0 | 0 | 0 | 0 | 0 | 0 | 0 | 0 | 103 | 60 | 1.087 | 1 |  |  | 1 | 1 | 1 | 10.18 |  |  |  |  | 3 | 1 |  |  |  | 39 | 0 |  | 0 | 30 | 0 | 1 | 1 | 1 | 1 | 1 | 1 |  | 103 | 60 |  |  |  | 1566 | 0 | 0 | [5 empty] | 0 |  | 0 | 0 | 0 | 0 | 0 | 0 | 0 | 0 | 0 | 0 | 0 | 0 | [13 empty] | 0 | 0 | 1 | 1 |  |  |  | 1010 | шт. | шт. | 1 | [6 empty] | 70067952 | 30 | Строительные работы | 0 |  | 1 | 39 | ТСН-2001.3-33. Линии электропередачи | ТСН-2001.3-33-1 |  |  |  | 0 | 0 | 0 | 0 | 0 | 0 | 0 | 0 | [18 empty] | 0 | 0 | 0 |  |  |  |  | 103 | 60 |  |  |  |  | 1 |  | -969701672 | 2 | 1 | 5 | 0 | 0 | 0 | 0 | 0 | 0 | 0 |  | 0 | 3 | 0 |  | 0 | 1 | 0 | 0 | 0 | 0 |  |  | 0 | 0
17 | 1 |  |  | 3 | 1.21-5-686 | Комплект промежуточной подвески, типа ЕS 54-14, ЕS 1500 | шт. | 4 | 0 | 4 |  |  |  | 672.6 | 672.6 | 0 | 0 | 0 | 0 | 0 | 0 | 0 | 0 | 0 |  | 70821960 | 168.15 | 168.15 | 0 | 0 | 0 | 0 | 0 | 0 | 0 | 168.15 | 168.15 | 0 | 0 | 0 | 0 | 0 | 0 | 0 | 0 | 0 | 1 | 1 |  |  | 1 | 1 | 1 | 1 |  |  |  |  | 3 | 2 | ТСН-2001.1 Доп. 77, Р. 21, о. 5, поз. 686 |  |  | 1618 | 0 |  | 0 | 201 | 0 | 1 | 1 | 1 | 1 | 1 | 1 |  | 0 | 0 |  |  |  | 1566 | 0 | 0 | [5 empty] | 0 |  | 0 | 672.6 | 168.15 | 0 | 0 | 0 | 0 | 0 | 0 | 0 | 0 | 0 | [13 empty] | 0 | 0 | 1 | 1 |  |  |  | 1010 | шт. | шт. | 1 | [6 empty] | 70068011 | 201 | Материалы монтажные | 0 |  | 2 | 1618 | ТСН-2001.1 Материалы монтажные | ТСН-2001.1-2 |  |  |  | 0 | 168.15 | 168.15 | 0 | 0 | 0 | 0 | 0 | 0 | [17 empty] | 0 | 0 | 0 |  |  |  |  | 0 | 0 |  |  |  |  | 1 |  | -1702418662 | 2 | 1 | -2 | 0 | 0 | 0 | 672.6 | 0 | 672.6 | 0 |  | 0 | 3 | 0 |  | 0 | 1 | 0 | 0 | 0 | 0 |  |  | 0 | 0
17 | 1 |  |  | 3 | 1.21-5-686 | Комплект промежуточной подвески, типа ЕS 54-14, ЕS 1500 | шт. | 4 | 0 | 4 |  |  |  | 1890.01 | 1890.01 | 0 | 0 | 0 | 0 | 0 | 0 | 0 | 0 | 0 |  | 70821958 | 168.15 | 168.15 | 0 | 0 | 0 | 0 | 0 | 0 | 0 | 168.15 | 168.15 | 0 | 0 | 0 | 0 | 0 | 0 | 0 | 0 | 0 | 1 | 1 |  |  | 1 | 1 | 1 | 2.81 |  |  |  |  | 3 | 2 | ТСН-2001.1 Доп. 77, Р. 21, о. 5, поз. 686 |  |  | 1618 | 0 | 1.21-5-686 | 1 | 201 | 0 | 1 | 1 | 1 | 1 | 1 | 1 |  | 0 | 0 |  |  |  | 1566 | 0 | 0 | [5 empty] | 0 |  | 0 | 1890.01 | 472.5 | 0 | 0 | 0 | 0 | 0 | 0 | 0 | 0 | 0 | [13 empty] | 0 | 0 | 1 | 1 |  |  |  | 1010 | шт. | шт. | 1 | [6 empty] | 70068011 | 201 | Материалы монтажные | 0 |  | 2 | 1618 | ТСН-2001.1 Материалы монтажные | ТСН-2001.1-2 |  |  |  | 0 | 168.15 | 168.15 | 0 | 0 | 0 | 0 | 0 | 0 | [17 empty] | 0 | 0 | 0 |  |  |  |  | 0 | 0 |  |  |  |  | 1 |  | -1702418662 | 2 | 1 | 2 | 0 | 0 | 0 | 1890.01 | 0 | 1890.01 | 0 |  | 0 | 3 | 0 |  | 0 | 1 | 0 | 0 | 0 | 0 |  |  | 0 | 0
17 | 1 |  |  | 4 | Цена поставщика | Зажим анкерный DN-123 | шт. | 4 | 0 | 4 |  |  |  | 40.92 | 40.92 | 0 | 0 | 0 | 0 | 0 | 0 | 0 | 0 | 0 |  | 70821960 | 10.23 | 10.23 | 0 | 0 | 0 | 0 | 0 | 0 | 0 | 10.23 | 10.23 | 0 | 0 | 0 | 0 | 0 | 0 | 0 | 0 | 0 | 1 | 1 |  |  | 1 | 1 | 1 | 1 |  |  |  |  | 3 | 1 |  |  |  | 400002 | 0 |  | 0 | 202 | 0 | 1 | 1 | 1 | 1 | 1 | 1 |  | 0 | 0 |  |  |  | 1566 | 0 | 0 | [5 empty] | 0 |  | 0 | 40.92 | 10.23 | 0 | 0 | 0 | 0 | 0 | 0 | 0 | 0 | 0 | [13 empty] | 0 | 0 | 1 | 1 |  |  |  | 1010 | шт. | 1 шт. | 1 | [6 empty] | 70068094 | 202 | Материалы | 0 |  | 1 | 400002 | Материалы, изделия и конструкции | Материалы |  |  |  | 0 | 0 | 10.23 | 0 | 0 | 0 | 0 | 0 | 0 | [17 empty] | 0 | 0 | 0 |  |  |  |  | 0 | 0 |  | [100 / 10,18] + 3% Трансп + 1,2% Заг.скл |  |  | 1 |  | -2131019217 | 2 | 4 | -2 | 0 | 0 | 0 | 40.92 | 40.92 | 0 | 0 |  | 0 | 2 | 0 |  | 0 | 1 | 0 | 0 | 0 | 0 | 3 | 1,2 | 0 | 0
17 | 1 |  |  | 4 | Цена поставщика | Зажим анкерный DN-123 | шт. | 4 | 0 | 4 |  |  |  | 416.57 | 416.57 | 0 | 0 | 0 | 0 | 0 | 0 | 0 | 0 | 0 |  | 70821958 | 10.23 | 10.23 | 0 | 0 | 0 | 0 | 0 | 0 | 0 | 10.23 | 10.23 | 0 | 0 | 0 | 0 | 0 | 0 | 0 | 0 | 0 | 1 | 1 |  |  | 1 | 1 | 1 | 10.18 |  |  |  |  | 3 | 1 |  |  |  | 400002 | 0 |  | 0 | 202 | 0 | 1 | 1 | 1 | 1 | 1 | 1 |  | 0 | 0 |  |  |  | 1566 | 0 | 0 | [5 empty] | 0 |  | 0 | 416.57 | 104.14 | 0 | 0 | 0 | 0 | 0 | 0 | 0 | 0 | 0 | [13 empty] | 0 | 0 | 1 | 1 |  |  |  | 1010 | шт. | 1 шт. | 1 | [6 empty] | 70068094 | 202 | Материалы | 0 |  | 1 | 400002 | Материалы, изделия и конструкции | Материалы |  |  |  | 0 | 10.23 | 10.23 | 0 | 0 | 0 | 0 | 0 | 0 | 5 |  |  | 0 | 18 |  | 100 | [10 empty] | 0 | 0 | 0 |  |  |  |  | 0 | 0 |  | [100 / 10,18] + 3% Трансп + 1,2% Заг.скл |  |  | 1 |  | -2131019217 | 2 | 3 | 5 | 0 | 0 | 0 | 416.57 | 416.57 | 0 | 0 |  | 1 | 1 | 0 |  | 0 | 1 | 0 | 0 | 0 | 0 | 3 | 1,2 | 0 | 0
17 | 1 | 28 | 27 | 5 | 4.8-277-1 | Монтаж самонесущих изолированных проводов (СИП) | 1 КМ | 0.025 | 0 | 0.025 |  |  |  | 130.64 | 0 | 102.87 | 22.22 | 27.77 | 0 | 2.3335 | 0 | 0 | 48.49 | 25.49 |  | 70821960 | 4897.46 | 0 | 3856.45 | 832.97 | 1041.01 | 0 | 87.48 | 0 | 0 | 4897.46 | 0 | 3856.45 | 832.97 | 1041.01 | 0 | 87.48 | 0 | 0 | 97 | 51 | 1.067 | 1.081 |  |  | 1 | 1 | 1 | 1 |  |  |  |  | 0 | 2 | ТСН-2001.4. Доп. 1-42. Сб. 8, т. 277, поз. 1 |  |  | 67 | 0 | 4.8-277-1 | 1 | 40 | 0 | 1 | 1 | 1 | 1 | 1 | 1 |  | 97 | 51 |  |  |  | 1566 | 0 | 0 | [5 empty] | 0 |  | 0 | 130.64 | 0 | 4114.83 | 888.78 | 1110.76 | 0 | 93.3412 | 0 | 0 | 889.05 | 467.44 | [13 empty] | 0 | 0 | 1 | 1 |  |  |  | 1013 | 1 КМ | 1 КМ | 1 | [6 empty] | 70067981 | 40 | Монтаж оборудования | 0 |  | 2 | 67 | ТСН-2001.4-8. Электротехнические установки | ТСН-2001.4-8-1 |  |  |  | 0 | 4897.46 | 0 | 3856.45 | 832.97 | 1041.01 | 87.48 | 0 | 0 | [17 empty] | 0 | 0 | 2 |  |  |  |  | 97 | 51 |  |  |  |  | 1 |  | -140930703 | 2 | 1 | 2 | 0 | 0 | 0 | 204.62 | 0 | 204.62 | 0 |  | 0 | 3 | 0 |  | 0 | 1 | 0 | 0 | 0 | 0 |  |  | 0 | 0
17 | 1 | 30 | 28 | 5 | 4.8-277-1 | Монтаж самонесущих изолированных проводов (СИП) | 1 КМ | 0.025 | 0 | 0.025 |  |  |  | 3762.04 | 0 | 2177.76 | 1267.65 | 1584.28 | 0 | 2.3335 | 0 | 0 | 2766.37 | 1454.48 |  | 70821958 | 4897.46 | 0 | 3856.45 | 832.97 | 1041.01 | 0 | 87.48 | 0 | 0 | 4897.46 | 0 | 3856.45 | 832.97 | 1041.01 | 0 | 87.48 | 0 | 0 | 97 | 51 | 1.067 | 1.081 |  |  | 1 | 57.05 | 21.17 | 1 |  |  |  |  | 0 | 2 | ТСН-2001.4. Доп. 1-42. Сб. 8, т. 277, поз. 1 |  |  | 67 | 0 | 4.8-277-1 | 1 | 40 | 0 | 57.05 | 1 | 1 | 1 | 1 | 1 |  | 97 | 51 |  |  |  | 1566 | 0 | 0 | [5 empty] | 0 |  | 0 | 3762.04 | 0 | 87110.95 | 50704.9 | 63368.86 | 0 | 93.3412 | 0 | 0 | 50720.5 | 26667.48 | [13 empty] | 0 | 0 | 1 | 1 |  |  |  | 1013 | 1 КМ | 1 КМ | 1 | [6 empty] | 70067981 | 40 | Монтаж оборудования | 0 |  | 2 | 67 | ТСН-2001.4-8. Электротехнические установки | ТСН-2001.4-8-1 |  |  |  | 0 | 4897.46 | 0 | 3856.45 | 832.97 | 1041.01 | 87.48 | 0 | 0 | [17 empty] | 0 | 0 | 2 |  |  |  |  | 97 | 51 |  |  |  |  | 1 |  | -140930703 | 2 | 1 | 2 | 0 | 0 | 0 | 7982.89 | 0 | 7982.89 | 0 |  | 0 | 3 | 0 |  | 0 | 1 | 0 | 0 | 0 | 0 |  |  | 0 | 0
18 | 1 | 28 |  | 5,1 | 1.23-10-49 | Провод самонесущий изолированный без несущего элемента, с алюминиевыми токопроводящими жилами, с изоляцией из светостабилизированного сшитого ПЭ, марка СИП-4, число жил и сечение 4х16 мм2 | км | 0.025 | 1 | 1 |  |  |  | 501.22 | 501.22 | 0 | 0 | 0 | 0 | 0 | 0 | 0 | 0 | 0 |  | 70821960 | 20048.83 | 20048.83 | 0 | 0 | 0 | 0 | 0 | 0 | 0 | 20048.83 | 20048.83 | 0 | 0 | 0 | 0 | 0 | 0 | 0 | 97 | 51 | 1 | 1 |  |  | 1 | 1 | 1 | 1 |  |  |  |  | 3 | 2 | ТСН-2001.1 Доп. 79, Р. 23, о. 10, поз. 49 |  |  | 67 | 0 |  | 0 | 40 | 0 | 1 | 1 | 1 | 1 | 1 | 1 |  | 97 | 51 |  |  |  | 1566 | 0 | 0 | [5 empty] | 0 |  | 0 | 501.22 | 20048.83 | 0 | 0 | 0 | 0 | 0 | 0 | 0 | 0 | 0 | [13 empty] | 0 | 0 | 1 | 1 |  |  |  | 1003 | км | км | 1000 | [6 empty] | 70067981 | 40 | Монтаж оборудования | 0 |  | 2 | 67 | ТСН-2001.4-8. Электротехнические установки | ТСН-2001.4-8-1 |  |  |  | 0 | 20048.83 | 20048.83 | 0 | 0 | 0 | 0 | 0 | [18 empty] | 0 | 0 | 0 |  |  |  |  | 97 | 51 |  |  |  |  | 1 |  | -398394632 | 2 | 1 | -2 | 0 | 0 | 0 | 501.22 | 0 | 501.22 | 0 |  | 0 | 3 | 0 |  | 0 | 1 | 0 | 0 | 0 | 0 |  |  | 0 | 0
18 | 1 | 30 |  | 5,1 | 1.23-10-49 | Провод самонесущий изолированный без несущего элемента, с алюминиевыми токопроводящими жилами, с изоляцией из светостабилизированного сшитого ПЭ, марка СИП-4, число жил и сечение 4х16 мм2 | км | 0.025 | 1 | 1 |  |  |  | 1.57 | 1.57 | 0 | 0 | 0 | 0 | 0 | 0 | 0 | 0 | 0 |  | 70821958 | 15.96 | 15.96 | 0 | 0 | 0 | 0 | 0 | 0 | 0 | 15.96 | 15.96 | 0 | 0 | 0 | 0 | 0 | 0 | 0 | 97 | 51 | 1 | 1 |  |  | 1 | 1 | 1 | 3.92 |  |  |  |  | 3 | 2 | ТСН-2001.1 Доп. 79, Р. 23, о. 10, поз. 49 |  |  | 67 | 0 | 1.23-10-49 | 1 | 40 | 0 | 1 | 1 | 1 | 1 | 1 | 1 |  | 97 | 51 |  |  |  | 1566 | 0 | 0 | [5 empty] | 0 |  | 0 | 1.57 | 62.56 | 0 | 0 | 0 | 0 | 0 | 0 | 0 | 0 | 0 | [13 empty] | 0 | 0 | 1 | 1 |  |  |  | 1003 | км | км | 1000 | [6 empty] | 70067981 | 40 | Монтаж оборудования | 0 |  | 2 | 67 | ТСН-2001.4-8. Электротехнические установки | ТСН-2001.4-8-1 |  |  |  | 0 | 15.96 | 15.96 | 0 | 0 | 0 | 0 | 0 |  | 5 |  |  | 0 | 18 |  | 60 | [10 empty] | 0 | 0 | 0 |  |  |  |  | 97 | 51 |  | [60 / 3,92] + 3% Трансп + 1,2% Заг.скл |  |  | 1 |  | -398394632 | 2 | 3 | 2 | 0 | 0 | 0 | 1.57 | 0 | 1.57 | 0 |  | 1 | 1 | 0 |  | 0 | 1 | 0 | 0 | 0 | 0 | 3 | 1,2 | 0 | 0
17 | 1 |  |  | 6 | Цена поставщика | Зажим ответлительный Р616 | шт. | 4 | 0 | 4 |  |  |  | 86.04 | 86.04 | 0 | 0 | 0 | 0 | 0 | 0 | 0 | 0 | 0 |  | 70821960 | 21.51 | 21.51 | 0 | 0 | 0 | 0 | 0 | 0 | 0 | 21.51 | 21.51 | 0 | 0 | 0 | 0 | 0 | 0 | 0 | 0 | 0 | 1 | 1 |  |  | 1 | 1 | 1 | 1 |  |  |  |  | 3 | 1 |  |  |  | 400002 | 0 |  | 0 | 202 | 0 | 1 | 1 | 1 | 1 | 1 | 1 |  | 0 | 0 |  |  |  | 1566 | 0 | 0 | [5 empty] | 0 |  | 0 | 86.04 | 21.51 | 0 | 0 | 0 | 0 | 0 | 0 | 0 | 0 | 0 | [13 empty] | 0 | 0 | 1 | 1 |  |  |  | 1010 | шт. | шт. | 1 | [6 empty] | 70068094 | 202 | Материалы | 0 |  | 1 | 400002 | Материалы, изделия и конструкции | Материалы |  |  |  | 0 | 0 | 21.51 | 0 | 0 | 0 | 0 | 0 | 0 | [17 empty] | 0 | 0 | 0 |  |  |  |  | 0 | 0 |  | [210 / 10,18] + 3% Трансп + 1,2% Заг.скл |  |  | 1 |  | 733216710 | 2 | 4 | -2 | 0 | 0 | 0 | 86.04 | 86.04 | 0 | 0 |  | 0 | 2 | 0 |  | 0 | 1 | 0 | 0 | 0 | 0 | 3 | 1,2 | 0 | 0
17 | 1 |  |  | 6 | Цена поставщика | Зажим ответлительный Р616 | шт. | 4 | 0 | 4 |  |  |  | 875.89 | 875.89 | 0 | 0 | 0 | 0 | 0 | 0 | 0 | 0 | 0 |  | 70821958 | 21.51 | 21.51 | 0 | 0 | 0 | 0 | 0 | 0 | 0 | 21.51 | 21.51 | 0 | 0 | 0 | 0 | 0 | 0 | 0 | 0 | 0 | 1 | 1 |  |  | 1 | 1 | 1 | 10.18 |  |  |  |  | 3 | 1 |  |  |  | 400002 | 0 |  | 0 | 202 | 0 | 1 | 1 | 1 | 1 | 1 | 1 |  | 0 | 0 |  |  |  | 1566 | 0 | 0 | [5 empty] | 0 |  | 0 | 875.89 | 218.97 | 0 | 0 | 0 | 0 | 0 | 0 | 0 | 0 | 0 | [13 empty] | 0 | 0 | 1 | 1 |  |  |  | 1010 | шт. | шт. | 1 | [6 empty] | 70068094 | 202 | Материалы | 0 |  | 1 | 400002 | Материалы, изделия и конструкции | Материалы |  |  |  | 0 | 21.51 | 21.51 | 0 | 0 | 0 | 0 | 0 | 0 | 5 |  |  | 0 | 18 |  | 210 | [10 empty] | 0 | 0 | 0 |  |  |  |  | 0 | 0 |  | [210 / 10,18] + 3% Трансп + 1,2% Заг.скл |  |  | 1 |  | 733216710 | 2 | 3 | 5 | 0 | 0 | 0 | 875.89 | 875.89 | 0 | 0 |  | 1 | 1 | 0 |  | 0 | 1 | 0 | 0 | 0 | 0 | 3 | 1,2 | 0 | 0
17 | 1 |  |  | 7 | Цена поставщика | Зажим ответлительный Р 645 | шт. | 4 | 0 | 4 |  |  |  | 86.24 | 86.24 | 0 | 0 | 0 | 0 | 0 | 0 | 0 | 0 | 0 |  | 70821960 | 21.56 | 21.56 | 0 | 0 | 0 | 0 | 0 | 0 | 0 | 21.56 | 21.56 | 0 | 0 | 0 | 0 | 0 | 0 | 0 | 0 | 0 | 1 | 1 |  |  | 1 | 1 | 1 | 1 |  |  |  |  | 3 | 1 |  |  |  | 400002 | 0 |  | 0 | 202 | 0 | 1 | 1 | 1 | 1 | 1 | 1 |  | 0 | 0 |  |  |  | 1566 | 0 | 0 | [5 empty] | 0 |  | 0 | 86.24 | 21.56 | 0 | 0 | 0 | 0 | 0 | 0 | 0 | 0 | 0 | [13 empty] | 0 | 0 | 1 | 1 |  |  |  | 1010 | шт. | шт. | 1 | [6 empty] | 70068094 | 202 | Материалы | 0 |  | 1 | 400002 | Материалы, изделия и конструкции | Материалы |  |  |  | 0 | 0 | 21.56 | 0 | 0 | 0 | 0 | 0 | 0 | [17 empty] | 0 | 0 | 0 |  |  |  |  | 0 | 0 |  | [219,5 / 10,18] |  |  | 1 |  | 229297768 | 2 | 4 | -2 | 0 | 0 | 0 | 86.24 | 86.24 | 0 | 0 |  | 0 | 2 | 0 |  | 0 | 1 | 0 | 0 | 0 | 0 | 0 | 0 | 0 | 0
17 | 1 |  |  | 7 | Цена поставщика | Зажим ответлительный Р 645 | шт. | 4 | 0 | 4 |  |  |  | 877.92 | 877.92 | 0 | 0 | 0 | 0 | 0 | 0 | 0 | 0 | 0 |  | 70821958 | 21.56 | 21.56 | 0 | 0 | 0 | 0 | 0 | 0 | 0 | 21.56 | 21.56 | 0 | 0 | 0 | 0 | 0 | 0 | 0 | 0 | 0 | 1 | 1 |  |  | 1 | 1 | 1 | 10.18 |  |  |  |  | 3 | 1 |  |  |  | 400002 | 0 |  | 0 | 202 | 0 | 1 | 1 | 1 | 1 | 1 | 1 |  | 0 | 0 |  |  |  | 1566 | 0 | 0 | [5 empty] | 0 |  | 0 | 877.92 | 219.48 | 0 | 0 | 0 | 0 | 0 | 0 | 0 | 0 | 0 | [13 empty] | 0 | 0 | 1 | 1 |  |  |  | 1010 | шт. | шт. | 1 | [6 empty] | 70068094 | 202 | Материалы | 0 |  | 1 | 400002 | Материалы, изделия и конструкции | Материалы |  |  |  | 0 | 21.56 | 21.56 | 0 | 0 | 0 | 0 | 0 | 0 | 5 |  |  | 0 | 18 |  | 219.5 | [10 empty] | 0 | 0 | 0 |  |  |  |  | 0 | 0 |  | [219,5 / 10,18] |  |  | 1 |  | 229297768 | 2 | 3 | 5 | 0 | 0 | 0 | 877.92 | 877.92 | 0 | 0 |  | 1 | 1 | 0 |  | 0 | 1 | 0 | 0 | 0 | 0 | 0 | 0 | 0 | 0
17 | 1 | 34 | 32 | 8 | 4.8-57-1 | Монтаж прибора измерения и защиты с количеством подключаемых концов до 2 (демонтаж ПЗЗ) | 1 ШТ. | 1 | 0 | 1 |  |  |  | 16.22 | 0 | 2.61 | 0.4 | 13.61 | 0 | 1.0784 | 0 | 0 | 13.59 | 7.15 |  | 70821960 | 15.49 | 0 | 2.49 | 0.38 | 13 | 0 | 1.03 | 0 | 0 | 15.49 | 0 | 2.49 | 0.38 | 13 | 0 | 1.03 | 0 | 0 | 97 | 51 | 1.047 | 1 |  |  | 1 | 1 | 1 | 1 |  |  |  |  | 0 | 2 | ТСН-2001.4 Доп. 68, Сб. 8, т. 57, поз. 1 |  |  | 67 | 0 | 4.8-57-1 | 1 | 40 | 0 | 1 | 1 | 1 | 1 | 1 | 1 |  | 97 | 51 |  |  |  | 1566 | 0 | 0 | [5 empty] | 0 |  | 0 | 16.22 | 0 | 2.61 | 0.4 | 13.61 | 0 | 1.0784 | 0 | 0 | 13.59 | 7.15 | [13 empty] | 0 | 0 | 1 | 1 |  |  |  | 1013 | 1 ШТ. | 1 ШТ. | 1 | [6 empty] | 70067981 | 40 | Монтаж оборудования | 0 |  | 2 | 67 | ТСН-2001.4-8. Электротехнические установки | ТСН-2001.4-8-1 |  |  |  | 0 | 15.49 | 0 | 2.49 | 0.38 | 13 | 1.03 | 0 | 0 | [17 empty] | 0 | 0 | 0 |  |  |  |  | 97 | 51 |  |  |  |  | 1 |  | 73218547 | 2 | 1 | 2 | 0 | 0 | 0 | 36.96 | 0 | 36.96 | 0 |  | 0 | 3 | 0 |  | 0 | 1 | 0 | 0 | 0 | 0 |  |  | 0 | 0
17 | 1 | 38 | 36 | 8 | 4.8-57-1 | Монтаж прибора измерения и защиты с количеством подключаемых концов до 2 (демонтаж ПЗЗ) | 1 ШТ. | 1 | 0 | 1 |  |  |  | 822.05 | 0 | 45.6 | 22.82 | 776.45 | 0 | 1.0784 | 0 | 0 | 775.29 | 407.63 |  | 70821958 | 15.49 | 0 | 2.49 | 0.38 | 13 | 0 | 1.03 | 0 | 0 | 15.49 | 0 | 2.49 | 0.38 | 13 | 0 | 1.03 | 0 | 0 | 97 | 51 | 1.047 | 1 |  |  | 1 | 57.05 | 17.47 | 1 |  |  |  |  | 0 | 2 | ТСН-2001.4 Доп. 68, Сб. 8, т. 57, поз. 1 |  |  | 67 | 0 | 4.8-57-1 | 1 | 40 | 0 | 57.05 | 1 | 1 | 1 | 1 | 1 |  | 97 | 51 |  |  |  | 1566 | 0 | 0 | [5 empty] | 0 |  | 0 | 822.05 | 0 | 45.6 | 22.82 | 776.45 | 0 | 1.0784 | 0 | 0 | 775.29 | 407.63 | [13 empty] | 0 | 0 | 1 | 1 |  |  |  | 1013 | 1 ШТ. | 1 ШТ. | 1 | [6 empty] | 70067981 | 40 | Монтаж оборудования | 0 |  | 2 | 67 | ТСН-2001.4-8. Электротехнические установки | ТСН-2001.4-8-1 |  |  |  | 0 | 15.49 | 0 | 2.49 | 0.38 | 13 | 1.03 | 0 | 0 | [17 empty] | 0 | 0 | 0 |  |  |  |  | 97 | 51 |  |  |  |  | 1 |  | 73218547 | 2 | 1 | 2 | 0 | 0 | 0 | 2004.97 | 0 | 2004.97 | 0 |  | 0 | 3 | 0 |  | 0 | 1 | 0 | 0 | 0 | 0 |  |  | 0 | 0
18 | 1 | 33 |  | 8,1 | 1297020000 | Болты строительные с гайками и шайбами (1297030000, 1610000000, 1620000000, 1680000000) | кг | 0.042 | 0.042 | 0.042 |  |  |  | 0 | 0 | 0 | 0 | 0 | 0 | 0 | 0 | 0 | 0 | 0 |  | 70821960 | 0 | 0 | 0 | 0 | 0 | 0 | 0 | 0 | 0 | 0 | 0 | 0 | 0 | 0 | 0 | 0 | 0 | 0 | 97 | 51 | 1.047 | 1 |  |  | 1 | 1 | 1 | 1 |  |  |  |  | 3 | 2 |  |  |  | 67 | 0 |  | 0 | 40 | 0 | 1 | 1 | 1 | 1 | 1 | 1 |  | 97 | 51 |  |  |  | 1566 | 0 | 0 | [5 empty] | 0 |  | 0 | 0 | 0 | 0 | 0 | 0 | 0 | 0 | 0 | 0 | 0 | 0 | [13 empty] | 0 | 0 | 1 | 1 |  |  |  | 1009 | кг | кг | 1 | [6 empty] | 70067981 | 40 | Монтаж оборудования | 0 |  | 2 | 67 | ТСН-2001.4-8. Электротехнические установки | ТСН-2001.4-8-1 |  |  |  | 0 | 0 | 0 | 0 | 0 | 0 | 0 | 0 | [18 empty] | 0 | 0 | 0 |  |  |  |  | 97 | 51 |  |  |  |  | 1 |  | -63099341 | 2 | 1 | -2 | 0 | 0 | 0 | 0 | 0 | 0 | 0 |  | 0 | 3 | 0 |  | 0 | 1 | 0 | 0 | 0 | 0 |  |  | 0 | 0
18 | 1 | 37 |  | 8,1 | 1297020000 | Болты строительные с гайками и шайбами (1297030000, 1610000000, 1620000000, 1680000000) | кг | 0.042 | 0.042 | 0.042 |  |  |  | 0 | 0 | 0 | 0 | 0 | 0 | 0 | 0 | 0 | 0 | 0 |  | 70821958 | 0 | 0 | 0 | 0 | 0 | 0 | 0 | 0 | 0 | 0 | 0 | 0 | 0 | 0 | 0 | 0 | 0 | 0 | 97 | 51 | 1.047 | 1 |  |  | 1 | 1 | 1 | 10.18 |  |  |  |  | 3 | 2 |  |  |  | 67 | 0 |  | 0 | 40 | 0 | 1 | 1 | 1 | 1 | 1 | 1 |  | 97 | 51 |  |  |  | 1566 | 0 | 0 | [5 empty] | 0 |  | 0 | 0 | 0 | 0 | 0 | 0 | 0 | 0 | 0 | 0 | 0 | 0 | [13 empty] | 0 | 0 | 1 | 1 |  |  |  | 1009 | кг | кг | 1 | [6 empty] | 70067981 | 40 | Монтаж оборудования | 0 |  | 2 | 67 | ТСН-2001.4-8. Электротехнические установки | ТСН-2001.4-8-1 |  |  |  | 0 | 0 | 0 | 0 | 0 | 0 | 0 | 0 | [18 empty] | 0 | 0 | 0 |  |  |  |  | 97 | 51 |  |  |  |  | 1 |  | -63099341 | 2 | 1 | 5 | 0 | 0 | 0 | 0 | 0 | 0 | 0 |  | 0 | 3 | 0 |  | 0 | 1 | 0 | 0 | 0 | 0 |  |  | 0 | 0
18 | 1 | 34 |  | 8,2 | 4220000000 | Приборы измерения и защиты и блок-контакторы | шт. | 1 | 1 | 1 |  |  |  | 0 | 0 | 0 | 0 | 0 | 0 | 0 | 0 | 0 | 0 | 0 |  | 70821960 | 0 | 0 | 0 | 0 | 0 | 0 | 0 | 0 | 0 | 0 | 0 | 0 | 0 | 0 | 0 | 0 | 0 | 0 | 97 | 51 | 1.047 | 1 |  |  | 1 | 1 | 1 | 1 |  |  |  |  | 3 | 2 |  |  |  | 67 | 0 |  | 0 | 40 | 0 | 1 | 1 | 1 | 1 | 1 | 1 |  | 97 | 51 |  |  |  | 1566 | 0 | 0 | [5 empty] | 0 |  | 0 | 0 | 0 | 0 | 0 | 0 | 0 | 0 | 0 | 0 | 0 | 0 | [13 empty] | 0 | 0 | 1 | 1 |  |  |  | 1010 | шт. | шт. | 1 | [6 empty] | 70067981 | 40 | Монтаж оборудования | 0 |  | 2 | 67 | ТСН-2001.4-8. Электротехнические установки | ТСН-2001.4-8-1 |  |  |  | 0 | 0 | 0 | 0 | 0 | 0 | 0 | 0 | [18 empty] | 0 | 0 | 0 |  |  |  |  | 97 | 51 |  |  |  |  | 1 |  | 933505817 | 2 | 1 | -2 | 0 | 0 | 0 | 0 | 0 | 0 | 0 |  | 0 | 3 | 0 |  | 0 | 1 | 0 | 0 | 0 | 0 |  |  | 0 | 0
18 | 1 | 38 |  | 8,2 | 4220000000 | Приборы измерения и защиты и блок-контакторы | шт. | 1 | 1 | 1 |  |  |  | 0 | 0 | 0 | 0 | 0 | 0 | 0 | 0 | 0 | 0 | 0 |  | 70821958 | 0 | 0 | 0 | 0 | 0 | 0 | 0 | 0 | 0 | 0 | 0 | 0 | 0 | 0 | 0 | 0 | 0 | 0 | 97 | 51 | 1.047 | 1 |  |  | 1 | 1 | 1 | 10.18 |  |  |  |  | 3 | 2 |  |  |  | 67 | 0 |  | 0 | 40 | 0 | 1 | 1 | 1 | 1 | 1 | 1 |  | 97 | 51 |  |  |  | 1566 | 0 | 0 | [5 empty] | 0 |  | 0 | 0 | 0 | 0 | 0 | 0 | 0 | 0 | 0 | 0 | 0 | 0 | [13 empty] | 0 | 0 | 1 | 1 |  |  |  | 1010 | шт. | шт. | 1 | [6 empty] | 70067981 | 40 | Монтаж оборудования | 0 |  | 2 | 67 | ТСН-2001.4-8. Электротехнические установки | ТСН-2001.4-8-1 |  |  |  | 0 | 0 | 0 | 0 | 0 | 0 | 0 | 0 | [18 empty] | 0 | 0 | 0 |  |  |  |  | 97 | 51 |  |  |  |  | 1 |  | 933505817 | 2 | 1 | 5 | 0 | 0 | 0 | 0 | 0 | 0 | 0 |  | 0 | 3 | 0 |  | 0 | 1 | 0 | 0 | 0 | 0 |  |  | 0 | 0
51 | 1 | 4 | 24 |  | Новый раздел | Строительно-монтажные работы | 0 | [6 empty] | 1585.3 | 1387.02 | 126.87 | 25.09 | 71.41 | 0 | 5.8708 | 0 | 0 | 94.71 | 50.88 |  |  | 1585.3 | 1387.02 | 126.87 | 25.09 | 71.41 | 0 | 5.8708 | 0 | 0 | 94.71 | 50.88 |  |  | 0 | 0 | 0 | 1730.89 | 278.53 | 1452.36 | 0 | 1387.02 | 1387.02 | 0 | 1387.02 | 0 | 0 | 0 | 0 | 0 | [19 empty] | 0 | 0 | 0 | 1730.89 | 278.53 | 1452.36 | 0 | 1387.02 | 1387.02 | 0 | 1387.02 | 0 | 0 | 0 | 0 | 0 | [19 empty] | 10699.33 | 4061.96 | 2563.43 | 1431.38 | 4073.94 | 0 | 5.8708 | 0 | 0 | 5403.45 | 2902.65 |  |  | 10699.33 | 4061.96 | 2563.43 | 1431.38 | 4073.94 | 0 | 5.8708 | 0 | 0 | 5403.45 | 2902.65 |  |  | 0 | 0 | 0 | 19005.43 | 5121.02 | 13884.41 | 0 | 4061.96 | 4061.96 | 0 | 4061.96 | 0 | 0 | 0 | 0 | 0 | [19 empty] | 0 | 0 | 0 | 19005.43 | 5121.02 | 13884.41 | 0 | 4061.96 | 4061.96 | 0 | 4061.96 | 0 | 0 | 0 | 0 | 0 | [18 empty] | 0
50 | 0 | 0 | 1 | 201 | 1585.3 | ПЗ | Прямые затраты |  |  | 201 | 1 | 3 |  | 2 | 10699.33 | [6 empty] | 1585.3 | 1 | 1585.3 | 10699.33 | 1 | 10699.33
50 | 0 | 0 | 1 | 202 | 1387.02 | СтМатОб | Стоимость материальных ресурсов (всего) |  |  | 202 | 2 | 3 |  | 2 | 4061.96 | [6 empty] | 1387.02 | 1 | 1387.02 | 4061.96 | 1 | 4061.96
50 | 0 | 0 | 1 | 222 | 0 | СтМатОбЗак | Стоимость материалов и оборудования заказчика |  |  | 222 | 3 | 3 |  | 2 | 0 | [6 empty] | 0 | 1 | 0 | 0 | 1 | 0
50 | 0 | 0 | 1 | 225 | 1387.02 | СтМатОбПод | Стоимость материалов и оборудования подрядчика |  |  | 225 | 4 | 3 |  | 2 | 4061.96 | [6 empty] | 1387.02 | 1 | 1387.02 | 4061.96 | 1 | 4061.96
50 | 0 | 0 | 1 | 226 | 1387.02 | СтМат | Стоимость материалов (всего) |  |  | 226 | 5 | 3 |  | 2 | 4061.96 | [6 empty] | 1387.02 | 1 | 1387.02 | 4061.96 | 1 | 4061.96
50 | 0 | 0 | 1 | 227 | 0 | СтМатЗак | Стоимость материалов заказчика |  |  | 227 | 6 | 3 |  | 2 | 0 | [6 empty] | 0 | 1 | 0 | 0 | 1 | 0
50 | 0 | 0 | 1 | 228 | 1387.02 | СтМатПод | Стоимость материалов подрядчика |  |  | 228 | 7 | 3 |  | 2 | 4061.96 | [6 empty] | 1387.02 | 1 | 1387.02 | 4061.96 | 1 | 4061.96
50 | 0 | 0 | 1 | 216 | 0 | Оборуд | Стоимость оборудования (всего) |  |  | 216 | 8 | 3 |  | 2 | 0 | [6 empty] | 0 | 1 | 0 | 0 | 1 | 0
50 | 0 | 0 | 1 | 223 | 0 | ОборудЗак | Стоимость оборудования заказчика |  |  | 223 | 9 | 3 |  | 2 | 0 | [6 empty] | 0 | 1 | 0 | 0 | 1 | 0
50 | 0 | 0 | 1 | 229 | 0 | ОборудПод | Стоимость оборудования подрядчика |  |  | 229 | 10 | 3 |  | 2 | 0 | [6 empty] | 0 | 1 | 0 | 0 | 1 | 0
50 | 0 | 0 | 1 | 203 | 126.87 | ЭММ | Эксплуатация машин |  |  | 203 | 11 | 3 |  | 2 | 2563.43 | [6 empty] | 126.87 | 1 | 126.87 | 2563.43 | 1 | 2563.43
50 | 0 | 0 | 1 | 231 | 0 | ЭММсНРиСП | Эксплуатация машин по ТСН-2001.16 |  |  | 231 | 12 | 3 |  | 2 | 0 | [6 empty] | 0 | 1 | 0 | 0 | 1 | 0
50 | 0 | 0 | 1 | 204 | 25.09 | ЗПМ | ЗП машинистов |  |  | 204 | 13 | 3 |  | 2 | 1431.38 | [6 empty] | 25.09 | 1 | 25.09 | 1431.38 | 1 | 1431.38
50 | 0 | 0 | 1 | 205 | 71.41 | ОЗП | Основная ЗП рабочих |  |  | 205 | 14 | 3 |  | 2 | 4073.94 | [6 empty] | 71.41 | 1 | 71.41 | 4073.94 | 1 | 4073.94
50 | 0 | 0 | 1 | 232 | 0 | ОЗПсНРиСП | Основная ЗП рабочих по ТСН-2001.16 |  |  | 232 | 15 | 3 |  | 2 | 0 | [6 empty] | 0 | 1 | 0 | 0 | 1 | 0
50 | 0 | 0 | 1 | 214 | 278.53 | Строит | Строительные работы с НР и СП |  |  | 214 | 16 | 3 |  | 2 | 5121.02 | [6 empty] | 278.53 | 1 | 278.53 | 5121.02 | 1 | 5121.02
50 | 0 | 0 | 1 | 215 | 1452.36 | Монтаж | Монтажные работы с НР и СП |  |  | 215 | 17 | 3 |  | 2 | 13884.41 | [6 empty] | 1452.36 | 1 | 1452.36 | 13884.41 | 1 | 13884.41
50 | 0 | 0 | 1 | 217 | 0 | Прочие | Прочие работы с НР и СП |  |  | 217 | 18 | 3 |  | 2 | 0 | [6 empty] | 0 | 1 | 0 | 0 | 1 | 0
50 | 0 | 0 | 1 | 230 | 0 | ПрочиеЗатр | Прочие затраты по ТСН-2001.16 |  |  | 230 | 19 | 3 |  | 2 | 0 | [6 empty] | 0 | 1 | 0 | 0 | 1 | 0
50 | 0 | 0 | 1 | 206 | 0 | ВозврМат | Возврат материалов |  |  | 206 | 20 | 3 |  | 2 | 0 | [6 empty] | 0 | 1 | 0 | 0 | 1 | 0
50 | 0 | 0 | 1 | 207 | 5.8708 | ТрудСтр | Трудозатраты строителей |  |  | 207 | 21 | 3 |  | -1 | 5.8708 | [6 empty] | 5.8708 | 1 | 5.8708 | 5.8708 | 1 | 5.8708
50 | 0 | 0 | 1 | 208 | 0 | ТрудМаш | Трудозатраты машинистов |  |  | 208 | 22 | 3 |  | -1 | 0 | [6 empty] | 0 | 1 | 0 | 0 | 1 | 0
50 | 0 | 0 | 1 | 209 | 0 | ТранспМат | Транспорт материалов |  |  | 209 | 23 | 3 |  | 2 | 0 | [6 empty] | 0 | 1 | 0 | 0 | 1 | 0
50 | 0 | 0 | 1 | 233 | 0 | Перевозка | Перевозка грузов |  |  | 233 | 24 | 3 |  | 2 | 0 | [6 empty] | 0 | 1 | 0 | 0 | 1 | 0
50 | 0 | 0 | 1 | 210 | 94.71 | НР | Накладные расходы |  |  | 210 | 25 | 3 |  | 2 | 5403.45 | [6 empty] | 94.71 | 1 | 94.71 | 5403.45 | 1 | 5403.45
50 | 0 | 0 | 1 | 211 | 50.88 | СмПриб | Сметная прибыль |  |  | 211 | 26 | 3 |  | 2 | 2902.65 | [6 empty] | 50.88 | 1 | 50.88 | 2902.65 | 1 | 2902.65
50 | 0 | 0 | 1 | 224 | 1730.89 | Всего | Всего с НР и СП |  |  | 224 | 27 | 3 |  | 2 | 19005.43 | [6 empty] | 1730.89 | 1 | 1730.89 | 19005.43 | 1 | 19005.43
4 | 1 |  | 104 |  | Новый раздел | ПНР |  | 0 |  | 0 | [7 empty] | 0 | 0 |  | 0 | [53 empty] | 0 | [11 empty] | 0
52 | 1 | 4 | 97 | 0 | Новый раздел | ПНР | [7 empty] | 11.39 | 0 | 0 | 0 | 11.39 | 0 | 0.72 | 0 | 0 | 8.43 | 4.1 | 0 | 0 | 11.39 | 0 | 0 | 0 | 11.39 | 0 | 0.72 | 0 | 0 | 8.43 | 4.1 | 0 | 0 | 0 | 0 | 0 | 23.92 | 0 | 0 | 23.92 | 0 | 0 | 0 | 0 | 0 | 0 | 0 | 0 | 0 | 0 | 0 | 0 | 0 | 0 | 0 | 0 | 0 | 0 | 0 | 0 | 0 | 0 | 0 | 0 | 0 | 0 | 0 | 0 | 0 | 0 | 0 | 23.92 | 0 | 0 | 23.92 | 0 | 0 | 0 | 0 | 0 | 0 | 0 | 0 | 0 | 0 | 0 | 0 | 0 | 0 | 0 | 0 | 0 | 0 | 0 | 0 | 0 | 0 | 0 | 0 | 0 | 0 | 0 | 0 | 649.8 | 0 | 0 | 0 | 649.8 | 0 | 0.72 | 0 | 0 | 480.85 | 233.93 | 0 | 0 | 649.8 | 0 | 0 | 0 | 649.8 | 0 | 0.72 | 0 | 0 | 480.85 | 233.93 | 0 | 0 | 0 | 0 | 0 | 1364.58 | 0 | 0 | 1364.58 | 0 | 0 | 0 | 0 | 0 | 0 | 0 | 0 | 0 | 0 | 0 | 0 | 0 | 0 | 0 | 0 | 0 | 0 | 0 | 0 | 0 | 0 | 0 | 0 | 0 | 0 | 0 | 0 | 0 | 0 | 0 | 1364.58 | 0 | 0 | 1364.58 | 0 | 0 | 0 | 0 | 0 | 0 | 0 | 0 | 0 | 0 | 0 | 0 | 0 | 0 | 0 | 0 | 0 | 0 | 0 | 0 | 0 | 0 | 0 | 0 | 0 | 0 | 0 | 0
17 | 1 | 39 | 37 | 9 | 5.1-158-1 | Фазировка электрической линии или трансформатора с сетью напряжением до 1 кВ | 1 фазировка | 1 | 0 | 1 |  |  |  | 11.39 | 0 | 0 | 0 | 11.39 | 0 | 0.72 | 0 | 0 | 8.43 | 4.1 |  | 70821960 | 11.39 | 0 | 0 | 0 | 11.39 | 0 | 0.72 | 0 | 0 | 11.39 | 0 | 0 | 0 | 11.39 | 0 | 0.72 | 0 | 0 | 74 | 36 | 1 | 1 |  |  | 1 | 1 | 1 | 1 |  |  |  |  | 0 | 4 | ТСН-2001.5 Доп. 80, Сб. 1, т. 158, поз. 1 |  |  | 86 | 0 |  | 0 | 50 | 0 | 1 | 1 | 1 | 1 | 1 | 1 |  | 74 | 36 |  |  |  | 1566 | 0 | 0 | [5 empty] | 0 |  | 0 | 11.39 | 0 | 0 | 0 | 11.39 | 0 | 0.72 | 0 | 0 | 8.43 | 4.1 | [13 empty] | 0 | 0 | 1 | 1 |  |  |  | 1013 | 1 фазировка | 1 фазировка | 1 | [6 empty] | 70068083 | 50 | Пусконаладочные работы | 0 |  | 4 | 86 | ТСН-2001.5. Пусконаладочные работы | ТСН-2001.5 |  |  |  | 0 | 11.39 | 0 | 0 | 0 | 11.39 | 0.72 | 0 | 0 | [17 empty] | 0 | 0 | 0 |  |  |  |  | 74 | 36 |  |  |  |  | 1 |  | 1117576173 | 2 | 1 | 2 | 0 | 0 | 0 | 23.92 | 0 | 0 | 23.92 |  | 0 | 3 | 0 |  | 0 | 1 | 0 | 0 | 0 | 0 |  |  | 0 | 0
17 | 1 | 40 | 38 | 9 | 5.1-158-1 | Фазировка электрической линии или трансформатора с сетью напряжением до 1 кВ | 1 фазировка | 1 | 0 | 1 |  |  |  | 649.8 | 0 | 0 | 0 | 649.8 | 0 | 0.72 | 0 | 0 | 480.85 | 233.93 |  | 70821958 | 11.39 | 0 | 0 | 0 | 11.39 | 0 | 0.72 | 0 | 0 | 11.39 | 0 | 0 | 0 | 11.39 | 0 | 0.72 | 0 | 0 | 74 | 36 | 1 | 1 |  |  | 1 | 57.05 | 1 | 1 |  |  |  |  | 0 | 4 | ТСН-2001.5 Доп. 80, Сб. 1, т. 158, поз. 1 |  |  | 86 | 0 |  | 0 | 50 | 0 | 57.05 | 1 | 1 | 1 | 1 | 1 |  | 74 | 36 |  |  |  | 1566 | 0 | 0 | [5 empty] | 0 |  | 0 | 649.8 | 0 | 0 | 0 | 649.8 | 0 | 0.72 | 0 | 0 | 480.85 | 233.93 | [13 empty] | 0 | 0 | 1 | 1 |  |  |  | 1013 | 1 фазировка | 1 фазировка | 1 | [6 empty] | 70068083 | 50 | Пусконаладочные работы | 0 |  | 4 | 86 | ТСН-2001.5. Пусконаладочные работы | ТСН-2001.5 |  |  |  | 0 | 11.39 | 0 | 0 | 0 | 11.39 | 0.72 | 0 | 0 | [17 empty] | 0 | 0 | 0 |  |  |  |  | 74 | 36 |  |  |  |  | 1 |  | 1117576173 | 2 | 1 | 2 | 0 | 0 | 0 | 1364.58 | 0 | 0 | 1364.58 |  | 0 | 3 | 0 |  | 0 | 1 | 0 | 0 | 0 | 0 |  |  | 0 | 0
51 | 1 | 4 | 97 |  | Новый раздел | ПНР | 0 | [6 empty] | 11.39 | 0 | 0 | 0 | 11.39 | 0 | 0.72 | 0 | 0 | 8.43 | 4.1 |  |  | 11.39 | 0 | 0 | 0 | 11.39 | 0 | 0.72 | 0 | 0 | 8.43 | 4.1 |  |  | 0 | 0 | 0 | 23.92 | 0 | 0 | 23.92 | 0 | 0 | 0 | 0 | 0 | 0 | 0 | 0 | 0 | [19 empty] | 0 | 0 | 0 | 23.92 | 0 | 0 | 23.92 | 0 | 0 | 0 | 0 | 0 | 0 | 0 | 0 | 0 | [19 empty] | 649.8 | 0 | 0 | 0 | 649.8 | 0 | 0.72 | 0 | 0 | 480.85 | 233.93 |  |  | 649.8 | 0 | 0 | 0 | 649.8 | 0 | 0.72 | 0 | 0 | 480.85 | 233.93 |  |  | 0 | 0 | 0 | 1364.58 | 0 | 0 | 1364.58 | 0 | 0 | 0 | 0 | 0 | 0 | 0 | 0 | 0 | [19 empty] | 0 | 0 | 0 | 1364.58 | 0 | 0 | 1364.58 | 0 | 0 | 0 | 0 | 0 | 0 | 0 | 0 | 0 | [18 empty] | 0
50 | 0 | 0 | 1 | 201 | 11.39 | ПЗ | Прямые затраты |  |  | 201 | 1 | 3 |  | 2 | 649.8 | [6 empty] | 11.39 | 1 | 11.39 | 649.8 | 1 | 649.8
50 | 0 | 0 | 1 | 202 | 0 | СтМатОб | Стоимость материальных ресурсов (всего) |  |  | 202 | 2 | 3 |  | 2 | 0 | [6 empty] | 0 | 1 | 0 | 0 | 1 | 0
50 | 0 | 0 | 1 | 222 | 0 | СтМатОбЗак | Стоимость материалов и оборудования заказчика |  |  | 222 | 3 | 3 |  | 2 | 0 | [6 empty] | 0 | 1 | 0 | 0 | 1 | 0
50 | 0 | 0 | 1 | 225 | 0 | СтМатОбПод | Стоимость материалов и оборудования подрядчика |  |  | 225 | 4 | 3 |  | 2 | 0 | [6 empty] | 0 | 1 | 0 | 0 | 1 | 0
50 | 0 | 0 | 1 | 226 | 0 | СтМат | Стоимость материалов (всего) |  |  | 226 | 5 | 3 |  | 2 | 0 | [6 empty] | 0 | 1 | 0 | 0 | 1 | 0
50 | 0 | 0 | 1 | 227 | 0 | СтМатЗак | Стоимость материалов заказчика |  |  | 227 | 6 | 3 |  | 2 | 0 | [6 empty] | 0 | 1 | 0 | 0 | 1 | 0
50 | 0 | 0 | 1 | 228 | 0 | СтМатПод | Стоимость материалов подрядчика |  |  | 228 | 7 | 3 |  | 2 | 0 | [6 empty] | 0 | 1 | 0 | 0 | 1 | 0
50 | 0 | 0 | 1 | 216 | 0 | Оборуд | Стоимость оборудования (всего) |  |  | 216 | 8 | 3 |  | 2 | 0 | [6 empty] | 0 | 1 | 0 | 0 | 1 | 0
50 | 0 | 0 | 1 | 223 | 0 | ОборудЗак | Стоимость оборудования заказчика |  |  | 223 | 9 | 3 |  | 2 | 0 | [6 empty] | 0 | 1 | 0 | 0 | 1 | 0
50 | 0 | 0 | 1 | 229 | 0 | ОборудПод | Стоимость оборудования подрядчика |  |  | 229 | 10 | 3 |  | 2 | 0 | [6 empty] | 0 | 1 | 0 | 0 | 1 | 0
50 | 0 | 0 | 1 | 203 | 0 | ЭММ | Эксплуатация машин |  |  | 203 | 11 | 3 |  | 2 | 0 | [6 empty] | 0 | 1 | 0 | 0 | 1 | 0
50 | 0 | 0 | 1 | 231 | 0 | ЭММсНРиСП | Эксплуатация машин по ТСН-2001.16 |  |  | 231 | 12 | 3 |  | 2 | 0 | [6 empty] | 0 | 1 | 0 | 0 | 1 | 0
50 | 0 | 0 | 1 | 204 | 0 | ЗПМ | ЗП машинистов |  |  | 204 | 13 | 3 |  | 2 | 0 | [6 empty] | 0 | 1 | 0 | 0 | 1 | 0
50 | 0 | 0 | 1 | 205 | 11.39 | ОЗП | Основная ЗП рабочих |  |  | 205 | 14 | 3 |  | 2 | 649.8 | [6 empty] | 11.39 | 1 | 11.39 | 649.8 | 1 | 649.8
50 | 0 | 0 | 1 | 232 | 0 | ОЗПсНРиСП | Основная ЗП рабочих по ТСН-2001.16 |  |  | 232 | 15 | 3 |  | 2 | 0 | [6 empty] | 0 | 1 | 0 | 0 | 1 | 0
50 | 0 | 0 | 1 | 214 | 0 | Строит | Строительные работы с НР и СП |  |  | 214 | 16 | 3 |  | 2 | 0 | [6 empty] | 0 | 1 | 0 | 0 | 1 | 0
50 | 0 | 0 | 1 | 215 | 0 | Монтаж | Монтажные работы с НР и СП |  |  | 215 | 17 | 3 |  | 2 | 0 | [6 empty] | 0 | 1 | 0 | 0 | 1 | 0
50 | 0 | 0 | 1 | 217 | 23.92 | Прочие | Прочие работы с НР и СП |  |  | 217 | 18 | 3 |  | 2 | 1364.58 | [6 empty] | 23.92 | 1 | 23.92 | 1364.58 | 1 | 1364.58
50 | 0 | 0 | 1 | 230 | 0 | ПрочиеЗатр | Прочие затраты по ТСН-2001.16 |  |  | 230 | 19 | 3 |  | 2 | 0 | [6 empty] | 0 | 1 | 0 | 0 | 1 | 0
50 | 0 | 0 | 1 | 206 | 0 | ВозврМат | Возврат материалов |  |  | 206 | 20 | 3 |  | 2 | 0 | [6 empty] | 0 | 1 | 0 | 0 | 1 | 0
50 | 0 | 0 | 1 | 207 | 0.72 | ТрудСтр | Трудозатраты строителей |  |  | 207 | 21 | 3 |  | -1 | 0.72 | [6 empty] | 0.72 | 1 | 0.72 | 0.72 | 1 | 0.72
50 | 0 | 0 | 1 | 208 | 0 | ТрудМаш | Трудозатраты машинистов |  |  | 208 | 22 | 3 |  | -1 | 0 | [6 empty] | 0 | 1 | 0 | 0 | 1 | 0
50 | 0 | 0 | 1 | 209 | 0 | ТранспМат | Транспорт материалов |  |  | 209 | 23 | 3 |  | 2 | 0 | [6 empty] | 0 | 1 | 0 | 0 | 1 | 0
50 | 0 | 0 | 1 | 233 | 0 | Перевозка | Перевозка грузов |  |  | 233 | 24 | 3 |  | 2 | 0 | [6 empty] | 0 | 1 | 0 | 0 | 1 | 0
50 | 0 | 0 | 1 | 210 | 8.43 | НР | Накладные расходы |  |  | 210 | 25 | 3 |  | 2 | 480.85 | [6 empty] | 8.43 | 1 | 8.43 | 480.85 | 1 | 480.85
50 | 0 | 0 | 1 | 211 | 4.1 | СмПриб | Сметная прибыль |  |  | 211 | 26 | 3 |  | 2 | 233.93 | [6 empty] | 4.1 | 1 | 4.1 | 233.93 | 1 | 233.93
50 | 0 | 0 | 1 | 224 | 23.92 | Всего | Всего с НР и СП |  |  | 224 | 27 | 3 |  | 2 | 1364.58 | [6 empty] | 23.92 | 1 | 23.92 | 1364.58 | 1 | 1364.58
51 | 1 | 3 | 20 |  | Локальная смета № 02-01-01 | г. Москва, ТиНАО, п.Михайлово-Ярцевское, Дешино дер., д.97. Монтаж ввода в дом. | 0 | [6 empty] | 1596.69 | 1387.02 | 126.87 | 25.09 | 82.8 | 0 | 6.5908 | 0 | 0 | 103.14 | 54.98 | [15 empty] | 0 | 0 | 0 | 1754.81 | 278.53 | 1452.36 | 23.92 | 1387.02 | 1387.02 | 0 | 1387.02 | 0 | 0 | 0 | 0 | 0 | [54 empty] | 11349.13 | 4061.96 | 2563.43 | 1431.38 | 4723.74 | 0 | 6.5908 | 0 | 0 | 5884.3 | 3136.58 | [15 empty] | 0 | 0 | 0 | 20370.01 | 5121.02 | 13884.41 | 1364.58 | 4061.96 | 4061.96 | 0 | 4061.96 | 0 | 0 | 0 | 0 | 0 | [53 empty] | 0
50 | 0 | 0 | 1 | 201 | 1596.69 | ПЗ | Прямые затраты |  |  | 201 | 1 | 3 |  | 2 | 11349.13 | [6 empty] | 1596.69 | 1 | 1596.69 | 11349.13 | 1 | 11349.13
50 | 0 | 0 | 1 | 202 | 1387.02 | СтМатОб | Стоимость материальных ресурсов (всего) |  |  | 202 | 2 | 3 |  | 2 | 4061.96 | [6 empty] | 1387.02 | 1 | 1387.02 | 4061.96 | 1 | 4061.96
50 | 0 | 0 | 1 | 222 | 0 | СтМатОбЗак | Стоимость материалов и оборудования заказчика |  |  | 222 | 3 | 3 |  | 2 | 0 | [6 empty] | 0 | 1 | 0 | 0 | 1 | 0
50 | 0 | 0 | 1 | 225 | 1387.02 | СтМатОбПод | Стоимость материалов и оборудования подрядчика |  |  | 225 | 4 | 3 |  | 2 | 4061.96 | [6 empty] | 1387.02 | 1 | 1387.02 | 4061.96 | 1 | 4061.96
50 | 0 | 0 | 1 | 226 | 1387.02 | СтМат | Стоимость материалов (всего) |  |  | 226 | 5 | 3 |  | 2 | 4061.96 | [6 empty] | 1387.02 | 1 | 1387.02 | 4061.96 | 1 | 4061.96
50 | 0 | 0 | 1 | 227 | 0 | СтМатЗак | Стоимость материалов заказчика |  |  | 227 | 6 | 3 |  | 2 | 0 | [6 empty] | 0 | 1 | 0 | 0 | 1 | 0
50 | 0 | 0 | 1 | 228 | 1387.02 | СтМатПод | Стоимость материалов подрядчика |  |  | 228 | 7 | 3 |  | 2 | 4061.96 | [6 empty] | 1387.02 | 1 | 1387.02 | 4061.96 | 1 | 4061.96
50 | 0 | 0 | 1 | 216 | 0 | Оборуд | Стоимость оборудования (всего) |  |  | 216 | 8 | 3 |  | 2 | 0 | [6 empty] | 0 | 1 | 0 | 0 | 1 | 0
50 | 0 | 0 | 1 | 223 | 0 | ОборудЗак | Стоимость оборудования заказчика |  |  | 223 | 9 | 3 |  | 2 | 0 | [6 empty] | 0 | 1 | 0 | 0 | 1 | 0
50 | 0 | 0 | 1 | 229 | 0 | ОборудПод | Стоимость оборудования подрядчика |  |  | 229 | 10 | 3 |  | 2 | 0 | [6 empty] | 0 | 1 | 0 | 0 | 1 | 0
50 | 0 | 0 | 1 | 203 | 126.87 | ЭММ | Эксплуатация машин |  |  | 203 | 11 | 3 |  | 2 | 2563.43 | [6 empty] | 126.87 | 1 | 126.87 | 2563.43 | 1 | 2563.43
50 | 0 | 0 | 1 | 231 | 0 | ЭММсНРиСП | Эксплуатация машин по ТСН-2001.16 |  |  | 231 | 12 | 3 |  | 2 | 0 | [6 empty] | 0 | 1 | 0 | 0 | 1 | 0
50 | 0 | 0 | 1 | 204 | 25.09 | ЗПМ | ЗП машинистов |  |  | 204 | 13 | 3 |  | 2 | 1431.38 | [6 empty] | 25.09 | 1 | 25.09 | 1431.38 | 1 | 1431.38
50 | 0 | 0 | 1 | 205 | 82.8 | ОЗП | Основная ЗП рабочих |  |  | 205 | 14 | 3 |  | 2 | 4723.74 | [6 empty] | 82.8 | 1 | 82.8 | 4723.74 | 1 | 4723.74
50 | 0 | 0 | 1 | 232 | 0 | ОЗПсНРиСП | Основная ЗП рабочих по ТСН-2001.16 |  |  | 232 | 15 | 3 |  | 2 | 0 | [6 empty] | 0 | 1 | 0 | 0 | 1 | 0
50 | 0 | 0 | 1 | 214 | 278.53 | Строит | Строительные работы с НР и СП |  |  | 214 | 16 | 3 |  | 2 | 5121.02 | [6 empty] | 278.53 | 1 | 278.53 | 5121.02 | 1 | 5121.02
50 | 0 | 0 | 1 | 215 | 1452.36 | Монтаж | Монтажные работы с НР и СП |  |  | 215 | 17 | 3 |  | 2 | 13884.41 | [6 empty] | 1452.36 | 1 | 1452.36 | 13884.41 | 1 | 13884.41
50 | 0 | 0 | 1 | 217 | 23.92 | Прочие | Прочие работы с НР и СП |  |  | 217 | 18 | 3 |  | 2 | 1364.58 | [6 empty] | 23.92 | 1 | 23.92 | 1364.58 | 1 | 1364.58
50 | 0 | 0 | 1 | 230 | 0 | ПрочиеЗатр | Прочие затраты по ТСН-2001.16 |  |  | 230 | 19 | 3 |  | 2 | 0 | [6 empty] | 0 | 1 | 0 | 0 | 1 | 0
50 | 0 | 0 | 1 | 206 | 0 | ВозврМат | Возврат материалов |  |  | 206 | 20 | 3 |  | 2 | 0 | [6 empty] | 0 | 1 | 0 | 0 | 1 | 0
50 | 0 | 0 | 1 | 207 | 6.5908 | ТрудСтр | Трудозатраты строителей |  |  | 207 | 21 | 3 |  | -1 | 6.5908 | [6 empty] | 6.5908 | 1 | 6.5908 | 6.5908 | 1 | 6.5908
50 | 0 | 0 | 1 | 208 | 0 | ТрудМаш | Трудозатраты машинистов |  |  | 208 | 22 | 3 |  | -1 | 0 | [6 empty] | 0 | 1 | 0 | 0 | 1 | 0
50 | 0 | 0 | 1 | 209 | 0 | ТранспМат | Транспорт материалов |  |  | 209 | 23 | 3 |  | 2 | 0 | [6 empty] | 0 | 1 | 0 | 0 | 1 | 0
50 | 0 | 0 | 1 | 233 | 0 | Перевозка | Перевозка грузов |  |  | 233 | 24 | 3 |  | 2 | 0 | [6 empty] | 0 | 1 | 0 | 0 | 1 | 0
50 | 0 | 0 | 1 | 210 | 103.14 | НР | Накладные расходы |  |  | 210 | 25 | 3 |  | 2 | 5884.3 | [6 empty] | 103.14 | 1 | 103.14 | 5884.3 | 1 | 5884.3
50 | 0 | 0 | 1 | 211 | 54.98 | СмПриб | Сметная прибыль |  |  | 211 | 26 | 3 |  | 2 | 3136.58 | [6 empty] | 54.98 | 1 | 54.98 | 3136.58 | 1 | 3136.58
50 | 0 | 0 | 1 | 224 | 1754.81 | Всего | Всего с НР и СП |  |  | 224 | 27 | 3 |  | 2 | 20370.01 | [6 empty] | 1754.81 | 1 | 1754.81 | 20370.01 | 1 | 20370.01
51 | 205 | 1 | 12 |  | Новый объект | КИМ | 0 | [6 empty] | 1596.69 | 1387.02 | 126.87 | 25.09 | 82.8 | 0 | 6.5908 | 0 | 0 | 103.14 | 54.98 | [15 empty] | 0 | 0 | 0 | 1754.81 | 278.53 | 1452.36 | 23.92 | 1387.02 | 1387.02 | 0 | 1387.02 | 0 | 0 | 0 | 0 | 0 | [54 empty] | 11349.13 | 4061.96 | 2563.43 | 1431.38 | 4723.74 | 0 | 6.5908 | 0 | 0 | 5884.3 | 3136.58 | [15 empty] | 0 | 0 | 0 | 20370.01 | 5121.02 | 13884.41 | 1364.58 | 4061.96 | 4061.96 | 0 | 4061.96 | 0 | 0 | 0 | 0 | 0 | [53 empty] | 0
50 | 0 | 0 | 1 | 201 | 1596.69 | ПЗ | Прямые затраты |  |  | 201 | 1 | 3 |  | 2 | 11349.13 | [6 empty] | 1596.69 | 1 | 1596.69 | 11349.13 | 1 | 11349.13
50 | 0 | 0 | 1 | 202 | 1387.02 | СтМатОб | Стоимость материальных ресурсов (всего) |  |  | 202 | 2 | 3 |  | 2 | 4061.96 | [6 empty] | 1387.02 | 1 | 1387.02 | 4061.96 | 1 | 4061.96
50 | 0 | 0 | 1 | 222 | 0 | СтМатОбЗак | Стоимость материалов и оборудования заказчика |  |  | 222 | 3 | 3 |  | 2 | 0 | [6 empty] | 0 | 1 | 0 | 0 | 1 | 0
50 | 0 | 0 | 1 | 225 | 1387.02 | СтМатОбПод | Стоимость материалов и оборудования подрядчика |  |  | 225 | 4 | 3 |  | 2 | 4061.96 | [6 empty] | 1387.02 | 1 | 1387.02 | 4061.96 | 1 | 4061.96
50 | 0 | 0 | 1 | 226 | 1387.02 | СтМат | Стоимость материалов (всего) |  |  | 226 | 5 | 3 |  | 2 | 4061.96 | [6 empty] | 1387.02 | 1 | 1387.02 | 4061.96 | 1 | 4061.96
50 | 0 | 0 | 1 | 227 | 0 | СтМатЗак | Стоимость материалов заказчика |  |  | 227 | 6 | 3 |  | 2 | 0 | [6 empty] | 0 | 1 | 0 | 0 | 1 | 0
50 | 0 | 0 | 1 | 228 | 1387.02 | СтМатПод | Стоимость материалов подрядчика |  |  | 228 | 7 | 3 |  | 2 | 4061.96 | [6 empty] | 1387.02 | 1 | 1387.02 | 4061.96 | 1 | 4061.96
50 | 0 | 0 | 1 | 216 | 0 | Оборуд | Стоимость оборудования (всего) |  |  | 216 | 8 | 3 |  | 2 | 0 | [6 empty] | 0 | 1 | 0 | 0 | 1 | 0
50 | 0 | 0 | 1 | 223 | 0 | ОборудЗак | Стоимость оборудования заказчика |  |  | 223 | 9 | 3 |  | 2 | 0 | [6 empty] | 0 | 1 | 0 | 0 | 1 | 0
50 | 0 | 0 | 1 | 229 | 0 | ОборудПод | Стоимость оборудования подрядчика |  |  | 229 | 10 | 3 |  | 2 | 0 | [6 empty] | 0 | 1 | 0 | 0 | 1 | 0
50 | 0 | 0 | 1 | 203 | 126.87 | ЭММ | Эксплуатация машин |  |  | 203 | 11 | 3 |  | 2 | 2563.43 | [6 empty] | 126.87 | 1 | 126.87 | 2563.43 | 1 | 2563.43
50 | 0 | 0 | 1 | 231 | 0 | ЭММсНРиСП | Эксплуатация машин по ТСН-2001.16 |  |  | 231 | 12 | 3 |  | 2 | 0 | [6 empty] | 0 | 1 | 0 | 0 | 1 | 0
50 | 0 | 0 | 1 | 204 | 25.09 | ЗПМ | ЗП машинистов |  |  | 204 | 13 | 3 |  | 2 | 1431.38 | [6 empty] | 25.09 | 1 | 25.09 | 1431.38 | 1 | 1431.38
50 | 0 | 0 | 1 | 205 | 82.8 | ОЗП | Основная ЗП рабочих |  |  | 205 | 14 | 3 |  | 2 | 4723.74 | [6 empty] | 82.8 | 1 | 82.8 | 4723.74 | 1 | 4723.74
50 | 0 | 0 | 1 | 232 | 0 | ОЗПсНРиСП | Основная ЗП рабочих по ТСН-2001.16 |  |  | 232 | 15 | 3 |  | 2 | 0 | [6 empty] | 0 | 1 | 0 | 0 | 1 | 0
50 | 0 | 0 | 1 | 214 | 278.53 | Строит | Строительные работы с НР и СП |  |  | 214 | 16 | 3 |  | 2 | 5121.02 | [6 empty] | 278.53 | 1 | 278.53 | 5121.02 | 1 | 5121.02
50 | 0 | 0 | 1 | 215 | 1452.36 | Монтаж | Монтажные работы с НР и СП |  |  | 215 | 17 | 3 |  | 2 | 13884.41 | [6 empty] | 1452.36 | 1 | 1452.36 | 13884.41 | 1 | 13884.41
50 | 0 | 0 | 1 | 217 | 23.92 | Прочие | Прочие работы с НР и СП |  |  | 217 | 18 | 3 |  | 2 | 1364.58 | [6 empty] | 23.92 | 1 | 23.92 | 1364.58 | 1 | 1364.58
50 | 0 | 0 | 1 | 230 | 0 | ПрочиеЗатр | Прочие затраты по ТСН-2001.16 |  |  | 230 | 19 | 3 |  | 2 | 0 | [6 empty] | 0 | 1 | 0 | 0 | 1 | 0
50 | 0 | 0 | 1 | 206 | 0 | ВозврМат | Возврат материалов |  |  | 206 | 20 | 3 |  | 2 | 0 | [6 empty] | 0 | 1 | 0 | 0 | 1 | 0
50 | 0 | 0 | 1 | 207 | 6.5908 | ТрудСтр | Трудозатраты строителей |  |  | 207 | 21 | 3 |  | -1 | 6.5908 | [6 empty] | 6.5908 | 1 | 6.5908 | 6.5908 | 1 | 6.5908
50 | 0 | 0 | 1 | 208 | 0 | ТрудМаш | Трудозатраты машинистов |  |  | 208 | 22 | 3 |  | -1 | 0 | [6 empty] | 0 | 1 | 0 | 0 | 1 | 0
50 | 0 | 0 | 1 | 209 | 0 | ТранспМат | Транспорт материалов |  |  | 209 | 23 | 3 |  | 2 | 0 | [6 empty] | 0 | 1 | 0 | 0 | 1 | 0
50 | 0 | 0 | 1 | 233 | 0 | Перевозка | Перевозка грузов |  |  | 233 | 24 | 3 |  | 2 | 0 | [6 empty] | 0 | 1 | 0 | 0 | 1 | 0
50 | 0 | 0 | 1 | 210 | 103.14 | НР | Накладные расходы |  |  | 210 | 25 | 3 |  | 2 | 5884.3 | [6 empty] | 103.14 | 1 | 103.14 | 5884.3 | 1 | 5884.3
50 | 0 | 0 | 1 | 211 | 54.98 | СмПриб | Сметная прибыль |  |  | 211 | 26 | 3 |  | 2 | 3136.58 | [6 empty] | 54.98 | 1 | 54.98 | 3136.58 | 1 | 3136.58
50 | 0 | 0 | 1 | 224 | 1754.81 | Всего | Всего с НР и СП |  |  | 224 | 27 | 3 |  | 2 | 20370.01 | [6 empty] | 1754.81 | 1 | 1754.81 | 20370.01 | 1 | 20370.01
71 | 1 |  | 86 | 69238324 |  |  | -1 | -1
70 | 1 |  | 1 | ОБ_ПР | Объект производственного назначения | 0 | 0 |  | 1 | 0 |  |  | 0 | 0
70 | 1 |  | 2 | ОБ_НПР | Объект непроизводственного назначения | 1 | 0 |  | 1 | 0 |  |  | 0 | 1
70 | 1 |  | 3 | 3.27_АВТО | {вкл} - НР и СП по п.18.1 "Автомобильные дороги" {выкл} - НР и СП по п.18.2 "Устройство покрытий дорожек, тротуаров, мостовых и площадок и прочее" 3.27 Табл. 3.27-121, расценки 3.27-26-1...4 | 1 | 0 |  | 0 | 0 |  |  | 0 | 1
70 | 1 |  | 4 | 3.29_ЗАКР | {вкл} - Тоннели и метрополитены: закрытый способ работ {выкл} - Тоннели и метрополитены: открытый способ работ 3.29 Отдел 1.5; табл. 3.29-1905...1906 | 1 | 0 |  | 0 | 0 |  |  | 0 | 1
70 | 1 |  | 5 | 4.10_МЕЖГ | {вкл} - Прокладка и монтаж междугородных линий связи {выкл} - Прокладка и монтаж сетей связи 4.10 Раздел 1.7.3...1.7.5 | 0 | 0 |  | 0 | 0 |  |  | 0 | 0
-1
75 | Текущий уровень цен | 2026 | 0 | 4 | 0 | 0 | 1 | 1 | 3 | 0 | 0 | 1 | 70821958 | 1
1 | Сборник индексов | Коэффициенты к ТСН-2001 МГЭ Дополнение 81, строительство | 2026 | 4 | 1 | 1 | 0 | 2 | 1 | 10.18 | 7.54 | 1 | 1 | 10.18 | 7.54 | 1 | [9 empty] | 220 | [12 empty] | 70821959
75 | Базовый уровень цен | 2000 | 0 | 1 | 0 | 0 | 1 | 1 | 3 | 0 | 0 | 0 | 70821960 | 2
1 | Сборник индексов | Коэффициенты к ТСН-2001 МГЭ Дополнение 81, строительство | 2000 | 1 | 1 | 1 | 0 | 2 | 1 | 1 | 1 | 1 | 1 | 1 | 1 | 1 | [9 empty] | 0 | [12 empty] | 70821961
65 |  | 1 | 0 | 245

## SourceObSm (hidden)
0 | Smeta.RU Flash (495) 974-1589 |  | _OBSM_ |  | 0 | 0 | 0 | Smeta.RU Flash |  | 1 | 75706 | 10 | 12 | 1 | 0 | 2
8 | 1 | -1 |  |  |  | г. Москва, ТиНАО, п.Михайлово-Ярцевское, Дешино дер., д.97. Монтаж ввода в дом. | [74 empty] | 0
1 | 51 | 0 |  | 0 | Новый объект | КИМ |  | 0 |  | 0 | 0 | 4098 |  | 0 | 0 | 0 | 0 | 0 | 1 |  | 0 | [18 empty] | 0 | [5 empty] | Сметные нормы списания | Коды ОКП для ТСН-2001 МГЭ Дополнение 81 | 1 | 1 | 0 | 0 | 1 | 0 | 6 | 2 | 1 | 1 | 0 | 0 | 0 | 0 | 0 | ТСН-2001 (МГЭ) Доп 81 - Новое строительство | Типовой расчет для ТСН-2001 МГЭ, Дополнение 81, строительство | Территориальные сметные нормативы для Москвы ТСН-2001 (МГЭ), дополнение 81 | Территориальные сметные нормативы для Москвы ТСН-2001 (МГЭ), дополнение 81 | Территориальные сметные нормативы для Москвы ТСН-2001 (МГЭ), дополнение 81 | Территориальные сметные нормативы для Москвы ТСН-2001 (МГЭ), дополнение 81 | Поправки для ТСН-2001 от 31.03.2026 г. доп.81 | 0 | 0 | 8200 |  | 81 | Территориальные сметные нормативы для Москвы (ТСН-2001) | ТЕР | 41660 | 1 | 81 | 0 | 0
22 | 1 | 0 | 70821958 | 70821960 | 2 | 1
3 | 1 | Локальная смета № 02-01-01 | г. Москва, ТиНАО, п.Михайлово-Ярцевское, Дешино дер., д.97. Монтаж ввода в дом. | 5.12 | 13.88 | 0 | 1.36 | 20.36 | 6.16 | 15.41 | 0 | 0 | 20.36 | [5 empty] | 0.28 | 1.45 | 0 | 0.02 | 1.75 | 0.11 | 2.98 | 0 | 0 | 1.75 | 0 | 2 | 0 | 11349.13 | 4061.96 | 0 | 0 | 0 | 2563.43 | 1431.38 | 4723.74 | 5121.02 | 13884.41 | 1364.58 | 0 | 6.5908 | 0 | 0 | 5884.3 | 3136.58 | 20370.01 | [6 empty] | 1596.69 | 1387.02 | 0 | 0 | 0 | 126.87 | 25.09 | 82.8 | 278.53 | 1452.36 | 23.92 | 0 | 6.5908 | 0 | 0 | 103.14 | 54.98 | 1754.81
51 |  |  |  | 5.12 | 13.88 | 0 | 1.36 | 20.36 | 6.16 | 15.41 | 0 | 0 | 20.36 | [5 empty] | 0.28 | 1.45 | 0 | 0.02 | 1.75 | 0.11 | 2.98 | 0 | 0 | 1.75
50 | 0 | 0 | 1 | 201 | 11349.13 | ПЗ | Прямые затраты |  |  | 201 | 1 | 3 |  | 2 | 1596.69
50 | 0 | 0 | 1 | 202 | 4061.96 | СтМатОб | Стоимость материальных ресурсов (всего) |  |  | 202 | 2 | 3 |  | 2 | 1387.02
50 | 0 | 0 | 1 | 222 | 0 | СтМатОбЗак | Стоимость материалов и оборудования заказчика |  |  | 222 | 3 | 3 |  | 2 | 0
50 | 0 | 0 | 1 | 225 | 4061.96 | СтМатОбПод | Стоимость материалов и оборудования подрядчика |  |  | 225 | 4 | 3 |  | 2 | 1387.02
50 | 0 | 0 | 1 | 226 | 4061.96 | СтМат | Стоимость материалов (всего) |  |  | 226 | 5 | 3 |  | 2 | 1387.02
50 | 0 | 0 | 1 | 227 | 0 | СтМатЗак | Стоимость материалов заказчика |  |  | 227 | 6 | 3 |  | 2 | 0
50 | 0 | 0 | 1 | 228 | 4061.96 | СтМатПод | Стоимость материалов подрядчика |  |  | 228 | 7 | 3 |  | 2 | 1387.02
50 | 0 | 0 | 1 | 216 | 0 | Оборуд | Стоимость оборудования (всего) |  |  | 216 | 8 | 3 |  | 2 | 0
50 | 0 | 0 | 1 | 223 | 0 | ОборудЗак | Стоимость оборудования заказчика |  |  | 223 | 9 | 3 |  | 2 | 0
50 | 0 | 0 | 1 | 229 | 0 | ОборудПод | Стоимость оборудования подрядчика |  |  | 229 | 10 | 3 |  | 2 | 0
50 | 0 | 0 | 1 | 203 | 2563.43 | ЭММ | Эксплуатация машин |  |  | 203 | 11 | 3 |  | 2 | 126.87
50 | 0 | 0 | 1 | 231 | 0 | ЭММсНРиСП | Эксплуатация машин по ТСН-2001.16 |  |  | 231 | 12 | 3 |  | 2 | 0
50 | 0 | 0 | 1 | 204 | 1431.38 | ЗПМ | ЗП машинистов |  |  | 204 | 13 | 3 |  | 2 | 25.09
50 | 0 | 0 | 1 | 205 | 4723.74 | ОЗП | Основная ЗП рабочих |  |  | 205 | 14 | 3 |  | 2 | 82.8
50 | 0 | 0 | 1 | 232 | 0 | ОЗПсНРиСП | Основная ЗП рабочих по ТСН-2001.16 |  |  | 232 | 15 | 3 |  | 2 | 0
50 | 0 | 0 | 1 | 214 | 5121.02 | Строит | Строительные работы с НР и СП |  |  | 214 | 16 | 3 |  | 2 | 278.53
50 | 0 | 0 | 1 | 215 | 13884.41 | Монтаж | Монтажные работы с НР и СП |  |  | 215 | 17 | 3 |  | 2 | 1452.36
50 | 0 | 0 | 1 | 217 | 1364.58 | Прочие | Прочие работы с НР и СП |  |  | 217 | 18 | 3 |  | 2 | 23.92
50 | 0 | 0 | 1 | 230 | 0 | ПрочиеЗатр | Прочие затраты по ТСН-2001.16 |  |  | 230 | 19 | 3 |  | 2 | 0
50 | 0 | 0 | 1 | 206 | 0 | ВозврМат | Возврат материалов |  |  | 206 | 20 | 3 |  | 2 | 0
50 | 0 | 0 | 1 | 207 | 6.5908 | ТрудСтр | Трудозатраты строителей |  |  | 207 | 21 | 3 |  | -1 | 6.5908
50 | 0 | 0 | 1 | 208 | 0 | ТрудМаш | Трудозатраты машинистов |  |  | 208 | 22 | 3 |  | -1 | 0
50 | 0 | 0 | 1 | 209 | 0 | ТранспМат | Транспорт материалов |  |  | 209 | 23 | 3 |  | 2 | 0
50 | 0 | 0 | 1 | 233 | 0 | Перевозка | Перевозка грузов |  |  | 233 | 24 | 3 |  | 2 | 0
50 | 0 | 0 | 1 | 210 | 5884.3 | НР | Накладные расходы |  |  | 210 | 25 | 3 |  | 2 | 103.14
50 | 0 | 0 | 1 | 211 | 3136.58 | СмПриб | Сметная прибыль |  |  | 211 | 26 | 3 |  | 2 | 54.98
50 | 0 | 0 | 1 | 224 | 20370.01 | Всего | Всего с НР и СП |  |  | 224 | 27 | 3 |  | 2 | 1754.81
-1
75 | Текущий уровень цен | 2026 | 0 | 4 | 0 | 0 | 1 | 1 | 3 | 0 | 0 | 1 | 70821958 | 1
1 | Сборник индексов | Коэффициенты к ТСН-2001 МГЭ Дополнение 81, строительство | 2026 | 4 | 1 | 1 | 0 | 2 | 1 | 10.18 | 7.54 | 1 | 1 | 10.18 | 7.54 | 1 | [9 empty] | 220 |  |  |  |  | 70821959
75 | Базовый уровень цен | 2000 | 0 | 1 | 0 | 0 | 1 | 1 | 3 | 0 | 0 | 0 | 70821960 | 2
1 | Сборник индексов | Коэффициенты к ТСН-2001 МГЭ Дополнение 81, строительство | 2000 | 1 | 1 | 1 | 0 | 2 | 1 | 1 | 1 | 1 | 1 | 1 | 1 | 1 | [9 empty] | 0 |  |  |  |  | 70821961

## SmtRes (hidden)
28 | 70821960 | 70822198 | 70098586 | 1081 | 1 | 1081 | 1 | 9999990008 |  | Трудозатраты рабочих | 1191 | 1013 | чел.-ч. | чел.-ч. | 1 | 0 | 476480486 | 1.03 | 0 | 0 | 0 | 0 | 0 | 0 | 0 | 0 | 1 | 1 | 1 | 1 | -2 | 0 | 1 | 1 | 0 | 0 | 1.03 | 1 | 2 | 70822623 | 1 | 0 | 1 | 0 | 0 | 0 | 0 | 0 | 0 | 0 | 0 | 0 | 0 | 0 | 0 | 0 | 0 | 0 | 0 | 0 | 0 | 0 | 0 | 0 | 0 | 0 | 1.03 | 0 | 1.03 | 0 | 0 | 1 | 0 | 0 | 0 | 0 | 0 | 0 | 0 | 0 |  | 0 |  | 0
28 | 70821960 | 70822198 | 70164498 | 1 | 1 | 1081 | 2 | 2.1-18-7 | ТСН-2001.2. Доп. 68. п.1-18-7 (183001) | Автомобили грузовые бортовые, грузоподъемность до 5 т | 1368 | 1011 | маш.-ч | маш.-ч | 1 | 0 | 874612079 | 0.03 | 0 | 87.01 | 13.21 | 0 | 0 | 83.1 | 12.62 | 0 | 1 | 1 | 1 | 1 | -2 | 0 | 1 | 1 | 0 | 0 | 0.03 | 0 | 2 | 70822624 | 1 | 0 | 2 | 0 | 0 | 0 | 0 | 0 | 0 | 0 | 0 | 0 | 0 | 0 | 0 | 0 | 0 | 0 | 0 | 0 | 0 | 0 | 0 | 0 | 0 |  | 0 | 0.3786 | 0.03 | 87.01 | 83.1 | 1 | 2.49 | 0.38 | 0 | 2.49 | 0.38 | 0 | 2.49 | 0 | 9999990009 | 0 | чел.-ч. | 12.62
28 | 70821960 | 70822198 | 70091292 | 1081 | 1 | 1081 | 3 | 1297020000 |  | Болты строительные с гайками и шайбами (1297030000, 1610000000, 1620000000, 1680000000) | 1346 | 1009 | кг | кг | 1 | 0 | -63099341 | 0.042 | 0 | 0 | 0 | 0 | 0 | 0 | 0 | 0 | 1 | 1 | 1 | 1 | 0 | 0 | 0 | 1 | 0 | 0 | 0.042 | 0 | 2 | 70822625 | 1 | 0 | 3 | 0 | 0 | 0 | 0 | 0 | 0 | 0 | 0 | 0 | 0 | 0 | 0 | 0 | 0 | 0 | 0 | 0 | 0 | 0 | 0 | 0 | 0 |  | 0 | 0 | 0.042 | 0 | 0 | 1 | 0 | 0 | 0 | 0 | 0 | 0 | 0 | 0 |  | 0 |  | 0
28 | 70821960 | 70822198 | 70115366 | 1081 | 1 | 1081 | 3 | 4220000000 |  | Приборы измерения и защиты и блок-контакторы | 1354 | 1010 | шт. | шт. | 1 | 0 | 933505817 | 1 | 0 | 0 | 0 | 0 | 0 | 0 | 0 | 0 | 1 | 1 | 1 | 1 | 0 | 0 | 0 | 1 | 0 | 0 | 1 | 0 | 2 | 70822626 | 1 | 0 | 4 | 0 | 0 | 0 | 0 | 0 | 0 | 0 | 0 | 0 | 0 | 0 | 0 | 0 | 0 | 0 | 0 | 0 | 0 | 0 | 0 | 0 | 0 |  | 0 | 0 | 1 | 0 | 0 | 1 | 0 | 0 | 0 | 0 | 0 | 0 | 0 | 0 |  | 0 |  | 0
29 | 70821958 | 70822198 | 70098586 | 1081 | 1 | 1081 | 1 | 9999990008 |  | Трудозатраты рабочих | 1191 | 1013 | чел.-ч. | чел.-ч. | 1 | 0 | 476480486 | 1.03 | 0 | 0 | 0 | 0 | 0 | 0 | 0 | 0 | 1 | 1 | 1 | 1 | 5 | 0 | 1 | 1 | 0 | 0 | 1.03 | 1 | 2 | 70822623 | 1 | 0 | 5 | 0 | 0 | 0 | 0 | 0 | 0 | 0 | 0 | 0 | 0 | 0 | 0 | 0 | 0 | 0 | 0 | 0 | 0 | 0 | 0 | 0 | 0 | 0 | 1.03 | 0 | 1.03 | 0 | 0 | 1 | 0 | 0 | 0 | 0 | 0 | 0 | 0 | 0 |  | 0 |  | 0
29 | 70821958 | 70822198 | 70164498 | 1 | 1 | 1081 | 2 | 2.1-18-7 | ТСН-2001.2. Доп. 68. п.1-18-7 (183001) | Автомобили грузовые бортовые, грузоподъемность до 5 т | 1368 | 1011 | маш.-ч | маш.-ч | 1 | 0 | 874612079 | 0.03 | 0 | 1518.25 | 753.81 | 0 | 0 | 83.1 | 12.62 | 0 | 1 | 17.45 | 57.05 | 1 | 2 | 0 | 1 | 1 | 0 | 0 | 0.03 | 0 | 2 | 70822624 | 1 | 0 | 6 | 0 | 0 | 0 | 0 | 0 | 0 | 0 | 0 | 0 | 0 | 0 | 0 | 0 | 0 | 0 | 0 | 0 | 0 | 0 | 0 | 0 | 0 |  | 0 | 0.3786 | 0.03 | 1518.25 | 83.1 | 17.45 | 2.49 | 0.38 | 0 | 43.5 | 21.6 | 0 | 43.5 | 0 | 9999990009 | 0 | чел.-ч. | 12.62
29 | 70821958 | 70822198 | 70091292 | 1081 | 1 | 1081 | 3 | 1297020000 |  | Болты строительные с гайками и шайбами (1297030000, 1610000000, 1620000000, 1680000000) | 1346 | 1009 | кг | кг | 1 | 0 | -63099341 | 0.042 | 0 | 0 | 0 | 0 | 0 | 0 | 0 | 0 | 10.18 | 1 | 1 | 1 | 0 | 0 | 0 | 1 | 0 | 0 | 0.042 | 0 | 2 | 70822625 | 1 | 0 | 7 | 0 | 0 | 0 | 0 | 0 | 0 | 0 | 0 | 0 | 0 | 0 | 0 | 0 | 0 | 0 | 0 | 0 | 0 | 0 | 0 | 0 | 0 |  | 0 | 0 | 0.042 | 0 | 0 | 10.18 | 0 | 0 | 0 | 0 | 0 | 0 | 0 | 0 |  | 0 |  | 0
29 | 70821958 | 70822198 | 70115366 | 1081 | 1 | 1081 | 3 | 4220000000 |  | Приборы измерения и защиты и блок-контакторы | 1354 | 1010 | шт. | шт. | 1 | 0 | 933505817 | 1 | 0 | 0 | 0 | 0 | 0 | 0 | 0 | 0 | 10.18 | 1 | 1 | 1 | 0 | 0 | 0 | 1 | 0 | 0 | 1 | 0 | 2 | 70822626 | 1 | 0 | 8 | 0 | 0 | 0 | 0 | 0 | 0 | 0 | 0 | 0 | 0 | 0 | 0 | 0 | 0 | 0 | 0 | 0 | 0 | 0 | 0 | 0 | 0 |  | 0 | 0 | 1 | 0 | 0 | 10.18 | 0 | 0 | 0 | 0 | 0 | 0 | 0 | 0 |  | 0 |  | 0
34 | 70821960 | 70822244 | 70098586 | 1081 | 1 | 1081 | 1 | 9999990008 |  | Трудозатраты рабочих | 1191 | 1013 | чел.-ч. | чел.-ч. | 1 | 0 | 476480486 | 1.27 | 0 | 0 | 0 | 0 | 0 | 0 | 0 | 0 | 1 | 1 | 1 | 1 | -2 | 0 | 1 | 1 | 0 | 0 | 1.27 | 1 | 2 | 70822629 | 1 | 0 | 9 | 0 | 0 | 0 | 0 | 0 | 0 | 0 | 0 | 0 | 0 | 0 | 0 | 0 | 0 | 0 | 0 | 0 | 0 | 0 | 0 | 0 | 0 | 0 | 1.27 | 0 | 1.27 | 0 | 0 | 1 | 0 | 0 | 0 | 0 | 0 | 0 | 0 | 0 |  | 0 |  | 0
34 | 70821960 | 70822244 | 70164498 | 1 | 1 | 1081 | 2 | 2.1-18-7 | ТСН-2001.2. Доп. 68. п.1-18-7 (183001) | Автомобили грузовые бортовые, грузоподъемность до 5 т | 1368 | 1011 | маш.-ч | маш.-ч | 1 | 0 | 874612079 | 0.07 | 0 | 90.33 | 13.72 | 0 | 0 | 83.1 | 12.62 | 0 | 1 | 1 | 1 | 1 | -2 | 0 | 1 | 1 | 0 | 0 | 0.07 | 0 | 2 | 70822630 | 1 | 0 | 10 | 0 | 0 | 0 | 0 | 0 | 0 | 0 | 0 | 0 | 0 | 0 | 0 | 0 | 0 | 0 | 0 | 0 | 0 | 0 | 0 | 0 | 0 |  | 0 | 0.8834 | 0.07 | 90.33 | 83.1 | 1 | 5.82 | 0.88 | 0 | 5.82 | 0.88 | 0 | 5.82 | 0 | 9999990009 | 0 | чел.-ч. | 12.62
34 | 70821960 | 70822244 | 70163809 | 1 | 1 | 1081 | 2 | 2.1-4-24 | ТСН-2001.2. Доп. 68. п.1-4-24 (042007) | Вышки телескопические на автомобиле, высота до 35 м, грузоподъемность до 350 кг | 1368 | 1011 | маш.-ч | маш.-ч | 1 | 0 | 484868920 | 0.06 | 0 | 207.6 | 18.4 | 0 | 0 | 190.98 | 16.93 | 0 | 1 | 1 | 1 | 1 | -2 | 0 | 1 | 1 | 0 | 0 | 0.06 | 0 | 2 | 70822631 | 1 | 0 | 11 | 0 | 0 | 0 | 0 | 0 | 0 | 0 | 0 | 0 | 0 | 0 | 0 | 0 | 0 | 0 | 0 | 0 | 0 | 0 | 0 | 0 | 0 |  | 0 | 1.0158 | 0.06 | 207.6 | 190.98 | 1 | 11.46 | 1.02 | 0 | 11.46 | 1.02 | 0 | 11.46 | 0 | 9999990009 | 0 | чел.-ч. | 16.93
34 | 70821960 | 70822244 | 70091290 | 1081 | 1 | 1081 | 3 | 1297020000 |  | Болты строительные с гайками и шайбами | 1348 | 1009 | т | т | 1000 | 0 | -647853212 | 0 | 0 | 0 | 0 | 0 | 0 | 0 | 0 | 0 | 1 | 1 | 1 | 1 | 0 | 0 | 0 | 1 | 0 | 0 | 0 | 0 | 2 | 70822632 | 1 | 0 | 12 | 0 | 0 | 0 | 0 | 0 | 0 | 0 | 0 | 0 | 0 | 0 | 0 | 0 | 0 | 0 | 0 | 0 | 0 | 0 | 0 | 0 | 0 |  | 0 | 0 | 0 | 0 | 0 | 1 | 0 | 0 | 0 | 0 | 0 | 0 | 0 | 0 |  | 0 |  | 0
34 | 70821960 | 70822244 | 70107820 | 1081 | 1 | 1081 | 3 | 3449950000 |  | Штыри и крюки стальные | 1354 | 1010 | шт. | шт. | 1 | 0 | 1186408090 | 0 | 0 | 0 | 0 | 0 | 0 | 0 | 0 | 0 | 1 | 1 | 1 | 1 | 0 | 0 | 0 | 1 | 0 | 0 | 0 | 0 | 2 | 70822633 | 1 | 0 | 13 | 0 | 0 | 0 | 0 | 0 | 0 | 0 | 0 | 0 | 0 | 0 | 0 | 0 | 0 | 0 | 0 | 0 | 0 | 0 | 0 | 0 | 0 |  | 0 | 0 | 0 | 0 | 0 | 1 | 0 | 0 | 0 | 0 | 0 | 0 | 0 | 0 |  | 0 |  | 0
34 | 70821960 | 70822244 | 70108808 | 1081 | 1 | 1081 | 3 | 3511010000 |  | Провода неизолированные | 1303 | 1003 | км | км | 1000 | 0 | 2007649791 | 0 | 0 | 0 | 0 | 0 | 0 | 0 | 0 | 0 | 1 | 1 | 1 | 1 | 0 | 0 | 0 | 1 | 0 | 0 | 0 | 0 | 2 | 70822634 | 1 | 0 | 14 | 0 | 0 | 0 | 0 | 0 | 0 | 0 | 0 | 0 | 0 | 0 | 0 | 0 | 0 | 0 | 0 | 0 | 0 | 0 | 0 | 0 | 0 |  | 0 | 0 | 0 | 0 | 0 | 1 | 0 | 0 | 0 | 0 | 0 | 0 | 0 | 0 |  | 0 |  | 0
34 | 70821960 | 70822244 | 70122103 | 1081 | 1 | 1081 | 3 | 5285920000 |  | Хомуты стальные | 1348 | 1009 | т | т | 1000 | 0 | -1774830696 | 0 | 0 | 0 | 0 | 0 | 0 | 0 | 0 | 0 | 1 | 1 | 1 | 1 | 0 | 0 | 0 | 1 | 0 | 0 | 0 | 0 | 2 | 70822635 | 1 | 0 | 15 | 0 | 0 | 0 | 0 | 0 | 0 | 0 | 0 | 0 | 0 | 0 | 0 | 0 | 0 | 0 | 0 | 0 | 0 | 0 | 0 | 0 | 0 |  | 0 | 0 | 0 | 0 | 0 | 1 | 0 | 0 | 0 | 0 | 0 | 0 | 0 | 0 |  | 0 |  | 0
34 | 70821960 | 70822244 | 70122519 | 1081 | 1 | 1081 | 3 | 5295380000 |  | Траверсы стальные | 1354 | 1010 | шт. | шт. | 1 | 0 | 1365057984 | 0 | 0 | 0 | 0 | 0 | 0 | 0 | 0 | 0 | 1 | 1 | 1 | 1 | 0 | 0 | 0 | 1 | 0 | 0 | 0 | 0 | 2 | 70822636 | 1 | 0 | 16 | 0 | 0 | 0 | 0 | 0 | 0 | 0 | 0 | 0 | 0 | 0 | 0 | 0 | 0 | 0 | 0 | 0 | 0 | 0 | 0 | 0 | 0 |  | 0 | 0 | 0 | 0 | 0 | 1 | 0 | 0 | 0 | 0 | 0 | 0 | 0 | 0 |  | 0 |  | 0
34 | 70821960 | 70822244 | 70122828 | 1081 | 1 | 1081 | 3 | 5297430000 |  | Изоляторы штыревые | 1354 | 1010 | шт. | шт. | 1 | 0 | -969701672 | 0 | 0 | 0 | 0 | 0 | 0 | 0 | 0 | 0 | 1 | 1 | 1 | 1 | 0 | 0 | 0 | 1 | 0 | 0 | 0 | 0 | 2 | 70822637 | 1 | 0 | 17 | 0 | 0 | 0 | 0 | 0 | 0 | 0 | 0 | 0 | 0 | 0 | 0 | 0 | 0 | 0 | 0 | 0 | 0 | 0 | 0 | 0 | 0 |  | 0 | 0 | 0 | 0 | 0 | 1 | 0 | 0 | 0 | 0 | 0 | 0 | 0 | 0 |  | 0 |  | 0
35 | 70821958 | 70822244 | 70098586 | 1081 | 1 | 1081 | 1 | 9999990008 |  | Трудозатраты рабочих | 1191 | 1013 | чел.-ч. | чел.-ч. | 1 | 0 | 476480486 | 1.27 | 0 | 0 | 0 | 0 | 0 | 0 | 0 | 0 | 1 | 1 | 1 | 1 | 5 | 0 | 1 | 1 | 0 | 0 | 1.27 | 1 | 2 | 70822629 | 1 | 0 | 18 | 0 | 0 | 0 | 0 | 0 | 0 | 0 | 0 | 0 | 0 | 0 | 0 | 0 | 0 | 0 | 0 | 0 | 0 | 0 | 0 | 0 | 0 | 0 | 1.27 | 0 | 1.27 | 0 | 0 | 1 | 0 | 0 | 0 | 0 | 0 | 0 | 0 | 0 |  | 0 |  | 0
35 | 70821958 | 70822244 | 70164498 | 1 | 1 | 1081 | 2 | 2.1-18-7 | ТСН-2001.2. Доп. 68. п.1-18-7 (183001) | Автомобили грузовые бортовые, грузоподъемность до 5 т | 1368 | 1011 | маш.-ч | маш.-ч | 1 | 0 | 874612079 | 0.07 | 0 | 1576.25 | 782.61 | 0 | 0 | 83.1 | 12.62 | 0 | 1 | 17.45 | 57.05 | 1 | 2 | 0 | 1 | 1 | 0 | 0 | 0.07 | 0 | 2 | 70822630 | 1 | 0 | 19 | 0 | 0 | 0 | 0 | 0 | 0 | 0 | 0 | 0 | 0 | 0 | 0 | 0 | 0 | 0 | 0 | 0 | 0 | 0 | 0 | 0 | 0 |  | 0 | 0.8834 | 0.07 | 1576.25 | 83.1 | 17.45 | 5.82 | 0.88 | 0 | 101.51 | 50.4 | 0 | 101.51 | 0 | 9999990009 | 0 | чел.-ч. | 12.62
35 | 70821958 | 70822244 | 70163809 | 1 | 1 | 1081 | 2 | 2.1-4-24 | ТСН-2001.2. Доп. 68. п.1-4-24 (042007) | Вышки телескопические на автомобиле, высота до 35 м, грузоподъемность до 350 кг | 1368 | 1011 | маш.-ч | маш.-ч | 1 | 0 | 484868920 | 0.06 | 0 | 3070.33 | 1049.89 | 0 | 0 | 190.98 | 16.93 | 0 | 1 | 14.79 | 57.05 | 1 | 2 | 0 | 1 | 1 | 0 | 0 | 0.06 | 0 | 2 | 70822631 | 1 | 0 | 20 | 0 | 0 | 0 | 0 | 0 | 0 | 0 | 0 | 0 | 0 | 0 | 0 | 0 | 0 | 0 | 0 | 0 | 0 | 0 | 0 | 0 | 0 |  | 0 | 1.0158 | 0.06 | 3070.33 | 190.98 | 14.79 | 11.46 | 1.02 | 0 | 169.48 | 57.95 | 0 | 169.48 | 0 | 9999990009 | 0 | чел.-ч. | 16.93
35 | 70821958 | 70822244 | 70091290 | 1081 | 1 | 1081 | 3 | 1297020000 |  | Болты строительные с гайками и шайбами | 1348 | 1009 | т | т | 1000 | 0 | -647853212 | 0 | 0 | 0 | 0 | 0 | 0 | 0 | 0 | 0 | 10.18 | 1 | 1 | 1 | 0 | 0 | 0 | 1 | 0 | 0 | 0 | 0 | 2 | 70822632 | 1 | 0 | 21 | 0 | 0 | 0 | 0 | 0 | 0 | 0 | 0 | 0 | 0 | 0 | 0 | 0 | 0 | 0 | 0 | 0 | 0 | 0 | 0 | 0 | 0 |  | 0 | 0 | 0 | 0 | 0 | 10.18 | 0 | 0 | 0 | 0 | 0 | 0 | 0 | 0 |  | 0 |  | 0
35 | 70821958 | 70822244 | 70107820 | 1081 | 1 | 1081 | 3 | 3449950000 |  | Штыри и крюки стальные | 1354 | 1010 | шт. | шт. | 1 | 0 | 1186408090 | 0 | 0 | 0 | 0 | 0 | 0 | 0 | 0 | 0 | 10.18 | 1 | 1 | 1 | 0 | 0 | 0 | 1 | 0 | 0 | 0 | 0 | 2 | 70822633 | 1 | 0 | 22 | 0 | 0 | 0 | 0 | 0 | 0 | 0 | 0 | 0 | 0 | 0 | 0 | 0 | 0 | 0 | 0 | 0 | 0 | 0 | 0 | 0 | 0 |  | 0 | 0 | 0 | 0 | 0 | 10.18 | 0 | 0 | 0 | 0 | 0 | 0 | 0 | 0 |  | 0 |  | 0
35 | 70821958 | 70822244 | 70108808 | 1081 | 1 | 1081 | 3 | 3511010000 |  | Провода неизолированные | 1303 | 1003 | км | км | 1000 | 0 | 2007649791 | 0 | 0 | 0 | 0 | 0 | 0 | 0 | 0 | 0 | 10.18 | 1 | 1 | 1 | 0 | 0 | 0 | 1 | 0 | 0 | 0 | 0 | 2 | 70822634 | 1 | 0 | 23 | 0 | 0 | 0 | 0 | 0 | 0 | 0 | 0 | 0 | 0 | 0 | 0 | 0 | 0 | 0 | 0 | 0 | 0 | 0 | 0 | 0 | 0 |  | 0 | 0 | 0 | 0 | 0 | 10.18 | 0 | 0 | 0 | 0 | 0 | 0 | 0 | 0 |  | 0 |  | 0
35 | 70821958 | 70822244 | 70122103 | 1081 | 1 | 1081 | 3 | 5285920000 |  | Хомуты стальные | 1348 | 1009 | т | т | 1000 | 0 | -1774830696 | 0 | 0 | 0 | 0 | 0 | 0 | 0 | 0 | 0 | 10.18 | 1 | 1 | 1 | 0 | 0 | 0 | 1 | 0 | 0 | 0 | 0 | 2 | 70822635 | 1 | 0 | 24 | 0 | 0 | 0 | 0 | 0 | 0 | 0 | 0 | 0 | 0 | 0 | 0 | 0 | 0 | 0 | 0 | 0 | 0 | 0 | 0 | 0 | 0 |  | 0 | 0 | 0 | 0 | 0 | 10.18 | 0 | 0 | 0 | 0 | 0 | 0 | 0 | 0 |  | 0 |  | 0
35 | 70821958 | 70822244 | 70122519 | 1081 | 1 | 1081 | 3 | 5295380000 |  | Траверсы стальные | 1354 | 1010 | шт. | шт. | 1 | 0 | 1365057984 | 0 | 0 | 0 | 0 | 0 | 0 | 0 | 0 | 0 | 10.18 | 1 | 1 | 1 | 0 | 0 | 0 | 1 | 0 | 0 | 0 | 0 | 2 | 70822636 | 1 | 0 | 25 | 0 | 0 | 0 | 0 | 0 | 0 | 0 | 0 | 0 | 0 | 0 | 0 | 0 | 0 | 0 | 0 | 0 | 0 | 0 | 0 | 0 | 0 |  | 0 | 0 | 0 | 0 | 0 | 10.18 | 0 | 0 | 0 | 0 | 0 | 0 | 0 | 0 |  | 0 |  | 0
35 | 70821958 | 70822244 | 70122828 | 1081 | 1 | 1081 | 3 | 5297430000 |  | Изоляторы штыревые | 1354 | 1010 | шт. | шт. | 1 | 0 | -969701672 | 0 | 0 | 0 | 0 | 0 | 0 | 0 | 0 | 0 | 10.18 | 1 | 1 | 1 | 0 | 0 | 0 | 1 | 0 | 0 | 0 | 0 | 2 | 70822637 | 1 | 0 | 26 | 0 | 0 | 0 | 0 | 0 | 0 | 0 | 0 | 0 | 0 | 0 | 0 | 0 | 0 | 0 | 0 | 0 | 0 | 0 | 0 | 0 | 0 |  | 0 | 0 | 0 | 0 | 0 | 10.18 | 0 | 0 | 0 | 0 | 0 | 0 | 0 | 0 |  | 0 |  | 0
52 | 70821960 | 70822660 | 70098586 | 1081 | 1 | 1081 | 1 | 9999990008 |  | Трудозатраты рабочих | 1191 | 1013 | чел.-ч. | чел.-ч. | 1 | 0 | 476480486 | 87.48 | 0 | 0 | 0 | 0 | 0 | 0 | 0 | 0 | 1 | 1 | 1 | 1 | -2 | 0 | 1 | 1 | 0 | 0 | 87.48 | 1 | 2 | 70822664 | 1 | 0 | 27 | 0 | 0 | 0 | 0 | 0 | 0 | 0 | 0 | 0 | 0 | 0 | 0 | 0 | 0 | 0 | 0 | 0 | 0 | 0 | 0 | 0 | 0 | 0 | 2.187 | 0 | 2.187 | 0 | 0 | 1 | 0 | 0 | 0 | 0 | 0 | 0 | 0 | 0 |  | 0 |  | 0
52 | 70821960 | 70822660 | 70162192 | 1 | 1 | 1081 | 3 | 1.23-10-49 | ТСН-2001.1 Доп. 79, Р. 23, о. 10, поз. 49 | Провод самонесущий изолированный без несущего элемента, с алюминиевыми токопроводящими жилами, с изоляцией из светостабилизированного сшитого ПЭ, марка СИП-4, число жил и сечение 4х16 мм2 | 1303 | 1003 | км | км | 1000 | 0 | -398394632 | 1 | 20048.83 | 0 | 0 | 0 | 20048.83 | 0 | 0 | 0 | 1 | 1 | 1 | 1 | 0 | 0 | 0 | 1 | 0 | 0 | 1 | 0 | 1 | -1 | 0 | 0 |  | 0 | 0 | 0 | 0 | 0 | 0 | 0 | 0 | 0 | 0 | 0 | 0 | 0 | 0 | 0 | 0 | 0 | 0 | 0 | 0 | 0 | 0 |  | 0 | 0 | 0.025 | 20048.83 | 20048.83 | 1 | 20048.83 | 0 | 501.22 | 0 | 0 | 0 | 501.22 | 0 |  | 0 |  | 0
53 | 70821958 | 70822660 | 70098586 | 1081 | 1 | 1081 | 1 | 9999990008 |  | Трудозатраты рабочих | 1191 | 1013 | чел.-ч. | чел.-ч. | 1 | 0 | 476480486 | 87.48 | 0 | 0 | 0 | 0 | 0 | 0 | 0 | 0 | 1 | 1 | 1 | 1 | 5 | 0 | 1 | 1 | 0 | 0 | 87.48 | 1 | 2 | 70822664 | 1 | 0 | 28 | 0 | 0 | 0 | 0 | 0 | 0 | 0 | 0 | 0 | 0 | 0 | 0 | 0 | 0 | 0 | 0 | 0 | 0 | 0 | 0 | 0 | 0 | 0 | 2.187 | 0 | 2.187 | 0 | 0 | 1 | 0 | 0 | 0 | 0 | 0 | 0 | 0 | 0 |  | 0 |  | 0
53 | 70821958 | 70822660 | 70162192 | 1 | 1 | 1081 | 3 | 1.23-10-49 | ТСН-2001.1 Доп. 79, Р. 23, о. 10, поз. 49 | Провод самонесущий изолированный без несущего элемента, с алюминиевыми токопроводящими жилами, с изоляцией из светостабилизированного сшитого ПЭ, марка СИП-4, число жил и сечение 4х16 мм2 | 1303 | 1003 | км | км | 1000 | 0 | -398394632 | 1 | 60 | 0 | 0 | 0 | 15.96 | 0 | 0 | 0 | 3.92 | 1 | 1 | 1 | 0 | 0 | 0 | 1 | 0 | 0 | 1 | 0 | 1 | -1 | 0 | 0 |  | 0 | 0 | 0 | 0 | 0 | 0 | 0 | 0 | 0 | 0 | 0 | 0 | 0 | 0 | 0 | 0 | 0 | 0 | 0 | 0 | 0 | 0 |  | 0 | 0 | 0.025 | 60 | 15.96 | 3.92 | 15.96 | 0 | 1.56 | 0 | 0 | 0 | 1.56 | 0 |  | 0 |  | 0
60 | 70821960 | 70822671 | 70098586 | 1081 | 1 | 1081 | 1 | 9999990008 |  | Трудозатраты рабочих | 1191 | 1013 | чел.-ч. | чел.-ч. | 1 | 0 | 476480486 | 1.03 | 0 | 0 | 0 | 0 | 0 | 0 | 0 | 0 | 1 | 1 | 1 | 1 | -2 | 0 | 1 | 1 | 0 | 0 | 1.03 | 1 | 2 | 70822672 | 1 | 0 | 29 | 0 | 0 | 0 | 0 | 0 | 0 | 0 | 0 | 0 | 0 | 0 | 0 | 0 | 0 | 0 | 0 | 0 | 0 | 0 | 0 | 0 | 0 | 0 | 1.03 | 0 | 1.03 | 0 | 0 | 1 | 0 | 0 | 0 | 0 | 0 | 0 | 0 | 0 |  | 0 |  | 0
60 | 70821960 | 70822671 | 70164498 | 1 | 1 | 1081 | 2 | 2.1-18-7 | ТСН-2001.2. Доп. 68. п.1-18-7 (183001) | Автомобили грузовые бортовые, грузоподъемность до 5 т | 1368 | 1011 | маш.-ч | маш.-ч | 1 | 0 | 874612079 | 0.03 | 0 | 87.01 | 13.21 | 0 | 0 | 83.1 | 12.62 | 0 | 1 | 1 | 1 | 1 | -2 | 0 | 1 | 1 | 0 | 0 | 0.03 | 0 | 2 | 70822673 | 1 | 0 | 30 | 0 | 0 | 0 | 0 | 0 | 0 | 0 | 0 | 0 | 0 | 0 | 0 | 0 | 0 | 0 | 0 | 0 | 0 | 0 | 0 | 0 | 0 |  | 0 | 0.3786 | 0.03 | 87.01 | 83.1 | 1 | 2.49 | 0.38 | 0 | 2.49 | 0.38 | 0 | 2.49 | 0 | 9999990009 | 0 | чел.-ч. | 12.62
60 | 70821960 | 70822671 | 70091292 | 1081 | 1 | 1081 | 3 | 1297020000 |  | Болты строительные с гайками и шайбами (1297030000, 1610000000, 1620000000, 1680000000) | 1346 | 1009 | кг | кг | 1 | 0 | -63099341 | 0.042 | 0 | 0 | 0 | 0 | 0 | 0 | 0 | 0 | 1 | 1 | 1 | 1 | 0 | 0 | 0 | 1 | 0 | 0 | 0.042 | 0 | 2 | 70822674 | 1 | 0 | 31 | 0 | 0 | 0 | 0 | 0 | 0 | 0 | 0 | 0 | 0 | 0 | 0 | 0 | 0 | 0 | 0 | 0 | 0 | 0 | 0 | 0 | 0 |  | 0 | 0 | 0.042 | 0 | 0 | 1 | 0 | 0 | 0 | 0 | 0 | 0 | 0 | 0 |  | 0 |  | 0
60 | 70821960 | 70822671 | 70115366 | 1081 | 1 | 1081 | 3 | 4220000000 |  | Приборы измерения и защиты и блок-контакторы | 1354 | 1010 | шт. | шт. | 1 | 0 | 933505817 | 1 | 0 | 0 | 0 | 0 | 0 | 0 | 0 | 0 | 1 | 1 | 1 | 1 | 0 | 0 | 0 | 1 | 0 | 0 | 1 | 0 | 2 | 70822675 | 1 | 0 | 32 | 0 | 0 | 0 | 0 | 0 | 0 | 0 | 0 | 0 | 0 | 0 | 0 | 0 | 0 | 0 | 0 | 0 | 0 | 0 | 0 | 0 | 0 |  | 0 | 0 | 1 | 0 | 0 | 1 | 0 | 0 | 0 | 0 | 0 | 0 | 0 | 0 |  | 0 |  | 0
61 | 70821958 | 70822671 | 70098586 | 1081 | 1 | 1081 | 1 | 9999990008 |  | Трудозатраты рабочих | 1191 | 1013 | чел.-ч. | чел.-ч. | 1 | 0 | 476480486 | 1.03 | 0 | 0 | 0 | 0 | 0 | 0 | 0 | 0 | 1 | 1 | 1 | 1 | 5 | 0 | 1 | 1 | 0 | 0 | 1.03 | 1 | 2 | 70822672 | 1 | 0 | 33 | 0 | 0 | 0 | 0 | 0 | 0 | 0 | 0 | 0 | 0 | 0 | 0 | 0 | 0 | 0 | 0 | 0 | 0 | 0 | 0 | 0 | 0 | 0 | 1.03 | 0 | 1.03 | 0 | 0 | 1 | 0 | 0 | 0 | 0 | 0 | 0 | 0 | 0 |  | 0 |  | 0
61 | 70821958 | 70822671 | 70164498 | 1 | 1 | 1081 | 2 | 2.1-18-7 | ТСН-2001.2. Доп. 68. п.1-18-7 (183001) | Автомобили грузовые бортовые, грузоподъемность до 5 т | 1368 | 1011 | маш.-ч | маш.-ч | 1 | 0 | 874612079 | 0.03 | 0 | 1518.25 | 753.81 | 0 | 0 | 83.1 | 12.62 | 0 | 1 | 17.45 | 57.05 | 1 | 2 | 0 | 1 | 1 | 0 | 0 | 0.03 | 0 | 2 | 70822673 | 1 | 0 | 34 | 0 | 0 | 0 | 0 | 0 | 0 | 0 | 0 | 0 | 0 | 0 | 0 | 0 | 0 | 0 | 0 | 0 | 0 | 0 | 0 | 0 | 0 |  | 0 | 0.3786 | 0.03 | 1518.25 | 83.1 | 17.45 | 2.49 | 0.38 | 0 | 43.5 | 21.6 | 0 | 43.5 | 0 | 9999990009 | 0 | чел.-ч. | 12.62
61 | 70821958 | 70822671 | 70091292 | 1081 | 1 | 1081 | 3 | 1297020000 |  | Болты строительные с гайками и шайбами (1297030000, 1610000000, 1620000000, 1680000000) | 1346 | 1009 | кг | кг | 1 | 0 | -63099341 | 0.042 | 0 | 0 | 0 | 0 | 0 | 0 | 0 | 0 | 10.18 | 1 | 1 | 1 | 0 | 0 | 0 | 1 | 0 | 0 | 0.042 | 0 | 2 | 70822674 | 1 | 0 | 35 | 0 | 0 | 0 | 0 | 0 | 0 | 0 | 0 | 0 | 0 | 0 | 0 | 0 | 0 | 0 | 0 | 0 | 0 | 0 | 0 | 0 | 0 |  | 0 | 0 | 0.042 | 0 | 0 | 10.18 | 0 | 0 | 0 | 0 | 0 | 0 | 0 | 0 |  | 0 |  | 0
61 | 70821958 | 70822671 | 70115366 | 1081 | 1 | 1081 | 3 | 4220000000 |  | Приборы измерения и защиты и блок-контакторы | 1354 | 1010 | шт. | шт. | 1 | 0 | 933505817 | 1 | 0 | 0 | 0 | 0 | 0 | 0 | 0 | 0 | 10.18 | 1 | 1 | 1 | 0 | 0 | 0 | 1 | 0 | 0 | 1 | 0 | 2 | 70822675 | 1 | 0 | 36 | 0 | 0 | 0 | 0 | 0 | 0 | 0 | 0 | 0 | 0 | 0 | 0 | 0 | 0 | 0 | 0 | 0 | 0 | 0 | 0 | 0 | 0 |  | 0 | 0 | 1 | 0 | 0 | 10.18 | 0 | 0 | 0 | 0 | 0 | 0 | 0 | 0 |  | 0 |  | 0
101 | 70821960 | 70822745 | 70098586 | 1081 | 1 | 1081 | 1 | 9999990008 |  | Трудозатраты рабочих | 1191 | 1013 | чел.-ч. | чел.-ч. | 1 | 0 | 476480486 | 0.72 | 0 | 0 | 0 | 0 | 0 | 0 | 0 | 0 | 1 | 1 | 1 | 1 | -2 | 0 | 1 | 1 | 0 | 0 | 0.72 | 1 | 2 | 70822746 | 1 | 0 | 37 | 0 | 0 | 0 | 0 | 0 | 0 | 0 | 0 | 0 | 0 | 0 | 0 | 0 | 0 | 0 | 0 | 0 | 0 | 0 | 0 | 0 | 0 | 0 | 0.72 | 0 | 0.72 | 0 | 0 | 1 | 0 | 0 | 0 | 0 | 0 | 0 | 0 | 0 |  | 0 |  | 0
102 | 70821958 | 70822745 | 70098586 | 1081 | 1 | 1081 | 1 | 9999990008 |  | Трудозатраты рабочих | 1191 | 1013 | чел.-ч. | чел.-ч. | 1 | 0 | 476480486 | 0.72 | 0 | 0 | 0 | 0 | 0 | 0 | 0 | 0 | 1 | 1 | 1 | 1 | 5 | 0 | 1 | 1 | 0 | 0 | 0.72 | 1 | 2 | 70822746 | 1 | 0 | 38 | 0 | 0 | 0 | 0 | 0 | 0 | 0 | 0 | 0 | 0 | 0 | 0 | 0 | 0 | 0 | 0 | 0 | 0 | 0 | 0 | 0 | 0 | 0 | 0.72 | 0 | 0.72 | 0 | 0 | 1 | 0 | 0 | 0 | 0 | 0 | 0 | 0 | 0 |  | 0 |  | 0
0

## EtalonRes (hidden)
28 | 70822623 | 70822198 | 70098586 | 1081 | 1 | 1081 | 1 | 9999990008 |  | Трудозатраты рабочих | 1191 | 1013 | чел.-ч. | чел.-ч. | 1 | 1.03 | 0 | 0 | 0 | 0 | 0 | 1 | 1 | 1.03 | 2 | 70822623 | 1 | 0 | 0 | 0 | 0 | 0 | 0 | 0 | 0
28 | 70822624 | 70822198 | 70164498 | 1 | 1 | 1081 | 2 | 2.1-18-7 | ТСН-2001.2. Доп. 68. п.1-18-7 (183001) | Автомобили грузовые бортовые, грузоподъемность до 5 т | 1368 | 1011 | маш.-ч | маш.-ч | 1 | 0.03 | 0 | 83.1 | 12.62 | 0 | 0 | 1 | 0 | 0.03 | 2 | 70822624 | 2 | 0 | 0 | 0 | 0 | 0 | 0 | 0 | 0
28 | 70822625 | 70822198 | 70091292 | 1081 | 1 | 1081 | 3 | 1297020000 |  | Болты строительные с гайками и шайбами (1297030000, 1610000000, 1620000000, 1680000000) | 1346 | 1009 | кг | кг | 1 | 0.042 | 0 | 0 | 0 | 0 | 0 | 0 | 0 | 0.042 | 2 | 70822625 | 3 | 0 | 0 | 0 | 0 | 0 | 0 | 0 | 0
28 | 70822626 | 70822198 | 70115366 | 1081 | 1 | 1081 | 3 | 4220000000 |  | Приборы измерения и защиты и блок-контакторы | 1354 | 1010 | шт. | шт. | 1 | 1 | 0 | 0 | 0 | 0 | 0 | 0 | 0 | 1 | 2 | 70822626 | 4 | 0 | 0 | 0 | 0 | 0 | 0 | 0 | 0
29 | 70822623 | 70822198 | 70098586 | 1081 | 1 | 1081 | 1 | 9999990008 |  | Трудозатраты рабочих | 1191 | 1013 | чел.-ч. | чел.-ч. | 1 | 1.03 | 0 | 0 | 0 | 0 | 0 | 1 | 1 | 1.03 | 2 | 70822623 | 5 | 0 | 0 | 0 | 0 | 0 | 0 | 0 | 0
29 | 70822624 | 70822198 | 70164498 | 1 | 1 | 1081 | 2 | 2.1-18-7 | ТСН-2001.2. Доп. 68. п.1-18-7 (183001) | Автомобили грузовые бортовые, грузоподъемность до 5 т | 1368 | 1011 | маш.-ч | маш.-ч | 1 | 0.03 | 0 | 83.1 | 12.62 | 0 | 0 | 1 | 0 | 0.03 | 2 | 70822624 | 6 | 0 | 0 | 0 | 0 | 0 | 0 | 0 | 0
29 | 70822625 | 70822198 | 70091292 | 1081 | 1 | 1081 | 3 | 1297020000 |  | Болты строительные с гайками и шайбами (1297030000, 1610000000, 1620000000, 1680000000) | 1346 | 1009 | кг | кг | 1 | 0.042 | 0 | 0 | 0 | 0 | 0 | 0 | 0 | 0.042 | 2 | 70822625 | 7 | 0 | 0 | 0 | 0 | 0 | 0 | 0 | 0
29 | 70822626 | 70822198 | 70115366 | 1081 | 1 | 1081 | 3 | 4220000000 |  | Приборы измерения и защиты и блок-контакторы | 1354 | 1010 | шт. | шт. | 1 | 1 | 0 | 0 | 0 | 0 | 0 | 0 | 0 | 1 | 2 | 70822626 | 8 | 0 | 0 | 0 | 0 | 0 | 0 | 0 | 0
34 | 70822629 | 70822244 | 70098586 | 1081 | 1 | 1081 | 1 | 9999990008 |  | Трудозатраты рабочих | 1191 | 1013 | чел.-ч. | чел.-ч. | 1 | 1.27 | 0 | 0 | 0 | 0 | 0 | 1 | 1 | 1.27 | 2 | 70822629 | 9 | 0 | 0 | 0 | 0 | 0 | 0 | 0 | 0
34 | 70822630 | 70822244 | 70164498 | 1 | 1 | 1081 | 2 | 2.1-18-7 | ТСН-2001.2. Доп. 68. п.1-18-7 (183001) | Автомобили грузовые бортовые, грузоподъемность до 5 т | 1368 | 1011 | маш.-ч | маш.-ч | 1 | 0.07 | 0 | 83.1 | 12.62 | 0 | 0 | 1 | 0 | 0.07 | 2 | 70822630 | 10 | 0 | 0 | 0 | 0 | 0 | 0 | 0 | 0
34 | 70822631 | 70822244 | 70163809 | 1 | 1 | 1081 | 2 | 2.1-4-24 | ТСН-2001.2. Доп. 68. п.1-4-24 (042007) | Вышки телескопические на автомобиле, высота до 35 м, грузоподъемность до 350 кг | 1368 | 1011 | маш.-ч | маш.-ч | 1 | 0.06 | 0 | 190.98 | 16.93 | 0 | 0 | 1 | 0 | 0.06 | 2 | 70822631 | 11 | 0 | 0 | 0 | 0 | 0 | 0 | 0 | 0
34 | 70822632 | 70822244 | 70091290 | 1081 | 1 | 1081 | 3 | 1297020000 |  | Болты строительные с гайками и шайбами | 1348 | 1009 | т | т | 1000 | 0 | 0 | 0 | 0 | 0 | 0 | 0 | 0 | 0 | 2 | 70822632 | 12 | 0 | 0 | 0 | 0 | 0 | 0 | 0 | 0
34 | 70822633 | 70822244 | 70107820 | 1081 | 1 | 1081 | 3 | 3449950000 |  | Штыри и крюки стальные | 1354 | 1010 | шт. | шт. | 1 | 0 | 0 | 0 | 0 | 0 | 0 | 0 | 0 | 0 | 2 | 70822633 | 13 | 0 | 0 | 0 | 0 | 0 | 0 | 0 | 0
34 | 70822634 | 70822244 | 70108808 | 1081 | 1 | 1081 | 3 | 3511010000 |  | Провода неизолированные | 1303 | 1003 | км | км | 1000 | 0 | 0 | 0 | 0 | 0 | 0 | 0 | 0 | 0 | 2 | 70822634 | 14 | 0 | 0 | 0 | 0 | 0 | 0 | 0 | 0
34 | 70822635 | 70822244 | 70122103 | 1081 | 1 | 1081 | 3 | 5285920000 |  | Хомуты стальные | 1348 | 1009 | т | т | 1000 | 0 | 0 | 0 | 0 | 0 | 0 | 0 | 0 | 0 | 2 | 70822635 | 15 | 0 | 0 | 0 | 0 | 0 | 0 | 0 | 0
34 | 70822636 | 70822244 | 70122519 | 1081 | 1 | 1081 | 3 | 5295380000 |  | Траверсы стальные | 1354 | 1010 | шт. | шт. | 1 | 0 | 0 | 0 | 0 | 0 | 0 | 0 | 0 | 0 | 2 | 70822636 | 16 | 0 | 0 | 0 | 0 | 0 | 0 | 0 | 0
34 | 70822637 | 70822244 | 70122828 | 1081 | 1 | 1081 | 3 | 5297430000 |  | Изоляторы штыревые | 1354 | 1010 | шт. | шт. | 1 | 0 | 0 | 0 | 0 | 0 | 0 | 0 | 0 | 0 | 2 | 70822637 | 17 | 0 | 0 | 0 | 0 | 0 | 0 | 0 | 0
35 | 70822629 | 70822244 | 70098586 | 1081 | 1 | 1081 | 1 | 9999990008 |  | Трудозатраты рабочих | 1191 | 1013 | чел.-ч. | чел.-ч. | 1 | 1.27 | 0 | 0 | 0 | 0 | 0 | 1 | 1 | 1.27 | 2 | 70822629 | 18 | 0 | 0 | 0 | 0 | 0 | 0 | 0 | 0
35 | 70822630 | 70822244 | 70164498 | 1 | 1 | 1081 | 2 | 2.1-18-7 | ТСН-2001.2. Доп. 68. п.1-18-7 (183001) | Автомобили грузовые бортовые, грузоподъемность до 5 т | 1368 | 1011 | маш.-ч | маш.-ч | 1 | 0.07 | 0 | 83.1 | 12.62 | 0 | 0 | 1 | 0 | 0.07 | 2 | 70822630 | 19 | 0 | 0 | 0 | 0 | 0 | 0 | 0 | 0
35 | 70822631 | 70822244 | 70163809 | 1 | 1 | 1081 | 2 | 2.1-4-24 | ТСН-2001.2. Доп. 68. п.1-4-24 (042007) | Вышки телескопические на автомобиле, высота до 35 м, грузоподъемность до 350 кг | 1368 | 1011 | маш.-ч | маш.-ч | 1 | 0.06 | 0 | 190.98 | 16.93 | 0 | 0 | 1 | 0 | 0.06 | 2 | 70822631 | 20 | 0 | 0 | 0 | 0 | 0 | 0 | 0 | 0
35 | 70822632 | 70822244 | 70091290 | 1081 | 1 | 1081 | 3 | 1297020000 |  | Болты строительные с гайками и шайбами | 1348 | 1009 | т | т | 1000 | 0 | 0 | 0 | 0 | 0 | 0 | 0 | 0 | 0 | 2 | 70822632 | 21 | 0 | 0 | 0 | 0 | 0 | 0 | 0 | 0
35 | 70822633 | 70822244 | 70107820 | 1081 | 1 | 1081 | 3 | 3449950000 |  | Штыри и крюки стальные | 1354 | 1010 | шт. | шт. | 1 | 0 | 0 | 0 | 0 | 0 | 0 | 0 | 0 | 0 | 2 | 70822633 | 22 | 0 | 0 | 0 | 0 | 0 | 0 | 0 | 0
35 | 70822634 | 70822244 | 70108808 | 1081 | 1 | 1081 | 3 | 3511010000 |  | Провода неизолированные | 1303 | 1003 | км | км | 1000 | 0 | 0 | 0 | 0 | 0 | 0 | 0 | 0 | 0 | 2 | 70822634 | 23 | 0 | 0 | 0 | 0 | 0 | 0 | 0 | 0
35 | 70822635 | 70822244 | 70122103 | 1081 | 1 | 1081 | 3 | 5285920000 |  | Хомуты стальные | 1348 | 1009 | т | т | 1000 | 0 | 0 | 0 | 0 | 0 | 0 | 0 | 0 | 0 | 2 | 70822635 | 24 | 0 | 0 | 0 | 0 | 0 | 0 | 0 | 0
35 | 70822636 | 70822244 | 70122519 | 1081 | 1 | 1081 | 3 | 5295380000 |  | Траверсы стальные | 1354 | 1010 | шт. | шт. | 1 | 0 | 0 | 0 | 0 | 0 | 0 | 0 | 0 | 0 | 2 | 70822636 | 25 | 0 | 0 | 0 | 0 | 0 | 0 | 0 | 0
35 | 70822637 | 70822244 | 70122828 | 1081 | 1 | 1081 | 3 | 5297430000 |  | Изоляторы штыревые | 1354 | 1010 | шт. | шт. | 1 | 0 | 0 | 0 | 0 | 0 | 0 | 0 | 0 | 0 | 2 | 70822637 | 26 | 0 | 0 | 0 | 0 | 0 | 0 | 0 | 0
52 | 70822664 | 70822660 | 70098586 | 1081 | 1 | 1081 | 1 | 9999990008 |  | Трудозатраты рабочих | 1191 | 1013 | чел.-ч. | чел.-ч. | 1 | 87.48 | 0 | 0 | 0 | 0 | 0 | 1 | 1 | 87.48 | 2 | 70822664 | 27 | 0 | 0 | 0 | 0 | 0 | 0 | 0 | 0
53 | 70822664 | 70822660 | 70098586 | 1081 | 1 | 1081 | 1 | 9999990008 |  | Трудозатраты рабочих | 1191 | 1013 | чел.-ч. | чел.-ч. | 1 | 87.48 | 0 | 0 | 0 | 0 | 0 | 1 | 1 | 87.48 | 2 | 70822664 | 29 | 0 | 0 | 0 | 0 | 0 | 0 | 0 | 0
60 | 70822672 | 70822671 | 70098586 | 1081 | 1 | 1081 | 1 | 9999990008 |  | Трудозатраты рабочих | 1191 | 1013 | чел.-ч. | чел.-ч. | 1 | 1.03 | 0 | 0 | 0 | 0 | 0 | 1 | 1 | 1.03 | 2 | 70822672 | 31 | 0 | 0 | 0 | 0 | 0 | 0 | 0 | 0
60 | 70822673 | 70822671 | 70164498 | 1 | 1 | 1081 | 2 | 2.1-18-7 | ТСН-2001.2. Доп. 68. п.1-18-7 (183001) | Автомобили грузовые бортовые, грузоподъемность до 5 т | 1368 | 1011 | маш.-ч | маш.-ч | 1 | 0.03 | 0 | 83.1 | 12.62 | 0 | 0 | 1 | 0 | 0.03 | 2 | 70822673 | 32 | 0 | 0 | 0 | 0 | 0 | 0 | 0 | 0
60 | 70822674 | 70822671 | 70091292 | 1081 | 1 | 1081 | 3 | 1297020000 |  | Болты строительные с гайками и шайбами (1297030000, 1610000000, 1620000000, 1680000000) | 1346 | 1009 | кг | кг | 1 | 0.042 | 0 | 0 | 0 | 0 | 0 | 0 | 0 | 0.042 | 2 | 70822674 | 33 | 0 | 0 | 0 | 0 | 0 | 0 | 0 | 0
60 | 70822675 | 70822671 | 70115366 | 1081 | 1 | 1081 | 3 | 4220000000 |  | Приборы измерения и защиты и блок-контакторы | 1354 | 1010 | шт. | шт. | 1 | 1 | 0 | 0 | 0 | 0 | 0 | 0 | 0 | 1 | 2 | 70822675 | 34 | 0 | 0 | 0 | 0 | 0 | 0 | 0 | 0
61 | 70822672 | 70822671 | 70098586 | 1081 | 1 | 1081 | 1 | 9999990008 |  | Трудозатраты рабочих | 1191 | 1013 | чел.-ч. | чел.-ч. | 1 | 1.03 | 0 | 0 | 0 | 0 | 0 | 1 | 1 | 1.03 | 2 | 70822672 | 35 | 0 | 0 | 0 | 0 | 0 | 0 | 0 | 0
61 | 70822673 | 70822671 | 70164498 | 1 | 1 | 1081 | 2 | 2.1-18-7 | ТСН-2001.2. Доп. 68. п.1-18-7 (183001) | Автомобили грузовые бортовые, грузоподъемность до 5 т | 1368 | 1011 | маш.-ч | маш.-ч | 1 | 0.03 | 0 | 83.1 | 12.62 | 0 | 0 | 1 | 0 | 0.03 | 2 | 70822673 | 36 | 0 | 0 | 0 | 0 | 0 | 0 | 0 | 0
61 | 70822674 | 70822671 | 70091292 | 1081 | 1 | 1081 | 3 | 1297020000 |  | Болты строительные с гайками и шайбами (1297030000, 1610000000, 1620000000, 1680000000) | 1346 | 1009 | кг | кг | 1 | 0.042 | 0 | 0 | 0 | 0 | 0 | 0 | 0 | 0.042 | 2 | 70822674 | 37 | 0 | 0 | 0 | 0 | 0 | 0 | 0 | 0
61 | 70822675 | 70822671 | 70115366 | 1081 | 1 | 1081 | 3 | 4220000000 |  | Приборы измерения и защиты и блок-контакторы | 1354 | 1010 | шт. | шт. | 1 | 1 | 0 | 0 | 0 | 0 | 0 | 0 | 0 | 1 | 2 | 70822675 | 38 | 0 | 0 | 0 | 0 | 0 | 0 | 0 | 0
101 | 70822746 | 70822745 | 70098586 | 1081 | 1 | 1081 | 1 | 9999990008 |  | Трудозатраты рабочих | 1191 | 1013 | чел.-ч. | чел.-ч. | 1 | 0.72 | 0 | 0 | 0 | 0 | 0 | 1 | 1 | 0.72 | 2 | 70822746 | 39 | 0 | 0 | 0 | 0 | 0 | 0 | 0 | 0
102 | 70822746 | 70822745 | 70098586 | 1081 | 1 | 1081 | 1 | 9999990008 |  | Трудозатраты рабочих | 1191 | 1013 | чел.-ч. | чел.-ч. | 1 | 0.72 | 0 | 0 | 0 | 0 | 0 | 1 | 1 | 0.72 | 2 | 70822746 | 40 | 0 | 0 | 0 | 0 | 0 | 0 | 0 | 0

## SrcKA (hidden)
0 | Smeta.RU Flash (495) 974-1589 | _PS_ | 0 | 0 | 0 | Smeta.RU Flash | 1 | 75706 | 10 | 12 | 1 | 0 | 2
|  |  | Новый объект | КИМ | [9 empty] | 0 | 0