## TDSheet
Ответ на запрос цен
ФОРМА
Реквизиты участника запроса цен:
Наименование:
ИНН:
КПП:
ОГРН (при наличии):
E-mail адрес электронной почты)
Телефон для контакта (при необходимости)
Указать номер пункта/подпункта, статьи, закона Российской Федерации на основании которого участник запроса цен НЕ является плательщиком НДС (если участник является плательщиком НДС, то ставится "-"
Иные реквизиты (при необходимости):
Полностью изучив направленный Вами запрос ценовой информации, мы, нижеподписавшиеся, предлагаем:
РАСЧЕТ СТОИМОСТИ ПО ЗАКУПКЕ: |  | Оказание услуг по техническому обслуживанию, ремонту (замене) комплектующих изделий инженерных систем, энергетического оборудования и конструктивных элементов зданий МР ЛЦ Внуково - СП УФПС г. Москвы
№ | Наименование ТРУ | Подтверждение страны происхождения ТРУ** | Единица измерения | Количество | Цена за единицу, без НДС | Цена за единицу, с НДС* | Стоимость, руб. с НДС *
1 | Радиатор KERMI FKV 22500-400мм |  | Штука | 7
2 | Радиатор KERMI FKV 22500-600мм |  | Штука | 12
3 | Радиатор KERMI FKV 22 500-800мм |  | Штука | 5
4 | Радиатор KERMI FKV 22 500-1000мм |  | Штука | 19
5 | Радиатор KERMI FKV 22 500-1200мм |  | Штука | 1
6 | Радиатор KERMI FKV 22 500-1400мм |  | Штука | 2
7 | Радиатор KERMI FKV 22 500-1600мм |  | Штука | 1
8 | Радиатор KERMI FKV 22 500-1800мм |  | Штука | 2
9 | Радиатор KERMI FKV 22 500-2000мм |  | Штука | 2
10 | Радиатор стальной панельный PRADO Universal 22 |  | Штука | 61
11 | Радиатор стальной панельный PRADO Classic 33 |  | Штука | 3
12 | Труба RAUTITAN flex Ø16мм |  | Метр | 226
13 | Труба RAUTITAN flex Ø20мм |  | Метр | 410
14 | Труба RAUTITAN flex Ø25мм |  | Метр | 87
15 | Труба RAUTITAN flex Ø32мм |  | Метр | 25
16 | Труба стальная Ду15мм |  | Метр | 480
17 | Труба стальная Ду20мм |  | Метр | 150
18 | Труба стальная Ду25мм |  | Метр | 190
19 | Труба стальная Ду32мм |  | Метр | 35
20 | Труба стальная Ду40мм |  | Метр | 10
21 | Труба стальная Ду50мм |  | Метр | 75
22 | Труба стальная Ду65мм |  | Метр | 15
23 | Кран угловой установочный Ø 1/2" |  | Штука | 95
24 | Кран шаровой Ø 1/2" ВР-НР |  | Штука | 26
25 | Кран шаровой Ø 3/4" ВР-НР |  | Штука | 8
26 | Кран шаровой Ду15мм |  | Штука | 19
27 | Кран шаровой Ду20мм |  | Штука | 3
28 | Кран шаровой Ду25мм |  | Штука | 4
29 | Электроконвектор 1000 Вт ATLANTIC |  | Штука | 1
30 | Тепловентилятор VOLCANO Мощность от 5 до 25kW Производительностью maх. 4800 m3/h |  | Штука | 20
31 | Узел Multiflex V ZB 3/4 |  | Штука | 53
32 | Термостат UNI LH |  | Штука | 21
33 | Термостатический элемент RA 2994 |  | Штука | 64
34 | Клапан запорно-присоединительный RLV-K, прямой, Ду 15 |  | Штука | 61
35 | Терморегулирующий вентиль RA-N Ду15мм |  | Штука | 3
36 | Клапан RLV прямой Ду15 |  | Штука | 3
37 | Клапан балансировочный Ду15 USV-I |  | Штука | 3
38 | Клапан балансировочный Ду20 USV-I |  | Штука | 3
39 | Клапан балансировочный Ду25 USV-I |  | Штука | 4
40 | Воздухоотводчик автомат. Ø 1/2'' |  | Штука | 6
41 | Кран 3-ходовой/манометрический Ø 1/2” |  | Штука | 8
42 | Кран шаровый муфтовый. Ду20 |  | Штука | 4
43 | Кран шаровый муфтовый Ду25 |  | Штука | 8
44 | Шаровой кран под приварку Ду 65 |  | Штука | 6
45 | Шаровой кран Ду 25 |  | Штука | 1
46 | Кран шаровой Ø 1/2” |  | Штука | 11
47 | Труба стальная Ду15 |  | Метр | 3
48 | Труба стальная Ду32 |  | Метр | 18
49 | Труба стальная Ду40 |  | Метр | 18
50 | Труба стальная Ду50 |  | Метр | 10
51 | Труба стальная Ду65 |  | Метр | 30
52 | Труба стальная Ду100 |  | Метр | 138
53 | Узел регулирования (в комплекте с приточной установкой П6) SMEX 80-6.3 |  | Комплект | 1
54 | Узел регулирования (в комплекте с приточной установкой П5) в составе: Трехходовой вентиль VRG131 25-10 1 |  | Комплект | 1
55 | Сервопривод ARA659 (0. . . 10V) 1 |  | Комплект | 1
56 | Циркуляционный насос DAB A 56/180 M (230В) |  | Комплект | 1
57 | Кран шаровой Ø40 (для узла П5) |  | Штука | 1
58 | Кран шаровой Ø15мм |  | Штука | 12
59 | Кран шаровой Ø32мм |  | Штука | 2
60 | Кран шаровой Ø40мм |  | Штука | 2
61 | Кран шаровой Ø50мм фланцевый, в комплекте с ответными фланцами |  | Штука | 2
62 | Кран шаровой Ø65 фланцевый, в комплекте с ответными фланцами |  | Штука | 2
63 | Кран шаровой Ø100мм фланцевый, в комплекте с ответными фланцами |  | Штука | 2
64 | Клапан ручной балансировочный Leno MSV-BD |  | Штука | 1
65 | Клапан Ø32мм (для узла регулирования П5) |  | Штука | 1
66 | Клапан Ø32мм |  | Штука | 1
67 | Клапан Ø40мм |  | Штука | 1
68 | Клапан Ø50мм |  | Штука | 1
69 | Клапан Ø65мм |  | Штука | 1
70 | Клапан Ø100мм |  | Штука | 1
71 | Клапан обратный муфтовый |  | Штука | 1
72 | Термоманометр |  | Штука | 8
73 | Фильтр сетчатый |  | Штука | 1
74 | Автоматический воздухоотводчик |  | Штука | 8
75 | Труба ПВХ канализационная Ø 50мм |  | Метр | 224
76 | Труба ПВХ канализационная Ø110мм |  | Метр | 608
77 | Внутренний водосток ПВХ Ø 200 мм |  | Метр | 460
78 | Труба RAUTITAN flex Ø 16мм |  | Метр | 248
79 | Труба RAUTITAN flex Ø 20мм |  | Метр | 365
80 | Труба RAUTITAN flex Ø 25мм |  | Метр | 87
81 | Труба RAUTITAN flex Ø 32мм |  | Метр | 24
82 | Труба (PPRC) Ø 20мм |  | Метр | 161
83 | Труба (PPRC) Ø 25мм |  | Метр | 107
84 | Труба (PPRC) Ø 32мм |  | Метр | 49
85 | Труба (PPRC) Ø 40мм |  | Метр | 51
86 | Труба (PPRC) Ø 50мм |  | Метр | 52
87 | Труба (PPRC) Ø 65мм |  | Метр | 42
88 | Водосточная воронка Ø 100мм |  | Штука | 26
89 | AIRNED M30, Мах. производительность м³/час 3500 |  | Штука | 1
90 | VR 80-50/40, Мах. производительность м³/час 6822 |  | Штука | 1
91 | VR 70-40/35, Мах. производительность м³/час 5787 |  | Штука | 1
92 | VR 60-30/28, Мах. производительность м³/час 2489 |  | Штука | 1
93 | AIRNED M8L, Мах. производительность м³/час 1050 |  | Штука | 2
94 | VRK 63/45, Мах. производительность м³/час 5300 |  | Штука | 1
95 | VRK 56/40, Мах. производительность м³/час 4050 |  | Штука | 2
96 | VRK 40/31, Мах. производительность м³/час 1570 |  | Штука | 2
97 | VRK 30/22, Мах. производительность м³/час 1050 |  | Штука | 1
98 | VRK 40/32, Мах. производительность м³/час 1900 |  | Штука | 1
99 | Приточная установка (приток 5970 м3/ч, 500 Па), VR 80-50/40.4D |  | Штука | 1
100 | Приточная установка (приток 3340 м3/ч, 450 Па), VR 70-40/35,4D |  | Штука | 1
101 | В9. Канальный вентилятор (2820 м3/ч, 300 Па), VR60-30/28.4D |  | Штука | 1
102 | В10. Канальный вентилятор (1755 м3/ч, 450 Па), VR60-30/28.4D |  | Штука | 1
103 | В11. Канальный вентилятор (2815 м3/ч, 450 Па), VR 60-35/31.4D |  | Штука | 1
104 | В12. Канальный вентилятор (2760 м3/ч, 150 Па), VR 60-35/31.6D |  | Штука | 1
105 | В13. Канальный вентилятор (60 м3/ч, 200 Па), KVR 100/1 |  | Штука | 1
106 | Крышный вентилятор OSTERBERG 300b (460 м3/ч, 220 Па) |  | Штука | 1
107 | Крышный вентилятор OSTERBERG 300b (460 м3/ч, 220 Па) |  | Штука | 1
108 | Крышный вентилятор OSTERBERG 300b (460 м3/ч, 220 Па) |  | Штука | 1
109 | Крышный вентилятор OSTERBERG 300b (460 м3/ч, 220 Па) |  | Штука | 1
110 | Крышный вентилятор OSTERBERG 300b (460 м3/ч, 220 Па) |  | Штука | 1
111 | Мульти-сплит система: Наружный блок MDV-615W/DRN1 – I Qx = 61,5 kVt, Внутренний блок (кассетный тип) MDV-D71G/N1-R3, Qx=7,1 kVt (6 шт.) |  | Штука | 1
112 | VRV –система.: Наружный блок MDV-900W/DRN1 Qx= 90 kVt,(Внутренний блок (кассетный тип) MDV-D56G/N1-R3 Qx=5,6 ( 9 штук), D22G/N1-R3 Qx=2,2 kVt (8 шт. |  | Штука | 1
113 | VRV –система : Наружный блок MDV-252W/DRN1 Qx= 25,2 kVt, Внутренний блок (кассетный тип) MDV-D28G/N1-R3, Qx=2,8 kVt (7 шт.) |  | Штука | 1
114 | Мульти-сплит система: Наружный блок MDV-400W/DRN1 Qx= 40 kVt, Внутренний блок (кассетный тип) MDV-D362G/N1-R3 Qx=3,6 kVt (2 шт.) |  | Штука | 1
115 | Мульти-сплит система: Наружный блок MDV-785W/DRN1 Qx= 78,5 kVt, Внутренний блок (кассетный тип) MDV-D45G/N1-R3 Qx=4,5 kVt (6 шт.) |  | Штука | 1
116 | Моно-сплит система Наружный блок MDV-280W/DRN1 Qx= 28 kVt, Внутренний блок (кассетный тип) MDV-D80G/N1-R3 Qx=8 kVt (1 шт.) |  | Штука | 1
117 | Моно-сплит система Наружный блок сплит системы MDSR-09HRDH1/MDOR-09HDN1 Qx= 2,9 kVt, Внутренний блок MDV MDSR-09HRDN1 Qx=2,6 kVt (1 шт.) |  | Штука | 1
118 | Кондиционер DAIKIN Модель: RYN60LV1B |  | Штука | 1
119 | VRF-система: Qx=78,5 кВт в составе: Модульный наружный блок системы MDV-785W/DRN1. Внутренний блок настенного типа в комплекте с пультом управления. (15 шт.) |  | Штука | 1
120 | Сплит-система: Qx=2,9 кВт. MDSR-09HRDN1/MDOR-09HDN1 |  | Штука | 1
121 | Система отвода дренажа в трубы Ø20-50мм |  | Метр | 133
122 | Помпа дренажная Mini Orange |  | Штука | 2
123 | Капельная воронка с гидрозатвором и механическим запахозапирающим устройством HL138 |  | Штука | 2
124 | Напольно-потолочная сплит-система Gree U-Match II внутренний блок системы GTH48K3HI, наружный блок системы GUHN48NM3HO |  | Штука | 1
125 | Напольно-потолочная сплит-система Gree U-Match II внутренний блок системы GTH48K3HI, наружный блок системы GUHN48NM3HO |  | Штука | 1
126 | Моно-сплит система Кондиционер Mitsubishi MU-GF80A |  | Штука | 1
127 | Моно-сплит система Кондиционер Mitsubishi MU-GF50A |  | Штука | 2
128 | Кондиционер полупромышленный канальный с ИФК пультом, объёмное воздухораспределение, самоочистка внутреннего блока, напряжение (В/Ф/Гц 400/3/50); Класс гидроизоляции (внутр/внеш блок) IPX4 / IPX4, cогласователь работы кондиционера с исполнительным блоком; |  | Штука | 2
129 | Кондиционер бытовой настенный (тип 3) с русскоязычным ИФК пультом, угольным фильтром, ионизатором воздуха, режимом самоочистки, напряжение (В/Ф/Гц 220/1/50); Класс гидроизоляции (внутр./внеш. блок) IPX4 / IPX4; Класс электрозащиты (внутр./внеш. блок) I/I,cогласователь работы кондиционера с исполнит |  | Штука | 3
130 | Шкаф силовой - Вводное устройство (ВУ 1 - силовой рубильник 3 ф., 1 автоматический выключатель 3 ф., шинная сборка 3 ф.) |  | Штука | 1
131 | Шкаф силовой - Комплектная панель (КП - шинная сборка) |  | Штука | 1
132 | Шкаф силовой - Вводное распределительное устройство (ВРУ 1.1 - 5 автоматических выключателей 3 ф., прибор учета ЭЭ, шинная сборка 3 ф.) |  | Штука | 1
133 | Шкаф силовой - Распределительная панель (РП - 23 автоматических выключателя 3 ф.) |  | Штука | 1
134 | Шкаф силовой - Вводное распределительное устройство (ВРУ 1.2 - 2 автоматических выключателя 3 ф. с мотор-приводом, устройство АВР, прибор учета ЭЭ) |  | Штука | 1
135 | Шкаф силовой - Вводное распределительное устройство (ВРУ 1.3 - 2 автоматических выключателя 3 ф. с мотор-приводом, устройство АВР, прибор учета ЭЭ) |  | Штука | 1
136 | Распределительный шкаф (РП - 4 автоматических выключателя 3 ф., шинная сборка 3 ф.) |  | Штука | 1
137 | Щит освещения (ЩО - 4 автоматических выключателя 3 ф., 2 автоматических выключателя 1 ф., прибор учета ЭЭ, 3 магнитных пускателя) |  | Штука | 1
138 | Щит аварийного переключения (ЩАП - 4 автоматических выключателя 3 ф., 4 автоматических выключателя 1 ф., 2 магнитных пускателя) |  | Штука | 1
139 | Щит электрический - вентиляция (ЩВ ВПР - 11 автоматических выключателей 3 ф.) |  | Штука | 1
140 | Щит электрический - ворота (ЩВ - 7 автоматических выключателей 3 ф.) |  | Штука | 1
141 | Щит аварийного освещения (ЩАО - 1 автоматический выключатель 3 ф., 6 автоматических выключателей 1 ф.) |  | Штука | 1
142 | Щит аварийного ввода резерва (ЩАВр - 8 автоматических выключателей 3 ф., 5 автоматических выключателей 1 ф. |  | Штука | 1
143 | Щит учета (ЩУ - прибор учета ЭЭ) |  | Штука | 1
144 | Щит освещения (ЩО) (45 автоматов) |  | Штука | 2
145 | Щит освещения (ЩО) (16 автоматов) |  | Штука | 1
146 | Щит аварийного освещения (ЩАО) (13 автоматов) |  | Штука | 3
147 | Щит освещения (ЩО) (3 автомата) |  | Штука | 2
148 | Щит освещения (ЩО) (7 автоматов) |  | Штука | 9
149 | Щит аварийного освещения (ЩАО) (6 автоматов) |  | Штука | 2
150 | Щит освещения (ЩО) (10 автоматов) |  | Штука | 3
151 | Щит электрический (ЩС) (13 автоматов) |  | Штука | 2
152 | Щит электрический (ЩЭ) (1 автоматов) |  | Штука | 4
153 | Щит электрический (ЩЭ) (7 автоматов) |  | Штука | 3
154 | Щит электрический (ЩЭ) (5 автоматов) |  | Штука | 2
155 | Щит электрический (ЩЭ) (8 автоматов) |  | Штука | 2
156 | Щит электрический (ЩЭ) (12 автоматов) |  | Штука | 1
157 | Щит электрический (ЩЭ) (14 автоматов) |  | Штука | 1
158 | Щит электрический (ЩЭ) (10 автоматов) |  | Штука | 3
159 | Щит электрический (ЩС) (20 автоматов) |  | Штука | 1
160 | Розетка штепсельная двухполюсная с заземлением и шторками, 250В, 16А, для скрытой установки |  | Штука | 355
161 | Розетка штепсельная двухполюсная с заземлением и шторками, 250В, 16А, герметичная с установочной коробкой |  | Штука | 7
162 | Розетка штепсельная трехполюсная с заземлением, для открытой установки, 3Р+N+РЕ без сальника М20 16А, 415В |  | Штука | 30
163 | Выключатель одноклавишный, для нормальных условий среды, для скрытой установки, 250В, 10А |  | Штука | 37
164 | Выключатель двухклавишный, для нормальных условий среды, для скрытой установки, 250В, 10А |  | Штука | 30
165 | Выключатель трехклавишный, для нормальных условий среды, для скрытой установки, 250В, 10А |  | Штука | 12
166 | Выключатель для открытой установки, однополюсный с клавишным приводом, герметичный 250В, 10А с установочной коробкой |  | Штука | 57
167 | Переключатель одноклавишный на два направления, для нормальных условий среды, для открытой установки 250В, 10А |  | Штука | 20
168 | Пакетный выключатель 400В, 16А |  | Штука | 15
169 | ВВГнг-0,66 3х1,5мм² |  | Метр | 1420
170 | ВВГнг-0,66 3х2,5 мм² |  | Метр | 3930
171 | ВВГнг-0,66 4х2,5 мм² |  | Метр | 1000
172 | ВВГнг-0,66 4х16 мм² |  | Метр | 50
173 | ВВГнг-0,66 5х2,5 мм² |  | Метр | 5100
174 | ВВГнг-0,66 5х4 мм² |  | Метр | 300
175 | ВВГнг-0,66 5х10 мм² |  | Метр | 320
176 | ВВГнг-0,66 5х16 мм² |  | Метр | 160
177 | ВВГнг-0,66 5х25 мм² |  | Метр | 160
178 | ВВГнг-0,66 5х50 мм² |  | Метр | 580
179 | ВВГнг-0,66 5х95 мм² |  | Метр | 10
180 | ПВ-3 1х2,5 мм² |  | Метр | 40
181 | ПВ-3 1х25 мм² |  | Метр | 10
182 | ВВГнг-FRLS 5х2,5 мм² |  | Метр | 510
183 | ВВГнг-FRLS 5х4 мм² |  | Метр | 220
184 | ВВГнг-FRLS 5х25 мм² |  | Метр | 80
185 | ВВГнг-FRLS 5х35 мм² |  | Метр | 353
186 | ВВГнг-FRLS 5х70 мм² |  | Метр | 250
187 | ВВГнг-FRLS 5х120 мм² |  | Метр | 225
188 | ВВГнг-LS 3х2,5 мм² |  | Метр | 225
189 | ВВГнг-LS 3х4 мм² |  | Метр | 193
190 | ВВГнг-LS 5х2,5 мм² |  | Метр | 49
191 | ВВГнг-LS 5х4 мм² |  | Метр | 1100
192 | ВВГнг-LS 5х6 мм² |  | Метр | 1170
193 | ВВГнг-LS 5х10 мм² |  | Метр | 608
194 | ВВГнг-LS 5х25 мм² |  | Метр | 246
195 | ВВГнг-LS 5х35 мм² |  | Метр | 330
196 | ВВГнг-LS 5х50 мм² |  | Метр | 39
197 | ВВГнг-LS 5х70 мм² |  | Метр | 83
198 | ВВГнг-LS 5х95 мм² |  | Метр | 1335
199 | ВВГнг-LS-1х150 мм² |  | Метр | 200
200 | ВВГнг-LS 5х120 мм² |  | Метр | 250
201 | ВВГнг-LS-1х95 мм² |  | Метр | 390
202 | ВВГнг-FRLS-1х95 мм² |  | Метр | 280
203 | ВВГнг-LS 3х6 мм² |  | Метр | 265
204 | АВБбШв-1-4х240 мм² |  | Метр | 59
205 | ВВГнг-LS 5х16 мм² |  | Метр | 286
206 | ВВГнг- LS 0,66 3х1,5 мм² |  | Метр | 1432
207 | ВВГнг- FRLS 0,66 3х1,5 мм² |  | Метр | 1286
208 | ВВГнг-LS 0,66 3х2,5 мм² |  | Метр | 3357
209 | ВВГнг-LS 0,66 3х4 мм² |  | Метр | 339
210 | ВВГнг-LS 0,66 5х4 мм² |  | Метр | 420
211 | ВВГнг-LS 0,66 5х6 мм² |  | Метр | 840
212 | ВВГнг-FRLS 0,66 5х6 мм² |  | Метр | 35
213 | ВВГнг-LS 0,66 5x10 мм² |  | Метр | 750
214 | ВВГнг-LS 0,66 5х16 мм² |  | Метр | 360
215 | ВВГнг-LS 0,66 5х25 мм² |  | Метр | 140
216 | ВВГнг-LS 0,66 5х35 мм² |  | Метр | 140
217 | ВВГнг-LS 0,66 5х50 мм² |  | Метр | 210
218 | ВВГнг-LS 0,66 5х70 мм² |  | Метр | 200
219 | Светильники компактные с встроенным ЭПРА, под люминесцентную лампу 1х32 Вт С360/132 |  | Штука | 17
220 | Светильник люминесцентный, потолочный:2х36 Вт |  | Штука | 23
221 | Светильник люминесцентный, потолочный:2х58 Вт |  | Штука | 126
222 | Светильник люминесцентный 1х36 Вт ALO 136 |  | Штука | 54
223 | Светильник люминесцентный, ЭПРА 2х36 Вт LTX 236 |  | Штука | 16
224 | Светильник люминесцентный, встраивается в реечные потолки «итальянского» дизайна, ЭПРА, 2х18 Вт |  | Штука | 5
225 | Светильник с 2 люминесцентными лампами на 28 Вт ARCTIC |  | Штука | 121
226 | Светильник с 2 люминесцентными лампами на 18 Вт CD218 |  | Штука | 22
227 | Светильник с 2 люминесцентными лампами на 36 Вт |  | Штука | 36
228 | Светильник люминесцентный с отражателем 4х54 Вт |  | Штука | 302
229 | Светильник люминесцентный, встраиваемый, 220В на 4 лампы, 18Вт, ЭПРА, в потолок Грильято |  | Штука | 38
230 | Светильник люминесцентный, встраиваемый, 220В на 4 лампы, 18Вт, ЭПРА, в потолок Армстронг |  | Штука | 130
231 | Светильник с 4 люминесцентными лампами 14 Вт ARS/R 414 |  | Штука | 135
232 | Светильник уличный, 220В, настенно-потолочный с компенсированным ПРА |  | Штука | 16
233 | Указатель выхода с лампами: рабочая-8Вт, аварийная-8Вт, батарея на 1 час |  | Штука | 15
234 | Блок аварийного питания CONVERSION KIT |  | Штука | 54
235 | Светильник 12 Вт К200 |  | Штука | 38
236 | Датчик движения Legrand |  | Штука | 9
237 | Поддон душевой |  | Штука | 23
238 | Смеситель душевой |  | Штука | 33
239 | Унитаз (кран с гибкой подводкой) |  | Штука | 62
240 | Писсуар (кран с гибкой подводкой) |  | Штука | 14
241 | Умывальник ( смеситель с гибкой подводкой) |  | Штука | 89
242 | Площадь кровли |  | Квадратный метр | 10224
243 | Площадь фасада здания |  | Квадратный метр | 2292
244 | Площадь стен |  | Квадратный метр | 9730
245 | Площадь пола |  | Квадратный метр | 19066
246 | Площадь подвесного потолка |  | Квадратный метр | 5335.2
247 | Пешеходный мостик |  | Штука | 1
248 | Двери 2000 х 900мм |  | Штука | 182
249 | Двери противопожарные 2000 х 1200мм |  | Штука | 18
250 | Окна 2100 х1600мм |  | Штука | 48
251 | Окна 1000 х1500 мм |  | Штука | 5
252 | Окна 2000 х1500 мм |  | Штука | 1
253 | Окна 3000 х1500 мм |  | Штука | 4
254 | Окна 4000 х1500 мм |  | Штука | 3
255 | Окна 5000 х1500 мм |  | Штука | 2
256 | Окна 1520х1000 мм |  | Штука | 14
257 | Витражи 1400 х700 мм |  | Штука | 16
258 | Мост откидной стационарный 1500х1800FT1518F с комплектом установки для уравнивания платформой, перегрузочной DP100 |  | Штука | 1
259 | Мост откидной стационарный 1500х1800FT1518F с комплектом установки для уравнивания платформой, перегрузочной DP100 |  | Штука | 1
260 | Мост откидной стационарный 1500х1800FT1518F с комплектом установки для уравнивания платформой, перегрузочной DP100 |  | Штука | 1
261 | Мост откидной стационарный 1500х1800FT1518F с комплектом установки для уравнивания платформой, перегрузочной DP100 |  | Штука | 1
262 | Навес (из поликарбоната) 6000х3000 мм |  | Штука | 2
263 | Тротуарная плитка, с бордюром 6000х3000 мм |  | Штука | 2
264 | Сетчатое ограждение h = 2400 мм |  | Погонный метр | 370
265 | Калитка 1400х2400 мм |  | Штука | 10
266 | Ворота распашные 2800х2400 мм |  | Штука | 1
267 | Радиаторы KERMI FKV 22 500-400мм |  | Штука | 7
268 | Радиаторы KERMI FKV 22 500-600мм |  | Штука | 12
269 | Радиаторы KERMI FKV 22 500-800мм |  | Штука | 5
270 | Радиаторы KERMI FKV 22 5001000мм |  | Штука | 20
271 | Радиаторы KERMI FKV 22 500 1200мм |  | Штука | 1
272 | Радиаторы KERMI FKV 22 500-1400мм |  | Штука | 2
273 | Радиаторы KERMI FKV 22 500-1600мм |  | Штука | 1
274 | Радиаторы KERMI FKV 22 500-1800мм |  | Штука | 2
275 | Радиаторы KERMI FKV 22500-2000мм |  | Штука | 2
276 | Труба RAUTITAN flex Ø16мм |  | Метр | 226
277 | Труба RAUTITAN flex Ø20мм |  | Метр | 410
278 | Труба RAUTITAN flex Ø25мм |  | Метр | 87
279 | Труба RAUTITAN flex Ø32 мм |  | Метр | 25
280 | Кран угловой установочный Ø 1/2" |  | Штука | 95
281 | Кран шаровой Ø 1/2" ВР-НР |  | Штука | 26
282 | Кран шаровой Ø 3/4" ВР-НР |  | Штука | 8
283 | Электроконвектор 1000 Вт ATLANTIC |  | Штука | 1
284 | Тепловентилятор VOLCANO Мощность кВт от 5 до 25kW Производительность maх 4800 m3/h |  | Штука | 19
285 | Узел Multiflex V ZB ¾ |  | Штука | 52
286 | Термостат UNI LH |  | Штука | 19
287 | Кран 3-ходдовой/манометр Ø 1/2” |  | Штука | 8
288 | Кран шаровой муфтовый Ду20мм |  | Штука | 4
289 | Кран шаровой муфтовый Ду25мм |  | Штука | 8
290 | Шаровой кран под/приварку Ду 65мм |  | Штука | 6
291 | Шаровой кран Ду 25мм |  | Штука | 1
292 | Кран шаровой Ø 1/2” |  | Штука | 17
293 | Кран Ø 1 – 1/2” |  | Штука | 6
294 | Труба ПВХ канализационная Ø50мм |  | Метр | 182
295 | Труба ПВХ канализационная Ø110мм |  | Метр | 408
296 | Внутренний водосток ПВХ Ø 110мм |  | Метр | 460
297 | Труба RAUTITAN flex Ø 16мм |  | Метр | 248
298 | Труба RAUTITAN flex Ø 20мм |  | Метр | 365
299 | Труба RAUTITAN flex Ø 25мм |  | Метр | 87
300 | Труба RAUTITAN flex Ø 32мм |  | Метр | 24
301 | Водосточная воронка Ø 100мм |  | Штука | 17
302 | AIRNED M30, Мах. пр. 3500 м³/час |  | Штука | 1
303 | VR 80-50/40, Мах. производительность 6822м³/час |  | Штука | 1
304 | VR 70-40/35, Мах. производительность 5787м³/час |  | Штука | 1
305 | VR 60-30/28, Мах. производительность 2489м³/час |  | Штука | 1
306 | AIRNED M8L, Мах. производительность м³/час 1050 |  | Штука | 2
307 | VRK 63/45, Мах. производительность м³/час 5300 |  | Штука | 1
308 | VRK 56/40, Мах. производительность м³/час 4050 |  | Штука | 1
309 | VRK 40/31, Мах. производительность м³/час 1570 |  | Штука | 1
310 | VRK 30/22, Мах. производительность м³/час 1050 |  | Штука | 1
311 | VRK 40/32, Мах. производительность м³/час 1900 |  | Штука | 2
312 | Крышный вентилятор OSTERBERG 300b (460 м3/ч, 220 Па) |  | Штука | 1
313 | Крышный вентилятор OSTERBERG 300b (460 м3/ч, 220 Па) |  | Штука | 1
314 | Крышный вентилятор OSTERBERG 300b (460 м3/ч, 220 Па) |  | Штука | 1
315 | Крышный вентилятор OSTERBERG 300b (460 м3/ч, 220 Па) |  | Штука | 1
316 | Система кондиционирования, с наружным блоком GREE GMV-PDM 335WNAB-M – 1 шт., с внутренними блоками настенного типа: GREE GMV-R36GNAG-K-1шт, GREE GMV-R56GNAG-K-1шт, GREE GMV-R80TNA-K-2 шт. |  | Штука | 1
317 | Система кондиционирования, с наружным блоком GREE GMV-PDM 280WNAB-M – 1 шт., с внутренними блоками настенного типа: GREE GMV-R36GNAG-K-2 шт., GREE GMV-R56GNAG-K-1шт. |  | Штука | 1
318 | Шкаф силовой - Вводное устройство (ВУ 1 - силовой рубильник 3 ф., шинная сборка 3 ф.) |  | Штука | 1
319 | Шкаф силовой - Комплектная панель (КП - шинная сборка) |  | Штука | 1
320 | Шкаф силовой - Вводное распределительное устройство (ВРУ 2.1 - 1 автоматический выключатель 3 ф. с мотор-приводом, 8 автоматических выключателя 3 ф., устройство АВР, прибор учета ЭЭ, шинная сборка 3 ф.) |  | Штука | 1
321 | Шкаф силовой - Распределительная панель (РП - 14 автоматических выключателей 3 ф.) |  | Штука | 1
322 | Шкаф силовой - Вводная панель (ВП - 1 автоматически1 выключатель 3 ф., прибор учета ЭЭ) |  | Штука | 1
323 | Шкаф силовой - Вводное распределительное устройство (ВРУ 2.2 - 7 автоматических выключателей 3 ф., прибор учета ЭЭ) |  | Штука | 1
324 | Шкаф силовой - Вводное распределительное устройство (ВРУ 2.3 - 7 автоматических выключателей 3 ф., шинная сборка 3 ф.) |  | Штука | 1
325 | Щит электрический - вентиляция (ЩВ ВПР - 12 автоматических выключателей 3 ф.) |  | Штука | 1
326 | Щит электрический - ворота (ЩВ - 7 автоматических выключателей 3 ф.) |  | Штука | 1
327 | Щит аварийного освещения (ЩАО - 1 автоматический выключатель 3 ф., 6 автоматических выключателей 1 ф.) |  | Штука | 1
328 | Щит аварийного ввода резерва (АВР - 8 автоматических выключателей 3 ф., 5 автоматических выключателей 1 ф. |  | Штука | 1
329 | Щит освещения (ЩО) (45 автоматов) |  | Штука | 2
330 | Щит освещения (ЩО) (16 автоматов) |  | Штука | 1
331 | Щит освещения (ЩО) (7 автоматов) |  | Штука | 10
332 | Щит освещения (ЩО) (8 автоматов) |  | Штука | 2
333 | Щит аварийного освещения (ЩАО) (6 автоматов) |  | Штука | 2
334 | Щит аварийного освещения (ЩАО) (12 автоматов) |  | Штука | 1
335 | Щит аварийного освещения (ЩАО) (14 автоматов) |  | Штука | 1
336 | Щит аварийного освещения (ЩАО) (10 автоматов) |  | Штука | 2
337 | Щит освещения (ЩО) (1 автомат) |  | Штука | 3
338 | Щит электрический (ЩЭ)(1 автомат) |  | Штука | 4
339 | Щит электрический (ЩЭ) (7 автоматов) |  | Штука | 1
340 | Щит электрический (ЩЭ) (13 автоматов) |  | Штука | 2
341 | Розетка штепсельная двухполюсная с заземлением и шторками, 250В, 16А, для скрытой установки |  | Штука | 355
342 | Розетка штепсельная двухполюсная с заземлением и шторками, 250В, 16А, герметичная с установленной коробкой |  | Штука | 7
343 | Розетка штепсельная трехполюсная с заземлением, для открытой установки, 3Р+N+РЕ без сальника М20 16А, 415В |  | Штука | 30
344 | Выключатель одноклавишный, для нормальных условий среды, для скрытой установки, 250В, 10А |  | Штука | 37
345 | Выключатель двухклавишный, для нормальных условий среды, для скрытой установки, 250В, 10А |  | Штука | 30
346 | Выключатель трехклавишный, для нормальных условий среды, для скрытой установки, 250В, 10А |  | Штука | 12
347 | Выключатель для открытой установки, однополюсный с клавишным приводом, герметичный 250В, 10А с установочной коробкой |  | Штука | 57
348 | Переключатель одноклавишный на два направления, для нормальных условий среды, для открытой установки 250В, 10А |  | Штука | 20
349 | Пакетный выключатель 400В, 16А |  | Штука | 15
350 | ВВГнг-0,66 3х1,5 мм² |  | Метр | 1420
351 | ВВГнг-0,66 3х2,5 мм² |  | Метр | 3930
352 | ВВГнг-0,66 4х2,5 мм² |  | Метр | 1000
353 | ВВГнг-0,66 4х16 мм² |  | Метр | 50
354 | ВВГнг-0,66 5х2,5 мм² |  | Метр | 5100
355 | ВВГнг-0,66 5х4 мм² |  | Метр | 300
356 | ВВГнг-0,66 5х10 мм² |  | Метр | 320
357 | ВВГнг-0,66 5х16 мм² |  | Метр | 160
358 | ВВГнг-0,66 5х25 мм² |  | Метр | 160
359 | ВВГнг-0,66 5х50 мм² |  | Метр | 580
360 | ВВГнг-0,66 5х95 мм² |  | Метр | 10
361 | ПВ-3 1х2,5 мм² |  | Метр | 40
362 | ПВ-3 1х25 мм² |  | Метр | 10
363 | 3хАВБбШв-1-4х240 мм² |  | Метр | 137
364 | Светильники компактные с встроенным ЭПРА, под люминесцентную лампу 1х32 Вт С360/132 |  | Штука | 16
365 | Светильник люминесцентный взрывозащищенный 1х80 Вт |  | Штука | 10
366 | Светильник люминесцентный, встраивается в реечные потолки «итальянского» дизайна, ЭПРА, 2х18 Вт |  | Штука | 5
367 | Светильник люминесцентный, потолочный:2х36 Вт |  | Штука | 21
368 | Светильник люминесцентный, потолочный:2х58 Вт |  | Штука | 126
369 | Светильник люминесцентный 1х36 Вт ALO 136 |  | Штука | 54
370 | Светильник люминесцентный, ЭПРА 2х36 Вт LTX 236 |  | Штука | 16
371 | Светильник люминесцентный с отражателем 4х54 Вт |  | Штука | 384
372 | Светильник люминесцентный, встраиваемый, 220В на 4 лампы, 18Вт, ЭПРА, в потолок Грильято |  | Штука | 38
373 | Светильник люминесцентный, встраиваемый, 220В на 4 лампы, 18Вт, ЭПРА, в потолок Армстронг |  | Штука | 130
374 | Светильник уличный, 220В, настенно-потолочный с компенсированным ПРА |  | Штука | 16
375 | Указатель выхода с лампами: рабочая-8Вт, аварийная-8Вт, батарея на 1 час |  | Штука | 15
376 | Площадь кровли |  | Квадратный метр | 10224
377 | Площадь фасада здания |  | Квадратный метр | 1057
378 | Площадь стен |  | Квадратный метр | 6282
379 | Площадь пола |  | Квадратный метр | 12106
380 | Площадь подвесного потолка |  | Квадратный метр | 1121.5
381 | Двери 2000 х 900мм |  | Штука | 145
382 | Окна 2100 х1600мм |  | Штука | 132
383 | Витражи 1400 х700мм |  | Штука | 48
384 | Мост перегрузочный стационарный 1500*1750 |  | Штука | 1
385 | Навес (из поликарбоната) 6000х3000 мм |  | Штука | 2
386 | Тротуарная плитка, с бордюром 6000х3000 мм |  | Штука | 2
387 | Сетчатое ограждение h = 2400 мм |  | Погонный метр | 194
388 | Ворота распашные 2800х2400 мм |  | Штука | 2
389 | Поддон душевой |  | Штука | 8
390 | Смеситель душевой |  | Штука | 11
391 | Унитаз (кран с гибкой подводкой) |  | Штука | 16
392 | Писсуар (кран с гибкой подводкой) |  | Штука | 9
393 | Умывальник (смеситель с гибкой подводкой) |  | Штука | 18
394 | Радиатор KERMI FKV 22 500-400мм |  | Штука | 7
395 | Радиатор KERMI FKV 22 500-600мм |  | Штука | 12
396 | Радиатор KERMI FKV 22 500-800мм |  | Штука | 5
397 | Радиатор KERMI FKV 22 500-1000мм |  | Штука | 21
398 | Радиатор KERMI FKV 22 500-1200мм |  | Штука | 1
399 | Радиатор KERMI FKV 22 500-1400мм |  | Штука | 2
400 | Радиатор KERMI FKV 22 500-1600мм |  | Штука | 1
401 | Радиатор KERMI FKV 22 500-1800мм |  | Штука | 2
402 | Радиатор KERMI FKV 22 500-2000мм |  | Штука | 2
403 | Труба RAUTITAN flex Ø16 мм |  | Метр | 226
404 | Труба RAUTITAN flex Ø20мм |  | Метр | 410
405 | Труба RAUTITAN flex Ø25мм |  | Метр | 87
406 | Труба RAUTITAN flex Ø32мм |  | Метр | 25
407 | Кран угловой установочный Ø 1/2" |  | Штука | 95
408 | Кран шаровой Ø 1/2" ВР-НР |  | Штука | 26
409 | Кран шаровой Ø 3/4" ВР-НР |  | Штука | 8
410 | Электроконвектор 1000 Вт ATLANTIC |  | Штука | 1
411 | Тепловентилятор VOLCANO Мощность кВт от 5 до 25kW Производительность maх. 4800 м3/h |  | Штука | 14
412 | Узел Multiflex V ZB 3/4" |  | Штука | 53
413 | Термостат UNI LH |  | Штука | 20
414 | Кран 3-ход/манометр Ø 1/2” |  | Штука | 8
415 | Кран шаровой муфтовый Ø 20мм |  | Штука | 4
416 | Кран шаровой муфтовый Ø 25мм |  | Штука | 8
417 | Шаровой кран п/приварку Ø 65мм |  | Штука | 6
418 | Шаровой кран Ø 25мм |  | Штука | 1
419 | Кран шаровой Ø 1/2” |  | Штука | 11
420 | Кран шаровой Ø 1 – 1/2” |  | Штука | 6
421 | Труба ПВХ канализационная Ø 50мм |  | Метр | 182
422 | Труба ПВХ канализационная Ø 110мм |  | Метр | 408
423 | Внутренний водосток ПВХ Ø 110мм |  | Метр | 249
424 | Труба RAUTITAN flex Ø 16мм |  | Метр | 248
425 | Труба RAUTITAN flex Ø 20мм |  | Метр | 365
426 | Труба RAUTITAN flex Ø 25мм |  | Метр | 87
427 | Труба RAUTITAN flex Ø 32мм |  | Метр | 24
428 | Водосточная воронка Ø 100мм |  | Штука | 21
429 | AIRNED M30, Мах. производительность м³/час 3500 |  | Штука | 1
430 | VR 80-50/40, Мах. производительность м³/час 6822 |  | Штука | 1
431 | VR 70-40/35, Мах. производительность м³/час 5787 |  | Штука | 1
432 | VR 60-30/28, Мах. производительность м³/час 2489 |  | Штука | 1
433 | AIRNED M8L, Мах. производительность м³/час 1050 |  | Штука | 2
434 | VRK 63/45, Мах. производительность м³/час 5300 |  | Штука | 1
435 | VRK 56/40, Мах. производительность м³/час 4050 |  | Штука | 2
436 | VRK 40/31, Мах. производительность м³/час 1570 |  | Штука | 1
437 | VRK 30/22, Мах. производительность м³/час 1050 |  | Штука | 1
438 | VRK 40/32, Мах. производительность м³/час 1900 |  | Штука | 2
439 | Крышный вентилятор OSTERBERG 300b (460 м3/ч, 220 Па) |  | Штука | 1
440 | Крышный вентилятор OSTERBERG 300b (460 м3/ч, 220 Па) |  | Штука | 1
441 | Крышный вентилятор OSTERBERG 300b (460 м3/ч, 220 Па) |  | Штука | 1
442 | Крышный вентилятор OSTERBERG 300b (460 м3/ч, 220 Па) |  | Штука | 1
443 | Система кондиционирования VRV-MDV с наружным блоком MDV6-335WV2GN1 MDV – шт., с внутренними блоками MDV-D100Q4/N1-E(B) MDV – 1 шт., MDI-36G/DHNI-M MDV – 2 шт., MDV-D45G/NI-R3 MDV – 3 шт., с центральным пультом управления ССМ31 MDV – 1 шт. |  | Штука | 1
444 | Шкаф силовой - Вводное устройство (ВУ 3 - силовой рубильник 3 ф., шинная сборка 3 ф.) |  | Штука | 1
445 | Шкаф силовой - Комплектная панель (КП - шинная сборка) |  | Штука | 1
446 | Шкаф силовой - Вводное распределительное устройство (ВРУ 3.1 - 10 автоматических выключателей 3 ф., прибор учета ЭЭ, шинная сборка 3 ф.) |  | Штука | 1
447 | Шкаф силовой - Распределительная панель (РП - 16 автоматических выключателей 3 ф.) |  | Штука | 1
448 | Шкаф силовой - Вводное распределительное устройство (ВРУ 3.2 - 6 автоматических выключателей 3 ф., шинная сборка 3ф., устройство АВР, прибор учета ЭЭ, 2 магнитных пускателя) |  | Штука | 1
449 | Щит электрический - вентиляция (ЩВ ВПР - 12 автоматических выключателей 3 ф., 1 автоматический выключатель 2 ф.) |  | Штука | 1
450 | Щит электрический - ворота (ЩВ - 7 автоматических выключателей 3 ф.) |  | Штука | 1
451 | Щит аварийного освещения (ЩАО - 1 автоматический выключатель 3 ф., 6 автоматических выключателей 1 ф.) |  | Штука | 1
452 | Щит аварийного ввода резерва (ЩАВр - 8 автоматических выключателей 3 ф., 5 автоматических выключателей 1 ф. |  | Штука | 1
453 | Щит электрический (ЩЭ - прибор учета ЭЭ) |  | Штука | 1
454 | Щит электрический (ЩЭ - прибор учета ЭЭ) |  | Штука | 1
455 | Щит освещения (ЩО) (33 автомата) |  | Штука | 2
456 | Щит освещения (ЩО) (16 автоматов) |  | Штука | 1
457 | Щит освещения (ЩО) (1 автомат) |  | Штука | 2
458 | Щит освещения (ЩО) (7 автоматов) |  | Штука | 8
459 | Щит освещения (ЩО) (8 автоматов) |  | Штука | 2
460 | Щит аварийного освещения (ЩАО) (6 автоматов) |  | Штука | 2
461 | Щит аварийного освещения (ЩАО) (12 автоматов) |  | Штука | 1
462 | Щит аварийного освещения (ЩАО) (14 автоматов) |  | Штука | 1
463 | Щит электрический (ЩЭ) (7 автоматов) |  | Штука | 3
464 | Щит электрический (ЩЭ) (1 автоматов) |  | Штука | 4
465 | Щит электрический (ЩЭ) (10 автоматов) |  | Штука | 2
466 | Щит электрический (ЩЭ) (13 автоматов) |  | Штука | 1
467 | Щит электрический (ЩЭ) (12 автоматов) |  | Штука | 1
468 | Розетка штепсельная двухполюсная с заземлением и шторками, 250В, 16А, для скрытой установки |  | Штука | 355
469 | Розетка штепсельная двухполюсная с заземлением и шторками, 250В, 16А, герметичная с установленной коробкой |  | Штука | 7
470 | Розетка штепсельная трехполюсная с заземлением, для открытой установки, 3Р+N+РЕ без сальника М20 16А, 415В |  | Штука | 30
471 | Выключатель одноклавишный, для нормальных условий среды, для скрытой установки, 250В, 10А |  | Штука | 37
472 | Выключатель двухклавишный, для нормальных условий среды, для скрытой установки, 250В, 10А |  | Штука | 30
473 | Выключатель трехклавишный, для нормальных условий среды, для скрытой установки, 250В, 10А |  | Штука | 12
474 | Выключатель для открытой установки, однополюсный с клавишным приводом, герметичный 250В, 10А установленной коробкой |  | Штука | 57
475 | Переключатель одноклавишный на два направления, для нормальных условий среды, для открытой установки 250В, 10А |  | Штука | 20
476 | Пакетный выключатель 400В, 16А |  | Штука | 15
477 | ВВГнг-0,66 3х1,5 мм² |  | Метр | 1420
478 | ВВГнг-0,66 3х2,5 мм² |  | Метр | 3760
479 | ВВГнг-0,66 4х2,5 мм² |  | Метр | 890
480 | ВВГнг-0,66 4х16 мм² |  | Метр | 50
481 | ВВГнг-0,66 5х2,5 мм² |  | Метр | 3660
482 | ВВГнг-0,66 5х4 мм² |  | Метр | 2180
483 | ВВГнг-0,66 5х6 мм² |  | Метр | 270
484 | ВВГнг-0,66 5х10 мм² |  | Метр | 450
485 | ВВГнг-0,66 5х16 мм² |  | Метр | 140
486 | ВВГнг-0,66 5х25 мм² |  | Метр | 150
487 | ВВГнг-0,66 5х35 мм² |  | Метр | 390
488 | ВВГнг-0,66 5х70 мм² |  | Метр | 20
489 | ПВ-3 1х2,5 мм² |  | Метр | 40
490 | ПВ-3 1х25 мм² |  | Метр | 10
491 | 3хАВБбШв-1-4х240 мм² |  | Метр | 213
492 | Светильники компактные с встроенным ЭПРА, под люминесцентную лампу 1х32 Вт С360/132 |  | Штука | 16
493 | Светильник люминесцентный, встраивается в реечные потолки «итальянского» дизайна, ЭПРА, 2х18 Вт |  | Штука | 5
494 | Светильник люминесцентный взрывозащищенный 1х80 Вт |  | Штука | 10
495 | Светильник люминесцентный, потолочный:2х36 Вт |  | Штука | 21
496 | Светильник люминесцентный, потолочный:2х58 Вт |  | Штука | 126
497 | Светильник люминесцентный 1х36 Вт ALO 136 |  | Штука | 54
498 | Светильник люминесцентный, ЭПРА 2х36 Вт LTX 236 |  | Штука | 16
499 | Светильник люминесцентный, встраиваемый, 220В на 4 лампы, 18 Вт, ЭПРА, в потолок Грильято |  | Штука | 38
500 | Светильник люминесцентный, встраиваемый, 220 В на 4 лампы, 18 Вт, ЭПРА, в потолок Армстронг |  | Штука | 130
501 | Светильник люминесцентный с отражателем 4х54 Вт |  | Штука | 285
502 | Светильник уличный, 220В, настенно-потолочный с компенсированным ПРА |  | Штука | 16
503 | Указатель выхода с лампами: рабочая-8 Вт, аварийная-8 Вт, батарея на 1 час |  | Штука | 15
504 | Площадь кровли |  | Квадратный метр | 8496
505 | Площадь фасада здания |  | Квадратный метр | 1057
506 | Площадь стен |  | Квадратный метр | 5578
507 | Площадь пола |  | Квадратный метр | 10525
508 | Площадь подвесного потолка |  | Квадратный метр | 1035.2
509 | Пешеходный мостик |  | Штука | 1
510 | Двери 2000 х 900мм |  | Штука | 145
511 | Окна 2100 х1600мм |  | Штука | 52
512 | Витражи 1400 х700мм |  | Штука | 16
513 | Мост откидной стационарный 1500х1800FT1518F с комплектом установки для уравнивания платформы, перегрузочной DP100 |  | Штука | 1
514 | Мост откидной стационарный 1500х1800FT1518F с комплектом установки для уравнивания платформы, перегрузочной DP100 |  | Штука | 1
515 | Навес (из поликарбоната) 6000х3000 мм |  | Штука | 2
516 | Тротуарная плитка, с бордюром 6000х3000 мм |  | Штука | 2
517 | Поддон душевой |  | Штука | 8
518 | Смеситель душевой |  | Штука | 11
519 | Унитаз (кран с гибкой подводкой) |  | Штука | 16
520 | Писсуар (кран с гибкой подводкой) |  | Штука | 9
521 | Умывальник (смеситель с гибкой подводкой) |  | Штука | 18
522 | Радиатор KERMI FKV 22 500-400мм |  | Штука | 7
523 | Радиатор KERMI FKV 22 500-600мм |  | Штука | 12
524 | Радиатор KERMI FKV 22 500-800мм |  | Штука | 5
525 | Радиатор KERMI FKV 22 500-1000мм |  | Штука | 20
526 | Радиатор KERMI FKV 22 500-1200мм |  | Штука | 1
527 | Радиатор KERMI FKV 22 500-1400мм |  | Штука | 2
528 | Радиатор KERMI FKV 22 500-1600мм |  | Штука | 1
529 | Радиатор KERMI FKV 22500-1800мм |  | Штука | 2
530 | Радиатор KERMI FKV 22 500-2000мм |  | Штука | 2
531 | Труба RAUTITAN flex Ø16мм |  | Метр | 226
532 | Труба RAUTITAN flex Ø20мм |  | Метр | 410
533 | Труба RAUTITAN flex Ø25мм |  | Метр | 87
534 | Труба RAUTITAN flex Ø32мм |  | Метр | 25
535 | Кран угловой установочный Ø 1/2" |  | Штука | 95
536 | Кран шаровой Ø 1/2" ВР-НР |  | Штука | 26
537 | Кран шаровой Ø 3/4" ВР-НР. |  | Штука | 8
538 | Электроконвектор 1000 Вт ATLANTIC |  | Штука | 1
539 | Тепловентилятор VOLCANO Мощность кВт от 5 до 25kW производительность maх. 4800 м³/ч. |  | Штука | 15
540 | Узел Multiflex V ZB 3/4" |  | Штука | 52
541 | Термостат UNI LH |  | Штука | 19
542 | Кран 3-ходдовой/манометр Ø 1/2" |  | Штука | 8
543 | Кран шаровой муфтовый Ду20мм |  | Штука | 4
544 | Кран шаровой муфтовый Ду25мм |  | Штука | 8
545 | Шаровой кран п/приварку Ду 65мм |  | Штука | 6
546 | Шаровой кран Ду 25мм |  | Штука | 1
547 | Кран шаровой Ø 1/2" |  | Штука | 11
548 | Кран Ø 1 – 1/2” |  | Штука | 6
549 | Труба ПВХ канализационная Ø 50мм |  | Метр | 182
550 | Труба ПВХ канализационная Ø110мм |  | Метр | 408
551 | Внутренний водосток ПВХ Ø110мм |  | Метр | 296
552 | Труба RAUTITAN flex Ø 16мм |  | Метр | 248
553 | Труба RAUTITAN flex Ø 20мм |  | Метр | 365
554 | Труба RAUTITAN flex Ø 25мм |  | Метр | 87
555 | Труба RAUTITAN flex Ø 32мм |  | Метр | 24
556 | Водосточная воронка Ø 100мм |  | Штука | 17
557 | AIRNED M30, Мах. производительность м³/час 3500 |  | Штука | 1
558 | VR 80-50/40, Мах. производительность м³/час 6822 |  | Штука | 1
559 | VR 70-40/35, Мах. производительность м³/час 5787 |  | Штука | 1
560 | VR 60-30/28, Мах. производительность м³/час 2489 |  | Штука | 1
561 | AIRNED M8L, Мах. производительность м³/час 1050 |  | Штука | 2
562 | VRK 63/45, Мах. производительность м³/час 5300 |  | Штука | 1
563 | VRK 56/40, Мах. производительность м³/час 4050 |  | Штука | 2
564 | VRK 40/31, Мах. производительность м³/час 1570 |  | Штука | 1
565 | VRK 30/22, Мах. производительность м³/час 1050 |  | Штука | 1
566 | VRK 40/32, Мах. производительность м³/час 1900 |  | Штука | 2
567 | Крышный вентилятор OSTERBERG 300b (460 м3/ч, 220 Па) |  | Штука | 1
568 | Крышный вентилятор OSTERBERG 300b (460 м3/ч, 220 Па) |  | Штука | 1
569 | Крышный вентилятор OSTERBERG 300b (460 м3/ч, 220 Па) |  | Штука | 1
570 | Крышный вентилятор OSTERBERG 300b (460 м3/ч, 220 Па) |  | Штука | 1
571 | Шкаф силовой - Вводное устройство (ВУ 4 - 1 силовой рубильник 3 ф., 1 автоматический выключатель 1 ф., шинная сборка 3 ф.) |  | Штука | 1
572 | Шкаф силовой - Вводное распределительное устройство (ВРУ 4.1 - 14 автоматических выключателей 3 ф., 1 автоматический выключатель 1 ф., прибор учета ЭЭ, шинная сборка 3 ф.) |  | Штука | 1
573 | Шкаф силовой - Распределительная панель (РП - 14 автоматических выключателей 3 ф., 2 автоматических выключателя 2 ф., 3 автоматических выключателя 1 ф.) |  | Штука | 1
574 | Шкаф силовой - Вводная панель (ВП - 1 автоматический выключатель 3 ф., прибор учета ЭЭ) |  | Штука | 1
575 | Шкаф силовой - Вводное распределительное устройство (ВРУ 4.2 - 7 автоматических выключателей 3 ф., 1 автоматический выключатель 1 ф., прибор учета ЭЭ) |  | Штука | 1
576 | Щит электрический - вентиляция (ЩВ ВПР - 9 автоматических выключателей 3 ф.) |  | Штука | 1
577 | Щит электрический - ворота (ЩВ - 7 автоматических выключателей 3 ф.) |  | Штука | 1
578 | Щит аварийного освещения (ЩАО - 1 автоматический выключатель 3 ф., 6 автоматических выключателей 1 ф.) |  | Штука | 1
579 | Щит аварийного ввода резерва (ЩАВр - 8 автоматических выключателей 3 ф., 5 автоматических выключателей 1 ф. |  | Штука | 1
580 | Щит освещения (ЩО) (19 автоматов) |  | Штука | 2
581 | Щит освещения (ЩО) (12 автоматов) |  | Штука | 1
582 | Щит освещения (ЩО) (1 автомат) |  | Штука | 3
583 | Щит аварийного освещения (ЩАО) (13 автоматов) |  | Штука | 1
584 | Щит освещения (ЩО) (7 автоматов) |  | Штука | 8
585 | Щит освещения (ЩО) (8 автоматов) |  | Штука | 2
586 | Щит электрический (ЩЭ) (13 автоматов) |  | Штука | 1
587 | Щит электрический (ЩЭ) (6 автоматов) |  | Штука | 2
588 | Щит электрический (ЩЭ) (12 автоматов) |  | Штука | 1
589 | Щит электрический (ЩЭ) (14 автоматов) |  | Штука | 1
590 | Щит электрический (ЩЭ) (10 автоматов) |  | Штука | 2
591 | Щит электрический (ЩЭ) (7 автоматов) |  | Штука | 2
592 | Щит электрический (ЩЭ) (1 автомат) |  | Штука | 3
593 | Розетка штепсельная двухполюсная с заземлением и шторками, 250В, 16А, для скрытой установки |  | Штука | 355
594 | Розетка штепсельная двухполюсная с заземлением и шторками, 250В, 16А, герметичная с установленной коробкой |  | Штука | 7
595 | Розетка штепсельная трехполюсная с заземлением, для открытой установки, 3Р+N+РЕ без сальника М20 16А, 415В |  | Штука | 30
596 | Выключатель одноклавишный, для нормальных условий среды, для скрытой установки, 250В, 10А |  | Штука | 37
597 | Выключатель двухклавишный, для нормальных условий среды, для скрытой установки, 250В, 10А |  | Штука | 30
598 | Выключатель трехклавишный, для нормальных условий среды, для скрытой установки, 250В, 10А |  | Штука | 12
599 | Выключатель для открытой установки, однополюсный с клавишным приводом, герметичный 250В, 10А |  | Штука | 57
600 | Переключатель одноклавишный на два направления, для нормальных условий среды, для открытой установки 250В, 10А |  | Штука | 20
601 | Пакетный выключатель 400В, 16А |  | Штука | 15
602 | ВВГнг-0,66 3х1,5 мм² |  | Метр | 1500
603 | ВВГнг-0,66 3х2,5 мм² |  | Метр | 3700
604 | ВВГнг-0,66 4х2,5 мм² |  | Метр | 800
605 | ВВГнг-0,66 4х16 мм² |  | Метр | 50
606 | ВВГнг-0,66 5х2,5 мм² |  | Метр | 4800
607 | ВВГнг-0,66 5х4 мм² |  | Метр | 380
608 | ВВГнг-0,66 5х6 мм² |  | Метр | 470
609 | ВВГнг-0,66 5х10 мм² |  | Метр | 450
610 | ВВГнг-0,66 5х16 мм² |  | Метр | 110
611 | ВВГнг-0,66 5х25 мм² |  | Метр | 150
612 | ВВГнг-0,66 5х35 мм² |  | Метр | 350
613 | ВВГнг-0,66 5х50 мм² |  | Метр | 20
614 | ПВ-3 1х2,5 мм² |  | Метр | 40
615 | ПВ-3 1х25 мм² |  | Метр | 10
616 | 3хАВБбШв-1-4х240 мм² |  | Метр | 289
617 | Светильники компактные с встроенным ЭПРА, под люминесцентную лампу 1х32 Вт С360/132 |  | Штука | 16
618 | Светильник люминесцентный, потолочный:2х36 Вт |  | Штука | 21
619 | Светильник люминесцентный, потолочный:2х58 Вт |  | Штука | 126
620 | Светильник люминесцентный взрывозащищенный 1х80Вт |  | Штука | 10
621 | Светильник люминесцентный 1х36 Вт ALO 136 |  | Штука | 54
622 | Светильник люминесцентный, ЭПРА 2х36 Вт LTX 236 |  | Штука | 16
623 | Светильник люминесцентный, встраивается в реечные потолки «итальянского» дизайна, ЭПРА, 2х18 Вт |  | Штука | 5
624 | Светильник люминесцентный, встраиваемый, 220В на 4 лампы, 18Вт, ЭПРА, в потолок Грильято |  | Штука | 38
625 | Светильник люминесцентный, встраиваемый, 220В на 4 лампы, 18Вт, ЭПРА, в потолок Армстронг |  | Штука | 130
626 | Светильник люминесцентный с отражателем 4х54 Вт |  | Штука | 234
627 | Светильник уличный, 220В, настенно-потолочный с компенсированным ПРА |  | Штука | 15
628 | Указатель выхода с лампами: рабочая-8Вт, аварийная-8Вт, батарея на 1 час |  | Штука | 16
629 | Площадь кровли |  | Квадратный метр | 6768
630 | Площадь фасада здания |  | Квадратный метр | 1057
631 | Площадь стен |  | Квадратный метр | 4873
632 | Площадь пола |  | Квадратный метр | 8689
633 | Площадь подвесного потолка |  | Квадратный метр | 1026.2
634 | Пешеходный мостик |  | Штука | 1
635 | Двери 2000 х 900мм |  | Штука | 132
636 | Окна 2100 х1600мм |  | Штука | 48
637 | Витражи 1400 х700мм |  | Штука | 16
638 | Мост откидной стационарный 1500х1800FT1518F с комплектом установки для уравнивания платформы перегрузочной DP100 |  | Штука | 1
639 | Мост перегрузочный стационарный 1500*2000 |  | Штука | 1
640 | Мост перегрузочный стационарный 1500*2000 |  | Штука | 1
641 | Мост перегрузочный стационарный 1500*2000 |  | Штука | 1
642 | Навес (из поликарбоната) 6000х3000 мм |  | Штука | 2
643 | Тротуарная плитка, с бордюром 6000х3000 мм |  | Штука | 2
644 | Сетчатое ограждение h = 2400 мм |  | Погонный метр | 88
645 | Калитка 1400х2400 мм |  | Штука | 2
646 | Поддон душевой |  | Штука | 15
647 | Смеситель душевой |  | Штука | 15
648 | Унитаз (кран с подводкой) |  | Штука | 16
649 | Писсуар (кран с подводкой) |  | Штука | 9
650 | Умывальник (смеситель с подводкой) |  | Штука | 18
651 | Радиатор KERMI FKV 22 500-400мм |  | Штука | 7
652 | Радиатор KERMI FKV 22 500-600 мм |  | Штука | 12
653 | Радиатор KERMI FKV 22 500-800 мм |  | Штука | 5
654 | Радиатор KERMI FKV 22 500 -1000 мм |  | Штука | 20
655 | Радиатор KERMI FKV 22 500 -1200 мм |  | Штука | 1
656 | Радиатор KERMI FKV 22 500 -1400 мм |  | Штука | 2
657 | Радиатор KERMI FKV 22 500 -1600 мм |  | Штука | 1
658 | Радиатор KERMI FKV 22 500 -1800 мм |  | Штука | 2
659 | Радиатор KERMI FKV 22 500 -2000 мм |  | Штука | 2
660 | Труба RAUTITAN flex Ø16мм |  | Метр | 226
661 | Труба RAUTITAN flex Ø20мм |  | Метр | 410
662 | Труба RAUTITAN flex Ø25мм |  | Метр | 87
663 | Труба RAUTITAN flex Ø32мм |  | Метр | 25
664 | Кран угловой установочный Ø 1/2 |  | Штука | 95
665 | Кран шаровой Ø 1/2" ВР-НР |  | Штука | 26
666 | Кран шаровой Ø 3/4" ВР-НР |  | Штука | 8
667 | Электроконвектор 1000Вт ATLANTIC |  | Штука | 1
668 | Тепловентилятор VOLCANO Мощность кВт от 5 до 25kW Производительностью maх 4800 м³/ч |  | Штука | 14
669 | Узел Multiflex V ZB 3/4" |  | Штука | 52
670 | Термостат UNI LH |  | Штука | 20
671 | Кран 3-ходдовой/манометр Ø 1/2” |  | Штука | 8
672 | Кран шаровой муфтовый Ду20мм |  | Штука | 4
673 | Кран шаровой муфтовый Ду25мм |  | Штука | 8
674 | Шаровой кран п/приварку Ду 65мм |  | Штука | 6
675 | Шаровой кран Ду 25мм |  | Штука | 1
676 | Кран шаровой Ø 1/2” |  | Штука | 11
677 | Кран Ø 1 – 1/2” |  | Штука | 6
678 | Труба ПВХ канализационная Ø 50мм |  | Метр | 182
679 | Труба ПВХ канализационная 110мм |  | Метр | 408
680 | Внутренний водосток ПВХ Ø 110мм |  | Метр | 272
681 | Труба RAUTITAN flex Ø 16мм |  | Метр | 248
682 | Труба RAUTITAN flex Ø 20мм |  | Метр | 365
683 | Труба RAUTITAN flex Ø 25мм |  | Метр | 87
684 | Труба RAUTITAN flex Ø 32мм |  | Метр | 24
685 | Водосточная воронка Ø 100мм |  | Штука | 16
686 | AIRNED M30, Мах. производительность м³/час 3500 |  | Штука | 1
687 | VR 80-50/40, Мах. производительность м³/час 6822 |  | Штука | 1
688 | VR 70-40/35, Мах. производительность м³/час 5787 |  | Штука | 1
689 | VR 60-30/28, Мах. производительность м³/час 2489 |  | Штука | 1
690 | AIRNED M8L, Мах. производительность м³/час 1050 |  | Штука | 2
691 | VRK 63/45, Мах. производительность м³/час 5300 |  | Штука | 1
692 | VRK 56/40, Мах. производительность м³/час 4050 |  | Штука | 2
693 | VRK 40/31, Мах. производительность м³/час 1570 |  | Штука | 1
694 | VRK 30/22, Мах. производительность м³/час 1050 |  | Штука | 1
695 | VRK 40/32, Мах. производительность м³/час 1900 |  | Штука | 2
696 | Крышный вентилятор OSTERBERG 300b (460 м3/ч, 220 Па) |  | Штука | 1
697 | Крышный вентилятор OSTERBERG 300b (460 м3/ч, 220 Па) |  | Штука | 1
698 | Крышный вентилятор OSTERBERG 300b (460 м3/ч, 220 Па) |  | Штука | 1
699 | Крышный вентилятор OSTERBERG 300b (460 м3/ч, 220 Па) |  | Штука | 1
700 | Система кондиционирования VRV-MDV с наружными блоками MDV6-335WV2GN1 MDV – 1 шт., MDV6-400WV2GN1 MDV – 1 шт., с внутренними блоками - MDV-D100Q4/N1-E(B) MDV – 4 шт., MDI-36G/DHNI-M MDV – 2 шт., MDV-D45G/NI-R3 MDV – 4 шт., с центральным пультом управления ССМ31 MDV – 1 шт. |  | Штука | 1
701 | Шкаф силовой - Вводное устройство (ВУ 5 - силовой рубильник 3 ф., шинная сборка 3 ф.) |  | Штука | 1
702 | Шкаф силовой - Комплектная панель (КП - шинная сборка) |  | Штука | 1
703 | Шкаф силовой - Вводное распределительное устройство (ВРУ 5.1 - 30 автоматических выключателей 3 ф., прибор учета ЭЭ, шинная сборка 3 ф.) |  | Штука | 1
704 | Шкаф силовой - Распределительная панель (РП - 14 автоматических выключателей 3 ф.) |  | Штука | 1
705 | Шкаф силовой - Вводное распределительное устройство (ВРУ 5.2 - 7 автоматических выключателей 3 ф., 5 автоматических выключателей 1 ф., устройство АВР, прибор учета ЭЭ, 2 магнитных пускателя) |  | Штука | 1
706 | Шкаф силовой - Вводное распределительное устройство (ВРУ 5.3 - 13 автоматических выключателей 3 ф., 1 автоматический выключатель 1 ф., устройство АВР, прибор учета ЭЭ, 2 магнитных пускателя) |  | Штука | 1
707 | Щит аварийного переключения (ЩАП - 2 автоматических выключателя 3 ф., 4 атоматических выключателя 1 ф., 2 магнитных пускателя) |  | Штука | 1
708 | Щит электрический - вентиляция (ЩВ ВПР - 13 автоматических выключателей 3 ф.) |  | Штука | 1
709 | Щит электрический - ворота (ЩВ - 7 автоматических выключателей 3 ф.) |  | Штука | 1
710 | Щит аварийный силовой (ЩАС - 1 автоматический выключатель 3 ф., 6 автоматических выключателей 1 ф.) |  | Штука | 1
711 | Щит аварийного ввода резерва (ЩАВр - 8 автоматических выключателей 3 ф., 5 автоматических выключателей 1 ф. |  | Штука | 1
712 | Щит электрический - кондиционеры (ЩУ АБК - 1 автоматический выключатель 3 ф., прибор учета ЭЭ) |  | Штука | 1
713 | Щит освещения (ЩО) (18 автоматов) |  | Штука | 2
714 | Щит освещения (ЩО) (12 автоматов) |  | Штука | 1
715 | Щит освещения (ЩО) (1 автомат) |  | Штука | 3
716 | Щит освещения (ЩО) (8 автоматов) |  | Штука | 4
717 | Щит освещения (ЩО) (7 автоматов) |  | Штука | 6
718 | Щит аварийного освещения (ЩАО) (6 автоматов) |  | Штука | 2
719 | Щит электрический (ЩЭ) (7 автоматов) |  | Штука | 4
720 | Щит электрический (ЩЭ) (1 автомат) |  | Штука | 1
721 | Щит электрический (ЩЭ) (10 автоматов) |  | Штука | 5
722 | Щит электрический (ЩЭ) (1 автомат) |  | Штука | 3
723 | Щит электрический (ЩЭ) (1 автомат) |  | Штука | 1
724 | Щит электрический (ЩЭ) (13 автоматов) |  | Штука | 1
725 | Розетка штепсельная двухполюсная с заземлением и шторками, 250В, 16А, для скрытой установки |  | Штука | 355
726 | Розетка штепсельная двухполюсная с заземлением и шторками, 250В, 16А, герметичная с установленной коробкой |  | Штука | 7
727 | Розетка штепсельная трехполюсная с заземлением, для открытой установки, 3Р+N+РЕ без сальника М20 16А, 415В |  | Штука | 30
728 | Выключатель одноклавишный, для нормальных условий среды, для скрытой установки, 250В, 10А |  | Штука | 37
729 | Выключатель двухклавишный, для нормальных условий среды, для скрытой установки, 250В, 10А |  | Штука | 30
730 | Выключатель трехклавишный, для нормальных условий среды, для скрытой установки, 250В, 10А |  | Штука | 12
731 | Выключатель для открытой установки, однополюсный с клавишным приводом, герметичный 250В, 10А |  | Штука | 57
732 | Переключатель одноклавишный на два напр., для нормальных условий среды, для открытой установки 250В, 10А |  | Штука | 20
733 | Пакетный выключатель 400В, 16А |  | Штука | 15
734 | ВВГнг-0,66 3х1,5 мм² |  | Метр | 1500
735 | ВВГнг-0,66 3х2,5 мм² |  | Метр | 3700
736 | ВВГнг-0,66 4х2,5 мм² |  | Метр | 800
737 | ВВГнг-0,66 4х16 мм² |  | Метр | 50
738 | ВВГнг-0,66 5х2,5 мм² |  | Метр | 4400
739 | ВВГнг-0,66 5х4 мм² |  | Метр | 380
740 | ВВГнг-0,66 5х6 мм² |  | Метр | 330
741 | ВВГнг-0,66 5х10 мм² |  | Метр | 370
742 | ВВГнг-0,66 5х25 мм² |  | Метр | 110
743 | ВВГнг-0,66 5х35 мм² |  | Метр | 350
744 | ВВГнг-0,66 5х50 мм² |  | Метр | 20
745 | ПВ-3 1х2,5 мм² |  | Метр | 40
746 | ПВ-3 1х25 мм² |  | Метр | 10
747 | 3хАВБбШв-1-4х240 мм² |  | Метр | 366
748 | Светильники компактные с встроенным ЭПРА, под люминесцентную лампу 1х32 Вт С360/132 |  | Штука | 16
749 | Светильник люминесцентный, потолочный:2х36 Вт |  | Штука | 8
750 | Светильник люминесцентный, потолочный:2х58 Вт |  | Штука | 21
751 | Светильник люминесцентный взрывозащищённый. 1х80 Вт |  | Штука | 103
752 | Светильник люминесцентный 1х36 Вт ALO 136 |  | Штука | 54
753 | Светильник люминесцентный, ЭПРА 2х36 Вт LTX 236 |  | Штука | 16
754 | Светильник люминесцентный, встраивается в реечные потолки «итальянского» дизайна, ЭПРА, 2х18 Вт |  | Штука | 5
755 | Светильник люминесцентный, встраиваемый, 220В на 4 лампы, 18 Вт, ЭПРА, в потолок Грильято |  | Штука | 201
756 | Светильник люминесцентный, встраиваемый, 220 В на 4 лампы, 18 Вт, ЭПРА, в потолок Армстронг |  | Штука | 38
757 | Светильник люминесцентный с отражателем 4х54 Вт |  | Штука | 210
758 | Светильник уличный, 220 В, настенно-потолочный с ЭПРА |  | Штука | 16
759 | Указатель выхода с лампами: рабочая-8 Вт, аварийная-8 Вт, батарея на 1 час |  | Штука | 15
760 | Площадь кровли |  | Квадратный метр | 5904
761 | Площадь фасада здания |  | Квадратный метр | 1057
762 | Площадь стен |  | Квадратный метр | 4521
763 | Площадь пола |  | Квадратный метр | 7920
764 | Площадь подвесного потолка |  | Квадратный метр | 1049.3
765 | Пешеходный мостик |  | Штука | 1
766 | Двери 2000 х 900мм |  | Штука | 142
767 | Окна 2100 х1600мм |  | Штука | 48
768 | Витражи 1400 х700мм |  | Штука | 16
769 | Мост откидной стационарный 1500х1800FT1518F с комплектом установки для уравнивания платформы, перегрузочной DP100 |  | Штука | 1
770 | Навес (из поликарбоната) 6000х3000 мм |  | Штука | 2
771 | Тротуарная плитка, с бордюром 6000х3000 мм |  | Штука | 2
772 | Сетчатое ограждение h = 2400 мм |  | Погонный метр | 172
773 | Ворота распашные 2800х2400 мм |  | Штука | 1
774 | Поддон душевой |  | Штука | 11
775 | Смеситель душевой |  | Штука | 11
776 | Унитаз (кран с гибкими подводками) |  | Штука | 16
777 | Писсуар (кран с гибкими подводками) |  | Штука | 9
778 | Умывальник (смеситель с гибкими подводками) |  | Штука | 18
779 | Радиатор KERMI FKV 22 500-400мм |  | Штука | 9
780 | Радиатор KERMI FKV 22 500-600мм |  | Штука | 8
781 | Радиатор KERMI FKV 22 500-500мм |  | Штука | 7
782 | Радиатор KERMI FKV 22 500-800мм |  | Штука | 6
783 | Радиатор KERMI FKV 22 500-1000мм |  | Штука | 22
784 | Радиатор KERMI FKV 22 500-1100мм |  | Штука | 41
785 | Радиатор KERMI FKV 22 500-1200мм |  | Штука | 2
786 | Радиатор KERMI FKV 22 500-1400мм |  | Штука | 2
787 | Радиатор KERMI FKV 22 500-1600мм |  | Штука | 1
788 | Радиатор KERMI FKV 22 500-1800мм |  | Штука | 2
789 | Радиатор KERMI FKV 22 500-2000мм |  | Штука | 2
790 | Труба RAUTITAN flex Ø16мм |  | Метр | 226
791 | Труба RAUTITAN flex Ø20мм |  | Метр | 410
792 | Труба RAUTITAN flex Ø25мм |  | Метр | 87
793 | Труба RAUTITAN flex Ø32мм |  | Метр | 25
794 | Кран угловой установочный 1/2" |  | Штука | 95
795 | Кран шаровой 1/2" ВР-НР |  | Штука | 26
796 | Кран шаровой 3/4" ВР-НР. |  | Штука | 8
797 | Электроконвектор 1000 Вт ATLANTIC |  | Штука | 1
798 | Тепловентилятор VOLCANO Мощность кВт от 5 до 25kW Производительностью maх 4800 m3/h |  | Штука | 18
799 | Узел Multiflex V ZB 3/4" |  | Штука | 52
800 | Термостат UNI LH |  | Штука | 20
801 | Кран 3-ходдовой/манометр Ø 1/2” |  | Штука | 8
802 | Кран шаровой муфтовый Ду20мм |  | Штука | 4
803 | Кран шаровой муфтовый Ду25мм |  | Штука | 8
804 | Шаровой кран п/приварку Ду 65мм |  | Штука | 6
805 | Шаровой кран Ду 25мм |  | Штука | 1
806 | Кран шаровой Ø 1/2” |  | Штука | 11
807 | Кран Ø 1 – 1/2” |  | Штука | 6
808 | Труба ПВХ канализационная Ø 50мм |  | Метр | 182
809 | Труба ПВХ канализационная Ø110мм |  | Метр | 408
810 | Внутренний водоснабжение (ПВХ Ø 110 мм) |  | Метр | 272
811 | Труба RAUTITAN flex Ø 16мм |  | Метр | 248
812 | Труба RAUTITAN flex Ø 20мм |  | Метр | 365
813 | Труба RAUTITAN flex Ø 25мм |  | Метр | 87
814 | Труба RAUTITAN flex Ø 32мм |  | Метр | 24
815 | Водосточная воронка Ø 100мм |  | Штука | 16
816 | AIRNED M30L, Мах. производительность м³/час 3500 |  | Штука | 2
817 | VR 80-50/40, Мах. производительность м³/час 6822 |  | Штука | 1
818 | VR 70-40/35, Мах. производительность м³/час 5787 |  | Штука | 1
819 | VR 60-30/28, Мах. производительность м³/час 2489 |  | Штука | 1
820 | AIRNED M8L, Мах. производительность м³/час 1050 |  | Штука | 2
821 | VRK 63/45, Мах. производительность м³/час 5300 |  | Штука | 1
822 | VRK 56/40, Мах. производительность м³/час 4050 |  | Штука | 2
823 | VRK 40/31, Мах. производительность м³/час 1570 |  | Штука | 2
824 | VRK 30/22, Мах. производительность воздуха м³/час 1050 |  | Штука | 1
825 | VRK 40/32, Мах. производительность м³/час 1900 |  | Штука | 2
826 | DVEX 450D4, Мах. производительность м³/час 4556 |  | Штука | 1
827 | VR 100-50/63.4D, Мах. производительность м³/час 14 000 |  | Штука | 2
828 | KVR125\1, Мах. производительность м³/час 380 |  | Штука | 2
829 | КРОВ-6-7.1-ДУ-К1-400-У-0-7,5, Мах. производительность м³/час 400 |  | Штука | 1
830 | Крышный вентилятор OSTERBERG 300b (460 м3/ч, 220 Па) |  | Штука | 1
831 | Крышный вентилятор OSTERBERG 300b (460 м3/ч, 220 Па) |  | Штука | 1
832 | Крышный вентилятор OSTERBERG 300b (460 м3/ч, 220 Па) |  | Штука | 1
833 | Крышный вентилятор OSTERBERG 300b (460 м3/ч, 220 Па) |  | Штука | 1
834 | VRV-система Наружный блок MDVI-V280W/CSDN1 Внутренний блок (кассетный тип) MDVI -D140Q4/N1-С (4 шт.), D112Q4/N1-С (2 шт.), D100Q4/N1-С (1 шт.), D90Q4/N1-С (2шт.) |  | Штука | 4
835 | VRV-система Наружный блок MDVI-V335W/CSDN1, Внутренний блок (кассетный тип) MDVI-D80Q4/N1-С (2шт.), D71Q4/N1-С- 3 (3 шт.) D28Q4/N1-A2 (2 шт.) |  | Штука | 1
836 | VRV-система Наружный блок MDVI-V450W/CSDN1 Внутренний блок (Настенный тип) MDVI-D71G/N1Y-С (3 шт.), D56G/N1Y-С (5 шт.), D45G/N1Y-С (4 шт.), D36G/N1Y-С (8 шт.), D28G/N1Y-С (2 шт.), D22G/N1Y-С (23 шт.) |  | Штука | 3
837 | VRV-система Наружный блок Midea MVUH280B-VA3, Внутренний блок MVW28A-VA1 (7 шт.), MVW56A-VA1 (2 шт.) |  | Штука | 1
838 | VRV-система Наружный блок Midea MVUH450B-VA3 Внутренний блок MVC71A-VA1 (2 шт.), MVW36A-VA1(9 шт.) |  | Штука | 1
839 | Моно-сплит система Кондиционер Toshiba RAS-13N3AVR-E |  | Штука | 1
840 | Моно-сплит система Кондиционер Mitsubishi PU-P100YHA |  | Штука | 1
841 | Моно-сплит система Кондиционер General ASG30UBBJ |  | Штука | 2
842 | Моно-сплит система Кондиционер MDVI-560W/CSDN1 |  | Штука | 1
843 | Моно-сплит система Кондиционер MDVI-560W/CSDN1 |  | Штука | 1
844 | Шкаф силовой - Вводное устройство (ВУ 6 - силовой рубильник 3 ф., шинная сборка 3 ф.) |  | Штука | 1
845 | Шкаф силовой - Комплектная панель (КП - шинная сборка) |  | Штука | 1
846 | Шкаф силовой - Вводное распределительное устройство (ВРУ 6.1 - 10 автоматических выключателей 3 ф., прибор учета ЭЭ) |  | Штука | 1
847 | Шкаф силовой - Вводное распределительное устройство (ВРУ 6.2 - 10 автоматических выключателей 3 ф., 5 автоматических выключателей 1 ф.,устройство АВР, прибор учета ЭЭ, 2 магнитных пускателя) |  | Штука | 1
848 | Шкаф силовой - Вводное распределительное устройство (ВРУ 6.3 - 3 автоматических выключателя 3 ф., 2 автоматических выключателя 1 ф., шинная сборка 3 ф., устройство АВР, прибор учета ЭЭ, 2 магнитных пускателя) |  | Штука | 1
849 | Щит аварийного освещения (ЩАО - 1 автоматический выключатель 3 ф., 6 автоматических выключателей 1 ф.) |  | Штука | 1
850 | Щит электрический - вентиляция (ЩВ ВПР - 15 автоматических выключателей 3 ф.) |  | Штука | 1
851 | Щит электрический - ворота (ЩВ - 10 автоматических выключателей 3 ф.) |  | Штука | 1
852 | Щит электрический (2 автоматических выключателя 3 ф., 3 автоматических выключателя 1 ф., 2 магнитных пускателя) |  | Штука | 1
853 | Щит электрический (8 автоматических выключателей 3 ф., 5 автоматических выключателей 1 ф.) |  | Штука | 1
854 | Щит освещения (ЩО)(22 автомата) |  | Штука | 2
855 | Щит освещения (ЩО)(17 автоматов) |  | Штука | 1
856 | Щит освещения (ЩО) (1 автомат) |  | Штука | 3
857 | Щит аварийного освещения (ЩАО) (13 автоматов) |  | Штука | 2
858 | Щит освещения (ЩО (7 автоматов) |  | Штука | 4
859 | Щит освещения (ЩО) (6 автоматов) |  | Штука | 6
860 | Щит электрический (ЩЭ) (12 автоматов) |  | Штука | 1
861 | Щит электрический (ЩЭ) (14 автоматов) |  | Штука | 1
862 | Щит электрический (ЩЭ) (10 автоматов) |  | Штука | 3
863 | Щит электрический (ЩЭ) (7 автоматов) |  | Штука | 2
864 | Щит электрический (ЩЭ) (1 автомат) |  | Штука | 4
865 | Щит электрический (ЩЭ) (13 автоматов) |  | Штука | 1
866 | Розетка штепсельная двухполюсная с заземлением и шторками, 250В, 16А, для скрытой установки |  | Штука | 355
867 | Розетка штепсельная двухполюсная с заземлением и шторками, 250В, 16А, герметичная с установленной коробкой |  | Штука | 7
868 | Розетка штепсельная трехполюсная с заземлением, для открытой установки, 3Р+N+РЕ без сальника М20 16А, 415В |  | Штука | 30
869 | Выключатель одноклавишный, для нормальных условий среды, для скрытой установки, 250В, 10А |  | Штука | 37
870 | Выключатель двухклавишный, для нормальных условий среды, для скрытой установки, 250В, 10А |  | Штука | 30
871 | Выключатель трехклавишный, для нормальных условий среды, для скрытой установки, 250В, 10А |  | Штука | 12
872 | Выключатель для открытой установки, однополюсный с клавишным приводом, герметичный 250В, 10А с установленной коробкой |  | Штука | 57
873 | Переключатель одноклавишный на два направления, для нормальных условий среды, для открытой установки 250В, 10А |  | Штука | 20
874 | Пакетный выключатель 400В, 16А |  | Штука | 15
875 | ВВГнг-0,66 3х1,5 мм² |  | Метр | 1250
876 | ВВГнг-0,66 3х2,5 мм² |  | Метр | 3650
877 | ВВГнг-0,66 5х2,5 мм² |  | Метр | 5000
878 | ВВГнг-0,66 5х4 мм² |  | Метр | 370
879 | ВВГнг-0,66 5х6 мм² |  | Метр | 370
880 | ВВГнг-0,66 5х10 мм² |  | Метр | 460
881 | ВВГнг-0,66 5х25 мм² |  | Метр | 150
882 | ВВГнг-0,66 5х50 мм² |  | Метр | 20
883 | ПВ-3 1х2,5 мм² |  | Метр | 40
884 | ПВ-3 1х25 мм² |  | Метр | 10
885 | 3хАВБбШв-1-4х240 мм² |  | Метр | 444
886 | Светильники компактные с встроенным ЭПРА, под люминесцентную лампу 1х32 Вт С360/132 |  | Штука | 13
887 | Светильник люминесцентный, потолочный:2х36 Вт |  | Штука | 10
888 | Светильник люминесцентный, потолочный:2х58 Вт |  | Штука | 147
889 | Светильник уличный |  | Штука | 22
890 | Светильник люминесцентный 1х36 Вт ALO 136 |  | Штука | 41
891 | Светильник люминесцентный, ЭПРА 2х36 Вт LTX 236 |  | Штука | 16
892 | Светильник люминесцентный, встраивается в реечные потолки «итальянского» дизайна, ЭПРА, 2х18 Вт |  | Штука | 5
893 | Светильник люминесцентный, встраиваемый, 220В на 4 лампы, 18Вт, ЭПРА, в потолок Грильято |  | Штука | 174
894 | Светильник люминесцентный с отражателем 4х54 Вт |  | Штука | 272
895 | Площадь кровли |  | Квадратный метр | 7872
896 | Площадь фасада здания |  | Квадратный метр | 1409
897 | Площадь стен |  | Квадратный метр | 5225
898 | Площадь пола |  | Квадратный метр | 10570
899 | Площадь подвесного потолка |  | Квадратный метр | 2221.7
900 | Пешеходный мостик |  | Штука | 1
901 | Двери 2000 х 900мм |  | Штука | 142
902 | Окна 2100 х1600мм |  | Штука | 48
903 | Витражи 1400 х700мм |  | Штука | 16
904 | Навес (из поликарбоната) 6000х3000 мм |  | Штука | 2
905 | Тротуарная плитка, с бордюром 6000х3000 мм |  | Штука | 2
906 | Поддон душевой |  | Штука | 8
907 | Смеситель душевой |  | Штука | 11
908 | Унитаз (кран с гибкими подводками) |  | Штука | 16
909 | Писсуар (кран с гибкими подводками) |  | Штука | 9
910 | Умывальник (смеситель с гибкими подводками) |  | Штука | 18
911 | Радиатор KERMI FKV 22 500-400 мм |  | Штука | 9
912 | Радиатор KERMI FKV 22 500-600 мм |  | Штука | 8
913 | Труба RAUTITAN flex Ø20 |  | Метр | 40
914 | Труба RAUTITAN flex Ø25 |  | Метр | 13
915 | Труба RAUTITAN flex Ø32 |  | Метр | 12
916 | Кран угловой установочный Ø 1/2" |  | Штука | 9
917 | Кран шаровой Ø 1/2" ВР-НР |  | Штука | 4
918 | Труба ПВХ канализационная Ø 50мм |  | Метр | 182
919 | Труба ПВХ канализационная Ø 110мм |  | Метр | 408
920 | Труба RAUTITAN flex Ø 16мм |  | Метр | 248
921 | Труба RAUTITAN flex Ø 20мм |  | Метр | 365
922 | Труба RAUTITAN flex Ø 25мм |  | Метр | 87
923 | Труба RAUTITAN flex Ø 32мм |  | Метр | 24
924 | AIRNED M30L, Мах. производительность м3/час 3500 |  | Штука | 1
925 | VR 80-50/40, Мах. производительность м3/час 6822 |  | Штука | 2
926 | Щит электрический (ЩЭ) (26 автоматов) |  | Штука | 2
927 | Кабель ВВГнг-0,66 3х1,5 мм² |  | Метр | 230
928 | Кабель ВВГнг-0,66 3х2,5 мм² |  | Метр | 140
929 | Кабель ВВГнг-0,66 5х2,5 мм² |  | Метр | 150
930 | Кабель ВВГнг-0,66 5х4 мм² |  | Метр | 10
931 | Кабель ВВГнг-0,66 5х6 мм² |  | Метр | 15
932 | Кабель ВВГнг-0,66 5х10 мм² |  | Метр | 20
933 | Кабель 4хАВбБШв 4х150 мм² |  | Метр | 230
934 | Светильники под люминесцентную лампу 1х32 Вт С360/132 |  | Штука | 13
935 | Светильник уличный |  | Штука | 2
936 | Светильник люминесцентный, встраиваемый, 220 В на 4 лампы, 18 Вт, Светильники под Грильято |  | Штука | 12
937 | Двери 2000 х 900мм |  | Штука | 20
938 | Окна 2100 х1600мм |  | Штука | 36
939 | Витражи 1400 х700мм |  | Штука | 14
940 | Кабель ВВГнг-0,66 3х1,5 мм² |  | Метр | 20
941 | Кабель ВВГнг-0,66 3х2,5 мм² |  | Метр | 10
942 | Кабель ВВГнг-0,66 5х2,5 мм² |  | Метр | 20
943 | Кабель ВВГнг-0,66 5х4 мм² |  | Метр | 10
944 | Кабель ВВГнг-0,66 5х мм² |  | Метр | 15
945 | Кабель ВВГнг-0,66 5х10 мм² |  | Метр | 20
946 | Кабель 4хАВбБШв 4х120 мм² |  | Метр | 230
947 | Щит электрический (ЩЭ) (11 автоматов) |  | Штука | 2
948 | Светильники под люминесцентную лампу 1х32 Вт С360/132 |  | Штука | 12
949 | Светильник уличный |  | Штука | 2
950 | Двери 2000 х 900мм |  | Штука | 1
951 | Ворота распашные 2500х3500 |  | Штука | 1
952 | Кабель ВВГнг-0,66 3х1,5 мм² |  | Метр | 20
953 | Кабель ВВГнг-0,66 3х2,5 мм² |  | Метр | 10
954 | Кабель ВВГнг-0,66 5х2,5 мм² |  | Метр | 20
955 | Кабель ВВГнг-0,66 5х4 мм² |  | Метр | 10
956 | Кабель 2хАВбБШв 4х25 мм² |  | Метр | 240
957 | Щит электрический (ЩЭ) (10 автоматов) |  | Штука | 3
958 | Двери 2000 х 900мм |  | Штука | 1
959 | Окна 2100 х 1600мм |  | Штука | 2
960 | Силовой трансформатор ТМГ-400 |  | Штука | 2
961 | Комплектное распределительное устройство RM-6 (IDI) |  | Штука | 2
962 | Щит распределительный ЩРНВ (2) -Т-12-1600-У2-08 (36предохранительных плавких вставок) |  | Штука | 2
963 | Ящик собственных нужд (ЯСН-В) |  | Штука | 2
964 | Заземление БКТП (Сталь полосовая Ст40х4, Сталь угловая Ст50х50х5 |  | Метр | 76
965 | Реклоузер (пункт секционирования и учета) К-112П: |  | Штука | 1
966 | Щит собственных нужд и учета электроэнергии (ЩСНиУЭ), |  | Штука | 1
967 | Блок силовой (вакуумный выключатель) BB-TEL-10-20-1000, |  | Штука | 1
968 | Провод высоковольтный алюминиевый СИП3-1х70 мм² |  | Метр | 585
969 | Железобетонная стойка, СВ-110 |  | Штука | 9
970 | Изолятор высоковольтный ШФ-20Г, |  | Штука | 1
971 | Разъединитель качающегося типа РЛК-10/400, |  | Штука | 1
972 | Кабель АПвВнг-10-1х95/25 мм² |  | Метр | 135
973 | Кабель АВБбШв-1-4х240 мм² |  | Метр | 600
974 | Адаптер для ввода кабеля в ячейку RICS 5002-50-24 |  | Штука | 3
975 | Силовой трансформатор ТМГ21-1000/10 У1 |  | Штука | 1
976 | Силовой трансформатор ТМГ21-630/10 У1 |  | Штука | 1
977 | Камера сборная одностороннего обслуживания КСО-393 |  | Штука | 8
978 | Щит собственных нужд ЩПСН-ВН (6 автоматов) |  | Штука | 1
979 | Шкаф силовой ЩО-70 № 1 |  | Штука | 11
980 | Заземление БКТП (Сталь полосовая Ст40х4, Сталь угловая Ст50х50х5) |  | Метр | 195
981 | Кабель АПвПуг-10-1х185/35 мм² |  | Метр | 820
982 | Кабель АВБбШвнг-1-4х240 мм² |  | Метр | 650
983 | Кабель ПвБбШп-1-4х240 мм² |  | Метр | 240
984 | Кабель ВВГнг(А)-LS-1-4х240 мм² |  | Метр | 1000
985 | Секционные ворота с электроприводом фирмы «HORMANN» |  | Штука | 90
986 | Забор ограждения |  | Метр | 1658
987 | Трасса хозяйственно-бытового водопровод |  | Метр | 1576
988 | Смотровые колодцы |  | Штука | 14
989 | Трасса хозяйственно-бытовой канализации |  | Метр | 1053
990 | Смотровые колодцы |  | Штука | 28
991 | Трасса ливневой канализации |  | Метр | 1741
992 | Дождеприемные решетки |  | Штука | 22
993 | Смотровые колодцы |  | Штука | 18
994 | Система гарантированного электроснабжения на базе ДГУ F.G. Wilson» P700-1 с двигателем "PERKINS" серии 2800. |  | Штука | 2
995 | Система гарантированного электроснабжения на базе ДГУ АД-400-Т Д400-2РК с двигателем Volvo Penta TAD 1641 GE- 500 кВА. |  | Штука | 1
996 | Кабель ВВГнг-0,66 3х1,5 мм² |  | Метр | 65
997 | Кабель ВВГнг-0,66 3х2,5 мм² |  | Метр | 93
998 | Щит электрический (ЩЭ) (10 автоматов) |  | Штука | 1
999 | Двери 2000 х 900мм |  | Штука | 2
1 000 | Окна 2100 х 1100мм |  | Штука | 2
1 001 | Окна 2100 х 400мм |  | Штука | 1
1 002 | Окна 1000 х 850мм |  | Штука | 3
1 003 | Светильник люминесцентный, встраиваемый, 220В на 4 лампы, 18Вт, ЭПРА, в потолок Армстронг |  | Штука | 5
1 004 | Розетка штепсельная двухполюсная с заземлением и шторками, 250В, 16А, герметичная с установочной коробкой |  | Штука | 26
1 005 | Выключатель одноклавишный, для нормальных условий среды, для открытой установки, 250В, 10А |  | Штука | 3
1 006 | Радиатор KERMI FKV 22500-400мм |  | Штука | 7
1 007 | Радиатор KERMI FKV 22500-600мм |  | Штука | 12
1 008 | Радиатор KERMI FKV 22 500-800мм |  | Штука | 5
1 009 | Радиатор KERMI FKV 22 500-1000мм |  | Штука | 19
1 010 | Радиатор KERMI FKV 22 500-1200мм |  | Штука | 1
1 011 | Радиатор KERMI FKV 22 500-1400мм |  | Штука | 2
1 012 | Радиатор KERMI FKV 22 500-1600мм |  | Штука | 1
1 013 | Радиатор KERMI FKV 22 500-1800мм |  | Штука | 2
1 014 | Радиатор KERMI FKV 22 500-2000мм |  | Штука | 2
1 015 | Радиатор стальной панельный PRADO Universal 22 |  | Штука | 61
1 016 | Радиатор стальной панельный PRADO Classic 33 |  | Штука | 3
1 017 | Труба RAUTITAN flex Ø16мм |  | Штука | 226
1 018 | Труба RAUTITAN flex Ø20мм |  | Метр | 410
1 019 | Труба RAUTITAN flex Ø25мм |  | Метр | 87
1 020 | Труба RAUTITAN flex Ø32мм |  | Метр | 25
1 021 | Труба стальная Ду15мм |  | Метр | 480
1 022 | Труба стальная Ду20мм |  | Метр | 150
1 023 | Труба стальная Ду25мм |  | Метр | 190
1 024 | Труба стальная Ду32мм |  | Метр | 35
1 025 | Труба стальная Ду40мм |  | Метр | 10
1 026 | Труба стальная Ду50мм |  | Метр | 75
1 027 | Труба стальная Ду65мм |  | Метр | 15
1 028 | Кран угловой установочный Ø 1/2" |  | Метр | 95
1 029 | Кран шаровой Ø 1/2" ВР-НР |  | Штука | 26
1 030 | Кран шаровой Ø 3/4" ВР-НР |  | Штука | 8
1 031 | Кран шаровой Ду15мм |  | Штука | 19
1 032 | Кран шаровой Ду20мм |  | Штука | 3
1 033 | Кран шаровой Ду25мм |  | Штука | 4
1 034 | Электроконвектор 1000 Вт ATLANTIC |  | Штука | 1
1 035 | Тепловентилятор VOLCANO Мощность от 5 до 25kW Производительностью maх. 4800 m3/h |  | Штука | 40
1 036 | Узел Multiflex V ZB 3/4 |  | Штука | 53
1 037 | Термостат UNI LH |  | Штука | 21
1 038 | Термостатический элемент RA 2994 |  | Штука | 64
1 039 | Клапан запорно-присоединительный RLV-K, прямой, Ду 15 |  | Штука | 61
1 040 | Терморегулирующий вентиль RA-N Ду15мм |  | Штука | 3
1 041 | Клапан RLV прямой Ду15 |  | Штука | 3
1 042 | Клапан балансировочный Ду15 USV-I |  | Штука | 3
1 043 | Клапан балансировочный Ду20 USV-I |  | Штука | 3
1 044 | Клапан балансировочный Ду25 USV-I |  | Штука | 4
1 045 | Воздухоотводчик автомат. Ø 1/2'' |  | Штука | 6
1 046 | Кран 3-ходовой/манометрический Ø 1/2” |  | Штука | 8
1 047 | Кран шаровый муфтовый. Ду20 |  | Штука | 4
1 048 | Кран шаровый муфтовый Ду25 |  | Штука | 8
1 049 | Шаровой кран под приварку Ду 65 |  | Штука | 6
1 050 | Шаровой кран Ду 25 |  | Штука | 1
1 051 | Кран шаровой Ø 1/2” |  | Штука | 11
1 052 | Труба стальная Ду15 |  | Штука | 3
1 053 | Труба стальная Ду32 |  | Метр | 18
1 054 | Труба стальная Ду40 |  | Метр | 18
1 055 | Труба стальная Ду50 |  | Метр | 10
1 056 | Труба стальная Ду65 |  | Метр | 30
1 057 | Труба стальная Ду100 |  | Метр | 138
1 058 | Узел регулирования (в комплекте с приточной установкой П6) SMEX 80-6.3 |  | Метр | 1
1 059 | Узел регулирования (в комплекте с приточной установкой П5) в составе: Трехходовой вентиль VRG131 25-10 1 |  | Комплект | 1
1 060 | Сервопривод ARA659 (0. . . 10V) 1 |  | Комплект | 1
1 061 | Циркуляционный насос DAB A 56/180 M (230В) |  | Комплект | 1
1 062 | Кран шаровой Ø40 (для узла П5) |  | Комплект | 1
1 063 | Кран шаровой Ø15мм |  | Штука | 12
1 064 | Кран шаровой Ø32мм |  | Штука | 2
1 065 | Кран шаровой Ø40мм |  | Штука | 2
1 066 | Кран шаровой Ø50мм фланцевый, в комплекте с ответными фланцами |  | Штука | 2
1 067 | Кран шаровой Ø65 фланцевый, в комплекте с ответными фланцами |  | Штука | 2
1 068 | Кран шаровой Ø100мм фланцевый, в комплекте с ответными фланцами |  | Штука | 2
1 069 | Клапан ручной балансировочный Leno MSV-BD |  | Штука | 1
1 070 | Клапан Ø32мм (для узла регулирования П5) |  | Штука | 1
1 071 | Клапан Ø32мм |  | Штука | 1
1 072 | Клапан Ø40мм |  | Штука | 1
1 073 | Клапан Ø50мм |  | Штука | 1
1 074 | Клапан Ø65мм |  | Штука | 1
1 075 | Клапан Ø100мм |  | Штука | 1
1 076 | Клапан обратный муфтовый |  | Штука | 1
1 077 | Термоманометр |  | Штука | 8
1 078 | Фильтр сетчатый |  | Штука | 1
1 079 | Автоматический воздухоотводчик |  | Штука | 8
1 080 | Труба ПВХ канализационная Ø 50мм |  | Штука | 448
1 081 | Труба ПВХ канализационная Ø110мм |  | Метр | 1216
1 082 | Внутренний водосток ПВХ Ø 200 мм |  | Метр | 920
1 083 | Труба RAUTITAN flex Ø 16мм |  | Метр | 496
1 084 | Труба RAUTITAN flex Ø 20мм |  | Метр | 730
1 085 | Труба RAUTITAN flex Ø 25мм |  | Метр | 174
1 086 | Труба RAUTITAN flex Ø 32мм |  | Метр | 48
1 087 | Труба (PPRC) Ø 20мм |  | Метр | 322
1 088 | Труба (PPRC) Ø 25мм |  | Метр | 214
1 089 | Труба (PPRC) Ø 32мм |  | Метр | 98
1 090 | Труба (PPRC) Ø 40мм |  | Метр | 102
1 091 | Труба (PPRC) Ø 50мм |  | Метр | 104
1 092 | Труба (PPRC) Ø 65мм |  | Метр | 84
1 093 | Водосточная воронка Ø 100мм |  | Метр | 52
1 094 | AIRNED M30, Мах. производительность м³/час 3500 |  | Штука | 2
1 095 | VR 80-50/40, Мах. производительность м³/час 6822 |  | Штука | 2
1 096 | VR 70-40/35, Мах. производительность м³/час 5787 |  | Штука | 2
1 097 | VR 60-30/28, Мах. производительность м³/час 2489 |  | Штука | 2
1 098 | AIRNED M8L, Мах. производительность м³/час 1050 |  | Штука | 4
1 099 | VRK 63/45, Мах. производительность м³/час 5300 |  | Штука | 2
1 100 | VRK 56/40, Мах. производительность м³/час 4050 |  | Штука | 4
1 101 | VRK 40/31, Мах. производительность м³/час 1570 |  | Штука | 4
1 102 | VRK 30/22, Мах. производительность м³/час 1050 |  | Штука | 2
1 103 | VRK 40/32, Мах. производительность м³/час 1900 |  | Штука | 2
1 104 | Приточная установка (приток 5970 м3/ч, 500 Па), VR 80-50/40.4D |  | Штука | 2
1 105 | Приточная установка (приток 3340 м3/ч, 450 Па), VR 70-40/35,4D |  | Штука | 2
1 106 | В9. Канальный вентилятор (2820 м3/ч, 300 Па), VR60-30/28.4D |  | Штука | 2
1 107 | В10. Канальный вентилятор (1755 м3/ч, 450 Па), VR60-30/28.4D |  | Штука | 2
1 108 | В11. Канальный вентилятор (2815 м3/ч, 450 Па), VR 60-35/31.4D |  | Штука | 2
1 109 | В12. Канальный вентилятор (2760 м3/ч, 150 Па), VR 60-35/31.6D |  | Штука | 2
1 110 | В13. Канальный вентилятор (60 м3/ч, 200 Па), KVR 100/1 |  | Штука | 2
1 111 | Крышный вентилятор OSTERBERG 300b (460 м3/ч, 220 Па) |  | Штука | 2
1 112 | Крышный вентилятор OSTERBERG 300b (460 м3/ч, 220 Па) |  | Штука | 2
1 113 | Крышный вентилятор OSTERBERG 300b (460 м3/ч, 220 Па) |  | Штука | 2
1 114 | Крышный вентилятор OSTERBERG 300b (460 м3/ч, 220 Па) |  | Штука | 2
1 115 | Крышный вентилятор OSTERBERG 300b (460 м3/ч, 220 Па) |  | Штука | 2
1 116 | Мульти-сплит система: Наружный блок MDV-615W/DRN1 – I Qx = 61,5 kVt, Внутренний блок (кассетный тип) MDV-D71G/N1-R3, Qx=7,1 kVt (6 шт.) |  | Штука | 2
1 117 | VRV –система.: Наружный блок MDV-900W/DRN1 Qx= 90 kVt,(Внутренний блок (кассетный тип) MDV-D56G/N1-R3 Qx=5,6 ( 9 штук), D22G/N1-R3 Qx=2,2 kVt (8 шт. |  | Штука | 2
1 118 | VRV –система : Наружный блок MDV-252W/DRN1 Qx= 25,2 kVt, Внутренний блок (кассетный тип) MDV-D28G/N1-R3, Qx=2,8 kVt (7 шт.) |  | Штука | 2
1 119 | Мульти-сплит система: Наружный блок MDV-400W/DRN1 Qx= 40 kVt, Внутренний блок (кассетный тип) MDV-D362G/N1-R3 Qx=3,6 kVt (2 шт.) |  | Штука | 2
1 120 | Мульти-сплит система: Наружный блок MDV-785W/DRN1 Qx= 78,5 kVt, Внутренний блок (кассетный тип) MDV-D45G/N1-R3 Qx=4,5 kVt (6 шт.) |  | Штука | 2
1 121 | Моно-сплит система Наружный блок MDV-280W/DRN1 Qx= 28 kVt, Внутренний блок (кассетный тип) MDV-D80G/N1-R3 Qx=8 kVt (1 шт.) |  | Штука | 2
1 122 | Моно-сплит система Наружный блок сплит системы MDSR-09HRDH1/MDOR-09HDN1 Qx= 2,9 kVt, Внутренний блок MDV MDSR-09HRDN1 Qx=2,6 kVt (1 шт.) |  | Штука | 2
1 123 | Кондиционер DAIKIN Модель: RYN60LV1B |  | Штука | 2
1 124 | VRF-система: Qx=78,5 кВт в составе: Модульный наружный блок системы MDV-785W/DRN1. Внутренний блок настенного типа в комплекте с пультом управления. (15 шт.) |  | Штука | 2
1 125 | Сплит-система: Qx=2,9 кВт. MDSR-09HRDN1/MDOR-09HDN1 |  | Штука | 2
1 126 | Система отвода дренажа в трубы Ø20-50мм |  | Штука | 266
1 127 | Помпа дренажная Mini Orange |  | Метр | 4
1 128 | Капельная воронка с гидрозатвором и механическим запахозапирающим устройством HL138 |  | Штука | 4
1 129 | Напольно-потолочная сплит-система Gree U-Match II внутренний блок системы GTH48K3HI, наружный блок системы GUHN48NM3HO |  | Штука | 2
1 130 | Напольно-потолочная сплит-система Gree U-Match II внутренний блок системы GTH48K3HI, наружный блок системы GUHN48NM3HO |  | Штука | 2
1 131 | Моно-сплит система Кондиционер Mitsubishi MU-GF80A |  | Штука | 2
1 132 | Моно-сплит система Кондиционер Mitsubishi MU-GF50A |  | Штука | 4
1 133 | Кондиционер полупромышленный канальный с ИФК пультом, объёмное воздухораспределение, самоочистка внутреннего блока, напряжение (В/Ф/Гц 400/3/50); Класс гидроизоляции (внутр/внеш блок) IPX4 / IPX4, cогласователь работы кондиционера с исполнительным блоком; |  | Штука | 4
1 134 | Кондиционер бытовой настенный (тип 3) с русскоязычным ИФК пультом, угольным фильтром, ионизатором воздуха, режимом самоочистки, напряжение (В/Ф/Гц 220/1/50); Класс гидроизоляции (внутр./внеш. блок) IPX4 / IPX4; Класс электрозащиты (внутр./внеш. блок) I/I,cогласователь работы кондиционера с исполнит |  | Штука | 6
1 135 | Шкаф силовой - Вводное устройство (ВУ 1 - силовой рубильник 3 ф., 1 автоматический выключатель 3 ф., шинная сборка 3 ф.) |  | Штука | 2
1 136 | Шкаф силовой - Комплектная панель (КП - шинная сборка) |  | Штука | 2
1 137 | Шкаф силовой - Вводное распределительное устройство (ВРУ 1.1 - 5 автоматических выключателей 3 ф., прибор учета ЭЭ, шинная сборка 3 ф.) |  | Штука | 2
1 138 | Шкаф силовой - Распределительная панель (РП - 23 автоматических выключателя 3 ф.) |  | Штука | 2
1 139 | Шкаф силовой - Вводное распределительное устройство (ВРУ 1.2 - 2 автоматических выключателя 3 ф. с мотор-приводом, устройство АВР, прибор учета ЭЭ) |  | Штука | 2
1 140 | Шкаф силовой - Вводное распределительное устройство (ВРУ 1.3 - 2 автоматических выключателя 3 ф. с мотор-приводом, устройство АВР, прибор учета ЭЭ) |  | Штука | 2
1 141 | Распределительный шкаф (РП - 4 автоматических выключателя 3 ф., шинная сборка 3 ф.) |  | Штука | 2
1 142 | Щит освещения (ЩО - 4 автоматических выключателя 3 ф., 2 автоматических выключателя 1 ф., прибор учета ЭЭ, 3 магнитных пускателя) |  | Штука | 2
1 143 | Щит аварийного переключения (ЩАП - 4 автоматических выключателя 3 ф., 4 автоматических выключателя 1 ф., 2 магнитных пускателя) |  | Штука | 2
1 144 | Щит электрический - вентиляция (ЩВ ВПР - 11 автоматических выключателей 3 ф.) |  | Штука | 2
1 145 | Щит электрический - ворота (ЩВ - 7 автоматических выключателей 3 ф.) |  | Штука | 2
1 146 | Щит аварийного освещения (ЩАО - 1 автоматический выключатель 3 ф., 6 автоматических выключателей 1 ф.) |  | Штука | 2
1 147 | Щит аварийного ввода резерва (ЩАВр - 8 автоматических выключателей 3 ф., 5 автоматических выключателей 1 ф. |  | Штука | 2
1 148 | Щит учета (ЩУ - прибор учета ЭЭ) |  | Штука | 2
1 149 | Щит освещения (ЩО) (45 автоматов) |  | Штука | 4
1 150 | Щит освещения (ЩО) (16 автоматов) |  | Штука | 2
1 151 | Щит аварийного освещения (ЩАО) (13 автоматов) |  | Штука | 6
1 152 | Щит освещения (ЩО) (3 автомата) |  | Штука | 4
1 153 | Щит освещения (ЩО) (7 автоматов) |  | Штука | 18
1 154 | Щит аварийного освещения (ЩАО) (6 автоматов) |  | Штука | 4
1 155 | Щит освещения (ЩО) (10 автоматов) |  | Штука | 6
1 156 | Щит электрический (ЩС) (13 автоматов) |  | Штука | 4
1 157 | Щит электрический (ЩЭ) (1 автоматов) |  | Штука | 8
1 158 | Щит электрический (ЩЭ) (7 автоматов) |  | Штука | 6
1 159 | Щит электрический (ЩЭ) (5 автоматов) |  | Штука | 4
1 160 | Щит электрический (ЩЭ) (8 автоматов) |  | Штука | 4
1 161 | Щит электрический (ЩЭ) (12 автоматов) |  | Штука | 2
1 162 | Щит электрический (ЩЭ) (14 автоматов) |  | Штука | 2
1 163 | Щит электрический (ЩЭ) (10 автоматов) |  | Штука | 6
1 164 | Щит электрический (ЩС) (20 автоматов) |  | Штука | 2
1 165 | Розетка штепсельная двухполюсная с заземлением и шторками, 250В, 16А, для скрытой установки |  | Штука | 710
1 166 | Розетка штепсельная двухполюсная с заземлением и шторками, 250В, 16А, герметичная с установочной коробкой |  | Штука | 14
1 167 | Розетка штепсельная трехполюсная с заземлением, для открытой установки, 3Р+N+РЕ без сальника М20 16А, 415В |  | Штука | 60
1 168 | Выключатель одноклавишный, для нормальных условий среды, для скрытой установки, 250В, 10А |  | Штука | 74
1 169 | Выключатель двухклавишный, для нормальных условий среды, для скрытой установки, 250В, 10А |  | Штука | 60
1 170 | Выключатель трехклавишный, для нормальных условий среды, для скрытой установки, 250В, 10А |  | Штука | 24
1 171 | Выключатель для открытой установки, однополюсный с клавишным приводом, герметичный 250В, 10А с установочной коробкой |  | Штука | 114
1 172 | Переключатель одноклавишный на два направления, для нормальных условий среды, для открытой установки 250В, 10А |  | Штука | 40
1 173 | Пакетный выключатель 400В, 16А |  | Штука | 30
1 174 | ВВГнг-0,66 3х1,5мм² |  | Штука | 1420
1 175 | ВВГнг-0,66 3х2,5 мм² |  | Метр | 3930
1 176 | ВВГнг-0,66 4х2,5 мм² |  | Метр | 1000
1 177 | ВВГнг-0,66 4х16 мм² |  | Метр | 50
1 178 | ВВГнг-0,66 5х2,5 мм² |  | Метр | 5100
1 179 | ВВГнг-0,66 5х4 мм² |  | Метр | 300
1 180 | ВВГнг-0,66 5х10 мм² |  | Метр | 320
1 181 | ВВГнг-0,66 5х16 мм² |  | Метр | 160
1 182 | ВВГнг-0,66 5х25 мм² |  | Метр | 160
1 183 | ВВГнг-0,66 5х50 мм² |  | Метр | 580
1 184 | ВВГнг-0,66 5х95 мм² |  | Метр | 10
1 185 | ПВ-3 1х2,5 мм² |  | Метр | 40
1 186 | ПВ-3 1х25 мм² |  | Метр | 10
1 187 | ВВГнг-FRLS 5х2,5 мм² |  | Метр | 510
1 188 | ВВГнг-FRLS 5х4 мм² |  | Метр | 220
1 189 | ВВГнг-FRLS 5х25 мм² |  | Метр | 80
1 190 | ВВГнг-FRLS 5х35 мм² |  | Метр | 353
1 191 | ВВГнг-FRLS 5х70 мм² |  | Метр | 250
1 192 | ВВГнг-FRLS 5х120 мм² |  | Метр | 225
1 193 | ВВГнг-LS 3х2,5 мм² |  | Метр | 225
1 194 | ВВГнг-LS 3х4 мм² |  | Метр | 193
1 195 | ВВГнг-LS 5х2,5 мм² |  | Метр | 49
1 196 | ВВГнг-LS 5х4 мм² |  | Метр | 1100
1 197 | ВВГнг-LS 5х6 мм² |  | Метр | 1170
1 198 | ВВГнг-LS 5х10 мм² |  | Метр | 608
1 199 | ВВГнг-LS 5х25 мм² |  | Метр | 246
1 200 | ВВГнг-LS 5х35 мм² |  | Метр | 330
1 201 | ВВГнг-LS 5х50 мм² |  | Метр | 39
1 202 | ВВГнг-LS 5х70 мм² |  | Метр | 83
1 203 | ВВГнг-LS 5х95 мм² |  | Метр | 1335
1 204 | ВВГнг-LS-1х150 мм² |  | Метр | 200
1 205 | ВВГнг-LS 5х120 мм² |  | Метр | 250
1 206 | ВВГнг-LS-1х95 мм² |  | Метр | 390
1 207 | ВВГнг-FRLS-1х95 мм² |  | Метр | 280
1 208 | ВВГнг-LS 3х6 мм² |  | Метр | 265
1 209 | АВБбШв-1-4х240 мм² |  | Метр | 59
1 210 | ВВГнг-LS 5х16 мм² |  | Метр | 286
1 211 | ВВГнг- LS 0,66 3х1,5 мм² |  | Метр | 1432
1 212 | ВВГнг- FRLS 0,66 3х1,5 мм² |  | Метр | 1286
1 213 | ВВГнг-LS 0,66 3х2,5 мм² |  | Метр | 3357
1 214 | ВВГнг-LS 0,66 3х4 мм² |  | Метр | 339
1 215 | ВВГнг-LS 0,66 5х4 мм² |  | Метр | 420
1 216 | ВВГнг-LS 0,66 5х6 мм² |  | Метр | 840
1 217 | ВВГнг-FRLS 0,66 5х6 мм² |  | Метр | 35
1 218 | ВВГнг-LS 0,66 5x10 мм² |  | Метр | 750
1 219 | ВВГнг-LS 0,66 5х16 мм² |  | Метр | 360
1 220 | ВВГнг-LS 0,66 5х25 мм² |  | Метр | 140
1 221 | ВВГнг-LS 0,66 5х35 мм² |  | Метр | 140
1 222 | ВВГнг-LS 0,66 5х50 мм² |  | Метр | 210
1 223 | ВВГнг-LS 0,66 5х70 мм² |  | Метр | 200
1 224 | Светильники компактные с встроенным ЭПРА, под люминесцентную лампу 1х32 Вт С360/132 |  | Метр | 34
1 225 | Светильник люминесцентный, потолочный:2х36 Вт |  | Штука | 46
1 226 | Светильник люминесцентный, потолочный:2х58 Вт |  | Штука | 252
1 227 | Светильник люминесцентный 1х36 Вт ALO 136 |  | Штука | 108
1 228 | Светильник люминесцентный, ЭПРА 2х36 Вт LTX 236 |  | Штука | 32
1 229 | Светильник люминесцентный, встраивается в реечные потолки «итальянского» дизайна, ЭПРА, 2х18 Вт |  | Штука | 10
1 230 | Светильник с 2 люминесцентными лампами на 28 Вт ARCTIC |  | Штука | 242
1 231 | Светильник с 2 люминесцентными лампами на 18 Вт CD218 |  | Штука | 44
1 232 | Светильник с 2 люминесцентными лампами на 36 Вт |  | Штука | 72
1 233 | Светильник люминесцентный с отражателем 4х54 Вт |  | Штука | 604
1 234 | Светильник люминесцентный, встраиваемый, 220В на 4 лампы, 18Вт, ЭПРА, в потолок Грильято |  | Штука | 76
1 235 | Светильник люминесцентный, встраиваемый, 220В на 4 лампы, 18Вт, ЭПРА, в потолок Армстронг |  | Штука | 260
1 236 | Светильник с 4 люминесцентными лампами 14 Вт ARS/R 414 |  | Штука | 270
1 237 | Светильник уличный, 220В, настенно-потолочный с компенсированным ПРА |  | Штука | 32
1 238 | Указатель выхода с лампами: рабочая-8Вт, аварийная-8Вт, батарея на 1 час |  | Штука | 30
1 239 | Блок аварийного питания CONVERSION KIT |  | Штука | 108
1 240 | Светильник 12 Вт К200 |  | Штука | 76
1 241 | Датчик движения Legrand |  | Штука | 18
1 242 | Поддон душевой |  | Штука | 46
1 243 | Смеситель душевой |  | Штука | 66
1 244 | Унитаз (кран с гибкой подводкой) |  | Штука | 124
1 245 | Писсуар (кран с гибкой подводкой) |  | Штука | 28
1 246 | Умывальник ( смеситель с гибкой подводкой) |  | Штука | 178
1 247 | Площадь кровли |  | Штука | 20448
1 248 | Площадь фасада здания |  | Квадратный метр | 4584
1 249 | Площадь стен |  | Квадратный метр | 19460
1 250 | Площадь пола |  | Квадратный метр | 38132
1 251 | Площадь подвесного потолка |  | Квадратный метр | 10670.4
1 252 | Пешеходный мостик |  | Квадратный метр | 2
1 253 | Двери 2000 х 900мм |  | Штука | 364
1 254 | Двери противопожарные 2000 х 1200мм |  | Штука | 36
1 255 | Окна 2100 х1600мм |  | Штука | 96
1 256 | Окна 1000 х1500 мм |  | Штука | 10
1 257 | Окна 2000 х1500 мм |  | Штука | 2
1 258 | Окна 3000 х1500 мм |  | Штука | 8
1 259 | Окна 4000 х1500 мм |  | Штука | 6
1 260 | Окна 5000 х1500 мм |  | Штука | 4
1 261 | Окна 1520х1000 мм |  | Штука | 28
1 262 | Витражи 1400 х700 мм |  | Штука | 32
1 263 | Мост откидной стационарный 1500х1800FT1518F с комплектом установки для уравнивания платформой, перегрузочной DP100 |  | Штука | 2
1 264 | Мост откидной стационарный 1500х1800FT1518F с комплектом установки для уравнивания платформой, перегрузочной DP100 |  | Штука | 2
1 265 | Мост откидной стационарный 1500х1800FT1518F с комплектом установки для уравнивания платформой, перегрузочной DP100 |  | Штука | 2
1 266 | Мост откидной стационарный 1500х1800FT1518F с комплектом установки для уравнивания платформой, перегрузочной DP100 |  | Штука | 2
1 267 | Навес (из поликарбоната) 6000х3000 мм |  | Штука | 4
1 268 | Тротуарная плитка, с бордюром 6000х3000 мм |  | Штука | 4
1 269 | Сетчатое ограждение h = 2400 мм |  | Штука | 740
1 270 | Калитка 1400х2400 мм |  | Погонный метр | 20
1 271 | Ворота распашные 2800х2400 мм |  | Штука | 2
1 272 | Радиаторы KERMI FKV 22 500-400мм |  | Штука | 7
1 273 | Радиаторы KERMI FKV 22 500-600мм |  | Штука | 12
1 274 | Радиаторы KERMI FKV 22 500-800мм |  | Штука | 5
1 275 | Радиаторы KERMI FKV 22 5001000мм |  | Штука | 20
1 276 | Радиаторы KERMI FKV 22 500 1200мм |  | Штука | 1
1 277 | Радиаторы KERMI FKV 22 500-1400мм |  | Штука | 2
1 278 | Радиаторы KERMI FKV 22 500-1600мм |  | Штука | 1
1 279 | Радиаторы KERMI FKV 22 500-1800мм |  | Штука | 2
1 280 | Радиаторы KERMI FKV 22500-2000мм |  | Штука | 2
1 281 | Труба RAUTITAN flex Ø16мм |  | Штука | 226
1 282 | Труба RAUTITAN flex Ø20мм |  | Метр | 410
1 283 | Труба RAUTITAN flex Ø25мм |  | Метр | 87
1 284 | Труба RAUTITAN flex Ø32 мм |  | Метр | 25
1 285 | Кран угловой установочный Ø 1/2" |  | Метр | 95
1 286 | Кран шаровой Ø 1/2" ВР-НР |  | Штука | 26
1 287 | Кран шаровой Ø 3/4" ВР-НР |  | Штука | 8
1 288 | Электроконвектор 1000 Вт ATLANTIC |  | Штука | 1
1 289 | Тепловентилятор VOLCANO Мощность кВт от 5 до 25kW Производительность maх 4800 m3/h |  | Штука | 38
1 290 | Узел Multiflex V ZB ¾ |  | Штука | 52
1 291 | Термостат UNI LH |  | Штука | 19
1 292 | Кран 3-ходдовой/манометр Ø 1/2” |  | Штука | 8
1 293 | Кран шаровой муфтовый Ду20мм |  | Штука | 4
1 294 | Кран шаровой муфтовый Ду25мм |  | Штука | 8
1 295 | Шаровой кран под/приварку Ду 65мм |  | Штука | 6
1 296 | Шаровой кран Ду 25мм |  | Штука | 2
1 297 | Кран шаровой Ø 1/2” |  | Штука | 34
1 298 | Кран Ø 1 – 1/2” |  | Штука | 12
1 299 | Труба ПВХ канализационная Ø50мм |  | Штука | 364
1 300 | Труба ПВХ канализационная Ø110мм |  | Метр | 816
1 301 | Внутренний водосток ПВХ Ø 110мм |  | Метр | 920
1 302 | Труба RAUTITAN flex Ø 16мм |  | Метр | 496
1 303 | Труба RAUTITAN flex Ø 20мм |  | Метр | 730
1 304 | Труба RAUTITAN flex Ø 25мм |  | Метр | 174
1 305 | Труба RAUTITAN flex Ø 32мм |  | Метр | 48
1 306 | Водосточная воронка Ø 100мм |  | Метр | 34
1 307 | AIRNED M30, Мах. пр. 3500 м³/час |  | Штука | 2
1 308 | VR 80-50/40, Мах. производительность 6822м³/час |  | Штука | 2
1 309 | VR 70-40/35, Мах. производительность 5787м³/час |  | Штука | 2
1 310 | VR 60-30/28, Мах. производительность 2489м³/час |  | Штука | 2
1 311 | AIRNED M8L, Мах. производительность м³/час 1050 |  | Штука | 4
1 312 | VRK 63/45, Мах. производительность м³/час 5300 |  | Штука | 2
1 313 | VRK 56/40, Мах. производительность м³/час 4050 |  | Штука | 2
1 314 | VRK 40/31, Мах. производительность м³/час 1570 |  | Штука | 2
1 315 | VRK 30/22, Мах. производительность м³/час 1050 |  | Штука | 2
1 316 | VRK 40/32, Мах. производительность м³/час 1900 |  | Штука | 4
1 317 | Крышный вентилятор OSTERBERG 300b (460 м3/ч, 220 Па) |  | Штука | 2
1 318 | Крышный вентилятор OSTERBERG 300b (460 м3/ч, 220 Па) |  | Штука | 2
1 319 | Крышный вентилятор OSTERBERG 300b (460 м3/ч, 220 Па) |  | Штука | 2
1 320 | Крышный вентилятор OSTERBERG 300b (460 м3/ч, 220 Па) |  | Штука | 2
1 321 | Система кондиционирования, с наружным блоком GREE GMV-PDM 335WNAB-M – 1 шт., с внутренними блоками настенного типа: GREE GMV-R36GNAG-K-1шт, GREE GMV-R56GNAG-K-1шт, GREE GMV-R80TNA-K-2 шт. |  | Штука | 2
1 322 | Система кондиционирования, с наружным блоком GREE GMV-PDM 280WNAB-M – 1 шт., с внутренними блоками настенного типа: GREE GMV-R36GNAG-K-2 шт., GREE GMV-R56GNAG-K-1шт. |  | Штука | 2
1 323 | Шкаф силовой - Вводное устройство (ВУ 1 - силовой рубильник 3 ф., шинная сборка 3 ф.) |  | Штука | 2
1 324 | Шкаф силовой - Комплектная панель (КП - шинная сборка) |  | Штука | 2
1 325 | Шкаф силовой - Вводное распределительное устройство (ВРУ 2.1 - 1 автоматический выключатель 3 ф. с мотор-приводом, 8 автоматических выключателя 3 ф., устройство АВР, прибор учета ЭЭ, шинная сборка 3 ф.) |  | Штука | 2
1 326 | Шкаф силовой - Распределительная панель (РП - 14 автоматических выключателей 3 ф.) |  | Штука | 2
1 327 | Шкаф силовой - Вводная панель (ВП - 1 автоматически1 выключатель 3 ф., прибор учета ЭЭ) |  | Штука | 2
1 328 | Шкаф силовой - Вводное распределительное устройство (ВРУ 2.2 - 7 автоматических выключателей 3 ф., прибор учета ЭЭ) |  | Штука | 2
1 329 | Шкаф силовой - Вводное распределительное устройство (ВРУ 2.3 - 7 автоматических выключателей 3 ф., шинная сборка 3 ф.) |  | Штука | 2
1 330 | Щит электрический - вентиляция (ЩВ ВПР - 12 автоматических выключателей 3 ф.) |  | Штука | 2
1 331 | Щит электрический - ворота (ЩВ - 7 автоматических выключателей 3 ф.) |  | Штука | 2
1 332 | Щит аварийного освещения (ЩАО - 1 автоматический выключатель 3 ф., 6 автоматических выключателей 1 ф.) |  | Штука | 2
1 333 | Щит аварийного ввода резерва (АВР - 8 автоматических выключателей 3 ф., 5 автоматических выключателей 1 ф. |  | Штука | 2
1 334 | Щит освещения (ЩО) (45 автоматов) |  | Штука | 4
1 335 | Щит освещения (ЩО) (16 автоматов) |  | Штука | 2
1 336 | Щит освещения (ЩО) (7 автоматов) |  | Штука | 20
1 337 | Щит освещения (ЩО) (8 автоматов) |  | Штука | 4
1 338 | Щит аварийного освещения (ЩАО) (6 автоматов) |  | Штука | 4
1 339 | Щит аварийного освещения (ЩАО) (12 автоматов) |  | Штука | 2
1 340 | Щит аварийного освещения (ЩАО) (14 автоматов) |  | Штука | 2
1 341 | Щит аварийного освещения (ЩАО) (10 автоматов) |  | Штука | 4
1 342 | Щит освещения (ЩО) (1 автомат) |  | Штука | 6
1 343 | Щит электрический (ЩЭ)(1 автомат) |  | Штука | 8
1 344 | Щит электрический (ЩЭ) (7 автоматов) |  | Штука | 2
1 345 | Щит электрический (ЩЭ) (13 автоматов) |  | Штука | 4
1 346 | Розетка штепсельная двухполюсная с заземлением и шторками, 250В, 16А, для скрытой установки |  | Штука | 710
1 347 | Розетка штепсельная двухполюсная с заземлением и шторками, 250В, 16А, герметичная с установленной коробкой |  | Штука | 14
1 348 | Розетка штепсельная трехполюсная с заземлением, для открытой установки, 3Р+N+РЕ без сальника М20 16А, 415В |  | Штука | 60
1 349 | Выключатель одноклавишный, для нормальных условий среды, для скрытой установки, 250В, 10А |  | Штука | 74
1 350 | Выключатель двухклавишный, для нормальных условий среды, для скрытой установки, 250В, 10А |  | Штука | 60
1 351 | Выключатель трехклавишный, для нормальных условий среды, для скрытой установки, 250В, 10А |  | Штука | 24
1 352 | Выключатель для открытой установки, однополюсный с клавишным приводом, герметичный 250В, 10А с установочной коробкой |  | Штука | 114
1 353 | Переключатель одноклавишный на два направления, для нормальных условий среды, для открытой установки 250В, 10А |  | Штука | 40
1 354 | Пакетный выключатель 400В, 16А |  | Штука | 30
1 355 | ВВГнг-0,66 3х1,5 мм² |  | Штука | 1420
1 356 | ВВГнг-0,66 3х2,5 мм² |  | Метр | 3930
1 357 | ВВГнг-0,66 4х2,5 мм² |  | Метр | 1000
1 358 | ВВГнг-0,66 4х16 мм² |  | Метр | 50
1 359 | ВВГнг-0,66 5х2,5 мм² |  | Метр | 5100
1 360 | ВВГнг-0,66 5х4 мм² |  | Метр | 300
1 361 | ВВГнг-0,66 5х10 мм² |  | Метр | 320
1 362 | ВВГнг-0,66 5х16 мм² |  | Метр | 160
1 363 | ВВГнг-0,66 5х25 мм² |  | Метр | 160
1 364 | ВВГнг-0,66 5х50 мм² |  | Метр | 580
1 365 | ВВГнг-0,66 5х95 мм² |  | Метр | 10
1 366 | ПВ-3 1х2,5 мм² |  | Метр | 40
1 367 | ПВ-3 1х25 мм² |  | Метр | 10
1 368 | 3хАВБбШв-1-4х240 мм² |  | Метр | 137
1 369 | Светильники компактные с встроенным ЭПРА, под люминесцентную лампу 1х32 Вт С360/132 |  | Метр | 32
1 370 | Светильник люминесцентный взрывозащищенный 1х80 Вт |  | Штука | 20
1 371 | Светильник люминесцентный, встраивается в реечные потолки «итальянского» дизайна, ЭПРА, 2х18 Вт |  | Штука | 10
1 372 | Светильник люминесцентный, потолочный:2х36 Вт |  | Штука | 42
1 373 | Светильник люминесцентный, потолочный:2х58 Вт |  | Штука | 252
1 374 | Светильник люминесцентный 1х36 Вт ALO 136 |  | Штука | 108
1 375 | Светильник люминесцентный, ЭПРА 2х36 Вт LTX 236 |  | Штука | 32
1 376 | Светильник люминесцентный с отражателем 4х54 Вт |  | Штука | 768
1 377 | Светильник люминесцентный, встраиваемый, 220В на 4 лампы, 18Вт, ЭПРА, в потолок Грильято |  | Штука | 76
1 378 | Светильник люминесцентный, встраиваемый, 220В на 4 лампы, 18Вт, ЭПРА, в потолок Армстронг |  | Штука | 260
1 379 | Светильник уличный, 220В, настенно-потолочный с компенсированным ПРА |  | Штука | 32
1 380 | Указатель выхода с лампами: рабочая-8Вт, аварийная-8Вт, батарея на 1 час |  | Штука | 30
1 381 | Площадь кровли |  | Штука | 20448
1 382 | Площадь фасада здания |  | Квадратный метр | 2114
1 383 | Площадь стен |  | Квадратный метр | 12564
1 384 | Площадь пола |  | Квадратный метр | 24212
1 385 | Площадь подвесного потолка |  | Квадратный метр | 2243
1 386 | Двери 2000 х 900мм |  | Квадратный метр | 290
1 387 | Окна 2100 х1600мм |  | Штука | 264
1 388 | Витражи 1400 х700мм |  | Штука | 96
1 389 | Мост перегрузочный стационарный 1500*1750 |  | Штука | 2
1 390 | Навес (из поликарбоната) 6000х3000 мм |  | Штука | 4
1 391 | Тротуарная плитка, с бордюром 6000х3000 мм |  | Штука | 4
1 392 | Сетчатое ограждение h = 2400 мм |  | Штука | 388
1 393 | Ворота распашные 2800х2400 мм |  | Штука | 4
1 394 | Поддон душевой |  | Штука | 16
1 395 | Смеситель душевой |  | Штука | 22
1 396 | Унитаз (кран с гибкой подводкой) |  | Штука | 32
1 397 | Писсуар (кран с гибкой подводкой) |  | Штука | 18
1 398 | Умывальник (смеситель с гибкой подводкой) |  | Штука | 36
1 399 | Радиатор KERMI FKV 22 500-400мм |  | Штука | 7
1 400 | Радиатор KERMI FKV 22 500-600мм |  | Штука | 12
1 401 | Радиатор KERMI FKV 22 500-800мм |  | Штука | 5
1 402 | Радиатор KERMI FKV 22 500-1000мм |  | Штука | 21
1 403 | Радиатор KERMI FKV 22 500-1200мм |  | Штука | 1
1 404 | Радиатор KERMI FKV 22 500-1400мм |  | Штука | 2
1 405 | Радиатор KERMI FKV 22 500-1600мм |  | Штука | 1
1 406 | Радиатор KERMI FKV 22 500-1800мм |  | Штука | 2
1 407 | Радиатор KERMI FKV 22 500-2000мм |  | Штука | 2
1 408 | Труба RAUTITAN flex Ø16 мм |  | Штука | 226
1 409 | Труба RAUTITAN flex Ø20мм |  | Метр | 410
1 410 | Труба RAUTITAN flex Ø25мм |  | Метр | 87
1 411 | Труба RAUTITAN flex Ø32мм |  | Метр | 25
1 412 | Кран угловой установочный Ø 1/2" |  | Метр | 95
1 413 | Кран шаровой Ø 1/2" ВР-НР |  | Штука | 26
1 414 | Кран шаровой Ø 3/4" ВР-НР |  | Штука | 8
1 415 | Электроконвектор 1000 Вт ATLANTIC |  | Штука | 1
1 416 | Тепловентилятор VOLCANO Мощность кВт от 5 до 25kW Производительность maх. 4800 м3/h |  | Штука | 28
1 417 | Узел Multiflex V ZB 3/4" |  | Штука | 53
1 418 | Термостат UNI LH |  | Штука | 20
1 419 | Кран 3-ход/манометр Ø 1/2” |  | Штука | 16
1 420 | Кран шаровой муфтовый Ø 20мм |  | Штука | 8
1 421 | Кран шаровой муфтовый Ø 25мм |  | Штука | 16
1 422 | Шаровой кран п/приварку Ø 65мм |  | Штука | 12
1 423 | Шаровой кран Ø 25мм |  | Штука | 2
1 424 | Кран шаровой Ø 1/2” |  | Штука | 22
1 425 | Кран шаровой Ø 1 – 1/2” |  | Штука | 12
1 426 | Труба ПВХ канализационная Ø 50мм |  | Штука | 364
1 427 | Труба ПВХ канализационная Ø 110мм |  | Метр | 816
1 428 | Внутренний водосток ПВХ Ø 110мм |  | Метр | 498
1 429 | Труба RAUTITAN flex Ø 16мм |  | Метр | 496
1 430 | Труба RAUTITAN flex Ø 20мм |  | Метр | 730
1 431 | Труба RAUTITAN flex Ø 25мм |  | Метр | 174
1 432 | Труба RAUTITAN flex Ø 32мм |  | Метр | 48
1 433 | Водосточная воронка Ø 100мм |  | Метр | 42
1 434 | AIRNED M30, Мах. производительность м³/час 3500 |  | Штука | 2
1 435 | VR 80-50/40, Мах. производительность м³/час 6822 |  | Штука | 2
1 436 | VR 70-40/35, Мах. производительность м³/час 5787 |  | Штука | 2
1 437 | VR 60-30/28, Мах. производительность м³/час 2489 |  | Штука | 2
1 438 | AIRNED M8L, Мах. производительность м³/час 1050 |  | Штука | 4
1 439 | VRK 63/45, Мах. производительность м³/час 5300 |  | Штука | 2
1 440 | VRK 56/40, Мах. производительность м³/час 4050 |  | Штука | 4
1 441 | VRK 40/31, Мах. производительность м³/час 1570 |  | Штука | 2
1 442 | VRK 30/22, Мах. производительность м³/час 1050 |  | Штука | 2
1 443 | VRK 40/32, Мах. производительность м³/час 1900 |  | Штука | 4
1 444 | Крышный вентилятор OSTERBERG 300b (460 м3/ч, 220 Па) |  | Штука | 2
1 445 | Крышный вентилятор OSTERBERG 300b (460 м3/ч, 220 Па) |  | Штука | 2
1 446 | Крышный вентилятор OSTERBERG 300b (460 м3/ч, 220 Па) |  | Штука | 2
1 447 | Крышный вентилятор OSTERBERG 300b (460 м3/ч, 220 Па) |  | Штука | 2
1 448 | Система кондиционирования VRV-MDV с наружным блоком MDV6-335WV2GN1 MDV – шт., с внутренними блоками MDV-D100Q4/N1-E(B) MDV – 1 шт., MDI-36G/DHNI-M MDV – 2 шт., MDV-D45G/NI-R3 MDV – 3 шт., с центральным пультом управления ССМ31 MDV – 1 шт. |  | Штука | 2
1 449 | Шкаф силовой - Вводное устройство (ВУ 3 - силовой рубильник 3 ф., шинная сборка 3 ф.) |  | Штука | 2
1 450 | Шкаф силовой - Комплектная панель (КП - шинная сборка) |  | Штука | 2
1 451 | Шкаф силовой - Вводное распределительное устройство (ВРУ 3.1 - 10 автоматических выключателей 3 ф., прибор учета ЭЭ, шинная сборка 3 ф.) |  | Штука | 2
1 452 | Шкаф силовой - Распределительная панель (РП - 16 автоматических выключателей 3 ф.) |  | Штука | 2
1 453 | Шкаф силовой - Вводное распределительное устройство (ВРУ 3.2 - 6 автоматических выключателей 3 ф., шинная сборка 3ф., устройство АВР, прибор учета ЭЭ, 2 магнитных пускателя) |  | Штука | 2
1 454 | Щит электрический - вентиляция (ЩВ ВПР - 12 автоматических выключателей 3 ф., 1 автоматический выключатель 2 ф.) |  | Штука | 2
1 455 | Щит электрический - ворота (ЩВ - 7 автоматических выключателей 3 ф.) |  | Штука | 2
1 456 | Щит аварийного освещения (ЩАО - 1 автоматический выключатель 3 ф., 6 автоматических выключателей 1 ф.) |  | Штука | 2
1 457 | Щит аварийного ввода резерва (ЩАВр - 8 автоматических выключателей 3 ф., 5 автоматических выключателей 1 ф. |  | Штука | 2
1 458 | Щит электрический (ЩЭ - прибор учета ЭЭ) |  | Штука | 2
1 459 | Щит электрический (ЩЭ - прибор учета ЭЭ) |  | Штука | 2
1 460 | Щит освещения (ЩО) (33 автомата) |  | Штука | 4
1 461 | Щит освещения (ЩО) (16 автоматов) |  | Штука | 2
1 462 | Щит освещения (ЩО) (1 автомат) |  | Штука | 4
1 463 | Щит освещения (ЩО) (7 автоматов) |  | Штука | 16
1 464 | Щит освещения (ЩО) (8 автоматов) |  | Штука | 4
1 465 | Щит аварийного освещения (ЩАО) (6 автоматов) |  | Штука | 4
1 466 | Щит аварийного освещения (ЩАО) (12 автоматов) |  | Штука | 2
1 467 | Щит аварийного освещения (ЩАО) (14 автоматов) |  | Штука | 2
1 468 | Щит электрический (ЩЭ) (7 автоматов) |  | Штука | 6
1 469 | Щит электрический (ЩЭ) (1 автоматов) |  | Штука | 8
1 470 | Щит электрический (ЩЭ) (10 автоматов) |  | Штука | 4
1 471 | Щит электрический (ЩЭ) (13 автоматов) |  | Штука | 2
1 472 | Щит электрический (ЩЭ) (12 автоматов) |  | Штука | 2
1 473 | Розетка штепсельная двухполюсная с заземлением и шторками, 250В, 16А, для скрытой установки |  | Штука | 710
1 474 | Розетка штепсельная двухполюсная с заземлением и шторками, 250В, 16А, герметичная с установленной коробкой |  | Штука | 14
1 475 | Розетка штепсельная трехполюсная с заземлением, для открытой установки, 3Р+N+РЕ без сальника М20 16А, 415В |  | Штука | 60
1 476 | Выключатель одноклавишный, для нормальных условий среды, для скрытой установки, 250В, 10А |  | Штука | 74
1 477 | Выключатель двухклавишный, для нормальных условий среды, для скрытой установки, 250В, 10А |  | Штука | 60
1 478 | Выключатель трехклавишный, для нормальных условий среды, для скрытой установки, 250В, 10А |  | Штука | 24
1 479 | Выключатель для открытой установки, однополюсный с клавишным приводом, герметичный 250В, 10А установленной коробкой |  | Штука | 114
1 480 | Переключатель одноклавишный на два направления, для нормальных условий среды, для открытой установки 250В, 10А |  | Штука | 40
1 481 | Пакетный выключатель 400В, 16А |  | Штука | 30
1 482 | ВВГнг-0,66 3х1,5 мм² |  | Штука | 1420
1 483 | ВВГнг-0,66 3х2,5 мм² |  | Метр | 3760
1 484 | ВВГнг-0,66 4х2,5 мм² |  | Метр | 890
1 485 | ВВГнг-0,66 4х16 мм² |  | Метр | 50
1 486 | ВВГнг-0,66 5х2,5 мм² |  | Метр | 3660
1 487 | ВВГнг-0,66 5х4 мм² |  | Метр | 2180
1 488 | ВВГнг-0,66 5х6 мм² |  | Метр | 270
1 489 | ВВГнг-0,66 5х10 мм² |  | Метр | 450
1 490 | ВВГнг-0,66 5х16 мм² |  | Метр | 140
1 491 | ВВГнг-0,66 5х25 мм² |  | Метр | 150
1 492 | ВВГнг-0,66 5х35 мм² |  | Метр | 390
1 493 | ВВГнг-0,66 5х70 мм² |  | Метр | 20
1 494 | ПВ-3 1х2,5 мм² |  | Метр | 40
1 495 | ПВ-3 1х25 мм² |  | Метр | 10
1 496 | 3хАВБбШв-1-4х240 мм² |  | Метр | 213
1 497 | Светильники компактные с встроенным ЭПРА, под люминесцентную лампу 1х32 Вт С360/132 |  | Метр | 32
1 498 | Светильник люминесцентный, встраивается в реечные потолки «итальянского» дизайна, ЭПРА, 2х18 Вт |  | Штука | 10
1 499 | Светильник люминесцентный взрывозащищенный 1х80 Вт |  | Штука | 20
1 500 | Светильник люминесцентный, потолочный:2х36 Вт |  | Штука | 42
1 501 | Светильник люминесцентный, потолочный:2х58 Вт |  | Штука | 252
1 502 | Светильник люминесцентный 1х36 Вт ALO 136 |  | Штука | 108
1 503 | Светильник люминесцентный, ЭПРА 2х36 Вт LTX 236 |  | Штука | 32
1 504 | Светильник люминесцентный, встраиваемый, 220В на 4 лампы, 18 Вт, ЭПРА, в потолок Грильято |  | Штука | 76
1 505 | Светильник люминесцентный, встраиваемый, 220 В на 4 лампы, 18 Вт, ЭПРА, в потолок Армстронг |  | Штука | 260
1 506 | Светильник люминесцентный с отражателем 4х54 Вт |  | Штука | 570
1 507 | Светильник уличный, 220В, настенно-потолочный с компенсированным ПРА |  | Штука | 32
1 508 | Указатель выхода с лампами: рабочая-8 Вт, аварийная-8 Вт, батарея на 1 час |  | Штука | 30
1 509 | Площадь кровли |  | Штука | 16992
1 510 | Площадь фасада здания |  | Квадратный метр | 2114
1 511 | Площадь стен |  | Квадратный метр | 11156
1 512 | Площадь пола |  | Квадратный метр | 21050
1 513 | Площадь подвесного потолка |  | Квадратный метр | 2070.4
1 514 | Пешеходный мостик |  | Квадратный метр | 2
1 515 | Двери 2000 х 900мм |  | Штука | 290
1 516 | Окна 2100 х1600мм |  | Штука | 104
1 517 | Витражи 1400 х700мм |  | Штука | 32
1 518 | Мост откидной стационарный 1500х1800FT1518F с комплектом установки для уравнивания платформы, перегрузочной DP100 |  | Штука | 2
1 519 | Мост откидной стационарный 1500х1800FT1518F с комплектом установки для уравнивания платформы, перегрузочной DP100 |  | Штука | 2
1 520 | Навес (из поликарбоната) 6000х3000 мм |  | Штука | 4
1 521 | Тротуарная плитка, с бордюром 6000х3000 мм |  | Штука | 4
1 522 | Поддон душевой |  | Штука | 16
1 523 | Смеситель душевой |  | Штука | 22
1 524 | Унитаз (кран с гибкой подводкой) |  | Штука | 32
1 525 | Писсуар (кран с гибкой подводкой) |  | Штука | 18
1 526 | Умывальник (смеситель с гибкой подводкой) |  | Штука | 36
1 527 | Радиатор KERMI FKV 22 500-400мм |  | Штука | 7
1 528 | Радиатор KERMI FKV 22 500-600мм |  | Штука | 12
1 529 | Радиатор KERMI FKV 22 500-800мм |  | Штука | 5
1 530 | Радиатор KERMI FKV 22 500-1000мм |  | Штука | 20
1 531 | Радиатор KERMI FKV 22 500-1200мм |  | Штука | 1
1 532 | Радиатор KERMI FKV 22 500-1400мм |  | Штука | 2
1 533 | Радиатор KERMI FKV 22 500-1600мм |  | Штука | 1
1 534 | Радиатор KERMI FKV 22500-1800мм |  | Штука | 2
1 535 | Радиатор KERMI FKV 22 500-2000мм |  | Штука | 2
1 536 | Труба RAUTITAN flex Ø16мм |  | Штука | 226
1 537 | Труба RAUTITAN flex Ø20мм |  | Метр | 410
1 538 | Труба RAUTITAN flex Ø25мм |  | Метр | 87
1 539 | Труба RAUTITAN flex Ø32мм |  | Метр | 25
1 540 | Кран угловой установочный Ø 1/2" |  | Метр | 95
1 541 | Кран шаровой Ø 1/2" ВР-НР |  | Штука | 26
1 542 | Кран шаровой Ø 3/4" ВР-НР. |  | Штука | 8
1 543 | Электроконвектор 1000 Вт ATLANTIC |  | Штука | 1
1 544 | Тепловентилятор VOLCANO Мощность кВт от 5 до 25kW производительность maх. 4800 м³/ч. |  | Штука | 30
1 545 | Узел Multiflex V ZB 3/4" |  | Штука | 52
1 546 | Термостат UNI LH |  | Штука | 19
1 547 | Кран 3-ходдовой/манометр Ø 1/2" |  | Штука | 16
1 548 | Кран шаровой муфтовый Ду20мм |  | Штука | 8
1 549 | Кран шаровой муфтовый Ду25мм |  | Штука | 16
1 550 | Шаровой кран п/приварку Ду 65мм |  | Штука | 12
1 551 | Шаровой кран Ду 25мм |  | Штука | 2
1 552 | Кран шаровой Ø 1/2" |  | Штука | 22
1 553 | Кран Ø 1 – 1/2” |  | Штука | 12
1 554 | Труба ПВХ канализационная Ø 50мм |  | Штука | 364
1 555 | Труба ПВХ канализационная Ø110мм |  | Метр | 816
1 556 | Внутренний водосток ПВХ Ø110мм |  | Метр | 592
1 557 | Труба RAUTITAN flex Ø 16мм |  | Метр | 496
1 558 | Труба RAUTITAN flex Ø 20мм |  | Метр | 730
1 559 | Труба RAUTITAN flex Ø 25мм |  | Метр | 174
1 560 | Труба RAUTITAN flex Ø 32мм |  | Метр | 48
1 561 | Водосточная воронка Ø 100мм |  | Метр | 34
1 562 | AIRNED M30, Мах. производительность м³/час 3500 |  | Штука | 2
1 563 | VR 80-50/40, Мах. производительность м³/час 6822 |  | Штука | 2
1 564 | VR 70-40/35, Мах. производительность м³/час 5787 |  | Штука | 2
1 565 | VR 60-30/28, Мах. производительность м³/час 2489 |  | Штука | 2
1 566 | AIRNED M8L, Мах. производительность м³/час 1050 |  | Штука | 4
1 567 | VRK 63/45, Мах. производительность м³/час 5300 |  | Штука | 2
1 568 | VRK 56/40, Мах. производительность м³/час 4050 |  | Штука | 4
1 569 | VRK 40/31, Мах. производительность м³/час 1570 |  | Штука | 2
1 570 | VRK 30/22, Мах. производительность м³/час 1050 |  | Штука | 2
1 571 | VRK 40/32, Мах. производительность м³/час 1900 |  | Штука | 4
1 572 | Крышный вентилятор OSTERBERG 300b (460 м3/ч, 220 Па) |  | Штука | 2
1 573 | Крышный вентилятор OSTERBERG 300b (460 м3/ч, 220 Па) |  | Штука | 2
1 574 | Крышный вентилятор OSTERBERG 300b (460 м3/ч, 220 Па) |  | Штука | 2
1 575 | Крышный вентилятор OSTERBERG 300b (460 м3/ч, 220 Па) |  | Штука | 2
1 576 | Шкаф силовой - Вводное устройство (ВУ 4 - 1 силовой рубильник 3 ф., 1 автоматический выключатель 1 ф., шинная сборка 3 ф.) |  | Штука | 2
1 577 | Шкаф силовой - Вводное распределительное устройство (ВРУ 4.1 - 14 автоматических выключателей 3 ф., 1 автоматический выключатель 1 ф., прибор учета ЭЭ, шинная сборка 3 ф.) |  | Штука | 2
1 578 | Шкаф силовой - Распределительная панель (РП - 14 автоматических выключателей 3 ф., 2 автоматических выключателя 2 ф., 3 автоматических выключателя 1 ф.) |  | Штука | 2
1 579 | Шкаф силовой - Вводная панель (ВП - 1 автоматический выключатель 3 ф., прибор учета ЭЭ) |  | Штука | 2
1 580 | Шкаф силовой - Вводное распределительное устройство (ВРУ 4.2 - 7 автоматических выключателей 3 ф., 1 автоматический выключатель 1 ф., прибор учета ЭЭ) |  | Штука | 2
1 581 | Щит электрический - вентиляция (ЩВ ВПР - 9 автоматических выключателей 3 ф.) |  | Штука | 2
1 582 | Щит электрический - ворота (ЩВ - 7 автоматических выключателей 3 ф.) |  | Штука | 2
1 583 | Щит аварийного освещения (ЩАО - 1 автоматический выключатель 3 ф., 6 автоматических выключателей 1 ф.) |  | Штука | 2
1 584 | Щит аварийного ввода резерва (ЩАВр - 8 автоматических выключателей 3 ф., 5 автоматических выключателей 1 ф. |  | Штука | 2
1 585 | Щит освещения (ЩО) (19 автоматов) |  | Штука | 4
1 586 | Щит освещения (ЩО) (12 автоматов) |  | Штука | 2
1 587 | Щит освещения (ЩО) (1 автомат) |  | Штука | 6
1 588 | Щит аварийного освещения (ЩАО) (13 автоматов) |  | Штука | 2
1 589 | Щит освещения (ЩО) (7 автоматов) |  | Штука | 16
1 590 | Щит освещения (ЩО) (8 автоматов) |  | Штука | 4
1 591 | Щит электрический (ЩЭ) (13 автоматов) |  | Штука | 2
1 592 | Щит электрический (ЩЭ) (6 автоматов) |  | Штука | 4
1 593 | Щит электрический (ЩЭ) (12 автоматов) |  | Штука | 2
1 594 | Щит электрический (ЩЭ) (14 автоматов) |  | Штука | 2
1 595 | Щит электрический (ЩЭ) (10 автоматов) |  | Штука | 4
1 596 | Щит электрический (ЩЭ) (7 автоматов) |  | Штука | 4
1 597 | Щит электрический (ЩЭ) (1 автомат) |  | Штука | 6
1 598 | Розетка штепсельная двухполюсная с заземлением и шторками, 250В, 16А, для скрытой установки |  | Штука | 710
1 599 | Розетка штепсельная двухполюсная с заземлением и шторками, 250В, 16А, герметичная с установленной коробкой |  | Штука | 14
1 600 | Розетка штепсельная трехполюсная с заземлением, для открытой установки, 3Р+N+РЕ без сальника М20 16А, 415В |  | Штука | 60
1 601 | Выключатель одноклавишный, для нормальных условий среды, для скрытой установки, 250В, 10А |  | Штука | 74
1 602 | Выключатель двухклавишный, для нормальных условий среды, для скрытой установки, 250В, 10А |  | Штука | 60
1 603 | Выключатель трехклавишный, для нормальных условий среды, для скрытой установки, 250В, 10А |  | Штука | 24
1 604 | Выключатель для открытой установки, однополюсный с клавишным приводом, герметичный 250В, 10А |  | Штука | 114
1 605 | Переключатель одноклавишный на два направления, для нормальных условий среды, для открытой установки 250В, 10А |  | Штука | 40
1 606 | Пакетный выключатель 400В, 16А |  | Штука | 30
1 607 | ВВГнг-0,66 3х1,5 мм² |  | Штука | 1500
1 608 | ВВГнг-0,66 3х2,5 мм² |  | Метр | 3700
1 609 | ВВГнг-0,66 4х2,5 мм² |  | Метр | 800
1 610 | ВВГнг-0,66 4х16 мм² |  | Метр | 50
1 611 | ВВГнг-0,66 5х2,5 мм² |  | Метр | 4800
1 612 | ВВГнг-0,66 5х4 мм² |  | Метр | 380
1 613 | ВВГнг-0,66 5х6 мм² |  | Метр | 470
1 614 | ВВГнг-0,66 5х10 мм² |  | Метр | 450
1 615 | ВВГнг-0,66 5х16 мм² |  | Метр | 110
1 616 | ВВГнг-0,66 5х25 мм² |  | Метр | 150
1 617 | ВВГнг-0,66 5х35 мм² |  | Метр | 350
1 618 | ВВГнг-0,66 5х50 мм² |  | Метр | 20
1 619 | ПВ-3 1х2,5 мм² |  | Метр | 40
1 620 | ПВ-3 1х25 мм² |  | Метр | 10
1 621 | 3хАВБбШв-1-4х240 мм² |  | Метр | 289
1 622 | Светильники компактные с встроенным ЭПРА, под люминесцентную лампу 1х32 Вт С360/132 |  | Метр | 32
1 623 | Светильник люминесцентный, потолочный:2х36 Вт |  | Штука | 42
1 624 | Светильник люминесцентный, потолочный:2х58 Вт |  | Штука | 252
1 625 | Светильник люминесцентный взрывозащищенный 1х80Вт |  | Штука | 20
1 626 | Светильник люминесцентный 1х36 Вт ALO 136 |  | Штука | 108
1 627 | Светильник люминесцентный, ЭПРА 2х36 Вт LTX 236 |  | Штука | 32
1 628 | Светильник люминесцентный, встраивается в реечные потолки «итальянского» дизайна, ЭПРА, 2х18 Вт |  | Штука | 10
1 629 | Светильник люминесцентный, встраиваемый, 220В на 4 лампы, 18Вт, ЭПРА, в потолок Грильято |  | Штука | 76
1 630 | Светильник люминесцентный, встраиваемый, 220В на 4 лампы, 18Вт, ЭПРА, в потолок Армстронг |  | Штука | 260
1 631 | Светильник люминесцентный с отражателем 4х54 Вт |  | Штука | 468
1 632 | Светильник уличный, 220В, настенно-потолочный с компенсированным ПРА |  | Штука | 30
1 633 | Указатель выхода с лампами: рабочая-8Вт, аварийная-8Вт, батарея на 1 час |  | Штука | 32
1 634 | Площадь кровли |  | Штука | 13536
1 635 | Площадь фасада здания |  | Квадратный метр | 2114
1 636 | Площадь стен |  | Квадратный метр | 9746
1 637 | Площадь пола |  | Квадратный метр | 17378
1 638 | Площадь подвесного потолка |  | Квадратный метр | 2052.4
1 639 | Пешеходный мостик |  | Квадратный метр | 2
1 640 | Двери 2000 х 900мм |  | Штука | 264
1 641 | Окна 2100 х1600мм |  | Штука | 96
1 642 | Витражи 1400 х700мм |  | Штука | 32
1 643 | Мост откидной стационарный 1500х1800FT1518F с комплектом установки для уравнивания платформы перегрузочной DP100 |  | Штука | 2
1 644 | Мост перегрузочный стационарный 1500*2000 |  | Штука | 2
1 645 | Мост перегрузочный стационарный 1500*2000 |  | Штука | 2
1 646 | Мост перегрузочный стационарный 1500*2000 |  | Штука | 2
1 647 | Навес (из поликарбоната) 6000х3000 мм |  | Штука | 4
1 648 | Тротуарная плитка, с бордюром 6000х3000 мм |  | Штука | 4
1 649 | Сетчатое ограждение h = 2400 мм |  | Штука | 176
1 650 | Калитка 1400х2400 мм |  | Погонный метр | 4
1 651 | Поддон душевой |  | Штука | 30
1 652 | Смеситель душевой |  | Штука | 30
1 653 | Унитаз (кран с подводкой) |  | Штука | 32
1 654 | Писсуар (кран с подводкой) |  | Штука | 18
1 655 | Умывальник (смеситель с подводкой) |  | Штука | 36
1 656 | Радиатор KERMI FKV 22 500-400мм |  | Штука | 7
1 657 | Радиатор KERMI FKV 22 500-600 мм |  | Штука | 12
1 658 | Радиатор KERMI FKV 22 500-800 мм |  | Штука | 5
1 659 | Радиатор KERMI FKV 22 500 -1000 мм |  | Штука | 20
1 660 | Радиатор KERMI FKV 22 500 -1200 мм |  | Штука | 1
1 661 | Радиатор KERMI FKV 22 500 -1400 мм |  | Штука | 2
1 662 | Радиатор KERMI FKV 22 500 -1600 мм |  | Штука | 1
1 663 | Радиатор KERMI FKV 22 500 -1800 мм |  | Штука | 2
1 664 | Радиатор KERMI FKV 22 500 -2000 мм |  | Штука | 2
1 665 | Труба RAUTITAN flex Ø16мм |  | Штука | 226
1 666 | Труба RAUTITAN flex Ø20мм |  | Метр | 410
1 667 | Труба RAUTITAN flex Ø25мм |  | Метр | 87
1 668 | Труба RAUTITAN flex Ø32мм |  | Метр | 25
1 669 | Кран угловой установочный Ø 1/2 |  | Метр | 95
1 670 | Кран шаровой Ø 1/2" ВР-НР |  | Штука | 26
1 671 | Кран шаровой Ø 3/4" ВР-НР |  | Штука | 8
1 672 | Электроконвектор 1000Вт ATLANTIC |  | Штука | 1
1 673 | Тепловентилятор VOLCANO Мощность кВт от 5 до 25kW Производительностью maх 4800 м³/ч |  | Штука | 28
1 674 | Узел Multiflex V ZB 3/4" |  | Штука | 52
1 675 | Термостат UNI LH |  | Штука | 20
1 676 | Кран 3-ходдовой/манометр Ø 1/2” |  | Штука | 16
1 677 | Кран шаровой муфтовый Ду20мм |  | Штука | 8
1 678 | Кран шаровой муфтовый Ду25мм |  | Штука | 16
1 679 | Шаровой кран п/приварку Ду 65мм |  | Штука | 12
1 680 | Шаровой кран Ду 25мм |  | Штука | 2
1 681 | Кран шаровой Ø 1/2” |  | Штука | 22
1 682 | Кран Ø 1 – 1/2” |  | Штука | 12
1 683 | Труба ПВХ канализационная Ø 50мм |  | Штука | 364
1 684 | Труба ПВХ канализационная 110мм |  | Метр | 816
1 685 | Внутренний водосток ПВХ Ø 110мм |  | Метр | 544
1 686 | Труба RAUTITAN flex Ø 16мм |  | Метр | 496
1 687 | Труба RAUTITAN flex Ø 20мм |  | Метр | 730
1 688 | Труба RAUTITAN flex Ø 25мм |  | Метр | 174
1 689 | Труба RAUTITAN flex Ø 32мм |  | Метр | 48
1 690 | Водосточная воронка Ø 100мм |  | Метр | 32
1 691 | AIRNED M30, Мах. производительность м³/час 3500 |  | Штука | 2
1 692 | VR 80-50/40, Мах. производительность м³/час 6822 |  | Штука | 2
1 693 | VR 70-40/35, Мах. производительность м³/час 5787 |  | Штука | 2
1 694 | VR 60-30/28, Мах. производительность м³/час 2489 |  | Штука | 2
1 695 | AIRNED M8L, Мах. производительность м³/час 1050 |  | Штука | 4
1 696 | VRK 63/45, Мах. производительность м³/час 5300 |  | Штука | 2
1 697 | VRK 56/40, Мах. производительность м³/час 4050 |  | Штука | 4
1 698 | VRK 40/31, Мах. производительность м³/час 1570 |  | Штука | 2
1 699 | VRK 30/22, Мах. производительность м³/час 1050 |  | Штука | 2
1 700 | VRK 40/32, Мах. производительность м³/час 1900 |  | Штука | 4
1 701 | Крышный вентилятор OSTERBERG 300b (460 м3/ч, 220 Па) |  | Штука | 2
1 702 | Крышный вентилятор OSTERBERG 300b (460 м3/ч, 220 Па) |  | Штука | 2
1 703 | Крышный вентилятор OSTERBERG 300b (460 м3/ч, 220 Па) |  | Штука | 2
1 704 | Крышный вентилятор OSTERBERG 300b (460 м3/ч, 220 Па) |  | Штука | 2
1 705 | Система кондиционирования VRV-MDV с наружными блоками MDV6-335WV2GN1 MDV – 1 шт., MDV6-400WV2GN1 MDV – 1 шт., с внутренними блоками - MDV-D100Q4/N1-E(B) MDV – 4 шт., MDI-36G/DHNI-M MDV – 2 шт., MDV-D45G/NI-R3 MDV – 4 шт., с центральным пультом управления ССМ31 MDV – 1 шт. |  | Штука | 2
1 706 | Шкаф силовой - Вводное устройство (ВУ 5 - силовой рубильник 3 ф., шинная сборка 3 ф.) |  | Штука | 2
1 707 | Шкаф силовой - Комплектная панель (КП - шинная сборка) |  | Штука | 2
1 708 | Шкаф силовой - Вводное распределительное устройство (ВРУ 5.1 - 30 автоматических выключателей 3 ф., прибор учета ЭЭ, шинная сборка 3 ф.) |  | Штука | 2
1 709 | Шкаф силовой - Распределительная панель (РП - 14 автоматических выключателей 3 ф.) |  | Штука | 2
1 710 | Шкаф силовой - Вводное распределительное устройство (ВРУ 5.2 - 7 автоматических выключателей 3 ф., 5 автоматических выключателей 1 ф., устройство АВР, прибор учета ЭЭ, 2 магнитных пускателя) |  | Штука | 2
1 711 | Шкаф силовой - Вводное распределительное устройство (ВРУ 5.3 - 13 автоматических выключателей 3 ф., 1 автоматический выключатель 1 ф., устройство АВР, прибор учета ЭЭ, 2 магнитных пускателя) |  | Штука | 2
1 712 | Щит аварийного переключения (ЩАП - 2 автоматических выключателя 3 ф., 4 атоматических выключателя 1 ф., 2 магнитных пускателя) |  | Штука | 2
1 713 | Щит электрический - вентиляция (ЩВ ВПР - 13 автоматических выключателей 3 ф.) |  | Штука | 2
1 714 | Щит электрический - ворота (ЩВ - 7 автоматических выключателей 3 ф.) |  | Штука | 2
1 715 | Щит аварийный силовой (ЩАС - 1 автоматический выключатель 3 ф., 6 автоматических выключателей 1 ф.) |  | Штука | 2
1 716 | Щит аварийного ввода резерва (ЩАВр - 8 автоматических выключателей 3 ф., 5 автоматических выключателей 1 ф. |  | Штука | 2
1 717 | Щит электрический - кондиционеры (ЩУ АБК - 1 автоматический выключатель 3 ф., прибор учета ЭЭ) |  | Штука | 2
1 718 | Щит освещения (ЩО) (18 автоматов) |  | Штука | 4
1 719 | Щит освещения (ЩО) (12 автоматов) |  | Штука | 2
1 720 | Щит освещения (ЩО) (1 автомат) |  | Штука | 6
1 721 | Щит освещения (ЩО) (8 автоматов) |  | Штука | 8
1 722 | Щит освещения (ЩО) (7 автоматов) |  | Штука | 12
1 723 | Щит аварийного освещения (ЩАО) (6 автоматов) |  | Штука | 4
1 724 | Щит электрический (ЩЭ) (7 автоматов) |  | Штука | 8
1 725 | Щит электрический (ЩЭ) (1 автомат) |  | Штука | 2
1 726 | Щит электрический (ЩЭ) (10 автоматов) |  | Штука | 10
1 727 | Щит электрический (ЩЭ) (1 автомат) |  | Штука | 6
1 728 | Щит электрический (ЩЭ) (1 автомат) |  | Штука | 2
1 729 | Щит электрический (ЩЭ) (13 автоматов) |  | Штука | 2
1 730 | Розетка штепсельная двухполюсная с заземлением и шторками, 250В, 16А, для скрытой установки |  | Штука | 710
1 731 | Розетка штепсельная двухполюсная с заземлением и шторками, 250В, 16А, герметичная с установленной коробкой |  | Штука | 14
1 732 | Розетка штепсельная трехполюсная с заземлением, для открытой установки, 3Р+N+РЕ без сальника М20 16А, 415В |  | Штука | 60
1 733 | Выключатель одноклавишный, для нормальных условий среды, для скрытой установки, 250В, 10А |  | Штука | 74
1 734 | Выключатель двухклавишный, для нормальных условий среды, для скрытой установки, 250В, 10А |  | Штука | 60
1 735 | Выключатель трехклавишный, для нормальных условий среды, для скрытой установки, 250В, 10А |  | Штука | 24
1 736 | Выключатель для открытой установки, однополюсный с клавишным приводом, герметичный 250В, 10А |  | Штука | 114
1 737 | Переключатель одноклавишный на два напр., для нормальных условий среды, для открытой установки 250В, 10А |  | Штука | 40
1 738 | Пакетный выключатель 400В, 16А |  | Штука | 30
1 739 | ВВГнг-0,66 3х1,5 мм² |  | Штука | 1500
1 740 | ВВГнг-0,66 3х2,5 мм² |  | Метр | 3700
1 741 | ВВГнг-0,66 4х2,5 мм² |  | Метр | 800
1 742 | ВВГнг-0,66 4х16 мм² |  | Метр | 50
1 743 | ВВГнг-0,66 5х2,5 мм² |  | Метр | 4400
1 744 | ВВГнг-0,66 5х4 мм² |  | Метр | 380
1 745 | ВВГнг-0,66 5х6 мм² |  | Метр | 330
1 746 | ВВГнг-0,66 5х10 мм² |  | Метр | 370
1 747 | ВВГнг-0,66 5х25 мм² |  | Метр | 110
1 748 | ВВГнг-0,66 5х35 мм² |  | Метр | 350
1 749 | ВВГнг-0,66 5х50 мм² |  | Метр | 20
1 750 | ПВ-3 1х2,5 мм² |  | Метр | 40
1 751 | ПВ-3 1х25 мм² |  | Метр | 10
1 752 | 3хАВБбШв-1-4х240 мм² |  | Метр | 366
1 753 | Светильники компактные с встроенным ЭПРА, под люминесцентную лампу 1х32 Вт С360/132 |  | Метр | 32
1 754 | Светильник люминесцентный, потолочный:2х36 Вт |  | Штука | 16
1 755 | Светильник люминесцентный, потолочный:2х58 Вт |  | Штука | 42
1 756 | Светильник люминесцентный взрывозащищённый. 1х80 Вт |  | Штука | 206
1 757 | Светильник люминесцентный 1х36 Вт ALO 136 |  | Штука | 108
1 758 | Светильник люминесцентный, ЭПРА 2х36 Вт LTX 236 |  | Штука | 32
1 759 | Светильник люминесцентный, встраивается в реечные потолки «итальянского» дизайна, ЭПРА, 2х18 Вт |  | Штука | 10
1 760 | Светильник люминесцентный, встраиваемый, 220В на 4 лампы, 18 Вт, ЭПРА, в потолок Грильято |  | Штука | 402
1 761 | Светильник люминесцентный, встраиваемый, 220 В на 4 лампы, 18 Вт, ЭПРА, в потолок Армстронг |  | Штука | 76
1 762 | Светильник люминесцентный с отражателем 4х54 Вт |  | Штука | 420
1 763 | Светильник уличный, 220 В, настенно-потолочный с ЭПРА |  | Штука | 32
1 764 | Указатель выхода с лампами: рабочая-8 Вт, аварийная-8 Вт, батарея на 1 час |  | Штука | 30
1 765 | Площадь кровли |  | Штука | 11808
1 766 | Площадь фасада здания |  | Квадратный метр | 2114
1 767 | Площадь стен |  | Квадратный метр | 9042
1 768 | Площадь пола |  | Квадратный метр | 15840
1 769 | Площадь подвесного потолка |  | Квадратный метр | 2098.6
1 770 | Пешеходный мостик |  | Квадратный метр | 2
1 771 | Двери 2000 х 900мм |  | Штука | 284
1 772 | Окна 2100 х1600мм |  | Штука | 96
1 773 | Витражи 1400 х700мм |  | Штука | 32
1 774 | Мост откидной стационарный 1500х1800FT1518F с комплектом установки для уравнивания платформы, перегрузочной DP100 |  | Штука | 2
1 775 | Навес (из поликарбоната) 6000х3000 мм |  | Штука | 4
1 776 | Тротуарная плитка, с бордюром 6000х3000 мм |  | Штука | 4
1 777 | Сетчатое ограждение h = 2400 мм |  | Штука | 344
1 778 | Ворота распашные 2800х2400 мм |  | Штука | 2
1 779 | Поддон душевой |  | Штука | 22
1 780 | Смеситель душевой |  | Штука | 22
1 781 | Унитаз (кран с гибкими подводками) |  | Штука | 32
1 782 | Писсуар (кран с гибкими подводками) |  | Штука | 18
1 783 | Умывальник (смеситель с гибкими подводками) |  | Штука | 36
1 784 | Радиатор KERMI FKV 22 500-400мм |  | Штука | 9
1 785 | Радиатор KERMI FKV 22 500-600мм |  | Штука | 8
1 786 | Радиатор KERMI FKV 22 500-500мм |  | Штука | 7
1 787 | Радиатор KERMI FKV 22 500-800мм |  | Штука | 6
1 788 | Радиатор KERMI FKV 22 500-1000мм |  | Штука | 22
1 789 | Радиатор KERMI FKV 22 500-1100мм |  | Штука | 41
1 790 | Радиатор KERMI FKV 22 500-1200мм |  | Штука | 2
1 791 | Радиатор KERMI FKV 22 500-1400мм |  | Штука | 2
1 792 | Радиатор KERMI FKV 22 500-1600мм |  | Штука | 1
1 793 | Радиатор KERMI FKV 22 500-1800мм |  | Штука | 2
1 794 | Радиатор KERMI FKV 22 500-2000мм |  | Штука | 2
1 795 | Труба RAUTITAN flex Ø16мм |  | Штука | 226
1 796 | Труба RAUTITAN flex Ø20мм |  | Метр | 410
1 797 | Труба RAUTITAN flex Ø25мм |  | Метр | 87
1 798 | Труба RAUTITAN flex Ø32мм |  | Метр | 25
1 799 | Кран угловой установочный 1/2" |  | Метр | 95
1 800 | Кран шаровой 1/2" ВР-НР |  | Штука | 26
1 801 | Кран шаровой 3/4" ВР-НР. |  | Штука | 8
1 802 | Электроконвектор 1000 Вт ATLANTIC |  | Штука | 1
1 803 | Тепловентилятор VOLCANO Мощность кВт от 5 до 25kW Производительностью maх 4800 m3/h |  | Штука | 36
1 804 | Узел Multiflex V ZB 3/4" |  | Штука | 52
1 805 | Термостат UNI LH |  | Штука | 20
1 806 | Кран 3-ходдовой/манометр Ø 1/2” |  | Штука | 16
1 807 | Кран шаровой муфтовый Ду20мм |  | Штука | 8
1 808 | Кран шаровой муфтовый Ду25мм |  | Штука | 16
1 809 | Шаровой кран п/приварку Ду 65мм |  | Штука | 12
1 810 | Шаровой кран Ду 25мм |  | Штука | 2
1 811 | Кран шаровой Ø 1/2” |  | Штука | 22
1 812 | Кран Ø 1 – 1/2” |  | Штука | 12
1 813 | Труба ПВХ канализационная Ø 50мм |  | Штука | 364
1 814 | Труба ПВХ канализационная Ø110мм |  | Метр | 816
1 815 | Внутренний водоснабжение (ПВХ Ø 110 мм) |  | Метр | 544
1 816 | Труба RAUTITAN flex Ø 16мм |  | Метр | 496
1 817 | Труба RAUTITAN flex Ø 20мм |  | Метр | 730
1 818 | Труба RAUTITAN flex Ø 25мм |  | Метр | 174
1 819 | Труба RAUTITAN flex Ø 32мм |  | Метр | 48
1 820 | Водосточная воронка Ø 100мм |  | Метр | 32
1 821 | AIRNED M30L, Мах. производительность м³/час 3500 |  | Штука | 4
1 822 | VR 80-50/40, Мах. производительность м³/час 6822 |  | Штука | 2
1 823 | VR 70-40/35, Мах. производительность м³/час 5787 |  | Штука | 2
1 824 | VR 60-30/28, Мах. производительность м³/час 2489 |  | Штука | 2
1 825 | AIRNED M8L, Мах. производительность м³/час 1050 |  | Штука | 4
1 826 | VRK 63/45, Мах. производительность м³/час 5300 |  | Штука | 2
1 827 | VRK 56/40, Мах. производительность м³/час 4050 |  | Штука | 4
1 828 | VRK 40/31, Мах. производительность м³/час 1570 |  | Штука | 4
1 829 | VRK 30/22, Мах. производительность воздуха м³/час 1050 |  | Штука | 2
1 830 | VRK 40/32, Мах. производительность м³/час 1900 |  | Штука | 4
1 831 | DVEX 450D4, Мах. производительность м³/час 4556 |  | Штука | 2
1 832 | VR 100-50/63.4D, Мах. производительность м³/час 14 000 |  | Штука | 4
1 833 | KVR125\1, Мах. производительность м³/час 380 |  | Штука | 4
1 834 | КРОВ-6-7.1-ДУ-К1-400-У-0-7,5, Мах. производительность м³/час 400 |  | Штука | 2
1 835 | Крышный вентилятор OSTERBERG 300b (460 м3/ч, 220 Па) |  | Штука | 2
1 836 | Крышный вентилятор OSTERBERG 300b (460 м3/ч, 220 Па) |  | Штука | 2
1 837 | Крышный вентилятор OSTERBERG 300b (460 м3/ч, 220 Па) |  | Штука | 2
1 838 | Крышный вентилятор OSTERBERG 300b (460 м3/ч, 220 Па) |  | Штука | 2
1 839 | VRV-система Наружный блок MDVI-V280W/CSDN1 Внутренний блок (кассетный тип) MDVI -D140Q4/N1-С (4 шт.), D112Q4/N1-С (2 шт.), D100Q4/N1-С (1 шт.), D90Q4/N1-С (2шт.) |  | Штука | 8
1 840 | VRV-система Наружный блок MDVI-V335W/CSDN1, Внутренний блок (кассетный тип) MDVI-D80Q4/N1-С (2шт.), D71Q4/N1-С- 3 (3 шт.) D28Q4/N1-A2 (2 шт.) |  | Штука | 2
1 841 | VRV-система Наружный блок MDVI-V450W/CSDN1 Внутренний блок (Настенный тип) MDVI-D71G/N1Y-С (3 шт.), D56G/N1Y-С (5 шт.), D45G/N1Y-С (4 шт.), D36G/N1Y-С (8 шт.), D28G/N1Y-С (2 шт.), D22G/N1Y-С (23 шт.) |  | Штука | 6
1 842 | VRV-система Наружный блок Midea MVUH280B-VA3, Внутренний блок MVW28A-VA1 (7 шт.), MVW56A-VA1 (2 шт.) |  | Штука | 2
1 843 | VRV-система Наружный блок Midea MVUH450B-VA3 Внутренний блок MVC71A-VA1 (2 шт.), MVW36A-VA1(9 шт.) |  | Штука | 2
1 844 | Моно-сплит система Кондиционер Toshiba RAS-13N3AVR-E |  | Штука | 2
1 845 | Моно-сплит система Кондиционер Mitsubishi PU-P100YHA |  | Штука | 2
1 846 | Моно-сплит система Кондиционер General ASG30UBBJ |  | Штука | 4
1 847 | Моно-сплит система Кондиционер MDVI-560W/CSDN1 |  | Штука | 2
1 848 | Моно-сплит система Кондиционер MDVI-560W/CSDN1 |  | Штука | 2
1 849 | Шкаф силовой - Вводное устройство (ВУ 6 - силовой рубильник 3 ф., шинная сборка 3 ф.) |  | Штука | 2
1 850 | Шкаф силовой - Комплектная панель (КП - шинная сборка) |  | Штука | 2
1 851 | Шкаф силовой - Вводное распределительное устройство (ВРУ 6.1 - 10 автоматических выключателей 3 ф., прибор учета ЭЭ) |  | Штука | 2
1 852 | Шкаф силовой - Вводное распределительное устройство (ВРУ 6.2 - 10 автоматических выключателей 3 ф., 5 автоматических выключателей 1 ф.,устройство АВР, прибор учета ЭЭ, 2 магнитных пускателя) |  | Штука | 2
1 853 | Шкаф силовой - Вводное распределительное устройство (ВРУ 6.3 - 3 автоматических выключателя 3 ф., 2 автоматических выключателя 1 ф., шинная сборка 3 ф., устройство АВР, прибор учета ЭЭ, 2 магнитных пускателя) |  | Штука | 2
1 854 | Щит аварийного освещения (ЩАО - 1 автоматический выключатель 3 ф., 6 автоматических выключателей 1 ф.) |  | Штука | 2
1 855 | Щит электрический - вентиляция (ЩВ ВПР - 15 автоматических выключателей 3 ф.) |  | Штука | 2
1 856 | Щит электрический - ворота (ЩВ - 10 автоматических выключателей 3 ф.) |  | Штука | 2
1 857 | Щит электрический (2 автоматических выключателя 3 ф., 3 автоматических выключателя 1 ф., 2 магнитных пускателя) |  | Штука | 2
1 858 | Щит электрический (8 автоматических выключателей 3 ф., 5 автоматических выключателей 1 ф.) |  | Штука | 2
1 859 | Щит освещения (ЩО)(22 автомата) |  | Штука | 4
1 860 | Щит освещения (ЩО)(17 автоматов) |  | Штука | 2
1 861 | Щит освещения (ЩО) (1 автомат) |  | Штука | 6
1 862 | Щит аварийного освещения (ЩАО) (13 автоматов) |  | Штука | 4
1 863 | Щит освещения (ЩО (7 автоматов) |  | Штука | 8
1 864 | Щит освещения (ЩО) (6 автоматов) |  | Штука | 12
1 865 | Щит электрический (ЩЭ) (12 автоматов) |  | Штука | 2
1 866 | Щит электрический (ЩЭ) (14 автоматов) |  | Штука | 2
1 867 | Щит электрический (ЩЭ) (10 автоматов) |  | Штука | 6
1 868 | Щит электрический (ЩЭ) (7 автоматов) |  | Штука | 4
1 869 | Щит электрический (ЩЭ) (1 автомат) |  | Штука | 8
1 870 | Щит электрический (ЩЭ) (13 автоматов) |  | Штука | 2
1 871 | Розетка штепсельная двухполюсная с заземлением и шторками, 250В, 16А, для скрытой установки |  | Штука | 710
1 872 | Розетка штепсельная двухполюсная с заземлением и шторками, 250В, 16А, герметичная с установленной коробкой |  | Штука | 14
1 873 | Розетка штепсельная трехполюсная с заземлением, для открытой установки, 3Р+N+РЕ без сальника М20 16А, 415В |  | Штука | 60
1 874 | Выключатель одноклавишный, для нормальных условий среды, для скрытой установки, 250В, 10А |  | Штука | 74
1 875 | Выключатель двухклавишный, для нормальных условий среды, для скрытой установки, 250В, 10А |  | Штука | 60
1 876 | Выключатель трехклавишный, для нормальных условий среды, для скрытой установки, 250В, 10А |  | Штука | 24
1 877 | Выключатель для открытой установки, однополюсный с клавишным приводом, герметичный 250В, 10А с установленной коробкой |  | Штука | 114
1 878 | Переключатель одноклавишный на два направления, для нормальных условий среды, для открытой установки 250В, 10А |  | Штука | 40
1 879 | Пакетный выключатель 400В, 16А |  | Штука | 30
1 880 | ВВГнг-0,66 3х1,5 мм² |  | Штука | 1250
1 881 | ВВГнг-0,66 3х2,5 мм² |  | Метр | 3650
1 882 | ВВГнг-0,66 5х2,5 мм² |  | Метр | 5000
1 883 | ВВГнг-0,66 5х4 мм² |  | Метр | 370
1 884 | ВВГнг-0,66 5х6 мм² |  | Метр | 370
1 885 | ВВГнг-0,66 5х10 мм² |  | Метр | 460
1 886 | ВВГнг-0,66 5х25 мм² |  | Метр | 150
1 887 | ВВГнг-0,66 5х50 мм² |  | Метр | 20
1 888 | ПВ-3 1х2,5 мм² |  | Метр | 40
1 889 | ПВ-3 1х25 мм² |  | Метр | 10
1 890 | 3хАВБбШв-1-4х240 мм² |  | Метр | 444
1 891 | Светильники компактные с встроенным ЭПРА, под люминесцентную лампу 1х32 Вт С360/132 |  | Метр | 26
1 892 | Светильник люминесцентный, потолочный:2х36 Вт |  | Штука | 20
1 893 | Светильник люминесцентный, потолочный:2х58 Вт |  | Штука | 294
1 894 | Светильник уличный |  | Штука | 44
1 895 | Светильник люминесцентный 1х36 Вт ALO 136 |  | Штука | 82
1 896 | Светильник люминесцентный, ЭПРА 2х36 Вт LTX 236 |  | Штука | 32
1 897 | Светильник люминесцентный, встраивается в реечные потолки «итальянского» дизайна, ЭПРА, 2х18 Вт |  | Штука | 10
1 898 | Светильник люминесцентный, встраиваемый, 220В на 4 лампы, 18Вт, ЭПРА, в потолок Грильято |  | Штука | 348
1 899 | Светильник люминесцентный с отражателем 4х54 Вт |  | Штука | 544
1 900 | Площадь кровли |  | Штука | 15744
1 901 | Площадь фасада здания |  | Квадратный метр | 2818
1 902 | Площадь стен |  | Квадратный метр | 10450
1 903 | Площадь пола |  | Квадратный метр | 21140
1 904 | Площадь подвесного потолка |  | Квадратный метр | 4443.4
1 905 | Пешеходный мостик |  | Квадратный метр | 2
1 906 | Двери 2000 х 900мм |  | Штука | 284
1 907 | Окна 2100 х1600мм |  | Штука | 96
1 908 | Витражи 1400 х700мм |  | Штука | 32
1 909 | Навес (из поликарбоната) 6000х3000 мм |  | Штука | 4
1 910 | Тротуарная плитка, с бордюром 6000х3000 мм |  | Штука | 4
1 911 | Поддон душевой |  | Штука | 16
1 912 | Смеситель душевой |  | Штука | 22
1 913 | Унитаз (кран с гибкими подводками) |  | Штука | 32
1 914 | Писсуар (кран с гибкими подводками) |  | Штука | 18
1 915 | Умывальник (смеситель с гибкими подводками) |  | Штука | 36
1 916 | Радиатор KERMI FKV 22 500-400 мм |  | Штука | 9
1 917 | Радиатор KERMI FKV 22 500-600 мм |  | Штука | 8
1 918 | Труба RAUTITAN flex Ø20 |  | Штука | 40
1 919 | Труба RAUTITAN flex Ø25 |  | Метр | 13
1 920 | Труба RAUTITAN flex Ø32 |  | Метр | 12
1 921 | Кран угловой установочный Ø 1/2" |  | Метр | 9
1 922 | Кран шаровой Ø 1/2" ВР-НР |  | Штука | 4
1 923 | Труба ПВХ канализационная Ø 50мм |  | Штука | 364
1 924 | Труба ПВХ канализационная Ø 110мм |  | Метр | 816
1 925 | Труба RAUTITAN flex Ø 16мм |  | Метр | 496
1 926 | Труба RAUTITAN flex Ø 20мм |  | Метр | 730
1 927 | Труба RAUTITAN flex Ø 25мм |  | Метр | 174
1 928 | Труба RAUTITAN flex Ø 32мм |  | Метр | 48
1 929 | AIRNED M30L, Мах. производительность м3/час 3500 |  | Метр | 2
1 930 | VR 80-50/40, Мах. производительность м3/час 6822 |  | Штука | 4
1 931 | Щит электрический (ЩЭ) (26 автоматов) |  | Штука | 4
1 932 | Кабель ВВГнг-0,66 3х1,5 мм² |  | Штука | 230
1 933 | Кабель ВВГнг-0,66 3х2,5 мм² |  | Метр | 140
1 934 | Кабель ВВГнг-0,66 5х2,5 мм² |  | Метр | 150
1 935 | Кабель ВВГнг-0,66 5х4 мм² |  | Метр | 10
1 936 | Кабель ВВГнг-0,66 5х6 мм² |  | Метр | 15
1 937 | Кабель ВВГнг-0,66 5х10 мм² |  | Метр | 20
1 938 | Кабель 4хАВбБШв 4х150 мм² |  | Метр | 230
1 939 | Светильники под люминесцентную лампу 1х32 Вт С360/132 |  | Метр | 26
1 940 | Светильник уличный |  | Штука | 4
1 941 | Светильник люминесцентный, встраиваемый, 220 В на 4 лампы, 18 Вт, Светильники под Грильято |  | Штука | 24
1 942 | Двери 2000 х 900мм |  | Штука | 40
1 943 | Окна 2100 х1600мм |  | Штука | 72
1 944 | Витражи 1400 х700мм |  | Штука | 28
1 945 | Кабель ВВГнг-0,66 3х1,5 мм² |  | Штука | 40
1 946 | Кабель ВВГнг-0,66 3х2,5 мм² |  | Метр | 20
1 947 | Кабель ВВГнг-0,66 5х2,5 мм² |  | Метр | 40
1 948 | Кабель ВВГнг-0,66 5х4 мм² |  | Метр | 20
1 949 | Кабель ВВГнг-0,66 5х мм² |  | Метр | 30
1 950 | Кабель ВВГнг-0,66 5х10 мм² |  | Метр | 40
1 951 | Кабель 4хАВбБШв 4х120 мм² |  | Метр | 460
1 952 | Щит электрический (ЩЭ) (11 автоматов) |  | Метр | 4
1 953 | Светильники под люминесцентную лампу 1х32 Вт С360/132 |  | Штука | 24
1 954 | Светильник уличный |  | Штука | 4
1 955 | Двери 2000 х 900мм |  | Штука | 2
1 956 | Ворота распашные 2500х3500 |  | Штука | 2
1 957 | Кабель ВВГнг-0,66 3х1,5 мм² |  | Штука | 20
1 958 | Кабель ВВГнг-0,66 3х2,5 мм² |  | Метр | 10
1 959 | Кабель ВВГнг-0,66 5х2,5 мм² |  | Метр | 20
1 960 | Кабель ВВГнг-0,66 5х4 мм² |  | Метр | 10
1 961 | Кабель 2хАВбБШв 4х25 мм² |  | Метр | 240
1 962 | Щит электрический (ЩЭ) (10 автоматов) |  | Метр | 6
1 963 | Двери 2000 х 900мм |  | Штука | 2
1 964 | Окна 2100 х 1600мм |  | Штука | 4
1 965 | Силовой трансформатор ТМГ-400 |  | Штука | 2
1 966 | Комплектное распределительное устройство RM-6 (IDI) |  | Штука | 2
1 967 | Щит распределительный ЩРНВ (2) -Т-12-1600-У2-08 (36предохранительных плавких вставок) |  | Штука | 2
1 968 | Ящик собственных нужд (ЯСН-В) |  | Штука | 2
1 969 | Заземление БКТП (Сталь полосовая Ст40х4, Сталь угловая Ст50х50х5 |  | Штука | 76
1 970 | Реклоузер (пункт секционирования и учета) К-112П: |  | Метр | 1
1 971 | Щит собственных нужд и учета электроэнергии (ЩСНиУЭ), |  | Штука | 1
1 972 | Блок силовой (вакуумный выключатель) BB-TEL-10-20-1000, |  | Штука | 1
1 973 | Провод высоковольтный алюминиевый СИП3-1х70 мм² |  | Штука | 585
1 974 | Железобетонная стойка, СВ-110 |  | Метр | 9
1 975 | Изолятор высоковольтный ШФ-20Г, |  | Штука | 1
1 976 | Разъединитель качающегося типа РЛК-10/400, |  | Штука | 1
1 977 | Кабель АПвВнг-10-1х95/25 мм² |  | Штука | 135
1 978 | Кабель АВБбШв-1-4х240 мм² |  | Метр | 600
1 979 | Адаптер для ввода кабеля в ячейку RICS 5002-50-24 |  | Метр | 3
1 980 | Силовой трансформатор ТМГ21-1000/10 У1 |  | Штука | 1
1 981 | Силовой трансформатор ТМГ21-630/10 У1 |  | Штука | 1
1 982 | Камера сборная одностороннего обслуживания КСО-393 |  | Штука | 8
1 983 | Щит собственных нужд ЩПСН-ВН (6 автоматов) |  | Штука | 1
1 984 | Шкаф силовой ЩО-70 № 1 |  | Штука | 11
1 985 | Заземление БКТП (Сталь полосовая Ст40х4, Сталь угловая Ст50х50х5) |  | Штука | 195
1 986 | Кабель АПвПуг-10-1х185/35 мм² |  | Метр | 820
1 987 | Кабель АВБбШвнг-1-4х240 мм² |  | Метр | 650
1 988 | Кабель ПвБбШп-1-4х240 мм² |  | Метр | 240
1 989 | Кабель ВВГнг(А)-LS-1-4х240 мм² |  | Метр | 1000
1 990 | Секционные ворота с электроприводом фирмы «HORMANN» |  | Метр | 180
1 991 | Забор ограждения |  | Штука | 3316
1 992 | Трасса хозяйственно-бытового водопровод |  | Метр | 1576
1 993 | Смотровые колодцы |  | Метр | 14
1 994 | Трасса хозяйственно-бытовой канализации |  | Штука | 1053
1 995 | Смотровые колодцы |  | Метр | 28
1 996 | Трасса ливневой канализации |  | Штука | 1741
1 997 | Дождеприемные решетки |  | Метр | 22
1 998 | Смотровые колодцы |  | Штука | 18
1 999 | Система гарантированного электроснабжения на базе ДГУ F.G. Wilson» P700-1 с двигателем "PERKINS" серии 2800. |  | Штука | 2
2 000 | Система гарантированного электроснабжения на базе ДГУ АД-400-Т Д400-2РК с двигателем Volvo Penta TAD 1641 GE- 500 кВА. |  | Штука | 1
2 001 | Кабель ВВГнг-0,66 3х1,5 мм² |  | Штука | 65
2 002 | Кабель ВВГнг-0,66 3х2,5 мм² |  | Метр | 93
2 003 | Щит электрический (ЩЭ) (10 автоматов) |  | Метр | 2
2 004 | Двери 2000 х 900мм |  | Штука | 4
2 005 | Окна 2100 х 1100мм |  | Штука | 4
2 006 | Окна 2100 х 400мм |  | Штука | 2
2 007 | Окна 1000 х 850мм |  | Штука | 6
2 008 | Светильник люминесцентный, встраиваемый, 220В на 4 лампы, 18Вт, ЭПРА, в потолок Армстронг |  | Штука | 10
2 009 | Розетка штепсельная двухполюсная с заземлением и шторками, 250В, 16А, герметичная с установочной коробкой |  | Штука | 52
2 010 | Выключатель одноклавишный, для нормальных условий среды, для открытой установки, 250В, 10А |  | Штука | 6
* НДС не заполняется, если участник запроса цен НЕ является плательщиком НДС и/или товар/работа/услуга НДС не облагается.
В случае если Участник является субъектом МСП (Участник должен указать это в своем предложении), срок оплаты составляет - в течение 7 рабочих дней
** Для товаров - номер реестровой записи; для услуг - место регистрации участника
Общая цена договора:
(цифрами)
в т.ч. НДС
(цифрами)
Вместе с тем, настоящим ответом так же сообщаем, что предлагаемые нами УСЛУГИ/ТОВАРЫ полностью соответствуют всем условиям объемам и требованиям, изложенным в Техническом задании.
Общая стоимость всех УСЛУГ/ТОВАРОВ включает в себя все необходимые расходы, налоги сборы и другие обязательные платежи установленном законодательством Российской Федерации о налогах и сборах, которые поставщик (подрядчик, исполнитель) понесет в связи с исполнением обязательств по Договору (в случае заключения договора по результатам (итогам) процедуры закупки).
Срок действия ценового предложения:
(указать конкретную дату до которой действует ценовое предложение, в формате: Число.Месяц.Год)
Мы признаем, что направление заказчиком запроса предложения цен и представление участником данного предложения не накладывает на стороны никаких обязательств до момента заключения Договора.
(должность)
М.П. (при наличии печати)
Дата: