## Сводка затрат
СВОДКА ЗАТРАТ
| по инвестиционному проекту: | Ф26-243-2 НС МО
ИП Еремина Светлана Ивановна. Производственно-складской комплекс, 142715, Московская обл., Ленинский р-н, Апаринки д., кадастровый номер: 50:21:0000000:34365.
(наименование стройки) |  |  | Наименование расчета | СМР, подряд, руб. | СМР, хозспособ, руб. | Оборудование, руб. | ПНР, руб. | ПИР, руб. | ОКС, руб. | Прочие, руб.
|  |  | Справочник НЦС | 304856.4746 | 0 | 2075954.1 | 221157.17 | 12278.567 | 103295.5629 | 153679.1535
№ п/п | Наименование затрат | Объектов производственного назначения, тыс. руб.
1 | 2 | 3
1 | Сметная стоимость:
1.1 | строительных и монтажных работ | 304.8565
1.2 | оборудования | 2075.9541
1.3 | ПИР | 12.2786
1.4 | прочих затрат | 478.1319
в том числе:
| ПНР | 221.1572
| Содержание службы заказчика | 103.2956
| Cтроительный контроль | 55.9731
| Резерв средств на непредвиденные работы и затраты | 83.551
| Прочие | 14.1551
Справочные данные в прогнозном уровне цен на год окончания строительства без планирования по годам (без НДС):
| Итого, сметная стоимость в ценах на 01.01.2025 года | 2871.221
| В том числе планируемый объем освоения капитальных вложений на 2025 год | 0
| В том числе планируемый объем освоения капитальных вложений на 2026 год | 0
| В том числе планируемый объем освоения капитальных вложений на 2027 год | 0
| В том числе планируемый объем освоения капитальных вложений на 2028 год | 2871.221
| В том числе планируемый объем освоения капитальных вложений на 2029 год | 0
| В том числе планируемый объем освоения капитальных вложений на 2030 год | 0
| В том числе планируемый объем освоения капитальных вложений на 2031 год | 0
Индексы-дефляторы Минэкономразвития от года текущих цен в расчете (01.01 2025) до года реализации в т.ч.:
| 2025 год | 107.4
| 2026 год | 105.5
| 2027 год | 104.1
| 2028 год | 104.1
| 2029 год | 104.1
| 2030 год | 104.1
| 2031 год | 104.1
| Итого, сметная стоимость в прогнозном уровне цен | 3456.1064
в том числе:
| строительных и монтажных работ | 366.9576
| оборудования | 2498.8387
| ПИР | 14.7798
| ПНР | 266.2082
| Содержание службы заказчика | 124.3375
| Cтроительный контроль | 67.3752
| Резерв средств на непредвиденные работы и затраты | 100.5708
| Прочие | 17.0386
| Сметная стоимость всего: | 3456.1064
| НДС | 760.3434
| Итого, сметная стоимость в прогнозном уровне цен с учетом НДС | 4216.4498
2 | кроме того НДС | -
3 | Итого сметная стоимость с НДС в ценах на дату составления расчета | -
4 | Законтрактованные объемы в твердо-фиксированной цене и собственные затраты, начисленные по факту | -
4.1 | в т.ч. собственные затраты, начисленные по факту и включенные в сметную стоимость | -
4.2 | в т.ч. собственные затраты, начисленные по факту и не включенные в сметную стоимость | -
4.3 | в т.ч. заактированные затраты по договорам без НДС | -
4.4 | в т.ч. НДС на заактированные затраты | -
4.5 | в т.ч. не заактированные затраты по договорам без НДС | -
4.6 | в т.ч. НДС на не заактированные затраты | -
5 | Не законтрактованный остаток сметной стоимости в текущих ценах с НДС | -
5.1 | в т.ч. услуги сторонних организаций с НДС | -
5.2 | в т.ч. собственные затраты | -
6 | Итого, планируемый объем финансирования капитальных вложений с учетом НДС | -
6.1 | В том числе на 2022 год | -
6.2 | В том числе на 2023 год | -
6.3 | В том числе на 2024 год | -
6.4 | В том числе на 2025 год | -
6.5 | В том числе на 2026 год | -
6.6 | В том числе на 2027 год | -
6.7 | В том числе на 2028 год | -
7 | Итого, полная стоимость в прогнозном уровне цен с учетом НДС | -
| Ответственный исполнитель: | Семионова Е. О.
| Заместитель директора департамента - начальник управления формирования стоимости | Д.М. Молодцов
Примечание: пересчет в прогнозный уровень цен из расчета ОФП в соответствии с пунктом 118 Приказа Минэнерго России от 5 мая 2016 г. № 380)

## ССР
Форма №1
"Утверждаю"
Заместитель директора
по капитальному строительству
филиала ПАО "Россети Московский регион"
| в т.ч. СМР , тыс. руб. |  |  | _______________________________________
| #REF! | в текущих ценах с НДС-18%
| Заказчик: | ПАО "Россети Московский регион"
(наименование организации)
Утвержден: «_____»________________20___ г.
| Сводный сметный расчет в сумме: | 3413.4998 | тыс. руб.
«____»________________20___ г.
СВОДНЫЙ СМЕТНЫЙ РАСЧЕТ СТОИМОСТИ
ИП Еремина Светлана Ивановна. Производственно-складской комплекс, 142715, Московская обл., Ленинский р-н, Апаринки д., кадастровый номер: 50:21:0000000:34365.
(наименование проекта)
Составлен в текущих ценах на 01.01.2025 г.
№ пп | Обоснование | Наименование локальных сметных расчетов (смет), затрат | Сметная стоимость, тыс. руб.
|  |  | строительных работ | монтажных работ | оборудования | прочих | Всего
1 | 2 | 3 | 4 | 5 | 6 | 7 | 8
Глава 1. Подготовка территории строительства.
|  | Итого по Главе 1 | 0 | 0 | 0 | 0 | 0
Глава 2. Основные объекты строительства.
1 | ОБЪЕКТНЫЙ СМЕТНЫЙ РАСЧЕТ № 02-01 | Установка реклоузера | 132.98 | 88.65 | 2055.09 | 0 | 2276.72
2 | ОБЪЕКТНЫЙ СМЕТНЫЙ РАСЧЕТ № 02-02 | Дополнительные работы ВЛ 10 кВ | 24.1137 | 0.1461 | 20.8641 | 0 | 45.1239
|  | Итого по Главе 2 | 157.0937 | 88.7961 | 2075.9541 | 0 | 2321.8439
|  | Итого по Главам 1-2 | 157.0937 | 88.7961 | 2075.9541 | 0 | 2321.8439
Глава 3. Объекты подсобного и обслуживающего назначения.
|  | Итого по Главе 3 | 0 | 0 | 0 | 0 | 0
|  | Итого по Главам 1-3 | 157.0937 | 88.7961 | 2075.9541 | 0 | 2321.8439
Глава 5. Объекты транспортного хозяйства и связи.
|  | Итого по Главе 5 | 0 | 0 | 0 | 0 | 0
|  | Итого по Главам 1-5 | 157.0937 | 88.7961 | 2075.9541 | 0 | 2321.8439
Глава 6. Наружные сети и сооружения водоснабжения, водоотведения, теплоснабжения и газоснабжения.
|  | Итого по Главе 6 | 0 | 0 | 0 | 0 | 0
|  | Итого по Главам 1-6 | 157.0937 | 88.7961 | 2075.9541 | 0 | 2321.8439
Глава 7. Благоустройство и озеленение территории.
|  | Итого по Главе 7 | 0 | 0 | 0 | 0 | 0
|  | Итого по Главам 1-7 | 157.0937 | 88.7961 | 2075.9541 | 0 | 2321.8439
Глава 8. Временные здания и сооружения.
3 | Методика Минстроя России от 19.06.2020 № 332/пр п.23 | Временные здания и сооружения (Установка реклоузера) | 3.32 | 2.22 | 0 | 0 | 5.54
4 | Методика Минстроя России от 19.06.2020 № 332/пр п.39.2 | Временные здания и сооружения (Дополнительные работы ВЛ 10 кВ) | 0.60284 | 0.0036525 | 0 | 0 | 0.6065
3-4 |  | Временные здания и сооружения | 3.9228 | 2.2237 | 0 | 0 | 6.1465
|  | Итого по Главе 8 | 3.9228 | 2.2237 | 0 | 0 | 6.1465
|  | Итого по Главам 1-8 | 161.0165 | 91.0198 | 2075.9541 | 0 | 2327.9904
Глава 9. Прочие работы и затраты.
5 | ОБЪЕКТНЫЙ СМЕТНЫЙ РАСЧЕТ № 09-01 | ПНР (Установка реклоузера) | 0 | 0 | 0 | 217.04 | 217.04
6 | ОБЪЕКТНЫЙ СМЕТНЫЙ РАСЧЕТ № 09-02 | ПНР (Дополнительные работы ВЛ 10 кВ) | 0 | 0 | 0 | 1.9983 | 1.9983
7 | Методика Минстроя России от 25.05.2021 № 325/пр п.50 | Дополнительные затраты при производстве работ в зимнее время (Установка реклоузера) | 2.59 | 1.73 | 0 | 0 | 4.32
8 | Методика Минстроя России от 25.05.2021 № 325/пр п.50 | Дополнительные затраты при производстве работ в зимнее время (Дополнительные работы ВЛ 10 кВ) | 0.46961 | 0.0028453 | 0 | 0 | 0.47246
5-6 |  | ПНР | 0 | 0 | 0 | 219.0383 | 219.0383
7-8 |  | Дополнительные затраты при производстве работ в зимнее время | 3.0596 | 1.7328 | 0 | 0 | 4.7925
|  | Итого по Главе 9 | 3.0596 | 1.7328 | 0 | 219.0383 | 223.8308
|  | Итого по Главам 1-9 | 164.0762 | 92.7526 | 2075.9541 | 219.0383 | 2551.8212
Глава 10. Содержание службы заказчика. Строительный контроль.
9 | Постановление Правительства РФ от 21.06.10 №468 | Строительный контроль 2,14% (Установка реклоузера) | 0 | 0 | 0 | 53.58 | 53.58
10 | Постановление Правительства РФ от 21.06.10 №468 | Строительный контроль 2,14% (Дополнительные работы ВЛ 10 кВ) | 0 | 0 | 0 | 1.0315 | 1.0315
11 | Приказ ПАО "Россети МР" №612 от 01.07.2025г. | Содержание службы заказчика-застройщика 3,93% (Установка реклоузера) | 0 | 0 | 0 | 98.76 | 98.76
12 | Приказ ПАО "Россети МР" №612 от 01.07.2025г. | Содержание службы заказчика-застройщика 3,93% (Дополнительные работы ВЛ 10 кВ) | 0 | 0 | 0 | 1.8942 | 1.8942
9-10 |  | Строительный контроль 2,14% | 0 | 0 | 0 | 54.6115 | 54.6115
11-12 |  | Содержание службы заказчика-застройщика 3,93% | 0 | 0 | 0 | 100.6542 | 100.6542
|  | Итого по Главе 10 | 0 | 0 | 0 | 155.2657 | 155.2657
|  | Итого по Главам 1-10 | 164.0762 | 92.7526 | 2075.9541 | 374.304 | 2707.0869
Глава 12. Публичный технологический и ценовой аудит, подготовка обоснования инвестиций, осуществляемых в инвестиционный проект по созданию объекта капитального строительства, в отношении которого планируется заключение контракта, предметом которого является одновременно выполнение работ по проектированию, строительству и вводу в эксплуатацию объекта капитального строительства, технологический и ценовой аудит такого обоснования инвестиций, аудит проектной документации, проектные и изыскательские работы.
13 | ОБЪЕКТНЫЙ СМЕТНЫЙ РАСЧЕТ № 12-01 | ПИР (Установка реклоузера) | 0 | 0 | 0 | 9.37 | 9.37
|  | Итого по Главе 12 | 0 | 0 | 0 | 9.37 | 9.37
|  | Итого по Главам 1-12 | 164.0762 | 92.7526 | 2075.9541 | 383.674 | 2716.4569
Резерв средств на непредвиденные работы и затраты.
14 | Методика Минстроя России от 04.08.2020 № 421/пр п.179 | Резерв средств на непредвиденные работы и затраты (Установка реклоузера) | 4.17 | 2.78 | 61.65 | 11.36 | 79.96
15 | Методика Минстроя России от 04.08.2020 № 421/пр п.179 | Резерв средств на непредвиденные работы и затраты (Дополнительные работы ВЛ 10 кВ) | 0.75558 | 0.0045779 | 0.62592 | 0.14772 | 1.5338
14-15 |  | Резерв средств на непредвиденные работы и затраты | 4.9256 | 2.7846 | 62.2759 | 11.5077 | 81.4938
Всего по сводному расчету г. без НДС. |  |  | 169.0017 | 95.5372 | 2138.23 | 395.1817 | 2797.9507
16 | Налоговый кодекс РФ ст. 49 | НДС 22% | 37.1804 | 21.0182 | 470.4106 | 86.94 | 615.5491
|  | Всего с НДС | 206.1821 | 116.5554 | 2608.6406 | 482.1217 | 3413.4998
| Ответственный исполнитель: | [5 empty] | Семионова Е. О.
| Заместитель директора департамента - начальник управления формирования стоимости | [5 empty] | Д.М. Молодцов
[6 empty] | Ф26-243-2 НС МО | 10.02.2026
Примечание:
Форма "Сводный сметный расчет стоимости строительства" и данные в столбцах 1-8 заполняются в текущем уровне цен в соответствии с Приложением 6 к приказу Минстроя России от 04.08.2020 №421.
Количество сводных сметных расчетов в соответствии с пунктом 40 приказа Минстроя России от 04.08.2020 № 421 разрабатывается на этап строительства, если проектной документации предусмотрено выделение этапов.

## ОСР 02-01
| Наименование проекта: | ИП Еремина Светлана Ивановна. Производственно-складской комплекс, 142715, Московская обл., Ленинский р-н, Апаринки д., кадастровый номер: 50:21:0000000:34365.
ОБЪЕКТНЫЙ СМЕТНЫЙ РАСЧЕТ № 02-01
| Наименование сметы: | Установка реклоузера
Составлен в текущих ценах на 01.01.2025 г. |  |  |  |  | Количество = | 1 | шт.
№ пп | Обоснование | Наименование локальных сметных расчетов (смет), затрат | Сметная стоимость, тыс. руб.
|  |  | строительных работ | монтажных работ | оборудования | прочих затрат | всего
1 | 2 | 3 | 4 | 5 | 6 | 7 | 8
1 | 02-01 | Установка реклоузера | 132.98 | 88.65 | 2055.09 | 0 | 2276.72
|  | Итого | 132.98 | 88.65 | 2055.09 | 0 | 2276.72
|  | Временные здания и сооружения | 3.32 | 2.22 | 0 | 0 | 5.54
|  | Итого | 3.32 | 2.22 | 0 | 0 | 5.54
|  | Дополнительные затраты при производстве работ в зимнее время | 2.59 | 1.73 | 0 | 0 | 4.32
|  | Итого | 2.59 | 1.73 | 0 | 0 | 4.32
|  | ВСЕГО, в том числе: | 138.89 | 92.6 | 2055.09 | 0 | 2286.58
|  | ОТ |  |  |  |  | 20.9263
|  | ЭМ |  |  |  |  | 6.3852
|  | МР |  |  |  |  | 161.0652
|  | НР |  |  |  |  | 21.2322
|  | СП |  |  |  |  | 12.0212
|  | оборудование |  |  |  |  | 2055.09
|  | прочие затраты |  |  |  |  | 0

## ОСР 02-02
| Наименование проекта: | ИП Еремина Светлана Ивановна. Производственно-складской комплекс, 142715, Московская обл., Ленинский р-н, Апаринки д., кадастровый номер: 50:21:0000000:34365.
ОБЪЕКТНЫЙ СМЕТНЫЙ РАСЧЕТ № 02-02
| Наименование сметы: | Дополнительные работы ВЛ 10 кВ
Составлен в текущих ценах на 01.01.2025 г. |  |  |  |  | Количество = | 0.03 | км
№ пп | Обоснование | Наименование локальных сметных расчетов (смет), затрат | Сметная стоимость, тыс. руб.
|  |  | строительных работ | монтажных работ | оборудования | прочих затрат | всего
1 | 2 | 3 | 4 | 5 | 6 | 7 | 8
1 | 02-02 | Дополнительные работы ВЛ 10 кВ | 24.1137 | 0.1461 | 20.8641 | 0 | 45.1239
|  | Итого | 24.1137 | 0.1461 | 20.8641 | 0 | 45.1239
|  | Временные здания и сооружения | 0.60284 | 0.0036525 | 0 | 0 | 0.6065
|  | Итого | 0.60284 | 0.0036525 | 0 | 0 | 0.6065
|  | Дополнительные затраты при производстве работ в зимнее время | 0.46961 | 0.0028453 | 0 | 0 | 0.47246
|  | Итого | 0.46961 | 0.0028453 | 0 | 0 | 0.47246
|  | ВСЕГО, в том числе: | 25.1862 | 0.1526 | 20.8641 | 0 | 46.2029
|  | ОТ |  |  |  |  | 2.2906
|  | ЭМ |  |  |  |  | 0.69892
|  | МР |  |  |  |  | 17.6303
|  | НР |  |  |  |  | 2.3241
|  | СП |  |  |  |  | 1.3159
|  | оборудование |  |  |  |  | 20.8641
|  | прочие затраты |  |  |  |  | 0

## ОСР 09-01
| Наименование проекта: | ИП Еремина Светлана Ивановна. Производственно-складской комплекс, 142715, Московская обл., Ленинский р-н, Апаринки д., кадастровый номер: 50:21:0000000:34365.
ОБЪЕКТНЫЙ СМЕТНЫЙ РАСЧЕТ № 09-01
| Наименование сметы: | Установка реклоузера
Составлен в текущих ценах на 01.01.2025 г. |  |  |  |  | Количество = | 1 | шт.
№ пп | Обоснование | Наименование локальных сметных расчетов (смет), затрат | Сметная стоимость, тыс. руб.
|  |  | строительных работ | монтажных работ | оборудования | прочих затрат | всего
1 | 2 | 3 | 4 | 5 | 6 | 7 | 8
1 | 09-01 | ПНР, Установка реклоузера | 0 | 0 | 0 | 217.04 | 217.04
|  | Итого | 0 | 0 | 0 | 217.04 | 217.04
|  | Временные здания и сооружения | 0 | 0 | 0 | 0 | 0
|  | Итого | 0 | 0 | 0 | 0 | 0
|  | Дополнительные затраты при производстве работ в зимнее время | 0 | 0 | 0 | 0 | 0
|  | Итого | 0 | 0 | 0 | 0 | 0
|  | ВСЕГО, в том числе: | 0 | 0 | 0 | 217.04 | 217.04
|  | ОТ |  |  |  |  | 103.8471
|  | ЭМ |  |  |  |  | 0
|  | МР |  |  |  |  | 0
|  | НР |  |  |  |  | 70.6161
|  | СП |  |  |  |  | 42.5767
|  | оборудование |  |  |  |  | 0
|  | прочие затраты |  |  |  |  | 0

## ОСР 09-02
| Наименование проекта: | ИП Еремина Светлана Ивановна. Производственно-складской комплекс, 142715, Московская обл., Ленинский р-н, Апаринки д., кадастровый номер: 50:21:0000000:34365.
ОБЪЕКТНЫЙ СМЕТНЫЙ РАСЧЕТ № 09-02
| Наименование сметы: | Дополнительные работы ВЛ 10 кВ
Составлен в текущих ценах на 01.01.2025 г. |  |  |  |  | Количество = | 0.03 | км
№ пп | Обоснование | Наименование локальных сметных расчетов (смет), затрат | Сметная стоимость, тыс. руб.
|  |  | строительных работ | монтажных работ | оборудования | прочих затрат | всего
1 | 2 | 3 | 4 | 5 | 6 | 7 | 8
1 | 09-02 | ПНР, Дополнительные работы ВЛ 10 кВ | 0 | 0 | 0 | 1.9983 | 1.9983
|  | Итого | 0 | 0 | 0 | 1.9983 | 1.9983
|  | Временные здания и сооружения | 0 | 0 | 0 | 0 | 0
|  | Итого | 0 | 0 | 0 | 0 | 0
|  | Дополнительные затраты при производстве работ в зимнее время | 0 | 0 | 0 | 0 | 0
|  | Итого | 0 | 0 | 0 | 0 | 0
|  | ВСЕГО, в том числе: | 0 | 0 | 0 | 1.9983 | 1.9983
|  | ОТ |  |  |  |  | 0.95613
|  | ЭМ |  |  |  |  | 0
|  | МР |  |  |  |  | 0
|  | НР |  |  |  |  | 0.65017
|  | СП |  |  |  |  | 0.39201
|  | оборудование |  |  |  |  | 0
|  | прочие затраты |  |  |  |  | 0

## ОСР 12-01
| Наименование проекта: | ИП Еремина Светлана Ивановна. Производственно-складской комплекс, 142715, Московская обл., Ленинский р-н, Апаринки д., кадастровый номер: 50:21:0000000:34365.
ОБЪЕКТНЫЙ СМЕТНЫЙ РАСЧЕТ № 12-01
| Наименование сметы: | Установка реклоузера
Составлен в текущих ценах на 01.01.2025 г. |  |  |  |  | Количество = | 1 | шт.
№ пп | Обоснование | Наименование локальных сметных расчетов (смет), затрат | Сметная стоимость, тыс. руб.
|  |  | строительных работ | монтажных работ | оборудования | прочих затрат | всего
1 | 2 | 3 | 4 | 5 | 6 | 7 | 8
1 | 12-01 | ПИР, Установка реклоузера | 0 | 0 | 0 | 9.37 | 9.37
|  | Итого | 0 | 0 | 0 | 9.37 | 9.37
|  | Временные здания и сооружения | 0 | 0 | 0 | 0 | 0
|  | Итого | 0 | 0 | 0 | 0 | 0
|  | Дополнительные затраты при производстве работ в зимнее время | 0 | 0 | 0 | 0 | 0
|  | Итого | 0 | 0 | 0 | 0 | 0
|  | ВСЕГО, в том числе: | 0 | 0 | 0 | 9.37 | 9.37
|  | ОТ |  |  |  |  | 0
|  | ЭМ |  |  |  |  | 0
|  | МР |  |  |  |  | 0
|  | НР |  |  |  |  | 0
|  | СП |  |  |  |  | 0
|  | оборудование |  |  |  |  | 0
|  | прочие затраты |  |  |  |  | 9.37

## Источники ЦИ
| Наименование проекта: | ИП Еремина Светлана Ивановна. Производственно-складской комплекс, 142715, Московская обл., Ленинский р-н, Апаринки д., кадастровый номер: 50:21:0000000:34365.
ИСТОЧНИКИ ЦЕНОВОЙ ИНФОРМАЦИИ
Составлен в текущих ценах на 01.01.2025 г.
Номер расчета (ОСР) | Наименование расчета (ОСР) | Технические показатели | Стоимость, в тыс.руб. без НДС | Кол-во технологических решений | Измеритель | Удельная стоимость, тыс. руб. (ст.7=ст.4/ст.5) | Наименование проекта-аналога (сметного расчета) | Уд. стоим, в тыс.руб. без НДС. | Вид затрат
1 | 2 | 3 | 4 | 5 | 6 | 7 | 8
02-01 | Установка реклоузера | Установка реклоузера | 2276.72 | 1 | шт. | 2276.72 | Локальный сметный расчет №119Л | 132.98 | Строительные работы
[8 empty] | 88.65 | Монтажные работы
[8 empty] | 2055.09 | Оборудование
[8 empty] | 0 | Прочие работы
[8 empty] | 2276.72 | Итого
02-02 | Дополнительные работы ВЛ 10 кВ | Дополнительные работы ВЛ 10 кВ | 1504.13 | 1 | км | 1504.13 | Локальный сметный расчет №322-2 | 803.79 | Строительные работы
[8 empty] | 4.87 | Монтажные работы
[8 empty] | 695.47 | Оборудование
[8 empty] | 0 | Прочие работы
[8 empty] | 1504.13 | Итого
09-01 | ПНР | Установка реклоузера | 217.04 | 1 | шт. | 217.04 | Локальный сметный расчет №119Л | 0 | Строительные работы
[8 empty] | 0 | Монтажные работы
[8 empty] | 0 | Оборудование
[8 empty] | 217.04 | Прочие работы
[8 empty] | 217.04 | Итого
09-02 | ПНР | Дополнительные работы ВЛ 10 кВ | 66.61 | 1 | км | 66.61 | Локальный сметный расчет №322-2 | 0 | Строительные работы
[8 empty] | 0 | Монтажные работы
[8 empty] | 0 | Оборудование
[8 empty] | 66.61 | Прочие работы
[8 empty] | 66.61 | Итого
12-01 | ПИР | Установка реклоузера | 9.37 | 1 | шт. | 9.37 | Приказ Минстроя России от 28.11.2023 № 847/пр. Методика Минстроя России от 04.08.2020 № 421/пр п.173 | 0 | Строительные работы
[8 empty] | 0 | Монтажные работы
[8 empty] | 0 | Оборудование
[8 empty] | 9.37 | Прочие работы
[8 empty] | 9.37 | Итого
Примечание:
Источники ценовой информации представляют собой результаты расчетов по сметам с использованием сметных нормативов и данных проектов-аналогов и является сводной таблицей сметных расчетов и обоснований.
В столбце 1 указывается номер сметного расчета (локального сметного расчета) (сметы разработчика, расчетной модели). Порядковые номера расчетов располагаются по возрастанию. Номера сметных расчетов не имеют отношения к номерам сметных расчетов проектов-аналогов.
В столбце 2 указывается наименование расчета (локального сметного расчета) в соответствии с наименованиями, рекомендуемые в таблице 1 из числа перечня наименований сметных расчетов в составе обосновывающих материалов
В столбце 3 указываются технические показатели сметного расчета и технических решений. Технические показатели и решения детализируются в зависимости от степени проработки проектной документации и наличия соответствующих обосновывающих материалов.
В столбце 4 указывается стоимость по сметному расчету (локальному сметному расчету) в текущем уровне цен без учета временных зданий и сооружений и зимнего удорожания.
В столбце 5 указывается количественная характеристика технологических решений.
В столбце 6 указывается измеритель количества, указанного в столбце 5 - единица измерения, сводный измеритель в отношении конкретного вида затрат, характеризующее мероприятие в целом (то есть шт., га, м2, м3, км, м, тн) или другого показателя из сметного расчета.
В столбце 7 указывается расчетная величина удельного показателя сметного расчета как отношение затрат, указанных в столбце 4 на количественный показатель столбца 5.
В столбце 8 указывается наименование проекта-аналога (сметного расчета) с использованием которого выполнен сметный расчет.
При использовании данных проектов-аналогов (формировании сметных расчетов) следует учитывать следующее:
в качестве проекта-аналога принимается проектная документация утвержденная в соответствии с градостроительной деятельностью;
объект-аналог выбирается в отношении заявленных в столбце 3 технических показателей планируемого к реализации инвестиционного проекта;
в качестве основы для формирования сметных расчетов принимается ведомость объемов работ проектной документации, которая пересчитывается для заданных количественных технологических решений, указанных в столбце 5, а также объемов (количества) оборудования и материалов, указанного в столбце 3 на вкладке "Цены на ОБ и МАТ".

## ЛСР № 119Л
Smeta.RU (Terminal) (495) 974-1589
Наименование программного продукта |  |  |  |  | Программа для ЭВМ «Программа: «Smeta.RU (Terminal)» версия 11»
Наименование редакции сметных нормативов |  |  |  |  | Приказ Минстроя России от 30.12.2021 г. № 1046/пр
Реквизиты приказа Минстроя России об утверждении дополнений и изменений к сметным нормативам |  |  |  |  | Приказ Минстроя России от 18.05.2022 г. № 378/пр, Приказ Минстроя России от 26.08.2022 г. № 703/пр, Приказ Минстроя России от 26.10.2022 г. № 905/пр; Приказ Минстроя России от 27.12.2022 г. № 1133/пр; Приказ Минстроя России от 10.02.2023 г. № 84/пр; Приказ Минстроя России от 11.05.2023 г. № 335/пр; Приказ Минстроя России от 02.08.2023 г. № 551/пр; Приказ Минстроя России от 14.11.2023 г. № 817/пр; Приказ Минстроя России от 16.02.2024 г. № 102/пр; Приказ Минстроя России от 13.05.2024 г. № 323/пр; Приказ Минстроя России от 09.08.2024 г. № 524/пр; Приказ Минстроя России от 07.11.2024 г. № 747/пр | [26 empty] | Приказ Минстроя России от 18.05.2022 г. № 378/пр, Приказ Минстроя России от 26.08.2022 г. № 703/пр, Приказ Минстроя России от 26.10.2022 г. № 905/пр; Приказ Минстроя России от 27.12.2022 г. № 1133/пр; Приказ Минстроя России от 10.02.2023 г. № 84/пр; Приказ Минстроя России от 11.05.2023 г. № 335/пр; Приказ Минстроя России от 02.08.2023 г. № 551/пр; Приказ Минстроя России от 14.11.2023 г. № 817/пр; Приказ Минстроя России от 16.02.2024 г. № 102/пр; Приказ Минстроя России от 13.05.2024 г. № 323/пр; Приказ Минстроя России от 09.08.2024 г. № 524/пр; Приказ Минстроя России от 07.11.2024 г. № 747/пр
Реквизиты письма Минстроя России об индексах изменения сметной стоимости строительства, включаемые в федеральный реестр сметных нормативов и размещаемые в федеральной государственной информационной системе ценообразования в строительстве, подготовленного в соответствии с пунктом 85 Методики расчета индексов изменения сметной стоимости строительства, утвержденной приказом Министерства строительства и жилищно-коммунального хозяйства Российской Федерации от 5 июня 2019 г. N 326/пр |  |  |  |  | Письмо Минстроя России от 25.11.2024 № 69894-ИФ/09
Реквизиты нормативного правового акта об утверждении оплаты труда, утверждаемый в соответствии с пунктом 22(1) Правилами мониторинга цен, утвержденными постановлением Правительства Российской Федерации от 23 декабря 2016 г. N 1452 |  |  |  |  | Распоряжение Министерства экономики и финансов Московской области от 21.02.2024 г. № 24РВ-14
Обоснование принятых текущих цен на строительные ресурсы |  |  |  |  | ФГИС ЦС, конъюнктурный анализ
Наименование субъекта Российской Федерации
Наименование зоны субъекта Российской Федерации
(наименование стройки)
ЛСР № 119Л Установка реклоузера
(наименование объекта капитального строительства)
ЛОКАЛЬНЫЙ СМЕТНЫЙ РАСЧЕТ № Новая локальная смета
Установка реклоузера
(наименование работ и затрат)
Составлен |  | Ресурсно-индексным | методом
Основание
(проектная и (или) иная техническая документация)
Составлен(а) в текущем уровне цен на январь 2025 года
Сметная стоимость |  | 2493.76 |  | тыс. руб.
[6 empty] | Средства на оплату труда рабочих |  |  |  | 162.91 | тыс. руб.
| в том числе: |  |  |  |  | Средства на оплату труда машинистов |  |  |  | 7.5 | тыс. руб.
| строительных работ | 132.98 |  | тыс. руб. |  | Нормативные затраты труда рабочих |  |  |  | 259.4135 | чел.-ч.
| монтажных работ | 88.65 |  | тыс. руб. |  | Нормативные затраты труда машинистов |  |  |  | 12.8712 | чел.-ч.
| оборудования | 2055.09 |  | тыс. руб.
| прочих затрат | 217.04 |  | тыс. руб.
№ п/п | Обоснование | Наименование работ и затрат | Единица измерения | Количество |  |  | Сметная стоимость, руб.
|  |  |  | на единицу измерения | коэффициенты | всего с учетом коэффициентов | на единицу измерения в базисном уровне цен | индекс | на единицу измерения в текущем уровне цен | коэффициенты | всего в текущем уровне цен
1 | 2 | 3 | 4 | 5 | 6 | 7 | 8 | 9 | 10 | 11 | 12
Раздел: Строительные работы
1 | ГЭСН 33-04-003-01 | Установка железобетонных опор ВЛ 0,38; 6-10 кВ с траверсами без приставок: одностоечных | ШТ | 1 |  | 1
| 1 | ОТ (ЗТ) | чел.-ч. |  |  | 3.06 |  |  |  |  | 1432.91
| 1-100-33 | Затраты труда рабочих (Средний разряд - 3,3) | чел.-ч. | 3.06 |  | 3.06 |  |  | 468.27 |  | 1432.91
| 2 | ЭМ | [8 empty] | 1445.5
|  | ОТм(ЗТм) | чел.-ч. |  |  | 0.87 |  |  |  |  | 493.61 | [19 empty] | 1
| 91.04.01-031 | Машины бурильно-крановые на автомобильном ходу, диаметр бурения до 800 мм, глубина бурения до 5 м | маш.-ч | 0.68 |  | 0.68 | 1609.97 | 1.22 | 1964.16 |  | 1335.63
| 4-100-050 | ОТм(ЗТм) Средний разряд машинистов 5 | чел.-ч. | 0.68 |  | 0.68 |  |  | 583.92 |  | 397.07 | [19 empty] | 1
| 91.14.02-001 | Автомобили бортовые, грузоподъемность до 5 т | маш.-ч | 0.19 |  | 0.19 | 477.92 | 1.21 | 578.28 |  | 109.87
| 4-100-040 | ОТм(ЗТм) Средний разряд машинистов 4 | чел.-ч. | 0.19 |  | 0.19 |  |  | 508.09 |  | 96.54 | [19 empty] | 1
| 4 | М | [8 empty] | 161.04
| 01.3.01.06-0038 | Смазка защитная электросетевая | кг | 0.1 |  | 0.1 | 238.29 | 1.77 | 421.77 |  | 42.18
| 01.3.01.06-0051 | Смазка солидол жировой Ж | кг | 0.03 |  | 0.03 | 80.02 | 1.77 | 141.64 |  | 4.25
| 01.7.20.08-0051 | Ветошь хлопчатобумажная цветная | кг | 0.02 |  | 0.02 | 56.11 | 1.39 | 77.99 |  | 1.56
| 14.4.02.04-0182 | Краска масляная МА-15, цветная | т | 0.0004 |  | 0.0004 | 61265.39 | 1.31 | 80257.66 |  | 32.1
| 14.4.03.03-0102 | Лак битумный БТ-577 | т | 0.0001 |  | 0.0001 | 80020.98 | 1.22 | 97625.6 |  | 9.76
| 20.2.02.04-0006 | Колпачки полиэтиленовые К-6 | 100 ШТ | 0.06 |  | 0.06 | 1031.73 | 1.15 | 1186.49 |  | 71.19
| 05.1.02.07 | Стойка железобетонная вибрированная для опор | ШТ | 0 |  | 0
| 07.2.02.05 | Траверсы стальные | т | 0 |  | 0
| 07.2.07.13 | Хомуты стальные | кг | 0 |  | 0
| 08.3.04.02 | Сталь стержневая диаметром до 10 мм | т | 0 |  | 0
| 22.2.01.04 | Изоляторы штыревые | ШТ | 0 |  | 0
| 22.2.02.21 | Штыри | ШТ | 0 |  | 0
| 22.2.02.23 | Металлические плакаты | ШТ | 0.1 |  | 0.1
|  | Итого прямые затраты | [8 empty] | 3533.06
|  | ФОТ | [8 empty] | 1926.52
| Пр/812-027.0-1 | НР Линии электропередачи | % | 103 |  | 103 |  |  |  |  | 1984.32
| Пр/774-027.0 | СП Линии электропередачи | % | 60 |  | 60 |  |  |  |  | 1155.91
|  | Всего по позиции | [5 empty] | 6673.29 |  | 6673.29 |  | 1607.09 | 936.17 | 6673.29 | 1445.5 | = | 1432.91 | 493.61 | = | 161.04 |  | 1984.32 | 1155.91 | [6 empty] | 1
|  | Итого прямые затраты по разделу | [8 empty] | 3533.06
в том числе
|  | оплата труда | [8 empty] | 1432.91
|  | эксплуатация машин и механизмов | [8 empty] | 1939.11
в том числе
|  | эксплуатация машин и механизмов | [8 empty] | 1445.5
в том числе
|  | оплата труда машинистов (ОТм) | [8 empty] | 493.61
|  | доплаты к оплате труда машинистов | [8 empty] | 0
|  | материальные ресурсы | [8 empty] | 161.04
в том числе
|  | материальные ресурсы без учета дополнительной перевозки | [8 empty] | 161.04
|  | дополнительная перевозка материальных ресурсов | [8 empty] | 0
|  | перевозка | [8 empty] | 0
|  | Всего ФОТ (справочно) | [8 empty] | 1926.52
|  | Всего накладные расходы | [8 empty] | 1984.32
|  | Всего сметная прибыль | [8 empty] | 1155.91
|  | Итого оборудование | [8 empty] | 0
в том числе
|  | оборудование без учета дополнительной перевозки | [8 empty] | 0
|  | дополнительная перевозка оборудования | [8 empty] | 0
Итого прочие затраты
|  | Итого хозяйственный инвентарь | [8 empty] | 0
|  | Итого по разделу | [8 empty] | 6673.29
Справочно
|  | материальные ресурсы, отсутствующие в ФРСН | [8 empty] | 0
|  | оборудование, отсутствующие в ФРСН | [8 empty] | 0
|  | затраты труда рабочих |  |  |  | 3.06
|  | затраты труда машинистов |  |  |  | 0.87
Раздел: Монтажные работы (Реклоузер)
2 | ГЭСНм 08-01-059-02 | Выключатель масляный: МГГ с приводом (прим.) | ШТ | 1 |  | 1
| 1 | ОТ (ЗТ) | чел.-ч. |  |  | 29.7 |  |  |  |  | 15090.27
| 1-100-40 | Затраты труда рабочих (Средний разряд - 4) | чел.-ч. | 29.7 |  | 29.7 |  |  | 508.09 |  | 15090.27
| 2 | ЭМ | [8 empty] | 3648.71
|  | ОТм(ЗТм) | чел.-ч. |  |  | 4.82 |  |  |  |  | 2653.22 | [19 empty] | 1
| 91.05.05-015 | Краны на автомобильном ходу, грузоподъемность 16 т | маш.-ч | 1.66 |  | 1.66 |  |  | 1551.19 |  | 2574.98
| 4-100-060 | ОТм(ЗТм) Средний разряд машинистов 6 | чел.-ч. | 1.66 |  | 1.66 |  |  | 682.51 |  | 1132.97 | [19 empty] | 1
| 91.06.03-058 | Лебедки электрические тяговым усилием 156,96 кН (16 т) | маш.-ч | 1.5 |  | 1.5 | 55.78 | 1.36 | 75.86 |  | 113.79
| 4-100-030 | ОТм(ЗТм) Средний разряд машинистов 3 | чел.-ч. | 1.5 |  | 1.5 |  |  | 451.21 |  | 676.82 | [19 empty] | 1
| 91.14.02-001 | Автомобили бортовые, грузоподъемность до 5 т | маш.-ч | 1.66 |  | 1.66 | 477.92 | 1.21 | 578.28 |  | 959.94
| 4-100-040 | ОТм(ЗТм) Средний разряд машинистов 4 | чел.-ч. | 1.66 |  | 1.66 |  |  | 508.09 |  | 843.43 | [19 empty] | 1
| 4 | М | [8 empty] | 702.66
| 01.7.15.03-0042 | Болты с гайками и шайбами строительные | кг | 1.87 |  | 1.87 | 174.93 | 1.15 | 201.17 |  | 376.19
| 01.7.15.11-0026 | Шайбы квадратные | 100 ШТ | 0.04 |  | 0.04 | 941.01 | 1.25 | 1176.26 |  | 47.05
| 08.4.03.02-0002 | Сталь арматурная горячекатаная гладкая, класс A-I, диаметр 6-22 мм | т | 0.005 |  | 0.005 |  |  | 52325.66 |  | 261.63
| 14.4.02.04-0142 | Краска масляная МА-0115, мумия, сурик железный | кг | 0.17 |  | 0.17 | 79.88 | 1.31 | 104.64 |  | 17.79
|  | Итого прямые затраты | [8 empty] | 22094.86
2.1 | 421/пр_2020_п.75_пп.а | Сметная стоимость вспомогательных ненормируемых материальных ресурсов, не учтенная в сметной норме, 2% | % | 2 |  | 2 |  |  |  |  | 301.81 | 0 | 0 | 301.81 | [5 empty] | 301.81 |  | 0 | 0 | [6 empty] | 2
|  | ФОТ | [8 empty] | 17743.49
| Пр/812-049.3-1 | НР Электротехнические установки: на других объектах | % | 97 |  | 97 |  |  |  |  | 17211.19
| Пр/774-049.3 | СП Электротехнические установки: на других объектах | % | 51 |  | 51 |  |  |  |  | 9049.18
|  | Всего по позиции | [5 empty] | 48657.04 |  | 48657.04 |  | 2085.4 | 1096.45 | 48355.23 | 3648.71 | = | 15090.27 | 2653.22 | = | 702.66 |  | 17211.19 | 9049.18 | [6 empty] | 2
3 | ГЭСНм 08-03-572-03 | Блок управления шкафного исполнения или распределительный пункт (шкаф), устанавливаемый: на стене, высота и ширина до 600х600 мм | ШТ | 1 |  | 1
| 1 | ОТ (ЗТ) | чел.-ч. |  |  | 2.06 |  |  |  |  | 1077.9
| 1-100-42 | Затраты труда рабочих (Средний разряд - 4,2) | чел.-ч. | 2.06 |  | 2.06 |  |  | 523.25 |  | 1077.9
| 2 | ЭМ | [8 empty] | 209.99
|  | ОТм(ЗТм) | чел.-ч. |  |  | 0.18 |  |  |  |  | 107.16 | [19 empty] | 1
| 91.05.05-015 | Краны на автомобильном ходу, грузоподъемность 16 т | маш.-ч | 0.09 |  | 0.09 |  |  | 1551.19 |  | 139.61
| 4-100-060 | ОТм(ЗТм) Средний разряд машинистов 6 | чел.-ч. | 0.09 |  | 0.09 |  |  | 682.51 |  | 61.43 | [19 empty] | 1
| 91.14.02-001 | Автомобили бортовые, грузоподъемность до 5 т | маш.-ч | 0.09 |  | 0.09 | 477.92 | 1.21 | 578.28 |  | 52.05
| 4-100-040 | ОТм(ЗТм) Средний разряд машинистов 4 | чел.-ч. | 0.09 |  | 0.09 |  |  | 508.09 |  | 45.73 | [19 empty] | 1
| 91.17.04-233 | Аппараты сварочные для ручной дуговой сварки, сварочный ток до 350 А | маш.-ч | 0.66 |  | 0.66 |  |  | 27.77 |  | 18.33
| 4 | М | [8 empty] | 1938.75
| 01.7.11.07-0227 | Электроды сварочные для сварки низколегированных и углеродистых сталей УОНИ 13/45, Э42А, диаметр 4-5 мм | кг | 0.15 |  | 0.15 | 155.63 | 0.95 | 147.85 |  | 22.18
| 01.7.15.03-0042 | Болты с гайками и шайбами строительные | кг | 0.17 |  | 0.17 | 174.93 | 1.15 | 201.17 |  | 34.2
| 07.2.07.04-0007 | Конструкции стальные индивидуального изготовления из сортового проката | т | 0.015 |  | 0.015 | 105278.81 | 1.19 | 125281.78 |  | 1879.23
| 14.4.02.04-0142 | Краска масляная МА-0115, мумия, сурик железный | кг | 0.03 |  | 0.03 | 79.88 | 1.31 | 104.64 |  | 3.14
|  | Итого прямые затраты | [8 empty] | 3333.8
3.1 | 421/пр_2020_п.75_пп.а | Сметная стоимость вспомогательных ненормируемых материальных ресурсов, не учтенная в сметной норме, 2% | % | 2 |  | 2 |  |  |  |  | 21.56 | 0 | 0 | 21.56 | [5 empty] | 21.56 |  | 0 | 0 | [6 empty] | 2
|  | ФОТ | [8 empty] | 1185.06
| Пр/812-049.3-1 | НР Электротехнические установки: на других объектах | % | 97 |  | 97 |  |  |  |  | 1149.51
| Пр/774-049.3 | СП Электротехнические установки: на других объектах | % | 51 |  | 51 |  |  |  |  | 604.38
|  | Всего по позиции | [5 empty] | 5109.25 |  | 5109.25 |  | 1662.43 | 874.06 | 5087.69 | 209.99 | = | 1077.9 | 107.16 | = | 1938.75 |  | 1149.51 | 604.38 | [6 empty] | 2
4 | ГЭСНм 08-01-053-01 | Трансформатор тока напряжением: до 10 кВ (прим.) | ШТ | 2 |  | 2
| 1 | ОТ (ЗТ) | чел.-ч. |  |  | 4.3 |  |  |  |  | 2184.79
| 1-100-40 | Затраты труда рабочих (Средний разряд - 4) | чел.-ч. | 2.15 |  | 4.3 |  |  | 508.09 |  | 2184.79
| 2 | ЭМ | [8 empty] | 152.09
|  | ОТм(ЗТм) | чел.-ч. |  |  | 0.18 |  |  |  |  | 101.4 | [19 empty] | 1
| 91.05.05-015 | Краны на автомобильном ходу, грузоподъемность 16 т | маш.-ч | 0.035 |  | 0.07 |  |  | 1551.19 |  | 108.58
| 4-100-060 | ОТм(ЗТм) Средний разряд машинистов 6 | чел.-ч. | 0.035 |  | 0.07 |  |  | 682.51 |  | 47.78 | [19 empty] | 1
| 91.06.03-058 | Лебедки электрические тяговым усилием 156,96 кН (16 т) | маш.-ч | 0.02 |  | 0.04 | 55.78 | 1.36 | 75.86 |  | 3.03
| 4-100-030 | ОТм(ЗТм) Средний разряд машинистов 3 | чел.-ч. | 0.02 |  | 0.04 |  |  | 451.21 |  | 18.05 | [19 empty] | 1
| 91.14.02-001 | Автомобили бортовые, грузоподъемность до 5 т | маш.-ч | 0.035 |  | 0.07 | 477.92 | 1.21 | 578.28 |  | 40.48
| 4-100-040 | ОТм(ЗТм) Средний разряд машинистов 4 | чел.-ч. | 0.035 |  | 0.07 |  |  | 508.09 |  | 35.57 | [19 empty] | 1
| 4 | М | [8 empty] | 370.41
| 01.7.15.03-0042 | Болты с гайками и шайбами строительные | кг | 0.39 |  | 0.78 | 174.93 | 1.15 | 201.17 |  | 156.91
| 20.1.02.23-0082 | Перемычки гибкие, тип ПГС-50 | 10 ШТ | 0.1 |  | 0.2 | 944.69 | 1.13 | 1067.5 |  | 213.5
|  | Итого прямые затраты | [8 empty] | 2808.69
4.1 | 421/пр_2020_п.75_пп.а | Сметная стоимость вспомогательных ненормируемых материальных ресурсов, не учтенная в сметной норме, 2% | % | 2 |  | 2 |  |  |  |  | 43.7 | 0 | 0 | 43.7 | [5 empty] | 43.7 |  | 0 | 0 | [6 empty] | 2
|  | ФОТ | [8 empty] | 2286.19
| Пр/812-049.3-1 | НР Электротехнические установки: на других объектах | % | 97 |  | 97 |  |  |  |  | 2217.6
| Пр/774-049.3 | СП Электротехнические установки: на других объектах | % | 51 |  | 51 |  |  |  |  | 1165.96
|  | Всего по позиции | [5 empty] | 3117.975 |  | 6235.95 |  | 4170.81 | 2192.9 | 6192.25 | 152.09 | = | 2184.79 | 101.4 | = | 370.41 |  | 2217.6 | 1165.96 | [6 empty] | 2
5 | ГЭСН 33-04-030-03 | Установка разъединителей: с помощью механизмов (ОПН-10 кВ) | КОМПЛ | 6 |  | 6
| 1 | ОТ (ЗТ) | чел.-ч. |  |  | 44.52 |  |  |  |  | 23633
| 1-100-43 | Затраты труда рабочих (Средний разряд - 4,3) | чел.-ч. | 7.42 |  | 44.52 |  |  | 530.84 |  | 23633
| 2 | ЭМ | [8 empty] | 7099.93
|  | ОТм(ЗТм) | чел.-ч. |  |  | 6.12 |  |  |  |  | 3747.89 | [19 empty] | 1
| 91.05.05-015 | Краны на автомобильном ходу, грузоподъемность 16 т | маш.-ч | 0.61 |  | 3.66 |  |  | 1551.19 |  | 5677.36
| 4-100-060 | ОТм(ЗТм) Средний разряд машинистов 6 | чел.-ч. | 0.61 |  | 3.66 |  |  | 682.51 |  | 2497.99 | [19 empty] | 1
| 91.14.02-001 | Автомобили бортовые, грузоподъемность до 5 т | маш.-ч | 0.41 |  | 2.46 | 477.92 | 1.21 | 578.28 |  | 1422.57
| 4-100-040 | ОТм(ЗТм) Средний разряд машинистов 4 | чел.-ч. | 0.41 |  | 2.46 |  |  | 508.09 |  | 1249.9 | [19 empty] | 1
| 4 | М | [8 empty] | 174.16
| 01.3.01.06-0038 | Смазка защитная электросетевая | кг | 0.01 |  | 0.06 | 238.29 | 1.77 | 421.77 |  | 25.31
| 01.3.01.06-0051 | Смазка солидол жировой Ж | кг | 0.03 |  | 0.18 | 80.02 | 1.77 | 141.64 |  | 25.5
| 01.7.20.08-0051 | Ветошь хлопчатобумажная цветная | кг | 0.02 |  | 0.12 | 56.11 | 1.39 | 77.99 |  | 9.36
| 14.4.03.03-0102 | Лак битумный БТ-577 | т | 0.0001 |  | 0.0006 | 80020.98 | 1.22 | 97625.6 |  | 58.58
| 14.5.09.11-0102 | Уайт-спирит | кг | 0.12 |  | 0.72 | 60.6 | 1.27 | 76.96 |  | 55.41
| 07.2.07.13 | Хомуты стальные | кг | 0 |  | 0
| 08.3.04.02 | Сталь стержневая диаметром до 10 мм | т | 0 |  | 0
| 21.2.01.02 | Провода неизолированные для воздушных линий электропередач | т | 0 |  | 0
| 22.2.01.04 | Изоляторы линейные штыревые фарфоровые | ШТ | 0 |  | 0
| 22.2.02.03 | Детали крепления стальные | кг | 0 |  | 0
|  | Итого прямые затраты | [8 empty] | 34654.98
|  | ФОТ | [8 empty] | 27380.89
| Пр/812-027.0-1 | НР Линии электропередачи | % | 103 |  | 103 |  |  |  |  | 28202.32
| Пр/774-027.0 | СП Линии электропередачи | % | 60 |  | 60 |  |  |  |  | 16428.53
|  | Всего по позиции | [5 empty] | 13214.305 |  | 79285.83 |  | 10638.5 | 6197.18 | 79285.83 | 7099.93 | = | 23633 | 3747.89 | = | 174.16 |  | 28202.32 | 16428.53 | [6 empty] | 1
|  | Итого прямые затраты по разделу | [8 empty] | 63259.4
в том числе
|  | оплата труда | [8 empty] | 41985.96
|  | эксплуатация машин и механизмов | [8 empty] | 17720.39
в том числе
|  | эксплуатация машин и механизмов | [8 empty] | 11110.72
в том числе
|  | оплата труда машинистов (ОТм) | [8 empty] | 6609.67
|  | доплаты к оплате труда машинистов | [8 empty] | 0
|  | материальные ресурсы | [8 empty] | 3553.05
в том числе
|  | материальные ресурсы без учета дополнительной перевозки | [8 empty] | 3553.05
|  | дополнительная перевозка материальных ресурсов | [8 empty] | 0
|  | перевозка | [8 empty] | 0
|  | Всего ФОТ (справочно) | [8 empty] | 48595.63
|  | Всего накладные расходы | [8 empty] | 48780.62
|  | Всего сметная прибыль | [8 empty] | 27248.05
|  | Итого оборудование | [8 empty] | 0
в том числе
|  | оборудование без учета дополнительной перевозки | [8 empty] | 0
|  | дополнительная перевозка оборудования | [8 empty] | 0
Итого прочие затраты
|  | Итого хозяйственный инвентарь | [8 empty] | 0
|  | Итого по разделу | [8 empty] | 139288.07
Справочно
|  | материальные ресурсы, отсутствующие в ФРСН | [8 empty] | 0
|  | оборудование, отсутствующие в ФРСН | [8 empty] | 0
|  | затраты труда рабочих |  |  |  | 80.58
|  | затраты труда машинистов |  |  |  | 11.3
Раздел: Монтажные работы (Система ТМ)
6 | ГЭСНм 08-03-573-04 | Шкаф (пульт) управления навесной, высота, ширина и глубина: до 600х600х350 мм | ШТ | 1 |  | 1
| 1 | ОТ (ЗТ) | чел.-ч. |  |  | 2.06 |  |  |  |  | 1077.9
| 1-100-42 | Затраты труда рабочих (Средний разряд - 4,2) | чел.-ч. | 2.06 |  | 2.06 |  |  | 523.25 |  | 1077.9
| 2 | ЭМ | [8 empty] | 217.82
|  | ОТм(ЗТм) | чел.-ч. |  |  | 0.31 |  |  |  |  | 167.98 | [19 empty] | 1
| 91.04.01-041 | Молотки бурильные легкие при работе от передвижных компрессорных установок | маш.-ч | 0.19 |  | 0.19 | 21.06 | 1.32 | 27.8 |  | 5.28
| 91.05.05-015 | Краны на автомобильном ходу, грузоподъемность 16 т | маш.-ч | 0.06 |  | 0.06 |  |  | 1551.19 |  | 93.07
| 4-100-060 | ОТм(ЗТм) Средний разряд машинистов 6 | чел.-ч. | 0.06 |  | 0.06 |  |  | 682.51 |  | 40.95 | [19 empty] | 1
| 91.14.02-001 | Автомобили бортовые, грузоподъемность до 5 т | маш.-ч | 0.06 |  | 0.06 | 477.92 | 1.21 | 578.28 |  | 34.7
| 4-100-040 | ОТм(ЗТм) Средний разряд машинистов 4 | чел.-ч. | 0.06 |  | 0.06 |  |  | 508.09 |  | 30.49 | [19 empty] | 1
| 91.17.04-233 | Аппараты сварочные для ручной дуговой сварки, сварочный ток до 350 А | маш.-ч | 0.61 |  | 0.61 |  |  | 27.77 |  | 16.94
| 91.18.01-007 | Компрессоры винтовые передвижные с двигателем внутреннего сгорания, давление до 0,7 МПа (7 атм), производительность до 5,4 м3/мин | маш.-ч | 0.19 |  | 0.19 |  |  | 357 |  | 67.83
| 4-100-040 | ОТм(ЗТм) Средний разряд машинистов 4 | чел.-ч. | 0.19 |  | 0.19 |  |  | 508.09 |  | 96.54 | [19 empty] | 1
| 4 | М | [8 empty] | 37
| 01.7.11.07-0227 | Электроды сварочные для сварки низколегированных и углеродистых сталей УОНИ 13/45, Э42А, диаметр 4-5 мм | кг | 0.1 |  | 0.1 | 155.63 | 0.95 | 147.85 |  | 14.79
| 01.7.15.03-0042 | Болты с гайками и шайбами строительные | кг | 0.1 |  | 0.1 | 174.93 | 1.15 | 201.17 |  | 20.12
| 14.4.02.04-0142 | Краска масляная МА-0115, мумия, сурик железный | кг | 0.02 |  | 0.02 | 79.88 | 1.31 | 104.64 |  | 2.09
|  | Итого прямые затраты | [8 empty] | 1500.7
6.1 | 421/пр_2020_п.75_пп.а | Сметная стоимость вспомогательных ненормируемых материальных ресурсов, не учтенная в сметной норме, 2% | % | 2 |  | 2 |  |  |  |  | 21.56 | 0 | 0 | 21.56 | [5 empty] | 21.56 |  | 0 | 0 | [6 empty] | 2
|  | ФОТ | [8 empty] | 1245.88
| Пр/812-049.3-1 | НР Электротехнические установки: на других объектах | % | 97 |  | 97 |  |  |  |  | 1208.5
| Пр/774-049.3 | СП Электротехнические установки: на других объектах | % | 51 |  | 51 |  |  |  |  | 635.4
|  | Всего по позиции | [5 empty] | 3366.16 |  | 3366.16 |  | 2155.28 | 1133.19 | 3344.6 | 217.82 | = | 1077.9 | 167.98 | = | 37 |  | 1208.5 | 635.4 | [6 empty] | 2
7 | ГЭСНм 08-02-405-01 | Провод по установленным стальным конструкциям и панелям, сечение: до 16 мм2 | 100 м | 0.02 |  | 0.02
Объем: 0,02=2/100
| 1 | ОТ (ЗТ) | чел.-ч. |  |  | 0.6128 |  |  |  |  | 304.38
| 1-100-38 | Затраты труда рабочих (Средний разряд - 3,8) | чел.-ч. | 30.64 |  | 0.6128 |  |  | 496.71 |  | 304.38
| 2 | ЭМ | [8 empty] | 9.55
|  | ОТм(ЗТм) | чел.-ч. |  |  | 0.0064 |  |  |  |  | 3.81 | [19 empty] | 1
| 91.05.05-015 | Краны на автомобильном ходу, грузоподъемность 16 т | маш.-ч | 0.16 |  | 0.0032 |  |  | 1551.19 |  | 4.96
| 4-100-060 | ОТм(ЗТм) Средний разряд машинистов 6 | чел.-ч. | 0.16 |  | 0.0032 |  |  | 682.51 |  | 2.18 | [19 empty] | 1
| 91.14.02-001 | Автомобили бортовые, грузоподъемность до 5 т | маш.-ч | 0.16 |  | 0.0032 | 477.92 | 1.21 | 578.28 |  | 1.85
| 4-100-040 | ОТм(ЗТм) Средний разряд машинистов 4 | чел.-ч. | 0.16 |  | 0.0032 |  |  | 508.09 |  | 1.63 | [19 empty] | 1
| 91.17.04-233 | Аппараты сварочные для ручной дуговой сварки, сварочный ток до 350 А | маш.-ч | 4.94 |  | 0.0988 |  |  | 27.77 |  | 2.74
| 4 | М | [8 empty] | 14.07
| 01.7.02.07-0011 | Прессшпан листовой, марка А | кг | 0.55 |  | 0.011 | 177.09 | 1.46 | 258.55 |  | 2.84
| 01.7.03.04-0001 | Электроэнергия | КВТ-Ч | 2.5428 |  | 0.050856 |  |  | 5.89 |  | 0.3
| 01.7.11.07-0227 | Электроды сварочные для сварки низколегированных и углеродистых сталей УОНИ 13/45, Э42А, диаметр 4-5 мм | кг | 3 |  | 0.06 | 155.63 | 0.95 | 147.85 |  | 8.87
| 01.7.15.04-0011 | Винты стальные с полукруглой головкой, длина 50 мм | т | 0.00058 |  | 1.16e-05 | 127406 | 1.25 | 159257.5 |  | 1.85
| 14.4.02.04-0142 | Краска масляная МА-0115, мумия, сурик железный | кг | 0.1 |  | 0.002 | 79.88 | 1.31 | 104.64 |  | 0.21
|  | Итого прямые затраты | [8 empty] | 331.81
7.1 | 421/пр_2020_п.75_пп.а | Сметная стоимость вспомогательных ненормируемых материальных ресурсов, не учтенная в сметной норме, 2% | % | 2 |  | 2 |  |  |  |  | 6.09 | 0 | 0 | 6.09 | [5 empty] | 6.09 |  | 0 | 0 | [6 empty] | 2
|  | ФОТ | [8 empty] | 308.19
| Пр/812-049.3-1 | НР Электротехнические установки: на других объектах | % | 97 |  | 97 |  |  |  |  | 298.94
| Пр/774-049.3 | СП Электротехнические установки: на других объектах | % | 51 |  | 51 |  |  |  |  | 157.18
|  | Всего по позиции | [5 empty] | 39701 |  | 794.02 |  | 32.73 | 17.21 | 787.93 | 9.55 | = | 304.38 | 3.81 | = | 14.07 |  | 298.94 | 157.18 | [6 empty] | 2
|  | Итого прямые затраты по разделу | [8 empty] | 1860.16
в том числе
|  | оплата труда | [8 empty] | 1382.28
|  | эксплуатация машин и механизмов | [8 empty] | 399.16
в том числе
|  | эксплуатация машин и механизмов | [8 empty] | 227.37
в том числе
|  | оплата труда машинистов (ОТм) | [8 empty] | 171.79
|  | доплаты к оплате труда машинистов | [8 empty] | 0
|  | материальные ресурсы | [8 empty] | 78.72
в том числе
|  | материальные ресурсы без учета дополнительной перевозки | [8 empty] | 78.72
|  | дополнительная перевозка материальных ресурсов | [8 empty] | 0
|  | перевозка | [8 empty] | 0
|  | Всего ФОТ (справочно) | [8 empty] | 1554.07
|  | Всего накладные расходы | [8 empty] | 1507.44
|  | Всего сметная прибыль | [8 empty] | 792.58
|  | Итого оборудование | [8 empty] | 0
в том числе
|  | оборудование без учета дополнительной перевозки | [8 empty] | 0
|  | дополнительная перевозка оборудования | [8 empty] | 0
Итого прочие затраты
|  | Итого хозяйственный инвентарь | [8 empty] | 0
|  | Итого по разделу | [8 empty] | 4160.18
Справочно
|  | материальные ресурсы, отсутствующие в ФРСН | [8 empty] | 0
|  | оборудование, отсутствующие в ФРСН | [8 empty] | 0
|  | затраты труда рабочих |  |  |  | 2.6728
|  | затраты труда машинистов |  |  |  | 0.3164
Раздел: Заземление
8 | ГЭСН 01-02-057-03 | Разработка грунта вручную в траншеях глубиной до 2 м без креплений с откосами, группа грунтов: 3 | 100 м3 | 0.0577 |  | 0.0577
Объем: 0,0577=11,54/2/100
| 1 | ОТ (ЗТ) | чел.-ч. |  |  | 14.3096 |  |  |  |  | 5914.16
| 1-100-20 | Затраты труда рабочих (Средний разряд - 2) | чел.-ч. | 248 |  | 14.3096 |  |  | 413.3 |  | 5914.16
|  | Итого прямые затраты | [8 empty] | 5914.16
|  | ФОТ | [8 empty] | 5914.16
| Пр/812-001.2-1 | НР Земляные работы, выполняемые: ручным способом | % | 89 |  | 89 |  |  |  |  | 5263.6
| Пр/774-001.2 | СП Земляные работы, выполняемые: ручным способом | % | 40 |  | 40 |  |  |  |  | 2365.66
|  | Всего по позиции | [5 empty] | 234721.3172 |  | 13543.42 |  | 21.23 | 9.54 | 13543.42 | 0 | = | 5914.16 | 0 | = | 0 |  | 5263.6 | 2365.66 | [6 empty] | 1
9 | ГЭСН 01-02-061-03 | Засыпка вручную траншей, пазух котлованов и ям, группа грунтов: 3 | 100 м3 | 0.0577 |  | 0.0577
Объем: 0,0577=11,54/2/100
| 1 | ОТ (ЗТ) | чел.-ч. |  |  | 6.9817 |  |  |  |  | 2766.36
| 1-100-15 | Затраты труда рабочих (Средний разряд - 1,5) | чел.-ч. | 121 |  | 6.9817 |  |  | 396.23 |  | 2766.36
|  | Итого прямые затраты | [8 empty] | 2766.36
|  | ФОТ | [8 empty] | 2766.36
| Пр/812-001.2-1 | НР Земляные работы, выполняемые: ручным способом | % | 89 |  | 89 |  |  |  |  | 2462.06
| Пр/774-001.2 | СП Земляные работы, выполняемые: ручным способом | % | 40 |  | 40 |  |  |  |  | 1106.54
|  | Всего по позиции | [5 empty] | 109791.3345 |  | 6334.96 |  | 20.35 | 9.14 | 6334.96 | 0 | = | 2766.36 | 0 | = | 0 |  | 2462.06 | 1106.54 | [6 empty] | 1
10 | ГЭСНм 08-02-471-01 | Заземлитель вертикальный из угловой стали размером: 50х50х5 мм | 10 ШТ | 0.8 |  | 0.8
Объем: 0,8=8/10
| 1 | ОТ (ЗТ) | чел.-ч. |  |  | 7.416 |  |  |  |  | 3683.6
| 1-100-38 | Затраты труда рабочих (Средний разряд - 3,8) | чел.-ч. | 9.27 |  | 7.416 |  |  | 496.71 |  | 3683.6
| 2 | ЭМ | [8 empty] | 323.16
|  | ОТм(ЗТм) | чел.-ч. |  |  | 0.272 |  |  |  |  | 161.92 | [19 empty] | 1
| 91.05.05-015 | Краны на автомобильном ходу, грузоподъемность 16 т | маш.-ч | 0.17 |  | 0.136 |  |  | 1551.19 |  | 210.96
| 4-100-060 | ОТм(ЗТм) Средний разряд машинистов 6 | чел.-ч. | 0.17 |  | 0.136 |  |  | 682.51 |  | 92.82 | [19 empty] | 1
| 91.14.02-001 | Автомобили бортовые, грузоподъемность до 5 т | маш.-ч | 0.17 |  | 0.136 | 477.92 | 1.21 | 578.28 |  | 78.65
| 4-100-040 | ОТм(ЗТм) Средний разряд машинистов 4 | чел.-ч. | 0.17 |  | 0.136 |  |  | 508.09 |  | 69.1 | [19 empty] | 1
| 91.17.04-233 | Аппараты сварочные для ручной дуговой сварки, сварочный ток до 350 А | маш.-ч | 1.51 |  | 1.208 |  |  | 27.77 |  | 33.55
| 4 | М | [8 empty] | 1870.83
| 01.7.11.07-0227 | Электроды сварочные для сварки низколегированных и углеродистых сталей УОНИ 13/45, Э42А, диаметр 4-5 мм | кг | 0.65 |  | 0.52 | 155.63 | 0.95 | 147.85 |  | 76.88
| 14.4.01.09-0427 | Грунтовка эпоксидная антикоррозионная с содержанием цинка для защиты металлических поверхностей, расход 0,20-0,39 кг/м2 | кг | 2 |  | 1.6 | 911.56 | 1.23 | 1121.22 |  | 1793.95
|  | Итого прямые затраты | [8 empty] | 6039.51
10.1 | 421/пр_2020_п.75_пп.а | Сметная стоимость вспомогательных ненормируемых материальных ресурсов, не учтенная в сметной норме, 2% | % | 2 |  | 2 |  |  |  |  | 73.67 | 0 | 0 | 73.67 | [5 empty] | 73.67 |  | 0 | 0 | [6 empty] | 2
|  | ФОТ | [8 empty] | 3845.52
| Пр/812-049.3-1 | НР Электротехнические установки: на других объектах | % | 97 |  | 97 |  |  |  |  | 3730.15
| Пр/774-049.3 | СП Электротехнические установки: на других объектах | % | 51 |  | 51 |  |  |  |  | 1961.22
|  | Всего по позиции | [5 empty] | 14755.6875 |  | 11804.55 |  | 1309.35 | 688.42 | 11730.88 | 323.16 | = | 3683.6 | 161.92 | = | 1870.83 |  | 3730.15 | 1961.22 | [6 empty] | 2
11 | 08.3.08.02-0058 | Уголок стальной горячекатаный равнополочный, марки стали Ст3сп, Ст3пс, ширина полок 35-56 мм, толщина полки 3-5 мм | т | 0.09048 |  | 0.09048 |  |  | 51475.67 |  | 4657.52
Объем: 0,09048=3,77*3*8/1000
|  | Всего по позиции | [5 empty] | 51475.6852 |  | 4657.52 |  | 0 | 0 | 4657.52 | 0 | = | 0 | 0 | = | 4657.52 |  | 0 | 0 | [6 empty] | 1
12 | ГЭСНм 08-02-472-02 | Заземлитель горизонтальный из стали: полосовой сечением 160 мм2 | 100 м | 0.18 |  | 0.18
Объем: 0,18=18/100
| 1 | ОТ (ЗТ) | чел.-ч. |  |  | 2.592 |  |  |  |  | 1287.47
| 1-100-38 | Затраты труда рабочих (Средний разряд - 3,8) | чел.-ч. | 14.4 |  | 2.592 |  |  | 496.71 |  | 1287.47
| 2 | ЭМ | [8 empty] | 90.16
|  | ОТм(ЗТм) | чел.-ч. |  |  | 0.072 |  |  |  |  | 42.86 | [19 empty] | 1
| 91.05.05-015 | Краны на автомобильном ходу, грузоподъемность 16 т | маш.-ч | 0.2 |  | 0.036 |  |  | 1551.19 |  | 55.84
| 4-100-060 | ОТм(ЗТм) Средний разряд машинистов 6 | чел.-ч. | 0.2 |  | 0.036 |  |  | 682.51 |  | 24.57 | [19 empty] | 1
| 91.14.02-001 | Автомобили бортовые, грузоподъемность до 5 т | маш.-ч | 0.2 |  | 0.036 | 477.92 | 1.21 | 578.28 |  | 20.82
| 4-100-040 | ОТм(ЗТм) Средний разряд машинистов 4 | чел.-ч. | 0.2 |  | 0.036 |  |  | 508.09 |  | 18.29 | [19 empty] | 1
| 91.17.04-233 | Аппараты сварочные для ручной дуговой сварки, сварочный ток до 350 А | маш.-ч | 2.7 |  | 0.486 |  |  | 27.77 |  | 13.5
| 4 | М | [8 empty] | 770.68
| 01.7.11.07-0227 | Электроды сварочные для сварки низколегированных и углеродистых сталей УОНИ 13/45, Э42А, диаметр 4-5 мм | кг | 0.9 |  | 0.162 | 155.63 | 0.95 | 147.85 |  | 23.95
| 14.4.01.09-0427 | Грунтовка эпоксидная антикоррозионная с содержанием цинка для защиты металлических поверхностей, расход 0,20-0,39 кг/м2 | кг | 3.7 |  | 0.666 | 911.56 | 1.23 | 1121.22 |  | 746.73
|  | Итого прямые затраты | [8 empty] | 2191.17
12.1 | 421/пр_2020_п.75_пп.а | Сметная стоимость вспомогательных ненормируемых материальных ресурсов, не учтенная в сметной норме, 2% | % | 2 |  | 2 |  |  |  |  | 25.75 | 0 | 0 | 25.75 | [5 empty] | 25.75 |  | 0 | 0 | [6 empty] | 2
|  | ФОТ | [8 empty] | 1330.33
| Пр/812-049.3-1 | НР Электротехнические установки: на других объектах | % | 97 |  | 97 |  |  |  |  | 1290.42
| Пр/774-049.3 | СП Электротехнические установки: на других объектах | % | 51 |  | 51 |  |  |  |  | 678.47
|  | Всего по позиции | [5 empty] | 23254.5 |  | 4185.81 |  | 294.61 | 154.9 | 4160.06 | 90.16 | = | 1287.47 | 42.86 | = | 770.68 |  | 1290.42 | 678.47 | [6 empty] | 2
13 | 08.3.07.01-0042 | Прокат стальной горячекатаный полосовой, марки стали Ст3сп, Ст3пс, размеры 40х4 мм | т | 0.02304 |  | 0.02304 | 67961.14 | 0.88 | 59805.8 |  | 1377.93
Объем: 0,02304=1,28*18/1000
|  | Всего по позиции | [5 empty] | 59805.9896 |  | 1377.93 |  | 0 | 0 | 1377.93 | 0 | = | 0 | 0 | = | 1377.93 |  | 0 | 0 | [6 empty] | 1
14 | ГЭСНм 08-02-472-09 | Проводник заземляющий открыто по строительным основаниям: из круглой стали диаметром 12 мм | 100 м | 0.12 |  | 0.12
Объем: 0,12=12/100
| 1 | ОТ (ЗТ) | чел.-ч. |  |  | 2.22 |  |  |  |  | 1102.7
| 1-100-38 | Затраты труда рабочих (Средний разряд - 3,8) | чел.-ч. | 18.5 |  | 2.22 |  |  | 496.71 |  | 1102.7
| 2 | ЭМ | [8 empty] | 53.1
|  | ОТм(ЗТм) | чел.-ч. |  |  | 0.0408 |  |  |  |  | 24.29 | [19 empty] | 1
| 91.05.05-015 | Краны на автомобильном ходу, грузоподъемность 16 т | маш.-ч | 0.17 |  | 0.0204 |  |  | 1551.19 |  | 31.64
| 4-100-060 | ОТм(ЗТм) Средний разряд машинистов 6 | чел.-ч. | 0.17 |  | 0.0204 |  |  | 682.51 |  | 13.92 | [19 empty] | 1
| 91.14.02-001 | Автомобили бортовые, грузоподъемность до 5 т | маш.-ч | 0.17 |  | 0.0204 | 477.92 | 1.21 | 578.28 |  | 11.8
| 4-100-040 | ОТм(ЗТм) Средний разряд машинистов 4 | чел.-ч. | 0.17 |  | 0.0204 |  |  | 508.09 |  | 10.37 | [19 empty] | 1
| 91.17.04-233 | Аппараты сварочные для ручной дуговой сварки, сварочный ток до 350 А | маш.-ч | 2.9 |  | 0.348 |  |  | 27.77 |  | 9.66
| 4 | М | [8 empty] | 364.61
| 01.7.11.07-0227 | Электроды сварочные для сварки низколегированных и углеродистых сталей УОНИ 13/45, Э42А, диаметр 4-5 мм | кг | 0.9 |  | 0.108 | 155.63 | 0.95 | 147.85 |  | 15.97
| 08.3.05.02-0021 | Прокат листовой горячекатаный, марки стали Ст3сп, Ст3пс, ширина 1200-3000 мм, толщина 1-8 мм | т | 0.004 |  | 0.00048 |  |  | 53600.66 |  | 25.73
| 14.4.01.09-0427 | Грунтовка эпоксидная антикоррозионная с содержанием цинка для защиты металлических поверхностей, расход 0,20-0,39 кг/м2 | кг | 2.4 |  | 0.288 | 911.56 | 1.23 | 1121.22 |  | 322.91
|  | Итого прямые затраты | [8 empty] | 1544.7
14.1 | 421/пр_2020_п.75_пп.а | Сметная стоимость вспомогательных ненормируемых материальных ресурсов, не учтенная в сметной норме, 2% | % | 2 |  | 2 |  |  |  |  | 22.05 | 0 | 0 | 22.05 | [5 empty] | 22.05 |  | 0 | 0 | [6 empty] | 2
|  | ФОТ | [8 empty] | 1126.99
| Пр/812-049.3-1 | НР Электротехнические установки: на других объектах | % | 97 |  | 97 |  |  |  |  | 1093.18
| Пр/774-049.3 | СП Электротехнические установки: на других объектах | % | 51 |  | 51 |  |  |  |  | 574.76
|  | Всего по позиции | [5 empty] | 26955.75 |  | 3234.69 |  | 196.41 | 103.26 | 3212.64 | 53.1 | = | 1102.7 | 24.29 | = | 364.61 |  | 1093.18 | 574.76 | [6 empty] | 2
15 | 08.3.04.02-0063 | Прокат стальной горячекатаный круглый, марки стали Ст3сп, Ст3пс, диаметр 5-12 мм | т | 0.007488 |  | 0.007488 | 67306.5 | 0.88 | 59229.72 |  | 443.51
Объем: 0,007488=0,624*12/1000
|  | Всего по позиции | [5 empty] | 59229.4338 |  | 443.51 |  | 0 | 0 | 443.51 | 0 | = | 0 | 0 | = | 443.51 |  | 0 | 0 | [6 empty] | 1
|  | Итого прямые затраты по разделу | [8 empty] | 25056.33
в том числе
|  | оплата труда | [8 empty] | 14754.29
|  | эксплуатация машин и механизмов | [8 empty] | 695.49
в том числе
|  | эксплуатация машин и механизмов | [8 empty] | 466.42
в том числе
|  | оплата труда машинистов (ОТм) | [8 empty] | 229.07
|  | доплаты к оплате труда машинистов | [8 empty] | 0
|  | материальные ресурсы | [8 empty] | 9606.55
в том числе
|  | материальные ресурсы без учета дополнительной перевозки | [8 empty] | 9606.55
|  | дополнительная перевозка материальных ресурсов | [8 empty] | 0
|  | перевозка | [8 empty] | 0
|  | Всего ФОТ (справочно) | [8 empty] | 14983.36
|  | Всего накладные расходы | [8 empty] | 13839.41
|  | Всего сметная прибыль | [8 empty] | 6686.65
|  | Итого оборудование | [8 empty] | 0
в том числе
|  | оборудование без учета дополнительной перевозки | [8 empty] | 0
|  | дополнительная перевозка оборудования | [8 empty] | 0
Итого прочие затраты
|  | Итого хозяйственный инвентарь | [8 empty] | 0
|  | Итого по разделу | [8 empty] | 45582.39
Справочно
|  | материальные ресурсы, отсутствующие в ФРСН | [8 empty] | 0
|  | оборудование, отсутствующие в ФРСН | [8 empty] | 0
|  | затраты труда рабочих |  |  |  | 33.5193
|  | затраты труда машинистов |  |  |  | 0.3848
Раздел: Оборудование
16 | ТКП ООО «Таврида Электрик МСК» | Оборудование : Реклоузер TER Rec15 Al1 L5 1 762 130,43 = 1 690 520 + 3% Трансп + 1,2% Заг.скл | компл. | 1 |  | 1 |  |  | 1762130.43 |  | 1762130.43
|  | Всего по позиции | [5 empty] | 1762130.43 |  | 1762130.43 |  | 0 | 0 | 1762130.43 | 0 | = | 0 | 0 | = | 1762130.43 | 1762130.43 | 0 | 0 | 1762130.43 | [5 empty] | 3
17 | ТКП | Оборудование : Комплект для шкафа управления реклоузером ПТК ССПИ-ЭНТЕК-КП-(E2R2(G)/ENL/КП/DNP с поддержкой VIPNet) 292 955,28 = 281 050 + 3% Трансп + 1,2% Заг.скл | компл. | 1 |  | 1 |  |  | 292955.28 |  | 292955.28
|  | Всего по позиции | [5 empty] | 292955.28 |  | 292955.28 |  | 0 | 0 | 292955.28 | 0 | = | 0 | 0 | = | 292955.28 | 292955.28 | 0 | 0 | 292955.28 | [5 empty] | 3
|  | Итого прямые затраты по разделу | [8 empty] | 0
в том числе
|  | оплата труда | [8 empty] | 0
|  | эксплуатация машин и механизмов | [8 empty] | 0
в том числе
|  | эксплуатация машин и механизмов | [8 empty] | 0
в том числе
|  | оплата труда машинистов (ОТм) | [8 empty] | 0
|  | доплаты к оплате труда машинистов | [8 empty] | 0
|  | материальные ресурсы | [8 empty] | 0
в том числе
|  | материальные ресурсы без учета дополнительной перевозки | [8 empty] | 0
|  | дополнительная перевозка материальных ресурсов | [8 empty] | 0
|  | перевозка | [8 empty] | 0
|  | Всего ФОТ (справочно) | [8 empty] | 0
|  | Всего накладные расходы | [8 empty] | 0
|  | Всего сметная прибыль | [8 empty] | 0
|  | Итого оборудование | [8 empty] | 2055085.71
в том числе
|  | оборудование без учета дополнительной перевозки | [8 empty] | 2055085.71
|  | дополнительная перевозка оборудования | [8 empty] | 0
Итого прочие затраты
|  | Итого хозяйственный инвентарь | [8 empty] | 0
|  | Итого по разделу | [8 empty] | 2055085.71
Справочно
|  | материальные ресурсы, отсутствующие в ФРСН | [8 empty] | 0
|  | оборудование, отсутствующие в ФРСН | [8 empty] | 2055085.71
|  | затраты труда рабочих |  |  |  | 0
|  | затраты труда машинистов |  |  |  | 0
Раздел: Материалы
18 | 05.1.02.07-0071 | Стойки опор железобетонные, объем от 0,4 до 0,8 м3, бетон В30, расход арматуры от 100 до 150 кг/м3 | м3 | 0.45 |  | 0.45 | 22973.67 | 0.91 | 20906.04 |  | 9407.72
|  | Всего по позиции | [5 empty] | 20906.0444 |  | 9407.72 |  | 0 | 0 | 9407.72 | 0 | = | 0 | 0 | = | 9407.72 |  | 0 | 0 | [6 empty] | 1
19 | 22.2.01.04-0002 | Изоляторы линейные штыревые фарфоровые ШФ 20-Г | 100 ШТ | 0.03 |  | 0.03 | 43402.78 | 1.51 | 65538.2 |  | 1966.15
Объем: 0,03=3/100
|  | Всего по позиции | [5 empty] | 65538.3333 |  | 1966.15 |  | 0 | 0 | 1966.15 | 0 | = | 0 | 0 | = | 1966.15 |  | 0 | 0 | [6 empty] | 2
20 | 20.2.02.04-0006 | Колпачки полиэтиленовые К-6 | 100 ШТ | 0.03 |  | 0.03 | 1031.73 | 1.15 | 1186.49 |  | 35.59
Объем: 0,03=3/100
|  | Всего по позиции | [5 empty] | 1186.3333 |  | 35.59 |  | 0 | 0 | 35.59 | 0 | = | 0 | 0 | = | 35.59 |  | 0 | 0 | [6 empty] | 2
21 | 20.1.02.23-1031 | Вязка спиральная алюминиевая с полимерным покрытием для крепления защищенных проводов на штыревых изоляторах, номинальное сечение провода 70-95 мм2 | ШТ | 3 |  | 3 | 127.56 | 1.26 | 160.73 |  | 482.19
|  | Всего по позиции | [5 empty] | 160.73 |  | 482.19 |  | 0 | 0 | 482.19 | 0 | = | 0 | 0 | = | 482.19 |  | 0 | 0 | [6 empty] | 2
22 | 07.2.02.05-0021 | Траверсы металлические высоковольтные | т | 0.0104 |  | 0.0104 | 173808.79 | 1.2 | 208570.55 |  | 2169.13
Объем: 0,0104=10,4/1000
|  | Всего по позиции | [5 empty] | 208570.1923 |  | 2169.13 |  | 0 | 0 | 2169.13 | 0 | = | 0 | 0 | = | 2169.13 |  | 0 | 0 | [6 empty] | 1
23 | 25.2.02.11-0021 | Лента крепления из нержавеющей стали в пластмассовой коробке с кабельной бухтой, ширина 20 мм, толщина 0,7 мм, длина 50 м | ШТ | 1 |  | 1 | 4136.76 | 1.13 | 4674.54 |  | 4674.54
|  | Всего по позиции | [5 empty] | 4674.54 |  | 4674.54 |  | 0 | 0 | 4674.54 | 0 | = | 0 | 0 | = | 4674.54 |  | 0 | 0 | [6 empty] | 1
24 | Прайс | Накладка ОГ9 | шт. | 1 |  | 1 | 581.4 |  |  |  | 581.4
|  | Всего по позиции | [5 empty] | 581.4 |  | 581.4 |  | 0 | 0 | 581.4 | 0 | = | 0 | 0 | = | 581.4 |  | 0 | 0 | [6 empty] | 1
25 | Прайс | Хомут Х42 | шт. | 2 |  | 2 | 185.44 |  |  |  | 370.88
|  | Всего по позиции | [5 empty] | 185.44 |  | 370.88 |  | 0 | 0 | 370.88 | 0 | = | 0 | 0 | = | 370.88 |  | 0 | 0 | [6 empty] | 1
26 | Прайс | Скрепа А200 | шт. | 2 |  | 2 | 18.36 |  |  |  | 36.72
|  | Всего по позиции | [5 empty] | 18.36 |  | 36.72 |  | 0 | 0 | 36.72 | 0 | = | 0 | 0 | = | 36.72 |  | 0 | 0 | [6 empty] | 1
27 | Прайс | Защитный кожух SP16 | шт. | 10 |  | 10 | 265.2 |  |  |  | 2652
|  | Всего по позиции | [5 empty] | 265.2 |  | 2652 |  | 0 | 0 | 2652 | 0 | = | 0 | 0 | = | 2652 |  | 0 | 0 | [6 empty] | 1
28 | Прайс | Скрепа NС 20 | шт. | 6 |  | 6 | 25.86 |  |  |  | 155.16
|  | Всего по позиции | [5 empty] | 25.86 |  | 155.16 |  | 0 | 0 | 155.16 | 0 | = | 0 | 0 | = | 155.16 |  | 0 | 0 | [6 empty] | 1
29 | 20.1.01.11-0021 | Зажим плашечный соединительный ПС-1-1 | ШТ | 7 |  | 7 | 86.68 | 1.07 | 92.75 |  | 649.25
|  | Всего по позиции | [5 empty] | 92.75 |  | 649.25 |  | 0 | 0 | 649.25 | 0 | = | 0 | 0 | = | 649.25 |  | 0 | 0 | [6 empty] | 2
30 | 20.1.01.11-0006 | Зажим плашечный соединительный ПА 3-2 | ШТ | 6 |  | 6 | 121.72 | 1.07 | 130.24 |  | 781.44
|  | Всего по позиции | [5 empty] | 130.24 |  | 781.44 |  | 0 | 0 | 781.44 | 0 | = | 0 | 0 | = | 781.44 |  | 0 | 0 | [6 empty] | 2
31 | 20.1.01.02-0047 | Зажимы аппаратные прессуемые А2А-70-Т | 100 ШТ | 0.06 |  | 0.06 | 18559.99 | 1.07 | 19859.19 |  | 1191.55
Объем: 0,06=6/100
|  | Всего по позиции | [5 empty] | 19859.1667 |  | 1191.55 |  | 0 | 0 | 1191.55 | 0 | = | 0 | 0 | = | 1191.55 |  | 0 | 0 | [6 empty] | 2
32 | Прайс | Замок ВС-110 | шт. | 1 |  | 1 | 612 |  |  |  | 612
|  | Всего по позиции | [5 empty] | 612 |  | 612 |  | 0 | 0 | 612 | 0 | = | 0 | 0 | = | 612 |  | 0 | 0 | [6 empty] | 1
33 | 21.1.06.04-1068 | Кабель симметричный для промышленного интерфейса RS-485, КИПЭВнг(A)-LS 2х2х0,6 | 1000 м | 0.002 |  | 0.002 | 26711.72 | 1.24 | 33122.53 |  | 66.25
Объем: 0,002=2/1000
|  | Всего по позиции | [5 empty] | 33125 |  | 66.25 |  | 0 | 0 | 66.25 | 0 | = | 0 | 0 | = | 66.25 |  | 0 | 0 | [6 empty] | 2
34 | 21.2.03.05-0090 | Провод силовой установочный с медными жилами ПуВВ 3х1-450 | 1000 м | 0.002 |  | 0.002 | 36649.16 | 1.18 | 43246.01 |  | 86.49
Объем: 0,002=2/1000
|  | Всего по позиции | [5 empty] | 43245 |  | 86.49 |  | 0 | 0 | 86.49 | 0 | = | 0 | 0 | = | 86.49 |  | 0 | 0 | [6 empty] | 2
|  | Итого прямые затраты по разделу | [8 empty] | 25918.46
в том числе
|  | оплата труда | [8 empty] | 0
|  | эксплуатация машин и механизмов | [8 empty] | 0
в том числе
|  | эксплуатация машин и механизмов | [8 empty] | 0
в том числе
|  | оплата труда машинистов (ОТм) | [8 empty] | 0
|  | доплаты к оплате труда машинистов | [8 empty] | 0
|  | материальные ресурсы | [8 empty] | 25918.46
в том числе
|  | материальные ресурсы без учета дополнительной перевозки | [8 empty] | 25918.46
|  | дополнительная перевозка материальных ресурсов | [8 empty] | 0
|  | перевозка | [8 empty] | 0
|  | Всего ФОТ (справочно) | [8 empty] | 0
|  | Всего накладные расходы | [8 empty] | 0
|  | Всего сметная прибыль | [8 empty] | 0
|  | Итого оборудование | [8 empty] | 0
в том числе
|  | оборудование без учета дополнительной перевозки | [8 empty] | 0
|  | дополнительная перевозка оборудования | [8 empty] | 0
Итого прочие затраты
|  | Итого хозяйственный инвентарь | [8 empty] | 0
|  | Итого по разделу | [8 empty] | 25918.46
Справочно
|  | материальные ресурсы, отсутствующие в ФРСН | [8 empty] | 0
|  | оборудование, отсутствующие в ФРСН | [8 empty] | 0
|  | затраты труда рабочих |  |  |  | 0
|  | затраты труда машинистов |  |  |  | 0
Раздел: Пусконаладочные работы
Подраздел: Реклоузеры
35 | ГЭСНп 01-03-008-01 | Выключатель: нагрузки напряжением до 11 кВ Поправки к: ЗТ )*0,8 | ШТ | 1 |  | 1
| Поправка: МР 507/пр п.7.4 | Поправка: МР 507/пр п.7.4 Наименование: В случае, если монтажные и пусконаладочные работы по какому-либо оборудованию выполняются одним и тем же звеном (бригадой),
| 1 | ОТ (ЗТ) | чел.-ч. |  |  | 6.48 |  |  |  |  | 4176.92
| 2-100-04 | Рабочий 4 разряда | чел.-ч | 1.62 | 0.8 | 1.296 |  |  | 508.09 |  | 658.48
| 3-100-02 | Техник II категории | чел.-ч | 1.62 | 0.8 | 1.296 |  |  | 485.34 |  | 629
| 3-200-02 | Инженер II категории | чел.-ч | 4.86 | 0.8 | 3.888 |  |  | 743.17 |  | 2889.44
|  | Итого прямые затраты | [8 empty] | 4176.92
|  | ФОТ | [8 empty] | 4176.92
| Пр/812-083.0-1 | НР Пусконаладочные работы | % | 74 |  | 74 |  |  |  |  | 3090.92
| Пр/774-083.0 | СП Пусконаладочные работы | % | 36 |  | 36 |  |  |  |  | 1503.69
|  | Всего по позиции | [5 empty] | 8771.53 |  | 8771.53 |  | 1285.08 | 625.18 | 8771.53 | 0 | = | 4176.92 | 0 | = | 0 |  | 3090.92 | 1503.69 |  | 8771.53 | 7017.22 | 1754.31 | 200001 | 35 | 4
36 | ГЭСНп 01-02-015-02 | Трансформатор напряжения измерительный однофазный напряжением: до 11 кВ Поправки к: ЗТ )*0,8 | ШТ | 2 |  | 2
| Поправка: МР 507/пр п.7.4 | Поправка: МР 507/пр п.7.4 Наименование: В случае, если монтажные и пусконаладочные работы по какому-либо оборудованию выполняются одним и тем же звеном (бригадой),
| 1 | ОТ (ЗТ) | чел.-ч. |  |  | 15.84 |  |  |  |  | 10138.2
| 3-100-02 | Техник II категории | чел.-ч | 3.96 | 0.8 | 6.336 |  |  | 485.34 |  | 3075.11
| 3-200-02 | Инженер II категории | чел.-ч | 5.94 | 0.8 | 9.504 |  |  | 743.17 |  | 7063.09
|  | Итого прямые затраты | [8 empty] | 10138.2
|  | ФОТ | [8 empty] | 10138.2
| Пр/812-083.0-1 | НР Пусконаладочные работы | % | 74 |  | 74 |  |  |  |  | 7502.27
| Пр/774-083.0 | СП Пусконаладочные работы | % | 36 |  | 36 |  |  |  |  | 3649.75
|  | Всего по позиции | [5 empty] | 10645.11 |  | 21290.22 |  | 1818.19 | 884.53 | 21290.22 | 0 | = | 10138.2 | 0 | = | 0 |  | 7502.27 | 3649.75 |  | 21290.22 | 17032.18 | 4258.04 | 200001 | 36 | 4
37 | ГЭСНп 01-11-027-01 | Измерение токов утечки: или пробивного напряжения разрядника Поправки к: ЗТ )*0,8 | измерение | 6 |  | 6
| Поправка: МР 507/пр п.7.4 | Поправка: МР 507/пр п.7.4 Наименование: В случае, если монтажные и пусконаладочные работы по какому-либо оборудованию выполняются одним и тем же звеном (бригадой),
| 1 | ОТ (ЗТ) | чел.-ч. |  |  | 7.776 |  |  |  |  | 5248.22
| 2-100-06 | Рабочий 6 разряда | чел.-ч | 0.81 | 0.8 | 3.888 |  |  | 682.51 |  | 2653.6
| 3-200-03 | Инженер III категории | чел.-ч | 0.81 | 0.8 | 3.888 |  |  | 667.34 |  | 2594.62
|  | Итого прямые затраты | [8 empty] | 5248.22
|  | ФОТ | [8 empty] | 5248.22
| Пр/812-083.0-1 | НР Пусконаладочные работы | % | 74 |  | 74 |  |  |  |  | 3883.68
| Пр/774-083.0 | СП Пусконаладочные работы | % | 36 |  | 36 |  |  |  |  | 1889.36
|  | Всего по позиции | [5 empty] | 1836.8767 |  | 11021.26 |  | 5993.33 | 2915.68 | 11021.26 | 0 | = | 5248.22 | 0 | = | 0 |  | 3883.68 | 1889.36 |  | 11021.26 | 8817.01 | 2204.25 | 200001 | 37 | 4
38 | ГЭСНп 01-11-013-01 | Замер полного сопротивления цепи "фаза-нуль" Поправки к: ЗТ )*0,8 | ШТ | 8 |  | 8
| Поправка: МР 507/пр п.7.4 | Поправка: МР 507/пр п.7.4 Наименование: В случае, если монтажные и пусконаладочные работы по какому-либо оборудованию выполняются одним и тем же звеном (бригадой),
| 1 | ОТ (ЗТ) | чел.-ч. |  |  | 6.4 |  |  |  |  | 4319.52
| 2-100-06 | Рабочий 6 разряда | чел.-ч | 0.5 | 0.8 | 3.2 |  |  | 682.51 |  | 2184.03
| 3-200-03 | Инженер III категории | чел.-ч | 0.5 | 0.8 | 3.2 |  |  | 667.34 |  | 2135.49
|  | Итого прямые затраты | [8 empty] | 4319.52
|  | ФОТ | [8 empty] | 4319.52
| Пр/812-083.0-1 | НР Пусконаладочные работы | % | 74 |  | 74 |  |  |  |  | 3196.44
| Пр/774-083.0 | СП Пусконаладочные работы | % | 36 |  | 36 |  |  |  |  | 1555.03
|  | Всего по позиции | [5 empty] | 1133.8737 |  | 9070.99 |  | 7991.11 | 3887.57 | 9070.99 | 0 | = | 4319.52 | 0 | = | 0 |  | 3196.44 | 1555.03 |  | 9070.99 | 7256.79 | 1814.2 | 200001 | 38 | 4
39 | ГЭСНп 01-11-011-01 | Проверка наличия цепи между заземлителями и заземленными элементами Поправки к: ЗТ )*0,8 | 100 измерений | 0.08 |  | 0.08
| Поправка: МР 507/пр п.7.4 | Поправка: МР 507/пр п.7.4 Наименование: В случае, если монтажные и пусконаладочные работы по какому-либо оборудованию выполняются одним и тем же звеном (бригадой),
Объем: 0,08=8/100
| 1 | ОТ (ЗТ) | чел.-ч. |  |  | 0.82944 |  |  |  |  | 559.81
| 2-100-06 | Рабочий 6 разряда | чел.-ч | 6.48 | 0.8 | 0.41472 |  |  | 682.51 |  | 283.05
| 3-200-03 | Инженер III категории | чел.-ч | 6.48 | 0.8 | 0.41472 |  |  | 667.34 |  | 276.76
|  | Итого прямые затраты | [8 empty] | 559.81
|  | ФОТ | [8 empty] | 559.81
| Пр/812-083.0-1 | НР Пусконаладочные работы | % | 74 |  | 74 |  |  |  |  | 414.26
| Пр/774-083.0 | СП Пусконаладочные работы | % | 36 |  | 36 |  |  |  |  | 201.53
|  | Всего по позиции | [5 empty] | 14695 |  | 1175.6 |  | 79.91 | 38.88 | 1175.6 | 0 | = | 559.81 | 0 | = | 0 |  | 414.26 | 201.53 |  | 1175.6 | 940.48 | 235.12 | 200001 | 39 | 4
40 | ГЭСНп 01-11-010-01 | Измерение сопротивления растеканию тока: заземлителя Поправки к: ЗТ )*0,8 | измерение | 8 |  | 8
| Поправка: МР 507/пр п.7.4 | Поправка: МР 507/пр п.7.4 Наименование: В случае, если монтажные и пусконаладочные работы по какому-либо оборудованию выполняются одним и тем же звеном (бригадой),
| 1 | ОТ (ЗТ) | чел.-ч. |  |  | 6.4 |  |  |  |  | 4319.52
| 2-100-06 | Рабочий 6 разряда | чел.-ч | 0.5 | 0.8 | 3.2 |  |  | 682.51 |  | 2184.03
| 3-200-03 | Инженер III категории | чел.-ч | 0.5 | 0.8 | 3.2 |  |  | 667.34 |  | 2135.49
|  | Итого прямые затраты | [8 empty] | 4319.52
|  | ФОТ | [8 empty] | 4319.52
| Пр/812-083.0-1 | НР Пусконаладочные работы | % | 74 |  | 74 |  |  |  |  | 3196.44
| Пр/774-083.0 | СП Пусконаладочные работы | % | 36 |  | 36 |  |  |  |  | 1555.03
|  | Всего по позиции | [5 empty] | 1133.8737 |  | 9070.99 |  | 7991.11 | 3887.57 | 9070.99 | 0 | = | 4319.52 | 0 | = | 0 |  | 3196.44 | 1555.03 |  | 9070.99 | 7256.79 | 1814.2 | 200001 | 40 | 4
41 | ГЭСНп 01-11-024-02 | Фазировка электрической линии или трансформатора с сетью напряжением: свыше 1 кВ Поправки к: ЗТ )*0,8 | ШТ | 1 |  | 1
| Поправка: МР 507/пр п.7.4 | Поправка: МР 507/пр п.7.4 Наименование: В случае, если монтажные и пусконаладочные работы по какому-либо оборудованию выполняются одним и тем же звеном (бригадой),
| 1 | ОТ (ЗТ) | чел.-ч. |  |  | 1.296 |  |  |  |  | 874.71
| 2-100-06 | Рабочий 6 разряда | чел.-ч | 0.81 | 0.8 | 0.648 |  |  | 682.51 |  | 442.27
| 3-200-03 | Инженер III категории | чел.-ч | 0.81 | 0.8 | 0.648 |  |  | 667.34 |  | 432.44
|  | Итого прямые затраты | [8 empty] | 874.71
|  | ФОТ | [8 empty] | 874.71
| Пр/812-083.0-1 | НР Пусконаладочные работы | % | 74 |  | 74 |  |  |  |  | 647.29
| Пр/774-083.0 | СП Пусконаладочные работы | % | 36 |  | 36 |  |  |  |  | 314.9
|  | Всего по позиции | [5 empty] | 1836.9 |  | 1836.9 |  | 998.89 | 485.95 | 1836.9 | 0 | = | 874.71 | 0 | = | 0 |  | 647.29 | 314.9 |  | 1836.9 | 1469.52 | 367.38 | 200001 | 41 | 4
|  | Итого прямые затраты по подразделу | [8 empty] | 29636.9
в том числе
|  | оплата труда | [8 empty] | 29636.9
|  | эксплуатация машин и механизмов | [8 empty] | 0
в том числе
|  | эксплуатация машин и механизмов | [8 empty] | 0
в том числе
|  | оплата труда машинистов (ОТм) | [8 empty] | 0
|  | доплаты к оплате труда машинистов | [8 empty] | 0
|  | материальные ресурсы | [8 empty] | 0
в том числе
|  | материальные ресурсы без учета дополнительной перевозки | [8 empty] | 0
|  | дополнительная перевозка материальных ресурсов | [8 empty] | 0
|  | перевозка | [8 empty] | 0
|  | Всего ФОТ (справочно) | [8 empty] | 29636.9
|  | Всего накладные расходы | [8 empty] | 21931.3
|  | Всего сметная прибыль | [8 empty] | 10669.29
|  | Итого оборудование | [8 empty] | 0
в том числе
|  | оборудование без учета дополнительной перевозки | [8 empty] | 0
|  | дополнительная перевозка оборудования | [8 empty] | 0
Итого прочие затраты
|  | Итого хозяйственный инвентарь | [8 empty] | 0
|  | Итого по разделу | [8 empty] | 62237.49
Справочно
|  | материальные ресурсы, отсутствующие в ФРСН | [8 empty] | 0
|  | оборудование, отсутствующие в ФРСН | [8 empty] | 0
|  | затраты труда рабочих |  |  |  | 45.0214
|  | затраты труда машинистов |  |  |  | 0
Подраздел: ТМ реклоузеров
42 | ГЭСНп 02-01-002-03 | Автоматизированная система управления II категории технической сложности с количеством каналов (Кобщ): 10 Поправки к: ЗТ )*0,8 | система | 1 |  | 1
| Поправка: МР 507/пр п.7.4 | Поправка: МР 507/пр п.7.4 Наименование: В случае, если монтажные и пусконаладочные работы по какому-либо оборудованию выполняются одним и тем же звеном (бригадой),
| 1 | ОТ (ЗТ) | чел.-ч. |  |  | 68 |  |  |  |  | 53010.96
| 3-200-01 | Инженер I категории | чел.-ч | 17 | 0.8 | 13.6 |  |  | 815.22 |  | 11086.99
| 3-200-02 | Инженер II категории | чел.-ч | 42.5 | 0.8 | 34 |  |  | 743.17 |  | 25267.78
| 3-200-03 | Инженер III категории | чел.-ч | 8.5 | 0.8 | 6.8 |  |  | 667.34 |  | 4537.91
| 3-300-01 | Ведущий инженер | чел.-ч | 17 | 0.8 | 13.6 |  |  | 891.05 |  | 12118.28
|  | Итого прямые затраты | [8 empty] | 53010.96
|  | ФОТ | [8 empty] | 53010.96
| Пр/812-083.0-1 | НР Пусконаладочные работы | % | 74 |  | 74 |  |  |  |  | 39228.11
| Пр/774-083.0 | СП Пусконаладочные работы | % | 36 |  | 36 |  |  |  |  | 19083.95
|  | Всего по позиции | [5 empty] | 111323.02 |  | 111323.02 |  | 2306.42 | 1122.04 | 111323.02 | 0 | = | 53010.96 | 0 | = | 0 |  | 39228.11 | 19083.95 |  | 111323.02 | 89058.42 | 22264.6 | 200002 | 42 | 4
43 | ГЭСНп 02-01-002-04 | Автоматизированная система управления II категории технической сложности с количеством каналов (Кобщ): за каждый канал свыше 10 до 19 добавлять к норме 02-01-002-03 Поправки к: ЗТ )*0,8 | канал | 4 |  | 4
| Поправка: МР 507/пр п.7.4 | Поправка: МР 507/пр п.7.4 Наименование: В случае, если монтажные и пусконаладочные работы по какому-либо оборудованию выполняются одним и тем же звеном (бригадой),
| 1 | ОТ (ЗТ) | чел.-ч. |  |  | 26.56 |  |  |  |  | 20705.47
| 3-200-01 | Инженер I категории | чел.-ч | 1.66 | 0.8 | 5.312 |  |  | 815.22 |  | 4330.45
| 3-200-02 | Инженер II категории | чел.-ч | 4.15 | 0.8 | 13.28 |  |  | 743.17 |  | 9869.3
| 3-200-03 | Инженер III категории | чел.-ч | 0.83 | 0.8 | 2.656 |  |  | 667.34 |  | 1772.46
| 3-300-01 | Ведущий инженер | чел.-ч | 1.66 | 0.8 | 5.312 |  |  | 891.05 |  | 4733.26
|  | Итого прямые затраты | [8 empty] | 20705.47
|  | ФОТ | [8 empty] | 20705.47
| Пр/812-083.0-1 | НР Пусконаладочные работы | % | 74 |  | 74 |  |  |  |  | 15322.05
| Пр/774-083.0 | СП Пусконаладочные работы | % | 36 |  | 36 |  |  |  |  | 7453.97
|  | Всего по позиции | [5 empty] | 10870.3725 |  | 43481.49 |  | 9225.67 | 4488.16 | 43481.49 | 0 | = | 20705.47 | 0 | = | 0 |  | 15322.05 | 7453.97 |  | 43481.49 | 34785.19 | 8696.3 | 200002 | 43 | 4
|  | Итого прямые затраты по подразделу | [8 empty] | 73716.43
в том числе
|  | оплата труда | [8 empty] | 73716.43
|  | эксплуатация машин и механизмов | [8 empty] | 0
в том числе
|  | эксплуатация машин и механизмов | [8 empty] | 0
в том числе
|  | оплата труда машинистов (ОТм) | [8 empty] | 0
|  | доплаты к оплате труда машинистов | [8 empty] | 0
|  | материальные ресурсы | [8 empty] | 0
в том числе
|  | материальные ресурсы без учета дополнительной перевозки | [8 empty] | 0
|  | дополнительная перевозка материальных ресурсов | [8 empty] | 0
|  | перевозка | [8 empty] | 0
|  | Всего ФОТ (справочно) | [8 empty] | 73716.43
|  | Всего накладные расходы | [8 empty] | 54550.16
|  | Всего сметная прибыль | [8 empty] | 26537.92
|  | Итого оборудование | [8 empty] | 0
в том числе
|  | оборудование без учета дополнительной перевозки | [8 empty] | 0
|  | дополнительная перевозка оборудования | [8 empty] | 0
Итого прочие затраты
|  | Итого хозяйственный инвентарь | [8 empty] | 0
|  | Итого по разделу | [8 empty] | 154804.51
Справочно
|  | материальные ресурсы, отсутствующие в ФРСН | [8 empty] | 0
|  | оборудование, отсутствующие в ФРСН | [8 empty] | 0
|  | затраты труда рабочих |  |  |  | 94.56
|  | затраты труда машинистов |  |  |  | 0
|  | Итого прямые затраты по разделу | [8 empty] | 103353.33
в том числе
|  | оплата труда | [8 empty] | 103353.33
|  | эксплуатация машин и механизмов | [8 empty] | 0
в том числе
|  | эксплуатация машин и механизмов | [8 empty] | 0
в том числе
|  | оплата труда машинистов (ОТм) | [8 empty] | 0
|  | доплаты к оплате труда машинистов | [8 empty] | 0
|  | материальные ресурсы | [8 empty] | 0
в том числе
|  | материальные ресурсы без учета дополнительной перевозки | [8 empty] | 0
|  | дополнительная перевозка материальных ресурсов | [8 empty] | 0
|  | перевозка | [8 empty] | 0
|  | Всего ФОТ (справочно) | [8 empty] | 103353.33
|  | Всего накладные расходы | [8 empty] | 76481.46
|  | Всего сметная прибыль | [8 empty] | 37207.21
|  | Итого оборудование | [8 empty] | 0
в том числе
|  | оборудование без учета дополнительной перевозки | [8 empty] | 0
|  | дополнительная перевозка оборудования | [8 empty] | 0
Итого прочие затраты
|  | Итого хозяйственный инвентарь | [8 empty] | 0
|  | Итого по разделу | [8 empty] | 217042
Справочно
|  | материальные ресурсы, отсутствующие в ФРСН | [8 empty] | 0
|  | оборудование, отсутствующие в ФРСН | [8 empty] | 0
|  | затраты труда рабочих |  |  |  | 139.5814
|  | затраты труда машинистов |  |  |  | 0
ИТОГИ ПО СМЕТЕ
|  | ВСЕГО строительные работы | [8 empty] | 132976.01
в том числе
|  | Всего прямые затраты | [8 empty] | 74007.07
в том числе
|  | оплата труда (ОТ) | [8 empty] | 33746.43
|  | эксплуатация машин и механизмов | [8 empty] | 12786.93
в том числе
|  | эксплуатация машин и механизмов | [8 empty] | 8545.43
в том числе
|  | оплата труда машинистов (ОТм) | [8 empty] | 4241.5
|  | доплаты к оплате труда машинистов | [8 empty] | 0
|  | материальные ресурсы | [8 empty] | 27473.71
в том числе
|  | материальные ресурсы без учета дополнительной перевозки | [8 empty] | 27473.71
|  | дополнительная перевозка материальных ресурсов | [8 empty] | 0
|  | перевозка | [8 empty] | 0
|  | ФОТ (справочно) | [8 empty] | 37987.93
|  | накладные расходы | [8 empty] | 37912.3
|  | сметная прибыль | [8 empty] | 21056.64
|  | ВСЕГО монтажные работы | [8 empty] | 88646.38
в том числе
|  | Всего прямые затраты | [8 empty] | 45620.34
в том числе
|  | оплата труда (ОТ) | [8 empty] | 25809.01
|  | эксплуатация машин и механизмов | [8 empty] | 7967.22
в том числе
|  | эксплуатация машин и механизмов | [8 empty] | 4704.58
в том числе
|  | оплата труда машинистов (ОТм) | [8 empty] | 3262.64
|  | доплаты к оплате труда машинистов | [8 empty] | 0
|  | материальные ресурсы | [8 empty] | 11844.11
в том числе
|  | материальные ресурсы без учета дополнительной перевозки | [8 empty] | 11844.11
|  | дополнительная перевозка материальных ресурсов | [8 empty] | 0
|  | перевозка | [8 empty] | 0
|  | ФОТ (справочно) | [8 empty] | 29071.65
|  | накладные расходы | [8 empty] | 28199.49
|  | сметная прибыль | [8 empty] | 14826.55
|  | ВСЕГО оборудование | [8 empty] | 2055085.71
в том числе
|  | оборудование без учета дополнительной перевозки | [8 empty] | 2055085.71
|  | дополнительная перевозка оборудования | [8 empty] | 0
|  | ВСЕГО прочие затраты | [8 empty] | 217042
в том числе
прочие затраты
|  | Хозяйственный инвентарь | [8 empty] | 0
|  | Пусконаладочные работы | [8 empty] | 217042
в том числе
|  | Всего прямые затраты | [8 empty] | 103353.33
в том числе
|  | оплата труда (ОТ) | [8 empty] | 103353.33
|  | эксплуатация машин и механизмов | [8 empty] | 0
в том числе
|  | эксплуатация машин и механизмов | [8 empty] | 0
в том числе
|  | оплата труда машинистов (ОТм) | [8 empty] | 0
|  | доплаты к оплате труда машинистов | [8 empty] | 0
|  | материальные ресурсы | [8 empty] | 0
в том числе
|  | материальные ресурсы без учета дополнительной перевозки | [8 empty] | 0
|  | дополнительная перевозка материальных ресурсов | [8 empty] | 0
|  | перевозка | [8 empty] | 0
|  | ФОТ (справочно) | [8 empty] | 103353.33
|  | накладные расходы | [8 empty] | 76481.46
|  | сметная прибыль | [8 empty] | 37207.21
|  | ВСЕГО по смете | [8 empty] | 2493750.1
в том числе
|  | Всего прямые затраты | [8 empty] | 222980.74
в том числе
|  | оплата труда (ОТ) | [8 empty] | 162908.77
|  | эксплуатация машин и механизмов | [8 empty] | 20754.15
в том числе
|  | эксплуатация машин и механизмов | [8 empty] | 13250.01
в том числе
|  | оплата труда машинистов (ОТм) | [8 empty] | 7504.14
|  | доплаты к оплате труда машинистов | [8 empty] | 0
|  | материальные ресурсы | [8 empty] | 39317.82
в том числе
|  | материальные ресурсы без учета дополнительной перевозки | [8 empty] | 39317.82
|  | дополнительная перевозка материальных ресурсов | [8 empty] | 0
|  | перевозка | [8 empty] | 0
|  | Всего ФОТ (справочно) | [8 empty] | 170412.91
|  | Всего накладные расходы | [8 empty] | 142593.25
|  | Всего сметная прибыль | [8 empty] | 73090.4
|  | Всего оборудование | [8 empty] | 2055085.71
в том числе
|  | оборудование без учета дополнительной перевозки | [8 empty] | 2055085.71
|  | дополнительная перевозка оборудования | [8 empty] | 0
|  | Всего прочие затраты | [8 empty] | 217042
Справочно
|  | материальные ресурсы, отсутствующие в ФРСН | [8 empty] | 0
|  | оборудование, отсутствующие в ФРСН | [8 empty] | 2055085.71
|  | затраты труда рабочих |  |  |  | 259.4135
|  | затраты труда машинистов |  |  |  | 12.8712
|  | ПНР "вхолостую" | [8 empty] | 173633.6
в том числе
Электротехнические устройства
| Мет. 421/пр. 04.08.20. пр. 8; п.1 | вхолостую(по стр. 35-41) | % | 80 | [6 empty] | 49789.99
Автоматизированные системы управления
| Мет. 421/пр. 04.08.20. пр. 8; п.2 | вхолостую(по стр. 42-43) | % | 80 | [6 empty] | 123843.61
|  | ПНР "под нагрузкой" | [8 empty] | 43408.4
в том числе
Электротехнические устройства
| Мет. 421/пр. 04.08.20. пр. 8; п.1 | под нагрузкой(по стр. 35-41) | % | 20 | [6 empty] | 12447.5
Автоматизированные системы управления
| Мет. 421/пр. 04.08.20. пр. 8; п.2 | под нагрузкой(по стр. 42-43) | % | 20 | [6 empty] | 30960.9

## ЛСР № 322-2
Smeta.RU (Terminal) (495) 974-1589
Наименование программного продукта |  |  |  |  | Программа для ЭВМ «Программа: «Smeta.RU (Terminal)» версия 11»
Наименование редакции сметных нормативов |  |  |  |  | Приказ Минстроя России от 30.12.2021 г. № 1046/пр
Реквизиты приказа Минстроя России об утверждении дополнений и изменений к сметным нормативам |  |  |  |  | Приказ Минстроя России от 18.05.2022 г. № 378/пр, Приказ Минстроя России от 26.08.2022 г. № 703/пр, Приказ Минстроя России от 26.10.2022 г. № 905/пр; Приказ Минстроя России от 27.12.2022 г. № 1133/пр; Приказ Минстроя России от 10.02.2023 г. № 84/пр; Приказ Минстроя России от 11.05.2023 г. № 335/пр; Приказ Минстроя России от 02.08.2023 г. № 551/пр; Приказ Минстроя России от 14.11.2023 г. № 817/пр; Приказ Минстроя России от 16.02.2024 г. № 102/пр; Приказ Минстроя России от 13.05.2024 г. № 323/пр; Приказ Минстроя России от 09.08.2024 г. № 524/пр; Приказ Минстроя России от 07.11.2024 г. № 747/пр
Реквизиты письма Минстроя России об индексах изменения сметной стоимости строительства, включаемые в федеральный реестр сметных нормативов и размещаемые в федеральной государственной информационной системе ценообразования в строительстве, подготовленного в соответствии с пунктом 85 Методики расчета индексов изменения сметной стоимости строительства, утвержденной приказом Министерства строительства и жилищно-коммунального хозяйства Российской Федерации от 5 июня 2019 г. N 326/пр |  |  |  |  | Письмо Минстроя России от 25.11.2024 № 69894-ИФ/09
Реквизиты нормативного правового акта об утверждении оплаты труда, утверждаемый в соответствии с пунктом 22(1) Правилами мониторинга цен, утвержденными постановлением Правительства Российской Федерации от 23 декабря 2016 г. N 1452 |  |  |  |  | Распоряжение Министерства экономики и финансов Московской области от 21.02.2024 г. № 24РВ-14
Обоснование принятых текущих цен на строительные ресурсы |  |  |  |  | ФГИС ЦС, конъюнктурный анализ
Наименование субъекта Российской Федерации
Наименование зоны субъекта Российской Федерации
(наименование стройки)
ЛСР № 322-2 Дополнительные работы при сооружении ВЛ-10 кВ (трасса 1 км)
(наименование объекта капитального строительства)
Локальный сметный расчет № 322-2 (2025)
Вырубка и подготовка просеки
(наименование работ и затрат)
Составлен |  | Ресурсно-индексным | методом
Основание
(проектная и (или) иная техническая документация)
Составлен(а) в текущем уровне цен на январь 2025 года
Сметная стоимость |  | 1570.74 |  | тыс. руб.
[6 empty] | Средства на оплату труда рабочих |  |  |  | 204.95 | тыс. руб.
| в том числе: |  |  |  |  | Средства на оплату труда машинистов |  |  |  | 52.33 | тыс. руб.
| строительных работ | 803.79 |  | тыс. руб. |  | Нормативные затраты труда рабочих |  |  |  | 441.388 | чел.-ч.
| монтажных работ | 4.87 |  | тыс. руб. |  | Нормативные затраты труда машинистов |  |  |  | 90.793 | чел.-ч.
| оборудования | 695.47 |  | тыс. руб.
| прочих затрат | 66.61 |  | тыс. руб.
№ п/п | Обоснование | Наименование работ и затрат | Единица измерения | Количество |  |  | Сметная стоимость, руб.
|  |  |  | на единицу измерения | коэффициенты | всего с учетом коэффициентов | на единицу измерения в базисном уровне цен | индекс | на единицу измерения в текущем уровне цен | коэффициенты | всего в текущем уровне цен
1 | 2 | 3 | 4 | 5 | 6 | 7 | 8 | 9 | 10 | 11 | 12
Раздел: Вырубка и подготовка просеки
1 | ГЭСН 01-02-099-12 | Валка деревьев твердых пород и лиственницы с корня, диаметр стволов: свыше 32 см | 100 ШТ | 1.5 |  | 1.5
Объем: 1,5=(150/100)*1
| 1 | ОТ (ЗТ) | чел.-ч. |  |  | 37.95 |  |  |  |  | 18850.14
| 1-100-38 | Затраты труда рабочих (Средний разряд - 3,8) | чел.-ч. | 25.3 |  | 37.95 | 496.71 | 1 | 496.71 |  | 18850.14
| 4 | М | [8 empty] | 3020.31
| 01.3.01.01-0002 | Бензин автомобильный АИ-98, АИ-95 | т | 0.00379 |  | 0.005685 | 54545.94 | 9.74 | 531277.46 |  | 3020.31
|  | Итого прямые затраты | [8 empty] | 21870.45
|  | ФОТ | [8 empty] | 18850.14
| Пр/812-001.4-1 | НР Земляные работы, выполняемые: по другим видам работ (подготовительные, сопутствующие, укрепительные) | % | 89 |  | 89 |  |  |  |  | 16776.62
| Пр/774-001.4 | СП Земляные работы, выполняемые: по другим видам работ (подготовительные, сопутствующие, укрепительные) | % | 41 |  | 41 |  |  |  |  | 7728.56
|  | Всего по позиции | [5 empty] | 30917.0867 |  | 46375.63
2 | ГЭСН 01-02-100-03 | Трелевка хлыстов древесины на расстояние до 300 м тракторами мощностью: 59 кВт (80 л.с.), диаметр стволов свыше 30 см | 100 ШТ | 1.5 |  | 1.5
Объем: 1,5=(150/100)*1
| 1 | ОТ (ЗТ) | чел.-ч. |  |  | 62.85 |  |  |  |  | 25975.91
| 1-100-20 | Затраты труда рабочих (Средний разряд - 2) | чел.-ч. | 41.9 |  | 62.85 | 413.3 | 1 | 413.3 |  | 25975.91
| 2 | ЭМ | [8 empty] | 41142.96
|  | ОТм(ЗТм) | чел.-ч. |  |  | 36 |  |  |  |  | 21021.12
| 91.01.01-034 | Бульдозеры, мощность 59 кВт (80 л.с.) | маш.-ч | 24 |  | 36 | 828.16 | 1.38 | 1142.86 |  | 41142.96
| 4-100-050 | ОТм(ЗТм) Средний разряд машинистов 5 | чел.-ч. | 24 |  | 36 |  |  | 583.92 |  | 21021.12
|  | Итого прямые затраты | [8 empty] | 88139.99
|  | ФОТ | [8 empty] | 46997.03
| Пр/812-001.4-1 | НР Земляные работы, выполняемые: по другим видам работ (подготовительные, сопутствующие, укрепительные) | % | 89 |  | 89 |  |  |  |  | 41827.36
| Пр/774-001.4 | СП Земляные работы, выполняемые: по другим видам работ (подготовительные, сопутствующие, укрепительные) | % | 41 |  | 41 |  |  |  |  | 19268.78
|  | Всего по позиции | [5 empty] | 99490.7533 |  | 149236.13
3 | ГЭСН 01-02-101-14 | Разделка древесины твердых пород и лиственницы, полученной от валки леса, диаметр стволов: более 32 см | 100 деревьев | 1.5 |  | 1.5
Объем: 1,5=150/100
| 1 | ОТ (ЗТ) | чел.-ч. |  |  | 148.2 |  |  |  |  | 65745.97
| 1-100-28 | Затраты труда рабочих (Средний разряд - 2,8) | чел.-ч. | 98.8 |  | 148.2 | 443.63 | 1 | 443.63 |  | 65745.97
| 4 | М | [8 empty] | 11810.3
| 01.3.01.01-0002 | Бензин автомобильный АИ-98, АИ-95 | т | 0.01482 |  | 0.02223 | 54545.94 | 9.74 | 531277.46 |  | 11810.3
|  | Итого прямые затраты | [8 empty] | 77556.27
|  | ФОТ | [8 empty] | 65745.97
| Пр/812-001.4-1 | НР Земляные работы, выполняемые: по другим видам работ (подготовительные, сопутствующие, укрепительные) | % | 89 |  | 89 |  |  |  |  | 58513.91
| Пр/774-001.4 | СП Земляные работы, выполняемые: по другим видам работ (подготовительные, сопутствующие, укрепительные) | % | 41 |  | 41 |  |  |  |  | 26955.85
|  | Всего по позиции | [5 empty] | 108684.02 |  | 163026.03
4 | ГЭСН 01-02-105-09 | Корчевка пней в грунтах естественного залегания корчевателями-собирателями на тракторе мощностью 118 кВт (160 л.с.) с перемещением пней до 5 м, диаметр пней: свыше 32 см | 100 ШТ | 1.5 |  | 1.5
Объем: 1,5=(150/100)*1
| 2 | ЭМ | [8 empty] | 18775.04
|  | ОТм(ЗТм) | чел.-ч. |  |  | 8.145 |  |  |  |  | 4756.03
| 91.12.02-004 | Корчеватели-собиратели с трактором, мощность 118 кВт (160 л.с.) | маш.-ч | 5.43 |  | 8.145 | 1905.04 | 1.21 | 2305.1 |  | 18775.04
| 4-100-050 | ОТм(ЗТм) Средний разряд машинистов 5 | чел.-ч. | 5.43 |  | 8.145 |  |  | 583.92 |  | 4756.03
|  | Итого прямые затраты | [8 empty] | 23531.07
|  | ФОТ | [8 empty] | 4756.03
| Пр/812-001.4-1 | НР Земляные работы, выполняемые: по другим видам работ (подготовительные, сопутствующие, укрепительные) | % | 89 |  | 89 |  |  |  |  | 4232.87
| Пр/774-001.4 | СП Земляные работы, выполняемые: по другим видам работ (подготовительные, сопутствующие, укрепительные) | % | 41 |  | 41 |  |  |  |  | 1949.97
|  | Всего по позиции | [5 empty] | 19809.2733 |  | 29713.91
5 | ГЭСН 01-02-105-05 | При перемещении пней на каждые последующие 10 м добавлять: к норме 01-02-105-02 | 100 ШТ | 1.5 |  | 1.5
Объем: 1,5=(150/100)*1
| 2 | ЭМ | [8 empty] | 977.79
|  | ОТм(ЗТм) | чел.-ч. |  |  | 0.84 |  |  |  |  | 490.49
| 91.12.02-002 | Корчеватели-собиратели с трактором, мощность 79 кВт (108 л.с.) | маш.-ч | 0.56 |  | 0.84 | 962.02 | 1.21 | 1164.04 |  | 977.79
| 4-100-050 | ОТм(ЗТм) Средний разряд машинистов 5 | чел.-ч. | 0.56 |  | 0.84 |  |  | 583.92 |  | 490.49
|  | Итого прямые затраты | [8 empty] | 1468.28
|  | ФОТ | [8 empty] | 490.49
| Пр/812-001.4-1 | НР Земляные работы, выполняемые: по другим видам работ (подготовительные, сопутствующие, укрепительные) | % | 89 |  | 89 |  |  |  |  | 436.54
| Пр/774-001.4 | СП Земляные работы, выполняемые: по другим видам работ (подготовительные, сопутствующие, укрепительные) | % | 41 |  | 41 |  |  |  |  | 201.1
|  | Всего по позиции | [5 empty] | 1403.9467 |  | 2105.92
6 | ГЭСН 01-02-111-05 | Корчевка вручную пней диаметром: от 310 до 350 мм | 100 ШТ | 1 |  | 1
Объем: 1=(100/100)*1
| 1 | ОТ (ЗТ) | чел.-ч. |  |  | 91 |  |  |  |  | 37610.3
| 1-100-20 | Затраты труда рабочих (Средний разряд - 2) | чел.-ч. | 91 |  | 91 | 413.3 | 1 | 413.3 |  | 37610.3
|  | Итого прямые затраты | [8 empty] | 37610.3
|  | ФОТ | [8 empty] | 37610.3
| Пр/812-001.4-1 | НР Земляные работы, выполняемые: по другим видам работ (подготовительные, сопутствующие, укрепительные) | % | 89 |  | 89 |  |  |  |  | 33473.17
| Пр/774-001.4 | СП Земляные работы, выполняемые: по другим видам работ (подготовительные, сопутствующие, укрепительные) | % | 41 |  | 41 |  |  |  |  | 15420.22
|  | Всего по позиции | [5 empty] | 86503.69 |  | 86503.69
7 | ГЭСН 01-02-107-04 | Засыпка ям после корчевки камней бульдозерами мощностью: 118 кВт 160 л.с.) | 100 ШТ | 1.5 |  | 1.5
Объем: 1,5=(150/100)*1
| 2 | ЭМ | [8 empty] | 5280.33
|  | ОТм(ЗТм) | чел.-ч. |  |  | 2.13 |  |  |  |  | 1453.75
| 91.01.01-038 | Бульдозеры, мощность 121 кВт (165 л.с.) | маш.-ч | 1.42 |  | 2.13 | 1796.4 | 1.38 | 2479.03 |  | 5280.33
| 4-100-060 | ОТм(ЗТм) Средний разряд машинистов 6 | чел.-ч. | 1.42 |  | 2.13 |  |  | 682.51 |  | 1453.75
|  | Итого прямые затраты | [8 empty] | 6734.08
|  | ФОТ | [8 empty] | 1453.75
| Пр/812-001.4-1 | НР Земляные работы, выполняемые: по другим видам работ (подготовительные, сопутствующие, укрепительные) | % | 89 |  | 89 |  |  |  |  | 1293.84
| Пр/774-001.4 | СП Земляные работы, выполняемые: по другим видам работ (подготовительные, сопутствующие, укрепительные) | % | 41 |  | 41 |  |  |  |  | 596.04
|  | Всего по позиции | [5 empty] | 5749.3067 |  | 8623.96
8 | ГЭСН 01-02-108-02 | Обивка земли с выкорчеванных пней корчевателями-собирателями на тракторе мощностью 79 кВт (108 л.с.), диаметр пней: свыше 24 см | 100 ШТ | 1.5 |  | 1.5
Объем: 1,5=(150/100)*1
| 2 | ЭМ | [8 empty] | 2444.48
|  | ОТм(ЗТм) | чел.-ч. |  |  | 2.1 |  |  |  |  | 1226.23
| 91.12.02-002 | Корчеватели-собиратели с трактором, мощность 79 кВт (108 л.с.) | маш.-ч | 1.4 |  | 2.1 | 962.02 | 1.21 | 1164.04 |  | 2444.48
| 4-100-050 | ОТм(ЗТм) Средний разряд машинистов 5 | чел.-ч. | 1.4 |  | 2.1 |  |  | 583.92 |  | 1226.23
|  | Итого прямые затраты | [8 empty] | 3670.71
|  | ФОТ | [8 empty] | 1226.23
| Пр/812-001.4-1 | НР Земляные работы, выполняемые: по другим видам работ (подготовительные, сопутствующие, укрепительные) | % | 89 |  | 89 |  |  |  |  | 1091.34
| Пр/774-001.4 | СП Земляные работы, выполняемые: по другим видам работ (подготовительные, сопутствующие, укрепительные) | % | 41 |  | 41 |  |  |  |  | 502.75
|  | Всего по позиции | [5 empty] | 3509.8667 |  | 5264.8
9 | ГЭСН 01-02-110-02 | Вывозка пней тракторными прицепами 2 т на расстояние до 100 м, диаметр деревьев: свыше 32 см | 100 ШТ | 1.5 |  | 1.5
Объем: 1,5=(150/100)*1
| 1 | ОТ (ЗТ) | чел.-ч. |  |  | 9.18 |  |  |  |  | 3794.09
| 1-100-20 | Затраты труда рабочих (Средний разряд - 2) | чел.-ч. | 6.12 |  | 9.18 | 413.3 | 1 | 413.3 |  | 3794.09
| 2 | ЭМ | [8 empty] | 4631.31
|  | ОТм(ЗТм) | чел.-ч. |  |  | 5.1 |  |  |  |  | 2977.99
| 91.15.01-001 | Прицепы тракторные, грузоподъемность до 2 т | маш.-ч | 3.4 |  | 5.1 | 16.66 | 1 | 16.66 |  | 84.97
| 91.15.02-024 | Тракторы на гусеничном ходу, мощность 79 кВт (108 л.с.) | маш.-ч | 3.4 |  | 5.1 | 724.75 | 1.23 | 891.44 |  | 4546.34
| 4-100-050 | ОТм(ЗТм) Средний разряд машинистов 5 | чел.-ч. | 3.4 |  | 5.1 |  |  | 583.92 |  | 2977.99
|  | Итого прямые затраты | [8 empty] | 11403.39
|  | ФОТ | [8 empty] | 6772.08
| Пр/812-001.4-1 | НР Земляные работы, выполняемые: по другим видам работ (подготовительные, сопутствующие, укрепительные) | % | 89 |  | 89 |  |  |  |  | 6027.15
| Пр/774-001.4 | СП Земляные работы, выполняемые: по другим видам работ (подготовительные, сопутствующие, укрепительные) | % | 41 |  | 41 |  |  |  |  | 2776.55
|  | Всего по позиции | [5 empty] | 13471.3933 |  | 20207.09
10 | ГЭСН 01-02-112-01 | Срезка кустарника и мелколесья в грунтах естественного залегания кусторезами на тракторе мощностью: 79 кВт (108 л.с.), кустарник и мелколесье густые | га | 1 |  | 1
| 2 | ЭМ | [8 empty] | 4226.34
|  | ОТм(ЗТм) | чел.-ч. |  |  | 3.78 |  |  |  |  | 2207.22
| 91.12.04-001 | Кусторезы навесные с гидравлическим управлением на тракторе, мощность 79 кВт (108 л.с.) | маш.-ч | 3.78 |  | 3.78 | 924.03 | 1.21 | 1118.08 |  | 4226.34
| 4-100-050 | ОТм(ЗТм) Средний разряд машинистов 5 | чел.-ч. | 3.78 |  | 3.78 |  |  | 583.92 |  | 2207.22
|  | Итого прямые затраты | [8 empty] | 6433.56
|  | ФОТ | [8 empty] | 2207.22
| Пр/812-001.4-1 | НР Земляные работы, выполняемые: по другим видам работ (подготовительные, сопутствующие, укрепительные) | % | 89 |  | 89 |  |  |  |  | 1964.43
| Пр/774-001.4 | СП Земляные работы, выполняемые: по другим видам работ (подготовительные, сопутствующие, укрепительные) | % | 41 |  | 41 |  |  |  |  | 904.96
|  | Всего по позиции | [5 empty] | 9302.95 |  | 9302.95
11 | ГЭСН 01-02-117-07 | Сгребание срезанного или выкорчеванного кустарника и мелколесья корчевателями-собирателями на тракторе мощностью 118 кВт (160 л.с.) с перемещением до 20 м, кустарник и мелколесье: густое | га | 1 |  | 1
| 2 | ЭМ | [8 empty] | 14960.1
|  | ОТм(ЗТм) | чел.-ч. |  |  | 6.49 |  |  |  |  | 3789.64
| 91.12.02-004 | Корчеватели-собиратели с трактором, мощность 118 кВт (160 л.с.) | маш.-ч | 6.49 |  | 6.49 | 1905.04 | 1.21 | 2305.1 |  | 14960.1
| 4-100-050 | ОТм(ЗТм) Средний разряд машинистов 5 | чел.-ч. | 6.49 |  | 6.49 |  |  | 583.92 |  | 3789.64
|  | Итого прямые затраты | [8 empty] | 18749.74
|  | ФОТ | [8 empty] | 3789.64
| Пр/812-001.4-1 | НР Земляные работы, выполняемые: по другим видам работ (подготовительные, сопутствующие, укрепительные) | % | 89 |  | 89 |  |  |  |  | 3372.78
| Пр/774-001.4 | СП Земляные работы, выполняемые: по другим видам работ (подготовительные, сопутствующие, укрепительные) | % | 41 |  | 41 |  |  |  |  | 1553.75
|  | Всего по позиции | [5 empty] | 23676.27 |  | 23676.27
12 | ГЭСН 01-02-117-10 | При перемещении на каждые последующие 10 м добавлять: к норме 01-02-117-07 Поправки к: М )*10; ЭМ )*10; ЗТ )*10; ЗТм )*10 | га | 1 |  | 1
| 2 | ЭМ | [8 empty] | 27430.69
|  | ОТм(ЗТм) | чел.-ч. |  |  | 11.9 |  |  |  |  | 6948.65
| 91.12.02-004 | Корчеватели-собиратели с трактором, мощность 118 кВт (160 л.с.) | маш.-ч | 1.19 | 10 | 11.9 | 1905.04 | 1.21 | 2305.1 |  | 27430.69
| 4-100-050 | ОТм(ЗТм) Средний разряд машинистов 5 | чел.-ч. | 1.19 | 10 | 1.19 |  |  | 583.92 |  | 6948.65
|  | Итого прямые затраты | [8 empty] | 34379.34
|  | ФОТ | [8 empty] | 6948.65
| Пр/812-001.4-1 | НР Земляные работы, выполняемые: по другим видам работ (подготовительные, сопутствующие, укрепительные) | % | 89 |  | 89 |  |  |  |  | 6184.3
| Пр/774-001.4 | СП Земляные работы, выполняемые: по другим видам работ (подготовительные, сопутствующие, укрепительные) | % | 41 |  | 41 |  |  |  |  | 2848.95
|  | Всего по позиции | [5 empty] | 43412.59 |  | 43412.59
13 | ГЭСН 01-02-123-01 | Корчевка корней срезанного кустарника и мелколесья корчевальной бороной на тракторе мощностью 79 кВт (108 л.с.) | га | 1 |  | 1
| 2 | ЭМ | [8 empty] | 2427.14
|  | ОТм(ЗТм) | чел.-ч. |  |  | 2.52 |  |  |  |  | 1471.48
| 91.12.01-003 | Бороны корчевальные (без трактора) | маш.-ч | 2.52 |  | 2.52 | 58.3 | 1.23 | 71.71 |  | 180.71
| 91.15.02-024 | Тракторы на гусеничном ходу, мощность 79 кВт (108 л.с.) | маш.-ч | 2.52 |  | 2.52 | 724.75 | 1.23 | 891.44 |  | 2246.43
| 4-100-050 | ОТм(ЗТм) Средний разряд машинистов 5 | чел.-ч. | 2.52 |  | 2.52 |  |  | 583.92 |  | 1471.48
|  | Итого прямые затраты | [8 empty] | 3898.62
|  | ФОТ | [8 empty] | 1471.48
| Пр/812-001.4-1 | НР Земляные работы, выполняемые: по другим видам работ (подготовительные, сопутствующие, укрепительные) | % | 89 |  | 89 |  |  |  |  | 1309.62
| Пр/774-001.4 | СП Земляные работы, выполняемые: по другим видам работ (подготовительные, сопутствующие, укрепительные) | % | 41 |  | 41 |  |  |  |  | 603.31
|  | Всего по позиции | [5 empty] | 5811.55 |  | 5811.55
|  | Итого прямые затраты по разделу | [8 empty] | 335445.8
в том числе
|  | оплата труда | [8 empty] | 151976.41
|  | эксплуатация машин и механизмов | [8 empty] | 168638.78
в том числе
|  | эксплуатация машин и механизмов | [8 empty] | 122296.18
в том числе
|  | оплата труда машинистов (ОТм) | [8 empty] | 46342.6
|  | доплаты к оплате труда машинистов | [8 empty] | 0
|  | материальные ресурсы | [8 empty] | 14830.61
в том числе
|  | материальные ресурсы без учета дополнительной перевозки | [8 empty] | 14830.61
|  | дополнительная перевозка материальных ресурсов | [8 empty] | 0
|  | перевозка | [8 empty] | 0
|  | Всего ФОТ (справочно) | [8 empty] | 198319.01
|  | Всего накладные расходы | [8 empty] | 176503.93
|  | Всего сметная прибыль | [8 empty] | 81310.79
|  | Итого оборудование | [8 empty] | 0
в том числе
|  | оборудование без учета дополнительной перевозки | [8 empty] | 0
|  | дополнительная перевозка оборудования | [8 empty] | 0
Итого прочие затраты
|  | Итого хозяйственный инвентарь | [8 empty] | 0
|  | Итого по разделу | [8 empty] | 593260.52
Справочно
|  | материальные ресурсы, отсутствующие в ФРСН | [8 empty] | 0
|  | оборудование, отсутствующие в ФРСН | [8 empty] | 0
|  | затраты труда рабочих |  |  |  | 349.18
|  | затраты труда машинистов |  |  |  | 79.005
Раздел: Установка разъединителя РЛР-10/400
Подраздел: Строительные работы
|  | Итого прямые затраты по подразделу | [8 empty] | 0
в том числе
|  | оплата труда | [8 empty] | 0
|  | эксплуатация машин и механизмов | [8 empty] | 0
в том числе
|  | эксплуатация машин и механизмов | [8 empty] | 0
в том числе
|  | оплата труда машинистов (ОТм) | [8 empty] | 0
|  | доплаты к оплате труда машинистов | [8 empty] | 0
|  | материальные ресурсы | [8 empty] | 0
в том числе
|  | материальные ресурсы без учета дополнительной перевозки | [8 empty] | 0
|  | дополнительная перевозка материальных ресурсов | [8 empty] | 0
|  | перевозка | [8 empty] | 0
|  | Всего ФОТ (справочно) | [8 empty] | 0
|  | Всего накладные расходы | [8 empty] | 0
|  | Всего сметная прибыль | [8 empty] | 0
|  | Итого оборудование | [8 empty] | 0
в том числе
|  | оборудование без учета дополнительной перевозки | [8 empty] | 0
|  | дополнительная перевозка оборудования | [8 empty] | 0
Итого прочие затраты
|  | Итого хозяйственный инвентарь | [8 empty] | 0
|  | Итого по разделу | [8 empty] | 0
Справочно
|  | материальные ресурсы, отсутствующие в ФРСН | [8 empty] | 0
|  | оборудование, отсутствующие в ФРСН | [8 empty] | 0
|  | затраты труда рабочих |  |  |  | 0
|  | затраты труда машинистов |  |  |  | 0
Подраздел: Устройство заземления разъединительного пункта
|  | Итого прямые затраты по подразделу | [8 empty] | 0
в том числе
|  | оплата труда | [8 empty] | 0
|  | эксплуатация машин и механизмов | [8 empty] | 0
в том числе
|  | эксплуатация машин и механизмов | [8 empty] | 0
в том числе
|  | оплата труда машинистов (ОТм) | [8 empty] | 0
|  | доплаты к оплате труда машинистов | [8 empty] | 0
|  | материальные ресурсы | [8 empty] | 0
в том числе
|  | материальные ресурсы без учета дополнительной перевозки | [8 empty] | 0
|  | дополнительная перевозка материальных ресурсов | [8 empty] | 0
|  | перевозка | [8 empty] | 0
|  | Всего ФОТ (справочно) | [8 empty] | 0
|  | Всего накладные расходы | [8 empty] | 0
|  | Всего сметная прибыль | [8 empty] | 0
|  | Итого оборудование | [8 empty] | 0
в том числе
|  | оборудование без учета дополнительной перевозки | [8 empty] | 0
|  | дополнительная перевозка оборудования | [8 empty] | 0
Итого прочие затраты
|  | Итого хозяйственный инвентарь | [8 empty] | 0
|  | Итого по разделу | [8 empty] | 0
Справочно
|  | материальные ресурсы, отсутствующие в ФРСН | [8 empty] | 0
|  | оборудование, отсутствующие в ФРСН | [8 empty] | 0
|  | затраты труда рабочих |  |  |  | 0
|  | затраты труда машинистов |  |  |  | 0
Подраздел: Материалы, неучтённые единичными расценками
|  | Итого прямые затраты по подразделу | [8 empty] | 0
в том числе
|  | оплата труда | [8 empty] | 0
|  | эксплуатация машин и механизмов | [8 empty] | 0
в том числе
|  | эксплуатация машин и механизмов | [8 empty] | 0
в том числе
|  | оплата труда машинистов (ОТм) | [8 empty] | 0
|  | доплаты к оплате труда машинистов | [8 empty] | 0
|  | материальные ресурсы | [8 empty] | 0
в том числе
|  | материальные ресурсы без учета дополнительной перевозки | [8 empty] | 0
|  | дополнительная перевозка материальных ресурсов | [8 empty] | 0
|  | перевозка | [8 empty] | 0
|  | Всего ФОТ (справочно) | [8 empty] | 0
|  | Всего накладные расходы | [8 empty] | 0
|  | Всего сметная прибыль | [8 empty] | 0
|  | Итого оборудование | [8 empty] | 0
в том числе
|  | оборудование без учета дополнительной перевозки | [8 empty] | 0
|  | дополнительная перевозка оборудования | [8 empty] | 0
Итого прочие затраты
|  | Итого хозяйственный инвентарь | [8 empty] | 0
|  | Итого по разделу | [8 empty] | 0
Справочно
|  | материальные ресурсы, отсутствующие в ФРСН | [8 empty] | 0
|  | оборудование, отсутствующие в ФРСН | [8 empty] | 0
|  | затраты труда рабочих |  |  |  | 0
|  | затраты труда машинистов |  |  |  | 0
Подраздел: Оборудование
|  | Итого прямые затраты по подразделу | [8 empty] | 0
в том числе
|  | оплата труда | [8 empty] | 0
|  | эксплуатация машин и механизмов | [8 empty] | 0
в том числе
|  | эксплуатация машин и механизмов | [8 empty] | 0
в том числе
|  | оплата труда машинистов (ОТм) | [8 empty] | 0
|  | доплаты к оплате труда машинистов | [8 empty] | 0
|  | материальные ресурсы | [8 empty] | 0
в том числе
|  | материальные ресурсы без учета дополнительной перевозки | [8 empty] | 0
|  | дополнительная перевозка материальных ресурсов | [8 empty] | 0
|  | перевозка | [8 empty] | 0
|  | Всего ФОТ (справочно) | [8 empty] | 0
|  | Всего накладные расходы | [8 empty] | 0
|  | Всего сметная прибыль | [8 empty] | 0
|  | Итого оборудование | [8 empty] | 0
в том числе
|  | оборудование без учета дополнительной перевозки | [8 empty] | 0
|  | дополнительная перевозка оборудования | [8 empty] | 0
Итого прочие затраты
|  | Итого хозяйственный инвентарь | [8 empty] | 0
|  | Итого по разделу | [8 empty] | 0
Справочно
|  | материальные ресурсы, отсутствующие в ФРСН | [8 empty] | 0
|  | оборудование, отсутствующие в ФРСН | [8 empty] | 0
|  | затраты труда рабочих |  |  |  | 0
|  | затраты труда машинистов |  |  |  | 0
Подраздел: Пусконаладочные работы
|  | Итого прямые затраты по подразделу | [8 empty] | 0
в том числе
|  | оплата труда | [8 empty] | 0
|  | эксплуатация машин и механизмов | [8 empty] | 0
в том числе
|  | эксплуатация машин и механизмов | [8 empty] | 0
в том числе
|  | оплата труда машинистов (ОТм) | [8 empty] | 0
|  | доплаты к оплате труда машинистов | [8 empty] | 0
|  | материальные ресурсы | [8 empty] | 0
в том числе
|  | материальные ресурсы без учета дополнительной перевозки | [8 empty] | 0
|  | дополнительная перевозка материальных ресурсов | [8 empty] | 0
|  | перевозка | [8 empty] | 0
|  | Всего ФОТ (справочно) | [8 empty] | 0
|  | Всего накладные расходы | [8 empty] | 0
|  | Всего сметная прибыль | [8 empty] | 0
|  | Итого оборудование | [8 empty] | 0
в том числе
|  | оборудование без учета дополнительной перевозки | [8 empty] | 0
|  | дополнительная перевозка оборудования | [8 empty] | 0
Итого прочие затраты
|  | Итого хозяйственный инвентарь | [8 empty] | 0
|  | Итого по разделу | [8 empty] | 0
Справочно
|  | материальные ресурсы, отсутствующие в ФРСН | [8 empty] | 0
|  | оборудование, отсутствующие в ФРСН | [8 empty] | 0
|  | затраты труда рабочих |  |  |  | 0
|  | затраты труда машинистов |  |  |  | 0
|  | Итого прямые затраты по разделу | [8 empty] | 0
в том числе
|  | оплата труда | [8 empty] | 0
|  | эксплуатация машин и механизмов | [8 empty] | 0
в том числе
|  | эксплуатация машин и механизмов | [8 empty] | 0
в том числе
|  | оплата труда машинистов (ОТм) | [8 empty] | 0
|  | доплаты к оплате труда машинистов | [8 empty] | 0
|  | материальные ресурсы | [8 empty] | 0
в том числе
|  | материальные ресурсы без учета дополнительной перевозки | [8 empty] | 0
|  | дополнительная перевозка материальных ресурсов | [8 empty] | 0
|  | перевозка | [8 empty] | 0
|  | Всего ФОТ (справочно) | [8 empty] | 0
|  | Всего накладные расходы | [8 empty] | 0
|  | Всего сметная прибыль | [8 empty] | 0
|  | Итого оборудование | [8 empty] | 0
в том числе
|  | оборудование без учета дополнительной перевозки | [8 empty] | 0
|  | дополнительная перевозка оборудования | [8 empty] | 0
Итого прочие затраты
|  | Итого хозяйственный инвентарь | [8 empty] | 0
|  | Итого по разделу | [8 empty] | 0
Справочно
|  | материальные ресурсы, отсутствующие в ФРСН | [8 empty] | 0
|  | оборудование, отсутствующие в ФРСН | [8 empty] | 0
|  | затраты труда рабочих |  |  |  | 0
|  | затраты труда машинистов |  |  |  | 0
Раздел: Установка измерителя-индикатора короткого замыкания
Подраздел: Монтажные работы
14 | ГЭСН 33-04-030-01 | Установка разрядников: с помощью механизмов | КОМПЛ | 2 |  | 2
| 1 | ОТ (ЗТ) | чел.-ч. |  |  | 7.52 |  |  |  |  | 3521.39
| 1-100-33 | Затраты труда рабочих (Средний разряд - 3,3) | чел.-ч. | 3.76 |  | 7.52 | 468.27 | 1 | 468.27 |  | 3521.39
| 2 | ЭМ | [8 empty] | 1056.08
|  | ОТм(ЗТм) | чел.-ч. |  |  | 2.14 |  |  |  |  | 1087.31
| 91.06.06-011 | Автогидроподъемники, высота подъема 12 м | маш.-ч | 0.85 |  | 1.7 | 346.73 | 1.36 | 471.55 |  | 801.64
| 4-100-040 | ОТм(ЗТм) Средний разряд машинистов 4 | чел.-ч. | 0.85 |  | 1.7 |  |  | 508.09 |  | 863.75
| 91.14.02-001 | Автомобили бортовые, грузоподъемность до 5 т | маш.-ч | 0.22 |  | 0.44 | 477.92 | 1.21 | 578.28 |  | 254.44
| 4-100-040 | ОТм(ЗТм) Средний разряд машинистов 4 | чел.-ч. | 0.22 |  | 0.44 |  |  | 508.09 |  | 223.56
| 4 | М | [8 empty] | 120.12
| 01.3.01.06-0038 | Смазка защитная электросетевая | кг | 0.1 |  | 0.2 | 238.29 | 1.77 | 421.77 |  | 84.35
| 01.3.01.06-0051 | Смазка солидол жировой Ж | кг | 0.03 |  | 0.06 | 80.02 | 1.77 | 141.64 |  | 8.5
| 01.7.20.08-0051 | Ветошь хлопчатобумажная цветная | кг | 0.02 |  | 0.04 | 56.11 | 1.39 | 77.99 |  | 3.12
| 14.4.03.03-0102 | Лак битумный БТ-577 | т | 0.0001 |  | 0.0002 | 80020.98 | 1.22 | 97625.6 |  | 19.53
| 14.5.09.11-0102 | Уайт-спирит | кг | 0.03 |  | 0.06 | 60.6 | 1.27 | 76.96 |  | 4.62
| 07.2.07.13 | Хомуты стальные | кг | 0 |  | 0
| 08.3.04.02 | Сталь стержневая диаметром до 10 мм | т | 0 |  | 0
| 22.2.01.04 | Изоляторы линейные штыревые фарфоровые | ШТ | 0 |  | 0
| 22.2.02.03 | Детали крепления стальные | кг | 0 |  | 0
|  | Итого прямые затраты | [8 empty] | 5784.9
14.1 | 01.7.15.03-0042 | Болты с гайками и шайбами строительные | кг | 0.1 |  | 0.2 | 174.93 | 1.15 | 201.17 |  | 40.23
14.2 | 07.2.07.13-0221 | Хомуты стальные | кг | 0.025 |  | 0.05 | 44.55 | 1.38 | 61.48 |  | 3.07
|  | ФОТ | [8 empty] | 4608.7
| Пр/812-027.0-1 | НР Линии электропередачи | % | 103 |  | 103 |  |  |  |  | 4746.96
| Пр/774-027.0 | СП Линии электропередачи | % | 60 |  | 60 |  |  |  |  | 2765.22
|  | Всего по позиции | [5 empty] | 6670.19 |  | 13340.38
|  | Итого прямые затраты по подразделу | [8 empty] | 5828.2
в том числе
|  | оплата труда | [8 empty] | 3521.39
|  | эксплуатация машин и механизмов | [8 empty] | 2143.39
в том числе
|  | эксплуатация машин и механизмов | [8 empty] | 1056.08
в том числе
|  | оплата труда машинистов (ОТм) | [8 empty] | 1087.31
|  | доплаты к оплате труда машинистов | [8 empty] | 0
|  | материальные ресурсы | [8 empty] | 163.42
в том числе
|  | материальные ресурсы без учета дополнительной перевозки | [8 empty] | 163.42
|  | дополнительная перевозка материальных ресурсов | [8 empty] | 0
|  | перевозка | [8 empty] | 0
|  | Всего ФОТ (справочно) | [8 empty] | 4608.7
|  | Всего накладные расходы | [8 empty] | 4746.96
|  | Всего сметная прибыль | [8 empty] | 2765.22
|  | Итого оборудование | [8 empty] | 0
в том числе
|  | оборудование без учета дополнительной перевозки | [8 empty] | 0
|  | дополнительная перевозка оборудования | [8 empty] | 0
Итого прочие затраты
|  | Итого хозяйственный инвентарь | [8 empty] | 0
|  | Итого по разделу | [8 empty] | 13340.38
Справочно
|  | материальные ресурсы, отсутствующие в ФРСН | [8 empty] | 0
|  | оборудование, отсутствующие в ФРСН | [8 empty] | 0
|  | затраты труда рабочих |  |  |  | 7.52
|  | затраты труда машинистов |  |  |  | 2.14
Подраздел: Оборудование
15 | КП от 19.03.2024 | Оборудование : Измеритель-индикатор короткого замыкания ИКЗ-В34Л У3 330 636,58 = 317 199,99 + 3% Трансп + 1,2% Заг.скл | К-Т | 2 |  | 2 |  |  | 330636.58 |  | 661273.16
|  | Всего по позиции | [5 empty] | 330636.58 |  | 661273.16
|  | Итого прямые затраты по подразделу | [8 empty] | 0
в том числе
|  | оплата труда | [8 empty] | 0
|  | эксплуатация машин и механизмов | [8 empty] | 0
в том числе
|  | эксплуатация машин и механизмов | [8 empty] | 0
в том числе
|  | оплата труда машинистов (ОТм) | [8 empty] | 0
|  | доплаты к оплате труда машинистов | [8 empty] | 0
|  | материальные ресурсы | [8 empty] | 0
в том числе
|  | материальные ресурсы без учета дополнительной перевозки | [8 empty] | 0
|  | дополнительная перевозка материальных ресурсов | [8 empty] | 0
|  | перевозка | [8 empty] | 0
|  | Всего ФОТ (справочно) | [8 empty] | 0
|  | Всего накладные расходы | [8 empty] | 0
|  | Всего сметная прибыль | [8 empty] | 0
|  | Итого оборудование | [8 empty] | 661273.16
в том числе
|  | оборудование без учета дополнительной перевозки | [8 empty] | 661273.16
|  | дополнительная перевозка оборудования | [8 empty] | 0
Итого прочие затраты
|  | Итого хозяйственный инвентарь | [8 empty] | 0
|  | Итого по разделу | [8 empty] | 661273.16
Справочно
|  | материальные ресурсы, отсутствующие в ФРСН | [8 empty] | 0
|  | оборудование, отсутствующие в ФРСН | [8 empty] | 661273.16
|  | затраты труда рабочих |  |  |  | 0
|  | затраты труда машинистов |  |  |  | 0
Подраздел: Пусконаладочные работы
16 | ГЭСНп 01-10-001-01 | Сбор и реализация сигналов информации устройств защиты, автоматики электрических и технологических режимов | сигнал | 2 |  | 2
| 571/пр_2022_п.76 | Выполнение пусконаладочных работ звеном (бригадой), которое выполнило монтаж этого же оборудования ЗТ *0,8
| 1 | ОТ (ЗТ) | чел.-ч. |  |  | 1.6 |  |  |  |  | 985.24
| 3-100-01 | Техник I категории | чел.-ч | 0.4 | 0.8 | 0.64 | 538.42 | 1 | 538.42 |  | 344.59
| 3-200-03 | Инженер III категории | чел.-ч | 0.6 | 0.8 | 0.96 | 667.34 | 1 | 667.34 |  | 640.65
|  | Итого прямые затраты | [8 empty] | 985.24
|  | ФОТ | [8 empty] | 985.24
| Пр/812-083.0-1 | НР Пусконаладочные работы | % | 74 |  | 74 |  |  |  |  | 729.08
| Пр/774-083.0 | СП Пусконаладочные работы | % | 36 |  | 36 |  |  |  |  | 354.69
|  | Всего по позиции | [5 empty] | 1034.505 |  | 2069.01
|  | Итого прямые затраты по подразделу | [8 empty] | 985.24
в том числе
|  | оплата труда | [8 empty] | 985.24
|  | эксплуатация машин и механизмов | [8 empty] | 0
в том числе
|  | эксплуатация машин и механизмов | [8 empty] | 0
в том числе
|  | оплата труда машинистов (ОТм) | [8 empty] | 0
|  | доплаты к оплате труда машинистов | [8 empty] | 0
|  | материальные ресурсы | [8 empty] | 0
в том числе
|  | материальные ресурсы без учета дополнительной перевозки | [8 empty] | 0
|  | дополнительная перевозка материальных ресурсов | [8 empty] | 0
|  | перевозка | [8 empty] | 0
|  | Всего ФОТ (справочно) | [8 empty] | 985.24
|  | Всего накладные расходы | [8 empty] | 729.08
|  | Всего сметная прибыль | [8 empty] | 354.69
|  | Итого оборудование | [8 empty] | 0
в том числе
|  | оборудование без учета дополнительной перевозки | [8 empty] | 0
|  | дополнительная перевозка оборудования | [8 empty] | 0
Итого прочие затраты
|  | Итого хозяйственный инвентарь | [8 empty] | 0
|  | Итого по разделу | [8 empty] | 2069.01
Справочно
|  | материальные ресурсы, отсутствующие в ФРСН | [8 empty] | 0
|  | оборудование, отсутствующие в ФРСН | [8 empty] | 0
|  | затраты труда рабочих |  |  |  | 1.6
|  | затраты труда машинистов |  |  |  | 0
|  | Итого прямые затраты по разделу | [8 empty] | 6813.44
в том числе
|  | оплата труда | [8 empty] | 4506.63
|  | эксплуатация машин и механизмов | [8 empty] | 2143.39
в том числе
|  | эксплуатация машин и механизмов | [8 empty] | 1056.08
в том числе
|  | оплата труда машинистов (ОТм) | [8 empty] | 1087.31
|  | доплаты к оплате труда машинистов | [8 empty] | 0
|  | материальные ресурсы | [8 empty] | 163.42
в том числе
|  | материальные ресурсы без учета дополнительной перевозки | [8 empty] | 163.42
|  | дополнительная перевозка материальных ресурсов | [8 empty] | 0
|  | перевозка | [8 empty] | 0
|  | Всего ФОТ (справочно) | [8 empty] | 5593.94
|  | Всего накладные расходы | [8 empty] | 5476.04
|  | Всего сметная прибыль | [8 empty] | 3119.91
|  | Итого оборудование | [8 empty] | 661273.16
в том числе
|  | оборудование без учета дополнительной перевозки | [8 empty] | 661273.16
|  | дополнительная перевозка оборудования | [8 empty] | 0
Итого прочие затраты
|  | Итого хозяйственный инвентарь | [8 empty] | 0
|  | Итого по разделу | [8 empty] | 676682.55
Справочно
|  | материальные ресурсы, отсутствующие в ФРСН | [8 empty] | 0
|  | оборудование, отсутствующие в ФРСН | [8 empty] | 661273.16
|  | затраты труда рабочих |  |  |  | 9.12
|  | затраты труда машинистов |  |  |  | 2.14
Раздел: Установка разрядника РМК-20
Подраздел: Строительные работы
17 | ГЭСН 33-04-030-01 | Установка разрядников: с помощью механизмов | КОМПЛ | 7 |  | 7
| 1 | ОТ (ЗТ) | чел.-ч. |  |  | 26.32 |  |  |  |  | 12324.87
| 1-100-33 | Затраты труда рабочих (Средний разряд - 3,3) | чел.-ч. | 3.76 |  | 26.32 | 468.27 | 1 | 468.27 |  | 12324.87
| 2 | ЭМ | [8 empty] | 3696.27
|  | ОТм(ЗТм) | чел.-ч. |  |  | 7.49 |  |  |  |  | 3805.6
| 91.06.06-011 | Автогидроподъемники, высота подъема 12 м | маш.-ч | 0.85 |  | 5.95 | 346.73 | 1.36 | 471.55 |  | 2805.72
| 4-100-040 | ОТм(ЗТм) Средний разряд машинистов 4 | чел.-ч. | 0.85 |  | 5.95 |  |  | 508.09 |  | 3023.14
| 91.14.02-001 | Автомобили бортовые, грузоподъемность до 5 т | маш.-ч | 0.22 |  | 1.54 | 477.92 | 1.21 | 578.28 |  | 890.55
| 4-100-040 | ОТм(ЗТм) Средний разряд машинистов 4 | чел.-ч. | 0.22 |  | 1.54 |  |  | 508.09 |  | 782.46
| 4 | М | [8 empty] | 420.4
| 01.3.01.06-0038 | Смазка защитная электросетевая | кг | 0.1 |  | 0.7 | 238.29 | 1.77 | 421.77 |  | 295.24
| 01.3.01.06-0051 | Смазка солидол жировой Ж | кг | 0.03 |  | 0.21 | 80.02 | 1.77 | 141.64 |  | 29.74
| 01.7.20.08-0051 | Ветошь хлопчатобумажная цветная | кг | 0.02 |  | 0.14 | 56.11 | 1.39 | 77.99 |  | 10.92
| 14.4.03.03-0102 | Лак битумный БТ-577 | т | 0.0001 |  | 0.0007 | 80020.98 | 1.22 | 97625.6 |  | 68.34
| 14.5.09.11-0102 | Уайт-спирит | кг | 0.03 |  | 0.21 | 60.6 | 1.27 | 76.96 |  | 16.16
| 07.2.07.13 | Хомуты стальные | кг | 0 |  | 0
| 08.3.04.02 | Сталь стержневая диаметром до 10 мм | т | 0 |  | 0
| 22.2.01.04 | Изоляторы линейные штыревые фарфоровые | ШТ | 0 |  | 0
| 22.2.02.03 | Детали крепления стальные | кг | 0 |  | 0
|  | Итого прямые затраты | [8 empty] | 20247.14
|  | ФОТ | [8 empty] | 16130.47
| Пр/812-027.0-1 | НР Линии электропередачи | % | 103 |  | 103 |  |  |  |  | 16614.38
| Пр/774-027.0 | СП Линии электропередачи | % | 60 |  | 60 |  |  |  |  | 9678.28
|  | Всего по позиции | [5 empty] | 6648.5429 |  | 46539.8
|  | Итого прямые затраты по подразделу | [8 empty] | 20247.14
в том числе
|  | оплата труда | [8 empty] | 12324.87
|  | эксплуатация машин и механизмов | [8 empty] | 7501.87
в том числе
|  | эксплуатация машин и механизмов | [8 empty] | 3696.27
в том числе
|  | оплата труда машинистов (ОТм) | [8 empty] | 3805.6
|  | доплаты к оплате труда машинистов | [8 empty] | 0
|  | материальные ресурсы | [8 empty] | 420.4
в том числе
|  | материальные ресурсы без учета дополнительной перевозки | [8 empty] | 420.4
|  | дополнительная перевозка материальных ресурсов | [8 empty] | 0
|  | перевозка | [8 empty] | 0
|  | Всего ФОТ (справочно) | [8 empty] | 16130.47
|  | Всего накладные расходы | [8 empty] | 16614.38
|  | Всего сметная прибыль | [8 empty] | 9678.28
|  | Итого оборудование | [8 empty] | 0
в том числе
|  | оборудование без учета дополнительной перевозки | [8 empty] | 0
|  | дополнительная перевозка оборудования | [8 empty] | 0
Итого прочие затраты
|  | Итого хозяйственный инвентарь | [8 empty] | 0
|  | Итого по разделу | [8 empty] | 46539.8
Справочно
|  | материальные ресурсы, отсутствующие в ФРСН | [8 empty] | 0
|  | оборудование, отсутствующие в ФРСН | [8 empty] | 0
|  | затраты труда рабочих |  |  |  | 26.32
|  | затраты труда машинистов |  |  |  | 7.49
Подраздел: Материалы, неучтённые единичными расценками
18 | Данные производителя | Разрядник РМК-20-IV-УХЛ1/021 6 183,10 = [7 118,2 / 1,2] + 3% Трансп + 1,2% Заг.скл | ШТ | 21 |  | 21 |  |  | 6183.1 |  | 129845.1
|  | Всего по позиции | [5 empty] | 6183.1 |  | 129845.1
|  | Итого прямые затраты по подразделу | [8 empty] | 129845.1
в том числе
|  | оплата труда | [8 empty] | 0
|  | эксплуатация машин и механизмов | [8 empty] | 0
в том числе
|  | эксплуатация машин и механизмов | [8 empty] | 0
в том числе
|  | оплата труда машинистов (ОТм) | [8 empty] | 0
|  | доплаты к оплате труда машинистов | [8 empty] | 0
|  | материальные ресурсы | [8 empty] | 129845.1
в том числе
|  | материальные ресурсы без учета дополнительной перевозки | [8 empty] | 129845.1
|  | дополнительная перевозка материальных ресурсов | [8 empty] | 0
|  | перевозка | [8 empty] | 0
|  | Всего ФОТ (справочно) | [8 empty] | 0
|  | Всего накладные расходы | [8 empty] | 0
|  | Всего сметная прибыль | [8 empty] | 0
|  | Итого оборудование | [8 empty] | 0
в том числе
|  | оборудование без учета дополнительной перевозки | [8 empty] | 0
|  | дополнительная перевозка оборудования | [8 empty] | 0
Итого прочие затраты
|  | Итого хозяйственный инвентарь | [8 empty] | 0
|  | Итого по разделу | [8 empty] | 129845.1
Справочно
|  | материальные ресурсы, отсутствующие в ФРСН | [8 empty] | 129845.1
|  | оборудование, отсутствующие в ФРСН | [8 empty] | 0
|  | затраты труда рабочих |  |  |  | 0
|  | затраты труда машинистов |  |  |  | 0
Подраздел: Пусконаладочные работы
19 | ГЭСНп 01-11-027-01 | Измерение токов утечки: или пробивного напряжения разрядника | измерение | 21 |  | 21
| 1 | ОТ (ЗТ) | чел.-ч. |  |  | 34.02 |  |  |  |  | 22960.95
| 2-100-06 | Рабочий 6 разряда | чел.-ч | 0.81 |  | 17.01 | 682.51 | 1 | 682.51 |  | 11609.5
| 3-200-03 | Инженер III категории | чел.-ч | 0.81 |  | 17.01 | 667.34 | 1 | 667.34 |  | 11351.45
|  | Итого прямые затраты | [8 empty] | 22960.95
|  | ФОТ | [8 empty] | 22960.95
| Пр/812-083.0-1 | НР Пусконаладочные работы | % | 74 |  | 74 |  |  |  |  | 16991.1
| Пр/774-083.0 | СП Пусконаладочные работы | % | 36 |  | 36 |  |  |  |  | 8265.94
|  | Всего по позиции | [5 empty] | 2296.0948 |  | 48217.99
|  | Итого прямые затраты по подразделу | [8 empty] | 22960.95
в том числе
|  | оплата труда | [8 empty] | 22960.95
|  | эксплуатация машин и механизмов | [8 empty] | 0
в том числе
|  | эксплуатация машин и механизмов | [8 empty] | 0
в том числе
|  | оплата труда машинистов (ОТм) | [8 empty] | 0
|  | доплаты к оплате труда машинистов | [8 empty] | 0
|  | материальные ресурсы | [8 empty] | 0
в том числе
|  | материальные ресурсы без учета дополнительной перевозки | [8 empty] | 0
|  | дополнительная перевозка материальных ресурсов | [8 empty] | 0
|  | перевозка | [8 empty] | 0
|  | Всего ФОТ (справочно) | [8 empty] | 22960.95
|  | Всего накладные расходы | [8 empty] | 16991.1
|  | Всего сметная прибыль | [8 empty] | 8265.94
|  | Итого оборудование | [8 empty] | 0
в том числе
|  | оборудование без учета дополнительной перевозки | [8 empty] | 0
|  | дополнительная перевозка оборудования | [8 empty] | 0
Итого прочие затраты
|  | Итого хозяйственный инвентарь | [8 empty] | 0
|  | Итого по разделу | [8 empty] | 48217.99
Справочно
|  | материальные ресурсы, отсутствующие в ФРСН | [8 empty] | 0
|  | оборудование, отсутствующие в ФРСН | [8 empty] | 0
|  | затраты труда рабочих |  |  |  | 34.02
|  | затраты труда машинистов |  |  |  | 0
|  | Итого прямые затраты по разделу | [8 empty] | 173053.19
в том числе
|  | оплата труда | [8 empty] | 35285.82
|  | эксплуатация машин и механизмов | [8 empty] | 7501.87
в том числе
|  | эксплуатация машин и механизмов | [8 empty] | 3696.27
в том числе
|  | оплата труда машинистов (ОТм) | [8 empty] | 3805.6
|  | доплаты к оплате труда машинистов | [8 empty] | 0
|  | материальные ресурсы | [8 empty] | 130265.5
в том числе
|  | материальные ресурсы без учета дополнительной перевозки | [8 empty] | 130265.5
|  | дополнительная перевозка материальных ресурсов | [8 empty] | 0
|  | перевозка | [8 empty] | 0
|  | Всего ФОТ (справочно) | [8 empty] | 39091.42
|  | Всего накладные расходы | [8 empty] | 33605.48
|  | Всего сметная прибыль | [8 empty] | 17944.22
|  | Итого оборудование | [8 empty] | 0
в том числе
|  | оборудование без учета дополнительной перевозки | [8 empty] | 0
|  | дополнительная перевозка оборудования | [8 empty] | 0
Итого прочие затраты
|  | Итого хозяйственный инвентарь | [8 empty] | 0
|  | Итого по разделу | [8 empty] | 224602.89
Справочно
|  | материальные ресурсы, отсутствующие в ФРСН | [8 empty] | 129845.1
|  | оборудование, отсутствующие в ФРСН | [8 empty] | 0
|  | затраты труда рабочих |  |  |  | 60.34
|  | затраты труда машинистов |  |  |  | 7.49
Раздел: Установка ОПН-10 кВ
Подраздел: Строительные работы
20 | ГЭСН 33-04-030-01 | Установка разрядников: с помощью механизмов | КОМПЛ | 2 |  | 2
| 1 | ОТ (ЗТ) | чел.-ч. |  |  | 7.52 |  |  |  |  | 3521.39
| 1-100-33 | Затраты труда рабочих (Средний разряд - 3,3) | чел.-ч. | 3.76 |  | 7.52 | 468.27 | 1 | 468.27 |  | 3521.39
| 2 | ЭМ | [8 empty] | 1056.08
|  | ОТм(ЗТм) | чел.-ч. |  |  | 2.14 |  |  |  |  | 1087.31
| 91.06.06-011 | Автогидроподъемники, высота подъема 12 м | маш.-ч | 0.85 |  | 1.7 | 346.73 | 1.36 | 471.55 |  | 801.64
| 4-100-040 | ОТм(ЗТм) Средний разряд машинистов 4 | чел.-ч. | 0.85 |  | 1.7 |  |  | 508.09 |  | 863.75
| 91.14.02-001 | Автомобили бортовые, грузоподъемность до 5 т | маш.-ч | 0.22 |  | 0.44 | 477.92 | 1.21 | 578.28 |  | 254.44
| 4-100-040 | ОТм(ЗТм) Средний разряд машинистов 4 | чел.-ч. | 0.22 |  | 0.44 |  |  | 508.09 |  | 223.56
| 4 | М | [8 empty] | 120.12
| 01.3.01.06-0038 | Смазка защитная электросетевая | кг | 0.1 |  | 0.2 | 238.29 | 1.77 | 421.77 |  | 84.35
| 01.3.01.06-0051 | Смазка солидол жировой Ж | кг | 0.03 |  | 0.06 | 80.02 | 1.77 | 141.64 |  | 8.5
| 01.7.20.08-0051 | Ветошь хлопчатобумажная цветная | кг | 0.02 |  | 0.04 | 56.11 | 1.39 | 77.99 |  | 3.12
| 14.4.03.03-0102 | Лак битумный БТ-577 | т | 0.0001 |  | 0.0002 | 80020.98 | 1.22 | 97625.6 |  | 19.53
| 14.5.09.11-0102 | Уайт-спирит | кг | 0.03 |  | 0.06 | 60.6 | 1.27 | 76.96 |  | 4.62
| 07.2.07.13 | Хомуты стальные | кг | 0 |  | 0
| 08.3.04.02 | Сталь стержневая диаметром до 10 мм | т | 0 |  | 0
| 22.2.01.04 | Изоляторы линейные штыревые фарфоровые | ШТ | 0 |  | 0
| 22.2.02.03 | Детали крепления стальные | кг | 0 |  | 0
|  | Итого прямые затраты | [8 empty] | 5784.9
|  | ФОТ | [8 empty] | 4608.7
| Пр/812-027.0-1 | НР Линии электропередачи | % | 103 |  | 103 |  |  |  |  | 4746.96
| Пр/774-027.0 | СП Линии электропередачи | % | 60 |  | 60 |  |  |  |  | 2765.22
|  | Всего по позиции | [5 empty] | 6648.54 |  | 13297.08
|  | Итого прямые затраты по подразделу | [8 empty] | 5784.9
в том числе
|  | оплата труда | [8 empty] | 3521.39
|  | эксплуатация машин и механизмов | [8 empty] | 2143.39
в том числе
|  | эксплуатация машин и механизмов | [8 empty] | 1056.08
в том числе
|  | оплата труда машинистов (ОТм) | [8 empty] | 1087.31
|  | доплаты к оплате труда машинистов | [8 empty] | 0
|  | материальные ресурсы | [8 empty] | 120.12
в том числе
|  | материальные ресурсы без учета дополнительной перевозки | [8 empty] | 120.12
|  | дополнительная перевозка материальных ресурсов | [8 empty] | 0
|  | перевозка | [8 empty] | 0
|  | Всего ФОТ (справочно) | [8 empty] | 4608.7
|  | Всего накладные расходы | [8 empty] | 4746.96
|  | Всего сметная прибыль | [8 empty] | 2765.22
|  | Итого оборудование | [8 empty] | 0
в том числе
|  | оборудование без учета дополнительной перевозки | [8 empty] | 0
|  | дополнительная перевозка оборудования | [8 empty] | 0
Итого прочие затраты
|  | Итого хозяйственный инвентарь | [8 empty] | 0
|  | Итого по разделу | [8 empty] | 13297.08
Справочно
|  | материальные ресурсы, отсутствующие в ФРСН | [8 empty] | 0
|  | оборудование, отсутствующие в ФРСН | [8 empty] | 0
|  | затраты труда рабочих |  |  |  | 7.52
|  | затраты труда машинистов |  |  |  | 2.14
Подраздел: Оборудование
21 | Данные производителя | Оборудование : Ограничитель перенапряжения ОПН-10 4 274,54 = [4 921 / 1,2] + 3% Трансп + 1,2% Заг.скл | ШТ | 8 |  | 8 |  |  | 4274.54 |  | 34196.32
|  | Всего по позиции | [5 empty] | 4274.54 |  | 34196.32
|  | Итого прямые затраты по подразделу | [8 empty] | 0
в том числе
|  | оплата труда | [8 empty] | 0
|  | эксплуатация машин и механизмов | [8 empty] | 0
в том числе
|  | эксплуатация машин и механизмов | [8 empty] | 0
в том числе
|  | оплата труда машинистов (ОТм) | [8 empty] | 0
|  | доплаты к оплате труда машинистов | [8 empty] | 0
|  | материальные ресурсы | [8 empty] | 0
в том числе
|  | материальные ресурсы без учета дополнительной перевозки | [8 empty] | 0
|  | дополнительная перевозка материальных ресурсов | [8 empty] | 0
|  | перевозка | [8 empty] | 0
|  | Всего ФОТ (справочно) | [8 empty] | 0
|  | Всего накладные расходы | [8 empty] | 0
|  | Всего сметная прибыль | [8 empty] | 0
|  | Итого оборудование | [8 empty] | 34196.32
в том числе
|  | оборудование без учета дополнительной перевозки | [8 empty] | 34196.32
|  | дополнительная перевозка оборудования | [8 empty] | 0
Итого прочие затраты
|  | Итого хозяйственный инвентарь | [8 empty] | 0
|  | Итого по разделу | [8 empty] | 34196.32
Справочно
|  | материальные ресурсы, отсутствующие в ФРСН | [8 empty] | 0
|  | оборудование, отсутствующие в ФРСН | [8 empty] | 34196.32
|  | затраты труда рабочих |  |  |  | 0
|  | затраты труда машинистов |  |  |  | 0
Подраздел: Пусконаладочные работы
22 | ГЭСНп 01-11-027-02 | Измерение токов утечки: ограничителя напряжения Поправки к: ЗТ )*0,8 | измерение | 8 |  | 8
| Поправка: МР 507/пр п.7.4 | Поправка: МР 507/пр п.7.4 Наименование: В случае, если монтажные и пусконаладочные работы по какому-либо оборудованию выполняются одним и тем же звеном (бригадой),
| 1 | ОТ (ЗТ) | чел.-ч. |  |  | 11.52 |  |  |  |  | 7775.14
| 2-100-06 | Рабочий 6 разряда | чел.-ч | 0.9 | 0.8 | 5.76 | 682.51 | 1 | 682.51 |  | 3931.26
| 3-200-03 | Инженер III категории | чел.-ч | 0.9 | 0.8 | 5.76 | 667.34 | 1 | 667.34 |  | 3843.88
|  | Итого прямые затраты | [8 empty] | 7775.14
|  | ФОТ | [8 empty] | 7775.14
| Пр/812-083.0-1 | НР Пусконаладочные работы | % | 74 |  | 74 |  |  |  |  | 5753.6
| Пр/774-083.0 | СП Пусконаладочные работы | % | 36 |  | 36 |  |  |  |  | 2799.05
|  | Всего по позиции | [5 empty] | 2040.9738 |  | 16327.79
|  | Итого прямые затраты по подразделу | [8 empty] | 7775.14
в том числе
|  | оплата труда | [8 empty] | 7775.14
|  | эксплуатация машин и механизмов | [8 empty] | 0
в том числе
|  | эксплуатация машин и механизмов | [8 empty] | 0
в том числе
|  | оплата труда машинистов (ОТм) | [8 empty] | 0
|  | доплаты к оплате труда машинистов | [8 empty] | 0
|  | материальные ресурсы | [8 empty] | 0
в том числе
|  | материальные ресурсы без учета дополнительной перевозки | [8 empty] | 0
|  | дополнительная перевозка материальных ресурсов | [8 empty] | 0
|  | перевозка | [8 empty] | 0
|  | Всего ФОТ (справочно) | [8 empty] | 7775.14
|  | Всего накладные расходы | [8 empty] | 5753.6
|  | Всего сметная прибыль | [8 empty] | 2799.05
|  | Итого оборудование | [8 empty] | 0
в том числе
|  | оборудование без учета дополнительной перевозки | [8 empty] | 0
|  | дополнительная перевозка оборудования | [8 empty] | 0
Итого прочие затраты
|  | Итого хозяйственный инвентарь | [8 empty] | 0
|  | Итого по разделу | [8 empty] | 16327.79
Справочно
|  | материальные ресурсы, отсутствующие в ФРСН | [8 empty] | 0
|  | оборудование, отсутствующие в ФРСН | [8 empty] | 0
|  | затраты труда рабочих |  |  |  | 11.52
|  | затраты труда машинистов |  |  |  | 0
|  | Итого прямые затраты по разделу | [8 empty] | 13560.04
в том числе
|  | оплата труда | [8 empty] | 11296.53
|  | эксплуатация машин и механизмов | [8 empty] | 2143.39
в том числе
|  | эксплуатация машин и механизмов | [8 empty] | 1056.08
в том числе
|  | оплата труда машинистов (ОТм) | [8 empty] | 1087.31
|  | доплаты к оплате труда машинистов | [8 empty] | 0
|  | материальные ресурсы | [8 empty] | 120.12
в том числе
|  | материальные ресурсы без учета дополнительной перевозки | [8 empty] | 120.12
|  | дополнительная перевозка материальных ресурсов | [8 empty] | 0
|  | перевозка | [8 empty] | 0
|  | Всего ФОТ (справочно) | [8 empty] | 12383.84
|  | Всего накладные расходы | [8 empty] | 10500.56
|  | Всего сметная прибыль | [8 empty] | 5564.27
|  | Итого оборудование | [8 empty] | 34196.32
в том числе
|  | оборудование без учета дополнительной перевозки | [8 empty] | 34196.32
|  | дополнительная перевозка оборудования | [8 empty] | 0
Итого прочие затраты
|  | Итого хозяйственный инвентарь | [8 empty] | 0
|  | Итого по разделу | [8 empty] | 63821.19
Справочно
|  | материальные ресурсы, отсутствующие в ФРСН | [8 empty] | 0
|  | оборудование, отсутствующие в ФРСН | [8 empty] | 34196.32
|  | затраты труда рабочих |  |  |  | 19.04
|  | затраты труда машинистов |  |  |  | 2.14
Раздел: Установка зажима переносного заземления
Подраздел: Монтажные работы
23 | ГЭСНм 08-01-082-01 | Зажим наборный без кожуха | 100 ШТ | 0.09 |  | 0.09
Объем: 0,09=(9/100)*1
| 1 | ОТ (ЗТ) | чел.-ч. |  |  | 3.708 |  |  |  |  | 1884
| 1-100-40 | Затраты труда рабочих (Средний разряд - 4) | чел.-ч. | 41.2 |  | 3.708 | 508.09 | 1 | 508.09 |  | 1884
| 2 | ЭМ | [8 empty] | 19.56
|  | ОТм(ЗТм) | чел.-ч. |  |  | 0.018 |  |  |  |  | 10.71
| 91.05.05-015 | Краны на автомобильном ходу, грузоподъемность 16 т | маш.-ч | 0.1 |  | 0.009 | 1551.19 | 1 | 1551.19 |  | 13.96
| 4-100-060 | ОТм(ЗТм) Средний разряд машинистов 6 | чел.-ч. | 0.1 |  | 0.009 |  |  | 682.51 |  | 6.14
| 91.14.02-001 | Автомобили бортовые, грузоподъемность до 5 т | маш.-ч | 0.1 |  | 0.009 | 477.92 | 1.21 | 578.28 |  | 5.2
| 4-100-040 | ОТм(ЗТм) Средний разряд машинистов 4 | чел.-ч. | 0.1 |  | 0.009 |  |  | 508.09 |  | 4.57
| 91.17.04-233 | Аппараты сварочные для ручной дуговой сварки, сварочный ток до 350 А | маш.-ч | 0.16 |  | 0.0144 | 27.77 | 1 | 27.77 |  | 0.4
| 4 | М | [8 empty] | 112.3
| 08.3.07.01-0052 | Прокат стальной горячекатаный полосовой, марки стали Ст3сп, Ст3пс, размеры 50х5 мм | т | 0.003 |  | 0.00027 | 70310.45 | 0.88 | 61873.2 |  | 16.71
| 14.4.02.04-0142 | Краска масляная МА-0115, мумия, сурик железный | кг | 0.8 |  | 0.072 | 79.88 | 1.31 | 104.64 |  | 7.53
| 20.5.04.03-0002 | Зажимы наборные проходные ЗН24-4П25 | 100 ШТ | 1.02 |  | 0.0918 | 896.51 | 1.07 | 959.27 |  | 88.06
|  | Итого прямые затраты | [8 empty] | 2026.57
23.1 | 421/пр_2020_п.75_пп.а | Сметная стоимость вспомогательных ненормируемых материальных ресурсов, не учтенная в сметной норме, 2% | % | 2 |  | 2 |  | 9.74 | 0 |  | 37.68
|  | ФОТ | [8 empty] | 1894.71
| Пр/812-049.3-1 | НР Электротехнические установки: на других объектах | % | 97 |  | 97 |  |  |  |  | 1837.87
| Пр/774-049.3 | СП Электротехнические установки: на других объектах | % | 51 |  | 51 |  |  |  |  | 966.3
|  | Всего по позиции | [5 empty] | 54093.5556 |  | 4868.42
|  | Итого прямые затраты по подразделу | [8 empty] | 2064.25
в том числе
|  | оплата труда | [8 empty] | 1884
|  | эксплуатация машин и механизмов | [8 empty] | 30.27
в том числе
|  | эксплуатация машин и механизмов | [8 empty] | 19.56
в том числе
|  | оплата труда машинистов (ОТм) | [8 empty] | 10.71
|  | доплаты к оплате труда машинистов | [8 empty] | 0
|  | материальные ресурсы | [8 empty] | 149.98
в том числе
|  | материальные ресурсы без учета дополнительной перевозки | [8 empty] | 149.98
|  | дополнительная перевозка материальных ресурсов | [8 empty] | 0
|  | перевозка | [8 empty] | 0
|  | Всего ФОТ (справочно) | [8 empty] | 1894.71
|  | Всего накладные расходы | [8 empty] | 1837.87
|  | Всего сметная прибыль | [8 empty] | 966.3
|  | Итого оборудование | [8 empty] | 0
в том числе
|  | оборудование без учета дополнительной перевозки | [8 empty] | 0
|  | дополнительная перевозка оборудования | [8 empty] | 0
Итого прочие затраты
|  | Итого хозяйственный инвентарь | [8 empty] | 0
|  | Итого по разделу | [8 empty] | 4868.42
Справочно
|  | материальные ресурсы, отсутствующие в ФРСН | [8 empty] | 0
|  | оборудование, отсутствующие в ФРСН | [8 empty] | 0
|  | затраты труда рабочих |  |  |  | 3.708
|  | затраты труда машинистов |  |  |  | 0.018
Подраздел: Материалы, неучтённые единичными расценками
24 | Данные производителя | Зажим переносного заземления СЕ 3 833,89 = [960 / 1,2] + 3% Трансп + 1,2% Заг.скл | ШТ | 9 |  | 9 |  |  | 833.89 |  | 7505.01
|  | Всего по позиции | [5 empty] | 833.89 |  | 7505.01
|  | Итого прямые затраты по подразделу | [8 empty] | 7505.01
в том числе
|  | оплата труда | [8 empty] | 0
|  | эксплуатация машин и механизмов | [8 empty] | 0
в том числе
|  | эксплуатация машин и механизмов | [8 empty] | 0
в том числе
|  | оплата труда машинистов (ОТм) | [8 empty] | 0
|  | доплаты к оплате труда машинистов | [8 empty] | 0
|  | материальные ресурсы | [8 empty] | 7505.01
в том числе
|  | материальные ресурсы без учета дополнительной перевозки | [8 empty] | 7505.01
|  | дополнительная перевозка материальных ресурсов | [8 empty] | 0
|  | перевозка | [8 empty] | 0
|  | Всего ФОТ (справочно) | [8 empty] | 0
|  | Всего накладные расходы | [8 empty] | 0
|  | Всего сметная прибыль | [8 empty] | 0
|  | Итого оборудование | [8 empty] | 0
в том числе
|  | оборудование без учета дополнительной перевозки | [8 empty] | 0
|  | дополнительная перевозка оборудования | [8 empty] | 0
Итого прочие затраты
|  | Итого хозяйственный инвентарь | [8 empty] | 0
|  | Итого по разделу | [8 empty] | 7505.01
Справочно
|  | материальные ресурсы, отсутствующие в ФРСН | [8 empty] | 7505.01
|  | оборудование, отсутствующие в ФРСН | [8 empty] | 0
|  | затраты труда рабочих |  |  |  | 0
|  | затраты труда машинистов |  |  |  | 0
|  | Итого прямые затраты по разделу | [8 empty] | 9569.26
в том числе
|  | оплата труда | [8 empty] | 1884
|  | эксплуатация машин и механизмов | [8 empty] | 30.27
в том числе
|  | эксплуатация машин и механизмов | [8 empty] | 19.56
в том числе
|  | оплата труда машинистов (ОТм) | [8 empty] | 10.71
|  | доплаты к оплате труда машинистов | [8 empty] | 0
|  | материальные ресурсы | [8 empty] | 7654.99
в том числе
|  | материальные ресурсы без учета дополнительной перевозки | [8 empty] | 7654.99
|  | дополнительная перевозка материальных ресурсов | [8 empty] | 0
|  | перевозка | [8 empty] | 0
|  | Всего ФОТ (справочно) | [8 empty] | 1894.71
|  | Всего накладные расходы | [8 empty] | 1837.87
|  | Всего сметная прибыль | [8 empty] | 966.3
|  | Итого оборудование | [8 empty] | 0
в том числе
|  | оборудование без учета дополнительной перевозки | [8 empty] | 0
|  | дополнительная перевозка оборудования | [8 empty] | 0
Итого прочие затраты
|  | Итого хозяйственный инвентарь | [8 empty] | 0
|  | Итого по разделу | [8 empty] | 12373.43
Справочно
|  | материальные ресурсы, отсутствующие в ФРСН | [8 empty] | 7505.01
|  | оборудование, отсутствующие в ФРСН | [8 empty] | 0
|  | затраты труда рабочих |  |  |  | 3.708
|  | затраты труда машинистов |  |  |  | 0.018
ИТОГИ ПО СМЕТЕ
|  | ВСЕГО строительные работы | [8 empty] | 803787.89
в том числе
|  | Всего прямые затраты | [8 empty] | 504656.15
в том числе
|  | оплата труда (ОТ) | [8 empty] | 171344.06
|  | эксплуатация машин и механизмов | [8 empty] | 180427.43
в том числе
|  | эксплуатация машин и механизмов | [8 empty] | 128104.61
в том числе
|  | оплата труда машинистов (ОТм) | [8 empty] | 52322.82
|  | доплаты к оплате труда машинистов | [8 empty] | 0
|  | материальные ресурсы | [8 empty] | 152884.66
в том числе
|  | материальные ресурсы без учета дополнительной перевозки | [8 empty] | 152884.66
|  | дополнительная перевозка материальных ресурсов | [8 empty] | 0
|  | перевозка | [8 empty] | 0
|  | ФОТ (справочно) | [8 empty] | 223666.88
|  | накладные расходы | [8 empty] | 202612.23
|  | сметная прибыль | [8 empty] | 96519.51
|  | ВСЕГО монтажные работы | [8 empty] | 4868.42
в том числе
|  | Всего прямые затраты | [8 empty] | 2064.25
в том числе
|  | оплата труда (ОТ) | [8 empty] | 1884
|  | эксплуатация машин и механизмов | [8 empty] | 30.27
в том числе
|  | эксплуатация машин и механизмов | [8 empty] | 19.56
в том числе
|  | оплата труда машинистов (ОТм) | [8 empty] | 10.71
|  | доплаты к оплате труда машинистов | [8 empty] | 0
|  | материальные ресурсы | [8 empty] | 149.98
в том числе
|  | материальные ресурсы без учета дополнительной перевозки | [8 empty] | 149.98
|  | дополнительная перевозка материальных ресурсов | [8 empty] | 0
|  | перевозка | [8 empty] | 0
|  | ФОТ (справочно) | [8 empty] | 1894.71
|  | накладные расходы | [8 empty] | 1837.87
|  | сметная прибыль | [8 empty] | 966.3
|  | ВСЕГО оборудование | [8 empty] | 695469.48
в том числе
|  | оборудование без учета дополнительной перевозки | [8 empty] | 695469.48
|  | дополнительная перевозка оборудования | [8 empty] | 0
|  | ВСЕГО прочие затраты | [8 empty] | 66614.79
в том числе
прочие затраты
|  | Хозяйственный инвентарь | [8 empty] | 0
|  | Пусконаладочные работы | [8 empty] | 66614.79
в том числе
|  | Всего прямые затраты | [8 empty] | 31721.33
в том числе
|  | оплата труда (ОТ) | [8 empty] | 31721.33
|  | эксплуатация машин и механизмов | [8 empty] | 0
в том числе
|  | эксплуатация машин и механизмов | [8 empty] | 0
в том числе
|  | оплата труда машинистов (ОТм) | [8 empty] | 0
|  | доплаты к оплате труда машинистов | [8 empty] | 0
|  | материальные ресурсы | [8 empty] | 0
в том числе
|  | материальные ресурсы без учета дополнительной перевозки | [8 empty] | 0
|  | дополнительная перевозка материальных ресурсов | [8 empty] | 0
|  | перевозка | [8 empty] | 0
|  | ФОТ (справочно) | [8 empty] | 31721.33
|  | накладные расходы | [8 empty] | 23473.78
|  | сметная прибыль | [8 empty] | 11419.68
|  | ВСЕГО по смете | [8 empty] | 1570740.58
в том числе
|  | Всего прямые затраты | [8 empty] | 538441.73
в том числе
|  | оплата труда (ОТ) | [8 empty] | 204949.39
|  | эксплуатация машин и механизмов | [8 empty] | 180457.7
в том числе
|  | эксплуатация машин и механизмов | [8 empty] | 128124.17
в том числе
|  | оплата труда машинистов (ОТм) | [8 empty] | 52333.53
|  | доплаты к оплате труда машинистов | [8 empty] | 0
|  | материальные ресурсы | [8 empty] | 153034.64
в том числе
|  | материальные ресурсы без учета дополнительной перевозки | [8 empty] | 153034.64
|  | дополнительная перевозка материальных ресурсов | [8 empty] | 0
|  | перевозка | [8 empty] | 0
|  | Всего ФОТ (справочно) | [8 empty] | 257282.92
|  | Всего накладные расходы | [8 empty] | 227923.88
|  | Всего сметная прибыль | [8 empty] | 108905.49
|  | Всего оборудование | [8 empty] | 695469.48
в том числе
|  | оборудование без учета дополнительной перевозки | [8 empty] | 695469.48
|  | дополнительная перевозка оборудования | [8 empty] | 0
|  | Всего прочие затраты | [8 empty] | 66614.79
Справочно
|  | материальные ресурсы, отсутствующие в ФРСН | [8 empty] | 137350.11
|  | оборудование, отсутствующие в ФРСН | [8 empty] | 695469.48
|  | затраты труда рабочих |  |  |  | 441.388
|  | затраты труда машинистов |  |  |  | 90.793
Составил
[должность,подпись(инициалы,фамилия)]
Проверил
[должность,подпись(инициалы,фамилия)]

## 314 ПР НЦС
Приложение №10 к Методике разработки и применения укрупнённых нормативов цены строительства, а также порядка их утверждения, утверждённой приказом Минстроя России от 29.05.2019г. №314/пр
Новое строительство (НЦС) | [5 empty] | Ф26-243-2 НС МО
Расчет сметной стоимости инвестиционного проекта, выполненный на основании: 1.Укрупненные нормативы цены строительства. НЦС 81-02-21-2025. Сборник №21. Объекты энергетики (за исключением линейных), утверждённые приказом Минстроя России от 07.03.2025 №150/пр., 2.Укрупненные нормативы цены строительства. НЦС 81-02-12-2025. Сборник №12. Наружные электрические сети, утверждённые приказом Минстроя России от 31.03.2025 №196/пр.
ИП Еремина Светлана Ивановна. Производственно-складской комплекс, 142715, Московская обл., Ленинский р-н, Апаринки д., кадастровый номер: 50:21:0000000:34365.
Технические условия |  | И-25-00-620087/103
Максимальная мощность |  |  |  |  | 800 | кВт
№ п/п | Наименование объекта строительства | Обоснование | Ед. изм. | Кол-во | Стоимость единицы по НЦС в уровне цен на 01.01.2025 г. | Стоимость всего, тыс. руб.
ОСНОВНЫЕ ЗАТРАТЫ, УЧТЕННЫЕ ПОКАЗАТЕЛЯМИ НЦС
1
| Прокладка одноцепных воздушных линий напряжением 10(6) кВ по железобетонным опорам изолированными самонесущими проводами для воздушных линий электропередач с алюминиевыми жилами с числом токопроводящих жил - 1 и сечением 70 мм2 | НЦС 12-02-004-02 | км | 0.03 | 2263.75
| Поправочные коэффициенты (ценообразующие) | для КЛ - Техническая часть сборника НЦС 81-02-12-2025, п. 20 |  | 1
| Коэффициенты на усложненные условия производства работ (усложняющие) | для ВЛ - Техническая часть сборника НЦС 81-02-12-2025, п. 22 |  | 1.04
| Коэффициент перехода от цен базового района к уровню цен субъектов Российской Федерации | для КЛ, ВЛ - Техническая часть сборника НЦС 81-02-12-2025, п. 23 для ТП - Техническая часть сборника НЦС 81-02-21-2025, п. 22 |  | 1
| Итого по основным затратам, учтённым по НЦС: |  |  |  |  | 70.629
| Затраты на содержание службы Заказчика | 3,93% - Приказ ПАО "Россети МР" от 01.07.25 №612. Затраты на содержание службы Заказчика = 3,93% от (Итого - Строительный контроль - Резерв средств на непредвиденные работы и затраты). |  |  |  | 2.6414
| Итого с учетом затрат на содержание службы Заказчика |  |  |  |  | 73.2704
В том числе:
| Строительно-монтажные работы | Стоимость строительно-монтажных работ в соответствии с Приложением №1 (в процентах от "Итого по основным затратам, учтённым по НЦС"). |  |  |  | 48.0277
| Оборудование | Стоимость оборудования в соответствии с Отделом №2 НЦС 81-02-21-2025 ("Стоимость технололгического оборудования"/103*100)) и Приложением №1 (в % от "Итого по основным затратам, учтённым по НЦС") для линейных объектов. |  |  |  | 0
| Пусконаладочные работы | Стоимость пусконаладочных работ в соответствии с Приложением №1 (в % от "Итого по основным затратам, учтённым по НЦС"). |  |  |  | 2.1189
| Проектно-изыскательские работы | Стоимость проектно-изыскательских работ в соответствии с Отделом №2 НЦС 81-02-21-2025 и НЦС 81-02-21-2025 ("Стоимость проектных и изыскательских работ"/103*100). |  |  |  | 2.9086
| Содержание службы Заказчика | Содержание службы Заказчика = 3,93% от ("Итого по основным затратам, учтённым по НЦС"- "Строительный контроль" - "Резерв средств на непредвиденные работы и затраты"). (Приказ ПАО "Россети МР" от 01.07.25 №612). |  |  |  | 2.6414
| Строительный контроль | Строительный контроль = 2,14% от ("Итого по основным затратам, учтённым по НЦС" - "Проектно-изыскательские работы" - "Резерв средств на непредвиденные работы и затраты"). (ПП РФ от 21.06.2010 № 468). |  |  |  | 1.3616
| Прочие | Прочие = "Итого по основным затратам, учтённым по НЦС" - "Строительно-монтажные работы"- Оборудование-"Пусконаладочные работы"- "Проектно-изыскательские работы" - "Строительный контроль" - "Резерв средств на непредвиденные работы и затраты". |  |  |  | 14.1551
| Резерв средств на непредвиденные работы и затраты | Приказ Минстроя России от 04.08.2020 №421/пр п.179 ("Итого по основным затратам, учтённым по НЦС"/103*3). |  |  |  | 2.0572
| Всего по объекту: |  |  |  |  | 73.2704
В том числе:
| строительно-монтажные работы |  |  |  |  | 48.0277
| Оборудование |  |  |  |  | 0
| Пусконаладочные работы |  |  |  |  | 2.1189
| Проектно-изыскательские работы |  |  |  |  | 2.9086
| Содержание службы Заказчика |  |  |  |  | 2.6414
| Строительный контроль |  |  |  |  | 1.3616
| Прочие |  |  |  |  | 14.1551
| Резерв средств на непредвиденные работы и затраты |  |  |  |  | 2.0572
| Ответственный исполнитель |  |  |  |  | Семионова Е. О.
| Заместитель директора департамента - начальник управления формирования стоимости |  |  |  |  | Д.М. Молодцов
[5 empty] | Ф26-243-2 НС МО | 10.02.2026

## РСС
Расчет сметной стоимости инвестиционного проекта, выполненный на основании: 1. Укрупненные нормативы цены строительства. НЦС 81-02-21-2025. Сборник № 21. Объекты энергетики (за исключением линейных), утверждённые приказом Минстроя России от 07.03.2025 № 150/пр. 2. Укрупненные нормативы цены строительства. НЦС 81-02-12-2025. Сборник № 12. Наружные электрические сети, утверждённые приказом Минстроя России от 31.03.2025 № 196/пр.
ИП Еремина Светлана Ивановна. Производственно-складской комплекс, 142715, Московская обл., Ленинский р-н, Апаринки д., кадастровый номер: 50:21:0000000:34365.
|  |  | Субъект Российской Федерации: | МО
|  |  | Год ввода объекта в эксплуатацию: | 2028
|  |  | ТУ/ТЗ/ЗП: | И-25-00-620087/103
|  |  | Шифр (идентификационный номер): | Ф26-243-2 НС МО
№ п/п | для удельников | для СС | Наименование работ | Обоснование | Ед.изм | Кол-во | Стоимость в уровне цен на 01.01.2025г. за единицу, тыс.руб |  |  |  |  | Поправочный коэф. (ценообразующий) | Коэффициенты на усложненные условия производства работ (усложняющие) | Коэффициент перехода от цен базового района к ценам субъектов РФ | Стоимость в уровне цен ан 01.01.2025г. По объему работ, тыс.руб |  |  |  |  | Плановая стоимость объекта в прогнозных ценах года окончания строительства | 1.2037
[7 empty] | Оборудование | СМР | ПНР | Прочие | Итого |  |  |  | Оборудование | СМР | ПНР | Прочие | Итого
1 | 4 |  | 10.1.2. Строительство ВЛ-6 кВ, 1 шт., от существующей опоры № 2 ВЛ-6 кВ (отпайка на ТП-35 от ф. 319 с ЦРП-2 ПС 110 кВ Апаренки № 14) до СП-6 кВ № нов. с установкой одной дополнительной опоры. Протяженность одноцепной ВЛ на железобетонных опорах с изолированным сталеалюминиевым проводом 70 мм2 – 0,03 км. | НЦС 12-02-004-02 | км | 0.03 | 0 | 1539.35 | 67.9125 | 741.1466 | 2348.4091 | 1 | 1.04 | 1 | 0 | 48.0277 | 2.1189 | 23.1238 | 73.2704 | 88.196
|  |  |  | Прокладка одноцепных воздушных линий напряжением 10(6) кВ по железобетонным опорам изолированными самонесущими проводами для воздушных линий электропередач с алюминиевыми жилами с числом токопроводящих жил - 1 и сечением 70 мм2 |  |  | 0 | 1539.35 | 67.9125 | 656.4875 | 2263.75
в том числе:
| 44 |  | Проектные и изыскательские работы и авторский надзор | [6 empty] | 93.2233 | 93.2233 | [6 empty] | 2.9086 | 2.9086
|  |  | Строительный контроль (2,14% -Постановление Правительства РФ от 21.06.2010 № 468) | [6 empty] | 43.6408 | 43.6408 | [6 empty] | 1.3616 | 1.3616
|  |  | Резерв средств на непредвиденные работы и затраты (3%-приказ Минстроя России от 04.08.2020 № 421/пр) | [6 empty] | 65.9345 | 65.9345 | [6 empty] | 2.0572 | 2.0572
|  |  | Прочие без учёта затрат напусконаладочные, проектно-изыскательские работы, содержание службы заказчика и резерв средств на непредвиденные работы и затраты | [6 empty] | 453.689 | 453.689 | [6 empty] | 14.1551 | 14.1551
|  |  | Затраты на содержание службы Заказчика ( 3,93 %- Приказ ПАО "Россети МР" №612 от 01.07.2025г.) | [6 empty] | 84.6591 | 84.6591 | [6 empty] | 2.6414 | 2.6414
2 | 10 |  | 10.1.1. Строительство СП-6 кВ, 1 шт. (СП-6 кВ № нов.). СП выполнить на базе реклоузера. | Локальный сметный расчет №119Л | шт. | 1 | 2055.09 | 231.49 | 217.04 | 241.67 | 2745.29 | 1 | 1 | 1 | 2055.09 | 231.49 | 217.04 | 241.67 | 2745.29 | 3304.5225
Установка реклоузера
в том числе:
| 1010 |  | Проектные и изыскательские работы и авторский надзор | [6 empty] | 9.37 | 9.37 | [6 empty] | 9.37 | 9.37
|  |  | Строительный контроль (2,14% -Постановление Правительства РФ от 21.06.2010 № 468) | [6 empty] | 53.58 | 53.58 | [6 empty] | 53.58 | 53.58
|  |  | Резерв средств на непредвиденные работы и затраты (3%-приказ Минстроя России от 04.08.2020 № 421/пр) | [6 empty] | 79.96 | 79.96 | [6 empty] | 79.96 | 79.96
|  |  | Прочие без учёта затрат напусконаладочные, проектно-изыскательские работы, содержание службы заказчика и резерв средств на непредвиденные работы и затраты | [6 empty] | 0 | 0 | [6 empty] | 0 | 0
|  |  | Затраты на содержание службы Заказчика ( 3,93 %- Приказ ПАО "Россети МР" №612 от 01.07.2025г.) | [6 empty] | 98.76 | 98.76 | [6 empty] | 98.76 | 98.76
3 | 9 |  |  | Локальный сметный расчет №322-2 | км | 0.03 | 695.47 | 844.6252 | 66.61 | 148.6503 | 1755.3555 | 1 | 1 | 1 | 20.8641 | 25.3388 | 1.9983 | 4.4595 | 52.6607 | 63.388
Дополнительные работы ВЛ 10 кВ
в том числе:
| 99 |  | Проектные и изыскательские работы и авторский надзор | [6 empty] | 0 | 0 | [6 empty] | 0 | 0
|  |  | Строительный контроль (2,14% -Постановление Правительства РФ от 21.06.2010 № 468) | [6 empty] | 34.3835 | 34.3835 | [6 empty] | 1.0315 | 1.0315
|  |  | Резерв средств на непредвиденные работы и затраты (3%-приказ Минстроя России от 04.08.2020 № 421/пр) | [6 empty] | 51.1269 | 51.1269 | [6 empty] | 1.5338 | 1.5338
|  |  | Прочие без учёта затрат напусконаладочные, проектно-изыскательские работы, содержание службы заказчика и резерв средств на непредвиденные работы и затраты | [6 empty] | 7.1054e-15 | 7.1054e-15 | [6 empty] | 2.1316e-16 | 2.1316e-16
|  |  | Затраты на содержание службы Заказчика ( 3,93 %- Приказ ПАО "Россети МР" №612 от 01.07.2025г.) | [6 empty] | 63.14 | 63.14 | [6 empty] | 1.8942 | 1.8942
|  |  | Итого в уровне цен на 01.01.2025 г (справочно в прогнозных ценах года окончания строительства), в том числе: | [11 empty] | 2075.9541 | 304.8565 | 221.1572 | 269.2533 | 2871.221 | 3456.1064
|  |  | Проектные и изыскательские работы и авторский надзор | [14 empty] | 12.2786
|  |  | Строительный контроль (2,14% -Постановление Правительства РФ от 21.06.2010 № 468) | [14 empty] | 55.9731
|  |  | Резерв средств на непредвиденные работы и затраты (3%-приказ Минстроя России от 04.08.2020 № 421/пр) | [14 empty] | 83.551
|  |  | Прочие без учёта затрат напусконаладочные, проектно-изыскательские работы, содержание службы заказчика и резерв средств на непредвиденные работы и затраты | [14 empty] | 14.1551
|  |  | Затраты на содержание службы Заказчика ( 3,93 %- Приказ ПАО "Россети МР" №612 от 01.07.2025г.) | [14 empty] | 103.2956
Расчет произведен в уровне цен, сложившихся на 01.01.2025г. Стоимость вышеуказанных работ определена по укрупненным показателям сметной стоимости и должна быть уточнена после выхода утверждённой в соответствии с действующим законодательством проектно-сметной документации.
|  |  | Год окончания строительства: | 2028
|  |  |  | Индекс-дефлятор по капитальным вложениям |  |  | 2025/2024 | 2026/2025 | 2027/2026 | 2028/2027 | 2029/2028 | 2030/2029 |  | Плановая стоимость объекта в прогнозных ценах года окончания строительства
|  |  |  | Год |  |  | 2025 | 2026 | 2027 | 2028 | 2029 | 2030
|  |  |  | Прогноз индексов-дефляторов |  |  | 107.4 | 105.5 | 104.1 | 104.1 | 104.1 | 104.1
[7 empty] | 1.037 | 1.1035 | 1.1563 | 1.2037 | 1.2531 | 1.3044
|  |  | ПИР | 12.2786 | [9 empty] | 14.7798
|  |  | СМР | 304.8565 | [9 empty] | 366.9576
|  |  | Оборудование | 2075.9541 | [9 empty] | 2498.8387
|  |  | ПНР | 221.1572 | [9 empty] | 266.2082
|  |  | Содержание службы заказчика | 103.2956 | [9 empty] | 124.3375
|  |  | Строительный контроль | 55.9731 | [9 empty] | 67.3752
|  |  | Резерв средств на непредвиденные работы и затраты | 83.551 | [9 empty] | 100.5708
|  |  | Прочие | 14.1551 | [9 empty] | 17.0386
|  |  | ВСЕГО: сметная стоимость строительства, без НДС, тыс.руб.: | 2871.221 | [9 empty] | 3456.1064
|  |  | НДС-22%, тыс. руб. | 631.6686 | [9 empty] | 760.3434
|  |  | ВСЕГО: сметная стоимость строительства, с НДС, тыс.руб.: | 3502.8897 | [9 empty] | 4216.4498
Расчет удельных показателей стоимости строительства (тыс.руб./МВА; тыс.руб./км)
Стоимость в ценах на 1 кв. 2025 г. по объёму работ, тыс. руб. (без учета НДС)
|  | Выборка | Наименование | Показатель (км, МВА, шт.) | Оборудование | СМР | ПНР | Прочие | ПИР | Итого
|  | 1 | КЛ 0,4 кВ | 0 | 0 | 0 | 0 | 0 | 0 | 0
|  | 2 | КЛ 6-20 кВ | 0 | 0 | 0 | 0 | 0 | 0 | 0
|  | 6 | Благоустройство | 0 | 0 | 0 | 0 | 0 | 0 | 0
|  | 7 | ГНБ | 0 | 0 | 0 | 0 | 0 | 0 | 0
|  | 3 | ВЛ 0,4 кВ | 0 | 0 | 0 | 0 | 0 | 0 | 0
|  | 4 | ВЛ 6-20 кВ | 0.03 | 0 | 48.0277 | 2.1189 | 23.1238 | 0 | 73.2704
|  | 9 | Доп. работы при сооружении ВЛ | 0.03 | 20.8641 | 25.3388 | 1.9983 | 4.4595 | 0 | 52.6607
|  | 5 | ТП | 0 | 0 | 0 | 0 | 0 | 0 | 0
|  | 10 | Прочие | 1 | 2055.09 | 231.49 | 217.04 | 241.67 | 0 | 2745.29
|  |  | ВСЕГО по объекту |  | 2075.9541 | 304.8565 | 221.1572 | 269.2533 | 0 | 2871.221
Плановая стоимость объекта в прогнозных ценах года окончания строительства, тыс. руб., (без учета НДС)
|  | Выборка | Наименование | Показатель (км, МВА, шт.) | Оборудование | СМР | ПНР | Прочие | ПИР | Итого
|  | 1 | КЛ 0,4 кВ | 0 | 0 | 0 | 0 | 0 | 0 | 0
|  | 2 | КЛ 6-20 кВ | 0 | 0 | 0 | 0 | 0 | 0 | 0
|  | 6 | Благоустройство | 0 | 0 | 0 | 0 | 0 | 0 | 0
|  | 7 | ГНБ | 0 | 0 | 0 | 0 | 0 | 0 | 0
|  | 3 | ВЛ 0,4 кВ | 0 | 0 | 0 | 0 | 0 | 0 | 0
|  | 4 | ВЛ 6-20 кВ | 0.03 | 0 | 57.8113 | 2.5505 | 27.8342 | 0 | 88.196
|  | 9 | Доп. работы при сооружении ВЛ | 0.03 | 25.1142 | 30.5004 | 2.4054 | 5.3679 | 0 | 63.388
|  | 5 | ТП | 0 | 0 | 0 | 0 | 0 | 0 | 0
|  | 10 | Прочие | 1 | 2473.7245 | 278.6459 | 261.2524 | 290.8997 | 0 | 3304.5225
|  |  | ВСЕГО по объекту |  | 2498.8387 | 366.9576 | 266.2082 | 324.1018 | 0 | 3456.1064
|  |  | Наименование расчета | СМР, подряд, руб. | СМР, хозспособ, руб. | Оборудование, руб. | ПНР, руб. | ПИР, руб. | ОКС, руб. | Прочие, руб.
|  |  | Справочник НЦС | 304856.4746 | 0 | 2075954.1 | 221157.17 | 12278.567 | 103295.5629 | 153679.1535
Экспертиза
|  | Расчет стоимости экспертизы проектной документации и результатов инженерных изысканий | [7 empty] | Таблица процентного соотношения, используемого при расчете размера платы за проведение государственной экспертизы (Приложение к Положению об организации и проведении государственной экспертизы проектной документации и результатов инженерных изысканий, утверждённого Постановлением Правительства РФ от 05.03.2007 г. № 145
|  | 1 | Стоимость изготовления проектной документации и материалов инженерных изысканий в ценах 2001 г., млн. руб. без НДС | 0.00076861 | [7 empty] | Сумма Спд и Сиж (млн.рублей, в ценах 2001 года) | Процент от суммы Спд и Сиж (П) | Коэффициент для расчета
|  | 2 | Процент суммарной стоимости проектных и изыскательских работ, представленных на государственную экспертизу, согласно Приложению к Положению об организации и проведении государственной экспертизы проектной документации и результатов инженерных изысканий, утверждённого Постановлением Правительства РФ от 05.03.2007 г. № 145 | 0.3375 | [7 empty] | 0-0,15 | 33.75 | 0.3375
|  | 3 | Итого стоимость платы за проведение государственной экспертизы проектной документации и результатов инженерных изысканий в базовых ценах на 01.01.2001 г. тыс. руб. без НДС | 0.25941 | [7 empty] | более 0,15 | 29.25 | 0.2925
|  | 4 | Ki=8,14 Распоряжение ФАУ "ГЛАВГОСЭКСПЕРТИЗА РОССИИ" от 17.01.2025 № 4-Р | 8.14 | [7 empty] | более 0,25 | 27.3 | 0.273
|  | 5 | Итого стоимость платы за проведение государственной экспертизы проектной документации и результатов инженерных изысканий в ценах на 2024г., тыс. руб. без НДС | 2.1116 | [7 empty] | более 0,5 | 20.22 | 0.2022
|  | 6 | Итого стоимость платы за проведение государственной экспертизы проектной документации и результатов инженерных изысканий в прогнозных ценах на 2025 г., тыс. руб. без НДС | 2.5417 | [7 empty] | более 0,75 | 16.65 | 0.1665
[12 empty] | более 1 | 12.69 | 0.1269
[12 empty] | более 1,5 | 11.88 | 0.1188
[12 empty] | более 3 | 10.98 | 0.1098
[12 empty] | более 4 | 8.77 | 0.0877
[12 empty] | более 8 | 6.15 | 0.0615
[12 empty] | более 12 | 4.76 | 0.0476
[12 empty] | более 18 | 4.13 | 0.0413
[12 empty] | более 24 | 3.52 | 0.0352
[12 empty] | более 30 | 3.06 | 0.0306
[12 empty] | более 36 | 2.62 | 0.0262
[12 empty] | более 45 | 2.33 | 0.0233
[12 empty] | более 52,5 | 2.01 | 0.0201
[12 empty] | более 60 | 1.68 | 0.0168
[12 empty] | более 70 | 1.56 | 0.0156
[12 empty] | более 80 | 1.22 | 0.0122
[12 empty] | более 100 | 1.04 | 0.0104
[12 empty] | более 120 | 0.9 | 0.009
[12 empty] | более 140 | 0.8 | 0.008
[12 empty] | более 160 | 0.73 | 0.0073
[12 empty] | более 180 | 0.66 | 0.0066
[12 empty] | более 200 | 0.61 | 0.0061

## Дефляторы (hidden)
Прогноз индексов цен производителей и индексов-дефляторов по видам экономической деятельности, в % г/г (Базовый вариант) Доведено Письмом Минэкономразвития России №37099-ПК/Д03и от 30 сентября 2025 г. «О применении показателей прогноза социально-экономического развития Российской Федерации в целях ценообразования на продукцию, поставляемую по государственному оборонному заказу»
| Показатель | 2024 | 2025 | 2026 | 2027 | 2028 | 2029 | 2030 | 2031
|  | отчет2 | оценка | прогноз |  |  | экстраполяция
Промышленность (BCDE)
| дефлятор | 110.66 | 102.8 | 106.1 | 104.93 | 104.28
| ИЦП | 112.07 | 103.02 | 106.1 | 105.11 | 104.28
| в т. ч. без продукции ТЭКа (нефть, нефтепродукты, уголь, газ, энергетика) | 110.43 | 106.25 | 104.9 | 104.39 | 104.12
Добыча полезных ископаемых (Раздел B)
| дефлятор | 116.59 | 89.94 | 107.78 | 105.6 | 104.59
| ИЦП | 117.68 | 93.35 | 107.24 | 106.04 | 104.7
Добыча топливно-энергетических полезных ископаемых (05, 06+09)
| дефлятор | 115.66 | 87.47 | 108.31 | 105.84 | 104.67
| ИЦП | 117.51 | 91.4 | 107.68 | 106.3 | 104.78
Добыча угля (05)
| дефлятор | 83.1 | 81.06 | 101.91 | 105.35 | 103.41
| ИЦП | 99.65 | 88.11 | 100.43 | 105.55 | 103.51
уголь энергетический каменный3
| ИЦП | 99.56 | 103.19 | 101.49 | 104.35 | 102.68
Добыча сырой нефти и природного газа (06+09)
| дефлятор | 119.17 | 87.91 | 108.72 | 105.87 | 104.76
| ИЦП | 118.33 | 91.62 | 108.13 | 106.34 | 104.86
Добыча металлических руд и прочих полезных ископаемых (07, 08)
| дефлятор | 121.48 | 105.37 | 104.38 | 104.08 | 104.06
| ИЦП | 119.31 | 108.14 | 104.38 | 104.19 | 104.07
Добыча металлических руд (07)
| дефлятор | 132.14 | 105.63 | 104.49 | 104.14 | 104.13
| ИЦП | 125.72 | 107.68 | 104.34 | 104.21 | 104.12
Добыча прочих полезных ископаемых (08)
| дефлятор | 97.25 | 104.58 | 104.06 | 103.89 | 103.84
| ИЦП | 104.29 | 109.5 | 104.21 | 104.04 | 103.94
Обрабатывающие производства (Раздел C)
| дефлятор | 107.25 | 105.41 | 104.849 | 104.28 | 104.12
| ИЦП | 111.22 | 104.63 | 104.88 | 104.38 | 104.08
Производство пищевых продуктов, напитков и табачных изделий (10, 11, 12)
| дефлятор | 110.07 | 112.16 | 104.56 | 104.06 | 103.88
| ИЦП | 109.05 | 111.13 | 104.76 | 104.14 | 103.89
Производство текстильных изделий, Производство одежды, Производство кожи и изделий из кожи (13, 14, 15)
| дефлятор | 111.16 | 109.2 | 104.43 | 104.13 | 103.85
| ИЦП | 108.13 | 106.06 | 104.17 | 104 | 103.85
Обработка древесины и производство изделий из дерева и пробки, кроме мебели, производство изделий из соломки и материалов для плетения (16)
| дефлятор | 114.3 | 104.31 | 104.64 | 104.08 | 103.87
| ИЦП | 115.88 | 103.74 | 104.78 | 103.95 | 103.91
Производство бумаги и бумажных изделий (17)
| дефлятор | 113.7 | 103.62 | 104.04 | 104 | 104.02
| ИЦП | 115.17 | 101.18 | 103.98 | 103.9 | 103.86
Производство нефтепродуктов (19.2)
| дефлятор | 112.64 | 94.68 | 104.19 | 103.9 | 103.78
| ИЦП | 116.42 | 95.848 | 104.649 | 104.13 | 103.8
Производство химических веществ и химических продуктов, Производство лекарственных средств и материалов, применяемых в медицинских целях, Производство резиновых и пластмассовых изделий (20, 21, 22)
| дефлятор | 107.88 | 107.42 | 104.62 | 104.349 | 104.146
| ИЦП | 105.88 | 104.15 | 104.01 | 103.92 | 103.75
Производство прочей неметаллической минеральной продукции (23)
| дефлятор | 108.8 | 109.72 | 104.5 | 104.21 | 103.92
| ИЦП | 112.64 | 108.08 | 104.28 | 104.21 | 104.02
Производство черных металлов (24.1, 24.2, 24.3, 24.5)
| дефлятор | 107.92 | 94.72 | 105.24 | 104.88 | 104.91
| ИЦП | 108.17 | 94.14 | 104.88 | 105.21 | 104.88
Производство основных драгоценных металлов и прочих цветных металлов, производство ядерного топлива (24.4)
| дефлятор | 106.09 | 116.32 | 104.06 | 104.2 | 104.27
| ИЦП | 111.44 | 120.049 | 102.98 | 104.28 | 103.94
Производство готовых металлических изделий, кроме машин и оборудования (25)
| дефлятор | 103.62 | 101.84 | 105.66 | 104.44 | 103.93
| ИЦП | 114.25 | 102.69 | 105.44 | 104.22 | 103.86
Продукция машиностроения (26, 27, 28, 29, 30, 33)
| дефлятор | 109.75 | 106.8 | 105.67 | 104.54 | 104.39
| ИЦП | 109.56 | 106.81 | 106.3 | 104.89 | 104.56
Прочие
| дефлятор | 109.41 | 105.63 | 103.98 | 103.95 | 103.89
Обеспечение электрической энергией, газом и паром; кондиционирование воздуха (Раздел D)
| дефлятор | 108.22 | 115.27 | 113.2 | 109.15 | 104.946
| индекс цен производителей (ИЦП) | 105.947 | 114.37 | 113.16 | 109.06 | 104.93
Водоснабжение; водоотведение, организация сбора и утилизация отходов, деятельность по ликвидации загрязнений (Раздел E)
| дефлятор | 108.02 | 106.27 | 104.36 | 104.09 | 104.04
| ИЦП | 104.89 | 104.79 | 104.2 | 104.148 | 104.04
Сельское хозяйство
| дефлятор | 108.28 | 109.53 | 104.92 | 104.44 | 104.44
- растениеводство
| дефлятор | 106.9 | 110.96 | 104.58 | 104.48 | 104.33
- животноводство
| дефлятор | 109.89 | 107.72 | 105.36 | 104.4 | 104.58
| индекс цен реализации продукции сельхозпроизводителями | 109.33 | 107.79 | 105.08 | 104.4 | 104.48
Транспорт, вкл. трубопроводный
| дефлятор4 | 113.86 | 108.8 | 105.54 | 105.2 | 104.65
| ИЦП5 | 113.46 | 104.55 | 105.69 | 104.87 | 104.79
| ИЦП5 с исключением трубопроводн. транспорта | 121.23 | 109.28 | 107.04 | 105.44 | 105.38
Инвестиции в основной капитал 6
| дефлятор | 108.14 | 107.4 | 105.5 | 104.1 | 104.1
| индексы цен | 2024: 108.22
Строительство
| дефлятор | 107.81 | 108.06 | 105.41 | 104.54 | 104.28
| ИЦП | 107.87 | 107.87 | 105.42 | 104.44 | 104.28 | 104.28 | 104.28 | 104.28
Потребительский рынок 7
| оборот розничной торговли, дефлятор | 107.57 | 108.01 | 104.64 | 104 | 104
| ИПЦ на товары | 107.85 | 107.81 | 104.42 | 103.64 | 103.74
| платные услуги населению, дефлятор | 110.24 | 112.03 | 106.94 | 104.81 | 104
| ИПЦ на услуги | 109.97 | 112.03 | 106.94 | 104.95 | 104.61
1 - на продукцию, реализованную на внутренний рынок
2 - индексы-дефляторы, выделены курсивом - оценка
3 - в соответствии с Общероссийским классификатором продукции по видам экономической деятельности (ОКПД2) ОК 034-2014 (КПЕС 2008) уголь, за исключением антрацита, угля коксующегося и угля бурого (05.10.10.130)
4 - по виду деятельности "Транспортировка и хранение"
5 - индекс тарифов на грузовые перевозки
6 - за счет всех источников финансирования
7- с учетом НДС, косвенных налогов, торгово-транспортной наценки
| Строительство | 2024 | 2025 | 2026 | 2027 | 2028 | 2029 | 2030 | 2031
| ИЦП | 1.079 | 1.079 | 1.054 | 1.044 | 1.043 | 1.043 | 1.043 | 1.043

## СС МО
Калькулятор расчета платы за технологическое присоединение по стандартизированным тарифным ставкам и льготной ставке за 1 кВт запрашиваемой максимальной мощности на территории Московской области на 2026 год.
в соответствии с распоряжением КЦиТ МО от 28.11.2025 №300-Р | [19 empty] | КЛ трасса | ГНБ
[20 empty] | 0 | 0
Максимальная присоединяемая мощность: |  |  | 800 | [13 empty] | 0 | ФЛ | да | 100 | #DIV/0!
Категория надежности (2 или 3): |  |  | 3 | [13 empty] | 1 | ЮЛ/ИП | нет
Год окончания договора / этапа |  |  | 2028 | [13 empty] | 2 |  | 2026
Год начала этапа |  |  | 2026
Учет в плате ставки С1.2 |  |  | Однократно
Количество этапов ВСЕГО В остальных случаях указывается "1" |  |  | 1
Номер этапа ТЕКУЩИЙ (заполняется автоматически) |  |  | 1
Макс. мощ. ЭПУ с учетом ранее прис. |  |  | 800
Уровень напр. <= 0,4 кВ и потребитель подпадает под изменения по ПП РФ 262: - ФЛ до 150 кВт вкл. (с учетом ранее прис.) по III к.н. для бытовых нужд или иных нужд не связанных с предпринимательской деятельностью; - ЮЛ или ИП до 150 кВт вкл. (с учетом ранее прис.) по II или III к.н. |  |  | 0
Изменение категории надежности (только при увеличении мощности до 150 кВт) |  |  | да
Уровень напряжения до 0,4 кВ |  |  | да
Категория заявителя (ФЛ/ЮЛ/ИП) |  |  | ФЛ
Мощность присоединяемого объекта микрогенерации: |  |  | 0
Присоединение микрогенерации |  |  | нет
Расстояние (км) до объекта ЭСХ нужного заявителю класса напряжения (0,4 кВ и ниже) для ФЛ город <= 0,3 км / село <= 0,5 км", для ЮЛ/ИП город <= 0,2 км / село <= 0,3 км |  |  | да
Наличие социальной льготы для ФЛ |  |  | нет
Права на владение или распоряжение объектом имущества больше 1 года |  |  | да
ЭПУ в жилых помещениях МКД или объект присоединения МКД |  |  | нет
В границах субъекта РФ уже ранее подана льготная заявка лицом, подавшим заявку, либо лицом, передавшим заявителю права владения объектом КС / ЗУ (менее 3-х лет с даты заключения льготного договора) |  |  | нет
В границах одного ЗУ ранее подана льготная заявка (в том числе исходного ЗУ до межевания) (менее 3-х лет с даты заключения льготного договора) |  |  | нет
Выполнение основных и доп. критериев, указанных в п.17 Правил, для заявителей с присоединяемой мощностью до 150 кВт |  |  | нет
Плата за ТП |  |  | Без НДС | НДС | С НДС
Расчет для заявителей с присоединяемой мощностью до 150 кВт (с учетом ранее присоединенных в данной точке присоединения энергопринимающих устройств), соответствующих льготным критериям, указанным в п.17 Правил
Стоимость ТП, рассчитанная с применением льготной ставки за 1 кВт (23 859,53 / 1 304,42 руб. за кВт), но не менее С1+С8 для ФЛ не соц.льготы, руб.
Стоимость ТП, рассчитанная с применением стандартизированных тарифных ставок, руб.
Итого плата за ТП до 150 кВт для заявителей, соответствующих критериям, указанным в п.17 Правил, руб.
Расчет платы для заявителей - ЮЛ/ИП с присоединяемой мощностью ЭПУ до 150 кВт (с учетом ранее присоединенных в данной точке присоединения энергопринимающих устройств) и одновременным присоединением объекта МГ, соответствующих льготным критериям, указанным в п.17 Правил
Стоимость присоединения объекта микрогенерации, рассчитанная с применением льготной ставки за 1 кВт, в размере 23 859,33 рублей с НДС за кВт, руб.
Стоимость присоединения объекта микрогенерации, рассчитанная с применением стандартизированных тарифных ставок, руб.
Плата за ТП ЭПУ, без затрат на мероприятия по ПМ по стандартизированной ставке, руб. (С1+С8)
Итого плата за ТП для ЮЛ/ИП с присоединяемой мощностью ЭПУ до 150 кВт и одновременным присоединением объекта микрогенерации
Расчет платы для заявителей с присоединяемой мощностью более 150 кВт (с учетом ранее присоединенных в данной точке присоединения энергопринимающих устройств), а также с присоединяемой мощностью до 150 кВт, не соответствующих льготным критериям, указанным в п.17 Правил
Итого по стандартизированной ставке, руб. |  |  | 3274514.32 | 720393.15 | 3994907.47 | Индекс дефлятор для этапов
Итого по стандартизированной ставке с учетом индексов-дефляторов, руб.* |  |  | 3346050.82 | 736131.18 | 4082182 | нд
Средний тариф за 1 кВт по стандартизированной ставке |  |  | 4093.14 | 900.49 | 4993.63
* индексы-дефляторы применяются для договоров ТП со сроком реализации 2 года и более (при поэтапном ТП, начиная с года, следующего за годом расчета платы)
СТАНДАРТИЗИРОВАННЫЕ ТАРИФНЫЕ СТАВКИ для расчета платы за технологическое присоединение энергопринимающих устройств потребителей электрической энергии, объектов электросетевого хозяйства, принадлежащих сетевым организациям и иным лицам, на уровне напряжения i (руб.)
Орг. мероприятия - С1
Наименование стандартизированной тарифной ставки |  | Единица измерения | Стандартизированная тарифная ставка (без учета НДС)
1 | 2 | 3 | 4
С1 | стандартизированная тарифная ставка на покрытие расходов на технологическое присоединение энергопринимающих устройств потребителей электрической энергии, объектов электросетевого хозяйства, принадлежащих сетевым организациям и иным лицам, на подготовку и выдачу сетевой организацией технических условий заявителю и проверку сетевой организацией выполнения технических условий заявителем | руб. за одно присоединение | С1.1 + С1.2.1 (С1.2.2)
С1.1 | стандартизированная тарифная ставка на покрытие расходов на подготовку и выдачу сетевой организацией технических условий заявителю | руб. за одно присоединение | 14295.55
С1.2.1 | стандартизированная тарифная ставка на покрытие расходов на выдачу уведомления об обеспечении сетевой организацией возможности присоединения к электрическим сетям Заявителям, указанным в абзаце шестом пункта 24 Методических указаний по определению размера платы за технологическое присоединение к электрическим сетям | руб. за одно присоединение | 2367.86
С1.2.2 | стандартизированная тарифная ставка на покрытие расходов на проверку выполнения технических условий Заявителями, указанными в абзаце седьмом пункта 24 Методических указаний по определению размера платы за технологическое присоединение к электрическим сетям | руб. за одно присоединение | 8559.77
|  | Итого: | 22855.32
Воздушные линии - С2
Обозначение | Полное наименование | Опоры | Провод | Сечение мм2 | Вид | х | Ед. изм. | Стандартизированные тарифные ставки |  | 0,4 кВ |  | 1-20 кВ
[8 empty] | 0,4 кВ и ниже | 1-20 кВ | Параметры | Стоимость, руб без НДС | Параметры | Стоимость, руб без НДС
1 | 2 | 3 | 4 | 5 | 6 | 7 | 8 | 9 | 10 | 11 | 12 | 13 | 14 | [6 empty] | K | M
С2.1.1.3.1.1 | ВЛ на деревянных опорах изолированным сталеалюминиевым проводом сечением до 50 мм2 вкл. одноцепные | деревянные | сталеалюминиевый | до 50 | одноцепные |  | руб./км | 1328678.26 | х |  | 0 | х | х
С2.1.1.3.2.1 | ВЛ на деревянных опорах изолированным сталеалюминиевым проводом сечением от 50 до 100 мм2 вкл. одноцепные | деревянные | сталеалюминиевый | от 50 до 100 | одноцепные |  | руб./км | 2061276.78 | х |  | 0 | х | х
С2.1.1.4.1.1 | ВЛ на деревянных опорах изолированным алюминиевым проводом сечением до 50 мм2 вкл. одноцепные | деревянные | алюминиевый | до 50 | одноцепные |  | руб./км | 723971.87 | х |  | 0 | х | х
С2.3.1.3.1.1 | ВЛ на железобетонных опорах изолированным сталеалюминиевым проводом сечением до 50 мм2 вкл. одноцепные | ж/б | сталеалюминиевый | до 50 | одноцепные |  | руб./км | 1994514.45 | х |  | 0 | х | х
С2.3.1.3.1.2 | ВЛ на железобетонных опорах изолированным сталеалюминиевым проводом сечением до 50 мм2 вкл. двухцепные | ж/б | сталеалюминиевый | до 50 | двухцепные |  | руб./км | 1381707.4 | х |  | 0 | х | х
С2.3.1.3.2.1 | ВЛ на железобетонных опорах изолированным сталеалюминиевым проводом сечением от 50 до 100 мм2 вкл. одноцепные | ж/б | сталеалюминиевый | от 50 до 100 | одноцепные |  | руб./км | 2566725.3 | 12040549.04 |  | 0 | 0.03 | 361216.4712
С2.3.1.3.2.2 | ВЛ на железобетонных опорах изолированным сталеалюминиевым проводом сечением от 50 до 100 мм2 вкл. двухцепные | ж/б | сталеалюминиевый | от 50 до 100 | двухцепные |  | руб./км | 2747263.46 | х |  | 0 | х | х
С2.3.1.3.3.1 | ВЛ на железобетонных опорах изолированным сталеалюминиевым проводом сечением от 100 д о 200 мм2 вкл. одноцепные | ж/б | сталеалюминиевый | от 100 д о 200 | одноцепные |  | руб./км | 2731134.48 | х |  | 0 | х | х
С2.3.1.3.3.2 | ВЛ на железобетонных опорах изолированным сталеалюминиевым проводом сечением от 100 до 200 мм2 вкл. двухцепные | ж/б | сталеалюминиевый | от 100 до 200 | двухцепные |  | руб./км | 1124689.98 | х |  | 0 | х | х
С2.3.1.3.4.1 | ВЛ на железобетонных опорах изолированным сталеалюминиевым проводом сечением от 200 до 500 мм2 вкл. одноцепные | ж/б | сталеалюминиевый | от 200 до 500 | одноцепные |  | руб./км | х | 8321741.11 | х | х |  | 0
С2.3.1.4.1.1 | ВЛ на железобетонных опорах изолированным алюминиевым проводом сечением до 50 мм2 вкл. одноцепные | ж/б | алюминиевый | до 50 | одноцепные |  | руб./км | 3282774.63 | 9093394.31 |  | 0 |  | 0 | [6 empty] | 911150 | 944150
С2.3.1.4.2.1 | ВЛ на железобетонных опорах изолированным алюминиевым проводом сечением от 50 до 100 мм2 вкл. одноцепные | ж/б | алюминиевый | от 50 до 100 | одноцепные |  | руб./км | 3069265.2 | 10517487.87 |  | 0 |  | 0 | [6 empty] | 911170 | 944170
С2.3.1.4.2.1 | ВЛ на железобетонных опорах изолированным алюминиевым проводом сечением от 50 до 100 мм2 вкл. одноцепные | ж/б | алюминиевый | от 50 до 100 | одноцепные |  | руб./км | 3069265.2 | 10517487.87 |  | 0 |  | 0 | [6 empty] | 911195 | 944195
С2.3.1.4.2.2 | ВЛ на железобетонных опорах изолированным алюминиевым проводом сечением от 50 до 100 мм2 вкл. двухцепные | ж/б | алюминиевый | от 50 до 100 | двухцепные |  | руб./км | 3301648.89 | х |  | 0 | х | х | [6 empty] | 911270
С2.3.1.4.2.2 | ВЛ на железобетонных опорах изолированным алюминиевым проводом сечением от 50 до 100 мм2 вкл. двухцепные | ж/б | алюминиевый | от 50 до 100 | двухцепные |  | руб./км | 3301648.89 | х |  | 0 | х | х | [6 empty] | 911295
С2.3.1.4.3.1 | ВЛ на железобетонных опорах изолированным алюминиевым проводом сечением от 100 до 200 мм2 вкл. одноцепные | ж/б | алюминиевый | от 100 до 200 | одноцепные |  | руб./км | 3291913.53 | 12034337.33 |  | 0 |  | 0 | [6 empty] | 9111120 | 9441120
[10 empty] | Итого ВЛ: | 0 | Итого ВЛ: | 361216.4712
[10 empty] | Итого ВЛ общая: | 361216.4712
Кабельные линии - С3
Обозначение | Полное наименование | Кол-во жил | Изоляция | Сечение мм2 | Кол-во кабелей | Способ прокладки | Ед. изм. | Стандартизированные тарифные ставки |  |  | 0,4 кВ |  | 1-10 кВ |  | 15-20 кВ
[8 empty] | 0,4 кВ и ниже | 1-10 кВ | 15-20 кВ | Параметры | Стоимость, руб без НДС | Параметры | Стоимость, руб без НДС | Параметры | Стоимость, руб без НДС
1 | 2 | [5 empty] | руб./км | 3 | 4 | 5 | 7 | 8 | 9 | 10 | 11 | 12 |  |  |  | L | N | P
С3.1.1.1.1.1 | КЛ в траншеях одножильные с резиновой или пластмассовой изоляцией сечением провода до 50 мм2 вкл. с одним кабелем в траншее | одножильные | пластик/резина | до 50 | один | траншея | руб./км | х | 9349105.39 | х | х | х |  | 0 | х | х |  |  |  |  | 10150
С3.1.1.1.2.1 | КЛ в траншеях одножильные с резиновой или пластмассовой изоляцией сечением провода от 50 до 100 мм2 вкл. с одним кабелем в траншее | одножильные | пластик/резина | от 50 до 100 | один | траншея | руб./км | х | 7271859.2 | х | х | х |  | 0 | х | х |  |  |  |  | 10170
С3.1.1.1.2.1 | КЛ в траншеях одножильные с резиновой или пластмассовой изоляцией сечением провода от 50 до 100 мм2 вкл. с одним кабелем в траншее | одножильные | пластик/резина | от 50 до 100 | один | траншея | руб./км | х | 7271859.2 | х | х | х |  | 0 | х | х |  |  |  |  | 10195
С3.1.1.1.2.3 | КЛ в траншеях одножильные с резиновой или пластмассовой изоляцией сечением провода от 50 до 100 мм2 вкл. с тремя кабелями в траншее | одножильные | пластик/резина | от 50 до 100 | три | траншея | руб./км | х | 15896820.53 | х | х | х |  | 0 | х | х |  |  |  |  | 10370
С3.1.1.1.2.3 | КЛ в траншеях одножильные с резиновой или пластмассовой изоляцией сечением провода от 50 до 100 мм2 вкл. с тремя кабелями в траншее | одножильные | пластик/резина | от 50 до 100 | три | траншея | руб./км | х | 15896820.53 | х | х | х |  | 0 | х | х |  |  |  |  | 10395
С3.1.1.1.3.1 | КЛ в траншеях одножильные с резиновой или пластмассовой изоляцией сечением провода от 100 до 200 мм2 вкл. с одним кабелем в траншее | одножильные | пластик/резина | от 100 до 200 | один | траншея | руб./км | 6710540.74 | 7541625.92 | х |  | 0 |  | 0 | х | х |  |  |  |  | 101120
С3.1.1.1.3.1 | КЛ в траншеях одножильные с резиновой или пластмассовой изоляцией сечением провода от 100 до 200 мм2 вкл. с одним кабелем в траншее | одножильные | пластик/резина | от 100 до 200 | один | траншея | руб./км | 6710540.74 | 7541625.92 | х |  | 0 |  | 0 | х | х |  |  |  |  | 101150
С3.1.1.1.3.1 | КЛ в траншеях одножильные с резиновой или пластмассовой изоляцией сечением провода от 100 до 200 мм2 вкл. с одним кабелем в траншее | одножильные | пластик/резина | от 100 до 200 | один | траншея | руб./км | 6710540.74 | 7541625.92 | х |  | 0 |  | 0 | х | х |  |  |  |  | 101185
С3.1.1.1.3.2 | КЛ в траншеях одножильные с резиновой или пластмассовой изоляцией сечением провода от 100 до 200 мм2 вкл. с двумя кабелями в траншее | одножильные | пластик/резина | от 100 до 200 | два | траншея | руб./км | 2828290.43 | 12965236.49 | 14116718.85 |  | 0 |  | 0 |  | 0 |  |  |  |  | 102120 | 202120
С3.1.1.1.3.2 | КЛ в траншеях одножильные с резиновой или пластмассовой изоляцией сечением провода от 100 до 200 мм2 вкл. с двумя кабелями в траншее | одножильные | пластик/резина | от 100 до 200 | два | траншея | руб./км | 2828290.43 | 12965236.49 | 14116718.85 |  | 0 |  | 0 |  | 0 |  |  |  |  | 102150 | 202150
С3.1.1.1.3.2 | КЛ в траншеях одножильные с резиновой или пластмассовой изоляцией сечением провода от 100 до 200 мм2 вкл. с двумя кабелями в траншее | одножильные | пластик/резина | от 100 до 200 | два | траншея | руб./км | 2828290.43 | 12965236.49 | 14116718.85 |  | 0 |  | 0 |  | 0 |  |  |  |  | 102185 | 202185
С3.1.1.1.3.3 | КЛ в траншеях одножильные с резиновой или пластмассовой изоляцией сечением провода от 100 до 200 мм2 вкл. с тремя кабелями в траншее | одножильные | пластик/резина | от 100 до 200 | три | траншея | руб./км | х | 14209192.46 | 19714526.86 | х | х |  | 0 |  | 0 |  |  |  |  | 103120 | 203120
С3.1.1.1.3.3 | КЛ в траншеях одножильные с резиновой или пластмассовой изоляцией сечением провода от 100 до 200 мм2 вкл. с тремя кабелями в траншее | одножильные | пластик/резина | от 100 до 200 | три | траншея | руб./км | х | 14209192.46 | 19714526.86 | х | х |  | 0 |  | 0 |  |  |  |  | 103150 | 203150
С3.1.1.1.3.3 | КЛ в траншеях одножильные с резиновой или пластмассовой изоляцией сечением провода от 100 до 200 мм2 вкл. с тремя кабелями в траншее | одножильные | пластик/резина | от 100 до 200 | три | траншея | руб./км | х | 14209192.46 | 19714526.86 | х | х |  | 0 |  | 0 |  |  |  |  | 103185 | 203185
С3.1.1.1.3.4 | КЛ в траншеях одножильные с резиновой или пластмассовой изоляцией сечением провода от 100 до 200 мм2 вкл. с четырьмя кабелями в траншее | одножильные | пластик/резина | от 100 до 200 | четыре | траншея | руб./км | х | х | 23460632.09 | х | х | х | х |  | 0
С3.1.1.1.4.1 | КЛ в траншеях одножильные с резиновой или пластмассовой изоляцией сечением провода от 200 до 250 мм2 вкл. с одним кабелем в траншее | одножильные | пластик/резина | от 200 до 250 | один | траншея | руб./км | 7673285.2 | 7417942.54 | 11255805.27 |  | 0 |  | 0 |  | 0 |  |  |  |  | 101240 | 201240
С3.1.1.1.4.2 | КЛ в траншеях одножильные с резиновой или пластмассовой изоляцией сечением провода от 200 до 250 мм2 вкл. с двумя кабелями в траншее | одножильные | пластик/резина | от 200 до 250 | два | траншея | руб./км | 11243424.51 | 12076885.48 | 22901596.97 |  | 0 |  | 0 |  | 0 |  |  |  |  | 102240 | 202240
С3.1.1.1.4.3 | КЛ в траншеях одножильные с резиновой или пластмассовой изоляцией сечением провода от 200 до 250 мм2 вкл. с тремя кабелями в траншее | одножильные | пластик/резина | от 200 до 250 | три | траншея | руб./км | 5774009.31 | 7745687.3 | 9499863.88 |  | 0 |  | 0 |  | 0 |  |  |  |  | 103240 | 203240
С3.1.1.1.4.4 | КЛ в траншеях одножильные с резиновой или пластмассовой изоляцией сечением провода от 200 до 250 мм2 вкл. с четырьмя кабелями в траншее | одножильные | пластик/резина | от 200 до 250 | четыре | траншея | руб./км | х | 16832194.05 | х | х | х |  | 0 | х | х
С3.1.1.1.4.5 | КЛ в траншеях одножильные с резиновой или пластмассовой изоляцией сечением провода от 200 до 250 мм2 вкл. с количеством кабелей в траншее более четырех | одножильные | пластик/резина | от 200 до 250 | > четырех | траншея | руб./км | 20164492.12 | 6773439.33 | х |  | 0 |  | 0 | х | х
С3.1.1.1.5.2 | КЛ в траншеях одножильные с резиновой или пластмассовой изоляцией сечением провода от 250 до 300 мм2 вкл. с двумя кабелями в траншее | одножильные | пластик/резина | от 250 до 300 | два | траншея | руб./км | 11664021.04 | х | х |  | 0 | х | х | х | х |  |  |  |  | 102300 | 202300
С3.1.1.1.6.2 | КЛ в траншеях одножильные с резиновой или пластмассовой изоляцией сечением провода от 300 до 400 мм2 вкл. с двумя кабелями в траншее | одножильные | пластик/резина | от 300 до 400 | два | траншея | руб./км | х | 10480368.79 | х | х | х |  | 0 | х | х |  |  |  |  | 102400 | 202400
С3.1.1.1.6.4 | Кабельные линии в траншеях одножильные с резиновой или пластмассовой изоляцией сечением провода от 300 до 400 мм2 вкл. с четырьмя кабелями в траншее | одножильные | пластик/резина | от 300 до 400 | четыре | траншея | руб./км | х | 37359684.17 | х | х | х |  | 0 | х | х
С3.1.1.1.7.1 | КЛ в траншеях одножильные с резиновой или пластмассовой изоляцией сечением провода от 400 до 500 мм2 вкл. с одним кабелем в траншее | одножильные | пластик/резина | от 400 до 500 | один | траншея | руб./км | х | 14420092.18 | х | х | х |  | 0 | х | х |  |  |  |  | 101500 | 201500
С3.1.1.1.7.2 | КЛ в траншеях одножильные с резиновой или пластмассовой изоляцией сечением провода от 400 до 500 мм2 вкл. с двумя кабелями в траншее | одножильные | пластик/резина | от 400 до 500 | два | траншея | руб./км | х | 24645712.12 | х | х | х |  | 0 | х | х |  |  |  |  | 102500 | 202500
С3.1.1.1.7.3 | КЛ в траншеях одножильные с резиновой или пластмассовой изоляцией сечением провода от 400 до 500 мм2 вкл. с тремя кабелями в траншее | одножильные | пластик/резина | от 400 до 500 | три | траншея | руб./км | х | 11219158.01 | х | х | х |  | 0 | х | х |  |  |  |  | 103500 | 203500
С3.1.1.1.7.4 | Кабельные линии в траншеях одножильные с резиновой или пластмассовой изоляцией сечением провода от 400 до 500 мм2 вкл. с четырьмя кабелями в траншее | одножильные | пластик/резина | от 400 до 500 | четыре | траншея | руб./км | х | 33603927.03 | х | х | х |  | 0 | х | х
С3.1.1.1.7.5 | КЛ в траншеях одножильные с резиновой или пластмассовой изоляцией сечением провода от 400 до 500 мм2 вкл. с количеством кабелей в траншее более четырех | одножильные | пластик/резина | от 400 до 500 | > четырех | траншея | руб./км | х | х | 8111075.23 | х | х | х | х |  | 0
С3.1.1.1.8.1 | КЛ в траншеях одножильные с резиновой или пластмассовой изоляцией сечением провода от 500 до 800 мм2 вкл. с одним кабелем в траншее | одножильные | пластик/резина | от 500 до 800 | один | траншея | руб./км | х | 19582392.16 | х | х | х |  | 0 | х | х |  |  |  |  | 101630 | 201630
С3.1.1.1.8.1 | КЛ в траншеях одножильные с резиновой или пластмассовой изоляцией сечением провода от 500 до 800 мм2 вкл. с одним кабелем в траншее | одножильные | пластик/резина | от 500 до 800 | один | траншея | руб./км | х | 19582392.16 | х | х | х |  | 0 | х | х |  |  |  |  | 101800 | 201800
С3.1.1.1.8.2 | КЛ в траншеях одножильные с резиновой или пластмассовой изоляцией сечением провода от 500 до 800 мм2 вкл. с двумя кабелями в траншее | одножильные | пластик/резина | от 500 до 800 | два | траншея | руб./км | х | 13235445.55 | 9907469.66 | х | х |  | 0 |  | 0 |  |  |  |  | 102630 | 202630
С3.1.1.1.8.2 | КЛ в траншеях одножильные с резиновой или пластмассовой изоляцией сечением провода от 500 до 800 мм2 вкл. с двумя кабелями в траншее | одножильные | пластик/резина | от 500 до 800 | два | траншея | руб./км | х | 13235445.55 | 9907469.66 | х | х |  | 0 |  | 0 |  |  |  |  | 102800 | 202800
С3.1.1.1.8.3 | КЛ в траншеях одножильные с резиновой или пластмассовой изоляцией сечением провода от 500 до 800 мм2 вкл. с тремя кабелями в траншее | одножильные | пластик/резина | от 500 до 800 | три | траншея | руб./км | х | х | 9816064.07 | х | х | х | х |  | 0 |  |  |  |  | 103630 | 203630
С3.1.1.1.8.3 | КЛ в траншеях одножильные с резиновой или пластмассовой изоляцией сечением провода от 500 до 800 мм2 вкл. с тремя кабелями в траншее | одножильные | пластик/резина | от 500 до 800 | три | траншея | руб./км | х | х | 9816064.07 | х | х | х | х |  | 0 |  |  |  |  | 103800 | 203800
С3.1.1.2.3.2 | КЛ в траншеях одножильные с бумажной изоляцией сечением провода от 100 до 200 мм2 вкл. с двумя кабелями в траншее | одножильные | бумага | от 100 до 200 | два | траншея | руб./км | 5205275.08 | х | х |  | 0 | х | х | х | х
С3.1.2.1.1.1 | КЛ в траншеях многожильные с резиновой или пластмассовой изоляцией сечением провода до 50 мм2 вкл. с одним кабелем в траншее | многожильные | пластик/резина | до 50 | один | траншея | руб./км | 2240688.21 | х | х |  | 0 | х | х | х | х |  |  |  | 4150
С3.1.2.1.1.2 | КЛ в траншеях многожильные с резиновой или пластмассовой изоляцией сечением провода до 50 мм2 вкл. с двумя кабелями в траншее | многожильные | пластик/резина | до 50 | два | траншея | руб./км | 2850379.17 | х | х |  | 0 | х | х | х | х |  |  |  | 4250
С3.1.2.1.1.3 | КЛ в траншеях многожильные с резиновой или пластмассовой изоляцией сечением провода до 50 мм2 вкл. с тремя кабелями в траншее | многожильные | пластик/резина | до 50 | три | траншея | руб./км | 2937171.64 | х | х |  | 0 | х | х | х | х |  |  |  | 4350
С3.1.2.1.2.1 | КЛ в траншеях многожильные с резиновой или пластмассовой изоляцией сечением провода от 50 до 100 мм2 вкл. с одним кабелем в траншее | многожильные | пластик/резина | от 50 до 100 | один | траншея | руб./км | 4188555.66 | 2577824.55 | х |  | 0 |  | 0 | х | х |  |  |  | 4170
С3.1.2.1.2.1 | КЛ в траншеях многожильные с резиновой или пластмассовой изоляцией сечением провода от 50 до 100 мм2 вкл. с одним кабелем в траншее | многожильные | пластик/резина | от 50 до 100 | один | траншея | руб./км | 4188555.66 | 2577824.55 | х |  | 0 |  | 0 | х | х |  |  |  | 4195
С3.1.2.1.2.2 | КЛ в траншеях многожильные с резиновой или пластмассовой изоляцией сечением провода от 50 до 100 мм2 вкл. с двумя кабелями в траншее | многожильные | пластик/резина | от 50 до 100 | два | траншея | руб./км | 3238091.83 | х | х |  | 0 | х | х | х | х |  |  |  | 4270
С3.1.2.1.2.2 | КЛ в траншеях многожильные с резиновой или пластмассовой изоляцией сечением провода от 50 до 100 мм2 вкл. с двумя кабелями в траншее | многожильные | пластик/резина | от 50 до 100 | два | траншея | руб./км | 3238091.83 | х | х |  | 0 | х | х | х | х |  |  |  | 4295
С3.1.2.1.2.3 | КЛ в траншеях многожильные с резиновой или пластмассовой изоляцией сечением провода от 50 до 100 мм2 вкл. с тремя кабелями в траншее | многожильные | пластик/резина | от 50 до 100 | три | траншея | руб./км | 12968999.61 | х | х |  | 0 | х | х | х | х |  |  |  | 4370
С3.1.2.1.2.3 | КЛ в траншеях многожильные с резиновой или пластмассовой изоляцией сечением провода от 50 до 100 мм2 вкл. с тремя кабелями в траншее | многожильные | пластик/резина | от 50 до 100 | три | траншея | руб./км | 12968999.61 | х | х |  | 0 | х | х | х | х |  |  |  | 4395
С3.1.2.1.2.4 | КЛ в траншеях многожильные с резиновой или пластмассовой изоляцией сечением провода от 50 до 100 мм2 вкл. с четырьмя кабелями в траншее | многожильные | пластик/резина | от 50 до 100 | четыре | траншея | руб./км | 2853336.99 | х | х |  | 0 | х | х | х | х |  |  |  | 4470
С3.1.2.1.2.4 | КЛ в траншеях многожильные с резиновой или пластмассовой изоляцией сечением провода от 50 до 100 мм2 вкл. с четырьмя кабелями в траншее | многожильные | пластик/резина | от 50 до 100 | четыре | траншея | руб./км | 2853336.99 | х | х |  | 0 | х | х | х | х |  |  |  | 4495
С3.1.2.1.3.1 | КЛ в траншеях многожильные с резиновой или пластмассовой изоляцией сечением провода от 100 до 200 мм2 вкл. с одним кабелем в траншее | многожильные | пластик/резина | от 100 до 200 | один | траншея | руб./км | 6246038.19 | 13061455.98 | х |  | 0 |  | 0 | х | х |  |  |  | 41120
С3.1.2.1.3.1 | КЛ в траншеях многожильные с резиновой или пластмассовой изоляцией сечением провода от 100 до 200 мм2 вкл. с одним кабелем в траншее | многожильные | пластик/резина | от 100 до 200 | один | траншея | руб./км | 6246038.19 | 13061455.98 | х |  | 0 |  | 0 | х | х |  |  |  | 41150
С3.1.2.1.3.1 | КЛ в траншеях многожильные с резиновой или пластмассовой изоляцией сечением провода от 100 до 200 мм2 вкл. с одним кабелем в траншее | многожильные | пластик/резина | от 100 до 200 | один | траншея | руб./км | 6246038.19 | 13061455.98 | х |  | 0 |  | 0 | х | х |  |  |  | 41185
С3.1.2.1.3.2 | КЛ в траншеях многожильные с резиновой или пластмассовой изоляцией сечением провода от 100 до 200 мм2 вкл. с двумя кабелями в траншее | многожильные | пластик/резина | от 100 до 200 | два | траншея | руб./км | 6963577.97 | 17425428.37 | х |  | 0 |  | 0 | х | х |  |  |  | 42120
С3.1.2.1.3.2 | КЛ в траншеях многожильные с резиновой или пластмассовой изоляцией сечением провода от 100 до 200 мм2 вкл. с двумя кабелями в траншее | многожильные | пластик/резина | от 100 до 200 | два | траншея | руб./км | 6963577.97 | 17425428.37 | х |  | 0 |  | 0 | х | х |  |  |  | 42150
С3.1.2.1.3.2 | КЛ в траншеях многожильные с резиновой или пластмассовой изоляцией сечением провода от 100 до 200 мм2 вкл. с двумя кабелями в траншее | многожильные | пластик/резина | от 100 до 200 | два | траншея | руб./км | 6963577.97 | 17425428.37 | х |  | 0 |  | 0 | х | х |  |  |  | 42185
С3.1.2.1.3.3 | КЛ в траншеях многожильные с резиновой или пластмассовой изоляцией сечением провода от 100 до 200 мм2 вкл. с тремя кабелями в траншее | многожильные | пластик/резина | от 100 до 200 | три | траншея | руб./км | 15291026.69 | 8029445.71 | х |  | 0 |  | 0 | х | х |  |  |  | 43120
С3.1.2.1.3.3 | КЛ в траншеях многожильные с резиновой или пластмассовой изоляцией сечением провода от 100 до 200 мм2 вкл. с тремя кабелями в траншее | многожильные | пластик/резина | от 100 до 200 | три | траншея | руб./км | 15291026.69 | 8029445.71 | х |  | 0 |  | 0 | х | х |  |  |  | 43150
С3.1.2.1.3.3 | КЛ в траншеях многожильные с резиновой или пластмассовой изоляцией сечением провода от 100 до 200 мм2 вкл. с тремя кабелями в траншее | многожильные | пластик/резина | от 100 до 200 | три | траншея | руб./км | 15291026.69 | 8029445.71 | х |  | 0 |  | 0 | х | х |  |  |  | 43185
С3.1.2.1.3.4 | КЛ в траншеях многожильные с резиновой или пластмассовой изоляцией сечением провода от 100 до 200 мм2 вкл. с четырьмя кабелями в траншее | многожильные | пластик/резина | от 100 до 200 | четыре | траншея | руб./км | 5244969.2 | х | х |  | 0 | х | х | х | х |  |  |  | 44120
С3.1.2.1.3.4 | КЛ в траншеях многожильные с резиновой или пластмассовой изоляцией сечением провода от 100 до 200 мм2 вкл. с четырьмя кабелями в траншее | многожильные | пластик/резина | от 100 до 200 | четыре | траншея | руб./км | 5244969.2 | х | х |  | 0 | х | х | х | х |  |  |  | 44150
С3.1.2.1.3.4 | КЛ в траншеях многожильные с резиновой или пластмассовой изоляцией сечением провода от 100 до 200 мм2 вкл. с четырьмя кабелями в траншее | многожильные | пластик/резина | от 100 до 200 | четыре | траншея | руб./км | 5244969.2 | х | х |  | 0 | х | х | х | х |  |  |  | 44185
С3.1.2.1.3.5 | КЛ в траншеях многожильные с резиновой или пластмассовой изоляцией сечением провода от 100 до 200 мм2 вкл. с количеством кабелей в траншее более четырех | многожильные | пластик/резина | от 100 до 200 | > четырех | траншея | руб./км | 5639924.03 | х | х |  | 0 | х | х | х | х
С3.1.2.1.4.1 | КЛ в траншеях многожильные с резиновой или пластмассовой изоляцией сечением провода от 200 до 250 мм2 вкл. с одним кабелем в траншее | многожильные | пластик/резина | от 200 до 250 | один | траншея | руб./км | 7361048.54 | 3135124.42 | х |  | 0 |  | 0 | х | х |  |  |  | 41240
С3.1.2.1.4.2 | КЛ в траншеях многожильные с резиновой или пластмассовой изоляцией сечением провода от 200 до 250 мм2 вкл. с двумя кабелями в траншее | многожильные | пластик/резина | от 200 до 250 | два | траншея | руб./км | 7406077.85 | 12628681.46 | х |  | 0 |  | 0 | х | х |  |  |  | 42240
С3.1.2.1.4.3 | КЛ в траншеях многожильные с резиновой или пластмассовой изоляцией сечением провода от 200 до 250 мм2 вкл. с тремя кабелями в траншее | многожильные | пластик/резина | от 200 до 250 | три | траншея | руб./км | 11572907.85 | 8829385.59 | х |  | 0 |  | 0 | х | х |  |  |  | 43240
С3.1.2.1.4.4 | КЛ в траншеях многожильные с резиновой или пластмассовой изоляцией сечением провода от 200 до 250 мм2 вкл. с четырьмя кабелями в траншее | многожильные | пластик/резина | от 200 до 250 | четыре | траншея | руб./км | 8122747.37 | х | х |  | 0 | х | х | х | х |  |  |  | 44240
С3.1.2.1.4.5 | КЛ в траншеях многожильные с резиновой или пластмассовой изоляцией сечением провода от 200 до 250 мм2 вкл. с количеством кабелей в траншее более четырех | многожильные | пластик/резина | от 200 до 250 | > четырех | траншея | руб./км | 6748316.23 | х | х |  | 0 | х | х | х | х
С3.1.2.1.5.1 | КЛ в траншеях многожильные с резиновой или пластмассовой изоляцией сечением провода от 250 до 300 мм2 вкл. с одним кабелем в траншее | многожильные | пластик/резина | от 250 до 300 | один | траншея | руб./км | 4916391.36 | х | х |  | 0 | х | х | х | х
С3.1.2.1.5.2 | КЛ в траншеях многожильные с резиновой или пластмассовой изоляцией сечением провода от 250 до 300 мм2 вкл. с двумя кабелями в траншее | многожильные | пластик/резина | от 250 до 300 | два | траншея | руб./км | 2930923.01 | х | х |  | 0 | х | х | х | х
С3.1.2.1.7.1 | КЛ в траншеях многожильные с резиновой или пластмассовой изоляцией сечением провода от 400 до 500 мм2 вкл. с одним кабелем в траншее | многожильные | пластик/резина | от 400 до 500 | один | траншея | руб./км | х | 11539214.52 | х | х | х |  | 0 | х | х
С3.1.2.1.7.3 | КЛ в траншеях многожильные с резиновой или пластмассовой изоляцией сечением провода от 400 до 500 мм2 вкл. с тремя кабелями в траншее | многожильные | пластик/резина | от 400 до 500 | три | траншея | руб./км | х | 41467846.63 | х | х | х |  | 0 | х | х
С3.1.2.2.1.1 | КЛ в траншеях многожильные с бумажной изоляцией сечением провода до 50 мм2 вкл. с одним кабелем в траншее | многожильные | бумага | до 50 | один | траншея | руб./км | 2150433.55 | 3519503.13 | х |  | 0 |  | 0 | х | х |  |  |  |  | 1015033
С3.1.2.2.1.2 | КЛ в траншеях многожильные с бумажной изоляцией сечением провода до 50 мм2 вкл. с двумя кабелями в траншее | многожильные | бумага | до 50 | два | траншея | руб./км | х | 14081352.2 | х | х | х |  | 0 | х | х |  |  |  |  | 1025033
С3.1.2.2.2.1 | КЛ в траншеях многожильные с бумажной изоляцией сечением провода от 50 до 100 мм2 вкл. с одним кабелем в траншее | многожильные | бумага | от 50 до 100 | один | траншея | руб./км | 5131720.51 | 4075645.33 | х |  | 0 |  | 0 | х | х |  |  |  |  | 1017033
С3.1.2.2.2.1 | КЛ в траншеях многожильные с бумажной изоляцией сечением провода от 50 до 100 мм2 вкл. с одним кабелем в траншее | многожильные | бумага | от 50 до 100 | один | траншея | руб./км | 5131720.51 | 4075645.33 | х |  | 0 |  | 0 | х | х |  |  |  |  | 1019533
С3.1.2.2.2.2 | КЛ в траншеях многожильные с бумажной изоляцией сечением провода от 50 до 100 мм2 вкл. с двумя кабелями в траншее | многожильные | бумага | от 50 до 100 | два | траншея | руб./км | 8341537.04 | 7673267.81 | х |  | 0 |  | 0 | х | х |  |  |  |  | 1027033
С3.1.2.2.2.2 | КЛ в траншеях многожильные с бумажной изоляцией сечением провода от 50 до 100 мм2 вкл. с двумя кабелями в траншее | многожильные | бумага | от 50 до 100 | два | траншея | руб./км | 8341537.04 | 7673267.81 | х |  | 0 |  | 0 | х | х |  |  |  |  | 1029533
С3.1.2.2.2.4 | КЛ в траншеях многожильные с бумажной изоляцией сечением провода от 50 до 100 мм2 вкл. с четырьмя кабелями в траншее | многожильные | бумага | от 50 до 100 | четыре | траншея | руб./км | х | 20789497.43 | х | х | х |  | 0 | х | х |  |  |  |  | 1047033
С3.1.2.2.2.4 | КЛ в траншеях многожильные с бумажной изоляцией сечением провода от 50 до 100 мм2 вкл. с четырьмя кабелями в траншее | многожильные | бумага | от 50 до 100 | четыре | траншея | руб./км | х | 20789497.43 | х | х | х |  | 0 | х | х |  |  |  |  | 1049533
С3.1.2.2.3.1 | КЛ в траншеях многожильные с бумажной изоляцией сечением провода от 100 до 200 мм2 вкл. с одним кабелем в траншее | многожильные | бумага | от 100 до 200 | один | траншея | руб./км | 4944749.81 | 5578479.76 | х |  | 0 |  | 0 | х | х |  |  |  |  | 10112033
С3.1.2.2.3.1 | КЛ в траншеях многожильные с бумажной изоляцией сечением провода от 100 до 200 мм2 вкл. с одним кабелем в траншее | многожильные | бумага | от 100 до 200 | один | траншея | руб./км | 4944749.81 | 5578479.76 | х |  | 0 |  | 0 | х | х |  |  |  |  | 10115033
С3.1.2.2.3.1 | КЛ в траншеях многожильные с бумажной изоляцией сечением провода от 100 до 200 мм2 вкл. с одним кабелем в траншее | многожильные | бумага | от 100 до 200 | один | траншея | руб./км | 4944749.81 | 5578479.76 | х |  | 0 |  | 0 | х | х |  |  |  |  | 10118533
С3.1.2.2.3.2 | КЛ в траншеях многожильные с бумажной изоляцией сечением провода от 100 до 200 мм2 вкл. с двумя кабелями в траншее | многожильные | бумага | от 100 до 200 | два | траншея | руб./км | 7000294.08 | 10243866.55 | х |  | 0 |  | 0 | х | х |  |  |  |  | 10212033
С3.1.2.2.3.2 | КЛ в траншеях многожильные с бумажной изоляцией сечением провода от 100 до 200 мм2 вкл. с двумя кабелями в траншее | многожильные | бумага | от 100 до 200 | два | траншея | руб./км | 7000294.08 | 10243866.55 | х |  | 0 |  | 0 | х | х |  |  |  |  | 10215033
С3.1.2.2.3.2 | КЛ в траншеях многожильные с бумажной изоляцией сечением провода от 100 до 200 мм2 вкл. с двумя кабелями в траншее | многожильные | бумага | от 100 до 200 | два | траншея | руб./км | 7000294.08 | 10243866.55 | х |  | 0 |  | 0 | х | х |  |  |  |  | 10218533
С3.1.2.2.3.4 | КЛ в траншеях многожильные с бумажной изоляцией сечением провода от 100 до 200 мм2 вкл. с четырьмя кабелями в траншее | многожильные | бумага | от 100 до 200 | четыре | траншея | руб./км | 4050760.18 | 21383531.8 | х |  | 0 |  | 0 | х | х |  |  |  |  | 10412033
С3.1.2.2.3.4 | КЛ в траншеях многожильные с бумажной изоляцией сечением провода от 100 до 200 мм2 вкл. с четырьмя кабелями в траншее | многожильные | бумага | от 100 до 200 | четыре | траншея | руб./км | 4050760.18 | 21383531.8 | х |  | 0 |  | 0 | х | х |  |  |  |  | 10415033
С3.1.2.2.3.4 | КЛ в траншеях многожильные с бумажной изоляцией сечением провода от 100 до 200 мм2 вкл. с четырьмя кабелями в траншее | многожильные | бумага | от 100 до 200 | четыре | траншея | руб./км | 4050760.18 | 21383531.8 | х |  | 0 |  | 0 | х | х |  |  |  |  | 10418533
С3.1.2.2.4.1 | КЛ в траншеях многожильные с бумажной изоляцией сечением провода от 200 до 250 мм2 вкл. с одним кабелем в траншее | многожильные | бумага | от 200 до 250 | один | траншея | руб./км | 4758725.2 | 7166326.41 | х |  | 0 |  | 0 | х | х |  |  |  |  | 10124033
С3.1.2.2.4.2 | КЛ в траншеях многожильные с бумажной изоляцией сечением провода от 200 до 250 мм2 вкл. с двумя кабелями в траншее | многожильные | бумага | от 200 до 250 | два | траншея | руб./км | 10152351.79 | 12824074.71 | х |  | 0 |  | 0 | х | х |  |  |  |  | 10224033
С3.1.2.2.4.3 | КЛ в траншеях многожильные с бумажной изоляцией сечением провода от 200 до 250 мм2 вкл. с тремя кабелями в траншее | многожильные | бумага | от 200 до 250 | три | траншея | руб./км | х | 15279496.13 | х | х | х |  | 0 | х | х |  |  |  |  | 10324033
С3.1.2.2.4.4 | КЛ в траншеях многожильные с бумажной изоляцией сечением провода от 200 до 250 мм2 вкл. с четырьмя кабелями в траншее | многожильные | бумага | от 200 до 250 | четыре | траншея | руб./км | 12732724.61 | 20363766.89 | х |  | 0 |  | 0 | х | х |  |  |  |  | 10424033
С3.4.1.1.4.5 | Кабельные линии в туннелях и коллекторах одножильные с резиновой или пластмассовой изоляцией сечением провода от 200 до 250 мм2 вкл. с количеством кабелей в туннеле или коллекторе более четырех | одножильные | пластик/резина | от 200 до 250 | > четырех | туннель/ коллектор | руб./км | х | 5863764.74 | х | х | х |  | 0 | х | х
[11 empty] | Итого КЛ: | 0 | Итого КЛ: | 0 | Итого КЛ: | 0
[11 empty] | Итого КЛ общая: | 0
Кабельные линии, прокладываемые путем горизонтального наклонного бурения - С3
Обозначение | Полное наименование | Кол-во жил | Изоляция | Сечение мм2 | Кол-во кабелей | Способ прокладки | Ед. изм. | Стандартизированные тарифные ставки |  |  | 0,4 кВ |  | 1-10 кВ |  | 15-20 кВ
[8 empty] | 0,4 кВ и ниже | 1-10 кВ | 15-20 кВ | Параметры | Стоимость, руб без НДС | Параметры | Стоимость, руб без НДС | Параметры | Стоимость, руб без НДС
1 | 2 | 3 | 4 | 5 | 6 | 7 | 8 | 9 | 10 | 11 | 12 | 13 | 14 | 15 | 16 | 17 |  |  |  | L | N | P
С3.6.1.1.2.1 | КЛ, прокладываемые методом ГНБ, одножильные с резиновой или пластмассовой изоляцией сечением провода от 50 до 100 мм2 вкл. с одной трубой в скважине | одножильные | пластик/резина | от 50 до 100 | один | ГНБ скважина | руб./км | х | 21028539.44 | х | х | х |  | 0 | х | х
С3.6.1.1.2.2 | КЛ, прокладываемые методом ГНБ, одножильные с резиновой или пластмассовой изоляцией сечением провода от 50 до 100 мм2 вкл. с двумя трубами в скважине | одножильные | пластик/резина | от 50 до 100 | два | ГНБ скважина | руб./км | х | 23508662.99 | х | х | х |  | 0 | х | х |  |  |  |  | 7721070
С3.6.1.1.2.2 | КЛ, прокладываемые методом ГНБ, одножильные с резиновой или пластмассовой изоляцией сечением провода от 50 до 100 мм2 вкл. с двумя трубами в скважине | одножильные | пластик/резина | от 50 до 100 | два | ГНБ скважина | руб./км | х | 23508662.99 | х | х | х |  | 0 | х | х |  |  |  |  | 7721095
С3.6.1.1.3.1 | КЛ, прокладываемые методом ГНБ, одножильные с резиновой или пластмассовой изоляцией сечением провода от 100 до 200 мм2 вкл. с одной трубой в скважине | одножильные | пластик/резина | от 100 до 200 | один | ГНБ скважина | руб./км | х | 25035890.9 | х | х | х |  | 0 | х | х
С3.6.1.1.3.2 | КЛ, прокладываемые методом ГНБ, одножильные с резиновой или пластмассовой изоляцией сечением провода от 100 до 200 мм2 вкл. с двумя трубами в скважине | одножильные | пластик/резина | от 100 до 200 | два | ГНБ скважина | руб./км | х | 40414338.08 | х | х | х |  | 0 | х | х |  |  |  |  | 77210120
С3.6.1.1.3.2 | КЛ, прокладываемые методом ГНБ, одножильные с резиновой или пластмассовой изоляцией сечением провода от 100 до 200 мм2 вкл. с двумя трубами в скважине | одножильные | пластик/резина | от 100 до 200 | два | ГНБ скважина | руб./км | х | 40414338.08 | х | х | х |  | 0 | х | х |  |  |  |  | 77210150
С3.6.1.1.3.2 | КЛ, прокладываемые методом ГНБ, одножильные с резиновой или пластмассовой изоляцией сечением провода от 100 до 200 мм2 вкл. с двумя трубами в скважине | одножильные | пластик/резина | от 100 до 200 | два | ГНБ скважина | руб./км | х | 40414338.08 | х | х | х |  | 0 | х | х |  |  |  |  | 77210185
С3.6.1.1.3.3 | КЛ, прокладываемые методом ГНБ, одножильные с резиновой или пластмассовой изоляцией сечением провода от 100 до 200 мм2 вкл. с тремя трубами в скважине | одножильные | пластик/резина | от 100 до 200 | три | ГНБ скважина | руб./км | х | 29781031.21 | 27334990.79 | х | х |  | 0 |  | 0 |  |  |  |  | 77310120 | 77320120
С3.6.1.1.3.3 | КЛ, прокладываемые методом ГНБ, одножильные с резиновой или пластмассовой изоляцией сечением провода от 100 до 200 мм2 вкл. с тремя трубами в скважине | одножильные | пластик/резина | от 100 до 200 | три | ГНБ скважина | руб./км | х | 29781031.21 | 27334990.79 | х | х |  | 0 |  | 0 |  |  |  |  | 77310150 | 77320150
С3.6.1.1.3.3 | КЛ, прокладываемые методом ГНБ, одножильные с резиновой или пластмассовой изоляцией сечением провода от 100 до 200 мм2 вкл. с тремя трубами в скважине | одножильные | пластик/резина | от 100 до 200 | три | ГНБ скважина | руб./км | х | 29781031.21 | 27334990.79 | х | х |  | 0 |  | 0 |  |  |  |  | 77310185 | 77320185
С3.6.1.1.4.2 | КЛ, прокладываемые методом ГНБ, одножильные с резиновой или пластмассовой изоляцией сечением провода от 200 до 250 мм2 вкл. с двумя трубами в скважине | одножильные | пластик/резина | от 200 до 250 | два | ГНБ скважина | руб./км | х | 25400284.98 | х | х | х |  | 0 | х | х |  |  |  |  | 77210240 | 77220240
С3.6.1.1.4.3 | КЛ, прокладываемые методом ГНБ, одножильные с резиновой или пластмассовой изоляцией сечением провода от 200 до 250 мм2 вкл. с тремя трубами в скважине | одножильные | пластик/резина | от 200 до 250 | три | ГНБ скважина | руб./км | х | 43801040.66 | 49347334.27 | х | х |  | 0 |  | 0 |  |  |  |  | 77310240 | 77320240
С3.6.1.1.4.5 | КЛ, прокладываемые методом ГНБ, одножильные с резиновой или пластмассовой изоляцией сечением провода от 200 до 250 мм2 вкл. с количеством труб в скважине более четырех | одножильные | пластик/резина | от 200 до 250 | > четырех | ГНБ скважина | руб./км | х | 71608441.66 | х | х | х |  | 0 | х | х
С3.6.1.1.5.3 | КЛ, прокладываемые методом ГНБ, одножильные с резиновой или пластмассовой изоляцией сечением провода от 250 до 300 мм2 вкл. с тремя трубами в скважине | одножильные | пластик/резина | от 250 до 300 | три | ГНБ скважина | руб./км | х | 23791521.36 | х | х | х |  | 0 | х | х |  |  |  |  | 77310300 | 77320300
С3.6.1.1.6.2 | КЛ, прокладываемые методом ГНБ, одножильные с резиновой или пластмассовой изоляцией сечением провода от 300 до 400 мм2 вкл. с двумя трубами в скважине | одножильные | пластик/резина | от 300 до 400 | два | ГНБ скважина | руб./км | х | 9795710.82 | х | х | х |  | 0 | х | х |  |  |  |  | 77210400 | 77220400
С3.6.1.1.6.3 | КЛ, прокладываемые методом ГНБ, одножильные с резиновой или пластмассовой изоляцией сечением провода от 300 до 400 мм2 вкл. с тремя трубами в скважине | одножильные | пластик/резина | от 300 до 400 | три | ГНБ скважина | руб./км | х | 62709671.86 | х | х | х |  | 0 | х | х |  |  |  |  | 77310400 | 77320400
С3.6.1.1.7.2 | КЛ, прокладываемые методом ГНБ, одножильные с резиновой или пластмассовой изоляцией сечением провода от 400 до 500 мм2 вкл. с двумя трубами в скважине | одножильные | пластик/резина | от 400 до 500 | два | ГНБ скважина | руб./км | х | 61605785.38 | х | х | х |  | 0 | х | х |  |  |  |  | 77210500 | 77220500
С3.6.1.1.7.3 | КЛ, прокладываемые методом ГНБ, одножильные с резиновой или пластмассовой изоляцией сечением провода от 400 до 500 мм2 вкл. с тремя трубами в скважине | одножильные | пластик/резина | от 400 до 500 | три | ГНБ скважина | руб./км | х | 38844985.85 | х | х | х |  | 0 | х | х |  |  |  |  | 77310500 | 77320500
С3.6.1.1.7.5 | КЛ, прокладываемые методом ГНБ, одножильные с резиновой или пластмассовой изоляцией сечением провода от 400 до 500 мм2 вкл. с количеством труб в скважине более четырех | одножильные | пластик/резина | от 400 до 500 | > четырех | ГНБ скважина | руб./км | х | 73162074.97 | х | х | х |  | 0 | х | х
С3.6.1.1.8.2 | КЛ, прокладываемые методом ГНБ, одножильные с резиновой или пластмассовой изоляцией сечением провода от 500 до 800 мм2 вкл. с двумя трубами в скважине | одножильные | пластик/резина | от 500 до 800 | два | ГНБ скважина | руб./км | х | 107278075.78 | х | х | х |  | 0 | х | х |  |  |  |  | 77210630 | 77220630
С3.6.1.1.8.2 | КЛ, прокладываемые методом ГНБ, одножильные с резиновой или пластмассовой изоляцией сечением провода от 500 до 800 мм2 вкл. с двумя трубами в скважине | одножильные | пластик/резина | от 500 до 800 | два | ГНБ скважина | руб./км | х | 107278075.78 | х | х | х |  | 0 | х | х |  |  |  |  | 77210800 | 77220800
С3.6.1.1.8.3 | КЛ, прокладываемые методом ГНБ, одножильные с резиновой или пластмассовой изоляцией сечением провода от 500 до 800 мм2 вкл. с тремя трубами в скважине | одножильные | пластик/резина | от 500 до 800 | три | ГНБ скважина | руб./км | х | 54758420.56 | 27121069.65 | х | х |  | 0 |  | 0 |  |  |  |  | 77310630 | 77320630
С3.6.1.1.8.3 | КЛ, прокладываемые методом ГНБ, одножильные с резиновой или пластмассовой изоляцией сечением провода от 500 до 800 мм2 вкл. с тремя трубами в скважине | одножильные | пластик/резина | от 500 до 800 | три | ГНБ скважина | руб./км | х | 54758420.56 | 27121069.65 | х | х |  | 0 |  | 0 |  |  |  |  | 77310800 | 77320800
С3.6.2.1.1.1 | КЛ, прокладываемые методом ГНБ, многожильные с резиновой или пластмассовой изоляцией сечением провода до 50 мм2 вкл. с одной трубой в скважине | многожильные | пластик/резина | до 50 | один | ГНБ скважина | руб./км | 8382104.11 | х | х |  | 0 | х | х | х | х
С3.6.2.1.1.2 | КЛ, прокладываемые методом ГНБ, многожильные с резиновой или пластмассовой изоляцией сечением провода до 50 мм2 вкл. с двумя трубами в скважине | многожильные | пластик/резина | до 50 | два | ГНБ скважина | руб./км | 14791933.67 | х | х |  | 0 | х | х | х | х |  |  |  | 772450
С3.6.2.1.2.1 | КЛ, прокладываемые методом ГНБ, многожильные с резиновой или пластмассовой изоляцией сечением провода от 50 до 100 мм2 вкл. с одной трубой в скважине | многожильные | пластик/резина | от 50 до 100 | один | ГНБ скважина | руб./км | 18474499.61 | х | х |  | 0 | х | х | х | х
С3.6.2.1.2.2 | КЛ, прокладываемые методом ГНБ, многожильные с резиновой или пластмассовой изоляцией сечением провода от 50 до 100 мм2 вкл. с двумя трубами в скважине | многожильные | пластик/резина | от 50 до 100 | два | ГНБ скважина | руб./км | 25243979.75 | х | х |  | 0 | х | х | х | х |  |  |  | 772470
С3.6.2.1.2.2 | КЛ, прокладываемые методом ГНБ, многожильные с резиновой или пластмассовой изоляцией сечением провода от 50 до 100 мм2 вкл. с двумя трубами в скважине | многожильные | пластик/резина | от 50 до 100 | два | ГНБ скважина | руб./км | 25243979.75 | х | х |  | 0 | х | х | х | х |  |  |  | 772495
С3.6.2.1.2.3 | КЛ, прокладываемые методом ГНБ, многожильные с резиновой или пластмассовой изоляцией сечением провода от 50 до 100 мм2 вкл. с тремя трубами в скважине | многожильные | пластик/резина | от 50 до 100 | три | ГНБ скважина | руб./км | 18085393.73 | х | х |  | 0 | х | х | х | х |  |  |  | 773470
С3.6.2.1.2.3 | КЛ, прокладываемые методом ГНБ, многожильные с резиновой или пластмассовой изоляцией сечением провода от 50 до 100 мм2 вкл. с тремя трубами в скважине | многожильные | пластик/резина | от 50 до 100 | три | ГНБ скважина | руб./км | 18085393.73 | х | х |  | 0 | х | х | х | х |  |  |  | 773495
С3.6.2.1.3.1 | КЛ, прокладываемые методом ГНБ, многожильные с резиновой или пластмассовой изоляцией сечением провода от 100 до 200 мм2 вкл. с одной трубой в скважине | многожильные | пластик/резина | от 100 до 200 | один | ГНБ скважина | руб./км | 12871741.46 | х | х |  | 0 | х | х | х | х
С3.6.2.1.3.2 | КЛ, прокладываемые методом ГНБ, многожильные с резиновой или пластмассовой изоляцией сечением провода от 100 до 200 мм2 вкл. с двумя трубами в скважине | многожильные | пластик/резина | от 100 до 200 | два | ГНБ скважина | руб./км | 24803227.33 | 23547089.44 | х |  | 0 |  | 0 | х | х |  |  |  | 7724120
С3.6.2.1.3.2 | КЛ, прокладываемые методом ГНБ, многожильные с резиновой или пластмассовой изоляцией сечением провода от 100 до 200 мм2 вкл. с двумя трубами в скважине | многожильные | пластик/резина | от 100 до 200 | два | ГНБ скважина | руб./км | 24803227.33 | 23547089.44 | х |  | 0 |  | 0 | х | х |  |  |  | 7724150
С3.6.2.1.3.2 | КЛ, прокладываемые методом ГНБ, многожильные с резиновой или пластмассовой изоляцией сечением провода от 100 до 200 мм2 вкл. с двумя трубами в скважине | многожильные | пластик/резина | от 100 до 200 | два | ГНБ скважина | руб./км | 24803227.33 | 23547089.44 | х |  | 0 |  | 0 | х | х |  |  |  | 7724185
С3.6.2.1.3.3 | КЛ, прокладываемые методом ГНБ, многожильные с резиновой или пластмассовой изоляцией сечением провода от 100 до 200 мм2 вкл. с тремя трубами в скважине | многожильные | пластик/резина | от 100 до 200 | три | ГНБ скважина | руб./км | 33579846.38 | 30672031.94 | х |  | 0 |  | 0 | х | х |  |  |  | 7734120
С3.6.2.1.3.3 | КЛ, прокладываемые методом ГНБ, многожильные с резиновой или пластмассовой изоляцией сечением провода от 100 до 200 мм2 вкл. с тремя трубами в скважине | многожильные | пластик/резина | от 100 до 200 | три | ГНБ скважина | руб./км | 33579846.38 | 30672031.94 | х |  | 0 |  | 0 | х | х |  |  |  | 7734150
С3.6.2.1.3.3 | КЛ, прокладываемые методом ГНБ, многожильные с резиновой или пластмассовой изоляцией сечением провода от 100 до 200 мм2 вкл. с тремя трубами в скважине | многожильные | пластик/резина | от 100 до 200 | три | ГНБ скважина | руб./км | 33579846.38 | 30672031.94 | х |  | 0 |  | 0 | х | х |  |  |  | 7734185
С3.6.2.1.3.5 | КЛ, прокладываемые методом ГНБ, многожильные с резиновой или пластмассовой изоляцией сечением провода от 100 до 200 мм2 вкл. сколичеством труб в скважине более четырех | многожильные | пластик/резина | от 100 до 200 | > четырех | ГНБ скважина | руб./км | 15276598.1 | х | х |  | 0 | х | х | х | х |  |  |  | 7746120
С3.6.2.1.3.5 | КЛ, прокладываемые методом ГНБ, многожильные с резиновой или пластмассовой изоляцией сечением провода от 100 до 200 мм2 вкл. сколичеством труб в скважине более четырех | многожильные | пластик/резина | от 100 до 200 | > четырех | ГНБ скважина | руб./км | 15276598.1 | х | х |  | 0 | х | х | х | х |  |  |  | 7746150
С3.6.2.1.3.5 | КЛ, прокладываемые методом ГНБ, многожильные с резиновой или пластмассовой изоляцией сечением провода от 100 до 200 мм2 вкл. сколичеством труб в скважине более четырех | многожильные | пластик/резина | от 100 до 200 | > четырех | ГНБ скважина | руб./км | 15276598.1 | х | х |  | 0 | х | х | х | х |  |  |  | 7746185
С3.6.2.1.4.1 | КЛ, прокладываемые методом ГНБ, многожильные с резиновой или пластмассовой изоляцией сечением провода от 200 до 250 мм2 вкл. с одной трубой в скважине | многожильные | пластик/резина | от 200 до 250 | один | ГНБ скважина | руб./км | 14635926.24 | х | х |  | 0 | х | х | х | х
С3.6.2.1.4.2 | КЛ, прокладываемые методом ГНБ, многожильные с резиновой или пластмассовой изоляцией сечением провода от 200 до 250 мм2 вкл. с двумя трубами в скважине | многожильные | пластик/резина | от 200 до 250 | два | ГНБ скважина | руб./км | 25640194.79 | х | х |  | 0 | х | х | х | х |  |  |  | 7724240
С3.6.2.1.4.3 | КЛ, прокладываемые методом ГНБ, многожильные с резиновой или пластмассовой изоляцией сечением провода от 200 до 250 мм2 вкл. с тремя трубами в скважине | многожильные | пластик/резина | от 200 до 250 | три | ГНБ скважина | руб./км | 36311982.14 | 34947698.56 | х |  | 0 |  | 0 | х | х |  |  |  | 7734240
С3.6.2.1.4.4 | КЛ, прокладываемые методом ГНБ, многожильные с резиновой или пластмассовой изоляцией сечением провода от 200 до 250 мм2 вкл. с четырьмя трубами в скважине | многожильные | пластик/резина | от 200 до 250 | четыре | ГНБ скважина | руб./км | 56274927.62 | 41449312.8 | х |  | 0 |  | 0 | х | х
С3.6.2.1.4.5 | КЛ, прокладываемые методом ГНБ, многожильные с резиновой или пластмассовой изоляцией сечением провода от 200 до 250 мм2 вкл. с количеством труб в скважине более четырех | многожильные | пластик/резина | от 200 до 250 | > четырех | ГНБ скважина | руб./км | 74164517.7 | х | х |  | 0 | х | х | х | х |  |  |  | 7746240
С3.6.2.1.5.2 | КЛ, прокладываемые методом ГНБ, многожильные с резиновой или пластмассовой изоляцией сечением провода от 250 до 300 мм2 вкл. с двумя трубами в скважине | многожильные | пластик/резина | от 250 до 300 | два | ГНБ скважина | руб./км | 68149789.67 | х | х |  | 0 | х | х | х | х
С3.6.2.1.7.3 | КЛ, прокладываемые методом ГНБ, многожильные с резиновой или пластмассовой изоляцией сечением провода от 400 до 500 мм2 вкл. с тремя трубами в скважине | многожильные | пластик/резина | от 400 до 500 | три | ГНБ скважина | руб./км | х | 6435459.4 | х | х | х |  | 0 | х | х
С3.6.2.2.1.2 | КЛ, прокладываемые методом ГНБ, многожильные с бумажной изоляцией сечением провода до 50 мм2 вкл. с двумя трубами в скважине | многожильные | бумага | до 50 | два | ГНБ скважина | руб./км | х | 13808096.65 | х | х | х |  | 0 | х | х |  |  |  |  | 772105033
С3.6.2.2.1.3 | КЛ, прокладываемые методом ГНБ, многожильные с бумажной изоляцией сечением провода до 50 мм2 вкл. с тремя трубами в скважине | многожильные | бумага | до 50 | три | ГНБ скважина | руб./км | х | 33669314.88 | х | х | х |  | 0 | х | х |  |  |  |  | 773105033
С3.6.2.2.2.1 | КЛ, прокладываемые методом ГНБ, многожильные с бумажной изоляцией сечением провода от 50 до 100 мм2 вкл. с одной трубой в скважине | многожильные | бумага | от 50 до 100 | один | ГНБ скважина | руб./км | 15193703.34 | 12742717.7 | х |  | 0 |  | 0 | х | х
С3.6.2.2.2.2 | КЛ, прокладываемые методом ГНБ, многожильные с бумажной изоляцией сечением провода от 50 до 100 мм2 вкл. с двумя трубами в скважине | многожильные | бумага | от 50 до 100 | два | ГНБ скважина | руб./км | 16385400.17 | 22713493.75 | х |  | 0 |  | 0 | х | х |  |  |  |  | 772107033
С3.6.2.2.2.2 | КЛ, прокладываемые методом ГНБ, многожильные с бумажной изоляцией сечением провода от 50 до 100 мм2 вкл. с двумя трубами в скважине | многожильные | бумага | от 50 до 100 | два | ГНБ скважина | руб./км | 16385400.17 | 22713493.75 | х |  | 0 |  | 0 | х | х |  |  |  |  | 772109533
С3.6.2.2.2.2 | КЛ, прокладываемые методом ГНБ, многожильные с бумажной изоляцией сечением провода от 50 до 100 мм2 вкл. с двумя трубами в скважине | многожильные | бумага | от 50 до 100 | два | ГНБ скважина | руб./км | 16385400.17 | 22713493.75 | х |  | 0 |  | 0 | х | х |  |  |  |  | 773107033
С3.6.2.2.2.3 | КЛ, прокладываемые методом ГНБ, многожильные с бумажной изоляцией сечением провода от 50 до 100 мм2 вкл. с тремя трубами в скважине | многожильные | бумага | от 50 до 100 | три | ГНБ скважина | руб./км | 22046946.38 | 32848962.99 | х |  | 0 |  | 0 | х | х |  |  |  |  | 773109533
С3.6.2.2.3.1 | КЛ, прокладываемые методом ГНБ, многожильные с бумажной изоляцией сечением провода от 100 до 200 мм2 вкл. с одной трубой в скважине | многожильные | бумага | от 100 до 200 | один | ГНБ скважина | руб./км | 14435085.32 | 12358855.9 | х |  | 0 |  | 0 | х | х
С3.6.2.2.3.2 | КЛ, прокладываемые методом ГНБ, многожильные с бумажной изоляцией сечением провода от 100 до 200 мм2 вкл. с двумя трубами в скважине | многожильные | бумага | от 100 до 200 | два | ГНБ скважина | руб./км | 37476462.58 | 26927856.5 | х |  | 0 |  | 0 | х | х |  |  |  |  | 7721012033
С3.6.2.2.3.2 | КЛ, прокладываемые методом ГНБ, многожильные с бумажной изоляцией сечением провода от 100 до 200 мм2 вкл. с двумя трубами в скважине | многожильные | бумага | от 100 до 200 | два | ГНБ скважина | руб./км | 37476462.58 | 26927856.5 | х |  | 0 |  | 0 | х | х |  |  |  |  | 7721015033
С3.6.2.2.3.2 | КЛ, прокладываемые методом ГНБ, многожильные с бумажной изоляцией сечением провода от 100 до 200 мм2 вкл. с двумя трубами в скважине | многожильные | бумага | от 100 до 200 | два | ГНБ скважина | руб./км | 37476462.58 | 26927856.5 | х |  | 0 |  | 0 | х | х |  |  |  |  | 7721018533
С3.6.2.2.3.3 | КЛ, прокладываемые методом ГНБ, многожильные с бумажной изоляцией сечением провода от 100 до 200 мм2 вкл. с тремя трубами в скважине | многожильные | бумага | от 100 до 200 | три | ГНБ скважина | руб./км | х | 32877573.58 | х | х | х |  | 0 | х | х |  |  |  |  | 7731012033
С3.6.2.2.3.3 | КЛ, прокладываемые методом ГНБ, многожильные с бумажной изоляцией сечением провода от 100 до 200 мм2 вкл. с тремя трубами в скважине | многожильные | бумага | от 100 до 200 | три | ГНБ скважина | руб./км | х | 32877573.58 | х | х | х |  | 0 | х | х |  |  |  |  | 7731015033
С3.6.2.2.3.3 | КЛ, прокладываемые методом ГНБ, многожильные с бумажной изоляцией сечением провода от 100 до 200 мм2 вкл. с тремя трубами в скважине | многожильные | бумага | от 100 до 200 | три | ГНБ скважина | руб./км | х | 32877573.58 | х | х | х |  | 0 | х | х |  |  |  |  | 7731018533
С3.6.2.2.3.4 | КЛ, прокладываемые методом ГНБ, многожильные с бумажной изоляцией сечением провода от 100 до 200 мм2 вкл. с четырьмя трубами в скважине | многожильные | бумага | от 100 до 200 | четыре | ГНБ скважина | руб./км | 5380772.71 | 39628649.62 | х |  | 0 |  | 0 | х | х
С3.6.2.2.3.5 | КЛ, прокладываемые методом ГНБ, многожильные с бумажной изоляцией сечением провода от 100 до 200 мм2 вкл. сколичеством труб в скважине более четырех | многожильные | бумага | от 100 до 200 | > четырех | ГНБ скважина | руб./км | х | 60010331.23 | х | х | х |  | 0 | х | х
С3.6.2.2.4.1 | КЛ, прокладываемые методом ГНБ, многожильные с бумажной изоляцией сечением провода от 200 до 250 мм2 вкл. с одной трубой в скважине | многожильные | бумага | от 200 до 250 | один | ГНБ скважина | руб./км | 12891396.37 | 6753825.92 | х |  | 0 |  | 0 | х | х
С3.6.2.2.4.2 | КЛ, прокладываемые методом ГНБ, многожильные с бумажной изоляцией сечением провода от 200 до 250 мм2 вкл. с двумя трубами в скважине | многожильные | бумага | от 200 до 250 | два | ГНБ скважина | руб./км | 29207594.99 | 28788153.27 | х |  | 0 |  | 0 | х | х |  |  |  |  | 7721024033
С3.6.2.2.4.3 | КЛ, прокладываемые методом ГНБ, многожильные с бумажной изоляцией сечением провода от 200 до 250 мм2 вкл. с тремя трубами в скважине | многожильные | бумага | от 200 до 250 | три | ГНБ скважина | руб./км | х | 42869312.83 | х | х | х |  | 0 | х | х |  |  |  |  | 7731024033
[11 empty] | Итого ГНБ: | 0 | Итого ГНБ: | 0 | Итого ГНБ: | 0
[11 empty] | Итого ГНБ общая: | 0
[11 empty] | Итого КЛ, ГНБ: | 0 | Итого КЛ, ГНБ: | 0 | Итого КЛ, ГНБ: | 0
[11 empty] | Итого КЛ, ГНБ общая: | 0
РП - С4
Обозначение | Полное наименование | Оборудование | х | Номинал, А | Кол-во ячеек | х | Ед. изм. | Стандартизированные тарифные ставки |  | 0,4 кВ |  | 1-20 кВ
[8 empty] | 0,4 кВ и ниже | 1-20 кВ | Параметры | Стоимость, руб без НДС | Параметры | Стоимость, руб без НДС
1 | 2 | 3 | 4 | 5 | 6 | 7 | 8 | 9 | 10 | 11 | 12 | 13 | 14 | [6 empty] | K | M
С4.1.2 | реклоузеры номинальным током от 100 до 250 А вкл. | реклоузер |  | от 100 до 250 |  |  | руб./шт | х | 2020671.67 | х | х |  | 0
С4.1.3 | реклоузеры номинальным током от 250 до 500 А вкл. | реклоузер |  | от 250 до 500 |  |  | руб./шт | х | 2508557.39 | х | х |  | 0
С4.1.4 | реклоузеры номинальным током от 500 до 1000 А вкл. | реклоузер |  | от 500 до 1000 |  |  | руб./шт | х | 2890442.53 | х | х | 1 | 2890442.53 | [7 empty] | 200001
С4.2.1 | линейные разъединители номинальным током до 100 А вкл. | ЛР |  | до 100 |  |  | руб./шт | х | 131517.27 | х | х |  | 0
С4.2.3 | линейные разъединители номинальным током от 250 до 500 А вкл. | ЛР |  | от 250 до 500 |  |  | руб./шт | х | 89029.21 | х | х |  | 0
С4.2.4 | линейные разъединители номинальным током от 500 до 1000 А вкл. | ЛР |  | от 500 до 1000 |  |  | руб./шт | х | 95338.6 | х | х |  | 0 | [7 empty] | 200002
С4.4.1.1 | распределительные пункты (РП), за исключением комплектных распределительных устройств наружной установки (КРН, КРУН), номинальным током до 100 А вкл. с количеством ячеек до 5 вкл. | РП |  | до 100 | < 5 |  | руб./шт | 109400.82 | х |  | 0 | х | х
С4.4.2.1 | распределительные пункты (РП), за исключением комплектных распределительных устройств наружной установки (КРН, КРУН), номинальным током от 100 до 250 А вкл. с количеством ячеек до 5 вкл. | РП |  | от 100 до 250 | < 5 |  | руб./шт | 130792.46 | х |  | 0 | х | х
С4.4.3.1 | распределительные пункты (РП), за исключением комплектных распределительных устройств наружной установки (КРН, КРУН), номинальным током от 250 до 500 А вкл. с количеством ячеек до 5 вкл. | РП |  | от 250 до 500 | < 5 |  | руб./шт | 129796.82 | х |  | 0 | х | х
С4.4.3.3 | распределительные пункты (РП), за исключением комплектных распределительных устройств наружной установки (КРН, КРУН), номинальным током от 250 до 500 А вкл. с количеством ячеек от 10 до 15 вкл. | РП |  | от 250 до 500 | 10-15 |  | руб./шт | х | 21432174.12 | х | х |  | 0
С4.4.4.1 | распределительные пункты (РП), за исключением комплектных распределительных устройств наружной установки (КРН, КРУН), номинальным током от 500 до 1000 А вкл. с количеством ячеек до 5 вкл. | РП |  | от 500 до 1000 | < 5 |  | руб./шт | 191796.25 | 13172414.92 |  | 0 |  | 0 | [7 empty] | 10105
С4.4.4.2 | распределительные пункты (РП), за исключением комплектных распределительных устройств наружной установки (КРН, КРУН), номинальным током от 500 до 1000 А вкл. с количеством ячеек от 5 до 10 вкл. | РП |  | от 500 до 1000 | 5-10 |  | руб./шт | х | 21309018.48 | х | х |  | 0 | [7 empty] | 10107
С4.4.4.2 | распределительные пункты (РП), за исключением комплектных распределительных устройств наружной установки (КРН, КРУН), номинальным током от 500 до 1000 А вкл. с количеством ячеек от 5 до 10 вкл. | РП |  | от 500 до 1000 | 5-10 |  | руб./шт | х | 21309018.48 | х | х |  | 0 | [7 empty] | 101010
С4.4.4.2 | распределительные пункты (РП), за исключением комплектных распределительных устройств наружной установки (КРН, КРУН), номинальным током от 500 до 1000 А вкл. с количеством ячеек от 5 до 10 вкл. | РП |  | от 500 до 1000 | 5-10 |  | руб./шт | х | 21309018.48 | х | х |  | 0 | [7 empty] | 101008
С4.4.4.3 | распределительные пункты (РП), за исключением комплектных распределительных устройств наружной установки (КРН, КРУН), номинальным током от 500 до 1000 А вкл. с количеством ячеек от 10 до 15 вкл. | РП |  | от 500 до 1000 | 10-15 |  | руб./шт | х | 25443367.84 | х | х |  | 0 | [7 empty] | 101012
С4.4.4.3 | распределительные пункты (РП), за исключением комплектных распределительных устройств наружной установки (КРН, КРУН), номинальным током от 500 до 1000 А вкл. с количеством ячеек от 10 до 15 вкл. | РП |  | от 500 до 1000 | 10-15 |  | руб./шт | х | 25443367.84 | х | х |  | 0 | [7 empty] | 101014
С4.4.4.3 | распределительные пункты (РП), за исключением комплектных распределительных устройств наружной установки (КРН, КРУН), номинальным током от 500 до 1000 А вкл. с количеством ячеек от 10 до 15 вкл. | РП |  | от 500 до 1000 | 10-15 |  | руб./шт | х | 25443367.84 | х | х |  | 0 | [7 empty] | 1010012
С4.4.4.4 | распределительные пункты (РП), за исключением комплектных распределительных устройств наружной установки (КРН, КРУН), номинальным током от 500 до 1000 А вкл. с количеством ячеек свыше 15 | РП |  | от 500 до 1000 | > 15 |  | руб./шт | х | 26565128.25 | х | х |  | 0 | [7 empty] | 101018
С4.4.4.4 | распределительные пункты (РП), за исключением комплектных распределительных устройств наружной установки (КРН, КРУН), номинальным током от 500 до 1000 А вкл. с количеством ячеек свыше 15 | РП |  | от 500 до 1000 | > 15 |  | руб./шт | х | 26565128.25 | х | х |  | 0 | [7 empty] | 101022
С4.4.4.4 | распределительные пункты (РП), за исключением комплектных распределительных устройств наружной установки (КРН, КРУН), номинальным током от 500 до 1000 А вкл. с количеством ячеек свыше 15 | РП |  | от 500 до 1000 | > 15 |  | руб./шт | х | 26565128.25 | х | х |  | 0 | [7 empty] | 1010018
С4.4.5.3 | распределительные пункты (РП), за исключением комплектных распределительных устройств наружной установки (КРН, КРУН), номинальным током свыше 1000 А с количеством ячеек от 10 до 15 вкл. | РП |  | свыше 1000 | 10-15 |  | руб./шт | х | 26858151.4 | х | х |  | 0
С4.4.5.4 | распределительные пункты (РП), за исключением комплектных распределительных устройств наружной установки (КРН, КРУН), номинальным током свыше 1000 А с количеством ячеек свыше 15 | РП |  | свыше 1000 | > 15 |  | руб./шт | х | 67920325.91 | х | х |  | 0
С4.5.3.1 | комплектные распределительные устройства наружной установки (КРН, КРУН) номинальным током от 250 до 500 А вкл. с количеством ячеек до 5 вкл. | КРН/КРУН |  | от 250 до 500 | < 5 |  | руб./шт | х | 2835709.5 | х | х |  | 0
С4.5.4.1 | комплектные распределительные устройства наружной установки (КРН, КРУН) номинальным током от 500 до 1000 А вкл. с количеством ячеек до 5 вкл. | КРН/КРУН |  | от 500 до 1000 | < 5 |  | руб./шт | х | 2583953.5 | х | х |  | 0 | [7 empty] | 200003
С4.5.4.1 | комплектные распределительные устройства наружной установки (КРН, КРУН) номинальным током от 500 до 1000 А вкл. с количеством ячеек до 5 вкл. | КРН/КРУН |  | от 500 до 1000 | < 5 |  | руб./шт | х | 2583953.5 | х | х |  | 0 | [7 empty] | 200007
С4.5.4.2 | комплектные распределительные устройства наружной установки (КРН, КРУН) номинальным током от 500 до 1000 А вкл. с количеством ячеек от 5 до 10 вкл. | КРН/КРУН |  | от 500 до 1000 | 5-10 |  | руб./шт | х | 2472662.42 | х | х |  | 0
С4.5.5.4. | Комплектные распределительные устройства наружной установки (КРН, КРУН) номинальным током свыше 1000 А с количеством ячеек свыше 15 | КРН/КРУН |  | свыше 1000 | > 15 |  | руб./шт | х | 3249421.35 | х | х |  | 0
[10 empty] | Итого РП, КРН, КРУН: | 0 | Итого РП, КРН, КРУН: | 2890442.53
[10 empty] | Итого РП, КРН, КРУН общая: | 2890442.53
ТП - С5
Обозначение | Полное наименование | Тип | х | кВА | Кол-во трансов | х | Ед. изм | Стандартизированные тарифные ставки |  |  | 6/0,4кВ |  | 10/0,4кВ |  | 20/0,4кВ
[8 empty] | 6/0,4кВ | 10/0,4кВ | 20/0,4кВ | Ni - мощность, присоединяемая от соответствующих трансформаторных подстанций, кВт | Стоимость, руб без НДС | Ni - мощность, присоединяемая от соответствующих трансформаторных подстанций, кВт | Стоимость, руб без НДС | Ni - мощность, присоединяемая от соответствующих трансформаторных подстанций, кВт | Стоимость, руб без НДС
1 | 2 | 3 | 4 | 5 | 6 | 7 | 8 | 9 | 10 | 11 | 12 | 13 | 14 | 15 | 16 | 17 |  |  |  | l_kat | n_kat | p_kat
С5.1.1.1 | ТПх1 до 25 кВА вкл. столбового/мачтового типа | столбовая/ мачтовая |  | до 25 | 1 |  | руб./кВт | 45362.78 | 43395.24 | х |  | 0 |  | 0 | х | х
С5.1.1.2 | ТПх1 до 25 кВА вкл. шкафного или киоскового типа | шкаф/ киоск |  | до 25 | 1 |  | руб./кВт | 70264.93 | 63813.55 | х |  | 0 |  | 0 | х | х
С5.1.2.1 | ТПх1 от 25 до 100 кВА вкл. столбового/мачтового типа | столбовая/ мачтовая |  | от 25 до 100 | 1 |  | руб./кВт | 14157.82 | 14354.97 | х |  | 0 |  | 0 | х | х
С5.1.2.2 | ТПх1 от 25 до 100 кВА вкл. шкафного или киоскового типа | шкаф/ киоск |  | от 25 до 100 | 1 |  | руб./кВт | 16091.64 | 19823.57 | х |  | 0 |  | 0 | х | х
С5.1.3.1 | ТПх1 от 100 до 250 кВА вкл. столбового/мачтового типа | столбовая/ мачтовая |  | от 100 до 250 | 1 |  | руб./кВт | 7868.54 | 7417.1 | х |  | 0 |  | 0 | х | х
С5.1.3.2 | ТПх1 от 100 до 250 кВА вкл. шкафного или киоскового типа | шкаф/ киоск |  | от 100 до 250 | 1 |  | руб./кВт | 10424.46 | 10445.29 | х |  | 0 |  | 0 | х | х
С5.1.3.3 | ТПх1 от 100 до 250 кВА вкл. блочного типа | блочная |  | от 100 до 250 | 1 |  | руб./кВт | 26189.44 | 29678.11 | х |  | 0 |  | 0 | х | х
С5.1.4.2 | ТПх1 от 250 до 400 кВА вкл. шкафного или киоскового типа | шкаф/ киоск |  | от 250 до 400 | 1 |  | руб./кВт | 5280.98 | 5696.71 | х |  | 0 |  | 0 | х | х |  |  |  | 160001400 | 100001400
С5.1.5.2 | ТПх1 от 400 до 630 кВА вкл. шкафного или киоскового типа | шкаф/ киоск |  | от 400 до 630 | 1 |  | руб./кВт | 5179.73 | 4405.79 | х |  | 0 |  | 0 | х | х |  |  |  | 160001630 | 100001630
С5.1.6.2 | ТПх1 от 630 до 1000 кВА вкл. шкафного или киоскового типа | шкаф/ киоск |  | от 630 до 1000 | 1 |  | руб./кВт | 4301.45 | 5184.65 | х |  | 0 |  | 0 | х | х |  |  |  | 1600011000 | 1000011000
С5.1.6.3 | ТПх1 от 630 до 1000 кВА вкл. блочного типа | блочная |  | от 630 до 1000 | 1 |  | руб./кВт | х | 4465.84 | х | х | х |  | 0 | х | х |  |  |  |  | 5000011000
С5.1.7.2 | ТПх1 от 1000 до 1250 кВА вкл. шкафного или киоскового типа | шкаф/ киоск |  | от 1000 до 1250 | 1 |  | руб./кВт | х | 6962.86 | х | х | х |  | 0 | х | х
С5.2.2.2 | ТПх2 от 25 до 100 кВА вкл. шкафного или киоскового типа | шкаф/ киоск |  | от 25 до 100 | 2 |  | руб./кВт | 29602.36 | 30437.31 | х |  | 0 |  | 0 | х | х
С5.2.3.1 | ТПх2 от 100 до 250 кВА вкл. столбового/мачтового типа | столбовая/ мачтовая |  | от 100 до 250 | 2 |  | руб./кВт | 7384.45 | х | х |  | 0 | х | х | х | х
С5.2.3.2 | ТПх2 от 100 до 250 кВА вкл. шкафного или киоскового типа | шкаф/ киоск |  | от 100 до 250 | 2 |  | руб./кВт | 8507 | 13180.56 | х |  | 0 |  | 0 | х | х
С5.2.3.3 | ТПх2 от 100 до 250 кВА вкл. блочного типа | блочная |  | от 100 до 250 | 2 |  | руб./кВт | 31567.96 | 16019.2 | х |  | 0 |  | 0 | х | х
С5.2.4.2 | ТПх2 от 250 до 400 кВА вкл. шкафного или киоскового типа | шкаф/ киоск |  | от 250 до 400 | 2 |  | руб./кВт | 7900.87 | 6428.14 | х |  | 0 |  | 0 | х | х |  |  |  | 160002400 | 100002400
С5.2.4.3 | ТПх2 от 250 до 400 кВА вкл. блочного типа | блочная |  | от 250 до 400 | 2 |  | руб./кВт | 26964.97 | 17160.53 | 26413.07 |  | 0 |  | 0 |  | 0 |  |  |  | 560002400 | 500002400 | 520002400
С5.2.5.2 | ТПх2 от 400 до 630 кВА вкл. шкафного или киоскового типа | шкаф/ киоск |  | от 400 до 630 | 2 |  | руб./кВт | 6662.82 | 5689.31 | х |  | 0 |  | 0 | х | х |  |  |  | 160002630 | 100002630
С5.2.5.3 | ТПх2 от 400 до 630 кВА вкл. блочного типа | блочная |  | от 400 до 630 | 2 |  | руб./кВт | 10397.26 | 10889.99 | 18884.05 |  | 0 |  | 0 |  | 0 |  |  |  | 560002630 | 500002630 | 520002630
С5.2.6.2 | ТПх2 от 630 до 1000 кВА вкл. шкафного или киоскового типа | шкаф/ киоск |  | от 630 до 1000 | 2 |  | руб./кВт | 5542.27 | 5280.83 | х |  | 0 |  | 0 | х | х |  |  |  | 1600021000 | 1000021000
С5.2.6.3 | ТПх2 от 630 до 1000 кВА вкл. блочного типа | блочная |  | от 630 до 1000 | 2 |  | руб./кВт | 8416.06 | 7875.39 | 9373.07 |  | 0 |  | 0 |  | 0 |  |  |  | 5600021000 | 5000021000 | 5200021000
С5.2.7.3 | ТПх2 от 1000 до 1250 кВА вкл. блочного типа | блочная |  | от 1000 до 1250 | 2 |  | руб./кВт | 7690.48 | 5635.55 | 6914.69 |  | 0 |  | 0 |  | 0 |  |  |  | 5600021250 | 5000021250 | 5200021250
С5.2.7.4 | ТПх2 от 1000 до 1250 кВА вкл. встроенного типа | встроенная |  | от 1000 до 1250 | 2 |  | руб./кВт | 3290.66 | х | х |  | 0 | х | х | х | х |  |  |  | 6600021250
С5.2.8.3 | ТПх2 от 1250 до 1600 кВА вкл. блочного типа | блочная |  | от 1250 до 1600 | 2 |  | руб./кВт | 11855.53 | 5521.96 | 6223.91 |  | 0 |  | 0 |  | 0 |  |  |  | 5600021600 | 5000021600 | 5200021600
С5.2.9.2 | ТПх2 от 1600 до 2000 кВА вкл. шкафного или киоскового типа | шкаф/ киоск |  | от 1600 до 2000 | 2 |  | руб./кВт | х | 3895.22 | х | х | х |  | 0 | х | х
С5.2.9.3 | ТПх2 от 1600 до 2000 кВА вкл. блочного типа | блочная |  | от 1600 до 2000 | 2 |  | руб./кВт | х | 6792.72 | 7840.8 | х | х |  | 0 |  | 0 |  |  |  | 5600022000 | 5000022000 | 5200022000
С5.2.10.3 | ТПх2 от 2000 до 2500 кВА вкл. блочного типа | блочная |  | от 2000 до 2500 | 2 |  | руб./кВт | 6909.75 | 7073.99 | 6593.94 |  | 0 |  | 0 |  | 0 |  |  |  | 5600022500 | 5000022500 | 5200022500
[11 empty] | Итого ТП: | 0 | Итого ТП: | 0 | Итого ТП: | 0
[11 empty] | Итого ТП общая: | 0
РТП - С6
Обозначение | Полное наименование | Тип | х | кВА | Кол-во трансов | х | Ед. изм. | Стандартизированные тарифные ставки |  | 6 (10)/0,4кВ |  | 20/0,4кВ
[8 empty] | 6 (10)/0,4кВ | 20/0,4кВ | Ni - мощность, присоединяемая от соответствующих трансформаторных подстанций, кВт | Стоимость, руб без НДС | Ni - мощность, присоединяемая от соответствующих трансформаторных подстанций, кВт | Стоимость, руб без НДС
1 | 2 | 3 | 4 | 5 | 6 | 7 | 8 | 9 | 10 | 11 | 12 | 13 | 14 | [6 empty] | k_kat | m_kat
С6.2.3.2 | РТПх2 от 100 до 250 кВА вкл. закрытого типа | закрытая |  | от 100 до 250 | 2 |  | руб./кВт | 45120.82 | х |  | 0 | х | х | [6 empty] | 300002250
С6.2.4.2 | РТПх2 от 250 до 400 кВА вкл. закрытого типа | закрытая |  | от 250 до 400 | 2 |  | руб./кВт | 30932.85 | х |  | 0 | х | х | [6 empty] | 300002400
С6.2.5.2 | РТПх2 от 400 до 630 кВА вкл. закрытого типа | закрытая |  | от 400 до 630 | 2 |  | руб./кВт | 5594.39 | х |  | 0 | х | х | [6 empty] | 300002630
С6.2.6.2 | РТПх2 от 630 до 1000 кВА вкл. закрытого типа | закрытая |  | от 630 до 1000 | 2 |  | руб./кВт | 15353.92 | х |  | 0 | х | х | [6 empty] | 3000021000
С6.2.8.2 | РТПх2 от 1250 до 1600 кВА вкл. закрытого типа | закрытая |  | от 1250 до 1600 | 2 |  | руб./кВт | 8304.57 | х |  | 0 | х | х | [6 empty] | 3000021600
[10 empty] | Итого РТП: | 0 | Итого РТП: | 0
[10 empty] | Итого РТП общая: | 0
Средства коммерческого учета электрической энергии - С8
Обозначение | Полное наименование | Тип | Включение | х | х | х | Ед. изм. | Стандартизированные тарифные ставки |  | 0,4 кВ и ниже |  | 1-10 кВ
[8 empty] | 0,4 кВ и ниже | 1-10 кВ | Параметры | Стоимость, руб без НДС | Параметры | Стоимость, руб без НДС
1 | 2 | 3 | 4 | 5 | 6 | 7 | 8 | 9 | 10 | 11 | 12 | 13 | 14 | [6 empty] | K | M
С8.1.1 | ПКУ однофазные прямого включения | 1 ф. | прямой |  |  |  | руб. за т.у. | 29543.57 | х |  | 0 | х | х | [6 empty] | 700001
С8.2.1 | ПКУ трехфазные прямого включения | 3 ф. | прямой |  |  |  | руб. за т.у. | 40869.94 | х |  | 0 | х | х | [6 empty] | 700002
С8.2.2 | ПКУ трехфазные полукосвенного включения | 3 ф. | полукосвенный |  |  |  | руб. за т.у. | 48134.51 | х |  | 0 | х | х | [6 empty] | 700003
С8.2.3 | ПКУ трехфазные косвенного включения | 3 ф. | косвенный |  |  |  | руб. за т.у. | х | 499411.89 | х | х |  | 0 | [7 empty] | 700004
1 | [9 empty] | Итого ПУ: | 0 | ИТОГО ПУ: | 0
0 | [9 empty] | Итого ПУ общая: | 0
[10 empty] | ИТОГО БЕЗ НДС: | 3274514.3212
[10 empty] | ИТОГО С НДС: | 3994907.47

## Форма 20.1 УНЦ
|  | Субъект Российской Федерации: | МО | [11 empty] | Приложение №1
|  | Год ввода объекта в эксплуатацию: | 2028 | [11 empty] | к приказу Минэнерго России
|  | ТУ/ТЗ/ЗП: | И-25-00-620087/103 | [11 empty] | от «__» _____ 20 г. №___
|  | Шифр (идентификационный номер): | Ф26-243-2 НС МО
Форма 20. Результаты расчетов объемов финансовых потребностей, необходимых для строительства объектов электроэнергетики, выполненных в соответствии с УНЦ
Инвестиционная программа:________ПАО Россети Московский регион________
полное наименование субъекта электроэнергетики
|  |  |  | Год раскрытия информации: | 2025 год
| № | Наименование инвестиционного проекта | Наименование УНЦ | Наименование одного объекта, где реализуется технологическое решение (мероприятие) | Технические характеристики (параметры) инвестиционного проекта
[5 empty] | Напряжение, кВ | Технические характеристики | Количество | Измеритель (единица измерения) УНЦ | Номер расценки | Укрупненный норматив цены, тыс рублей (без НДС) | Коэффициент Кф1 | Коэффициент Кф2 | Коэффициент Кф3 | Коэффициент перехода от базовых нормативов к территориальному уровню нормативов | Величина затрат, тыс. рублей (без НДС) (ст.11=ст.6*ст.9*ст.10)
1 | 1 | ИП Еремина Светлана Ивановна. Производственно-складской комплекс, 142715, Московская обл., Ленинский р-н, Апаринки д., кадастровый номер: 50:21:0000000:34365. | Таблица В6. УНЦ автоматического пункта секционирования (реклоузера) 6 - 35 кВ без ПКУ (тыс. руб.) | Автоматические пункты секционирования (реклоузера) без ПКУ, | 6 | 6 кВ | 1 | ячейка | В6-01 | 2246.7 | 1 | 1 | 1 | 1.25 | 2808.375
1 | 2 | ИП Еремина Светлана Ивановна. Производственно-складской комплекс, 142715, Московская обл., Ленинский р-н, Апаринки д., кадастровый номер: 50:21:0000000:34365. | Таблица Л1. УНЦ ВЛ 0,4 - 750 кВ на строительно-монтажные работы без опор и провода (тыс. руб.) | ВЛ 6 кВ на строительно-монтажные работы без опор и провода, | 6 | Одноцепная, все типы опор за исключением многогранных | 0.03 | км | Л1-02-1 | 1929.53 | 2.99 | 1 | 1 | 1.61 | 278.6569
3 | 2.1 | ИП Еремина Светлана Ивановна. Производственно-складской комплекс, 142715, Московская обл., Ленинский р-н, Апаринки д., кадастровый номер: 50:21:0000000:34365. | Таблица П3. Затраты на проектно-изыскательские работы по ВЛ (тыс. руб.) | Затраты на проектно-изыскательские работы по ВЛ 6 кВ, | 6 | Протяженность 2 км | 0.03 | ед. | П3-02 | 795.69 | 1 | 1 | 1 | 1 | 795.69
Л3 | 2.2 | ИП Еремина Светлана Ивановна. Производственно-складской комплекс, 142715, Московская обл., Ленинский р-н, Апаринки д., кадастровый номер: 50:21:0000000:34365. | Таблица Л3. УНЦ опор ВЛ 0,4 - 750 кВ (тыс. руб.) | Опора ВЛ 6 кВ, | 6 | Одноцепная, все типы опор за исключением многогранных | 0.03 | км | Л3-02-1 | 1262.83 | 2.99 | 1 | 1 | 1.12 | 126.869
Л7 | 2.3 | ИП Еремина Светлана Ивановна. Производственно-складской комплекс, 142715, Московская обл., Ленинский р-н, Апаринки д., кадастровый номер: 50:21:0000000:34365. | Таблица Л7. УНЦ провода СИП ВЛ 0,4 - 35 кВ (тыс. руб.) | ВЛ 6 кВ, провод СИП-3, | 6 | Количество фазных проводов 1 шт., сечение фазного провода 70 мм2 | 0.03 | км | Л7-04-3 | 1529.52 | 1 | 1 | 3 | 1.12 | 154.1756
П6 | 5 | ИП Еремина Светлана Ивановна. Производственно-складской комплекс, 142715, Московская обл., Ленинский р-н, Апаринки д., кадастровый номер: 50:21:0000000:34365. | Таблица П6. Затраты на проектно-изыскательские работы для отдельных элементов электрических сетей (тыс. руб.) | нд | нд | нд | 1 | объект | П6-06 | 425.5 | 1 | 1 | 1 | 1 | 425.5
|  |  | Итого объем финансовых потребностей по инвестиционному проекту, тыс. руб. | нд | нд | нд | нд | нд | нд | нд | нд | нд | нд | нд | 4589.2665

## Контроль не превышения ОФП УНЦ
Год ввода в эксплуатацию: |  |  | 2028 | *
КОНТРОЛЬ НЕ ПРЕВЫШЕНИЯ ПОЛНОГО ОБЪЕМА ФИНАНСИРОВАНИЯ НАД ФИНАНСОВЫМИ ПОТРЕБНОСТЯМИ ПО УНЦ.
Расчет сметной стоимости инвестиционного проекта по титулу: | ИП Еремина Светлана Ивановна. Производственно-складской комплекс, 142715, Московская обл., Ленинский р-н, Апаринки д., кадастровый номер: 50:21:0000000:34365.
Расчет сметной стоимости ИП в прогнозных ценах, тыс. руб., без НДС | [5 empty] | 3456.1064
Расчет сметной стоимости ИП в прогнозных ценах, тыс. руб., с НДС | [5 empty] | 4216.4498
Расчет потребностей по УНЦ в текущих ценах, тыс. руб., без НДС | [5 empty] | 4589.2665
Расчет потребностей по УНЦ в текущих ценах, тыс. руб., с НДС | [5 empty] | 5598.9051
Расчет объема финансовых потребностей по УНЦ в прогнозных ценах, тыс. руб., без НДС | [5 empty] | 6517.1964
Расчет объема финансовых потребностей по УНЦ в прогнозных ценах, тыс. руб., с НДС | [5 empty] | 7950.9796
УНЦ ОТКЛОНЕНИЕ (НЕ ДОЛЖНО БЫТЬ ОТРИЦАТЕЛЬНЫМ) | [5 empty] | 3734.5297 | 46.97%
Итого по стандартизированной ставке в прогнозных ценах, тыс. руб., без НДС | [5 empty] | 3346.0508
Итого по стандартизированной ставке в прогнозных ценах, тыс. руб., с НДС | [5 empty] | 4082.182
СС ОТКЛОНЕНИЕ (НЕ ДОЛЖНО БЫТЬ ОТРИЦАТЕЛЬНЫМ) | [5 empty] | -134.2678 | -3.289%
Показатель | до 2023 (ФАКТ) | 2023 | 2024 | 2025 | 2026 | 2027 | 2028 | 2029 | 2030 | 2031 | 2032 | ИТОГО
Объем финасирования инвестиций по годам, % | 0 | 0 | 0 | 0 | 0 | 0 | 100 | 0 | 0 | 0 | 0 | 100
Индекс-дефлятор МЭР |  | 109.0965 | 108.14 | 107.4 | 105.5 | 104.1 | 104.1 | 104.1 | 104.1 | 104.1 | 104.1 | -
|  |  | НЦС НС | Калькулятор НС | УНЦ НС |  | НЦС Реконструкция | УНЦ Реконструкция
|  |  | 3456106.4104 | 3346050.82 | 6517196.3668 |  | 3456106.4104 | 6517196.3668