## Перечень ед.вид.раб. нов (hidden)
Приложение № 1 к Техническому заданию
УТВЕРЖДАЮ
И.о.заместителя директора - главный инженер
филиала ПАО "Россети Московский регион"
Восточных электрических сетей
_____________С.С.Аксенов
"____"________________ 2021 г.
Перечень единичных видов работ на неотложный и аварийно-восстановительный ремонт ВЛ 35-220 кВ для нужд филиала "ПАО Россети Московский регион" Восточных электрических сетей в 2022-2024 гг.
№ п/п | Наименование работ и затрат | Единица измер. | Количество единиц | *Справочно: Ориентировочный объем работ на 2022 г. | *Справочно: Ориентировочный объем работ на 2023 г. | *Справочно: Ориентировочный объем работ на 2024 г.
1 | 2 | 3 | 4 | 5 | 6 | 7
1. Замена провода на одноцепных опорах (3 провода) на ВЛ 35-220 кВ без пересечений с препятствиями
1 | Выполнить демонтаж проводов ВЛ 35 кВ сечением до 70 мм2 без пересечений с препятствиями при длине анкерного пролета до 1 км (3 провода) | км | 1 | 1000 | 1000 | 1000
2 | Выполнить подвеску проводов ВЛ 35 кВ сечением до 70 мм2 без пересечений с препятствиями при длине анкерного пролета до 1 км (3 провода) | км | 1 | 1000 | 1000 | 1000
3 | Выполнить демонтаж проводов ВЛ 35 кВ сечением до 70 мм2 без пересечений с препятствиями при длине анкерного пролета свыше 1 км (3 провода) | км | 1 | 1000 | 1000 | 1000
4 | Выполнить подвеску проводов ВЛ 35 кВ сечением до 70 мм2 без пересечений с препятствиями при длине анкерного пролета свыше 1 км (3 провода) | км | 1 | 1000 | 1000 | 1000
5 | Выполнить демонтаж проводов ВЛ 35 кВ сечением до 120 мм2 без пересечений с препятствиями при длине анкерного пролета до 1 км (3 провода) | км | 1 | 1000 | 1000 | 1000
6 | Выполнить подвеску проводов ВЛ 35 кВ сечением до 120 мм2 без пересечений с препятствиями при длине анкерного пролета до 1 км (3 провода) | км | 1 | 1000 | 1000 | 1000
7 | Выполнить демонтаж проводов ВЛ 35 кВ сечением до 120 мм2 без пересечений с препятствиями при длине анкерного пролета свыше 1 км (3 провода) | км | 1 | 1000 | 1000 | 1000
8 | Выполнить подвеску проводов ВЛ 35 кВ сечением до 120 мм2 без пересечений с препятствиями при длине анкерного пролета свыше 1 км (3 провода) | км | 1 | 1000 | 1000 | 1000
9 | Выполнить демонтаж проводов ВЛ 35 кВ сечением до 240 мм2 без пересечений с препятствиями при длине анкерного пролета до 1 км (3 провода) | км | 1 | 1000 | 1000 | 1000
10 | Выполнить подвеску проводов ВЛ 35 кВ сечением до 240 мм2 без пересечений с препятствиями при длине анкерного пролета до 1 км (3 провода) | км | 1 | 1000 | 1000 | 1000
11 | Выполнить демонтаж проводов ВЛ 35 кВ сечением до 240 мм2 без пересечений с препятствиями при длине анкерного пролета свыше 1 км (3 провода) | км | 1 | 1000 | 1000 | 1000
12 | Выполнить подвеску проводов ВЛ 35 кВ сечением до 240 мм2 без пересечений с препятствиями при длине анкерного пролета свыше 1 км (3 провода) | км | 1 | 1000 | 1000 | 1000
13 | Выполнить демонтаж проводов ВЛ 110 кВ сечением до 120 мм2 без пересечений с препятствиями при длине анкерного пролета до 1 км (3 провода) | км | 1 | 1000 | 1000 | 1000
14 | Выполнить подвеску проводов ВЛ 110 кВ сечением до 120 мм2 без пересечений с препятствиями при длине анкерного пролета до 1 км (3 провода) | км | 1 | 1000 | 1000 | 1000
15 | Выполнить демонтаж проводов ВЛ 110 кВ сечением до 120 мм2 без пересечений с препятствиями при длине анкерного пролета свыше 1 км (3 провода) | км | 1 | 1000 | 1000 | 1000
16 | Выполнить подвеску проводов ВЛ 110 кВ сечением до 120 мм2 без пересечений с препятствиями при длине анкерного пролета свыше 1 км (3 провода) | км | 1 | 1000 | 1000 | 1000
17 | Выполнить демонтаж проводов ВЛ 110 кВ сечением до 240 мм2 без пересечений с препятствиями при длине анкерного пролета до 1 км (3 провода) | км | 1 | 1000 | 1000 | 1000
18 | Выполнить подвеску проводов ВЛ 110 кВ сечением до 240 мм2 без пересечений с препятствиями при длине анкерного пролета до 1 км (3 провода) | км | 1 | 1000 | 1000 | 1000
19 | Выполнить демонтаж проводов ВЛ 110 кВ сечением до 240 мм2 без пересечений с препятствиями при длине анкерного пролета свыше 1 км (3 провода) | км | 1 | 1000 | 1000 | 1000
20 | Выполнить подвеску проводов ВЛ 110 кВ сечением до 240 мм2 без пересечений с препятствиями при длине анкерного пролета свыше 1 км (3 провода) | км | 1 | 1000 | 1000 | 1000
21 | Выполнить демонтаж проводов ВЛ 110 кВ сечением свыше 240 мм2 без пересечений с препятствиями при длине анкерного пролета до 1 км (3 провода) | км | 1 | 1000 | 1000 | 1000
22 | Выполнить подвеску проводов ВЛ 110 кВ сечением свыше 240 мм2 без пересечений с препятствиями при длине анкерного пролета до 1 км (3 провода) | км | 1 | 1000 | 1000 | 1000
23 | Выполнить демонтаж проводов ВЛ 110 кВ сечением свыше 240 мм2 без пересечений с препятствиями при длине анкерного пролета свыше 1 км (3 провода) | км | 1 | 1000 | 1000 | 1000
24 | Выполнить подвеску проводов ВЛ 110 кВ сечением свыше 240 мм2 без пересечений с препятствиями при длине анкерного пролета свыше 1 км (3 провода) | км | 1 | 1000 | 1000 | 1000
25 | Выполнить демонтаж проводов ВЛ 220 кВ сечением до 240 мм2 без пересечений с препятствиями при длине анкерного пролета до 1 км (3 провода) | км | 1 | 1000 | 1000 | 1000
26 | Выполнить подвеску проводов ВЛ 220 кВ сечением до 240 мм2 без пересечений с препятствиями при длине анкерного пролета до 1 км (3 провода) | км | 1 | 1000 | 1000 | 1000
27 | Выполнить демонтаж проводов ВЛ 220 кВ сечением до 240 мм2 без пересечений с препятствиями при длине анкерного пролета свыше 1 км (3 провода) | км | 1 | 1000 | 1000 | 1000
28 | Выполнить подвеску проводов ВЛ 220 кВ сечением до 240 мм2 без пересечений с препятствиями при длине анкерного пролета свыше 1 км (3 провода) | км | 1 | 1000 | 1000 | 1000
29 | Выполнить демонтаж проводов ВЛ 220 кВ сечением свыше 240 мм2 без пересечений с препятствиями при длине анкерного пролета до 1 км (3 провода) | км | 1 | 1000 | 1000 | 1000
30 | Выполнить подвеску проводов ВЛ 220 кВ сечением свыше 240 мм2 без пересечений с препятствиями при длине анкерного пролета до 1 км (3 провода) | км | 1 | 1000 | 1000 | 1000
31 | Выполнить демонтаж проводов ВЛ 220 кВ сечением свыше 240 мм2 без пересечений с препятствиями при длине анкерного пролета свыше 1 км (3 провода) | км | 1 | 1000 | 1000 | 1000
32 | Выполнить подвеску проводов ВЛ 220 кВ сечением свыше 240 мм2 без пересечений с препятствиями при длине анкерного пролета свыше 1 км (3 провода) | км | 1 | 1000 | 1000 | 1000
2. Замена провода на двухцепных опорах (6 проводов) ВЛ 35-220 кВ без пересечений с препятствиями
33 | Выполнить демонтаж проводов ВЛ 35 кВ сечением до 70 мм2 без пересечений с препятствиями при длине анкерного пролета до 1 км (6 проводов) | км | 1 | 1000 | 1000 | 1000
34 | Выполнить подвеску проводов ВЛ 35 кВ сечением до 70 мм2 без пересечений с препятствиями при длине анкерного пролета до 1 км (6 проводов) | км | 1 | 1000 | 1000 | 1000
35 | Выполнить демонтаж проводов ВЛ 35 кВ сечением до 70 мм2 без пересечений с препятствиями при длине анкерного пролета свыше 1 км (6 проводов) | км | 1 | 1000 | 1000 | 1000
36 | Выполнить подвеску проводов ВЛ 35 кВ сечением до 70 мм2 без пересечений с препятствиями при длине анкерного пролета свыше 1 км (6 проводов) | км | 1 | 1000 | 1000 | 1000
37 | Выполнить демонтаж проводов ВЛ 35 кВ сечением до 120 мм2 без пересечений с препятствиями при длине анкерного пролета до 1 км (6 проводов) | км | 1 | 1000 | 1000 | 1000
38 | Выполнить подвеску проводов ВЛ 35 кВ сечением до 120 мм2 без пересечений с препятствиями при длине анкерного пролета до 1 км (6 проводов) | км | 1 | 1000 | 1000 | 1000
39 | Выполнить демонтаж проводов ВЛ 35 кВ сечением до 120 мм2 без пересечений с препятствиями при длине анкерного пролета свыше 1 км (6 проводов) | км | 1 | 1000 | 1000 | 1000
40 | Выполнить подвеску проводов ВЛ 35 кВ сечением до 120 мм2 без пересечений с препятствиями при длине анкерного пролета свыше 1 км (6 проводов) | км | 1 | 1000 | 1000 | 1000
41 | Выполнить демонтаж проводов ВЛ 35 кВ сечением до 240 мм2 без пересечений с препятствиями при длине анкерного пролета до 1 км (6 проводов) | км | 1 | 1000 | 1000 | 1000
42 | Выполнить подвеску проводов ВЛ 35 кВ сечением до 240 мм2 без пересечений с препятствиями при длине анкерного пролета до 1 км (6 проводов) | км | 1 | 1000 | 1000 | 1000
43 | Выполнить демонтаж проводов ВЛ 35 кВ сечением до 240 мм2 без пересечений с препятствиями при длине анкерного пролета свыше 1 км (6 проводов) | км | 1 | 1000 | 1000 | 1000
44 | Выполнить подвеску проводов ВЛ 35 кВ сечением до 240 мм2 без пересечений с препятствиями при длине анкерного пролета свыше 1 км (6 проводов) | км | 1 | 1000 | 1000 | 1000
45 | Выполнить демонтаж проводов ВЛ 110 кВ сечением до 120 мм2 без пересечений с препятствиями при длине анкерного пролета до 1 км (6 проводов) | км | 1 | 1000 | 1000 | 1000
46 | Выполнить подвеску проводов ВЛ 110 кВ сечением до 120 мм2 без пересечений с препятствиями при длине анкерного пролета до 1 км (6 проводов) | км | 1 | 1000 | 1000 | 1000
47 | Выполнить демонтаж проводов ВЛ 110 кВ сечением до 120 мм2 без пересечений с препятствиями при длине анкерного пролета свыше 1 км (6 проводов) | км | 1 | 1000 | 1000 | 1000
48 | Выполнить подвеску проводов ВЛ 110 кВ сечением до 120 мм2 без пересечений с препятствиями при длине анкерного пролета свыше 1 км (6 проводов) | км | 1 | 1000 | 1000 | 1000
49 | Выполнить демонтаж проводов ВЛ 110 кВ сечением до 240 мм2 без пересечений с препятствиями при длине анкерного пролета до 1 км (6 проводов) | км | 1 | 1000 | 1000 | 1000
50 | Выполнить подвеску проводов ВЛ 110 кВ сечением до 240 мм2 без пересечений с препятствиями при длине анкерного пролета до 1 км (6 проводов) | км | 1 | 1000 | 1000 | 1000
51 | Выполнить демонтаж проводов ВЛ 110 кВ сечением до 240 мм2 без пересечений с препятствиями при длине анкерного пролета свыше 1 км (6 проводов) | км | 1 | 1000 | 1000 | 1000
52 | Выполнить подвеску проводов ВЛ 110 кВ сечением до 240 мм2 без пересечений с препятствиями при длине анкерного пролета свыше 1 км (6 проводов) | км | 1 | 1000 | 1000 | 1000
53 | Выполнить демонтаж проводов ВЛ 110 кВ сечением свыше 240 мм2 без пересечений с препятствиями при длине анкерного пролета до 1 км (6 проводов) | км | 1 | 1000 | 1000 | 1000
54 | Выполнить подвеску проводов ВЛ 110 кВ сечением свыше 240 мм2 без пересечений с препятствиями при длине анкерного пролета до 1 км (6 проводов) | км | 1 | 1000 | 1000 | 1000
55 | Выполнить демонтаж проводов ВЛ 110 кВ сечением свыше 240 мм2 без пересечений с препятствиями при длине анкерного пролета свыше 1 км (6 проводов) | км | 1 | 1000 | 1000 | 1000
56 | Выполнить подвеску проводов ВЛ 110 кВ сечением свыше 240 мм2 без пересечений с препятствиями при длине анкерного пролета свыше 1 км (6 проводов) | км | 1 | 1000 | 1000 | 1000
57 | Выполнить демонтаж проводов ВЛ 220 кВ сечением до 240 мм2 без пересечений с препятствиями при длине анкерного пролета до 1 км (6 проводов) | км | 1 | 1000 | 1000 | 1000
58 | Выполнить подвеску проводов ВЛ 220 кВ сечением до 240 мм2 без пересечений с препятствиями при длине анкерного пролета до 1 км (6 проводов) | км | 1 | 1000 | 1000 | 1000
59 | Выполнить демонтаж проводов ВЛ 220 кВ сечением до 240 мм2 без пересечений с препятствиями при длине анкерного пролета свыше 1 км (6 проводов) | км | 1 | 1000 | 1000 | 1000
60 | Выполнить подвеску проводов ВЛ 220 кВ сечением до 240 мм2 без пересечений с препятствиями при длине анкерного пролета свыше 1 км (6 проводов) | км | 1 | 1000 | 1000 | 1000
61 | Выполнить демонтаж проводов ВЛ 220 кВ сечением свыше 240 мм2 без пересечений с препятствиями при длине анкерного пролета до 1 км (6 проводов) | км | 1 | 1000 | 1000 | 1000
62 | Выполнить подвеску проводов ВЛ 220 кВ сечением свыше 240 мм2 без пересечений с препятствиями при длине анкерного пролета до 1 км (6 проводов) | км | 1 | 1000 | 1000 | 1000
63 | Выполнить демонтаж проводов ВЛ 220 кВ сечением свыше 240 мм2 без пересечений с препятствиями при длине анкерного пролета свыше 1 км (6 проводов) | км | 1 | 1000 | 1000 | 1000
64 | Выполнить подвеску проводов ВЛ 220 кВ сечением свыше 240 мм2 без пересечений с препятствиями при длине анкерного пролета свыше 1 км (6 проводов) | км | 1 | 1000 | 1000 | 1000
3. Замена проводов ВЛ 35-220 кВ между анкерными одноцепными опорами с пересечением препятствий (3 провода)
65 | Выполнить демонтаж проводов между анкерными опорами с пересечением электрифицированных железных дорог общего пользования, напряжение пересекающей ВЛ 35 кВ (3 провода) | пролёт | 1 | 500 | 500 | 500
66 | Выполнить подвеску проводов между анкерными опорами с пересечением электрифицированных железных дорог общего пользования, напряжение пересекающей ВЛ 35 кВ (3 провода) | пролёт | 1 | 500 | 500 | 500
67 | Выполнить демонтаж проводов между анкерными опорами с пересечением электрифицированных железных дорог общего пользования, напряжение пересекающей ВЛ 110 кВ (3 провода) | пролёт | 1 | 500 | 500 | 500
68 | Выполнить подвеску проводов между анкерными опорами с пересечением электрифицированных железных дорог общего пользования, напряжение пересекающей ВЛ 110 кВ (3 провода) | пролёт | 1 | 500 | 500 | 500
69 | Выполнить демонтаж проводов между анкерными опорами с пересечением электрифицированных железных дорог общего пользования, напряжение пересекающей ВЛ 220 кВ (3 провода) | пролёт | 1 | 500 | 500 | 500
70 | Выполнить подвеску проводов между анкерными опорами с пересечением электрифицированных железных дорог общего пользования, напряжение пересекающей ВЛ 220 кВ (3 провода) | пролёт | 1 | 500 | 500 | 500
71 | Выполнить демонтаж проводов между анкерными опорами с пересечением неэлектрифицированных железных дорог общего пользования, напряжение пересекающей ВЛ 35 кВ (3 провода) | пролёт | 1 | 500 | 500 | 500
72 | Выполнить подвеску проводов между анкерными опорами с пересечением неэлектрифицированных железных дорог общего пользования, напряжение пересекающей ВЛ 35 кВ (3 провода) | пролёт | 1 | 500 | 500 | 500
73 | Выполнить демонтаж проводов между анкерными опорами с пересечением неэлектрифицированных железных дорог общего пользования, напряжение пересекающей ВЛ 110 кВ (3 провода) | пролёт | 1 | 500 | 500 | 500
74 | Выполнить подвеску проводов между анкерными опорами с пересечением неэлектрифицированных железных дорог общего пользования, напряжение пересекающей ВЛ 110 кВ (3 провода) | пролёт | 1 | 500 | 500 | 500
75 | Выполнить демонтаж проводов между анкерными опорами с пересечением неэлектрифицированных железных дорог общего пользования, напряжение пересекающей ВЛ 220 кВ (3 провода) | пролёт | 1 | 500 | 500 | 500
76 | Выполнить подвеску проводов между анкерными опорами с пересечением неэлектрифицированных железных дорог общего пользования, напряжение пересекающей ВЛ 220 кВ (3 провода) | пролёт | 1 | 500 | 500 | 500
77 | Выполнить демонтаж проводов между анкерными опорами с пересечением ВЛ 35-220 кВ, напряжение пересекающей ВЛ 35 кВ (3 провода) | пролёт | 1 | 500 | 500 | 500
78 | Выполнить подвеску проводов между анкерными опорами с пересечением ВЛ 35-220 кВ, напряжение пересекающей ВЛ 35 кВ (3 провода) | пролёт | 1 | 500 | 500 | 500
79 | Выполнить демонтаж проводов между анкерными опорами с пересечением ВЛ 35-220 кВ, напряжение пересекающей ВЛ 110 кВ (3 провода) | пролёт | 1 | 500 | 500 | 500
80 | Выполнить подвеску проводов между анкерными опорами с пересечением ВЛ 35-220 кВ, напряжение пересекающей ВЛ 110 кВ (3 провода) | пролёт | 1 | 500 | 500 | 500
81 | Выполнить демонтаж проводов между анкерными опорами с пересечением ВЛ 35-220 кВ, напряжение пересекающей ВЛ 220 кВ (3 провода) | пролёт | 1 | 500 | 500 | 500
82 | Выполнить подвеску проводов между анкерными опорами с пересечением ВЛ 35-220 кВ, напряжение пересекающей ВЛ 220 кВ (3 провода) | пролёт | 1 | 500 | 500 | 500
83 | Выполнить демонтаж проводов между анкерными опорами с пересечением автомобильных дорог, линий связи, ВЛ до 10 кВ, напряжение пересекающей ВЛ 35 кВ (3 провода) | пролёт | 1 | 500 | 500 | 500
84 | Выполнить подвеску проводов между анкерными опорами с пересечением автомобильных дорог, линий связи, ВЛ до 10 кВ, напряжение пересекающей ВЛ 35 кВ (3 провода) | пролёт | 1 | 500 | 500 | 500
85 | Выполнить демонтаж проводов между анкерными опорами с пересечением автомобильных дорог, линий связи, ВЛ до 10 кВ, напряжение пересекающей ВЛ 110 кВ (3 провода) | пролёт | 1 | 500 | 500 | 500
86 | Выполнить подвеску проводов между анкерными опорами с пересечением автомобильных дорог, линий связи, ВЛ до 10 кВ, напряжение пересекающей ВЛ 110 кВ (3 провода) | пролёт | 1 | 500 | 500 | 500
87 | Выполнить демонтаж проводов между анкерными опорами с пересечением автомобильных дорог, линий связи, ВЛ до 10 кВ, напряжение пересекающей ВЛ 220 кВ (3 провода) | пролёт | 1 | 500 | 500 | 500
88 | Выполнить подвеску проводов между анкерными опорами с пересечением автомобильных дорог, линий связи, ВЛ до 10 кВ, напряжение пересекающей ВЛ 220 кВ (3 провода) | пролёт | 1 | 500 | 500 | 500
4. Замена проводов ВЛ 35-220 кВ между промежуточными опорами с пересечением препятствий (3 провода)
89 | Выполнить демонтаж проводов между промежуточными опорами с пересечением железных дорог необщего пользования, напряжение пересекающей ВЛ 35 и 110 кВ (3 провода) | пролёт | 1 | 500 | 500 | 500
90 | Выполнить подвеску проводов между промежуточными опорами с пересечением железных дорог необщего пользования, напряжение пересекающей ВЛ 35 и 110 кВ (3 провода) | пролёт | 1 | 500 | 500 | 500
91 | Выполнить демонтаж проводов между промежуточными опорами с пересечением железных дорог необщего пользования, напряжение пересекающей ВЛ 220 кВ (3 провода) | пролёт | 1 | 500 | 500 | 500
92 | Выполнить подвеску проводов между промежуточными опорами с пересечением железных дорог необщего пользования, напряжение пересекающей ВЛ 220 кВ (3 провода) | пролёт | 1 | 500 | 500 | 500
93 | Выполнить демонтаж проводов между промежуточными опорами с пересечением ВЛ 35-110 кВ, напряжение пересекающей ВЛ 35 и 110 кВ (3 провода) | пролёт | 1 | 500 | 500 | 500
94 | Выполнить подвеску проводов между промежуточными опорами с пересечением ВЛ 35-110 кВ, напряжение пересекающей ВЛ 35 и 110 кВ (3 провода) | пролёт | 1 | 500 | 500 | 500
95 | Выполнить демонтаж проводов между промежуточными опорами с пересечением ВЛ 35-110 кВ, напряжение пересекающей ВЛ 220 кВ (3 провода) | пролёт | 1 | 500 | 500 | 500
96 | Выполнить подвеску проводов между промежуточными опорами с пересечением ВЛ 35-110 кВ, напряжение пересекающей ВЛ 220 кВ (3 провода) | пролёт | 1 | 500 | 500 | 500
97 | Выполнить демонтаж проводов между промежуточными опорами с пересечением автомобильных дорог, линий связи, ВЛ до 10 кВ, напряжение пересекающей ВЛ 35 кВ (3 провода) | пролёт | 1 | 500 | 500 | 500
98 | Выполнить подвеску проводов между промежуточными опорами с пересечением автомобильных дорог, линий связи, ВЛ до 10 кВ, напряжение пересекающей ВЛ 35 кВ (3 провода) | пролёт | 1 | 500 | 500 | 500
99 | Выполнить демонтаж проводов между промежуточными опорами с пересечением автомобильных дорог, линий связи, ВЛ до 10 кВ, напряжение пересекающей ВЛ 110 кВ (3 провода) | пролёт | 1 | 500 | 500 | 500
100 | Выполнить подвеску проводов между промежуточными опорами с пересечением автомобильных дорог, линий связи, ВЛ до 10 кВ, напряжение пересекающей ВЛ 110 кВ (3 провода) | пролёт | 1 | 500 | 500 | 500
101 | Выполнить демонтаж проводов между промежуточными опорами с пересечением автомобильных дорог, линий связи, ВЛ до 10 кВ, напряжение пересекающей ВЛ 220 кВ (3 провода) | пролёт | 1 | 500 | 500 | 500
102 | Выполнить подвеску проводов между промежуточными опорами с пересечением автомобильных дорог, линий связи, ВЛ до 10 кВ, напряжение пересекающей ВЛ 220 кВ (3 провода) | пролёт | 1 | 500 | 500 | 500
5. Замена проводов ВЛ 35-220 кВ между анкерными двухцепными опорами с пересечением препятствий (6 проводов)
103 | Выполнить демонтаж проводов между анкерными опорами с пересечением электрифицированных железных дорог общего пользования, напряжение пересекающей ВЛ 35 кВ (6 проводов) | пролёт | 1 | 500 | 500 | 500
104 | Выполнить подвеску проводов между анкерными опорами с пересечением электрифицированных железных дорог общего пользования, напряжение пересекающей ВЛ 35 кВ (6 проводов) | пролёт | 1 | 500 | 500 | 500
105 | Выполнить демонтаж проводов между анкерными опорами с пересечением электрифицированных железных дорог общего пользования, напряжение пересекающей ВЛ 110 кВ (6 проводов) | пролёт | 1 | 500 | 500 | 500
106 | Выполнить подвеску проводов между анкерными опорами с пересечением электрифицированных железных дорог общего пользования, напряжение пересекающей ВЛ 110 кВ (6 проводов) | пролёт | 1 | 500 | 500 | 500
107 | Выполнить демонтаж проводов между анкерными опорами с пересечением электрифицированных железных дорог общего пользования, напряжение пересекающей ВЛ 220 кВ (6 проводов) | пролёт | 1 | 500 | 500 | 500
108 | Выполнить подвеску проводов между анкерными опорами с пересечением электрифицированных железных дорог общего пользования, напряжение пересекающей ВЛ 220 кВ (6 проводов) | пролёт | 1 | 500 | 500 | 500
109 | Выполнить демонтаж проводов между анкерными опорами с пересечением неэлектрифицированных железных дорог общего пользования, напряжение пересекающей ВЛ 35 кВ (6 проводов) | пролёт | 1 | 500 | 500 | 500
110 | Выполнить подвеску проводов между анкерными опорами с пересечением неэлектрифицированных железных дорог общего пользования, напряжение пересекающей ВЛ 35 кВ (6 проводов) | пролёт | 1 | 500 | 500 | 500
111 | Выполнить демонтаж проводов между анкерными опорами с пересечением неэлектрифицированных железных дорог общего пользования, напряжение пересекающей ВЛ 110 кВ (6 проводов) | пролёт | 1 | 500 | 500 | 500
112 | Выполнить подвеску проводов между анкерными опорами с пересечением неэлектрифицированных железных дорог общего пользования, напряжение пересекающей ВЛ 110 кВ (6 проводов) | пролёт | 1 | 500 | 500 | 500
113 | Выполнить демонтаж проводов между анкерными опорами с пересечением неэлектрифицированных железных дорог общего пользования, напряжение пересекающей ВЛ 220 кВ (6 проводов) | пролёт | 1 | 500 | 500 | 500
114 | Выполнить подвеску проводов между анкерными опорами с пересечением неэлектрифицированных железных дорог общего пользования, напряжение пересекающей ВЛ 220 кВ (6 проводов) | пролёт | 1 | 500 | 500 | 500
115 | Выполнить демонтаж проводов между анкерными опорами с пересечением ВЛ 35-220 кВ, напряжение пересекающей ВЛ 35 кВ (6 проводов) | пролёт | 1 | 500 | 500 | 500
116 | Выполнить подвеску проводов между анкерными опорами с пересечением ВЛ 35-220 кВ, напряжение пересекающей ВЛ 35 кВ (6 проводов) | пролёт | 1 | 500 | 500 | 500
117 | Выполнить демонтаж проводов между анкерными опорами с пересечением ВЛ 35-220 кВ, напряжение пересекающей ВЛ 110 кВ (6 проводов) | пролёт | 1 | 500 | 500 | 500
118 | Выполнить подвеску проводов между анкерными опорами с пересечением ВЛ 35-220 кВ, напряжение пересекающей ВЛ 110 кВ (6 проводов) | пролёт | 1 | 500 | 500 | 500
119 | Выполнить демонтаж проводов между анкерными опорами с пересечением ВЛ 35-220 кВ, напряжение пересекающей ВЛ 220 кВ (6 проводов) | пролёт | 1 | 500 | 500 | 500
120 | Выполнить подвеску проводов между анкерными опорами с пересечением ВЛ 35-220 кВ, напряжение пересекающей ВЛ 220 кВ (6 проводов) | пролёт | 1 | 500 | 500 | 500
121 | Выполнить демонтаж проводов между анкерными опорами с пересечением автомобильных дорог, линий связи, ВЛ до 10 кВ, напряжение пересекающей ВЛ 35 кВ (6 проводов) | пролёт | 1 | 500 | 500 | 500
122 | Выполнить подвеску проводов между анкерными опорами с пересечением автомобильных дорог, линий связи, ВЛ до 10 кВ, напряжение пересекающей ВЛ 35 кВ (6 проводов) | пролёт | 1 | 500 | 500 | 500
123 | Выполнить демонтаж проводов между анкерными опорами с пересечением автомобильных дорог, линий связи, ВЛ до 10 кВ, напряжение пересекающей ВЛ 110 кВ (6 проводов) | пролёт | 1 | 500 | 500 | 500
124 | Выполнить подвеску проводов между анкерными опорами с пересечением автомобильных дорог, линий связи, ВЛ до 10 кВ, напряжение пересекающей ВЛ 110 кВ (6 проводов) | пролёт | 1 | 500 | 500 | 500
125 | Выполнить демонтаж проводов между анкерными опорами с пересечением автомобильных дорог, линий связи, ВЛ до 10 кВ, напряжение пересекающей ВЛ 220 кВ (6 проводов) | пролёт | 1 | 500 | 500 | 500
126 | Выполнить подвеску проводов между анкерными опорами с пересечением автомобильных дорог, линий связи, ВЛ до 10 кВ, напряжение пересекающей ВЛ 220 кВ (6 проводов) | пролёт | 1 | 500 | 500 | 500
6. Замена проводов ВЛ 35-220 кВ между промежуточными двухцепными опорами с пересечением препятствий (6 проводов)
127 | Выполнить демонтаж проводов между промежуточными опорами с пересечением железных дорог необщего пользования, напряжение пересекающей ВЛ 35 и 110 кВ (6 проводов) | пролёт | 1 | 500 | 500 | 500
128 | Выполнить подвеску проводов между промежуточными опорами с пересечением железных дорог необщего пользования, напряжение пересекающей ВЛ 35 и 110 кВ (6 проводов) | пролёт | 1 | 500 | 500 | 500
129 | Выполнить демонтаж проводов между промежуточными опорами с пересечением железных дорог необщего пользования, напряжение пересекающей ВЛ 220 кВ (6 проводов) | пролёт | 1 | 500 | 500 | 500
130 | Выполнить подвеску проводов между промежуточными опорами с пересечением железных дорог необщего пользования, напряжение пересекающей ВЛ 220 кВ (6 проводов) | пролёт | 1 | 500 | 500 | 500
131 | Выполнить демонтаж проводов между промежуточными опорами с пересечением ВЛ 35-110 кВ, напряжение пересекающей ВЛ 35 и 110 кВ (6 проводов) | пролёт | 1 | 500 | 500 | 500
132 | Выполнить подвеску проводов между промежуточными опорами с пересечением ВЛ 35-110 кВ, напряжение пересекающей ВЛ 35 и 110 кВ (6 проводов) | пролёт | 1 | 500 | 500 | 500
133 | Выполнить демонтаж проводов между промежуточными опорами с пересечением ВЛ 35-110 кВ, напряжение пересекающей ВЛ 220 кВ (6 проводов) | пролёт | 1 | 500 | 500 | 500
134 | Выполнить подвеску проводов между промежуточными опорами с пересечением ВЛ 35-110 кВ, напряжение пересекающей ВЛ 220 кВ (6 проводов) | пролёт | 1 | 500 | 500 | 500
135 | Выполнить демонтаж проводов между промежуточными опорами с пересечением автомобильных дорог, линий связи, ВЛ до 10 кВ, напряжение пересекающей ВЛ 35 кВ (6 проводов) | пролёт | 1 | 500 | 500 | 500
136 | Выполнить подвеску проводов между промежуточными опорами с пересечением автомобильных дорог, линий связи, ВЛ до 10 кВ, напряжение пересекающей ВЛ 35 кВ (6 проводов) | пролёт | 1 | 500 | 500 | 500
137 | Выполнить демонтаж проводов между промежуточными опорами с пересечением автомобильных дорог, линий связи, ВЛ до 10 кВ, напряжение пересекающей ВЛ 110 кВ (6 проводов) | пролёт | 1 | 500 | 500 | 500
138 | Выполнить подвеску проводов между промежуточными опорами с пересечением автомобильных дорог, линий связи, ВЛ до 10 кВ, напряжение пересекающей ВЛ 110 кВ (6 проводов) | пролёт | 1 | 500 | 500 | 500
139 | Выполнить демонтаж проводов между промежуточными опорами с пересечением автомобильных дорог, линий связи, ВЛ до 10 кВ, напряжение пересекающей ВЛ 220 кВ (6 проводов) | пролёт | 1 | 500 | 500 | 500
140 | Выполнить подвеску проводов между промежуточными опорами с пересечением автомобильных дорог, линий связи, ВЛ до 10 кВ, напряжение пересекающей ВЛ 220 кВ (6 проводов) | пролёт | 1 | 500 | 500 | 500
7. Замена грозозащитных тросов без пересечений с препятствиями
141 | Выполнить демонтаж одного грозозащитного троса ВЛ 35-500 кВ без пересечений с препятствиями при длине анкерного пролета до 1 км | км | 1 | 5000 | 5000 | 5000
142 | Выполнить подвеску одного грозозащитного троса ВЛ 35-500 кВ без пересечений с препятствиями при длине анкерного пролета до 1 км | км | 1 | 5000 | 5000 | 5000
143 | Выполнить демонтаж одного грозозащитного троса ВЛ 35-500 кВ без пересечений с препятствиями при длине анкерного пролета свыше 1 км | км | 1 | 5000 | 5000 | 5000
144 | Выполнить подвеску одного грозозащитного троса ВЛ 35-500 кВ без пересечений с препятствиями при длине анкерного пролета свыше 1 км | км | 1 | 5000 | 5000 | 5000
145 | Выполнить демонтаж двух грозозащитных тросов ВЛ 35-500 кВ без пересечений с препятствиями при длине анкерного пролета до 1 км | км | 1 | 5000 | 5000 | 5000
146 | Выполнить подвеску двух грозозащитных тросов ВЛ 35-500 кВ без пересечений с препятствиями при длине анкерного пролета до 1 км | км | 1 | 5000 | 5000 | 5000
147 | Выполнить демонтаж двух грозозащитных тросов ВЛ 35-500 кВ без пересечений с препятствиями при длине анкерного пролета свыше 1 км | км | 1 | 5000 | 5000 | 5000
148 | Выполнить подвеску двух грозозащитных тросов ВЛ 35-500 кВ без пересечений с препятствиями при длине анкерного пролета свыше 1 км | км | 1 | 5000 | 5000 | 5000
10. Замена грозозащитных тросов ВЛ 35-220 кВ между опорами с пересечением препятствий
149 | Выполнить демонтаж грозозащитных тросов в анкерном пролете с пересечением препятствий электрифицированных железных дорог | пролёт | 1 | 500 | 500 | 500
150 | Выполнить подвеску грозозащитных тросов в анкерном пролете с пересечением препятствий электрифицированных железных дорог | пролёт | 1 | 500 | 500 | 500
151 | Выполнить демонтаж грозозащитных тросов в анкерном пролете с пересечением препятствий неэлектрифицированных железных дорог | пролёт | 1 | 500 | 500 | 500
152 | Выполнить подвеску грозозащитных тросов в анкерном пролете с пересечением препятствий неэлектрифицированных железных дорог | пролёт | 1 | 500 | 500 | 500
153 | Выполнить демонтаж грозозащитных тросов в анкерном пролете с пересечением препятствий ВЛ 35-220 кВ | пролёт | 1 | 500 | 500 | 500
154 | Выполнить подвеску грозозащитных тросов в анкерном пролете с пересечением препятствий ВЛ 35-220 кВ | пролёт | 1 | 500 | 500 | 500
155 | Выполнить демонтаж демонтаж грозозащитных тросов в анкерном пролете с пересечением препятствий автомобильных дорог, линий связи, ВЛ до 10 кВ | пролёт | 1 | 500 | 500 | 500
156 | Выполнить подвеску грозозащитных тросов в анкерном пролете с пересечением препятствий автомобильных дорог, линий связи, ВЛ до 10 кВ | пролёт | 1 | 500 | 500 | 500
157 | Выполнить демонтаж грозозащитных тросов в пролете между промежуточными опорами с пересечением железных дорог необщего пользования, ВЛ 35-110 кВ, автомобильных дорог, линий связи, ВЛ до 10 кВ | пролёт | 1 | 500 | 500 | 500
158 | Выполнить подвеску грозозащитных тросов в пролете между промежуточными опорами с пересечением железных дорог необщего пользования, ВЛ 35-110 кВ, автомобильных дорог, линий связи, ВЛ до 10 кВ | пролёт | 1 | 500 | 500 | 500
9. Демонтаж фундаментов, анкерных плит, ригелей
159 | Выполнить демонтаж сборных железобетонных неразъемных подножников под промежуточные свободностоящие опоры объемом до 0,6 м3 | м3 | 1 | 10000 | 10000 | 10000
160 | Выполнить демонтаж сборных железобетонных неразъемных подножников под промежуточные свободностоящие опоры объемом свыше 0,6 м3 до 2 м3 | м3 | 1 | 10000 | 10000 | 10000
161 | Выполнить демонтаж сборных железобетонных неразъемных подножников под промежуточные свободностоящие опоры объемом до 3 м3 | м3 | 1 | 10000 | 10000 | 10000
162 | Выполнить демонтаж сборных железобетонных неразъемных подножников под опоры с оттяжками объемом до 1 м3 | м3 | 1 | 10000 | 10000 | 10000
163 | Выполнить демонтаж сборных железобетонных неразъемных подножников под опоры с оттяжками объемом свыше до 2 м3 | м3 | 1 | 10000 | 10000 | 10000
164 | Выполнить демонтаж сборных железобетонных неразъемных подножников под опоры с оттяжками объемом до 2,5 м3 | м3 | 1 | 10000 | 10000 | 10000
165 | Выполнить демонтаж сборных железобетонных неразъемных подножников под анкерноугловые опоры объемом до 1,5 м3 | м3 | 1 | 10000 | 10000 | 10000
166 | Выполнить демонтаж сборных железобетонных неразъемных подножников под анкерноугловые опоры объемом до 3 м3 | м3 | 1 | 10000 | 10000 | 10000
167 | Выполнить демонтаж сборных железобетонных разъемных подножников под анкерноугловые опоры объемом до 5 м3 | м3 | 1 | 10000 | 10000 | 10000
168 | Выполнить демонтаж сборных железобетонных анкерных плит объемом до 0,5 м3 | м3 | 1 | 10000 | 10000 | 10000
169 | Выполнить демонтаж сборных железобетонных анкерных плит объемом до 1,5 м3 | м3 | 1 | 10000 | 10000 | 10000
170 | Выполнить демонтаж сборных железобетонных опорных и подкладочных плит объемом до 1,5 м3 | м3 | 1 | 10000 | 10000 | 10000
171 | Выполнить демонтаж сборных железобетонных ригелей к железобетонным опорам объемом до 0,1 м3 | м3 | 1 | 10000 | 10000 | 10000
172 | Выполнить демонтаж сборных железобетонных ригелей к железобетонным опорам объемом до 0,3 м3 | м3 | 1 | 10000 | 10000 | 10000
173 | Выполнить демонтаж сборных железобетонных ригелей к фундаментам объемом до 0,1 м3 | м3 | 1 | 10000 | 10000 | 10000
174 | Выполнить демонтаж сборных железобетонных ригелей к фундаментам объемом до 0,2 м3 | м3 | 1 | 10000 | 10000 | 10000
175 | Выполнить демонтаж монолитных железобетонных фундаментов из тяжелого бетона, приготавливаемого на строительной площадке, обьемом до 25м3 | м3 | 1 | 10000 | 10000 | 10000
176 | Выполнить демонтаж монолитных железобетонных фундаментов из тяжелого бетона, приготавливаемого на строительной площадке, обьемом свыше 25м3 | м3 | 1 | 10000 | 10000 | 10000
10. Установка фундаментов, анкерных плит, ригелей
177 | Выполнить установку сборных железобетонных неразъемных подножников под промежуточные свободностоящие опоры объемом до 0,6 м3 | м3 | 1 | 10000 | 10000 | 10000
178 | Выполнить установку сборных железобетонных неразъемных подножников под промежуточные свободностоящие опоры объемом до 2 м3 | м3 | 1 | 10000 | 10000 | 10000
179 | Выполнить установку сборных железобетонных неразъемных подножников под промежуточные свободностоящие опоры объемом до 3 м3 | м3 | 1 | 10000 | 10000 | 10000
180 | Выполнить установку сборных железобетонных неразъемных подножников под опоры с оттяжками объемом до 1 м3 | м3 | 1 | 10000 | 10000 | 10000
181 | Выполнить установку сборных железобетонных неразъемных подножников под опоры с оттяжками объемом до 2 м3 | м3 | 1 | 10000 | 10000 | 10000
182 | Выполнить установку сборных железобетонных неразъемных подножников под опоры с оттяжками объемом до 2,5 м3 | м3 | 1 | 10000 | 10000 | 10000
183 | Выполнить установку сборных железобетонных неразъемных подножников под анкерноугловые опоры объемом до 1,5 м3 | м3 | 1 | 10000 | 10000 | 10000
184 | Выполнить установку сборных железобетонных неразъемных подножников под анкерноугловые опоры объемом до 3 м3 | м3 | 1 | 10000 | 10000 | 10000
185 | Выполнить установку сборных железобетонных разъемных подножников под анкерноугловые опоры объемом до 5 м3 | м3 | 1 | 10000 | 10000 | 10000
186 | Выполнить установку сборных железобетонных анкерных плит объемом до 0,5 м3 | м3 | 1 | 10000 | 10000 | 10000
187 | Выполнить установку сборных железобетонных анкерных плит объемом до 1,5 м3 | м3 | 1 | 10000 | 10000 | 10000
188 | Выполнить установку сборных железобетонных опорных и подкладочных плит объемом до 1,5 м3 | м3 | 1 | 10000 | 10000 | 10000
189 | Выполнить установку сборных железобетонных ригелей к железобетонным опорам объемом до 0,1 м3 | м3 | 1 | 10000 | 10000 | 10000
190 | Выполнить установку сборных железобетонных ригелей к железобетонным опорам объемом до 0,3 м3 | м3 | 1 | 10000 | 10000 | 10000
191 | Выполнить установку сборных железобетонных ригелей к фундаментам объемом до 0,1 м3 | м3 | 1 | 10000 | 10000 | 10000
192 | Выполнить установку сборных железобетонных ригелей к фундаментам объемом до 0,2 м3 | м3 | 1 | 10000 | 10000 | 10000
193 | Выполнить устройство монолитных железобетонных фундаментов из тяжелого бетона, приготавливаемого на строительной площадке, обьемом до 25м3 | м3 | 1 | 10000 | 10000 | 10000
194 | Выполнить устройство монолитных железобетонных фундаментов из тяжелого бетона, приготавливаемого на строительной площадке, обьемом свыше 25м3 | м3 | 1 | 10000 | 10000 | 10000
11. Демонтаж и монтаж металлических фундаментов многогранных опор ВЛ 35-220 кВ
195 | Выполнить демонтаж металлического фундамента массой до 5 т под многогранные опоры | шт | 1 | 2000 | 2000 | 2000
196 | Выполнить установку металлического фундамента массой до 5 т под многогранные опоры | шт | 1 | 2000 | 2000 | 2000
12. Демонтаж железобетонных одно- и двухцепных опор
197 | Выполнить демонтаж железобетонных центрифугированных опор промежуточных, свободностоящих одностоечных, одноцепных объемом до 2 м3 | м3 | 1 | 1000 | 1000 | 1000
198 | Выполнить демонтаж железобетонных центрифугированных опор, промежуточных, свободностоящих одностоечных, одноцепных объемом свыше 2 м3 до 3 м3 | м3 | 1 | 1000 | 1000 | 1000
199 | Выполнить демонтаж железобетонных центрифугированных опор промежуточных, свободностоящих одностоечных, двухцепных объемом до 2 м3 | м3 | 1 | 1000 | 1000 | 1000
200 | Выполнить демонтаж железобетонных центрифугированных опор промежуточных, свободностоящих одностоечных, двухцепных объемом свыше 2 м3 до 3 м3 | м3 | 1 | 1000 | 1000 | 1000
201 | Выполнить демонтаж железобетонных центрифугированных опор промежуточных, свободностоящих П-образных, одно- и двухцепных объемом до 5,6 м3 | м3 | 1 | 1000 | 1000 | 1000
202 | Выполнить демонтаж железобетонных центрифугированных опор, анкерноугловых, одноцепных на оттяжках одностоечных, объемом до 2,5 м3 | м3 | 1 | 1000 | 1000 | 1000
203 | Выполнить демонтаж железобетонных центрифугированных опор, анкерноугловых, одноцепных на оттяжках одностоечных, объемом свыше 2,5 м3 до 3 м3 | м3 | 1 | 1000 | 1000 | 1000
204 | Выполнить демонтаж железобетонных центрифугированных опор, анкерноугловых, одноцепных на оттяжках трехстоечных, объемом до 8 м3 | м3 | 1 | 1000 | 1000 | 1000
205 | Выполнить демонтаж железобетонных центрифугированных опор промежуточных, свободностоящих, одно- и двухцепных объемом до 2 м3 | м3 | 1 | 1000 | 1000 | 1000
13. Установка одно- и двухцепных железобетонных опор в пробуренные котлованы
206 | Выполнить установку железобетонных центрифугированных опор промежуточных, свободностоящих одностоечных, одноцепных объемом до 2 м3 | м3 | 1 | 1000 | 1000 | 1000
207 | Выполнить установку железобетонных центрифугированных опор промежуточных, свободностоящих одностоечных, одноцепных объемом свыше 2 м3 до 3 м3 | м3 | 1 | 1000 | 1000 | 1000
208 | Выполнить установку железобетонных центрифугированных опор промежуточных, свободностоящих одностоечных, двухцепных объемом до 2 м3 | м3 | 1 | 1000 | 1000 | 1000
209 | Выполнить установку железобетонных центрифугированных опор промежуточных, свободностоящих одностоечных, двухцепных объемом свыше 2 м3 до 3 м3 | м3 | 1 | 1000 | 1000 | 1000
210 | Выполнить установку железобетонных центрифугированных опор промежуточных, свободностоящих П-образных, одно- и двухцепных объемом до 5,6 м3 | м3 | 1 | 1000 | 1000 | 1000
211 | Выполнить установку железобетонных центрифугированных опор, анкерноугловых, одноцепных на оттяжках одностоечных, объемом до 2,5 м3 | м3 | 1 | 1000 | 1000 | 1000
212 | Выполнить установку железобетонных центрифугированных опор, анкерноугловых, одноцепных на оттяжках одностоечных, объемом свыше 2,5 м3 до 3 м3 | м3 | 1 | 1000 | 1000 | 1000
213 | Выполнить установку железобетонных центрифугированных опор, анкерноугловых, одноцепных на оттяжках трехстоечных, объемом свыше 3 м3 до 8 м3 | м3 | 1 | 1000 | 1000 | 1000
214 | Выполнить установку железобетонных центрифугированных опор промежуточных, свободностоящих, одностоечных одно- и двухцепных, объемом до 2 м3 | м3 | 1 | 1000 | 1000 | 1000
14. Демонтаж металлических опор ВЛ 35-220 кВ
215 | Выполнить демонтаж стальных промежуточных свободностоящих одностоечных опор массой до 2 т | т | 1 | 10000 | 10000 | 10000
216 | Выполнить демонтаж стальных промежуточных свободностоящих одностоечных опор массой свыше 2 т до 4 т | т | 1 | 10000 | 10000 | 10000
217 | Выполнить демонтаж стальных промежуточных свободностоящих одностоечных опор массой свыше 4 т до 5 т | т | 1 | 10000 | 10000 | 10000
218 | Выполнить демонтаж стальных анкерноугловых свободностоящих одностоечных опор массой до 5 т | т | 1 | 10000 | 10000 | 10000
219 | Выполнить демонтаж стальных анкерноугловых свободностоящих одностоечных опор массой свыше 5 т до 15 т | т | 1 | 10000 | 10000 | 10000
15. Установка металлических многогранных опор ВЛ 35-220 кВ
220 | Выполнить установку стальных промежуточных свободностоящих одностоечных опор массой до 2 т | т | 1 | 10000 | 10000 | 10000
221 | Выполнить установку стальных промежуточных свободностоящих одностоечных опор массой свыше 2 т до 4 т | т | 1 | 10000 | 10000 | 10000
222 | Выполнить установку стальных промежуточных свободностоящих одностоечных опор массой свыше 4 т до 5 т | т | 1 | 10000 | 10000 | 10000
223 | Выполнить установку стальных анкерноугловых свободностоящих одностоечных опор массой до 5 т | т | 1 | 10000 | 10000 | 10000
224 | Выполнить установку стальных анкерноугловых свободностоящих одностоечных опор массой свыше 5 т до 15 т | т | 1 | 10000 | 10000 | 10000
16. Забивка вертикальных заземлителей
225 | Произвести забивку вертикальных заземлителей механизированным способом на глубину до 5 м | шт | 1 | 10000 | 10000 | 10000
226 | Произвести забивку вертикальных заземлителей вручную на глубину до 3 м | шт | 1 | 10000 | 10000 | 10000
17. Гидроизоляция фундаментов
227 | Произвести гидроизоляцию сборных железобетонных фундаментов ВЛ массой до 0,4 т | т | 1 | 10000 | 10000 | 10000
228 | Произвести гидроизоляцию сборных железобетонных фундаментов ВЛ массой свыше 0,4 т до 1 т | т | 1 | 10000 | 10000 | 10000
229 | Произвести гидроизоляцию сборных железобетонных фундаментов ВЛ массой свыше 1 т до 2 т | т | 1 | 10000 | 10000 | 10000
230 | Произвести гидроизоляцию сборных железобетонных фундаментов ВЛ массой свыше 2 т | т | 1 | 10000 | 10000 | 10000
231 | Произвести гидроизоляцию железобетонных центрифугированных опор ВЛ массой свыше 5 т | т | 1 | 10000 | 10000 | 10000
232 | Произвести гидроизоляцию металлических фандаментов за один раз | 100 м2 окрашиваемой поверхности | 0.01 | 100000 | 100000 | 100000
18. Работы на железобетонных опорах ВЛ 35-220 кВ
233 | Выполнить выправку железобетонной анкерной угловой опоры на оттяжках ВЛ напряжением 220кВ | 1 опора | 1 | 1000 | 1000 | 1000
234 | Выполнить выправку железобетонной анкерной угловой опоры на оттяжках ВЛ напряжением 110кВ | 1 опора | 1 | 1000 | 1000 | 1000
235 | Выполнить выправку железобетонной анкерной угловой опоры на оттяжках ВЛ напряжением 35кВ | 1 опора | 1 | 1000 | 1000 | 1000
236 | Выполнить выправку железобетонной промежуточной одностоечной опоры с оттяжкой ВЛ напряжением 220кВ | 1 опора | 1 | 1000 | 1000 | 1000
237 | Выполнить выправку железобетонной промежуточной одностоечной опоры с оттяжкой ВЛ напряжением 110кВ | 1 опора | 1 | 1000 | 1000 | 1000
238 | Выполнить выправку железобетонной промежуточной одностоечной опоры с оттяжкой ВЛ напряжением 35кВ | 1 опора | 1 | 1000 | 1000 | 1000
239 | Выполнить выправку железобетонной промежуточной одностоечной свободностоящей опоры при отклонении от вертикальной оси: вдоль линии ВЛ напряжением 220кВ | 1 опора | 1 | 1000 | 1000 | 1000
240 | Выполнить выправку железобетонной промежуточной одностоечной свободностоящей опоры при отклонении от вертикальной оси: вдоль линии ВЛ напряжением 110кВ | 1 опора | 1 | 1000 | 1000 | 1000
241 | Выполнить выправку железобетонной промежуточной одностоечной свободностоящей опоры при отклонении от вертикальной оси: вдоль линии ВЛ напряжением 35кВ | 1 опора | 1 | 1000 | 1000 | 1000
242 | Выполнить выправку железобетонной промежуточной одностоечной свободностоящей опоры при отклонении от вертикальной оси: поперек линии ВЛ напряжением 220кВ | 1 опора | 1 | 1000 | 1000 | 1000
243 | Выполнить выправку железобетонной промежуточной одностоечной свободностоящей опоры при отклонении от вертикальной оси: поперек линии ВЛ напряжением 110кВ | 1 опора | 1 | 1000 | 1000 | 1000
244 | Выполнить выправку железобетонной промежуточной одностоечной свободностоящей опоры при отклонении от вертикальной оси: поперек линии ВЛ напряжением 35кВ | 1 опора | 1 | 1000 | 1000 | 1000
245 | Выполнить замену тросовой оттяжки железобетонной промежуточной одностоечной опоры ВЛ напряжением 220кВ | 1 оттяжка | 1 | 1000 | 1000 | 1000
246 | Выполнить замену тросовой оттяжки железобетонной промежуточной одностоечной опоры ВЛ напряжением 110кВ | 1 оттяжка | 1 | 1000 | 1000 | 1000
247 | Выполнить замену тросовой оттяжки железобетонной промежуточной одностоечной опоры ВЛ напряжением 35кВ | 1 оттяжка | 1 | 1000 | 1000 | 1000
248 | Выполнить ремонт контура заземления железобетонной опоры | 1 опора | 1 | 1000 | 1000 | 1000
19. Работы на металлических опорах ВЛ 35-220 кВ
249 | Выполнить замену троссовой оттяжки металлической промежуточной опоры ВЛ напряжением 220 кВ | 1 оттяжка | 1 | 1000 | 1000 | 1000
250 | Выполнить восстановление обрешетки металлической опоры | 100 кг металлоконструкций | 0.01 | 10000 | 10000 | 10000
251 | Выполнить раскерновку (обварку) болтов на металлической опоре | 10 болтов | 0.1 | 100000 | 100000 | 100000
20.Замена плашечного петлевого зажима, гасителей вибрации ВЛ 35-110 кВ
252 | Выполнить замену плашечного, петлевого зажима в шлейфе на анкерной опоре ВЛ напряжением 220 кВ | 1 зажим | 1 | 10000 | 10000 | 10000
253 | Выполнить замену плашечного, петлевого зажима в шлейфе на анкерной опоре ВЛ напряжением 110 кВ | 1 зажим | 1 | 10000 | 10000 | 10000
254 | Выполнить замену плашечного, петлевого зажима в шлейфе на анкерной опоре ВЛ напряжением 35 кВ | 1 зажим | 1 | 10000 | 10000 | 10000
21. Замена дефектных стеклянных изоляторов на ВЛ 35-220 кВ
255 | Произвести замену стеклянного изолятора на промежуточной опоре ВЛ 220 кВ | 1 изолятор | 1 | 100000 | 100000 | 100000
256 | Произвести замену стеклянного изолятора на промежуточной опоре ВЛ 110 кВ | 1 изолятор | 1 | 100000 | 100000 | 100000
257 | Произвести замену стеклянного изолятора на промежуточной опоре ВЛ 35 кВ | 1 изолятор | 1 | 100000 | 100000 | 100000
258 | Произвести замену стеклянного изолятора на анкерной опоре ВЛ 220 кВ | 1 изолятор | 1 | 100000 | 100000 | 100000
259 | Произвести замену стеклянного изолятора на анкерной опоре ВЛ 110 кВ | 1 изолятор | 1 | 100000 | 100000 | 100000
260 | Произвести замену стеклянного изолятора на анкерной опоре ВЛ 35 кВ | 1 изолятор | 1 | 100000 | 100000 | 100000
22. Замена дефектных фарфоровых изоляторов ВЛ 35-220 кВ
261 | Произвести замену фарфорового изолятора на промежуточной опоре ВЛ 220 кВ | 1 изолятор | 1 | 100000 | 100000 | 100000
262 | Произвести замену фарфорового изолятора на промежуточной опоре ВЛ 110 кВ | 1 изолятор | 1 | 100000 | 100000 | 100000
263 | Произвести замену фарфорового изолятора на промежуточной опоре ВЛ 35 кВ | 1 изолятор | 1 | 100000 | 100000 | 100000
264 | Произвести замену фарфорового изолятора на анкерной опоре ВЛ 220 кВ | 1 изолятор | 1 | 100000 | 100000 | 100000
265 | Произвести замену фарфорового изолятора на анкерной опоре ВЛ 110 кВ | 1 изолятор | 1 | 100000 | 100000 | 100000
266 | Произвести замену фарфорового изолятора на анкерной опоре ВЛ 35 кВ | 1 изолятор | 1 | 100000 | 100000 | 100000
23. Замена гирлянды подвесных изоляторов ВЛ 35-220 кВ
267 | Произвести замену гирлянды подвесных изоляторов на изоляторы другого типа на промежуточной опоре ВЛ 220 кВ | 1 гирлянда | 1 | 10000 | 10000 | 10000
268 | Произвести замену гирлянды подвесных изоляторов на изоляторы другого типа на промежуточной опоре ВЛ 110 кВ | 1 гирлянда | 1 | 10000 | 10000 | 10000
269 | Произвести замену гирлянды подвесных изоляторов на изоляторы другого типа на промежуточной опоре ВЛ 35 кВ | 1 гирлянда | 1 | 10000 | 10000 | 10000
270 | Произвести замену гирлянды подвесных изоляторов на изоляторы другого типа на анкерной опоре ВЛ 220 кВ | 1 гирлянда | 1 | 10000 | 10000 | 10000
271 | Произвести замену гирлянды подвесных изоляторов на изоляторы другого типа на анкерной опоре ВЛ 110 кВ | 1 гирлянда | 1 | 10000 | 10000 | 10000
272 | Произвести замену гирлянды подвесных изоляторов на изоляторы другого типа на анкерной опоре ВЛ 35 кВ | 1 гирлянда | 1 | 10000 | 10000 | 10000
24. Замена изоляторов грозозащитного троса на ВЛ 110-220 кВ
273 | Произвести замену изолятора грозозащитного троса на промежуточной опоре ВЛ 220 кВ | 1 изолятор | 1 | 10000 | 10000 | 10000
274 | Произвести замену изолятора грозозащитного троса на промежуточной опоре ВЛ 110 кВ | 1 изолятор | 1 | 10000 | 10000 | 10000
275 | Произвести замену изолятора грозозащитного троса на анкерной опоре ВЛ 220 кВ | 1 изолятор | 1 | 10000 | 10000 | 10000
276 | Произвести замену изолятора грозозащитного троса на анкерной опоре ВЛ 110 кВ | 1 изолятор | 1 | 10000 | 10000 | 10000
25. Прочие работы на ВЛ 35-220 кВ
25.1. Прочие работы
277 | Выполнить замену поддерживающего зажима на проводе ВЛ 35 кВ | 1 зажим | 1 | 10000 | 10000 | 10000
278 | Выполнить замену поддерживающего зажима на проводе ВЛ 110 кВ | 1 зажим | 1 | 10000 | 10000 | 10000
279 | Выполнить замену поддерживающего зажима на проводе ВЛ 220 кВ | 1 зажим | 1 | 10000 | 10000 | 10000
280 | Выполнить выправку поддерживающей подвески на опоре ВЛ 35 кВ | 1 подвеска | 1 | 10000 | 10000 | 10000
281 | Выполнить выправку поддерживающей подвески на опоре ВЛ 110 кВ | 1 подвеска | 1 | 10000 | 10000 | 10000
282 | Выполнить выправку поддерживающей подвески на опоре ВЛ 220 кВ | 1 подвеска | 1 | 10000 | 10000 | 10000
283 | Выполнить замену элемента сцепной арматуры в поддерживающей подвеске на промежуточной опоре ВЛ 35 кВ | 1 элемент | 1 | 10000 | 10000 | 10000
284 | Выполнить замену элемента сцепной арматуры в поддерживающей подвеске на промежуточной опоре ВЛ 110 кВ | 1 элемент | 1 | 10000 | 10000 | 10000
285 | Выполнить замену элемента сцепной арматуры в поддерживающей подвеске на промежуточной опоре ВЛ 220 кВ | 1 элемент | 1 | 10000 | 10000 | 10000
286 | Выполнить замену элемента сцепной арматуры в поддерживающей подвеске грозозащитного троса ВЛ 110 кВ | 1 элемент | 1 | 10000 | 10000 | 10000
287 | Выполнить замену элемента сцепной арматуры в поддерживающей подвеске грозозащитного троса ВЛ 220 кВ | 1 элемент | 1 | 10000 | 10000 | 10000
25.2. Прочие работы
288 | Выполнить демонтаж стальных траверс порталов массой до 0,2 т | т | 1 | 100000 | 100000 | 100000
289 | Выполнить установку стальных траверс порталов до 0,2 т | т | 1 | 100000 | 100000 | 100000
290 | Выполнить установку стальных лестниц на железные центрифугированные опоры | 1 т конструкций | 1 | 100000 | 100000 | 100000
291 | Выполнить установку стальных сварных молниеотводов и тросостоек массой до 0,2т | т | 1 | 100000 | 100000 | 100000
292 | Выполнить установку стальных болтовых молниеотводов и тросостоек массой до 0,6 т | т | 1 | 100000 | 100000 | 100000
293 | Произвести засыпку вручную траншей, пазух котлованов и ям, группа грунтов 1 | 100 м3 | 0.01 | 100000 | 100000 | 100000
294 | Выполнить устройство основания под фундаменты песчаного | м3 | 1 | 100000 | 100000 | 100000
295 | Выполнить устройство основания под фундаменты щебёночного | м3 | 1 | 100000 | 100000 | 100000
26. Погрузо-разгрузочные работы
296 | Выполнить погрузку и разгрузку вручную изоляторов стеклянных тарельчатых подвесных | т | 1 | 1000000 | 1000000 | 1000000
297 | Выполнить погрузку и разгрузку вручную линейной арматуры | т | 1 | 1000000 | 1000000 | 1000000
298 | Произвезти погрузку изделий из сборного железобетона, бетона, керамзитбетона массой до 5 т | 1 т груза | 1 | 1000000 | 1000000 | 1000000
299 | Произвезти погрузку изделий металлических (мет.опоры, траверсы, фундаменты и т.д.) | 1 т груза | 1 | 1000000 | 1000000 | 1000000
300 | Произвезти погрузку прочих материалов, деталей и конструкции (провод, грозотрос и т.д.) | 1 т груза | 1 | 1000000 | 1000000 | 1000000
301 | Произвезти погрузку мусора стротельного | 1 т груза | 1 | 1000000 | 1000000 | 1000000
302 | Произвести разгрузку изделий из сборного железобетона, бетона, керамзитбетона массой до 5 т | 1 т груза | 1 | 1000000 | 1000000 | 1000000
303 | Произвезти разгрузку изделий металлических (мет.опоры, траверсы, фундаменты и т.д.) | 1 т груза | 1 | 1000000 | 1000000 | 1000000
304 | Произвезти разгрузку прочих материалов, деталей и конструкции (провод, грозотрос и т.д.) | 1 т груза | 1 | 1000000 | 1000000 | 1000000
27. Перевозка грузов автомобильным транспортом
305 | Перевозка грузов I класса автомобилями бортовыми грузоподъемностью до 15 т на расстояние до 10 км | 1 т груза | 1 | 1000000 | 1000000 | 1000000
306 | Перевозка грузов I класса автомобилями бортовыми грузоподъемностью до 15 т на расстояние до 20 км | 1 т груза | 1 | 1000000 | 1000000 | 1000000
307 | Перевозка грузов I класса автомобилями бортовыми грузоподъемностью до 15 т на расстояние до 50 км | 1 т груза | 1 | 1000000 | 1000000 | 1000000
308 | Транспортировка грузов от склада до объекта ВЛ опоровозом | маш/ч | 1 | 1000000 | 1000000 | 1000000
309 | Произвести вывоз мусора контейнерами вместимостью 8 м3 | 1 контейнер | 1 | 1000000 | 1000000 | 1000000
310 | Произвести вывоз мусора контейнерами вместимостью 27 м3 | 1 контейнер | 1 | 1000000 | 1000000 | 1000000
28. Восстановление антикоррозийного покрытия металлических опор
28. 1. Восстановление антикоррозийного покрытия 1 тонны металлических опор ВЛ-220 кВ
311 | Выполнить очистку поверхности металлической опоры ВЛ 220кВ от ржавчины вручную | 1 т металлоконструкций | 1 | 1000000 | 1000000 | 1000000
312 | Нанесение состава для обезжиривания на поверхность опоры ВЛ напряжением 220кВ вручную | 1 т металлоконструкций | 1 | 1000000 | 1000000 | 1000000
313 | Окраска металлической опоры вручную: ВЛ напряжением 220кВ | 1 т металлоконструкций | 1 | 1000000 | 1000000 | 1000000
28.2. Восстановление антикоррозийного покрытия 1 тонны металлических опор ВЛ-110 кВ
314 | Выполнить очистку поверхности металлической опоры ВЛ 110кВ от ржавчины вручную | 1 т металлоконструкций | 1 | 1000000 | 1000000 | 1000000
315 | Нанесение состава для обезжиривания на поверхность опоры ВЛ напряжением 110кВ вручную | 1 т металлоконструкций | 1 | 1000000 | 1000000 | 1000000
316 | Окраска металлической опоры вручную: ВЛ напряжением 110кВ | 1 т металлоконструкций | 1 | 1000000 | 1000000 | 1000000
28.3. Восстановление антикоррозийного покрытия 1 тонны металлических опор ВЛ-35 кВ
317 | Выполнить очистку поверхности металлической опоры ВЛ 35кВ от ржавчины вручную | 1 т металлоконструкций | 1 | 1000000 | 1000000 | 1000000
318 | Нанесение состава для обезжиривания на поверхность опоры ВЛ напряжением 35кВ вручную | 1 т металлоконструкций | 1 | 1000000 | 1000000 | 1000000
319 | Окраска металлической опоры вручную: ВЛ напряжением 35кВ | 1 т металлоконструкций | 1 | 1000000 | 1000000 | 1000000
29. Установка спиральных защитных ограждений на 1 опору ВЛ 35-220 кВ
320 | Выполнить установку ограждения и козырька из спиралей армированной колючей ленты АКЛ типа "Репейник", установка козырька высотой до 1 м по существующему ограждению | 100 м ограждения и козырька | 0.01 | 1000000 | 1000000 | 1000000
30. Устройство временных дорог
321 | Выполнить разработку грунта с погрузкой на автомобили-самосвалы экскаваторами с ковшом вместимостью 1 (1-1,2) м3, группа грунтов 2 | 1000 м3 грунта | 0.001 | 1000000 | 1000000 | 1000000
322 | Выполнить разработку грунта с перемещением до 10 м бульдозерами мощностью 59 кВт (80 л.с.), группа грунтов 2 | 1000 м3 | 0.001 | 1000000 | 1000000 | 1000000
323 | Выполнить разработку грунта с перемещением до 10 м бульдозерами мощностью 79 кВт (108 л.с.), группа грунтов 2 | 1000 м3 | 0.001 | 1000000 | 1000000 | 1000000
324 | Перемещение грунта бульдозерами мощностью 59 кВт (80 л.с.), группа грунтов 2, на расстояние свыше 10 м на каждые последующие 10 м | 1000 м3 | 0.001 | 1000000 | 1000000 | 1000000
325 | Перемещение грунта бульдозерами мощностью 79 кВт (108 л.с.), группа грунтов 2, на расстояние свыше 10 м на каждые последующие 10 м | 1000 м3 | 0.001 | 1000000 | 1000000 | 1000000
326 | Выполнить планировочные работы бульдозерами мощностью 59 кВт (80 л.с.) | 1000 м2 | 0.001 | 1000000 | 1000000 | 1000000
327 | Выполнить планировочные работы бульдозерами мощностью 79 кВт (108 л.с.) | 1000 м2 | 0.001 | 1000000 | 1000000 | 1000000
328 | Возвести насыпь из резервов экскаваторами "драглайн" с ковшом вместимостью 0,65 м3, группа грунтов 2 | 1000 м3 | 0.001 | 1000000 | 1000000 | 1000000
329 | Выполнить работы по возведению дорожных насыпей бульдозерами с перемещением грунта до 20 м, группа грунтов 2 | 1000 м3 | 0.001 | 1000000 | 1000000 | 1000000
330 | Выполнить работы по возведению дорожных насыпей бульдозерами с перемещением грунта на расстояние свыше 20 м на каждые последующие 10 м | 1000 м3 | 0.001 | 1000000 | 1000000 | 1000000
331 | Выполнить устройство дорог из сборных железобетонных плит площадью до 3 м2 | 100 м3 | 0.01 | 1000000 | 1000000 | 1000000
332 | Выполнить разборку дорог из сборных железобетонных плит площадью до 3 м2 | 100 м3 | 0.01 | 1000000 | 1000000 | 1000000
333 | Выполнить устройство дорог из сборных железобетонных плит площадью более 3 м2 | 100 м3 | 0.01 | 1000000 | 1000000 | 1000000
334 | Выполнить разборку дорог из сборных железобетонных плит площадью более 3 м2 | 100 м3 | 0.01 | 1000000 | 1000000 | 1000000
335 | Выполнить устройство временных колейных дорог из сборных железобетонных плит | км | 0.001 | 1000000 | 1000000 | 1000000
336 | Выполнить разборку временных колейных дорог из сборных железобетонных плит | км | 0.001 | 1000000 | 1000000 | 1000000
31. Земляные работы
337 | Выполнить работы по бурению котлованов на глубину до 3м, группа грунтов 1 | шт | 1 | 10000 | 10000 | 10000
338 | Выполнить работы по бурению котлованов на глубину до 3 м, группа грунтов 2 | шт | 1 | 10000 | 10000 | 10000
339 | Выполнить работы по бурению котлованов на глубину до 4 м, группа грунтов 1 | шт | 1 | 10000 | 10000 | 10000
340 | Выполнить работы по бурению котлованов на глубину до 4 м, группа грунтов 2 | шт | 1 | 10000 | 10000 | 10000
341 | Выполнить работы по бурению котлованов на глубину свыше 4 м на каждый последующий 1 м | шт | 1 | 10000 | 10000 | 10000
342 | Выполнить работы по бурению котлованов на глубину свыше 4 м на каждый последующий 1 м | шт | 1 | 10000 | 10000 | 10000
343 | Выполнить разработку грунта в траншеях глубиной до 2 м без креплений с откосами вручную, группа грунтов 2 | 100 м3 | 0.01 | 10000 | 10000 | 10000
344 | Выполнить работы по копанию ям вручную без креплений для стоек и столбов без откосов глубиной до 0,7 м, группа грунтов 2 | 100 м3 | 0.01 | 10000 | 10000 | 10000
345 | Выполнить работы по копанию ям вручную без креплений для стоек и столбов с откосами глубиной до 1,5 м, группа грунтов 2 | 100 м3 | 0.01 | 10000 | 10000 | 10000
346 | Произвести засыпку траншей, пазух котлованов и ям вручную, группа грунтов 1 | 100 м3 грунта | 0.01 | 10000 | 10000 | 10000
347 | Выполнить работы по разработке грунта в отвал экскаваторами "драглайн" или "обратная лопата" с ковшом вместимостью 1(1-1,2)м3, группа грунтов 2 | 1000 м3 | 0.001 | 10000 | 10000 | 10000
348 | Выполнить работы по разработке грунта в отвал экскаваторами "драглайн" или "обратная лопата" с ковшом вместимостью 0,65(0,5-1)м3, группа грунтов 2 | 1000 м3 | 0.001 | 10000 | 10000 | 10000
349 | Выполнить работы по разработке грунта в отвал экскаваторами "драглайн" или "обратная лопата" с ковшом вместимостью 0,5(0,5-0,63)м3, группа грунтов 2 | 1000 м3 | 0.001 | 10000 | 10000 | 10000
350 | Выполнить работы по разработке грунта в отвал экскаваторами "драглайн" или "обратная лопата" с ковшом вместимостью 0,4(0,3-0,45)м3, группа грунтов 2 | 1000 м3 | 0.001 | 10000 | 10000 | 10000
351 | Произвести засыпку траншей и котлованов с перемещением грунта до 5 м бульдозерами мощностью 59 кВт (80 л.с.) , группа грунтов 1 | 1000 м3 | 0.001 | 10000 | 10000 | 10000
352 | Произвести засыпку траншей и котлованов с перемещением грунта до 5 м бульдозерами мощностью 79 кВт (108 л.с.), группа грунтов 1 | 1000 м3 | 0.001 | 10000 | 10000 | 10000
353 | Перемещение грунта бульдозером мощностью 59 кВт (80 л.с.), группа грунтов 1, на расстояние свыше 5 м, на каждые последующие 5 м | 1000 м3 | 0.001 | 10000 | 10000 | 10000
354 | Перемещение грунта бульдозером мощностью 79 кВт (108 л.с.), группа грунтов 1, на расстояние свыше 5 м, на каждые последующие 5 м | 1000 м3 | 0.001 | 10000 | 10000 | 10000
355 | Выполнить уплотнение грунта пневматическими трамбовками, группа грунтов 1-2 | 100 м3 | 0.01 | 10000 | 10000 | 10000
32. Работы на трассе
32.1. Валка и разделка угрожающих падением на провода деревьев
356 | Произвести валку деревьев, угрожающих падением на провода ВЛ бензопилой; деревья диаметром ствола на расстоянии 1 м от земли, мм 100-150 мм | 1 ДЕРЕВО | 1 | 100000 | 100000 | 100000
357 | Произвести валку деревьев, угрожающих падением на провода ВЛ бензопилой; деревья диаметром ствола на расстоянии 1 м от земли 150-200 мм | 1 ДЕРЕВО | 1 | 100000 | 100000 | 100000
358 | Произвести валку деревьев, угрожающих падением на провода ВЛ бензопилой; деревья диаметром ствола на расстоянии 1 м от земли 250-400 мм | 1 ДЕРЕВО | 1 | 100000 | 100000 | 100000
359 | Произвести валку деревьев, угрожающих падением на провода ВЛ бензопилой; деревья диаметром ствола на расстоянии 1 м от земли более 400 мм | 1 ДЕРЕВО | 1 | 100000 | 100000 | 100000
32.2. Трелевка спиленных деревьев по раскорчеванной просеке
360 | Выполнить трелевку древесины на расстояние до 300 м трактором мощностью 59 кВт (80л.с.) диаметр стволов до 20см | 100 хлыстов | 0.01 | 100000 | 100000 | 100000
361 | Выполнить трелевку древесины на расстояние до 300 м трактором мощностью 59 кВт (80 л.с.) диаметр стволов свыше 20см до 30см | 100 хлыстов | 0.01 | 100000 | 100000 | 100000
362 | Выполнить трелевку древесины на расстояние до 300 м трактором мощностью 59 кВт (80л.с.) диаметр стволов свыше 30см | 100 хлыстов | 0.01 | 100000 | 100000 | 100000
32.3. Трелевка спиленных деревьев по нераскорчеванной просеке
363 | Выполнить трелевку древесины на расстояние до 300 м трактором мощностью 59 кВт (80 л.с.) диаметр стволов до 20см | 100 хлыстов | 0.01 | 100000 | 100000 | 100000
364 | Выполнить трелевку древесины на расстояние до 300 м трактором мощностью 59 кВт (80 л.с.) диаметр стволов свыше 20см до 30см | 100 хлыстов | 0.01 | 100000 | 100000 | 100000
365 | Выполнить трелевку древесины на расстояние до 300 м трактором мощностью 59 кВт (80 л.с.) диаметр стволов свыше 30см | 100 хлыстов | 0.01 | 100000 | 100000 | 100000
32.4 Комплекс работ по расчистке трассы для ВЛ от ДКР с утилизацией порубочных остатков методом дробления
366 | Выполнить комплекс работ по расчистке трассы от ДКР при средней заросли с утилизацией порубочных остатков методом дробления | 1 ГА | 1 | 100000 | 100000 | 100000
32.5. Обрезка крон деревьев
367 | Выполнить обрезку крон деревьев (с использованием автогидроподъёмника) | 1 дерево | 1 | 100000 | 100000 | 100000
33. Замена гасителей вибрации
368 | Произвести замену гасителя вибрации на проводе ВЛ напряжением 35 кВ | 1 гаситель вибрации | 1 | 100000 | 100000 | 100000
369 | Произвести замену гасителя вибрации на проводе ВЛ напряжением 110 кВ | 1 гаситель вибрации | 1 | 100000 | 100000 | 100000
370 | Произвести замену гасителя вибрации на проводе ВЛ напряжением 220 кВ | 1 гаситель вибрации | 1 | 100000 | 100000 | 100000
371 | Произвести замену гасителя вибрации на грозащитном тросе ВЛ напряжением 35 кВ | 1 гаситель вибрации | 1 | 100000 | 100000 | 100000
372 | Произвести замену гасителя вибрации на грозащитном тросе ВЛ напряжением 110 кВ | 1 гаситель вибрации | 1 | 100000 | 100000 | 100000
373 | Произвести замену гасителя вибрации на грозащитном тросе ВЛ напряжением 220 кВ | 1 гаситель вибрации | 1 | 100000 | 100000 | 100000
СПРАВОЧНО:
1. Информация, для определения усреднённых объёмов выхода древесины:
| Диаметр ствола в см (включительно) | Примерный выход древесины на 1 дерево, м3
|  | Всего | Ствол | Ветки
| от 11 до 16 | 0.1 | 0.085 | 0.015
| от 16,1 до 24 | 0.2 | 0.1667 | 0.0333
| от 24,1 до 32 | 0.3714 | 0.3143 | 0.0571
| более 32,1 | 0.7368 | 0.6316 | 0.1052
2. Информация, для определения усреднённых объёмов (м3) древесины для утилизации штабеля: (a * b * c) * 0,6.
3. Информация, для определения усредненного выхода древесины с 1 га зарослей тонкомерного (подлеска с диаметром ствола до 11 см) средней густоты - 45 м3.
4. Расход антикоррозийного состава на 1 т металлической опоры (35-220 кВ) толщина сухого слоя 120 мкм - 8,932 кг.
Начальник службы ЛЭП |  |  | А.А. Маракин

## Перечень ед.стоим.видов раб (hidden)
Приложение № 2 к Техническому заданию
УТВЕРЖДАЮ
И.о.заместителя директора - главный инженер
филиала ПАО "Россети Московский регион"
Восточных электрических сетей
_____________С.С. Аксенов
"____"________________ 2021 г.
Перечень единичных стоимостей видов работ на неотложный и аварийно-восстановительный ремонт ВЛ 35-220 кВ для нужд филиала "ПАО Россети Московский регион" Восточных электрических сетей в 2022-2024 гг.
№ п/п | Наименование работ и затрат | Единица измер. | Количество единиц | Начальная (предельная) стоимость единицы работ в текущих ценах без учёта стоимости материалов 2022-2024гг., без учёта НДС, руб. | Начальная (предельная) стоимость единицы работ в текущих ценах без учёта стоимости материалов 2022-2024гг., с учётом НДС, руб. | *Справочно: Ориентировочный объем работ на 2022 г. | *Справочно: Ориентировочный объем работ на 2023 г. | *Справочно: Ориентировочный объем работ на 2024 г.
1 | 2 | 3 | 4 | 5 | 6 | 7 | 8 | 9
Цена за единицу неотложных и аварийно-восстановительных работ может быть изменена за счёт применения к единичным расценкам коэффициента 1,25 (к оплате труда за ненормированный рабочий день) и поправок, учитывающих усложнённые условия производства работ, исходя из конкретных условий проводимых работ, определяемых представителями Заказчика совместно с исполнителем работ. При этом, усложняющие факторы должны быть указаны в ведомости дефектов. Данные условия не распространяются на раздел 32.4, в котором цены за единицу видов работ являются предельными и изменению не подлежат.
1. Замена провода на одноцепных опорах (3 провода) на ВЛ 35-220 кВ без пересечений с препятствиями
1 | Выполнить демонтаж проводов ВЛ 35 кВ сечением до 70 мм2 без пересечений с препятствиями при длине анкерного пролета до 1 км (3 провода) | км | 1 |  | 0 | 1000 | 1000 | 1000
2 | Выполнить подвеску проводов ВЛ 35 кВ сечением до 70 мм2 без пересечений с препятствиями при длине анкерного пролета до 1 км (3 провода) | км | 1 |  | 0 | 1000 | 1000 | 1000
3 | Выполнить демонтаж проводов ВЛ 35 кВ сечением до 70 мм2 без пересечений с препятствиями при длине анкерного пролета свыше 1 км (3 провода) | км | 1 |  | 0 | 1000 | 1000 | 1000
4 | Выполнить подвеску проводов ВЛ 35 кВ сечением до 70 мм2 без пересечений с препятствиями при длине анкерного пролета свыше 1 км (3 провода) | км | 1 |  | 0 | 1000 | 1000 | 1000
5 | Выполнить демонтаж проводов ВЛ 35 кВ сечением до 120 мм2 без пересечений с препятствиями при длине анкерного пролета до 1 км (3 провода) | км | 1 |  | 0 | 1000 | 1000 | 1000
6 | Выполнить подвеску проводов ВЛ 35 кВ сечением до 120 мм2 без пересечений с препятствиями при длине анкерного пролета до 1 км (3 провода) | км | 1 |  | 0 | 1000 | 1000 | 1000
7 | Выполнить демонтаж проводов ВЛ 35 кВ сечением до 120 мм2 без пересечений с препятствиями при длине анкерного пролета свыше 1 км (3 провода) | км | 1 |  | 0 | 1000 | 1000 | 1000
8 | Выполнить подвеску проводов ВЛ 35 кВ сечением до 120 мм2 без пересечений с препятствиями при длине анкерного пролета свыше 1 км (3 провода) | км | 1 |  | 0 | 1000 | 1000 | 1000
9 | Выполнить демонтаж проводов ВЛ 35 кВ сечением до 240 мм2 без пересечений с препятствиями при длине анкерного пролета до 1 км (3 провода) | км | 1 |  | 0 | 1000 | 1000 | 1000
10 | Выполнить подвеску проводов ВЛ 35 кВ сечением до 240 мм2 без пересечений с препятствиями при длине анкерного пролета до 1 км (3 провода) | км | 1 |  | 0 | 1000 | 1000 | 1000
11 | Выполнить демонтаж проводов ВЛ 35 кВ сечением до 240 мм2 без пересечений с препятствиями при длине анкерного пролета свыше 1 км (3 провода) | км | 1 |  | 0 | 1000 | 1000 | 1000
12 | Выполнить подвеску проводов ВЛ 35 кВ сечением до 240 мм2 без пересечений с препятствиями при длине анкерного пролета свыше 1 км (3 провода) | км | 1 |  | 0 | 1000 | 1000 | 1000
13 | Выполнить демонтаж проводов ВЛ 110 кВ сечением до 120 мм2 без пересечений с препятствиями при длине анкерного пролета до 1 км (3 провода) | км | 1 |  | 0 | 1000 | 1000 | 1000
14 | Выполнить подвеску проводов ВЛ 110 кВ сечением до 120 мм2 без пересечений с препятствиями при длине анкерного пролета до 1 км (3 провода) | км | 1 |  | 0 | 1000 | 1000 | 1000
15 | Выполнить демонтаж проводов ВЛ 110 кВ сечением до 120 мм2 без пересечений с препятствиями при длине анкерного пролета свыше 1 км (3 провода) | км | 1 |  | 0 | 1000 | 1000 | 1000
16 | Выполнить подвеску проводов ВЛ 110 кВ сечением до 120 мм2 без пересечений с препятствиями при длине анкерного пролета свыше 1 км (3 провода) | км | 1 |  | 0 | 1000 | 1000 | 1000
17 | Выполнить демонтаж проводов ВЛ 110 кВ сечением до 240 мм2 без пересечений с препятствиями при длине анкерного пролета до 1 км (3 провода) | км | 1 |  | 0 | 1000 | 1000 | 1000
18 | Выполнить подвеску проводов ВЛ 110 кВ сечением до 240 мм2 без пересечений с препятствиями при длине анкерного пролета до 1 км (3 провода) | км | 1 |  | 0 | 1000 | 1000 | 1000
19 | Выполнить демонтаж проводов ВЛ 110 кВ сечением до 240 мм2 без пересечений с препятствиями при длине анкерного пролета свыше 1 км (3 провода) | км | 1 |  | 0 | 1000 | 1000 | 1000
20 | Выполнить подвеску проводов ВЛ 110 кВ сечением до 240 мм2 без пересечений с препятствиями при длине анкерного пролета свыше 1 км (3 провода) | км | 1 |  | 0 | 1000 | 1000 | 1000
21 | Выполнить демонтаж проводов ВЛ 110 кВ сечением свыше 240 мм2 без пересечений с препятствиями при длине анкерного пролета до 1 км (3 провода) | км | 1 |  | 0 | 1000 | 1000 | 1000
22 | Выполнить подвеску проводов ВЛ 110 кВ сечением свыше 240 мм2 без пересечений с препятствиями при длине анкерного пролета до 1 км (3 провода) | км | 1 |  | 0 | 1000 | 1000 | 1000
23 | Выполнить демонтаж проводов ВЛ 110 кВ сечением свыше 240 мм2 без пересечений с препятствиями при длине анкерного пролета свыше 1 км (3 провода) | км | 1 |  | 0 | 1000 | 1000 | 1000
24 | Выполнить подвеску проводов ВЛ 110 кВ сечением свыше 240 мм2 без пересечений с препятствиями при длине анкерного пролета свыше 1 км (3 провода) | км | 1 |  | 0 | 1000 | 1000 | 1000
25 | Выполнить демонтаж проводов ВЛ 220 кВ сечением до 240 мм2 без пересечений с препятствиями при длине анкерного пролета до 1 км (3 провода) | км | 1 |  | 0 | 1000 | 1000 | 1000
26 | Выполнить подвеску проводов ВЛ 220 кВ сечением до 240 мм2 без пересечений с препятствиями при длине анкерного пролета до 1 км (3 провода) | км | 1 |  | 0 | 1000 | 1000 | 1000
27 | Выполнить демонтаж проводов ВЛ 220 кВ сечением до 240 мм2 без пересечений с препятствиями при длине анкерного пролета свыше 1 км (3 провода) | км | 1 |  | 0 | 1000 | 1000 | 1000
28 | Выполнить подвеску проводов ВЛ 220 кВ сечением до 240 мм2 без пересечений с препятствиями при длине анкерного пролета свыше 1 км (3 провода) | км | 1 |  | 0 | 1000 | 1000 | 1000
29 | Выполнить демонтаж проводов ВЛ 220 кВ сечением свыше 240 мм2 без пересечений с препятствиями при длине анкерного пролета до 1 км (3 провода) | км | 1 |  | 0 | 1000 | 1000 | 1000
30 | Выполнить подвеску проводов ВЛ 220 кВ сечением свыше 240 мм2 без пересечений с препятствиями при длине анкерного пролета до 1 км (3 провода) | км | 1 |  | 0 | 1000 | 1000 | 1000
31 | Выполнить демонтаж проводов ВЛ 220 кВ сечением свыше 240 мм2 без пересечений с препятствиями при длине анкерного пролета свыше 1 км (3 провода) | км | 1 |  | 0 | 1000 | 1000 | 1000
32 | Выполнить подвеску проводов ВЛ 220 кВ сечением свыше 240 мм2 без пересечений с препятствиями при длине анкерного пролета свыше 1 км (3 провода) | км | 1 |  | 0 | 1000 | 1000 | 1000
2. Замена провода на двухцепных опорах (6 проводов) ВЛ 35-220 кВ без пересечений с препятствиями
33 | Выполнить демонтаж проводов ВЛ 35 кВ сечением до 70 мм2 без пересечений с препятствиями при длине анкерного пролета до 1 км (6 проводов) | км | 1 |  | 0 | 1000 | 1000 | 1000
34 | Выполнить подвеску проводов ВЛ 35 кВ сечением до 70 мм2 без пересечений с препятствиями при длине анкерного пролета до 1 км (6 проводов) | км | 1 |  | 0 | 1000 | 1000 | 1000
35 | Выполнить демонтаж проводов ВЛ 35 кВ сечением до 70 мм2 без пересечений с препятствиями при длине анкерного пролета свыше 1 км (6 проводов) | км | 1 |  | 0 | 1000 | 1000 | 1000
36 | Выполнить подвеску проводов ВЛ 35 кВ сечением до 70 мм2 без пересечений с препятствиями при длине анкерного пролета свыше 1 км (6 проводов) | км | 1 |  | 0 | 1000 | 1000 | 1000
37 | Выполнить демонтаж проводов ВЛ 35 кВ сечением до 120 мм2 без пересечений с препятствиями при длине анкерного пролета до 1 км (6 проводов) | км | 1 |  | 0 | 1000 | 1000 | 1000
38 | Выполнить подвеску проводов ВЛ 35 кВ сечением до 120 мм2 без пересечений с препятствиями при длине анкерного пролета до 1 км (6 проводов) | км | 1 |  | 0 | 1000 | 1000 | 1000
39 | Выполнить демонтаж проводов ВЛ 35 кВ сечением до 120 мм2 без пересечений с препятствиями при длине анкерного пролета свыше 1 км (6 проводов) | км | 1 |  | 0 | 1000 | 1000 | 1000
40 | Выполнить подвеску проводов ВЛ 35 кВ сечением до 120 мм2 без пересечений с препятствиями при длине анкерного пролета свыше 1 км (6 проводов) | км | 1 |  | 0 | 1000 | 1000 | 1000
41 | Выполнить демонтаж проводов ВЛ 35 кВ сечением до 240 мм2 без пересечений с препятствиями при длине анкерного пролета до 1 км (6 проводов) | км | 1 |  | 0 | 1000 | 1000 | 1000
42 | Выполнить подвеску проводов ВЛ 35 кВ сечением до 240 мм2 без пересечений с препятствиями при длине анкерного пролета до 1 км (6 проводов) | км | 1 |  | 0 | 1000 | 1000 | 1000
43 | Выполнить демонтаж проводов ВЛ 35 кВ сечением до 240 мм2 без пересечений с препятствиями при длине анкерного пролета свыше 1 км (6 проводов) | км | 1 |  | 0 | 1000 | 1000 | 1000
44 | Выполнить подвеску проводов ВЛ 35 кВ сечением до 240 мм2 без пересечений с препятствиями при длине анкерного пролета свыше 1 км (6 проводов) | км | 1 |  | 0 | 1000 | 1000 | 1000
45 | Выполнить демонтаж проводов ВЛ 110 кВ сечением до 120 мм2 без пересечений с препятствиями при длине анкерного пролета до 1 км (6 проводов) | км | 1 |  | 0 | 1000 | 1000 | 1000
46 | Выполнить подвеску проводов ВЛ 110 кВ сечением до 120 мм2 без пересечений с препятствиями при длине анкерного пролета до 1 км (6 проводов) | км | 1 |  | 0 | 1000 | 1000 | 1000
47 | Выполнить демонтаж проводов ВЛ 110 кВ сечением до 120 мм2 без пересечений с препятствиями при длине анкерного пролета свыше 1 км (6 проводов) | км | 1 |  | 0 | 1000 | 1000 | 1000
48 | Выполнить подвеску проводов ВЛ 110 кВ сечением до 120 мм2 без пересечений с препятствиями при длине анкерного пролета свыше 1 км (6 проводов) | км | 1 |  | 0 | 1000 | 1000 | 1000
49 | Выполнить демонтаж проводов ВЛ 110 кВ сечением до 240 мм2 без пересечений с препятствиями при длине анкерного пролета до 1 км (6 проводов) | км | 1 |  | 0 | 1000 | 1000 | 1000
50 | Выполнить подвеску проводов ВЛ 110 кВ сечением до 240 мм2 без пересечений с препятствиями при длине анкерного пролета до 1 км (6 проводов) | км | 1 |  | 0 | 1000 | 1000 | 1000
51 | Выполнить демонтаж проводов ВЛ 110 кВ сечением до 240 мм2 без пересечений с препятствиями при длине анкерного пролета свыше 1 км (6 проводов) | км | 1 |  | 0 | 1000 | 1000 | 1000
52 | Выполнить подвеску проводов ВЛ 110 кВ сечением до 240 мм2 без пересечений с препятствиями при длине анкерного пролета свыше 1 км (6 проводов) | км | 1 |  | 0 | 1000 | 1000 | 1000
53 | Выполнить демонтаж проводов ВЛ 110 кВ сечением свыше 240 мм2 без пересечений с препятствиями при длине анкерного пролета до 1 км (6 проводов) | км | 1 |  | 0 | 1000 | 1000 | 1000
54 | Выполнить подвеску проводов ВЛ 110 кВ сечением свыше 240 мм2 без пересечений с препятствиями при длине анкерного пролета до 1 км (6 проводов) | км | 1 |  | 0 | 1000 | 1000 | 1000
55 | Выполнить демонтаж проводов ВЛ 110 кВ сечением свыше 240 мм2 без пересечений с препятствиями при длине анкерного пролета свыше 1 км (6 проводов) | км | 1 |  | 0 | 1000 | 1000 | 1000
56 | Выполнить подвеску проводов ВЛ 110 кВ сечением свыше 240 мм2 без пересечений с препятствиями при длине анкерного пролета свыше 1 км (6 проводов) | км | 1 |  | 0 | 1000 | 1000 | 1000
57 | Выполнить демонтаж проводов ВЛ 220 кВ сечением до 240 мм2 без пересечений с препятствиями при длине анкерного пролета до 1 км (6 проводов) | км | 1 |  | 0 | 1000 | 1000 | 1000
58 | Выполнить подвеску проводов ВЛ 220 кВ сечением до 240 мм2 без пересечений с препятствиями при длине анкерного пролета до 1 км (6 проводов) | км | 1 |  | 0 | 1000 | 1000 | 1000
59 | Выполнить демонтаж проводов ВЛ 220 кВ сечением до 240 мм2 без пересечений с препятствиями при длине анкерного пролета свыше 1 км (6 проводов) | км | 1 |  | 0 | 1000 | 1000 | 1000
60 | Выполнить подвеску проводов ВЛ 220 кВ сечением до 240 мм2 без пересечений с препятствиями при длине анкерного пролета свыше 1 км (6 проводов) | км | 1 |  | 0 | 1000 | 1000 | 1000
61 | Выполнить демонтаж проводов ВЛ 220 кВ сечением свыше 240 мм2 без пересечений с препятствиями при длине анкерного пролета до 1 км (6 проводов) | км | 1 |  | 0 | 1000 | 1000 | 1000
62 | Выполнить подвеску проводов ВЛ 220 кВ сечением свыше 240 мм2 без пересечений с препятствиями при длине анкерного пролета до 1 км (6 проводов) | км | 1 |  | 0 | 1000 | 1000 | 1000
63 | Выполнить демонтаж проводов ВЛ 220 кВ сечением свыше 240 мм2 без пересечений с препятствиями при длине анкерного пролета свыше 1 км (6 проводов) | км | 1 |  | 0 | 1000 | 1000 | 1000
64 | Выполнить подвеску проводов ВЛ 220 кВ сечением свыше 240 мм2 без пересечений с препятствиями при длине анкерного пролета свыше 1 км (6 проводов) | км | 1 |  | 0 | 1000 | 1000 | 1000
3. Замена проводов ВЛ 35-220 кВ между анкерными одноцепными опорами с пересечением препятствий (3 провода)
65 | Выполнить демонтаж проводов между анкерными опорами с пересечением электрифицированных железных дорог общего пользования, напряжение пересекающей ВЛ 35 кВ (3 провода) | пролёт | 1 |  | 0 | 500 | 500 | 500
66 | Выполнить подвеску проводов между анкерными опорами с пересечением электрифицированных железных дорог общего пользования, напряжение пересекающей ВЛ 35 кВ (3 провода) | пролёт | 1 |  | 0 | 500 | 500 | 500
67 | Выполнить демонтаж проводов между анкерными опорами с пересечением электрифицированных железных дорог общего пользования, напряжение пересекающей ВЛ 110 кВ (3 провода) | пролёт | 1 |  | 0 | 500 | 500 | 500
68 | Выполнить подвеску проводов между анкерными опорами с пересечением электрифицированных железных дорог общего пользования, напряжение пересекающей ВЛ 110 кВ (3 провода) | пролёт | 1 |  | 0 | 500 | 500 | 500
69 | Выполнить демонтаж проводов между анкерными опорами с пересечением электрифицированных железных дорог общего пользования, напряжение пересекающей ВЛ 220 кВ (3 провода) | пролёт | 1 |  | 0 | 500 | 500 | 500
70 | Выполнить подвеску проводов между анкерными опорами с пересечением электрифицированных железных дорог общего пользования, напряжение пересекающей ВЛ 220 кВ (3 провода) | пролёт | 1 |  | 0 | 500 | 500 | 500
71 | Выполнить демонтаж проводов между анкерными опорами с пересечением неэлектрифицированных железных дорог общего пользования, напряжение пересекающей ВЛ 35 кВ (3 провода) | пролёт | 1 |  | 0 | 500 | 500 | 500
72 | Выполнить подвеску проводов между анкерными опорами с пересечением неэлектрифицированных железных дорог общего пользования, напряжение пересекающей ВЛ 35 кВ (3 провода) | пролёт | 1 |  | 0 | 500 | 500 | 500
73 | Выполнить демонтаж проводов между анкерными опорами с пересечением неэлектрифицированных железных дорог общего пользования, напряжение пересекающей ВЛ 110 кВ (3 провода) | пролёт | 1 |  | 0 | 500 | 500 | 500
74 | Выполнить подвеску проводов между анкерными опорами с пересечением неэлектрифицированных железных дорог общего пользования, напряжение пересекающей ВЛ 110 кВ (3 провода) | пролёт | 1 |  | 0 | 500 | 500 | 500
75 | Выполнить демонтаж проводов между анкерными опорами с пересечением неэлектрифицированных железных дорог общего пользования, напряжение пересекающей ВЛ 220 кВ (3 провода) | пролёт | 1 |  | 0 | 500 | 500 | 500
76 | Выполнить подвеску проводов между анкерными опорами с пересечением неэлектрифицированных железных дорог общего пользования, напряжение пересекающей ВЛ 220 кВ (3 провода) | пролёт | 1 |  | 0 | 500 | 500 | 500
77 | Выполнить демонтаж проводов между анкерными опорами с пересечением ВЛ 35-220 кВ, напряжение пересекающей ВЛ 35 кВ (3 провода) | пролёт | 1 |  | 0 | 500 | 500 | 500
78 | Выполнить подвеску проводов между анкерными опорами с пересечением ВЛ 35-220 кВ, напряжение пересекающей ВЛ 35 кВ (3 провода) | пролёт | 1 |  | 0 | 500 | 500 | 500
79 | Выполнить демонтаж проводов между анкерными опорами с пересечением ВЛ 35-220 кВ, напряжение пересекающей ВЛ 110 кВ (3 провода) | пролёт | 1 |  | 0 | 500 | 500 | 500
80 | Выполнить подвеску проводов между анкерными опорами с пересечением ВЛ 35-220 кВ, напряжение пересекающей ВЛ 110 кВ (3 провода) | пролёт | 1 |  | 0 | 500 | 500 | 500
81 | Выполнить демонтаж проводов между анкерными опорами с пересечением ВЛ 35-220 кВ, напряжение пересекающей ВЛ 220 кВ (3 провода) | пролёт | 1 |  | 0 | 500 | 500 | 500
82 | Выполнить подвеску проводов между анкерными опорами с пересечением ВЛ 35-220 кВ, напряжение пересекающей ВЛ 220 кВ (3 провода) | пролёт | 1 |  | 0 | 500 | 500 | 500
83 | Выполнить демонтаж проводов между анкерными опорами с пересечением автомобильных дорог, линий связи, ВЛ до 10 кВ, напряжение пересекающей ВЛ 35 кВ (3 провода) | пролёт | 1 |  | 0 | 500 | 500 | 500
84 | Выполнить подвеску проводов между анкерными опорами с пересечением автомобильных дорог, линий связи, ВЛ до 10 кВ, напряжение пересекающей ВЛ 35 кВ (3 провода) | пролёт | 1 |  | 0 | 500 | 500 | 500
85 | Выполнить демонтаж проводов между анкерными опорами с пересечением автомобильных дорог, линий связи, ВЛ до 10 кВ, напряжение пересекающей ВЛ 110 кВ (3 провода) | пролёт | 1 |  | 0 | 500 | 500 | 500
86 | Выполнить подвеску проводов между анкерными опорами с пересечением автомобильных дорог, линий связи, ВЛ до 10 кВ, напряжение пересекающей ВЛ 110 кВ (3 провода) | пролёт | 1 |  | 0 | 500 | 500 | 500
87 | Выполнить демонтаж проводов между анкерными опорами с пересечением автомобильных дорог, линий связи, ВЛ до 10 кВ, напряжение пересекающей ВЛ 220 кВ (3 провода) | пролёт | 1 |  | 0 | 500 | 500 | 500
88 | Выполнить подвеску проводов между анкерными опорами с пересечением автомобильных дорог, линий связи, ВЛ до 10 кВ, напряжение пересекающей ВЛ 220 кВ (3 провода) | пролёт | 1 |  | 0 | 500 | 500 | 500
4. Замена проводов ВЛ 35-220 кВ между промежуточными опорами с пересечением препятствий (3 провода)
89 | Выполнить демонтаж проводов между промежуточными опорами с пересечением железных дорог необщего пользования, напряжение пересекающей ВЛ 35 и 110 кВ (3 провода) | пролёт | 1 |  | 0 | 500 | 500 | 500
90 | Выполнить подвеску проводов между промежуточными опорами с пересечением железных дорог необщего пользования, напряжение пересекающей ВЛ 35 и 110 кВ (3 провода) | пролёт | 1 |  | 0 | 500 | 500 | 500
91 | Выполнить демонтаж проводов между промежуточными опорами с пересечением железных дорог необщего пользования, напряжение пересекающей ВЛ 220 кВ (3 провода) | пролёт | 1 |  | 0 | 500 | 500 | 500
92 | Выполнить подвеску проводов между промежуточными опорами с пересечением железных дорог необщего пользования, напряжение пересекающей ВЛ 220 кВ (3 провода) | пролёт | 1 |  | 0 | 500 | 500 | 500
93 | Выполнить демонтаж проводов между промежуточными опорами с пересечением ВЛ 35-110 кВ, напряжение пересекающей ВЛ 35 и 110 кВ (3 провода) | пролёт | 1 |  | 0 | 500 | 500 | 500
94 | Выполнить подвеску проводов между промежуточными опорами с пересечением ВЛ 35-110 кВ, напряжение пересекающей ВЛ 35 и 110 кВ (3 провода) | пролёт | 1 |  | 0 | 500 | 500 | 500
95 | Выполнить демонтаж проводов между промежуточными опорами с пересечением ВЛ 35-110 кВ, напряжение пересекающей ВЛ 220 кВ (3 провода) | пролёт | 1 |  | 0 | 500 | 500 | 500
96 | Выполнить подвеску проводов между промежуточными опорами с пересечением ВЛ 35-110 кВ, напряжение пересекающей ВЛ 220 кВ (3 провода) | пролёт | 1 |  | 0 | 500 | 500 | 500
97 | Выполнить демонтаж проводов между промежуточными опорами с пересечением автомобильных дорог, линий связи, ВЛ до 10 кВ, напряжение пересекающей ВЛ 35 кВ (3 провода) | пролёт | 1 |  | 0 | 500 | 500 | 500
98 | Выполнить подвеску проводов между промежуточными опорами с пересечением автомобильных дорог, линий связи, ВЛ до 10 кВ, напряжение пересекающей ВЛ 35 кВ (3 провода) | пролёт | 1 |  | 0 | 500 | 500 | 500
99 | Выполнить демонтаж проводов между промежуточными опорами с пересечением автомобильных дорог, линий связи, ВЛ до 10 кВ, напряжение пересекающей ВЛ 110 кВ (3 провода) | пролёт | 1 |  | 0 | 500 | 500 | 500
100 | Выполнить подвеску проводов между промежуточными опорами с пересечением автомобильных дорог, линий связи, ВЛ до 10 кВ, напряжение пересекающей ВЛ 110 кВ (3 провода) | пролёт | 1 |  | 0 | 500 | 500 | 500
101 | Выполнить демонтаж проводов между промежуточными опорами с пересечением автомобильных дорог, линий связи, ВЛ до 10 кВ, напряжение пересекающей ВЛ 220 кВ (3 провода) | пролёт | 1 |  | 0 | 500 | 500 | 500
102 | Выполнить подвеску проводов между промежуточными опорами с пересечением автомобильных дорог, линий связи, ВЛ до 10 кВ, напряжение пересекающей ВЛ 220 кВ (3 провода) | пролёт | 1 |  | 0 | 500 | 500 | 500
5. Замена проводов ВЛ 35-220 кВ между анкерными двухцепными опорами с пересечением препятствий (6 проводов)
103 | Выполнить демонтаж проводов между анкерными опорами с пересечением электрифицированных железных дорог общего пользования, напряжение пересекающей ВЛ 35 кВ (6 проводов) | пролёт | 1 |  | 0 | 500 | 500 | 500
104 | Выполнить подвеску проводов между анкерными опорами с пересечением электрифицированных железных дорог общего пользования, напряжение пересекающей ВЛ 35 кВ (6 проводов) | пролёт | 1 |  | 0 | 500 | 500 | 500
105 | Выполнить демонтаж проводов между анкерными опорами с пересечением электрифицированных железных дорог общего пользования, напряжение пересекающей ВЛ 110 кВ (6 проводов) | пролёт | 1 |  | 0 | 500 | 500 | 500
106 | Выполнить подвеску проводов между анкерными опорами с пересечением электрифицированных железных дорог общего пользования, напряжение пересекающей ВЛ 110 кВ (6 проводов) | пролёт | 1 |  | 0 | 500 | 500 | 500
107 | Выполнить демонтаж проводов между анкерными опорами с пересечением электрифицированных железных дорог общего пользования, напряжение пересекающей ВЛ 220 кВ (6 проводов) | пролёт | 1 |  | 0 | 500 | 500 | 500
108 | Выполнить подвеску проводов между анкерными опорами с пересечением электрифицированных железных дорог общего пользования, напряжение пересекающей ВЛ 220 кВ (6 проводов) | пролёт | 1 |  | 0 | 500 | 500 | 500
109 | Выполнить демонтаж проводов между анкерными опорами с пересечением неэлектрифицированных железных дорог общего пользования, напряжение пересекающей ВЛ 35 кВ (6 проводов) | пролёт | 1 |  | 0 | 500 | 500 | 500
110 | Выполнить подвеску проводов между анкерными опорами с пересечением неэлектрифицированных железных дорог общего пользования, напряжение пересекающей ВЛ 35 кВ (6 проводов) | пролёт | 1 |  | 0 | 500 | 500 | 500
111 | Выполнить демонтаж проводов между анкерными опорами с пересечением неэлектрифицированных железных дорог общего пользования, напряжение пересекающей ВЛ 110 кВ (6 проводов) | пролёт | 1 |  | 0 | 500 | 500 | 500
112 | Выполнить подвеску проводов между анкерными опорами с пересечением неэлектрифицированных железных дорог общего пользования, напряжение пересекающей ВЛ 110 кВ (6 проводов) | пролёт | 1 |  | 0 | 500 | 500 | 500
113 | Выполнить демонтаж проводов между анкерными опорами с пересечением неэлектрифицированных железных дорог общего пользования, напряжение пересекающей ВЛ 220 кВ (6 проводов) | пролёт | 1 |  | 0 | 500 | 500 | 500
114 | Выполнить подвеску проводов между анкерными опорами с пересечением неэлектрифицированных железных дорог общего пользования, напряжение пересекающей ВЛ 220 кВ (6 проводов) | пролёт | 1 |  | 0 | 500 | 500 | 500
115 | Выполнить демонтаж проводов между анкерными опорами с пересечением ВЛ 35-220 кВ, напряжение пересекающей ВЛ 35 кВ (6 проводов) | пролёт | 1 |  | 0 | 500 | 500 | 500
116 | Выполнить подвеску проводов между анкерными опорами с пересечением ВЛ 35-220 кВ, напряжение пересекающей ВЛ 35 кВ (6 проводов) | пролёт | 1 |  | 0 | 500 | 500 | 500
117 | Выполнить демонтаж проводов между анкерными опорами с пересечением ВЛ 35-220 кВ, напряжение пересекающей ВЛ 110 кВ (6 проводов) | пролёт | 1 |  | 0 | 500 | 500 | 500
118 | Выполнить подвеску проводов между анкерными опорами с пересечением ВЛ 35-220 кВ, напряжение пересекающей ВЛ 110 кВ (6 проводов) | пролёт | 1 |  | 0 | 500 | 500 | 500
119 | Выполнить демонтаж проводов между анкерными опорами с пересечением ВЛ 35-220 кВ, напряжение пересекающей ВЛ 220 кВ (6 проводов) | пролёт | 1 |  | 0 | 500 | 500 | 500
120 | Выполнить подвеску проводов между анкерными опорами с пересечением ВЛ 35-220 кВ, напряжение пересекающей ВЛ 220 кВ (6 проводов) | пролёт | 1 |  | 0 | 500 | 500 | 500
121 | Выполнить демонтаж проводов между анкерными опорами с пересечением автомобильных дорог, линий связи, ВЛ до 10 кВ, напряжение пересекающей ВЛ 35 кВ (6 проводов) | пролёт | 1 |  | 0 | 500 | 500 | 500
122 | Выполнить подвеску проводов между анкерными опорами с пересечением автомобильных дорог, линий связи, ВЛ до 10 кВ, напряжение пересекающей ВЛ 35 кВ (6 проводов) | пролёт | 1 |  | 0 | 500 | 500 | 500
123 | Выполнить демонтаж проводов между анкерными опорами с пересечением автомобильных дорог, линий связи, ВЛ до 10 кВ, напряжение пересекающей ВЛ 110 кВ (6 проводов) | пролёт | 1 |  | 0 | 500 | 500 | 500
124 | Выполнить подвеску проводов между анкерными опорами с пересечением автомобильных дорог, линий связи, ВЛ до 10 кВ, напряжение пересекающей ВЛ 110 кВ (6 проводов) | пролёт | 1 |  | 0 | 500 | 500 | 500
125 | Выполнить демонтаж проводов между анкерными опорами с пересечением автомобильных дорог, линий связи, ВЛ до 10 кВ, напряжение пересекающей ВЛ 220 кВ (6 проводов) | пролёт | 1 |  | 0 | 500 | 500 | 500
126 | Выполнить подвеску проводов между анкерными опорами с пересечением автомобильных дорог, линий связи, ВЛ до 10 кВ, напряжение пересекающей ВЛ 220 кВ (6 проводов) | пролёт | 1 |  | 0 | 500 | 500 | 500
6. Замена проводов ВЛ 35-220 кВ между промежуточными двухцепными опорами с пересечением препятствий (6 проводов)
127 | Выполнить демонтаж проводов между промежуточными опорами с пересечением железных дорог необщего пользования, напряжение пересекающей ВЛ 35 и 110 кВ (6 проводов) | пролёт | 1 |  | 0 | 500 | 500 | 500
128 | Выполнить подвеску проводов между промежуточными опорами с пересечением железных дорог необщего пользования, напряжение пересекающей ВЛ 35 и 110 кВ (6 проводов) | пролёт | 1 |  | 0 | 500 | 500 | 500
129 | Выполнить демонтаж проводов между промежуточными опорами с пересечением железных дорог необщего пользования, напряжение пересекающей ВЛ 220 кВ (6 проводов) | пролёт | 1 |  | 0 | 500 | 500 | 500
130 | Выполнить подвеску проводов между промежуточными опорами с пересечением железных дорог необщего пользования, напряжение пересекающей ВЛ 220 кВ (6 проводов) | пролёт | 1 |  | 0 | 500 | 500 | 500
131 | Выполнить демонтаж проводов между промежуточными опорами с пересечением ВЛ 35-110 кВ, напряжение пересекающей ВЛ 35 и 110 кВ (6 проводов) | пролёт | 1 |  | 0 | 500 | 500 | 500
132 | Выполнить подвеску проводов между промежуточными опорами с пересечением ВЛ 35-110 кВ, напряжение пересекающей ВЛ 35 и 110 кВ (6 проводов) | пролёт | 1 |  | 0 | 500 | 500 | 500
133 | Выполнить демонтаж проводов между промежуточными опорами с пересечением ВЛ 35-110 кВ, напряжение пересекающей ВЛ 220 кВ (6 проводов) | пролёт | 1 |  | 0 | 500 | 500 | 500
134 | Выполнить подвеску проводов между промежуточными опорами с пересечением ВЛ 35-110 кВ, напряжение пересекающей ВЛ 220 кВ (6 проводов) | пролёт | 1 |  | 0 | 500 | 500 | 500
135 | Выполнить демонтаж проводов между промежуточными опорами с пересечением автомобильных дорог, линий связи, ВЛ до 10 кВ, напряжение пересекающей ВЛ 35 кВ (6 проводов) | пролёт | 1 |  | 0 | 500 | 500 | 500
136 | Выполнить подвеску проводов между промежуточными опорами с пересечением автомобильных дорог, линий связи, ВЛ до 10 кВ, напряжение пересекающей ВЛ 35 кВ (6 проводов) | пролёт | 1 |  | 0 | 500 | 500 | 500
137 | Выполнить демонтаж проводов между промежуточными опорами с пересечением автомобильных дорог, линий связи, ВЛ до 10 кВ, напряжение пересекающей ВЛ 110 кВ (6 проводов) | пролёт | 1 |  | 0 | 500 | 500 | 500
138 | Выполнить подвеску проводов между промежуточными опорами с пересечением автомобильных дорог, линий связи, ВЛ до 10 кВ, напряжение пересекающей ВЛ 110 кВ (6 проводов) | пролёт | 1 |  | 0 | 500 | 500 | 500
139 | Выполнить демонтаж проводов между промежуточными опорами с пересечением автомобильных дорог, линий связи, ВЛ до 10 кВ, напряжение пересекающей ВЛ 220 кВ (6 проводов) | пролёт | 1 |  | 0 | 500 | 500 | 500
140 | Выполнить подвеску проводов между промежуточными опорами с пересечением автомобильных дорог, линий связи, ВЛ до 10 кВ, напряжение пересекающей ВЛ 220 кВ (6 проводов) | пролёт | 1 |  | 0 | 500 | 500 | 500
7. Замена грозозащитных тросов без пересечений с препятствиями
141 | Выполнить демонтаж одного грозозащитного троса ВЛ 35-500 кВ без пересечений с препятствиями при длине анкерного пролета до 1 км | км | 1 |  | 0 | 5000 | 5000 | 5000
142 | Выполнить подвеску одного грозозащитного троса ВЛ 35-500 кВ без пересечений с препятствиями при длине анкерного пролета до 1 км | км | 1 |  | 0 | 5000 | 5000 | 5000
143 | Выполнить демонтаж одного грозозащитного троса ВЛ 35-500 кВ без пересечений с препятствиями при длине анкерного пролета свыше 1 км | км | 1 |  | 0 | 5000 | 5000 | 5000
144 | Выполнить подвеску одного грозозащитного троса ВЛ 35-500 кВ без пересечений с препятствиями при длине анкерного пролета свыше 1 км | км | 1 |  | 0 | 5000 | 5000 | 5000
145 | Выполнить демонтаж двух грозозащитных тросов ВЛ 35-500 кВ без пересечений с препятствиями при длине анкерного пролета до 1 км | км | 1 |  | 0 | 5000 | 5000 | 5000
146 | Выполнить подвеску двух грозозащитных тросов ВЛ 35-500 кВ без пересечений с препятствиями при длине анкерного пролета до 1 км | км | 1 |  | 0 | 5000 | 5000 | 5000
147 | Выполнить демонтаж двух грозозащитных тросов ВЛ 35-500 кВ без пересечений с препятствиями при длине анкерного пролета свыше 1 км | км | 1 |  | 0 | 5000 | 5000 | 5000
148 | Выполнить подвеску двух грозозащитных тросов ВЛ 35-500 кВ без пересечений с препятствиями при длине анкерного пролета свыше 1 км | км | 1 |  | 0 | 5000 | 5000 | 5000
10. Замена грозозащитных тросов ВЛ 35-220 кВ между опорами с пересечением препятствий
149 | Выполнить демонтаж грозозащитных тросов в анкерном пролете с пересечением препятствий электрифицированных железных дорог | пролёт | 1 |  | 0 | 500 | 500 | 500
150 | Выполнить подвеску грозозащитных тросов в анкерном пролете с пересечением препятствий электрифицированных железных дорог | пролёт | 1 |  | 0 | 500 | 500 | 500
151 | Выполнить демонтаж грозозащитных тросов в анкерном пролете с пересечением препятствий неэлектрифицированных железных дорог | пролёт | 1 |  | 0 | 500 | 500 | 500
152 | Выполнить подвеску грозозащитных тросов в анкерном пролете с пересечением препятствий неэлектрифицированных железных дорог | пролёт | 1 |  | 0 | 500 | 500 | 500
153 | Выполнить демонтаж грозозащитных тросов в анкерном пролете с пересечением препятствий ВЛ 35-220 кВ | пролёт | 1 |  | 0 | 500 | 500 | 500
154 | Выполнить подвеску грозозащитных тросов в анкерном пролете с пересечением препятствий ВЛ 35-220 кВ | пролёт | 1 |  | 0 | 500 | 500 | 500
155 | Выполнить демонтаж демонтаж грозозащитных тросов в анкерном пролете с пересечением препятствий автомобильных дорог, линий связи, ВЛ до 10 кВ | пролёт | 1 |  | 0 | 500 | 500 | 500
156 | Выполнить подвеску грозозащитных тросов в анкерном пролете с пересечением препятствий автомобильных дорог, линий связи, ВЛ до 10 кВ | пролёт | 1 |  | 0 | 500 | 500 | 500
157 | Выполнить демонтаж грозозащитных тросов в пролете между промежуточными опорами с пересечением железных дорог необщего пользования, ВЛ 35-110 кВ, автомобильных дорог, линий связи, ВЛ до 10 кВ | пролёт | 1 |  | 0 | 500 | 500 | 500
158 | Выполнить подвеску грозозащитных тросов в пролете между промежуточными опорами с пересечением железных дорог необщего пользования, ВЛ 35-110 кВ, автомобильных дорог, линий связи, ВЛ до 10 кВ | пролёт | 1 |  | 0 | 500 | 500 | 500
9. Демонтаж фундаментов, анкерных плит, ригелей
159 | Выполнить демонтаж сборных железобетонных неразъемных подножников под промежуточные свободностоящие опоры объемом до 0,6 м3 | м3 | 1 |  | 0 | 10000 | 10000 | 10000
160 | Выполнить демонтаж сборных железобетонных неразъемных подножников под промежуточные свободностоящие опоры объемом свыше 0,6 м3 до 2 м3 | м3 | 1 |  | 0 | 10000 | 10000 | 10000
161 | Выполнить демонтаж сборных железобетонных неразъемных подножников под промежуточные свободностоящие опоры объемом до 3 м3 | м3 | 1 |  | 0 | 10000 | 10000 | 10000
162 | Выполнить демонтаж сборных железобетонных неразъемных подножников под опоры с оттяжками объемом до 1 м3 | м3 | 1 |  | 0 | 10000 | 10000 | 10000
163 | Выполнить демонтаж сборных железобетонных неразъемных подножников под опоры с оттяжками объемом свыше до 2 м3 | м3 | 1 |  | 0 | 10000 | 10000 | 10000
164 | Выполнить демонтаж сборных железобетонных неразъемных подножников под опоры с оттяжками объемом до 2,5 м3 | м3 | 1 |  | 0 | 10000 | 10000 | 10000
165 | Выполнить демонтаж сборных железобетонных неразъемных подножников под анкерноугловые опоры объемом до 1,5 м3 | м3 | 1 |  | 0 | 10000 | 10000 | 10000
166 | Выполнить демонтаж сборных железобетонных неразъемных подножников под анкерноугловые опоры объемом до 3 м3 | м3 | 1 |  | 0 | 10000 | 10000 | 10000
167 | Выполнить демонтаж сборных железобетонных разъемных подножников под анкерноугловые опоры объемом до 5 м3 | м3 | 1 |  | 0 | 10000 | 10000 | 10000
168 | Выполнить демонтаж сборных железобетонных анкерных плит объемом до 0,5 м3 | м3 | 1 |  | 0 | 10000 | 10000 | 10000
169 | Выполнить демонтаж сборных железобетонных анкерных плит объемом до 1,5 м3 | м3 | 1 |  | 0 | 10000 | 10000 | 10000
170 | Выполнить демонтаж сборных железобетонных опорных и подкладочных плит объемом до 1,5 м3 | м3 | 1 |  | 0 | 10000 | 10000 | 10000
171 | Выполнить демонтаж сборных железобетонных ригелей к железобетонным опорам объемом до 0,1 м3 | м3 | 1 |  | 0 | 10000 | 10000 | 10000
172 | Выполнить демонтаж сборных железобетонных ригелей к железобетонным опорам объемом до 0,3 м3 | м3 | 1 |  | 0 | 10000 | 10000 | 10000
173 | Выполнить демонтаж сборных железобетонных ригелей к фундаментам объемом до 0,1 м3 | м3 | 1 |  | 0 | 10000 | 10000 | 10000
174 | Выполнить демонтаж сборных железобетонных ригелей к фундаментам объемом до 0,2 м3 | м3 | 1 |  | 0 | 10000 | 10000 | 10000
175 | Выполнить демонтаж монолитных железобетонных фундаментов из тяжелого бетона, приготавливаемого на строительной площадке, обьемом до 25м3 | м3 | 1 |  | 0 | 10000 | 10000 | 10000
176 | Выполнить демонтаж монолитных железобетонных фундаментов из тяжелого бетона, приготавливаемого на строительной площадке, обьемом свыше 25м3 | м3 | 1 |  | 0 | 10000 | 10000 | 10000
10. Установка фундаментов, анкерных плит, ригелей
177 | Выполнить установку сборных железобетонных неразъемных подножников под промежуточные свободностоящие опоры объемом до 0,6 м3 | м3 | 1 |  | 0 | 10000 | 10000 | 10000
178 | Выполнить установку сборных железобетонных неразъемных подножников под промежуточные свободностоящие опоры объемом до 2 м3 | м3 | 1 |  | 0 | 10000 | 10000 | 10000
179 | Выполнить установку сборных железобетонных неразъемных подножников под промежуточные свободностоящие опоры объемом до 3 м3 | м3 | 1 |  | 0 | 10000 | 10000 | 10000
180 | Выполнить установку сборных железобетонных неразъемных подножников под опоры с оттяжками объемом до 1 м3 | м3 | 1 |  | 0 | 10000 | 10000 | 10000
181 | Выполнить установку сборных железобетонных неразъемных подножников под опоры с оттяжками объемом до 2 м3 | м3 | 1 |  | 0 | 10000 | 10000 | 10000
182 | Выполнить установку сборных железобетонных неразъемных подножников под опоры с оттяжками объемом до 2,5 м3 | м3 | 1 |  | 0 | 10000 | 10000 | 10000
183 | Выполнить установку сборных железобетонных неразъемных подножников под анкерноугловые опоры объемом до 1,5 м3 | м3 | 1 |  | 0 | 10000 | 10000 | 10000
184 | Выполнить установку сборных железобетонных неразъемных подножников под анкерноугловые опоры объемом до 3 м3 | м3 | 1 |  | 0 | 10000 | 10000 | 10000
185 | Выполнить установку сборных железобетонных разъемных подножников под анкерноугловые опоры объемом до 5 м3 | м3 | 1 |  | 0 | 10000 | 10000 | 10000
186 | Выполнить установку сборных железобетонных анкерных плит объемом до 0,5 м3 | м3 | 1 |  | 0 | 10000 | 10000 | 10000
187 | Выполнить установку сборных железобетонных анкерных плит объемом до 1,5 м3 | м3 | 1 |  | 0 | 10000 | 10000 | 10000
188 | Выполнить установку сборных железобетонных опорных и подкладочных плит объемом до 1,5 м3 | м3 | 1 |  | 0 | 10000 | 10000 | 10000
189 | Выполнить установку сборных железобетонных ригелей к железобетонным опорам объемом до 0,1 м3 | м3 | 1 |  | 0 | 10000 | 10000 | 10000
190 | Выполнить установку сборных железобетонных ригелей к железобетонным опорам объемом до 0,3 м3 | м3 | 1 |  | 0 | 10000 | 10000 | 10000
191 | Выполнить установку сборных железобетонных ригелей к фундаментам объемом до 0,1 м3 | м3 | 1 |  | 0 | 10000 | 10000 | 10000
192 | Выполнить установку сборных железобетонных ригелей к фундаментам объемом до 0,2 м3 | м3 | 1 |  | 0 | 10000 | 10000 | 10000
193 | Выполнить устройство монолитных железобетонных фундаментов из тяжелого бетона, приготавливаемого на строительной площадке, обьемом до 25м3 | м3 | 1 |  | 0 | 10000 | 10000 | 10000
194 | Выполнить устройство монолитных железобетонных фундаментов из тяжелого бетона, приготавливаемого на строительной площадке, обьемом свыше 25м3 | м3 | 1 |  | 0 | 10000 | 10000 | 10000
11. Демонтаж и монтаж металлических фундаментов многогранных опор ВЛ 35-220 кВ
195 | Выполнить демонтаж металлического фундамента массой до 5 т под многогранные опоры | шт | 1 |  | 0 | 2000 | 2000 | 2000
196 | Выполнить установку металлического фундамента массой до 5 т под многогранные опоры | шт | 1 |  | 0 | 2000 | 2000 | 2000
12. Демонтаж железобетонных одно- и двухцепных опор
197 | Выполнить демонтаж железобетонных центрифугированных опор промежуточных, свободностоящих одностоечных, одноцепных объемом до 2 м3 | м3 | 1 |  | 0 | 1000 | 1000 | 1000
198 | Выполнить демонтаж железобетонных центрифугированных опор, промежуточных, свободностоящих одностоечных, одноцепных объемом свыше 2 м3 до 3 м3 | м3 | 1 |  | 0 | 1000 | 1000 | 1000
199 | Выполнить демонтаж железобетонных центрифугированных опор промежуточных, свободностоящих одностоечных, двухцепных объемом до 2 м3 | м3 | 1 |  | 0 | 1000 | 1000 | 1000
200 | Выполнить демонтаж железобетонных центрифугированных опор промежуточных, свободностоящих одностоечных, двухцепных объемом свыше 2 м3 до 3 м3 | м3 | 1 |  | 0 | 1000 | 1000 | 1000
201 | Выполнить демонтаж железобетонных центрифугированных опор промежуточных, свободностоящих П-образных, одно- и двухцепных объемом до 5,6 м3 | м3 | 1 |  | 0 | 1000 | 1000 | 1000
202 | Выполнить демонтаж железобетонных центрифугированных опор, анкерноугловых, одноцепных на оттяжках одностоечных, объемом до 2,5 м3 | м3 | 1 |  | 0 | 1000 | 1000 | 1000
203 | Выполнить демонтаж железобетонных центрифугированных опор, анкерноугловых, одноцепных на оттяжках одностоечных, объемом свыше 2,5 м3 до 3 м3 | м3 | 1 |  | 0 | 1000 | 1000 | 1000
204 | Выполнить демонтаж железобетонных центрифугированных опор, анкерноугловых, одноцепных на оттяжках трехстоечных, объемом до 8 м3 | м3 | 1 |  | 0 | 1000 | 1000 | 1000
205 | Выполнить демонтаж железобетонных центрифугированных опор промежуточных, свободностоящих, одно- и двухцепных объемом до 2 м3 | м3 | 1 |  | 0 | 1000 | 1000 | 1000
13. Установка одно- и двухцепных железобетонных опор в пробуренные котлованы
206 | Выполнить установку железобетонных центрифугированных опор промежуточных, свободностоящих одностоечных, одноцепных объемом до 2 м3 | м3 | 1 |  | 0 | 1000 | 1000 | 1000
207 | Выполнить установку железобетонных центрифугированных опор промежуточных, свободностоящих одностоечных, одноцепных объемом свыше 2 м3 до 3 м3 | м3 | 1 |  | 0 | 1000 | 1000 | 1000
208 | Выполнить установку железобетонных центрифугированных опор промежуточных, свободностоящих одностоечных, двухцепных объемом до 2 м3 | м3 | 1 |  | 0 | 1000 | 1000 | 1000
209 | Выполнить установку железобетонных центрифугированных опор промежуточных, свободностоящих одностоечных, двухцепных объемом свыше 2 м3 до 3 м3 | м3 | 1 |  | 0 | 1000 | 1000 | 1000
210 | Выполнить установку железобетонных центрифугированных опор промежуточных, свободностоящих П-образных, одно- и двухцепных объемом до 5,6 м3 | м3 | 1 |  | 0 | 1000 | 1000 | 1000
211 | Выполнить установку железобетонных центрифугированных опор, анкерноугловых, одноцепных на оттяжках одностоечных, объемом до 2,5 м3 | м3 | 1 |  | 0 | 1000 | 1000 | 1000
212 | Выполнить установку железобетонных центрифугированных опор, анкерноугловых, одноцепных на оттяжках одностоечных, объемом свыше 2,5 м3 до 3 м3 | м3 | 1 |  | 0 | 1000 | 1000 | 1000
213 | Выполнить установку железобетонных центрифугированных опор, анкерноугловых, одноцепных на оттяжках трехстоечных, объемом свыше 3 м3 до 8 м3 | м3 | 1 |  | 0 | 1000 | 1000 | 1000
214 | Выполнить установку железобетонных центрифугированных опор промежуточных, свободностоящих, одностоечных одно- и двухцепных, объемом до 2 м3 | м3 | 1 |  | 0 | 1000 | 1000 | 1000
14. Демонтаж металлических опор ВЛ 35-220 кВ
215 | Выполнить демонтаж стальных промежуточных свободностоящих одностоечных опор массой до 2 т | т | 1 |  | 0 | 10000 | 10000 | 10000
216 | Выполнить демонтаж стальных промежуточных свободностоящих одностоечных опор массой свыше 2 т до 4 т | т | 1 |  | 0 | 10000 | 10000 | 10000
217 | Выполнить демонтаж стальных промежуточных свободностоящих одностоечных опор массой свыше 4 т до 5 т | т | 1 |  | 0 | 10000 | 10000 | 10000
218 | Выполнить демонтаж стальных анкерноугловых свободностоящих одностоечных опор массой до 5 т | т | 1 |  | 0 | 10000 | 10000 | 10000
219 | Выполнить демонтаж стальных анкерноугловых свободностоящих одностоечных опор массой свыше 5 т до 15 т | т | 1 |  | 0 | 10000 | 10000 | 10000
15. Установка металлических многогранных опор ВЛ 35-220 кВ
220 | Выполнить установку стальных промежуточных свободностоящих одностоечных опор массой до 2 т | т | 1 |  | 0 | 10000 | 10000 | 10000
221 | Выполнить установку стальных промежуточных свободностоящих одностоечных опор массой свыше 2 т до 4 т | т | 1 |  | 0 | 10000 | 10000 | 10000
222 | Выполнить установку стальных промежуточных свободностоящих одностоечных опор массой свыше 4 т до 5 т | т | 1 |  | 0 | 10000 | 10000 | 10000
223 | Выполнить установку стальных анкерноугловых свободностоящих одностоечных опор массой до 5 т | т | 1 |  | 0 | 10000 | 10000 | 10000
224 | Выполнить установку стальных анкерноугловых свободностоящих одностоечных опор массой свыше 5 т до 15 т | т | 1 |  | 0 | 10000 | 10000 | 10000
16. Забивка вертикальных заземлителей
225 | Произвести забивку вертикальных заземлителей механизированным способом на глубину до 5 м | шт | 1 |  | 0 | 10000 | 10000 | 10000
226 | Произвести забивку вертикальных заземлителей вручную на глубину до 3 м | шт | 1 |  | 0 | 10000 | 10000 | 10000
17. Гидроизоляция фундаментов
227 | Произвести гидроизоляцию сборных железобетонных фундаментов ВЛ массой до 0,4 т | т | 1 |  | 0 | 10000 | 10000 | 10000
228 | Произвести гидроизоляцию сборных железобетонных фундаментов ВЛ массой свыше 0,4 т до 1 т | т | 1 |  | 0 | 10000 | 10000 | 10000
229 | Произвести гидроизоляцию сборных железобетонных фундаментов ВЛ массой свыше 1 т до 2 т | т | 1 |  | 0 | 10000 | 10000 | 10000
230 | Произвести гидроизоляцию сборных железобетонных фундаментов ВЛ массой свыше 2 т | т | 1 |  | 0 | 10000 | 10000 | 10000
231 | Произвести гидроизоляцию железобетонных центрифугированных опор ВЛ массой свыше 5 т | т | 1 |  | 0 | 10000 | 10000 | 10000
232 | Произвести гидроизоляцию металлических фандаментов за один раз | 100 м2 окрашиваемой поверхности | 0.01 |  | 0 | 10000 | 10000 | 10000
18. Работы на железобетонных опорах ВЛ 35-220 кВ
233 | Выполнить выправку железобетонной анкерной угловой опоры на оттяжках ВЛ напряжением 220кВ | 1 опора | 1 |  | 0 | 10000 | 10000 | 10000
234 | Выполнить выправку железобетонной анкерной угловой опоры на оттяжках ВЛ напряжением 110кВ | 1 опора | 1 |  | 0 | 10000 | 10000 | 10000
235 | Выполнить выправку железобетонной анкерной угловой опоры на оттяжках ВЛ напряжением 35кВ | 1 опора | 1 |  | 0 | 10000 | 10000 | 10000
236 | Выполнить выправку железобетонной промежуточной одностоечной опоры с оттяжкой ВЛ напряжением 220кВ | 1 опора | 1 |  | 0 | 10000 | 10000 | 10000
237 | Выполнить выправку железобетонной промежуточной одностоечной опоры с оттяжкой ВЛ напряжением 110кВ | 1 опора | 1 |  | 0 | 10000 | 10000 | 10000
238 | Выполнить выправку железобетонной промежуточной одностоечной опоры с оттяжкой ВЛ напряжением 35кВ | 1 опора | 1 |  | 0 | 10000 | 10000 | 10000
239 | Выполнить выправку железобетонной промежуточной одностоечной свободностоящей опоры при отклонении от вертикальной оси: вдоль линии ВЛ напряжением 220кВ | 1 опора | 1 |  | 0 | 10000 | 10000 | 10000
240 | Выполнить выправку железобетонной промежуточной одностоечной свободностоящей опоры при отклонении от вертикальной оси: вдоль линии ВЛ напряжением 110кВ | 1 опора | 1 |  | 0 | 10000 | 10000 | 10000
241 | Выполнить выправку железобетонной промежуточной одностоечной свободностоящей опоры при отклонении от вертикальной оси: вдоль линии ВЛ напряжением 35кВ | 1 опора | 1 |  | 0 | 10000 | 10000 | 10000
242 | Выполнить выправку железобетонной промежуточной одностоечной свободностоящей опоры при отклонении от вертикальной оси: поперек линии ВЛ напряжением 220кВ | 1 опора | 1 |  | 0 | 10000 | 10000 | 10000
243 | Выполнить выправку железобетонной промежуточной одностоечной свободностоящей опоры при отклонении от вертикальной оси: поперек линии ВЛ напряжением 110кВ | 1 опора | 1 |  | 0 | 10000 | 10000 | 10000
244 | Выполнить выправку железобетонной промежуточной одностоечной свободностоящей опоры при отклонении от вертикальной оси: поперек линии ВЛ напряжением 35кВ | 1 опора | 1 |  | 0 | 10000 | 10000 | 10000
245 | Выполнить замену тросовой оттяжки железобетонной промежуточной одностоечной опоры ВЛ напряжением 220кВ | 1 оттяжка | 1 |  | 0 | 10000 | 10000 | 10000
246 | Выполнить замену тросовой оттяжки железобетонной промежуточной одностоечной опоры ВЛ напряжением 110кВ | 1 оттяжка | 1 |  | 0 | 10000 | 10000 | 10000
247 | Выполнить замену тросовой оттяжки железобетонной промежуточной одностоечной опоры ВЛ напряжением 35кВ | 1 оттяжка | 1 |  | 0 | 10000 | 10000 | 10000
248 | Выполнить ремонт контура заземления железобетонной опоры | 1 опора | 1 |  | 0 | 10000 | 10000 | 10000
19. Работы на металлических опорах ВЛ 35-220 кВ
249 | Выполнить замену троссовой оттяжки металлической промежуточной опоры ВЛ напряжением 220 кВ | 1 оттяжка | 1 |  | 0 | 1000 | 1000 | 1000
250 | Выполнить восстановление обрешетки металлической опоры | 100 кг металлоконструкций | 0.01 |  | 0 | 10000 | 10000 | 10000
251 | Выполнить раскерновку (обварку) болтов на металлической опоре | 10 болтов | 0.1 |  | 0 | 100000 | 100000 | 100000
20.Замена плашечного петлевого зажима, гасителей вибрации ВЛ 35-110 кВ
252 | Выполнить замену плашечного, петлевого зажима в шлейфе на анкерной опоре ВЛ напряжением 220 кВ | 1 зажим | 1 |  | 0 | 10000 | 10000 | 10000
253 | Выполнить замену плашечного, петлевого зажима в шлейфе на анкерной опоре ВЛ напряжением 110 кВ | 1 зажим | 1 |  | 0 | 10000 | 10000 | 10000
254 | Выполнить замену плашечного, петлевого зажима в шлейфе на анкерной опоре ВЛ напряжением 35 кВ | 1 зажим | 1 |  | 0 | 10000 | 10000 | 10000
21. Замена дефектных стеклянных изоляторов на ВЛ 35-220 кВ
255 | Произвести замену стеклянного изолятора на промежуточной опоре ВЛ 220 кВ | 1 изолятор | 1 |  | 0 | 100000 | 100000 | 100000
256 | Произвести замену стеклянного изолятора на промежуточной опоре ВЛ 110 кВ | 1 изолятор | 1 |  | 0 | 100000 | 100000 | 100000
257 | Произвести замену стеклянного изолятора на промежуточной опоре ВЛ 35 кВ | 1 изолятор | 1 |  | 0 | 100000 | 100000 | 100000
258 | Произвести замену стеклянного изолятора на анкерной опоре ВЛ 220 кВ | 1 изолятор | 1 |  | 0 | 100000 | 100000 | 100000
259 | Произвести замену стеклянного изолятора на анкерной опоре ВЛ 110 кВ | 1 изолятор | 1 |  | 0 | 100000 | 100000 | 100000
260 | Произвести замену стеклянного изолятора на анкерной опоре ВЛ 35 кВ | 1 изолятор | 1 |  | 0 | 100000 | 100000 | 100000
22. Замена дефектных фарфоровых изоляторов ВЛ 35-220 кВ
261 | Произвести замену фарфорового изолятора на промежуточной опоре ВЛ 220 кВ | 1 изолятор | 1 |  | 0 | 100000 | 100000 | 100000
262 | Произвести замену фарфорового изолятора на промежуточной опоре ВЛ 110 кВ | 1 изолятор | 1 |  | 0 | 100000 | 100000 | 100000
263 | Произвести замену фарфорового изолятора на промежуточной опоре ВЛ 35 кВ | 1 изолятор | 1 |  | 0 | 100000 | 100000 | 100000
264 | Произвести замену фарфорового изолятора на анкерной опоре ВЛ 220 кВ | 1 изолятор | 1 |  | 0 | 100000 | 100000 | 100000
265 | Произвести замену фарфорового изолятора на анкерной опоре ВЛ 110 кВ | 1 изолятор | 1 |  | 0 | 100000 | 100000 | 100000
266 | Произвести замену фарфорового изолятора на анкерной опоре ВЛ 35 кВ | 1 изолятор | 1 |  | 0 | 100000 | 100000 | 100000
23. Замена гирлянды подвесных изоляторов ВЛ 35-220 кВ
267 | Произвести замену гирлянды подвесных изоляторов на изоляторы другого типа на промежуточной опоре ВЛ 220 кВ | 1 гирлянда | 1 |  | 0 | 10000 | 10000 | 10000
268 | Произвести замену гирлянды подвесных изоляторов на изоляторы другого типа на промежуточной опоре ВЛ 110 кВ | 1 гирлянда | 1 |  | 0 | 10000 | 10000 | 10000
269 | Произвести замену гирлянды подвесных изоляторов на изоляторы другого типа на промежуточной опоре ВЛ 35 кВ | 1 гирлянда | 1 |  | 0 | 10000 | 10000 | 10000
270 | Произвести замену гирлянды подвесных изоляторов на изоляторы другого типа на анкерной опоре ВЛ 220 кВ | 1 гирлянда | 1 |  | 0 | 10000 | 10000 | 10000
271 | Произвести замену гирлянды подвесных изоляторов на изоляторы другого типа на анкерной опоре ВЛ 110 кВ | 1 гирлянда | 1 |  | 0 | 10000 | 10000 | 10000
272 | Произвести замену гирлянды подвесных изоляторов на изоляторы другого типа на анкерной опоре ВЛ 35 кВ | 1 гирлянда | 1 |  | 0 | 10000 | 10000 | 10000
24. Замена изоляторов грозозащитного троса на ВЛ 110-220 кВ
273 | Произвести замену изолятора грозозащитного троса на промежуточной опоре ВЛ 220 кВ | 1 изолятор | 1 |  | 0 | 10000 | 10000 | 10000
274 | Произвести замену изолятора грозозащитного троса на промежуточной опоре ВЛ 110 кВ | 1 изолятор | 1 |  | 0 | 10000 | 10000 | 10000
275 | Произвести замену изолятора грозозащитного троса на анкерной опоре ВЛ 220 кВ | 1 изолятор | 1 |  | 0 | 10000 | 10000 | 10000
276 | Произвести замену изолятора грозозащитного троса на анкерной опоре ВЛ 110 кВ | 1 изолятор | 1 |  | 0 | 10000 | 10000 | 10000
25. Прочие работы на ВЛ 35-220 кВ
25.1. Прочие работы
277 | Выполнить замену поддерживающего зажима на проводе ВЛ 35 кВ | 1 зажим | 1 |  | 0 | 10000 | 10000 | 10000
278 | Выполнить замену поддерживающего зажима на проводе ВЛ 110 кВ | 1 зажим | 1 |  | 0 | 10000 | 10000 | 10000
279 | Выполнить замену поддерживающего зажима на проводе ВЛ 220 кВ | 1 зажим | 1 |  | 0 | 10000 | 10000 | 10000
280 | Выполнить выправку поддерживающей подвески на опоре ВЛ 35 кВ | 1 подвеска | 1 |  | 0 | 10000 | 10000 | 10000
281 | Выполнить выправку поддерживающей подвески на опоре ВЛ 110 кВ | 1 подвеска | 1 |  | 0 | 10000 | 10000 | 10000
282 | Выполнить выправку поддерживающей подвески на опоре ВЛ 220 кВ | 1 подвеска | 1 |  | 0 | 10000 | 10000 | 10000
283 | Выполнить замену элемента сцепной арматуры в поддерживающей подвеске на промежуточной опоре ВЛ 35 кВ | 1 элемент | 1 |  | 0 | 10000 | 10000 | 10000
284 | Выполнить замену элемента сцепной арматуры в поддерживающей подвеске на промежуточной опоре ВЛ 110 кВ | 1 элемент | 1 |  | 0 | 10000 | 10000 | 10000
285 | Выполнить замену элемента сцепной арматуры в поддерживающей подвеске на промежуточной опоре ВЛ 220 кВ | 1 элемент | 1 |  | 0 | 10000 | 10000 | 10000
286 | Выполнить замену элемента сцепной арматуры в поддерживающей подвеске грозозащитного троса ВЛ 110 кВ | 1 элемент | 1 |  | 0 | 10000 | 10000 | 10000
287 | Выполнить замену элемента сцепной арматуры в поддерживающей подвеске грозозащитного троса ВЛ 220 кВ | 1 элемент | 1 |  | 0 | 10000 | 10000 | 10000
25.2. Прочие работы
288 | Выполнить демонтаж стальных траверс порталов массой до 0,2 т | т | 1 |  | 0 | 100000 | 100000 | 100000
289 | Выполнить установку стальных траверс порталов до 0,2 т | т | 1 |  | 0 | 100000 | 100000 | 100000
290 | Выполнить установку стальных лестниц на железные центрифугированные опоры | 1 т конструкций | 1 |  | 0 | 100000 | 100000 | 100000
291 | Выполнить установку стальных сварных молниеотводов и тросостоек массой до 0,2т | т | 1 |  | 0 | 100000 | 100000 | 100000
292 | Выполнить установку стальных болтовых молниеотводов и тросостоек массой до 0,6 т | т | 1 |  | 0 | 100000 | 100000 | 100000
293 | Произвести засыпку вручную траншей, пазух котлованов и ям, группа грунтов 1 | 100 м3 | 0.01 |  | 0 | 100000 | 100000 | 100000
294 | Выполнить устройство основания под фундаменты песчаного | м3 | 1 |  | 0 | 100000 | 100000 | 100000
295 | Выполнить устройство основания под фундаменты щебёночного | м3 | 1 |  | 0 | 100000 | 100000 | 100000
26. Погрузо-разгрузочные работы
296 | Выполнить погрузку и разгрузку вручную изоляторов стеклянных тарельчатых подвесных | т | 1 |  | 0 | 100000 | 100000 | 100000
297 | Выполнить погрузку и разгрузку вручную линейной арматуры | т | 1 |  | 0 | 100000 | 100000 | 100000
298 | Произвезти погрузку изделий из сборного железобетона, бетона, керамзитбетона массой до 5 т | 1 т груза | 1 |  | 0 | 100000 | 100000 | 100000
299 | Произвезти погрузку изделий металлических (мет.опоры, траверсы, фундаменты и т.д.) | 1 т груза | 1 |  | 0 | 100000 | 100000 | 100000
300 | Произвезти погрузку прочих материалов, деталей и конструкции (провод, грозотрос и т.д.) | 1 т груза | 1 |  | 0 | 100000 | 100000 | 100000
301 | Произвезти погрузку мусора стротельного | 1 т груза | 1 |  | 0 | 100000 | 100000 | 100000
302 | Произвести разгрузку изделий из сборного железобетона, бетона, керамзитбетона массой до 5 т | 1 т груза | 1 |  | 0 | 100000 | 100000 | 100000
303 | Произвезти разгрузку изделий металлических (мет.опоры, траверсы, фундаменты и т.д.) | 1 т груза | 1 |  | 0 | 100000 | 100000 | 100000
304 | Произвезти разгрузку прочих материалов, деталей и конструкции (провод, грозотрос и т.д.) | 1 т груза | 1 |  | 0 | 100000 | 100000 | 100000
27. Перевозка грузов автомобильным транспортом
305 | Перевозка грузов I класса автомобилями бортовыми грузоподъемностью до 15 т на расстояние до 10 км | 1 т груза | 1 |  | 0 | 1000000 | 1000000 | 1000000
306 | Перевозка грузов I класса автомобилями бортовыми грузоподъемностью до 15 т на расстояние до 20 км | 1 т груза | 1 |  | 0 | 1000000 | 1000000 | 1000000
307 | Перевозка грузов I класса автомобилями бортовыми грузоподъемностью до 15 т на расстояние до 50 км | 1 т груза | 1 |  | 0 | 1000000 | 1000000 | 1000000
308 | Транспортировка грузов от склада до объекта ВЛ опоровозом | маш/ч | 1 |  | 0 | 1000000 | 1000000 | 1000000
309 | Произвести вывоз мусора контейнерами вместимостью 8 м3 | 1 контейнер | 1 |  | 0 | 1000000 | 1000000 | 1000000
310 | Произвести вывоз мусора контейнерами вместимостью 27 м3 | 1 контейнер | 1 |  | 0 | 1000000 | 1000000 | 1000000
28. Восстановление антикоррозийного покрытия металлических опор
28. 1. Восстановление антикоррозийного покрытия 1 тонны металлических опор ВЛ-220 кВ
311 | Выполнить очистку поверхности металлической опоры ВЛ 220кВ от ржавчины вручную | 1 т металлоконструкций | 1 |  | 0 | 1000000 | 1000000 | 1000000
312 | Нанесение состава для обезжиривания на поверхность опоры ВЛ напряжением 220кВ вручную | 1 т металлоконструкций | 1 |  | 0 | 1000000 | 1000000 | 1000000
313 | Окраска металлической опоры вручную: ВЛ напряжением 220кВ | 1 т металлоконструкций | 1 |  | 0 | 1000000 | 1000000 | 1000000
28.2. Восстановление антикоррозийного покрытия 1 тонны металлических опор ВЛ-110 кВ
314 | Выполнить очистку поверхности металлической опоры ВЛ 110кВ от ржавчины вручную | 1 т металлоконструкций | 1 |  | 0 | 1000000 | 1000000 | 1000000
315 | Нанесение состава для обезжиривания на поверхность опоры ВЛ напряжением 110кВ вручную | 1 т металлоконструкций | 1 |  | 0 | 1000000 | 1000000 | 1000000
316 | Окраска металлической опоры вручную: ВЛ напряжением 110кВ | 1 т металлоконструкций | 1 |  | 0 | 1000000 | 1000000 | 1000000
28.3. Восстановление антикоррозийного покрытия 1 тонны металлических опор ВЛ-35 кВ
317 | Выполнить очистку поверхности металлической опоры ВЛ 35кВ от ржавчины вручную | 1 т металлоконструкций | 1 |  | 0 | 1000000 | 1000000 | 1000000
318 | Нанесение состава для обезжиривания на поверхность опоры ВЛ напряжением 35кВ вручную | 1 т металлоконструкций | 1 |  | 0 | 1000000 | 1000000 | 1000000
319 | Окраска металлической опоры вручную: ВЛ напряжением 35кВ | 1 т металлоконструкций | 1 |  | 0 | 1000000 | 1000000 | 1000000
29. Установка спиральных защитных ограждений на 1 опору ВЛ 35-220 кВ
320 | Выполнить установку ограждения и козырька из спиралей армированной колючей ленты АКЛ типа "Репейник", установка козырька высотой до 1 м по существующему ограждению | 100 м ограждения и козырька | 0.01 |  | 0 | 1000000 | 1000000 | 1000000
30. Устройство временных дорог
321 | Выполнить разработку грунта с погрузкой на автомобили-самосвалы экскаваторами с ковшом вместимостью 1 (1-1,2) м3, группа грунтов 2 | 1000 м3 грунта | 0.001 |  | 0 | 1000000 | 1000000 | 1000000
322 | Выполнить разработку грунта с перемещением до 10 м бульдозерами мощностью 59 кВт (80 л.с.), группа грунтов 2 | 1000 м3 | 0.001 |  | 0 | 1000000 | 1000000 | 1000000
323 | Выполнить разработку грунта с перемещением до 10 м бульдозерами мощностью 79 кВт (108 л.с.), группа грунтов 2 | 1000 м3 | 0.001 |  | 0 | 1000000 | 1000000 | 1000000
324 | Перемещение грунта бульдозерами мощностью 59 кВт (80 л.с.), группа грунтов 2, на расстояние свыше 10 м на каждые последующие 10 м | 1000 м3 | 0.001 |  | 0 | 1000000 | 1000000 | 1000000
325 | Перемещение грунта бульдозерами мощностью 79 кВт (108 л.с.), группа грунтов 2, на расстояние свыше 10 м на каждые последующие 10 м | 1000 м3 | 0.001 |  | 0 | 1000000 | 1000000 | 1000000
326 | Выполнить планировочные работы бульдозерами мощностью 59 кВт (80 л.с.) | 1000 м2 | 0.001 |  | 0 | 1000000 | 1000000 | 1000000
327 | Выполнить планировочные работы бульдозерами мощностью 79 кВт (108 л.с.) | 1000 м2 | 0.001 |  | 0 | 1000000 | 1000000 | 1000000
328 | Возвести насыпь из резервов экскаваторами "драглайн" с ковшом вместимостью 0,65 м3, группа грунтов 2 | 1000 м3 | 0.001 |  | 0 | 1000000 | 1000000 | 1000000
329 | Выполнить работы по возведению дорожных насыпей бульдозерами с перемещением грунта до 20 м, группа грунтов 2 | 1000 м3 | 0.001 |  | 0 | 1000000 | 1000000 | 1000000
330 | Выполнить работы по возведению дорожных насыпей бульдозерами с перемещением грунта на расстояние свыше 20 м на каждые последующие 10 м | 1000 м3 | 0.001 |  | 0 | 1000000 | 1000000 | 1000000
331 | Выполнить устройство дорог из сборных железобетонных плит площадью до 3 м2 | 100 м3 | 0.01 |  | 0 | 1000000 | 1000000 | 1000000
332 | Выполнить разборку дорог из сборных железобетонных плит площадью до 3 м2 | 100 м3 | 0.01 |  | 0 | 1000000 | 1000000 | 1000000
333 | Выполнить устройство дорог из сборных железобетонных плит площадью более 3 м2 | 100 м3 | 0.01 |  | 0 | 1000000 | 1000000 | 1000000
334 | Выполнить разборку дорог из сборных железобетонных плит площадью более 3 м2 | 100 м3 | 0.01 |  | 0 | 1000000 | 1000000 | 1000000
335 | Выполнить устройство временных колейных дорог из сборных железобетонных плит | км | 0.001 |  | 0 | 1000000 | 1000000 | 1000000
336 | Выполнить разборку временных колейных дорог из сборных железобетонных плит | км | 0.001 |  | 0 | 1000000 | 1000000 | 1000000
31. Земляные работы
337 | Выполнить работы по бурению котлованов на глубину до 3м, группа грунтов 1 | шт | 1 |  | 0 | 10000 | 10000 | 10000
338 | Выполнить работы по бурению котлованов на глубину до 3 м, группа грунтов 2 | шт | 1 |  | 0 | 10000 | 10000 | 10000
339 | Выполнить работы по бурению котлованов на глубину до 4 м, группа грунтов 1 | шт | 1 |  | 0 | 10000 | 10000 | 10000
340 | Выполнить работы по бурению котлованов на глубину до 4 м, группа грунтов 2 | шт | 1 |  | 0 | 10000 | 10000 | 10000
341 | Выполнить работы по бурению котлованов на глубину свыше 4 м на каждый последующий 1 м | шт | 1 |  | 0 | 10000 | 10000 | 10000
342 | Выполнить работы по бурению котлованов на глубину свыше 4 м на каждый последующий 1 м | шт | 1 |  | 0 | 10000 | 10000 | 10000
343 | Выполнить разработку грунта в траншеях глубиной до 2 м без креплений с откосами вручную, группа грунтов 2 | 100 м3 | 0.01 |  | 0 | 10000 | 10000 | 10000
344 | Выполнить работы по копанию ям вручную без креплений для стоек и столбов без откосов глубиной до 0,7 м, группа грунтов 2 | 100 м3 | 0.01 |  | 0 | 10000 | 10000 | 10000
345 | Выполнить работы по копанию ям вручную без креплений для стоек и столбов с откосами глубиной до 1,5 м, группа грунтов 2 | 100 м3 | 0.01 |  | 0 | 10000 | 10000 | 10000
346 | Произвести засыпку траншей, пазух котлованов и ям вручную, группа грунтов 1 | 100 м3 грунта | 0.01 |  | 0 | 10000 | 10000 | 10000
347 | Выполнить работы по разработке грунта в отвал экскаваторами "драглайн" или "обратная лопата" с ковшом вместимостью 1(1-1,2)м3, группа грунтов 2 | 1000 м3 | 0.001 |  | 0 | 10000 | 10000 | 10000
348 | Выполнить работы по разработке грунта в отвал экскаваторами "драглайн" или "обратная лопата" с ковшом вместимостью 0,65(0,5-1)м3, группа грунтов 2 | 1000 м3 | 0.001 |  | 0 | 10000 | 10000 | 10000
349 | Выполнить работы по разработке грунта в отвал экскаваторами "драглайн" или "обратная лопата" с ковшом вместимостью 0,5(0,5-0,63)м3, группа грунтов 2 | 1000 м3 | 0.001 |  | 0 | 10000 | 10000 | 10000
350 | Выполнить работы по разработке грунта в отвал экскаваторами "драглайн" или "обратная лопата" с ковшом вместимостью 0,4(0,3-0,45)м3, группа грунтов 2 | 1000 м3 | 0.001 |  | 0 | 10000 | 10000 | 10000
351 | Произвести засыпку траншей и котлованов с перемещением грунта до 5 м бульдозерами мощностью 59 кВт (80 л.с.) , группа грунтов 1 | 1000 м3 | 0.001 |  | 0 | 10000 | 10000 | 10000
352 | Произвести засыпку траншей и котлованов с перемещением грунта до 5 м бульдозерами мощностью 79 кВт (108 л.с.), группа грунтов 1 | 1000 м3 | 0.001 |  | 0 | 10000 | 10000 | 10000
353 | Перемещение грунта бульдозером мощностью 59 кВт (80 л.с.), группа грунтов 1, на расстояние свыше 5 м, на каждые последующие 5 м | 1000 м3 | 0.001 |  | 0 | 10000 | 10000 | 10000
354 | Перемещение грунта бульдозером мощностью 79 кВт (108 л.с.), группа грунтов 1, на расстояние свыше 5 м, на каждые последующие 5 м | 1000 м3 | 0.001 |  | 0 | 10000 | 10000 | 10000
355 | Выполнить уплотнение грунта пневматическими трамбовками, группа грунтов 1-2 | 100 м3 | 0.01 |  | 0 | 10000 | 10000 | 10000
32. Работы на трассе
32.1. Валка и разделка угрожающих падением на провода деревьев
356 | Произвести валку деревьев, угрожающих падением на провода ВЛ бензопилой; деревья диаметром ствола на расстоянии 1 м от земли, мм 100-150 мм | 1 ДЕРЕВО | 1 |  | 0 | 100000 | 100000 | 100000
357 | Произвести валку деревьев, угрожающих падением на провода ВЛ бензопилой; деревья диаметром ствола на расстоянии 1 м от земли 150-200 мм | 1 ДЕРЕВО | 1 |  | 0 | 100000 | 100000 | 100000
358 | Произвести валку деревьев, угрожающих падением на провода ВЛ бензопилой; деревья диаметром ствола на расстоянии 1 м от земли 250-400 мм | 1 ДЕРЕВО | 1 |  | 0 | 100000 | 100000 | 100000
359 | Произвести валку деревьев, угрожающих падением на провода ВЛ бензопилой; деревья диаметром ствола на расстоянии 1 м от земли более 400 мм | 1 ДЕРЕВО | 1 |  | 0 | 100000 | 100000 | 100000
32.2. Трелевка спиленных деревьев по раскорчеванной просеке
360 | Выполнить трелевку древесины на расстояние до 300 м трактором мощностью 59 кВт (80л.с.) диаметр стволов до 20см | 100 хлыстов | 0.01 |  | 0 | 100000 | 100000 | 100000
361 | Выполнить трелевку древесины на расстояние до 300 м трактором мощностью 59 кВт (80 л.с.) диаметр стволов свыше 20см до 30см | 100 хлыстов | 0.01 |  | 0 | 100000 | 100000 | 100000
362 | Выполнить трелевку древесины на расстояние до 300 м трактором мощностью 59 кВт (80л.с.) диаметр стволов свыше 30см | 100 хлыстов | 0.01 |  | 0 | 100000 | 100000 | 100000
32.3. Трелевка спиленных деревьев по нераскорчеванной просеке
363 | Выполнить трелевку древесины на расстояние до 300 м трактором мощностью 59 кВт (80 л.с.) диаметр стволов до 20см | 100 хлыстов | 0.01 |  | 0 | 100000 | 100000 | 100000
364 | Выполнить трелевку древесины на расстояние до 300 м трактором мощностью 59 кВт (80 л.с.) диаметр стволов свыше 20см до 30см | 100 хлыстов | 0.01 |  | 0 | 100000 | 100000 | 100000
365 | Выполнить трелевку древесины на расстояние до 300 м трактором мощностью 59 кВт (80 л.с.) диаметр стволов свыше 30см | 100 хлыстов | 0.01 |  | 0 | 100000 | 100000 | 100000
32.4 Комплекс работ по расчистке трассы для ВЛ от ДКР с утилизацией порубочных остатков методом дробления
366 | Выполнить комплекс работ по расчистке трассы от ДКР при средней заросли с утилизацией порубочных остатков методом дробления | 1 ГА | 1 |  | 0 | 100000 | 100000 | 100000
32.5. Обрезка крон деревьев
367 | Выполнить обрезку крон деревьев (с использованием автогидроподъёмника) | 1 дерево | 1 |  | 0 | 100000 | 100000 | 100000
33. Замена гасителей вибрации
368 | Произвести замену гасителя вибрации на проводе ВЛ напряжением 35 кВ | 1 гаситель вибрации | 1 |  | 0 | 100000 | 100000 | 100000
369 | Произвести замену гасителя вибрации на проводе ВЛ напряжением 110 кВ | 1 гаситель вибрации | 1 |  | 0 | 100000 | 100000 | 100000
370 | Произвести замену гасителя вибрации на проводе ВЛ напряжением 220 кВ | 1 гаситель вибрации | 1 |  | 0 | 100000 | 100000 | 100000
371 | Произвести замену гасителя вибрации на грозащитном тросе ВЛ напряжением 35 кВ | 1 гаситель вибрации | 1 |  | 0 | 100000 | 100000 | 100000
372 | Произвести замену гасителя вибрации на грозащитном тросе ВЛ напряжением 110 кВ | 1 гаситель вибрации | 1 |  | 0 | 100000 | 100000 | 100000
373 | Произвести замену гасителя вибрации на грозащитном тросе ВЛ напряжением 220 кВ | 1 гаситель вибрации | 1 |  | 0 | 100000 | 100000 | 100000
* Фактический объём работ будет определен по мере выполнения работ по неотложному и аварийно-восстановительному ремонту по заявкам заказчика
Начальник службы ЛЭП |  |  |  |  | А.А. Маракин

## Перечень ед.вид.раб. стар (hidden)
Приложение № 1 к Техническому заданию
УТВЕРЖДАЮ
Заместитель директора - главный инженер
филиала ПАО "Россети Московский регион"
Восточных электрических сетей
_____________Д.А. Уксеков
"____"________________ 2021 г.
Перечень единичных видов работ на неотложный и аварийно-восстановительный ремонт ВЛ 35-220 кВ для нужд филиала "ПАО Россети Московский регион" Восточных электрических сетей в 2022-2024 гг.
№ п/п | Наименование работ и затрат | Единица измер. | Количество единиц | *Справочно: Ориентировочный объем работ на 2022 г. | *Справочно: Ориентировочный объем работ на 2023 г. | *Справочно: Ориентировочный объем работ на 2024 г.
1 | 2 | 3 | 4 | 5 | 6 | 7
1. Замена провода на одноцепных опорах (3 провода) на ВЛ 35-220 кВ без пересечений с препятствиями
1 | Выполнить демонтаж проводов ВЛ 35 кВ сечением до 70 мм2 без пересечений с препятствиями при длине анкерного пролета до 1 км (3 провода) | км | 1 | 1000 | 1000 | 1000
2 | Выполнить подвеску проводов ВЛ 35 кВ сечением до 70 мм2 без пересечений с препятствиями при длине анкерного пролета до 1 км (3 провода) | км | 1 | 1000 | 1000 | 1000
3 | Выполнить демонтаж проводов ВЛ 35 кВ сечением до 70 мм2 без пересечений с препятствиями при длине анкерного пролета свыше 1 км (3 провода) | км | 1 | 1000 | 1000 | 1000
4 | Выполнить подвеску проводов ВЛ 35 кВ сечением до 70 мм2 без пересечений с препятствиями при длине анкерного пролета свыше 1 км (3 провода) | км | 1 | 1000 | 1000 | 1000
5 | Выполнить демонтаж проводов ВЛ 35 кВ сечением до 120 мм2 без пересечений с препятствиями при длине анкерного пролета до 1 км (3 провода) | км | 1 | 1000 | 1000 | 1000
6 | Выполнить подвеску проводов ВЛ 35 кВ сечением до 120 мм2 без пересечений с препятствиями при длине анкерного пролета до 1 км (3 провода) | км | 1 | 1000 | 1000 | 1000
7 | Выполнить демонтаж проводов ВЛ 35 кВ сечением до 120 мм2 без пересечений с препятствиями при длине анкерного пролета свыше 1 км (3 провода) | км | 1 | 1000 | 1000 | 1000
8 | Выполнить подвеску проводов ВЛ 35 кВ сечением до 120 мм2 без пересечений с препятствиями при длине анкерного пролета свыше 1 км (3 провода) | км | 1 | 1000 | 1000 | 1000
9 | Выполнить демонтаж проводов ВЛ 35 кВ сечением до 240 мм2 без пересечений с препятствиями при длине анкерного пролета до 1 км (3 провода) | км | 1 | 1000 | 1000 | 1000
10 | Выполнить подвеску проводов ВЛ 35 кВ сечением до 240 мм2 без пересечений с препятствиями при длине анкерного пролета до 1 км (3 провода) | км | 1 | 1000 | 1000 | 1000
11 | Выполнить демонтаж проводов ВЛ 35 кВ сечением до 240 мм2 без пересечений с препятствиями при длине анкерного пролета свыше 1 км (3 провода) | км | 1 | 1000 | 1000 | 1000
12 | Выполнить подвеску проводов ВЛ 35 кВ сечением до 240 мм2 без пересечений с препятствиями при длине анкерного пролета свыше 1 км (3 провода) | км | 1 | 1000 | 1000 | 1000
13 | Выполнить демонтаж проводов ВЛ 110 кВ сечением до 120 мм2 без пересечений с препятствиями при длине анкерного пролета до 1 км (3 провода) | км | 1 | 1000 | 1000 | 1000
14 | Выполнить подвеску проводов ВЛ 110 кВ сечением до 120 мм2 без пересечений с препятствиями при длине анкерного пролета до 1 км (3 провода) | км | 1 | 1000 | 1000 | 1000
15 | Выполнить демонтаж проводов ВЛ 110 кВ сечением до 120 мм2 без пересечений с препятствиями при длине анкерного пролета свыше 1 км (3 провода) | км | 1 | 1000 | 1000 | 1000
16 | Выполнить подвеску проводов ВЛ 110 кВ сечением до 120 мм2 без пересечений с препятствиями при длине анкерного пролета свыше 1 км (3 провода) | км | 1 | 1000 | 1000 | 1000
17 | Выполнить демонтаж проводов ВЛ 110 кВ сечением до 240 мм2 без пересечений с препятствиями при длине анкерного пролета до 1 км (3 провода) | км | 1 | 1000 | 1000 | 1000
18 | Выполнить подвеску проводов ВЛ 110 кВ сечением до 240 мм2 без пересечений с препятствиями при длине анкерного пролета до 1 км (3 провода) | км | 1 | 1000 | 1000 | 1000
19 | Выполнить демонтаж проводов ВЛ 110 кВ сечением до 240 мм2 без пересечений с препятствиями при длине анкерного пролета свыше 1 км (3 провода) | км | 1 | 1000 | 1000 | 1000
20 | Выполнить подвеску проводов ВЛ 110 кВ сечением до 240 мм2 без пересечений с препятствиями при длине анкерного пролета свыше 1 км (3 провода) | км | 1 | 1000 | 1000 | 1000
21 | Выполнить демонтаж проводов ВЛ 110 кВ сечением свыше 240 мм2 без пересечений с препятствиями при длине анкерного пролета до 1 км (3 провода) | км | 1 | 1000 | 1000 | 1000
22 | Выполнить подвеску проводов ВЛ 110 кВ сечением свыше 240 мм2 без пересечений с препятствиями при длине анкерного пролета до 1 км (3 провода) | км | 1 | 1000 | 1000 | 1000
23 | Выполнить демонтаж проводов ВЛ 110 кВ сечением свыше 240 мм2 без пересечений с препятствиями при длине анкерного пролета свыше 1 км (3 провода) | км | 1 | 1000 | 1000 | 1000
24 | Выполнить подвеску проводов ВЛ 110 кВ сечением свыше 240 мм2 без пересечений с препятствиями при длине анкерного пролета свыше 1 км (3 провода) | км | 1 | 1000 | 1000 | 1000
25 | Выполнить демонтаж проводов ВЛ 220 кВ сечением до 240 мм2 без пересечений с препятствиями при длине анкерного пролета до 1 км (3 провода) | км | 1 | 1000 | 1000 | 1000
26 | Выполнить подвеску проводов ВЛ 220 кВ сечением до 240 мм2 без пересечений с препятствиями при длине анкерного пролета до 1 км (3 провода) | км | 1 | 1000 | 1000 | 1000
27 | Выполнить демонтаж проводов ВЛ 220 кВ сечением до 240 мм2 без пересечений с препятствиями при длине анкерного пролета свыше 1 км (3 провода) | км | 1 | 1000 | 1000 | 1000
28 | Выполнить подвеску проводов ВЛ 220 кВ сечением до 240 мм2 без пересечений с препятствиями при длине анкерного пролета свыше 1 км (3 провода) | км | 1 | 1000 | 1000 | 1000
29 | Выполнить демонтаж проводов ВЛ 220 кВ сечением свыше 240 мм2 без пересечений с препятствиями при длине анкерного пролета до 1 км (3 провода) | км | 1 | 1000 | 1000 | 1000
30 | Выполнить подвеску проводов ВЛ 220 кВ сечением свыше 240 мм2 без пересечений с препятствиями при длине анкерного пролета до 1 км (3 провода) | км | 1 | 1000 | 1000 | 1000
31 | Выполнить демонтаж проводов ВЛ 220 кВ сечением свыше 240 мм2 без пересечений с препятствиями при длине анкерного пролета свыше 1 км (3 провода) | км | 1 | 1000 | 1000 | 1000
32 | Выполнить подвеску проводов ВЛ 220 кВ сечением свыше 240 мм2 без пересечений с препятствиями при длине анкерного пролета свыше 1 км (3 провода) | км | 1 | 1000 | 1000 | 1000
2. Замена провода на двухцепных опорах (6 проводов) ВЛ 35-220 кВ без пересечений с препятствиями
33 | Выполнить демонтаж проводов ВЛ 35 кВ сечением до 70 мм2 без пересечений с препятствиями при длине анкерного пролета до 1 км (6 проводов) | км | 1 | 1000 | 1000 | 1000
34 | Выполнить подвеску проводов ВЛ 35 кВ сечением до 70 мм2 без пересечений с препятствиями при длине анкерного пролета до 1 км (6 проводов) | км | 1 | 1000 | 1000 | 1000
35 | Выполнить демонтаж проводов ВЛ 35 кВ сечением до 70 мм2 без пересечений с препятствиями при длине анкерного пролета свыше 1 км (6 проводов) | км | 1 | 1000 | 1000 | 1000
36 | Выполнить подвеску проводов ВЛ 35 кВ сечением до 70 мм2 без пересечений с препятствиями при длине анкерного пролета свыше 1 км (6 проводов) | км | 1 | 1000 | 1000 | 1000
37 | Выполнить демонтаж проводов ВЛ 35 кВ сечением до 120 мм2 без пересечений с препятствиями при длине анкерного пролета до 1 км (6 проводов) | км | 1 | 1000 | 1000 | 1000
38 | Выполнить подвеску проводов ВЛ 35 кВ сечением до 120 мм2 без пересечений с препятствиями при длине анкерного пролета до 1 км (6 проводов) | км | 1 | 1000 | 1000 | 1000
39 | Выполнить демонтаж проводов ВЛ 35 кВ сечением до 120 мм2 без пересечений с препятствиями при длине анкерного пролета свыше 1 км (6 проводов) | км | 1 | 1000 | 1000 | 1000
40 | Выполнить подвеску проводов ВЛ 35 кВ сечением до 120 мм2 без пересечений с препятствиями при длине анкерного пролета свыше 1 км (6 проводов) | км | 1 | 1000 | 1000 | 1000
41 | Выполнить демонтаж проводов ВЛ 35 кВ сечением до 240 мм2 без пересечений с препятствиями при длине анкерного пролета до 1 км (6 проводов) | км | 1 | 1000 | 1000 | 1000
42 | Выполнить подвеску проводов ВЛ 35 кВ сечением до 240 мм2 без пересечений с препятствиями при длине анкерного пролета до 1 км (6 проводов) | км | 1 | 1000 | 1000 | 1000
43 | Выполнить демонтаж проводов ВЛ 35 кВ сечением до 240 мм2 без пересечений с препятствиями при длине анкерного пролета свыше 1 км (6 проводов) | км | 1 | 1000 | 1000 | 1000
44 | Выполнить подвеску проводов ВЛ 35 кВ сечением до 240 мм2 без пересечений с препятствиями при длине анкерного пролета свыше 1 км (6 проводов) | км | 1 | 1000 | 1000 | 1000
45 | Выполнить демонтаж проводов ВЛ 110 кВ сечением до 120 мм2 без пересечений с препятствиями при длине анкерного пролета до 1 км (6 проводов) | км | 1 | 1000 | 1000 | 1000
46 | Выполнить подвеску проводов ВЛ 110 кВ сечением до 120 мм2 без пересечений с препятствиями при длине анкерного пролета до 1 км (6 проводов) | км | 1 | 1000 | 1000 | 1000
47 | Выполнить демонтаж проводов ВЛ 110 кВ сечением до 120 мм2 без пересечений с препятствиями при длине анкерного пролета свыше 1 км (6 проводов) | км | 1 | 1000 | 1000 | 1000
48 | Выполнить подвеску проводов ВЛ 110 кВ сечением до 120 мм2 без пересечений с препятствиями при длине анкерного пролета свыше 1 км (6 проводов) | км | 1 | 1000 | 1000 | 1000
49 | Выполнить демонтаж проводов ВЛ 110 кВ сечением до 240 мм2 без пересечений с препятствиями при длине анкерного пролета до 1 км (6 проводов) | км | 1 | 1000 | 1000 | 1000
50 | Выполнить подвеску проводов ВЛ 110 кВ сечением до 240 мм2 без пересечений с препятствиями при длине анкерного пролета до 1 км (6 проводов) | км | 1 | 1000 | 1000 | 1000
51 | Выполнить демонтаж проводов ВЛ 110 кВ сечением до 240 мм2 без пересечений с препятствиями при длине анкерного пролета свыше 1 км (6 проводов) | км | 1 | 1000 | 1000 | 1000
52 | Выполнить подвеску проводов ВЛ 110 кВ сечением до 240 мм2 без пересечений с препятствиями при длине анкерного пролета свыше 1 км (6 проводов) | км | 1 | 1000 | 1000 | 1000
53 | Выполнить демонтаж проводов ВЛ 110 кВ сечением свыше 240 мм2 без пересечений с препятствиями при длине анкерного пролета до 1 км (6 проводов) | км | 1 | 1000 | 1000 | 1000
54 | Выполнить подвеску проводов ВЛ 110 кВ сечением свыше 240 мм2 без пересечений с препятствиями при длине анкерного пролета до 1 км (6 проводов) | км | 1 | 1000 | 1000 | 1000
55 | Выполнить демонтаж проводов ВЛ 110 кВ сечением свыше 240 мм2 без пересечений с препятствиями при длине анкерного пролета свыше 1 км (6 проводов) | км | 1 | 1000 | 1000 | 1000
56 | Выполнить подвеску проводов ВЛ 110 кВ сечением свыше 240 мм2 без пересечений с препятствиями при длине анкерного пролета свыше 1 км (6 проводов) | км | 1 | 1000 | 1000 | 1000
57 | Выполнить демонтаж проводов ВЛ 220 кВ сечением до 240 мм2 без пересечений с препятствиями при длине анкерного пролета до 1 км (6 проводов) | км | 1 | 1000 | 1000 | 1000
58 | Выполнить подвеску проводов ВЛ 220 кВ сечением до 240 мм2 без пересечений с препятствиями при длине анкерного пролета до 1 км (6 проводов) | км | 1 | 1000 | 1000 | 1000
59 | Выполнить демонтаж проводов ВЛ 220 кВ сечением до 240 мм2 без пересечений с препятствиями при длине анкерного пролета свыше 1 км (6 проводов) | км | 1 | 1000 | 1000 | 1000
60 | Выполнить подвеску проводов ВЛ 220 кВ сечением до 240 мм2 без пересечений с препятствиями при длине анкерного пролета свыше 1 км (6 проводов) | км | 1 | 1000 | 1000 | 1000
61 | Выполнить демонтаж проводов ВЛ 220 кВ сечением свыше 240 мм2 без пересечений с препятствиями при длине анкерного пролета до 1 км (6 проводов) | км | 1 | 1000 | 1000 | 1000
62 | Выполнить подвеску проводов ВЛ 220 кВ сечением свыше 240 мм2 без пересечений с препятствиями при длине анкерного пролета до 1 км (6 проводов) | км | 1 | 1000 | 1000 | 1000
63 | Выполнить демонтаж проводов ВЛ 220 кВ сечением свыше 240 мм2 без пересечений с препятствиями при длине анкерного пролета свыше 1 км (6 проводов) | км | 1 | 1000 | 1000 | 1000
64 | Выполнить подвеску проводов ВЛ 220 кВ сечением свыше 240 мм2 без пересечений с препятствиями при длине анкерного пролета свыше 1 км (6 проводов) | км | 1 | 1000 | 1000 | 1000
3. Замена проводов ВЛ 35-220 кВ между анкерными одноцепными опорами с пересечением препятствий (3 провода)
65 | Выполнить демонтаж проводов между анкерными опорами с пересечением электрифицированных железных дорог общего пользования, напряжение пересекающей ВЛ 35 кВ (3 провода) | пролёт | 1 | 500 | 500 | 500
66 | Выполнить подвеску проводов между анкерными опорами с пересечением электрифицированных железных дорог общего пользования, напряжение пересекающей ВЛ 35 кВ (3 провода) | пролёт | 1 | 500 | 500 | 500
67 | Выполнить демонтаж проводов между анкерными опорами с пересечением электрифицированных железных дорог общего пользования, напряжение пересекающей ВЛ 110 кВ (3 провода) | пролёт | 1 | 500 | 500 | 500
68 | Выполнить подвеску проводов между анкерными опорами с пересечением электрифицированных железных дорог общего пользования, напряжение пересекающей ВЛ 110 кВ (3 провода) | пролёт | 1 | 500 | 500 | 500
69 | Выполнить демонтаж проводов между анкерными опорами с пересечением электрифицированных железных дорог общего пользования, напряжение пересекающей ВЛ 220 кВ (3 провода) | пролёт | 1 | 500 | 500 | 500
70 | Выполнить подвеску проводов между анкерными опорами с пересечением электрифицированных железных дорог общего пользования, напряжение пересекающей ВЛ 220 кВ (3 провода) | пролёт | 1 | 500 | 500 | 500
71 | Выполнить демонтаж проводов между анкерными опорами с пересечением неэлектрифицированных железных дорог общего пользования, напряжение пересекающей ВЛ 35 кВ (3 провода) | пролёт | 1 | 500 | 500 | 500
72 | Выполнить подвеску проводов между анкерными опорами с пересечением неэлектрифицированных железных дорог общего пользования, напряжение пересекающей ВЛ 35 кВ (3 провода) | пролёт | 1 | 500 | 500 | 500
73 | Выполнить демонтаж проводов между анкерными опорами с пересечением неэлектрифицированных железных дорог общего пользования, напряжение пересекающей ВЛ 110 кВ (3 провода) | пролёт | 1 | 500 | 500 | 500
74 | Выполнить подвеску проводов между анкерными опорами с пересечением неэлектрифицированных железных дорог общего пользования, напряжение пересекающей ВЛ 110 кВ (3 провода) | пролёт | 1 | 500 | 500 | 500
75 | Выполнить демонтаж проводов между анкерными опорами с пересечением неэлектрифицированных железных дорог общего пользования, напряжение пересекающей ВЛ 220 кВ (3 провода) | пролёт | 1 | 500 | 500 | 500
76 | Выполнить подвеску проводов между анкерными опорами с пересечением неэлектрифицированных железных дорог общего пользования, напряжение пересекающей ВЛ 220 кВ (3 провода) | пролёт | 1 | 500 | 500 | 500
77 | Выполнить демонтаж проводов между анкерными опорами с пересечением ВЛ 35-220 кВ, напряжение пересекающей ВЛ 35 кВ (3 провода) | пролёт | 1 | 500 | 500 | 500
78 | Выполнить подвеску проводов между анкерными опорами с пересечением ВЛ 35-220 кВ, напряжение пересекающей ВЛ 35 кВ (3 провода) | пролёт | 1 | 500 | 500 | 500
79 | Выполнить демонтаж проводов между анкерными опорами с пересечением ВЛ 35-220 кВ, напряжение пересекающей ВЛ 110 кВ (3 провода) | пролёт | 1 | 500 | 500 | 500
80 | Выполнить подвеску проводов между анкерными опорами с пересечением ВЛ 35-220 кВ, напряжение пересекающей ВЛ 110 кВ (3 провода) | пролёт | 1 | 500 | 500 | 500
81 | Выполнить демонтаж проводов между анкерными опорами с пересечением ВЛ 35-220 кВ, напряжение пересекающей ВЛ 220 кВ (3 провода) | пролёт | 1 | 500 | 500 | 500
82 | Выполнить подвеску проводов между анкерными опорами с пересечением ВЛ 35-220 кВ, напряжение пересекающей ВЛ 220 кВ (3 провода) | пролёт | 1 | 500 | 500 | 500
83 | Выполнить демонтаж проводов между анкерными опорами с пересечением автомобильных дорог, линий связи, ВЛ до 10 кВ, напряжение пересекающей ВЛ 35 кВ (3 провода) | пролёт | 1 | 500 | 500 | 500
84 | Выполнить подвеску проводов между анкерными опорами с пересечением автомобильных дорог, линий связи, ВЛ до 10 кВ, напряжение пересекающей ВЛ 35 кВ (3 провода) | пролёт | 1 | 500 | 500 | 500
85 | Выполнить демонтаж проводов между анкерными опорами с пересечением автомобильных дорог, линий связи, ВЛ до 10 кВ, напряжение пересекающей ВЛ 110 кВ (3 провода) | пролёт | 1 | 500 | 500 | 500
86 | Выполнить подвеску проводов между анкерными опорами с пересечением автомобильных дорог, линий связи, ВЛ до 10 кВ, напряжение пересекающей ВЛ 110 кВ (3 провода) | пролёт | 1 | 500 | 500 | 500
87 | Выполнить демонтаж проводов между анкерными опорами с пересечением автомобильных дорог, линий связи, ВЛ до 10 кВ, напряжение пересекающей ВЛ 220 кВ (3 провода) | пролёт | 1 | 500 | 500 | 500
88 | Выполнить подвеску проводов между анкерными опорами с пересечением автомобильных дорог, линий связи, ВЛ до 10 кВ, напряжение пересекающей ВЛ 220 кВ (3 провода) | пролёт | 1 | 500 | 500 | 500
4. Замена проводов ВЛ 35-220 кВ между промежуточными опорами с пересечением препятствий (3 провода)
89 | Выполнить демонтаж проводов между промежуточными опорами с пересечением железных дорог необщего пользования, напряжение пересекающей ВЛ 35 и 110 кВ (3 провода) | пролёт | 1 | 500 | 500 | 500
90 | Выполнить подвеску проводов между промежуточными опорами с пересечением железных дорог необщего пользования, напряжение пересекающей ВЛ 35 и 110 кВ (3 провода) | пролёт | 1 | 500 | 500 | 500
91 | Выполнить демонтаж проводов между промежуточными опорами с пересечением железных дорог необщего пользования, напряжение пересекающей ВЛ 220 кВ (3 провода) | пролёт | 1 | 500 | 500 | 500
92 | Выполнить подвеску проводов между промежуточными опорами с пересечением железных дорог необщего пользования, напряжение пересекающей ВЛ 220 кВ (3 провода) | пролёт | 1 | 500 | 500 | 500
93 | Выполнить демонтаж проводов между промежуточными опорами с пересечением ВЛ 35-110 кВ, напряжение пересекающей ВЛ 35 и 110 кВ (3 провода) | пролёт | 1 | 500 | 500 | 500
94 | Выполнить подвеску проводов между промежуточными опорами с пересечением ВЛ 35-110 кВ, напряжение пересекающей ВЛ 35 и 110 кВ (3 провода) | пролёт | 1 | 500 | 500 | 500
95 | Выполнить демонтаж проводов между промежуточными опорами с пересечением ВЛ 35-110 кВ, напряжение пересекающей ВЛ 220 кВ (3 провода) | пролёт | 1 | 500 | 500 | 500
96 | Выполнить подвеску проводов между промежуточными опорами с пересечением ВЛ 35-110 кВ, напряжение пересекающей ВЛ 220 кВ (3 провода) | пролёт | 1 | 500 | 500 | 500
97 | Выполнить демонтаж проводов между промежуточными опорами с пересечением автомобильных дорог, линий связи, ВЛ до 10 кВ, напряжение пересекающей ВЛ 35 кВ (3 провода) | пролёт | 1 | 500 | 500 | 500
98 | Выполнить подвеску проводов между промежуточными опорами с пересечением автомобильных дорог, линий связи, ВЛ до 10 кВ, напряжение пересекающей ВЛ 35 кВ (3 провода) | пролёт | 1 | 500 | 500 | 500
99 | Выполнить демонтаж проводов между промежуточными опорами с пересечением автомобильных дорог, линий связи, ВЛ до 10 кВ, напряжение пересекающей ВЛ 110 кВ (3 провода) | пролёт | 1 | 500 | 500 | 500
100 | Выполнить подвеску проводов между промежуточными опорами с пересечением автомобильных дорог, линий связи, ВЛ до 10 кВ, напряжение пересекающей ВЛ 110 кВ (3 провода) | пролёт | 1 | 500 | 500 | 500
101 | Выполнить демонтаж проводов между промежуточными опорами с пересечением автомобильных дорог, линий связи, ВЛ до 10 кВ, напряжение пересекающей ВЛ 220 кВ (3 провода) | пролёт | 1 | 500 | 500 | 500
102 | Выполнить подвеску проводов между промежуточными опорами с пересечением автомобильных дорог, линий связи, ВЛ до 10 кВ, напряжение пересекающей ВЛ 220 кВ (3 провода) | пролёт | 1 | 500 | 500 | 500
5. Замена проводов ВЛ 35-220 кВ между анкерными двухцепными опорами с пересечением препятствий (6 проводов)
103 | Выполнить демонтаж проводов между анкерными опорами с пересечением электрифицированных железных дорог общего пользования, напряжение пересекающей ВЛ 35 кВ (6 проводов) | пролёт | 1 | 500 | 500 | 500
104 | Выполнить подвеску проводов между анкерными опорами с пересечением электрифицированных железных дорог общего пользования, напряжение пересекающей ВЛ 35 кВ (6 проводов) | пролёт | 1 | 500 | 500 | 500
105 | Выполнить демонтаж проводов между анкерными опорами с пересечением электрифицированных железных дорог общего пользования, напряжение пересекающей ВЛ 110 кВ (6 проводов) | пролёт | 1 | 500 | 500 | 500
106 | Выполнить подвеску проводов между анкерными опорами с пересечением электрифицированных железных дорог общего пользования, напряжение пересекающей ВЛ 110 кВ (6 проводов) | пролёт | 1 | 500 | 500 | 500
107 | Выполнить демонтаж проводов между анкерными опорами с пересечением электрифицированных железных дорог общего пользования, напряжение пересекающей ВЛ 220 кВ (6 проводов) | пролёт | 1 | 500 | 500 | 500
108 | Выполнить подвеску проводов между анкерными опорами с пересечением электрифицированных железных дорог общего пользования, напряжение пересекающей ВЛ 220 кВ (6 проводов) | пролёт | 1 | 500 | 500 | 500
109 | Выполнить демонтаж проводов между анкерными опорами с пересечением неэлектрифицированных железных дорог общего пользования, напряжение пересекающей ВЛ 35 кВ (6 проводов) | пролёт | 1 | 500 | 500 | 500
110 | Выполнить подвеску проводов между анкерными опорами с пересечением неэлектрифицированных железных дорог общего пользования, напряжение пересекающей ВЛ 35 кВ (6 проводов) | пролёт | 1 | 500 | 500 | 500
111 | Выполнить демонтаж проводов между анкерными опорами с пересечением неэлектрифицированных железных дорог общего пользования, напряжение пересекающей ВЛ 110 кВ (6 проводов) | пролёт | 1 | 500 | 500 | 500
112 | Выполнить подвеску проводов между анкерными опорами с пересечением неэлектрифицированных железных дорог общего пользования, напряжение пересекающей ВЛ 110 кВ (6 проводов) | пролёт | 1 | 500 | 500 | 500
113 | Выполнить демонтаж проводов между анкерными опорами с пересечением неэлектрифицированных железных дорог общего пользования, напряжение пересекающей ВЛ 220 кВ (6 проводов) | пролёт | 1 | 500 | 500 | 500
114 | Выполнить подвеску проводов между анкерными опорами с пересечением неэлектрифицированных железных дорог общего пользования, напряжение пересекающей ВЛ 220 кВ (6 проводов) | пролёт | 1 | 500 | 500 | 500
115 | Выполнить демонтаж проводов между анкерными опорами с пересечением ВЛ 35-220 кВ, напряжение пересекающей ВЛ 35 кВ (6 проводов) | пролёт | 1 | 500 | 500 | 500
116 | Выполнить подвеску проводов между анкерными опорами с пересечением ВЛ 35-220 кВ, напряжение пересекающей ВЛ 35 кВ (6 проводов) | пролёт | 1 | 500 | 500 | 500
117 | Выполнить демонтаж проводов между анкерными опорами с пересечением ВЛ 35-220 кВ, напряжение пересекающей ВЛ 110 кВ (6 проводов) | пролёт | 1 | 500 | 500 | 500
118 | Выполнить подвеску проводов между анкерными опорами с пересечением ВЛ 35-220 кВ, напряжение пересекающей ВЛ 110 кВ (6 проводов) | пролёт | 1 | 500 | 500 | 500
119 | Выполнить демонтаж проводов между анкерными опорами с пересечением ВЛ 35-220 кВ, напряжение пересекающей ВЛ 220 кВ (6 проводов) | пролёт | 1 | 500 | 500 | 500
120 | Выполнить подвеску проводов между анкерными опорами с пересечением ВЛ 35-220 кВ, напряжение пересекающей ВЛ 220 кВ (6 проводов) | пролёт | 1 | 500 | 500 | 500
121 | Выполнить демонтаж проводов между анкерными опорами с пересечением автомобильных дорог, линий связи, ВЛ до 10 кВ, напряжение пересекающей ВЛ 35 кВ (6 проводов) | пролёт | 1 | 500 | 500 | 500
122 | Выполнить подвеску проводов между анкерными опорами с пересечением автомобильных дорог, линий связи, ВЛ до 10 кВ, напряжение пересекающей ВЛ 35 кВ (6 проводов) | пролёт | 1 | 500 | 500 | 500
123 | Выполнить демонтаж проводов между анкерными опорами с пересечением автомобильных дорог, линий связи, ВЛ до 10 кВ, напряжение пересекающей ВЛ 110 кВ (6 проводов) | пролёт | 1 | 500 | 500 | 500
124 | Выполнить подвеску проводов между анкерными опорами с пересечением автомобильных дорог, линий связи, ВЛ до 10 кВ, напряжение пересекающей ВЛ 110 кВ (6 проводов) | пролёт | 1 | 500 | 500 | 500
125 | Выполнить демонтаж проводов между анкерными опорами с пересечением автомобильных дорог, линий связи, ВЛ до 10 кВ, напряжение пересекающей ВЛ 220 кВ (6 проводов) | пролёт | 1 | 500 | 500 | 500
126 | Выполнить подвеску проводов между анкерными опорами с пересечением автомобильных дорог, линий связи, ВЛ до 10 кВ, напряжение пересекающей ВЛ 220 кВ (6 проводов) | пролёт | 1 | 500 | 500 | 500
6. Замена проводов ВЛ 35-220 кВ между промежуточными двухцепными опорами с пересечением препятствий (6 проводов)
127 | Выполнить демонтаж проводов между промежуточными опорами с пересечением железных дорог необщего пользования, напряжение пересекающей ВЛ 35 и 110 кВ (6 проводов) | пролёт | 1 | 500 | 500 | 500
128 | Выполнить подвеску проводов между промежуточными опорами с пересечением железных дорог необщего пользования, напряжение пересекающей ВЛ 35 и 110 кВ (6 проводов) | пролёт | 1 | 500 | 500 | 500
129 | Выполнить демонтаж проводов между промежуточными опорами с пересечением железных дорог необщего пользования, напряжение пересекающей ВЛ 220 кВ (6 проводов) | пролёт | 1 | 500 | 500 | 500
130 | Выполнить подвеску проводов между промежуточными опорами с пересечением железных дорог необщего пользования, напряжение пересекающей ВЛ 220 кВ (6 проводов) | пролёт | 1 | 500 | 500 | 500
131 | Выполнить демонтаж проводов между промежуточными опорами с пересечением ВЛ 35-110 кВ, напряжение пересекающей ВЛ 35 и 110 кВ (6 проводов) | пролёт | 1 | 500 | 500 | 500
132 | Выполнить подвеску проводов между промежуточными опорами с пересечением ВЛ 35-110 кВ, напряжение пересекающей ВЛ 35 и 110 кВ (6 проводов) | пролёт | 1 | 500 | 500 | 500
133 | Выполнить демонтаж проводов между промежуточными опорами с пересечением ВЛ 35-110 кВ, напряжение пересекающей ВЛ 220 кВ (6 проводов) | пролёт | 1 | 500 | 500 | 500
134 | Выполнить подвеску проводов между промежуточными опорами с пересечением ВЛ 35-110 кВ, напряжение пересекающей ВЛ 220 кВ (6 проводов) | пролёт | 1 | 500 | 500 | 500
135 | Выполнить демонтаж проводов между промежуточными опорами с пересечением автомобильных дорог, линий связи, ВЛ до 10 кВ, напряжение пересекающей ВЛ 35 кВ (6 проводов) | пролёт | 1 | 500 | 500 | 500
136 | Выполнить подвеску проводов между промежуточными опорами с пересечением автомобильных дорог, линий связи, ВЛ до 10 кВ, напряжение пересекающей ВЛ 35 кВ (6 проводов) | пролёт | 1 | 500 | 500 | 500
137 | Выполнить демонтаж проводов между промежуточными опорами с пересечением автомобильных дорог, линий связи, ВЛ до 10 кВ, напряжение пересекающей ВЛ 110 кВ (6 проводов) | пролёт | 1 | 500 | 500 | 500
138 | Выполнить подвеску проводов между промежуточными опорами с пересечением автомобильных дорог, линий связи, ВЛ до 10 кВ, напряжение пересекающей ВЛ 110 кВ (6 проводов) | пролёт | 1 | 500 | 500 | 500
139 | Выполнить демонтаж проводов между промежуточными опорами с пересечением автомобильных дорог, линий связи, ВЛ до 10 кВ, напряжение пересекающей ВЛ 220 кВ (6 проводов) | пролёт | 1 | 500 | 500 | 500
140 | Выполнить подвеску проводов между промежуточными опорами с пересечением автомобильных дорог, линий связи, ВЛ до 10 кВ, напряжение пересекающей ВЛ 220 кВ (6 проводов) | пролёт | 1 | 500 | 500 | 500
7. Замена грозозащитных тросов без пересечений с препятствиями
141 | Выполнить демонтаж одного грозозащитного троса ВЛ 35-500 кВ без пересечений с препятствиями при длине анкерного пролета до 1 км | км | 1 | 5000 | 5000 | 5000
142 | Выполнить подвеску одного грозозащитного троса ВЛ 35-500 кВ без пересечений с препятствиями при длине анкерного пролета до 1 км | км | 1 | 5000 | 5000 | 5000
143 | Выполнить демонтаж одного грозозащитного троса ВЛ 35-500 кВ без пересечений с препятствиями при длине анкерного пролета свыше 1 км | км | 1 | 5000 | 5000 | 5000
144 | Выполнить подвеску одного грозозащитного троса ВЛ 35-500 кВ без пересечений с препятствиями при длине анкерного пролета свыше 1 км | км | 1 | 5000 | 5000 | 5000
145 | Выполнить демонтаж двух грозозащитных тросов ВЛ 35-500 кВ без пересечений с препятствиями при длине анкерного пролета до 1 км | км | 1 | 5000 | 5000 | 5000
146 | Выполнить подвеску двух грозозащитных тросов ВЛ 35-500 кВ без пересечений с препятствиями при длине анкерного пролета до 1 км | км | 1 | 5000 | 5000 | 5000
147 | Выполнить демонтаж двух грозозащитных тросов ВЛ 35-500 кВ без пересечений с препятствиями при длине анкерного пролета свыше 1 км | км | 1 | 5000 | 5000 | 5000
148 | Выполнить подвеску двух грозозащитных тросов ВЛ 35-500 кВ без пересечений с препятствиями при длине анкерного пролета свыше 1 км | км | 1 | 5000 | 5000 | 5000
10. Замена грозозащитных тросов ВЛ 35-220 кВ между опорами с пересечением препятствий
149 | Выполнить демонтаж грозозащитных тросов в анкерном пролете с пересечением препятствий электрифицированных железных дорог | пролёт | 1 | 500 | 500 | 500
150 | Выполнить подвеску грозозащитных тросов в анкерном пролете с пересечением препятствий электрифицированных железных дорог | пролёт | 1 | 500 | 500 | 500
151 | Выполнить демонтаж грозозащитных тросов в анкерном пролете с пересечением препятствий неэлектрифицированных железных дорог | пролёт | 1 | 500 | 500 | 500
152 | Выполнить подвеску грозозащитных тросов в анкерном пролете с пересечением препятствий неэлектрифицированных железных дорог | пролёт | 1 | 500 | 500 | 500
153 | Выполнить демонтаж грозозащитных тросов в анкерном пролете с пересечением препятствий ВЛ 35-220 кВ | пролёт | 1 | 500 | 500 | 500
154 | Выполнить подвеску грозозащитных тросов в анкерном пролете с пересечением препятствий ВЛ 35-220 кВ | пролёт | 1 | 500 | 500 | 500
155 | Выполнить демонтаж демонтаж грозозащитных тросов в анкерном пролете с пересечением препятствий автомобильных дорог, линий связи, ВЛ до 10 кВ | пролёт | 1 | 500 | 500 | 500
156 | Выполнить подвеску грозозащитных тросов в анкерном пролете с пересечением препятствий автомобильных дорог, линий связи, ВЛ до 10 кВ | пролёт | 1 | 500 | 500 | 500
157 | Выполнить демонтаж грозозащитных тросов в пролете между промежуточными опорами с пересечением железных дорог необщего пользования, ВЛ 35-110 кВ, автомобильных дорог, линий связи, ВЛ до 10 кВ | пролёт | 1 | 500 | 500 | 500
158 | Выполнить подвеску грозозащитных тросов в пролете между промежуточными опорами с пересечением железных дорог необщего пользования, ВЛ 35-110 кВ, автомобильных дорог, линий связи, ВЛ до 10 кВ | пролёт | 1 | 500 | 500 | 500
9. Демонтаж фундаментов, анкерных плит, ригелей
159 | Выполнить демонтаж сборных железобетонных неразъемных подножников под промежуточные свободностоящие опоры объемом до 0,6 м3 | м3 | 1 | 10000 | 10000 | 10000
160 | Выполнить демонтаж сборных железобетонных неразъемных подножников под промежуточные свободностоящие опоры объемом свыше 0,6 м3 до 2 м3 | м3 | 1 | 10000 | 10000 | 10000
161 | Выполнить демонтаж сборных железобетонных неразъемных подножников под промежуточные свободностоящие опоры объемом до 3 м3 | м3 | 1 | 10000 | 10000 | 10000
162 | Выполнить демонтаж сборных железобетонных неразъемных подножников под опоры с оттяжками объемом до 1 м3 | м3 | 1 | 10000 | 10000 | 10000
163 | Выполнить демонтаж сборных железобетонных неразъемных подножников под опоры с оттяжками объемом свыше до 2 м3 | м3 | 1 | 10000 | 10000 | 10000
164 | Выполнить демонтаж сборных железобетонных неразъемных подножников под опоры с оттяжками объемом до 2,5 м3 | м3 | 1 | 10000 | 10000 | 10000
165 | Выполнить демонтаж сборных железобетонных неразъемных подножников под анкерноугловые опоры объемом до 1,5 м3 | м3 | 1 | 10000 | 10000 | 10000
166 | Выполнить демонтаж сборных железобетонных неразъемных подножников под анкерноугловые опоры объемом до 3 м3 | м3 | 1 | 10000 | 10000 | 10000
167 | Выполнить демонтаж сборных железобетонных разъемных подножников под анкерноугловые опоры объемом до 5 м3 | м3 | 1 | 10000 | 10000 | 10000
168 | Выполнить демонтаж сборных железобетонных анкерных плит объемом до 0,5 м3 | м3 | 1 | 10000 | 10000 | 10000
169 | Выполнить демонтаж сборных железобетонных анкерных плит объемом до 1,5 м3 | м3 | 1 | 10000 | 10000 | 10000
170 | Выполнить демонтаж сборных железобетонных опорных и подкладочных плит объемом до 1,5 м3 | м3 | 1 | 10000 | 10000 | 10000
171 | Выполнить демонтаж сборных железобетонных ригелей к железобетонным опорам объемом до 0,1 м3 | м3 | 1 | 10000 | 10000 | 10000
172 | Выполнить демонтаж сборных железобетонных ригелей к железобетонным опорам объемом до 0,3 м3 | м3 | 1 | 10000 | 10000 | 10000
173 | Выполнить демонтаж сборных железобетонных ригелей к фундаментам объемом до 0,1 м3 | м3 | 1 | 10000 | 10000 | 10000
174 | Выполнить демонтаж сборных железобетонных ригелей к фундаментам объемом до 0,2 м3 | м3 | 1 | 10000 | 10000 | 10000
175 | Выполнить демонтаж монолитных железобетонных фундаментов из тяжелого бетона, приготавливаемого на строительной площадке, обьемом до 25м3 | м3 | 1 | 10000 | 10000 | 10000
176 | Выполнить демонтаж монолитных железобетонных фундаментов из тяжелого бетона, приготавливаемого на строительной площадке, обьемом свыше 25м3 | м3 | 1 | 10000 | 10000 | 10000
10. Установка фундаментов, анкерных плит, ригелей
177 | Выполнить установку сборных железобетонных неразъемных подножников под промежуточные свободностоящие опоры объемом до 0,6 м3 | м3 | 1 | 10000 | 10000 | 10000
178 | Выполнить установку сборных железобетонных неразъемных подножников под промежуточные свободностоящие опоры объемом до 2 м3 | м3 | 1 | 10000 | 10000 | 10000
179 | Выполнить установку сборных железобетонных неразъемных подножников под промежуточные свободностоящие опоры объемом до 3 м3 | м3 | 1 | 10000 | 10000 | 10000
180 | Выполнить установку сборных железобетонных неразъемных подножников под опоры с оттяжками объемом до 1 м3 | м3 | 1 | 10000 | 10000 | 10000
181 | Выполнить установку сборных железобетонных неразъемных подножников под опоры с оттяжками объемом до 2 м3 | м3 | 1 | 10000 | 10000 | 10000
182 | Выполнить установку сборных железобетонных неразъемных подножников под опоры с оттяжками объемом до 2,5 м3 | м3 | 1 | 10000 | 10000 | 10000
183 | Выполнить установку сборных железобетонных неразъемных подножников под анкерноугловые опоры объемом до 1,5 м3 | м3 | 1 | 10000 | 10000 | 10000
184 | Выполнить установку сборных железобетонных неразъемных подножников под анкерноугловые опоры объемом до 3 м3 | м3 | 1 | 10000 | 10000 | 10000
185 | Выполнить установку сборных железобетонных разъемных подножников под анкерноугловые опоры объемом до 5 м3 | м3 | 1 | 10000 | 10000 | 10000
186 | Выполнить установку сборных железобетонных анкерных плит объемом до 0,5 м3 | м3 | 1 | 10000 | 10000 | 10000
187 | Выполнить установку сборных железобетонных анкерных плит объемом до 1,5 м3 | м3 | 1 | 10000 | 10000 | 10000
188 | Выполнить установку сборных железобетонных опорных и подкладочных плит объемом до 1,5 м3 | м3 | 1 | 10000 | 10000 | 10000
189 | Выполнить установку сборных железобетонных ригелей к железобетонным опорам объемом до 0,1 м3 | м3 | 1 | 10000 | 10000 | 10000
190 | Выполнить установку сборных железобетонных ригелей к железобетонным опорам объемом до 0,3 м3 | м3 | 1 | 10000 | 10000 | 10000
191 | Выполнить установку сборных железобетонных ригелей к фундаментам объемом до 0,1 м3 | м3 | 1 | 10000 | 10000 | 10000
192 | Выполнить установку сборных железобетонных ригелей к фундаментам объемом до 0,2 м3 | м3 | 1 | 10000 | 10000 | 10000
193 | Выполнить устройство монолитных железобетонных фундаментов из тяжелого бетона, приготавливаемого на строительной площадке, обьемом до 25м3 | м3 | 1 | 10000 | 10000 | 10000
194 | Выполнить устройство монолитных железобетонных фундаментов из тяжелого бетона, приготавливаемого на строительной площадке, обьемом свыше 25м3 | м3 | 1 | 10000 | 10000 | 10000
11. Демонтаж и монтаж металлических фундаментов многогранных опор ВЛ 35-220 кВ
195 | Выполнить демонтаж металлического фундамента массой до 5 т под многогранные опоры | шт | 1 | 2000 | 2000 | 2000
196 | Выполнить установку металлического фундамента массой до 5 т под многогранные опоры | шт | 1 | 2000 | 2000 | 2000
12. Демонтаж железобетонных одно- и двухцепных опор
197 | Выполнить демонтаж железобетонных центрифугированных опор промежуточных, свободностоящих одностоечных, одноцепных объемом до 2 м3 | м3 | 1 | 1000 | 1000 | 1000
198 | Выполнить демонтаж железобетонных центрифугированных опор, промежуточных, свободностоящих одностоечных, одноцепных объемом свыше 2 м3 до 3 м3 | м3 | 1 | 1000 | 1000 | 1000
199 | Выполнить демонтаж железобетонных центрифугированных опор промежуточных, свободностоящих одностоечных, двухцепных объемом до 2 м3 | м3 | 1 | 1000 | 1000 | 1000
200 | Выполнить демонтаж железобетонных центрифугированных опор промежуточных, свободностоящих одностоечных, двухцепных объемом свыше 2 м3 до 3 м3 | м3 | 1 | 1000 | 1000 | 1000
201 | Выполнить демонтаж железобетонных центрифугированных опор промежуточных, свободностоящих П-образных, одно- и двухцепных объемом до 5,6 м3 | м3 | 1 | 1000 | 1000 | 1000
202 | Выполнить демонтаж железобетонных центрифугированных опор, анкерноугловых, одноцепных на оттяжках одностоечных, объемом до 2,5 м3 | м3 | 1 | 1000 | 1000 | 1000
203 | Выполнить демонтаж железобетонных центрифугированных опор, анкерноугловых, одноцепных на оттяжках одностоечных, объемом свыше 2,5 м3 до 3 м3 | м3 | 1 | 1000 | 1000 | 1000
204 | Выполнить демонтаж железобетонных центрифугированных опор, анкерноугловых, одноцепных на оттяжках трехстоечных, объемом до 8 м3 | м3 | 1 | 1000 | 1000 | 1000
205 | Выполнить демонтаж железобетонных центрифугированных опор промежуточных, свободностоящих, одно- и двухцепных объемом до 2 м3 | м3 | 1 | 1000 | 1000 | 1000
13. Установка одно- и двухцепных железобетонных опор в пробуренные котлованы
206 | Выполнить установку железобетонных центрифугированных опор промежуточных, свободностоящих одностоечных, одноцепных объемом до 2 м3 | м3 | 1 | 1000 | 1000 | 1000
207 | Выполнить установку железобетонных центрифугированных опор промежуточных, свободностоящих одностоечных, одноцепных объемом свыше 2 м3 до 3 м3 | м3 | 1 | 1000 | 1000 | 1000
208 | Выполнить установку железобетонных центрифугированных опор промежуточных, свободностоящих одностоечных, двухцепных объемом до 2 м3 | м3 | 1 | 1000 | 1000 | 1000
209 | Выполнить установку железобетонных центрифугированных опор промежуточных, свободностоящих одностоечных, двухцепных объемом свыше 2 м3 до 3 м3 | м3 | 1 | 1000 | 1000 | 1000
210 | Выполнить установку железобетонных центрифугированных опор промежуточных, свободностоящих П-образных, одно- и двухцепных объемом до 5,6 м3 | м3 | 1 | 1000 | 1000 | 1000
211 | Выполнить установку железобетонных центрифугированных опор, анкерноугловых, одноцепных на оттяжках одностоечных, объемом до 2,5 м3 | м3 | 1 | 1000 | 1000 | 1000
212 | Выполнить установку железобетонных центрифугированных опор, анкерноугловых, одноцепных на оттяжках одностоечных, объемом свыше 2,5 м3 до 3 м3 | м3 | 1 | 1000 | 1000 | 1000
213 | Выполнить установку железобетонных центрифугированных опор, анкерноугловых, одноцепных на оттяжках трехстоечных, объемом свыше 3 м3 до 8 м3 | м3 | 1 | 1000 | 1000 | 1000
214 | Выполнить установку железобетонных центрифугированных опор промежуточных, свободностоящих, одностоечных одно- и двухцепных, объемом до 2 м3 | м3 | 1 | 1000 | 1000 | 1000
14. Демонтаж металлических опор ВЛ 35-220 кВ
215 | Выполнить демонтаж стальных промежуточных свободностоящих одностоечных опор массой до 2 т | т | 1 | 10000 | 10000 | 10000
216 | Выполнить демонтаж стальных промежуточных свободностоящих одностоечных опор массой свыше 2 т до 4 т | т | 1 | 10000 | 10000 | 10000
217 | Выполнить демонтаж стальных промежуточных свободностоящих одностоечных опор массой свыше 4 т до 5 т | т | 1 | 10000 | 10000 | 10000
218 | Выполнить демонтаж стальных анкерноугловых свободностоящих одностоечных опор массой до 5 т | т | 1 | 10000 | 10000 | 10000
219 | Выполнить демонтаж стальных анкерноугловых свободностоящих одностоечных опор массой свыше 5 т до 15 т | т | 1 | 10000 | 10000 | 10000
15. Установка металлических многогранных опор ВЛ 35-220 кВ
220 | Выполнить установку стальных промежуточных свободностоящих одностоечных опор массой до 2 т | т | 1 | 10000 | 10000 | 10000
221 | Выполнить установку стальных промежуточных свободностоящих одностоечных опор массой свыше 2 т до 4 т | т | 1 | 10000 | 10000 | 10000
222 | Выполнить установку стальных промежуточных свободностоящих одностоечных опор массой свыше 4 т до 5 т | т | 1 | 10000 | 10000 | 10000
223 | Выполнить установку стальных анкерноугловых свободностоящих одностоечных опор массой до 5 т | т | 1 | 10000 | 10000 | 10000
224 | Выполнить установку стальных анкерноугловых свободностоящих одностоечных опор массой свыше 5 т до 15 т | т | 1 | 10000 | 10000 | 10000
16. Забивка вертикальных заземлителей
225 | Произвести забивку вертикальных заземлителей механизированным способом на глубину до 5 м | шт | 1 | 10000 | 10000 | 10000
226 | Произвести забивку вертикальных заземлителей вручную на глубину до 3 м | шт | 1 | 10000 | 10000 | 10000
17. Гидроизоляция фундаментов
227 | Произвести гидроизоляцию сборных железобетонных фундаментов ВЛ массой до 0,4 т | т | 1 | 10000 | 10000 | 10000
228 | Произвести гидроизоляцию сборных железобетонных фундаментов ВЛ массой свыше 0,4 т до 1 т | т | 1 | 10000 | 10000 | 10000
229 | Произвести гидроизоляцию сборных железобетонных фундаментов ВЛ массой свыше 1 т до 2 т | т | 1 | 10000 | 10000 | 10000
230 | Произвести гидроизоляцию сборных железобетонных фундаментов ВЛ массой свыше 2 т | т | 1 | 10000 | 10000 | 10000
231 | Произвести гидроизоляцию железобетонных центрифугированных опор ВЛ массой свыше 5 т | т | 1 | 10000 | 10000 | 10000
232 | Произвести гидроизоляцию металлических фандаментов за один раз | 100 м2 окрашиваемой поверхности | 0.01 | 10000 | 10000 | 10000
18. Работы на железобетонных опорах ВЛ 35-220 кВ
233 | Выполнить выправку железобетонной анкерной угловой опоры на оттяжках ВЛ напряжением 220кВ | 1 опора | 1 | 10000 | 10000 | 10000
234 | Выполнить выправку железобетонной анкерной угловой опоры на оттяжках ВЛ напряжением 110кВ | 1 опора | 1 | 10000 | 10000 | 10000
235 | Выполнить выправку железобетонной анкерной угловой опоры на оттяжках ВЛ напряжением 35кВ | 1 опора | 1 | 10000 | 10000 | 10000
236 | Выполнить выправку железобетонной промежуточной одностоечной опоры с оттяжкой ВЛ напряжением 220кВ | 1 опора | 1 | 10000 | 10000 | 10000
237 | Выполнить выправку железобетонной промежуточной одностоечной опоры с оттяжкой ВЛ напряжением 110кВ | 1 опора | 1 | 10000 | 10000 | 10000
238 | Выполнить выправку железобетонной промежуточной одностоечной опоры с оттяжкой ВЛ напряжением 35кВ | 1 опора | 1 | 10000 | 10000 | 10000
239 | Выполнить выправку железобетонной промежуточной одностоечной свободностоящей опоры при отклонении от вертикальной оси: вдоль линии ВЛ напряжением 220кВ | 1 опора | 1 | 10000 | 10000 | 10000
240 | Выполнить выправку железобетонной промежуточной одностоечной свободностоящей опоры при отклонении от вертикальной оси: вдоль линии ВЛ напряжением 110кВ | 1 опора | 1 | 10000 | 10000 | 10000
241 | Выполнить выправку железобетонной промежуточной одностоечной свободностоящей опоры при отклонении от вертикальной оси: вдоль линии ВЛ напряжением 35кВ | 1 опора | 1 | 10000 | 10000 | 10000
242 | Выполнить выправку железобетонной промежуточной одностоечной свободностоящей опоры при отклонении от вертикальной оси: поперек линии ВЛ напряжением 220кВ | 1 опора | 1 | 10000 | 10000 | 10000
243 | Выполнить выправку железобетонной промежуточной одностоечной свободностоящей опоры при отклонении от вертикальной оси: поперек линии ВЛ напряжением 110кВ | 1 опора | 1 | 10000 | 10000 | 10000
244 | Выполнить выправку железобетонной промежуточной одностоечной свободностоящей опоры при отклонении от вертикальной оси: поперек линии ВЛ напряжением 35кВ | 1 опора | 1 | 10000 | 10000 | 10000
245 | Выполнить замену тросовой оттяжки железобетонной промежуточной одностоечной опоры ВЛ напряжением 220кВ | 1 оттяжка | 1 | 10000 | 10000 | 10000
246 | Выполнить замену тросовой оттяжки железобетонной промежуточной одностоечной опоры ВЛ напряжением 110кВ | 1 оттяжка | 1 | 10000 | 10000 | 10000
247 | Выполнить замену тросовой оттяжки железобетонной промежуточной одностоечной опоры ВЛ напряжением 35кВ | 1 оттяжка | 1 | 10000 | 10000 | 10000
248 | Выполнить ремонт контура заземления железобетонной опоры | 1 опора | 1 | 10000 | 10000 | 10000
19. Работы на металлических опорах ВЛ 35-220 кВ
249 | Выполнить замену троссовой оттяжки металлической промежуточной опоры ВЛ напряжением 220 кВ | 1 оттяжка | 1 | 1000 | 1000 | 1000
250 | Выполнить восстановление обрешетки металлической опоры | 100 кг металлоконструкций | 0.01 | 10000 | 10000 | 10000
251 | Выполнить раскерновку (обварку) болтов на металлической опоре | 10 болтов | 0.1 | 100000 | 100000 | 100000
20.Замена плашечного петлевого зажима, гасителей вибрации ВЛ 35-110 кВ
252 | Выполнить замену плашечного, петлевого зажима в шлейфе на анкерной опоре ВЛ напряжением 220 кВ | 1 зажим | 1 | 10000 | 10000 | 10000
253 | Выполнить замену плашечного, петлевого зажима в шлейфе на анкерной опоре ВЛ напряжением 110 кВ | 1 зажим | 1 | 10000 | 10000 | 10000
254 | Выполнить замену плашечного, петлевого зажима в шлейфе на анкерной опоре ВЛ напряжением 35 кВ | 1 зажим | 1 | 10000 | 10000 | 10000
255 | Произвести замену гасителя вибрации на проводе ВЛ напряжением 35 кВ | 1 гаситель вибрации | 1 | 100000 | 100000 | 100000
256 | Произвести замену гасителя вибрации на проводе ВЛ напряжением 110 кВ | 1 гаситель вибрации | 1 | 100000 | 100000 | 100000
257 | Произвести замену гасителя вибрации на проводе ВЛ напряжением 220 кВ | 1 гаситель вибрации | 1 | 100000 | 100000 | 100000
258 | Произвести замену гасителя вибрации на грозащитном тросе ВЛ напряжением 35 кВ | 1 гаситель вибрации | 1 | 100000 | 100000 | 100000
259 | Произвести замену гасителя вибрации на грозащитном тросе ВЛ напряжением 110 кВ | 1 гаситель вибрации | 1 | 100000 | 100000 | 100000
260 | Произвести замену гасителя вибрации на грозащитном тросе ВЛ напряжением 220 кВ | 1 гаситель вибрации | 1 | 100000 | 100000 | 100000
21. Замена дефектных стеклянных изоляторов на ВЛ 35-220 кВ
261 | Произвести замену стеклянного изолятора на промежуточной опоре ВЛ 220 кВ | 1 изолятор | 1 | 100000 | 100000 | 100000
262 | Произвести замену стеклянного изолятора на промежуточной опоре ВЛ 110 кВ | 1 изолятор | 1 | 100000 | 100000 | 100000
263 | Произвести замену стеклянного изолятора на промежуточной опоре ВЛ 35 кВ | 1 изолятор | 1 | 100000 | 100000 | 100000
264 | Произвести замену стеклянного изолятора на анкерной опоре ВЛ 220 кВ | 1 изолятор | 1 | 100000 | 100000 | 100000
265 | Произвести замену стеклянного изолятора на анкерной опоре ВЛ 110 кВ | 1 изолятор | 1 | 100000 | 100000 | 100000
266 | Произвести замену стеклянного изолятора на анкерной опоре ВЛ 35 кВ | 1 изолятор | 1 | 100000 | 100000 | 100000
22. Замена дефектных фарфоровых изоляторов ВЛ 35-220 кВ
267 | Произвести замену фарфорового изолятора на промежуточной опоре ВЛ 220 кВ | 1 изолятор | 1 | 100000 | 100000 | 100000
268 | Произвести замену фарфорового изолятора на промежуточной опоре ВЛ 110 кВ | 1 изолятор | 1 | 100000 | 100000 | 100000
269 | Произвести замену фарфорового изолятора на промежуточной опоре ВЛ 35 кВ | 1 изолятор | 1 | 100000 | 100000 | 100000
270 | Произвести замену фарфорового изолятора на анкерной опоре ВЛ 220 кВ | 1 изолятор | 1 | 100000 | 100000 | 100000
271 | Произвести замену фарфорового изолятора на анкерной опоре ВЛ 110 кВ | 1 изолятор | 1 | 100000 | 100000 | 100000
272 | Произвести замену фарфорового изолятора на анкерной опоре ВЛ 35 кВ | 1 изолятор | 1 | 100000 | 100000 | 100000
23. Замена гирлянды подвесных изоляторов ВЛ 35-220 кВ
273 | Произвести замену гирлянды подвесных изоляторов на изоляторы другого типа на промежуточной опоре ВЛ 220 кВ | 1 гирлянда | 1 | 10000 | 10000 | 10000
274 | Произвести замену гирлянды подвесных изоляторов на изоляторы другого типа на промежуточной опоре ВЛ 110 кВ | 1 гирлянда | 1 | 10000 | 10000 | 10000
275 | Произвести замену гирлянды подвесных изоляторов на изоляторы другого типа на промежуточной опоре ВЛ 35 кВ | 1 гирлянда | 1 | 10000 | 10000 | 10000
276 | Произвести замену гирлянды подвесных изоляторов на изоляторы другого типа на анкерной опоре ВЛ 220 кВ | 1 гирлянда | 1 | 10000 | 10000 | 10000
277 | Произвести замену гирлянды подвесных изоляторов на изоляторы другого типа на анкерной опоре ВЛ 110 кВ | 1 гирлянда | 1 | 10000 | 10000 | 10000
278 | Произвести замену гирлянды подвесных изоляторов на изоляторы другого типа на анкерной опоре ВЛ 35 кВ | 1 гирлянда | 1 | 10000 | 10000 | 10000
24. Замена изоляторов грозозащитного троса на ВЛ 110-220 кВ
279 | Произвести замену изолятора грозозащитного троса на промежуточной опоре ВЛ 220 кВ | 1 изолятор | 1 | 10000 | 10000 | 10000
280 | Произвести замену изолятора грозозащитного троса на промежуточной опоре ВЛ 110 кВ | 1 изолятор | 1 | 10000 | 10000 | 10000
281 | Произвести замену изолятора грозозащитного троса на анкерной опоре ВЛ 220 кВ | 1 изолятор | 1 | 10000 | 10000 | 10000
282 | Произвести замену изолятора грозозащитного троса на анкерной опоре ВЛ 110 кВ | 1 изолятор | 1 | 10000 | 10000 | 10000
25. Прочие работы на ВЛ 35-220 кВ
25.1. Прочие работы
283 | Выполнить замену поддерживающего зажима на проводе ВЛ 35 кВ | 1 зажим | 1 | 10000 | 10000 | 10000
284 | Выполнить замену поддерживающего зажима на проводе ВЛ 110 кВ | 1 зажим | 1 | 10000 | 10000 | 10000
285 | Выполнить замену поддерживающего зажима на проводе ВЛ 220 кВ | 1 зажим | 1 | 10000 | 10000 | 10000
286 | Выполнить выправку поддерживающей подвески на опоре ВЛ 35 кВ | 1 подвеска | 1 | 10000 | 10000 | 10000
287 | Выполнить выправку поддерживающей подвески на опоре ВЛ 110 кВ | 1 подвеска | 1 | 10000 | 10000 | 10000
288 | Выполнить выправку поддерживающей подвески на опоре ВЛ 220 кВ | 1 подвеска | 1 | 10000 | 10000 | 10000
289 | Выполнить замену элемента сцепной арматуры в поддерживающей подвеске на промежуточной опоре ВЛ 35 кВ | 1 элемент | 1 | 10000 | 10000 | 10000
290 | Выполнить замену элемента сцепной арматуры в поддерживающей подвеске на промежуточной опоре ВЛ 110 кВ | 1 элемент | 1 | 10000 | 10000 | 10000
291 | Выполнить замену элемента сцепной арматуры в поддерживающей подвеске на промежуточной опоре ВЛ 220 кВ | 1 элемент | 1 | 10000 | 10000 | 10000
292 | Выполнить замену элемента сцепной арматуры в поддерживающей подвеске грозозащитного троса ВЛ 110 кВ | 1 элемент | 1 | 10000 | 10000 | 10000
293 | Выполнить замену элемента сцепной арматуры в поддерживающей подвеске грозозащитного троса ВЛ 220 кВ | 1 элемент | 1 | 10000 | 10000 | 10000
25.2. Прочие работы
294 | Выполнить демонтаж стальных траверс порталов массой до 0,2 т | т | 1 | 100000 | 100000 | 100000
295 | Выполнить установку стальных траверс порталов до 0,2 т | т | 1 | 100000 | 100000 | 100000
296 | Выполнить установку стальных лестниц на железные центрифугированные опоры | 1 т конструкций | 1 | 100000 | 100000 | 100000
297 | Выполнить установку стальных сварных молниеотводов и тросостоек массой до 0,2т | т | 1 | 100000 | 100000 | 100000
298 | Выполнить установку стальных болтовых молниеотводов и тросостоек массой до 0,6 т | т | 1 | 100000 | 100000 | 100000
26. Установка спиральных защитных ограждений на 1 опору ВЛ 35-220 кВ
299 | Выполнить установку ограждения и козырька из спиралей армированной колючей ленты АКЛ типа "Репейник", установка козырька высотой до 1 м по существующему ограждению | 100 м ограждения и козырька | 0.01 | 1000000 | 1000000 | 1000000
27. Устройство временных дорог
300 | Выполнить разработку грунта с погрузкой на автомобили-самосвалы экскаваторами с ковшом вместимостью 1 (1-1,2) м3, группа грунтов 2 | 1000 м3 грунта | 0.001 | 1000000 | 1000000 | 1000000
301 | Выполнить разработку грунта с перемещением до 10 м бульдозерами мощностью 59 кВт (80 л.с.), группа грунтов 2 | 1000 м3 | 0.001 | 1000000 | 1000000 | 1000000
302 | Выполнить разработку грунта с перемещением до 10 м бульдозерами мощностью 79 кВт (108 л.с.), группа грунтов 2 | 1000 м3 | 0.001 | 1000000 | 1000000 | 1000000
303 | Перемещение грунта бульдозерами мощностью 59 кВт (80 л.с.), группа грунтов 2, на расстояние свыше 10 м на каждые последующие 10 м | 1000 м3 | 0.001 | 1000000 | 1000000 | 1000000
304 | Перемещение грунта бульдозерами мощностью 79 кВт (108 л.с.), группа грунтов 2, на расстояние свыше 10 м на каждые последующие 10 м | 1000 м3 | 0.001 | 1000000 | 1000000 | 1000000
305 | Выполнить планировочные работы бульдозерами мощностью 59 кВт (80 л.с.) | 1000 м2 | 0.001 | 1000000 | 1000000 | 1000000
306 | Выполнить планировочные работы бульдозерами мощностью 79 кВт (108 л.с.) | 1000 м2 | 0.001 | 1000000 | 1000000 | 1000000
307 | Возвести насыпь из резервов экскаваторами "драглайн" с ковшом вместимостью 0,65 м3, группа грунтов 2 | 1000 м3 | 0.001 | 1000000 | 1000000 | 1000000
308 | Выполнить работы по возведению дорожных насыпей бульдозерами с перемещением грунта до 20 м, группа грунтов 2 | 1000 м3 | 0.001 | 1000000 | 1000000 | 1000000
309 | Выполнить работы по возведению дорожных насыпей бульдозерами с перемещением грунта на расстояние свыше 20 м на каждые последующие 10 м | 1000 м3 | 0.001 | 1000000 | 1000000 | 1000000
310 | Выполнить устройство дорог из сборных железобетонных плит площадью до 3 м2 | 100 м3 | 0.01 | 1000000 | 1000000 | 1000000
311 | Выполнить разборку дорог из сборных железобетонных плит площадью до 3 м2 | 100 м3 | 0.01 | 1000000 | 1000000 | 1000000
312 | Выполнить устройство дорог из сборных железобетонных плит площадью более 3 м2 | 100 м3 | 0.01 | 1000000 | 1000000 | 1000000
313 | Выполнить разборку дорог из сборных железобетонных плит площадью более 3 м2 | 100 м3 | 0.01 | 1000000 | 1000000 | 1000000
314 | Выполнить устройство временных колейных дорог из сборных железобетонных плит | км | 0.001 | 1000000 | 1000000 | 1000000
315 | Выполнить разборку временных колейных дорог из сборных железобетонных плит | км | 0.001 | 1000000 | 1000000 | 1000000
28. Земляные работы
316 | Выполнить работы по бурению котлованов на глубину до 3м, группа грунтов 1 | шт | 1 | 10000 | 10000 | 10000
317 | Выполнить работы по бурению котлованов на глубину до 3 м, группа грунтов 2 | шт | 1 | 10000 | 10000 | 10000
318 | Выполнить работы по бурению котлованов на глубину до 4 м, группа грунтов 1 | шт | 1 | 10000 | 10000 | 10000
319 | Выполнить работы по бурению котлованов на глубину до 4 м, группа грунтов 2 | шт | 1 | 10000 | 10000 | 10000
320 | Выполнить работы по бурению котлованов на глубину свыше 4 м на каждый последующий 1 м | шт | 1 | 10000 | 10000 | 10000
321 | Выполнить работы по бурению котлованов на глубину свыше 4 м на каждый последующий 1 м | шт | 1 | 10000 | 10000 | 10000
322 | Выполнить разработку грунта в траншеях глубиной до 2 м без креплений с откосами вручную, группа грунтов 2 | 100 м3 | 0.01 | 10000 | 10000 | 10000
323 | Выполнить работы по копанию ям вручную без креплений для стоек и столбов без откосов глубиной до 0,7 м, группа грунтов 2 | 100 м3 | 0.01 | 10000 | 10000 | 10000
324 | Выполнить работы по копанию ям вручную без креплений для стоек и столбов с откосами глубиной до 1,5 м, группа грунтов 2 | 100 м3 | 0.01 | 10000 | 10000 | 10000
325 | Произвести засыпку траншей, пазух котлованов и ям вручную, группа грунтов 1 | 100 м3 грунта | 0.01 | 10000 | 10000 | 10000
326 | Выполнить работы по разработке грунта в отвал экскаваторами "драглайн" или "обратная лопата" с ковшом вместимостью 1(1-1,2)м3, группа грунтов 2 | 1000 м3 | 0.001 | 10000 | 10000 | 10000
327 | Выполнить работы по разработке грунта в отвал экскаваторами "драглайн" или "обратная лопата" с ковшом вместимостью 0,65(0,5-1)м3, группа грунтов 2 | 1000 м3 | 0.001 | 10000 | 10000 | 10000
328 | Выполнить работы по разработке грунта в отвал экскаваторами "драглайн" или "обратная лопата" с ковшом вместимостью 0,5(0,5-0,63)м3, группа грунтов 2 | 1000 м3 | 0.001 | 10000 | 10000 | 10000
329 | Выполнить работы по разработке грунта в отвал экскаваторами "драглайн" или "обратная лопата" с ковшом вместимостью 0,4(0,3-0,45)м3, группа грунтов 2 | 1000 м3 | 0.001 | 10000 | 10000 | 10000
330 | Произвести засыпку траншей и котлованов с перемещением грунта до 5 м бульдозерами мощностью 59 кВт (80 л.с.) , группа грунтов 1 | 1000 м3 | 0.001 | 10000 | 10000 | 10000
331 | Произвести засыпку траншей и котлованов с перемещением грунта до 5 м бульдозерами мощностью 79 кВт (108 л.с.), группа грунтов 1 | 1000 м3 | 0.001 | 10000 | 10000 | 10000
332 | Перемещение грунта бульдозером мощностью 59 кВт (80 л.с.), группа грунтов 1, на расстояние свыше 5 м, на каждые последующие 5 м | 1000 м3 | 0.001 | 10000 | 10000 | 10000
333 | Перемещение грунта бульдозером мощностью 79 кВт (108 л.с.), группа грунтов 1, на расстояние свыше 5 м, на каждые последующие 5 м | 1000 м3 | 0.001 | 10000 | 10000 | 10000
334 | Выполнить уплотнение грунта пневматическими трамбовками, группа грунтов 1-2 | 100 м3 | 0.01 | 10000 | 10000 | 10000
335 | Произвести засыпку вручную траншей, пазух котлованов и ям, группа грунтов 1 | 100 м3 | 0.01 | 100000 | 100000 | 100000
336 | Выполнить устройство основания под фундаменты песчаного | м3 | 1 | 100000 | 100000 | 100000
337 | Выполнить устройство основания под фундаменты щебёночного | м3 | 1 | 100000 | 100000 | 100000
29. Погрузо-разгрузочные работы
338 | Выполнить погрузку и разгрузку вручную изоляторов стеклянных тарельчатых подвесных | т | 1 | 100000 | 100000 | 100000
339 | Выполнить погрузку и разгрузку вручную линейной арматуры | т | 1 | 100000 | 100000 | 100000
340 | Произвезти погрузку изделий из сборного железобетона, бетона, керамзитбетона массой до 5 т | 1 т груза | 1 | 100000 | 100000 | 100000
341 | Произвезти погрузку изделий металлических (мет.опоры, траверсы, фундаменты и т.д.) | 1 т груза | 1 | 100000 | 100000 | 100000
342 | Произвезти погрузку прочих материалов, деталей и конструкции (провод, грозотрос и т.д.) | 1 т груза | 1 | 100000 | 100000 | 100000
343 | Произвезти погрузку мусора стротельного | 1 т груза | 1 | 100000 | 100000 | 100000
344 | Произвести разгрузку изделий из сборного железобетона, бетона, керамзитбетона массой до 5 т | 1 т груза | 1 | 100000 | 100000 | 100000
345 | Произвезти разгрузку изделий металлических (мет.опоры, траверсы, фундаменты и т.д.) | 1 т груза | 1 | 100000 | 100000 | 100000
346 | Произвезти разгрузку прочих материалов, деталей и конструкции (провод, грозотрос и т.д.) | 1 т груза | 1 | 100000 | 100000 | 100000
30. Перевозка грузов автомобильным транспортом
247 | Перевозка грузов I класса автомобилями бортовыми грузоподъемностью до 15 т на расстояние до 10 км | 1 т груза | 1 | 1000000 | 1000000 | 1000000
248 | Перевозка грузов I класса автомобилями бортовыми грузоподъемностью до 15 т на расстояние до 20 км | 1 т груза | 1 | 1000000 | 1000000 | 1000000
249 | Перевозка грузов I класса автомобилями бортовыми грузоподъемностью до 15 т на расстояние до 50 км | 1 т груза | 1 | 1000000 | 1000000 | 1000000
250 | Транспортировка грузов от склада до объекта ВЛ опоровозом | маш/ч | 1 | 1000000 | 1000000 | 1000000
251 | Произвести вывоз мусора контейнерами вместимостью 8 м3 | 1 контейнер | 1 | 1000000 | 1000000 | 1000000
252 | Произвести вывоз мусора контейнерами вместимостью 27 м3 | 1 контейнер | 1 | 1000000 | 1000000 | 1000000
31. Восстановление антикоррозийного покрытия металлических опор
31. 1. Восстановление антикоррозийного покрытия 1 тонны металлических опор ВЛ-220 кВ
353 | Выполнить очистку поверхности металлической опоры ВЛ 220кВ от ржавчины вручную | 1 т металлоконструкций | 1 | 1000000 | 1000000 | 1000000
354 | Нанесение состава для обезжиривания на поверхность опоры ВЛ напряжением 220кВ вручную | 1 т металлоконструкций | 1 | 1000000 | 1000000 | 1000000
355 | Окраска металлической опоры вручную: ВЛ напряжением 220кВ | 1 т металлоконструкций | 1 | 1000000 | 1000000 | 1000000
31.2. Восстановление антикоррозийного покрытия 1 тонны металлических опор ВЛ-110 кВ
356 | Выполнить очистку поверхности металлической опоры ВЛ 110кВ от ржавчины вручную | 1 т металлоконструкций | 1 | 1000000 | 1000000 | 1000000
357 | Нанесение состава для обезжиривания на поверхность опоры ВЛ напряжением 110кВ вручную | 1 т металлоконструкций | 1 | 1000000 | 1000000 | 1000000
358 | Окраска металлической опоры вручную: ВЛ напряжением 110кВ | 1 т металлоконструкций | 1 | 1000000 | 1000000 | 1000000
31.3. Восстановление антикоррозийного покрытия 1 тонны металлических опор ВЛ-35 кВ
359 | Выполнить очистку поверхности металлической опоры ВЛ 35кВ от ржавчины вручную | 1 т металлоконструкций | 1 | 1000000 | 1000000 | 1000000
360 | Нанесение состава для обезжиривания на поверхность опоры ВЛ напряжением 35кВ вручную | 1 т металлоконструкций | 1 | 1000000 | 1000000 | 1000000
361 | Окраска металлической опоры вручную: ВЛ напряжением 35кВ | 1 т металлоконструкций | 1 | 1000000 | 1000000 | 1000000
32. Работы на трассе
32.1. Валка и разделка угрожающих падением на провода деревьев
362 | Произвести валку деревьев, угрожающих падением на провода ВЛ бензопилой; деревья диаметром ствола на расстоянии 1 м от земли, мм 100-150 мм | 1 ДЕРЕВО | 1 | 100000 | 100000 | 100000
363 | Произвести валку деревьев, угрожающих падением на провода ВЛ бензопилой; деревья диаметром ствола на расстоянии 1 м от земли 150-200 мм | 1 ДЕРЕВО | 1 | 100000 | 100000 | 100000
364 | Произвести валку деревьев, угрожающих падением на провода ВЛ бензопилой; деревья диаметром ствола на расстоянии 1 м от земли 250-400 мм | 1 ДЕРЕВО | 1 | 100000 | 100000 | 100000
365 | Произвести валку деревьев, угрожающих падением на провода ВЛ бензопилой; деревья диаметром ствола на расстоянии 1 м от земли более 400 мм | 1 ДЕРЕВО | 1 | 100000 | 100000 | 100000
32.2. Трелевка спиленных деревьев по раскорчеванной просеке
366 | Выполнить трелевку древесины на расстояние до 300 м трактором мощностью 59 кВт (80л.с.) диаметр стволов до 20см | 100 хлыстов | 0.01 | 100000 | 100000 | 100000
367 | Выполнить трелевку древесины на расстояние до 300 м трактором мощностью 59 кВт (80 л.с.) диаметр стволов свыше 20см до 30см | 100 хлыстов | 0.01 | 100000 | 100000 | 100000
368 | Выполнить трелевку древесины на расстояние до 300 м трактором мощностью 59 кВт (80л.с.) диаметр стволов свыше 30см | 100 хлыстов | 0.01 | 100000 | 100000 | 100000
32.3. Трелевка спиленных деревьев по нераскорчеванной просеке
369 | Выполнить трелевку древесины на расстояние до 300 м трактором мощностью 59 кВт (80 л.с.) диаметр стволов до 20см | 100 хлыстов | 0.01 | 100000 | 100000 | 100000
370 | Выполнить трелевку древесины на расстояние до 300 м трактором мощностью 59 кВт (80 л.с.) диаметр стволов свыше 20см до 30см | 100 хлыстов | 0.01 | 100000 | 100000 | 100000
371 | Выполнить трелевку древесины на расстояние до 300 м трактором мощностью 59 кВт (80 л.с.) диаметр стволов свыше 30см | 100 хлыстов | 0.01 | 100000 | 100000 | 100000
32.4 Комплекс работ по расчистке трассы для ВЛ от ДКР с утилизацией порубочных остатков методом дробления
372 | Расчистка трассы от ДКР при средней заросли | 1 ГА | 1 | 100000 | 100000 | 100000
373 | Утилизациияй порубочных остатков методом дробления | м3 | 45 | 4500000 | 4500000 | 4500000
32.5. Обрезка крон деревьев
374 | Выполнить обрезку крон деревьев (с использованием автогидроподъёмника) | 1 дерево | 1 | 100000 | 100000 | 100000
СПРАВОЧНО:
1. Информация, для определения усреднённых объёмов выхода древесины:
| Диаметр ствола в см (включительно) | Примерный выход древесины на 1 дерево, м3
|  | Всего | Ствол | Ветки
| от 11 до 16 | 0.1 | 0.085 | 0.015
| от 16,1 до 24 | 0.2 | 0.1667 | 0.0333
| от 24,1 до 32 | 0.3714 | 0.3143 | 0.0571
| более 32,1 | 0.7368 | 0.6316 | 0.1052
2. Информация, для определения усреднённых объёмов (м3) древесины для утилизации штабеля: (a * b * c) * 0,6.
3. Информация, для определения усредненного выхода древесины с 1 га зарослей тонкомерного (подлеска с диаметром ствола до 11 см) средней густоты - 45 м3.
4. Расход антикоррозийного состава на 1 т металлической опоры (35-220 кВ) толщина сухого слоя 120 мкм - 8,932 кг.
Начальник службы ЛЭП |  |  | А.А. Маракин

## Перечень ед.стоим.видов стар (hidden)
Приложение № 2 к Техническому заданию
УТВЕРЖДАЮ
Заместитель директора - главный инженер
филиала ПАО "Россети Московский регион"
Восточных электрических сетей
_____________Д.А.Уксеков
"____"________________ 2021 г.
Перечень единичных стоимостей видов работ на неотложный и аварийно-восстановительный ремонт ВЛ 35-220 кВ для нужд филиала "ПАО Россети Московский регион" Восточных электрических сетей в 2022-2024 гг.
№ п/п | Наименование работ и затрат | Единица измер. | Количество единиц | Начальная (предельная) стоимость единицы работ в текущих ценах без учёта стоимости материалов 2022-2024гг., без учёта НДС, руб. | Начальная (предельная) стоимость единицы работ в текущих ценах без учёта стоимости материалов 2022-2024гг., с учётом НДС, руб. | *Справочно: Ориентировочный объем работ на 2022 г. | *Справочно: Ориентировочный объем работ на 2023 г. | *Справочно: Ориентировочный объем работ на 2024 г.
1 | 2 | 3 | 4 | 5 | 6 | 7 | 8 | 9
Цена за единицу неотложных и аварийно-восстановительных работ может быть изменена за счёт применения к единичным расценкам коэффициента 1,25 (к оплате труда за ненормированный рабочий день) и поправок, учитывающих усложнённые условия производства работ, исходя из конкретных условий проводимых работ, определяемых представителями Заказчика совместно с исполнителем работ. При этом, усложняющие факторы должны быть указаны в ведомости дефектов. Данные условия не распространяются на раздел 32.4, в котором цены за единицу видов работ являются предельными и изменению не подлежат.
1. Замена провода на одноцепных опорах (3 провода) на ВЛ 35-220 кВ без пересечений с препятствиями
1 | Выполнить демонтаж проводов ВЛ 35 кВ сечением до 70 мм2 без пересечений с препятствиями при длине анкерного пролета до 1 км (3 провода) | км | 1 | 89641.01 | 107569.212 | 1000 | 1000 | 1000
2 | Выполнить подвеску проводов ВЛ 35 кВ сечением до 70 мм2 без пересечений с препятствиями при длине анкерного пролета до 1 км (3 провода) | км | 1 | 119521.33 | 143425.596 | 1000 | 1000 | 1000
3 | Выполнить демонтаж проводов ВЛ 35 кВ сечением до 70 мм2 без пересечений с препятствиями при длине анкерного пролета свыше 1 км (3 провода) | км | 1 | 76764.24 | 92117.088 | 1000 | 1000 | 1000
4 | Выполнить подвеску проводов ВЛ 35 кВ сечением до 70 мм2 без пересечений с препятствиями при длине анкерного пролета свыше 1 км (3 провода) | км | 1 | 102352.34 | 122822.808 | 1000 | 1000 | 1000
5 | Выполнить демонтаж проводов ВЛ 35 кВ сечением до 120 мм2 без пересечений с препятствиями при длине анкерного пролета до 1 км (3 провода) | км | 1 | 96023.32 | 115227.984 | 1000 | 1000 | 1000
6 | Выполнить подвеску проводов ВЛ 35 кВ сечением до 120 мм2 без пересечений с препятствиями при длине анкерного пролета до 1 км (3 провода) | км | 1 | 128031.09 | 153637.308 | 1000 | 1000 | 1000
7 | Выполнить демонтаж проводов ВЛ 35 кВ сечением до 120 мм2 без пересечений с препятствиями при длине анкерного пролета свыше 1 км (3 провода) | км | 1 | 80832.2 | 96998.64 | 1000 | 1000 | 1000
8 | Выполнить подвеску проводов ВЛ 35 кВ сечением до 120 мм2 без пересечений с препятствиями при длине анкерного пролета свыше 1 км (3 провода) | км | 1 | 107776.26 | 129331.512 | 1000 | 1000 | 1000
9 | Выполнить демонтаж проводов ВЛ 35 кВ сечением до 240 мм2 без пересечений с препятствиями при длине анкерного пролета до 1 км (3 провода) | км | 1 | 113226.35 | 135871.62 | 1000 | 1000 | 1000
10 | Выполнить подвеску проводов ВЛ 35 кВ сечением до 240 мм2 без пересечений с препятствиями при длине анкерного пролета до 1 км (3 провода) | км | 1 | 150968.47 | 181162.164 | 1000 | 1000 | 1000
11 | Выполнить демонтаж проводов ВЛ 35 кВ сечением до 240 мм2 без пересечений с препятствиями при длине анкерного пролета свыше 1 км (3 провода) | км | 1 | 94917.41 | 113900.892 | 1000 | 1000 | 1000
12 | Выполнить подвеску проводов ВЛ 35 кВ сечением до 240 мм2 без пересечений с препятствиями при длине анкерного пролета свыше 1 км (3 провода) | км | 1 | 126556.54 | 151867.848 | 1000 | 1000 | 1000
13 | Выполнить демонтаж проводов ВЛ 110 кВ сечением до 120 мм2 без пересечений с препятствиями при длине анкерного пролета до 1 км (3 провода) | км | 1 | 81815.16 | 98178.192 | 1000 | 1000 | 1000
14 | Выполнить подвеску проводов ВЛ 110 кВ сечением до 120 мм2 без пересечений с препятствиями при длине анкерного пролета до 1 км (3 провода) | км | 1 | 109086.9 | 130904.28 | 1000 | 1000 | 1000
15 | Выполнить демонтаж проводов ВЛ 110 кВ сечением до 120 мм2 без пересечений с препятствиями при длине анкерного пролета свыше 1 км (3 провода) | км | 1 | 70218.96 | 84262.752 | 1000 | 1000 | 1000
16 | Выполнить подвеску проводов ВЛ 110 кВ сечением до 120 мм2 без пересечений с препятствиями при длине анкерного пролета свыше 1 км (3 провода) | км | 1 | 93625.27 | 112350.324 | 1000 | 1000 | 1000
17 | Выполнить демонтаж проводов ВЛ 110 кВ сечением до 240 мм2 без пересечений с препятствиями при длине анкерного пролета до 1 км (3 провода) | км | 1 | 98341.46 | 118009.752 | 1000 | 1000 | 1000
18 | Выполнить подвеску проводов ВЛ 110 кВ сечением до 240 мм2 без пересечений с препятствиями при длине анкерного пролета до 1 км (3 провода) | км | 1 | 131121.93 | 157346.316 | 1000 | 1000 | 1000
19 | Выполнить демонтаж проводов ВЛ 110 кВ сечением до 240 мм2 без пересечений с препятствиями при длине анкерного пролета свыше 1 км (3 провода) | км | 1 | 84131.35 | 100957.62 | 1000 | 1000 | 1000
20 | Выполнить подвеску проводов ВЛ 110 кВ сечением до 240 мм2 без пересечений с препятствиями при длине анкерного пролета свыше 1 км (3 провода) | км | 1 | 112175.13 | 134610.156 | 1000 | 1000 | 1000
21 | Выполнить демонтаж проводов ВЛ 110 кВ сечением свыше 240 мм2 без пересечений с препятствиями при длине анкерного пролета до 1 км (3 провода) | км | 1 | 138292.22 | 165950.664 | 1000 | 1000 | 1000
22 | Выполнить подвеску проводов ВЛ 110 кВ сечением свыше 240 мм2 без пересечений с препятствиями при длине анкерного пролета до 1 км (3 провода) | км | 1 | 184389.64 | 221267.568 | 1000 | 1000 | 1000
23 | Выполнить демонтаж проводов ВЛ 110 кВ сечением свыше 240 мм2 без пересечений с препятствиями при длине анкерного пролета свыше 1 км (3 провода) | км | 1 | 110887.65 | 133065.18 | 1000 | 1000 | 1000
24 | Выполнить подвеску проводов ВЛ 110 кВ сечением свыше 240 мм2 без пересечений с препятствиями при длине анкерного пролета свыше 1 км (3 провода) | км | 1 | 147850.19 | 177420.228 | 1000 | 1000 | 1000
25 | Выполнить демонтаж проводов ВЛ 220 кВ сечением до 240 мм2 без пересечений с препятствиями при длине анкерного пролета до 1 км (3 провода) | км | 1 | 102902.54 | 123483.048 | 1000 | 1000 | 1000
26 | Выполнить подвеску проводов ВЛ 220 кВ сечением до 240 мм2 без пересечений с препятствиями при длине анкерного пролета до 1 км (3 провода) | км | 1 | 137203.4 | 164644.08 | 1000 | 1000 | 1000
27 | Выполнить демонтаж проводов ВЛ 220 кВ сечением до 240 мм2 без пересечений с препятствиями при длине анкерного пролета свыше 1 км (3 провода) | км | 1 | 95233.54 | 114280.248 | 1000 | 1000 | 1000
28 | Выполнить подвеску проводов ВЛ 220 кВ сечением до 240 мм2 без пересечений с препятствиями при длине анкерного пролета свыше 1 км (3 провода) | км | 1 | 126978.05 | 152373.66 | 1000 | 1000 | 1000
29 | Выполнить демонтаж проводов ВЛ 220 кВ сечением свыше 240 мм2 без пересечений с препятствиями при длине анкерного пролета до 1 км (3 провода) | км | 1 | 140917.35 | 169100.82 | 1000 | 1000 | 1000
30 | Выполнить подвеску проводов ВЛ 220 кВ сечением свыше 240 мм2 без пересечений с препятствиями при длине анкерного пролета до 1 км (3 провода) | км | 1 | 187889.82 | 225467.784 | 1000 | 1000 | 1000
31 | Выполнить демонтаж проводов ВЛ 220 кВ сечением свыше 240 мм2 без пересечений с препятствиями при длине анкерного пролета свыше 1 км (3 провода) | км | 1 | 121183.62 | 145420.344 | 1000 | 1000 | 1000
32 | Выполнить подвеску проводов ВЛ 220 кВ сечением свыше 240 мм2 без пересечений с препятствиями при длине анкерного пролета свыше 1 км (3 провода) | км | 1 | 161578.15 | 193893.78 | 1000 | 1000 | 1000
2. Замена провода на двухцепных опорах (6 проводов) ВЛ 35-220 кВ без пересечений с препятствиями
33 | Выполнить демонтаж проводов ВЛ 35 кВ сечением до 70 мм2 без пересечений с препятствиями при длине анкерного пролета до 1 км (6 проводов) | км | 1 | 168797.8 | 202557.36 | 1000 | 1000 | 1000
34 | Выполнить подвеску проводов ВЛ 35 кВ сечением до 70 мм2 без пересечений с препятствиями при длине анкерного пролета до 1 км (6 проводов) | км | 1 | 225063.73 | 270076.476 | 1000 | 1000 | 1000
35 | Выполнить демонтаж проводов ВЛ 35 кВ сечением до 70 мм2 без пересечений с препятствиями при длине анкерного пролета свыше 1 км (6 проводов) | км | 1 | 144667.44 | 173600.928 | 1000 | 1000 | 1000
36 | Выполнить подвеску проводов ВЛ 35 кВ сечением до 70 мм2 без пересечений с препятствиями при длине анкерного пролета свыше 1 км (6 проводов) | км | 1 | 192889.91 | 231467.892 | 1000 | 1000 | 1000
37 | Выполнить демонтаж проводов ВЛ 35 кВ сечением до 120 мм2 без пересечений с препятствиями при длине анкерного пролета до 1 км (6 проводов) | км | 1 | 180831.01 | 216997.212 | 1000 | 1000 | 1000
38 | Выполнить подвеску проводов ВЛ 35 кВ сечением до 120 мм2 без пересечений с препятствиями при длине анкерного пролета до 1 км (6 проводов) | км | 1 | 241108.02 | 289329.624 | 1000 | 1000 | 1000
39 | Выполнить демонтаж проводов ВЛ 35 кВ сечением до 120 мм2 без пересечений с препятствиями при длине анкерного пролета свыше 1 км (6 проводов) | км | 1 | 152343.72 | 182812.464 | 1000 | 1000 | 1000
40 | Выполнить подвеску проводов ВЛ 35 кВ сечением до 120 мм2 без пересечений с препятствиями при длине анкерного пролета свыше 1 км (6 проводов) | км | 1 | 203124.98 | 243749.976 | 1000 | 1000 | 1000
41 | Выполнить демонтаж проводов ВЛ 35 кВ сечением до 240 мм2 без пересечений с препятствиями при длине анкерного пролета до 1 км (6 проводов) | км | 1 | 213162.22 | 255794.664 | 1000 | 1000 | 1000
42 | Выполнить подвеску проводов ВЛ 35 кВ сечением до 240 мм2 без пересечений с препятствиями при длине анкерного пролета до 1 км (6 проводов) | км | 1 | 284216.28 | 341059.536 | 1000 | 1000 | 1000
43 | Выполнить демонтаж проводов ВЛ 35 кВ сечением до 240 мм2 без пересечений с препятствиями при длине анкерного пролета свыше 1 км (6 проводов) | км | 1 | 178806.6 | 214567.92 | 1000 | 1000 | 1000
44 | Выполнить подвеску проводов ВЛ 35 кВ сечением до 240 мм2 без пересечений с препятствиями при длине анкерного пролета свыше 1 км (6 проводов) | км | 1 | 238408.79 | 286090.548 | 1000 | 1000 | 1000
45 | Выполнить демонтаж проводов ВЛ 110 кВ сечением до 120 мм2 без пересечений с препятствиями при длине анкерного пролета до 1 км (6 проводов) | км | 1 | 154130 | 184956 | 1000 | 1000 | 1000
46 | Выполнить подвеску проводов ВЛ 110 кВ сечением до 120 мм2 без пересечений с препятствиями при длине анкерного пролета до 1 км (6 проводов) | км | 1 | 205506.67 | 246608.004 | 1000 | 1000 | 1000
47 | Выполнить демонтаж проводов ВЛ 110 кВ сечением до 120 мм2 без пересечений с препятствиями при длине анкерного пролета свыше 1 км (6 проводов) | км | 1 | 132411.62 | 158893.944 | 1000 | 1000 | 1000
48 | Выполнить подвеску проводов ВЛ 110 кВ сечением до 120 мм2 без пересечений с препятствиями при длине анкерного пролета свыше 1 км (6 проводов) | км | 1 | 176548.83 | 211858.596 | 1000 | 1000 | 1000
49 | Выполнить демонтаж проводов ВЛ 110 кВ сечением до 240 мм2 без пересечений с препятствиями при длине анкерного пролета до 1 км (6 проводов) | км | 1 | 185230.73 | 222276.876 | 1000 | 1000 | 1000
50 | Выполнить подвеску проводов ВЛ 110 кВ сечением до 240 мм2 без пересечений с препятствиями при длине анкерного пролета до 1 км (6 проводов) | км | 1 | 246974.29 | 296369.148 | 1000 | 1000 | 1000
51 | Выполнить демонтаж проводов ВЛ 110 кВ сечением до 240 мм2 без пересечений с препятствиями при длине анкерного пролета свыше 1 км (6 проводов) | км | 1 | 158583.44 | 190300.128 | 1000 | 1000 | 1000
52 | Выполнить подвеску проводов ВЛ 110 кВ сечением до 240 мм2 без пересечений с препятствиями при длине анкерного пролета свыше 1 км (6 проводов) | км | 1 | 211444.57 | 253733.484 | 1000 | 1000 | 1000
53 | Выполнить демонтаж проводов ВЛ 110 кВ сечением свыше 240 мм2 без пересечений с препятствиями при длине анкерного пролета до 1 км (6 проводов) | км | 1 | 260351.86 | 312422.232 | 1000 | 1000 | 1000
54 | Выполнить подвеску проводов ВЛ 110 кВ сечением свыше 240 мм2 без пересечений с препятствиями при длине анкерного пролета до 1 км (6 проводов) | км | 1 | 347135.81 | 416562.972 | 1000 | 1000 | 1000
55 | Выполнить демонтаж проводов ВЛ 110 кВ сечением свыше 240 мм2 без пересечений с препятствиями при длине анкерного пролета свыше 1 км (6 проводов) | км | 1 | 208853 | 250623.6 | 1000 | 1000 | 1000
56 | Выполнить подвеску проводов ВЛ 110 кВ сечением свыше 240 мм2 без пересечений с препятствиями при длине анкерного пролета свыше 1 км (6 проводов) | км | 1 | 278470.68 | 334164.816 | 1000 | 1000 | 1000
57 | Выполнить демонтаж проводов ВЛ 220 кВ сечением до 240 мм2 без пересечений с препятствиями при длине анкерного пролета до 1 км (6 проводов) | км | 1 | 189894.77 | 227873.724 | 1000 | 1000 | 1000
58 | Выполнить подвеску проводов ВЛ 220 кВ сечением до 240 мм2 без пересечений с препятствиями при длине анкерного пролета до 1 км (6 проводов) | км | 1 | 253193.03 | 303831.636 | 1000 | 1000 | 1000
59 | Выполнить демонтаж проводов ВЛ 220 кВ сечением до 240 мм2 без пересечений с препятствиями при длине анкерного пролета свыше 1 км (6 проводов) | км | 1 | 176016.11 | 211219.332 | 1000 | 1000 | 1000
60 | Выполнить подвеску проводов ВЛ 220 кВ сечением до 240 мм2 без пересечений с препятствиями при длине анкерного пролета свыше 1 км (6 проводов) | км | 1 | 234688.19 | 281625.828 | 1000 | 1000 | 1000
61 | Выполнить демонтаж проводов ВЛ 220 кВ сечением свыше 240 мм2 без пересечений с препятствиями при длине анкерного пролета до 1 км (6 проводов) | км | 1 | 260008.32 | 312009.984 | 1000 | 1000 | 1000
62 | Выполнить подвеску проводов ВЛ 220 кВ сечением свыше 240 мм2 без пересечений с препятствиями при длине анкерного пролета до 1 км (6 проводов) | км | 1 | 346677.77 | 416013.324 | 1000 | 1000 | 1000
63 | Выполнить демонтаж проводов ВЛ 220 кВ сечением свыше 240 мм2 без пересечений с препятствиями при длине анкерного пролета свыше 1 км (6 проводов) | км | 1 | 223770.07 | 268524.084 | 1000 | 1000 | 1000
64 | Выполнить подвеску проводов ВЛ 220 кВ сечением свыше 240 мм2 без пересечений с препятствиями при длине анкерного пролета свыше 1 км (6 проводов) | км | 1 | 298360.12 | 358032.144 | 1000 | 1000 | 1000
3. Замена проводов ВЛ 35-220 кВ между анкерными одноцепными опорами с пересечением препятствий (3 провода)
65 | Выполнить демонтаж проводов между анкерными опорами с пересечением электрифицированных железных дорог общего пользования, напряжение пересекающей ВЛ 35 кВ (3 провода) | пролёт | 1 | 155257.26 | 186308.712 | 500 | 500 | 500
66 | Выполнить подвеску проводов между анкерными опорами с пересечением электрифицированных железных дорог общего пользования, напряжение пересекающей ВЛ 35 кВ (3 провода) | пролёт | 1 | 207009.72 | 248411.664 | 500 | 500 | 500
67 | Выполнить демонтаж проводов между анкерными опорами с пересечением электрифицированных железных дорог общего пользования, напряжение пересекающей ВЛ 110 кВ (3 провода) | пролёт | 1 | 198969.29 | 238763.148 | 500 | 500 | 500
68 | Выполнить подвеску проводов между анкерными опорами с пересечением электрифицированных железных дорог общего пользования, напряжение пересекающей ВЛ 110 кВ (3 провода) | пролёт | 1 | 265292.41 | 318350.892 | 500 | 500 | 500
69 | Выполнить демонтаж проводов между анкерными опорами с пересечением электрифицированных железных дорог общего пользования, напряжение пересекающей ВЛ 220 кВ (3 провода) | пролёт | 1 | 211501.32 | 253801.584 | 500 | 500 | 500
70 | Выполнить подвеску проводов между анкерными опорами с пересечением электрифицированных железных дорог общего пользования, напряжение пересекающей ВЛ 220 кВ (3 провода) | пролёт | 1 | 282001.75 | 338402.1 | 500 | 500 | 500
71 | Выполнить демонтаж проводов между анкерными опорами с пересечением неэлектрифицированных железных дорог общего пользования, напряжение пересекающей ВЛ 35 кВ (3 провода) | пролёт | 1 | 105170.78 | 126204.936 | 500 | 500 | 500
72 | Выполнить подвеску проводов между анкерными опорами с пересечением неэлектрифицированных железных дорог общего пользования, напряжение пересекающей ВЛ 35 кВ (3 провода) | пролёт | 1 | 140227.73 | 168273.276 | 500 | 500 | 500
73 | Выполнить демонтаж проводов между анкерными опорами с пересечением неэлектрифицированных железных дорог общего пользования, напряжение пересекающей ВЛ 110 кВ (3 провода) | пролёт | 1 | 130949.31 | 157139.172 | 500 | 500 | 500
74 | Выполнить подвеску проводов между анкерными опорами с пересечением неэлектрифицированных железных дорог общего пользования, напряжение пересекающей ВЛ 110 кВ (3 провода) | пролёт | 1 | 174599.08 | 209518.896 | 500 | 500 | 500
75 | Выполнить демонтаж проводов между анкерными опорами с пересечением неэлектрифицированных железных дорог общего пользования, напряжение пересекающей ВЛ 220 кВ (3 провода) | пролёт | 1 | 140803.77 | 168964.524 | 500 | 500 | 500
76 | Выполнить подвеску проводов между анкерными опорами с пересечением неэлектрифицированных железных дорог общего пользования, напряжение пересекающей ВЛ 220 кВ (3 провода) | пролёт | 1 | 187738.33 | 225285.996 | 500 | 500 | 500
77 | Выполнить демонтаж проводов между анкерными опорами с пересечением ВЛ 35-220 кВ, напряжение пересекающей ВЛ 35 кВ (3 провода) | пролёт | 1 | 79276.65 | 95131.98 | 500 | 500 | 500
78 | Выполнить подвеску проводов между анкерными опорами с пересечением ВЛ 35-220 кВ, напряжение пересекающей ВЛ 35 кВ (3 провода) | пролёт | 1 | 105702.19 | 126842.628 | 500 | 500 | 500
79 | Выполнить демонтаж проводов между анкерными опорами с пересечением ВЛ 35-220 кВ, напряжение пересекающей ВЛ 110 кВ (3 провода) | пролёт | 1 | 102715.61 | 123258.732 | 500 | 500 | 500
80 | Выполнить подвеску проводов между анкерными опорами с пересечением ВЛ 35-220 кВ, напряжение пересекающей ВЛ 110 кВ (3 провода) | пролёт | 1 | 136954.14 | 164344.968 | 500 | 500 | 500
81 | Выполнить демонтаж проводов между анкерными опорами с пересечением ВЛ 35-220 кВ, напряжение пересекающей ВЛ 220 кВ (3 провода) | пролёт | 1 | 113815.41 | 136578.492 | 500 | 500 | 500
82 | Выполнить подвеску проводов между анкерными опорами с пересечением ВЛ 35-220 кВ, напряжение пересекающей ВЛ 220 кВ (3 провода) | пролёт | 1 | 151753.89 | 182104.668 | 500 | 500 | 500
83 | Выполнить демонтаж проводов между анкерными опорами с пересечением автомобильных дорог, линий связи, ВЛ до 10 кВ, напряжение пересекающей ВЛ 35 кВ (3 провода) | пролёт | 1 | 74607.55 | 89529.06 | 500 | 500 | 500
84 | Выполнить подвеску проводов между анкерными опорами с пересечением автомобильных дорог, линий связи, ВЛ до 10 кВ, напряжение пересекающей ВЛ 35 кВ (3 провода) | пролёт | 1 | 99476.73 | 119372.076 | 500 | 500 | 500
85 | Выполнить демонтаж проводов между анкерными опорами с пересечением автомобильных дорог, линий связи, ВЛ до 10 кВ, напряжение пересекающей ВЛ 110 кВ (3 провода) | пролёт | 1 | 82016.4 | 98419.68 | 500 | 500 | 500
86 | Выполнить подвеску проводов между анкерными опорами с пересечением автомобильных дорог, линий связи, ВЛ до 10 кВ, напряжение пересекающей ВЛ 110 кВ (3 провода) | пролёт | 1 | 109355.2 | 131226.24 | 500 | 500 | 500
87 | Выполнить демонтаж проводов между анкерными опорами с пересечением автомобильных дорог, линий связи, ВЛ до 10 кВ, напряжение пересекающей ВЛ 220 кВ (3 провода) | пролёт | 1 | 91510.92 | 109813.104 | 500 | 500 | 500
88 | Выполнить подвеску проводов между анкерными опорами с пересечением автомобильных дорог, линий связи, ВЛ до 10 кВ, напряжение пересекающей ВЛ 220 кВ (3 провода) | пролёт | 1 | 122014.56 | 146417.472 | 500 | 500 | 500
4. Замена проводов ВЛ 35-220 кВ между промежуточными опорами с пересечением препятствий (3 провода)
89 | Выполнить демонтаж проводов между промежуточными опорами с пересечением железных дорог необщего пользования, напряжение пересекающей ВЛ 35 и 110 кВ (3 провода) | пролёт | 1 | 113713.93 | 136456.716 | 500 | 500 | 500
90 | Выполнить подвеску проводов между промежуточными опорами с пересечением железных дорог необщего пользования, напряжение пересекающей ВЛ 35 и 110 кВ (3 провода) | пролёт | 1 | 151618.58 | 181942.296 | 500 | 500 | 500
91 | Выполнить демонтаж проводов между промежуточными опорами с пересечением железных дорог необщего пользования, напряжение пересекающей ВЛ 220 кВ (3 провода) | пролёт | 1 | 125636.96 | 150764.352 | 500 | 500 | 500
92 | Выполнить подвеску проводов между промежуточными опорами с пересечением железных дорог необщего пользования, напряжение пересекающей ВЛ 220 кВ (3 провода) | пролёт | 1 | 167515.94 | 201019.128 | 500 | 500 | 500
93 | Выполнить демонтаж проводов между промежуточными опорами с пересечением ВЛ 35-110 кВ, напряжение пересекающей ВЛ 35 и 110 кВ (3 провода) | пролёт | 1 | 84116.41 | 100939.692 | 500 | 500 | 500
94 | Выполнить подвеску проводов между промежуточными опорами с пересечением ВЛ 35-110 кВ, напряжение пересекающей ВЛ 35 и 110 кВ (3 провода) | пролёт | 1 | 112155.21 | 134586.252 | 500 | 500 | 500
95 | Выполнить демонтаж проводов между промежуточными опорами с пересечением ВЛ 35-110 кВ, напряжение пересекающей ВЛ 220 кВ (3 провода) | пролёт | 1 | 95937.7 | 115125.24 | 500 | 500 | 500
96 | Выполнить подвеску проводов между промежуточными опорами с пересечением ВЛ 35-110 кВ, напряжение пересекающей ВЛ 220 кВ (3 провода) | пролёт | 1 | 127916.92 | 153500.304 | 500 | 500 | 500
97 | Выполнить демонтаж проводов между промежуточными опорами с пересечением автомобильных дорог, линий связи, ВЛ до 10 кВ, напряжение пересекающей ВЛ 35 кВ (3 провода) | пролёт | 1 | 65187.74 | 78225.288 | 500 | 500 | 500
98 | Выполнить подвеску проводов между промежуточными опорами с пересечением автомобильных дорог, линий связи, ВЛ до 10 кВ, напряжение пересекающей ВЛ 35 кВ (3 провода) | пролёт | 1 | 86916.99 | 104300.388 | 500 | 500 | 500
99 | Выполнить демонтаж проводов между промежуточными опорами с пересечением автомобильных дорог, линий связи, ВЛ до 10 кВ, напряжение пересекающей ВЛ 110 кВ (3 провода) | пролёт | 1 | 69206.33 | 83047.596 | 500 | 500 | 500
100 | Выполнить подвеску проводов между промежуточными опорами с пересечением автомобильных дорог, линий связи, ВЛ до 10 кВ, напряжение пересекающей ВЛ 110 кВ (3 провода) | пролёт | 1 | 92275.11 | 110730.132 | 500 | 500 | 500
101 | Выполнить демонтаж проводов между промежуточными опорами с пересечением автомобильных дорог, линий связи, ВЛ до 10 кВ, напряжение пересекающей ВЛ 220 кВ (3 провода) | пролёт | 1 | 80166.39 | 96199.668 | 500 | 500 | 500
102 | Выполнить подвеску проводов между промежуточными опорами с пересечением автомобильных дорог, линий связи, ВЛ до 10 кВ, напряжение пересекающей ВЛ 220 кВ (3 провода) | пролёт | 1 | 106888.51 | 128266.212 | 500 | 500 | 500
5. Замена проводов ВЛ 35-220 кВ между анкерными двухцепными опорами с пересечением препятствий (6 проводов)
103 | Выполнить демонтаж проводов между анкерными опорами с пересечением электрифицированных железных дорог общего пользования, напряжение пересекающей ВЛ 35 кВ (6 проводов) | пролёт | 1 | 293548.24 | 352257.888 | 500 | 500 | 500
104 | Выполнить подвеску проводов между анкерными опорами с пересечением электрифицированных железных дорог общего пользования, напряжение пересекающей ВЛ 35 кВ (6 проводов) | пролёт | 1 | 391397.64 | 469677.168 | 500 | 500 | 500
105 | Выполнить демонтаж проводов между анкерными опорами с пересечением электрифицированных железных дорог общего пользования, напряжение пересекающей ВЛ 110 кВ (6 проводов) | пролёт | 1 | 376308.79 | 451570.548 | 500 | 500 | 500
106 | Выполнить подвеску проводов между анкерными опорами с пересечением электрифицированных железных дорог общего пользования, напряжение пересекающей ВЛ 110 кВ (6 проводов) | пролёт | 1 | 501745.01 | 602094.012 | 500 | 500 | 500
107 | Выполнить демонтаж проводов между анкерными опорами с пересечением электрифицированных железных дорог общего пользования, напряжение пересекающей ВЛ 220 кВ (6 проводов) | пролёт | 1 | 393308.28 | 471969.936 | 500 | 500 | 500
108 | Выполнить подвеску проводов между анкерными опорами с пересечением электрифицированных железных дорог общего пользования, напряжение пересекающей ВЛ 220 кВ (6 проводов) | пролёт | 1 | 524411.03 | 629293.236 | 500 | 500 | 500
109 | Выполнить демонтаж проводов между анкерными опорами с пересечением неэлектрифицированных железных дорог общего пользования, напряжение пересекающей ВЛ 35 кВ (6 проводов) | пролёт | 1 | 198758.3 | 238509.96 | 500 | 500 | 500
110 | Выполнить подвеску проводов между анкерными опорами с пересечением неэлектрифицированных железных дорог общего пользования, напряжение пересекающей ВЛ 35 кВ (6 проводов) | пролёт | 1 | 265011.02 | 318013.224 | 500 | 500 | 500
111 | Выполнить демонтаж проводов между анкерными опорами с пересечением неэлектрифицированных железных дорог общего пользования, напряжение пересекающей ВЛ 110 кВ (6 проводов) | пролёт | 1 | 247564.21 | 297077.052 | 500 | 500 | 500
112 | Выполнить подвеску проводов между анкерными опорами с пересечением неэлектрифицированных железных дорог общего пользования, напряжение пересекающей ВЛ 110 кВ (6 проводов) | пролёт | 1 | 330085.64 | 396102.768 | 500 | 500 | 500
113 | Выполнить демонтаж проводов между анкерными опорами с пересечением неэлектрифицированных железных дорог общего пользования, напряжение пересекающей ВЛ 220 кВ (6 проводов) | пролёт | 1 | 261609.21 | 313931.052 | 500 | 500 | 500
114 | Выполнить подвеску проводов между анкерными опорами с пересечением неэлектрифицированных железных дорог общего пользования, напряжение пересекающей ВЛ 220 кВ (6 проводов) | пролёт | 1 | 348812.26 | 418574.712 | 500 | 500 | 500
115 | Выполнить демонтаж проводов между анкерными опорами с пересечением ВЛ 35-220 кВ, напряжение пересекающей ВЛ 35 кВ (6 проводов) | пролёт | 1 | 149843.2 | 179811.84 | 500 | 500 | 500
116 | Выполнить подвеску проводов между анкерными опорами с пересечением ВЛ 35-220 кВ, напряжение пересекающей ВЛ 35 кВ (6 проводов) | пролёт | 1 | 199790.94 | 239749.128 | 500 | 500 | 500
117 | Выполнить демонтаж проводов между анкерными опорами с пересечением ВЛ 35-220 кВ, напряжение пересекающей ВЛ 110 кВ (6 проводов) | пролёт | 1 | 194216.18 | 233059.416 | 500 | 500 | 500
118 | Выполнить подвеску проводов между анкерными опорами с пересечением ВЛ 35-220 кВ, напряжение пересекающей ВЛ 110 кВ (6 проводов) | пролёт | 1 | 258954.89 | 310745.868 | 500 | 500 | 500
119 | Выполнить демонтаж проводов между анкерными опорами с пересечением ВЛ 35-220 кВ, напряжение пересекающей ВЛ 220 кВ (6 проводов) | пролёт | 1 | 211484.64 | 253781.568 | 500 | 500 | 500
120 | Выполнить подвеску проводов между анкерными опорами с пересечением ВЛ 35-220 кВ, напряжение пересекающей ВЛ 220 кВ (6 проводов) | пролёт | 1 | 281979.53 | 338375.436 | 500 | 500 | 500
121 | Выполнить демонтаж проводов между анкерными опорами с пересечением автомобильных дорог, линий связи, ВЛ до 10 кВ, напряжение пересекающей ВЛ 35 кВ (6 проводов) | пролёт | 1 | 140921.39 | 169105.668 | 500 | 500 | 500
122 | Выполнить подвеску проводов между анкерными опорами с пересечением автомобильных дорог, линий связи, ВЛ до 10 кВ, напряжение пересекающей ВЛ 35 кВ (6 проводов) | пролёт | 1 | 187895.2 | 225474.24 | 500 | 500 | 500
123 | Выполнить демонтаж проводов между анкерными опорами с пересечением автомобильных дорог, линий связи, ВЛ до 10 кВ, напряжение пересекающей ВЛ 110 кВ (6 проводов) | пролёт | 1 | 154965.87 | 185959.044 | 500 | 500 | 500
124 | Выполнить подвеску проводов между анкерными опорами с пересечением автомобильных дорог, линий связи, ВЛ до 10 кВ, напряжение пересекающей ВЛ 110 кВ (6 проводов) | пролёт | 1 | 206621.17 | 247945.404 | 500 | 500 | 500
125 | Выполнить демонтаж проводов между анкерными опорами с пересечением автомобильных дорог, линий связи, ВЛ до 10 кВ, напряжение пересекающей ВЛ 220 кВ (6 проводов) | пролёт | 1 | 169839.29 | 203807.148 | 500 | 500 | 500
126 | Выполнить подвеску проводов между анкерными опорами с пересечением автомобильных дорог, линий связи, ВЛ до 10 кВ, напряжение пересекающей ВЛ 220 кВ (6 проводов) | пролёт | 1 | 226452.39 | 271742.868 | 500 | 500 | 500
6. Замена проводов ВЛ 35-220 кВ между промежуточными двухцепными опорами с пересечением препятствий (6 проводов)
127 | Выполнить демонтаж проводов между промежуточными опорами с пересечением железных дорог необщего пользования, напряжение пересекающей ВЛ 35 и 110 кВ (6 проводов) | пролёт | 1 | 214360.22 | 257232.264 | 500 | 500 | 500
128 | Выполнить подвеску проводов между промежуточными опорами с пересечением железных дорог необщего пользования, напряжение пересекающей ВЛ 35 и 110 кВ (6 проводов) | пролёт | 1 | 285813.63 | 342976.356 | 500 | 500 | 500
129 | Выполнить демонтаж проводов между промежуточными опорами с пересечением железных дорог необщего пользования, напряжение пересекающей ВЛ 220 кВ (6 проводов) | пролёт | 1 | 232377.01 | 278852.412 | 500 | 500 | 500
130 | Выполнить подвеску проводов между промежуточными опорами с пересечением железных дорог необщего пользования, напряжение пересекающей ВЛ 220 кВ (6 проводов) | пролёт | 1 | 309836.01 | 371803.212 | 500 | 500 | 500
131 | Выполнить демонтаж проводов между промежуточными опорами с пересечением ВЛ 35-110 кВ, напряжение пересекающей ВЛ 35 и 110 кВ (6 проводов) | пролёт | 1 | 158553.34 | 190264.008 | 500 | 500 | 500
132 | Выполнить подвеску проводов между промежуточными опорами с пересечением ВЛ 35-110 кВ, напряжение пересекающей ВЛ 35 и 110 кВ (6 проводов) | пролёт | 1 | 211404.45 | 253685.34 | 500 | 500 | 500
133 | Выполнить демонтаж проводов между промежуточными опорами с пересечением ВЛ 35-110 кВ, напряжение пересекающей ВЛ 220 кВ (6 проводов) | пролёт | 1 | 177401.78 | 212882.136 | 500 | 500 | 500
134 | Выполнить подвеску проводов между промежуточными опорами с пересечением ВЛ 35-110 кВ, напряжение пересекающей ВЛ 220 кВ (6 проводов) | пролёт | 1 | 236535.69 | 283842.828 | 500 | 500 | 500
135 | Выполнить демонтаж проводов между промежуточными опорами с пересечением автомобильных дорог, линий связи, ВЛ до 10 кВ, напряжение пересекающей ВЛ 35 кВ (6 проводов) | пролёт | 1 | 122828.73 | 147394.476 | 500 | 500 | 500
136 | Выполнить подвеску проводов между промежуточными опорами с пересечением автомобильных дорог, линий связи, ВЛ до 10 кВ, напряжение пересекающей ВЛ 35 кВ (6 проводов) | пролёт | 1 | 163771.62 | 196525.944 | 500 | 500 | 500
137 | Выполнить демонтаж проводов между промежуточными опорами с пересечением автомобильных дорог, линий связи, ВЛ до 10 кВ, напряжение пересекающей ВЛ 110 кВ (6 проводов) | пролёт | 1 | 130398.33 | 156477.996 | 500 | 500 | 500
138 | Выполнить подвеску проводов между промежуточными опорами с пересечением автомобильных дорог, линий связи, ВЛ до 10 кВ, напряжение пересекающей ВЛ 110 кВ (6 проводов) | пролёт | 1 | 173864.46 | 208637.352 | 500 | 500 | 500
139 | Выполнить демонтаж проводов между промежуточными опорами с пересечением автомобильных дорог, линий связи, ВЛ до 10 кВ, напряжение пересекающей ВЛ 220 кВ (6 проводов) | пролёт | 1 | 148144.04 | 177772.848 | 500 | 500 | 500
140 | Выполнить подвеску проводов между промежуточными опорами с пересечением автомобильных дорог, линий связи, ВЛ до 10 кВ, напряжение пересекающей ВЛ 220 кВ (6 проводов) | пролёт | 1 | 197525.4 | 237030.48 | 500 | 500 | 500
7. Замена грозозащитных тросов без пересечений с препятствиями
141 | Выполнить демонтаж одного грозозащитного троса ВЛ 35-500 кВ без пересечений с препятствиями при длине анкерного пролета до 1 км | км | 1 | 19968.49 | 23962.188 | 5000 | 5000 | 5000
142 | Выполнить подвеску одного грозозащитного троса ВЛ 35-500 кВ без пересечений с препятствиями при длине анкерного пролета до 1 км | км | 1 | 30720.75 | 36864.9 | 5000 | 5000 | 5000
143 | Выполнить демонтаж одного грозозащитного троса ВЛ 35-500 кВ без пересечений с препятствиями при длине анкерного пролета свыше 1 км | км | 1 | 17307.69 | 20769.228 | 5000 | 5000 | 5000
144 | Выполнить подвеску одного грозозащитного троса ВЛ 35-500 кВ без пересечений с препятствиями при длине анкерного пролета свыше 1 км | км | 1 | 26627.19 | 31952.628 | 5000 | 5000 | 5000
145 | Выполнить демонтаж двух грозозащитных тросов ВЛ 35-500 кВ без пересечений с препятствиями при длине анкерного пролета до 1 км | км | 1 | 36581.14 | 43897.368 | 5000 | 5000 | 5000
146 | Выполнить подвеску двух грозозащитных тросов ВЛ 35-500 кВ без пересечений с препятствиями при длине анкерного пролета до 1 км | км | 1 | 56278.65 | 67534.38 | 5000 | 5000 | 5000
147 | Выполнить демонтаж двух грозозащитных тросов ВЛ 35-500 кВ без пересечений с препятствиями при длине анкерного пролета свыше 1 км | км | 1 | 31777.21 | 38132.652 | 5000 | 5000 | 5000
148 | Выполнить подвеску двух грозозащитных тросов ВЛ 35-500 кВ без пересечений с препятствиями при длине анкерного пролета свыше 1 км | км | 1 | 48888.03 | 58665.636 | 5000 | 5000 | 5000
10. Замена грозозащитных тросов ВЛ 35-220 кВ между опорами с пересечением препятствий
149 | Выполнить демонтаж грозозащитных тросов в анкерном пролете с пересечением препятствий электрифицированных железных дорог | пролёт | 1 | 15694.69 | 18833.628 | 500 | 500 | 500
150 | Выполнить подвеску грозозащитных тросов в анкерном пролете с пересечением препятствий электрифицированных железных дорог | пролёт | 1 | 24145.67 | 28974.804 | 500 | 500 | 500
151 | Выполнить демонтаж грозозащитных тросов в анкерном пролете с пересечением препятствий неэлектрифицированных железных дорог | пролёт | 1 | 11785.81 | 14142.972 | 500 | 500 | 500
152 | Выполнить подвеску грозозащитных тросов в анкерном пролете с пересечением препятствий неэлектрифицированных железных дорог | пролёт | 1 | 18132.03 | 21758.436 | 500 | 500 | 500
153 | Выполнить демонтаж грозозащитных тросов в анкерном пролете с пересечением препятствий ВЛ 35-220 кВ | пролёт | 1 | 11300.53 | 13560.636 | 500 | 500 | 500
154 | Выполнить подвеску грозозащитных тросов в анкерном пролете с пересечением препятствий ВЛ 35-220 кВ | пролёт | 1 | 17385.42 | 20862.504 | 500 | 500 | 500
155 | Выполнить демонтаж демонтаж грозозащитных тросов в анкерном пролете с пересечением препятствий автомобильных дорог, линий связи, ВЛ до 10 кВ | пролёт | 1 | 7976.5 | 9571.8 | 500 | 500 | 500
156 | Выполнить подвеску грозозащитных тросов в анкерном пролете с пересечением препятствий автомобильных дорог, линий связи, ВЛ до 10 кВ | пролёт | 1 | 12271.54 | 14725.848 | 500 | 500 | 500
157 | Выполнить демонтаж грозозащитных тросов в пролете между промежуточными опорами с пересечением железных дорог необщего пользования, ВЛ 35-110 кВ, автомобильных дорог, линий связи, ВЛ до 10 кВ | пролёт | 1 | 7937.54 | 9525.048 | 500 | 500 | 500
158 | Выполнить подвеску грозозащитных тросов в пролете между промежуточными опорами с пересечением железных дорог необщего пользования, ВЛ 35-110 кВ, автомобильных дорог, линий связи, ВЛ до 10 кВ | пролёт | 1 | 12211.58 | 14653.896 | 500 | 500 | 500
9. Демонтаж фундаментов, анкерных плит, ригелей
159 | Выполнить демонтаж сборных железобетонных неразъемных подножников под промежуточные свободностоящие опоры объемом до 0,6 м3 | м3 | 1 | 4141.75 | 4970.1 | 10000 | 10000 | 10000
160 | Выполнить демонтаж сборных железобетонных неразъемных подножников под промежуточные свободностоящие опоры объемом свыше 0,6 м3 до 2 м3 | м3 | 1 | 3502.01 | 4202.412 | 10000 | 10000 | 10000
161 | Выполнить демонтаж сборных железобетонных неразъемных подножников под промежуточные свободностоящие опоры объемом до 3 м3 | м3 | 1 | 3240.47 | 3888.564 | 10000 | 10000 | 10000
162 | Выполнить демонтаж сборных железобетонных неразъемных подножников под опоры с оттяжками объемом до 1 м3 | м3 | 1 | 4445.68 | 5334.816 | 10000 | 10000 | 10000
163 | Выполнить демонтаж сборных железобетонных неразъемных подножников под опоры с оттяжками объемом свыше до 2 м3 | м3 | 1 | 3985.69 | 4782.828 | 10000 | 10000 | 10000
164 | Выполнить демонтаж сборных железобетонных неразъемных подножников под опоры с оттяжками объемом до 2,5 м3 | м3 | 1 | 2654.72 | 3185.664 | 10000 | 10000 | 10000
165 | Выполнить демонтаж сборных железобетонных неразъемных подножников под анкерноугловые опоры объемом до 1,5 м3 | м3 | 1 | 3566.77 | 4280.124 | 10000 | 10000 | 10000
166 | Выполнить демонтаж сборных железобетонных неразъемных подножников под анкерноугловые опоры объемом до 3 м3 | м3 | 1 | 3604.67 | 4325.604 | 10000 | 10000 | 10000
167 | Выполнить демонтаж сборных железобетонных разъемных подножников под анкерноугловые опоры объемом до 5 м3 | м3 | 1 | 3799.72 | 4559.664 | 10000 | 10000 | 10000
168 | Выполнить демонтаж сборных железобетонных анкерных плит объемом до 0,5 м3 | м3 | 1 | 4648.16 | 5577.792 | 10000 | 10000 | 10000
169 | Выполнить демонтаж сборных железобетонных анкерных плит объемом до 1,5 м3 | м3 | 1 | 4000.14 | 4800.168 | 10000 | 10000 | 10000
170 | Выполнить демонтаж сборных железобетонных опорных и подкладочных плит объемом до 1,5 м3 | м3 | 1 | 3091.44 | 3709.728 | 10000 | 10000 | 10000
171 | Выполнить демонтаж сборных железобетонных ригелей к железобетонным опорам объемом до 0,1 м3 | м3 | 1 | 20190.43 | 24228.516 | 10000 | 10000 | 10000
172 | Выполнить демонтаж сборных железобетонных ригелей к железобетонным опорам объемом до 0,3 м3 | м3 | 1 | 8011.66 | 9613.992 | 10000 | 10000 | 10000
173 | Выполнить демонтаж сборных железобетонных ригелей к фундаментам объемом до 0,1 м3 | м3 | 1 | 18823.24 | 22587.888 | 10000 | 10000 | 10000
174 | Выполнить демонтаж сборных железобетонных ригелей к фундаментам объемом до 0,2 м3 | м3 | 1 | 12724.17 | 15269.004 | 10000 | 10000 | 10000
175 | Выполнить демонтаж монолитных железобетонных фундаментов из тяжелого бетона, приготавливаемого на строительной площадке, обьемом до 25м3 | м3 | 1 | 3825.42 | 4590.504 | 10000 | 10000 | 10000
176 | Выполнить демонтаж монолитных железобетонных фундаментов из тяжелого бетона, приготавливаемого на строительной площадке, обьемом свыше 25м3 | м3 | 1 | 2602.24 | 3122.688 | 10000 | 10000 | 10000
10. Установка фундаментов, анкерных плит, ригелей
177 | Выполнить установку сборных железобетонных неразъемных подножников под промежуточные свободностоящие опоры объемом до 0,6 м3 | м3 | 1 | 5177.19 | 6212.628 | 10000 | 10000 | 10000
178 | Выполнить установку сборных железобетонных неразъемных подножников под промежуточные свободностоящие опоры объемом до 2 м3 | м3 | 1 | 4377.55 | 5253.06 | 10000 | 10000 | 10000
179 | Выполнить установку сборных железобетонных неразъемных подножников под промежуточные свободностоящие опоры объемом до 3 м3 | м3 | 1 | 4050.58 | 4860.696 | 10000 | 10000 | 10000
180 | Выполнить установку сборных железобетонных неразъемных подножников под опоры с оттяжками объемом до 1 м3 | м3 | 1 | 5557.09 | 6668.508 | 10000 | 10000 | 10000
181 | Выполнить установку сборных железобетонных неразъемных подножников под опоры с оттяжками объемом до 2 м3 | м3 | 1 | 4982.11 | 5978.532 | 10000 | 10000 | 10000
182 | Выполнить установку сборных железобетонных неразъемных подножников под опоры с оттяжками объемом до 2,5 м3 | м3 | 1 | 3318.41 | 3982.092 | 10000 | 10000 | 10000
183 | Выполнить установку сборных железобетонных неразъемных подножников под анкерноугловые опоры объемом до 1,5 м3 | м3 | 1 | 4458.46 | 5350.152 | 10000 | 10000 | 10000
184 | Выполнить установку сборных железобетонных неразъемных подножников под анкерноугловые опоры объемом до 3 м3 | м3 | 1 | 4505.84 | 5407.008 | 10000 | 10000 | 10000
185 | Выполнить установку сборных железобетонных разъемных подножников под анкерноугловые опоры объемом до 5 м3 | м3 | 1 | 4749.66 | 5699.592 | 10000 | 10000 | 10000
186 | Выполнить установку сборных железобетонных анкерных плит объемом до 0,5 м3 | м3 | 1 | 5810.18 | 6972.216 | 10000 | 10000 | 10000
187 | Выполнить установку сборных железобетонных анкерных плит объемом до 1,5 м3 | м3 | 1 | 5000.16 | 6000.192 | 10000 | 10000 | 10000
188 | Выполнить установку сборных железобетонных опорных и подкладочных плит объемом до 1,5 м3 | м3 | 1 | 3864.28 | 4637.136 | 10000 | 10000 | 10000
189 | Выполнить установку сборных железобетонных ригелей к железобетонным опорам объемом до 0,1 м3 | м3 | 1 | 25238.02 | 30285.624 | 10000 | 10000 | 10000
190 | Выполнить установку сборных железобетонных ригелей к железобетонным опорам объемом до 0,3 м3 | м3 | 1 | 10014.56 | 12017.472 | 10000 | 10000 | 10000
191 | Выполнить установку сборных железобетонных ригелей к фундаментам объемом до 0,1 м3 | м3 | 1 | 23529.06 | 28234.872 | 10000 | 10000 | 10000
192 | Выполнить установку сборных железобетонных ригелей к фундаментам объемом до 0,2 м3 | м3 | 1 | 15905.22 | 19086.264 | 10000 | 10000 | 10000
193 | Выполнить устройство монолитных железобетонных фундаментов из тяжелого бетона, приготавливаемого на строительной площадке, обьемом до 25м3 | м3 | 1 | 4781.78 | 5738.136 | 10000 | 10000 | 10000
194 | Выполнить устройство монолитных железобетонных фундаментов из тяжелого бетона, приготавливаемого на строительной площадке, обьемом свыше 25м3 | м3 | 1 | 3252.78 | 3903.336 | 10000 | 10000 | 10000
11. Демонтаж и монтаж металлических фундаментов многогранных опор ВЛ 35-220 кВ
195 | Выполнить демонтаж металлического фундамента массой до 5 т под многогранные опоры | шт | 1 | 4990.97 | 5989.164 | 2000 | 2000 | 2000
196 | Выполнить установку металлического фундамента массой до 5 т под многогранные опоры | шт | 1 | 7129.97 | 8555.964 | 2000 | 2000 | 2000
12. Демонтаж железобетонных одно- и двухцепных опор
197 | Выполнить демонтаж железобетонных центрифугированных опор промежуточных, свободностоящих одностоечных, одноцепных объемом до 2 м3 | м3 | 1 | 8096.43 | 9715.716 | 1000 | 1000 | 1000
198 | Выполнить демонтаж железобетонных центрифугированных опор, промежуточных, свободностоящих одностоечных, одноцепных объемом свыше 2 м3 до 3 м3 | м3 | 1 | 7396.81 | 8876.172 | 1000 | 1000 | 1000
199 | Выполнить демонтаж железобетонных центрифугированных опор промежуточных, свободностоящих одностоечных, двухцепных объемом до 2 м3 | м3 | 1 | 10342.7 | 12411.24 | 1000 | 1000 | 1000
200 | Выполнить демонтаж железобетонных центрифугированных опор промежуточных, свободностоящих одностоечных, двухцепных объемом свыше 2 м3 до 3 м3 | м3 | 1 | 8007.06 | 9608.472 | 1000 | 1000 | 1000
201 | Выполнить демонтаж железобетонных центрифугированных опор промежуточных, свободностоящих П-образных, одно- и двухцепных объемом до 5,6 м3 | м3 | 1 | 13239.71 | 15887.652 | 1000 | 1000 | 1000
202 | Выполнить демонтаж железобетонных центрифугированных опор, анкерноугловых, одноцепных на оттяжках одностоечных, объемом до 2,5 м3 | м3 | 1 | 20518.97 | 24622.764 | 1000 | 1000 | 1000
203 | Выполнить демонтаж железобетонных центрифугированных опор, анкерноугловых, одноцепных на оттяжках одностоечных, объемом свыше 2,5 м3 до 3 м3 | м3 | 1 | 18616.87 | 22340.244 | 1000 | 1000 | 1000
204 | Выполнить демонтаж железобетонных центрифугированных опор, анкерноугловых, одноцепных на оттяжках трехстоечных, объемом до 8 м3 | м3 | 1 | 23223.69 | 27868.428 | 1000 | 1000 | 1000
205 | Выполнить демонтаж железобетонных центрифугированных опор промежуточных, свободностоящих, одно- и двухцепных объемом до 2 м3 | м3 | 1 | 11167.94 | 13401.528 | 1000 | 1000 | 1000
13. Установка одно- и двухцепных железобетонных опор в пробуренные котлованы
206 | Выполнить установку железобетонных центрифугированных опор промежуточных, свободностоящих одностоечных, одноцепных объемом до 2 м3 | м3 | 1 | 10120.51 | 12144.612 | 1000 | 1000 | 1000
207 | Выполнить установку железобетонных центрифугированных опор промежуточных, свободностоящих одностоечных, одноцепных объемом свыше 2 м3 до 3 м3 | м3 | 1 | 9246.03 | 11095.236 | 1000 | 1000 | 1000
208 | Выполнить установку железобетонных центрифугированных опор промежуточных, свободностоящих одностоечных, двухцепных объемом до 2 м3 | м3 | 1 | 12928.36 | 15514.032 | 1000 | 1000 | 1000
209 | Выполнить установку железобетонных центрифугированных опор промежуточных, свободностоящих одностоечных, двухцепных объемом свыше 2 м3 до 3 м3 | м3 | 1 | 10008.84 | 12010.608 | 1000 | 1000 | 1000
210 | Выполнить установку железобетонных центрифугированных опор промежуточных, свободностоящих П-образных, одно- и двухцепных объемом до 5,6 м3 | м3 | 1 | 16549.64 | 19859.568 | 1000 | 1000 | 1000
211 | Выполнить установку железобетонных центрифугированных опор, анкерноугловых, одноцепных на оттяжках одностоечных, объемом до 2,5 м3 | м3 | 1 | 25648.73 | 30778.476 | 1000 | 1000 | 1000
212 | Выполнить установку железобетонных центрифугированных опор, анкерноугловых, одноцепных на оттяжках одностоечных, объемом свыше 2,5 м3 до 3 м3 | м3 | 1 | 23271.07 | 27925.284 | 1000 | 1000 | 1000
213 | Выполнить установку железобетонных центрифугированных опор, анкерноугловых, одноцепных на оттяжках трехстоечных, объемом свыше 3 м3 до 8 м3 | м3 | 1 | 29029.61 | 34835.532 | 1000 | 1000 | 1000
214 | Выполнить установку железобетонных центрифугированных опор промежуточных, свободностоящих, одностоечных одно- и двухцепных, объемом до 2 м3 | м3 | 1 | 13959.93 | 16751.916 | 1000 | 1000 | 1000
14. Демонтаж металлических опор ВЛ 35-220 кВ
215 | Выполнить демонтаж стальных промежуточных свободностоящих одностоечных опор массой до 2 т | т | 1 | 19778.85 | 23734.62 | 10000 | 10000 | 10000
216 | Выполнить демонтаж стальных промежуточных свободностоящих одностоечных опор массой свыше 2 т до 4 т | т | 1 | 16479.69 | 19775.628 | 10000 | 10000 | 10000
217 | Выполнить демонтаж стальных промежуточных свободностоящих одностоечных опор массой свыше 4 т до 5 т | т | 1 | 31585.29 | 37902.348 | 10000 | 10000 | 10000
218 | Выполнить демонтаж стальных анкерноугловых свободностоящих одностоечных опор массой до 5 т | т | 1 | 28370.61 | 34044.732 | 10000 | 10000 | 10000
219 | Выполнить демонтаж стальных анкерноугловых свободностоящих одностоечных опор массой свыше 5 т до 15 т | т | 1 | 21552.66 | 25863.192 | 10000 | 10000 | 10000
15. Установка металлических многогранных опор ВЛ 35-220 кВ
220 | Выполнить установку стальных промежуточных свободностоящих одностоечных опор массой до 2 т | т | 1 | 28255.5 | 33906.6 | 10000 | 10000 | 10000
221 | Выполнить установку стальных промежуточных свободностоящих одностоечных опор массой свыше 2 т до 4 т | т | 1 | 23542.39 | 28250.868 | 10000 | 10000 | 10000
222 | Выполнить установку стальных промежуточных свободностоящих одностоечных опор массой свыше 4 т до 5 т | т | 1 | 45121.83 | 54146.196 | 10000 | 10000 | 10000
223 | Выполнить установку стальных анкерноугловых свободностоящих одностоечных опор массой до 5 т | т | 1 | 40529.44 | 48635.328 | 10000 | 10000 | 10000
224 | Выполнить установку стальных анкерноугловых свободностоящих одностоечных опор массой свыше 5 т до 15 т | т | 1 | 30789.52 | 36947.424 | 10000 | 10000 | 10000
16. Забивка вертикальных заземлителей
225 | Произвести забивку вертикальных заземлителей механизированным способом на глубину до 5 м | шт | 1 | 889.96 | 1067.952 | 10000 | 10000 | 10000
226 | Произвести забивку вертикальных заземлителей вручную на глубину до 3 м | шт | 1 | 416.38 | 499.656 | 10000 | 10000 | 10000
17. Гидроизоляция фундаментов
227 | Произвести гидроизоляцию сборных железобетонных фундаментов ВЛ массой до 0,4 т | т | 1 | 2771.59 | 3325.908 | 10000 | 10000 | 10000
228 | Произвести гидроизоляцию сборных железобетонных фундаментов ВЛ массой свыше 0,4 т до 1 т | т | 1 | 1841.87 | 2210.244 | 10000 | 10000 | 10000
229 | Произвести гидроизоляцию сборных железобетонных фундаментов ВЛ массой свыше 1 т до 2 т | т | 1 | 1627.45 | 1952.94 | 10000 | 10000 | 10000
230 | Произвести гидроизоляцию сборных железобетонных фундаментов ВЛ массой свыше 2 т | т | 1 | 1434.42 | 1721.304 | 10000 | 10000 | 10000
231 | Произвести гидроизоляцию железобетонных центрифугированных опор ВЛ массой свыше 5 т | т | 1 | 527.91 | 633.492 | 10000 | 10000 | 10000
232 | Произвести гидроизоляцию металлических фандаментов за один раз | 100 м2 окрашиваемой поверхности | 0.01 | 36.11 | 43.332 | 10000 | 10000 | 10000
18. Работы на железобетонных опорах ВЛ 35-220 кВ
233 | Выполнить выправку железобетонной анкерной угловой опоры на оттяжках ВЛ напряжением 220кВ | 1 опора | 1 | 10315.12 | 12378.144 | 10000 | 10000 | 10000
234 | Выполнить выправку железобетонной анкерной угловой опоры на оттяжках ВЛ напряжением 110кВ | 1 опора | 1 | 10315.12 | 12378.144 | 10000 | 10000 | 10000
235 | Выполнить выправку железобетонной анкерной угловой опоры на оттяжках ВЛ напряжением 35кВ | 1 опора | 1 | 10315.12 | 12378.144 | 10000 | 10000 | 10000
236 | Выполнить выправку железобетонной промежуточной одностоечной опоры с оттяжкой ВЛ напряжением 220кВ | 1 опора | 1 | 7116.94 | 8540.328 | 10000 | 10000 | 10000
237 | Выполнить выправку железобетонной промежуточной одностоечной опоры с оттяжкой ВЛ напряжением 110кВ | 1 опора | 1 | 7116.94 | 8540.328 | 10000 | 10000 | 10000
238 | Выполнить выправку железобетонной промежуточной одностоечной опоры с оттяжкой ВЛ напряжением 35кВ | 1 опора | 1 | 7116.94 | 8540.328 | 10000 | 10000 | 10000
239 | Выполнить выправку железобетонной промежуточной одностоечной свободностоящей опоры при отклонении от вертикальной оси: вдоль линии ВЛ напряжением 220кВ | 1 опора | 1 | 7480.71 | 8976.852 | 10000 | 10000 | 10000
240 | Выполнить выправку железобетонной промежуточной одностоечной свободностоящей опоры при отклонении от вертикальной оси: вдоль линии ВЛ напряжением 110кВ | 1 опора | 1 | 7277.09 | 8732.508 | 10000 | 10000 | 10000
241 | Выполнить выправку железобетонной промежуточной одностоечной свободностоящей опоры при отклонении от вертикальной оси: вдоль линии ВЛ напряжением 35кВ | 1 опора | 1 | 7277.09 | 8732.508 | 10000 | 10000 | 10000
242 | Выполнить выправку железобетонной промежуточной одностоечной свободностоящей опоры при отклонении от вертикальной оси: поперек линии ВЛ напряжением 220кВ | 1 опора | 1 | 5039.88 | 6047.856 | 10000 | 10000 | 10000
243 | Выполнить выправку железобетонной промежуточной одностоечной свободностоящей опоры при отклонении от вертикальной оси: поперек линии ВЛ напряжением 110кВ | 1 опора | 1 | 4979.58 | 5975.496 | 10000 | 10000 | 10000
244 | Выполнить выправку железобетонной промежуточной одностоечной свободностоящей опоры при отклонении от вертикальной оси: поперек линии ВЛ напряжением 35кВ | 1 опора | 1 | 4979.58 | 5975.496 | 10000 | 10000 | 10000
245 | Выполнить замену тросовой оттяжки железобетонной промежуточной одностоечной опоры ВЛ напряжением 220кВ | 1 оттяжка | 1 | 8539.48 | 10247.376 | 10000 | 10000 | 10000
246 | Выполнить замену тросовой оттяжки железобетонной промежуточной одностоечной опоры ВЛ напряжением 110кВ | 1 оттяжка | 1 | 8539.48 | 10247.376 | 10000 | 10000 | 10000
247 | Выполнить замену тросовой оттяжки железобетонной промежуточной одностоечной опоры ВЛ напряжением 35кВ | 1 оттяжка | 1 | 8539.48 | 10247.376 | 10000 | 10000 | 10000
248 | Выполнить ремонт контура заземления железобетонной опоры | 1 опора | 1 | 12392.9 | 14871.48 | 10000 | 10000 | 10000
19. Работы на металлических опорах ВЛ 35-220 кВ
249 | Выполнить замену троссовой оттяжки металлической промежуточной опоры ВЛ напряжением 220 кВ | 1 оттяжка | 1 | 6328.43 | 7594.116 | 1000 | 1000 | 1000
250 | Выполнить восстановление обрешетки металлической опоры | 100 кг металлоконструкций | 0.01 | 43.99 | 52.788 | 10000 | 10000 | 10000
251 | Выполнить раскерновку (обварку) болтов на металлической опоре | 10 болтов | 0.1 | 184.59 | 221.508 | 100000 | 100000 | 100000
20.Замена плашечного петлевого зажима, гасителей вибрации ВЛ 35-110 кВ
252 | Выполнить замену плашечного, петлевого зажима в шлейфе на анкерной опоре ВЛ напряжением 220 кВ | 1 зажим | 1 | 4517.03 | 5420.436 | 10000 | 10000 | 10000
253 | Выполнить замену плашечного, петлевого зажима в шлейфе на анкерной опоре ВЛ напряжением 110 кВ | 1 зажим | 1 | 1754.91 | 2105.892 | 10000 | 10000 | 10000
254 | Выполнить замену плашечного, петлевого зажима в шлейфе на анкерной опоре ВЛ напряжением 35 кВ | 1 зажим | 1 | 1754.91 | 2105.892 | 10000 | 10000 | 10000
255 | Произвести замену гасителя вибрации на проводе ВЛ напряжением 35 кВ | 1 гаситель вибрации | 1 | 1821.07 | 2185.284 | 100000 | 100000 | 100000
256 | Произвести замену гасителя вибрации на проводе ВЛ напряжением 110 кВ | 1 гаситель вибрации | 1 | 1821.07 | 2185.284 | 100000 | 100000 | 100000
257 | Произвести замену гасителя вибрации на проводе ВЛ напряжением 220 кВ | 1 гаситель вибрации | 1 | 1821.07 | 2185.284 | 100000 | 100000 | 100000
258 | Произвести замену гасителя вибрации на грозащитном тросе ВЛ напряжением 35 кВ | 1 гаситель вибрации | 1 | 791.76 | 950.112 | 100000 | 100000 | 100000
259 | Произвести замену гасителя вибрации на грозащитном тросе ВЛ напряжением 110 кВ | 1 гаситель вибрации | 1 | 791.76 | 950.112 | 100000 | 100000 | 100000
260 | Произвести замену гасителя вибрации на грозащитном тросе ВЛ напряжением 220 кВ | 1 гаситель вибрации | 1 | 791.76 | 950.112 | 100000 | 100000 | 100000
21. Замена дефектных стеклянных изоляторов на ВЛ 35-220 кВ
261 | Произвести замену стеклянного изолятора на промежуточной опоре ВЛ 220 кВ | 1 изолятор | 1 | 2053.97 | 2464.764 | 100000 | 100000 | 100000
262 | Произвести замену стеклянного изолятора на промежуточной опоре ВЛ 110 кВ | 1 изолятор | 1 | 3380.88 | 4057.056 | 100000 | 100000 | 100000
263 | Произвести замену стеклянного изолятора на промежуточной опоре ВЛ 35 кВ | 1 изолятор | 1 | 2986.89 | 3584.268 | 100000 | 100000 | 100000
264 | Произвести замену стеклянного изолятора на анкерной опоре ВЛ 220 кВ | 1 изолятор | 1 | 3266.48 | 3919.776 | 100000 | 100000 | 100000
265 | Произвести замену стеклянного изолятора на анкерной опоре ВЛ 110 кВ | 1 изолятор | 1 | 6965.28 | 8358.336 | 100000 | 100000 | 100000
266 | Произвести замену стеклянного изолятора на анкерной опоре ВЛ 35 кВ | 1 изолятор | 1 | 3607.55 | 4329.06 | 100000 | 100000 | 100000
22. Замена дефектных фарфоровых изоляторов ВЛ 35-220 кВ
267 | Произвести замену фарфорового изолятора на промежуточной опоре ВЛ 220 кВ | 1 изолятор | 1 | 2848.61 | 3418.332 | 100000 | 100000 | 100000
268 | Произвести замену фарфорового изолятора на промежуточной опоре ВЛ 110 кВ | 1 изолятор | 1 | 3380.88 | 4057.056 | 100000 | 100000 | 100000
269 | Произвести замену фарфорового изолятора на промежуточной опоре ВЛ 35 кВ | 1 изолятор | 1 | 2986.89 | 3584.268 | 100000 | 100000 | 100000
270 | Произвести замену фарфорового изолятора на анкерной опоре ВЛ 220 кВ | 1 изолятор | 1 | 4910.93 | 5893.116 | 100000 | 100000 | 100000
271 | Произвести замену фарфорового изолятора на анкерной опоре ВЛ 110 кВ | 1 изолятор | 1 | 6965.28 | 8358.336 | 100000 | 100000 | 100000
272 | Произвести замену фарфорового изолятора на анкерной опоре ВЛ 35 кВ | 1 изолятор | 1 | 3607.55 | 4329.06 | 100000 | 100000 | 100000
23. Замена гирлянды подвесных изоляторов ВЛ 35-220 кВ
273 | Произвести замену гирлянды подвесных изоляторов на изоляторы другого типа на промежуточной опоре ВЛ 220 кВ | 1 гирлянда | 1 | 6169.66 | 7403.592 | 10000 | 10000 | 10000
274 | Произвести замену гирлянды подвесных изоляторов на изоляторы другого типа на промежуточной опоре ВЛ 110 кВ | 1 гирлянда | 1 | 3380.88 | 4057.056 | 10000 | 10000 | 10000
275 | Произвести замену гирлянды подвесных изоляторов на изоляторы другого типа на промежуточной опоре ВЛ 35 кВ | 1 гирлянда | 1 | 2986.89 | 3584.268 | 10000 | 10000 | 10000
276 | Произвести замену гирлянды подвесных изоляторов на изоляторы другого типа на анкерной опоре ВЛ 220 кВ | 1 гирлянда | 1 | 9799.68 | 11759.616 | 10000 | 10000 | 10000
277 | Произвести замену гирлянды подвесных изоляторов на изоляторы другого типа на анкерной опоре ВЛ 110 кВ | 1 гирлянда | 1 | 6965.28 | 8358.336 | 10000 | 10000 | 10000
278 | Произвести замену гирлянды подвесных изоляторов на изоляторы другого типа на анкерной опоре ВЛ 35 кВ | 1 гирлянда | 1 | 3607.55 | 4329.06 | 10000 | 10000 | 10000
24. Замена изоляторов грозозащитного троса на ВЛ 110-220 кВ
279 | Произвести замену изолятора грозозащитного троса на промежуточной опоре ВЛ 220 кВ | 1 изолятор | 1 | 1990.26 | 2388.312 | 10000 | 10000 | 10000
280 | Произвести замену изолятора грозозащитного троса на промежуточной опоре ВЛ 110 кВ | 1 изолятор | 1 | 1990.26 | 2388.312 | 10000 | 10000 | 10000
281 | Произвести замену изолятора грозозащитного троса на анкерной опоре ВЛ 220 кВ | 1 изолятор | 1 | 3804.03 | 4564.836 | 10000 | 10000 | 10000
282 | Произвести замену изолятора грозозащитного троса на анкерной опоре ВЛ 110 кВ | 1 изолятор | 1 | 3804.03 | 4564.836 | 10000 | 10000 | 10000
25. Прочие работы на ВЛ 35-220 кВ
25.1. Прочие работы
283 | Выполнить замену поддерживающего зажима на проводе ВЛ 35 кВ | 1 зажим | 1 | 1342.37 | 1610.844 | 10000 | 10000 | 10000
284 | Выполнить замену поддерживающего зажима на проводе ВЛ 110 кВ | 1 зажим | 1 | 1600.46 | 1920.552 | 10000 | 10000 | 10000
285 | Выполнить замену поддерживающего зажима на проводе ВЛ 220 кВ | 1 зажим | 1 | 2463.2 | 2955.84 | 10000 | 10000 | 10000
286 | Выполнить выправку поддерживающей подвески на опоре ВЛ 35 кВ | 1 подвеска | 1 | 2448.47 | 2938.164 | 10000 | 10000 | 10000
287 | Выполнить выправку поддерживающей подвески на опоре ВЛ 110 кВ | 1 подвеска | 1 | 2448.47 | 2938.164 | 10000 | 10000 | 10000
288 | Выполнить выправку поддерживающей подвески на опоре ВЛ 220 кВ | 1 подвеска | 1 | 2448.47 | 2938.164 | 10000 | 10000 | 10000
289 | Выполнить замену элемента сцепной арматуры в поддерживающей подвеске на промежуточной опоре ВЛ 35 кВ | 1 элемент | 1 | 2008.3 | 2409.96 | 10000 | 10000 | 10000
290 | Выполнить замену элемента сцепной арматуры в поддерживающей подвеске на промежуточной опоре ВЛ 110 кВ | 1 элемент | 1 | 2510.05 | 3012.06 | 10000 | 10000 | 10000
291 | Выполнить замену элемента сцепной арматуры в поддерживающей подвеске на промежуточной опоре ВЛ 220 кВ | 1 элемент | 1 | 3494.06 | 4192.872 | 10000 | 10000 | 10000
292 | Выполнить замену элемента сцепной арматуры в поддерживающей подвеске грозозащитного троса ВЛ 110 кВ | 1 элемент | 1 | 1989.21 | 2387.052 | 10000 | 10000 | 10000
293 | Выполнить замену элемента сцепной арматуры в поддерживающей подвеске грозозащитного троса ВЛ 220 кВ | 1 элемент | 1 | 1989.21 | 2387.052 | 10000 | 10000 | 10000
25.2. Прочие работы
294 | Выполнить демонтаж стальных траверс порталов массой до 0,2 т | т | 1 | 34776.15 | 41731.38 | 100000 | 100000 | 100000
295 | Выполнить установку стальных траверс порталов до 0,2 т | т | 1 | 49680.21 | 59616.252 | 100000 | 100000 | 100000
296 | Выполнить установку стальных лестниц на железные центрифугированные опоры | 1 т конструкций | 1 | 35073.78 | 42088.536 | 100000 | 100000 | 100000
297 | Выполнить установку стальных сварных молниеотводов и тросостоек массой до 0,2т | т | 1 | 54368.08 | 65241.696 | 100000 | 100000 | 100000
298 | Выполнить установку стальных болтовых молниеотводов и тросостоек массой до 0,6 т | т | 1 | 36980.23 | 44376.276 | 100000 | 100000 | 100000
26. Установка спиральных защитных ограждений на 1 опору ВЛ 35-220 кВ
299 | Выполнить установку ограждения и козырька из спиралей армированной колючей ленты АКЛ типа "Репейник", установка козырька высотой до 1 м по существующему ограждению | 100 м ограждения и козырька | 0.01 | 595.67 | 714.804 | 1000000 | 1000000 | 1000000
27. Устройство временных дорог
300 | Выполнить разработку грунта с погрузкой на автомобили-самосвалы экскаваторами с ковшом вместимостью 1 (1-1,2) м3, группа грунтов 2 | 1000 м3 грунта | 0.001 | 31.55 | 37.86 | 1000000 | 1000000 | 1000000
301 | Выполнить разработку грунта с перемещением до 10 м бульдозерами мощностью 59 кВт (80 л.с.), группа грунтов 2 | 1000 м3 | 0.001 | 10.36 | 12.432 | 1000000 | 1000000 | 1000000
302 | Выполнить разработку грунта с перемещением до 10 м бульдозерами мощностью 79 кВт (108 л.с.), группа грунтов 2 | 1000 м3 | 0.001 | 7.7 | 9.24 | 1000000 | 1000000 | 1000000
303 | Перемещение грунта бульдозерами мощностью 59 кВт (80 л.с.), группа грунтов 2, на расстояние свыше 10 м на каждые последующие 10 м | 1000 м3 | 0.001 | 8.86 | 10.632 | 1000000 | 1000000 | 1000000
304 | Перемещение грунта бульдозерами мощностью 79 кВт (108 л.с.), группа грунтов 2, на расстояние свыше 10 м на каждые последующие 10 м | 1000 м3 | 0.001 | 6.09 | 7.308 | 1000000 | 1000000 | 1000000
305 | Выполнить планировочные работы бульдозерами мощностью 59 кВт (80 л.с.) | 1000 м2 | 0.001 | 0.32 | 0.384 | 1000000 | 1000000 | 1000000
306 | Выполнить планировочные работы бульдозерами мощностью 79 кВт (108 л.с.) | 1000 м2 | 0.001 | 0.26 | 0.312 | 1000000 | 1000000 | 1000000
307 | Возвести насыпь из резервов экскаваторами "драглайн" с ковшом вместимостью 0,65 м3, группа грунтов 2 | 1000 м3 | 0.001 | 41.17 | 49.404 | 1000000 | 1000000 | 1000000
308 | Выполнить работы по возведению дорожных насыпей бульдозерами с перемещением грунта до 20 м, группа грунтов 2 | 1000 м3 | 0.001 | 16.15 | 19.38 | 1000000 | 1000000 | 1000000
309 | Выполнить работы по возведению дорожных насыпей бульдозерами с перемещением грунта на расстояние свыше 20 м на каждые последующие 10 м | 1000 м3 | 0.001 | 6.5 | 7.8 | 1000000 | 1000000 | 1000000
310 | Выполнить устройство дорог из сборных железобетонных плит площадью до 3 м2 | 100 м3 | 0.01 | 1838.3 | 2205.96 | 1000000 | 1000000 | 1000000
311 | Выполнить разборку дорог из сборных железобетонных плит площадью до 3 м2 | 100 м3 | 0.01 | 992.44 | 1190.928 | 1000000 | 1000000 | 1000000
312 | Выполнить устройство дорог из сборных железобетонных плит площадью более 3 м2 | 100 м3 | 0.01 | 1625.12 | 1950.144 | 1000000 | 1000000 | 1000000
313 | Выполнить разборку дорог из сборных железобетонных плит площадью более 3 м2 | 100 м3 | 0.01 | 716.75 | 860.1 | 1000000 | 1000000 | 1000000
314 | Выполнить устройство временных колейных дорог из сборных железобетонных плит | км | 0.001 | 750628.07 | 900753.684 | 1000000 | 1000000 | 1000000
315 | Выполнить разборку временных колейных дорог из сборных железобетонных плит | км | 0.001 | 411618.8 | 493942.56 | 1000000 | 1000000 | 1000000
28. Земляные работы
316 | Выполнить работы по бурению котлованов на глубину до 3м, группа грунтов 1 | шт | 1 | 1289.98 | 1547.976 | 10000 | 10000 | 10000
317 | Выполнить работы по бурению котлованов на глубину до 3 м, группа грунтов 2 | шт | 1 | 2420.18 | 2904.216 | 10000 | 10000 | 10000
318 | Выполнить работы по бурению котлованов на глубину до 4 м, группа грунтов 1 | шт | 1 | 1855.03 | 2226.036 | 10000 | 10000 | 10000
319 | Выполнить работы по бурению котлованов на глубину до 4 м, группа грунтов 2 | шт | 1 | 3351.45 | 4021.74 | 10000 | 10000 | 10000
320 | Выполнить работы по бурению котлованов на глубину свыше 4 м на каждый последующий 1 м | шт | 1 | 588.4 | 706.08 | 10000 | 10000 | 10000
321 | Выполнить работы по бурению котлованов на глубину свыше 4 м на каждый последующий 1 м | шт | 1 | 976.76 | 1172.112 | 10000 | 10000 | 10000
322 | Выполнить разработку грунта в траншеях глубиной до 2 м без креплений с откосами вручную, группа грунтов 2 | 100 м3 | 0.01 | 737.91 | 885.492 | 10000 | 10000 | 10000
323 | Выполнить работы по копанию ям вручную без креплений для стоек и столбов без откосов глубиной до 0,7 м, группа грунтов 2 | 100 м3 | 0.01 | 1341.66 | 1609.992 | 10000 | 10000 | 10000
324 | Выполнить работы по копанию ям вручную без креплений для стоек и столбов с откосами глубиной до 1,5 м, группа грунтов 2 | 100 м3 | 0.01 | 737.91 | 885.492 | 10000 | 10000 | 10000
325 | Произвести засыпку траншей, пазух котлованов и ям вручную, группа грунтов 1 | 100 м3 грунта | 0.01 | 407.75 | 489.3 | 10000 | 10000 | 10000
326 | Выполнить работы по разработке грунта в отвал экскаваторами "драглайн" или "обратная лопата" с ковшом вместимостью 1(1-1,2)м3, группа грунтов 2 | 1000 м3 | 0.001 | 21.95 | 26.34 | 10000 | 10000 | 10000
327 | Выполнить работы по разработке грунта в отвал экскаваторами "драглайн" или "обратная лопата" с ковшом вместимостью 0,65(0,5-1)м3, группа грунтов 2 | 1000 м3 | 0.001 | 32.14 | 38.568 | 10000 | 10000 | 10000
328 | Выполнить работы по разработке грунта в отвал экскаваторами "драглайн" или "обратная лопата" с ковшом вместимостью 0,5(0,5-0,63)м3, группа грунтов 2 | 1000 м3 | 0.001 | 38.48 | 46.176 | 10000 | 10000 | 10000
329 | Выполнить работы по разработке грунта в отвал экскаваторами "драглайн" или "обратная лопата" с ковшом вместимостью 0,4(0,3-0,45)м3, группа грунтов 2 | 1000 м3 | 0.001 | 33.03 | 39.636 | 10000 | 10000 | 10000
330 | Произвести засыпку траншей и котлованов с перемещением грунта до 5 м бульдозерами мощностью 59 кВт (80 л.с.) , группа грунтов 1 | 1000 м3 | 0.001 | 6.22 | 7.464 | 10000 | 10000 | 10000
331 | Произвести засыпку траншей и котлованов с перемещением грунта до 5 м бульдозерами мощностью 79 кВт (108 л.с.), группа грунтов 1 | 1000 м3 | 0.001 | 3.6 | 4.32 | 10000 | 10000 | 10000
332 | Перемещение грунта бульдозером мощностью 59 кВт (80 л.с.), группа грунтов 1, на расстояние свыше 5 м, на каждые последующие 5 м | 1000 м3 | 0.001 | 3.49 | 4.188 | 10000 | 10000 | 10000
333 | Перемещение грунта бульдозером мощностью 79 кВт (108 л.с.), группа грунтов 1, на расстояние свыше 5 м, на каждые последующие 5 м | 1000 м3 | 0.001 | 1.77 | 2.124 | 10000 | 10000 | 10000
334 | Выполнить уплотнение грунта пневматическими трамбовками, группа грунтов 1-2 | 100 м3 | 0.01 | 100.15 | 120.18 | 10000 | 10000 | 10000
335 | Произвести засыпку вручную траншей, пазух котлованов и ям, группа грунтов 1 | 100 м3 | 0.01 | 407.75 | 489.3 | 100000 | 100000 | 100000
336 | Выполнить устройство основания под фундаменты песчаного | м3 | 1 | 599.09 | 718.908 | 100000 | 100000 | 100000
337 | Выполнить устройство основания под фундаменты щебёночного | м3 | 1 | 645.23 | 774.276 | 100000 | 100000 | 100000
29. Погрузо-разгрузочные работы
338 | Выполнить погрузку и разгрузку вручную изоляторов стеклянных тарельчатых подвесных | т | 1 | 4002.32 | 4802.784 | 100000 | 100000 | 100000
339 | Выполнить погрузку и разгрузку вручную линейной арматуры | т | 1 | 3246.18 | 3895.416 | 100000 | 100000 | 100000
340 | Произвезти погрузку изделий из сборного железобетона, бетона, керамзитбетона массой до 5 т | 1 т груза | 1 | 590.34 | 708.408 | 100000 | 100000 | 100000
341 | Произвезти погрузку изделий металлических (мет.опоры, траверсы, фундаменты и т.д.) | 1 т груза | 1 | 900.68 | 1080.816 | 100000 | 100000 | 100000
342 | Произвезти погрузку прочих материалов, деталей и конструкции (провод, грозотрос и т.д.) | 1 т груза | 1 | 643.43 | 772.116 | 100000 | 100000 | 100000
343 | Произвезти погрузку мусора стротельного | 1 т груза | 1 | 162.33 | 194.796 | 100000 | 100000 | 100000
344 | Произвести разгрузку изделий из сборного железобетона, бетона, керамзитбетона массой до 5 т | 1 т груза | 1 | 553.45 | 664.14 | 100000 | 100000 | 100000
345 | Произвезти разгрузку изделий металлических (мет.опоры, траверсы, фундаменты и т.д.) | 1 т груза | 1 | 836.85 | 1004.22 | 100000 | 100000 | 100000
346 | Произвезти разгрузку прочих материалов, деталей и конструкции (провод, грозотрос и т.д.) | 1 т груза | 1 | 620.01 | 744.012 | 100000 | 100000 | 100000
30. Перевозка грузов автомобильным транспортом
247 | Перевозка грузов I класса автомобилями бортовыми грузоподъемностью до 15 т на расстояние до 10 км | 1 т груза | 1 | 117.14 | 140.568 | 1000000 | 1000000 | 1000000
248 | Перевозка грузов I класса автомобилями бортовыми грузоподъемностью до 15 т на расстояние до 20 км | 1 т груза | 1 | 142.7 | 171.24 | 1000000 | 1000000 | 1000000
249 | Перевозка грузов I класса автомобилями бортовыми грузоподъемностью до 15 т на расстояние до 50 км | 1 т груза | 1 | 219.18 | 263.016 | 1000000 | 1000000 | 1000000
250 | Транспортировка грузов от склада до объекта ВЛ опоровозом | маш/ч | 1 | 1351.79 | 1622.148 | 1000000 | 1000000 | 1000000
251 | Произвести вывоз мусора контейнерами вместимостью 8 м3 | 1 контейнер | 1 | 5813.44 | 6976.128 | 1000000 | 1000000 | 1000000
252 | Произвести вывоз мусора контейнерами вместимостью 27 м3 | 1 контейнер | 1 | 19620.36 | 23544.432 | 1000000 | 1000000 | 1000000
31. Восстановление антикоррозийного покрытия металлических опор
31. 1. Восстановление антикоррозийного покрытия 1 тонны металлических опор ВЛ-220 кВ
353 | Выполнить очистку поверхности металлической опоры ВЛ 220кВ от ржавчины вручную | 1 т металлоконструкций | 1 | 1317.26 | 1580.712 | 1000000 | 1000000 | 1000000
354 | Нанесение состава для обезжиривания на поверхность опоры ВЛ напряжением 220кВ вручную | 1 т металлоконструкций | 1 | 3073.37 | 3688.044 | 1000000 | 1000000 | 1000000
355 | Окраска металлической опоры вручную: ВЛ напряжением 220кВ | 1 т металлоконструкций | 1 | 3073.37 | 3688.044 | 1000000 | 1000000 | 1000000
31.2. Восстановление антикоррозийного покрытия 1 тонны металлических опор ВЛ-110 кВ
356 | Выполнить очистку поверхности металлической опоры ВЛ 110кВ от ржавчины вручную | 1 т металлоконструкций | 1 | 1071.42 | 1285.704 | 1000000 | 1000000 | 1000000
357 | Нанесение состава для обезжиривания на поверхность опоры ВЛ напряжением 110кВ вручную | 1 т металлоконструкций | 1 | 2500.56 | 3000.672 | 1000000 | 1000000 | 1000000
358 | Окраска металлической опоры вручную: ВЛ напряжением 110кВ | 1 т металлоконструкций | 1 | 2500.56 | 3000.672 | 1000000 | 1000000 | 1000000
31.3. Восстановление антикоррозийного покрытия 1 тонны металлических опор ВЛ-35 кВ
359 | Выполнить очистку поверхности металлической опоры ВЛ 35кВ от ржавчины вручную | 1 т металлоконструкций | 1 | 1071.42 | 1285.704 | 1000000 | 1000000 | 1000000
360 | Нанесение состава для обезжиривания на поверхность опоры ВЛ напряжением 35кВ вручную | 1 т металлоконструкций | 1 | 2500.56 | 3000.672 | 1000000 | 1000000 | 1000000
361 | Окраска металлической опоры вручную: ВЛ напряжением 35кВ | 1 т металлоконструкций | 1 | 2500.56 | 3000.672 | 1000000 | 1000000 | 1000000
32. Работы на трассе
32.1. Валка и разделка угрожающих падением на провода деревьев
362 | Произвести валку деревьев, угрожающих падением на провода ВЛ бензопилой; деревья диаметром ствола на расстоянии 1 м от земли, мм 100-150 мм | 1 ДЕРЕВО | 1 | 213.72 | 256.464 | 100000 | 100000 | 100000
363 | Произвести валку деревьев, угрожающих падением на провода ВЛ бензопилой; деревья диаметром ствола на расстоянии 1 м от земли 150-200 мм | 1 ДЕРЕВО | 1 | 427.83 | 513.396 | 100000 | 100000 | 100000
364 | Произвести валку деревьев, угрожающих падением на провода ВЛ бензопилой; деревья диаметром ствола на расстоянии 1 м от земли 250-400 мм | 1 ДЕРЕВО | 1 | 570.5 | 684.6 | 100000 | 100000 | 100000
365 | Произвести валку деревьев, угрожающих падением на провода ВЛ бензопилой; деревья диаметром ствола на расстоянии 1 м от земли более 400 мм | 1 ДЕРЕВО | 1 | 784.15 | 940.98 | 100000 | 100000 | 100000
32.2. Трелевка спиленных деревьев по раскорчеванной просеке
366 | Выполнить трелевку древесины на расстояние до 300 м трактором мощностью 59 кВт (80л.с.) диаметр стволов до 20см | 100 хлыстов | 0.01 | 104.84 | 125.808 | 100000 | 100000 | 100000
367 | Выполнить трелевку древесины на расстояние до 300 м трактором мощностью 59 кВт (80 л.с.) диаметр стволов свыше 20см до 30см | 100 хлыстов | 0.01 | 182.76 | 219.312 | 100000 | 100000 | 100000
368 | Выполнить трелевку древесины на расстояние до 300 м трактором мощностью 59 кВт (80л.с.) диаметр стволов свыше 30см | 100 хлыстов | 0.01 | 296.56 | 355.872 | 100000 | 100000 | 100000
32.3. Трелевка спиленных деревьев по нераскорчеванной просеке
369 | Выполнить трелевку древесины на расстояние до 300 м трактором мощностью 59 кВт (80 л.с.) диаметр стволов до 20см | 100 хлыстов | 0.01 | 131.05 | 157.26 | 100000 | 100000 | 100000
370 | Выполнить трелевку древесины на расстояние до 300 м трактором мощностью 59 кВт (80 л.с.) диаметр стволов свыше 20см до 30см | 100 хлыстов | 0.01 | 228.45 | 274.14 | 100000 | 100000 | 100000
371 | Выполнить трелевку древесины на расстояние до 300 м трактором мощностью 59 кВт (80 л.с.) диаметр стволов свыше 30см | 100 хлыстов | 0.01 | 370.72 | 444.864 | 100000 | 100000 | 100000
32.4 Комплекс работ по расчистке трассы для ВЛ от ДКР с утилизацией порубочных остатков методом дробления
372 | Расчистка трассы от ДКР при средней заросли | 1 ГА | 1 | 30998.88 | 37198.656 | 100000 | 100000 | 100000
373 | Утилизациияй порубочных остатков методом дробления | м3 | 45 | 22294.91 | 26753.892 | 4500000 | 4500000 | 4500000
32.5. Обрезка крон деревьев
374 | Выполнить обрезку крон деревьев (с использованием автогидроподъёмника) | 1 дерево | 1 | 692.04 | 830.448 | 100000 | 100000 | 100000
* Фактический объём работ будет определен по мере выполнения работ по неотложному и аварийно-восстановительному ремонту по заявкам заказчика
Начальник службы ЛЭП |  |  |  |  | А.А. Маракин

## Перечень
Приложение № 1 к Техническому заданию
УТВЕРЖДАЮ:
Заместитель директора - главный инженер
филиала ПАО "Россети Московский регион"
Северные электрические сети
_____________О.М. Баталов
"____"________________ 2026 г.
Перечень единичных видов работ на выполнение работ по содержанию трасс ВЛ 0,4-220 кВ и прилегающей территории к ПС 35-220 кВ для нужд филиала ПАО "Россети Московский регион" - Северные электрические сети в 2026 г. (с целью заключения рамочного договора)
№ п/п | Наименование работ и затрат | Состав работ | Единица измер. | Количество единиц | Максимальный объем работ на 2026 год | Максимальный объем работ на 2027 год | Максимальный объем работ на 2028 год
1 | 2 | 3 | 4 | 5 | 6 | 7 | 8
1. Комплексы работ по расчистке трассы от ДКР с утилизацией порубочных остатков методом дробления при средней заросли
1 | Комплекс работ по расчистке трассы ВЛ 0,4-6-10 кВ от ДКР при средней заросли с утилизацией порубочных остатков методом дробления (поросоль диаметром от 0,1 см до 12 см) | Срезка мелколесья, молодняка и кустарника бензопилой (с упором на шине) с оставлением пней нормальной высоты. Разрезка, переноска древесной растительности и складирование в валы или кучи. Подготовка сырья бензопилой, дробление древесно-кустарниковой растительности на передвижных рубильных установках. | 1 ГА | 1 | 1000 | 8000 | 8000
2 | Комплекс работ по расчистке трассы ВЛ 35-220 кВ от ДКР при средней заросли с утилизацией порубочных остатков методом дробления (поросоль диаметром от 0,1 см до 12 см) | Срезка мелколесья, молодняка и кустарника бензопилой (с упором на шине) с оставлением пней нормальной высоты. Разрезка, переноска древесной растительности и складирование в валы или кучи. Подготовка сырья бензопилой, дробление древесно-кустарниковой растительности на передвижных рубильных установках. | 1 ГА | 1 | 1000 | 8000 | 8000
2. Валка деревьев (бензопилой), угрожающих падением на провода ВЛ 0,4-10 кВ
3 | Валка деревьев, угрожающих падением на провода ВЛ бензопилой; деревья диаметром ствола на расстоянии 1 м от земли 111-150 мм (диаметр пня 12,1см) | Спиливание дерева в целом или по частям бензопилой. Обрубка сучьев топором, ошкуривание пня. Сбор порубочных остатков в кучи. Укладка древесины в штабель. | 1 ДЕРЕВО | 1 | 1000 | 8000 | 8000
4 | Валка деревьев, угрожающих падением на провода ВЛ бензопилой; деревья диаметром ствола на расстоянии 1 м от земли 151-249 мм | Спиливание дерева в целом или по частям бензопилой. Обрубка сучьев топором, ошкуривание пня. Сбор порубочных остатков в кучи. Укладка древесины в штабель. | 1 ДЕРЕВО | 1 | 1000 | 8000 | 8000
5 | Валка деревьев, угрожающих падением на провода ВЛ бензопилой; деревья диаметром ствола на расстоянии 1 м от земли 250-400 мм | Спиливание дерева в целом или по частям бензопилой. Обрубка сучьев топором, ошкуривание пня. Сбор порубочных остатков в кучи. Укладка древесины в штабель. | 1 ДЕРЕВО | 1 | 1000 | 8000 | 8000
6 | Валка деревьев, угрожающих падением на провода ВЛ бензопилой; деревья диаметром ствола на расстоянии 1 м от земли более 400 мм | Спиливание дерева в целом или по частям бензопилой. Обрубка сучьев топором, ошкуривание пня. Сбор порубочных остатков в кучи. Укладка древесины в штабель. | 1 ДЕРЕВО | 1 | 1000 | 8000 | 8000
3. Валка, разделка деревьев в зоне ВЛ 0,4-10 кВ, не угрожающих падением на провода, в рамках приведения трассы в надлежащее состояние
3.1 Валка деревьев ВЛ 0,4-10 кВ
7 | Валка деревьев мягких пород с корня, диаметр стволов: от 11,1 см (диаметр пня 12,1см) до 16 см | Уборка валежника. Вырубка кустарника и подроста мешающего валке. Уборка сухостойных и зависших деревьев. Валка деревьев. Расчистка лесосеки от порубочных остатков и сжигание их. | 100 ШТ | 0.01 | 1000 | 8000 | 8000
8 | Валка деревьев мягких пород с корня, диаметр стволов: свыше 16 до 20 см | Уборка валежника. Вырубка кустарника и подроста мешающего валке. Уборка сухостойных и зависших деревьев. Валка деревьев. Расчистка лесосеки от порубочных остатков и сжигание их. | 100 ШТ | 0.01 | 1000 | 8000 | 8000
9 | Валка деревьев мягких пород с корня, диаметр стволов: свыше 20 до 24 см | Уборка валежника. Вырубка кустарника и подроста мешающего валке. Уборка сухостойных и зависших деревьев. Валка деревьев. Расчистка лесосеки от порубочных остатков и сжигание их. | 100 ШТ | 0.01 | 1000 | 8000 | 8000
10 | Валка деревьев мягких пород с корня, диаметр стволов: свыше 24 до 28 см | Уборка валежника. Вырубка кустарника и подроста мешающего валке. Уборка сухостойных и зависших деревьев. Валка деревьев. Расчистка лесосеки от порубочных остатков и сжигание их. | 100 ШТ | 0.01 | 1000 | 8000 | 8000
11 | Валка деревьев мягких пород с корня, диаметр стволов: свыше 28 до 32 см | Уборка валежника. Вырубка кустарника и подроста мешающего валке. Уборка сухостойных и зависших деревьев. Валка деревьев. Расчистка лесосеки от порубочных остатков и сжигание их. | 100 ШТ | 0.01 | 1000 | 8000 | 8000
12 | Валка деревьев мягких пород с корня, диаметр стволов: свыше 32 см | Уборка валежника. Вырубка кустарника и подроста мешающего валке. Уборка сухостойных и зависших деревьев. Валка деревьев. Расчистка лесосеки от порубочных остатков и сжигание их. | 100 ШТ | 0.01 | 1000 | 8000 | 8000
3.2 Разделка древесины полученной от вырубки деревьев на трассе ВЛ 0,4-10кВ без заготовки дров
13 | Разделка древесины мягких пород, полученной от валки леса, диаметр стволов от 11,1 см (диаметр пня 12,1 см) до 20 см (без заготовки дров) | Обрубка сучьев, раскряжевка хлыстов на сортаменты, окорка брёвен, укладка брёвен в штабеля, расчистка лесосеки от порубочных остатков и сжигание их, устройство минерализованных полос. | 1 ДЕРЕВО | 1 | 1000 | 8000 | 8000
14 | Разделка древесины мягких пород, полученной от валки леса, диаметр стволов до 24 см (без заготовки дров) | Обрубка сучьев, раскряжевка хлыстов на сортаменты, окорка брёвен, укладка брёвен в штабеля, расчистка лесосеки от порубочных остатков и сжигание их, устройство минерализованных полос. | 1 ДЕРЕВО | 1 | 1000 | 8000 | 8000
15 | Разделка древесины мягких пород, полученной от валки леса, диаметр стволов до 28 см (без заготовки дров) | Обрубка сучьев, раскряжевка хлыстов на сортаменты, окорка брёвен, укладка брёвен в штабеля, расчистка лесосеки от порубочных остатков и сжигание их, устройство минерализованных полос. | 1 ДЕРЕВО | 1 | 1000 | 8000 | 8000
16 | Разделка древесины мягких пород, полученной от валки леса, диаметр стволов до 32 см (без заготовки дров) | Обрубка сучьев, раскряжевка хлыстов на сортаменты, окорка брёвен, укладка брёвен в штабеля, расчистка лесосеки от порубочных остатков и сжигание их, устройство минерализованных полос. | 1 ДЕРЕВО | 1 | 1000 | 8000 | 8000
17 | Разделка древесины мягких пород, полученной от валки леса, диаметр стволов более 32 см (без заготовки дров) | Обрубка сучьев, раскряжевка хлыстов на сортаменты, окорка брёвен, укладка брёвен в штабеля, расчистка лесосеки от порубочных остатков и сжигание их, устройство минерализованных полос. | 1 ДЕРЕВО | 1 | 1000 | 8000 | 8000
4. Трелевка древесины по нераскорчеванной просеке ВЛ 0,4-10 кВ
18 | Трелевка древесины на расстояние до 300 м трактором мощностью 59 кВт (80 л.с.) диаметр стволов от 11,1 см до 20 см | Застроповка хлыстов и их отцепка, трелевка их на расстояние до 5 км. | 100 хлыстов | 0.01 | 1000 | 8000 | 8000
19 | Трелевка древесины на расстояние до 300 м трактором мощностью 59 кВт (80 л.с.) диаметр стволов свыше 20см до 30см | Застроповка хлыстов и их отцепка, трелевка их на расстояние до 5 км. | 100 хлыстов | 0.01 | 1000 | 8000 | 8000
20 | Трелевка древесины на расстояние до 300 м трактором мощностью 59 кВт (80 л.с.) диаметр стволов свыше 30см | Застроповка хлыстов и их отцепка, трелевка их на расстояние до 5 км. | 100 хлыстов | 0.01 | 1000 | 8000 | 8000
21 | Трелевка древесины на расстояние до 300 м трактором мощностью 79 кВт (108л.с.) диаметр стволов от 11,1 см до 20 см | Застроповка хлыстов и их отцепка, трелевка их на расстояние до 5 км. | 100 хлыстов | 0.01 | 1000 | 8000 | 8000
22 | Трелевка древесины на расстояние до 300 м трактором мощностью 79 кВт (108л.с.) диаметр стволов свыше 20см до 30см | Застроповка хлыстов и их отцепка, трелевка их на расстояние до 5 км. | 100 хлыстов | 0.01 | 1000 | 8000 | 8000
23 | Трелевка древесины на расстояние до 300 м трактором мощностью 79 кВт (108л.с.) диаметр стволов свыше 30см | Застроповка хлыстов и их отцепка, трелевка их на расстояние до 5 км. | 100 хлыстов | 0.01 | 1000 | 8000 | 8000
5. Трелевка древесины по раскорчеванной просеке ВЛ 0,4-10 кВ
24 | Трелевка древесины на расстояние до 300 м трактором мощностью 59 кВт (80 л.с.) диаметр стволов от 11,1 см до 20 см | Застроповка хлыстов и их отцепка, трелевка их на расстояние до 5 км. | 100 хлыстов | 0.01 | 1000 | 8000 | 8000
25 | Трелевка древесины на расстояние до 300 м трактором мощностью 59 кВт (80 л.с.) диаметр стволов свыше 20см до 30см | Застроповка хлыстов и их отцепка, трелевка их на расстояние до 5 км. | 100 хлыстов | 0.01 | 1000 | 8000 | 8000
26 | Трелевка древесины на расстояние до 300 м трактором мощностью 59 кВт (80 л.с.) диаметр стволов свыше 30см | Застроповка хлыстов и их отцепка, трелевка их на расстояние до 5 км. | 100 хлыстов | 0.01 | 1000 | 8000 | 8000
27 | Трелевка древесины на расстояние до 300 м трактором мощностью 79 кВт (108л.с.) диаметр стволов от 11,1 см до 20 см | Застроповка хлыстов и их отцепка, трелевка их на расстояние до 5 км. | 100 хлыстов | 0.01 | 1000 | 8000 | 8000
28 | Трелевка древесины на расстояние до 300 м трактором мощностью 79 кВт (108л.с.) диаметр стволов свыше 20см до 30см | Застроповка хлыстов и их отцепка, трелевка их на расстояние до 5 км. | 100 хлыстов | 0.01 | 1000 | 8000 | 8000
29 | Трелевка древесины на расстояние до 300 м трактором мощностью 79 кВт (108л.с.) диаметр стволов свыше 30см | Застроповка хлыстов и их отцепка, трелевка их на расстояние до 5 км. | 100 хлыстов | 0.01 | 1000 | 8000 | 8000
Раздел: 6. Валка деревьев в городских условиях ВЛ 0,4-10 кВ
6.1 Валка деревьев в городских условиях при помощи автогидроподъемника ВЛ 0,4-10 кв
30 | Валка деревьев с применением автогидроподъемника без корчевки пня мягколиственных, твердолиственных (кроме породы тополь) при диаметре ствола от 11,1 см (диаметр пня 12,1 см) до 36 см | Установка дорожных знаков ограждений; подготовка автовышки и гидроподъемника; подготовка площадки; подъем рабочего в автовышке на заданную высоту, спуск; спиливание ствола дерева частями по 0,5м с применением приспособлений для безопасных методов работы, валка деревьев, обрезка сучьев и раскряжевка до 2 м.; спиливание скелетных ветвей, вершины ствола; уборка порубочных остатков и их складирование в кучи. | 1 м3 дерева | 1 | 1000 | 8000 | 8000
31 | Валка деревьев с применением автогидроподъемника без корчевки пня мягколиственных, твердолиственных (кроме породы тополь) при диаметре ствола до 52 см | Установка дорожных знаков ограждений; подготовка автовышки и гидроподъемника; подготовка площадки; подъем рабочего в автовышке на заданную высоту, спуск; спиливание ствола дерева частями по 0,5м с применением приспособлений для безопасных методов работы, валка деревьев, обрезка сучьев и раскряжевка до 2 м.; спиливание скелетных ветвей, вершины ствола; уборка порубочных остатков и их складирование в кучи. | 1 м3 дерева | 1 | 1000 | 8000 | 8000
32 | Валка деревьев с применением автогидроподъемника без корчевки пня мягколиственных, твердолиственных (кроме породы тополь) при диаметре ствола до 80 см | Установка дорожных знаков ограждений; подготовка автовышки и гидроподъемника; подготовка площадки; подъем рабочего в автовышке на заданную высоту, спуск; спиливание ствола дерева частями по 0,5м с применением приспособлений для безопасных методов работы, валка деревьев, обрезка сучьев и раскряжевка до 2 м.; спиливание скелетных ветвей, вершины ствола; уборка порубочных остатков и их складирование в кучи. | 1 м3 дерева | 1 | 1000 | 8000 | 8000
33 | Валка деревьев с применением автогидроподъемника без корчевки пня породы тополь при диаметре ствола от 11,1 см (диаметр пня 12,1см) до 100 см | Установка дорожных знаков ограждений; подготовка автовышки и гидроподъемника; подготовка площадки; подъем рабочего в автовышке на заданную высоту, спуск; спиливание ствола дерева частями по 0,5м с применением приспособлений для безопасных методов работы, валка деревьев, обрезка сучьев и раскряжевка до 2 м.; спиливание скелетных ветвей, вершины ствола; уборка порубочных остатков и их складирование в кучи. | 1 м3 дерева | 1 | 1000 | 8000 | 8000
34 | Валка деревьев с применением автогидроподъемника без корчевки пня породы тополь при диаметре ствола до 120 см | Установка дорожных знаков ограждений; подготовка автовышки и гидроподъемника; подготовка площадки; подъем рабочего в автовышке на заданную высоту, спуск; спиливание ствола дерева частями по 0,5м с применением приспособлений для безопасных методов работы, валка деревьев, обрезка сучьев и раскряжевка до 2 м.; спиливание скелетных ветвей, вершины ствола; уборка порубочных остатков и их складирование в кучи. | 1 м3 дерева | 1 | 1000 | 8000 | 8000
6.2 Валка деревьев в труднодоступных местах ВЛ 0,4-10 кВ
35 | Валка деревьев в труднодоступных местах с применением канатного метода страховки без корчевки пня мягколиственных и твердолиственных пород (кроме породы тополь) при диаметре ствола от 11,1 см (диаметр пня 12,1 см) до 36 см | Подготовка места валки; Закрепление верхолазного пояса; Обвязка дерева веревкой; Поэтапное спиливание дерева; Снятие веревки; Спиливание крупных сучьев; Обрубка средних и мелких сучьев;Сбор сучьев с укладкой в кучи; Переход к другому дереву. | 1 м3 дерева | 1 | 1000 | 8000 | 8000
36 | Валка деревьев в труднодоступных местах с применением канатного метода страховки без корчевки пня мягколиственных и твердолиственных пород (кроме породы тополь) при диаметре ствола до 52 см | Подготовка места валки; Закрепление верхолазного пояса; Обвязка дерева веревкой; Поэтапное спиливание дерева; Снятие веревки; Спиливание крупных сучьев; Обрубка средних и мелких сучьев;Сбор сучьев с укладкой в кучи; Переход к другому дереву. | 1 м3 дерева | 1 | 1000 | 8000 | 8000
37 | Валка деревьев в труднодоступных местах с применением канатного метода страховки без корчевки пня мягколиственных и твердолиственных пород (кроме породы тополь) при диаметре ствола до 72 см | Подготовка места валки; Закрепление верхолазного пояса; Обвязка дерева веревкой; Поэтапное спиливание дерева; Снятие веревки; Спиливание крупных сучьев; Обрубка средних и мелких сучьев;Сбор сучьев с укладкой в кучи; Переход к другому дереву. | 1 м3 дерева | 1 | 1000 | 8000 | 8000
38 | Валка деревьев в труднодоступных местах с применением канатного метода страховки без корчевки пня породы тополь при диаметре ствола от 11,1 см (диаметр пня 12,1 см) до 80 см | Подготовка места валки; Закрепление верхолазного пояса; Обвязка дерева веревкой; Поэтапное спиливание дерева; Снятие веревки; Спиливание крупных сучьев; Обрубка средних и мелких сучьев;Сбор сучьев с укладкой в кучи; Переход к другому дереву. | 1 м3 дерева | 1 | 1000 | 8000 | 8000
39 | Валка деревьев в труднодоступных местах с применением канатного метода страховки без корчевки пня породы тополь при диаметре ствола более 80 см | Подготовка места валки; Закрепление верхолазного пояса; Обвязка дерева веревкой; Поэтапное спиливание дерева; Снятие веревки; Спиливание крупных сучьев; Обрубка средних и мелких сучьев;Сбор сучьев с укладкой в кучи; Переход к другому дереву. | 1 м3 дерева | 1 | 1000 | 8000 | 8000
7. Удаление пней в городских условиях ВЛ 0,4-10 кВ
40 | Корчевка пней твердых пород вручную с засыпкой ям от корчевки в городских условиях, диаметр пня от 12,1 см до 25 см | Окопка пня с подрезкой корней; Ручная корчевка с очисткой пня от земли и выноской к дороге; Засыпка ямы землей. | 1 ПЕНЬ | 1 | 1000 | 8000 | 8000
41 | Корчевка пней твердых пород вручную с засыпкой ям от корчевки в городских условиях, диаметр пня до 35 см | Окопка пня с подрезкой корней; Ручная корчевка с очисткой пня от земли и выноской к дороге; Засыпка ямы землей. | 1 ПЕНЬ | 1 | 1000 | 8000 | 8000
42 | Корчевка пней твердых пород вручную с засыпкой ям от корчевки в городских условиях, диаметр пня до 45 см | Окопка пня с подрезкой корней; Ручная корчевка с очисткой пня от земли и выноской к дороге; Засыпка ямы землей. | 1 ПЕНЬ | 1 | 1000 | 8000 | 8000
43 | Корчевка пней твердых пород вручную с засыпкой ям от корчевки в городских условиях, диаметр пня до 55 см | Окопка пня с подрезкой корней; Ручная корчевка с очисткой пня от земли и выноской к дороге; Засыпка ямы землей. | 1 ПЕНЬ | 1 | 1000 | 8000 | 8000
44 | Корчевка пней твердых пород вручную с засыпкой ям от корчевки в городских условиях, диаметр пня до 65 см | Окопка пня с подрезкой корней; Ручная корчевка с очисткой пня от земли и выноской к дороге; Засыпка ямы землей. | 1 ПЕНЬ | 1 | 1000 | 8000 | 8000
45 | Корчевка пней твердых пород вручную с засыпкой ям от корчевки в городских условиях, диаметр пня до 75 см | Окопка пня с подрезкой корней; Ручная корчевка с очисткой пня от земли и выноской к дороге; Засыпка ямы землей. | 1 ПЕНЬ | 1 | 1000 | 8000 | 8000
46 | Корчевка пней вручную давностью рубки до трех лет диаметром до 500 мм мягких пород | Окопка пня с подрезкой корней; Ручная корчевка с очисткой пня от земли и выноской к дороге; Засыпка ямы землей. | 1 ПЕНЬ | 1 | 1000 | 8000 | 8000
47 | Корчевка пней вручную давностью рубки до трех лет диаметром до 700 мм мягких пород | Окопка пня с подрезкой корней; Ручная корчевка с очисткой пня от земли и выноской к дороге; Засыпка ямы землей. | 1 ПЕНЬ | 1 | 1000 | 8000 | 8000
48 | Удаление пней пнедробилкой, диаметр пня: от 0,121 м до 0,5 м | Окопка пня; Очистка от коры и земли; спиливание бензопилой выступающей над землей части пня; удаление пня пнедробилкой; сбор опилок; обратная засыпка ямы после удаления пня | 1 ПЕНЬ | 1 | 1000 | 8000 | 8000
49 | Удаление пней пнедробилкой, диаметр пня: свыше 0,5 м | Окопка пня; Очистка от коры и земли; спиливание бензопилой выступающей над землей части пня; удаление пня пнедробилкой; сбор опилок; обратная засыпка ямы после удаления пня | 1 ПЕНЬ | 1 | 1000 | 8000 | 8000
8. Обрезка ветвей ВЛ 0,4-10 кВ
50 | Вырезка сухих ветвей деревьев лиственных пород диаметром до 350 мм при количестве срезанных ветвей до 5 | Установка приставной лестницы, Вырезка ветвей, Переноска лестницы по ходу работы, Выноска ветвей на расстояние до 50 м с укладкой в кучи. | 1 ДЕРЕВО | 1 | 1000 | 8000 | 8000
51 | Вырезка сухих ветвей деревьев лиственных пород диаметром до 350 мм при количестве срезанных ветвей до 15 | Установка приставной лестницы, Вырезка ветвей, Переноска лестницы по ходу работы, Выноска ветвей на расстояние до 50 м с укладкой в кучи. | 1 ДЕРЕВО | 1 | 1000 | 8000 | 8000
9. Устройство противопожарных барьеров ВЛ 0,4-10 кВ
52 | Устройство противопожарных барьеров (минерализованных полос с 2-х сторон шириной по 1,4 м-) методом вспашки на глубину 40-45 см | Вспашка почвы плантажными плугами. | га | 1 | 1000 | 8000 | 8000
10. Валка деревьев (бензопилой), угрожающих падением на провода ВЛ 35-220 кВ
53 | Валка деревьев, угрожающих падением на провода ВЛ бензопилой; деревья диаметром ствола на расстоянии 1 м от земли 111-150 мм (диаметр пня 12,1см) | Спиливание дерева в целом или по частям бензопилой. Обрубка сучьев топором, ошкуривание пня. Сбор порубочных остатков в кучи. Укладка древесины в штабель. | 1 ДЕРЕВО | 1 | 1000 | 8000 | 8000
54 | Валка деревьев, угрожающих падением на провода ВЛ бензопилой; деревья диаметром ствола на расстоянии 1 м от земли 151-249 мм | Спиливание дерева в целом или по частям бензопилой. Обрубка сучьев топором, ошкуривание пня. Сбор порубочных остатков в кучи. Укладка древесины в штабель. | 1 ДЕРЕВО | 1 | 1000 | 8000 | 8000
55 | Валка деревьев, угрожающих падением на провода ВЛ бензопилой; деревья диаметром ствола на расстоянии 1 м от земли 250-400 мм | Спиливание дерева в целом или по частям бензопилой. Обрубка сучьев топором, ошкуривание пня. Сбор порубочных остатков в кучи. Укладка древесины в штабель. | 1 ДЕРЕВО | 1 | 1000 | 8000 | 8000
56 | Валка деревьев, угрожающих падением на провода ВЛ бензопилой; деревья диаметром ствола на расстоянии 1 м от земли более 400 мм | Спиливание дерева в целом или по частям бензопилой. Обрубка сучьев топором, ошкуривание пня. Сбор порубочных остатков в кучи. Укладка древесины в штабель. | 1 ДЕРЕВО | 1 | 1000 | 8000 | 8000
11. Валка, разделка деревьев на ВЛ 35-220 кВ, не угрожающих падением на провода, в рамках приведения трассы в надлежащее состояние
11.1 Валка деревьев ВЛ 35-220 кВ, не угрожающих падением на провода, в рамках приведения трассы в надлежащее состояние
57 | Валка деревьев мягких пород с корня, диаметр стволов: от 11,1 см (диаметр пня 12,1см) до 16 см | Уборка валежника. Вырубка кустарника и подроста мешающего валке. Уборка сухостойных и зависших деревьев. Валка деревьев. Расчистка лесосеки от порубочных остатков и сжигание их. | 100 ШТ | 0.01 | 1000 | 8000 | 8000
58 | Валка деревьев мягких пород с корня, диаметр стволов: свыше 16 до 20 см | Уборка валежника. Вырубка кустарника и подроста мешающего валке. Уборка сухостойных и зависших деревьев. Валка деревьев. Расчистка лесосеки от порубочных остатков и сжигание их. | 100 ШТ | 0.01 | 1000 | 8000 | 8000
59 | Валка деревьев мягких пород с корня, диаметр стволов: свыше 20 до 24 см | Уборка валежника. Вырубка кустарника и подроста мешающего валке. Уборка сухостойных и зависших деревьев. Валка деревьев. Расчистка лесосеки от порубочных остатков и сжигание их. | 100 ШТ | 0.01 | 1000 | 8000 | 8000
60 | Валка деревьев мягких пород с корня, диаметр стволов: свыше 24 до 28 см | Уборка валежника. Вырубка кустарника и подроста мешающего валке. Уборка сухостойных и зависших деревьев. Валка деревьев. Расчистка лесосеки от порубочных остатков и сжигание их. | 100 ШТ | 0.01 | 1000 | 8000 | 8000
61 | Валка деревьев мягких пород с корня, диаметр стволов: свыше 28 до 32 см | Уборка валежника. Вырубка кустарника и подроста мешающего валке. Уборка сухостойных и зависших деревьев. Валка деревьев. Расчистка лесосеки от порубочных остатков и сжигание их. | 100 ШТ | 0.01 | 1000 | 8000 | 8000
62 | Валка деревьев мягких пород с корня, диаметр стволов: свыше 32 см | Уборка валежника. Вырубка кустарника и подроста мешающего валке. Уборка сухостойных и зависших деревьев. Валка деревьев. Расчистка лесосеки от порубочных остатков и сжигание их. | 100 ШТ | 0.01 | 1000 | 8000 | 8000
11.2 Разделка древесины без заготовки дров ВЛ 35-220 кВ
63 | Разделка древесины мягких пород, полученной от валки леса, диаметр стволов от 11,1 см (диаметр пня 12,1 см) до 20 см (без заготовки дров) | Обрубка сучьев, раскряжевка хлыстов на сортаменты, окорка брёвен, укладка брёвен в штабеля, расчистка лесосеки от порубочных остатков и сжигание их, устройство минерализованных полос. | 1 ДЕРЕВО | 0.01 | 1000 | 8000 | 8000
64 | Разделка древесины мягких пород, полученной от валки леса, диаметр стволов до 24 см (без заготовки дров) | Обрубка сучьев, раскряжевка хлыстов на сортаменты, окорка брёвен, укладка брёвен в штабеля, расчистка лесосеки от порубочных остатков и сжигание их, устройство минерализованных полос. | 1 ДЕРЕВО | 0.01 | 1000 | 8000 | 8000
65 | Разделка древесины мягких пород, полученной от валки леса, диаметр стволов до 28 см (без заготовки дров) | Обрубка сучьев, раскряжевка хлыстов на сортаменты, окорка брёвен, укладка брёвен в штабеля, расчистка лесосеки от порубочных остатков и сжигание их, устройство минерализованных полос. | 1 ДЕРЕВО | 0.01 | 1000 | 8000 | 8000
66 | Разделка древесины мягких пород, полученной от валки леса, диаметр стволов до 32 см (без заготовки дров) | Обрубка сучьев, раскряжевка хлыстов на сортаменты, окорка брёвен, укладка брёвен в штабеля, расчистка лесосеки от порубочных остатков и сжигание их, устройство минерализованных полос. | 1 ДЕРЕВО | 0.01 | 1000 | 8000 | 8000
67 | Разделка древесины мягких пород, полученной от валки леса, диаметр стволов более 32 см (без заготовки дров) | Обрубка сучьев, раскряжевка хлыстов на сортаменты, окорка брёвен, укладка брёвен в штабеля, расчистка лесосеки от порубочных остатков и сжигание их, устройство минерализованных полос. | 1 ДЕРЕВО | 0.01 | 1000 | 8000 | 8000
12. Трелевка древесины по нераскорчеванной просеке ВЛ 35-220 кВ с применением трактора
68 | Трелевка древесины на расстояние до 300 м трактором мощностью 59 кВт (80 л.с.) диаметр стволов от 11,1 см до 20 см | Застроповка хлыстов и их отцепка, трелевка их на расстояние до 5 км. | 100 хлыстов | 0.01 | 1000 | 8000 | 8000
69 | Трелевка древесины на расстояние до 300 м трактором мощностью 59 кВт (80 л.с.) диаметр стволов свыше 20см до 30см | Застроповка хлыстов и их отцепка, трелевка их на расстояние до 5 км. | 100 хлыстов | 0.01 | 1000 | 8000 | 8000
70 | Трелевка древесины на расстояние до 300 м трактором мощностью 59 кВт (80 л.с.) диаметр стволов свыше 30см | Застроповка хлыстов и их отцепка, трелевка их на расстояние до 5 км. | 100 хлыстов | 0.01 | 1000 | 8000 | 8000
71 | Трелевка древесины на расстояние до 300 м трактором мощностью 79 кВт (108л.с.) диаметр стволов от 11,1 см до 20 см | Застроповка хлыстов и их отцепка, трелевка их на расстояние до 5 км. | 100 хлыстов | 0.01 | 1000 | 8000 | 8000
72 | Трелевка древесины на расстояние до 300 м трактором мощностью 79 кВт (108л.с.) диаметр стволов свыше 20см до 30см | Застроповка хлыстов и их отцепка, трелевка их на расстояние до 5 км. | 100 хлыстов | 0.01 | 1000 | 8000 | 8000
73 | Трелевка древесины на расстояние до 300 м трактором мощностью 79 кВт (108л.с.) диаметр стволов свыше 30см | Застроповка хлыстов и их отцепка, трелевка их на расстояние до 5 км. | 100 хлыстов | 0.01 | 1000 | 8000 | 8000
13. Трелевка древесины по раскорчеванной просеке ВЛ 35-220 кВ с применением трактора
74 | Трелевка древесины на расстояние до 300 м трактором мощностью 59 кВт (80 л.с.) диаметр стволов от 11,1 см до 20 см | Застроповка хлыстов и их отцепка, трелевка их на расстояние до 5 км. | 100 хлыстов | 0.01 | 1000 | 8000 | 8000
75 | Трелевка древесины на расстояние до 300 м трактором мощностью 59 кВт (80 л.с.) диаметр стволов свыше 20см до 30см | Застроповка хлыстов и их отцепка, трелевка их на расстояние до 5 км. | 100 хлыстов | 0.01 | 1000 | 8000 | 8000
76 | Трелевка древесины на расстояние до 300 м трактором мощностью 59 кВт (80 л.с.) диаметр стволов свыше 30см | Застроповка хлыстов и их отцепка, трелевка их на расстояние до 5 км. | 100 хлыстов | 0.01 | 1000 | 8000 | 8000
77 | Трелевка древесины на расстояние до 300 м трактором мощностью 79 кВт (108л.с.) диаметр стволов от 11,1 см до 20 см | Застроповка хлыстов и их отцепка, трелевка их на расстояние до 5 км. | 100 хлыстов | 0.01 | 1000 | 8000 | 8000
78 | Трелевка древесины на расстояние до 300 м трактором мощностью 79 кВт (108л.с.) диаметр стволов свыше 20см до 30см | Застроповка хлыстов и их отцепка, трелевка их на расстояние до 5 км. | 100 хлыстов | 0.01 | 1000 | 8000 | 8000
79 | Трелевка древесины на расстояние до 300 м трактором мощностью 79 кВт (108л.с.) диаметр стволов свыше 30см | Застроповка хлыстов и их отцепка, трелевка их на расстояние до 5 км. | 100 хлыстов | 0.01 | 1000 | 8000 | 8000
14. Валка деревьев в городских условиях ВЛ 35-220 кВ
14.1 Валка деревьев в городских условиях при помощи автогидроподъемника ВЛ 35-220 кВ
80 | Валка деревьев с применением автогидроподъемника без корчевки пня мягколиственных, твердолиственных (кроме породы тополь) при диаметре ствола от 11,1 см (диаметр пня 12,1 см) до 36 см | Установка дорожных знаков ограждений; подготовка автовышки и гидроподъемника; подготовка площадки; подъем рабочего в автовышке на заданную высоту, спуск; спиливание ствола дерева частями по 0,5м с применением приспособлений для безопасных методов работы, валка деревьев, обрезка сучьев и раскряжевка до 2 м.; спиливание скелетных ветвей, вершины ствола; уборка порубочных остатков и их складирование в кучи. | 1 м3 дерева | 1 | 1000 | 8000 | 8000
81 | Валка деревьев с применением автогидроподъемника без корчевки пня мягколиственных, твердолиственных (кроме породы тополь) при диаметре ствола до 52 см | Установка дорожных знаков ограждений; подготовка автовышки и гидроподъемника; подготовка площадки; подъем рабочего в автовышке на заданную высоту, спуск; спиливание ствола дерева частями по 0,5м с применением приспособлений для безопасных методов работы, валка деревьев, обрезка сучьев и раскряжевка до 2 м.; спиливание скелетных ветвей, вершины ствола; уборка порубочных остатков и их складирование в кучи. | 1 м3 дерева | 1 | 1000 | 8000 | 8000
82 | Валка деревьев с применением автогидроподъемника без корчевки пня мягколиственных, твердолиственных (кроме породы тополь) при диаметре ствола до 80 см | Установка дорожных знаков ограждений; подготовка автовышки и гидроподъемника; подготовка площадки; подъем рабочего в автовышке на заданную высоту, спуск; спиливание ствола дерева частями по 0,5м с применением приспособлений для безопасных методов работы, валка деревьев, обрезка сучьев и раскряжевка до 2 м.; спиливание скелетных ветвей, вершины ствола; уборка порубочных остатков и их складирование в кучи. | 1 м3 дерева | 1 | 1000 | 8000 | 8000
83 | Валка деревьев с применением автогидроподъемника без корчевки пня породы тополь при диаметре ствола от 11,1 см (диаметр пня 12,1см) до 100 см | Установка дорожных знаков ограждений; подготовка автовышки и гидроподъемника; подготовка площадки; подъем рабочего в автовышке на заданную высоту, спуск; спиливание ствола дерева частями по 0,5м с применением приспособлений для безопасных методов работы, валка деревьев, обрезка сучьев и раскряжевка до 2 м.; спиливание скелетных ветвей, вершины ствола; уборка порубочных остатков и их складирование в кучи. | 1 м3 дерева | 1 | 1000 | 8000 | 8000
84 | Валка деревьев с применением автогидроподъемника без корчевки пня породы тополь при диаметре ствола до 120 см | Установка дорожных знаков ограждений; подготовка автовышки и гидроподъемника; подготовка площадки; подъем рабочего в автовышке на заданную высоту, спуск; спиливание ствола дерева частями по 0,5м с применением приспособлений для безопасных методов работы, валка деревьев, обрезка сучьев и раскряжевка до 2 м.; спиливание скелетных ветвей, вершины ствола; уборка порубочных остатков и их складирование в кучи. | 1 м3 дерева | 1 | 1000 | 8000 | 8000
14.2. Валка деревьев в труднодоступных местах ВЛ 35-220 кВ
85 | Валка деревьев в труднодоступных местах с применением канатного метода страховки без корчевки пня мягколиственных и твердолиственных пород (кроме породы тополь) при диаметре ствола от 11,1 см (диаметр пня 12,1 см) до 36 см | Подготовка места валки; Закрепление верхолазного пояса; Обвязка дерева веревкой; Поэтапное спиливание дерева; Снятие веревки; Спиливание крупных сучьев; Обрубка средних и мелких сучьев;Сбор сучьев с укладкой в кучи; Переход к другому дереву. | 1 м3 дерева | 1 | 1000 | 8000 | 8000
86 | Валка деревьев в труднодоступных местах с применением канатного метода страховки без корчевки пня мягколиственных и твердолиственных пород (кроме породы тополь) при диаметре ствола до 52 см | Подготовка места валки; Закрепление верхолазного пояса; Обвязка дерева веревкой; Поэтапное спиливание дерева; Снятие веревки; Спиливание крупных сучьев; Обрубка средних и мелких сучьев;Сбор сучьев с укладкой в кучи; Переход к другому дереву. | 1 м3 дерева | 1 | 1000 | 8000 | 8000
87 | Валка деревьев в труднодоступных местах с применением канатного метода страховки без корчевки пня мягколиственных и твердолиственных пород (кроме породы тополь) при диаметре ствола до 72 см | Подготовка места валки; Закрепление верхолазного пояса; Обвязка дерева веревкой; Поэтапное спиливание дерева; Снятие веревки; Спиливание крупных сучьев; Обрубка средних и мелких сучьев;Сбор сучьев с укладкой в кучи; Переход к другому дереву. | 1 м3 дерева | 1 | 1000 | 8000 | 8000
88 | Валка деревьев в труднодоступных местах с применением канатного метода страховки без корчевки пня породы тополь при диаметре ствола от 11,1 см (диаметр пня 12,1 см) до 80 см | Подготовка места валки; Закрепление верхолазного пояса; Обвязка дерева веревкой; Поэтапное спиливание дерева; Снятие веревки; Спиливание крупных сучьев; Обрубка средних и мелких сучьев;Сбор сучьев с укладкой в кучи; Переход к другому дереву. | 1 м3 дерева | 1 | 1000 | 8000 | 8000
89 | Валка деревьев в труднодоступных местах с применением канатного метода страховки без корчевки пня породы тополь при диаметре ствола более 80 см | Подготовка места валки; Закрепление верхолазного пояса; Обвязка дерева веревкой; Поэтапное спиливание дерева; Снятие веревки; Спиливание крупных сучьев; Обрубка средних и мелких сучьев;Сбор сучьев с укладкой в кучи; Переход к другому дереву. | 1 м3 дерева | 1 | 1000 | 8000 | 8000
15. Корчевка пней в городских условиях ВЛ 35-220 кВ
90 | Корчевка пней твердых пород вручную с засыпкой ям от корчевки в городских условиях, диаметр пня от 12,1 см до 25 см | Окопка пня с подрезкой корней; Ручная корчевка с очисткой пня от земли и выноской к дороге; Засыпка ямы землей. | 1 ПЕНЬ | 1 | 1000 | 8000 | 8000
91 | Корчевка пней твердых пород вручную с засыпкой ям от корчевки в городских условиях, диаметр пня до 35 см | Окопка пня с подрезкой корней; Ручная корчевка с очисткой пня от земли и выноской к дороге; Засыпка ямы землей. | 1 ПЕНЬ | 1 | 1000 | 8000 | 8000
92 | Корчевка пней твердых пород вручную с засыпкой ям от корчевки в городских условиях, диаметр пня до 45 см | Окопка пня с подрезкой корней; Ручная корчевка с очисткой пня от земли и выноской к дороге; Засыпка ямы землей. | 1 ПЕНЬ | 1 | 1000 | 8000 | 8000
93 | Корчевка пней твердых пород вручную с засыпкой ям от корчевки в городских условиях, диаметр пня до 55 см | Окопка пня с подрезкой корней; Ручная корчевка с очисткой пня от земли и выноской к дороге; Засыпка ямы землей. | 1 ПЕНЬ | 1 | 1000 | 8000 | 8000
94 | Корчевка пней твердых пород вручную с засыпкой ям от корчевки в городских условиях, диаметр пня до 65 см | Окопка пня с подрезкой корней; Ручная корчевка с очисткой пня от земли и выноской к дороге; Засыпка ямы землей. | 1 ПЕНЬ | 1 | 1000 | 8000 | 8000
95 | Корчевка пней твердых пород вручную с засыпкой ям от корчевки в городских условиях, диаметр пня до 75 см | Окопка пня с подрезкой корней; Ручная корчевка с очисткой пня от земли и выноской к дороге; Засыпка ямы землей. | 1 ПЕНЬ | 1 | 1000 | 8000 | 8000
96 | Корчевка пней вручную давностью рубки до трех лет диаметром до 500 мм мягких пород | Окопка пня с подрезкой корней; Ручная корчевка с очисткой пня от земли и выноской к дороге; Засыпка ямы землей. | 1 ПЕНЬ | 1 | 1000 | 8000 | 8000
97 | Корчевка пней вручную давностью рубки до трех лет диаметром до 700 мм мягких пород | Окопка пня с подрезкой корней; Ручная корчевка с очисткой пня от земли и выноской к дороге; Засыпка ямы землей. | 1 ПЕНЬ | 1 | 1000 | 8000 | 8000
98 | Удаление пней пнедробилкой, диаметр пня: от 0,121 м до 0,5 м | Окопка пня; Очистка от коры и земли; спиливание бензопилой выступающей над землей части пня; удаление пня пнедробилкой; сбор опилок; обратная засыпка ямы после удаления пня | 1 ПЕНЬ | 1 | 1000 | 8000 | 8000
99 | Удаление пней пнедробилкой, диаметр пня: свыше 0,5 м | Окопка пня; Очистка от коры и земли; спиливание бензопилой выступающей над землей части пня; удаление пня пнедробилкой; сбор опилок; обратная засыпка ямы после удаления пня | 1 ПЕНЬ | 1 | 1000 | 8000 | 8000
16. Обрезка ветвей ВЛ 35-220 кВ
100 | Вырезка сухих ветвей деревьев лиственных пород диаметром до 350 мм при количестве срезанных ветвей до 5 | Установка приставной лестницы, Вырезка ветвей, Переноска лестницы по ходу работы, Выноска ветвей на расстояние до 50 м с укладкой в кучи. | 1 ДЕРЕВО | 1 | 1000 | 8000 | 8000
101 | Вырезка сухих ветвей деревьев лиственных пород диаметром до 350 мм при количестве срезанных ветвей до 15 | Установка приставной лестницы, Вырезка ветвей, Переноска лестницы по ходу работы, Выноска ветвей на расстояние до 50 м с укладкой в кучи. | 1 ДЕРЕВО | 1 | 1000 | 8000 | 8000
17. Устройство противопожарных барьеров ВЛ 35-220 кВ
102 | Устройство противопожарных барьеров (минерализованных полос с 2-х сторон шириной по 1,4 м) методом вспашки на глубину 40-45 см | Вспашка почвы плантажными плугами. | га | 0.01 | 1000 | 8000 | 8000
18. Обрезка крон деревьев ВЛ 0,4-220 кВ, ПС 35-220 кВ с использованием автогидроподъемника
103 | Выполнить обрезку крон деревьев (с использованием автогидроподъёмника) | Установка автогидроподъемника в удобное для работы положение. Обрезка части кроны дерева в зоне прохождения проводов ВЛ. Спуск на землю. Сбор обрезанных веток в кучу. Приведение автогидроподъемника в транспортное положение. | 1 дерево | 1 | 1000 | 8000 | 8000
19. Благоустройство городской территории после вырубки деревьев и корчевки пней зоне действующей ВЛ 0,4-220 кВ
104 | Подготовка почвы для устройства партерного и обыкновенного газона без внесения растительной земли: вручную. | Планировка площади вручную. Штыковка почвы вручную. | м2 | 1 | 1000 | 8000 | 8000
105 | Посев газонов партерных, мавританских и обыкновенных вручную | Посев вручную. Прикатывание газонов после посева легкими катками. Полив. | м2 | 1 | 1000 | 8000 | 8000
20. Валка, разделка деревьев на прилегающей территории ПС 35-220 кВ
20.1 Валка деревьев на прилегающей территории ПС 35-220 кВ
106 | Валка деревьев мягких пород с корня, диаметр стволов: от 11,1 см (диаметр пня 12,1см) до 16 см | Уборка валежника. Вырубка кустарника и подроста мешающего валке. Уборка сухостойных и зависших деревьев. Валка деревьев. Расчистка лесосеки от порубочных остатков и сжигание их. | 100 ШТ | 0.01 | 1000 | 8000 | 8000
107 | Валка деревьев мягких пород с корня, диаметр стволов: свыше 16 до 20 см | Уборка валежника. Вырубка кустарника и подроста мешающего валке. Уборка сухостойных и зависших деревьев. Валка деревьев. Расчистка лесосеки от порубочных остатков и сжигание их. | 100 ШТ | 0.01 | 1000 | 8000 | 8000
108 | Валка деревьев мягких пород с корня, диаметр стволов: свыше 20 до 24 см | Уборка валежника. Вырубка кустарника и подроста мешающего валке. Уборка сухостойных и зависших деревьев. Валка деревьев. Расчистка лесосеки от порубочных остатков и сжигание их. | 100 ШТ | 0.01 | 1000 | 8000 | 8000
109 | Валка деревьев мягких пород с корня, диаметр стволов: свыше 24 до 28 см | Уборка валежника. Вырубка кустарника и подроста мешающего валке. Уборка сухостойных и зависших деревьев. Валка деревьев. Расчистка лесосеки от порубочных остатков и сжигание их. | 100 ШТ | 0.01 | 1000 | 8000 | 8000
110 | Валка деревьев мягких пород с корня, диаметр стволов: свыше 28 до 32 см | Уборка валежника. Вырубка кустарника и подроста мешающего валке. Уборка сухостойных и зависших деревьев. Валка деревьев. Расчистка лесосеки от порубочных остатков и сжигание их. | 100 ШТ | 0.01 | 1000 | 8000 | 8000
111 | Валка деревьев мягких пород с корня, диаметр стволов: свыше 32 см | Уборка валежника. Вырубка кустарника и подроста мешающего валке. Уборка сухостойных и зависших деревьев. Валка деревьев. Расчистка лесосеки от порубочных остатков и сжигание их. | 100 ШТ | 0.01 | 1000 | 8000 | 8000
20.2. Разделка древесины полученной от вырубки деревьев на прилегающей территории к ПС 35-220 кВ без заготовки дров
112 | Разделка древесины мягких пород, полученной от валки леса, диаметр стволов от 11,1 см (диаметр пня 12,1 см) до 20 см (без заготовки дров) | Обрубка сучьев, раскряжевка хлыстов на сортаменты, окорка брёвен, укладка брёвен в штабеля, расчистка лесосеки от порубочных остатков и сжигание их, устройство минерализованных полос. | 1 ДЕРЕВО | 1 | 1000 | 8000 | 8000
113 | Разделка древесины мягких пород, полученной от валки леса, диаметр стволов до 24 см (без заготовки дров) | Обрубка сучьев, раскряжевка хлыстов на сортаменты, окорка брёвен, укладка брёвен в штабеля, расчистка лесосеки от порубочных остатков и сжигание их, устройство минерализованных полос. | 1 ДЕРЕВО | 1 | 1000 | 8000 | 8000
114 | Разделка древесины мягких пород, полученной от валки леса, диаметр стволов до 28 см (без заготовки дров) | Обрубка сучьев, раскряжевка хлыстов на сортаменты, окорка брёвен, укладка брёвен в штабеля, расчистка лесосеки от порубочных остатков и сжигание их, устройство минерализованных полос. | 1 ДЕРЕВО | 1 | 1000 | 8000 | 8000
115 | Разделка древесины мягких пород, полученной от валки леса, диаметр стволов до 32 см (без заготовки дров) | Обрубка сучьев, раскряжевка хлыстов на сортаменты, окорка брёвен, укладка брёвен в штабеля, расчистка лесосеки от порубочных остатков и сжигание их, устройство минерализованных полос. | 1 ДЕРЕВО | 1 | 1000 | 8000 | 8000
116 | Разделка древесины мягких пород, полученной от валки леса, диаметр стволов более 32 см (без заготовки дров) | Обрубка сучьев, раскряжевка хлыстов на сортаменты, окорка брёвен, укладка брёвен в штабеля, расчистка лесосеки от порубочных остатков и сжигание их, устройство минерализованных полос. | 1 ДЕРЕВО | 1 | 1000 | 8000 | 8000
21. Вывоз порубочных остатков
117 | Погрузка при автомобильных перевозках мусора строительного с погрузкой экскаваторами емкостью ковша до 0,5 м3 |  | т | 1 | 1000 | 8000 | 8000
118 | Погрузка леса круглого |  | т | 1 | 1000 | 8000 | 8000
119 | Разггрузка леса круглого |  | т | 1 | 1000 | 8000 | 8000
120 | Перевозка грузов I класса автомобилями-самосвалами грузоподъемностью 15 т работающих вне карьера по дорогам с усовершенствованным (асфальтобетонным, цементобетонным, железобетонным, обработанным органическим вяжущим) дорожным покрытием на расстояние 10 км |  | т | 1 | 1000 | 8000 | 8000
121 | Перевозка грузов I класса автомобилями-самосвалами грузоподъемностью 15 т работающих вне карьера по дорогам с усовершенствованным (асфальтобетонным, цементобетонным, железобетонным, обработанным органическим вяжущим) дорожным покрытием на расстояние 20 км |  | т | 1 | 1000 | 8000 | 8000
122 | Перевозка грузов I класса автомобилями-самосвалами грузоподъемностью 15 т работающих вне карьера по дорогам с усовершенствованным (асфальтобетонным, цементобетонным, железобетонным, обработанным органическим вяжущим) дорожным покрытием на расстояние 30 км |  | т | 1 | 1000 | 8000 | 8000
123 | Перевозка грузов I класса автомобилями-самосвалами грузоподъемностью 15 т работающих вне карьера по дорогам с усовершенствованным (асфальтобетонным, цементобетонным, железобетонным, обработанным органическим вяжущим) дорожным покрытием на расстояние 40 км |  | т | 1 | 1000 | 8000 | 8000
124 | Перевозка грузов I класса автомобилями-самосвалами грузоподъемностью 15 т работающих вне карьера по дорогам с усовершенствованным (асфальтобетонным, цементобетонным, железобетонным, обработанным органическим вяжущим) дорожным покрытием на расстояние 50 км |  | т | 1 | 1000 | 8000 | 8000
125 | Перевозка грузов I класса автомобилями бортовыми грузоподъемностью до 20 т по дорогам с усовершенствованным (асфальтобетонным, цементобетонным, железобетонным, обработанным органическим вяжущим) дорожным покрытием на расстояние 10 км |  | т | 1 | 1000 | 8000 | 8000
126 | Перевозка грузов I класса автомобилями бортовыми грузоподъемностью до 20 т по дорогам с усовершенствованным (асфальтобетонным, цементобетонным, железобетонным, обработанным органическим вяжущим) дорожным покрытием на расстояние 20 км |  | т | 1 | 1000 | 8000 | 8000
127 | Перевозка грузов I класса автомобилями бортовыми грузоподъемностью до 20 т по дорогам с усовершенствованным (асфальтобетонным, цементобетонным, железобетонным, обработанным органическим вяжущим) дорожным покрытием на расстояние 30 км |  | т | 1 | 1000 | 8000 | 8000
128 | Перевозка грузов I класса автомобилями бортовыми грузоподъемностью до 20 т по дорогам с усовершенствованным (асфальтобетонным, цементобетонным, железобетонным, обработанным органическим вяжущим) дорожным покрытием на расстояние 40 км |  | т | 1 | 1000 | 8000 | 8000
129 | Перевозка грузов I класса автомобилями бортовыми грузоподъемностью до 20 т по дорогам с усовершенствованным (асфальтобетонным, цементобетонным, железобетонным, обработанным органическим вяжущим) дорожным покрытием на расстояние 50 км |  | т | 1 | 1000 | 8000 | 8000
22. Вывоз и утилизация порубочных остатков (в т.ч. щепы) контейнерами
130 | Вывоз и утилизация порубочных остатков (в т.ч. щепы) контейнерами вместимостью 8 м3 На территории: Дмитровский муниципальный округ, Городской округ Пушкинский, Сергиево-Посадский городской округ, Талдомский городской округ, Городской округ Мытищи в период с 01.07.2026 по 31.12.2026 | Вывоз и утилизация порубочных остатков (в т.ч. щепы) контейнерами вместимостью 8 м3 | 1 контейнер | 1 | 1000
131 | Вывоз и утилизация порубочных остатков (в т.ч. щепы) контейнерами вместимостью 27 м3 На территории: Дмитровский муниципальный округ, Городской округ Пушкинский, Сергиево-Посадский городской округ, Талдомский городской округ, Городской округ Мытищи в период с 01.07.2026 по 31.12.2026 | Вывоз и утилизация порубочных остатков (в т.ч. щепы) контейнерами вместимостью 27 м3 | 1 контейнер | 1 | 1000
132 | Вывоз и утилизация порубочных остатков (в т.ч. щепы) контейнерами вместимостью 8 м3 На территории: Городской округ Солнечногорск, Городской округ Клин, Городской округ Химки в период с 01.07.2026 по 31.12.2026 | Вывоз и утилизация порубочных остатков (в т.ч. щепы) контейнерами вместимостью 8 м3 | 1 контейнер | 1 | 1000
133 | Вывоз и утилизация порубочных остатков (в т.ч. щепы) контейнерами вместимостью 27 м3 На территории: Городской округ Солнечногорск, Городской округ Клин, Городской округ Химки в период с 01.07.2026 по 31.12.2026 | Вывоз и утилизация порубочных остатков (в т.ч. щепы) контейнерами вместимостью 27 м3 | 1 контейнер | 1 | 1000
134 | Вывоз и утилизация порубочных остатков (в т.ч. щепы) контейнерами вместимостью 8 м3 На территории: Городской округ Красногорск в период с 01.07.2026 по 31.12.2026 | Вывоз и утилизация порубочных остатков (в т.ч. щепы) контейнерами вместимостью 8 м3 | 1 контейнер | 1 | 1000
135 | Вывоз и утилизация порубочных остатков (в т.ч. щепы) контейнерами вместимостью 27 м3 На территории: Городской округ Красногорск в период с 01.07.2026 по 31.12.2026 | Вывоз и утилизация порубочных остатков (в т.ч. щепы) контейнерами вместимостью 27 м3 | 1 контейнер | 1 | 1000
23. Утилизация порубочных остатков (полученных при обрезке и вырубке отдельностоящих деревьев)
136 | Утилизация порубочных остатков методом дробления | Подноска и загрузка порубочных остатков в приёмное окно рубительной машины, измельчение порубочных остатков в щепу. | м3 | 1 | 1000 | 8000 | 8000
СПРАВОЧНО:
1. Информация, для определения усреднённых объёмов выхода древесины:
| Диаметр ствола в см (включительно) | Примерный выход древесины на 1 дерево, м3
|  | Всего | Ствол |  |  | Ветви
| от 11,1 до 16 | 0.1 | 0.085 |  |  | 0.015
| от 16,1 до 24 | 0.2 | 0.1667 |  |  | 0.0333
| от 24,1 до 32 | 0.3714 | 0.3143 |  |  | 0.0571
| более 32,1 | 0.7368 | 0.6316 |  |  | 0.1052
2. Информация, для определения усреднённых объёмов (м3) древесины для утилизации штабеля: (a * b * c) * 0,6.
* Объем работ ориентировочный. Необходимый объем работ определяется на основании заявок
Составил:
Начальник службы ЛЭП |  |  |  | И.Ю. Слободкин
Начальник cлужбы РС |  |  |  | М.А. Галимов

## Лист1 (hidden)
Тариф регионального оператора ООО «СЕРГИЕВО-ПОСАДСКИЙ РО» Распоряжение № 320-Р от 20.12.2024 | Вывоз и утилизация мусора контейнерами вместимостью 8 м3 с 01.01.2025 по 30.06.2025 (882,09 руб/м3*8м3=7056,72)
Тариф регионального оператора ООО «СЕРГИЕВО-ПОСАДСКИЙ РО» Распоряжение № 320-Р от 20.12.2024 | Вывоз и утилизация мусора контейнерами вместимостью 27 м3 с 01.01.2025 по 30.06.2025 (882,09 руб/м3*27м3=23816,43)
Тариф регионального оператора ООО «СЕРГИЕВО-ПОСАДСКИЙ РО» Распоряжение № 320-Р от 20.12.2024 | Вывоз и утилизация мусора контейнерами вместимостью 8 м3 с 01.07.2025по 31.12.2025 (914,69 руб/м3*8м3=7317,85)
Тариф регионального оператора ООО «СЕРГИЕВО-ПОСАДСКИЙ РО» Распоряжение № 320-Р от 20.12.2024 | Вывоз и утилизация мусора контейнерами вместимостью 27 м3 с 01.07.2025 по 31.12.2025 (914,69 руб/м3*27м3=24696,63)
Тариф регионального оператора ООО «ЭКОПРОМСЕРВИС» Распоряжение № 320-Р от 20.12.2024 | Вывоз и утилизация мусора контейнерами вместимостью 8 м3 с 01.01.2025 по 30.06.2025 (885,75 руб/м3*8м3=7086)
Тариф регионального оператора ООО «ЭКОПРОМСЕРВИС» Распоряжение № 320-Р от 20.12.2024 | Вывоз и утилизация мусора контейнерами вместимостью 27 м3 с 01.01.2025 по 30.06.2025 (885,75 руб/м3*27м3=23915,25)
Тариф регионального оператора ООО «ЭКОПРОМСЕРВИС» Распоряжение № 320-Р от 20.12.2024 | Вывоз и утилизация мусора контейнерами вместимостью 8 м3 с 01.07.2025 по 31.12.2025 (908,24 руб/м3*8м3=7265,92)
Тариф регионального оператора ООО «ЭКОПРОМСЕРВИС» Распоряжение № 320-Р от 20.12.2024 | Вывоз и утилизация мусора контейнерами вместимостью 27 м3 с 01.07.2025 по 31.12.2025 (908,24 руб/м3*27м3=24522,48)
Тариф регионального оператора ООО «РУЗСКИЙ РО» Распоряжение № 320-Р от 20.12.2024 | Вывоз и утилизация мусора контейнерами вместимостью 8 м3 с 01.01.2025 по 30.06.2025 (959,52 руб/м3*8м3=7676,16)
Тариф регионального оператора ООО «РУЗСКИЙ РО» Распоряжение № 320-Р от 20.12.2024 | Вывоз и утилизация мусора контейнерами вместимостью 27 м3 с 01.01.2025по 30.06.2025 (959,52руб/м3*27м3=25907,04)
Тариф регионального оператора ООО «РУЗСКИЙ РО» Распоряжение № 320-Р от 20.12.2024 | Вывоз и утилизация мусора контейнерами вместимостью 8 м3 с 01.07.2025 по 31.12.2025 (994,31 руб/м3*8м3=7954,48)
Тариф регионального оператора ООО «РУЗСКИЙ РО» Распоряжение № 320-Р от 20.12.2024 | Вывоз и утилизация мусора контейнерами вместимостью 27 м3 с 01.07.2025 по 31.12.2025 (994,31 руб/м3*27м3=26846,37)

## Перечень ед.вид.раб. нов ВУ (2 (hidden)
Приложение № 1.1 к Техническому заданию
УТВЕРЖДАЮ
Заместитель директора - главный инженер
филиала ПАО "Россети Московский регион"
Восточных электрических сетей
_____________Д.А. Уксеков
"____"________________ 2023 г.
Перечень единичных видов работ на неотложный и аварийно-восстановительный ремонт ВЛ 35-220 кВ для нужд филиала "ПАО Россети Московский регион" Восточных электрических сетей в 2023 гг.
№ п/п | Наименование работ и затрат | Единица измер. | Количество | Начальная (прдельная) стоимость единицы работ в текущих ценах без учета стоимости материалов 2023г., без учета НДС, руб. | Начальная (прдельная) стоимость единицы работ в текущих ценах без учета стоимости материалов 2023г., с учетом НДС, руб. | *Справочно: Ориентировочный объем работ на 2023 г. | *Справочно: Ориентировочный объем работ на 2024 г. | *Справочно: Ориентировочный объем работ на 2025 г.
1 | 2 | 3 | 4 |  |  | 5 | 6 | 7
1. Замена провода на одноцепных опорах (3 провода) на ВЛ 35-220 кВ без пересечений с препятствиями
1 | Выполнить демонтаж проводов ВЛ 35 кВ сечением до 70 мм2 без пересечений с препятствиями при длине анкерного пролета до 1 км (3 провода) | км | 1 | 103027.32 | 123632.784 | 1000 | 1000 | 1000
2 | Выполнить подвеску проводов ВЛ 35 кВ сечением до 70 мм2 без пересечений с препятствиями при длине анкерного пролета до 1 км (3 провода) | км | 1 | 137369.75 | 164843.7 | 1000 | 1000 | 1000
3 | Выполнить демонтаж проводов ВЛ 35 кВ сечением до 70 мм2 без пересечений с препятствиями при длине анкерного пролета свыше 1 км (3 провода) | км | 1 | 88459.77 | 106151.724 | 1000 | 1000 | 1000
4 | Выполнить подвеску проводов ВЛ 35 кВ сечением до 70 мм2 без пересечений с препятствиями при длине анкерного пролета свыше 1 км (3 провода) | км | 1 | 117946.39 | 141535.668 | 1000 | 1000 | 1000
5 | Выполнить демонтаж проводов ВЛ 35 кВ сечением до 120 мм2 без пересечений с препятствиями при длине анкерного пролета до 1 км (3 провода) | км | 1 | 110359.14 | 132430.968 | 1000 | 1000 | 1000
6 | Выполнить подвеску проводов ВЛ 35 кВ сечением до 120 мм2 без пересечений с препятствиями при длине анкерного пролета до 1 км (3 провода) | км | 1 | 147145.53 | 176574.636 | 1000 | 1000 | 1000
7 | Выполнить демонтаж проводов ВЛ 35 кВ сечением до 120 мм2 без пересечений с препятствиями при длине анкерного пролета свыше 1 км (3 провода) | км | 1 | 93140.76 | 111768.912 | 1000 | 1000 | 1000
8 | Выполнить подвеску проводов ВЛ 35 кВ сечением до 120 мм2 без пересечений с препятствиями при длине анкерного пролета свыше 1 км (3 провода) | км | 1 | 124187.68 | 149025.216 | 1000 | 1000 | 1000
9 | Выполнить демонтаж проводов ВЛ 35 кВ сечением до 240 мм2 без пересечений с препятствиями при длине анкерного пролета до 1 км (3 провода) | км | 1 | 129840.12 | 155808.144 | 1000 | 1000 | 1000
10 | Выполнить подвеску проводов ВЛ 35 кВ сечением до 240 мм2 без пересечений с препятствиями при длине анкерного пролета до 1 км (3 провода) | км | 1 | 173120.17 | 207744.204 | 1000 | 1000 | 1000
11 | Выполнить демонтаж проводов ВЛ 35 кВ сечением до 240 мм2 без пересечений с препятствиями при длине анкерного пролета свыше 1 км (3 провода) | км | 1 | 109020.98 | 130825.176 | 1000 | 1000 | 1000
12 | Выполнить подвеску проводов ВЛ 35 кВ сечением до 240 мм2 без пересечений с препятствиями при длине анкерного пролета свыше 1 км (3 провода) | км | 1 | 145361.32 | 174433.584 | 1000 | 1000 | 1000
13 | Выполнить демонтаж проводов ВЛ 110 кВ сечением до 120 мм2 без пересечений с препятствиями при длине анкерного пролета до 1 км (3 провода) | км | 1 | 94412.5 | 113295 | 1000 | 1000 | 1000
14 | Выполнить подвеску проводов ВЛ 110 кВ сечением до 120 мм2 без пересечений с препятствиями при длине анкерного пролета до 1 км (3 провода) | км | 1 | 125883.36 | 151060.032 | 1000 | 1000 | 1000
15 | Выполнить демонтаж проводов ВЛ 110 кВ сечением до 120 мм2 без пересечений с препятствиями при длине анкерного пролета свыше 1 км (3 провода) | км | 1 | 81310.1 | 97572.12 | 1000 | 1000 | 1000
16 | Выполнить подвеску проводов ВЛ 110 кВ сечением до 120 мм2 без пересечений с препятствиями при длине анкерного пролета свыше 1 км (3 провода) | км | 1 | 108413.45 | 130096.14 | 1000 | 1000 | 1000
17 | Выполнить демонтаж проводов ВЛ 110 кВ сечением до 240 мм2 без пересечений с препятствиями при длине анкерного пролета до 1 км (3 провода) | км | 1 | 113318.52 | 135982.224 | 1000 | 1000 | 1000
18 | Выполнить подвеску проводов ВЛ 110 кВ сечением до 240 мм2 без пересечений с препятствиями при длине анкерного пролета до 1 км (3 провода) | км | 1 | 151091.37 | 181309.644 | 1000 | 1000 | 1000
19 | Выполнить демонтаж проводов ВЛ 110 кВ сечением до 240 мм2 без пересечений с препятствиями при длине анкерного пролета свыше 1 км (3 провода) | км | 1 | 97197.7 | 116637.24 | 1000 | 1000 | 1000
20 | Выполнить подвеску проводов ВЛ 110 кВ сечением до 240 мм2 без пересечений с препятствиями при длине анкерного пролета свыше 1 км (3 провода) | км | 1 | 129596.9 | 155516.28 | 1000 | 1000 | 1000
21 | Выполнить демонтаж проводов ВЛ 110 кВ сечением свыше 240 мм2 без пересечений с препятствиями при длине анкерного пролета до 1 км (3 провода) | км | 1 | 158850.42 | 190620.504 | 1000 | 1000 | 1000
22 | Выполнить подвеску проводов ВЛ 110 кВ сечением свыше 240 мм2 без пересечений с препятствиями при длине анкерного пролета до 1 км (3 провода) | км | 1 | 211800.57 | 254160.684 | 1000 | 1000 | 1000
23 | Выполнить демонтаж проводов ВЛ 110 кВ сечением свыше 240 мм2 без пересечений с препятствиями при длине анкерного пролета свыше 1 км (3 провода) | км | 1 | 127288.54 | 152746.248 | 1000 | 1000 | 1000
24 | Выполнить подвеску проводов ВЛ 110 кВ сечением свыше 240 мм2 без пересечений с препятствиями при длине анкерного пролета свыше 1 км (3 провода) | км | 1 | 169718.04 | 203661.648 | 1000 | 1000 | 1000
25 | Выполнить демонтаж проводов ВЛ 220 кВ сечением до 240 мм2 без пересечений с препятствиями при длине анкерного пролета до 1 км (3 провода) | км | 1 | 117643.23 | 141171.876 | 1000 | 1000 | 1000
26 | Выполнить подвеску проводов ВЛ 220 кВ сечением до 240 мм2 без пересечений с препятствиями при длине анкерного пролета до 1 км (3 провода) | км | 1 | 156857.64 | 188229.168 | 1000 | 1000 | 1000
27 | Выполнить демонтаж проводов ВЛ 220 кВ сечением до 240 мм2 без пересечений с препятствиями при длине анкерного пролета свыше 1 км (3 провода) | км | 1 | 109355.93 | 131227.116 | 1000 | 1000 | 1000
28 | Выполнить подвеску проводов ВЛ 220 кВ сечением до 240 мм2 без пересечений с препятствиями при длине анкерного пролета свыше 1 км (3 провода) | км | 1 | 145807.92 | 174969.504 | 1000 | 1000 | 1000
29 | Выполнить демонтаж проводов ВЛ 220 кВ сечением свыше 240 мм2 без пересечений с препятствиями при длине анкерного пролета до 1 км (3 провода) | км | 1 | 161113.53 | 193336.236 | 1000 | 1000 | 1000
30 | Выполнить подвеску проводов ВЛ 220 кВ сечением свыше 240 мм2 без пересечений с препятствиями при длине анкерного пролета до 1 км (3 провода) | км | 1 | 214818.07 | 257781.684 | 1000 | 1000 | 1000
31 | Выполнить демонтаж проводов ВЛ 220 кВ сечением свыше 240 мм2 без пересечений с препятствиями при длине анкерного пролета свыше 1 км (3 провода) | км | 1 | 138503.53 | 166204.236 | 1000 | 1000 | 1000
32 | Выполнить подвеску проводов ВЛ 220 кВ сечением свыше 240 мм2 без пересечений с препятствиями при длине анкерного пролета свыше 1 км (3 провода) | км | 1 | 184671.38 | 221605.656 | 1000 | 1000 | 1000
2. Замена провода на двухцепных опорах (6 проводов) ВЛ 35-220 кВ без пересечений с препятствиями
33 | Выполнить демонтаж проводов ВЛ 35 кВ сечением до 70 мм2 без пересечений с препятствиями при длине анкерного пролета до 1 км (6 проводов) | км | 1 | 194379.14 | 233254.968 | 1000 | 1000 | 1000
34 | Выполнить подвеску проводов ВЛ 35 кВ сечением до 70 мм2 без пересечений с препятствиями при длине анкерного пролета до 1 км (6 проводов) | км | 1 | 259172.19 | 311006.628 | 1000 | 1000 | 1000
35 | Выполнить демонтаж проводов ВЛ 35 кВ сечением до 70 мм2 без пересечений с препятствиями при длине анкерного пролета свыше 1 км (6 проводов) | км | 1 | 167035.79 | 200442.948 | 1000 | 1000 | 1000
36 | Выполнить подвеску проводов ВЛ 35 кВ сечением до 70 мм2 без пересечений с препятствиями при длине анкерного пролета свыше 1 км (6 проводов) | км | 1 | 222714.37 | 267257.244 | 1000 | 1000 | 1000
37 | Выполнить демонтаж проводов ВЛ 35 кВ сечением до 120 мм2 без пересечений с препятствиями при длине анкерного пролета до 1 км (6 проводов) | км | 1 | 208231.25 | 249877.5 | 1000 | 1000 | 1000
38 | Выполнить подвеску проводов ВЛ 35 кВ сечением до 120 мм2 без пересечений с препятствиями при длине анкерного пролета до 1 км (6 проводов) | км | 1 | 277641.66 | 333169.992 | 1000 | 1000 | 1000
39 | Выполнить демонтаж проводов ВЛ 35 кВ сечением до 120 мм2 без пересечений с препятствиями при длине анкерного пролета свыше 1 км (6 проводов) | км | 1 | 175887.73 | 211065.276 | 1000 | 1000 | 1000
40 | Выполнить подвеску проводов ВЛ 35 кВ сечением до 120 мм2 без пересечений с препятствиями при длине анкерного пролета свыше 1 км (6 проводов) | км | 1 | 234516.96 | 281420.352 | 1000 | 1000 | 1000
41 | Выполнить демонтаж проводов ВЛ 35 кВ сечением до 240 мм2 без пересечений с препятствиями при длине анкерного пролета до 1 км (6 проводов) | км | 1 | 244916.05 | 293899.26 | 1000 | 1000 | 1000
42 | Выполнить подвеску проводов ВЛ 35 кВ сечением до 240 мм2 без пересечений с препятствиями при длине анкерного пролета до 1 км (6 проводов) | км | 1 | 326554.76 | 391865.712 | 1000 | 1000 | 1000
43 | Выполнить демонтаж проводов ВЛ 35 кВ сечением до 240 мм2 без пересечений с препятствиями при длине анкерного пролета свыше 1 км (6 проводов) | км | 1 | 205783.1 | 246939.72 | 1000 | 1000 | 1000
44 | Выполнить подвеску проводов ВЛ 35 кВ сечением до 240 мм2 без пересечений с препятствиями при длине анкерного пролета свыше 1 км (6 проводов) | км | 1 | 274377.46 | 329252.952 | 1000 | 1000 | 1000
45 | Выполнить демонтаж проводов ВЛ 110 кВ сечением до 120 мм2 без пересечений с препятствиями при длине анкерного пролета до 1 км (6 проводов) | км | 1 | 178199.34 | 213839.208 | 1000 | 1000 | 1000
46 | Выполнить подвеску проводов ВЛ 110 кВ сечением до 120 мм2 без пересечений с препятствиями при длине анкерного пролета до 1 км (6 проводов) | км | 1 | 237599.12 | 285118.944 | 1000 | 1000 | 1000
47 | Выполнить демонтаж проводов ВЛ 110 кВ сечением до 120 мм2 без пересечений с препятствиями при длине анкерного пролета свыше 1 км (6 проводов) | км | 1 | 153621.34 | 184345.608 | 1000 | 1000 | 1000
48 | Выполнить подвеску проводов ВЛ 110 кВ сечением до 120 мм2 без пересечений с препятствиями при длине анкерного пролета свыше 1 км (6 проводов) | км | 1 | 204828.44 | 245794.128 | 1000 | 1000 | 1000
49 | Выполнить демонтаж проводов ВЛ 110 кВ сечением до 240 мм2 без пересечений с препятствиями при длине анкерного пролета до 1 км (6 проводов) | км | 1 | 213847.91 | 256617.492 | 1000 | 1000 | 1000
50 | Выполнить подвеску проводов ВЛ 110 кВ сечением до 240 мм2 без пересечений с препятствиями при длине анкерного пролета до 1 км (6 проводов) | км | 1 | 285130.54 | 342156.648 | 1000 | 1000 | 1000
51 | Выполнить демонтаж проводов ВЛ 110 кВ сечением до 240 мм2 без пересечений с препятствиями при длине анкерного пролета свыше 1 км (6 проводов) | км | 1 | 183566.9 | 220280.28 | 1000 | 1000 | 1000
52 | Выполнить подвеску проводов ВЛ 110 кВ сечением до 240 мм2 без пересечений с препятствиями при длине анкерного пролета свыше 1 км (6 проводов) | км | 1 | 244755.85 | 293707.02 | 1000 | 1000 | 1000
53 | Выполнить демонтаж проводов ВЛ 110 кВ сечением свыше 240 мм2 без пересечений с препятствиями при длине анкерного пролета до 1 км (6 проводов) | км | 1 | 299628.33 | 359553.996 | 1000 | 1000 | 1000
54 | Выполнить подвеску проводов ВЛ 110 кВ сечением свыше 240 мм2 без пересечений с препятствиями при длине анкерного пролета до 1 км (6 проводов) | км | 1 | 399504.43 | 479405.316 | 1000 | 1000 | 1000
55 | Выполнить демонтаж проводов ВЛ 110 кВ сечением свыше 240 мм2 без пересечений с препятствиями при длине анкерного пролета свыше 1 км (6 проводов) | км | 1 | 240217.8 | 288261.36 | 1000 | 1000 | 1000
56 | Выполнить подвеску проводов ВЛ 110 кВ сечением свыше 240 мм2 без пересечений с препятствиями при длине анкерного пролета свыше 1 км (6 проводов) | км | 1 | 320290.41 | 384348.492 | 1000 | 1000 | 1000
57 | Выполнить демонтаж проводов ВЛ 220 кВ сечением до 240 мм2 без пересечений с препятствиями при длине анкерного пролета до 1 км (6 проводов) | км | 1 | 217715.65 | 261258.78 | 1000 | 1000 | 1000
58 | Выполнить подвеску проводов ВЛ 220 кВ сечением до 240 мм2 без пересечений с препятствиями при длине анкерного пролета до 1 км (6 проводов) | км | 1 | 290287.56 | 348345.072 | 1000 | 1000 | 1000
59 | Выполнить демонтаж проводов ВЛ 220 кВ сечением до 240 мм2 без пересечений с препятствиями при длине анкерного пролета свыше 1 км (6 проводов) | км | 1 | 202703.57 | 243244.284 | 1000 | 1000 | 1000
60 | Выполнить подвеску проводов ВЛ 220 кВ сечением до 240 мм2 без пересечений с препятствиями при длине анкерного пролета свыше 1 км (6 проводов) | км | 1 | 270271.45 | 324325.74 | 1000 | 1000 | 1000
61 | Выполнить демонтаж проводов ВЛ 220 кВ сечением свыше 240 мм2 без пересечений с препятствиями при длине анкерного пролета до 1 км (6 проводов) | км | 1 | 298114.21 | 357737.052 | 1000 | 1000 | 1000
62 | Выполнить подвеску проводов ВЛ 220 кВ сечением свыше 240 мм2 без пересечений с препятствиями при длине анкерного пролета до 1 км (6 проводов) | км | 1 | 397485.65 | 476982.78 | 1000 | 1000 | 1000
63 | Выполнить демонтаж проводов ВЛ 220 кВ сечением свыше 240 мм2 без пересечений с препятствиями при длине анкерного пролета свыше 1 км (6 проводов) | км | 1 | 256500.85 | 307801.02 | 1000 | 1000 | 1000
64 | Выполнить подвеску проводов ВЛ 220 кВ сечением свыше 240 мм2 без пересечений с препятствиями при длине анкерного пролета свыше 1 км (6 проводов) | км | 1 | 342001.13 | 410401.356 | 1000 | 1000 | 1000
3. Замена проводов ВЛ 35-220 кВ между анкерными одноцепными опорами с пересечением препятствий (3 провода)
65 | Выполнить демонтаж проводов между анкерными опорами с пересечением электрифицированных железных дорог общего пользования, напряжение пересекающей ВЛ 35 кВ (3 провода) | пролёт | 1 | 182798.53 | 219358.236 | 500 | 500 | 500
66 | Выполнить подвеску проводов между анкерными опорами с пересечением электрифицированных железных дорог общего пользования, напряжение пересекающей ВЛ 35 кВ (3 провода) | пролёт | 1 | 243731.4 | 292477.68 | 500 | 500 | 500
67 | Выполнить демонтаж проводов между анкерными опорами с пересечением электрифицированных железных дорог общего пользования, напряжение пересекающей ВЛ 110 кВ (3 провода) | пролёт | 1 | 234789 | 281746.8 | 500 | 500 | 500
68 | Выполнить подвеску проводов между анкерными опорами с пересечением электрифицированных железных дорог общего пользования, напряжение пересекающей ВЛ 110 кВ (3 провода) | пролёт | 1 | 313051.97 | 375662.364 | 500 | 500 | 500
69 | Выполнить демонтаж проводов между анкерными опорами с пересечением электрифицированных железных дорог общего пользования, напряжение пересекающей ВЛ 220 кВ (3 провода) | пролёт | 1 | 250332.23 | 300398.676 | 500 | 500 | 500
70 | Выполнить подвеску проводов между анкерными опорами с пересечением электрифицированных железных дорог общего пользования, напряжение пересекающей ВЛ 220 кВ (3 провода) | пролёт | 1 | 333776.31 | 400531.572 | 500 | 500 | 500
71 | Выполнить демонтаж проводов между анкерными опорами с пересечением неэлектрифицированных железных дорог общего пользования, напряжение пересекающей ВЛ 35 кВ (3 провода) | пролёт | 1 | 123774.73 | 148529.676 | 500 | 500 | 500
72 | Выполнить подвеску проводов между анкерными опорами с пересечением неэлектрифицированных железных дорог общего пользования, напряжение пересекающей ВЛ 35 кВ (3 провода) | пролёт | 1 | 165032.99 | 198039.588 | 500 | 500 | 500
73 | Выполнить демонтаж проводов между анкерными опорами с пересечением неэлектрифицированных железных дорог общего пользования, напряжение пересекающей ВЛ 110 кВ (3 провода) | пролёт | 1 | 154445.73 | 185334.876 | 500 | 500 | 500
74 | Выполнить подвеску проводов между анкерными опорами с пересечением неэлектрифицированных железных дорог общего пользования, напряжение пересекающей ВЛ 110 кВ (3 провода) | пролёт | 1 | 205927.68 | 247113.216 | 500 | 500 | 500
75 | Выполнить демонтаж проводов между анкерными опорами с пересечением неэлектрифицированных железных дорог общего пользования, напряжение пересекающей ВЛ 220 кВ (3 провода) | пролёт | 1 | 166458.79 | 199750.548 | 500 | 500 | 500
76 | Выполнить подвеску проводов между анкерными опорами с пересечением неэлектрифицированных железных дорог общего пользования, напряжение пересекающей ВЛ 220 кВ (3 провода) | пролёт | 1 | 221945.05 | 266334.06 | 500 | 500 | 500
77 | Выполнить демонтаж проводов между анкерными опорами с пересечением ВЛ 35-220 кВ, напряжение пересекающей ВЛ 35 кВ (3 провода) | пролёт | 1 | 93369.55 | 112043.46 | 500 | 500 | 500
78 | Выполнить подвеску проводов между анкерными опорами с пересечением ВЛ 35-220 кВ, напряжение пересекающей ВЛ 35 кВ (3 провода) | пролёт | 1 | 124492.73 | 149391.276 | 500 | 500 | 500
79 | Выполнить демонтаж проводов между анкерными опорами с пересечением ВЛ 35-220 кВ, напряжение пересекающей ВЛ 110 кВ (3 провода) | пролёт | 1 | 121362.09 | 145634.508 | 500 | 500 | 500
80 | Выполнить подвеску проводов между анкерными опорами с пересечением ВЛ 35-220 кВ, напряжение пересекающей ВЛ 110 кВ (3 провода) | пролёт | 1 | 161816.13 | 194179.356 | 500 | 500 | 500
81 | Выполнить демонтаж проводов между анкерными опорами с пересечением ВЛ 35-220 кВ, напряжение пересекающей ВЛ 220 кВ (3 провода) | пролёт | 1 | 134772.45 | 161726.94 | 500 | 500 | 500
82 | Выполнить подвеску проводов между анкерными опорами с пересечением ВЛ 35-220 кВ, напряжение пересекающей ВЛ 220 кВ (3 провода) | пролёт | 1 | 179696.59 | 215635.908 | 500 | 500 | 500
83 | Выполнить демонтаж проводов между анкерными опорами с пересечением автомобильных дорог, линий связи, ВЛ до 10 кВ, напряжение пересекающей ВЛ 35 кВ (3 провода) | пролёт | 1 | 87612.36 | 105134.832 | 500 | 500 | 500
84 | Выполнить подвеску проводов между анкерными опорами с пересечением автомобильных дорог, линий связи, ВЛ до 10 кВ, напряжение пересекающей ВЛ 35 кВ (3 провода) | пролёт | 1 | 116816.47 | 140179.764 | 500 | 500 | 500
85 | Выполнить демонтаж проводов между анкерными опорами с пересечением автомобильных дорог, линий связи, ВЛ до 10 кВ, напряжение пересекающей ВЛ 110 кВ (3 провода) | пролёт | 1 | 96564.03 | 115876.836 | 500 | 500 | 500
86 | Выполнить подвеску проводов между анкерными опорами с пересечением автомобильных дорог, линий связи, ВЛ до 10 кВ, напряжение пересекающей ВЛ 110 кВ (3 провода) | пролёт | 1 | 128752.04 | 154502.448 | 500 | 500 | 500
87 | Выполнить демонтаж проводов между анкерными опорами с пересечением автомобильных дорог, линий связи, ВЛ до 10 кВ, напряжение пересекающей ВЛ 220 кВ (3 провода) | пролёт | 1 | 107988.39 | 129586.068 | 500 | 500 | 500
88 | Выполнить подвеску проводов между анкерными опорами с пересечением автомобильных дорог, линий связи, ВЛ до 10 кВ, напряжение пересекающей ВЛ 220 кВ (3 провода) | пролёт | 1 | 143984.51 | 172781.412 | 500 | 500 | 500
4. Замена проводов ВЛ 35-220 кВ между промежуточными опорами с пересечением препятствий (3 провода)
89 | Выполнить демонтаж проводов между промежуточными опорами с пересечением железных дорог необщего пользования, напряжение пересекающей ВЛ 35 и 110 кВ (3 провода) | пролёт | 1 | 132248.77 | 158698.524 | 500 | 500 | 500
90 | Выполнить подвеску проводов между промежуточными опорами с пересечением железных дорог необщего пользования, напряжение пересекающей ВЛ 35 и 110 кВ (3 провода) | пролёт | 1 | 176331.68 | 211598.016 | 500 | 500 | 500
91 | Выполнить демонтаж проводов между промежуточными опорами с пересечением железных дорог необщего пользования, напряжение пересекающей ВЛ 220 кВ (3 провода) | пролёт | 1 | 145831.89 | 174998.268 | 500 | 500 | 500
92 | Выполнить подвеску проводов между промежуточными опорами с пересечением железных дорог необщего пользования, напряжение пересекающей ВЛ 220 кВ (3 провода) | пролёт | 1 | 194442.54 | 233331.048 | 500 | 500 | 500
93 | Выполнить демонтаж проводов между промежуточными опорами с пересечением ВЛ 35-110 кВ, напряжение пересекающей ВЛ 35 и 110 кВ (3 провода) | пролёт | 1 | 97742.14 | 117290.568 | 500 | 500 | 500
94 | Выполнить подвеску проводов между промежуточными опорами с пересечением ВЛ 35-110 кВ, напряжение пересекающей ВЛ 35 и 110 кВ (3 провода) | пролёт | 1 | 130322.85 | 156387.42 | 500 | 500 | 500
95 | Выполнить демонтаж проводов между промежуточными опорами с пересечением ВЛ 35-110 кВ, напряжение пересекающей ВЛ 220 кВ (3 провода) | пролёт | 1 | 111201.35 | 133441.62 | 500 | 500 | 500
96 | Выполнить подвеску проводов между промежуточными опорами с пересечением ВЛ 35-110 кВ, напряжение пересекающей ВЛ 220 кВ (3 провода) | пролёт | 1 | 148268.49 | 177922.188 | 500 | 500 | 500
97 | Выполнить демонтаж проводов между промежуточными опорами с пересечением автомобильных дорог, линий связи, ВЛ до 10 кВ, напряжение пересекающей ВЛ 35 кВ (3 провода) | пролёт | 1 | 75510.06 | 90612.072 | 500 | 500 | 500
98 | Выполнить подвеску проводов между промежуточными опорами с пересечением автомобильных дорог, линий связи, ВЛ до 10 кВ, напряжение пересекающей ВЛ 35 кВ (3 провода) | пролёт | 1 | 100680.09 | 120816.108 | 500 | 500 | 500
99 | Выполнить демонтаж проводов между промежуточными опорами с пересечением автомобильных дорог, линий связи, ВЛ до 10 кВ, напряжение пересекающей ВЛ 110 кВ (3 провода) | пролёт | 1 | 80175.12 | 96210.144 | 500 | 500 | 500
100 | Выполнить подвеску проводов между промежуточными опорами с пересечением автомобильных дорог, линий связи, ВЛ до 10 кВ, напряжение пересекающей ВЛ 110 кВ (3 провода) | пролёт | 1 | 106900.16 | 128280.192 | 500 | 500 | 500
101 | Выполнить демонтаж проводов между промежуточными опорами с пересечением автомобильных дорог, линий связи, ВЛ до 10 кВ, напряжение пересекающей ВЛ 220 кВ (3 провода) | пролёт | 1 | 92565.17 | 111078.204 | 500 | 500 | 500
102 | Выполнить подвеску проводов между промежуточными опорами с пересечением автомобильных дорог, линий связи, ВЛ до 10 кВ, напряжение пересекающей ВЛ 220 кВ (3 провода) | пролёт | 1 | 123420.21 | 148104.252 | 500 | 500 | 500
5. Замена проводов ВЛ 35-220 кВ между анкерными двухцепными опорами с пересечением препятствий (6 проводов)
103 | Выполнить демонтаж проводов между анкерными опорами с пересечением электрифицированных железных дорог общего пользования, напряжение пересекающей ВЛ 35 кВ (6 проводов) | пролёт | 1 | 346242.74 | 415491.288 | 500 | 500 | 500
104 | Выполнить подвеску проводов между анкерными опорами с пересечением электрифицированных железных дорог общего пользования, напряжение пересекающей ВЛ 35 кВ (6 проводов) | пролёт | 1 | 461656.98 | 553988.376 | 500 | 500 | 500
105 | Выполнить демонтаж проводов между анкерными опорами с пересечением электрифицированных железных дорог общего пользования, напряжение пересекающей ВЛ 110 кВ (6 проводов) | пролёт | 1 | 444840.36 | 533808.432 | 500 | 500 | 500
106 | Выполнить подвеску проводов между анкерными опорами с пересечением электрифицированных железных дорог общего пользования, напряжение пересекающей ВЛ 110 кВ (6 проводов) | пролёт | 1 | 593120.5 | 711744.6 | 500 | 500 | 500
107 | Выполнить демонтаж проводов между анкерными опорами с пересечением электрифицированных железных дорог общего пользования, напряжение пересекающей ВЛ 220 кВ (6 проводов) | пролёт | 1 | 466679.57 | 560015.484 | 500 | 500 | 500
108 | Выполнить подвеску проводов между анкерными опорами с пересечением электрифицированных железных дорог общего пользования, напряжение пересекающей ВЛ 220 кВ (6 проводов) | пролёт | 1 | 622239.43 | 746687.316 | 500 | 500 | 500
109 | Выполнить демонтаж проводов между анкерными опорами с пересечением неэлектрифицированных железных дорог общего пользования, напряжение пересекающей ВЛ 35 кВ (6 проводов) | пролёт | 1 | 234331.45 | 281197.74 | 500 | 500 | 500
110 | Выполнить подвеску проводов между анкерными опорами с пересечением неэлектрифицированных железных дорог общего пользования, напряжение пересекающей ВЛ 35 кВ (6 проводов) | пролёт | 1 | 312441.94 | 374930.328 | 500 | 500 | 500
111 | Выполнить демонтаж проводов между анкерными опорами с пересечением неэлектрифицированных железных дорог общего пользования, напряжение пересекающей ВЛ 110 кВ (6 проводов) | пролёт | 1 | 292496.12 | 350995.344 | 500 | 500 | 500
112 | Выполнить подвеску проводов между анкерными опорами с пересечением неэлектрифицированных железных дорог общего пользования, напряжение пересекающей ВЛ 110 кВ (6 проводов) | пролёт | 1 | 389994.83 | 467993.796 | 500 | 500 | 500
113 | Выполнить демонтаж проводов между анкерными опорами с пересечением неэлектрифицированных железных дорог общего пользования, напряжение пересекающей ВЛ 220 кВ (6 проводов) | пролёт | 1 | 310038.77 | 372046.524 | 500 | 500 | 500
114 | Выполнить подвеску проводов между анкерными опорами с пересечением неэлектрифицированных железных дорог общего пользования, напряжение пересекающей ВЛ 220 кВ (6 проводов) | пролёт | 1 | 413385 | 496062 | 500 | 500 | 500
115 | Выполнить демонтаж проводов между анкерными опорами с пересечением ВЛ 35-220 кВ, напряжение пересекающей ВЛ 35 кВ (6 проводов) | пролёт | 1 | 176792.26 | 212150.712 | 500 | 500 | 500
116 | Выполнить подвеску проводов между анкерными опорами с пересечением ВЛ 35-220 кВ, напряжение пересекающей ВЛ 35 кВ (6 проводов) | пролёт | 1 | 235723.03 | 282867.636 | 500 | 500 | 500
117 | Выполнить демонтаж проводов между анкерными опорами с пересечением ВЛ 35-220 кВ, напряжение пересекающей ВЛ 110 кВ (6 проводов) | пролёт | 1 | 229868.07 | 275841.684 | 500 | 500 | 500
118 | Выполнить подвеску проводов между анкерными опорами с пересечением ВЛ 35-220 кВ, напряжение пересекающей ВЛ 110 кВ (6 проводов) | пролёт | 1 | 306490.76 | 367788.912 | 500 | 500 | 500
119 | Выполнить демонтаж проводов между анкерными опорами с пересечением ВЛ 35-220 кВ, напряжение пересекающей ВЛ 220 кВ (6 проводов) | пролёт | 1 | 251031.67 | 301238.004 | 500 | 500 | 500
120 | Выполнить подвеску проводов между анкерными опорами с пересечением ВЛ 35-220 кВ, напряжение пересекающей ВЛ 220 кВ (6 проводов) | пролёт | 1 | 334708.9 | 401650.68 | 500 | 500 | 500
121 | Выполнить демонтаж проводов между анкерными опорами с пересечением автомобильных дорог, линий связи, ВЛ до 10 кВ, напряжение пересекающей ВЛ 35 кВ (6 проводов) | пролёт | 1 | 165779.19 | 198935.028 | 500 | 500 | 500
122 | Выполнить подвеску проводов между анкерными опорами с пересечением автомобильных дорог, линий связи, ВЛ до 10 кВ, напряжение пересекающей ВЛ 35 кВ (6 проводов) | пролёт | 1 | 221038.9 | 265246.68 | 500 | 500 | 500
123 | Выполнить демонтаж проводов между анкерными опорами с пересечением автомобильных дорог, линий связи, ВЛ до 10 кВ, напряжение пересекающей ВЛ 110 кВ (6 проводов) | пролёт | 1 | 182771.05 | 219325.26 | 500 | 500 | 500
124 | Выполнить подвеску проводов между анкерными опорами с пересечением автомобильных дорог, линий связи, ВЛ до 10 кВ, напряжение пересекающей ВЛ 110 кВ (6 проводов) | пролёт | 1 | 243694.76 | 292433.712 | 500 | 500 | 500
125 | Выполнить демонтаж проводов между анкерными опорами с пересечением автомобильных дорог, линий связи, ВЛ до 10 кВ, напряжение пересекающей ВЛ 220 кВ (6 проводов) | пролёт | 1 | 200910.31 | 241092.372 | 500 | 500 | 500
126 | Выполнить подвеску проводов между анкерными опорами с пересечением автомобильных дорог, линий связи, ВЛ до 10 кВ, напряжение пересекающей ВЛ 220 кВ (6 проводов) | пролёт | 1 | 267880.42 | 321456.504 | 500 | 500 | 500
6. Замена проводов ВЛ 35-220 кВ между промежуточными двухцепными опорами с пересечением препятствий (6 проводов)
127 | Выполнить демонтаж проводов между промежуточными опорами с пересечением железных дорог необщего пользования, напряжение пересекающей ВЛ 35 и 110 кВ (6 проводов) | пролёт | 1 | 249749.62 | 299699.544 | 500 | 500 | 500
128 | Выполнить подвеску проводов между промежуточными опорами с пересечением железных дорог необщего пользования, напряжение пересекающей ВЛ 35 и 110 кВ (6 проводов) | пролёт | 1 | 332999.49 | 399599.388 | 500 | 500 | 500
129 | Выполнить демонтаж проводов между промежуточными опорами с пересечением железных дорог необщего пользования, напряжение пересекающей ВЛ 220 кВ (6 проводов) | пролёт | 1 | 270445.77 | 324534.924 | 500 | 500 | 500
130 | Выполнить подвеску проводов между промежуточными опорами с пересечением железных дорог необщего пользования, напряжение пересекающей ВЛ 220 кВ (6 проводов) | пролёт | 1 | 360594.39 | 432713.268 | 500 | 500 | 500
131 | Выполнить демонтаж проводов между промежуточными опорами с пересечением ВЛ 35-110 кВ, напряжение пересекающей ВЛ 35 и 110 кВ (6 проводов) | пролёт | 1 | 184570.97 | 221485.164 | 500 | 500 | 500
132 | Выполнить подвеску проводов между промежуточными опорами с пересечением ВЛ 35-110 кВ, напряжение пересекающей ВЛ 35 и 110 кВ (6 проводов) | пролёт | 1 | 246094.64 | 295313.568 | 500 | 500 | 500
133 | Выполнить демонтаж проводов между промежуточными опорами с пересечением ВЛ 35-110 кВ, напряжение пересекающей ВЛ 220 кВ (6 проводов) | пролёт | 1 | 206176.07 | 247411.284 | 500 | 500 | 500
134 | Выполнить подвеску проводов между промежуточными опорами с пересечением ВЛ 35-110 кВ, напряжение пересекающей ВЛ 220 кВ (6 проводов) | пролёт | 1 | 274901.43 | 329881.716 | 500 | 500 | 500
135 | Выполнить демонтаж проводов между промежуточными опорами с пересечением автомобильных дорог, линий связи, ВЛ до 10 кВ, напряжение пересекающей ВЛ 35 кВ (6 проводов) | пролёт | 1 | 142540.24 | 171048.288 | 500 | 500 | 500
136 | Выполнить подвеску проводов между промежуточными опорами с пересечением автомобильных дорог, линий связи, ВЛ до 10 кВ, напряжение пересекающей ВЛ 35 кВ (6 проводов) | пролёт | 1 | 190053.66 | 228064.392 | 500 | 500 | 500
137 | Выполнить демонтаж проводов между промежуточными опорами с пересечением автомобильных дорог, линий связи, ВЛ до 10 кВ, напряжение пересекающей ВЛ 110 кВ (6 проводов) | пролёт | 1 | 151343.1 | 181611.72 | 500 | 500 | 500
138 | Выполнить подвеску проводов между промежуточными опорами с пересечением автомобильных дорог, линий связи, ВЛ до 10 кВ, напряжение пересекающей ВЛ 110 кВ (6 проводов) | пролёт | 1 | 201790.79 | 242148.948 | 500 | 500 | 500
139 | Выполнить демонтаж проводов между промежуточными опорами с пересечением автомобильных дорог, линий связи, ВЛ до 10 кВ, напряжение пересекающей ВЛ 220 кВ (6 проводов) | пролёт | 1 | 171521.83 | 205826.196 | 500 | 500 | 500
140 | Выполнить подвеску проводов между промежуточными опорами с пересечением автомобильных дорог, линий связи, ВЛ до 10 кВ, напряжение пересекающей ВЛ 220 кВ (6 проводов) | пролёт | 1 | 228695.77 | 274434.924 | 500 | 500 | 500
7. Замена грозозащитных тросов без пересечений с препятствиями
141 | Выполнить демонтаж одного грозозащитного троса ВЛ 35-500 кВ без пересечений с препятствиями при длине анкерного пролета до 1 км | км | 1 | 23967.51 | 28761.012 | 5000 | 5000 | 5000
142 | Выполнить подвеску одного грозозащитного троса ВЛ 35-500 кВ без пересечений с препятствиями при длине анкерного пролета до 1 км | км | 1 | 36873.11 | 44247.732 | 5000 | 5000 | 5000
143 | Выполнить демонтаж одного грозозащитного троса ВЛ 35-500 кВ без пересечений с препятствиями при длине анкерного пролета свыше 1 км | км | 1 | 20789.03 | 24946.836 | 5000 | 5000 | 5000
144 | Выполнить подвеску одного грозозащитного троса ВЛ 35-500 кВ без пересечений с препятствиями при длине анкерного пролета свыше 1 км | км | 1 | 31983.12 | 38379.744 | 5000 | 5000 | 5000
145 | Выполнить демонтаж двух грозозащитных тросов ВЛ 35-500 кВ без пересечений с препятствиями при длине анкерного пролета до 1 км | км | 1 | 43913.11 | 52695.732 | 5000 | 5000 | 5000
146 | Выполнить подвеску двух грозозащитных тросов ВЛ 35-500 кВ без пересечений с препятствиями при длине анкерного пролета до 1 км | км | 1 | 67558.65 | 81070.38 | 5000 | 5000 | 5000
147 | Выполнить демонтаж двух грозозащитных тросов ВЛ 35-500 кВ без пересечений с препятствиями при длине анкерного пролета свыше 1 км | км | 1 | 38177.38 | 45812.856 | 5000 | 5000 | 5000
148 | Выполнить подвеску двух грозозащитных тросов ВЛ 35-500 кВ без пересечений с препятствиями при длине анкерного пролета свыше 1 км | км | 1 | 58734.42 | 70481.304 | 5000 | 5000 | 5000
10. Замена грозозащитных тросов ВЛ 35-220 кВ между опорами с пересечением препятствий
149 | Выполнить демонтаж грозозащитных тросов в анкерном пролете с пересечением препятствий электрифицированных железных дорог | пролёт | 1 | 18233.57 | 21880.284 | 500 | 500 | 500
150 | Выполнить подвеску грозозащитных тросов в анкерном пролете с пересечением препятствий электрифицированных железных дорог | пролёт | 1 | 28051.66 | 33661.992 | 500 | 500 | 500
151 | Выполнить демонтаж грозозащитных тросов в анкерном пролете с пересечением препятствий неэлектрифицированных железных дорог | пролёт | 1 | 13699.23 | 16439.076 | 500 | 500 | 500
152 | Выполнить подвеску грозозащитных тросов в анкерном пролете с пересечением препятствий неэлектрифицированных железных дорог | пролёт | 1 | 21075.75 | 25290.9 | 500 | 500 | 500
153 | Выполнить демонтаж грозозащитных тросов в анкерном пролете с пересечением препятствий ВЛ 35-220 кВ | пролёт | 1 | 13137.08 | 15764.496 | 500 | 500 | 500
154 | Выполнить подвеску грозозащитных тросов в анкерном пролете с пересечением препятствий ВЛ 35-220 кВ | пролёт | 1 | 20210.9 | 24253.08 | 500 | 500 | 500
155 | Выполнить демонтаж грозозащитных тросов в анкерном пролете с пересечением препятствий автомобильных дорог, линий связи, ВЛ до 10 кВ | пролёт | 1 | 9293.08 | 11151.696 | 500 | 500 | 500
156 | Выполнить подвеску грозозащитных тросов в анкерном пролете с пересечением препятствий автомобильных дорог, линий связи, ВЛ до 10 кВ | пролёт | 1 | 14297.08 | 17156.496 | 500 | 500 | 500
157 | Выполнить демонтаж грозозащитных тросов в пролете между промежуточными опорами с пересечением железных дорог необщего пользования, ВЛ 35-110 кВ, автомобильных дорог, линий связи, ВЛ до 10 кВ | пролёт | 1 | 9520.35 | 11424.42 | 500 | 500 | 500
158 | Выполнить подвеску грозозащитных тросов в пролете между промежуточными опорами с пересечением железных дорог необщего пользования, ВЛ 35-110 кВ, автомобильных дорог, линий связи, ВЛ до 10 кВ | пролёт | 1 | 14646.71 | 17576.052 | 500 | 500 | 500
9. Демонтаж фундаментов, анкерных плит, ригелей
159 | Выполнить демонтаж сборных железобетонных неразъемных подножников под промежуточные свободностоящие опоры объемом до 0,6 м3 | м3 | 1 | 5460.15 | 6552.18 | 10000 | 10000 | 10000
160 | Выполнить демонтаж сборных железобетонных неразъемных подножников под промежуточные свободностоящие опоры объемом свыше 0,6 м3 до 2 м3 | м3 | 1 | 4626.04 | 5551.248 | 10000 | 10000 | 10000
161 | Выполнить демонтаж сборных железобетонных неразъемных подножников под промежуточные свободностоящие опоры объемом до 3 м3 | м3 | 1 | 4280.28 | 5136.336 | 10000 | 10000 | 10000
162 | Выполнить демонтаж сборных железобетонных неразъемных подножников под опоры с оттяжками объемом до 1 м3 | м3 | 1 | 5873.41 | 7048.092 | 10000 | 10000 | 10000
163 | Выполнить демонтаж сборных железобетонных неразъемных подножников под опоры с оттяжками объемом свыше до 2 м3 | м3 | 1 | 5246.38 | 6295.656 | 10000 | 10000 | 10000
164 | Выполнить демонтаж сборных железобетонных неразъемных подножников под опоры с оттяжками объемом до 2,5 м3 | м3 | 1 | 3462.13 | 4154.556 | 10000 | 10000 | 10000
165 | Выполнить демонтаж сборных железобетонных неразъемных подножников под анкерноугловые опоры объемом до 1,5 м3 | м3 | 1 | 4713.65 | 5656.38 | 10000 | 10000 | 10000
166 | Выполнить демонтаж сборных железобетонных неразъемных подножников под анкерноугловые опоры объемом до 3 м3 | м3 | 1 | 4773.82 | 5728.584 | 10000 | 10000 | 10000
167 | Выполнить демонтаж сборных железобетонных разъемных подножников под анкерноугловые опоры объемом до 5 м3 | м3 | 1 | 5027.89 | 6033.468 | 10000 | 10000 | 10000
168 | Выполнить демонтаж сборных железобетонных анкерных плит объемом до 0,5 м3 | м3 | 1 | 5158.23 | 6189.876 | 10000 | 10000 | 10000
169 | Выполнить демонтаж сборных железобетонных анкерных плит объемом до 1,5 м3 | м3 | 1 | 4216.97 | 5060.364 | 10000 | 10000 | 10000
170 | Выполнить демонтаж сборных железобетонных опорных и подкладочных плит объемом до 1,5 м3 | м3 | 1 | 3261.99 | 3914.388 | 10000 | 10000 | 10000
171 | Выполнить демонтаж сборных железобетонных ригелей к железобетонным опорам объемом до 0,1 м3 | м3 | 1 | 21911.56 | 26293.872 | 10000 | 10000 | 10000
172 | Выполнить демонтаж сборных железобетонных ригелей к железобетонным опорам объемом до 0,3 м3 | м3 | 1 | 8693.48 | 10432.176 | 10000 | 10000 | 10000
173 | Выполнить демонтаж сборных железобетонных ригелей к фундаментам объемом до 0,1 м3 | м3 | 1 | 20889.27 | 25067.124 | 10000 | 10000 | 10000
174 | Выполнить демонтаж сборных железобетонных ригелей к фундаментам объемом до 0,2 м3 | м3 | 1 | 14113.52 | 16936.224 | 10000 | 10000 | 10000
175 | Выполнить демонтаж монолитных железобетонных фундаментов из тяжелого бетона, приготавливаемого на строительной площадке, обьемом до 25м3 | м3 | 1 | 4832.94 | 5799.528 | 10000 | 10000 | 10000
176 | Выполнить демонтаж монолитных железобетонных фундаментов из тяжелого бетона, приготавливаемого на строительной площадке, обьемом свыше 25м3 | м3 | 1 | 3310.61 | 3972.732 | 10000 | 10000 | 10000
10. Установка фундаментов, анкерных плит, ригелей
177 | Выполнить установку сборных железобетонных неразъемных подножников под промежуточные свободностоящие опоры объемом до 0,6 м3 | м3 | 1 | 6825.18 | 8190.216 | 10000 | 10000 | 10000
178 | Выполнить установку сборных железобетонных неразъемных подножников под промежуточные свободностоящие опоры объемом до 2 м3 | м3 | 1 | 5782.54 | 6939.048 | 10000 | 10000 | 10000
179 | Выполнить установку сборных железобетонных неразъемных подножников под промежуточные свободностоящие опоры объемом до 3 м3 | м3 | 1 | 5350.34 | 6420.408 | 10000 | 10000 | 10000
180 | Выполнить установку сборных железобетонных неразъемных подножников под опоры с оттяжками объемом до 1 м3 | м3 | 1 | 7341.77 | 8810.124 | 10000 | 10000 | 10000
181 | Выполнить установку сборных железобетонных неразъемных подножников под опоры с оттяжками объемом до 2 м3 | м3 | 1 | 6557.96 | 7869.552 | 10000 | 10000 | 10000
182 | Выполнить установку сборных железобетонных неразъемных подножников под опоры с оттяжками объемом до 2,5 м3 | м3 | 1 | 4327.68 | 5193.216 | 10000 | 10000 | 10000
183 | Выполнить установку сборных железобетонных неразъемных подножников под анкерноугловые опоры объемом до 1,5 м3 | м3 | 1 | 5892.06 | 7070.472 | 10000 | 10000 | 10000
184 | Выполнить установку сборных железобетонных неразъемных подножников под анкерноугловые опоры объемом до 3 м3 | м3 | 1 | 5967.25 | 7160.7 | 10000 | 10000 | 10000
185 | Выполнить установку сборных железобетонных разъемных подножников под анкерноугловые опоры объемом до 5 м3 | м3 | 1 | 6284.86 | 7541.832 | 10000 | 10000 | 10000
186 | Выполнить установку сборных железобетонных анкерных плит объемом до 0,5 м3 | м3 | 1 | 6447.79 | 7737.348 | 10000 | 10000 | 10000
187 | Выполнить установку сборных железобетонных анкерных плит объемом до 1,5 м3 | м3 | 1 | 5271.21 | 6325.452 | 10000 | 10000 | 10000
188 | Выполнить установку сборных железобетонных опорных и подкладных плит объемом до 1,5 м3 | м3 | 1 | 4077.5 | 4893 | 10000 | 10000 | 10000
189 | Выполнить установку сборных железобетонных ригелей к железобетонным опорам объемом до 0,1 м3 | м3 | 1 | 27389.45 | 32867.34 | 10000 | 10000 | 10000
190 | Выполнить установку сборных железобетонных ригелей к железобетонным опорам объемом до 0,3 м3 | м3 | 1 | 10866.86 | 13040.232 | 10000 | 10000 | 10000
191 | Выполнить установку сборных железобетонных ригелей к фундаментам объемом до 0,1 м3 | м3 | 1 | 26111.6 | 31333.92 | 10000 | 10000 | 10000
192 | Выполнить установку сборных железобетонных ригелей к фундаментам объемом до 0,2 м3 | м3 | 1 | 17641.9 | 21170.28 | 10000 | 10000 | 10000
193 | Выполнить устройство монолитных железобетонных фундаментов из тяжелого бетона, приготавливаемого на строительной площадке, обьемом до 25м3 | м3 | 1 | 6041.18 | 7249.416 | 10000 | 10000 | 10000
194 | Выполнить устройство монолитных железобетонных фундаментов из тяжелого бетона, приготавливаемого на строительной площадке, обьемом свыше 25м3 | м3 | 1 | 4138.3 | 4965.96 | 10000 | 10000 | 10000
11. Демонтаж и монтаж металлических фундаментов многогранных опор ВЛ 35-220 кВ
195 | Выполнить демонтаж металлического фундамента массой до 5 т под многогранные опоры | шт | 1 | 6063.83 | 7276.596 | 2000 | 2000 | 2000
196 | Выполнить установку металлического фундамента массой до 5 т под многогранные опоры | шт | 1 | 8662.61 | 10395.132 | 2000 | 2000 | 2000
12. Демонтаж железобетонных одно- и двухцепных опор
197 | Выполнить демонтаж железобетонных центрифугированных опор промежуточных, свободностоящих одностоечных, одноцепных объемом до 2 м3 | м3 | 1 | 9329.95 | 11195.94 | 1000 | 1000 | 1000
198 | Выполнить демонтаж железобетонных центрифугированных опор, промежуточных, свободностоящих одностоечных, одноцепных объемом свыше 2 м3 до 3 м3 | м3 | 1 | 8445.29 | 10134.348 | 1000 | 1000 | 1000
199 | Выполнить демонтаж железобетонных центрифугированных опор промежуточных, свободностоящих одностоечных, двухцепных объемом до 2 м3 | м3 | 1 | 11735 | 14082 | 1000 | 1000 | 1000
200 | Выполнить демонтаж железобетонных центрифугированных опор промежуточных, свободностоящих одностоечных, двухцепных объемом свыше 2 м3 до 3 м3 | м3 | 1 | 9095.31 | 10914.372 | 1000 | 1000 | 1000
201 | Выполнить демонтаж железобетонных центрифугированных опор промежуточных, свободностоящих П-образных, одно- и двухцепных объемом до 5,6 м3 | м3 | 1 | 14785.46 | 17742.552 | 1000 | 1000 | 1000
202 | Выполнить демонтаж железобетонных центрифугированных опор, анкерноугловых, одноцепных на оттяжках одностоечных, объемом до 2,5 м3 | м3 | 1 | 23590.4 | 28308.48 | 1000 | 1000 | 1000
203 | Выполнить демонтаж железобетонных центрифугированных опор, анкерноугловых, одноцепных на оттяжках одностоечных, объемом свыше 2,5 м3 до 3 м3 | м3 | 1 | 21325.34 | 25590.408 | 1000 | 1000 | 1000
204 | Выполнить демонтаж железобетонных центрифугированных опор, анкерноугловых, одноцепных на оттяжках трехстоечных, объемом до 8 м3 | м3 | 1 | 26798.96 | 32158.752 | 1000 | 1000 | 1000
205 | Выполнить демонтаж железобетонных центрифугированных опор промежуточных, свободностоящих, одно- и двухцепных объемом до 2 м3 | м3 | 1 | 13908.22 | 16689.864 | 1000 | 1000 | 1000
13. Установка одно- и двухцепных железобетонных опор в пробуренные котлованы
206 | Выполнить установку железобетонных центрифугированных опор промежуточных, свободностоящих одностоечных, одноцепных объемом до 2 м3 | м3 | 1 | 11662.45 | 13994.94 | 1000 | 1000 | 1000
207 | Выполнить установку железобетонных центрифугированных опор промежуточных, свободностоящих одностоечных, одноцепных объемом свыше 2 м3 до 3 м3 | м3 | 1 | 10556.62 | 12667.944 | 1000 | 1000 | 1000
208 | Выполнить установку железобетонных центрифугированных опор промежуточных, свободностоящих одностоечных, двухцепных объемом до 2 м3 | м3 | 1 | 14668.75 | 17602.5 | 1000 | 1000 | 1000
209 | Выполнить установку железобетонных центрифугированных опор промежуточных, свободностоящих одностоечных, двухцепных объемом свыше 2 м3 до 3 м3 | м3 | 1 | 11369.13 | 13642.956 | 1000 | 1000 | 1000
210 | Выполнить установку железобетонных центрифугированных опор промежуточных, свободностоящих П-образных, одно- и двухцепных объемом до 5,6 м3 | м3 | 1 | 18481.83 | 22178.196 | 1000 | 1000 | 1000
211 | Выполнить установку железобетонных центрифугированных опор, анкерноугловых, одноцепных на оттяжках одностоечных, объемом до 2,5 м3 | м3 | 1 | 29488 | 35385.6 | 1000 | 1000 | 1000
212 | Выполнить установку железобетонных центрифугированных опор, анкерноугловых, одноцепных на оттяжках одностоечных, объемом свыше 2,5 м3 до 3 м3 | м3 | 1 | 26656.67 | 31988.004 | 1000 | 1000 | 1000
213 | Выполнить установку железобетонных центрифугированных опор, анкерноугловых, одноцепных на оттяжках трехстоечных, объемом свыше 3 м3 до 8 м3 | м3 | 1 | 33498.67 | 40198.404 | 1000 | 1000 | 1000
214 | Выполнить установку железобетонных центрифугированных опор промежуточных, свободностоящих, одностоечных одно- и двухцепных, объемом до 2 м3 | м3 | 1 | 17385.31 | 20862.372 | 1000 | 1000 | 1000
14. Демонтаж металлических опор ВЛ 35-220 кВ
215 | Выполнить демонтаж стальных промежуточных свободностоящих одностоечных опор массой до 2 т | т | 1 | 23111.87 | 27734.244 | 10000 | 10000 | 10000
216 | Выполнить демонтаж стальных промежуточных свободностоящих одностоечных опор массой свыше 2 т до 4 т | т | 1 | 19159.27 | 22991.124 | 10000 | 10000 | 10000
217 | Выполнить демонтаж стальных промежуточных свободностоящих одностоечных опор массой свыше 4 т до 5 т | т | 1 | 35933.82 | 43120.584 | 10000 | 10000 | 10000
218 | Выполнить демонтаж стальных анкерноугловых свободностоящих одностоечных опор массой до 5 т | т | 1 | 32140.91 | 38569.092 | 10000 | 10000 | 10000
219 | Выполнить демонтаж стальных анкерноугловых свободностоящих одностоечных опор массой свыше 5 т до 15 т | т | 1 | 24582.25 | 29498.7 | 10000 | 10000 | 10000
15. Установка металлических многогранных опор ВЛ 35-220 кВ
220 | Выполнить установку стальных промежуточных свободностоящих одностоечных опор массой до 2 т | т | 1 | 33016.93 | 39620.316 | 10000 | 10000 | 10000
221 | Выполнить установку стальных промежуточных свободностоящих одностоечных опор массой свыше 2 т до 4 т | т | 1 | 27370.4 | 32844.48 | 10000 | 10000 | 10000
222 | Выполнить установку стальных промежуточных свободностоящих одностоечных опор массой свыше 4 т до 5 т | т | 1 | 51334.03 | 61600.836 | 10000 | 10000 | 10000
223 | Выполнить установку стальных анкерноугловых свободностоящих одностоечных опор массой до 5 т | т | 1 | 45915.61 | 55098.732 | 10000 | 10000 | 10000
224 | Выполнить установку стальных анкерноугловых свободностоящих одностоечных опор массой свыше 5 т до 15 т | т | 1 | 35117.5 | 42141 | 10000 | 10000 | 10000
16. Забивка вертикальных заземлителей
225 | Произвести забивку вертикальных заземлителей механизированным способом на глубину до 5 м | шт | 1 | 845.54 | 1014.648 | 10000 | 10000 | 10000
226 | Произвести забивку вертикальных заземлителей вручную на глубину до 3 м | шт | 1 | 527.35 | 632.82 | 10000 | 10000 | 10000
17. Гидроизоляция фундаментов
227 | Произвести гидроизоляцию сборных железобетонных фундаментов ВЛ массой до 0,4 т | т | 1 | 3744.39 | 4493.268 | 10000 | 10000 | 10000
228 | Произвести гидроизоляцию сборных железобетонных фундаментов ВЛ массой свыше 0,4 т до 1 т | т | 1 | 2489.82 | 2987.784 | 10000 | 10000 | 10000
229 | Произвести гидроизоляцию сборных железобетонных фундаментов ВЛ массой свыше 1 т до 2 т | т | 1 | 2198.44 | 2638.128 | 10000 | 10000 | 10000
230 | Произвести гидроизоляцию сборных железобетонных фундаментов ВЛ массой свыше 2 т | т | 1 | 1930.69 | 2316.828 | 10000 | 10000 | 10000
231 | Произвести гидроизоляцию железобетонных центрифугированных опор ВЛ массой свыше 5 т | т | 1 | 714.26 | 857.112 | 10000 | 10000 | 10000
232 | Произвести гидроизоляцию металлических фандаментов за один раз | 100 м2 окрашиваемой поверхности | 0.01 | 43.49 | 52.188 | 10000 | 10000 | 10000
18. Работы на железобетонных опорах ВЛ 35-220 кВ
233 | Выполнить выправку железобетонной анкерной угловой опоры на оттяжках ВЛ напряжением 220кВ с применением АГП | 1 опора | 1 | 10967.67 | 13161.204 | 10000 | 10000 | 10000
234 | Выполнить выправку железобетонной анкерной угловой опоры на оттяжках ВЛ напряжением 110кВ с применением АГП | 1 опора | 1 | 10804.71 | 12965.652 | 10000 | 10000 | 10000
235 | Выполнить выправку железобетонной анкерной угловой опоры на оттяжках ВЛ напряжением 35кВ с применением АГП | 1 опора | 1 | 10804.71 | 12965.652 | 10000 | 10000 | 10000
236 | Выполнить выправку железобетонной промежуточной одностоечной опоры с оттяжкой ВЛ напряжением 220кВ с применением АГП | 1 опора | 1 | 7567.69 | 9081.228 | 10000 | 10000 | 10000
237 | Выполнить выправку железобетонной промежуточной одностоечной опоры с оттяжкой ВЛ напряжением 110кВ с применением АГП | 1 опора | 1 | 7455.27 | 8946.324 | 10000 | 10000 | 10000
238 | Выполнить выправку железобетонной промежуточной одностоечной опоры с оттяжкой ВЛ напряжением 35кВ с применением АГП | 1 опора | 1 | 7455.27 | 8946.324 | 10000 | 10000 | 10000
239 | Выполнить выправку железобетонной промежуточной одностоечной свободностоящей опоры при отклонении от вертикальной оси: вдоль линии ВЛ напряжением 220кВ с применением АГП | 1 опора | 1 | 7951.55 | 9541.86 | 10000 | 10000 | 10000
240 | Выполнить выправку железобетонной промежуточной одностоечной свободностоящей опоры при отклонении от вертикальной оси: вдоль линии ВЛ напряжением 110кВ с применением АГП | 1 опора | 1 | 7693.98 | 9232.776 | 10000 | 10000 | 10000
241 | Выполнить выправку железобетонной промежуточной одностоечной свободностоящей опоры при отклонении от вертикальной оси: вдоль линии ВЛ напряжением 35кВ с применением АГП | 1 опора | 1 | 7693.98 | 9232.776 | 10000 | 10000 | 10000
242 | Выполнить выправку железобетонной промежуточной одностоечной свободностоящей опоры при отклонении от вертикальной оси: поперек линии ВЛ напряжением 220кВ с применением АГП | 1 опора | 1 | 5374.18 | 6449.016 | 10000 | 10000 | 10000
243 | Выполнить выправку железобетонной промежуточной одностоечной свободностоящей опоры при отклонении от вертикальной оси: поперек линии ВЛ напряжением 110кВ с применением АГП | 1 опора | 1 | 5294.31 | 6353.172 | 10000 | 10000 | 10000
244 | Выполнить выправку железобетонной промежуточной одностоечной свободностоящей опоры при отклонении от вертикальной оси: поперек линии ВЛ напряжением 35кВ с применением АГП | 1 опора | 1 | 5294.31 | 6353.172 | 10000 | 10000 | 10000
245 | Выполнить замену тросовой оттяжки железобетонной промежуточной одностоечной опоры ВЛ напряжением 220кВ с применением АГП | 1 оттяжка | 1 | 10580.46 | 12696.552 | 10000 | 10000 | 10000
246 | Выполнить замену тросовой оттяжки железобетонной промежуточной одностоечной опоры ВЛ напряжением 110кВ с применением АГП | 1 оттяжка | 1 | 10474.52 | 12569.424 | 10000 | 10000 | 10000
247 | Выполнить замену тросовой оттяжки железобетонной промежуточной одностоечной опоры ВЛ напряжением 35кВ с применением АГП | 1 оттяжка | 1 | 10474.52 | 12569.424 | 10000 | 10000 | 10000
248 | Выполнить ремонт контура заземления железобетонной опоры | 1 опора | 1 | 14648.23 | 17577.876 | 10000 | 10000 | 10000
19. Работы на металлических опорах ВЛ 35-220 кВ
249 | Выполнить замену троссовой оттяжки металлической промежуточной опоры ВЛ напряжением 220 кВ с подъемом по стойке опоры | 1 оттяжка | 1 | 5898.86 | 7078.632 | 1000 | 1000 | 1000
250 | Выполнить восстановление обрешетки металлической опоры с подъемом по стойке опоры | 100 кг обрешетки | 0.01 | 51.11 | 61.332 | 10000 | 10000 | 10000
251 | Выполнить раскерновку (обварку) болтов на металлической опоре с подъемом по стойке опоры | 10 болтов | 0.1 | 206.83 | 248.196 | 100000 | 100000 | 100000
20.Замена плашечного петлевого зажима, гасителей вибрации ВЛ 35-110 кВ
252 | Выполнить замену плашечного, петлевого зажима в шлейфе на анкерной опоре ВЛ напряжением 220 кВ с применением АГП | 1 зажим | 1 | 4825.77 | 5790.924 | 10000 | 10000 | 10000
253 | Выполнить замену плашечного, петлевого зажима в шлейфе на анкерной опоре ВЛ напряжением 110 кВ с применением АГП | 1 зажим | 1 | 2316.44 | 2779.728 | 10000 | 10000 | 10000
254 | Выполнить замену плашечного, петлевого зажима в шлейфе на анкерной опоре ВЛ напряжением 35 кВ с применением АГП | 1 зажим | 1 | 2316.44 | 2779.728 | 10000 | 10000 | 10000
255 | Произвести замену гасителя вибрации на грозозащитном тросе ВЛ напряжением 35 кВ с применением АГП | 1 гаситель вибрации | 1 | 1207.6 | 1449.12 | 100000 | 100000 | 100000
256 | Произвести замену гасителя вибрации на грозозащитном тросе ВЛ напряжением 110 кВ с применением АГП | 1 гаситель вибрации | 1 | 1207.6 | 1449.12 | 100000 | 100000 | 100000
257 | Произвести замену гасителя вибрации на грозозащитном тросе ВЛ напряжением 220 кВ с применением АГП | 1 гаситель вибрации | 1 | 1283.99 | 1540.788 | 100000 | 100000 | 100000
258 | Произвести замену гасителя вибрации на проводе промежуточной опоры ВЛ напряжением 35 кВ с применением АГП без опускания провода на землю | 1 гаситель вибрации | 1 | 981.74 | 1178.088 | 100000 | 100000 | 100000
259 | Произвести замену гасителя вибрации на проводе промежуточной опоры ВЛ напряжением 110 кВ с применением АГП без опускания провода на землю | 1 гаситель вибрации | 1 | 981.74 | 1178.088 | 100000 | 100000 | 100000
260 | Произвести замену гасителя вибрации на проводе промежуточной опоры ВЛ напряжением 220 кВ с применением АГП без опускания провода на землю | 1 гаситель вибрации | 1 | 981.74 | 1178.088 | 100000 | 100000 | 100000
21. Замена дефектных изоляторов на ВЛ 35-220 кВ
261 | Произвести замену изолятора в поддерживающей подвеске на промежуточной одноцепной опоре с применением АГП и тягового механизма на ВЛ 35 кВ без опускания подвески на землю | 1 изолятор | 1 | 1751.06 | 2101.272 | 100000 | 100000 | 100000
262 | Произвести замену каждого последующего изолятора в той же поддерживающей подвеске на промежуточной одноцепной опоре с применением АГП и тягового механизма на ВЛ 35 кВ без опускания подвески на землю | 1 изолятор | 1 | 742.87 | 891.444 | 100000 | 100000 | 100000
263 | Произвести замену изолятора в поддерживающей подвеске на промежуточной одноцепной опоре с применением АГП и тягового механизма на ВЛ 110 кВ без опускания подвески на землю | 1 изолятор | 1 | 2653.09 | 3183.708 | 100000 | 100000 | 100000
264 | Произвести замену каждого последующего изолятора в той же поддерживающей подвеске на промежуточной одноцепной опоре с применением АГП и тягового механизма на ВЛ 110 кВ без опускания подвески на землю | 1 изолятор | 1 | 1326.58 | 1591.896 | 100000 | 100000 | 100000
265 | Произвести замену изолятора в поддерживающей подвеске на промежуточной одноцепной опоре с применением АГП и тягового механизма на ВЛ 220 кВ без опускания подвески на землю | 1 изолятор | 1 | 3729.02 | 4474.824 | 100000 | 100000 | 100000
266 | Произвести замену каждого последующего изолятора в той же поддерживающей подвеске на промежуточной одноцепной опоре с применением АГП и тягового механизма на ВЛ 220 кВ без опускания подвески на землю | 1 изолятор | 1 | 2358.06 | 2829.672 | 100000 | 100000 | 100000
267 | Произвести замену изолятора в поддерживающей подвеске на промежуточной двухцепной опоре с применением АГП и тягового механизма на ВЛ 35 кВ без опускания подвески на землю | 1 изолятор | 1 | 2281.65 | 2737.98 | 100000 | 100000 | 100000
268 | Произвести замену каждого последующего изолятора в той же поддерживающей подвеске на промежуточной двухцепной опоре с применением АГП и тягового механизма на ВЛ 35 кВ без опускания подвески на землю | 1 изолятор | 1 | 1273.46 | 1528.152 | 100000 | 100000 | 100000
269 | Произвести замену изолятора в поддерживающей подвеске на промежуточной двухцепной опоре с применением АГП и тягового механизма на ВЛ 110 кВ без опускания подвески на землю | 1 изолятор | 1 | 3714.31 | 4457.172 | 100000 | 100000 | 100000
270 | Произвести замену каждого последующего изолятора в той же поддерживающей подвеске на промежуточной двухцепной опоре с применением АГП и тягового механизма на ВЛ 110 кВ без опускания подвески на землю | 1 изолятор | 1 | 2122.46 | 2546.952 | 100000 | 100000 | 100000
271 | Произвести замену изолятора в поддерживающей подвеске на промежуточной двухцепной опоре с применением АГП и тягового механизма на ВЛ 220 кВ без опускания подвески на землю | 1 изолятор | 1 | 4661.25 | 5593.5 | 100000 | 100000 | 100000
272 | Произвести замену каждого последующего изолятора в той же поддерживающей подвеске на промежуточной двухцепной опоре с применением АГП и тягового механизма на ВЛ 220 кВ без опускания подвески на землю | 1 изолятор | 1 | 2741.92 | 3290.304 | 100000 | 100000 | 100000
273 | Произвести замену изоляторов в натяжных подвесках на одноцепных ВЛ 35 кВ с применением АГП и тягового механизма без опускания подвески на землю | 1 изолятор | 1 | 2615.5 | 3138.6 | 100000 | 100000 | 100000
274 | Произвести замену каждого последующего изолятора в натяжных подвесках на одноцепных ВЛ 35 кВ с применением АГП и тягового механизма без опускания подвески на землю | 1 изолятор | 1 | 1830.87 | 2197.044 | 100000 | 100000 | 100000
275 | Произвести замену изоляторов в натяжных подвесках на одноцепных ВЛ 110 кВ с применением АГП и тягового механизма без опускания подвески на землю | 1 изолятор | 1 | 3557.07 | 4268.484 | 100000 | 100000 | 100000
276 | Произвести замену каждого последующего изолятора в натяжных подвесках на одноцепных ВЛ 110 кВ с применением АГП и тягового механизма без опускания подвески на землю | 1 изолятор | 1 | 2353.97 | 2824.764 | 100000 | 100000 | 100000
277 | Произвести замену изоляторов в натяжных подвесках на одноцепных ВЛ 220 кВ с применением АГП и тягового механизма без опускания подвески на землю | 1 изолятор | 1 | 4446.35 | 5335.62 | 100000 | 100000 | 100000
278 | Произвести замену каждого последующего изолятора в натяжных подвесках на одноцепных ВЛ 220 кВ с применением АГП и тягового механизма без опускания подвески на землю | 1 изолятор | 1 | 2877.04 | 3452.448 | 100000 | 100000 | 100000
22. Замена гирлянды подвесных изоляторов ВЛ 35-220 кВ
279 | Произвести замену гирлянды подвесных изоляторов на изоляторы другого типа на промежуточной опоре ВЛ 220 кВ с опусканием гирлянды с проводом на землю с применением АГП | 1 гирлянда | 1 | 6434.14 | 7720.968 | 10000 | 10000 | 10000
280 | Произвести замену гирлянды подвесных изоляторов на изоляторы другого типа на промежуточной опоре ВЛ 110 кВ с опусканием гирлянды с проводом на землю с применением АГП | 1 гирлянда | 1 | 3138.61 | 3766.332 | 10000 | 10000 | 10000
281 | Произвести замену гирлянды подвесных изоляторов на изоляторы другого типа на промежуточной опоре ВЛ 35 кВ с опусканием гирлянды с проводом на землю с применением АГП | 1 гирлянда | 1 | 1830.87 | 2197.044 | 10000 | 10000 | 10000
282 | Произвести замену гирлянды подвесных изоляторов на изоляторы другого типа на анкерной опоре ВЛ 220 кВ с применением АГП | 1 гирлянда | 1 | 10419.3 | 12503.16 | 10000 | 10000 | 10000
283 | Произвести замену гирлянды подвесных изоляторов на изоляторы другого типа на анкерной опоре ВЛ 110 кВ с применением АГП | 1 гирлянда | 1 | 7403.18 | 8883.816 | 10000 | 10000 | 10000
284 | Произвести замену гирлянды подвесных изоляторов на изоляторы другого типа на анкерной опоре ВЛ 35 кВ с применением АГП | 1 гирлянда | 1 | 3838.67 | 4606.404 | 10000 | 10000 | 10000
23. Замена изоляторов грозозащитного троса на ВЛ 110-220 кВ
285 | Произвести замену изолятора грозозащитного троса на промежуточной опоре ВЛ 220 кВ с применением АГП | 1 изолятор | 1 | 2640.71 | 3168.852 | 10000 | 10000 | 10000
286 | Произвести замену изолятора грозозащитного троса на промежуточной опоре ВЛ 110 кВ с применением АГП | 1 изолятор | 1 | 2640.71 | 3168.852 | 10000 | 10000 | 10000
287 | Произвести замену изолятора грозозащитного троса на анкерной опоре ВЛ 220 кВ с применением АГП | 1 изолятор | 1 | 4062.69 | 4875.228 | 10000 | 10000 | 10000
288 | Произвести замену изолятора грозозащитного троса на анкерной опоре ВЛ 110 кВ с применением АГП | 1 изолятор | 1 | 4062.69 | 4875.228 | 10000 | 10000 | 10000
24. Прочие работы на ВЛ 35-220 кВ
24.1. Прочие работы
289 | Выполнить замену поддерживающего зажима на проводе ВЛ 35 кВ с применением АГП | 1 зажим | 1 | 1668.9 | 2002.68 | 10000 | 10000 | 10000
290 | Выполнить замену поддерживающего зажима на проводе ВЛ 110 кВ с применением АГП | 1 зажим | 1 | 1960.96 | 2353.152 | 10000 | 10000 | 10000
291 | Выполнить замену поддерживающего зажима на проводе ВЛ 220 кВ с применением АГП | 1 зажим | 1 | 2496.42 | 2995.704 | 10000 | 10000 | 10000
292 | Выполнить замену элемента сцепной арматуры в поддерживающей подвеске на промежуточной опоре одноцепной ВЛ 35 кВ с применением АГП и тягового механизма без опускания подвески на землю | 1 элемент | 1 | 1751.06 | 2101.272 | 10000 | 10000 | 10000
293 | Выполнить замену каждого последующего элемента сцепной арматуры в той же поддерживающей подвеске на промежуточной опоре одноцепной ВЛ 35 кВ с применением АГП и тягового механизма без опускания подвески на землю | 1 элемент | 1 | 742.87 | 891.444 | 10000 | 10000 | 10000
294 | Выполнить замену элемента сцепной арматуры в поддерживающей подвеске на промежуточной опоре ВЛ 110 кВ с применением АГП и тягового механизма без опускания подвески на землю | 1 элемент | 1 | 2653.09 | 3183.708 | 10000 | 10000 | 10000
295 | Выполнить замену каждого последующего элемента сцепной арматуры в той же поддерживающей подвеске на промежуточной опоре одноцепной ВЛ 110 кВ с применением АГП и тягового механизма без опускания подвески на землю | 1 элемент | 1 | 1326.58 | 1591.896 | 10000 | 10000 | 10000
296 | Выполнить замену элемента сцепной арматуры в поддерживающей подвеске на промежуточной опоре одноцепной ВЛ 220 кВ с применением АГП и тягового механизма без опускания подвески на землю | 1 элемент | 1 | 3729.02 | 4474.824 | 10000 | 10000 | 10000
297 | Выполнить замену каждого последующего элемента сцепной арматуры в той жеподдерживающей подвеске на промежуточной опоре одноцепной ВЛ 220 кВ с применением АГП и тягового механизма без опускания подвески на землю | 1 элемент | 1 | 2358.06 | 2829.672 | 10000 | 10000 | 10000
298 | Выполнить замену элемента сцепной арматуры в поддерживающей подвеске на промежуточной опоре двухцепной ВЛ 35 кВ с применением АГП и тягового механизма без опускания подвески на землю | 1 элемент | 1 | 2281.65 | 2737.98 | 10000 | 10000 | 10000
299 | Выполнить замену каждого последующего элемента сцепной арматуры в той же поддерживающей подвеске на промежуточной опоре двухцепной ВЛ 35 кВ с применением АГП и тягового механизма без опускания подвески на землю | 1 элемент | 1 | 1273.46 | 1528.152 | 10000 | 10000 | 10000
300 | Выполнить замену элемента сцепной арматуры в поддерживающей подвеске на промежуточной опоре двухцепной ВЛ 110 кВ с применением АГП и тягового механизма без опускания подвески на землю | 1 элемент | 1 | 3714.31 | 4457.172 | 10000 | 10000 | 10000
301 | Выполнить замену каждого последующего элемента сцепной арматуры в той же поддерживающей подвеске на промежуточной опоре двухцепной ВЛ 110 кВ с применением АГП и тягового механизма без опускания подвески на землю | 1 элемент | 1 | 2122.46 | 2546.952 | 10000 | 10000 | 10000
302 | Выполнить замену элемента сцепной арматуры в поддерживающей подвеске на промежуточной опоре двухцепной ВЛ 220 кВ с применением АГП и тягового механизма без опускания подвески на землю | 1 элемент | 1 | 4661.25 | 5593.5 | 10000 | 10000 | 10000
303 | Выполнить замену каждого последующего элемента сцепной арматуры в той же поддерживающей подвеске на промежуточной опоре двухцепной ВЛ 220 кВ с применением АГП и тягового механизма без опускания подвески на землю | 1 элемент | 1 | 2741.92 | 3290.304 | 10000 | 10000 | 10000
304 | Выполнить замену элемента сцепной арматуры в поддерживающей подвеске грозозащитного троса ВЛ напряжением 110кВ | 1 элемент | 1 | 2640.71 | 3168.852 | 10000 | 10000 | 10000
305 | Выполнить замену элемента сцепной арматуры в натяжной подвеске грозозащитного троса ВЛ напряжением 110кВ | 1 элемент | 1 | 4062.69 | 4875.228 | 10000 | 10000 | 10000
306 | Выполнить замену элемента сцепной арматуры в натяжной подвеске грозозащитного троса ВЛ напряжением 220кВ | 1 элемент | 1 | 4062.69 | 4875.228 | 10000 | 10000 | 10000
307 | Выполнить замену элемента сцепной арматуры в поддерживающей подвеске грозозащитного троса ВЛ напряжением 220кВ | 1 элемент | 1 | 2640.71 | 3168.852 | 10000 | 10000 | 10000
24.2. Прочие работы
308 | Выполнить демонтаж стальных траверс порталов массой до 0,2 т | т | 1 | 41956.58 | 50347.896 | 100000 | 100000 | 100000
309 | Выполнить установку стальных траверс порталов до 0,2 т | т | 1 | 59937.98 | 71925.576 | 100000 | 100000 | 100000
310 | Выполнить установку стальных лестниц на железные центрифугированные опоры | т | 1 | 44744.24 | 53693.088 | 100000 | 100000 | 100000
311 | Выполнить установку стальных сварных молниеотводов и тросостоек массой до 0,2т | т | 1 | 65588.71 | 78706.452 | 100000 | 100000 | 100000
312 | Выполнить установку стальных болтовых молниеотводов и тросостоек массой до 0,6 т | т | 1 | 45152.66 | 54183.192 | 100000 | 100000 | 100000
25. Установка спиральных защитных ограждений на 1 опору ВЛ 35-220 кВ
313 | Выполнить установку ограждения и козырька из спиралей армированной колючей ленты АКЛ типа "Репейник", установка козырька высотой до 1 м по существующему ограждению | 100 м | 0.01 | 685.54 | 822.648 | 1000000 | 1000000 | 1000000
26. Устройство временных дорог
314 | Выполнить разработку грунта с погрузкой на автомобили-самосвалы экскаваторами с ковшом вместимостью 1 (1-1,2) м3, группа грунтов 2 | 1000 м3 грунта | 0.001 | 44.96 | 53.952 | 1000000 | 1000000 | 1000000
315 | Выполнить разработку грунта с перемещением до 10 м бульдозерами мощностью 59 кВт (80 л.с.), группа грунтов 2 | 1000 м3 | 0.001 | 16.62 | 19.944 | 1000000 | 1000000 | 1000000
316 | Выполнить разработку грунта с перемещением до 10 м бульдозерами мощностью 79 кВт (108 л.с.), группа грунтов 2 | 1000 м3 | 0.001 | 11.26 | 13.512 | 1000000 | 1000000 | 1000000
317 | Перемещение грунта бульдозерами мощностью 59 кВт (80 л.с.), группа грунтов 2, на расстояние свыше 10 м на каждые последующие 10 м | 1000 м3 | 0.001 | 14.23 | 17.076 | 1000000 | 1000000 | 1000000
318 | Перемещение грунта бульдозерами мощностью 79 кВт (108 л.с.), группа грунтов 2, на расстояние свыше 10 м на каждые последующие 10 м | 1000 м3 | 0.001 | 8.91 | 10.692 | 1000000 | 1000000 | 1000000
319 | Выполнить планировочные работы бульдозерами мощностью 59 кВт (80 л.с.) | 1000 м2 | 0.001 | 0.5 | 0.6 | 1000000 | 1000000 | 1000000
320 | Выполнить планировочные работы бульдозерами мощностью 79 кВт (108 л.с.) | 1000 м2 | 0.001 | 0.38 | 0.456 | 1000000 | 1000000 | 1000000
321 | Возвести насыпь из резервов экскаваторами "драглайн" с ковшом вместимостью 0,65 м3, группа грунтов 2 | 1000 м3 | 0.001 | 56.34 | 67.608 | 1000000 | 1000000 | 1000000
322 | Выполнить работы по возведению дорожных насыпей бульдозерами с перемещением грунта до 20 м, группа грунтов 2 | 1000 м3 | 0.001 | 23.63 | 28.356 | 1000000 | 1000000 | 1000000
323 | Выполнить работы по возведению дорожных насыпей бульдозерами с перемещением грунта на расстояние свыше 20 м на каждые последующие 10 м | 1000 м3 | 0.001 | 9.5 | 11.4 | 1000000 | 1000000 | 1000000
324 | Выполнить устройство дорог из сборных железобетонных плит площадью до 3 м2 | 100 м3 | 0.01 | 2808.28 | 3369.936 | 1000000 | 1000000 | 1000000
325 | Выполнить разборку дорог из сборных железобетонных плит площадью до 3 м2 | 100 м3 | 0.01 | 1572.97 | 1887.564 | 1000000 | 1000000 | 1000000
326 | Выполнить устройство дорог из сборных железобетонных плит площадью более 3 м2 | 100 м3 | 0.01 | 2480.85 | 2977.02 | 1000000 | 1000000 | 1000000
327 | Выполнить разборку дорог из сборных железобетонных плит площадью более 3 м2 | 100 м3 | 0.01 | 1132.56 | 1359.072 | 1000000 | 1000000 | 1000000
27. Земляные работы
328 | Выполнить работы по бурению котлованов на глубину до 3м, группа грунтов 1 | шт | 1 | 1448.03 | 1737.636 | 10000 | 10000 | 10000
329 | Выполнить работы по бурению котлованов на глубину до 3 м, группа грунтов 2 | шт | 1 | 2716.46 | 3259.752 | 10000 | 10000 | 10000
330 | Выполнить работы по бурению котлованов на глубину до 4 м, группа грунтов 1 | шт | 1 | 2082.19 | 2498.628 | 10000 | 10000 | 10000
331 | Выполнить работы по бурению котлованов на глубину до 4 м, группа грунтов 2 | шт | 1 | 3762.35 | 4514.82 | 10000 | 10000 | 10000
332 | Выполнить работы по бурению котлованов на глубину свыше 4 м на каждый последующий 1 м, группа грунтов 1 | шт | 1 | 660.5 | 792.6 | 10000 | 10000 | 10000
333 | Выполнить работы по бурению котлованов на глубину свыше 4 м на каждый последующий 1 м, группа грунтов 2 | шт | 1 | 1097.01 | 1316.412 | 10000 | 10000 | 10000
334 | Выполнить разработку грунта в траншеях глубиной до 2 м без креплений с откосами вручную, группа грунтов 2 | 100 м3 | 0.01 | 947.35 | 1136.82 | 10000 | 10000 | 10000
335 | Выполнить работы по копанию ям вручную без креплений для стоек и столбов без откосов глубиной до 0,7 м, группа грунтов 2 | 100 м3 | 0.01 | 1722.47 | 2066.964 | 10000 | 10000 | 10000
336 | Выполнить работы по копанию ям вручную без креплений для стоек и столбов с откосами глубиной до 1,5 м, группа грунтов 2 | 100 м3 | 0.01 | 947.35 | 1136.82 | 10000 | 10000 | 10000
337 | Произвести засыпку траншей, пазух котлованов и ям вручную, группа грунтов 1 | 100 м3 | 0.01 | 523.49 | 628.188 | 10000 | 10000 | 10000
338 | Выполнить работы по разработке грунта в отвал экскаваторами "драглайн" или "обратная лопата" с ковшом вместимостью 1(1-1,2)м3, группа грунтов 2 | 1000 м3 | 0.001 | 31.06 | 37.272 | 10000 | 10000 | 10000
339 | Выполнить работы по разработке грунта в отвал экскаваторами "драглайн" или "обратная лопата" с ковшом вместимостью 0,65(0,5-1)м3, группа грунтов 2 | 1000 м3 | 0.001 | 41.99 | 50.388 | 10000 | 10000 | 10000
340 | Выполнить работы по разработке грунта в отвал экскаваторами "драглайн" или "обратная лопата" с ковшом вместимостью 0,5(0,5-0,63)м3, группа грунтов 2 | 1000 м3 | 0.001 | 52.34 | 62.808 | 10000 | 10000 | 10000
341 | Выполнить работы по разработке грунта в отвал экскаваторами "драглайн" или "обратная лопата" с ковшом вместимостью 0,4(0,3-0,45)м3, группа грунтов 2 | 1000 м3 | 0.001 | 59.1 | 70.92 | 10000 | 10000 | 10000
342 | Произвести засыпку траншей и котлованов с перемещением грунта до 5 м бульдозерами мощностью 59 кВт (80 л.с.) , группа грунтов 1 | 1000 м3 | 0.001 | 9.99 | 11.988 | 10000 | 10000 | 10000
343 | Произвести засыпку траншей и котлованов с перемещением грунта до 5 м бульдозерами мощностью 79 кВт (108 л.с.), группа грунтов 1 | 1000 м3 | 0.001 | 5.25 | 6.3 | 10000 | 10000 | 10000
344 | Перемещение грунта бульдозером мощностью 59 кВт (80 л.с.), группа грунтов 1, на расстояние свыше 5 м, на каждые последующие 5 м | 1000 м3 | 0.001 | 5.6 | 6.72 | 10000 | 10000 | 10000
345 | Перемещение грунта бульдозером мощностью 79 кВт (108 л.с.), группа грунтов 1, на расстояние свыше 5 м, на каждые последующие 5 м | 1000 м3 | 0.001 | 2.6 | 3.12 | 10000 | 10000 | 10000
346 | Выполнить уплотнение грунта пневматическими трамбовками, группа грунтов 1-2 | 100 м3 | 0.01 | 114.88 | 137.856 | 10000 | 10000 | 10000
347 | Произвести засыпку песком полости фундаментов многогранных опор вручную | 100 м3 | 0.01 | 523.49 | 628.188 | 100000 | 100000 | 100000
348 | Выполнить устройство основания под фундаменты песчаного | м3 | 1 | 733.01 | 879.612 | 100000 | 100000 | 100000
349 | Выполнить устройство основания под фундаменты щебёночного | м3 | 1 | 787.82 | 945.384 | 100000 | 100000 | 100000
28. Погрузо-разгрузочные работы
350 | Выполнить погрузку и разгрузку демонтированных вручную изоляторов стеклянных тарельчатых подвесных | т | 1 | 5105.83 | 6126.996 | 100000 | 100000 | 100000
351 | Выполнить погрузку и разгрузку вручную демонтированной линейной арматуры | т | 1 | 4141.2 | 4969.44 | 100000 | 100000 | 100000
352 | Погрузка при автомобильных перевозках демонтированных изделий из сборного железобетона, бетона, керамзитобетона (железобетонных опор, фундаментов, подножников, ригелей и тд) массой до 3 т | 1 т груза | 1 | 222.98 | 267.576 | 100000 | 100000 | 100000
353 | Погрузка при автомобильных перевозках демонтированных изделий из сборного железобетона, бетона, керамзитобетона (железобетонных опор, фундаментов, подножников, ригелей и тд) массой от 3 до 6 т | 1 т груза | 1 | 199.89 | 239.868 | 100000 | 100000 | 100000
354 | Погрузка при автомобильных перевозках демонтированных изделий из сборного железобетона, бетона, керамзитобетона (железобетонных опор, фундаментов, подножников, ригелей и тд) массой свыше 6 т | 1 т груза | 1 | 210.82 | 252.984 | 100000 | 100000 | 100000
355 | Погрузка при автомобильных перевозках демонтированных изделий металлических (армокаркасы, заготовки трубные и др.) | 1 т груза | 1 | 173.22 | 207.864 | 100000 | 100000 | 100000
356 | Погрузка при автомобильных перевозках демонтированных металлических конструкций массой до 1 т (мет.опоры, траверсы, фундаменты и т.д.) | 1 т груза | 1 | 456.65 | 547.98 | 100000 | 100000 | 100000
357 | Погрузка при автомобильных перевозках демонтированных металлических конструкций массой от 1 до 3 т (мет.опоры, траверсы, фундаменты и т.д.) | 1 т груза | 1 | 213.7 | 256.44 | 100000 | 100000 | 100000
358 | Погрузка при автомобильных перевозках демонтированных металлических конструкций массой от 3 до 6 т (мет.опоры, траверсы, фундаменты и т.д.) | 1 т груза | 1 | 176.44 | 211.728 | 100000 | 100000 | 100000
359 | Произвезти погрузку демонтированных прочих материалов, деталей и конструкции (провод, грозотрос и т.д.) | 1 т груза | 1 | 368.69 | 442.428 | 100000 | 100000 | 100000
360 | Произвезти погрузку мусора строительного экскаватором емкостью ковша до 0,5 м3 | 1 т груза | 1 | 44.61 | 53.532 | 100000 | 100000 | 100000
361 | Разгрузка при автомобильных перевозках демонтированных изделий из сборного железобетона, бетона, керамзитобетона (железобетонных опор, фундаментов, подножников, ригелей и тд) массой до 3 т | 1 т груза | 1 | 222.98 | 267.576 | 100000 | 100000 | 100000
362 | Разгрузка при автомобильных перевозках демонтированных изделий из сборного железобетона, бетона, керамзитобетона (железобетонных опор, фундаментов, подножников, ригелей и тд) массой от 3 до 6 т | 1 т груза | 1 | 199.89 | 239.868 | 100000 | 100000 | 100000
363 | Разгрузка при автомобильных перевозках демонтированных изделий из сборного железобетона, бетона, керамзитобетона (железобетонных опор, фундаментов, подножников, ригелей и тд) массой свыше 6 т | 1 т груза | 1 | 210.82 | 252.984 | 100000 | 100000 | 100000
364 | Разгрузка при автомобильных перевозках изделий металлических (армокаркасы, заготовки трубные и др.) | 1 т груза | 1 | 173.22 | 207.864 | 100000 | 100000 | 100000
365 | Разгрузка при автомобильных перевозках демонтированных металлических конструкций массой до 1 т (мет.опоры, траверсы, фундаменты и т.д.) | 1 т груза | 1 | 456.65 | 547.98 | 100000 | 100000 | 100000
366 | Разгрузка при автомобильных перевозках демонтированных металлических конструкций массой от 1 до 3 т (мет.опоры, траверсы, фундаменты и т.д.) | 1 т груза | 1 | 213.7 | 256.44 | 100000 | 100000 | 100000
367 | Разгрузка при автомобильных перевозках демонтированных металлических конструкций массой от 3 до 6 т (мет.опоры, траверсы, фундаменты и т.д.) | 1 т груза | 1 | 176.44 | 211.728 | 100000 | 100000 | 100000
368 | Произвезти разгрузку прочих демонтированных материалов, деталей и конструкции (провод, грозотрос и т.д.) | 1 т груза | 1 | 246.41 | 295.692 | 100000 | 100000 | 100000
29. Перевозка грузов автомобильным транспортом
369 | Перевозка демонтированных материалов (грузов I класса) автомобилями бортовыми грузоподъемностью до 15 т на расстояние до 10 км | 1 т груза | 1 | 203.16 | 243.792 | 1000000 | 1000000 | 1000000
370 | Перевозка демонтированных материалов (грузов I класса) автомобилями бортовыми грузоподъемностью до 15 т на расстояние до 20 км | 1 т груза | 1 | 247.48 | 296.976 | 1000000 | 1000000 | 1000000
371 | Перевозка демонтированных материалов (грузов I класса) автомобилями бортовыми грузоподъемностью до 15 т на расстояние до 50 км | 1 т груза | 1 | 380.14 | 456.168 | 1000000 | 1000000 | 1000000
372 | Произвести вывоз мусора контейнерами вместимостью 8 м3 | 1 контейнер | 1 | 5813.44 | 6976.128 | 1000000 | 1000000 | 1000000
373 | Произвести вывоз мусора контейнерами вместимостью 27 м3 | 1 контейнер | 1 | 19620.36 | 23544.432 | 1000000 | 1000000 | 1000000
30. Работы на трассе
30.1. Валка и разделка угрожающих падением на провода деревьев
374 | Произвести валку деревьев, угрожающих падением на провода ВЛ бензопилой; деревья диаметром ствола на расстоянии 1 м от земли, мм 100-150 мм | 1 ДЕРЕВО | 1 | 279.59 | 335.508 | 100000 | 100000 | 100000
375 | Произвести валку деревьев, угрожающих падением на провода ВЛ бензопилой; деревья диаметром ствола на расстоянии 1 м от земли 150-200 мм | 1 ДЕРЕВО | 1 | 559.25 | 671.1 | 100000 | 100000 | 100000
376 | Произвести валку деревьев, угрожающих падением на провода ВЛ бензопилой; деревья диаметром ствола на расстоянии 1 м от земли 250-400 мм | 1 ДЕРЕВО | 1 | 753.72 | 904.464 | 100000 | 100000 | 100000
377 | Произвести валку деревьев, угрожающих падением на провода ВЛ бензопилой; деревья диаметром ствола на расстоянии 1 м от земли более 400 мм | 1 ДЕРЕВО | 1 | 1033.35 | 1240.02 | 100000 | 100000 | 100000
30.2. Трелевка спиленных деревьев по раскорчеванной просеке
378 | Выполнить трелевку древесины на расстояние до 300 м трактором мощностью 59 кВт (80л.с.) диаметр стволов до 20см | 100 хлыстов | 0.01 | 127.8 | 153.36 | 100000 | 100000 | 100000
379 | Выполнить трелевку древесины на расстояние до 300 м трактором мощностью 59 кВт (80 л.с.) диаметр стволов свыше 20см до 30см | 100 хлыстов | 0.01 | 222.77 | 267.324 | 100000 | 100000 | 100000
380 | Выполнить трелевку древесины на расстояние до 300 м трактором мощностью 59 кВт (80л.с.) диаметр стволов свыше 30см | 100 хлыстов | 0.01 | 361.45 | 433.74 | 100000 | 100000 | 100000
381 | Выполнить трелевку древесины на расстояние до 300 м трактором мощностью 79 кВт (108л.с.) диаметр стволов до 20см | 100 хлыстов | 0.01 | 58 | 69.6 | 100000 | 100000 | 100000
382 | Выполнить трелевку древесины на расстояние до 300 м трактором мощностью 79 кВт (108л.с.) диаметр стволов свыше 20см до 30см | 100 хлыстов | 0.01 | 101.3 | 121.56 | 100000 | 100000 | 100000
383 | Выполнить трелевку древесины на расстояние до 300 м трактором мощностью 79 кВт (108л.с.)диаметр стволов свыше 30см | 100 хлыстов | 0.01 | 164.7 | 197.64 | 100000 | 100000 | 100000
30.3. Трелевка спиленных деревьев по нераскорчеванной просеке
384 | Выполнить трелевку древесины на расстояние до 300 м трактором мощностью 59 кВт (80 л.с.) диаметр стволов до 20см | 100 хлыстов | 0.01 | 159.74 | 191.688 | 100000 | 100000 | 100000
385 | Выполнить трелевку древесины на расстояние до 300 м трактором мощностью 59 кВт (80 л.с.) диаметр стволов свыше 20см до 30см | 100 хлыстов | 0.01 | 278.46 | 334.152 | 100000 | 100000 | 100000
386 | Выполнить трелевку древесины на расстояние до 300 м трактором мощностью 59 кВт (80 л.с.) диаметр стволов свыше 30см | 100 хлыстов | 0.01 | 451.82 | 542.184 | 100000 | 100000 | 100000
387 | Выполнить трелевку древесины на расстояние до 300 м трактором мощностью 79 кВт (108л.с.) диаметр стволов до 20см | 100 хлыстов | 0.01 | 72.5 | 87 | 100000 | 100000 | 100000
388 | Выполнить трелевку древесины на расстояние до 300 м трактором мощностью 79 кВт (108л.с.) диаметр стволов свыше 20см до 30см | 100 хлыстов | 0.01 | 126.62 | 151.944 | 100000 | 100000 | 100000
389 | Выполнить трелевку древесины на расстояние до 300 м трактором мощностью 79 кВт (108л.с.)диаметр стволов свыше 30см | 100 хлыстов | 0.01 | 205.92 | 247.104 | 100000 | 100000 | 100000
30.4 Комплекс работ по расчистке трассы для ВЛ от ДКР с утилизацией порубочных остатков методом дробления
390, 391 | Комплекс работ по расчистке трассы от ДКР при средней заросли (бензопилой, с перемещением до 25 м) с утилизацией порубочных остатков методом дробления | 1 ГА | 1 | 61878.24 | 74253.888 | 100000 | 100000 | 100000
31. Обрезка крон деревьев
392 | Выполнить обрезку крон деревьев (с использованием автогидроподъёмника) | 1 дерево | 1 | 1112.07 | 1334.484 | 100000 | 100000 | 100000
32. Стоимость маш.-час. для доставки бригады на а/м ГАЗ при ремонте ВЛ 35-220 кВ
393 | Спецавтомашины типа ГАЗ для доставки бригады при ремонте ВЛ 35-220 кВ | маш.-час. | 1 | 781.4 | 937.68 | 100000 | 100000 | 100000
СПРАВОЧНО:
1. Информация, для определения усреднённых объёмов выхода древесины:
| Диаметр ствола в см (включительно) | Примерный выход древесины на 1 дерево, м3
|  | Всего |  | Ствол | Ветки
| от 11 до 16 | 0.1 |  | 0.085 | 0.015
| от 16,1 до 24 | 0.2 |  | 0.1667 | 0.0333
| от 24,1 до 32 | 0.3714 |  | 0.3143 | 0.0571
| более 32,1 | 0.7368 |  | 0.6316 | 0.1052
2. Информация, для определения усреднённых объёмов (м3) древесины для утилизации штабеля: (a * b * c) * 0,6.
3. Информация, для определения усредненного выхода древесины с 1 га зарослей тонкомерного (подлеска с диаметром ствола до 11 см) средней густоты - 45 м3.
4. Расход антикоррозийного состава на 1 т металлической опоры (35-220 кВ) толщина сухого слоя 120 мкм - 8,932 кг.
Начальник службы ЛЭП |  |  | А.А. Маракин