## Перечень ед.вид.раб. нов (hidden)
Приложение № 1 к Техническому заданию
УТВЕРЖДАЮ
И.о.заместителя директора - главный инженер
филиала ПАО "Россети Московский регион"
Восточных электрических сетей
_____________С.С.Аксенов
"____"________________ 2021 г.
Перечень единичных видов работ на неотложный и аварийно-восстановительный ремонт ВЛ 35-220 кВ для нужд филиала "ПАО Россети Московский регион" Восточных электрических сетей в 2022-2024 гг.
№ п/п | Наименование работ и затрат | Единица измер. | Количество единиц | *Справочно: Ориентировочный объем работ на 2022 г. | *Справочно: Ориентировочный объем работ на 2023 г. | *Справочно: Ориентировочный объем работ на 2024 г.
1 | 2 | 3 | 4 | 5 | 6 | 7
1. Замена провода на одноцепных опорах (3 провода) на ВЛ 35-220 кВ без пересечений с препятствиями
1 | Выполнить демонтаж проводов ВЛ 35 кВ сечением до 70 мм2 без пересечений с препятствиями при длине анкерного пролета до 1 км (3 провода) | км | 1 | 1000 | 1000 | 1000
2 | Выполнить подвеску проводов ВЛ 35 кВ сечением до 70 мм2 без пересечений с препятствиями при длине анкерного пролета до 1 км (3 провода) | км | 1 | 1000 | 1000 | 1000
3 | Выполнить демонтаж проводов ВЛ 35 кВ сечением до 70 мм2 без пересечений с препятствиями при длине анкерного пролета свыше 1 км (3 провода) | км | 1 | 1000 | 1000 | 1000
4 | Выполнить подвеску проводов ВЛ 35 кВ сечением до 70 мм2 без пересечений с препятствиями при длине анкерного пролета свыше 1 км (3 провода) | км | 1 | 1000 | 1000 | 1000
5 | Выполнить демонтаж проводов ВЛ 35 кВ сечением до 120 мм2 без пересечений с препятствиями при длине анкерного пролета до 1 км (3 провода) | км | 1 | 1000 | 1000 | 1000
6 | Выполнить подвеску проводов ВЛ 35 кВ сечением до 120 мм2 без пересечений с препятствиями при длине анкерного пролета до 1 км (3 провода) | км | 1 | 1000 | 1000 | 1000
7 | Выполнить демонтаж проводов ВЛ 35 кВ сечением до 120 мм2 без пересечений с препятствиями при длине анкерного пролета свыше 1 км (3 провода) | км | 1 | 1000 | 1000 | 1000
8 | Выполнить подвеску проводов ВЛ 35 кВ сечением до 120 мм2 без пересечений с препятствиями при длине анкерного пролета свыше 1 км (3 провода) | км | 1 | 1000 | 1000 | 1000
9 | Выполнить демонтаж проводов ВЛ 35 кВ сечением до 240 мм2 без пересечений с препятствиями при длине анкерного пролета до 1 км (3 провода) | км | 1 | 1000 | 1000 | 1000
10 | Выполнить подвеску проводов ВЛ 35 кВ сечением до 240 мм2 без пересечений с препятствиями при длине анкерного пролета до 1 км (3 провода) | км | 1 | 1000 | 1000 | 1000
11 | Выполнить демонтаж проводов ВЛ 35 кВ сечением до 240 мм2 без пересечений с препятствиями при длине анкерного пролета свыше 1 км (3 провода) | км | 1 | 1000 | 1000 | 1000
12 | Выполнить подвеску проводов ВЛ 35 кВ сечением до 240 мм2 без пересечений с препятствиями при длине анкерного пролета свыше 1 км (3 провода) | км | 1 | 1000 | 1000 | 1000
13 | Выполнить демонтаж проводов ВЛ 110 кВ сечением до 120 мм2 без пересечений с препятствиями при длине анкерного пролета до 1 км (3 провода) | км | 1 | 1000 | 1000 | 1000
14 | Выполнить подвеску проводов ВЛ 110 кВ сечением до 120 мм2 без пересечений с препятствиями при длине анкерного пролета до 1 км (3 провода) | км | 1 | 1000 | 1000 | 1000
15 | Выполнить демонтаж проводов ВЛ 110 кВ сечением до 120 мм2 без пересечений с препятствиями при длине анкерного пролета свыше 1 км (3 провода) | км | 1 | 1000 | 1000 | 1000
16 | Выполнить подвеску проводов ВЛ 110 кВ сечением до 120 мм2 без пересечений с препятствиями при длине анкерного пролета свыше 1 км (3 провода) | км | 1 | 1000 | 1000 | 1000
17 | Выполнить демонтаж проводов ВЛ 110 кВ сечением до 240 мм2 без пересечений с препятствиями при длине анкерного пролета до 1 км (3 провода) | км | 1 | 1000 | 1000 | 1000
18 | Выполнить подвеску проводов ВЛ 110 кВ сечением до 240 мм2 без пересечений с препятствиями при длине анкерного пролета до 1 км (3 провода) | км | 1 | 1000 | 1000 | 1000
19 | Выполнить демонтаж проводов ВЛ 110 кВ сечением до 240 мм2 без пересечений с препятствиями при длине анкерного пролета свыше 1 км (3 провода) | км | 1 | 1000 | 1000 | 1000
20 | Выполнить подвеску проводов ВЛ 110 кВ сечением до 240 мм2 без пересечений с препятствиями при длине анкерного пролета свыше 1 км (3 провода) | км | 1 | 1000 | 1000 | 1000
21 | Выполнить демонтаж проводов ВЛ 110 кВ сечением свыше 240 мм2 без пересечений с препятствиями при длине анкерного пролета до 1 км (3 провода) | км | 1 | 1000 | 1000 | 1000
22 | Выполнить подвеску проводов ВЛ 110 кВ сечением свыше 240 мм2 без пересечений с препятствиями при длине анкерного пролета до 1 км (3 провода) | км | 1 | 1000 | 1000 | 1000
23 | Выполнить демонтаж проводов ВЛ 110 кВ сечением свыше 240 мм2 без пересечений с препятствиями при длине анкерного пролета свыше 1 км (3 провода) | км | 1 | 1000 | 1000 | 1000
24 | Выполнить подвеску проводов ВЛ 110 кВ сечением свыше 240 мм2 без пересечений с препятствиями при длине анкерного пролета свыше 1 км (3 провода) | км | 1 | 1000 | 1000 | 1000
25 | Выполнить демонтаж проводов ВЛ 220 кВ сечением до 240 мм2 без пересечений с препятствиями при длине анкерного пролета до 1 км (3 провода) | км | 1 | 1000 | 1000 | 1000
26 | Выполнить подвеску проводов ВЛ 220 кВ сечением до 240 мм2 без пересечений с препятствиями при длине анкерного пролета до 1 км (3 провода) | км | 1 | 1000 | 1000 | 1000
27 | Выполнить демонтаж проводов ВЛ 220 кВ сечением до 240 мм2 без пересечений с препятствиями при длине анкерного пролета свыше 1 км (3 провода) | км | 1 | 1000 | 1000 | 1000
28 | Выполнить подвеску проводов ВЛ 220 кВ сечением до 240 мм2 без пересечений с препятствиями при длине анкерного пролета свыше 1 км (3 провода) | км | 1 | 1000 | 1000 | 1000
29 | Выполнить демонтаж проводов ВЛ 220 кВ сечением свыше 240 мм2 без пересечений с препятствиями при длине анкерного пролета до 1 км (3 провода) | км | 1 | 1000 | 1000 | 1000
30 | Выполнить подвеску проводов ВЛ 220 кВ сечением свыше 240 мм2 без пересечений с препятствиями при длине анкерного пролета до 1 км (3 провода) | км | 1 | 1000 | 1000 | 1000
31 | Выполнить демонтаж проводов ВЛ 220 кВ сечением свыше 240 мм2 без пересечений с препятствиями при длине анкерного пролета свыше 1 км (3 провода) | км | 1 | 1000 | 1000 | 1000
32 | Выполнить подвеску проводов ВЛ 220 кВ сечением свыше 240 мм2 без пересечений с препятствиями при длине анкерного пролета свыше 1 км (3 провода) | км | 1 | 1000 | 1000 | 1000
2. Замена провода на двухцепных опорах (6 проводов) ВЛ 35-220 кВ без пересечений с препятствиями
33 | Выполнить демонтаж проводов ВЛ 35 кВ сечением до 70 мм2 без пересечений с препятствиями при длине анкерного пролета до 1 км (6 проводов) | км | 1 | 1000 | 1000 | 1000
34 | Выполнить подвеску проводов ВЛ 35 кВ сечением до 70 мм2 без пересечений с препятствиями при длине анкерного пролета до 1 км (6 проводов) | км | 1 | 1000 | 1000 | 1000
35 | Выполнить демонтаж проводов ВЛ 35 кВ сечением до 70 мм2 без пересечений с препятствиями при длине анкерного пролета свыше 1 км (6 проводов) | км | 1 | 1000 | 1000 | 1000
36 | Выполнить подвеску проводов ВЛ 35 кВ сечением до 70 мм2 без пересечений с препятствиями при длине анкерного пролета свыше 1 км (6 проводов) | км | 1 | 1000 | 1000 | 1000
37 | Выполнить демонтаж проводов ВЛ 35 кВ сечением до 120 мм2 без пересечений с препятствиями при длине анкерного пролета до 1 км (6 проводов) | км | 1 | 1000 | 1000 | 1000
38 | Выполнить подвеску проводов ВЛ 35 кВ сечением до 120 мм2 без пересечений с препятствиями при длине анкерного пролета до 1 км (6 проводов) | км | 1 | 1000 | 1000 | 1000
39 | Выполнить демонтаж проводов ВЛ 35 кВ сечением до 120 мм2 без пересечений с препятствиями при длине анкерного пролета свыше 1 км (6 проводов) | км | 1 | 1000 | 1000 | 1000
40 | Выполнить подвеску проводов ВЛ 35 кВ сечением до 120 мм2 без пересечений с препятствиями при длине анкерного пролета свыше 1 км (6 проводов) | км | 1 | 1000 | 1000 | 1000
41 | Выполнить демонтаж проводов ВЛ 35 кВ сечением до 240 мм2 без пересечений с препятствиями при длине анкерного пролета до 1 км (6 проводов) | км | 1 | 1000 | 1000 | 1000
42 | Выполнить подвеску проводов ВЛ 35 кВ сечением до 240 мм2 без пересечений с препятствиями при длине анкерного пролета до 1 км (6 проводов) | км | 1 | 1000 | 1000 | 1000
43 | Выполнить демонтаж проводов ВЛ 35 кВ сечением до 240 мм2 без пересечений с препятствиями при длине анкерного пролета свыше 1 км (6 проводов) | км | 1 | 1000 | 1000 | 1000
44 | Выполнить подвеску проводов ВЛ 35 кВ сечением до 240 мм2 без пересечений с препятствиями при длине анкерного пролета свыше 1 км (6 проводов) | км | 1 | 1000 | 1000 | 1000
45 | Выполнить демонтаж проводов ВЛ 110 кВ сечением до 120 мм2 без пересечений с препятствиями при длине анкерного пролета до 1 км (6 проводов) | км | 1 | 1000 | 1000 | 1000
46 | Выполнить подвеску проводов ВЛ 110 кВ сечением до 120 мм2 без пересечений с препятствиями при длине анкерного пролета до 1 км (6 проводов) | км | 1 | 1000 | 1000 | 1000
47 | Выполнить демонтаж проводов ВЛ 110 кВ сечением до 120 мм2 без пересечений с препятствиями при длине анкерного пролета свыше 1 км (6 проводов) | км | 1 | 1000 | 1000 | 1000
48 | Выполнить подвеску проводов ВЛ 110 кВ сечением до 120 мм2 без пересечений с препятствиями при длине анкерного пролета свыше 1 км (6 проводов) | км | 1 | 1000 | 1000 | 1000
49 | Выполнить демонтаж проводов ВЛ 110 кВ сечением до 240 мм2 без пересечений с препятствиями при длине анкерного пролета до 1 км (6 проводов) | км | 1 | 1000 | 1000 | 1000
50 | Выполнить подвеску проводов ВЛ 110 кВ сечением до 240 мм2 без пересечений с препятствиями при длине анкерного пролета до 1 км (6 проводов) | км | 1 | 1000 | 1000 | 1000
51 | Выполнить демонтаж проводов ВЛ 110 кВ сечением до 240 мм2 без пересечений с препятствиями при длине анкерного пролета свыше 1 км (6 проводов) | км | 1 | 1000 | 1000 | 1000
52 | Выполнить подвеску проводов ВЛ 110 кВ сечением до 240 мм2 без пересечений с препятствиями при длине анкерного пролета свыше 1 км (6 проводов) | км | 1 | 1000 | 1000 | 1000
53 | Выполнить демонтаж проводов ВЛ 110 кВ сечением свыше 240 мм2 без пересечений с препятствиями при длине анкерного пролета до 1 км (6 проводов) | км | 1 | 1000 | 1000 | 1000
54 | Выполнить подвеску проводов ВЛ 110 кВ сечением свыше 240 мм2 без пересечений с препятствиями при длине анкерного пролета до 1 км (6 проводов) | км | 1 | 1000 | 1000 | 1000
55 | Выполнить демонтаж проводов ВЛ 110 кВ сечением свыше 240 мм2 без пересечений с препятствиями при длине анкерного пролета свыше 1 км (6 проводов) | км | 1 | 1000 | 1000 | 1000
56 | Выполнить подвеску проводов ВЛ 110 кВ сечением свыше 240 мм2 без пересечений с препятствиями при длине анкерного пролета свыше 1 км (6 проводов) | км | 1 | 1000 | 1000 | 1000
57 | Выполнить демонтаж проводов ВЛ 220 кВ сечением до 240 мм2 без пересечений с препятствиями при длине анкерного пролета до 1 км (6 проводов) | км | 1 | 1000 | 1000 | 1000
58 | Выполнить подвеску проводов ВЛ 220 кВ сечением до 240 мм2 без пересечений с препятствиями при длине анкерного пролета до 1 км (6 проводов) | км | 1 | 1000 | 1000 | 1000
59 | Выполнить демонтаж проводов ВЛ 220 кВ сечением до 240 мм2 без пересечений с препятствиями при длине анкерного пролета свыше 1 км (6 проводов) | км | 1 | 1000 | 1000 | 1000
60 | Выполнить подвеску проводов ВЛ 220 кВ сечением до 240 мм2 без пересечений с препятствиями при длине анкерного пролета свыше 1 км (6 проводов) | км | 1 | 1000 | 1000 | 1000
61 | Выполнить демонтаж проводов ВЛ 220 кВ сечением свыше 240 мм2 без пересечений с препятствиями при длине анкерного пролета до 1 км (6 проводов) | км | 1 | 1000 | 1000 | 1000
62 | Выполнить подвеску проводов ВЛ 220 кВ сечением свыше 240 мм2 без пересечений с препятствиями при длине анкерного пролета до 1 км (6 проводов) | км | 1 | 1000 | 1000 | 1000
63 | Выполнить демонтаж проводов ВЛ 220 кВ сечением свыше 240 мм2 без пересечений с препятствиями при длине анкерного пролета свыше 1 км (6 проводов) | км | 1 | 1000 | 1000 | 1000
64 | Выполнить подвеску проводов ВЛ 220 кВ сечением свыше 240 мм2 без пересечений с препятствиями при длине анкерного пролета свыше 1 км (6 проводов) | км | 1 | 1000 | 1000 | 1000
3. Замена проводов ВЛ 35-220 кВ между анкерными одноцепными опорами с пересечением препятствий (3 провода)
65 | Выполнить демонтаж проводов между анкерными опорами с пересечением электрифицированных железных дорог общего пользования, напряжение пересекающей ВЛ 35 кВ (3 провода) | пролёт | 1 | 500 | 500 | 500
66 | Выполнить подвеску проводов между анкерными опорами с пересечением электрифицированных железных дорог общего пользования, напряжение пересекающей ВЛ 35 кВ (3 провода) | пролёт | 1 | 500 | 500 | 500
67 | Выполнить демонтаж проводов между анкерными опорами с пересечением электрифицированных железных дорог общего пользования, напряжение пересекающей ВЛ 110 кВ (3 провода) | пролёт | 1 | 500 | 500 | 500
68 | Выполнить подвеску проводов между анкерными опорами с пересечением электрифицированных железных дорог общего пользования, напряжение пересекающей ВЛ 110 кВ (3 провода) | пролёт | 1 | 500 | 500 | 500
69 | Выполнить демонтаж проводов между анкерными опорами с пересечением электрифицированных железных дорог общего пользования, напряжение пересекающей ВЛ 220 кВ (3 провода) | пролёт | 1 | 500 | 500 | 500
70 | Выполнить подвеску проводов между анкерными опорами с пересечением электрифицированных железных дорог общего пользования, напряжение пересекающей ВЛ 220 кВ (3 провода) | пролёт | 1 | 500 | 500 | 500
71 | Выполнить демонтаж проводов между анкерными опорами с пересечением неэлектрифицированных железных дорог общего пользования, напряжение пересекающей ВЛ 35 кВ (3 провода) | пролёт | 1 | 500 | 500 | 500
72 | Выполнить подвеску проводов между анкерными опорами с пересечением неэлектрифицированных железных дорог общего пользования, напряжение пересекающей ВЛ 35 кВ (3 провода) | пролёт | 1 | 500 | 500 | 500
73 | Выполнить демонтаж проводов между анкерными опорами с пересечением неэлектрифицированных железных дорог общего пользования, напряжение пересекающей ВЛ 110 кВ (3 провода) | пролёт | 1 | 500 | 500 | 500
74 | Выполнить подвеску проводов между анкерными опорами с пересечением неэлектрифицированных железных дорог общего пользования, напряжение пересекающей ВЛ 110 кВ (3 провода) | пролёт | 1 | 500 | 500 | 500
75 | Выполнить демонтаж проводов между анкерными опорами с пересечением неэлектрифицированных железных дорог общего пользования, напряжение пересекающей ВЛ 220 кВ (3 провода) | пролёт | 1 | 500 | 500 | 500
76 | Выполнить подвеску проводов между анкерными опорами с пересечением неэлектрифицированных железных дорог общего пользования, напряжение пересекающей ВЛ 220 кВ (3 провода) | пролёт | 1 | 500 | 500 | 500
77 | Выполнить демонтаж проводов между анкерными опорами с пересечением ВЛ 35-220 кВ, напряжение пересекающей ВЛ 35 кВ (3 провода) | пролёт | 1 | 500 | 500 | 500
78 | Выполнить подвеску проводов между анкерными опорами с пересечением ВЛ 35-220 кВ, напряжение пересекающей ВЛ 35 кВ (3 провода) | пролёт | 1 | 500 | 500 | 500
79 | Выполнить демонтаж проводов между анкерными опорами с пересечением ВЛ 35-220 кВ, напряжение пересекающей ВЛ 110 кВ (3 провода) | пролёт | 1 | 500 | 500 | 500
80 | Выполнить подвеску проводов между анкерными опорами с пересечением ВЛ 35-220 кВ, напряжение пересекающей ВЛ 110 кВ (3 провода) | пролёт | 1 | 500 | 500 | 500
81 | Выполнить демонтаж проводов между анкерными опорами с пересечением ВЛ 35-220 кВ, напряжение пересекающей ВЛ 220 кВ (3 провода) | пролёт | 1 | 500 | 500 | 500
82 | Выполнить подвеску проводов между анкерными опорами с пересечением ВЛ 35-220 кВ, напряжение пересекающей ВЛ 220 кВ (3 провода) | пролёт | 1 | 500 | 500 | 500
83 | Выполнить демонтаж проводов между анкерными опорами с пересечением автомобильных дорог, линий связи, ВЛ до 10 кВ, напряжение пересекающей ВЛ 35 кВ (3 провода) | пролёт | 1 | 500 | 500 | 500
84 | Выполнить подвеску проводов между анкерными опорами с пересечением автомобильных дорог, линий связи, ВЛ до 10 кВ, напряжение пересекающей ВЛ 35 кВ (3 провода) | пролёт | 1 | 500 | 500 | 500
85 | Выполнить демонтаж проводов между анкерными опорами с пересечением автомобильных дорог, линий связи, ВЛ до 10 кВ, напряжение пересекающей ВЛ 110 кВ (3 провода) | пролёт | 1 | 500 | 500 | 500
86 | Выполнить подвеску проводов между анкерными опорами с пересечением автомобильных дорог, линий связи, ВЛ до 10 кВ, напряжение пересекающей ВЛ 110 кВ (3 провода) | пролёт | 1 | 500 | 500 | 500
87 | Выполнить демонтаж проводов между анкерными опорами с пересечением автомобильных дорог, линий связи, ВЛ до 10 кВ, напряжение пересекающей ВЛ 220 кВ (3 провода) | пролёт | 1 | 500 | 500 | 500
88 | Выполнить подвеску проводов между анкерными опорами с пересечением автомобильных дорог, линий связи, ВЛ до 10 кВ, напряжение пересекающей ВЛ 220 кВ (3 провода) | пролёт | 1 | 500 | 500 | 500
4. Замена проводов ВЛ 35-220 кВ между промежуточными опорами с пересечением препятствий (3 провода)
89 | Выполнить демонтаж проводов между промежуточными опорами с пересечением железных дорог необщего пользования, напряжение пересекающей ВЛ 35 и 110 кВ (3 провода) | пролёт | 1 | 500 | 500 | 500
90 | Выполнить подвеску проводов между промежуточными опорами с пересечением железных дорог необщего пользования, напряжение пересекающей ВЛ 35 и 110 кВ (3 провода) | пролёт | 1 | 500 | 500 | 500
91 | Выполнить демонтаж проводов между промежуточными опорами с пересечением железных дорог необщего пользования, напряжение пересекающей ВЛ 220 кВ (3 провода) | пролёт | 1 | 500 | 500 | 500
92 | Выполнить подвеску проводов между промежуточными опорами с пересечением железных дорог необщего пользования, напряжение пересекающей ВЛ 220 кВ (3 провода) | пролёт | 1 | 500 | 500 | 500
93 | Выполнить демонтаж проводов между промежуточными опорами с пересечением ВЛ 35-110 кВ, напряжение пересекающей ВЛ 35 и 110 кВ (3 провода) | пролёт | 1 | 500 | 500 | 500
94 | Выполнить подвеску проводов между промежуточными опорами с пересечением ВЛ 35-110 кВ, напряжение пересекающей ВЛ 35 и 110 кВ (3 провода) | пролёт | 1 | 500 | 500 | 500
95 | Выполнить демонтаж проводов между промежуточными опорами с пересечением ВЛ 35-110 кВ, напряжение пересекающей ВЛ 220 кВ (3 провода) | пролёт | 1 | 500 | 500 | 500
96 | Выполнить подвеску проводов между промежуточными опорами с пересечением ВЛ 35-110 кВ, напряжение пересекающей ВЛ 220 кВ (3 провода) | пролёт | 1 | 500 | 500 | 500
97 | Выполнить демонтаж проводов между промежуточными опорами с пересечением автомобильных дорог, линий связи, ВЛ до 10 кВ, напряжение пересекающей ВЛ 35 кВ (3 провода) | пролёт | 1 | 500 | 500 | 500
98 | Выполнить подвеску проводов между промежуточными опорами с пересечением автомобильных дорог, линий связи, ВЛ до 10 кВ, напряжение пересекающей ВЛ 35 кВ (3 провода) | пролёт | 1 | 500 | 500 | 500
99 | Выполнить демонтаж проводов между промежуточными опорами с пересечением автомобильных дорог, линий связи, ВЛ до 10 кВ, напряжение пересекающей ВЛ 110 кВ (3 провода) | пролёт | 1 | 500 | 500 | 500
100 | Выполнить подвеску проводов между промежуточными опорами с пересечением автомобильных дорог, линий связи, ВЛ до 10 кВ, напряжение пересекающей ВЛ 110 кВ (3 провода) | пролёт | 1 | 500 | 500 | 500
101 | Выполнить демонтаж проводов между промежуточными опорами с пересечением автомобильных дорог, линий связи, ВЛ до 10 кВ, напряжение пересекающей ВЛ 220 кВ (3 провода) | пролёт | 1 | 500 | 500 | 500
102 | Выполнить подвеску проводов между промежуточными опорами с пересечением автомобильных дорог, линий связи, ВЛ до 10 кВ, напряжение пересекающей ВЛ 220 кВ (3 провода) | пролёт | 1 | 500 | 500 | 500
5. Замена проводов ВЛ 35-220 кВ между анкерными двухцепными опорами с пересечением препятствий (6 проводов)
103 | Выполнить демонтаж проводов между анкерными опорами с пересечением электрифицированных железных дорог общего пользования, напряжение пересекающей ВЛ 35 кВ (6 проводов) | пролёт | 1 | 500 | 500 | 500
104 | Выполнить подвеску проводов между анкерными опорами с пересечением электрифицированных железных дорог общего пользования, напряжение пересекающей ВЛ 35 кВ (6 проводов) | пролёт | 1 | 500 | 500 | 500
105 | Выполнить демонтаж проводов между анкерными опорами с пересечением электрифицированных железных дорог общего пользования, напряжение пересекающей ВЛ 110 кВ (6 проводов) | пролёт | 1 | 500 | 500 | 500
106 | Выполнить подвеску проводов между анкерными опорами с пересечением электрифицированных железных дорог общего пользования, напряжение пересекающей ВЛ 110 кВ (6 проводов) | пролёт | 1 | 500 | 500 | 500
107 | Выполнить демонтаж проводов между анкерными опорами с пересечением электрифицированных железных дорог общего пользования, напряжение пересекающей ВЛ 220 кВ (6 проводов) | пролёт | 1 | 500 | 500 | 500
108 | Выполнить подвеску проводов между анкерными опорами с пересечением электрифицированных железных дорог общего пользования, напряжение пересекающей ВЛ 220 кВ (6 проводов) | пролёт | 1 | 500 | 500 | 500
109 | Выполнить демонтаж проводов между анкерными опорами с пересечением неэлектрифицированных железных дорог общего пользования, напряжение пересекающей ВЛ 35 кВ (6 проводов) | пролёт | 1 | 500 | 500 | 500
110 | Выполнить подвеску проводов между анкерными опорами с пересечением неэлектрифицированных железных дорог общего пользования, напряжение пересекающей ВЛ 35 кВ (6 проводов) | пролёт | 1 | 500 | 500 | 500
111 | Выполнить демонтаж проводов между анкерными опорами с пересечением неэлектрифицированных железных дорог общего пользования, напряжение пересекающей ВЛ 110 кВ (6 проводов) | пролёт | 1 | 500 | 500 | 500
112 | Выполнить подвеску проводов между анкерными опорами с пересечением неэлектрифицированных железных дорог общего пользования, напряжение пересекающей ВЛ 110 кВ (6 проводов) | пролёт | 1 | 500 | 500 | 500
113 | Выполнить демонтаж проводов между анкерными опорами с пересечением неэлектрифицированных железных дорог общего пользования, напряжение пересекающей ВЛ 220 кВ (6 проводов) | пролёт | 1 | 500 | 500 | 500
114 | Выполнить подвеску проводов между анкерными опорами с пересечением неэлектрифицированных железных дорог общего пользования, напряжение пересекающей ВЛ 220 кВ (6 проводов) | пролёт | 1 | 500 | 500 | 500
115 | Выполнить демонтаж проводов между анкерными опорами с пересечением ВЛ 35-220 кВ, напряжение пересекающей ВЛ 35 кВ (6 проводов) | пролёт | 1 | 500 | 500 | 500
116 | Выполнить подвеску проводов между анкерными опорами с пересечением ВЛ 35-220 кВ, напряжение пересекающей ВЛ 35 кВ (6 проводов) | пролёт | 1 | 500 | 500 | 500
117 | Выполнить демонтаж проводов между анкерными опорами с пересечением ВЛ 35-220 кВ, напряжение пересекающей ВЛ 110 кВ (6 проводов) | пролёт | 1 | 500 | 500 | 500
118 | Выполнить подвеску проводов между анкерными опорами с пересечением ВЛ 35-220 кВ, напряжение пересекающей ВЛ 110 кВ (6 проводов) | пролёт | 1 | 500 | 500 | 500
119 | Выполнить демонтаж проводов между анкерными опорами с пересечением ВЛ 35-220 кВ, напряжение пересекающей ВЛ 220 кВ (6 проводов) | пролёт | 1 | 500 | 500 | 500
120 | Выполнить подвеску проводов между анкерными опорами с пересечением ВЛ 35-220 кВ, напряжение пересекающей ВЛ 220 кВ (6 проводов) | пролёт | 1 | 500 | 500 | 500
121 | Выполнить демонтаж проводов между анкерными опорами с пересечением автомобильных дорог, линий связи, ВЛ до 10 кВ, напряжение пересекающей ВЛ 35 кВ (6 проводов) | пролёт | 1 | 500 | 500 | 500
122 | Выполнить подвеску проводов между анкерными опорами с пересечением автомобильных дорог, линий связи, ВЛ до 10 кВ, напряжение пересекающей ВЛ 35 кВ (6 проводов) | пролёт | 1 | 500 | 500 | 500
123 | Выполнить демонтаж проводов между анкерными опорами с пересечением автомобильных дорог, линий связи, ВЛ до 10 кВ, напряжение пересекающей ВЛ 110 кВ (6 проводов) | пролёт | 1 | 500 | 500 | 500
124 | Выполнить подвеску проводов между анкерными опорами с пересечением автомобильных дорог, линий связи, ВЛ до 10 кВ, напряжение пересекающей ВЛ 110 кВ (6 проводов) | пролёт | 1 | 500 | 500 | 500
125 | Выполнить демонтаж проводов между анкерными опорами с пересечением автомобильных дорог, линий связи, ВЛ до 10 кВ, напряжение пересекающей ВЛ 220 кВ (6 проводов) | пролёт | 1 | 500 | 500 | 500
126 | Выполнить подвеску проводов между анкерными опорами с пересечением автомобильных дорог, линий связи, ВЛ до 10 кВ, напряжение пересекающей ВЛ 220 кВ (6 проводов) | пролёт | 1 | 500 | 500 | 500
6. Замена проводов ВЛ 35-220 кВ между промежуточными двухцепными опорами с пересечением препятствий (6 проводов)
127 | Выполнить демонтаж проводов между промежуточными опорами с пересечением железных дорог необщего пользования, напряжение пересекающей ВЛ 35 и 110 кВ (6 проводов) | пролёт | 1 | 500 | 500 | 500
128 | Выполнить подвеску проводов между промежуточными опорами с пересечением железных дорог необщего пользования, напряжение пересекающей ВЛ 35 и 110 кВ (6 проводов) | пролёт | 1 | 500 | 500 | 500
129 | Выполнить демонтаж проводов между промежуточными опорами с пересечением железных дорог необщего пользования, напряжение пересекающей ВЛ 220 кВ (6 проводов) | пролёт | 1 | 500 | 500 | 500
130 | Выполнить подвеску проводов между промежуточными опорами с пересечением железных дорог необщего пользования, напряжение пересекающей ВЛ 220 кВ (6 проводов) | пролёт | 1 | 500 | 500 | 500
131 | Выполнить демонтаж проводов между промежуточными опорами с пересечением ВЛ 35-110 кВ, напряжение пересекающей ВЛ 35 и 110 кВ (6 проводов) | пролёт | 1 | 500 | 500 | 500
132 | Выполнить подвеску проводов между промежуточными опорами с пересечением ВЛ 35-110 кВ, напряжение пересекающей ВЛ 35 и 110 кВ (6 проводов) | пролёт | 1 | 500 | 500 | 500
133 | Выполнить демонтаж проводов между промежуточными опорами с пересечением ВЛ 35-110 кВ, напряжение пересекающей ВЛ 220 кВ (6 проводов) | пролёт | 1 | 500 | 500 | 500
134 | Выполнить подвеску проводов между промежуточными опорами с пересечением ВЛ 35-110 кВ, напряжение пересекающей ВЛ 220 кВ (6 проводов) | пролёт | 1 | 500 | 500 | 500
135 | Выполнить демонтаж проводов между промежуточными опорами с пересечением автомобильных дорог, линий связи, ВЛ до 10 кВ, напряжение пересекающей ВЛ 35 кВ (6 проводов) | пролёт | 1 | 500 | 500 | 500
136 | Выполнить подвеску проводов между промежуточными опорами с пересечением автомобильных дорог, линий связи, ВЛ до 10 кВ, напряжение пересекающей ВЛ 35 кВ (6 проводов) | пролёт | 1 | 500 | 500 | 500
137 | Выполнить демонтаж проводов между промежуточными опорами с пересечением автомобильных дорог, линий связи, ВЛ до 10 кВ, напряжение пересекающей ВЛ 110 кВ (6 проводов) | пролёт | 1 | 500 | 500 | 500
138 | Выполнить подвеску проводов между промежуточными опорами с пересечением автомобильных дорог, линий связи, ВЛ до 10 кВ, напряжение пересекающей ВЛ 110 кВ (6 проводов) | пролёт | 1 | 500 | 500 | 500
139 | Выполнить демонтаж проводов между промежуточными опорами с пересечением автомобильных дорог, линий связи, ВЛ до 10 кВ, напряжение пересекающей ВЛ 220 кВ (6 проводов) | пролёт | 1 | 500 | 500 | 500
140 | Выполнить подвеску проводов между промежуточными опорами с пересечением автомобильных дорог, линий связи, ВЛ до 10 кВ, напряжение пересекающей ВЛ 220 кВ (6 проводов) | пролёт | 1 | 500 | 500 | 500
7. Замена грозозащитных тросов без пересечений с препятствиями
141 | Выполнить демонтаж одного грозозащитного троса ВЛ 35-500 кВ без пересечений с препятствиями при длине анкерного пролета до 1 км | км | 1 | 5000 | 5000 | 5000
142 | Выполнить подвеску одного грозозащитного троса ВЛ 35-500 кВ без пересечений с препятствиями при длине анкерного пролета до 1 км | км | 1 | 5000 | 5000 | 5000
143 | Выполнить демонтаж одного грозозащитного троса ВЛ 35-500 кВ без пересечений с препятствиями при длине анкерного пролета свыше 1 км | км | 1 | 5000 | 5000 | 5000
144 | Выполнить подвеску одного грозозащитного троса ВЛ 35-500 кВ без пересечений с препятствиями при длине анкерного пролета свыше 1 км | км | 1 | 5000 | 5000 | 5000
145 | Выполнить демонтаж двух грозозащитных тросов ВЛ 35-500 кВ без пересечений с препятствиями при длине анкерного пролета до 1 км | км | 1 | 5000 | 5000 | 5000
146 | Выполнить подвеску двух грозозащитных тросов ВЛ 35-500 кВ без пересечений с препятствиями при длине анкерного пролета до 1 км | км | 1 | 5000 | 5000 | 5000
147 | Выполнить демонтаж двух грозозащитных тросов ВЛ 35-500 кВ без пересечений с препятствиями при длине анкерного пролета свыше 1 км | км | 1 | 5000 | 5000 | 5000
148 | Выполнить подвеску двух грозозащитных тросов ВЛ 35-500 кВ без пересечений с препятствиями при длине анкерного пролета свыше 1 км | км | 1 | 5000 | 5000 | 5000
10. Замена грозозащитных тросов ВЛ 35-220 кВ между опорами с пересечением препятствий
149 | Выполнить демонтаж грозозащитных тросов в анкерном пролете с пересечением препятствий электрифицированных железных дорог | пролёт | 1 | 500 | 500 | 500
150 | Выполнить подвеску грозозащитных тросов в анкерном пролете с пересечением препятствий электрифицированных железных дорог | пролёт | 1 | 500 | 500 | 500
151 | Выполнить демонтаж грозозащитных тросов в анкерном пролете с пересечением препятствий неэлектрифицированных железных дорог | пролёт | 1 | 500 | 500 | 500
152 | Выполнить подвеску грозозащитных тросов в анкерном пролете с пересечением препятствий неэлектрифицированных железных дорог | пролёт | 1 | 500 | 500 | 500
153 | Выполнить демонтаж грозозащитных тросов в анкерном пролете с пересечением препятствий ВЛ 35-220 кВ | пролёт | 1 | 500 | 500 | 500
154 | Выполнить подвеску грозозащитных тросов в анкерном пролете с пересечением препятствий ВЛ 35-220 кВ | пролёт | 1 | 500 | 500 | 500
155 | Выполнить демонтаж демонтаж грозозащитных тросов в анкерном пролете с пересечением препятствий автомобильных дорог, линий связи, ВЛ до 10 кВ | пролёт | 1 | 500 | 500 | 500
156 | Выполнить подвеску грозозащитных тросов в анкерном пролете с пересечением препятствий автомобильных дорог, линий связи, ВЛ до 10 кВ | пролёт | 1 | 500 | 500 | 500
157 | Выполнить демонтаж грозозащитных тросов в пролете между промежуточными опорами с пересечением железных дорог необщего пользования, ВЛ 35-110 кВ, автомобильных дорог, линий связи, ВЛ до 10 кВ | пролёт | 1 | 500 | 500 | 500
158 | Выполнить подвеску грозозащитных тросов в пролете между промежуточными опорами с пересечением железных дорог необщего пользования, ВЛ 35-110 кВ, автомобильных дорог, линий связи, ВЛ до 10 кВ | пролёт | 1 | 500 | 500 | 500
9. Демонтаж фундаментов, анкерных плит, ригелей
159 | Выполнить демонтаж сборных железобетонных неразъемных подножников под промежуточные свободностоящие опоры объемом до 0,6 м3 | м3 | 1 | 10000 | 10000 | 10000
160 | Выполнить демонтаж сборных железобетонных неразъемных подножников под промежуточные свободностоящие опоры объемом свыше 0,6 м3 до 2 м3 | м3 | 1 | 10000 | 10000 | 10000
161 | Выполнить демонтаж сборных железобетонных неразъемных подножников под промежуточные свободностоящие опоры объемом до 3 м3 | м3 | 1 | 10000 | 10000 | 10000
162 | Выполнить демонтаж сборных железобетонных неразъемных подножников под опоры с оттяжками объемом до 1 м3 | м3 | 1 | 10000 | 10000 | 10000
163 | Выполнить демонтаж сборных железобетонных неразъемных подножников под опоры с оттяжками объемом свыше до 2 м3 | м3 | 1 | 10000 | 10000 | 10000
164 | Выполнить демонтаж сборных железобетонных неразъемных подножников под опоры с оттяжками объемом до 2,5 м3 | м3 | 1 | 10000 | 10000 | 10000
165 | Выполнить демонтаж сборных железобетонных неразъемных подножников под анкерноугловые опоры объемом до 1,5 м3 | м3 | 1 | 10000 | 10000 | 10000
166 | Выполнить демонтаж сборных железобетонных неразъемных подножников под анкерноугловые опоры объемом до 3 м3 | м3 | 1 | 10000 | 10000 | 10000
167 | Выполнить демонтаж сборных железобетонных разъемных подножников под анкерноугловые опоры объемом до 5 м3 | м3 | 1 | 10000 | 10000 | 10000
168 | Выполнить демонтаж сборных железобетонных анкерных плит объемом до 0,5 м3 | м3 | 1 | 10000 | 10000 | 10000
169 | Выполнить демонтаж сборных железобетонных анкерных плит объемом до 1,5 м3 | м3 | 1 | 10000 | 10000 | 10000
170 | Выполнить демонтаж сборных железобетонных опорных и подкладочных плит объемом до 1,5 м3 | м3 | 1 | 10000 | 10000 | 10000
171 | Выполнить демонтаж сборных железобетонных ригелей к железобетонным опорам объемом до 0,1 м3 | м3 | 1 | 10000 | 10000 | 10000
172 | Выполнить демонтаж сборных железобетонных ригелей к железобетонным опорам объемом до 0,3 м3 | м3 | 1 | 10000 | 10000 | 10000
173 | Выполнить демонтаж сборных железобетонных ригелей к фундаментам объемом до 0,1 м3 | м3 | 1 | 10000 | 10000 | 10000
174 | Выполнить демонтаж сборных железобетонных ригелей к фундаментам объемом до 0,2 м3 | м3 | 1 | 10000 | 10000 | 10000
175 | Выполнить демонтаж монолитных железобетонных фундаментов из тяжелого бетона, приготавливаемого на строительной площадке, обьемом до 25м3 | м3 | 1 | 10000 | 10000 | 10000
176 | Выполнить демонтаж монолитных железобетонных фундаментов из тяжелого бетона, приготавливаемого на строительной площадке, обьемом свыше 25м3 | м3 | 1 | 10000 | 10000 | 10000
10. Установка фундаментов, анкерных плит, ригелей
177 | Выполнить установку сборных железобетонных неразъемных подножников под промежуточные свободностоящие опоры объемом до 0,6 м3 | м3 | 1 | 10000 | 10000 | 10000
178 | Выполнить установку сборных железобетонных неразъемных подножников под промежуточные свободностоящие опоры объемом до 2 м3 | м3 | 1 | 10000 | 10000 | 10000
179 | Выполнить установку сборных железобетонных неразъемных подножников под промежуточные свободностоящие опоры объемом до 3 м3 | м3 | 1 | 10000 | 10000 | 10000
180 | Выполнить установку сборных железобетонных неразъемных подножников под опоры с оттяжками объемом до 1 м3 | м3 | 1 | 10000 | 10000 | 10000
181 | Выполнить установку сборных железобетонных неразъемных подножников под опоры с оттяжками объемом до 2 м3 | м3 | 1 | 10000 | 10000 | 10000
182 | Выполнить установку сборных железобетонных неразъемных подножников под опоры с оттяжками объемом до 2,5 м3 | м3 | 1 | 10000 | 10000 | 10000
183 | Выполнить установку сборных железобетонных неразъемных подножников под анкерноугловые опоры объемом до 1,5 м3 | м3 | 1 | 10000 | 10000 | 10000
184 | Выполнить установку сборных железобетонных неразъемных подножников под анкерноугловые опоры объемом до 3 м3 | м3 | 1 | 10000 | 10000 | 10000
185 | Выполнить установку сборных железобетонных разъемных подножников под анкерноугловые опоры объемом до 5 м3 | м3 | 1 | 10000 | 10000 | 10000
186 | Выполнить установку сборных железобетонных анкерных плит объемом до 0,5 м3 | м3 | 1 | 10000 | 10000 | 10000
187 | Выполнить установку сборных железобетонных анкерных плит объемом до 1,5 м3 | м3 | 1 | 10000 | 10000 | 10000
188 | Выполнить установку сборных железобетонных опорных и подкладочных плит объемом до 1,5 м3 | м3 | 1 | 10000 | 10000 | 10000
189 | Выполнить установку сборных железобетонных ригелей к железобетонным опорам объемом до 0,1 м3 | м3 | 1 | 10000 | 10000 | 10000
190 | Выполнить установку сборных железобетонных ригелей к железобетонным опорам объемом до 0,3 м3 | м3 | 1 | 10000 | 10000 | 10000
191 | Выполнить установку сборных железобетонных ригелей к фундаментам объемом до 0,1 м3 | м3 | 1 | 10000 | 10000 | 10000
192 | Выполнить установку сборных железобетонных ригелей к фундаментам объемом до 0,2 м3 | м3 | 1 | 10000 | 10000 | 10000
193 | Выполнить устройство монолитных железобетонных фундаментов из тяжелого бетона, приготавливаемого на строительной площадке, обьемом до 25м3 | м3 | 1 | 10000 | 10000 | 10000
194 | Выполнить устройство монолитных железобетонных фундаментов из тяжелого бетона, приготавливаемого на строительной площадке, обьемом свыше 25м3 | м3 | 1 | 10000 | 10000 | 10000
11. Демонтаж и монтаж металлических фундаментов многогранных опор ВЛ 35-220 кВ
195 | Выполнить демонтаж металлического фундамента массой до 5 т под многогранные опоры | шт | 1 | 2000 | 2000 | 2000
196 | Выполнить установку металлического фундамента массой до 5 т под многогранные опоры | шт | 1 | 2000 | 2000 | 2000
12. Демонтаж железобетонных одно- и двухцепных опор
197 | Выполнить демонтаж железобетонных центрифугированных опор промежуточных, свободностоящих одностоечных, одноцепных объемом до 2 м3 | м3 | 1 | 1000 | 1000 | 1000
198 | Выполнить демонтаж железобетонных центрифугированных опор, промежуточных, свободностоящих одностоечных, одноцепных объемом свыше 2 м3 до 3 м3 | м3 | 1 | 1000 | 1000 | 1000
199 | Выполнить демонтаж железобетонных центрифугированных опор промежуточных, свободностоящих одностоечных, двухцепных объемом до 2 м3 | м3 | 1 | 1000 | 1000 | 1000
200 | Выполнить демонтаж железобетонных центрифугированных опор промежуточных, свободностоящих одностоечных, двухцепных объемом свыше 2 м3 до 3 м3 | м3 | 1 | 1000 | 1000 | 1000
201 | Выполнить демонтаж железобетонных центрифугированных опор промежуточных, свободностоящих П-образных, одно- и двухцепных объемом до 5,6 м3 | м3 | 1 | 1000 | 1000 | 1000
202 | Выполнить демонтаж железобетонных центрифугированных опор, анкерноугловых, одноцепных на оттяжках одностоечных, объемом до 2,5 м3 | м3 | 1 | 1000 | 1000 | 1000
203 | Выполнить демонтаж железобетонных центрифугированных опор, анкерноугловых, одноцепных на оттяжках одностоечных, объемом свыше 2,5 м3 до 3 м3 | м3 | 1 | 1000 | 1000 | 1000
204 | Выполнить демонтаж железобетонных центрифугированных опор, анкерноугловых, одноцепных на оттяжках трехстоечных, объемом до 8 м3 | м3 | 1 | 1000 | 1000 | 1000
205 | Выполнить демонтаж железобетонных центрифугированных опор промежуточных, свободностоящих, одно- и двухцепных объемом до 2 м3 | м3 | 1 | 1000 | 1000 | 1000
13. Установка одно- и двухцепных железобетонных опор в пробуренные котлованы
206 | Выполнить установку железобетонных центрифугированных опор промежуточных, свободностоящих одностоечных, одноцепных объемом до 2 м3 | м3 | 1 | 1000 | 1000 | 1000
207 | Выполнить установку железобетонных центрифугированных опор промежуточных, свободностоящих одностоечных, одноцепных объемом свыше 2 м3 до 3 м3 | м3 | 1 | 1000 | 1000 | 1000
208 | Выполнить установку железобетонных центрифугированных опор промежуточных, свободностоящих одностоечных, двухцепных объемом до 2 м3 | м3 | 1 | 1000 | 1000 | 1000
209 | Выполнить установку железобетонных центрифугированных опор промежуточных, свободностоящих одностоечных, двухцепных объемом свыше 2 м3 до 3 м3 | м3 | 1 | 1000 | 1000 | 1000
210 | Выполнить установку железобетонных центрифугированных опор промежуточных, свободностоящих П-образных, одно- и двухцепных объемом до 5,6 м3 | м3 | 1 | 1000 | 1000 | 1000
211 | Выполнить установку железобетонных центрифугированных опор, анкерноугловых, одноцепных на оттяжках одностоечных, объемом до 2,5 м3 | м3 | 1 | 1000 | 1000 | 1000
212 | Выполнить установку железобетонных центрифугированных опор, анкерноугловых, одноцепных на оттяжках одностоечных, объемом свыше 2,5 м3 до 3 м3 | м3 | 1 | 1000 | 1000 | 1000
213 | Выполнить установку железобетонных центрифугированных опор, анкерноугловых, одноцепных на оттяжках трехстоечных, объемом свыше 3 м3 до 8 м3 | м3 | 1 | 1000 | 1000 | 1000
214 | Выполнить установку железобетонных центрифугированных опор промежуточных, свободностоящих, одностоечных одно- и двухцепных, объемом до 2 м3 | м3 | 1 | 1000 | 1000 | 1000
14. Демонтаж металлических опор ВЛ 35-220 кВ
215 | Выполнить демонтаж стальных промежуточных свободностоящих одностоечных опор массой до 2 т | т | 1 | 10000 | 10000 | 10000
216 | Выполнить демонтаж стальных промежуточных свободностоящих одностоечных опор массой свыше 2 т до 4 т | т | 1 | 10000 | 10000 | 10000
217 | Выполнить демонтаж стальных промежуточных свободностоящих одностоечных опор массой свыше 4 т до 5 т | т | 1 | 10000 | 10000 | 10000
218 | Выполнить демонтаж стальных анкерноугловых свободностоящих одностоечных опор массой до 5 т | т | 1 | 10000 | 10000 | 10000
219 | Выполнить демонтаж стальных анкерноугловых свободностоящих одностоечных опор массой свыше 5 т до 15 т | т | 1 | 10000 | 10000 | 10000
15. Установка металлических многогранных опор ВЛ 35-220 кВ
220 | Выполнить установку стальных промежуточных свободностоящих одностоечных опор массой до 2 т | т | 1 | 10000 | 10000 | 10000
221 | Выполнить установку стальных промежуточных свободностоящих одностоечных опор массой свыше 2 т до 4 т | т | 1 | 10000 | 10000 | 10000
222 | Выполнить установку стальных промежуточных свободностоящих одностоечных опор массой свыше 4 т до 5 т | т | 1 | 10000 | 10000 | 10000
223 | Выполнить установку стальных анкерноугловых свободностоящих одностоечных опор массой до 5 т | т | 1 | 10000 | 10000 | 10000
224 | Выполнить установку стальных анкерноугловых свободностоящих одностоечных опор массой свыше 5 т до 15 т | т | 1 | 10000 | 10000 | 10000
16. Забивка вертикальных заземлителей
225 | Произвести забивку вертикальных заземлителей механизированным способом на глубину до 5 м | шт | 1 | 10000 | 10000 | 10000
226 | Произвести забивку вертикальных заземлителей вручную на глубину до 3 м | шт | 1 | 10000 | 10000 | 10000
17. Гидроизоляция фундаментов
227 | Произвести гидроизоляцию сборных железобетонных фундаментов ВЛ массой до 0,4 т | т | 1 | 10000 | 10000 | 10000
228 | Произвести гидроизоляцию сборных железобетонных фундаментов ВЛ массой свыше 0,4 т до 1 т | т | 1 | 10000 | 10000 | 10000
229 | Произвести гидроизоляцию сборных железобетонных фундаментов ВЛ массой свыше 1 т до 2 т | т | 1 | 10000 | 10000 | 10000
230 | Произвести гидроизоляцию сборных железобетонных фундаментов ВЛ массой свыше 2 т | т | 1 | 10000 | 10000 | 10000
231 | Произвести гидроизоляцию железобетонных центрифугированных опор ВЛ массой свыше 5 т | т | 1 | 10000 | 10000 | 10000
232 | Произвести гидроизоляцию металлических фандаментов за один раз | 100 м2 окрашиваемой поверхности | 0.01 | 100000 | 100000 | 100000
18. Работы на железобетонных опорах ВЛ 35-220 кВ
233 | Выполнить выправку железобетонной анкерной угловой опоры на оттяжках ВЛ напряжением 220кВ | 1 опора | 1 | 1000 | 1000 | 1000
234 | Выполнить выправку железобетонной анкерной угловой опоры на оттяжках ВЛ напряжением 110кВ | 1 опора | 1 | 1000 | 1000 | 1000
235 | Выполнить выправку железобетонной анкерной угловой опоры на оттяжках ВЛ напряжением 35кВ | 1 опора | 1 | 1000 | 1000 | 1000
236 | Выполнить выправку железобетонной промежуточной одностоечной опоры с оттяжкой ВЛ напряжением 220кВ | 1 опора | 1 | 1000 | 1000 | 1000
237 | Выполнить выправку железобетонной промежуточной одностоечной опоры с оттяжкой ВЛ напряжением 110кВ | 1 опора | 1 | 1000 | 1000 | 1000
238 | Выполнить выправку железобетонной промежуточной одностоечной опоры с оттяжкой ВЛ напряжением 35кВ | 1 опора | 1 | 1000 | 1000 | 1000
239 | Выполнить выправку железобетонной промежуточной одностоечной свободностоящей опоры при отклонении от вертикальной оси: вдоль линии ВЛ напряжением 220кВ | 1 опора | 1 | 1000 | 1000 | 1000
240 | Выполнить выправку железобетонной промежуточной одностоечной свободностоящей опоры при отклонении от вертикальной оси: вдоль линии ВЛ напряжением 110кВ | 1 опора | 1 | 1000 | 1000 | 1000
241 | Выполнить выправку железобетонной промежуточной одностоечной свободностоящей опоры при отклонении от вертикальной оси: вдоль линии ВЛ напряжением 35кВ | 1 опора | 1 | 1000 | 1000 | 1000
242 | Выполнить выправку железобетонной промежуточной одностоечной свободностоящей опоры при отклонении от вертикальной оси: поперек линии ВЛ напряжением 220кВ | 1 опора | 1 | 1000 | 1000 | 1000
243 | Выполнить выправку железобетонной промежуточной одностоечной свободностоящей опоры при отклонении от вертикальной оси: поперек линии ВЛ напряжением 110кВ | 1 опора | 1 | 1000 | 1000 | 1000
244 | Выполнить выправку железобетонной промежуточной одностоечной свободностоящей опоры при отклонении от вертикальной оси: поперек линии ВЛ напряжением 35кВ | 1 опора | 1 | 1000 | 1000 | 1000
245 | Выполнить замену тросовой оттяжки железобетонной промежуточной одностоечной опоры ВЛ напряжением 220кВ | 1 оттяжка | 1 | 1000 | 1000 | 1000
246 | Выполнить замену тросовой оттяжки железобетонной промежуточной одностоечной опоры ВЛ напряжением 110кВ | 1 оттяжка | 1 | 1000 | 1000 | 1000
247 | Выполнить замену тросовой оттяжки железобетонной промежуточной одностоечной опоры ВЛ напряжением 35кВ | 1 оттяжка | 1 | 1000 | 1000 | 1000
248 | Выполнить ремонт контура заземления железобетонной опоры | 1 опора | 1 | 1000 | 1000 | 1000
19. Работы на металлических опорах ВЛ 35-220 кВ
249 | Выполнить замену троссовой оттяжки металлической промежуточной опоры ВЛ напряжением 220 кВ | 1 оттяжка | 1 | 1000 | 1000 | 1000
250 | Выполнить восстановление обрешетки металлической опоры | 100 кг металлоконструкций | 0.01 | 10000 | 10000 | 10000
251 | Выполнить раскерновку (обварку) болтов на металлической опоре | 10 болтов | 0.1 | 100000 | 100000 | 100000
20.Замена плашечного петлевого зажима, гасителей вибрации ВЛ 35-110 кВ
252 | Выполнить замену плашечного, петлевого зажима в шлейфе на анкерной опоре ВЛ напряжением 220 кВ | 1 зажим | 1 | 10000 | 10000 | 10000
253 | Выполнить замену плашечного, петлевого зажима в шлейфе на анкерной опоре ВЛ напряжением 110 кВ | 1 зажим | 1 | 10000 | 10000 | 10000
254 | Выполнить замену плашечного, петлевого зажима в шлейфе на анкерной опоре ВЛ напряжением 35 кВ | 1 зажим | 1 | 10000 | 10000 | 10000
21. Замена дефектных стеклянных изоляторов на ВЛ 35-220 кВ
255 | Произвести замену стеклянного изолятора на промежуточной опоре ВЛ 220 кВ | 1 изолятор | 1 | 100000 | 100000 | 100000
256 | Произвести замену стеклянного изолятора на промежуточной опоре ВЛ 110 кВ | 1 изолятор | 1 | 100000 | 100000 | 100000
257 | Произвести замену стеклянного изолятора на промежуточной опоре ВЛ 35 кВ | 1 изолятор | 1 | 100000 | 100000 | 100000
258 | Произвести замену стеклянного изолятора на анкерной опоре ВЛ 220 кВ | 1 изолятор | 1 | 100000 | 100000 | 100000
259 | Произвести замену стеклянного изолятора на анкерной опоре ВЛ 110 кВ | 1 изолятор | 1 | 100000 | 100000 | 100000
260 | Произвести замену стеклянного изолятора на анкерной опоре ВЛ 35 кВ | 1 изолятор | 1 | 100000 | 100000 | 100000
22. Замена дефектных фарфоровых изоляторов ВЛ 35-220 кВ
261 | Произвести замену фарфорового изолятора на промежуточной опоре ВЛ 220 кВ | 1 изолятор | 1 | 100000 | 100000 | 100000
262 | Произвести замену фарфорового изолятора на промежуточной опоре ВЛ 110 кВ | 1 изолятор | 1 | 100000 | 100000 | 100000
263 | Произвести замену фарфорового изолятора на промежуточной опоре ВЛ 35 кВ | 1 изолятор | 1 | 100000 | 100000 | 100000
264 | Произвести замену фарфорового изолятора на анкерной опоре ВЛ 220 кВ | 1 изолятор | 1 | 100000 | 100000 | 100000
265 | Произвести замену фарфорового изолятора на анкерной опоре ВЛ 110 кВ | 1 изолятор | 1 | 100000 | 100000 | 100000
266 | Произвести замену фарфорового изолятора на анкерной опоре ВЛ 35 кВ | 1 изолятор | 1 | 100000 | 100000 | 100000
23. Замена гирлянды подвесных изоляторов ВЛ 35-220 кВ
267 | Произвести замену гирлянды подвесных изоляторов на изоляторы другого типа на промежуточной опоре ВЛ 220 кВ | 1 гирлянда | 1 | 10000 | 10000 | 10000
268 | Произвести замену гирлянды подвесных изоляторов на изоляторы другого типа на промежуточной опоре ВЛ 110 кВ | 1 гирлянда | 1 | 10000 | 10000 | 10000
269 | Произвести замену гирлянды подвесных изоляторов на изоляторы другого типа на промежуточной опоре ВЛ 35 кВ | 1 гирлянда | 1 | 10000 | 10000 | 10000
270 | Произвести замену гирлянды подвесных изоляторов на изоляторы другого типа на анкерной опоре ВЛ 220 кВ | 1 гирлянда | 1 | 10000 | 10000 | 10000
271 | Произвести замену гирлянды подвесных изоляторов на изоляторы другого типа на анкерной опоре ВЛ 110 кВ | 1 гирлянда | 1 | 10000 | 10000 | 10000
272 | Произвести замену гирлянды подвесных изоляторов на изоляторы другого типа на анкерной опоре ВЛ 35 кВ | 1 гирлянда | 1 | 10000 | 10000 | 10000
24. Замена изоляторов грозозащитного троса на ВЛ 110-220 кВ
273 | Произвести замену изолятора грозозащитного троса на промежуточной опоре ВЛ 220 кВ | 1 изолятор | 1 | 10000 | 10000 | 10000
274 | Произвести замену изолятора грозозащитного троса на промежуточной опоре ВЛ 110 кВ | 1 изолятор | 1 | 10000 | 10000 | 10000
275 | Произвести замену изолятора грозозащитного троса на анкерной опоре ВЛ 220 кВ | 1 изолятор | 1 | 10000 | 10000 | 10000
276 | Произвести замену изолятора грозозащитного троса на анкерной опоре ВЛ 110 кВ | 1 изолятор | 1 | 10000 | 10000 | 10000
25. Прочие работы на ВЛ 35-220 кВ
25.1. Прочие работы
277 | Выполнить замену поддерживающего зажима на проводе ВЛ 35 кВ | 1 зажим | 1 | 10000 | 10000 | 10000
278 | Выполнить замену поддерживающего зажима на проводе ВЛ 110 кВ | 1 зажим | 1 | 10000 | 10000 | 10000
279 | Выполнить замену поддерживающего зажима на проводе ВЛ 220 кВ | 1 зажим | 1 | 10000 | 10000 | 10000
280 | Выполнить выправку поддерживающей подвески на опоре ВЛ 35 кВ | 1 подвеска | 1 | 10000 | 10000 | 10000
281 | Выполнить выправку поддерживающей подвески на опоре ВЛ 110 кВ | 1 подвеска | 1 | 10000 | 10000 | 10000
282 | Выполнить выправку поддерживающей подвески на опоре ВЛ 220 кВ | 1 подвеска | 1 | 10000 | 10000 | 10000
283 | Выполнить замену элемента сцепной арматуры в поддерживающей подвеске на промежуточной опоре ВЛ 35 кВ | 1 элемент | 1 | 10000 | 10000 | 10000
284 | Выполнить замену элемента сцепной арматуры в поддерживающей подвеске на промежуточной опоре ВЛ 110 кВ | 1 элемент | 1 | 10000 | 10000 | 10000
285 | Выполнить замену элемента сцепной арматуры в поддерживающей подвеске на промежуточной опоре ВЛ 220 кВ | 1 элемент | 1 | 10000 | 10000 | 10000
286 | Выполнить замену элемента сцепной арматуры в поддерживающей подвеске грозозащитного троса ВЛ 110 кВ | 1 элемент | 1 | 10000 | 10000 | 10000
287 | Выполнить замену элемента сцепной арматуры в поддерживающей подвеске грозозащитного троса ВЛ 220 кВ | 1 элемент | 1 | 10000 | 10000 | 10000
25.2. Прочие работы
288 | Выполнить демонтаж стальных траверс порталов массой до 0,2 т | т | 1 | 100000 | 100000 | 100000
289 | Выполнить установку стальных траверс порталов до 0,2 т | т | 1 | 100000 | 100000 | 100000
290 | Выполнить установку стальных лестниц на железные центрифугированные опоры | 1 т конструкций | 1 | 100000 | 100000 | 100000
291 | Выполнить установку стальных сварных молниеотводов и тросостоек массой до 0,2т | т | 1 | 100000 | 100000 | 100000
292 | Выполнить установку стальных болтовых молниеотводов и тросостоек массой до 0,6 т | т | 1 | 100000 | 100000 | 100000
293 | Произвести засыпку вручную траншей, пазух котлованов и ям, группа грунтов 1 | 100 м3 | 0.01 | 100000 | 100000 | 100000
294 | Выполнить устройство основания под фундаменты песчаного | м3 | 1 | 100000 | 100000 | 100000
295 | Выполнить устройство основания под фундаменты щебёночного | м3 | 1 | 100000 | 100000 | 100000
26. Погрузо-разгрузочные работы
296 | Выполнить погрузку и разгрузку вручную изоляторов стеклянных тарельчатых подвесных | т | 1 | 1000000 | 1000000 | 1000000
297 | Выполнить погрузку и разгрузку вручную линейной арматуры | т | 1 | 1000000 | 1000000 | 1000000
298 | Произвезти погрузку изделий из сборного железобетона, бетона, керамзитбетона массой до 5 т | 1 т груза | 1 | 1000000 | 1000000 | 1000000
299 | Произвезти погрузку изделий металлических (мет.опоры, траверсы, фундаменты и т.д.) | 1 т груза | 1 | 1000000 | 1000000 | 1000000
300 | Произвезти погрузку прочих материалов, деталей и конструкции (провод, грозотрос и т.д.) | 1 т груза | 1 | 1000000 | 1000000 | 1000000
301 | Произвезти погрузку мусора стротельного | 1 т груза | 1 | 1000000 | 1000000 | 1000000
302 | Произвести разгрузку изделий из сборного железобетона, бетона, керамзитбетона массой до 5 т | 1 т груза | 1 | 1000000 | 1000000 | 1000000
303 | Произвезти разгрузку изделий металлических (мет.опоры, траверсы, фундаменты и т.д.) | 1 т груза | 1 | 1000000 | 1000000 | 1000000
304 | Произвезти разгрузку прочих материалов, деталей и конструкции (провод, грозотрос и т.д.) | 1 т груза | 1 | 1000000 | 1000000 | 1000000
27. Перевозка грузов автомобильным транспортом
305 | Перевозка грузов I класса автомобилями бортовыми грузоподъемностью до 15 т на расстояние до 10 км | 1 т груза | 1 | 1000000 | 1000000 | 1000000
306 | Перевозка грузов I класса автомобилями бортовыми грузоподъемностью до 15 т на расстояние до 20 км | 1 т груза | 1 | 1000000 | 1000000 | 1000000
307 | Перевозка грузов I класса автомобилями бортовыми грузоподъемностью до 15 т на расстояние до 50 км | 1 т груза | 1 | 1000000 | 1000000 | 1000000
308 | Транспортировка грузов от склада до объекта ВЛ опоровозом | маш/ч | 1 | 1000000 | 1000000 | 1000000
309 | Произвести вывоз мусора контейнерами вместимостью 8 м3 | 1 контейнер | 1 | 1000000 | 1000000 | 1000000
310 | Произвести вывоз мусора контейнерами вместимостью 27 м3 | 1 контейнер | 1 | 1000000 | 1000000 | 1000000
28. Восстановление антикоррозийного покрытия металлических опор
28. 1. Восстановление антикоррозийного покрытия 1 тонны металлических опор ВЛ-220 кВ
311 | Выполнить очистку поверхности металлической опоры ВЛ 220кВ от ржавчины вручную | 1 т металлоконструкций | 1 | 1000000 | 1000000 | 1000000
312 | Нанесение состава для обезжиривания на поверхность опоры ВЛ напряжением 220кВ вручную | 1 т металлоконструкций | 1 | 1000000 | 1000000 | 1000000
313 | Окраска металлической опоры вручную: ВЛ напряжением 220кВ | 1 т металлоконструкций | 1 | 1000000 | 1000000 | 1000000
28.2. Восстановление антикоррозийного покрытия 1 тонны металлических опор ВЛ-110 кВ
314 | Выполнить очистку поверхности металлической опоры ВЛ 110кВ от ржавчины вручную | 1 т металлоконструкций | 1 | 1000000 | 1000000 | 1000000
315 | Нанесение состава для обезжиривания на поверхность опоры ВЛ напряжением 110кВ вручную | 1 т металлоконструкций | 1 | 1000000 | 1000000 | 1000000
316 | Окраска металлической опоры вручную: ВЛ напряжением 110кВ | 1 т металлоконструкций | 1 | 1000000 | 1000000 | 1000000
28.3. Восстановление антикоррозийного покрытия 1 тонны металлических опор ВЛ-35 кВ
317 | Выполнить очистку поверхности металлической опоры ВЛ 35кВ от ржавчины вручную | 1 т металлоконструкций | 1 | 1000000 | 1000000 | 1000000
318 | Нанесение состава для обезжиривания на поверхность опоры ВЛ напряжением 35кВ вручную | 1 т металлоконструкций | 1 | 1000000 | 1000000 | 1000000
319 | Окраска металлической опоры вручную: ВЛ напряжением 35кВ | 1 т металлоконструкций | 1 | 1000000 | 1000000 | 1000000
29. Установка спиральных защитных ограждений на 1 опору ВЛ 35-220 кВ
320 | Выполнить установку ограждения и козырька из спиралей армированной колючей ленты АКЛ типа "Репейник", установка козырька высотой до 1 м по существующему ограждению | 100 м ограждения и козырька | 0.01 | 1000000 | 1000000 | 1000000
30. Устройство временных дорог
321 | Выполнить разработку грунта с погрузкой на автомобили-самосвалы экскаваторами с ковшом вместимостью 1 (1-1,2) м3, группа грунтов 2 | 1000 м3 грунта | 0.001 | 1000000 | 1000000 | 1000000
322 | Выполнить разработку грунта с перемещением до 10 м бульдозерами мощностью 59 кВт (80 л.с.), группа грунтов 2 | 1000 м3 | 0.001 | 1000000 | 1000000 | 1000000
323 | Выполнить разработку грунта с перемещением до 10 м бульдозерами мощностью 79 кВт (108 л.с.), группа грунтов 2 | 1000 м3 | 0.001 | 1000000 | 1000000 | 1000000
324 | Перемещение грунта бульдозерами мощностью 59 кВт (80 л.с.), группа грунтов 2, на расстояние свыше 10 м на каждые последующие 10 м | 1000 м3 | 0.001 | 1000000 | 1000000 | 1000000
325 | Перемещение грунта бульдозерами мощностью 79 кВт (108 л.с.), группа грунтов 2, на расстояние свыше 10 м на каждые последующие 10 м | 1000 м3 | 0.001 | 1000000 | 1000000 | 1000000
326 | Выполнить планировочные работы бульдозерами мощностью 59 кВт (80 л.с.) | 1000 м2 | 0.001 | 1000000 | 1000000 | 1000000
327 | Выполнить планировочные работы бульдозерами мощностью 79 кВт (108 л.с.) | 1000 м2 | 0.001 | 1000000 | 1000000 | 1000000
328 | Возвести насыпь из резервов экскаваторами "драглайн" с ковшом вместимостью 0,65 м3, группа грунтов 2 | 1000 м3 | 0.001 | 1000000 | 1000000 | 1000000
329 | Выполнить работы по возведению дорожных насыпей бульдозерами с перемещением грунта до 20 м, группа грунтов 2 | 1000 м3 | 0.001 | 1000000 | 1000000 | 1000000
330 | Выполнить работы по возведению дорожных насыпей бульдозерами с перемещением грунта на расстояние свыше 20 м на каждые последующие 10 м | 1000 м3 | 0.001 | 1000000 | 1000000 | 1000000
331 | Выполнить устройство дорог из сборных железобетонных плит площадью до 3 м2 | 100 м3 | 0.01 | 1000000 | 1000000 | 1000000
332 | Выполнить разборку дорог из сборных железобетонных плит площадью до 3 м2 | 100 м3 | 0.01 | 1000000 | 1000000 | 1000000
333 | Выполнить устройство дорог из сборных железобетонных плит площадью более 3 м2 | 100 м3 | 0.01 | 1000000 | 1000000 | 1000000
334 | Выполнить разборку дорог из сборных железобетонных плит площадью более 3 м2 | 100 м3 | 0.01 | 1000000 | 1000000 | 1000000
335 | Выполнить устройство временных колейных дорог из сборных железобетонных плит | км | 0.001 | 1000000 | 1000000 | 1000000
336 | Выполнить разборку временных колейных дорог из сборных железобетонных плит | км | 0.001 | 1000000 | 1000000 | 1000000
31. Земляные работы
337 | Выполнить работы по бурению котлованов на глубину до 3м, группа грунтов 1 | шт | 1 | 10000 | 10000 | 10000
338 | Выполнить работы по бурению котлованов на глубину до 3 м, группа грунтов 2 | шт | 1 | 10000 | 10000 | 10000
339 | Выполнить работы по бурению котлованов на глубину до 4 м, группа грунтов 1 | шт | 1 | 10000 | 10000 | 10000
340 | Выполнить работы по бурению котлованов на глубину до 4 м, группа грунтов 2 | шт | 1 | 10000 | 10000 | 10000
341 | Выполнить работы по бурению котлованов на глубину свыше 4 м на каждый последующий 1 м | шт | 1 | 10000 | 10000 | 10000
342 | Выполнить работы по бурению котлованов на глубину свыше 4 м на каждый последующий 1 м | шт | 1 | 10000 | 10000 | 10000
343 | Выполнить разработку грунта в траншеях глубиной до 2 м без креплений с откосами вручную, группа грунтов 2 | 100 м3 | 0.01 | 10000 | 10000 | 10000
344 | Выполнить работы по копанию ям вручную без креплений для стоек и столбов без откосов глубиной до 0,7 м, группа грунтов 2 | 100 м3 | 0.01 | 10000 | 10000 | 10000
345 | Выполнить работы по копанию ям вручную без креплений для стоек и столбов с откосами глубиной до 1,5 м, группа грунтов 2 | 100 м3 | 0.01 | 10000 | 10000 | 10000
346 | Произвести засыпку траншей, пазух котлованов и ям вручную, группа грунтов 1 | 100 м3 грунта | 0.01 | 10000 | 10000 | 10000
347 | Выполнить работы по разработке грунта в отвал экскаваторами "драглайн" или "обратная лопата" с ковшом вместимостью 1(1-1,2)м3, группа грунтов 2 | 1000 м3 | 0.001 | 10000 | 10000 | 10000
348 | Выполнить работы по разработке грунта в отвал экскаваторами "драглайн" или "обратная лопата" с ковшом вместимостью 0,65(0,5-1)м3, группа грунтов 2 | 1000 м3 | 0.001 | 10000 | 10000 | 10000
349 | Выполнить работы по разработке грунта в отвал экскаваторами "драглайн" или "обратная лопата" с ковшом вместимостью 0,5(0,5-0,63)м3, группа грунтов 2 | 1000 м3 | 0.001 | 10000 | 10000 | 10000
350 | Выполнить работы по разработке грунта в отвал экскаваторами "драглайн" или "обратная лопата" с ковшом вместимостью 0,4(0,3-0,45)м3, группа грунтов 2 | 1000 м3 | 0.001 | 10000 | 10000 | 10000
351 | Произвести засыпку траншей и котлованов с перемещением грунта до 5 м бульдозерами мощностью 59 кВт (80 л.с.) , группа грунтов 1 | 1000 м3 | 0.001 | 10000 | 10000 | 10000
352 | Произвести засыпку траншей и котлованов с перемещением грунта до 5 м бульдозерами мощностью 79 кВт (108 л.с.), группа грунтов 1 | 1000 м3 | 0.001 | 10000 | 10000 | 10000
353 | Перемещение грунта бульдозером мощностью 59 кВт (80 л.с.), группа грунтов 1, на расстояние свыше 5 м, на каждые последующие 5 м | 1000 м3 | 0.001 | 10000 | 10000 | 10000
354 | Перемещение грунта бульдозером мощностью 79 кВт (108 л.с.), группа грунтов 1, на расстояние свыше 5 м, на каждые последующие 5 м | 1000 м3 | 0.001 | 10000 | 10000 | 10000
355 | Выполнить уплотнение грунта пневматическими трамбовками, группа грунтов 1-2 | 100 м3 | 0.01 | 10000 | 10000 | 10000
32. Работы на трассе
32.1. Валка и разделка угрожающих падением на провода деревьев
356 | Произвести валку деревьев, угрожающих падением на провода ВЛ бензопилой; деревья диаметром ствола на расстоянии 1 м от земли, мм 100-150 мм | 1 ДЕРЕВО | 1 | 100000 | 100000 | 100000
357 | Произвести валку деревьев, угрожающих падением на провода ВЛ бензопилой; деревья диаметром ствола на расстоянии 1 м от земли 150-200 мм | 1 ДЕРЕВО | 1 | 100000 | 100000 | 100000
358 | Произвести валку деревьев, угрожающих падением на провода ВЛ бензопилой; деревья диаметром ствола на расстоянии 1 м от земли 250-400 мм | 1 ДЕРЕВО | 1 | 100000 | 100000 | 100000
359 | Произвести валку деревьев, угрожающих падением на провода ВЛ бензопилой; деревья диаметром ствола на расстоянии 1 м от земли более 400 мм | 1 ДЕРЕВО | 1 | 100000 | 100000 | 100000
32.2. Трелевка спиленных деревьев по раскорчеванной просеке
360 | Выполнить трелевку древесины на расстояние до 300 м трактором мощностью 59 кВт (80л.с.) диаметр стволов до 20см | 100 хлыстов | 0.01 | 100000 | 100000 | 100000
361 | Выполнить трелевку древесины на расстояние до 300 м трактором мощностью 59 кВт (80 л.с.) диаметр стволов свыше 20см до 30см | 100 хлыстов | 0.01 | 100000 | 100000 | 100000
362 | Выполнить трелевку древесины на расстояние до 300 м трактором мощностью 59 кВт (80л.с.) диаметр стволов свыше 30см | 100 хлыстов | 0.01 | 100000 | 100000 | 100000
32.3. Трелевка спиленных деревьев по нераскорчеванной просеке
363 | Выполнить трелевку древесины на расстояние до 300 м трактором мощностью 59 кВт (80 л.с.) диаметр стволов до 20см | 100 хлыстов | 0.01 | 100000 | 100000 | 100000
364 | Выполнить трелевку древесины на расстояние до 300 м трактором мощностью 59 кВт (80 л.с.) диаметр стволов свыше 20см до 30см | 100 хлыстов | 0.01 | 100000 | 100000 | 100000
365 | Выполнить трелевку древесины на расстояние до 300 м трактором мощностью 59 кВт (80 л.с.) диаметр стволов свыше 30см | 100 хлыстов | 0.01 | 100000 | 100000 | 100000
32.4 Комплекс работ по расчистке трассы для ВЛ от ДКР с утилизацией порубочных остатков методом дробления
366 | Выполнить комплекс работ по расчистке трассы от ДКР при средней заросли с утилизацией порубочных остатков методом дробления | 1 ГА | 1 | 100000 | 100000 | 100000
32.5. Обрезка крон деревьев
367 | Выполнить обрезку крон деревьев (с использованием автогидроподъёмника) | 1 дерево | 1 | 100000 | 100000 | 100000
33. Замена гасителей вибрации
368 | Произвести замену гасителя вибрации на проводе ВЛ напряжением 35 кВ | 1 гаситель вибрации | 1 | 100000 | 100000 | 100000
369 | Произвести замену гасителя вибрации на проводе ВЛ напряжением 110 кВ | 1 гаситель вибрации | 1 | 100000 | 100000 | 100000
370 | Произвести замену гасителя вибрации на проводе ВЛ напряжением 220 кВ | 1 гаситель вибрации | 1 | 100000 | 100000 | 100000
371 | Произвести замену гасителя вибрации на грозащитном тросе ВЛ напряжением 35 кВ | 1 гаситель вибрации | 1 | 100000 | 100000 | 100000
372 | Произвести замену гасителя вибрации на грозащитном тросе ВЛ напряжением 110 кВ | 1 гаситель вибрации | 1 | 100000 | 100000 | 100000
373 | Произвести замену гасителя вибрации на грозащитном тросе ВЛ напряжением 220 кВ | 1 гаситель вибрации | 1 | 100000 | 100000 | 100000
СПРАВОЧНО:
1. Информация, для определения усреднённых объёмов выхода древесины:
| Диаметр ствола в см (включительно) | Примерный выход древесины на 1 дерево, м3
|  | Всего | Ствол | Ветки
| от 11 до 16 | 0.1 | 0.085 | 0.015
| от 16,1 до 24 | 0.2 | 0.1667 | 0.0333
| от 24,1 до 32 | 0.3714 | 0.3143 | 0.0571
| более 32,1 | 0.7368 | 0.6316 | 0.1052
2. Информация, для определения усреднённых объёмов (м3) древесины для утилизации штабеля: (a * b * c) * 0,6.
3. Информация, для определения усредненного выхода древесины с 1 га зарослей тонкомерного (подлеска с диаметром ствола до 11 см) средней густоты - 45 м3.
4. Расход антикоррозийного состава на 1 т металлической опоры (35-220 кВ) толщина сухого слоя 120 мкм - 8,932 кг.
Начальник службы ЛЭП |  |  | А.А. Маракин

## Перечень ед.стоим.видов раб (hidden)
Приложение № 2 к Техническому заданию
УТВЕРЖДАЮ
И.о.заместителя директора - главный инженер
филиала ПАО "Россети Московский регион"
Восточных электрических сетей
_____________С.С. Аксенов
"____"________________ 2021 г.
Перечень единичных стоимостей видов работ на неотложный и аварийно-восстановительный ремонт ВЛ 35-220 кВ для нужд филиала "ПАО Россети Московский регион" Восточных электрических сетей в 2022-2024 гг.
№ п/п | Наименование работ и затрат | Единица измер. | Количество единиц | Начальная (предельная) стоимость единицы работ в текущих ценах без учёта стоимости материалов 2022-2024гг., без учёта НДС, руб. | Начальная (предельная) стоимость единицы работ в текущих ценах без учёта стоимости материалов 2022-2024гг., с учётом НДС, руб. | *Справочно: Ориентировочный объем работ на 2022 г. | *Справочно: Ориентировочный объем работ на 2023 г. | *Справочно: Ориентировочный объем работ на 2024 г.
1 | 2 | 3 | 4 | 5 | 6 | 7 | 8 | 9
Цена за единицу неотложных и аварийно-восстановительных работ может быть изменена за счёт применения к единичным расценкам коэффициента 1,25 (к оплате труда за ненормированный рабочий день) и поправок, учитывающих усложнённые условия производства работ, исходя из конкретных условий проводимых работ, определяемых представителями Заказчика совместно с исполнителем работ. При этом, усложняющие факторы должны быть указаны в ведомости дефектов. Данные условия не распространяются на раздел 32.4, в котором цены за единицу видов работ являются предельными и изменению не подлежат.
1. Замена провода на одноцепных опорах (3 провода) на ВЛ 35-220 кВ без пересечений с препятствиями
1 | Выполнить демонтаж проводов ВЛ 35 кВ сечением до 70 мм2 без пересечений с препятствиями при длине анкерного пролета до 1 км (3 провода) | км | 1 |  | 0 | 1000 | 1000 | 1000
2 | Выполнить подвеску проводов ВЛ 35 кВ сечением до 70 мм2 без пересечений с препятствиями при длине анкерного пролета до 1 км (3 провода) | км | 1 |  | 0 | 1000 | 1000 | 1000
3 | Выполнить демонтаж проводов ВЛ 35 кВ сечением до 70 мм2 без пересечений с препятствиями при длине анкерного пролета свыше 1 км (3 провода) | км | 1 |  | 0 | 1000 | 1000 | 1000
4 | Выполнить подвеску проводов ВЛ 35 кВ сечением до 70 мм2 без пересечений с препятствиями при длине анкерного пролета свыше 1 км (3 провода) | км | 1 |  | 0 | 1000 | 1000 | 1000
5 | Выполнить демонтаж проводов ВЛ 35 кВ сечением до 120 мм2 без пересечений с препятствиями при длине анкерного пролета до 1 км (3 провода) | км | 1 |  | 0 | 1000 | 1000 | 1000
6 | Выполнить подвеску проводов ВЛ 35 кВ сечением до 120 мм2 без пересечений с препятствиями при длине анкерного пролета до 1 км (3 провода) | км | 1 |  | 0 | 1000 | 1000 | 1000
7 | Выполнить демонтаж проводов ВЛ 35 кВ сечением до 120 мм2 без пересечений с препятствиями при длине анкерного пролета свыше 1 км (3 провода) | км | 1 |  | 0 | 1000 | 1000 | 1000
8 | Выполнить подвеску проводов ВЛ 35 кВ сечением до 120 мм2 без пересечений с препятствиями при длине анкерного пролета свыше 1 км (3 провода) | км | 1 |  | 0 | 1000 | 1000 | 1000
9 | Выполнить демонтаж проводов ВЛ 35 кВ сечением до 240 мм2 без пересечений с препятствиями при длине анкерного пролета до 1 км (3 провода) | км | 1 |  | 0 | 1000 | 1000 | 1000
10 | Выполнить подвеску проводов ВЛ 35 кВ сечением до 240 мм2 без пересечений с препятствиями при длине анкерного пролета до 1 км (3 провода) | км | 1 |  | 0 | 1000 | 1000 | 1000
11 | Выполнить демонтаж проводов ВЛ 35 кВ сечением до 240 мм2 без пересечений с препятствиями при длине анкерного пролета свыше 1 км (3 провода) | км | 1 |  | 0 | 1000 | 1000 | 1000
12 | Выполнить подвеску проводов ВЛ 35 кВ сечением до 240 мм2 без пересечений с препятствиями при длине анкерного пролета свыше 1 км (3 провода) | км | 1 |  | 0 | 1000 | 1000 | 1000
13 | Выполнить демонтаж проводов ВЛ 110 кВ сечением до 120 мм2 без пересечений с препятствиями при длине анкерного пролета до 1 км (3 провода) | км | 1 |  | 0 | 1000 | 1000 | 1000
14 | Выполнить подвеску проводов ВЛ 110 кВ сечением до 120 мм2 без пересечений с препятствиями при длине анкерного пролета до 1 км (3 провода) | км | 1 |  | 0 | 1000 | 1000 | 1000
15 | Выполнить демонтаж проводов ВЛ 110 кВ сечением до 120 мм2 без пересечений с препятствиями при длине анкерного пролета свыше 1 км (3 провода) | км | 1 |  | 0 | 1000 | 1000 | 1000
16 | Выполнить подвеску проводов ВЛ 110 кВ сечением до 120 мм2 без пересечений с препятствиями при длине анкерного пролета свыше 1 км (3 провода) | км | 1 |  | 0 | 1000 | 1000 | 1000
17 | Выполнить демонтаж проводов ВЛ 110 кВ сечением до 240 мм2 без пересечений с препятствиями при длине анкерного пролета до 1 км (3 провода) | км | 1 |  | 0 | 1000 | 1000 | 1000
18 | Выполнить подвеску проводов ВЛ 110 кВ сечением до 240 мм2 без пересечений с препятствиями при длине анкерного пролета до 1 км (3 провода) | км | 1 |  | 0 | 1000 | 1000 | 1000
19 | Выполнить демонтаж проводов ВЛ 110 кВ сечением до 240 мм2 без пересечений с препятствиями при длине анкерного пролета свыше 1 км (3 провода) | км | 1 |  | 0 | 1000 | 1000 | 1000
20 | Выполнить подвеску проводов ВЛ 110 кВ сечением до 240 мм2 без пересечений с препятствиями при длине анкерного пролета свыше 1 км (3 провода) | км | 1 |  | 0 | 1000 | 1000 | 1000
21 | Выполнить демонтаж проводов ВЛ 110 кВ сечением свыше 240 мм2 без пересечений с препятствиями при длине анкерного пролета до 1 км (3 провода) | км | 1 |  | 0 | 1000 | 1000 | 1000
22 | Выполнить подвеску проводов ВЛ 110 кВ сечением свыше 240 мм2 без пересечений с препятствиями при длине анкерного пролета до 1 км (3 провода) | км | 1 |  | 0 | 1000 | 1000 | 1000
23 | Выполнить демонтаж проводов ВЛ 110 кВ сечением свыше 240 мм2 без пересечений с препятствиями при длине анкерного пролета свыше 1 км (3 провода) | км | 1 |  | 0 | 1000 | 1000 | 1000
24 | Выполнить подвеску проводов ВЛ 110 кВ сечением свыше 240 мм2 без пересечений с препятствиями при длине анкерного пролета свыше 1 км (3 провода) | км | 1 |  | 0 | 1000 | 1000 | 1000
25 | Выполнить демонтаж проводов ВЛ 220 кВ сечением до 240 мм2 без пересечений с препятствиями при длине анкерного пролета до 1 км (3 провода) | км | 1 |  | 0 | 1000 | 1000 | 1000
26 | Выполнить подвеску проводов ВЛ 220 кВ сечением до 240 мм2 без пересечений с препятствиями при длине анкерного пролета до 1 км (3 провода) | км | 1 |  | 0 | 1000 | 1000 | 1000
27 | Выполнить демонтаж проводов ВЛ 220 кВ сечением до 240 мм2 без пересечений с препятствиями при длине анкерного пролета свыше 1 км (3 провода) | км | 1 |  | 0 | 1000 | 1000 | 1000
28 | Выполнить подвеску проводов ВЛ 220 кВ сечением до 240 мм2 без пересечений с препятствиями при длине анкерного пролета свыше 1 км (3 провода) | км | 1 |  | 0 | 1000 | 1000 | 1000
29 | Выполнить демонтаж проводов ВЛ 220 кВ сечением свыше 240 мм2 без пересечений с препятствиями при длине анкерного пролета до 1 км (3 провода) | км | 1 |  | 0 | 1000 | 1000 | 1000
30 | Выполнить подвеску проводов ВЛ 220 кВ сечением свыше 240 мм2 без пересечений с препятствиями при длине анкерного пролета до 1 км (3 провода) | км | 1 |  | 0 | 1000 | 1000 | 1000
31 | Выполнить демонтаж проводов ВЛ 220 кВ сечением свыше 240 мм2 без пересечений с препятствиями при длине анкерного пролета свыше 1 км (3 провода) | км | 1 |  | 0 | 1000 | 1000 | 1000
32 | Выполнить подвеску проводов ВЛ 220 кВ сечением свыше 240 мм2 без пересечений с препятствиями при длине анкерного пролета свыше 1 км (3 провода) | км | 1 |  | 0 | 1000 | 1000 | 1000
2. Замена провода на двухцепных опорах (6 проводов) ВЛ 35-220 кВ без пересечений с препятствиями
33 | Выполнить демонтаж проводов ВЛ 35 кВ сечением до 70 мм2 без пересечений с препятствиями при длине анкерного пролета до 1 км (6 проводов) | км | 1 |  | 0 | 1000 | 1000 | 1000
34 | Выполнить подвеску проводов ВЛ 35 кВ сечением до 70 мм2 без пересечений с препятствиями при длине анкерного пролета до 1 км (6 проводов) | км | 1 |  | 0 | 1000 | 1000 | 1000
35 | Выполнить демонтаж проводов ВЛ 35 кВ сечением до 70 мм2 без пересечений с препятствиями при длине анкерного пролета свыше 1 км (6 проводов) | км | 1 |  | 0 | 1000 | 1000 | 1000
36 | Выполнить подвеску проводов ВЛ 35 кВ сечением до 70 мм2 без пересечений с препятствиями при длине анкерного пролета свыше 1 км (6 проводов) | км | 1 |  | 0 | 1000 | 1000 | 1000
37 | Выполнить демонтаж проводов ВЛ 35 кВ сечением до 120 мм2 без пересечений с препятствиями при длине анкерного пролета до 1 км (6 проводов) | км | 1 |  | 0 | 1000 | 1000 | 1000
38 | Выполнить подвеску проводов ВЛ 35 кВ сечением до 120 мм2 без пересечений с препятствиями при длине анкерного пролета до 1 км (6 проводов) | км | 1 |  | 0 | 1000 | 1000 | 1000
39 | Выполнить демонтаж проводов ВЛ 35 кВ сечением до 120 мм2 без пересечений с препятствиями при длине анкерного пролета свыше 1 км (6 проводов) | км | 1 |  | 0 | 1000 | 1000 | 1000
40 | Выполнить подвеску проводов ВЛ 35 кВ сечением до 120 мм2 без пересечений с препятствиями при длине анкерного пролета свыше 1 км (6 проводов) | км | 1 |  | 0 | 1000 | 1000 | 1000
41 | Выполнить демонтаж проводов ВЛ 35 кВ сечением до 240 мм2 без пересечений с препятствиями при длине анкерного пролета до 1 км (6 проводов) | км | 1 |  | 0 | 1000 | 1000 | 1000
42 | Выполнить подвеску проводов ВЛ 35 кВ сечением до 240 мм2 без пересечений с препятствиями при длине анкерного пролета до 1 км (6 проводов) | км | 1 |  | 0 | 1000 | 1000 | 1000
43 | Выполнить демонтаж проводов ВЛ 35 кВ сечением до 240 мм2 без пересечений с препятствиями при длине анкерного пролета свыше 1 км (6 проводов) | км | 1 |  | 0 | 1000 | 1000 | 1000
44 | Выполнить подвеску проводов ВЛ 35 кВ сечением до 240 мм2 без пересечений с препятствиями при длине анкерного пролета свыше 1 км (6 проводов) | км | 1 |  | 0 | 1000 | 1000 | 1000
45 | Выполнить демонтаж проводов ВЛ 110 кВ сечением до 120 мм2 без пересечений с препятствиями при длине анкерного пролета до 1 км (6 проводов) | км | 1 |  | 0 | 1000 | 1000 | 1000
46 | Выполнить подвеску проводов ВЛ 110 кВ сечением до 120 мм2 без пересечений с препятствиями при длине анкерного пролета до 1 км (6 проводов) | км | 1 |  | 0 | 1000 | 1000 | 1000
47 | Выполнить демонтаж проводов ВЛ 110 кВ сечением до 120 мм2 без пересечений с препятствиями при длине анкерного пролета свыше 1 км (6 проводов) | км | 1 |  | 0 | 1000 | 1000 | 1000
48 | Выполнить подвеску проводов ВЛ 110 кВ сечением до 120 мм2 без пересечений с препятствиями при длине анкерного пролета свыше 1 км (6 проводов) | км | 1 |  | 0 | 1000 | 1000 | 1000
49 | Выполнить демонтаж проводов ВЛ 110 кВ сечением до 240 мм2 без пересечений с препятствиями при длине анкерного пролета до 1 км (6 проводов) | км | 1 |  | 0 | 1000 | 1000 | 1000
50 | Выполнить подвеску проводов ВЛ 110 кВ сечением до 240 мм2 без пересечений с препятствиями при длине анкерного пролета до 1 км (6 проводов) | км | 1 |  | 0 | 1000 | 1000 | 1000
51 | Выполнить демонтаж проводов ВЛ 110 кВ сечением до 240 мм2 без пересечений с препятствиями при длине анкерного пролета свыше 1 км (6 проводов) | км | 1 |  | 0 | 1000 | 1000 | 1000
52 | Выполнить подвеску проводов ВЛ 110 кВ сечением до 240 мм2 без пересечений с препятствиями при длине анкерного пролета свыше 1 км (6 проводов) | км | 1 |  | 0 | 1000 | 1000 | 1000
53 | Выполнить демонтаж проводов ВЛ 110 кВ сечением свыше 240 мм2 без пересечений с препятствиями при длине анкерного пролета до 1 км (6 проводов) | км | 1 |  | 0 | 1000 | 1000 | 1000
54 | Выполнить подвеску проводов ВЛ 110 кВ сечением свыше 240 мм2 без пересечений с препятствиями при длине анкерного пролета до 1 км (6 проводов) | км | 1 |  | 0 | 1000 | 1000 | 1000
55 | Выполнить демонтаж проводов ВЛ 110 кВ сечением свыше 240 мм2 без пересечений с препятствиями при длине анкерного пролета свыше 1 км (6 проводов) | км | 1 |  | 0 | 1000 | 1000 | 1000
56 | Выполнить подвеску проводов ВЛ 110 кВ сечением свыше 240 мм2 без пересечений с препятствиями при длине анкерного пролета свыше 1 км (6 проводов) | км | 1 |  | 0 | 1000 | 1000 | 1000
57 | Выполнить демонтаж проводов ВЛ 220 кВ сечением до 240 мм2 без пересечений с препятствиями при длине анкерного пролета до 1 км (6 проводов) | км | 1 |  | 0 | 1000 | 1000 | 1000
58 | Выполнить подвеску проводов ВЛ 220 кВ сечением до 240 мм2 без пересечений с препятствиями при длине анкерного пролета до 1 км (6 проводов) | км | 1 |  | 0 | 1000 | 1000 | 1000
59 | Выполнить демонтаж проводов ВЛ 220 кВ сечением до 240 мм2 без пересечений с препятствиями при длине анкерного пролета свыше 1 км (6 проводов) | км | 1 |  | 0 | 1000 | 1000 | 1000
60 | Выполнить подвеску проводов ВЛ 220 кВ сечением до 240 мм2 без пересечений с препятствиями при длине анкерного пролета свыше 1 км (6 проводов) | км | 1 |  | 0 | 1000 | 1000 | 1000
61 | Выполнить демонтаж проводов ВЛ 220 кВ сечением свыше 240 мм2 без пересечений с препятствиями при длине анкерного пролета до 1 км (6 проводов) | км | 1 |  | 0 | 1000 | 1000 | 1000
62 | Выполнить подвеску проводов ВЛ 220 кВ сечением свыше 240 мм2 без пересечений с препятствиями при длине анкерного пролета до 1 км (6 проводов) | км | 1 |  | 0 | 1000 | 1000 | 1000
63 | Выполнить демонтаж проводов ВЛ 220 кВ сечением свыше 240 мм2 без пересечений с препятствиями при длине анкерного пролета свыше 1 км (6 проводов) | км | 1 |  | 0 | 1000 | 1000 | 1000
64 | Выполнить подвеску проводов ВЛ 220 кВ сечением свыше 240 мм2 без пересечений с препятствиями при длине анкерного пролета свыше 1 км (6 проводов) | км | 1 |  | 0 | 1000 | 1000 | 1000
3. Замена проводов ВЛ 35-220 кВ между анкерными одноцепными опорами с пересечением препятствий (3 провода)
65 | Выполнить демонтаж проводов между анкерными опорами с пересечением электрифицированных железных дорог общего пользования, напряжение пересекающей ВЛ 35 кВ (3 провода) | пролёт | 1 |  | 0 | 500 | 500 | 500
66 | Выполнить подвеску проводов между анкерными опорами с пересечением электрифицированных железных дорог общего пользования, напряжение пересекающей ВЛ 35 кВ (3 провода) | пролёт | 1 |  | 0 | 500 | 500 | 500
67 | Выполнить демонтаж проводов между анкерными опорами с пересечением электрифицированных железных дорог общего пользования, напряжение пересекающей ВЛ 110 кВ (3 провода) | пролёт | 1 |  | 0 | 500 | 500 | 500
68 | Выполнить подвеску проводов между анкерными опорами с пересечением электрифицированных железных дорог общего пользования, напряжение пересекающей ВЛ 110 кВ (3 провода) | пролёт | 1 |  | 0 | 500 | 500 | 500
69 | Выполнить демонтаж проводов между анкерными опорами с пересечением электрифицированных железных дорог общего пользования, напряжение пересекающей ВЛ 220 кВ (3 провода) | пролёт | 1 |  | 0 | 500 | 500 | 500
70 | Выполнить подвеску проводов между анкерными опорами с пересечением электрифицированных железных дорог общего пользования, напряжение пересекающей ВЛ 220 кВ (3 провода) | пролёт | 1 |  | 0 | 500 | 500 | 500
71 | Выполнить демонтаж проводов между анкерными опорами с пересечением неэлектрифицированных железных дорог общего пользования, напряжение пересекающей ВЛ 35 кВ (3 провода) | пролёт | 1 |  | 0 | 500 | 500 | 500
72 | Выполнить подвеску проводов между анкерными опорами с пересечением неэлектрифицированных железных дорог общего пользования, напряжение пересекающей ВЛ 35 кВ (3 провода) | пролёт | 1 |  | 0 | 500 | 500 | 500
73 | Выполнить демонтаж проводов между анкерными опорами с пересечением неэлектрифицированных железных дорог общего пользования, напряжение пересекающей ВЛ 110 кВ (3 провода) | пролёт | 1 |  | 0 | 500 | 500 | 500
74 | Выполнить подвеску проводов между анкерными опорами с пересечением неэлектрифицированных железных дорог общего пользования, напряжение пересекающей ВЛ 110 кВ (3 провода) | пролёт | 1 |  | 0 | 500 | 500 | 500
75 | Выполнить демонтаж проводов между анкерными опорами с пересечением неэлектрифицированных железных дорог общего пользования, напряжение пересекающей ВЛ 220 кВ (3 провода) | пролёт | 1 |  | 0 | 500 | 500 | 500
76 | Выполнить подвеску проводов между анкерными опорами с пересечением неэлектрифицированных железных дорог общего пользования, напряжение пересекающей ВЛ 220 кВ (3 провода) | пролёт | 1 |  | 0 | 500 | 500 | 500
77 | Выполнить демонтаж проводов между анкерными опорами с пересечением ВЛ 35-220 кВ, напряжение пересекающей ВЛ 35 кВ (3 провода) | пролёт | 1 |  | 0 | 500 | 500 | 500
78 | Выполнить подвеску проводов между анкерными опорами с пересечением ВЛ 35-220 кВ, напряжение пересекающей ВЛ 35 кВ (3 провода) | пролёт | 1 |  | 0 | 500 | 500 | 500
79 | Выполнить демонтаж проводов между анкерными опорами с пересечением ВЛ 35-220 кВ, напряжение пересекающей ВЛ 110 кВ (3 провода) | пролёт | 1 |  | 0 | 500 | 500 | 500
80 | Выполнить подвеску проводов между анкерными опорами с пересечением ВЛ 35-220 кВ, напряжение пересекающей ВЛ 110 кВ (3 провода) | пролёт | 1 |  | 0 | 500 | 500 | 500
81 | Выполнить демонтаж проводов между анкерными опорами с пересечением ВЛ 35-220 кВ, напряжение пересекающей ВЛ 220 кВ (3 провода) | пролёт | 1 |  | 0 | 500 | 500 | 500
82 | Выполнить подвеску проводов между анкерными опорами с пересечением ВЛ 35-220 кВ, напряжение пересекающей ВЛ 220 кВ (3 провода) | пролёт | 1 |  | 0 | 500 | 500 | 500
83 | Выполнить демонтаж проводов между анкерными опорами с пересечением автомобильных дорог, линий связи, ВЛ до 10 кВ, напряжение пересекающей ВЛ 35 кВ (3 провода) | пролёт | 1 |  | 0 | 500 | 500 | 500
84 | Выполнить подвеску проводов между анкерными опорами с пересечением автомобильных дорог, линий связи, ВЛ до 10 кВ, напряжение пересекающей ВЛ 35 кВ (3 провода) | пролёт | 1 |  | 0 | 500 | 500 | 500
85 | Выполнить демонтаж проводов между анкерными опорами с пересечением автомобильных дорог, линий связи, ВЛ до 10 кВ, напряжение пересекающей ВЛ 110 кВ (3 провода) | пролёт | 1 |  | 0 | 500 | 500 | 500
86 | Выполнить подвеску проводов между анкерными опорами с пересечением автомобильных дорог, линий связи, ВЛ до 10 кВ, напряжение пересекающей ВЛ 110 кВ (3 провода) | пролёт | 1 |  | 0 | 500 | 500 | 500
87 | Выполнить демонтаж проводов между анкерными опорами с пересечением автомобильных дорог, линий связи, ВЛ до 10 кВ, напряжение пересекающей ВЛ 220 кВ (3 провода) | пролёт | 1 |  | 0 | 500 | 500 | 500
88 | Выполнить подвеску проводов между анкерными опорами с пересечением автомобильных дорог, линий связи, ВЛ до 10 кВ, напряжение пересекающей ВЛ 220 кВ (3 провода) | пролёт | 1 |  | 0 | 500 | 500 | 500
4. Замена проводов ВЛ 35-220 кВ между промежуточными опорами с пересечением препятствий (3 провода)
89 | Выполнить демонтаж проводов между промежуточными опорами с пересечением железных дорог необщего пользования, напряжение пересекающей ВЛ 35 и 110 кВ (3 провода) | пролёт | 1 |  | 0 | 500 | 500 | 500
90 | Выполнить подвеску проводов между промежуточными опорами с пересечением железных дорог необщего пользования, напряжение пересекающей ВЛ 35 и 110 кВ (3 провода) | пролёт | 1 |  | 0 | 500 | 500 | 500
91 | Выполнить демонтаж проводов между промежуточными опорами с пересечением железных дорог необщего пользования, напряжение пересекающей ВЛ 220 кВ (3 провода) | пролёт | 1 |  | 0 | 500 | 500 | 500
92 | Выполнить подвеску проводов между промежуточными опорами с пересечением железных дорог необщего пользования, напряжение пересекающей ВЛ 220 кВ (3 провода) | пролёт | 1 |  | 0 | 500 | 500 | 500
93 | Выполнить демонтаж проводов между промежуточными опорами с пересечением ВЛ 35-110 кВ, напряжение пересекающей ВЛ 35 и 110 кВ (3 провода) | пролёт | 1 |  | 0 | 500 | 500 | 500
94 | Выполнить подвеску проводов между промежуточными опорами с пересечением ВЛ 35-110 кВ, напряжение пересекающей ВЛ 35 и 110 кВ (3 провода) | пролёт | 1 |  | 0 | 500 | 500 | 500
95 | Выполнить демонтаж проводов между промежуточными опорами с пересечением ВЛ 35-110 кВ, напряжение пересекающей ВЛ 220 кВ (3 провода) | пролёт | 1 |  | 0 | 500 | 500 | 500
96 | Выполнить подвеску проводов между промежуточными опорами с пересечением ВЛ 35-110 кВ, напряжение пересекающей ВЛ 220 кВ (3 провода) | пролёт | 1 |  | 0 | 500 | 500 | 500
97 | Выполнить демонтаж проводов между промежуточными опорами с пересечением автомобильных дорог, линий связи, ВЛ до 10 кВ, напряжение пересекающей ВЛ 35 кВ (3 провода) | пролёт | 1 |  | 0 | 500 | 500 | 500
98 | Выполнить подвеску проводов между промежуточными опорами с пересечением автомобильных дорог, линий связи, ВЛ до 10 кВ, напряжение пересекающей ВЛ 35 кВ (3 провода) | пролёт | 1 |  | 0 | 500 | 500 | 500
99 | Выполнить демонтаж проводов между промежуточными опорами с пересечением автомобильных дорог, линий связи, ВЛ до 10 кВ, напряжение пересекающей ВЛ 110 кВ (3 провода) | пролёт | 1 |  | 0 | 500 | 500 | 500
100 | Выполнить подвеску проводов между промежуточными опорами с пересечением автомобильных дорог, линий связи, ВЛ до 10 кВ, напряжение пересекающей ВЛ 110 кВ (3 провода) | пролёт | 1 |  | 0 | 500 | 500 | 500
101 | Выполнить демонтаж проводов между промежуточными опорами с пересечением автомобильных дорог, линий связи, ВЛ до 10 кВ, напряжение пересекающей ВЛ 220 кВ (3 провода) | пролёт | 1 |  | 0 | 500 | 500 | 500
102 | Выполнить подвеску проводов между промежуточными опорами с пересечением автомобильных дорог, линий связи, ВЛ до 10 кВ, напряжение пересекающей ВЛ 220 кВ (3 провода) | пролёт | 1 |  | 0 | 500 | 500 | 500
5. Замена проводов ВЛ 35-220 кВ между анкерными двухцепными опорами с пересечением препятствий (6 проводов)
103 | Выполнить демонтаж проводов между анкерными опорами с пересечением электрифицированных железных дорог общего пользования, напряжение пересекающей ВЛ 35 кВ (6 проводов) | пролёт | 1 |  | 0 | 500 | 500 | 500
104 | Выполнить подвеску проводов между анкерными опорами с пересечением электрифицированных железных дорог общего пользования, напряжение пересекающей ВЛ 35 кВ (6 проводов) | пролёт | 1 |  | 0 | 500 | 500 | 500
105 | Выполнить демонтаж проводов между анкерными опорами с пересечением электрифицированных железных дорог общего пользования, напряжение пересекающей ВЛ 110 кВ (6 проводов) | пролёт | 1 |  | 0 | 500 | 500 | 500
106 | Выполнить подвеску проводов между анкерными опорами с пересечением электрифицированных железных дорог общего пользования, напряжение пересекающей ВЛ 110 кВ (6 проводов) | пролёт | 1 |  | 0 | 500 | 500 | 500
107 | Выполнить демонтаж проводов между анкерными опорами с пересечением электрифицированных железных дорог общего пользования, напряжение пересекающей ВЛ 220 кВ (6 проводов) | пролёт | 1 |  | 0 | 500 | 500 | 500
108 | Выполнить подвеску проводов между анкерными опорами с пересечением электрифицированных железных дорог общего пользования, напряжение пересекающей ВЛ 220 кВ (6 проводов) | пролёт | 1 |  | 0 | 500 | 500 | 500
109 | Выполнить демонтаж проводов между анкерными опорами с пересечением неэлектрифицированных железных дорог общего пользования, напряжение пересекающей ВЛ 35 кВ (6 проводов) | пролёт | 1 |  | 0 | 500 | 500 | 500
110 | Выполнить подвеску проводов между анкерными опорами с пересечением неэлектрифицированных железных дорог общего пользования, напряжение пересекающей ВЛ 35 кВ (6 проводов) | пролёт | 1 |  | 0 | 500 | 500 | 500
111 | Выполнить демонтаж проводов между анкерными опорами с пересечением неэлектрифицированных железных дорог общего пользования, напряжение пересекающей ВЛ 110 кВ (6 проводов) | пролёт | 1 |  | 0 | 500 | 500 | 500
112 | Выполнить подвеску проводов между анкерными опорами с пересечением неэлектрифицированных железных дорог общего пользования, напряжение пересекающей ВЛ 110 кВ (6 проводов) | пролёт | 1 |  | 0 | 500 | 500 | 500
113 | Выполнить демонтаж проводов между анкерными опорами с пересечением неэлектрифицированных железных дорог общего пользования, напряжение пересекающей ВЛ 220 кВ (6 проводов) | пролёт | 1 |  | 0 | 500 | 500 | 500
114 | Выполнить подвеску проводов между анкерными опорами с пересечением неэлектрифицированных железных дорог общего пользования, напряжение пересекающей ВЛ 220 кВ (6 проводов) | пролёт | 1 |  | 0 | 500 | 500 | 500
115 | Выполнить демонтаж проводов между анкерными опорами с пересечением ВЛ 35-220 кВ, напряжение пересекающей ВЛ 35 кВ (6 проводов) | пролёт | 1 |  | 0 | 500 | 500 | 500
116 | Выполнить подвеску проводов между анкерными опорами с пересечением ВЛ 35-220 кВ, напряжение пересекающей ВЛ 35 кВ (6 проводов) | пролёт | 1 |  | 0 | 500 | 500 | 500
117 | Выполнить демонтаж проводов между анкерными опорами с пересечением ВЛ 35-220 кВ, напряжение пересекающей ВЛ 110 кВ (6 проводов) | пролёт | 1 |  | 0 | 500 | 500 | 500
118 | Выполнить подвеску проводов между анкерными опорами с пересечением ВЛ 35-220 кВ, напряжение пересекающей ВЛ 110 кВ (6 проводов) | пролёт | 1 |  | 0 | 500 | 500 | 500
119 | Выполнить демонтаж проводов между анкерными опорами с пересечением ВЛ 35-220 кВ, напряжение пересекающей ВЛ 220 кВ (6 проводов) | пролёт | 1 |  | 0 | 500 | 500 | 500
120 | Выполнить подвеску проводов между анкерными опорами с пересечением ВЛ 35-220 кВ, напряжение пересекающей ВЛ 220 кВ (6 проводов) | пролёт | 1 |  | 0 | 500 | 500 | 500
121 | Выполнить демонтаж проводов между анкерными опорами с пересечением автомобильных дорог, линий связи, ВЛ до 10 кВ, напряжение пересекающей ВЛ 35 кВ (6 проводов) | пролёт | 1 |  | 0 | 500 | 500 | 500
122 | Выполнить подвеску проводов между анкерными опорами с пересечением автомобильных дорог, линий связи, ВЛ до 10 кВ, напряжение пересекающей ВЛ 35 кВ (6 проводов) | пролёт | 1 |  | 0 | 500 | 500 | 500
123 | Выполнить демонтаж проводов между анкерными опорами с пересечением автомобильных дорог, линий связи, ВЛ до 10 кВ, напряжение пересекающей ВЛ 110 кВ (6 проводов) | пролёт | 1 |  | 0 | 500 | 500 | 500
124 | Выполнить подвеску проводов между анкерными опорами с пересечением автомобильных дорог, линий связи, ВЛ до 10 кВ, напряжение пересекающей ВЛ 110 кВ (6 проводов) | пролёт | 1 |  | 0 | 500 | 500 | 500
125 | Выполнить демонтаж проводов между анкерными опорами с пересечением автомобильных дорог, линий связи, ВЛ до 10 кВ, напряжение пересекающей ВЛ 220 кВ (6 проводов) | пролёт | 1 |  | 0 | 500 | 500 | 500
126 | Выполнить подвеску проводов между анкерными опорами с пересечением автомобильных дорог, линий связи, ВЛ до 10 кВ, напряжение пересекающей ВЛ 220 кВ (6 проводов) | пролёт | 1 |  | 0 | 500 | 500 | 500
6. Замена проводов ВЛ 35-220 кВ между промежуточными двухцепными опорами с пересечением препятствий (6 проводов)
127 | Выполнить демонтаж проводов между промежуточными опорами с пересечением железных дорог необщего пользования, напряжение пересекающей ВЛ 35 и 110 кВ (6 проводов) | пролёт | 1 |  | 0 | 500 | 500 | 500
128 | Выполнить подвеску проводов между промежуточными опорами с пересечением железных дорог необщего пользования, напряжение пересекающей ВЛ 35 и 110 кВ (6 проводов) | пролёт | 1 |  | 0 | 500 | 500 | 500
129 | Выполнить демонтаж проводов между промежуточными опорами с пересечением железных дорог необщего пользования, напряжение пересекающей ВЛ 220 кВ (6 проводов) | пролёт | 1 |  | 0 | 500 | 500 | 500
130 | Выполнить подвеску проводов между промежуточными опорами с пересечением железных дорог необщего пользования, напряжение пересекающей ВЛ 220 кВ (6 проводов) | пролёт | 1 |  | 0 | 500 | 500 | 500
131 | Выполнить демонтаж проводов между промежуточными опорами с пересечением ВЛ 35-110 кВ, напряжение пересекающей ВЛ 35 и 110 кВ (6 проводов) | пролёт | 1 |  | 0 | 500 | 500 | 500
132 | Выполнить подвеску проводов между промежуточными опорами с пересечением ВЛ 35-110 кВ, напряжение пересекающей ВЛ 35 и 110 кВ (6 проводов) | пролёт | 1 |  | 0 | 500 | 500 | 500
133 | Выполнить демонтаж проводов между промежуточными опорами с пересечением ВЛ 35-110 кВ, напряжение пересекающей ВЛ 220 кВ (6 проводов) | пролёт | 1 |  | 0 | 500 | 500 | 500
134 | Выполнить подвеску проводов между промежуточными опорами с пересечением ВЛ 35-110 кВ, напряжение пересекающей ВЛ 220 кВ (6 проводов) | пролёт | 1 |  | 0 | 500 | 500 | 500
135 | Выполнить демонтаж проводов между промежуточными опорами с пересечением автомобильных дорог, линий связи, ВЛ до 10 кВ, напряжение пересекающей ВЛ 35 кВ (6 проводов) | пролёт | 1 |  | 0 | 500 | 500 | 500
136 | Выполнить подвеску проводов между промежуточными опорами с пересечением автомобильных дорог, линий связи, ВЛ до 10 кВ, напряжение пересекающей ВЛ 35 кВ (6 проводов) | пролёт | 1 |  | 0 | 500 | 500 | 500
137 | Выполнить демонтаж проводов между промежуточными опорами с пересечением автомобильных дорог, линий связи, ВЛ до 10 кВ, напряжение пересекающей ВЛ 110 кВ (6 проводов) | пролёт | 1 |  | 0 | 500 | 500 | 500
138 | Выполнить подвеску проводов между промежуточными опорами с пересечением автомобильных дорог, линий связи, ВЛ до 10 кВ, напряжение пересекающей ВЛ 110 кВ (6 проводов) | пролёт | 1 |  | 0 | 500 | 500 | 500
139 | Выполнить демонтаж проводов между промежуточными опорами с пересечением автомобильных дорог, линий связи, ВЛ до 10 кВ, напряжение пересекающей ВЛ 220 кВ (6 проводов) | пролёт | 1 |  | 0 | 500 | 500 | 500
140 | Выполнить подвеску проводов между промежуточными опорами с пересечением автомобильных дорог, линий связи, ВЛ до 10 кВ, напряжение пересекающей ВЛ 220 кВ (6 проводов) | пролёт | 1 |  | 0 | 500 | 500 | 500
7. Замена грозозащитных тросов без пересечений с препятствиями
141 | Выполнить демонтаж одного грозозащитного троса ВЛ 35-500 кВ без пересечений с препятствиями при длине анкерного пролета до 1 км | км | 1 |  | 0 | 5000 | 5000 | 5000
142 | Выполнить подвеску одного грозозащитного троса ВЛ 35-500 кВ без пересечений с препятствиями при длине анкерного пролета до 1 км | км | 1 |  | 0 | 5000 | 5000 | 5000
143 | Выполнить демонтаж одного грозозащитного троса ВЛ 35-500 кВ без пересечений с препятствиями при длине анкерного пролета свыше 1 км | км | 1 |  | 0 | 5000 | 5000 | 5000
144 | Выполнить подвеску одного грозозащитного троса ВЛ 35-500 кВ без пересечений с препятствиями при длине анкерного пролета свыше 1 км | км | 1 |  | 0 | 5000 | 5000 | 5000
145 | Выполнить демонтаж двух грозозащитных тросов ВЛ 35-500 кВ без пересечений с препятствиями при длине анкерного пролета до 1 км | км | 1 |  | 0 | 5000 | 5000 | 5000
146 | Выполнить подвеску двух грозозащитных тросов ВЛ 35-500 кВ без пересечений с препятствиями при длине анкерного пролета до 1 км | км | 1 |  | 0 | 5000 | 5000 | 5000
147 | Выполнить демонтаж двух грозозащитных тросов ВЛ 35-500 кВ без пересечений с препятствиями при длине анкерного пролета свыше 1 км | км | 1 |  | 0 | 5000 | 5000 | 5000
148 | Выполнить подвеску двух грозозащитных тросов ВЛ 35-500 кВ без пересечений с препятствиями при длине анкерного пролета свыше 1 км | км | 1 |  | 0 | 5000 | 5000 | 5000
10. Замена грозозащитных тросов ВЛ 35-220 кВ между опорами с пересечением препятствий
149 | Выполнить демонтаж грозозащитных тросов в анкерном пролете с пересечением препятствий электрифицированных железных дорог | пролёт | 1 |  | 0 | 500 | 500 | 500
150 | Выполнить подвеску грозозащитных тросов в анкерном пролете с пересечением препятствий электрифицированных железных дорог | пролёт | 1 |  | 0 | 500 | 500 | 500
151 | Выполнить демонтаж грозозащитных тросов в анкерном пролете с пересечением препятствий неэлектрифицированных железных дорог | пролёт | 1 |  | 0 | 500 | 500 | 500
152 | Выполнить подвеску грозозащитных тросов в анкерном пролете с пересечением препятствий неэлектрифицированных железных дорог | пролёт | 1 |  | 0 | 500 | 500 | 500
153 | Выполнить демонтаж грозозащитных тросов в анкерном пролете с пересечением препятствий ВЛ 35-220 кВ | пролёт | 1 |  | 0 | 500 | 500 | 500
154 | Выполнить подвеску грозозащитных тросов в анкерном пролете с пересечением препятствий ВЛ 35-220 кВ | пролёт | 1 |  | 0 | 500 | 500 | 500
155 | Выполнить демонтаж демонтаж грозозащитных тросов в анкерном пролете с пересечением препятствий автомобильных дорог, линий связи, ВЛ до 10 кВ | пролёт | 1 |  | 0 | 500 | 500 | 500
156 | Выполнить подвеску грозозащитных тросов в анкерном пролете с пересечением препятствий автомобильных дорог, линий связи, ВЛ до 10 кВ | пролёт | 1 |  | 0 | 500 | 500 | 500
157 | Выполнить демонтаж грозозащитных тросов в пролете между промежуточными опорами с пересечением железных дорог необщего пользования, ВЛ 35-110 кВ, автомобильных дорог, линий связи, ВЛ до 10 кВ | пролёт | 1 |  | 0 | 500 | 500 | 500
158 | Выполнить подвеску грозозащитных тросов в пролете между промежуточными опорами с пересечением железных дорог необщего пользования, ВЛ 35-110 кВ, автомобильных дорог, линий связи, ВЛ до 10 кВ | пролёт | 1 |  | 0 | 500 | 500 | 500
9. Демонтаж фундаментов, анкерных плит, ригелей
159 | Выполнить демонтаж сборных железобетонных неразъемных подножников под промежуточные свободностоящие опоры объемом до 0,6 м3 | м3 | 1 |  | 0 | 10000 | 10000 | 10000
160 | Выполнить демонтаж сборных железобетонных неразъемных подножников под промежуточные свободностоящие опоры объемом свыше 0,6 м3 до 2 м3 | м3 | 1 |  | 0 | 10000 | 10000 | 10000
161 | Выполнить демонтаж сборных железобетонных неразъемных подножников под промежуточные свободностоящие опоры объемом до 3 м3 | м3 | 1 |  | 0 | 10000 | 10000 | 10000
162 | Выполнить демонтаж сборных железобетонных неразъемных подножников под опоры с оттяжками объемом до 1 м3 | м3 | 1 |  | 0 | 10000 | 10000 | 10000
163 | Выполнить демонтаж сборных железобетонных неразъемных подножников под опоры с оттяжками объемом свыше до 2 м3 | м3 | 1 |  | 0 | 10000 | 10000 | 10000
164 | Выполнить демонтаж сборных железобетонных неразъемных подножников под опоры с оттяжками объемом до 2,5 м3 | м3 | 1 |  | 0 | 10000 | 10000 | 10000
165 | Выполнить демонтаж сборных железобетонных неразъемных подножников под анкерноугловые опоры объемом до 1,5 м3 | м3 | 1 |  | 0 | 10000 | 10000 | 10000
166 | Выполнить демонтаж сборных железобетонных неразъемных подножников под анкерноугловые опоры объемом до 3 м3 | м3 | 1 |  | 0 | 10000 | 10000 | 10000
167 | Выполнить демонтаж сборных железобетонных разъемных подножников под анкерноугловые опоры объемом до 5 м3 | м3 | 1 |  | 0 | 10000 | 10000 | 10000
168 | Выполнить демонтаж сборных железобетонных анкерных плит объемом до 0,5 м3 | м3 | 1 |  | 0 | 10000 | 10000 | 10000
169 | Выполнить демонтаж сборных железобетонных анкерных плит объемом до 1,5 м3 | м3 | 1 |  | 0 | 10000 | 10000 | 10000
170 | Выполнить демонтаж сборных железобетонных опорных и подкладочных плит объемом до 1,5 м3 | м3 | 1 |  | 0 | 10000 | 10000 | 10000
171 | Выполнить демонтаж сборных железобетонных ригелей к железобетонным опорам объемом до 0,1 м3 | м3 | 1 |  | 0 | 10000 | 10000 | 10000
172 | Выполнить демонтаж сборных железобетонных ригелей к железобетонным опорам объемом до 0,3 м3 | м3 | 1 |  | 0 | 10000 | 10000 | 10000
173 | Выполнить демонтаж сборных железобетонных ригелей к фундаментам объемом до 0,1 м3 | м3 | 1 |  | 0 | 10000 | 10000 | 10000
174 | Выполнить демонтаж сборных железобетонных ригелей к фундаментам объемом до 0,2 м3 | м3 | 1 |  | 0 | 10000 | 10000 | 10000
175 | Выполнить демонтаж монолитных железобетонных фундаментов из тяжелого бетона, приготавливаемого на строительной площадке, обьемом до 25м3 | м3 | 1 |  | 0 | 10000 | 10000 | 10000
176 | Выполнить демонтаж монолитных железобетонных фундаментов из тяжелого бетона, приготавливаемого на строительной площадке, обьемом свыше 25м3 | м3 | 1 |  | 0 | 10000 | 10000 | 10000
10. Установка фундаментов, анкерных плит, ригелей
177 | Выполнить установку сборных железобетонных неразъемных подножников под промежуточные свободностоящие опоры объемом до 0,6 м3 | м3 | 1 |  | 0 | 10000 | 10000 | 10000
178 | Выполнить установку сборных железобетонных неразъемных подножников под промежуточные свободностоящие опоры объемом до 2 м3 | м3 | 1 |  | 0 | 10000 | 10000 | 10000
179 | Выполнить установку сборных железобетонных неразъемных подножников под промежуточные свободностоящие опоры объемом до 3 м3 | м3 | 1 |  | 0 | 10000 | 10000 | 10000
180 | Выполнить установку сборных железобетонных неразъемных подножников под опоры с оттяжками объемом до 1 м3 | м3 | 1 |  | 0 | 10000 | 10000 | 10000
181 | Выполнить установку сборных железобетонных неразъемных подножников под опоры с оттяжками объемом до 2 м3 | м3 | 1 |  | 0 | 10000 | 10000 | 10000
182 | Выполнить установку сборных железобетонных неразъемных подножников под опоры с оттяжками объемом до 2,5 м3 | м3 | 1 |  | 0 | 10000 | 10000 | 10000
183 | Выполнить установку сборных железобетонных неразъемных подножников под анкерноугловые опоры объемом до 1,5 м3 | м3 | 1 |  | 0 | 10000 | 10000 | 10000
184 | Выполнить установку сборных железобетонных неразъемных подножников под анкерноугловые опоры объемом до 3 м3 | м3 | 1 |  | 0 | 10000 | 10000 | 10000
185 | Выполнить установку сборных железобетонных разъемных подножников под анкерноугловые опоры объемом до 5 м3 | м3 | 1 |  | 0 | 10000 | 10000 | 10000
186 | Выполнить установку сборных железобетонных анкерных плит объемом до 0,5 м3 | м3 | 1 |  | 0 | 10000 | 10000 | 10000
187 | Выполнить установку сборных железобетонных анкерных плит объемом до 1,5 м3 | м3 | 1 |  | 0 | 10000 | 10000 | 10000
188 | Выполнить установку сборных железобетонных опорных и подкладочных плит объемом до 1,5 м3 | м3 | 1 |  | 0 | 10000 | 10000 | 10000
189 | Выполнить установку сборных железобетонных ригелей к железобетонным опорам объемом до 0,1 м3 | м3 | 1 |  | 0 | 10000 | 10000 | 10000
190 | Выполнить установку сборных железобетонных ригелей к железобетонным опорам объемом до 0,3 м3 | м3 | 1 |  | 0 | 10000 | 10000 | 10000
191 | Выполнить установку сборных железобетонных ригелей к фундаментам объемом до 0,1 м3 | м3 | 1 |  | 0 | 10000 | 10000 | 10000
192 | Выполнить установку сборных железобетонных ригелей к фундаментам объемом до 0,2 м3 | м3 | 1 |  | 0 | 10000 | 10000 | 10000
193 | Выполнить устройство монолитных железобетонных фундаментов из тяжелого бетона, приготавливаемого на строительной площадке, обьемом до 25м3 | м3 | 1 |  | 0 | 10000 | 10000 | 10000
194 | Выполнить устройство монолитных железобетонных фундаментов из тяжелого бетона, приготавливаемого на строительной площадке, обьемом свыше 25м3 | м3 | 1 |  | 0 | 10000 | 10000 | 10000
11. Демонтаж и монтаж металлических фундаментов многогранных опор ВЛ 35-220 кВ
195 | Выполнить демонтаж металлического фундамента массой до 5 т под многогранные опоры | шт | 1 |  | 0 | 2000 | 2000 | 2000
196 | Выполнить установку металлического фундамента массой до 5 т под многогранные опоры | шт | 1 |  | 0 | 2000 | 2000 | 2000
12. Демонтаж железобетонных одно- и двухцепных опор
197 | Выполнить демонтаж железобетонных центрифугированных опор промежуточных, свободностоящих одностоечных, одноцепных объемом до 2 м3 | м3 | 1 |  | 0 | 1000 | 1000 | 1000
198 | Выполнить демонтаж железобетонных центрифугированных опор, промежуточных, свободностоящих одностоечных, одноцепных объемом свыше 2 м3 до 3 м3 | м3 | 1 |  | 0 | 1000 | 1000 | 1000
199 | Выполнить демонтаж железобетонных центрифугированных опор промежуточных, свободностоящих одностоечных, двухцепных объемом до 2 м3 | м3 | 1 |  | 0 | 1000 | 1000 | 1000
200 | Выполнить демонтаж железобетонных центрифугированных опор промежуточных, свободностоящих одностоечных, двухцепных объемом свыше 2 м3 до 3 м3 | м3 | 1 |  | 0 | 1000 | 1000 | 1000
201 | Выполнить демонтаж железобетонных центрифугированных опор промежуточных, свободностоящих П-образных, одно- и двухцепных объемом до 5,6 м3 | м3 | 1 |  | 0 | 1000 | 1000 | 1000
202 | Выполнить демонтаж железобетонных центрифугированных опор, анкерноугловых, одноцепных на оттяжках одностоечных, объемом до 2,5 м3 | м3 | 1 |  | 0 | 1000 | 1000 | 1000
203 | Выполнить демонтаж железобетонных центрифугированных опор, анкерноугловых, одноцепных на оттяжках одностоечных, объемом свыше 2,5 м3 до 3 м3 | м3 | 1 |  | 0 | 1000 | 1000 | 1000
204 | Выполнить демонтаж железобетонных центрифугированных опор, анкерноугловых, одноцепных на оттяжках трехстоечных, объемом до 8 м3 | м3 | 1 |  | 0 | 1000 | 1000 | 1000
205 | Выполнить демонтаж железобетонных центрифугированных опор промежуточных, свободностоящих, одно- и двухцепных объемом до 2 м3 | м3 | 1 |  | 0 | 1000 | 1000 | 1000
13. Установка одно- и двухцепных железобетонных опор в пробуренные котлованы
206 | Выполнить установку железобетонных центрифугированных опор промежуточных, свободностоящих одностоечных, одноцепных объемом до 2 м3 | м3 | 1 |  | 0 | 1000 | 1000 | 1000
207 | Выполнить установку железобетонных центрифугированных опор промежуточных, свободностоящих одностоечных, одноцепных объемом свыше 2 м3 до 3 м3 | м3 | 1 |  | 0 | 1000 | 1000 | 1000
208 | Выполнить установку железобетонных центрифугированных опор промежуточных, свободностоящих одностоечных, двухцепных объемом до 2 м3 | м3 | 1 |  | 0 | 1000 | 1000 | 1000
209 | Выполнить установку железобетонных центрифугированных опор промежуточных, свободностоящих одностоечных, двухцепных объемом свыше 2 м3 до 3 м3 | м3 | 1 |  | 0 | 1000 | 1000 | 1000
210 | Выполнить установку железобетонных центрифугированных опор промежуточных, свободностоящих П-образных, одно- и двухцепных объемом до 5,6 м3 | м3 | 1 |  | 0 | 1000 | 1000 | 1000
211 | Выполнить установку железобетонных центрифугированных опор, анкерноугловых, одноцепных на оттяжках одностоечных, объемом до 2,5 м3 | м3 | 1 |  | 0 | 1000 | 1000 | 1000
212 | Выполнить установку железобетонных центрифугированных опор, анкерноугловых, одноцепных на оттяжках одностоечных, объемом свыше 2,5 м3 до 3 м3 | м3 | 1 |  | 0 | 1000 | 1000 | 1000
213 | Выполнить установку железобетонных центрифугированных опор, анкерноугловых, одноцепных на оттяжках трехстоечных, объемом свыше 3 м3 до 8 м3 | м3 | 1 |  | 0 | 1000 | 1000 | 1000
214 | Выполнить установку железобетонных центрифугированных опор промежуточных, свободностоящих, одностоечных одно- и двухцепных, объемом до 2 м3 | м3 | 1 |  | 0 | 1000 | 1000 | 1000
14. Демонтаж металлических опор ВЛ 35-220 кВ
215 | Выполнить демонтаж стальных промежуточных свободностоящих одностоечных опор массой до 2 т | т | 1 |  | 0 | 10000 | 10000 | 10000
216 | Выполнить демонтаж стальных промежуточных свободностоящих одностоечных опор массой свыше 2 т до 4 т | т | 1 |  | 0 | 10000 | 10000 | 10000
217 | Выполнить демонтаж стальных промежуточных свободностоящих одностоечных опор массой свыше 4 т до 5 т | т | 1 |  | 0 | 10000 | 10000 | 10000
218 | Выполнить демонтаж стальных анкерноугловых свободностоящих одностоечных опор массой до 5 т | т | 1 |  | 0 | 10000 | 10000 | 10000
219 | Выполнить демонтаж стальных анкерноугловых свободностоящих одностоечных опор массой свыше 5 т до 15 т | т | 1 |  | 0 | 10000 | 10000 | 10000
15. Установка металлических многогранных опор ВЛ 35-220 кВ
220 | Выполнить установку стальных промежуточных свободностоящих одностоечных опор массой до 2 т | т | 1 |  | 0 | 10000 | 10000 | 10000
221 | Выполнить установку стальных промежуточных свободностоящих одностоечных опор массой свыше 2 т до 4 т | т | 1 |  | 0 | 10000 | 10000 | 10000
222 | Выполнить установку стальных промежуточных свободностоящих одностоечных опор массой свыше 4 т до 5 т | т | 1 |  | 0 | 10000 | 10000 | 10000
223 | Выполнить установку стальных анкерноугловых свободностоящих одностоечных опор массой до 5 т | т | 1 |  | 0 | 10000 | 10000 | 10000
224 | Выполнить установку стальных анкерноугловых свободностоящих одностоечных опор массой свыше 5 т до 15 т | т | 1 |  | 0 | 10000 | 10000 | 10000
16. Забивка вертикальных заземлителей
225 | Произвести забивку вертикальных заземлителей механизированным способом на глубину до 5 м | шт | 1 |  | 0 | 10000 | 10000 | 10000
226 | Произвести забивку вертикальных заземлителей вручную на глубину до 3 м | шт | 1 |  | 0 | 10000 | 10000 | 10000
17. Гидроизоляция фундаментов
227 | Произвести гидроизоляцию сборных железобетонных фундаментов ВЛ массой до 0,4 т | т | 1 |  | 0 | 10000 | 10000 | 10000
228 | Произвести гидроизоляцию сборных железобетонных фундаментов ВЛ массой свыше 0,4 т до 1 т | т | 1 |  | 0 | 10000 | 10000 | 10000
229 | Произвести гидроизоляцию сборных железобетонных фундаментов ВЛ массой свыше 1 т до 2 т | т | 1 |  | 0 | 10000 | 10000 | 10000
230 | Произвести гидроизоляцию сборных железобетонных фундаментов ВЛ массой свыше 2 т | т | 1 |  | 0 | 10000 | 10000 | 10000
231 | Произвести гидроизоляцию железобетонных центрифугированных опор ВЛ массой свыше 5 т | т | 1 |  | 0 | 10000 | 10000 | 10000
232 | Произвести гидроизоляцию металлических фандаментов за один раз | 100 м2 окрашиваемой поверхности | 0.01 |  | 0 | 10000 | 10000 | 10000
18. Работы на железобетонных опорах ВЛ 35-220 кВ
233 | Выполнить выправку железобетонной анкерной угловой опоры на оттяжках ВЛ напряжением 220кВ | 1 опора | 1 |  | 0 | 10000 | 10000 | 10000
234 | Выполнить выправку железобетонной анкерной угловой опоры на оттяжках ВЛ напряжением 110кВ | 1 опора | 1 |  | 0 | 10000 | 10000 | 10000
235 | Выполнить выправку железобетонной анкерной угловой опоры на оттяжках ВЛ напряжением 35кВ | 1 опора | 1 |  | 0 | 10000 | 10000 | 10000
236 | Выполнить выправку железобетонной промежуточной одностоечной опоры с оттяжкой ВЛ напряжением 220кВ | 1 опора | 1 |  | 0 | 10000 | 10000 | 10000
237 | Выполнить выправку железобетонной промежуточной одностоечной опоры с оттяжкой ВЛ напряжением 110кВ | 1 опора | 1 |  | 0 | 10000 | 10000 | 10000
238 | Выполнить выправку железобетонной промежуточной одностоечной опоры с оттяжкой ВЛ напряжением 35кВ | 1 опора | 1 |  | 0 | 10000 | 10000 | 10000
239 | Выполнить выправку железобетонной промежуточной одностоечной свободностоящей опоры при отклонении от вертикальной оси: вдоль линии ВЛ напряжением 220кВ | 1 опора | 1 |  | 0 | 10000 | 10000 | 10000
240 | Выполнить выправку железобетонной промежуточной одностоечной свободностоящей опоры при отклонении от вертикальной оси: вдоль линии ВЛ напряжением 110кВ | 1 опора | 1 |  | 0 | 10000 | 10000 | 10000
241 | Выполнить выправку железобетонной промежуточной одностоечной свободностоящей опоры при отклонении от вертикальной оси: вдоль линии ВЛ напряжением 35кВ | 1 опора | 1 |  | 0 | 10000 | 10000 | 10000
242 | Выполнить выправку железобетонной промежуточной одностоечной свободностоящей опоры при отклонении от вертикальной оси: поперек линии ВЛ напряжением 220кВ | 1 опора | 1 |  | 0 | 10000 | 10000 | 10000
243 | Выполнить выправку железобетонной промежуточной одностоечной свободностоящей опоры при отклонении от вертикальной оси: поперек линии ВЛ напряжением 110кВ | 1 опора | 1 |  | 0 | 10000 | 10000 | 10000
244 | Выполнить выправку железобетонной промежуточной одностоечной свободностоящей опоры при отклонении от вертикальной оси: поперек линии ВЛ напряжением 35кВ | 1 опора | 1 |  | 0 | 10000 | 10000 | 10000
245 | Выполнить замену тросовой оттяжки железобетонной промежуточной одностоечной опоры ВЛ напряжением 220кВ | 1 оттяжка | 1 |  | 0 | 10000 | 10000 | 10000
246 | Выполнить замену тросовой оттяжки железобетонной промежуточной одностоечной опоры ВЛ напряжением 110кВ | 1 оттяжка | 1 |  | 0 | 10000 | 10000 | 10000
247 | Выполнить замену тросовой оттяжки железобетонной промежуточной одностоечной опоры ВЛ напряжением 35кВ | 1 оттяжка | 1 |  | 0 | 10000 | 10000 | 10000
248 | Выполнить ремонт контура заземления железобетонной опоры | 1 опора | 1 |  | 0 | 10000 | 10000 | 10000
19. Работы на металлических опорах ВЛ 35-220 кВ
249 | Выполнить замену троссовой оттяжки металлической промежуточной опоры ВЛ напряжением 220 кВ | 1 оттяжка | 1 |  | 0 | 1000 | 1000 | 1000
250 | Выполнить восстановление обрешетки металлической опоры | 100 кг металлоконструкций | 0.01 |  | 0 | 10000 | 10000 | 10000
251 | Выполнить раскерновку (обварку) болтов на металлической опоре | 10 болтов | 0.1 |  | 0 | 100000 | 100000 | 100000
20.Замена плашечного петлевого зажима, гасителей вибрации ВЛ 35-110 кВ
252 | Выполнить замену плашечного, петлевого зажима в шлейфе на анкерной опоре ВЛ напряжением 220 кВ | 1 зажим | 1 |  | 0 | 10000 | 10000 | 10000
253 | Выполнить замену плашечного, петлевого зажима в шлейфе на анкерной опоре ВЛ напряжением 110 кВ | 1 зажим | 1 |  | 0 | 10000 | 10000 | 10000
254 | Выполнить замену плашечного, петлевого зажима в шлейфе на анкерной опоре ВЛ напряжением 35 кВ | 1 зажим | 1 |  | 0 | 10000 | 10000 | 10000
21. Замена дефектных стеклянных изоляторов на ВЛ 35-220 кВ
255 | Произвести замену стеклянного изолятора на промежуточной опоре ВЛ 220 кВ | 1 изолятор | 1 |  | 0 | 100000 | 100000 | 100000
256 | Произвести замену стеклянного изолятора на промежуточной опоре ВЛ 110 кВ | 1 изолятор | 1 |  | 0 | 100000 | 100000 | 100000
257 | Произвести замену стеклянного изолятора на промежуточной опоре ВЛ 35 кВ | 1 изолятор | 1 |  | 0 | 100000 | 100000 | 100000
258 | Произвести замену стеклянного изолятора на анкерной опоре ВЛ 220 кВ | 1 изолятор | 1 |  | 0 | 100000 | 100000 | 100000
259 | Произвести замену стеклянного изолятора на анкерной опоре ВЛ 110 кВ | 1 изолятор | 1 |  | 0 | 100000 | 100000 | 100000
260 | Произвести замену стеклянного изолятора на анкерной опоре ВЛ 35 кВ | 1 изолятор | 1 |  | 0 | 100000 | 100000 | 100000
22. Замена дефектных фарфоровых изоляторов ВЛ 35-220 кВ
261 | Произвести замену фарфорового изолятора на промежуточной опоре ВЛ 220 кВ | 1 изолятор | 1 |  | 0 | 100000 | 100000 | 100000
262 | Произвести замену фарфорового изолятора на промежуточной опоре ВЛ 110 кВ | 1 изолятор | 1 |  | 0 | 100000 | 100000 | 100000
263 | Произвести замену фарфорового изолятора на промежуточной опоре ВЛ 35 кВ | 1 изолятор | 1 |  | 0 | 100000 | 100000 | 100000
264 | Произвести замену фарфорового изолятора на анкерной опоре ВЛ 220 кВ | 1 изолятор | 1 |  | 0 | 100000 | 100000 | 100000
265 | Произвести замену фарфорового изолятора на анкерной опоре ВЛ 110 кВ | 1 изолятор | 1 |  | 0 | 100000 | 100000 | 100000
266 | Произвести замену фарфорового изолятора на анкерной опоре ВЛ 35 кВ | 1 изолятор | 1 |  | 0 | 100000 | 100000 | 100000
23. Замена гирлянды подвесных изоляторов ВЛ 35-220 кВ
267 | Произвести замену гирлянды подвесных изоляторов на изоляторы другого типа на промежуточной опоре ВЛ 220 кВ | 1 гирлянда | 1 |  | 0 | 10000 | 10000 | 10000
268 | Произвести замену гирлянды подвесных изоляторов на изоляторы другого типа на промежуточной опоре ВЛ 110 кВ | 1 гирлянда | 1 |  | 0 | 10000 | 10000 | 10000
269 | Произвести замену гирлянды подвесных изоляторов на изоляторы другого типа на промежуточной опоре ВЛ 35 кВ | 1 гирлянда | 1 |  | 0 | 10000 | 10000 | 10000
270 | Произвести замену гирлянды подвесных изоляторов на изоляторы другого типа на анкерной опоре ВЛ 220 кВ | 1 гирлянда | 1 |  | 0 | 10000 | 10000 | 10000
271 | Произвести замену гирлянды подвесных изоляторов на изоляторы другого типа на анкерной опоре ВЛ 110 кВ | 1 гирлянда | 1 |  | 0 | 10000 | 10000 | 10000
272 | Произвести замену гирлянды подвесных изоляторов на изоляторы другого типа на анкерной опоре ВЛ 35 кВ | 1 гирлянда | 1 |  | 0 | 10000 | 10000 | 10000
24. Замена изоляторов грозозащитного троса на ВЛ 110-220 кВ
273 | Произвести замену изолятора грозозащитного троса на промежуточной опоре ВЛ 220 кВ | 1 изолятор | 1 |  | 0 | 10000 | 10000 | 10000
274 | Произвести замену изолятора грозозащитного троса на промежуточной опоре ВЛ 110 кВ | 1 изолятор | 1 |  | 0 | 10000 | 10000 | 10000
275 | Произвести замену изолятора грозозащитного троса на анкерной опоре ВЛ 220 кВ | 1 изолятор | 1 |  | 0 | 10000 | 10000 | 10000
276 | Произвести замену изолятора грозозащитного троса на анкерной опоре ВЛ 110 кВ | 1 изолятор | 1 |  | 0 | 10000 | 10000 | 10000
25. Прочие работы на ВЛ 35-220 кВ
25.1. Прочие работы
277 | Выполнить замену поддерживающего зажима на проводе ВЛ 35 кВ | 1 зажим | 1 |  | 0 | 10000 | 10000 | 10000
278 | Выполнить замену поддерживающего зажима на проводе ВЛ 110 кВ | 1 зажим | 1 |  | 0 | 10000 | 10000 | 10000
279 | Выполнить замену поддерживающего зажима на проводе ВЛ 220 кВ | 1 зажим | 1 |  | 0 | 10000 | 10000 | 10000
280 | Выполнить выправку поддерживающей подвески на опоре ВЛ 35 кВ | 1 подвеска | 1 |  | 0 | 10000 | 10000 | 10000
281 | Выполнить выправку поддерживающей подвески на опоре ВЛ 110 кВ | 1 подвеска | 1 |  | 0 | 10000 | 10000 | 10000
282 | Выполнить выправку поддерживающей подвески на опоре ВЛ 220 кВ | 1 подвеска | 1 |  | 0 | 10000 | 10000 | 10000
283 | Выполнить замену элемента сцепной арматуры в поддерживающей подвеске на промежуточной опоре ВЛ 35 кВ | 1 элемент | 1 |  | 0 | 10000 | 10000 | 10000
284 | Выполнить замену элемента сцепной арматуры в поддерживающей подвеске на промежуточной опоре ВЛ 110 кВ | 1 элемент | 1 |  | 0 | 10000 | 10000 | 10000
285 | Выполнить замену элемента сцепной арматуры в поддерживающей подвеске на промежуточной опоре ВЛ 220 кВ | 1 элемент | 1 |  | 0 | 10000 | 10000 | 10000
286 | Выполнить замену элемента сцепной арматуры в поддерживающей подвеске грозозащитного троса ВЛ 110 кВ | 1 элемент | 1 |  | 0 | 10000 | 10000 | 10000
287 | Выполнить замену элемента сцепной арматуры в поддерживающей подвеске грозозащитного троса ВЛ 220 кВ | 1 элемент | 1 |  | 0 | 10000 | 10000 | 10000
25.2. Прочие работы
288 | Выполнить демонтаж стальных траверс порталов массой до 0,2 т | т | 1 |  | 0 | 100000 | 100000 | 100000
289 | Выполнить установку стальных траверс порталов до 0,2 т | т | 1 |  | 0 | 100000 | 100000 | 100000
290 | Выполнить установку стальных лестниц на железные центрифугированные опоры | 1 т конструкций | 1 |  | 0 | 100000 | 100000 | 100000
291 | Выполнить установку стальных сварных молниеотводов и тросостоек массой до 0,2т | т | 1 |  | 0 | 100000 | 100000 | 100000
292 | Выполнить установку стальных болтовых молниеотводов и тросостоек массой до 0,6 т | т | 1 |  | 0 | 100000 | 100000 | 100000
293 | Произвести засыпку вручную траншей, пазух котлованов и ям, группа грунтов 1 | 100 м3 | 0.01 |  | 0 | 100000 | 100000 | 100000
294 | Выполнить устройство основания под фундаменты песчаного | м3 | 1 |  | 0 | 100000 | 100000 | 100000
295 | Выполнить устройство основания под фундаменты щебёночного | м3 | 1 |  | 0 | 100000 | 100000 | 100000
26. Погрузо-разгрузочные работы
296 | Выполнить погрузку и разгрузку вручную изоляторов стеклянных тарельчатых подвесных | т | 1 |  | 0 | 100000 | 100000 | 100000
297 | Выполнить погрузку и разгрузку вручную линейной арматуры | т | 1 |  | 0 | 100000 | 100000 | 100000
298 | Произвезти погрузку изделий из сборного железобетона, бетона, керамзитбетона массой до 5 т | 1 т груза | 1 |  | 0 | 100000 | 100000 | 100000
299 | Произвезти погрузку изделий металлических (мет.опоры, траверсы, фундаменты и т.д.) | 1 т груза | 1 |  | 0 | 100000 | 100000 | 100000
300 | Произвезти погрузку прочих материалов, деталей и конструкции (провод, грозотрос и т.д.) | 1 т груза | 1 |  | 0 | 100000 | 100000 | 100000
301 | Произвезти погрузку мусора стротельного | 1 т груза | 1 |  | 0 | 100000 | 100000 | 100000
302 | Произвести разгрузку изделий из сборного железобетона, бетона, керамзитбетона массой до 5 т | 1 т груза | 1 |  | 0 | 100000 | 100000 | 100000
303 | Произвезти разгрузку изделий металлических (мет.опоры, траверсы, фундаменты и т.д.) | 1 т груза | 1 |  | 0 | 100000 | 100000 | 100000
304 | Произвезти разгрузку прочих материалов, деталей и конструкции (провод, грозотрос и т.д.) | 1 т груза | 1 |  | 0 | 100000 | 100000 | 100000
27. Перевозка грузов автомобильным транспортом
305 | Перевозка грузов I класса автомобилями бортовыми грузоподъемностью до 15 т на расстояние до 10 км | 1 т груза | 1 |  | 0 | 1000000 | 1000000 | 1000000
306 | Перевозка грузов I класса автомобилями бортовыми грузоподъемностью до 15 т на расстояние до 20 км | 1 т груза | 1 |  | 0 | 1000000 | 1000000 | 1000000
307 | Перевозка грузов I класса автомобилями бортовыми грузоподъемностью до 15 т на расстояние до 50 км | 1 т груза | 1 |  | 0 | 1000000 | 1000000 | 1000000
308 | Транспортировка грузов от склада до объекта ВЛ опоровозом | маш/ч | 1 |  | 0 | 1000000 | 1000000 | 1000000
309 | Произвести вывоз мусора контейнерами вместимостью 8 м3 | 1 контейнер | 1 |  | 0 | 1000000 | 1000000 | 1000000
310 | Произвести вывоз мусора контейнерами вместимостью 27 м3 | 1 контейнер | 1 |  | 0 | 1000000 | 1000000 | 1000000
28. Восстановление антикоррозийного покрытия металлических опор
28. 1. Восстановление антикоррозийного покрытия 1 тонны металлических опор ВЛ-220 кВ
311 | Выполнить очистку поверхности металлической опоры ВЛ 220кВ от ржавчины вручную | 1 т металлоконструкций | 1 |  | 0 | 1000000 | 1000000 | 1000000
312 | Нанесение состава для обезжиривания на поверхность опоры ВЛ напряжением 220кВ вручную | 1 т металлоконструкций | 1 |  | 0 | 1000000 | 1000000 | 1000000
313 | Окраска металлической опоры вручную: ВЛ напряжением 220кВ | 1 т металлоконструкций | 1 |  | 0 | 1000000 | 1000000 | 1000000
28.2. Восстановление антикоррозийного покрытия 1 тонны металлических опор ВЛ-110 кВ
314 | Выполнить очистку поверхности металлической опоры ВЛ 110кВ от ржавчины вручную | 1 т металлоконструкций | 1 |  | 0 | 1000000 | 1000000 | 1000000
315 | Нанесение состава для обезжиривания на поверхность опоры ВЛ напряжением 110кВ вручную | 1 т металлоконструкций | 1 |  | 0 | 1000000 | 1000000 | 1000000
316 | Окраска металлической опоры вручную: ВЛ напряжением 110кВ | 1 т металлоконструкций | 1 |  | 0 | 1000000 | 1000000 | 1000000
28.3. Восстановление антикоррозийного покрытия 1 тонны металлических опор ВЛ-35 кВ
317 | Выполнить очистку поверхности металлической опоры ВЛ 35кВ от ржавчины вручную | 1 т металлоконструкций | 1 |  | 0 | 1000000 | 1000000 | 1000000
318 | Нанесение состава для обезжиривания на поверхность опоры ВЛ напряжением 35кВ вручную | 1 т металлоконструкций | 1 |  | 0 | 1000000 | 1000000 | 1000000
319 | Окраска металлической опоры вручную: ВЛ напряжением 35кВ | 1 т металлоконструкций | 1 |  | 0 | 1000000 | 1000000 | 1000000
29. Установка спиральных защитных ограждений на 1 опору ВЛ 35-220 кВ
320 | Выполнить установку ограждения и козырька из спиралей армированной колючей ленты АКЛ типа "Репейник", установка козырька высотой до 1 м по существующему ограждению | 100 м ограждения и козырька | 0.01 |  | 0 | 1000000 | 1000000 | 1000000
30. Устройство временных дорог
321 | Выполнить разработку грунта с погрузкой на автомобили-самосвалы экскаваторами с ковшом вместимостью 1 (1-1,2) м3, группа грунтов 2 | 1000 м3 грунта | 0.001 |  | 0 | 1000000 | 1000000 | 1000000
322 | Выполнить разработку грунта с перемещением до 10 м бульдозерами мощностью 59 кВт (80 л.с.), группа грунтов 2 | 1000 м3 | 0.001 |  | 0 | 1000000 | 1000000 | 1000000
323 | Выполнить разработку грунта с перемещением до 10 м бульдозерами мощностью 79 кВт (108 л.с.), группа грунтов 2 | 1000 м3 | 0.001 |  | 0 | 1000000 | 1000000 | 1000000
324 | Перемещение грунта бульдозерами мощностью 59 кВт (80 л.с.), группа грунтов 2, на расстояние свыше 10 м на каждые последующие 10 м | 1000 м3 | 0.001 |  | 0 | 1000000 | 1000000 | 1000000
325 | Перемещение грунта бульдозерами мощностью 79 кВт (108 л.с.), группа грунтов 2, на расстояние свыше 10 м на каждые последующие 10 м | 1000 м3 | 0.001 |  | 0 | 1000000 | 1000000 | 1000000
326 | Выполнить планировочные работы бульдозерами мощностью 59 кВт (80 л.с.) | 1000 м2 | 0.001 |  | 0 | 1000000 | 1000000 | 1000000
327 | Выполнить планировочные работы бульдозерами мощностью 79 кВт (108 л.с.) | 1000 м2 | 0.001 |  | 0 | 1000000 | 1000000 | 1000000
328 | Возвести насыпь из резервов экскаваторами "драглайн" с ковшом вместимостью 0,65 м3, группа грунтов 2 | 1000 м3 | 0.001 |  | 0 | 1000000 | 1000000 | 1000000
329 | Выполнить работы по возведению дорожных насыпей бульдозерами с перемещением грунта до 20 м, группа грунтов 2 | 1000 м3 | 0.001 |  | 0 | 1000000 | 1000000 | 1000000
330 | Выполнить работы по возведению дорожных насыпей бульдозерами с перемещением грунта на расстояние свыше 20 м на каждые последующие 10 м | 1000 м3 | 0.001 |  | 0 | 1000000 | 1000000 | 1000000
331 | Выполнить устройство дорог из сборных железобетонных плит площадью до 3 м2 | 100 м3 | 0.01 |  | 0 | 1000000 | 1000000 | 1000000
332 | Выполнить разборку дорог из сборных железобетонных плит площадью до 3 м2 | 100 м3 | 0.01 |  | 0 | 1000000 | 1000000 | 1000000
333 | Выполнить устройство дорог из сборных железобетонных плит площадью более 3 м2 | 100 м3 | 0.01 |  | 0 | 1000000 | 1000000 | 1000000
334 | Выполнить разборку дорог из сборных железобетонных плит площадью более 3 м2 | 100 м3 | 0.01 |  | 0 | 1000000 | 1000000 | 1000000
335 | Выполнить устройство временных колейных дорог из сборных железобетонных плит | км | 0.001 |  | 0 | 1000000 | 1000000 | 1000000
336 | Выполнить разборку временных колейных дорог из сборных железобетонных плит | км | 0.001 |  | 0 | 1000000 | 1000000 | 1000000
31. Земляные работы
337 | Выполнить работы по бурению котлованов на глубину до 3м, группа грунтов 1 | шт | 1 |  | 0 | 10000 | 10000 | 10000
338 | Выполнить работы по бурению котлованов на глубину до 3 м, группа грунтов 2 | шт | 1 |  | 0 | 10000 | 10000 | 10000
339 | Выполнить работы по бурению котлованов на глубину до 4 м, группа грунтов 1 | шт | 1 |  | 0 | 10000 | 10000 | 10000
340 | Выполнить работы по бурению котлованов на глубину до 4 м, группа грунтов 2 | шт | 1 |  | 0 | 10000 | 10000 | 10000
341 | Выполнить работы по бурению котлованов на глубину свыше 4 м на каждый последующий 1 м | шт | 1 |  | 0 | 10000 | 10000 | 10000
342 | Выполнить работы по бурению котлованов на глубину свыше 4 м на каждый последующий 1 м | шт | 1 |  | 0 | 10000 | 10000 | 10000
343 | Выполнить разработку грунта в траншеях глубиной до 2 м без креплений с откосами вручную, группа грунтов 2 | 100 м3 | 0.01 |  | 0 | 10000 | 10000 | 10000
344 | Выполнить работы по копанию ям вручную без креплений для стоек и столбов без откосов глубиной до 0,7 м, группа грунтов 2 | 100 м3 | 0.01 |  | 0 | 10000 | 10000 | 10000
345 | Выполнить работы по копанию ям вручную без креплений для стоек и столбов с откосами глубиной до 1,5 м, группа грунтов 2 | 100 м3 | 0.01 |  | 0 | 10000 | 10000 | 10000
346 | Произвести засыпку траншей, пазух котлованов и ям вручную, группа грунтов 1 | 100 м3 грунта | 0.01 |  | 0 | 10000 | 10000 | 10000
347 | Выполнить работы по разработке грунта в отвал экскаваторами "драглайн" или "обратная лопата" с ковшом вместимостью 1(1-1,2)м3, группа грунтов 2 | 1000 м3 | 0.001 |  | 0 | 10000 | 10000 | 10000
348 | Выполнить работы по разработке грунта в отвал экскаваторами "драглайн" или "обратная лопата" с ковшом вместимостью 0,65(0,5-1)м3, группа грунтов 2 | 1000 м3 | 0.001 |  | 0 | 10000 | 10000 | 10000
349 | Выполнить работы по разработке грунта в отвал экскаваторами "драглайн" или "обратная лопата" с ковшом вместимостью 0,5(0,5-0,63)м3, группа грунтов 2 | 1000 м3 | 0.001 |  | 0 | 10000 | 10000 | 10000
350 | Выполнить работы по разработке грунта в отвал экскаваторами "драглайн" или "обратная лопата" с ковшом вместимостью 0,4(0,3-0,45)м3, группа грунтов 2 | 1000 м3 | 0.001 |  | 0 | 10000 | 10000 | 10000
351 | Произвести засыпку траншей и котлованов с перемещением грунта до 5 м бульдозерами мощностью 59 кВт (80 л.с.) , группа грунтов 1 | 1000 м3 | 0.001 |  | 0 | 10000 | 10000 | 10000
352 | Произвести засыпку траншей и котлованов с перемещением грунта до 5 м бульдозерами мощностью 79 кВт (108 л.с.), группа грунтов 1 | 1000 м3 | 0.001 |  | 0 | 10000 | 10000 | 10000
353 | Перемещение грунта бульдозером мощностью 59 кВт (80 л.с.), группа грунтов 1, на расстояние свыше 5 м, на каждые последующие 5 м | 1000 м3 | 0.001 |  | 0 | 10000 | 10000 | 10000
354 | Перемещение грунта бульдозером мощностью 79 кВт (108 л.с.), группа грунтов 1, на расстояние свыше 5 м, на каждые последующие 5 м | 1000 м3 | 0.001 |  | 0 | 10000 | 10000 | 10000
355 | Выполнить уплотнение грунта пневматическими трамбовками, группа грунтов 1-2 | 100 м3 | 0.01 |  | 0 | 10000 | 10000 | 10000
32. Работы на трассе
32.1. Валка и разделка угрожающих падением на провода деревьев
356 | Произвести валку деревьев, угрожающих падением на провода ВЛ бензопилой; деревья диаметром ствола на расстоянии 1 м от земли, мм 100-150 мм | 1 ДЕРЕВО | 1 |  | 0 | 100000 | 100000 | 100000
357 | Произвести валку деревьев, угрожающих падением на провода ВЛ бензопилой; деревья диаметром ствола на расстоянии 1 м от земли 150-200 мм | 1 ДЕРЕВО | 1 |  | 0 | 100000 | 100000 | 100000
358 | Произвести валку деревьев, угрожающих падением на провода ВЛ бензопилой; деревья диаметром ствола на расстоянии 1 м от земли 250-400 мм | 1 ДЕРЕВО | 1 |  | 0 | 100000 | 100000 | 100000
359 | Произвести валку деревьев, угрожающих падением на провода ВЛ бензопилой; деревья диаметром ствола на расстоянии 1 м от земли более 400 мм | 1 ДЕРЕВО | 1 |  | 0 | 100000 | 100000 | 100000
32.2. Трелевка спиленных деревьев по раскорчеванной просеке
360 | Выполнить трелевку древесины на расстояние до 300 м трактором мощностью 59 кВт (80л.с.) диаметр стволов до 20см | 100 хлыстов | 0.01 |  | 0 | 100000 | 100000 | 100000
361 | Выполнить трелевку древесины на расстояние до 300 м трактором мощностью 59 кВт (80 л.с.) диаметр стволов свыше 20см до 30см | 100 хлыстов | 0.01 |  | 0 | 100000 | 100000 | 100000
362 | Выполнить трелевку древесины на расстояние до 300 м трактором мощностью 59 кВт (80л.с.) диаметр стволов свыше 30см | 100 хлыстов | 0.01 |  | 0 | 100000 | 100000 | 100000
32.3. Трелевка спиленных деревьев по нераскорчеванной просеке
363 | Выполнить трелевку древесины на расстояние до 300 м трактором мощностью 59 кВт (80 л.с.) диаметр стволов до 20см | 100 хлыстов | 0.01 |  | 0 | 100000 | 100000 | 100000
364 | Выполнить трелевку древесины на расстояние до 300 м трактором мощностью 59 кВт (80 л.с.) диаметр стволов свыше 20см до 30см | 100 хлыстов | 0.01 |  | 0 | 100000 | 100000 | 100000
365 | Выполнить трелевку древесины на расстояние до 300 м трактором мощностью 59 кВт (80 л.с.) диаметр стволов свыше 30см | 100 хлыстов | 0.01 |  | 0 | 100000 | 100000 | 100000
32.4 Комплекс работ по расчистке трассы для ВЛ от ДКР с утилизацией порубочных остатков методом дробления
366 | Выполнить комплекс работ по расчистке трассы от ДКР при средней заросли с утилизацией порубочных остатков методом дробления | 1 ГА | 1 |  | 0 | 100000 | 100000 | 100000
32.5. Обрезка крон деревьев
367 | Выполнить обрезку крон деревьев (с использованием автогидроподъёмника) | 1 дерево | 1 |  | 0 | 100000 | 100000 | 100000
33. Замена гасителей вибрации
368 | Произвести замену гасителя вибрации на проводе ВЛ напряжением 35 кВ | 1 гаситель вибрации | 1 |  | 0 | 100000 | 100000 | 100000
369 | Произвести замену гасителя вибрации на проводе ВЛ напряжением 110 кВ | 1 гаситель вибрации | 1 |  | 0 | 100000 | 100000 | 100000
370 | Произвести замену гасителя вибрации на проводе ВЛ напряжением 220 кВ | 1 гаситель вибрации | 1 |  | 0 | 100000 | 100000 | 100000
371 | Произвести замену гасителя вибрации на грозащитном тросе ВЛ напряжением 35 кВ | 1 гаситель вибрации | 1 |  | 0 | 100000 | 100000 | 100000
372 | Произвести замену гасителя вибрации на грозащитном тросе ВЛ напряжением 110 кВ | 1 гаситель вибрации | 1 |  | 0 | 100000 | 100000 | 100000
373 | Произвести замену гасителя вибрации на грозащитном тросе ВЛ напряжением 220 кВ | 1 гаситель вибрации | 1 |  | 0 | 100000 | 100000 | 100000
* Фактический объём работ будет определен по мере выполнения работ по неотложному и аварийно-восстановительному ремонту по заявкам заказчика
Начальник службы ЛЭП |  |  |  |  | А.А. Маракин

## Перечень ед.вид.раб. стар (hidden)
Приложение № 1 к Техническому заданию
УТВЕРЖДАЮ
Заместитель директора - главный инженер
филиала ПАО "Россети Московский регион"
Восточных электрических сетей
_____________Д.А. Уксеков
"____"________________ 2021 г.
Перечень единичных видов работ на неотложный и аварийно-восстановительный ремонт ВЛ 35-220 кВ для нужд филиала "ПАО Россети Московский регион" Восточных электрических сетей в 2022-2024 гг.
№ п/п | Наименование работ и затрат | Единица измер. | Количество единиц | *Справочно: Ориентировочный объем работ на 2022 г. | *Справочно: Ориентировочный объем работ на 2023 г. | *Справочно: Ориентировочный объем работ на 2024 г.
1 | 2 | 3 | 4 | 5 | 6 | 7
1. Замена провода на одноцепных опорах (3 провода) на ВЛ 35-220 кВ без пересечений с препятствиями
1 | Выполнить демонтаж проводов ВЛ 35 кВ сечением до 70 мм2 без пересечений с препятствиями при длине анкерного пролета до 1 км (3 провода) | км | 1 | 1000 | 1000 | 1000
2 | Выполнить подвеску проводов ВЛ 35 кВ сечением до 70 мм2 без пересечений с препятствиями при длине анкерного пролета до 1 км (3 провода) | км | 1 | 1000 | 1000 | 1000
3 | Выполнить демонтаж проводов ВЛ 35 кВ сечением до 70 мм2 без пересечений с препятствиями при длине анкерного пролета свыше 1 км (3 провода) | км | 1 | 1000 | 1000 | 1000
4 | Выполнить подвеску проводов ВЛ 35 кВ сечением до 70 мм2 без пересечений с препятствиями при длине анкерного пролета свыше 1 км (3 провода) | км | 1 | 1000 | 1000 | 1000
5 | Выполнить демонтаж проводов ВЛ 35 кВ сечением до 120 мм2 без пересечений с препятствиями при длине анкерного пролета до 1 км (3 провода) | км | 1 | 1000 | 1000 | 1000
6 | Выполнить подвеску проводов ВЛ 35 кВ сечением до 120 мм2 без пересечений с препятствиями при длине анкерного пролета до 1 км (3 провода) | км | 1 | 1000 | 1000 | 1000
7 | Выполнить демонтаж проводов ВЛ 35 кВ сечением до 120 мм2 без пересечений с препятствиями при длине анкерного пролета свыше 1 км (3 провода) | км | 1 | 1000 | 1000 | 1000
8 | Выполнить подвеску проводов ВЛ 35 кВ сечением до 120 мм2 без пересечений с препятствиями при длине анкерного пролета свыше 1 км (3 провода) | км | 1 | 1000 | 1000 | 1000
9 | Выполнить демонтаж проводов ВЛ 35 кВ сечением до 240 мм2 без пересечений с препятствиями при длине анкерного пролета до 1 км (3 провода) | км | 1 | 1000 | 1000 | 1000
10 | Выполнить подвеску проводов ВЛ 35 кВ сечением до 240 мм2 без пересечений с препятствиями при длине анкерного пролета до 1 км (3 провода) | км | 1 | 1000 | 1000 | 1000
11 | Выполнить демонтаж проводов ВЛ 35 кВ сечением до 240 мм2 без пересечений с препятствиями при длине анкерного пролета свыше 1 км (3 провода) | км | 1 | 1000 | 1000 | 1000
12 | Выполнить подвеску проводов ВЛ 35 кВ сечением до 240 мм2 без пересечений с препятствиями при длине анкерного пролета свыше 1 км (3 провода) | км | 1 | 1000 | 1000 | 1000
13 | Выполнить демонтаж проводов ВЛ 110 кВ сечением до 120 мм2 без пересечений с препятствиями при длине анкерного пролета до 1 км (3 провода) | км | 1 | 1000 | 1000 | 1000
14 | Выполнить подвеску проводов ВЛ 110 кВ сечением до 120 мм2 без пересечений с препятствиями при длине анкерного пролета до 1 км (3 провода) | км | 1 | 1000 | 1000 | 1000
15 | Выполнить демонтаж проводов ВЛ 110 кВ сечением до 120 мм2 без пересечений с препятствиями при длине анкерного пролета свыше 1 км (3 провода) | км | 1 | 1000 | 1000 | 1000
16 | Выполнить подвеску проводов ВЛ 110 кВ сечением до 120 мм2 без пересечений с препятствиями при длине анкерного пролета свыше 1 км (3 провода) | км | 1 | 1000 | 1000 | 1000
17 | Выполнить демонтаж проводов ВЛ 110 кВ сечением до 240 мм2 без пересечений с препятствиями при длине анкерного пролета до 1 км (3 провода) | км | 1 | 1000 | 1000 | 1000
18 | Выполнить подвеску проводов ВЛ 110 кВ сечением до 240 мм2 без пересечений с препятствиями при длине анкерного пролета до 1 км (3 провода) | км | 1 | 1000 | 1000 | 1000
19 | Выполнить демонтаж проводов ВЛ 110 кВ сечением до 240 мм2 без пересечений с препятствиями при длине анкерного пролета свыше 1 км (3 провода) | км | 1 | 1000 | 1000 | 1000
20 | Выполнить подвеску проводов ВЛ 110 кВ сечением до 240 мм2 без пересечений с препятствиями при длине анкерного пролета свыше 1 км (3 провода) | км | 1 | 1000 | 1000 | 1000
21 | Выполнить демонтаж проводов ВЛ 110 кВ сечением свыше 240 мм2 без пересечений с препятствиями при длине анкерного пролета до 1 км (3 провода) | км | 1 | 1000 | 1000 | 1000
22 | Выполнить подвеску проводов ВЛ 110 кВ сечением свыше 240 мм2 без пересечений с препятствиями при длине анкерного пролета до 1 км (3 провода) | км | 1 | 1000 | 1000 | 1000
23 | Выполнить демонтаж проводов ВЛ 110 кВ сечением свыше 240 мм2 без пересечений с препятствиями при длине анкерного пролета свыше 1 км (3 провода) | км | 1 | 1000 | 1000 | 1000
24 | Выполнить подвеску проводов ВЛ 110 кВ сечением свыше 240 мм2 без пересечений с препятствиями при длине анкерного пролета свыше 1 км (3 провода) | км | 1 | 1000 | 1000 | 1000
25 | Выполнить демонтаж проводов ВЛ 220 кВ сечением до 240 мм2 без пересечений с препятствиями при длине анкерного пролета до 1 км (3 провода) | км | 1 | 1000 | 1000 | 1000
26 | Выполнить подвеску проводов ВЛ 220 кВ сечением до 240 мм2 без пересечений с препятствиями при длине анкерного пролета до 1 км (3 провода) | км | 1 | 1000 | 1000 | 1000
27 | Выполнить демонтаж проводов ВЛ 220 кВ сечением до 240 мм2 без пересечений с препятствиями при длине анкерного пролета свыше 1 км (3 провода) | км | 1 | 1000 | 1000 | 1000
28 | Выполнить подвеску проводов ВЛ 220 кВ сечением до 240 мм2 без пересечений с препятствиями при длине анкерного пролета свыше 1 км (3 провода) | км | 1 | 1000 | 1000 | 1000
29 | Выполнить демонтаж проводов ВЛ 220 кВ сечением свыше 240 мм2 без пересечений с препятствиями при длине анкерного пролета до 1 км (3 провода) | км | 1 | 1000 | 1000 | 1000
30 | Выполнить подвеску проводов ВЛ 220 кВ сечением свыше 240 мм2 без пересечений с препятствиями при длине анкерного пролета до 1 км (3 провода) | км | 1 | 1000 | 1000 | 1000
31 | Выполнить демонтаж проводов ВЛ 220 кВ сечением свыше 240 мм2 без пересечений с препятствиями при длине анкерного пролета свыше 1 км (3 провода) | км | 1 | 1000 | 1000 | 1000
32 | Выполнить подвеску проводов ВЛ 220 кВ сечением свыше 240 мм2 без пересечений с препятствиями при длине анкерного пролета свыше 1 км (3 провода) | км | 1 | 1000 | 1000 | 1000
2. Замена провода на двухцепных опорах (6 проводов) ВЛ 35-220 кВ без пересечений с препятствиями
33 | Выполнить демонтаж проводов ВЛ 35 кВ сечением до 70 мм2 без пересечений с препятствиями при длине анкерного пролета до 1 км (6 проводов) | км | 1 | 1000 | 1000 | 1000
34 | Выполнить подвеску проводов ВЛ 35 кВ сечением до 70 мм2 без пересечений с препятствиями при длине анкерного пролета до 1 км (6 проводов) | км | 1 | 1000 | 1000 | 1000
35 | Выполнить демонтаж проводов ВЛ 35 кВ сечением до 70 мм2 без пересечений с препятствиями при длине анкерного пролета свыше 1 км (6 проводов) | км | 1 | 1000 | 1000 | 1000
36 | Выполнить подвеску проводов ВЛ 35 кВ сечением до 70 мм2 без пересечений с препятствиями при длине анкерного пролета свыше 1 км (6 проводов) | км | 1 | 1000 | 1000 | 1000
37 | Выполнить демонтаж проводов ВЛ 35 кВ сечением до 120 мм2 без пересечений с препятствиями при длине анкерного пролета до 1 км (6 проводов) | км | 1 | 1000 | 1000 | 1000
38 | Выполнить подвеску проводов ВЛ 35 кВ сечением до 120 мм2 без пересечений с препятствиями при длине анкерного пролета до 1 км (6 проводов) | км | 1 | 1000 | 1000 | 1000
39 | Выполнить демонтаж проводов ВЛ 35 кВ сечением до 120 мм2 без пересечений с препятствиями при длине анкерного пролета свыше 1 км (6 проводов) | км | 1 | 1000 | 1000 | 1000
40 | Выполнить подвеску проводов ВЛ 35 кВ сечением до 120 мм2 без пересечений с препятствиями при длине анкерного пролета свыше 1 км (6 проводов) | км | 1 | 1000 | 1000 | 1000
41 | Выполнить демонтаж проводов ВЛ 35 кВ сечением до 240 мм2 без пересечений с препятствиями при длине анкерного пролета до 1 км (6 проводов) | км | 1 | 1000 | 1000 | 1000
42 | Выполнить подвеску проводов ВЛ 35 кВ сечением до 240 мм2 без пересечений с препятствиями при длине анкерного пролета до 1 км (6 проводов) | км | 1 | 1000 | 1000 | 1000
43 | Выполнить демонтаж проводов ВЛ 35 кВ сечением до 240 мм2 без пересечений с препятствиями при длине анкерного пролета свыше 1 км (6 проводов) | км | 1 | 1000 | 1000 | 1000
44 | Выполнить подвеску проводов ВЛ 35 кВ сечением до 240 мм2 без пересечений с препятствиями при длине анкерного пролета свыше 1 км (6 проводов) | км | 1 | 1000 | 1000 | 1000
45 | Выполнить демонтаж проводов ВЛ 110 кВ сечением до 120 мм2 без пересечений с препятствиями при длине анкерного пролета до 1 км (6 проводов) | км | 1 | 1000 | 1000 | 1000
46 | Выполнить подвеску проводов ВЛ 110 кВ сечением до 120 мм2 без пересечений с препятствиями при длине анкерного пролета до 1 км (6 проводов) | км | 1 | 1000 | 1000 | 1000
47 | Выполнить демонтаж проводов ВЛ 110 кВ сечением до 120 мм2 без пересечений с препятствиями при длине анкерного пролета свыше 1 км (6 проводов) | км | 1 | 1000 | 1000 | 1000
48 | Выполнить подвеску проводов ВЛ 110 кВ сечением до 120 мм2 без пересечений с препятствиями при длине анкерного пролета свыше 1 км (6 проводов) | км | 1 | 1000 | 1000 | 1000
49 | Выполнить демонтаж проводов ВЛ 110 кВ сечением до 240 мм2 без пересечений с препятствиями при длине анкерного пролета до 1 км (6 проводов) | км | 1 | 1000 | 1000 | 1000
50 | Выполнить подвеску проводов ВЛ 110 кВ сечением до 240 мм2 без пересечений с препятствиями при длине анкерного пролета до 1 км (6 проводов) | км | 1 | 1000 | 1000 | 1000
51 | Выполнить демонтаж проводов ВЛ 110 кВ сечением до 240 мм2 без пересечений с препятствиями при длине анкерного пролета свыше 1 км (6 проводов) | км | 1 | 1000 | 1000 | 1000
52 | Выполнить подвеску проводов ВЛ 110 кВ сечением до 240 мм2 без пересечений с препятствиями при длине анкерного пролета свыше 1 км (6 проводов) | км | 1 | 1000 | 1000 | 1000
53 | Выполнить демонтаж проводов ВЛ 110 кВ сечением свыше 240 мм2 без пересечений с препятствиями при длине анкерного пролета до 1 км (6 проводов) | км | 1 | 1000 | 1000 | 1000
54 | Выполнить подвеску проводов ВЛ 110 кВ сечением свыше 240 мм2 без пересечений с препятствиями при длине анкерного пролета до 1 км (6 проводов) | км | 1 | 1000 | 1000 | 1000
55 | Выполнить демонтаж проводов ВЛ 110 кВ сечением свыше 240 мм2 без пересечений с препятствиями при длине анкерного пролета свыше 1 км (6 проводов) | км | 1 | 1000 | 1000 | 1000
56 | Выполнить подвеску проводов ВЛ 110 кВ сечением свыше 240 мм2 без пересечений с препятствиями при длине анкерного пролета свыше 1 км (6 проводов) | км | 1 | 1000 | 1000 | 1000
57 | Выполнить демонтаж проводов ВЛ 220 кВ сечением до 240 мм2 без пересечений с препятствиями при длине анкерного пролета до 1 км (6 проводов) | км | 1 | 1000 | 1000 | 1000
58 | Выполнить подвеску проводов ВЛ 220 кВ сечением до 240 мм2 без пересечений с препятствиями при длине анкерного пролета до 1 км (6 проводов) | км | 1 | 1000 | 1000 | 1000
59 | Выполнить демонтаж проводов ВЛ 220 кВ сечением до 240 мм2 без пересечений с препятствиями при длине анкерного пролета свыше 1 км (6 проводов) | км | 1 | 1000 | 1000 | 1000
60 | Выполнить подвеску проводов ВЛ 220 кВ сечением до 240 мм2 без пересечений с препятствиями при длине анкерного пролета свыше 1 км (6 проводов) | км | 1 | 1000 | 1000 | 1000
61 | Выполнить демонтаж проводов ВЛ 220 кВ сечением свыше 240 мм2 без пересечений с препятствиями при длине анкерного пролета до 1 км (6 проводов) | км | 1 | 1000 | 1000 | 1000
62 | Выполнить подвеску проводов ВЛ 220 кВ сечением свыше 240 мм2 без пересечений с препятствиями при длине анкерного пролета до 1 км (6 проводов) | км | 1 | 1000 | 1000 | 1000
63 | Выполнить демонтаж проводов ВЛ 220 кВ сечением свыше 240 мм2 без пересечений с препятствиями при длине анкерного пролета свыше 1 км (6 проводов) | км | 1 | 1000 | 1000 | 1000
64 | Выполнить подвеску проводов ВЛ 220 кВ сечением свыше 240 мм2 без пересечений с препятствиями при длине анкерного пролета свыше 1 км (6 проводов) | км | 1 | 1000 | 1000 | 1000
3. Замена проводов ВЛ 35-220 кВ между анкерными одноцепными опорами с пересечением препятствий (3 провода)
65 | Выполнить демонтаж проводов между анкерными опорами с пересечением электрифицированных железных дорог общего пользования, напряжение пересекающей ВЛ 35 кВ (3 провода) | пролёт | 1 | 500 | 500 | 500
66 | Выполнить подвеску проводов между анкерными опорами с пересечением электрифицированных железных дорог общего пользования, напряжение пересекающей ВЛ 35 кВ (3 провода) | пролёт | 1 | 500 | 500 | 500
67 | Выполнить демонтаж проводов между анкерными опорами с пересечением электрифицированных железных дорог общего пользования, напряжение пересекающей ВЛ 110 кВ (3 провода) | пролёт | 1 | 500 | 500 | 500
68 | Выполнить подвеску проводов между анкерными опорами с пересечением электрифицированных железных дорог общего пользования, напряжение пересекающей ВЛ 110 кВ (3 провода) | пролёт | 1 | 500 | 500 | 500
69 | Выполнить демонтаж проводов между анкерными опорами с пересечением электрифицированных железных дорог общего пользования, напряжение пересекающей ВЛ 220 кВ (3 провода) | пролёт | 1 | 500 | 500 | 500
70 | Выполнить подвеску проводов между анкерными опорами с пересечением электрифицированных железных дорог общего пользования, напряжение пересекающей ВЛ 220 кВ (3 провода) | пролёт | 1 | 500 | 500 | 500
71 | Выполнить демонтаж проводов между анкерными опорами с пересечением неэлектрифицированных железных дорог общего пользования, напряжение пересекающей ВЛ 35 кВ (3 провода) | пролёт | 1 | 500 | 500 | 500
72 | Выполнить подвеску проводов между анкерными опорами с пересечением неэлектрифицированных железных дорог общего пользования, напряжение пересекающей ВЛ 35 кВ (3 провода) | пролёт | 1 | 500 | 500 | 500
73 | Выполнить демонтаж проводов между анкерными опорами с пересечением неэлектрифицированных железных дорог общего пользования, напряжение пересекающей ВЛ 110 кВ (3 провода) | пролёт | 1 | 500 | 500 | 500
74 | Выполнить подвеску проводов между анкерными опорами с пересечением неэлектрифицированных железных дорог общего пользования, напряжение пересекающей ВЛ 110 кВ (3 провода) | пролёт | 1 | 500 | 500 | 500
75 | Выполнить демонтаж проводов между анкерными опорами с пересечением неэлектрифицированных железных дорог общего пользования, напряжение пересекающей ВЛ 220 кВ (3 провода) | пролёт | 1 | 500 | 500 | 500
76 | Выполнить подвеску проводов между анкерными опорами с пересечением неэлектрифицированных железных дорог общего пользования, напряжение пересекающей ВЛ 220 кВ (3 провода) | пролёт | 1 | 500 | 500 | 500
77 | Выполнить демонтаж проводов между анкерными опорами с пересечением ВЛ 35-220 кВ, напряжение пересекающей ВЛ 35 кВ (3 провода) | пролёт | 1 | 500 | 500 | 500
78 | Выполнить подвеску проводов между анкерными опорами с пересечением ВЛ 35-220 кВ, напряжение пересекающей ВЛ 35 кВ (3 провода) | пролёт | 1 | 500 | 500 | 500
79 | Выполнить демонтаж проводов между анкерными опорами с пересечением ВЛ 35-220 кВ, напряжение пересекающей ВЛ 110 кВ (3 провода) | пролёт | 1 | 500 | 500 | 500
80 | Выполнить подвеску проводов между анкерными опорами с пересечением ВЛ 35-220 кВ, напряжение пересекающей ВЛ 110 кВ (3 провода) | пролёт | 1 | 500 | 500 | 500
81 | Выполнить демонтаж проводов между анкерными опорами с пересечением ВЛ 35-220 кВ, напряжение пересекающей ВЛ 220 кВ (3 провода) | пролёт | 1 | 500 | 500 | 500
82 | Выполнить подвеску проводов между анкерными опорами с пересечением ВЛ 35-220 кВ, напряжение пересекающей ВЛ 220 кВ (3 провода) | пролёт | 1 | 500 | 500 | 500
83 | Выполнить демонтаж проводов между анкерными опорами с пересечением автомобильных дорог, линий связи, ВЛ до 10 кВ, напряжение пересекающей ВЛ 35 кВ (3 провода) | пролёт | 1 | 500 | 500 | 500
84 | Выполнить подвеску проводов между анкерными опорами с пересечением автомобильных дорог, линий связи, ВЛ до 10 кВ, напряжение пересекающей ВЛ 35 кВ (3 провода) | пролёт | 1 | 500 | 500 | 500
85 | Выполнить демонтаж проводов между анкерными опорами с пересечением автомобильных дорог, линий связи, ВЛ до 10 кВ, напряжение пересекающей ВЛ 110 кВ (3 провода) | пролёт | 1 | 500 | 500 | 500
86 | Выполнить подвеску проводов между анкерными опорами с пересечением автомобильных дорог, линий связи, ВЛ до 10 кВ, напряжение пересекающей ВЛ 110 кВ (3 провода) | пролёт | 1 | 500 | 500 | 500
87 | Выполнить демонтаж проводов между анкерными опорами с пересечением автомобильных дорог, линий связи, ВЛ до 10 кВ, напряжение пересекающей ВЛ 220 кВ (3 провода) | пролёт | 1 | 500 | 500 | 500
88 | Выполнить подвеску проводов между анкерными опорами с пересечением автомобильных дорог, линий связи, ВЛ до 10 кВ, напряжение пересекающей ВЛ 220 кВ (3 провода) | пролёт | 1 | 500 | 500 | 500
4. Замена проводов ВЛ 35-220 кВ между промежуточными опорами с пересечением препятствий (3 провода)
89 | Выполнить демонтаж проводов между промежуточными опорами с пересечением железных дорог необщего пользования, напряжение пересекающей ВЛ 35 и 110 кВ (3 провода) | пролёт | 1 | 500 | 500 | 500
90 | Выполнить подвеску проводов между промежуточными опорами с пересечением железных дорог необщего пользования, напряжение пересекающей ВЛ 35 и 110 кВ (3 провода) | пролёт | 1 | 500 | 500 | 500
91 | Выполнить демонтаж проводов между промежуточными опорами с пересечением железных дорог необщего пользования, напряжение пересекающей ВЛ 220 кВ (3 провода) | пролёт | 1 | 500 | 500 | 500
92 | Выполнить подвеску проводов между промежуточными опорами с пересечением железных дорог необщего пользования, напряжение пересекающей ВЛ 220 кВ (3 провода) | пролёт | 1 | 500 | 500 | 500
93 | Выполнить демонтаж проводов между промежуточными опорами с пересечением ВЛ 35-110 кВ, напряжение пересекающей ВЛ 35 и 110 кВ (3 провода) | пролёт | 1 | 500 | 500 | 500
94 | Выполнить подвеску проводов между промежуточными опорами с пересечением ВЛ 35-110 кВ, напряжение пересекающей ВЛ 35 и 110 кВ (3 провода) | пролёт | 1 | 500 | 500 | 500
95 | Выполнить демонтаж проводов между промежуточными опорами с пересечением ВЛ 35-110 кВ, напряжение пересекающей ВЛ 220 кВ (3 провода) | пролёт | 1 | 500 | 500 | 500
96 | Выполнить подвеску проводов между промежуточными опорами с пересечением ВЛ 35-110 кВ, напряжение пересекающей ВЛ 220 кВ (3 провода) | пролёт | 1 | 500 | 500 | 500
97 | Выполнить демонтаж проводов между промежуточными опорами с пересечением автомобильных дорог, линий связи, ВЛ до 10 кВ, напряжение пересекающей ВЛ 35 кВ (3 провода) | пролёт | 1 | 500 | 500 | 500
98 | Выполнить подвеску проводов между промежуточными опорами с пересечением автомобильных дорог, линий связи, ВЛ до 10 кВ, напряжение пересекающей ВЛ 35 кВ (3 провода) | пролёт | 1 | 500 | 500 | 500
99 | Выполнить демонтаж проводов между промежуточными опорами с пересечением автомобильных дорог, линий связи, ВЛ до 10 кВ, напряжение пересекающей ВЛ 110 кВ (3 провода) | пролёт | 1 | 500 | 500 | 500
100 | Выполнить подвеску проводов между промежуточными опорами с пересечением автомобильных дорог, линий связи, ВЛ до 10 кВ, напряжение пересекающей ВЛ 110 кВ (3 провода) | пролёт | 1 | 500 | 500 | 500
101 | Выполнить демонтаж проводов между промежуточными опорами с пересечением автомобильных дорог, линий связи, ВЛ до 10 кВ, напряжение пересекающей ВЛ 220 кВ (3 провода) | пролёт | 1 | 500 | 500 | 500
102 | Выполнить подвеску проводов между промежуточными опорами с пересечением автомобильных дорог, линий связи, ВЛ до 10 кВ, напряжение пересекающей ВЛ 220 кВ (3 провода) | пролёт | 1 | 500 | 500 | 500
5. Замена проводов ВЛ 35-220 кВ между анкерными двухцепными опорами с пересечением препятствий (6 проводов)
103 | Выполнить демонтаж проводов между анкерными опорами с пересечением электрифицированных железных дорог общего пользования, напряжение пересекающей ВЛ 35 кВ (6 проводов) | пролёт | 1 | 500 | 500 | 500
104 | Выполнить подвеску проводов между анкерными опорами с пересечением электрифицированных железных дорог общего пользования, напряжение пересекающей ВЛ 35 кВ (6 проводов) | пролёт | 1 | 500 | 500 | 500
105 | Выполнить демонтаж проводов между анкерными опорами с пересечением электрифицированных железных дорог общего пользования, напряжение пересекающей ВЛ 110 кВ (6 проводов) | пролёт | 1 | 500 | 500 | 500
106 | Выполнить подвеску проводов между анкерными опорами с пересечением электрифицированных железных дорог общего пользования, напряжение пересекающей ВЛ 110 кВ (6 проводов) | пролёт | 1 | 500 | 500 | 500
107 | Выполнить демонтаж проводов между анкерными опорами с пересечением электрифицированных железных дорог общего пользования, напряжение пересекающей ВЛ 220 кВ (6 проводов) | пролёт | 1 | 500 | 500 | 500
108 | Выполнить подвеску проводов между анкерными опорами с пересечением электрифицированных железных дорог общего пользования, напряжение пересекающей ВЛ 220 кВ (6 проводов) | пролёт | 1 | 500 | 500 | 500
109 | Выполнить демонтаж проводов между анкерными опорами с пересечением неэлектрифицированных железных дорог общего пользования, напряжение пересекающей ВЛ 35 кВ (6 проводов) | пролёт | 1 | 500 | 500 | 500
110 | Выполнить подвеску проводов между анкерными опорами с пересечением неэлектрифицированных железных дорог общего пользования, напряжение пересекающей ВЛ 35 кВ (6 проводов) | пролёт | 1 | 500 | 500 | 500
111 | Выполнить демонтаж проводов между анкерными опорами с пересечением неэлектрифицированных железных дорог общего пользования, напряжение пересекающей ВЛ 110 кВ (6 проводов) | пролёт | 1 | 500 | 500 | 500
112 | Выполнить подвеску проводов между анкерными опорами с пересечением неэлектрифицированных железных дорог общего пользования, напряжение пересекающей ВЛ 110 кВ (6 проводов) | пролёт | 1 | 500 | 500 | 500
113 | Выполнить демонтаж проводов между анкерными опорами с пересечением неэлектрифицированных железных дорог общего пользования, напряжение пересекающей ВЛ 220 кВ (6 проводов) | пролёт | 1 | 500 | 500 | 500
114 | Выполнить подвеску проводов между анкерными опорами с пересечением неэлектрифицированных железных дорог общего пользования, напряжение пересекающей ВЛ 220 кВ (6 проводов) | пролёт | 1 | 500 | 500 | 500
115 | Выполнить демонтаж проводов между анкерными опорами с пересечением ВЛ 35-220 кВ, напряжение пересекающей ВЛ 35 кВ (6 проводов) | пролёт | 1 | 500 | 500 | 500
116 | Выполнить подвеску проводов между анкерными опорами с пересечением ВЛ 35-220 кВ, напряжение пересекающей ВЛ 35 кВ (6 проводов) | пролёт | 1 | 500 | 500 | 500
117 | Выполнить демонтаж проводов между анкерными опорами с пересечением ВЛ 35-220 кВ, напряжение пересекающей ВЛ 110 кВ (6 проводов) | пролёт | 1 | 500 | 500 | 500
118 | Выполнить подвеску проводов между анкерными опорами с пересечением ВЛ 35-220 кВ, напряжение пересекающей ВЛ 110 кВ (6 проводов) | пролёт | 1 | 500 | 500 | 500
119 | Выполнить демонтаж проводов между анкерными опорами с пересечением ВЛ 35-220 кВ, напряжение пересекающей ВЛ 220 кВ (6 проводов) | пролёт | 1 | 500 | 500 | 500
120 | Выполнить подвеску проводов между анкерными опорами с пересечением ВЛ 35-220 кВ, напряжение пересекающей ВЛ 220 кВ (6 проводов) | пролёт | 1 | 500 | 500 | 500
121 | Выполнить демонтаж проводов между анкерными опорами с пересечением автомобильных дорог, линий связи, ВЛ до 10 кВ, напряжение пересекающей ВЛ 35 кВ (6 проводов) | пролёт | 1 | 500 | 500 | 500
122 | Выполнить подвеску проводов между анкерными опорами с пересечением автомобильных дорог, линий связи, ВЛ до 10 кВ, напряжение пересекающей ВЛ 35 кВ (6 проводов) | пролёт | 1 | 500 | 500 | 500
123 | Выполнить демонтаж проводов между анкерными опорами с пересечением автомобильных дорог, линий связи, ВЛ до 10 кВ, напряжение пересекающей ВЛ 110 кВ (6 проводов) | пролёт | 1 | 500 | 500 | 500
124 | Выполнить подвеску проводов между анкерными опорами с пересечением автомобильных дорог, линий связи, ВЛ до 10 кВ, напряжение пересекающей ВЛ 110 кВ (6 проводов) | пролёт | 1 | 500 | 500 | 500
125 | Выполнить демонтаж проводов между анкерными опорами с пересечением автомобильных дорог, линий связи, ВЛ до 10 кВ, напряжение пересекающей ВЛ 220 кВ (6 проводов) | пролёт | 1 | 500 | 500 | 500
126 | Выполнить подвеску проводов между анкерными опорами с пересечением автомобильных дорог, линий связи, ВЛ до 10 кВ, напряжение пересекающей ВЛ 220 кВ (6 проводов) | пролёт | 1 | 500 | 500 | 500
6. Замена проводов ВЛ 35-220 кВ между промежуточными двухцепными опорами с пересечением препятствий (6 проводов)
127 | Выполнить демонтаж проводов между промежуточными опорами с пересечением железных дорог необщего пользования, напряжение пересекающей ВЛ 35 и 110 кВ (6 проводов) | пролёт | 1 | 500 | 500 | 500
128 | Выполнить подвеску проводов между промежуточными опорами с пересечением железных дорог необщего пользования, напряжение пересекающей ВЛ 35 и 110 кВ (6 проводов) | пролёт | 1 | 500 | 500 | 500
129 | Выполнить демонтаж проводов между промежуточными опорами с пересечением железных дорог необщего пользования, напряжение пересекающей ВЛ 220 кВ (6 проводов) | пролёт | 1 | 500 | 500 | 500
130 | Выполнить подвеску проводов между промежуточными опорами с пересечением железных дорог необщего пользования, напряжение пересекающей ВЛ 220 кВ (6 проводов) | пролёт | 1 | 500 | 500 | 500
131 | Выполнить демонтаж проводов между промежуточными опорами с пересечением ВЛ 35-110 кВ, напряжение пересекающей ВЛ 35 и 110 кВ (6 проводов) | пролёт | 1 | 500 | 500 | 500
132 | Выполнить подвеску проводов между промежуточными опорами с пересечением ВЛ 35-110 кВ, напряжение пересекающей ВЛ 35 и 110 кВ (6 проводов) | пролёт | 1 | 500 | 500 | 500
133 | Выполнить демонтаж проводов между промежуточными опорами с пересечением ВЛ 35-110 кВ, напряжение пересекающей ВЛ 220 кВ (6 проводов) | пролёт | 1 | 500 | 500 | 500
134 | Выполнить подвеску проводов между промежуточными опорами с пересечением ВЛ 35-110 кВ, напряжение пересекающей ВЛ 220 кВ (6 проводов) | пролёт | 1 | 500 | 500 | 500
135 | Выполнить демонтаж проводов между промежуточными опорами с пересечением автомобильных дорог, линий связи, ВЛ до 10 кВ, напряжение пересекающей ВЛ 35 кВ (6 проводов) | пролёт | 1 | 500 | 500 | 500
136 | Выполнить подвеску проводов между промежуточными опорами с пересечением автомобильных дорог, линий связи, ВЛ до 10 кВ, напряжение пересекающей ВЛ 35 кВ (6 проводов) | пролёт | 1 | 500 | 500 | 500
137 | Выполнить демонтаж проводов между промежуточными опорами с пересечением автомобильных дорог, линий связи, ВЛ до 10 кВ, напряжение пересекающей ВЛ 110 кВ (6 проводов) | пролёт | 1 | 500 | 500 | 500
138 | Выполнить подвеску проводов между промежуточными опорами с пересечением автомобильных дорог, линий связи, ВЛ до 10 кВ, напряжение пересекающей ВЛ 110 кВ (6 проводов) | пролёт | 1 | 500 | 500 | 500
139 | Выполнить демонтаж проводов между промежуточными опорами с пересечением автомобильных дорог, линий связи, ВЛ до 10 кВ, напряжение пересекающей ВЛ 220 кВ (6 проводов) | пролёт | 1 | 500 | 500 | 500
140 | Выполнить подвеску проводов между промежуточными опорами с пересечением автомобильных дорог, линий связи, ВЛ до 10 кВ, напряжение пересекающей ВЛ 220 кВ (6 проводов) | пролёт | 1 | 500 | 500 | 500
7. Замена грозозащитных тросов без пересечений с препятствиями
141 | Выполнить демонтаж одного грозозащитного троса ВЛ 35-500 кВ без пересечений с препятствиями при длине анкерного пролета до 1 км | км | 1 | 5000 | 5000 | 5000
142 | Выполнить подвеску одного грозозащитного троса ВЛ 35-500 кВ без пересечений с препятствиями при длине анкерного пролета до 1 км | км | 1 | 5000 | 5000 | 5000
143 | Выполнить демонтаж одного грозозащитного троса ВЛ 35-500 кВ без пересечений с препятствиями при длине анкерного пролета свыше 1 км | км | 1 | 5000 | 5000 | 5000
144 | Выполнить подвеску одного грозозащитного троса ВЛ 35-500 кВ без пересечений с препятствиями при длине анкерного пролета свыше 1 км | км | 1 | 5000 | 5000 | 5000
145 | Выполнить демонтаж двух грозозащитных тросов ВЛ 35-500 кВ без пересечений с препятствиями при длине анкерного пролета до 1 км | км | 1 | 5000 | 5000 | 5000
146 | Выполнить подвеску двух грозозащитных тросов ВЛ 35-500 кВ без пересечений с препятствиями при длине анкерного пролета до 1 км | км | 1 | 5000 | 5000 | 5000
147 | Выполнить демонтаж двух грозозащитных тросов ВЛ 35-500 кВ без пересечений с препятствиями при длине анкерного пролета свыше 1 км | км | 1 | 5000 | 5000 | 5000
148 | Выполнить подвеску двух грозозащитных тросов ВЛ 35-500 кВ без пересечений с препятствиями при длине анкерного пролета свыше 1 км | км | 1 | 5000 | 5000 | 5000
10. Замена грозозащитных тросов ВЛ 35-220 кВ между опорами с пересечением препятствий
149 | Выполнить демонтаж грозозащитных тросов в анкерном пролете с пересечением препятствий электрифицированных железных дорог | пролёт | 1 | 500 | 500 | 500
150 | Выполнить подвеску грозозащитных тросов в анкерном пролете с пересечением препятствий электрифицированных железных дорог | пролёт | 1 | 500 | 500 | 500
151 | Выполнить демонтаж грозозащитных тросов в анкерном пролете с пересечением препятствий неэлектрифицированных железных дорог | пролёт | 1 | 500 | 500 | 500
152 | Выполнить подвеску грозозащитных тросов в анкерном пролете с пересечением препятствий неэлектрифицированных железных дорог | пролёт | 1 | 500 | 500 | 500
153 | Выполнить демонтаж грозозащитных тросов в анкерном пролете с пересечением препятствий ВЛ 35-220 кВ | пролёт | 1 | 500 | 500 | 500
154 | Выполнить подвеску грозозащитных тросов в анкерном пролете с пересечением препятствий ВЛ 35-220 кВ | пролёт | 1 | 500 | 500 | 500
155 | Выполнить демонтаж демонтаж грозозащитных тросов в анкерном пролете с пересечением препятствий автомобильных дорог, линий связи, ВЛ до 10 кВ | пролёт | 1 | 500 | 500 | 500
156 | Выполнить подвеску грозозащитных тросов в анкерном пролете с пересечением препятствий автомобильных дорог, линий связи, ВЛ до 10 кВ | пролёт | 1 | 500 | 500 | 500
157 | Выполнить демонтаж грозозащитных тросов в пролете между промежуточными опорами с пересечением железных дорог необщего пользования, ВЛ 35-110 кВ, автомобильных дорог, линий связи, ВЛ до 10 кВ | пролёт | 1 | 500 | 500 | 500
158 | Выполнить подвеску грозозащитных тросов в пролете между промежуточными опорами с пересечением железных дорог необщего пользования, ВЛ 35-110 кВ, автомобильных дорог, линий связи, ВЛ до 10 кВ | пролёт | 1 | 500 | 500 | 500
9. Демонтаж фундаментов, анкерных плит, ригелей
159 | Выполнить демонтаж сборных железобетонных неразъемных подножников под промежуточные свободностоящие опоры объемом до 0,6 м3 | м3 | 1 | 10000 | 10000 | 10000
160 | Выполнить демонтаж сборных железобетонных неразъемных подножников под промежуточные свободностоящие опоры объемом свыше 0,6 м3 до 2 м3 | м3 | 1 | 10000 | 10000 | 10000
161 | Выполнить демонтаж сборных железобетонных неразъемных подножников под промежуточные свободностоящие опоры объемом до 3 м3 | м3 | 1 | 10000 | 10000 | 10000
162 | Выполнить демонтаж сборных железобетонных неразъемных подножников под опоры с оттяжками объемом до 1 м3 | м3 | 1 | 10000 | 10000 | 10000
163 | Выполнить демонтаж сборных железобетонных неразъемных подножников под опоры с оттяжками объемом свыше до 2 м3 | м3 | 1 | 10000 | 10000 | 10000
164 | Выполнить демонтаж сборных железобетонных неразъемных подножников под опоры с оттяжками объемом до 2,5 м3 | м3 | 1 | 10000 | 10000 | 10000
165 | Выполнить демонтаж сборных железобетонных неразъемных подножников под анкерноугловые опоры объемом до 1,5 м3 | м3 | 1 | 10000 | 10000 | 10000
166 | Выполнить демонтаж сборных железобетонных неразъемных подножников под анкерноугловые опоры объемом до 3 м3 | м3 | 1 | 10000 | 10000 | 10000
167 | Выполнить демонтаж сборных железобетонных разъемных подножников под анкерноугловые опоры объемом до 5 м3 | м3 | 1 | 10000 | 10000 | 10000
168 | Выполнить демонтаж сборных железобетонных анкерных плит объемом до 0,5 м3 | м3 | 1 | 10000 | 10000 | 10000
169 | Выполнить демонтаж сборных железобетонных анкерных плит объемом до 1,5 м3 | м3 | 1 | 10000 | 10000 | 10000
170 | Выполнить демонтаж сборных железобетонных опорных и подкладочных плит объемом до 1,5 м3 | м3 | 1 | 10000 | 10000 | 10000
171 | Выполнить демонтаж сборных железобетонных ригелей к железобетонным опорам объемом до 0,1 м3 | м3 | 1 | 10000 | 10000 | 10000
172 | Выполнить демонтаж сборных железобетонных ригелей к железобетонным опорам объемом до 0,3 м3 | м3 | 1 | 10000 | 10000 | 10000
173 | Выполнить демонтаж сборных железобетонных ригелей к фундаментам объемом до 0,1 м3 | м3 | 1 | 10000 | 10000 | 10000
174 | Выполнить демонтаж сборных железобетонных ригелей к фундаментам объемом до 0,2 м3 | м3 | 1 | 10000 | 10000 | 10000
175 | Выполнить демонтаж монолитных железобетонных фундаментов из тяжелого бетона, приготавливаемого на строительной площадке, обьемом до 25м3 | м3 | 1 | 10000 | 10000 | 10000
176 | Выполнить демонтаж монолитных железобетонных фундаментов из тяжелого бетона, приготавливаемого на строительной площадке, обьемом свыше 25м3 | м3 | 1 | 10000 | 10000 | 10000
10. Установка фундаментов, анкерных плит, ригелей
177 | Выполнить установку сборных железобетонных неразъемных подножников под промежуточные свободностоящие опоры объемом до 0,6 м3 | м3 | 1 | 10000 | 10000 | 10000
178 | Выполнить установку сборных железобетонных неразъемных подножников под промежуточные свободностоящие опоры объемом до 2 м3 | м3 | 1 | 10000 | 10000 | 10000
179 | Выполнить установку сборных железобетонных неразъемных подножников под промежуточные свободностоящие опоры объемом до 3 м3 | м3 | 1 | 10000 | 10000 | 10000
180 | Выполнить установку сборных железобетонных неразъемных подножников под опоры с оттяжками объемом до 1 м3 | м3 | 1 | 10000 | 10000 | 10000
181 | Выполнить установку сборных железобетонных неразъемных подножников под опоры с оттяжками объемом до 2 м3 | м3 | 1 | 10000 | 10000 | 10000
182 | Выполнить установку сборных железобетонных неразъемных подножников под опоры с оттяжками объемом до 2,5 м3 | м3 | 1 | 10000 | 10000 | 10000
183 | Выполнить установку сборных железобетонных неразъемных подножников под анкерноугловые опоры объемом до 1,5 м3 | м3 | 1 | 10000 | 10000 | 10000
184 | Выполнить установку сборных железобетонных неразъемных подножников под анкерноугловые опоры объемом до 3 м3 | м3 | 1 | 10000 | 10000 | 10000
185 | Выполнить установку сборных железобетонных разъемных подножников под анкерноугловые опоры объемом до 5 м3 | м3 | 1 | 10000 | 10000 | 10000
186 | Выполнить установку сборных железобетонных анкерных плит объемом до 0,5 м3 | м3 | 1 | 10000 | 10000 | 10000
187 | Выполнить установку сборных железобетонных анкерных плит объемом до 1,5 м3 | м3 | 1 | 10000 | 10000 | 10000
188 | Выполнить установку сборных железобетонных опорных и подкладочных плит объемом до 1,5 м3 | м3 | 1 | 10000 | 10000 | 10000
189 | Выполнить установку сборных железобетонных ригелей к железобетонным опорам объемом до 0,1 м3 | м3 | 1 | 10000 | 10000 | 10000
190 | Выполнить установку сборных железобетонных ригелей к железобетонным опорам объемом до 0,3 м3 | м3 | 1 | 10000 | 10000 | 10000
191 | Выполнить установку сборных железобетонных ригелей к фундаментам объемом до 0,1 м3 | м3 | 1 | 10000 | 10000 | 10000
192 | Выполнить установку сборных железобетонных ригелей к фундаментам объемом до 0,2 м3 | м3 | 1 | 10000 | 10000 | 10000
193 | Выполнить устройство монолитных железобетонных фундаментов из тяжелого бетона, приготавливаемого на строительной площадке, обьемом до 25м3 | м3 | 1 | 10000 | 10000 | 10000
194 | Выполнить устройство монолитных железобетонных фундаментов из тяжелого бетона, приготавливаемого на строительной площадке, обьемом свыше 25м3 | м3 | 1 | 10000 | 10000 | 10000
11. Демонтаж и монтаж металлических фундаментов многогранных опор ВЛ 35-220 кВ
195 | Выполнить демонтаж металлического фундамента массой до 5 т под многогранные опоры | шт | 1 | 2000 | 2000 | 2000
196 | Выполнить установку металлического фундамента массой до 5 т под многогранные опоры | шт | 1 | 2000 | 2000 | 2000
12. Демонтаж железобетонных одно- и двухцепных опор
197 | Выполнить демонтаж железобетонных центрифугированных опор промежуточных, свободностоящих одностоечных, одноцепных объемом до 2 м3 | м3 | 1 | 1000 | 1000 | 1000
198 | Выполнить демонтаж железобетонных центрифугированных опор, промежуточных, свободностоящих одностоечных, одноцепных объемом свыше 2 м3 до 3 м3 | м3 | 1 | 1000 | 1000 | 1000
199 | Выполнить демонтаж железобетонных центрифугированных опор промежуточных, свободностоящих одностоечных, двухцепных объемом до 2 м3 | м3 | 1 | 1000 | 1000 | 1000
200 | Выполнить демонтаж железобетонных центрифугированных опор промежуточных, свободностоящих одностоечных, двухцепных объемом свыше 2 м3 до 3 м3 | м3 | 1 | 1000 | 1000 | 1000
201 | Выполнить демонтаж железобетонных центрифугированных опор промежуточных, свободностоящих П-образных, одно- и двухцепных объемом до 5,6 м3 | м3 | 1 | 1000 | 1000 | 1000
202 | Выполнить демонтаж железобетонных центрифугированных опор, анкерноугловых, одноцепных на оттяжках одностоечных, объемом до 2,5 м3 | м3 | 1 | 1000 | 1000 | 1000
203 | Выполнить демонтаж железобетонных центрифугированных опор, анкерноугловых, одноцепных на оттяжках одностоечных, объемом свыше 2,5 м3 до 3 м3 | м3 | 1 | 1000 | 1000 | 1000
204 | Выполнить демонтаж железобетонных центрифугированных опор, анкерноугловых, одноцепных на оттяжках трехстоечных, объемом до 8 м3 | м3 | 1 | 1000 | 1000 | 1000
205 | Выполнить демонтаж железобетонных центрифугированных опор промежуточных, свободностоящих, одно- и двухцепных объемом до 2 м3 | м3 | 1 | 1000 | 1000 | 1000
13. Установка одно- и двухцепных железобетонных опор в пробуренные котлованы
206 | Выполнить установку железобетонных центрифугированных опор промежуточных, свободностоящих одностоечных, одноцепных объемом до 2 м3 | м3 | 1 | 1000 | 1000 | 1000
207 | Выполнить установку железобетонных центрифугированных опор промежуточных, свободностоящих одностоечных, одноцепных объемом свыше 2 м3 до 3 м3 | м3 | 1 | 1000 | 1000 | 1000
208 | Выполнить установку железобетонных центрифугированных опор промежуточных, свободностоящих одностоечных, двухцепных объемом до 2 м3 | м3 | 1 | 1000 | 1000 | 1000
209 | Выполнить установку железобетонных центрифугированных опор промежуточных, свободностоящих одностоечных, двухцепных объемом свыше 2 м3 до 3 м3 | м3 | 1 | 1000 | 1000 | 1000
210 | Выполнить установку железобетонных центрифугированных опор промежуточных, свободностоящих П-образных, одно- и двухцепных объемом до 5,6 м3 | м3 | 1 | 1000 | 1000 | 1000
211 | Выполнить установку железобетонных центрифугированных опор, анкерноугловых, одноцепных на оттяжках одностоечных, объемом до 2,5 м3 | м3 | 1 | 1000 | 1000 | 1000
212 | Выполнить установку железобетонных центрифугированных опор, анкерноугловых, одноцепных на оттяжках одностоечных, объемом свыше 2,5 м3 до 3 м3 | м3 | 1 | 1000 | 1000 | 1000
213 | Выполнить установку железобетонных центрифугированных опор, анкерноугловых, одноцепных на оттяжках трехстоечных, объемом свыше 3 м3 до 8 м3 | м3 | 1 | 1000 | 1000 | 1000
214 | Выполнить установку железобетонных центрифугированных опор промежуточных, свободностоящих, одностоечных одно- и двухцепных, объемом до 2 м3 | м3 | 1 | 1000 | 1000 | 1000
14. Демонтаж металлических опор ВЛ 35-220 кВ
215 | Выполнить демонтаж стальных промежуточных свободностоящих одностоечных опор массой до 2 т | т | 1 | 10000 | 10000 | 10000
216 | Выполнить демонтаж стальных промежуточных свободностоящих одностоечных опор массой свыше 2 т до 4 т | т | 1 | 10000 | 10000 | 10000
217 | Выполнить демонтаж стальных промежуточных свободностоящих одностоечных опор массой свыше 4 т до 5 т | т | 1 | 10000 | 10000 | 10000
218 | Выполнить демонтаж стальных анкерноугловых свободностоящих одностоечных опор массой до 5 т | т | 1 | 10000 | 10000 | 10000
219 | Выполнить демонтаж стальных анкерноугловых свободностоящих одностоечных опор массой свыше 5 т до 15 т | т | 1 | 10000 | 10000 | 10000
15. Установка металлических многогранных опор ВЛ 35-220 кВ
220 | Выполнить установку стальных промежуточных свободностоящих одностоечных опор массой до 2 т | т | 1 | 10000 | 10000 | 10000
221 | Выполнить установку стальных промежуточных свободностоящих одностоечных опор массой свыше 2 т до 4 т | т | 1 | 10000 | 10000 | 10000
222 | Выполнить установку стальных промежуточных свободностоящих одностоечных опор массой свыше 4 т до 5 т | т | 1 | 10000 | 10000 | 10000
223 | Выполнить установку стальных анкерноугловых свободностоящих одностоечных опор массой до 5 т | т | 1 | 10000 | 10000 | 10000
224 | Выполнить установку стальных анкерноугловых свободностоящих одностоечных опор массой свыше 5 т до 15 т | т | 1 | 10000 | 10000 | 10000
16. Забивка вертикальных заземлителей
225 | Произвести забивку вертикальных заземлителей механизированным способом на глубину до 5 м | шт | 1 | 10000 | 10000 | 10000
226 | Произвести забивку вертикальных заземлителей вручную на глубину до 3 м | шт | 1 | 10000 | 10000 | 10000
17. Гидроизоляция фундаментов
227 | Произвести гидроизоляцию сборных железобетонных фундаментов ВЛ массой до 0,4 т | т | 1 | 10000 | 10000 | 10000
228 | Произвести гидроизоляцию сборных железобетонных фундаментов ВЛ массой свыше 0,4 т до 1 т | т | 1 | 10000 | 10000 | 10000
229 | Произвести гидроизоляцию сборных железобетонных фундаментов ВЛ массой свыше 1 т до 2 т | т | 1 | 10000 | 10000 | 10000
230 | Произвести гидроизоляцию сборных железобетонных фундаментов ВЛ массой свыше 2 т | т | 1 | 10000 | 10000 | 10000
231 | Произвести гидроизоляцию железобетонных центрифугированных опор ВЛ массой свыше 5 т | т | 1 | 10000 | 10000 | 10000
232 | Произвести гидроизоляцию металлических фандаментов за один раз | 100 м2 окрашиваемой поверхности | 0.01 | 10000 | 10000 | 10000
18. Работы на железобетонных опорах ВЛ 35-220 кВ
233 | Выполнить выправку железобетонной анкерной угловой опоры на оттяжках ВЛ напряжением 220кВ | 1 опора | 1 | 10000 | 10000 | 10000
234 | Выполнить выправку железобетонной анкерной угловой опоры на оттяжках ВЛ напряжением 110кВ | 1 опора | 1 | 10000 | 10000 | 10000
235 | Выполнить выправку железобетонной анкерной угловой опоры на оттяжках ВЛ напряжением 35кВ | 1 опора | 1 | 10000 | 10000 | 10000
236 | Выполнить выправку железобетонной промежуточной одностоечной опоры с оттяжкой ВЛ напряжением 220кВ | 1 опора | 1 | 10000 | 10000 | 10000
237 | Выполнить выправку железобетонной промежуточной одностоечной опоры с оттяжкой ВЛ напряжением 110кВ | 1 опора | 1 | 10000 | 10000 | 10000
238 | Выполнить выправку железобетонной промежуточной одностоечной опоры с оттяжкой ВЛ напряжением 35кВ | 1 опора | 1 | 10000 | 10000 | 10000
239 | Выполнить выправку железобетонной промежуточной одностоечной свободностоящей опоры при отклонении от вертикальной оси: вдоль линии ВЛ напряжением 220кВ | 1 опора | 1 | 10000 | 10000 | 10000
240 | Выполнить выправку железобетонной промежуточной одностоечной свободностоящей опоры при отклонении от вертикальной оси: вдоль линии ВЛ напряжением 110кВ | 1 опора | 1 | 10000 | 10000 | 10000
241 | Выполнить выправку железобетонной промежуточной одностоечной свободностоящей опоры при отклонении от вертикальной оси: вдоль линии ВЛ напряжением 35кВ | 1 опора | 1 | 10000 | 10000 | 10000
242 | Выполнить выправку железобетонной промежуточной одностоечной свободностоящей опоры при отклонении от вертикальной оси: поперек линии ВЛ напряжением 220кВ | 1 опора | 1 | 10000 | 10000 | 10000
243 | Выполнить выправку железобетонной промежуточной одностоечной свободностоящей опоры при отклонении от вертикальной оси: поперек линии ВЛ напряжением 110кВ | 1 опора | 1 | 10000 | 10000 | 10000
244 | Выполнить выправку железобетонной промежуточной одностоечной свободностоящей опоры при отклонении от вертикальной оси: поперек линии ВЛ напряжением 35кВ | 1 опора | 1 | 10000 | 10000 | 10000
245 | Выполнить замену тросовой оттяжки железобетонной промежуточной одностоечной опоры ВЛ напряжением 220кВ | 1 оттяжка | 1 | 10000 | 10000 | 10000
246 | Выполнить замену тросовой оттяжки железобетонной промежуточной одностоечной опоры ВЛ напряжением 110кВ | 1 оттяжка | 1 | 10000 | 10000 | 10000
247 | Выполнить замену тросовой оттяжки железобетонной промежуточной одностоечной опоры ВЛ напряжением 35кВ | 1 оттяжка | 1 | 10000 | 10000 | 10000
248 | Выполнить ремонт контура заземления железобетонной опоры | 1 опора | 1 | 10000 | 10000 | 10000
19. Работы на металлических опорах ВЛ 35-220 кВ
249 | Выполнить замену троссовой оттяжки металлической промежуточной опоры ВЛ напряжением 220 кВ | 1 оттяжка | 1 | 1000 | 1000 | 1000
250 | Выполнить восстановление обрешетки металлической опоры | 100 кг металлоконструкций | 0.01 | 10000 | 10000 | 10000
251 | Выполнить раскерновку (обварку) болтов на металлической опоре | 10 болтов | 0.1 | 100000 | 100000 | 100000
20.Замена плашечного петлевого зажима, гасителей вибрации ВЛ 35-110 кВ
252 | Выполнить замену плашечного, петлевого зажима в шлейфе на анкерной опоре ВЛ напряжением 220 кВ | 1 зажим | 1 | 10000 | 10000 | 10000
253 | Выполнить замену плашечного, петлевого зажима в шлейфе на анкерной опоре ВЛ напряжением 110 кВ | 1 зажим | 1 | 10000 | 10000 | 10000
254 | Выполнить замену плашечного, петлевого зажима в шлейфе на анкерной опоре ВЛ напряжением 35 кВ | 1 зажим | 1 | 10000 | 10000 | 10000
255 | Произвести замену гасителя вибрации на проводе ВЛ напряжением 35 кВ | 1 гаситель вибрации | 1 | 100000 | 100000 | 100000
256 | Произвести замену гасителя вибрации на проводе ВЛ напряжением 110 кВ | 1 гаситель вибрации | 1 | 100000 | 100000 | 100000
257 | Произвести замену гасителя вибрации на проводе ВЛ напряжением 220 кВ | 1 гаситель вибрации | 1 | 100000 | 100000 | 100000
258 | Произвести замену гасителя вибрации на грозащитном тросе ВЛ напряжением 35 кВ | 1 гаситель вибрации | 1 | 100000 | 100000 | 100000
259 | Произвести замену гасителя вибрации на грозащитном тросе ВЛ напряжением 110 кВ | 1 гаситель вибрации | 1 | 100000 | 100000 | 100000
260 | Произвести замену гасителя вибрации на грозащитном тросе ВЛ напряжением 220 кВ | 1 гаситель вибрации | 1 | 100000 | 100000 | 100000
21. Замена дефектных стеклянных изоляторов на ВЛ 35-220 кВ
261 | Произвести замену стеклянного изолятора на промежуточной опоре ВЛ 220 кВ | 1 изолятор | 1 | 100000 | 100000 | 100000
262 | Произвести замену стеклянного изолятора на промежуточной опоре ВЛ 110 кВ | 1 изолятор | 1 | 100000 | 100000 | 100000
263 | Произвести замену стеклянного изолятора на промежуточной опоре ВЛ 35 кВ | 1 изолятор | 1 | 100000 | 100000 | 100000
264 | Произвести замену стеклянного изолятора на анкерной опоре ВЛ 220 кВ | 1 изолятор | 1 | 100000 | 100000 | 100000
265 | Произвести замену стеклянного изолятора на анкерной опоре ВЛ 110 кВ | 1 изолятор | 1 | 100000 | 100000 | 100000
266 | Произвести замену стеклянного изолятора на анкерной опоре ВЛ 35 кВ | 1 изолятор | 1 | 100000 | 100000 | 100000
22. Замена дефектных фарфоровых изоляторов ВЛ 35-220 кВ
267 | Произвести замену фарфорового изолятора на промежуточной опоре ВЛ 220 кВ | 1 изолятор | 1 | 100000 | 100000 | 100000
268 | Произвести замену фарфорового изолятора на промежуточной опоре ВЛ 110 кВ | 1 изолятор | 1 | 100000 | 100000 | 100000
269 | Произвести замену фарфорового изолятора на промежуточной опоре ВЛ 35 кВ | 1 изолятор | 1 | 100000 | 100000 | 100000
270 | Произвести замену фарфорового изолятора на анкерной опоре ВЛ 220 кВ | 1 изолятор | 1 | 100000 | 100000 | 100000
271 | Произвести замену фарфорового изолятора на анкерной опоре ВЛ 110 кВ | 1 изолятор | 1 | 100000 | 100000 | 100000
272 | Произвести замену фарфорового изолятора на анкерной опоре ВЛ 35 кВ | 1 изолятор | 1 | 100000 | 100000 | 100000
23. Замена гирлянды подвесных изоляторов ВЛ 35-220 кВ
273 | Произвести замену гирлянды подвесных изоляторов на изоляторы другого типа на промежуточной опоре ВЛ 220 кВ | 1 гирлянда | 1 | 10000 | 10000 | 10000
274 | Произвести замену гирлянды подвесных изоляторов на изоляторы другого типа на промежуточной опоре ВЛ 110 кВ | 1 гирлянда | 1 | 10000 | 10000 | 10000
275 | Произвести замену гирлянды подвесных изоляторов на изоляторы другого типа на промежуточной опоре ВЛ 35 кВ | 1 гирлянда | 1 | 10000 | 10000 | 10000
276 | Произвести замену гирлянды подвесных изоляторов на изоляторы другого типа на анкерной опоре ВЛ 220 кВ | 1 гирлянда | 1 | 10000 | 10000 | 10000
277 | Произвести замену гирлянды подвесных изоляторов на изоляторы другого типа на анкерной опоре ВЛ 110 кВ | 1 гирлянда | 1 | 10000 | 10000 | 10000
278 | Произвести замену гирлянды подвесных изоляторов на изоляторы другого типа на анкерной опоре ВЛ 35 кВ | 1 гирлянда | 1 | 10000 | 10000 | 10000
24. Замена изоляторов грозозащитного троса на ВЛ 110-220 кВ
279 | Произвести замену изолятора грозозащитного троса на промежуточной опоре ВЛ 220 кВ | 1 изолятор | 1 | 10000 | 10000 | 10000
280 | Произвести замену изолятора грозозащитного троса на промежуточной опоре ВЛ 110 кВ | 1 изолятор | 1 | 10000 | 10000 | 10000
281 | Произвести замену изолятора грозозащитного троса на анкерной опоре ВЛ 220 кВ | 1 изолятор | 1 | 10000 | 10000 | 10000
282 | Произвести замену изолятора грозозащитного троса на анкерной опоре ВЛ 110 кВ | 1 изолятор | 1 | 10000 | 10000 | 10000
25. Прочие работы на ВЛ 35-220 кВ
25.1. Прочие работы
283 | Выполнить замену поддерживающего зажима на проводе ВЛ 35 кВ | 1 зажим | 1 | 10000 | 10000 | 10000
284 | Выполнить замену поддерживающего зажима на проводе ВЛ 110 кВ | 1 зажим | 1 | 10000 | 10000 | 10000
285 | Выполнить замену поддерживающего зажима на проводе ВЛ 220 кВ | 1 зажим | 1 | 10000 | 10000 | 10000
286 | Выполнить выправку поддерживающей подвески на опоре ВЛ 35 кВ | 1 подвеска | 1 | 10000 | 10000 | 10000
287 | Выполнить выправку поддерживающей подвески на опоре ВЛ 110 кВ | 1 подвеска | 1 | 10000 | 10000 | 10000
288 | Выполнить выправку поддерживающей подвески на опоре ВЛ 220 кВ | 1 подвеска | 1 | 10000 | 10000 | 10000
289 | Выполнить замену элемента сцепной арматуры в поддерживающей подвеске на промежуточной опоре ВЛ 35 кВ | 1 элемент | 1 | 10000 | 10000 | 10000
290 | Выполнить замену элемента сцепной арматуры в поддерживающей подвеске на промежуточной опоре ВЛ 110 кВ | 1 элемент | 1 | 10000 | 10000 | 10000
291 | Выполнить замену элемента сцепной арматуры в поддерживающей подвеске на промежуточной опоре ВЛ 220 кВ | 1 элемент | 1 | 10000 | 10000 | 10000
292 | Выполнить замену элемента сцепной арматуры в поддерживающей подвеске грозозащитного троса ВЛ 110 кВ | 1 элемент | 1 | 10000 | 10000 | 10000
293 | Выполнить замену элемента сцепной арматуры в поддерживающей подвеске грозозащитного троса ВЛ 220 кВ | 1 элемент | 1 | 10000 | 10000 | 10000
25.2. Прочие работы
294 | Выполнить демонтаж стальных траверс порталов массой до 0,2 т | т | 1 | 100000 | 100000 | 100000
295 | Выполнить установку стальных траверс порталов до 0,2 т | т | 1 | 100000 | 100000 | 100000
296 | Выполнить установку стальных лестниц на железные центрифугированные опоры | 1 т конструкций | 1 | 100000 | 100000 | 100000
297 | Выполнить установку стальных сварных молниеотводов и тросостоек массой до 0,2т | т | 1 | 100000 | 100000 | 100000
298 | Выполнить установку стальных болтовых молниеотводов и тросостоек массой до 0,6 т | т | 1 | 100000 | 100000 | 100000
26. Установка спиральных защитных ограждений на 1 опору ВЛ 35-220 кВ
299 | Выполнить установку ограждения и козырька из спиралей армированной колючей ленты АКЛ типа "Репейник", установка козырька высотой до 1 м по существующему ограждению | 100 м ограждения и козырька | 0.01 | 1000000 | 1000000 | 1000000
27. Устройство временных дорог
300 | Выполнить разработку грунта с погрузкой на автомобили-самосвалы экскаваторами с ковшом вместимостью 1 (1-1,2) м3, группа грунтов 2 | 1000 м3 грунта | 0.001 | 1000000 | 1000000 | 1000000
301 | Выполнить разработку грунта с перемещением до 10 м бульдозерами мощностью 59 кВт (80 л.с.), группа грунтов 2 | 1000 м3 | 0.001 | 1000000 | 1000000 | 1000000
302 | Выполнить разработку грунта с перемещением до 10 м бульдозерами мощностью 79 кВт (108 л.с.), группа грунтов 2 | 1000 м3 | 0.001 | 1000000 | 1000000 | 1000000
303 | Перемещение грунта бульдозерами мощностью 59 кВт (80 л.с.), группа грунтов 2, на расстояние свыше 10 м на каждые последующие 10 м | 1000 м3 | 0.001 | 1000000 | 1000000 | 1000000
304 | Перемещение грунта бульдозерами мощностью 79 кВт (108 л.с.), группа грунтов 2, на расстояние свыше 10 м на каждые последующие 10 м | 1000 м3 | 0.001 | 1000000 | 1000000 | 1000000
305 | Выполнить планировочные работы бульдозерами мощностью 59 кВт (80 л.с.) | 1000 м2 | 0.001 | 1000000 | 1000000 | 1000000
306 | Выполнить планировочные работы бульдозерами мощностью 79 кВт (108 л.с.) | 1000 м2 | 0.001 | 1000000 | 1000000 | 1000000
307 | Возвести насыпь из резервов экскаваторами "драглайн" с ковшом вместимостью 0,65 м3, группа грунтов 2 | 1000 м3 | 0.001 | 1000000 | 1000000 | 1000000
308 | Выполнить работы по возведению дорожных насыпей бульдозерами с перемещением грунта до 20 м, группа грунтов 2 | 1000 м3 | 0.001 | 1000000 | 1000000 | 1000000
309 | Выполнить работы по возведению дорожных насыпей бульдозерами с перемещением грунта на расстояние свыше 20 м на каждые последующие 10 м | 1000 м3 | 0.001 | 1000000 | 1000000 | 1000000
310 | Выполнить устройство дорог из сборных железобетонных плит площадью до 3 м2 | 100 м3 | 0.01 | 1000000 | 1000000 | 1000000
311 | Выполнить разборку дорог из сборных железобетонных плит площадью до 3 м2 | 100 м3 | 0.01 | 1000000 | 1000000 | 1000000
312 | Выполнить устройство дорог из сборных железобетонных плит площадью более 3 м2 | 100 м3 | 0.01 | 1000000 | 1000000 | 1000000
313 | Выполнить разборку дорог из сборных железобетонных плит площадью более 3 м2 | 100 м3 | 0.01 | 1000000 | 1000000 | 1000000
314 | Выполнить устройство временных колейных дорог из сборных железобетонных плит | км | 0.001 | 1000000 | 1000000 | 1000000
315 | Выполнить разборку временных колейных дорог из сборных железобетонных плит | км | 0.001 | 1000000 | 1000000 | 1000000
28. Земляные работы
316 | Выполнить работы по бурению котлованов на глубину до 3м, группа грунтов 1 | шт | 1 | 10000 | 10000 | 10000
317 | Выполнить работы по бурению котлованов на глубину до 3 м, группа грунтов 2 | шт | 1 | 10000 | 10000 | 10000
318 | Выполнить работы по бурению котлованов на глубину до 4 м, группа грунтов 1 | шт | 1 | 10000 | 10000 | 10000
319 | Выполнить работы по бурению котлованов на глубину до 4 м, группа грунтов 2 | шт | 1 | 10000 | 10000 | 10000
320 | Выполнить работы по бурению котлованов на глубину свыше 4 м на каждый последующий 1 м | шт | 1 | 10000 | 10000 | 10000
321 | Выполнить работы по бурению котлованов на глубину свыше 4 м на каждый последующий 1 м | шт | 1 | 10000 | 10000 | 10000
322 | Выполнить разработку грунта в траншеях глубиной до 2 м без креплений с откосами вручную, группа грунтов 2 | 100 м3 | 0.01 | 10000 | 10000 | 10000
323 | Выполнить работы по копанию ям вручную без креплений для стоек и столбов без откосов глубиной до 0,7 м, группа грунтов 2 | 100 м3 | 0.01 | 10000 | 10000 | 10000
324 | Выполнить работы по копанию ям вручную без креплений для стоек и столбов с откосами глубиной до 1,5 м, группа грунтов 2 | 100 м3 | 0.01 | 10000 | 10000 | 10000
325 | Произвести засыпку траншей, пазух котлованов и ям вручную, группа грунтов 1 | 100 м3 грунта | 0.01 | 10000 | 10000 | 10000
326 | Выполнить работы по разработке грунта в отвал экскаваторами "драглайн" или "обратная лопата" с ковшом вместимостью 1(1-1,2)м3, группа грунтов 2 | 1000 м3 | 0.001 | 10000 | 10000 | 10000
327 | Выполнить работы по разработке грунта в отвал экскаваторами "драглайн" или "обратная лопата" с ковшом вместимостью 0,65(0,5-1)м3, группа грунтов 2 | 1000 м3 | 0.001 | 10000 | 10000 | 10000
328 | Выполнить работы по разработке грунта в отвал экскаваторами "драглайн" или "обратная лопата" с ковшом вместимостью 0,5(0,5-0,63)м3, группа грунтов 2 | 1000 м3 | 0.001 | 10000 | 10000 | 10000
329 | Выполнить работы по разработке грунта в отвал экскаваторами "драглайн" или "обратная лопата" с ковшом вместимостью 0,4(0,3-0,45)м3, группа грунтов 2 | 1000 м3 | 0.001 | 10000 | 10000 | 10000
330 | Произвести засыпку траншей и котлованов с перемещением грунта до 5 м бульдозерами мощностью 59 кВт (80 л.с.) , группа грунтов 1 | 1000 м3 | 0.001 | 10000 | 10000 | 10000
331 | Произвести засыпку траншей и котлованов с перемещением грунта до 5 м бульдозерами мощностью 79 кВт (108 л.с.), группа грунтов 1 | 1000 м3 | 0.001 | 10000 | 10000 | 10000
332 | Перемещение грунта бульдозером мощностью 59 кВт (80 л.с.), группа грунтов 1, на расстояние свыше 5 м, на каждые последующие 5 м | 1000 м3 | 0.001 | 10000 | 10000 | 10000
333 | Перемещение грунта бульдозером мощностью 79 кВт (108 л.с.), группа грунтов 1, на расстояние свыше 5 м, на каждые последующие 5 м | 1000 м3 | 0.001 | 10000 | 10000 | 10000
334 | Выполнить уплотнение грунта пневматическими трамбовками, группа грунтов 1-2 | 100 м3 | 0.01 | 10000 | 10000 | 10000
335 | Произвести засыпку вручную траншей, пазух котлованов и ям, группа грунтов 1 | 100 м3 | 0.01 | 100000 | 100000 | 100000
336 | Выполнить устройство основания под фундаменты песчаного | м3 | 1 | 100000 | 100000 | 100000
337 | Выполнить устройство основания под фундаменты щебёночного | м3 | 1 | 100000 | 100000 | 100000
29. Погрузо-разгрузочные работы
338 | Выполнить погрузку и разгрузку вручную изоляторов стеклянных тарельчатых подвесных | т | 1 | 100000 | 100000 | 100000
339 | Выполнить погрузку и разгрузку вручную линейной арматуры | т | 1 | 100000 | 100000 | 100000
340 | Произвезти погрузку изделий из сборного железобетона, бетона, керамзитбетона массой до 5 т | 1 т груза | 1 | 100000 | 100000 | 100000
341 | Произвезти погрузку изделий металлических (мет.опоры, траверсы, фундаменты и т.д.) | 1 т груза | 1 | 100000 | 100000 | 100000
342 | Произвезти погрузку прочих материалов, деталей и конструкции (провод, грозотрос и т.д.) | 1 т груза | 1 | 100000 | 100000 | 100000
343 | Произвезти погрузку мусора стротельного | 1 т груза | 1 | 100000 | 100000 | 100000
344 | Произвести разгрузку изделий из сборного железобетона, бетона, керамзитбетона массой до 5 т | 1 т груза | 1 | 100000 | 100000 | 100000
345 | Произвезти разгрузку изделий металлических (мет.опоры, траверсы, фундаменты и т.д.) | 1 т груза | 1 | 100000 | 100000 | 100000
346 | Произвезти разгрузку прочих материалов, деталей и конструкции (провод, грозотрос и т.д.) | 1 т груза | 1 | 100000 | 100000 | 100000
30. Перевозка грузов автомобильным транспортом
247 | Перевозка грузов I класса автомобилями бортовыми грузоподъемностью до 15 т на расстояние до 10 км | 1 т груза | 1 | 1000000 | 1000000 | 1000000
248 | Перевозка грузов I класса автомобилями бортовыми грузоподъемностью до 15 т на расстояние до 20 км | 1 т груза | 1 | 1000000 | 1000000 | 1000000
249 | Перевозка грузов I класса автомобилями бортовыми грузоподъемностью до 15 т на расстояние до 50 км | 1 т груза | 1 | 1000000 | 1000000 | 1000000
250 | Транспортировка грузов от склада до объекта ВЛ опоровозом | маш/ч | 1 | 1000000 | 1000000 | 1000000
251 | Произвести вывоз мусора контейнерами вместимостью 8 м3 | 1 контейнер | 1 | 1000000 | 1000000 | 1000000
252 | Произвести вывоз мусора контейнерами вместимостью 27 м3 | 1 контейнер | 1 | 1000000 | 1000000 | 1000000
31. Восстановление антикоррозийного покрытия металлических опор
31. 1. Восстановление антикоррозийного покрытия 1 тонны металлических опор ВЛ-220 кВ
353 | Выполнить очистку поверхности металлической опоры ВЛ 220кВ от ржавчины вручную | 1 т металлоконструкций | 1 | 1000000 | 1000000 | 1000000
354 | Нанесение состава для обезжиривания на поверхность опоры ВЛ напряжением 220кВ вручную | 1 т металлоконструкций | 1 | 1000000 | 1000000 | 1000000
355 | Окраска металлической опоры вручную: ВЛ напряжением 220кВ | 1 т металлоконструкций | 1 | 1000000 | 1000000 | 1000000
31.2. Восстановление антикоррозийного покрытия 1 тонны металлических опор ВЛ-110 кВ
356 | Выполнить очистку поверхности металлической опоры ВЛ 110кВ от ржавчины вручную | 1 т металлоконструкций | 1 | 1000000 | 1000000 | 1000000
357 | Нанесение состава для обезжиривания на поверхность опоры ВЛ напряжением 110кВ вручную | 1 т металлоконструкций | 1 | 1000000 | 1000000 | 1000000
358 | Окраска металлической опоры вручную: ВЛ напряжением 110кВ | 1 т металлоконструкций | 1 | 1000000 | 1000000 | 1000000
31.3. Восстановление антикоррозийного покрытия 1 тонны металлических опор ВЛ-35 кВ
359 | Выполнить очистку поверхности металлической опоры ВЛ 35кВ от ржавчины вручную | 1 т металлоконструкций | 1 | 1000000 | 1000000 | 1000000
360 | Нанесение состава для обезжиривания на поверхность опоры ВЛ напряжением 35кВ вручную | 1 т металлоконструкций | 1 | 1000000 | 1000000 | 1000000
361 | Окраска металлической опоры вручную: ВЛ напряжением 35кВ | 1 т металлоконструкций | 1 | 1000000 | 1000000 | 1000000
32. Работы на трассе
32.1. Валка и разделка угрожающих падением на провода деревьев
362 | Произвести валку деревьев, угрожающих падением на провода ВЛ бензопилой; деревья диаметром ствола на расстоянии 1 м от земли, мм 100-150 мм | 1 ДЕРЕВО | 1 | 100000 | 100000 | 100000
363 | Произвести валку деревьев, угрожающих падением на провода ВЛ бензопилой; деревья диаметром ствола на расстоянии 1 м от земли 150-200 мм | 1 ДЕРЕВО | 1 | 100000 | 100000 | 100000
364 | Произвести валку деревьев, угрожающих падением на провода ВЛ бензопилой; деревья диаметром ствола на расстоянии 1 м от земли 250-400 мм | 1 ДЕРЕВО | 1 | 100000 | 100000 | 100000
365 | Произвести валку деревьев, угрожающих падением на провода ВЛ бензопилой; деревья диаметром ствола на расстоянии 1 м от земли более 400 мм | 1 ДЕРЕВО | 1 | 100000 | 100000 | 100000
32.2. Трелевка спиленных деревьев по раскорчеванной просеке
366 | Выполнить трелевку древесины на расстояние до 300 м трактором мощностью 59 кВт (80л.с.) диаметр стволов до 20см | 100 хлыстов | 0.01 | 100000 | 100000 | 100000
367 | Выполнить трелевку древесины на расстояние до 300 м трактором мощностью 59 кВт (80 л.с.) диаметр стволов свыше 20см до 30см | 100 хлыстов | 0.01 | 100000 | 100000 | 100000
368 | Выполнить трелевку древесины на расстояние до 300 м трактором мощностью 59 кВт (80л.с.) диаметр стволов свыше 30см | 100 хлыстов | 0.01 | 100000 | 100000 | 100000
32.3. Трелевка спиленных деревьев по нераскорчеванной просеке
369 | Выполнить трелевку древесины на расстояние до 300 м трактором мощностью 59 кВт (80 л.с.) диаметр стволов до 20см | 100 хлыстов | 0.01 | 100000 | 100000 | 100000
370 | Выполнить трелевку древесины на расстояние до 300 м трактором мощностью 59 кВт (80 л.с.) диаметр стволов свыше 20см до 30см | 100 хлыстов | 0.01 | 100000 | 100000 | 100000
371 | Выполнить трелевку древесины на расстояние до 300 м трактором мощностью 59 кВт (80 л.с.) диаметр стволов свыше 30см | 100 хлыстов | 0.01 | 100000 | 100000 | 100000
32.4 Комплекс работ по расчистке трассы для ВЛ от ДКР с утилизацией порубочных остатков методом дробления
372 | Расчистка трассы от ДКР при средней заросли | 1 ГА | 1 | 100000 | 100000 | 100000
373 | Утилизациияй порубочных остатков методом дробления | м3 | 45 | 4500000 | 4500000 | 4500000
32.5. Обрезка крон деревьев
374 | Выполнить обрезку крон деревьев (с использованием автогидроподъёмника) | 1 дерево | 1 | 100000 | 100000 | 100000
СПРАВОЧНО:
1. Информация, для определения усреднённых объёмов выхода древесины:
| Диаметр ствола в см (включительно) | Примерный выход древесины на 1 дерево, м3
|  | Всего | Ствол | Ветки
| от 11 до 16 | 0.1 | 0.085 | 0.015
| от 16,1 до 24 | 0.2 | 0.1667 | 0.0333
| от 24,1 до 32 | 0.3714 | 0.3143 | 0.0571
| более 32,1 | 0.7368 | 0.6316 | 0.1052
2. Информация, для определения усреднённых объёмов (м3) древесины для утилизации штабеля: (a * b * c) * 0,6.
3. Информация, для определения усредненного выхода древесины с 1 га зарослей тонкомерного (подлеска с диаметром ствола до 11 см) средней густоты - 45 м3.
4. Расход антикоррозийного состава на 1 т металлической опоры (35-220 кВ) толщина сухого слоя 120 мкм - 8,932 кг.
Начальник службы ЛЭП |  |  | А.А. Маракин

## Перечень ед.стоим.видов стар (hidden)
Приложение № 2 к Техническому заданию
УТВЕРЖДАЮ
Заместитель директора - главный инженер
филиала ПАО "Россети Московский регион"
Восточных электрических сетей
_____________Д.А.Уксеков
"____"________________ 2021 г.
Перечень единичных стоимостей видов работ на неотложный и аварийно-восстановительный ремонт ВЛ 35-220 кВ для нужд филиала "ПАО Россети Московский регион" Восточных электрических сетей в 2022-2024 гг.
№ п/п | Наименование работ и затрат | Единица измер. | Количество единиц | Начальная (предельная) стоимость единицы работ в текущих ценах без учёта стоимости материалов 2022-2024гг., без учёта НДС, руб. | Начальная (предельная) стоимость единицы работ в текущих ценах без учёта стоимости материалов 2022-2024гг., с учётом НДС, руб. | *Справочно: Ориентировочный объем работ на 2022 г. | *Справочно: Ориентировочный объем работ на 2023 г. | *Справочно: Ориентировочный объем работ на 2024 г.
1 | 2 | 3 | 4 | 5 | 6 | 7 | 8 | 9
Цена за единицу неотложных и аварийно-восстановительных работ может быть изменена за счёт применения к единичным расценкам коэффициента 1,25 (к оплате труда за ненормированный рабочий день) и поправок, учитывающих усложнённые условия производства работ, исходя из конкретных условий проводимых работ, определяемых представителями Заказчика совместно с исполнителем работ. При этом, усложняющие факторы должны быть указаны в ведомости дефектов. Данные условия не распространяются на раздел 32.4, в котором цены за единицу видов работ являются предельными и изменению не подлежат.
1. Замена провода на одноцепных опорах (3 провода) на ВЛ 35-220 кВ без пересечений с препятствиями
1 | Выполнить демонтаж проводов ВЛ 35 кВ сечением до 70 мм2 без пересечений с препятствиями при длине анкерного пролета до 1 км (3 провода) | км | 1 | 89641.01 | 107569.212 | 1000 | 1000 | 1000
2 | Выполнить подвеску проводов ВЛ 35 кВ сечением до 70 мм2 без пересечений с препятствиями при длине анкерного пролета до 1 км (3 провода) | км | 1 | 119521.33 | 143425.596 | 1000 | 1000 | 1000
3 | Выполнить демонтаж проводов ВЛ 35 кВ сечением до 70 мм2 без пересечений с препятствиями при длине анкерного пролета свыше 1 км (3 провода) | км | 1 | 76764.24 | 92117.088 | 1000 | 1000 | 1000
4 | Выполнить подвеску проводов ВЛ 35 кВ сечением до 70 мм2 без пересечений с препятствиями при длине анкерного пролета свыше 1 км (3 провода) | км | 1 | 102352.34 | 122822.808 | 1000 | 1000 | 1000
5 | Выполнить демонтаж проводов ВЛ 35 кВ сечением до 120 мм2 без пересечений с препятствиями при длине анкерного пролета до 1 км (3 провода) | км | 1 | 96023.32 | 115227.984 | 1000 | 1000 | 1000
6 | Выполнить подвеску проводов ВЛ 35 кВ сечением до 120 мм2 без пересечений с препятствиями при длине анкерного пролета до 1 км (3 провода) | км | 1 | 128031.09 | 153637.308 | 1000 | 1000 | 1000
7 | Выполнить демонтаж проводов ВЛ 35 кВ сечением до 120 мм2 без пересечений с препятствиями при длине анкерного пролета свыше 1 км (3 провода) | км | 1 | 80832.2 | 96998.64 | 1000 | 1000 | 1000
8 | Выполнить подвеску проводов ВЛ 35 кВ сечением до 120 мм2 без пересечений с препятствиями при длине анкерного пролета свыше 1 км (3 провода) | км | 1 | 107776.26 | 129331.512 | 1000 | 1000 | 1000
9 | Выполнить демонтаж проводов ВЛ 35 кВ сечением до 240 мм2 без пересечений с препятствиями при длине анкерного пролета до 1 км (3 провода) | км | 1 | 113226.35 | 135871.62 | 1000 | 1000 | 1000
10 | Выполнить подвеску проводов ВЛ 35 кВ сечением до 240 мм2 без пересечений с препятствиями при длине анкерного пролета до 1 км (3 провода) | км | 1 | 150968.47 | 181162.164 | 1000 | 1000 | 1000
11 | Выполнить демонтаж проводов ВЛ 35 кВ сечением до 240 мм2 без пересечений с препятствиями при длине анкерного пролета свыше 1 км (3 провода) | км | 1 | 94917.41 | 113900.892 | 1000 | 1000 | 1000
12 | Выполнить подвеску проводов ВЛ 35 кВ сечением до 240 мм2 без пересечений с препятствиями при длине анкерного пролета свыше 1 км (3 провода) | км | 1 | 126556.54 | 151867.848 | 1000 | 1000 | 1000
13 | Выполнить демонтаж проводов ВЛ 110 кВ сечением до 120 мм2 без пересечений с препятствиями при длине анкерного пролета до 1 км (3 провода) | км | 1 | 81815.16 | 98178.192 | 1000 | 1000 | 1000
14 | Выполнить подвеску проводов ВЛ 110 кВ сечением до 120 мм2 без пересечений с препятствиями при длине анкерного пролета до 1 км (3 провода) | км | 1 | 109086.9 | 130904.28 | 1000 | 1000 | 1000
15 | Выполнить демонтаж проводов ВЛ 110 кВ сечением до 120 мм2 без пересечений с препятствиями при длине анкерного пролета свыше 1 км (3 провода) | км | 1 | 70218.96 | 84262.752 | 1000 | 1000 | 1000
16 | Выполнить подвеску проводов ВЛ 110 кВ сечением до 120 мм2 без пересечений с препятствиями при длине анкерного пролета свыше 1 км (3 провода) | км | 1 | 93625.27 | 112350.324 | 1000 | 1000 | 1000
17 | Выполнить демонтаж проводов ВЛ 110 кВ сечением до 240 мм2 без пересечений с препятствиями при длине анкерного пролета до 1 км (3 провода) | км | 1 | 98341.46 | 118009.752 | 1000 | 1000 | 1000
18 | Выполнить подвеску проводов ВЛ 110 кВ сечением до 240 мм2 без пересечений с препятствиями при длине анкерного пролета до 1 км (3 провода) | км | 1 | 131121.93 | 157346.316 | 1000 | 1000 | 1000
19 | Выполнить демонтаж проводов ВЛ 110 кВ сечением до 240 мм2 без пересечений с препятствиями при длине анкерного пролета свыше 1 км (3 провода) | км | 1 | 84131.35 | 100957.62 | 1000 | 1000 | 1000
20 | Выполнить подвеску проводов ВЛ 110 кВ сечением до 240 мм2 без пересечений с препятствиями при длине анкерного пролета свыше 1 км (3 провода) | км | 1 | 112175.13 | 134610.156 | 1000 | 1000 | 1000
21 | Выполнить демонтаж проводов ВЛ 110 кВ сечением свыше 240 мм2 без пересечений с препятствиями при длине анкерного пролета до 1 км (3 провода) | км | 1 | 138292.22 | 165950.664 | 1000 | 1000 | 1000
22 | Выполнить подвеску проводов ВЛ 110 кВ сечением свыше 240 мм2 без пересечений с препятствиями при длине анкерного пролета до 1 км (3 провода) | км | 1 | 184389.64 | 221267.568 | 1000 | 1000 | 1000
23 | Выполнить демонтаж проводов ВЛ 110 кВ сечением свыше 240 мм2 без пересечений с препятствиями при длине анкерного пролета свыше 1 км (3 провода) | км | 1 | 110887.65 | 133065.18 | 1000 | 1000 | 1000
24 | Выполнить подвеску проводов ВЛ 110 кВ сечением свыше 240 мм2 без пересечений с препятствиями при длине анкерного пролета свыше 1 км (3 провода) | км | 1 | 147850.19 | 177420.228 | 1000 | 1000 | 1000
25 | Выполнить демонтаж проводов ВЛ 220 кВ сечением до 240 мм2 без пересечений с препятствиями при длине анкерного пролета до 1 км (3 провода) | км | 1 | 102902.54 | 123483.048 | 1000 | 1000 | 1000
26 | Выполнить подвеску проводов ВЛ 220 кВ сечением до 240 мм2 без пересечений с препятствиями при длине анкерного пролета до 1 км (3 провода) | км | 1 | 137203.4 | 164644.08 | 1000 | 1000 | 1000
27 | Выполнить демонтаж проводов ВЛ 220 кВ сечением до 240 мм2 без пересечений с препятствиями при длине анкерного пролета свыше 1 км (3 провода) | км | 1 | 95233.54 | 114280.248 | 1000 | 1000 | 1000
28 | Выполнить подвеску проводов ВЛ 220 кВ сечением до 240 мм2 без пересечений с препятствиями при длине анкерного пролета свыше 1 км (3 провода) | км | 1 | 126978.05 | 152373.66 | 1000 | 1000 | 1000
29 | Выполнить демонтаж проводов ВЛ 220 кВ сечением свыше 240 мм2 без пересечений с препятствиями при длине анкерного пролета до 1 км (3 провода) | км | 1 | 140917.35 | 169100.82 | 1000 | 1000 | 1000
30 | Выполнить подвеску проводов ВЛ 220 кВ сечением свыше 240 мм2 без пересечений с препятствиями при длине анкерного пролета до 1 км (3 провода) | км | 1 | 187889.82 | 225467.784 | 1000 | 1000 | 1000
31 | Выполнить демонтаж проводов ВЛ 220 кВ сечением свыше 240 мм2 без пересечений с препятствиями при длине анкерного пролета свыше 1 км (3 провода) | км | 1 | 121183.62 | 145420.344 | 1000 | 1000 | 1000
32 | Выполнить подвеску проводов ВЛ 220 кВ сечением свыше 240 мм2 без пересечений с препятствиями при длине анкерного пролета свыше 1 км (3 провода) | км | 1 | 161578.15 | 193893.78 | 1000 | 1000 | 1000
2. Замена провода на двухцепных опорах (6 проводов) ВЛ 35-220 кВ без пересечений с препятствиями
33 | Выполнить демонтаж проводов ВЛ 35 кВ сечением до 70 мм2 без пересечений с препятствиями при длине анкерного пролета до 1 км (6 проводов) | км | 1 | 168797.8 | 202557.36 | 1000 | 1000 | 1000
34 | Выполнить подвеску проводов ВЛ 35 кВ сечением до 70 мм2 без пересечений с препятствиями при длине анкерного пролета до 1 км (6 проводов) | км | 1 | 225063.73 | 270076.476 | 1000 | 1000 | 1000
35 | Выполнить демонтаж проводов ВЛ 35 кВ сечением до 70 мм2 без пересечений с препятствиями при длине анкерного пролета свыше 1 км (6 проводов) | км | 1 | 144667.44 | 173600.928 | 1000 | 1000 | 1000
36 | Выполнить подвеску проводов ВЛ 35 кВ сечением до 70 мм2 без пересечений с препятствиями при длине анкерного пролета свыше 1 км (6 проводов) | км | 1 | 192889.91 | 231467.892 | 1000 | 1000 | 1000
37 | Выполнить демонтаж проводов ВЛ 35 кВ сечением до 120 мм2 без пересечений с препятствиями при длине анкерного пролета до 1 км (6 проводов) | км | 1 | 180831.01 | 216997.212 | 1000 | 1000 | 1000
38 | Выполнить подвеску проводов ВЛ 35 кВ сечением до 120 мм2 без пересечений с препятствиями при длине анкерного пролета до 1 км (6 проводов) | км | 1 | 241108.02 | 289329.624 | 1000 | 1000 | 1000
39 | Выполнить демонтаж проводов ВЛ 35 кВ сечением до 120 мм2 без пересечений с препятствиями при длине анкерного пролета свыше 1 км (6 проводов) | км | 1 | 152343.72 | 182812.464 | 1000 | 1000 | 1000
40 | Выполнить подвеску проводов ВЛ 35 кВ сечением до 120 мм2 без пересечений с препятствиями при длине анкерного пролета свыше 1 км (6 проводов) | км | 1 | 203124.98 | 243749.976 | 1000 | 1000 | 1000
41 | Выполнить демонтаж проводов ВЛ 35 кВ сечением до 240 мм2 без пересечений с препятствиями при длине анкерного пролета до 1 км (6 проводов) | км | 1 | 213162.22 | 255794.664 | 1000 | 1000 | 1000
42 | Выполнить подвеску проводов ВЛ 35 кВ сечением до 240 мм2 без пересечений с препятствиями при длине анкерного пролета до 1 км (6 проводов) | км | 1 | 284216.28 | 341059.536 | 1000 | 1000 | 1000
43 | Выполнить демонтаж проводов ВЛ 35 кВ сечением до 240 мм2 без пересечений с препятствиями при длине анкерного пролета свыше 1 км (6 проводов) | км | 1 | 178806.6 | 214567.92 | 1000 | 1000 | 1000
44 | Выполнить подвеску проводов ВЛ 35 кВ сечением до 240 мм2 без пересечений с препятствиями при длине анкерного пролета свыше 1 км (6 проводов) | км | 1 | 238408.79 | 286090.548 | 1000 | 1000 | 1000
45 | Выполнить демонтаж проводов ВЛ 110 кВ сечением до 120 мм2 без пересечений с препятствиями при длине анкерного пролета до 1 км (6 проводов) | км | 1 | 154130 | 184956 | 1000 | 1000 | 1000
46 | Выполнить подвеску проводов ВЛ 110 кВ сечением до 120 мм2 без пересечений с препятствиями при длине анкерного пролета до 1 км (6 проводов) | км | 1 | 205506.67 | 246608.004 | 1000 | 1000 | 1000
47 | Выполнить демонтаж проводов ВЛ 110 кВ сечением до 120 мм2 без пересечений с препятствиями при длине анкерного пролета свыше 1 км (6 проводов) | км | 1 | 132411.62 | 158893.944 | 1000 | 1000 | 1000
48 | Выполнить подвеску проводов ВЛ 110 кВ сечением до 120 мм2 без пересечений с препятствиями при длине анкерного пролета свыше 1 км (6 проводов) | км | 1 | 176548.83 | 211858.596 | 1000 | 1000 | 1000
49 | Выполнить демонтаж проводов ВЛ 110 кВ сечением до 240 мм2 без пересечений с препятствиями при длине анкерного пролета до 1 км (6 проводов) | км | 1 | 185230.73 | 222276.876 | 1000 | 1000 | 1000
50 | Выполнить подвеску проводов ВЛ 110 кВ сечением до 240 мм2 без пересечений с препятствиями при длине анкерного пролета до 1 км (6 проводов) | км | 1 | 246974.29 | 296369.148 | 1000 | 1000 | 1000
51 | Выполнить демонтаж проводов ВЛ 110 кВ сечением до 240 мм2 без пересечений с препятствиями при длине анкерного пролета свыше 1 км (6 проводов) | км | 1 | 158583.44 | 190300.128 | 1000 | 1000 | 1000
52 | Выполнить подвеску проводов ВЛ 110 кВ сечением до 240 мм2 без пересечений с препятствиями при длине анкерного пролета свыше 1 км (6 проводов) | км | 1 | 211444.57 | 253733.484 | 1000 | 1000 | 1000
53 | Выполнить демонтаж проводов ВЛ 110 кВ сечением свыше 240 мм2 без пересечений с препятствиями при длине анкерного пролета до 1 км (6 проводов) | км | 1 | 260351.86 | 312422.232 | 1000 | 1000 | 1000
54 | Выполнить подвеску проводов ВЛ 110 кВ сечением свыше 240 мм2 без пересечений с препятствиями при длине анкерного пролета до 1 км (6 проводов) | км | 1 | 347135.81 | 416562.972 | 1000 | 1000 | 1000
55 | Выполнить демонтаж проводов ВЛ 110 кВ сечением свыше 240 мм2 без пересечений с препятствиями при длине анкерного пролета свыше 1 км (6 проводов) | км | 1 | 208853 | 250623.6 | 1000 | 1000 | 1000
56 | Выполнить подвеску проводов ВЛ 110 кВ сечением свыше 240 мм2 без пересечений с препятствиями при длине анкерного пролета свыше 1 км (6 проводов) | км | 1 | 278470.68 | 334164.816 | 1000 | 1000 | 1000
57 | Выполнить демонтаж проводов ВЛ 220 кВ сечением до 240 мм2 без пересечений с препятствиями при длине анкерного пролета до 1 км (6 проводов) | км | 1 | 189894.77 | 227873.724 | 1000 | 1000 | 1000
58 | Выполнить подвеску проводов ВЛ 220 кВ сечением до 240 мм2 без пересечений с препятствиями при длине анкерного пролета до 1 км (6 проводов) | км | 1 | 253193.03 | 303831.636 | 1000 | 1000 | 1000
59 | Выполнить демонтаж проводов ВЛ 220 кВ сечением до 240 мм2 без пересечений с препятствиями при длине анкерного пролета свыше 1 км (6 проводов) | км | 1 | 176016.11 | 211219.332 | 1000 | 1000 | 1000
60 | Выполнить подвеску проводов ВЛ 220 кВ сечением до 240 мм2 без пересечений с препятствиями при длине анкерного пролета свыше 1 км (6 проводов) | км | 1 | 234688.19 | 281625.828 | 1000 | 1000 | 1000
61 | Выполнить демонтаж проводов ВЛ 220 кВ сечением свыше 240 мм2 без пересечений с препятствиями при длине анкерного пролета до 1 км (6 проводов) | км | 1 | 260008.32 | 312009.984 | 1000 | 1000 | 1000
62 | Выполнить подвеску проводов ВЛ 220 кВ сечением свыше 240 мм2 без пересечений с препятствиями при длине анкерного пролета до 1 км (6 проводов) | км | 1 | 346677.77 | 416013.324 | 1000 | 1000 | 1000
63 | Выполнить демонтаж проводов ВЛ 220 кВ сечением свыше 240 мм2 без пересечений с препятствиями при длине анкерного пролета свыше 1 км (6 проводов) | км | 1 | 223770.07 | 268524.084 | 1000 | 1000 | 1000
64 | Выполнить подвеску проводов ВЛ 220 кВ сечением свыше 240 мм2 без пересечений с препятствиями при длине анкерного пролета свыше 1 км (6 проводов) | км | 1 | 298360.12 | 358032.144 | 1000 | 1000 | 1000
3. Замена проводов ВЛ 35-220 кВ между анкерными одноцепными опорами с пересечением препятствий (3 провода)
65 | Выполнить демонтаж проводов между анкерными опорами с пересечением электрифицированных железных дорог общего пользования, напряжение пересекающей ВЛ 35 кВ (3 провода) | пролёт | 1 | 155257.26 | 186308.712 | 500 | 500 | 500
66 | Выполнить подвеску проводов между анкерными опорами с пересечением электрифицированных железных дорог общего пользования, напряжение пересекающей ВЛ 35 кВ (3 провода) | пролёт | 1 | 207009.72 | 248411.664 | 500 | 500 | 500
67 | Выполнить демонтаж проводов между анкерными опорами с пересечением электрифицированных железных дорог общего пользования, напряжение пересекающей ВЛ 110 кВ (3 провода) | пролёт | 1 | 198969.29 | 238763.148 | 500 | 500 | 500
68 | Выполнить подвеску проводов между анкерными опорами с пересечением электрифицированных железных дорог общего пользования, напряжение пересекающей ВЛ 110 кВ (3 провода) | пролёт | 1 | 265292.41 | 318350.892 | 500 | 500 | 500
69 | Выполнить демонтаж проводов между анкерными опорами с пересечением электрифицированных железных дорог общего пользования, напряжение пересекающей ВЛ 220 кВ (3 провода) | пролёт | 1 | 211501.32 | 253801.584 | 500 | 500 | 500
70 | Выполнить подвеску проводов между анкерными опорами с пересечением электрифицированных железных дорог общего пользования, напряжение пересекающей ВЛ 220 кВ (3 провода) | пролёт | 1 | 282001.75 | 338402.1 | 500 | 500 | 500
71 | Выполнить демонтаж проводов между анкерными опорами с пересечением неэлектрифицированных железных дорог общего пользования, напряжение пересекающей ВЛ 35 кВ (3 провода) | пролёт | 1 | 105170.78 | 126204.936 | 500 | 500 | 500
72 | Выполнить подвеску проводов между анкерными опорами с пересечением неэлектрифицированных железных дорог общего пользования, напряжение пересекающей ВЛ 35 кВ (3 провода) | пролёт | 1 | 140227.73 | 168273.276 | 500 | 500 | 500
73 | Выполнить демонтаж проводов между анкерными опорами с пересечением неэлектрифицированных железных дорог общего пользования, напряжение пересекающей ВЛ 110 кВ (3 провода) | пролёт | 1 | 130949.31 | 157139.172 | 500 | 500 | 500
74 | Выполнить подвеску проводов между анкерными опорами с пересечением неэлектрифицированных железных дорог общего пользования, напряжение пересекающей ВЛ 110 кВ (3 провода) | пролёт | 1 | 174599.08 | 209518.896 | 500 | 500 | 500
75 | Выполнить демонтаж проводов между анкерными опорами с пересечением неэлектрифицированных железных дорог общего пользования, напряжение пересекающей ВЛ 220 кВ (3 провода) | пролёт | 1 | 140803.77 | 168964.524 | 500 | 500 | 500
76 | Выполнить подвеску проводов между анкерными опорами с пересечением неэлектрифицированных железных дорог общего пользования, напряжение пересекающей ВЛ 220 кВ (3 провода) | пролёт | 1 | 187738.33 | 225285.996 | 500 | 500 | 500
77 | Выполнить демонтаж проводов между анкерными опорами с пересечением ВЛ 35-220 кВ, напряжение пересекающей ВЛ 35 кВ (3 провода) | пролёт | 1 | 79276.65 | 95131.98 | 500 | 500 | 500
78 | Выполнить подвеску проводов между анкерными опорами с пересечением ВЛ 35-220 кВ, напряжение пересекающей ВЛ 35 кВ (3 провода) | пролёт | 1 | 105702.19 | 126842.628 | 500 | 500 | 500
79 | Выполнить демонтаж проводов между анкерными опорами с пересечением ВЛ 35-220 кВ, напряжение пересекающей ВЛ 110 кВ (3 провода) | пролёт | 1 | 102715.61 | 123258.732 | 500 | 500 | 500
80 | Выполнить подвеску проводов между анкерными опорами с пересечением ВЛ 35-220 кВ, напряжение пересекающей ВЛ 110 кВ (3 провода) | пролёт | 1 | 136954.14 | 164344.968 | 500 | 500 | 500
81 | Выполнить демонтаж проводов между анкерными опорами с пересечением ВЛ 35-220 кВ, напряжение пересекающей ВЛ 220 кВ (3 провода) | пролёт | 1 | 113815.41 | 136578.492 | 500 | 500 | 500
82 | Выполнить подвеску проводов между анкерными опорами с пересечением ВЛ 35-220 кВ, напряжение пересекающей ВЛ 220 кВ (3 провода) | пролёт | 1 | 151753.89 | 182104.668 | 500 | 500 | 500
83 | Выполнить демонтаж проводов между анкерными опорами с пересечением автомобильных дорог, линий связи, ВЛ до 10 кВ, напряжение пересекающей ВЛ 35 кВ (3 провода) | пролёт | 1 | 74607.55 | 89529.06 | 500 | 500 | 500
84 | Выполнить подвеску проводов между анкерными опорами с пересечением автомобильных дорог, линий связи, ВЛ до 10 кВ, напряжение пересекающей ВЛ 35 кВ (3 провода) | пролёт | 1 | 99476.73 | 119372.076 | 500 | 500 | 500
85 | Выполнить демонтаж проводов между анкерными опорами с пересечением автомобильных дорог, линий связи, ВЛ до 10 кВ, напряжение пересекающей ВЛ 110 кВ (3 провода) | пролёт | 1 | 82016.4 | 98419.68 | 500 | 500 | 500
86 | Выполнить подвеску проводов между анкерными опорами с пересечением автомобильных дорог, линий связи, ВЛ до 10 кВ, напряжение пересекающей ВЛ 110 кВ (3 провода) | пролёт | 1 | 109355.2 | 131226.24 | 500 | 500 | 500
87 | Выполнить демонтаж проводов между анкерными опорами с пересечением автомобильных дорог, линий связи, ВЛ до 10 кВ, напряжение пересекающей ВЛ 220 кВ (3 провода) | пролёт | 1 | 91510.92 | 109813.104 | 500 | 500 | 500
88 | Выполнить подвеску проводов между анкерными опорами с пересечением автомобильных дорог, линий связи, ВЛ до 10 кВ, напряжение пересекающей ВЛ 220 кВ (3 провода) | пролёт | 1 | 122014.56 | 146417.472 | 500 | 500 | 500
4. Замена проводов ВЛ 35-220 кВ между промежуточными опорами с пересечением препятствий (3 провода)
89 | Выполнить демонтаж проводов между промежуточными опорами с пересечением железных дорог необщего пользования, напряжение пересекающей ВЛ 35 и 110 кВ (3 провода) | пролёт | 1 | 113713.93 | 136456.716 | 500 | 500 | 500
90 | Выполнить подвеску проводов между промежуточными опорами с пересечением железных дорог необщего пользования, напряжение пересекающей ВЛ 35 и 110 кВ (3 провода) | пролёт | 1 | 151618.58 | 181942.296 | 500 | 500 | 500
91 | Выполнить демонтаж проводов между промежуточными опорами с пересечением железных дорог необщего пользования, напряжение пересекающей ВЛ 220 кВ (3 провода) | пролёт | 1 | 125636.96 | 150764.352 | 500 | 500 | 500
92 | Выполнить подвеску проводов между промежуточными опорами с пересечением железных дорог необщего пользования, напряжение пересекающей ВЛ 220 кВ (3 провода) | пролёт | 1 | 167515.94 | 201019.128 | 500 | 500 | 500
93 | Выполнить демонтаж проводов между промежуточными опорами с пересечением ВЛ 35-110 кВ, напряжение пересекающей ВЛ 35 и 110 кВ (3 провода) | пролёт | 1 | 84116.41 | 100939.692 | 500 | 500 | 500
94 | Выполнить подвеску проводов между промежуточными опорами с пересечением ВЛ 35-110 кВ, напряжение пересекающей ВЛ 35 и 110 кВ (3 провода) | пролёт | 1 | 112155.21 | 134586.252 | 500 | 500 | 500
95 | Выполнить демонтаж проводов между промежуточными опорами с пересечением ВЛ 35-110 кВ, напряжение пересекающей ВЛ 220 кВ (3 провода) | пролёт | 1 | 95937.7 | 115125.24 | 500 | 500 | 500
96 | Выполнить подвеску проводов между промежуточными опорами с пересечением ВЛ 35-110 кВ, напряжение пересекающей ВЛ 220 кВ (3 провода) | пролёт | 1 | 127916.92 | 153500.304 | 500 | 500 | 500
97 | Выполнить демонтаж проводов между промежуточными опорами с пересечением автомобильных дорог, линий связи, ВЛ до 10 кВ, напряжение пересекающей ВЛ 35 кВ (3 провода) | пролёт | 1 | 65187.74 | 78225.288 | 500 | 500 | 500
98 | Выполнить подвеску проводов между промежуточными опорами с пересечением автомобильных дорог, линий связи, ВЛ до 10 кВ, напряжение пересекающей ВЛ 35 кВ (3 провода) | пролёт | 1 | 86916.99 | 104300.388 | 500 | 500 | 500
99 | Выполнить демонтаж проводов между промежуточными опорами с пересечением автомобильных дорог, линий связи, ВЛ до 10 кВ, напряжение пересекающей ВЛ 110 кВ (3 провода) | пролёт | 1 | 69206.33 | 83047.596 | 500 | 500 | 500
100 | Выполнить подвеску проводов между промежуточными опорами с пересечением автомобильных дорог, линий связи, ВЛ до 10 кВ, напряжение пересекающей ВЛ 110 кВ (3 провода) | пролёт | 1 | 92275.11 | 110730.132 | 500 | 500 | 500
101 | Выполнить демонтаж проводов между промежуточными опорами с пересечением автомобильных дорог, линий связи, ВЛ до 10 кВ, напряжение пересекающей ВЛ 220 кВ (3 провода) | пролёт | 1 | 80166.39 | 96199.668 | 500 | 500 | 500
102 | Выполнить подвеску проводов между промежуточными опорами с пересечением автомобильных дорог, линий связи, ВЛ до 10 кВ, напряжение пересекающей ВЛ 220 кВ (3 провода) | пролёт | 1 | 106888.51 | 128266.212 | 500 | 500 | 500
5. Замена проводов ВЛ 35-220 кВ между анкерными двухцепными опорами с пересечением препятствий (6 проводов)
103 | Выполнить демонтаж проводов между анкерными опорами с пересечением электрифицированных железных дорог общего пользования, напряжение пересекающей ВЛ 35 кВ (6 проводов) | пролёт | 1 | 293548.24 | 352257.888 | 500 | 500 | 500
104 | Выполнить подвеску проводов между анкерными опорами с пересечением электрифицированных железных дорог общего пользования, напряжение пересекающей ВЛ 35 кВ (6 проводов) | пролёт | 1 | 391397.64 | 469677.168 | 500 | 500 | 500
105 | Выполнить демонтаж проводов между анкерными опорами с пересечением электрифицированных железных дорог общего пользования, напряжение пересекающей ВЛ 110 кВ (6 проводов) | пролёт | 1 | 376308.79 | 451570.548 | 500 | 500 | 500
106 | Выполнить подвеску проводов между анкерными опорами с пересечением электрифицированных железных дорог общего пользования, напряжение пересекающей ВЛ 110 кВ (6 проводов) | пролёт | 1 | 501745.01 | 602094.012 | 500 | 500 | 500
107 | Выполнить демонтаж проводов между анкерными опорами с пересечением электрифицированных железных дорог общего пользования, напряжение пересекающей ВЛ 220 кВ (6 проводов) | пролёт | 1 | 393308.28 | 471969.936 | 500 | 500 | 500
108 | Выполнить подвеску проводов между анкерными опорами с пересечением электрифицированных железных дорог общего пользования, напряжение пересекающей ВЛ 220 кВ (6 проводов) | пролёт | 1 | 524411.03 | 629293.236 | 500 | 500 | 500
109 | Выполнить демонтаж проводов между анкерными опорами с пересечением неэлектрифицированных железных дорог общего пользования, напряжение пересекающей ВЛ 35 кВ (6 проводов) | пролёт | 1 | 198758.3 | 238509.96 | 500 | 500 | 500
110 | Выполнить подвеску проводов между анкерными опорами с пересечением неэлектрифицированных железных дорог общего пользования, напряжение пересекающей ВЛ 35 кВ (6 проводов) | пролёт | 1 | 265011.02 | 318013.224 | 500 | 500 | 500
111 | Выполнить демонтаж проводов между анкерными опорами с пересечением неэлектрифицированных железных дорог общего пользования, напряжение пересекающей ВЛ 110 кВ (6 проводов) | пролёт | 1 | 247564.21 | 297077.052 | 500 | 500 | 500
112 | Выполнить подвеску проводов между анкерными опорами с пересечением неэлектрифицированных железных дорог общего пользования, напряжение пересекающей ВЛ 110 кВ (6 проводов) | пролёт | 1 | 330085.64 | 396102.768 | 500 | 500 | 500
113 | Выполнить демонтаж проводов между анкерными опорами с пересечением неэлектрифицированных железных дорог общего пользования, напряжение пересекающей ВЛ 220 кВ (6 проводов) | пролёт | 1 | 261609.21 | 313931.052 | 500 | 500 | 500
114 | Выполнить подвеску проводов между анкерными опорами с пересечением неэлектрифицированных железных дорог общего пользования, напряжение пересекающей ВЛ 220 кВ (6 проводов) | пролёт | 1 | 348812.26 | 418574.712 | 500 | 500 | 500
115 | Выполнить демонтаж проводов между анкерными опорами с пересечением ВЛ 35-220 кВ, напряжение пересекающей ВЛ 35 кВ (6 проводов) | пролёт | 1 | 149843.2 | 179811.84 | 500 | 500 | 500
116 | Выполнить подвеску проводов между анкерными опорами с пересечением ВЛ 35-220 кВ, напряжение пересекающей ВЛ 35 кВ (6 проводов) | пролёт | 1 | 199790.94 | 239749.128 | 500 | 500 | 500
117 | Выполнить демонтаж проводов между анкерными опорами с пересечением ВЛ 35-220 кВ, напряжение пересекающей ВЛ 110 кВ (6 проводов) | пролёт | 1 | 194216.18 | 233059.416 | 500 | 500 | 500
118 | Выполнить подвеску проводов между анкерными опорами с пересечением ВЛ 35-220 кВ, напряжение пересекающей ВЛ 110 кВ (6 проводов) | пролёт | 1 | 258954.89 | 310745.868 | 500 | 500 | 500
119 | Выполнить демонтаж проводов между анкерными опорами с пересечением ВЛ 35-220 кВ, напряжение пересекающей ВЛ 220 кВ (6 проводов) | пролёт | 1 | 211484.64 | 253781.568 | 500 | 500 | 500
120 | Выполнить подвеску проводов между анкерными опорами с пересечением ВЛ 35-220 кВ, напряжение пересекающей ВЛ 220 кВ (6 проводов) | пролёт | 1 | 281979.53 | 338375.436 | 500 | 500 | 500
121 | Выполнить демонтаж проводов между анкерными опорами с пересечением автомобильных дорог, линий связи, ВЛ до 10 кВ, напряжение пересекающей ВЛ 35 кВ (6 проводов) | пролёт | 1 | 140921.39 | 169105.668 | 500 | 500 | 500
122 | Выполнить подвеску проводов между анкерными опорами с пересечением автомобильных дорог, линий связи, ВЛ до 10 кВ, напряжение пересекающей ВЛ 35 кВ (6 проводов) | пролёт | 1 | 187895.2 | 225474.24 | 500 | 500 | 500
123 | Выполнить демонтаж проводов между анкерными опорами с пересечением автомобильных дорог, линий связи, ВЛ до 10 кВ, напряжение пересекающей ВЛ 110 кВ (6 проводов) | пролёт | 1 | 154965.87 | 185959.044 | 500 | 500 | 500
124 | Выполнить подвеску проводов между анкерными опорами с пересечением автомобильных дорог, линий связи, ВЛ до 10 кВ, напряжение пересекающей ВЛ 110 кВ (6 проводов) | пролёт | 1 | 206621.17 | 247945.404 | 500 | 500 | 500
125 | Выполнить демонтаж проводов между анкерными опорами с пересечением автомобильных дорог, линий связи, ВЛ до 10 кВ, напряжение пересекающей ВЛ 220 кВ (6 проводов) | пролёт | 1 | 169839.29 | 203807.148 | 500 | 500 | 500
126 | Выполнить подвеску проводов между анкерными опорами с пересечением автомобильных дорог, линий связи, ВЛ до 10 кВ, напряжение пересекающей ВЛ 220 кВ (6 проводов) | пролёт | 1 | 226452.39 | 271742.868 | 500 | 500 | 500
6. Замена проводов ВЛ 35-220 кВ между промежуточными двухцепными опорами с пересечением препятствий (6 проводов)
127 | Выполнить демонтаж проводов между промежуточными опорами с пересечением железных дорог необщего пользования, напряжение пересекающей ВЛ 35 и 110 кВ (6 проводов) | пролёт | 1 | 214360.22 | 257232.264 | 500 | 500 | 500
128 | Выполнить подвеску проводов между промежуточными опорами с пересечением железных дорог необщего пользования, напряжение пересекающей ВЛ 35 и 110 кВ (6 проводов) | пролёт | 1 | 285813.63 | 342976.356 | 500 | 500 | 500
129 | Выполнить демонтаж проводов между промежуточными опорами с пересечением железных дорог необщего пользования, напряжение пересекающей ВЛ 220 кВ (6 проводов) | пролёт | 1 | 232377.01 | 278852.412 | 500 | 500 | 500
130 | Выполнить подвеску проводов между промежуточными опорами с пересечением железных дорог необщего пользования, напряжение пересекающей ВЛ 220 кВ (6 проводов) | пролёт | 1 | 309836.01 | 371803.212 | 500 | 500 | 500
131 | Выполнить демонтаж проводов между промежуточными опорами с пересечением ВЛ 35-110 кВ, напряжение пересекающей ВЛ 35 и 110 кВ (6 проводов) | пролёт | 1 | 158553.34 | 190264.008 | 500 | 500 | 500
132 | Выполнить подвеску проводов между промежуточными опорами с пересечением ВЛ 35-110 кВ, напряжение пересекающей ВЛ 35 и 110 кВ (6 проводов) | пролёт | 1 | 211404.45 | 253685.34 | 500 | 500 | 500
133 | Выполнить демонтаж проводов между промежуточными опорами с пересечением ВЛ 35-110 кВ, напряжение пересекающей ВЛ 220 кВ (6 проводов) | пролёт | 1 | 177401.78 | 212882.136 | 500 | 500 | 500
134 | Выполнить подвеску проводов между промежуточными опорами с пересечением ВЛ 35-110 кВ, напряжение пересекающей ВЛ 220 кВ (6 проводов) | пролёт | 1 | 236535.69 | 283842.828 | 500 | 500 | 500
135 | Выполнить демонтаж проводов между промежуточными опорами с пересечением автомобильных дорог, линий связи, ВЛ до 10 кВ, напряжение пересекающей ВЛ 35 кВ (6 проводов) | пролёт | 1 | 122828.73 | 147394.476 | 500 | 500 | 500
136 | Выполнить подвеску проводов между промежуточными опорами с пересечением автомобильных дорог, линий связи, ВЛ до 10 кВ, напряжение пересекающей ВЛ 35 кВ (6 проводов) | пролёт | 1 | 163771.62 | 196525.944 | 500 | 500 | 500
137 | Выполнить демонтаж проводов между промежуточными опорами с пересечением автомобильных дорог, линий связи, ВЛ до 10 кВ, напряжение пересекающей ВЛ 110 кВ (6 проводов) | пролёт | 1 | 130398.33 | 156477.996 | 500 | 500 | 500
138 | Выполнить подвеску проводов между промежуточными опорами с пересечением автомобильных дорог, линий связи, ВЛ до 10 кВ, напряжение пересекающей ВЛ 110 кВ (6 проводов) | пролёт | 1 | 173864.46 | 208637.352 | 500 | 500 | 500
139 | Выполнить демонтаж проводов между промежуточными опорами с пересечением автомобильных дорог, линий связи, ВЛ до 10 кВ, напряжение пересекающей ВЛ 220 кВ (6 проводов) | пролёт | 1 | 148144.04 | 177772.848 | 500 | 500 | 500
140 | Выполнить подвеску проводов между промежуточными опорами с пересечением автомобильных дорог, линий связи, ВЛ до 10 кВ, напряжение пересекающей ВЛ 220 кВ (6 проводов) | пролёт | 1 | 197525.4 | 237030.48 | 500 | 500 | 500
7. Замена грозозащитных тросов без пересечений с препятствиями
141 | Выполнить демонтаж одного грозозащитного троса ВЛ 35-500 кВ без пересечений с препятствиями при длине анкерного пролета до 1 км | км | 1 | 19968.49 | 23962.188 | 5000 | 5000 | 5000
142 | Выполнить подвеску одного грозозащитного троса ВЛ 35-500 кВ без пересечений с препятствиями при длине анкерного пролета до 1 км | км | 1 | 30720.75 | 36864.9 | 5000 | 5000 | 5000
143 | Выполнить демонтаж одного грозозащитного троса ВЛ 35-500 кВ без пересечений с препятствиями при длине анкерного пролета свыше 1 км | км | 1 | 17307.69 | 20769.228 | 5000 | 5000 | 5000
144 | Выполнить подвеску одного грозозащитного троса ВЛ 35-500 кВ без пересечений с препятствиями при длине анкерного пролета свыше 1 км | км | 1 | 26627.19 | 31952.628 | 5000 | 5000 | 5000
145 | Выполнить демонтаж двух грозозащитных тросов ВЛ 35-500 кВ без пересечений с препятствиями при длине анкерного пролета до 1 км | км | 1 | 36581.14 | 43897.368 | 5000 | 5000 | 5000
146 | Выполнить подвеску двух грозозащитных тросов ВЛ 35-500 кВ без пересечений с препятствиями при длине анкерного пролета до 1 км | км | 1 | 56278.65 | 67534.38 | 5000 | 5000 | 5000
147 | Выполнить демонтаж двух грозозащитных тросов ВЛ 35-500 кВ без пересечений с препятствиями при длине анкерного пролета свыше 1 км | км | 1 | 31777.21 | 38132.652 | 5000 | 5000 | 5000
148 | Выполнить подвеску двух грозозащитных тросов ВЛ 35-500 кВ без пересечений с препятствиями при длине анкерного пролета свыше 1 км | км | 1 | 48888.03 | 58665.636 | 5000 | 5000 | 5000
10. Замена грозозащитных тросов ВЛ 35-220 кВ между опорами с пересечением препятствий
149 | Выполнить демонтаж грозозащитных тросов в анкерном пролете с пересечением препятствий электрифицированных железных дорог | пролёт | 1 | 15694.69 | 18833.628 | 500 | 500 | 500
150 | Выполнить подвеску грозозащитных тросов в анкерном пролете с пересечением препятствий электрифицированных железных дорог | пролёт | 1 | 24145.67 | 28974.804 | 500 | 500 | 500
151 | Выполнить демонтаж грозозащитных тросов в анкерном пролете с пересечением препятствий неэлектрифицированных железных дорог | пролёт | 1 | 11785.81 | 14142.972 | 500 | 500 | 500
152 | Выполнить подвеску грозозащитных тросов в анкерном пролете с пересечением препятствий неэлектрифицированных железных дорог | пролёт | 1 | 18132.03 | 21758.436 | 500 | 500 | 500
153 | Выполнить демонтаж грозозащитных тросов в анкерном пролете с пересечением препятствий ВЛ 35-220 кВ | пролёт | 1 | 11300.53 | 13560.636 | 500 | 500 | 500
154 | Выполнить подвеску грозозащитных тросов в анкерном пролете с пересечением препятствий ВЛ 35-220 кВ | пролёт | 1 | 17385.42 | 20862.504 | 500 | 500 | 500
155 | Выполнить демонтаж демонтаж грозозащитных тросов в анкерном пролете с пересечением препятствий автомобильных дорог, линий связи, ВЛ до 10 кВ | пролёт | 1 | 7976.5 | 9571.8 | 500 | 500 | 500
156 | Выполнить подвеску грозозащитных тросов в анкерном пролете с пересечением препятствий автомобильных дорог, линий связи, ВЛ до 10 кВ | пролёт | 1 | 12271.54 | 14725.848 | 500 | 500 | 500
157 | Выполнить демонтаж грозозащитных тросов в пролете между промежуточными опорами с пересечением железных дорог необщего пользования, ВЛ 35-110 кВ, автомобильных дорог, линий связи, ВЛ до 10 кВ | пролёт | 1 | 7937.54 | 9525.048 | 500 | 500 | 500
158 | Выполнить подвеску грозозащитных тросов в пролете между промежуточными опорами с пересечением железных дорог необщего пользования, ВЛ 35-110 кВ, автомобильных дорог, линий связи, ВЛ до 10 кВ | пролёт | 1 | 12211.58 | 14653.896 | 500 | 500 | 500
9. Демонтаж фундаментов, анкерных плит, ригелей
159 | Выполнить демонтаж сборных железобетонных неразъемных подножников под промежуточные свободностоящие опоры объемом до 0,6 м3 | м3 | 1 | 4141.75 | 4970.1 | 10000 | 10000 | 10000
160 | Выполнить демонтаж сборных железобетонных неразъемных подножников под промежуточные свободностоящие опоры объемом свыше 0,6 м3 до 2 м3 | м3 | 1 | 3502.01 | 4202.412 | 10000 | 10000 | 10000
161 | Выполнить демонтаж сборных железобетонных неразъемных подножников под промежуточные свободностоящие опоры объемом до 3 м3 | м3 | 1 | 3240.47 | 3888.564 | 10000 | 10000 | 10000
162 | Выполнить демонтаж сборных железобетонных неразъемных подножников под опоры с оттяжками объемом до 1 м3 | м3 | 1 | 4445.68 | 5334.816 | 10000 | 10000 | 10000
163 | Выполнить демонтаж сборных железобетонных неразъемных подножников под опоры с оттяжками объемом свыше до 2 м3 | м3 | 1 | 3985.69 | 4782.828 | 10000 | 10000 | 10000
164 | Выполнить демонтаж сборных железобетонных неразъемных подножников под опоры с оттяжками объемом до 2,5 м3 | м3 | 1 | 2654.72 | 3185.664 | 10000 | 10000 | 10000
165 | Выполнить демонтаж сборных железобетонных неразъемных подножников под анкерноугловые опоры объемом до 1,5 м3 | м3 | 1 | 3566.77 | 4280.124 | 10000 | 10000 | 10000
166 | Выполнить демонтаж сборных железобетонных неразъемных подножников под анкерноугловые опоры объемом до 3 м3 | м3 | 1 | 3604.67 | 4325.604 | 10000 | 10000 | 10000
167 | Выполнить демонтаж сборных железобетонных разъемных подножников под анкерноугловые опоры объемом до 5 м3 | м3 | 1 | 3799.72 | 4559.664 | 10000 | 10000 | 10000
168 | Выполнить демонтаж сборных железобетонных анкерных плит объемом до 0,5 м3 | м3 | 1 | 4648.16 | 5577.792 | 10000 | 10000 | 10000
169 | Выполнить демонтаж сборных железобетонных анкерных плит объемом до 1,5 м3 | м3 | 1 | 4000.14 | 4800.168 | 10000 | 10000 | 10000
170 | Выполнить демонтаж сборных железобетонных опорных и подкладочных плит объемом до 1,5 м3 | м3 | 1 | 3091.44 | 3709.728 | 10000 | 10000 | 10000
171 | Выполнить демонтаж сборных железобетонных ригелей к железобетонным опорам объемом до 0,1 м3 | м3 | 1 | 20190.43 | 24228.516 | 10000 | 10000 | 10000
172 | Выполнить демонтаж сборных железобетонных ригелей к железобетонным опорам объемом до 0,3 м3 | м3 | 1 | 8011.66 | 9613.992 | 10000 | 10000 | 10000
173 | Выполнить демонтаж сборных железобетонных ригелей к фундаментам объемом до 0,1 м3 | м3 | 1 | 18823.24 | 22587.888 | 10000 | 10000 | 10000
174 | Выполнить демонтаж сборных железобетонных ригелей к фундаментам объемом до 0,2 м3 | м3 | 1 | 12724.17 | 15269.004 | 10000 | 10000 | 10000
175 | Выполнить демонтаж монолитных железобетонных фундаментов из тяжелого бетона, приготавливаемого на строительной площадке, обьемом до 25м3 | м3 | 1 | 3825.42 | 4590.504 | 10000 | 10000 | 10000
176 | Выполнить демонтаж монолитных железобетонных фундаментов из тяжелого бетона, приготавливаемого на строительной площадке, обьемом свыше 25м3 | м3 | 1 | 2602.24 | 3122.688 | 10000 | 10000 | 10000
10. Установка фундаментов, анкерных плит, ригелей
177 | Выполнить установку сборных железобетонных неразъемных подножников под промежуточные свободностоящие опоры объемом до 0,6 м3 | м3 | 1 | 5177.19 | 6212.628 | 10000 | 10000 | 10000
178 | Выполнить установку сборных железобетонных неразъемных подножников под промежуточные свободностоящие опоры объемом до 2 м3 | м3 | 1 | 4377.55 | 5253.06 | 10000 | 10000 | 10000
179 | Выполнить установку сборных железобетонных неразъемных подножников под промежуточные свободностоящие опоры объемом до 3 м3 | м3 | 1 | 4050.58 | 4860.696 | 10000 | 10000 | 10000
180 | Выполнить установку сборных железобетонных неразъемных подножников под опоры с оттяжками объемом до 1 м3 | м3 | 1 | 5557.09 | 6668.508 | 10000 | 10000 | 10000
181 | Выполнить установку сборных железобетонных неразъемных подножников под опоры с оттяжками объемом до 2 м3 | м3 | 1 | 4982.11 | 5978.532 | 10000 | 10000 | 10000
182 | Выполнить установку сборных железобетонных неразъемных подножников под опоры с оттяжками объемом до 2,5 м3 | м3 | 1 | 3318.41 | 3982.092 | 10000 | 10000 | 10000
183 | Выполнить установку сборных железобетонных неразъемных подножников под анкерноугловые опоры объемом до 1,5 м3 | м3 | 1 | 4458.46 | 5350.152 | 10000 | 10000 | 10000
184 | Выполнить установку сборных железобетонных неразъемных подножников под анкерноугловые опоры объемом до 3 м3 | м3 | 1 | 4505.84 | 5407.008 | 10000 | 10000 | 10000
185 | Выполнить установку сборных железобетонных разъемных подножников под анкерноугловые опоры объемом до 5 м3 | м3 | 1 | 4749.66 | 5699.592 | 10000 | 10000 | 10000
186 | Выполнить установку сборных железобетонных анкерных плит объемом до 0,5 м3 | м3 | 1 | 5810.18 | 6972.216 | 10000 | 10000 | 10000
187 | Выполнить установку сборных железобетонных анкерных плит объемом до 1,5 м3 | м3 | 1 | 5000.16 | 6000.192 | 10000 | 10000 | 10000
188 | Выполнить установку сборных железобетонных опорных и подкладочных плит объемом до 1,5 м3 | м3 | 1 | 3864.28 | 4637.136 | 10000 | 10000 | 10000
189 | Выполнить установку сборных железобетонных ригелей к железобетонным опорам объемом до 0,1 м3 | м3 | 1 | 25238.02 | 30285.624 | 10000 | 10000 | 10000
190 | Выполнить установку сборных железобетонных ригелей к железобетонным опорам объемом до 0,3 м3 | м3 | 1 | 10014.56 | 12017.472 | 10000 | 10000 | 10000
191 | Выполнить установку сборных железобетонных ригелей к фундаментам объемом до 0,1 м3 | м3 | 1 | 23529.06 | 28234.872 | 10000 | 10000 | 10000
192 | Выполнить установку сборных железобетонных ригелей к фундаментам объемом до 0,2 м3 | м3 | 1 | 15905.22 | 19086.264 | 10000 | 10000 | 10000
193 | Выполнить устройство монолитных железобетонных фундаментов из тяжелого бетона, приготавливаемого на строительной площадке, обьемом до 25м3 | м3 | 1 | 4781.78 | 5738.136 | 10000 | 10000 | 10000
194 | Выполнить устройство монолитных железобетонных фундаментов из тяжелого бетона, приготавливаемого на строительной площадке, обьемом свыше 25м3 | м3 | 1 | 3252.78 | 3903.336 | 10000 | 10000 | 10000
11. Демонтаж и монтаж металлических фундаментов многогранных опор ВЛ 35-220 кВ
195 | Выполнить демонтаж металлического фундамента массой до 5 т под многогранные опоры | шт | 1 | 4990.97 | 5989.164 | 2000 | 2000 | 2000
196 | Выполнить установку металлического фундамента массой до 5 т под многогранные опоры | шт | 1 | 7129.97 | 8555.964 | 2000 | 2000 | 2000
12. Демонтаж железобетонных одно- и двухцепных опор
197 | Выполнить демонтаж железобетонных центрифугированных опор промежуточных, свободностоящих одностоечных, одноцепных объемом до 2 м3 | м3 | 1 | 8096.43 | 9715.716 | 1000 | 1000 | 1000
198 | Выполнить демонтаж железобетонных центрифугированных опор, промежуточных, свободностоящих одностоечных, одноцепных объемом свыше 2 м3 до 3 м3 | м3 | 1 | 7396.81 | 8876.172 | 1000 | 1000 | 1000
199 | Выполнить демонтаж железобетонных центрифугированных опор промежуточных, свободностоящих одностоечных, двухцепных объемом до 2 м3 | м3 | 1 | 10342.7 | 12411.24 | 1000 | 1000 | 1000
200 | Выполнить демонтаж железобетонных центрифугированных опор промежуточных, свободностоящих одностоечных, двухцепных объемом свыше 2 м3 до 3 м3 | м3 | 1 | 8007.06 | 9608.472 | 1000 | 1000 | 1000
201 | Выполнить демонтаж железобетонных центрифугированных опор промежуточных, свободностоящих П-образных, одно- и двухцепных объемом до 5,6 м3 | м3 | 1 | 13239.71 | 15887.652 | 1000 | 1000 | 1000
202 | Выполнить демонтаж железобетонных центрифугированных опор, анкерноугловых, одноцепных на оттяжках одностоечных, объемом до 2,5 м3 | м3 | 1 | 20518.97 | 24622.764 | 1000 | 1000 | 1000
203 | Выполнить демонтаж железобетонных центрифугированных опор, анкерноугловых, одноцепных на оттяжках одностоечных, объемом свыше 2,5 м3 до 3 м3 | м3 | 1 | 18616.87 | 22340.244 | 1000 | 1000 | 1000
204 | Выполнить демонтаж железобетонных центрифугированных опор, анкерноугловых, одноцепных на оттяжках трехстоечных, объемом до 8 м3 | м3 | 1 | 23223.69 | 27868.428 | 1000 | 1000 | 1000
205 | Выполнить демонтаж железобетонных центрифугированных опор промежуточных, свободностоящих, одно- и двухцепных объемом до 2 м3 | м3 | 1 | 11167.94 | 13401.528 | 1000 | 1000 | 1000
13. Установка одно- и двухцепных железобетонных опор в пробуренные котлованы
206 | Выполнить установку железобетонных центрифугированных опор промежуточных, свободностоящих одностоечных, одноцепных объемом до 2 м3 | м3 | 1 | 10120.51 | 12144.612 | 1000 | 1000 | 1000
207 | Выполнить установку железобетонных центрифугированных опор промежуточных, свободностоящих одностоечных, одноцепных объемом свыше 2 м3 до 3 м3 | м3 | 1 | 9246.03 | 11095.236 | 1000 | 1000 | 1000
208 | Выполнить установку железобетонных центрифугированных опор промежуточных, свободностоящих одностоечных, двухцепных объемом до 2 м3 | м3 | 1 | 12928.36 | 15514.032 | 1000 | 1000 | 1000
209 | Выполнить установку железобетонных центрифугированных опор промежуточных, свободностоящих одностоечных, двухцепных объемом свыше 2 м3 до 3 м3 | м3 | 1 | 10008.84 | 12010.608 | 1000 | 1000 | 1000
210 | Выполнить установку железобетонных центрифугированных опор промежуточных, свободностоящих П-образных, одно- и двухцепных объемом до 5,6 м3 | м3 | 1 | 16549.64 | 19859.568 | 1000 | 1000 | 1000
211 | Выполнить установку железобетонных центрифугированных опор, анкерноугловых, одноцепных на оттяжках одностоечных, объемом до 2,5 м3 | м3 | 1 | 25648.73 | 30778.476 | 1000 | 1000 | 1000
212 | Выполнить установку железобетонных центрифугированных опор, анкерноугловых, одноцепных на оттяжках одностоечных, объемом свыше 2,5 м3 до 3 м3 | м3 | 1 | 23271.07 | 27925.284 | 1000 | 1000 | 1000
213 | Выполнить установку железобетонных центрифугированных опор, анкерноугловых, одноцепных на оттяжках трехстоечных, объемом свыше 3 м3 до 8 м3 | м3 | 1 | 29029.61 | 34835.532 | 1000 | 1000 | 1000
214 | Выполнить установку железобетонных центрифугированных опор промежуточных, свободностоящих, одностоечных одно- и двухцепных, объемом до 2 м3 | м3 | 1 | 13959.93 | 16751.916 | 1000 | 1000 | 1000
14. Демонтаж металлических опор ВЛ 35-220 кВ
215 | Выполнить демонтаж стальных промежуточных свободностоящих одностоечных опор массой до 2 т | т | 1 | 19778.85 | 23734.62 | 10000 | 10000 | 10000
216 | Выполнить демонтаж стальных промежуточных свободностоящих одностоечных опор массой свыше 2 т до 4 т | т | 1 | 16479.69 | 19775.628 | 10000 | 10000 | 10000
217 | Выполнить демонтаж стальных промежуточных свободностоящих одностоечных опор массой свыше 4 т до 5 т | т | 1 | 31585.29 | 37902.348 | 10000 | 10000 | 10000
218 | Выполнить демонтаж стальных анкерноугловых свободностоящих одностоечных опор массой до 5 т | т | 1 | 28370.61 | 34044.732 | 10000 | 10000 | 10000
219 | Выполнить демонтаж стальных анкерноугловых свободностоящих одностоечных опор массой свыше 5 т до 15 т | т | 1 | 21552.66 | 25863.192 | 10000 | 10000 | 10000
15. Установка металлических многогранных опор ВЛ 35-220 кВ
220 | Выполнить установку стальных промежуточных свободностоящих одностоечных опор массой до 2 т | т | 1 | 28255.5 | 33906.6 | 10000 | 10000 | 10000
221 | Выполнить установку стальных промежуточных свободностоящих одностоечных опор массой свыше 2 т до 4 т | т | 1 | 23542.39 | 28250.868 | 10000 | 10000 | 10000
222 | Выполнить установку стальных промежуточных свободностоящих одностоечных опор массой свыше 4 т до 5 т | т | 1 | 45121.83 | 54146.196 | 10000 | 10000 | 10000
223 | Выполнить установку стальных анкерноугловых свободностоящих одностоечных опор массой до 5 т | т | 1 | 40529.44 | 48635.328 | 10000 | 10000 | 10000
224 | Выполнить установку стальных анкерноугловых свободностоящих одностоечных опор массой свыше 5 т до 15 т | т | 1 | 30789.52 | 36947.424 | 10000 | 10000 | 10000
16. Забивка вертикальных заземлителей
225 | Произвести забивку вертикальных заземлителей механизированным способом на глубину до 5 м | шт | 1 | 889.96 | 1067.952 | 10000 | 10000 | 10000
226 | Произвести забивку вертикальных заземлителей вручную на глубину до 3 м | шт | 1 | 416.38 | 499.656 | 10000 | 10000 | 10000
17. Гидроизоляция фундаментов
227 | Произвести гидроизоляцию сборных железобетонных фундаментов ВЛ массой до 0,4 т | т | 1 | 2771.59 | 3325.908 | 10000 | 10000 | 10000
228 | Произвести гидроизоляцию сборных железобетонных фундаментов ВЛ массой свыше 0,4 т до 1 т | т | 1 | 1841.87 | 2210.244 | 10000 | 10000 | 10000
229 | Произвести гидроизоляцию сборных железобетонных фундаментов ВЛ массой свыше 1 т до 2 т | т | 1 | 1627.45 | 1952.94 | 10000 | 10000 | 10000
230 | Произвести гидроизоляцию сборных железобетонных фундаментов ВЛ массой свыше 2 т | т | 1 | 1434.42 | 1721.304 | 10000 | 10000 | 10000
231 | Произвести гидроизоляцию железобетонных центрифугированных опор ВЛ массой свыше 5 т | т | 1 | 527.91 | 633.492 | 10000 | 10000 | 10000
232 | Произвести гидроизоляцию металлических фандаментов за один раз | 100 м2 окрашиваемой поверхности | 0.01 | 36.11 | 43.332 | 10000 | 10000 | 10000
18. Работы на железобетонных опорах ВЛ 35-220 кВ
233 | Выполнить выправку железобетонной анкерной угловой опоры на оттяжках ВЛ напряжением 220кВ | 1 опора | 1 | 10315.12 | 12378.144 | 10000 | 10000 | 10000
234 | Выполнить выправку железобетонной анкерной угловой опоры на оттяжках ВЛ напряжением 110кВ | 1 опора | 1 | 10315.12 | 12378.144 | 10000 | 10000 | 10000
235 | Выполнить выправку железобетонной анкерной угловой опоры на оттяжках ВЛ напряжением 35кВ | 1 опора | 1 | 10315.12 | 12378.144 | 10000 | 10000 | 10000
236 | Выполнить выправку железобетонной промежуточной одностоечной опоры с оттяжкой ВЛ напряжением 220кВ | 1 опора | 1 | 7116.94 | 8540.328 | 10000 | 10000 | 10000
237 | Выполнить выправку железобетонной промежуточной одностоечной опоры с оттяжкой ВЛ напряжением 110кВ | 1 опора | 1 | 7116.94 | 8540.328 | 10000 | 10000 | 10000
238 | Выполнить выправку железобетонной промежуточной одностоечной опоры с оттяжкой ВЛ напряжением 35кВ | 1 опора | 1 | 7116.94 | 8540.328 | 10000 | 10000 | 10000
239 | Выполнить выправку железобетонной промежуточной одностоечной свободностоящей опоры при отклонении от вертикальной оси: вдоль линии ВЛ напряжением 220кВ | 1 опора | 1 | 7480.71 | 8976.852 | 10000 | 10000 | 10000
240 | Выполнить выправку железобетонной промежуточной одностоечной свободностоящей опоры при отклонении от вертикальной оси: вдоль линии ВЛ напряжением 110кВ | 1 опора | 1 | 7277.09 | 8732.508 | 10000 | 10000 | 10000
241 | Выполнить выправку железобетонной промежуточной одностоечной свободностоящей опоры при отклонении от вертикальной оси: вдоль линии ВЛ напряжением 35кВ | 1 опора | 1 | 7277.09 | 8732.508 | 10000 | 10000 | 10000
242 | Выполнить выправку железобетонной промежуточной одностоечной свободностоящей опоры при отклонении от вертикальной оси: поперек линии ВЛ напряжением 220кВ | 1 опора | 1 | 5039.88 | 6047.856 | 10000 | 10000 | 10000
243 | Выполнить выправку железобетонной промежуточной одностоечной свободностоящей опоры при отклонении от вертикальной оси: поперек линии ВЛ напряжением 110кВ | 1 опора | 1 | 4979.58 | 5975.496 | 10000 | 10000 | 10000
244 | Выполнить выправку железобетонной промежуточной одностоечной свободностоящей опоры при отклонении от вертикальной оси: поперек линии ВЛ напряжением 35кВ | 1 опора | 1 | 4979.58 | 5975.496 | 10000 | 10000 | 10000
245 | Выполнить замену тросовой оттяжки железобетонной промежуточной одностоечной опоры ВЛ напряжением 220кВ | 1 оттяжка | 1 | 8539.48 | 10247.376 | 10000 | 10000 | 10000
246 | Выполнить замену тросовой оттяжки железобетонной промежуточной одностоечной опоры ВЛ напряжением 110кВ | 1 оттяжка | 1 | 8539.48 | 10247.376 | 10000 | 10000 | 10000
247 | Выполнить замену тросовой оттяжки железобетонной промежуточной одностоечной опоры ВЛ напряжением 35кВ | 1 оттяжка | 1 | 8539.48 | 10247.376 | 10000 | 10000 | 10000
248 | Выполнить ремонт контура заземления железобетонной опоры | 1 опора | 1 | 12392.9 | 14871.48 | 10000 | 10000 | 10000
19. Работы на металлических опорах ВЛ 35-220 кВ
249 | Выполнить замену троссовой оттяжки металлической промежуточной опоры ВЛ напряжением 220 кВ | 1 оттяжка | 1 | 6328.43 | 7594.116 | 1000 | 1000 | 1000
250 | Выполнить восстановление обрешетки металлической опоры | 100 кг металлоконструкций | 0.01 | 43.99 | 52.788 | 10000 | 10000 | 10000
251 | Выполнить раскерновку (обварку) болтов на металлической опоре | 10 болтов | 0.1 | 184.59 | 221.508 | 100000 | 100000 | 100000
20.Замена плашечного петлевого зажима, гасителей вибрации ВЛ 35-110 кВ
252 | Выполнить замену плашечного, петлевого зажима в шлейфе на анкерной опоре ВЛ напряжением 220 кВ | 1 зажим | 1 | 4517.03 | 5420.436 | 10000 | 10000 | 10000
253 | Выполнить замену плашечного, петлевого зажима в шлейфе на анкерной опоре ВЛ напряжением 110 кВ | 1 зажим | 1 | 1754.91 | 2105.892 | 10000 | 10000 | 10000
254 | Выполнить замену плашечного, петлевого зажима в шлейфе на анкерной опоре ВЛ напряжением 35 кВ | 1 зажим | 1 | 1754.91 | 2105.892 | 10000 | 10000 | 10000
255 | Произвести замену гасителя вибрации на проводе ВЛ напряжением 35 кВ | 1 гаситель вибрации | 1 | 1821.07 | 2185.284 | 100000 | 100000 | 100000
256 | Произвести замену гасителя вибрации на проводе ВЛ напряжением 110 кВ | 1 гаситель вибрации | 1 | 1821.07 | 2185.284 | 100000 | 100000 | 100000
257 | Произвести замену гасителя вибрации на проводе ВЛ напряжением 220 кВ | 1 гаситель вибрации | 1 | 1821.07 | 2185.284 | 100000 | 100000 | 100000
258 | Произвести замену гасителя вибрации на грозащитном тросе ВЛ напряжением 35 кВ | 1 гаситель вибрации | 1 | 791.76 | 950.112 | 100000 | 100000 | 100000
259 | Произвести замену гасителя вибрации на грозащитном тросе ВЛ напряжением 110 кВ | 1 гаситель вибрации | 1 | 791.76 | 950.112 | 100000 | 100000 | 100000
260 | Произвести замену гасителя вибрации на грозащитном тросе ВЛ напряжением 220 кВ | 1 гаситель вибрации | 1 | 791.76 | 950.112 | 100000 | 100000 | 100000
21. Замена дефектных стеклянных изоляторов на ВЛ 35-220 кВ
261 | Произвести замену стеклянного изолятора на промежуточной опоре ВЛ 220 кВ | 1 изолятор | 1 | 2053.97 | 2464.764 | 100000 | 100000 | 100000
262 | Произвести замену стеклянного изолятора на промежуточной опоре ВЛ 110 кВ | 1 изолятор | 1 | 3380.88 | 4057.056 | 100000 | 100000 | 100000
263 | Произвести замену стеклянного изолятора на промежуточной опоре ВЛ 35 кВ | 1 изолятор | 1 | 2986.89 | 3584.268 | 100000 | 100000 | 100000
264 | Произвести замену стеклянного изолятора на анкерной опоре ВЛ 220 кВ | 1 изолятор | 1 | 3266.48 | 3919.776 | 100000 | 100000 | 100000
265 | Произвести замену стеклянного изолятора на анкерной опоре ВЛ 110 кВ | 1 изолятор | 1 | 6965.28 | 8358.336 | 100000 | 100000 | 100000
266 | Произвести замену стеклянного изолятора на анкерной опоре ВЛ 35 кВ | 1 изолятор | 1 | 3607.55 | 4329.06 | 100000 | 100000 | 100000
22. Замена дефектных фарфоровых изоляторов ВЛ 35-220 кВ
267 | Произвести замену фарфорового изолятора на промежуточной опоре ВЛ 220 кВ | 1 изолятор | 1 | 2848.61 | 3418.332 | 100000 | 100000 | 100000
268 | Произвести замену фарфорового изолятора на промежуточной опоре ВЛ 110 кВ | 1 изолятор | 1 | 3380.88 | 4057.056 | 100000 | 100000 | 100000
269 | Произвести замену фарфорового изолятора на промежуточной опоре ВЛ 35 кВ | 1 изолятор | 1 | 2986.89 | 3584.268 | 100000 | 100000 | 100000
270 | Произвести замену фарфорового изолятора на анкерной опоре ВЛ 220 кВ | 1 изолятор | 1 | 4910.93 | 5893.116 | 100000 | 100000 | 100000
271 | Произвести замену фарфорового изолятора на анкерной опоре ВЛ 110 кВ | 1 изолятор | 1 | 6965.28 | 8358.336 | 100000 | 100000 | 100000
272 | Произвести замену фарфорового изолятора на анкерной опоре ВЛ 35 кВ | 1 изолятор | 1 | 3607.55 | 4329.06 | 100000 | 100000 | 100000
23. Замена гирлянды подвесных изоляторов ВЛ 35-220 кВ
273 | Произвести замену гирлянды подвесных изоляторов на изоляторы другого типа на промежуточной опоре ВЛ 220 кВ | 1 гирлянда | 1 | 6169.66 | 7403.592 | 10000 | 10000 | 10000
274 | Произвести замену гирлянды подвесных изоляторов на изоляторы другого типа на промежуточной опоре ВЛ 110 кВ | 1 гирлянда | 1 | 3380.88 | 4057.056 | 10000 | 10000 | 10000
275 | Произвести замену гирлянды подвесных изоляторов на изоляторы другого типа на промежуточной опоре ВЛ 35 кВ | 1 гирлянда | 1 | 2986.89 | 3584.268 | 10000 | 10000 | 10000
276 | Произвести замену гирлянды подвесных изоляторов на изоляторы другого типа на анкерной опоре ВЛ 220 кВ | 1 гирлянда | 1 | 9799.68 | 11759.616 | 10000 | 10000 | 10000
277 | Произвести замену гирлянды подвесных изоляторов на изоляторы другого типа на анкерной опоре ВЛ 110 кВ | 1 гирлянда | 1 | 6965.28 | 8358.336 | 10000 | 10000 | 10000
278 | Произвести замену гирлянды подвесных изоляторов на изоляторы другого типа на анкерной опоре ВЛ 35 кВ | 1 гирлянда | 1 | 3607.55 | 4329.06 | 10000 | 10000 | 10000
24. Замена изоляторов грозозащитного троса на ВЛ 110-220 кВ
279 | Произвести замену изолятора грозозащитного троса на промежуточной опоре ВЛ 220 кВ | 1 изолятор | 1 | 1990.26 | 2388.312 | 10000 | 10000 | 10000
280 | Произвести замену изолятора грозозащитного троса на промежуточной опоре ВЛ 110 кВ | 1 изолятор | 1 | 1990.26 | 2388.312 | 10000 | 10000 | 10000
281 | Произвести замену изолятора грозозащитного троса на анкерной опоре ВЛ 220 кВ | 1 изолятор | 1 | 3804.03 | 4564.836 | 10000 | 10000 | 10000
282 | Произвести замену изолятора грозозащитного троса на анкерной опоре ВЛ 110 кВ | 1 изолятор | 1 | 3804.03 | 4564.836 | 10000 | 10000 | 10000
25. Прочие работы на ВЛ 35-220 кВ
25.1. Прочие работы
283 | Выполнить замену поддерживающего зажима на проводе ВЛ 35 кВ | 1 зажим | 1 | 1342.37 | 1610.844 | 10000 | 10000 | 10000
284 | Выполнить замену поддерживающего зажима на проводе ВЛ 110 кВ | 1 зажим | 1 | 1600.46 | 1920.552 | 10000 | 10000 | 10000
285 | Выполнить замену поддерживающего зажима на проводе ВЛ 220 кВ | 1 зажим | 1 | 2463.2 | 2955.84 | 10000 | 10000 | 10000
286 | Выполнить выправку поддерживающей подвески на опоре ВЛ 35 кВ | 1 подвеска | 1 | 2448.47 | 2938.164 | 10000 | 10000 | 10000
287 | Выполнить выправку поддерживающей подвески на опоре ВЛ 110 кВ | 1 подвеска | 1 | 2448.47 | 2938.164 | 10000 | 10000 | 10000
288 | Выполнить выправку поддерживающей подвески на опоре ВЛ 220 кВ | 1 подвеска | 1 | 2448.47 | 2938.164 | 10000 | 10000 | 10000
289 | Выполнить замену элемента сцепной арматуры в поддерживающей подвеске на промежуточной опоре ВЛ 35 кВ | 1 элемент | 1 | 2008.3 | 2409.96 | 10000 | 10000 | 10000
290 | Выполнить замену элемента сцепной арматуры в поддерживающей подвеске на промежуточной опоре ВЛ 110 кВ | 1 элемент | 1 | 2510.05 | 3012.06 | 10000 | 10000 | 10000
291 | Выполнить замену элемента сцепной арматуры в поддерживающей подвеске на промежуточной опоре ВЛ 220 кВ | 1 элемент | 1 | 3494.06 | 4192.872 | 10000 | 10000 | 10000
292 | Выполнить замену элемента сцепной арматуры в поддерживающей подвеске грозозащитного троса ВЛ 110 кВ | 1 элемент | 1 | 1989.21 | 2387.052 | 10000 | 10000 | 10000
293 | Выполнить замену элемента сцепной арматуры в поддерживающей подвеске грозозащитного троса ВЛ 220 кВ | 1 элемент | 1 | 1989.21 | 2387.052 | 10000 | 10000 | 10000
25.2. Прочие работы
294 | Выполнить демонтаж стальных траверс порталов массой до 0,2 т | т | 1 | 34776.15 | 41731.38 | 100000 | 100000 | 100000
295 | Выполнить установку стальных траверс порталов до 0,2 т | т | 1 | 49680.21 | 59616.252 | 100000 | 100000 | 100000
296 | Выполнить установку стальных лестниц на железные центрифугированные опоры | 1 т конструкций | 1 | 35073.78 | 42088.536 | 100000 | 100000 | 100000
297 | Выполнить установку стальных сварных молниеотводов и тросостоек массой до 0,2т | т | 1 | 54368.08 | 65241.696 | 100000 | 100000 | 100000
298 | Выполнить установку стальных болтовых молниеотводов и тросостоек массой до 0,6 т | т | 1 | 36980.23 | 44376.276 | 100000 | 100000 | 100000
26. Установка спиральных защитных ограждений на 1 опору ВЛ 35-220 кВ
299 | Выполнить установку ограждения и козырька из спиралей армированной колючей ленты АКЛ типа "Репейник", установка козырька высотой до 1 м по существующему ограждению | 100 м ограждения и козырька | 0.01 | 595.67 | 714.804 | 1000000 | 1000000 | 1000000
27. Устройство временных дорог
300 | Выполнить разработку грунта с погрузкой на автомобили-самосвалы экскаваторами с ковшом вместимостью 1 (1-1,2) м3, группа грунтов 2 | 1000 м3 грунта | 0.001 | 31.55 | 37.86 | 1000000 | 1000000 | 1000000
301 | Выполнить разработку грунта с перемещением до 10 м бульдозерами мощностью 59 кВт (80 л.с.), группа грунтов 2 | 1000 м3 | 0.001 | 10.36 | 12.432 | 1000000 | 1000000 | 1000000
302 | Выполнить разработку грунта с перемещением до 10 м бульдозерами мощностью 79 кВт (108 л.с.), группа грунтов 2 | 1000 м3 | 0.001 | 7.7 | 9.24 | 1000000 | 1000000 | 1000000
303 | Перемещение грунта бульдозерами мощностью 59 кВт (80 л.с.), группа грунтов 2, на расстояние свыше 10 м на каждые последующие 10 м | 1000 м3 | 0.001 | 8.86 | 10.632 | 1000000 | 1000000 | 1000000
304 | Перемещение грунта бульдозерами мощностью 79 кВт (108 л.с.), группа грунтов 2, на расстояние свыше 10 м на каждые последующие 10 м | 1000 м3 | 0.001 | 6.09 | 7.308 | 1000000 | 1000000 | 1000000
305 | Выполнить планировочные работы бульдозерами мощностью 59 кВт (80 л.с.) | 1000 м2 | 0.001 | 0.32 | 0.384 | 1000000 | 1000000 | 1000000
306 | Выполнить планировочные работы бульдозерами мощностью 79 кВт (108 л.с.) | 1000 м2 | 0.001 | 0.26 | 0.312 | 1000000 | 1000000 | 1000000
307 | Возвести насыпь из резервов экскаваторами "драглайн" с ковшом вместимостью 0,65 м3, группа грунтов 2 | 1000 м3 | 0.001 | 41.17 | 49.404 | 1000000 | 1000000 | 1000000
308 | Выполнить работы по возведению дорожных насыпей бульдозерами с перемещением грунта до 20 м, группа грунтов 2 | 1000 м3 | 0.001 | 16.15 | 19.38 | 1000000 | 1000000 | 1000000
309 | Выполнить работы по возведению дорожных насыпей бульдозерами с перемещением грунта на расстояние свыше 20 м на каждые последующие 10 м | 1000 м3 | 0.001 | 6.5 | 7.8 | 1000000 | 1000000 | 1000000
310 | Выполнить устройство дорог из сборных железобетонных плит площадью до 3 м2 | 100 м3 | 0.01 | 1838.3 | 2205.96 | 1000000 | 1000000 | 1000000
311 | Выполнить разборку дорог из сборных железобетонных плит площадью до 3 м2 | 100 м3 | 0.01 | 992.44 | 1190.928 | 1000000 | 1000000 | 1000000
312 | Выполнить устройство дорог из сборных железобетонных плит площадью более 3 м2 | 100 м3 | 0.01 | 1625.12 | 1950.144 | 1000000 | 1000000 | 1000000
313 | Выполнить разборку дорог из сборных железобетонных плит площадью более 3 м2 | 100 м3 | 0.01 | 716.75 | 860.1 | 1000000 | 1000000 | 1000000
314 | Выполнить устройство временных колейных дорог из сборных железобетонных плит | км | 0.001 | 750628.07 | 900753.684 | 1000000 | 1000000 | 1000000
315 | Выполнить разборку временных колейных дорог из сборных железобетонных плит | км | 0.001 | 411618.8 | 493942.56 | 1000000 | 1000000 | 1000000
28. Земляные работы
316 | Выполнить работы по бурению котлованов на глубину до 3м, группа грунтов 1 | шт | 1 | 1289.98 | 1547.976 | 10000 | 10000 | 10000
317 | Выполнить работы по бурению котлованов на глубину до 3 м, группа грунтов 2 | шт | 1 | 2420.18 | 2904.216 | 10000 | 10000 | 10000
318 | Выполнить работы по бурению котлованов на глубину до 4 м, группа грунтов 1 | шт | 1 | 1855.03 | 2226.036 | 10000 | 10000 | 10000
319 | Выполнить работы по бурению котлованов на глубину до 4 м, группа грунтов 2 | шт | 1 | 3351.45 | 4021.74 | 10000 | 10000 | 10000
320 | Выполнить работы по бурению котлованов на глубину свыше 4 м на каждый последующий 1 м | шт | 1 | 588.4 | 706.08 | 10000 | 10000 | 10000
321 | Выполнить работы по бурению котлованов на глубину свыше 4 м на каждый последующий 1 м | шт | 1 | 976.76 | 1172.112 | 10000 | 10000 | 10000
322 | Выполнить разработку грунта в траншеях глубиной до 2 м без креплений с откосами вручную, группа грунтов 2 | 100 м3 | 0.01 | 737.91 | 885.492 | 10000 | 10000 | 10000
323 | Выполнить работы по копанию ям вручную без креплений для стоек и столбов без откосов глубиной до 0,7 м, группа грунтов 2 | 100 м3 | 0.01 | 1341.66 | 1609.992 | 10000 | 10000 | 10000
324 | Выполнить работы по копанию ям вручную без креплений для стоек и столбов с откосами глубиной до 1,5 м, группа грунтов 2 | 100 м3 | 0.01 | 737.91 | 885.492 | 10000 | 10000 | 10000
325 | Произвести засыпку траншей, пазух котлованов и ям вручную, группа грунтов 1 | 100 м3 грунта | 0.01 | 407.75 | 489.3 | 10000 | 10000 | 10000
326 | Выполнить работы по разработке грунта в отвал экскаваторами "драглайн" или "обратная лопата" с ковшом вместимостью 1(1-1,2)м3, группа грунтов 2 | 1000 м3 | 0.001 | 21.95 | 26.34 | 10000 | 10000 | 10000
327 | Выполнить работы по разработке грунта в отвал экскаваторами "драглайн" или "обратная лопата" с ковшом вместимостью 0,65(0,5-1)м3, группа грунтов 2 | 1000 м3 | 0.001 | 32.14 | 38.568 | 10000 | 10000 | 10000
328 | Выполнить работы по разработке грунта в отвал экскаваторами "драглайн" или "обратная лопата" с ковшом вместимостью 0,5(0,5-0,63)м3, группа грунтов 2 | 1000 м3 | 0.001 | 38.48 | 46.176 | 10000 | 10000 | 10000
329 | Выполнить работы по разработке грунта в отвал экскаваторами "драглайн" или "обратная лопата" с ковшом вместимостью 0,4(0,3-0,45)м3, группа грунтов 2 | 1000 м3 | 0.001 | 33.03 | 39.636 | 10000 | 10000 | 10000
330 | Произвести засыпку траншей и котлованов с перемещением грунта до 5 м бульдозерами мощностью 59 кВт (80 л.с.) , группа грунтов 1 | 1000 м3 | 0.001 | 6.22 | 7.464 | 10000 | 10000 | 10000
331 | Произвести засыпку траншей и котлованов с перемещением грунта до 5 м бульдозерами мощностью 79 кВт (108 л.с.), группа грунтов 1 | 1000 м3 | 0.001 | 3.6 | 4.32 | 10000 | 10000 | 10000
332 | Перемещение грунта бульдозером мощностью 59 кВт (80 л.с.), группа грунтов 1, на расстояние свыше 5 м, на каждые последующие 5 м | 1000 м3 | 0.001 | 3.49 | 4.188 | 10000 | 10000 | 10000
333 | Перемещение грунта бульдозером мощностью 79 кВт (108 л.с.), группа грунтов 1, на расстояние свыше 5 м, на каждые последующие 5 м | 1000 м3 | 0.001 | 1.77 | 2.124 | 10000 | 10000 | 10000
334 | Выполнить уплотнение грунта пневматическими трамбовками, группа грунтов 1-2 | 100 м3 | 0.01 | 100.15 | 120.18 | 10000 | 10000 | 10000
335 | Произвести засыпку вручную траншей, пазух котлованов и ям, группа грунтов 1 | 100 м3 | 0.01 | 407.75 | 489.3 | 100000 | 100000 | 100000
336 | Выполнить устройство основания под фундаменты песчаного | м3 | 1 | 599.09 | 718.908 | 100000 | 100000 | 100000
337 | Выполнить устройство основания под фундаменты щебёночного | м3 | 1 | 645.23 | 774.276 | 100000 | 100000 | 100000
29. Погрузо-разгрузочные работы
338 | Выполнить погрузку и разгрузку вручную изоляторов стеклянных тарельчатых подвесных | т | 1 | 4002.32 | 4802.784 | 100000 | 100000 | 100000
339 | Выполнить погрузку и разгрузку вручную линейной арматуры | т | 1 | 3246.18 | 3895.416 | 100000 | 100000 | 100000
340 | Произвезти погрузку изделий из сборного железобетона, бетона, керамзитбетона массой до 5 т | 1 т груза | 1 | 590.34 | 708.408 | 100000 | 100000 | 100000
341 | Произвезти погрузку изделий металлических (мет.опоры, траверсы, фундаменты и т.д.) | 1 т груза | 1 | 900.68 | 1080.816 | 100000 | 100000 | 100000
342 | Произвезти погрузку прочих материалов, деталей и конструкции (провод, грозотрос и т.д.) | 1 т груза | 1 | 643.43 | 772.116 | 100000 | 100000 | 100000
343 | Произвезти погрузку мусора стротельного | 1 т груза | 1 | 162.33 | 194.796 | 100000 | 100000 | 100000
344 | Произвести разгрузку изделий из сборного железобетона, бетона, керамзитбетона массой до 5 т | 1 т груза | 1 | 553.45 | 664.14 | 100000 | 100000 | 100000
345 | Произвезти разгрузку изделий металлических (мет.опоры, траверсы, фундаменты и т.д.) | 1 т груза | 1 | 836.85 | 1004.22 | 100000 | 100000 | 100000
346 | Произвезти разгрузку прочих материалов, деталей и конструкции (провод, грозотрос и т.д.) | 1 т груза | 1 | 620.01 | 744.012 | 100000 | 100000 | 100000
30. Перевозка грузов автомобильным транспортом
247 | Перевозка грузов I класса автомобилями бортовыми грузоподъемностью до 15 т на расстояние до 10 км | 1 т груза | 1 | 117.14 | 140.568 | 1000000 | 1000000 | 1000000
248 | Перевозка грузов I класса автомобилями бортовыми грузоподъемностью до 15 т на расстояние до 20 км | 1 т груза | 1 | 142.7 | 171.24 | 1000000 | 1000000 | 1000000
249 | Перевозка грузов I класса автомобилями бортовыми грузоподъемностью до 15 т на расстояние до 50 км | 1 т груза | 1 | 219.18 | 263.016 | 1000000 | 1000000 | 1000000
250 | Транспортировка грузов от склада до объекта ВЛ опоровозом | маш/ч | 1 | 1351.79 | 1622.148 | 1000000 | 1000000 | 1000000
251 | Произвести вывоз мусора контейнерами вместимостью 8 м3 | 1 контейнер | 1 | 5813.44 | 6976.128 | 1000000 | 1000000 | 1000000
252 | Произвести вывоз мусора контейнерами вместимостью 27 м3 | 1 контейнер | 1 | 19620.36 | 23544.432 | 1000000 | 1000000 | 1000000
31. Восстановление антикоррозийного покрытия металлических опор
31. 1. Восстановление антикоррозийного покрытия 1 тонны металлических опор ВЛ-220 кВ
353 | Выполнить очистку поверхности металлической опоры ВЛ 220кВ от ржавчины вручную | 1 т металлоконструкций | 1 | 1317.26 | 1580.712 | 1000000 | 1000000 | 1000000
354 | Нанесение состава для обезжиривания на поверхность опоры ВЛ напряжением 220кВ вручную | 1 т металлоконструкций | 1 | 3073.37 | 3688.044 | 1000000 | 1000000 | 1000000
355 | Окраска металлической опоры вручную: ВЛ напряжением 220кВ | 1 т металлоконструкций | 1 | 3073.37 | 3688.044 | 1000000 | 1000000 | 1000000
31.2. Восстановление антикоррозийного покрытия 1 тонны металлических опор ВЛ-110 кВ
356 | Выполнить очистку поверхности металлической опоры ВЛ 110кВ от ржавчины вручную | 1 т металлоконструкций | 1 | 1071.42 | 1285.704 | 1000000 | 1000000 | 1000000
357 | Нанесение состава для обезжиривания на поверхность опоры ВЛ напряжением 110кВ вручную | 1 т металлоконструкций | 1 | 2500.56 | 3000.672 | 1000000 | 1000000 | 1000000
358 | Окраска металлической опоры вручную: ВЛ напряжением 110кВ | 1 т металлоконструкций | 1 | 2500.56 | 3000.672 | 1000000 | 1000000 | 1000000
31.3. Восстановление антикоррозийного покрытия 1 тонны металлических опор ВЛ-35 кВ
359 | Выполнить очистку поверхности металлической опоры ВЛ 35кВ от ржавчины вручную | 1 т металлоконструкций | 1 | 1071.42 | 1285.704 | 1000000 | 1000000 | 1000000
360 | Нанесение состава для обезжиривания на поверхность опоры ВЛ напряжением 35кВ вручную | 1 т металлоконструкций | 1 | 2500.56 | 3000.672 | 1000000 | 1000000 | 1000000
361 | Окраска металлической опоры вручную: ВЛ напряжением 35кВ | 1 т металлоконструкций | 1 | 2500.56 | 3000.672 | 1000000 | 1000000 | 1000000
32. Работы на трассе
32.1. Валка и разделка угрожающих падением на провода деревьев
362 | Произвести валку деревьев, угрожающих падением на провода ВЛ бензопилой; деревья диаметром ствола на расстоянии 1 м от земли, мм 100-150 мм | 1 ДЕРЕВО | 1 | 213.72 | 256.464 | 100000 | 100000 | 100000
363 | Произвести валку деревьев, угрожающих падением на провода ВЛ бензопилой; деревья диаметром ствола на расстоянии 1 м от земли 150-200 мм | 1 ДЕРЕВО | 1 | 427.83 | 513.396 | 100000 | 100000 | 100000
364 | Произвести валку деревьев, угрожающих падением на провода ВЛ бензопилой; деревья диаметром ствола на расстоянии 1 м от земли 250-400 мм | 1 ДЕРЕВО | 1 | 570.5 | 684.6 | 100000 | 100000 | 100000
365 | Произвести валку деревьев, угрожающих падением на провода ВЛ бензопилой; деревья диаметром ствола на расстоянии 1 м от земли более 400 мм | 1 ДЕРЕВО | 1 | 784.15 | 940.98 | 100000 | 100000 | 100000
32.2. Трелевка спиленных деревьев по раскорчеванной просеке
366 | Выполнить трелевку древесины на расстояние до 300 м трактором мощностью 59 кВт (80л.с.) диаметр стволов до 20см | 100 хлыстов | 0.01 | 104.84 | 125.808 | 100000 | 100000 | 100000
367 | Выполнить трелевку древесины на расстояние до 300 м трактором мощностью 59 кВт (80 л.с.) диаметр стволов свыше 20см до 30см | 100 хлыстов | 0.01 | 182.76 | 219.312 | 100000 | 100000 | 100000
368 | Выполнить трелевку древесины на расстояние до 300 м трактором мощностью 59 кВт (80л.с.) диаметр стволов свыше 30см | 100 хлыстов | 0.01 | 296.56 | 355.872 | 100000 | 100000 | 100000
32.3. Трелевка спиленных деревьев по нераскорчеванной просеке
369 | Выполнить трелевку древесины на расстояние до 300 м трактором мощностью 59 кВт (80 л.с.) диаметр стволов до 20см | 100 хлыстов | 0.01 | 131.05 | 157.26 | 100000 | 100000 | 100000
370 | Выполнить трелевку древесины на расстояние до 300 м трактором мощностью 59 кВт (80 л.с.) диаметр стволов свыше 20см до 30см | 100 хлыстов | 0.01 | 228.45 | 274.14 | 100000 | 100000 | 100000
371 | Выполнить трелевку древесины на расстояние до 300 м трактором мощностью 59 кВт (80 л.с.) диаметр стволов свыше 30см | 100 хлыстов | 0.01 | 370.72 | 444.864 | 100000 | 100000 | 100000
32.4 Комплекс работ по расчистке трассы для ВЛ от ДКР с утилизацией порубочных остатков методом дробления
372 | Расчистка трассы от ДКР при средней заросли | 1 ГА | 1 | 30998.88 | 37198.656 | 100000 | 100000 | 100000
373 | Утилизациияй порубочных остатков методом дробления | м3 | 45 | 22294.91 | 26753.892 | 4500000 | 4500000 | 4500000
32.5. Обрезка крон деревьев
374 | Выполнить обрезку крон деревьев (с использованием автогидроподъёмника) | 1 дерево | 1 | 692.04 | 830.448 | 100000 | 100000 | 100000
* Фактический объём работ будет определен по мере выполнения работ по неотложному и аварийно-восстановительному ремонту по заявкам заказчика
Начальник службы ЛЭП |  |  |  |  | А.А. Маракин

## Перечень ВЛ 0,4-6-10-35-220 кВ
|  |  |  | Приложение № 2 к Техническому заданию |  |  |  |  | ЛС 2 | ЛС 1
Перечень единичных стоимостей видов работ Выполнение работ по содержанию трасс ВЛ 0,4-220 кВ и прилегающей территории к ПС 35-220 кВ для нужд филиала ПАО "Россети Московский регион" - Северные электрические сети в 2026 г. (с целью заключения рамочного договора)
№ п/п | Обоснование | Наименование работ и затрат | Состав работ | Единица измер. | Количество единиц | Начальная (предельная) стоимость единицы работ в текущих ценах без учёта стоимости МР , без учёта НДС, руб. | Начальная (предельная) стоимость единицы работ в текущих ценах без учёта стоимости МР , с учётом 22% НДС, руб | Максимальный объем работ на 2026-2027г.
1 | 2 | 3 | 4 | 5 | 6 | 7 | 8 | 6
1. Комплексы работ по расчистке трассы от ДКР с утилизацией порубочных остатков методом дробления
1 | ЛС № 1.1, поз. 1,2 | Комплекс работ по расчистке трассы ВЛ 0,4-6-10 кВ от ДКР при средней заросли с утилизацией порубочных остатков методом дробления (поросоль диаметром от 0,1 см до 12 см) | Срезка мелколесья, молодняка и кустарника бензопилой (с упором на шине) с оставлением пней нормальной высоты. Разрезка, переноска древесной растительности и складирование в валы или кучи. Подготовка сырья бензопилой, дробление древесно-кустарниковой растительности на передвижных рубильных установках. | 1 ГА | 1 | 74254.84 | 90590.9048 | 9000
2 | ЛС № 1.1, поз. 3,4 | Комплекс работ по расчистке трассы ВЛ 35-220 кВ от ДКР при средней заросли с утилизацией порубочных остатков методом дробления (поросоль диаметром от 0,1 см до 12 см) | Срезка мелколесья, молодняка и кустарника бензопилой (с упором на шине) с оставлением пней нормальной высоты. Разрезка, переноска древесной растительности и складирование в валы или кучи. Подготовка сырья бензопилой, дробление древесно-кустарниковой растительности на передвижных рубильных установках. | 1 ГА | 1 | 74254.83 | 90590.8926 | 9000
2. Валка деревьев (бензопилой), угрожающих падением на провода ВЛ 0,4-10 кВ
3 | ЛС № 1.1, поз. 5 | Валка деревьев, угрожающих падением на провода ВЛ бензопилой; деревья диаметром ствола на расстоянии 1 м от земли 111-150 мм (диаметр пня 12,1см) | Спиливание дерева в целом или по частям бензопилой. Обрубка сучьев топором, ошкуривание пня. Сбор порубочных остатков в кучи. Укладка древесины в штабель. | 1 ДЕРЕВО | 1 | 338.29 | 412.7138
4 | ЛС № 1.1, поз. 6 | Валка деревьев, угрожающих падением на провода ВЛ бензопилой; деревья диаметром ствола на расстоянии 1 м от земли 151-249 мм | Спиливание дерева в целом или по частям бензопилой. Обрубка сучьев топором, ошкуривание пня. Сбор порубочных остатков в кучи. Укладка древесины в штабель. | 1 ДЕРЕВО | 1 | 679.92 | 829.5024 | 9000
5 | ЛС № 1.1, поз. 7 | Валка деревьев, угрожающих падением на провода ВЛ бензопилой; деревья диаметром ствола на расстоянии 1 м от земли 250-400 мм | Спиливание дерева в целом или по частям бензопилой. Обрубка сучьев топором, ошкуривание пня. Сбор порубочных остатков в кучи. Укладка древесины в штабель. | 1 ДЕРЕВО | 1 | 909.65 | 1109.773 | 9000
6 | ЛС № 1.1, поз. 8 | Валка деревьев, угрожающих падением на провода ВЛ бензопилой; деревья диаметром ствола на расстоянии 1 м от земли более 400 мм | Спиливание дерева в целом или по частям бензопилой. Обрубка сучьев топором, ошкуривание пня. Сбор порубочных остатков в кучи. Укладка древесины в штабель. | 1 ДЕРЕВО | 1 | 1249.61 | 1524.5242 | 9000
3. Валка, разделка деревьев в зоне ВЛ 0,4-10 кВ, не угрожающих падением на провода, в рамках приведения трассы в надлежащее состояние
3.1 Валка деревьев ВЛ 0,4-10 кВ
7 | ЛС № 1.2, поз. 1 | Валка деревьев мягких пород с корня, диаметр стволов: от 11,1 см (диаметр пня 12,1см) до 16 см | Уборка валежника. Вырубка кустарника и подроста мешающего валке. Уборка сухостойных и зависших деревьев. Валка деревьев. Расчистка лесосеки от порубочных остатков и сжигание их. | 100 ШТ | 0.01 | 41.91 | 51.1302 | 9000 | 1 |  | 1
8 | ЛС № 1.2, поз. 2 | Валка деревьев мягких пород с корня, диаметр стволов: свыше 16 до 20 см | Уборка валежника. Вырубка кустарника и подроста мешающего валке. Уборка сухостойных и зависших деревьев. Валка деревьев. Расчистка лесосеки от порубочных остатков и сжигание их. | 100 ШТ | 0.01 | 52.44 | 63.9768 | 9000 | 2 |  | 2
9 | ЛС № 1.2, поз. 3 | Валка деревьев мягких пород с корня, диаметр стволов: свыше 20 до 24 см | Уборка валежника. Вырубка кустарника и подроста мешающего валке. Уборка сухостойных и зависших деревьев. Валка деревьев. Расчистка лесосеки от порубочных остатков и сжигание их. | 100 ШТ | 0.01 | 68.04 | 83.0088 | 9000 | 3 |  | 3
10 | ЛС № 1.2, поз. 4 | Валка деревьев мягких пород с корня, диаметр стволов: свыше 24 до 28 см | Уборка валежника. Вырубка кустарника и подроста мешающего валке. Уборка сухостойных и зависших деревьев. Валка деревьев. Расчистка лесосеки от порубочных остатков и сжигание их. | 100 ШТ | 0.01 | 81.23 | 99.1006 | 9000 | 4 |  | 4
11 | ЛС № 1.2, поз. 5 | Валка деревьев мягких пород с корня, диаметр стволов: свыше 28 до 32 см | Уборка валежника. Вырубка кустарника и подроста мешающего валке. Уборка сухостойных и зависших деревьев. Валка деревьев. Расчистка лесосеки от порубочных остатков и сжигание их. | 100 ШТ | 0.01 | 107.76 | 131.4672 | 9000 | 5 |  | 5
12 | ЛС № 1.2, поз. 6 | Валка деревьев мягких пород с корня, диаметр стволов: свыше 32 см | Уборка валежника. Вырубка кустарника и подроста мешающего валке. Уборка сухостойных и зависших деревьев. Валка деревьев. Расчистка лесосеки от порубочных остатков и сжигание их. | 100 ШТ | 0.01 | 164.87 | 201.1414 | 9000 | 6 |  | 6
3.2 Разделка древесины без заготовки дров ВЛ 0,4-10кВ
13 | ЛС № 1.2, поз. 7 | Разделка древесины мягких пород, полученной от валки леса, диаметр стволов от 11,1 см (диаметр пня 12,1 см) до 20 см (без заготовки дров) | Обрубка сучьев, раскряжевка хлыстов на сортаменты, окорка брёвен, укладка брёвен в штабеля, расчистка лесосеки от порубочных остатков и сжигание их, устройство минерализованных полос. | 1 ДЕРЕВО | 1 | 110.3 | 134.566 | 9000 | 7 |  | 7
14 | ЛС № 1.2, поз. 8 | Разделка древесины мягких пород, полученной от валки леса, диаметр стволов до 24 см (без заготовки дров) | Обрубка сучьев, раскряжевка хлыстов на сортаменты, окорка брёвен, укладка брёвен в штабеля, расчистка лесосеки от порубочных остатков и сжигание их, устройство минерализованных полос. | 1 ДЕРЕВО | 1 | 147.09 | 179.4498 | 9000 | 8 |  | 8
15 | ЛС № 1.2, поз. 9 | Разделка древесины мягких пород, полученной от валки леса, диаметр стволов до 28 см (без заготовки дров) | Обрубка сучьев, раскряжевка хлыстов на сортаменты, окорка брёвен, укладка брёвен в штабеля, расчистка лесосеки от порубочных остатков и сжигание их, устройство минерализованных полос. | 1 ДЕРЕВО | 1 | 197.13 | 240.4986 | 9000 | 9 |  | 9
16 | ЛС № 1.2, поз. 10 | Разделка древесины мягких пород, полученной от валки леса, диаметр стволов до 32 см (без заготовки дров) | Обрубка сучьев, раскряжевка хлыстов на сортаменты, окорка брёвен, укладка брёвен в штабеля, расчистка лесосеки от порубочных остатков и сжигание их, устройство минерализованных полос. | 1 ДЕРЕВО | 1 | 247.68 | 302.1696 | 9000 | 10 |  | 10
17 | ЛС № 1.2, поз. 11 | Разделка древесины мягких пород, полученной от валки леса, диаметр стволов более 32 см (без заготовки дров) | Обрубка сучьев, раскряжевка хлыстов на сортаменты, окорка брёвен, укладка брёвен в штабеля, расчистка лесосеки от порубочных остатков и сжигание их, устройство минерализованных полос. | 1 ДЕРЕВО | 1 | 418.14 | 510.1308 | 9000 | 11 |  | 11
4. Трелевка древесины по нераскорчеванной просеке ВЛ 0,4-10 кВ
18 | ЛС № 1.2, поз. 12 | Трелевка древесины на расстояние до 300 м трактором мощностью 59 кВт (80 л.с.) диаметр стволов от 11,1 см до 20 см | Застроповка хлыстов и их отцепка, трелевка их на расстояние до 5 км. | 100 хлыстов | 0.01 | 243.93 | 297.5946 | 9000 | 12 |  | 12
19 | ЛС № 1.2, поз. 13 | Трелевка древесины на расстояние до 300 м трактором мощностью 59 кВт (80 л.с.) диаметр стволов свыше 20см до 30см | Застроповка хлыстов и их отцепка, трелевка их на расстояние до 5 км. | 100 хлыстов | 0.01 | 425.2 | 518.744 | 9000 | 13 |  | 13
20 | ЛС № 1.2, поз. 14 | Трелевка древесины на расстояние до 300 м трактором мощностью 59 кВт (80 л.с.) диаметр стволов свыше 30см | Застроповка хлыстов и их отцепка, трелевка их на расстояние до 5 км. | 100 хлыстов | 0.01 | 689.93 | 841.7146 | 9000 | 14 |  | 14
21 | ЛС № 1.2, поз. 15 | Трелевка древесины на расстояние до 300 м трактором мощностью 79 кВт (108л.с.) диаметр стволов от 11,1 см до 20 см | Застроповка хлыстов и их отцепка, трелевка их на расстояние до 5 км. | 100 хлыстов | 0.01 | 100.62 | 122.7564 | 9000 | 15 |  | 15
22 | ЛС № 1.2, поз. 16 | Трелевка древесины на расстояние до 300 м трактором мощностью 79 кВт (108л.с.) диаметр стволов свыше 20см до 30см | Застроповка хлыстов и их отцепка, трелевка их на расстояние до 5 км. | 100 хлыстов | 0.01 | 175.81 | 214.4882 | 9000 | 16 |  | 16
23 | ЛС № 1.2, поз. 17 | Трелевка древесины на расстояние до 300 м трактором мощностью 79 кВт (108л.с.) диаметр стволов свыше 30см | Застроповка хлыстов и их отцепка, трелевка их на расстояние до 5 км. | 100 хлыстов | 0.01 | 285.8 | 348.676 | 9000 | 17 |  | 17
5. Трелевка древесины по раскорчеванной просеке ВЛ 0,4-10 кВ
24 | ЛС № 1.2, поз. 18 | Трелевка древесины на расстояние до 300 м трактором мощностью 59 кВт (80 л.с.) диаметр стволов от 11,1 см до 20 см | Застроповка хлыстов и их отцепка, трелевка их на расстояние до 5 км. | 100 хлыстов | 0.01 | 195.12 | 238.0464 | 9000 | 18 |  | 18
25 | ЛС № 1.2, поз. 19 | Трелевка древесины на расстояние до 300 м трактором мощностью 59 кВт (80 л.с.) диаметр стволов свыше 20см до 30см | Застроповка хлыстов и их отцепка, трелевка их на расстояние до 5 км. | 100 хлыстов | 0.01 | 340.17 | 415.0074 | 9000 | 19 |  | 19
26 | ЛС № 1.2, поз. 20 | Трелевка древесины на расстояние до 300 м трактором мощностью 59 кВт (80 л.с.) диаметр стволов свыше 30см | Застроповка хлыстов и их отцепка, трелевка их на расстояние до 5 км. | 100 хлыстов | 0.01 | 551.98 | 673.4156 | 9000 | 20 |  | 20
27 | ЛС № 1.2, поз. 21 | Трелевка древесины на расстояние до 300 м трактором мощностью 79 кВт (108л.с.) диаметр стволов от 11,1 см до 20 см | Застроповка хлыстов и их отцепка, трелевка их на расстояние до 5 км. | 100 хлыстов | 0.01 | 80.54 | 98.2588 | 9000 | 21 |  | 21
28 | ЛС № 1.2, поз. 22 | Трелевка древесины на расстояние до 300 м трактором мощностью 79 кВт (108л.с.) диаметр стволов свыше 20см до 30см | Застроповка хлыстов и их отцепка, трелевка их на расстояние до 5 км. | 100 хлыстов | 0.01 | 140.65 | 171.593 | 9000 | 22 |  | 22
29 | ЛС № 1.2, поз. 23 | Трелевка древесины на расстояние до 300 м трактором мощностью 79 кВт (108л.с.) диаметр стволов свыше 30см | Застроповка хлыстов и их отцепка, трелевка их на расстояние до 5 км. | 100 хлыстов | 0.01 | 228.64 | 278.9408 | 9000 | 23 |  | 23
6. Валка деревьев в городских условиях ВЛ 0,4-10 кВ
6.1 Валка деревьев в городских условиях при помощи автогидроподъемника ВЛ 0,4-10 кв
30 | ЛС № 1.2, поз. 24 | Валка деревьев с применением автогидроподъемника без корчевки пня мягколиственных, твердолиственных (кроме породы тополь) при диаметре ствола от 11,1 см (диаметр пня 12,1 см) до 36 см | Установка дорожных знаков ограждений; подготовка автовышки и гидроподъемника; подготовка площадки; подъем рабочего в автовышке на заданную высоту, спуск; спиливание ствола дерева частями по 0,5м с применением приспособлений для безопасных методов работы, валка деревьев, обрезка сучьев и раскряжевка до 2 м.; спиливание скелетных ветвей, вершины ствола; уборка порубочных остатков и их складирование в кучи. | 1 м3 дерева | 1 | 7757.05 | 9463.601 | 9000 | 24 |  | 24
31 | ЛС № 1.2, поз. 25 | Валка деревьев с применением автогидроподъемника без корчевки пня мягколиственных, твердолиственных (кроме породы тополь) при диаметре ствола до 52 см | Установка дорожных знаков ограждений; подготовка автовышки и гидроподъемника; подготовка площадки; подъем рабочего в автовышке на заданную высоту, спуск; спиливание ствола дерева частями по 0,5м с применением приспособлений для безопасных методов работы, валка деревьев, обрезка сучьев и раскряжевка до 2 м.; спиливание скелетных ветвей, вершины ствола; уборка порубочных остатков и их складирование в кучи. | 1 м3 дерева | 1 | 6164.73 | 7520.9706 | 9000 | 25 |  | 25
32 | ЛС № 1.2, поз. 26 | Валка деревьев с применением автогидроподъемника без корчевки пня мягколиственных, твердолиственных (кроме породы тополь) при диаметре ствола до 80 см | Установка дорожных знаков ограждений; подготовка автовышки и гидроподъемника; подготовка площадки; подъем рабочего в автовышке на заданную высоту, спуск; спиливание ствола дерева частями по 0,5м с применением приспособлений для безопасных методов работы, валка деревьев, обрезка сучьев и раскряжевка до 2 м.; спиливание скелетных ветвей, вершины ствола; уборка порубочных остатков и их складирование в кучи. | 1 м3 дерева | 1 | 2702.31 | 3296.8182 | 9000 | 26 |  | 26
33 | ЛС № 1.2, поз. 27 | Валка деревьев с применением автогидроподъемника без корчевки пня породы тополь при диаметре ствола от 11,1 см (диаметр пня 12,1см) до 100 см | Установка дорожных знаков ограждений; подготовка автовышки и гидроподъемника; подготовка площадки; подъем рабочего в автовышке на заданную высоту, спуск; спиливание ствола дерева частями по 0,5м с применением приспособлений для безопасных методов работы, валка деревьев, обрезка сучьев и раскряжевка до 2 м.; спиливание скелетных ветвей, вершины ствола; уборка порубочных остатков и их складирование в кучи. | 1 м3 дерева | 1 | 2250.11 | 2745.1342 | 9000 | 27 |  | 27
34 | ЛС № 1.2, поз. 28 | Валка деревьев с применением автогидроподъемника без корчевки пня породы тополь при диаметре ствола до 120 см | Установка дорожных знаков ограждений; подготовка автовышки и гидроподъемника; подготовка площадки; подъем рабочего в автовышке на заданную высоту, спуск; спиливание ствола дерева частями по 0,5м с применением приспособлений для безопасных методов работы, валка деревьев, обрезка сучьев и раскряжевка до 2 м.; спиливание скелетных ветвей, вершины ствола; уборка порубочных остатков и их складирование в кучи. | 1 м3 дерева | 1 | 1911.21 | 2331.6762 | 9000 | 28 |  | 28
6.2 Валка деревьев в труднодоступных местах ВЛ 0,4-10 кВ
35 | ЛС № 1.2, поз. 29 | Валка деревьев в труднодоступных местах с применением канатного метода страховки без корчевки пня мягколиственных и твердолиственных пород (кроме породы тополь) при диаметре ствола от 11,1 см (диаметр пня 12,1 см) до 36 см | Подготовка места валки; Закрепление верхолазного пояса; Обвязка дерева веревкой; Поэтапное спиливание дерева; Снятие веревки; Спиливание крупных сучьев; Обрубка средних и мелких сучьев;Сбор сучьев с укладкой в кучи; Переход к другому дереву. | 1 м3 дерева | 1 | 2621.06 | 3197.6932 | 9000 | 29 |  | 29
36 | ЛС № 1.2, поз. 30 | Валка деревьев в труднодоступных местах с применением канатного метода страховки без корчевки пня мягколиственных и твердолиственных пород (кроме породы тополь) при диаметре ствола до 52 см | Подготовка места валки; Закрепление верхолазного пояса; Обвязка дерева веревкой; Поэтапное спиливание дерева; Снятие веревки; Спиливание крупных сучьев; Обрубка средних и мелких сучьев;Сбор сучьев с укладкой в кучи; Переход к другому дереву. | 1 м3 дерева | 1 | 2247.91 | 2742.4502 | 9000 | 30 |  | 30
37 | ЛС № 1.2, поз. 31 | Валка деревьев в труднодоступных местах с применением канатного метода страховки без корчевки пня мягколиственных и твердолиственных пород (кроме породы тополь) при диаметре ствола до 72 см | Подготовка места валки; Закрепление верхолазного пояса; Обвязка дерева веревкой; Поэтапное спиливание дерева; Снятие веревки; Спиливание крупных сучьев; Обрубка средних и мелких сучьев;Сбор сучьев с укладкой в кучи; Переход к другому дереву. | 1 м3 дерева | 1 | 1965.8 | 2398.276 | 9000 | 31 |  | 31
38 | ЛС № 1.2, поз. 32 | Валка деревьев в труднодоступных местах с применением канатного метода страховки без корчевки пня породы тополь при диаметре ствола от 11,1 см (диаметр пня 12,1 см) до 80 см | Подготовка места валки; Закрепление верхолазного пояса; Обвязка дерева веревкой; Поэтапное спиливание дерева; Снятие веревки; Спиливание крупных сучьев; Обрубка средних и мелких сучьев;Сбор сучьев с укладкой в кучи; Переход к другому дереву. | 1 м3 дерева | 1 | 1783.76 | 2176.1872 | 9000 | 32 |  | 32
39 | ЛС № 1.2, поз. 33 | Валка деревьев в труднодоступных местах с применением канатного метода страховки без корчевки пня породы тополь при диаметре ствола более 80 см | Подготовка места валки; Закрепление верхолазного пояса; Обвязка дерева веревкой; Поэтапное спиливание дерева; Снятие веревки; Спиливание крупных сучьев; Обрубка средних и мелких сучьев;Сбор сучьев с укладкой в кучи; Переход к другому дереву. | 1 м3 дерева | 1 | 1592.65 | 1943.033 | 9000 | 33 |  | 33
7. Удаление пней в городских условиях ВЛ 0,4-10 кВ
40 | ЛС № 1.2, поз. 34 | Корчевка пней твердых пород вручную с засыпкой ям от корчевки в городских условиях, диаметр пня от 12,1 см до 25 см | Окопка пня с подрезкой корней; Ручная корчевка с очисткой пня от земли и выноской к дороге; Засыпка ямы землей. | 1 ПЕНЬ | 1 | 3080.29 | 3757.9538 |  | 34 |  | 34
41 | ЛС № 1.2, поз. 35 | Корчевка пней твердых пород вручную с засыпкой ям от корчевки в городских условиях, диаметр пня до 35 см | Окопка пня с подрезкой корней; Ручная корчевка с очисткой пня от земли и выноской к дороге; Засыпка ямы землей. | 1 ПЕНЬ | 1 | 4378.81 | 5342.1482 |  | 35 |  | 35
42 | ЛС № 1.2, поз. 36 | Корчевка пней твердых пород вручную с засыпкой ям от корчевки в городских условиях, диаметр пня до 45 см | Окопка пня с подрезкой корней; Ручная корчевка с очисткой пня от земли и выноской к дороге; Засыпка ямы землей. | 1 ПЕНЬ | 1 | 5186.49 | 6327.5178 |  | 36 |  | 36
43 | ЛС № 1.2, поз. 37 | Корчевка пней твердых пород вручную с засыпкой ям от корчевки в городских условиях, диаметр пня до 55 см | Окопка пня с подрезкой корней; Ручная корчевка с очисткой пня от земли и выноской к дороге; Засыпка ямы землей. | 1 ПЕНЬ | 1 | 5996.78 | 7316.0716 |  | 37 |  | 37
44 | ЛС № 1.2, поз. 38 | Корчевка пней твердых пород вручную с засыпкой ям от корчевки в городских условиях, диаметр пня до 65 см | Окопка пня с подрезкой корней; Ручная корчевка с очисткой пня от земли и выноской к дороге; Засыпка ямы землей. | 1 ПЕНЬ | 1 | 6812.36 | 8311.0792 |  | 38 |  | 38
45 | ЛС № 1.2, поз. 39 | Корчевка пней твердых пород вручную с засыпкой ям от корчевки в городских условиях, диаметр пня до 75 см | Окопка пня с подрезкой корней; Ручная корчевка с очисткой пня от земли и выноской к дороге; Засыпка ямы землей. | 1 ПЕНЬ | 1 | 7664.92 | 9351.2024 |  | 39 |  | 39
46 | ЛС № 1.2, поз. 40 | Корчевка пней вручную давностью рубки до трех лет диаметром до 500 мм мягких пород | Окопка пня с подрезкой корней; Ручная корчевка с очисткой пня от земли и выноской к дороге; Засыпка ямы землей. | 1 ПЕНЬ | 1 | 2746.13 | 3350.2786 |  | 40 |  | 40
47 | ЛС № 1.2, поз. 41 | Корчевка пней вручную давностью рубки до трех лет диаметром до 700 мм мягких пород | Окопка пня с подрезкой корней; Ручная корчевка с очисткой пня от земли и выноской к дороге; Засыпка ямы землей. | 1 ПЕНЬ | 1 | 5372.39 | 6554.3158 |  | 41 |  | 41
48 | ЛС № 1.2, поз. 42 | Удаление пней пнедробилкой, диаметр пня: от 0,121 м до 0,5 м | Окопка пня; Очистка от коры и земли; спиливание бензопилой выступающей над землей части пня; удаление пня пнедробилкой; сбор опилок; обратная засыпка ямы после удаления пня | 1 ПЕНЬ | 1 | 901.72 | 1100.0984 | 9000 | 42 |  | 42
49 | ЛС № 1.2, поз. 43 | Удаление пней пнедробилкой, диаметр пня: свыше 0,5 м | Окопка пня; Очистка от коры и земли; спиливание бензопилой выступающей над землей части пня; удаление пня пнедробилкой; сбор опилок; обратная засыпка ямы после удаления пня | 1 ПЕНЬ | 1 | 1192.21 | 1454.4962 | 9000 | 43 |  | 43
8. Обрезка ветвей ВЛ 0,4-10 кВ
50 | ЛС № 1.2, поз. 44 | Вырезка сухих ветвей деревьев лиственных пород диаметром до 350 мм при количестве срезанных ветвей до 5 | Установка приставной лестницы, Вырезка ветвей, Переноска лестницы по ходу работы, Выноска ветвей на расстояние до 50 м с укладкой в кучи. | 1 ДЕРЕВО | 1 | 432.69 | 527.8818 | 9000 | 44 |  | 44
51 | ЛС № 1.2, поз. 45 | Вырезка сухих ветвей деревьев лиственных пород диаметром до 350 мм при количестве срезанных ветвей до 15 | Установка приставной лестницы, Вырезка ветвей, Переноска лестницы по ходу работы, Выноска ветвей на расстояние до 50 м с укладкой в кучи. | 1 ДЕРЕВО | 1 | 800.08 | 976.0976 | 9000 | 45 |  | 45
9. Устройство противопожарных барьеров ВЛ 0,4-10 кВ
52 | ЛС № 1.2, поз. 46 | Устройство противопожарных барьеров (минерализованных полос с 2-х сторон шириной по 1,4 м-) методом вспашки на глубину 40-45 см | Вспашка почвы плантажными плугами. | га | 1 | 14006.49 | 17087.9178 | 9000 | 46 |  | 46
10. Валка деревьев (бензопилой), угрожающих падением на провода ВЛ 35-220 кВ
53 | ЛС № 1.1, поз. 9 | Валка деревьев, угрожающих падением на провода ВЛ бензопилой; деревья диаметром ствола на расстоянии 1 м от земли 111-150 мм (диаметр пня 12,1см) | Спиливание дерева в целом или по частям бензопилой. Обрубка сучьев топором, ошкуривание пня. Сбор порубочных остатков в кучи. Укладка древесины в штабель. | 1 ДЕРЕВО | 1 | 350.18 | 427.2196
54 | ЛС № 1.1, поз. 10 | Валка деревьев, угрожающих падением на провода ВЛ бензопилой; деревья диаметром ствола на расстоянии 1 м от земли 151-249 мм | Спиливание дерева в целом или по частям бензопилой. Обрубка сучьев топором, ошкуривание пня. Сбор порубочных остатков в кучи. Укладка древесины в штабель. | 1 ДЕРЕВО | 1 | 720.38 | 878.8636
55 | ЛС № 1.1, поз. 11 | Валка деревьев, угрожающих падением на провода ВЛ бензопилой; деревья диаметром ствола на расстоянии 1 м от земли 250-400 мм | Спиливание дерева в целом или по частям бензопилой. Обрубка сучьев топором, ошкуривание пня. Сбор порубочных остатков в кучи. Укладка древесины в штабель. | 1 ДЕРЕВО | 1 | 928.88 | 1133.2336 | 9000
56 | ЛС № 1.1, поз. 12 | Валка деревьев, угрожающих падением на провода ВЛ бензопилой; деревья диаметром ствола на расстоянии 1 м от земли более 400 мм | Спиливание дерева в целом или по частям бензопилой. Обрубка сучьев топором, ошкуривание пня. Сбор порубочных остатков в кучи. Укладка древесины в штабель. | 1 ДЕРЕВО | 1 | 1296.68 | 1581.9496 | 9000
11. Валка, разделка деревьев на ВЛ 35-220 кВ, не угрожающих падением на провода, в рамках приведения трассы в надлежащее состояние
11.1 Валка деревьев ВЛ 35-220 кВ, не угрожающих падением на провода, в рамках приведения трассы в надлежащее состояние
57 | ЛС № 1.2, поз. 47 | Валка деревьев мягких пород с корня, диаметр стволов: от 11,1 см (диаметр пня 12,1см) до 16 см | Уборка валежника. Вырубка кустарника и подроста мешающего валке. Уборка сухостойных и зависших деревьев. Валка деревьев. Расчистка лесосеки от порубочных остатков и сжигание их. | 100 ШТ | 0.01 | 41.42 | 50.5324 | 9000 | 47 |  | 47
58 | ЛС № 1.2, поз. 48 | Валка деревьев мягких пород с корня, диаметр стволов: свыше 16 до 20 см | Уборка валежника. Вырубка кустарника и подроста мешающего валке. Уборка сухостойных и зависших деревьев. Валка деревьев. Расчистка лесосеки от порубочных остатков и сжигание их. | 100 ШТ | 0.01 | 51.84 | 63.2448 | 9000 | 48 |  | 48
59 | ЛС № 1.2, поз. 49 | Валка деревьев мягких пород с корня, диаметр стволов: свыше 20 до 24 см | Уборка валежника. Вырубка кустарника и подроста мешающего валке. Уборка сухостойных и зависших деревьев. Валка деревьев. Расчистка лесосеки от порубочных остатков и сжигание их. | 100 ШТ | 0.01 | 67.27 | 82.0694 | 9000 | 49 |  | 49
60 | ЛС № 1.2, поз. 50 | Валка деревьев мягких пород с корня, диаметр стволов: свыше 24 до 28 см | Уборка валежника. Вырубка кустарника и подроста мешающего валке. Уборка сухостойных и зависших деревьев. Валка деревьев. Расчистка лесосеки от порубочных остатков и сжигание их. | 100 ШТ | 0.01 | 80.32 | 97.9904 | 9000 | 50 |  | 50
61 | ЛС № 1.2, поз. 51 | Валка деревьев мягких пород с корня, диаметр стволов: свыше 28 до 32 см | Уборка валежника. Вырубка кустарника и подроста мешающего валке. Уборка сухостойных и зависших деревьев. Валка деревьев. Расчистка лесосеки от порубочных остатков и сжигание их. | 100 ШТ | 0.01 | 106.56 | 130.0032 | 9000 | 51 |  | 51
62 | ЛС № 1.2, поз. 52 | Валка деревьев мягких пород с корня, диаметр стволов: свыше 32 см | Уборка валежника. Вырубка кустарника и подроста мешающего валке. Уборка сухостойных и зависших деревьев. Валка деревьев. Расчистка лесосеки от порубочных остатков и сжигание их. | 100 ШТ | 0.01 | 163.02 | 198.8844 | 9000 | 52 |  | 52
11.2 Разделка древесины без заготовки дров ВЛ 35-220 кВ
63 | ЛС № 1.2, поз. 53 | Разделка древесины мягких пород, полученной от валки леса, диаметр стволов от 11,1 см (диаметр пня 12,1 см) до 20 см (без заготовки дров) | Обрубка сучьев, раскряжевка хлыстов на сортаменты, окорка брёвен, укладка брёвен в штабеля, расчистка лесосеки от порубочных остатков и сжигание их, устройство минерализованных полос. | 1 ДЕРЕВО | 1 | 110.3 | 134.566 | 9000 | 53 |  | 53
64 | ЛС № 1.2, поз. 54 | Разделка древесины мягких пород, полученной от валки леса, диаметр стволов до 24 см (без заготовки дров) | Обрубка сучьев, раскряжевка хлыстов на сортаменты, окорка брёвен, укладка брёвен в штабеля, расчистка лесосеки от порубочных остатков и сжигание их, устройство минерализованных полос. | 1 ДЕРЕВО | 1 | 147.09 | 179.4498 | 9000 | 54 |  | 54
65 | ЛС № 1.2, поз. 55 | Разделка древесины мягких пород, полученной от валки леса, диаметр стволов до 28 см (без заготовки дров) | Обрубка сучьев, раскряжевка хлыстов на сортаменты, окорка брёвен, укладка брёвен в штабеля, расчистка лесосеки от порубочных остатков и сжигание их, устройство минерализованных полос. | 1 ДЕРЕВО | 1 | 197.13 | 240.4986 | 9000 | 55 |  | 55
66 | ЛС № 1.2, поз. 56 | Разделка древесины мягких пород, полученной от валки леса, диаметр стволов до 32 см (без заготовки дров) | Обрубка сучьев, раскряжевка хлыстов на сортаменты, окорка брёвен, укладка брёвен в штабеля, расчистка лесосеки от порубочных остатков и сжигание их, устройство минерализованных полос. | 1 ДЕРЕВО | 1 | 247.68 | 302.1696 | 9000 | 56 |  | 56
67 | ЛС № 1.2, поз. 57 | Разделка древесины мягких пород, полученной от валки леса, диаметр стволов более 32 см (без заготовки дров) | Обрубка сучьев, раскряжевка хлыстов на сортаменты, окорка брёвен, укладка брёвен в штабеля, расчистка лесосеки от порубочных остатков и сжигание их, устройство минерализованных полос. | 1 ДЕРЕВО | 1 | 418.14 | 510.1308 | 9000 | 57 |  | 57
12. Трелевка древесины по нераскорчеванной просеке ВЛ 35-220 кВ с применением трактора
68 | ЛС № 1.2, поз. 58 | Трелевка древесины на расстояние до 300 м трактором мощностью 59 кВт (80 л.с.) диаметр стволов от 11,1 см до 20 см | Застроповка хлыстов и их отцепка, трелевка их на расстояние до 5 км. | 100 хлыстов | 0.01 | 243.93 | 297.5946 | 9000 | 58 |  | 58
69 | ЛС № 1.2, поз. 59 | Трелевка древесины на расстояние до 300 м трактором мощностью 59 кВт (80 л.с.) диаметр стволов свыше 20см до 30см | Застроповка хлыстов и их отцепка, трелевка их на расстояние до 5 км. | 100 хлыстов | 0.01 | 425.2 | 518.744 | 9000 | 59 |  | 59
70 | ЛС № 1.2, поз. 60 | Трелевка древесины на расстояние до 300 м трактором мощностью 59 кВт (80 л.с.) диаметр стволов свыше 30см | Застроповка хлыстов и их отцепка, трелевка их на расстояние до 5 км. | 100 хлыстов | 0.01 | 689.93 | 841.7146 | 9000 | 60 |  | 60
71 | ЛС № 1.2, поз. 61 | Трелевка древесины на расстояние до 300 м трактором мощностью 79 кВт (108л.с.) диаметр стволов от 11,1 см до 20 см | Застроповка хлыстов и их отцепка, трелевка их на расстояние до 5 км. | 100 хлыстов | 0.01 | 100.62 | 122.7564 | 9000 | 61 |  | 61
72 | ЛС № 1.2, поз. 62 | Трелевка древесины на расстояние до 300 м трактором мощностью 79 кВт (108л.с.) диаметр стволов свыше 20см до 30см | Застроповка хлыстов и их отцепка, трелевка их на расстояние до 5 км. | 100 хлыстов | 0.01 | 175.81 | 214.4882 | 9000 | 62 |  | 62
73 | ЛС № 1.2, поз. 63 | Трелевка древесины на расстояние до 300 м трактором мощностью 79 кВт (108л.с.) диаметр стволов свыше 30см | Застроповка хлыстов и их отцепка, трелевка их на расстояние до 5 км. | 100 хлыстов | 0.01 | 285.8 | 348.676 | 9000 | 63 |  | 63
13. Трелевка древесины по раскорчеванной просеке ВЛ 35-220 кВ с применением трактора
74 | ЛС № 1.2, поз. 64 | Трелевка древесины на расстояние до 300 м трактором мощностью 59 кВт (80 л.с.) диаметр стволов от 11,1 см до 20 см | Застроповка хлыстов и их отцепка, трелевка их на расстояние до 5 км. | 100 хлыстов | 0.01 | 195.12 | 238.0464 | 9000 | 64 |  | 64
75 | ЛС № 1.2, поз. 65 | Трелевка древесины на расстояние до 300 м трактором мощностью 59 кВт (80 л.с.) диаметр стволов свыше 20см до 30см | Застроповка хлыстов и их отцепка, трелевка их на расстояние до 5 км. | 100 хлыстов | 0.01 | 340.17 | 415.0074 | 9000 | 65 |  | 65
76 | ЛС № 1.2, поз. 66 | Трелевка древесины на расстояние до 300 м трактором мощностью 59 кВт (80 л.с.) диаметр стволов свыше 30см | Застроповка хлыстов и их отцепка, трелевка их на расстояние до 5 км. | 100 хлыстов | 0.01 | 551.98 | 673.4156 | 9000 | 66 |  | 66
77 | ЛС № 1.2, поз. 67 | Трелевка древесины на расстояние до 300 м трактором мощностью 79 кВт (108л.с.) диаметр стволов от 11,1 см до 20 см | Застроповка хлыстов и их отцепка, трелевка их на расстояние до 5 км. | 100 хлыстов | 0.01 | 80.54 | 98.2588 | 9000 | 67 |  | 67
78 | ЛС № 1.2, поз. 68 | Трелевка древесины на расстояние до 300 м трактором мощностью 79 кВт (108л.с.) диаметр стволов свыше 20см до 30см | Застроповка хлыстов и их отцепка, трелевка их на расстояние до 5 км. | 100 хлыстов | 0.01 | 140.65 | 171.593 | 9000 | 68 |  | 68
79 | ЛС № 1.2, поз. 69 | Трелевка древесины на расстояние до 300 м трактором мощностью 79 кВт (108л.с.) диаметр стволов свыше 30см | Застроповка хлыстов и их отцепка, трелевка их на расстояние до 5 км. | 100 хлыстов | 0.01 | 228.64 | 278.9408 | 9000 | 69 |  | 69
14. Валка деревьев в городских условиях ВЛ 35-220 кВ
14.1 Валка деревьев в городских условиях при помощи автогидроподъемника ВЛ 35-220 кВ
80 | ЛС № 1.2, поз. 70 | Валка деревьев с применением автогидроподъемника без корчевки пня мягколиственных, твердолиственных (кроме породы тополь) при диаметре ствола от 11,1 см (диаметр пня 12,1 см) до 36 см | Установка дорожных знаков ограждений; подготовка автовышки и гидроподъемника; подготовка площадки; подъем рабочего в автовышке на заданную высоту, спуск; спиливание ствола дерева частями по 0,5м с применением приспособлений для безопасных методов работы, валка деревьев, обрезка сучьев и раскряжевка до 2 м.; спиливание скелетных ветвей, вершины ствола; уборка порубочных остатков и их складирование в кучи. | 1 м3 дерева | 1 | 7757.05 | 9463.601 | 9000 | 70 |  | 70
81 | ЛС № 1.2, поз. 71 | Валка деревьев с применением автогидроподъемника без корчевки пня мягколиственных, твердолиственных (кроме породы тополь) при диаметре ствола до 52 см | Установка дорожных знаков ограждений; подготовка автовышки и гидроподъемника; подготовка площадки; подъем рабочего в автовышке на заданную высоту, спуск; спиливание ствола дерева частями по 0,5м с применением приспособлений для безопасных методов работы, валка деревьев, обрезка сучьев и раскряжевка до 2 м.; спиливание скелетных ветвей, вершины ствола; уборка порубочных остатков и их складирование в кучи. | 1 м3 дерева | 1 | 6164.73 | 7520.9706 | 9000 | 71 |  | 71
82 | ЛС № 1.2, поз. 72 | Валка деревьев с применением автогидроподъемника без корчевки пня мягколиственных, твердолиственных (кроме породы тополь) при диаметре ствола до 80 см | Установка дорожных знаков ограждений; подготовка автовышки и гидроподъемника; подготовка площадки; подъем рабочего в автовышке на заданную высоту, спуск; спиливание ствола дерева частями по 0,5м с применением приспособлений для безопасных методов работы, валка деревьев, обрезка сучьев и раскряжевка до 2 м.; спиливание скелетных ветвей, вершины ствола; уборка порубочных остатков и их складирование в кучи. | 1 м3 дерева | 1 | 2702.31 | 3296.8182 | 9000 | 72 |  | 72
83 | ЛС № 1.2, поз. 73 | Валка деревьев с применением автогидроподъемника без корчевки пня породы тополь при диаметре ствола от 11,1 см (диаметр пня 12,1см) до 100 см | Установка дорожных знаков ограждений; подготовка автовышки и гидроподъемника; подготовка площадки; подъем рабочего в автовышке на заданную высоту, спуск; спиливание ствола дерева частями по 0,5м с применением приспособлений для безопасных методов работы, валка деревьев, обрезка сучьев и раскряжевка до 2 м.; спиливание скелетных ветвей, вершины ствола; уборка порубочных остатков и их складирование в кучи. | 1 м3 дерева | 1 | 2250.11 | 2745.1342 | 9000 | 73 |  | 73
84 | ЛС № 1.2, поз. 74 | Валка деревьев с применением автогидроподъемника без корчевки пня породы тополь при диаметре ствола до 120 см | Установка дорожных знаков ограждений; подготовка автовышки и гидроподъемника; подготовка площадки; подъем рабочего в автовышке на заданную высоту, спуск; спиливание ствола дерева частями по 0,5м с применением приспособлений для безопасных методов работы, валка деревьев, обрезка сучьев и раскряжевка до 2 м.; спиливание скелетных ветвей, вершины ствола; уборка порубочных остатков и их складирование в кучи. | 1 м3 дерева | 1 | 1911.21 | 2331.6762 | 9000 | 74 |  | 74
14.2. Валка деревьев в труднодоступных местах ВЛ 35-220 кВ
85 | ЛС № 1.2, поз. 75 | Валка деревьев в труднодоступных местах с применением канатного метода страховки без корчевки пня мягколиственных и твердолиственных пород (кроме породы тополь) при диаметре ствола от 11,1 см (диаметр пня 12,1 см) до 36 см | Подготовка места валки; Закрепление верхолазного пояса; Обвязка дерева веревкой; Поэтапное спиливание дерева; Снятие веревки; Спиливание крупных сучьев; Обрубка средних и мелких сучьев;Сбор сучьев с укладкой в кучи; Переход к другому дереву. | 1 м3 дерева | 1 | 2621.06 | 3197.6932 | 9000 | 75 |  | 75
86 | ЛС № 1.2, поз. 76 | Валка деревьев в труднодоступных местах с применением канатного метода страховки без корчевки пня мягколиственных и твердолиственных пород (кроме породы тополь) при диаметре ствола до 52 см | Подготовка места валки; Закрепление верхолазного пояса; Обвязка дерева веревкой; Поэтапное спиливание дерева; Снятие веревки; Спиливание крупных сучьев; Обрубка средних и мелких сучьев;Сбор сучьев с укладкой в кучи; Переход к другому дереву. | 1 м3 дерева | 1 | 2247.91 | 2742.4502 | 9000 | 76 |  | 76
87 | ЛС № 1.2, поз. 77 | Валка деревьев в труднодоступных местах с применением канатного метода страховки без корчевки пня мягколиственных и твердолиственных пород (кроме породы тополь) при диаметре ствола до 72 см | Подготовка места валки; Закрепление верхолазного пояса; Обвязка дерева веревкой; Поэтапное спиливание дерева; Снятие веревки; Спиливание крупных сучьев; Обрубка средних и мелких сучьев;Сбор сучьев с укладкой в кучи; Переход к другому дереву. | 1 м3 дерева | 1 | 1965.8 | 2398.276 | 9000 | 77 |  | 77
88 | ЛС № 1.2, поз. 78 | Валка деревьев в труднодоступных местах с применением канатного метода страховки без корчевки пня породы тополь при диаметре ствола от 11,1 см (диаметр пня 12,1 см) до 80 см | Подготовка места валки; Закрепление верхолазного пояса; Обвязка дерева веревкой; Поэтапное спиливание дерева; Снятие веревки; Спиливание крупных сучьев; Обрубка средних и мелких сучьев;Сбор сучьев с укладкой в кучи; Переход к другому дереву. | 1 м3 дерева | 1 | 1783.76 | 2176.1872 | 9000 | 78 |  | 78
89 | ЛС № 1.2, поз. 79 | Валка деревьев в труднодоступных местах с применением канатного метода страховки без корчевки пня породы тополь при диаметре ствола более 80 см | Подготовка места валки; Закрепление верхолазного пояса; Обвязка дерева веревкой; Поэтапное спиливание дерева; Снятие веревки; Спиливание крупных сучьев; Обрубка средних и мелких сучьев;Сбор сучьев с укладкой в кучи; Переход к другому дереву. | 1 м3 дерева | 1 | 1592.65 | 1943.033 | 9000 | 79 |  | 79
15. Корчевка пней в городских условиях ВЛ 35-220 кВ
90 | ЛС № 1.2, поз. 80 | Корчевка пней твердых пород вручную с засыпкой ям от корчевки в городских условиях, диаметр пня от 12,1 см до 25 см | Окопка пня с подрезкой корней; Ручная корчевка с очисткой пня от земли и выноской к дороге; Засыпка ямы землей. | 1 ПЕНЬ | 1 | 3088.91 | 3768.4702 |  | 80 |  | 80
91 | ЛС № 1.2, поз. 81 | Корчевка пней твердых пород вручную с засыпкой ям от корчевки в городских условиях, диаметр пня до 35 см | Окопка пня с подрезкой корней; Ручная корчевка с очисткой пня от земли и выноской к дороге; Засыпка ямы землей. | 1 ПЕНЬ | 1 | 4391.1 | 5357.142 |  | 81 |  | 81
92 | ЛС № 1.2, поз. 82 | Корчевка пней твердых пород вручную с засыпкой ям от корчевки в городских условиях, диаметр пня до 45 см | Окопка пня с подрезкой корней; Ручная корчевка с очисткой пня от земли и выноской к дороге; Засыпка ямы землей. | 1 ПЕНЬ | 1 | 5201.06 | 6345.2932 |  | 82 |  | 82
93 | ЛС № 1.2, поз. 83 | Корчевка пней твердых пород вручную с засыпкой ям от корчевки в городских условиях, диаметр пня до 55 см | Окопка пня с подрезкой корней; Ручная корчевка с очисткой пня от земли и выноской к дороге; Засыпка ямы землей. | 1 ПЕНЬ | 1 | 6013.64 | 7336.6408 |  | 83 |  | 83
94 | ЛС № 1.2, поз. 84 | Корчевка пней твердых пород вручную с засыпкой ям от корчевки в городских условиях, диаметр пня до 65 см | Окопка пня с подрезкой корней; Ручная корчевка с очисткой пня от земли и выноской к дороге; Засыпка ямы землей. | 1 ПЕНЬ | 1 | 6831.5 | 8334.43 |  | 84 |  | 84
95 | ЛС № 1.2, поз. 85 | Корчевка пней твердых пород вручную с засыпкой ям от корчевки в городских условиях, диаметр пня до 75 см | Окопка пня с подрезкой корней; Ручная корчевка с очисткой пня от земли и выноской к дороге; Засыпка ямы землей. | 1 ПЕНЬ | 1 | 7686.47 | 9377.4934 |  | 85 |  | 85
96 | ЛС № 1.2, поз. 86 | Корчевка пней вручную давностью рубки до трех лет диаметром до 500 мм мягких пород | Окопка пня с подрезкой корней; Ручная корчевка с очисткой пня от земли и выноской к дороге; Засыпка ямы землей. | 1 ПЕНЬ | 1 | 2753.85 | 3359.697 |  | 86 |  | 86
97 | ЛС № 1.2, поз. 87 | Корчевка пней вручную давностью рубки до трех лет диаметром до 700 мм мягких пород | Окопка пня с подрезкой корней; Ручная корчевка с очисткой пня от земли и выноской к дороге; Засыпка ямы землей. | 1 ПЕНЬ | 1 | 5387.44 | 6572.6768 |  | 87 |  | 87
98 | ЛС № 1.2, поз. 88 | Удаление пней пнедробилкой, диаметр пня: от 0,121 м до 0,5 м | Окопка пня; Очистка от коры и земли; спиливание бензопилой выступающей над землей части пня; удаление пня пнедробилкой; сбор опилок; обратная засыпка ямы после удаления пня | 1 ПЕНЬ | 1 | 904.22 | 1103.1484 | 9000 | 88 |  | 88
99 | ЛС № 1.2, поз. 89 | Удаление пней пнедробилкой, диаметр пня: свыше 0,5 м | Окопка пня; Очистка от коры и земли; спиливание бензопилой выступающей над землей части пня; удаление пня пнедробилкой; сбор опилок; обратная засыпка ямы после удаления пня | 1 ПЕНЬ | 1 | 1195.53 | 1458.5466 | 9000 | 89 |  | 89
16. Обрезка ветвей ВЛ 35-220 кВ
100 | ЛС № 1.2, поз. 90 | Вырезка сухих ветвей деревьев лиственных пород диаметром до 350 мм при количестве срезанных ветвей до 5 | Установка приставной лестницы, Вырезка ветвей, Переноска лестницы по ходу работы, Выноска ветвей на расстояние до 50 м с укладкой в кучи. | 1 ДЕРЕВО | 1 | 432.69 | 527.8818 | 9000 | 90 |  | 90
101 | ЛС № 1.2, поз. 91 | Вырезка сухих ветвей деревьев лиственных пород диаметром до 350 мм при количестве срезанных ветвей до 15 | Установка приставной лестницы, Вырезка ветвей, Переноска лестницы по ходу работы, Выноска ветвей на расстояние до 50 м с укладкой в кучи. | 1 ДЕРЕВО | 1 | 800.08 | 976.0976 | 9000 | 91 |  | 91
17. Устройство противопожарных барьеров ВЛ 35-220 кВ
102 | ЛС № 1.2, поз. 92 | Устройство противопожарных барьеров (минерализованных полос с 2-х сторон шириной по 1,4 м) методом вспашки на глубину 40-45 см | Вспашка почвы плантажными плугами. | га | 1 | 14006.49 | 17087.9178 | 9000 | 92 |  | 92
18. Обрезка крон деревьев на трасах ВЛ 0,4-220 кВ с использованием автогидроподъемника
103 | ЛС № 1.1, поз. 13 | Выполнить обрезку крон деревьев (с использованием автогидроподъёмника) | Установка автогидроподъемника в удобное для работы положение. Обрезка части кроны дерева в зоне прохождения проводов ВЛ. Спуск на землю. Сбор обрезанных веток в кучу. Приведение автогидроподъемника в транспортное положение. | 1 дерево | 1 | 1386.97 | 1692.1034 | 9000
19. Благоустройство городской территории после вырубки деревьев и корчевки пней ВЛ 0,4-220 кВ
104 | ЛС № 1.2, поз. 93 | Подготовка почвы для устройства партерного и обыкновенного газона без внесения растительной земли: вручную. | Планировка площади вручную. Штыковка почвы вручную. | м2 | 1 | 192.17 | 234.4474 | 9000 | 93 |  | 93
105 | ЛС № 1.2, поз. 94 | Посев газонов партерных, мавританских и обыкновенных вручную | Посев вручную. Прикатывание газонов после посева легкими катками. Полив. | м2 | 1 | 98.26 | 119.8772 | 9000 | 94 |  | 94
20. Валка, разделка деревьев на прилегающей территории ПС 35-220 кВ
20.1 Валка деревьев на прилегающей территории ПС 35-220 кВ
106 | ЛС № 1.2, поз. 95 | Валка деревьев мягких пород с корня, диаметр стволов: от 11,1 см (диаметр пня 12,1см) до 16 см | Уборка валежника. Вырубка кустарника и подроста мешающего валке. Уборка сухостойных и зависших деревьев. Валка деревьев. Расчистка лесосеки от порубочных остатков и сжигание их. | 100 ШТ | 0.01 | 41.42 | 50.5324 | 9000 | 95 |  | 95
107 | ЛС № 1.2, поз. 96 | Валка деревьев мягких пород с корня, диаметр стволов: свыше 16 до 20 см | Уборка валежника. Вырубка кустарника и подроста мешающего валке. Уборка сухостойных и зависших деревьев. Валка деревьев. Расчистка лесосеки от порубочных остатков и сжигание их. | 100 ШТ | 0.01 | 51.84 | 63.2448 | 9000 | 96 |  | 96
108 | ЛС № 1.2, поз. 97 | Валка деревьев мягких пород с корня, диаметр стволов: свыше 20 до 24 см | Уборка валежника. Вырубка кустарника и подроста мешающего валке. Уборка сухостойных и зависших деревьев. Валка деревьев. Расчистка лесосеки от порубочных остатков и сжигание их. | 100 ШТ | 0.01 | 67.27 | 82.0694 | 9000 | 97 |  | 97
109 | ЛС № 1.2, поз. 98 | Валка деревьев мягких пород с корня, диаметр стволов: свыше 24 до 28 см | Уборка валежника. Вырубка кустарника и подроста мешающего валке. Уборка сухостойных и зависших деревьев. Валка деревьев. Расчистка лесосеки от порубочных остатков и сжигание их. | 100 ШТ | 0.01 | 80.32 | 97.9904 | 9000 | 98 |  | 98
110 | ЛС № 1.2, поз. 99 | Валка деревьев мягких пород с корня, диаметр стволов: свыше 28 до 32 см | Уборка валежника. Вырубка кустарника и подроста мешающего валке. Уборка сухостойных и зависших деревьев. Валка деревьев. Расчистка лесосеки от порубочных остатков и сжигание их. | 100 ШТ | 0.01 | 106.56 | 130.0032 | 9000 | 99 |  | 99
111 | ЛС № 1.2, поз. 100 | Валка деревьев мягких пород с корня, диаметр стволов: свыше 32 см | Уборка валежника. Вырубка кустарника и подроста мешающего валке. Уборка сухостойных и зависших деревьев. Валка деревьев. Расчистка лесосеки от порубочных остатков и сжигание их. | 100 ШТ | 0.01 | 163.02 | 198.8844 | 9000 | 100 |  | 100
20.2. Разделка древесины полученной от вырубки деревьев на прилегающей территории к ПС 35-220 кВ без заготовки дров
112 | ЛС № 1.2, поз. 101 | Разделка древесины мягких пород, полученной от валки леса, диаметр стволов от 11,1 см (диаметр пня 12,1 см) до 20 см (без заготовки дров) | Обрубка сучьев, раскряжевка хлыстов на сортаменты, окорка брёвен, укладка брёвен в штабеля, расчистка лесосеки от порубочных остатков и сжигание их, устройство минерализованных полос. | 1 ДЕРЕВО | 1 | 110.3 | 134.566 | 9000 | 101 |  | 101
113 | ЛС № 1.2, поз. 102 | Разделка древесины мягких пород, полученной от валки леса, диаметр стволов до 24 см (без заготовки дров) | Обрубка сучьев, раскряжевка хлыстов на сортаменты, окорка брёвен, укладка брёвен в штабеля, расчистка лесосеки от порубочных остатков и сжигание их, устройство минерализованных полос. | 1 ДЕРЕВО | 1 | 147.09 | 179.4498 | 9000 | 102 |  | 102
114 | ЛС № 1.2, поз. 103 | Разделка древесины мягких пород, полученной от валки леса, диаметр стволов до 28 см (без заготовки дров) | Обрубка сучьев, раскряжевка хлыстов на сортаменты, окорка брёвен, укладка брёвен в штабеля, расчистка лесосеки от порубочных остатков и сжигание их, устройство минерализованных полос. | 1 ДЕРЕВО | 1 | 197.13 | 240.4986 | 9000 | 103 |  | 103
115 | ЛС № 1.2, поз. 104 | Разделка древесины мягких пород, полученной от валки леса, диаметр стволов до 32 см (без заготовки дров) | Обрубка сучьев, раскряжевка хлыстов на сортаменты, окорка брёвен, укладка брёвен в штабеля, расчистка лесосеки от порубочных остатков и сжигание их, устройство минерализованных полос. | 1 ДЕРЕВО | 1 | 247.68 | 302.1696 | 9000 | 104 |  | 104
116 | ЛС № 1.2, поз. 105 | Разделка древесины мягких пород, полученной от валки леса, диаметр стволов более 32 см (без заготовки дров) | Обрубка сучьев, раскряжевка хлыстов на сортаменты, окорка брёвен, укладка брёвен в штабеля, расчистка лесосеки от порубочных остатков и сжигание их, устройство минерализованных полос. | 1 ДЕРЕВО | 1 | 418.14 | 510.1308 | 9000 | 105 |  | 105
21. Вывоз порубочных остатков
117 | ЛС № 1.2, поз. 106 | Погрузка при автомобильных перевозках мусора строительного с погрузкой экскаваторами емкостью ковша до 0,5 м3 |  | т | 1 | 73.99 | 90.2678 | 9000 | 106 |  | 106
118 | ЛС № 1.2, поз. 107 | Погрузка леса круглого |  | т | 1 | 447.56 | 546.0232 | 9000 | 107 |  | 107
119 | ЛС № 1.2, поз. 108 | Разггрузка леса круглого |  | т | 1 | 381.27 | 465.1494 | 9000 | 108 |  | 108
120 | ЛС № 1.2, поз. 109 | Перевозка грузов I класса автомобилями-самосвалами грузоподъемностью 15 т работающих вне карьера по дорогам с усовершенствованным (асфальтобетонным, цементобетонным, железобетонным, обработанным органическим вяжущим) дорожным покрытием на расстояние 10 км |  | т | 1 | 202.09 | 246.5498 | 9000 | 109 |  | 109
121 | ЛС № 1.2, поз. 110 | Перевозка грузов I класса автомобилями-самосвалами грузоподъемностью 15 т работающих вне карьера по дорогам с усовершенствованным (асфальтобетонным, цементобетонным, железобетонным, обработанным органическим вяжущим) дорожным покрытием на расстояние 20 км |  | т | 1 | 254.36 | 310.3192 | 9000 | 110 |  | 110
122 | ЛС № 1.2, поз. 111 | Перевозка грузов I класса автомобилями-самосвалами грузоподъемностью 15 т работающих вне карьера по дорогам с усовершенствованным (асфальтобетонным, цементобетонным, железобетонным, обработанным органическим вяжущим) дорожным покрытием на расстояние 30 км |  | т | 1 | 308.37 | 376.2114 | 9000 | 111 |  | 111
123 | ЛС № 1.2, поз. 112 | Перевозка грузов I класса автомобилями-самосвалами грузоподъемностью 15 т работающих вне карьера по дорогам с усовершенствованным (асфальтобетонным, цементобетонным, железобетонным, обработанным органическим вяжущим) дорожным покрытием на расстояние 40 км |  | т | 1 | 362.38 | 442.1036 | 9000 | 112 |  | 112
124 | ЛС № 1.2, поз. 113 | Перевозка грузов I класса автомобилями-самосвалами грузоподъемностью 15 т работающих вне карьера по дорогам с усовершенствованным (асфальтобетонным, цементобетонным, железобетонным, обработанным органическим вяжущим) дорожным покрытием на расстояние 50 км |  | т | 1 | 416.38 | 507.9836 | 9000 | 113 |  | 113
125 | ЛС № 1.2, поз. 114 | Перевозка грузов I класса автомобилями бортовыми грузоподъемностью до 20 т по дорогам с усовершенствованным (асфальтобетонным, цементобетонным, железобетонным, обработанным органическим вяжущим) дорожным покрытием на расстояние 10 км |  | т | 1 | 383.98 | 468.4556 | 9000 | 114 |  | 114
126 | ЛС № 1.2, поз. 115 | Перевозка грузов I класса автомобилями бортовыми грузоподъемностью до 20 т по дорогам с усовершенствованным (асфальтобетонным, цементобетонным, железобетонным, обработанным органическим вяжущим) дорожным покрытием на расстояние 20 км |  | т | 1 | 428.56 | 522.8432 | 9000 | 115 |  | 115
127 | ЛС № 1.2, поз. 116 | Перевозка грузов I класса автомобилями бортовыми грузоподъемностью до 20 т по дорогам с усовершенствованным (асфальтобетонным, цементобетонным, железобетонным, обработанным органическим вяжущим) дорожным покрытием на расстояние 30 км |  | т | 1 | 473.14 | 577.2308 | 9000 | 116 |  | 116
128 | ЛС № 1.2, поз. 117 | Перевозка грузов I класса автомобилями бортовыми грузоподъемностью до 20 т по дорогам с усовершенствованным (асфальтобетонным, цементобетонным, железобетонным, обработанным органическим вяжущим) дорожным покрытием на расстояние 40 км |  | т | 1 | 517.72 | 631.6184 | 9000 | 117 |  | 117
129 | ЛС № 1.2, поз. 118 | Перевозка грузов I класса автомобилями бортовыми грузоподъемностью до 20 т по дорогам с усовершенствованным (асфальтобетонным, цементобетонным, железобетонным, обработанным органическим вяжущим) дорожным покрытием на расстояние 50 км |  | т | 1 | 562.31 | 686.0182 | 9000 | 118 |  | 118
22. Вывоз и утилизация порубочных остатков (в т.ч. щепы) контейнерами
130 | ЛС № 1.1, поз. 14 | Вывоз и утилизация порубочных остатков (в т.ч. щепы) контейнерами вместимостью 8 м3 На территории: Дмитровский муниципальный округ, Городской округ Пушкинский, Сергиево-Посадский городской округ, Талдомский городской округ, Городской округ Мытищи в период с 01.07.2026 по 31.12.2026 | Вывоз и утилизация порубочных остатков (в т.ч. щепы) контейнерами вместимостью 8 м3 | 1 контейнер | 1 | 7994.24 | 9752.9728 | 9000
131 | ЛС № 1.1, поз. 15 | Вывоз и утилизация порубочных остатков (в т.ч. щепы) контейнерами вместимостью 27 м3 На территории: Дмитровский муниципальный округ, Городской округ Пушкинский, Сергиево-Посадский городской округ, Талдомский городской округ, Городской округ Мытищи в период с 01.07.2026 по 31.12.2026 | Вывоз и утилизация порубочных остатков (в т.ч. щепы) контейнерами вместимостью 27 м3 | 1 контейнер | 1 | 26980.56 | 32916.2832 | 9000
132 | ЛС № 1.1, поз. 16 | Вывоз и утилизация порубочных остатков (в т.ч. щепы) контейнерами вместимостью 8 м3 На территории: Городской округ Солнечногорск, Городской округ Клин, Городской округ Химки в период с 01.07.2026 по 31.12.2026 | Вывоз и утилизация порубочных остатков (в т.ч. щепы) контейнерами вместимостью 8 м3 | 1 контейнер | 1 | 8327.92 | 10160.0624 | 9000
133 | ЛС № 1.1, поз. 17 | Вывоз и утилизация порубочных остатков (в т.ч. щепы) контейнерами вместимостью 27 м3 На территории: Городской округ Солнечногорск, Городской округ Клин, Городской округ Химки в период с 01.07.2026 по 31.12.2026 | Вывоз и утилизация порубочных остатков (в т.ч. щепы) контейнерами вместимостью 27 м3 | 1 контейнер | 1 | 28106.73 | 34290.2106 | 9000
134 | ЛС № 1.1, поз. 18 | Вывоз и утилизация порубочных остатков (в т.ч. щепы) контейнерами вместимостью 8 м3 На территории: Городской округ Красногорск в период с 01.07.2026 по 31.12.2026 | Вывоз и утилизация порубочных остатков (в т.ч. щепы) контейнерами вместимостью 8 м3 | 1 контейнер | 1 | 8688.48 | 10599.9456
135 | ЛС № 1.1, поз. 19 | Вывоз и утилизация порубочных остатков (в т.ч. щепы) контейнерами вместимостью 27 м3 На территории: Городской округ Красногорск в период с 01.07.2026 по 31.12.2026 | Вывоз и утилизация порубочных остатков (в т.ч. щепы) контейнерами вместимостью 27 м3 | 1 контейнер | 1 | 29404.62 | 35873.6364
23. Утилизация порубочных остатков (полученных при обрезке и вырубке отдельностоящих деревьев)
136 | Калькуляция | Утилизация порубочных остатков методом дробления | Подноска и загрузка порубочных остатков в приёмное окно рубительной машины, измельчение порубочных остатков в щепу. | м3 | 1 | 689.61 | 841.3242 | 9000
СПРАВОЧНО:
1. Информация, для определения усреднённых объёмов выхода древесины:
|  | Диаметр ствола в см (включительно) | Примерный выход древесины на 1 дерево, м3
|  |  | Всего | Ствол | Ветки
|  | от 11 до 16 | 0.1 | 0.085 | 0.015
|  | от 16,1 до 24 | 0.2 | 0.1667 | 0.0333
|  | от 24,1 до 32 | 0.3714 | 0.3143 | 0.0571
|  | более 32,1 | 0.7368 | 0.6316 | 0.1052
2. Информация, для определения усреднённых объёмов (м3) древесины для утилизации штабеля: (a * b * c) * 0,6.
Составил: Начальник службы ЛЭП |  |  |  |  | И.Ю. Слободкин
Проверил: Начальник ОЦ |  |  |  |  | Т.В. Казакова

## Лист2 (hidden)
1 | 41.91
2 | 52.44
3 | 68.04
4 | 81.23
5 | 107.76
6 | 164.87
7 | 110.3
8 | 147.09
9 | 197.13
10 | 247.68
11 | 418.14
12 | 243.93
13 | 425.2
14 | 689.93
15 | 100.62
16 | 175.81
17 | 285.8
18 | 195.12
19 | 340.17
20 | 551.98
21 | 80.54
22 | 140.65
23 | 228.64
24 | 7757.05
25 | 6164.73
26 | 2702.31
27 | 2250.11
28 | 1911.21
29 | 2621.06
30 | 2247.91
31 | 1965.8
32 | 1783.76
33 | 1592.65
34 | 3080.29
35 | 4378.81
36 | 5186.49
37 | 5996.78
38 | 6812.36
39 | 7664.92
40 | 2746.13
41 | 5372.39
42 | 901.72
43 | 1192.21
44 | 432.69
45 | 800.08
46 | 14006.49
47 | 41.42
48 | 51.84
49 | 67.27
50 | 80.32
51 | 106.56
52 | 163.02
53 | 110.3
54 | 147.09
55 | 197.13
56 | 247.68
57 | 418.14
58 | 243.93
59 | 425.2
60 | 689.93
61 | 100.62
62 | 175.81
63 | 285.8
64 | 195.12
65 | 340.17
66 | 551.98
67 | 80.54
68 | 140.65
69 | 228.64
70 | 7757.05
71 | 6164.73
72 | 2702.31
73 | 2250.11
74 | 1911.21
75 | 2621.06
76 | 2247.91
77 | 1965.8
78 | 1783.76
79 | 1592.65
80 | 3088.91
81 | 4391.1
82 | 5201.06
83 | 6013.64
84 | 6831.5
85 | 7686.47
86 | 2753.85
87 | 5387.44
88 | 904.22
89 | 1195.53
90 | 432.69
91 | 800.08
92 | 14006.49
93 | 192.17
94 | 98.26
95 | 41.42
96 | 51.84
97 | 67.27
98 | 80.32
99 | 106.56
100 | 163.02
101 | 110.3
102 | 147.09
103 | 197.13
104 | 247.68
105 | 418.14
106 | 73.99
107 | 447.56
108 | 381.27
109 | 202.09
110 | 254.36
111 | 308.37
112 | 362.38
113 | 416.38
114 | 383.98
115 | 428.56
116 | 473.14
117 | 517.72
118 | 562.31

## ЛС2 (hidden)
1 | 43.5026
2 | 54.4327
3 | 70.6255
4 | 84.3167
5 | 111.8549
6 | 171.1351
7 | 114.4914
8 | 152.6794
9 | 204.6209
10 | 257.0918
11 | 434.0293
12 | 253.1993
13 | 441.3576
14 | 716.1473
15 | 104.4436
16 | 182.4908
17 | 296.6604
18 | 202.5346
19 | 353.0965
20 | 572.9552
21 | 83.6005
22 | 145.9947
23 | 237.3283
24 | 8051.8179
25 | 6398.9897
26 | 2804.9978
27 | 2335.6142
28 | 1983.836
29 | 2720.6603
30 | 2333.3306
31 | 2040.5004
32 | 1851.5429
33 | 1653.1707
34 | 3197.341
35 | 4545.2048
36 | 5383.5766
37 | 6224.6576
38 | 7071.2297
39 | 7956.187
40 | 2850.4829
41 | 5576.5408
42 | 935.9854
43 | 1237.514
44 | 449.1322
45 | 830.483
46 | 14538.7366
47 | 42.994
48 | 53.8099
49 | 69.8263
50 | 83.3722
51 | 110.6093
52 | 169.2148
53 | 114.4914
54 | 152.6794
55 | 204.6209
56 | 257.0918
57 | 434.0293
58 | 253.1993
59 | 441.3576
60 | 716.1473
61 | 104.4436
62 | 182.4908
63 | 296.6604
64 | 202.5346
65 | 353.0965
66 | 572.9552
67 | 83.6005
68 | 145.9947
69 | 237.3283
70 | 8051.8179
71 | 6398.9897
72 | 2804.9978
73 | 2335.6142
74 | 1983.836
75 | 2720.6603
76 | 2333.3306
77 | 2040.5004
78 | 1851.5429
79 | 1653.1707
80 | 3206.2886
81 | 4557.9618
82 | 5398.7003
83 | 6242.1583
84 | 7091.097
85 | 7978.5559
86 | 2858.4963
87 | 5592.1627
88 | 938.5804
89 | 1240.9601
90 | 449.1322
91 | 830.483
92 | 14538.7366
93 | 199.4725
94 | 101.9939
95 | 42.994
96 | 53.8099
97 | 69.8263
98 | 83.3722
99 | 110.6093
100 | 169.2148
101 | 114.4914
102 | 152.6794
103 | 204.6209
104 | 257.0918
105 | 434.0293
106 | 76.8016
107 | 464.5673
108 | 395.7583
109 | 209.7694
110 | 264.0257
111 | 320.0881
112 | 376.1504
113 | 432.2024
114 | 398.5712
115 | 444.8453
116 | 491.1193
117 | 537.3934
118 | 583.6778

## Перечень ед.вид.раб. нов ВУ (2 (hidden)
Приложение № 1.1 к Техническому заданию
УТВЕРЖДАЮ
Заместитель директора - главный инженер
филиала ПАО "Россети Московский регион"
Восточных электрических сетей
_____________Д.А. Уксеков
"____"________________ 2023 г.
Перечень единичных видов работ на неотложный и аварийно-восстановительный ремонт ВЛ 35-220 кВ для нужд филиала "ПАО Россети Московский регион" Восточных электрических сетей в 2023 гг.
№ п/п | Наименование работ и затрат | Единица измер. | Количество | Начальная (прдельная) стоимость единицы работ в текущих ценах без учета стоимости материалов 2023г., без учета НДС, руб. | Начальная (прдельная) стоимость единицы работ в текущих ценах без учета стоимости материалов 2023г., с учетом НДС, руб. | *Справочно: Ориентировочный объем работ на 2023 г. | *Справочно: Ориентировочный объем работ на 2024 г. | *Справочно: Ориентировочный объем работ на 2025 г.
1 | 2 | 3 | 4 |  |  | 5 | 6 | 7
1. Замена провода на одноцепных опорах (3 провода) на ВЛ 35-220 кВ без пересечений с препятствиями
1 | Выполнить демонтаж проводов ВЛ 35 кВ сечением до 70 мм2 без пересечений с препятствиями при длине анкерного пролета до 1 км (3 провода) | км | 1 | 103027.32 | 123632.784 | 1000 | 1000 | 1000
2 | Выполнить подвеску проводов ВЛ 35 кВ сечением до 70 мм2 без пересечений с препятствиями при длине анкерного пролета до 1 км (3 провода) | км | 1 | 137369.75 | 164843.7 | 1000 | 1000 | 1000
3 | Выполнить демонтаж проводов ВЛ 35 кВ сечением до 70 мм2 без пересечений с препятствиями при длине анкерного пролета свыше 1 км (3 провода) | км | 1 | 88459.77 | 106151.724 | 1000 | 1000 | 1000
4 | Выполнить подвеску проводов ВЛ 35 кВ сечением до 70 мм2 без пересечений с препятствиями при длине анкерного пролета свыше 1 км (3 провода) | км | 1 | 117946.39 | 141535.668 | 1000 | 1000 | 1000
5 | Выполнить демонтаж проводов ВЛ 35 кВ сечением до 120 мм2 без пересечений с препятствиями при длине анкерного пролета до 1 км (3 провода) | км | 1 | 110359.14 | 132430.968 | 1000 | 1000 | 1000
6 | Выполнить подвеску проводов ВЛ 35 кВ сечением до 120 мм2 без пересечений с препятствиями при длине анкерного пролета до 1 км (3 провода) | км | 1 | 147145.53 | 176574.636 | 1000 | 1000 | 1000
7 | Выполнить демонтаж проводов ВЛ 35 кВ сечением до 120 мм2 без пересечений с препятствиями при длине анкерного пролета свыше 1 км (3 провода) | км | 1 | 93140.76 | 111768.912 | 1000 | 1000 | 1000
8 | Выполнить подвеску проводов ВЛ 35 кВ сечением до 120 мм2 без пересечений с препятствиями при длине анкерного пролета свыше 1 км (3 провода) | км | 1 | 124187.68 | 149025.216 | 1000 | 1000 | 1000
9 | Выполнить демонтаж проводов ВЛ 35 кВ сечением до 240 мм2 без пересечений с препятствиями при длине анкерного пролета до 1 км (3 провода) | км | 1 | 129840.12 | 155808.144 | 1000 | 1000 | 1000
10 | Выполнить подвеску проводов ВЛ 35 кВ сечением до 240 мм2 без пересечений с препятствиями при длине анкерного пролета до 1 км (3 провода) | км | 1 | 173120.17 | 207744.204 | 1000 | 1000 | 1000
11 | Выполнить демонтаж проводов ВЛ 35 кВ сечением до 240 мм2 без пересечений с препятствиями при длине анкерного пролета свыше 1 км (3 провода) | км | 1 | 109020.98 | 130825.176 | 1000 | 1000 | 1000
12 | Выполнить подвеску проводов ВЛ 35 кВ сечением до 240 мм2 без пересечений с препятствиями при длине анкерного пролета свыше 1 км (3 провода) | км | 1 | 145361.32 | 174433.584 | 1000 | 1000 | 1000
13 | Выполнить демонтаж проводов ВЛ 110 кВ сечением до 120 мм2 без пересечений с препятствиями при длине анкерного пролета до 1 км (3 провода) | км | 1 | 94412.5 | 113295 | 1000 | 1000 | 1000
14 | Выполнить подвеску проводов ВЛ 110 кВ сечением до 120 мм2 без пересечений с препятствиями при длине анкерного пролета до 1 км (3 провода) | км | 1 | 125883.36 | 151060.032 | 1000 | 1000 | 1000
15 | Выполнить демонтаж проводов ВЛ 110 кВ сечением до 120 мм2 без пересечений с препятствиями при длине анкерного пролета свыше 1 км (3 провода) | км | 1 | 81310.1 | 97572.12 | 1000 | 1000 | 1000
16 | Выполнить подвеску проводов ВЛ 110 кВ сечением до 120 мм2 без пересечений с препятствиями при длине анкерного пролета свыше 1 км (3 провода) | км | 1 | 108413.45 | 130096.14 | 1000 | 1000 | 1000
17 | Выполнить демонтаж проводов ВЛ 110 кВ сечением до 240 мм2 без пересечений с препятствиями при длине анкерного пролета до 1 км (3 провода) | км | 1 | 113318.52 | 135982.224 | 1000 | 1000 | 1000
18 | Выполнить подвеску проводов ВЛ 110 кВ сечением до 240 мм2 без пересечений с препятствиями при длине анкерного пролета до 1 км (3 провода) | км | 1 | 151091.37 | 181309.644 | 1000 | 1000 | 1000
19 | Выполнить демонтаж проводов ВЛ 110 кВ сечением до 240 мм2 без пересечений с препятствиями при длине анкерного пролета свыше 1 км (3 провода) | км | 1 | 97197.7 | 116637.24 | 1000 | 1000 | 1000
20 | Выполнить подвеску проводов ВЛ 110 кВ сечением до 240 мм2 без пересечений с препятствиями при длине анкерного пролета свыше 1 км (3 провода) | км | 1 | 129596.9 | 155516.28 | 1000 | 1000 | 1000
21 | Выполнить демонтаж проводов ВЛ 110 кВ сечением свыше 240 мм2 без пересечений с препятствиями при длине анкерного пролета до 1 км (3 провода) | км | 1 | 158850.42 | 190620.504 | 1000 | 1000 | 1000
22 | Выполнить подвеску проводов ВЛ 110 кВ сечением свыше 240 мм2 без пересечений с препятствиями при длине анкерного пролета до 1 км (3 провода) | км | 1 | 211800.57 | 254160.684 | 1000 | 1000 | 1000
23 | Выполнить демонтаж проводов ВЛ 110 кВ сечением свыше 240 мм2 без пересечений с препятствиями при длине анкерного пролета свыше 1 км (3 провода) | км | 1 | 127288.54 | 152746.248 | 1000 | 1000 | 1000
24 | Выполнить подвеску проводов ВЛ 110 кВ сечением свыше 240 мм2 без пересечений с препятствиями при длине анкерного пролета свыше 1 км (3 провода) | км | 1 | 169718.04 | 203661.648 | 1000 | 1000 | 1000
25 | Выполнить демонтаж проводов ВЛ 220 кВ сечением до 240 мм2 без пересечений с препятствиями при длине анкерного пролета до 1 км (3 провода) | км | 1 | 117643.23 | 141171.876 | 1000 | 1000 | 1000
26 | Выполнить подвеску проводов ВЛ 220 кВ сечением до 240 мм2 без пересечений с препятствиями при длине анкерного пролета до 1 км (3 провода) | км | 1 | 156857.64 | 188229.168 | 1000 | 1000 | 1000
27 | Выполнить демонтаж проводов ВЛ 220 кВ сечением до 240 мм2 без пересечений с препятствиями при длине анкерного пролета свыше 1 км (3 провода) | км | 1 | 109355.93 | 131227.116 | 1000 | 1000 | 1000
28 | Выполнить подвеску проводов ВЛ 220 кВ сечением до 240 мм2 без пересечений с препятствиями при длине анкерного пролета свыше 1 км (3 провода) | км | 1 | 145807.92 | 174969.504 | 1000 | 1000 | 1000
29 | Выполнить демонтаж проводов ВЛ 220 кВ сечением свыше 240 мм2 без пересечений с препятствиями при длине анкерного пролета до 1 км (3 провода) | км | 1 | 161113.53 | 193336.236 | 1000 | 1000 | 1000
30 | Выполнить подвеску проводов ВЛ 220 кВ сечением свыше 240 мм2 без пересечений с препятствиями при длине анкерного пролета до 1 км (3 провода) | км | 1 | 214818.07 | 257781.684 | 1000 | 1000 | 1000
31 | Выполнить демонтаж проводов ВЛ 220 кВ сечением свыше 240 мм2 без пересечений с препятствиями при длине анкерного пролета свыше 1 км (3 провода) | км | 1 | 138503.53 | 166204.236 | 1000 | 1000 | 1000
32 | Выполнить подвеску проводов ВЛ 220 кВ сечением свыше 240 мм2 без пересечений с препятствиями при длине анкерного пролета свыше 1 км (3 провода) | км | 1 | 184671.38 | 221605.656 | 1000 | 1000 | 1000
2. Замена провода на двухцепных опорах (6 проводов) ВЛ 35-220 кВ без пересечений с препятствиями
33 | Выполнить демонтаж проводов ВЛ 35 кВ сечением до 70 мм2 без пересечений с препятствиями при длине анкерного пролета до 1 км (6 проводов) | км | 1 | 194379.14 | 233254.968 | 1000 | 1000 | 1000
34 | Выполнить подвеску проводов ВЛ 35 кВ сечением до 70 мм2 без пересечений с препятствиями при длине анкерного пролета до 1 км (6 проводов) | км | 1 | 259172.19 | 311006.628 | 1000 | 1000 | 1000
35 | Выполнить демонтаж проводов ВЛ 35 кВ сечением до 70 мм2 без пересечений с препятствиями при длине анкерного пролета свыше 1 км (6 проводов) | км | 1 | 167035.79 | 200442.948 | 1000 | 1000 | 1000
36 | Выполнить подвеску проводов ВЛ 35 кВ сечением до 70 мм2 без пересечений с препятствиями при длине анкерного пролета свыше 1 км (6 проводов) | км | 1 | 222714.37 | 267257.244 | 1000 | 1000 | 1000
37 | Выполнить демонтаж проводов ВЛ 35 кВ сечением до 120 мм2 без пересечений с препятствиями при длине анкерного пролета до 1 км (6 проводов) | км | 1 | 208231.25 | 249877.5 | 1000 | 1000 | 1000
38 | Выполнить подвеску проводов ВЛ 35 кВ сечением до 120 мм2 без пересечений с препятствиями при длине анкерного пролета до 1 км (6 проводов) | км | 1 | 277641.66 | 333169.992 | 1000 | 1000 | 1000
39 | Выполнить демонтаж проводов ВЛ 35 кВ сечением до 120 мм2 без пересечений с препятствиями при длине анкерного пролета свыше 1 км (6 проводов) | км | 1 | 175887.73 | 211065.276 | 1000 | 1000 | 1000
40 | Выполнить подвеску проводов ВЛ 35 кВ сечением до 120 мм2 без пересечений с препятствиями при длине анкерного пролета свыше 1 км (6 проводов) | км | 1 | 234516.96 | 281420.352 | 1000 | 1000 | 1000
41 | Выполнить демонтаж проводов ВЛ 35 кВ сечением до 240 мм2 без пересечений с препятствиями при длине анкерного пролета до 1 км (6 проводов) | км | 1 | 244916.05 | 293899.26 | 1000 | 1000 | 1000
42 | Выполнить подвеску проводов ВЛ 35 кВ сечением до 240 мм2 без пересечений с препятствиями при длине анкерного пролета до 1 км (6 проводов) | км | 1 | 326554.76 | 391865.712 | 1000 | 1000 | 1000
43 | Выполнить демонтаж проводов ВЛ 35 кВ сечением до 240 мм2 без пересечений с препятствиями при длине анкерного пролета свыше 1 км (6 проводов) | км | 1 | 205783.1 | 246939.72 | 1000 | 1000 | 1000
44 | Выполнить подвеску проводов ВЛ 35 кВ сечением до 240 мм2 без пересечений с препятствиями при длине анкерного пролета свыше 1 км (6 проводов) | км | 1 | 274377.46 | 329252.952 | 1000 | 1000 | 1000
45 | Выполнить демонтаж проводов ВЛ 110 кВ сечением до 120 мм2 без пересечений с препятствиями при длине анкерного пролета до 1 км (6 проводов) | км | 1 | 178199.34 | 213839.208 | 1000 | 1000 | 1000
46 | Выполнить подвеску проводов ВЛ 110 кВ сечением до 120 мм2 без пересечений с препятствиями при длине анкерного пролета до 1 км (6 проводов) | км | 1 | 237599.12 | 285118.944 | 1000 | 1000 | 1000
47 | Выполнить демонтаж проводов ВЛ 110 кВ сечением до 120 мм2 без пересечений с препятствиями при длине анкерного пролета свыше 1 км (6 проводов) | км | 1 | 153621.34 | 184345.608 | 1000 | 1000 | 1000
48 | Выполнить подвеску проводов ВЛ 110 кВ сечением до 120 мм2 без пересечений с препятствиями при длине анкерного пролета свыше 1 км (6 проводов) | км | 1 | 204828.44 | 245794.128 | 1000 | 1000 | 1000
49 | Выполнить демонтаж проводов ВЛ 110 кВ сечением до 240 мм2 без пересечений с препятствиями при длине анкерного пролета до 1 км (6 проводов) | км | 1 | 213847.91 | 256617.492 | 1000 | 1000 | 1000
50 | Выполнить подвеску проводов ВЛ 110 кВ сечением до 240 мм2 без пересечений с препятствиями при длине анкерного пролета до 1 км (6 проводов) | км | 1 | 285130.54 | 342156.648 | 1000 | 1000 | 1000
51 | Выполнить демонтаж проводов ВЛ 110 кВ сечением до 240 мм2 без пересечений с препятствиями при длине анкерного пролета свыше 1 км (6 проводов) | км | 1 | 183566.9 | 220280.28 | 1000 | 1000 | 1000
52 | Выполнить подвеску проводов ВЛ 110 кВ сечением до 240 мм2 без пересечений с препятствиями при длине анкерного пролета свыше 1 км (6 проводов) | км | 1 | 244755.85 | 293707.02 | 1000 | 1000 | 1000
53 | Выполнить демонтаж проводов ВЛ 110 кВ сечением свыше 240 мм2 без пересечений с препятствиями при длине анкерного пролета до 1 км (6 проводов) | км | 1 | 299628.33 | 359553.996 | 1000 | 1000 | 1000
54 | Выполнить подвеску проводов ВЛ 110 кВ сечением свыше 240 мм2 без пересечений с препятствиями при длине анкерного пролета до 1 км (6 проводов) | км | 1 | 399504.43 | 479405.316 | 1000 | 1000 | 1000
55 | Выполнить демонтаж проводов ВЛ 110 кВ сечением свыше 240 мм2 без пересечений с препятствиями при длине анкерного пролета свыше 1 км (6 проводов) | км | 1 | 240217.8 | 288261.36 | 1000 | 1000 | 1000
56 | Выполнить подвеску проводов ВЛ 110 кВ сечением свыше 240 мм2 без пересечений с препятствиями при длине анкерного пролета свыше 1 км (6 проводов) | км | 1 | 320290.41 | 384348.492 | 1000 | 1000 | 1000
57 | Выполнить демонтаж проводов ВЛ 220 кВ сечением до 240 мм2 без пересечений с препятствиями при длине анкерного пролета до 1 км (6 проводов) | км | 1 | 217715.65 | 261258.78 | 1000 | 1000 | 1000
58 | Выполнить подвеску проводов ВЛ 220 кВ сечением до 240 мм2 без пересечений с препятствиями при длине анкерного пролета до 1 км (6 проводов) | км | 1 | 290287.56 | 348345.072 | 1000 | 1000 | 1000
59 | Выполнить демонтаж проводов ВЛ 220 кВ сечением до 240 мм2 без пересечений с препятствиями при длине анкерного пролета свыше 1 км (6 проводов) | км | 1 | 202703.57 | 243244.284 | 1000 | 1000 | 1000
60 | Выполнить подвеску проводов ВЛ 220 кВ сечением до 240 мм2 без пересечений с препятствиями при длине анкерного пролета свыше 1 км (6 проводов) | км | 1 | 270271.45 | 324325.74 | 1000 | 1000 | 1000
61 | Выполнить демонтаж проводов ВЛ 220 кВ сечением свыше 240 мм2 без пересечений с препятствиями при длине анкерного пролета до 1 км (6 проводов) | км | 1 | 298114.21 | 357737.052 | 1000 | 1000 | 1000
62 | Выполнить подвеску проводов ВЛ 220 кВ сечением свыше 240 мм2 без пересечений с препятствиями при длине анкерного пролета до 1 км (6 проводов) | км | 1 | 397485.65 | 476982.78 | 1000 | 1000 | 1000
63 | Выполнить демонтаж проводов ВЛ 220 кВ сечением свыше 240 мм2 без пересечений с препятствиями при длине анкерного пролета свыше 1 км (6 проводов) | км | 1 | 256500.85 | 307801.02 | 1000 | 1000 | 1000
64 | Выполнить подвеску проводов ВЛ 220 кВ сечением свыше 240 мм2 без пересечений с препятствиями при длине анкерного пролета свыше 1 км (6 проводов) | км | 1 | 342001.13 | 410401.356 | 1000 | 1000 | 1000
3. Замена проводов ВЛ 35-220 кВ между анкерными одноцепными опорами с пересечением препятствий (3 провода)
65 | Выполнить демонтаж проводов между анкерными опорами с пересечением электрифицированных железных дорог общего пользования, напряжение пересекающей ВЛ 35 кВ (3 провода) | пролёт | 1 | 182798.53 | 219358.236 | 500 | 500 | 500
66 | Выполнить подвеску проводов между анкерными опорами с пересечением электрифицированных железных дорог общего пользования, напряжение пересекающей ВЛ 35 кВ (3 провода) | пролёт | 1 | 243731.4 | 292477.68 | 500 | 500 | 500
67 | Выполнить демонтаж проводов между анкерными опорами с пересечением электрифицированных железных дорог общего пользования, напряжение пересекающей ВЛ 110 кВ (3 провода) | пролёт | 1 | 234789 | 281746.8 | 500 | 500 | 500
68 | Выполнить подвеску проводов между анкерными опорами с пересечением электрифицированных железных дорог общего пользования, напряжение пересекающей ВЛ 110 кВ (3 провода) | пролёт | 1 | 313051.97 | 375662.364 | 500 | 500 | 500
69 | Выполнить демонтаж проводов между анкерными опорами с пересечением электрифицированных железных дорог общего пользования, напряжение пересекающей ВЛ 220 кВ (3 провода) | пролёт | 1 | 250332.23 | 300398.676 | 500 | 500 | 500
70 | Выполнить подвеску проводов между анкерными опорами с пересечением электрифицированных железных дорог общего пользования, напряжение пересекающей ВЛ 220 кВ (3 провода) | пролёт | 1 | 333776.31 | 400531.572 | 500 | 500 | 500
71 | Выполнить демонтаж проводов между анкерными опорами с пересечением неэлектрифицированных железных дорог общего пользования, напряжение пересекающей ВЛ 35 кВ (3 провода) | пролёт | 1 | 123774.73 | 148529.676 | 500 | 500 | 500
72 | Выполнить подвеску проводов между анкерными опорами с пересечением неэлектрифицированных железных дорог общего пользования, напряжение пересекающей ВЛ 35 кВ (3 провода) | пролёт | 1 | 165032.99 | 198039.588 | 500 | 500 | 500
73 | Выполнить демонтаж проводов между анкерными опорами с пересечением неэлектрифицированных железных дорог общего пользования, напряжение пересекающей ВЛ 110 кВ (3 провода) | пролёт | 1 | 154445.73 | 185334.876 | 500 | 500 | 500
74 | Выполнить подвеску проводов между анкерными опорами с пересечением неэлектрифицированных железных дорог общего пользования, напряжение пересекающей ВЛ 110 кВ (3 провода) | пролёт | 1 | 205927.68 | 247113.216 | 500 | 500 | 500
75 | Выполнить демонтаж проводов между анкерными опорами с пересечением неэлектрифицированных железных дорог общего пользования, напряжение пересекающей ВЛ 220 кВ (3 провода) | пролёт | 1 | 166458.79 | 199750.548 | 500 | 500 | 500
76 | Выполнить подвеску проводов между анкерными опорами с пересечением неэлектрифицированных железных дорог общего пользования, напряжение пересекающей ВЛ 220 кВ (3 провода) | пролёт | 1 | 221945.05 | 266334.06 | 500 | 500 | 500
77 | Выполнить демонтаж проводов между анкерными опорами с пересечением ВЛ 35-220 кВ, напряжение пересекающей ВЛ 35 кВ (3 провода) | пролёт | 1 | 93369.55 | 112043.46 | 500 | 500 | 500
78 | Выполнить подвеску проводов между анкерными опорами с пересечением ВЛ 35-220 кВ, напряжение пересекающей ВЛ 35 кВ (3 провода) | пролёт | 1 | 124492.73 | 149391.276 | 500 | 500 | 500
79 | Выполнить демонтаж проводов между анкерными опорами с пересечением ВЛ 35-220 кВ, напряжение пересекающей ВЛ 110 кВ (3 провода) | пролёт | 1 | 121362.09 | 145634.508 | 500 | 500 | 500
80 | Выполнить подвеску проводов между анкерными опорами с пересечением ВЛ 35-220 кВ, напряжение пересекающей ВЛ 110 кВ (3 провода) | пролёт | 1 | 161816.13 | 194179.356 | 500 | 500 | 500
81 | Выполнить демонтаж проводов между анкерными опорами с пересечением ВЛ 35-220 кВ, напряжение пересекающей ВЛ 220 кВ (3 провода) | пролёт | 1 | 134772.45 | 161726.94 | 500 | 500 | 500
82 | Выполнить подвеску проводов между анкерными опорами с пересечением ВЛ 35-220 кВ, напряжение пересекающей ВЛ 220 кВ (3 провода) | пролёт | 1 | 179696.59 | 215635.908 | 500 | 500 | 500
83 | Выполнить демонтаж проводов между анкерными опорами с пересечением автомобильных дорог, линий связи, ВЛ до 10 кВ, напряжение пересекающей ВЛ 35 кВ (3 провода) | пролёт | 1 | 87612.36 | 105134.832 | 500 | 500 | 500
84 | Выполнить подвеску проводов между анкерными опорами с пересечением автомобильных дорог, линий связи, ВЛ до 10 кВ, напряжение пересекающей ВЛ 35 кВ (3 провода) | пролёт | 1 | 116816.47 | 140179.764 | 500 | 500 | 500
85 | Выполнить демонтаж проводов между анкерными опорами с пересечением автомобильных дорог, линий связи, ВЛ до 10 кВ, напряжение пересекающей ВЛ 110 кВ (3 провода) | пролёт | 1 | 96564.03 | 115876.836 | 500 | 500 | 500
86 | Выполнить подвеску проводов между анкерными опорами с пересечением автомобильных дорог, линий связи, ВЛ до 10 кВ, напряжение пересекающей ВЛ 110 кВ (3 провода) | пролёт | 1 | 128752.04 | 154502.448 | 500 | 500 | 500
87 | Выполнить демонтаж проводов между анкерными опорами с пересечением автомобильных дорог, линий связи, ВЛ до 10 кВ, напряжение пересекающей ВЛ 220 кВ (3 провода) | пролёт | 1 | 107988.39 | 129586.068 | 500 | 500 | 500
88 | Выполнить подвеску проводов между анкерными опорами с пересечением автомобильных дорог, линий связи, ВЛ до 10 кВ, напряжение пересекающей ВЛ 220 кВ (3 провода) | пролёт | 1 | 143984.51 | 172781.412 | 500 | 500 | 500
4. Замена проводов ВЛ 35-220 кВ между промежуточными опорами с пересечением препятствий (3 провода)
89 | Выполнить демонтаж проводов между промежуточными опорами с пересечением железных дорог необщего пользования, напряжение пересекающей ВЛ 35 и 110 кВ (3 провода) | пролёт | 1 | 132248.77 | 158698.524 | 500 | 500 | 500
90 | Выполнить подвеску проводов между промежуточными опорами с пересечением железных дорог необщего пользования, напряжение пересекающей ВЛ 35 и 110 кВ (3 провода) | пролёт | 1 | 176331.68 | 211598.016 | 500 | 500 | 500
91 | Выполнить демонтаж проводов между промежуточными опорами с пересечением железных дорог необщего пользования, напряжение пересекающей ВЛ 220 кВ (3 провода) | пролёт | 1 | 145831.89 | 174998.268 | 500 | 500 | 500
92 | Выполнить подвеску проводов между промежуточными опорами с пересечением железных дорог необщего пользования, напряжение пересекающей ВЛ 220 кВ (3 провода) | пролёт | 1 | 194442.54 | 233331.048 | 500 | 500 | 500
93 | Выполнить демонтаж проводов между промежуточными опорами с пересечением ВЛ 35-110 кВ, напряжение пересекающей ВЛ 35 и 110 кВ (3 провода) | пролёт | 1 | 97742.14 | 117290.568 | 500 | 500 | 500
94 | Выполнить подвеску проводов между промежуточными опорами с пересечением ВЛ 35-110 кВ, напряжение пересекающей ВЛ 35 и 110 кВ (3 провода) | пролёт | 1 | 130322.85 | 156387.42 | 500 | 500 | 500
95 | Выполнить демонтаж проводов между промежуточными опорами с пересечением ВЛ 35-110 кВ, напряжение пересекающей ВЛ 220 кВ (3 провода) | пролёт | 1 | 111201.35 | 133441.62 | 500 | 500 | 500
96 | Выполнить подвеску проводов между промежуточными опорами с пересечением ВЛ 35-110 кВ, напряжение пересекающей ВЛ 220 кВ (3 провода) | пролёт | 1 | 148268.49 | 177922.188 | 500 | 500 | 500
97 | Выполнить демонтаж проводов между промежуточными опорами с пересечением автомобильных дорог, линий связи, ВЛ до 10 кВ, напряжение пересекающей ВЛ 35 кВ (3 провода) | пролёт | 1 | 75510.06 | 90612.072 | 500 | 500 | 500
98 | Выполнить подвеску проводов между промежуточными опорами с пересечением автомобильных дорог, линий связи, ВЛ до 10 кВ, напряжение пересекающей ВЛ 35 кВ (3 провода) | пролёт | 1 | 100680.09 | 120816.108 | 500 | 500 | 500
99 | Выполнить демонтаж проводов между промежуточными опорами с пересечением автомобильных дорог, линий связи, ВЛ до 10 кВ, напряжение пересекающей ВЛ 110 кВ (3 провода) | пролёт | 1 | 80175.12 | 96210.144 | 500 | 500 | 500
100 | Выполнить подвеску проводов между промежуточными опорами с пересечением автомобильных дорог, линий связи, ВЛ до 10 кВ, напряжение пересекающей ВЛ 110 кВ (3 провода) | пролёт | 1 | 106900.16 | 128280.192 | 500 | 500 | 500
101 | Выполнить демонтаж проводов между промежуточными опорами с пересечением автомобильных дорог, линий связи, ВЛ до 10 кВ, напряжение пересекающей ВЛ 220 кВ (3 провода) | пролёт | 1 | 92565.17 | 111078.204 | 500 | 500 | 500
102 | Выполнить подвеску проводов между промежуточными опорами с пересечением автомобильных дорог, линий связи, ВЛ до 10 кВ, напряжение пересекающей ВЛ 220 кВ (3 провода) | пролёт | 1 | 123420.21 | 148104.252 | 500 | 500 | 500
5. Замена проводов ВЛ 35-220 кВ между анкерными двухцепными опорами с пересечением препятствий (6 проводов)
103 | Выполнить демонтаж проводов между анкерными опорами с пересечением электрифицированных железных дорог общего пользования, напряжение пересекающей ВЛ 35 кВ (6 проводов) | пролёт | 1 | 346242.74 | 415491.288 | 500 | 500 | 500
104 | Выполнить подвеску проводов между анкерными опорами с пересечением электрифицированных железных дорог общего пользования, напряжение пересекающей ВЛ 35 кВ (6 проводов) | пролёт | 1 | 461656.98 | 553988.376 | 500 | 500 | 500
105 | Выполнить демонтаж проводов между анкерными опорами с пересечением электрифицированных железных дорог общего пользования, напряжение пересекающей ВЛ 110 кВ (6 проводов) | пролёт | 1 | 444840.36 | 533808.432 | 500 | 500 | 500
106 | Выполнить подвеску проводов между анкерными опорами с пересечением электрифицированных железных дорог общего пользования, напряжение пересекающей ВЛ 110 кВ (6 проводов) | пролёт | 1 | 593120.5 | 711744.6 | 500 | 500 | 500
107 | Выполнить демонтаж проводов между анкерными опорами с пересечением электрифицированных железных дорог общего пользования, напряжение пересекающей ВЛ 220 кВ (6 проводов) | пролёт | 1 | 466679.57 | 560015.484 | 500 | 500 | 500
108 | Выполнить подвеску проводов между анкерными опорами с пересечением электрифицированных железных дорог общего пользования, напряжение пересекающей ВЛ 220 кВ (6 проводов) | пролёт | 1 | 622239.43 | 746687.316 | 500 | 500 | 500
109 | Выполнить демонтаж проводов между анкерными опорами с пересечением неэлектрифицированных железных дорог общего пользования, напряжение пересекающей ВЛ 35 кВ (6 проводов) | пролёт | 1 | 234331.45 | 281197.74 | 500 | 500 | 500
110 | Выполнить подвеску проводов между анкерными опорами с пересечением неэлектрифицированных железных дорог общего пользования, напряжение пересекающей ВЛ 35 кВ (6 проводов) | пролёт | 1 | 312441.94 | 374930.328 | 500 | 500 | 500
111 | Выполнить демонтаж проводов между анкерными опорами с пересечением неэлектрифицированных железных дорог общего пользования, напряжение пересекающей ВЛ 110 кВ (6 проводов) | пролёт | 1 | 292496.12 | 350995.344 | 500 | 500 | 500
112 | Выполнить подвеску проводов между анкерными опорами с пересечением неэлектрифицированных железных дорог общего пользования, напряжение пересекающей ВЛ 110 кВ (6 проводов) | пролёт | 1 | 389994.83 | 467993.796 | 500 | 500 | 500
113 | Выполнить демонтаж проводов между анкерными опорами с пересечением неэлектрифицированных железных дорог общего пользования, напряжение пересекающей ВЛ 220 кВ (6 проводов) | пролёт | 1 | 310038.77 | 372046.524 | 500 | 500 | 500
114 | Выполнить подвеску проводов между анкерными опорами с пересечением неэлектрифицированных железных дорог общего пользования, напряжение пересекающей ВЛ 220 кВ (6 проводов) | пролёт | 1 | 413385 | 496062 | 500 | 500 | 500
115 | Выполнить демонтаж проводов между анкерными опорами с пересечением ВЛ 35-220 кВ, напряжение пересекающей ВЛ 35 кВ (6 проводов) | пролёт | 1 | 176792.26 | 212150.712 | 500 | 500 | 500
116 | Выполнить подвеску проводов между анкерными опорами с пересечением ВЛ 35-220 кВ, напряжение пересекающей ВЛ 35 кВ (6 проводов) | пролёт | 1 | 235723.03 | 282867.636 | 500 | 500 | 500
117 | Выполнить демонтаж проводов между анкерными опорами с пересечением ВЛ 35-220 кВ, напряжение пересекающей ВЛ 110 кВ (6 проводов) | пролёт | 1 | 229868.07 | 275841.684 | 500 | 500 | 500
118 | Выполнить подвеску проводов между анкерными опорами с пересечением ВЛ 35-220 кВ, напряжение пересекающей ВЛ 110 кВ (6 проводов) | пролёт | 1 | 306490.76 | 367788.912 | 500 | 500 | 500
119 | Выполнить демонтаж проводов между анкерными опорами с пересечением ВЛ 35-220 кВ, напряжение пересекающей ВЛ 220 кВ (6 проводов) | пролёт | 1 | 251031.67 | 301238.004 | 500 | 500 | 500
120 | Выполнить подвеску проводов между анкерными опорами с пересечением ВЛ 35-220 кВ, напряжение пересекающей ВЛ 220 кВ (6 проводов) | пролёт | 1 | 334708.9 | 401650.68 | 500 | 500 | 500
121 | Выполнить демонтаж проводов между анкерными опорами с пересечением автомобильных дорог, линий связи, ВЛ до 10 кВ, напряжение пересекающей ВЛ 35 кВ (6 проводов) | пролёт | 1 | 165779.19 | 198935.028 | 500 | 500 | 500
122 | Выполнить подвеску проводов между анкерными опорами с пересечением автомобильных дорог, линий связи, ВЛ до 10 кВ, напряжение пересекающей ВЛ 35 кВ (6 проводов) | пролёт | 1 | 221038.9 | 265246.68 | 500 | 500 | 500
123 | Выполнить демонтаж проводов между анкерными опорами с пересечением автомобильных дорог, линий связи, ВЛ до 10 кВ, напряжение пересекающей ВЛ 110 кВ (6 проводов) | пролёт | 1 | 182771.05 | 219325.26 | 500 | 500 | 500
124 | Выполнить подвеску проводов между анкерными опорами с пересечением автомобильных дорог, линий связи, ВЛ до 10 кВ, напряжение пересекающей ВЛ 110 кВ (6 проводов) | пролёт | 1 | 243694.76 | 292433.712 | 500 | 500 | 500
125 | Выполнить демонтаж проводов между анкерными опорами с пересечением автомобильных дорог, линий связи, ВЛ до 10 кВ, напряжение пересекающей ВЛ 220 кВ (6 проводов) | пролёт | 1 | 200910.31 | 241092.372 | 500 | 500 | 500
126 | Выполнить подвеску проводов между анкерными опорами с пересечением автомобильных дорог, линий связи, ВЛ до 10 кВ, напряжение пересекающей ВЛ 220 кВ (6 проводов) | пролёт | 1 | 267880.42 | 321456.504 | 500 | 500 | 500
6. Замена проводов ВЛ 35-220 кВ между промежуточными двухцепными опорами с пересечением препятствий (6 проводов)
127 | Выполнить демонтаж проводов между промежуточными опорами с пересечением железных дорог необщего пользования, напряжение пересекающей ВЛ 35 и 110 кВ (6 проводов) | пролёт | 1 | 249749.62 | 299699.544 | 500 | 500 | 500
128 | Выполнить подвеску проводов между промежуточными опорами с пересечением железных дорог необщего пользования, напряжение пересекающей ВЛ 35 и 110 кВ (6 проводов) | пролёт | 1 | 332999.49 | 399599.388 | 500 | 500 | 500
129 | Выполнить демонтаж проводов между промежуточными опорами с пересечением железных дорог необщего пользования, напряжение пересекающей ВЛ 220 кВ (6 проводов) | пролёт | 1 | 270445.77 | 324534.924 | 500 | 500 | 500
130 | Выполнить подвеску проводов между промежуточными опорами с пересечением железных дорог необщего пользования, напряжение пересекающей ВЛ 220 кВ (6 проводов) | пролёт | 1 | 360594.39 | 432713.268 | 500 | 500 | 500
131 | Выполнить демонтаж проводов между промежуточными опорами с пересечением ВЛ 35-110 кВ, напряжение пересекающей ВЛ 35 и 110 кВ (6 проводов) | пролёт | 1 | 184570.97 | 221485.164 | 500 | 500 | 500
132 | Выполнить подвеску проводов между промежуточными опорами с пересечением ВЛ 35-110 кВ, напряжение пересекающей ВЛ 35 и 110 кВ (6 проводов) | пролёт | 1 | 246094.64 | 295313.568 | 500 | 500 | 500
133 | Выполнить демонтаж проводов между промежуточными опорами с пересечением ВЛ 35-110 кВ, напряжение пересекающей ВЛ 220 кВ (6 проводов) | пролёт | 1 | 206176.07 | 247411.284 | 500 | 500 | 500
134 | Выполнить подвеску проводов между промежуточными опорами с пересечением ВЛ 35-110 кВ, напряжение пересекающей ВЛ 220 кВ (6 проводов) | пролёт | 1 | 274901.43 | 329881.716 | 500 | 500 | 500
135 | Выполнить демонтаж проводов между промежуточными опорами с пересечением автомобильных дорог, линий связи, ВЛ до 10 кВ, напряжение пересекающей ВЛ 35 кВ (6 проводов) | пролёт | 1 | 142540.24 | 171048.288 | 500 | 500 | 500
136 | Выполнить подвеску проводов между промежуточными опорами с пересечением автомобильных дорог, линий связи, ВЛ до 10 кВ, напряжение пересекающей ВЛ 35 кВ (6 проводов) | пролёт | 1 | 190053.66 | 228064.392 | 500 | 500 | 500
137 | Выполнить демонтаж проводов между промежуточными опорами с пересечением автомобильных дорог, линий связи, ВЛ до 10 кВ, напряжение пересекающей ВЛ 110 кВ (6 проводов) | пролёт | 1 | 151343.1 | 181611.72 | 500 | 500 | 500
138 | Выполнить подвеску проводов между промежуточными опорами с пересечением автомобильных дорог, линий связи, ВЛ до 10 кВ, напряжение пересекающей ВЛ 110 кВ (6 проводов) | пролёт | 1 | 201790.79 | 242148.948 | 500 | 500 | 500
139 | Выполнить демонтаж проводов между промежуточными опорами с пересечением автомобильных дорог, линий связи, ВЛ до 10 кВ, напряжение пересекающей ВЛ 220 кВ (6 проводов) | пролёт | 1 | 171521.83 | 205826.196 | 500 | 500 | 500
140 | Выполнить подвеску проводов между промежуточными опорами с пересечением автомобильных дорог, линий связи, ВЛ до 10 кВ, напряжение пересекающей ВЛ 220 кВ (6 проводов) | пролёт | 1 | 228695.77 | 274434.924 | 500 | 500 | 500
7. Замена грозозащитных тросов без пересечений с препятствиями
141 | Выполнить демонтаж одного грозозащитного троса ВЛ 35-500 кВ без пересечений с препятствиями при длине анкерного пролета до 1 км | км | 1 | 23967.51 | 28761.012 | 5000 | 5000 | 5000
142 | Выполнить подвеску одного грозозащитного троса ВЛ 35-500 кВ без пересечений с препятствиями при длине анкерного пролета до 1 км | км | 1 | 36873.11 | 44247.732 | 5000 | 5000 | 5000
143 | Выполнить демонтаж одного грозозащитного троса ВЛ 35-500 кВ без пересечений с препятствиями при длине анкерного пролета свыше 1 км | км | 1 | 20789.03 | 24946.836 | 5000 | 5000 | 5000
144 | Выполнить подвеску одного грозозащитного троса ВЛ 35-500 кВ без пересечений с препятствиями при длине анкерного пролета свыше 1 км | км | 1 | 31983.12 | 38379.744 | 5000 | 5000 | 5000
145 | Выполнить демонтаж двух грозозащитных тросов ВЛ 35-500 кВ без пересечений с препятствиями при длине анкерного пролета до 1 км | км | 1 | 43913.11 | 52695.732 | 5000 | 5000 | 5000
146 | Выполнить подвеску двух грозозащитных тросов ВЛ 35-500 кВ без пересечений с препятствиями при длине анкерного пролета до 1 км | км | 1 | 67558.65 | 81070.38 | 5000 | 5000 | 5000
147 | Выполнить демонтаж двух грозозащитных тросов ВЛ 35-500 кВ без пересечений с препятствиями при длине анкерного пролета свыше 1 км | км | 1 | 38177.38 | 45812.856 | 5000 | 5000 | 5000
148 | Выполнить подвеску двух грозозащитных тросов ВЛ 35-500 кВ без пересечений с препятствиями при длине анкерного пролета свыше 1 км | км | 1 | 58734.42 | 70481.304 | 5000 | 5000 | 5000
10. Замена грозозащитных тросов ВЛ 35-220 кВ между опорами с пересечением препятствий
149 | Выполнить демонтаж грозозащитных тросов в анкерном пролете с пересечением препятствий электрифицированных железных дорог | пролёт | 1 | 18233.57 | 21880.284 | 500 | 500 | 500
150 | Выполнить подвеску грозозащитных тросов в анкерном пролете с пересечением препятствий электрифицированных железных дорог | пролёт | 1 | 28051.66 | 33661.992 | 500 | 500 | 500
151 | Выполнить демонтаж грозозащитных тросов в анкерном пролете с пересечением препятствий неэлектрифицированных железных дорог | пролёт | 1 | 13699.23 | 16439.076 | 500 | 500 | 500
152 | Выполнить подвеску грозозащитных тросов в анкерном пролете с пересечением препятствий неэлектрифицированных железных дорог | пролёт | 1 | 21075.75 | 25290.9 | 500 | 500 | 500
153 | Выполнить демонтаж грозозащитных тросов в анкерном пролете с пересечением препятствий ВЛ 35-220 кВ | пролёт | 1 | 13137.08 | 15764.496 | 500 | 500 | 500
154 | Выполнить подвеску грозозащитных тросов в анкерном пролете с пересечением препятствий ВЛ 35-220 кВ | пролёт | 1 | 20210.9 | 24253.08 | 500 | 500 | 500
155 | Выполнить демонтаж грозозащитных тросов в анкерном пролете с пересечением препятствий автомобильных дорог, линий связи, ВЛ до 10 кВ | пролёт | 1 | 9293.08 | 11151.696 | 500 | 500 | 500
156 | Выполнить подвеску грозозащитных тросов в анкерном пролете с пересечением препятствий автомобильных дорог, линий связи, ВЛ до 10 кВ | пролёт | 1 | 14297.08 | 17156.496 | 500 | 500 | 500
157 | Выполнить демонтаж грозозащитных тросов в пролете между промежуточными опорами с пересечением железных дорог необщего пользования, ВЛ 35-110 кВ, автомобильных дорог, линий связи, ВЛ до 10 кВ | пролёт | 1 | 9520.35 | 11424.42 | 500 | 500 | 500
158 | Выполнить подвеску грозозащитных тросов в пролете между промежуточными опорами с пересечением железных дорог необщего пользования, ВЛ 35-110 кВ, автомобильных дорог, линий связи, ВЛ до 10 кВ | пролёт | 1 | 14646.71 | 17576.052 | 500 | 500 | 500
9. Демонтаж фундаментов, анкерных плит, ригелей
159 | Выполнить демонтаж сборных железобетонных неразъемных подножников под промежуточные свободностоящие опоры объемом до 0,6 м3 | м3 | 1 | 5460.15 | 6552.18 | 10000 | 10000 | 10000
160 | Выполнить демонтаж сборных железобетонных неразъемных подножников под промежуточные свободностоящие опоры объемом свыше 0,6 м3 до 2 м3 | м3 | 1 | 4626.04 | 5551.248 | 10000 | 10000 | 10000
161 | Выполнить демонтаж сборных железобетонных неразъемных подножников под промежуточные свободностоящие опоры объемом до 3 м3 | м3 | 1 | 4280.28 | 5136.336 | 10000 | 10000 | 10000
162 | Выполнить демонтаж сборных железобетонных неразъемных подножников под опоры с оттяжками объемом до 1 м3 | м3 | 1 | 5873.41 | 7048.092 | 10000 | 10000 | 10000
163 | Выполнить демонтаж сборных железобетонных неразъемных подножников под опоры с оттяжками объемом свыше до 2 м3 | м3 | 1 | 5246.38 | 6295.656 | 10000 | 10000 | 10000
164 | Выполнить демонтаж сборных железобетонных неразъемных подножников под опоры с оттяжками объемом до 2,5 м3 | м3 | 1 | 3462.13 | 4154.556 | 10000 | 10000 | 10000
165 | Выполнить демонтаж сборных железобетонных неразъемных подножников под анкерноугловые опоры объемом до 1,5 м3 | м3 | 1 | 4713.65 | 5656.38 | 10000 | 10000 | 10000
166 | Выполнить демонтаж сборных железобетонных неразъемных подножников под анкерноугловые опоры объемом до 3 м3 | м3 | 1 | 4773.82 | 5728.584 | 10000 | 10000 | 10000
167 | Выполнить демонтаж сборных железобетонных разъемных подножников под анкерноугловые опоры объемом до 5 м3 | м3 | 1 | 5027.89 | 6033.468 | 10000 | 10000 | 10000
168 | Выполнить демонтаж сборных железобетонных анкерных плит объемом до 0,5 м3 | м3 | 1 | 5158.23 | 6189.876 | 10000 | 10000 | 10000
169 | Выполнить демонтаж сборных железобетонных анкерных плит объемом до 1,5 м3 | м3 | 1 | 4216.97 | 5060.364 | 10000 | 10000 | 10000
170 | Выполнить демонтаж сборных железобетонных опорных и подкладочных плит объемом до 1,5 м3 | м3 | 1 | 3261.99 | 3914.388 | 10000 | 10000 | 10000
171 | Выполнить демонтаж сборных железобетонных ригелей к железобетонным опорам объемом до 0,1 м3 | м3 | 1 | 21911.56 | 26293.872 | 10000 | 10000 | 10000
172 | Выполнить демонтаж сборных железобетонных ригелей к железобетонным опорам объемом до 0,3 м3 | м3 | 1 | 8693.48 | 10432.176 | 10000 | 10000 | 10000
173 | Выполнить демонтаж сборных железобетонных ригелей к фундаментам объемом до 0,1 м3 | м3 | 1 | 20889.27 | 25067.124 | 10000 | 10000 | 10000
174 | Выполнить демонтаж сборных железобетонных ригелей к фундаментам объемом до 0,2 м3 | м3 | 1 | 14113.52 | 16936.224 | 10000 | 10000 | 10000
175 | Выполнить демонтаж монолитных железобетонных фундаментов из тяжелого бетона, приготавливаемого на строительной площадке, обьемом до 25м3 | м3 | 1 | 4832.94 | 5799.528 | 10000 | 10000 | 10000
176 | Выполнить демонтаж монолитных железобетонных фундаментов из тяжелого бетона, приготавливаемого на строительной площадке, обьемом свыше 25м3 | м3 | 1 | 3310.61 | 3972.732 | 10000 | 10000 | 10000
10. Установка фундаментов, анкерных плит, ригелей
177 | Выполнить установку сборных железобетонных неразъемных подножников под промежуточные свободностоящие опоры объемом до 0,6 м3 | м3 | 1 | 6825.18 | 8190.216 | 10000 | 10000 | 10000
178 | Выполнить установку сборных железобетонных неразъемных подножников под промежуточные свободностоящие опоры объемом до 2 м3 | м3 | 1 | 5782.54 | 6939.048 | 10000 | 10000 | 10000
179 | Выполнить установку сборных железобетонных неразъемных подножников под промежуточные свободностоящие опоры объемом до 3 м3 | м3 | 1 | 5350.34 | 6420.408 | 10000 | 10000 | 10000
180 | Выполнить установку сборных железобетонных неразъемных подножников под опоры с оттяжками объемом до 1 м3 | м3 | 1 | 7341.77 | 8810.124 | 10000 | 10000 | 10000
181 | Выполнить установку сборных железобетонных неразъемных подножников под опоры с оттяжками объемом до 2 м3 | м3 | 1 | 6557.96 | 7869.552 | 10000 | 10000 | 10000
182 | Выполнить установку сборных железобетонных неразъемных подножников под опоры с оттяжками объемом до 2,5 м3 | м3 | 1 | 4327.68 | 5193.216 | 10000 | 10000 | 10000
183 | Выполнить установку сборных железобетонных неразъемных подножников под анкерноугловые опоры объемом до 1,5 м3 | м3 | 1 | 5892.06 | 7070.472 | 10000 | 10000 | 10000
184 | Выполнить установку сборных железобетонных неразъемных подножников под анкерноугловые опоры объемом до 3 м3 | м3 | 1 | 5967.25 | 7160.7 | 10000 | 10000 | 10000
185 | Выполнить установку сборных железобетонных разъемных подножников под анкерноугловые опоры объемом до 5 м3 | м3 | 1 | 6284.86 | 7541.832 | 10000 | 10000 | 10000
186 | Выполнить установку сборных железобетонных анкерных плит объемом до 0,5 м3 | м3 | 1 | 6447.79 | 7737.348 | 10000 | 10000 | 10000
187 | Выполнить установку сборных железобетонных анкерных плит объемом до 1,5 м3 | м3 | 1 | 5271.21 | 6325.452 | 10000 | 10000 | 10000
188 | Выполнить установку сборных железобетонных опорных и подкладных плит объемом до 1,5 м3 | м3 | 1 | 4077.5 | 4893 | 10000 | 10000 | 10000
189 | Выполнить установку сборных железобетонных ригелей к железобетонным опорам объемом до 0,1 м3 | м3 | 1 | 27389.45 | 32867.34 | 10000 | 10000 | 10000
190 | Выполнить установку сборных железобетонных ригелей к железобетонным опорам объемом до 0,3 м3 | м3 | 1 | 10866.86 | 13040.232 | 10000 | 10000 | 10000
191 | Выполнить установку сборных железобетонных ригелей к фундаментам объемом до 0,1 м3 | м3 | 1 | 26111.6 | 31333.92 | 10000 | 10000 | 10000
192 | Выполнить установку сборных железобетонных ригелей к фундаментам объемом до 0,2 м3 | м3 | 1 | 17641.9 | 21170.28 | 10000 | 10000 | 10000
193 | Выполнить устройство монолитных железобетонных фундаментов из тяжелого бетона, приготавливаемого на строительной площадке, обьемом до 25м3 | м3 | 1 | 6041.18 | 7249.416 | 10000 | 10000 | 10000
194 | Выполнить устройство монолитных железобетонных фундаментов из тяжелого бетона, приготавливаемого на строительной площадке, обьемом свыше 25м3 | м3 | 1 | 4138.3 | 4965.96 | 10000 | 10000 | 10000
11. Демонтаж и монтаж металлических фундаментов многогранных опор ВЛ 35-220 кВ
195 | Выполнить демонтаж металлического фундамента массой до 5 т под многогранные опоры | шт | 1 | 6063.83 | 7276.596 | 2000 | 2000 | 2000
196 | Выполнить установку металлического фундамента массой до 5 т под многогранные опоры | шт | 1 | 8662.61 | 10395.132 | 2000 | 2000 | 2000
12. Демонтаж железобетонных одно- и двухцепных опор
197 | Выполнить демонтаж железобетонных центрифугированных опор промежуточных, свободностоящих одностоечных, одноцепных объемом до 2 м3 | м3 | 1 | 9329.95 | 11195.94 | 1000 | 1000 | 1000
198 | Выполнить демонтаж железобетонных центрифугированных опор, промежуточных, свободностоящих одностоечных, одноцепных объемом свыше 2 м3 до 3 м3 | м3 | 1 | 8445.29 | 10134.348 | 1000 | 1000 | 1000
199 | Выполнить демонтаж железобетонных центрифугированных опор промежуточных, свободностоящих одностоечных, двухцепных объемом до 2 м3 | м3 | 1 | 11735 | 14082 | 1000 | 1000 | 1000
200 | Выполнить демонтаж железобетонных центрифугированных опор промежуточных, свободностоящих одностоечных, двухцепных объемом свыше 2 м3 до 3 м3 | м3 | 1 | 9095.31 | 10914.372 | 1000 | 1000 | 1000
201 | Выполнить демонтаж железобетонных центрифугированных опор промежуточных, свободностоящих П-образных, одно- и двухцепных объемом до 5,6 м3 | м3 | 1 | 14785.46 | 17742.552 | 1000 | 1000 | 1000
202 | Выполнить демонтаж железобетонных центрифугированных опор, анкерноугловых, одноцепных на оттяжках одностоечных, объемом до 2,5 м3 | м3 | 1 | 23590.4 | 28308.48 | 1000 | 1000 | 1000
203 | Выполнить демонтаж железобетонных центрифугированных опор, анкерноугловых, одноцепных на оттяжках одностоечных, объемом свыше 2,5 м3 до 3 м3 | м3 | 1 | 21325.34 | 25590.408 | 1000 | 1000 | 1000
204 | Выполнить демонтаж железобетонных центрифугированных опор, анкерноугловых, одноцепных на оттяжках трехстоечных, объемом до 8 м3 | м3 | 1 | 26798.96 | 32158.752 | 1000 | 1000 | 1000
205 | Выполнить демонтаж железобетонных центрифугированных опор промежуточных, свободностоящих, одно- и двухцепных объемом до 2 м3 | м3 | 1 | 13908.22 | 16689.864 | 1000 | 1000 | 1000
13. Установка одно- и двухцепных железобетонных опор в пробуренные котлованы
206 | Выполнить установку железобетонных центрифугированных опор промежуточных, свободностоящих одностоечных, одноцепных объемом до 2 м3 | м3 | 1 | 11662.45 | 13994.94 | 1000 | 1000 | 1000
207 | Выполнить установку железобетонных центрифугированных опор промежуточных, свободностоящих одностоечных, одноцепных объемом свыше 2 м3 до 3 м3 | м3 | 1 | 10556.62 | 12667.944 | 1000 | 1000 | 1000
208 | Выполнить установку железобетонных центрифугированных опор промежуточных, свободностоящих одностоечных, двухцепных объемом до 2 м3 | м3 | 1 | 14668.75 | 17602.5 | 1000 | 1000 | 1000
209 | Выполнить установку железобетонных центрифугированных опор промежуточных, свободностоящих одностоечных, двухцепных объемом свыше 2 м3 до 3 м3 | м3 | 1 | 11369.13 | 13642.956 | 1000 | 1000 | 1000
210 | Выполнить установку железобетонных центрифугированных опор промежуточных, свободностоящих П-образных, одно- и двухцепных объемом до 5,6 м3 | м3 | 1 | 18481.83 | 22178.196 | 1000 | 1000 | 1000
211 | Выполнить установку железобетонных центрифугированных опор, анкерноугловых, одноцепных на оттяжках одностоечных, объемом до 2,5 м3 | м3 | 1 | 29488 | 35385.6 | 1000 | 1000 | 1000
212 | Выполнить установку железобетонных центрифугированных опор, анкерноугловых, одноцепных на оттяжках одностоечных, объемом свыше 2,5 м3 до 3 м3 | м3 | 1 | 26656.67 | 31988.004 | 1000 | 1000 | 1000
213 | Выполнить установку железобетонных центрифугированных опор, анкерноугловых, одноцепных на оттяжках трехстоечных, объемом свыше 3 м3 до 8 м3 | м3 | 1 | 33498.67 | 40198.404 | 1000 | 1000 | 1000
214 | Выполнить установку железобетонных центрифугированных опор промежуточных, свободностоящих, одностоечных одно- и двухцепных, объемом до 2 м3 | м3 | 1 | 17385.31 | 20862.372 | 1000 | 1000 | 1000
14. Демонтаж металлических опор ВЛ 35-220 кВ
215 | Выполнить демонтаж стальных промежуточных свободностоящих одностоечных опор массой до 2 т | т | 1 | 23111.87 | 27734.244 | 10000 | 10000 | 10000
216 | Выполнить демонтаж стальных промежуточных свободностоящих одностоечных опор массой свыше 2 т до 4 т | т | 1 | 19159.27 | 22991.124 | 10000 | 10000 | 10000
217 | Выполнить демонтаж стальных промежуточных свободностоящих одностоечных опор массой свыше 4 т до 5 т | т | 1 | 35933.82 | 43120.584 | 10000 | 10000 | 10000
218 | Выполнить демонтаж стальных анкерноугловых свободностоящих одностоечных опор массой до 5 т | т | 1 | 32140.91 | 38569.092 | 10000 | 10000 | 10000
219 | Выполнить демонтаж стальных анкерноугловых свободностоящих одностоечных опор массой свыше 5 т до 15 т | т | 1 | 24582.25 | 29498.7 | 10000 | 10000 | 10000
15. Установка металлических многогранных опор ВЛ 35-220 кВ
220 | Выполнить установку стальных промежуточных свободностоящих одностоечных опор массой до 2 т | т | 1 | 33016.93 | 39620.316 | 10000 | 10000 | 10000
221 | Выполнить установку стальных промежуточных свободностоящих одностоечных опор массой свыше 2 т до 4 т | т | 1 | 27370.4 | 32844.48 | 10000 | 10000 | 10000
222 | Выполнить установку стальных промежуточных свободностоящих одностоечных опор массой свыше 4 т до 5 т | т | 1 | 51334.03 | 61600.836 | 10000 | 10000 | 10000
223 | Выполнить установку стальных анкерноугловых свободностоящих одностоечных опор массой до 5 т | т | 1 | 45915.61 | 55098.732 | 10000 | 10000 | 10000
224 | Выполнить установку стальных анкерноугловых свободностоящих одностоечных опор массой свыше 5 т до 15 т | т | 1 | 35117.5 | 42141 | 10000 | 10000 | 10000
16. Забивка вертикальных заземлителей
225 | Произвести забивку вертикальных заземлителей механизированным способом на глубину до 5 м | шт | 1 | 845.54 | 1014.648 | 10000 | 10000 | 10000
226 | Произвести забивку вертикальных заземлителей вручную на глубину до 3 м | шт | 1 | 527.35 | 632.82 | 10000 | 10000 | 10000
17. Гидроизоляция фундаментов
227 | Произвести гидроизоляцию сборных железобетонных фундаментов ВЛ массой до 0,4 т | т | 1 | 3744.39 | 4493.268 | 10000 | 10000 | 10000
228 | Произвести гидроизоляцию сборных железобетонных фундаментов ВЛ массой свыше 0,4 т до 1 т | т | 1 | 2489.82 | 2987.784 | 10000 | 10000 | 10000
229 | Произвести гидроизоляцию сборных железобетонных фундаментов ВЛ массой свыше 1 т до 2 т | т | 1 | 2198.44 | 2638.128 | 10000 | 10000 | 10000
230 | Произвести гидроизоляцию сборных железобетонных фундаментов ВЛ массой свыше 2 т | т | 1 | 1930.69 | 2316.828 | 10000 | 10000 | 10000
231 | Произвести гидроизоляцию железобетонных центрифугированных опор ВЛ массой свыше 5 т | т | 1 | 714.26 | 857.112 | 10000 | 10000 | 10000
232 | Произвести гидроизоляцию металлических фандаментов за один раз | 100 м2 окрашиваемой поверхности | 0.01 | 43.49 | 52.188 | 10000 | 10000 | 10000
18. Работы на железобетонных опорах ВЛ 35-220 кВ
233 | Выполнить выправку железобетонной анкерной угловой опоры на оттяжках ВЛ напряжением 220кВ с применением АГП | 1 опора | 1 | 10967.67 | 13161.204 | 10000 | 10000 | 10000
234 | Выполнить выправку железобетонной анкерной угловой опоры на оттяжках ВЛ напряжением 110кВ с применением АГП | 1 опора | 1 | 10804.71 | 12965.652 | 10000 | 10000 | 10000
235 | Выполнить выправку железобетонной анкерной угловой опоры на оттяжках ВЛ напряжением 35кВ с применением АГП | 1 опора | 1 | 10804.71 | 12965.652 | 10000 | 10000 | 10000
236 | Выполнить выправку железобетонной промежуточной одностоечной опоры с оттяжкой ВЛ напряжением 220кВ с применением АГП | 1 опора | 1 | 7567.69 | 9081.228 | 10000 | 10000 | 10000
237 | Выполнить выправку железобетонной промежуточной одностоечной опоры с оттяжкой ВЛ напряжением 110кВ с применением АГП | 1 опора | 1 | 7455.27 | 8946.324 | 10000 | 10000 | 10000
238 | Выполнить выправку железобетонной промежуточной одностоечной опоры с оттяжкой ВЛ напряжением 35кВ с применением АГП | 1 опора | 1 | 7455.27 | 8946.324 | 10000 | 10000 | 10000
239 | Выполнить выправку железобетонной промежуточной одностоечной свободностоящей опоры при отклонении от вертикальной оси: вдоль линии ВЛ напряжением 220кВ с применением АГП | 1 опора | 1 | 7951.55 | 9541.86 | 10000 | 10000 | 10000
240 | Выполнить выправку железобетонной промежуточной одностоечной свободностоящей опоры при отклонении от вертикальной оси: вдоль линии ВЛ напряжением 110кВ с применением АГП | 1 опора | 1 | 7693.98 | 9232.776 | 10000 | 10000 | 10000
241 | Выполнить выправку железобетонной промежуточной одностоечной свободностоящей опоры при отклонении от вертикальной оси: вдоль линии ВЛ напряжением 35кВ с применением АГП | 1 опора | 1 | 7693.98 | 9232.776 | 10000 | 10000 | 10000
242 | Выполнить выправку железобетонной промежуточной одностоечной свободностоящей опоры при отклонении от вертикальной оси: поперек линии ВЛ напряжением 220кВ с применением АГП | 1 опора | 1 | 5374.18 | 6449.016 | 10000 | 10000 | 10000
243 | Выполнить выправку железобетонной промежуточной одностоечной свободностоящей опоры при отклонении от вертикальной оси: поперек линии ВЛ напряжением 110кВ с применением АГП | 1 опора | 1 | 5294.31 | 6353.172 | 10000 | 10000 | 10000
244 | Выполнить выправку железобетонной промежуточной одностоечной свободностоящей опоры при отклонении от вертикальной оси: поперек линии ВЛ напряжением 35кВ с применением АГП | 1 опора | 1 | 5294.31 | 6353.172 | 10000 | 10000 | 10000
245 | Выполнить замену тросовой оттяжки железобетонной промежуточной одностоечной опоры ВЛ напряжением 220кВ с применением АГП | 1 оттяжка | 1 | 10580.46 | 12696.552 | 10000 | 10000 | 10000
246 | Выполнить замену тросовой оттяжки железобетонной промежуточной одностоечной опоры ВЛ напряжением 110кВ с применением АГП | 1 оттяжка | 1 | 10474.52 | 12569.424 | 10000 | 10000 | 10000
247 | Выполнить замену тросовой оттяжки железобетонной промежуточной одностоечной опоры ВЛ напряжением 35кВ с применением АГП | 1 оттяжка | 1 | 10474.52 | 12569.424 | 10000 | 10000 | 10000
248 | Выполнить ремонт контура заземления железобетонной опоры | 1 опора | 1 | 14648.23 | 17577.876 | 10000 | 10000 | 10000
19. Работы на металлических опорах ВЛ 35-220 кВ
249 | Выполнить замену троссовой оттяжки металлической промежуточной опоры ВЛ напряжением 220 кВ с подъемом по стойке опоры | 1 оттяжка | 1 | 5898.86 | 7078.632 | 1000 | 1000 | 1000
250 | Выполнить восстановление обрешетки металлической опоры с подъемом по стойке опоры | 100 кг обрешетки | 0.01 | 51.11 | 61.332 | 10000 | 10000 | 10000
251 | Выполнить раскерновку (обварку) болтов на металлической опоре с подъемом по стойке опоры | 10 болтов | 0.1 | 206.83 | 248.196 | 100000 | 100000 | 100000
20.Замена плашечного петлевого зажима, гасителей вибрации ВЛ 35-110 кВ
252 | Выполнить замену плашечного, петлевого зажима в шлейфе на анкерной опоре ВЛ напряжением 220 кВ с применением АГП | 1 зажим | 1 | 4825.77 | 5790.924 | 10000 | 10000 | 10000
253 | Выполнить замену плашечного, петлевого зажима в шлейфе на анкерной опоре ВЛ напряжением 110 кВ с применением АГП | 1 зажим | 1 | 2316.44 | 2779.728 | 10000 | 10000 | 10000
254 | Выполнить замену плашечного, петлевого зажима в шлейфе на анкерной опоре ВЛ напряжением 35 кВ с применением АГП | 1 зажим | 1 | 2316.44 | 2779.728 | 10000 | 10000 | 10000
255 | Произвести замену гасителя вибрации на грозозащитном тросе ВЛ напряжением 35 кВ с применением АГП | 1 гаситель вибрации | 1 | 1207.6 | 1449.12 | 100000 | 100000 | 100000
256 | Произвести замену гасителя вибрации на грозозащитном тросе ВЛ напряжением 110 кВ с применением АГП | 1 гаситель вибрации | 1 | 1207.6 | 1449.12 | 100000 | 100000 | 100000
257 | Произвести замену гасителя вибрации на грозозащитном тросе ВЛ напряжением 220 кВ с применением АГП | 1 гаситель вибрации | 1 | 1283.99 | 1540.788 | 100000 | 100000 | 100000
258 | Произвести замену гасителя вибрации на проводе промежуточной опоры ВЛ напряжением 35 кВ с применением АГП без опускания провода на землю | 1 гаситель вибрации | 1 | 981.74 | 1178.088 | 100000 | 100000 | 100000
259 | Произвести замену гасителя вибрации на проводе промежуточной опоры ВЛ напряжением 110 кВ с применением АГП без опускания провода на землю | 1 гаситель вибрации | 1 | 981.74 | 1178.088 | 100000 | 100000 | 100000
260 | Произвести замену гасителя вибрации на проводе промежуточной опоры ВЛ напряжением 220 кВ с применением АГП без опускания провода на землю | 1 гаситель вибрации | 1 | 981.74 | 1178.088 | 100000 | 100000 | 100000
21. Замена дефектных изоляторов на ВЛ 35-220 кВ
261 | Произвести замену изолятора в поддерживающей подвеске на промежуточной одноцепной опоре с применением АГП и тягового механизма на ВЛ 35 кВ без опускания подвески на землю | 1 изолятор | 1 | 1751.06 | 2101.272 | 100000 | 100000 | 100000
262 | Произвести замену каждого последующего изолятора в той же поддерживающей подвеске на промежуточной одноцепной опоре с применением АГП и тягового механизма на ВЛ 35 кВ без опускания подвески на землю | 1 изолятор | 1 | 742.87 | 891.444 | 100000 | 100000 | 100000
263 | Произвести замену изолятора в поддерживающей подвеске на промежуточной одноцепной опоре с применением АГП и тягового механизма на ВЛ 110 кВ без опускания подвески на землю | 1 изолятор | 1 | 2653.09 | 3183.708 | 100000 | 100000 | 100000
264 | Произвести замену каждого последующего изолятора в той же поддерживающей подвеске на промежуточной одноцепной опоре с применением АГП и тягового механизма на ВЛ 110 кВ без опускания подвески на землю | 1 изолятор | 1 | 1326.58 | 1591.896 | 100000 | 100000 | 100000
265 | Произвести замену изолятора в поддерживающей подвеске на промежуточной одноцепной опоре с применением АГП и тягового механизма на ВЛ 220 кВ без опускания подвески на землю | 1 изолятор | 1 | 3729.02 | 4474.824 | 100000 | 100000 | 100000
266 | Произвести замену каждого последующего изолятора в той же поддерживающей подвеске на промежуточной одноцепной опоре с применением АГП и тягового механизма на ВЛ 220 кВ без опускания подвески на землю | 1 изолятор | 1 | 2358.06 | 2829.672 | 100000 | 100000 | 100000
267 | Произвести замену изолятора в поддерживающей подвеске на промежуточной двухцепной опоре с применением АГП и тягового механизма на ВЛ 35 кВ без опускания подвески на землю | 1 изолятор | 1 | 2281.65 | 2737.98 | 100000 | 100000 | 100000
268 | Произвести замену каждого последующего изолятора в той же поддерживающей подвеске на промежуточной двухцепной опоре с применением АГП и тягового механизма на ВЛ 35 кВ без опускания подвески на землю | 1 изолятор | 1 | 1273.46 | 1528.152 | 100000 | 100000 | 100000
269 | Произвести замену изолятора в поддерживающей подвеске на промежуточной двухцепной опоре с применением АГП и тягового механизма на ВЛ 110 кВ без опускания подвески на землю | 1 изолятор | 1 | 3714.31 | 4457.172 | 100000 | 100000 | 100000
270 | Произвести замену каждого последующего изолятора в той же поддерживающей подвеске на промежуточной двухцепной опоре с применением АГП и тягового механизма на ВЛ 110 кВ без опускания подвески на землю | 1 изолятор | 1 | 2122.46 | 2546.952 | 100000 | 100000 | 100000
271 | Произвести замену изолятора в поддерживающей подвеске на промежуточной двухцепной опоре с применением АГП и тягового механизма на ВЛ 220 кВ без опускания подвески на землю | 1 изолятор | 1 | 4661.25 | 5593.5 | 100000 | 100000 | 100000
272 | Произвести замену каждого последующего изолятора в той же поддерживающей подвеске на промежуточной двухцепной опоре с применением АГП и тягового механизма на ВЛ 220 кВ без опускания подвески на землю | 1 изолятор | 1 | 2741.92 | 3290.304 | 100000 | 100000 | 100000
273 | Произвести замену изоляторов в натяжных подвесках на одноцепных ВЛ 35 кВ с применением АГП и тягового механизма без опускания подвески на землю | 1 изолятор | 1 | 2615.5 | 3138.6 | 100000 | 100000 | 100000
274 | Произвести замену каждого последующего изолятора в натяжных подвесках на одноцепных ВЛ 35 кВ с применением АГП и тягового механизма без опускания подвески на землю | 1 изолятор | 1 | 1830.87 | 2197.044 | 100000 | 100000 | 100000
275 | Произвести замену изоляторов в натяжных подвесках на одноцепных ВЛ 110 кВ с применением АГП и тягового механизма без опускания подвески на землю | 1 изолятор | 1 | 3557.07 | 4268.484 | 100000 | 100000 | 100000
276 | Произвести замену каждого последующего изолятора в натяжных подвесках на одноцепных ВЛ 110 кВ с применением АГП и тягового механизма без опускания подвески на землю | 1 изолятор | 1 | 2353.97 | 2824.764 | 100000 | 100000 | 100000
277 | Произвести замену изоляторов в натяжных подвесках на одноцепных ВЛ 220 кВ с применением АГП и тягового механизма без опускания подвески на землю | 1 изолятор | 1 | 4446.35 | 5335.62 | 100000 | 100000 | 100000
278 | Произвести замену каждого последующего изолятора в натяжных подвесках на одноцепных ВЛ 220 кВ с применением АГП и тягового механизма без опускания подвески на землю | 1 изолятор | 1 | 2877.04 | 3452.448 | 100000 | 100000 | 100000
22. Замена гирлянды подвесных изоляторов ВЛ 35-220 кВ
279 | Произвести замену гирлянды подвесных изоляторов на изоляторы другого типа на промежуточной опоре ВЛ 220 кВ с опусканием гирлянды с проводом на землю с применением АГП | 1 гирлянда | 1 | 6434.14 | 7720.968 | 10000 | 10000 | 10000
280 | Произвести замену гирлянды подвесных изоляторов на изоляторы другого типа на промежуточной опоре ВЛ 110 кВ с опусканием гирлянды с проводом на землю с применением АГП | 1 гирлянда | 1 | 3138.61 | 3766.332 | 10000 | 10000 | 10000
281 | Произвести замену гирлянды подвесных изоляторов на изоляторы другого типа на промежуточной опоре ВЛ 35 кВ с опусканием гирлянды с проводом на землю с применением АГП | 1 гирлянда | 1 | 1830.87 | 2197.044 | 10000 | 10000 | 10000
282 | Произвести замену гирлянды подвесных изоляторов на изоляторы другого типа на анкерной опоре ВЛ 220 кВ с применением АГП | 1 гирлянда | 1 | 10419.3 | 12503.16 | 10000 | 10000 | 10000
283 | Произвести замену гирлянды подвесных изоляторов на изоляторы другого типа на анкерной опоре ВЛ 110 кВ с применением АГП | 1 гирлянда | 1 | 7403.18 | 8883.816 | 10000 | 10000 | 10000
284 | Произвести замену гирлянды подвесных изоляторов на изоляторы другого типа на анкерной опоре ВЛ 35 кВ с применением АГП | 1 гирлянда | 1 | 3838.67 | 4606.404 | 10000 | 10000 | 10000
23. Замена изоляторов грозозащитного троса на ВЛ 110-220 кВ
285 | Произвести замену изолятора грозозащитного троса на промежуточной опоре ВЛ 220 кВ с применением АГП | 1 изолятор | 1 | 2640.71 | 3168.852 | 10000 | 10000 | 10000
286 | Произвести замену изолятора грозозащитного троса на промежуточной опоре ВЛ 110 кВ с применением АГП | 1 изолятор | 1 | 2640.71 | 3168.852 | 10000 | 10000 | 10000
287 | Произвести замену изолятора грозозащитного троса на анкерной опоре ВЛ 220 кВ с применением АГП | 1 изолятор | 1 | 4062.69 | 4875.228 | 10000 | 10000 | 10000
288 | Произвести замену изолятора грозозащитного троса на анкерной опоре ВЛ 110 кВ с применением АГП | 1 изолятор | 1 | 4062.69 | 4875.228 | 10000 | 10000 | 10000
24. Прочие работы на ВЛ 35-220 кВ
24.1. Прочие работы
289 | Выполнить замену поддерживающего зажима на проводе ВЛ 35 кВ с применением АГП | 1 зажим | 1 | 1668.9 | 2002.68 | 10000 | 10000 | 10000
290 | Выполнить замену поддерживающего зажима на проводе ВЛ 110 кВ с применением АГП | 1 зажим | 1 | 1960.96 | 2353.152 | 10000 | 10000 | 10000
291 | Выполнить замену поддерживающего зажима на проводе ВЛ 220 кВ с применением АГП | 1 зажим | 1 | 2496.42 | 2995.704 | 10000 | 10000 | 10000
292 | Выполнить замену элемента сцепной арматуры в поддерживающей подвеске на промежуточной опоре одноцепной ВЛ 35 кВ с применением АГП и тягового механизма без опускания подвески на землю | 1 элемент | 1 | 1751.06 | 2101.272 | 10000 | 10000 | 10000
293 | Выполнить замену каждого последующего элемента сцепной арматуры в той же поддерживающей подвеске на промежуточной опоре одноцепной ВЛ 35 кВ с применением АГП и тягового механизма без опускания подвески на землю | 1 элемент | 1 | 742.87 | 891.444 | 10000 | 10000 | 10000
294 | Выполнить замену элемента сцепной арматуры в поддерживающей подвеске на промежуточной опоре ВЛ 110 кВ с применением АГП и тягового механизма без опускания подвески на землю | 1 элемент | 1 | 2653.09 | 3183.708 | 10000 | 10000 | 10000
295 | Выполнить замену каждого последующего элемента сцепной арматуры в той же поддерживающей подвеске на промежуточной опоре одноцепной ВЛ 110 кВ с применением АГП и тягового механизма без опускания подвески на землю | 1 элемент | 1 | 1326.58 | 1591.896 | 10000 | 10000 | 10000
296 | Выполнить замену элемента сцепной арматуры в поддерживающей подвеске на промежуточной опоре одноцепной ВЛ 220 кВ с применением АГП и тягового механизма без опускания подвески на землю | 1 элемент | 1 | 3729.02 | 4474.824 | 10000 | 10000 | 10000
297 | Выполнить замену каждого последующего элемента сцепной арматуры в той жеподдерживающей подвеске на промежуточной опоре одноцепной ВЛ 220 кВ с применением АГП и тягового механизма без опускания подвески на землю | 1 элемент | 1 | 2358.06 | 2829.672 | 10000 | 10000 | 10000
298 | Выполнить замену элемента сцепной арматуры в поддерживающей подвеске на промежуточной опоре двухцепной ВЛ 35 кВ с применением АГП и тягового механизма без опускания подвески на землю | 1 элемент | 1 | 2281.65 | 2737.98 | 10000 | 10000 | 10000
299 | Выполнить замену каждого последующего элемента сцепной арматуры в той же поддерживающей подвеске на промежуточной опоре двухцепной ВЛ 35 кВ с применением АГП и тягового механизма без опускания подвески на землю | 1 элемент | 1 | 1273.46 | 1528.152 | 10000 | 10000 | 10000
300 | Выполнить замену элемента сцепной арматуры в поддерживающей подвеске на промежуточной опоре двухцепной ВЛ 110 кВ с применением АГП и тягового механизма без опускания подвески на землю | 1 элемент | 1 | 3714.31 | 4457.172 | 10000 | 10000 | 10000
301 | Выполнить замену каждого последующего элемента сцепной арматуры в той же поддерживающей подвеске на промежуточной опоре двухцепной ВЛ 110 кВ с применением АГП и тягового механизма без опускания подвески на землю | 1 элемент | 1 | 2122.46 | 2546.952 | 10000 | 10000 | 10000
302 | Выполнить замену элемента сцепной арматуры в поддерживающей подвеске на промежуточной опоре двухцепной ВЛ 220 кВ с применением АГП и тягового механизма без опускания подвески на землю | 1 элемент | 1 | 4661.25 | 5593.5 | 10000 | 10000 | 10000
303 | Выполнить замену каждого последующего элемента сцепной арматуры в той же поддерживающей подвеске на промежуточной опоре двухцепной ВЛ 220 кВ с применением АГП и тягового механизма без опускания подвески на землю | 1 элемент | 1 | 2741.92 | 3290.304 | 10000 | 10000 | 10000
304 | Выполнить замену элемента сцепной арматуры в поддерживающей подвеске грозозащитного троса ВЛ напряжением 110кВ | 1 элемент | 1 | 2640.71 | 3168.852 | 10000 | 10000 | 10000
305 | Выполнить замену элемента сцепной арматуры в натяжной подвеске грозозащитного троса ВЛ напряжением 110кВ | 1 элемент | 1 | 4062.69 | 4875.228 | 10000 | 10000 | 10000
306 | Выполнить замену элемента сцепной арматуры в натяжной подвеске грозозащитного троса ВЛ напряжением 220кВ | 1 элемент | 1 | 4062.69 | 4875.228 | 10000 | 10000 | 10000
307 | Выполнить замену элемента сцепной арматуры в поддерживающей подвеске грозозащитного троса ВЛ напряжением 220кВ | 1 элемент | 1 | 2640.71 | 3168.852 | 10000 | 10000 | 10000
24.2. Прочие работы
308 | Выполнить демонтаж стальных траверс порталов массой до 0,2 т | т | 1 | 41956.58 | 50347.896 | 100000 | 100000 | 100000
309 | Выполнить установку стальных траверс порталов до 0,2 т | т | 1 | 59937.98 | 71925.576 | 100000 | 100000 | 100000
310 | Выполнить установку стальных лестниц на железные центрифугированные опоры | т | 1 | 44744.24 | 53693.088 | 100000 | 100000 | 100000
311 | Выполнить установку стальных сварных молниеотводов и тросостоек массой до 0,2т | т | 1 | 65588.71 | 78706.452 | 100000 | 100000 | 100000
312 | Выполнить установку стальных болтовых молниеотводов и тросостоек массой до 0,6 т | т | 1 | 45152.66 | 54183.192 | 100000 | 100000 | 100000
25. Установка спиральных защитных ограждений на 1 опору ВЛ 35-220 кВ
313 | Выполнить установку ограждения и козырька из спиралей армированной колючей ленты АКЛ типа "Репейник", установка козырька высотой до 1 м по существующему ограждению | 100 м | 0.01 | 685.54 | 822.648 | 1000000 | 1000000 | 1000000
26. Устройство временных дорог
314 | Выполнить разработку грунта с погрузкой на автомобили-самосвалы экскаваторами с ковшом вместимостью 1 (1-1,2) м3, группа грунтов 2 | 1000 м3 грунта | 0.001 | 44.96 | 53.952 | 1000000 | 1000000 | 1000000
315 | Выполнить разработку грунта с перемещением до 10 м бульдозерами мощностью 59 кВт (80 л.с.), группа грунтов 2 | 1000 м3 | 0.001 | 16.62 | 19.944 | 1000000 | 1000000 | 1000000
316 | Выполнить разработку грунта с перемещением до 10 м бульдозерами мощностью 79 кВт (108 л.с.), группа грунтов 2 | 1000 м3 | 0.001 | 11.26 | 13.512 | 1000000 | 1000000 | 1000000
317 | Перемещение грунта бульдозерами мощностью 59 кВт (80 л.с.), группа грунтов 2, на расстояние свыше 10 м на каждые последующие 10 м | 1000 м3 | 0.001 | 14.23 | 17.076 | 1000000 | 1000000 | 1000000
318 | Перемещение грунта бульдозерами мощностью 79 кВт (108 л.с.), группа грунтов 2, на расстояние свыше 10 м на каждые последующие 10 м | 1000 м3 | 0.001 | 8.91 | 10.692 | 1000000 | 1000000 | 1000000
319 | Выполнить планировочные работы бульдозерами мощностью 59 кВт (80 л.с.) | 1000 м2 | 0.001 | 0.5 | 0.6 | 1000000 | 1000000 | 1000000
320 | Выполнить планировочные работы бульдозерами мощностью 79 кВт (108 л.с.) | 1000 м2 | 0.001 | 0.38 | 0.456 | 1000000 | 1000000 | 1000000
321 | Возвести насыпь из резервов экскаваторами "драглайн" с ковшом вместимостью 0,65 м3, группа грунтов 2 | 1000 м3 | 0.001 | 56.34 | 67.608 | 1000000 | 1000000 | 1000000
322 | Выполнить работы по возведению дорожных насыпей бульдозерами с перемещением грунта до 20 м, группа грунтов 2 | 1000 м3 | 0.001 | 23.63 | 28.356 | 1000000 | 1000000 | 1000000
323 | Выполнить работы по возведению дорожных насыпей бульдозерами с перемещением грунта на расстояние свыше 20 м на каждые последующие 10 м | 1000 м3 | 0.001 | 9.5 | 11.4 | 1000000 | 1000000 | 1000000
324 | Выполнить устройство дорог из сборных железобетонных плит площадью до 3 м2 | 100 м3 | 0.01 | 2808.28 | 3369.936 | 1000000 | 1000000 | 1000000
325 | Выполнить разборку дорог из сборных железобетонных плит площадью до 3 м2 | 100 м3 | 0.01 | 1572.97 | 1887.564 | 1000000 | 1000000 | 1000000
326 | Выполнить устройство дорог из сборных железобетонных плит площадью более 3 м2 | 100 м3 | 0.01 | 2480.85 | 2977.02 | 1000000 | 1000000 | 1000000
327 | Выполнить разборку дорог из сборных железобетонных плит площадью более 3 м2 | 100 м3 | 0.01 | 1132.56 | 1359.072 | 1000000 | 1000000 | 1000000
27. Земляные работы
328 | Выполнить работы по бурению котлованов на глубину до 3м, группа грунтов 1 | шт | 1 | 1448.03 | 1737.636 | 10000 | 10000 | 10000
329 | Выполнить работы по бурению котлованов на глубину до 3 м, группа грунтов 2 | шт | 1 | 2716.46 | 3259.752 | 10000 | 10000 | 10000
330 | Выполнить работы по бурению котлованов на глубину до 4 м, группа грунтов 1 | шт | 1 | 2082.19 | 2498.628 | 10000 | 10000 | 10000
331 | Выполнить работы по бурению котлованов на глубину до 4 м, группа грунтов 2 | шт | 1 | 3762.35 | 4514.82 | 10000 | 10000 | 10000
332 | Выполнить работы по бурению котлованов на глубину свыше 4 м на каждый последующий 1 м, группа грунтов 1 | шт | 1 | 660.5 | 792.6 | 10000 | 10000 | 10000
333 | Выполнить работы по бурению котлованов на глубину свыше 4 м на каждый последующий 1 м, группа грунтов 2 | шт | 1 | 1097.01 | 1316.412 | 10000 | 10000 | 10000
334 | Выполнить разработку грунта в траншеях глубиной до 2 м без креплений с откосами вручную, группа грунтов 2 | 100 м3 | 0.01 | 947.35 | 1136.82 | 10000 | 10000 | 10000
335 | Выполнить работы по копанию ям вручную без креплений для стоек и столбов без откосов глубиной до 0,7 м, группа грунтов 2 | 100 м3 | 0.01 | 1722.47 | 2066.964 | 10000 | 10000 | 10000
336 | Выполнить работы по копанию ям вручную без креплений для стоек и столбов с откосами глубиной до 1,5 м, группа грунтов 2 | 100 м3 | 0.01 | 947.35 | 1136.82 | 10000 | 10000 | 10000
337 | Произвести засыпку траншей, пазух котлованов и ям вручную, группа грунтов 1 | 100 м3 | 0.01 | 523.49 | 628.188 | 10000 | 10000 | 10000
338 | Выполнить работы по разработке грунта в отвал экскаваторами "драглайн" или "обратная лопата" с ковшом вместимостью 1(1-1,2)м3, группа грунтов 2 | 1000 м3 | 0.001 | 31.06 | 37.272 | 10000 | 10000 | 10000
339 | Выполнить работы по разработке грунта в отвал экскаваторами "драглайн" или "обратная лопата" с ковшом вместимостью 0,65(0,5-1)м3, группа грунтов 2 | 1000 м3 | 0.001 | 41.99 | 50.388 | 10000 | 10000 | 10000
340 | Выполнить работы по разработке грунта в отвал экскаваторами "драглайн" или "обратная лопата" с ковшом вместимостью 0,5(0,5-0,63)м3, группа грунтов 2 | 1000 м3 | 0.001 | 52.34 | 62.808 | 10000 | 10000 | 10000
341 | Выполнить работы по разработке грунта в отвал экскаваторами "драглайн" или "обратная лопата" с ковшом вместимостью 0,4(0,3-0,45)м3, группа грунтов 2 | 1000 м3 | 0.001 | 59.1 | 70.92 | 10000 | 10000 | 10000
342 | Произвести засыпку траншей и котлованов с перемещением грунта до 5 м бульдозерами мощностью 59 кВт (80 л.с.) , группа грунтов 1 | 1000 м3 | 0.001 | 9.99 | 11.988 | 10000 | 10000 | 10000
343 | Произвести засыпку траншей и котлованов с перемещением грунта до 5 м бульдозерами мощностью 79 кВт (108 л.с.), группа грунтов 1 | 1000 м3 | 0.001 | 5.25 | 6.3 | 10000 | 10000 | 10000
344 | Перемещение грунта бульдозером мощностью 59 кВт (80 л.с.), группа грунтов 1, на расстояние свыше 5 м, на каждые последующие 5 м | 1000 м3 | 0.001 | 5.6 | 6.72 | 10000 | 10000 | 10000
345 | Перемещение грунта бульдозером мощностью 79 кВт (108 л.с.), группа грунтов 1, на расстояние свыше 5 м, на каждые последующие 5 м | 1000 м3 | 0.001 | 2.6 | 3.12 | 10000 | 10000 | 10000
346 | Выполнить уплотнение грунта пневматическими трамбовками, группа грунтов 1-2 | 100 м3 | 0.01 | 114.88 | 137.856 | 10000 | 10000 | 10000
347 | Произвести засыпку песком полости фундаментов многогранных опор вручную | 100 м3 | 0.01 | 523.49 | 628.188 | 100000 | 100000 | 100000
348 | Выполнить устройство основания под фундаменты песчаного | м3 | 1 | 733.01 | 879.612 | 100000 | 100000 | 100000
349 | Выполнить устройство основания под фундаменты щебёночного | м3 | 1 | 787.82 | 945.384 | 100000 | 100000 | 100000
28. Погрузо-разгрузочные работы
350 | Выполнить погрузку и разгрузку демонтированных вручную изоляторов стеклянных тарельчатых подвесных | т | 1 | 5105.83 | 6126.996 | 100000 | 100000 | 100000
351 | Выполнить погрузку и разгрузку вручную демонтированной линейной арматуры | т | 1 | 4141.2 | 4969.44 | 100000 | 100000 | 100000
352 | Погрузка при автомобильных перевозках демонтированных изделий из сборного железобетона, бетона, керамзитобетона (железобетонных опор, фундаментов, подножников, ригелей и тд) массой до 3 т | 1 т груза | 1 | 222.98 | 267.576 | 100000 | 100000 | 100000
353 | Погрузка при автомобильных перевозках демонтированных изделий из сборного железобетона, бетона, керамзитобетона (железобетонных опор, фундаментов, подножников, ригелей и тд) массой от 3 до 6 т | 1 т груза | 1 | 199.89 | 239.868 | 100000 | 100000 | 100000
354 | Погрузка при автомобильных перевозках демонтированных изделий из сборного железобетона, бетона, керамзитобетона (железобетонных опор, фундаментов, подножников, ригелей и тд) массой свыше 6 т | 1 т груза | 1 | 210.82 | 252.984 | 100000 | 100000 | 100000
355 | Погрузка при автомобильных перевозках демонтированных изделий металлических (армокаркасы, заготовки трубные и др.) | 1 т груза | 1 | 173.22 | 207.864 | 100000 | 100000 | 100000
356 | Погрузка при автомобильных перевозках демонтированных металлических конструкций массой до 1 т (мет.опоры, траверсы, фундаменты и т.д.) | 1 т груза | 1 | 456.65 | 547.98 | 100000 | 100000 | 100000
357 | Погрузка при автомобильных перевозках демонтированных металлических конструкций массой от 1 до 3 т (мет.опоры, траверсы, фундаменты и т.д.) | 1 т груза | 1 | 213.7 | 256.44 | 100000 | 100000 | 100000
358 | Погрузка при автомобильных перевозках демонтированных металлических конструкций массой от 3 до 6 т (мет.опоры, траверсы, фундаменты и т.д.) | 1 т груза | 1 | 176.44 | 211.728 | 100000 | 100000 | 100000
359 | Произвезти погрузку демонтированных прочих материалов, деталей и конструкции (провод, грозотрос и т.д.) | 1 т груза | 1 | 368.69 | 442.428 | 100000 | 100000 | 100000
360 | Произвезти погрузку мусора строительного экскаватором емкостью ковша до 0,5 м3 | 1 т груза | 1 | 44.61 | 53.532 | 100000 | 100000 | 100000
361 | Разгрузка при автомобильных перевозках демонтированных изделий из сборного железобетона, бетона, керамзитобетона (железобетонных опор, фундаментов, подножников, ригелей и тд) массой до 3 т | 1 т груза | 1 | 222.98 | 267.576 | 100000 | 100000 | 100000
362 | Разгрузка при автомобильных перевозках демонтированных изделий из сборного железобетона, бетона, керамзитобетона (железобетонных опор, фундаментов, подножников, ригелей и тд) массой от 3 до 6 т | 1 т груза | 1 | 199.89 | 239.868 | 100000 | 100000 | 100000
363 | Разгрузка при автомобильных перевозках демонтированных изделий из сборного железобетона, бетона, керамзитобетона (железобетонных опор, фундаментов, подножников, ригелей и тд) массой свыше 6 т | 1 т груза | 1 | 210.82 | 252.984 | 100000 | 100000 | 100000
364 | Разгрузка при автомобильных перевозках изделий металлических (армокаркасы, заготовки трубные и др.) | 1 т груза | 1 | 173.22 | 207.864 | 100000 | 100000 | 100000
365 | Разгрузка при автомобильных перевозках демонтированных металлических конструкций массой до 1 т (мет.опоры, траверсы, фундаменты и т.д.) | 1 т груза | 1 | 456.65 | 547.98 | 100000 | 100000 | 100000
366 | Разгрузка при автомобильных перевозках демонтированных металлических конструкций массой от 1 до 3 т (мет.опоры, траверсы, фундаменты и т.д.) | 1 т груза | 1 | 213.7 | 256.44 | 100000 | 100000 | 100000
367 | Разгрузка при автомобильных перевозках демонтированных металлических конструкций массой от 3 до 6 т (мет.опоры, траверсы, фундаменты и т.д.) | 1 т груза | 1 | 176.44 | 211.728 | 100000 | 100000 | 100000
368 | Произвезти разгрузку прочих демонтированных материалов, деталей и конструкции (провод, грозотрос и т.д.) | 1 т груза | 1 | 246.41 | 295.692 | 100000 | 100000 | 100000
29. Перевозка грузов автомобильным транспортом
369 | Перевозка демонтированных материалов (грузов I класса) автомобилями бортовыми грузоподъемностью до 15 т на расстояние до 10 км | 1 т груза | 1 | 203.16 | 243.792 | 1000000 | 1000000 | 1000000
370 | Перевозка демонтированных материалов (грузов I класса) автомобилями бортовыми грузоподъемностью до 15 т на расстояние до 20 км | 1 т груза | 1 | 247.48 | 296.976 | 1000000 | 1000000 | 1000000
371 | Перевозка демонтированных материалов (грузов I класса) автомобилями бортовыми грузоподъемностью до 15 т на расстояние до 50 км | 1 т груза | 1 | 380.14 | 456.168 | 1000000 | 1000000 | 1000000
372 | Произвести вывоз мусора контейнерами вместимостью 8 м3 | 1 контейнер | 1 | 5813.44 | 6976.128 | 1000000 | 1000000 | 1000000
373 | Произвести вывоз мусора контейнерами вместимостью 27 м3 | 1 контейнер | 1 | 19620.36 | 23544.432 | 1000000 | 1000000 | 1000000
30. Работы на трассе
30.1. Валка и разделка угрожающих падением на провода деревьев
374 | Произвести валку деревьев, угрожающих падением на провода ВЛ бензопилой; деревья диаметром ствола на расстоянии 1 м от земли, мм 100-150 мм | 1 ДЕРЕВО | 1 | 279.59 | 335.508 | 100000 | 100000 | 100000
375 | Произвести валку деревьев, угрожающих падением на провода ВЛ бензопилой; деревья диаметром ствола на расстоянии 1 м от земли 150-200 мм | 1 ДЕРЕВО | 1 | 559.25 | 671.1 | 100000 | 100000 | 100000
376 | Произвести валку деревьев, угрожающих падением на провода ВЛ бензопилой; деревья диаметром ствола на расстоянии 1 м от земли 250-400 мм | 1 ДЕРЕВО | 1 | 753.72 | 904.464 | 100000 | 100000 | 100000
377 | Произвести валку деревьев, угрожающих падением на провода ВЛ бензопилой; деревья диаметром ствола на расстоянии 1 м от земли более 400 мм | 1 ДЕРЕВО | 1 | 1033.35 | 1240.02 | 100000 | 100000 | 100000
30.2. Трелевка спиленных деревьев по раскорчеванной просеке
378 | Выполнить трелевку древесины на расстояние до 300 м трактором мощностью 59 кВт (80л.с.) диаметр стволов до 20см | 100 хлыстов | 0.01 | 127.8 | 153.36 | 100000 | 100000 | 100000
379 | Выполнить трелевку древесины на расстояние до 300 м трактором мощностью 59 кВт (80 л.с.) диаметр стволов свыше 20см до 30см | 100 хлыстов | 0.01 | 222.77 | 267.324 | 100000 | 100000 | 100000
380 | Выполнить трелевку древесины на расстояние до 300 м трактором мощностью 59 кВт (80л.с.) диаметр стволов свыше 30см | 100 хлыстов | 0.01 | 361.45 | 433.74 | 100000 | 100000 | 100000
381 | Выполнить трелевку древесины на расстояние до 300 м трактором мощностью 79 кВт (108л.с.) диаметр стволов до 20см | 100 хлыстов | 0.01 | 58 | 69.6 | 100000 | 100000 | 100000
382 | Выполнить трелевку древесины на расстояние до 300 м трактором мощностью 79 кВт (108л.с.) диаметр стволов свыше 20см до 30см | 100 хлыстов | 0.01 | 101.3 | 121.56 | 100000 | 100000 | 100000
383 | Выполнить трелевку древесины на расстояние до 300 м трактором мощностью 79 кВт (108л.с.)диаметр стволов свыше 30см | 100 хлыстов | 0.01 | 164.7 | 197.64 | 100000 | 100000 | 100000
30.3. Трелевка спиленных деревьев по нераскорчеванной просеке
384 | Выполнить трелевку древесины на расстояние до 300 м трактором мощностью 59 кВт (80 л.с.) диаметр стволов до 20см | 100 хлыстов | 0.01 | 159.74 | 191.688 | 100000 | 100000 | 100000
385 | Выполнить трелевку древесины на расстояние до 300 м трактором мощностью 59 кВт (80 л.с.) диаметр стволов свыше 20см до 30см | 100 хлыстов | 0.01 | 278.46 | 334.152 | 100000 | 100000 | 100000
386 | Выполнить трелевку древесины на расстояние до 300 м трактором мощностью 59 кВт (80 л.с.) диаметр стволов свыше 30см | 100 хлыстов | 0.01 | 451.82 | 542.184 | 100000 | 100000 | 100000
387 | Выполнить трелевку древесины на расстояние до 300 м трактором мощностью 79 кВт (108л.с.) диаметр стволов до 20см | 100 хлыстов | 0.01 | 72.5 | 87 | 100000 | 100000 | 100000
388 | Выполнить трелевку древесины на расстояние до 300 м трактором мощностью 79 кВт (108л.с.) диаметр стволов свыше 20см до 30см | 100 хлыстов | 0.01 | 126.62 | 151.944 | 100000 | 100000 | 100000
389 | Выполнить трелевку древесины на расстояние до 300 м трактором мощностью 79 кВт (108л.с.)диаметр стволов свыше 30см | 100 хлыстов | 0.01 | 205.92 | 247.104 | 100000 | 100000 | 100000
30.4 Комплекс работ по расчистке трассы для ВЛ от ДКР с утилизацией порубочных остатков методом дробления
390, 391 | Комплекс работ по расчистке трассы от ДКР при средней заросли (бензопилой, с перемещением до 25 м) с утилизацией порубочных остатков методом дробления | 1 ГА | 1 | 61878.24 | 74253.888 | 100000 | 100000 | 100000
31. Обрезка крон деревьев
392 | Выполнить обрезку крон деревьев (с использованием автогидроподъёмника) | 1 дерево | 1 | 1112.07 | 1334.484 | 100000 | 100000 | 100000
32. Стоимость маш.-час. для доставки бригады на а/м ГАЗ при ремонте ВЛ 35-220 кВ
393 | Спецавтомашины типа ГАЗ для доставки бригады при ремонте ВЛ 35-220 кВ | маш.-час. | 1 | 781.4 | 937.68 | 100000 | 100000 | 100000
СПРАВОЧНО:
1. Информация, для определения усреднённых объёмов выхода древесины:
| Диаметр ствола в см (включительно) | Примерный выход древесины на 1 дерево, м3
|  | Всего |  | Ствол | Ветки
| от 11 до 16 | 0.1 |  | 0.085 | 0.015
| от 16,1 до 24 | 0.2 |  | 0.1667 | 0.0333
| от 24,1 до 32 | 0.3714 |  | 0.3143 | 0.0571
| более 32,1 | 0.7368 |  | 0.6316 | 0.1052
2. Информация, для определения усреднённых объёмов (м3) древесины для утилизации штабеля: (a * b * c) * 0,6.
3. Информация, для определения усредненного выхода древесины с 1 га зарослей тонкомерного (подлеска с диаметром ствола до 11 см) средней густоты - 45 м3.
4. Расход антикоррозийного состава на 1 т металлической опоры (35-220 кВ) толщина сухого слоя 120 мкм - 8,932 кг.
Начальник службы ЛЭП |  |  | А.А. Маракин