## на отправку
Приложение № 7 к ТЗ
Перечень объектов на выполнение работ по содержанию трасс ВЛ 0,4-220 кВ и прилегающей территории к ПС 35-220 кВ для нужд филиала ПАО "Россети Московский регион" - Северные электрические сети в 2026 г. |  |  |  | ЛОТ 081-0020562 выполнение работ по вырубке древесно-кустарниковой растительности, вырубке и подрезке угрожающих деревьев, утилизации порубочных остатков на ВЛ 0,4-220 кВ и прилегающей территории к ПС 35-220 кВ на Дмитровская ОЗ для нужд филиала ПАО "Россети Московский регион" - Северные электрические сети в 2026-2027 г. |  | 081-0020563 Выполнение работ по вырубке древесно-кустарниковой растительности, вырубке и подрезке угрожающих деревьев, утилизации порубочных остатков на ВЛ 0,4-220 кВ и прилегающей территории к ПС 35-220 кВ на Октябрьская ОЗ для нужд филиала ПАО "Россети Московский регион" - Северные электрические сети в 2026-2027 г. |  | 081-0020565 выполнение работ по вырубке древесно-кустарниковой растительности, вырубке и подрезке угрожающих деревьев, утилизации порубочных остатков на ВЛ 0,4-220 кВ и прилегающей территории к ПС 35-220 кВ на Северная ОЗ для нужд филиала ПАО "Россети Московский регион" - Северные электрические сети в 2026-2027 г. |  | 081-0022366 Перечень объектов на выполнение работ по содержанию трасс ВЛ 0,4-220 кВ для нужд филиала СЭС в 2025-2026 гг.
пп | ТехнМесто | РЭС/СЛЭП | Название | ТехнМесто | Название | ТехнМесто | Название | ТехнМесто | Название | ТехнМесто | Название
1 | VN004-00012273 | Сергиево-Посадский РЭС | ВЛ 0.4 кВ МТП965/1- д.Шарапово | VS006-0000368 | ВЛ 6 кВ ПС442/20-КТП101 | VS006-0000088 | КВЛ 6кВ ПС190/19009-КТП 1639 | VS010-0000655 | ВЛ 10 кВ лин. 512 РП 131 | VS006-0000455 | ВЛ 6 кВ ТП424/185-ТП185/424
2 | VN004-00013384 | Сергиево-Посадский РЭС | ВЛ 0.4 кВ КТП426- ул.Чкалова | VS006-0000638 | ВЛ 6 кВ ПС152/63-ЗТП302 | VS006-0000168 | ВЛ 6 кВ ЦРП25 Хметьево-ТП745 | VS010-0000766 | ВЛ 10 кВ лин. 513 РП 54 | VS006-0000471 | ВЛ 6 кВ ПС353/35322-ТП185/35322
3 | VN004-00013831 | Сергиево-Посадский РЭС | ВЛ 0.4 кВ МТП-323/1- д. Яковлево | VS006-0000524 | ВЛ 6 кВ ПС461/4-ЗТП323 | VS006-0000170 | ВЛ 6 кВ ТП745 ТП745-ТП972 | VS010-0000944 | ВЛ 10 кВ лин. 514 РП 180 | VS006-0000484 | ВЛ-10кВ фидер 7/585 отпайка на ТП № 63
4 | VN004-00071776 | Сергиево-Посадский РЭС | ВЛ 0,4кВ РП 10 кВ №1/1 д. Муханово | VS006-0000795 | ВЛ 6 кВ ПС463/5-ЗТП331 | VS006-0000199 | ВЛ 6 кВ ТП850 1-ТП713 | VS010-0000161 | ВЛ 10 кВ лин. 531 РП 99 | VS006-0000514 | ВЛ 6 кВ ПС127/5-ТП130
5 | VS010-0000742 | Сергиево-Посадский РЭС | ВЛ 10 кВ лин. 581 КТПП 331 | VS006-0000837 | ВЛ 6 кВ ПС463/3-ЗТП403 | VS006-0000202 | ВЛ 6 кВ ЦРП37/1802 1-ТП721 | VS010-0000746 | ВЛ 10 кВ лин. 541 КТПП 170 | VS006-0000518 | ВЛ 6 кВ ПС128/17-ТП130
6 | VN004-00016000 | Сергиево-Посадский РЭС | ВЛ 0.4 кВ МТП259- пос.62-ой.км. | VS006-0000835 | ВЛ 6 кВ ПС463/2-ЗТП363 | VS006-0000212 | ВЛ 6 кВ ЦРП26/894-ТП730 | VS006-0000338 | ВЛ 10 кВ лин. 542 РП 233 | VS006-0000526 | ВЛ 6 кВ ПС128/18-ТП1
7 | VS006-0000079 | Химкинский РЭС | ВЛ 6 кВ ЦРП28-ТП321 | VS006-0000836 | ВЛ 6 кВ ПС463/11-ЗТП361 | VS006-0000601 | ВЛ 6 кВ ЦРП26 Госпиталь-ТП816 | VS010-0001950 | ВЛ 10 кВ лин. 546 РП 230 | VS006-0000528 | ВЛ 6 кВ ПС691/6-ТП145
8 | VL035-000175 | Октябрьский участок | ВЛ 35 кВ Волково-Венцы | VS006-0000714 | ВЛ 6 кВ ПС463/9-МТП349 | VS006-0000606 | ВЛ 6 кВ ПС116/11605-ТП873 | VS010-0002656 | ВЛ 10 кВ лин. 571 КТПП 858 | VS006-0000531 | ВЛ 6 кВ ЦРПДмитров/2-ЗТП529
9 | VL110-000775 | Октябрьский участок | КВЛ 110 кВ Сигма-Сенеж | VS006-0000654 | ВЛ 6 кВ ПС463/8-КТП262 | VS006-0000853 | ВЛ 6 кВ ЦРП37 Комплекс - АСП421 | VS010-0001556 | ВЛ 10 кВ лин. 582 РП 470 | VS006-0000532 | ВЛ 6 кВ ПС128/19-РП19/24
10 | VS006-0001026 | Дмитровский РЭС | ВЛ 6 кВ ПС148/4-ЗТП991 | VS006-0000838 | ВЛ 6 кВ ПС463/4-ЗТП403 | VS006-0000872 | ВЛ 6кВ КРУН-194 - Дулепово-ТП799 | VS010-0000033 | ВЛ 10 кВ лин. 616 КТПП 426 | VS006-0000538 | ВЛ 6 кВ ПС128/9-ЗТП4
11 | VS006-0001213 | Дмитровский РЭС | ВЛ 6 кВ ПС669/1-ТП462 | VS006-0000793 | ВЛ 6 кВ ПС463/12-ЗТП276 | VS006-0000943 | ВЛ 6 кВ ТП873 Очистные-ТП874 | VS006-0000369 | ВЛ 10 кВ лин. 629 КТПП 310 | VS006-0000541 | ВЛ 6 кВ ПС128/2-ТП92
12 | VS006-0000529 | Дмитровский РЭС | ВЛ 6 кВ ПС610/12-ЗТП29 | VS006-0000643 | ВЛ 6 кВ ПС152/66-КТП329 | VS006-0000976 | ВЛ 6 кВ ЦРП37 Чепчиха-ТП851 | VS010-0001939 | ВЛ 10 кВ лин. 634 РП 336 | VS006-0000542 | КВЛ 6 кВ фид РП 54-ТП 301
13 | VS006-0001317 | Дмитровский РЭС | ВЛ-6кВ ПС 555/ф.28 | VS010-0002044 | ВЛ 10 кВ ПС803/13-МТП176 | VS006-0001037 | ВЛ 6 кВ ТП799 Орлово-ТП889 | VS010-0001003 | ВЛ 10 кВ лин. 635 КТПП 382 | VS006-0000545 | ВЛ 6 кВ ПС127/6-ТП529
14 | VS006-0001010 | Дмитровский РЭС | ВЛ 6 кВ ПС311/32-ТП532 | VS010-0000155 | ВЛ 10 кВ ПС286/10-ЗТП192 | VS006-0001045 | ВЛ 6 кВ ЦРП26 Гидэп-ТП736 | VS010-0000987 | ВЛ 10 кВ лин. 650 РП 126 | VS006-0000548 | ВЛ 6 кВ ПС691/1-КРН38
15 | PS035-000007 | Клинская ГПС | ПС 35 кВ Бабайки | VS010-0001023 | ВЛ 10 кВ ПС286/9-ЗТП182 | VS006-0001061 | ВЛ 6 кВ ТП830 Дубинино-ТП1874 | VS010-0000194 | ВЛ 10 кВ лин. 653 КТПП 155 | VS006-0000565 | ВЛ 6 кВ ПС555/36-ТП295
16 | PS035-000010 | Талдомская ГПС | ПС 35 кВ Станки I | VS010-0001589 | ВЛ 10 кВ ПС393/3-ЗТП 196 | VS006-0001318 | ВЛ 6кВ ф. ТП-860 с.2 | VS010-0000143 | ВЛ 10 кВ лин. 655 КТПП 134 | VS006-0000581 | ВЛ 6 кВ РП-66 с 2 ТП73 +КТП-425
17 | PS035-000011 | Талдомская ГПС | ПС 35 кВ Юркино I | VS010-0001439 | ВЛ 10 кВ ПС393/2-ЗТП 39 | VS010-0000008 | ВЛ 10 кВ ЦРП41 Шубино-ТП916 | VS010-0000730 | ВЛ 10 кВ лин. 660 РП 140 | VS006-0000592 | ВЛ 6 кВ фид 5 ЦРП51/409-ТП409/51
18 | PS035-000012 | Пушкинская ГПС | ПС 35 кВ Гудово | VS010-0001423 | ВЛ 10 кВ ПС286/6-КТП53 | VS010-0000018 | ВЛ 10 кВ ЦРП10/669-ЦРП29 | VS010-0001457 | ВЛ 10 кВ лин. 661 КТПП 488 | VS006-0000653 | ВЛ 6 кВ ТП251/214-ТП214/251
19 | PS035-000013 | Талдомская ГПС | ПС 35 кВ Фарфоровая | VS010-0002154 | ВЛ 10 кВ ПС803/22-КТП227 | VS010-0000022 | ВЛ 10 кВ ПС71/7102-ЦРП27 | VS010-0000176 | ВЛ 10 кВ лин. 664 РП 110 | VS006-0000663 | ВЛ-6кВ фид.ТП-310-ТП-200
20 | PS035-000016 | Пушкинская ГПС | ПС 35 кВ Талицы | VS010-0002158 | ВЛ 10 кВ ПС803/5-ЗТП86 | VS010-0000024 | ВЛ 10 кВ ТП1863 Холмы-КРН1 | VS010-0001045 | ВЛ 10 кВ лин. 679 РП 46 | VS006-0000664 | ВЛ 6 кВ ТП310/199-ТП199/310
21 | PS035-000031 | Солнечногорская ГПС | ПС 35 кВ Воронино | VS010-0002156 | ВЛ 10 кВ ПС803/5-КТП210 | VS010-0000039 | ВЛ 10 кВ ТП644/644 д.Пешки-ТП645 | VS010-0000793 | ВЛ 10 кВ лин. 697 КТПП 387 | VS006-0000673 | ВЛ 6 кВ ТП-291-ТП-196+ТП-195
22 | PS035-000033 | Солнечногорская ГПС | ПС 35 кВ Воробьево | VS010-0001292 | ВЛ 10 кВ ПС393/4-КТП95 | VS010-0000046 | ВЛ 10 кВ ЦРП10 Калининский-ТП567 | VS010-0001016 | ВЛ 10 кВ лин. 763 КТПП 491 | VS006-0000815 | ВЛ 6 кВ ПС610/7-ТП48
23 | PS035-000041 | Королевская ГПС | ПС 35 кВ Водники | VS010-0003173 | ВЛ-10 кВ Ф.2 ПС 467 "Растовцы" | VS010-0000049 | ВЛ 10 кВ ПС71/71207- ЦРП27 | VS010-0000820 | ВЛ 10 кВ лин. 776 РП 495 | VS006-0000818 | ВЛ 6 кВ ПС95/1-ТП776
24 | PS035-000042 | Солнечногорская ГПС | ПС 35 кВ Индустриальная | VS010-0003171 | ВЛ-10 кВ Ф.35 ПС 152 (ПС152-ПС463) | VS010-0000078 | ВЛ 10кВ ТП 896-Мошницы-ТП 744 | VS010-0000090 | ВЛ 10 кВ лин. 803 КТПП 166 | VS006-0000820 | ВЛ 6 кВ ПС185/13-ЗТП782
25 | PS035-000052 | Клинская ГПС | ПС 35 кВ Борщево | VS010-0003172 | ВЛ-10 кВ Ф.45 ПС 152 (ПС152-ПС463) | VS010-0000211 | ВЛ 10 кВ ПС71/71503-ЦРП29 | VS010-0000721 | ВЛ 10 кВ ЛРл. 656/816-КТП187 | VS006-0000824 | ВЛ 6 кВ ПС184/8-ТП898
26 | PS035-000063 | Талдомская ГПС | ПС 35 кВ Растовцы | VS006-0002539 | ВЛ-6кВ Ф.3 ПС ЭЧЭ-134 «Темпы» | VS010-0000222 | ВЛ 10 кВ ЛР467 Лицей-ТП556 | VS010-0001871 | ВЛ 10 кВ ЛРф. 99/731-КТП938 | VS006-0000915 | ВЛ 6 кВ ПС583/2-ЗТП679
27 | PS035-000064 | Дмитровская ГПС | ПС 35 кВ Якоть | VS006-0000145 | ВЛ 6 кВ ПС442/18-ЗТП168 | VS010-0000256 | ВЛ 10кВ ЦРП 16/ Волна-ТП536 | VS010-0000188 | ВЛ 10 кВ фид 46 ПС 35 кВ Торгашино №545 | VS006-0000917 | ВЛ 6 кВ ПС583/1-ТП559
28 | PS035-000065 | Талдомская ГПС | ПС 35 кВ Станки II | VS006-0000142 | ВЛ 6 кВ ПС461/2-КТП383 | VS010-0000320 | ВЛ 10 кВ ЦРП44/547-ТП575 | VS010-0000836 | ВЛ 10 кВ фид 52 ПС 35 кВ Кузьмино №667 | VS006-0000929 | ВЛ 6 кВ ПС583/4-ТП498
29 | PS035-000066 | Дмитровская ГПС | ПС 35 кВ Инженерная | VS006-0000513 | ВЛ 6 кВ ПС467/1-КТП253 | VS010-0000321 | ВЛ 10 кВ ТП1528/2 -КТП 575 | VS010-0003553 | ВЛ 10кВ Лин.1120 с СП-17 | VS006-0000936 | ВЛ 6 кВ ПС184/11 - ТП-3566
30 | PS035-000069 | Дмитровская ГПС | ПС 35 кВ Базарово | VS006-0000519 | ВЛ 6 кВ ПС461/6-ЗТП331 | VS010-0000326 | ВЛ 10 кВ РТП113-ЦРП44 | VS006-0001507 | ВЛ 6 кВ лин. 1257 КТПП 0671 | VS006-0000938 | ВЛ 6 кВ ПС95/3(10)-ТП733
31 | PS035-000070 | Клинская ГПС | ПС 35 кВ Ванино | VS006-0000743 | ВЛ 6 кВ ПС467/11-ЗТП302 | VS010-0000560 | ВЛ 10 кВ ЦРП27 Хоругвино-ТП677 | VS006-0000014 | ВЛ 6 кВ лин. 596 РП 411 | VS006-0001006 | ВЛ 6 кВ ПС311/35-МТП690
32 | PS035-000071 | Дмитровская ГПС | ПС 35 кВ Мелихово | VS006-0000525 | ВЛ 6 кВ ПС463/6-КТП289 | VS010-0000651 | ВЛ 10 кВ ЦРП40 Прибрежный-ТП781 | VS006-0000006 | ВЛ 6 кВ лин. 603 РП 418 | VS006-0001020 | ВЛ-6кВ ф.5 ПС 583
33 | PS035-000072 | Дмитровская ГПС | ПС 35 кВ Катуар | VS006-0000647 | ВЛ 6 кВ ПС463/7-КТП255 | VS010-0000791 | ВЛ 10кВ ПС 765/ ЦРП15 2-ТП 1791 2 | VS006-0000008 | ВЛ 6 кВ лин. 605 РП 415 | VS006-0001022 | ВЛ 6 кВ ПС583/8-КРН562
34 | PS035-000073 | Дмитровская ГПС | ПС 35 кВ Васькино | VS006-0001064 | ВЛ 6 кВ ПС442/19-ЗТП500 | VS010-0000864 | ВЛ 10 кВ ЦРП42 1-ТП458 | VS006-0000908 | ВЛ 6 кВ Ф305/795-РП390 | VS006-0001028 | ВЛ 6 кВ ПС148/5-ПС669/5
35 | PS035-000076 | Дмитровская ГПС | ПС 35 кВ Вязовка | VS006-0001266 | ВЛ-6 кВ Ф.8 ПС 461 "Запрудня" | VS010-0001176 | ВЛ 10 кВ ЦРП10 Лесхоз-ТП601 | VS006-0001087 | ВЛ 6 кВ фид 12 ПС 110 кВ Лешково №672 | VS006-0001032 | ВЛ-6кВ ф.8 ПС 148
36 | PS035-000077 | Дмитровская ГПС | ПС 35 кВ Вахромеево | VS010-0001575 | ВЛ 10 кВ ПС803/23-ЗТП 121 | VS010-0001182 | ВЛ 10 кВ ЦРП42 2-ЛР111 | VS006-0000787 | ВЛ 6 кВ фид 221 ПС 110 кВ Сватково №749 | VS006-0001332 | ВЛ-6кВ ПС127/7 - ТП585
37 | PS035-000079 | Дмитровская ГПС | ПС 35 кВ Мельчевская | VS006-0000366 | ВЛ 6 кВ ПС442/16-ЗТП157 | VS010-0001209 | ВЛ 10 кВ ЦРП16 Пятница-ТП529 | VS006-0000796 | ВЛ 6 кВ фид 424 ПС 110 кВ Сватково №749 | VS006-0001364 | ВЛ-6кВ фид.Блок-тр-р-ТП-82-ТП-89
38 | PS035-000082 | Дмитровская ГПС | ПС 35 кВ Подъячево | VS010-0001304 | ВЛ 10 кВ ПС286/7-ЗТП8 | VS010-0001295 | ВЛ 10 кВ ПС329/32917-ЦРП16 | VS010-0000702 | ВЛ-10кВ Лин. 536 от РП-49 до РП-131 | VS006-0001368 | ВЛ-6кВ фид.РП-65-ТП-112+ТП-323
39 | PS035-000096 | Талдомская ГПС | ПС 35 кВ Ветрово | VS006-0000159 | ВЛ 6 кВ ПС96/24,28 ДРЭС | VS010-0001301 | ВЛ 10 кВ ЦРП42-ТП455-ТП497 | VS010-0002530 | ВЛ-10кВ Лин.1143 д.Красная сторожка | VS006-0001408 | ВЛ-6кВ ф.20/325 л.603
40 | PS035-000106 | Дмитровская ГПС | ПС 35 кВ Титово | VS006-0000370 | ВЛ-6кВ ф.26/96 Катуар ДРЭС | VS010-0001315 | ВЛ 10 кВ ЦРП40-ЦРП43 | VS010-0002540 | ВЛ-10кВ Лин.1167 с ЛР Лин.627 | VS006-0001434 | ВЛ-6кВ ф.939/325 Луговая
41 | PS035-000107 | Дмитровская ГПС | ПС 35 кВ Лифаново | VS006-0000389 | ВЛ 6 кВ ПС691/7-ТП141 | VS010-0001349 | ВЛ 10 кВ ЦРП16 Соколово-ТП600 | VS010-0002618 | ВЛ-10кВ Лин.1218 с ЛР Лин.668 Оп.74/1 | VS006-0001437 | ВЛ-6кВ ф.4/669 ДРЭС
42 | PS035-000108 | Дмитровская ГПС | ПС 35 кВ Васильково | VS006-0000399 | ВЛ 6 кВ ПС148/8-ЗТП417 | VS010-0001501 | ВЛ 10 кВ ЦРП9 Кировский-ТП601 | VS010-0002651 | ВЛ-10кВ Лин.1262 с ЛР Лин.616 оп.2 | VS006-0001438 | ВЛ-6кВ л.603/325 ДРЭС
43 | PS035-000109 | Дмитровская ГПС | ПС 35 кВ Горохово | VS006-0000401 | ВЛ 6 кВ ПС669/12-ТП1052-ЗТП388 | VS010-0001552 | ВЛ 10 кВ ПС329/32916-ЦРП15 | VS006-0001425 | ВЛ-6кВ л.1125 - МТП-0341 Краснозаводск | VS006-0001514 | КВЛ-6кВ ф.59440 до БКТП-1194
44 | PS035-000110 | Дмитровская ГПС | ПС 35 кВ Лаврово | VS006-0000435 | ВЛ 6 кВ ПС577/1-ТП252 | VS010-0001660 | ВЛ 10 кВ ПС675-КТП1105 | VS006-0001419 | ВЛ-6кВ лин.1116 от СП-14 ф.424 | VS006-0001540 | КВЛ-6кВ ф.49911 до КТП-1158
45 | PS035-000112 | Королевская ГПС | ПС 35 кВ Парус | VS006-0000438 | ВЛ 6 кВ ПС577/2-КРН14 | VS010-0001663 | ВЛ 10 кВ РП5-ТП438 с.1 | VS006-0001412 | ВЛ-6кВ Лин.1176 к КТП-0290 | VS006-0001587 | ВЛ-6кВ ф. 12 ПС 586 ДРЭС
46 | PS035-000114 | Клинская ГПС | ПС 35 кВ Першутино | VS006-0000546 | ВЛ 6 кВ ПС691/2-ТП516 | VS010-0001665 | ВЛ 10 кВ ТП438-ЛР111 | VS006-0001422 | ВЛ-6кВ лин.1176 с ЦРП-6 п.Березняки | VS006-0001629 | ВЛ-6кВ ф.11 ПС-583 ДРЭС
47 | PS035-000118 | Пушкинская ГПС | ПС 35 кВ Ивантеевка | VS006-0000570 | ВЛ 6 кВ ПС555/27-ТП87 | VS010-0001712 | ВЛ 10 кВ ПС328/32814-ЦРП43 | VS006-0001329 | ВЛ-6кВ ЛРл.1030/1112-МТП0298 д.Слободка | VS006-0002045 | ВЛ-6кВ ПС 610 ф. 11-ТП3030
48 | PS035-000121 | Пушкинская ГПС | ПС 35 кВ Громово | VS006-0000587 | ВЛ 6 кВ ПС555/29-ТП30 | VS010-0001716 | ВЛ 10 кВ ПС329/32924А-ЦРП16 | VS006-0001327 | ВЛ-6кВ ЛРл.591/1081-КТП0189 ДПН Солнечны | VS006-0002047 | ВЛ-6кВ ПС 184 ф. 10-ТП3700
49 | PS035-000129 | Клинская ГПС | ПС 35 кВ Малеевка | VS006-0000589 | ВЛ 6 кВ ПС555/26-ТП80 | VS010-0001723 | ВЛ 10 кВ ПС329/32924Б-ЦРП16 | VS006-0001328 | ВЛ-6кВ ЛРл.591/1113-МТП0229 СНТ Солнечны | VS006-0002049 | ВЛ-6кВ ПС 368 ф. 6-КРН3767
50 | PS035-000130 | Клинская ГПС | ПС 35 кВ Венцы | VS006-0000816 | ВЛ 6 кВ ПС207/3-ЗТП 217 | VS010-0001727 | ВЛ 10 кВ ЦРП16 Полежайки-ТП531 | VS010-0002650 | КВЛ 10 кВ лин. 1220 КТПП 479 | VS006-0002068 | ВЛ-6кВ от лин.600 до КТП-1897 (АБ)
51 | PS035-000135 | Клинская ГПС | ПС 35 кВ Нудоль | VS006-0000819 | ВЛ 6 кВ ПС717/3-ТП516 | VS010-0001744 | ВЛ 10 кВ ЦРП23 1-ТП487 Белая дача | VS010-0000796 | КВЛ 10 кВ лин. 540 ЦРП 16 | VS006-0002069 | ВЛ-6кВ л.842 ПС-325 до КТП-127 СНТ "Изум
52 | PS035-000138 | Клинская ГПС | ПС 35 кВ Елгозино | VS006-0000919 | ВЛ 6 кВ ПС583/3-ЗТП679 | VS010-0001745 | ВЛ 10 кВ ТП411-КРН-78/18 | VS010-0001867 | КВЛ 10 кВ лин. 553 РП 239 | VS006-0002121 | ВЛ 6 кВ ПС184/2 - БКТП №4719
53 | PS035-000145 | Клинская ГПС | ПС 35 кВ Волково | VS006-0000934 | ВЛ 6 кВ ПС184/5-ТП782 | VS010-0001759 | ВЛ 10 кВ ТП431/1 - КТП1194 | VS010-0001934 | КВЛ 10 кВ лин. 560 ЦРП 23 | VS006-0002122 | ВЛ-6кВ л. 564 ТП-445-ТП-143 с-з Останкин
54 | PS035-000151 | Клинская ГПС | ПС 35 кВ Подорки | VS006-0000942 | ВЛ 6 кВ ПС95/2-ТП812 | VS010-0001761 | ВЛ 10 кВ ТП413-ТП411 | VS010-0001525 | КВЛ 10 кВ лин. 617 ЦРП 4 | VS006-0002123 | ВЛ-6кВ л. 960 от ЦРП №17
55 | PS035-000157 | Клинская ГПС | ПС 35 кВ Березки | VS006-0000944 | ВЛ 6 кВ ПС95/7-КРН750 | VS010-0001775 | ВЛ 10 кВ ПС329/32921-ТП529 | VS010-0000734 | КВЛ 10 кВ лин. 643 РП 271 | VS006-0002260 | ВЛ-6кВ ПС485 ф.5 от КРН-6 до ТП 690,689(
56 | PS035-000159 | Сергиево-Посадская ГПС | ПС 110 кВ Бужаниново | VS006-0000994 | ВЛ 6 кВ ПС368/5-ЦРП32 | VS010-0001815 | ВЛ 10 кВ БТ930/14706-ЛР313 | VS010-0000737 | КВЛ 10 кВ лин. 686 РП 271 | VS006-0002261 | ВЛ-6кВ ПС485 КРН-6 до ТП 690,689(оп52-14
57 | PS035-000160 | Клинская ГПС | ПС 35 кВ Высоково | VS006-0000996 | ВЛ 6 кВ ПС583/7,8 ДРЭС | VS010-0001835 | ВЛ 10 кВ РТП111 Лопотово-ТП531 | VS010-0001936 | КВЛ 10 кВ лин. 725 ЦРП 2 | VS006-0002262 | ВЛ-6кВ ПС 485 ф.5 от оп.1 до КТП 598 д.И
58 | PS035-000163 | Клинская ГПС | ПС 35 кВ Рогово | VS006-0000998 | ВЛ 6 кВ ПС583/6-ТП646 | VS010-0001844 | ВЛ 10 кВ ТП471-ТП408 | VS010-0001562 | КВЛ 10 кВ лин. 766 РП 470 | VS006-0002316 | КВЛ 6 кВ фид КТП 1464-МТП 1414
59 | PS035-000179 | Талдомская ГПС | ПС 35 кВ Запрудня | VS006-0001000 | ВЛ 6 кВ ПС583/9-ТП554 | VS010-0001858 | ВЛ 10 кВ ТП896-ТП942 | VS010-0001558 | КВЛ 10 кВ лин. 782 ЦРП 17 | VS006-0002369 | КВЛ-6кВ ф.10 ПС-583 ДРЭС
|  |  |  | VS006-0001002 | ВЛ 6 кВ ПС160/15-ТП608 | VS010-0001860 | ВЛ 10 кВ ПС140 Смирновка-ТП942 | VS010-0001455 | КВЛ 10 кВ лин.706 ЦРП 16 | VS006-0002428 | ВЛ-6кВ ф.7/ПС 583 с ЦРП Старо - ЛР507
|  |  |  | VS006-0001004 | ВЛ 6 кВ ПС160/26-ТП501 | VS010-0001914 | ВЛ 10 кВ ТП497-ТП465 | VS010-0001882 | КВЛ 10 кВ фид 105 ПС 500 кВ Ярцево №540 | VS006-0002457 | ВЛ-6кВ л.842 ПС-325 до КТП-4798 Бабаиха
|  |  |  | VS006-0001008 | ВЛ 6 кВ ПС311/43,32-ТП529 | VS010-0001925 | ВЛ 10 кВ ПС264/26412-ТП1105 | VS010-0001881 | КВЛ 10 кВ фид 205 ПС 500 кВ Ярцево №540 | VS006-0002487 | ВЛ-6кВ ПС-169 ф.22 до ТП 4224
|  |  |  | VS006-0001012 | ВЛ 6 кВ ПС311/33-ТП632 | VS010-0001930 | ВЛ 10 кВ ЦРП10 Радищево-КРН140 | VS010-0002199 | КВЛ 10 кВ фид 214 ПС 110 кВ Ярославская №209 | VS006-0002498 | ВЛ-6кВ ПС-717 ф.4 до АСП-602
|  |  |  | VS006-0001016 | ВЛ 6 кВ ПС311/42-МТП646 | VS010-0001947 | ВЛ 10 кВ ТП456-ТП465 | VS010-0001083 | КВЛ 10 кВ фид 405 ПС 220 кВ Заря №720 | VS010-0000064 | ВЛ 10 кВ РП60/321 С.1,2-ТП321/60 С.1,2
|  |  |  | VS006-0001018 | ВЛ 6 кВ ПС311/44-КРН551 | VS010-0002007 | ВЛ 10 кВ ПС829/829445-КРН1 | VS010-0000862 | КВЛ 10 кВ фид 77 ПС 35 кВ Ченцы №315 | VS010-0000087 | ВЛ 10 кВ ТП303/459-ТП459/303
|  |  |  | VS006-0001024 | ВЛ 6 кВ ПС148/3-ЗТП497 | VS010-0002015 | ВЛ 10 кВ ЦРП44 Липуниха-ПСС147 | VS010-0000307 | КВЛ 10 кВ фид 82 ПС 35 кВ Ченцы №315 | VS010-0000267 | ВЛ 10 кВ ПС160/5-ЗТП260
|  |  |  | VS006-0001030 | ВЛ 6 кВ ПС148/7 | VS010-0002091 | ВЛ 10 кВ ЗТП514 Новинки-КТП1646 | VS006-0000342 | КВЛ 6 кВ лин. 597 ЦРП 24 | VS010-0000275 | ВЛ 10 кВ ТП392/136-ТП136/392
|  |  |  | VS006-0001034 | ВЛ 6 кВ ПС148/9-ТП426 | VS010-0002353 | КВЛ 10кВ ЦРП-42 ф.1509 ЗТП-542 | VS006-0000329 | КВЛ 6 кВ лин. 710 ЦРП 14 | VS010-0000277 | ВЛ 10 кВ ПС160/7-ЗТП260
|  |  |  | VS006-0001040 | ВЛ 6 кВ ПС669/3-ТП459 | VS010-0002482 | ВЛ 10кВ ЦРП №43/ф.1658 КТП №2473 | VS006-0000325 | КВЛ 6 кВ лин. 711 ЦРП 14 | VS010-0000397 | ВЛ 10 кВ РП60/138-ТП138/60
|  |  |  | VS006-0001042 | ВЛ 6 кВ ПС669/4-ТП961 | VS010-0002561 | КВЛ 10кВ ф.МТП-2372 | VS006-0001243 | КВЛ 6 кВ лин. 712 РП 915 | VS010-0000409 | ВЛ-10кВ фид.ТП-138-КТП-140
|  |  |  | VS006-0001046 | ВЛ 6 кВ ПС669/6-ТП426 | VS010-0002571 | ВЛ 10кВ ф.РТП 115 | VS006-0000332 | КВЛ 6 кВ лин. 713 ЦРП 14 | VS010-0000413 | ВЛ 10кВ л.602 КРУН-12-КТП534 ПРЭС
|  |  |  | VS006-0001048 | ВЛ 6 кВ ПС669/9-ТП477 | VS010-0002748 | ВЛ 10кВ ТП488 2/КТП449 | VS006-0000323 | КВЛ 6 кВ лин. 714 РП 915 | VS010-0000530 | ВЛ-10кВ фидер 7/585 ЦРП № 19 - ТП № 98
|  |  |  | VS006-0001050 | ВЛ 6 кВ ПС669/10-ТП498 | VS010-0003166 | ВЛ 10 кВ ЦРП10 Европласт-КРН140 | VS006-0000324 | КВЛ 6 кВ лин. 715 РП 915 | VS010-0000883 | ВЛ 10 кВ ПС787/4-ЗТП971
|  |  |  | VS006-0001052 | ВЛ 6 кВ ПС669/11-ТП1052 | VS010-0004441 | ВЛ-10кВ БТ 3280 - Головково - КРУН-194 | VS006-0000310 | КВЛ 6 кВ лин. 739 РП 916 | VS010-0001000 | ВЛ 10 кВ ПС332/3-ЗТП77
|  |  |  | VS006-0001319 | ВЛ 6 кВ ПС127/4-ТП619 | VS006-0000359 | ВЛ 6 кВ ТП154-ТП139 | VS006-0000312 | КВЛ 6 кВ лин. 740 РП 916 | VS010-0001025 | ВЛ 10 кВ ПС824/13-ЗТП1007
|  |  |  | VS006-0001321 | ВЛ 6 кВ ПС160/15-ТП619 | VS006-0000372 | ВЛ 6 кВ ЦРП12-ТП181 | VS006-0000377 | КВЛ 6 кВ лин. 742 ЦРП 14 | VS010-0001042 | ВЛ 10 кВ ПС169/22-ЗТП196
|  |  |  | VS006-0002368 | КВЛ-6кВ ПС 555/ф.14 | VS006-0000383 | КВЛ-6 кВ ТП204/с.1-ТП203/с.1-ТП202/с.1 | VS006-0000811 | КВЛ 6 кВ лин. 778 РП 339 | VS010-0001214 | ВЛ 10 кВ РП70 с2- ТП-354
|  |  |  | VS006-0002370 | ВЛ-6кВ ф.10 ПС 95 ДРЭС | VS006-0000385 | КВЛ-6 кВ ТП204/с.2-ТП203/с.2-ТП202/с.2 | VS006-0001063 | КВЛ 6 кВ фид 11 ПС 110 кВ Лешково №672 | VS010-0001215 | ВЛ 10 кВ ПС247/24707-РП66/24707
|  |  |  | VS010-0000273 | ВЛ-10кВ 10/824 ДРЭС | VS006-0000622 | ВЛ 6 кВ ЦРП3 1-ТП350 | VS006-0000333 | КВЛ 6 кВ фид 304 ПС 110 кВ Вихрево №533 | VS010-0001216 | ВЛ 10 кВ ТП420/89-ТП89/420
|  |  |  | VS010-0000736 | ВЛ 10 кВ ПС824/10 ДРЭС | VS006-0000623 | ВЛ 6 кВ РП-165 - ЦРП7 Л555 | VS006-0000895 | КВЛ 6 кВ фид 305 ПС 110 кВ Вихрево №533 | VS010-0001260 | ВЛ 10 кВ ТП134/135-МТП135/134
|  |  |  | VS010-0000882 | ВЛ 10 кВ ПС824/5-ЦРП238 | VS006-0000625 | ВЛ 6 кВ ТП350-ТП346 2 | VS006-0000727 | КВЛ 6 кВ фид 31 ПС 110 кВ Бужаниново №159 | VS010-0001314 | ВЛ-10кВ фид.61217-ТП-233
|  |  |  | VS010-0000885 | ВЛ 10 кВ ПС332/4-ЗТП77 | VS006-0000822 | ВЛ 6кВ РП 107 Л-751- КТП 31 | VS006-0000803 | КВЛ 6 кВ фид 325 ПС 110 кВ Сватково №749 | VS010-0001402 | ВЛ 10 кВ ТП169/458-ТП458/169
|  |  |  | VS010-0001012 | ВЛ 10 кВ ПС332/2-КРН3 | VS006-0000862 | ВЛ 6 кВ ТП202-КТП238 | VS006-0000729 | КВЛ 6 кВ фид 514 ПС 110 кВ Лешково №672 | VS010-0001404 | ВЛ 10 кВ ТП-411с1-ТП-478с1 (63104)
|  |  |  | VS010-0001527 | ВЛ 10 кВ ПС160/6-ЦРП31 | VS006-0000863 | КВЛ-6 кВ ЦРП7/с.1-ТП204/с.1 | VS006-0000367 | КВЛ 6 кВ фид 521 ПС 110 кВ Лешково №672 | VS010-0001407 | ВЛ 10 кВ ТП-478 с.2-ТП-411 с.2 (63105)
|  |  |  | VS010-0001678 | ВЛ 10 кВ ПС169/32-ЗТП196 | VS006-0000867 | ВЛ 6 кВ ЦРП17-КТП348 | VS006-0001086 | КВЛ 6 кВ фид 528 ПС 110 кВ Лешково №672 | VS010-0001408 | ВЛ 10 кВ ТП458/411-ТП411/458
|  |  |  | VS010-0003611 | ВЛ-10кВ ПС 325 ф.602 | VS006-0000868 | ВЛ 6 кВ ТП321-ТП322 | VS006-0000481 | КВЛ 6 кВ фид 68 ПС 35 кВ Торбеево №816 | VS010-0001440 | КВЛ 10 кВ ПС247/24703-ТП132/24703
|  |  |  | VS006-0002531 | ВЛ-6кВ ф.3 ПС 368 | VS006-0000906 | ВЛ 6 кВ ЦРП24 2-ТП315 2с | VS006-0000214 | ВЛ 6кВ л.685 с ЛР49-РП-161 ПРЭС | VS010-0001524 | ВЛ 10 кВ ПС600/9-КТП1701
|  |  |  | VS006-0002534 | ВЛ-6кВ л.841 ПС-325 от ТП-194 до МТП-4755 | VS006-0000910 | ВЛ 6 кВ ЦРП30 2-ТП314 2 | VS006-0000848 | КВЛ 6кВ л.872 ЛР 45 - ЦРП6 ПРЭС | VS010-0001529 | ВЛ 10 кВ ПС160/4-ЦРП31
|  |  |  | VS006-0002536 | ВЛ-6кВ л.855 ПС-325 до ТП-194 Бабаиха | VS006-0000913 | ВЛ 6 кВ ТП316 2-ТП315 2 | VS006-0000721 | ВЛ 6кВ л.834 с АСП-21-КТП-976 ПРЭС | VS010-0001679 | ВЛ 10 кВ ПС465/2-ЗТП1030
|  |  |  | VS006-0002540 | ВЛ-6кВ от КТП-4180 до КТП-4191 ПС-691/8 | VS006-0000927 | ВЛ 6 кВ ЦРП30 2-ТП361 2 | VS006-0000684 | ВЛ 6кВ л.802 с ТП-87-ТП-1094 | VS010-0001680 | ВЛ 10 кВ ПС465/6-ТП992
|  |  |  | VL035-000058 | ВЛ 35 кВ Талдом II-Станки II | VS006-0000952 | ВЛ 6кВ ЦРП48–ТП328–ТП361 | VS010-0000372 | ВЛ 10кВ ф.59 ПС 826-ТП-1053 ПРЭС | VS010-0001857 | ВЛ 10 кВ ПС787/2-ЗТП955
|  |  |  | VL035-000064 | ВЛ 35 кВ Запрудня-Фарфоровая | VS006-0000982 | ВЛ 6 кВ ТП370-ТП304 | VS010-0000376 | ВЛ 10кВ ф.63 ПС 826-КРУН-4 ПРЭС | VS010-0001863 | ВЛ 10 кВ ПС824/8-ТП992
|  |  |  | VL035-000085 | ВЛ 35 кВ Запрудня-Растовцы | VS006-0000993 | ВЛ 6 кВ ЦРП17 1-КТП1230 | VS010-0000426 | ВЛ 10кВ л.614 ТП-201- ЦРП25 ПРЭС | VS010-0002008 | ВЛ 10 кВ ПС824/7-ТП1045
|  |  |  | VL035-000092 | ВЛ 35 кВ Рогачево-Вязовка | VS006-0001088 | ВЛ 6 кВ ЦРП48-ТП361-ТП322 | VS010-0000528 | КВЛ 10кВ л.681 ЦРП-10-ТП-18- ТП-816-АСП-15 ПРЭС | VS010-0002010 | ВЛ 10 кВ ПС824/6-ЦРП238
|  |  |  | VL035-000096 | ВЛ 35 кВ Вахромеево-Васильково | VS006-0001195 | ВЛ 6 кВ ЦРП47-ТП181 | VS010-0000531 | ВЛ 10кВ л.682 ЛР 10-КТП314 ПРЭС | VS010-0002300 | ВЛ 10 кВ ПС160/2-ТП98
|  |  |  | VL035-000127 | ВЛ 35 кВ Талдом II-Станки I с отп | VS006-0001426 | ВЛ 6кВ ТП-363 - ТП-381 с.2 | VS010-0001673 | ВЛ 10кВ л.900 АПС-53-РП-6-АСП-31 | VS010-0002477 | ВЛ-10кВ РП-70c1 - ТП-354
|  |  |  | VL035-000139 | ВЛ 35 кВ Якоть-Лифаново | VS006-0001501 | ВЛ-6кВ отпайка на МТП-235 | VS010-0001388 | КВЛ 10кВ л.790 ЦРП-11-КТП405 ПРЭС | VS010-0002682 | ВЛ-10кВ ф. 142102
|  |  |  | VL110-000147 | КВЛ 110 кВ Темпы-Дубна 1,2 с отп | VS006-0001543 | КВЛ-6кВ КТП217 - ТП-204 /с.2 | VS006-0000442 | ВЛ 6кВ л.733 от ЛР-58 - ЛР-57 ПРЭС | VS010-0002819 | ВЛ-10кВ ф.17/169 ДРЭС
|  |  |  | VL110-000238 | ВЛ 110 кВ Иваньковская ГЭС-Темпы 2 с отп | VS006-0001668 | КВЛ-6кВ ф.ЦРП-7 - КТП-238 | VS010-0000233 | ВЛ 10кВ л.998 АСП-31 - КТП-24 ПРЭС | VS010-0003315 | ВЛ-10кВ фид.ТП-369-КТП-985
|  |  |  | VL110-000302 | ВЛ 110 кВ Иваньковская ГЭС-Темпы 1 с отп | VS006-0002041 | ВЛ-6кВ отпайка на МТП-263 | VS010-0002292 | ВЛ 10кВ л.935 ЛР-155 - МТП-834 ПРЭС | VS010-0003383 | КВЛ-10кВ фид. 63113
|  |  |  | VL110-000326 | ВЛ 110 кВ Дмитров-Игнатово 1,2 | VS006-0002246 | ВЛ-6кВ Отпайка на КТП-608 | VS010-0002288 | КВЛ 10кВ ф.16 с ПС 220- РП-1047 ПРЭС | VS010-0003645 | ВЛ-10кВ ПС 169 ф.25 до КРН 4145 д.Шелепи
|  |  |  | VL220-000037 | ВЛ 220 кВ Радищево-Шуколово | VS010-0000083 | ВЛ 10кВ ТП 156 - КТП 1093 | VS010-0002290 | КВЛ 10кВ л.854 РП-182 - КТП-347 ПРЭС | VS010-0003655 | ВЛ-10кВ ПС 169 ф.16 до КТП 4062 д.Ивашев
|  |  |  | VL220-000039 | ВЛ 220 кВ Шуколово-Радуга | VS010-0000875 | ВЛ 10 кВ ПС264/26411-ЦРП49 | VS010-0002572 | ВЛ 10кВ л.650 ЛР-163 - МТП-815 ПРЭС | VS010-0004397 | ВЛ 10 кВ фид АСП Лесная Поляна-КТП 519
[6 empty] | VS010-0000967 | ВЛ 10 кВ ПС264/26418-ЦРП49 | VS010-0002359 | КВЛ 10кВ л.717 ЦРП-1 - КТП-283 ПРЭС | VL110-000891 | ВЛ 110 кВ Сокольники-Хвойная с отп
[6 empty] | VS010-0001241 | ВЛ 10 кВ ПС35/35207-РТП102 | VS010-0002564 | ВЛ 10кВ л.768 ЛР169 до МТП-894 ПРЭС | VS006-0000296 | КВЛ 6 кВ лин. 573 РП 235
[6 empty] | VS010-0001258 | ВЛ 10 кВ РТП102 2-ТП1016 | VS010-0002298 | КВЛ 10кВ л.985 ЛР-118 - КТП-384 ПРЭС | VS006-0000340 | ВЛ 6 кВ КТП481/1030-КТП1118
[6 empty] | VS010-0001273 | ВЛ 10 кВ РТП102 2-ТП1011 1 | VS010-0002562 | ВЛ 10кВ л.625 РП-236- МТП-864 ПРЭС | VS006-0000361 | КВЛ 6 кВ лин. 1052 КТПП 852
[6 empty] | VS010-0001287 | ВЛ 10 кВ ПС840/840304 1-ТП415 | VS010-0002361 | КВЛ 10кВ л.624 ЦРП-27- КТПП-527 ПРЭС | VS006-0000728 | КВЛ 6 кВ фид 32 ПС 110 кВ Бужаниново №159
[6 empty] | VS010-0001667 | ВЛ 10 кВ ЦРП49 1-ТП478 1 | VS010-0001569 | КВЛ 10кВ л.865 ЦРП-5 -КТП-160 ПРЭС | VS006-0000747 | КВЛ 6 кВ лин. 589 КТПП 308
[6 empty] | VS010-0001669 | ВЛ 10 кВ ЦРП49-ТП478 2 | VS010-0001944 | КВЛ 10кВ л.916 ЦРП-16-ТП327 ПРЭС | VS006-0000751 | КВЛ 6 кВ фид 39 ПС 35 кВ Рюмино №487
[6 empty] | VS010-0001671 | ВЛ 10 кВ ЦРП49-КТП452(АСП-60) | VS010-0001568 | КВЛ 10кВ л.862 ЛР1-КТП150 ПРЭС | VS006-0000779 | КВЛ 6 кВ фид 40 ПС 35 кВ Рюмино №487
[6 empty] | VS010-0001681 | ВЛ 10 кВ ЦРП49 1-КТП474 1 | VS010-0001954 | КВЛ 10кВ л.961 ЦРП-14-ТП183 ПРЭС | VS006-0000806 | КВЛ 6 кВ фид 36 ПС 110 кВ Ярославская №209
[6 empty] | VS010-0001684 | ВЛ 10 кВ ЦРП49 2-КТП448 | VS010-0002566 | ВЛ 10кВ л.593 ЛР-164-МТП-866 ПРЭС | VS006-0001239 | КВЛ 6 кВ фид 10 ПС 35 кВ Гвоздево №205
[6 empty] | VS010-0001757 | ВЛ 10 кВ ТП430 2-ТП434 2 | VS010-0002568 | ВЛ 10кВ л.543 РП-258 - ЛР-151 ПРЭС | VS006-0001244 | КВЛ 6 кВ лин. 575 РП 235
[6 empty] | VS010-0001855 | ВЛ 10 кВ КТП51/109 А-КТП1269 | VS010-0002570 | ВЛ 10кВ л. 535 от ЛР 154 - МТП-1059 ПРЭС | VS006-0002247 | ВЛ 6кВ Лин.1014 КТП 995
[6 empty] | VS010-0002029 | ВЛ 10 кВ ПС840 Крюково-ПС351 | VS010-0002567 | ВЛ 10кВ л. 553 ЛР-20 -БМТП-890 ПРЭС | VS006-0002256 | ВЛ-6кВ Ф.10 ПС 229 "Темпы"
[6 empty] | VS010-0002459 | ВЛ 10кВ РТП №102 - ТП № 434 с.1 | VS010-0001392 | ВЛ 10кВ л.800 ЦРП-11-ТП-88 ПРЭС | VS010-0000182 | ВЛ 10 кВ лин. 505 РП 127
[6 empty] | VS010-0002461 | ВЛ 10кВ ТП №1026 - РТП №102 | VS010-0001405 | КВЛ 10кВ л.804 ЦРП-11-ТП6 ПРЭС | VS010-0000217 | ВЛ 10 кВ лин. 518 КТПП 129
[6 empty] | VS010-0002500 | ВЛ 10кВ ф.ТП-1047 д.Мышецкое | VS010-0001416 | КВЛ 10кВ л.807 РП-1002-ТП88 ПРЭС | VS010-0000318 | КВЛ 10 кВ фид 47 ПС 35 кВ Торгашино №545
[6 empty] | VS010-0002502 | ВЛ-10кВ ПС840/806 - 840806 | VS010-0001429 | КВЛ 10кВ л.828 ЦРП-11-РП1047 ПРЭС | VS010-0000488 | КВЛ 10 кВ фид 85 ПС 35 кВ Ченцы №315
[6 empty] | VS010-0002574 | КВЛ-10кВ ПС840/706 - ф.840706 | VS010-0001952 | КВЛ 10кВ л.960 ЦРП-14-ТП183 ПРЭС | VS010-0000670 | КВЛ 10 кВ лин. 557 ЦРП 16
[6 empty] | VS010-0002603 | КВЛ-10кВ ф КТП-210-КТП-206 | VS010-0001717 | КВЛ 10кВ л.905 РП-87-ЦРП17 ПРЭС | VS010-0000705 | КВЛ 10 кВ фид 102 ПС 500 кВ Ярцево №540
[6 empty] | VS010-0002616 | ВЛ-10кВ ЦРП-92 - ЛР-112 | VS010-0000535 | КВЛ 10кВ л.683 ЦРП-10-ТП386 ПРЭС | VS010-0000732 | ВЛ 10 кВ лин. 672 КТПП 149
[6 empty] | VS010-0003185 | ВЛ 10кВ ф. ТП 1011 с.1 - ТП-1016 | VS010-0000443 | ВЛ 10кВ л.621 с ТП217-ТП240 ПРЭС | VS010-0000733 | ВЛ 10 кВ лин. 804 КТП 167
[6 empty] | VS010-0003710 | ВЛ 10кВ ЦРП-31 - КТП-2090 | VS010-0000446 | ВЛ 10кВ л.622 ТП-236-ТП-240 ПРЭС | VS010-0000754 | ВЛ 10 кВ лин. 536 РП 942
[6 empty] | VS006-0000120 | КВЛ 6 кВ ТП-272/212-ТП212/ТП272 | VS010-0001394 | КВЛ 10кВ л.801 РП-1047-ЛР11 ПРЭС | VS010-0000757 | ВЛ 10 кВ лин. 503 КТПП 11
[6 empty] | VS006-0000407 | ВЛ 6 кВ ПС646/64601-ТП204/64601 | VS010-0000405 | ВЛ 10кВ л.529 КТП-352-КТП-171 ПРЭС | VS010-0000762 | ВЛ 10 кВ лин. 1005 РП 968
[6 empty] | VS006-0000449 | КВЛ 6 кВ ПС759/759844-РП58/759844 | VS010-0000422 | ВЛ 10кВ л.613 с ТП236 -КРУН12 ПРЭС | VS010-0000789 | ВЛ 10 кВ лин. 796 РП 495
[6 empty] | VS006-0001672 | ВЛ-6кВ ф. ТП-312-ТП-541 | VS006-0001281 | ВЛ 6кВ ф.83 с ПС 77- ТП-15 ПРЭС | VS010-0000802 | КВЛ 10 кВ лин. 627 РП 495
[6 empty] | VS010-0000104 | ВЛ 10 кВ ПС247/24704-РП57/24704 | VS010-0000331 | ВЛ 10 кВ ф.18 ПС 220-ЦРП-11 ПРЭС | VS010-0000821 | ВЛ 10 кВ фид 43 ПС 35 кВ Торгашино №545
[6 empty] | VS010-0001196 | ВЛ 10 кВ ТП155/376-ТП376/155 | VS010-0000389 | ВЛ 10кВ ф.89 с ПС 256 -РП1047 ПРЭС | VS006-0000416 | ВЛ 6 кВ фид. ТП-139-ЛР-87
[6 empty] | VS010-0001212 | ВЛ 10 кВ ПС647/70-РП70/64704 | VS010-0000348 | ВЛ 10кВ ф.26 с ПС 19-ТП-201 ПРЭС | VS006-0000422 | ВЛ 6 кВ ЦРП238/6-ЗТП428
[6 empty] | VS010-0001220 | ВЛ 10 кВ КТП125/146-ТП146/125 | VS010-0000363 | ВЛ 10кВ ф.31 ПС 215-ЦРП-10 ПРЭС | VS006-0000432 | ВЛ 6 кВ ПС577/6-ТП201
[6 empty] | VS010-0001223 | ВЛ 10 кВ ТП369/375-ТП375/369 | VS010-0000368 | ВЛ 10кВ ф.42 ПС 215-ЦРП-10 ПРЭС | VS006-0000440 | ВЛ 6 кВ РП58/399-ТП399/58
[6 empty] | VS010-0001226 | ВЛ 10 кВ ТП375/373-ТП373/375 | VS010-0000400 | ВЛ 10кВ л.511 РП-6-БМТП-890 ПРЭС | VS006-0000443 | ВЛ-6кВфид.РП-58-ТП-55
[6 empty] | VS010-0001239 | ВЛ 10 кВ ТП419/146-ТП146/419 | VS010-0000419 | ВЛ 10кВ л.609 ТП-210 - РП-264 ПРЭС | VS006-0000450 | ВЛ-6кВ фид.ТП-202-КТП-461+ТП-39
[6 empty] | VS010-0001268 | ВЛ 10 кВ РП-57/125-КТП125/РП-57 | VS010-0000421 | ВЛ 10кВ л.612 ТП264-КТП206 ПРЭС | VL035-000068 | ВЛ 35 кВ Яхрома-Подъячево
[6 empty] | VS010-0002679 | ВЛ-10кВ ф. 63102 Рекл-р Дятлово-ТП-120 | VS010-0000522 | ВЛ 10кВ л.636 с ТП302 - КТП527 ПРЭС | VL035-000073 | ВЛ 35 кВ Лобня-Луговая
[6 empty] | VS010-0003257 | КВЛ-10кВ фид. 1 от РП-74 (63113) | VS010-0000431 | ВЛ 10кВ л.615 ТП201 -ТП252 ПРЭС | VL035-000074 | ВЛ 35 кВ Игнатово-Дмитровская
[6 empty] | VS010-0003258 | КВЛ-10кВ фид. 2 от РП-74 (63118) | VS010-0000418 | ВЛ 10кВ л.608 с ТП-252-ТП264 ПРЭС | VL035-000081 | ВЛ 35 кВ Ветрово-Игнатово
[6 empty] | VS006-0000125 | ВЛ 6 кВ РП63/272-ТП272/63 | VS010-0000343 | ВЛ 10кВ ф.40 с ПС 215-ЦРП12 ПРЭС | VL035-000083 | ВЛ 35 кВ Ветрово-Горохово
[6 empty] | VS006-0000128 | ВЛ 6 кВ РП63 с1/396-ТП396/63 | VS010-0000005 | ВЛ 10кВ ф.27 с ПС220 -РП-1002 ПРЭС | VL035-000090 | ВЛ 35 кВ Красная Поляна-Лобня
[6 empty] | VS006-0000147 | ВЛ 6 кВ РП67/36-ТП36/67 | VS010-0000333 | ВЛ 10кВ ф.29 ПС 220- ЦРП-11 ПРЭС | VL035-000100 | ВЛ 35 кВ Воробьево-Вахромеево с отп
[6 empty] | VS006-0000149 | ВЛ 6 кВ ТП36/305-ТП305/36 | VS006-0000719 | ВЛ 6кВ л.831 с ТП-1053-ТП-1064 ПРЭС | VL035-000128 | ВЛ 35 кВ Икша I-Вахромеево с отп
[6 empty] | VS006-0000231 | ВЛ 6 кВ Реклоузер Белозерки-ТП-99 | VS006-0000715 | ВЛ 6кВ л.829 с ТП-156 -ТП-173 ПРЭС | VL035-000129 | ВЛ 35 кВ Талдом II-Юркино II с отп
[6 empty] | VS006-0000239 | ВЛ 6 кВ ТП99/412-ТП412/99 | VS006-0000949 | ВЛ 6кВ л.909 с ТП-134-ТП1053 ПРЭС | VL035-000133 | ВЛ 35 кВ Икша I-Мелихово
[6 empty] | VS006-0000246 | ВЛ 6 кВ ЗТП80/82-ТП82/80 | VS006-0000704 | ВЛ 6кВ л.819 с ТП-78-ТП-1077 ПРЭС | VL035-000135 | ВЛ 35 кВ Подъячево-Юрьево 1
[6 empty] | VS006-0000405 | ВЛ 6 кВ РП52/310-ТП310/52 | VS006-0000845 | ВЛ 6кВ л.869 с РП-154 -ТП-152 ПРЭС | VL035-000138 | ВЛ 35 кВ Игнатово-Якоть
[6 empty] | VS006-0000415 | ВЛ 6 кВ ПС646/64602-КТП139/64602 | VS006-0000896 | ВЛ 6кВ л.874 с РП-152 -ТП-116 ПРЭС | VL035-000152 | ВЛ 35 кВ Запрудня-Мельчевка
[6 empty] | VS006-0000467 | ВЛ 6 кВ РП61/267 с2-ТП267/61 | VS006-0000843 | ВЛ 6кВ л.868 с ТП-422 - КТП-672 ПРЭС | VL035-000178 | ВЛ 35 кВ Горохово-Грачево
[6 empty] | VS006-0000501 | КВЛ 6 кВ РП-64-ТП-256 | VS006-0000842 | ВЛ 6кВ л.863 с ЛР 63 - ЦРП-7 ПРЭС | VL035-000200 | ВЛ 35 кВ Высоково-Елгозино
[6 empty] | VS006-0000503 | ВЛ 6 кВ ТП256/332-ТП332/312 | VS006-0000844 | ВЛ 6кВ л.860 с АСП 64 -ТП-1077 ПРЭС | VL035-000322 | ВЛ 35 кВ Солнечногорск-Ванино
[6 empty] | VS006-0000549 | ВЛ 6 кВ ПС766/76604-ТП432/76604 | VS006-0000718 | ВЛ 6кВ л.830 с ТП-173-ТП-138 ПРЭС | VL035-000405 | ВЛ 35 кВ Софрино-Гудово
[6 empty] | VS006-0000550 | ВЛ 6 кВ РП-61- ТП-334-ТП334/432 | VS006-0000693 | ВЛ 6кВ л.808 с КТП-402-КТП-181 ПРЭС | VL035-000406 | ВЛ 35 кВ Горелово-Гудово
[6 empty] | VS006-0000575 | ВЛ 6 кВ ТП308/302-ТП302/308 | VS006-0000846 | ВЛ 6кВ л.870 с РП-152 -ТП-133 ПРЭС | VL110-000063 | КВЛ 110 кВ Костино-Горенки с отп
[6 empty] | VS006-0000642 | ВЛ 6 кВ ТП412/382-ТП382/412 | VS006-0000933 | ВЛ 6кВ л.902 с КТПП-105 -ТП125 ПРЭС | VL110-000090 | КВЛ 110 кВ Трубино - Костино
[6 empty] | VS006-0000667 | ВЛ 6 кВ ТП192/291-ТП291/192 | VS006-0000722 | ВЛ 6кВ л.846 с КТПП-499 -ТП-174 ПРЭС | VL110-000093 | ВЛ 110 кВ Вербилки-Дмитров
[6 empty] | VS006-0000668 | ВЛ 6 кВ ТП192/387-ТП387/192 | VS006-0000723 | ВЛ 6кВ л.852А с ТП-125 -ТП-149 ПРЭС | VL110-000110 | КВЛ 110 кВ Шереметьево-Жостово с отп
[6 empty] | VS006-0001356 | ВЛ-6кВ фид.ТП-312-РП-64(с.1) | VS006-0000726 | ВЛ 6кВ л.855 с КРУН-54 - РП-161 ПРЭС | VL110-000119 | КВЛ 110 кВ Зеленоградская-Мамонтовская с
[6 empty] | VS006-0001357 | ВЛ-6кВ ТП-301 - ТП-22 | VS006-0000700 | ВЛ 6кВ л.812 с ЛР 26 - КТП-1031 ПРЭС | VL110-000129 | ВЛ 110 кВ Талдом I-Талдом II
[6 empty] | VS006-0001363 | ВЛ-6кВ РП-66 С1- ТП-73+оп. наТП-302 | VS006-0000701 | ВЛ 6кВ л.814 с ТП-1520-РП-1039 ПРЭС | VL110-000286 | ВЛ 110 кВ Клин-Круг 1
[6 empty] | VS006-0001374 | КВЛ-6кВ фид.76601-РП-54 | VS006-0000839 | ВЛ 6кВ л.858 с РП-138 -ТП280 ПРЭС | VL110-000297 | ВЛ 110 кВ Радищево-Ямуга 1
[6 empty] | VS006-0002053 | КВЛ-6кВ фид.44302 | VS006-0000841 | ВЛ 6кВ л.859 с РП-155 - КТП-200 ПРЭС | VL110-000316 | ВЛ 110 кВ Константиново-Игнатово 1
[6 empty] | VS006-0002318 | КВЛ-6кВ фид. ТП-3-ТП-456 | VS006-0000724 | ВЛ 6кВ л.853 с ТП-174-ТП149 ПРЭС | VL110-000324 | ВЛ 110 кВ Константиново-Юрьево 1
[6 empty] | VS010-0000960 | ВЛ 10 кВ ТП439/441-КТП441/439 | VS006-0000904 | ВЛ 6кВ л.876 с ЦРП-7-ЛР42 ПРЭС | VL110-000328 | ВЛ 110 кВ Новософрино-Яхрома 2 с отп
[6 empty] | VS010-0001089 | ВЛ 10 кВ ТП191/228-ТП228/191 | VS006-0000897 | ВЛ 6кВ л.875 с ЛР55-ЛР-126-РП-445 ПРЭС | VL110-000329 | ВЛ 110 кВ Орево-Экран
[6 empty] | VS010-0001095 | КВЛ 10 кВ ПС587/587204-ТП215/587204 | VS010-0000618 | КВЛ 10кВ л.904 ЛР ф.63 до КТП-250 ПРЭС | VL110-000336 | ВЛ 110 кВ Вербилки-Талдом II
[6 empty] | VS010-0001098 | ВЛ 10 кВ ПС587/587108-РП59/587108 | VS006-0000466 | ВЛ 6кВ л.781 от ЛР-122 - КТП-293 ПРЭС | VL110-000346 | ВЛ 110 кВ Новософрино-Яхрома 1 с отп
[6 empty] | VS010-0001105 | ВЛ 10 кВ РП59/620-ТП620/59 | VS006-0000457 | ВЛ 6кВ л.673 с КТПП 502-КТП-426 ПРЭС | VL110-000513 | КВЛ 110 кВ Бакеево-Мцыри
[6 empty] | VS010-0001107 | КВЛ 10 кВ РП59/283 С.1-ТП283/59 С.1 | VS010-0000073 | ВЛ 10кВ л.1029 ЦРП-27- РП-236 ПРЭС | VL110-000515 | ВЛ 110 кВ Трубино-Клязьма 1 с отп
[6 empty] | VS010-0001110 | ВЛ 10 кВ РП59/283 С.2-ТП283/59 С2 | VS010-0000071 | КВЛ 10кВ л.700 КРУН-36 - КТП-450 ПРЭС | VL110-000521 | ВЛ 110 кВ Трубино-Клязьма 2 с отп
[6 empty] | VS010-0001114 | ВЛ 10 кВ ПС587/587104-РП71/587104 | VS010-0000069 | ВЛ 10кВ л. 805 КТПП-80-РП-1039 ПРЭС | VL110-000545 | ВЛ 110 кВ Шереметьево-Белый Раст
[6 empty] | VS010-0001309 | ВЛ 10 кВ ТП242/311-ТП311/242 | VS006-0000210 | ВЛ 6кВ л.657 с ТП-429-ТП-425 ПРЭС | VL110-000548 | ВЛ 110 кВ Луговая-Белый Раст с отп
[6 empty] | VS010-0001335 | ВЛ 10 кВ ТП376/45-КТП45/376 | VS006-0000082 | ВЛ 6кВ ф.4 с ПС 237 - КТП-418 ПРЭС | VL110-000710 | КВЛ 110 кВ Хлебниково-Луговая
[6 empty] | VS010-0001403 | ВЛ 10 кВ ТП169/224-МТП224/169 | VS006-0000081 | ВЛ 6кВ ф.2 с ПС 77 - РП157 ПРЭС | VL110-000750 | ВЛ 110 кВ Омега-Эра 1
[6 empty] | VS010-0003168 | ВЛ 10кВ фид РП 59-ТП 473 сек 2 | VS006-0000013 | ВЛ 6кВ ф.4 с ПС 77 - ЦРП-2 ПРЭС | VL110-000890 | КВЛ 110 кВ Хлебниково-Долгопрудная
[6 empty] | VS006-0001541 | ВЛ-6кВ отЛР-31-до АСП "Василево" | VS006-0000136 | ВЛ 6кВ ф.90 ПС 228- ЦРП-21 ПРЭС | VL110-000929 | ВЛ 110 кВ Орево-Перемилово
[6 empty] | VS010-0002475 | ВЛ-10кВ ТП-355 - ТП-354 | VS006-0000137 | ВЛ 6кВ ф.91 с ПС 228 - ЦРП-21 ПРЭС | VL110-000930 | ВЛ 110 кВ Яхрома-Перемилово
[6 empty] | VS010-0002302 | ВЛ-10кВ фид.24702 | VS006-0000138 | ВЛ 6кВ ф.102 с ПС 228-ЦРП6 ПРЭС | VL110-000932 | ВЛ 110 кВ Икша-Белый Раст 2 с отп
[6 empty] | VS010-0001341 | ВЛ 10 кВ КТП45/363-КТП363/45 | VS006-0000139 | ВЛ 6кВ ф.104 с ПС 228 - КТП-419 ПРЭС | VL110-000933 | ВЛ 110 кВ Икша-Белый Раст 3
[6 empty] | VS010-0001113 | ВЛ 10 кВ ТП345/300-ТП300/345 | VS006-0000140 | ВЛ 6кВ ф.113 с ПС 440 - АСП-51 ПРЭС | VS006-0000020 | ВЛ-6кВ ф.4/669 ДРЭС
[6 empty] | VS010-0001120 | ВЛ 10 кВ ТП328-ТП300+ТП264 | VS006-0000141 | ВЛ 6кВ ф.118 с ПС228 - ЦРП-28 ПРЭС | VS006-0000057 | ВЛ 6 кВ ПС443/44303-ТП29/44303
[6 empty] | VS010-0001412 | ВЛ 10 кВ ТП464/155-ТП155/464 | VS006-0000144 | ВЛ 6кВ л.600 с РП-1039 - КТПП-402 ПРЭС | VS006-0000066 | ВЛ-6кВ фид.603/325 ДРЭС до КТП-2811
[6 empty] | VS010-0000935 | ВЛ 10 кВ ТП120/167-МТП167/120 | VS006-0000124 | ВЛ 6кВ ф.85 с ПС 228 - ЛР 49 ПРЭС | VS006-0000084 | ВЛ 6 кВ ПС148/6-ЗТП909
[6 empty] | VS010-0001397 | ВЛ 10 кВ ПС631/63106-ТП458-ТП-120 | VS010-0000784 | ВЛ-10кВ л.688 КТП-14-МТП--322 ПРЭС | VS006-0000089 | ВЛ 6 кВ ПС443/44306-ТП325-КТП-579
[6 empty] | VS010-0001020 | ВЛ 10 кВ РП56/152-МТП152/56 | VS010-0001411 | ВЛ-10кВ л.514 ЛР-22-КТП-496 ПРЭС | VS006-0000094 | ВЛ 6 кВ ПС443/44309-ТП44/44309
[6 empty] | VS010-0001389 | ВЛ 10 кВ ПС646/64611-ТП233/64611 | VS006-0000901 | ВЛ 6кВ л.839 с КРУН-41-МТП-697 ПРЭС | VS006-0000100 | ВЛ-6кВ фид 44310
[6 empty] | VS010-0001096 | ВЛ 10 кВ ТП215/620-ТП620/215+ЛР-78 | VS010-0001498 | ВЛ-10кВ л.594 ЛР-167-СТП-901 ПРЭС | VS006-0000129 | ВЛ 6кВ ф.86 с ПС 228 - РП-154 ПРЭС
[6 empty] | VS006-0001358 | ВЛ-6кВ ТП-114 - ТП-260 (14409) | VS006-0000875 | ВЛ 6кВ л.635 ЛР-46- КТП-379 ПРЭС | VS006-0000135 | ВЛ 6 кВ ТП2/273-ТП273/2-АСП Борщево
[6 empty] | VS010-0000904 | ВЛ 10 кВ фид АСП Южный -ТП 233 | VS006-0000959 | ВЛ 6кВ л.977 ЛР-129 - БМКТП-753 ПРЭС | VS006-0000143 | ВЛ 6кВ л.584 ЛР-86-ТП133 ПРЭС
[6 empty] | VS010-0000251 | ВЛ 10 кВ ПС247/24705-ТП420/24705 | VS010-0001430 | ВЛ-10кВ л.548 ЛР-160-ЛР-82 пРЭС | VS006-0000166 | ВЛ 6кВ л.628 с ТП-424- ТП-427 ПРЭС
[6 empty] | VS010-0000091 | КВЛ 10 кВ ПС247/24701- РП60/24701 | VS010-0001585 | ВЛ 10кВ л.962 от ЛР 71 - КТП-533 ПРЭС | VS006-0000171 | ВЛ 6 кВ ТП7/299-ТП229/7
[6 empty] | VS006-0000669 | ВЛ 6 кВ ЛР75/200-ТП200/75 | VS006-0000871 | ВЛ 6кВ л.586 ЛР-175-МТП-909 ПРЭС | VS006-0000207 | КВЛ 6кВ л.651 с ТП-427- ТП-429 ПРЭС
[6 empty] | VS006-0000564 | ВЛ 6 кВ ТП448/287-ТП287/448 | VS010-0001596 | ВЛ 10кВ л.711 от ЛР 123 - КТП-723 ПРЭС | VS006-0000215 | ВЛ 6 кВ отп от ЛР-79 до ТП541-ТП541
[6 empty] | VS006-0000576 | ВЛ 6 кВ ТП308/179-МТП179/308 | VS006-0000940 | ВЛ 6кВ л.857 с РП-135-КТП-102 ПРЭС | VS006-0000220 | ВЛ 6 кВ РП 59-ТП 312-АСП Бирево
[6 empty] | VS006-0000652 | ВЛ 6 кВ ТП280/214-ТП214/280 | VS010-0001534 | ВЛ 10кВ л.866 ЛР-56 - КТП-1057 ПРЭС | VS010-0000848 | КВЛ 10 кВ фид 44 ПС 35 кВ Торгашино №545
[6 empty] | VS006-0000572 | КВЛ 6 кВ ПС144/14423-ТП308 | VS010-0001500 | ВЛ 10кВ л.832 ЛР-158 - МТП-805 ПРЭС | VS010-0000860 | ВЛ 10 кВ лин. 508 КТПП 132
[6 empty] | VS006-0000579 | ВЛ 6 кВ РП66/182-ТП182/66 с.2 | VS010-0002638 | ВЛ-10кВ л.726 ЛР-166-БМКТП-925 ПРЭС | VS006-0000388 | ВЛ 6 кВ ПС691/5-ТП2261 ДРЭС
[6 empty] | VS006-0000666 | ВЛ 6 кВ ТП387-АСП жестоки +ТП291 | VS006-0001508 | ВЛ 6кВ л.779 ЛР126-БКТП-457 ПРЭС | VS006-0000390 | ВЛ 6 кВ ПС583/5-ТП662
[6 empty] | VS006-0000580 | ВЛ 6 кВ РП66/182-ТП182/66 с.1 | VS010-0002637 | ВЛ 10кВ л.689 ЛР 174-МТП-927 ПРЭС | VS006-0000395 | ВЛ 6 кВ ПС669/5-ПС148/5
[6 empty] | VS006-0000609 | ВЛ-6кВ фид.РП-64(с.1)-ТП-148 | VS010-0002678 | ВЛ 10кВ л.982 ЛР-32-КТП-251 ПРЭС | VS006-0000396 | ВЛ 6 кВ ПС717/7-ЗТП812
[6 empty] | VS006-0000454 | ВЛ 6 кВ ТП424/385-ТП385/424 | VS010-0002647 | ВЛ 10кВ л.1032 от КРУН-56 -КТП-650 ПРЭС | VS006-0000398 | ВЛ 6 кВ ПС669/8-ТП449
[6 empty] | VS006-0000204 | ВЛ 6 кВ КТП14/ТП417-ТП417/КТП14 | VS010-0002645 | ВЛ-10кВ л.618 ЦРП-27-РП-217 ПРЭС | VS006-0000402 | ВЛ 6 кВ ПС669/7-ТП457
[6 empty] | VS006-0000230 | ВЛ 6 кВ КТП409/55-РП55/409 | VS010-0002660 | ВЛ-10кВ л.725 ЦРП-1-КТП-284 ПРЭС | VS006-0000403 | ВЛ 6 кВ ПС160/26-КРН546
[6 empty] | VS006-0000209 | КВЛ 6 кВ фид РП 61 cек 1-ТП 390 | VS006-0001663 | ВЛ 6кВ л.983 ЛР-146 - МТП-790 ПРЭС | VS006-0000404 | ВЛ 6 кВ ПС Темпы/1-ТП1061
[6 empty] | VS006-0000106 | ВЛ 6 кВ ТП325/259-ТП259/325 | VS010-0002802 | ВЛ 10кВ ф.15 с ПС 220- КТПП-80 ПРЭС | VS006-0000410 | КВЛ-6кВ фид.ТП-148-КТП-530
[6 empty] | VS006-0000113 | ВЛ 6 кВ ТП64/67-РП67/64 | VS006-0001661 | ВЛ-6кВ л.794 РП-116-КРУН-40 ПРЭС | VS006-0000414 | ВЛ 6 кВ ЦРПДмитров/1-КРН38
[6 empty] | VS006-0000122 | ВЛ 6 кВ ТП27/2-ТП2/27+отп. на ТП-29 | VS010-0002807 | ВЛ 10кВ л.1014 от ЛР №182 - МТП-974 ПРЭС | VS006-0000720 | ВЛ 6кВ л.833 с ЛР 58-ТП-1064 ПРЭС
[6 empty] | VS010-0002642 | ВЛ-10кВ ф. 63101 -ТП-172-ТП-464 | VS006-0001641 | ВЛ 6кВ л.526 РП-120-МТП-908 ПРЭС | VS010-0000866 | КВЛ 10 кВ лин. 811 ЦРП 10
[6 empty] | VS010-0002668 | ВЛ-10кВ ф. 64712-РП-70 | VS006-0001871 | ВЛ 6кВ л.1063 ЛР204- КТП 3038 ПРЭС | VS010-0000867 | КВЛ 10 кВ фид 84 ПС 110 кВ Кунья №823
[6 empty] | VS006-0001529 | ВЛ-6кВ ф.РП-64-ТП-148-ЛР-92 | VS010-0002898 | ВЛ 10кВ л.598 АСП-35-ЦРП-15 ПРЭС | VS006-0000864 | КВЛ 6кВ л.629 ЛР-41-КТП-428 ПРЭС
[6 empty] | VS010-0002680 | ВЛ-10кВ ТП-417-ТП-228 отп.на 388 | VS010-0002899 | ВЛ 10кВ л.680 КРУН 37- КТП-907 ПРЭС | VS010-0000932 | КВЛ 10 кВ лин. 678 РП 30
[6 empty] | VS006-0001513 | КВЛ-6кВ ф.59406 до БКТП-1194 | VS010-0003138 | ВЛ-10кВ л.1039 ЦРП31- МТП903 ПРЭС | VS006-0001287 | ВЛ 6кВ л.856 ЦРП-2-РП-138-РП-170 ПРЭС
[6 empty] | VS006-0000039 | ВЛ-6кВ фид.44308 | VS006-0002027 | ВЛ 6кВ л.1020 ЛР-185 - МТП-966 ПРЭС | VS006-0001652 | ВЛ 6кВ л.845 РП-120 - КРУН-54 ПРЭС
[6 empty] | VS006-0000054 | ВЛ-6кВ фид.44307 | VS006-0002028 | ВЛ 6кВ л.1030 КРУН-51-ЛР 30 ПРЭС | VS010-0000936 | ВЛ 10 кВ лин. 511 РП 400
[6 empty] | VS006-0000060 | ВЛ 6 кВ ПС443/44304-ТП27/44304 | VS006-0002026 | ВЛ 6кВ л.1037 РП-174-ЛР195 ПРЭС | VS010-0000950 | ВЛ 10 кВ лин. 515 КТПП 38
[6 empty] | VS006-0000116 | ВЛ 6 кВ РП 67-ТП 202 | VS006-0002029 | ВЛ 6кВ л.1031 ЦРП-21- ЛР-30 ПРЭС | VS010-0000965 | ВЛ 10 кВ лин. 527 РП 61
[6 empty] | VS006-0000131 | ВЛ 6кВ фид РП 63-МТП 588, отп. на ТП 396 | VS010-0003139 | ВЛ 10кВ л.1064 ЦРП-5А-ЛР-111 ПРЭС | VS010-0000420 | ВЛ 10кВ л.611 с ЦРП 25 -ТП210 ПРЭС
[6 empty] | VS006-0000146 | ВЛ-6кВ фид.РП-67-ТП-448 | VS010-0003140 | ВЛ 10кВ л.513 от ЦРП-18-РП-3035 ПРЭС | VS010-0000436 | КВЛ 10кВ л.620 с ЦРП4-ТП217 ПРЭС
[6 empty] | VS006-0000148 | ВЛ 6 кВ ТП448/202-ТП202/448 | VS006-0002066 | ВЛ 6кВ ф.5 с ПС 485 - КРУН-3 ПРЭС | VS010-0000585 | ВЛ 10 кВ ф. 40/525-КТП75
[6 empty] | VS006-0000208 | ВЛ-6кВ фидер РП-54-ТП-315 | VS010-0003176 | ВЛ 10кВ л.1026 ЛР 188- МТП-973 ПРЭС | VS010-0000972 | ВЛ 10 кВ лин. 528 РП 82
[6 empty] | VS006-0000424 | ВЛ 6 кВ ТП205/204-ТП204/205 | VS010-0003177 | ВЛ 10кВ л.512 от ЛР-152 - ЛР 162 ПРЭС | VS010-0000980 | ВЛ 10 кВ лин. 556 РП 56
[6 empty] | VS006-0000510 | ВЛ 6 кВ фид ТП 44-ТП 418, АСП Голиково | VS010-0003261 | ВЛ 10кВ л.626 РП-217- КТП-383 ПРЭС | VS010-0000749 | ВЛ 10 кВ лин. 661 РП 162
[6 empty] | VS006-0000553 | ВЛ-6кВ фид.РП-76607-ТП-301 | VS006-0002102 | ВЛ 6кВ л.756 АСП-23-КТП-3080(АБ) | VS010-0000998 | КВЛ 10 кВ лин. 668 ЦРП 15
[6 empty] | VS006-0000583 | ВЛ 6 кВ ПС144/14415-РП66/14415 | VS010-0003259 | ВЛ 10кВ л.649 ЛР-100-КТП-641 ПРЭС | VS010-0001018 | ВЛ 10 кВ фид 103 ПС 500 кВ Ярцево №540
[6 empty] | VS006-0000586 | ВЛ 6 кВ ТП69/285-ТП285/69 | VS006-0002100 | ВЛ 6кВ л.1071 ЦРП-23-МТП-3076 ПРЭС | VS010-0001047 | ВЛ 10 кВ лин. 529 РП 99
[6 empty] | VS006-0000616 | ВЛ 6 кВ РП55/268+253-ТП253/55+268 | VS010-0003326 | ВЛ 10кВ л.544 ЛР 90- КТП-544 ПРЭС | VS010-0001050 | ВЛ 10 кВ лин. 814 РП 72
[6 empty] | VS006-0000617 | ВЛ 6 кВ РП55/268+124-ТП268/55+124 | VS010-0003477 | ВЛ-10кВ л.735 до КТПП-835 | VS010-0001415 | ВЛ 10 кВ лин. 509 РП 26
[6 empty] | VS006-0000637 | ВЛ 6 кВ ТП200/СНТ-СНТ/200 | VS006-0002236 | ВЛ-6кВ №759 Б Лесные Поляны | VS010-0001447 | КВЛ 10 кВ лин. 549 РП 213
[6 empty] | VS006-0001354 | ВЛ-6кВ фид.ТП-39-ТП-287 | VS010-0003596 | ВЛ-10кВ № 1097 до МТП-3107 п.Софрино | VS010-0001515 | КВЛ 10 кВ лин. 767 РП 498
[6 empty] | VS006-0001369 | ВЛ-6кВ фид.РП-65-ТП-109 отп. на ЛР-46 | VS010-0003626 | ВЛ-10кВ л.506 ЛР-152- КТП-814 д. Бортнево | VS010-0001548 | ВЛ 10 кВ лин. 660 РП 320
[6 empty] | VS006-0001373 | ВЛ-6кВ фид.76606-РП-54+отп. на РП-61 | VS010-0003639 | ВЛ-10кВ л.704 ЛР№139-КТП780 д.Ельдигино | VS010-0001550 | КВЛ 10 кВ фид 701 ПС 220 кВ Заря №720
[6 empty] | VS006-0001375 | ВЛ-6кВ фид.РП-55-ТП-412+АСП Романтика | VS010-0003640 | ВЛ-10кВ л.816 КТПП-783-КТП-781 д.Ельдигино | VS010-0001563 | КВЛ 10 кВ лин. 768 РП 470
[6 empty] | VS006-0002238 | КВЛ-6кВ фид. 59430 | VS006-0002258 | ВЛ-6кВ № 1114 АСП-75- РП-154 д.Нагорное | VS010-0001955 | КВЛ 10 кВ лин. 580 РП 336
[6 empty] | VS010-0001024 | ВЛ 10 кВ ПС353-Блок-тр-р-ТП-180 | VS010-0003629 | ВЛ-10кВ л.676 ЛР-77-КТП-576 д.Путилово | VS010-0001419 | ВЛ 10кВ л.809 РП-6-КРУН-4 ПРЭС
[6 empty] | VS010-0001100 | КВЛ 10 кВ ПС587/587106-ТП284/587106 | VS006-0002257 | ВЛ-6кВ л.1112 АСП-76-КТП-394 д.Аксёнки | VS010-0002120 | КВЛ 10 кВ фид 185 ПС 110 кВ Кунья №823
[6 empty] | VS010-0001112 | КВЛ 10 кВ фид. 587206-ТП-345 | VS010-0003994 | ВЛ-10кВ л.1131 ЛР № 228-КТП-3149 | VS010-0001530 | КВЛ 10 кВ лин. 618 РП 957
[6 empty] | VS010-0001400 | ВЛ 10 кВ ПС631/63105--ТП-478+ТП-329 | VS010-0004146 | КВЛ-10кВ л.1073 АСП-65-ТП-701 | VS010-0002128 | ВЛ 10 кВ лин. 502 РП 7
[6 empty] | VS010-0001401 | ВЛ 10 кВ ПС631/63104-ТП169/63104 | VS010-0004060 | ВЛ-10кВ л.1129 ЛР-226 - КТП-3144 д.Алёшино | VS010-0001739 | КВЛ 10кВ л.914 ТП-327-МТП1049 ПРЭС
[6 empty] | VS006-0000086 | ВЛ 6 кВ ПС44344301-РП6344301/ | VS006-0002432 | КВЛ-6кВ №759 ЦРП-5-КТП-337 Лесные Поляны | VS010-0001815-510 | Отпайка 10 от оп.2 на КТП 826
[6 empty] | VS006-0001370 | ВЛ-6 кВ фид.РП-58-ТП-56/ | VS010-0004352 | ВЛ-10кВ л.1106 ЛР-128 до СТП-3117 д.Чекмово | VS010-0001945 | КВЛ 10кВ л.926 ЦРП-16 -КРУН15 ПРЭС
[6 empty] | VL035-000013 | ВЛ 35 кВ Венцы-Васькино | VS010-0004384 | ВЛ-10кВ ф.32 (л.813) ЛР-143 - БМКТП-791 ПРЭС | VS010-0002198 | КВЛ 10 кВ фид 113 ПС 110 кВ Ярославская №209
[6 empty] | VL035-000024 | ВЛ 35 кВ Высоково-Клин 1 | VS010-0004414 | КВЛ 10кВ №1040 ЦРП31-КТПП181 ПРЭС | VS010-0002518 | ВЛ 10 кВ Лин.1200 с АСП 28 (лин.500)
[6 empty] | VL035-000066 | ВЛ 35 кВ Поварово-Берсень 1 | VS010-0004459 | КВЛ-10кВ л.595 ЛР №16-МТП-3241д.Путилово | VS010-0003633 | КВЛ 10кВ Лин.665 с ЦРП-7
[6 empty] | VL035-000107 | ВЛ 35 кВ Першутино-Клин 1 | VS006-0002528 | ВЛ-6кВ № 1081 ЛР-214 -МТП-3096 | VS010-0002563 | КВЛ-10кВ л. 552 ЛР-31-БМТП-890 ПРЭС
[6 empty] | VL035-000111 | ВЛ 35 кВ Першутино-Клин 2 | VS010-0001653 | ВЛ-10 кВ ТП-17031 МТП-17034 д.Гаврилково | VS010-0003792 | КВЛ 10 кВ фид 202 ПС 110 кВ Ярославская №209
[6 empty] | VL035-000126 | ВЛ 35 кВ Воронино-Володино | VS006-0001072 | КВЛ-6 кВ ПС-64 - РТП-5001 сек.1 | VS010-0004447 | КВЛ-10кВ № 1136 ТП-3071-КТП-335 п.Ашукин
[6 empty] | VL035-000147 | ВЛ 35 кВ Поварово-Воронино | VS006-0001125 | КВЛ-6кВ ТП-1001-КТП-1002+1003+МТП-1016
[6 empty] | VL035-000148 | ВЛ 35 кВ Поварово-Воробьево с отп | VS006-0001005 | КВЛ-6 кВ КТП-1004 - ТП-1009 сек.1
[6 empty] | VL035-000170 | ВЛ 35 кВ Рогачево-Бабайки | VS006-0001001 | КВЛ-6 кВ РП-73 ф.Тимошкино КТП-610
[6 empty] | VL035-000186 | ВЛ 35 кВ Елгозино-Подорки | VS006-0001013 | ВЛ-6 кВ ЗТП-706 ф.Турово-КРН80
[6 empty] | VL035-000197 | ВЛ 35 кВ Высоково-Подорки | VS006-0001031 | ВЛ-6 кВ ТП-654 ф.Турово-ЗТП706
[6 empty] | VL035-000239 | ВЛ 35 кВ Клин-Бабайки | VS006-0001033 | ВЛ-6 кВ РТП-66 ф.Козино-ЗТП654
[6 empty] | VL035-000319 | ВЛ 35 кВ Клин-Малеевка 1,2 | VS006-0001197 | КВЛ-6 кВ ЦРП-2 сек.1 - КТП-1735+ТП1008
[6 empty] | VL035-000324 | ВЛ 35 кВ Солнечногорск-Волково | VS006-0000889 | ВЛ-6 кВ ПС-64 РТП-5001 с.2
[6 empty] | VL035-000326 | ВЛ 35 кВ Бабайки-Борщево 1 | VS010-0002646 | ВЛ-10кВ ТП-6494 КТП-6621-оп.81
[6 empty] | VL035-000328 | ВЛ 35 кВ Бабайки-Борщево 2 | VS006-0001117 | ВЛ 6 кВ ТП315/680-МТП101 Шереметьевский
[6 empty] | VL110-000059 | ВЛ 110 кВ Старбеево-Планерная 2 | VS006-0000759 | ВЛ 6 кВ РП Шлюза №6/4-ТП825 Пчёлка
[6 empty] | VL110-000060 | ВЛ 110 кВ Старбеево-Планерная 1 | VS006-0000594 | ВЛ 6 кВ ПС96/795-КТП67 Сухарево
[6 empty] | VL110-000061 | ВЛ 110 кВ Безбородово-Решетниково 2 | VS006-0000604 | ВЛ 6 кВ ТП261/606-ТП129 Красная Горка
[6 empty] | VL110-000065 | ВЛ 110 кВ Старбеево-Аэропорт 1 | VS006-0000480 | ВЛ 6 кВ ТП177/860-КРУН865 Аббакумово
[6 empty] | VL110-000080 | ВЛ 110 кВ Старбеево-Аэропорт 2 | VS010-0002167 | ВЛ 10 кВ ПС420/530-КРУН530 Долгопрудный
[6 empty] | VL110-000114 | ВЛ 110 кВ Старбеево-Бурцево 1,2 | VS010-0001551 | ВЛ 10 кВ ТП71/652-КТП41 Марфино
[6 empty] | VL110-000146 | ВЛ 110 кВ Сенеж-Осиновка 1,2 | VS010-0001066 | ВЛ 10 кВ ТП70/715-КТП2080 Ларево
[6 empty] | VL110-000396 | ВЛ 110 кВ Бутаково-Старбеево 1,2 | VS010-0000906 | ВЛ 10 кВ ЦРП26/925+658-РП1140 Марфино
[6 empty] | VL110-000418 | ВЛ 110 кВ Планерная-Подрезково | VS006-0001228 | ВЛ 6 кВ КРУН670/670-ТП484 Подольниха
[6 empty] | VL110-000508 | ВЛ 110 кВ Планерная-Октябрьская | VS006-0001263 | ВЛ 6 кВ ПС166/12,863-КТП94 Сорокино
[6 empty] | VL110-000510 | ВЛ 110 кВ Подрезково-Октябрьская | VS006-0001229 | ВЛ 6 кВ ЦРП19/805-КТП246 Витенёво
[6 empty] | VL110-000511 | ВЛ 110 кВ Октябрьская-Омега с отп | VS006-0001093 | ВЛ 6 кВ КТП483/871-КТП1167 Афанасово
[6 empty] | VL110-000512 | ВЛ 110 кВ Бутаково-Бурцево 1,2 с отп | VS006-0001271 | ВЛ 6 кВ ЦРП19/804-КТП1105 Пестово
[6 empty] | VL110-000534 | ВЛ 110 кВ Ангелово-Октябрьская 2 | VS006-0000573 | ВЛ 6 кВ ТП423/774-ТП292 Драчёво
[6 empty] | VL110-000745 | КВЛ 110 кВ Омега-Бакеево 1 | VS006-0000588 | ВЛ 6 кВ ПС15/ПироговоII Б-ПС259 Пирогово
[6 empty] | VL110-000748 | ВЛ 110 кВ Омега-Эра 2 | VS006-0000591 | ВЛ 6 кВ ПС99/45-ТП5 Грибки
[6 empty] | VL110-000765 | ВЛ 110 кВ Солнечногорск-Белый Раст 2 | VS006-0000603 | ВЛ 6 кВ ЦРП21/831-ТП214 Аббакумово
[6 empty] | VL110-000769 | ВЛ 110 кВ Солнечногорск-Сенеж | VS006-0000577 | ВЛ 6 кВ ПС99/42-ТП135 Грибки
[6 empty] | VL110-000777 | ВЛ 110 кВ Сенеж-Радищево 1 | VS006-0000559 | ВЛ 6 кВ ТП292/897-ТП484 Драчёво
[6 empty] | VL110-000779 | ВЛ 110 кВ Сенеж-Радищево 2 с отп | VS006-0000523 | ВЛ 6 кВ ПС99/41-ТП432 Новогрязново
[6 empty] | VL110-000785 | ВЛ 110 кВ Ямуга-Решетниково 1 с отп | VS006-0000584 | ВЛ 6 кВ ПС15/ПироговоII A-ПС259 Пирогово
[6 empty] | VL110-000789 | ВЛ 110 кВ Решетниково-Клин 1 | VS006-0000521 | ВЛ 6 кВ КТП1045/979-ТП432 Новогрязново
[6 empty] | VL110-000791 | ВЛ 110 кВ Решетниково-Клин 2 | VS006-0000544 | ВЛ 6 кВ ТП70/589-ТП298 Хлябово
[6 empty] | VL110-000793 | ВЛ 110 кВ Солнечногорск-Поварово 1,2 | VS006-0000527 | ВЛ 6 кВ ЦРП8/539-ТП214 Аббакумово
[6 empty] | VL110-000917 | ВЛ 110 кВ Солнечногорск-Белый Раст 1,2 | VS006-0000535 | ВЛ 6 кВ ТП298/776-ТП423 Большая Чёрная
[6 empty] | VL110-000934 | КВЛ 110 кВ Сигма-Алабушево 2 | VS006-0000500 | ВЛ 6 кВ ТП135/42-КТП1600 Щапово
[6 empty] | VL220-000010 | КВЛ 220 кВ Молжаниновка-Омега 1 | VS006-0000351 | ВЛ 6 кВ АСП605/605-ЦРП8 Красная Горка
[6 empty] | VL220-000015 | КВЛ 220 кВ Молжаниновка-Старбеево 1 | VS006-0000074 | ВЛ 6 кВ КТП498/864-КТП497 Степаньково
[6 empty] | VL220-000016 | КВЛ 220 кВ Молжаниновка-Омега 2 | VS006-0000076 | ВЛ 6 кВ ТП13/801-КРУН885 Троицкое
[6 empty] | VL220-000020 | КВЛ 220 кВ Молжаниновка-Старбеево 2 | VS006-0000078 | ВЛ 6 кВ КРУН670/670-КТП498 Пестово
[6 empty] | VL220-000105 | КВЛ 220 кВ Омега-Сигма 1 | VS006-0000429 | ВЛ 6 кВ ЦРП7/639-ТП5 Долгопрудный
[6 empty] | VL220-000109 | КВЛ 220 кВ Сигма-Радищево 1 | VS006-0000506 | ВЛ 6 кВ ПС474/619-ЦРП8 Красная Горка
[8 empty] | VS006-0000509 | ВЛ 6 кВ КТП244/633-ТП452 Грибки
[8 empty] | VS006-0000507 | ВЛ 6 кВ ТП432/613-КТП159 Грибки
[8 empty] | VS006-0000436 | ВЛ 6 кВ ЦРП8/607-КТП496 Красная Горка
[8 empty] | VS006-0000472 | ВЛ 6 кВ ТП298/775-ТП72 Большая Чёрная
[8 empty] | VS006-0000213 | ВЛ 6 кВ ЦРП22/875-КТП173 Афанасово
[8 empty] | VS006-0000294 | ВЛ 6 кВ КТП1066/878-КТП1080 Афанасово
[8 empty] | VS006-0000221 | ВЛ 6 кВ ПС166/23-КТП1118 Чиверёво
[8 empty] | VS006-0000331 | ВЛ 6 кВ ТП224/654-ТП104 Шереметьевский
[8 empty] | VS006-0000335 | ВЛ 6 кВ ТП17/884-КТП15 Троицкое
[8 empty] | VS006-0000445 | ВЛ 6 кВ ТП315/772-ЦРП 7 ХРЭС
[8 empty] | VS006-0000504 | ВЛ 6 кВ ПС474/618-ТП132 Красная Горка
[8 empty] | VS006-0000458 | ВЛ 6 кВ ТП1057/605-АСП605 Красная горка
[8 empty] | VS006-0000248 | ВЛ 6 кВ ПС166/16-ТП97 Жостово
[8 empty] | VS006-0000226 | ВЛ 6 кВ ПС166/22-ТП97 Жостово
[8 empty] | VS006-0000334 | ВЛ 6 кВ ТП132/687-КТП1113 Хлебниково
[8 empty] | VS006-0000203 | ВЛ 6 кВ ТП97/545-КТП1025 Жостово
[8 empty] | VS006-0000339 | ВЛ 6 кВ КТП1578/611-ТП224 Шереметьевский
[8 empty] | VS006-0000134 | ВЛ 6 кВ КРУН885/885-ТП17 Троицкое
[8 empty] | VS006-0000155 | ВЛ 6 кВ ТП476/902-ЛР-17
[8 empty] | VS006-0000117 | ВЛ 6 кВ ТП17/685-МТП322 Новоалександрово
[8 empty] | VS006-0001502 | ВЛ 6 кВ КРУН865/865-КТП498 Степаньково
[8 empty] | VS006-0001494 | ВЛ 6 кВ ТП335/982-МТП1573 Аббакумово
[8 empty] | VS006-0001694 | ВЛ 6кВ ПС40/21-КРУН158 Хлебниково
[8 empty] | VS010-0002185 | ВЛ 10 кВ РП900/900-БТ5 Беляниново
[8 empty] | VS010-0000710 | ВЛ 10 кВ ТП341/824-МТП1242 Аксаково
[8 empty] | VS010-0001064 | ВЛ 10 кВ ТП71/535-ТП243 Марфино
[8 empty] | VS010-0001082 | ВЛ 10 кВ ЦРП16/648-КТП41 Аксаково
[8 empty] | VS010-0000999 | ВЛ 10 кВ ТП220/515-ТП184 Долгопрудный
[8 empty] | VS010-0000246 | ВЛ 10 кВ КТП1369/992-КТП1094 Вёшки
[8 empty] | VS010-0000243 | ВЛ 10 кВ ТП295/657-ТП106 Марфино
[8 empty] | VS010-0000225 | ВЛ 10 кВ ЛР184/184-КТП1503 Юрьево
[8 empty] | VS010-0002828 | ВЛ 10кВ АСП350/350-ТП383 Троице Сельцо
[8 empty] | VS010-0003503 | ВЛ 10кВ ТП1095/909-КТП1111
[8 empty] | VL035-000025 | ВЛ 35 кВ Луговая-Катуар
[8 empty] | VL035-000031 | ВЛ 35 кВ Софрино-Талицы 2
[8 empty] | VL035-000033 | ВЛ 35 кВ Софрино-Талицы 1
[8 empty] | VL035-000034 | ВЛ 35 кВ Мытищи Тяговая Южная
[8 empty] | VL035-000035 | ВЛ 35 кВ Мытищи Тяговая Северная
[8 empty] | VL035-000086 | ВЛ 35 кВ Водники-Лобня
[8 empty] | VL035-000198 | ВЛ 35 кВ Смена-Гвоздево
[8 empty] | VL035-000205 | ВЛ 35 кВ Бужаниново-Горбуново
[8 empty] | VL035-000337 | ВЛ 35 кВ Речная-Ивантеевка Желтая с отп
[8 empty] | VL035-000339 | ВЛ 35 кВ Речная-Ивантеевка Красная с отп
[8 empty] | VL035-000393 | ВЛ 35 кВ Софрино-Громово
[8 empty] | VL035-000407 | ВЛ 35 кВ Орлово-Гвоздево
[8 empty] | VL035-000408 | ВЛ 35 кВ Орлово-Полевая с отп
[8 empty] | VL035-000409 | ВЛ 35 кВ Смена-Сватково
[8 empty] | VL110-000062 | ВЛ 110 кВ Софрино-Фрязино
[8 empty] | VL110-000068 | КВЛ 110 кВ Уча-Долгопрудная
[8 empty] | VL110-000076 | КВЛ 110 кВ Уча-Жостово
[8 empty] | VL110-000099 | КВЛ 110 кВ Мамонтовская-Уча с отп
[8 empty] | VL110-000153 | ВЛ 110 кВ Новые Подлипки-Пионерская 1
[8 empty] | VL110-000155 | ВЛ 110 кВ Новые Подлипки-Пионерская 2
[8 empty] | VL110-000169 | КВЛ 110 кВ Тютчево-Пушкино I
[8 empty] | VL110-000170 | КВЛ 110 кВ Тютчево-Пушкино II
[8 empty] | VL110-000171 | ВЛ 110 кВ Новософрино-Софрино 1
[8 empty] | VL110-000173 | ВЛ 110 кВ Новософрино-Софрино 2
[8 empty] | VL110-000294 | ВЛ 110 кВ Клязьма-Пушкино
[8 empty] | VL110-000309 | ВЛ 110 кВ Луговая-Шереметьево
[8 empty] | VL110-000504 | ВЛ 110 кВ Хвойная-Новые Подлипки 3 с отп
[8 empty] | VL110-000506 | ВЛ 110 кВ Хвойная-Новые Подлипки 1
[8 empty] | VL110-000507 | ВЛ 110 кВ Хвойная-Новые Подлипки 2
[8 empty] | VL110-000526 | ВЛ 110 кВ Новые Подлипки-Тополь
[8 empty] | VL110-000528 | ВЛ 110 кВ Новые Подлипки-Подлипки
[8 empty] | VL110-000531 | ВЛ 110 кВ Уча-Роса
[8 empty] | VL110-000550 | ВЛ 110 кВ Заря-Полевая
[8 empty] | VL110-000551 | ВЛ 110 кВ Заря-Смолино
[8 empty] | VL110-000559 | ВЛ 110 кВ Кунья-Реммаш 2 с отп
[8 empty] | VL110-000560 | ВЛ 110 кВ Кунья-Реммаш 1
[8 empty] | VL110-000586 | ВЛ 110 кВ Новософрино-Вихрево с отп
[8 empty] | VL110-000588 | ВЛ 110 кВ Подсосино-Хотьково
[8 empty] | VL110-000589 | ВЛ 110 кВ Новософрино-Хотьково с отп
[8 empty] | VL110-000640 | ВЛ 110 кВ Клязьма-Тополь с отп
[8 empty] | VL110-000879 | ВЛ 110 кВ Ярцево-Полевая с отп
[8 empty] | VL110-000880 | ВЛ 110 кВ Ярцево-Смена 1
[8 empty] | VL110-000881 | ВЛ 110 кВ Ярцево-Смена 2
[8 empty] | VL110-000885 | ВЛ 110 кВ Ярцево-Ярославская
[8 empty] | VL110-000928 | ВЛ 110 кВ Пушкино-Роса
[8 empty] | VL220-000025 | ВЛ 220 кВ ТЭЦ-27-Уча 1
[8 empty] | VL220-000026 | ВЛ 220 кВ ТЭЦ-27-Уча 2
[8 empty] | VL220-000033 | КВЛ-220 кВ Тютчево-Уча
[8 empty] | VL220-000152 | КВЛ 220 кВ Трубино-НовоСофрино

## удаленные повторяшки (hidden)
Перечень объектов на выполнение работ по содержанию трасс ВЛ 0,4-220 кВ и прилегающей территории к ПС 35-220 кВ для нужд филиала ПАО "Россети Московский регион" - Северные электрические сети в 2026-2028 гг
пп | ТехнМесто | РЭС/СЛЭП | Название
5 | VS010-0001457 | Сергиево-Посадский РЭС | ВЛ 10 кВ лин. 661 КТПП 488
7 | VS010-0002656 | Сергиево-Посадский РЭС | ВЛ 10 кВ лин. 571 КТПП 858
9 | VS006-0000248 | Мытищинский РЭС | ВЛ 6 кВ ПС166/16-ТП97 Жостово
10 | VS006-0000226 | Мытищинский РЭС | ВЛ 6 кВ ПС166/22-ТП97 Жостово
11 | VS006-0000144 | Пушкинский РЭС | ВЛ 6кВ л.600 с РП-1039 - КТПП-402 ПРЭС
12 | VS006-0000700 | Пушкинский РЭС | ВЛ 6кВ л.812 с ЛР 26 - КТП-1031 ПРЭС
13 | VS006-0000701 | Пушкинский РЭС | ВЛ 6кВ л.814 с ТП-1520-РП-1039 ПРЭС
14 | VS006-0000704 | Пушкинский РЭС | ВЛ 6кВ л.819 с ТП-78-ТП-1077 ПРЭС
15 | VS006-0000715 | Пушкинский РЭС | ВЛ 6кВ л.829 с ТП-156 -ТП-173 ПРЭС
16 | VS006-0000719 | Пушкинский РЭС | ВЛ 6кВ л.831 с ТП-1053-ТП-1064 ПРЭС
17 | VS006-0000721 | Пушкинский РЭС | ВЛ 6кВ л.834 с АСП-21-КТП-976 ПРЭС
18 | VS006-0000722 | Пушкинский РЭС | ВЛ 6кВ л.846 с КТПП-499 -ТП-174 ПРЭС
19 | VS006-0000726 | Пушкинский РЭС | ВЛ 6кВ л.855 с КРУН-54 - РП-161 ПРЭС
20 | VS006-0000846 | Пушкинский РЭС | ВЛ 6кВ л.870 с РП-152 -ТП-133 ПРЭС
21 | VS006-0000901 | Пушкинский РЭС | ВЛ 6кВ л.839 с КРУН-41-МТП-697 ПРЭС
22 | VS006-0000933 | Пушкинский РЭС | ВЛ 6кВ л.902 с КТПП-105 -ТП125 ПРЭС
23 | VS006-0000949 | Пушкинский РЭС | ВЛ 6кВ л.909 с ТП-134-ТП1053 ПРЭС
24 | VS006-0001508 | Пушкинский РЭС | ВЛ 6кВ л.779 ЛР126-БКТП-457 ПРЭС
25 | VS006-0001871 | Пушкинский РЭС | ВЛ 6кВ л.1063 ЛР204- КТП 3038 ПРЭС
26 | VS006-0002066 | Пушкинский РЭС | ВЛ 6кВ ф.5 с ПС 485 - КРУН-3 ПРЭС
27 | VS006-0002258 | Пушкинский РЭС | ВЛ-6кВ № 1114 АСП-75- РП-154 д.Нагорное
28 | VS010-0000069 | Пушкинский РЭС | ВЛ 10кВ л. 805 КТПП-80-РП-1039 ПРЭС
29 | VS010-0000071 | Пушкинский РЭС | КВЛ 10кВ л.700 КРУН-36 - КТП-450 ПРЭС
30 | VS010-0000233 | Пушкинский РЭС | ВЛ 10кВ л.998 АСП-31 - КТП-24 ПРЭС
31 | VS010-0000331 | Пушкинский РЭС | ВЛ 10 кВ ф.18 ПС 220-ЦРП-11 ПРЭС
32 | VS010-0000348 | Пушкинский РЭС | ВЛ 10кВ ф.26 с ПС 19-ТП-201 ПРЭС
33 | VS010-0000368 | Пушкинский РЭС | ВЛ 10кВ ф.42 ПС 215-ЦРП-10 ПРЭС
34 | VS010-0000389 | Пушкинский РЭС | ВЛ 10кВ ф.89 с ПС 256 -РП1047 ПРЭС
35 | VS010-0000400 | Пушкинский РЭС | ВЛ 10кВ л.511 РП-6-БМТП-890 ПРЭС
36 | VS010-0000405 | Пушкинский РЭС | ВЛ 10кВ л.529 КТП-352-КТП-171 ПРЭС
37 | VS010-0000419 | Пушкинский РЭС | ВЛ 10кВ л.609 ТП-210 - РП-264 ПРЭС
38 | VS010-0000531 | Пушкинский РЭС | ВЛ 10кВ л.682 ЛР 10-КТП314 ПРЭС
39 | VS010-0000784 | Пушкинский РЭС | ВЛ-10кВ л.688 КТП-14-МТП--322 ПРЭС
40 | VS010-0001411 | Пушкинский РЭС | ВЛ-10кВ л.514 ЛР-22-КТП-496 ПРЭС
41 | VS010-0001429 | Пушкинский РЭС | КВЛ 10кВ л.828 ЦРП-11-РП1047 ПРЭС
42 | VS010-0001500 | Пушкинский РЭС | ВЛ 10кВ л.832 ЛР-158 - МТП-805 ПРЭС
43 | VS010-0001534 | Пушкинский РЭС | ВЛ 10кВ л.866 ЛР-56 - КТП-1057 ПРЭС
44 | VS006-0000842 | Пушкинский РЭС | ВЛ 6кВ л.863 с ЛР 63 - ЦРП-7 ПРЭС
45 | VS010-0001717 | Пушкинский РЭС | КВЛ 10кВ л.905 РП-87-ЦРП17 ПРЭС
46 | VS010-0001954 | Пушкинский РЭС | КВЛ 10кВ л.961 ЦРП-14-ТП183 ПРЭС
47 | VS010-0002288 | Пушкинский РЭС | КВЛ 10кВ ф.16 с ПС 220- РП-1047 ПРЭС
48 | VS010-0002298 | Пушкинский РЭС | КВЛ 10кВ л.985 ЛР-118 - КТП-384 ПРЭС
49 | VS010-0002566 | Пушкинский РЭС | ВЛ 10кВ л.593 ЛР-164-МТП-866 ПРЭС
50 | VS010-0002567 | Пушкинский РЭС | ВЛ 10кВ л. 553 ЛР-20 -БМТП-890 ПРЭС
51 | VS010-0002568 | Пушкинский РЭС | ВЛ 10кВ л.543 РП-258 - ЛР-151 ПРЭС
52 | VS010-0002637 | Пушкинский РЭС | ВЛ 10кВ л.689 ЛР 174-МТП-927 ПРЭС
53 | VS010-0002645 | Пушкинский РЭС | ВЛ-10кВ л.618 ЦРП-27-РП-217 ПРЭС
54 | VS010-0002647 | Пушкинский РЭС | ВЛ 10кВ л.1032 от КРУН-56 -КТП-650 ПРЭС
55 | VS010-0002802 | Пушкинский РЭС | ВЛ 10кВ ф.15 с ПС 220- КТПП-80 ПРЭС
56 | VS010-0002807 | Пушкинский РЭС | ВЛ 10кВ л.1014 от ЛР №182 - МТП-974 ПРЭС
57 | VS010-0003139 | Пушкинский РЭС | ВЛ 10кВ л.1064 ЦРП-5А-ЛР-111 ПРЭС
58 | VS010-0003140 | Пушкинский РЭС | ВЛ 10кВ л.513 от ЦРП-18-РП-3035 ПРЭС
59 | VS010-0003176 | Пушкинский РЭС | ВЛ 10кВ л.1026 ЛР 188- МТП-973 ПРЭС
60 | VS010-0003177 | Пушкинский РЭС | ВЛ 10кВ л.512 от ЛР-152 - ЛР 162 ПРЭС
61 | VS010-0003326 | Пушкинский РЭС | ВЛ 10кВ л.544 ЛР 90- КТП-544 ПРЭС
62 | VS010-0003640 | Пушкинский РЭС | ВЛ-10кВ л.816 КТПП-783-КТП-781 д.Ельдиги
63 | VS006-0002100 | Пушкинский РЭС | ВЛ 6кВ л.1071 ЦРП-23-МТП-3076 ПРЭС
67 | VL110-000531 | Северный участок | ВЛ 110 кВ Уча-Роса
68 | VL035-000205 | Северный участок | ВЛ 35 кВ Бужаниново-Горбуново
70 | VS006-0000848 | Пушкинский РЭС | КВЛ 6кВ л.872 ЛР 45 - ЦРП6 ПРЭС
72 | VS006-0001040 | Дмитровский РЭС | ВЛ 6 кВ ПС669/3-ТП459
73 | VS006-0001042 | Дмитровский РЭС | ВЛ 6 кВ ПС669/4-ТП961
74 | VS006-0001052 | Дмитровский РЭС | ВЛ 6 кВ ПС669/11-ТП1052
10 | VS010-0001047 | Сергиево-Посадский РЭС | ВЛ 10 кВ лин. 529 РП 99
16 | VS010-0002819 | Дмитровский РЭС | ВЛ-10кВ ф.17/169 ДРЭС
17 | VS006-0000084 | Дмитровский РЭС | ВЛ 6 кВ ПС148/6-ЗТП909
18 | VS006-0001437 | Дмитровский РЭС | ВЛ-6кВ ф.4/669 ДРЭС
19 | VS006-0000388 | Дмитровский РЭС | ВЛ 6 кВ ПС691/5-ТП2261 ДРЭС
20 | VS006-0000390 | Дмитровский РЭС | ВЛ 6 кВ ПС583/5-ТП662
21 | VS006-0000395 | Дмитровский РЭС | ВЛ 6 кВ ПС669/5-ПС148/5
22 | VS006-0000396 | Дмитровский РЭС | ВЛ 6 кВ ПС717/7-ЗТП812
23 | VS006-0000398 | Дмитровский РЭС | ВЛ 6 кВ ПС669/8-ТП449
24 | VS006-0000402 | Дмитровский РЭС | ВЛ 6 кВ ПС669/7-ТП457
25 | VS006-0000403 | Дмитровский РЭС | ВЛ 6 кВ ПС160/26-КРН546

## исходник (hidden)
Приложение № 7 к ТЗ
Перечень объектов на выполнение работ по содержанию трасс ВЛ 0,4-220 кВ и прилегающей территории к ПС 35-220 кВ для нужд филиала ПАО "Россети Московский регион" - Северные электрические сети в 2026-2028 гг |  |  |  | ЛОТ 081-0020562 выполнение работ по вырубке древесно-кустарниковой растительности, вырубке и подрезке угрожающих деревьев, утилизации порубочных остатков на ВЛ 0,4-220 кВ и прилегающей территории к ПС 35-220 кВ на Дмитровская ОЗ для нужд филиала ПАО "Россети Московский регион" - Северные электрические сети в 2026-2027 г. |  | 081-0020563 Выполнение работ по вырубке древесно-кустарниковой растительности, вырубке и подрезке угрожающих деревьев, утилизации порубочных остатков на ВЛ 0,4-220 кВ и прилегающей территории к ПС 35-220 кВ на Октябрьская ОЗ для нужд филиала ПАО "Россети Московский регион" - Северные электрические сети в 2026-2027 г. (с целью заключения рамочного договора) |  | 081-0020565 выполнение работ по вырубке древесно-кустарниковой растительности, вырубке и подрезке угрожающих деревьев, утилизации порубочных остатков на ВЛ 0,4-220 кВ и прилегающей территории к ПС 35-220 кВ на Северная ОЗ для нужд филиала ПАО "Россети Московский регион" - Северные электрические сети в 2026-2027 г.
пп | ТехнМесто | РЭС/СЛЭП | Название | ТехнМесто | Название | ТехнМесто | Название | ТехнМесто | Название
1 | VN004-00012273 | Сергиево-Посадский РЭС | ВЛ 0.4 кВ МТП965/1- д.Шарапово | VS006-0000368 | ВЛ 6 кВ ПС442/20-КТП101 | VS006-0000088 | КВЛ 6кВ ПС190/19009-КТП 1639 | VS010-0000655 | ВЛ 10 кВ лин. 512 РП 131
2 | VN004-00013384 | Сергиево-Посадский РЭС | ВЛ 0.4 кВ КТП426- ул.Чкалова | VS006-0000638 | ВЛ 6 кВ ПС152/63-ЗТП302 | VS006-0000168 | ВЛ 6 кВ ЦРП25 Хметьево-ТП745 | VS010-0000766 | ВЛ 10 кВ лин. 513 РП 54
3 | VN004-00013831 | Сергиево-Посадский РЭС | ВЛ 0.4 кВ МТП-323/1- д. Яковлево | VS006-0000524 | ВЛ 6 кВ ПС461/4-ЗТП323 | VS006-0000170 | ВЛ 6 кВ ТП745 ТП745-ТП972 | VS010-0000944 | ВЛ 10 кВ лин. 514 РП 180
4 | VN004-00071776 | Сергиево-Посадский РЭС | ВЛ 0,4кВ РП 10 кВ №1/1 д. Муханово | VS006-0000795 | ВЛ 6 кВ ПС463/5-ЗТП331 | VS006-0000199 | ВЛ 6 кВ ТП850 1-ТП713 | VS010-0000161 | ВЛ 10 кВ лин. 531 РП 99
5 | VS010-0001457 | Сергиево-Посадский РЭС | ВЛ 10 кВ лин. 661 КТПП 488 | VS006-0000837 | ВЛ 6 кВ ПС463/3-ЗТП403 | VS006-0000202 | ВЛ 6 кВ ЦРП37/1802 1-ТП721 | VS010-0000746 | ВЛ 10 кВ лин. 541 КТПП 170
6 | VS010-0000742 | Сергиево-Посадский РЭС | ВЛ 10 кВ лин. 581 КТПП 331 | VS006-0000835 | ВЛ 6 кВ ПС463/2-ЗТП363 | VS006-0000212 | ВЛ 6 кВ ЦРП26/894-ТП730 | VS006-0000338 | ВЛ 10 кВ лин. 542 РП 233
7 | VS010-0002656 | Сергиево-Посадский РЭС | ВЛ 10 кВ лин. 571 КТПП 858 | VS006-0000836 | ВЛ 6 кВ ПС463/11-ЗТП361 | VS006-0000601 | ВЛ 6 кВ ЦРП26 Госпиталь-ТП816 | VS010-0001950 | ВЛ 10 кВ лин. 546 РП 230
8 | VN004-00016000 | Сергиево-Посадский РЭС | ВЛ 0.4 кВ МТП259- пос.62-ой.км. | VS006-0000714 | ВЛ 6 кВ ПС463/9-МТП349 | VS006-0000606 | ВЛ 6 кВ ПС116/11605-ТП873 | VS010-0002656 | ВЛ 10 кВ лин. 571 КТПП 858
9 | VS006-0000248 | Мытищинский РЭС | ВЛ 6 кВ ПС166/16-ТП97 Жостово | VS006-0000654 | ВЛ 6 кВ ПС463/8-КТП262 | VS006-0000853 | ВЛ 6 кВ ЦРП37 Комплекс - АСП421 | VS010-0001556 | ВЛ 10 кВ лин. 582 РП 470
10 | VS006-0000226 | Мытищинский РЭС | ВЛ 6 кВ ПС166/22-ТП97 Жостово | VS006-0000838 | ВЛ 6 кВ ПС463/4-ЗТП403 | VS006-0000872 | ВЛ 6кВ КРУН-194 - Дулепово-ТП799 | VS010-0000033 | ВЛ 10 кВ лин. 616 КТПП 426
11 | VS006-0000144 | Пушкинский РЭС | ВЛ 6кВ л.600 с РП-1039 - КТПП-402 ПРЭС | VS006-0000793 | ВЛ 6 кВ ПС463/12-ЗТП276 | VS006-0000943 | ВЛ 6 кВ ТП873 Очистные-ТП874 | VS006-0000369 | ВЛ 10 кВ лин. 629 КТПП 310
12 | VS006-0000700 | Пушкинский РЭС | ВЛ 6кВ л.812 с ЛР 26 - КТП-1031 ПРЭС | VS006-0000643 | ВЛ 6 кВ ПС152/66-КТП329 | VS006-0000976 | ВЛ 6 кВ ЦРП37 Чепчиха-ТП851 | VS010-0001939 | ВЛ 10 кВ лин. 634 РП 336
13 | VS006-0000701 | Пушкинский РЭС | ВЛ 6кВ л.814 с ТП-1520-РП-1039 ПРЭС | VS010-0002044 | ВЛ 10 кВ ПС803/13-МТП176 | VS006-0001037 | ВЛ 6 кВ ТП799 Орлово-ТП889 | VS010-0001003 | ВЛ 10 кВ лин. 635 КТПП 382
14 | VS006-0000704 | Пушкинский РЭС | ВЛ 6кВ л.819 с ТП-78-ТП-1077 ПРЭС | VS010-0000155 | ВЛ 10 кВ ПС286/10-ЗТП192 | VS006-0001045 | ВЛ 6 кВ ЦРП26 Гидэп-ТП736 | VS010-0000987 | ВЛ 10 кВ лин. 650 РП 126
15 | VS006-0000715 | Пушкинский РЭС | ВЛ 6кВ л.829 с ТП-156 -ТП-173 ПРЭС | VS010-0001023 | ВЛ 10 кВ ПС286/9-ЗТП182 | VS006-0001061 | ВЛ 6 кВ ТП830 Дубинино-ТП1874 | VS010-0000194 | ВЛ 10 кВ лин. 653 КТПП 155
16 | VS006-0000719 | Пушкинский РЭС | ВЛ 6кВ л.831 с ТП-1053-ТП-1064 ПРЭС | VS010-0001589 | ВЛ 10 кВ ПС393/3-ЗТП 196 | VS006-0001318 | ВЛ 6кВ ф. ТП-860 с.2 | VS010-0000143 | ВЛ 10 кВ лин. 655 КТПП 134
17 | VS006-0000721 | Пушкинский РЭС | ВЛ 6кВ л.834 с АСП-21-КТП-976 ПРЭС | VS010-0001439 | ВЛ 10 кВ ПС393/2-ЗТП 39 | VS010-0000008 | ВЛ 10 кВ ЦРП41 Шубино-ТП916 | VS010-0000730 | ВЛ 10 кВ лин. 660 РП 140
18 | VS006-0000722 | Пушкинский РЭС | ВЛ 6кВ л.846 с КТПП-499 -ТП-174 ПРЭС | VS010-0001423 | ВЛ 10 кВ ПС286/6-КТП53 | VS010-0000018 | ВЛ 10 кВ ЦРП10/669-ЦРП29 | VS010-0001457 | ВЛ 10 кВ лин. 661 КТПП 488
19 | VS006-0000726 | Пушкинский РЭС | ВЛ 6кВ л.855 с КРУН-54 - РП-161 ПРЭС | VS010-0002154 | ВЛ 10 кВ ПС803/22-КТП227 | VS010-0000022 | ВЛ 10 кВ ПС71/7102-ЦРП27 | VS010-0000176 | ВЛ 10 кВ лин. 664 РП 110
20 | VS006-0000846 | Пушкинский РЭС | ВЛ 6кВ л.870 с РП-152 -ТП-133 ПРЭС | VS010-0002158 | ВЛ 10 кВ ПС803/5-ЗТП86 | VS010-0000024 | ВЛ 10 кВ ТП1863 Холмы-КРН1 | VS010-0001045 | ВЛ 10 кВ лин. 679 РП 46
21 | VS006-0000901 | Пушкинский РЭС | ВЛ 6кВ л.839 с КРУН-41-МТП-697 ПРЭС | VS010-0002156 | ВЛ 10 кВ ПС803/5-КТП210 | VS010-0000039 | ВЛ 10 кВ ТП644/644 д.Пешки-ТП645 | VS010-0000793 | ВЛ 10 кВ лин. 697 КТПП 387
22 | VS006-0000933 | Пушкинский РЭС | ВЛ 6кВ л.902 с КТПП-105 -ТП125 ПРЭС | VS010-0001292 | ВЛ 10 кВ ПС393/4-КТП95 | VS010-0000046 | ВЛ 10 кВ ЦРП10 Калининский-ТП567 | VS010-0001016 | ВЛ 10 кВ лин. 763 КТПП 491
23 | VS006-0000949 | Пушкинский РЭС | ВЛ 6кВ л.909 с ТП-134-ТП1053 ПРЭС | VS010-0003173 | ВЛ-10 кВ Ф.2 ПС 467 "Растовцы" | VS010-0000049 | ВЛ 10 кВ ПС71/71207- ЦРП27 | VS010-0000820 | ВЛ 10 кВ лин. 776 РП 495
24 | VS006-0001508 | Пушкинский РЭС | ВЛ 6кВ л.779 ЛР126-БКТП-457 ПРЭС | VS010-0003171 | ВЛ-10 кВ Ф.35 ПС 152 (ПС152-ПС463) | VS010-0000078 | ВЛ 10кВ ТП 896-Мошницы-ТП 744 | VS010-0000090 | ВЛ 10 кВ лин. 803 КТПП 166
25 | VS006-0001871 | Пушкинский РЭС | ВЛ 6кВ л.1063 ЛР204- КТП 3038 ПРЭС | VS010-0003172 | ВЛ-10 кВ Ф.45 ПС 152 (ПС152-ПС463) | VS010-0000211 | ВЛ 10 кВ ПС71/71503-ЦРП29 | VS010-0000721 | ВЛ 10 кВ ЛРл. 656/816-КТП187
26 | VS006-0002066 | Пушкинский РЭС | ВЛ 6кВ ф.5 с ПС 485 - КРУН-3 ПРЭС | VS006-0002539 | ВЛ-6кВ Ф.3 ПС ЭЧЭ-134 «Темпы» | VS010-0000222 | ВЛ 10 кВ ЛР467 Лицей-ТП556 | VS010-0001871 | ВЛ 10 кВ ЛРф. 99/731-КТП938
27 | VS006-0002258 | Пушкинский РЭС | ВЛ-6кВ № 1114 АСП-75- РП-154 д.Нагорное | VS006-0000145 | ВЛ 6 кВ ПС442/18-ЗТП168 | VS010-0000256 | ВЛ 10кВ ЦРП 16/ Волна-ТП536 | VS010-0000188 | ВЛ 10 кВ фид 46 ПС 35 кВ Торгашино №545
28 | VS010-0000069 | Пушкинский РЭС | ВЛ 10кВ л. 805 КТПП-80-РП-1039 ПРЭС | VS006-0000142 | ВЛ 6 кВ ПС461/2-КТП383 | VS010-0000320 | ВЛ 10 кВ ЦРП44/547-ТП575 | VS010-0000836 | ВЛ 10 кВ фид 52 ПС 35 кВ Кузьмино №667
29 | VS010-0000071 | Пушкинский РЭС | КВЛ 10кВ л.700 КРУН-36 - КТП-450 ПРЭС | VS006-0000513 | ВЛ 6 кВ ПС467/1-КТП253 | VS010-0000321 | ВЛ 10 кВ ТП1528/2 -КТП 575 | VS010-0003553 | ВЛ 10кВ Лин.1120 с СП-17
30 | VS010-0000233 | Пушкинский РЭС | ВЛ 10кВ л.998 АСП-31 - КТП-24 ПРЭС | VS006-0000519 | ВЛ 6 кВ ПС461/6-ЗТП331 | VS010-0000326 | ВЛ 10 кВ РТП113-ЦРП44 | VS006-0001507 | ВЛ 6 кВ лин. 1257 КТПП 0671
31 | VS010-0000331 | Пушкинский РЭС | ВЛ 10 кВ ф.18 ПС 220-ЦРП-11 ПРЭС | VS006-0000743 | ВЛ 6 кВ ПС467/11-ЗТП302 | VS010-0000560 | ВЛ 10 кВ ЦРП27 Хоругвино-ТП677 | VS006-0000014 | ВЛ 6 кВ лин. 596 РП 411
32 | VS010-0000348 | Пушкинский РЭС | ВЛ 10кВ ф.26 с ПС 19-ТП-201 ПРЭС | VS006-0000525 | ВЛ 6 кВ ПС463/6-КТП289 | VS010-0000651 | ВЛ 10 кВ ЦРП40 Прибрежный-ТП781 | VS006-0000006 | ВЛ 6 кВ лин. 603 РП 418
33 | VS010-0000368 | Пушкинский РЭС | ВЛ 10кВ ф.42 ПС 215-ЦРП-10 ПРЭС | VS006-0000647 | ВЛ 6 кВ ПС463/7-КТП255 | VS010-0000791 | ВЛ 10кВ ПС 765/ ЦРП15 2-ТП 1791 2 | VS006-0000008 | ВЛ 6 кВ лин. 605 РП 415
34 | VS010-0000389 | Пушкинский РЭС | ВЛ 10кВ ф.89 с ПС 256 -РП1047 ПРЭС | VS006-0001064 | ВЛ 6 кВ ПС442/19-ЗТП500 | VS010-0000864 | ВЛ 10 кВ ЦРП42 1-ТП458 | VS006-0000908 | ВЛ 6 кВ Ф305/795-РП390
35 | VS010-0000400 | Пушкинский РЭС | ВЛ 10кВ л.511 РП-6-БМТП-890 ПРЭС | VS006-0001266 | ВЛ-6 кВ Ф.8 ПС 461 "Запрудня" | VS010-0001176 | ВЛ 10 кВ ЦРП10 Лесхоз-ТП601 | VS006-0001087 | ВЛ 6 кВ фид 12 ПС 110 кВ Лешково №672
36 | VS010-0000405 | Пушкинский РЭС | ВЛ 10кВ л.529 КТП-352-КТП-171 ПРЭС | VS010-0001575 | ВЛ 10 кВ ПС803/23-ЗТП 121 | VS010-0001182 | ВЛ 10 кВ ЦРП42 2-ЛР111 | VS006-0000787 | ВЛ 6 кВ фид 221 ПС 110 кВ Сватково №749
37 | VS010-0000419 | Пушкинский РЭС | ВЛ 10кВ л.609 ТП-210 - РП-264 ПРЭС | VS006-0000366 | ВЛ 6 кВ ПС442/16-ЗТП157 | VS010-0001209 | ВЛ 10 кВ ЦРП16 Пятница-ТП529 | VS006-0000796 | ВЛ 6 кВ фид 424 ПС 110 кВ Сватково №749
38 | VS010-0000531 | Пушкинский РЭС | ВЛ 10кВ л.682 ЛР 10-КТП314 ПРЭС | VS010-0001304 | ВЛ 10 кВ ПС286/7-ЗТП8 | VS010-0001295 | ВЛ 10 кВ ПС329/32917-ЦРП16 | VS010-0000702 | ВЛ-10кВ Лин. 536 от РП-49 до РП-131
39 | VS010-0000784 | Пушкинский РЭС | ВЛ-10кВ л.688 КТП-14-МТП--322 ПРЭС | VS006-0000159 | ВЛ 6 кВ ПС96/24,28 ДРЭС | VS010-0001301 | ВЛ 10 кВ ЦРП42-ТП455-ТП497 | VS010-0002530 | ВЛ-10кВ Лин.1143 д.Красная сторожка
40 | VS010-0001411 | Пушкинский РЭС | ВЛ-10кВ л.514 ЛР-22-КТП-496 ПРЭС | VS006-0000370 | ВЛ-6кВ ф.26/96 Катуар ДРЭС | VS010-0001315 | ВЛ 10 кВ ЦРП40-ЦРП43 | VS010-0002540 | ВЛ-10кВ Лин.1167 с ЛР Лин.627
41 | VS010-0001429 | Пушкинский РЭС | КВЛ 10кВ л.828 ЦРП-11-РП1047 ПРЭС | VS006-0000389 | ВЛ 6 кВ ПС691/7-ТП141 | VS010-0001349 | ВЛ 10 кВ ЦРП16 Соколово-ТП600 | VS010-0002618 | ВЛ-10кВ Лин.1218 с ЛР Лин.668 Оп.74/1
42 | VS010-0001500 | Пушкинский РЭС | ВЛ 10кВ л.832 ЛР-158 - МТП-805 ПРЭС | VS006-0000399 | ВЛ 6 кВ ПС148/8-ЗТП417 | VS010-0001501 | ВЛ 10 кВ ЦРП9 Кировский-ТП601 | VS010-0002651 | ВЛ-10кВ Лин.1262 с ЛР Лин.616 оп.2
43 | VS010-0001534 | Пушкинский РЭС | ВЛ 10кВ л.866 ЛР-56 - КТП-1057 ПРЭС | VS006-0000401 | ВЛ 6 кВ ПС669/12-ТП1052-ЗТП388 | VS010-0001552 | ВЛ 10 кВ ПС329/32916-ЦРП15 | VS006-0001425 | ВЛ-6кВ л.1125 - МТП-0341 Краснозаводск
44 | VS006-0000842 | Пушкинский РЭС | ВЛ 6кВ л.863 с ЛР 63 - ЦРП-7 ПРЭС | VS006-0000435 | ВЛ 6 кВ ПС577/1-ТП252 | VS010-0001660 | ВЛ 10 кВ ПС675-КТП1105 | VS006-0001419 | ВЛ-6кВ лин.1116 от СП-14 ф.424
45 | VS010-0001717 | Пушкинский РЭС | КВЛ 10кВ л.905 РП-87-ЦРП17 ПРЭС | VS006-0000438 | ВЛ 6 кВ ПС577/2-КРН14 | VS010-0001663 | ВЛ 10 кВ РП5-ТП438 с.1 | VS006-0001412 | ВЛ-6кВ Лин.1176 к КТП-0290
46 | VS010-0001954 | Пушкинский РЭС | КВЛ 10кВ л.961 ЦРП-14-ТП183 ПРЭС | VS006-0000546 | ВЛ 6 кВ ПС691/2-ТП516 | VS010-0001665 | ВЛ 10 кВ ТП438-ЛР111 | VS006-0001422 | ВЛ-6кВ лин.1176 с ЦРП-6 п.Березняки
47 | VS010-0002288 | Пушкинский РЭС | КВЛ 10кВ ф.16 с ПС 220- РП-1047 ПРЭС | VS006-0000570 | ВЛ 6 кВ ПС555/27-ТП87 | VS010-0001712 | ВЛ 10 кВ ПС328/32814-ЦРП43 | VS006-0001329 | ВЛ-6кВ ЛРл.1030/1112-МТП0298 д.Слободка
48 | VS010-0002298 | Пушкинский РЭС | КВЛ 10кВ л.985 ЛР-118 - КТП-384 ПРЭС | VS006-0000587 | ВЛ 6 кВ ПС555/29-ТП30 | VS010-0001716 | ВЛ 10 кВ ПС329/32924А-ЦРП16 | VS006-0001327 | ВЛ-6кВ ЛРл.591/1081-КТП0189 ДПН Солнечны
49 | VS010-0002566 | Пушкинский РЭС | ВЛ 10кВ л.593 ЛР-164-МТП-866 ПРЭС | VS006-0000589 | ВЛ 6 кВ ПС555/26-ТП80 | VS010-0001723 | ВЛ 10 кВ ПС329/32924Б-ЦРП16 | VS006-0001328 | ВЛ-6кВ ЛРл.591/1113-МТП0229 СНТ Солнечны
50 | VS010-0002567 | Пушкинский РЭС | ВЛ 10кВ л. 553 ЛР-20 -БМТП-890 ПРЭС | VS006-0000816 | ВЛ 6 кВ ПС207/3-ЗТП 217 | VS010-0001727 | ВЛ 10 кВ ЦРП16 Полежайки-ТП531 | VS010-0002650 | КВЛ 10 кВ лин. 1220 КТПП 479
51 | VS010-0002568 | Пушкинский РЭС | ВЛ 10кВ л.543 РП-258 - ЛР-151 ПРЭС | VS006-0000819 | ВЛ 6 кВ ПС717/3-ТП516 | VS010-0001744 | ВЛ 10 кВ ЦРП23 1-ТП487 Белая дача | VS010-0000796 | КВЛ 10 кВ лин. 540 ЦРП 16
52 | VS010-0002637 | Пушкинский РЭС | ВЛ 10кВ л.689 ЛР 174-МТП-927 ПРЭС | VS006-0000919 | ВЛ 6 кВ ПС583/3-ЗТП679 | VS010-0001745 | ВЛ 10 кВ ТП411-КРН-78/18 | VS010-0001867 | КВЛ 10 кВ лин. 553 РП 239
53 | VS010-0002645 | Пушкинский РЭС | ВЛ-10кВ л.618 ЦРП-27-РП-217 ПРЭС | VS006-0000934 | ВЛ 6 кВ ПС184/5-ТП782 | VS010-0001759 | ВЛ 10 кВ ТП431/1 - КТП1194 | VS010-0001934 | КВЛ 10 кВ лин. 560 ЦРП 23
54 | VS010-0002647 | Пушкинский РЭС | ВЛ 10кВ л.1032 от КРУН-56 -КТП-650 ПРЭС | VS006-0000942 | ВЛ 6 кВ ПС95/2-ТП812 | VS010-0001761 | ВЛ 10 кВ ТП413-ТП411 | VS010-0001525 | КВЛ 10 кВ лин. 617 ЦРП 4
55 | VS010-0002802 | Пушкинский РЭС | ВЛ 10кВ ф.15 с ПС 220- КТПП-80 ПРЭС | VS006-0000944 | ВЛ 6 кВ ПС95/7-КРН750 | VS010-0001775 | ВЛ 10 кВ ПС329/32921-ТП529 | VS010-0000734 | КВЛ 10 кВ лин. 643 РП 271
56 | VS010-0002807 | Пушкинский РЭС | ВЛ 10кВ л.1014 от ЛР №182 - МТП-974 ПРЭС | VS006-0000994 | ВЛ 6 кВ ПС368/5-ЦРП32 | VS010-0001815 | ВЛ 10 кВ БТ930/14706-ЛР313 | VS010-0000737 | КВЛ 10 кВ лин. 686 РП 271
57 | VS010-0003139 | Пушкинский РЭС | ВЛ 10кВ л.1064 ЦРП-5А-ЛР-111 ПРЭС | VS006-0000996 | ВЛ 6 кВ ПС583/7,8 ДРЭС | VS010-0001835 | ВЛ 10 кВ РТП111 Лопотово-ТП531 | VS010-0001936 | КВЛ 10 кВ лин. 725 ЦРП 2
58 | VS010-0003140 | Пушкинский РЭС | ВЛ 10кВ л.513 от ЦРП-18-РП-3035 ПРЭС | VS006-0000998 | ВЛ 6 кВ ПС583/6-ТП646 | VS010-0001844 | ВЛ 10 кВ ТП471-ТП408 | VS010-0001562 | КВЛ 10 кВ лин. 766 РП 470
59 | VS010-0003176 | Пушкинский РЭС | ВЛ 10кВ л.1026 ЛР 188- МТП-973 ПРЭС | VS006-0001000 | ВЛ 6 кВ ПС583/9-ТП554 | VS010-0001858 | ВЛ 10 кВ ТП896-ТП942 | VS010-0001558 | КВЛ 10 кВ лин. 782 ЦРП 17
60 | VS010-0003177 | Пушкинский РЭС | ВЛ 10кВ л.512 от ЛР-152 - ЛР 162 ПРЭС | VS006-0001002 | ВЛ 6 кВ ПС160/15-ТП608 | VS010-0001860 | ВЛ 10 кВ ПС140 Смирновка-ТП942 | VS010-0001455 | КВЛ 10 кВ лин.706 ЦРП 16
61 | VS010-0003326 | Пушкинский РЭС | ВЛ 10кВ л.544 ЛР 90- КТП-544 ПРЭС | VS006-0001004 | ВЛ 6 кВ ПС160/26-ТП501 | VS010-0001914 | ВЛ 10 кВ ТП497-ТП465 | VS010-0001882 | КВЛ 10 кВ фид 105 ПС 500 кВ Ярцево №540
62 | VS010-0003640 | Пушкинский РЭС | ВЛ-10кВ л.816 КТПП-783-КТП-781 д.Ельдиги | VS006-0001008 | ВЛ 6 кВ ПС311/43,32-ТП529 | VS010-0001925 | ВЛ 10 кВ ПС264/26412-ТП1105 | VS010-0001881 | КВЛ 10 кВ фид 205 ПС 500 кВ Ярцево №540
63 | VS006-0002100 | Пушкинский РЭС | ВЛ 6кВ л.1071 ЦРП-23-МТП-3076 ПРЭС | VS006-0001012 | ВЛ 6 кВ ПС311/33-ТП632 | VS010-0001930 | ВЛ 10 кВ ЦРП10 Радищево-КРН140 | VS010-0002199 | КВЛ 10 кВ фид 214 ПС 110 кВ Ярославская №209
64 | VS006-0000079 | Химкинский РЭС | ВЛ 6 кВ ЦРП28-ТП321 | VS006-0001016 | ВЛ 6 кВ ПС311/42-МТП646 | VS010-0001947 | ВЛ 10 кВ ТП456-ТП465 | VS010-0001083 | КВЛ 10 кВ фид 405 ПС 220 кВ Заря №720
65 | VL035-000175 | Октябрьский участок | ВЛ 35 кВ Волково-Венцы | VS006-0001018 | ВЛ 6 кВ ПС311/44-КРН551 | VS010-0002007 | ВЛ 10 кВ ПС829/829445-КРН1 | VS010-0000862 | КВЛ 10 кВ фид 77 ПС 35 кВ Ченцы №315
66 | VL110-000775 | Октябрьский участок | КВЛ 110 кВ Сигма-Сенеж | VS006-0001024 | ВЛ 6 кВ ПС148/3-ЗТП497 | VS010-0002015 | ВЛ 10 кВ ЦРП44 Липуниха-ПСС147 | VS010-0000307 | КВЛ 10 кВ фид 82 ПС 35 кВ Ченцы №315
67 | VL110-000531 | Северный участок | ВЛ 110 кВ Уча-Роса | VS006-0001030 | ВЛ 6 кВ ПС148/7 | VS010-0002091 | ВЛ 10 кВ ЗТП514 Новинки-КТП1646 | VS006-0000342 | КВЛ 6 кВ лин. 597 ЦРП 24
68 | VL035-000205 | Северный участок | ВЛ 35 кВ Бужаниново-Горбуново | VS006-0001034 | ВЛ 6 кВ ПС148/9-ТП426 | VS010-0002353 | КВЛ 10кВ ЦРП-42 ф.1509 ЗТП-542 | VS006-0000329 | КВЛ 6 кВ лин. 710 ЦРП 14
69 | VS010-0001047 | Сергиево-Посадский РЭС | ВЛ 10 кВ лин. 529 РП 99 | VS006-0001040 | ВЛ 6 кВ ПС669/3-ТП459 | VS010-0002482 | ВЛ 10кВ ЦРП №43/ф.1658 КТП №2473 | VS006-0000325 | КВЛ 6 кВ лин. 711 ЦРП 14
70 | VS006-0000848 | Пушкинский РЭС | КВЛ 6кВ л.872 ЛР 45 - ЦРП6 ПРЭС | VS006-0001042 | ВЛ 6 кВ ПС669/4-ТП961 | VS010-0002561 | КВЛ 10кВ ф.МТП-2372 | VS006-0001243 | КВЛ 6 кВ лин. 712 РП 915
71 | VS006-0001026 | Дмитровский РЭС | ВЛ 6 кВ ПС148/4-ЗТП991 | VS006-0001046 | ВЛ 6 кВ ПС669/6-ТП426 | VS010-0002571 | ВЛ 10кВ ф.РТП 115 | VS006-0000332 | КВЛ 6 кВ лин. 713 ЦРП 14
72 | VS006-0001040 | Дмитровский РЭС | ВЛ 6 кВ ПС669/3-ТП459 | VS006-0001048 | ВЛ 6 кВ ПС669/9-ТП477 | VS010-0002748 | ВЛ 10кВ ТП488 2/КТП449 | VS006-0000323 | КВЛ 6 кВ лин. 714 РП 915
73 | VS006-0001042 | Дмитровский РЭС | ВЛ 6 кВ ПС669/4-ТП961 | VS006-0001050 | ВЛ 6 кВ ПС669/10-ТП498 | VS010-0003166 | ВЛ 10 кВ ЦРП10 Европласт-КРН140 | VS006-0000324 | КВЛ 6 кВ лин. 715 РП 915
74 | VS006-0001052 | Дмитровский РЭС | ВЛ 6 кВ ПС669/11-ТП1052 | VS006-0001052 | ВЛ 6 кВ ПС669/11-ТП1052 | VS010-0004441 | ВЛ-10кВ БТ 3280 - Головково - КРУН-194 | VS006-0000310 | КВЛ 6 кВ лин. 739 РП 916
75 | VS006-0001213 | Дмитровский РЭС | ВЛ 6 кВ ПС669/1-ТП462 | VS006-0001319 | ВЛ 6 кВ ПС127/4-ТП619 | VS006-0000359 | ВЛ 6 кВ ТП154-ТП139 | VS006-0000312 | КВЛ 6 кВ лин. 740 РП 916
76 | VS006-0000529 | Дмитровский РЭС | ВЛ 6 кВ ПС610/12-ЗТП29 | VS006-0001321 | ВЛ 6 кВ ПС160/15-ТП619 | VS006-0000372 | ВЛ 6 кВ ЦРП12-ТП181 | VS006-0000377 | КВЛ 6 кВ лин. 742 ЦРП 14
77 | VS006-0001317 | Дмитровский РЭС | ВЛ-6кВ ПС 555/ф.28 | VS006-0002368 | КВЛ-6кВ ПС 555/ф.14 | VS006-0000383 | КВЛ-6 кВ ТП204/с.1-ТП203/с.1-ТП202/с.1 | VS006-0000811 | КВЛ 6 кВ лин. 778 РП 339
78 | VS006-0001010 | Дмитровский РЭС | ВЛ 6 кВ ПС311/32-ТП532 | VS006-0002370 | ВЛ-6кВ ф.10 ПС 95 ДРЭС | VS006-0000385 | КВЛ-6 кВ ТП204/с.2-ТП203/с.2-ТП202/с.2 | VS006-0001063 | КВЛ 6 кВ фид 11 ПС 110 кВ Лешково №672
79 | VS010-0002819 | Дмитровский РЭС | ВЛ-10кВ ф.17/169 ДРЭС | VS010-0000273 | ВЛ-10кВ 10/824 ДРЭС | VS006-0000622 | ВЛ 6 кВ ЦРП3 1-ТП350 | VS006-0000333 | КВЛ 6 кВ фид 304 ПС 110 кВ Вихрево №533
80 | VS006-0000084 | Дмитровский РЭС | ВЛ 6 кВ ПС148/6-ЗТП909 | VS010-0000736 | ВЛ 10 кВ ПС824/10 ДРЭС | VS006-0000623 | ВЛ 6 кВ РП-165 - ЦРП7 Л555 | VS006-0000895 | КВЛ 6 кВ фид 305 ПС 110 кВ Вихрево №533
81 | VS006-0001437 | Дмитровский РЭС | ВЛ-6кВ ф.4/669 ДРЭС | VS010-0000882 | ВЛ 10 кВ ПС824/5-ЦРП238 | VS006-0000625 | ВЛ 6 кВ ТП350-ТП346 2 | VS006-0000727 | КВЛ 6 кВ фид 31 ПС 110 кВ Бужаниново №159
82 | VS006-0000388 | Дмитровский РЭС | ВЛ 6 кВ ПС691/5-ТП2261 ДРЭС | VS010-0000885 | ВЛ 10 кВ ПС332/4-ЗТП77 | VS006-0000822 | ВЛ 6кВ РП 107 Л-751- КТП 31 | VS006-0000803 | КВЛ 6 кВ фид 325 ПС 110 кВ Сватково №749
83 | VS006-0000390 | Дмитровский РЭС | ВЛ 6 кВ ПС583/5-ТП662 | VS010-0001012 | ВЛ 10 кВ ПС332/2-КРН3 | VS006-0000862 | ВЛ 6 кВ ТП202-КТП238 | VS006-0000729 | КВЛ 6 кВ фид 514 ПС 110 кВ Лешково №672
84 | VS006-0000395 | Дмитровский РЭС | ВЛ 6 кВ ПС669/5-ПС148/5 | VS010-0001527 | ВЛ 10 кВ ПС160/6-ЦРП31 | VS006-0000863 | КВЛ-6 кВ ЦРП7/с.1-ТП204/с.1 | VS006-0000367 | КВЛ 6 кВ фид 521 ПС 110 кВ Лешково №672
85 | VS006-0000396 | Дмитровский РЭС | ВЛ 6 кВ ПС717/7-ЗТП812 | VS010-0001678 | ВЛ 10 кВ ПС169/32-ЗТП196 | VS006-0000867 | ВЛ 6 кВ ЦРП17-КТП348 | VS006-0001086 | КВЛ 6 кВ фид 528 ПС 110 кВ Лешково №672
86 | VS006-0000398 | Дмитровский РЭС | ВЛ 6 кВ ПС669/8-ТП449 | VS010-0003611 | ВЛ-10кВ ПС 325 ф.602 | VS006-0000868 | ВЛ 6 кВ ТП321-ТП322 | VS006-0000481 | КВЛ 6 кВ фид 68 ПС 35 кВ Торбеево №816
87 | VS006-0000402 | Дмитровский РЭС | ВЛ 6 кВ ПС669/7-ТП457 | VS006-0002531 | ВЛ-6кВ ф.3 ПС 368 | VS006-0000906 | ВЛ 6 кВ ЦРП24 2-ТП315 2с | VS006-0000214 | ВЛ 6кВ л.685 с ЛР49-РП-161 ПРЭС
88 | VS006-0000403 | Дмитровский РЭС | ВЛ 6 кВ ПС160/26-КРН546 | VS006-0002534 | ВЛ-6кВ л.841 ПС-325 от ТП-194 до МТП-4755 | VS006-0000910 | ВЛ 6 кВ ЦРП30 2-ТП314 2 | VS006-0000848 | КВЛ 6кВ л.872 ЛР 45 - ЦРП6 ПРЭС
89 | PS035-000007 | Клинская ГПС | ПС 35 кВ Бабайки | VS006-0002536 | ВЛ-6кВ л.855 ПС-325 до ТП-194 Бабаиха | VS006-0000913 | ВЛ 6 кВ ТП316 2-ТП315 2 | VS006-0000721 | ВЛ 6кВ л.834 с АСП-21-КТП-976 ПРЭС
90 | PS035-000010 | Талдомская ГПС | ПС 35 кВ Станки I | VS006-0002540 | ВЛ-6кВ от КТП-4180 до КТП-4191 ПС-691/8 | VS006-0000927 | ВЛ 6 кВ ЦРП30 2-ТП361 2 | VS006-0000684 | ВЛ 6кВ л.802 с ТП-87-ТП-1094
91 | PS035-000011 | Талдомская ГПС | ПС 35 кВ Юркино I | VL035-000058 | ВЛ 35 кВ Талдом II-Станки II | VS006-0000952 | ВЛ 6кВ ЦРП48–ТП328–ТП361 | VS010-0000372 | ВЛ 10кВ ф.59 ПС 826-ТП-1053 ПРЭС
92 | PS035-000012 | Пушкинская ГПС | ПС 35 кВ Гудово | VL035-000064 | ВЛ 35 кВ Запрудня-Фарфоровая | VS006-0000982 | ВЛ 6 кВ ТП370-ТП304 | VS010-0000376 | ВЛ 10кВ ф.63 ПС 826-КРУН-4 ПРЭС
93 | PS035-000013 | Талдомская ГПС | ПС 35 кВ Фарфоровая | VL035-000085 | ВЛ 35 кВ Запрудня-Растовцы | VS006-0000993 | ВЛ 6 кВ ЦРП17 1-КТП1230 | VS010-0000426 | ВЛ 10кВ л.614 ТП-201- ЦРП25 ПРЭС
94 | PS035-000016 | Пушкинская ГПС | ПС 35 кВ Талицы | VL035-000092 | ВЛ 35 кВ Рогачево-Вязовка | VS006-0001088 | ВЛ 6 кВ ЦРП48-ТП361-ТП322 | VS010-0000528 | КВЛ 10кВ л.681 ЦРП-10-ТП-18- ТП-816-АСП-15 ПРЭС
95 | PS035-000031 | Солнечногорская ГПС | ПС 35 кВ Воронино | VL035-000096 | ВЛ 35 кВ Вахромеево-Васильково | VS006-0001195 | ВЛ 6 кВ ЦРП47-ТП181 | VS010-0000531 | ВЛ 10кВ л.682 ЛР 10-КТП314 ПРЭС
96 | PS035-000033 | Солнечногорская ГПС | ПС 35 кВ Воробьево | VL035-000127 | ВЛ 35 кВ Талдом II-Станки I с отп | VS006-0001426 | ВЛ 6кВ ТП-363 - ТП-381 с.2 | VS010-0001673 | ВЛ 10кВ л.900 АПС-53-РП-6-АСП-31
97 | PS035-000041 | Королевская ГПС | ПС 35 кВ Водники | VL035-000139 | ВЛ 35 кВ Якоть-Лифаново | VS006-0001501 | ВЛ-6кВ отпайка на МТП-235 | VS010-0001388 | КВЛ 10кВ л.790 ЦРП-11-КТП405 ПРЭС
98 | PS035-000042 | Солнечногорская ГПС | ПС 35 кВ Индустриальная | VL110-000147 | КВЛ 110 кВ Темпы-Дубна 1,2 с отп | VS006-0001543 | КВЛ-6кВ КТП217 - ТП-204 /с.2 | VS006-0000442 | ВЛ 6кВ л.733 от ЛР-58 - ЛР-57 ПРЭС
99 | PS035-000052 | Клинская ГПС | ПС 35 кВ Борщево | VL110-000238 | ВЛ 110 кВ Иваньковская ГЭС-Темпы 2 с отп | VS006-0001668 | КВЛ-6кВ ф.ЦРП-7 - КТП-238 | VS010-0000233 | ВЛ 10кВ л.998 АСП-31 - КТП-24 ПРЭС
100 | PS035-000063 | Талдомская ГПС | ПС 35 кВ Растовцы | VL110-000302 | ВЛ 110 кВ Иваньковская ГЭС-Темпы 1 с отп | VS006-0002041 | ВЛ-6кВ отпайка на МТП-263 | VS010-0002292 | ВЛ 10кВ л.935 ЛР-155 - МТП-834 ПРЭС
101 | PS035-000064 | Дмитровская ГПС | ПС 35 кВ Якоть | VL110-000326 | ВЛ 110 кВ Дмитров-Игнатово 1,2 | VS006-0002246 | ВЛ-6кВ Отпайка на КТП-608 | VS010-0002288 | КВЛ 10кВ ф.16 с ПС 220- РП-1047 ПРЭС
102 | PS035-000065 | Талдомская ГПС | ПС 35 кВ Станки II | VL220-000037 | ВЛ 220 кВ Радищево-Шуколово | VS010-0000083 | ВЛ 10кВ ТП 156 - КТП 1093 | VS010-0002290 | КВЛ 10кВ л.854 РП-182 - КТП-347 ПРЭС
103 | PS035-000066 | Дмитровская ГПС | ПС 35 кВ Инженерная | VL220-000039 | ВЛ 220 кВ Шуколово-Радуга | VS010-0000875 | ВЛ 10 кВ ПС264/26411-ЦРП49 | VS010-0002572 | ВЛ 10кВ л.650 ЛР-163 - МТП-815 ПРЭС
104 | PS035-000069 | Дмитровская ГПС | ПС 35 кВ Базарово |  |  | VS010-0000967 | ВЛ 10 кВ ПС264/26418-ЦРП49 | VS010-0002359 | КВЛ 10кВ л.717 ЦРП-1 - КТП-283 ПРЭС
105 | PS035-000070 | Клинская ГПС | ПС 35 кВ Ванино |  |  | VS010-0001241 | ВЛ 10 кВ ПС35/35207-РТП102 | VS010-0002564 | ВЛ 10кВ л.768 ЛР169 до МТП-894 ПРЭС
106 | PS035-000071 | Дмитровская ГПС | ПС 35 кВ Мелихово |  |  | VS010-0001258 | ВЛ 10 кВ РТП102 2-ТП1016 | VS010-0002298 | КВЛ 10кВ л.985 ЛР-118 - КТП-384 ПРЭС
107 | PS035-000072 | Дмитровская ГПС | ПС 35 кВ Катуар |  |  | VS010-0001273 | ВЛ 10 кВ РТП102 2-ТП1011 1 | VS010-0002562 | ВЛ 10кВ л.625 РП-236- МТП-864 ПРЭС
108 | PS035-000073 | Дмитровская ГПС | ПС 35 кВ Васькино |  |  | VS010-0001287 | ВЛ 10 кВ ПС840/840304 1-ТП415 | VS010-0002361 | КВЛ 10кВ л.624 ЦРП-27- КТПП-527 ПРЭС
109 | PS035-000076 | Дмитровская ГПС | ПС 35 кВ Вязовка |  |  | VS010-0001667 | ВЛ 10 кВ ЦРП49 1-ТП478 1 | VS010-0001569 | КВЛ 10кВ л.865 ЦРП-5 -КТП-160 ПРЭС
110 | PS035-000077 | Дмитровская ГПС | ПС 35 кВ Вахромеево |  |  | VS010-0001669 | ВЛ 10 кВ ЦРП49-ТП478 2 | VS010-0001944 | КВЛ 10кВ л.916 ЦРП-16-ТП327 ПРЭС
111 | PS035-000079 | Дмитровская ГПС | ПС 35 кВ Мельчевская |  |  | VS010-0001671 | ВЛ 10 кВ ЦРП49-КТП452(АСП-60) | VS010-0001568 | КВЛ 10кВ л.862 ЛР1-КТП150 ПРЭС
112 | PS035-000082 | Дмитровская ГПС | ПС 35 кВ Подъячево |  |  | VS010-0001681 | ВЛ 10 кВ ЦРП49 1-КТП474 1 | VS010-0001954 | КВЛ 10кВ л.961 ЦРП-14-ТП183 ПРЭС
113 | PS035-000096 | Талдомская ГПС | ПС 35 кВ Ветрово |  |  | VS010-0001684 | ВЛ 10 кВ ЦРП49 2-КТП448 | VS010-0002566 | ВЛ 10кВ л.593 ЛР-164-МТП-866 ПРЭС
114 | PS035-000106 | Дмитровская ГПС | ПС 35 кВ Титово |  |  | VS010-0001757 | ВЛ 10 кВ ТП430 2-ТП434 2 | VS010-0002568 | ВЛ 10кВ л.543 РП-258 - ЛР-151 ПРЭС
115 | PS035-000107 | Дмитровская ГПС | ПС 35 кВ Лифаново |  |  | VS010-0001855 | ВЛ 10 кВ КТП51/109 А-КТП1269 | VS010-0002570 | ВЛ 10кВ л. 535 от ЛР 154 - МТП-1059 ПРЭС
116 | PS035-000108 | Дмитровская ГПС | ПС 35 кВ Васильково |  |  | VS010-0002029 | ВЛ 10 кВ ПС840 Крюково-ПС351 | VS010-0002567 | ВЛ 10кВ л. 553 ЛР-20 -БМТП-890 ПРЭС
117 | PS035-000109 | Дмитровская ГПС | ПС 35 кВ Горохово |  |  | VS010-0002459 | ВЛ 10кВ РТП №102 - ТП № 434 с.1 | VS010-0001392 | ВЛ 10кВ л.800 ЦРП-11-ТП-88 ПРЭС
118 | PS035-000110 | Дмитровская ГПС | ПС 35 кВ Лаврово |  |  | VS010-0002461 | ВЛ 10кВ ТП №1026 - РТП №102 | VS010-0001405 | КВЛ 10кВ л.804 ЦРП-11-ТП6 ПРЭС
119 | PS035-000112 | Королевская ГПС | ПС 35 кВ Парус |  |  | VS010-0002500 | ВЛ 10кВ ф.ТП-1047 д.Мышецкое | VS010-0001416 | КВЛ 10кВ л.807 РП-1002-ТП88 ПРЭС
120 | PS035-000114 | Клинская ГПС | ПС 35 кВ Першутино |  |  | VS010-0002502 | ВЛ-10кВ ПС840/806 - 840806 | VS010-0001429 | КВЛ 10кВ л.828 ЦРП-11-РП1047 ПРЭС
121 | PS035-000118 | Пушкинская ГПС | ПС 35 кВ Ивантеевка |  |  | VS010-0002574 | КВЛ-10кВ ПС840/706 - ф.840706 | VS010-0001952 | КВЛ 10кВ л.960 ЦРП-14-ТП183 ПРЭС
122 | PS035-000121 | Пушкинская ГПС | ПС 35 кВ Громово |  |  | VS010-0002603 | КВЛ-10кВ ф КТП-210-КТП-206 | VS010-0001717 | КВЛ 10кВ л.905 РП-87-ЦРП17 ПРЭС
123 | PS035-000129 | Клинская ГПС | ПС 35 кВ Малеевка |  |  | VS010-0002616 | ВЛ-10кВ ЦРП-92 - ЛР-112 | VS010-0000535 | КВЛ 10кВ л.683 ЦРП-10-ТП386 ПРЭС
124 | PS035-000130 | Клинская ГПС | ПС 35 кВ Венцы |  |  | VS010-0003185 | ВЛ 10кВ ф. ТП 1011 с.1 - ТП-1016 | VS010-0000443 | ВЛ 10кВ л.621 с ТП217-ТП240 ПРЭС
125 | PS035-000135 | Клинская ГПС | ПС 35 кВ Нудоль |  |  | VS010-0003710 | ВЛ 10кВ ЦРП-31 - КТП-2090 | VS010-0000446 | ВЛ 10кВ л.622 ТП-236-ТП-240 ПРЭС
126 | PS035-000138 | Клинская ГПС | ПС 35 кВ Елгозино |  |  | VS006-0000120 | КВЛ 6 кВ ТП-272/212-ТП212/ТП272 | VS010-0001394 | КВЛ 10кВ л.801 РП-1047-ЛР11 ПРЭС
127 | PS035-000145 | Клинская ГПС | ПС 35 кВ Волково |  |  | VS006-0000407 | ВЛ 6 кВ ПС646/64601-ТП204/64601 | VS010-0000405 | ВЛ 10кВ л.529 КТП-352-КТП-171 ПРЭС
128 | PS035-000151 | Клинская ГПС | ПС 35 кВ Подорки |  |  | VS006-0000449 | КВЛ 6 кВ ПС759/759844-РП58/759844 | VS010-0000422 | ВЛ 10кВ л.613 с ТП236 -КРУН12 ПРЭС
129 | PS035-000157 | Клинская ГПС | ПС 35 кВ Березки |  |  | VS006-0001672 | ВЛ-6кВ ф. ТП-312-ТП-541 | VS006-0001281 | ВЛ 6кВ ф.83 с ПС 77- ТП-15 ПРЭС
130 | PS035-000159 | Сергиево-Посадская ГПС | ПС 110 кВ Бужаниново |  |  | VS010-0000104 | ВЛ 10 кВ ПС247/24704-РП57/24704 | VS010-0000331 | ВЛ 10 кВ ф.18 ПС 220-ЦРП-11 ПРЭС
131 | PS035-000160 | Клинская ГПС | ПС 35 кВ Высоково |  |  | VS010-0001196 | ВЛ 10 кВ ТП155/376-ТП376/155 | VS010-0000389 | ВЛ 10кВ ф.89 с ПС 256 -РП1047 ПРЭС
132 | PS035-000163 | Клинская ГПС | ПС 35 кВ Рогово |  |  | VS010-0001212 | ВЛ 10 кВ ПС647/70-РП70/64704 | VS010-0000348 | ВЛ 10кВ ф.26 с ПС 19-ТП-201 ПРЭС
133 | PS035-000179 | Талдомская ГПС | ПС 35 кВ Запрудня |  |  | VS010-0001220 | ВЛ 10 кВ КТП125/146-ТП146/125 | VS010-0000363 | ВЛ 10кВ ф.31 ПС 215-ЦРП-10 ПРЭС
[6 empty] | VS010-0001223 | ВЛ 10 кВ ТП369/375-ТП375/369 | VS010-0000368 | ВЛ 10кВ ф.42 ПС 215-ЦРП-10 ПРЭС
[6 empty] | VS010-0001226 | ВЛ 10 кВ ТП375/373-ТП373/375 | VS010-0000400 | ВЛ 10кВ л.511 РП-6-БМТП-890 ПРЭС
| VS006-0000368 |  | ВЛ 6 кВ ПС442/20-КТП101 |  |  | VS010-0001239 | ВЛ 10 кВ ТП419/146-ТП146/419 | VS010-0000419 | ВЛ 10кВ л.609 ТП-210 - РП-264 ПРЭС
| VS006-0000638 |  | ВЛ 6 кВ ПС152/63-ЗТП302 |  |  | VS010-0001268 | ВЛ 10 кВ РП-57/125-КТП125/РП-57 | VS010-0000421 | ВЛ 10кВ л.612 ТП264-КТП206 ПРЭС
| VS006-0000524 |  | ВЛ 6 кВ ПС461/4-ЗТП323 |  |  | VS010-0002679 | ВЛ-10кВ ф. 63102 Рекл-р Дятлово-ТП-120 | VS010-0000522 | ВЛ 10кВ л.636 с ТП302 - КТП527 ПРЭС
| VS006-0000795 |  | ВЛ 6 кВ ПС463/5-ЗТП331 |  |  | VS010-0003257 | КВЛ-10кВ фид. 1 от РП-74 (63113) | VS010-0000431 | ВЛ 10кВ л.615 ТП201 -ТП252 ПРЭС
| VS006-0000837 |  | ВЛ 6 кВ ПС463/3-ЗТП403 |  |  | VS010-0003258 | КВЛ-10кВ фид. 2 от РП-74 (63118) | VS010-0000418 | ВЛ 10кВ л.608 с ТП-252-ТП264 ПРЭС
| VS006-0000835 |  | ВЛ 6 кВ ПС463/2-ЗТП363 |  |  | VS006-0000125 | ВЛ 6 кВ РП63/272-ТП272/63 | VS010-0000343 | ВЛ 10кВ ф.40 с ПС 215-ЦРП12 ПРЭС
| VS006-0000836 |  | ВЛ 6 кВ ПС463/11-ЗТП361 |  |  | VS006-0000128 | ВЛ 6 кВ РП63 с1/396-ТП396/63 | VS010-0000005 | ВЛ 10кВ ф.27 с ПС220 -РП-1002 ПРЭС
| VS006-0000714 |  | ВЛ 6 кВ ПС463/9-МТП349 |  |  | VS006-0000147 | ВЛ 6 кВ РП67/36-ТП36/67 | VS010-0000333 | ВЛ 10кВ ф.29 ПС 220- ЦРП-11 ПРЭС
| VS006-0000654 |  | ВЛ 6 кВ ПС463/8-КТП262 |  |  | VS006-0000149 | ВЛ 6 кВ ТП36/305-ТП305/36 | VS006-0000719 | ВЛ 6кВ л.831 с ТП-1053-ТП-1064 ПРЭС
| VS006-0000838 |  | ВЛ 6 кВ ПС463/4-ЗТП403 |  |  | VS006-0000231 | ВЛ 6 кВ Реклоузер Белозерки-ТП-99 | VS006-0000715 | ВЛ 6кВ л.829 с ТП-156 -ТП-173 ПРЭС
| VS006-0000793 |  | ВЛ 6 кВ ПС463/12-ЗТП276 |  |  | VS006-0000239 | ВЛ 6 кВ ТП99/412-ТП412/99 | VS006-0000949 | ВЛ 6кВ л.909 с ТП-134-ТП1053 ПРЭС
| VS006-0000643 |  | ВЛ 6 кВ ПС152/66-КТП329 |  |  | VS006-0000246 | ВЛ 6 кВ ЗТП80/82-ТП82/80 | VS006-0000704 | ВЛ 6кВ л.819 с ТП-78-ТП-1077 ПРЭС
| VS010-0002044 |  | ВЛ 10 кВ ПС803/13-МТП176 |  |  | VS006-0000405 | ВЛ 6 кВ РП52/310-ТП310/52 | VS006-0000845 | ВЛ 6кВ л.869 с РП-154 -ТП-152 ПРЭС
| VS010-0000155 |  | ВЛ 10 кВ ПС286/10-ЗТП192 |  |  | VS006-0000415 | ВЛ 6 кВ ПС646/64602-КТП139/64602 | VS006-0000896 | ВЛ 6кВ л.874 с РП-152 -ТП-116 ПРЭС
| VS010-0001023 |  | ВЛ 10 кВ ПС286/9-ЗТП182 |  |  | VS006-0000467 | ВЛ 6 кВ РП61/267 с2-ТП267/61 | VS006-0000843 | ВЛ 6кВ л.868 с ТП-422 - КТП-672 ПРЭС
| VS010-0001589 |  | ВЛ 10 кВ ПС393/3-ЗТП 196 |  |  | VS006-0000501 | КВЛ 6 кВ РП-64-ТП-256 | VS006-0000842 | ВЛ 6кВ л.863 с ЛР 63 - ЦРП-7 ПРЭС
| VS010-0001439 |  | ВЛ 10 кВ ПС393/2-ЗТП 39 |  |  | VS006-0000503 | ВЛ 6 кВ ТП256/332-ТП332/312 | VS006-0000844 | ВЛ 6кВ л.860 с АСП 64 -ТП-1077 ПРЭС
| VS010-0001423 |  | ВЛ 10 кВ ПС286/6-КТП53 |  |  | VS006-0000549 | ВЛ 6 кВ ПС766/76604-ТП432/76604 | VS006-0000718 | ВЛ 6кВ л.830 с ТП-173-ТП-138 ПРЭС
| VS010-0002154 |  | ВЛ 10 кВ ПС803/22-КТП227 |  |  | VS006-0000550 | ВЛ 6 кВ РП-61- ТП-334-ТП334/432 | VS006-0000693 | ВЛ 6кВ л.808 с КТП-402-КТП-181 ПРЭС
| VS010-0002158 |  | ВЛ 10 кВ ПС803/5-ЗТП86 |  |  | VS006-0000575 | ВЛ 6 кВ ТП308/302-ТП302/308 | VS006-0000846 | ВЛ 6кВ л.870 с РП-152 -ТП-133 ПРЭС
| VS010-0002156 |  | ВЛ 10 кВ ПС803/5-КТП210 |  |  | VS006-0000642 | ВЛ 6 кВ ТП412/382-ТП382/412 | VS006-0000933 | ВЛ 6кВ л.902 с КТПП-105 -ТП125 ПРЭС
| VS010-0001292 |  | ВЛ 10 кВ ПС393/4-КТП95 |  |  | VS006-0000667 | ВЛ 6 кВ ТП192/291-ТП291/192 | VS006-0000722 | ВЛ 6кВ л.846 с КТПП-499 -ТП-174 ПРЭС
| VS010-0003173 |  | ВЛ-10 кВ Ф.2 ПС 467 "Растовцы" |  |  | VS006-0000668 | ВЛ 6 кВ ТП192/387-ТП387/192 | VS006-0000723 | ВЛ 6кВ л.852А с ТП-125 -ТП-149 ПРЭС
| VS010-0003171 |  | ВЛ-10 кВ Ф.35 ПС 152 (ПС152-ПС463) |  |  | VS006-0001356 | ВЛ-6кВ фид.ТП-312-РП-64(с.1) | VS006-0000726 | ВЛ 6кВ л.855 с КРУН-54 - РП-161 ПРЭС
| VS010-0003172 |  | ВЛ-10 кВ Ф.45 ПС 152 (ПС152-ПС463) |  |  | VS006-0001357 | ВЛ-6кВ ТП-301 - ТП-22 | VS006-0000700 | ВЛ 6кВ л.812 с ЛР 26 - КТП-1031 ПРЭС
| VS006-0002539 |  | ВЛ-6кВ Ф.3 ПС ЭЧЭ-134 «Темпы» |  |  | VS006-0001363 | ВЛ-6кВ РП-66 С1- ТП-73+оп. наТП-302 | VS006-0000701 | ВЛ 6кВ л.814 с ТП-1520-РП-1039 ПРЭС
| VS006-0000145 |  | ВЛ 6 кВ ПС442/18-ЗТП168 |  |  | VS006-0001374 | КВЛ-6кВ фид.76601-РП-54 | VS006-0000839 | ВЛ 6кВ л.858 с РП-138 -ТП280 ПРЭС
| VS006-0000142 |  | ВЛ 6 кВ ПС461/2-КТП383 |  |  | VS006-0002053 | КВЛ-6кВ фид.44302 | VS006-0000841 | ВЛ 6кВ л.859 с РП-155 - КТП-200 ПРЭС
| VS006-0000513 |  | ВЛ 6 кВ ПС467/1-КТП253 |  |  | VS006-0002318 | КВЛ-6кВ фид. ТП-3-ТП-456 | VS006-0000724 | ВЛ 6кВ л.853 с ТП-174-ТП149 ПРЭС
| VS006-0000519 |  | ВЛ 6 кВ ПС461/6-ЗТП331 |  |  | VS010-0000960 | ВЛ 10 кВ ТП439/441-КТП441/439 | VS006-0000904 | ВЛ 6кВ л.876 с ЦРП-7-ЛР42 ПРЭС
| VS006-0000743 |  | ВЛ 6 кВ ПС467/11-ЗТП302 |  |  | VS010-0001089 | ВЛ 10 кВ ТП191/228-ТП228/191 | VS006-0000897 | ВЛ 6кВ л.875 с ЛР55-ЛР-126-РП-445 ПРЭС
| VS006-0000525 |  | ВЛ 6 кВ ПС463/6-КТП289 |  |  | VS010-0001095 | КВЛ 10 кВ ПС587/587204-ТП215/587204 | VS010-0000618 | КВЛ 10кВ л.904 ЛР ф.63 до КТП-250 ПРЭС
| VS006-0000647 |  | ВЛ 6 кВ ПС463/7-КТП255 |  |  | VS010-0001098 | ВЛ 10 кВ ПС587/587108-РП59/587108 | VS006-0000466 | ВЛ 6кВ л.781 от ЛР-122 - КТП-293 ПРЭС
| VS006-0001064 |  | ВЛ 6 кВ ПС442/19-ЗТП500 |  |  | VS010-0001105 | ВЛ 10 кВ РП59/620-ТП620/59 | VS006-0000457 | ВЛ 6кВ л.673 с КТПП 502-КТП-426 ПРЭС
| VS006-0001266 |  | ВЛ-6 кВ Ф.8 ПС 461 "Запрудня" |  |  | VS010-0001107 | КВЛ 10 кВ РП59/283 С.1-ТП283/59 С.1 | VS010-0000073 | ВЛ 10кВ л.1029 ЦРП-27- РП-236 ПРЭС
| VS010-0001575 |  | ВЛ 10 кВ ПС803/23-ЗТП 121 |  |  | VS010-0001110 | ВЛ 10 кВ РП59/283 С.2-ТП283/59 С2 | VS010-0000071 | КВЛ 10кВ л.700 КРУН-36 - КТП-450 ПРЭС
| VS006-0000366 |  | ВЛ 6 кВ ПС442/16-ЗТП157 |  |  | VS010-0001114 | ВЛ 10 кВ ПС587/587104-РП71/587104 | VS010-0000069 | ВЛ 10кВ л. 805 КТПП-80-РП-1039 ПРЭС
| VS010-0001304 |  | ВЛ 10 кВ ПС286/7-ЗТП8 |  |  | VS010-0001309 | ВЛ 10 кВ ТП242/311-ТП311/242 | VS006-0000210 | ВЛ 6кВ л.657 с ТП-429-ТП-425 ПРЭС
| VS006-0000159 |  | ВЛ 6 кВ ПС96/24,28 ДРЭС |  |  | VS010-0001335 | ВЛ 10 кВ ТП376/45-КТП45/376 | VS006-0000082 | ВЛ 6кВ ф.4 с ПС 237 - КТП-418 ПРЭС
| VS006-0000370 |  | ВЛ-6кВ ф.26/96 Катуар ДРЭС |  |  | VS010-0001403 | ВЛ 10 кВ ТП169/224-МТП224/169 | VS006-0000081 | ВЛ 6кВ ф.2 с ПС 77 - РП157 ПРЭС
| VS006-0000389 |  | ВЛ 6 кВ ПС691/7-ТП141 |  |  | VS010-0003168 | ВЛ 10кВ фид РП 59-ТП 473 сек 2 | VS006-0000013 | ВЛ 6кВ ф.4 с ПС 77 - ЦРП-2 ПРЭС
| VS006-0000399 |  | ВЛ 6 кВ ПС148/8-ЗТП417 |  |  | VS006-0001541 | ВЛ-6кВ отЛР-31-до АСП "Василево" | VS006-0000136 | ВЛ 6кВ ф.90 ПС 228- ЦРП-21 ПРЭС
| VS006-0000401 |  | ВЛ 6 кВ ПС669/12-ТП1052-ЗТП388 |  |  | VS010-0002475 | ВЛ-10кВ ТП-355 - ТП-354 | VS006-0000137 | ВЛ 6кВ ф.91 с ПС 228 - ЦРП-21 ПРЭС
| VS006-0000435 |  | ВЛ 6 кВ ПС577/1-ТП252 |  |  | VS010-0002302 | ВЛ-10кВ фид.24702 | VS006-0000138 | ВЛ 6кВ ф.102 с ПС 228-ЦРП6 ПРЭС
| VS006-0000438 |  | ВЛ 6 кВ ПС577/2-КРН14 |  |  | VS010-0001341 | ВЛ 10 кВ КТП45/363-КТП363/45 | VS006-0000139 | ВЛ 6кВ ф.104 с ПС 228 - КТП-419 ПРЭС
| VS006-0000546 |  | ВЛ 6 кВ ПС691/2-ТП516 |  |  | VS010-0001113 | ВЛ 10 кВ ТП345/300-ТП300/345 | VS006-0000140 | ВЛ 6кВ ф.113 с ПС 440 - АСП-51 ПРЭС
| VS006-0000570 |  | ВЛ 6 кВ ПС555/27-ТП87 |  |  | VS010-0001120 | ВЛ 10 кВ ТП328-ТП300+ТП264 | VS006-0000141 | ВЛ 6кВ ф.118 с ПС228 - ЦРП-28 ПРЭС
| VS006-0000587 |  | ВЛ 6 кВ ПС555/29-ТП30 |  |  | VS010-0001412 | ВЛ 10 кВ ТП464/155-ТП155/464 | VS006-0000144 | ВЛ 6кВ л.600 с РП-1039 - КТПП-402 ПРЭС
| VS006-0000589 |  | ВЛ 6 кВ ПС555/26-ТП80 |  |  | VS010-0000935 | ВЛ 10 кВ ТП120/167-МТП167/120 | VS006-0000124 | ВЛ 6кВ ф.85 с ПС 228 - ЛР 49 ПРЭС
| VS006-0000816 |  | ВЛ 6 кВ ПС207/3-ЗТП 217 |  |  | VS010-0001397 | ВЛ 10 кВ ПС631/63106-ТП458-ТП-120 | VS010-0000784 | ВЛ-10кВ л.688 КТП-14-МТП--322 ПРЭС
| VS006-0000819 |  | ВЛ 6 кВ ПС717/3-ТП516 |  |  | VS010-0001020 | ВЛ 10 кВ РП56/152-МТП152/56 | VS010-0001411 | ВЛ-10кВ л.514 ЛР-22-КТП-496 ПРЭС
| VS006-0000919 |  | ВЛ 6 кВ ПС583/3-ЗТП679 |  |  | VS010-0001389 | ВЛ 10 кВ ПС646/64611-ТП233/64611 | VS006-0000901 | ВЛ 6кВ л.839 с КРУН-41-МТП-697 ПРЭС
| VS006-0000934 |  | ВЛ 6 кВ ПС184/5-ТП782 |  |  | VS010-0001096 | ВЛ 10 кВ ТП215/620-ТП620/215+ЛР-78 | VS010-0001498 | ВЛ-10кВ л.594 ЛР-167-СТП-901 ПРЭС
| VS006-0000942 |  | ВЛ 6 кВ ПС95/2-ТП812 |  |  | VS006-0001358 | ВЛ-6кВ ТП-114 - ТП-260 (14409) | VS006-0000875 | ВЛ 6кВ л.635 ЛР-46- КТП-379 ПРЭС
| VS006-0000944 |  | ВЛ 6 кВ ПС95/7-КРН750 |  |  | VS010-0000904 | ВЛ 10 кВ фид АСП Южный -ТП 233 | VS006-0000959 | ВЛ 6кВ л.977 ЛР-129 - БМКТП-753 ПРЭС
| VS006-0000994 |  | ВЛ 6 кВ ПС368/5-ЦРП32 |  |  | VS010-0000251 | ВЛ 10 кВ ПС247/24705-ТП420/24705 | VS010-0001430 | ВЛ-10кВ л.548 ЛР-160-ЛР-82 пРЭС
| VS006-0000996 |  | ВЛ 6 кВ ПС583/7,8 ДРЭС |  |  | VS010-0000091 | КВЛ 10 кВ ПС247/24701- РП60/24701 | VS010-0001585 | ВЛ 10кВ л.962 от ЛР 71 - КТП-533 ПРЭС
| VS006-0000998 |  | ВЛ 6 кВ ПС583/6-ТП646 |  |  | VS006-0000669 | ВЛ 6 кВ ЛР75/200-ТП200/75 | VS006-0000871 | ВЛ 6кВ л.586 ЛР-175-МТП-909 ПРЭС
| VS006-0001000 |  | ВЛ 6 кВ ПС583/9-ТП554 |  |  | VS006-0000564 | ВЛ 6 кВ ТП448/287-ТП287/448 | VS010-0001596 | ВЛ 10кВ л.711 от ЛР 123 - КТП-723 ПРЭС
| VS006-0001002 |  | ВЛ 6 кВ ПС160/15-ТП608 |  |  | VS006-0000576 | ВЛ 6 кВ ТП308/179-МТП179/308 | VS006-0000940 | ВЛ 6кВ л.857 с РП-135-КТП-102 ПРЭС
| VS006-0001004 |  | ВЛ 6 кВ ПС160/26-ТП501 |  |  | VS006-0000652 | ВЛ 6 кВ ТП280/214-ТП214/280 | VS010-0001534 | ВЛ 10кВ л.866 ЛР-56 - КТП-1057 ПРЭС
| VS006-0001008 |  | ВЛ 6 кВ ПС311/43,32-ТП529 |  |  | VS006-0000572 | КВЛ 6 кВ ПС144/14423-ТП308 | VS010-0001500 | ВЛ 10кВ л.832 ЛР-158 - МТП-805 ПРЭС
| VS006-0001012 |  | ВЛ 6 кВ ПС311/33-ТП632 |  |  | VS006-0000579 | ВЛ 6 кВ РП66/182-ТП182/66 с.2 | VS010-0002638 | ВЛ-10кВ л.726 ЛР-166-БМКТП-925 ПРЭС
| VS006-0001016 |  | ВЛ 6 кВ ПС311/42-МТП646 |  |  | VS006-0000666 | ВЛ 6 кВ ТП387-АСП жестоки +ТП291 | VS006-0001508 | ВЛ 6кВ л.779 ЛР126-БКТП-457 ПРЭС
| VS006-0001018 |  | ВЛ 6 кВ ПС311/44-КРН551 |  |  | VS006-0000580 | ВЛ 6 кВ РП66/182-ТП182/66 с.1 | VS010-0002637 | ВЛ 10кВ л.689 ЛР 174-МТП-927 ПРЭС
| VS006-0001024 |  | ВЛ 6 кВ ПС148/3-ЗТП497 |  |  | VS006-0000609 | ВЛ-6кВ фид.РП-64(с.1)-ТП-148 | VS010-0002678 | ВЛ 10кВ л.982 ЛР-32-КТП-251 ПРЭС
| VS006-0001030 |  | ВЛ 6 кВ ПС148/7 |  |  | VS006-0000454 | ВЛ 6 кВ ТП424/385-ТП385/424 | VS010-0002647 | ВЛ 10кВ л.1032 от КРУН-56 -КТП-650 ПРЭС
| VS006-0001034 |  | ВЛ 6 кВ ПС148/9-ТП426 |  |  | VS006-0000204 | ВЛ 6 кВ КТП14/ТП417-ТП417/КТП14 | VS010-0002645 | ВЛ-10кВ л.618 ЦРП-27-РП-217 ПРЭС
| VS006-0001040 |  | ВЛ 6 кВ ПС669/3-ТП459 | VS006-0001040 | ВЛ 6 кВ ПС669/3-ТП459 | VS006-0000230 | ВЛ 6 кВ КТП409/55-РП55/409 | VS010-0002660 | ВЛ-10кВ л.725 ЦРП-1-КТП-284 ПРЭС
| VS006-0001042 |  | ВЛ 6 кВ ПС669/4-ТП961 | VS006-0001042 | ВЛ 6 кВ ПС669/4-ТП961 | VS006-0000209 | КВЛ 6 кВ фид РП 61 cек 1-ТП 390 | VS006-0001663 | ВЛ 6кВ л.983 ЛР-146 - МТП-790 ПРЭС
| VS006-0001046 |  | ВЛ 6 кВ ПС669/6-ТП426 |  |  | VS006-0000106 | ВЛ 6 кВ ТП325/259-ТП259/325 | VS010-0002802 | ВЛ 10кВ ф.15 с ПС 220- КТПП-80 ПРЭС
| VS006-0001048 |  | ВЛ 6 кВ ПС669/9-ТП477 |  |  | VS006-0000113 | ВЛ 6 кВ ТП64/67-РП67/64 | VS006-0001661 | ВЛ-6кВ л.794 РП-116-КРУН-40 ПРЭС
| VS006-0001050 |  | ВЛ 6 кВ ПС669/10-ТП498 |  |  | VS006-0000122 | ВЛ 6 кВ ТП27/2-ТП2/27+отп. на ТП-29 | VS010-0002807 | ВЛ 10кВ л.1014 от ЛР №182 - МТП-974 ПРЭС
| VS006-0001052 |  | ВЛ 6 кВ ПС669/11-ТП1052 | VS006-0001052 | ВЛ 6 кВ ПС669/11-ТП1052 | VS010-0002642 | ВЛ-10кВ ф. 63101 -ТП-172-ТП-464 | VS006-0001641 | ВЛ 6кВ л.526 РП-120-МТП-908 ПРЭС
| VS006-0001319 |  | ВЛ 6 кВ ПС127/4-ТП619 |  |  | VS010-0002668 | ВЛ-10кВ ф. 64712-РП-70 | VS006-0001871 | ВЛ 6кВ л.1063 ЛР204- КТП 3038 ПРЭС
| VS006-0001321 |  | ВЛ 6 кВ ПС160/15-ТП619 |  |  | VS006-0001529 | ВЛ-6кВ ф.РП-64-ТП-148-ЛР-92 | VS010-0002898 | ВЛ 10кВ л.598 АСП-35-ЦРП-15 ПРЭС
| VS006-0002368 |  | КВЛ-6кВ ПС 555/ф.14 |  |  | VS010-0002680 | ВЛ-10кВ ТП-417-ТП-228 отп.на 388 | VS010-0002899 | ВЛ 10кВ л.680 КРУН 37- КТП-907 ПРЭС
| VS006-0002370 |  | ВЛ-6кВ ф.10 ПС 95 ДРЭС |  |  | VS006-0001513 | КВЛ-6кВ ф.59406 до БКТП-1194 | VS010-0003138 | ВЛ-10кВ л.1039 ЦРП31- МТП903 ПРЭС
| VS010-0000273 |  | ВЛ-10кВ 10/824 ДРЭС |  |  | VS006-0000039 | ВЛ-6кВ фид.44308 | VS006-0002027 | ВЛ 6кВ л.1020 ЛР-185 - МТП-966 ПРЭС
| VS010-0000736 |  | ВЛ 10 кВ ПС824/10 ДРЭС |  |  | VS006-0000054 | ВЛ-6кВ фид.44307 | VS006-0002028 | ВЛ 6кВ л.1030 КРУН-51-ЛР 30 ПРЭС
| VS010-0000882 |  | ВЛ 10 кВ ПС824/5-ЦРП238 |  |  | VS006-0000060 | ВЛ 6 кВ ПС443/44304-ТП27/44304 | VS006-0002026 | ВЛ 6кВ л.1037 РП-174-ЛР195 ПРЭС
| VS010-0000885 |  | ВЛ 10 кВ ПС332/4-ЗТП77 |  |  | VS006-0000116 | ВЛ 6 кВ РП 67-ТП 202 | VS006-0002029 | ВЛ 6кВ л.1031 ЦРП-21- ЛР-30 ПРЭС
| VS010-0001012 |  | ВЛ 10 кВ ПС332/2-КРН3 |  |  | VS006-0000131 | ВЛ 6кВ фид РП 63-МТП 588, отп. на ТП 396 | VS010-0003139 | ВЛ 10кВ л.1064 ЦРП-5А-ЛР-111 ПРЭС
| VS010-0001527 |  | ВЛ 10 кВ ПС160/6-ЦРП31 |  |  | VS006-0000146 | ВЛ-6кВ фид.РП-67-ТП-448 | VS010-0003140 | ВЛ 10кВ л.513 от ЦРП-18-РП-3035 ПРЭС
| VS010-0001678 |  | ВЛ 10 кВ ПС169/32-ЗТП196 |  |  | VS006-0000148 | ВЛ 6 кВ ТП448/202-ТП202/448 | VS006-0002066 | ВЛ 6кВ ф.5 с ПС 485 - КРУН-3 ПРЭС
| VS010-0003611 |  | ВЛ-10кВ ПС 325 ф.602 |  |  | VS006-0000208 | ВЛ-6кВ фидер РП-54-ТП-315 | VS010-0003176 | ВЛ 10кВ л.1026 ЛР 188- МТП-973 ПРЭС
| VS006-0002531 |  | ВЛ-6кВ ф.3 ПС 368 |  |  | VS006-0000424 | ВЛ 6 кВ ТП205/204-ТП204/205 | VS010-0003177 | ВЛ 10кВ л.512 от ЛР-152 - ЛР 162 ПРЭС
| VS006-0002534 |  | ВЛ-6кВ л.841 ПС-325 от ТП-194 до МТП-4755 |  |  | VS006-0000510 | ВЛ 6 кВ фид ТП 44-ТП 418, АСП Голиково | VS010-0003261 | ВЛ 10кВ л.626 РП-217- КТП-383 ПРЭС
| VS006-0002536 |  | ВЛ-6кВ л.855 ПС-325 до ТП-194 Бабаиха |  |  | VS006-0000553 | ВЛ-6кВ фид.РП-76607-ТП-301 | VS006-0002102 | ВЛ 6кВ л.756 АСП-23-КТП-3080(АБ)
| VS006-0002540 |  | ВЛ-6кВ от КТП-4180 до КТП-4191 ПС-691/8 |  |  | VS006-0000583 | ВЛ 6 кВ ПС144/14415-РП66/14415 | VS010-0003259 | ВЛ 10кВ л.649 ЛР-100-КТП-641 ПРЭС
| VL035-000058 |  | ВЛ 35 кВ Талдом II-Станки II |  |  | VS006-0000586 | ВЛ 6 кВ ТП69/285-ТП285/69 | VS006-0002100 | ВЛ 6кВ л.1071 ЦРП-23-МТП-3076 ПРЭС
| VL035-000064 |  | ВЛ 35 кВ Запрудня-Фарфоровая |  |  | VS006-0000616 | ВЛ 6 кВ РП55/268+253-ТП253/55+268 | VS010-0003326 | ВЛ 10кВ л.544 ЛР 90- КТП-544 ПРЭС
| VL035-000085 |  | ВЛ 35 кВ Запрудня-Растовцы |  |  | VS006-0000617 | ВЛ 6 кВ РП55/268+124-ТП268/55+124 | VS010-0003477 | ВЛ-10кВ л.735 до КТПП-835
| VL035-000092 |  | ВЛ 35 кВ Рогачево-Вязовка |  |  | VS006-0000637 | ВЛ 6 кВ ТП200/СНТ-СНТ/200 | VS006-0002236 | ВЛ-6кВ №759 Б Лесные Поляны
| VL035-000096 |  | ВЛ 35 кВ Вахромеево-Васильково |  |  | VS006-0001354 | ВЛ-6кВ фид.ТП-39-ТП-287 | VS010-0003596 | ВЛ-10кВ № 1097 до МТП-3107 п.Софрино
| VL035-000127 |  | ВЛ 35 кВ Талдом II-Станки I с отп |  |  | VS006-0001369 | ВЛ-6кВ фид.РП-65-ТП-109 отп. на ЛР-46 | VS010-0003626 | ВЛ-10кВ л.506 ЛР-152- КТП-814 д. Бортнево
| VL035-000139 |  | ВЛ 35 кВ Якоть-Лифаново |  |  | VS006-0001373 | ВЛ-6кВ фид.76606-РП-54+отп. на РП-61 | VS010-0003639 | ВЛ-10кВ л.704 ЛР№139-КТП780 д.Ельдигино
| VL110-000147 |  | КВЛ 110 кВ Темпы-Дубна 1,2 с отп |  |  | VS006-0001375 | ВЛ-6кВ фид.РП-55-ТП-412+АСП Романтика | VS010-0003640 | ВЛ-10кВ л.816 КТПП-783-КТП-781 д.Ельдигино
| VL110-000238 |  | ВЛ 110 кВ Иваньковская ГЭС-Темпы 2 с отп |  |  | VS006-0002238 | КВЛ-6кВ фид. 59430 | VS006-0002258 | ВЛ-6кВ № 1114 АСП-75- РП-154 д.Нагорное
| VL110-000302 |  | ВЛ 110 кВ Иваньковская ГЭС-Темпы 1 с отп |  |  | VS010-0001024 | ВЛ 10 кВ ПС353-Блок-тр-р-ТП-180 | VS010-0003629 | ВЛ-10кВ л.676 ЛР-77-КТП-576 д.Путилово
| VL110-000326 |  | ВЛ 110 кВ Дмитров-Игнатово 1,2 |  |  | VS010-0001100 | КВЛ 10 кВ ПС587/587106-ТП284/587106 | VS006-0002257 | ВЛ-6кВ л.1112 АСП-76-КТП-394 д.Аксёнки
| VL220-000037 |  | ВЛ 220 кВ Радищево-Шуколово |  |  | VS010-0001112 | КВЛ 10 кВ фид. 587206-ТП-345 | VS010-0003994 | ВЛ-10кВ л.1131 ЛР № 228-КТП-3149
| VL220-000039 |  | ВЛ 220 кВ Шуколово-Радуга |  |  | VS010-0001400 | ВЛ 10 кВ ПС631/63105--ТП-478+ТП-329 | VS010-0004146 | КВЛ-10кВ л.1073 АСП-65-ТП-701
[6 empty] | VS010-0001401 | ВЛ 10 кВ ПС631/63104-ТП169/63104 | VS010-0004060 | ВЛ-10кВ л.1129 ЛР-226 - КТП-3144 д.Алёшино
| VS006-0000088 |  | КВЛ 6кВ ПС190/19009-КТП 1639 |  |  | VS006-0000086 | ВЛ 6 кВ ПС44344301-РП6344301/ | VS006-0002432 | КВЛ-6кВ №759 ЦРП-5-КТП-337 Лесные Поляны
| VS006-0000168 |  | ВЛ 6 кВ ЦРП25 Хметьево-ТП745 |  |  | VS006-0001370 | ВЛ-6 кВ фид.РП-58-ТП-56/ | VS010-0004352 | ВЛ-10кВ л.1106 ЛР-128 до СТП-3117 д.Чекмово
| VS006-0000170 |  | ВЛ 6 кВ ТП745 ТП745-ТП972 |  |  | VL035-000013 | ВЛ 35 кВ Венцы-Васькино | VS010-0004384 | ВЛ-10кВ ф.32 (л.813) ЛР-143 - БМКТП-791 ПРЭС
| VS006-0000199 |  | ВЛ 6 кВ ТП850 1-ТП713 |  |  | VL035-000024 | ВЛ 35 кВ Высоково-Клин 1 | VS010-0004414 | КВЛ 10кВ №1040 ЦРП31-КТПП181 ПРЭС
| VS006-0000202 |  | ВЛ 6 кВ ЦРП37/1802 1-ТП721 |  |  | VL035-000066 | ВЛ 35 кВ Поварово-Берсень 1 | VS010-0004459 | КВЛ-10кВ л.595 ЛР №16-МТП-3241д.Путилово
| VS006-0000212 |  | ВЛ 6 кВ ЦРП26/894-ТП730 |  |  | VL035-000107 | ВЛ 35 кВ Першутино-Клин 1 | VS006-0002528 | ВЛ-6кВ № 1081 ЛР-214 -МТП-3096
| VS006-0000601 |  | ВЛ 6 кВ ЦРП26 Госпиталь-ТП816 |  |  | VL035-000111 | ВЛ 35 кВ Першутино-Клин 2 | VS010-0001653 | ВЛ-10 кВ ТП-17031 МТП-17034 д.Гаврилково
| VS006-0000606 |  | ВЛ 6 кВ ПС116/11605-ТП873 |  |  | VL035-000126 | ВЛ 35 кВ Воронино-Володино | VS006-0001072 | КВЛ-6 кВ ПС-64 - РТП-5001 сек.1
| VS006-0000853 |  | ВЛ 6 кВ ЦРП37 Комплекс - АСП421 |  |  | VL035-000147 | ВЛ 35 кВ Поварово-Воронино | VS006-0001125 | КВЛ-6кВ ТП-1001-КТП-1002+1003+МТП-1016
| VS006-0000872 |  | ВЛ 6кВ КРУН-194 - Дулепово-ТП799 |  |  | VL035-000148 | ВЛ 35 кВ Поварово-Воробьево с отп | VS006-0001005 | КВЛ-6 кВ КТП-1004 - ТП-1009 сек.1
| VS006-0000943 |  | ВЛ 6 кВ ТП873 Очистные-ТП874 |  |  | VL035-000170 | ВЛ 35 кВ Рогачево-Бабайки | VS006-0001001 | КВЛ-6 кВ РП-73 ф.Тимошкино КТП-610
| VS006-0000976 |  | ВЛ 6 кВ ЦРП37 Чепчиха-ТП851 |  |  | VL035-000186 | ВЛ 35 кВ Елгозино-Подорки | VS006-0001013 | ВЛ-6 кВ ЗТП-706 ф.Турово-КРН80
| VS006-0001037 |  | ВЛ 6 кВ ТП799 Орлово-ТП889 |  |  | VL035-000197 | ВЛ 35 кВ Высоково-Подорки | VS006-0001031 | ВЛ-6 кВ ТП-654 ф.Турово-ЗТП706
| VS006-0001045 |  | ВЛ 6 кВ ЦРП26 Гидэп-ТП736 |  |  | VL035-000239 | ВЛ 35 кВ Клин-Бабайки | VS006-0001033 | ВЛ-6 кВ РТП-66 ф.Козино-ЗТП654
| VS006-0001061 |  | ВЛ 6 кВ ТП830 Дубинино-ТП1874 |  |  | VL035-000319 | ВЛ 35 кВ Клин-Малеевка 1,2 | VS006-0001197 | КВЛ-6 кВ ЦРП-2 сек.1 - КТП-1735+ТП1008
| VS006-0001318 |  | ВЛ 6кВ ф. ТП-860 с.2 |  |  | VL035-000324 | ВЛ 35 кВ Солнечногорск-Волково | VS006-0000889 | ВЛ-6 кВ ПС-64 РТП-5001 с.2
| VS010-0000008 |  | ВЛ 10 кВ ЦРП41 Шубино-ТП916 |  |  | VL035-000326 | ВЛ 35 кВ Бабайки-Борщево 1 | VS010-0002646 | ВЛ-10кВ ТП-6494 КТП-6621-оп.81
| VS010-0000018 |  | ВЛ 10 кВ ЦРП10/669-ЦРП29 |  |  | VL035-000328 | ВЛ 35 кВ Бабайки-Борщево 2 | VS006-0001117 | ВЛ 6 кВ ТП315/680-МТП101 Шереметьевский
| VS010-0000022 |  | ВЛ 10 кВ ПС71/7102-ЦРП27 |  |  | VL110-000059 | ВЛ 110 кВ Старбеево-Планерная 2 | VS006-0000759 | ВЛ 6 кВ РП Шлюза №6/4-ТП825 Пчёлка
| VS010-0000024 |  | ВЛ 10 кВ ТП1863 Холмы-КРН1 |  |  | VL110-000060 | ВЛ 110 кВ Старбеево-Планерная 1 | VS006-0000594 | ВЛ 6 кВ ПС96/795-КТП67 Сухарево
| VS010-0000039 |  | ВЛ 10 кВ ТП644/644 д.Пешки-ТП645 |  |  | VL110-000061 | ВЛ 110 кВ Безбородово-Решетниково 2 | VS006-0000604 | ВЛ 6 кВ ТП261/606-ТП129 Красная Горка
| VS010-0000046 |  | ВЛ 10 кВ ЦРП10 Калининский-ТП567 |  |  | VL110-000065 | ВЛ 110 кВ Старбеево-Аэропорт 1 | VS006-0000480 | ВЛ 6 кВ ТП177/860-КРУН865 Аббакумово
| VS010-0000049 |  | ВЛ 10 кВ ПС71/71207- ЦРП27 |  |  | VL110-000080 | ВЛ 110 кВ Старбеево-Аэропорт 2 | VS010-0002167 | ВЛ 10 кВ ПС420/530-КРУН530 Долгопрудный
| VS010-0000078 |  | ВЛ 10кВ ТП 896-Мошницы-ТП 744 |  |  | VL110-000114 | ВЛ 110 кВ Старбеево-Бурцево 1,2 | VS010-0001551 | ВЛ 10 кВ ТП71/652-КТП41 Марфино
| VS010-0000211 |  | ВЛ 10 кВ ПС71/71503-ЦРП29 |  |  | VL110-000146 | ВЛ 110 кВ Сенеж-Осиновка 1,2 | VS010-0001066 | ВЛ 10 кВ ТП70/715-КТП2080 Ларево
| VS010-0000222 |  | ВЛ 10 кВ ЛР467 Лицей-ТП556 |  |  | VL110-000396 | ВЛ 110 кВ Бутаково-Старбеево 1,2 | VS010-0000906 | ВЛ 10 кВ ЦРП26/925+658-РП1140 Марфино
| VS010-0000256 |  | ВЛ 10кВ ЦРП 16/ Волна-ТП536 |  |  | VL110-000418 | ВЛ 110 кВ Планерная-Подрезково | VS006-0001228 | ВЛ 6 кВ КРУН670/670-ТП484 Подольниха
| VS010-0000320 |  | ВЛ 10 кВ ЦРП44/547-ТП575 |  |  | VL110-000508 | ВЛ 110 кВ Планерная-Октябрьская | VS006-0001263 | ВЛ 6 кВ ПС166/12,863-КТП94 Сорокино
| VS010-0000321 |  | ВЛ 10 кВ ТП1528/2 -КТП 575 |  |  | VL110-000510 | ВЛ 110 кВ Подрезково-Октябрьская | VS006-0001229 | ВЛ 6 кВ ЦРП19/805-КТП246 Витенёво
| VS010-0000326 |  | ВЛ 10 кВ РТП113-ЦРП44 |  |  | VL110-000511 | ВЛ 110 кВ Октябрьская-Омега с отп | VS006-0001093 | ВЛ 6 кВ КТП483/871-КТП1167 Афанасово
| VS010-0000560 |  | ВЛ 10 кВ ЦРП27 Хоругвино-ТП677 |  |  | VL110-000512 | ВЛ 110 кВ Бутаково-Бурцево 1,2 с отп | VS006-0001271 | ВЛ 6 кВ ЦРП19/804-КТП1105 Пестово
| VS010-0000651 |  | ВЛ 10 кВ ЦРП40 Прибрежный-ТП781 |  |  | VL110-000534 | ВЛ 110 кВ Ангелово-Октябрьская 2 | VS006-0000573 | ВЛ 6 кВ ТП423/774-ТП292 Драчёво
| VS010-0000791 |  | ВЛ 10кВ ПС 765/ ЦРП15 2-ТП 1791 2 |  |  | VL110-000745 | КВЛ 110 кВ Омега-Бакеево 1 | VS006-0000588 | ВЛ 6 кВ ПС15/ПироговоII Б-ПС259 Пирогово
| VS010-0000864 |  | ВЛ 10 кВ ЦРП42 1-ТП458 |  |  | VL110-000748 | ВЛ 110 кВ Омега-Эра 2 | VS006-0000591 | ВЛ 6 кВ ПС99/45-ТП5 Грибки
| VS010-0001176 |  | ВЛ 10 кВ ЦРП10 Лесхоз-ТП601 |  |  | VL110-000765 | ВЛ 110 кВ Солнечногорск-Белый Раст 2 | VS006-0000603 | ВЛ 6 кВ ЦРП21/831-ТП214 Аббакумово
| VS010-0001182 |  | ВЛ 10 кВ ЦРП42 2-ЛР111 |  |  | VL110-000769 | ВЛ 110 кВ Солнечногорск-Сенеж | VS006-0000577 | ВЛ 6 кВ ПС99/42-ТП135 Грибки
| VS010-0001209 |  | ВЛ 10 кВ ЦРП16 Пятница-ТП529 |  |  | VL110-000777 | ВЛ 110 кВ Сенеж-Радищево 1 | VS006-0000559 | ВЛ 6 кВ ТП292/897-ТП484 Драчёво
| VS010-0001295 |  | ВЛ 10 кВ ПС329/32917-ЦРП16 |  |  | VL110-000779 | ВЛ 110 кВ Сенеж-Радищево 2 с отп | VS006-0000523 | ВЛ 6 кВ ПС99/41-ТП432 Новогрязново
| VS010-0001301 |  | ВЛ 10 кВ ЦРП42-ТП455-ТП497 |  |  | VL110-000785 | ВЛ 110 кВ Ямуга-Решетниково 1 с отп | VS006-0000584 | ВЛ 6 кВ ПС15/ПироговоII A-ПС259 Пирогово
| VS010-0001315 |  | ВЛ 10 кВ ЦРП40-ЦРП43 |  |  | VL110-000789 | ВЛ 110 кВ Решетниково-Клин 1 | VS006-0000521 | ВЛ 6 кВ КТП1045/979-ТП432 Новогрязново
| VS010-0001349 |  | ВЛ 10 кВ ЦРП16 Соколово-ТП600 |  |  | VL110-000791 | ВЛ 110 кВ Решетниково-Клин 2 | VS006-0000544 | ВЛ 6 кВ ТП70/589-ТП298 Хлябово
| VS010-0001501 |  | ВЛ 10 кВ ЦРП9 Кировский-ТП601 |  |  | VL110-000793 | ВЛ 110 кВ Солнечногорск-Поварово 1,2 | VS006-0000527 | ВЛ 6 кВ ЦРП8/539-ТП214 Аббакумово
| VS010-0001552 |  | ВЛ 10 кВ ПС329/32916-ЦРП15 |  |  | VL110-000917 | ВЛ 110 кВ Солнечногорск-Белый Раст 1,2 | VS006-0000535 | ВЛ 6 кВ ТП298/776-ТП423 Большая Чёрная
| VS010-0001660 |  | ВЛ 10 кВ ПС675-КТП1105 |  |  | VL110-000934 | КВЛ 110 кВ Сигма-Алабушево 2 | VS006-0000500 | ВЛ 6 кВ ТП135/42-КТП1600 Щапово
| VS010-0001663 |  | ВЛ 10 кВ РП5-ТП438 с.1 |  |  | VL220-000010 | КВЛ 220 кВ Молжаниновка-Омега 1 | VS006-0000351 | ВЛ 6 кВ АСП605/605-ЦРП8 Красная Горка
| VS010-0001665 |  | ВЛ 10 кВ ТП438-ЛР111 |  |  | VL220-000015 | КВЛ 220 кВ Молжаниновка-Старбеево 1 | VS006-0000074 | ВЛ 6 кВ КТП498/864-КТП497 Степаньково
| VS010-0001712 |  | ВЛ 10 кВ ПС328/32814-ЦРП43 |  |  | VL220-000016 | КВЛ 220 кВ Молжаниновка-Омега 2 | VS006-0000076 | ВЛ 6 кВ ТП13/801-КРУН885 Троицкое
| VS010-0001716 |  | ВЛ 10 кВ ПС329/32924А-ЦРП16 |  |  | VL220-000020 | КВЛ 220 кВ Молжаниновка-Старбеево 2 | VS006-0000078 | ВЛ 6 кВ КРУН670/670-КТП498 Пестово
| VS010-0001723 |  | ВЛ 10 кВ ПС329/32924Б-ЦРП16 |  |  | VL220-000105 | КВЛ 220 кВ Омега-Сигма 1 | VS006-0000429 | ВЛ 6 кВ ЦРП7/639-ТП5 Долгопрудный
| VS010-0001727 |  | ВЛ 10 кВ ЦРП16 Полежайки-ТП531 |  |  | VL220-000109 | КВЛ 220 кВ Сигма-Радищево 1 | VS006-0000506 | ВЛ 6 кВ ПС474/619-ЦРП8 Красная Горка
| VS010-0001744 |  | ВЛ 10 кВ ЦРП23 1-ТП487 Белая дача |  |  |  |  | VS006-0000509 | ВЛ 6 кВ КТП244/633-ТП452 Грибки
| VS010-0001745 |  | ВЛ 10 кВ ТП411-КРН-78/18 |  |  |  |  | VS006-0000507 | ВЛ 6 кВ ТП432/613-КТП159 Грибки
| VS010-0001759 |  | ВЛ 10 кВ ТП431/1 - КТП1194 |  |  |  |  | VS006-0000436 | ВЛ 6 кВ ЦРП8/607-КТП496 Красная Горка
| VS010-0001761 |  | ВЛ 10 кВ ТП413-ТП411 |  |  |  |  | VS006-0000472 | ВЛ 6 кВ ТП298/775-ТП72 Большая Чёрная
| VS010-0001775 |  | ВЛ 10 кВ ПС329/32921-ТП529 |  |  |  |  | VS006-0000213 | ВЛ 6 кВ ЦРП22/875-КТП173 Афанасово
| VS010-0001815 |  | ВЛ 10 кВ БТ930/14706-ЛР313 |  |  |  |  | VS006-0000294 | ВЛ 6 кВ КТП1066/878-КТП1080 Афанасово
| VS010-0001835 |  | ВЛ 10 кВ РТП111 Лопотово-ТП531 |  |  |  |  | VS006-0000221 | ВЛ 6 кВ ПС166/23-КТП1118 Чиверёво
| VS010-0001844 |  | ВЛ 10 кВ ТП471-ТП408 |  |  |  |  | VS006-0000331 | ВЛ 6 кВ ТП224/654-ТП104 Шереметьевский
| VS010-0001858 |  | ВЛ 10 кВ ТП896-ТП942 |  |  |  |  | VS006-0000335 | ВЛ 6 кВ ТП17/884-КТП15 Троицкое
| VS010-0001860 |  | ВЛ 10 кВ ПС140 Смирновка-ТП942 |  |  |  |  | VS006-0000445 | ВЛ 6 кВ ТП315/772-ЦРП 7 ХРЭС
| VS010-0001914 |  | ВЛ 10 кВ ТП497-ТП465 |  |  |  |  | VS006-0000504 | ВЛ 6 кВ ПС474/618-ТП132 Красная Горка
| VS010-0001925 |  | ВЛ 10 кВ ПС264/26412-ТП1105 |  |  |  |  | VS006-0000458 | ВЛ 6 кВ ТП1057/605-АСП605 Красная горка
| VS010-0001930 |  | ВЛ 10 кВ ЦРП10 Радищево-КРН140 |  |  |  |  | VS006-0000248 | ВЛ 6 кВ ПС166/16-ТП97 Жостово
| VS010-0001947 |  | ВЛ 10 кВ ТП456-ТП465 |  |  |  |  | VS006-0000226 | ВЛ 6 кВ ПС166/22-ТП97 Жостово
| VS010-0002007 |  | ВЛ 10 кВ ПС829/829445-КРН1 |  |  |  |  | VS006-0000334 | ВЛ 6 кВ ТП132/687-КТП1113 Хлебниково
| VS010-0002015 |  | ВЛ 10 кВ ЦРП44 Липуниха-ПСС147 |  |  |  |  | VS006-0000203 | ВЛ 6 кВ ТП97/545-КТП1025 Жостово
| VS010-0002091 |  | ВЛ 10 кВ ЗТП514 Новинки-КТП1646 |  |  |  |  | VS006-0000339 | ВЛ 6 кВ КТП1578/611-ТП224 Шереметьевский
| VS010-0002353 |  | КВЛ 10кВ ЦРП-42 ф.1509 ЗТП-542 |  |  |  |  | VS006-0000134 | ВЛ 6 кВ КРУН885/885-ТП17 Троицкое
| VS010-0002482 |  | ВЛ 10кВ ЦРП №43/ф.1658 КТП №2473 |  |  |  |  | VS006-0000155 | ВЛ 6 кВ ТП476/902-ЛР-17
| VS010-0002561 |  | КВЛ 10кВ ф.МТП-2372 |  |  |  |  | VS006-0000117 | ВЛ 6 кВ ТП17/685-МТП322 Новоалександрово
| VS010-0002571 |  | ВЛ 10кВ ф.РТП 115 |  |  |  |  | VS006-0001502 | ВЛ 6 кВ КРУН865/865-КТП498 Степаньково
| VS010-0002748 |  | ВЛ 10кВ ТП488 2/КТП449 |  |  |  |  | VS006-0001494 | ВЛ 6 кВ ТП335/982-МТП1573 Аббакумово
| VS010-0003166 |  | ВЛ 10 кВ ЦРП10 Европласт-КРН140 |  |  |  |  | VS006-0001694 | ВЛ 6кВ ПС40/21-КРУН158 Хлебниково
| VS010-0004441 |  | ВЛ-10кВ БТ 3280 - Головково - КРУН-194 |  |  |  |  | VS010-0002185 | ВЛ 10 кВ РП900/900-БТ5 Беляниново
| VS006-0000359 |  | ВЛ 6 кВ ТП154-ТП139 |  |  |  |  | VS010-0000710 | ВЛ 10 кВ ТП341/824-МТП1242 Аксаково
| VS006-0000372 |  | ВЛ 6 кВ ЦРП12-ТП181 |  |  |  |  | VS010-0001064 | ВЛ 10 кВ ТП71/535-ТП243 Марфино
| VS006-0000383 |  | КВЛ-6 кВ ТП204/с.1-ТП203/с.1-ТП202/с.1 |  |  |  |  | VS010-0001082 | ВЛ 10 кВ ЦРП16/648-КТП41 Аксаково
| VS006-0000385 |  | КВЛ-6 кВ ТП204/с.2-ТП203/с.2-ТП202/с.2 |  |  |  |  | VS010-0000999 | ВЛ 10 кВ ТП220/515-ТП184 Долгопрудный
| VS006-0000622 |  | ВЛ 6 кВ ЦРП3 1-ТП350 |  |  |  |  | VS010-0000246 | ВЛ 10 кВ КТП1369/992-КТП1094 Вёшки
| VS006-0000623 |  | ВЛ 6 кВ РП-165 - ЦРП7 Л555 |  |  |  |  | VS010-0000243 | ВЛ 10 кВ ТП295/657-ТП106 Марфино
| VS006-0000625 |  | ВЛ 6 кВ ТП350-ТП346 2 |  |  |  |  | VS010-0000225 | ВЛ 10 кВ ЛР184/184-КТП1503 Юрьево
| VS006-0000822 |  | ВЛ 6кВ РП 107 Л-751- КТП 31 |  |  |  |  | VS010-0002828 | ВЛ 10кВ АСП350/350-ТП383 Троице Сельцо
| VS006-0000862 |  | ВЛ 6 кВ ТП202-КТП238 |  |  |  |  | VS010-0003503 | ВЛ 10кВ ТП1095/909-КТП1111
| VS006-0000863 |  | КВЛ-6 кВ ЦРП7/с.1-ТП204/с.1 |  |  |  |  | VL035-000025 | ВЛ 35 кВ Луговая-Катуар
| VS006-0000867 |  | ВЛ 6 кВ ЦРП17-КТП348 |  |  |  |  | VL035-000031 | ВЛ 35 кВ Софрино-Талицы 2
| VS006-0000868 |  | ВЛ 6 кВ ТП321-ТП322 |  |  |  |  | VL035-000033 | ВЛ 35 кВ Софрино-Талицы 1
| VS006-0000906 |  | ВЛ 6 кВ ЦРП24 2-ТП315 2с |  |  |  |  | VL035-000034 | ВЛ 35 кВ Мытищи Тяговая Южная
| VS006-0000910 |  | ВЛ 6 кВ ЦРП30 2-ТП314 2 |  |  |  |  | VL035-000035 | ВЛ 35 кВ Мытищи Тяговая Северная
| VS006-0000913 |  | ВЛ 6 кВ ТП316 2-ТП315 2 |  |  |  |  | VL035-000086 | ВЛ 35 кВ Водники-Лобня
| VS006-0000927 |  | ВЛ 6 кВ ЦРП30 2-ТП361 2 |  |  |  |  | VL035-000198 | ВЛ 35 кВ Смена-Гвоздево
| VS006-0000952 |  | ВЛ 6кВ ЦРП48–ТП328–ТП361 |  |  |  |  | VL035-000205 | ВЛ 35 кВ Бужаниново-Горбуново
| VS006-0000982 |  | ВЛ 6 кВ ТП370-ТП304 |  |  |  |  | VL035-000337 | ВЛ 35 кВ Речная-Ивантеевка Желтая с отп
| VS006-0000993 |  | ВЛ 6 кВ ЦРП17 1-КТП1230 |  |  |  |  | VL035-000339 | ВЛ 35 кВ Речная-Ивантеевка Красная с отп
| VS006-0001088 |  | ВЛ 6 кВ ЦРП48-ТП361-ТП322 |  |  |  |  | VL035-000393 | ВЛ 35 кВ Софрино-Громово
| VS006-0001195 |  | ВЛ 6 кВ ЦРП47-ТП181 |  |  |  |  | VL035-000407 | ВЛ 35 кВ Орлово-Гвоздево
| VS006-0001426 |  | ВЛ 6кВ ТП-363 - ТП-381 с.2 |  |  |  |  | VL035-000408 | ВЛ 35 кВ Орлово-Полевая с отп
| VS006-0001501 |  | ВЛ-6кВ отпайка на МТП-235 |  |  |  |  | VL035-000409 | ВЛ 35 кВ Смена-Сватково
| VS006-0001543 |  | КВЛ-6кВ КТП217 - ТП-204 /с.2 |  |  |  |  | VL110-000062 | ВЛ 110 кВ Софрино-Фрязино
| VS006-0001668 |  | КВЛ-6кВ ф.ЦРП-7 - КТП-238 |  |  |  |  | VL110-000068 | КВЛ 110 кВ Уча-Долгопрудная
| VS006-0002041 |  | ВЛ-6кВ отпайка на МТП-263 |  |  |  |  | VL110-000076 | КВЛ 110 кВ Уча-Жостово
| VS006-0002246 |  | ВЛ-6кВ Отпайка на КТП-608 |  |  |  |  | VL110-000099 | КВЛ 110 кВ Мамонтовская-Уча с отп
| VS010-0000083 |  | ВЛ 10кВ ТП 156 - КТП 1093 |  |  |  |  | VL110-000153 | ВЛ 110 кВ Новые Подлипки-Пионерская 1
| VS010-0000875 |  | ВЛ 10 кВ ПС264/26411-ЦРП49 |  |  |  |  | VL110-000155 | ВЛ 110 кВ Новые Подлипки-Пионерская 2
| VS010-0000967 |  | ВЛ 10 кВ ПС264/26418-ЦРП49 |  |  |  |  | VL110-000169 | КВЛ 110 кВ Тютчево-Пушкино I
| VS010-0001241 |  | ВЛ 10 кВ ПС35/35207-РТП102 |  |  |  |  | VL110-000170 | КВЛ 110 кВ Тютчево-Пушкино II
| VS010-0001258 |  | ВЛ 10 кВ РТП102 2-ТП1016 |  |  |  |  | VL110-000171 | ВЛ 110 кВ Новософрино-Софрино 1
| VS010-0001273 |  | ВЛ 10 кВ РТП102 2-ТП1011 1 |  |  |  |  | VL110-000173 | ВЛ 110 кВ Новософрино-Софрино 2
| VS010-0001287 |  | ВЛ 10 кВ ПС840/840304 1-ТП415 |  |  |  |  | VL110-000294 | ВЛ 110 кВ Клязьма-Пушкино
| VS010-0001667 |  | ВЛ 10 кВ ЦРП49 1-ТП478 1 |  |  |  |  | VL110-000309 | ВЛ 110 кВ Луговая-Шереметьево
| VS010-0001669 |  | ВЛ 10 кВ ЦРП49-ТП478 2 |  |  |  |  | VL110-000504 | ВЛ 110 кВ Хвойная-Новые Подлипки 3 с отп
| VS010-0001671 |  | ВЛ 10 кВ ЦРП49-КТП452(АСП-60) |  |  |  |  | VL110-000506 | ВЛ 110 кВ Хвойная-Новые Подлипки 1
| VS010-0001681 |  | ВЛ 10 кВ ЦРП49 1-КТП474 1 |  |  |  |  | VL110-000507 | ВЛ 110 кВ Хвойная-Новые Подлипки 2
| VS010-0001684 |  | ВЛ 10 кВ ЦРП49 2-КТП448 |  |  |  |  | VL110-000526 | ВЛ 110 кВ Новые Подлипки-Тополь
| VS010-0001757 |  | ВЛ 10 кВ ТП430 2-ТП434 2 |  |  |  |  | VL110-000528 | ВЛ 110 кВ Новые Подлипки-Подлипки
| VS010-0001855 |  | ВЛ 10 кВ КТП51/109 А-КТП1269 |  |  |  |  | VL110-000531 | ВЛ 110 кВ Уча-Роса
| VS010-0002029 |  | ВЛ 10 кВ ПС840 Крюково-ПС351 |  |  |  |  | VL110-000550 | ВЛ 110 кВ Заря-Полевая
| VS010-0002459 |  | ВЛ 10кВ РТП №102 - ТП № 434 с.1 |  |  |  |  | VL110-000551 | ВЛ 110 кВ Заря-Смолино
| VS010-0002461 |  | ВЛ 10кВ ТП №1026 - РТП №102 |  |  |  |  | VL110-000559 | ВЛ 110 кВ Кунья-Реммаш 2 с отп
| VS010-0002500 |  | ВЛ 10кВ ф.ТП-1047 д.Мышецкое |  |  |  |  | VL110-000560 | ВЛ 110 кВ Кунья-Реммаш 1
| VS010-0002502 |  | ВЛ-10кВ ПС840/806 - 840806 |  |  |  |  | VL110-000586 | ВЛ 110 кВ Новософрино-Вихрево с отп
| VS010-0002574 |  | КВЛ-10кВ ПС840/706 - ф.840706 |  |  |  |  | VL110-000588 | ВЛ 110 кВ Подсосино-Хотьково
| VS010-0002603 |  | КВЛ-10кВ ф КТП-210-КТП-206 |  |  |  |  | VL110-000589 | ВЛ 110 кВ Новософрино-Хотьково с отп
| VS010-0002616 |  | ВЛ-10кВ ЦРП-92 - ЛР-112 |  |  |  |  | VL110-000640 | ВЛ 110 кВ Клязьма-Тополь с отп
| VS010-0003185 |  | ВЛ 10кВ ф. ТП 1011 с.1 - ТП-1016 |  |  |  |  | VL110-000879 | ВЛ 110 кВ Ярцево-Полевая с отп
| VS010-0003710 |  | ВЛ 10кВ ЦРП-31 - КТП-2090 |  |  |  |  | VL110-000880 | ВЛ 110 кВ Ярцево-Смена 1
| VS006-0000120 |  | КВЛ 6 кВ ТП-272/212-ТП212/ТП272 |  |  |  |  | VL110-000881 | ВЛ 110 кВ Ярцево-Смена 2
| VS006-0000407 |  | ВЛ 6 кВ ПС646/64601-ТП204/64601 |  |  |  |  | VL110-000885 | ВЛ 110 кВ Ярцево-Ярославская
| VS006-0000449 |  | КВЛ 6 кВ ПС759/759844-РП58/759844 |  |  |  |  | VL110-000928 | ВЛ 110 кВ Пушкино-Роса
| VS006-0001672 |  | ВЛ-6кВ ф. ТП-312-ТП-541 |  |  |  |  | VL220-000025 | ВЛ 220 кВ ТЭЦ-27-Уча 1
| VS010-0000104 |  | ВЛ 10 кВ ПС247/24704-РП57/24704 |  |  |  |  | VL220-000026 | ВЛ 220 кВ ТЭЦ-27-Уча 2
| VS010-0001196 |  | ВЛ 10 кВ ТП155/376-ТП376/155 |  |  |  |  | VL220-000033 | КВЛ-220 кВ Тютчево-Уча
| VS010-0001212 |  | ВЛ 10 кВ ПС647/70-РП70/64704 |  |  |  |  | VL220-000152 | КВЛ 220 кВ Трубино-НовоСофрино
| VS010-0001220 |  | ВЛ 10 кВ КТП125/146-ТП146/125
| VS010-0001223 |  | ВЛ 10 кВ ТП369/375-ТП375/369
| VS010-0001226 |  | ВЛ 10 кВ ТП375/373-ТП373/375
| VS010-0001239 |  | ВЛ 10 кВ ТП419/146-ТП146/419
| VS010-0001268 |  | ВЛ 10 кВ РП-57/125-КТП125/РП-57
| VS010-0002679 |  | ВЛ-10кВ ф. 63102 Рекл-р Дятлово-ТП-120
| VS010-0003257 |  | КВЛ-10кВ фид. 1 от РП-74 (63113)
| VS010-0003258 |  | КВЛ-10кВ фид. 2 от РП-74 (63118)
| VS006-0000125 |  | ВЛ 6 кВ РП63/272-ТП272/63
| VS006-0000128 |  | ВЛ 6 кВ РП63 с1/396-ТП396/63
| VS006-0000147 |  | ВЛ 6 кВ РП67/36-ТП36/67
| VS006-0000149 |  | ВЛ 6 кВ ТП36/305-ТП305/36
| VS006-0000231 |  | ВЛ 6 кВ Реклоузер Белозерки-ТП-99
| VS006-0000239 |  | ВЛ 6 кВ ТП99/412-ТП412/99
| VS006-0000246 |  | ВЛ 6 кВ ЗТП80/82-ТП82/80
| VS006-0000405 |  | ВЛ 6 кВ РП52/310-ТП310/52
| VS006-0000415 |  | ВЛ 6 кВ ПС646/64602-КТП139/64602
| VS006-0000467 |  | ВЛ 6 кВ РП61/267 с2-ТП267/61
| VS006-0000501 |  | КВЛ 6 кВ РП-64-ТП-256
| VS006-0000503 |  | ВЛ 6 кВ ТП256/332-ТП332/312
| VS006-0000549 |  | ВЛ 6 кВ ПС766/76604-ТП432/76604
| VS006-0000550 |  | ВЛ 6 кВ РП-61- ТП-334-ТП334/432
| VS006-0000575 |  | ВЛ 6 кВ ТП308/302-ТП302/308
| VS006-0000642 |  | ВЛ 6 кВ ТП412/382-ТП382/412
| VS006-0000667 |  | ВЛ 6 кВ ТП192/291-ТП291/192
| VS006-0000668 |  | ВЛ 6 кВ ТП192/387-ТП387/192
| VS006-0001356 |  | ВЛ-6кВ фид.ТП-312-РП-64(с.1)
| VS006-0001357 |  | ВЛ-6кВ ТП-301 - ТП-22
| VS006-0001363 |  | ВЛ-6кВ РП-66 С1- ТП-73+оп. наТП-302
| VS006-0001374 |  | КВЛ-6кВ фид.76601-РП-54
| VS006-0002053 |  | КВЛ-6кВ фид.44302
| VS006-0002318 |  | КВЛ-6кВ фид. ТП-3-ТП-456
| VS010-0000960 |  | ВЛ 10 кВ ТП439/441-КТП441/439
| VS010-0001089 |  | ВЛ 10 кВ ТП191/228-ТП228/191
| VS010-0001095 |  | КВЛ 10 кВ ПС587/587204-ТП215/587204
| VS010-0001098 |  | ВЛ 10 кВ ПС587/587108-РП59/587108
| VS010-0001105 |  | ВЛ 10 кВ РП59/620-ТП620/59
| VS010-0001107 |  | КВЛ 10 кВ РП59/283 С.1-ТП283/59 С.1
| VS010-0001110 |  | ВЛ 10 кВ РП59/283 С.2-ТП283/59 С2
| VS010-0001114 |  | ВЛ 10 кВ ПС587/587104-РП71/587104
| VS010-0001309 |  | ВЛ 10 кВ ТП242/311-ТП311/242
| VS010-0001335 |  | ВЛ 10 кВ ТП376/45-КТП45/376
| VS010-0001403 |  | ВЛ 10 кВ ТП169/224-МТП224/169
| VS010-0003168 |  | ВЛ 10кВ фид РП 59-ТП 473 сек 2
| VS006-0001541 |  | ВЛ-6кВ отЛР-31-до АСП "Василево"
| VS010-0002475 |  | ВЛ-10кВ ТП-355 - ТП-354
| VS010-0002302 |  | ВЛ-10кВ фид.24702
| VS010-0001341 |  | ВЛ 10 кВ КТП45/363-КТП363/45
| VS010-0001113 |  | ВЛ 10 кВ ТП345/300-ТП300/345
| VS010-0001120 |  | ВЛ 10 кВ ТП328-ТП300+ТП264
| VS010-0001412 |  | ВЛ 10 кВ ТП464/155-ТП155/464
| VS010-0000935 |  | ВЛ 10 кВ ТП120/167-МТП167/120
| VS010-0001397 |  | ВЛ 10 кВ ПС631/63106-ТП458-ТП-120
| VS010-0001020 |  | ВЛ 10 кВ РП56/152-МТП152/56
| VS010-0001389 |  | ВЛ 10 кВ ПС646/64611-ТП233/64611
| VS010-0001096 |  | ВЛ 10 кВ ТП215/620-ТП620/215+ЛР-78
| VS006-0001358 |  | ВЛ-6кВ ТП-114 - ТП-260 (14409)
| VS010-0000904 |  | ВЛ 10 кВ фид АСП Южный -ТП 233
| VS010-0000251 |  | ВЛ 10 кВ ПС247/24705-ТП420/24705
| VS010-0000091 |  | КВЛ 10 кВ ПС247/24701- РП60/24701
| VS006-0000669 |  | ВЛ 6 кВ ЛР75/200-ТП200/75
| VS006-0000564 |  | ВЛ 6 кВ ТП448/287-ТП287/448
| VS006-0000576 |  | ВЛ 6 кВ ТП308/179-МТП179/308
| VS006-0000652 |  | ВЛ 6 кВ ТП280/214-ТП214/280
| VS006-0000572 |  | КВЛ 6 кВ ПС144/14423-ТП308
| VS006-0000579 |  | ВЛ 6 кВ РП66/182-ТП182/66 с.2
| VS006-0000666 |  | ВЛ 6 кВ ТП387-АСП жестоки +ТП291
| VS006-0000580 |  | ВЛ 6 кВ РП66/182-ТП182/66 с.1
| VS006-0000609 |  | ВЛ-6кВ фид.РП-64(с.1)-ТП-148
| VS006-0000454 |  | ВЛ 6 кВ ТП424/385-ТП385/424
| VS006-0000204 |  | ВЛ 6 кВ КТП14/ТП417-ТП417/КТП14
| VS006-0000230 |  | ВЛ 6 кВ КТП409/55-РП55/409
| VS006-0000209 |  | КВЛ 6 кВ фид РП 61 cек 1-ТП 390
| VS006-0000106 |  | ВЛ 6 кВ ТП325/259-ТП259/325
| VS006-0000113 |  | ВЛ 6 кВ ТП64/67-РП67/64
| VS006-0000122 |  | ВЛ 6 кВ ТП27/2-ТП2/27+отп. на ТП-29
| VS010-0002642 |  | ВЛ-10кВ ф. 63101 -ТП-172-ТП-464
| VS010-0002668 |  | ВЛ-10кВ ф. 64712-РП-70
| VS006-0001529 |  | ВЛ-6кВ ф.РП-64-ТП-148-ЛР-92
| VS010-0002680 |  | ВЛ-10кВ ТП-417-ТП-228 отп.на 388
| VS006-0001513 |  | КВЛ-6кВ ф.59406 до БКТП-1194
| VS006-0000039 |  | ВЛ-6кВ фид.44308
| VS006-0000054 |  | ВЛ-6кВ фид.44307
| VS006-0000060 |  | ВЛ 6 кВ ПС443/44304-ТП27/44304
| VS006-0000116 |  | ВЛ 6 кВ РП 67-ТП 202
| VS006-0000131 |  | ВЛ 6кВ фид РП 63-МТП 588, отп. на ТП 396
| VS006-0000146 |  | ВЛ-6кВ фид.РП-67-ТП-448
| VS006-0000148 |  | ВЛ 6 кВ ТП448/202-ТП202/448
| VS006-0000208 |  | ВЛ-6кВ фидер РП-54-ТП-315
| VS006-0000424 |  | ВЛ 6 кВ ТП205/204-ТП204/205
| VS006-0000510 |  | ВЛ 6 кВ фид ТП 44-ТП 418, АСП Голиково
| VS006-0000553 |  | ВЛ-6кВ фид.РП-76607-ТП-301
| VS006-0000583 |  | ВЛ 6 кВ ПС144/14415-РП66/14415
| VS006-0000586 |  | ВЛ 6 кВ ТП69/285-ТП285/69
| VS006-0000616 |  | ВЛ 6 кВ РП55/268+253-ТП253/55+268
| VS006-0000617 |  | ВЛ 6 кВ РП55/268+124-ТП268/55+124
| VS006-0000637 |  | ВЛ 6 кВ ТП200/СНТ-СНТ/200
| VS006-0001354 |  | ВЛ-6кВ фид.ТП-39-ТП-287
| VS006-0001369 |  | ВЛ-6кВ фид.РП-65-ТП-109 отп. на ЛР-46
| VS006-0001373 |  | ВЛ-6кВ фид.76606-РП-54+отп. на РП-61
| VS006-0001375 |  | ВЛ-6кВ фид.РП-55-ТП-412+АСП Романтика
| VS006-0002238 |  | КВЛ-6кВ фид. 59430
| VS010-0001024 |  | ВЛ 10 кВ ПС353-Блок-тр-р-ТП-180
| VS010-0001100 |  | КВЛ 10 кВ ПС587/587106-ТП284/587106
| VS010-0001112 |  | КВЛ 10 кВ фид. 587206-ТП-345
| VS010-0001400 |  | ВЛ 10 кВ ПС631/63105--ТП-478+ТП-329
| VS010-0001401 |  | ВЛ 10 кВ ПС631/63104-ТП169/63104
| VS006-0000086 |  | ВЛ 6 кВ ПС44344301-РП6344301/
| VS006-0001370 |  | ВЛ-6 кВ фид.РП-58-ТП-56/
| VL035-000013 |  | ВЛ 35 кВ Венцы-Васькино
| VL035-000024 |  | ВЛ 35 кВ Высоково-Клин 1
| VL035-000066 |  | ВЛ 35 кВ Поварово-Берсень 1
| VL035-000107 |  | ВЛ 35 кВ Першутино-Клин 1
| VL035-000111 |  | ВЛ 35 кВ Першутино-Клин 2
| VL035-000126 |  | ВЛ 35 кВ Воронино-Володино
| VL035-000147 |  | ВЛ 35 кВ Поварово-Воронино
| VL035-000148 |  | ВЛ 35 кВ Поварово-Воробьево с отп
| VL035-000170 |  | ВЛ 35 кВ Рогачево-Бабайки
| VL035-000186 |  | ВЛ 35 кВ Елгозино-Подорки
| VL035-000197 |  | ВЛ 35 кВ Высоково-Подорки
| VL035-000239 |  | ВЛ 35 кВ Клин-Бабайки
| VL035-000319 |  | ВЛ 35 кВ Клин-Малеевка 1,2
| VL035-000324 |  | ВЛ 35 кВ Солнечногорск-Волково
| VL035-000326 |  | ВЛ 35 кВ Бабайки-Борщево 1
| VL035-000328 |  | ВЛ 35 кВ Бабайки-Борщево 2
| VL110-000059 |  | ВЛ 110 кВ Старбеево-Планерная 2
| VL110-000060 |  | ВЛ 110 кВ Старбеево-Планерная 1
| VL110-000061 |  | ВЛ 110 кВ Безбородово-Решетниково 2
| VL110-000065 |  | ВЛ 110 кВ Старбеево-Аэропорт 1
| VL110-000080 |  | ВЛ 110 кВ Старбеево-Аэропорт 2
| VL110-000114 |  | ВЛ 110 кВ Старбеево-Бурцево 1,2
| VL110-000146 |  | ВЛ 110 кВ Сенеж-Осиновка 1,2
| VL110-000396 |  | ВЛ 110 кВ Бутаково-Старбеево 1,2
| VL110-000418 |  | ВЛ 110 кВ Планерная-Подрезково
| VL110-000508 |  | ВЛ 110 кВ Планерная-Октябрьская
| VL110-000510 |  | ВЛ 110 кВ Подрезково-Октябрьская
| VL110-000511 |  | ВЛ 110 кВ Октябрьская-Омега с отп
| VL110-000512 |  | ВЛ 110 кВ Бутаково-Бурцево 1,2 с отп
| VL110-000534 |  | ВЛ 110 кВ Ангелово-Октябрьская 2
| VL110-000745 |  | КВЛ 110 кВ Омега-Бакеево 1
| VL110-000748 |  | ВЛ 110 кВ Омега-Эра 2
| VL110-000765 |  | ВЛ 110 кВ Солнечногорск-Белый Раст 2
| VL110-000769 |  | ВЛ 110 кВ Солнечногорск-Сенеж
| VL110-000777 |  | ВЛ 110 кВ Сенеж-Радищево 1
| VL110-000779 |  | ВЛ 110 кВ Сенеж-Радищево 2 с отп
| VL110-000785 |  | ВЛ 110 кВ Ямуга-Решетниково 1 с отп
| VL110-000789 |  | ВЛ 110 кВ Решетниково-Клин 1
| VL110-000791 |  | ВЛ 110 кВ Решетниково-Клин 2
| VL110-000793 |  | ВЛ 110 кВ Солнечногорск-Поварово 1,2
| VL110-000917 |  | ВЛ 110 кВ Солнечногорск-Белый Раст 1,2
| VL110-000934 |  | КВЛ 110 кВ Сигма-Алабушево 2
| VL220-000010 |  | КВЛ 220 кВ Молжаниновка-Омега 1
| VL220-000015 |  | КВЛ 220 кВ Молжаниновка-Старбеево 1
| VL220-000016 |  | КВЛ 220 кВ Молжаниновка-Омега 2
| VL220-000020 |  | КВЛ 220 кВ Молжаниновка-Старбеево 2
| VL220-000105 |  | КВЛ 220 кВ Омега-Сигма 1
| VL220-000109 |  | КВЛ 220 кВ Сигма-Радищево 1
| VS010-0000655 |  | ВЛ 10 кВ лин. 512 РП 131
| VS010-0000766 |  | ВЛ 10 кВ лин. 513 РП 54
| VS010-0000944 |  | ВЛ 10 кВ лин. 514 РП 180
| VS010-0000161 |  | ВЛ 10 кВ лин. 531 РП 99
| VS010-0000746 |  | ВЛ 10 кВ лин. 541 КТПП 170
| VS006-0000338 |  | ВЛ 10 кВ лин. 542 РП 233
| VS010-0001950 |  | ВЛ 10 кВ лин. 546 РП 230
| VS010-0002656 |  | ВЛ 10 кВ лин. 571 КТПП 858 |  |  |  |  | VS010-0002656 | ВЛ 10 кВ лин. 571 КТПП 858
| VS010-0001556 |  | ВЛ 10 кВ лин. 582 РП 470
| VS010-0000033 |  | ВЛ 10 кВ лин. 616 КТПП 426
| VS006-0000369 |  | ВЛ 10 кВ лин. 629 КТПП 310
| VS010-0001939 |  | ВЛ 10 кВ лин. 634 РП 336
| VS010-0001003 |  | ВЛ 10 кВ лин. 635 КТПП 382
| VS010-0000987 |  | ВЛ 10 кВ лин. 650 РП 126
| VS010-0000194 |  | ВЛ 10 кВ лин. 653 КТПП 155
| VS010-0000143 |  | ВЛ 10 кВ лин. 655 КТПП 134
| VS010-0000730 |  | ВЛ 10 кВ лин. 660 РП 140
| VS010-0001457 |  | ВЛ 10 кВ лин. 661 КТПП 488 |  |  |  |  | VS010-0001457 | ВЛ 10 кВ лин. 661 КТПП 488
| VS010-0000176 |  | ВЛ 10 кВ лин. 664 РП 110
| VS010-0001045 |  | ВЛ 10 кВ лин. 679 РП 46
| VS010-0000793 |  | ВЛ 10 кВ лин. 697 КТПП 387
| VS010-0001016 |  | ВЛ 10 кВ лин. 763 КТПП 491
| VS010-0000820 |  | ВЛ 10 кВ лин. 776 РП 495
| VS010-0000090 |  | ВЛ 10 кВ лин. 803 КТПП 166
| VS010-0000721 |  | ВЛ 10 кВ ЛРл. 656/816-КТП187
| VS010-0001871 |  | ВЛ 10 кВ ЛРф. 99/731-КТП938
| VS010-0000188 |  | ВЛ 10 кВ фид 46 ПС 35 кВ Торгашино №545
| VS010-0000836 |  | ВЛ 10 кВ фид 52 ПС 35 кВ Кузьмино №667
| VS010-0003553 |  | ВЛ 10кВ Лин.1120 с СП-17
| VS006-0001507 |  | ВЛ 6 кВ лин. 1257 КТПП 0671
| VS006-0000014 |  | ВЛ 6 кВ лин. 596 РП 411
| VS006-0000006 |  | ВЛ 6 кВ лин. 603 РП 418
| VS006-0000008 |  | ВЛ 6 кВ лин. 605 РП 415
| VS006-0000908 |  | ВЛ 6 кВ Ф305/795-РП390
| VS006-0001087 |  | ВЛ 6 кВ фид 12 ПС 110 кВ Лешково №672
| VS006-0000787 |  | ВЛ 6 кВ фид 221 ПС 110 кВ Сватково №749
| VS006-0000796 |  | ВЛ 6 кВ фид 424 ПС 110 кВ Сватково №749
| VS010-0000702 |  | ВЛ-10кВ Лин. 536 от РП-49 до РП-131
| VS010-0002530 |  | ВЛ-10кВ Лин.1143 д.Красная сторожка
| VS010-0002540 |  | ВЛ-10кВ Лин.1167 с ЛР Лин.627
| VS010-0002618 |  | ВЛ-10кВ Лин.1218 с ЛР Лин.668 Оп.74/1
| VS010-0002651 |  | ВЛ-10кВ Лин.1262 с ЛР Лин.616 оп.2
| VS006-0001425 |  | ВЛ-6кВ л.1125 - МТП-0341 Краснозаводск
| VS006-0001419 |  | ВЛ-6кВ лин.1116 от СП-14 ф.424
| VS006-0001412 |  | ВЛ-6кВ Лин.1176 к КТП-0290
| VS006-0001422 |  | ВЛ-6кВ лин.1176 с ЦРП-6 п.Березняки
| VS006-0001329 |  | ВЛ-6кВ ЛРл.1030/1112-МТП0298 д.Слободка
| VS006-0001327 |  | ВЛ-6кВ ЛРл.591/1081-КТП0189 ДПН Солнечны
| VS006-0001328 |  | ВЛ-6кВ ЛРл.591/1113-МТП0229 СНТ Солнечны
| VS010-0002650 |  | КВЛ 10 кВ лин. 1220 КТПП 479
| VS010-0000796 |  | КВЛ 10 кВ лин. 540 ЦРП 16
| VS010-0001867 |  | КВЛ 10 кВ лин. 553 РП 239
| VS010-0001934 |  | КВЛ 10 кВ лин. 560 ЦРП 23
| VS010-0001525 |  | КВЛ 10 кВ лин. 617 ЦРП 4
| VS010-0000734 |  | КВЛ 10 кВ лин. 643 РП 271
| VS010-0000737 |  | КВЛ 10 кВ лин. 686 РП 271
| VS010-0001936 |  | КВЛ 10 кВ лин. 725 ЦРП 2
| VS010-0001562 |  | КВЛ 10 кВ лин. 766 РП 470
| VS010-0001558 |  | КВЛ 10 кВ лин. 782 ЦРП 17
| VS010-0001455 |  | КВЛ 10 кВ лин.706 ЦРП 16
| VS010-0001882 |  | КВЛ 10 кВ фид 105 ПС 500 кВ Ярцево №540
| VS010-0001881 |  | КВЛ 10 кВ фид 205 ПС 500 кВ Ярцево №540
| VS010-0002199 |  | КВЛ 10 кВ фид 214 ПС 110 кВ Ярославская №209
| VS010-0001083 |  | КВЛ 10 кВ фид 405 ПС 220 кВ Заря №720
| VS010-0000862 |  | КВЛ 10 кВ фид 77 ПС 35 кВ Ченцы №315
| VS010-0000307 |  | КВЛ 10 кВ фид 82 ПС 35 кВ Ченцы №315
| VS006-0000342 |  | КВЛ 6 кВ лин. 597 ЦРП 24
| VS006-0000329 |  | КВЛ 6 кВ лин. 710 ЦРП 14
| VS006-0000325 |  | КВЛ 6 кВ лин. 711 ЦРП 14
| VS006-0001243 |  | КВЛ 6 кВ лин. 712 РП 915
| VS006-0000332 |  | КВЛ 6 кВ лин. 713 ЦРП 14
| VS006-0000323 |  | КВЛ 6 кВ лин. 714 РП 915
| VS006-0000324 |  | КВЛ 6 кВ лин. 715 РП 915
| VS006-0000310 |  | КВЛ 6 кВ лин. 739 РП 916
| VS006-0000312 |  | КВЛ 6 кВ лин. 740 РП 916
| VS006-0000377 |  | КВЛ 6 кВ лин. 742 ЦРП 14
| VS006-0000811 |  | КВЛ 6 кВ лин. 778 РП 339
| VS006-0001063 |  | КВЛ 6 кВ фид 11 ПС 110 кВ Лешково №672
| VS006-0000333 |  | КВЛ 6 кВ фид 304 ПС 110 кВ Вихрево №533
| VS006-0000895 |  | КВЛ 6 кВ фид 305 ПС 110 кВ Вихрево №533
| VS006-0000727 |  | КВЛ 6 кВ фид 31 ПС 110 кВ Бужаниново №159
| VS006-0000803 |  | КВЛ 6 кВ фид 325 ПС 110 кВ Сватково №749
| VS006-0000729 |  | КВЛ 6 кВ фид 514 ПС 110 кВ Лешково №672
| VS006-0000367 |  | КВЛ 6 кВ фид 521 ПС 110 кВ Лешково №672
| VS006-0001086 |  | КВЛ 6 кВ фид 528 ПС 110 кВ Лешково №672
| VS006-0000481 |  | КВЛ 6 кВ фид 68 ПС 35 кВ Торбеево №816
| VS006-0000214 |  | ВЛ 6кВ л.685 с ЛР49-РП-161 ПРЭС
| VS006-0000848 |  | КВЛ 6кВ л.872 ЛР 45 - ЦРП6 ПРЭС |  |  |  |  | VS006-0000848 | КВЛ 6кВ л.872 ЛР 45 - ЦРП6 ПРЭС
| VS006-0000721 |  | ВЛ 6кВ л.834 с АСП-21-КТП-976 ПРЭС |  |  |  |  | VS006-0000721 | ВЛ 6кВ л.834 с АСП-21-КТП-976 ПРЭС
| VS006-0000684 |  | ВЛ 6кВ л.802 с ТП-87-ТП-1094
| VS010-0000372 |  | ВЛ 10кВ ф.59 ПС 826-ТП-1053 ПРЭС
| VS010-0000376 |  | ВЛ 10кВ ф.63 ПС 826-КРУН-4 ПРЭС
| VS010-0000426 |  | ВЛ 10кВ л.614 ТП-201- ЦРП25 ПРЭС
| VS010-0000528 |  | КВЛ 10кВ л.681 ЦРП-10-ТП-18- ТП-816-АСП-15 ПРЭС
| VS010-0000531 |  | ВЛ 10кВ л.682 ЛР 10-КТП314 ПРЭС |  |  |  |  | VS010-0000531 | ВЛ 10кВ л.682 ЛР 10-КТП314 ПРЭС
| VS010-0001673 |  | ВЛ 10кВ л.900 АПС-53-РП-6-АСП-31
| VS010-0001388 |  | КВЛ 10кВ л.790 ЦРП-11-КТП405 ПРЭС
| VS006-0000442 |  | ВЛ 6кВ л.733 от ЛР-58 - ЛР-57 ПРЭС
| VS010-0000233 |  | ВЛ 10кВ л.998 АСП-31 - КТП-24 ПРЭС |  |  |  |  | VS010-0000233 | ВЛ 10кВ л.998 АСП-31 - КТП-24 ПРЭС
| VS010-0002292 |  | ВЛ 10кВ л.935 ЛР-155 - МТП-834 ПРЭС
| VS010-0002288 |  | КВЛ 10кВ ф.16 с ПС 220- РП-1047 ПРЭС |  |  |  |  | VS010-0002288 | КВЛ 10кВ ф.16 с ПС 220- РП-1047 ПРЭС
| VS010-0002290 |  | КВЛ 10кВ л.854 РП-182 - КТП-347 ПРЭС
| VS010-0002572 |  | ВЛ 10кВ л.650 ЛР-163 - МТП-815 ПРЭС
| VS010-0002359 |  | КВЛ 10кВ л.717 ЦРП-1 - КТП-283 ПРЭС
| VS010-0002564 |  | ВЛ 10кВ л.768 ЛР169 до МТП-894 ПРЭС
| VS010-0002298 |  | КВЛ 10кВ л.985 ЛР-118 - КТП-384 ПРЭС |  |  |  |  | VS010-0002298 | КВЛ 10кВ л.985 ЛР-118 - КТП-384 ПРЭС
| VS010-0002562 |  | ВЛ 10кВ л.625 РП-236- МТП-864 ПРЭС
| VS010-0002361 |  | КВЛ 10кВ л.624 ЦРП-27- КТПП-527 ПРЭС
| VS010-0001569 |  | КВЛ 10кВ л.865 ЦРП-5 -КТП-160 ПРЭС
| VS010-0001944 |  | КВЛ 10кВ л.916 ЦРП-16-ТП327 ПРЭС
| VS010-0001568 |  | КВЛ 10кВ л.862 ЛР1-КТП150 ПРЭС
| VS010-0001954 |  | КВЛ 10кВ л.961 ЦРП-14-ТП183 ПРЭС |  |  |  |  | VS010-0001954 | КВЛ 10кВ л.961 ЦРП-14-ТП183 ПРЭС
| VS010-0002566 |  | ВЛ 10кВ л.593 ЛР-164-МТП-866 ПРЭС |  |  |  |  | VS010-0002566 | ВЛ 10кВ л.593 ЛР-164-МТП-866 ПРЭС
| VS010-0002568 |  | ВЛ 10кВ л.543 РП-258 - ЛР-151 ПРЭС |  |  |  |  | VS010-0002568 | ВЛ 10кВ л.543 РП-258 - ЛР-151 ПРЭС
| VS010-0002570 |  | ВЛ 10кВ л. 535 от ЛР 154 - МТП-1059 ПРЭС
| VS010-0002567 |  | ВЛ 10кВ л. 553 ЛР-20 -БМТП-890 ПРЭС |  |  |  |  | VS010-0002567 | ВЛ 10кВ л. 553 ЛР-20 -БМТП-890 ПРЭС
| VS010-0001392 |  | ВЛ 10кВ л.800 ЦРП-11-ТП-88 ПРЭС
| VS010-0001405 |  | КВЛ 10кВ л.804 ЦРП-11-ТП6 ПРЭС
| VS010-0001416 |  | КВЛ 10кВ л.807 РП-1002-ТП88 ПРЭС
| VS010-0001429 |  | КВЛ 10кВ л.828 ЦРП-11-РП1047 ПРЭС |  |  |  |  | VS010-0001429 | КВЛ 10кВ л.828 ЦРП-11-РП1047 ПРЭС
| VS010-0001952 |  | КВЛ 10кВ л.960 ЦРП-14-ТП183 ПРЭС
| VS010-0001717 |  | КВЛ 10кВ л.905 РП-87-ЦРП17 ПРЭС |  |  |  |  | VS010-0001717 | КВЛ 10кВ л.905 РП-87-ЦРП17 ПРЭС
| VS010-0000535 |  | КВЛ 10кВ л.683 ЦРП-10-ТП386 ПРЭС
| VS010-0000443 |  | ВЛ 10кВ л.621 с ТП217-ТП240 ПРЭС
| VS010-0000446 |  | ВЛ 10кВ л.622 ТП-236-ТП-240 ПРЭС
| VS010-0001394 |  | КВЛ 10кВ л.801 РП-1047-ЛР11 ПРЭС
| VS010-0000405 |  | ВЛ 10кВ л.529 КТП-352-КТП-171 ПРЭС |  |  |  |  | VS010-0000405 | ВЛ 10кВ л.529 КТП-352-КТП-171 ПРЭС
| VS010-0000422 |  | ВЛ 10кВ л.613 с ТП236 -КРУН12 ПРЭС
| VS006-0001281 |  | ВЛ 6кВ ф.83 с ПС 77- ТП-15 ПРЭС
| VS010-0000331 |  | ВЛ 10 кВ ф.18 ПС 220-ЦРП-11 ПРЭС |  |  |  |  | VS010-0000331 | ВЛ 10 кВ ф.18 ПС 220-ЦРП-11 ПРЭС
| VS010-0000389 |  | ВЛ 10кВ ф.89 с ПС 256 -РП1047 ПРЭС |  |  |  |  | VS010-0000389 | ВЛ 10кВ ф.89 с ПС 256 -РП1047 ПРЭС
| VS010-0000348 |  | ВЛ 10кВ ф.26 с ПС 19-ТП-201 ПРЭС |  |  |  |  | VS010-0000348 | ВЛ 10кВ ф.26 с ПС 19-ТП-201 ПРЭС
| VS010-0000363 |  | ВЛ 10кВ ф.31 ПС 215-ЦРП-10 ПРЭС
| VS010-0000368 |  | ВЛ 10кВ ф.42 ПС 215-ЦРП-10 ПРЭС |  |  |  |  | VS010-0000368 | ВЛ 10кВ ф.42 ПС 215-ЦРП-10 ПРЭС
| VS010-0000400 |  | ВЛ 10кВ л.511 РП-6-БМТП-890 ПРЭС |  |  |  |  | VS010-0000400 | ВЛ 10кВ л.511 РП-6-БМТП-890 ПРЭС
| VS010-0000419 |  | ВЛ 10кВ л.609 ТП-210 - РП-264 ПРЭС |  |  |  |  | VS010-0000419 | ВЛ 10кВ л.609 ТП-210 - РП-264 ПРЭС
| VS010-0000421 |  | ВЛ 10кВ л.612 ТП264-КТП206 ПРЭС
| VS010-0000522 |  | ВЛ 10кВ л.636 с ТП302 - КТП527 ПРЭС
| VS010-0000431 |  | ВЛ 10кВ л.615 ТП201 -ТП252 ПРЭС
| VS010-0000418 |  | ВЛ 10кВ л.608 с ТП-252-ТП264 ПРЭС
| VS010-0000343 |  | ВЛ 10кВ ф.40 с ПС 215-ЦРП12 ПРЭС
| VS010-0000005 |  | ВЛ 10кВ ф.27 с ПС220 -РП-1002 ПРЭС
| VS010-0000333 |  | ВЛ 10кВ ф.29 ПС 220- ЦРП-11 ПРЭС
| VS006-0000719 |  | ВЛ 6кВ л.831 с ТП-1053-ТП-1064 ПРЭС |  |  |  |  | VS006-0000719 | ВЛ 6кВ л.831 с ТП-1053-ТП-1064 ПРЭС
| VS006-0000715 |  | ВЛ 6кВ л.829 с ТП-156 -ТП-173 ПРЭС |  |  |  |  | VS006-0000715 | ВЛ 6кВ л.829 с ТП-156 -ТП-173 ПРЭС
| VS006-0000949 |  | ВЛ 6кВ л.909 с ТП-134-ТП1053 ПРЭС |  |  |  |  | VS006-0000949 | ВЛ 6кВ л.909 с ТП-134-ТП1053 ПРЭС
| VS006-0000704 |  | ВЛ 6кВ л.819 с ТП-78-ТП-1077 ПРЭС |  |  |  |  | VS006-0000704 | ВЛ 6кВ л.819 с ТП-78-ТП-1077 ПРЭС
| VS006-0000845 |  | ВЛ 6кВ л.869 с РП-154 -ТП-152 ПРЭС
| VS006-0000896 |  | ВЛ 6кВ л.874 с РП-152 -ТП-116 ПРЭС
| VS006-0000843 |  | ВЛ 6кВ л.868 с ТП-422 - КТП-672 ПРЭС
| VS006-0000842 |  | ВЛ 6кВ л.863 с ЛР 63 - ЦРП-7 ПРЭС |  |  |  |  | VS006-0000842 | ВЛ 6кВ л.863 с ЛР 63 - ЦРП-7 ПРЭС
| VS006-0000844 |  | ВЛ 6кВ л.860 с АСП 64 -ТП-1077 ПРЭС
| VS006-0000718 |  | ВЛ 6кВ л.830 с ТП-173-ТП-138 ПРЭС
| VS006-0000693 |  | ВЛ 6кВ л.808 с КТП-402-КТП-181 ПРЭС
| VS006-0000846 |  | ВЛ 6кВ л.870 с РП-152 -ТП-133 ПРЭС |  |  |  |  | VS006-0000846 | ВЛ 6кВ л.870 с РП-152 -ТП-133 ПРЭС
| VS006-0000933 |  | ВЛ 6кВ л.902 с КТПП-105 -ТП125 ПРЭС |  |  |  |  | VS006-0000933 | ВЛ 6кВ л.902 с КТПП-105 -ТП125 ПРЭС
| VS006-0000722 |  | ВЛ 6кВ л.846 с КТПП-499 -ТП-174 ПРЭС |  |  |  |  | VS006-0000722 | ВЛ 6кВ л.846 с КТПП-499 -ТП-174 ПРЭС
| VS006-0000723 |  | ВЛ 6кВ л.852А с ТП-125 -ТП-149 ПРЭС
| VS006-0000726 |  | ВЛ 6кВ л.855 с КРУН-54 - РП-161 ПРЭС |  |  |  |  | VS006-0000726 | ВЛ 6кВ л.855 с КРУН-54 - РП-161 ПРЭС
| VS006-0000700 |  | ВЛ 6кВ л.812 с ЛР 26 - КТП-1031 ПРЭС |  |  |  |  | VS006-0000700 | ВЛ 6кВ л.812 с ЛР 26 - КТП-1031 ПРЭС
| VS006-0000701 |  | ВЛ 6кВ л.814 с ТП-1520-РП-1039 ПРЭС |  |  |  |  | VS006-0000701 | ВЛ 6кВ л.814 с ТП-1520-РП-1039 ПРЭС
| VS006-0000839 |  | ВЛ 6кВ л.858 с РП-138 -ТП280 ПРЭС
| VS006-0000841 |  | ВЛ 6кВ л.859 с РП-155 - КТП-200 ПРЭС
| VS006-0000724 |  | ВЛ 6кВ л.853 с ТП-174-ТП149 ПРЭС
| VS006-0000904 |  | ВЛ 6кВ л.876 с ЦРП-7-ЛР42 ПРЭС
| VS006-0000897 |  | ВЛ 6кВ л.875 с ЛР55-ЛР-126-РП-445 ПРЭС
| VS010-0000618 |  | КВЛ 10кВ л.904 ЛР ф.63 до КТП-250 ПРЭС
| VS006-0000466 |  | ВЛ 6кВ л.781 от ЛР-122 - КТП-293 ПРЭС
| VS006-0000457 |  | ВЛ 6кВ л.673 с КТПП 502-КТП-426 ПРЭС
| VS010-0000073 |  | ВЛ 10кВ л.1029 ЦРП-27- РП-236 ПРЭС
| VS010-0000071 |  | КВЛ 10кВ л.700 КРУН-36 - КТП-450 ПРЭС |  |  |  |  | VS010-0000071 | КВЛ 10кВ л.700 КРУН-36 - КТП-450 ПРЭС
| VS010-0000069 |  | ВЛ 10кВ л. 805 КТПП-80-РП-1039 ПРЭС |  |  |  |  | VS010-0000069 | ВЛ 10кВ л. 805 КТПП-80-РП-1039 ПРЭС
| VS006-0000210 |  | ВЛ 6кВ л.657 с ТП-429-ТП-425 ПРЭС
| VS006-0000082 |  | ВЛ 6кВ ф.4 с ПС 237 - КТП-418 ПРЭС
| VS006-0000081 |  | ВЛ 6кВ ф.2 с ПС 77 - РП157 ПРЭС
| VS006-0000013 |  | ВЛ 6кВ ф.4 с ПС 77 - ЦРП-2 ПРЭС
| VS006-0000136 |  | ВЛ 6кВ ф.90 ПС 228- ЦРП-21 ПРЭС
| VS006-0000137 |  | ВЛ 6кВ ф.91 с ПС 228 - ЦРП-21 ПРЭС
| VS006-0000138 |  | ВЛ 6кВ ф.102 с ПС 228-ЦРП6 ПРЭС
| VS006-0000139 |  | ВЛ 6кВ ф.104 с ПС 228 - КТП-419 ПРЭС
| VS006-0000140 |  | ВЛ 6кВ ф.113 с ПС 440 - АСП-51 ПРЭС
| VS006-0000141 |  | ВЛ 6кВ ф.118 с ПС228 - ЦРП-28 ПРЭС
| VS006-0000144 |  | ВЛ 6кВ л.600 с РП-1039 - КТПП-402 ПРЭС |  |  |  |  | VS006-0000144 | ВЛ 6кВ л.600 с РП-1039 - КТПП-402 ПРЭС
| VS006-0000124 |  | ВЛ 6кВ ф.85 с ПС 228 - ЛР 49 ПРЭС
| VS010-0000784 |  | ВЛ-10кВ л.688 КТП-14-МТП--322 ПРЭС |  |  |  |  | VS010-0000784 | ВЛ-10кВ л.688 КТП-14-МТП--322 ПРЭС
| VS010-0001411 |  | ВЛ-10кВ л.514 ЛР-22-КТП-496 ПРЭС |  |  |  |  | VS010-0001411 | ВЛ-10кВ л.514 ЛР-22-КТП-496 ПРЭС
| VS006-0000901 |  | ВЛ 6кВ л.839 с КРУН-41-МТП-697 ПРЭС |  |  |  |  | VS006-0000901 | ВЛ 6кВ л.839 с КРУН-41-МТП-697 ПРЭС
| VS010-0001498 |  | ВЛ-10кВ л.594 ЛР-167-СТП-901 ПРЭС
| VS006-0000875 |  | ВЛ 6кВ л.635 ЛР-46- КТП-379 ПРЭС
| VS006-0000959 |  | ВЛ 6кВ л.977 ЛР-129 - БМКТП-753 ПРЭС
| VS010-0001430 |  | ВЛ-10кВ л.548 ЛР-160-ЛР-82 пРЭС
| VS010-0001585 |  | ВЛ 10кВ л.962 от ЛР 71 - КТП-533 ПРЭС
| VS006-0000871 |  | ВЛ 6кВ л.586 ЛР-175-МТП-909 ПРЭС
| VS010-0001596 |  | ВЛ 10кВ л.711 от ЛР 123 - КТП-723 ПРЭС
| VS006-0000940 |  | ВЛ 6кВ л.857 с РП-135-КТП-102 ПРЭС
| VS010-0001534 |  | ВЛ 10кВ л.866 ЛР-56 - КТП-1057 ПРЭС |  |  |  |  | VS010-0001534 | ВЛ 10кВ л.866 ЛР-56 - КТП-1057 ПРЭС
| VS010-0001500 |  | ВЛ 10кВ л.832 ЛР-158 - МТП-805 ПРЭС |  |  |  |  | VS010-0001500 | ВЛ 10кВ л.832 ЛР-158 - МТП-805 ПРЭС
| VS010-0002638 |  | ВЛ-10кВ л.726 ЛР-166-БМКТП-925 ПРЭС
| VS006-0001508 |  | ВЛ 6кВ л.779 ЛР126-БКТП-457 ПРЭС |  |  |  |  | VS006-0001508 | ВЛ 6кВ л.779 ЛР126-БКТП-457 ПРЭС
| VS010-0002637 |  | ВЛ 10кВ л.689 ЛР 174-МТП-927 ПРЭС |  |  |  |  | VS010-0002637 | ВЛ 10кВ л.689 ЛР 174-МТП-927 ПРЭС
| VS010-0002678 |  | ВЛ 10кВ л.982 ЛР-32-КТП-251 ПРЭС
| VS010-0002647 |  | ВЛ 10кВ л.1032 от КРУН-56 -КТП-650 ПРЭС |  |  |  |  | VS010-0002647 | ВЛ 10кВ л.1032 от КРУН-56 -КТП-650 ПРЭС
| VS010-0002645 |  | ВЛ-10кВ л.618 ЦРП-27-РП-217 ПРЭС |  |  |  |  | VS010-0002645 | ВЛ-10кВ л.618 ЦРП-27-РП-217 ПРЭС
| VS010-0002660 |  | ВЛ-10кВ л.725 ЦРП-1-КТП-284 ПРЭС
| VS006-0001663 |  | ВЛ 6кВ л.983 ЛР-146 - МТП-790 ПРЭС
| VS010-0002802 |  | ВЛ 10кВ ф.15 с ПС 220- КТПП-80 ПРЭС |  |  |  |  | VS010-0002802 | ВЛ 10кВ ф.15 с ПС 220- КТПП-80 ПРЭС
| VS006-0001661 |  | ВЛ-6кВ л.794 РП-116-КРУН-40 ПРЭС
| VS010-0002807 |  | ВЛ 10кВ л.1014 от ЛР №182 - МТП-974 ПРЭС |  |  |  |  | VS010-0002807 | ВЛ 10кВ л.1014 от ЛР №182 - МТП-974 ПРЭС
| VS006-0001641 |  | ВЛ 6кВ л.526 РП-120-МТП-908 ПРЭС
| VS006-0001871 |  | ВЛ 6кВ л.1063 ЛР204- КТП 3038 ПРЭС |  |  |  |  | VS006-0001871 | ВЛ 6кВ л.1063 ЛР204- КТП 3038 ПРЭС
| VS010-0002898 |  | ВЛ 10кВ л.598 АСП-35-ЦРП-15 ПРЭС
| VS010-0002899 |  | ВЛ 10кВ л.680 КРУН 37- КТП-907 ПРЭС
| VS010-0003138 |  | ВЛ-10кВ л.1039 ЦРП31- МТП903 ПРЭС
| VS006-0002027 |  | ВЛ 6кВ л.1020 ЛР-185 - МТП-966 ПРЭС
| VS006-0002028 |  | ВЛ 6кВ л.1030 КРУН-51-ЛР 30 ПРЭС
| VS006-0002026 |  | ВЛ 6кВ л.1037 РП-174-ЛР195 ПРЭС
| VS006-0002029 |  | ВЛ 6кВ л.1031 ЦРП-21- ЛР-30 ПРЭС
| VS010-0003139 |  | ВЛ 10кВ л.1064 ЦРП-5А-ЛР-111 ПРЭС |  |  |  |  | VS010-0003139 | ВЛ 10кВ л.1064 ЦРП-5А-ЛР-111 ПРЭС
| VS010-0003140 |  | ВЛ 10кВ л.513 от ЦРП-18-РП-3035 ПРЭС |  |  |  |  | VS010-0003140 | ВЛ 10кВ л.513 от ЦРП-18-РП-3035 ПРЭС
| VS006-0002066 |  | ВЛ 6кВ ф.5 с ПС 485 - КРУН-3 ПРЭС |  |  |  |  | VS006-0002066 | ВЛ 6кВ ф.5 с ПС 485 - КРУН-3 ПРЭС
| VS010-0003176 |  | ВЛ 10кВ л.1026 ЛР 188- МТП-973 ПРЭС |  |  |  |  | VS010-0003176 | ВЛ 10кВ л.1026 ЛР 188- МТП-973 ПРЭС
| VS010-0003177 |  | ВЛ 10кВ л.512 от ЛР-152 - ЛР 162 ПРЭС |  |  |  |  | VS010-0003177 | ВЛ 10кВ л.512 от ЛР-152 - ЛР 162 ПРЭС
| VS010-0003261 |  | ВЛ 10кВ л.626 РП-217- КТП-383 ПРЭС
| VS006-0002102 |  | ВЛ 6кВ л.756 АСП-23-КТП-3080(АБ)
| VS010-0003259 |  | ВЛ 10кВ л.649 ЛР-100-КТП-641 ПРЭС
| VS006-0002100 |  | ВЛ 6кВ л.1071 ЦРП-23-МТП-3076 ПРЭС |  |  |  |  | VS006-0002100 | ВЛ 6кВ л.1071 ЦРП-23-МТП-3076 ПРЭС
| VS010-0003326 |  | ВЛ 10кВ л.544 ЛР 90- КТП-544 ПРЭС |  |  |  |  | VS010-0003326 | ВЛ 10кВ л.544 ЛР 90- КТП-544 ПРЭС
| VS010-0003477 |  | ВЛ-10кВ л.735 до КТПП-835
| VS006-0002236 |  | ВЛ-6кВ №759 Б Лесные Поляны
| VS010-0003596 |  | ВЛ-10кВ № 1097 до МТП-3107 п.Софрино
| VS010-0003626 |  | ВЛ-10кВ л.506 ЛР-152- КТП-814 д. Бортнево
| VS010-0003639 |  | ВЛ-10кВ л.704 ЛР№139-КТП780 д.Ельдигино
| VS010-0003640 |  | ВЛ-10кВ л.816 КТПП-783-КТП-781 д.Ельдигино
| VS006-0002258 |  | ВЛ-6кВ № 1114 АСП-75- РП-154 д.Нагорное |  |  |  |  | VS006-0002258 | ВЛ-6кВ № 1114 АСП-75- РП-154 д.Нагорное
| VS010-0003629 |  | ВЛ-10кВ л.676 ЛР-77-КТП-576 д.Путилово
| VS006-0002257 |  | ВЛ-6кВ л.1112 АСП-76-КТП-394 д.Аксёнки
| VS010-0003994 |  | ВЛ-10кВ л.1131 ЛР № 228-КТП-3149
| VS010-0004146 |  | КВЛ-10кВ л.1073 АСП-65-ТП-701
| VS010-0004060 |  | ВЛ-10кВ л.1129 ЛР-226 - КТП-3144 д.Алёшино
| VS006-0002432 |  | КВЛ-6кВ №759 ЦРП-5-КТП-337 Лесные Поляны
| VS010-0004352 |  | ВЛ-10кВ л.1106 ЛР-128 до СТП-3117 д.Чекмово
| VS010-0004384 |  | ВЛ-10кВ ф.32 (л.813) ЛР-143 - БМКТП-791 ПРЭС
| VS010-0004414 |  | КВЛ 10кВ №1040 ЦРП31-КТПП181 ПРЭС
| VS010-0004459 |  | КВЛ-10кВ л.595 ЛР №16-МТП-3241д.Путилово
| VS006-0002528 |  | ВЛ-6кВ № 1081 ЛР-214 -МТП-3096
| VS010-0001653 |  | ВЛ-10 кВ ТП-17031 МТП-17034 д.Гаврилково
| VS006-0001072 |  | КВЛ-6 кВ ПС-64 - РТП-5001 сек.1
| VS006-0001125 |  | КВЛ-6кВ ТП-1001-КТП-1002+1003+МТП-1016
| VS006-0001005 |  | КВЛ-6 кВ КТП-1004 - ТП-1009 сек.1
| VS006-0001001 |  | КВЛ-6 кВ РП-73 ф.Тимошкино КТП-610
| VS006-0001013 |  | ВЛ-6 кВ ЗТП-706 ф.Турово-КРН80
| VS006-0001031 |  | ВЛ-6 кВ ТП-654 ф.Турово-ЗТП706
| VS006-0001033 |  | ВЛ-6 кВ РТП-66 ф.Козино-ЗТП654
| VS006-0001197 |  | КВЛ-6 кВ ЦРП-2 сек.1 - КТП-1735+ТП1008
| VS006-0000889 |  | ВЛ-6 кВ ПС-64 РТП-5001 с.2
| VS010-0002646 |  | ВЛ-10кВ ТП-6494 КТП-6621-оп.81
| VS006-0001117 |  | ВЛ 6 кВ ТП315/680-МТП101 Шереметьевский
| VS006-0000759 |  | ВЛ 6 кВ РП Шлюза №6/4-ТП825 Пчёлка
| VS006-0000594 |  | ВЛ 6 кВ ПС96/795-КТП67 Сухарево
| VS006-0000604 |  | ВЛ 6 кВ ТП261/606-ТП129 Красная Горка
| VS006-0000480 |  | ВЛ 6 кВ ТП177/860-КРУН865 Аббакумово
| VS010-0002167 |  | ВЛ 10 кВ ПС420/530-КРУН530 Долгопрудный
| VS010-0001551 |  | ВЛ 10 кВ ТП71/652-КТП41 Марфино
| VS010-0001066 |  | ВЛ 10 кВ ТП70/715-КТП2080 Ларево
| VS010-0000906 |  | ВЛ 10 кВ ЦРП26/925+658-РП1140 Марфино
| VS006-0001228 |  | ВЛ 6 кВ КРУН670/670-ТП484 Подольниха
| VS006-0001263 |  | ВЛ 6 кВ ПС166/12,863-КТП94 Сорокино
| VS006-0001229 |  | ВЛ 6 кВ ЦРП19/805-КТП246 Витенёво
| VS006-0001093 |  | ВЛ 6 кВ КТП483/871-КТП1167 Афанасово
| VS006-0001271 |  | ВЛ 6 кВ ЦРП19/804-КТП1105 Пестово
| VS006-0000573 |  | ВЛ 6 кВ ТП423/774-ТП292 Драчёво
| VS006-0000588 |  | ВЛ 6 кВ ПС15/ПироговоII Б-ПС259 Пирогово
| VS006-0000591 |  | ВЛ 6 кВ ПС99/45-ТП5 Грибки
| VS006-0000603 |  | ВЛ 6 кВ ЦРП21/831-ТП214 Аббакумово
| VS006-0000577 |  | ВЛ 6 кВ ПС99/42-ТП135 Грибки
| VS006-0000559 |  | ВЛ 6 кВ ТП292/897-ТП484 Драчёво
| VS006-0000523 |  | ВЛ 6 кВ ПС99/41-ТП432 Новогрязново
| VS006-0000584 |  | ВЛ 6 кВ ПС15/ПироговоII A-ПС259 Пирогово
| VS006-0000521 |  | ВЛ 6 кВ КТП1045/979-ТП432 Новогрязново
| VS006-0000544 |  | ВЛ 6 кВ ТП70/589-ТП298 Хлябово
| VS006-0000527 |  | ВЛ 6 кВ ЦРП8/539-ТП214 Аббакумово
| VS006-0000535 |  | ВЛ 6 кВ ТП298/776-ТП423 Большая Чёрная
| VS006-0000500 |  | ВЛ 6 кВ ТП135/42-КТП1600 Щапово
| VS006-0000351 |  | ВЛ 6 кВ АСП605/605-ЦРП8 Красная Горка
| VS006-0000074 |  | ВЛ 6 кВ КТП498/864-КТП497 Степаньково
| VS006-0000076 |  | ВЛ 6 кВ ТП13/801-КРУН885 Троицкое
| VS006-0000078 |  | ВЛ 6 кВ КРУН670/670-КТП498 Пестово
| VS006-0000429 |  | ВЛ 6 кВ ЦРП7/639-ТП5 Долгопрудный
| VS006-0000506 |  | ВЛ 6 кВ ПС474/619-ЦРП8 Красная Горка
| VS006-0000509 |  | ВЛ 6 кВ КТП244/633-ТП452 Грибки
| VS006-0000507 |  | ВЛ 6 кВ ТП432/613-КТП159 Грибки
| VS006-0000436 |  | ВЛ 6 кВ ЦРП8/607-КТП496 Красная Горка
| VS006-0000472 |  | ВЛ 6 кВ ТП298/775-ТП72 Большая Чёрная
| VS006-0000213 |  | ВЛ 6 кВ ЦРП22/875-КТП173 Афанасово
| VS006-0000294 |  | ВЛ 6 кВ КТП1066/878-КТП1080 Афанасово
| VS006-0000221 |  | ВЛ 6 кВ ПС166/23-КТП1118 Чиверёво
| VS006-0000331 |  | ВЛ 6 кВ ТП224/654-ТП104 Шереметьевский
| VS006-0000335 |  | ВЛ 6 кВ ТП17/884-КТП15 Троицкое
| VS006-0000445 |  | ВЛ 6 кВ ТП315/772-ЦРП 7 ХРЭС
| VS006-0000504 |  | ВЛ 6 кВ ПС474/618-ТП132 Красная Горка
| VS006-0000458 |  | ВЛ 6 кВ ТП1057/605-АСП605 Красная горка
| VS006-0000248 |  | ВЛ 6 кВ ПС166/16-ТП97 Жостово |  |  |  |  | VS006-0000248 | ВЛ 6 кВ ПС166/16-ТП97 Жостово
| VS006-0000226 |  | ВЛ 6 кВ ПС166/22-ТП97 Жостово |  |  |  |  | VS006-0000226 | ВЛ 6 кВ ПС166/22-ТП97 Жостово
| VS006-0000334 |  | ВЛ 6 кВ ТП132/687-КТП1113 Хлебниково
| VS006-0000203 |  | ВЛ 6 кВ ТП97/545-КТП1025 Жостово
| VS006-0000339 |  | ВЛ 6 кВ КТП1578/611-ТП224 Шереметьевский
| VS006-0000134 |  | ВЛ 6 кВ КРУН885/885-ТП17 Троицкое
| VS006-0000155 |  | ВЛ 6 кВ ТП476/902-ЛР-17
| VS006-0000117 |  | ВЛ 6 кВ ТП17/685-МТП322 Новоалександрово
| VS006-0001502 |  | ВЛ 6 кВ КРУН865/865-КТП498 Степаньково
| VS006-0001494 |  | ВЛ 6 кВ ТП335/982-МТП1573 Аббакумово
| VS006-0001694 |  | ВЛ 6кВ ПС40/21-КРУН158 Хлебниково
| VS010-0002185 |  | ВЛ 10 кВ РП900/900-БТ5 Беляниново
| VS010-0000710 |  | ВЛ 10 кВ ТП341/824-МТП1242 Аксаково
| VS010-0001064 |  | ВЛ 10 кВ ТП71/535-ТП243 Марфино
| VS010-0001082 |  | ВЛ 10 кВ ЦРП16/648-КТП41 Аксаково
| VS010-0000999 |  | ВЛ 10 кВ ТП220/515-ТП184 Долгопрудный
| VS010-0000246 |  | ВЛ 10 кВ КТП1369/992-КТП1094 Вёшки
| VS010-0000243 |  | ВЛ 10 кВ ТП295/657-ТП106 Марфино
| VS010-0000225 |  | ВЛ 10 кВ ЛР184/184-КТП1503 Юрьево
| VS010-0002828 |  | ВЛ 10кВ АСП350/350-ТП383 Троице Сельцо
| VS010-0003503 |  | ВЛ 10кВ ТП1095/909-КТП1111
| VL035-000025 |  | ВЛ 35 кВ Луговая-Катуар
| VL035-000031 |  | ВЛ 35 кВ Софрино-Талицы 2
| VL035-000033 |  | ВЛ 35 кВ Софрино-Талицы 1
| VL035-000034 |  | ВЛ 35 кВ Мытищи Тяговая Южная
| VL035-000035 |  | ВЛ 35 кВ Мытищи Тяговая Северная
| VL035-000086 |  | ВЛ 35 кВ Водники-Лобня
| VL035-000198 |  | ВЛ 35 кВ Смена-Гвоздево
| VL035-000205 |  | ВЛ 35 кВ Бужаниново-Горбуново |  |  |  |  | VL035-000205 | ВЛ 35 кВ Бужаниново-Горбуново
| VL035-000337 |  | ВЛ 35 кВ Речная-Ивантеевка Желтая с отп
| VL035-000339 |  | ВЛ 35 кВ Речная-Ивантеевка Красная с отп
| VL035-000393 |  | ВЛ 35 кВ Софрино-Громово
| VL035-000407 |  | ВЛ 35 кВ Орлово-Гвоздево
| VL035-000408 |  | ВЛ 35 кВ Орлово-Полевая с отп
| VL035-000409 |  | ВЛ 35 кВ Смена-Сватково
| VL110-000062 |  | ВЛ 110 кВ Софрино-Фрязино
| VL110-000068 |  | КВЛ 110 кВ Уча-Долгопрудная
| VL110-000076 |  | КВЛ 110 кВ Уча-Жостово
| VL110-000099 |  | КВЛ 110 кВ Мамонтовская-Уча с отп
| VL110-000153 |  | ВЛ 110 кВ Новые Подлипки-Пионерская 1
| VL110-000155 |  | ВЛ 110 кВ Новые Подлипки-Пионерская 2
| VL110-000169 |  | КВЛ 110 кВ Тютчево-Пушкино I
| VL110-000170 |  | КВЛ 110 кВ Тютчево-Пушкино II
| VL110-000171 |  | ВЛ 110 кВ Новософрино-Софрино 1
| VL110-000173 |  | ВЛ 110 кВ Новософрино-Софрино 2
| VL110-000294 |  | ВЛ 110 кВ Клязьма-Пушкино
| VL110-000309 |  | ВЛ 110 кВ Луговая-Шереметьево
| VL110-000504 |  | ВЛ 110 кВ Хвойная-Новые Подлипки 3 с отп
| VL110-000506 |  | ВЛ 110 кВ Хвойная-Новые Подлипки 1
| VL110-000507 |  | ВЛ 110 кВ Хвойная-Новые Подлипки 2
| VL110-000526 |  | ВЛ 110 кВ Новые Подлипки-Тополь
| VL110-000528 |  | ВЛ 110 кВ Новые Подлипки-Подлипки
| VL110-000531 |  | ВЛ 110 кВ Уча-Роса |  |  |  |  | VL110-000531 | ВЛ 110 кВ Уча-Роса
| VL110-000550 |  | ВЛ 110 кВ Заря-Полевая
| VL110-000551 |  | ВЛ 110 кВ Заря-Смолино
| VL110-000559 |  | ВЛ 110 кВ Кунья-Реммаш 2 с отп
| VL110-000560 |  | ВЛ 110 кВ Кунья-Реммаш 1
| VL110-000586 |  | ВЛ 110 кВ Новософрино-Вихрево с отп
| VL110-000588 |  | ВЛ 110 кВ Подсосино-Хотьково
| VL110-000589 |  | ВЛ 110 кВ Новософрино-Хотьково с отп
| VL110-000640 |  | ВЛ 110 кВ Клязьма-Тополь с отп
| VL110-000879 |  | ВЛ 110 кВ Ярцево-Полевая с отп
| VL110-000880 |  | ВЛ 110 кВ Ярцево-Смена 1
| VL110-000881 |  | ВЛ 110 кВ Ярцево-Смена 2
| VL110-000885 |  | ВЛ 110 кВ Ярцево-Ярославская
| VL110-000928 |  | ВЛ 110 кВ Пушкино-Роса
| VL220-000025 |  | ВЛ 220 кВ ТЭЦ-27-Уча 1
| VL220-000026 |  | ВЛ 220 кВ ТЭЦ-27-Уча 2
| VL220-000033 |  | КВЛ-220 кВ Тютчево-Уча
| VL220-000152 |  | КВЛ 220 кВ Трубино-НовоСофрино

## исходник 2 (hidden)
Приложение № 7 к ТЗ
Перечень объектов на выполнение работ по содержанию трасс ВЛ 0,4-220 кВ и прилегающей территории к ПС 35-220 кВ для нужд филиала ПАО "Россети Московский регион" - Северные электрические сети в 2026-2028 гг |  |  |  | ЛОТ 081-0020562 выполнение работ по вырубке древесно-кустарниковой растительности, вырубке и подрезке угрожающих деревьев, утилизации порубочных остатков на ВЛ 0,4-220 кВ и прилегающей территории к ПС 35-220 кВ на Дмитровская ОЗ для нужд филиала ПАО "Россети Московский регион" - Северные электрические сети в 2026-2027 г. |  | 081-0020563 Выполнение работ по вырубке древесно-кустарниковой растительности, вырубке и подрезке угрожающих деревьев, утилизации порубочных остатков на ВЛ 0,4-220 кВ и прилегающей территории к ПС 35-220 кВ на Октябрьская ОЗ для нужд филиала ПАО "Россети Московский регион" - Северные электрические сети в 2026-2027 г. |  | 081-0020565 выполнение работ по вырубке древесно-кустарниковой растительности, вырубке и подрезке угрожающих деревьев, утилизации порубочных остатков на ВЛ 0,4-220 кВ и прилегающей территории к ПС 35-220 кВ на Северная ОЗ для нужд филиала ПАО "Россети Московский регион" - Северные электрические сети в 2026-2027 г. |  | 081-0022366 Перечень объектов на выполнение работ по содержанию трасс ВЛ 0,4-220 кВ для нужд филиала СЭС в 2025-2026 гг.
пп | ТехнМесто | РЭС/СЛЭП | Название | ТехнМесто | Название | ТехнМесто | Название | ТехнМесто | Название | ТехнМесто | Название
1 | VN004-00012273 | Сергиево-Посадский РЭС | ВЛ 0.4 кВ МТП965/1- д.Шарапово | VS006-0000368 | ВЛ 6 кВ ПС442/20-КТП101 | VS006-0000088 | КВЛ 6кВ ПС190/19009-КТП 1639 | VS010-0000655 | ВЛ 10 кВ лин. 512 РП 131 | VS006-0000455 | ВЛ 6 кВ ТП424/185-ТП185/424
2 | VN004-00013384 | Сергиево-Посадский РЭС | ВЛ 0.4 кВ КТП426- ул.Чкалова | VS006-0000638 | ВЛ 6 кВ ПС152/63-ЗТП302 | VS006-0000168 | ВЛ 6 кВ ЦРП25 Хметьево-ТП745 | VS010-0000766 | ВЛ 10 кВ лин. 513 РП 54 | VS006-0000471 | ВЛ 6 кВ ПС353/35322-ТП185/35322
3 | VN004-00013831 | Сергиево-Посадский РЭС | ВЛ 0.4 кВ МТП-323/1- д. Яковлево | VS006-0000524 | ВЛ 6 кВ ПС461/4-ЗТП323 | VS006-0000170 | ВЛ 6 кВ ТП745 ТП745-ТП972 | VS010-0000944 | ВЛ 10 кВ лин. 514 РП 180 | VS006-0000484 | ВЛ-10кВ фидер 7/585 отпайка на ТП № 63
4 | VN004-00071776 | Сергиево-Посадский РЭС | ВЛ 0,4кВ РП 10 кВ №1/1 д. Муханово | VS006-0000795 | ВЛ 6 кВ ПС463/5-ЗТП331 | VS006-0000199 | ВЛ 6 кВ ТП850 1-ТП713 | VS010-0000161 | ВЛ 10 кВ лин. 531 РП 99 | VS006-0000514 | ВЛ 6 кВ ПС127/5-ТП130
5 | VS010-0000742 | Сергиево-Посадский РЭС | ВЛ 10 кВ лин. 581 КТПП 331 | VS006-0000837 | ВЛ 6 кВ ПС463/3-ЗТП403 | VS006-0000202 | ВЛ 6 кВ ЦРП37/1802 1-ТП721 | VS010-0000746 | ВЛ 10 кВ лин. 541 КТПП 170 | VS006-0000518 | ВЛ 6 кВ ПС128/17-ТП130
6 | VN004-00016000 | Сергиево-Посадский РЭС | ВЛ 0.4 кВ МТП259- пос.62-ой.км. | VS006-0000835 | ВЛ 6 кВ ПС463/2-ЗТП363 | VS006-0000212 | ВЛ 6 кВ ЦРП26/894-ТП730 | VS006-0000338 | ВЛ 10 кВ лин. 542 РП 233 | VS006-0000526 | ВЛ 6 кВ ПС128/18-ТП1
7 | VS006-0000079 | Химкинский РЭС | ВЛ 6 кВ ЦРП28-ТП321 | VS006-0000836 | ВЛ 6 кВ ПС463/11-ЗТП361 | VS006-0000601 | ВЛ 6 кВ ЦРП26 Госпиталь-ТП816 | VS010-0001950 | ВЛ 10 кВ лин. 546 РП 230 | VS006-0000528 | ВЛ 6 кВ ПС691/6-ТП145
8 | VL035-000175 | Октябрьский участок | ВЛ 35 кВ Волково-Венцы | VS006-0000714 | ВЛ 6 кВ ПС463/9-МТП349 | VS006-0000606 | ВЛ 6 кВ ПС116/11605-ТП873 | VS010-0002656 | ВЛ 10 кВ лин. 571 КТПП 858 | VS006-0000531 | ВЛ 6 кВ ЦРПДмитров/2-ЗТП529
9 | VL110-000775 | Октябрьский участок | КВЛ 110 кВ Сигма-Сенеж | VS006-0000654 | ВЛ 6 кВ ПС463/8-КТП262 | VS006-0000853 | ВЛ 6 кВ ЦРП37 Комплекс - АСП421 | VS010-0001556 | ВЛ 10 кВ лин. 582 РП 470 | VS006-0000532 | ВЛ 6 кВ ПС128/19-РП19/24
10 | VS010-0001047 | Сергиево-Посадский РЭС | ВЛ 10 кВ лин. 529 РП 99 | VS006-0000838 | ВЛ 6 кВ ПС463/4-ЗТП403 | VS006-0000872 | ВЛ 6кВ КРУН-194 - Дулепово-ТП799 | VS010-0000033 | ВЛ 10 кВ лин. 616 КТПП 426 | VS006-0000538 | ВЛ 6 кВ ПС128/9-ЗТП4
11 | VS006-0001026 | Дмитровский РЭС | ВЛ 6 кВ ПС148/4-ЗТП991 | VS006-0000793 | ВЛ 6 кВ ПС463/12-ЗТП276 | VS006-0000943 | ВЛ 6 кВ ТП873 Очистные-ТП874 | VS006-0000369 | ВЛ 10 кВ лин. 629 КТПП 310 | VS006-0000541 | ВЛ 6 кВ ПС128/2-ТП92
12 | VS006-0001213 | Дмитровский РЭС | ВЛ 6 кВ ПС669/1-ТП462 | VS006-0000643 | ВЛ 6 кВ ПС152/66-КТП329 | VS006-0000976 | ВЛ 6 кВ ЦРП37 Чепчиха-ТП851 | VS010-0001939 | ВЛ 10 кВ лин. 634 РП 336 | VS006-0000542 | КВЛ 6 кВ фид РП 54-ТП 301
13 | VS006-0000529 | Дмитровский РЭС | ВЛ 6 кВ ПС610/12-ЗТП29 | VS010-0002044 | ВЛ 10 кВ ПС803/13-МТП176 | VS006-0001037 | ВЛ 6 кВ ТП799 Орлово-ТП889 | VS010-0001003 | ВЛ 10 кВ лин. 635 КТПП 382 | VS006-0000545 | ВЛ 6 кВ ПС127/6-ТП529
14 | VS006-0001317 | Дмитровский РЭС | ВЛ-6кВ ПС 555/ф.28 | VS010-0000155 | ВЛ 10 кВ ПС286/10-ЗТП192 | VS006-0001045 | ВЛ 6 кВ ЦРП26 Гидэп-ТП736 | VS010-0000987 | ВЛ 10 кВ лин. 650 РП 126 | VS006-0000548 | ВЛ 6 кВ ПС691/1-КРН38
15 | VS006-0001010 | Дмитровский РЭС | ВЛ 6 кВ ПС311/32-ТП532 | VS010-0001023 | ВЛ 10 кВ ПС286/9-ЗТП182 | VS006-0001061 | ВЛ 6 кВ ТП830 Дубинино-ТП1874 | VS010-0000194 | ВЛ 10 кВ лин. 653 КТПП 155 | VS006-0000565 | ВЛ 6 кВ ПС555/36-ТП295
16 | VS010-0002819 | Дмитровский РЭС | ВЛ-10кВ ф.17/169 ДРЭС | VS010-0001589 | ВЛ 10 кВ ПС393/3-ЗТП 196 | VS006-0001318 | ВЛ 6кВ ф. ТП-860 с.2 | VS010-0000143 | ВЛ 10 кВ лин. 655 КТПП 134 | VS006-0000581 | ВЛ 6 кВ РП-66 с 2 ТП73 +КТП-425
17 | VS006-0000084 | Дмитровский РЭС | ВЛ 6 кВ ПС148/6-ЗТП909 | VS010-0001439 | ВЛ 10 кВ ПС393/2-ЗТП 39 | VS010-0000008 | ВЛ 10 кВ ЦРП41 Шубино-ТП916 | VS010-0000730 | ВЛ 10 кВ лин. 660 РП 140 | VS006-0000592 | ВЛ 6 кВ фид 5 ЦРП51/409-ТП409/51
18 | VS006-0001437 | Дмитровский РЭС | ВЛ-6кВ ф.4/669 ДРЭС | VS010-0001423 | ВЛ 10 кВ ПС286/6-КТП53 | VS010-0000018 | ВЛ 10 кВ ЦРП10/669-ЦРП29 | VS010-0001457 | ВЛ 10 кВ лин. 661 КТПП 488 | VS006-0000653 | ВЛ 6 кВ ТП251/214-ТП214/251
19 | VS006-0000388 | Дмитровский РЭС | ВЛ 6 кВ ПС691/5-ТП2261 ДРЭС | VS010-0002154 | ВЛ 10 кВ ПС803/22-КТП227 | VS010-0000022 | ВЛ 10 кВ ПС71/7102-ЦРП27 | VS010-0000176 | ВЛ 10 кВ лин. 664 РП 110 | VS006-0000663 | ВЛ-6кВ фид.ТП-310-ТП-200
20 | VS006-0000390 | Дмитровский РЭС | ВЛ 6 кВ ПС583/5-ТП662 | VS010-0002158 | ВЛ 10 кВ ПС803/5-ЗТП86 | VS010-0000024 | ВЛ 10 кВ ТП1863 Холмы-КРН1 | VS010-0001045 | ВЛ 10 кВ лин. 679 РП 46 | VS006-0000664 | ВЛ 6 кВ ТП310/199-ТП199/310
21 | VS006-0000395 | Дмитровский РЭС | ВЛ 6 кВ ПС669/5-ПС148/5 | VS010-0002156 | ВЛ 10 кВ ПС803/5-КТП210 | VS010-0000039 | ВЛ 10 кВ ТП644/644 д.Пешки-ТП645 | VS010-0000793 | ВЛ 10 кВ лин. 697 КТПП 387 | VS006-0000673 | ВЛ 6 кВ ТП-291-ТП-196+ТП-195
22 | VS006-0000396 | Дмитровский РЭС | ВЛ 6 кВ ПС717/7-ЗТП812 | VS010-0001292 | ВЛ 10 кВ ПС393/4-КТП95 | VS010-0000046 | ВЛ 10 кВ ЦРП10 Калининский-ТП567 | VS010-0001016 | ВЛ 10 кВ лин. 763 КТПП 491 | VS006-0000815 | ВЛ 6 кВ ПС610/7-ТП48
23 | VS006-0000398 | Дмитровский РЭС | ВЛ 6 кВ ПС669/8-ТП449 | VS010-0003173 | ВЛ-10 кВ Ф.2 ПС 467 "Растовцы" | VS010-0000049 | ВЛ 10 кВ ПС71/71207- ЦРП27 | VS010-0000820 | ВЛ 10 кВ лин. 776 РП 495 | VS006-0000818 | ВЛ 6 кВ ПС95/1-ТП776
24 | VS006-0000402 | Дмитровский РЭС | ВЛ 6 кВ ПС669/7-ТП457 | VS010-0003171 | ВЛ-10 кВ Ф.35 ПС 152 (ПС152-ПС463) | VS010-0000078 | ВЛ 10кВ ТП 896-Мошницы-ТП 744 | VS010-0000090 | ВЛ 10 кВ лин. 803 КТПП 166 | VS006-0000820 | ВЛ 6 кВ ПС185/13-ЗТП782
25 | VS006-0000403 | Дмитровский РЭС | ВЛ 6 кВ ПС160/26-КРН546 | VS010-0003172 | ВЛ-10 кВ Ф.45 ПС 152 (ПС152-ПС463) | VS010-0000211 | ВЛ 10 кВ ПС71/71503-ЦРП29 | VS010-0000721 | ВЛ 10 кВ ЛРл. 656/816-КТП187 | VS006-0000824 | ВЛ 6 кВ ПС184/8-ТП898
26 | PS035-000007 | Клинская ГПС | ПС 35 кВ Бабайки | VS006-0002539 | ВЛ-6кВ Ф.3 ПС ЭЧЭ-134 «Темпы» | VS010-0000222 | ВЛ 10 кВ ЛР467 Лицей-ТП556 | VS010-0001871 | ВЛ 10 кВ ЛРф. 99/731-КТП938 | VS006-0000915 | ВЛ 6 кВ ПС583/2-ЗТП679
27 | PS035-000010 | Талдомская ГПС | ПС 35 кВ Станки I | VS006-0000145 | ВЛ 6 кВ ПС442/18-ЗТП168 | VS010-0000256 | ВЛ 10кВ ЦРП 16/ Волна-ТП536 | VS010-0000188 | ВЛ 10 кВ фид 46 ПС 35 кВ Торгашино №545 | VS006-0000917 | ВЛ 6 кВ ПС583/1-ТП559
28 | PS035-000011 | Талдомская ГПС | ПС 35 кВ Юркино I | VS006-0000142 | ВЛ 6 кВ ПС461/2-КТП383 | VS010-0000320 | ВЛ 10 кВ ЦРП44/547-ТП575 | VS010-0000836 | ВЛ 10 кВ фид 52 ПС 35 кВ Кузьмино №667 | VS006-0000929 | ВЛ 6 кВ ПС583/4-ТП498
29 | PS035-000012 | Пушкинская ГПС | ПС 35 кВ Гудово | VS006-0000513 | ВЛ 6 кВ ПС467/1-КТП253 | VS010-0000321 | ВЛ 10 кВ ТП1528/2 -КТП 575 | VS010-0003553 | ВЛ 10кВ Лин.1120 с СП-17 | VS006-0000936 | ВЛ 6 кВ ПС184/11 - ТП-3566
30 | PS035-000013 | Талдомская ГПС | ПС 35 кВ Фарфоровая | VS006-0000519 | ВЛ 6 кВ ПС461/6-ЗТП331 | VS010-0000326 | ВЛ 10 кВ РТП113-ЦРП44 | VS006-0001507 | ВЛ 6 кВ лин. 1257 КТПП 0671 | VS006-0000938 | ВЛ 6 кВ ПС95/3(10)-ТП733
31 | PS035-000016 | Пушкинская ГПС | ПС 35 кВ Талицы | VS006-0000743 | ВЛ 6 кВ ПС467/11-ЗТП302 | VS010-0000560 | ВЛ 10 кВ ЦРП27 Хоругвино-ТП677 | VS006-0000014 | ВЛ 6 кВ лин. 596 РП 411 | VS006-0001006 | ВЛ 6 кВ ПС311/35-МТП690
32 | PS035-000031 | Солнечногорская ГПС | ПС 35 кВ Воронино | VS006-0000525 | ВЛ 6 кВ ПС463/6-КТП289 | VS010-0000651 | ВЛ 10 кВ ЦРП40 Прибрежный-ТП781 | VS006-0000006 | ВЛ 6 кВ лин. 603 РП 418 | VS006-0001020 | ВЛ-6кВ ф.5 ПС 583
33 | PS035-000033 | Солнечногорская ГПС | ПС 35 кВ Воробьево | VS006-0000647 | ВЛ 6 кВ ПС463/7-КТП255 | VS010-0000791 | ВЛ 10кВ ПС 765/ ЦРП15 2-ТП 1791 2 | VS006-0000008 | ВЛ 6 кВ лин. 605 РП 415 | VS006-0001022 | ВЛ 6 кВ ПС583/8-КРН562
34 | PS035-000041 | Королевская ГПС | ПС 35 кВ Водники | VS006-0001064 | ВЛ 6 кВ ПС442/19-ЗТП500 | VS010-0000864 | ВЛ 10 кВ ЦРП42 1-ТП458 | VS006-0000908 | ВЛ 6 кВ Ф305/795-РП390 | VS006-0001028 | ВЛ 6 кВ ПС148/5-ПС669/5
35 | PS035-000042 | Солнечногорская ГПС | ПС 35 кВ Индустриальная | VS006-0001266 | ВЛ-6 кВ Ф.8 ПС 461 "Запрудня" | VS010-0001176 | ВЛ 10 кВ ЦРП10 Лесхоз-ТП601 | VS006-0001087 | ВЛ 6 кВ фид 12 ПС 110 кВ Лешково №672 | VS006-0001032 | ВЛ-6кВ ф.8 ПС 148
36 | PS035-000052 | Клинская ГПС | ПС 35 кВ Борщево | VS010-0001575 | ВЛ 10 кВ ПС803/23-ЗТП 121 | VS010-0001182 | ВЛ 10 кВ ЦРП42 2-ЛР111 | VS006-0000787 | ВЛ 6 кВ фид 221 ПС 110 кВ Сватково №749 | VS006-0001332 | ВЛ-6кВ ПС127/7 - ТП585
37 | PS035-000063 | Талдомская ГПС | ПС 35 кВ Растовцы | VS006-0000366 | ВЛ 6 кВ ПС442/16-ЗТП157 | VS010-0001209 | ВЛ 10 кВ ЦРП16 Пятница-ТП529 | VS006-0000796 | ВЛ 6 кВ фид 424 ПС 110 кВ Сватково №749 | VS006-0001364 | ВЛ-6кВ фид.Блок-тр-р-ТП-82-ТП-89
38 | PS035-000064 | Дмитровская ГПС | ПС 35 кВ Якоть | VS010-0001304 | ВЛ 10 кВ ПС286/7-ЗТП8 | VS010-0001295 | ВЛ 10 кВ ПС329/32917-ЦРП16 | VS010-0000702 | ВЛ-10кВ Лин. 536 от РП-49 до РП-131 | VS006-0001368 | ВЛ-6кВ фид.РП-65-ТП-112+ТП-323
39 | PS035-000065 | Талдомская ГПС | ПС 35 кВ Станки II | VS006-0000159 | ВЛ 6 кВ ПС96/24,28 ДРЭС | VS010-0001301 | ВЛ 10 кВ ЦРП42-ТП455-ТП497 | VS010-0002530 | ВЛ-10кВ Лин.1143 д.Красная сторожка | VS006-0001408 | ВЛ-6кВ ф.20/325 л.603
40 | PS035-000066 | Дмитровская ГПС | ПС 35 кВ Инженерная | VS006-0000370 | ВЛ-6кВ ф.26/96 Катуар ДРЭС | VS010-0001315 | ВЛ 10 кВ ЦРП40-ЦРП43 | VS010-0002540 | ВЛ-10кВ Лин.1167 с ЛР Лин.627 | VS006-0001434 | ВЛ-6кВ ф.939/325 Луговая
41 | PS035-000069 | Дмитровская ГПС | ПС 35 кВ Базарово | VS006-0000389 | ВЛ 6 кВ ПС691/7-ТП141 | VS010-0001349 | ВЛ 10 кВ ЦРП16 Соколово-ТП600 | VS010-0002618 | ВЛ-10кВ Лин.1218 с ЛР Лин.668 Оп.74/1 | VS006-0001437 | ВЛ-6кВ ф.4/669 ДРЭС
42 | PS035-000070 | Клинская ГПС | ПС 35 кВ Ванино | VS006-0000399 | ВЛ 6 кВ ПС148/8-ЗТП417 | VS010-0001501 | ВЛ 10 кВ ЦРП9 Кировский-ТП601 | VS010-0002651 | ВЛ-10кВ Лин.1262 с ЛР Лин.616 оп.2 | VS006-0001438 | ВЛ-6кВ л.603/325 ДРЭС
43 | PS035-000071 | Дмитровская ГПС | ПС 35 кВ Мелихово | VS006-0000401 | ВЛ 6 кВ ПС669/12-ТП1052-ЗТП388 | VS010-0001552 | ВЛ 10 кВ ПС329/32916-ЦРП15 | VS006-0001425 | ВЛ-6кВ л.1125 - МТП-0341 Краснозаводск | VS006-0001514 | КВЛ-6кВ ф.59440 до БКТП-1194
44 | PS035-000072 | Дмитровская ГПС | ПС 35 кВ Катуар | VS006-0000435 | ВЛ 6 кВ ПС577/1-ТП252 | VS010-0001660 | ВЛ 10 кВ ПС675-КТП1105 | VS006-0001419 | ВЛ-6кВ лин.1116 от СП-14 ф.424 | VS006-0001540 | КВЛ-6кВ ф.49911 до КТП-1158
45 | PS035-000073 | Дмитровская ГПС | ПС 35 кВ Васькино | VS006-0000438 | ВЛ 6 кВ ПС577/2-КРН14 | VS010-0001663 | ВЛ 10 кВ РП5-ТП438 с.1 | VS006-0001412 | ВЛ-6кВ Лин.1176 к КТП-0290 | VS006-0001587 | ВЛ-6кВ ф. 12 ПС 586 ДРЭС
46 | PS035-000076 | Дмитровская ГПС | ПС 35 кВ Вязовка | VS006-0000546 | ВЛ 6 кВ ПС691/2-ТП516 | VS010-0001665 | ВЛ 10 кВ ТП438-ЛР111 | VS006-0001422 | ВЛ-6кВ лин.1176 с ЦРП-6 п.Березняки | VS006-0001629 | ВЛ-6кВ ф.11 ПС-583 ДРЭС
47 | PS035-000077 | Дмитровская ГПС | ПС 35 кВ Вахромеево | VS006-0000570 | ВЛ 6 кВ ПС555/27-ТП87 | VS010-0001712 | ВЛ 10 кВ ПС328/32814-ЦРП43 | VS006-0001329 | ВЛ-6кВ ЛРл.1030/1112-МТП0298 д.Слободка | VS006-0002045 | ВЛ-6кВ ПС 610 ф. 11-ТП3030
48 | PS035-000079 | Дмитровская ГПС | ПС 35 кВ Мельчевская | VS006-0000587 | ВЛ 6 кВ ПС555/29-ТП30 | VS010-0001716 | ВЛ 10 кВ ПС329/32924А-ЦРП16 | VS006-0001327 | ВЛ-6кВ ЛРл.591/1081-КТП0189 ДПН Солнечны | VS006-0002047 | ВЛ-6кВ ПС 184 ф. 10-ТП3700
49 | PS035-000082 | Дмитровская ГПС | ПС 35 кВ Подъячево | VS006-0000589 | ВЛ 6 кВ ПС555/26-ТП80 | VS010-0001723 | ВЛ 10 кВ ПС329/32924Б-ЦРП16 | VS006-0001328 | ВЛ-6кВ ЛРл.591/1113-МТП0229 СНТ Солнечны | VS006-0002049 | ВЛ-6кВ ПС 368 ф. 6-КРН3767
50 | PS035-000096 | Талдомская ГПС | ПС 35 кВ Ветрово | VS006-0000816 | ВЛ 6 кВ ПС207/3-ЗТП 217 | VS010-0001727 | ВЛ 10 кВ ЦРП16 Полежайки-ТП531 | VS010-0002650 | КВЛ 10 кВ лин. 1220 КТПП 479 | VS006-0002068 | ВЛ-6кВ от лин.600 до КТП-1897 (АБ)
51 | PS035-000106 | Дмитровская ГПС | ПС 35 кВ Титово | VS006-0000819 | ВЛ 6 кВ ПС717/3-ТП516 | VS010-0001744 | ВЛ 10 кВ ЦРП23 1-ТП487 Белая дача | VS010-0000796 | КВЛ 10 кВ лин. 540 ЦРП 16 | VS006-0002069 | ВЛ-6кВ л.842 ПС-325 до КТП-127 СНТ "Изум
52 | PS035-000107 | Дмитровская ГПС | ПС 35 кВ Лифаново | VS006-0000919 | ВЛ 6 кВ ПС583/3-ЗТП679 | VS010-0001745 | ВЛ 10 кВ ТП411-КРН-78/18 | VS010-0001867 | КВЛ 10 кВ лин. 553 РП 239 | VS006-0002121 | ВЛ 6 кВ ПС184/2 - БКТП №4719
53 | PS035-000108 | Дмитровская ГПС | ПС 35 кВ Васильково | VS006-0000934 | ВЛ 6 кВ ПС184/5-ТП782 | VS010-0001759 | ВЛ 10 кВ ТП431/1 - КТП1194 | VS010-0001934 | КВЛ 10 кВ лин. 560 ЦРП 23 | VS006-0002122 | ВЛ-6кВ л. 564 ТП-445-ТП-143 с-з Останкин
54 | PS035-000109 | Дмитровская ГПС | ПС 35 кВ Горохово | VS006-0000942 | ВЛ 6 кВ ПС95/2-ТП812 | VS010-0001761 | ВЛ 10 кВ ТП413-ТП411 | VS010-0001525 | КВЛ 10 кВ лин. 617 ЦРП 4 | VS006-0002123 | ВЛ-6кВ л. 960 от ЦРП №17
55 | PS035-000110 | Дмитровская ГПС | ПС 35 кВ Лаврово | VS006-0000944 | ВЛ 6 кВ ПС95/7-КРН750 | VS010-0001775 | ВЛ 10 кВ ПС329/32921-ТП529 | VS010-0000734 | КВЛ 10 кВ лин. 643 РП 271 | VS006-0002260 | ВЛ-6кВ ПС485 ф.5 от КРН-6 до ТП 690,689(
56 | PS035-000112 | Королевская ГПС | ПС 35 кВ Парус | VS006-0000994 | ВЛ 6 кВ ПС368/5-ЦРП32 | VS010-0001815 | ВЛ 10 кВ БТ930/14706-ЛР313 | VS010-0000737 | КВЛ 10 кВ лин. 686 РП 271 | VS006-0002261 | ВЛ-6кВ ПС485 КРН-6 до ТП 690,689(оп52-14
57 | PS035-000114 | Клинская ГПС | ПС 35 кВ Першутино | VS006-0000996 | ВЛ 6 кВ ПС583/7,8 ДРЭС | VS010-0001835 | ВЛ 10 кВ РТП111 Лопотово-ТП531 | VS010-0001936 | КВЛ 10 кВ лин. 725 ЦРП 2 | VS006-0002262 | ВЛ-6кВ ПС 485 ф.5 от оп.1 до КТП 598 д.И
58 | PS035-000118 | Пушкинская ГПС | ПС 35 кВ Ивантеевка | VS006-0000998 | ВЛ 6 кВ ПС583/6-ТП646 | VS010-0001844 | ВЛ 10 кВ ТП471-ТП408 | VS010-0001562 | КВЛ 10 кВ лин. 766 РП 470 | VS006-0002316 | КВЛ 6 кВ фид КТП 1464-МТП 1414
59 | PS035-000121 | Пушкинская ГПС | ПС 35 кВ Громово | VS006-0001000 | ВЛ 6 кВ ПС583/9-ТП554 | VS010-0001858 | ВЛ 10 кВ ТП896-ТП942 | VS010-0001558 | КВЛ 10 кВ лин. 782 ЦРП 17 | VS006-0002369 | КВЛ-6кВ ф.10 ПС-583 ДРЭС
60 | PS035-000129 | Клинская ГПС | ПС 35 кВ Малеевка | VS006-0001002 | ВЛ 6 кВ ПС160/15-ТП608 | VS010-0001860 | ВЛ 10 кВ ПС140 Смирновка-ТП942 | VS010-0001455 | КВЛ 10 кВ лин.706 ЦРП 16 | VS006-0002428 | ВЛ-6кВ ф.7/ПС 583 с ЦРП Старо - ЛР507
61 | PS035-000130 | Клинская ГПС | ПС 35 кВ Венцы | VS006-0001004 | ВЛ 6 кВ ПС160/26-ТП501 | VS010-0001914 | ВЛ 10 кВ ТП497-ТП465 | VS010-0001882 | КВЛ 10 кВ фид 105 ПС 500 кВ Ярцево №540 | VS006-0002457 | ВЛ-6кВ л.842 ПС-325 до КТП-4798 Бабаиха
62 | PS035-000135 | Клинская ГПС | ПС 35 кВ Нудоль | VS006-0001008 | ВЛ 6 кВ ПС311/43,32-ТП529 | VS010-0001925 | ВЛ 10 кВ ПС264/26412-ТП1105 | VS010-0001881 | КВЛ 10 кВ фид 205 ПС 500 кВ Ярцево №540 | VS006-0002487 | ВЛ-6кВ ПС-169 ф.22 до ТП 4224
63 | PS035-000138 | Клинская ГПС | ПС 35 кВ Елгозино | VS006-0001012 | ВЛ 6 кВ ПС311/33-ТП632 | VS010-0001930 | ВЛ 10 кВ ЦРП10 Радищево-КРН140 | VS010-0002199 | КВЛ 10 кВ фид 214 ПС 110 кВ Ярославская №209 | VS006-0002498 | ВЛ-6кВ ПС-717 ф.4 до АСП-602
64 | PS035-000145 | Клинская ГПС | ПС 35 кВ Волково | VS006-0001016 | ВЛ 6 кВ ПС311/42-МТП646 | VS010-0001947 | ВЛ 10 кВ ТП456-ТП465 | VS010-0001083 | КВЛ 10 кВ фид 405 ПС 220 кВ Заря №720 | VS010-0000064 | ВЛ 10 кВ РП60/321 С.1,2-ТП321/60 С.1,2
65 | PS035-000151 | Клинская ГПС | ПС 35 кВ Подорки | VS006-0001018 | ВЛ 6 кВ ПС311/44-КРН551 | VS010-0002007 | ВЛ 10 кВ ПС829/829445-КРН1 | VS010-0000862 | КВЛ 10 кВ фид 77 ПС 35 кВ Ченцы №315 | VS010-0000087 | ВЛ 10 кВ ТП303/459-ТП459/303
66 | PS035-000157 | Клинская ГПС | ПС 35 кВ Березки | VS006-0001024 | ВЛ 6 кВ ПС148/3-ЗТП497 | VS010-0002015 | ВЛ 10 кВ ЦРП44 Липуниха-ПСС147 | VS010-0000307 | КВЛ 10 кВ фид 82 ПС 35 кВ Ченцы №315 | VS010-0000267 | ВЛ 10 кВ ПС160/5-ЗТП260
67 | PS035-000159 | Сергиево-Посадская ГПС | ПС 110 кВ Бужаниново | VS006-0001030 | ВЛ 6 кВ ПС148/7 | VS010-0002091 | ВЛ 10 кВ ЗТП514 Новинки-КТП1646 | VS006-0000342 | КВЛ 6 кВ лин. 597 ЦРП 24 | VS010-0000275 | ВЛ 10 кВ ТП392/136-ТП136/392
68 | PS035-000160 | Клинская ГПС | ПС 35 кВ Высоково | VS006-0001034 | ВЛ 6 кВ ПС148/9-ТП426 | VS010-0002353 | КВЛ 10кВ ЦРП-42 ф.1509 ЗТП-542 | VS006-0000329 | КВЛ 6 кВ лин. 710 ЦРП 14 | VS010-0000277 | ВЛ 10 кВ ПС160/7-ЗТП260
69 | PS035-000163 | Клинская ГПС | ПС 35 кВ Рогово | VS006-0001040 | ВЛ 6 кВ ПС669/3-ТП459 | VS010-0002482 | ВЛ 10кВ ЦРП №43/ф.1658 КТП №2473 | VS006-0000325 | КВЛ 6 кВ лин. 711 ЦРП 14 | VS010-0000397 | ВЛ 10 кВ РП60/138-ТП138/60
70 | PS035-000179 | Талдомская ГПС | ПС 35 кВ Запрудня | VS006-0001042 | ВЛ 6 кВ ПС669/4-ТП961 | VS010-0002561 | КВЛ 10кВ ф.МТП-2372 | VS006-0001243 | КВЛ 6 кВ лин. 712 РП 915 | VS010-0000409 | ВЛ-10кВ фид.ТП-138-КТП-140
|  |  |  | VS006-0001046 | ВЛ 6 кВ ПС669/6-ТП426 | VS010-0002571 | ВЛ 10кВ ф.РТП 115 | VS006-0000332 | КВЛ 6 кВ лин. 713 ЦРП 14 | VS010-0000413 | ВЛ 10кВ л.602 КРУН-12-КТП534 ПРЭС
| VS006-0000455 |  | ВЛ 6 кВ ТП424/185-ТП185/424 | VS006-0001048 | ВЛ 6 кВ ПС669/9-ТП477 | VS010-0002748 | ВЛ 10кВ ТП488 2/КТП449 | VS006-0000323 | КВЛ 6 кВ лин. 714 РП 915 | VS010-0000530 | ВЛ-10кВ фидер 7/585 ЦРП № 19 - ТП № 98
| VS006-0000471 |  | ВЛ 6 кВ ПС353/35322-ТП185/35322 | VS006-0001050 | ВЛ 6 кВ ПС669/10-ТП498 | VS010-0003166 | ВЛ 10 кВ ЦРП10 Европласт-КРН140 | VS006-0000324 | КВЛ 6 кВ лин. 715 РП 915 | VS010-0000883 | ВЛ 10 кВ ПС787/4-ЗТП971
| VS006-0000484 |  | ВЛ-10кВ фидер 7/585 отпайка на ТП № 63 | VS006-0001052 | ВЛ 6 кВ ПС669/11-ТП1052 | VS010-0004441 | ВЛ-10кВ БТ 3280 - Головково - КРУН-194 | VS006-0000310 | КВЛ 6 кВ лин. 739 РП 916 | VS010-0001000 | ВЛ 10 кВ ПС332/3-ЗТП77
| VS006-0000514 |  | ВЛ 6 кВ ПС127/5-ТП130 | VS006-0001319 | ВЛ 6 кВ ПС127/4-ТП619 | VS006-0000359 | ВЛ 6 кВ ТП154-ТП139 | VS006-0000312 | КВЛ 6 кВ лин. 740 РП 916 | VS010-0001025 | ВЛ 10 кВ ПС824/13-ЗТП1007
| VS006-0000518 |  | ВЛ 6 кВ ПС128/17-ТП130 | VS006-0001321 | ВЛ 6 кВ ПС160/15-ТП619 | VS006-0000372 | ВЛ 6 кВ ЦРП12-ТП181 | VS006-0000377 | КВЛ 6 кВ лин. 742 ЦРП 14 | VS010-0001042 | ВЛ 10 кВ ПС169/22-ЗТП196
| VS006-0000526 |  | ВЛ 6 кВ ПС128/18-ТП1 | VS006-0002368 | КВЛ-6кВ ПС 555/ф.14 | VS006-0000383 | КВЛ-6 кВ ТП204/с.1-ТП203/с.1-ТП202/с.1 | VS006-0000811 | КВЛ 6 кВ лин. 778 РП 339 | VS010-0001214 | ВЛ 10 кВ РП70 с2- ТП-354
| VS006-0000528 |  | ВЛ 6 кВ ПС691/6-ТП145 | VS006-0002370 | ВЛ-6кВ ф.10 ПС 95 ДРЭС | VS006-0000385 | КВЛ-6 кВ ТП204/с.2-ТП203/с.2-ТП202/с.2 | VS006-0001063 | КВЛ 6 кВ фид 11 ПС 110 кВ Лешково №672 | VS010-0001215 | ВЛ 10 кВ ПС247/24707-РП66/24707
| VS006-0000531 |  | ВЛ 6 кВ ЦРПДмитров/2-ЗТП529 | VS010-0000273 | ВЛ-10кВ 10/824 ДРЭС | VS006-0000622 | ВЛ 6 кВ ЦРП3 1-ТП350 | VS006-0000333 | КВЛ 6 кВ фид 304 ПС 110 кВ Вихрево №533 | VS010-0001216 | ВЛ 10 кВ ТП420/89-ТП89/420
| VS006-0000532 |  | ВЛ 6 кВ ПС128/19-РП19/24 | VS010-0000736 | ВЛ 10 кВ ПС824/10 ДРЭС | VS006-0000623 | ВЛ 6 кВ РП-165 - ЦРП7 Л555 | VS006-0000895 | КВЛ 6 кВ фид 305 ПС 110 кВ Вихрево №533 | VS010-0001260 | ВЛ 10 кВ ТП134/135-МТП135/134
| VS006-0000538 |  | ВЛ 6 кВ ПС128/9-ЗТП4 | VS010-0000882 | ВЛ 10 кВ ПС824/5-ЦРП238 | VS006-0000625 | ВЛ 6 кВ ТП350-ТП346 2 | VS006-0000727 | КВЛ 6 кВ фид 31 ПС 110 кВ Бужаниново №159 | VS010-0001314 | ВЛ-10кВ фид.61217-ТП-233
| VS006-0000541 |  | ВЛ 6 кВ ПС128/2-ТП92 | VS010-0000885 | ВЛ 10 кВ ПС332/4-ЗТП77 | VS006-0000822 | ВЛ 6кВ РП 107 Л-751- КТП 31 | VS006-0000803 | КВЛ 6 кВ фид 325 ПС 110 кВ Сватково №749 | VS010-0001402 | ВЛ 10 кВ ТП169/458-ТП458/169
| VS006-0000542 |  | КВЛ 6 кВ фид РП 54-ТП 301 | VS010-0001012 | ВЛ 10 кВ ПС332/2-КРН3 | VS006-0000862 | ВЛ 6 кВ ТП202-КТП238 | VS006-0000729 | КВЛ 6 кВ фид 514 ПС 110 кВ Лешково №672 | VS010-0001404 | ВЛ 10 кВ ТП-411с1-ТП-478с1 (63104)
| VS006-0000545 |  | ВЛ 6 кВ ПС127/6-ТП529 | VS010-0001527 | ВЛ 10 кВ ПС160/6-ЦРП31 | VS006-0000863 | КВЛ-6 кВ ЦРП7/с.1-ТП204/с.1 | VS006-0000367 | КВЛ 6 кВ фид 521 ПС 110 кВ Лешково №672 | VS010-0001407 | ВЛ 10 кВ ТП-478 с.2-ТП-411 с.2 (63105)
| VS006-0000548 |  | ВЛ 6 кВ ПС691/1-КРН38 | VS010-0001678 | ВЛ 10 кВ ПС169/32-ЗТП196 | VS006-0000867 | ВЛ 6 кВ ЦРП17-КТП348 | VS006-0001086 | КВЛ 6 кВ фид 528 ПС 110 кВ Лешково №672 | VS010-0001408 | ВЛ 10 кВ ТП458/411-ТП411/458
| VS006-0000565 |  | ВЛ 6 кВ ПС555/36-ТП295 | VS010-0003611 | ВЛ-10кВ ПС 325 ф.602 | VS006-0000868 | ВЛ 6 кВ ТП321-ТП322 | VS006-0000481 | КВЛ 6 кВ фид 68 ПС 35 кВ Торбеево №816 | VS010-0001440 | КВЛ 10 кВ ПС247/24703-ТП132/24703
| VS006-0000581 |  | ВЛ 6 кВ РП-66 с 2 ТП73 +КТП-425 | VS006-0002531 | ВЛ-6кВ ф.3 ПС 368 | VS006-0000906 | ВЛ 6 кВ ЦРП24 2-ТП315 2с | VS006-0000214 | ВЛ 6кВ л.685 с ЛР49-РП-161 ПРЭС | VS010-0001524 | ВЛ 10 кВ ПС600/9-КТП1701
| VS006-0000592 |  | ВЛ 6 кВ фид 5 ЦРП51/409-ТП409/51 | VS006-0002534 | ВЛ-6кВ л.841 ПС-325 от ТП-194 до МТП-4755 | VS006-0000910 | ВЛ 6 кВ ЦРП30 2-ТП314 2 | VS006-0000848 | КВЛ 6кВ л.872 ЛР 45 - ЦРП6 ПРЭС | VS010-0001529 | ВЛ 10 кВ ПС160/4-ЦРП31
| VS006-0000653 |  | ВЛ 6 кВ ТП251/214-ТП214/251 | VS006-0002536 | ВЛ-6кВ л.855 ПС-325 до ТП-194 Бабаиха | VS006-0000913 | ВЛ 6 кВ ТП316 2-ТП315 2 | VS006-0000721 | ВЛ 6кВ л.834 с АСП-21-КТП-976 ПРЭС | VS010-0001679 | ВЛ 10 кВ ПС465/2-ЗТП1030
| VS006-0000663 |  | ВЛ-6кВ фид.ТП-310-ТП-200 | VS006-0002540 | ВЛ-6кВ от КТП-4180 до КТП-4191 ПС-691/8 | VS006-0000927 | ВЛ 6 кВ ЦРП30 2-ТП361 2 | VS006-0000684 | ВЛ 6кВ л.802 с ТП-87-ТП-1094 | VS010-0001680 | ВЛ 10 кВ ПС465/6-ТП992
| VS006-0000664 |  | ВЛ 6 кВ ТП310/199-ТП199/310 | VL035-000058 | ВЛ 35 кВ Талдом II-Станки II | VS006-0000952 | ВЛ 6кВ ЦРП48–ТП328–ТП361 | VS010-0000372 | ВЛ 10кВ ф.59 ПС 826-ТП-1053 ПРЭС | VS010-0001857 | ВЛ 10 кВ ПС787/2-ЗТП955
| VS006-0000673 |  | ВЛ 6 кВ ТП-291-ТП-196+ТП-195 | VL035-000064 | ВЛ 35 кВ Запрудня-Фарфоровая | VS006-0000982 | ВЛ 6 кВ ТП370-ТП304 | VS010-0000376 | ВЛ 10кВ ф.63 ПС 826-КРУН-4 ПРЭС | VS010-0001863 | ВЛ 10 кВ ПС824/8-ТП992
| VS006-0000815 |  | ВЛ 6 кВ ПС610/7-ТП48 | VL035-000085 | ВЛ 35 кВ Запрудня-Растовцы | VS006-0000993 | ВЛ 6 кВ ЦРП17 1-КТП1230 | VS010-0000426 | ВЛ 10кВ л.614 ТП-201- ЦРП25 ПРЭС | VS010-0002008 | ВЛ 10 кВ ПС824/7-ТП1045
| VS006-0000818 |  | ВЛ 6 кВ ПС95/1-ТП776 | VL035-000092 | ВЛ 35 кВ Рогачево-Вязовка | VS006-0001088 | ВЛ 6 кВ ЦРП48-ТП361-ТП322 | VS010-0000528 | КВЛ 10кВ л.681 ЦРП-10-ТП-18- ТП-816-АСП-15 ПРЭС | VS010-0002010 | ВЛ 10 кВ ПС824/6-ЦРП238
| VS006-0000820 |  | ВЛ 6 кВ ПС185/13-ЗТП782 | VL035-000096 | ВЛ 35 кВ Вахромеево-Васильково | VS006-0001195 | ВЛ 6 кВ ЦРП47-ТП181 | VS010-0000531 | ВЛ 10кВ л.682 ЛР 10-КТП314 ПРЭС | VS010-0002300 | ВЛ 10 кВ ПС160/2-ТП98
| VS006-0000824 |  | ВЛ 6 кВ ПС184/8-ТП898 | VL035-000127 | ВЛ 35 кВ Талдом II-Станки I с отп | VS006-0001426 | ВЛ 6кВ ТП-363 - ТП-381 с.2 | VS010-0001673 | ВЛ 10кВ л.900 АПС-53-РП-6-АСП-31 | VS010-0002477 | ВЛ-10кВ РП-70c1 - ТП-354
| VS006-0000915 |  | ВЛ 6 кВ ПС583/2-ЗТП679 | VL035-000139 | ВЛ 35 кВ Якоть-Лифаново | VS006-0001501 | ВЛ-6кВ отпайка на МТП-235 | VS010-0001388 | КВЛ 10кВ л.790 ЦРП-11-КТП405 ПРЭС | VS010-0002682 | ВЛ-10кВ ф. 142102
| VS006-0000917 |  | ВЛ 6 кВ ПС583/1-ТП559 | VL110-000147 | КВЛ 110 кВ Темпы-Дубна 1,2 с отп | VS006-0001543 | КВЛ-6кВ КТП217 - ТП-204 /с.2 | VS006-0000442 | ВЛ 6кВ л.733 от ЛР-58 - ЛР-57 ПРЭС | VS010-0002819 | ВЛ-10кВ ф.17/169 ДРЭС
| VS006-0000929 |  | ВЛ 6 кВ ПС583/4-ТП498 | VL110-000238 | ВЛ 110 кВ Иваньковская ГЭС-Темпы 2 с отп | VS006-0001668 | КВЛ-6кВ ф.ЦРП-7 - КТП-238 | VS010-0000233 | ВЛ 10кВ л.998 АСП-31 - КТП-24 ПРЭС | VS010-0003315 | ВЛ-10кВ фид.ТП-369-КТП-985
| VS006-0000936 |  | ВЛ 6 кВ ПС184/11 - ТП-3566 | VL110-000302 | ВЛ 110 кВ Иваньковская ГЭС-Темпы 1 с отп | VS006-0002041 | ВЛ-6кВ отпайка на МТП-263 | VS010-0002292 | ВЛ 10кВ л.935 ЛР-155 - МТП-834 ПРЭС | VS010-0003383 | КВЛ-10кВ фид. 63113
| VS006-0000938 |  | ВЛ 6 кВ ПС95/3(10)-ТП733 | VL110-000326 | ВЛ 110 кВ Дмитров-Игнатово 1,2 | VS006-0002246 | ВЛ-6кВ Отпайка на КТП-608 | VS010-0002288 | КВЛ 10кВ ф.16 с ПС 220- РП-1047 ПРЭС | VS010-0003645 | ВЛ-10кВ ПС 169 ф.25 до КРН 4145 д.Шелепи
| VS006-0001006 |  | ВЛ 6 кВ ПС311/35-МТП690 | VL220-000037 | ВЛ 220 кВ Радищево-Шуколово | VS010-0000083 | ВЛ 10кВ ТП 156 - КТП 1093 | VS010-0002290 | КВЛ 10кВ л.854 РП-182 - КТП-347 ПРЭС | VS010-0003655 | ВЛ-10кВ ПС 169 ф.16 до КТП 4062 д.Ивашев
| VS006-0001020 |  | ВЛ-6кВ ф.5 ПС 583 | VL220-000039 | ВЛ 220 кВ Шуколово-Радуга | VS010-0000875 | ВЛ 10 кВ ПС264/26411-ЦРП49 | VS010-0002572 | ВЛ 10кВ л.650 ЛР-163 - МТП-815 ПРЭС | VS010-0004397 | ВЛ 10 кВ фид АСП Лесная Поляна-КТП 519
| VS006-0001022 |  | ВЛ 6 кВ ПС583/8-КРН562 |  |  | VS010-0000967 | ВЛ 10 кВ ПС264/26418-ЦРП49 | VS010-0002359 | КВЛ 10кВ л.717 ЦРП-1 - КТП-283 ПРЭС | VL110-000891 | ВЛ 110 кВ Сокольники-Хвойная с отп
| VS006-0001028 |  | ВЛ 6 кВ ПС148/5-ПС669/5 |  |  | VS010-0001241 | ВЛ 10 кВ ПС35/35207-РТП102 | VS010-0002564 | ВЛ 10кВ л.768 ЛР169 до МТП-894 ПРЭС | VS006-0000296 | КВЛ 6 кВ лин. 573 РП 235
| VS006-0001032 |  | ВЛ-6кВ ф.8 ПС 148 |  |  | VS010-0001258 | ВЛ 10 кВ РТП102 2-ТП1016 | VS010-0002298 | КВЛ 10кВ л.985 ЛР-118 - КТП-384 ПРЭС | VS006-0000340 | ВЛ 6 кВ КТП481/1030-КТП1118
| VS006-0001332 |  | ВЛ-6кВ ПС127/7 - ТП585 |  |  | VS010-0001273 | ВЛ 10 кВ РТП102 2-ТП1011 1 | VS010-0002562 | ВЛ 10кВ л.625 РП-236- МТП-864 ПРЭС | VS006-0000361 | КВЛ 6 кВ лин. 1052 КТПП 852
| VS006-0001364 |  | ВЛ-6кВ фид.Блок-тр-р-ТП-82-ТП-89 |  |  | VS010-0001287 | ВЛ 10 кВ ПС840/840304 1-ТП415 | VS010-0002361 | КВЛ 10кВ л.624 ЦРП-27- КТПП-527 ПРЭС | VS006-0000728 | КВЛ 6 кВ фид 32 ПС 110 кВ Бужаниново №159
| VS006-0001368 |  | ВЛ-6кВ фид.РП-65-ТП-112+ТП-323 |  |  | VS010-0001667 | ВЛ 10 кВ ЦРП49 1-ТП478 1 | VS010-0001569 | КВЛ 10кВ л.865 ЦРП-5 -КТП-160 ПРЭС | VS006-0000747 | КВЛ 6 кВ лин. 589 КТПП 308
| VS006-0001408 |  | ВЛ-6кВ ф.20/325 л.603 |  |  | VS010-0001669 | ВЛ 10 кВ ЦРП49-ТП478 2 | VS010-0001944 | КВЛ 10кВ л.916 ЦРП-16-ТП327 ПРЭС | VS006-0000751 | КВЛ 6 кВ фид 39 ПС 35 кВ Рюмино №487
| VS006-0001434 |  | ВЛ-6кВ ф.939/325 Луговая |  |  | VS010-0001671 | ВЛ 10 кВ ЦРП49-КТП452(АСП-60) | VS010-0001568 | КВЛ 10кВ л.862 ЛР1-КТП150 ПРЭС | VS006-0000779 | КВЛ 6 кВ фид 40 ПС 35 кВ Рюмино №487
| VS006-0001437 |  | ВЛ-6кВ ф.4/669 ДРЭС |  |  | VS010-0001681 | ВЛ 10 кВ ЦРП49 1-КТП474 1 | VS010-0001954 | КВЛ 10кВ л.961 ЦРП-14-ТП183 ПРЭС | VS006-0000806 | КВЛ 6 кВ фид 36 ПС 110 кВ Ярославская №209
| VS006-0001438 |  | ВЛ-6кВ л.603/325 ДРЭС |  |  | VS010-0001684 | ВЛ 10 кВ ЦРП49 2-КТП448 | VS010-0002566 | ВЛ 10кВ л.593 ЛР-164-МТП-866 ПРЭС | VS006-0001239 | КВЛ 6 кВ фид 10 ПС 35 кВ Гвоздево №205
| VS006-0001514 |  | КВЛ-6кВ ф.59440 до БКТП-1194 |  |  | VS010-0001757 | ВЛ 10 кВ ТП430 2-ТП434 2 | VS010-0002568 | ВЛ 10кВ л.543 РП-258 - ЛР-151 ПРЭС | VS006-0001244 | КВЛ 6 кВ лин. 575 РП 235
| VS006-0001540 |  | КВЛ-6кВ ф.49911 до КТП-1158 |  |  | VS010-0001855 | ВЛ 10 кВ КТП51/109 А-КТП1269 | VS010-0002570 | ВЛ 10кВ л. 535 от ЛР 154 - МТП-1059 ПРЭС | VS006-0002247 | ВЛ 6кВ Лин.1014 КТП 995
| VS006-0001587 |  | ВЛ-6кВ ф. 12 ПС 586 ДРЭС |  |  | VS010-0002029 | ВЛ 10 кВ ПС840 Крюково-ПС351 | VS010-0002567 | ВЛ 10кВ л. 553 ЛР-20 -БМТП-890 ПРЭС | VS006-0002256 | ВЛ-6кВ Ф.10 ПС 229 "Темпы"
| VS006-0001629 |  | ВЛ-6кВ ф.11 ПС-583 ДРЭС |  |  | VS010-0002459 | ВЛ 10кВ РТП №102 - ТП № 434 с.1 | VS010-0001392 | ВЛ 10кВ л.800 ЦРП-11-ТП-88 ПРЭС | VS010-0000182 | ВЛ 10 кВ лин. 505 РП 127
| VS006-0002045 |  | ВЛ-6кВ ПС 610 ф. 11-ТП3030 |  |  | VS010-0002461 | ВЛ 10кВ ТП №1026 - РТП №102 | VS010-0001405 | КВЛ 10кВ л.804 ЦРП-11-ТП6 ПРЭС | VS010-0000217 | ВЛ 10 кВ лин. 518 КТПП 129
| VS006-0002047 |  | ВЛ-6кВ ПС 184 ф. 10-ТП3700 |  |  | VS010-0002500 | ВЛ 10кВ ф.ТП-1047 д.Мышецкое | VS010-0001416 | КВЛ 10кВ л.807 РП-1002-ТП88 ПРЭС | VS010-0000318 | КВЛ 10 кВ фид 47 ПС 35 кВ Торгашино №545
| VS006-0002049 |  | ВЛ-6кВ ПС 368 ф. 6-КРН3767 |  |  | VS010-0002502 | ВЛ-10кВ ПС840/806 - 840806 | VS010-0001429 | КВЛ 10кВ л.828 ЦРП-11-РП1047 ПРЭС | VS010-0000488 | КВЛ 10 кВ фид 85 ПС 35 кВ Ченцы №315
| VS006-0002068 |  | ВЛ-6кВ от лин.600 до КТП-1897 (АБ) |  |  | VS010-0002574 | КВЛ-10кВ ПС840/706 - ф.840706 | VS010-0001952 | КВЛ 10кВ л.960 ЦРП-14-ТП183 ПРЭС | VS010-0000670 | КВЛ 10 кВ лин. 557 ЦРП 16
| VS006-0002069 |  | ВЛ-6кВ л.842 ПС-325 до КТП-127 СНТ "Изум |  |  | VS010-0002603 | КВЛ-10кВ ф КТП-210-КТП-206 | VS010-0001717 | КВЛ 10кВ л.905 РП-87-ЦРП17 ПРЭС | VS010-0000705 | КВЛ 10 кВ фид 102 ПС 500 кВ Ярцево №540
| VS006-0002121 |  | ВЛ 6 кВ ПС184/2 - БКТП №4719 |  |  | VS010-0002616 | ВЛ-10кВ ЦРП-92 - ЛР-112 | VS010-0000535 | КВЛ 10кВ л.683 ЦРП-10-ТП386 ПРЭС | VS010-0000732 | ВЛ 10 кВ лин. 672 КТПП 149
| VS006-0002122 |  | ВЛ-6кВ л. 564 ТП-445-ТП-143 с-з Останкин |  |  | VS010-0003185 | ВЛ 10кВ ф. ТП 1011 с.1 - ТП-1016 | VS010-0000443 | ВЛ 10кВ л.621 с ТП217-ТП240 ПРЭС | VS010-0000733 | ВЛ 10 кВ лин. 804 КТП 167
| VS006-0002123 |  | ВЛ-6кВ л. 960 от ЦРП №17 |  |  | VS010-0003710 | ВЛ 10кВ ЦРП-31 - КТП-2090 | VS010-0000446 | ВЛ 10кВ л.622 ТП-236-ТП-240 ПРЭС | VS010-0000754 | ВЛ 10 кВ лин. 536 РП 942
| VS006-0002260 |  | ВЛ-6кВ ПС485 ф.5 от КРН-6 до ТП 690,689( |  |  | VS006-0000120 | КВЛ 6 кВ ТП-272/212-ТП212/ТП272 | VS010-0001394 | КВЛ 10кВ л.801 РП-1047-ЛР11 ПРЭС | VS010-0000757 | ВЛ 10 кВ лин. 503 КТПП 11
| VS006-0002261 |  | ВЛ-6кВ ПС485 КРН-6 до ТП 690,689(оп52-14 |  |  | VS006-0000407 | ВЛ 6 кВ ПС646/64601-ТП204/64601 | VS010-0000405 | ВЛ 10кВ л.529 КТП-352-КТП-171 ПРЭС | VS010-0000762 | ВЛ 10 кВ лин. 1005 РП 968
| VS006-0002262 |  | ВЛ-6кВ ПС 485 ф.5 от оп.1 до КТП 598 д.И |  |  | VS006-0000449 | КВЛ 6 кВ ПС759/759844-РП58/759844 | VS010-0000422 | ВЛ 10кВ л.613 с ТП236 -КРУН12 ПРЭС | VS010-0000789 | ВЛ 10 кВ лин. 796 РП 495
| VS006-0002316 |  | КВЛ 6 кВ фид КТП 1464-МТП 1414 |  |  | VS006-0001672 | ВЛ-6кВ ф. ТП-312-ТП-541 | VS006-0001281 | ВЛ 6кВ ф.83 с ПС 77- ТП-15 ПРЭС | VS010-0000802 | КВЛ 10 кВ лин. 627 РП 495
| VS006-0002369 |  | КВЛ-6кВ ф.10 ПС-583 ДРЭС |  |  | VS010-0000104 | ВЛ 10 кВ ПС247/24704-РП57/24704 | VS010-0000331 | ВЛ 10 кВ ф.18 ПС 220-ЦРП-11 ПРЭС | VS010-0000821 | ВЛ 10 кВ фид 43 ПС 35 кВ Торгашино №545
| VS006-0002428 |  | ВЛ-6кВ ф.7/ПС 583 с ЦРП Старо - ЛР507 |  |  | VS010-0001196 | ВЛ 10 кВ ТП155/376-ТП376/155 | VS010-0000389 | ВЛ 10кВ ф.89 с ПС 256 -РП1047 ПРЭС | VS006-0000416 | ВЛ 6 кВ фид. ТП-139-ЛР-87
| VS006-0002457 |  | ВЛ-6кВ л.842 ПС-325 до КТП-4798 Бабаиха |  |  | VS010-0001212 | ВЛ 10 кВ ПС647/70-РП70/64704 | VS010-0000348 | ВЛ 10кВ ф.26 с ПС 19-ТП-201 ПРЭС | VS006-0000422 | ВЛ 6 кВ ЦРП238/6-ЗТП428
| VS006-0002487 |  | ВЛ-6кВ ПС-169 ф.22 до ТП 4224 |  |  | VS010-0001220 | ВЛ 10 кВ КТП125/146-ТП146/125 | VS010-0000363 | ВЛ 10кВ ф.31 ПС 215-ЦРП-10 ПРЭС | VS006-0000432 | ВЛ 6 кВ ПС577/6-ТП201
| VS006-0002498 |  | ВЛ-6кВ ПС-717 ф.4 до АСП-602 |  |  | VS010-0001223 | ВЛ 10 кВ ТП369/375-ТП375/369 | VS010-0000368 | ВЛ 10кВ ф.42 ПС 215-ЦРП-10 ПРЭС | VS006-0000440 | ВЛ 6 кВ РП58/399-ТП399/58
| VS010-0000064 |  | ВЛ 10 кВ РП60/321 С.1,2-ТП321/60 С.1,2 |  |  | VS010-0001226 | ВЛ 10 кВ ТП375/373-ТП373/375 | VS010-0000400 | ВЛ 10кВ л.511 РП-6-БМТП-890 ПРЭС | VS006-0000443 | ВЛ-6кВфид.РП-58-ТП-55
| VS010-0000087 |  | ВЛ 10 кВ ТП303/459-ТП459/303 |  |  | VS010-0001239 | ВЛ 10 кВ ТП419/146-ТП146/419 | VS010-0000419 | ВЛ 10кВ л.609 ТП-210 - РП-264 ПРЭС | VS006-0000450 | ВЛ-6кВ фид.ТП-202-КТП-461+ТП-39
| VS010-0000267 |  | ВЛ 10 кВ ПС160/5-ЗТП260 |  |  | VS010-0001268 | ВЛ 10 кВ РП-57/125-КТП125/РП-57 | VS010-0000421 | ВЛ 10кВ л.612 ТП264-КТП206 ПРЭС | VL035-000068 | ВЛ 35 кВ Яхрома-Подъячево
| VS010-0000275 |  | ВЛ 10 кВ ТП392/136-ТП136/392 |  |  | VS010-0002679 | ВЛ-10кВ ф. 63102 Рекл-р Дятлово-ТП-120 | VS010-0000522 | ВЛ 10кВ л.636 с ТП302 - КТП527 ПРЭС | VL035-000073 | ВЛ 35 кВ Лобня-Луговая
| VS010-0000277 |  | ВЛ 10 кВ ПС160/7-ЗТП260 |  |  | VS010-0003257 | КВЛ-10кВ фид. 1 от РП-74 (63113) | VS010-0000431 | ВЛ 10кВ л.615 ТП201 -ТП252 ПРЭС | VL035-000074 | ВЛ 35 кВ Игнатово-Дмитровская
| VS010-0000397 |  | ВЛ 10 кВ РП60/138-ТП138/60 |  |  | VS010-0003258 | КВЛ-10кВ фид. 2 от РП-74 (63118) | VS010-0000418 | ВЛ 10кВ л.608 с ТП-252-ТП264 ПРЭС | VL035-000081 | ВЛ 35 кВ Ветрово-Игнатово
| VS010-0000409 |  | ВЛ-10кВ фид.ТП-138-КТП-140 |  |  | VS006-0000125 | ВЛ 6 кВ РП63/272-ТП272/63 | VS010-0000343 | ВЛ 10кВ ф.40 с ПС 215-ЦРП12 ПРЭС | VL035-000083 | ВЛ 35 кВ Ветрово-Горохово
| VS010-0000413 |  | ВЛ 10кВ л.602 КРУН-12-КТП534 ПРЭС |  |  | VS006-0000128 | ВЛ 6 кВ РП63 с1/396-ТП396/63 | VS010-0000005 | ВЛ 10кВ ф.27 с ПС220 -РП-1002 ПРЭС | VL035-000090 | ВЛ 35 кВ Красная Поляна-Лобня
| VS010-0000530 |  | ВЛ-10кВ фидер 7/585 ЦРП № 19 - ТП № 98 |  |  | VS006-0000147 | ВЛ 6 кВ РП67/36-ТП36/67 | VS010-0000333 | ВЛ 10кВ ф.29 ПС 220- ЦРП-11 ПРЭС | VL035-000100 | ВЛ 35 кВ Воробьево-Вахромеево с отп
| VS010-0000883 |  | ВЛ 10 кВ ПС787/4-ЗТП971 |  |  | VS006-0000149 | ВЛ 6 кВ ТП36/305-ТП305/36 | VS006-0000719 | ВЛ 6кВ л.831 с ТП-1053-ТП-1064 ПРЭС | VL035-000128 | ВЛ 35 кВ Икша I-Вахромеево с отп
| VS010-0001000 |  | ВЛ 10 кВ ПС332/3-ЗТП77 |  |  | VS006-0000231 | ВЛ 6 кВ Реклоузер Белозерки-ТП-99 | VS006-0000715 | ВЛ 6кВ л.829 с ТП-156 -ТП-173 ПРЭС | VL035-000129 | ВЛ 35 кВ Талдом II-Юркино II с отп
| VS010-0001025 |  | ВЛ 10 кВ ПС824/13-ЗТП1007 |  |  | VS006-0000239 | ВЛ 6 кВ ТП99/412-ТП412/99 | VS006-0000949 | ВЛ 6кВ л.909 с ТП-134-ТП1053 ПРЭС | VL035-000133 | ВЛ 35 кВ Икша I-Мелихово
| VS010-0001042 |  | ВЛ 10 кВ ПС169/22-ЗТП196 |  |  | VS006-0000246 | ВЛ 6 кВ ЗТП80/82-ТП82/80 | VS006-0000704 | ВЛ 6кВ л.819 с ТП-78-ТП-1077 ПРЭС | VL035-000135 | ВЛ 35 кВ Подъячево-Юрьево 1
| VS010-0001214 |  | ВЛ 10 кВ РП70 с2- ТП-354 |  |  | VS006-0000405 | ВЛ 6 кВ РП52/310-ТП310/52 | VS006-0000845 | ВЛ 6кВ л.869 с РП-154 -ТП-152 ПРЭС | VL035-000138 | ВЛ 35 кВ Игнатово-Якоть
| VS010-0001215 |  | ВЛ 10 кВ ПС247/24707-РП66/24707 |  |  | VS006-0000415 | ВЛ 6 кВ ПС646/64602-КТП139/64602 | VS006-0000896 | ВЛ 6кВ л.874 с РП-152 -ТП-116 ПРЭС | VL035-000152 | ВЛ 35 кВ Запрудня-Мельчевка
| VS010-0001216 |  | ВЛ 10 кВ ТП420/89-ТП89/420 |  |  | VS006-0000467 | ВЛ 6 кВ РП61/267 с2-ТП267/61 | VS006-0000843 | ВЛ 6кВ л.868 с ТП-422 - КТП-672 ПРЭС | VL035-000178 | ВЛ 35 кВ Горохово-Грачево
| VS010-0001260 |  | ВЛ 10 кВ ТП134/135-МТП135/134 |  |  | VS006-0000501 | КВЛ 6 кВ РП-64-ТП-256 | VS006-0000842 | ВЛ 6кВ л.863 с ЛР 63 - ЦРП-7 ПРЭС | VL035-000200 | ВЛ 35 кВ Высоково-Елгозино
| VS010-0001314 |  | ВЛ-10кВ фид.61217-ТП-233 |  |  | VS006-0000503 | ВЛ 6 кВ ТП256/332-ТП332/312 | VS006-0000844 | ВЛ 6кВ л.860 с АСП 64 -ТП-1077 ПРЭС | VL035-000322 | ВЛ 35 кВ Солнечногорск-Ванино
| VS010-0001402 |  | ВЛ 10 кВ ТП169/458-ТП458/169 |  |  | VS006-0000549 | ВЛ 6 кВ ПС766/76604-ТП432/76604 | VS006-0000718 | ВЛ 6кВ л.830 с ТП-173-ТП-138 ПРЭС | VL035-000405 | ВЛ 35 кВ Софрино-Гудово
| VS010-0001404 |  | ВЛ 10 кВ ТП-411с1-ТП-478с1 (63104) |  |  | VS006-0000550 | ВЛ 6 кВ РП-61- ТП-334-ТП334/432 | VS006-0000693 | ВЛ 6кВ л.808 с КТП-402-КТП-181 ПРЭС | VL035-000406 | ВЛ 35 кВ Горелово-Гудово
| VS010-0001407 |  | ВЛ 10 кВ ТП-478 с.2-ТП-411 с.2 (63105) |  |  | VS006-0000575 | ВЛ 6 кВ ТП308/302-ТП302/308 | VS006-0000846 | ВЛ 6кВ л.870 с РП-152 -ТП-133 ПРЭС | VL110-000063 | КВЛ 110 кВ Костино-Горенки с отп
| VS010-0001408 |  | ВЛ 10 кВ ТП458/411-ТП411/458 |  |  | VS006-0000642 | ВЛ 6 кВ ТП412/382-ТП382/412 | VS006-0000933 | ВЛ 6кВ л.902 с КТПП-105 -ТП125 ПРЭС | VL110-000090 | КВЛ 110 кВ Трубино - Костино
| VS010-0001440 |  | КВЛ 10 кВ ПС247/24703-ТП132/24703 |  |  | VS006-0000667 | ВЛ 6 кВ ТП192/291-ТП291/192 | VS006-0000722 | ВЛ 6кВ л.846 с КТПП-499 -ТП-174 ПРЭС | VL110-000093 | ВЛ 110 кВ Вербилки-Дмитров
| VS010-0001524 |  | ВЛ 10 кВ ПС600/9-КТП1701 |  |  | VS006-0000668 | ВЛ 6 кВ ТП192/387-ТП387/192 | VS006-0000723 | ВЛ 6кВ л.852А с ТП-125 -ТП-149 ПРЭС | VL110-000110 | КВЛ 110 кВ Шереметьево-Жостово с отп
| VS010-0001529 |  | ВЛ 10 кВ ПС160/4-ЦРП31 |  |  | VS006-0001356 | ВЛ-6кВ фид.ТП-312-РП-64(с.1) | VS006-0000726 | ВЛ 6кВ л.855 с КРУН-54 - РП-161 ПРЭС | VL110-000119 | КВЛ 110 кВ Зеленоградская-Мамонтовская с
| VS010-0001679 |  | ВЛ 10 кВ ПС465/2-ЗТП1030 |  |  | VS006-0001357 | ВЛ-6кВ ТП-301 - ТП-22 | VS006-0000700 | ВЛ 6кВ л.812 с ЛР 26 - КТП-1031 ПРЭС | VL110-000129 | ВЛ 110 кВ Талдом I-Талдом II
| VS010-0001680 |  | ВЛ 10 кВ ПС465/6-ТП992 |  |  | VS006-0001363 | ВЛ-6кВ РП-66 С1- ТП-73+оп. наТП-302 | VS006-0000701 | ВЛ 6кВ л.814 с ТП-1520-РП-1039 ПРЭС | VL110-000286 | ВЛ 110 кВ Клин-Круг 1
| VS010-0001857 |  | ВЛ 10 кВ ПС787/2-ЗТП955 |  |  | VS006-0001374 | КВЛ-6кВ фид.76601-РП-54 | VS006-0000839 | ВЛ 6кВ л.858 с РП-138 -ТП280 ПРЭС | VL110-000297 | ВЛ 110 кВ Радищево-Ямуга 1
| VS010-0001863 |  | ВЛ 10 кВ ПС824/8-ТП992 |  |  | VS006-0002053 | КВЛ-6кВ фид.44302 | VS006-0000841 | ВЛ 6кВ л.859 с РП-155 - КТП-200 ПРЭС | VL110-000316 | ВЛ 110 кВ Константиново-Игнатово 1
| VS010-0002008 |  | ВЛ 10 кВ ПС824/7-ТП1045 |  |  | VS006-0002318 | КВЛ-6кВ фид. ТП-3-ТП-456 | VS006-0000724 | ВЛ 6кВ л.853 с ТП-174-ТП149 ПРЭС | VL110-000324 | ВЛ 110 кВ Константиново-Юрьево 1
| VS010-0002010 |  | ВЛ 10 кВ ПС824/6-ЦРП238 |  |  | VS010-0000960 | ВЛ 10 кВ ТП439/441-КТП441/439 | VS006-0000904 | ВЛ 6кВ л.876 с ЦРП-7-ЛР42 ПРЭС | VL110-000328 | ВЛ 110 кВ Новософрино-Яхрома 2 с отп
| VS010-0002300 |  | ВЛ 10 кВ ПС160/2-ТП98 |  |  | VS010-0001089 | ВЛ 10 кВ ТП191/228-ТП228/191 | VS006-0000897 | ВЛ 6кВ л.875 с ЛР55-ЛР-126-РП-445 ПРЭС | VL110-000329 | ВЛ 110 кВ Орево-Экран
| VS010-0002477 |  | ВЛ-10кВ РП-70c1 - ТП-354 |  |  | VS010-0001095 | КВЛ 10 кВ ПС587/587204-ТП215/587204 | VS010-0000618 | КВЛ 10кВ л.904 ЛР ф.63 до КТП-250 ПРЭС | VL110-000336 | ВЛ 110 кВ Вербилки-Талдом II
| VS010-0002682 |  | ВЛ-10кВ ф. 142102 |  |  | VS010-0001098 | ВЛ 10 кВ ПС587/587108-РП59/587108 | VS006-0000466 | ВЛ 6кВ л.781 от ЛР-122 - КТП-293 ПРЭС | VL110-000346 | ВЛ 110 кВ Новософрино-Яхрома 1 с отп
| VS010-0002819 |  | ВЛ-10кВ ф.17/169 ДРЭС |  |  | VS010-0001105 | ВЛ 10 кВ РП59/620-ТП620/59 | VS006-0000457 | ВЛ 6кВ л.673 с КТПП 502-КТП-426 ПРЭС | VL110-000513 | КВЛ 110 кВ Бакеево-Мцыри
| VS010-0003315 |  | ВЛ-10кВ фид.ТП-369-КТП-985 |  |  | VS010-0001107 | КВЛ 10 кВ РП59/283 С.1-ТП283/59 С.1 | VS010-0000073 | ВЛ 10кВ л.1029 ЦРП-27- РП-236 ПРЭС | VL110-000515 | ВЛ 110 кВ Трубино-Клязьма 1 с отп
| VS010-0003383 |  | КВЛ-10кВ фид. 63113 |  |  | VS010-0001110 | ВЛ 10 кВ РП59/283 С.2-ТП283/59 С2 | VS010-0000071 | КВЛ 10кВ л.700 КРУН-36 - КТП-450 ПРЭС | VL110-000521 | ВЛ 110 кВ Трубино-Клязьма 2 с отп
| VS010-0003645 |  | ВЛ-10кВ ПС 169 ф.25 до КРН 4145 д.Шелепи |  |  | VS010-0001114 | ВЛ 10 кВ ПС587/587104-РП71/587104 | VS010-0000069 | ВЛ 10кВ л. 805 КТПП-80-РП-1039 ПРЭС | VL110-000545 | ВЛ 110 кВ Шереметьево-Белый Раст
| VS010-0003655 |  | ВЛ-10кВ ПС 169 ф.16 до КТП 4062 д.Ивашев |  |  | VS010-0001309 | ВЛ 10 кВ ТП242/311-ТП311/242 | VS006-0000210 | ВЛ 6кВ л.657 с ТП-429-ТП-425 ПРЭС | VL110-000548 | ВЛ 110 кВ Луговая-Белый Раст с отп
| VS010-0004397 |  | ВЛ 10 кВ фид АСП Лесная Поляна-КТП 519 |  |  | VS010-0001335 | ВЛ 10 кВ ТП376/45-КТП45/376 | VS006-0000082 | ВЛ 6кВ ф.4 с ПС 237 - КТП-418 ПРЭС | VL110-000710 | КВЛ 110 кВ Хлебниково-Луговая
| VL110-000891 |  | ВЛ 110 кВ Сокольники-Хвойная с отп |  |  | VS010-0001403 | ВЛ 10 кВ ТП169/224-МТП224/169 | VS006-0000081 | ВЛ 6кВ ф.2 с ПС 77 - РП157 ПРЭС | VL110-000750 | ВЛ 110 кВ Омега-Эра 1
| VS006-0000296 |  | КВЛ 6 кВ лин. 573 РП 235 |  |  | VS010-0003168 | ВЛ 10кВ фид РП 59-ТП 473 сек 2 | VS006-0000013 | ВЛ 6кВ ф.4 с ПС 77 - ЦРП-2 ПРЭС | VL110-000890 | КВЛ 110 кВ Хлебниково-Долгопрудная
| VS006-0000340 |  | ВЛ 6 кВ КТП481/1030-КТП1118 |  |  | VS006-0001541 | ВЛ-6кВ отЛР-31-до АСП "Василево" | VS006-0000136 | ВЛ 6кВ ф.90 ПС 228- ЦРП-21 ПРЭС | VL110-000929 | ВЛ 110 кВ Орево-Перемилово
| VS006-0000361 |  | КВЛ 6 кВ лин. 1052 КТПП 852 |  |  | VS010-0002475 | ВЛ-10кВ ТП-355 - ТП-354 | VS006-0000137 | ВЛ 6кВ ф.91 с ПС 228 - ЦРП-21 ПРЭС | VL110-000930 | ВЛ 110 кВ Яхрома-Перемилово
| VS006-0000728 |  | КВЛ 6 кВ фид 32 ПС 110 кВ Бужаниново №159 |  |  | VS010-0002302 | ВЛ-10кВ фид.24702 | VS006-0000138 | ВЛ 6кВ ф.102 с ПС 228-ЦРП6 ПРЭС | VL110-000932 | ВЛ 110 кВ Икша-Белый Раст 2 с отп
| VS006-0000747 |  | КВЛ 6 кВ лин. 589 КТПП 308 |  |  | VS010-0001341 | ВЛ 10 кВ КТП45/363-КТП363/45 | VS006-0000139 | ВЛ 6кВ ф.104 с ПС 228 - КТП-419 ПРЭС | VL110-000933 | ВЛ 110 кВ Икша-Белый Раст 3
| VS006-0000751 |  | КВЛ 6 кВ фид 39 ПС 35 кВ Рюмино №487 |  |  | VS010-0001113 | ВЛ 10 кВ ТП345/300-ТП300/345 | VS006-0000140 | ВЛ 6кВ ф.113 с ПС 440 - АСП-51 ПРЭС | VS006-0000020 | ВЛ-6кВ ф.4/669 ДРЭС
| VS006-0000779 |  | КВЛ 6 кВ фид 40 ПС 35 кВ Рюмино №487 |  |  | VS010-0001120 | ВЛ 10 кВ ТП328-ТП300+ТП264 | VS006-0000141 | ВЛ 6кВ ф.118 с ПС228 - ЦРП-28 ПРЭС | VS006-0000057 | ВЛ 6 кВ ПС443/44303-ТП29/44303
| VS006-0000806 |  | КВЛ 6 кВ фид 36 ПС 110 кВ Ярославская №209 |  |  | VS010-0001412 | ВЛ 10 кВ ТП464/155-ТП155/464 | VS006-0000144 | ВЛ 6кВ л.600 с РП-1039 - КТПП-402 ПРЭС | VS006-0000066 | ВЛ-6кВ фид.603/325 ДРЭС до КТП-2811
| VS006-0001239 |  | КВЛ 6 кВ фид 10 ПС 35 кВ Гвоздево №205 |  |  | VS010-0000935 | ВЛ 10 кВ ТП120/167-МТП167/120 | VS006-0000124 | ВЛ 6кВ ф.85 с ПС 228 - ЛР 49 ПРЭС | VS006-0000084 | ВЛ 6 кВ ПС148/6-ЗТП909
| VS006-0001244 |  | КВЛ 6 кВ лин. 575 РП 235 |  |  | VS010-0001397 | ВЛ 10 кВ ПС631/63106-ТП458-ТП-120 | VS010-0000784 | ВЛ-10кВ л.688 КТП-14-МТП--322 ПРЭС | VS006-0000089 | ВЛ 6 кВ ПС443/44306-ТП325-КТП-579
| VS006-0002247 |  | ВЛ 6кВ Лин.1014 КТП 995 |  |  | VS010-0001020 | ВЛ 10 кВ РП56/152-МТП152/56 | VS010-0001411 | ВЛ-10кВ л.514 ЛР-22-КТП-496 ПРЭС | VS006-0000094 | ВЛ 6 кВ ПС443/44309-ТП44/44309
| VS006-0002256 |  | ВЛ-6кВ Ф.10 ПС 229 "Темпы" |  |  | VS010-0001389 | ВЛ 10 кВ ПС646/64611-ТП233/64611 | VS006-0000901 | ВЛ 6кВ л.839 с КРУН-41-МТП-697 ПРЭС | VS006-0000100 | ВЛ-6кВ фид 44310
| VS010-0000182 |  | ВЛ 10 кВ лин. 505 РП 127 |  |  | VS010-0001096 | ВЛ 10 кВ ТП215/620-ТП620/215+ЛР-78 | VS010-0001498 | ВЛ-10кВ л.594 ЛР-167-СТП-901 ПРЭС | VS006-0000129 | ВЛ 6кВ ф.86 с ПС 228 - РП-154 ПРЭС
| VS010-0000217 |  | ВЛ 10 кВ лин. 518 КТПП 129 |  |  | VS006-0001358 | ВЛ-6кВ ТП-114 - ТП-260 (14409) | VS006-0000875 | ВЛ 6кВ л.635 ЛР-46- КТП-379 ПРЭС | VS006-0000135 | ВЛ 6 кВ ТП2/273-ТП273/2-АСП Борщево
| VS010-0000318 |  | КВЛ 10 кВ фид 47 ПС 35 кВ Торгашино №545 |  |  | VS010-0000904 | ВЛ 10 кВ фид АСП Южный -ТП 233 | VS006-0000959 | ВЛ 6кВ л.977 ЛР-129 - БМКТП-753 ПРЭС | VS006-0000143 | ВЛ 6кВ л.584 ЛР-86-ТП133 ПРЭС
| VS010-0000488 |  | КВЛ 10 кВ фид 85 ПС 35 кВ Ченцы №315 |  |  | VS010-0000251 | ВЛ 10 кВ ПС247/24705-ТП420/24705 | VS010-0001430 | ВЛ-10кВ л.548 ЛР-160-ЛР-82 пРЭС | VS006-0000166 | ВЛ 6кВ л.628 с ТП-424- ТП-427 ПРЭС
| VS010-0000670 |  | КВЛ 10 кВ лин. 557 ЦРП 16 |  |  | VS010-0000091 | КВЛ 10 кВ ПС247/24701- РП60/24701 | VS010-0001585 | ВЛ 10кВ л.962 от ЛР 71 - КТП-533 ПРЭС | VS006-0000171 | ВЛ 6 кВ ТП7/299-ТП229/7
| VS010-0000705 |  | КВЛ 10 кВ фид 102 ПС 500 кВ Ярцево №540 |  |  | VS006-0000669 | ВЛ 6 кВ ЛР75/200-ТП200/75 | VS006-0000871 | ВЛ 6кВ л.586 ЛР-175-МТП-909 ПРЭС | VS006-0000207 | КВЛ 6кВ л.651 с ТП-427- ТП-429 ПРЭС
| VS010-0000732 |  | ВЛ 10 кВ лин. 672 КТПП 149 |  |  | VS006-0000564 | ВЛ 6 кВ ТП448/287-ТП287/448 | VS010-0001596 | ВЛ 10кВ л.711 от ЛР 123 - КТП-723 ПРЭС | VS006-0000215 | ВЛ 6 кВ отп от ЛР-79 до ТП541-ТП541
| VS010-0000733 |  | ВЛ 10 кВ лин. 804 КТП 167 |  |  | VS006-0000576 | ВЛ 6 кВ ТП308/179-МТП179/308 | VS006-0000940 | ВЛ 6кВ л.857 с РП-135-КТП-102 ПРЭС | VS006-0000220 | ВЛ 6 кВ РП 59-ТП 312-АСП Бирево
| VS010-0000754 |  | ВЛ 10 кВ лин. 536 РП 942 |  |  | VS006-0000652 | ВЛ 6 кВ ТП280/214-ТП214/280 | VS010-0001534 | ВЛ 10кВ л.866 ЛР-56 - КТП-1057 ПРЭС | VS010-0000848 | КВЛ 10 кВ фид 44 ПС 35 кВ Торгашино №545
| VS010-0000757 |  | ВЛ 10 кВ лин. 503 КТПП 11 |  |  | VS006-0000572 | КВЛ 6 кВ ПС144/14423-ТП308 | VS010-0001500 | ВЛ 10кВ л.832 ЛР-158 - МТП-805 ПРЭС | VS010-0000860 | ВЛ 10 кВ лин. 508 КТПП 132
| VS010-0000762 |  | ВЛ 10 кВ лин. 1005 РП 968 |  |  | VS006-0000579 | ВЛ 6 кВ РП66/182-ТП182/66 с.2 | VS010-0002638 | ВЛ-10кВ л.726 ЛР-166-БМКТП-925 ПРЭС | VS006-0000388 | ВЛ 6 кВ ПС691/5-ТП2261 ДРЭС
| VS010-0000789 |  | ВЛ 10 кВ лин. 796 РП 495 |  |  | VS006-0000666 | ВЛ 6 кВ ТП387-АСП жестоки +ТП291 | VS006-0001508 | ВЛ 6кВ л.779 ЛР126-БКТП-457 ПРЭС | VS006-0000390 | ВЛ 6 кВ ПС583/5-ТП662
| VS010-0000802 |  | КВЛ 10 кВ лин. 627 РП 495 |  |  | VS006-0000580 | ВЛ 6 кВ РП66/182-ТП182/66 с.1 | VS010-0002637 | ВЛ 10кВ л.689 ЛР 174-МТП-927 ПРЭС | VS006-0000395 | ВЛ 6 кВ ПС669/5-ПС148/5
| VS010-0000821 |  | ВЛ 10 кВ фид 43 ПС 35 кВ Торгашино №545 |  |  | VS006-0000609 | ВЛ-6кВ фид.РП-64(с.1)-ТП-148 | VS010-0002678 | ВЛ 10кВ л.982 ЛР-32-КТП-251 ПРЭС | VS006-0000396 | ВЛ 6 кВ ПС717/7-ЗТП812
| VS006-0000416 |  | ВЛ 6 кВ фид. ТП-139-ЛР-87 |  |  | VS006-0000454 | ВЛ 6 кВ ТП424/385-ТП385/424 | VS010-0002647 | ВЛ 10кВ л.1032 от КРУН-56 -КТП-650 ПРЭС | VS006-0000398 | ВЛ 6 кВ ПС669/8-ТП449
| VS006-0000422 |  | ВЛ 6 кВ ЦРП238/6-ЗТП428 |  |  | VS006-0000204 | ВЛ 6 кВ КТП14/ТП417-ТП417/КТП14 | VS010-0002645 | ВЛ-10кВ л.618 ЦРП-27-РП-217 ПРЭС | VS006-0000402 | ВЛ 6 кВ ПС669/7-ТП457
| VS006-0000432 |  | ВЛ 6 кВ ПС577/6-ТП201 |  |  | VS006-0000230 | ВЛ 6 кВ КТП409/55-РП55/409 | VS010-0002660 | ВЛ-10кВ л.725 ЦРП-1-КТП-284 ПРЭС | VS006-0000403 | ВЛ 6 кВ ПС160/26-КРН546
| VS006-0000440 |  | ВЛ 6 кВ РП58/399-ТП399/58 |  |  | VS006-0000209 | КВЛ 6 кВ фид РП 61 cек 1-ТП 390 | VS006-0001663 | ВЛ 6кВ л.983 ЛР-146 - МТП-790 ПРЭС | VS006-0000404 | ВЛ 6 кВ ПС Темпы/1-ТП1061
| VS006-0000443 |  | ВЛ-6кВфид.РП-58-ТП-55 |  |  | VS006-0000106 | ВЛ 6 кВ ТП325/259-ТП259/325 | VS010-0002802 | ВЛ 10кВ ф.15 с ПС 220- КТПП-80 ПРЭС | VS006-0000410 | КВЛ-6кВ фид.ТП-148-КТП-530
| VS006-0000450 |  | ВЛ-6кВ фид.ТП-202-КТП-461+ТП-39 |  |  | VS006-0000113 | ВЛ 6 кВ ТП64/67-РП67/64 | VS006-0001661 | ВЛ-6кВ л.794 РП-116-КРУН-40 ПРЭС | VS006-0000414 | ВЛ 6 кВ ЦРПДмитров/1-КРН38
| VL035-000068 |  | ВЛ 35 кВ Яхрома-Подъячево |  |  | VS006-0000122 | ВЛ 6 кВ ТП27/2-ТП2/27+отп. на ТП-29 | VS010-0002807 | ВЛ 10кВ л.1014 от ЛР №182 - МТП-974 ПРЭС | VS006-0000720 | ВЛ 6кВ л.833 с ЛР 58-ТП-1064 ПРЭС
| VL035-000073 |  | ВЛ 35 кВ Лобня-Луговая |  |  | VS010-0002642 | ВЛ-10кВ ф. 63101 -ТП-172-ТП-464 | VS006-0001641 | ВЛ 6кВ л.526 РП-120-МТП-908 ПРЭС | VS010-0000866 | КВЛ 10 кВ лин. 811 ЦРП 10
| VL035-000074 |  | ВЛ 35 кВ Игнатово-Дмитровская |  |  | VS010-0002668 | ВЛ-10кВ ф. 64712-РП-70 | VS006-0001871 | ВЛ 6кВ л.1063 ЛР204- КТП 3038 ПРЭС | VS010-0000867 | КВЛ 10 кВ фид 84 ПС 110 кВ Кунья №823
| VL035-000081 |  | ВЛ 35 кВ Ветрово-Игнатово |  |  | VS006-0001529 | ВЛ-6кВ ф.РП-64-ТП-148-ЛР-92 | VS010-0002898 | ВЛ 10кВ л.598 АСП-35-ЦРП-15 ПРЭС | VS006-0000864 | КВЛ 6кВ л.629 ЛР-41-КТП-428 ПРЭС
| VL035-000083 |  | ВЛ 35 кВ Ветрово-Горохово |  |  | VS010-0002680 | ВЛ-10кВ ТП-417-ТП-228 отп.на 388 | VS010-0002899 | ВЛ 10кВ л.680 КРУН 37- КТП-907 ПРЭС | VS010-0000932 | КВЛ 10 кВ лин. 678 РП 30
| VL035-000090 |  | ВЛ 35 кВ Красная Поляна-Лобня |  |  | VS006-0001513 | КВЛ-6кВ ф.59406 до БКТП-1194 | VS010-0003138 | ВЛ-10кВ л.1039 ЦРП31- МТП903 ПРЭС | VS006-0001287 | ВЛ 6кВ л.856 ЦРП-2-РП-138-РП-170 ПРЭС
| VL035-000100 |  | ВЛ 35 кВ Воробьево-Вахромеево с отп |  |  | VS006-0000039 | ВЛ-6кВ фид.44308 | VS006-0002027 | ВЛ 6кВ л.1020 ЛР-185 - МТП-966 ПРЭС | VS006-0001652 | ВЛ 6кВ л.845 РП-120 - КРУН-54 ПРЭС
| VL035-000128 |  | ВЛ 35 кВ Икша I-Вахромеево с отп |  |  | VS006-0000054 | ВЛ-6кВ фид.44307 | VS006-0002028 | ВЛ 6кВ л.1030 КРУН-51-ЛР 30 ПРЭС | VS010-0000936 | ВЛ 10 кВ лин. 511 РП 400
| VL035-000129 |  | ВЛ 35 кВ Талдом II-Юркино II с отп |  |  | VS006-0000060 | ВЛ 6 кВ ПС443/44304-ТП27/44304 | VS006-0002026 | ВЛ 6кВ л.1037 РП-174-ЛР195 ПРЭС | VS010-0000950 | ВЛ 10 кВ лин. 515 КТПП 38
| VL035-000133 |  | ВЛ 35 кВ Икша I-Мелихово |  |  | VS006-0000116 | ВЛ 6 кВ РП 67-ТП 202 | VS006-0002029 | ВЛ 6кВ л.1031 ЦРП-21- ЛР-30 ПРЭС | VS010-0000965 | ВЛ 10 кВ лин. 527 РП 61
| VL035-000135 |  | ВЛ 35 кВ Подъячево-Юрьево 1 |  |  | VS006-0000131 | ВЛ 6кВ фид РП 63-МТП 588, отп. на ТП 396 | VS010-0003139 | ВЛ 10кВ л.1064 ЦРП-5А-ЛР-111 ПРЭС | VS010-0000420 | ВЛ 10кВ л.611 с ЦРП 25 -ТП210 ПРЭС
| VL035-000138 |  | ВЛ 35 кВ Игнатово-Якоть |  |  | VS006-0000146 | ВЛ-6кВ фид.РП-67-ТП-448 | VS010-0003140 | ВЛ 10кВ л.513 от ЦРП-18-РП-3035 ПРЭС | VS010-0000436 | КВЛ 10кВ л.620 с ЦРП4-ТП217 ПРЭС
| VL035-000152 |  | ВЛ 35 кВ Запрудня-Мельчевка |  |  | VS006-0000148 | ВЛ 6 кВ ТП448/202-ТП202/448 | VS006-0002066 | ВЛ 6кВ ф.5 с ПС 485 - КРУН-3 ПРЭС | VS010-0000585 | ВЛ 10 кВ ф. 40/525-КТП75
| VL035-000178 |  | ВЛ 35 кВ Горохово-Грачево |  |  | VS006-0000208 | ВЛ-6кВ фидер РП-54-ТП-315 | VS010-0003176 | ВЛ 10кВ л.1026 ЛР 188- МТП-973 ПРЭС | VS010-0000972 | ВЛ 10 кВ лин. 528 РП 82
| VL035-000200 |  | ВЛ 35 кВ Высоково-Елгозино |  |  | VS006-0000424 | ВЛ 6 кВ ТП205/204-ТП204/205 | VS010-0003177 | ВЛ 10кВ л.512 от ЛР-152 - ЛР 162 ПРЭС | VS010-0000980 | ВЛ 10 кВ лин. 556 РП 56
| VL035-000322 |  | ВЛ 35 кВ Солнечногорск-Ванино |  |  | VS006-0000510 | ВЛ 6 кВ фид ТП 44-ТП 418, АСП Голиково | VS010-0003261 | ВЛ 10кВ л.626 РП-217- КТП-383 ПРЭС | VS010-0000749 | ВЛ 10 кВ лин. 661 РП 162
| VL035-000405 |  | ВЛ 35 кВ Софрино-Гудово |  |  | VS006-0000553 | ВЛ-6кВ фид.РП-76607-ТП-301 | VS006-0002102 | ВЛ 6кВ л.756 АСП-23-КТП-3080(АБ) | VS010-0000998 | КВЛ 10 кВ лин. 668 ЦРП 15
| VL035-000406 |  | ВЛ 35 кВ Горелово-Гудово |  |  | VS006-0000583 | ВЛ 6 кВ ПС144/14415-РП66/14415 | VS010-0003259 | ВЛ 10кВ л.649 ЛР-100-КТП-641 ПРЭС | VS010-0001018 | ВЛ 10 кВ фид 103 ПС 500 кВ Ярцево №540
| VL110-000063 |  | КВЛ 110 кВ Костино-Горенки с отп |  |  | VS006-0000586 | ВЛ 6 кВ ТП69/285-ТП285/69 | VS006-0002100 | ВЛ 6кВ л.1071 ЦРП-23-МТП-3076 ПРЭС | VS010-0001047 | ВЛ 10 кВ лин. 529 РП 99
| VL110-000090 |  | КВЛ 110 кВ Трубино - Костино |  |  | VS006-0000616 | ВЛ 6 кВ РП55/268+253-ТП253/55+268 | VS010-0003326 | ВЛ 10кВ л.544 ЛР 90- КТП-544 ПРЭС | VS010-0001050 | ВЛ 10 кВ лин. 814 РП 72
| VL110-000093 |  | ВЛ 110 кВ Вербилки-Дмитров |  |  | VS006-0000617 | ВЛ 6 кВ РП55/268+124-ТП268/55+124 | VS010-0003477 | ВЛ-10кВ л.735 до КТПП-835 | VS010-0001415 | ВЛ 10 кВ лин. 509 РП 26
| VL110-000110 |  | КВЛ 110 кВ Шереметьево-Жостово с отп |  |  | VS006-0000637 | ВЛ 6 кВ ТП200/СНТ-СНТ/200 | VS006-0002236 | ВЛ-6кВ №759 Б Лесные Поляны | VS010-0001447 | КВЛ 10 кВ лин. 549 РП 213
| VL110-000119 |  | КВЛ 110 кВ Зеленоградская-Мамонтовская с |  |  | VS006-0001354 | ВЛ-6кВ фид.ТП-39-ТП-287 | VS010-0003596 | ВЛ-10кВ № 1097 до МТП-3107 п.Софрино | VS010-0001515 | КВЛ 10 кВ лин. 767 РП 498
| VL110-000129 |  | ВЛ 110 кВ Талдом I-Талдом II |  |  | VS006-0001369 | ВЛ-6кВ фид.РП-65-ТП-109 отп. на ЛР-46 | VS010-0003626 | ВЛ-10кВ л.506 ЛР-152- КТП-814 д. Бортнево | VS010-0001548 | ВЛ 10 кВ лин. 660 РП 320
| VL110-000286 |  | ВЛ 110 кВ Клин-Круг 1 |  |  | VS006-0001373 | ВЛ-6кВ фид.76606-РП-54+отп. на РП-61 | VS010-0003639 | ВЛ-10кВ л.704 ЛР№139-КТП780 д.Ельдигино | VS010-0001550 | КВЛ 10 кВ фид 701 ПС 220 кВ Заря №720
| VL110-000297 |  | ВЛ 110 кВ Радищево-Ямуга 1 |  |  | VS006-0001375 | ВЛ-6кВ фид.РП-55-ТП-412+АСП Романтика | VS010-0003640 | ВЛ-10кВ л.816 КТПП-783-КТП-781 д.Ельдигино | VS010-0001563 | КВЛ 10 кВ лин. 768 РП 470
| VL110-000316 |  | ВЛ 110 кВ Константиново-Игнатово 1 |  |  | VS006-0002238 | КВЛ-6кВ фид. 59430 | VS006-0002258 | ВЛ-6кВ № 1114 АСП-75- РП-154 д.Нагорное | VS010-0001955 | КВЛ 10 кВ лин. 580 РП 336
| VL110-000324 |  | ВЛ 110 кВ Константиново-Юрьево 1 |  |  | VS010-0001024 | ВЛ 10 кВ ПС353-Блок-тр-р-ТП-180 | VS010-0003629 | ВЛ-10кВ л.676 ЛР-77-КТП-576 д.Путилово | VS010-0001419 | ВЛ 10кВ л.809 РП-6-КРУН-4 ПРЭС
| VL110-000328 |  | ВЛ 110 кВ Новософрино-Яхрома 2 с отп |  |  | VS010-0001100 | КВЛ 10 кВ ПС587/587106-ТП284/587106 | VS006-0002257 | ВЛ-6кВ л.1112 АСП-76-КТП-394 д.Аксёнки | VS010-0002120 | КВЛ 10 кВ фид 185 ПС 110 кВ Кунья №823
| VL110-000329 |  | ВЛ 110 кВ Орево-Экран |  |  | VS010-0001112 | КВЛ 10 кВ фид. 587206-ТП-345 | VS010-0003994 | ВЛ-10кВ л.1131 ЛР № 228-КТП-3149 | VS010-0001530 | КВЛ 10 кВ лин. 618 РП 957
| VL110-000336 |  | ВЛ 110 кВ Вербилки-Талдом II |  |  | VS010-0001400 | ВЛ 10 кВ ПС631/63105--ТП-478+ТП-329 | VS010-0004146 | КВЛ-10кВ л.1073 АСП-65-ТП-701 | VS010-0002128 | ВЛ 10 кВ лин. 502 РП 7
| VL110-000346 |  | ВЛ 110 кВ Новософрино-Яхрома 1 с отп |  |  | VS010-0001401 | ВЛ 10 кВ ПС631/63104-ТП169/63104 | VS010-0004060 | ВЛ-10кВ л.1129 ЛР-226 - КТП-3144 д.Алёшино | VS010-0001739 | КВЛ 10кВ л.914 ТП-327-МТП1049 ПРЭС
| VL110-000513 |  | КВЛ 110 кВ Бакеево-Мцыри |  |  | VS006-0000086 | ВЛ 6 кВ ПС44344301-РП6344301/ | VS006-0002432 | КВЛ-6кВ №759 ЦРП-5-КТП-337 Лесные Поляны | VS010-0001815-510 | Отпайка 10 от оп.2 на КТП 826
| VL110-000515 |  | ВЛ 110 кВ Трубино-Клязьма 1 с отп |  |  | VS006-0001370 | ВЛ-6 кВ фид.РП-58-ТП-56/ | VS010-0004352 | ВЛ-10кВ л.1106 ЛР-128 до СТП-3117 д.Чекмово | VS010-0001945 | КВЛ 10кВ л.926 ЦРП-16 -КРУН15 ПРЭС
| VL110-000521 |  | ВЛ 110 кВ Трубино-Клязьма 2 с отп |  |  | VL035-000013 | ВЛ 35 кВ Венцы-Васькино | VS010-0004384 | ВЛ-10кВ ф.32 (л.813) ЛР-143 - БМКТП-791 ПРЭС | VS010-0002198 | КВЛ 10 кВ фид 113 ПС 110 кВ Ярославская №209
| VL110-000545 |  | ВЛ 110 кВ Шереметьево-Белый Раст |  |  | VL035-000024 | ВЛ 35 кВ Высоково-Клин 1 | VS010-0004414 | КВЛ 10кВ №1040 ЦРП31-КТПП181 ПРЭС | VS010-0002518 | ВЛ 10 кВ Лин.1200 с АСП 28 (лин.500)
| VL110-000548 |  | ВЛ 110 кВ Луговая-Белый Раст с отп |  |  | VL035-000066 | ВЛ 35 кВ Поварово-Берсень 1 | VS010-0004459 | КВЛ-10кВ л.595 ЛР №16-МТП-3241д.Путилово | VS010-0003633 | КВЛ 10кВ Лин.665 с ЦРП-7
| VL110-000710 |  | КВЛ 110 кВ Хлебниково-Луговая |  |  | VL035-000107 | ВЛ 35 кВ Першутино-Клин 1 | VS006-0002528 | ВЛ-6кВ № 1081 ЛР-214 -МТП-3096 | VS010-0002563 | КВЛ-10кВ л. 552 ЛР-31-БМТП-890 ПРЭС
| VL110-000750 |  | ВЛ 110 кВ Омега-Эра 1 |  |  | VL035-000111 | ВЛ 35 кВ Першутино-Клин 2 | VS010-0001653 | ВЛ-10 кВ ТП-17031 МТП-17034 д.Гаврилково | VS010-0003792 | КВЛ 10 кВ фид 202 ПС 110 кВ Ярославская №209
| VL110-000890 |  | КВЛ 110 кВ Хлебниково-Долгопрудная |  |  | VL035-000126 | ВЛ 35 кВ Воронино-Володино | VS006-0001072 | КВЛ-6 кВ ПС-64 - РТП-5001 сек.1 | VS010-0004447 | КВЛ-10кВ № 1136 ТП-3071-КТП-335 п.Ашукин
| VL110-000929 |  | ВЛ 110 кВ Орево-Перемилово |  |  | VL035-000147 | ВЛ 35 кВ Поварово-Воронино | VS006-0001125 | КВЛ-6кВ ТП-1001-КТП-1002+1003+МТП-1016
| VL110-000930 |  | ВЛ 110 кВ Яхрома-Перемилово |  |  | VL035-000148 | ВЛ 35 кВ Поварово-Воробьево с отп | VS006-0001005 | КВЛ-6 кВ КТП-1004 - ТП-1009 сек.1
| VL110-000932 |  | ВЛ 110 кВ Икша-Белый Раст 2 с отп |  |  | VL035-000170 | ВЛ 35 кВ Рогачево-Бабайки | VS006-0001001 | КВЛ-6 кВ РП-73 ф.Тимошкино КТП-610
| VL110-000933 |  | ВЛ 110 кВ Икша-Белый Раст 3 |  |  | VL035-000186 | ВЛ 35 кВ Елгозино-Подорки | VS006-0001013 | ВЛ-6 кВ ЗТП-706 ф.Турово-КРН80
| VS006-0000020 |  | ВЛ-6кВ ф.4/669 ДРЭС |  |  | VL035-000197 | ВЛ 35 кВ Высоково-Подорки | VS006-0001031 | ВЛ-6 кВ ТП-654 ф.Турово-ЗТП706
| VS006-0000057 |  | ВЛ 6 кВ ПС443/44303-ТП29/44303 |  |  | VL035-000239 | ВЛ 35 кВ Клин-Бабайки | VS006-0001033 | ВЛ-6 кВ РТП-66 ф.Козино-ЗТП654
| VS006-0000066 |  | ВЛ-6кВ фид.603/325 ДРЭС до КТП-2811 |  |  | VL035-000319 | ВЛ 35 кВ Клин-Малеевка 1,2 | VS006-0001197 | КВЛ-6 кВ ЦРП-2 сек.1 - КТП-1735+ТП1008
| VS006-0000084 |  | ВЛ 6 кВ ПС148/6-ЗТП909 |  |  | VL035-000324 | ВЛ 35 кВ Солнечногорск-Волково | VS006-0000889 | ВЛ-6 кВ ПС-64 РТП-5001 с.2
| VS006-0000089 |  | ВЛ 6 кВ ПС443/44306-ТП325-КТП-579 |  |  | VL035-000326 | ВЛ 35 кВ Бабайки-Борщево 1 | VS010-0002646 | ВЛ-10кВ ТП-6494 КТП-6621-оп.81
| VS006-0000094 |  | ВЛ 6 кВ ПС443/44309-ТП44/44309 |  |  | VL035-000328 | ВЛ 35 кВ Бабайки-Борщево 2 | VS006-0001117 | ВЛ 6 кВ ТП315/680-МТП101 Шереметьевский
| VS006-0000100 |  | ВЛ-6кВ фид 44310 |  |  | VL110-000059 | ВЛ 110 кВ Старбеево-Планерная 2 | VS006-0000759 | ВЛ 6 кВ РП Шлюза №6/4-ТП825 Пчёлка
| VS006-0000129 |  | ВЛ 6кВ ф.86 с ПС 228 - РП-154 ПРЭС |  |  | VL110-000060 | ВЛ 110 кВ Старбеево-Планерная 1 | VS006-0000594 | ВЛ 6 кВ ПС96/795-КТП67 Сухарево
| VS006-0000135 |  | ВЛ 6 кВ ТП2/273-ТП273/2-АСП Борщево |  |  | VL110-000061 | ВЛ 110 кВ Безбородово-Решетниково 2 | VS006-0000604 | ВЛ 6 кВ ТП261/606-ТП129 Красная Горка
| VS006-0000143 |  | ВЛ 6кВ л.584 ЛР-86-ТП133 ПРЭС |  |  | VL110-000065 | ВЛ 110 кВ Старбеево-Аэропорт 1 | VS006-0000480 | ВЛ 6 кВ ТП177/860-КРУН865 Аббакумово
| VS006-0000166 |  | ВЛ 6кВ л.628 с ТП-424- ТП-427 ПРЭС |  |  | VL110-000080 | ВЛ 110 кВ Старбеево-Аэропорт 2 | VS010-0002167 | ВЛ 10 кВ ПС420/530-КРУН530 Долгопрудный
| VS006-0000171 |  | ВЛ 6 кВ ТП7/299-ТП229/7 |  |  | VL110-000114 | ВЛ 110 кВ Старбеево-Бурцево 1,2 | VS010-0001551 | ВЛ 10 кВ ТП71/652-КТП41 Марфино
| VS006-0000207 |  | КВЛ 6кВ л.651 с ТП-427- ТП-429 ПРЭС |  |  | VL110-000146 | ВЛ 110 кВ Сенеж-Осиновка 1,2 | VS010-0001066 | ВЛ 10 кВ ТП70/715-КТП2080 Ларево
| VS006-0000215 |  | ВЛ 6 кВ отп от ЛР-79 до ТП541-ТП541 |  |  | VL110-000396 | ВЛ 110 кВ Бутаково-Старбеево 1,2 | VS010-0000906 | ВЛ 10 кВ ЦРП26/925+658-РП1140 Марфино
| VS006-0000220 |  | ВЛ 6 кВ РП 59-ТП 312-АСП Бирево |  |  | VL110-000418 | ВЛ 110 кВ Планерная-Подрезково | VS006-0001228 | ВЛ 6 кВ КРУН670/670-ТП484 Подольниха
| VS010-0000848 |  | КВЛ 10 кВ фид 44 ПС 35 кВ Торгашино №545 |  |  | VL110-000508 | ВЛ 110 кВ Планерная-Октябрьская | VS006-0001263 | ВЛ 6 кВ ПС166/12,863-КТП94 Сорокино
| VS010-0000860 |  | ВЛ 10 кВ лин. 508 КТПП 132 |  |  | VL110-000510 | ВЛ 110 кВ Подрезково-Октябрьская | VS006-0001229 | ВЛ 6 кВ ЦРП19/805-КТП246 Витенёво
| VS006-0000388 |  | ВЛ 6 кВ ПС691/5-ТП2261 ДРЭС |  |  | VL110-000511 | ВЛ 110 кВ Октябрьская-Омега с отп | VS006-0001093 | ВЛ 6 кВ КТП483/871-КТП1167 Афанасово
| VS006-0000390 |  | ВЛ 6 кВ ПС583/5-ТП662 |  |  | VL110-000512 | ВЛ 110 кВ Бутаково-Бурцево 1,2 с отп | VS006-0001271 | ВЛ 6 кВ ЦРП19/804-КТП1105 Пестово
| VS006-0000395 |  | ВЛ 6 кВ ПС669/5-ПС148/5 |  |  | VL110-000534 | ВЛ 110 кВ Ангелово-Октябрьская 2 | VS006-0000573 | ВЛ 6 кВ ТП423/774-ТП292 Драчёво
| VS006-0000396 |  | ВЛ 6 кВ ПС717/7-ЗТП812 |  |  | VL110-000745 | КВЛ 110 кВ Омега-Бакеево 1 | VS006-0000588 | ВЛ 6 кВ ПС15/ПироговоII Б-ПС259 Пирогово
| VS006-0000398 |  | ВЛ 6 кВ ПС669/8-ТП449 |  |  | VL110-000748 | ВЛ 110 кВ Омега-Эра 2 | VS006-0000591 | ВЛ 6 кВ ПС99/45-ТП5 Грибки
| VS006-0000402 |  | ВЛ 6 кВ ПС669/7-ТП457 |  |  | VL110-000765 | ВЛ 110 кВ Солнечногорск-Белый Раст 2 | VS006-0000603 | ВЛ 6 кВ ЦРП21/831-ТП214 Аббакумово
| VS006-0000403 |  | ВЛ 6 кВ ПС160/26-КРН546 |  |  | VL110-000769 | ВЛ 110 кВ Солнечногорск-Сенеж | VS006-0000577 | ВЛ 6 кВ ПС99/42-ТП135 Грибки
| VS006-0000404 |  | ВЛ 6 кВ ПС Темпы/1-ТП1061 |  |  | VL110-000777 | ВЛ 110 кВ Сенеж-Радищево 1 | VS006-0000559 | ВЛ 6 кВ ТП292/897-ТП484 Драчёво
| VS006-0000410 |  | КВЛ-6кВ фид.ТП-148-КТП-530 |  |  | VL110-000779 | ВЛ 110 кВ Сенеж-Радищево 2 с отп | VS006-0000523 | ВЛ 6 кВ ПС99/41-ТП432 Новогрязново
| VS006-0000414 |  | ВЛ 6 кВ ЦРПДмитров/1-КРН38 |  |  | VL110-000785 | ВЛ 110 кВ Ямуга-Решетниково 1 с отп | VS006-0000584 | ВЛ 6 кВ ПС15/ПироговоII A-ПС259 Пирогово
| VS006-0000720 |  | ВЛ 6кВ л.833 с ЛР 58-ТП-1064 ПРЭС |  |  | VL110-000789 | ВЛ 110 кВ Решетниково-Клин 1 | VS006-0000521 | ВЛ 6 кВ КТП1045/979-ТП432 Новогрязново
| VS010-0000866 |  | КВЛ 10 кВ лин. 811 ЦРП 10 |  |  | VL110-000791 | ВЛ 110 кВ Решетниково-Клин 2 | VS006-0000544 | ВЛ 6 кВ ТП70/589-ТП298 Хлябово
| VS010-0000867 |  | КВЛ 10 кВ фид 84 ПС 110 кВ Кунья №823 |  |  | VL110-000793 | ВЛ 110 кВ Солнечногорск-Поварово 1,2 | VS006-0000527 | ВЛ 6 кВ ЦРП8/539-ТП214 Аббакумово
| VS006-0000864 |  | КВЛ 6кВ л.629 ЛР-41-КТП-428 ПРЭС |  |  | VL110-000917 | ВЛ 110 кВ Солнечногорск-Белый Раст 1,2 | VS006-0000535 | ВЛ 6 кВ ТП298/776-ТП423 Большая Чёрная
| VS010-0000932 |  | КВЛ 10 кВ лин. 678 РП 30 |  |  | VL110-000934 | КВЛ 110 кВ Сигма-Алабушево 2 | VS006-0000500 | ВЛ 6 кВ ТП135/42-КТП1600 Щапово
| VS006-0001287 |  | ВЛ 6кВ л.856 ЦРП-2-РП-138-РП-170 ПРЭС |  |  | VL220-000010 | КВЛ 220 кВ Молжаниновка-Омега 1 | VS006-0000351 | ВЛ 6 кВ АСП605/605-ЦРП8 Красная Горка
| VS006-0001652 |  | ВЛ 6кВ л.845 РП-120 - КРУН-54 ПРЭС |  |  | VL220-000015 | КВЛ 220 кВ Молжаниновка-Старбеево 1 | VS006-0000074 | ВЛ 6 кВ КТП498/864-КТП497 Степаньково
| VS010-0000936 |  | ВЛ 10 кВ лин. 511 РП 400 |  |  | VL220-000016 | КВЛ 220 кВ Молжаниновка-Омега 2 | VS006-0000076 | ВЛ 6 кВ ТП13/801-КРУН885 Троицкое
| VS010-0000950 |  | ВЛ 10 кВ лин. 515 КТПП 38 |  |  | VL220-000020 | КВЛ 220 кВ Молжаниновка-Старбеево 2 | VS006-0000078 | ВЛ 6 кВ КРУН670/670-КТП498 Пестово
| VS010-0000965 |  | ВЛ 10 кВ лин. 527 РП 61 |  |  | VL220-000105 | КВЛ 220 кВ Омега-Сигма 1 | VS006-0000429 | ВЛ 6 кВ ЦРП7/639-ТП5 Долгопрудный
| VS010-0000420 |  | ВЛ 10кВ л.611 с ЦРП 25 -ТП210 ПРЭС |  |  | VL220-000109 | КВЛ 220 кВ Сигма-Радищево 1 | VS006-0000506 | ВЛ 6 кВ ПС474/619-ЦРП8 Красная Горка
| VS010-0000436 |  | КВЛ 10кВ л.620 с ЦРП4-ТП217 ПРЭС |  |  |  |  | VS006-0000509 | ВЛ 6 кВ КТП244/633-ТП452 Грибки
| VS010-0000585 |  | ВЛ 10 кВ ф. 40/525-КТП75 |  |  |  |  | VS006-0000507 | ВЛ 6 кВ ТП432/613-КТП159 Грибки
| VS010-0000972 |  | ВЛ 10 кВ лин. 528 РП 82 |  |  |  |  | VS006-0000436 | ВЛ 6 кВ ЦРП8/607-КТП496 Красная Горка
| VS010-0000980 |  | ВЛ 10 кВ лин. 556 РП 56 |  |  |  |  | VS006-0000472 | ВЛ 6 кВ ТП298/775-ТП72 Большая Чёрная
| VS010-0000749 |  | ВЛ 10 кВ лин. 661 РП 162 |  |  |  |  | VS006-0000213 | ВЛ 6 кВ ЦРП22/875-КТП173 Афанасово
| VS010-0000998 |  | КВЛ 10 кВ лин. 668 ЦРП 15 |  |  |  |  | VS006-0000294 | ВЛ 6 кВ КТП1066/878-КТП1080 Афанасово
| VS010-0001018 |  | ВЛ 10 кВ фид 103 ПС 500 кВ Ярцево №540 |  |  |  |  | VS006-0000221 | ВЛ 6 кВ ПС166/23-КТП1118 Чиверёво
| VS010-0001047 |  | ВЛ 10 кВ лин. 529 РП 99 |  |  |  |  | VS006-0000331 | ВЛ 6 кВ ТП224/654-ТП104 Шереметьевский
| VS010-0001050 |  | ВЛ 10 кВ лин. 814 РП 72 |  |  |  |  | VS006-0000335 | ВЛ 6 кВ ТП17/884-КТП15 Троицкое
| VS010-0001415 |  | ВЛ 10 кВ лин. 509 РП 26 |  |  |  |  | VS006-0000445 | ВЛ 6 кВ ТП315/772-ЦРП 7 ХРЭС
| VS010-0001447 |  | КВЛ 10 кВ лин. 549 РП 213 |  |  |  |  | VS006-0000504 | ВЛ 6 кВ ПС474/618-ТП132 Красная Горка
| VS010-0001515 |  | КВЛ 10 кВ лин. 767 РП 498 |  |  |  |  | VS006-0000458 | ВЛ 6 кВ ТП1057/605-АСП605 Красная горка
| VS010-0001548 |  | ВЛ 10 кВ лин. 660 РП 320 |  |  |  |  | VS006-0000248 | ВЛ 6 кВ ПС166/16-ТП97 Жостово
| VS010-0001550 |  | КВЛ 10 кВ фид 701 ПС 220 кВ Заря №720 |  |  |  |  | VS006-0000226 | ВЛ 6 кВ ПС166/22-ТП97 Жостово
| VS010-0001563 |  | КВЛ 10 кВ лин. 768 РП 470 |  |  |  |  | VS006-0000334 | ВЛ 6 кВ ТП132/687-КТП1113 Хлебниково
| VS010-0001955 |  | КВЛ 10 кВ лин. 580 РП 336 |  |  |  |  | VS006-0000203 | ВЛ 6 кВ ТП97/545-КТП1025 Жостово
| VS010-0001419 |  | ВЛ 10кВ л.809 РП-6-КРУН-4 ПРЭС |  |  |  |  | VS006-0000339 | ВЛ 6 кВ КТП1578/611-ТП224 Шереметьевский
| VS010-0002120 |  | КВЛ 10 кВ фид 185 ПС 110 кВ Кунья №823 |  |  |  |  | VS006-0000134 | ВЛ 6 кВ КРУН885/885-ТП17 Троицкое
| VS010-0001530 |  | КВЛ 10 кВ лин. 618 РП 957 |  |  |  |  | VS006-0000155 | ВЛ 6 кВ ТП476/902-ЛР-17
| VS010-0002128 |  | ВЛ 10 кВ лин. 502 РП 7 |  |  |  |  | VS006-0000117 | ВЛ 6 кВ ТП17/685-МТП322 Новоалександрово
| VS010-0001739 |  | КВЛ 10кВ л.914 ТП-327-МТП1049 ПРЭС |  |  |  |  | VS006-0001502 | ВЛ 6 кВ КРУН865/865-КТП498 Степаньково
| VS010-0001815-510 |  | Отпайка 10 от оп.2 на КТП 826 |  |  |  |  | VS006-0001494 | ВЛ 6 кВ ТП335/982-МТП1573 Аббакумово
| VS010-0001945 |  | КВЛ 10кВ л.926 ЦРП-16 -КРУН15 ПРЭС |  |  |  |  | VS006-0001694 | ВЛ 6кВ ПС40/21-КРУН158 Хлебниково
| VS010-0002198 |  | КВЛ 10 кВ фид 113 ПС 110 кВ Ярославская №209 |  |  |  |  | VS010-0002185 | ВЛ 10 кВ РП900/900-БТ5 Беляниново
| VS010-0002518 |  | ВЛ 10 кВ Лин.1200 с АСП 28 (лин.500) |  |  |  |  | VS010-0000710 | ВЛ 10 кВ ТП341/824-МТП1242 Аксаково
| VS010-0003633 |  | КВЛ 10кВ Лин.665 с ЦРП-7 |  |  |  |  | VS010-0001064 | ВЛ 10 кВ ТП71/535-ТП243 Марфино
| VS010-0002563 |  | КВЛ-10кВ л. 552 ЛР-31-БМТП-890 ПРЭС |  |  |  |  | VS010-0001082 | ВЛ 10 кВ ЦРП16/648-КТП41 Аксаково
| VS010-0003792 |  | КВЛ 10 кВ фид 202 ПС 110 кВ Ярославская №209 |  |  |  |  | VS010-0000999 | ВЛ 10 кВ ТП220/515-ТП184 Долгопрудный
| VS010-0004447 |  | КВЛ-10кВ № 1136 ТП-3071-КТП-335 п.Ашукин |  |  |  |  | VS010-0000246 | ВЛ 10 кВ КТП1369/992-КТП1094 Вёшки
[8 empty] | VS010-0000243 | ВЛ 10 кВ ТП295/657-ТП106 Марфино
[8 empty] | VS010-0000225 | ВЛ 10 кВ ЛР184/184-КТП1503 Юрьево
[8 empty] | VS010-0002828 | ВЛ 10кВ АСП350/350-ТП383 Троице Сельцо
[8 empty] | VS010-0003503 | ВЛ 10кВ ТП1095/909-КТП1111
[8 empty] | VL035-000025 | ВЛ 35 кВ Луговая-Катуар
[8 empty] | VL035-000031 | ВЛ 35 кВ Софрино-Талицы 2
[8 empty] | VL035-000033 | ВЛ 35 кВ Софрино-Талицы 1
[8 empty] | VL035-000034 | ВЛ 35 кВ Мытищи Тяговая Южная
[8 empty] | VL035-000035 | ВЛ 35 кВ Мытищи Тяговая Северная
[8 empty] | VL035-000086 | ВЛ 35 кВ Водники-Лобня
[8 empty] | VL035-000198 | ВЛ 35 кВ Смена-Гвоздево
[8 empty] | VL035-000205 | ВЛ 35 кВ Бужаниново-Горбуново
[8 empty] | VL035-000337 | ВЛ 35 кВ Речная-Ивантеевка Желтая с отп
[8 empty] | VL035-000339 | ВЛ 35 кВ Речная-Ивантеевка Красная с отп
[8 empty] | VL035-000393 | ВЛ 35 кВ Софрино-Громово
[8 empty] | VL035-000407 | ВЛ 35 кВ Орлово-Гвоздево
[8 empty] | VL035-000408 | ВЛ 35 кВ Орлово-Полевая с отп
[8 empty] | VL035-000409 | ВЛ 35 кВ Смена-Сватково
[8 empty] | VL110-000062 | ВЛ 110 кВ Софрино-Фрязино
[8 empty] | VL110-000068 | КВЛ 110 кВ Уча-Долгопрудная
[8 empty] | VL110-000076 | КВЛ 110 кВ Уча-Жостово
[8 empty] | VL110-000099 | КВЛ 110 кВ Мамонтовская-Уча с отп
[8 empty] | VL110-000153 | ВЛ 110 кВ Новые Подлипки-Пионерская 1
[8 empty] | VL110-000155 | ВЛ 110 кВ Новые Подлипки-Пионерская 2
[8 empty] | VL110-000169 | КВЛ 110 кВ Тютчево-Пушкино I
[8 empty] | VL110-000170 | КВЛ 110 кВ Тютчево-Пушкино II
[8 empty] | VL110-000171 | ВЛ 110 кВ Новософрино-Софрино 1
[8 empty] | VL110-000173 | ВЛ 110 кВ Новософрино-Софрино 2
[8 empty] | VL110-000294 | ВЛ 110 кВ Клязьма-Пушкино
[8 empty] | VL110-000309 | ВЛ 110 кВ Луговая-Шереметьево
[8 empty] | VL110-000504 | ВЛ 110 кВ Хвойная-Новые Подлипки 3 с отп
[8 empty] | VL110-000506 | ВЛ 110 кВ Хвойная-Новые Подлипки 1
[8 empty] | VL110-000507 | ВЛ 110 кВ Хвойная-Новые Подлипки 2
[8 empty] | VL110-000526 | ВЛ 110 кВ Новые Подлипки-Тополь
[8 empty] | VL110-000528 | ВЛ 110 кВ Новые Подлипки-Подлипки
[8 empty] | VL110-000531 | ВЛ 110 кВ Уча-Роса
[8 empty] | VL110-000550 | ВЛ 110 кВ Заря-Полевая
[8 empty] | VL110-000551 | ВЛ 110 кВ Заря-Смолино
[8 empty] | VL110-000559 | ВЛ 110 кВ Кунья-Реммаш 2 с отп
[8 empty] | VL110-000560 | ВЛ 110 кВ Кунья-Реммаш 1
[8 empty] | VL110-000586 | ВЛ 110 кВ Новософрино-Вихрево с отп
[8 empty] | VL110-000588 | ВЛ 110 кВ Подсосино-Хотьково
[8 empty] | VL110-000589 | ВЛ 110 кВ Новософрино-Хотьково с отп
[8 empty] | VL110-000640 | ВЛ 110 кВ Клязьма-Тополь с отп
[8 empty] | VL110-000879 | ВЛ 110 кВ Ярцево-Полевая с отп
[8 empty] | VL110-000880 | ВЛ 110 кВ Ярцево-Смена 1
[8 empty] | VL110-000881 | ВЛ 110 кВ Ярцево-Смена 2
[8 empty] | VL110-000885 | ВЛ 110 кВ Ярцево-Ярославская
[8 empty] | VL110-000928 | ВЛ 110 кВ Пушкино-Роса
[8 empty] | VL220-000025 | ВЛ 220 кВ ТЭЦ-27-Уча 1
[8 empty] | VL220-000026 | ВЛ 220 кВ ТЭЦ-27-Уча 2
[8 empty] | VL220-000033 | КВЛ-220 кВ Тютчево-Уча
[8 empty] | VL220-000152 | КВЛ 220 кВ Трубино-НовоСофрино