## ЛистСогл (ЗЭС на проверку)
Подрядчик (подпись, дата получения акта в/р, замечаний и т.п.) | ООО "МСТЭнерго" |  |  | ☺ ☺
| ЛИСТ СОГЛАСОВАНИЯ |  |  | ☺
| Договор №354565-МСТ от 28.01.2026 |  |  | ☺
Объект: Строительство МТП-63 10/0,4 кВ, ВЛЗ-10 кВ от ВЛЗ-10 кВ ф.Ананово РП-29 ПС-110 кВ №551 "Пернатово", ЛР-10 кВ, ВЛИ-0,4 кВ (ВЛ-10 кВ-0,08 км, ВЛ-0,4 кВ-0,14 км), в т.ч. ПИР, МО, Истринский р-н, с.п.Бужаровское, 50:08:0070345:550 |  |  |  | ☺ ☺ ☺
SAP: I 354565
Отдел/Ф.И.О. | Дата передачи на рассмотрение /подпись/ | Дата рассмотрения /подпись/ | Замечания
Отдел сопровождения ПИР Цуканов А.А. |  |  |  | ☺ ☺ ☺
Отдел сметного нормирования Е.Б. Кретинина |  |  |  | ☺ ☺ ☺
☺ ☺
Технадзор О.Н. Тюкин |  |  |  | ☺ ☺ ☺
Зам.начальника управления по КС А.Г. Минашкин |  |  |  | ☺ ☺ ☺
Договорной отдел Моисеева Н.Г. |  |  |  | ☺ ☺ ☺
Начальник отдела комплектации МТР Г.А. Завадский |  |  |  | ☺ ☺ ☺
Отдел инвестиций: Нач. ОБиОП Ильяшенко О.А. |  |  |  | ☺ ☺ ☺
Зам. Начальника УКС Носко Е.Э. |  |  |  | ☺ ☺ ☺
И.о.Зам.директора по КС Рогожин А.В. |  |  |  | ☺ ☺ ☺

## Титул
ООО "МСТЭнерго
Сметная документация
I-354565
Строительство МТП-63 10/0,4 кВ, ВЛЗ-10 кВ от ВЛЗ-10 кВ ф.Ананово РП-29 ПС-110 кВ №551 "Пернатово", ЛР-10 кВ, ВЛИ-0,4 кВ (ВЛ-10 кВ-0,08 км, ВЛ-0,4 кВ-0,14 км), в т.ч. ПИР, МО, Истринский р-н, с.п.Бужаровское, 50:08:0070345:550 | ☺ ☺ ☺ ☺ ☺☺
Факира Виктор Иванович
г. Москва 2026 г.

## ПЗ (нов)
Пояснительная записка
Шифр 354565-МСТ |  |  |  |  | 1,069 / 1,042 | 1,2 СМР | 1,35 СМР | 1,15 Стес.усл. | 1,15/1,25 | 1,17 ПНР | 1,225 ПНР
Объект: Строительство МТП-63 10/0,4 кВ, ВЛЗ-10 кВ от ВЛЗ-10 кВ ф.Ананово РП-29 ПС-110 кВ №551 "Пернатово", ЛР-10 кВ, ВЛИ-0,4 кВ (ВЛ-10 кВ-0,08 км, ВЛ-0,4 кВ-0,14 км), в т.ч. ПИР, МО, Истринский р-н, с.п.Бужаровское, 50:08:0070345:550 |  |  |  | ☺ ☺ ☺ ☺ | TRUE | FALSE | FALSE | FALSE | FALSE | FALSE | FALSE
Сметная документация сформирована на основе сметно-нормативной базы ФСНБ-2022 МО в редакции 2024 года, в соответствии с объёмами работ, предусмотренных рабочим проектом. Вид строительства – строительство. Основными нормативными документами при составлении смет являлись: - сборники федеральной сметной нормативной базы (ФСНБ-2022); - сборники средних сметных цен на материалы, изделия и конструкции. - цены коммерческих предложений поставщиков материалов и оборудования, пересчитанные индексами в базовые. |  |  |  | ☺ ☺ ☺ ☺ ☺ ☺ ☺ ☺ ☺
В основу определения сметной стоимости приняты объемы работ на основании чертежей, объемов работ и спецификаций проектной и рабочей документации. |  |  |  | ☺ ☺ ☺
Накладные расходы и сметная прибыль учтены по видам строительных и монтажных работ в процентах от фонда оплаты труда на основании приказов № 812/пр от 21.12.2022г., №774/пр от 11.12.2020г. Минстрой России. |  |  |  | ☺ ☺ ☺ ☺
Для учёта в сметах влияния условий производства работ, применены соответствующие коэффициенты (к нормам затрат труда, оплате труда рабочих, с учётом коэффициентов к расценкам из. тех. частей сборников, нормам времени и затратам на эксплуатацию машин и механизмов: |  |  |  | ☺ ☺ ☺ | FALSE
К=1,2 - Производство работ осуществляется в охранной зоне действующей воздушной линии электропередачи, вблизи объектов, находящихся под напряжением, внутри объектов капитального строительства, внутренняя проводка в которых не обесточена, если это приведет к ограничению действий рабочих в соответствии с требованиями техники безопасности. Методика определения сметной стоимости строительства от 4 августа 2020 г. № 421/пр, прил. 10, табл. 1, п.4. |  |  |  | ☺ ☺ ☺ ☺ ☺ | FALSE |  | Приказ № 421/пр, прил. 10, табл. 1, п.4
К=1,35 - Производство работ осуществляется внутри работающих трансформаторных и распределительных подстанций, электропомещениях (щитовые, пультовые, подстанции, реакторные, РУ и пункты, кабельные шахты, тоннели и каналы, кабельные полуэтажи) с действующим электрооборудованием или кабельными линиями под напряжением. Методика определения сметной стоимости строительства от 4 августа 2020 г. № 421/пр, прил. 10, табл. 1, п.6. |  |  |  | ☺ ☺ ☺ ☺ ☺ | FALSE
К=1,15 - Производство работ осуществляется в стесненных условиях населенных пунктов. Методика определения сметной стоимости строительства от 4 августа 2020 г. № 421/пр, прил. 10, табл. 1, п.5. |  |  |  | ☺ ☺ | FALSE |  | Приказ № 421/пр, прил. 10, табл. 1, п.5
К=1,15/1,25 - при отсутствии необходимых сметных норм (единичных расценок), включенных в сборники ГЭСНр (ФЕРр, ТЕРр), сметные затраты на работы по капитальному ремонту и реконструкции объектов капитального строительства. Методика определения сметной стоимости строительства от 4 августа 2020 г. № 421/пр, п. 58б. |  |  |  | ☺ ☺ ☺ ☺ | FALSE |  | Приказ № 421/пр, п.56б
К = 1,17 - Производство работ осуществляется в охранной зоне действующей воздушной линии электропередачи, вблизи объектов, находящихся под напряжением, внутри объектов капитального строительства, внутренняя проводка в которых не обесточена, если это приведет к ограничению действий рабочих в соответствии с требованиями техники безопасности. Методика определения сметной стоимости строительства от 4 августа 2020 г. № 421/пр, прил. 10, табл. 4, п.3. |  |  |  | ☺ ☺ ☺ ☺ ☺ | FALSE |  | Приказ № 421/пр, прил. 10, табл. 1, п.3
К = 1,255 - Производство работ осуществляется в действующих электроустановках (в трансформаторных и распределительных подстанциях, в электропомещениях (щитовые, пультовые, подстанции, реакторные, РУ и пункты, кабельные шахты, тоннели и каналы, кабельные полуэтажи) с действующим электрооборудованием или кабельными линиями под напряжением), с оформлением при этом наряда-допуска или распоряжения. Методика определения сметной стоимости строительства от 4 августа 2020 г. № 421/пр, прил. 10, табл. 4, п.4. |  |  |  | ☺ ☺ ☺ ☺ ☺ ☺ | FALSE
К ценам материалов и оборудования применены следующие коэффициенты на транспортные и заготовительно-складские расходы: К=1,03 согласно приказа Минстроя России от 04.08.2020 № 421/пр. п. 91; К=1,02 согласно приказа Минстроя России от 04.08.2020 № 421/пр. п.92 а); К=1,0075 согласно приказа Минстроя России от 04.08.2020 № 421/пр. п.92 б); К=1,012 согласно приказа Минстроя России от 04.08.2020 № 421/пр. п.92 в). |  |  |  | ☺ ☺ ☺ ☺ ☺ ☺ ☺ | TRUE
Стоимость материалов, изделий и оборудования в локальные сметы включена по ТКП с пересчетом в текущий уровень цен по письму Минстроя России: № 32641-ИФ/09 от 11.06.2024. |  |  |  | ☺ ☺ ☺ | TRUE | Стоимость материалов, изделий и оборудования в локальные сметы включена по ТКП с пересчетом в текущий уровень цен по письму Минстроя России: № 13023-ИФ/09 от 02.03.2024.
К = 9,22 - приложение №1. Прочие объекты/материалы. |  |  |  | ☺ ☺ |  | К = 9,04 - приложение №1. Прочие объекты/материалы.
#NAME? |  |  |  | ☺ ☺ ☺ ☺ | #NAME?
В главе 10 сводного сметного расчёта «Содержание дирекции (технического надзора) строящегося предприятия» включены расходы связанные с затратами на содержание служб ПАО «Россети Московский регион», а именно: на выполнение строительного контроля в размере 2,14% от СМР, согласно Постановлению Правительства РФ №468 от 21.06.2010 г. и содержание службы заказчика-застройщика строительства 5,68% от итога гл.1-9, 12 согласно приказа ПАО "МОЭСК" № 50 от 22.01.2018. |  |  |  | ☺ ☺ ☺ ☺ ☺ ☺ |  | Стоимость материалов, изделий и оборудования в локальные сметы включена по ТКП с пересчетом в текущий уровень цен по письму Минстроя России: №52528-ИФ/09 от 10.09.2024.
Средства по главам 8-12 определяются на основании действующих нормативов и положений. |  |  |  | ☺ ☺ |  | К = 9,42 - приложение №1. Прочие объекты/материалы.
Резерв средств на непредвиденные работы и затраты определяются в размере 1,5% согласно Методике 421 п.179. |  |  |  | ☺ ☺ ☺
Затраты, связанные с уплатой налога на добавленную стоимость (НДС), приняты в размере 22% |  |  |  | ☺ ☺
Стоимость объекта в базовых ценах составляет : |  | 1.8317 | тыс.руб.
Стоимость объекта на март 2026г. |  | 1427.1278 | тыс.руб.
НДС 22 %: |  | 313.9681 | тыс.руб.
Итого стоимость объекта на март 20256. |  | 1741.0959 | тыс.руб.
Составил: | #NAME?

## ССР ТЦ
"УТВЕРЖДАЮ"
Заместитель директора по капитальному строительству – начальник управления капитального строительства Западных электрических сетей – филиала ПАО "Россети Московский регион"
_______________________А.В. Рогожин
"_____"________________ 2025 г.
м.п.
Сводный сметный расчёт стоимости строительства
Строительство МТП-63 10/0,4 кВ, ВЛЗ-10 кВ от ВЛЗ-10 кВ ф.Ананово РП-29 ПС-110 кВ №551 "Пернатово", ЛР-10 кВ, ВЛИ-0,4 кВ (ВЛ-10 кВ-0,08 км, ВЛ-0,4 кВ-0,14 км), в т.ч. ПИР, МО, Истринский р-н, с.п.Бужаровское, 50:08:0070345:550
(наименование стройки, объекта)
Составлен в ценах по состоянию на |  |  | 1 квартал 2026
№ п/п | Номера сметных расчетов и смет | Наименование глав, объектов, работ и затрат | Сметная стоимость (тыс.руб) |  |  |  | Общая сметная стоимость
|  |  | Строительных работ | Монтажных работ | Оборудования | Прочих затрат
1 | 2 | 3 | 4 | 5 | 6 | 7 | 8
Глава 1. Подготовка территории строительства
1 | 01-01-01 | Демонтажные работы |  |  |  |  | 0
2 | 01-01-02 |  |  | 0 |  |  | 0
Итого: по главе 1 |  |  | 0 | 0 | 0 | 0 | 0
Глава 2. Основные объекты строительства
2 | 02-01-01 | Строительство ВЛЗ | 0 | 0 | 0 |  | 0
3 | 02-01-02 | Строительство МТП | 0 | 0 | 0 |  | 0
4 | 02-01-01 | Строительство ВЛЗ-10кВ |  |  |  |  | 0
2 | 02-01-02 | Строительство ВЛИ-0,4 кВ |  |  |  |  | 0
3 | 02-01-03 | Строительство МТП | 15.6227 |  | 732.938 |  | 748.5607
4 | 02-01-03 | Строительство МТП |  |  |  |  | 0 | 151.1574
5 | 02-01-04 | Строительство ТМГ | 151.1574 |  | 234.531 |  | 385.6884
Итого: по главе 2 |  |  | 166.7801 | 0 | 967.469 | 0 | 1134.2492
Итого: по главам 1-2 |  |  | 166.7801 | 0 | 967.469 | 0 | 1134.2492
Глава 3.Объекты подсобного и обслуживающего назначения
3 | [6 empty] | 0
7 | [6 empty] | 0
8 | [6 empty] | 0
Итого: по главе 3 |  |  | 0 | 0 | 0 | 0 | 0
Итого: по главам 1-3 |  |  | 166.7801 | 0 | 967.469 | 0 | 1134.2492
Глава 4. Объекты энергетического хозяйства
4 | [6 empty] | 0
10 | [6 empty] | 0
11 | [6 empty] | 0
Итого: по главе 4 |  |  | 0 | 0 | 0 | 0 | 0
Итого: по главам 1-4 |  |  | 166.7801 | 0 | 967.469 | 0 | 1134.2492
Глава 5. Объекты транспортного хозяйства и связи
5 | [6 empty] | 0
13 | [6 empty] | 0
14 | [6 empty] | 0
Итого: по главе 5 |  |  | 0 | 0 | 0 | 0 | 0
Итого: по главам 1-5 |  |  | 166.7801 | 0 | 967.469 | 0 | 1134.2492
Глава 6. Наружние сети и сооружения водоснабжения , канализации, теплоснабжения и газоснабжения
6 | [6 empty] | 0
16 | [6 empty] | 0
17 | [6 empty] | 0
Итого: по главе 6 |  |  | 0 | 0 | 0 | 0 | 0
Итого: по главам 1-6 |  |  | 166.7801 | 0 | 967.469 | 0 | 1134.2492
Глава 7. Благоустройство и озеленение территории
7 | [6 empty] | 0
19 | [6 empty] | 0
20 | [6 empty] | 0
Итого: по главе 7 |  |  | 0 | 0 | 0 | 0 | 0
Итого: по главам 1-7 |  |  | 166.7801 | 0 | 967.469 | 0 | 1134.2492
Глава 8. Временные здания и сооружения
8 | Приказ №332/пр от 19.06.2020, прилож №1, п. 39.2; п.25 Методики | Временные здания и сооружения 2,5%*0,8 | 0 | 0 |  |  | 0
Итого: по главе 8 |  |  | 0 | 0 | 0 | 0 | 0
Итого: по главам 1-8 |  |  | 166.7801 | 0 | 967.469 | 0 | 1134.2492
Глава 9. Прочие работы и затраты
22 | 09-01-01 | ПНР ВЛЗ |  |  |  | 0 | 0
23 | 09-01-01 | ПНР ВЛЗ-10 кВ |  |  |  | 17.3069 | 17.3069
9 | 09-01-02 | ПНР ВЛИ-0,4 кВ |  |  |  | 9.1 | 9.1
| 09-01-03 | ПНР МТП |  |  |  | 127.1306 | 127.1306
| 09-01-04 | ПНР ТМГ |  |  |  | 14.9814 | 14.9814
| 09-01-03 | ПНР МТП |  |  |  |  | 0
25 | 09-01-04 | ПНР ТМГ |  |  |  |  | 0
10 | ГСН 81-05-02-2007 п. 2.2.4 | Дополнительные затраты при производстве работ в зимнее время, 2,1% (КТП, МТП, ТМГ) | 3.5024 | 0 |  |  | 3.5024
11 | ГСН 81-05-02-2007 п. 2.2.4 | Дополнительные затраты при производстве работ в зимнее время, 1,9% (КЛ, ВЛ) | 0 | 0 |  |  | 0
Итого: по главе 9 |  |  | 3.5024 | 0 | 0 | 168.5188 | 172.0212
Итого: по главам 1-9 |  |  | 170.2825 | 0 | 967.469 | 168.5188 | 1306.2704
Глава 10. Содержание службы заказчика-застройщика (технического надзора) строящегося предприятия
12 | Постановление РФ №468 от 21.06.2010г. | Содержание службы заказчика-застройщика (технического надзора) строительства 2,14% (итог гл.1-9) |  |  |  | 27.9542 | 27.9542
13 | Приказ ПАО "Россети Московский регион" №612 от 01.07.2025 | Содержание службы заказчика-застройщика строительства 3,93% (итого гл.1-9, 12) |  |  |  | 51.3364 | 51.3364
Итого: по главе 10 |  |  | 0 | 0 | 0 | 79.2906 | 79.2906
Итого: по главам 1-10 |  |  | 170.2825 | 0 | 967.469 | 247.8095 | 1385.561
Глава 11. Подготовка эксплуатационных кадров
14 | [6 empty] | 0
15 | [6 empty] | 0
32 | [6 empty] | 0
Итого: по главе 10 |  |  | 0 | 0 | 0 | 0 | 0
Итого: по главам 1-11 |  |  | 170.2825 | 0 | 967.469 | 247.8095 | 1385.561
Глава 12. Проектные и изыскательские работы
15 | дог. 354565-МСТ от 28.01.2026 | Проектные работы |  |  |  |  | 0
34 | [5 empty] | 0 | 0
Итого: по главе 12 |  |  | 0 | 0 | 0 | 0 | 0
Итого: по главам 1-12 |  |  | 170.2825 | 0 | 967.469 | 247.8095 | 1385.561 | 1295.8202
| Непредвиденные затраты | [6 empty] | 2163.7005
16 | ПЦСН-2020 МО п. 37.12.2 | Непредвиденные затраты 3% | 5.1085 | 0 | 29.0241 | 7.4343 | 41.5668
|  | Итого: Непредвиденные затраты | 5.1085 | 0 | 29.0241 | 7.4343 | 41.5668
|  | Итого с непредвиденными | 175.391 | 0 | 996.4931 | 255.2437 | 1427.1278
| НДС | [6 empty] | 1295.8202
17 |  | Средства на покрытие затрат по уплате налога на добавленную стоимость | 38.586 | 0 | 219.2285 | 56.1536 | 313.9681
18 | 12 | Налог на ПИР |  |  |  | 0 | 0
19 |  | Итого НДС | 38.586 | 0 | 219.2285 | 56.1536 | 313.9681
20 |  | ВСЕГО по сводному сметному расчету с НДС | 213.977 | 0 | 1215.7216 | 311.3974 | 1741.0959
| Генеральный директор ООО "МСТЭнерго" |  |  | Дубровкин А.В.
м.п.
Note on D15: Федоров Иван Александрович: Для текщих цен можно указывать месяц формирования: 2018.03 03 это месяц формирования.

## 02-01-03
Smeta.RU (495) 974-1589
Наименование программного продукта |  |  |  |  | Программа для ЭВМ «Программа: «Smeta.RU» версия 12»
Наименование редакции сметных нормативов |  |  |  |  | Приказ Минстроя России от 30.12.2021 г. № 1046/пр; Приказ Минстроя России от 04.08.2020 г. № 421/пр; Приказ Минстроя России от 21.12.2020 г. № 812/пр; Приказ Минстроя России от 11.12.2020 г. № 774/пр | [22 empty] | Приказ Минстроя России от 30.12.2021 г. № 1046/пр; Приказ Минстроя России от 04.08.2020 г. № 421/пр; Приказ Минстроя России от 21.12.2020 г. № 812/пр; Приказ Минстроя России от 11.12.2020 г. № 774/пр
Реквизиты приказа Минстроя России об утверждении дополнений и изменений к сметным нормативам |  |  |  |  | Приказ Минстроя России от 18.05.2022 г. № 378/пр, Приказ Минстроя России от 26.08.2022 г. № 703/пр, Приказ Минстроя России от 26.10.2022 г. № 905/пр; Приказ Минстроя России от 27.12.2022 г. № 1133/пр; Приказ Минстроя России от 10.02.2023 г. № 84/пр; Приказ Минстроя России от 11.05.2023 г. № 335/пр; Приказ Минстроя России от 02.08.2023 г. № 551/пр; Приказ Минстроя России от 14.11.2023 г. № 817/пр; Приказ Минстроя России от 16.02.2024 г. № 102/пр; Приказ Минстроя России от 13.05.2024 г. № 323/пр; Приказ Минстроя России от 09.08.2024 г. № 524/пр; Приказ Минстроя России от 07.07.2022 г. № 557/пр, Приказ Минстроя России от 30.01.2024 г. № 55/пр; Приказ Минстроя России от 02.09.2021 г. № 636/пр, Приказ Минстроя России от 26.07.2022 г. № 611/пр; Приказ Минстроя России от 22.04.2022 г. № 317/пр | [22 empty] | Приказ Минстроя России от 18.05.2022 г. № 378/пр, Приказ Минстроя России от 26.08.2022 г. № 703/пр, Приказ Минстроя России от 26.10.2022 г. № 905/пр; Приказ Минстроя России от 27.12.2022 г. № 1133/пр; Приказ Минстроя России от 10.02.2023 г. № 84/пр; Приказ Минстроя России от 11.05.2023 г. № 335/пр; Приказ Минстроя России от 02.08.2023 г. № 551/пр; Приказ Минстроя России от 14.11.2023 г. № 817/пр; Приказ Минстроя России от 16.02.2024 г. № 102/пр; Приказ Минстроя России от 13.05.2024 г. № 323/пр; Приказ Минстроя России от 09.08.2024 г. № 524/пр; Приказ Минстроя России от 07.07.2022 г. № 557/пр, Приказ Минстроя России от 30.01.2024 г. № 55/пр; Приказ Минстроя России от 02.09.2021 г. № 636/пр, Приказ Минстроя России от 26.07.2022 г. № 611/пр; Приказ Минстроя России от 22.04.2022 г. № 317/пр
Реквизиты письма Минстроя России об индексах изменения сметной стоимости строительства, включаемые в федеральный реестр сметных нормативов и размещаемые в федеральной государственной информационной системе ценообразования в строительстве, подготовленного в соответствии с пунктом 85 Методики расчета индексов изменения сметной стоимости строительства, утвержденной приказом Министерства строительства и жилищно-коммунального хозяйства Российской Федерации от 5 июня 2019 г. N 326/пр |  |  |  |  | Письмо Минстроя России от 25.02.2026 № 9859-ИФ/09
Реквизиты нормативного правового акта об утверждении оплаты труда, утверждаемый в соответствии с пунктом 22(1) Правилами мониторинга цен, утвержденными постановлением Правительства Российской Федерации от 23 декабря 2016 г. N 1452 |  |  |  |  | Приказ ПАО 'РОССЕТИ' от 26.12.2024 № 612
Обоснование принятых текущих цен на строительные ресурсы |  |  |  |  | ФГИС ЦС, конъюнктурный анализ
Наименование субъекта Российской Федерации
Наименование зоны субъекта Российской Федерации
(наименование стройки)
Строительство МТП-63 10/0,4 кВ, ВЛЗ-10 кВ от ВЛЗ-10 кВ ф.Ананово РП-29 ПС-110 кВ №551 "Пернатово", ЛР-10 кВ, ВЛИ-0,4 кВ (ВЛ-10 кВ-0,08 км, ВЛ-0,4 кВ-0,14 км), в т.ч. ПИР, МО, Истринский р-н, с.п.Бужаровское, 50:08:0070345:550 | [26 empty] | Строительство МТП-63 10/0,4 кВ, ВЛЗ-10 кВ от ВЛЗ-10 кВ ф.Ананово РП-29 ПС-110 кВ №551 "Пернатово", ЛР-10 кВ, ВЛИ-0,4 кВ (ВЛ-10 кВ-0,08 км, ВЛ-0,4 кВ-0,14 км), в т.ч. ПИР, МО, Истринский р-н, с.п.Бужаровское, 50:08:0070345:550
(наименование объекта капитального строительства)
ЛОКАЛЬНАЯ СМЕТА № 02-01-03
Строительно-монтажные работы МТП
(наименование работ и затрат)
Составлен |  | Ресурсно-индексным | методом
Основание
(проектная и (или) иная техническая документация)
Составлен(а) в текущем уровне цен на март 2026 года
Сметная стоимость |  | 748.56 |  | тыс. руб.
[6 empty] | Средства на оплату труда рабочих |  |  |  | 3.02 | тыс. руб.
| в том числе: |  |  |  |  | Средства на оплату труда машинистов |  |  |  | 1.51 | тыс. руб.
| строительных работ | 15.62 |  | тыс. руб. |  | Нормативные затраты труда рабочих |  |  |  | 4.03 | чел.-ч.
| монтажных работ | 0 |  | тыс. руб. |  | Нормативные затраты труда машинистов |  |  |  | 1.74 | чел.-ч.
| оборудования | 732.94 |  | тыс. руб.
| прочих затрат | 0 |  | тыс. руб.
№ п/п | Обоснование | Наименование работ и затрат | Единица измерения | Количество |  |  | Сметная стоимость, руб.
|  |  |  | на единицу измерения | коэффициенты | всего с учетом коэффициентов | на единицу измерения в базисном уровне цен | индекс | на единицу измерения в текущем уровне цен | коэффициенты | всего в текущем уровне цен
1 | 2 | 3 | 4 | 5 | 6 | 7 | 8 | 9 | 10 | 11 | 12
Раздел: Строительно-монтажные работы
1 | ГЭСН 33-04-027-03 | Установка мачтовых трансформаторных подстанций мощностью до 250 кВ·А,: установка строительных конструкций | ШТ | 1 |  | 1
| 1 | ОТ (ЗТ) | чел.-ч. |  |  | 4.03 |  |  |  |  | 3015.17
| 1-100-33 | Затраты труда рабочих (Средний разряд - 3,3) | чел.-ч. | 4.03 |  | 4.03 |  |  | 748.18 |  | 3015.17
| 2 | ЭМ | [8 empty] | 3669.76
|  | ОТм(ЗТм) | чел.-ч. |  |  | 1.74 |  |  |  |  | 1505.97 | [14 empty] | 1
| 91.04.01-031 | Машины бурильно-крановые на автомобильном ходу, диаметр бурения до 800 мм, глубина бурения до 5 м | маш.-ч | 1.74 |  | 1.74 | 1609.97 | 1.31 | 2109.06 |  | 3669.76
| 4-100-050 | ОТм(ЗТм) Средний разряд машинистов 5 | чел.-ч. | 1.74 |  | 1.74 |  |  | 865.5 |  | 1505.97 | [14 empty] | 1
| 4 | М | [8 empty] | 62.35
| 01.3.01.06-0038 | Смазка защитная электросетевая | кг | 0.1 |  | 0.1 | 238.29 | 1.6 | 381.26 |  | 38.13
| 01.3.01.06-0051 | Смазка солидол жировой Ж | кг | 0.05 |  | 0.05 | 80.02 | 1.6 | 128.03 |  | 6.4
| 01.7.20.08-0051 | Ветошь хлопчатобумажная цветная | кг | 0.05 |  | 0.05 | 56.11 | 1.54 | 86.41 |  | 4.32
| 14.4.03.03-0102 | Лак битумный БТ-577 | т | 3e-05 |  | 3e-05 | 80020.98 | 1.29 | 103227.06 |  | 3.1
| 14.5.09.11-0102 | Уайт-спирит | кг | 0.12 |  | 0.12 | 60.6 | 1.43 | 86.66 |  | 10.4
| 02.2.04.03 | Смесь песчано-гравийная | м3 | 0 |  | 0
|  | Итого прямые затраты | [8 empty] | 8253.25
|  | ФОТ | [8 empty] | 4521.14
| Пр/812-027.0-1 | НР Линии электропередачи | % | 103 |  | 103 |  |  |  |  | 4656.77
| Пр/774-027.0 | СП Линии электропередачи | % | 60 |  | 60 |  |  |  |  | 2712.68
|  | Всего по позиции | [5 empty] | 15622.7 |  | 15622.7 |  | 1662.09 | 968.21 | 15622.7 | 3669.76 | = | 3015.17 | 1505.97 | = | 62.35 |  | 4656.77 | 2712.68 |  | 1
|  | Итого прямые затраты по разделу | [8 empty] | 8253.25
в том числе
|  | оплата труда | [8 empty] | 3015.17
|  | эксплуатация машин и механизмов | [8 empty] | 5175.73
в том числе
|  | эксплуатация машин и механизмов | [8 empty] | 3669.76
в том числе
|  | оплата труда машинистов (ОТм) | [8 empty] | 1505.97
|  | доплаты к оплате труда машинистов | [8 empty] | 0
|  | материальные ресурсы | [8 empty] | 62.35
в том числе
|  | материальные ресурсы без учета дополнительной перевозки | [8 empty] | 62.35
|  | дополнительная перевозка материальных ресурсов | [8 empty] | 0
|  | перевозка | [8 empty] | 0
|  | Всего ФОТ (справочно) | [8 empty] | 4521.14
|  | Всего накладные расходы | [8 empty] | 4656.77
|  | Всего сметная прибыль | [8 empty] | 2712.68
|  | Итого оборудование | [8 empty] | 0
в том числе
|  | оборудование без учета дополнительной перевозки | [8 empty] | 0
|  | дополнительная перевозка оборудования | [8 empty] | 0
Итого прочие затраты
|  | Итого прочие затраты | [8 empty] | 0
|  | Итого хозяйственный инвентарь | [8 empty] | 0
|  | Итого по разделу | [8 empty] | 15622.7
Справочно
|  | материальные ресурсы, отсутствующие в ФРСН | [8 empty] | 0
|  | оборудование, отсутствующие в ФРСН | [8 empty] | 0
|  | затраты труда рабочих |  |  |  | 4.03
|  | затраты труда машинистов |  |  |  | 1.74
Раздел: Оборудование
6 | ТЦ_101_77_7720473349_20.04.2026_02_41.1 | Оборудование : МТП 250/10/0,4 кВ в габ.250 кВА | шт. | 1 |  | 1 |  |  | 732938.04 |  | 732938.04
|  | Всего по позиции | [5 empty] | 732938.04 |  | 732938.04 |  | 0 | 0 | 732938.04 | 0 | = | 0 | 0 | = | 732938.04 | 732938.04 | 0 | 0 | 732938.04 | 3
|  | Итого прямые затраты по разделу | [8 empty] | 0
в том числе
|  | оплата труда | [8 empty] | 0
|  | эксплуатация машин и механизмов | [8 empty] | 0
в том числе
|  | эксплуатация машин и механизмов | [8 empty] | 0
в том числе
|  | оплата труда машинистов (ОТм) | [8 empty] | 0
|  | доплаты к оплате труда машинистов | [8 empty] | 0
|  | материальные ресурсы | [8 empty] | 0
в том числе
|  | материальные ресурсы без учета дополнительной перевозки | [8 empty] | 0
|  | дополнительная перевозка материальных ресурсов | [8 empty] | 0
|  | перевозка | [8 empty] | 0
|  | Всего ФОТ (справочно) | [8 empty] | 0
|  | Всего накладные расходы | [8 empty] | 0
|  | Всего сметная прибыль | [8 empty] | 0
|  | Итого оборудование | [8 empty] | 732938.04
в том числе
|  | оборудование без учета дополнительной перевозки | [8 empty] | 732938.04
|  | дополнительная перевозка оборудования | [8 empty] | 0
Итого прочие затраты
|  | Итого прочие затраты | [8 empty] | 0
|  | Итого хозяйственный инвентарь | [8 empty] | 0
|  | Итого по разделу | [8 empty] | 732938.04
Справочно
|  | материальные ресурсы, отсутствующие в ФРСН | [8 empty] | 0
|  | оборудование, отсутствующие в ФРСН | [8 empty] | 732938.04
|  | затраты труда рабочих |  |  |  | 0
|  | затраты труда машинистов |  |  |  | 0
Раздел: Материалы
|  | Итого прямые затраты по разделу | [8 empty] | 0
в том числе
|  | оплата труда | [8 empty] | 0
|  | эксплуатация машин и механизмов | [8 empty] | 0
в том числе
|  | эксплуатация машин и механизмов | [8 empty] | 0
в том числе
|  | оплата труда машинистов (ОТм) | [8 empty] | 0
|  | доплаты к оплате труда машинистов | [8 empty] | 0
|  | материальные ресурсы | [8 empty] | 0
в том числе
|  | материальные ресурсы без учета дополнительной перевозки | [8 empty] | 0
|  | дополнительная перевозка материальных ресурсов | [8 empty] | 0
|  | перевозка | [8 empty] | 0
|  | Всего ФОТ (справочно) | [8 empty] | 0
|  | Всего накладные расходы | [8 empty] | 0
|  | Всего сметная прибыль | [8 empty] | 0
|  | Итого оборудование | [8 empty] | 0
в том числе
|  | оборудование без учета дополнительной перевозки | [8 empty] | 0
|  | дополнительная перевозка оборудования | [8 empty] | 0
Итого прочие затраты
|  | Итого прочие затраты | [8 empty] | 0
|  | Итого хозяйственный инвентарь | [8 empty] | 0
|  | Итого по разделу | [8 empty] | 0
Справочно
|  | материальные ресурсы, отсутствующие в ФРСН | [8 empty] | 0
|  | оборудование, отсутствующие в ФРСН | [8 empty] | 0
|  | затраты труда рабочих |  |  |  | 0
|  | затраты труда машинистов |  |  |  | 0
ИТОГИ ПО СМЕТЕ
|  | ВСЕГО строительные работы | [8 empty] | 15622.7
в том числе
|  | Всего прямые затраты | [8 empty] | 8253.25
в том числе
|  | оплата труда (ОТ) | [8 empty] | 3015.17
|  | эксплуатация машин и механизмов | [8 empty] | 5175.73
в том числе
|  | эксплуатация машин и механизмов | [8 empty] | 3669.76
в том числе
|  | оплата труда машинистов (ОТм) | [8 empty] | 1505.97
|  | доплаты к оплате труда машинистов | [8 empty] | 0
|  | материальные ресурсы | [8 empty] | 62.35
в том числе
|  | материальные ресурсы без учета дополнительной перевозки | [8 empty] | 62.35
|  | дополнительная перевозка материальных ресурсов | [8 empty] | 0
|  | перевозка | [8 empty] | 0
|  | ФОТ (справочно) | [8 empty] | 4521.14
|  | накладные расходы | [8 empty] | 4656.77
|  | сметная прибыль | [8 empty] | 2712.68
|  | ВСЕГО монтажные работы | [8 empty] | 0
в том числе
|  | Всего прямые затраты | [8 empty] | 0
в том числе
|  | оплата труда (ОТ) | [8 empty] | 0
|  | эксплуатация машин и механизмов | [8 empty] | 0
в том числе
|  | эксплуатация машин и механизмов | [8 empty] | 0
в том числе
|  | оплата труда машинистов (ОТм) | [8 empty] | 0
|  | доплаты к оплате труда машинистов | [8 empty] | 0
|  | материальные ресурсы | [8 empty] | 0
в том числе
|  | материальные ресурсы без учета дополнительной перевозки | [8 empty] | 0
|  | дополнительная перевозка материальных ресурсов | [8 empty] | 0
|  | перевозка | [8 empty] | 0
|  | ФОТ (справочно) | [8 empty] | 0
|  | накладные расходы | [8 empty] | 0
|  | сметная прибыль | [8 empty] | 0
|  | ВСЕГО оборудование | [8 empty] | 732938.04
в том числе
|  | оборудование без учета дополнительной перевозки | [8 empty] | 732938.04
|  | дополнительная перевозка оборудования | [8 empty] | 0
|  | ВСЕГО прочие затраты | [8 empty] | 0
в том числе
прочие затраты
|  | прочие затраты | [8 empty] | 0
|  | прочие перевозки | [8 empty] | 0
|  | Хозяйственный инвентарь | [8 empty] | 0
|  | Пусконаладочные работы | [8 empty] | 0
в том числе
|  | Всего прямые затраты | [8 empty] | 0
в том числе
|  | оплата труда (ОТ) | [8 empty] | 0
|  | эксплуатация машин и механизмов | [8 empty] | 0
в том числе
|  | эксплуатация машин и механизмов | [8 empty] | 0
в том числе
|  | оплата труда машинистов (ОТм) | [8 empty] | 0
|  | доплаты к оплате труда машинистов | [8 empty] | 0
|  | материальные ресурсы | [8 empty] | 0
в том числе
|  | материальные ресурсы без учета дополнительной перевозки | [8 empty] | 0
|  | дополнительная перевозка материальных ресурсов | [8 empty] | 0
|  | перевозка | [8 empty] | 0
|  | ФОТ (справочно) | [8 empty] | 0
|  | накладные расходы | [8 empty] | 0
|  | сметная прибыль | [8 empty] | 0
|  | ВСЕГО по смете | [8 empty] | 748560.74
в том числе
|  | Всего прямые затраты | [8 empty] | 8253.25
в том числе
|  | оплата труда (ОТ) | [8 empty] | 3015.17
|  | эксплуатация машин и механизмов | [8 empty] | 5175.73
в том числе
|  | эксплуатация машин и механизмов | [8 empty] | 3669.76
в том числе
|  | оплата труда машинистов (ОТм) | [8 empty] | 1505.97
|  | доплаты к оплате труда машинистов | [8 empty] | 0
|  | материальные ресурсы | [8 empty] | 62.35
в том числе
|  | материальные ресурсы без учета дополнительной перевозки | [8 empty] | 62.35
|  | дополнительная перевозка материальных ресурсов | [8 empty] | 0
|  | перевозка | [8 empty] | 0
|  | Всего ФОТ (справочно) | [8 empty] | 4521.14
|  | Всего накладные расходы | [8 empty] | 4656.77
|  | Всего сметная прибыль | [8 empty] | 2712.68
|  | Всего оборудование | [8 empty] | 732938.04
в том числе
|  | оборудование без учета дополнительной перевозки | [8 empty] | 732938.04
|  | дополнительная перевозка оборудования | [8 empty] | 0
|  | Всего прочие затраты | [8 empty] | 0
Справочно
|  | материальные ресурсы, отсутствующие в ФРСН | [8 empty] | 0
|  | оборудование, отсутствующие в ФРСН | [8 empty] | 732938.04
|  | затраты труда рабочих |  |  |  | 4.03
|  | затраты труда машинистов |  |  |  | 1.74
Составил
[должность,подпись(инициалы,фамилия)]
Проверил
[должность,подпись(инициалы,фамилия)]

## 02-01-04
Smeta.RU (495) 974-1589
Наименование программного продукта |  |  |  |  | Программа для ЭВМ «Программа: «Smeta.RU» версия 12»
Наименование редакции сметных нормативов |  |  |  |  | Приказ Минстроя России от 30.12.2021 г. № 1046/пр; Приказ Минстроя России от 04.08.2020 г. № 421/пр; Приказ Минстроя России от 21.12.2020 г. № 812/пр; Приказ Минстроя России от 11.12.2020 г. № 774/пр | [22 empty] | Приказ Минстроя России от 30.12.2021 г. № 1046/пр; Приказ Минстроя России от 04.08.2020 г. № 421/пр; Приказ Минстроя России от 21.12.2020 г. № 812/пр; Приказ Минстроя России от 11.12.2020 г. № 774/пр
Реквизиты приказа Минстроя России об утверждении дополнений и изменений к сметным нормативам |  |  |  |  | Приказ Минстроя России от 18.05.2022 г. № 378/пр, Приказ Минстроя России от 26.08.2022 г. № 703/пр, Приказ Минстроя России от 26.10.2022 г. № 905/пр; Приказ Минстроя России от 27.12.2022 г. № 1133/пр; Приказ Минстроя России от 10.02.2023 г. № 84/пр; Приказ Минстроя России от 11.05.2023 г. № 335/пр; Приказ Минстроя России от 02.08.2023 г. № 551/пр; Приказ Минстроя России от 14.11.2023 г. № 817/пр; Приказ Минстроя России от 16.02.2024 г. № 102/пр; Приказ Минстроя России от 13.05.2024 г. № 323/пр; Приказ Минстроя России от 09.08.2024 г. № 524/пр; Приказ Минстроя России от 07.07.2022 г. № 557/пр, Приказ Минстроя России от 30.01.2024 г. № 55/пр; Приказ Минстроя России от 02.09.2021 г. № 636/пр, Приказ Минстроя России от 26.07.2022 г. № 611/пр; Приказ Минстроя России от 22.04.2022 г. № 317/пр | [22 empty] | Приказ Минстроя России от 18.05.2022 г. № 378/пр, Приказ Минстроя России от 26.08.2022 г. № 703/пр, Приказ Минстроя России от 26.10.2022 г. № 905/пр; Приказ Минстроя России от 27.12.2022 г. № 1133/пр; Приказ Минстроя России от 10.02.2023 г. № 84/пр; Приказ Минстроя России от 11.05.2023 г. № 335/пр; Приказ Минстроя России от 02.08.2023 г. № 551/пр; Приказ Минстроя России от 14.11.2023 г. № 817/пр; Приказ Минстроя России от 16.02.2024 г. № 102/пр; Приказ Минстроя России от 13.05.2024 г. № 323/пр; Приказ Минстроя России от 09.08.2024 г. № 524/пр; Приказ Минстроя России от 07.07.2022 г. № 557/пр, Приказ Минстроя России от 30.01.2024 г. № 55/пр; Приказ Минстроя России от 02.09.2021 г. № 636/пр, Приказ Минстроя России от 26.07.2022 г. № 611/пр; Приказ Минстроя России от 22.04.2022 г. № 317/пр
Реквизиты письма Минстроя России об индексах изменения сметной стоимости строительства, включаемые в федеральный реестр сметных нормативов и размещаемые в федеральной государственной информационной системе ценообразования в строительстве, подготовленного в соответствии с пунктом 85 Методики расчета индексов изменения сметной стоимости строительства, утвержденной приказом Министерства строительства и жилищно-коммунального хозяйства Российской Федерации от 5 июня 2019 г. N 326/пр |  |  |  |  | Письмо Минстроя России от 25.02.2026 № 9859-ИФ/09
Реквизиты нормативного правового акта об утверждении оплаты труда, утверждаемый в соответствии с пунктом 22(1) Правилами мониторинга цен, утвержденными постановлением Правительства Российской Федерации от 23 декабря 2016 г. N 1452 |  |  |  |  | Приказ ПАО 'РОССЕТИ' от 26.12.2024 № 612
Обоснование принятых текущих цен на строительные ресурсы |  |  |  |  | ФГИС ЦС, конъюнктурный анализ
Наименование субъекта Российской Федерации
Наименование зоны субъекта Российской Федерации
(наименование стройки)
Строительство МТП-63 10/0,4 кВ, ВЛЗ-10 кВ от ВЛЗ-10 кВ ф.Ананово РП-29 ПС-110 кВ №551 "Пернатово", ЛР-10 кВ, ВЛИ-0,4 кВ (ВЛ-10 кВ-0,08 км, ВЛ-0,4 кВ-0,14 км), в т.ч. ПИР, МО, Истринский р-н, с.п.Бужаровское, 50:08:0070345:550 | [26 empty] | Строительство МТП-63 10/0,4 кВ, ВЛЗ-10 кВ от ВЛЗ-10 кВ ф.Ананово РП-29 ПС-110 кВ №551 "Пернатово", ЛР-10 кВ, ВЛИ-0,4 кВ (ВЛ-10 кВ-0,08 км, ВЛ-0,4 кВ-0,14 км), в т.ч. ПИР, МО, Истринский р-н, с.п.Бужаровское, 50:08:0070345:550
(наименование объекта капитального строительства)
ЛОКАЛЬНАЯ СМЕТА № 02-01-04
Строительно-монтажные работы ТМГ
(наименование работ и затрат)
Составлен |  | Ресурсно-индексным | методом
Основание
(проектная и (или) иная техническая документация)
Составлен(а) в текущем уровне цен на март 2026 года
Сметная стоимость |  | 385.69 |  | тыс. руб.
[6 empty] | Средства на оплату труда рабочих |  |  |  | 52.53 | тыс. руб.
| в том числе: |  |  |  |  | Средства на оплату труда машинистов |  |  |  | 3.48 | тыс. руб.
| строительных работ | 151.16 |  | тыс. руб. |  | Нормативные затраты труда рабочих |  |  |  | 65.44 | чел.-ч.
| монтажных работ | 0 |  | тыс. руб. |  | Нормативные затраты труда машинистов |  |  |  | 3.85 | чел.-ч.
| оборудования | 234.53 |  | тыс. руб.
| прочих затрат | 0 |  | тыс. руб.
№ п/п | Обоснование | Наименование работ и затрат | Единица измерения | Количество |  |  | Сметная стоимость, руб.
|  |  |  | на единицу измерения | коэффициенты | всего с учетом коэффициентов | на единицу измерения в базисном уровне цен | индекс | на единицу измерения в текущем уровне цен | коэффициенты | всего в текущем уровне цен
1 | 2 | 3 | 4 | 5 | 6 | 7 | 8 | 9 | 10 | 11 | 12
Раздел: Строительно-монтажные работы
1 | ГЭСН 33-04-027-04 | Установка мачтовых трансформаторных подстанций мощностью до 250 кВ·А,: установка оборудования | ШТ | 1 |  | 1
| 1 | ОТ (ЗТ) | чел.-ч. |  |  | 65.44 |  |  |  |  | 52528.69
| 1-100-39 | Затраты труда рабочих (Средний разряд - 3,9) | чел.-ч. | 65.44 |  | 65.44 |  |  | 802.7 |  | 52528.69
| 2 | ЭМ | [8 empty] | 3864.29
|  | ОТм(ЗТм) | чел.-ч. |  |  | 3.85 |  |  |  |  | 3476.3 | [14 empty] | 1
| 91.05.05-015 | Краны на автомобильном ходу, грузоподъемность 16 т | маш.-ч | 1.71 |  | 1.71 |  |  | 1626.29 |  | 2780.96
| 4-100-060 | ОТм(ЗТм) Средний разряд машинистов 6 | чел.-ч. | 1.71 |  | 1.71 |  |  | 1090.46 |  | 1864.69 | [14 empty] | 1
| 91.06.06-011 | Автогидроподъемники, высота подъема 12 м | маш.-ч | 2.14 |  | 2.14 | 346.73 | 1.46 | 506.23 |  | 1083.33
| 4-100-040 | ОТм(ЗТм) Средний разряд машинистов 4 | чел.-ч. | 2.14 |  | 2.14 |  |  | 753.09 |  | 1611.61 | [14 empty] | 1
| 07.1.04.02 | Детали крепления стальные | кг | 0 |  | 0
|  | Итого прямые затраты | [8 empty] | 59869.28
|  | ФОТ | [8 empty] | 56004.99
| Пр/812-027.0-1 | НР Линии электропередачи | % | 103 |  | 103 |  |  |  |  | 57685.14
| Пр/774-027.0 | СП Линии электропередачи | % | 60 |  | 60 |  |  |  |  | 33602.99
|  | Всего по позиции | [5 empty] | 151157.41 |  | 151157.41 |  | 2725.64 | 1587.75 | 151157.41 | 3864.29 | = | 52528.69 | 3476.3 | = | 0 |  | 57685.14 | 33602.99 |  | 1
|  | Итого прямые затраты по разделу | [8 empty] | 59869.28
в том числе
|  | оплата труда | [8 empty] | 52528.69
|  | эксплуатация машин и механизмов | [8 empty] | 7340.59
в том числе
|  | эксплуатация машин и механизмов | [8 empty] | 3864.29
в том числе
|  | оплата труда машинистов (ОТм) | [8 empty] | 3476.3
|  | доплаты к оплате труда машинистов | [8 empty] | 0
|  | материальные ресурсы | [8 empty] | 0
в том числе
|  | материальные ресурсы без учета дополнительной перевозки | [8 empty] | 0
|  | дополнительная перевозка материальных ресурсов | [8 empty] | 0
|  | перевозка | [8 empty] | 0
|  | Всего ФОТ (справочно) | [8 empty] | 56004.99
|  | Всего накладные расходы | [8 empty] | 57685.14
|  | Всего сметная прибыль | [8 empty] | 33602.99
|  | Итого оборудование | [8 empty] | 0
в том числе
|  | оборудование без учета дополнительной перевозки | [8 empty] | 0
|  | дополнительная перевозка оборудования | [8 empty] | 0
Итого прочие затраты
|  | Итого прочие затраты | [8 empty] | 0
|  | Итого хозяйственный инвентарь | [8 empty] | 0
|  | Итого по разделу | [8 empty] | 151157.41
Справочно
|  | материальные ресурсы, отсутствующие в ФРСН | [8 empty] | 0
|  | оборудование, отсутствующие в ФРСН | [8 empty] | 0
|  | затраты труда рабочих |  |  |  | 65.44
|  | затраты труда машинистов |  |  |  | 3.85
Раздел: Оборудование
2 | ТЦ_101_77_7720473349_20.04.2026_02_50.1 | Оборудование : Трансформатор ТМГ-63/10/6 Х2К2 | шт. | 1 |  | 1 |  |  | 234531 |  | 234531
|  | Всего по позиции | [5 empty] | 234531 |  | 234531 |  | 0 | 0 | 234531 | 0 | = | 0 | 0 | = | 234531 | 234531 | 0 | 0 | 234531 | 3
|  | Итого прямые затраты по разделу | [8 empty] | 0
в том числе
|  | оплата труда | [8 empty] | 0
|  | эксплуатация машин и механизмов | [8 empty] | 0
в том числе
|  | эксплуатация машин и механизмов | [8 empty] | 0
в том числе
|  | оплата труда машинистов (ОТм) | [8 empty] | 0
|  | доплаты к оплате труда машинистов | [8 empty] | 0
|  | материальные ресурсы | [8 empty] | 0
в том числе
|  | материальные ресурсы без учета дополнительной перевозки | [8 empty] | 0
|  | дополнительная перевозка материальных ресурсов | [8 empty] | 0
|  | перевозка | [8 empty] | 0
|  | Всего ФОТ (справочно) | [8 empty] | 0
|  | Всего накладные расходы | [8 empty] | 0
|  | Всего сметная прибыль | [8 empty] | 0
|  | Итого оборудование | [8 empty] | 234531
в том числе
|  | оборудование без учета дополнительной перевозки | [8 empty] | 234531
|  | дополнительная перевозка оборудования | [8 empty] | 0
Итого прочие затраты
|  | Итого прочие затраты | [8 empty] | 0
|  | Итого хозяйственный инвентарь | [8 empty] | 0
|  | Итого по разделу | [8 empty] | 234531
Справочно
|  | материальные ресурсы, отсутствующие в ФРСН | [8 empty] | 0
|  | оборудование, отсутствующие в ФРСН | [8 empty] | 234531
|  | затраты труда рабочих |  |  |  | 0
|  | затраты труда машинистов |  |  |  | 0
ИТОГИ ПО СМЕТЕ
|  | ВСЕГО строительные работы | [8 empty] | 151157.41
в том числе
|  | Всего прямые затраты | [8 empty] | 59869.28
в том числе
|  | оплата труда (ОТ) | [8 empty] | 52528.69
|  | эксплуатация машин и механизмов | [8 empty] | 7340.59
в том числе
|  | эксплуатация машин и механизмов | [8 empty] | 3864.29
в том числе
|  | оплата труда машинистов (ОТм) | [8 empty] | 3476.3
|  | доплаты к оплате труда машинистов | [8 empty] | 0
|  | материальные ресурсы | [8 empty] | 0
в том числе
|  | материальные ресурсы без учета дополнительной перевозки | [8 empty] | 0
|  | дополнительная перевозка материальных ресурсов | [8 empty] | 0
|  | перевозка | [8 empty] | 0
|  | ФОТ (справочно) | [8 empty] | 56004.99
|  | накладные расходы | [8 empty] | 57685.14
|  | сметная прибыль | [8 empty] | 33602.99
|  | ВСЕГО монтажные работы | [8 empty] | 0
в том числе
|  | Всего прямые затраты | [8 empty] | 0
в том числе
|  | оплата труда (ОТ) | [8 empty] | 0
|  | эксплуатация машин и механизмов | [8 empty] | 0
в том числе
|  | эксплуатация машин и механизмов | [8 empty] | 0
в том числе
|  | оплата труда машинистов (ОТм) | [8 empty] | 0
|  | доплаты к оплате труда машинистов | [8 empty] | 0
|  | материальные ресурсы | [8 empty] | 0
в том числе
|  | материальные ресурсы без учета дополнительной перевозки | [8 empty] | 0
|  | дополнительная перевозка материальных ресурсов | [8 empty] | 0
|  | перевозка | [8 empty] | 0
|  | ФОТ (справочно) | [8 empty] | 0
|  | накладные расходы | [8 empty] | 0
|  | сметная прибыль | [8 empty] | 0
|  | ВСЕГО оборудование | [8 empty] | 234531
в том числе
|  | оборудование без учета дополнительной перевозки | [8 empty] | 234531
|  | дополнительная перевозка оборудования | [8 empty] | 0
|  | ВСЕГО прочие затраты | [8 empty] | 0
в том числе
прочие затраты
|  | прочие затраты | [8 empty] | 0
|  | прочие перевозки | [8 empty] | 0
|  | Хозяйственный инвентарь | [8 empty] | 0
|  | Пусконаладочные работы | [8 empty] | 0
в том числе
|  | Всего прямые затраты | [8 empty] | 0
в том числе
|  | оплата труда (ОТ) | [8 empty] | 0
|  | эксплуатация машин и механизмов | [8 empty] | 0
в том числе
|  | эксплуатация машин и механизмов | [8 empty] | 0
в том числе
|  | оплата труда машинистов (ОТм) | [8 empty] | 0
|  | доплаты к оплате труда машинистов | [8 empty] | 0
|  | материальные ресурсы | [8 empty] | 0
в том числе
|  | материальные ресурсы без учета дополнительной перевозки | [8 empty] | 0
|  | дополнительная перевозка материальных ресурсов | [8 empty] | 0
|  | перевозка | [8 empty] | 0
|  | ФОТ (справочно) | [8 empty] | 0
|  | накладные расходы | [8 empty] | 0
|  | сметная прибыль | [8 empty] | 0
|  | ВСЕГО по смете | [8 empty] | 385688.41
в том числе
|  | Всего прямые затраты | [8 empty] | 59869.28
в том числе
|  | оплата труда (ОТ) | [8 empty] | 52528.69
|  | эксплуатация машин и механизмов | [8 empty] | 7340.59
в том числе
|  | эксплуатация машин и механизмов | [8 empty] | 3864.29
в том числе
|  | оплата труда машинистов (ОТм) | [8 empty] | 3476.3
|  | доплаты к оплате труда машинистов | [8 empty] | 0
|  | материальные ресурсы | [8 empty] | 0
в том числе
|  | материальные ресурсы без учета дополнительной перевозки | [8 empty] | 0
|  | дополнительная перевозка материальных ресурсов | [8 empty] | 0
|  | перевозка | [8 empty] | 0
|  | Всего ФОТ (справочно) | [8 empty] | 56004.99
|  | Всего накладные расходы | [8 empty] | 57685.14
|  | Всего сметная прибыль | [8 empty] | 33602.99
|  | Всего оборудование | [8 empty] | 234531
в том числе
|  | оборудование без учета дополнительной перевозки | [8 empty] | 234531
|  | дополнительная перевозка оборудования | [8 empty] | 0
|  | Всего прочие затраты | [8 empty] | 0
Справочно
|  | материальные ресурсы, отсутствующие в ФРСН | [8 empty] | 0
|  | оборудование, отсутствующие в ФРСН | [8 empty] | 234531
|  | затраты труда рабочих |  |  |  | 65.44
|  | затраты труда машинистов |  |  |  | 3.85
Составил
[должность,подпись(инициалы,фамилия)]
Проверил
[должность,подпись(инициалы,фамилия)]

## 09-01-01
Smeta.RU (495) 974-1589
Наименование программного продукта |  |  |  |  | Программа для ЭВМ «Программа: «Smeta.RU» версия 12»
Наименование редакции сметных нормативов |  |  |  |  | Приказ Минстроя России от 30.12.2021 г. № 1046/пр; Приказ Минстроя России от 04.08.2020 г. № 421/пр; Приказ Минстроя России от 21.12.2020 г. № 812/пр; Приказ Минстроя России от 11.12.2020 г. № 774/пр | [24 empty] | Приказ Минстроя России от 30.12.2021 г. № 1046/пр; Приказ Минстроя России от 04.08.2020 г. № 421/пр; Приказ Минстроя России от 21.12.2020 г. № 812/пр; Приказ Минстроя России от 11.12.2020 г. № 774/пр
Реквизиты приказа Минстроя России об утверждении дополнений и изменений к сметным нормативам |  |  |  |  | Приказ Минстроя России от 18.05.2022 г. № 378/пр, Приказ Минстроя России от 26.08.2022 г. № 703/пр, Приказ Минстроя России от 26.10.2022 г. № 905/пр; Приказ Минстроя России от 27.12.2022 г. № 1133/пр; Приказ Минстроя России от 10.02.2023 г. № 84/пр; Приказ Минстроя России от 11.05.2023 г. № 335/пр; Приказ Минстроя России от 02.08.2023 г. № 551/пр; Приказ Минстроя России от 14.11.2023 г. № 817/пр; Приказ Минстроя России от 16.02.2024 г. № 102/пр; Приказ Минстроя России от 13.05.2024 г. № 323/пр; Приказ Минстроя России от 09.08.2024 г. № 524/пр; Приказ Минстроя России от 07.07.2022 г. № 557/пр, Приказ Минстроя России от 30.01.2024 г. № 55/пр; Приказ Минстроя России от 02.09.2021 г. № 636/пр, Приказ Минстроя России от 26.07.2022 г. № 611/пр; Приказ Минстроя России от 22.04.2022 г. № 317/пр | [24 empty] | Приказ Минстроя России от 18.05.2022 г. № 378/пр, Приказ Минстроя России от 26.08.2022 г. № 703/пр, Приказ Минстроя России от 26.10.2022 г. № 905/пр; Приказ Минстроя России от 27.12.2022 г. № 1133/пр; Приказ Минстроя России от 10.02.2023 г. № 84/пр; Приказ Минстроя России от 11.05.2023 г. № 335/пр; Приказ Минстроя России от 02.08.2023 г. № 551/пр; Приказ Минстроя России от 14.11.2023 г. № 817/пр; Приказ Минстроя России от 16.02.2024 г. № 102/пр; Приказ Минстроя России от 13.05.2024 г. № 323/пр; Приказ Минстроя России от 09.08.2024 г. № 524/пр; Приказ Минстроя России от 07.07.2022 г. № 557/пр, Приказ Минстроя России от 30.01.2024 г. № 55/пр; Приказ Минстроя России от 02.09.2021 г. № 636/пр, Приказ Минстроя России от 26.07.2022 г. № 611/пр; Приказ Минстроя России от 22.04.2022 г. № 317/пр
Реквизиты письма Минстроя России об индексах изменения сметной стоимости строительства, включаемые в федеральный реестр сметных нормативов и размещаемые в федеральной государственной информационной системе ценообразования в строительстве, подготовленного в соответствии с пунктом 85 Методики расчета индексов изменения сметной стоимости строительства, утвержденной приказом Министерства строительства и жилищно-коммунального хозяйства Российской Федерации от 5 июня 2019 г. N 326/пр |  |  |  |  | Письмо Минстроя России от 25.02.2026 № 9859-ИФ/09
Реквизиты нормативного правового акта об утверждении оплаты труда, утверждаемый в соответствии с пунктом 22(1) Правилами мониторинга цен, утвержденными постановлением Правительства Российской Федерации от 23 декабря 2016 г. N 1452 |  |  |  |  | Приказ ПАО 'РОССЕТИ' от 26.12.2024 № 612
Обоснование принятых текущих цен на строительные ресурсы |  |  |  |  | ФГИС ЦС, конъюнктурный анализ
Наименование субъекта Российской Федерации
Наименование зоны субъекта Российской Федерации
(наименование стройки)
Строительство МТП-63 10/0,4 кВ, ВЛЗ-10 кВ от ВЛЗ-10 кВ ф.Ананово РП-29 ПС-110 кВ №551 "Пернатово", ЛР-10 кВ, ВЛИ-0,4 кВ (ВЛ-10 кВ-0,08 км, ВЛ-0,4 кВ-0,14 км), в т.ч. ПИР, МО, Истринский р-н, с.п.Бужаровское, 50:08:0070345:550 | [28 empty] | Строительство МТП-63 10/0,4 кВ, ВЛЗ-10 кВ от ВЛЗ-10 кВ ф.Ананово РП-29 ПС-110 кВ №551 "Пернатово", ЛР-10 кВ, ВЛИ-0,4 кВ (ВЛ-10 кВ-0,08 км, ВЛ-0,4 кВ-0,14 км), в т.ч. ПИР, МО, Истринский р-н, с.п.Бужаровское, 50:08:0070345:550
(наименование объекта капитального строительства)
ЛОКАЛЬНАЯ СМЕТА № 09-01-01
Пусконаладочные работы ВЛ-10 кВ
(наименование работ и затрат)
Составлен |  | Ресурсно-индексным | методом
Основание
(проектная и (или) иная техническая документация)
Составлен(а) в текущем уровне цен на март 2026 года
Сметная стоимость |  | 17.31 |  | тыс. руб.
[6 empty] | Средства на оплату труда рабочих |  |  |  | 8.24 | тыс. руб.
| в том числе: |  |  |  |  | Средства на оплату труда машинистов |  |  |  | 0 | тыс. руб.
| строительных работ | 0 |  | тыс. руб. |  | Нормативные затраты труда рабочих |  |  |  | 13.2276 | чел.-ч.
| монтажных работ | 0 |  | тыс. руб. |  | Нормативные затраты труда машинистов |  |  |  | 0 | чел.-ч.
| оборудования | 0 |  | тыс. руб.
| прочих затрат | 17.31 |  | тыс. руб.
№ п/п | Обоснование | Наименование работ и затрат | Единица измерения | Количество |  |  | Сметная стоимость, руб.
|  |  |  | на единицу измерения | коэффициенты | всего с учетом коэффициентов | на единицу измерения в базисном уровне цен | индекс | на единицу измерения в текущем уровне цен | коэффициенты | всего в текущем уровне цен
1 | 2 | 3 | 4 | 5 | 6 | 7 | 8 | 9 | 10 | 11 | 12
Раздел: Пусконаладочные работы
1 | ГЭСНп 01-11-011-01 | Проверка наличия цепи между заземлителями и заземленными элементами | 100 измерений | 0.06 |  | 0.06
| 1 | ОТ (ЗТ) | чел.-ч. |  |  | 0.7776 |  |  |  |  | 492.15
| 2-100-06 | Рабочий 6 разряда | чел.-ч | 6.48 |  | 0.3888 |  |  | 640.03 |  | 248.84
| 3-200-03 | Инженер III категории | чел.-ч | 6.48 |  | 0.3888 |  |  | 625.8 |  | 243.31
|  | Итого прямые затраты | [8 empty] | 492.15
|  | ФОТ | [8 empty] | 492.15
| Пр/812-083.0-1 | НР Пусконаладочные работы | % | 74 |  | 74 |  |  |  |  | 364.19
| Пр/774-083.0 | СП Пусконаладочные работы | % | 36 |  | 36 |  |  |  |  | 177.17
|  | Всего по позиции | [5 empty] | 17225.1667 |  | 1033.51 |  | 56.2 | 27.34 | 1033.51 | 0 | = | 492.15 | 0 | = | 0 | 364.19 | 177.17 | 1033.51 | 826.81 | 206.7 | 200001 | 1 | 4
2 | ГЭСНп 01-11-010-01 | Измерение сопротивления растеканию тока: заземлителя | измерение | 3 |  | 3
| 1 | ОТ (ЗТ) | чел.-ч. |  |  | 3 |  |  |  |  | 1898.75
| 2-100-06 | Рабочий 6 разряда | чел.-ч | 0.5 |  | 1.5 |  |  | 640.03 |  | 960.05
| 3-200-03 | Инженер III категории | чел.-ч | 0.5 |  | 1.5 |  |  | 625.8 |  | 938.7
|  | Итого прямые затраты | [8 empty] | 1898.75
|  | ФОТ | [8 empty] | 1898.75
| Пр/812-083.0-1 | НР Пусконаладочные работы | % | 74 |  | 74 |  |  |  |  | 1405.08
| Пр/774-083.0 | СП Пусконаладочные работы | % | 36 |  | 36 |  |  |  |  | 683.55
|  | Всего по позиции | [5 empty] | 1329.1267 |  | 3987.38 |  | 2810.14 | 1367.1 | 3987.38 | 0 | = | 1898.75 | 0 | = | 0 | 1405.08 | 683.55 | 3987.38 | 3189.9 | 797.48 | 200001 | 2 | 4
3 | ГЭСНп 01-11-024-02 | Фазировка электрической линии или трансформатора с сетью напряжением: свыше 1 кВ | ШТ | 1 |  | 1
| 1 | ОТ (ЗТ) | чел.-ч. |  |  | 1.62 |  |  |  |  | 1025.32
| 2-100-06 | Рабочий 6 разряда | чел.-ч | 0.81 |  | 0.81 |  |  | 640.03 |  | 518.42
| 3-200-03 | Инженер III категории | чел.-ч | 0.81 |  | 0.81 |  |  | 625.8 |  | 506.9
|  | Итого прямые затраты | [8 empty] | 1025.32
|  | ФОТ | [8 empty] | 1025.32
| Пр/812-083.0-1 | НР Пусконаладочные работы | % | 74 |  | 74 |  |  |  |  | 758.74
| Пр/774-083.0 | СП Пусконаладочные работы | % | 36 |  | 36 |  |  |  |  | 369.12
|  | Всего по позиции | [5 empty] | 2153.18 |  | 2153.18 |  | 936.71 | 455.7 | 2153.18 | 0 | = | 1025.32 | 0 | = | 0 | 758.74 | 369.12 | 2153.18 | 1722.54 | 430.64 | 200001 | 3 | 4
4 | ГЭСНп 01-11-012-01 | Определение удельного сопротивления грунта | измерение | 1 |  | 1
| 1 | ОТ (ЗТ) | чел.-ч. |  |  | 3.24 |  |  |  |  | 2050.65
| 2-100-06 | Рабочий 6 разряда | чел.-ч | 1.62 |  | 1.62 |  |  | 640.03 |  | 1036.85
| 3-200-03 | Инженер III категории | чел.-ч | 1.62 |  | 1.62 |  |  | 625.8 |  | 1013.8
|  | Итого прямые затраты | [8 empty] | 2050.65
|  | ФОТ | [8 empty] | 2050.65
| Пр/812-083.0-1 | НР Пусконаладочные работы | % | 74 |  | 74 |  |  |  |  | 1517.48
| Пр/774-083.0 | СП Пусконаладочные работы | % | 36 |  | 36 |  |  |  |  | 738.23
|  | Всего по позиции | [5 empty] | 4306.36 |  | 4306.36 |  | 936.71 | 455.7 | 4306.36 | 0 | = | 2050.65 | 0 | = | 0 | 1517.48 | 738.23 | 4306.36 | 3445.09 | 861.27 | 200001 | 4 | 4
5 | ГЭСНп 01-03-005-01 | Разъединитель трехполюсный напряжением: до 20 кВ Поправки к: ЗТ *0,85 | ШТ | 1 |  | 1
| 1 | ОТ (ЗТ) | чел.-ч. |  |  | 4.59 |  |  |  |  | 2774.52
| 2-100-04 | Рабочий 4 разряда | чел.-ч | 1.08 | 0.85 | 0.918 |  |  | 476.46 |  | 437.39
| 3-100-02 | Техник II категории | чел.-ч | 1.08 | 0.85 | 0.918 |  |  | 455.13 |  | 417.81
| 3-200-02 | Инженер II категории | чел.-ч | 3.24 | 0.85 | 2.754 |  |  | 696.92 |  | 1919.32
|  | Итого прямые затраты | [8 empty] | 2774.52
|  | ФОТ | [8 empty] | 2774.52
| Пр/812-083.0-1 | НР Пусконаладочные работы | % | 74 |  | 74 |  |  |  |  | 2053.14
| Пр/774-083.0 | СП Пусконаладочные работы | % | 36 |  | 36 |  |  |  |  | 998.83
|  | Всего по позиции | [5 empty] | 5826.49 |  | 5826.49 |  | 1205.1 | 586.26 | 5826.49 | 0 | = | 2774.52 | 0 | = | 0 | 2053.14 | 998.83 | 5826.49 | 4661.19 | 1165.3 | 200001 | 5 | 4
|  | Итого прямые затраты по разделу | [8 empty] | 8241.39
в том числе
|  | оплата труда | [8 empty] | 8241.39
|  | эксплуатация машин и механизмов | [8 empty] | 0
в том числе
|  | эксплуатация машин и механизмов | [8 empty] | 0
в том числе
|  | оплата труда машинистов (ОТм) | [8 empty] | 0
|  | доплаты к оплате труда машинистов | [8 empty] | 0
|  | материальные ресурсы | [8 empty] | 0
в том числе
|  | материальные ресурсы без учета дополнительной перевозки | [8 empty] | 0
|  | дополнительная перевозка материальных ресурсов | [8 empty] | 0
|  | перевозка | [8 empty] | 0
|  | Всего ФОТ (справочно) | [8 empty] | 8241.39
|  | Всего накладные расходы | [8 empty] | 6098.63
|  | Всего сметная прибыль | [8 empty] | 2966.9
|  | Итого оборудование | [8 empty] | 0
в том числе
|  | оборудование без учета дополнительной перевозки | [8 empty] | 0
|  | дополнительная перевозка оборудования | [8 empty] | 0
Итого прочие затраты
|  | Итого прочие затраты | [8 empty] | 0
|  | Итого хозяйственный инвентарь | [8 empty] | 0
|  | Итого по разделу | [8 empty] | 17306.92
Справочно
|  | материальные ресурсы, отсутствующие в ФРСН | [8 empty] | 0
|  | оборудование, отсутствующие в ФРСН | [8 empty] | 0
|  | затраты труда рабочих |  |  |  | 13.2276
|  | затраты труда машинистов |  |  |  | 0
ИТОГИ ПО СМЕТЕ
|  | ВСЕГО строительные работы | [8 empty] | 0
в том числе
|  | Всего прямые затраты | [8 empty] | 0
в том числе
|  | оплата труда (ОТ) | [8 empty] | 0
|  | эксплуатация машин и механизмов | [8 empty] | 0
в том числе
|  | эксплуатация машин и механизмов | [8 empty] | 0
в том числе
|  | оплата труда машинистов (ОТм) | [8 empty] | 0
|  | доплаты к оплате труда машинистов | [8 empty] | 0
|  | материальные ресурсы | [8 empty] | 0
в том числе
|  | материальные ресурсы без учета дополнительной перевозки | [8 empty] | 0
|  | дополнительная перевозка материальных ресурсов | [8 empty] | 0
|  | перевозка | [8 empty] | 0
|  | ФОТ (справочно) | [8 empty] | 0
|  | накладные расходы | [8 empty] | 0
|  | сметная прибыль | [8 empty] | 0
|  | ВСЕГО монтажные работы | [8 empty] | 0
в том числе
|  | Всего прямые затраты | [8 empty] | 0
в том числе
|  | оплата труда (ОТ) | [8 empty] | 0
|  | эксплуатация машин и механизмов | [8 empty] | 0
в том числе
|  | эксплуатация машин и механизмов | [8 empty] | 0
в том числе
|  | оплата труда машинистов (ОТм) | [8 empty] | 0
|  | доплаты к оплате труда машинистов | [8 empty] | 0
|  | материальные ресурсы | [8 empty] | 0
в том числе
|  | материальные ресурсы без учета дополнительной перевозки | [8 empty] | 0
|  | дополнительная перевозка материальных ресурсов | [8 empty] | 0
|  | перевозка | [8 empty] | 0
|  | ФОТ (справочно) | [8 empty] | 0
|  | накладные расходы | [8 empty] | 0
|  | сметная прибыль | [8 empty] | 0
|  | ВСЕГО оборудование | [8 empty] | 0
в том числе
|  | оборудование без учета дополнительной перевозки | [8 empty] | 0
|  | дополнительная перевозка оборудования | [8 empty] | 0
|  | ВСЕГО прочие затраты | [8 empty] | 17306.92
в том числе
прочие затраты
|  | прочие затраты | [8 empty] | 0
|  | прочие перевозки | [8 empty] | 0
|  | Хозяйственный инвентарь | [8 empty] | 0
|  | Пусконаладочные работы | [8 empty] | 17306.92
в том числе
|  | Всего прямые затраты | [8 empty] | 8241.39
в том числе
|  | оплата труда (ОТ) | [8 empty] | 8241.39
|  | эксплуатация машин и механизмов | [8 empty] | 0
в том числе
|  | эксплуатация машин и механизмов | [8 empty] | 0
в том числе
|  | оплата труда машинистов (ОТм) | [8 empty] | 0
|  | доплаты к оплате труда машинистов | [8 empty] | 0
|  | материальные ресурсы | [8 empty] | 0
в том числе
|  | материальные ресурсы без учета дополнительной перевозки | [8 empty] | 0
|  | дополнительная перевозка материальных ресурсов | [8 empty] | 0
|  | перевозка | [8 empty] | 0
|  | ФОТ (справочно) | [8 empty] | 8241.39
|  | накладные расходы | [8 empty] | 6098.63
|  | сметная прибыль | [8 empty] | 2966.9
|  | ВСЕГО по смете | [8 empty] | 17306.92
в том числе
|  | Всего прямые затраты | [8 empty] | 8241.39
в том числе
|  | оплата труда (ОТ) | [8 empty] | 8241.39
|  | эксплуатация машин и механизмов | [8 empty] | 0
в том числе
|  | эксплуатация машин и механизмов | [8 empty] | 0
в том числе
|  | оплата труда машинистов (ОТм) | [8 empty] | 0
|  | доплаты к оплате труда машинистов | [8 empty] | 0
|  | материальные ресурсы | [8 empty] | 0
в том числе
|  | материальные ресурсы без учета дополнительной перевозки | [8 empty] | 0
|  | дополнительная перевозка материальных ресурсов | [8 empty] | 0
|  | перевозка | [8 empty] | 0
|  | Всего ФОТ (справочно) | [8 empty] | 8241.39
|  | Всего накладные расходы | [8 empty] | 6098.63
|  | Всего сметная прибыль | [8 empty] | 2966.9
|  | Всего оборудование | [8 empty] | 0
в том числе
|  | оборудование без учета дополнительной перевозки | [8 empty] | 0
|  | дополнительная перевозка оборудования | [8 empty] | 0
|  | Всего прочие затраты | [8 empty] | 17306.92
Справочно
|  | материальные ресурсы, отсутствующие в ФРСН | [8 empty] | 0
|  | оборудование, отсутствующие в ФРСН | [8 empty] | 0
|  | затраты труда рабочих |  |  |  | 13.2276
|  | затраты труда машинистов |  |  |  | 0
Составил
[должность,подпись(инициалы,фамилия)]
Проверил
[должность,подпись(инициалы,фамилия)]

## 09-01-02
Smeta.RU (495) 974-1589
Наименование программного продукта |  |  |  |  | Программа для ЭВМ «Программа: «Smeta.RU» версия 12»
Наименование редакции сметных нормативов |  |  |  |  | Приказ Минстроя России от 30.12.2021 г. № 1046/пр; Приказ Минстроя России от 04.08.2020 г. № 421/пр; Приказ Минстроя России от 21.12.2020 г. № 812/пр; Приказ Минстроя России от 11.12.2020 г. № 774/пр | [24 empty] | Приказ Минстроя России от 30.12.2021 г. № 1046/пр; Приказ Минстроя России от 04.08.2020 г. № 421/пр; Приказ Минстроя России от 21.12.2020 г. № 812/пр; Приказ Минстроя России от 11.12.2020 г. № 774/пр
Реквизиты приказа Минстроя России об утверждении дополнений и изменений к сметным нормативам |  |  |  |  | Приказ Минстроя России от 18.05.2022 г. № 378/пр, Приказ Минстроя России от 26.08.2022 г. № 703/пр, Приказ Минстроя России от 26.10.2022 г. № 905/пр; Приказ Минстроя России от 27.12.2022 г. № 1133/пр; Приказ Минстроя России от 10.02.2023 г. № 84/пр; Приказ Минстроя России от 11.05.2023 г. № 335/пр; Приказ Минстроя России от 02.08.2023 г. № 551/пр; Приказ Минстроя России от 14.11.2023 г. № 817/пр; Приказ Минстроя России от 16.02.2024 г. № 102/пр; Приказ Минстроя России от 13.05.2024 г. № 323/пр; Приказ Минстроя России от 09.08.2024 г. № 524/пр; Приказ Минстроя России от 07.07.2022 г. № 557/пр, Приказ Минстроя России от 30.01.2024 г. № 55/пр; Приказ Минстроя России от 02.09.2021 г. № 636/пр, Приказ Минстроя России от 26.07.2022 г. № 611/пр; Приказ Минстроя России от 22.04.2022 г. № 317/пр | [24 empty] | Приказ Минстроя России от 18.05.2022 г. № 378/пр, Приказ Минстроя России от 26.08.2022 г. № 703/пр, Приказ Минстроя России от 26.10.2022 г. № 905/пр; Приказ Минстроя России от 27.12.2022 г. № 1133/пр; Приказ Минстроя России от 10.02.2023 г. № 84/пр; Приказ Минстроя России от 11.05.2023 г. № 335/пр; Приказ Минстроя России от 02.08.2023 г. № 551/пр; Приказ Минстроя России от 14.11.2023 г. № 817/пр; Приказ Минстроя России от 16.02.2024 г. № 102/пр; Приказ Минстроя России от 13.05.2024 г. № 323/пр; Приказ Минстроя России от 09.08.2024 г. № 524/пр; Приказ Минстроя России от 07.07.2022 г. № 557/пр, Приказ Минстроя России от 30.01.2024 г. № 55/пр; Приказ Минстроя России от 02.09.2021 г. № 636/пр, Приказ Минстроя России от 26.07.2022 г. № 611/пр; Приказ Минстроя России от 22.04.2022 г. № 317/пр
Реквизиты письма Минстроя России об индексах изменения сметной стоимости строительства, включаемые в федеральный реестр сметных нормативов и размещаемые в федеральной государственной информационной системе ценообразования в строительстве, подготовленного в соответствии с пунктом 85 Методики расчета индексов изменения сметной стоимости строительства, утвержденной приказом Министерства строительства и жилищно-коммунального хозяйства Российской Федерации от 5 июня 2019 г. N 326/пр |  |  |  |  | Письмо Минстроя России от 25.02.2026 № 9859-ИФ/09
Реквизиты нормативного правового акта об утверждении оплаты труда, утверждаемый в соответствии с пунктом 22(1) Правилами мониторинга цен, утвержденными постановлением Правительства Российской Федерации от 23 декабря 2016 г. N 1452 |  |  |  |  | Приказ ПАО 'РОССЕТИ' от 26.12.2024 № 612
Обоснование принятых текущих цен на строительные ресурсы |  |  |  |  | ФГИС ЦС, конъюнктурный анализ
Наименование субъекта Российской Федерации
Наименование зоны субъекта Российской Федерации
(наименование стройки)
Строительство МТП-63 10/0,4 кВ, ВЛЗ-10 кВ от ВЛЗ-10 кВ ф.Ананово РП-29 ПС-110 кВ №551 "Пернатово", ЛР-10 кВ, ВЛИ-0,4 кВ (ВЛ-10 кВ-0,08 км, ВЛ-0,4 кВ-0,14 км), в т.ч. ПИР, МО, Истринский р-н, с.п.Бужаровское, 50:08:0070345:550 | [28 empty] | Строительство МТП-63 10/0,4 кВ, ВЛЗ-10 кВ от ВЛЗ-10 кВ ф.Ананово РП-29 ПС-110 кВ №551 "Пернатово", ЛР-10 кВ, ВЛИ-0,4 кВ (ВЛ-10 кВ-0,08 км, ВЛ-0,4 кВ-0,14 км), в т.ч. ПИР, МО, Истринский р-н, с.п.Бужаровское, 50:08:0070345:550
(наименование объекта капитального строительства)
ЛОКАЛЬНАЯ СМЕТА № 09-01-02
Пусконаладочные работы ВЛ-0,4 кВ
(наименование работ и затрат)
Составлен |  | Ресурсно-индексным | методом
Основание
(проектная и (или) иная техническая документация)
Составлен(а) в текущем уровне цен на март 2026 года
Сметная стоимость |  | 9.1 |  | тыс. руб.
[6 empty] | Средства на оплату труда рабочих |  |  |  | 4.33 | тыс. руб.
| в том числе: |  |  |  |  | Средства на оплату труда машинистов |  |  |  | 0 | тыс. руб.
| строительных работ | 0 |  | тыс. руб. |  | Нормативные затраты труда рабочих |  |  |  | 5.9176 | чел.-ч.
| монтажных работ | 0 |  | тыс. руб. |  | Нормативные затраты труда машинистов |  |  |  | 0 | чел.-ч.
| оборудования | 0 |  | тыс. руб.
| прочих затрат | 9.1 |  | тыс. руб.
№ п/п | Обоснование | Наименование работ и затрат | Единица измерения | Количество |  |  | Сметная стоимость, руб.
|  |  |  | на единицу измерения | коэффициенты | всего с учетом коэффициентов | на единицу измерения в базисном уровне цен | индекс | на единицу измерения в текущем уровне цен | коэффициенты | всего в текущем уровне цен
1 | 2 | 3 | 4 | 5 | 6 | 7 | 8 | 9 | 10 | 11 | 12
Раздел: Псконаладочные работы
1 | ГЭСНп 01-11-011-01 | Проверка наличия цепи между заземлителями и заземленными элементами | 100 измерений | 0.06 |  | 0.06
| 1 | ОТ (ЗТ) | чел.-ч. |  |  | 0.7776 |  |  |  |  | 492.15
| 2-100-06 | Рабочий 6 разряда | чел.-ч | 6.48 |  | 0.3888 |  |  | 640.03 |  | 248.84
| 3-200-03 | Инженер III категории | чел.-ч | 6.48 |  | 0.3888 |  |  | 625.8 |  | 243.31
|  | Итого прямые затраты | [8 empty] | 492.15
|  | ФОТ | [8 empty] | 492.15
| Пр/812-083.0-1 | НР Пусконаладочные работы | % | 74 |  | 74 |  |  |  |  | 364.19
| Пр/774-083.0 | СП Пусконаладочные работы | % | 36 |  | 36 |  |  |  |  | 177.17
|  | Всего по позиции | [5 empty] | 17225.1667 |  | 1033.51 |  | 56.2 | 27.34 | 1033.51 | 0 | = | 492.15 | 0 | = | 0 | 364.19 | 177.17 | 1033.51 | 826.81 | 206.7 | 200001 | 1 | 4
2 | ГЭСНп 01-11-010-01 | Измерение сопротивления растеканию тока: заземлителя | измерение | 3 |  | 3
| 1 | ОТ (ЗТ) | чел.-ч. |  |  | 3 |  |  |  |  | 1898.75
| 2-100-06 | Рабочий 6 разряда | чел.-ч | 0.5 |  | 1.5 |  |  | 640.03 |  | 960.05
| 3-200-03 | Инженер III категории | чел.-ч | 0.5 |  | 1.5 |  |  | 625.8 |  | 938.7
|  | Итого прямые затраты | [8 empty] | 1898.75
|  | ФОТ | [8 empty] | 1898.75
| Пр/812-083.0-1 | НР Пусконаладочные работы | % | 74 |  | 74 |  |  |  |  | 1405.08
| Пр/774-083.0 | СП Пусконаладочные работы | % | 36 |  | 36 |  |  |  |  | 683.55
|  | Всего по позиции | [5 empty] | 1329.1267 |  | 3987.38 |  | 2810.14 | 1367.1 | 3987.38 | 0 | = | 1898.75 | 0 | = | 0 | 1405.08 | 683.55 | 3987.38 | 3189.9 | 797.48 | 200001 | 2 | 4
3 | ГЭСНп 01-11-024-01 | Фазировка электрической линии или трансформатора с сетью напряжением: до 1 кВ | ШТ | 1 |  | 1
| 1 | ОТ (ЗТ) | чел.-ч. |  |  | 0.82 |  |  |  |  | 518.99
| 2-100-06 | Рабочий 6 разряда | чел.-ч | 0.41 |  | 0.41 |  |  | 640.03 |  | 262.41
| 3-200-03 | Инженер III категории | чел.-ч | 0.41 |  | 0.41 |  |  | 625.8 |  | 256.58
|  | Итого прямые затраты | [8 empty] | 518.99
|  | ФОТ | [8 empty] | 518.99
| Пр/812-083.0-1 | НР Пусконаладочные работы | % | 74 |  | 74 |  |  |  |  | 384.05
| Пр/774-083.0 | СП Пусконаладочные работы | % | 36 |  | 36 |  |  |  |  | 186.84
|  | Всего по позиции | [5 empty] | 1089.88 |  | 1089.88 |  | 936.71 | 455.7 | 1089.88 | 0 | = | 518.99 | 0 | = | 0 | 384.05 | 186.84 | 1089.88 | 871.9 | 217.98 | 200001 | 3 | 4
4 | ГЭСНп 01-11-013-01 | Замер полного сопротивления цепи "фаза-нуль" | ШТ | 1 |  | 1
| 1 | ОТ (ЗТ) | чел.-ч. |  |  | 1 |  |  |  |  | 1078.35
| 2-100-06 | Рабочий 6 разряда | чел.-ч | 0.5 |  | 0.5 |  |  | 1090.46 |  | 545.23
| 3-200-03 | Инженер III категории | чел.-ч | 0.5 |  | 0.5 |  |  | 1066.23 |  | 533.12
|  | Итого прямые затраты | [8 empty] | 1078.35
|  | ФОТ | [8 empty] | 1078.35
| Пр/812-083.0-1 | НР Пусконаладочные работы | % | 74 |  | 74 |  |  |  |  | 797.98
| Пр/774-083.0 | СП Пусконаладочные работы | % | 36 |  | 36 |  |  |  |  | 388.21
|  | Всего по позиции | [5 empty] | 2264.54 |  | 2264.54 |  | 1595.95 | 776.41 | 2264.54 | 0 | = | 1078.35 | 0 | = | 0 | 797.98 | 388.21 | 2264.54 | 1811.63 | 452.91 | 200001 | 4 | 4
5 | ГЭСНп 01-11-028-01 | Измерение сопротивления изоляции (на линию) мегаомметром кабельных и других линий напряжением до 1 кВ, предназначенных для передачи электроэнергии к распределительным устройствам, щитам, шкафам, коммутационным аппаратам и электропотребителям | ШТ | 1 |  | 1
| 1 | ОТ (ЗТ) | чел.-ч. |  |  | 0.32 |  |  |  |  | 345.07
| 2-100-06 | Рабочий 6 разряда | чел.-ч | 0.16 |  | 0.16 |  |  | 1090.46 |  | 174.47
| 3-200-03 | Инженер III категории | чел.-ч | 0.16 |  | 0.16 |  |  | 1066.23 |  | 170.6
|  | Итого прямые затраты | [8 empty] | 345.07
|  | ФОТ | [8 empty] | 345.07
| Пр/812-083.0-1 | НР Пусконаладочные работы | % | 74 |  | 74 |  |  |  |  | 255.35
| Пр/774-083.0 | СП Пусконаладочные работы | % | 36 |  | 36 |  |  |  |  | 124.23
|  | Всего по позиции | [5 empty] | 724.65 |  | 724.65 |  | 1595.95 | 776.41 | 724.65 | 0 | = | 345.07 | 0 | = | 0 | 255.35 | 124.23 | 724.65 | 579.72 | 144.93 | 200001 | 5 | 4
|  | Итого прямые затраты по разделу | [8 empty] | 4333.31
в том числе
|  | оплата труда | [8 empty] | 4333.31
|  | эксплуатация машин и механизмов | [8 empty] | 0
в том числе
|  | эксплуатация машин и механизмов | [8 empty] | 0
в том числе
|  | оплата труда машинистов (ОТм) | [8 empty] | 0
|  | доплаты к оплате труда машинистов | [8 empty] | 0
|  | материальные ресурсы | [8 empty] | 0
в том числе
|  | материальные ресурсы без учета дополнительной перевозки | [8 empty] | 0
|  | дополнительная перевозка материальных ресурсов | [8 empty] | 0
|  | перевозка | [8 empty] | 0
|  | Всего ФОТ (справочно) | [8 empty] | 4333.31
|  | Всего накладные расходы | [8 empty] | 3206.65
|  | Всего сметная прибыль | [8 empty] | 1560
|  | Итого оборудование | [8 empty] | 0
в том числе
|  | оборудование без учета дополнительной перевозки | [8 empty] | 0
|  | дополнительная перевозка оборудования | [8 empty] | 0
Итого прочие затраты
|  | Итого прочие затраты | [8 empty] | 0
|  | Итого хозяйственный инвентарь | [8 empty] | 0
|  | Итого по разделу | [8 empty] | 9099.96
Справочно
|  | материальные ресурсы, отсутствующие в ФРСН | [8 empty] | 0
|  | оборудование, отсутствующие в ФРСН | [8 empty] | 0
|  | затраты труда рабочих |  |  |  | 5.9176
|  | затраты труда машинистов |  |  |  | 0
ИТОГИ ПО СМЕТЕ
|  | ВСЕГО строительные работы | [8 empty] | 0
в том числе
|  | Всего прямые затраты | [8 empty] | 0
в том числе
|  | оплата труда (ОТ) | [8 empty] | 0
|  | эксплуатация машин и механизмов | [8 empty] | 0
в том числе
|  | эксплуатация машин и механизмов | [8 empty] | 0
в том числе
|  | оплата труда машинистов (ОТм) | [8 empty] | 0
|  | доплаты к оплате труда машинистов | [8 empty] | 0
|  | материальные ресурсы | [8 empty] | 0
в том числе
|  | материальные ресурсы без учета дополнительной перевозки | [8 empty] | 0
|  | дополнительная перевозка материальных ресурсов | [8 empty] | 0
|  | перевозка | [8 empty] | 0
|  | ФОТ (справочно) | [8 empty] | 0
|  | накладные расходы | [8 empty] | 0
|  | сметная прибыль | [8 empty] | 0
|  | ВСЕГО монтажные работы | [8 empty] | 0
в том числе
|  | Всего прямые затраты | [8 empty] | 0
в том числе
|  | оплата труда (ОТ) | [8 empty] | 0
|  | эксплуатация машин и механизмов | [8 empty] | 0
в том числе
|  | эксплуатация машин и механизмов | [8 empty] | 0
в том числе
|  | оплата труда машинистов (ОТм) | [8 empty] | 0
|  | доплаты к оплате труда машинистов | [8 empty] | 0
|  | материальные ресурсы | [8 empty] | 0
в том числе
|  | материальные ресурсы без учета дополнительной перевозки | [8 empty] | 0
|  | дополнительная перевозка материальных ресурсов | [8 empty] | 0
|  | перевозка | [8 empty] | 0
|  | ФОТ (справочно) | [8 empty] | 0
|  | накладные расходы | [8 empty] | 0
|  | сметная прибыль | [8 empty] | 0
|  | ВСЕГО оборудование | [8 empty] | 0
в том числе
|  | оборудование без учета дополнительной перевозки | [8 empty] | 0
|  | дополнительная перевозка оборудования | [8 empty] | 0
|  | ВСЕГО прочие затраты | [8 empty] | 9099.96
в том числе
прочие затраты
|  | прочие затраты | [8 empty] | 0
|  | прочие перевозки | [8 empty] | 0
|  | Хозяйственный инвентарь | [8 empty] | 0
|  | Пусконаладочные работы | [8 empty] | 9099.96
в том числе
|  | Всего прямые затраты | [8 empty] | 4333.31
в том числе
|  | оплата труда (ОТ) | [8 empty] | 4333.31
|  | эксплуатация машин и механизмов | [8 empty] | 0
в том числе
|  | эксплуатация машин и механизмов | [8 empty] | 0
в том числе
|  | оплата труда машинистов (ОТм) | [8 empty] | 0
|  | доплаты к оплате труда машинистов | [8 empty] | 0
|  | материальные ресурсы | [8 empty] | 0
в том числе
|  | материальные ресурсы без учета дополнительной перевозки | [8 empty] | 0
|  | дополнительная перевозка материальных ресурсов | [8 empty] | 0
|  | перевозка | [8 empty] | 0
|  | ФОТ (справочно) | [8 empty] | 4333.31
|  | накладные расходы | [8 empty] | 3206.65
|  | сметная прибыль | [8 empty] | 1560
|  | ВСЕГО по смете | [8 empty] | 9099.96
в том числе
|  | Всего прямые затраты | [8 empty] | 4333.31
в том числе
|  | оплата труда (ОТ) | [8 empty] | 4333.31
|  | эксплуатация машин и механизмов | [8 empty] | 0
в том числе
|  | эксплуатация машин и механизмов | [8 empty] | 0
в том числе
|  | оплата труда машинистов (ОТм) | [8 empty] | 0
|  | доплаты к оплате труда машинистов | [8 empty] | 0
|  | материальные ресурсы | [8 empty] | 0
в том числе
|  | материальные ресурсы без учета дополнительной перевозки | [8 empty] | 0
|  | дополнительная перевозка материальных ресурсов | [8 empty] | 0
|  | перевозка | [8 empty] | 0
|  | Всего ФОТ (справочно) | [8 empty] | 4333.31
|  | Всего накладные расходы | [8 empty] | 3206.65
|  | Всего сметная прибыль | [8 empty] | 1560
|  | Всего оборудование | [8 empty] | 0
в том числе
|  | оборудование без учета дополнительной перевозки | [8 empty] | 0
|  | дополнительная перевозка оборудования | [8 empty] | 0
|  | Всего прочие затраты | [8 empty] | 9099.96
Справочно
|  | материальные ресурсы, отсутствующие в ФРСН | [8 empty] | 0
|  | оборудование, отсутствующие в ФРСН | [8 empty] | 0
|  | затраты труда рабочих |  |  |  | 5.9176
|  | затраты труда машинистов |  |  |  | 0
Составил
[должность,подпись(инициалы,фамилия)]
Проверил
[должность,подпись(инициалы,фамилия)]

## 09-01-03
Smeta.RU (495) 974-1589
Наименование программного продукта |  |  |  |  | Программа для ЭВМ «Программа: «Smeta.RU» версия 12»
Наименование редакции сметных нормативов |  |  |  |  | Приказ Минстроя России от 30.12.2021 г. № 1046/пр; Приказ Минстроя России от 04.08.2020 г. № 421/пр; Приказ Минстроя России от 21.12.2020 г. № 812/пр; Приказ Минстроя России от 11.12.2020 г. № 774/пр | [24 empty] | Приказ Минстроя России от 30.12.2021 г. № 1046/пр; Приказ Минстроя России от 04.08.2020 г. № 421/пр; Приказ Минстроя России от 21.12.2020 г. № 812/пр; Приказ Минстроя России от 11.12.2020 г. № 774/пр
Реквизиты приказа Минстроя России об утверждении дополнений и изменений к сметным нормативам |  |  |  |  | Приказ Минстроя России от 18.05.2022 г. № 378/пр, Приказ Минстроя России от 26.08.2022 г. № 703/пр, Приказ Минстроя России от 26.10.2022 г. № 905/пр; Приказ Минстроя России от 27.12.2022 г. № 1133/пр; Приказ Минстроя России от 10.02.2023 г. № 84/пр; Приказ Минстроя России от 11.05.2023 г. № 335/пр; Приказ Минстроя России от 02.08.2023 г. № 551/пр; Приказ Минстроя России от 14.11.2023 г. № 817/пр; Приказ Минстроя России от 16.02.2024 г. № 102/пр; Приказ Минстроя России от 13.05.2024 г. № 323/пр; Приказ Минстроя России от 09.08.2024 г. № 524/пр; Приказ Минстроя России от 07.07.2022 г. № 557/пр, Приказ Минстроя России от 30.01.2024 г. № 55/пр; Приказ Минстроя России от 02.09.2021 г. № 636/пр, Приказ Минстроя России от 26.07.2022 г. № 611/пр; Приказ Минстроя России от 22.04.2022 г. № 317/пр | [24 empty] | Приказ Минстроя России от 18.05.2022 г. № 378/пр, Приказ Минстроя России от 26.08.2022 г. № 703/пр, Приказ Минстроя России от 26.10.2022 г. № 905/пр; Приказ Минстроя России от 27.12.2022 г. № 1133/пр; Приказ Минстроя России от 10.02.2023 г. № 84/пр; Приказ Минстроя России от 11.05.2023 г. № 335/пр; Приказ Минстроя России от 02.08.2023 г. № 551/пр; Приказ Минстроя России от 14.11.2023 г. № 817/пр; Приказ Минстроя России от 16.02.2024 г. № 102/пр; Приказ Минстроя России от 13.05.2024 г. № 323/пр; Приказ Минстроя России от 09.08.2024 г. № 524/пр; Приказ Минстроя России от 07.07.2022 г. № 557/пр, Приказ Минстроя России от 30.01.2024 г. № 55/пр; Приказ Минстроя России от 02.09.2021 г. № 636/пр, Приказ Минстроя России от 26.07.2022 г. № 611/пр; Приказ Минстроя России от 22.04.2022 г. № 317/пр
Реквизиты письма Минстроя России об индексах изменения сметной стоимости строительства, включаемые в федеральный реестр сметных нормативов и размещаемые в федеральной государственной информационной системе ценообразования в строительстве, подготовленного в соответствии с пунктом 85 Методики расчета индексов изменения сметной стоимости строительства, утвержденной приказом Министерства строительства и жилищно-коммунального хозяйства Российской Федерации от 5 июня 2019 г. N 326/пр |  |  |  |  | Письмо Минстроя России от 25.02.2026 № 9859-ИФ/09
Реквизиты нормативного правового акта об утверждении оплаты труда, утверждаемый в соответствии с пунктом 22(1) Правилами мониторинга цен, утвержденными постановлением Правительства Российской Федерации от 23 декабря 2016 г. N 1452 |  |  |  |  | Приказ ПАО 'РОССЕТИ' от 26.12.2024 № 612
Обоснование принятых текущих цен на строительные ресурсы |  |  |  |  | ФГИС ЦС, конъюнктурный анализ
Наименование субъекта Российской Федерации
Наименование зоны субъекта Российской Федерации
(наименование стройки)
Строительство МТП-63 10/0,4 кВ, ВЛЗ-10 кВ от ВЛЗ-10 кВ ф.Ананово РП-29 ПС-110 кВ №551 "Пернатово", ЛР-10 кВ, ВЛИ-0,4 кВ (ВЛ-10 кВ-0,08 км, ВЛ-0,4 кВ-0,14 км), в т.ч. ПИР, МО, Истринский р-н, с.п.Бужаровское, 50:08:0070345:550 | [28 empty] | Строительство МТП-63 10/0,4 кВ, ВЛЗ-10 кВ от ВЛЗ-10 кВ ф.Ананово РП-29 ПС-110 кВ №551 "Пернатово", ЛР-10 кВ, ВЛИ-0,4 кВ (ВЛ-10 кВ-0,08 км, ВЛ-0,4 кВ-0,14 км), в т.ч. ПИР, МО, Истринский р-н, с.п.Бужаровское, 50:08:0070345:550
(наименование объекта капитального строительства)
ЛОКАЛЬНАЯ СМЕТА № 09-01-03
Пусконаладочные работы МТП
(наименование работ и затрат)
Составлен |  | Ресурсно-индексным | методом
Основание
(проектная и (или) иная техническая документация)
Составлен(а) в текущем уровне цен на март 2026 года
Сметная стоимость |  | 127.13 |  | тыс. руб.
[6 empty] | Средства на оплату труда рабочих |  |  |  | 60.54 | тыс. руб.
| в том числе: |  |  |  |  | Средства на оплату труда машинистов |  |  |  | 0 | тыс. руб.
| строительных работ | 0 |  | тыс. руб. |  | Нормативные затраты труда рабочих |  |  |  | 66.0468 | чел.-ч.
| монтажных работ | 0 |  | тыс. руб. |  | Нормативные затраты труда машинистов |  |  |  | 0 | чел.-ч.
| оборудования | 0 |  | тыс. руб.
| прочих затрат | 127.13 |  | тыс. руб.
№ п/п | Обоснование | Наименование работ и затрат | Единица измерения | Количество |  |  | Сметная стоимость, руб.
|  |  |  | на единицу измерения | коэффициенты | всего с учетом коэффициентов | на единицу измерения в базисном уровне цен | индекс | на единицу измерения в текущем уровне цен | коэффициенты | всего в текущем уровне цен
1 | 2 | 3 | 4 | 5 | 6 | 7 | 8 | 9 | 10 | 11 | 12
Раздел: Пусконаладочные работы
1 | ГЭСНп 01-12-020-01 | Испытание сборных и соединительных шин напряжением: до 11 кВ | испытание | 3 |  | 3
| 1 | ОТ (ЗТ) | чел.-ч. |  |  | 21.87 |  |  |  |  | 21089.56
| 2-100-04 | Рабочий 4 разряда | чел.-ч | 2.92 |  | 8.76 |  |  | 811.79 |  | 7111.28
| 3-200-03 | Инженер III категории | чел.-ч | 4.37 |  | 13.11 |  |  | 1066.23 |  | 13978.28
|  | Итого прямые затраты | [8 empty] | 21089.56
|  | ФОТ | [8 empty] | 21089.56
| Пр/812-083.0-1 | НР Пусконаладочные работы | % | 74 |  | 74 |  |  |  |  | 15606.27
| Пр/774-083.0 | СП Пусконаладочные работы | % | 36 |  | 36 |  |  |  |  | 7592.24
|  | Всего по позиции | [5 empty] | 14762.69 |  | 44288.07 |  | 4169.2 | 2028.26 | 44288.07 | 0 | = | 21089.56 | 0 | = | 0 | 15606.27 | 7592.24 | 44288.07 | 35430.46 | 8857.61 | 200001 | 1 | 4
2 | ГЭСНп 01-02-017-01 | Трансформатор тока измерительный выносной напряжением: до 1 кВ | ШТ | 3 |  | 3
| 1 | ОТ (ЗТ) | чел.-ч. |  |  | 3.9 |  |  |  |  | 3988.18
| 3-100-02 | Техник II категории | чел.-ч | 0.52 |  | 1.56 |  |  | 775.44 |  | 1209.69
| 3-200-02 | Инженер II категории | чел.-ч | 0.78 |  | 2.34 |  |  | 1187.39 |  | 2778.49
|  | Итого прямые затраты | [8 empty] | 3988.18
|  | ФОТ | [8 empty] | 3988.18
| Пр/812-083.0-1 | НР Пусконаладочные работы | % | 74 |  | 74 |  |  |  |  | 2951.25
| Пр/774-083.0 | СП Пусконаладочные работы | % | 36 |  | 36 |  |  |  |  | 1435.74
|  | Всего по позиции | [5 empty] | 2791.7233 |  | 8375.17 |  | 4357.48 | 2119.86 | 8375.17 | 0 | = | 3988.18 | 0 | = | 0 | 2951.25 | 1435.74 | 8375.17 | 6700.14 | 1675.03 | 200001 | 2 | 4
3 | ГЭСНп 01-12-010-03 | Испытание: вторичной обмотки трансформатора измерительного | испытание | 3 |  | 3
| 1 | ОТ (ЗТ) | чел.-ч. |  |  | 4.86 |  |  |  |  | 5274.55
| 2-100-05 | Рабочий 5 разряда | чел.-ч | 0.65 |  | 1.95 |  |  | 932.95 |  | 1819.25
| 3-200-02 | Инженер II категории | чел.-ч | 0.97 |  | 2.91 |  |  | 1187.39 |  | 3455.3
|  | Итого прямые затраты | [8 empty] | 5274.55
|  | ФОТ | [8 empty] | 5274.55
| Пр/812-083.0-1 | НР Пусконаладочные работы | % | 74 |  | 74 |  |  |  |  | 3903.17
| Пр/774-083.0 | СП Пусконаладочные работы | % | 36 |  | 36 |  |  |  |  | 1898.84
|  | Всего по позиции | [5 empty] | 3692.1867 |  | 11076.56 |  | 4707.15 | 2289.97 | 11076.56 | 0 | = | 5274.55 | 0 | = | 0 | 3903.17 | 1898.84 | 11076.56 | 8861.25 | 2215.31 | 200001 | 3 | 4
4 | ГЭСНп 01-03-002-05 | Выключатель трехполюсный напряжением до 1 кВ с: электромагнитным, тепловым или комбинированным расцепителем, номинальный ток до 200 А | ШТ | 2 |  | 2
| 1 | ОТ (ЗТ) | чел.-ч. |  |  | 5.4 |  |  |  |  | 4285.52
| 2-100-04 | Рабочий 4 разряда | чел.-ч | 1.35 |  | 2.7 |  |  | 811.79 |  | 2191.83
| 3-100-02 | Техник II категории | чел.-ч | 1.35 |  | 2.7 |  |  | 775.44 |  | 2093.69
|  | Итого прямые затраты | [8 empty] | 4285.52
|  | ФОТ | [8 empty] | 4285.52
| Пр/812-083.0-1 | НР Пусконаладочные работы | % | 74 |  | 74 |  |  |  |  | 3171.28
| Пр/774-083.0 | СП Пусконаладочные работы | % | 36 |  | 36 |  |  |  |  | 1542.79
|  | Всего по позиции | [5 empty] | 4499.795 |  | 8999.59 |  | 2349.1 | 1142.81 | 8999.59 | 0 | = | 4285.52 | 0 | = | 0 | 3171.28 | 1542.79 | 8999.59 | 7199.67 | 1799.92 | 200001 | 4 | 4
5 | ГЭСНп 01-03-002-06 | Выключатель трехполюсный напряжением до 1 кВ с: электромагнитным, тепловым или комбинированным расцепителем, номинальный ток до 600 А | ШТ | 2 |  | 2
| 1 | ОТ (ЗТ) | чел.-ч. |  |  | 7.2 |  |  |  |  | 5714.02
| 2-100-04 | Рабочий 4 разряда | чел.-ч | 1.8 |  | 3.6 |  |  | 811.79 |  | 2922.44
| 3-100-02 | Техник II категории | чел.-ч | 1.8 |  | 3.6 |  |  | 775.44 |  | 2791.58
|  | Итого прямые затраты | [8 empty] | 5714.02
|  | ФОТ | [8 empty] | 5714.02
| Пр/812-083.0-1 | НР Пусконаладочные работы | % | 74 |  | 74 |  |  |  |  | 4228.37
| Пр/774-083.0 | СП Пусконаладочные работы | % | 36 |  | 36 |  |  |  |  | 2057.05
|  | Всего по позиции | [5 empty] | 5999.72 |  | 11999.44 |  | 2349.1 | 1142.81 | 11999.44 | 0 | = | 5714.02 | 0 | = | 0 | 4228.37 | 2057.05 | 11999.44 | 9599.55 | 2399.89 | 200001 | 5 | 4
6 | ГЭСНп 01-11-024-02 | Фазировка электрической линии или трансформатора с сетью напряжением: свыше 1 кВ | ШТ | 1 |  | 1
| 1 | ОТ (ЗТ) | чел.-ч. |  |  | 1.62 |  |  |  |  | 1746.92
| 2-100-06 | Рабочий 6 разряда | чел.-ч | 0.81 |  | 0.81 |  |  | 1090.46 |  | 883.27
| 3-200-03 | Инженер III категории | чел.-ч | 0.81 |  | 0.81 |  |  | 1066.23 |  | 863.65
|  | Итого прямые затраты | [8 empty] | 1746.92
|  | ФОТ | [8 empty] | 1746.92
| Пр/812-083.0-1 | НР Пусконаладочные работы | % | 74 |  | 74 |  |  |  |  | 1292.72
| Пр/774-083.0 | СП Пусконаладочные работы | % | 36 |  | 36 |  |  |  |  | 628.89
|  | Всего по позиции | [5 empty] | 3668.53 |  | 3668.53 |  | 1595.95 | 776.41 | 3668.53 | 0 | = | 1746.92 | 0 | = | 0 | 1292.72 | 628.89 | 3668.53 | 2934.82 | 733.71 | 200001 | 6 | 4
7 | ГЭСНп 01-11-024-01 | Фазировка электрической линии или трансформатора с сетью напряжением: до 1 кВ | ШТ | 1 |  | 1
| 1 | ОТ (ЗТ) | чел.-ч. |  |  | 0.82 |  |  |  |  | 884.24
| 2-100-06 | Рабочий 6 разряда | чел.-ч | 0.41 |  | 0.41 |  |  | 1090.46 |  | 447.09
| 3-200-03 | Инженер III категории | чел.-ч | 0.41 |  | 0.41 |  |  | 1066.23 |  | 437.15
|  | Итого прямые затраты | [8 empty] | 884.24
|  | ФОТ | [8 empty] | 884.24
| Пр/812-083.0-1 | НР Пусконаладочные работы | % | 74 |  | 74 |  |  |  |  | 654.34
| Пр/774-083.0 | СП Пусконаладочные работы | % | 36 |  | 36 |  |  |  |  | 318.33
|  | Всего по позиции | [5 empty] | 1856.91 |  | 1856.91 |  | 1595.95 | 776.41 | 1856.91 | 0 | = | 884.24 | 0 | = | 0 | 654.34 | 318.33 | 1856.91 | 1485.53 | 371.38 | 200001 | 7 | 4
8 | ГЭСНп 01-11-011-01 | Проверка наличия цепи между заземлителями и заземленными элементами | 100 измерений | 0.08 |  | 0.08
| 1 | ОТ (ЗТ) | чел.-ч. |  |  | 1.0368 |  |  |  |  | 656.2
| 2-100-06 | Рабочий 6 разряда | чел.-ч | 6.48 |  | 0.5184 |  |  | 640.03 |  | 331.79
| 3-200-03 | Инженер III категории | чел.-ч | 6.48 |  | 0.5184 |  |  | 625.8 |  | 324.41
|  | Итого прямые затраты | [8 empty] | 656.2
|  | ФОТ | [8 empty] | 656.2
| Пр/812-083.0-1 | НР Пусконаладочные работы | % | 74 |  | 74 |  |  |  |  | 485.59
| Пр/774-083.0 | СП Пусконаладочные работы | % | 36 |  | 36 |  |  |  |  | 236.23
|  | Всего по позиции | [5 empty] | 17225.25 |  | 1378.02 |  | 74.94 | 36.46 | 1378.02 | 0 | = | 656.2 | 0 | = | 0 | 485.59 | 236.23 | 1378.02 | 1102.42 | 275.6 | 200001 | 8 | 4
9 | ГЭСНп 01-11-010-01 | Измерение сопротивления растеканию тока: заземлителя | измерение | 8 |  | 8
| 1 | ОТ (ЗТ) | чел.-ч. |  |  | 8 |  |  |  |  | 5063.32
| 2-100-06 | Рабочий 6 разряда | чел.-ч | 0.5 |  | 4 |  |  | 640.03 |  | 2560.12
| 3-200-03 | Инженер III категории | чел.-ч | 0.5 |  | 4 |  |  | 625.8 |  | 2503.2
|  | Итого прямые затраты | [8 empty] | 5063.32
|  | ФОТ | [8 empty] | 5063.32
| Пр/812-083.0-1 | НР Пусконаладочные работы | % | 74 |  | 74 |  |  |  |  | 3746.86
| Пр/774-083.0 | СП Пусконаладочные работы | % | 36 |  | 36 |  |  |  |  | 1822.8
|  | Всего по позиции | [5 empty] | 1329.1225 |  | 10632.98 |  | 7493.71 | 3645.59 | 10632.98 | 0 | = | 5063.32 | 0 | = | 0 | 3746.86 | 1822.8 | 10632.98 | 8506.38 | 2126.6 | 200001 | 9 | 4
10 | ГЭСНп 01-03-008-01 | Выключатель: нагрузки напряжением до 11 кВ | ШТ | 1 |  | 1
| 1 | ОТ (ЗТ) | чел.-ч. |  |  | 8.1 |  |  |  |  | 8342.03
| 2-100-04 | Рабочий 4 разряда | чел.-ч | 1.62 |  | 1.62 |  |  | 811.79 |  | 1315.1
| 3-100-02 | Техник II категории | чел.-ч | 1.62 |  | 1.62 |  |  | 775.44 |  | 1256.21
| 3-200-02 | Инженер II категории | чел.-ч | 4.86 |  | 4.86 |  |  | 1187.39 |  | 5770.72
|  | Итого прямые затраты | [8 empty] | 8342.03
|  | ФОТ | [8 empty] | 8342.03
| Пр/812-083.0-1 | НР Пусконаладочные работы | % | 74 |  | 74 |  |  |  |  | 6173.1
| Пр/774-083.0 | СП Пусконаладочные работы | % | 36 |  | 36 |  |  |  |  | 3003.13
|  | Всего по позиции | [5 empty] | 17518.26 |  | 17518.26 |  | 2053.22 | 998.86 | 17518.26 | 0 | = | 8342.03 | 0 | = | 0 | 6173.1 | 3003.13 | 17518.26 | 14014.61 | 3503.65 | 200001 | 10 | 4
11 | ГЭСНп 01-11-012-01 | Определение удельного сопротивления грунта | измерение | 1 |  | 1
| 1 | ОТ (ЗТ) | чел.-ч. |  |  | 3.24 |  |  |  |  | 3493.84
| 2-100-06 | Рабочий 6 разряда | чел.-ч | 1.62 |  | 1.62 |  |  | 1090.46 |  | 1766.55
| 3-200-03 | Инженер III категории | чел.-ч | 1.62 |  | 1.62 |  |  | 1066.23 |  | 1727.29
|  | Итого прямые затраты | [8 empty] | 3493.84
|  | ФОТ | [8 empty] | 3493.84
| Пр/812-083.0-1 | НР Пусконаладочные работы | % | 74 |  | 74 |  |  |  |  | 2585.44
| Пр/774-083.0 | СП Пусконаладочные работы | % | 36 |  | 36 |  |  |  |  | 1257.78
|  | Всего по позиции | [5 empty] | 7337.06 |  | 7337.06 |  | 1595.95 | 776.41 | 7337.06 | 0 | = | 3493.84 | 0 | = | 0 | 2585.44 | 1257.78 | 7337.06 | 5869.65 | 1467.41 | 200001 | 11 | 4
|  | Итого прямые затраты по разделу | [8 empty] | 60538.38
в том числе
|  | оплата труда | [8 empty] | 60538.38
|  | эксплуатация машин и механизмов | [8 empty] | 0
в том числе
|  | эксплуатация машин и механизмов | [8 empty] | 0
в том числе
|  | оплата труда машинистов (ОТм) | [8 empty] | 0
|  | доплаты к оплате труда машинистов | [8 empty] | 0
|  | материальные ресурсы | [8 empty] | 0
в том числе
|  | материальные ресурсы без учета дополнительной перевозки | [8 empty] | 0
|  | дополнительная перевозка материальных ресурсов | [8 empty] | 0
|  | перевозка | [8 empty] | 0
|  | Всего ФОТ (справочно) | [8 empty] | 60538.38
|  | Всего накладные расходы | [8 empty] | 44798.39
|  | Всего сметная прибыль | [8 empty] | 21793.82
|  | Итого оборудование | [8 empty] | 0
в том числе
|  | оборудование без учета дополнительной перевозки | [8 empty] | 0
|  | дополнительная перевозка оборудования | [8 empty] | 0
Итого прочие затраты
|  | Итого прочие затраты | [8 empty] | 0
|  | Итого хозяйственный инвентарь | [8 empty] | 0
|  | Итого по разделу | [8 empty] | 127130.59
Справочно
|  | материальные ресурсы, отсутствующие в ФРСН | [8 empty] | 0
|  | оборудование, отсутствующие в ФРСН | [8 empty] | 0
|  | затраты труда рабочих |  |  |  | 66.0468
|  | затраты труда машинистов |  |  |  | 0
ИТОГИ ПО СМЕТЕ
|  | ВСЕГО строительные работы | [8 empty] | 0
в том числе
|  | Всего прямые затраты | [8 empty] | 0
в том числе
|  | оплата труда (ОТ) | [8 empty] | 0
|  | эксплуатация машин и механизмов | [8 empty] | 0
в том числе
|  | эксплуатация машин и механизмов | [8 empty] | 0
в том числе
|  | оплата труда машинистов (ОТм) | [8 empty] | 0
|  | доплаты к оплате труда машинистов | [8 empty] | 0
|  | материальные ресурсы | [8 empty] | 0
в том числе
|  | материальные ресурсы без учета дополнительной перевозки | [8 empty] | 0
|  | дополнительная перевозка материальных ресурсов | [8 empty] | 0
|  | перевозка | [8 empty] | 0
|  | ФОТ (справочно) | [8 empty] | 0
|  | накладные расходы | [8 empty] | 0
|  | сметная прибыль | [8 empty] | 0
|  | ВСЕГО монтажные работы | [8 empty] | 0
в том числе
|  | Всего прямые затраты | [8 empty] | 0
в том числе
|  | оплата труда (ОТ) | [8 empty] | 0
|  | эксплуатация машин и механизмов | [8 empty] | 0
в том числе
|  | эксплуатация машин и механизмов | [8 empty] | 0
в том числе
|  | оплата труда машинистов (ОТм) | [8 empty] | 0
|  | доплаты к оплате труда машинистов | [8 empty] | 0
|  | материальные ресурсы | [8 empty] | 0
в том числе
|  | материальные ресурсы без учета дополнительной перевозки | [8 empty] | 0
|  | дополнительная перевозка материальных ресурсов | [8 empty] | 0
|  | перевозка | [8 empty] | 0
|  | ФОТ (справочно) | [8 empty] | 0
|  | накладные расходы | [8 empty] | 0
|  | сметная прибыль | [8 empty] | 0
|  | ВСЕГО оборудование | [8 empty] | 0
в том числе
|  | оборудование без учета дополнительной перевозки | [8 empty] | 0
|  | дополнительная перевозка оборудования | [8 empty] | 0
|  | ВСЕГО прочие затраты | [8 empty] | 127130.59
в том числе
прочие затраты
|  | прочие затраты | [8 empty] | 0
|  | прочие перевозки | [8 empty] | 0
|  | Хозяйственный инвентарь | [8 empty] | 0
|  | Пусконаладочные работы | [8 empty] | 127130.59
в том числе
|  | Всего прямые затраты | [8 empty] | 60538.38
в том числе
|  | оплата труда (ОТ) | [8 empty] | 60538.38
|  | эксплуатация машин и механизмов | [8 empty] | 0
в том числе
|  | эксплуатация машин и механизмов | [8 empty] | 0
в том числе
|  | оплата труда машинистов (ОТм) | [8 empty] | 0
|  | доплаты к оплате труда машинистов | [8 empty] | 0
|  | материальные ресурсы | [8 empty] | 0
в том числе
|  | материальные ресурсы без учета дополнительной перевозки | [8 empty] | 0
|  | дополнительная перевозка материальных ресурсов | [8 empty] | 0
|  | перевозка | [8 empty] | 0
|  | ФОТ (справочно) | [8 empty] | 60538.38
|  | накладные расходы | [8 empty] | 44798.39
|  | сметная прибыль | [8 empty] | 21793.82
|  | ВСЕГО по смете | [8 empty] | 127130.59
в том числе
|  | Всего прямые затраты | [8 empty] | 60538.38
в том числе
|  | оплата труда (ОТ) | [8 empty] | 60538.38
|  | эксплуатация машин и механизмов | [8 empty] | 0
в том числе
|  | эксплуатация машин и механизмов | [8 empty] | 0
в том числе
|  | оплата труда машинистов (ОТм) | [8 empty] | 0
|  | доплаты к оплате труда машинистов | [8 empty] | 0
|  | материальные ресурсы | [8 empty] | 0
в том числе
|  | материальные ресурсы без учета дополнительной перевозки | [8 empty] | 0
|  | дополнительная перевозка материальных ресурсов | [8 empty] | 0
|  | перевозка | [8 empty] | 0
|  | Всего ФОТ (справочно) | [8 empty] | 60538.38
|  | Всего накладные расходы | [8 empty] | 44798.39
|  | Всего сметная прибыль | [8 empty] | 21793.82
|  | Всего оборудование | [8 empty] | 0
в том числе
|  | оборудование без учета дополнительной перевозки | [8 empty] | 0
|  | дополнительная перевозка оборудования | [8 empty] | 0
|  | Всего прочие затраты | [8 empty] | 127130.59
Справочно
|  | материальные ресурсы, отсутствующие в ФРСН | [8 empty] | 0
|  | оборудование, отсутствующие в ФРСН | [8 empty] | 0
|  | затраты труда рабочих |  |  |  | 66.0468
|  | затраты труда машинистов |  |  |  | 0
Составил
[должность,подпись(инициалы,фамилия)]
Проверил
[должность,подпись(инициалы,фамилия)]

## 09-01-04
Smeta.RU (495) 974-1589
Наименование программного продукта |  |  |  |  | Программа для ЭВМ «Программа: «Smeta.RU» версия 12»
Наименование редакции сметных нормативов |  |  |  |  | Приказ Минстроя России от 30.12.2021 г. № 1046/пр; Приказ Минстроя России от 04.08.2020 г. № 421/пр; Приказ Минстроя России от 21.12.2020 г. № 812/пр; Приказ Минстроя России от 11.12.2020 г. № 774/пр | [24 empty] | Приказ Минстроя России от 30.12.2021 г. № 1046/пр; Приказ Минстроя России от 04.08.2020 г. № 421/пр; Приказ Минстроя России от 21.12.2020 г. № 812/пр; Приказ Минстроя России от 11.12.2020 г. № 774/пр
Реквизиты приказа Минстроя России об утверждении дополнений и изменений к сметным нормативам |  |  |  |  | Приказ Минстроя России от 18.05.2022 г. № 378/пр, Приказ Минстроя России от 26.08.2022 г. № 703/пр, Приказ Минстроя России от 26.10.2022 г. № 905/пр; Приказ Минстроя России от 27.12.2022 г. № 1133/пр; Приказ Минстроя России от 10.02.2023 г. № 84/пр; Приказ Минстроя России от 11.05.2023 г. № 335/пр; Приказ Минстроя России от 02.08.2023 г. № 551/пр; Приказ Минстроя России от 14.11.2023 г. № 817/пр; Приказ Минстроя России от 16.02.2024 г. № 102/пр; Приказ Минстроя России от 13.05.2024 г. № 323/пр; Приказ Минстроя России от 09.08.2024 г. № 524/пр; Приказ Минстроя России от 07.07.2022 г. № 557/пр, Приказ Минстроя России от 30.01.2024 г. № 55/пр; Приказ Минстроя России от 02.09.2021 г. № 636/пр, Приказ Минстроя России от 26.07.2022 г. № 611/пр; Приказ Минстроя России от 22.04.2022 г. № 317/пр | [24 empty] | Приказ Минстроя России от 18.05.2022 г. № 378/пр, Приказ Минстроя России от 26.08.2022 г. № 703/пр, Приказ Минстроя России от 26.10.2022 г. № 905/пр; Приказ Минстроя России от 27.12.2022 г. № 1133/пр; Приказ Минстроя России от 10.02.2023 г. № 84/пр; Приказ Минстроя России от 11.05.2023 г. № 335/пр; Приказ Минстроя России от 02.08.2023 г. № 551/пр; Приказ Минстроя России от 14.11.2023 г. № 817/пр; Приказ Минстроя России от 16.02.2024 г. № 102/пр; Приказ Минстроя России от 13.05.2024 г. № 323/пр; Приказ Минстроя России от 09.08.2024 г. № 524/пр; Приказ Минстроя России от 07.07.2022 г. № 557/пр, Приказ Минстроя России от 30.01.2024 г. № 55/пр; Приказ Минстроя России от 02.09.2021 г. № 636/пр, Приказ Минстроя России от 26.07.2022 г. № 611/пр; Приказ Минстроя России от 22.04.2022 г. № 317/пр
Реквизиты письма Минстроя России об индексах изменения сметной стоимости строительства, включаемые в федеральный реестр сметных нормативов и размещаемые в федеральной государственной информационной системе ценообразования в строительстве, подготовленного в соответствии с пунктом 85 Методики расчета индексов изменения сметной стоимости строительства, утвержденной приказом Министерства строительства и жилищно-коммунального хозяйства Российской Федерации от 5 июня 2019 г. N 326/пр |  |  |  |  | Письмо Минстроя России от 25.02.2026 № 9859-ИФ/09
Реквизиты нормативного правового акта об утверждении оплаты труда, утверждаемый в соответствии с пунктом 22(1) Правилами мониторинга цен, утвержденными постановлением Правительства Российской Федерации от 23 декабря 2016 г. N 1452 |  |  |  |  | Приказ ПАО 'РОССЕТИ' от 26.12.2024 № 612
Обоснование принятых текущих цен на строительные ресурсы |  |  |  |  | ФГИС ЦС, конъюнктурный анализ
Наименование субъекта Российской Федерации
Наименование зоны субъекта Российской Федерации
(наименование стройки)
Строительство МТП-63 10/0,4 кВ, ВЛЗ-10 кВ от ВЛЗ-10 кВ ф.Ананово РП-29 ПС-110 кВ №551 "Пернатово", ЛР-10 кВ, ВЛИ-0,4 кВ (ВЛ-10 кВ-0,08 км, ВЛ-0,4 кВ-0,14 км), в т.ч. ПИР, МО, Истринский р-н, с.п.Бужаровское, 50:08:0070345:550 | [28 empty] | Строительство МТП-63 10/0,4 кВ, ВЛЗ-10 кВ от ВЛЗ-10 кВ ф.Ананово РП-29 ПС-110 кВ №551 "Пернатово", ЛР-10 кВ, ВЛИ-0,4 кВ (ВЛ-10 кВ-0,08 км, ВЛ-0,4 кВ-0,14 км), в т.ч. ПИР, МО, Истринский р-н, с.п.Бужаровское, 50:08:0070345:550
(наименование объекта капитального строительства)
ЛОКАЛЬНАЯ СМЕТА № 09-01-04
Пусконаладочные работы ТМГ
(наименование работ и затрат)
Составлен |  | Ресурсно-индексным | методом
Основание
(проектная и (или) иная техническая документация)
Составлен(а) в текущем уровне цен на март 2026 года
Сметная стоимость |  | 14.98 |  | тыс. руб.
[6 empty] | Средства на оплату труда рабочих |  |  |  | 7.13 | тыс. руб.
| в том числе: |  |  |  |  | Средства на оплату труда машинистов |  |  |  | 0 | тыс. руб.
| строительных работ | 0 |  | тыс. руб. |  | Нормативные затраты труда рабочих |  |  |  | 11.16 | чел.-ч.
| монтажных работ | 0 |  | тыс. руб. |  | Нормативные затраты труда машинистов |  |  |  | 0 | чел.-ч.
| оборудования | 0 |  | тыс. руб.
| прочих затрат | 14.98 |  | тыс. руб.
№ п/п | Обоснование | Наименование работ и затрат | Единица измерения | Количество |  |  | Сметная стоимость, руб.
|  |  |  | на единицу измерения | коэффициенты | всего с учетом коэффициентов | на единицу измерения в базисном уровне цен | индекс | на единицу измерения в текущем уровне цен | коэффициенты | всего в текущем уровне цен
1 | 2 | 3 | 4 | 5 | 6 | 7 | 8 | 9 | 10 | 11 | 12
Раздел: Пусконаладочные работы
1 | ГЭСНп 01-12-010-01 | Испытание: обмотки трансформатора силового | испытание | 2 |  | 2
| 1 | ОТ (ЗТ) | чел.-ч. |  |  | 4.86 |  |  |  |  | 3097.32
| 2-100-05 | Рабочий 5 разряда | чел.-ч | 0.97 |  | 1.94 |  |  | 547.58 |  | 1062.31
| 3-200-02 | Инженер II категории | чел.-ч | 1.46 |  | 2.92 |  |  | 696.92 |  | 2035.01
|  | Итого прямые затраты | [8 empty] | 3097.32
|  | ФОТ | [8 empty] | 3097.32
| Пр/812-083.0-1 | НР Пусконаладочные работы | % | 74 |  | 74 |  |  |  |  | 2292.02
| Пр/774-083.0 | СП Пусконаладочные работы | % | 36 |  | 36 |  |  |  |  | 1115.04
|  | Всего по позиции | [5 empty] | 3252.19 |  | 6504.38 |  | 1841.86 | 896.04 | 6504.38 | 0 | = | 3097.32 | 0 | = | 0 | 2292.02 | 1115.04 | 6504.38 | 5203.5 | 1300.88 | 200001 | 1 | 4
2 | ГЭСНп 01-02-002-01 | Трансформатор силовой трехфазный масляный двухобмоточный напряжением: до 11 кВ, мощностью до 0,32 МВА | ШТ | 1 |  | 1
| 1 | ОТ (ЗТ) | чел.-ч. |  |  | 6.3 |  |  |  |  | 4036.66
| 3-100-02 | Техник II категории | чел.-ч | 2.52 |  | 2.52 |  |  | 455.13 |  | 1146.93
| 3-200-01 | Инженер I категории | чел.-ч | 3.78 |  | 3.78 |  |  | 764.48 |  | 2889.73
|  | Итого прямые затраты | [8 empty] | 4036.66
|  | ФОТ | [8 empty] | 4036.66
| Пр/812-083.0-1 | НР Пусконаладочные работы | % | 74 |  | 74 |  |  |  |  | 2987.13
| Пр/774-083.0 | СП Пусконаладочные работы | % | 36 |  | 36 |  |  |  |  | 1453.2
|  | Всего по позиции | [5 empty] | 8476.99 |  | 8476.99 |  | 902.51 | 439.06 | 8476.99 | 0 | = | 4036.66 | 0 | = | 0 | 2987.13 | 1453.2 | 8476.99 | 6781.59 | 1695.4 | 200001 | 2 | 4
|  | Итого прямые затраты по разделу | [8 empty] | 7133.98
в том числе
|  | оплата труда | [8 empty] | 7133.98
|  | эксплуатация машин и механизмов | [8 empty] | 0
в том числе
|  | эксплуатация машин и механизмов | [8 empty] | 0
в том числе
|  | оплата труда машинистов (ОТм) | [8 empty] | 0
|  | доплаты к оплате труда машинистов | [8 empty] | 0
|  | материальные ресурсы | [8 empty] | 0
в том числе
|  | материальные ресурсы без учета дополнительной перевозки | [8 empty] | 0
|  | дополнительная перевозка материальных ресурсов | [8 empty] | 0
|  | перевозка | [8 empty] | 0
|  | Всего ФОТ (справочно) | [8 empty] | 7133.98
|  | Всего накладные расходы | [8 empty] | 5279.15
|  | Всего сметная прибыль | [8 empty] | 2568.24
|  | Итого оборудование | [8 empty] | 0
в том числе
|  | оборудование без учета дополнительной перевозки | [8 empty] | 0
|  | дополнительная перевозка оборудования | [8 empty] | 0
Итого прочие затраты
|  | Итого прочие затраты | [8 empty] | 0
|  | Итого хозяйственный инвентарь | [8 empty] | 0
|  | Итого по разделу | [8 empty] | 14981.37
Справочно
|  | материальные ресурсы, отсутствующие в ФРСН | [8 empty] | 0
|  | оборудование, отсутствующие в ФРСН | [8 empty] | 0
|  | затраты труда рабочих |  |  |  | 11.16
|  | затраты труда машинистов |  |  |  | 0
ИТОГИ ПО СМЕТЕ
|  | ВСЕГО строительные работы | [8 empty] | 0
в том числе
|  | Всего прямые затраты | [8 empty] | 0
в том числе
|  | оплата труда (ОТ) | [8 empty] | 0
|  | эксплуатация машин и механизмов | [8 empty] | 0
в том числе
|  | эксплуатация машин и механизмов | [8 empty] | 0
в том числе
|  | оплата труда машинистов (ОТм) | [8 empty] | 0
|  | доплаты к оплате труда машинистов | [8 empty] | 0
|  | материальные ресурсы | [8 empty] | 0
в том числе
|  | материальные ресурсы без учета дополнительной перевозки | [8 empty] | 0
|  | дополнительная перевозка материальных ресурсов | [8 empty] | 0
|  | перевозка | [8 empty] | 0
|  | ФОТ (справочно) | [8 empty] | 0
|  | накладные расходы | [8 empty] | 0
|  | сметная прибыль | [8 empty] | 0
|  | ВСЕГО монтажные работы | [8 empty] | 0
в том числе
|  | Всего прямые затраты | [8 empty] | 0
в том числе
|  | оплата труда (ОТ) | [8 empty] | 0
|  | эксплуатация машин и механизмов | [8 empty] | 0
в том числе
|  | эксплуатация машин и механизмов | [8 empty] | 0
в том числе
|  | оплата труда машинистов (ОТм) | [8 empty] | 0
|  | доплаты к оплате труда машинистов | [8 empty] | 0
|  | материальные ресурсы | [8 empty] | 0
в том числе
|  | материальные ресурсы без учета дополнительной перевозки | [8 empty] | 0
|  | дополнительная перевозка материальных ресурсов | [8 empty] | 0
|  | перевозка | [8 empty] | 0
|  | ФОТ (справочно) | [8 empty] | 0
|  | накладные расходы | [8 empty] | 0
|  | сметная прибыль | [8 empty] | 0
|  | ВСЕГО оборудование | [8 empty] | 0
в том числе
|  | оборудование без учета дополнительной перевозки | [8 empty] | 0
|  | дополнительная перевозка оборудования | [8 empty] | 0
|  | ВСЕГО прочие затраты | [8 empty] | 14981.37
в том числе
прочие затраты
|  | прочие затраты | [8 empty] | 0
|  | прочие перевозки | [8 empty] | 0
|  | Хозяйственный инвентарь | [8 empty] | 0
|  | Пусконаладочные работы | [8 empty] | 14981.37
в том числе
|  | Всего прямые затраты | [8 empty] | 7133.98
в том числе
|  | оплата труда (ОТ) | [8 empty] | 7133.98
|  | эксплуатация машин и механизмов | [8 empty] | 0
в том числе
|  | эксплуатация машин и механизмов | [8 empty] | 0
в том числе
|  | оплата труда машинистов (ОТм) | [8 empty] | 0
|  | доплаты к оплате труда машинистов | [8 empty] | 0
|  | материальные ресурсы | [8 empty] | 0
в том числе
|  | материальные ресурсы без учета дополнительной перевозки | [8 empty] | 0
|  | дополнительная перевозка материальных ресурсов | [8 empty] | 0
|  | перевозка | [8 empty] | 0
|  | ФОТ (справочно) | [8 empty] | 7133.98
|  | накладные расходы | [8 empty] | 5279.15
|  | сметная прибыль | [8 empty] | 2568.24
|  | ВСЕГО по смете | [8 empty] | 14981.37
в том числе
|  | Всего прямые затраты | [8 empty] | 7133.98
в том числе
|  | оплата труда (ОТ) | [8 empty] | 7133.98
|  | эксплуатация машин и механизмов | [8 empty] | 0
в том числе
|  | эксплуатация машин и механизмов | [8 empty] | 0
в том числе
|  | оплата труда машинистов (ОТм) | [8 empty] | 0
|  | доплаты к оплате труда машинистов | [8 empty] | 0
|  | материальные ресурсы | [8 empty] | 0
в том числе
|  | материальные ресурсы без учета дополнительной перевозки | [8 empty] | 0
|  | дополнительная перевозка материальных ресурсов | [8 empty] | 0
|  | перевозка | [8 empty] | 0
|  | Всего ФОТ (справочно) | [8 empty] | 7133.98
|  | Всего накладные расходы | [8 empty] | 5279.15
|  | Всего сметная прибыль | [8 empty] | 2568.24
|  | Всего оборудование | [8 empty] | 0
в том числе
|  | оборудование без учета дополнительной перевозки | [8 empty] | 0
|  | дополнительная перевозка оборудования | [8 empty] | 0
|  | Всего прочие затраты | [8 empty] | 14981.37
Справочно
|  | материальные ресурсы, отсутствующие в ФРСН | [8 empty] | 0
|  | оборудование, отсутствующие в ФРСН | [8 empty] | 0
|  | затраты труда рабочих |  |  |  | 11.16
|  | затраты труда машинистов |  |  |  | 0
Составил
[должность,подпись(инициалы,фамилия)]
Проверил
[должность,подпись(инициалы,фамилия)]

## 02-01-03_1 (hidden)
Smeta.RU (495) 974-1589
Унифицированная форма № КС-2
Утверждена постановлением Госкомстата России
от 11.11.99. № 100
Код
[9 empty] | Форма по ОКУД | 322005
Инвестор | [8 empty] | по ОКПО
организация, адрес, телефон, факс
Заказчик | [8 empty] | по ОКПО
организация, адрес, телефон, факс
Подрядчик | [8 empty] | по ОКПО
организация, адрес, телефон, факс
Стройка |  | Строительство МТП-63 10/0,4 кВ, ВЛЗ-10 кВ от ВЛЗ-10 кВ ф.Ананово РП-29 ПС-110 кВ №551 "Пернатово", ЛР-10 кВ, ВЛИ-0,4 кВ (ВЛ-10 кВ-0,08 км, ВЛ-0,4 кВ-0,14 км), в т.ч. ПИР, МО, Истринский р-н, с.п.Бужаровское, 50:08:0070345:550 | [25 empty] | Строительство МТП-63 10/0,4 кВ, ВЛЗ-10 кВ от ВЛЗ-10 кВ ф.Ананово РП-29 ПС-110 кВ №551 "Пернатово", ЛР-10 кВ, ВЛИ-0,4 кВ (ВЛ-10 кВ-0,08 км, ВЛ-0,4 кВ-0,14 км), в т.ч. ПИР, МО, Истринский р-н, с.п.Бужаровское, 50:08:0070345:550
наименование, адрес
Объект |  | Строительство МТП-63 10/0,4 кВ, ВЛЗ-10 кВ от ВЛЗ-10 кВ ф.Ананово РП-29 ПС-110 кВ №551 "Пернатово", ЛР-10 кВ, ВЛИ-0,4 кВ (ВЛ-10 кВ-0,08 км, ВЛ-0,4 кВ-0,14 км), в т.ч. ПИР, МО, Истринский р-н, с.п.Бужаровское, 50:08:0070345:550 | [25 empty] | Строительство МТП-63 10/0,4 кВ, ВЛЗ-10 кВ от ВЛЗ-10 кВ ф.Ананово РП-29 ПС-110 кВ №551 "Пернатово", ЛР-10 кВ, ВЛИ-0,4 кВ (ВЛ-10 кВ-0,08 км, ВЛ-0,4 кВ-0,14 км), в т.ч. ПИР, МО, Истринский р-н, с.п.Бужаровское, 50:08:0070345:550
наименование
Вид деятельности по ОКДП
[7 empty] | Договор подряда |  | номер
дата
Вид операции
[6 empty] | Номер документа | Дата составления | Отчетный период
[8 empty] | с | по
[8 empty] | 2026-06-01 | 2026-06-30
AKT
О ПРИЕМКЕ ВЫПОЛНЕННЫХ РАБОТ
Составлен(а) в текущем уровне цен на Составлен(а) в ценах 2001 г. с учетом коэффициентов пересчета к базисной стоимости СМР в текущий уровень цен базисно-индексным методом за Московская область, КТЦ к ФСНБ-2022 (ПАО Россети), 1 квартал 2026 г и Московская область к ФСНБ-2022 ФГИС ЦС март 2026 года
№ п/п |  | Обоснование | Наименование работ и затрат | Единица измерения | Количество |  |  | Сметная стоимость в базисном уровне цен (в текущем уровне цен (гр.9) для ресурсов, отсутствующих в СНБ), руб. |  |  | Индексы | Сметная стоимость в текущем уровне цен, руб.
№ п/п | поз. по сме-те
[5 empty] | на единицу | коэффициенты | всего с учетом коэффициентов | на единицу | коэффициенты | всего
1 | 2 | 3 | 4 | 5 | 6 | 7 | 8 | 9 | 10 | 11 | 12 | 13
Локальная смета 02-01-03. Строительно-монтажные работы МТП
Раздел: Строительно-монтажные работы
1 | 1 | ГЭСН 33-04-027-03 | Установка мачтовых трансформаторных подстанций мощностью до 250 кВ·А,: установка строительных конструкций | ШТ | 1 |  | 1
|  | 1 | ОТ (ЗТ) | чел.-ч. |  |  | 4.03 |  |  |  |  | 3015.17
|  | 1-100-33 | Затраты труда рабочих (Средний разряд - 3,3) | чел.-ч. | 4.03 |  | 4.03 | 748.18 |  |  |  | 3015.17
|  | 2 | ЭМ | [8 empty] | 3669.76
|  |  | ОТм(ЗТм) | чел.-ч. |  |  | 1.74 |  |  |  |  | 1505.97 | [14 empty] | 1
|  | 91.04.01-031 | Машины бурильно-крановые на автомобильном ходу, диаметр бурения до 800 мм, глубина бурения до 5 м | маш.-ч | 1.74 |  | 1.74 | 1609.97 |  | 2801.34 | 1.31 | 3669.76
|  | 4-100-050 | ОТм(ЗТм) Средний разряд машинистов 5 | чел.-ч. | 1.74 |  | 1.74 | 865.5 |  |  |  | 1505.97 | [14 empty] | 1
|  | 4 | М | [8 empty] | 62.35
|  | 01.3.01.06-0038 | Смазка защитная электросетевая | кг | 0.1 |  | 0.1 | 238.29 |  | 23.83 | 1.6 | 38.13
|  | 01.3.01.06-0051 | Смазка солидол жировой Ж | кг | 0.05 |  | 0.05 | 80.02 |  | 4 | 1.6 | 6.4
|  | 01.7.20.08-0051 | Ветошь хлопчатобумажная цветная | кг | 0.05 |  | 0.05 | 56.11 |  | 2.81 | 1.54 | 4.32
|  | 14.4.03.03-0102 | Лак битумный БТ-577 | т | 3e-05 |  | 3e-05 | 80020.98 |  | 2.4 | 1.29 | 3.1
|  | 14.5.09.11-0102 | Уайт-спирит | кг | 0.12 |  | 0.12 | 60.6 |  | 7.27 | 1.43 | 10.4
|  | 02.2.04.03 | Смесь песчано-гравийная | м3 | 0 |  | 0
|  |  | Итого прямые затраты | [8 empty] | 8253.25
|  |  | ФОТ | [8 empty] | 4521.14
|  | Пр/812-027.0-1 | НР Линии электропередачи | % | 103 |  | 103 |  |  |  |  | 4656.77
|  | Пр/774-027.0 | СП Линии электропередачи | % | 60 |  | 60 |  |  |  |  | 2712.68
|  |  | Всего по позиции | [7 empty] | 15622.7 |  | 1662.09 | 968.21 | 15622.7 | 3669.76 | = | 3015.17 | 1505.97 | = | 62.35 |  | 4656.77 | 2712.68 |  | 1
|  |  | Итого прямые затраты по разделу | [8 empty] | 8253.25
в том числе
|  |  | оплата труда | [8 empty] | 3015.17
|  |  | эксплуатация машин и механизмов | [8 empty] | 5175.73
в том числе
|  |  | эксплуатация машин и механизмов | [8 empty] | 3669.76
в том числе
|  |  | оплата труда машинистов (ОТм) | [8 empty] | 1505.97
|  |  | доплаты к оплате труда машинистов | [8 empty] | 0
|  |  | материальные ресурсы | [8 empty] | 62.35
в том числе
|  |  | материальные ресурсы без учета дополнительной перевозки | [8 empty] | 62.35
|  |  | дополнительная перевозка материальных ресурсов | [8 empty] | 0
|  |  | перевозка | [8 empty] | 0
|  |  | Всего ФОТ (справочно) | [8 empty] | 4521.14
|  |  | Всего накладные расходы | [8 empty] | 4656.77
|  |  | Всего сметная прибыль | [8 empty] | 2712.68
|  |  | Итого оборудование | [8 empty] | 0
в том числе
|  |  | оборудование без учета дополнительной перевозки | [8 empty] | 0
|  |  | дополнительная перевозка оборудования | [8 empty] | 0
Итого прочие затраты
|  |  | Итого прочие затраты | [8 empty] | 0
|  |  | Итого хозяйственный инвентарь | [8 empty] | 0
|  |  | Итого по разделу | [8 empty] | 15622.7
Справочно
|  |  | материальные ресурсы, отсутствующие в ФРСН | [8 empty] | 0
|  |  | оборудование, отсутствующие в ФРСН | [8 empty] | 0
|  |  | затраты труда рабочих |  |  |  | 4.03
|  |  | затраты труда машинистов |  |  |  | 1.74
Раздел: Оборудование
6 | 6 | ТЦ_101_77_7720473349_20.04.2026_02_41.1 | Оборудование : МТП 250/10/0,4 кВ в габ.250 кВА | шт. | 1 |  | 1 | 732938.04 |  |  |  | 732938.04
|  |  | Всего по позиции | [7 empty] | 732938.04 |  | 0 | 0 | 732938.04 | 0 | = | 0 | 0 | = | 732938.04 | 732938.04 | 0 | 0 | 732938.04 | 3
|  |  | Итого прямые затраты по разделу | [8 empty] | 0
в том числе
|  |  | оплата труда | [8 empty] | 0
|  |  | эксплуатация машин и механизмов | [8 empty] | 0
в том числе
|  |  | эксплуатация машин и механизмов | [8 empty] | 0
в том числе
|  |  | оплата труда машинистов (ОТм) | [8 empty] | 0
|  |  | доплаты к оплате труда машинистов | [8 empty] | 0
|  |  | материальные ресурсы | [8 empty] | 0
в том числе
|  |  | материальные ресурсы без учета дополнительной перевозки | [8 empty] | 0
|  |  | дополнительная перевозка материальных ресурсов | [8 empty] | 0
|  |  | перевозка | [8 empty] | 0
|  |  | Всего ФОТ (справочно) | [8 empty] | 0
|  |  | Всего накладные расходы | [8 empty] | 0
|  |  | Всего сметная прибыль | [8 empty] | 0
|  |  | Итого оборудование | [8 empty] | 732938.04
в том числе
|  |  | оборудование без учета дополнительной перевозки | [8 empty] | 732938.04
|  |  | дополнительная перевозка оборудования | [8 empty] | 0
Итого прочие затраты
|  |  | Итого прочие затраты | [8 empty] | 0
|  |  | Итого хозяйственный инвентарь | [8 empty] | 0
|  |  | Итого по разделу | [8 empty] | 732938.04
Справочно
|  |  | материальные ресурсы, отсутствующие в ФРСН | [8 empty] | 0
|  |  | оборудование, отсутствующие в ФРСН | [8 empty] | 732938.04
|  |  | затраты труда рабочих |  |  |  | 0
|  |  | затраты труда машинистов |  |  |  | 0
Раздел: Материалы
|  |  | Итого прямые затраты по разделу | [8 empty] | 0
в том числе
|  |  | оплата труда | [8 empty] | 0
|  |  | эксплуатация машин и механизмов | [8 empty] | 0
в том числе
|  |  | эксплуатация машин и механизмов | [8 empty] | 0
в том числе
|  |  | оплата труда машинистов (ОТм) | [8 empty] | 0
|  |  | доплаты к оплате труда машинистов | [8 empty] | 0
|  |  | материальные ресурсы | [8 empty] | 0
в том числе
|  |  | материальные ресурсы без учета дополнительной перевозки | [8 empty] | 0
|  |  | дополнительная перевозка материальных ресурсов | [8 empty] | 0
|  |  | перевозка | [8 empty] | 0
|  |  | Всего ФОТ (справочно) | [8 empty] | 0
|  |  | Всего накладные расходы | [8 empty] | 0
|  |  | Всего сметная прибыль | [8 empty] | 0
|  |  | Итого оборудование | [8 empty] | 0
в том числе
|  |  | оборудование без учета дополнительной перевозки | [8 empty] | 0
|  |  | дополнительная перевозка оборудования | [8 empty] | 0
Итого прочие затраты
|  |  | Итого прочие затраты | [8 empty] | 0
|  |  | Итого хозяйственный инвентарь | [8 empty] | 0
|  |  | Итого по разделу | [8 empty] | 0
Справочно
|  |  | материальные ресурсы, отсутствующие в ФРСН | [8 empty] | 0
|  |  | оборудование, отсутствующие в ФРСН | [8 empty] | 0
|  |  | затраты труда рабочих |  |  |  | 0
|  |  | затраты труда машинистов |  |  |  | 0
ИТОГИ ПО АКТУ
|  |  | ВСЕГО строительные работы | [8 empty] | 15622.7
в том числе
|  |  | Всего прямые затраты | [8 empty] | 8253.25
в том числе
|  |  | оплата труда (ОТ) | [8 empty] | 3015.17
|  |  | эксплуатация машин и механизмов | [8 empty] | 5175.73
в том числе
|  |  | эксплуатация машин и механизмов | [8 empty] | 3669.76
в том числе
|  |  | оплата труда машинистов (ОТм) | [8 empty] | 1505.97
|  |  | доплаты к оплате труда машинистов | [8 empty] | 0
|  |  | материальные ресурсы | [8 empty] | 62.35
в том числе
|  |  | материальные ресурсы без учета дополнительной перевозки | [8 empty] | 62.35
|  |  | дополнительная перевозка материальных ресурсов | [8 empty] | 0
|  |  | перевозка | [8 empty] | 0
|  |  | ФОТ (справочно) | [8 empty] | 4521.14
|  |  | накладные расходы | [8 empty] | 4656.77
|  |  | сметная прибыль | [8 empty] | 2712.68
|  |  | ВСЕГО монтажные работы | [8 empty] | 0
в том числе
|  |  | Всего прямые затраты | [8 empty] | 0
в том числе
|  |  | оплата труда (ОТ) | [8 empty] | 0
|  |  | эксплуатация машин и механизмов | [8 empty] | 0
в том числе
|  |  | эксплуатация машин и механизмов | [8 empty] | 0
в том числе
|  |  | оплата труда машинистов (ОТм) | [8 empty] | 0
|  |  | доплаты к оплате труда машинистов | [8 empty] | 0
|  |  | материальные ресурсы | [8 empty] | 0
в том числе
|  |  | материальные ресурсы без учета дополнительной перевозки | [8 empty] | 0
|  |  | дополнительная перевозка материальных ресурсов | [8 empty] | 0
|  |  | перевозка | [8 empty] | 0
|  |  | ФОТ (справочно) | [8 empty] | 0
|  |  | накладные расходы | [8 empty] | 0
|  |  | сметная прибыль | [8 empty] | 0
|  |  | ВСЕГО оборудование | [8 empty] | 732938.04
в том числе
|  |  | оборудование без учета дополнительной перевозки | [8 empty] | 732938.04
|  |  | дополнительная перевозка оборудования | [8 empty] | 0
|  |  | ВСЕГО прочие затраты | [8 empty] | 0
в том числе
прочие затраты
|  |  | прочие затраты | [8 empty] | 0
|  |  | прочие перевозки | [8 empty] | 0
|  |  | Хозяйственный инвентарь | [8 empty] | 0
|  |  | Пусконаладочные работы | [8 empty] | 0
в том числе
|  |  | Всего прямые затраты | [8 empty] | 0
в том числе
|  |  | оплата труда (ОТ) | [8 empty] | 0
|  |  | эксплуатация машин и механизмов | [8 empty] | 0
в том числе
|  |  | эксплуатация машин и механизмов | [8 empty] | 0
в том числе
|  |  | оплата труда машинистов (ОТм) | [8 empty] | 0
|  |  | доплаты к оплате труда машинистов | [8 empty] | 0
|  |  | материальные ресурсы | [8 empty] | 0
в том числе
|  |  | материальные ресурсы без учета дополнительной перевозки | [8 empty] | 0
|  |  | дополнительная перевозка материальных ресурсов | [8 empty] | 0
|  |  | перевозка | [8 empty] | 0
|  |  | ФОТ (справочно) | [8 empty] | 0
|  |  | накладные расходы | [8 empty] | 0
|  |  | сметная прибыль | [8 empty] | 0
|  |  | ВСЕГО по акту | [8 empty] | 748560.74
в том числе
|  |  | Всего прямые затраты | [8 empty] | 8253.25
в том числе
|  |  | оплата труда (ОТ) | [8 empty] | 3015.17
|  |  | эксплуатация машин и механизмов | [8 empty] | 5175.73
в том числе
|  |  | эксплуатация машин и механизмов | [8 empty] | 3669.76
в том числе
|  |  | оплата труда машинистов (ОТм) | [8 empty] | 1505.97
|  |  | доплаты к оплате труда машинистов | [8 empty] | 0
|  |  | материальные ресурсы | [8 empty] | 62.35
в том числе
|  |  | материальные ресурсы без учета дополнительной перевозки | [8 empty] | 62.35
|  |  | дополнительная перевозка материальных ресурсов | [8 empty] | 0
|  |  | перевозка | [8 empty] | 0
|  |  | Всего ФОТ (справочно) | [8 empty] | 4521.14
|  |  | Всего накладные расходы | [8 empty] | 4656.77
|  |  | Всего сметная прибыль | [8 empty] | 2712.68
|  |  | Всего оборудование | [8 empty] | 732938.04
в том числе
|  |  | оборудование без учета дополнительной перевозки | [8 empty] | 732938.04
|  |  | дополнительная перевозка оборудования | [8 empty] | 0
|  |  | Всего прочие затраты | [8 empty] | 0
Справочно
|  |  | материальные ресурсы, отсутствующие в ФРСН | [8 empty] | 0
|  |  | оборудование, отсутствующие в ФРСН | [8 empty] | 732938.04
|  |  | затраты труда рабочих |  |  |  | 4.03
|  |  | затраты труда машинистов |  |  |  | 1.74
Сдал
[должность,подпись(инициалы,фамилия)]
Принял
[должность,подпись(инициалы,фамилия)]

## 02-01-04_1 (hidden)
Smeta.RU (495) 974-1589
Унифицированная форма № КС-2
Утверждена постановлением Госкомстата России
от 11.11.99. № 100
Код
[9 empty] | Форма по ОКУД | 322005
Инвестор | [8 empty] | по ОКПО
организация, адрес, телефон, факс
Заказчик | [8 empty] | по ОКПО
организация, адрес, телефон, факс
Подрядчик | [8 empty] | по ОКПО
организация, адрес, телефон, факс
Стройка |  | Строительство МТП-63 10/0,4 кВ, ВЛЗ-10 кВ от ВЛЗ-10 кВ ф.Ананово РП-29 ПС-110 кВ №551 "Пернатово", ЛР-10 кВ, ВЛИ-0,4 кВ (ВЛ-10 кВ-0,08 км, ВЛ-0,4 кВ-0,14 км), в т.ч. ПИР, МО, Истринский р-н, с.п.Бужаровское, 50:08:0070345:550 | [25 empty] | Строительство МТП-63 10/0,4 кВ, ВЛЗ-10 кВ от ВЛЗ-10 кВ ф.Ананово РП-29 ПС-110 кВ №551 "Пернатово", ЛР-10 кВ, ВЛИ-0,4 кВ (ВЛ-10 кВ-0,08 км, ВЛ-0,4 кВ-0,14 км), в т.ч. ПИР, МО, Истринский р-н, с.п.Бужаровское, 50:08:0070345:550
наименование, адрес
Объект |  | Строительство МТП-63 10/0,4 кВ, ВЛЗ-10 кВ от ВЛЗ-10 кВ ф.Ананово РП-29 ПС-110 кВ №551 "Пернатово", ЛР-10 кВ, ВЛИ-0,4 кВ (ВЛ-10 кВ-0,08 км, ВЛ-0,4 кВ-0,14 км), в т.ч. ПИР, МО, Истринский р-н, с.п.Бужаровское, 50:08:0070345:550 | [25 empty] | Строительство МТП-63 10/0,4 кВ, ВЛЗ-10 кВ от ВЛЗ-10 кВ ф.Ананово РП-29 ПС-110 кВ №551 "Пернатово", ЛР-10 кВ, ВЛИ-0,4 кВ (ВЛ-10 кВ-0,08 км, ВЛ-0,4 кВ-0,14 км), в т.ч. ПИР, МО, Истринский р-н, с.п.Бужаровское, 50:08:0070345:550
наименование
Вид деятельности по ОКДП
[7 empty] | Договор подряда |  | номер
дата
Вид операции
[6 empty] | Номер документа | Дата составления | Отчетный период
[8 empty] | с | по
[8 empty] | 2026-06-01 | 2026-06-30
AKT
О ПРИЕМКЕ ВЫПОЛНЕННЫХ РАБОТ
Составлен(а) в текущем уровне цен на Составлен(а) в ценах 2001 г. с учетом коэффициентов пересчета к базисной стоимости СМР в текущий уровень цен базисно-индексным методом за Московская область, КТЦ к ФСНБ-2022 (ПАО Россети), 1 квартал 2026 г и Московская область к ФСНБ-2022 ФГИС ЦС март 2026 года
№ п/п |  | Обоснование | Наименование работ и затрат | Единица измерения | Количество |  |  | Сметная стоимость в базисном уровне цен (в текущем уровне цен (гр.9) для ресурсов, отсутствующих в СНБ), руб. |  |  | Индексы | Сметная стоимость в текущем уровне цен, руб.
№ п/п | поз. по сме-те
[5 empty] | на единицу | коэффициенты | всего с учетом коэффициентов | на единицу | коэффициенты | всего
1 | 2 | 3 | 4 | 5 | 6 | 7 | 8 | 9 | 10 | 11 | 12 | 13
Локальная смета 02-01-04. Строительно-монтажные работы ТМГ
Раздел: Строительно-монтажные работы
1 | 1 | ГЭСН 33-04-027-04 | Установка мачтовых трансформаторных подстанций мощностью до 250 кВ·А,: установка оборудования | ШТ | 1 |  | 1
|  | 1 | ОТ (ЗТ) | чел.-ч. |  |  | 65.44 |  |  |  |  | 52528.69
|  | 1-100-39 | Затраты труда рабочих (Средний разряд - 3,9) | чел.-ч. | 65.44 |  | 65.44 | 802.7 |  |  |  | 52528.69
|  | 2 | ЭМ | [8 empty] | 3864.29
|  |  | ОТм(ЗТм) | чел.-ч. |  |  | 3.85 |  |  |  |  | 3476.3 | [14 empty] | 1
|  | 91.05.05-015 | Краны на автомобильном ходу, грузоподъемность 16 т | маш.-ч | 1.71 |  | 1.71 | 1626.29 |  |  |  | 2780.96
|  | 4-100-060 | ОТм(ЗТм) Средний разряд машинистов 6 | чел.-ч. | 1.71 |  | 1.71 | 1090.46 |  |  |  | 1864.69 | [14 empty] | 1
|  | 91.06.06-011 | Автогидроподъемники, высота подъема 12 м | маш.-ч | 2.14 |  | 2.14 | 346.73 |  | 742.01 | 1.46 | 1083.33
|  | 4-100-040 | ОТм(ЗТм) Средний разряд машинистов 4 | чел.-ч. | 2.14 |  | 2.14 | 753.09 |  |  |  | 1611.61 | [14 empty] | 1
|  | 07.1.04.02 | Детали крепления стальные | кг | 0 |  | 0
|  |  | Итого прямые затраты | [8 empty] | 59869.28
|  |  | ФОТ | [8 empty] | 56004.99
|  | Пр/812-027.0-1 | НР Линии электропередачи | % | 103 |  | 103 |  |  |  |  | 57685.14
|  | Пр/774-027.0 | СП Линии электропередачи | % | 60 |  | 60 |  |  |  |  | 33602.99
|  |  | Всего по позиции | [7 empty] | 151157.41 |  | 2725.64 | 1587.75 | 151157.41 | 3864.29 | = | 52528.69 | 3476.3 | = | 0 |  | 57685.14 | 33602.99 |  | 1
|  |  | Итого прямые затраты по разделу | [8 empty] | 59869.28
в том числе
|  |  | оплата труда | [8 empty] | 52528.69
|  |  | эксплуатация машин и механизмов | [8 empty] | 7340.59
в том числе
|  |  | эксплуатация машин и механизмов | [8 empty] | 3864.29
в том числе
|  |  | оплата труда машинистов (ОТм) | [8 empty] | 3476.3
|  |  | доплаты к оплате труда машинистов | [8 empty] | 0
|  |  | материальные ресурсы | [8 empty] | 0
в том числе
|  |  | материальные ресурсы без учета дополнительной перевозки | [8 empty] | 0
|  |  | дополнительная перевозка материальных ресурсов | [8 empty] | 0
|  |  | перевозка | [8 empty] | 0
|  |  | Всего ФОТ (справочно) | [8 empty] | 56004.99
|  |  | Всего накладные расходы | [8 empty] | 57685.14
|  |  | Всего сметная прибыль | [8 empty] | 33602.99
|  |  | Итого оборудование | [8 empty] | 0
в том числе
|  |  | оборудование без учета дополнительной перевозки | [8 empty] | 0
|  |  | дополнительная перевозка оборудования | [8 empty] | 0
Итого прочие затраты
|  |  | Итого прочие затраты | [8 empty] | 0
|  |  | Итого хозяйственный инвентарь | [8 empty] | 0
|  |  | Итого по разделу | [8 empty] | 151157.41
Справочно
|  |  | материальные ресурсы, отсутствующие в ФРСН | [8 empty] | 0
|  |  | оборудование, отсутствующие в ФРСН | [8 empty] | 0
|  |  | затраты труда рабочих |  |  |  | 65.44
|  |  | затраты труда машинистов |  |  |  | 3.85
Раздел: Оборудование
2 | 2 | ТЦ_101_77_7720473349_20.04.2026_02_50.1 | Оборудование : Трансформатор ТМГ-63/10/6 Х2К2 | шт. | 1 |  | 1 | 234531 |  |  |  | 234531
|  |  | Всего по позиции | [7 empty] | 234531 |  | 0 | 0 | 234531 | 0 | = | 0 | 0 | = | 234531 | 234531 | 0 | 0 | 234531 | 3
|  |  | Итого прямые затраты по разделу | [8 empty] | 0
в том числе
|  |  | оплата труда | [8 empty] | 0
|  |  | эксплуатация машин и механизмов | [8 empty] | 0
в том числе
|  |  | эксплуатация машин и механизмов | [8 empty] | 0
в том числе
|  |  | оплата труда машинистов (ОТм) | [8 empty] | 0
|  |  | доплаты к оплате труда машинистов | [8 empty] | 0
|  |  | материальные ресурсы | [8 empty] | 0
в том числе
|  |  | материальные ресурсы без учета дополнительной перевозки | [8 empty] | 0
|  |  | дополнительная перевозка материальных ресурсов | [8 empty] | 0
|  |  | перевозка | [8 empty] | 0
|  |  | Всего ФОТ (справочно) | [8 empty] | 0
|  |  | Всего накладные расходы | [8 empty] | 0
|  |  | Всего сметная прибыль | [8 empty] | 0
|  |  | Итого оборудование | [8 empty] | 234531
в том числе
|  |  | оборудование без учета дополнительной перевозки | [8 empty] | 234531
|  |  | дополнительная перевозка оборудования | [8 empty] | 0
Итого прочие затраты
|  |  | Итого прочие затраты | [8 empty] | 0
|  |  | Итого хозяйственный инвентарь | [8 empty] | 0
|  |  | Итого по разделу | [8 empty] | 234531
Справочно
|  |  | материальные ресурсы, отсутствующие в ФРСН | [8 empty] | 0
|  |  | оборудование, отсутствующие в ФРСН | [8 empty] | 234531
|  |  | затраты труда рабочих |  |  |  | 0
|  |  | затраты труда машинистов |  |  |  | 0
ИТОГИ ПО АКТУ
|  |  | ВСЕГО строительные работы | [8 empty] | 151157.41
в том числе
|  |  | Всего прямые затраты | [8 empty] | 59869.28
в том числе
|  |  | оплата труда (ОТ) | [8 empty] | 52528.69
|  |  | эксплуатация машин и механизмов | [8 empty] | 7340.59
в том числе
|  |  | эксплуатация машин и механизмов | [8 empty] | 3864.29
в том числе
|  |  | оплата труда машинистов (ОТм) | [8 empty] | 3476.3
|  |  | доплаты к оплате труда машинистов | [8 empty] | 0
|  |  | материальные ресурсы | [8 empty] | 0
в том числе
|  |  | материальные ресурсы без учета дополнительной перевозки | [8 empty] | 0
|  |  | дополнительная перевозка материальных ресурсов | [8 empty] | 0
|  |  | перевозка | [8 empty] | 0
|  |  | ФОТ (справочно) | [8 empty] | 56004.99
|  |  | накладные расходы | [8 empty] | 57685.14
|  |  | сметная прибыль | [8 empty] | 33602.99
|  |  | ВСЕГО монтажные работы | [8 empty] | 0
в том числе
|  |  | Всего прямые затраты | [8 empty] | 0
в том числе
|  |  | оплата труда (ОТ) | [8 empty] | 0
|  |  | эксплуатация машин и механизмов | [8 empty] | 0
в том числе
|  |  | эксплуатация машин и механизмов | [8 empty] | 0
в том числе
|  |  | оплата труда машинистов (ОТм) | [8 empty] | 0
|  |  | доплаты к оплате труда машинистов | [8 empty] | 0
|  |  | материальные ресурсы | [8 empty] | 0
в том числе
|  |  | материальные ресурсы без учета дополнительной перевозки | [8 empty] | 0
|  |  | дополнительная перевозка материальных ресурсов | [8 empty] | 0
|  |  | перевозка | [8 empty] | 0
|  |  | ФОТ (справочно) | [8 empty] | 0
|  |  | накладные расходы | [8 empty] | 0
|  |  | сметная прибыль | [8 empty] | 0
|  |  | ВСЕГО оборудование | [8 empty] | 234531
в том числе
|  |  | оборудование без учета дополнительной перевозки | [8 empty] | 234531
|  |  | дополнительная перевозка оборудования | [8 empty] | 0
|  |  | ВСЕГО прочие затраты | [8 empty] | 0
в том числе
прочие затраты
|  |  | прочие затраты | [8 empty] | 0
|  |  | прочие перевозки | [8 empty] | 0
|  |  | Хозяйственный инвентарь | [8 empty] | 0
|  |  | Пусконаладочные работы | [8 empty] | 0
в том числе
|  |  | Всего прямые затраты | [8 empty] | 0
в том числе
|  |  | оплата труда (ОТ) | [8 empty] | 0
|  |  | эксплуатация машин и механизмов | [8 empty] | 0
в том числе
|  |  | эксплуатация машин и механизмов | [8 empty] | 0
в том числе
|  |  | оплата труда машинистов (ОТм) | [8 empty] | 0
|  |  | доплаты к оплате труда машинистов | [8 empty] | 0
|  |  | материальные ресурсы | [8 empty] | 0
в том числе
|  |  | материальные ресурсы без учета дополнительной перевозки | [8 empty] | 0
|  |  | дополнительная перевозка материальных ресурсов | [8 empty] | 0
|  |  | перевозка | [8 empty] | 0
|  |  | ФОТ (справочно) | [8 empty] | 0
|  |  | накладные расходы | [8 empty] | 0
|  |  | сметная прибыль | [8 empty] | 0
|  |  | ВСЕГО по акту | [8 empty] | 385688.41
в том числе
|  |  | Всего прямые затраты | [8 empty] | 59869.28
в том числе
|  |  | оплата труда (ОТ) | [8 empty] | 52528.69
|  |  | эксплуатация машин и механизмов | [8 empty] | 7340.59
в том числе
|  |  | эксплуатация машин и механизмов | [8 empty] | 3864.29
в том числе
|  |  | оплата труда машинистов (ОТм) | [8 empty] | 3476.3
|  |  | доплаты к оплате труда машинистов | [8 empty] | 0
|  |  | материальные ресурсы | [8 empty] | 0
в том числе
|  |  | материальные ресурсы без учета дополнительной перевозки | [8 empty] | 0
|  |  | дополнительная перевозка материальных ресурсов | [8 empty] | 0
|  |  | перевозка | [8 empty] | 0
|  |  | Всего ФОТ (справочно) | [8 empty] | 56004.99
|  |  | Всего накладные расходы | [8 empty] | 57685.14
|  |  | Всего сметная прибыль | [8 empty] | 33602.99
|  |  | Всего оборудование | [8 empty] | 234531
в том числе
|  |  | оборудование без учета дополнительной перевозки | [8 empty] | 234531
|  |  | дополнительная перевозка оборудования | [8 empty] | 0
|  |  | Всего прочие затраты | [8 empty] | 0
Справочно
|  |  | материальные ресурсы, отсутствующие в ФРСН | [8 empty] | 0
|  |  | оборудование, отсутствующие в ФРСН | [8 empty] | 234531
|  |  | затраты труда рабочих |  |  |  | 65.44
|  |  | затраты труда машинистов |  |  |  | 3.85
Сдал
[должность,подпись(инициалы,фамилия)]
Принял
[должность,подпись(инициалы,фамилия)]

## 09-01-01_1 (hidden)
Smeta.RU (495) 974-1589
Унифицированная форма № КС-2
Утверждена постановлением Госкомстата России
от 11.11.99. № 100
Код
[9 empty] | Форма по ОКУД | 322005
Инвестор | [8 empty] | по ОКПО
организация, адрес, телефон, факс
Заказчик | [8 empty] | по ОКПО
организация, адрес, телефон, факс
Подрядчик | [8 empty] | по ОКПО
организация, адрес, телефон, факс
Стройка |  | Строительство МТП-63 10/0,4 кВ, ВЛЗ-10 кВ от ВЛЗ-10 кВ ф.Ананово РП-29 ПС-110 кВ №551 "Пернатово", ЛР-10 кВ, ВЛИ-0,4 кВ (ВЛ-10 кВ-0,08 км, ВЛ-0,4 кВ-0,14 км), в т.ч. ПИР, МО, Истринский р-н, с.п.Бужаровское, 50:08:0070345:550 | [27 empty] | Строительство МТП-63 10/0,4 кВ, ВЛЗ-10 кВ от ВЛЗ-10 кВ ф.Ананово РП-29 ПС-110 кВ №551 "Пернатово", ЛР-10 кВ, ВЛИ-0,4 кВ (ВЛ-10 кВ-0,08 км, ВЛ-0,4 кВ-0,14 км), в т.ч. ПИР, МО, Истринский р-н, с.п.Бужаровское, 50:08:0070345:550
наименование, адрес
Объект |  | Строительство МТП-63 10/0,4 кВ, ВЛЗ-10 кВ от ВЛЗ-10 кВ ф.Ананово РП-29 ПС-110 кВ №551 "Пернатово", ЛР-10 кВ, ВЛИ-0,4 кВ (ВЛ-10 кВ-0,08 км, ВЛ-0,4 кВ-0,14 км), в т.ч. ПИР, МО, Истринский р-н, с.п.Бужаровское, 50:08:0070345:550 | [27 empty] | Строительство МТП-63 10/0,4 кВ, ВЛЗ-10 кВ от ВЛЗ-10 кВ ф.Ананово РП-29 ПС-110 кВ №551 "Пернатово", ЛР-10 кВ, ВЛИ-0,4 кВ (ВЛ-10 кВ-0,08 км, ВЛ-0,4 кВ-0,14 км), в т.ч. ПИР, МО, Истринский р-н, с.п.Бужаровское, 50:08:0070345:550
наименование
Вид деятельности по ОКДП
[7 empty] | Договор подряда |  | номер
дата
Вид операции
[6 empty] | Номер документа | Дата составления | Отчетный период
[8 empty] | с | по
[8 empty] | 2026-06-01 | 2026-06-30
AKT
О ПРИЕМКЕ ВЫПОЛНЕННЫХ РАБОТ
Составлен(а) в текущем уровне цен на Составлен(а) в ценах 2001 г. с учетом коэффициентов пересчета к базисной стоимости СМР в текущий уровень цен базисно-индексным методом за Московская область, КТЦ к ФСНБ-2022 (ПАО Россети), 1 квартал 2026 г и Московская область к ФСНБ-2022 ФГИС ЦС март 2026 года
№ п/п |  | Обоснование | Наименование работ и затрат | Единица измерения | Количество |  |  | Сметная стоимость в базисном уровне цен (в текущем уровне цен (гр.9) для ресурсов, отсутствующих в СНБ), руб. |  |  | Индексы | Сметная стоимость в текущем уровне цен, руб.
№ п/п | поз. по сме-те
[5 empty] | на единицу | коэффициенты | всего с учетом коэффициентов | на единицу | коэффициенты | всего
1 | 2 | 3 | 4 | 5 | 6 | 7 | 8 | 9 | 10 | 11 | 12 | 13
Локальная смета 09-01-01. Пусконаладочные работы ВЛ-10 кВ
Раздел: Пусконаладочные работы
1 | 1 | ГЭСНп 01-11-011-01 | Проверка наличия цепи между заземлителями и заземленными элементами | 100 измерений | 0.06 |  | 0.06
|  | 1 | ОТ (ЗТ) | чел.-ч. |  |  | 0.7776 |  |  |  |  | 492.15
|  | 2-100-06 | Рабочий 6 разряда | чел.-ч | 6.48 |  | 0.3888 | 640.03 |  |  |  | 248.84
|  | 3-200-03 | Инженер III категории | чел.-ч | 6.48 |  | 0.3888 | 625.8 |  |  |  | 243.31
|  |  | Итого прямые затраты | [8 empty] | 492.15
|  |  | ФОТ | [8 empty] | 492.15
|  | Пр/812-083.0-1 | НР Пусконаладочные работы | % | 74 |  | 74 |  |  |  |  | 364.19
|  | Пр/774-083.0 | СП Пусконаладочные работы | % | 36 |  | 36 |  |  |  |  | 177.17
|  |  | Всего по позиции | [7 empty] | 1033.51 |  | 56.2 | 27.34 | 1033.51 | 0 | = | 492.15 | 0 | = | 0 | 364.19 | 177.17 | 1033.51 | 826.81 | 206.7 | 200001 | 1 | 4
2 | 2 | ГЭСНп 01-11-010-01 | Измерение сопротивления растеканию тока: заземлителя | измерение | 3 |  | 3
|  | 1 | ОТ (ЗТ) | чел.-ч. |  |  | 3 |  |  |  |  | 1898.75
|  | 2-100-06 | Рабочий 6 разряда | чел.-ч | 0.5 |  | 1.5 | 640.03 |  |  |  | 960.05
|  | 3-200-03 | Инженер III категории | чел.-ч | 0.5 |  | 1.5 | 625.8 |  |  |  | 938.7
|  |  | Итого прямые затраты | [8 empty] | 1898.75
|  |  | ФОТ | [8 empty] | 1898.75
|  | Пр/812-083.0-1 | НР Пусконаладочные работы | % | 74 |  | 74 |  |  |  |  | 1405.08
|  | Пр/774-083.0 | СП Пусконаладочные работы | % | 36 |  | 36 |  |  |  |  | 683.55
|  |  | Всего по позиции | [7 empty] | 3987.38 |  | 2810.14 | 1367.1 | 3987.38 | 0 | = | 1898.75 | 0 | = | 0 | 1405.08 | 683.55 | 3987.38 | 3189.9 | 797.48 | 200001 | 2 | 4
3 | 3 | ГЭСНп 01-11-024-02 | Фазировка электрической линии или трансформатора с сетью напряжением: свыше 1 кВ | ШТ | 1 |  | 1
|  | 1 | ОТ (ЗТ) | чел.-ч. |  |  | 1.62 |  |  |  |  | 1025.32
|  | 2-100-06 | Рабочий 6 разряда | чел.-ч | 0.81 |  | 0.81 | 640.03 |  |  |  | 518.42
|  | 3-200-03 | Инженер III категории | чел.-ч | 0.81 |  | 0.81 | 625.8 |  |  |  | 506.9
|  |  | Итого прямые затраты | [8 empty] | 1025.32
|  |  | ФОТ | [8 empty] | 1025.32
|  | Пр/812-083.0-1 | НР Пусконаладочные работы | % | 74 |  | 74 |  |  |  |  | 758.74
|  | Пр/774-083.0 | СП Пусконаладочные работы | % | 36 |  | 36 |  |  |  |  | 369.12
|  |  | Всего по позиции | [7 empty] | 2153.18 |  | 936.71 | 455.7 | 2153.18 | 0 | = | 1025.32 | 0 | = | 0 | 758.74 | 369.12 | 2153.18 | 1722.54 | 430.64 | 200001 | 3 | 4
4 | 4 | ГЭСНп 01-11-012-01 | Определение удельного сопротивления грунта | измерение | 1 |  | 1
|  | 1 | ОТ (ЗТ) | чел.-ч. |  |  | 3.24 |  |  |  |  | 2050.65
|  | 2-100-06 | Рабочий 6 разряда | чел.-ч | 1.62 |  | 1.62 | 640.03 |  |  |  | 1036.85
|  | 3-200-03 | Инженер III категории | чел.-ч | 1.62 |  | 1.62 | 625.8 |  |  |  | 1013.8
|  |  | Итого прямые затраты | [8 empty] | 2050.65
|  |  | ФОТ | [8 empty] | 2050.65
|  | Пр/812-083.0-1 | НР Пусконаладочные работы | % | 74 |  | 74 |  |  |  |  | 1517.48
|  | Пр/774-083.0 | СП Пусконаладочные работы | % | 36 |  | 36 |  |  |  |  | 738.23
|  |  | Всего по позиции | [7 empty] | 4306.36 |  | 936.71 | 455.7 | 4306.36 | 0 | = | 2050.65 | 0 | = | 0 | 1517.48 | 738.23 | 4306.36 | 3445.09 | 861.27 | 200001 | 4 | 4
5 | 5 | ГЭСНп 01-03-005-01 | Разъединитель трехполюсный напряжением: до 20 кВ Поправки к: ЗТ *0,85 | ШТ | 1 |  | 1
|  | 1 | ОТ (ЗТ) | чел.-ч. |  |  | 4.59 |  |  |  |  | 2774.52
|  | 2-100-04 | Рабочий 4 разряда | чел.-ч | 1.08 | 0.85 | 0.918 | 476.46 |  |  |  | 437.39
|  | 3-100-02 | Техник II категории | чел.-ч | 1.08 | 0.85 | 0.918 | 455.13 |  |  |  | 417.81
|  | 3-200-02 | Инженер II категории | чел.-ч | 3.24 | 0.85 | 2.754 | 696.92 |  |  |  | 1919.32
|  |  | Итого прямые затраты | [8 empty] | 2774.52
|  |  | ФОТ | [8 empty] | 2774.52
|  | Пр/812-083.0-1 | НР Пусконаладочные работы | % | 74 |  | 74 |  |  |  |  | 2053.14
|  | Пр/774-083.0 | СП Пусконаладочные работы | % | 36 |  | 36 |  |  |  |  | 998.83
|  |  | Всего по позиции | [7 empty] | 5826.49 |  | 1205.1 | 586.26 | 5826.49 | 0 | = | 2774.52 | 0 | = | 0 | 2053.14 | 998.83 | 5826.49 | 4661.19 | 1165.3 | 200001 | 5 | 4
|  |  | Итого прямые затраты по разделу | [8 empty] | 8241.39
в том числе
|  |  | оплата труда | [8 empty] | 8241.39
|  |  | эксплуатация машин и механизмов | [8 empty] | 0
в том числе
|  |  | эксплуатация машин и механизмов | [8 empty] | 0
в том числе
|  |  | оплата труда машинистов (ОТм) | [8 empty] | 0
|  |  | доплаты к оплате труда машинистов | [8 empty] | 0
|  |  | материальные ресурсы | [8 empty] | 0
в том числе
|  |  | материальные ресурсы без учета дополнительной перевозки | [8 empty] | 0
|  |  | дополнительная перевозка материальных ресурсов | [8 empty] | 0
|  |  | перевозка | [8 empty] | 0
|  |  | Всего ФОТ (справочно) | [8 empty] | 8241.39
|  |  | Всего накладные расходы | [8 empty] | 6098.63
|  |  | Всего сметная прибыль | [8 empty] | 2966.9
|  |  | Итого оборудование | [8 empty] | 0
в том числе
|  |  | оборудование без учета дополнительной перевозки | [8 empty] | 0
|  |  | дополнительная перевозка оборудования | [8 empty] | 0
Итого прочие затраты
|  |  | Итого прочие затраты | [8 empty] | 0
|  |  | Итого хозяйственный инвентарь | [8 empty] | 0
|  |  | Итого по разделу | [8 empty] | 17306.92
Справочно
|  |  | материальные ресурсы, отсутствующие в ФРСН | [8 empty] | 0
|  |  | оборудование, отсутствующие в ФРСН | [8 empty] | 0
|  |  | затраты труда рабочих |  |  |  | 13.2276
|  |  | затраты труда машинистов |  |  |  | 0
ИТОГИ ПО АКТУ
|  |  | ВСЕГО строительные работы | [8 empty] | 0
в том числе
|  |  | Всего прямые затраты | [8 empty] | 0
в том числе
|  |  | оплата труда (ОТ) | [8 empty] | 0
|  |  | эксплуатация машин и механизмов | [8 empty] | 0
в том числе
|  |  | эксплуатация машин и механизмов | [8 empty] | 0
в том числе
|  |  | оплата труда машинистов (ОТм) | [8 empty] | 0
|  |  | доплаты к оплате труда машинистов | [8 empty] | 0
|  |  | материальные ресурсы | [8 empty] | 0
в том числе
|  |  | материальные ресурсы без учета дополнительной перевозки | [8 empty] | 0
|  |  | дополнительная перевозка материальных ресурсов | [8 empty] | 0
|  |  | перевозка | [8 empty] | 0
|  |  | ФОТ (справочно) | [8 empty] | 0
|  |  | накладные расходы | [8 empty] | 0
|  |  | сметная прибыль | [8 empty] | 0
|  |  | ВСЕГО монтажные работы | [8 empty] | 0
в том числе
|  |  | Всего прямые затраты | [8 empty] | 0
в том числе
|  |  | оплата труда (ОТ) | [8 empty] | 0
|  |  | эксплуатация машин и механизмов | [8 empty] | 0
в том числе
|  |  | эксплуатация машин и механизмов | [8 empty] | 0
в том числе
|  |  | оплата труда машинистов (ОТм) | [8 empty] | 0
|  |  | доплаты к оплате труда машинистов | [8 empty] | 0
|  |  | материальные ресурсы | [8 empty] | 0
в том числе
|  |  | материальные ресурсы без учета дополнительной перевозки | [8 empty] | 0
|  |  | дополнительная перевозка материальных ресурсов | [8 empty] | 0
|  |  | перевозка | [8 empty] | 0
|  |  | ФОТ (справочно) | [8 empty] | 0
|  |  | накладные расходы | [8 empty] | 0
|  |  | сметная прибыль | [8 empty] | 0
|  |  | ВСЕГО оборудование | [8 empty] | 0
в том числе
|  |  | оборудование без учета дополнительной перевозки | [8 empty] | 0
|  |  | дополнительная перевозка оборудования | [8 empty] | 0
|  |  | ВСЕГО прочие затраты | [8 empty] | 17306.92
в том числе
прочие затраты
|  |  | прочие затраты | [8 empty] | 0
|  |  | прочие перевозки | [8 empty] | 0
|  |  | Хозяйственный инвентарь | [8 empty] | 0
|  |  | Пусконаладочные работы | [8 empty] | 17306.92
в том числе
|  |  | Всего прямые затраты | [8 empty] | 8241.39
в том числе
|  |  | оплата труда (ОТ) | [8 empty] | 8241.39
|  |  | эксплуатация машин и механизмов | [8 empty] | 0
в том числе
|  |  | эксплуатация машин и механизмов | [8 empty] | 0
в том числе
|  |  | оплата труда машинистов (ОТм) | [8 empty] | 0
|  |  | доплаты к оплате труда машинистов | [8 empty] | 0
|  |  | материальные ресурсы | [8 empty] | 0
в том числе
|  |  | материальные ресурсы без учета дополнительной перевозки | [8 empty] | 0
|  |  | дополнительная перевозка материальных ресурсов | [8 empty] | 0
|  |  | перевозка | [8 empty] | 0
|  |  | ФОТ (справочно) | [8 empty] | 8241.39
|  |  | накладные расходы | [8 empty] | 6098.63
|  |  | сметная прибыль | [8 empty] | 2966.9
|  |  | ВСЕГО по акту | [8 empty] | 17306.92
в том числе
|  |  | Всего прямые затраты | [8 empty] | 8241.39
в том числе
|  |  | оплата труда (ОТ) | [8 empty] | 8241.39
|  |  | эксплуатация машин и механизмов | [8 empty] | 0
в том числе
|  |  | эксплуатация машин и механизмов | [8 empty] | 0
в том числе
|  |  | оплата труда машинистов (ОТм) | [8 empty] | 0
|  |  | доплаты к оплате труда машинистов | [8 empty] | 0
|  |  | материальные ресурсы | [8 empty] | 0
в том числе
|  |  | материальные ресурсы без учета дополнительной перевозки | [8 empty] | 0
|  |  | дополнительная перевозка материальных ресурсов | [8 empty] | 0
|  |  | перевозка | [8 empty] | 0
|  |  | Всего ФОТ (справочно) | [8 empty] | 8241.39
|  |  | Всего накладные расходы | [8 empty] | 6098.63
|  |  | Всего сметная прибыль | [8 empty] | 2966.9
|  |  | Всего оборудование | [8 empty] | 0
в том числе
|  |  | оборудование без учета дополнительной перевозки | [8 empty] | 0
|  |  | дополнительная перевозка оборудования | [8 empty] | 0
|  |  | Всего прочие затраты | [8 empty] | 17306.92
Справочно
|  |  | материальные ресурсы, отсутствующие в ФРСН | [8 empty] | 0
|  |  | оборудование, отсутствующие в ФРСН | [8 empty] | 0
|  |  | затраты труда рабочих |  |  |  | 13.2276
|  |  | затраты труда машинистов |  |  |  | 0
Сдал
[должность,подпись(инициалы,фамилия)]
Принял
[должность,подпись(инициалы,фамилия)]

## 09-01-02_1 (hidden)
Smeta.RU (495) 974-1589
Унифицированная форма № КС-2
Утверждена постановлением Госкомстата России
от 11.11.99. № 100
Код
[9 empty] | Форма по ОКУД | 322005
Инвестор | [8 empty] | по ОКПО
организация, адрес, телефон, факс
Заказчик | [8 empty] | по ОКПО
организация, адрес, телефон, факс
Подрядчик | [8 empty] | по ОКПО
организация, адрес, телефон, факс
Стройка |  | Строительство МТП-63 10/0,4 кВ, ВЛЗ-10 кВ от ВЛЗ-10 кВ ф.Ананово РП-29 ПС-110 кВ №551 "Пернатово", ЛР-10 кВ, ВЛИ-0,4 кВ (ВЛ-10 кВ-0,08 км, ВЛ-0,4 кВ-0,14 км), в т.ч. ПИР, МО, Истринский р-н, с.п.Бужаровское, 50:08:0070345:550 | [27 empty] | Строительство МТП-63 10/0,4 кВ, ВЛЗ-10 кВ от ВЛЗ-10 кВ ф.Ананово РП-29 ПС-110 кВ №551 "Пернатово", ЛР-10 кВ, ВЛИ-0,4 кВ (ВЛ-10 кВ-0,08 км, ВЛ-0,4 кВ-0,14 км), в т.ч. ПИР, МО, Истринский р-н, с.п.Бужаровское, 50:08:0070345:550
наименование, адрес
Объект |  | Строительство МТП-63 10/0,4 кВ, ВЛЗ-10 кВ от ВЛЗ-10 кВ ф.Ананово РП-29 ПС-110 кВ №551 "Пернатово", ЛР-10 кВ, ВЛИ-0,4 кВ (ВЛ-10 кВ-0,08 км, ВЛ-0,4 кВ-0,14 км), в т.ч. ПИР, МО, Истринский р-н, с.п.Бужаровское, 50:08:0070345:550 | [27 empty] | Строительство МТП-63 10/0,4 кВ, ВЛЗ-10 кВ от ВЛЗ-10 кВ ф.Ананово РП-29 ПС-110 кВ №551 "Пернатово", ЛР-10 кВ, ВЛИ-0,4 кВ (ВЛ-10 кВ-0,08 км, ВЛ-0,4 кВ-0,14 км), в т.ч. ПИР, МО, Истринский р-н, с.п.Бужаровское, 50:08:0070345:550
наименование
Вид деятельности по ОКДП
[7 empty] | Договор подряда |  | номер
дата
Вид операции
[6 empty] | Номер документа | Дата составления | Отчетный период
[8 empty] | с | по
[8 empty] | 2026-06-01 | 2026-06-30
AKT
О ПРИЕМКЕ ВЫПОЛНЕННЫХ РАБОТ
Составлен(а) в текущем уровне цен на Составлен(а) в ценах 2001 г. с учетом коэффициентов пересчета к базисной стоимости СМР в текущий уровень цен базисно-индексным методом за Московская область, КТЦ к ФСНБ-2022 (ПАО Россети), 1 квартал 2026 г и Московская область к ФСНБ-2022 ФГИС ЦС март 2026 года
№ п/п |  | Обоснование | Наименование работ и затрат | Единица измерения | Количество |  |  | Сметная стоимость в базисном уровне цен (в текущем уровне цен (гр.9) для ресурсов, отсутствующих в СНБ), руб. |  |  | Индексы | Сметная стоимость в текущем уровне цен, руб.
№ п/п | поз. по сме-те
[5 empty] | на единицу | коэффициенты | всего с учетом коэффициентов | на единицу | коэффициенты | всего
1 | 2 | 3 | 4 | 5 | 6 | 7 | 8 | 9 | 10 | 11 | 12 | 13
Локальная смета 09-01-02. Пусконаладочные работы ВЛ-0,4 кВ
Раздел: Псконаладочные работы
1 | 1 | ГЭСНп 01-11-011-01 | Проверка наличия цепи между заземлителями и заземленными элементами | 100 измерений | 0.06 |  | 0.06
|  | 1 | ОТ (ЗТ) | чел.-ч. |  |  | 0.7776 |  |  |  |  | 492.15
|  | 2-100-06 | Рабочий 6 разряда | чел.-ч | 6.48 |  | 0.3888 | 640.03 |  |  |  | 248.84
|  | 3-200-03 | Инженер III категории | чел.-ч | 6.48 |  | 0.3888 | 625.8 |  |  |  | 243.31
|  |  | Итого прямые затраты | [8 empty] | 492.15
|  |  | ФОТ | [8 empty] | 492.15
|  | Пр/812-083.0-1 | НР Пусконаладочные работы | % | 74 |  | 74 |  |  |  |  | 364.19
|  | Пр/774-083.0 | СП Пусконаладочные работы | % | 36 |  | 36 |  |  |  |  | 177.17
|  |  | Всего по позиции | [7 empty] | 1033.51 |  | 56.2 | 27.34 | 1033.51 | 0 | = | 492.15 | 0 | = | 0 | 364.19 | 177.17 | 1033.51 | 826.81 | 206.7 | 200001 | 1 | 4
2 | 2 | ГЭСНп 01-11-010-01 | Измерение сопротивления растеканию тока: заземлителя | измерение | 3 |  | 3
|  | 1 | ОТ (ЗТ) | чел.-ч. |  |  | 3 |  |  |  |  | 1898.75
|  | 2-100-06 | Рабочий 6 разряда | чел.-ч | 0.5 |  | 1.5 | 640.03 |  |  |  | 960.05
|  | 3-200-03 | Инженер III категории | чел.-ч | 0.5 |  | 1.5 | 625.8 |  |  |  | 938.7
|  |  | Итого прямые затраты | [8 empty] | 1898.75
|  |  | ФОТ | [8 empty] | 1898.75
|  | Пр/812-083.0-1 | НР Пусконаладочные работы | % | 74 |  | 74 |  |  |  |  | 1405.08
|  | Пр/774-083.0 | СП Пусконаладочные работы | % | 36 |  | 36 |  |  |  |  | 683.55
|  |  | Всего по позиции | [7 empty] | 3987.38 |  | 2810.14 | 1367.1 | 3987.38 | 0 | = | 1898.75 | 0 | = | 0 | 1405.08 | 683.55 | 3987.38 | 3189.9 | 797.48 | 200001 | 2 | 4
3 | 3 | ГЭСНп 01-11-024-01 | Фазировка электрической линии или трансформатора с сетью напряжением: до 1 кВ | ШТ | 1 |  | 1
|  | 1 | ОТ (ЗТ) | чел.-ч. |  |  | 0.82 |  |  |  |  | 518.99
|  | 2-100-06 | Рабочий 6 разряда | чел.-ч | 0.41 |  | 0.41 | 640.03 |  |  |  | 262.41
|  | 3-200-03 | Инженер III категории | чел.-ч | 0.41 |  | 0.41 | 625.8 |  |  |  | 256.58
|  |  | Итого прямые затраты | [8 empty] | 518.99
|  |  | ФОТ | [8 empty] | 518.99
|  | Пр/812-083.0-1 | НР Пусконаладочные работы | % | 74 |  | 74 |  |  |  |  | 384.05
|  | Пр/774-083.0 | СП Пусконаладочные работы | % | 36 |  | 36 |  |  |  |  | 186.84
|  |  | Всего по позиции | [7 empty] | 1089.88 |  | 936.71 | 455.7 | 1089.88 | 0 | = | 518.99 | 0 | = | 0 | 384.05 | 186.84 | 1089.88 | 871.9 | 217.98 | 200001 | 3 | 4
4 | 4 | ГЭСНп 01-11-013-01 | Замер полного сопротивления цепи "фаза-нуль" | ШТ | 1 |  | 1
|  | 1 | ОТ (ЗТ) | чел.-ч. |  |  | 1 |  |  |  |  | 1078.35
|  | 2-100-06 | Рабочий 6 разряда | чел.-ч | 0.5 |  | 0.5 | 1090.46 |  |  |  | 545.23
|  | 3-200-03 | Инженер III категории | чел.-ч | 0.5 |  | 0.5 | 1066.23 |  |  |  | 533.12
|  |  | Итого прямые затраты | [8 empty] | 1078.35
|  |  | ФОТ | [8 empty] | 1078.35
|  | Пр/812-083.0-1 | НР Пусконаладочные работы | % | 74 |  | 74 |  |  |  |  | 797.98
|  | Пр/774-083.0 | СП Пусконаладочные работы | % | 36 |  | 36 |  |  |  |  | 388.21
|  |  | Всего по позиции | [7 empty] | 2264.54 |  | 1595.95 | 776.41 | 2264.54 | 0 | = | 1078.35 | 0 | = | 0 | 797.98 | 388.21 | 2264.54 | 1811.63 | 452.91 | 200001 | 4 | 4
5 | 5 | ГЭСНп 01-11-028-01 | Измерение сопротивления изоляции (на линию) мегаомметром кабельных и других линий напряжением до 1 кВ, предназначенных для передачи электроэнергии к распределительным устройствам, щитам, шкафам, коммутационным аппаратам и электропотребителям | ШТ | 1 |  | 1
|  | 1 | ОТ (ЗТ) | чел.-ч. |  |  | 0.32 |  |  |  |  | 345.07
|  | 2-100-06 | Рабочий 6 разряда | чел.-ч | 0.16 |  | 0.16 | 1090.46 |  |  |  | 174.47
|  | 3-200-03 | Инженер III категории | чел.-ч | 0.16 |  | 0.16 | 1066.23 |  |  |  | 170.6
|  |  | Итого прямые затраты | [8 empty] | 345.07
|  |  | ФОТ | [8 empty] | 345.07
|  | Пр/812-083.0-1 | НР Пусконаладочные работы | % | 74 |  | 74 |  |  |  |  | 255.35
|  | Пр/774-083.0 | СП Пусконаладочные работы | % | 36 |  | 36 |  |  |  |  | 124.23
|  |  | Всего по позиции | [7 empty] | 724.65 |  | 1595.95 | 776.41 | 724.65 | 0 | = | 345.07 | 0 | = | 0 | 255.35 | 124.23 | 724.65 | 579.72 | 144.93 | 200001 | 5 | 4
|  |  | Итого прямые затраты по разделу | [8 empty] | 4333.31
в том числе
|  |  | оплата труда | [8 empty] | 4333.31
|  |  | эксплуатация машин и механизмов | [8 empty] | 0
в том числе
|  |  | эксплуатация машин и механизмов | [8 empty] | 0
в том числе
|  |  | оплата труда машинистов (ОТм) | [8 empty] | 0
|  |  | доплаты к оплате труда машинистов | [8 empty] | 0
|  |  | материальные ресурсы | [8 empty] | 0
в том числе
|  |  | материальные ресурсы без учета дополнительной перевозки | [8 empty] | 0
|  |  | дополнительная перевозка материальных ресурсов | [8 empty] | 0
|  |  | перевозка | [8 empty] | 0
|  |  | Всего ФОТ (справочно) | [8 empty] | 4333.31
|  |  | Всего накладные расходы | [8 empty] | 3206.65
|  |  | Всего сметная прибыль | [8 empty] | 1560
|  |  | Итого оборудование | [8 empty] | 0
в том числе
|  |  | оборудование без учета дополнительной перевозки | [8 empty] | 0
|  |  | дополнительная перевозка оборудования | [8 empty] | 0
Итого прочие затраты
|  |  | Итого прочие затраты | [8 empty] | 0
|  |  | Итого хозяйственный инвентарь | [8 empty] | 0
|  |  | Итого по разделу | [8 empty] | 9099.96
Справочно
|  |  | материальные ресурсы, отсутствующие в ФРСН | [8 empty] | 0
|  |  | оборудование, отсутствующие в ФРСН | [8 empty] | 0
|  |  | затраты труда рабочих |  |  |  | 5.9176
|  |  | затраты труда машинистов |  |  |  | 0
ИТОГИ ПО АКТУ
|  |  | ВСЕГО строительные работы | [8 empty] | 0
в том числе
|  |  | Всего прямые затраты | [8 empty] | 0
в том числе
|  |  | оплата труда (ОТ) | [8 empty] | 0
|  |  | эксплуатация машин и механизмов | [8 empty] | 0
в том числе
|  |  | эксплуатация машин и механизмов | [8 empty] | 0
в том числе
|  |  | оплата труда машинистов (ОТм) | [8 empty] | 0
|  |  | доплаты к оплате труда машинистов | [8 empty] | 0
|  |  | материальные ресурсы | [8 empty] | 0
в том числе
|  |  | материальные ресурсы без учета дополнительной перевозки | [8 empty] | 0
|  |  | дополнительная перевозка материальных ресурсов | [8 empty] | 0
|  |  | перевозка | [8 empty] | 0
|  |  | ФОТ (справочно) | [8 empty] | 0
|  |  | накладные расходы | [8 empty] | 0
|  |  | сметная прибыль | [8 empty] | 0
|  |  | ВСЕГО монтажные работы | [8 empty] | 0
в том числе
|  |  | Всего прямые затраты | [8 empty] | 0
в том числе
|  |  | оплата труда (ОТ) | [8 empty] | 0
|  |  | эксплуатация машин и механизмов | [8 empty] | 0
в том числе
|  |  | эксплуатация машин и механизмов | [8 empty] | 0
в том числе
|  |  | оплата труда машинистов (ОТм) | [8 empty] | 0
|  |  | доплаты к оплате труда машинистов | [8 empty] | 0
|  |  | материальные ресурсы | [8 empty] | 0
в том числе
|  |  | материальные ресурсы без учета дополнительной перевозки | [8 empty] | 0
|  |  | дополнительная перевозка материальных ресурсов | [8 empty] | 0
|  |  | перевозка | [8 empty] | 0
|  |  | ФОТ (справочно) | [8 empty] | 0
|  |  | накладные расходы | [8 empty] | 0
|  |  | сметная прибыль | [8 empty] | 0
|  |  | ВСЕГО оборудование | [8 empty] | 0
в том числе
|  |  | оборудование без учета дополнительной перевозки | [8 empty] | 0
|  |  | дополнительная перевозка оборудования | [8 empty] | 0
|  |  | ВСЕГО прочие затраты | [8 empty] | 9099.96
в том числе
прочие затраты
|  |  | прочие затраты | [8 empty] | 0
|  |  | прочие перевозки | [8 empty] | 0
|  |  | Хозяйственный инвентарь | [8 empty] | 0
|  |  | Пусконаладочные работы | [8 empty] | 9099.96
в том числе
|  |  | Всего прямые затраты | [8 empty] | 4333.31
в том числе
|  |  | оплата труда (ОТ) | [8 empty] | 4333.31
|  |  | эксплуатация машин и механизмов | [8 empty] | 0
в том числе
|  |  | эксплуатация машин и механизмов | [8 empty] | 0
в том числе
|  |  | оплата труда машинистов (ОТм) | [8 empty] | 0
|  |  | доплаты к оплате труда машинистов | [8 empty] | 0
|  |  | материальные ресурсы | [8 empty] | 0
в том числе
|  |  | материальные ресурсы без учета дополнительной перевозки | [8 empty] | 0
|  |  | дополнительная перевозка материальных ресурсов | [8 empty] | 0
|  |  | перевозка | [8 empty] | 0
|  |  | ФОТ (справочно) | [8 empty] | 4333.31
|  |  | накладные расходы | [8 empty] | 3206.65
|  |  | сметная прибыль | [8 empty] | 1560
|  |  | ВСЕГО по акту | [8 empty] | 9099.96
в том числе
|  |  | Всего прямые затраты | [8 empty] | 4333.31
в том числе
|  |  | оплата труда (ОТ) | [8 empty] | 4333.31
|  |  | эксплуатация машин и механизмов | [8 empty] | 0
в том числе
|  |  | эксплуатация машин и механизмов | [8 empty] | 0
в том числе
|  |  | оплата труда машинистов (ОТм) | [8 empty] | 0
|  |  | доплаты к оплате труда машинистов | [8 empty] | 0
|  |  | материальные ресурсы | [8 empty] | 0
в том числе
|  |  | материальные ресурсы без учета дополнительной перевозки | [8 empty] | 0
|  |  | дополнительная перевозка материальных ресурсов | [8 empty] | 0
|  |  | перевозка | [8 empty] | 0
|  |  | Всего ФОТ (справочно) | [8 empty] | 4333.31
|  |  | Всего накладные расходы | [8 empty] | 3206.65
|  |  | Всего сметная прибыль | [8 empty] | 1560
|  |  | Всего оборудование | [8 empty] | 0
в том числе
|  |  | оборудование без учета дополнительной перевозки | [8 empty] | 0
|  |  | дополнительная перевозка оборудования | [8 empty] | 0
|  |  | Всего прочие затраты | [8 empty] | 9099.96
Справочно
|  |  | материальные ресурсы, отсутствующие в ФРСН | [8 empty] | 0
|  |  | оборудование, отсутствующие в ФРСН | [8 empty] | 0
|  |  | затраты труда рабочих |  |  |  | 5.9176
|  |  | затраты труда машинистов |  |  |  | 0
Сдал
[должность,подпись(инициалы,фамилия)]
Принял
[должность,подпись(инициалы,фамилия)]

## 09-01-03_1 (hidden)
Smeta.RU (495) 974-1589
Унифицированная форма № КС-2
Утверждена постановлением Госкомстата России
от 11.11.99. № 100
Код
[9 empty] | Форма по ОКУД | 322005
Инвестор | [8 empty] | по ОКПО
организация, адрес, телефон, факс
Заказчик | [8 empty] | по ОКПО
организация, адрес, телефон, факс
Подрядчик | [8 empty] | по ОКПО
организация, адрес, телефон, факс
Стройка |  | Строительство МТП-63 10/0,4 кВ, ВЛЗ-10 кВ от ВЛЗ-10 кВ ф.Ананово РП-29 ПС-110 кВ №551 "Пернатово", ЛР-10 кВ, ВЛИ-0,4 кВ (ВЛ-10 кВ-0,08 км, ВЛ-0,4 кВ-0,14 км), в т.ч. ПИР, МО, Истринский р-н, с.п.Бужаровское, 50:08:0070345:550 | [27 empty] | Строительство МТП-63 10/0,4 кВ, ВЛЗ-10 кВ от ВЛЗ-10 кВ ф.Ананово РП-29 ПС-110 кВ №551 "Пернатово", ЛР-10 кВ, ВЛИ-0,4 кВ (ВЛ-10 кВ-0,08 км, ВЛ-0,4 кВ-0,14 км), в т.ч. ПИР, МО, Истринский р-н, с.п.Бужаровское, 50:08:0070345:550
наименование, адрес
Объект |  | Строительство МТП-63 10/0,4 кВ, ВЛЗ-10 кВ от ВЛЗ-10 кВ ф.Ананово РП-29 ПС-110 кВ №551 "Пернатово", ЛР-10 кВ, ВЛИ-0,4 кВ (ВЛ-10 кВ-0,08 км, ВЛ-0,4 кВ-0,14 км), в т.ч. ПИР, МО, Истринский р-н, с.п.Бужаровское, 50:08:0070345:550 | [27 empty] | Строительство МТП-63 10/0,4 кВ, ВЛЗ-10 кВ от ВЛЗ-10 кВ ф.Ананово РП-29 ПС-110 кВ №551 "Пернатово", ЛР-10 кВ, ВЛИ-0,4 кВ (ВЛ-10 кВ-0,08 км, ВЛ-0,4 кВ-0,14 км), в т.ч. ПИР, МО, Истринский р-н, с.п.Бужаровское, 50:08:0070345:550
наименование
Вид деятельности по ОКДП
[7 empty] | Договор подряда |  | номер
дата
Вид операции
[6 empty] | Номер документа | Дата составления | Отчетный период
[8 empty] | с | по
[8 empty] | 2026-06-01 | 2026-06-30
AKT
О ПРИЕМКЕ ВЫПОЛНЕННЫХ РАБОТ
Составлен(а) в текущем уровне цен на Составлен(а) в ценах 2001 г. с учетом коэффициентов пересчета к базисной стоимости СМР в текущий уровень цен базисно-индексным методом за Московская область, КТЦ к ФСНБ-2022 (ПАО Россети), 1 квартал 2026 г и Московская область к ФСНБ-2022 ФГИС ЦС март 2026 года
№ п/п |  | Обоснование | Наименование работ и затрат | Единица измерения | Количество |  |  | Сметная стоимость в базисном уровне цен (в текущем уровне цен (гр.9) для ресурсов, отсутствующих в СНБ), руб. |  |  | Индексы | Сметная стоимость в текущем уровне цен, руб.
№ п/п | поз. по сме-те
[5 empty] | на единицу | коэффициенты | всего с учетом коэффициентов | на единицу | коэффициенты | всего
1 | 2 | 3 | 4 | 5 | 6 | 7 | 8 | 9 | 10 | 11 | 12 | 13
Локальная смета 09-01-03. Пусконаладочные работы МТП
Раздел: Пусконаладочные работы
1 | 1 | ГЭСНп 01-12-020-01 | Испытание сборных и соединительных шин напряжением: до 11 кВ | испытание | 3 |  | 3
|  | 1 | ОТ (ЗТ) | чел.-ч. |  |  | 21.87 |  |  |  |  | 21089.56
|  | 2-100-04 | Рабочий 4 разряда | чел.-ч | 2.92 |  | 8.76 | 811.79 |  |  |  | 7111.28
|  | 3-200-03 | Инженер III категории | чел.-ч | 4.37 |  | 13.11 | 1066.23 |  |  |  | 13978.28
|  |  | Итого прямые затраты | [8 empty] | 21089.56
|  |  | ФОТ | [8 empty] | 21089.56
|  | Пр/812-083.0-1 | НР Пусконаладочные работы | % | 74 |  | 74 |  |  |  |  | 15606.27
|  | Пр/774-083.0 | СП Пусконаладочные работы | % | 36 |  | 36 |  |  |  |  | 7592.24
|  |  | Всего по позиции | [7 empty] | 44288.07 |  | 4169.2 | 2028.26 | 44288.07 | 0 | = | 21089.56 | 0 | = | 0 | 15606.27 | 7592.24 | 44288.07 | 35430.46 | 8857.61 | 200001 | 1 | 4
2 | 2 | ГЭСНп 01-02-017-01 | Трансформатор тока измерительный выносной напряжением: до 1 кВ | ШТ | 3 |  | 3
|  | 1 | ОТ (ЗТ) | чел.-ч. |  |  | 3.9 |  |  |  |  | 3988.18
|  | 3-100-02 | Техник II категории | чел.-ч | 0.52 |  | 1.56 | 775.44 |  |  |  | 1209.69
|  | 3-200-02 | Инженер II категории | чел.-ч | 0.78 |  | 2.34 | 1187.39 |  |  |  | 2778.49
|  |  | Итого прямые затраты | [8 empty] | 3988.18
|  |  | ФОТ | [8 empty] | 3988.18
|  | Пр/812-083.0-1 | НР Пусконаладочные работы | % | 74 |  | 74 |  |  |  |  | 2951.25
|  | Пр/774-083.0 | СП Пусконаладочные работы | % | 36 |  | 36 |  |  |  |  | 1435.74
|  |  | Всего по позиции | [7 empty] | 8375.17 |  | 4357.48 | 2119.86 | 8375.17 | 0 | = | 3988.18 | 0 | = | 0 | 2951.25 | 1435.74 | 8375.17 | 6700.14 | 1675.03 | 200001 | 2 | 4
3 | 3 | ГЭСНп 01-12-010-03 | Испытание: вторичной обмотки трансформатора измерительного | испытание | 3 |  | 3
|  | 1 | ОТ (ЗТ) | чел.-ч. |  |  | 4.86 |  |  |  |  | 5274.55
|  | 2-100-05 | Рабочий 5 разряда | чел.-ч | 0.65 |  | 1.95 | 932.95 |  |  |  | 1819.25
|  | 3-200-02 | Инженер II категории | чел.-ч | 0.97 |  | 2.91 | 1187.39 |  |  |  | 3455.3
|  |  | Итого прямые затраты | [8 empty] | 5274.55
|  |  | ФОТ | [8 empty] | 5274.55
|  | Пр/812-083.0-1 | НР Пусконаладочные работы | % | 74 |  | 74 |  |  |  |  | 3903.17
|  | Пр/774-083.0 | СП Пусконаладочные работы | % | 36 |  | 36 |  |  |  |  | 1898.84
|  |  | Всего по позиции | [7 empty] | 11076.56 |  | 4707.15 | 2289.97 | 11076.56 | 0 | = | 5274.55 | 0 | = | 0 | 3903.17 | 1898.84 | 11076.56 | 8861.25 | 2215.31 | 200001 | 3 | 4
4 | 4 | ГЭСНп 01-03-002-05 | Выключатель трехполюсный напряжением до 1 кВ с: электромагнитным, тепловым или комбинированным расцепителем, номинальный ток до 200 А | ШТ | 2 |  | 2
|  | 1 | ОТ (ЗТ) | чел.-ч. |  |  | 5.4 |  |  |  |  | 4285.52
|  | 2-100-04 | Рабочий 4 разряда | чел.-ч | 1.35 |  | 2.7 | 811.79 |  |  |  | 2191.83
|  | 3-100-02 | Техник II категории | чел.-ч | 1.35 |  | 2.7 | 775.44 |  |  |  | 2093.69
|  |  | Итого прямые затраты | [8 empty] | 4285.52
|  |  | ФОТ | [8 empty] | 4285.52
|  | Пр/812-083.0-1 | НР Пусконаладочные работы | % | 74 |  | 74 |  |  |  |  | 3171.28
|  | Пр/774-083.0 | СП Пусконаладочные работы | % | 36 |  | 36 |  |  |  |  | 1542.79
|  |  | Всего по позиции | [7 empty] | 8999.59 |  | 2349.1 | 1142.81 | 8999.59 | 0 | = | 4285.52 | 0 | = | 0 | 3171.28 | 1542.79 | 8999.59 | 7199.67 | 1799.92 | 200001 | 4 | 4
5 | 5 | ГЭСНп 01-03-002-06 | Выключатель трехполюсный напряжением до 1 кВ с: электромагнитным, тепловым или комбинированным расцепителем, номинальный ток до 600 А | ШТ | 2 |  | 2
|  | 1 | ОТ (ЗТ) | чел.-ч. |  |  | 7.2 |  |  |  |  | 5714.02
|  | 2-100-04 | Рабочий 4 разряда | чел.-ч | 1.8 |  | 3.6 | 811.79 |  |  |  | 2922.44
|  | 3-100-02 | Техник II категории | чел.-ч | 1.8 |  | 3.6 | 775.44 |  |  |  | 2791.58
|  |  | Итого прямые затраты | [8 empty] | 5714.02
|  |  | ФОТ | [8 empty] | 5714.02
|  | Пр/812-083.0-1 | НР Пусконаладочные работы | % | 74 |  | 74 |  |  |  |  | 4228.37
|  | Пр/774-083.0 | СП Пусконаладочные работы | % | 36 |  | 36 |  |  |  |  | 2057.05
|  |  | Всего по позиции | [7 empty] | 11999.44 |  | 2349.1 | 1142.81 | 11999.44 | 0 | = | 5714.02 | 0 | = | 0 | 4228.37 | 2057.05 | 11999.44 | 9599.55 | 2399.89 | 200001 | 5 | 4
6 | 6 | ГЭСНп 01-11-024-02 | Фазировка электрической линии или трансформатора с сетью напряжением: свыше 1 кВ | ШТ | 1 |  | 1
|  | 1 | ОТ (ЗТ) | чел.-ч. |  |  | 1.62 |  |  |  |  | 1746.92
|  | 2-100-06 | Рабочий 6 разряда | чел.-ч | 0.81 |  | 0.81 | 1090.46 |  |  |  | 883.27
|  | 3-200-03 | Инженер III категории | чел.-ч | 0.81 |  | 0.81 | 1066.23 |  |  |  | 863.65
|  |  | Итого прямые затраты | [8 empty] | 1746.92
|  |  | ФОТ | [8 empty] | 1746.92
|  | Пр/812-083.0-1 | НР Пусконаладочные работы | % | 74 |  | 74 |  |  |  |  | 1292.72
|  | Пр/774-083.0 | СП Пусконаладочные работы | % | 36 |  | 36 |  |  |  |  | 628.89
|  |  | Всего по позиции | [7 empty] | 3668.53 |  | 1595.95 | 776.41 | 3668.53 | 0 | = | 1746.92 | 0 | = | 0 | 1292.72 | 628.89 | 3668.53 | 2934.82 | 733.71 | 200001 | 6 | 4
7 | 7 | ГЭСНп 01-11-024-01 | Фазировка электрической линии или трансформатора с сетью напряжением: до 1 кВ | ШТ | 1 |  | 1
|  | 1 | ОТ (ЗТ) | чел.-ч. |  |  | 0.82 |  |  |  |  | 884.24
|  | 2-100-06 | Рабочий 6 разряда | чел.-ч | 0.41 |  | 0.41 | 1090.46 |  |  |  | 447.09
|  | 3-200-03 | Инженер III категории | чел.-ч | 0.41 |  | 0.41 | 1066.23 |  |  |  | 437.15
|  |  | Итого прямые затраты | [8 empty] | 884.24
|  |  | ФОТ | [8 empty] | 884.24
|  | Пр/812-083.0-1 | НР Пусконаладочные работы | % | 74 |  | 74 |  |  |  |  | 654.34
|  | Пр/774-083.0 | СП Пусконаладочные работы | % | 36 |  | 36 |  |  |  |  | 318.33
|  |  | Всего по позиции | [7 empty] | 1856.91 |  | 1595.95 | 776.41 | 1856.91 | 0 | = | 884.24 | 0 | = | 0 | 654.34 | 318.33 | 1856.91 | 1485.53 | 371.38 | 200001 | 7 | 4
8 | 8 | ГЭСНп 01-11-011-01 | Проверка наличия цепи между заземлителями и заземленными элементами | 100 измерений | 0.08 |  | 0.08
|  | 1 | ОТ (ЗТ) | чел.-ч. |  |  | 1.0368 |  |  |  |  | 656.2
|  | 2-100-06 | Рабочий 6 разряда | чел.-ч | 6.48 |  | 0.5184 | 640.03 |  |  |  | 331.79
|  | 3-200-03 | Инженер III категории | чел.-ч | 6.48 |  | 0.5184 | 625.8 |  |  |  | 324.41
|  |  | Итого прямые затраты | [8 empty] | 656.2
|  |  | ФОТ | [8 empty] | 656.2
|  | Пр/812-083.0-1 | НР Пусконаладочные работы | % | 74 |  | 74 |  |  |  |  | 485.59
|  | Пр/774-083.0 | СП Пусконаладочные работы | % | 36 |  | 36 |  |  |  |  | 236.23
|  |  | Всего по позиции | [7 empty] | 1378.02 |  | 74.94 | 36.46 | 1378.02 | 0 | = | 656.2 | 0 | = | 0 | 485.59 | 236.23 | 1378.02 | 1102.42 | 275.6 | 200001 | 8 | 4
9 | 9 | ГЭСНп 01-11-010-01 | Измерение сопротивления растеканию тока: заземлителя | измерение | 8 |  | 8
|  | 1 | ОТ (ЗТ) | чел.-ч. |  |  | 8 |  |  |  |  | 5063.32
|  | 2-100-06 | Рабочий 6 разряда | чел.-ч | 0.5 |  | 4 | 640.03 |  |  |  | 2560.12
|  | 3-200-03 | Инженер III категории | чел.-ч | 0.5 |  | 4 | 625.8 |  |  |  | 2503.2
|  |  | Итого прямые затраты | [8 empty] | 5063.32
|  |  | ФОТ | [8 empty] | 5063.32
|  | Пр/812-083.0-1 | НР Пусконаладочные работы | % | 74 |  | 74 |  |  |  |  | 3746.86
|  | Пр/774-083.0 | СП Пусконаладочные работы | % | 36 |  | 36 |  |  |  |  | 1822.8
|  |  | Всего по позиции | [7 empty] | 10632.98 |  | 7493.71 | 3645.59 | 10632.98 | 0 | = | 5063.32 | 0 | = | 0 | 3746.86 | 1822.8 | 10632.98 | 8506.38 | 2126.6 | 200001 | 9 | 4
10 | 10 | ГЭСНп 01-03-008-01 | Выключатель: нагрузки напряжением до 11 кВ | ШТ | 1 |  | 1
|  | 1 | ОТ (ЗТ) | чел.-ч. |  |  | 8.1 |  |  |  |  | 8342.03
|  | 2-100-04 | Рабочий 4 разряда | чел.-ч | 1.62 |  | 1.62 | 811.79 |  |  |  | 1315.1
|  | 3-100-02 | Техник II категории | чел.-ч | 1.62 |  | 1.62 | 775.44 |  |  |  | 1256.21
|  | 3-200-02 | Инженер II категории | чел.-ч | 4.86 |  | 4.86 | 1187.39 |  |  |  | 5770.72
|  |  | Итого прямые затраты | [8 empty] | 8342.03
|  |  | ФОТ | [8 empty] | 8342.03
|  | Пр/812-083.0-1 | НР Пусконаладочные работы | % | 74 |  | 74 |  |  |  |  | 6173.1
|  | Пр/774-083.0 | СП Пусконаладочные работы | % | 36 |  | 36 |  |  |  |  | 3003.13
|  |  | Всего по позиции | [7 empty] | 17518.26 |  | 2053.22 | 998.86 | 17518.26 | 0 | = | 8342.03 | 0 | = | 0 | 6173.1 | 3003.13 | 17518.26 | 14014.61 | 3503.65 | 200001 | 10 | 4
11 | 11 | ГЭСНп 01-11-012-01 | Определение удельного сопротивления грунта | измерение | 1 |  | 1
|  | 1 | ОТ (ЗТ) | чел.-ч. |  |  | 3.24 |  |  |  |  | 3493.84
|  | 2-100-06 | Рабочий 6 разряда | чел.-ч | 1.62 |  | 1.62 | 1090.46 |  |  |  | 1766.55
|  | 3-200-03 | Инженер III категории | чел.-ч | 1.62 |  | 1.62 | 1066.23 |  |  |  | 1727.29
|  |  | Итого прямые затраты | [8 empty] | 3493.84
|  |  | ФОТ | [8 empty] | 3493.84
|  | Пр/812-083.0-1 | НР Пусконаладочные работы | % | 74 |  | 74 |  |  |  |  | 2585.44
|  | Пр/774-083.0 | СП Пусконаладочные работы | % | 36 |  | 36 |  |  |  |  | 1257.78
|  |  | Всего по позиции | [7 empty] | 7337.06 |  | 1595.95 | 776.41 | 7337.06 | 0 | = | 3493.84 | 0 | = | 0 | 2585.44 | 1257.78 | 7337.06 | 5869.65 | 1467.41 | 200001 | 11 | 4
|  |  | Итого прямые затраты по разделу | [8 empty] | 60538.38
в том числе
|  |  | оплата труда | [8 empty] | 60538.38
|  |  | эксплуатация машин и механизмов | [8 empty] | 0
в том числе
|  |  | эксплуатация машин и механизмов | [8 empty] | 0
в том числе
|  |  | оплата труда машинистов (ОТм) | [8 empty] | 0
|  |  | доплаты к оплате труда машинистов | [8 empty] | 0
|  |  | материальные ресурсы | [8 empty] | 0
в том числе
|  |  | материальные ресурсы без учета дополнительной перевозки | [8 empty] | 0
|  |  | дополнительная перевозка материальных ресурсов | [8 empty] | 0
|  |  | перевозка | [8 empty] | 0
|  |  | Всего ФОТ (справочно) | [8 empty] | 60538.38
|  |  | Всего накладные расходы | [8 empty] | 44798.39
|  |  | Всего сметная прибыль | [8 empty] | 21793.82
|  |  | Итого оборудование | [8 empty] | 0
в том числе
|  |  | оборудование без учета дополнительной перевозки | [8 empty] | 0
|  |  | дополнительная перевозка оборудования | [8 empty] | 0
Итого прочие затраты
|  |  | Итого прочие затраты | [8 empty] | 0
|  |  | Итого хозяйственный инвентарь | [8 empty] | 0
|  |  | Итого по разделу | [8 empty] | 127130.59
Справочно
|  |  | материальные ресурсы, отсутствующие в ФРСН | [8 empty] | 0
|  |  | оборудование, отсутствующие в ФРСН | [8 empty] | 0
|  |  | затраты труда рабочих |  |  |  | 66.0468
|  |  | затраты труда машинистов |  |  |  | 0
ИТОГИ ПО АКТУ
|  |  | ВСЕГО строительные работы | [8 empty] | 0
в том числе
|  |  | Всего прямые затраты | [8 empty] | 0
в том числе
|  |  | оплата труда (ОТ) | [8 empty] | 0
|  |  | эксплуатация машин и механизмов | [8 empty] | 0
в том числе
|  |  | эксплуатация машин и механизмов | [8 empty] | 0
в том числе
|  |  | оплата труда машинистов (ОТм) | [8 empty] | 0
|  |  | доплаты к оплате труда машинистов | [8 empty] | 0
|  |  | материальные ресурсы | [8 empty] | 0
в том числе
|  |  | материальные ресурсы без учета дополнительной перевозки | [8 empty] | 0
|  |  | дополнительная перевозка материальных ресурсов | [8 empty] | 0
|  |  | перевозка | [8 empty] | 0
|  |  | ФОТ (справочно) | [8 empty] | 0
|  |  | накладные расходы | [8 empty] | 0
|  |  | сметная прибыль | [8 empty] | 0
|  |  | ВСЕГО монтажные работы | [8 empty] | 0
в том числе
|  |  | Всего прямые затраты | [8 empty] | 0
в том числе
|  |  | оплата труда (ОТ) | [8 empty] | 0
|  |  | эксплуатация машин и механизмов | [8 empty] | 0
в том числе
|  |  | эксплуатация машин и механизмов | [8 empty] | 0
в том числе
|  |  | оплата труда машинистов (ОТм) | [8 empty] | 0
|  |  | доплаты к оплате труда машинистов | [8 empty] | 0
|  |  | материальные ресурсы | [8 empty] | 0
в том числе
|  |  | материальные ресурсы без учета дополнительной перевозки | [8 empty] | 0
|  |  | дополнительная перевозка материальных ресурсов | [8 empty] | 0
|  |  | перевозка | [8 empty] | 0
|  |  | ФОТ (справочно) | [8 empty] | 0
|  |  | накладные расходы | [8 empty] | 0
|  |  | сметная прибыль | [8 empty] | 0
|  |  | ВСЕГО оборудование | [8 empty] | 0
в том числе
|  |  | оборудование без учета дополнительной перевозки | [8 empty] | 0
|  |  | дополнительная перевозка оборудования | [8 empty] | 0
|  |  | ВСЕГО прочие затраты | [8 empty] | 127130.59
в том числе
прочие затраты
|  |  | прочие затраты | [8 empty] | 0
|  |  | прочие перевозки | [8 empty] | 0
|  |  | Хозяйственный инвентарь | [8 empty] | 0
|  |  | Пусконаладочные работы | [8 empty] | 127130.59
в том числе
|  |  | Всего прямые затраты | [8 empty] | 60538.38
в том числе
|  |  | оплата труда (ОТ) | [8 empty] | 60538.38
|  |  | эксплуатация машин и механизмов | [8 empty] | 0
в том числе
|  |  | эксплуатация машин и механизмов | [8 empty] | 0
в том числе
|  |  | оплата труда машинистов (ОТм) | [8 empty] | 0
|  |  | доплаты к оплате труда машинистов | [8 empty] | 0
|  |  | материальные ресурсы | [8 empty] | 0
в том числе
|  |  | материальные ресурсы без учета дополнительной перевозки | [8 empty] | 0
|  |  | дополнительная перевозка материальных ресурсов | [8 empty] | 0
|  |  | перевозка | [8 empty] | 0
|  |  | ФОТ (справочно) | [8 empty] | 60538.38
|  |  | накладные расходы | [8 empty] | 44798.39
|  |  | сметная прибыль | [8 empty] | 21793.82
|  |  | ВСЕГО по акту | [8 empty] | 127130.59
в том числе
|  |  | Всего прямые затраты | [8 empty] | 60538.38
в том числе
|  |  | оплата труда (ОТ) | [8 empty] | 60538.38
|  |  | эксплуатация машин и механизмов | [8 empty] | 0
в том числе
|  |  | эксплуатация машин и механизмов | [8 empty] | 0
в том числе
|  |  | оплата труда машинистов (ОТм) | [8 empty] | 0
|  |  | доплаты к оплате труда машинистов | [8 empty] | 0
|  |  | материальные ресурсы | [8 empty] | 0
в том числе
|  |  | материальные ресурсы без учета дополнительной перевозки | [8 empty] | 0
|  |  | дополнительная перевозка материальных ресурсов | [8 empty] | 0
|  |  | перевозка | [8 empty] | 0
|  |  | Всего ФОТ (справочно) | [8 empty] | 60538.38
|  |  | Всего накладные расходы | [8 empty] | 44798.39
|  |  | Всего сметная прибыль | [8 empty] | 21793.82
|  |  | Всего оборудование | [8 empty] | 0
в том числе
|  |  | оборудование без учета дополнительной перевозки | [8 empty] | 0
|  |  | дополнительная перевозка оборудования | [8 empty] | 0
|  |  | Всего прочие затраты | [8 empty] | 127130.59
Справочно
|  |  | материальные ресурсы, отсутствующие в ФРСН | [8 empty] | 0
|  |  | оборудование, отсутствующие в ФРСН | [8 empty] | 0
|  |  | затраты труда рабочих |  |  |  | 66.0468
|  |  | затраты труда машинистов |  |  |  | 0
Сдал
[должность,подпись(инициалы,фамилия)]
Принял
[должность,подпись(инициалы,фамилия)]

## 09-01-04_1 (hidden)
Smeta.RU (495) 974-1589
Унифицированная форма № КС-2
Утверждена постановлением Госкомстата России
от 11.11.99. № 100
Код
[9 empty] | Форма по ОКУД | 322005
Инвестор | [8 empty] | по ОКПО
организация, адрес, телефон, факс
Заказчик | [8 empty] | по ОКПО
организация, адрес, телефон, факс
Подрядчик | [8 empty] | по ОКПО
организация, адрес, телефон, факс
Стройка |  | Строительство МТП-63 10/0,4 кВ, ВЛЗ-10 кВ от ВЛЗ-10 кВ ф.Ананово РП-29 ПС-110 кВ №551 "Пернатово", ЛР-10 кВ, ВЛИ-0,4 кВ (ВЛ-10 кВ-0,08 км, ВЛ-0,4 кВ-0,14 км), в т.ч. ПИР, МО, Истринский р-н, с.п.Бужаровское, 50:08:0070345:550 | [27 empty] | Строительство МТП-63 10/0,4 кВ, ВЛЗ-10 кВ от ВЛЗ-10 кВ ф.Ананово РП-29 ПС-110 кВ №551 "Пернатово", ЛР-10 кВ, ВЛИ-0,4 кВ (ВЛ-10 кВ-0,08 км, ВЛ-0,4 кВ-0,14 км), в т.ч. ПИР, МО, Истринский р-н, с.п.Бужаровское, 50:08:0070345:550
наименование, адрес
Объект |  | Строительство МТП-63 10/0,4 кВ, ВЛЗ-10 кВ от ВЛЗ-10 кВ ф.Ананово РП-29 ПС-110 кВ №551 "Пернатово", ЛР-10 кВ, ВЛИ-0,4 кВ (ВЛ-10 кВ-0,08 км, ВЛ-0,4 кВ-0,14 км), в т.ч. ПИР, МО, Истринский р-н, с.п.Бужаровское, 50:08:0070345:550 | [27 empty] | Строительство МТП-63 10/0,4 кВ, ВЛЗ-10 кВ от ВЛЗ-10 кВ ф.Ананово РП-29 ПС-110 кВ №551 "Пернатово", ЛР-10 кВ, ВЛИ-0,4 кВ (ВЛ-10 кВ-0,08 км, ВЛ-0,4 кВ-0,14 км), в т.ч. ПИР, МО, Истринский р-н, с.п.Бужаровское, 50:08:0070345:550
наименование
Вид деятельности по ОКДП
[7 empty] | Договор подряда |  | номер
дата
Вид операции
[6 empty] | Номер документа | Дата составления | Отчетный период
[8 empty] | с | по
[8 empty] | 2026-06-01 | 2026-06-30
AKT
О ПРИЕМКЕ ВЫПОЛНЕННЫХ РАБОТ
Составлен(а) в текущем уровне цен на Составлен(а) в ценах 2001 г. с учетом коэффициентов пересчета к базисной стоимости СМР в текущий уровень цен базисно-индексным методом за Московская область, КТЦ к ФСНБ-2022 (ПАО Россети), 1 квартал 2026 г и Московская область к ФСНБ-2022 ФГИС ЦС март 2026 года
№ п/п |  | Обоснование | Наименование работ и затрат | Единица измерения | Количество |  |  | Сметная стоимость в базисном уровне цен (в текущем уровне цен (гр.9) для ресурсов, отсутствующих в СНБ), руб. |  |  | Индексы | Сметная стоимость в текущем уровне цен, руб.
№ п/п | поз. по сме-те
[5 empty] | на единицу | коэффициенты | всего с учетом коэффициентов | на единицу | коэффициенты | всего
1 | 2 | 3 | 4 | 5 | 6 | 7 | 8 | 9 | 10 | 11 | 12 | 13
Локальная смета 09-01-04. Пусконаладочные работы ТМГ
Раздел: Пусконаладочные работы
1 | 1 | ГЭСНп 01-12-010-01 | Испытание: обмотки трансформатора силового | испытание | 2 |  | 2
|  | 1 | ОТ (ЗТ) | чел.-ч. |  |  | 4.86 |  |  |  |  | 3097.32
|  | 2-100-05 | Рабочий 5 разряда | чел.-ч | 0.97 |  | 1.94 | 547.58 |  |  |  | 1062.31
|  | 3-200-02 | Инженер II категории | чел.-ч | 1.46 |  | 2.92 | 696.92 |  |  |  | 2035.01
|  |  | Итого прямые затраты | [8 empty] | 3097.32
|  |  | ФОТ | [8 empty] | 3097.32
|  | Пр/812-083.0-1 | НР Пусконаладочные работы | % | 74 |  | 74 |  |  |  |  | 2292.02
|  | Пр/774-083.0 | СП Пусконаладочные работы | % | 36 |  | 36 |  |  |  |  | 1115.04
|  |  | Всего по позиции | [7 empty] | 6504.38 |  | 1841.86 | 896.04 | 6504.38 | 0 | = | 3097.32 | 0 | = | 0 | 2292.02 | 1115.04 | 6504.38 | 5203.5 | 1300.88 | 200001 | 1 | 4
2 | 2 | ГЭСНп 01-02-002-01 | Трансформатор силовой трехфазный масляный двухобмоточный напряжением: до 11 кВ, мощностью до 0,32 МВА | ШТ | 1 |  | 1
|  | 1 | ОТ (ЗТ) | чел.-ч. |  |  | 6.3 |  |  |  |  | 4036.66
|  | 3-100-02 | Техник II категории | чел.-ч | 2.52 |  | 2.52 | 455.13 |  |  |  | 1146.93
|  | 3-200-01 | Инженер I категории | чел.-ч | 3.78 |  | 3.78 | 764.48 |  |  |  | 2889.73
|  |  | Итого прямые затраты | [8 empty] | 4036.66
|  |  | ФОТ | [8 empty] | 4036.66
|  | Пр/812-083.0-1 | НР Пусконаладочные работы | % | 74 |  | 74 |  |  |  |  | 2987.13
|  | Пр/774-083.0 | СП Пусконаладочные работы | % | 36 |  | 36 |  |  |  |  | 1453.2
|  |  | Всего по позиции | [7 empty] | 8476.99 |  | 902.51 | 439.06 | 8476.99 | 0 | = | 4036.66 | 0 | = | 0 | 2987.13 | 1453.2 | 8476.99 | 6781.59 | 1695.4 | 200001 | 2 | 4
|  |  | Итого прямые затраты по разделу | [8 empty] | 7133.98
в том числе
|  |  | оплата труда | [8 empty] | 7133.98
|  |  | эксплуатация машин и механизмов | [8 empty] | 0
в том числе
|  |  | эксплуатация машин и механизмов | [8 empty] | 0
в том числе
|  |  | оплата труда машинистов (ОТм) | [8 empty] | 0
|  |  | доплаты к оплате труда машинистов | [8 empty] | 0
|  |  | материальные ресурсы | [8 empty] | 0
в том числе
|  |  | материальные ресурсы без учета дополнительной перевозки | [8 empty] | 0
|  |  | дополнительная перевозка материальных ресурсов | [8 empty] | 0
|  |  | перевозка | [8 empty] | 0
|  |  | Всего ФОТ (справочно) | [8 empty] | 7133.98
|  |  | Всего накладные расходы | [8 empty] | 5279.15
|  |  | Всего сметная прибыль | [8 empty] | 2568.24
|  |  | Итого оборудование | [8 empty] | 0
в том числе
|  |  | оборудование без учета дополнительной перевозки | [8 empty] | 0
|  |  | дополнительная перевозка оборудования | [8 empty] | 0
Итого прочие затраты
|  |  | Итого прочие затраты | [8 empty] | 0
|  |  | Итого хозяйственный инвентарь | [8 empty] | 0
|  |  | Итого по разделу | [8 empty] | 14981.37
Справочно
|  |  | материальные ресурсы, отсутствующие в ФРСН | [8 empty] | 0
|  |  | оборудование, отсутствующие в ФРСН | [8 empty] | 0
|  |  | затраты труда рабочих |  |  |  | 11.16
|  |  | затраты труда машинистов |  |  |  | 0
ИТОГИ ПО АКТУ
|  |  | ВСЕГО строительные работы | [8 empty] | 0
в том числе
|  |  | Всего прямые затраты | [8 empty] | 0
в том числе
|  |  | оплата труда (ОТ) | [8 empty] | 0
|  |  | эксплуатация машин и механизмов | [8 empty] | 0
в том числе
|  |  | эксплуатация машин и механизмов | [8 empty] | 0
в том числе
|  |  | оплата труда машинистов (ОТм) | [8 empty] | 0
|  |  | доплаты к оплате труда машинистов | [8 empty] | 0
|  |  | материальные ресурсы | [8 empty] | 0
в том числе
|  |  | материальные ресурсы без учета дополнительной перевозки | [8 empty] | 0
|  |  | дополнительная перевозка материальных ресурсов | [8 empty] | 0
|  |  | перевозка | [8 empty] | 0
|  |  | ФОТ (справочно) | [8 empty] | 0
|  |  | накладные расходы | [8 empty] | 0
|  |  | сметная прибыль | [8 empty] | 0
|  |  | ВСЕГО монтажные работы | [8 empty] | 0
в том числе
|  |  | Всего прямые затраты | [8 empty] | 0
в том числе
|  |  | оплата труда (ОТ) | [8 empty] | 0
|  |  | эксплуатация машин и механизмов | [8 empty] | 0
в том числе
|  |  | эксплуатация машин и механизмов | [8 empty] | 0
в том числе
|  |  | оплата труда машинистов (ОТм) | [8 empty] | 0
|  |  | доплаты к оплате труда машинистов | [8 empty] | 0
|  |  | материальные ресурсы | [8 empty] | 0
в том числе
|  |  | материальные ресурсы без учета дополнительной перевозки | [8 empty] | 0
|  |  | дополнительная перевозка материальных ресурсов | [8 empty] | 0
|  |  | перевозка | [8 empty] | 0
|  |  | ФОТ (справочно) | [8 empty] | 0
|  |  | накладные расходы | [8 empty] | 0
|  |  | сметная прибыль | [8 empty] | 0
|  |  | ВСЕГО оборудование | [8 empty] | 0
в том числе
|  |  | оборудование без учета дополнительной перевозки | [8 empty] | 0
|  |  | дополнительная перевозка оборудования | [8 empty] | 0
|  |  | ВСЕГО прочие затраты | [8 empty] | 14981.37
в том числе
прочие затраты
|  |  | прочие затраты | [8 empty] | 0
|  |  | прочие перевозки | [8 empty] | 0
|  |  | Хозяйственный инвентарь | [8 empty] | 0
|  |  | Пусконаладочные работы | [8 empty] | 14981.37
в том числе
|  |  | Всего прямые затраты | [8 empty] | 7133.98
в том числе
|  |  | оплата труда (ОТ) | [8 empty] | 7133.98
|  |  | эксплуатация машин и механизмов | [8 empty] | 0
в том числе
|  |  | эксплуатация машин и механизмов | [8 empty] | 0
в том числе
|  |  | оплата труда машинистов (ОТм) | [8 empty] | 0
|  |  | доплаты к оплате труда машинистов | [8 empty] | 0
|  |  | материальные ресурсы | [8 empty] | 0
в том числе
|  |  | материальные ресурсы без учета дополнительной перевозки | [8 empty] | 0
|  |  | дополнительная перевозка материальных ресурсов | [8 empty] | 0
|  |  | перевозка | [8 empty] | 0
|  |  | ФОТ (справочно) | [8 empty] | 7133.98
|  |  | накладные расходы | [8 empty] | 5279.15
|  |  | сметная прибыль | [8 empty] | 2568.24
|  |  | ВСЕГО по акту | [8 empty] | 14981.37
в том числе
|  |  | Всего прямые затраты | [8 empty] | 7133.98
в том числе
|  |  | оплата труда (ОТ) | [8 empty] | 7133.98
|  |  | эксплуатация машин и механизмов | [8 empty] | 0
в том числе
|  |  | эксплуатация машин и механизмов | [8 empty] | 0
в том числе
|  |  | оплата труда машинистов (ОТм) | [8 empty] | 0
|  |  | доплаты к оплате труда машинистов | [8 empty] | 0
|  |  | материальные ресурсы | [8 empty] | 0
в том числе
|  |  | материальные ресурсы без учета дополнительной перевозки | [8 empty] | 0
|  |  | дополнительная перевозка материальных ресурсов | [8 empty] | 0
|  |  | перевозка | [8 empty] | 0
|  |  | Всего ФОТ (справочно) | [8 empty] | 7133.98
|  |  | Всего накладные расходы | [8 empty] | 5279.15
|  |  | Всего сметная прибыль | [8 empty] | 2568.24
|  |  | Всего оборудование | [8 empty] | 0
в том числе
|  |  | оборудование без учета дополнительной перевозки | [8 empty] | 0
|  |  | дополнительная перевозка оборудования | [8 empty] | 0
|  |  | Всего прочие затраты | [8 empty] | 14981.37
Справочно
|  |  | материальные ресурсы, отсутствующие в ФРСН | [8 empty] | 0
|  |  | оборудование, отсутствующие в ФРСН | [8 empty] | 0
|  |  | затраты труда рабочих |  |  |  | 11.16
|  |  | затраты труда машинистов |  |  |  | 0
Сдал
[должность,подпись(инициалы,фамилия)]
Принял
[должность,подпись(инициалы,фамилия)]

## Source (hidden)
0 | Smeta.RU (495) 974-1589 |  | _PS_ |  | 0 | 0 | 0 | Smeta.RU |  | 1 | 74485 | 10 | 12 | 1 | 0 | 0
1 | 1043 | 1 | 985 | 0 | 354565 | Строительство МТП-63 10/0,4 кВ, ВЛЗ-10 кВ от ВЛЗ-10 кВ ф.Ананово РП-29 ПС-110 кВ №551 "Пернатово", ЛР-10 кВ, ВЛИ-0,4 кВ (ВЛ-10 кВ-0,08 км, ВЛ-0,4 кВ-0,14 км), в т.ч. ПИР, МО, Истринский р-н, с.п.Бужаровское, 50:08:0070345:550 |  | 0 |  | 0 | 0 | 523 |  | 0 | 0 | 7 | 0 | 0 | 4 |  | 0 | [31 empty] | 0 | [5 empty] | Сметные нормы списания | Коды ценников | 1 | 1 | 0 | 0 | 1 | 0 | 6 | 2 | 1 | 1 | 0 | 0 | 1 | 0 | 0 | ФСНБ-2022_И11 | Версия 1.10.0 для ФСНБ-2022 И11 | ФСНБ-2022 - Изменения И11 | ФСНБ-2022 - Изменения И11 | ФСНБ-2022 - Изменения И11 | ФСНБ-2022 - Изменения И11 | Поправки для ФСНБ-2022 от 23.08.2024 г И11 (55/пр) Строительство | 0 | 0 | 489193480 |  |  | 16 | [5 empty] | Приказ Минстроя России от 30.12.2021 г. № 1046/пр; Приказ Минстроя России от 04.08.2020 г. № 421/пр; Приказ Минстроя России от 21.12.2020 г. № 812/пр; Приказ Минстроя России от 11.12.2020 г. № 774/пр | ГСН | 45513 | 503 | 11 | Приказ Минстроя России от 18.05.2022 г. № 378/пр, Приказ Минстроя России от 26.08.2022 г. № 703/пр, Приказ Минстроя России от 26.10.2022 г. № 905/пр; Приказ Минстроя России от 27.12.2022 г. № 1133/пр; Приказ Минстроя России от 10.02.2023 г. № 84/пр; Приказ Минстроя России от 11.05.2023 г. № 335/пр; Приказ Минстроя России от 02.08.2023 г. № 551/пр; Приказ Минстроя России от 14.11.2023 г. № 817/пр; Приказ Минстроя России от 16.02.2024 г. № 102/пр; Приказ Минстроя России от 13.05.2024 г. № 323/пр; Приказ Минстроя России от 09.08.2024 г. № 524/пр; Приказ Минстроя России от 07.07.2022 г. № 557/пр, Приказ Минстроя России от 30.01.2024 г. № 55/пр; Приказ Минстроя России от 02.09.2021 г. № 636/пр, Приказ Минстроя России от 26.07.2022 г. № 611/пр; Приказ Минстроя России от 22.04.2022 г. № 317/пр |  |  | 0 | [29 empty] | 0
59823580 | 1 | 2026 | 6 |  | Июнь, 2026 г. | Июнь, 2026 г. | [5 empty] | 523 |  |  |  | 7 |  |  | 4 | [33 empty] | 0 | [5 empty] | Сметные нормы списания | Сметные нормы списания | 1 | 1 | 0 | 0 | 1 | 0 | 6 | 2 | 1 | 1 | 0 | 0 | 1 | 0 | 0 | ФСНБ-2022_И11 | Версия 1.10.0 для ФСНБ-2022 И11 | ФСНБ-2022 - Изменения И11 | ФСНБ-2022 - Изменения И11 | ФСНБ-2022 - Изменения И11 | ФСНБ-2022 - Изменения И11 | Поправки для ФСНБ-2022 от 23.08.2024 г И11 (55/пр) Строительство | 0 |  | 489193480 |  |  | 0 | 0 | 0 | [5 empty] | 0 |  | 0 | 46174 | 46203 | 0 | [30 empty] | 0
52 | 1043 | 1 | 12 | 0 | 354565 | Строительство МТП-63 10/0,4 кВ, ВЛЗ-10 кВ от ВЛЗ-10 кВ ф.Ананово РП-29 ПС-110 кВ №551 "Пернатово", ЛР-10 кВ, ВЛИ-0,4 кВ (ВЛ-10 кВ-0,08 км, ВЛ-0,4 кВ-0,14 км), в т.ч. ПИР, МО, Истринский р-н, с.п.Бужаровское, 50:08:0070345:550 | [7 empty] | 1115838.63 | 967531.39 | 7534.05 | 4982.27 | 135790.92 | 0 | 165.822 | 5.59 | 0 | 121724.73 | 65204.63 | 0 | 0 | 0 | 0 | 0 | 0 | 0 | 0 | 0 | 0 | 0 | 0 | 0 | 0 | 0 | 0 | 967469.04 | 0 | 1302767.99 | 166780.11 | 0 | 168518.84 | 967531.39 | 62.35 | 0 | 62.35 | 967469.04 | 0 | 0 | 0 | 0 | 0 | 0 | 0 | 0 | 0 | 0 | 0 | 0 | 0 | 0 | 0 | 0 | 0 | 0 | 0 | 0 | 0 | 0 | 0 | 0 | 0 | 0 | 0 | 0 | 0 | 0 | 0 | 0 | 0 | 0 | 0 | 0 | 0 | 0 | 0 | 0 | 0 | 0 | 0 | 0 | 0 | 0 | 0 | 0 | 0 | 0 | 0 | 0 | 0 | 0 | 0 | 0 | 0 | 0 | 1115838.63 | 967531.39 | 7534.05 | 4982.27 | 135790.92 | 0 | 165.822 | 5.59 | 0 | 121724.73 | 65204.63 | 0 | 0 | 0 | 0 | 0 | 0 | 0 | 0 | 0 | 0 | 0 | 0 | 0 | 0 | 0 | 0 | 967469.04 | 0 | 1302767.99 | 166780.11 | 0 | 168518.84 | 967531.39 | 62.35 | 0 | 62.35 | 967469.04 | 0 | 0 | 0 | 0 | 0 | 0 | 0 | 0 | 0 | 0 | 0 | 0 | 0 | 0 | 0 | 0 | 0 | 0 | 0 | 0 | 0 | 0 | 0 | 0 | 0 | 0 | 0 | 0 | 0 | 0 | 0 | 0 | 0 | 0 | 0 | 0 | 0 | 0 | 0 | 0 | 0 | 0 | 0 | 0 | 0 | 0 | 0 | 0 | 0 | 0 | 0 | 0 | 0 | 0 | 0 | 0 | 0 | 0
3 | 0 |  | 194 |  | 02-01-01 | Строительно - монтажные работы ВЛЗ-10кВ |  | 0 |  | -1 | 02-01-01 | [6 empty] | 0 | 0 |  | 0 | [53 empty] | 0 | [7 empty] | 0 | 0
52 | 0 | 3 | 20 | 0 | 02-01-01 | Строительно - монтажные работы ВЛЗ-10кВ | [7 empty] | 0 | 0 | 0 | 0 | 0 | 0 | 0 | 0 | 0 | 0 | 0 | 0 | 0 | 0 | 0 | 0 | 0 | 0 | 0 | 0 | 0 | 0 | 0 | 0 | 0 | 0 | 0 | 0 | 0 | 0 | 0 | 0 | 0 | 0 | 0 | 0 | 0 | 0 | 0 | 0 | 0 | 0 | 0 | 0 | 0 | 0 | 0 | 0 | 0 | 0 | 0 | 0 | 0 | 0 | 0 | 0 | 0 | 0 | 0 | 0 | 0 | 0 | 0 | 0 | 0 | 0 | 0 | 0 | 0 | 0 | 0 | 0 | 0 | 0 | 0 | 0 | 0 | 0 | 0 | 0 | 0 | 0 | 0 | 0 | 0 | 0 | 0 | 0 | 0 | 0 | 0 | 0 | 0 | 0 | 0 | 0 | 0 | 0 | 0 | 0 | 0 | 0 | 0 | 0 | 0 | 0 | 0 | 0 | 0 | 0 | 0 | 0 | 0 | 0 | 0 | 0 | 0 | 0 | 0 | 0 | 0 | 0 | 0 | 0 | 0 | 0 | 0 | 0 | 0 | 0 | 0 | 0 | 0 | 0 | 0 | 0 | 0 | 0 | 0 | 0 | 0 | 0 | 0 | 0 | 0 | 0 | 0 | 0 | 0 | 0 | 0 | 0 | 0 | 0 | 0 | 0 | 0 | 0 | 0 | 0 | 0 | 0 | 0 | 0 | 0 | 0 | 0 | 0 | 0 | 0 | 0 | 0 | 0 | 0 | 0 | 0 | 0 | 0 | 0 | 0 | 0 | 0 | 0 | 0 | 0 | 0 | 0 | 0 | 0 | 0 | 0 | 0
4 | 0 |  | 28 |  |  | Строительно-монтажные работы |  | 0 |  | 0 | [7 empty] | 0 | 0 |  | 0 | [53 empty] | 0 | [11 empty] | 0
52 | 0 | 4 | 24 | 0 |  | Строительно-монтажные работы | [7 empty] | 0 | 0 | 0 | 0 | 0 | 0 | 0 | 0 | 0 | 0 | 0 | 0 | 0 | 0 | 0 | 0 | 0 | 0 | 0 | 0 | 0 | 0 | 0 | 0 | 0 | 0 | 0 | 0 | 0 | 0 | 0 | 0 | 0 | 0 | 0 | 0 | 0 | 0 | 0 | 0 | 0 | 0 | 0 | 0 | 0 | 0 | 0 | 0 | 0 | 0 | 0 | 0 | 0 | 0 | 0 | 0 | 0 | 0 | 0 | 0 | 0 | 0 | 0 | 0 | 0 | 0 | 0 | 0 | 0 | 0 | 0 | 0 | 0 | 0 | 0 | 0 | 0 | 0 | 0 | 0 | 0 | 0 | 0 | 0 | 0 | 0 | 0 | 0 | 0 | 0 | 0 | 0 | 0 | 0 | 0 | 0 | 0 | 0 | 0 | 0 | 0 | 0 | 0 | 0 | 0 | 0 | 0 | 0 | 0 | 0 | 0 | 0 | 0 | 0 | 0 | 0 | 0 | 0 | 0 | 0 | 0 | 0 | 0 | 0 | 0 | 0 | 0 | 0 | 0 | 0 | 0 | 0 | 0 | 0 | 0 | 0 | 0 | 0 | 0 | 0 | 0 | 0 | 0 | 0 | 0 | 0 | 0 | 0 | 0 | 0 | 0 | 0 | 0 | 0 | 0 | 0 | 0 | 0 | 0 | 0 | 0 | 0 | 0 | 0 | 0 | 0 | 0 | 0 | 0 | 0 | 0 | 0 | 0 | 0 | 0 | 0 | 0 | 0 | 0 | 0 | 0 | 0 | 0 | 0 | 0 | 0 | 0 | 0 | 0 | 0 | 0 | 0
51 | 0 | 4 | 24 |  |  | Строительно-монтажные работы | 0 | [6 empty] | 0 | 0 | 0 | 0 | 0 | 0 | 0 | 0 | 0 | 0 | 0 | [15 empty] | 0 | 0 | 0 | 0 | 0 | 0 | 0 | 0 | 0 | 0 | 0 | 0 | 0 | 0 | 0 | 0 | [54 empty] | 0 | 0 | 0 | 0 | 0 | 0 | 0 | 0 | 0 | 0 | 0 | [15 empty] | 0 | 0 | 0 | 0 | 0 | 0 | 0 | 0 | 0 | 0 | 0 | 0 | 0 | 0 | 0 | 0 | [53 empty] | 0
50 | 0 | 0 | 1 | 201 | 0 | ПЗ | Прямые затраты |  |  | 201 | 1 | 3 |  | 0 | 0 | [6 empty] | 0 | 1 | 0 | 0 | 1 | 0
50 | 0 | 0 | 1 | 202 | 0 | СтМатОб | Стоимость материальных ресурсов (всего) |  |  | 202 | 2 | 3 |  | 0 | 0 | [6 empty] | 0 | 1 | 0 | 0 | 1 | 0
50 | 0 | 0 | 1 | 222 | 0 | СтМатОбЗак | Стоимость материалов и оборудования заказчика |  |  | 222 | 3 | 3 |  | 0 | 0 | [6 empty] | 0 | 1 | 0 | 0 | 1 | 0
50 | 0 | 0 | 1 | 225 | 0 | СтМатОбПод | Стоимость материалов и оборудования подрядчика |  |  | 225 | 4 | 3 |  | 0 | 0 | [6 empty] | 0 | 1 | 0 | 0 | 1 | 0
50 | 0 | 0 | 1 | 226 | 0 | СтМат | Стоимость материалов (всего) |  |  | 226 | 5 | 3 |  | 0 | 0 | [6 empty] | 0 | 1 | 0 | 0 | 1 | 0
50 | 0 | 0 | 1 | 227 | 0 | СтМатЗак | Стоимость материалов заказчика |  |  | 227 | 6 | 3 |  | 0 | 0 | [6 empty] | 0 | 1 | 0 | 0 | 1 | 0
50 | 0 | 0 | 1 | 228 | 0 | СтМатПод | Стоимость материалов подрядчика |  |  | 228 | 7 | 3 |  | 0 | 0 | [6 empty] | 0 | 1 | 0 | 0 | 1 | 0
50 | 0 | 0 | 1 | 216 | 0 | Оборуд | Стоимость оборудования (всего) |  |  | 216 | 8 | 3 |  | 0 | 0 | [6 empty] | 0 | 1 | 0 | 0 | 1 | 0
50 | 0 | 0 | 1 | 223 | 0 | ОборудЗак | Стоимость оборудования заказчика |  |  | 223 | 9 | 3 |  | 0 | 0 | [6 empty] | 0 | 1 | 0 | 0 | 1 | 0
50 | 0 | 0 | 1 | 229 | 0 | ОборудПод | Стоимость оборудования подрядчика |  |  | 229 | 10 | 3 |  | 0 | 0 | [6 empty] | 0 | 1 | 0 | 0 | 1 | 0
50 | 0 | 0 | 1 | 203 | 0 | ЭММ | Эксплуатация машин |  |  | 203 | 11 | 3 |  | 0 | 0 | [6 empty] | 0 | 1 | 0 | 0 | 1 | 0
50 | 0 | 0 | 1 | 231 | 0 | ЭММсНРиСП | Эксплуатация машин по ТСН-2001.16 |  |  | 231 | 12 | 3 |  | 0 | 0 | [6 empty] | 0 | 1 | 0 | 0 | 1 | 0
50 | 0 | 0 | 1 | 204 | 0 | ЗПМ | ЗП машинистов |  |  | 204 | 13 | 3 |  | 0 | 0 | [6 empty] | 0 | 1 | 0 | 0 | 1 | 0
50 | 0 | 0 | 1 | 205 | 0 | ОЗП | Основная ЗП рабочих |  |  | 205 | 14 | 3 |  | 0 | 0 | [6 empty] | 0 | 1 | 0 | 0 | 1 | 0
50 | 0 | 0 | 1 | 232 | 0 | ОЗПсНРиСП | Основная ЗП рабочих по ТСН-2001.16 |  |  | 232 | 15 | 3 |  | 0 | 0 | [6 empty] | 0 | 1 | 0 | 0 | 1 | 0
50 | 0 | 0 | 1 | 214 | 0 | Строит | Строительные работы с НР и СП |  |  | 214 | 16 | 3 |  | 0 | 0 | [6 empty] | 0 | 1 | 0 | 0 | 1 | 0
50 | 0 | 0 | 1 | 215 | 0 | Монтаж | Монтажные работы с НР и СП |  |  | 215 | 17 | 3 |  | 0 | 0 | [6 empty] | 0 | 1 | 0 | 0 | 1 | 0
50 | 0 | 0 | 1 | 217 | 0 | Прочие | Прочие работы с НР и СП |  |  | 217 | 18 | 3 |  | 0 | 0 | [6 empty] | 0 | 1 | 0 | 0 | 1 | 0
50 | 0 | 0 | 1 | 230 | 0 | ПрочиеЗатр | Прочие затраты по ТСН-2001.16 |  |  | 230 | 19 | 3 |  | 0 | 0 | [6 empty] | 0 | 1 | 0 | 0 | 1 | 0
50 | 0 | 0 | 1 | 206 | 0 | ВозврМат | Возврат материалов |  |  | 206 | 20 | 3 |  | 0 | 0 | [6 empty] | 0 | 1 | 0 | 0 | 1 | 0
50 | 0 | 0 | 1 | 207 | 0 | ТрудСтр | Трудозатраты строителей |  |  | 207 | 21 | 3 |  | 7 | 0 | [6 empty] | 0 | 1 | 0 | 0 | 1 | 0
50 | 0 | 0 | 1 | 208 | 0 | ТрудМаш | Трудозатраты машинистов |  |  | 208 | 22 | 3 |  | 7 | 0 | [6 empty] | 0 | 1 | 0 | 0 | 1 | 0
50 | 0 | 0 | 1 | 209 | 0 | ТранспМат | Транспорт материалов |  |  | 209 | 23 | 3 |  | 0 | 0 | [6 empty] | 0 | 1 | 0 | 0 | 1 | 0
50 | 0 | 0 | 1 | 233 | 0 | Перевозка | Перевозка грузов |  |  | 233 | 24 | 3 |  | 0 | 0 | [6 empty] | 0 | 1 | 0 | 0 | 1 | 0
50 | 0 | 0 | 1 | 210 | 0 | НР | Накладные расходы |  |  | 210 | 25 | 3 |  | 0 | 0 | [6 empty] | 0 | 1 | 0 | 0 | 1 | 0
50 | 0 | 0 | 1 | 211 | 0 | СмПриб | Сметная прибыль |  |  | 211 | 26 | 3 |  | 0 | 0 | [6 empty] | 0 | 1 | 0 | 0 | 1 | 0
50 | 0 | 0 | 1 | 224 | 0 | Всего | Всего с НР и СП |  |  | 224 | 27 | 3 |  | 0 | 0 | [6 empty] | 0 | 1 | 0 | 0 | 1 | 0
4 | 0 |  | 62 |  | Новый раздел | Заземление |  | 0 |  | 0 | [7 empty] | 0 | 0 |  | 0 | [53 empty] | 0 | [11 empty] | 0
52 | 0 | 4 | 58 | 0 | Новый раздел | Заземление | [7 empty] | 0 | 0 | 0 | 0 | 0 | 0 | 0 | 0 | 0 | 0 | 0 | 0 | 0 | 0 | 0 | 0 | 0 | 0 | 0 | 0 | 0 | 0 | 0 | 0 | 0 | 0 | 0 | 0 | 0 | 0 | 0 | 0 | 0 | 0 | 0 | 0 | 0 | 0 | 0 | 0 | 0 | 0 | 0 | 0 | 0 | 0 | 0 | 0 | 0 | 0 | 0 | 0 | 0 | 0 | 0 | 0 | 0 | 0 | 0 | 0 | 0 | 0 | 0 | 0 | 0 | 0 | 0 | 0 | 0 | 0 | 0 | 0 | 0 | 0 | 0 | 0 | 0 | 0 | 0 | 0 | 0 | 0 | 0 | 0 | 0 | 0 | 0 | 0 | 0 | 0 | 0 | 0 | 0 | 0 | 0 | 0 | 0 | 0 | 0 | 0 | 0 | 0 | 0 | 0 | 0 | 0 | 0 | 0 | 0 | 0 | 0 | 0 | 0 | 0 | 0 | 0 | 0 | 0 | 0 | 0 | 0 | 0 | 0 | 0 | 0 | 0 | 0 | 0 | 0 | 0 | 0 | 0 | 0 | 0 | 0 | 0 | 0 | 0 | 0 | 0 | 0 | 0 | 0 | 0 | 0 | 0 | 0 | 0 | 0 | 0 | 0 | 0 | 0 | 0 | 0 | 0 | 0 | 0 | 0 | 0 | 0 | 0 | 0 | 0 | 0 | 0 | 0 | 0 | 0 | 0 | 0 | 0 | 0 | 0 | 0 | 0 | 0 | 0 | 0 | 0 | 0 | 0 | 0 | 0 | 0 | 0 | 0 | 0 | 0 | 0 | 0 | 0
51 | 0 | 4 | 58 |  | Новый раздел | Заземление | 0 | [6 empty] | 0 | 0 | 0 | 0 | 0 | 0 | 0 | 0 | 0 | 0 | 0 | [15 empty] | 0 | 0 | 0 | 0 | 0 | 0 | 0 | 0 | 0 | 0 | 0 | 0 | 0 | 0 | 0 | 0 | [54 empty] | 0 | 0 | 0 | 0 | 0 | 0 | 0 | 0 | 0 | 0 | 0 | [15 empty] | 0 | 0 | 0 | 0 | 0 | 0 | 0 | 0 | 0 | 0 | 0 | 0 | 0 | 0 | 0 | 0 | [53 empty] | 0
50 | 0 | 0 | 1 | 201 | 0 | ПЗ | Прямые затраты |  |  | 201 | 1 | 3 |  | 0 | 0 | [6 empty] | 0 | 1 | 0 | 0 | 1 | 0
50 | 0 | 0 | 1 | 202 | 0 | СтМатОб | Стоимость материальных ресурсов (всего) |  |  | 202 | 2 | 3 |  | 0 | 0 | [6 empty] | 0 | 1 | 0 | 0 | 1 | 0
50 | 0 | 0 | 1 | 222 | 0 | СтМатОбЗак | Стоимость материалов и оборудования заказчика |  |  | 222 | 3 | 3 |  | 0 | 0 | [6 empty] | 0 | 1 | 0 | 0 | 1 | 0
50 | 0 | 0 | 1 | 225 | 0 | СтМатОбПод | Стоимость материалов и оборудования подрядчика |  |  | 225 | 4 | 3 |  | 0 | 0 | [6 empty] | 0 | 1 | 0 | 0 | 1 | 0
50 | 0 | 0 | 1 | 226 | 0 | СтМат | Стоимость материалов (всего) |  |  | 226 | 5 | 3 |  | 0 | 0 | [6 empty] | 0 | 1 | 0 | 0 | 1 | 0
50 | 0 | 0 | 1 | 227 | 0 | СтМатЗак | Стоимость материалов заказчика |  |  | 227 | 6 | 3 |  | 0 | 0 | [6 empty] | 0 | 1 | 0 | 0 | 1 | 0
50 | 0 | 0 | 1 | 228 | 0 | СтМатПод | Стоимость материалов подрядчика |  |  | 228 | 7 | 3 |  | 0 | 0 | [6 empty] | 0 | 1 | 0 | 0 | 1 | 0
50 | 0 | 0 | 1 | 216 | 0 | Оборуд | Стоимость оборудования (всего) |  |  | 216 | 8 | 3 |  | 0 | 0 | [6 empty] | 0 | 1 | 0 | 0 | 1 | 0
50 | 0 | 0 | 1 | 223 | 0 | ОборудЗак | Стоимость оборудования заказчика |  |  | 223 | 9 | 3 |  | 0 | 0 | [6 empty] | 0 | 1 | 0 | 0 | 1 | 0
50 | 0 | 0 | 1 | 229 | 0 | ОборудПод | Стоимость оборудования подрядчика |  |  | 229 | 10 | 3 |  | 0 | 0 | [6 empty] | 0 | 1 | 0 | 0 | 1 | 0
50 | 0 | 0 | 1 | 203 | 0 | ЭММ | Эксплуатация машин |  |  | 203 | 11 | 3 |  | 0 | 0 | [6 empty] | 0 | 1 | 0 | 0 | 1 | 0
50 | 0 | 0 | 1 | 231 | 0 | ЭММсНРиСП | Эксплуатация машин по ТСН-2001.16 |  |  | 231 | 12 | 3 |  | 0 | 0 | [6 empty] | 0 | 1 | 0 | 0 | 1 | 0
50 | 0 | 0 | 1 | 204 | 0 | ЗПМ | ЗП машинистов |  |  | 204 | 13 | 3 |  | 0 | 0 | [6 empty] | 0 | 1 | 0 | 0 | 1 | 0
50 | 0 | 0 | 1 | 205 | 0 | ОЗП | Основная ЗП рабочих |  |  | 205 | 14 | 3 |  | 0 | 0 | [6 empty] | 0 | 1 | 0 | 0 | 1 | 0
50 | 0 | 0 | 1 | 232 | 0 | ОЗПсНРиСП | Основная ЗП рабочих по ТСН-2001.16 |  |  | 232 | 15 | 3 |  | 0 | 0 | [6 empty] | 0 | 1 | 0 | 0 | 1 | 0
50 | 0 | 0 | 1 | 214 | 0 | Строит | Строительные работы с НР и СП |  |  | 214 | 16 | 3 |  | 0 | 0 | [6 empty] | 0 | 1 | 0 | 0 | 1 | 0
50 | 0 | 0 | 1 | 215 | 0 | Монтаж | Монтажные работы с НР и СП |  |  | 215 | 17 | 3 |  | 0 | 0 | [6 empty] | 0 | 1 | 0 | 0 | 1 | 0
50 | 0 | 0 | 1 | 217 | 0 | Прочие | Прочие работы с НР и СП |  |  | 217 | 18 | 3 |  | 0 | 0 | [6 empty] | 0 | 1 | 0 | 0 | 1 | 0
50 | 0 | 0 | 1 | 230 | 0 | ПрочиеЗатр | Прочие затраты по ТСН-2001.16 |  |  | 230 | 19 | 3 |  | 0 | 0 | [6 empty] | 0 | 1 | 0 | 0 | 1 | 0
50 | 0 | 0 | 1 | 206 | 0 | ВозврМат | Возврат материалов |  |  | 206 | 20 | 3 |  | 0 | 0 | [6 empty] | 0 | 1 | 0 | 0 | 1 | 0
50 | 0 | 0 | 1 | 207 | 0 | ТрудСтр | Трудозатраты строителей |  |  | 207 | 21 | 3 |  | 7 | 0 | [6 empty] | 0 | 1 | 0 | 0 | 1 | 0
50 | 0 | 0 | 1 | 208 | 0 | ТрудМаш | Трудозатраты машинистов |  |  | 208 | 22 | 3 |  | 7 | 0 | [6 empty] | 0 | 1 | 0 | 0 | 1 | 0
50 | 0 | 0 | 1 | 209 | 0 | ТранспМат | Транспорт материалов |  |  | 209 | 23 | 3 |  | 0 | 0 | [6 empty] | 0 | 1 | 0 | 0 | 1 | 0
50 | 0 | 0 | 1 | 233 | 0 | Перевозка | Перевозка грузов |  |  | 233 | 24 | 3 |  | 0 | 0 | [6 empty] | 0 | 1 | 0 | 0 | 1 | 0
50 | 0 | 0 | 1 | 210 | 0 | НР | Накладные расходы |  |  | 210 | 25 | 3 |  | 0 | 0 | [6 empty] | 0 | 1 | 0 | 0 | 1 | 0
50 | 0 | 0 | 1 | 211 | 0 | СмПриб | Сметная прибыль |  |  | 211 | 26 | 3 |  | 0 | 0 | [6 empty] | 0 | 1 | 0 | 0 | 1 | 0
50 | 0 | 0 | 1 | 224 | 0 | Всего | Всего с НР и СП |  |  | 224 | 27 | 3 |  | 0 | 0 | [6 empty] | 0 | 1 | 0 | 0 | 1 | 0
4 | 0 |  | 96 |  |  | Оборудование |  | 0 |  | 0 | [7 empty] | 0 | 0 |  | 0 | [53 empty] | 0 | [11 empty] | 0
52 | 0 | 4 | 92 | 0 |  | Оборудование | [7 empty] | 0 | 0 | 0 | 0 | 0 | 0 | 0 | 0 | 0 | 0 | 0 | 0 | 0 | 0 | 0 | 0 | 0 | 0 | 0 | 0 | 0 | 0 | 0 | 0 | 0 | 0 | 0 | 0 | 0 | 0 | 0 | 0 | 0 | 0 | 0 | 0 | 0 | 0 | 0 | 0 | 0 | 0 | 0 | 0 | 0 | 0 | 0 | 0 | 0 | 0 | 0 | 0 | 0 | 0 | 0 | 0 | 0 | 0 | 0 | 0 | 0 | 0 | 0 | 0 | 0 | 0 | 0 | 0 | 0 | 0 | 0 | 0 | 0 | 0 | 0 | 0 | 0 | 0 | 0 | 0 | 0 | 0 | 0 | 0 | 0 | 0 | 0 | 0 | 0 | 0 | 0 | 0 | 0 | 0 | 0 | 0 | 0 | 0 | 0 | 0 | 0 | 0 | 0 | 0 | 0 | 0 | 0 | 0 | 0 | 0 | 0 | 0 | 0 | 0 | 0 | 0 | 0 | 0 | 0 | 0 | 0 | 0 | 0 | 0 | 0 | 0 | 0 | 0 | 0 | 0 | 0 | 0 | 0 | 0 | 0 | 0 | 0 | 0 | 0 | 0 | 0 | 0 | 0 | 0 | 0 | 0 | 0 | 0 | 0 | 0 | 0 | 0 | 0 | 0 | 0 | 0 | 0 | 0 | 0 | 0 | 0 | 0 | 0 | 0 | 0 | 0 | 0 | 0 | 0 | 0 | 0 | 0 | 0 | 0 | 0 | 0 | 0 | 0 | 0 | 0 | 0 | 0 | 0 | 0 | 0 | 0 | 0 | 0 | 0 | 0 | 0 | 0
51 | 0 | 4 | 92 |  |  | Оборудование | 0 | [6 empty] | 0 | 0 | 0 | 0 | 0 | 0 | 0 | 0 | 0 | 0 | 0 | [15 empty] | 0 | 0 | 0 | 0 | 0 | 0 | 0 | 0 | 0 | 0 | 0 | 0 | 0 | 0 | 0 | 0 | [54 empty] | 0 | 0 | 0 | 0 | 0 | 0 | 0 | 0 | 0 | 0 | 0 | [15 empty] | 0 | 0 | 0 | 0 | 0 | 0 | 0 | 0 | 0 | 0 | 0 | 0 | 0 | 0 | 0 | 0 | [53 empty] | 0
50 | 0 | 0 | 1 | 201 | 0 | ПЗ | Прямые затраты |  |  | 201 | 1 | 3 |  | 0 | 0 | [6 empty] | 0 | 1 | 0 | 0 | 1 | 0
50 | 0 | 0 | 1 | 202 | 0 | СтМатОб | Стоимость материальных ресурсов (всего) |  |  | 202 | 2 | 3 |  | 0 | 0 | [6 empty] | 0 | 1 | 0 | 0 | 1 | 0
50 | 0 | 0 | 1 | 222 | 0 | СтМатОбЗак | Стоимость материалов и оборудования заказчика |  |  | 222 | 3 | 3 |  | 0 | 0 | [6 empty] | 0 | 1 | 0 | 0 | 1 | 0
50 | 0 | 0 | 1 | 225 | 0 | СтМатОбПод | Стоимость материалов и оборудования подрядчика |  |  | 225 | 4 | 3 |  | 0 | 0 | [6 empty] | 0 | 1 | 0 | 0 | 1 | 0
50 | 0 | 0 | 1 | 226 | 0 | СтМат | Стоимость материалов (всего) |  |  | 226 | 5 | 3 |  | 0 | 0 | [6 empty] | 0 | 1 | 0 | 0 | 1 | 0
50 | 0 | 0 | 1 | 227 | 0 | СтМатЗак | Стоимость материалов заказчика |  |  | 227 | 6 | 3 |  | 0 | 0 | [6 empty] | 0 | 1 | 0 | 0 | 1 | 0
50 | 0 | 0 | 1 | 228 | 0 | СтМатПод | Стоимость материалов подрядчика |  |  | 228 | 7 | 3 |  | 0 | 0 | [6 empty] | 0 | 1 | 0 | 0 | 1 | 0
50 | 0 | 0 | 1 | 216 | 0 | Оборуд | Стоимость оборудования (всего) |  |  | 216 | 8 | 3 |  | 0 | 0 | [6 empty] | 0 | 1 | 0 | 0 | 1 | 0
50 | 0 | 0 | 1 | 223 | 0 | ОборудЗак | Стоимость оборудования заказчика |  |  | 223 | 9 | 3 |  | 0 | 0 | [6 empty] | 0 | 1 | 0 | 0 | 1 | 0
50 | 0 | 0 | 1 | 229 | 0 | ОборудПод | Стоимость оборудования подрядчика |  |  | 229 | 10 | 3 |  | 0 | 0 | [6 empty] | 0 | 1 | 0 | 0 | 1 | 0
50 | 0 | 0 | 1 | 203 | 0 | ЭММ | Эксплуатация машин |  |  | 203 | 11 | 3 |  | 0 | 0 | [6 empty] | 0 | 1 | 0 | 0 | 1 | 0
50 | 0 | 0 | 1 | 231 | 0 | ЭММсНРиСП | Эксплуатация машин по ТСН-2001.16 |  |  | 231 | 12 | 3 |  | 0 | 0 | [6 empty] | 0 | 1 | 0 | 0 | 1 | 0
50 | 0 | 0 | 1 | 204 | 0 | ЗПМ | ЗП машинистов |  |  | 204 | 13 | 3 |  | 0 | 0 | [6 empty] | 0 | 1 | 0 | 0 | 1 | 0
50 | 0 | 0 | 1 | 205 | 0 | ОЗП | Основная ЗП рабочих |  |  | 205 | 14 | 3 |  | 0 | 0 | [6 empty] | 0 | 1 | 0 | 0 | 1 | 0
50 | 0 | 0 | 1 | 232 | 0 | ОЗПсНРиСП | Основная ЗП рабочих по ТСН-2001.16 |  |  | 232 | 15 | 3 |  | 0 | 0 | [6 empty] | 0 | 1 | 0 | 0 | 1 | 0
50 | 0 | 0 | 1 | 214 | 0 | Строит | Строительные работы с НР и СП |  |  | 214 | 16 | 3 |  | 0 | 0 | [6 empty] | 0 | 1 | 0 | 0 | 1 | 0
50 | 0 | 0 | 1 | 215 | 0 | Монтаж | Монтажные работы с НР и СП |  |  | 215 | 17 | 3 |  | 0 | 0 | [6 empty] | 0 | 1 | 0 | 0 | 1 | 0
50 | 0 | 0 | 1 | 217 | 0 | Прочие | Прочие работы с НР и СП |  |  | 217 | 18 | 3 |  | 0 | 0 | [6 empty] | 0 | 1 | 0 | 0 | 1 | 0
50 | 0 | 0 | 1 | 230 | 0 | ПрочиеЗатр | Прочие затраты по ТСН-2001.16 |  |  | 230 | 19 | 3 |  | 0 | 0 | [6 empty] | 0 | 1 | 0 | 0 | 1 | 0
50 | 0 | 0 | 1 | 206 | 0 | ВозврМат | Возврат материалов |  |  | 206 | 20 | 3 |  | 0 | 0 | [6 empty] | 0 | 1 | 0 | 0 | 1 | 0
50 | 0 | 0 | 1 | 207 | 0 | ТрудСтр | Трудозатраты строителей |  |  | 207 | 21 | 3 |  | 7 | 0 | [6 empty] | 0 | 1 | 0 | 0 | 1 | 0
50 | 0 | 0 | 1 | 208 | 0 | ТрудМаш | Трудозатраты машинистов |  |  | 208 | 22 | 3 |  | 7 | 0 | [6 empty] | 0 | 1 | 0 | 0 | 1 | 0
50 | 0 | 0 | 1 | 209 | 0 | ТранспМат | Транспорт материалов |  |  | 209 | 23 | 3 |  | 0 | 0 | [6 empty] | 0 | 1 | 0 | 0 | 1 | 0
50 | 0 | 0 | 1 | 233 | 0 | Перевозка | Перевозка грузов |  |  | 233 | 24 | 3 |  | 0 | 0 | [6 empty] | 0 | 1 | 0 | 0 | 1 | 0
50 | 0 | 0 | 1 | 210 | 0 | НР | Накладные расходы |  |  | 210 | 25 | 3 |  | 0 | 0 | [6 empty] | 0 | 1 | 0 | 0 | 1 | 0
50 | 0 | 0 | 1 | 211 | 0 | СмПриб | Сметная прибыль |  |  | 211 | 26 | 3 |  | 0 | 0 | [6 empty] | 0 | 1 | 0 | 0 | 1 | 0
50 | 0 | 0 | 1 | 224 | 0 | Всего | Всего с НР и СП |  |  | 224 | 27 | 3 |  | 0 | 0 | [6 empty] | 0 | 1 | 0 | 0 | 1 | 0
4 | 0 |  | 130 |  | Новый раздел | Материалы |  | 0 |  | 0 | [7 empty] | 0 | 0 |  | 0 | [53 empty] | 0 | [11 empty] | 0
52 | 0 | 4 | 126 | 0 | Новый раздел | Материалы | [7 empty] | 0 | 0 | 0 | 0 | 0 | 0 | 0 | 0 | 0 | 0 | 0 | 0 | 0 | 0 | 0 | 0 | 0 | 0 | 0 | 0 | 0 | 0 | 0 | 0 | 0 | 0 | 0 | 0 | 0 | 0 | 0 | 0 | 0 | 0 | 0 | 0 | 0 | 0 | 0 | 0 | 0 | 0 | 0 | 0 | 0 | 0 | 0 | 0 | 0 | 0 | 0 | 0 | 0 | 0 | 0 | 0 | 0 | 0 | 0 | 0 | 0 | 0 | 0 | 0 | 0 | 0 | 0 | 0 | 0 | 0 | 0 | 0 | 0 | 0 | 0 | 0 | 0 | 0 | 0 | 0 | 0 | 0 | 0 | 0 | 0 | 0 | 0 | 0 | 0 | 0 | 0 | 0 | 0 | 0 | 0 | 0 | 0 | 0 | 0 | 0 | 0 | 0 | 0 | 0 | 0 | 0 | 0 | 0 | 0 | 0 | 0 | 0 | 0 | 0 | 0 | 0 | 0 | 0 | 0 | 0 | 0 | 0 | 0 | 0 | 0 | 0 | 0 | 0 | 0 | 0 | 0 | 0 | 0 | 0 | 0 | 0 | 0 | 0 | 0 | 0 | 0 | 0 | 0 | 0 | 0 | 0 | 0 | 0 | 0 | 0 | 0 | 0 | 0 | 0 | 0 | 0 | 0 | 0 | 0 | 0 | 0 | 0 | 0 | 0 | 0 | 0 | 0 | 0 | 0 | 0 | 0 | 0 | 0 | 0 | 0 | 0 | 0 | 0 | 0 | 0 | 0 | 0 | 0 | 0 | 0 | 0 | 0 | 0 | 0 | 0 | 0 | 0
51 | 0 | 4 | 126 |  | Новый раздел | Материалы | 0 | [6 empty] | 0 | 0 | 0 | 0 | 0 | 0 | 0 | 0 | 0 | 0 | 0 | [15 empty] | 0 | 0 | 0 | 0 | 0 | 0 | 0 | 0 | 0 | 0 | 0 | 0 | 0 | 0 | 0 | 0 | [54 empty] | 0 | 0 | 0 | 0 | 0 | 0 | 0 | 0 | 0 | 0 | 0 | [15 empty] | 0 | 0 | 0 | 0 | 0 | 0 | 0 | 0 | 0 | 0 | 0 | 0 | 0 | 0 | 0 | 0 | [53 empty] | 0
50 | 0 | 0 | 1 | 201 | 0 | ПЗ | Прямые затраты |  |  | 201 | 1 | 3 |  | 0 | 0 | [6 empty] | 0 | 1 | 0 | 0 | 1 | 0
50 | 0 | 0 | 1 | 202 | 0 | СтМатОб | Стоимость материальных ресурсов (всего) |  |  | 202 | 2 | 3 |  | 0 | 0 | [6 empty] | 0 | 1 | 0 | 0 | 1 | 0
50 | 0 | 0 | 1 | 222 | 0 | СтМатОбЗак | Стоимость материалов и оборудования заказчика |  |  | 222 | 3 | 3 |  | 0 | 0 | [6 empty] | 0 | 1 | 0 | 0 | 1 | 0
50 | 0 | 0 | 1 | 225 | 0 | СтМатОбПод | Стоимость материалов и оборудования подрядчика |  |  | 225 | 4 | 3 |  | 0 | 0 | [6 empty] | 0 | 1 | 0 | 0 | 1 | 0
50 | 0 | 0 | 1 | 226 | 0 | СтМат | Стоимость материалов (всего) |  |  | 226 | 5 | 3 |  | 0 | 0 | [6 empty] | 0 | 1 | 0 | 0 | 1 | 0
50 | 0 | 0 | 1 | 227 | 0 | СтМатЗак | Стоимость материалов заказчика |  |  | 227 | 6 | 3 |  | 0 | 0 | [6 empty] | 0 | 1 | 0 | 0 | 1 | 0
50 | 0 | 0 | 1 | 228 | 0 | СтМатПод | Стоимость материалов подрядчика |  |  | 228 | 7 | 3 |  | 0 | 0 | [6 empty] | 0 | 1 | 0 | 0 | 1 | 0
50 | 0 | 0 | 1 | 216 | 0 | Оборуд | Стоимость оборудования (всего) |  |  | 216 | 8 | 3 |  | 0 | 0 | [6 empty] | 0 | 1 | 0 | 0 | 1 | 0
50 | 0 | 0 | 1 | 223 | 0 | ОборудЗак | Стоимость оборудования заказчика |  |  | 223 | 9 | 3 |  | 0 | 0 | [6 empty] | 0 | 1 | 0 | 0 | 1 | 0
50 | 0 | 0 | 1 | 229 | 0 | ОборудПод | Стоимость оборудования подрядчика |  |  | 229 | 10 | 3 |  | 0 | 0 | [6 empty] | 0 | 1 | 0 | 0 | 1 | 0
50 | 0 | 0 | 1 | 203 | 0 | ЭММ | Эксплуатация машин |  |  | 203 | 11 | 3 |  | 0 | 0 | [6 empty] | 0 | 1 | 0 | 0 | 1 | 0
50 | 0 | 0 | 1 | 231 | 0 | ЭММсНРиСП | Эксплуатация машин по ТСН-2001.16 |  |  | 231 | 12 | 3 |  | 0 | 0 | [6 empty] | 0 | 1 | 0 | 0 | 1 | 0
50 | 0 | 0 | 1 | 204 | 0 | ЗПМ | ЗП машинистов |  |  | 204 | 13 | 3 |  | 0 | 0 | [6 empty] | 0 | 1 | 0 | 0 | 1 | 0
50 | 0 | 0 | 1 | 205 | 0 | ОЗП | Основная ЗП рабочих |  |  | 205 | 14 | 3 |  | 0 | 0 | [6 empty] | 0 | 1 | 0 | 0 | 1 | 0
50 | 0 | 0 | 1 | 232 | 0 | ОЗПсНРиСП | Основная ЗП рабочих по ТСН-2001.16 |  |  | 232 | 15 | 3 |  | 0 | 0 | [6 empty] | 0 | 1 | 0 | 0 | 1 | 0
50 | 0 | 0 | 1 | 214 | 0 | Строит | Строительные работы с НР и СП |  |  | 214 | 16 | 3 |  | 0 | 0 | [6 empty] | 0 | 1 | 0 | 0 | 1 | 0
50 | 0 | 0 | 1 | 215 | 0 | Монтаж | Монтажные работы с НР и СП |  |  | 215 | 17 | 3 |  | 0 | 0 | [6 empty] | 0 | 1 | 0 | 0 | 1 | 0
50 | 0 | 0 | 1 | 217 | 0 | Прочие | Прочие работы с НР и СП |  |  | 217 | 18 | 3 |  | 0 | 0 | [6 empty] | 0 | 1 | 0 | 0 | 1 | 0
50 | 0 | 0 | 1 | 230 | 0 | ПрочиеЗатр | Прочие затраты по ТСН-2001.16 |  |  | 230 | 19 | 3 |  | 0 | 0 | [6 empty] | 0 | 1 | 0 | 0 | 1 | 0
50 | 0 | 0 | 1 | 206 | 0 | ВозврМат | Возврат материалов |  |  | 206 | 20 | 3 |  | 0 | 0 | [6 empty] | 0 | 1 | 0 | 0 | 1 | 0
50 | 0 | 0 | 1 | 207 | 0 | ТрудСтр | Трудозатраты строителей |  |  | 207 | 21 | 3 |  | 7 | 0 | [6 empty] | 0 | 1 | 0 | 0 | 1 | 0
50 | 0 | 0 | 1 | 208 | 0 | ТрудМаш | Трудозатраты машинистов |  |  | 208 | 22 | 3 |  | 7 | 0 | [6 empty] | 0 | 1 | 0 | 0 | 1 | 0
50 | 0 | 0 | 1 | 209 | 0 | ТранспМат | Транспорт материалов |  |  | 209 | 23 | 3 |  | 0 | 0 | [6 empty] | 0 | 1 | 0 | 0 | 1 | 0
50 | 0 | 0 | 1 | 233 | 0 | Перевозка | Перевозка грузов |  |  | 233 | 24 | 3 |  | 0 | 0 | [6 empty] | 0 | 1 | 0 | 0 | 1 | 0
50 | 0 | 0 | 1 | 210 | 0 | НР | Накладные расходы |  |  | 210 | 25 | 3 |  | 0 | 0 | [6 empty] | 0 | 1 | 0 | 0 | 1 | 0
50 | 0 | 0 | 1 | 211 | 0 | СмПриб | Сметная прибыль |  |  | 211 | 26 | 3 |  | 0 | 0 | [6 empty] | 0 | 1 | 0 | 0 | 1 | 0
50 | 0 | 0 | 1 | 224 | 0 | Всего | Всего с НР и СП |  |  | 224 | 27 | 3 |  | 0 | 0 | [6 empty] | 0 | 1 | 0 | 0 | 1 | 0
4 | 0 |  | 164 |  | Новый раздел | Материалы для передачи в РЭС |  | 0 |  | 0 | [7 empty] | 0 | 0 |  | 0 | [53 empty] | 0 | [11 empty] | 0
52 | 0 | 4 | 160 | 0 | Новый раздел | Материалы для передачи в РЭС | [7 empty] | 0 | 0 | 0 | 0 | 0 | 0 | 0 | 0 | 0 | 0 | 0 | 0 | 0 | 0 | 0 | 0 | 0 | 0 | 0 | 0 | 0 | 0 | 0 | 0 | 0 | 0 | 0 | 0 | 0 | 0 | 0 | 0 | 0 | 0 | 0 | 0 | 0 | 0 | 0 | 0 | 0 | 0 | 0 | 0 | 0 | 0 | 0 | 0 | 0 | 0 | 0 | 0 | 0 | 0 | 0 | 0 | 0 | 0 | 0 | 0 | 0 | 0 | 0 | 0 | 0 | 0 | 0 | 0 | 0 | 0 | 0 | 0 | 0 | 0 | 0 | 0 | 0 | 0 | 0 | 0 | 0 | 0 | 0 | 0 | 0 | 0 | 0 | 0 | 0 | 0 | 0 | 0 | 0 | 0 | 0 | 0 | 0 | 0 | 0 | 0 | 0 | 0 | 0 | 0 | 0 | 0 | 0 | 0 | 0 | 0 | 0 | 0 | 0 | 0 | 0 | 0 | 0 | 0 | 0 | 0 | 0 | 0 | 0 | 0 | 0 | 0 | 0 | 0 | 0 | 0 | 0 | 0 | 0 | 0 | 0 | 0 | 0 | 0 | 0 | 0 | 0 | 0 | 0 | 0 | 0 | 0 | 0 | 0 | 0 | 0 | 0 | 0 | 0 | 0 | 0 | 0 | 0 | 0 | 0 | 0 | 0 | 0 | 0 | 0 | 0 | 0 | 0 | 0 | 0 | 0 | 0 | 0 | 0 | 0 | 0 | 0 | 0 | 0 | 0 | 0 | 0 | 0 | 0 | 0 | 0 | 0 | 0 | 0 | 0 | 0 | 0 | 0
51 | 0 | 4 | 160 |  | Новый раздел | Материалы для передачи в РЭС | 0 | [6 empty] | 0 | 0 | 0 | 0 | 0 | 0 | 0 | 0 | 0 | 0 | 0 | [15 empty] | 0 | 0 | 0 | 0 | 0 | 0 | 0 | 0 | 0 | 0 | 0 | 0 | 0 | 0 | 0 | 0 | [54 empty] | 0 | 0 | 0 | 0 | 0 | 0 | 0 | 0 | 0 | 0 | 0 | [15 empty] | 0 | 0 | 0 | 0 | 0 | 0 | 0 | 0 | 0 | 0 | 0 | 0 | 0 | 0 | 0 | 0 | [53 empty] | 0
50 | 0 | 0 | 1 | 201 | 0 | ПЗ | Прямые затраты |  |  | 201 | 1 | 3 |  | 0 | 0 | [6 empty] | 0 | 1 | 0 | 0 | 1 | 0
50 | 0 | 0 | 1 | 202 | 0 | СтМатОб | Стоимость материальных ресурсов (всего) |  |  | 202 | 2 | 3 |  | 0 | 0 | [6 empty] | 0 | 1 | 0 | 0 | 1 | 0
50 | 0 | 0 | 1 | 222 | 0 | СтМатОбЗак | Стоимость материалов и оборудования заказчика |  |  | 222 | 3 | 3 |  | 0 | 0 | [6 empty] | 0 | 1 | 0 | 0 | 1 | 0
50 | 0 | 0 | 1 | 225 | 0 | СтМатОбПод | Стоимость материалов и оборудования подрядчика |  |  | 225 | 4 | 3 |  | 0 | 0 | [6 empty] | 0 | 1 | 0 | 0 | 1 | 0
50 | 0 | 0 | 1 | 226 | 0 | СтМат | Стоимость материалов (всего) |  |  | 226 | 5 | 3 |  | 0 | 0 | [6 empty] | 0 | 1 | 0 | 0 | 1 | 0
50 | 0 | 0 | 1 | 227 | 0 | СтМатЗак | Стоимость материалов заказчика |  |  | 227 | 6 | 3 |  | 0 | 0 | [6 empty] | 0 | 1 | 0 | 0 | 1 | 0
50 | 0 | 0 | 1 | 228 | 0 | СтМатПод | Стоимость материалов подрядчика |  |  | 228 | 7 | 3 |  | 0 | 0 | [6 empty] | 0 | 1 | 0 | 0 | 1 | 0
50 | 0 | 0 | 1 | 216 | 0 | Оборуд | Стоимость оборудования (всего) |  |  | 216 | 8 | 3 |  | 0 | 0 | [6 empty] | 0 | 1 | 0 | 0 | 1 | 0
50 | 0 | 0 | 1 | 223 | 0 | ОборудЗак | Стоимость оборудования заказчика |  |  | 223 | 9 | 3 |  | 0 | 0 | [6 empty] | 0 | 1 | 0 | 0 | 1 | 0
50 | 0 | 0 | 1 | 229 | 0 | ОборудПод | Стоимость оборудования подрядчика |  |  | 229 | 10 | 3 |  | 0 | 0 | [6 empty] | 0 | 1 | 0 | 0 | 1 | 0
50 | 0 | 0 | 1 | 203 | 0 | ЭММ | Эксплуатация машин |  |  | 203 | 11 | 3 |  | 0 | 0 | [6 empty] | 0 | 1 | 0 | 0 | 1 | 0
50 | 0 | 0 | 1 | 231 | 0 | ЭММсНРиСП | Эксплуатация машин по ТСН-2001.16 |  |  | 231 | 12 | 3 |  | 0 | 0 | [6 empty] | 0 | 1 | 0 | 0 | 1 | 0
50 | 0 | 0 | 1 | 204 | 0 | ЗПМ | ЗП машинистов |  |  | 204 | 13 | 3 |  | 0 | 0 | [6 empty] | 0 | 1 | 0 | 0 | 1 | 0
50 | 0 | 0 | 1 | 205 | 0 | ОЗП | Основная ЗП рабочих |  |  | 205 | 14 | 3 |  | 0 | 0 | [6 empty] | 0 | 1 | 0 | 0 | 1 | 0
50 | 0 | 0 | 1 | 232 | 0 | ОЗПсНРиСП | Основная ЗП рабочих по ТСН-2001.16 |  |  | 232 | 15 | 3 |  | 0 | 0 | [6 empty] | 0 | 1 | 0 | 0 | 1 | 0
50 | 0 | 0 | 1 | 214 | 0 | Строит | Строительные работы с НР и СП |  |  | 214 | 16 | 3 |  | 0 | 0 | [6 empty] | 0 | 1 | 0 | 0 | 1 | 0
50 | 0 | 0 | 1 | 215 | 0 | Монтаж | Монтажные работы с НР и СП |  |  | 215 | 17 | 3 |  | 0 | 0 | [6 empty] | 0 | 1 | 0 | 0 | 1 | 0
50 | 0 | 0 | 1 | 217 | 0 | Прочие | Прочие работы с НР и СП |  |  | 217 | 18 | 3 |  | 0 | 0 | [6 empty] | 0 | 1 | 0 | 0 | 1 | 0
50 | 0 | 0 | 1 | 230 | 0 | ПрочиеЗатр | Прочие затраты по ТСН-2001.16 |  |  | 230 | 19 | 3 |  | 0 | 0 | [6 empty] | 0 | 1 | 0 | 0 | 1 | 0
50 | 0 | 0 | 1 | 206 | 0 | ВозврМат | Возврат материалов |  |  | 206 | 20 | 3 |  | 0 | 0 | [6 empty] | 0 | 1 | 0 | 0 | 1 | 0
50 | 0 | 0 | 1 | 207 | 0 | ТрудСтр | Трудозатраты строителей |  |  | 207 | 21 | 3 |  | 7 | 0 | [6 empty] | 0 | 1 | 0 | 0 | 1 | 0
50 | 0 | 0 | 1 | 208 | 0 | ТрудМаш | Трудозатраты машинистов |  |  | 208 | 22 | 3 |  | 7 | 0 | [6 empty] | 0 | 1 | 0 | 0 | 1 | 0
50 | 0 | 0 | 1 | 209 | 0 | ТранспМат | Транспорт материалов |  |  | 209 | 23 | 3 |  | 0 | 0 | [6 empty] | 0 | 1 | 0 | 0 | 1 | 0
50 | 0 | 0 | 1 | 233 | 0 | Перевозка | Перевозка грузов |  |  | 233 | 24 | 3 |  | 0 | 0 | [6 empty] | 0 | 1 | 0 | 0 | 1 | 0
50 | 0 | 0 | 1 | 210 | 0 | НР | Накладные расходы |  |  | 210 | 25 | 3 |  | 0 | 0 | [6 empty] | 0 | 1 | 0 | 0 | 1 | 0
50 | 0 | 0 | 1 | 211 | 0 | СмПриб | Сметная прибыль |  |  | 211 | 26 | 3 |  | 0 | 0 | [6 empty] | 0 | 1 | 0 | 0 | 1 | 0
50 | 0 | 0 | 1 | 224 | 0 | Всего | Всего с НР и СП |  |  | 224 | 27 | 3 |  | 0 | 0 | [6 empty] | 0 | 1 | 0 | 0 | 1 | 0
51 | 0 | 3 | 20 |  | 02-01-01 | Строительно - монтажные работы ВЛЗ-10кВ | 0 | [6 empty] | 0 | 0 | 0 | 0 | 0 | 0 | 0 | 0 | 0 | 0 | 0 | [15 empty] | 0 | 0 | 0 | 0 | 0 | 0 | 0 | 0 | 0 | 0 | 0 | 0 | 0 | 0 | 0 | 0 | [54 empty] | 0 | 0 | 0 | 0 | 0 | 0 | 0 | 0 | 0 | 0 | 0 | [15 empty] | 0 | 0 | 0 | 0 | 0 | 0 | 0 | 0 | 0 | 0 | 0 | 0 | 0 | 0 | 0 | 0 | [53 empty] | 0
50 | 0 | 0 | 1 | 201 | 0 | ПЗ | Прямые затраты |  |  | 201 | 1 | 3 |  | 0 | 0 | [6 empty] | 0 | 1 | 0 | 0 | 1 | 0
50 | 0 | 0 | 1 | 202 | 0 | СтМатОб | Стоимость материальных ресурсов (всего) |  |  | 202 | 2 | 3 |  | 0 | 0 | [6 empty] | 0 | 1 | 0 | 0 | 1 | 0
50 | 0 | 0 | 1 | 222 | 0 | СтМатОбЗак | Стоимость материалов и оборудования заказчика |  |  | 222 | 3 | 3 |  | 0 | 0 | [6 empty] | 0 | 1 | 0 | 0 | 1 | 0
50 | 0 | 0 | 1 | 225 | 0 | СтМатОбПод | Стоимость материалов и оборудования подрядчика |  |  | 225 | 4 | 3 |  | 0 | 0 | [6 empty] | 0 | 1 | 0 | 0 | 1 | 0
50 | 0 | 0 | 1 | 226 | 0 | СтМат | Стоимость материалов (всего) |  |  | 226 | 5 | 3 |  | 0 | 0 | [6 empty] | 0 | 1 | 0 | 0 | 1 | 0
50 | 0 | 0 | 1 | 227 | 0 | СтМатЗак | Стоимость материалов заказчика |  |  | 227 | 6 | 3 |  | 0 | 0 | [6 empty] | 0 | 1 | 0 | 0 | 1 | 0
50 | 0 | 0 | 1 | 228 | 0 | СтМатПод | Стоимость материалов подрядчика |  |  | 228 | 7 | 3 |  | 0 | 0 | [6 empty] | 0 | 1 | 0 | 0 | 1 | 0
50 | 0 | 0 | 1 | 216 | 0 | Оборуд | Стоимость оборудования (всего) |  |  | 216 | 8 | 3 |  | 0 | 0 | [6 empty] | 0 | 1 | 0 | 0 | 1 | 0
50 | 0 | 0 | 1 | 223 | 0 | ОборудЗак | Стоимость оборудования заказчика |  |  | 223 | 9 | 3 |  | 0 | 0 | [6 empty] | 0 | 1 | 0 | 0 | 1 | 0
50 | 0 | 0 | 1 | 229 | 0 | ОборудПод | Стоимость оборудования подрядчика |  |  | 229 | 10 | 3 |  | 0 | 0 | [6 empty] | 0 | 1 | 0 | 0 | 1 | 0
50 | 0 | 0 | 1 | 203 | 0 | ЭММ | Эксплуатация машин |  |  | 203 | 11 | 3 |  | 0 | 0 | [6 empty] | 0 | 1 | 0 | 0 | 1 | 0
50 | 0 | 0 | 1 | 231 | 0 | ЭММсНРиСП | Эксплуатация машин по ТСН-2001.16 |  |  | 231 | 12 | 3 |  | 0 | 0 | [6 empty] | 0 | 1 | 0 | 0 | 1 | 0
50 | 0 | 0 | 1 | 204 | 0 | ЗПМ | ЗП машинистов |  |  | 204 | 13 | 3 |  | 0 | 0 | [6 empty] | 0 | 1 | 0 | 0 | 1 | 0
50 | 0 | 0 | 1 | 205 | 0 | ОЗП | Основная ЗП рабочих |  |  | 205 | 14 | 3 |  | 0 | 0 | [6 empty] | 0 | 1 | 0 | 0 | 1 | 0
50 | 0 | 0 | 1 | 232 | 0 | ОЗПсНРиСП | Основная ЗП рабочих по ТСН-2001.16 |  |  | 232 | 15 | 3 |  | 0 | 0 | [6 empty] | 0 | 1 | 0 | 0 | 1 | 0
50 | 0 | 0 | 1 | 214 | 0 | Строит | Строительные работы с НР и СП |  |  | 214 | 16 | 3 |  | 0 | 0 | [6 empty] | 0 | 1 | 0 | 0 | 1 | 0
50 | 0 | 0 | 1 | 215 | 0 | Монтаж | Монтажные работы с НР и СП |  |  | 215 | 17 | 3 |  | 0 | 0 | [6 empty] | 0 | 1 | 0 | 0 | 1 | 0
50 | 0 | 0 | 1 | 217 | 0 | Прочие | Прочие работы с НР и СП |  |  | 217 | 18 | 3 |  | 0 | 0 | [6 empty] | 0 | 1 | 0 | 0 | 1 | 0
50 | 0 | 0 | 1 | 230 | 0 | ПрочиеЗатр | Прочие затраты по ТСН-2001.16 |  |  | 230 | 19 | 3 |  | 0 | 0 | [6 empty] | 0 | 1 | 0 | 0 | 1 | 0
50 | 0 | 0 | 1 | 206 | 0 | ВозврМат | Возврат материалов |  |  | 206 | 20 | 3 |  | 0 | 0 | [6 empty] | 0 | 1 | 0 | 0 | 1 | 0
50 | 0 | 0 | 1 | 207 | 0 | ТрудСтр | Трудозатраты строителей |  |  | 207 | 21 | 3 |  | 7 | 0 | [6 empty] | 0 | 1 | 0 | 0 | 1 | 0
50 | 0 | 0 | 1 | 208 | 0 | ТрудМаш | Трудозатраты машинистов |  |  | 208 | 22 | 3 |  | 7 | 0 | [6 empty] | 0 | 1 | 0 | 0 | 1 | 0
50 | 0 | 0 | 1 | 209 | 0 | ТранспМат | Транспорт материалов |  |  | 209 | 23 | 3 |  | 0 | 0 | [6 empty] | 0 | 1 | 0 | 0 | 1 | 0
50 | 0 | 0 | 1 | 233 | 0 | Перевозка | Перевозка грузов |  |  | 233 | 24 | 3 |  | 0 | 0 | [6 empty] | 0 | 1 | 0 | 0 | 1 | 0
50 | 0 | 0 | 1 | 210 | 0 | НР | Накладные расходы |  |  | 210 | 25 | 3 |  | 0 | 0 | [6 empty] | 0 | 1 | 0 | 0 | 1 | 0
50 | 0 | 0 | 1 | 211 | 0 | СмПриб | Сметная прибыль |  |  | 211 | 26 | 3 |  | 0 | 0 | [6 empty] | 0 | 1 | 0 | 0 | 1 | 0
50 | 0 | 0 | 1 | 224 | 0 | Всего | Всего с НР и СП |  |  | 224 | 27 | 3 |  | 0 | 0 | [6 empty] | 0 | 1 | 0 | 0 | 1 | 0
3 | 0 |  | 330 |  | 02-01-02 | Строительно-монтажные работы ВЛ-0,4 кВ |  | 0 |  | -1 | 02-01-02 | [6 empty] | 0 | 0 |  | 0 | [53 empty] | 0 | [7 empty] | 0 | 0
52 | 0 | 3 | 224 | 0 | 02-01-02 | Строительно-монтажные работы ВЛ-0,4 кВ | [7 empty] | 0 | 0 | 0 | 0 | 0 | 0 | 0 | 0 | 0 | 0 | 0 | 0 | 0 | 0 | 0 | 0 | 0 | 0 | 0 | 0 | 0 | 0 | 0 | 0 | 0 | 0 | 0 | 0 | 0 | 0 | 0 | 0 | 0 | 0 | 0 | 0 | 0 | 0 | 0 | 0 | 0 | 0 | 0 | 0 | 0 | 0 | 0 | 0 | 0 | 0 | 0 | 0 | 0 | 0 | 0 | 0 | 0 | 0 | 0 | 0 | 0 | 0 | 0 | 0 | 0 | 0 | 0 | 0 | 0 | 0 | 0 | 0 | 0 | 0 | 0 | 0 | 0 | 0 | 0 | 0 | 0 | 0 | 0 | 0 | 0 | 0 | 0 | 0 | 0 | 0 | 0 | 0 | 0 | 0 | 0 | 0 | 0 | 0 | 0 | 0 | 0 | 0 | 0 | 0 | 0 | 0 | 0 | 0 | 0 | 0 | 0 | 0 | 0 | 0 | 0 | 0 | 0 | 0 | 0 | 0 | 0 | 0 | 0 | 0 | 0 | 0 | 0 | 0 | 0 | 0 | 0 | 0 | 0 | 0 | 0 | 0 | 0 | 0 | 0 | 0 | 0 | 0 | 0 | 0 | 0 | 0 | 0 | 0 | 0 | 0 | 0 | 0 | 0 | 0 | 0 | 0 | 0 | 0 | 0 | 0 | 0 | 0 | 0 | 0 | 0 | 0 | 0 | 0 | 0 | 0 | 0 | 0 | 0 | 0 | 0 | 0 | 0 | 0 | 0 | 0 | 0 | 0 | 0 | 0 | 0 | 0 | 0 | 0 | 0 | 0 | 0 | 0
4 | 0 |  | 232 |  |  | Строительно-монтажные работы |  | 0 |  | 0 | [7 empty] | 0 | 0 |  | 0 | [53 empty] | 0 | [11 empty] | 0
52 | 0 | 4 | 228 | 0 |  | Строительно-монтажные работы | [7 empty] | 0 | 0 | 0 | 0 | 0 | 0 | 0 | 0 | 0 | 0 | 0 | 0 | 0 | 0 | 0 | 0 | 0 | 0 | 0 | 0 | 0 | 0 | 0 | 0 | 0 | 0 | 0 | 0 | 0 | 0 | 0 | 0 | 0 | 0 | 0 | 0 | 0 | 0 | 0 | 0 | 0 | 0 | 0 | 0 | 0 | 0 | 0 | 0 | 0 | 0 | 0 | 0 | 0 | 0 | 0 | 0 | 0 | 0 | 0 | 0 | 0 | 0 | 0 | 0 | 0 | 0 | 0 | 0 | 0 | 0 | 0 | 0 | 0 | 0 | 0 | 0 | 0 | 0 | 0 | 0 | 0 | 0 | 0 | 0 | 0 | 0 | 0 | 0 | 0 | 0 | 0 | 0 | 0 | 0 | 0 | 0 | 0 | 0 | 0 | 0 | 0 | 0 | 0 | 0 | 0 | 0 | 0 | 0 | 0 | 0 | 0 | 0 | 0 | 0 | 0 | 0 | 0 | 0 | 0 | 0 | 0 | 0 | 0 | 0 | 0 | 0 | 0 | 0 | 0 | 0 | 0 | 0 | 0 | 0 | 0 | 0 | 0 | 0 | 0 | 0 | 0 | 0 | 0 | 0 | 0 | 0 | 0 | 0 | 0 | 0 | 0 | 0 | 0 | 0 | 0 | 0 | 0 | 0 | 0 | 0 | 0 | 0 | 0 | 0 | 0 | 0 | 0 | 0 | 0 | 0 | 0 | 0 | 0 | 0 | 0 | 0 | 0 | 0 | 0 | 0 | 0 | 0 | 0 | 0 | 0 | 0 | 0 | 0 | 0 | 0 | 0 | 0
51 | 0 | 4 | 228 |  |  | Строительно-монтажные работы | 0 | [6 empty] | 0 | 0 | 0 | 0 | 0 | 0 | 0 | 0 | 0 | 0 | 0 | [15 empty] | 0 | 0 | 0 | 0 | 0 | 0 | 0 | 0 | 0 | 0 | 0 | 0 | 0 | 0 | 0 | 0 | [54 empty] | 0 | 0 | 0 | 0 | 0 | 0 | 0 | 0 | 0 | 0 | 0 | [15 empty] | 0 | 0 | 0 | 0 | 0 | 0 | 0 | 0 | 0 | 0 | 0 | 0 | 0 | 0 | 0 | 0 | [53 empty] | 0
50 | 0 | 0 | 1 | 201 | 0 | ПЗ | Прямые затраты |  |  | 201 | 1 | 3 |  | 0 | 0 | [6 empty] | 0 | 1 | 0 | 0 | 1 | 0
50 | 0 | 0 | 1 | 202 | 0 | СтМатОб | Стоимость материальных ресурсов (всего) |  |  | 202 | 2 | 3 |  | 0 | 0 | [6 empty] | 0 | 1 | 0 | 0 | 1 | 0
50 | 0 | 0 | 1 | 222 | 0 | СтМатОбЗак | Стоимость материалов и оборудования заказчика |  |  | 222 | 3 | 3 |  | 0 | 0 | [6 empty] | 0 | 1 | 0 | 0 | 1 | 0
50 | 0 | 0 | 1 | 225 | 0 | СтМатОбПод | Стоимость материалов и оборудования подрядчика |  |  | 225 | 4 | 3 |  | 0 | 0 | [6 empty] | 0 | 1 | 0 | 0 | 1 | 0
50 | 0 | 0 | 1 | 226 | 0 | СтМат | Стоимость материалов (всего) |  |  | 226 | 5 | 3 |  | 0 | 0 | [6 empty] | 0 | 1 | 0 | 0 | 1 | 0
50 | 0 | 0 | 1 | 227 | 0 | СтМатЗак | Стоимость материалов заказчика |  |  | 227 | 6 | 3 |  | 0 | 0 | [6 empty] | 0 | 1 | 0 | 0 | 1 | 0
50 | 0 | 0 | 1 | 228 | 0 | СтМатПод | Стоимость материалов подрядчика |  |  | 228 | 7 | 3 |  | 0 | 0 | [6 empty] | 0 | 1 | 0 | 0 | 1 | 0
50 | 0 | 0 | 1 | 216 | 0 | Оборуд | Стоимость оборудования (всего) |  |  | 216 | 8 | 3 |  | 0 | 0 | [6 empty] | 0 | 1 | 0 | 0 | 1 | 0
50 | 0 | 0 | 1 | 223 | 0 | ОборудЗак | Стоимость оборудования заказчика |  |  | 223 | 9 | 3 |  | 0 | 0 | [6 empty] | 0 | 1 | 0 | 0 | 1 | 0
50 | 0 | 0 | 1 | 229 | 0 | ОборудПод | Стоимость оборудования подрядчика |  |  | 229 | 10 | 3 |  | 0 | 0 | [6 empty] | 0 | 1 | 0 | 0 | 1 | 0
50 | 0 | 0 | 1 | 203 | 0 | ЭММ | Эксплуатация машин |  |  | 203 | 11 | 3 |  | 0 | 0 | [6 empty] | 0 | 1 | 0 | 0 | 1 | 0
50 | 0 | 0 | 1 | 231 | 0 | ЭММсНРиСП | Эксплуатация машин по ТСН-2001.16 |  |  | 231 | 12 | 3 |  | 0 | 0 | [6 empty] | 0 | 1 | 0 | 0 | 1 | 0
50 | 0 | 0 | 1 | 204 | 0 | ЗПМ | ЗП машинистов |  |  | 204 | 13 | 3 |  | 0 | 0 | [6 empty] | 0 | 1 | 0 | 0 | 1 | 0
50 | 0 | 0 | 1 | 205 | 0 | ОЗП | Основная ЗП рабочих |  |  | 205 | 14 | 3 |  | 0 | 0 | [6 empty] | 0 | 1 | 0 | 0 | 1 | 0
50 | 0 | 0 | 1 | 232 | 0 | ОЗПсНРиСП | Основная ЗП рабочих по ТСН-2001.16 |  |  | 232 | 15 | 3 |  | 0 | 0 | [6 empty] | 0 | 1 | 0 | 0 | 1 | 0
50 | 0 | 0 | 1 | 214 | 0 | Строит | Строительные работы с НР и СП |  |  | 214 | 16 | 3 |  | 0 | 0 | [6 empty] | 0 | 1 | 0 | 0 | 1 | 0
50 | 0 | 0 | 1 | 215 | 0 | Монтаж | Монтажные работы с НР и СП |  |  | 215 | 17 | 3 |  | 0 | 0 | [6 empty] | 0 | 1 | 0 | 0 | 1 | 0
50 | 0 | 0 | 1 | 217 | 0 | Прочие | Прочие работы с НР и СП |  |  | 217 | 18 | 3 |  | 0 | 0 | [6 empty] | 0 | 1 | 0 | 0 | 1 | 0
50 | 0 | 0 | 1 | 230 | 0 | ПрочиеЗатр | Прочие затраты по ТСН-2001.16 |  |  | 230 | 19 | 3 |  | 0 | 0 | [6 empty] | 0 | 1 | 0 | 0 | 1 | 0
50 | 0 | 0 | 1 | 206 | 0 | ВозврМат | Возврат материалов |  |  | 206 | 20 | 3 |  | 0 | 0 | [6 empty] | 0 | 1 | 0 | 0 | 1 | 0
50 | 0 | 0 | 1 | 207 | 0 | ТрудСтр | Трудозатраты строителей |  |  | 207 | 21 | 3 |  | 7 | 0 | [6 empty] | 0 | 1 | 0 | 0 | 1 | 0
50 | 0 | 0 | 1 | 208 | 0 | ТрудМаш | Трудозатраты машинистов |  |  | 208 | 22 | 3 |  | 7 | 0 | [6 empty] | 0 | 1 | 0 | 0 | 1 | 0
50 | 0 | 0 | 1 | 209 | 0 | ТранспМат | Транспорт материалов |  |  | 209 | 23 | 3 |  | 0 | 0 | [6 empty] | 0 | 1 | 0 | 0 | 1 | 0
50 | 0 | 0 | 1 | 233 | 0 | Перевозка | Перевозка грузов |  |  | 233 | 24 | 3 |  | 0 | 0 | [6 empty] | 0 | 1 | 0 | 0 | 1 | 0
50 | 0 | 0 | 1 | 210 | 0 | НР | Накладные расходы |  |  | 210 | 25 | 3 |  | 0 | 0 | [6 empty] | 0 | 1 | 0 | 0 | 1 | 0
50 | 0 | 0 | 1 | 211 | 0 | СмПриб | Сметная прибыль |  |  | 211 | 26 | 3 |  | 0 | 0 | [6 empty] | 0 | 1 | 0 | 0 | 1 | 0
50 | 0 | 0 | 1 | 224 | 0 | Всего | Всего с НР и СП |  |  | 224 | 27 | 3 |  | 0 | 0 | [6 empty] | 0 | 1 | 0 | 0 | 1 | 0
4 | 0 |  | 266 |  | Новый раздел | Заземление опор |  | 0 |  | 0 | [7 empty] | 0 | 0 |  | 0 | [53 empty] | 0 | [11 empty] | 0
52 | 0 | 4 | 262 | 0 | Новый раздел | Заземление опор | [7 empty] | 0 | 0 | 0 | 0 | 0 | 0 | 0 | 0 | 0 | 0 | 0 | 0 | 0 | 0 | 0 | 0 | 0 | 0 | 0 | 0 | 0 | 0 | 0 | 0 | 0 | 0 | 0 | 0 | 0 | 0 | 0 | 0 | 0 | 0 | 0 | 0 | 0 | 0 | 0 | 0 | 0 | 0 | 0 | 0 | 0 | 0 | 0 | 0 | 0 | 0 | 0 | 0 | 0 | 0 | 0 | 0 | 0 | 0 | 0 | 0 | 0 | 0 | 0 | 0 | 0 | 0 | 0 | 0 | 0 | 0 | 0 | 0 | 0 | 0 | 0 | 0 | 0 | 0 | 0 | 0 | 0 | 0 | 0 | 0 | 0 | 0 | 0 | 0 | 0 | 0 | 0 | 0 | 0 | 0 | 0 | 0 | 0 | 0 | 0 | 0 | 0 | 0 | 0 | 0 | 0 | 0 | 0 | 0 | 0 | 0 | 0 | 0 | 0 | 0 | 0 | 0 | 0 | 0 | 0 | 0 | 0 | 0 | 0 | 0 | 0 | 0 | 0 | 0 | 0 | 0 | 0 | 0 | 0 | 0 | 0 | 0 | 0 | 0 | 0 | 0 | 0 | 0 | 0 | 0 | 0 | 0 | 0 | 0 | 0 | 0 | 0 | 0 | 0 | 0 | 0 | 0 | 0 | 0 | 0 | 0 | 0 | 0 | 0 | 0 | 0 | 0 | 0 | 0 | 0 | 0 | 0 | 0 | 0 | 0 | 0 | 0 | 0 | 0 | 0 | 0 | 0 | 0 | 0 | 0 | 0 | 0 | 0 | 0 | 0 | 0 | 0 | 0
51 | 0 | 4 | 262 |  | Новый раздел | Заземление опор | 0 | [6 empty] | 0 | 0 | 0 | 0 | 0 | 0 | 0 | 0 | 0 | 0 | 0 | [15 empty] | 0 | 0 | 0 | 0 | 0 | 0 | 0 | 0 | 0 | 0 | 0 | 0 | 0 | 0 | 0 | 0 | [54 empty] | 0 | 0 | 0 | 0 | 0 | 0 | 0 | 0 | 0 | 0 | 0 | [15 empty] | 0 | 0 | 0 | 0 | 0 | 0 | 0 | 0 | 0 | 0 | 0 | 0 | 0 | 0 | 0 | 0 | [53 empty] | 0
50 | 0 | 0 | 1 | 201 | 0 | ПЗ | Прямые затраты |  |  | 201 | 1 | 3 |  | 0 | 0 | [6 empty] | 0 | 1 | 0 | 0 | 1 | 0
50 | 0 | 0 | 1 | 202 | 0 | СтМатОб | Стоимость материальных ресурсов (всего) |  |  | 202 | 2 | 3 |  | 0 | 0 | [6 empty] | 0 | 1 | 0 | 0 | 1 | 0
50 | 0 | 0 | 1 | 222 | 0 | СтМатОбЗак | Стоимость материалов и оборудования заказчика |  |  | 222 | 3 | 3 |  | 0 | 0 | [6 empty] | 0 | 1 | 0 | 0 | 1 | 0
50 | 0 | 0 | 1 | 225 | 0 | СтМатОбПод | Стоимость материалов и оборудования подрядчика |  |  | 225 | 4 | 3 |  | 0 | 0 | [6 empty] | 0 | 1 | 0 | 0 | 1 | 0
50 | 0 | 0 | 1 | 226 | 0 | СтМат | Стоимость материалов (всего) |  |  | 226 | 5 | 3 |  | 0 | 0 | [6 empty] | 0 | 1 | 0 | 0 | 1 | 0
50 | 0 | 0 | 1 | 227 | 0 | СтМатЗак | Стоимость материалов заказчика |  |  | 227 | 6 | 3 |  | 0 | 0 | [6 empty] | 0 | 1 | 0 | 0 | 1 | 0
50 | 0 | 0 | 1 | 228 | 0 | СтМатПод | Стоимость материалов подрядчика |  |  | 228 | 7 | 3 |  | 0 | 0 | [6 empty] | 0 | 1 | 0 | 0 | 1 | 0
50 | 0 | 0 | 1 | 216 | 0 | Оборуд | Стоимость оборудования (всего) |  |  | 216 | 8 | 3 |  | 0 | 0 | [6 empty] | 0 | 1 | 0 | 0 | 1 | 0
50 | 0 | 0 | 1 | 223 | 0 | ОборудЗак | Стоимость оборудования заказчика |  |  | 223 | 9 | 3 |  | 0 | 0 | [6 empty] | 0 | 1 | 0 | 0 | 1 | 0
50 | 0 | 0 | 1 | 229 | 0 | ОборудПод | Стоимость оборудования подрядчика |  |  | 229 | 10 | 3 |  | 0 | 0 | [6 empty] | 0 | 1 | 0 | 0 | 1 | 0
50 | 0 | 0 | 1 | 203 | 0 | ЭММ | Эксплуатация машин |  |  | 203 | 11 | 3 |  | 0 | 0 | [6 empty] | 0 | 1 | 0 | 0 | 1 | 0
50 | 0 | 0 | 1 | 231 | 0 | ЭММсНРиСП | Эксплуатация машин по ТСН-2001.16 |  |  | 231 | 12 | 3 |  | 0 | 0 | [6 empty] | 0 | 1 | 0 | 0 | 1 | 0
50 | 0 | 0 | 1 | 204 | 0 | ЗПМ | ЗП машинистов |  |  | 204 | 13 | 3 |  | 0 | 0 | [6 empty] | 0 | 1 | 0 | 0 | 1 | 0
50 | 0 | 0 | 1 | 205 | 0 | ОЗП | Основная ЗП рабочих |  |  | 205 | 14 | 3 |  | 0 | 0 | [6 empty] | 0 | 1 | 0 | 0 | 1 | 0
50 | 0 | 0 | 1 | 232 | 0 | ОЗПсНРиСП | Основная ЗП рабочих по ТСН-2001.16 |  |  | 232 | 15 | 3 |  | 0 | 0 | [6 empty] | 0 | 1 | 0 | 0 | 1 | 0
50 | 0 | 0 | 1 | 214 | 0 | Строит | Строительные работы с НР и СП |  |  | 214 | 16 | 3 |  | 0 | 0 | [6 empty] | 0 | 1 | 0 | 0 | 1 | 0
50 | 0 | 0 | 1 | 215 | 0 | Монтаж | Монтажные работы с НР и СП |  |  | 215 | 17 | 3 |  | 0 | 0 | [6 empty] | 0 | 1 | 0 | 0 | 1 | 0
50 | 0 | 0 | 1 | 217 | 0 | Прочие | Прочие работы с НР и СП |  |  | 217 | 18 | 3 |  | 0 | 0 | [6 empty] | 0 | 1 | 0 | 0 | 1 | 0
50 | 0 | 0 | 1 | 230 | 0 | ПрочиеЗатр | Прочие затраты по ТСН-2001.16 |  |  | 230 | 19 | 3 |  | 0 | 0 | [6 empty] | 0 | 1 | 0 | 0 | 1 | 0
50 | 0 | 0 | 1 | 206 | 0 | ВозврМат | Возврат материалов |  |  | 206 | 20 | 3 |  | 0 | 0 | [6 empty] | 0 | 1 | 0 | 0 | 1 | 0
50 | 0 | 0 | 1 | 207 | 0 | ТрудСтр | Трудозатраты строителей |  |  | 207 | 21 | 3 |  | 7 | 0 | [6 empty] | 0 | 1 | 0 | 0 | 1 | 0
50 | 0 | 0 | 1 | 208 | 0 | ТрудМаш | Трудозатраты машинистов |  |  | 208 | 22 | 3 |  | 7 | 0 | [6 empty] | 0 | 1 | 0 | 0 | 1 | 0
50 | 0 | 0 | 1 | 209 | 0 | ТранспМат | Транспорт материалов |  |  | 209 | 23 | 3 |  | 0 | 0 | [6 empty] | 0 | 1 | 0 | 0 | 1 | 0
50 | 0 | 0 | 1 | 233 | 0 | Перевозка | Перевозка грузов |  |  | 233 | 24 | 3 |  | 0 | 0 | [6 empty] | 0 | 1 | 0 | 0 | 1 | 0
50 | 0 | 0 | 1 | 210 | 0 | НР | Накладные расходы |  |  | 210 | 25 | 3 |  | 0 | 0 | [6 empty] | 0 | 1 | 0 | 0 | 1 | 0
50 | 0 | 0 | 1 | 211 | 0 | СмПриб | Сметная прибыль |  |  | 211 | 26 | 3 |  | 0 | 0 | [6 empty] | 0 | 1 | 0 | 0 | 1 | 0
50 | 0 | 0 | 1 | 224 | 0 | Всего | Всего с НР и СП |  |  | 224 | 27 | 3 |  | 0 | 0 | [6 empty] | 0 | 1 | 0 | 0 | 1 | 0
4 | 0 |  | 300 |  | Новый раздел | Материалы |  | 0 |  | 0 | [7 empty] | 0 | 0 |  | 0 | [53 empty] | 0 | [11 empty] | 0
52 | 0 | 4 | 296 | 0 | Новый раздел | Материалы | [7 empty] | 0 | 0 | 0 | 0 | 0 | 0 | 0 | 0 | 0 | 0 | 0 | 0 | 0 | 0 | 0 | 0 | 0 | 0 | 0 | 0 | 0 | 0 | 0 | 0 | 0 | 0 | 0 | 0 | 0 | 0 | 0 | 0 | 0 | 0 | 0 | 0 | 0 | 0 | 0 | 0 | 0 | 0 | 0 | 0 | 0 | 0 | 0 | 0 | 0 | 0 | 0 | 0 | 0 | 0 | 0 | 0 | 0 | 0 | 0 | 0 | 0 | 0 | 0 | 0 | 0 | 0 | 0 | 0 | 0 | 0 | 0 | 0 | 0 | 0 | 0 | 0 | 0 | 0 | 0 | 0 | 0 | 0 | 0 | 0 | 0 | 0 | 0 | 0 | 0 | 0 | 0 | 0 | 0 | 0 | 0 | 0 | 0 | 0 | 0 | 0 | 0 | 0 | 0 | 0 | 0 | 0 | 0 | 0 | 0 | 0 | 0 | 0 | 0 | 0 | 0 | 0 | 0 | 0 | 0 | 0 | 0 | 0 | 0 | 0 | 0 | 0 | 0 | 0 | 0 | 0 | 0 | 0 | 0 | 0 | 0 | 0 | 0 | 0 | 0 | 0 | 0 | 0 | 0 | 0 | 0 | 0 | 0 | 0 | 0 | 0 | 0 | 0 | 0 | 0 | 0 | 0 | 0 | 0 | 0 | 0 | 0 | 0 | 0 | 0 | 0 | 0 | 0 | 0 | 0 | 0 | 0 | 0 | 0 | 0 | 0 | 0 | 0 | 0 | 0 | 0 | 0 | 0 | 0 | 0 | 0 | 0 | 0 | 0 | 0 | 0 | 0 | 0
51 | 0 | 4 | 296 |  | Новый раздел | Материалы | 0 | [6 empty] | 0 | 0 | 0 | 0 | 0 | 0 | 0 | 0 | 0 | 0 | 0 | [15 empty] | 0 | 0 | 0 | 0 | 0 | 0 | 0 | 0 | 0 | 0 | 0 | 0 | 0 | 0 | 0 | 0 | [54 empty] | 0 | 0 | 0 | 0 | 0 | 0 | 0 | 0 | 0 | 0 | 0 | [15 empty] | 0 | 0 | 0 | 0 | 0 | 0 | 0 | 0 | 0 | 0 | 0 | 0 | 0 | 0 | 0 | 0 | [53 empty] | 0
50 | 0 | 0 | 1 | 201 | 0 | ПЗ | Прямые затраты |  |  | 201 | 1 | 3 |  | 0 | 0 | [6 empty] | 0 | 1 | 0 | 0 | 1 | 0
50 | 0 | 0 | 1 | 202 | 0 | СтМатОб | Стоимость материальных ресурсов (всего) |  |  | 202 | 2 | 3 |  | 0 | 0 | [6 empty] | 0 | 1 | 0 | 0 | 1 | 0
50 | 0 | 0 | 1 | 222 | 0 | СтМатОбЗак | Стоимость материалов и оборудования заказчика |  |  | 222 | 3 | 3 |  | 0 | 0 | [6 empty] | 0 | 1 | 0 | 0 | 1 | 0
50 | 0 | 0 | 1 | 225 | 0 | СтМатОбПод | Стоимость материалов и оборудования подрядчика |  |  | 225 | 4 | 3 |  | 0 | 0 | [6 empty] | 0 | 1 | 0 | 0 | 1 | 0
50 | 0 | 0 | 1 | 226 | 0 | СтМат | Стоимость материалов (всего) |  |  | 226 | 5 | 3 |  | 0 | 0 | [6 empty] | 0 | 1 | 0 | 0 | 1 | 0
50 | 0 | 0 | 1 | 227 | 0 | СтМатЗак | Стоимость материалов заказчика |  |  | 227 | 6 | 3 |  | 0 | 0 | [6 empty] | 0 | 1 | 0 | 0 | 1 | 0
50 | 0 | 0 | 1 | 228 | 0 | СтМатПод | Стоимость материалов подрядчика |  |  | 228 | 7 | 3 |  | 0 | 0 | [6 empty] | 0 | 1 | 0 | 0 | 1 | 0
50 | 0 | 0 | 1 | 216 | 0 | Оборуд | Стоимость оборудования (всего) |  |  | 216 | 8 | 3 |  | 0 | 0 | [6 empty] | 0 | 1 | 0 | 0 | 1 | 0
50 | 0 | 0 | 1 | 223 | 0 | ОборудЗак | Стоимость оборудования заказчика |  |  | 223 | 9 | 3 |  | 0 | 0 | [6 empty] | 0 | 1 | 0 | 0 | 1 | 0
50 | 0 | 0 | 1 | 229 | 0 | ОборудПод | Стоимость оборудования подрядчика |  |  | 229 | 10 | 3 |  | 0 | 0 | [6 empty] | 0 | 1 | 0 | 0 | 1 | 0
50 | 0 | 0 | 1 | 203 | 0 | ЭММ | Эксплуатация машин |  |  | 203 | 11 | 3 |  | 0 | 0 | [6 empty] | 0 | 1 | 0 | 0 | 1 | 0
50 | 0 | 0 | 1 | 231 | 0 | ЭММсНРиСП | Эксплуатация машин по ТСН-2001.16 |  |  | 231 | 12 | 3 |  | 0 | 0 | [6 empty] | 0 | 1 | 0 | 0 | 1 | 0
50 | 0 | 0 | 1 | 204 | 0 | ЗПМ | ЗП машинистов |  |  | 204 | 13 | 3 |  | 0 | 0 | [6 empty] | 0 | 1 | 0 | 0 | 1 | 0
50 | 0 | 0 | 1 | 205 | 0 | ОЗП | Основная ЗП рабочих |  |  | 205 | 14 | 3 |  | 0 | 0 | [6 empty] | 0 | 1 | 0 | 0 | 1 | 0
50 | 0 | 0 | 1 | 232 | 0 | ОЗПсНРиСП | Основная ЗП рабочих по ТСН-2001.16 |  |  | 232 | 15 | 3 |  | 0 | 0 | [6 empty] | 0 | 1 | 0 | 0 | 1 | 0
50 | 0 | 0 | 1 | 214 | 0 | Строит | Строительные работы с НР и СП |  |  | 214 | 16 | 3 |  | 0 | 0 | [6 empty] | 0 | 1 | 0 | 0 | 1 | 0
50 | 0 | 0 | 1 | 215 | 0 | Монтаж | Монтажные работы с НР и СП |  |  | 215 | 17 | 3 |  | 0 | 0 | [6 empty] | 0 | 1 | 0 | 0 | 1 | 0
50 | 0 | 0 | 1 | 217 | 0 | Прочие | Прочие работы с НР и СП |  |  | 217 | 18 | 3 |  | 0 | 0 | [6 empty] | 0 | 1 | 0 | 0 | 1 | 0
50 | 0 | 0 | 1 | 230 | 0 | ПрочиеЗатр | Прочие затраты по ТСН-2001.16 |  |  | 230 | 19 | 3 |  | 0 | 0 | [6 empty] | 0 | 1 | 0 | 0 | 1 | 0
50 | 0 | 0 | 1 | 206 | 0 | ВозврМат | Возврат материалов |  |  | 206 | 20 | 3 |  | 0 | 0 | [6 empty] | 0 | 1 | 0 | 0 | 1 | 0
50 | 0 | 0 | 1 | 207 | 0 | ТрудСтр | Трудозатраты строителей |  |  | 207 | 21 | 3 |  | 7 | 0 | [6 empty] | 0 | 1 | 0 | 0 | 1 | 0
50 | 0 | 0 | 1 | 208 | 0 | ТрудМаш | Трудозатраты машинистов |  |  | 208 | 22 | 3 |  | 7 | 0 | [6 empty] | 0 | 1 | 0 | 0 | 1 | 0
50 | 0 | 0 | 1 | 209 | 0 | ТранспМат | Транспорт материалов |  |  | 209 | 23 | 3 |  | 0 | 0 | [6 empty] | 0 | 1 | 0 | 0 | 1 | 0
50 | 0 | 0 | 1 | 233 | 0 | Перевозка | Перевозка грузов |  |  | 233 | 24 | 3 |  | 0 | 0 | [6 empty] | 0 | 1 | 0 | 0 | 1 | 0
50 | 0 | 0 | 1 | 210 | 0 | НР | Накладные расходы |  |  | 210 | 25 | 3 |  | 0 | 0 | [6 empty] | 0 | 1 | 0 | 0 | 1 | 0
50 | 0 | 0 | 1 | 211 | 0 | СмПриб | Сметная прибыль |  |  | 211 | 26 | 3 |  | 0 | 0 | [6 empty] | 0 | 1 | 0 | 0 | 1 | 0
50 | 0 | 0 | 1 | 224 | 0 | Всего | Всего с НР и СП |  |  | 224 | 27 | 3 |  | 0 | 0 | [6 empty] | 0 | 1 | 0 | 0 | 1 | 0
51 | 0 | 3 | 224 |  | 02-01-02 | Строительно-монтажные работы ВЛ-0,4 кВ | 0 | [6 empty] | 0 | 0 | 0 | 0 | 0 | 0 | 0 | 0 | 0 | 0 | 0 | [15 empty] | 0 | 0 | 0 | 0 | 0 | 0 | 0 | 0 | 0 | 0 | 0 | 0 | 0 | 0 | 0 | 0 | [54 empty] | 0 | 0 | 0 | 0 | 0 | 0 | 0 | 0 | 0 | 0 | 0 | [15 empty] | 0 | 0 | 0 | 0 | 0 | 0 | 0 | 0 | 0 | 0 | 0 | 0 | 0 | 0 | 0 | 0 | [53 empty] | 0
50 | 0 | 0 | 1 | 201 | 0 | ПЗ | Прямые затраты |  |  | 201 | 1 | 3 |  | 0 | 0 | [6 empty] | 0 | 1 | 0 | 0 | 1 | 0
50 | 0 | 0 | 1 | 202 | 0 | СтМатОб | Стоимость материальных ресурсов (всего) |  |  | 202 | 2 | 3 |  | 0 | 0 | [6 empty] | 0 | 1 | 0 | 0 | 1 | 0
50 | 0 | 0 | 1 | 222 | 0 | СтМатОбЗак | Стоимость материалов и оборудования заказчика |  |  | 222 | 3 | 3 |  | 0 | 0 | [6 empty] | 0 | 1 | 0 | 0 | 1 | 0
50 | 0 | 0 | 1 | 225 | 0 | СтМатОбПод | Стоимость материалов и оборудования подрядчика |  |  | 225 | 4 | 3 |  | 0 | 0 | [6 empty] | 0 | 1 | 0 | 0 | 1 | 0
50 | 0 | 0 | 1 | 226 | 0 | СтМат | Стоимость материалов (всего) |  |  | 226 | 5 | 3 |  | 0 | 0 | [6 empty] | 0 | 1 | 0 | 0 | 1 | 0
50 | 0 | 0 | 1 | 227 | 0 | СтМатЗак | Стоимость материалов заказчика |  |  | 227 | 6 | 3 |  | 0 | 0 | [6 empty] | 0 | 1 | 0 | 0 | 1 | 0
50 | 0 | 0 | 1 | 228 | 0 | СтМатПод | Стоимость материалов подрядчика |  |  | 228 | 7 | 3 |  | 0 | 0 | [6 empty] | 0 | 1 | 0 | 0 | 1 | 0
50 | 0 | 0 | 1 | 216 | 0 | Оборуд | Стоимость оборудования (всего) |  |  | 216 | 8 | 3 |  | 0 | 0 | [6 empty] | 0 | 1 | 0 | 0 | 1 | 0
50 | 0 | 0 | 1 | 223 | 0 | ОборудЗак | Стоимость оборудования заказчика |  |  | 223 | 9 | 3 |  | 0 | 0 | [6 empty] | 0 | 1 | 0 | 0 | 1 | 0
50 | 0 | 0 | 1 | 229 | 0 | ОборудПод | Стоимость оборудования подрядчика |  |  | 229 | 10 | 3 |  | 0 | 0 | [6 empty] | 0 | 1 | 0 | 0 | 1 | 0
50 | 0 | 0 | 1 | 203 | 0 | ЭММ | Эксплуатация машин |  |  | 203 | 11 | 3 |  | 0 | 0 | [6 empty] | 0 | 1 | 0 | 0 | 1 | 0
50 | 0 | 0 | 1 | 231 | 0 | ЭММсНРиСП | Эксплуатация машин по ТСН-2001.16 |  |  | 231 | 12 | 3 |  | 0 | 0 | [6 empty] | 0 | 1 | 0 | 0 | 1 | 0
50 | 0 | 0 | 1 | 204 | 0 | ЗПМ | ЗП машинистов |  |  | 204 | 13 | 3 |  | 0 | 0 | [6 empty] | 0 | 1 | 0 | 0 | 1 | 0
50 | 0 | 0 | 1 | 205 | 0 | ОЗП | Основная ЗП рабочих |  |  | 205 | 14 | 3 |  | 0 | 0 | [6 empty] | 0 | 1 | 0 | 0 | 1 | 0
50 | 0 | 0 | 1 | 232 | 0 | ОЗПсНРиСП | Основная ЗП рабочих по ТСН-2001.16 |  |  | 232 | 15 | 3 |  | 0 | 0 | [6 empty] | 0 | 1 | 0 | 0 | 1 | 0
50 | 0 | 0 | 1 | 214 | 0 | Строит | Строительные работы с НР и СП |  |  | 214 | 16 | 3 |  | 0 | 0 | [6 empty] | 0 | 1 | 0 | 0 | 1 | 0
50 | 0 | 0 | 1 | 215 | 0 | Монтаж | Монтажные работы с НР и СП |  |  | 215 | 17 | 3 |  | 0 | 0 | [6 empty] | 0 | 1 | 0 | 0 | 1 | 0
50 | 0 | 0 | 1 | 217 | 0 | Прочие | Прочие работы с НР и СП |  |  | 217 | 18 | 3 |  | 0 | 0 | [6 empty] | 0 | 1 | 0 | 0 | 1 | 0
50 | 0 | 0 | 1 | 230 | 0 | ПрочиеЗатр | Прочие затраты по ТСН-2001.16 |  |  | 230 | 19 | 3 |  | 0 | 0 | [6 empty] | 0 | 1 | 0 | 0 | 1 | 0
50 | 0 | 0 | 1 | 206 | 0 | ВозврМат | Возврат материалов |  |  | 206 | 20 | 3 |  | 0 | 0 | [6 empty] | 0 | 1 | 0 | 0 | 1 | 0
50 | 0 | 0 | 1 | 207 | 0 | ТрудСтр | Трудозатраты строителей |  |  | 207 | 21 | 3 |  | 7 | 0 | [6 empty] | 0 | 1 | 0 | 0 | 1 | 0
50 | 0 | 0 | 1 | 208 | 0 | ТрудМаш | Трудозатраты машинистов |  |  | 208 | 22 | 3 |  | 7 | 0 | [6 empty] | 0 | 1 | 0 | 0 | 1 | 0
50 | 0 | 0 | 1 | 209 | 0 | ТранспМат | Транспорт материалов |  |  | 209 | 23 | 3 |  | 0 | 0 | [6 empty] | 0 | 1 | 0 | 0 | 1 | 0
50 | 0 | 0 | 1 | 233 | 0 | Перевозка | Перевозка грузов |  |  | 233 | 24 | 3 |  | 0 | 0 | [6 empty] | 0 | 1 | 0 | 0 | 1 | 0
50 | 0 | 0 | 1 | 210 | 0 | НР | Накладные расходы |  |  | 210 | 25 | 3 |  | 0 | 0 | [6 empty] | 0 | 1 | 0 | 0 | 1 | 0
50 | 0 | 0 | 1 | 211 | 0 | СмПриб | Сметная прибыль |  |  | 211 | 26 | 3 |  | 0 | 0 | [6 empty] | 0 | 1 | 0 | 0 | 1 | 0
50 | 0 | 0 | 1 | 224 | 0 | Всего | Всего с НР и СП |  |  | 224 | 27 | 3 |  | 0 | 0 | [6 empty] | 0 | 1 | 0 | 0 | 1 | 0
3 | 1 |  | 523 |  | 02-01-03 | Строительно-монтажные работы МТП |  | 0 |  | -1 | 02-01-03 | [6 empty] | 0 | 0 |  | 0 | [53 empty] | 0 | [7 empty] | 0 | 0
52 | 1 | 3 | 360 | 0 | 02-01-03 | Строительно-монтажные работы МТП | [7 empty] | 741191.29 | 733000.39 | 3669.76 | 1505.97 | 3015.17 | 0 | 4.03 | 1.74 | 0 | 4656.77 | 2712.68 | 0 | 0 | 0 | 0 | 0 | 0 | 0 | 0 | 0 | 0 | 0 | 0 | 0 | 0 | 0 | 0 | 732938.04 | 0 | 748560.74 | 15622.7 | 0 | 0 | 733000.39 | 62.35 | 0 | 62.35 | 732938.04 | 0 | 0 | 0 | 0 | 0 | 0 | 0 | 0 | 0 | 0 | 0 | 0 | 0 | 0 | 0 | 0 | 0 | 0 | 0 | 0 | 0 | 0 | 0 | 0 | 0 | 0 | 0 | 0 | 0 | 0 | 0 | 0 | 0 | 0 | 0 | 0 | 0 | 0 | 0 | 0 | 0 | 0 | 0 | 0 | 0 | 0 | 0 | 0 | 0 | 0 | 0 | 0 | 0 | 0 | 0 | 0 | 0 | 0 | 741191.29 | 733000.39 | 3669.76 | 1505.97 | 3015.17 | 0 | 4.03 | 1.74 | 0 | 4656.77 | 2712.68 | 0 | 0 | 0 | 0 | 0 | 0 | 0 | 0 | 0 | 0 | 0 | 0 | 0 | 0 | 0 | 0 | 732938.04 | 0 | 748560.74 | 15622.7 | 0 | 0 | 733000.39 | 62.35 | 0 | 62.35 | 732938.04 | 0 | 0 | 0 | 0 | 0 | 0 | 0 | 0 | 0 | 0 | 0 | 0 | 0 | 0 | 0 | 0 | 0 | 0 | 0 | 0 | 0 | 0 | 0 | 0 | 0 | 0 | 0 | 0 | 0 | 0 | 0 | 0 | 0 | 0 | 0 | 0 | 0 | 0 | 0 | 0 | 0 | 0 | 0 | 0 | 0 | 0 | 0 | 0 | 0 | 0 | 0 | 0 | 0 | 0 | 0 | 0 | 0 | 0
4 | 1 |  | 393 |  |  | Строительно-монтажные работы |  | 0 |  | 0 | [7 empty] | 0 | 0 |  | 0 | [53 empty] | 0 | [11 empty] | 0
52 | 1 | 4 | 364 | 0 |  | Строительно-монтажные работы | [7 empty] | 8253.25 | 62.35 | 3669.76 | 1505.97 | 3015.17 | 0 | 4.03 | 1.74 | 0 | 4656.77 | 2712.68 | 0 | 0 | 8253.25 | 62.35 | 3669.76 | 1505.97 | 3015.17 | 0 | 4.03 | 1.74 | 0 | 4656.77 | 2712.68 | 0 | 0 | 0 | 0 | 0 | 15622.7 | 15622.7 | 0 | 0 | 62.35 | 62.35 | 0 | 62.35 | 0 | 0 | 0 | 0 | 0 | 0 | 0 | 0 | 0 | 0 | 0 | 0 | 0 | 0 | 0 | 0 | 0 | 0 | 0 | 0 | 0 | 0 | 0 | 0 | 0 | 0 | 0 | 15622.7 | 15622.7 | 0 | 0 | 62.35 | 62.35 | 0 | 62.35 | 0 | 0 | 0 | 0 | 0 | 0 | 0 | 0 | 0 | 0 | 0 | 0 | 0 | 0 | 0 | 0 | 0 | 0 | 0 | 0 | 0 | 0 | 0 | 0 | 8253.25 | 62.35 | 3669.76 | 1505.97 | 3015.17 | 0 | 4.03 | 1.74 | 0 | 4656.77 | 2712.68 | 0 | 0 | 8253.25 | 62.35 | 3669.76 | 1505.97 | 3015.17 | 0 | 4.03 | 1.74 | 0 | 4656.77 | 2712.68 | 0 | 0 | 0 | 0 | 0 | 15622.7 | 15622.7 | 0 | 0 | 62.35 | 62.35 | 0 | 62.35 | 0 | 0 | 0 | 0 | 0 | 0 | 0 | 0 | 0 | 0 | 0 | 0 | 0 | 0 | 0 | 0 | 0 | 0 | 0 | 0 | 0 | 0 | 0 | 0 | 0 | 0 | 0 | 15622.7 | 15622.7 | 0 | 0 | 62.35 | 62.35 | 0 | 62.35 | 0 | 0 | 0 | 0 | 0 | 0 | 0 | 0 | 0 | 0 | 0 | 0 | 0 | 0 | 0 | 0 | 0 | 0 | 0 | 0 | 0 | 0 | 0 | 0
17 | 1 | 10 | 10 | 1 | 33-04-027-03 | Установка мачтовых трансформаторных подстанций мощностью до 250 кВ·А,: установка строительных конструкций | ШТ | 1 | 0 | 1 | 1 | 0 | 1 | 8253.25 | 62.35 | 3669.76 | 1505.97 | 3015.17 | 0 | 4.03 | 1.74 | 0 | 4656.77 | 2712.68 |  | 59793272 | 5856.8213 | 40.3081 | 2801.3478 | 1505.97 | 3015.1654 | 0 | 4.03 | 1.74 | 0 | 7362.7913 | 40.3081 | 2801.3478 | 1505.97 | 3015.1654 | 0 | 4.03 | 1.74 | 0 | 103 | 60 | 1 | 1 |  |  | 1 | 1 | 1 | 1 |  |  |  |  | 0 | 1 | ГЭСН-2022 доп.10, 33-04-027-03, приказ Минстроя России от 13.05.2024 г. № 323/пр |  |  | 33001 | 0 |  | 0 | 2 | 0 | 1 | 1 | 1 | 1 | 1 | 1 |  | 103 | 60 |  |  |  | 0 | 0 | 0 | 1 | 0 | 0 | 0 | 0 | 0 |  | 0 | 8253.25 | 103909.42 | 2109.06 | 865.5 | 748.18 | 0 | 4.03 | 1.74 | 0 | 4656.7742 | 2712.684 | [13 empty] | 0 | 0 | 1 | 1 |  |  |  | 1013 | ШТ | ШТ | 1 | [6 empty] | 52839672 | 2 | Общестроительные работы | 27 | Линии электропередачи | 1 | 33001 | Линии электропередачи | ФЕР-33 |  |  |  | 131072 | 0 | 0 | 0 | 0 | 0 | 0 | 1.74 | 0 | [17 empty] | 0 | 0 | 0 |  |  |  |  | 103 | 60 |  |  |  |  | 1 |  | -833815701 | 2 | 1 | -2 | 0 | 0 | 0 | 15622.7 | 15622.7 | 0 | 0 |  | 0 | 3 | 0 |  | 0 | 1 | 0 | 0 | 0 | 0 |  |  | Пр/812-027.0-1 | Пр/774-027.0 | Линии электропередачи | Линии электропередачи | 0 | 0
17 | 1 | 20 | 20 | 1 | 33-04-027-03 | Установка мачтовых трансформаторных подстанций мощностью до 250 кВ·А,: установка строительных конструкций | ШТ | 1 | 0 | 1 | 1 | 0 | 1 | 8253.25 | 62.35 | 3669.76 | 1505.97 | 3015.17 | 0 | 4.03 | 1.74 | 0 | 4656.77 | 2712.68 |  | 59793207 | 5856.8213 | 40.3081 | 2801.3478 | 1505.97 | 3015.1654 | 0 | 4.03 | 1.74 | 0 | 7362.7913 | 40.3081 | 2801.3478 | 1505.97 | 3015.1654 | 0 | 4.03 | 1.74 | 0 | 103 | 60 | 1 | 1 |  |  | 1 | 1 | 1 | 1 |  |  |  |  | 0 | 1 | ГЭСН-2022 доп.10, 33-04-027-03, приказ Минстроя России от 13.05.2024 г. № 323/пр |  |  | 33001 | 0 |  | 0 | 2 | 0 | 1 | 1 | 1 | 1 | 1 | 1 |  | 103 | 60 |  |  |  | 0 | 0 | 0 | 1 | 0 | 0 | 0 | 0 | 0 |  | 0 | 8253.25 | 103909.42 | 2109.06 | 865.5 | 748.18 | 0 | 4.03 | 1.74 | 0 | 4656.7742 | 2712.684 | [13 empty] | 0 | 0 | 1 | 1 |  |  |  | 1013 | ШТ | ШТ | 1 | [6 empty] | 52839672 | 2 | Общестроительные работы | 27 | Линии электропередачи | 1 | 33001 | Линии электропередачи | ФЕР-33 |  |  |  | 131072 | 0 | 0 | 0 | 0 | 0 | 0 | 1.74 | 0 | [17 empty] | 0 | 0 | 0 |  |  |  |  | 103 | 60 |  |  |  |  | 1 |  | -833815701 | 2 | 1 | -2 | 0 | 0 | 0 | 15622.7 | 15622.7 | 0 | 0 |  | 0 | 3 | 0 |  | 0 | 1 | 0 | 0 | 0 | 0 |  |  | Пр/812-027.0-1 | Пр/774-027.0 | Линии электропередачи | Линии электропередачи | 0 | 0
18 | 1 | 7 |  | 1,1 | 02.2.04.03 | Смесь песчано-гравийная | м3 | 0 | 0 | 0 | 0 | 0 | 0 | 0 | 0 | 0 | 0 | 0 | 0 | 0 | 0 | 0 | 0 | 0 |  | 59793272 | 0 | 0 | 0 | 0 | 0 | 0 | 0 | 0 | 0 | 0 | 0 | 0 | 0 | 0 | 0 | 0 | 0 | 0 | 103 | 60 | 1 | 1 |  |  | 1 | 1 | 1 | 1 |  |  |  |  | 3 | 1 |  |  |  | 33001 | 0 |  | 0 | 2 | 0 | 1 | 1 | 1 | 1 | 1 | 1 |  | 103 | 60 |  |  |  | 0 | 0 | 0 | 1 | 1 | 0 | 0 | 0 | 0 |  | 0 | 0 | 0 | 0 | 0 | 0 | 0 | 0 | 0 | 0 | 0 | 0 | [13 empty] | 0 | 0 | 1 | 1 |  |  |  | 1007 | м3 | м3 | 1 | [6 empty] | 52839672 | 2 | Общестроительные работы | 27 | Линии электропередачи | 1 | 33001 | Линии электропередачи | ФЕР-33 |  |  |  | 0 | 0 | 0 | 0 | 0 | 0 | 0 | 0 | [18 empty] | 0 | 0 | 0 |  |  |  |  | 103 | 60 |  |  |  |  | 1 |  | -784639423 | 2 | 1 | -2 | 0 | 0 | 0 | 0 | 0 | 0 | 0 |  | 0 | 3 | 0 |  | 0 | 1 | 0 | 0 | 0 | 0 |  |  | Пр/812-027.0-1 | Пр/774-027.0 | Линии электропередачи | Линии электропередачи | 0 | 0
18 | 1 | 17 |  | 1,1 | 02.2.04.03 | Смесь песчано-гравийная | м3 | 0 | 0 | 0 | 0 | 0 | 0 | 0 | 0 | 0 | 0 | 0 | 0 | 0 | 0 | 0 | 0 | 0 |  | 59793207 | 0 | 0 | 0 | 0 | 0 | 0 | 0 | 0 | 0 | 0 | 0 | 0 | 0 | 0 | 0 | 0 | 0 | 0 | 103 | 60 | 1 | 1 |  |  | 1 | 1 | 1 | 1 |  |  |  |  | 3 | 1 |  |  |  | 33001 | 0 |  | 0 | 2 | 0 | 1 | 1 | 1 | 1 | 1 | 1 |  | 103 | 60 |  |  |  | 0 | 0 | 0 | 1 | 1 | 0 | 0 | 0 | 0 |  | 0 | 0 | 0 | 0 | 0 | 0 | 0 | 0 | 0 | 0 | 0 | 0 | [13 empty] | 0 | 0 | 1 | 1 |  |  |  | 1007 | м3 | м3 | 1 | [6 empty] | 52839672 | 2 | Общестроительные работы | 27 | Линии электропередачи | 1 | 33001 | Линии электропередачи | ФЕР-33 |  |  |  | 0 | 0 | 0 | 0 | 0 | 0 | 0 | 0 | [18 empty] | 0 | 0 | 0 |  |  |  |  | 103 | 60 |  |  |  |  | 1 |  | -784639423 | 2 | 1 | -2 | 0 | 0 | 0 | 0 | 0 | 0 | 0 |  | 0 | 3 | 0 |  | 0 | 1 | 0 | 0 | 0 | 0 |  |  | Пр/812-027.0-1 | Пр/774-027.0 | Линии электропередачи | Линии электропередачи | 0 | 0
18 | 1 | 8 |  | 1,2 | 05.1.02.07-0038 | Стойки железобетонные сборные под электрооборудование | м3 | 0 | 0 | 0 | 0 | 0 | 0 | 0 | 0 | 0 | 0 | 0 | 0 | 0 | 0 | 0 | 0 | 0 |  | 59793272 | 26018.02 | 26018.02 | 0 | 0 | 0 | 0 | 0 | 0 | 0 | 26018.02 | 26018.02 | 0 | 0 | 0 | 0 | 0 | 0 | 0 | 103 | 60 | 1 | 1 |  |  | 1 | 1 | 1 | 1 |  |  |  |  | 3 | 1 | ФСБЦ-2022, 05.1.02.07-0038, приказ Минстроя России от 18.05.2022 г. № 378/пр |  |  | 33001 | 0 |  | 0 | 2 | 0 | 1 | 1 | 1 | 1 | 1 | 1 |  | 103 | 60 |  |  |  | 0 | 0 | 0 | 1 | 2 | 0 | 0 | 0 | 0 |  | 0 | 0 | 26018.02 | 0 | 0 | 0 | 0 | 0 | 0 | 0 | 0 | 0 | [13 empty] | 0 | 0 | 1 | 1 |  |  |  | 1007 | м3 | м3 | 1 | [6 empty] | 52839672 | 2 | Общестроительные работы | 27 | Линии электропередачи | 1 | 33001 | Линии электропередачи | ФЕР-33 |  |  |  | 0 | 26018.02 | 26018.02 | 0 | 0 | 0 | 0 | 0 | [18 empty] | 0 | 0 | 0 |  |  |  |  | 103 | 60 |  |  |  |  | 1 |  | 1397629726 | 2 | 1 | -2 | 0 | 0 | 0 | 0 | 0 | 0 | 0 |  | 0 | 3 | 0 |  | 0 | 1 | 0 | 0 | 0 | 0 |  |  | Пр/812-027.0-1 | Пр/774-027.0 | Линии электропередачи | Линии электропередачи | 0 | 0
18 | 1 | 18 |  | 1,2 | 05.1.02.07-0038 | Стойки железобетонные сборные под электрооборудование | м3 | 0 | 0 | 0 | 0 | 0 | 0 | 0 | 0 | 0 | 0 | 0 | 0 | 0 | 0 | 0 | 0 | 0 |  | 59793207 | 26018.02 | 26018.02 | 0 | 0 | 0 | 0 | 0 | 0 | 0 | 26018.02 | 26018.02 | 0 | 0 | 0 | 0 | 0 | 0 | 0 | 103 | 60 | 1 | 1 |  |  | 1 | 1 | 1 | 1 |  |  |  |  | 3 | 1 | ФСБЦ-2022, 05.1.02.07-0038, приказ Минстроя России от 18.05.2022 г. № 378/пр |  |  | 33001 | 0 |  | 0 | 2 | 0 | 1 | 1 | 1 | 1 | 1 | 1 |  | 103 | 60 |  |  |  | 0 | 0 | 0 | 1 | 2 | 0 | 0 | 0 | 0 |  | 0 | 0 | 26018.02 | 0 | 0 | 0 | 0 | 0 | 0 | 0 | 0 | 0 | [13 empty] | 0 | 0 | 1 | 1 |  |  |  | 1007 | м3 | м3 | 1 | [6 empty] | 52839672 | 2 | Общестроительные работы | 27 | Линии электропередачи | 1 | 33001 | Линии электропередачи | ФЕР-33 |  |  |  | 0 | 26018.02 | 26018.02 | 0 | 0 | 0 | 0 | 0 | [18 empty] | 0 | 0 | 0 |  |  |  |  | 103 | 60 |  |  |  |  | 1 |  | 1397629726 | 2 | 1 | -2 | 0 | 0 | 0 | 0 | 0 | 0 | 0 |  | 0 | 3 | 0 |  | 0 | 1 | 0 | 0 | 0 | 0 |  |  | Пр/812-027.0-1 | Пр/774-027.0 | Линии электропередачи | Линии электропередачи | 0 | 0
17 | 1 | 21 | 21 | 2 | 01-02-057-02 | Разработка грунта вручную в траншеях глубиной до 2 м без креплений с откосами, группа грунтов: 2 | 100 м3 | 0 | 0 | 0 | 0.03 | 0.03 | 0 | 0 | 0 | 0 | 0 | 0 | 0 | 0 | 0 | 0 | 0 | 0 |  | 59793272 | 101690.82 | 0 | 0 | 0 | 101690.82 | 0 | 154 | 0 | 0 | 101690.82 | 0 | 0 | 0 | 101690.82 | 0 | 154 | 0 | 0 | 89 | 40 | 1 | 1 |  |  | 1 | 1 | 1 | 1 |  |  |  |  | 0 | 1 | ГЭСН-2022, 01-02-057-02, приказ Минстроя России от 18.05.2022 г. № 378/пр |  |  | 1003 | 0 |  | 0 | 2 | 0 | 1 | 1 | 1 | 1 | 1 | 1 |  | 89 | 40 |  |  |  | 0 | 0 | 0 | 2 | 0 | 0 | 0 | 0 | 0 |  | 0 | 0 | 0 | 0 | 0 | 660.33 | 0 | 154 | 0 | 0 | 0 | 0 | [13 empty] | 0 | 0 | 1 | 1 |  |  |  | 1007 | 100 м3 | 100 м3 | 100 | [6 empty] | 52839555 | 2 | Общестроительные работы | 1 | Земляные работы | 1 | 1003 | Земляные работы, выполняемые: ручным способом | ФЕР-01 |  |  |  | 0 | 0 | 0 | 0 | 0 | 0 | 0 | 0 | 0 | [17 empty] | 0 | 0 | 0 |  |  |  |  | 89 | 40 |  |  |  |  | 1 |  | 1634851311 | 2 | 1 | -2 | 0 | 0 | 0 | 0 | 0 | 0 | 0 |  | 0 | 3 | 0 |  | 0 | 1 | 0 | 0 | 0 | 0 |  |  | Пр/812-001.2-1 | Пр/774-001.2 | Земляные работы, выполняемые: ручным способом | Земляные работы, выполняемые: ручным способом | 0 | 0
17 | 1 | 22 | 22 | 2 | 01-02-057-02 | Разработка грунта вручную в траншеях глубиной до 2 м без креплений с откосами, группа грунтов: 2 | 100 м3 | 0 | 0 | 0 | 0.03 | 0.03 | 0 | 0 | 0 | 0 | 0 | 0 | 0 | 0 | 0 | 0 | 0 | 0 |  | 59793207 | 101690.82 | 0 | 0 | 0 | 101690.82 | 0 | 154 | 0 | 0 | 101690.82 | 0 | 0 | 0 | 101690.82 | 0 | 154 | 0 | 0 | 89 | 40 | 1 | 1 |  |  | 1 | 1 | 1 | 1 |  |  |  |  | 0 | 1 | ГЭСН-2022, 01-02-057-02, приказ Минстроя России от 18.05.2022 г. № 378/пр |  |  | 1003 | 0 |  | 0 | 2 | 0 | 1 | 1 | 1 | 1 | 1 | 1 |  | 89 | 40 |  |  |  | 0 | 0 | 0 | 2 | 0 | 0 | 0 | 0 | 0 |  | 0 | 0 | 0 | 0 | 0 | 660.33 | 0 | 154 | 0 | 0 | 0 | 0 | [13 empty] | 0 | 0 | 1 | 1 |  |  |  | 1007 | 100 м3 | 100 м3 | 100 | [6 empty] | 52839555 | 2 | Общестроительные работы | 1 | Земляные работы | 1 | 1003 | Земляные работы, выполняемые: ручным способом | ФЕР-01 |  |  |  | 0 | 0 | 0 | 0 | 0 | 0 | 0 | 0 | 0 | [17 empty] | 0 | 0 | 0 |  |  |  |  | 89 | 40 |  |  |  |  | 1 |  | 1634851311 | 2 | 1 | -2 | 0 | 0 | 0 | 0 | 0 | 0 | 0 |  | 0 | 3 | 0 |  | 0 | 1 | 0 | 0 | 0 | 0 |  |  | Пр/812-001.2-1 | Пр/774-001.2 | Земляные работы, выполняемые: ручным способом | Земляные работы, выполняемые: ручным способом | 0 | 0
17 | 1 | 23 | 23 | 3 | 01-02-061-02 | Засыпка вручную траншей, пазух котлованов и ям, группа грунтов: 2 | 100 м3 | 0 | 0 | 0 | 0.03 | 0.03 | 0 | 0 | 0 | 0 | 0 | 0 | 0 | 0 | 0 | 0 | 0 | 0 |  | 59793272 | 61534.404 | 0 | 0 | 0 | 61534.404 | 0 | 97.2 | 0 | 0 | 61534.404 | 0 | 0 | 0 | 61534.404 | 0 | 97.2 | 0 | 0 | 89 | 40 | 1 | 1 |  |  | 1 | 1 | 1 | 1 |  |  |  |  | 0 | 1 | ГЭСН-2022, 01-02-061-02, приказ Минстроя России от 18.05.2022 г. № 378/пр |  |  | 1003 | 0 |  | 0 | 2 | 0 | 1 | 1 | 1 | 1 | 1 | 1 |  | 89 | 40 |  |  |  | 0 | 0 | 0 | 3 | 0 | 0 | 0 | 0 | 0 |  | 0 | 0 | 0 | 0 | 0 | 633.07 | 0 | 97.2 | 0 | 0 | 0 | 0 | [13 empty] | 0 | 0 | 1 | 1 |  |  |  | 1007 | 100 м3 | 100 м3 | 100 | [6 empty] | 52839555 | 2 | Общестроительные работы | 1 | Земляные работы | 1 | 1003 | Земляные работы, выполняемые: ручным способом | ФЕР-01 |  |  |  | 0 | 0 | 0 | 0 | 0 | 0 | 0 | 0 | 0 | [17 empty] | 0 | 0 | 0 |  |  |  |  | 89 | 40 |  |  |  |  | 1 |  | -989143212 | 2 | 1 | -2 | 0 | 0 | 0 | 0 | 0 | 0 | 0 |  | 0 | 3 | 0 |  | 0 | 1 | 0 | 0 | 0 | 0 |  |  | Пр/812-001.2-1 | Пр/774-001.2 | Земляные работы, выполняемые: ручным способом | Земляные работы, выполняемые: ручным способом | 0 | 0
17 | 1 | 24 | 24 | 3 | 01-02-061-02 | Засыпка вручную траншей, пазух котлованов и ям, группа грунтов: 2 | 100 м3 | 0 | 0 | 0 | 0.03 | 0.03 | 0 | 0 | 0 | 0 | 0 | 0 | 0 | 0 | 0 | 0 | 0 | 0 |  | 59793207 | 61534.404 | 0 | 0 | 0 | 61534.404 | 0 | 97.2 | 0 | 0 | 61534.404 | 0 | 0 | 0 | 61534.404 | 0 | 97.2 | 0 | 0 | 89 | 40 | 1 | 1 |  |  | 1 | 1 | 1 | 1 |  |  |  |  | 0 | 1 | ГЭСН-2022, 01-02-061-02, приказ Минстроя России от 18.05.2022 г. № 378/пр |  |  | 1003 | 0 |  | 0 | 2 | 0 | 1 | 1 | 1 | 1 | 1 | 1 |  | 89 | 40 |  |  |  | 0 | 0 | 0 | 3 | 0 | 0 | 0 | 0 | 0 |  | 0 | 0 | 0 | 0 | 0 | 633.07 | 0 | 97.2 | 0 | 0 | 0 | 0 | [13 empty] | 0 | 0 | 1 | 1 |  |  |  | 1007 | 100 м3 | 100 м3 | 100 | [6 empty] | 52839555 | 2 | Общестроительные работы | 1 | Земляные работы | 1 | 1003 | Земляные работы, выполняемые: ручным способом | ФЕР-01 |  |  |  | 0 | 0 | 0 | 0 | 0 | 0 | 0 | 0 | 0 | [17 empty] | 0 | 0 | 0 |  |  |  |  | 89 | 40 |  |  |  |  | 1 |  | -989143212 | 2 | 1 | -2 | 0 | 0 | 0 | 0 | 0 | 0 | 0 |  | 0 | 3 | 0 |  | 0 | 1 | 0 | 0 | 0 | 0 |  |  | Пр/812-001.2-1 | Пр/774-001.2 | Земляные работы, выполняемые: ручным способом | Земляные работы, выполняемые: ручным способом | 0 | 0
17 | 1 | 32 | 32 | 4 | м08-02-471-01 | Заземлитель вертикальный из угловой стали размером: 50х50х5 мм | 10 ШТ | 0 | 0 | 0 | 0.8 | 0.8 | 0 | 0 | 0 | 0 | 0 | 0 | 0 | 0 | 0 | 0 | 0 | 0 |  | 59793272 | 9718.8636 | 1924.2795 | 437.8194 | 323.3825 | 7356.7647 | 0 | 9.27 | 0.34 | 0 | 10042.2461 | 1924.2795 | 437.8194 | 323.3825 | 7356.7647 | 0 | 9.27 | 0.34 | 0 | 97 | 51 | 1 | 1 |  |  | 1 | 1 | 1 | 1 |  |  |  |  | 0 | 2 | ГЭСНм-2022 доп.8, м08-02-471-01, приказ Минстроя России от 14.11.2023 г. № 817/пр |  |  | 108001 | 0 |  | 0 | 3 | 0 | 1 | 1 | 1 | 1 | 1 | 1 |  | 97 | 51 |  |  |  | 0 | 0 | 0 | 4 | 0 | 0 | 0 | 0 | 0 |  | 0 | 0 | 1260.84 | 2302.6 | 1902.25 | 793.61 | 0 | 9.27 | 0.34 | 0 | 0 | 0 | [13 empty] | 0 | 0 | 1 | 1 |  |  |  | 1013 | 10 ШТ | 10 ШТ | 1 | [6 empty] | 52839419 | 3 | Монтажные работы | 0 |  | 2 | 108001 | Электротехнические установки: на других объектах | мФЕР-08 |  |  |  | 0 | 0 | 0 | 0 | 0 | 0 | 0 | 0.34 | 0 | [17 empty] | 0 | 0 | 0 |  |  |  |  | 97 | 51 |  |  |  |  | 1 |  | -1534173499 | 2 | 1 | -2 | 0 | 0 | 0 | 0 | 0 | 0 | 0 |  | 0 | 3 | 0 |  | 0 | 1 | 0 | 0 | 0 | 0 |  |  | Пр/812-049.3-1 | Пр/774-049.3 | Электротехнические установки: на других объектах | Электротехнические установки: на других объектах | 0 | 0
17 | 1 | 40 | 40 | 4 | м08-02-471-01 | Заземлитель вертикальный из угловой стали размером: 50х50х5 мм | 10 ШТ | 0 | 0 | 0 | 0.8 | 0.8 | 0 | 0 | 0 | 0 | 0 | 0 | 0 | 0 | 0 | 0 | 0 | 0 |  | 59793207 | 9718.8636 | 1924.2795 | 437.8194 | 323.3825 | 7356.7647 | 0 | 9.27 | 0.34 | 0 | 10042.2461 | 1924.2795 | 437.8194 | 323.3825 | 7356.7647 | 0 | 9.27 | 0.34 | 0 | 97 | 51 | 1 | 1 |  |  | 1 | 1 | 1 | 1 |  |  |  |  | 0 | 2 | ГЭСНм-2022 доп.8, м08-02-471-01, приказ Минстроя России от 14.11.2023 г. № 817/пр |  |  | 108001 | 0 |  | 0 | 3 | 0 | 1 | 1 | 1 | 1 | 1 | 1 |  | 97 | 51 |  |  |  | 0 | 0 | 0 | 4 | 0 | 0 | 0 | 0 | 0 |  | 0 | 0 | 1260.84 | 2302.6 | 1902.25 | 793.61 | 0 | 9.27 | 0.34 | 0 | 0 | 0 | [13 empty] | 0 | 0 | 1 | 1 |  |  |  | 1013 | 10 ШТ | 10 ШТ | 1 | [6 empty] | 52839419 | 3 | Монтажные работы | 0 |  | 2 | 108001 | Электротехнические установки: на других объектах | мФЕР-08 |  |  |  | 0 | 0 | 0 | 0 | 0 | 0 | 0 | 0.34 | 0 | [17 empty] | 0 | 0 | 0 |  |  |  |  | 97 | 51 |  |  |  |  | 1 |  | -1534173499 | 2 | 1 | -2 | 0 | 0 | 0 | 0 | 0 | 0 | 0 |  | 0 | 3 | 0 |  | 0 | 1 | 0 | 0 | 0 | 0 |  |  | Пр/812-049.3-1 | Пр/774-049.3 | Электротехнические установки: на других объектах | Электротехнические установки: на других объектах | 0 | 0
18 | 1 | 32 |  | 4,1 | 421/пр_2020_п.75_пп.а | Сметная стоимость вспомогательных ненормируемых материальных ресурсов, не учтенная в сметной норме, 2% | % | 2 | 2 | 2 | 1.6 | 1.6 | 0 | 0 | 0 | 0 | 0 | 0 | 0 | 0 | 0 | 0 | 0 | 0 |  | 59793272 | 0 | 0 | 0 | 0 | 0 | 0 | 0 | 0 | 0 | 0 | 0 | 0 | 0 | 0 | 0 | 0 | 0 | 0 | 97 | 51 | 1 | 1 |  |  | 1 | 1 | 1 | 1 |  |  |  |  | 3 | 2 |  |  |  | 108001 | 0 |  | 0 | 3 | 0 | 1 | 1 | 1 | 1 | 1 | 1 |  | 97 | 51 |  |  |  | 0 | 0 | 0 | 4 | 1 | 0 | 0 | 0 | 0 |  | 0 | 0 | 0 | 0 | 0 | 0 | 0 | 0 | 0 | 0 | 0 | 0 | [13 empty] | 0 | 0 | 1 | 1 |  |  |  | 1013 | % | % | 1 | [6 empty] | 52839419 | 3 | Монтажные работы | 0 |  | 2 | 108001 | Электротехнические установки: на других объектах | мФЕР-08 |  |  |  | 0 | 0 | 0 | 0 | 0 | 0 | 0 | 0 | [18 empty] | 0 | 0 | 0 |  |  |  |  | 97 | 51 |  |  |  |  | 1 |  | 274903907 | 2 | 1 | -2 | 0 | 0 | 0 | 0 | 0 | 0 | 0 |  | 0 | 3 | 0 |  | 0 | 1 | 0 | 0 | 0 | 0 |  |  | Пр/812-049.3-1 | Пр/774-049.3 | Электротехнические установки: на других объектах | Электротехнические установки: на других объектах | 0 | 0
18 | 1 | 40 |  | 4,1 | 421/пр_2020_п.75_пп.а | Сметная стоимость вспомогательных ненормируемых материальных ресурсов, не учтенная в сметной норме, 2% | % | 2 | 2 | 2 | 1.6 | 1.6 | 0 | 0 | 0 | 0 | 0 | 0 | 0 | 0 | 0 | 0 | 0 | 0 |  | 59793207 | 0 | 0 | 0 | 0 | 0 | 0 | 0 | 0 | 0 | 0 | 0 | 0 | 0 | 0 | 0 | 0 | 0 | 0 | 97 | 51 | 1 | 1 |  |  | 1 | 1 | 1 | 1 |  |  |  |  | 3 | 2 |  |  |  | 108001 | 0 |  | 0 | 3 | 0 | 1 | 1 | 1 | 1 | 1 | 1 |  | 97 | 51 |  |  |  | 0 | 0 | 0 | 4 | 1 | 0 | 0 | 0 | 0 |  | 0 | 0 | 0 | 0 | 0 | 0 | 0 | 0 | 0 | 0 | 0 | 0 | [13 empty] | 0 | 0 | 1 | 1 |  |  |  | 1013 | % | % | 1 | [6 empty] | 52839419 | 3 | Монтажные работы | 0 |  | 2 | 108001 | Электротехнические установки: на других объектах | мФЕР-08 |  |  |  | 0 | 0 | 0 | 0 | 0 | 0 | 0 | 0 | [18 empty] | 0 | 0 | 0 |  |  |  |  | 97 | 51 |  |  |  |  | 1 |  | 274903907 | 2 | 1 | -2 | 0 | 0 | 0 | 0 | 0 | 0 | 0 |  | 0 | 3 | 0 |  | 0 | 1 | 0 | 0 | 0 | 0 |  |  | Пр/812-049.3-1 | Пр/774-049.3 | Электротехнические установки: на других объектах | Электротехнические установки: на других объектах | 0 | 0
17 | 1 | 48 | 48 | 5 | м08-02-472-02 | Заземлитель горизонтальный из стали: полосовой сечением 160 мм2 | 100 м | 0 | 0 | 0 | 0.5 | 0.5 | 0 | 0 | 0 | 0 | 0 | 0 | 0 | 0 | 0 | 0 | 0 | 0 |  | 59793272 | 15487.868 | 3512.839 | 547.045 | 380.45 | 11427.984 | 0 | 14.4 | 0.4 | 0 | 15868.318 | 3512.839 | 547.045 | 380.45 | 11427.984 | 0 | 14.4 | 0.4 | 0 | 97 | 51 | 1 | 1 |  |  | 1 | 1 | 1 | 1 |  |  |  |  | 0 | 2 | ГЭСНм-2022 доп.8, м08-02-472-02, приказ Минстроя России от 14.11.2023 г. № 817/пр |  |  | 108001 | 0 |  | 0 | 3 | 0 | 1 | 1 | 1 | 1 | 1 | 1 |  | 97 | 51 |  |  |  | 0 | 0 | 0 | 5 | 0 | 0 | 0 | 0 | 0 |  | 0 | 0 | 1260.84 | 2302.6 | 1902.25 | 793.61 | 0 | 14.4 | 0.4 | 0 | 0 | 0 | [13 empty] | 0 | 0 | 1 | 1 |  |  |  | 1003 | 100 м | 100 м | 100 | [6 empty] | 52839419 | 3 | Монтажные работы | 0 |  | 2 | 108001 | Электротехнические установки: на других объектах | мФЕР-08 |  |  |  | 0 | 0 | 0 | 0 | 0 | 0 | 0 | 0.4 | 0 | [17 empty] | 0 | 0 | 0 |  |  |  |  | 97 | 51 |  |  |  |  | 1 |  | 418016703 | 2 | 1 | -2 | 0 | 0 | 0 | 0 | 0 | 0 | 0 |  | 0 | 3 | 0 |  | 0 | 1 | 0 | 0 | 0 | 0 |  |  | Пр/812-049.3-1 | Пр/774-049.3 | Электротехнические установки: на других объектах | Электротехнические установки: на других объектах | 0 | 0
17 | 1 | 56 | 56 | 5 | м08-02-472-02 | Заземлитель горизонтальный из стали: полосовой сечением 160 мм2 | 100 м | 0 | 0 | 0 | 0.5 | 0.5 | 0 | 0 | 0 | 0 | 0 | 0 | 0 | 0 | 0 | 0 | 0 | 0 |  | 59793207 | 15487.868 | 3512.839 | 547.045 | 380.45 | 11427.984 | 0 | 14.4 | 0.4 | 0 | 15868.318 | 3512.839 | 547.045 | 380.45 | 11427.984 | 0 | 14.4 | 0.4 | 0 | 97 | 51 | 1 | 1 |  |  | 1 | 1 | 1 | 1 |  |  |  |  | 0 | 2 | ГЭСНм-2022 доп.8, м08-02-472-02, приказ Минстроя России от 14.11.2023 г. № 817/пр |  |  | 108001 | 0 |  | 0 | 3 | 0 | 1 | 1 | 1 | 1 | 1 | 1 |  | 97 | 51 |  |  |  | 0 | 0 | 0 | 5 | 0 | 0 | 0 | 0 | 0 |  | 0 | 0 | 1260.84 | 2302.6 | 1902.25 | 793.61 | 0 | 14.4 | 0.4 | 0 | 0 | 0 | [13 empty] | 0 | 0 | 1 | 1 |  |  |  | 1003 | 100 м | 100 м | 100 | [6 empty] | 52839419 | 3 | Монтажные работы | 0 |  | 2 | 108001 | Электротехнические установки: на других объектах | мФЕР-08 |  |  |  | 0 | 0 | 0 | 0 | 0 | 0 | 0 | 0.4 | 0 | [17 empty] | 0 | 0 | 0 |  |  |  |  | 97 | 51 |  |  |  |  | 1 |  | 418016703 | 2 | 1 | -2 | 0 | 0 | 0 | 0 | 0 | 0 | 0 |  | 0 | 3 | 0 |  | 0 | 1 | 0 | 0 | 0 | 0 |  |  | Пр/812-049.3-1 | Пр/774-049.3 | Электротехнические установки: на других объектах | Электротехнические установки: на других объектах | 0 | 0
18 | 1 | 48 |  | 5,1 | 421/пр_2020_п.75_пп.а | Сметная стоимость вспомогательных ненормируемых материальных ресурсов, не учтенная в сметной норме, 2% | % | 2 | 2 | 2 | 1 | 1 | 0 | 0 | 0 | 0 | 0 | 0 | 0 | 0 | 0 | 0 | 0 | 0 |  | 59793272 | 0 | 0 | 0 | 0 | 0 | 0 | 0 | 0 | 0 | 0 | 0 | 0 | 0 | 0 | 0 | 0 | 0 | 0 | 97 | 51 | 1 | 1 |  |  | 1 | 1 | 1 | 1 |  |  |  |  | 3 | 2 |  |  |  | 108001 | 0 |  | 0 | 3 | 0 | 1 | 1 | 1 | 1 | 1 | 1 |  | 97 | 51 |  |  |  | 0 | 0 | 0 | 5 | 1 | 0 | 0 | 0 | 0 |  | 0 | 0 | 0 | 0 | 0 | 0 | 0 | 0 | 0 | 0 | 0 | 0 | [13 empty] | 0 | 0 | 1 | 1 |  |  |  | 1013 | % | % | 1 | [6 empty] | 52839419 | 3 | Монтажные работы | 0 |  | 2 | 108001 | Электротехнические установки: на других объектах | мФЕР-08 |  |  |  | 0 | 0 | 0 | 0 | 0 | 0 | 0 | 0 | [18 empty] | 0 | 0 | 0 |  |  |  |  | 97 | 51 |  |  |  |  | 1 |  | 274903907 | 2 | 1 | -2 | 0 | 0 | 0 | 0 | 0 | 0 | 0 |  | 0 | 3 | 0 |  | 0 | 1 | 0 | 0 | 0 | 0 |  |  | Пр/812-049.3-1 | Пр/774-049.3 | Электротехнические установки: на других объектах | Электротехнические установки: на других объектах | 0 | 0
18 | 1 | 56 |  | 5,1 | 421/пр_2020_п.75_пп.а | Сметная стоимость вспомогательных ненормируемых материальных ресурсов, не учтенная в сметной норме, 2% | % | 2 | 2 | 2 | 1 | 1 | 0 | 0 | 0 | 0 | 0 | 0 | 0 | 0 | 0 | 0 | 0 | 0 |  | 59793207 | 0 | 0 | 0 | 0 | 0 | 0 | 0 | 0 | 0 | 0 | 0 | 0 | 0 | 0 | 0 | 0 | 0 | 0 | 97 | 51 | 1 | 1 |  |  | 1 | 1 | 1 | 1 |  |  |  |  | 3 | 2 |  |  |  | 108001 | 0 |  | 0 | 3 | 0 | 1 | 1 | 1 | 1 | 1 | 1 |  | 97 | 51 |  |  |  | 0 | 0 | 0 | 5 | 1 | 0 | 0 | 0 | 0 |  | 0 | 0 | 0 | 0 | 0 | 0 | 0 | 0 | 0 | 0 | 0 | 0 | [13 empty] | 0 | 0 | 1 | 1 |  |  |  | 1013 | % | % | 1 | [6 empty] | 52839419 | 3 | Монтажные работы | 0 |  | 2 | 108001 | Электротехнические установки: на других объектах | мФЕР-08 |  |  |  | 0 | 0 | 0 | 0 | 0 | 0 | 0 | 0 | [18 empty] | 0 | 0 | 0 |  |  |  |  | 97 | 51 |  |  |  |  | 1 |  | 274903907 | 2 | 1 | -2 | 0 | 0 | 0 | 0 | 0 | 0 | 0 |  | 0 | 3 | 0 |  | 0 | 1 | 0 | 0 | 0 | 0 |  |  | Пр/812-049.3-1 | Пр/774-049.3 | Электротехнические установки: на других объектах | Электротехнические установки: на других объектах | 0 | 0
17 | 1 | 62 | 62 |  | 09-08-002-06 | Устройство заграждений из готовых металлических решетчатых панелей: высотой более 2 м | 10 ШТ | 0 | 0 | 0 | 0.1 | 0.1 | 0 | 0 | 0 | 0 | 0 | 0 | 0 | 0 | 0 | 0 | 0 | 0 |  | -1 | 5727.9784 | 0 | 184.1805 | 763.0826 | 5543.7979 | 0 | 7.69 | 0.94 | 0 | 6491.061 | 0 | 184.1805 | 763.0826 | 5543.7979 | 0 | 7.69 | 0.94 | 0 | 93 | 62 | 1 | 1 |  |  | 1 | 1 | 1 | 1 |  |  |  |  | 0 | 1 | ГЭСН-2022 доп.4, 09-08-002-06, приказ Минстроя России от 27.12.2022 г. № 1133/пр |  |  | 9001 | 0 |  | 0 | 2 | 0 | 1 | 1 | 1 | 1 | 1 | 1 |  | 93 | 62 |  |  |  | 0 | 0 | 0 | 0 | 0 | 0 | 0 | 0 | 0 |  | 0 | 0 | 0 | 724.71 | 1623.58 | 720.91 | 0 | 7.69 | 0.94 | 0 | 0 | 0 | [13 empty] | 0 | 0 | 1 | 1 |  |  |  | 1013 | 10 ШТ | 10 ШТ | 1 | [6 empty] | 52839593 | 2 | Общестроительные работы | 9 | Строительные металлические конструкции | 1 | 9001 | Строительные металлические конструкции | ФЕР-09 |  |  |  | 1024 | 0 | 0 | 0 | 0 | 0 | 0 | 0.94 | 0 | [17 empty] | 0 | 0 | 0 |  |  |  |  | 93 | 62 |  |  |  |  | 1 |  | 230372903 | 2 | 1 | -2 | 0 | 0 | 0 | 0 | 0 | 0 | 0 |  | 0 | 3 | 0 |  | 0 | 1 | 0 | 0 | 0 | 0 |  |  | Пр/812-009.0-1 | Пр/774-009.0 | Строительные металлические конструкции | Строительные металлические конструкции | 0 | 0
17 | 1 | 68 | 68 |  | 09-08-002-06 | Устройство заграждений из готовых металлических решетчатых панелей: высотой более 2 м | 10 ШТ | 0 | 0 | 0 | 0.1 | 0.1 | 0 | 0 | 0 | 0 | 0 | 0 | 0 | 0 | 0 | 0 | 0 | 0 |  | -1 | 5727.9784 | 0 | 184.1805 | 763.0826 | 5543.7979 | 0 | 7.69 | 0.94 | 0 | 6491.061 | 0 | 184.1805 | 763.0826 | 5543.7979 | 0 | 7.69 | 0.94 | 0 | 93 | 62 | 1 | 1 |  |  | 1 | 1 | 1 | 1 |  |  |  |  | 0 | 1 | ГЭСН-2022 доп.4, 09-08-002-06, приказ Минстроя России от 27.12.2022 г. № 1133/пр |  |  | 9001 | 0 |  | 0 | 2 | 0 | 1 | 1 | 1 | 1 | 1 | 1 |  | 93 | 62 |  |  |  | 0 | 0 | 0 | 0 | 0 | 0 | 0 | 0 | 0 |  | 0 | 0 | 0 | 724.71 | 1623.58 | 720.91 | 0 | 7.69 | 0.94 | 0 | 0 | 0 | [13 empty] | 0 | 0 | 1 | 1 |  |  |  | 1013 | 10 ШТ | 10 ШТ | 1 | [6 empty] | 52839593 | 2 | Общестроительные работы | 9 | Строительные металлические конструкции | 1 | 9001 | Строительные металлические конструкции | ФЕР-09 |  |  |  | 1024 | 0 | 0 | 0 | 0 | 0 | 0 | 0.94 | 0 | [17 empty] | 0 | 0 | 0 |  |  |  |  | 93 | 62 |  |  |  |  | 1 |  | 230372903 | 2 | 1 | -2 | 0 | 0 | 0 | 0 | 0 | 0 | 0 |  | 0 | 3 | 0 |  | 0 | 1 | 0 | 0 | 0 | 0 |  |  | Пр/812-009.0-1 | Пр/774-009.0 | Строительные металлические конструкции | Строительные металлические конструкции | 0 | 0
18 | 1 | 61 |  |  | 01.5.02.01 | Детали крепления барьерных ограждений | КОМПЛ | 0 | 160 | 160 | 16 | 16 | 0 | 0 | 0 | 0 | 0 | 0 | 0 | 0 | 0 | 0 | 0 | 0 |  | -1 | 0 | 0 | 0 | 0 | 0 | 0 | 0 | 0 | 0 | 0 | 0 | 0 | 0 | 0 | 0 | 0 | 0 | 0 | 93 | 62 | 1 | 1 |  |  | 1 | 1 | 1 | 1 |  |  |  |  | 3 | 1 |  |  |  | 9001 | 0 |  | 0 | 2 | 0 | 1 | 1 | 1 | 1 | 1 | 1 |  | 93 | 62 |  |  |  | 0 | 0 | 0 | 0 | 0 | 0 | 0 | 0 | 0 |  | 0 | 0 | 0 | 0 | 0 | 0 | 0 | 0 | 0 | 0 | 0 | 0 | [13 empty] | 0 | 0 | 1 | 1 |  |  |  | 1013 | КОМПЛ | КОМПЛ | 1 | [6 empty] | 52839593 | 2 | Общестроительные работы | 9 | Строительные металлические конструкции | 1 | 9001 | Строительные металлические конструкции | ФЕР-09 |  |  |  | 1024 | 0 | 0 | 0 | 0 | 0 | 0 | 0 | [18 empty] | 0 | 0 | 0 |  |  |  |  | 93 | 62 |  |  |  |  | 1 |  | -1614040265 | 2 | 1 | -2 | 0 | 0 | 0 | 0 | 0 | 0 | 0 |  | 0 | 3 | 0 |  | 0 | 1 | 0 | 0 | 0 | 0 |  |  | Пр/812-009.0-1 | Пр/774-009.0 | Строительные металлические конструкции | Строительные металлические конструкции | 0 | 0
18 | 1 | 67 |  |  | 01.5.02.01 | Детали крепления барьерных ограждений | КОМПЛ | 0 | 160 | 160 | 16 | 16 | 0 | 0 | 0 | 0 | 0 | 0 | 0 | 0 | 0 | 0 | 0 | 0 |  | -1 | 0 | 0 | 0 | 0 | 0 | 0 | 0 | 0 | 0 | 0 | 0 | 0 | 0 | 0 | 0 | 0 | 0 | 0 | 93 | 62 | 1 | 1 |  |  | 1 | 1 | 1 | 1 |  |  |  |  | 3 | 1 |  |  |  | 9001 | 0 |  | 0 | 2 | 0 | 1 | 1 | 1 | 1 | 1 | 1 |  | 93 | 62 |  |  |  | 0 | 0 | 0 | 0 | 0 | 0 | 0 | 0 | 0 |  | 0 | 0 | 0 | 0 | 0 | 0 | 0 | 0 | 0 | 0 | 0 | 0 | [13 empty] | 0 | 0 | 1 | 1 |  |  |  | 1013 | КОМПЛ | КОМПЛ | 1 | [6 empty] | 52839593 | 2 | Общестроительные работы | 9 | Строительные металлические конструкции | 1 | 9001 | Строительные металлические конструкции | ФЕР-09 |  |  |  | 1024 | 0 | 0 | 0 | 0 | 0 | 0 | 0 | [18 empty] | 0 | 0 | 0 |  |  |  |  | 93 | 62 |  |  |  |  | 1 |  | -1614040265 | 2 | 1 | -2 | 0 | 0 | 0 | 0 | 0 | 0 | 0 |  | 0 | 3 | 0 |  | 0 | 1 | 0 | 0 | 0 | 0 |  |  | Пр/812-009.0-1 | Пр/774-009.0 | Строительные металлические конструкции | Строительные металлические конструкции | 0 | 0
18 | 1 | 62 |  |  | 01.5.02.02 | Панель металлическая решетчатая для барьерных ограждений | ШТ | 0 | 10 | 10 | 1 | 1 | 0 | 0 | 0 | 0 | 0 | 0 | 0 | 0 | 0 | 0 | 0 | 0 |  | -1 | 0 | 0 | 0 | 0 | 0 | 0 | 0 | 0 | 0 | 0 | 0 | 0 | 0 | 0 | 0 | 0 | 0 | 0 | 93 | 62 | 1 | 1 |  |  | 1 | 1 | 1 | 1 |  |  |  |  | 3 | 1 |  |  |  | 9001 | 0 |  | 0 | 2 | 0 | 1 | 1 | 1 | 1 | 1 | 1 |  | 93 | 62 |  |  |  | 0 | 0 | 0 | 0 | 0 | 0 | 0 | 0 | 0 |  | 0 | 0 | 0 | 0 | 0 | 0 | 0 | 0 | 0 | 0 | 0 | 0 | [13 empty] | 0 | 0 | 1 | 1 |  |  |  | 1013 | ШТ | ШТ | 1 | [6 empty] | 52839593 | 2 | Общестроительные работы | 9 | Строительные металлические конструкции | 1 | 9001 | Строительные металлические конструкции | ФЕР-09 |  |  |  | 1024 | 0 | 0 | 0 | 0 | 0 | 0 | 0 | [18 empty] | 0 | 0 | 0 |  |  |  |  | 93 | 62 |  |  |  |  | 1 |  | -442667550 | 2 | 1 | -2 | 0 | 0 | 0 | 0 | 0 | 0 | 0 |  | 0 | 3 | 0 |  | 0 | 1 | 0 | 0 | 0 | 0 |  |  | Пр/812-009.0-1 | Пр/774-009.0 | Строительные металлические конструкции | Строительные металлические конструкции | 0 | 0
18 | 1 | 68 |  |  | 01.5.02.02 | Панель металлическая решетчатая для барьерных ограждений | ШТ | 0 | 10 | 10 | 1 | 1 | 0 | 0 | 0 | 0 | 0 | 0 | 0 | 0 | 0 | 0 | 0 | 0 |  | -1 | 0 | 0 | 0 | 0 | 0 | 0 | 0 | 0 | 0 | 0 | 0 | 0 | 0 | 0 | 0 | 0 | 0 | 0 | 93 | 62 | 1 | 1 |  |  | 1 | 1 | 1 | 1 |  |  |  |  | 3 | 1 |  |  |  | 9001 | 0 |  | 0 | 2 | 0 | 1 | 1 | 1 | 1 | 1 | 1 |  | 93 | 62 |  |  |  | 0 | 0 | 0 | 0 | 0 | 0 | 0 | 0 | 0 |  | 0 | 0 | 0 | 0 | 0 | 0 | 0 | 0 | 0 | 0 | 0 | 0 | [13 empty] | 0 | 0 | 1 | 1 |  |  |  | 1013 | ШТ | ШТ | 1 | [6 empty] | 52839593 | 2 | Общестроительные работы | 9 | Строительные металлические конструкции | 1 | 9001 | Строительные металлические конструкции | ФЕР-09 |  |  |  | 1024 | 0 | 0 | 0 | 0 | 0 | 0 | 0 | [18 empty] | 0 | 0 | 0 |  |  |  |  | 93 | 62 |  |  |  |  | 1 |  | -442667550 | 2 | 1 | -2 | 0 | 0 | 0 | 0 | 0 | 0 | 0 |  | 0 | 3 | 0 |  | 0 | 1 | 0 | 0 | 0 | 0 |  |  | Пр/812-009.0-1 | Пр/774-009.0 | Строительные металлические конструкции | Строительные металлические конструкции | 0 | 0
51 | 1 | 4 | 364 |  |  | Строительно-монтажные работы | 0 | [6 empty] | 8253.25 | 62.35 | 3669.76 | 1505.97 | 3015.17 | 0 | 4.03 | 1.74 | 0 | 4656.77 | 2712.68 |  |  | 8253.25 | 62.35 | 3669.76 | 1505.97 | 3015.17 | 0 | 4.03 | 1.74 | 0 | 4656.77 | 2712.68 |  |  | 0 | 0 | 0 | 15622.7 | 15622.7 | 0 | 0 | 62.35 | 62.35 | 0 | 62.35 | 0 | 0 | 0 | 0 | 0 | [19 empty] | 0 | 0 | 0 | 15622.7 | 15622.7 | 0 | 0 | 62.35 | 62.35 | 0 | 62.35 | 0 | 0 | 0 | 0 | 0 | [19 empty] | 8253.25 | 62.35 | 3669.76 | 1505.97 | 3015.17 | 0 | 4.03 | 1.74 | 0 | 4656.77 | 2712.68 |  |  | 8253.25 | 62.35 | 3669.76 | 1505.97 | 3015.17 | 0 | 4.03 | 1.74 | 0 | 4656.77 | 2712.68 |  |  | 0 | 0 | 0 | 15622.7 | 15622.7 | 0 | 0 | 62.35 | 62.35 | 0 | 62.35 | 0 | 0 | 0 | 0 | 0 | [19 empty] | 0 | 0 | 0 | 15622.7 | 15622.7 | 0 | 0 | 62.35 | 62.35 | 0 | 62.35 | 0 | 0 | 0 | 0 | 0 | [18 empty] | 0
50 | 0 | 0 | 1 | 201 | 8253.25 | ПЗ | Прямые затраты |  |  | 201 | 1 | 3 |  | 2 | 8253.25 | [6 empty] | 8253.25 | 1 | 8253.25 | 8253.25 | 1 | 8253.25
50 | 0 | 0 | 1 | 202 | 62.35 | СтМатОб | Стоимость материальных ресурсов (всего) |  |  | 202 | 2 | 3 |  | 2 | 62.35 | [6 empty] | 62.35 | 1 | 62.35 | 62.35 | 1 | 62.35
50 | 0 | 0 | 1 | 222 | 0 | СтМатОбЗак | Стоимость материалов и оборудования заказчика |  |  | 222 | 3 | 3 |  | 2 | 0 | [6 empty] | 0 | 1 | 0 | 0 | 1 | 0
50 | 0 | 0 | 1 | 225 | 62.35 | СтМатОбПод | Стоимость материалов и оборудования подрядчика |  |  | 225 | 4 | 3 |  | 2 | 62.35 | [6 empty] | 62.35 | 1 | 62.35 | 62.35 | 1 | 62.35
50 | 0 | 0 | 1 | 226 | 62.35 | СтМат | Стоимость материалов (всего) |  |  | 226 | 5 | 3 |  | 2 | 62.35 | [6 empty] | 62.35 | 1 | 62.35 | 62.35 | 1 | 62.35
50 | 0 | 0 | 1 | 227 | 0 | СтМатЗак | Стоимость материалов заказчика |  |  | 227 | 6 | 3 |  | 2 | 0 | [6 empty] | 0 | 1 | 0 | 0 | 1 | 0
50 | 0 | 0 | 1 | 228 | 62.35 | СтМатПод | Стоимость материалов подрядчика |  |  | 228 | 7 | 3 |  | 2 | 62.35 | [6 empty] | 62.35 | 1 | 62.35 | 62.35 | 1 | 62.35
50 | 0 | 0 | 1 | 216 | 0 | Оборуд | Стоимость оборудования (всего) |  |  | 216 | 8 | 3 |  | 2 | 0 | [6 empty] | 0 | 1 | 0 | 0 | 1 | 0
50 | 0 | 0 | 1 | 223 | 0 | ОборудЗак | Стоимость оборудования заказчика |  |  | 223 | 9 | 3 |  | 2 | 0 | [6 empty] | 0 | 1 | 0 | 0 | 1 | 0
50 | 0 | 0 | 1 | 229 | 0 | ОборудПод | Стоимость оборудования подрядчика |  |  | 229 | 10 | 3 |  | 2 | 0 | [6 empty] | 0 | 1 | 0 | 0 | 1 | 0
50 | 0 | 0 | 1 | 203 | 3669.76 | ЭММ | Эксплуатация машин |  |  | 203 | 11 | 3 |  | 2 | 3669.76 | [6 empty] | 3669.76 | 1 | 3669.76 | 3669.76 | 1 | 3669.76
50 | 0 | 0 | 1 | 231 | 0 | ЭММсНРиСП | Эксплуатация машин по ТСН-2001.16 |  |  | 231 | 12 | 3 |  | 2 | 0 | [6 empty] | 0 | 1 | 0 | 0 | 1 | 0
50 | 0 | 0 | 1 | 204 | 1505.97 | ЗПМ | ЗП машинистов |  |  | 204 | 13 | 3 |  | 2 | 1505.97 | [6 empty] | 1505.97 | 1 | 1505.97 | 1505.97 | 1 | 1505.97
50 | 0 | 0 | 1 | 205 | 3015.17 | ОЗП | Основная ЗП рабочих |  |  | 205 | 14 | 3 |  | 2 | 3015.17 | [6 empty] | 3015.17 | 1 | 3015.17 | 3015.17 | 1 | 3015.17
50 | 0 | 0 | 1 | 232 | 0 | ОЗПсНРиСП | Основная ЗП рабочих по ТСН-2001.16 |  |  | 232 | 15 | 3 |  | 2 | 0 | [6 empty] | 0 | 1 | 0 | 0 | 1 | 0
50 | 0 | 0 | 1 | 214 | 15622.7 | Строит | Строительные работы с НР и СП |  |  | 214 | 16 | 3 |  | 2 | 15622.7 | [6 empty] | 15622.7 | 1 | 15622.7 | 15622.7 | 1 | 15622.7
50 | 0 | 0 | 1 | 215 | 0 | Монтаж | Монтажные работы с НР и СП |  |  | 215 | 17 | 3 |  | 2 | 0 | [6 empty] | 0 | 1 | 0 | 0 | 1 | 0
50 | 0 | 0 | 1 | 217 | 0 | Прочие | Прочие работы с НР и СП |  |  | 217 | 18 | 3 |  | 2 | 0 | [6 empty] | 0 | 1 | 0 | 0 | 1 | 0
50 | 0 | 0 | 1 | 230 | 0 | ПрочиеЗатр | Прочие затраты по ТСН-2001.16 |  |  | 230 | 19 | 3 |  | 2 | 0 | [6 empty] | 0 | 1 | 0 | 0 | 1 | 0
50 | 0 | 0 | 1 | 206 | 0 | ВозврМат | Возврат материалов |  |  | 206 | 20 | 3 |  | 2 | 0 | [6 empty] | 0 | 1 | 0 | 0 | 1 | 0
50 | 0 | 0 | 1 | 207 | 4.03 | ТрудСтр | Трудозатраты строителей |  |  | 207 | 21 | 3 |  | 7 | 4.03 | [6 empty] | 4.03 | 1 | 4.03 | 4.03 | 1 | 4.03
50 | 0 | 0 | 1 | 208 | 1.74 | ТрудМаш | Трудозатраты машинистов |  |  | 208 | 22 | 3 |  | 7 | 1.74 | [6 empty] | 1.74 | 1 | 1.74 | 1.74 | 1 | 1.74
50 | 0 | 0 | 1 | 209 | 0 | ТранспМат | Транспорт материалов |  |  | 209 | 23 | 3 |  | 2 | 0 | [6 empty] | 0 | 1 | 0 | 0 | 1 | 0
50 | 0 | 0 | 1 | 233 | 0 | Перевозка | Перевозка грузов |  |  | 233 | 24 | 3 |  | 2 | 0 | [6 empty] | 0 | 1 | 0 | 0 | 1 | 0
50 | 0 | 0 | 1 | 210 | 4656.77 | НР | Накладные расходы |  |  | 210 | 25 | 3 |  | 2 | 4656.77 | [6 empty] | 4656.77 | 1 | 4656.77 | 4656.77 | 1 | 4656.77
50 | 0 | 0 | 1 | 211 | 2712.68 | СмПриб | Сметная прибыль |  |  | 211 | 26 | 3 |  | 2 | 2712.68 | [6 empty] | 2712.68 | 1 | 2712.68 | 2712.68 | 1 | 2712.68
50 | 0 | 0 | 1 | 224 | 15622.7 | Всего | Всего с НР и СП |  |  | 224 | 27 | 3 |  | 2 | 15622.7 | [6 empty] | 15622.7 | 1 | 15622.7 | 15622.7 | 1 | 15622.7
4 | 1 |  | 430 |  |  | Оборудование |  | 0 |  | 0 | [7 empty] | 0 | 0 |  | 0 | [53 empty] | 0 | [11 empty] | 0
52 | 1 | 4 | 423 | 0 |  | Оборудование | [7 empty] | 732938.04 | 732938.04 | 0 | 0 | 0 | 0 | 0 | 0 | 0 | 0 | 0 | 0 | 0 | 732938.04 | 732938.04 | 0 | 0 | 0 | 0 | 0 | 0 | 0 | 0 | 0 | 0 | 0 | 0 | 732938.04 | 0 | 732938.04 | 0 | 0 | 0 | 732938.04 | 0 | 0 | 0 | 732938.04 | 0 | 0 | 0 | 0 | 0 | 0 | 0 | 0 | 0 | 0 | 0 | 0 | 0 | 0 | 0 | 0 | 0 | 0 | 0 | 0 | 0 | 0 | 0 | 0 | 732938.04 | 0 | 732938.04 | 0 | 0 | 0 | 732938.04 | 0 | 0 | 0 | 732938.04 | 0 | 0 | 0 | 0 | 0 | 0 | 0 | 0 | 0 | 0 | 0 | 0 | 0 | 0 | 0 | 0 | 0 | 0 | 0 | 0 | 0 | 0 | 0 | 732938.04 | 732938.04 | 0 | 0 | 0 | 0 | 0 | 0 | 0 | 0 | 0 | 0 | 0 | 732938.04 | 732938.04 | 0 | 0 | 0 | 0 | 0 | 0 | 0 | 0 | 0 | 0 | 0 | 0 | 732938.04 | 0 | 732938.04 | 0 | 0 | 0 | 732938.04 | 0 | 0 | 0 | 732938.04 | 0 | 0 | 0 | 0 | 0 | 0 | 0 | 0 | 0 | 0 | 0 | 0 | 0 | 0 | 0 | 0 | 0 | 0 | 0 | 0 | 0 | 0 | 0 | 0 | 732938.04 | 0 | 732938.04 | 0 | 0 | 0 | 732938.04 | 0 | 0 | 0 | 732938.04 | 0 | 0 | 0 | 0 | 0 | 0 | 0 | 0 | 0 | 0 | 0 | 0 | 0 | 0 | 0 | 0 | 0 | 0 | 0 | 0 | 0 | 0 | 0
17 | 1 |  |  | 6 | ТЦ_101_77_7720473349_20.04.2026_02_41.1 | МТП 250/10/0,4 кВ в габ.250 кВА | шт. | 1 | 0 | 1 | 1 | 0 | 1 | 732938.04 | 732938.04 | 0 | 0 | 0 | 0 | 0 | 0 | 0 | 0 | 0 |  | 59793272 | 732938.04 | 732938.04 | 0 | 0 | 0 | 0 | 0 | 0 | 0 | 732938.04 | 732938.04 | 0 | 0 | 0 | 0 | 0 | 0 | 0 | 0 | 0 | 1 | 1 |  |  | 1 | 1 | 1 | 1 |  |  |  |  | 3 | 3 | ТЦ_101_77_7720473349_20.04.2026_02_41.1 |  |  | 902 | 0 |  | 0 | 92 | 0 | 1 | 1 | 1 | 1 | 1 | 1 |  | 0 | 0 |  |  |  | 0 | 0 | 0 | 6 | 0 | 0 | 0 | 0 | 0 |  | 0 | 732938.04 | 732938.04 | 0 | 0 | 0 | 0 | 0 | 0 | 0 | 0 | 0 | [13 empty] | 0 | 0 | 1 | 1 |  |  |  | 1010 | шт. | шт. | 1 | [6 empty] | 52840131 | 92 | Оборудование, отсутствующее в СНБ | 0 |  | 3 | 902 | Оборудование, отсутствующее в СНБ | Оборуд. КА |  |  |  | 16 | 0 | 732938.04 | 0 | 0 | 0 | 0 | 0 | 0 | 5 |  |  | 0 | 18 |  | 732938.04 | [10 empty] | 0 | 732938.04 | 0 |  |  |  |  | 0 | 0 |  |  |  |  | 1 |  | -419578841 | 2 | 3 | -2 | 0 | 0 | 0 | 732938.04 | 0 | 0 | 0 |  | 1 | 1 | 0 |  | 0 | 1 | 0 | 0 | 0 | 0 |  | 732938.04 |  |  |  |  | 0 | 0
17 | 1 |  |  | 6 | ТЦ_101_77_7720473349_20.04.2026_02_41.1 | МТП 250/10/0,4 кВ в габ.250 кВА | шт. | 1 | 0 | 1 | 1 | 0 | 1 | 732938.04 | 732938.04 | 0 | 0 | 0 | 0 | 0 | 0 | 0 | 0 | 0 |  | 59793207 | 732938.04 | 732938.04 | 0 | 0 | 0 | 0 | 0 | 0 | 0 | 732938.04 | 732938.04 | 0 | 0 | 0 | 0 | 0 | 0 | 0 | 0 | 0 | 1 | 1 |  |  | 1 | 1 | 1 | 1 |  |  |  |  | 3 | 3 | ТЦ_101_77_7720473349_20.04.2026_02_41.1 |  |  | 902 | 0 |  | 0 | 92 | 0 | 1 | 1 | 1 | 1 | 1 | 1 |  | 0 | 0 |  |  |  | 0 | 0 | 0 | 6 | 0 | 0 | 0 | 0 | 0 |  | 0 | 732938.04 | 732938.04 | 0 | 0 | 0 | 0 | 0 | 0 | 0 | 0 | 0 | [13 empty] | 0 | 0 | 1 | 1 |  |  |  | 1010 | шт. | шт. | 1 | [6 empty] | 52840131 | 92 | Оборудование, отсутствующее в СНБ | 0 |  | 3 | 902 | Оборудование, отсутствующее в СНБ | Оборуд. КА |  |  |  | 16 | 0 | 732938.04 | 0 | 0 | 0 | 0 | 0 | 0 | 5 |  |  | 0 | 18 |  | 732938.04 | [10 empty] | 0 | 732938.04 | 0 |  |  |  |  | 0 | 0 |  |  |  |  | 1 |  | -419578841 | 2 | 3 | -2 | 0 | 0 | 0 | 732938.04 | 0 | 0 | 0 |  | 1 | 1 | 0 |  | 0 | 1 | 0 | 0 | 0 | 0 |  | 732938.04 |  |  |  |  | 0 | 0
51 | 1 | 4 | 423 |  |  | Оборудование | 0 | [6 empty] | 732938.04 | 732938.04 | 0 | 0 | 0 | 0 | 0 | 0 | 0 | 0 | 0 |  |  | 732938.04 | 732938.04 | 0 | 0 | 0 | 0 | 0 | 0 | 0 | 0 | 0 |  |  | 0 | 732938.04 | 0 | 732938.04 | 0 | 0 | 0 | 732938.04 | 0 | 0 | 0 | 732938.04 | 0 | 0 | 0 | 0 | [19 empty] | 0 | 732938.04 | 0 | 732938.04 | 0 | 0 | 0 | 732938.04 | 0 | 0 | 0 | 732938.04 | 0 | 0 | 0 | 0 | [19 empty] | 732938.04 | 732938.04 | 0 | 0 | 0 | 0 | 0 | 0 | 0 | 0 | 0 |  |  | 732938.04 | 732938.04 | 0 | 0 | 0 | 0 | 0 | 0 | 0 | 0 | 0 |  |  | 0 | 732938.04 | 0 | 732938.04 | 0 | 0 | 0 | 732938.04 | 0 | 0 | 0 | 732938.04 | 0 | 0 | 0 | 0 | [19 empty] | 0 | 732938.04 | 0 | 732938.04 | 0 | 0 | 0 | 732938.04 | 0 | 0 | 0 | 732938.04 | 0 | 0 | 0 | 0 | [18 empty] | 0
50 | 0 | 0 | 1 | 201 | 732938.04 | ПЗ | Прямые затраты |  |  | 201 | 1 | 3 |  | 2 | 732938.04 | [6 empty] | 0 | 1 | 0 | 0 | 1 | 0
50 | 0 | 0 | 1 | 202 | 732938.04 | СтМатОб | Стоимость материальных ресурсов (всего) |  |  | 202 | 2 | 3 |  | 2 | 732938.04 | [6 empty] | 732938.04 | 1 | 732938.04 | 732938.04 | 1 | 732938.04
50 | 0 | 0 | 1 | 222 | 0 | СтМатОбЗак | Стоимость материалов и оборудования заказчика |  |  | 222 | 3 | 3 |  | 2 | 0 | [6 empty] | 0 | 1 | 0 | 0 | 1 | 0
50 | 0 | 0 | 1 | 225 | 732938.04 | СтМатОбПод | Стоимость материалов и оборудования подрядчика |  |  | 225 | 4 | 3 |  | 2 | 732938.04 | [6 empty] | 732938.04 | 1 | 732938.04 | 732938.04 | 1 | 732938.04
50 | 0 | 0 | 1 | 226 | 0 | СтМат | Стоимость материалов (всего) |  |  | 226 | 5 | 3 |  | 2 | 0 | [6 empty] | 0 | 1 | 0 | 0 | 1 | 0
50 | 0 | 0 | 1 | 227 | 0 | СтМатЗак | Стоимость материалов заказчика |  |  | 227 | 6 | 3 |  | 2 | 0 | [6 empty] | 0 | 1 | 0 | 0 | 1 | 0
50 | 0 | 0 | 1 | 228 | 0 | СтМатПод | Стоимость материалов подрядчика |  |  | 228 | 7 | 3 |  | 2 | 0 | [6 empty] | 0 | 1 | 0 | 0 | 1 | 0
50 | 0 | 0 | 1 | 216 | 732938.04 | Оборуд | Стоимость оборудования (всего) |  |  | 216 | 8 | 3 |  | 2 | 732938.04 | [6 empty] | 732938.04 | 1 | 732938.04 | 732938.04 | 1 | 732938.04
50 | 0 | 0 | 1 | 223 | 0 | ОборудЗак | Стоимость оборудования заказчика |  |  | 223 | 9 | 3 |  | 2 | 0 | [6 empty] | 0 | 1 | 0 | 0 | 1 | 0
50 | 0 | 0 | 1 | 229 | 732938.04 | ОборудПод | Стоимость оборудования подрядчика |  |  | 229 | 10 | 3 |  | 2 | 732938.04 | [6 empty] | 732938.04 | 1 | 732938.04 | 732938.04 | 1 | 732938.04
50 | 0 | 0 | 1 | 203 | 0 | ЭММ | Эксплуатация машин |  |  | 203 | 11 | 3 |  | 2 | 0 | [6 empty] | 0 | 1 | 0 | 0 | 1 | 0
50 | 0 | 0 | 1 | 231 | 0 | ЭММсНРиСП | Эксплуатация машин по ТСН-2001.16 |  |  | 231 | 12 | 3 |  | 2 | 0 | [6 empty] | 0 | 1 | 0 | 0 | 1 | 0
50 | 0 | 0 | 1 | 204 | 0 | ЗПМ | ЗП машинистов |  |  | 204 | 13 | 3 |  | 2 | 0 | [6 empty] | 0 | 1 | 0 | 0 | 1 | 0
50 | 0 | 0 | 1 | 205 | 0 | ОЗП | Основная ЗП рабочих |  |  | 205 | 14 | 3 |  | 2 | 0 | [6 empty] | 0 | 1 | 0 | 0 | 1 | 0
50 | 0 | 0 | 1 | 232 | 0 | ОЗПсНРиСП | Основная ЗП рабочих по ТСН-2001.16 |  |  | 232 | 15 | 3 |  | 2 | 0 | [6 empty] | 0 | 1 | 0 | 0 | 1 | 0
50 | 0 | 0 | 1 | 214 | 0 | Строит | Строительные работы с НР и СП |  |  | 214 | 16 | 3 |  | 2 | 0 | [6 empty] | 0 | 1 | 0 | 0 | 1 | 0
50 | 0 | 0 | 1 | 215 | 0 | Монтаж | Монтажные работы с НР и СП |  |  | 215 | 17 | 3 |  | 2 | 0 | [6 empty] | 0 | 1 | 0 | 0 | 1 | 0
50 | 0 | 0 | 1 | 217 | 0 | Прочие | Прочие работы с НР и СП |  |  | 217 | 18 | 3 |  | 2 | 0 | [6 empty] | 0 | 1 | 0 | 0 | 1 | 0
50 | 0 | 0 | 1 | 230 | 0 | ПрочиеЗатр | Прочие затраты по ТСН-2001.16 |  |  | 230 | 19 | 3 |  | 2 | 0 | [6 empty] | 0 | 1 | 0 | 0 | 1 | 0
50 | 0 | 0 | 1 | 206 | 0 | ВозврМат | Возврат материалов |  |  | 206 | 20 | 3 |  | 2 | 0 | [6 empty] | 0 | 1 | 0 | 0 | 1 | 0
50 | 0 | 0 | 1 | 207 | 0 | ТрудСтр | Трудозатраты строителей |  |  | 207 | 21 | 3 |  | 7 | 0 | [6 empty] | 0 | 1 | 0 | 0 | 1 | 0
50 | 0 | 0 | 1 | 208 | 0 | ТрудМаш | Трудозатраты машинистов |  |  | 208 | 22 | 3 |  | 7 | 0 | [6 empty] | 0 | 1 | 0 | 0 | 1 | 0
50 | 0 | 0 | 1 | 209 | 0 | ТранспМат | Транспорт материалов |  |  | 209 | 23 | 3 |  | 2 | 0 | [6 empty] | 0 | 1 | 0 | 0 | 1 | 0
50 | 0 | 0 | 1 | 233 | 0 | Перевозка | Перевозка грузов |  |  | 233 | 24 | 3 |  | 2 | 0 | [6 empty] | 0 | 1 | 0 | 0 | 1 | 0
50 | 0 | 0 | 1 | 210 | 0 | НР | Накладные расходы |  |  | 210 | 25 | 3 |  | 2 | 0 | [6 empty] | 0 | 1 | 0 | 0 | 1 | 0
50 | 0 | 0 | 1 | 211 | 0 | СмПриб | Сметная прибыль |  |  | 211 | 26 | 3 |  | 2 | 0 | [6 empty] | 0 | 1 | 0 | 0 | 1 | 0
50 | 0 | 0 | 1 | 224 | 732938.04 | Всего | Всего с НР и СП |  |  | 224 | 27 | 3 |  | 2 | 732938.04 | [6 empty] | 732938.04 | 1 | 732938.04 | 732938.04 | 1 | 732938.04
4 | 1 |  | 493 |  |  | Материалы |  | 0 |  | 0 | [7 empty] | 0 | 0 |  | 0 | [53 empty] | 0 | [11 empty] | 0
52 | 1 | 4 | 460 | 0 |  | Материалы | [7 empty] | 0 | 0 | 0 | 0 | 0 | 0 | 0 | 0 | 0 | 0 | 0 | 0 | 0 | 0 | 0 | 0 | 0 | 0 | 0 | 0 | 0 | 0 | 0 | 0 | 0 | 0 | 0 | 0 | 0 | 0 | 0 | 0 | 0 | 0 | 0 | 0 | 0 | 0 | 0 | 0 | 0 | 0 | 0 | 0 | 0 | 0 | 0 | 0 | 0 | 0 | 0 | 0 | 0 | 0 | 0 | 0 | 0 | 0 | 0 | 0 | 0 | 0 | 0 | 0 | 0 | 0 | 0 | 0 | 0 | 0 | 0 | 0 | 0 | 0 | 0 | 0 | 0 | 0 | 0 | 0 | 0 | 0 | 0 | 0 | 0 | 0 | 0 | 0 | 0 | 0 | 0 | 0 | 0 | 0 | 0 | 0 | 0 | 0 | 0 | 0 | 0 | 0 | 0 | 0 | 0 | 0 | 0 | 0 | 0 | 0 | 0 | 0 | 0 | 0 | 0 | 0 | 0 | 0 | 0 | 0 | 0 | 0 | 0 | 0 | 0 | 0 | 0 | 0 | 0 | 0 | 0 | 0 | 0 | 0 | 0 | 0 | 0 | 0 | 0 | 0 | 0 | 0 | 0 | 0 | 0 | 0 | 0 | 0 | 0 | 0 | 0 | 0 | 0 | 0 | 0 | 0 | 0 | 0 | 0 | 0 | 0 | 0 | 0 | 0 | 0 | 0 | 0 | 0 | 0 | 0 | 0 | 0 | 0 | 0 | 0 | 0 | 0 | 0 | 0 | 0 | 0 | 0 | 0 | 0 | 0 | 0 | 0 | 0 | 0 | 0 | 0 | 0
17 | 1 |  |  | 7 | ТЦ_102_77_7720473349_20.04.2026_02_42.1 | Провод ПВЗ 1х120 | м | 0 | 0 | 0 | 24 | 24 | 0 | 0 | 0 | 0 | 0 | 0 | 0 | 0 | 0 | 0 | 0 | 0 |  | 59793272 | 6803.15 | 6803.15 | 0 | 0 | 0 | 0 | 0 | 0 | 0 | 6803.15 | 6803.15 | 0 | 0 | 0 | 0 | 0 | 0 | 0 | 0 | 0 | 1 | 1 |  |  | 1 | 1 | 1 | 1 |  |  |  |  | 3 | 1 | ТЦ_102_77_7720473349_20.04.2026_02_42.1 |  |  | 900 | 0 |  | 0 | 90 | 0 | 1 | 1 | 1 | 1 | 1 | 1 |  | 0 | 0 |  |  |  | 0 | 0 | 0 | 7 | 0 | 0 | 0 | 0 | 0 |  | 0 | 0 | 6803.15 | 0 | 0 | 0 | 0 | 0 | 0 | 0 | 0 | 0 | [13 empty] | 0 | 0 | 1 | 1 |  |  |  | 1003 | м | м | 1 | [6 empty] | 52840129 | 90 | Материалы, отсутствующие в СНБ (Строительные) | 0 |  | 1 | 900 | Материалы, отсутствующие в СНБ (Строительные) | МР КА Строительные |  |  |  | 16 | 0 | 6803.15 | 0 | 0 | 0 | 0 | 0 | 0 | 5 |  |  | 0 | 18 |  | 6803.15 | [10 empty] | 0 | 0 | 0 |  |  |  |  | 0 | 0 |  |  |  |  | 1 |  | -1677013346 | 2 | 3 | -2 | 0 | 0 | 0 | 0 | 0 | 0 | 0 |  | 1 | 1 | 0 |  | 0 | 1 | 0 | 0 | 0 | 0 | 0 | [5 empty] | 0 | 0
17 | 1 |  |  | 7 | ТЦ_102_77_7720473349_20.04.2026_02_42.1 | Провод ПВЗ 1х120 | м | 0 | 0 | 0 | 24 | 24 | 0 | 0 | 0 | 0 | 0 | 0 | 0 | 0 | 0 | 0 | 0 | 0 |  | 59793207 | 6803.15 | 6803.15 | 0 | 0 | 0 | 0 | 0 | 0 | 0 | 6803.15 | 6803.15 | 0 | 0 | 0 | 0 | 0 | 0 | 0 | 0 | 0 | 1 | 1 |  |  | 1 | 1 | 1 | 1 |  |  |  |  | 3 | 1 | ТЦ_102_77_7720473349_20.04.2026_02_42.1 |  |  | 900 | 0 |  | 0 | 90 | 0 | 1 | 1 | 1 | 1 | 1 | 1 |  | 0 | 0 |  |  |  | 0 | 0 | 0 | 7 | 0 | 0 | 0 | 0 | 0 |  | 0 | 0 | 6803.15 | 0 | 0 | 0 | 0 | 0 | 0 | 0 | 0 | 0 | [13 empty] | 0 | 0 | 1 | 1 |  |  |  | 1003 | м | м | 1 | [6 empty] | 52840129 | 90 | Материалы, отсутствующие в СНБ (Строительные) | 0 |  | 1 | 900 | Материалы, отсутствующие в СНБ (Строительные) | МР КА Строительные |  |  |  | 16 | 0 | 6803.15 | 0 | 0 | 0 | 0 | 0 | 0 | 5 |  |  | 0 | 18 |  | 6803.15 | [10 empty] | 0 | 0 | 0 |  |  |  |  | 0 | 0 |  |  |  |  | 1 |  | -1677013346 | 2 | 3 | -2 | 0 | 0 | 0 | 0 | 0 | 0 | 0 |  | 1 | 1 | 0 |  | 0 | 1 | 0 | 0 | 0 | 0 | 0 | [5 empty] | 0 | 0
17 | 1 |  |  | 8 | ТЦ_102_77_7720473349_20.04.2026_02_43.1 | Провод ПВЗ 1х120 ж/з | м | 0 | 0 | 0 | 12 | 12 | 0 | 0 | 0 | 0 | 0 | 0 | 0 | 0 | 0 | 0 | 0 | 0 |  | 59793272 | 6803.15 | 6803.15 | 0 | 0 | 0 | 0 | 0 | 0 | 0 | 6803.15 | 6803.15 | 0 | 0 | 0 | 0 | 0 | 0 | 0 | 0 | 0 | 1 | 1 |  |  | 1 | 1 | 1 | 1 |  |  |  |  | 3 | 1 | ТЦ_102_77_7720473349_20.04.2026_02_43.1 |  |  | 900 | 0 |  | 0 | 90 | 0 | 1 | 1 | 1 | 1 | 1 | 1 |  | 0 | 0 |  |  |  | 0 | 0 | 0 | 8 | 0 | 0 | 0 | 0 | 0 |  | 0 | 0 | 6803.15 | 0 | 0 | 0 | 0 | 0 | 0 | 0 | 0 | 0 | [13 empty] | 0 | 0 | 1 | 1 |  |  |  | 1003 | м | м | 1 | [6 empty] | 52840129 | 90 | Материалы, отсутствующие в СНБ (Строительные) | 0 |  | 1 | 900 | Материалы, отсутствующие в СНБ (Строительные) | МР КА Строительные |  |  |  | 16 | 0 | 6803.15 | 0 | 0 | 0 | 0 | 0 | 0 | 5 |  |  | 0 | 18 |  | 6803.15 | [10 empty] | 0 | 0 | 0 |  |  |  |  | 0 | 0 |  |  |  |  | 1 |  | 1967761930 | 2 | 3 | -2 | 0 | 0 | 0 | 0 | 0 | 0 | 0 |  | 1 | 1 | 0 |  | 0 | 1 | 0 | 0 | 0 | 0 | 0 | [5 empty] | 0 | 0
17 | 1 |  |  | 8 | ТЦ_102_77_7720473349_20.04.2026_02_43.1 | Провод ПВЗ 1х120 ж/з | м | 0 | 0 | 0 | 12 | 12 | 0 | 0 | 0 | 0 | 0 | 0 | 0 | 0 | 0 | 0 | 0 | 0 |  | 59793207 | 6803.15 | 6803.15 | 0 | 0 | 0 | 0 | 0 | 0 | 0 | 6803.15 | 6803.15 | 0 | 0 | 0 | 0 | 0 | 0 | 0 | 0 | 0 | 1 | 1 |  |  | 1 | 1 | 1 | 1 |  |  |  |  | 3 | 1 | ТЦ_102_77_7720473349_20.04.2026_02_43.1 |  |  | 900 | 0 |  | 0 | 90 | 0 | 1 | 1 | 1 | 1 | 1 | 1 |  | 0 | 0 |  |  |  | 0 | 0 | 0 | 8 | 0 | 0 | 0 | 0 | 0 |  | 0 | 0 | 6803.15 | 0 | 0 | 0 | 0 | 0 | 0 | 0 | 0 | 0 | [13 empty] | 0 | 0 | 1 | 1 |  |  |  | 1003 | м | м | 1 | [6 empty] | 52840129 | 90 | Материалы, отсутствующие в СНБ (Строительные) | 0 |  | 1 | 900 | Материалы, отсутствующие в СНБ (Строительные) | МР КА Строительные |  |  |  | 16 | 0 | 6803.15 | 0 | 0 | 0 | 0 | 0 | 0 | 5 |  |  | 0 | 18 |  | 6803.15 | [10 empty] | 0 | 0 | 0 |  |  |  |  | 0 | 0 |  |  |  |  | 1 |  | 1967761930 | 2 | 3 | -2 | 0 | 0 | 0 | 0 | 0 | 0 | 0 |  | 1 | 1 | 0 |  | 0 | 1 | 0 | 0 | 0 | 0 | 0 | [5 empty] | 0 | 0
17 | 1 |  |  | 9 | ТЦ_102_77_7720473349_20.04.2026_02_44.1 | Наконечник луженый 120х12 | ШТ | 0 | 0 | 0 | 22 | 22 | 0 | 0 | 0 | 0 | 0 | 0 | 0 | 0 | 0 | 0 | 0 | 0 |  | 59793272 | 813.79 | 813.79 | 0 | 0 | 0 | 0 | 0 | 0 | 0 | 813.79 | 813.79 | 0 | 0 | 0 | 0 | 0 | 0 | 0 | 0 | 0 | 1 | 1 |  |  | 1 | 1 | 1 | 1 |  |  |  |  | 3 | 1 | ТЦ_102_77_7720473349_20.04.2026_02_44.1 |  |  | 900 | 0 |  | 0 | 90 | 0 | 1 | 1 | 1 | 1 | 1 | 1 |  | 0 | 0 |  |  |  | 0 | 0 | 0 | 9 | 0 | 0 | 0 | 0 | 0 |  | 0 | 0 | 813.79 | 0 | 0 | 0 | 0 | 0 | 0 | 0 | 0 | 0 | [13 empty] | 0 | 0 | 1 | 1 |  |  |  | 1013 | ШТ | ШТ | 1 | [6 empty] | 52840129 | 90 | Материалы, отсутствующие в СНБ (Строительные) | 0 |  | 1 | 900 | Материалы, отсутствующие в СНБ (Строительные) | МР КА Строительные |  |  |  | 16 | 0 | 813.79 | 0 | 0 | 0 | 0 | 0 | 0 | 5 |  |  | 0 | 18 |  | 813.79 | [10 empty] | 0 | 0 | 0 |  |  |  |  | 0 | 0 |  |  |  |  | 1 |  | -432992013 | 2 | 3 | -2 | 0 | 0 | 0 | 0 | 0 | 0 | 0 |  | 1 | 1 | 0 |  | 0 | 1 | 0 | 0 | 0 | 0 | 0 | [5 empty] | 0 | 0
17 | 1 |  |  | 9 | ТЦ_102_77_7720473349_20.04.2026_02_44.1 | Наконечник луженый 120х12 | ШТ | 0 | 0 | 0 | 22 | 22 | 0 | 0 | 0 | 0 | 0 | 0 | 0 | 0 | 0 | 0 | 0 | 0 |  | 59793207 | 813.79 | 813.79 | 0 | 0 | 0 | 0 | 0 | 0 | 0 | 813.79 | 813.79 | 0 | 0 | 0 | 0 | 0 | 0 | 0 | 0 | 0 | 1 | 1 |  |  | 1 | 1 | 1 | 1 |  |  |  |  | 3 | 1 | ТЦ_102_77_7720473349_20.04.2026_02_44.1 |  |  | 900 | 0 |  | 0 | 90 | 0 | 1 | 1 | 1 | 1 | 1 | 1 |  | 0 | 0 |  |  |  | 0 | 0 | 0 | 9 | 0 | 0 | 0 | 0 | 0 |  | 0 | 0 | 813.79 | 0 | 0 | 0 | 0 | 0 | 0 | 0 | 0 | 0 | [13 empty] | 0 | 0 | 1 | 1 |  |  |  | 1013 | ШТ | ШТ | 1 | [6 empty] | 52840129 | 90 | Материалы, отсутствующие в СНБ (Строительные) | 0 |  | 1 | 900 | Материалы, отсутствующие в СНБ (Строительные) | МР КА Строительные |  |  |  | 16 | 0 | 813.79 | 0 | 0 | 0 | 0 | 0 | 0 | 5 |  |  | 0 | 18 |  | 813.79 | [10 empty] | 0 | 0 | 0 |  |  |  |  | 0 | 0 |  |  |  |  | 1 |  | -432992013 | 2 | 3 | -2 | 0 | 0 | 0 | 0 | 0 | 0 | 0 |  | 1 | 1 | 0 |  | 0 | 1 | 0 | 0 | 0 | 0 | 0 | [5 empty] | 0 | 0
17 | 1 |  |  | 10 | ТЦ_102_77_7719546987_20.04.2026_02_3.1 | Стойка СВ110-5-АТ | ШТ | 0 | 0 | 0 | 2 | 2 | 0 | 0 | 0 | 0 | 0 | 0 | 0 | 0 | 0 | 0 | 0 | 0 |  | 59793272 | 15911.73 | 15911.73 | 0 | 0 | 0 | 0 | 0 | 0 | 0 | 15911.73 | 15911.73 | 0 | 0 | 0 | 0 | 0 | 0 | 0 | 0 | 0 | 1 | 1 |  |  | 1 | 1 | 1 | 1 |  |  |  |  | 3 | 1 | ТЦ_102_77_7719546987_20.04.2026_02_3.1 |  |  | 900 | 0 |  | 0 | 90 | 0 | 1 | 1 | 1 | 1 | 1 | 1 |  | 0 | 0 |  |  |  | 0 | 0 | 0 | 10 | 0 | 0 | 0 | 0 | 0 |  | 0 | 0 | 15911.73 | 0 | 0 | 0 | 0 | 0 | 0 | 0 | 0 | 0 | [13 empty] | 0 | 0 | 1 | 1 |  |  |  | 1013 | ШТ | ШТ | 1 | [6 empty] | 52840129 | 90 | Материалы, отсутствующие в СНБ (Строительные) | 0 |  | 1 | 900 | Материалы, отсутствующие в СНБ (Строительные) | МР КА Строительные |  |  |  | 16 | 0 | 15911.73 | 0 | 0 | 0 | 0 | 0 | 0 | 5 |  |  | 0 | 18 |  | 15911.73 | [10 empty] | 0 | 0 | 0 |  |  |  |  | 0 | 0 |  |  |  |  | 1 |  | 197229054 | 2 | 3 | -2 | 0 | 0 | 0 | 0 | 0 | 0 | 0 |  | 1 | 1 | 0 |  | 0 | 1 | 0 | 0 | 0 | 0 | 0 | [5 empty] | 0 | 0
17 | 1 |  |  | 10 | ТЦ_102_77_7719546987_20.04.2026_02_3.1 | Стойка СВ110-5-АТ | ШТ | 0 | 0 | 0 | 2 | 2 | 0 | 0 | 0 | 0 | 0 | 0 | 0 | 0 | 0 | 0 | 0 | 0 |  | 59793207 | 15911.73 | 15911.73 | 0 | 0 | 0 | 0 | 0 | 0 | 0 | 15911.73 | 15911.73 | 0 | 0 | 0 | 0 | 0 | 0 | 0 | 0 | 0 | 1 | 1 |  |  | 1 | 1 | 1 | 1 |  |  |  |  | 3 | 1 | ТЦ_102_77_7719546987_20.04.2026_02_3.1 |  |  | 900 | 0 |  | 0 | 90 | 0 | 1 | 1 | 1 | 1 | 1 | 1 |  | 0 | 0 |  |  |  | 0 | 0 | 0 | 10 | 0 | 0 | 0 | 0 | 0 |  | 0 | 0 | 15911.73 | 0 | 0 | 0 | 0 | 0 | 0 | 0 | 0 | 0 | [13 empty] | 0 | 0 | 1 | 1 |  |  |  | 1013 | ШТ | ШТ | 1 | [6 empty] | 52840129 | 90 | Материалы, отсутствующие в СНБ (Строительные) | 0 |  | 1 | 900 | Материалы, отсутствующие в СНБ (Строительные) | МР КА Строительные |  |  |  | 16 | 0 | 15911.73 | 0 | 0 | 0 | 0 | 0 | 0 | 5 |  |  | 0 | 18 |  | 15911.73 | [10 empty] | 0 | 0 | 0 |  |  |  |  | 0 | 0 |  |  |  |  | 1 |  | 197229054 | 2 | 3 | -2 | 0 | 0 | 0 | 0 | 0 | 0 | 0 |  | 1 | 1 | 0 |  | 0 | 1 | 0 | 0 | 0 | 0 | 0 | [5 empty] | 0 | 0
17 | 1 |  |  | 11 | ТЦ_102_77_7720473349_20.04.2026_02_45.1 | Зажим прокалывающий SL 16.24 | шт. | 0 | 0 | 0 | 3 | 3 | 0 | 0 | 0 | 0 | 0 | 0 | 0 | 0 | 0 | 0 | 0 | 0 |  | 59793272 | 973.26 | 973.26 | 0 | 0 | 0 | 0 | 0 | 0 | 0 | 973.26 | 973.26 | 0 | 0 | 0 | 0 | 0 | 0 | 0 | 0 | 0 | 1 | 1 |  |  | 1 | 1 | 1 | 1 |  |  |  |  | 3 | 1 | ТЦ_102_77_7720473349_20.04.2026_02_45.1 |  |  | 900 | 0 |  | 0 | 90 | 0 | 1 | 1 | 1 | 1 | 1 | 1 |  | 0 | 0 |  |  |  | 0 | 0 | 0 | 11 | 0 | 0 | 0 | 0 | 0 |  | 0 | 0 | 973.26 | 0 | 0 | 0 | 0 | 0 | 0 | 0 | 0 | 0 | [13 empty] | 0 | 0 | 1 | 1 |  |  |  | 1010 | шт. | шт. | 1 | [6 empty] | 52840129 | 90 | Материалы, отсутствующие в СНБ (Строительные) | 0 |  | 1 | 900 | Материалы, отсутствующие в СНБ (Строительные) | МР КА Строительные |  |  |  | 16 | 0 | 973.26 | 0 | 0 | 0 | 0 | 0 | 0 | 5 |  |  | 0 | 18 |  | 973.26 | [10 empty] | 0 | 0 | 0 |  |  |  |  | 0 | 0 |  |  |  |  | 1 |  | 586129633 | 2 | 3 | -2 | 0 | 0 | 0 | 0 | 0 | 0 | 0 |  | 1 | 1 | 0 |  | 0 | 1 | 0 | 0 | 0 | 0 | 0 | [5 empty] | 0 | 0
17 | 1 |  |  | 11 | ТЦ_102_77_7720473349_20.04.2026_02_45.1 | Зажим прокалывающий SL 16.24 | шт. | 0 | 0 | 0 | 3 | 3 | 0 | 0 | 0 | 0 | 0 | 0 | 0 | 0 | 0 | 0 | 0 | 0 |  | 59793207 | 973.26 | 973.26 | 0 | 0 | 0 | 0 | 0 | 0 | 0 | 973.26 | 973.26 | 0 | 0 | 0 | 0 | 0 | 0 | 0 | 0 | 0 | 1 | 1 |  |  | 1 | 1 | 1 | 1 |  |  |  |  | 3 | 1 | ТЦ_102_77_7720473349_20.04.2026_02_45.1 |  |  | 900 | 0 |  | 0 | 90 | 0 | 1 | 1 | 1 | 1 | 1 | 1 |  | 0 | 0 |  |  |  | 0 | 0 | 0 | 11 | 0 | 0 | 0 | 0 | 0 |  | 0 | 0 | 973.26 | 0 | 0 | 0 | 0 | 0 | 0 | 0 | 0 | 0 | [13 empty] | 0 | 0 | 1 | 1 |  |  |  | 1010 | шт. | шт. | 1 | [6 empty] | 52840129 | 90 | Материалы, отсутствующие в СНБ (Строительные) | 0 |  | 1 | 900 | Материалы, отсутствующие в СНБ (Строительные) | МР КА Строительные |  |  |  | 16 | 0 | 973.26 | 0 | 0 | 0 | 0 | 0 | 0 | 5 |  |  | 0 | 18 |  | 973.26 | [10 empty] | 0 | 0 | 0 |  |  |  |  | 0 | 0 |  |  |  |  | 1 |  | 586129633 | 2 | 3 | -2 | 0 | 0 | 0 | 0 | 0 | 0 | 0 |  | 1 | 1 | 0 |  | 0 | 1 | 0 | 0 | 0 | 0 | 0 | [5 empty] | 0 | 0
17 | 1 |  |  | 12 | ТЦ_102_77_7720473349_20.04.2026_02_21.1 | Зажим аппаратный А2А-70 | шт. | 0 | 0 | 0 | 3 | 3 | 0 | 0 | 0 | 0 | 0 | 0 | 0 | 0 | 0 | 0 | 0 | 0 |  | 59793272 | 279.44 | 279.44 | 0 | 0 | 0 | 0 | 0 | 0 | 0 | 279.44 | 279.44 | 0 | 0 | 0 | 0 | 0 | 0 | 0 | 0 | 0 | 1 | 1 |  |  | 1 | 1 | 1 | 1 |  |  |  |  | 3 | 1 | ТЦ_102_77_7720473349_20.04.2026_02_21.1 |  |  | 900 | 0 |  | 0 | 90 | 0 | 1 | 1 | 1 | 1 | 1 | 1 |  | 0 | 0 |  |  |  | 0 | 0 | 0 | 12 | 0 | 0 | 0 | 0 | 0 |  | 0 | 0 | 279.44 | 0 | 0 | 0 | 0 | 0 | 0 | 0 | 0 | 0 | [13 empty] | 0 | 0 | 1 | 1 |  |  |  | 1010 | шт. | шт. | 1 | [6 empty] | 52840129 | 90 | Материалы, отсутствующие в СНБ (Строительные) | 0 |  | 1 | 900 | Материалы, отсутствующие в СНБ (Строительные) | МР КА Строительные |  |  |  | 16 | 0 | 279.44 | 0 | 0 | 0 | 0 | 0 | 0 | 5 |  |  | 0 | 18 |  | 279.44 | [10 empty] | 0 | 0 | 0 |  |  |  |  | 0 | 0 |  |  |  |  | 1 |  | -996791782 | 2 | 3 | -2 | 0 | 0 | 0 | 0 | 0 | 0 | 0 |  | 1 | 1 | 0 |  | 0 | 1 | 0 | 0 | 0 | 0 | 0 | [5 empty] | 0 | 0
17 | 1 |  |  | 12 | ТЦ_102_77_7720473349_20.04.2026_02_21.1 | Зажим аппаратный А2А-70 | шт. | 0 | 0 | 0 | 3 | 3 | 0 | 0 | 0 | 0 | 0 | 0 | 0 | 0 | 0 | 0 | 0 | 0 |  | 59793207 | 279.44 | 279.44 | 0 | 0 | 0 | 0 | 0 | 0 | 0 | 279.44 | 279.44 | 0 | 0 | 0 | 0 | 0 | 0 | 0 | 0 | 0 | 1 | 1 |  |  | 1 | 1 | 1 | 1 |  |  |  |  | 3 | 1 | ТЦ_102_77_7720473349_20.04.2026_02_21.1 |  |  | 900 | 0 |  | 0 | 90 | 0 | 1 | 1 | 1 | 1 | 1 | 1 |  | 0 | 0 |  |  |  | 0 | 0 | 0 | 12 | 0 | 0 | 0 | 0 | 0 |  | 0 | 0 | 279.44 | 0 | 0 | 0 | 0 | 0 | 0 | 0 | 0 | 0 | [13 empty] | 0 | 0 | 1 | 1 |  |  |  | 1010 | шт. | шт. | 1 | [6 empty] | 52840129 | 90 | Материалы, отсутствующие в СНБ (Строительные) | 0 |  | 1 | 900 | Материалы, отсутствующие в СНБ (Строительные) | МР КА Строительные |  |  |  | 16 | 0 | 279.44 | 0 | 0 | 0 | 0 | 0 | 0 | 5 |  |  | 0 | 18 |  | 279.44 | [10 empty] | 0 | 0 | 0 |  |  |  |  | 0 | 0 |  |  |  |  | 1 |  | -996791782 | 2 | 3 | -2 | 0 | 0 | 0 | 0 | 0 | 0 | 0 |  | 1 | 1 | 0 |  | 0 | 1 | 0 | 0 | 0 | 0 | 0 | [5 empty] | 0 | 0
17 | 1 |  |  | 13 | ТЦ_102_77_7720473349_20.04.2026_02_46.1 | Наконечник болтовой 2НБВ-2-100 | шт. | 0 | 0 | 0 | 12 | 12 | 0 | 0 | 0 | 0 | 0 | 0 | 0 | 0 | 0 | 0 | 0 | 0 |  | 59793272 | 611.58 | 611.58 | 0 | 0 | 0 | 0 | 0 | 0 | 0 | 611.58 | 611.58 | 0 | 0 | 0 | 0 | 0 | 0 | 0 | 0 | 0 | 1 | 1 |  |  | 1 | 1 | 1 | 1 |  |  |  |  | 3 | 1 | ТЦ_102_77_7720473349_20.04.2026_02_46.1 |  |  | 900 | 0 |  | 0 | 90 | 0 | 1 | 1 | 1 | 1 | 1 | 1 |  | 0 | 0 |  |  |  | 0 | 0 | 0 | 13 | 0 | 0 | 0 | 0 | 0 |  | 0 | 0 | 611.58 | 0 | 0 | 0 | 0 | 0 | 0 | 0 | 0 | 0 | [13 empty] | 0 | 0 | 1 | 1 |  |  |  | 1010 | шт. | шт. | 1 | [6 empty] | 52840129 | 90 | Материалы, отсутствующие в СНБ (Строительные) | 0 |  | 1 | 900 | Материалы, отсутствующие в СНБ (Строительные) | МР КА Строительные |  |  |  | 16 | 0 | 611.58 | 0 | 0 | 0 | 0 | 0 | 0 | 5 |  |  | 0 | 18 |  | 611.58 | [10 empty] | 0 | 0 | 0 |  |  |  |  | 0 | 0 |  |  |  |  | 1 |  | -1430450007 | 2 | 3 | -2 | 0 | 0 | 0 | 0 | 0 | 0 | 0 |  | 1 | 1 | 0 |  | 0 | 1 | 0 | 0 | 0 | 0 | 0 | [5 empty] | 0 | 0
17 | 1 |  |  | 13 | ТЦ_102_77_7720473349_20.04.2026_02_46.1 | Наконечник болтовой 2НБВ-2-100 | шт. | 0 | 0 | 0 | 12 | 12 | 0 | 0 | 0 | 0 | 0 | 0 | 0 | 0 | 0 | 0 | 0 | 0 |  | 59793207 | 611.58 | 611.58 | 0 | 0 | 0 | 0 | 0 | 0 | 0 | 611.58 | 611.58 | 0 | 0 | 0 | 0 | 0 | 0 | 0 | 0 | 0 | 1 | 1 |  |  | 1 | 1 | 1 | 1 |  |  |  |  | 3 | 1 | ТЦ_102_77_7720473349_20.04.2026_02_46.1 |  |  | 900 | 0 |  | 0 | 90 | 0 | 1 | 1 | 1 | 1 | 1 | 1 |  | 0 | 0 |  |  |  | 0 | 0 | 0 | 13 | 0 | 0 | 0 | 0 | 0 |  | 0 | 0 | 611.58 | 0 | 0 | 0 | 0 | 0 | 0 | 0 | 0 | 0 | [13 empty] | 0 | 0 | 1 | 1 |  |  |  | 1010 | шт. | шт. | 1 | [6 empty] | 52840129 | 90 | Материалы, отсутствующие в СНБ (Строительные) | 0 |  | 1 | 900 | Материалы, отсутствующие в СНБ (Строительные) | МР КА Строительные |  |  |  | 16 | 0 | 611.58 | 0 | 0 | 0 | 0 | 0 | 0 | 5 |  |  | 0 | 18 |  | 611.58 | [10 empty] | 0 | 0 | 0 |  |  |  |  | 0 | 0 |  |  |  |  | 1 |  | -1430450007 | 2 | 3 | -2 | 0 | 0 | 0 | 0 | 0 | 0 | 0 |  | 1 | 1 | 0 |  | 0 | 1 | 0 | 0 | 0 | 0 | 0 | [5 empty] | 0 | 0
17 | 1 |  |  | 14 | ТЦ_102_77_7720473349_20.04.2026_02_24.1 | Изолятор штыревой ШФ-20Г | шт. | 0 | 0 | 0 | 3 | 3 | 0 | 0 | 0 | 0 | 0 | 0 | 0 | 0 | 0 | 0 | 0 | 0 |  | 59793272 | 1470.84 | 1470.84 | 0 | 0 | 0 | 0 | 0 | 0 | 0 | 1470.84 | 1470.84 | 0 | 0 | 0 | 0 | 0 | 0 | 0 | 0 | 0 | 1 | 1 |  |  | 1 | 1 | 1 | 1 |  |  |  |  | 3 | 1 | ТЦ_102_77_7720473349_20.04.2026_02_24.1 |  |  | 900 | 0 |  | 0 | 90 | 0 | 1 | 1 | 1 | 1 | 1 | 1 |  | 0 | 0 |  |  |  | 0 | 0 | 0 | 14 | 0 | 0 | 0 | 0 | 0 |  | 0 | 0 | 1470.84 | 0 | 0 | 0 | 0 | 0 | 0 | 0 | 0 | 0 | [13 empty] | 0 | 0 | 1 | 1 |  |  |  | 1010 | шт. | шт. | 1 | [6 empty] | 52840129 | 90 | Материалы, отсутствующие в СНБ (Строительные) | 0 |  | 1 | 900 | Материалы, отсутствующие в СНБ (Строительные) | МР КА Строительные |  |  |  | 16 | 0 | 1470.84 | 0 | 0 | 0 | 0 | 0 | 0 | 5 |  |  | 0 | 18 |  | 1470.84 | [10 empty] | 0 | 0 | 0 |  |  |  |  | 0 | 0 |  |  |  |  | 1 |  | 1181780105 | 2 | 3 | -2 | 0 | 0 | 0 | 0 | 0 | 0 | 0 |  | 1 | 1 | 0 |  | 0 | 1 | 0 | 0 | 0 | 0 | 0 | [5 empty] | 0 | 0
17 | 1 |  |  | 14 | ТЦ_102_77_7720473349_20.04.2026_02_24.1 | Изолятор штыревой ШФ-20Г | шт. | 0 | 0 | 0 | 3 | 3 | 0 | 0 | 0 | 0 | 0 | 0 | 0 | 0 | 0 | 0 | 0 | 0 |  | 59793207 | 1470.84 | 1470.84 | 0 | 0 | 0 | 0 | 0 | 0 | 0 | 1470.84 | 1470.84 | 0 | 0 | 0 | 0 | 0 | 0 | 0 | 0 | 0 | 1 | 1 |  |  | 1 | 1 | 1 | 1 |  |  |  |  | 3 | 1 | ТЦ_102_77_7720473349_20.04.2026_02_24.1 |  |  | 900 | 0 |  | 0 | 90 | 0 | 1 | 1 | 1 | 1 | 1 | 1 |  | 0 | 0 |  |  |  | 0 | 0 | 0 | 14 | 0 | 0 | 0 | 0 | 0 |  | 0 | 0 | 1470.84 | 0 | 0 | 0 | 0 | 0 | 0 | 0 | 0 | 0 | [13 empty] | 0 | 0 | 1 | 1 |  |  |  | 1010 | шт. | шт. | 1 | [6 empty] | 52840129 | 90 | Материалы, отсутствующие в СНБ (Строительные) | 0 |  | 1 | 900 | Материалы, отсутствующие в СНБ (Строительные) | МР КА Строительные |  |  |  | 16 | 0 | 1470.84 | 0 | 0 | 0 | 0 | 0 | 0 | 5 |  |  | 0 | 18 |  | 1470.84 | [10 empty] | 0 | 0 | 0 |  |  |  |  | 0 | 0 |  |  |  |  | 1 |  | 1181780105 | 2 | 3 | -2 | 0 | 0 | 0 | 0 | 0 | 0 | 0 |  | 1 | 1 | 0 |  | 0 | 1 | 0 | 0 | 0 | 0 | 0 | [5 empty] | 0 | 0
17 | 1 |  |  | 15 | ТЦ_102_77_7719546987_20.04.2026_02_47.1 | Спиральная вязка СВ 50 | ШТ | 0 | 0 | 0 | 3 | 3 | 0 | 0 | 0 | 0 | 0 | 0 | 0 | 0 | 0 | 0 | 0 | 0 |  | 59793272 | 154.14 | 154.14 | 0 | 0 | 0 | 0 | 0 | 0 | 0 | 154.14 | 154.14 | 0 | 0 | 0 | 0 | 0 | 0 | 0 | 0 | 0 | 1 | 1 |  |  | 1 | 1 | 1 | 1 |  |  |  |  | 3 | 1 | ТЦ_102_77_7719546987_20.04.2026_02_47.1 |  |  | 900 | 0 |  | 0 | 90 | 0 | 1 | 1 | 1 | 1 | 1 | 1 |  | 0 | 0 |  |  |  | 0 | 0 | 0 | 15 | 0 | 0 | 0 | 0 | 0 |  | 0 | 0 | 154.14 | 0 | 0 | 0 | 0 | 0 | 0 | 0 | 0 | 0 | [13 empty] | 0 | 0 | 1 | 1 |  |  |  | 1013 | ШТ | ШТ | 1 | [6 empty] | 52840129 | 90 | Материалы, отсутствующие в СНБ (Строительные) | 0 |  | 1 | 900 | Материалы, отсутствующие в СНБ (Строительные) | МР КА Строительные |  |  |  | 16 | 0 | 154.14 | 0 | 0 | 0 | 0 | 0 | 0 | 5 |  |  | 0 | 18 |  | 154.14 | [10 empty] | 0 | 0 | 0 |  |  |  |  | 0 | 0 |  |  |  |  | 1 |  | -1950151622 | 2 | 3 | -2 | 0 | 0 | 0 | 0 | 0 | 0 | 0 |  | 1 | 1 | 0 |  | 0 | 1 | 0 | 0 | 0 | 0 | 0 | [5 empty] | 0 | 0
17 | 1 |  |  | 15 | ТЦ_102_77_7719546987_20.04.2026_02_47.1 | Спиральная вязка СВ 50 | ШТ | 0 | 0 | 0 | 3 | 3 | 0 | 0 | 0 | 0 | 0 | 0 | 0 | 0 | 0 | 0 | 0 | 0 |  | 59793207 | 154.14 | 154.14 | 0 | 0 | 0 | 0 | 0 | 0 | 0 | 154.14 | 154.14 | 0 | 0 | 0 | 0 | 0 | 0 | 0 | 0 | 0 | 1 | 1 |  |  | 1 | 1 | 1 | 1 |  |  |  |  | 3 | 1 | ТЦ_102_77_7719546987_20.04.2026_02_47.1 |  |  | 900 | 0 |  | 0 | 90 | 0 | 1 | 1 | 1 | 1 | 1 | 1 |  | 0 | 0 |  |  |  | 0 | 0 | 0 | 15 | 0 | 0 | 0 | 0 | 0 |  | 0 | 0 | 154.14 | 0 | 0 | 0 | 0 | 0 | 0 | 0 | 0 | 0 | [13 empty] | 0 | 0 | 1 | 1 |  |  |  | 1013 | ШТ | ШТ | 1 | [6 empty] | 52840129 | 90 | Материалы, отсутствующие в СНБ (Строительные) | 0 |  | 1 | 900 | Материалы, отсутствующие в СНБ (Строительные) | МР КА Строительные |  |  |  | 16 | 0 | 154.14 | 0 | 0 | 0 | 0 | 0 | 0 | 5 |  |  | 0 | 18 |  | 154.14 | [10 empty] | 0 | 0 | 0 |  |  |  |  | 0 | 0 |  |  |  |  | 1 |  | -1950151622 | 2 | 3 | -2 | 0 | 0 | 0 | 0 | 0 | 0 | 0 |  | 1 | 1 | 0 |  | 0 | 1 | 0 | 0 | 0 | 0 | 0 | [5 empty] | 0 | 0
17 | 1 |  |  | 16 | ТЦ_102_77_7720473349_20.04.2026_02_6.1 | Колпачок К-9 | шт. | 0 | 0 | 0 | 3 | 3 | 0 | 0 | 0 | 0 | 0 | 0 | 0 | 0 | 0 | 0 | 0 | 0 |  | 59793272 | 36.17 | 36.17 | 0 | 0 | 0 | 0 | 0 | 0 | 0 | 36.17 | 36.17 | 0 | 0 | 0 | 0 | 0 | 0 | 0 | 0 | 0 | 1 | 1 |  |  | 1 | 1 | 1 | 1 |  |  |  |  | 3 | 1 | ТЦ_102_77_7720473349_20.04.2026_02_6.1 |  |  | 900 | 0 |  | 0 | 90 | 0 | 1 | 1 | 1 | 1 | 1 | 1 |  | 0 | 0 |  |  |  | 0 | 0 | 0 | 16 | 0 | 0 | 0 | 0 | 0 |  | 0 | 0 | 36.17 | 0 | 0 | 0 | 0 | 0 | 0 | 0 | 0 | 0 | [13 empty] | 0 | 0 | 1 | 1 |  |  |  | 1010 | шт. | шт. | 1 | [6 empty] | 52840129 | 90 | Материалы, отсутствующие в СНБ (Строительные) | 0 |  | 1 | 900 | Материалы, отсутствующие в СНБ (Строительные) | МР КА Строительные |  |  |  | 16 | 0 | 36.17 | 0 | 0 | 0 | 0 | 0 | 0 | 5 |  |  | 0 | 18 |  | 36.17 | [10 empty] | 0 | 0 | 0 |  |  |  |  | 0 | 0 |  |  |  |  | 1 |  | -881805727 | 2 | 3 | -2 | 0 | 0 | 0 | 0 | 0 | 0 | 0 |  | 1 | 1 | 0 |  | 0 | 1 | 0 | 0 | 0 | 0 | 0 | [5 empty] | 0 | 0
17 | 1 |  |  | 16 | ТЦ_102_77_7720473349_20.04.2026_02_6.1 | Колпачок К-9 | шт. | 0 | 0 | 0 | 3 | 3 | 0 | 0 | 0 | 0 | 0 | 0 | 0 | 0 | 0 | 0 | 0 | 0 |  | 59793207 | 36.17 | 36.17 | 0 | 0 | 0 | 0 | 0 | 0 | 0 | 36.17 | 36.17 | 0 | 0 | 0 | 0 | 0 | 0 | 0 | 0 | 0 | 1 | 1 |  |  | 1 | 1 | 1 | 1 |  |  |  |  | 3 | 1 | ТЦ_102_77_7720473349_20.04.2026_02_6.1 |  |  | 900 | 0 |  | 0 | 90 | 0 | 1 | 1 | 1 | 1 | 1 | 1 |  | 0 | 0 |  |  |  | 0 | 0 | 0 | 16 | 0 | 0 | 0 | 0 | 0 |  | 0 | 0 | 36.17 | 0 | 0 | 0 | 0 | 0 | 0 | 0 | 0 | 0 | [13 empty] | 0 | 0 | 1 | 1 |  |  |  | 1010 | шт. | шт. | 1 | [6 empty] | 52840129 | 90 | Материалы, отсутствующие в СНБ (Строительные) | 0 |  | 1 | 900 | Материалы, отсутствующие в СНБ (Строительные) | МР КА Строительные |  |  |  | 16 | 0 | 36.17 | 0 | 0 | 0 | 0 | 0 | 0 | 5 |  |  | 0 | 18 |  | 36.17 | [10 empty] | 0 | 0 | 0 |  |  |  |  | 0 | 0 |  |  |  |  | 1 |  | -881805727 | 2 | 3 | -2 | 0 | 0 | 0 | 0 | 0 | 0 | 0 |  | 1 | 1 | 0 |  | 0 | 1 | 0 | 0 | 0 | 0 | 0 | [5 empty] | 0 | 0
17 | 1 |  |  | 17 | ТЦ_102_77_7720473349_20.04.2026_02_48.1 | Сталь полосовая 40х4 | м | 0 | 0 | 0 | 34 | 34 | 0 | 0 | 0 | 0 | 0 | 0 | 0 | 0 | 0 | 0 | 0 | 0 |  | 59793272 | 106.11 | 106.11 | 0 | 0 | 0 | 0 | 0 | 0 | 0 | 106.11 | 106.11 | 0 | 0 | 0 | 0 | 0 | 0 | 0 | 0 | 0 | 1 | 1 |  |  | 1 | 1 | 1 | 1 |  |  |  |  | 3 | 1 | ТЦ_102_77_7720473349_20.04.2026_02_48.1 |  |  | 900 | 0 |  | 0 | 90 | 0 | 1 | 1 | 1 | 1 | 1 | 1 |  | 0 | 0 |  |  |  | 0 | 0 | 0 | 17 | 0 | 0 | 0 | 0 | 0 |  | 0 | 0 | 106.11 | 0 | 0 | 0 | 0 | 0 | 0 | 0 | 0 | 0 | [13 empty] | 0 | 0 | 1 | 1 |  |  |  | 1003 | м | м | 1 | [6 empty] | 52840129 | 90 | Материалы, отсутствующие в СНБ (Строительные) | 0 |  | 1 | 900 | Материалы, отсутствующие в СНБ (Строительные) | МР КА Строительные |  |  |  | 16 | 0 | 106.11 | 0 | 0 | 0 | 0 | 0 | 0 | 5 |  |  | 0 | 18 |  | 106.11 | [10 empty] | 0 | 0 | 0 |  |  |  |  | 0 | 0 |  |  |  |  | 1 |  | -1459178714 | 2 | 3 | -2 | 0 | 0 | 0 | 0 | 0 | 0 | 0 |  | 1 | 1 | 0 |  | 0 | 1 | 0 | 0 | 0 | 0 | 0 | [5 empty] | 0 | 0
17 | 1 |  |  | 17 | ТЦ_102_77_7720473349_20.04.2026_02_48.1 | Сталь полосовая 40х4 | м | 0 | 0 | 0 | 34 | 34 | 0 | 0 | 0 | 0 | 0 | 0 | 0 | 0 | 0 | 0 | 0 | 0 |  | 59793207 | 106.11 | 106.11 | 0 | 0 | 0 | 0 | 0 | 0 | 0 | 106.11 | 106.11 | 0 | 0 | 0 | 0 | 0 | 0 | 0 | 0 | 0 | 1 | 1 |  |  | 1 | 1 | 1 | 1 |  |  |  |  | 3 | 1 | ТЦ_102_77_7720473349_20.04.2026_02_48.1 |  |  | 900 | 0 |  | 0 | 90 | 0 | 1 | 1 | 1 | 1 | 1 | 1 |  | 0 | 0 |  |  |  | 0 | 0 | 0 | 17 | 0 | 0 | 0 | 0 | 0 |  | 0 | 0 | 106.11 | 0 | 0 | 0 | 0 | 0 | 0 | 0 | 0 | 0 | [13 empty] | 0 | 0 | 1 | 1 |  |  |  | 1003 | м | м | 1 | [6 empty] | 52840129 | 90 | Материалы, отсутствующие в СНБ (Строительные) | 0 |  | 1 | 900 | Материалы, отсутствующие в СНБ (Строительные) | МР КА Строительные |  |  |  | 16 | 0 | 106.11 | 0 | 0 | 0 | 0 | 0 | 0 | 5 |  |  | 0 | 18 |  | 106.11 | [10 empty] | 0 | 0 | 0 |  |  |  |  | 0 | 0 |  |  |  |  | 1 |  | -1459178714 | 2 | 3 | -2 | 0 | 0 | 0 | 0 | 0 | 0 | 0 |  | 1 | 1 | 0 |  | 0 | 1 | 0 | 0 | 0 | 0 | 0 | [5 empty] | 0 | 0
17 | 1 |  |  | 18 | ТЦ_102_77_7720473349_20.04.2026_02_15.1 | Сталь угловая 50х50х5 | м | 0 | 0 | 0 | 20 | 20 | 0 | 0 | 0 | 0 | 0 | 0 | 0 | 0 | 0 | 0 | 0 | 0 |  | 59793272 | 317.28 | 317.28 | 0 | 0 | 0 | 0 | 0 | 0 | 0 | 317.28 | 317.28 | 0 | 0 | 0 | 0 | 0 | 0 | 0 | 0 | 0 | 1 | 1 |  |  | 1 | 1 | 1 | 1 |  |  |  |  | 3 | 1 | ТЦ_102_77_7720473349_20.04.2026_02_15.1 |  |  | 900 | 0 |  | 0 | 90 | 0 | 1 | 1 | 1 | 1 | 1 | 1 |  | 0 | 0 |  |  |  | 0 | 0 | 0 | 18 | 0 | 0 | 0 | 0 | 0 |  | 0 | 0 | 317.28 | 0 | 0 | 0 | 0 | 0 | 0 | 0 | 0 | 0 | [13 empty] | 0 | 0 | 1 | 1 |  |  |  | 1003 | м | м | 1 | [6 empty] | 52840129 | 90 | Материалы, отсутствующие в СНБ (Строительные) | 0 |  | 1 | 900 | Материалы, отсутствующие в СНБ (Строительные) | МР КА Строительные |  |  |  | 16 | 0 | 317.28 | 0 | 0 | 0 | 0 | 0 | 0 | 5 |  |  | 0 | 18 |  | 317.28 | [10 empty] | 0 | 0 | 0 |  |  |  |  | 0 | 0 |  |  |  |  | 1 |  | 662049402 | 2 | 3 | -2 | 0 | 0 | 0 | 0 | 0 | 0 | 0 |  | 1 | 1 | 0 |  | 0 | 1 | 0 | 0 | 0 | 0 | 0 | [5 empty] | 0 | 0
17 | 1 |  |  | 18 | ТЦ_102_77_7720473349_20.04.2026_02_15.1 | Сталь угловая 50х50х5 | м | 0 | 0 | 0 | 20 | 20 | 0 | 0 | 0 | 0 | 0 | 0 | 0 | 0 | 0 | 0 | 0 | 0 |  | 59793207 | 317.28 | 317.28 | 0 | 0 | 0 | 0 | 0 | 0 | 0 | 317.28 | 317.28 | 0 | 0 | 0 | 0 | 0 | 0 | 0 | 0 | 0 | 1 | 1 |  |  | 1 | 1 | 1 | 1 |  |  |  |  | 3 | 1 | ТЦ_102_77_7720473349_20.04.2026_02_15.1 |  |  | 900 | 0 |  | 0 | 90 | 0 | 1 | 1 | 1 | 1 | 1 | 1 |  | 0 | 0 |  |  |  | 0 | 0 | 0 | 18 | 0 | 0 | 0 | 0 | 0 |  | 0 | 0 | 317.28 | 0 | 0 | 0 | 0 | 0 | 0 | 0 | 0 | 0 | [13 empty] | 0 | 0 | 1 | 1 |  |  |  | 1003 | м | м | 1 | [6 empty] | 52840129 | 90 | Материалы, отсутствующие в СНБ (Строительные) | 0 |  | 1 | 900 | Материалы, отсутствующие в СНБ (Строительные) | МР КА Строительные |  |  |  | 16 | 0 | 317.28 | 0 | 0 | 0 | 0 | 0 | 0 | 5 |  |  | 0 | 18 |  | 317.28 | [10 empty] | 0 | 0 | 0 |  |  |  |  | 0 | 0 |  |  |  |  | 1 |  | 662049402 | 2 | 3 | -2 | 0 | 0 | 0 | 0 | 0 | 0 | 0 |  | 1 | 1 | 0 |  | 0 | 1 | 0 | 0 | 0 | 0 | 0 | [5 empty] | 0 | 0
17 | 1 |  |  | 19 | ТЦ_102_77_7720473349_20.04.2026_02_48.1 | Сталь полосовая 40х4 | м | 0 | 0 | 0 | 16 | 16 | 0 | 0 | 0 | 0 | 0 | 0 | 0 | 0 | 0 | 0 | 0 | 0 |  | 59793272 | 106.11 | 106.11 | 0 | 0 | 0 | 0 | 0 | 0 | 0 | 106.11 | 106.11 | 0 | 0 | 0 | 0 | 0 | 0 | 0 | 0 | 0 | 1 | 1 |  |  | 1 | 1 | 1 | 1 |  |  |  |  | 3 | 1 | ТЦ_102_77_7720473349_20.04.2026_02_48.1 |  |  | 900 | 0 |  | 0 | 90 | 0 | 1 | 1 | 1 | 1 | 1 | 1 |  | 0 | 0 |  |  |  | 0 | 0 | 0 | 19 | 0 | 0 | 0 | 0 | 0 |  | 0 | 0 | 106.11 | 0 | 0 | 0 | 0 | 0 | 0 | 0 | 0 | 0 | [13 empty] | 0 | 0 | 1 | 1 |  |  |  | 1003 | м | м | 1 | [6 empty] | 52840129 | 90 | Материалы, отсутствующие в СНБ (Строительные) | 0 |  | 1 | 900 | Материалы, отсутствующие в СНБ (Строительные) | МР КА Строительные |  |  |  | 16 | 0 | 106.11 | 0 | 0 | 0 | 0 | 0 | 0 | 5 |  |  | 0 | 18 |  | 106.11 | [10 empty] | 0 | 0 | 0 |  |  |  |  | 0 | 0 |  |  |  |  | 1 |  | -1459178714 | 2 | 3 | -2 | 0 | 0 | 0 | 0 | 0 | 0 | 0 |  | 1 | 1 | 0 |  | 0 | 1 | 0 | 0 | 0 | 0 | 0 | [5 empty] | 0 | 0
17 | 1 |  |  | 19 | ТЦ_102_77_7720473349_20.04.2026_02_48.1 | Сталь полосовая 40х4 | м | 0 | 0 | 0 | 16 | 16 | 0 | 0 | 0 | 0 | 0 | 0 | 0 | 0 | 0 | 0 | 0 | 0 |  | 59793207 | 106.11 | 106.11 | 0 | 0 | 0 | 0 | 0 | 0 | 0 | 106.11 | 106.11 | 0 | 0 | 0 | 0 | 0 | 0 | 0 | 0 | 0 | 1 | 1 |  |  | 1 | 1 | 1 | 1 |  |  |  |  | 3 | 1 | ТЦ_102_77_7720473349_20.04.2026_02_48.1 |  |  | 900 | 0 |  | 0 | 90 | 0 | 1 | 1 | 1 | 1 | 1 | 1 |  | 0 | 0 |  |  |  | 0 | 0 | 0 | 19 | 0 | 0 | 0 | 0 | 0 |  | 0 | 0 | 106.11 | 0 | 0 | 0 | 0 | 0 | 0 | 0 | 0 | 0 | [13 empty] | 0 | 0 | 1 | 1 |  |  |  | 1003 | м | м | 1 | [6 empty] | 52840129 | 90 | Материалы, отсутствующие в СНБ (Строительные) | 0 |  | 1 | 900 | Материалы, отсутствующие в СНБ (Строительные) | МР КА Строительные |  |  |  | 16 | 0 | 106.11 | 0 | 0 | 0 | 0 | 0 | 0 | 5 |  |  | 0 | 18 |  | 106.11 | [10 empty] | 0 | 0 | 0 |  |  |  |  | 0 | 0 |  |  |  |  | 1 |  | -1459178714 | 2 | 3 | -2 | 0 | 0 | 0 | 0 | 0 | 0 | 0 |  | 1 | 1 | 0 |  | 0 | 1 | 0 | 0 | 0 | 0 | 0 | [5 empty] | 0 | 0
17 | 1 |  |  | 20 | ТЦ_102_77_7720473349_20.04.2026_02_49.1 | Замок винтовой ВС-110 | ШТ | 0 | 0 | 0 | 3 | 3 | 0 | 0 | 0 | 0 | 0 | 0 | 0 | 0 | 0 | 0 | 0 | 0 |  | 59793272 | 947.26 | 947.26 | 0 | 0 | 0 | 0 | 0 | 0 | 0 | 947.26 | 947.26 | 0 | 0 | 0 | 0 | 0 | 0 | 0 | 0 | 0 | 1 | 1 |  |  | 1 | 1 | 1 | 1 |  |  |  |  | 3 | 1 | ТЦ_102_77_7720473349_20.04.2026_02_49.1 |  |  | 900 | 0 |  | 0 | 90 | 0 | 1 | 1 | 1 | 1 | 1 | 1 |  | 0 | 0 |  |  |  | 0 | 0 | 0 | 20 | 0 | 0 | 0 | 0 | 0 |  | 0 | 0 | 947.26 | 0 | 0 | 0 | 0 | 0 | 0 | 0 | 0 | 0 | [13 empty] | 0 | 0 | 1 | 1 |  |  |  | 1013 | ШТ | ШТ | 1 | [6 empty] | 52840129 | 90 | Материалы, отсутствующие в СНБ (Строительные) | 0 |  | 1 | 900 | Материалы, отсутствующие в СНБ (Строительные) | МР КА Строительные |  |  |  | 16 | 0 | 947.26 | 0 | 0 | 0 | 0 | 0 | 0 | 5 |  |  | 0 | 18 |  | 947.26 | [10 empty] | 0 | 0 | 0 |  |  |  |  | 0 | 0 |  |  |  |  | 1 |  | -230461707 | 2 | 3 | -2 | 0 | 0 | 0 | 0 | 0 | 0 | 0 |  | 1 | 1 | 0 |  | 0 | 1 | 0 | 0 | 0 | 0 | 0 | [5 empty] | 0 | 0
17 | 1 |  |  | 20 | ТЦ_102_77_7720473349_20.04.2026_02_49.1 | Замок винтовой ВС-110 | ШТ | 0 | 0 | 0 | 3 | 3 | 0 | 0 | 0 | 0 | 0 | 0 | 0 | 0 | 0 | 0 | 0 | 0 |  | 59793207 | 947.26 | 947.26 | 0 | 0 | 0 | 0 | 0 | 0 | 0 | 947.26 | 947.26 | 0 | 0 | 0 | 0 | 0 | 0 | 0 | 0 | 0 | 1 | 1 |  |  | 1 | 1 | 1 | 1 |  |  |  |  | 3 | 1 | ТЦ_102_77_7720473349_20.04.2026_02_49.1 |  |  | 900 | 0 |  | 0 | 90 | 0 | 1 | 1 | 1 | 1 | 1 | 1 |  | 0 | 0 |  |  |  | 0 | 0 | 0 | 20 | 0 | 0 | 0 | 0 | 0 |  | 0 | 0 | 947.26 | 0 | 0 | 0 | 0 | 0 | 0 | 0 | 0 | 0 | [13 empty] | 0 | 0 | 1 | 1 |  |  |  | 1013 | ШТ | ШТ | 1 | [6 empty] | 52840129 | 90 | Материалы, отсутствующие в СНБ (Строительные) | 0 |  | 1 | 900 | Материалы, отсутствующие в СНБ (Строительные) | МР КА Строительные |  |  |  | 16 | 0 | 947.26 | 0 | 0 | 0 | 0 | 0 | 0 | 5 |  |  | 0 | 18 |  | 947.26 | [10 empty] | 0 | 0 | 0 |  |  |  |  | 0 | 0 |  |  |  |  | 1 |  | -230461707 | 2 | 3 | -2 | 0 | 0 | 0 | 0 | 0 | 0 | 0 |  | 1 | 1 | 0 |  | 0 | 1 | 0 | 0 | 0 | 0 | 0 | [5 empty] | 0 | 0
51 | 1 | 4 | 460 |  |  | Материалы | 0 | [6 empty] | 0 | 0 | 0 | 0 | 0 | 0 | 0 | 0 | 0 | 0 | 0 |  |  | 0 | 0 | 0 | 0 | 0 | 0 | 0 | 0 | 0 | 0 | 0 |  |  | 0 | 0 | 0 | 0 | 0 | 0 | 0 | 0 | 0 | 0 | 0 | 0 | 0 | 0 | 0 | 0 | [19 empty] | 0 | 0 | 0 | 0 | 0 | 0 | 0 | 0 | 0 | 0 | 0 | 0 | 0 | 0 | 0 | 0 | [19 empty] | 0 | 0 | 0 | 0 | 0 | 0 | 0 | 0 | 0 | 0 | 0 |  |  | 0 | 0 | 0 | 0 | 0 | 0 | 0 | 0 | 0 | 0 | 0 |  |  | 0 | 0 | 0 | 0 | 0 | 0 | 0 | 0 | 0 | 0 | 0 | 0 | 0 | 0 | 0 | 0 | [19 empty] | 0 | 0 | 0 | 0 | 0 | 0 | 0 | 0 | 0 | 0 | 0 | 0 | 0 | 0 | 0 | 0 | [18 empty] | 0
50 | 0 | 0 | 1 | 201 | 0 | ПЗ | Прямые затраты |  |  | 201 | 1 | 3 |  | 2 | 0 | [6 empty] | 0 | 1 | 0 | 0 | 1 | 0
50 | 0 | 0 | 1 | 202 | 0 | СтМатОб | Стоимость материальных ресурсов (всего) |  |  | 202 | 2 | 3 |  | 2 | 0 | [6 empty] | 0 | 1 | 0 | 0 | 1 | 0
50 | 0 | 0 | 1 | 222 | 0 | СтМатОбЗак | Стоимость материалов и оборудования заказчика |  |  | 222 | 3 | 3 |  | 2 | 0 | [6 empty] | 0 | 1 | 0 | 0 | 1 | 0
50 | 0 | 0 | 1 | 225 | 0 | СтМатОбПод | Стоимость материалов и оборудования подрядчика |  |  | 225 | 4 | 3 |  | 2 | 0 | [6 empty] | 0 | 1 | 0 | 0 | 1 | 0
50 | 0 | 0 | 1 | 226 | 0 | СтМат | Стоимость материалов (всего) |  |  | 226 | 5 | 3 |  | 2 | 0 | [6 empty] | 0 | 1 | 0 | 0 | 1 | 0
50 | 0 | 0 | 1 | 227 | 0 | СтМатЗак | Стоимость материалов заказчика |  |  | 227 | 6 | 3 |  | 2 | 0 | [6 empty] | 0 | 1 | 0 | 0 | 1 | 0
50 | 0 | 0 | 1 | 228 | 0 | СтМатПод | Стоимость материалов подрядчика |  |  | 228 | 7 | 3 |  | 2 | 0 | [6 empty] | 0 | 1 | 0 | 0 | 1 | 0
50 | 0 | 0 | 1 | 216 | 0 | Оборуд | Стоимость оборудования (всего) |  |  | 216 | 8 | 3 |  | 2 | 0 | [6 empty] | 0 | 1 | 0 | 0 | 1 | 0
50 | 0 | 0 | 1 | 223 | 0 | ОборудЗак | Стоимость оборудования заказчика |  |  | 223 | 9 | 3 |  | 2 | 0 | [6 empty] | 0 | 1 | 0 | 0 | 1 | 0
50 | 0 | 0 | 1 | 229 | 0 | ОборудПод | Стоимость оборудования подрядчика |  |  | 229 | 10 | 3 |  | 2 | 0 | [6 empty] | 0 | 1 | 0 | 0 | 1 | 0
50 | 0 | 0 | 1 | 203 | 0 | ЭММ | Эксплуатация машин |  |  | 203 | 11 | 3 |  | 2 | 0 | [6 empty] | 0 | 1 | 0 | 0 | 1 | 0
50 | 0 | 0 | 1 | 231 | 0 | ЭММсНРиСП | Эксплуатация машин по ТСН-2001.16 |  |  | 231 | 12 | 3 |  | 2 | 0 | [6 empty] | 0 | 1 | 0 | 0 | 1 | 0
50 | 0 | 0 | 1 | 204 | 0 | ЗПМ | ЗП машинистов |  |  | 204 | 13 | 3 |  | 2 | 0 | [6 empty] | 0 | 1 | 0 | 0 | 1 | 0
50 | 0 | 0 | 1 | 205 | 0 | ОЗП | Основная ЗП рабочих |  |  | 205 | 14 | 3 |  | 2 | 0 | [6 empty] | 0 | 1 | 0 | 0 | 1 | 0
50 | 0 | 0 | 1 | 232 | 0 | ОЗПсНРиСП | Основная ЗП рабочих по ТСН-2001.16 |  |  | 232 | 15 | 3 |  | 2 | 0 | [6 empty] | 0 | 1 | 0 | 0 | 1 | 0
50 | 0 | 0 | 1 | 214 | 0 | Строит | Строительные работы с НР и СП |  |  | 214 | 16 | 3 |  | 2 | 0 | [6 empty] | 0 | 1 | 0 | 0 | 1 | 0
50 | 0 | 0 | 1 | 215 | 0 | Монтаж | Монтажные работы с НР и СП |  |  | 215 | 17 | 3 |  | 2 | 0 | [6 empty] | 0 | 1 | 0 | 0 | 1 | 0
50 | 0 | 0 | 1 | 217 | 0 | Прочие | Прочие работы с НР и СП |  |  | 217 | 18 | 3 |  | 2 | 0 | [6 empty] | 0 | 1 | 0 | 0 | 1 | 0
50 | 0 | 0 | 1 | 230 | 0 | ПрочиеЗатр | Прочие затраты по ТСН-2001.16 |  |  | 230 | 19 | 3 |  | 2 | 0 | [6 empty] | 0 | 1 | 0 | 0 | 1 | 0
50 | 0 | 0 | 1 | 206 | 0 | ВозврМат | Возврат материалов |  |  | 206 | 20 | 3 |  | 2 | 0 | [6 empty] | 0 | 1 | 0 | 0 | 1 | 0
50 | 0 | 0 | 1 | 207 | 0 | ТрудСтр | Трудозатраты строителей |  |  | 207 | 21 | 3 |  | 7 | 0 | [6 empty] | 0 | 1 | 0 | 0 | 1 | 0
50 | 0 | 0 | 1 | 208 | 0 | ТрудМаш | Трудозатраты машинистов |  |  | 208 | 22 | 3 |  | 7 | 0 | [6 empty] | 0 | 1 | 0 | 0 | 1 | 0
50 | 0 | 0 | 1 | 209 | 0 | ТранспМат | Транспорт материалов |  |  | 209 | 23 | 3 |  | 2 | 0 | [6 empty] | 0 | 1 | 0 | 0 | 1 | 0
50 | 0 | 0 | 1 | 233 | 0 | Перевозка | Перевозка грузов |  |  | 233 | 24 | 3 |  | 2 | 0 | [6 empty] | 0 | 1 | 0 | 0 | 1 | 0
50 | 0 | 0 | 1 | 210 | 0 | НР | Накладные расходы |  |  | 210 | 25 | 3 |  | 2 | 0 | [6 empty] | 0 | 1 | 0 | 0 | 1 | 0
50 | 0 | 0 | 1 | 211 | 0 | СмПриб | Сметная прибыль |  |  | 211 | 26 | 3 |  | 2 | 0 | [6 empty] | 0 | 1 | 0 | 0 | 1 | 0
50 | 0 | 0 | 1 | 224 | 0 | Всего | Всего с НР и СП |  |  | 224 | 27 | 3 |  | 2 | 0 | [6 empty] | 0 | 1 | 0 | 0 | 1 | 0
51 | 1 | 3 | 360 |  | 02-01-03 | Строительно-монтажные работы МТП | 0 | [6 empty] | 741191.29 | 733000.39 | 3669.76 | 1505.97 | 3015.17 | 0 | 4.03 | 1.74 | 0 | 4656.77 | 2712.68 | [15 empty] | 0 | 732938.04 | 0 | 748560.74 | 15622.7 | 0 | 0 | 733000.39 | 62.35 | 0 | 62.35 | 732938.04 | 0 | 0 | 0 | 0 | [54 empty] | 741191.29 | 733000.39 | 3669.76 | 1505.97 | 3015.17 | 0 | 4.03 | 1.74 | 0 | 4656.77 | 2712.68 | [15 empty] | 0 | 732938.04 | 0 | 748560.74 | 15622.7 | 0 | 0 | 733000.39 | 62.35 | 0 | 62.35 | 732938.04 | 0 | 0 | 0 | 0 | [53 empty] | 0
50 | 0 | 0 | 1 | 201 | 741191.29 | ПЗ | Прямые затраты |  |  | 201 | 1 | 3 |  | 2 | 741191.29 | [6 empty] | 8253.25 | 1 | 8253.25 | 8253.25 | 1 | 8253.25
50 | 0 | 0 | 1 | 202 | 733000.39 | СтМатОб | Стоимость материальных ресурсов (всего) |  |  | 202 | 2 | 3 |  | 2 | 733000.39 | [6 empty] | 733000.39 | 1 | 733000.39 | 733000.39 | 1 | 733000.39
50 | 0 | 0 | 1 | 222 | 0 | СтМатОбЗак | Стоимость материалов и оборудования заказчика |  |  | 222 | 3 | 3 |  | 2 | 0 | [6 empty] | 0 | 1 | 0 | 0 | 1 | 0
50 | 0 | 0 | 1 | 225 | 733000.39 | СтМатОбПод | Стоимость материалов и оборудования подрядчика |  |  | 225 | 4 | 3 |  | 2 | 733000.39 | [6 empty] | 733000.39 | 1 | 733000.39 | 733000.39 | 1 | 733000.39
50 | 0 | 0 | 1 | 226 | 62.35 | СтМат | Стоимость материалов (всего) |  |  | 226 | 5 | 3 |  | 2 | 62.35 | [6 empty] | 62.35 | 1 | 62.35 | 62.35 | 1 | 62.35
50 | 0 | 0 | 1 | 227 | 0 | СтМатЗак | Стоимость материалов заказчика |  |  | 227 | 6 | 3 |  | 2 | 0 | [6 empty] | 0 | 1 | 0 | 0 | 1 | 0
50 | 0 | 0 | 1 | 228 | 62.35 | СтМатПод | Стоимость материалов подрядчика |  |  | 228 | 7 | 3 |  | 2 | 62.35 | [6 empty] | 62.35 | 1 | 62.35 | 62.35 | 1 | 62.35
50 | 0 | 0 | 1 | 216 | 732938.04 | Оборуд | Стоимость оборудования (всего) |  |  | 216 | 8 | 3 |  | 2 | 732938.04 | [6 empty] | 732938.04 | 1 | 732938.04 | 732938.04 | 1 | 732938.04
50 | 0 | 0 | 1 | 223 | 0 | ОборудЗак | Стоимость оборудования заказчика |  |  | 223 | 9 | 3 |  | 2 | 0 | [6 empty] | 0 | 1 | 0 | 0 | 1 | 0
50 | 0 | 0 | 1 | 229 | 732938.04 | ОборудПод | Стоимость оборудования подрядчика |  |  | 229 | 10 | 3 |  | 2 | 732938.04 | [6 empty] | 732938.04 | 1 | 732938.04 | 732938.04 | 1 | 732938.04
50 | 0 | 0 | 1 | 203 | 3669.76 | ЭММ | Эксплуатация машин |  |  | 203 | 11 | 3 |  | 2 | 3669.76 | [6 empty] | 3669.76 | 1 | 3669.76 | 3669.76 | 1 | 3669.76
50 | 0 | 0 | 1 | 231 | 0 | ЭММсНРиСП | Эксплуатация машин по ТСН-2001.16 |  |  | 231 | 12 | 3 |  | 2 | 0 | [6 empty] | 0 | 1 | 0 | 0 | 1 | 0
50 | 0 | 0 | 1 | 204 | 1505.97 | ЗПМ | ЗП машинистов |  |  | 204 | 13 | 3 |  | 2 | 1505.97 | [6 empty] | 1505.97 | 1 | 1505.97 | 1505.97 | 1 | 1505.97
50 | 0 | 0 | 1 | 205 | 3015.17 | ОЗП | Основная ЗП рабочих |  |  | 205 | 14 | 3 |  | 2 | 3015.17 | [6 empty] | 3015.17 | 1 | 3015.17 | 3015.17 | 1 | 3015.17
50 | 0 | 0 | 1 | 232 | 0 | ОЗПсНРиСП | Основная ЗП рабочих по ТСН-2001.16 |  |  | 232 | 15 | 3 |  | 2 | 0 | [6 empty] | 0 | 1 | 0 | 0 | 1 | 0
50 | 0 | 0 | 1 | 214 | 15622.7 | Строит | Строительные работы с НР и СП |  |  | 214 | 16 | 3 |  | 2 | 15622.7 | [6 empty] | 15622.7 | 1 | 15622.7 | 15622.7 | 1 | 15622.7
50 | 0 | 0 | 1 | 215 | 0 | Монтаж | Монтажные работы с НР и СП |  |  | 215 | 17 | 3 |  | 2 | 0 | [6 empty] | 0 | 1 | 0 | 0 | 1 | 0
50 | 0 | 0 | 1 | 217 | 0 | Прочие | Прочие работы с НР и СП |  |  | 217 | 18 | 3 |  | 2 | 0 | [6 empty] | 0 | 1 | 0 | 0 | 1 | 0
50 | 0 | 0 | 1 | 230 | 0 | ПрочиеЗатр | Прочие затраты по ТСН-2001.16 |  |  | 230 | 19 | 3 |  | 2 | 0 | [6 empty] | 0 | 1 | 0 | 0 | 1 | 0
50 | 0 | 0 | 1 | 206 | 0 | ВозврМат | Возврат материалов |  |  | 206 | 20 | 3 |  | 2 | 0 | [6 empty] | 0 | 1 | 0 | 0 | 1 | 0
50 | 0 | 0 | 1 | 207 | 4.03 | ТрудСтр | Трудозатраты строителей |  |  | 207 | 21 | 3 |  | 7 | 4.03 | [6 empty] | 4.03 | 1 | 4.03 | 4.03 | 1 | 4.03
50 | 0 | 0 | 1 | 208 | 1.74 | ТрудМаш | Трудозатраты машинистов |  |  | 208 | 22 | 3 |  | 7 | 1.74 | [6 empty] | 1.74 | 1 | 1.74 | 1.74 | 1 | 1.74
50 | 0 | 0 | 1 | 209 | 0 | ТранспМат | Транспорт материалов |  |  | 209 | 23 | 3 |  | 2 | 0 | [6 empty] | 0 | 1 | 0 | 0 | 1 | 0
50 | 0 | 0 | 1 | 233 | 0 | Перевозка | Перевозка грузов |  |  | 233 | 24 | 3 |  | 2 | 0 | [6 empty] | 0 | 1 | 0 | 0 | 1 | 0
50 | 0 | 0 | 1 | 210 | 4656.77 | НР | Накладные расходы |  |  | 210 | 25 | 3 |  | 2 | 4656.77 | [6 empty] | 4656.77 | 1 | 4656.77 | 4656.77 | 1 | 4656.77
50 | 0 | 0 | 1 | 211 | 2712.68 | СмПриб | Сметная прибыль |  |  | 211 | 26 | 3 |  | 2 | 2712.68 | [6 empty] | 2712.68 | 1 | 2712.68 | 2712.68 | 1 | 2712.68
50 | 0 | 0 | 1 | 224 | 748560.74 | Всего | Всего с НР и СП |  |  | 224 | 27 | 3 |  | 2 | 748560.74 | [6 empty] | 748560.74 | 1 | 748560.74 | 748560.74 | 1 | 748560.74
3 | 1 |  | 633 |  | 02-01-04 | Строительно-монтажные работы ТМГ |  | 0 |  | -1 | 02-01-04 | [6 empty] | 0 | 0 |  | 0 | [53 empty] | 0 | [7 empty] | 0 | 0
52 | 1 | 3 | 553 | 0 | 02-01-04 | Строительно-монтажные работы ТМГ | [7 empty] | 294400.28 | 234531 | 3864.29 | 3476.3 | 52528.69 | 0 | 65.44 | 3.85 | 0 | 57685.14 | 33602.99 | 0 | 0 | 0 | 0 | 0 | 0 | 0 | 0 | 0 | 0 | 0 | 0 | 0 | 0 | 0 | 0 | 234531 | 0 | 385688.41 | 151157.41 | 0 | 0 | 234531 | 0 | 0 | 0 | 234531 | 0 | 0 | 0 | 0 | 0 | 0 | 0 | 0 | 0 | 0 | 0 | 0 | 0 | 0 | 0 | 0 | 0 | 0 | 0 | 0 | 0 | 0 | 0 | 0 | 0 | 0 | 0 | 0 | 0 | 0 | 0 | 0 | 0 | 0 | 0 | 0 | 0 | 0 | 0 | 0 | 0 | 0 | 0 | 0 | 0 | 0 | 0 | 0 | 0 | 0 | 0 | 0 | 0 | 0 | 0 | 0 | 0 | 0 | 294400.28 | 234531 | 3864.29 | 3476.3 | 52528.69 | 0 | 65.44 | 3.85 | 0 | 57685.14 | 33602.99 | 0 | 0 | 0 | 0 | 0 | 0 | 0 | 0 | 0 | 0 | 0 | 0 | 0 | 0 | 0 | 0 | 234531 | 0 | 385688.41 | 151157.41 | 0 | 0 | 234531 | 0 | 0 | 0 | 234531 | 0 | 0 | 0 | 0 | 0 | 0 | 0 | 0 | 0 | 0 | 0 | 0 | 0 | 0 | 0 | 0 | 0 | 0 | 0 | 0 | 0 | 0 | 0 | 0 | 0 | 0 | 0 | 0 | 0 | 0 | 0 | 0 | 0 | 0 | 0 | 0 | 0 | 0 | 0 | 0 | 0 | 0 | 0 | 0 | 0 | 0 | 0 | 0 | 0 | 0 | 0 | 0 | 0 | 0 | 0 | 0 | 0 | 0
4 | 1 |  | 566 |  |  | Строительно-монтажные работы |  | 0 |  | 0 | [7 empty] | 0 | 0 |  | 0 | [53 empty] | 0 | [11 empty] | 0
52 | 1 | 4 | 557 | 0 |  | Строительно-монтажные работы | [7 empty] | 59869.28 | 0 | 3864.29 | 3476.3 | 52528.69 | 0 | 65.44 | 3.85 | 0 | 57685.14 | 33602.99 | 0 | 0 | 59869.28 | 0 | 3864.29 | 3476.3 | 52528.69 | 0 | 65.44 | 3.85 | 0 | 57685.14 | 33602.99 | 0 | 0 | 0 | 0 | 0 | 151157.41 | 151157.41 | 0 | 0 | 0 | 0 | 0 | 0 | 0 | 0 | 0 | 0 | 0 | 0 | 0 | 0 | 0 | 0 | 0 | 0 | 0 | 0 | 0 | 0 | 0 | 0 | 0 | 0 | 0 | 0 | 0 | 0 | 0 | 0 | 0 | 151157.41 | 151157.41 | 0 | 0 | 0 | 0 | 0 | 0 | 0 | 0 | 0 | 0 | 0 | 0 | 0 | 0 | 0 | 0 | 0 | 0 | 0 | 0 | 0 | 0 | 0 | 0 | 0 | 0 | 0 | 0 | 0 | 0 | 59869.28 | 0 | 3864.29 | 3476.3 | 52528.69 | 0 | 65.44 | 3.85 | 0 | 57685.14 | 33602.99 | 0 | 0 | 59869.28 | 0 | 3864.29 | 3476.3 | 52528.69 | 0 | 65.44 | 3.85 | 0 | 57685.14 | 33602.99 | 0 | 0 | 0 | 0 | 0 | 151157.41 | 151157.41 | 0 | 0 | 0 | 0 | 0 | 0 | 0 | 0 | 0 | 0 | 0 | 0 | 0 | 0 | 0 | 0 | 0 | 0 | 0 | 0 | 0 | 0 | 0 | 0 | 0 | 0 | 0 | 0 | 0 | 0 | 0 | 0 | 0 | 151157.41 | 151157.41 | 0 | 0 | 0 | 0 | 0 | 0 | 0 | 0 | 0 | 0 | 0 | 0 | 0 | 0 | 0 | 0 | 0 | 0 | 0 | 0 | 0 | 0 | 0 | 0 | 0 | 0 | 0 | 0 | 0 | 0
17 | 1 | 73 | 73 | 1 | 33-04-027-04 | Установка мачтовых трансформаторных подстанций мощностью до 250 кВ·А,: установка оборудования | ШТ | 1 | 0 | 1 | 1 | 0 | 1 | 59869.28 | 0 | 3864.29 | 3476.3 | 52528.69 | 0 | 65.44 | 3.85 | 0 | 57685.14 | 33602.99 |  | 59793272 | 56051.6461 | 0 | 3522.9581 | 3476.2992 | 52528.688 | 0 | 65.44 | 3.85 | 0 | 59527.9453 | 0 | 3522.9581 | 3476.2992 | 52528.688 | 0 | 65.44 | 3.85 | 0 | 103 | 60 | 1 | 1 |  |  | 1 | 1 | 1 | 1 |  |  |  |  | 0 | 1 | ГЭСН-2022 доп.10, 33-04-027-04, приказ Минстроя России от 13.05.2024 г. № 323/пр |  |  | 33001 | 0 |  | 0 | 2 | 0 | 1 | 1 | 1 | 1 | 1 | 1 |  | 103 | 60 |  |  |  | 0 | 0 | 0 | 1 | 0 | 0 | 0 | 0 | 0 |  | 0 | 59869.28 | 0 | 2132.52 | 1843.55 | 802.7 | 0 | 65.44 | 3.85 | 0 | 57685.1397 | 33602.994 | [13 empty] | 0 | 0 | 1 | 1 |  |  |  | 1013 | ШТ | ШТ | 1 | [6 empty] | 52839672 | 2 | Общестроительные работы | 27 | Линии электропередачи | 1 | 33001 | Линии электропередачи | ФЕР-33 |  |  |  | 131072 | 0 | 0 | 0 | 0 | 0 | 0 | 3.85 | 0 | [17 empty] | 0 | 0 | 0 |  |  |  |  | 103 | 60 |  |  |  |  | 1 |  | -1368330328 | 2 | 1 | -2 | 0 | 0 | 0 | 151157.41 | 151157.41 | 0 | 0 |  | 0 | 3 | 0 |  | 0 | 1 | 0 | 0 | 0 | 0 |  |  | Пр/812-027.0-1 | Пр/774-027.0 | Линии электропередачи | Линии электропередачи | 0 | 0
17 | 1 | 78 | 78 | 1 | 33-04-027-04 | Установка мачтовых трансформаторных подстанций мощностью до 250 кВ·А,: установка оборудования | ШТ | 1 | 0 | 1 | 1 | 0 | 1 | 59869.28 | 0 | 3864.29 | 3476.3 | 52528.69 | 0 | 65.44 | 3.85 | 0 | 57685.14 | 33602.99 |  | 59793207 | 56051.6461 | 0 | 3522.9581 | 3476.2992 | 52528.688 | 0 | 65.44 | 3.85 | 0 | 59527.9453 | 0 | 3522.9581 | 3476.2992 | 52528.688 | 0 | 65.44 | 3.85 | 0 | 103 | 60 | 1 | 1 |  |  | 1 | 1 | 1 | 1 |  |  |  |  | 0 | 1 | ГЭСН-2022 доп.10, 33-04-027-04, приказ Минстроя России от 13.05.2024 г. № 323/пр |  |  | 33001 | 0 |  | 0 | 2 | 0 | 1 | 1 | 1 | 1 | 1 | 1 |  | 103 | 60 |  |  |  | 0 | 0 | 0 | 1 | 0 | 0 | 0 | 0 | 0 |  | 0 | 59869.28 | 0 | 2132.52 | 1843.55 | 802.7 | 0 | 65.44 | 3.85 | 0 | 57685.1397 | 33602.994 | [13 empty] | 0 | 0 | 1 | 1 |  |  |  | 1013 | ШТ | ШТ | 1 | [6 empty] | 52839672 | 2 | Общестроительные работы | 27 | Линии электропередачи | 1 | 33001 | Линии электропередачи | ФЕР-33 |  |  |  | 131072 | 0 | 0 | 0 | 0 | 0 | 0 | 3.85 | 0 | [17 empty] | 0 | 0 | 0 |  |  |  |  | 103 | 60 |  |  |  |  | 1 |  | -1368330328 | 2 | 1 | -2 | 0 | 0 | 0 | 151157.41 | 151157.41 | 0 | 0 |  | 0 | 3 | 0 |  | 0 | 1 | 0 | 0 | 0 | 0 |  |  | Пр/812-027.0-1 | Пр/774-027.0 | Линии электропередачи | Линии электропередачи | 0 | 0
18 | 1 | 73 |  | 1,1 | 07.1.04.02 | Детали крепления стальные | кг | 0 | 0 | 0 | 0 | 0 | 0 | 0 | 0 | 0 | 0 | 0 | 0 | 0 | 0 | 0 | 0 | 0 |  | 59793272 | 0 | 0 | 0 | 0 | 0 | 0 | 0 | 0 | 0 | 0 | 0 | 0 | 0 | 0 | 0 | 0 | 0 | 0 | 103 | 60 | 1 | 1 |  |  | 1 | 1 | 1 | 1 |  |  |  |  | 3 | 1 |  |  |  | 33001 | 0 |  | 0 | 2 | 0 | 1 | 1 | 1 | 1 | 1 | 1 |  | 103 | 60 |  |  |  | 0 | 0 | 0 | 1 | 1 | 0 | 0 | 0 | 0 |  | 0 | 0 | 0 | 0 | 0 | 0 | 0 | 0 | 0 | 0 | 0 | 0 | [13 empty] | 0 | 0 | 1 | 1 |  |  |  | 1009 | кг | кг | 1 | [6 empty] | 52839672 | 2 | Общестроительные работы | 27 | Линии электропередачи | 1 | 33001 | Линии электропередачи | ФЕР-33 |  |  |  | 0 | 0 | 0 | 0 | 0 | 0 | 0 | 0 | [18 empty] | 0 | 0 | 0 |  |  |  |  | 103 | 60 |  |  |  |  | 1 |  | -952279783 | 2 | 1 | -2 | 0 | 0 | 0 | 0 | 0 | 0 | 0 |  | 0 | 3 | 0 |  | 0 | 1 | 0 | 0 | 0 | 0 |  |  | Пр/812-027.0-1 | Пр/774-027.0 | Линии электропередачи | Линии электропередачи | 0 | 0
18 | 1 | 78 |  | 1,1 | 07.1.04.02 | Детали крепления стальные | кг | 0 | 0 | 0 | 0 | 0 | 0 | 0 | 0 | 0 | 0 | 0 | 0 | 0 | 0 | 0 | 0 | 0 |  | 59793207 | 0 | 0 | 0 | 0 | 0 | 0 | 0 | 0 | 0 | 0 | 0 | 0 | 0 | 0 | 0 | 0 | 0 | 0 | 103 | 60 | 1 | 1 |  |  | 1 | 1 | 1 | 1 |  |  |  |  | 3 | 1 |  |  |  | 33001 | 0 |  | 0 | 2 | 0 | 1 | 1 | 1 | 1 | 1 | 1 |  | 103 | 60 |  |  |  | 0 | 0 | 0 | 1 | 1 | 0 | 0 | 0 | 0 |  | 0 | 0 | 0 | 0 | 0 | 0 | 0 | 0 | 0 | 0 | 0 | 0 | [13 empty] | 0 | 0 | 1 | 1 |  |  |  | 1009 | кг | кг | 1 | [6 empty] | 52839672 | 2 | Общестроительные работы | 27 | Линии электропередачи | 1 | 33001 | Линии электропередачи | ФЕР-33 |  |  |  | 0 | 0 | 0 | 0 | 0 | 0 | 0 | 0 | [18 empty] | 0 | 0 | 0 |  |  |  |  | 103 | 60 |  |  |  |  | 1 |  | -952279783 | 2 | 1 | -2 | 0 | 0 | 0 | 0 | 0 | 0 | 0 |  | 0 | 3 | 0 |  | 0 | 1 | 0 | 0 | 0 | 0 |  |  | Пр/812-027.0-1 | Пр/774-027.0 | Линии электропередачи | Линии электропередачи | 0 | 0
51 | 1 | 4 | 557 |  |  | Строительно-монтажные работы | 0 | [6 empty] | 59869.28 | 0 | 3864.29 | 3476.3 | 52528.69 | 0 | 65.44 | 3.85 | 0 | 57685.14 | 33602.99 |  |  | 59869.28 | 0 | 3864.29 | 3476.3 | 52528.69 | 0 | 65.44 | 3.85 | 0 | 57685.14 | 33602.99 |  |  | 0 | 0 | 0 | 151157.41 | 151157.41 | 0 | 0 | 0 | 0 | 0 | 0 | 0 | 0 | 0 | 0 | 0 | [19 empty] | 0 | 0 | 0 | 151157.41 | 151157.41 | 0 | 0 | 0 | 0 | 0 | 0 | 0 | 0 | 0 | 0 | 0 | [19 empty] | 59869.28 | 0 | 3864.29 | 3476.3 | 52528.69 | 0 | 65.44 | 3.85 | 0 | 57685.14 | 33602.99 |  |  | 59869.28 | 0 | 3864.29 | 3476.3 | 52528.69 | 0 | 65.44 | 3.85 | 0 | 57685.14 | 33602.99 |  |  | 0 | 0 | 0 | 151157.41 | 151157.41 | 0 | 0 | 0 | 0 | 0 | 0 | 0 | 0 | 0 | 0 | 0 | [19 empty] | 0 | 0 | 0 | 151157.41 | 151157.41 | 0 | 0 | 0 | 0 | 0 | 0 | 0 | 0 | 0 | 0 | 0 | [18 empty] | 0
50 | 0 | 0 | 1 | 201 | 59869.28 | ПЗ | Прямые затраты |  |  | 201 | 1 | 3 |  | 2 | 59869.28 | [6 empty] | 59869.28 | 1 | 59869.28 | 59869.28 | 1 | 59869.28
50 | 0 | 0 | 1 | 202 | 0 | СтМатОб | Стоимость материальных ресурсов (всего) |  |  | 202 | 2 | 3 |  | 2 | 0 | [6 empty] | 0 | 1 | 0 | 0 | 1 | 0
50 | 0 | 0 | 1 | 222 | 0 | СтМатОбЗак | Стоимость материалов и оборудования заказчика |  |  | 222 | 3 | 3 |  | 2 | 0 | [6 empty] | 0 | 1 | 0 | 0 | 1 | 0
50 | 0 | 0 | 1 | 225 | 0 | СтМатОбПод | Стоимость материалов и оборудования подрядчика |  |  | 225 | 4 | 3 |  | 2 | 0 | [6 empty] | 0 | 1 | 0 | 0 | 1 | 0
50 | 0 | 0 | 1 | 226 | 0 | СтМат | Стоимость материалов (всего) |  |  | 226 | 5 | 3 |  | 2 | 0 | [6 empty] | 0 | 1 | 0 | 0 | 1 | 0
50 | 0 | 0 | 1 | 227 | 0 | СтМатЗак | Стоимость материалов заказчика |  |  | 227 | 6 | 3 |  | 2 | 0 | [6 empty] | 0 | 1 | 0 | 0 | 1 | 0
50 | 0 | 0 | 1 | 228 | 0 | СтМатПод | Стоимость материалов подрядчика |  |  | 228 | 7 | 3 |  | 2 | 0 | [6 empty] | 0 | 1 | 0 | 0 | 1 | 0
50 | 0 | 0 | 1 | 216 | 0 | Оборуд | Стоимость оборудования (всего) |  |  | 216 | 8 | 3 |  | 2 | 0 | [6 empty] | 0 | 1 | 0 | 0 | 1 | 0
50 | 0 | 0 | 1 | 223 | 0 | ОборудЗак | Стоимость оборудования заказчика |  |  | 223 | 9 | 3 |  | 2 | 0 | [6 empty] | 0 | 1 | 0 | 0 | 1 | 0
50 | 0 | 0 | 1 | 229 | 0 | ОборудПод | Стоимость оборудования подрядчика |  |  | 229 | 10 | 3 |  | 2 | 0 | [6 empty] | 0 | 1 | 0 | 0 | 1 | 0
50 | 0 | 0 | 1 | 203 | 3864.29 | ЭММ | Эксплуатация машин |  |  | 203 | 11 | 3 |  | 2 | 3864.29 | [6 empty] | 3864.29 | 1 | 3864.29 | 3864.29 | 1 | 3864.29
50 | 0 | 0 | 1 | 231 | 0 | ЭММсНРиСП | Эксплуатация машин по ТСН-2001.16 |  |  | 231 | 12 | 3 |  | 2 | 0 | [6 empty] | 0 | 1 | 0 | 0 | 1 | 0
50 | 0 | 0 | 1 | 204 | 3476.3 | ЗПМ | ЗП машинистов |  |  | 204 | 13 | 3 |  | 2 | 3476.3 | [6 empty] | 3476.3 | 1 | 3476.3 | 3476.3 | 1 | 3476.3
50 | 0 | 0 | 1 | 205 | 52528.69 | ОЗП | Основная ЗП рабочих |  |  | 205 | 14 | 3 |  | 2 | 52528.69 | [6 empty] | 52528.69 | 1 | 52528.69 | 52528.69 | 1 | 52528.69
50 | 0 | 0 | 1 | 232 | 0 | ОЗПсНРиСП | Основная ЗП рабочих по ТСН-2001.16 |  |  | 232 | 15 | 3 |  | 2 | 0 | [6 empty] | 0 | 1 | 0 | 0 | 1 | 0
50 | 0 | 0 | 1 | 214 | 151157.41 | Строит | Строительные работы с НР и СП |  |  | 214 | 16 | 3 |  | 2 | 151157.41 | [6 empty] | 151157.41 | 1 | 151157.41 | 151157.41 | 1 | 151157.41
50 | 0 | 0 | 1 | 215 | 0 | Монтаж | Монтажные работы с НР и СП |  |  | 215 | 17 | 3 |  | 2 | 0 | [6 empty] | 0 | 1 | 0 | 0 | 1 | 0
50 | 0 | 0 | 1 | 217 | 0 | Прочие | Прочие работы с НР и СП |  |  | 217 | 18 | 3 |  | 2 | 0 | [6 empty] | 0 | 1 | 0 | 0 | 1 | 0
50 | 0 | 0 | 1 | 230 | 0 | ПрочиеЗатр | Прочие затраты по ТСН-2001.16 |  |  | 230 | 19 | 3 |  | 2 | 0 | [6 empty] | 0 | 1 | 0 | 0 | 1 | 0
50 | 0 | 0 | 1 | 206 | 0 | ВозврМат | Возврат материалов |  |  | 206 | 20 | 3 |  | 2 | 0 | [6 empty] | 0 | 1 | 0 | 0 | 1 | 0
50 | 0 | 0 | 1 | 207 | 65.44 | ТрудСтр | Трудозатраты строителей |  |  | 207 | 21 | 3 |  | 7 | 65.44 | [6 empty] | 65.44 | 1 | 65.44 | 65.44 | 1 | 65.44
50 | 0 | 0 | 1 | 208 | 3.85 | ТрудМаш | Трудозатраты машинистов |  |  | 208 | 22 | 3 |  | 7 | 3.85 | [6 empty] | 3.85 | 1 | 3.85 | 3.85 | 1 | 3.85
50 | 0 | 0 | 1 | 209 | 0 | ТранспМат | Транспорт материалов |  |  | 209 | 23 | 3 |  | 2 | 0 | [6 empty] | 0 | 1 | 0 | 0 | 1 | 0
50 | 0 | 0 | 1 | 233 | 0 | Перевозка | Перевозка грузов |  |  | 233 | 24 | 3 |  | 2 | 0 | [6 empty] | 0 | 1 | 0 | 0 | 1 | 0
50 | 0 | 0 | 1 | 210 | 57685.14 | НР | Накладные расходы |  |  | 210 | 25 | 3 |  | 2 | 57685.14 | [6 empty] | 57685.14 | 1 | 57685.14 | 57685.14 | 1 | 57685.14
50 | 0 | 0 | 1 | 211 | 33602.99 | СмПриб | Сметная прибыль |  |  | 211 | 26 | 3 |  | 2 | 33602.99 | [6 empty] | 33602.99 | 1 | 33602.99 | 33602.99 | 1 | 33602.99
50 | 0 | 0 | 1 | 224 | 151157.41 | Всего | Всего с НР и СП |  |  | 224 | 27 | 3 |  | 2 | 151157.41 | [6 empty] | 151157.41 | 1 | 151157.41 | 151157.41 | 1 | 151157.41
4 | 1 |  | 603 |  |  | Оборудование |  | 0 |  | 0 | [7 empty] | 0 | 0 |  | 0 | [53 empty] | 0 | [11 empty] | 0
52 | 1 | 4 | 596 | 0 |  | Оборудование | [7 empty] | 234531 | 234531 | 0 | 0 | 0 | 0 | 0 | 0 | 0 | 0 | 0 | 0 | 0 | 234531 | 234531 | 0 | 0 | 0 | 0 | 0 | 0 | 0 | 0 | 0 | 0 | 0 | 0 | 234531 | 0 | 234531 | 0 | 0 | 0 | 234531 | 0 | 0 | 0 | 234531 | 0 | 0 | 0 | 0 | 0 | 0 | 0 | 0 | 0 | 0 | 0 | 0 | 0 | 0 | 0 | 0 | 0 | 0 | 0 | 0 | 0 | 0 | 0 | 0 | 234531 | 0 | 234531 | 0 | 0 | 0 | 234531 | 0 | 0 | 0 | 234531 | 0 | 0 | 0 | 0 | 0 | 0 | 0 | 0 | 0 | 0 | 0 | 0 | 0 | 0 | 0 | 0 | 0 | 0 | 0 | 0 | 0 | 0 | 0 | 234531 | 234531 | 0 | 0 | 0 | 0 | 0 | 0 | 0 | 0 | 0 | 0 | 0 | 234531 | 234531 | 0 | 0 | 0 | 0 | 0 | 0 | 0 | 0 | 0 | 0 | 0 | 0 | 234531 | 0 | 234531 | 0 | 0 | 0 | 234531 | 0 | 0 | 0 | 234531 | 0 | 0 | 0 | 0 | 0 | 0 | 0 | 0 | 0 | 0 | 0 | 0 | 0 | 0 | 0 | 0 | 0 | 0 | 0 | 0 | 0 | 0 | 0 | 0 | 234531 | 0 | 234531 | 0 | 0 | 0 | 234531 | 0 | 0 | 0 | 234531 | 0 | 0 | 0 | 0 | 0 | 0 | 0 | 0 | 0 | 0 | 0 | 0 | 0 | 0 | 0 | 0 | 0 | 0 | 0 | 0 | 0 | 0 | 0
17 | 1 |  |  | 2 | ТЦ_101_77_7720473349_20.04.2026_02_50.1 | Трансформатор ТМГ-63/10/6 Х2К2 | шт. | 1 | 0 | 1 | 1 | 0 | 1 | 234531 | 234531 | 0 | 0 | 0 | 0 | 0 | 0 | 0 | 0 | 0 |  | 59793272 | 234531 | 234531 | 0 | 0 | 0 | 0 | 0 | 0 | 0 | 234531 | 234531 | 0 | 0 | 0 | 0 | 0 | 0 | 0 | 0 | 0 | 1 | 1 |  |  | 1 | 1 | 1 | 1 |  |  |  |  | 3 | 3 | ТЦ_101_77_7720473349_20.04.2026_02_50.1 |  |  | 902 | 0 |  | 0 | 92 | 0 | 1 | 1 | 1 | 1 | 1 | 1 |  | 0 | 0 |  |  |  | 0 | 0 | 0 | 2 | 0 | 0 | 0 | 0 | 0 |  | 0 | 234531 | 234531 | 0 | 0 | 0 | 0 | 0 | 0 | 0 | 0 | 0 | [13 empty] | 0 | 0 | 1 | 1 |  |  |  | 1010 | шт. | шт. | 1 | [6 empty] | 52840131 | 92 | Оборудование, отсутствующее в СНБ | 0 |  | 3 | 902 | Оборудование, отсутствующее в СНБ | Оборуд. КА |  |  |  | 16 | 0 | 234531 | 0 | 0 | 0 | 0 | 0 | 0 | 5 |  |  | 0 | 18 |  | 234531 | [10 empty] | 0 | 234531 | 0 |  |  |  |  | 0 | 0 |  |  |  |  | 1 |  | -1695988660 | 2 | 3 | -2 | 0 | 0 | 0 | 234531 | 0 | 0 | 0 |  | 1 | 1 | 0 |  | 0 | 1 | 0 | 0 | 0 | 0 |  | 234531 |  |  |  |  | 0 | 0
17 | 1 |  |  | 2 | ТЦ_101_77_7720473349_20.04.2026_02_50.1 | Трансформатор ТМГ-63/10/6 Х2К2 | шт. | 1 | 0 | 1 | 1 | 0 | 1 | 234531 | 234531 | 0 | 0 | 0 | 0 | 0 | 0 | 0 | 0 | 0 |  | 59793207 | 234531 | 234531 | 0 | 0 | 0 | 0 | 0 | 0 | 0 | 234531 | 234531 | 0 | 0 | 0 | 0 | 0 | 0 | 0 | 0 | 0 | 1 | 1 |  |  | 1 | 1 | 1 | 1 |  |  |  |  | 3 | 3 | ТЦ_101_77_7720473349_20.04.2026_02_50.1 |  |  | 902 | 0 |  | 0 | 92 | 0 | 1 | 1 | 1 | 1 | 1 | 1 |  | 0 | 0 |  |  |  | 0 | 0 | 0 | 2 | 0 | 0 | 0 | 0 | 0 |  | 0 | 234531 | 234531 | 0 | 0 | 0 | 0 | 0 | 0 | 0 | 0 | 0 | [13 empty] | 0 | 0 | 1 | 1 |  |  |  | 1010 | шт. | шт. | 1 | [6 empty] | 52840131 | 92 | Оборудование, отсутствующее в СНБ | 0 |  | 3 | 902 | Оборудование, отсутствующее в СНБ | Оборуд. КА |  |  |  | 16 | 0 | 234531 | 0 | 0 | 0 | 0 | 0 | 0 | 5 |  |  | 0 | 18 |  | 234531 | [10 empty] | 0 | 234531 | 0 |  |  |  |  | 0 | 0 |  |  |  |  | 1 |  | -1695988660 | 2 | 3 | -2 | 0 | 0 | 0 | 234531 | 0 | 0 | 0 |  | 1 | 1 | 0 |  | 0 | 1 | 0 | 0 | 0 | 0 |  | 234531 |  |  |  |  | 0 | 0
51 | 1 | 4 | 596 |  |  | Оборудование | 0 | [6 empty] | 234531 | 234531 | 0 | 0 | 0 | 0 | 0 | 0 | 0 | 0 | 0 |  |  | 234531 | 234531 | 0 | 0 | 0 | 0 | 0 | 0 | 0 | 0 | 0 |  |  | 0 | 234531 | 0 | 234531 | 0 | 0 | 0 | 234531 | 0 | 0 | 0 | 234531 | 0 | 0 | 0 | 0 | [19 empty] | 0 | 234531 | 0 | 234531 | 0 | 0 | 0 | 234531 | 0 | 0 | 0 | 234531 | 0 | 0 | 0 | 0 | [19 empty] | 234531 | 234531 | 0 | 0 | 0 | 0 | 0 | 0 | 0 | 0 | 0 |  |  | 234531 | 234531 | 0 | 0 | 0 | 0 | 0 | 0 | 0 | 0 | 0 |  |  | 0 | 234531 | 0 | 234531 | 0 | 0 | 0 | 234531 | 0 | 0 | 0 | 234531 | 0 | 0 | 0 | 0 | [19 empty] | 0 | 234531 | 0 | 234531 | 0 | 0 | 0 | 234531 | 0 | 0 | 0 | 234531 | 0 | 0 | 0 | 0 | [18 empty] | 0
50 | 0 | 0 | 1 | 201 | 234531 | ПЗ | Прямые затраты |  |  | 201 | 1 | 3 |  | 2 | 234531 | [6 empty] | 0 | 1 | 0 | 0 | 1 | 0
50 | 0 | 0 | 1 | 202 | 234531 | СтМатОб | Стоимость материальных ресурсов (всего) |  |  | 202 | 2 | 3 |  | 2 | 234531 | [6 empty] | 234531 | 1 | 234531 | 234531 | 1 | 234531
50 | 0 | 0 | 1 | 222 | 0 | СтМатОбЗак | Стоимость материалов и оборудования заказчика |  |  | 222 | 3 | 3 |  | 2 | 0 | [6 empty] | 0 | 1 | 0 | 0 | 1 | 0
50 | 0 | 0 | 1 | 225 | 234531 | СтМатОбПод | Стоимость материалов и оборудования подрядчика |  |  | 225 | 4 | 3 |  | 2 | 234531 | [6 empty] | 234531 | 1 | 234531 | 234531 | 1 | 234531
50 | 0 | 0 | 1 | 226 | 0 | СтМат | Стоимость материалов (всего) |  |  | 226 | 5 | 3 |  | 2 | 0 | [6 empty] | 0 | 1 | 0 | 0 | 1 | 0
50 | 0 | 0 | 1 | 227 | 0 | СтМатЗак | Стоимость материалов заказчика |  |  | 227 | 6 | 3 |  | 2 | 0 | [6 empty] | 0 | 1 | 0 | 0 | 1 | 0
50 | 0 | 0 | 1 | 228 | 0 | СтМатПод | Стоимость материалов подрядчика |  |  | 228 | 7 | 3 |  | 2 | 0 | [6 empty] | 0 | 1 | 0 | 0 | 1 | 0
50 | 0 | 0 | 1 | 216 | 234531 | Оборуд | Стоимость оборудования (всего) |  |  | 216 | 8 | 3 |  | 2 | 234531 | [6 empty] | 234531 | 1 | 234531 | 234531 | 1 | 234531
50 | 0 | 0 | 1 | 223 | 0 | ОборудЗак | Стоимость оборудования заказчика |  |  | 223 | 9 | 3 |  | 2 | 0 | [6 empty] | 0 | 1 | 0 | 0 | 1 | 0
50 | 0 | 0 | 1 | 229 | 234531 | ОборудПод | Стоимость оборудования подрядчика |  |  | 229 | 10 | 3 |  | 2 | 234531 | [6 empty] | 234531 | 1 | 234531 | 234531 | 1 | 234531
50 | 0 | 0 | 1 | 203 | 0 | ЭММ | Эксплуатация машин |  |  | 203 | 11 | 3 |  | 2 | 0 | [6 empty] | 0 | 1 | 0 | 0 | 1 | 0
50 | 0 | 0 | 1 | 231 | 0 | ЭММсНРиСП | Эксплуатация машин по ТСН-2001.16 |  |  | 231 | 12 | 3 |  | 2 | 0 | [6 empty] | 0 | 1 | 0 | 0 | 1 | 0
50 | 0 | 0 | 1 | 204 | 0 | ЗПМ | ЗП машинистов |  |  | 204 | 13 | 3 |  | 2 | 0 | [6 empty] | 0 | 1 | 0 | 0 | 1 | 0
50 | 0 | 0 | 1 | 205 | 0 | ОЗП | Основная ЗП рабочих |  |  | 205 | 14 | 3 |  | 2 | 0 | [6 empty] | 0 | 1 | 0 | 0 | 1 | 0
50 | 0 | 0 | 1 | 232 | 0 | ОЗПсНРиСП | Основная ЗП рабочих по ТСН-2001.16 |  |  | 232 | 15 | 3 |  | 2 | 0 | [6 empty] | 0 | 1 | 0 | 0 | 1 | 0
50 | 0 | 0 | 1 | 214 | 0 | Строит | Строительные работы с НР и СП |  |  | 214 | 16 | 3 |  | 2 | 0 | [6 empty] | 0 | 1 | 0 | 0 | 1 | 0
50 | 0 | 0 | 1 | 215 | 0 | Монтаж | Монтажные работы с НР и СП |  |  | 215 | 17 | 3 |  | 2 | 0 | [6 empty] | 0 | 1 | 0 | 0 | 1 | 0
50 | 0 | 0 | 1 | 217 | 0 | Прочие | Прочие работы с НР и СП |  |  | 217 | 18 | 3 |  | 2 | 0 | [6 empty] | 0 | 1 | 0 | 0 | 1 | 0
50 | 0 | 0 | 1 | 230 | 0 | ПрочиеЗатр | Прочие затраты по ТСН-2001.16 |  |  | 230 | 19 | 3 |  | 2 | 0 | [6 empty] | 0 | 1 | 0 | 0 | 1 | 0
50 | 0 | 0 | 1 | 206 | 0 | ВозврМат | Возврат материалов |  |  | 206 | 20 | 3 |  | 2 | 0 | [6 empty] | 0 | 1 | 0 | 0 | 1 | 0
50 | 0 | 0 | 1 | 207 | 0 | ТрудСтр | Трудозатраты строителей |  |  | 207 | 21 | 3 |  | 7 | 0 | [6 empty] | 0 | 1 | 0 | 0 | 1 | 0
50 | 0 | 0 | 1 | 208 | 0 | ТрудМаш | Трудозатраты машинистов |  |  | 208 | 22 | 3 |  | 7 | 0 | [6 empty] | 0 | 1 | 0 | 0 | 1 | 0
50 | 0 | 0 | 1 | 209 | 0 | ТранспМат | Транспорт материалов |  |  | 209 | 23 | 3 |  | 2 | 0 | [6 empty] | 0 | 1 | 0 | 0 | 1 | 0
50 | 0 | 0 | 1 | 233 | 0 | Перевозка | Перевозка грузов |  |  | 233 | 24 | 3 |  | 2 | 0 | [6 empty] | 0 | 1 | 0 | 0 | 1 | 0
50 | 0 | 0 | 1 | 210 | 0 | НР | Накладные расходы |  |  | 210 | 25 | 3 |  | 2 | 0 | [6 empty] | 0 | 1 | 0 | 0 | 1 | 0
50 | 0 | 0 | 1 | 211 | 0 | СмПриб | Сметная прибыль |  |  | 211 | 26 | 3 |  | 2 | 0 | [6 empty] | 0 | 1 | 0 | 0 | 1 | 0
50 | 0 | 0 | 1 | 224 | 234531 | Всего | Всего с НР и СП |  |  | 224 | 27 | 3 |  | 2 | 234531 | [6 empty] | 234531 | 1 | 234531 | 234531 | 1 | 234531
51 | 1 | 3 | 553 |  | 02-01-04 | Строительно-монтажные работы ТМГ | 0 | [6 empty] | 294400.28 | 234531 | 3864.29 | 3476.3 | 52528.69 | 0 | 65.44 | 3.85 | 0 | 57685.14 | 33602.99 | [15 empty] | 0 | 234531 | 0 | 385688.41 | 151157.41 | 0 | 0 | 234531 | 0 | 0 | 0 | 234531 | 0 | 0 | 0 | 0 | [54 empty] | 294400.28 | 234531 | 3864.29 | 3476.3 | 52528.69 | 0 | 65.44 | 3.85 | 0 | 57685.14 | 33602.99 | [15 empty] | 0 | 234531 | 0 | 385688.41 | 151157.41 | 0 | 0 | 234531 | 0 | 0 | 0 | 234531 | 0 | 0 | 0 | 0 | [53 empty] | 0
50 | 0 | 0 | 1 | 201 | 294400.28 | ПЗ | Прямые затраты |  |  | 201 | 1 | 3 |  | 2 | 294400.28 | [6 empty] | 59869.28 | 1 | 59869.28 | 59869.28 | 1 | 59869.28
50 | 0 | 0 | 1 | 202 | 234531 | СтМатОб | Стоимость материальных ресурсов (всего) |  |  | 202 | 2 | 3 |  | 2 | 234531 | [6 empty] | 234531 | 1 | 234531 | 234531 | 1 | 234531
50 | 0 | 0 | 1 | 222 | 0 | СтМатОбЗак | Стоимость материалов и оборудования заказчика |  |  | 222 | 3 | 3 |  | 2 | 0 | [6 empty] | 0 | 1 | 0 | 0 | 1 | 0
50 | 0 | 0 | 1 | 225 | 234531 | СтМатОбПод | Стоимость материалов и оборудования подрядчика |  |  | 225 | 4 | 3 |  | 2 | 234531 | [6 empty] | 234531 | 1 | 234531 | 234531 | 1 | 234531
50 | 0 | 0 | 1 | 226 | 0 | СтМат | Стоимость материалов (всего) |  |  | 226 | 5 | 3 |  | 2 | 0 | [6 empty] | 0 | 1 | 0 | 0 | 1 | 0
50 | 0 | 0 | 1 | 227 | 0 | СтМатЗак | Стоимость материалов заказчика |  |  | 227 | 6 | 3 |  | 2 | 0 | [6 empty] | 0 | 1 | 0 | 0 | 1 | 0
50 | 0 | 0 | 1 | 228 | 0 | СтМатПод | Стоимость материалов подрядчика |  |  | 228 | 7 | 3 |  | 2 | 0 | [6 empty] | 0 | 1 | 0 | 0 | 1 | 0
50 | 0 | 0 | 1 | 216 | 234531 | Оборуд | Стоимость оборудования (всего) |  |  | 216 | 8 | 3 |  | 2 | 234531 | [6 empty] | 234531 | 1 | 234531 | 234531 | 1 | 234531
50 | 0 | 0 | 1 | 223 | 0 | ОборудЗак | Стоимость оборудования заказчика |  |  | 223 | 9 | 3 |  | 2 | 0 | [6 empty] | 0 | 1 | 0 | 0 | 1 | 0
50 | 0 | 0 | 1 | 229 | 234531 | ОборудПод | Стоимость оборудования подрядчика |  |  | 229 | 10 | 3 |  | 2 | 234531 | [6 empty] | 234531 | 1 | 234531 | 234531 | 1 | 234531
50 | 0 | 0 | 1 | 203 | 3864.29 | ЭММ | Эксплуатация машин |  |  | 203 | 11 | 3 |  | 2 | 3864.29 | [6 empty] | 3864.29 | 1 | 3864.29 | 3864.29 | 1 | 3864.29
50 | 0 | 0 | 1 | 231 | 0 | ЭММсНРиСП | Эксплуатация машин по ТСН-2001.16 |  |  | 231 | 12 | 3 |  | 2 | 0 | [6 empty] | 0 | 1 | 0 | 0 | 1 | 0
50 | 0 | 0 | 1 | 204 | 3476.3 | ЗПМ | ЗП машинистов |  |  | 204 | 13 | 3 |  | 2 | 3476.3 | [6 empty] | 3476.3 | 1 | 3476.3 | 3476.3 | 1 | 3476.3
50 | 0 | 0 | 1 | 205 | 52528.69 | ОЗП | Основная ЗП рабочих |  |  | 205 | 14 | 3 |  | 2 | 52528.69 | [6 empty] | 52528.69 | 1 | 52528.69 | 52528.69 | 1 | 52528.69
50 | 0 | 0 | 1 | 232 | 0 | ОЗПсНРиСП | Основная ЗП рабочих по ТСН-2001.16 |  |  | 232 | 15 | 3 |  | 2 | 0 | [6 empty] | 0 | 1 | 0 | 0 | 1 | 0
50 | 0 | 0 | 1 | 214 | 151157.41 | Строит | Строительные работы с НР и СП |  |  | 214 | 16 | 3 |  | 2 | 151157.41 | [6 empty] | 151157.41 | 1 | 151157.41 | 151157.41 | 1 | 151157.41
50 | 0 | 0 | 1 | 215 | 0 | Монтаж | Монтажные работы с НР и СП |  |  | 215 | 17 | 3 |  | 2 | 0 | [6 empty] | 0 | 1 | 0 | 0 | 1 | 0
50 | 0 | 0 | 1 | 217 | 0 | Прочие | Прочие работы с НР и СП |  |  | 217 | 18 | 3 |  | 2 | 0 | [6 empty] | 0 | 1 | 0 | 0 | 1 | 0
50 | 0 | 0 | 1 | 230 | 0 | ПрочиеЗатр | Прочие затраты по ТСН-2001.16 |  |  | 230 | 19 | 3 |  | 2 | 0 | [6 empty] | 0 | 1 | 0 | 0 | 1 | 0
50 | 0 | 0 | 1 | 206 | 0 | ВозврМат | Возврат материалов |  |  | 206 | 20 | 3 |  | 2 | 0 | [6 empty] | 0 | 1 | 0 | 0 | 1 | 0
50 | 0 | 0 | 1 | 207 | 65.44 | ТрудСтр | Трудозатраты строителей |  |  | 207 | 21 | 3 |  | 7 | 65.44 | [6 empty] | 65.44 | 1 | 65.44 | 65.44 | 1 | 65.44
50 | 0 | 0 | 1 | 208 | 3.85 | ТрудМаш | Трудозатраты машинистов |  |  | 208 | 22 | 3 |  | 7 | 3.85 | [6 empty] | 3.85 | 1 | 3.85 | 3.85 | 1 | 3.85
50 | 0 | 0 | 1 | 209 | 0 | ТранспМат | Транспорт материалов |  |  | 209 | 23 | 3 |  | 2 | 0 | [6 empty] | 0 | 1 | 0 | 0 | 1 | 0
50 | 0 | 0 | 1 | 233 | 0 | Перевозка | Перевозка грузов |  |  | 233 | 24 | 3 |  | 2 | 0 | [6 empty] | 0 | 1 | 0 | 0 | 1 | 0
50 | 0 | 0 | 1 | 210 | 57685.14 | НР | Накладные расходы |  |  | 210 | 25 | 3 |  | 2 | 57685.14 | [6 empty] | 57685.14 | 1 | 57685.14 | 57685.14 | 1 | 57685.14
50 | 0 | 0 | 1 | 211 | 33602.99 | СмПриб | Сметная прибыль |  |  | 211 | 26 | 3 |  | 2 | 33602.99 | [6 empty] | 33602.99 | 1 | 33602.99 | 33602.99 | 1 | 33602.99
50 | 0 | 0 | 1 | 224 | 385688.41 | Всего | Всего с НР и СП |  |  | 224 | 27 | 3 |  | 2 | 385688.41 | [6 empty] | 385688.41 | 1 | 385688.41 | 385688.41 | 1 | 385688.41
3 | 1 |  | 712 |  | 09-01-01 | Пусконаладочные работы ВЛ-10 кВ |  | 0 |  | -1 | 09-01-01 | [6 empty] | 0 | 0 |  | 0 | [53 empty] | 0 | [7 empty] | 0 | 0
52 | 1 | 3 | 663 | 0 | 09-01-01 | Пусконаладочные работы ВЛ-10 кВ | [7 empty] | 8241.39 | 0 | 0 | 0 | 8241.39 | 0 | 13.2276 | 0 | 0 | 6098.63 | 2966.9 | 0 | 0 | 0 | 0 | 0 | 0 | 0 | 0 | 0 | 0 | 0 | 0 | 0 | 0 | 0 | 0 | 0 | 0 | 17306.92 | 0 | 0 | 17306.92 | 0 | 0 | 0 | 0 | 0 | 0 | 0 | 0 | 0 | 0 | 0 | 0 | 0 | 0 | 0 | 0 | 0 | 0 | 0 | 0 | 0 | 0 | 0 | 0 | 0 | 0 | 0 | 0 | 0 | 0 | 0 | 0 | 0 | 0 | 0 | 0 | 0 | 0 | 0 | 0 | 0 | 0 | 0 | 0 | 0 | 0 | 0 | 0 | 0 | 0 | 0 | 0 | 0 | 0 | 0 | 0 | 0 | 0 | 0 | 0 | 0 | 0 | 0 | 8241.39 | 0 | 0 | 0 | 8241.39 | 0 | 13.2276 | 0 | 0 | 6098.63 | 2966.9 | 0 | 0 | 0 | 0 | 0 | 0 | 0 | 0 | 0 | 0 | 0 | 0 | 0 | 0 | 0 | 0 | 0 | 0 | 17306.92 | 0 | 0 | 17306.92 | 0 | 0 | 0 | 0 | 0 | 0 | 0 | 0 | 0 | 0 | 0 | 0 | 0 | 0 | 0 | 0 | 0 | 0 | 0 | 0 | 0 | 0 | 0 | 0 | 0 | 0 | 0 | 0 | 0 | 0 | 0 | 0 | 0 | 0 | 0 | 0 | 0 | 0 | 0 | 0 | 0 | 0 | 0 | 0 | 0 | 0 | 0 | 0 | 0 | 0 | 0 | 0 | 0 | 0 | 0 | 0 | 0 | 0 | 0 | 0 | 0 | 0 | 0
4 | 1 |  | 682 |  |  | Пусконаладочные работы |  | 0 |  | 0 | [7 empty] | 0 | 0 |  | 0 | [53 empty] | 0 | [11 empty] | 0
52 | 1 | 4 | 667 | 0 |  | Пусконаладочные работы | [7 empty] | 8241.39 | 0 | 0 | 0 | 8241.39 | 0 | 13.2276 | 0 | 0 | 6098.63 | 2966.9 | 0 | 0 | 8241.39 | 0 | 0 | 0 | 8241.39 | 0 | 13.2276 | 0 | 0 | 6098.63 | 2966.9 | 0 | 0 | 0 | 0 | 0 | 17306.92 | 0 | 0 | 17306.92 | 0 | 0 | 0 | 0 | 0 | 0 | 0 | 0 | 0 | 0 | 0 | 0 | 0 | 0 | 0 | 0 | 0 | 0 | 0 | 0 | 0 | 0 | 0 | 0 | 0 | 0 | 0 | 0 | 0 | 0 | 0 | 17306.92 | 0 | 0 | 17306.92 | 0 | 0 | 0 | 0 | 0 | 0 | 0 | 0 | 0 | 0 | 0 | 0 | 0 | 0 | 0 | 0 | 0 | 0 | 0 | 0 | 0 | 0 | 0 | 0 | 0 | 0 | 0 | 0 | 8241.39 | 0 | 0 | 0 | 8241.39 | 0 | 13.2276 | 0 | 0 | 6098.63 | 2966.9 | 0 | 0 | 8241.39 | 0 | 0 | 0 | 8241.39 | 0 | 13.2276 | 0 | 0 | 6098.63 | 2966.9 | 0 | 0 | 0 | 0 | 0 | 17306.92 | 0 | 0 | 17306.92 | 0 | 0 | 0 | 0 | 0 | 0 | 0 | 0 | 0 | 0 | 0 | 0 | 0 | 0 | 0 | 0 | 0 | 0 | 0 | 0 | 0 | 0 | 0 | 0 | 0 | 0 | 0 | 0 | 0 | 0 | 0 | 17306.92 | 0 | 0 | 17306.92 | 0 | 0 | 0 | 0 | 0 | 0 | 0 | 0 | 0 | 0 | 0 | 0 | 0 | 0 | 0 | 0 | 0 | 0 | 0 | 0 | 0 | 0 | 0 | 0 | 0 | 0 | 0 | 0
17 | 1 | 80 | 80 | 1 | п01-11-011-01 | Проверка наличия цепи между заземлителями и заземленными элементами | 100 измерений | 0.06 | 0 | 0.06 | 0.06 | 0 | 0.06 | 492.15 | 0 | 0 | 0 | 492.15 | 0 | 0.7776 | 0 | 0 | 364.19 | 177.17 |  | 59793272 | 8202.5784 | 0 | 0 | 0 | 8202.5784 | 0 | 12.96 | 0 | 0 | 8202.5784 | 0 | 0 | 0 | 8202.5784 | 0 | 12.96 | 0 | 0 | 74 | 36 | 1 | 1 |  |  | 1 | 1 | 1 | 1 |  |  |  |  | 0 | 4 | ГЭСНп-2022, п01-11-011-01, приказ Минстроя России от 18.05.2022 г. № 378/пр |  |  | 200001 | 0 |  | 0 | 4 | 0 | 1 | 1 | 1 | 1 | 1 | 1 |  | 74 | 36 |  |  |  | 0 | 0 | 0 | 1 | 0 | 0 | 0 | 0 | 0 |  | 0 | 492.15 | 0 | 0 | 0 | 1265.83 | 0 | 12.96 | 0 | 0 | 364.191 | 177.174 | [13 empty] | 0 | 0 | 1 | 1 |  |  |  | 1013 | 100 измерений | 100 измерений | 1 | [6 empty] | 52839498 | 4 | Пусконаладочные работы | 83 | Пусконаладочные работы | 4 | 200001 | Пусконаладочные работы Электротехнические устройства | ФЕРп |  |  |  | 131072 | 0 | 0 | 0 | 0 | 0 | 12.96 | 0 | 0 | [17 empty] | 0 | 0 | 0 |  |  |  |  | 74 | 36 |  |  |  |  | 1 |  | -2020014643 | 2 | 1 | -2 | 0 | 0 | 0 | 1033.51 | 0 | 0 | 1033.51 |  | 0 | 3 | 0 |  | 0 | 1 | 0 | 0 | 0 | 0 |  |  | Пр/812-083.0-1 | Пр/774-083.0 | Пусконаладочные работы | Пусконаладочные работы | 0 | 0
17 | 1 | 82 | 82 | 1 | п01-11-011-01 | Проверка наличия цепи между заземлителями и заземленными элементами | 100 измерений | 0.06 | 0 | 0.06 | 0.06 | 0 | 0.06 | 492.15 | 0 | 0 | 0 | 492.15 | 0 | 0.7776 | 0 | 0 | 364.19 | 177.17 |  | 59793207 | 8202.5784 | 0 | 0 | 0 | 8202.5784 | 0 | 12.96 | 0 | 0 | 8202.5784 | 0 | 0 | 0 | 8202.5784 | 0 | 12.96 | 0 | 0 | 74 | 36 | 1 | 1 |  |  | 1 | 1 | 1 | 1 |  |  |  |  | 0 | 4 | ГЭСНп-2022, п01-11-011-01, приказ Минстроя России от 18.05.2022 г. № 378/пр |  |  | 200001 | 0 |  | 0 | 4 | 0 | 1 | 1 | 1 | 1 | 1 | 1 |  | 74 | 36 |  |  |  | 0 | 0 | 0 | 1 | 0 | 0 | 0 | 0 | 0 |  | 0 | 492.15 | 0 | 0 | 0 | 1265.83 | 0 | 12.96 | 0 | 0 | 364.191 | 177.174 | [13 empty] | 0 | 0 | 1 | 1 |  |  |  | 1013 | 100 измерений | 100 измерений | 1 | [6 empty] | 52839498 | 4 | Пусконаладочные работы | 83 | Пусконаладочные работы | 4 | 200001 | Пусконаладочные работы Электротехнические устройства | ФЕРп |  |  |  | 131072 | 0 | 0 | 0 | 0 | 0 | 12.96 | 0 | 0 | [17 empty] | 0 | 0 | 0 |  |  |  |  | 74 | 36 |  |  |  |  | 1 |  | -2020014643 | 2 | 1 | -2 | 0 | 0 | 0 | 1033.51 | 0 | 0 | 1033.51 |  | 0 | 3 | 0 |  | 0 | 1 | 0 | 0 | 0 | 0 |  |  | Пр/812-083.0-1 | Пр/774-083.0 | Пусконаладочные работы | Пусконаладочные работы | 0 | 0
17 | 1 | 84 | 84 | 2 | п01-11-010-01 | Измерение сопротивления растеканию тока: заземлителя | измерение | 3 | 0 | 3 | 3 | 0 | 3 | 1898.75 | 0 | 0 | 0 | 1898.75 | 0 | 3 | 0 | 0 | 1405.08 | 683.55 |  | 59793272 | 632.915 | 0 | 0 | 0 | 632.915 | 0 | 1 | 0 | 0 | 632.915 | 0 | 0 | 0 | 632.915 | 0 | 1 | 0 | 0 | 74 | 36 | 1 | 1 |  |  | 1 | 1 | 1 | 1 |  |  |  |  | 0 | 4 | ГЭСНп-2022, п01-11-010-01, приказ Минстроя России от 18.05.2022 г. № 378/пр |  |  | 200001 | 0 |  | 0 | 4 | 0 | 1 | 1 | 1 | 1 | 1 | 1 |  | 74 | 36 |  |  |  | 0 | 0 | 0 | 2 | 0 | 0 | 0 | 0 | 0 |  | 0 | 1898.75 | 0 | 0 | 0 | 1265.83 | 0 | 1 | 0 | 0 | 1405.075 | 683.55 | [13 empty] | 0 | 0 | 1 | 1 |  |  |  | 1013 | измерение | измерение | 1 | [6 empty] | 52839498 | 4 | Пусконаладочные работы | 83 | Пусконаладочные работы | 4 | 200001 | Пусконаладочные работы Электротехнические устройства | ФЕРп |  |  |  | 131072 | 0 | 0 | 0 | 0 | 0 | 1 | 0 | 0 | [17 empty] | 0 | 0 | 0 |  |  |  |  | 74 | 36 |  |  |  |  | 1 |  | 1513911769 | 2 | 1 | -2 | 0 | 0 | 0 | 3987.38 | 0 | 0 | 3987.38 |  | 0 | 3 | 0 |  | 0 | 1 | 0 | 0 | 0 | 0 |  |  | Пр/812-083.0-1 | Пр/774-083.0 | Пусконаладочные работы | Пусконаладочные работы | 0 | 0
17 | 1 | 86 | 86 | 2 | п01-11-010-01 | Измерение сопротивления растеканию тока: заземлителя | измерение | 3 | 0 | 3 | 3 | 0 | 3 | 1898.75 | 0 | 0 | 0 | 1898.75 | 0 | 3 | 0 | 0 | 1405.08 | 683.55 |  | 59793207 | 632.915 | 0 | 0 | 0 | 632.915 | 0 | 1 | 0 | 0 | 632.915 | 0 | 0 | 0 | 632.915 | 0 | 1 | 0 | 0 | 74 | 36 | 1 | 1 |  |  | 1 | 1 | 1 | 1 |  |  |  |  | 0 | 4 | ГЭСНп-2022, п01-11-010-01, приказ Минстроя России от 18.05.2022 г. № 378/пр |  |  | 200001 | 0 |  | 0 | 4 | 0 | 1 | 1 | 1 | 1 | 1 | 1 |  | 74 | 36 |  |  |  | 0 | 0 | 0 | 2 | 0 | 0 | 0 | 0 | 0 |  | 0 | 1898.75 | 0 | 0 | 0 | 1265.83 | 0 | 1 | 0 | 0 | 1405.075 | 683.55 | [13 empty] | 0 | 0 | 1 | 1 |  |  |  | 1013 | измерение | измерение | 1 | [6 empty] | 52839498 | 4 | Пусконаладочные работы | 83 | Пусконаладочные работы | 4 | 200001 | Пусконаладочные работы Электротехнические устройства | ФЕРп |  |  |  | 131072 | 0 | 0 | 0 | 0 | 0 | 1 | 0 | 0 | [17 empty] | 0 | 0 | 0 |  |  |  |  | 74 | 36 |  |  |  |  | 1 |  | 1513911769 | 2 | 1 | -2 | 0 | 0 | 0 | 3987.38 | 0 | 0 | 3987.38 |  | 0 | 3 | 0 |  | 0 | 1 | 0 | 0 | 0 | 0 |  |  | Пр/812-083.0-1 | Пр/774-083.0 | Пусконаладочные работы | Пусконаладочные работы | 0 | 0
17 | 1 | 88 | 88 | 3 | п01-11-024-02 | Фазировка электрической линии или трансформатора с сетью напряжением: свыше 1 кВ | ШТ | 1 | 0 | 1 | 1 | 0 | 1 | 1025.32 | 0 | 0 | 0 | 1025.32 | 0 | 1.62 | 0 | 0 | 758.74 | 369.12 |  | 59793272 | 1025.3223 | 0 | 0 | 0 | 1025.3223 | 0 | 1.62 | 0 | 0 | 1025.3223 | 0 | 0 | 0 | 1025.3223 | 0 | 1.62 | 0 | 0 | 74 | 36 | 1 | 1 |  |  | 1 | 1 | 1 | 1 |  |  |  |  | 0 | 4 | ГЭСНп-2022, п01-11-024-02, приказ Минстроя России от 18.05.2022 г. № 378/пр |  |  | 200001 | 0 |  | 0 | 4 | 0 | 1 | 1 | 1 | 1 | 1 | 1 |  | 74 | 36 |  |  |  | 0 | 0 | 0 | 3 | 0 | 0 | 0 | 0 | 0 |  | 0 | 1025.32 | 0 | 0 | 0 | 1265.83 | 0 | 1.62 | 0 | 0 | 758.7368 | 369.1152 | [13 empty] | 0 | 0 | 1 | 1 |  |  |  | 1013 | ШТ | ШТ | 1 | [6 empty] | 52839498 | 4 | Пусконаладочные работы | 83 | Пусконаладочные работы | 4 | 200001 | Пусконаладочные работы Электротехнические устройства | ФЕРп |  |  |  | 131072 | 0 | 0 | 0 | 0 | 0 | 1.62 | 0 | 0 | [17 empty] | 0 | 0 | 0 |  |  |  |  | 74 | 36 |  |  |  |  | 1 |  | 1328424198 | 2 | 1 | -2 | 0 | 0 | 0 | 2153.18 | 0 | 0 | 2153.18 |  | 0 | 3 | 0 |  | 0 | 1 | 0 | 0 | 0 | 0 |  |  | Пр/812-083.0-1 | Пр/774-083.0 | Пусконаладочные работы | Пусконаладочные работы | 0 | 0
17 | 1 | 90 | 90 | 3 | п01-11-024-02 | Фазировка электрической линии или трансформатора с сетью напряжением: свыше 1 кВ | ШТ | 1 | 0 | 1 | 1 | 0 | 1 | 1025.32 | 0 | 0 | 0 | 1025.32 | 0 | 1.62 | 0 | 0 | 758.74 | 369.12 |  | 59793207 | 1025.3223 | 0 | 0 | 0 | 1025.3223 | 0 | 1.62 | 0 | 0 | 1025.3223 | 0 | 0 | 0 | 1025.3223 | 0 | 1.62 | 0 | 0 | 74 | 36 | 1 | 1 |  |  | 1 | 1 | 1 | 1 |  |  |  |  | 0 | 4 | ГЭСНп-2022, п01-11-024-02, приказ Минстроя России от 18.05.2022 г. № 378/пр |  |  | 200001 | 0 |  | 0 | 4 | 0 | 1 | 1 | 1 | 1 | 1 | 1 |  | 74 | 36 |  |  |  | 0 | 0 | 0 | 3 | 0 | 0 | 0 | 0 | 0 |  | 0 | 1025.32 | 0 | 0 | 0 | 1265.83 | 0 | 1.62 | 0 | 0 | 758.7368 | 369.1152 | [13 empty] | 0 | 0 | 1 | 1 |  |  |  | 1013 | ШТ | ШТ | 1 | [6 empty] | 52839498 | 4 | Пусконаладочные работы | 83 | Пусконаладочные работы | 4 | 200001 | Пусконаладочные работы Электротехнические устройства | ФЕРп |  |  |  | 131072 | 0 | 0 | 0 | 0 | 0 | 1.62 | 0 | 0 | [17 empty] | 0 | 0 | 0 |  |  |  |  | 74 | 36 |  |  |  |  | 1 |  | 1328424198 | 2 | 1 | -2 | 0 | 0 | 0 | 2153.18 | 0 | 0 | 2153.18 |  | 0 | 3 | 0 |  | 0 | 1 | 0 | 0 | 0 | 0 |  |  | Пр/812-083.0-1 | Пр/774-083.0 | Пусконаладочные работы | Пусконаладочные работы | 0 | 0
17 | 1 | 92 | 92 | 4 | п01-11-012-01 | Определение удельного сопротивления грунта | измерение | 1 | 0 | 1 | 1 | 0 | 1 | 2050.65 | 0 | 0 | 0 | 2050.65 | 0 | 3.24 | 0 | 0 | 1517.48 | 738.23 |  | 59793272 | 2050.6446 | 0 | 0 | 0 | 2050.6446 | 0 | 3.24 | 0 | 0 | 2050.6446 | 0 | 0 | 0 | 2050.6446 | 0 | 3.24 | 0 | 0 | 74 | 36 | 1 | 1 |  |  | 1 | 1 | 1 | 1 |  |  |  |  | 0 | 4 | ГЭСНп-2022, п01-11-012-01, приказ Минстроя России от 18.05.2022 г. № 378/пр |  |  | 200001 | 0 |  | 0 | 4 | 0 | 1 | 1 | 1 | 1 | 1 | 1 |  | 74 | 36 |  |  |  | 0 | 0 | 0 | 4 | 0 | 0 | 0 | 0 | 0 |  | 0 | 2050.65 | 0 | 0 | 0 | 1265.83 | 0 | 3.24 | 0 | 0 | 1517.481 | 738.234 | [13 empty] | 0 | 0 | 1 | 1 |  |  |  | 1013 | измерение | измерение | 1 | [6 empty] | 52839498 | 4 | Пусконаладочные работы | 83 | Пусконаладочные работы | 4 | 200001 | Пусконаладочные работы Электротехнические устройства | ФЕРп |  |  |  | 131072 | 0 | 0 | 0 | 0 | 0 | 3.24 | 0 | 0 | [17 empty] | 0 | 0 | 0 |  |  |  |  | 74 | 36 |  |  |  |  | 1 |  | 182733965 | 2 | 1 | -2 | 0 | 0 | 0 | 4306.36 | 0 | 0 | 4306.36 |  | 0 | 3 | 0 |  | 0 | 1 | 0 | 0 | 0 | 0 |  |  | Пр/812-083.0-1 | Пр/774-083.0 | Пусконаладочные работы | Пусконаладочные работы | 0 | 0
17 | 1 | 94 | 94 | 4 | п01-11-012-01 | Определение удельного сопротивления грунта | измерение | 1 | 0 | 1 | 1 | 0 | 1 | 2050.65 | 0 | 0 | 0 | 2050.65 | 0 | 3.24 | 0 | 0 | 1517.48 | 738.23 |  | 59793207 | 2050.6446 | 0 | 0 | 0 | 2050.6446 | 0 | 3.24 | 0 | 0 | 2050.6446 | 0 | 0 | 0 | 2050.6446 | 0 | 3.24 | 0 | 0 | 74 | 36 | 1 | 1 |  |  | 1 | 1 | 1 | 1 |  |  |  |  | 0 | 4 | ГЭСНп-2022, п01-11-012-01, приказ Минстроя России от 18.05.2022 г. № 378/пр |  |  | 200001 | 0 |  | 0 | 4 | 0 | 1 | 1 | 1 | 1 | 1 | 1 |  | 74 | 36 |  |  |  | 0 | 0 | 0 | 4 | 0 | 0 | 0 | 0 | 0 |  | 0 | 2050.65 | 0 | 0 | 0 | 1265.83 | 0 | 3.24 | 0 | 0 | 1517.481 | 738.234 | [13 empty] | 0 | 0 | 1 | 1 |  |  |  | 1013 | измерение | измерение | 1 | [6 empty] | 52839498 | 4 | Пусконаладочные работы | 83 | Пусконаладочные работы | 4 | 200001 | Пусконаладочные работы Электротехнические устройства | ФЕРп |  |  |  | 131072 | 0 | 0 | 0 | 0 | 0 | 3.24 | 0 | 0 | [17 empty] | 0 | 0 | 0 |  |  |  |  | 74 | 36 |  |  |  |  | 1 |  | 182733965 | 2 | 1 | -2 | 0 | 0 | 0 | 4306.36 | 0 | 0 | 4306.36 |  | 0 | 3 | 0 |  | 0 | 1 | 0 | 0 | 0 | 0 |  |  | Пр/812-083.0-1 | Пр/774-083.0 | Пусконаладочные работы | Пусконаладочные работы | 0 | 0
17 | 1 | 97 | 97 | 5 | п01-03-005-01 | Разъединитель трехполюсный напряжением: до 20 кВ | ШТ | 1 | 0 | 1 | 1 | 0 | 1 | 2774.52 | 0 | 0 | 0 | 2774.52 | 0 | 4.59 | 0 | 0 | 2053.14 | 998.83 |  | 59793272 | 2774.5173 | 0 | 0 | 0 | 2774.5173 | 0 | 4.59 | 0 | 0 | 3264.138 | 0 | 0 | 0 | 3264.138 | 0 | 5.4 | 0 | 0 | 74 | 36 | 1 | 1 |  |  | 1 | 1 | 1 | 1 |  |  |  |  | 0 | 4 | ГЭСНп-2022, п01-03-005-01, приказ Минстроя России от 18.05.2022 г. № 378/пр |  |  | 200001 | 0 |  | 0 | 4 | 0 | 1 | 1 | 1 | 1 | 1 | 1 |  | 74 | 36 |  |  |  | 0 | 0 | 0 | 5 | 0 | 0 | 0 | 0 | 0 |  | 0 | 2774.52 | 0 | 0 | 0 | 1628.51 | 0 | 4.59 | 0 | 0 | 2053.1448 | 998.8272 | [6 empty] | *0,85 |  | *0,85 |  |  |  |  | 0 | 0 | 1 | 1 |  |  |  | 1013 | ШТ | ШТ | 1 | [6 empty] | 52839498 | 4 | Пусконаладочные работы | 83 | Пусконаладочные работы | 4 | 200001 | Пусконаладочные работы Электротехнические устройства | ФЕРп |  |  |  | 131072 | 0 | 0 | 0 | 0 | 0 | 5.4 | 0 | 0 | [17 empty] | 0 | 0 | 0 |  |  |  |  | 74 | 36 |  |  |  |  | 1 |  | -1734962223 | 2 | 1 | -2 | 0 | 0 | 0 | 5826.49 | 0 | 0 | 5826.49 |  | 0 | 3 | 0 |  | 0 | 1 | 0 | 0 | 0 | 0 |  |  | Пр/812-083.0-1 | Пр/774-083.0 | Пусконаладочные работы | Пусконаладочные работы | 0 | 0
17 | 1 | 100 | 100 | 5 | п01-03-005-01 | Разъединитель трехполюсный напряжением: до 20 кВ | ШТ | 1 | 0 | 1 | 1 | 0 | 1 | 2774.52 | 0 | 0 | 0 | 2774.52 | 0 | 4.59 | 0 | 0 | 2053.14 | 998.83 |  | 59793207 | 2774.5173 | 0 | 0 | 0 | 2774.5173 | 0 | 4.59 | 0 | 0 | 3264.138 | 0 | 0 | 0 | 3264.138 | 0 | 5.4 | 0 | 0 | 74 | 36 | 1 | 1 |  |  | 1 | 1 | 1 | 1 |  |  |  |  | 0 | 4 | ГЭСНп-2022, п01-03-005-01, приказ Минстроя России от 18.05.2022 г. № 378/пр |  |  | 200001 | 0 |  | 0 | 4 | 0 | 1 | 1 | 1 | 1 | 1 | 1 |  | 74 | 36 |  |  |  | 0 | 0 | 0 | 5 | 0 | 0 | 0 | 0 | 0 |  | 0 | 2774.52 | 0 | 0 | 0 | 1628.51 | 0 | 4.59 | 0 | 0 | 2053.1448 | 998.8272 | [6 empty] | *0,85 |  | *0,85 |  |  |  |  | 0 | 0 | 1 | 1 |  |  |  | 1013 | ШТ | ШТ | 1 | [6 empty] | 52839498 | 4 | Пусконаладочные работы | 83 | Пусконаладочные работы | 4 | 200001 | Пусконаладочные работы Электротехнические устройства | ФЕРп |  |  |  | 131072 | 0 | 0 | 0 | 0 | 0 | 5.4 | 0 | 0 | [17 empty] | 0 | 0 | 0 |  |  |  |  | 74 | 36 |  |  |  |  | 1 |  | -1734962223 | 2 | 1 | -2 | 0 | 0 | 0 | 5826.49 | 0 | 0 | 5826.49 |  | 0 | 3 | 0 |  | 0 | 1 | 0 | 0 | 0 | 0 |  |  | Пр/812-083.0-1 | Пр/774-083.0 | Пусконаладочные работы | Пусконаладочные работы | 0 | 0
51 | 1 | 4 | 667 |  |  | Пусконаладочные работы | 0 | [6 empty] | 8241.39 | 0 | 0 | 0 | 8241.39 | 0 | 13.2276 | 0 | 0 | 6098.63 | 2966.9 |  |  | 8241.39 | 0 | 0 | 0 | 8241.39 | 0 | 13.2276 | 0 | 0 | 6098.63 | 2966.9 |  |  | 0 | 0 | 0 | 17306.92 | 0 | 0 | 17306.92 | 0 | 0 | 0 | 0 | 0 | 0 | 0 | 0 | 0 | [19 empty] | 0 | 0 | 0 | 17306.92 | 0 | 0 | 17306.92 | 0 | 0 | 0 | 0 | 0 | 0 | 0 | 0 | 0 | [19 empty] | 8241.39 | 0 | 0 | 0 | 8241.39 | 0 | 13.2276 | 0 | 0 | 6098.63 | 2966.9 |  |  | 8241.39 | 0 | 0 | 0 | 8241.39 | 0 | 13.2276 | 0 | 0 | 6098.63 | 2966.9 |  |  | 0 | 0 | 0 | 17306.92 | 0 | 0 | 17306.92 | 0 | 0 | 0 | 0 | 0 | 0 | 0 | 0 | 0 | [19 empty] | 0 | 0 | 0 | 17306.92 | 0 | 0 | 17306.92 | 0 | 0 | 0 | 0 | 0 | 0 | 0 | 0 | 0 | [18 empty] | 0
50 | 0 | 0 | 1 | 201 | 8241.39 | ПЗ | Прямые затраты |  |  | 201 | 1 | 3 |  | 2 | 8241.39 | [6 empty] | 8241.39 | 1 | 8241.39 | 8241.39 | 1 | 8241.39
50 | 0 | 0 | 1 | 202 | 0 | СтМатОб | Стоимость материальных ресурсов (всего) |  |  | 202 | 2 | 3 |  | 2 | 0 | [6 empty] | 0 | 1 | 0 | 0 | 1 | 0
50 | 0 | 0 | 1 | 222 | 0 | СтМатОбЗак | Стоимость материалов и оборудования заказчика |  |  | 222 | 3 | 3 |  | 2 | 0 | [6 empty] | 0 | 1 | 0 | 0 | 1 | 0
50 | 0 | 0 | 1 | 225 | 0 | СтМатОбПод | Стоимость материалов и оборудования подрядчика |  |  | 225 | 4 | 3 |  | 2 | 0 | [6 empty] | 0 | 1 | 0 | 0 | 1 | 0
50 | 0 | 0 | 1 | 226 | 0 | СтМат | Стоимость материалов (всего) |  |  | 226 | 5 | 3 |  | 2 | 0 | [6 empty] | 0 | 1 | 0 | 0 | 1 | 0
50 | 0 | 0 | 1 | 227 | 0 | СтМатЗак | Стоимость материалов заказчика |  |  | 227 | 6 | 3 |  | 2 | 0 | [6 empty] | 0 | 1 | 0 | 0 | 1 | 0
50 | 0 | 0 | 1 | 228 | 0 | СтМатПод | Стоимость материалов подрядчика |  |  | 228 | 7 | 3 |  | 2 | 0 | [6 empty] | 0 | 1 | 0 | 0 | 1 | 0
50 | 0 | 0 | 1 | 216 | 0 | Оборуд | Стоимость оборудования (всего) |  |  | 216 | 8 | 3 |  | 2 | 0 | [6 empty] | 0 | 1 | 0 | 0 | 1 | 0
50 | 0 | 0 | 1 | 223 | 0 | ОборудЗак | Стоимость оборудования заказчика |  |  | 223 | 9 | 3 |  | 2 | 0 | [6 empty] | 0 | 1 | 0 | 0 | 1 | 0
50 | 0 | 0 | 1 | 229 | 0 | ОборудПод | Стоимость оборудования подрядчика |  |  | 229 | 10 | 3 |  | 2 | 0 | [6 empty] | 0 | 1 | 0 | 0 | 1 | 0
50 | 0 | 0 | 1 | 203 | 0 | ЭММ | Эксплуатация машин |  |  | 203 | 11 | 3 |  | 2 | 0 | [6 empty] | 0 | 1 | 0 | 0 | 1 | 0
50 | 0 | 0 | 1 | 231 | 0 | ЭММсНРиСП | Эксплуатация машин по ТСН-2001.16 |  |  | 231 | 12 | 3 |  | 2 | 0 | [6 empty] | 0 | 1 | 0 | 0 | 1 | 0
50 | 0 | 0 | 1 | 204 | 0 | ЗПМ | ЗП машинистов |  |  | 204 | 13 | 3 |  | 2 | 0 | [6 empty] | 0 | 1 | 0 | 0 | 1 | 0
50 | 0 | 0 | 1 | 205 | 8241.39 | ОЗП | Основная ЗП рабочих |  |  | 205 | 14 | 3 |  | 2 | 8241.39 | [6 empty] | 8241.39 | 1 | 8241.39 | 8241.39 | 1 | 8241.39
50 | 0 | 0 | 1 | 232 | 0 | ОЗПсНРиСП | Основная ЗП рабочих по ТСН-2001.16 |  |  | 232 | 15 | 3 |  | 2 | 0 | [6 empty] | 0 | 1 | 0 | 0 | 1 | 0
50 | 0 | 0 | 1 | 214 | 0 | Строит | Строительные работы с НР и СП |  |  | 214 | 16 | 3 |  | 2 | 0 | [6 empty] | 0 | 1 | 0 | 0 | 1 | 0
50 | 0 | 0 | 1 | 215 | 0 | Монтаж | Монтажные работы с НР и СП |  |  | 215 | 17 | 3 |  | 2 | 0 | [6 empty] | 0 | 1 | 0 | 0 | 1 | 0
50 | 0 | 0 | 1 | 217 | 17306.92 | Прочие | Прочие работы с НР и СП |  |  | 217 | 18 | 3 |  | 2 | 17306.92 | [6 empty] | 17306.92 | 1 | 17306.92 | 17306.92 | 1 | 17306.92
50 | 0 | 0 | 1 | 230 | 0 | ПрочиеЗатр | Прочие затраты по ТСН-2001.16 |  |  | 230 | 19 | 3 |  | 2 | 0 | [6 empty] | 0 | 1 | 0 | 0 | 1 | 0
50 | 0 | 0 | 1 | 206 | 0 | ВозврМат | Возврат материалов |  |  | 206 | 20 | 3 |  | 2 | 0 | [6 empty] | 0 | 1 | 0 | 0 | 1 | 0
50 | 0 | 0 | 1 | 207 | 13.2276 | ТрудСтр | Трудозатраты строителей |  |  | 207 | 21 | 3 |  | 7 | 13.2276 | [6 empty] | 13.2276 | 1 | 13.2276 | 13.2276 | 1 | 13.2276
50 | 0 | 0 | 1 | 208 | 0 | ТрудМаш | Трудозатраты машинистов |  |  | 208 | 22 | 3 |  | 7 | 0 | [6 empty] | 0 | 1 | 0 | 0 | 1 | 0
50 | 0 | 0 | 1 | 209 | 0 | ТранспМат | Транспорт материалов |  |  | 209 | 23 | 3 |  | 2 | 0 | [6 empty] | 0 | 1 | 0 | 0 | 1 | 0
50 | 0 | 0 | 1 | 233 | 0 | Перевозка | Перевозка грузов |  |  | 233 | 24 | 3 |  | 2 | 0 | [6 empty] | 0 | 1 | 0 | 0 | 1 | 0
50 | 0 | 0 | 1 | 210 | 6098.63 | НР | Накладные расходы |  |  | 210 | 25 | 3 |  | 2 | 6098.63 | [6 empty] | 6098.63 | 1 | 6098.63 | 6098.63 | 1 | 6098.63
50 | 0 | 0 | 1 | 211 | 2966.9 | СмПриб | Сметная прибыль |  |  | 211 | 26 | 3 |  | 2 | 2966.9 | [6 empty] | 2966.9 | 1 | 2966.9 | 2966.9 | 1 | 2966.9
50 | 0 | 0 | 1 | 224 | 17306.92 | Всего | Всего с НР и СП |  |  | 224 | 27 | 3 |  | 2 | 17306.92 | [6 empty] | 17306.92 | 1 | 17306.92 | 17306.92 | 1 | 17306.92
51 | 1 | 3 | 663 |  | 09-01-01 | Пусконаладочные работы ВЛ-10 кВ | 0 | [6 empty] | 8241.39 | 0 | 0 | 0 | 8241.39 | 0 | 13.2276 | 0 | 0 | 6098.63 | 2966.9 | [15 empty] | 0 | 0 | 0 | 17306.92 | 0 | 0 | 17306.92 | 0 | 0 | 0 | 0 | 0 | 0 | 0 | 0 | 0 | [54 empty] | 8241.39 | 0 | 0 | 0 | 8241.39 | 0 | 13.2276 | 0 | 0 | 6098.63 | 2966.9 | [15 empty] | 0 | 0 | 0 | 17306.92 | 0 | 0 | 17306.92 | 0 | 0 | 0 | 0 | 0 | 0 | 0 | 0 | 0 | [53 empty] | 0
50 | 0 | 0 | 1 | 201 | 8241.39 | ПЗ | Прямые затраты |  |  | 201 | 1 | 3 |  | 2 | 8241.39 | [6 empty] | 8241.39 | 1 | 8241.39 | 8241.39 | 1 | 8241.39
50 | 0 | 0 | 1 | 202 | 0 | СтМатОб | Стоимость материальных ресурсов (всего) |  |  | 202 | 2 | 3 |  | 2 | 0 | [6 empty] | 0 | 1 | 0 | 0 | 1 | 0
50 | 0 | 0 | 1 | 222 | 0 | СтМатОбЗак | Стоимость материалов и оборудования заказчика |  |  | 222 | 3 | 3 |  | 2 | 0 | [6 empty] | 0 | 1 | 0 | 0 | 1 | 0
50 | 0 | 0 | 1 | 225 | 0 | СтМатОбПод | Стоимость материалов и оборудования подрядчика |  |  | 225 | 4 | 3 |  | 2 | 0 | [6 empty] | 0 | 1 | 0 | 0 | 1 | 0
50 | 0 | 0 | 1 | 226 | 0 | СтМат | Стоимость материалов (всего) |  |  | 226 | 5 | 3 |  | 2 | 0 | [6 empty] | 0 | 1 | 0 | 0 | 1 | 0
50 | 0 | 0 | 1 | 227 | 0 | СтМатЗак | Стоимость материалов заказчика |  |  | 227 | 6 | 3 |  | 2 | 0 | [6 empty] | 0 | 1 | 0 | 0 | 1 | 0
50 | 0 | 0 | 1 | 228 | 0 | СтМатПод | Стоимость материалов подрядчика |  |  | 228 | 7 | 3 |  | 2 | 0 | [6 empty] | 0 | 1 | 0 | 0 | 1 | 0
50 | 0 | 0 | 1 | 216 | 0 | Оборуд | Стоимость оборудования (всего) |  |  | 216 | 8 | 3 |  | 2 | 0 | [6 empty] | 0 | 1 | 0 | 0 | 1 | 0
50 | 0 | 0 | 1 | 223 | 0 | ОборудЗак | Стоимость оборудования заказчика |  |  | 223 | 9 | 3 |  | 2 | 0 | [6 empty] | 0 | 1 | 0 | 0 | 1 | 0
50 | 0 | 0 | 1 | 229 | 0 | ОборудПод | Стоимость оборудования подрядчика |  |  | 229 | 10 | 3 |  | 2 | 0 | [6 empty] | 0 | 1 | 0 | 0 | 1 | 0
50 | 0 | 0 | 1 | 203 | 0 | ЭММ | Эксплуатация машин |  |  | 203 | 11 | 3 |  | 2 | 0 | [6 empty] | 0 | 1 | 0 | 0 | 1 | 0
50 | 0 | 0 | 1 | 231 | 0 | ЭММсНРиСП | Эксплуатация машин по ТСН-2001.16 |  |  | 231 | 12 | 3 |  | 2 | 0 | [6 empty] | 0 | 1 | 0 | 0 | 1 | 0
50 | 0 | 0 | 1 | 204 | 0 | ЗПМ | ЗП машинистов |  |  | 204 | 13 | 3 |  | 2 | 0 | [6 empty] | 0 | 1 | 0 | 0 | 1 | 0
50 | 0 | 0 | 1 | 205 | 8241.39 | ОЗП | Основная ЗП рабочих |  |  | 205 | 14 | 3 |  | 2 | 8241.39 | [6 empty] | 8241.39 | 1 | 8241.39 | 8241.39 | 1 | 8241.39
50 | 0 | 0 | 1 | 232 | 0 | ОЗПсНРиСП | Основная ЗП рабочих по ТСН-2001.16 |  |  | 232 | 15 | 3 |  | 2 | 0 | [6 empty] | 0 | 1 | 0 | 0 | 1 | 0
50 | 0 | 0 | 1 | 214 | 0 | Строит | Строительные работы с НР и СП |  |  | 214 | 16 | 3 |  | 2 | 0 | [6 empty] | 0 | 1 | 0 | 0 | 1 | 0
50 | 0 | 0 | 1 | 215 | 0 | Монтаж | Монтажные работы с НР и СП |  |  | 215 | 17 | 3 |  | 2 | 0 | [6 empty] | 0 | 1 | 0 | 0 | 1 | 0
50 | 0 | 0 | 1 | 217 | 17306.92 | Прочие | Прочие работы с НР и СП |  |  | 217 | 18 | 3 |  | 2 | 17306.92 | [6 empty] | 17306.92 | 1 | 17306.92 | 17306.92 | 1 | 17306.92
50 | 0 | 0 | 1 | 230 | 0 | ПрочиеЗатр | Прочие затраты по ТСН-2001.16 |  |  | 230 | 19 | 3 |  | 2 | 0 | [6 empty] | 0 | 1 | 0 | 0 | 1 | 0
50 | 0 | 0 | 1 | 206 | 0 | ВозврМат | Возврат материалов |  |  | 206 | 20 | 3 |  | 2 | 0 | [6 empty] | 0 | 1 | 0 | 0 | 1 | 0
50 | 0 | 0 | 1 | 207 | 13.2276 | ТрудСтр | Трудозатраты строителей |  |  | 207 | 21 | 3 |  | 7 | 13.2276 | [6 empty] | 13.2276 | 1 | 13.2276 | 13.2276 | 1 | 13.2276
50 | 0 | 0 | 1 | 208 | 0 | ТрудМаш | Трудозатраты машинистов |  |  | 208 | 22 | 3 |  | 7 | 0 | [6 empty] | 0 | 1 | 0 | 0 | 1 | 0
50 | 0 | 0 | 1 | 209 | 0 | ТранспМат | Транспорт материалов |  |  | 209 | 23 | 3 |  | 2 | 0 | [6 empty] | 0 | 1 | 0 | 0 | 1 | 0
50 | 0 | 0 | 1 | 233 | 0 | Перевозка | Перевозка грузов |  |  | 233 | 24 | 3 |  | 2 | 0 | [6 empty] | 0 | 1 | 0 | 0 | 1 | 0
50 | 0 | 0 | 1 | 210 | 6098.63 | НР | Накладные расходы |  |  | 210 | 25 | 3 |  | 2 | 6098.63 | [6 empty] | 6098.63 | 1 | 6098.63 | 6098.63 | 1 | 6098.63
50 | 0 | 0 | 1 | 211 | 2966.9 | СмПриб | Сметная прибыль |  |  | 211 | 26 | 3 |  | 2 | 2966.9 | [6 empty] | 2966.9 | 1 | 2966.9 | 2966.9 | 1 | 2966.9
50 | 0 | 0 | 1 | 224 | 17306.92 | Всего | Всего с НР и СП |  |  | 224 | 27 | 3 |  | 2 | 17306.92 | [6 empty] | 17306.92 | 1 | 17306.92 | 17306.92 | 1 | 17306.92
3 | 1 |  | 791 |  | 09-01-02 | Пусконаладочные работы ВЛ-0,4 кВ |  | 0 |  | -1 | 09-01-02 | [6 empty] | 0 | 0 |  | 0 | [53 empty] | 0 | [7 empty] | 0 | 0
52 | 1 | 3 | 742 | 0 | 09-01-02 | Пусконаладочные работы ВЛ-0,4 кВ | [7 empty] | 4333.31 | 0 | 0 | 0 | 4333.31 | 0 | 5.9176 | 0 | 0 | 3206.65 | 1560 | 0 | 0 | 0 | 0 | 0 | 0 | 0 | 0 | 0 | 0 | 0 | 0 | 0 | 0 | 0 | 0 | 0 | 0 | 9099.96 | 0 | 0 | 9099.96 | 0 | 0 | 0 | 0 | 0 | 0 | 0 | 0 | 0 | 0 | 0 | 0 | 0 | 0 | 0 | 0 | 0 | 0 | 0 | 0 | 0 | 0 | 0 | 0 | 0 | 0 | 0 | 0 | 0 | 0 | 0 | 0 | 0 | 0 | 0 | 0 | 0 | 0 | 0 | 0 | 0 | 0 | 0 | 0 | 0 | 0 | 0 | 0 | 0 | 0 | 0 | 0 | 0 | 0 | 0 | 0 | 0 | 0 | 0 | 0 | 0 | 0 | 0 | 4333.31 | 0 | 0 | 0 | 4333.31 | 0 | 5.9176 | 0 | 0 | 3206.65 | 1560 | 0 | 0 | 0 | 0 | 0 | 0 | 0 | 0 | 0 | 0 | 0 | 0 | 0 | 0 | 0 | 0 | 0 | 0 | 9099.96 | 0 | 0 | 9099.96 | 0 | 0 | 0 | 0 | 0 | 0 | 0 | 0 | 0 | 0 | 0 | 0 | 0 | 0 | 0 | 0 | 0 | 0 | 0 | 0 | 0 | 0 | 0 | 0 | 0 | 0 | 0 | 0 | 0 | 0 | 0 | 0 | 0 | 0 | 0 | 0 | 0 | 0 | 0 | 0 | 0 | 0 | 0 | 0 | 0 | 0 | 0 | 0 | 0 | 0 | 0 | 0 | 0 | 0 | 0 | 0 | 0 | 0 | 0 | 0 | 0 | 0 | 0
4 | 1 |  | 761 |  |  | Псконаладочные работы |  | 0 |  | 0 | [7 empty] | 0 | 0 |  | 0 | [53 empty] | 0 | [11 empty] | 0
52 | 1 | 4 | 746 | 0 |  | Псконаладочные работы | [7 empty] | 4333.31 | 0 | 0 | 0 | 4333.31 | 0 | 5.9176 | 0 | 0 | 3206.65 | 1560 | 0 | 0 | 4333.31 | 0 | 0 | 0 | 4333.31 | 0 | 5.9176 | 0 | 0 | 3206.65 | 1560 | 0 | 0 | 0 | 0 | 0 | 9099.96 | 0 | 0 | 9099.96 | 0 | 0 | 0 | 0 | 0 | 0 | 0 | 0 | 0 | 0 | 0 | 0 | 0 | 0 | 0 | 0 | 0 | 0 | 0 | 0 | 0 | 0 | 0 | 0 | 0 | 0 | 0 | 0 | 0 | 0 | 0 | 9099.96 | 0 | 0 | 9099.96 | 0 | 0 | 0 | 0 | 0 | 0 | 0 | 0 | 0 | 0 | 0 | 0 | 0 | 0 | 0 | 0 | 0 | 0 | 0 | 0 | 0 | 0 | 0 | 0 | 0 | 0 | 0 | 0 | 4333.31 | 0 | 0 | 0 | 4333.31 | 0 | 5.9176 | 0 | 0 | 3206.65 | 1560 | 0 | 0 | 4333.31 | 0 | 0 | 0 | 4333.31 | 0 | 5.9176 | 0 | 0 | 3206.65 | 1560 | 0 | 0 | 0 | 0 | 0 | 9099.96 | 0 | 0 | 9099.96 | 0 | 0 | 0 | 0 | 0 | 0 | 0 | 0 | 0 | 0 | 0 | 0 | 0 | 0 | 0 | 0 | 0 | 0 | 0 | 0 | 0 | 0 | 0 | 0 | 0 | 0 | 0 | 0 | 0 | 0 | 0 | 9099.96 | 0 | 0 | 9099.96 | 0 | 0 | 0 | 0 | 0 | 0 | 0 | 0 | 0 | 0 | 0 | 0 | 0 | 0 | 0 | 0 | 0 | 0 | 0 | 0 | 0 | 0 | 0 | 0 | 0 | 0 | 0 | 0
17 | 1 | 102 | 102 | 1 | п01-11-011-01 | Проверка наличия цепи между заземлителями и заземленными элементами | 100 измерений | 0.06 | 0 | 0.06 | 0.06 | 0 | 0.06 | 492.15 | 0 | 0 | 0 | 492.15 | 0 | 0.7776 | 0 | 0 | 364.19 | 177.17 |  | 59793272 | 8202.5784 | 0 | 0 | 0 | 8202.5784 | 0 | 12.96 | 0 | 0 | 8202.5784 | 0 | 0 | 0 | 8202.5784 | 0 | 12.96 | 0 | 0 | 74 | 36 | 1 | 1 |  |  | 1 | 1 | 1 | 1 |  |  |  |  | 0 | 4 | ГЭСНп-2022, п01-11-011-01, приказ Минстроя России от 18.05.2022 г. № 378/пр |  |  | 200001 | 0 |  | 0 | 4 | 0 | 1 | 1 | 1 | 1 | 1 | 1 |  | 74 | 36 |  |  |  | 0 | 0 | 0 | 1 | 0 | 0 | 0 | 0 | 0 |  | 0 | 492.15 | 0 | 0 | 0 | 1265.83 | 0 | 12.96 | 0 | 0 | 364.191 | 177.174 | [13 empty] | 0 | 0 | 1 | 1 |  |  |  | 1013 | 100 измерений | 100 измерений | 1 | [6 empty] | 52839498 | 4 | Пусконаладочные работы | 83 | Пусконаладочные работы | 4 | 200001 | Пусконаладочные работы Электротехнические устройства | ФЕРп |  |  |  | 131072 | 0 | 0 | 0 | 0 | 0 | 12.96 | 0 | 0 | [17 empty] | 0 | 0 | 0 |  |  |  |  | 74 | 36 |  |  |  |  | 1 |  | -2020014643 | 2 | 1 | -2 | 0 | 0 | 0 | 1033.51 | 0 | 0 | 1033.51 |  | 0 | 3 | 0 |  | 0 | 1 | 0 | 0 | 0 | 0 |  |  | Пр/812-083.0-1 | Пр/774-083.0 | Пусконаладочные работы | Пусконаладочные работы | 0 | 0
17 | 1 | 104 | 104 | 1 | п01-11-011-01 | Проверка наличия цепи между заземлителями и заземленными элементами | 100 измерений | 0.06 | 0 | 0.06 | 0.06 | 0 | 0.06 | 492.15 | 0 | 0 | 0 | 492.15 | 0 | 0.7776 | 0 | 0 | 364.19 | 177.17 |  | 59793207 | 8202.5784 | 0 | 0 | 0 | 8202.5784 | 0 | 12.96 | 0 | 0 | 8202.5784 | 0 | 0 | 0 | 8202.5784 | 0 | 12.96 | 0 | 0 | 74 | 36 | 1 | 1 |  |  | 1 | 1 | 1 | 1 |  |  |  |  | 0 | 4 | ГЭСНп-2022, п01-11-011-01, приказ Минстроя России от 18.05.2022 г. № 378/пр |  |  | 200001 | 0 |  | 0 | 4 | 0 | 1 | 1 | 1 | 1 | 1 | 1 |  | 74 | 36 |  |  |  | 0 | 0 | 0 | 1 | 0 | 0 | 0 | 0 | 0 |  | 0 | 492.15 | 0 | 0 | 0 | 1265.83 | 0 | 12.96 | 0 | 0 | 364.191 | 177.174 | [13 empty] | 0 | 0 | 1 | 1 |  |  |  | 1013 | 100 измерений | 100 измерений | 1 | [6 empty] | 52839498 | 4 | Пусконаладочные работы | 83 | Пусконаладочные работы | 4 | 200001 | Пусконаладочные работы Электротехнические устройства | ФЕРп |  |  |  | 131072 | 0 | 0 | 0 | 0 | 0 | 12.96 | 0 | 0 | [17 empty] | 0 | 0 | 0 |  |  |  |  | 74 | 36 |  |  |  |  | 1 |  | -2020014643 | 2 | 1 | -2 | 0 | 0 | 0 | 1033.51 | 0 | 0 | 1033.51 |  | 0 | 3 | 0 |  | 0 | 1 | 0 | 0 | 0 | 0 |  |  | Пр/812-083.0-1 | Пр/774-083.0 | Пусконаладочные работы | Пусконаладочные работы | 0 | 0
17 | 1 | 106 | 106 | 2 | п01-11-010-01 | Измерение сопротивления растеканию тока: заземлителя | измерение | 3 | 0 | 3 | 3 | 0 | 3 | 1898.75 | 0 | 0 | 0 | 1898.75 | 0 | 3 | 0 | 0 | 1405.08 | 683.55 |  | 59793272 | 632.915 | 0 | 0 | 0 | 632.915 | 0 | 1 | 0 | 0 | 632.915 | 0 | 0 | 0 | 632.915 | 0 | 1 | 0 | 0 | 74 | 36 | 1 | 1 |  |  | 1 | 1 | 1 | 1 |  |  |  |  | 0 | 4 | ГЭСНп-2022, п01-11-010-01, приказ Минстроя России от 18.05.2022 г. № 378/пр |  |  | 200001 | 0 |  | 0 | 4 | 0 | 1 | 1 | 1 | 1 | 1 | 1 |  | 74 | 36 |  |  |  | 0 | 0 | 0 | 2 | 0 | 0 | 0 | 0 | 0 |  | 0 | 1898.75 | 0 | 0 | 0 | 1265.83 | 0 | 1 | 0 | 0 | 1405.075 | 683.55 | [13 empty] | 0 | 0 | 1 | 1 |  |  |  | 1013 | измерение | измерение | 1 | [6 empty] | 52839498 | 4 | Пусконаладочные работы | 83 | Пусконаладочные работы | 4 | 200001 | Пусконаладочные работы Электротехнические устройства | ФЕРп |  |  |  | 131072 | 0 | 0 | 0 | 0 | 0 | 1 | 0 | 0 | [17 empty] | 0 | 0 | 0 |  |  |  |  | 74 | 36 |  |  |  |  | 1 |  | 1513911769 | 2 | 1 | -2 | 0 | 0 | 0 | 3987.38 | 0 | 0 | 3987.38 |  | 0 | 3 | 0 |  | 0 | 1 | 0 | 0 | 0 | 0 |  |  | Пр/812-083.0-1 | Пр/774-083.0 | Пусконаладочные работы | Пусконаладочные работы | 0 | 0
17 | 1 | 108 | 108 | 2 | п01-11-010-01 | Измерение сопротивления растеканию тока: заземлителя | измерение | 3 | 0 | 3 | 3 | 0 | 3 | 1898.75 | 0 | 0 | 0 | 1898.75 | 0 | 3 | 0 | 0 | 1405.08 | 683.55 |  | 59793207 | 632.915 | 0 | 0 | 0 | 632.915 | 0 | 1 | 0 | 0 | 632.915 | 0 | 0 | 0 | 632.915 | 0 | 1 | 0 | 0 | 74 | 36 | 1 | 1 |  |  | 1 | 1 | 1 | 1 |  |  |  |  | 0 | 4 | ГЭСНп-2022, п01-11-010-01, приказ Минстроя России от 18.05.2022 г. № 378/пр |  |  | 200001 | 0 |  | 0 | 4 | 0 | 1 | 1 | 1 | 1 | 1 | 1 |  | 74 | 36 |  |  |  | 0 | 0 | 0 | 2 | 0 | 0 | 0 | 0 | 0 |  | 0 | 1898.75 | 0 | 0 | 0 | 1265.83 | 0 | 1 | 0 | 0 | 1405.075 | 683.55 | [13 empty] | 0 | 0 | 1 | 1 |  |  |  | 1013 | измерение | измерение | 1 | [6 empty] | 52839498 | 4 | Пусконаладочные работы | 83 | Пусконаладочные работы | 4 | 200001 | Пусконаладочные работы Электротехнические устройства | ФЕРп |  |  |  | 131072 | 0 | 0 | 0 | 0 | 0 | 1 | 0 | 0 | [17 empty] | 0 | 0 | 0 |  |  |  |  | 74 | 36 |  |  |  |  | 1 |  | 1513911769 | 2 | 1 | -2 | 0 | 0 | 0 | 3987.38 | 0 | 0 | 3987.38 |  | 0 | 3 | 0 |  | 0 | 1 | 0 | 0 | 0 | 0 |  |  | Пр/812-083.0-1 | Пр/774-083.0 | Пусконаладочные работы | Пусконаладочные работы | 0 | 0
17 | 1 | 110 | 110 | 3 | п01-11-024-01 | Фазировка электрической линии или трансформатора с сетью напряжением: до 1 кВ | ШТ | 1 | 0 | 1 | 1 | 0 | 1 | 518.99 | 0 | 0 | 0 | 518.99 | 0 | 0.82 | 0 | 0 | 384.05 | 186.84 |  | 59793272 | 518.9903 | 0 | 0 | 0 | 518.9903 | 0 | 0.82 | 0 | 0 | 518.9903 | 0 | 0 | 0 | 518.9903 | 0 | 0.82 | 0 | 0 | 74 | 36 | 1 | 1 |  |  | 1 | 1 | 1 | 1 |  |  |  |  | 0 | 4 | ГЭСНп-2022, п01-11-024-01, приказ Минстроя России от 18.05.2022 г. № 378/пр |  |  | 200001 | 0 |  | 0 | 4 | 0 | 1 | 1 | 1 | 1 | 1 | 1 |  | 74 | 36 |  |  |  | 0 | 0 | 0 | 3 | 0 | 0 | 0 | 0 | 0 |  | 0 | 518.99 | 0 | 0 | 0 | 1265.83 | 0 | 0.82 | 0 | 0 | 384.0526 | 186.8364 | [13 empty] | 0 | 0 | 1 | 1 |  |  |  | 1013 | ШТ | ШТ | 1 | [6 empty] | 52839498 | 4 | Пусконаладочные работы | 83 | Пусконаладочные работы | 4 | 200001 | Пусконаладочные работы Электротехнические устройства | ФЕРп |  |  |  | 131072 | 0 | 0 | 0 | 0 | 0 | 0.82 | 0 | 0 | [17 empty] | 0 | 0 | 0 |  |  |  |  | 74 | 36 |  |  |  |  | 1 |  | -1389182686 | 2 | 1 | -2 | 0 | 0 | 0 | 1089.88 | 0 | 0 | 1089.88 |  | 0 | 3 | 0 |  | 0 | 1 | 0 | 0 | 0 | 0 |  |  | Пр/812-083.0-1 | Пр/774-083.0 | Пусконаладочные работы | Пусконаладочные работы | 0 | 0
17 | 1 | 112 | 112 | 3 | п01-11-024-01 | Фазировка электрической линии или трансформатора с сетью напряжением: до 1 кВ | ШТ | 1 | 0 | 1 | 1 | 0 | 1 | 518.99 | 0 | 0 | 0 | 518.99 | 0 | 0.82 | 0 | 0 | 384.05 | 186.84 |  | 59793207 | 518.9903 | 0 | 0 | 0 | 518.9903 | 0 | 0.82 | 0 | 0 | 518.9903 | 0 | 0 | 0 | 518.9903 | 0 | 0.82 | 0 | 0 | 74 | 36 | 1 | 1 |  |  | 1 | 1 | 1 | 1 |  |  |  |  | 0 | 4 | ГЭСНп-2022, п01-11-024-01, приказ Минстроя России от 18.05.2022 г. № 378/пр |  |  | 200001 | 0 |  | 0 | 4 | 0 | 1 | 1 | 1 | 1 | 1 | 1 |  | 74 | 36 |  |  |  | 0 | 0 | 0 | 3 | 0 | 0 | 0 | 0 | 0 |  | 0 | 518.99 | 0 | 0 | 0 | 1265.83 | 0 | 0.82 | 0 | 0 | 384.0526 | 186.8364 | [13 empty] | 0 | 0 | 1 | 1 |  |  |  | 1013 | ШТ | ШТ | 1 | [6 empty] | 52839498 | 4 | Пусконаладочные работы | 83 | Пусконаладочные работы | 4 | 200001 | Пусконаладочные работы Электротехнические устройства | ФЕРп |  |  |  | 131072 | 0 | 0 | 0 | 0 | 0 | 0.82 | 0 | 0 | [17 empty] | 0 | 0 | 0 |  |  |  |  | 74 | 36 |  |  |  |  | 1 |  | -1389182686 | 2 | 1 | -2 | 0 | 0 | 0 | 1089.88 | 0 | 0 | 1089.88 |  | 0 | 3 | 0 |  | 0 | 1 | 0 | 0 | 0 | 0 |  |  | Пр/812-083.0-1 | Пр/774-083.0 | Пусконаладочные работы | Пусконаладочные работы | 0 | 0
17 | 1 | 114 | 114 | 4 | п01-11-013-01 | Замер полного сопротивления цепи "фаза-нуль" | ШТ | 1 | 0 | 1 | 1 | 0 | 1 | 1078.35 | 0 | 0 | 0 | 1078.35 | 0 | 1 | 0 | 0 | 797.98 | 388.21 |  | 59793272 | 1078.345 | 0 | 0 | 0 | 1078.345 | 0 | 1 | 0 | 0 | 1078.345 | 0 | 0 | 0 | 1078.345 | 0 | 1 | 0 | 0 | 74 | 36 | 1 | 1 |  |  | 1 | 1 | 1 | 1 |  |  |  |  | 0 | 4 | ГЭСНп-2022, п01-11-013-01, приказ Минстроя России от 18.05.2022 г. № 378/пр |  |  | 200001 | 0 |  | 0 | 4 | 0 | 1 | 1 | 1 | 1 | 1 | 1 |  | 74 | 36 |  |  |  | 0 | 0 | 0 | 4 | 0 | 0 | 0 | 0 | 0 |  | 0 | 1078.35 | 0 | 0 | 0 | 2156.69 | 0 | 1 | 0 | 0 | 797.979 | 388.206 | [13 empty] | 0 | 0 | 1 | 1 |  |  |  | 1013 | ШТ | ШТ | 1 | [6 empty] | 52839498 | 4 | Пусконаладочные работы | 83 | Пусконаладочные работы | 4 | 200001 | Пусконаладочные работы Электротехнические устройства | ФЕРп |  |  |  | 0 | 0 | 0 | 0 | 0 | 0 | 1 | 0 | 0 | [17 empty] | 0 | 0 | 0 |  |  |  |  | 74 | 36 |  |  |  |  | 1 |  | -2084587875 | 2 | 1 | -2 | 0 | 0 | 0 | 2264.54 | 0 | 0 | 2264.54 |  | 0 | 3 | 0 |  | 0 | 1 | 0 | 0 | 0 | 0 |  |  | Пр/812-083.0-1 | Пр/774-083.0 | Пусконаладочные работы | Пусконаладочные работы | 0 | 0
17 | 1 | 116 | 116 | 4 | п01-11-013-01 | Замер полного сопротивления цепи "фаза-нуль" | ШТ | 1 | 0 | 1 | 1 | 0 | 1 | 1078.35 | 0 | 0 | 0 | 1078.35 | 0 | 1 | 0 | 0 | 797.98 | 388.21 |  | 59793207 | 1078.345 | 0 | 0 | 0 | 1078.345 | 0 | 1 | 0 | 0 | 1078.345 | 0 | 0 | 0 | 1078.345 | 0 | 1 | 0 | 0 | 74 | 36 | 1 | 1 |  |  | 1 | 1 | 1 | 1 |  |  |  |  | 0 | 4 | ГЭСНп-2022, п01-11-013-01, приказ Минстроя России от 18.05.2022 г. № 378/пр |  |  | 200001 | 0 |  | 0 | 4 | 0 | 1 | 1 | 1 | 1 | 1 | 1 |  | 74 | 36 |  |  |  | 0 | 0 | 0 | 4 | 0 | 0 | 0 | 0 | 0 |  | 0 | 1078.35 | 0 | 0 | 0 | 2156.69 | 0 | 1 | 0 | 0 | 797.979 | 388.206 | [13 empty] | 0 | 0 | 1 | 1 |  |  |  | 1013 | ШТ | ШТ | 1 | [6 empty] | 52839498 | 4 | Пусконаладочные работы | 83 | Пусконаладочные работы | 4 | 200001 | Пусконаладочные работы Электротехнические устройства | ФЕРп |  |  |  | 0 | 0 | 0 | 0 | 0 | 0 | 1 | 0 | 0 | [17 empty] | 0 | 0 | 0 |  |  |  |  | 74 | 36 |  |  |  |  | 1 |  | -2084587875 | 2 | 1 | -2 | 0 | 0 | 0 | 2264.54 | 0 | 0 | 2264.54 |  | 0 | 3 | 0 |  | 0 | 1 | 0 | 0 | 0 | 0 |  |  | Пр/812-083.0-1 | Пр/774-083.0 | Пусконаладочные работы | Пусконаладочные работы | 0 | 0
17 | 1 | 118 | 118 | 5 | п01-11-028-01 | Измерение сопротивления изоляции (на линию) мегаомметром кабельных и других линий напряжением до 1 кВ, предназначенных для передачи электроэнергии к распределительным устройствам, щитам, шкафам, коммутационным аппаратам и электропотребителям | ШТ | 1 | 0 | 1 | 1 | 0 | 1 | 345.07 | 0 | 0 | 0 | 345.07 | 0 | 0.32 | 0 | 0 | 255.35 | 124.23 |  | 59793272 | 345.0704 | 0 | 0 | 0 | 345.0704 | 0 | 0.32 | 0 | 0 | 345.0704 | 0 | 0 | 0 | 345.0704 | 0 | 0.32 | 0 | 0 | 74 | 36 | 1 | 1 |  |  | 1 | 1 | 1 | 1 |  |  |  |  | 0 | 4 | ГЭСНп-2022, п01-11-028-01, приказ Минстроя России от 18.05.2022 г. № 378/пр |  |  | 200001 | 0 |  | 0 | 4 | 0 | 1 | 1 | 1 | 1 | 1 | 1 |  | 74 | 36 |  |  |  | 0 | 0 | 0 | 5 | 0 | 0 | 0 | 0 | 0 |  | 0 | 345.07 | 0 | 0 | 0 | 2156.69 | 0 | 0.32 | 0 | 0 | 255.3518 | 124.2252 | [13 empty] | 0 | 0 | 1 | 1 |  |  |  | 1013 | ШТ | ШТ | 1 | [6 empty] | 52839498 | 4 | Пусконаладочные работы | 83 | Пусконаладочные работы | 4 | 200001 | Пусконаладочные работы Электротехнические устройства | ФЕРп |  |  |  | 0 | 0 | 0 | 0 | 0 | 0 | 0.32 | 0 | 0 | [17 empty] | 0 | 0 | 0 |  |  |  |  | 74 | 36 |  |  |  |  | 1 |  | 710872902 | 2 | 1 | -2 | 0 | 0 | 0 | 724.65 | 0 | 0 | 724.65 |  | 0 | 3 | 0 |  | 0 | 1 | 0 | 0 | 0 | 0 |  |  | Пр/812-083.0-1 | Пр/774-083.0 | Пусконаладочные работы | Пусконаладочные работы | 0 | 0
17 | 1 | 120 | 120 | 5 | п01-11-028-01 | Измерение сопротивления изоляции (на линию) мегаомметром кабельных и других линий напряжением до 1 кВ, предназначенных для передачи электроэнергии к распределительным устройствам, щитам, шкафам, коммутационным аппаратам и электропотребителям | ШТ | 1 | 0 | 1 | 1 | 0 | 1 | 345.07 | 0 | 0 | 0 | 345.07 | 0 | 0.32 | 0 | 0 | 255.35 | 124.23 |  | 59793207 | 345.0704 | 0 | 0 | 0 | 345.0704 | 0 | 0.32 | 0 | 0 | 345.0704 | 0 | 0 | 0 | 345.0704 | 0 | 0.32 | 0 | 0 | 74 | 36 | 1 | 1 |  |  | 1 | 1 | 1 | 1 |  |  |  |  | 0 | 4 | ГЭСНп-2022, п01-11-028-01, приказ Минстроя России от 18.05.2022 г. № 378/пр |  |  | 200001 | 0 |  | 0 | 4 | 0 | 1 | 1 | 1 | 1 | 1 | 1 |  | 74 | 36 |  |  |  | 0 | 0 | 0 | 5 | 0 | 0 | 0 | 0 | 0 |  | 0 | 345.07 | 0 | 0 | 0 | 2156.69 | 0 | 0.32 | 0 | 0 | 255.3518 | 124.2252 | [13 empty] | 0 | 0 | 1 | 1 |  |  |  | 1013 | ШТ | ШТ | 1 | [6 empty] | 52839498 | 4 | Пусконаладочные работы | 83 | Пусконаладочные работы | 4 | 200001 | Пусконаладочные работы Электротехнические устройства | ФЕРп |  |  |  | 0 | 0 | 0 | 0 | 0 | 0 | 0.32 | 0 | 0 | [17 empty] | 0 | 0 | 0 |  |  |  |  | 74 | 36 |  |  |  |  | 1 |  | 710872902 | 2 | 1 | -2 | 0 | 0 | 0 | 724.65 | 0 | 0 | 724.65 |  | 0 | 3 | 0 |  | 0 | 1 | 0 | 0 | 0 | 0 |  |  | Пр/812-083.0-1 | Пр/774-083.0 | Пусконаладочные работы | Пусконаладочные работы | 0 | 0
51 | 1 | 4 | 746 |  |  | Псконаладочные работы | 0 | [6 empty] | 4333.31 | 0 | 0 | 0 | 4333.31 | 0 | 5.9176 | 0 | 0 | 3206.65 | 1560 |  |  | 4333.31 | 0 | 0 | 0 | 4333.31 | 0 | 5.9176 | 0 | 0 | 3206.65 | 1560 |  |  | 0 | 0 | 0 | 9099.96 | 0 | 0 | 9099.96 | 0 | 0 | 0 | 0 | 0 | 0 | 0 | 0 | 0 | [19 empty] | 0 | 0 | 0 | 9099.96 | 0 | 0 | 9099.96 | 0 | 0 | 0 | 0 | 0 | 0 | 0 | 0 | 0 | [19 empty] | 4333.31 | 0 | 0 | 0 | 4333.31 | 0 | 5.9176 | 0 | 0 | 3206.65 | 1560 |  |  | 4333.31 | 0 | 0 | 0 | 4333.31 | 0 | 5.9176 | 0 | 0 | 3206.65 | 1560 |  |  | 0 | 0 | 0 | 9099.96 | 0 | 0 | 9099.96 | 0 | 0 | 0 | 0 | 0 | 0 | 0 | 0 | 0 | [19 empty] | 0 | 0 | 0 | 9099.96 | 0 | 0 | 9099.96 | 0 | 0 | 0 | 0 | 0 | 0 | 0 | 0 | 0 | [18 empty] | 0
50 | 0 | 0 | 1 | 201 | 4333.31 | ПЗ | Прямые затраты |  |  | 201 | 1 | 3 |  | 2 | 4333.31 | [6 empty] | 4333.31 | 1 | 4333.31 | 4333.31 | 1 | 4333.31
50 | 0 | 0 | 1 | 202 | 0 | СтМатОб | Стоимость материальных ресурсов (всего) |  |  | 202 | 2 | 3 |  | 2 | 0 | [6 empty] | 0 | 1 | 0 | 0 | 1 | 0
50 | 0 | 0 | 1 | 222 | 0 | СтМатОбЗак | Стоимость материалов и оборудования заказчика |  |  | 222 | 3 | 3 |  | 2 | 0 | [6 empty] | 0 | 1 | 0 | 0 | 1 | 0
50 | 0 | 0 | 1 | 225 | 0 | СтМатОбПод | Стоимость материалов и оборудования подрядчика |  |  | 225 | 4 | 3 |  | 2 | 0 | [6 empty] | 0 | 1 | 0 | 0 | 1 | 0
50 | 0 | 0 | 1 | 226 | 0 | СтМат | Стоимость материалов (всего) |  |  | 226 | 5 | 3 |  | 2 | 0 | [6 empty] | 0 | 1 | 0 | 0 | 1 | 0
50 | 0 | 0 | 1 | 227 | 0 | СтМатЗак | Стоимость материалов заказчика |  |  | 227 | 6 | 3 |  | 2 | 0 | [6 empty] | 0 | 1 | 0 | 0 | 1 | 0
50 | 0 | 0 | 1 | 228 | 0 | СтМатПод | Стоимость материалов подрядчика |  |  | 228 | 7 | 3 |  | 2 | 0 | [6 empty] | 0 | 1 | 0 | 0 | 1 | 0
50 | 0 | 0 | 1 | 216 | 0 | Оборуд | Стоимость оборудования (всего) |  |  | 216 | 8 | 3 |  | 2 | 0 | [6 empty] | 0 | 1 | 0 | 0 | 1 | 0
50 | 0 | 0 | 1 | 223 | 0 | ОборудЗак | Стоимость оборудования заказчика |  |  | 223 | 9 | 3 |  | 2 | 0 | [6 empty] | 0 | 1 | 0 | 0 | 1 | 0
50 | 0 | 0 | 1 | 229 | 0 | ОборудПод | Стоимость оборудования подрядчика |  |  | 229 | 10 | 3 |  | 2 | 0 | [6 empty] | 0 | 1 | 0 | 0 | 1 | 0
50 | 0 | 0 | 1 | 203 | 0 | ЭММ | Эксплуатация машин |  |  | 203 | 11 | 3 |  | 2 | 0 | [6 empty] | 0 | 1 | 0 | 0 | 1 | 0
50 | 0 | 0 | 1 | 231 | 0 | ЭММсНРиСП | Эксплуатация машин по ТСН-2001.16 |  |  | 231 | 12 | 3 |  | 2 | 0 | [6 empty] | 0 | 1 | 0 | 0 | 1 | 0
50 | 0 | 0 | 1 | 204 | 0 | ЗПМ | ЗП машинистов |  |  | 204 | 13 | 3 |  | 2 | 0 | [6 empty] | 0 | 1 | 0 | 0 | 1 | 0
50 | 0 | 0 | 1 | 205 | 4333.31 | ОЗП | Основная ЗП рабочих |  |  | 205 | 14 | 3 |  | 2 | 4333.31 | [6 empty] | 4333.31 | 1 | 4333.31 | 4333.31 | 1 | 4333.31
50 | 0 | 0 | 1 | 232 | 0 | ОЗПсНРиСП | Основная ЗП рабочих по ТСН-2001.16 |  |  | 232 | 15 | 3 |  | 2 | 0 | [6 empty] | 0 | 1 | 0 | 0 | 1 | 0
50 | 0 | 0 | 1 | 214 | 0 | Строит | Строительные работы с НР и СП |  |  | 214 | 16 | 3 |  | 2 | 0 | [6 empty] | 0 | 1 | 0 | 0 | 1 | 0
50 | 0 | 0 | 1 | 215 | 0 | Монтаж | Монтажные работы с НР и СП |  |  | 215 | 17 | 3 |  | 2 | 0 | [6 empty] | 0 | 1 | 0 | 0 | 1 | 0
50 | 0 | 0 | 1 | 217 | 9099.96 | Прочие | Прочие работы с НР и СП |  |  | 217 | 18 | 3 |  | 2 | 9099.96 | [6 empty] | 9099.96 | 1 | 9099.96 | 9099.96 | 1 | 9099.96
50 | 0 | 0 | 1 | 230 | 0 | ПрочиеЗатр | Прочие затраты по ТСН-2001.16 |  |  | 230 | 19 | 3 |  | 2 | 0 | [6 empty] | 0 | 1 | 0 | 0 | 1 | 0
50 | 0 | 0 | 1 | 206 | 0 | ВозврМат | Возврат материалов |  |  | 206 | 20 | 3 |  | 2 | 0 | [6 empty] | 0 | 1 | 0 | 0 | 1 | 0
50 | 0 | 0 | 1 | 207 | 5.9176 | ТрудСтр | Трудозатраты строителей |  |  | 207 | 21 | 3 |  | 7 | 5.9176 | [6 empty] | 5.9176 | 1 | 5.9176 | 5.9176 | 1 | 5.9176
50 | 0 | 0 | 1 | 208 | 0 | ТрудМаш | Трудозатраты машинистов |  |  | 208 | 22 | 3 |  | 7 | 0 | [6 empty] | 0 | 1 | 0 | 0 | 1 | 0
50 | 0 | 0 | 1 | 209 | 0 | ТранспМат | Транспорт материалов |  |  | 209 | 23 | 3 |  | 2 | 0 | [6 empty] | 0 | 1 | 0 | 0 | 1 | 0
50 | 0 | 0 | 1 | 233 | 0 | Перевозка | Перевозка грузов |  |  | 233 | 24 | 3 |  | 2 | 0 | [6 empty] | 0 | 1 | 0 | 0 | 1 | 0
50 | 0 | 0 | 1 | 210 | 3206.65 | НР | Накладные расходы |  |  | 210 | 25 | 3 |  | 2 | 3206.65 | [6 empty] | 3206.65 | 1 | 3206.65 | 3206.65 | 1 | 3206.65
50 | 0 | 0 | 1 | 211 | 1560 | СмПриб | Сметная прибыль |  |  | 211 | 26 | 3 |  | 2 | 1560 | [6 empty] | 1560 | 1 | 1560 | 1560 | 1 | 1560
50 | 0 | 0 | 1 | 224 | 9099.96 | Всего | Всего с НР и СП |  |  | 224 | 27 | 3 |  | 2 | 9099.96 | [6 empty] | 9099.96 | 1 | 9099.96 | 9099.96 | 1 | 9099.96
51 | 1 | 3 | 742 |  | 09-01-02 | Пусконаладочные работы ВЛ-0,4 кВ | 0 | [6 empty] | 4333.31 | 0 | 0 | 0 | 4333.31 | 0 | 5.9176 | 0 | 0 | 3206.65 | 1560 | [15 empty] | 0 | 0 | 0 | 9099.96 | 0 | 0 | 9099.96 | 0 | 0 | 0 | 0 | 0 | 0 | 0 | 0 | 0 | [54 empty] | 4333.31 | 0 | 0 | 0 | 4333.31 | 0 | 5.9176 | 0 | 0 | 3206.65 | 1560 | [15 empty] | 0 | 0 | 0 | 9099.96 | 0 | 0 | 9099.96 | 0 | 0 | 0 | 0 | 0 | 0 | 0 | 0 | 0 | [53 empty] | 0
50 | 0 | 0 | 1 | 201 | 4333.31 | ПЗ | Прямые затраты |  |  | 201 | 1 | 3 |  | 2 | 4333.31 | [6 empty] | 4333.31 | 1 | 4333.31 | 4333.31 | 1 | 4333.31
50 | 0 | 0 | 1 | 202 | 0 | СтМатОб | Стоимость материальных ресурсов (всего) |  |  | 202 | 2 | 3 |  | 2 | 0 | [6 empty] | 0 | 1 | 0 | 0 | 1 | 0
50 | 0 | 0 | 1 | 222 | 0 | СтМатОбЗак | Стоимость материалов и оборудования заказчика |  |  | 222 | 3 | 3 |  | 2 | 0 | [6 empty] | 0 | 1 | 0 | 0 | 1 | 0
50 | 0 | 0 | 1 | 225 | 0 | СтМатОбПод | Стоимость материалов и оборудования подрядчика |  |  | 225 | 4 | 3 |  | 2 | 0 | [6 empty] | 0 | 1 | 0 | 0 | 1 | 0
50 | 0 | 0 | 1 | 226 | 0 | СтМат | Стоимость материалов (всего) |  |  | 226 | 5 | 3 |  | 2 | 0 | [6 empty] | 0 | 1 | 0 | 0 | 1 | 0
50 | 0 | 0 | 1 | 227 | 0 | СтМатЗак | Стоимость материалов заказчика |  |  | 227 | 6 | 3 |  | 2 | 0 | [6 empty] | 0 | 1 | 0 | 0 | 1 | 0
50 | 0 | 0 | 1 | 228 | 0 | СтМатПод | Стоимость материалов подрядчика |  |  | 228 | 7 | 3 |  | 2 | 0 | [6 empty] | 0 | 1 | 0 | 0 | 1 | 0
50 | 0 | 0 | 1 | 216 | 0 | Оборуд | Стоимость оборудования (всего) |  |  | 216 | 8 | 3 |  | 2 | 0 | [6 empty] | 0 | 1 | 0 | 0 | 1 | 0
50 | 0 | 0 | 1 | 223 | 0 | ОборудЗак | Стоимость оборудования заказчика |  |  | 223 | 9 | 3 |  | 2 | 0 | [6 empty] | 0 | 1 | 0 | 0 | 1 | 0
50 | 0 | 0 | 1 | 229 | 0 | ОборудПод | Стоимость оборудования подрядчика |  |  | 229 | 10 | 3 |  | 2 | 0 | [6 empty] | 0 | 1 | 0 | 0 | 1 | 0
50 | 0 | 0 | 1 | 203 | 0 | ЭММ | Эксплуатация машин |  |  | 203 | 11 | 3 |  | 2 | 0 | [6 empty] | 0 | 1 | 0 | 0 | 1 | 0
50 | 0 | 0 | 1 | 231 | 0 | ЭММсНРиСП | Эксплуатация машин по ТСН-2001.16 |  |  | 231 | 12 | 3 |  | 2 | 0 | [6 empty] | 0 | 1 | 0 | 0 | 1 | 0
50 | 0 | 0 | 1 | 204 | 0 | ЗПМ | ЗП машинистов |  |  | 204 | 13 | 3 |  | 2 | 0 | [6 empty] | 0 | 1 | 0 | 0 | 1 | 0
50 | 0 | 0 | 1 | 205 | 4333.31 | ОЗП | Основная ЗП рабочих |  |  | 205 | 14 | 3 |  | 2 | 4333.31 | [6 empty] | 4333.31 | 1 | 4333.31 | 4333.31 | 1 | 4333.31
50 | 0 | 0 | 1 | 232 | 0 | ОЗПсНРиСП | Основная ЗП рабочих по ТСН-2001.16 |  |  | 232 | 15 | 3 |  | 2 | 0 | [6 empty] | 0 | 1 | 0 | 0 | 1 | 0
50 | 0 | 0 | 1 | 214 | 0 | Строит | Строительные работы с НР и СП |  |  | 214 | 16 | 3 |  | 2 | 0 | [6 empty] | 0 | 1 | 0 | 0 | 1 | 0
50 | 0 | 0 | 1 | 215 | 0 | Монтаж | Монтажные работы с НР и СП |  |  | 215 | 17 | 3 |  | 2 | 0 | [6 empty] | 0 | 1 | 0 | 0 | 1 | 0
50 | 0 | 0 | 1 | 217 | 9099.96 | Прочие | Прочие работы с НР и СП |  |  | 217 | 18 | 3 |  | 2 | 9099.96 | [6 empty] | 9099.96 | 1 | 9099.96 | 9099.96 | 1 | 9099.96
50 | 0 | 0 | 1 | 230 | 0 | ПрочиеЗатр | Прочие затраты по ТСН-2001.16 |  |  | 230 | 19 | 3 |  | 2 | 0 | [6 empty] | 0 | 1 | 0 | 0 | 1 | 0
50 | 0 | 0 | 1 | 206 | 0 | ВозврМат | Возврат материалов |  |  | 206 | 20 | 3 |  | 2 | 0 | [6 empty] | 0 | 1 | 0 | 0 | 1 | 0
50 | 0 | 0 | 1 | 207 | 5.9176 | ТрудСтр | Трудозатраты строителей |  |  | 207 | 21 | 3 |  | 7 | 5.9176 | [6 empty] | 5.9176 | 1 | 5.9176 | 5.9176 | 1 | 5.9176
50 | 0 | 0 | 1 | 208 | 0 | ТрудМаш | Трудозатраты машинистов |  |  | 208 | 22 | 3 |  | 7 | 0 | [6 empty] | 0 | 1 | 0 | 0 | 1 | 0
50 | 0 | 0 | 1 | 209 | 0 | ТранспМат | Транспорт материалов |  |  | 209 | 23 | 3 |  | 2 | 0 | [6 empty] | 0 | 1 | 0 | 0 | 1 | 0
50 | 0 | 0 | 1 | 233 | 0 | Перевозка | Перевозка грузов |  |  | 233 | 24 | 3 |  | 2 | 0 | [6 empty] | 0 | 1 | 0 | 0 | 1 | 0
50 | 0 | 0 | 1 | 210 | 3206.65 | НР | Накладные расходы |  |  | 210 | 25 | 3 |  | 2 | 3206.65 | [6 empty] | 3206.65 | 1 | 3206.65 | 3206.65 | 1 | 3206.65
50 | 0 | 0 | 1 | 211 | 1560 | СмПриб | Сметная прибыль |  |  | 211 | 26 | 3 |  | 2 | 1560 | [6 empty] | 1560 | 1 | 1560 | 1560 | 1 | 1560
50 | 0 | 0 | 1 | 224 | 9099.96 | Всего | Всего с НР и СП |  |  | 224 | 27 | 3 |  | 2 | 9099.96 | [6 empty] | 9099.96 | 1 | 9099.96 | 9099.96 | 1 | 9099.96
3 | 1 |  | 882 |  | 09-01-03 | Пусконаладочные работы МТП |  | 0 |  | -1 | 09-01-03 | [6 empty] | 0 | 0 |  | 0 | [53 empty] | 0 | [7 empty] | 0 | 0
52 | 1 | 3 | 821 | 0 | 09-01-03 | Пусконаладочные работы МТП | [7 empty] | 60538.38 | 0 | 0 | 0 | 60538.38 | 0 | 66.0468 | 0 | 0 | 44798.39 | 21793.82 | 0 | 0 | 0 | 0 | 0 | 0 | 0 | 0 | 0 | 0 | 0 | 0 | 0 | 0 | 0 | 0 | 0 | 0 | 127130.59 | 0 | 0 | 127130.59 | 0 | 0 | 0 | 0 | 0 | 0 | 0 | 0 | 0 | 0 | 0 | 0 | 0 | 0 | 0 | 0 | 0 | 0 | 0 | 0 | 0 | 0 | 0 | 0 | 0 | 0 | 0 | 0 | 0 | 0 | 0 | 0 | 0 | 0 | 0 | 0 | 0 | 0 | 0 | 0 | 0 | 0 | 0 | 0 | 0 | 0 | 0 | 0 | 0 | 0 | 0 | 0 | 0 | 0 | 0 | 0 | 0 | 0 | 0 | 0 | 0 | 0 | 0 | 60538.38 | 0 | 0 | 0 | 60538.38 | 0 | 66.0468 | 0 | 0 | 44798.39 | 21793.82 | 0 | 0 | 0 | 0 | 0 | 0 | 0 | 0 | 0 | 0 | 0 | 0 | 0 | 0 | 0 | 0 | 0 | 0 | 127130.59 | 0 | 0 | 127130.59 | 0 | 0 | 0 | 0 | 0 | 0 | 0 | 0 | 0 | 0 | 0 | 0 | 0 | 0 | 0 | 0 | 0 | 0 | 0 | 0 | 0 | 0 | 0 | 0 | 0 | 0 | 0 | 0 | 0 | 0 | 0 | 0 | 0 | 0 | 0 | 0 | 0 | 0 | 0 | 0 | 0 | 0 | 0 | 0 | 0 | 0 | 0 | 0 | 0 | 0 | 0 | 0 | 0 | 0 | 0 | 0 | 0 | 0 | 0 | 0 | 0 | 0 | 0
4 | 1 |  | 852 |  |  | Пусконаладочные работы |  | 0 |  | 0 | [7 empty] | 0 | 0 |  | 0 | [53 empty] | 0 | [11 empty] | 0
52 | 1 | 4 | 825 | 0 |  | Пусконаладочные работы | [7 empty] | 60538.38 | 0 | 0 | 0 | 60538.38 | 0 | 66.0468 | 0 | 0 | 44798.39 | 21793.82 | 0 | 0 | 60538.38 | 0 | 0 | 0 | 60538.38 | 0 | 66.0468 | 0 | 0 | 44798.39 | 21793.82 | 0 | 0 | 0 | 0 | 0 | 127130.59 | 0 | 0 | 127130.59 | 0 | 0 | 0 | 0 | 0 | 0 | 0 | 0 | 0 | 0 | 0 | 0 | 0 | 0 | 0 | 0 | 0 | 0 | 0 | 0 | 0 | 0 | 0 | 0 | 0 | 0 | 0 | 0 | 0 | 0 | 0 | 127130.59 | 0 | 0 | 127130.59 | 0 | 0 | 0 | 0 | 0 | 0 | 0 | 0 | 0 | 0 | 0 | 0 | 0 | 0 | 0 | 0 | 0 | 0 | 0 | 0 | 0 | 0 | 0 | 0 | 0 | 0 | 0 | 0 | 60538.38 | 0 | 0 | 0 | 60538.38 | 0 | 66.0468 | 0 | 0 | 44798.39 | 21793.82 | 0 | 0 | 60538.38 | 0 | 0 | 0 | 60538.38 | 0 | 66.0468 | 0 | 0 | 44798.39 | 21793.82 | 0 | 0 | 0 | 0 | 0 | 127130.59 | 0 | 0 | 127130.59 | 0 | 0 | 0 | 0 | 0 | 0 | 0 | 0 | 0 | 0 | 0 | 0 | 0 | 0 | 0 | 0 | 0 | 0 | 0 | 0 | 0 | 0 | 0 | 0 | 0 | 0 | 0 | 0 | 0 | 0 | 0 | 127130.59 | 0 | 0 | 127130.59 | 0 | 0 | 0 | 0 | 0 | 0 | 0 | 0 | 0 | 0 | 0 | 0 | 0 | 0 | 0 | 0 | 0 | 0 | 0 | 0 | 0 | 0 | 0 | 0 | 0 | 0 | 0 | 0
17 | 1 | 122 | 122 | 1 | п01-12-020-01 | Испытание сборных и соединительных шин напряжением: до 11 кВ | испытание | 3 | 0 | 3 | 3 | 0 | 3 | 21089.56 | 0 | 0 | 0 | 21089.56 | 0 | 21.87 | 0 | 0 | 15606.27 | 7592.24 |  | 59793272 | 7029.8519 | 0 | 0 | 0 | 7029.8519 | 0 | 7.29 | 0 | 0 | 7029.8519 | 0 | 0 | 0 | 7029.8519 | 0 | 7.29 | 0 | 0 | 74 | 36 | 1 | 1 |  |  | 1 | 1 | 1 | 1 |  |  |  |  | 0 | 4 | ГЭСНп-2022, п01-12-020-01, приказ Минстроя России от 18.05.2022 г. № 378/пр |  |  | 200001 | 0 |  | 0 | 4 | 0 | 1 | 1 | 1 | 1 | 1 | 1 |  | 74 | 36 |  |  |  | 0 | 0 | 0 | 1 | 0 | 0 | 0 | 0 | 0 |  | 0 | 21089.56 | 0 | 0 | 0 | 1878.02 | 0 | 7.29 | 0 | 0 | 15606.2744 | 7592.2416 | [13 empty] | 0 | 0 | 1 | 1 |  |  |  | 1013 | испытание | испытание | 1 | [6 empty] | 52839498 | 4 | Пусконаладочные работы | 83 | Пусконаладочные работы | 4 | 200001 | Пусконаладочные работы Электротехнические устройства | ФЕРп |  |  |  | 0 | 0 | 0 | 0 | 0 | 0 | 7.29 | 0 | 0 | [17 empty] | 0 | 0 | 0 |  |  |  |  | 74 | 36 |  |  |  |  | 1 |  | 1719381875 | 2 | 1 | -2 | 0 | 0 | 0 | 44288.07 | 0 | 0 | 44288.07 |  | 0 | 3 | 0 |  | 0 | 1 | 0 | 0 | 0 | 0 |  |  | Пр/812-083.0-1 | Пр/774-083.0 | Пусконаладочные работы | Пусконаладочные работы | 0 | 0
17 | 1 | 124 | 124 | 1 | п01-12-020-01 | Испытание сборных и соединительных шин напряжением: до 11 кВ | испытание | 3 | 0 | 3 | 3 | 0 | 3 | 21089.56 | 0 | 0 | 0 | 21089.56 | 0 | 21.87 | 0 | 0 | 15606.27 | 7592.24 |  | 59793207 | 7029.8519 | 0 | 0 | 0 | 7029.8519 | 0 | 7.29 | 0 | 0 | 7029.8519 | 0 | 0 | 0 | 7029.8519 | 0 | 7.29 | 0 | 0 | 74 | 36 | 1 | 1 |  |  | 1 | 1 | 1 | 1 |  |  |  |  | 0 | 4 | ГЭСНп-2022, п01-12-020-01, приказ Минстроя России от 18.05.2022 г. № 378/пр |  |  | 200001 | 0 |  | 0 | 4 | 0 | 1 | 1 | 1 | 1 | 1 | 1 |  | 74 | 36 |  |  |  | 0 | 0 | 0 | 1 | 0 | 0 | 0 | 0 | 0 |  | 0 | 21089.56 | 0 | 0 | 0 | 1878.02 | 0 | 7.29 | 0 | 0 | 15606.2744 | 7592.2416 | [13 empty] | 0 | 0 | 1 | 1 |  |  |  | 1013 | испытание | испытание | 1 | [6 empty] | 52839498 | 4 | Пусконаладочные работы | 83 | Пусконаладочные работы | 4 | 200001 | Пусконаладочные работы Электротехнические устройства | ФЕРп |  |  |  | 0 | 0 | 0 | 0 | 0 | 0 | 7.29 | 0 | 0 | [17 empty] | 0 | 0 | 0 |  |  |  |  | 74 | 36 |  |  |  |  | 1 |  | 1719381875 | 2 | 1 | -2 | 0 | 0 | 0 | 44288.07 | 0 | 0 | 44288.07 |  | 0 | 3 | 0 |  | 0 | 1 | 0 | 0 | 0 | 0 |  |  | Пр/812-083.0-1 | Пр/774-083.0 | Пусконаладочные работы | Пусконаладочные работы | 0 | 0
17 | 1 | 126 | 126 | 2 | п01-02-017-01 | Трансформатор тока измерительный выносной напряжением: до 1 кВ | ШТ | 3 | 0 | 3 | 3 | 0 | 3 | 3988.18 | 0 | 0 | 0 | 3988.18 | 0 | 3.9 | 0 | 0 | 2951.25 | 1435.74 |  | 59793272 | 1329.393 | 0 | 0 | 0 | 1329.393 | 0 | 1.3 | 0 | 0 | 1329.393 | 0 | 0 | 0 | 1329.393 | 0 | 1.3 | 0 | 0 | 74 | 36 | 1 | 1 |  |  | 1 | 1 | 1 | 1 |  |  |  |  | 0 | 4 | ГЭСНп-2022, п01-02-017-01, приказ Минстроя России от 18.05.2022 г. № 378/пр |  |  | 200001 | 0 |  | 0 | 4 | 0 | 1 | 1 | 1 | 1 | 1 | 1 |  | 74 | 36 |  |  |  | 0 | 0 | 0 | 2 | 0 | 0 | 0 | 0 | 0 |  | 0 | 3988.18 | 0 | 0 | 0 | 1962.83 | 0 | 1.3 | 0 | 0 | 2951.2532 | 1435.7448 | [13 empty] | 0 | 0 | 1 | 1 |  |  |  | 1013 | ШТ | ШТ | 1 | [6 empty] | 52839498 | 4 | Пусконаладочные работы | 83 | Пусконаладочные работы | 4 | 200001 | Пусконаладочные работы Электротехнические устройства | ФЕРп |  |  |  | 0 | 0 | 0 | 0 | 0 | 0 | 1.3 | 0 | 0 | [17 empty] | 0 | 0 | 0 |  |  |  |  | 74 | 36 |  |  |  |  | 1 |  | -617170652 | 2 | 1 | -2 | 0 | 0 | 0 | 8375.17 | 0 | 0 | 8375.17 |  | 0 | 3 | 0 |  | 0 | 1 | 0 | 0 | 0 | 0 |  |  | Пр/812-083.0-1 | Пр/774-083.0 | Пусконаладочные работы | Пусконаладочные работы | 0 | 0
17 | 1 | 128 | 128 | 2 | п01-02-017-01 | Трансформатор тока измерительный выносной напряжением: до 1 кВ | ШТ | 3 | 0 | 3 | 3 | 0 | 3 | 3988.18 | 0 | 0 | 0 | 3988.18 | 0 | 3.9 | 0 | 0 | 2951.25 | 1435.74 |  | 59793207 | 1329.393 | 0 | 0 | 0 | 1329.393 | 0 | 1.3 | 0 | 0 | 1329.393 | 0 | 0 | 0 | 1329.393 | 0 | 1.3 | 0 | 0 | 74 | 36 | 1 | 1 |  |  | 1 | 1 | 1 | 1 |  |  |  |  | 0 | 4 | ГЭСНп-2022, п01-02-017-01, приказ Минстроя России от 18.05.2022 г. № 378/пр |  |  | 200001 | 0 |  | 0 | 4 | 0 | 1 | 1 | 1 | 1 | 1 | 1 |  | 74 | 36 |  |  |  | 0 | 0 | 0 | 2 | 0 | 0 | 0 | 0 | 0 |  | 0 | 3988.18 | 0 | 0 | 0 | 1962.83 | 0 | 1.3 | 0 | 0 | 2951.2532 | 1435.7448 | [13 empty] | 0 | 0 | 1 | 1 |  |  |  | 1013 | ШТ | ШТ | 1 | [6 empty] | 52839498 | 4 | Пусконаладочные работы | 83 | Пусконаладочные работы | 4 | 200001 | Пусконаладочные работы Электротехнические устройства | ФЕРп |  |  |  | 0 | 0 | 0 | 0 | 0 | 0 | 1.3 | 0 | 0 | [17 empty] | 0 | 0 | 0 |  |  |  |  | 74 | 36 |  |  |  |  | 1 |  | -617170652 | 2 | 1 | -2 | 0 | 0 | 0 | 8375.17 | 0 | 0 | 8375.17 |  | 0 | 3 | 0 |  | 0 | 1 | 0 | 0 | 0 | 0 |  |  | Пр/812-083.0-1 | Пр/774-083.0 | Пусконаладочные работы | Пусконаладочные работы | 0 | 0
17 | 1 | 130 | 130 | 3 | п01-12-010-03 | Испытание: вторичной обмотки трансформатора измерительного | испытание | 3 | 0 | 3 | 3 | 0 | 3 | 5274.55 | 0 | 0 | 0 | 5274.55 | 0 | 4.86 | 0 | 0 | 3903.17 | 1898.84 |  | 59793272 | 1758.1858 | 0 | 0 | 0 | 1758.1858 | 0 | 1.62 | 0 | 0 | 1758.1858 | 0 | 0 | 0 | 1758.1858 | 0 | 1.62 | 0 | 0 | 74 | 36 | 1 | 1 |  |  | 1 | 1 | 1 | 1 |  |  |  |  | 0 | 4 | ГЭСНп-2022, п01-12-010-03, приказ Минстроя России от 18.05.2022 г. № 378/пр |  |  | 200001 | 0 |  | 0 | 4 | 0 | 1 | 1 | 1 | 1 | 1 | 1 |  | 74 | 36 |  |  |  | 0 | 0 | 0 | 3 | 0 | 0 | 0 | 0 | 0 |  | 0 | 5274.55 | 0 | 0 | 0 | 2120.34 | 0 | 1.62 | 0 | 0 | 3903.167 | 1898.838 | [13 empty] | 0 | 0 | 1 | 1 |  |  |  | 1013 | испытание | испытание | 1 | [6 empty] | 52839498 | 4 | Пусконаладочные работы | 83 | Пусконаладочные работы | 4 | 200001 | Пусконаладочные работы Электротехнические устройства | ФЕРп |  |  |  | 0 | 0 | 0 | 0 | 0 | 0 | 1.62 | 0 | 0 | [17 empty] | 0 | 0 | 0 |  |  |  |  | 74 | 36 |  |  |  |  | 1 |  | -2119267364 | 2 | 1 | -2 | 0 | 0 | 0 | 11076.56 | 0 | 0 | 11076.56 |  | 0 | 3 | 0 |  | 0 | 1 | 0 | 0 | 0 | 0 |  |  | Пр/812-083.0-1 | Пр/774-083.0 | Пусконаладочные работы | Пусконаладочные работы | 0 | 0
17 | 1 | 132 | 132 | 3 | п01-12-010-03 | Испытание: вторичной обмотки трансформатора измерительного | испытание | 3 | 0 | 3 | 3 | 0 | 3 | 5274.55 | 0 | 0 | 0 | 5274.55 | 0 | 4.86 | 0 | 0 | 3903.17 | 1898.84 |  | 59793207 | 1758.1858 | 0 | 0 | 0 | 1758.1858 | 0 | 1.62 | 0 | 0 | 1758.1858 | 0 | 0 | 0 | 1758.1858 | 0 | 1.62 | 0 | 0 | 74 | 36 | 1 | 1 |  |  | 1 | 1 | 1 | 1 |  |  |  |  | 0 | 4 | ГЭСНп-2022, п01-12-010-03, приказ Минстроя России от 18.05.2022 г. № 378/пр |  |  | 200001 | 0 |  | 0 | 4 | 0 | 1 | 1 | 1 | 1 | 1 | 1 |  | 74 | 36 |  |  |  | 0 | 0 | 0 | 3 | 0 | 0 | 0 | 0 | 0 |  | 0 | 5274.55 | 0 | 0 | 0 | 2120.34 | 0 | 1.62 | 0 | 0 | 3903.167 | 1898.838 | [13 empty] | 0 | 0 | 1 | 1 |  |  |  | 1013 | испытание | испытание | 1 | [6 empty] | 52839498 | 4 | Пусконаладочные работы | 83 | Пусконаладочные работы | 4 | 200001 | Пусконаладочные работы Электротехнические устройства | ФЕРп |  |  |  | 0 | 0 | 0 | 0 | 0 | 0 | 1.62 | 0 | 0 | [17 empty] | 0 | 0 | 0 |  |  |  |  | 74 | 36 |  |  |  |  | 1 |  | -2119267364 | 2 | 1 | -2 | 0 | 0 | 0 | 11076.56 | 0 | 0 | 11076.56 |  | 0 | 3 | 0 |  | 0 | 1 | 0 | 0 | 0 | 0 |  |  | Пр/812-083.0-1 | Пр/774-083.0 | Пусконаладочные работы | Пусконаладочные работы | 0 | 0
17 | 1 | 134 | 134 | 4 | п01-03-002-05 | Выключатель трехполюсный напряжением до 1 кВ с: электромагнитным, тепловым или комбинированным расцепителем, номинальный ток до 200 А | ШТ | 2 | 0 | 2 | 2 | 0 | 2 | 4285.52 | 0 | 0 | 0 | 4285.52 | 0 | 5.4 | 0 | 0 | 3171.28 | 1542.79 |  | 59793272 | 2142.7605 | 0 | 0 | 0 | 2142.7605 | 0 | 2.7 | 0 | 0 | 2142.7605 | 0 | 0 | 0 | 2142.7605 | 0 | 2.7 | 0 | 0 | 74 | 36 | 1 | 1 |  |  | 1 | 1 | 1 | 1 |  |  |  |  | 0 | 4 | ГЭСНп-2022, п01-03-002-05, приказ Минстроя России от 18.05.2022 г. № 378/пр |  |  | 200001 | 0 |  | 0 | 4 | 0 | 1 | 1 | 1 | 1 | 1 | 1 |  | 74 | 36 |  |  |  | 0 | 0 | 0 | 4 | 0 | 0 | 0 | 0 | 0 |  | 0 | 4285.52 | 0 | 0 | 0 | 1587.23 | 0 | 2.7 | 0 | 0 | 3171.2848 | 1542.7872 | [13 empty] | 0 | 0 | 1 | 1 |  |  |  | 1013 | ШТ | ШТ | 1 | [6 empty] | 52839498 | 4 | Пусконаладочные работы | 83 | Пусконаладочные работы | 4 | 200001 | Пусконаладочные работы Электротехнические устройства | ФЕРп |  |  |  | 0 | 0 | 0 | 0 | 0 | 0 | 2.7 | 0 | 0 | [17 empty] | 0 | 0 | 0 |  |  |  |  | 74 | 36 |  |  |  |  | 1 |  | -4451939 | 2 | 1 | -2 | 0 | 0 | 0 | 8999.59 | 0 | 0 | 8999.59 |  | 0 | 3 | 0 |  | 0 | 1 | 0 | 0 | 0 | 0 |  |  | Пр/812-083.0-1 | Пр/774-083.0 | Пусконаладочные работы | Пусконаладочные работы | 0 | 0
17 | 1 | 136 | 136 | 4 | п01-03-002-05 | Выключатель трехполюсный напряжением до 1 кВ с: электромагнитным, тепловым или комбинированным расцепителем, номинальный ток до 200 А | ШТ | 2 | 0 | 2 | 2 | 0 | 2 | 4285.52 | 0 | 0 | 0 | 4285.52 | 0 | 5.4 | 0 | 0 | 3171.28 | 1542.79 |  | 59793207 | 2142.7605 | 0 | 0 | 0 | 2142.7605 | 0 | 2.7 | 0 | 0 | 2142.7605 | 0 | 0 | 0 | 2142.7605 | 0 | 2.7 | 0 | 0 | 74 | 36 | 1 | 1 |  |  | 1 | 1 | 1 | 1 |  |  |  |  | 0 | 4 | ГЭСНп-2022, п01-03-002-05, приказ Минстроя России от 18.05.2022 г. № 378/пр |  |  | 200001 | 0 |  | 0 | 4 | 0 | 1 | 1 | 1 | 1 | 1 | 1 |  | 74 | 36 |  |  |  | 0 | 0 | 0 | 4 | 0 | 0 | 0 | 0 | 0 |  | 0 | 4285.52 | 0 | 0 | 0 | 1587.23 | 0 | 2.7 | 0 | 0 | 3171.2848 | 1542.7872 | [13 empty] | 0 | 0 | 1 | 1 |  |  |  | 1013 | ШТ | ШТ | 1 | [6 empty] | 52839498 | 4 | Пусконаладочные работы | 83 | Пусконаладочные работы | 4 | 200001 | Пусконаладочные работы Электротехнические устройства | ФЕРп |  |  |  | 0 | 0 | 0 | 0 | 0 | 0 | 2.7 | 0 | 0 | [17 empty] | 0 | 0 | 0 |  |  |  |  | 74 | 36 |  |  |  |  | 1 |  | -4451939 | 2 | 1 | -2 | 0 | 0 | 0 | 8999.59 | 0 | 0 | 8999.59 |  | 0 | 3 | 0 |  | 0 | 1 | 0 | 0 | 0 | 0 |  |  | Пр/812-083.0-1 | Пр/774-083.0 | Пусконаладочные работы | Пусконаладочные работы | 0 | 0
17 | 1 | 138 | 138 | 5 | п01-03-002-06 | Выключатель трехполюсный напряжением до 1 кВ с: электромагнитным, тепловым или комбинированным расцепителем, номинальный ток до 600 А | ШТ | 2 | 0 | 2 | 2 | 0 | 2 | 5714.02 | 0 | 0 | 0 | 5714.02 | 0 | 7.2 | 0 | 0 | 4228.37 | 2057.05 |  | 59793272 | 2857.014 | 0 | 0 | 0 | 2857.014 | 0 | 3.6 | 0 | 0 | 2857.014 | 0 | 0 | 0 | 2857.014 | 0 | 3.6 | 0 | 0 | 74 | 36 | 1 | 1 |  |  | 1 | 1 | 1 | 1 |  |  |  |  | 0 | 4 | ГЭСНп-2022, п01-03-002-06, приказ Минстроя России от 18.05.2022 г. № 378/пр |  |  | 200001 | 0 |  | 0 | 4 | 0 | 1 | 1 | 1 | 1 | 1 | 1 |  | 74 | 36 |  |  |  | 0 | 0 | 0 | 5 | 0 | 0 | 0 | 0 | 0 |  | 0 | 5714.02 | 0 | 0 | 0 | 1587.23 | 0 | 3.6 | 0 | 0 | 4228.3748 | 2057.0472 | [13 empty] | 0 | 0 | 1 | 1 |  |  |  | 1013 | ШТ | ШТ | 1 | [6 empty] | 52839498 | 4 | Пусконаладочные работы | 83 | Пусконаладочные работы | 4 | 200001 | Пусконаладочные работы Электротехнические устройства | ФЕРп |  |  |  | 0 | 0 | 0 | 0 | 0 | 0 | 3.6 | 0 | 0 | [17 empty] | 0 | 0 | 0 |  |  |  |  | 74 | 36 |  |  |  |  | 1 |  | 1928576407 | 2 | 1 | -2 | 0 | 0 | 0 | 11999.44 | 0 | 0 | 11999.44 |  | 0 | 3 | 0 |  | 0 | 1 | 0 | 0 | 0 | 0 |  |  | Пр/812-083.0-1 | Пр/774-083.0 | Пусконаладочные работы | Пусконаладочные работы | 0 | 0
17 | 1 | 140 | 140 | 5 | п01-03-002-06 | Выключатель трехполюсный напряжением до 1 кВ с: электромагнитным, тепловым или комбинированным расцепителем, номинальный ток до 600 А | ШТ | 2 | 0 | 2 | 2 | 0 | 2 | 5714.02 | 0 | 0 | 0 | 5714.02 | 0 | 7.2 | 0 | 0 | 4228.37 | 2057.05 |  | 59793207 | 2857.014 | 0 | 0 | 0 | 2857.014 | 0 | 3.6 | 0 | 0 | 2857.014 | 0 | 0 | 0 | 2857.014 | 0 | 3.6 | 0 | 0 | 74 | 36 | 1 | 1 |  |  | 1 | 1 | 1 | 1 |  |  |  |  | 0 | 4 | ГЭСНп-2022, п01-03-002-06, приказ Минстроя России от 18.05.2022 г. № 378/пр |  |  | 200001 | 0 |  | 0 | 4 | 0 | 1 | 1 | 1 | 1 | 1 | 1 |  | 74 | 36 |  |  |  | 0 | 0 | 0 | 5 | 0 | 0 | 0 | 0 | 0 |  | 0 | 5714.02 | 0 | 0 | 0 | 1587.23 | 0 | 3.6 | 0 | 0 | 4228.3748 | 2057.0472 | [13 empty] | 0 | 0 | 1 | 1 |  |  |  | 1013 | ШТ | ШТ | 1 | [6 empty] | 52839498 | 4 | Пусконаладочные работы | 83 | Пусконаладочные работы | 4 | 200001 | Пусконаладочные работы Электротехнические устройства | ФЕРп |  |  |  | 0 | 0 | 0 | 0 | 0 | 0 | 3.6 | 0 | 0 | [17 empty] | 0 | 0 | 0 |  |  |  |  | 74 | 36 |  |  |  |  | 1 |  | 1928576407 | 2 | 1 | -2 | 0 | 0 | 0 | 11999.44 | 0 | 0 | 11999.44 |  | 0 | 3 | 0 |  | 0 | 1 | 0 | 0 | 0 | 0 |  |  | Пр/812-083.0-1 | Пр/774-083.0 | Пусконаладочные работы | Пусконаладочные работы | 0 | 0
17 | 1 | 142 | 142 | 6 | п01-11-024-02 | Фазировка электрической линии или трансформатора с сетью напряжением: свыше 1 кВ | ШТ | 1 | 0 | 1 | 1 | 0 | 1 | 1746.92 | 0 | 0 | 0 | 1746.92 | 0 | 1.62 | 0 | 0 | 1292.72 | 628.89 |  | 59793272 | 1746.9189 | 0 | 0 | 0 | 1746.9189 | 0 | 1.62 | 0 | 0 | 1746.9189 | 0 | 0 | 0 | 1746.9189 | 0 | 1.62 | 0 | 0 | 74 | 36 | 1 | 1 |  |  | 1 | 1 | 1 | 1 |  |  |  |  | 0 | 4 | ГЭСНп-2022, п01-11-024-02, приказ Минстроя России от 18.05.2022 г. № 378/пр |  |  | 200001 | 0 |  | 0 | 4 | 0 | 1 | 1 | 1 | 1 | 1 | 1 |  | 74 | 36 |  |  |  | 0 | 0 | 0 | 6 | 0 | 0 | 0 | 0 | 0 |  | 0 | 1746.92 | 0 | 0 | 0 | 2156.69 | 0 | 1.62 | 0 | 0 | 1292.7208 | 628.8912 | [13 empty] | 0 | 0 | 1 | 1 |  |  |  | 1013 | ШТ | ШТ | 1 | [6 empty] | 52839498 | 4 | Пусконаладочные работы | 83 | Пусконаладочные работы | 4 | 200001 | Пусконаладочные работы Электротехнические устройства | ФЕРп |  |  |  | 0 | 0 | 0 | 0 | 0 | 0 | 1.62 | 0 | 0 | [17 empty] | 0 | 0 | 0 |  |  |  |  | 74 | 36 |  |  |  |  | 1 |  | 1326213672 | 2 | 1 | -2 | 0 | 0 | 0 | 3668.53 | 0 | 0 | 3668.53 |  | 0 | 3 | 0 |  | 0 | 1 | 0 | 0 | 0 | 0 |  |  | Пр/812-083.0-1 | Пр/774-083.0 | Пусконаладочные работы | Пусконаладочные работы | 0 | 0
17 | 1 | 144 | 144 | 6 | п01-11-024-02 | Фазировка электрической линии или трансформатора с сетью напряжением: свыше 1 кВ | ШТ | 1 | 0 | 1 | 1 | 0 | 1 | 1746.92 | 0 | 0 | 0 | 1746.92 | 0 | 1.62 | 0 | 0 | 1292.72 | 628.89 |  | 59793207 | 1746.9189 | 0 | 0 | 0 | 1746.9189 | 0 | 1.62 | 0 | 0 | 1746.9189 | 0 | 0 | 0 | 1746.9189 | 0 | 1.62 | 0 | 0 | 74 | 36 | 1 | 1 |  |  | 1 | 1 | 1 | 1 |  |  |  |  | 0 | 4 | ГЭСНп-2022, п01-11-024-02, приказ Минстроя России от 18.05.2022 г. № 378/пр |  |  | 200001 | 0 |  | 0 | 4 | 0 | 1 | 1 | 1 | 1 | 1 | 1 |  | 74 | 36 |  |  |  | 0 | 0 | 0 | 6 | 0 | 0 | 0 | 0 | 0 |  | 0 | 1746.92 | 0 | 0 | 0 | 2156.69 | 0 | 1.62 | 0 | 0 | 1292.7208 | 628.8912 | [13 empty] | 0 | 0 | 1 | 1 |  |  |  | 1013 | ШТ | ШТ | 1 | [6 empty] | 52839498 | 4 | Пусконаладочные работы | 83 | Пусконаладочные работы | 4 | 200001 | Пусконаладочные работы Электротехнические устройства | ФЕРп |  |  |  | 0 | 0 | 0 | 0 | 0 | 0 | 1.62 | 0 | 0 | [17 empty] | 0 | 0 | 0 |  |  |  |  | 74 | 36 |  |  |  |  | 1 |  | 1326213672 | 2 | 1 | -2 | 0 | 0 | 0 | 3668.53 | 0 | 0 | 3668.53 |  | 0 | 3 | 0 |  | 0 | 1 | 0 | 0 | 0 | 0 |  |  | Пр/812-083.0-1 | Пр/774-083.0 | Пусконаладочные работы | Пусконаладочные работы | 0 | 0
17 | 1 | 146 | 146 | 7 | п01-11-024-01 | Фазировка электрической линии или трансформатора с сетью напряжением: до 1 кВ | ШТ | 1 | 0 | 1 | 1 | 0 | 1 | 884.24 | 0 | 0 | 0 | 884.24 | 0 | 0.82 | 0 | 0 | 654.34 | 318.33 |  | 59793272 | 884.2429 | 0 | 0 | 0 | 884.2429 | 0 | 0.82 | 0 | 0 | 884.2429 | 0 | 0 | 0 | 884.2429 | 0 | 0.82 | 0 | 0 | 74 | 36 | 1 | 1 |  |  | 1 | 1 | 1 | 1 |  |  |  |  | 0 | 4 | ГЭСНп-2022, п01-11-024-01, приказ Минстроя России от 18.05.2022 г. № 378/пр |  |  | 200001 | 0 |  | 0 | 4 | 0 | 1 | 1 | 1 | 1 | 1 | 1 |  | 74 | 36 |  |  |  | 0 | 0 | 0 | 7 | 0 | 0 | 0 | 0 | 0 |  | 0 | 884.24 | 0 | 0 | 0 | 2156.69 | 0 | 0.82 | 0 | 0 | 654.3376 | 318.3264 | [13 empty] | 0 | 0 | 1 | 1 |  |  |  | 1013 | ШТ | ШТ | 1 | [6 empty] | 52839498 | 4 | Пусконаладочные работы | 83 | Пусконаладочные работы | 4 | 200001 | Пусконаладочные работы Электротехнические устройства | ФЕРп |  |  |  | 0 | 0 | 0 | 0 | 0 | 0 | 0.82 | 0 | 0 | [17 empty] | 0 | 0 | 0 |  |  |  |  | 74 | 36 |  |  |  |  | 1 |  | 1910828706 | 2 | 1 | -2 | 0 | 0 | 0 | 1856.91 | 0 | 0 | 1856.91 |  | 0 | 3 | 0 |  | 0 | 1 | 0 | 0 | 0 | 0 |  |  | Пр/812-083.0-1 | Пр/774-083.0 | Пусконаладочные работы | Пусконаладочные работы | 0 | 0
17 | 1 | 148 | 148 | 7 | п01-11-024-01 | Фазировка электрической линии или трансформатора с сетью напряжением: до 1 кВ | ШТ | 1 | 0 | 1 | 1 | 0 | 1 | 884.24 | 0 | 0 | 0 | 884.24 | 0 | 0.82 | 0 | 0 | 654.34 | 318.33 |  | 59793207 | 884.2429 | 0 | 0 | 0 | 884.2429 | 0 | 0.82 | 0 | 0 | 884.2429 | 0 | 0 | 0 | 884.2429 | 0 | 0.82 | 0 | 0 | 74 | 36 | 1 | 1 |  |  | 1 | 1 | 1 | 1 |  |  |  |  | 0 | 4 | ГЭСНп-2022, п01-11-024-01, приказ Минстроя России от 18.05.2022 г. № 378/пр |  |  | 200001 | 0 |  | 0 | 4 | 0 | 1 | 1 | 1 | 1 | 1 | 1 |  | 74 | 36 |  |  |  | 0 | 0 | 0 | 7 | 0 | 0 | 0 | 0 | 0 |  | 0 | 884.24 | 0 | 0 | 0 | 2156.69 | 0 | 0.82 | 0 | 0 | 654.3376 | 318.3264 | [13 empty] | 0 | 0 | 1 | 1 |  |  |  | 1013 | ШТ | ШТ | 1 | [6 empty] | 52839498 | 4 | Пусконаладочные работы | 83 | Пусконаладочные работы | 4 | 200001 | Пусконаладочные работы Электротехнические устройства | ФЕРп |  |  |  | 0 | 0 | 0 | 0 | 0 | 0 | 0.82 | 0 | 0 | [17 empty] | 0 | 0 | 0 |  |  |  |  | 74 | 36 |  |  |  |  | 1 |  | 1910828706 | 2 | 1 | -2 | 0 | 0 | 0 | 1856.91 | 0 | 0 | 1856.91 |  | 0 | 3 | 0 |  | 0 | 1 | 0 | 0 | 0 | 0 |  |  | Пр/812-083.0-1 | Пр/774-083.0 | Пусконаладочные работы | Пусконаладочные работы | 0 | 0
17 | 1 | 150 | 150 | 8 | п01-11-011-01 | Проверка наличия цепи между заземлителями и заземленными элементами | 100 измерений | 0.08 | 0 | 0.08 | 0.08 | 0 | 0.08 | 656.2 | 0 | 0 | 0 | 656.2 | 0 | 1.0368 | 0 | 0 | 485.59 | 236.23 |  | 59793272 | 8202.5784 | 0 | 0 | 0 | 8202.5784 | 0 | 12.96 | 0 | 0 | 8202.5784 | 0 | 0 | 0 | 8202.5784 | 0 | 12.96 | 0 | 0 | 74 | 36 | 1 | 1 |  |  | 1 | 1 | 1 | 1 |  |  |  |  | 0 | 4 | ГЭСНп-2022, п01-11-011-01, приказ Минстроя России от 18.05.2022 г. № 378/пр |  |  | 200001 | 0 |  | 0 | 4 | 0 | 1 | 1 | 1 | 1 | 1 | 1 |  | 74 | 36 |  |  |  | 0 | 0 | 0 | 8 | 0 | 0 | 0 | 0 | 0 |  | 0 | 656.2 | 0 | 0 | 0 | 1265.83 | 0 | 12.96 | 0 | 0 | 485.588 | 236.232 | [13 empty] | 0 | 0 | 1 | 1 |  |  |  | 1013 | 100 измерений | 100 измерений | 1 | [6 empty] | 52839498 | 4 | Пусконаладочные работы | 83 | Пусконаладочные работы | 4 | 200001 | Пусконаладочные работы Электротехнические устройства | ФЕРп |  |  |  | 131072 | 0 | 0 | 0 | 0 | 0 | 12.96 | 0 | 0 | [17 empty] | 0 | 0 | 0 |  |  |  |  | 74 | 36 |  |  |  |  | 1 |  | -2020014643 | 2 | 1 | -2 | 0 | 0 | 0 | 1378.02 | 0 | 0 | 1378.02 |  | 0 | 3 | 0 |  | 0 | 1 | 0 | 0 | 0 | 0 |  |  | Пр/812-083.0-1 | Пр/774-083.0 | Пусконаладочные работы | Пусконаладочные работы | 0 | 0
17 | 1 | 152 | 152 | 8 | п01-11-011-01 | Проверка наличия цепи между заземлителями и заземленными элементами | 100 измерений | 0.08 | 0 | 0.08 | 0.08 | 0 | 0.08 | 656.2 | 0 | 0 | 0 | 656.2 | 0 | 1.0368 | 0 | 0 | 485.59 | 236.23 |  | 59793207 | 8202.5784 | 0 | 0 | 0 | 8202.5784 | 0 | 12.96 | 0 | 0 | 8202.5784 | 0 | 0 | 0 | 8202.5784 | 0 | 12.96 | 0 | 0 | 74 | 36 | 1 | 1 |  |  | 1 | 1 | 1 | 1 |  |  |  |  | 0 | 4 | ГЭСНп-2022, п01-11-011-01, приказ Минстроя России от 18.05.2022 г. № 378/пр |  |  | 200001 | 0 |  | 0 | 4 | 0 | 1 | 1 | 1 | 1 | 1 | 1 |  | 74 | 36 |  |  |  | 0 | 0 | 0 | 8 | 0 | 0 | 0 | 0 | 0 |  | 0 | 656.2 | 0 | 0 | 0 | 1265.83 | 0 | 12.96 | 0 | 0 | 485.588 | 236.232 | [13 empty] | 0 | 0 | 1 | 1 |  |  |  | 1013 | 100 измерений | 100 измерений | 1 | [6 empty] | 52839498 | 4 | Пусконаладочные работы | 83 | Пусконаладочные работы | 4 | 200001 | Пусконаладочные работы Электротехнические устройства | ФЕРп |  |  |  | 131072 | 0 | 0 | 0 | 0 | 0 | 12.96 | 0 | 0 | [17 empty] | 0 | 0 | 0 |  |  |  |  | 74 | 36 |  |  |  |  | 1 |  | -2020014643 | 2 | 1 | -2 | 0 | 0 | 0 | 1378.02 | 0 | 0 | 1378.02 |  | 0 | 3 | 0 |  | 0 | 1 | 0 | 0 | 0 | 0 |  |  | Пр/812-083.0-1 | Пр/774-083.0 | Пусконаладочные работы | Пусконаладочные работы | 0 | 0
17 | 1 | 154 | 154 | 9 | п01-11-010-01 | Измерение сопротивления растеканию тока: заземлителя | измерение | 8 | 0 | 8 | 8 | 0 | 8 | 5063.32 | 0 | 0 | 0 | 5063.32 | 0 | 8 | 0 | 0 | 3746.86 | 1822.8 |  | 59793272 | 632.915 | 0 | 0 | 0 | 632.915 | 0 | 1 | 0 | 0 | 632.915 | 0 | 0 | 0 | 632.915 | 0 | 1 | 0 | 0 | 74 | 36 | 1 | 1 |  |  | 1 | 1 | 1 | 1 |  |  |  |  | 0 | 4 | ГЭСНп-2022, п01-11-010-01, приказ Минстроя России от 18.05.2022 г. № 378/пр |  |  | 200001 | 0 |  | 0 | 4 | 0 | 1 | 1 | 1 | 1 | 1 | 1 |  | 74 | 36 |  |  |  | 0 | 0 | 0 | 9 | 0 | 0 | 0 | 0 | 0 |  | 0 | 5063.32 | 0 | 0 | 0 | 1265.83 | 0 | 1 | 0 | 0 | 3746.8568 | 1822.7952 | [13 empty] | 0 | 0 | 1 | 1 |  |  |  | 1013 | измерение | измерение | 1 | [6 empty] | 52839498 | 4 | Пусконаладочные работы | 83 | Пусконаладочные работы | 4 | 200001 | Пусконаладочные работы Электротехнические устройства | ФЕРп |  |  |  | 131072 | 0 | 0 | 0 | 0 | 0 | 1 | 0 | 0 | [17 empty] | 0 | 0 | 0 |  |  |  |  | 74 | 36 |  |  |  |  | 1 |  | 1513911769 | 2 | 1 | -2 | 0 | 0 | 0 | 10632.98 | 0 | 0 | 10632.98 |  | 0 | 3 | 0 |  | 0 | 1 | 0 | 0 | 0 | 0 |  |  | Пр/812-083.0-1 | Пр/774-083.0 | Пусконаладочные работы | Пусконаладочные работы | 0 | 0
17 | 1 | 156 | 156 | 9 | п01-11-010-01 | Измерение сопротивления растеканию тока: заземлителя | измерение | 8 | 0 | 8 | 8 | 0 | 8 | 5063.32 | 0 | 0 | 0 | 5063.32 | 0 | 8 | 0 | 0 | 3746.86 | 1822.8 |  | 59793207 | 632.915 | 0 | 0 | 0 | 632.915 | 0 | 1 | 0 | 0 | 632.915 | 0 | 0 | 0 | 632.915 | 0 | 1 | 0 | 0 | 74 | 36 | 1 | 1 |  |  | 1 | 1 | 1 | 1 |  |  |  |  | 0 | 4 | ГЭСНп-2022, п01-11-010-01, приказ Минстроя России от 18.05.2022 г. № 378/пр |  |  | 200001 | 0 |  | 0 | 4 | 0 | 1 | 1 | 1 | 1 | 1 | 1 |  | 74 | 36 |  |  |  | 0 | 0 | 0 | 9 | 0 | 0 | 0 | 0 | 0 |  | 0 | 5063.32 | 0 | 0 | 0 | 1265.83 | 0 | 1 | 0 | 0 | 3746.8568 | 1822.7952 | [13 empty] | 0 | 0 | 1 | 1 |  |  |  | 1013 | измерение | измерение | 1 | [6 empty] | 52839498 | 4 | Пусконаладочные работы | 83 | Пусконаладочные работы | 4 | 200001 | Пусконаладочные работы Электротехнические устройства | ФЕРп |  |  |  | 131072 | 0 | 0 | 0 | 0 | 0 | 1 | 0 | 0 | [17 empty] | 0 | 0 | 0 |  |  |  |  | 74 | 36 |  |  |  |  | 1 |  | 1513911769 | 2 | 1 | -2 | 0 | 0 | 0 | 10632.98 | 0 | 0 | 10632.98 |  | 0 | 3 | 0 |  | 0 | 1 | 0 | 0 | 0 | 0 |  |  | Пр/812-083.0-1 | Пр/774-083.0 | Пусконаладочные работы | Пусконаладочные работы | 0 | 0
17 | 1 | 159 | 159 | 10 | п01-03-008-01 | Выключатель: нагрузки напряжением до 11 кВ | ШТ | 1 | 0 | 1 | 1 | 0 | 1 | 8342.03 | 0 | 0 | 0 | 8342.03 | 0 | 8.1 | 0 | 0 | 6173.1 | 3003.13 |  | 59793272 | 8342.028 | 0 | 0 | 0 | 8342.028 | 0 | 8.1 | 0 | 0 | 8342.028 | 0 | 0 | 0 | 8342.028 | 0 | 8.1 | 0 | 0 | 74 | 36 | 1 | 1 |  |  | 1 | 1 | 1 | 1 |  |  |  |  | 0 | 4 | ГЭСНп-2022, п01-03-008-01, приказ Минстроя России от 18.05.2022 г. № 378/пр |  |  | 200001 | 0 |  | 0 | 4 | 0 | 1 | 1 | 1 | 1 | 1 | 1 |  | 74 | 36 |  |  |  | 0 | 0 | 0 | 10 | 0 | 0 | 0 | 0 | 0 |  | 0 | 8342.03 | 0 | 0 | 0 | 2774.62 | 0 | 8.1 | 0 | 0 | 6173.1022 | 3003.1308 | [13 empty] | 0 | 0 | 1 | 1 |  |  |  | 1013 | ШТ | ШТ | 1 | [6 empty] | 52839498 | 4 | Пусконаладочные работы | 83 | Пусконаладочные работы | 4 | 200001 | Пусконаладочные работы Электротехнические устройства | ФЕРп |  |  |  | 0 | 0 | 0 | 0 | 0 | 0 | 8.1 | 0 | 0 | [17 empty] | 0 | 0 | 0 |  |  |  |  | 74 | 36 |  |  |  |  | 1 |  | 245108494 | 2 | 1 | -2 | 0 | 0 | 0 | 17518.26 | 0 | 0 | 17518.26 |  | 0 | 3 | 0 |  | 0 | 1 | 0 | 0 | 0 | 0 |  |  | Пр/812-083.0-1 | Пр/774-083.0 | Пусконаладочные работы | Пусконаладочные работы | 0 | 0
17 | 1 | 162 | 162 | 10 | п01-03-008-01 | Выключатель: нагрузки напряжением до 11 кВ | ШТ | 1 | 0 | 1 | 1 | 0 | 1 | 8342.03 | 0 | 0 | 0 | 8342.03 | 0 | 8.1 | 0 | 0 | 6173.1 | 3003.13 |  | 59793207 | 8342.028 | 0 | 0 | 0 | 8342.028 | 0 | 8.1 | 0 | 0 | 8342.028 | 0 | 0 | 0 | 8342.028 | 0 | 8.1 | 0 | 0 | 74 | 36 | 1 | 1 |  |  | 1 | 1 | 1 | 1 |  |  |  |  | 0 | 4 | ГЭСНп-2022, п01-03-008-01, приказ Минстроя России от 18.05.2022 г. № 378/пр |  |  | 200001 | 0 |  | 0 | 4 | 0 | 1 | 1 | 1 | 1 | 1 | 1 |  | 74 | 36 |  |  |  | 0 | 0 | 0 | 10 | 0 | 0 | 0 | 0 | 0 |  | 0 | 8342.03 | 0 | 0 | 0 | 2774.62 | 0 | 8.1 | 0 | 0 | 6173.1022 | 3003.1308 | [13 empty] | 0 | 0 | 1 | 1 |  |  |  | 1013 | ШТ | ШТ | 1 | [6 empty] | 52839498 | 4 | Пусконаладочные работы | 83 | Пусконаладочные работы | 4 | 200001 | Пусконаладочные работы Электротехнические устройства | ФЕРп |  |  |  | 0 | 0 | 0 | 0 | 0 | 0 | 8.1 | 0 | 0 | [17 empty] | 0 | 0 | 0 |  |  |  |  | 74 | 36 |  |  |  |  | 1 |  | 245108494 | 2 | 1 | -2 | 0 | 0 | 0 | 17518.26 | 0 | 0 | 17518.26 |  | 0 | 3 | 0 |  | 0 | 1 | 0 | 0 | 0 | 0 |  |  | Пр/812-083.0-1 | Пр/774-083.0 | Пусконаладочные работы | Пусконаладочные работы | 0 | 0
17 | 1 | 164 | 164 | 11 | п01-11-012-01 | Определение удельного сопротивления грунта | измерение | 1 | 0 | 1 | 1 | 0 | 1 | 3493.84 | 0 | 0 | 0 | 3493.84 | 0 | 3.24 | 0 | 0 | 2585.44 | 1257.78 |  | 59793272 | 3493.8378 | 0 | 0 | 0 | 3493.8378 | 0 | 3.24 | 0 | 0 | 3493.8378 | 0 | 0 | 0 | 3493.8378 | 0 | 3.24 | 0 | 0 | 74 | 36 | 1 | 1 |  |  | 1 | 1 | 1 | 1 |  |  |  |  | 0 | 4 | ГЭСНп-2022, п01-11-012-01, приказ Минстроя России от 18.05.2022 г. № 378/пр |  |  | 200001 | 0 |  | 0 | 4 | 0 | 1 | 1 | 1 | 1 | 1 | 1 |  | 74 | 36 |  |  |  | 0 | 0 | 0 | 11 | 0 | 0 | 0 | 0 | 0 |  | 0 | 3493.84 | 0 | 0 | 0 | 2156.69 | 0 | 3.24 | 0 | 0 | 2585.4416 | 1257.7824 | [13 empty] | 0 | 0 | 1 | 1 |  |  |  | 1013 | измерение | измерение | 1 | [6 empty] | 52839498 | 4 | Пусконаладочные работы | 83 | Пусконаладочные работы | 4 | 200001 | Пусконаладочные работы Электротехнические устройства | ФЕРп |  |  |  | 0 | 0 | 0 | 0 | 0 | 0 | 3.24 | 0 | 0 | [17 empty] | 0 | 0 | 0 |  |  |  |  | 74 | 36 |  |  |  |  | 1 |  | 180749219 | 2 | 1 | -2 | 0 | 0 | 0 | 7337.06 | 0 | 0 | 7337.06 |  | 0 | 3 | 0 |  | 0 | 1 | 0 | 0 | 0 | 0 |  |  | Пр/812-083.0-1 | Пр/774-083.0 | Пусконаладочные работы | Пусконаладочные работы | 0 | 0
17 | 1 | 166 | 166 | 11 | п01-11-012-01 | Определение удельного сопротивления грунта | измерение | 1 | 0 | 1 | 1 | 0 | 1 | 3493.84 | 0 | 0 | 0 | 3493.84 | 0 | 3.24 | 0 | 0 | 2585.44 | 1257.78 |  | 59793207 | 3493.8378 | 0 | 0 | 0 | 3493.8378 | 0 | 3.24 | 0 | 0 | 3493.8378 | 0 | 0 | 0 | 3493.8378 | 0 | 3.24 | 0 | 0 | 74 | 36 | 1 | 1 |  |  | 1 | 1 | 1 | 1 |  |  |  |  | 0 | 4 | ГЭСНп-2022, п01-11-012-01, приказ Минстроя России от 18.05.2022 г. № 378/пр |  |  | 200001 | 0 |  | 0 | 4 | 0 | 1 | 1 | 1 | 1 | 1 | 1 |  | 74 | 36 |  |  |  | 0 | 0 | 0 | 11 | 0 | 0 | 0 | 0 | 0 |  | 0 | 3493.84 | 0 | 0 | 0 | 2156.69 | 0 | 3.24 | 0 | 0 | 2585.4416 | 1257.7824 | [13 empty] | 0 | 0 | 1 | 1 |  |  |  | 1013 | измерение | измерение | 1 | [6 empty] | 52839498 | 4 | Пусконаладочные работы | 83 | Пусконаладочные работы | 4 | 200001 | Пусконаладочные работы Электротехнические устройства | ФЕРп |  |  |  | 0 | 0 | 0 | 0 | 0 | 0 | 3.24 | 0 | 0 | [17 empty] | 0 | 0 | 0 |  |  |  |  | 74 | 36 |  |  |  |  | 1 |  | 180749219 | 2 | 1 | -2 | 0 | 0 | 0 | 7337.06 | 0 | 0 | 7337.06 |  | 0 | 3 | 0 |  | 0 | 1 | 0 | 0 | 0 | 0 |  |  | Пр/812-083.0-1 | Пр/774-083.0 | Пусконаладочные работы | Пусконаладочные работы | 0 | 0
51 | 1 | 4 | 825 |  |  | Пусконаладочные работы | 0 | [6 empty] | 60538.38 | 0 | 0 | 0 | 60538.38 | 0 | 66.0468 | 0 | 0 | 44798.39 | 21793.82 |  |  | 60538.38 | 0 | 0 | 0 | 60538.38 | 0 | 66.0468 | 0 | 0 | 44798.39 | 21793.82 |  |  | 0 | 0 | 0 | 127130.59 | 0 | 0 | 127130.59 | 0 | 0 | 0 | 0 | 0 | 0 | 0 | 0 | 0 | [19 empty] | 0 | 0 | 0 | 127130.59 | 0 | 0 | 127130.59 | 0 | 0 | 0 | 0 | 0 | 0 | 0 | 0 | 0 | [19 empty] | 60538.38 | 0 | 0 | 0 | 60538.38 | 0 | 66.0468 | 0 | 0 | 44798.39 | 21793.82 |  |  | 60538.38 | 0 | 0 | 0 | 60538.38 | 0 | 66.0468 | 0 | 0 | 44798.39 | 21793.82 |  |  | 0 | 0 | 0 | 127130.59 | 0 | 0 | 127130.59 | 0 | 0 | 0 | 0 | 0 | 0 | 0 | 0 | 0 | [19 empty] | 0 | 0 | 0 | 127130.59 | 0 | 0 | 127130.59 | 0 | 0 | 0 | 0 | 0 | 0 | 0 | 0 | 0 | [18 empty] | 0
50 | 0 | 0 | 1 | 201 | 60538.38 | ПЗ | Прямые затраты |  |  | 201 | 1 | 3 |  | 2 | 60538.38 | [6 empty] | 60538.38 | 1 | 60538.38 | 60538.38 | 1 | 60538.38
50 | 0 | 0 | 1 | 202 | 0 | СтМатОб | Стоимость материальных ресурсов (всего) |  |  | 202 | 2 | 3 |  | 2 | 0 | [6 empty] | 0 | 1 | 0 | 0 | 1 | 0
50 | 0 | 0 | 1 | 222 | 0 | СтМатОбЗак | Стоимость материалов и оборудования заказчика |  |  | 222 | 3 | 3 |  | 2 | 0 | [6 empty] | 0 | 1 | 0 | 0 | 1 | 0
50 | 0 | 0 | 1 | 225 | 0 | СтМатОбПод | Стоимость материалов и оборудования подрядчика |  |  | 225 | 4 | 3 |  | 2 | 0 | [6 empty] | 0 | 1 | 0 | 0 | 1 | 0
50 | 0 | 0 | 1 | 226 | 0 | СтМат | Стоимость материалов (всего) |  |  | 226 | 5 | 3 |  | 2 | 0 | [6 empty] | 0 | 1 | 0 | 0 | 1 | 0
50 | 0 | 0 | 1 | 227 | 0 | СтМатЗак | Стоимость материалов заказчика |  |  | 227 | 6 | 3 |  | 2 | 0 | [6 empty] | 0 | 1 | 0 | 0 | 1 | 0
50 | 0 | 0 | 1 | 228 | 0 | СтМатПод | Стоимость материалов подрядчика |  |  | 228 | 7 | 3 |  | 2 | 0 | [6 empty] | 0 | 1 | 0 | 0 | 1 | 0
50 | 0 | 0 | 1 | 216 | 0 | Оборуд | Стоимость оборудования (всего) |  |  | 216 | 8 | 3 |  | 2 | 0 | [6 empty] | 0 | 1 | 0 | 0 | 1 | 0
50 | 0 | 0 | 1 | 223 | 0 | ОборудЗак | Стоимость оборудования заказчика |  |  | 223 | 9 | 3 |  | 2 | 0 | [6 empty] | 0 | 1 | 0 | 0 | 1 | 0
50 | 0 | 0 | 1 | 229 | 0 | ОборудПод | Стоимость оборудования подрядчика |  |  | 229 | 10 | 3 |  | 2 | 0 | [6 empty] | 0 | 1 | 0 | 0 | 1 | 0
50 | 0 | 0 | 1 | 203 | 0 | ЭММ | Эксплуатация машин |  |  | 203 | 11 | 3 |  | 2 | 0 | [6 empty] | 0 | 1 | 0 | 0 | 1 | 0
50 | 0 | 0 | 1 | 231 | 0 | ЭММсНРиСП | Эксплуатация машин по ТСН-2001.16 |  |  | 231 | 12 | 3 |  | 2 | 0 | [6 empty] | 0 | 1 | 0 | 0 | 1 | 0
50 | 0 | 0 | 1 | 204 | 0 | ЗПМ | ЗП машинистов |  |  | 204 | 13 | 3 |  | 2 | 0 | [6 empty] | 0 | 1 | 0 | 0 | 1 | 0
50 | 0 | 0 | 1 | 205 | 60538.38 | ОЗП | Основная ЗП рабочих |  |  | 205 | 14 | 3 |  | 2 | 60538.38 | [6 empty] | 60538.38 | 1 | 60538.38 | 60538.38 | 1 | 60538.38
50 | 0 | 0 | 1 | 232 | 0 | ОЗПсНРиСП | Основная ЗП рабочих по ТСН-2001.16 |  |  | 232 | 15 | 3 |  | 2 | 0 | [6 empty] | 0 | 1 | 0 | 0 | 1 | 0
50 | 0 | 0 | 1 | 214 | 0 | Строит | Строительные работы с НР и СП |  |  | 214 | 16 | 3 |  | 2 | 0 | [6 empty] | 0 | 1 | 0 | 0 | 1 | 0
50 | 0 | 0 | 1 | 215 | 0 | Монтаж | Монтажные работы с НР и СП |  |  | 215 | 17 | 3 |  | 2 | 0 | [6 empty] | 0 | 1 | 0 | 0 | 1 | 0
50 | 0 | 0 | 1 | 217 | 127130.59 | Прочие | Прочие работы с НР и СП |  |  | 217 | 18 | 3 |  | 2 | 127130.59 | [6 empty] | 127130.59 | 1 | 127130.59 | 127130.59 | 1 | 127130.59
50 | 0 | 0 | 1 | 230 | 0 | ПрочиеЗатр | Прочие затраты по ТСН-2001.16 |  |  | 230 | 19 | 3 |  | 2 | 0 | [6 empty] | 0 | 1 | 0 | 0 | 1 | 0
50 | 0 | 0 | 1 | 206 | 0 | ВозврМат | Возврат материалов |  |  | 206 | 20 | 3 |  | 2 | 0 | [6 empty] | 0 | 1 | 0 | 0 | 1 | 0
50 | 0 | 0 | 1 | 207 | 66.0468 | ТрудСтр | Трудозатраты строителей |  |  | 207 | 21 | 3 |  | 7 | 66.0468 | [6 empty] | 66.0468 | 1 | 66.0468 | 66.0468 | 1 | 66.0468
50 | 0 | 0 | 1 | 208 | 0 | ТрудМаш | Трудозатраты машинистов |  |  | 208 | 22 | 3 |  | 7 | 0 | [6 empty] | 0 | 1 | 0 | 0 | 1 | 0
50 | 0 | 0 | 1 | 209 | 0 | ТранспМат | Транспорт материалов |  |  | 209 | 23 | 3 |  | 2 | 0 | [6 empty] | 0 | 1 | 0 | 0 | 1 | 0
50 | 0 | 0 | 1 | 233 | 0 | Перевозка | Перевозка грузов |  |  | 233 | 24 | 3 |  | 2 | 0 | [6 empty] | 0 | 1 | 0 | 0 | 1 | 0
50 | 0 | 0 | 1 | 210 | 44798.39 | НР | Накладные расходы |  |  | 210 | 25 | 3 |  | 2 | 44798.39 | [6 empty] | 44798.39 | 1 | 44798.39 | 44798.39 | 1 | 44798.39
50 | 0 | 0 | 1 | 211 | 21793.82 | СмПриб | Сметная прибыль |  |  | 211 | 26 | 3 |  | 2 | 21793.82 | [6 empty] | 21793.82 | 1 | 21793.82 | 21793.82 | 1 | 21793.82
50 | 0 | 0 | 1 | 224 | 127130.59 | Всего | Всего с НР и СП |  |  | 224 | 27 | 3 |  | 2 | 127130.59 | [6 empty] | 127130.59 | 1 | 127130.59 | 127130.59 | 1 | 127130.59
51 | 1 | 3 | 821 |  | 09-01-03 | Пусконаладочные работы МТП | 0 | [6 empty] | 60538.38 | 0 | 0 | 0 | 60538.38 | 0 | 66.0468 | 0 | 0 | 44798.39 | 21793.82 | [15 empty] | 0 | 0 | 0 | 127130.59 | 0 | 0 | 127130.59 | 0 | 0 | 0 | 0 | 0 | 0 | 0 | 0 | 0 | [54 empty] | 60538.38 | 0 | 0 | 0 | 60538.38 | 0 | 66.0468 | 0 | 0 | 44798.39 | 21793.82 | [15 empty] | 0 | 0 | 0 | 127130.59 | 0 | 0 | 127130.59 | 0 | 0 | 0 | 0 | 0 | 0 | 0 | 0 | 0 | [53 empty] | 0
50 | 0 | 0 | 1 | 201 | 60538.38 | ПЗ | Прямые затраты |  |  | 201 | 1 | 3 |  | 2 | 60538.38 | [6 empty] | 60538.38 | 1 | 60538.38 | 60538.38 | 1 | 60538.38
50 | 0 | 0 | 1 | 202 | 0 | СтМатОб | Стоимость материальных ресурсов (всего) |  |  | 202 | 2 | 3 |  | 2 | 0 | [6 empty] | 0 | 1 | 0 | 0 | 1 | 0
50 | 0 | 0 | 1 | 222 | 0 | СтМатОбЗак | Стоимость материалов и оборудования заказчика |  |  | 222 | 3 | 3 |  | 2 | 0 | [6 empty] | 0 | 1 | 0 | 0 | 1 | 0
50 | 0 | 0 | 1 | 225 | 0 | СтМатОбПод | Стоимость материалов и оборудования подрядчика |  |  | 225 | 4 | 3 |  | 2 | 0 | [6 empty] | 0 | 1 | 0 | 0 | 1 | 0
50 | 0 | 0 | 1 | 226 | 0 | СтМат | Стоимость материалов (всего) |  |  | 226 | 5 | 3 |  | 2 | 0 | [6 empty] | 0 | 1 | 0 | 0 | 1 | 0
50 | 0 | 0 | 1 | 227 | 0 | СтМатЗак | Стоимость материалов заказчика |  |  | 227 | 6 | 3 |  | 2 | 0 | [6 empty] | 0 | 1 | 0 | 0 | 1 | 0
50 | 0 | 0 | 1 | 228 | 0 | СтМатПод | Стоимость материалов подрядчика |  |  | 228 | 7 | 3 |  | 2 | 0 | [6 empty] | 0 | 1 | 0 | 0 | 1 | 0
50 | 0 | 0 | 1 | 216 | 0 | Оборуд | Стоимость оборудования (всего) |  |  | 216 | 8 | 3 |  | 2 | 0 | [6 empty] | 0 | 1 | 0 | 0 | 1 | 0
50 | 0 | 0 | 1 | 223 | 0 | ОборудЗак | Стоимость оборудования заказчика |  |  | 223 | 9 | 3 |  | 2 | 0 | [6 empty] | 0 | 1 | 0 | 0 | 1 | 0
50 | 0 | 0 | 1 | 229 | 0 | ОборудПод | Стоимость оборудования подрядчика |  |  | 229 | 10 | 3 |  | 2 | 0 | [6 empty] | 0 | 1 | 0 | 0 | 1 | 0
50 | 0 | 0 | 1 | 203 | 0 | ЭММ | Эксплуатация машин |  |  | 203 | 11 | 3 |  | 2 | 0 | [6 empty] | 0 | 1 | 0 | 0 | 1 | 0
50 | 0 | 0 | 1 | 231 | 0 | ЭММсНРиСП | Эксплуатация машин по ТСН-2001.16 |  |  | 231 | 12 | 3 |  | 2 | 0 | [6 empty] | 0 | 1 | 0 | 0 | 1 | 0
50 | 0 | 0 | 1 | 204 | 0 | ЗПМ | ЗП машинистов |  |  | 204 | 13 | 3 |  | 2 | 0 | [6 empty] | 0 | 1 | 0 | 0 | 1 | 0
50 | 0 | 0 | 1 | 205 | 60538.38 | ОЗП | Основная ЗП рабочих |  |  | 205 | 14 | 3 |  | 2 | 60538.38 | [6 empty] | 60538.38 | 1 | 60538.38 | 60538.38 | 1 | 60538.38
50 | 0 | 0 | 1 | 232 | 0 | ОЗПсНРиСП | Основная ЗП рабочих по ТСН-2001.16 |  |  | 232 | 15 | 3 |  | 2 | 0 | [6 empty] | 0 | 1 | 0 | 0 | 1 | 0
50 | 0 | 0 | 1 | 214 | 0 | Строит | Строительные работы с НР и СП |  |  | 214 | 16 | 3 |  | 2 | 0 | [6 empty] | 0 | 1 | 0 | 0 | 1 | 0
50 | 0 | 0 | 1 | 215 | 0 | Монтаж | Монтажные работы с НР и СП |  |  | 215 | 17 | 3 |  | 2 | 0 | [6 empty] | 0 | 1 | 0 | 0 | 1 | 0
50 | 0 | 0 | 1 | 217 | 127130.59 | Прочие | Прочие работы с НР и СП |  |  | 217 | 18 | 3 |  | 2 | 127130.59 | [6 empty] | 127130.59 | 1 | 127130.59 | 127130.59 | 1 | 127130.59
50 | 0 | 0 | 1 | 230 | 0 | ПрочиеЗатр | Прочие затраты по ТСН-2001.16 |  |  | 230 | 19 | 3 |  | 2 | 0 | [6 empty] | 0 | 1 | 0 | 0 | 1 | 0
50 | 0 | 0 | 1 | 206 | 0 | ВозврМат | Возврат материалов |  |  | 206 | 20 | 3 |  | 2 | 0 | [6 empty] | 0 | 1 | 0 | 0 | 1 | 0
50 | 0 | 0 | 1 | 207 | 66.0468 | ТрудСтр | Трудозатраты строителей |  |  | 207 | 21 | 3 |  | 7 | 66.0468 | [6 empty] | 66.0468 | 1 | 66.0468 | 66.0468 | 1 | 66.0468
50 | 0 | 0 | 1 | 208 | 0 | ТрудМаш | Трудозатраты машинистов |  |  | 208 | 22 | 3 |  | 7 | 0 | [6 empty] | 0 | 1 | 0 | 0 | 1 | 0
50 | 0 | 0 | 1 | 209 | 0 | ТранспМат | Транспорт материалов |  |  | 209 | 23 | 3 |  | 2 | 0 | [6 empty] | 0 | 1 | 0 | 0 | 1 | 0
50 | 0 | 0 | 1 | 233 | 0 | Перевозка | Перевозка грузов |  |  | 233 | 24 | 3 |  | 2 | 0 | [6 empty] | 0 | 1 | 0 | 0 | 1 | 0
50 | 0 | 0 | 1 | 210 | 44798.39 | НР | Накладные расходы |  |  | 210 | 25 | 3 |  | 2 | 44798.39 | [6 empty] | 44798.39 | 1 | 44798.39 | 44798.39 | 1 | 44798.39
50 | 0 | 0 | 1 | 211 | 21793.82 | СмПриб | Сметная прибыль |  |  | 211 | 26 | 3 |  | 2 | 21793.82 | [6 empty] | 21793.82 | 1 | 21793.82 | 21793.82 | 1 | 21793.82
50 | 0 | 0 | 1 | 224 | 127130.59 | Всего | Всего с НР и СП |  |  | 224 | 27 | 3 |  | 2 | 127130.59 | [6 empty] | 127130.59 | 1 | 127130.59 | 127130.59 | 1 | 127130.59
3 | 1 |  | 955 |  | 09-01-04 | Пусконаладочные работы ТМГ |  | 0 |  | -1 | 09-01-04 | [6 empty] | 0 | 0 |  | 0 | [53 empty] | 0 | [7 empty] | 0 | 0
52 | 1 | 3 | 912 | 0 | 09-01-04 | Пусконаладочные работы ТМГ | [7 empty] | 7133.98 | 0 | 0 | 0 | 7133.98 | 0 | 11.16 | 0 | 0 | 5279.15 | 2568.24 | 0 | 0 | 0 | 0 | 0 | 0 | 0 | 0 | 0 | 0 | 0 | 0 | 0 | 0 | 0 | 0 | 0 | 0 | 14981.37 | 0 | 0 | 14981.37 | 0 | 0 | 0 | 0 | 0 | 0 | 0 | 0 | 0 | 0 | 0 | 0 | 0 | 0 | 0 | 0 | 0 | 0 | 0 | 0 | 0 | 0 | 0 | 0 | 0 | 0 | 0 | 0 | 0 | 0 | 0 | 0 | 0 | 0 | 0 | 0 | 0 | 0 | 0 | 0 | 0 | 0 | 0 | 0 | 0 | 0 | 0 | 0 | 0 | 0 | 0 | 0 | 0 | 0 | 0 | 0 | 0 | 0 | 0 | 0 | 0 | 0 | 0 | 7133.98 | 0 | 0 | 0 | 7133.98 | 0 | 11.16 | 0 | 0 | 5279.15 | 2568.24 | 0 | 0 | 0 | 0 | 0 | 0 | 0 | 0 | 0 | 0 | 0 | 0 | 0 | 0 | 0 | 0 | 0 | 0 | 14981.37 | 0 | 0 | 14981.37 | 0 | 0 | 0 | 0 | 0 | 0 | 0 | 0 | 0 | 0 | 0 | 0 | 0 | 0 | 0 | 0 | 0 | 0 | 0 | 0 | 0 | 0 | 0 | 0 | 0 | 0 | 0 | 0 | 0 | 0 | 0 | 0 | 0 | 0 | 0 | 0 | 0 | 0 | 0 | 0 | 0 | 0 | 0 | 0 | 0 | 0 | 0 | 0 | 0 | 0 | 0 | 0 | 0 | 0 | 0 | 0 | 0 | 0 | 0 | 0 | 0 | 0 | 0
4 | 1 |  | 925 |  |  | Пусконаладочные работы |  | 0 |  | 0 | [7 empty] | 0 | 0 |  | 0 | [53 empty] | 0 | [11 empty] | 0
52 | 1 | 4 | 916 | 0 |  | Пусконаладочные работы | [7 empty] | 7133.98 | 0 | 0 | 0 | 7133.98 | 0 | 11.16 | 0 | 0 | 5279.15 | 2568.24 | 0 | 0 | 7133.98 | 0 | 0 | 0 | 7133.98 | 0 | 11.16 | 0 | 0 | 5279.15 | 2568.24 | 0 | 0 | 0 | 0 | 0 | 14981.37 | 0 | 0 | 14981.37 | 0 | 0 | 0 | 0 | 0 | 0 | 0 | 0 | 0 | 0 | 0 | 0 | 0 | 0 | 0 | 0 | 0 | 0 | 0 | 0 | 0 | 0 | 0 | 0 | 0 | 0 | 0 | 0 | 0 | 0 | 0 | 14981.37 | 0 | 0 | 14981.37 | 0 | 0 | 0 | 0 | 0 | 0 | 0 | 0 | 0 | 0 | 0 | 0 | 0 | 0 | 0 | 0 | 0 | 0 | 0 | 0 | 0 | 0 | 0 | 0 | 0 | 0 | 0 | 0 | 7133.98 | 0 | 0 | 0 | 7133.98 | 0 | 11.16 | 0 | 0 | 5279.15 | 2568.24 | 0 | 0 | 7133.98 | 0 | 0 | 0 | 7133.98 | 0 | 11.16 | 0 | 0 | 5279.15 | 2568.24 | 0 | 0 | 0 | 0 | 0 | 14981.37 | 0 | 0 | 14981.37 | 0 | 0 | 0 | 0 | 0 | 0 | 0 | 0 | 0 | 0 | 0 | 0 | 0 | 0 | 0 | 0 | 0 | 0 | 0 | 0 | 0 | 0 | 0 | 0 | 0 | 0 | 0 | 0 | 0 | 0 | 0 | 14981.37 | 0 | 0 | 14981.37 | 0 | 0 | 0 | 0 | 0 | 0 | 0 | 0 | 0 | 0 | 0 | 0 | 0 | 0 | 0 | 0 | 0 | 0 | 0 | 0 | 0 | 0 | 0 | 0 | 0 | 0 | 0 | 0
17 | 1 | 168 | 168 | 1 | п01-12-010-01 | Испытание: обмотки трансформатора силового | испытание | 2 | 0 | 2 | 2 | 0 | 2 | 3097.32 | 0 | 0 | 0 | 3097.32 | 0 | 4.86 | 0 | 0 | 2292.02 | 1115.04 |  | 59793272 | 1548.6558 | 0 | 0 | 0 | 1548.6558 | 0 | 2.43 | 0 | 0 | 1548.6558 | 0 | 0 | 0 | 1548.6558 | 0 | 2.43 | 0 | 0 | 74 | 36 | 1 | 1 |  |  | 1 | 1 | 1 | 1 |  |  |  |  | 0 | 4 | ГЭСНп-2022, п01-12-010-01, приказ Минстроя России от 18.05.2022 г. № 378/пр |  |  | 200001 | 0 |  | 0 | 4 | 0 | 1 | 1 | 1 | 1 | 1 | 1 |  | 74 | 36 |  |  |  | 0 | 0 | 0 | 1 | 0 | 0 | 0 | 0 | 0 |  | 0 | 3097.32 | 0 | 0 | 0 | 1244.5 | 0 | 2.43 | 0 | 0 | 2292.0168 | 1115.0352 | [13 empty] | 0 | 0 | 1 | 1 |  |  |  | 1013 | испытание | испытание | 1 | [6 empty] | 52839498 | 4 | Пусконаладочные работы | 83 | Пусконаладочные работы | 4 | 200001 | Пусконаладочные работы Электротехнические устройства | ФЕРп |  |  |  | 131072 | 0 | 0 | 0 | 0 | 0 | 2.43 | 0 | 0 | [17 empty] | 0 | 0 | 0 |  |  |  |  | 74 | 36 |  |  |  |  | 1 |  | -1976167381 | 2 | 1 | -2 | 0 | 0 | 0 | 6504.38 | 0 | 0 | 6504.38 |  | 0 | 3 | 0 |  | 0 | 1 | 0 | 0 | 0 | 0 |  |  | Пр/812-083.0-1 | Пр/774-083.0 | Пусконаладочные работы | Пусконаладочные работы | 0 | 0
17 | 1 | 170 | 170 | 1 | п01-12-010-01 | Испытание: обмотки трансформатора силового | испытание | 2 | 0 | 2 | 2 | 0 | 2 | 3097.32 | 0 | 0 | 0 | 3097.32 | 0 | 4.86 | 0 | 0 | 2292.02 | 1115.04 |  | 59793207 | 1548.6558 | 0 | 0 | 0 | 1548.6558 | 0 | 2.43 | 0 | 0 | 1548.6558 | 0 | 0 | 0 | 1548.6558 | 0 | 2.43 | 0 | 0 | 74 | 36 | 1 | 1 |  |  | 1 | 1 | 1 | 1 |  |  |  |  | 0 | 4 | ГЭСНп-2022, п01-12-010-01, приказ Минстроя России от 18.05.2022 г. № 378/пр |  |  | 200001 | 0 |  | 0 | 4 | 0 | 1 | 1 | 1 | 1 | 1 | 1 |  | 74 | 36 |  |  |  | 0 | 0 | 0 | 1 | 0 | 0 | 0 | 0 | 0 |  | 0 | 3097.32 | 0 | 0 | 0 | 1244.5 | 0 | 2.43 | 0 | 0 | 2292.0168 | 1115.0352 | [13 empty] | 0 | 0 | 1 | 1 |  |  |  | 1013 | испытание | испытание | 1 | [6 empty] | 52839498 | 4 | Пусконаладочные работы | 83 | Пусконаладочные работы | 4 | 200001 | Пусконаладочные работы Электротехнические устройства | ФЕРп |  |  |  | 131072 | 0 | 0 | 0 | 0 | 0 | 2.43 | 0 | 0 | [17 empty] | 0 | 0 | 0 |  |  |  |  | 74 | 36 |  |  |  |  | 1 |  | -1976167381 | 2 | 1 | -2 | 0 | 0 | 0 | 6504.38 | 0 | 0 | 6504.38 |  | 0 | 3 | 0 |  | 0 | 1 | 0 | 0 | 0 | 0 |  |  | Пр/812-083.0-1 | Пр/774-083.0 | Пусконаладочные работы | Пусконаладочные работы | 0 | 0
17 | 1 | 172 | 172 | 2 | п01-02-002-01 | Трансформатор силовой трехфазный масляный двухобмоточный напряжением: до 11 кВ, мощностью до 0,32 МВА | ШТ | 1 | 0 | 1 | 1 | 0 | 1 | 4036.66 | 0 | 0 | 0 | 4036.66 | 0 | 6.3 | 0 | 0 | 2987.13 | 1453.2 |  | 59793272 | 4036.662 | 0 | 0 | 0 | 4036.662 | 0 | 6.3 | 0 | 0 | 4036.662 | 0 | 0 | 0 | 4036.662 | 0 | 6.3 | 0 | 0 | 74 | 36 | 1 | 1 |  |  | 1 | 1 | 1 | 1 |  |  |  |  | 0 | 4 | ГЭСНп-2022, п01-02-002-01, приказ Минстроя России от 18.05.2022 г. № 378/пр |  |  | 200001 | 0 |  | 0 | 4 | 0 | 1 | 1 | 1 | 1 | 1 | 1 |  | 74 | 36 |  |  |  | 0 | 0 | 0 | 2 | 0 | 0 | 0 | 0 | 0 |  | 0 | 4036.66 | 0 | 0 | 0 | 1219.61 | 0 | 6.3 | 0 | 0 | 2987.1284 | 1453.1976 | [13 empty] | 0 | 0 | 1 | 1 |  |  |  | 1013 | ШТ | ШТ | 1 | [6 empty] | 52839498 | 4 | Пусконаладочные работы | 83 | Пусконаладочные работы | 4 | 200001 | Пусконаладочные работы Электротехнические устройства | ФЕРп |  |  |  | 131072 | 0 | 0 | 0 | 0 | 0 | 6.3 | 0 | 0 | [17 empty] | 0 | 0 | 0 |  |  |  |  | 74 | 36 |  |  |  |  | 1 |  | -697521343 | 2 | 1 | -2 | 0 | 0 | 0 | 8476.99 | 0 | 0 | 8476.99 |  | 0 | 3 | 0 |  | 0 | 1 | 0 | 0 | 0 | 0 |  |  | Пр/812-083.0-1 | Пр/774-083.0 | Пусконаладочные работы | Пусконаладочные работы | 0 | 0
17 | 1 | 174 | 174 | 2 | п01-02-002-01 | Трансформатор силовой трехфазный масляный двухобмоточный напряжением: до 11 кВ, мощностью до 0,32 МВА | ШТ | 1 | 0 | 1 | 1 | 0 | 1 | 4036.66 | 0 | 0 | 0 | 4036.66 | 0 | 6.3 | 0 | 0 | 2987.13 | 1453.2 |  | 59793207 | 4036.662 | 0 | 0 | 0 | 4036.662 | 0 | 6.3 | 0 | 0 | 4036.662 | 0 | 0 | 0 | 4036.662 | 0 | 6.3 | 0 | 0 | 74 | 36 | 1 | 1 |  |  | 1 | 1 | 1 | 1 |  |  |  |  | 0 | 4 | ГЭСНп-2022, п01-02-002-01, приказ Минстроя России от 18.05.2022 г. № 378/пр |  |  | 200001 | 0 |  | 0 | 4 | 0 | 1 | 1 | 1 | 1 | 1 | 1 |  | 74 | 36 |  |  |  | 0 | 0 | 0 | 2 | 0 | 0 | 0 | 0 | 0 |  | 0 | 4036.66 | 0 | 0 | 0 | 1219.61 | 0 | 6.3 | 0 | 0 | 2987.1284 | 1453.1976 | [13 empty] | 0 | 0 | 1 | 1 |  |  |  | 1013 | ШТ | ШТ | 1 | [6 empty] | 52839498 | 4 | Пусконаладочные работы | 83 | Пусконаладочные работы | 4 | 200001 | Пусконаладочные работы Электротехнические устройства | ФЕРп |  |  |  | 131072 | 0 | 0 | 0 | 0 | 0 | 6.3 | 0 | 0 | [17 empty] | 0 | 0 | 0 |  |  |  |  | 74 | 36 |  |  |  |  | 1 |  | -697521343 | 2 | 1 | -2 | 0 | 0 | 0 | 8476.99 | 0 | 0 | 8476.99 |  | 0 | 3 | 0 |  | 0 | 1 | 0 | 0 | 0 | 0 |  |  | Пр/812-083.0-1 | Пр/774-083.0 | Пусконаладочные работы | Пусконаладочные работы | 0 | 0
51 | 1 | 4 | 916 |  |  | Пусконаладочные работы | 0 | [6 empty] | 7133.98 | 0 | 0 | 0 | 7133.98 | 0 | 11.16 | 0 | 0 | 5279.15 | 2568.24 |  |  | 7133.98 | 0 | 0 | 0 | 7133.98 | 0 | 11.16 | 0 | 0 | 5279.15 | 2568.24 |  |  | 0 | 0 | 0 | 14981.37 | 0 | 0 | 14981.37 | 0 | 0 | 0 | 0 | 0 | 0 | 0 | 0 | 0 | [19 empty] | 0 | 0 | 0 | 14981.37 | 0 | 0 | 14981.37 | 0 | 0 | 0 | 0 | 0 | 0 | 0 | 0 | 0 | [19 empty] | 7133.98 | 0 | 0 | 0 | 7133.98 | 0 | 11.16 | 0 | 0 | 5279.15 | 2568.24 |  |  | 7133.98 | 0 | 0 | 0 | 7133.98 | 0 | 11.16 | 0 | 0 | 5279.15 | 2568.24 |  |  | 0 | 0 | 0 | 14981.37 | 0 | 0 | 14981.37 | 0 | 0 | 0 | 0 | 0 | 0 | 0 | 0 | 0 | [19 empty] | 0 | 0 | 0 | 14981.37 | 0 | 0 | 14981.37 | 0 | 0 | 0 | 0 | 0 | 0 | 0 | 0 | 0 | [18 empty] | 0
50 | 0 | 0 | 1 | 201 | 7133.98 | ПЗ | Прямые затраты |  |  | 201 | 1 | 3 |  | 2 | 7133.98 | [6 empty] | 7133.98 | 1 | 7133.98 | 7133.98 | 1 | 7133.98
50 | 0 | 0 | 1 | 202 | 0 | СтМатОб | Стоимость материальных ресурсов (всего) |  |  | 202 | 2 | 3 |  | 2 | 0 | [6 empty] | 0 | 1 | 0 | 0 | 1 | 0
50 | 0 | 0 | 1 | 222 | 0 | СтМатОбЗак | Стоимость материалов и оборудования заказчика |  |  | 222 | 3 | 3 |  | 2 | 0 | [6 empty] | 0 | 1 | 0 | 0 | 1 | 0
50 | 0 | 0 | 1 | 225 | 0 | СтМатОбПод | Стоимость материалов и оборудования подрядчика |  |  | 225 | 4 | 3 |  | 2 | 0 | [6 empty] | 0 | 1 | 0 | 0 | 1 | 0
50 | 0 | 0 | 1 | 226 | 0 | СтМат | Стоимость материалов (всего) |  |  | 226 | 5 | 3 |  | 2 | 0 | [6 empty] | 0 | 1 | 0 | 0 | 1 | 0
50 | 0 | 0 | 1 | 227 | 0 | СтМатЗак | Стоимость материалов заказчика |  |  | 227 | 6 | 3 |  | 2 | 0 | [6 empty] | 0 | 1 | 0 | 0 | 1 | 0
50 | 0 | 0 | 1 | 228 | 0 | СтМатПод | Стоимость материалов подрядчика |  |  | 228 | 7 | 3 |  | 2 | 0 | [6 empty] | 0 | 1 | 0 | 0 | 1 | 0
50 | 0 | 0 | 1 | 216 | 0 | Оборуд | Стоимость оборудования (всего) |  |  | 216 | 8 | 3 |  | 2 | 0 | [6 empty] | 0 | 1 | 0 | 0 | 1 | 0
50 | 0 | 0 | 1 | 223 | 0 | ОборудЗак | Стоимость оборудования заказчика |  |  | 223 | 9 | 3 |  | 2 | 0 | [6 empty] | 0 | 1 | 0 | 0 | 1 | 0
50 | 0 | 0 | 1 | 229 | 0 | ОборудПод | Стоимость оборудования подрядчика |  |  | 229 | 10 | 3 |  | 2 | 0 | [6 empty] | 0 | 1 | 0 | 0 | 1 | 0
50 | 0 | 0 | 1 | 203 | 0 | ЭММ | Эксплуатация машин |  |  | 203 | 11 | 3 |  | 2 | 0 | [6 empty] | 0 | 1 | 0 | 0 | 1 | 0
50 | 0 | 0 | 1 | 231 | 0 | ЭММсНРиСП | Эксплуатация машин по ТСН-2001.16 |  |  | 231 | 12 | 3 |  | 2 | 0 | [6 empty] | 0 | 1 | 0 | 0 | 1 | 0
50 | 0 | 0 | 1 | 204 | 0 | ЗПМ | ЗП машинистов |  |  | 204 | 13 | 3 |  | 2 | 0 | [6 empty] | 0 | 1 | 0 | 0 | 1 | 0
50 | 0 | 0 | 1 | 205 | 7133.98 | ОЗП | Основная ЗП рабочих |  |  | 205 | 14 | 3 |  | 2 | 7133.98 | [6 empty] | 7133.98 | 1 | 7133.98 | 7133.98 | 1 | 7133.98
50 | 0 | 0 | 1 | 232 | 0 | ОЗПсНРиСП | Основная ЗП рабочих по ТСН-2001.16 |  |  | 232 | 15 | 3 |  | 2 | 0 | [6 empty] | 0 | 1 | 0 | 0 | 1 | 0
50 | 0 | 0 | 1 | 214 | 0 | Строит | Строительные работы с НР и СП |  |  | 214 | 16 | 3 |  | 2 | 0 | [6 empty] | 0 | 1 | 0 | 0 | 1 | 0
50 | 0 | 0 | 1 | 215 | 0 | Монтаж | Монтажные работы с НР и СП |  |  | 215 | 17 | 3 |  | 2 | 0 | [6 empty] | 0 | 1 | 0 | 0 | 1 | 0
50 | 0 | 0 | 1 | 217 | 14981.37 | Прочие | Прочие работы с НР и СП |  |  | 217 | 18 | 3 |  | 2 | 14981.37 | [6 empty] | 14981.37 | 1 | 14981.37 | 14981.37 | 1 | 14981.37
50 | 0 | 0 | 1 | 230 | 0 | ПрочиеЗатр | Прочие затраты по ТСН-2001.16 |  |  | 230 | 19 | 3 |  | 2 | 0 | [6 empty] | 0 | 1 | 0 | 0 | 1 | 0
50 | 0 | 0 | 1 | 206 | 0 | ВозврМат | Возврат материалов |  |  | 206 | 20 | 3 |  | 2 | 0 | [6 empty] | 0 | 1 | 0 | 0 | 1 | 0
50 | 0 | 0 | 1 | 207 | 11.16 | ТрудСтр | Трудозатраты строителей |  |  | 207 | 21 | 3 |  | 7 | 11.16 | [6 empty] | 11.16 | 1 | 11.16 | 11.16 | 1 | 11.16
50 | 0 | 0 | 1 | 208 | 0 | ТрудМаш | Трудозатраты машинистов |  |  | 208 | 22 | 3 |  | 7 | 0 | [6 empty] | 0 | 1 | 0 | 0 | 1 | 0
50 | 0 | 0 | 1 | 209 | 0 | ТранспМат | Транспорт материалов |  |  | 209 | 23 | 3 |  | 2 | 0 | [6 empty] | 0 | 1 | 0 | 0 | 1 | 0
50 | 0 | 0 | 1 | 233 | 0 | Перевозка | Перевозка грузов |  |  | 233 | 24 | 3 |  | 2 | 0 | [6 empty] | 0 | 1 | 0 | 0 | 1 | 0
50 | 0 | 0 | 1 | 210 | 5279.15 | НР | Накладные расходы |  |  | 210 | 25 | 3 |  | 2 | 5279.15 | [6 empty] | 5279.15 | 1 | 5279.15 | 5279.15 | 1 | 5279.15
50 | 0 | 0 | 1 | 211 | 2568.24 | СмПриб | Сметная прибыль |  |  | 211 | 26 | 3 |  | 2 | 2568.24 | [6 empty] | 2568.24 | 1 | 2568.24 | 2568.24 | 1 | 2568.24
50 | 0 | 0 | 1 | 224 | 14981.37 | Всего | Всего с НР и СП |  |  | 224 | 27 | 3 |  | 2 | 14981.37 | [6 empty] | 14981.37 | 1 | 14981.37 | 14981.37 | 1 | 14981.37
51 | 1 | 3 | 912 |  | 09-01-04 | Пусконаладочные работы ТМГ | 0 | [6 empty] | 7133.98 | 0 | 0 | 0 | 7133.98 | 0 | 11.16 | 0 | 0 | 5279.15 | 2568.24 | [15 empty] | 0 | 0 | 0 | 14981.37 | 0 | 0 | 14981.37 | 0 | 0 | 0 | 0 | 0 | 0 | 0 | 0 | 0 | [54 empty] | 7133.98 | 0 | 0 | 0 | 7133.98 | 0 | 11.16 | 0 | 0 | 5279.15 | 2568.24 | [15 empty] | 0 | 0 | 0 | 14981.37 | 0 | 0 | 14981.37 | 0 | 0 | 0 | 0 | 0 | 0 | 0 | 0 | 0 | [53 empty] | 0
50 | 0 | 0 | 1 | 201 | 7133.98 | ПЗ | Прямые затраты |  |  | 201 | 1 | 3 |  | 2 | 7133.98 | [6 empty] | 7133.98 | 1 | 7133.98 | 7133.98 | 1 | 7133.98
50 | 0 | 0 | 1 | 202 | 0 | СтМатОб | Стоимость материальных ресурсов (всего) |  |  | 202 | 2 | 3 |  | 2 | 0 | [6 empty] | 0 | 1 | 0 | 0 | 1 | 0
50 | 0 | 0 | 1 | 222 | 0 | СтМатОбЗак | Стоимость материалов и оборудования заказчика |  |  | 222 | 3 | 3 |  | 2 | 0 | [6 empty] | 0 | 1 | 0 | 0 | 1 | 0
50 | 0 | 0 | 1 | 225 | 0 | СтМатОбПод | Стоимость материалов и оборудования подрядчика |  |  | 225 | 4 | 3 |  | 2 | 0 | [6 empty] | 0 | 1 | 0 | 0 | 1 | 0
50 | 0 | 0 | 1 | 226 | 0 | СтМат | Стоимость материалов (всего) |  |  | 226 | 5 | 3 |  | 2 | 0 | [6 empty] | 0 | 1 | 0 | 0 | 1 | 0
50 | 0 | 0 | 1 | 227 | 0 | СтМатЗак | Стоимость материалов заказчика |  |  | 227 | 6 | 3 |  | 2 | 0 | [6 empty] | 0 | 1 | 0 | 0 | 1 | 0
50 | 0 | 0 | 1 | 228 | 0 | СтМатПод | Стоимость материалов подрядчика |  |  | 228 | 7 | 3 |  | 2 | 0 | [6 empty] | 0 | 1 | 0 | 0 | 1 | 0
50 | 0 | 0 | 1 | 216 | 0 | Оборуд | Стоимость оборудования (всего) |  |  | 216 | 8 | 3 |  | 2 | 0 | [6 empty] | 0 | 1 | 0 | 0 | 1 | 0
50 | 0 | 0 | 1 | 223 | 0 | ОборудЗак | Стоимость оборудования заказчика |  |  | 223 | 9 | 3 |  | 2 | 0 | [6 empty] | 0 | 1 | 0 | 0 | 1 | 0
50 | 0 | 0 | 1 | 229 | 0 | ОборудПод | Стоимость оборудования подрядчика |  |  | 229 | 10 | 3 |  | 2 | 0 | [6 empty] | 0 | 1 | 0 | 0 | 1 | 0
50 | 0 | 0 | 1 | 203 | 0 | ЭММ | Эксплуатация машин |  |  | 203 | 11 | 3 |  | 2 | 0 | [6 empty] | 0 | 1 | 0 | 0 | 1 | 0
50 | 0 | 0 | 1 | 231 | 0 | ЭММсНРиСП | Эксплуатация машин по ТСН-2001.16 |  |  | 231 | 12 | 3 |  | 2 | 0 | [6 empty] | 0 | 1 | 0 | 0 | 1 | 0
50 | 0 | 0 | 1 | 204 | 0 | ЗПМ | ЗП машинистов |  |  | 204 | 13 | 3 |  | 2 | 0 | [6 empty] | 0 | 1 | 0 | 0 | 1 | 0
50 | 0 | 0 | 1 | 205 | 7133.98 | ОЗП | Основная ЗП рабочих |  |  | 205 | 14 | 3 |  | 2 | 7133.98 | [6 empty] | 7133.98 | 1 | 7133.98 | 7133.98 | 1 | 7133.98
50 | 0 | 0 | 1 | 232 | 0 | ОЗПсНРиСП | Основная ЗП рабочих по ТСН-2001.16 |  |  | 232 | 15 | 3 |  | 2 | 0 | [6 empty] | 0 | 1 | 0 | 0 | 1 | 0
50 | 0 | 0 | 1 | 214 | 0 | Строит | Строительные работы с НР и СП |  |  | 214 | 16 | 3 |  | 2 | 0 | [6 empty] | 0 | 1 | 0 | 0 | 1 | 0
50 | 0 | 0 | 1 | 215 | 0 | Монтаж | Монтажные работы с НР и СП |  |  | 215 | 17 | 3 |  | 2 | 0 | [6 empty] | 0 | 1 | 0 | 0 | 1 | 0
50 | 0 | 0 | 1 | 217 | 14981.37 | Прочие | Прочие работы с НР и СП |  |  | 217 | 18 | 3 |  | 2 | 14981.37 | [6 empty] | 14981.37 | 1 | 14981.37 | 14981.37 | 1 | 14981.37
50 | 0 | 0 | 1 | 230 | 0 | ПрочиеЗатр | Прочие затраты по ТСН-2001.16 |  |  | 230 | 19 | 3 |  | 2 | 0 | [6 empty] | 0 | 1 | 0 | 0 | 1 | 0
50 | 0 | 0 | 1 | 206 | 0 | ВозврМат | Возврат материалов |  |  | 206 | 20 | 3 |  | 2 | 0 | [6 empty] | 0 | 1 | 0 | 0 | 1 | 0
50 | 0 | 0 | 1 | 207 | 11.16 | ТрудСтр | Трудозатраты строителей |  |  | 207 | 21 | 3 |  | 7 | 11.16 | [6 empty] | 11.16 | 1 | 11.16 | 11.16 | 1 | 11.16
50 | 0 | 0 | 1 | 208 | 0 | ТрудМаш | Трудозатраты машинистов |  |  | 208 | 22 | 3 |  | 7 | 0 | [6 empty] | 0 | 1 | 0 | 0 | 1 | 0
50 | 0 | 0 | 1 | 209 | 0 | ТранспМат | Транспорт материалов |  |  | 209 | 23 | 3 |  | 2 | 0 | [6 empty] | 0 | 1 | 0 | 0 | 1 | 0
50 | 0 | 0 | 1 | 233 | 0 | Перевозка | Перевозка грузов |  |  | 233 | 24 | 3 |  | 2 | 0 | [6 empty] | 0 | 1 | 0 | 0 | 1 | 0
50 | 0 | 0 | 1 | 210 | 5279.15 | НР | Накладные расходы |  |  | 210 | 25 | 3 |  | 2 | 5279.15 | [6 empty] | 5279.15 | 1 | 5279.15 | 5279.15 | 1 | 5279.15
50 | 0 | 0 | 1 | 211 | 2568.24 | СмПриб | Сметная прибыль |  |  | 211 | 26 | 3 |  | 2 | 2568.24 | [6 empty] | 2568.24 | 1 | 2568.24 | 2568.24 | 1 | 2568.24
50 | 0 | 0 | 1 | 224 | 14981.37 | Всего | Всего с НР и СП |  |  | 224 | 27 | 3 |  | 2 | 14981.37 | [6 empty] | 14981.37 | 1 | 14981.37 | 14981.37 | 1 | 14981.37
51 | 1043 | 1 | 12 |  | 354565 | Строительство МТП-63 10/0,4 кВ, ВЛЗ-10 кВ от ВЛЗ-10 кВ ф.Ананово РП-29 ПС-110 кВ №551 "Пернатово", ЛР-10 кВ, ВЛИ-0,4 кВ (ВЛ-10 кВ-0,08 км, ВЛ-0,4 кВ-0,14 км), в т.ч. ПИР, МО, Истринский р-н, с.п.Бужаровское, 50:08:0070345:550 | 0 | [6 empty] | 1115838.63 | 967531.39 | 7534.05 | 4982.27 | 135790.92 | 0 | 165.822 | 5.59 | 0 | 121724.73 | 65204.63 | [15 empty] | 0 | 967469.04 | 0 | 1302767.99 | 166780.11 | 0 | 168518.84 | 967531.39 | 62.35 | 0 | 62.35 | 967469.04 | 0 | 0 | 0 | 0 | [54 empty] | 1115838.63 | 967531.39 | 7534.05 | 4982.27 | 135790.92 | 0 | 165.822 | 5.59 | 0 | 121724.73 | 65204.63 | [15 empty] | 0 | 967469.04 | 0 | 1302767.99 | 166780.11 | 0 | 168518.84 | 967531.39 | 62.35 | 0 | 62.35 | 967469.04 | 0 | 0 | 0 | 0 | [53 empty] | 0
50 | 0 | 0 | 1 | 201 | 1115838.63 | ПЗ | Прямые затраты |  |  | 201 | 1 | 3 |  | 2 | 1115838.63 | [6 empty] | 148369.59 | 1 | 148369.59 | 148369.59 | 1 | 148369.59
50 | 0 | 0 | 1 | 202 | 967531.39 | СтМатОб | Стоимость материальных ресурсов (всего) |  |  | 202 | 2 | 3 |  | 2 | 967531.39 | [6 empty] | 967531.39 | 1 | 967531.39 | 967531.39 | 1 | 967531.39
50 | 0 | 0 | 1 | 222 | 0 | СтМатОбЗак | Стоимость материалов и оборудования заказчика |  |  | 222 | 3 | 3 |  | 2 | 0 | [6 empty] | 0 | 1 | 0 | 0 | 1 | 0
50 | 0 | 0 | 1 | 225 | 967531.39 | СтМатОбПод | Стоимость материалов и оборудования подрядчика |  |  | 225 | 4 | 3 |  | 2 | 967531.39 | [6 empty] | 967531.39 | 1 | 967531.39 | 967531.39 | 1 | 967531.39
50 | 0 | 0 | 1 | 226 | 62.35 | СтМат | Стоимость материалов (всего) |  |  | 226 | 5 | 3 |  | 2 | 62.35 | [6 empty] | 62.35 | 1 | 62.35 | 62.35 | 1 | 62.35
50 | 0 | 0 | 1 | 227 | 0 | СтМатЗак | Стоимость материалов заказчика |  |  | 227 | 6 | 3 |  | 2 | 0 | [6 empty] | 0 | 1 | 0 | 0 | 1 | 0
50 | 0 | 0 | 1 | 228 | 62.35 | СтМатПод | Стоимость материалов подрядчика |  |  | 228 | 7 | 3 |  | 2 | 62.35 | [6 empty] | 62.35 | 1 | 62.35 | 62.35 | 1 | 62.35
50 | 0 | 0 | 1 | 216 | 967469.04 | Оборуд | Стоимость оборудования (всего) |  |  | 216 | 8 | 3 |  | 2 | 967469.04 | [6 empty] | 967469.04 | 1 | 967469.04 | 967469.04 | 1 | 967469.04
50 | 0 | 0 | 1 | 223 | 0 | ОборудЗак | Стоимость оборудования заказчика |  |  | 223 | 9 | 3 |  | 2 | 0 | [6 empty] | 0 | 1 | 0 | 0 | 1 | 0
50 | 0 | 0 | 1 | 229 | 967469.04 | ОборудПод | Стоимость оборудования подрядчика |  |  | 229 | 10 | 3 |  | 2 | 967469.04 | [6 empty] | 967469.04 | 1 | 967469.04 | 967469.04 | 1 | 967469.04
50 | 0 | 0 | 1 | 203 | 7534.05 | ЭММ | Эксплуатация машин |  |  | 203 | 11 | 3 |  | 2 | 7534.05 | [6 empty] | 7534.05 | 1 | 7534.05 | 7534.05 | 1 | 7534.05
50 | 0 | 0 | 1 | 231 | 0 | ЭММсНРиСП | Эксплуатация машин по ТСН-2001.16 |  |  | 231 | 12 | 3 |  | 2 | 0 | [6 empty] | 0 | 1 | 0 | 0 | 1 | 0
50 | 0 | 0 | 1 | 204 | 4982.27 | ЗПМ | ЗП машинистов |  |  | 204 | 13 | 3 |  | 2 | 4982.27 | [6 empty] | 4982.27 | 1 | 4982.27 | 4982.27 | 1 | 4982.27
50 | 0 | 0 | 1 | 205 | 135790.92 | ОЗП | Основная ЗП рабочих |  |  | 205 | 14 | 3 |  | 2 | 135790.92 | [6 empty] | 135790.92 | 1 | 135790.92 | 135790.92 | 1 | 135790.92
50 | 0 | 0 | 1 | 232 | 0 | ОЗПсНРиСП | Основная ЗП рабочих по ТСН-2001.16 |  |  | 232 | 15 | 3 |  | 2 | 0 | [6 empty] | 0 | 1 | 0 | 0 | 1 | 0
50 | 0 | 0 | 1 | 214 | 166780.11 | Строит | Строительные работы с НР и СП |  |  | 214 | 16 | 3 |  | 2 | 166780.11 | [6 empty] | 166780.11 | 1 | 166780.11 | 166780.11 | 1 | 166780.11
50 | 0 | 0 | 1 | 215 | 0 | Монтаж | Монтажные работы с НР и СП |  |  | 215 | 17 | 3 |  | 2 | 0 | [6 empty] | 0 | 1 | 0 | 0 | 1 | 0
50 | 0 | 0 | 1 | 217 | 168518.84 | Прочие | Прочие работы с НР и СП |  |  | 217 | 18 | 3 |  | 2 | 168518.84 | [6 empty] | 168518.84 | 1 | 168518.84 | 168518.84 | 1 | 168518.84
50 | 0 | 0 | 1 | 230 | 0 | ПрочиеЗатр | Прочие затраты по ТСН-2001.16 |  |  | 230 | 19 | 3 |  | 2 | 0 | [6 empty] | 0 | 1 | 0 | 0 | 1 | 0
50 | 0 | 0 | 1 | 206 | 0 | ВозврМат | Возврат материалов |  |  | 206 | 20 | 3 |  | 2 | 0 | [6 empty] | 0 | 1 | 0 | 0 | 1 | 0
50 | 0 | 0 | 1 | 207 | 165.822 | ТрудСтр | Трудозатраты строителей |  |  | 207 | 21 | 3 |  | 7 | 165.822 | [6 empty] | 165.822 | 1 | 165.822 | 165.822 | 1 | 165.822
50 | 0 | 0 | 1 | 208 | 5.59 | ТрудМаш | Трудозатраты машинистов |  |  | 208 | 22 | 3 |  | 7 | 5.59 | [6 empty] | 5.59 | 1 | 5.59 | 5.59 | 1 | 5.59
50 | 0 | 0 | 1 | 209 | 0 | ТранспМат | Транспорт материалов |  |  | 209 | 23 | 3 |  | 2 | 0 | [6 empty] | 0 | 1 | 0 | 0 | 1 | 0
50 | 0 | 0 | 1 | 233 | 0 | Перевозка | Перевозка грузов |  |  | 233 | 24 | 3 |  | 2 | 0 | [6 empty] | 0 | 1 | 0 | 0 | 1 | 0
50 | 0 | 0 | 1 | 210 | 121724.73 | НР | Накладные расходы |  |  | 210 | 25 | 3 |  | 2 | 121724.73 | [6 empty] | 121724.73 | 1 | 121724.73 | 121724.73 | 1 | 121724.73
50 | 0 | 0 | 1 | 211 | 65204.63 | СмПриб | Сметная прибыль |  |  | 211 | 26 | 3 |  | 2 | 65204.63 | [6 empty] | 65204.63 | 1 | 65204.63 | 65204.63 | 1 | 65204.63
50 | 0 | 0 | 1 | 224 | 1302767.99 | Всего | Всего с НР и СП |  |  | 224 | 27 | 3 |  | 2 | 1302767.99 | [6 empty] | 1302767.99 | 1 | 1302767.99 | 1302767.99 | 1 | 1302767.99
71 | 1 |  | 200001 | 52839499 | Электротехнические устройства | Мет. 421/пр. 04.08.20. пр. 8; п.1 | 80 | 20
70 | 1 |  | 1 | СТР_РЕК | СТРОИТЕЛЬСТВО и РЕКОНСТРУКЦИЯ зданий и сооружений всех назначений | 1 | 0 |  | 1 | 0 |  |  | 0 | 1 | Строительство и реконструкция
70 | 1 |  | 2 | РЕМ_ЖИЛ | КАП. РЕМ. ЖИЛЫХ И ОБЩЕСТВЕННЫХ ЗДАНИЙ | 0 | 0 |  | 1 | 0 |  |  | 0 | 0 | Капитальный ремонт жилых и общественных зданий
70 | 1 |  | 3 | РЕМ_ПР | КАП. РЕМ. ПРОИЗВОДСТВЕННЫХ ЗД. и СООРУЖЕНИЙ, НАРУЖНЫХ ИНЖЕНЕРНЫХ СЕТЕЙ, УЛИЦ И ДОРОГ МЕСТНОГО ЗНАЧЕНИЯ, ИНЖ,СООРУЖЕНИЙ ( ГИДРОТЕХ,СООРУЖ, МОСТОВ И ПУТЕПРОВОДОВ И Т.П.) | 0 | 0 |  | 1 | 0 |  |  | 0 | 0 | Капитальный ремонт прозводственных зданий
70 | 1 |  | 4 | Территория | для территории Российской Федерации, не относящейся к районам Крайнего Севера и приравненным к ним местностям | 1 | 0 |  | 2 | 0 |  |  | 0 | 1
70 | 1 |  | 5 | МПРКС | для территории Российской Федерации, относящейся к местностям, приравненным к районам Крайнего Севера | 0 | 0 |  | 2 | 0 |  |  | 0 | 0
70 | 1 |  | 6 | РКС | для территории Российской Федерации, относящейся к районам Крайнего Севера | 0 | 0 |  | 2 | 0 |  |  | 0 | 0
70 | 1 |  | 7 | СЛЖ | При определении сметной стоимости строительства объектов капитального строительства, относящихся к особо опасным и технически сложным. За исключением АЭС. | 0 | 0 | Для сборников ФЕР ( при производстве работ на технически сложных объектах ): · { СЛЖ } - (вкл.) - работа на сложных объектах (к=1,2 к НР) · { СЛЖ } - (выкл.) - работа на обычных объектах | 0 | 0 |  |  | 0 | 0 | Сложные объекты
70 | 1 |  | 8 | СТНДРТ | При определении сметной стоимости строительства объектов капитального строительства (за исключением АЭС). | 1 | 0 |  | 5 | 0 |  |  | 0 | 1
70 | 1 |  | 9 | АЭС_ПНР | При определении сметной стоимости строительства объектов капитального строительства АЭС. Пусконаладочные работы (за исключением технологического оборудования АЭС). | 0 | 0 |  | 5 | 0 |  |  | 0 | 0 | АЭС
70 | 1 |  | 10 | АЭС_ПНР_ТЕХ | При определении сметной стоимости строительства объектов капитального строительства АЭС. Пусконаладочные работы технологического оборудования АЭС. | 0 | 0 | Для сборника ФЕРм -39 и ФЕРМ-08 ( при работах по контролю сварных соединений) : {мАЭС} - ( вкл.) - при выполнении работ по на АЭС (HР=101%; СП= 68%; {мАЭС} - (выкл.) - при выполнении работ на обычных объектах | 5 | 0 |  |  | 0 | 0 | АЭС, ПНР технологического оборудования АЭС.
70 | 1 |  | 11 | ОПТ/В | {вкл} - Прокладка МЕЖДУГОРОДНЫХ ВОЛОКОННО-ОПТИЧЕСКИХ ЛИНИЙ (для ФЕРм10, отд. 6 разд.3) {выкл} - Прокладка ГОРОДСКИХ ВОЛОКОННО-ОПТИЧЕСКИХ ЛИНИЙ (для ФЕРм10, отд. 6 разд.3) | 0 | 0 | Для сборников ФЕРм-10 ( волоконно-оптические линии связи ): · {М_ГОР_опт} - ( вкл.) - междугородные сети связи ( НР=120% , СП=70% ) · {М_ГОР_опт} - ( выкл.) - городские сети связи ( НР=100%; СП=65%) | 0 | 0 |  |  | 0 | 0 | Прокладка междугородных в/опт. кабелей
70 | 1 |  | 12 | АВИ | (вкл) - При работах по ДИСПЕТЧЕРИЗАЦИИ управления движением АВИАТРАНСПОРТОМ {вкл} (монтажные работы ) | 0 | 0 | Для сборников ФЕРм 08;10;11 : · {мАВИА} - (вкл.) - производство монтажных работы по диспетчеризации управления движением авиатранспортном (НР=95%, СП=55%) ; · {мАВИА} - (выкл. ) - при производстве работ на прочих объектах , кром | 0 | 0 |  |  | 0 | 0 | Диспетчеризация авиатранспорта
70 | 1 |  | 13 | ЗАКР | {вкл} - Обслуживающие и сопутствующие работы в тоннелях при производстве работ ЗАКРЫТЫМ СПОСОБОМ {выкл} - Обслуживающие и сопутствующие работы в тоннелях при производстве работ ОТКРЫТЫМ | 0 | 0 | Для сборника ФЕР -29 ( сопутствующие работы в тоннелях и метро. ): · {ЗАКР} - (вкл.) - при выполнении работ в тоннелях и метро закрытым способом (НР=145% , СП=75%); · {ЗАКР} - (выкл.) - при выполнении работ в тоннелях и метро отк | 0 | 0 |  |  | 0 | 0 | Производство работ закрытым способом (обслуживающие процессы)
70 | 1 |  | 14 | ГОР | (вкл) - ФЕРм-08, выполнение работ на горнорудных объектах (выкл) - ФЕРм-08, выполнение работ на других объектах | 0 | 0 |  | 0 | 0 |  |  | 0 | 0 | Выполнение работ на горнорудных объектах
70 | 1 |  | 15 | ОБ_ПР | Объект производственного назначения | 0 | 0 |  | 3 | 0 |  |  | 0 | 0
70 | 1 |  | 16 | ОБ_НПР | Объект непроизводственного назначения | 1 | 0 |  | 3 | 0 |  |  | 0 | 1
70 | 1 |  | 1 | К_НР_РЕМ | при ремонте жилых и общественных зданий если ( если {РЕМ_ЖИЛ}= [вкл.] | 0.9 | 1 | Для сборников ФЕР и ФЕРмр : · Значение {_МДСрем_НР}= 0,90 - при ремонте зданий жилого и гражданского назначений ( 0,90 к НР) ; · Значение {_МДСрем_НР}= 1,00 - при строительстве и реконструкции объектов всех назначений | 0 | 0 |  |  | 0 | 0.9 | п.25
70 | 1 |  | 2 | К_СП_РЕМ | к нормам СП при капитальном ремонте зданий и сооружений всех назначений ( если или {РЕМ_ЖИЛ}=[вкл] , или (РЕМ_ПР}=[вкл] ) | 0.85 | 1 | Для сборников ФЕР и ФЕРмр : · Значение {_МДСрем_СП} = 0.85 - при ремонте зданий всех назначений ( 0,85 к СП); · Значение {_МДСрем_СП} = 1,00 - при строительстве и реконструкции объектов всех назначений | 0 | 0 |  |  | 0 | 0.85 | п.16
70 | 1 |  | 3 | К_НР_СЛЖ | При определении сметной стоимости строительства объектов капитального строительства, относящихся к особо опасным и технически сложным. За исключением объектов атомных электрических станций. ( если {СЛЖ} = [вкл] ) | 1.03 | 0 |  | 0 | 0 |  |  | 0 | 1.03 | п.27 СЛОЖН
70 | 1 |  | 4 | К_НР_АЭС | При определении сметной стоимости строительства объектов капитального строительства, относящихся к особо опасным и технически сложным. Для объектов атомных электрических станций. ( если {АЭС} = [вкл] ) | 1.15 | 0 |  | 0 | 0 |  |  | 0 | 1.15 | п.27 АЭС
70 | 1 |  | 5 | Р_ОКР | Разрядность округления результата расчета НР и СП (с 05.04.2020 - до семи знаков после запятой) | 7 | 0 |  | 0 | 0 |  |  | 0 | 7
70 | 1 |  | 6 | Лист_НРиСП |  | 2 | 0 |  | 0 | 0 |  |  | 0 | 2
-1
75 | Уровень цен | 2026 | 0 | 3 | 1 | 0 | 1 | 0 | 3 | 0 | 0 | 0 | 59793272 | 1
2 | Вид цен | Московская область, КТЦ к ФСНБ-2022 (ПАО Россети), 1 квартал 2026 г | 0 | 0 | 0 | [33 empty] | 59824334
1 | Сборник индексов | Московская область к ФСНБ-2022 ФГИС ЦС | 2026 | 3 | 1 | 1 | 0 | 2 | 1 | 1 | 1 | 1 | 1 | 1 | 1 | 1 | [22 empty] | 59824335 | Письмо Минстроя России «О размещении индексов изменения сметной стоимости строительства по группам однородных строительных ресурсов на I квартал 2026 года» | Справочная информация | 46078 | 409 | Письмо Минстроя России от 25.02.2026 № 9859-ИФ/09 | Приказ ПАО 'РОССЕТИ' | Справочная информация | 45652 | 612 | Приказ ПАО 'РОССЕТИ' от 26.12.2024 № 612
75 | Уровень цен | 2026 | 0 | 3 | 0 | 0 | 1 | 0 | 3 | 0 | 0 | 1 | 59793207 | 2
2 | Вид цен | Московская область, КТЦ к ФСНБ-2022 (ПАО Россети), 1 квартал 2026 г | 0 | 0 | 0 | [33 empty] | 59824342
1 | Сборник индексов | Московская область к ФСНБ-2022 ФГИС ЦС | 2026 | 3 | 1 | 1 | 0 | 2 | 1 | 1 | 1 | 1 | 1 | 1 | 1 | 1 | [22 empty] | 59824343 | Письмо Минстроя России «О размещении индексов изменения сметной стоимости строительства по группам однородных строительных ресурсов на I квартал 2026 года» | Справочная информация | 46078 | 409 | Письмо Минстроя России от 25.02.2026 № 9859-ИФ/09 | Приказ ПАО 'РОССЕТИ' | Справочная информация | 45652 | 612 | Приказ ПАО 'РОССЕТИ' от 26.12.2024 № 612
65 |  | 1 | 0 | 245

## SourceObSm (hidden)
0 | Smeta.RU (495) 974-1589 |  | _OBSM_ |  | 0 | 0 | 0 | Smeta.RU |  | 1 | 74485 | 10 | 12 | 1 | 0 | 0
1 | 29 | 1 |  | 0 | 354565 | Строительство МТП-63 10/0,4 кВ, ВЛЗ-10 кВ от ВЛЗ-10 кВ ф.Ананово РП-29 ПС-110 кВ №551 "Пернатово", ЛР-10 кВ, ВЛИ-0,4 кВ (ВЛ-10 кВ-0,08 км, ВЛ-0,4 кВ-0,14 км), в т.ч. ПИР, МО, Истринский р-н, с.п.Бужаровское, 50:08:0070345:550 |  | 0 |  | 0 | 0 | 523 |  | 0 | 0 | 7 | 0 | 0 | 4 |  | 0 | [23 empty] | 0 | [5 empty] | Сметные нормы списания | Коды ценников | 1 | 1 | 0 | 0 | 1 | 0 | 6 | 2 | 1 | 1 | 0 | 0 | 1 | 0 | 0 | ФСНБ-2022_И11 | Версия 1.10.0 для ФСНБ-2022 И11 | ФСНБ-2022 - Изменения И11 | ФСНБ-2022 - Изменения И11 | ФСНБ-2022 - Изменения И11 | ФСНБ-2022 - Изменения И11 | Поправки для ФСНБ-2022 от 23.08.2024 г И11 (55/пр) Строительство | 0 | 0 | 489193480 |  | 16 | Приказ Минстроя России от 30.12.2021 г. № 1046/пр; Приказ Минстроя России от 04.08.2020 г. № 421/пр; Приказ Минстроя России от 21.12.2020 г. № 812/пр; Приказ Минстроя России от 11.12.2020 г. № 774/пр | ГСН | 45513 | 503 | 11 | Приказ Минстроя России от 18.05.2022 г. № 378/пр, Приказ Минстроя России от 26.08.2022 г. № 703/пр, Приказ Минстроя России от 26.10.2022 г. № 905/пр; Приказ Минстроя России от 27.12.2022 г. № 1133/пр; Приказ Минстроя России от 10.02.2023 г. № 84/пр; Приказ Минстроя России от 11.05.2023 г. № 335/пр; Приказ Минстроя России от 02.08.2023 г. № 551/пр; Приказ Минстроя России от 14.11.2023 г. № 817/пр; Приказ Минстроя России от 16.02.2024 г. № 102/пр; Приказ Минстроя России от 13.05.2024 г. № 323/пр; Приказ Минстроя России от 09.08.2024 г. № 524/пр; Приказ Минстроя России от 07.07.2022 г. № 557/пр, Приказ Минстроя России от 30.01.2024 г. № 55/пр; Приказ Минстроя России от 02.09.2021 г. № 636/пр, Приказ Минстроя России от 26.07.2022 г. № 611/пр; Приказ Минстроя России от 22.04.2022 г. № 317/пр | 0 | 0
22 | 1 | 0 | 59793272 | 59793207 | 2 | 1
3 | 3 | 02-01-03 | Строительно-монтажные работы МТП | 15.62 | 0 | 732.94 | 0 | 748.56 | 4.52 | 1474.19 | 0 | 0 | 748.56 | [5 empty] | 15.62 | 0 | 732.94 | 0 | 748.56 | 4.52 | 1474.19 | 0 | 0 | 748.56 | 0 | -1 | 0 | [5 empty] | 8253.25 | 733000.39 | 0 | 732938.04 | 0 | 3669.76 | 1505.97 | 3015.17 | 15622.7 | 0 | 0 | 0 | 4.03 | 1.74 | 0 | 4656.77 | 2712.68 | 748560.74 | [6 empty] | 8253.25 | 733000.39 | 0 | 732938.04 | 0 | 3669.76 | 1505.97 | 3015.17 | 15622.7 | 0 | 0 | 0 | 4.03 | 1.74 | 0 | 4656.77 | 2712.68 | 748560.74
3 | 4 | 02-01-04 | Строительно-монтажные работы ТМГ | 151.16 | 0 | 234.53 | 0 | 385.69 | 56 | 528.93 | 0 | 0 | 385.69 | [5 empty] | 151.16 | 0 | 234.53 | 0 | 385.69 | 56 | 528.93 | 0 | 0 | 385.69 | 0 | -1 | 0 | [5 empty] | 59869.28 | 234531 | 0 | 234531 | 0 | 3864.29 | 3476.3 | 52528.69 | 151157.41 | 0 | 0 | 0 | 65.44 | 3.85 | 0 | 57685.14 | 33602.99 | 385688.41 | [6 empty] | 59869.28 | 234531 | 0 | 234531 | 0 | 3864.29 | 3476.3 | 52528.69 | 151157.41 | 0 | 0 | 0 | 65.44 | 3.85 | 0 | 57685.14 | 33602.99 | 385688.41
3 | 5 | 09-01-01 | Пусконаладочные работы ВЛ-10 кВ | 0 | 0 | 0 | 17.31 | 17.31 | 8.24 | 8.24 | 0 | 0 | 17.31 | [5 empty] | 0 | 0 | 0 | 17.31 | 17.31 | 8.24 | 8.24 | 0 | 0 | 17.31 | 0 | -1 | 0 | [5 empty] | 8241.39 | 0 | 0 | 0 | 0 | 0 | 0 | 8241.39 | 0 | 0 | 17306.92 | 0 | 13.2276 | 0 | 0 | 6098.63 | 2966.9 | 17306.92 | [6 empty] | 8241.39 | 0 | 0 | 0 | 0 | 0 | 0 | 8241.39 | 0 | 0 | 17306.92 | 0 | 13.2276 | 0 | 0 | 6098.63 | 2966.9 | 17306.92
3 | 6 | 09-01-02 | Пусконаладочные работы ВЛ-0,4 кВ | 0 | 0 | 0 | 9.1 | 9.1 | 4.33 | 4.33 | 0 | 0 | 9.1 | [5 empty] | 0 | 0 | 0 | 9.1 | 9.1 | 4.33 | 4.33 | 0 | 0 | 9.1 | 0 | -1 | 0 | [5 empty] | 4333.31 | 0 | 0 | 0 | 0 | 0 | 0 | 4333.31 | 0 | 0 | 9099.96 | 0 | 5.9176 | 0 | 0 | 3206.65 | 1560 | 9099.96 | [6 empty] | 4333.31 | 0 | 0 | 0 | 0 | 0 | 0 | 4333.31 | 0 | 0 | 9099.96 | 0 | 5.9176 | 0 | 0 | 3206.65 | 1560 | 9099.96
3 | 7 | 09-01-03 | Пусконаладочные работы МТП | 0 | 0 | 0 | 127.13 | 127.13 | 60.54 | 60.54 | 0 | 0 | 127.13 | [5 empty] | 0 | 0 | 0 | 127.13 | 127.13 | 60.54 | 60.54 | 0 | 0 | 127.13 | 0 | -1 | 0 | [5 empty] | 60538.38 | 0 | 0 | 0 | 0 | 0 | 0 | 60538.38 | 0 | 0 | 127130.59 | 0 | 66.0468 | 0 | 0 | 44798.39 | 21793.82 | 127130.59 | [6 empty] | 60538.38 | 0 | 0 | 0 | 0 | 0 | 0 | 60538.38 | 0 | 0 | 127130.59 | 0 | 66.0468 | 0 | 0 | 44798.39 | 21793.82 | 127130.59
3 | 8 | 09-01-04 | Пусконаладочные работы ТМГ | 0 | 0 | 0 | 14.98 | 14.98 | 7.13 | 7.13 | 0 | 0 | 14.98 | [5 empty] | 0 | 0 | 0 | 14.98 | 14.98 | 7.13 | 7.13 | 0 | 0 | 14.98 | 0 | -1 | 0 | [5 empty] | 7133.98 | 0 | 0 | 0 | 0 | 0 | 0 | 7133.98 | 0 | 0 | 14981.37 | 0 | 11.16 | 0 | 0 | 5279.15 | 2568.24 | 14981.37 | [6 empty] | 7133.98 | 0 | 0 | 0 | 0 | 0 | 0 | 7133.98 | 0 | 0 | 14981.37 | 0 | 11.16 | 0 | 0 | 5279.15 | 2568.24 | 14981.37
51 |  |  |  | 166.78 | 0 | 967.47 | 168.52 | 1302.77 | 140.76 | 2083.36 | 0 | 0 | 1302.77 | [5 empty] | 166.78 | 0 | 967.47 | 168.52 | 1302.77 | 140.76 | 2083.36 | 0 | 0 | 1302.77
-1
75 | Уровень цен | 2026 | 0 | 3 | 1 | 0 | 1 | 0 | 3 | 0 | 0 | 0 | 59793272 | 1
2 | Вид цен | Московская область, КТЦ к ФСНБ-2022 (ПАО Россети), 1 квартал 2026 г | 0 | 0 | 0 | [25 empty] | 59824334
1 | Сборник индексов | Московская область к ФСНБ-2022 ФГИС ЦС | 2026 | 3 | 1 | 1 | 0 | 2 | 1 | 1 | 1 | 1 | 1 | 1 | 1 | 1 | [14 empty] | 59824335 | Письмо Минстроя России «О размещении индексов изменения сметной стоимости строительства по группам однородных строительных ресурсов на I квартал 2026 года» | Справочная информация | 46078 | 409 | Письмо Минстроя России от 25.02.2026 № 9859-ИФ/09 | Приказ ПАО 'РОССЕТИ' | Справочная информация | 45652 | 612 | Приказ ПАО 'РОССЕТИ' от 26.12.2024 № 612
75 | Уровень цен | 2026 | 0 | 3 | 0 | 0 | 1 | 0 | 3 | 0 | 0 | 1 | 59793207 | 2
2 | Вид цен | Московская область, КТЦ к ФСНБ-2022 (ПАО Россети), 1 квартал 2026 г | 0 | 0 | 0 | [25 empty] | 59824342
1 | Сборник индексов | Московская область к ФСНБ-2022 ФГИС ЦС | 2026 | 3 | 1 | 1 | 0 | 2 | 1 | 1 | 1 | 1 | 1 | 1 | 1 | 1 | [14 empty] | 59824343 | Письмо Минстроя России «О размещении индексов изменения сметной стоимости строительства по группам однородных строительных ресурсов на I квартал 2026 года» | Справочная информация | 46078 | 409 | Письмо Минстроя России от 25.02.2026 № 9859-ИФ/09 | Приказ ПАО 'РОССЕТИ' | Справочная информация | 45652 | 612 | Приказ ПАО 'РОССЕТИ' от 26.12.2024 № 612

## SmtRes (hidden)
368 | 59793272 | 59824351 | 52904605 | 111 | 1 | 1 | 1 | 1-100-33 |  | Затраты труда рабочих (Средний разряд - 3,3) | 1191 | 1013 | чел.-ч. | чел.-ч. | 1 | 0 | -1759674247 | 4.03 | 0 | 0 | 0 | 748.18 | 0 | 0 | 0 | 748.18 | 1 | 1 | 1 | 1 | -2 | 0 | 0 | 1 | 1 | 0 | 4.03 |  | 1 | 2 | 59824362 | 2 | 131072 | 1 | 1 | 0 | 0 | 0 | 0 | 0 | 0 | 0 | 0 | 0 | 0 | 3015.1654 | 4.03 | 0 | 1 | 0 | 0 | 0 | 3015.1654 | 4.03 | 0 | 1 | 3015.17 | 4.03 | 0 | 4.03 | 748.18 | 748.18 | 1 | 3015.17 | 0 | 0 | 0 | 0 | 3015.17 | 3015.17 | 1 |  | 0 |  | 0
368 | 59793272 | 59824351 | 52904866 | 111 | 1 | 1 | 1 | 4-100-00 |  | Затраты труда машинистов | 1191 | 1013 | чел.-ч. | чел.-ч. | 1 | 0 | -1417349443 | 1.74 | 0 | 0 | 0 | 0 | 0 | 0 | 0 | 0 | 1 | 1 | 1 | 1 | -2 | 0 | 0 | 1 | 1 | 0 | 1.74 |  | 2 | 2 | 59824363 | 1 | 0 | 2 | 1 | 0 | 0 | 0 | 0 | 0 | 0 | 0 | 0 | 0 | 0 | 0 | 0 | 0 | 0 | 0 | 0 | 0 | 0 | 0 | 0 | 0 |  | 0 | 0 | 1.74 | 0 | 0 | 1 | 0 | 0 | 0 | 0 | 0 | 0 | 0 | 0 |  | 0 |  | 0
368 | 59793272 | 59824351 | 53126195 | 1 | 1 | 1 | 2 | 91.04.01-031 | ФСЭМ-2022, 91.04.01-031, приказ Минстроя России от 18.05.2022 г. № 378/пр | Машины бурильно-крановые на автомобильном ходу, диаметр бурения до 800 мм, глубина бурения до 5 м | 1368 | 1011 | маш.-ч | маш.-ч | 1 | 0 | 1701777827 | 1.74 | 0 | 2109.06 | 865.5 | 0 | 0 | 1609.97 | 865.5 | 0 | 1 | 1.31 | 1 | 1 | 2 | 0 | 0 | 1 | 1 | 0 | 1.74 |  | 1 | 2 | 59824364 | 1 | 0 | 3 | 1 | 0 | 0 | 0 | 0 | 0 | 0 | 0 | 0 | 2801.3478 | 1505.97 | 0 | 0 | 1.74 | 1 | 0 | 2801.3478 | 1505.97 | 0 | 0 | 1.74 | 1 |  | 0 | 1.74 | 1.74 | 2109.06 | 1609.97 | 1.31 | 2801.35 | 1505.97 | 0 | 3669.76 | 1505.97 | 0 | 5175.73 | 0 | 4-100-050 | 5 | чел.-ч. | 1
368 | 59793272 | 59824351 | 53038079 | 1 | 1 | 1 | 3 | 01.3.01.06-0038 | ФСБЦ-2022, 01.3.01.06-0038, приказ Минстроя России от 18.05.2022 г. № 378/пр | Смазка защитная электросетевая | 1346 | 1009 | кг | кг | 1 | 0 | 1267294351 | 0.1 | 381.26 | 0 | 0 | 0 | 238.29 | 0 | 0 | 0 | 1.6 | 1 | 1 | 1 | 2 | 0 | 0 | 1 | 1 | 0 | 0.1 |  | 0 | 2 | 59824365 | 1 | 0 | 4 | 1 | 0 | 0 | 0 | 0 | 0 | 0 | 0 | 23.829 | 0 | 0 | 0 | 0 | 0 | 1 | 23.829 | 0 | 0 | 0 | 0 | 0 | 1 |  | 0 | 0 | 0.1 | 381.26 | 238.29 | 1.6 | 23.83 | 0 | 38.13 | 0 | 0 | 0 | 38.13 | 0 |  | 0 |  | 0
368 | 59793272 | 59824351 | 53038089 | 1 | 1 | 1 | 3 | 01.3.01.06-0051 | ФСБЦ-2022, 01.3.01.06-0051, приказ Минстроя России от 18.05.2022 г. № 378/пр | Смазка солидол жировой Ж | 1346 | 1009 | кг | кг | 1 | 0 | -611509168 | 0.05 | 128.03 | 0 | 0 | 0 | 80.02 | 0 | 0 | 0 | 1.6 | 1 | 1 | 1 | 2 | 0 | 0 | 1 | 1 | 0 | 0.05 |  | 0 | 2 | 59824366 | 1 | 0 | 5 | 1 | 0 | 0 | 0 | 0 | 0 | 0 | 0 | 4.001 | 0 | 0 | 0 | 0 | 0 | 1 | 4.001 | 0 | 0 | 0 | 0 | 0 | 1 |  | 0 | 0 | 0.05 | 128.03 | 80.02 | 1.6 | 4 | 0 | 6.4 | 0 | 0 | 0 | 6.4 | 0 |  | 0 |  | 0
368 | 59793272 | 59824351 | 53045774 | 1 | 1 | 1 | 3 | 01.7.20.08-0051 | ФСБЦ-2022 доп.8, 01.7.20.08-0051, приказ Минстроя России от 14.11.2023 г. № 817/пр | Ветошь хлопчатобумажная цветная | 1346 | 1009 | кг | кг | 1 | 0 | -1778649851 | 0.05 | 86.41 | 0 | 0 | 0 | 56.11 | 0 | 0 | 0 | 1.54 | 1 | 1 | 1 | 2 | 0 | 0 | 1 | 1 | 0 | 0.05 |  | 0 | 2 | 59824367 | 1 | 0 | 6 | 1 | 0 | 0 | 0 | 0 | 0 | 0 | 0 | 2.8055 | 0 | 0 | 0 | 0 | 0 | 1 | 2.8055 | 0 | 0 | 0 | 0 | 0 | 1 |  | 0 | 0 | 0.05 | 86.41 | 56.11 | 1.54 | 2.81 | 0 | 4.32 | 0 | 0 | 0 | 4.32 | 0 |  | 0 |  | 0
368 | 59793272 | 59824351 | 52905973 | 111 | 1 | 1 | 3 | 02.2.04.03 |  | Смесь песчано-гравийная | 1339 | 1007 | м3 | м3 | 1 | 0 | -784639423 | 0 | 0 | 0 | 0 | 0 | 0 | 0 | 0 | 0 | 1 | 1 | 1 | 1 | 0 | 1 | 0 | 1 | 0 | 0 | 0 |  | 0 | 2 | 59824368 | 1 | 0 | 7 | 0 | 0 | 0 | 0 | 0 | 0 | 0 | 0 | 0 | 0 | 0 | 0 | 0 | 0 | 0 | 0 | 0 | 0 | 0 | 0 | 0 | 0 |  | 0 | 0 | 0 | 0 | 0 | 1 | 0 | 0 | 0 | 0 | 0 | 0 | 0 | 0 |  | 0 |  | 0
368 | 59793272 | 59824351 | 53048588 | 1 | 1 | 1 | 3 | 05.1.02.07-0038 | ФСБЦ-2022, 05.1.02.07-0038, приказ Минстроя России от 18.05.2022 г. № 378/пр | Стойки железобетонные сборные под электрооборудование | 1339 | 1007 | м3 | м3 | 1 | 0 | 1397629726 | 0 | 26018.02 | 0 | 0 | 0 | 26018.02 | 0 | 0 | 0 | 1 | 1 | 1 | 1 | 0 | 1 | 0 | 1 | 0 | 0 | 0 |  | 0 | 2 | 59824369 | 1 | 0 | 8 | 0 | 0 | 0 | 0 | 0 | 0 | 0 | 0 | 0 | 0 | 0 | 0 | 0 | 0 | 0 | 0 | 0 | 0 | 0 | 0 | 0 | 0 |  | 0 | 0 | 0 | 26018.02 | 26018.02 | 1 | 0 | 0 | 0 | 0 | 0 | 0 | 0 | 0 |  | 0 |  | 0
368 | 59793272 | 59824351 | 53073830 | 1 | 1 | 1 | 3 | 14.4.03.03-0102 | ФСБЦ-2022 доп.4, 14.4.03.03-0102, приказ Минстроя России от 27.12.2022 г. № 1133/пр | Лак битумный БТ-577 | 1348 | 1009 | т | т | 1000 | 0 | 181467580 | 3e-05 | 103227.06 | 0 | 0 | 0 | 80020.98 | 0 | 0 | 0 | 1.29 | 1 | 1 | 1 | 2 | 0 | 0 | 1 | 1 | 0 | 3e-05 |  | 0 | 2 | 59824370 | 1 | 0 | 9 | 1 | 0 | 0 | 0 | 0 | 0 | 0 | 0 | 2.4006 | 0 | 0 | 0 | 0 | 0 | 1 | 2.4006 | 0 | 0 | 0 | 0 | 0 | 1 |  | 0 | 0 | 3e-05 | 103227.06 | 80020.98 | 1.29 | 2.4 | 0 | 3.1 | 0 | 0 | 0 | 3.1 | 0 |  | 0 |  | 0
368 | 59793272 | 59824351 | 53074433 | 1 | 1 | 1 | 3 | 14.5.09.11-0102 | ФСБЦ-2022, 14.5.09.11-0102, приказ Минстроя России от 18.05.2022 г. № 378/пр | Уайт-спирит | 1346 | 1009 | кг | кг | 1 | 0 | 1545761555 | 0.12 | 86.66 | 0 | 0 | 0 | 60.6 | 0 | 0 | 0 | 1.43 | 1 | 1 | 1 | 2 | 0 | 0 | 1 | 1 | 0 | 0.12 |  | 0 | 2 | 59824371 | 1 | 0 | 10 | 1 | 0 | 0 | 0 | 0 | 0 | 0 | 0 | 7.272 | 0 | 0 | 0 | 0 | 0 | 1 | 7.272 | 0 | 0 | 0 | 0 | 0 | 1 |  | 0 | 0 | 0.12 | 86.66 | 60.6 | 1.43 | 7.27 | 0 | 10.4 | 0 | 0 | 0 | 10.4 | 0 |  | 0 |  | 0
369 | 59793207 | 59824351 | 52904605 | 111 | 1 | 1 | 1 | 1-100-33 |  | Затраты труда рабочих (Средний разряд - 3,3) | 1191 | 1013 | чел.-ч. | чел.-ч. | 1 | 0 | -1759674247 | 4.03 | 0 | 0 | 0 | 748.18 | 0 | 0 | 0 | 748.18 | 1 | 1 | 1 | 1 | -2 | 0 | 0 | 1 | 1 | 0 | 4.03 |  | 1 | 2 | 59824362 | 2 | 131072 | 11 | 1 | 0 | 0 | 0 | 0 | 0 | 0 | 0 | 0 | 0 | 0 | 3015.1654 | 4.03 | 0 | 1 | 0 | 0 | 0 | 3015.1654 | 4.03 | 0 | 1 | 3015.17 | 4.03 | 0 | 4.03 | 748.18 | 748.18 | 1 | 3015.17 | 0 | 0 | 0 | 0 | 3015.17 | 3015.17 | 1 |  | 0 |  | 0
369 | 59793207 | 59824351 | 52904866 | 111 | 1 | 1 | 1 | 4-100-00 |  | Затраты труда машинистов | 1191 | 1013 | чел.-ч. | чел.-ч. | 1 | 0 | -1417349443 | 1.74 | 0 | 0 | 0 | 0 | 0 | 0 | 0 | 0 | 1 | 1 | 1 | 1 | -2 | 0 | 0 | 1 | 1 | 0 | 1.74 |  | 2 | 2 | 59824363 | 1 | 0 | 12 | 1 | 0 | 0 | 0 | 0 | 0 | 0 | 0 | 0 | 0 | 0 | 0 | 0 | 0 | 0 | 0 | 0 | 0 | 0 | 0 | 0 | 0 |  | 0 | 0 | 1.74 | 0 | 0 | 1 | 0 | 0 | 0 | 0 | 0 | 0 | 0 | 0 |  | 0 |  | 0
369 | 59793207 | 59824351 | 53126195 | 1 | 1 | 1 | 2 | 91.04.01-031 | ФСЭМ-2022, 91.04.01-031, приказ Минстроя России от 18.05.2022 г. № 378/пр | Машины бурильно-крановые на автомобильном ходу, диаметр бурения до 800 мм, глубина бурения до 5 м | 1368 | 1011 | маш.-ч | маш.-ч | 1 | 0 | 1701777827 | 1.74 | 0 | 2109.06 | 865.5 | 0 | 0 | 1609.97 | 865.5 | 0 | 1 | 1.31 | 1 | 1 | 2 | 0 | 0 | 1 | 1 | 0 | 1.74 |  | 1 | 2 | 59824364 | 1 | 0 | 13 | 1 | 0 | 0 | 0 | 0 | 0 | 0 | 0 | 0 | 2801.3478 | 1505.97 | 0 | 0 | 1.74 | 1 | 0 | 2801.3478 | 1505.97 | 0 | 0 | 1.74 | 1 |  | 0 | 1.74 | 1.74 | 2109.06 | 1609.97 | 1.31 | 2801.35 | 1505.97 | 0 | 3669.76 | 1505.97 | 0 | 5175.73 | 0 | 4-100-050 | 5 | чел.-ч. | 1
369 | 59793207 | 59824351 | 53038079 | 1 | 1 | 1 | 3 | 01.3.01.06-0038 | ФСБЦ-2022, 01.3.01.06-0038, приказ Минстроя России от 18.05.2022 г. № 378/пр | Смазка защитная электросетевая | 1346 | 1009 | кг | кг | 1 | 0 | 1267294351 | 0.1 | 381.26 | 0 | 0 | 0 | 238.29 | 0 | 0 | 0 | 1.6 | 1 | 1 | 1 | 2 | 0 | 0 | 1 | 1 | 0 | 0.1 |  | 0 | 2 | 59824365 | 1 | 0 | 14 | 1 | 0 | 0 | 0 | 0 | 0 | 0 | 0 | 23.829 | 0 | 0 | 0 | 0 | 0 | 1 | 23.829 | 0 | 0 | 0 | 0 | 0 | 1 |  | 0 | 0 | 0.1 | 381.26 | 238.29 | 1.6 | 23.83 | 0 | 38.13 | 0 | 0 | 0 | 38.13 | 0 |  | 0 |  | 0
369 | 59793207 | 59824351 | 53038089 | 1 | 1 | 1 | 3 | 01.3.01.06-0051 | ФСБЦ-2022, 01.3.01.06-0051, приказ Минстроя России от 18.05.2022 г. № 378/пр | Смазка солидол жировой Ж | 1346 | 1009 | кг | кг | 1 | 0 | -611509168 | 0.05 | 128.03 | 0 | 0 | 0 | 80.02 | 0 | 0 | 0 | 1.6 | 1 | 1 | 1 | 2 | 0 | 0 | 1 | 1 | 0 | 0.05 |  | 0 | 2 | 59824366 | 1 | 0 | 15 | 1 | 0 | 0 | 0 | 0 | 0 | 0 | 0 | 4.001 | 0 | 0 | 0 | 0 | 0 | 1 | 4.001 | 0 | 0 | 0 | 0 | 0 | 1 |  | 0 | 0 | 0.05 | 128.03 | 80.02 | 1.6 | 4 | 0 | 6.4 | 0 | 0 | 0 | 6.4 | 0 |  | 0 |  | 0
369 | 59793207 | 59824351 | 53045774 | 1 | 1 | 1 | 3 | 01.7.20.08-0051 | ФСБЦ-2022 доп.8, 01.7.20.08-0051, приказ Минстроя России от 14.11.2023 г. № 817/пр | Ветошь хлопчатобумажная цветная | 1346 | 1009 | кг | кг | 1 | 0 | -1778649851 | 0.05 | 86.41 | 0 | 0 | 0 | 56.11 | 0 | 0 | 0 | 1.54 | 1 | 1 | 1 | 2 | 0 | 0 | 1 | 1 | 0 | 0.05 |  | 0 | 2 | 59824367 | 1 | 0 | 16 | 1 | 0 | 0 | 0 | 0 | 0 | 0 | 0 | 2.8055 | 0 | 0 | 0 | 0 | 0 | 1 | 2.8055 | 0 | 0 | 0 | 0 | 0 | 1 |  | 0 | 0 | 0.05 | 86.41 | 56.11 | 1.54 | 2.81 | 0 | 4.32 | 0 | 0 | 0 | 4.32 | 0 |  | 0 |  | 0
369 | 59793207 | 59824351 | 52905973 | 111 | 1 | 1 | 3 | 02.2.04.03 |  | Смесь песчано-гравийная | 1339 | 1007 | м3 | м3 | 1 | 0 | -784639423 | 0 | 0 | 0 | 0 | 0 | 0 | 0 | 0 | 0 | 1 | 1 | 1 | 1 | 0 | 1 | 0 | 1 | 0 | 0 | 0 |  | 0 | 2 | 59824368 | 1 | 0 | 17 | 0 | 0 | 0 | 0 | 0 | 0 | 0 | 0 | 0 | 0 | 0 | 0 | 0 | 0 | 0 | 0 | 0 | 0 | 0 | 0 | 0 | 0 |  | 0 | 0 | 0 | 0 | 0 | 1 | 0 | 0 | 0 | 0 | 0 | 0 | 0 | 0 |  | 0 |  | 0
369 | 59793207 | 59824351 | 53048588 | 1 | 1 | 1 | 3 | 05.1.02.07-0038 | ФСБЦ-2022, 05.1.02.07-0038, приказ Минстроя России от 18.05.2022 г. № 378/пр | Стойки железобетонные сборные под электрооборудование | 1339 | 1007 | м3 | м3 | 1 | 0 | 1397629726 | 0 | 26018.02 | 0 | 0 | 0 | 26018.02 | 0 | 0 | 0 | 1 | 1 | 1 | 1 | 0 | 1 | 0 | 1 | 0 | 0 | 0 |  | 0 | 2 | 59824369 | 1 | 0 | 18 | 0 | 0 | 0 | 0 | 0 | 0 | 0 | 0 | 0 | 0 | 0 | 0 | 0 | 0 | 0 | 0 | 0 | 0 | 0 | 0 | 0 | 0 |  | 0 | 0 | 0 | 26018.02 | 26018.02 | 1 | 0 | 0 | 0 | 0 | 0 | 0 | 0 | 0 |  | 0 |  | 0
369 | 59793207 | 59824351 | 53073830 | 1 | 1 | 1 | 3 | 14.4.03.03-0102 | ФСБЦ-2022 доп.4, 14.4.03.03-0102, приказ Минстроя России от 27.12.2022 г. № 1133/пр | Лак битумный БТ-577 | 1348 | 1009 | т | т | 1000 | 0 | 181467580 | 3e-05 | 103227.06 | 0 | 0 | 0 | 80020.98 | 0 | 0 | 0 | 1.29 | 1 | 1 | 1 | 2 | 0 | 0 | 1 | 1 | 0 | 3e-05 |  | 0 | 2 | 59824370 | 1 | 0 | 19 | 1 | 0 | 0 | 0 | 0 | 0 | 0 | 0 | 2.4006 | 0 | 0 | 0 | 0 | 0 | 1 | 2.4006 | 0 | 0 | 0 | 0 | 0 | 1 |  | 0 | 0 | 3e-05 | 103227.06 | 80020.98 | 1.29 | 2.4 | 0 | 3.1 | 0 | 0 | 0 | 3.1 | 0 |  | 0 |  | 0
369 | 59793207 | 59824351 | 53074433 | 1 | 1 | 1 | 3 | 14.5.09.11-0102 | ФСБЦ-2022, 14.5.09.11-0102, приказ Минстроя России от 18.05.2022 г. № 378/пр | Уайт-спирит | 1346 | 1009 | кг | кг | 1 | 0 | 1545761555 | 0.12 | 86.66 | 0 | 0 | 0 | 60.6 | 0 | 0 | 0 | 1.43 | 1 | 1 | 1 | 2 | 0 | 0 | 1 | 1 | 0 | 0.12 |  | 0 | 2 | 59824371 | 1 | 0 | 20 | 1 | 0 | 0 | 0 | 0 | 0 | 0 | 0 | 7.272 | 0 | 0 | 0 | 0 | 0 | 1 | 7.272 | 0 | 0 | 0 | 0 | 0 | 1 |  | 0 | 0 | 0.12 | 86.66 | 60.6 | 1.43 | 7.27 | 0 | 10.4 | 0 | 0 | 0 | 10.4 | 0 |  | 0 |  | 0
374 | 59793272 | 59824374 | 52904544 | 111 | 1 | 1 | 1 | 1-100-20 |  | Затраты труда рабочих (Средний разряд - 2) | 1191 | 1013 | чел.-ч. | чел.-ч. | 1 | 0 | 2031828327 | 154 | 0 | 0 | 0 | 660.33 | 0 | 0 | 0 | 660.33 | 1 | 1 | 1 | 1 | -2 | 0 | 0 | 1 | 1 | 0 | 154 |  | 1 | 2 | 59824376 | 2 | 131072 | 21 | 1 | 0 | 0 | 0 | 0 | 0 | 0 | 0 | 0 | 0 | 0 | 101690.82 | 154 | 0 | 1 | 0 | 0 | 0 | 101690.82 | 154 | 0 | 1 | 0 | 0 | 0 | 0 | 660.33 | 660.33 | 1 | 101690.82 | 0 | 0 | 0 | 0 | 0 | 0 | 1 |  | 0 |  | 0
375 | 59793207 | 59824374 | 52904544 | 111 | 1 | 1 | 1 | 1-100-20 |  | Затраты труда рабочих (Средний разряд - 2) | 1191 | 1013 | чел.-ч. | чел.-ч. | 1 | 0 | 2031828327 | 154 | 0 | 0 | 0 | 660.33 | 0 | 0 | 0 | 660.33 | 1 | 1 | 1 | 1 | -2 | 0 | 0 | 1 | 1 | 0 | 154 |  | 1 | 2 | 59824376 | 2 | 131072 | 22 | 1 | 0 | 0 | 0 | 0 | 0 | 0 | 0 | 0 | 0 | 0 | 101690.82 | 154 | 0 | 1 | 0 | 0 | 0 | 101690.82 | 154 | 0 | 1 | 0 | 0 | 0 | 0 | 660.33 | 660.33 | 1 | 101690.82 | 0 | 0 | 0 | 0 | 0 | 0 | 1 |  | 0 |  | 0
376 | 59793272 | 59824377 | 52904528 | 111 | 1 | 1 | 1 | 1-100-15 |  | Затраты труда рабочих (Средний разряд - 1,5) | 1191 | 1013 | чел.-ч. | чел.-ч. | 1 | 0 | -1046754522 | 97.2 | 0 | 0 | 0 | 633.07 | 0 | 0 | 0 | 633.07 | 1 | 1 | 1 | 1 | -2 | 0 | 0 | 1 | 1 | 0 | 97.2 |  | 1 | 2 | 59824379 | 2 | 131072 | 23 | 1 | 0 | 0 | 0 | 0 | 0 | 0 | 0 | 0 | 0 | 0 | 61534.404 | 97.2 | 0 | 1 | 0 | 0 | 0 | 61534.404 | 97.2 | 0 | 1 | 0 | 0 | 0 | 0 | 633.07 | 633.07 | 1 | 61534.4 | 0 | 0 | 0 | 0 | 0 | 0 | 1 |  | 0 |  | 0
377 | 59793207 | 59824377 | 52904528 | 111 | 1 | 1 | 1 | 1-100-15 |  | Затраты труда рабочих (Средний разряд - 1,5) | 1191 | 1013 | чел.-ч. | чел.-ч. | 1 | 0 | -1046754522 | 97.2 | 0 | 0 | 0 | 633.07 | 0 | 0 | 0 | 633.07 | 1 | 1 | 1 | 1 | -2 | 0 | 0 | 1 | 1 | 0 | 97.2 |  | 1 | 2 | 59824379 | 2 | 131072 | 24 | 1 | 0 | 0 | 0 | 0 | 0 | 0 | 0 | 0 | 0 | 0 | 61534.404 | 97.2 | 0 | 1 | 0 | 0 | 0 | 61534.404 | 97.2 | 0 | 1 | 0 | 0 | 0 | 0 | 633.07 | 633.07 | 1 | 61534.4 | 0 | 0 | 0 | 0 | 0 | 0 | 1 |  | 0 |  | 0
378 | 59793272 | 59824380 | 52904627 | 111 | 1 | 1 | 1 | 1-100-38 |  | Затраты труда рабочих (Средний разряд - 3,8) | 1191 | 1013 | чел.-ч. | чел.-ч. | 1 | 0 | -2012709214 | 9.27 | 0 | 0 | 0 | 793.61 | 0 | 0 | 0 | 793.61 | 1 | 1 | 1 | 1 | -2 | 0 | 0 | 1 | 1 | 0 | 9.27 |  | 1 | 2 | 59824389 | 2 | 131072 | 25 | 1 | 0 | 0 | 0 | 0 | 0 | 0 | 0 | 0 | 0 | 0 | 7356.7647 | 9.27 | 0 | 1 | 0 | 0 | 0 | 7356.7647 | 9.27 | 0 | 1 | 0 | 0 | 0 | 0 | 793.61 | 793.61 | 1 | 7356.76 | 0 | 0 | 0 | 0 | 0 | 0 | 1 |  | 0 |  | 0
378 | 59793272 | 59824380 | 52904866 | 111 | 1 | 1 | 1 | 4-100-00 |  | Затраты труда машинистов | 1191 | 1013 | чел.-ч. | чел.-ч. | 1 | 0 | -1417349443 | 0.34 | 0 | 0 | 0 | 0 | 0 | 0 | 0 | 0 | 1 | 1 | 1 | 1 | -2 | 0 | 0 | 1 | 1 | 0 | 0.34 |  | 2 | 2 | 59824390 | 1 | 0 | 26 | 1 | 0 | 0 | 0 | 0 | 0 | 0 | 0 | 0 | 0 | 0 | 0 | 0 | 0 | 0 | 0 | 0 | 0 | 0 | 0 | 0 | 0 |  | 0 | 0 | 0 | 0 | 0 | 1 | 0 | 0 | 0 | 0 | 0 | 0 | 0 | 0 |  | 0 |  | 0
378 | 59793272 | 59824380 | 53126394 | 1 | 1 | 1 | 2 | 91.05.05-015 | ФСЭМ-2022, 91.05.05-015, приказ Минстроя России от 18.05.2022 г. № 378/пр | Краны на автомобильном ходу, грузоподъемность 16 т | 1368 | 1011 | маш.-ч | маш.-ч | 1 | 0 | -6703044 | 0.17 | 0 | 1626.29 | 1090.46 | 0 | 0 | 1626.29 | 1090.46 | 0 | 1 | 1 | 1 | 1 | -2 | 0 | 0 | 1 | 1 | 0 | 0.17 |  | 1 | 2 | 59824391 | 1 | 0 | 27 | 1 | 0 | 0 | 0 | 0 | 0 | 0 | 0 | 0 | 276.4693 | 185.3782 | 0 | 0 | 0.17 | 1 | 0 | 276.4693 | 185.3782 | 0 | 0 | 0.17 | 1 |  | 0 | 0 | 0 | 1626.29 | 1626.29 | 1 | 276.47 | 185.38 | 0 | 0 | 0 | 0 | 0 | 1 | 4-100-060 | 6 | чел.-ч. | 1
378 | 59793272 | 59824380 | 53127778 | 1 | 1 | 1 | 2 | 91.14.02-001 | ФСЭМ-2022 доп.7, 91.14.02-001, приказ Минстроя России от 02.08.2023 г. № 551/пр | Автомобили бортовые, грузоподъемность до 5 т | 1368 | 1011 | маш.-ч | маш.-ч | 1 | 0 | -773430059 | 0.17 | 0 | 641.7 | 811.79 | 0 | 0 | 641.7 | 811.79 | 0 | 1 | 1 | 1 | 1 | -2 | 0 | 0 | 1 | 1 | 0 | 0.17 |  | 1 | 2 | 59824392 | 1 | 0 | 28 | 1 | 0 | 0 | 0 | 0 | 0 | 0 | 0 | 0 | 109.089 | 138.0043 | 0 | 0 | 0.17 | 1 | 0 | 109.089 | 138.0043 | 0 | 0 | 0.17 | 1 |  | 0 | 0 | 0 | 641.7 | 641.7 | 1 | 109.09 | 138 | 0 | 0 | 0 | 0 | 0 | 1 | 4-100-040 | 4 | чел.-ч. | 1
378 | 59793272 | 59824380 | 53128099 | 1 | 1 | 1 | 2 | 91.17.04-233 | ФСЭМ-2022, 91.17.04-233, приказ Минстроя России от 18.05.2022 г. № 378/пр | Аппараты сварочные для ручной дуговой сварки, сварочный ток до 350 А | 1368 | 1011 | маш.-ч | маш.-ч | 1 | 0 | 2041126307 | 1.51 | 0 | 34.61 | 0 | 0 | 0 | 34.61 | 0 | 0 | 1 | 1 | 1 | 1 | -2 | 0 | 0 | 1 | 1 | 0 | 1.51 |  | 1 | 2 | 59824393 | 1 | 0 | 29 | 1 | 0 | 0 | 0 | 0 | 0 | 0 | 0 | 0 | 52.2611 | 0 | 0 | 0 | 0 | 1 | 0 | 52.2611 | 0 | 0 | 0 | 0 | 1 |  | 0 | 0 | 0 | 34.61 | 34.61 | 1 | 52.26 | 0 | 0 | 0 | 0 | 0 | 0 | 1 |  | 0 |  | 0
378 | 59793272 | 59824380 | 53042501 | 1 | 1 | 1 | 3 | 01.7.11.07-0227 | ФСБЦ-2022, 01.7.11.07-0227, приказ Минстроя России от 18.05.2022 г. № 378/пр | Электроды сварочные для сварки низколегированных и углеродистых сталей УОНИ 13/45, Э42А, диаметр 4-5 мм | 1346 | 1009 | кг | кг | 1 | 0 | -1659440597 | 0.65 | 121.39 | 0 | 0 | 0 | 155.63 | 0 | 0 | 0 | 0.78 | 1 | 1 | 1 | 2 | 0 | 0 | 1 | 1 | 0 | 0.65 |  | 0 | 2 | 59824394 | 1 | 0 | 30 | 1 | 0 | 0 | 0 | 0 | 0 | 0 | 0 | 101.1595 | 0 | 0 | 0 | 0 | 0 | 1 | 101.1595 | 0 | 0 | 0 | 0 | 0 | 1 |  | 0 | 0 | 0 | 121.39 | 155.63 | 0.78 | 101.16 | 0 | 0 | 0 | 0 | 0 | 0 | 0 |  | 0 |  | 0
378 | 59793272 | 59824380 | 53073675 | 1 | 1 | 1 | 3 | 14.4.01.09-0427 | ФСБЦ-2022 доп.8, 14.4.01.09-0427, приказ Минстроя России от 14.11.2023 г. № 817/пр | Грунтовка эпоксидная антикоррозионная с содержанием цинка для защиты металлических поверхностей, расход 0,20-0,39 кг/м2 | 1346 | 1009 | кг | кг | 1 | 0 | -707713494 | 2 | 1139.45 | 0 | 0 | 0 | 911.56 | 0 | 0 | 0 | 1.25 | 1 | 1 | 1 | 2 | 0 | 0 | 1 | 1 | 0 | 2 |  | 0 | 2 | 59824395 | 1 | 0 | 31 | 1 | 0 | 0 | 0 | 0 | 0 | 0 | 0 | 1823.12 | 0 | 0 | 0 | 0 | 0 | 1 | 1823.12 | 0 | 0 | 0 | 0 | 0 | 1 |  | 0 | 0 | 0 | 1139.45 | 911.56 | 1.25 | 1823.12 | 0 | 0 | 0 | 0 | 0 | 0 | 0 |  | 0 |  | 0
378 | 59793272 | 59824380 | 52911070 | 111 | 1 | 1 | 3 | 421/пр_2020_п.75_пп.а |  | Сметная стоимость вспомогательных ненормируемых материальных ресурсов, не учтенная в сметной норме, 2% | 3277935 | 1013 | % | % | 1 | 0 | 274903907 | 2 | 0 | 0 | 0 | 0 | 0 | 0 | 0 | 0 | 1 | 1 | 1 | 1 | 0 | 0 | 0 | 0 | 0 | 0 | 2 |  | 0 | 2 | 59824396 | 1 | 0 | 32 | 0 | 0 | 0 | 0 | 0 | 0 | 0 | 0 | 0 | 0 | 0 | 0 | 0 | 0 | 0 | 0 | 0 | 0 | 0 | 0 | 0 | 0 |  | 0 | 0 | 0 | 0 | 0 | 1 | 0 | 0 | 0 | 0 | 0 | 0 | 0 | 0 |  | 0 |  | 0
379 | 59793207 | 59824380 | 52904627 | 111 | 1 | 1 | 1 | 1-100-38 |  | Затраты труда рабочих (Средний разряд - 3,8) | 1191 | 1013 | чел.-ч. | чел.-ч. | 1 | 0 | -2012709214 | 9.27 | 0 | 0 | 0 | 793.61 | 0 | 0 | 0 | 793.61 | 1 | 1 | 1 | 1 | -2 | 0 | 0 | 1 | 1 | 0 | 9.27 |  | 1 | 2 | 59824389 | 2 | 131072 | 33 | 1 | 0 | 0 | 0 | 0 | 0 | 0 | 0 | 0 | 0 | 0 | 7356.7647 | 9.27 | 0 | 1 | 0 | 0 | 0 | 7356.7647 | 9.27 | 0 | 1 | 0 | 0 | 0 | 0 | 793.61 | 793.61 | 1 | 7356.76 | 0 | 0 | 0 | 0 | 0 | 0 | 1 |  | 0 |  | 0
379 | 59793207 | 59824380 | 52904866 | 111 | 1 | 1 | 1 | 4-100-00 |  | Затраты труда машинистов | 1191 | 1013 | чел.-ч. | чел.-ч. | 1 | 0 | -1417349443 | 0.34 | 0 | 0 | 0 | 0 | 0 | 0 | 0 | 0 | 1 | 1 | 1 | 1 | -2 | 0 | 0 | 1 | 1 | 0 | 0.34 |  | 2 | 2 | 59824390 | 1 | 0 | 34 | 1 | 0 | 0 | 0 | 0 | 0 | 0 | 0 | 0 | 0 | 0 | 0 | 0 | 0 | 0 | 0 | 0 | 0 | 0 | 0 | 0 | 0 |  | 0 | 0 | 0 | 0 | 0 | 1 | 0 | 0 | 0 | 0 | 0 | 0 | 0 | 0 |  | 0 |  | 0
379 | 59793207 | 59824380 | 53126394 | 1 | 1 | 1 | 2 | 91.05.05-015 | ФСЭМ-2022, 91.05.05-015, приказ Минстроя России от 18.05.2022 г. № 378/пр | Краны на автомобильном ходу, грузоподъемность 16 т | 1368 | 1011 | маш.-ч | маш.-ч | 1 | 0 | -6703044 | 0.17 | 0 | 1626.29 | 1090.46 | 0 | 0 | 1626.29 | 1090.46 | 0 | 1 | 1 | 1 | 1 | -2 | 0 | 0 | 1 | 1 | 0 | 0.17 |  | 1 | 2 | 59824391 | 1 | 0 | 35 | 1 | 0 | 0 | 0 | 0 | 0 | 0 | 0 | 0 | 276.4693 | 185.3782 | 0 | 0 | 0.17 | 1 | 0 | 276.4693 | 185.3782 | 0 | 0 | 0.17 | 1 |  | 0 | 0 | 0 | 1626.29 | 1626.29 | 1 | 276.47 | 185.38 | 0 | 0 | 0 | 0 | 0 | 1 | 4-100-060 | 6 | чел.-ч. | 1
379 | 59793207 | 59824380 | 53127778 | 1 | 1 | 1 | 2 | 91.14.02-001 | ФСЭМ-2022 доп.7, 91.14.02-001, приказ Минстроя России от 02.08.2023 г. № 551/пр | Автомобили бортовые, грузоподъемность до 5 т | 1368 | 1011 | маш.-ч | маш.-ч | 1 | 0 | -773430059 | 0.17 | 0 | 641.7 | 811.79 | 0 | 0 | 641.7 | 811.79 | 0 | 1 | 1 | 1 | 1 | -2 | 0 | 0 | 1 | 1 | 0 | 0.17 |  | 1 | 2 | 59824392 | 1 | 0 | 36 | 1 | 0 | 0 | 0 | 0 | 0 | 0 | 0 | 0 | 109.089 | 138.0043 | 0 | 0 | 0.17 | 1 | 0 | 109.089 | 138.0043 | 0 | 0 | 0.17 | 1 |  | 0 | 0 | 0 | 641.7 | 641.7 | 1 | 109.09 | 138 | 0 | 0 | 0 | 0 | 0 | 1 | 4-100-040 | 4 | чел.-ч. | 1
379 | 59793207 | 59824380 | 53128099 | 1 | 1 | 1 | 2 | 91.17.04-233 | ФСЭМ-2022, 91.17.04-233, приказ Минстроя России от 18.05.2022 г. № 378/пр | Аппараты сварочные для ручной дуговой сварки, сварочный ток до 350 А | 1368 | 1011 | маш.-ч | маш.-ч | 1 | 0 | 2041126307 | 1.51 | 0 | 34.61 | 0 | 0 | 0 | 34.61 | 0 | 0 | 1 | 1 | 1 | 1 | -2 | 0 | 0 | 1 | 1 | 0 | 1.51 |  | 1 | 2 | 59824393 | 1 | 0 | 37 | 1 | 0 | 0 | 0 | 0 | 0 | 0 | 0 | 0 | 52.2611 | 0 | 0 | 0 | 0 | 1 | 0 | 52.2611 | 0 | 0 | 0 | 0 | 1 |  | 0 | 0 | 0 | 34.61 | 34.61 | 1 | 52.26 | 0 | 0 | 0 | 0 | 0 | 0 | 1 |  | 0 |  | 0
379 | 59793207 | 59824380 | 53042501 | 1 | 1 | 1 | 3 | 01.7.11.07-0227 | ФСБЦ-2022, 01.7.11.07-0227, приказ Минстроя России от 18.05.2022 г. № 378/пр | Электроды сварочные для сварки низколегированных и углеродистых сталей УОНИ 13/45, Э42А, диаметр 4-5 мм | 1346 | 1009 | кг | кг | 1 | 0 | -1659440597 | 0.65 | 121.39 | 0 | 0 | 0 | 155.63 | 0 | 0 | 0 | 0.78 | 1 | 1 | 1 | 2 | 0 | 0 | 1 | 1 | 0 | 0.65 |  | 0 | 2 | 59824394 | 1 | 0 | 38 | 1 | 0 | 0 | 0 | 0 | 0 | 0 | 0 | 101.1595 | 0 | 0 | 0 | 0 | 0 | 1 | 101.1595 | 0 | 0 | 0 | 0 | 0 | 1 |  | 0 | 0 | 0 | 121.39 | 155.63 | 0.78 | 101.16 | 0 | 0 | 0 | 0 | 0 | 0 | 0 |  | 0 |  | 0
379 | 59793207 | 59824380 | 53073675 | 1 | 1 | 1 | 3 | 14.4.01.09-0427 | ФСБЦ-2022 доп.8, 14.4.01.09-0427, приказ Минстроя России от 14.11.2023 г. № 817/пр | Грунтовка эпоксидная антикоррозионная с содержанием цинка для защиты металлических поверхностей, расход 0,20-0,39 кг/м2 | 1346 | 1009 | кг | кг | 1 | 0 | -707713494 | 2 | 1139.45 | 0 | 0 | 0 | 911.56 | 0 | 0 | 0 | 1.25 | 1 | 1 | 1 | 2 | 0 | 0 | 1 | 1 | 0 | 2 |  | 0 | 2 | 59824395 | 1 | 0 | 39 | 1 | 0 | 0 | 0 | 0 | 0 | 0 | 0 | 1823.12 | 0 | 0 | 0 | 0 | 0 | 1 | 1823.12 | 0 | 0 | 0 | 0 | 0 | 1 |  | 0 | 0 | 0 | 1139.45 | 911.56 | 1.25 | 1823.12 | 0 | 0 | 0 | 0 | 0 | 0 | 0 |  | 0 |  | 0
379 | 59793207 | 59824380 | 52911070 | 111 | 1 | 1 | 3 | 421/пр_2020_п.75_пп.а |  | Сметная стоимость вспомогательных ненормируемых материальных ресурсов, не учтенная в сметной норме, 2% | 3277935 | 1013 | % | % | 1 | 0 | 274903907 | 2 | 0 | 0 | 0 | 0 | 0 | 0 | 0 | 0 | 1 | 1 | 1 | 1 | 0 | 0 | 0 | 0 | 0 | 0 | 2 |  | 0 | 2 | 59824396 | 1 | 0 | 40 | 0 | 0 | 0 | 0 | 0 | 0 | 0 | 0 | 0 | 0 | 0 | 0 | 0 | 0 | 0 | 0 | 0 | 0 | 0 | 0 | 0 | 0 |  | 0 | 0 | 0 | 0 | 0 | 1 | 0 | 0 | 0 | 0 | 0 | 0 | 0 | 0 |  | 0 |  | 0
382 | 59793272 | 59824398 | 52904627 | 111 | 1 | 1 | 1 | 1-100-38 |  | Затраты труда рабочих (Средний разряд - 3,8) | 1191 | 1013 | чел.-ч. | чел.-ч. | 1 | 0 | -2012709214 | 14.4 | 0 | 0 | 0 | 793.61 | 0 | 0 | 0 | 793.61 | 1 | 1 | 1 | 1 | -2 | 0 | 0 | 1 | 1 | 0 | 14.4 |  | 1 | 2 | 59824407 | 2 | 131072 | 41 | 1 | 0 | 0 | 0 | 0 | 0 | 0 | 0 | 0 | 0 | 0 | 11427.984 | 14.4 | 0 | 1 | 0 | 0 | 0 | 11427.984 | 14.4 | 0 | 1 | 0 | 0 | 0 | 0 | 793.61 | 793.61 | 1 | 11427.98 | 0 | 0 | 0 | 0 | 0 | 0 | 1 |  | 0 |  | 0
382 | 59793272 | 59824398 | 52904866 | 111 | 1 | 1 | 1 | 4-100-00 |  | Затраты труда машинистов | 1191 | 1013 | чел.-ч. | чел.-ч. | 1 | 0 | -1417349443 | 0.4 | 0 | 0 | 0 | 0 | 0 | 0 | 0 | 0 | 1 | 1 | 1 | 1 | -2 | 0 | 0 | 1 | 1 | 0 | 0.4 |  | 2 | 2 | 59824408 | 1 | 0 | 42 | 1 | 0 | 0 | 0 | 0 | 0 | 0 | 0 | 0 | 0 | 0 | 0 | 0 | 0 | 0 | 0 | 0 | 0 | 0 | 0 | 0 | 0 |  | 0 | 0 | 0 | 0 | 0 | 1 | 0 | 0 | 0 | 0 | 0 | 0 | 0 | 0 |  | 0 |  | 0
382 | 59793272 | 59824398 | 53126394 | 1 | 1 | 1 | 2 | 91.05.05-015 | ФСЭМ-2022, 91.05.05-015, приказ Минстроя России от 18.05.2022 г. № 378/пр | Краны на автомобильном ходу, грузоподъемность 16 т | 1368 | 1011 | маш.-ч | маш.-ч | 1 | 0 | -6703044 | 0.2 | 0 | 1626.29 | 1090.46 | 0 | 0 | 1626.29 | 1090.46 | 0 | 1 | 1 | 1 | 1 | -2 | 0 | 0 | 1 | 1 | 0 | 0.2 |  | 1 | 2 | 59824409 | 1 | 0 | 43 | 1 | 0 | 0 | 0 | 0 | 0 | 0 | 0 | 0 | 325.258 | 218.092 | 0 | 0 | 0.2 | 1 | 0 | 325.258 | 218.092 | 0 | 0 | 0.2 | 1 |  | 0 | 0 | 0 | 1626.29 | 1626.29 | 1 | 325.26 | 218.09 | 0 | 0 | 0 | 0 | 0 | 1 | 4-100-060 | 6 | чел.-ч. | 1
382 | 59793272 | 59824398 | 53127778 | 1 | 1 | 1 | 2 | 91.14.02-001 | ФСЭМ-2022 доп.7, 91.14.02-001, приказ Минстроя России от 02.08.2023 г. № 551/пр | Автомобили бортовые, грузоподъемность до 5 т | 1368 | 1011 | маш.-ч | маш.-ч | 1 | 0 | -773430059 | 0.2 | 0 | 641.7 | 811.79 | 0 | 0 | 641.7 | 811.79 | 0 | 1 | 1 | 1 | 1 | -2 | 0 | 0 | 1 | 1 | 0 | 0.2 |  | 1 | 2 | 59824410 | 1 | 0 | 44 | 1 | 0 | 0 | 0 | 0 | 0 | 0 | 0 | 0 | 128.34 | 162.358 | 0 | 0 | 0.2 | 1 | 0 | 128.34 | 162.358 | 0 | 0 | 0.2 | 1 |  | 0 | 0 | 0 | 641.7 | 641.7 | 1 | 128.34 | 162.36 | 0 | 0 | 0 | 0 | 0 | 1 | 4-100-040 | 4 | чел.-ч. | 1
382 | 59793272 | 59824398 | 53128099 | 1 | 1 | 1 | 2 | 91.17.04-233 | ФСЭМ-2022, 91.17.04-233, приказ Минстроя России от 18.05.2022 г. № 378/пр | Аппараты сварочные для ручной дуговой сварки, сварочный ток до 350 А | 1368 | 1011 | маш.-ч | маш.-ч | 1 | 0 | 2041126307 | 2.7 | 0 | 34.61 | 0 | 0 | 0 | 34.61 | 0 | 0 | 1 | 1 | 1 | 1 | -2 | 0 | 0 | 1 | 1 | 0 | 2.7 |  | 1 | 2 | 59824411 | 1 | 0 | 45 | 1 | 0 | 0 | 0 | 0 | 0 | 0 | 0 | 0 | 93.447 | 0 | 0 | 0 | 0 | 1 | 0 | 93.447 | 0 | 0 | 0 | 0 | 1 |  | 0 | 0 | 0 | 34.61 | 34.61 | 1 | 93.45 | 0 | 0 | 0 | 0 | 0 | 0 | 1 |  | 0 |  | 0
382 | 59793272 | 59824398 | 53042501 | 1 | 1 | 1 | 3 | 01.7.11.07-0227 | ФСБЦ-2022, 01.7.11.07-0227, приказ Минстроя России от 18.05.2022 г. № 378/пр | Электроды сварочные для сварки низколегированных и углеродистых сталей УОНИ 13/45, Э42А, диаметр 4-5 мм | 1346 | 1009 | кг | кг | 1 | 0 | -1659440597 | 0.9 | 121.39 | 0 | 0 | 0 | 155.63 | 0 | 0 | 0 | 0.78 | 1 | 1 | 1 | 2 | 0 | 0 | 1 | 1 | 0 | 0.9 |  | 0 | 2 | 59824412 | 1 | 0 | 46 | 1 | 0 | 0 | 0 | 0 | 0 | 0 | 0 | 140.067 | 0 | 0 | 0 | 0 | 0 | 1 | 140.067 | 0 | 0 | 0 | 0 | 0 | 1 |  | 0 | 0 | 0 | 121.39 | 155.63 | 0.78 | 140.07 | 0 | 0 | 0 | 0 | 0 | 0 | 0 |  | 0 |  | 0
382 | 59793272 | 59824398 | 53073675 | 1 | 1 | 1 | 3 | 14.4.01.09-0427 | ФСБЦ-2022 доп.8, 14.4.01.09-0427, приказ Минстроя России от 14.11.2023 г. № 817/пр | Грунтовка эпоксидная антикоррозионная с содержанием цинка для защиты металлических поверхностей, расход 0,20-0,39 кг/м2 | 1346 | 1009 | кг | кг | 1 | 0 | -707713494 | 3.7 | 1139.45 | 0 | 0 | 0 | 911.56 | 0 | 0 | 0 | 1.25 | 1 | 1 | 1 | 2 | 0 | 0 | 1 | 1 | 0 | 3.7 |  | 0 | 2 | 59824413 | 1 | 0 | 47 | 1 | 0 | 0 | 0 | 0 | 0 | 0 | 0 | 3372.772 | 0 | 0 | 0 | 0 | 0 | 1 | 3372.772 | 0 | 0 | 0 | 0 | 0 | 1 |  | 0 | 0 | 0 | 1139.45 | 911.56 | 1.25 | 3372.77 | 0 | 0 | 0 | 0 | 0 | 0 | 0 |  | 0 |  | 0
382 | 59793272 | 59824398 | 52911070 | 111 | 1 | 1 | 3 | 421/пр_2020_п.75_пп.а |  | Сметная стоимость вспомогательных ненормируемых материальных ресурсов, не учтенная в сметной норме, 2% | 3277935 | 1013 | % | % | 1 | 0 | 274903907 | 2 | 0 | 0 | 0 | 0 | 0 | 0 | 0 | 0 | 1 | 1 | 1 | 1 | 0 | 0 | 0 | 0 | 0 | 0 | 2 |  | 0 | 2 | 59824414 | 1 | 0 | 48 | 0 | 0 | 0 | 0 | 0 | 0 | 0 | 0 | 0 | 0 | 0 | 0 | 0 | 0 | 0 | 0 | 0 | 0 | 0 | 0 | 0 | 0 |  | 0 | 0 | 0 | 0 | 0 | 1 | 0 | 0 | 0 | 0 | 0 | 0 | 0 | 0 |  | 0 |  | 0
383 | 59793207 | 59824398 | 52904627 | 111 | 1 | 1 | 1 | 1-100-38 |  | Затраты труда рабочих (Средний разряд - 3,8) | 1191 | 1013 | чел.-ч. | чел.-ч. | 1 | 0 | -2012709214 | 14.4 | 0 | 0 | 0 | 793.61 | 0 | 0 | 0 | 793.61 | 1 | 1 | 1 | 1 | -2 | 0 | 0 | 1 | 1 | 0 | 14.4 |  | 1 | 2 | 59824407 | 2 | 131072 | 49 | 1 | 0 | 0 | 0 | 0 | 0 | 0 | 0 | 0 | 0 | 0 | 11427.984 | 14.4 | 0 | 1 | 0 | 0 | 0 | 11427.984 | 14.4 | 0 | 1 | 0 | 0 | 0 | 0 | 793.61 | 793.61 | 1 | 11427.98 | 0 | 0 | 0 | 0 | 0 | 0 | 1 |  | 0 |  | 0
383 | 59793207 | 59824398 | 52904866 | 111 | 1 | 1 | 1 | 4-100-00 |  | Затраты труда машинистов | 1191 | 1013 | чел.-ч. | чел.-ч. | 1 | 0 | -1417349443 | 0.4 | 0 | 0 | 0 | 0 | 0 | 0 | 0 | 0 | 1 | 1 | 1 | 1 | -2 | 0 | 0 | 1 | 1 | 0 | 0.4 |  | 2 | 2 | 59824408 | 1 | 0 | 50 | 1 | 0 | 0 | 0 | 0 | 0 | 0 | 0 | 0 | 0 | 0 | 0 | 0 | 0 | 0 | 0 | 0 | 0 | 0 | 0 | 0 | 0 |  | 0 | 0 | 0 | 0 | 0 | 1 | 0 | 0 | 0 | 0 | 0 | 0 | 0 | 0 |  | 0 |  | 0
383 | 59793207 | 59824398 | 53126394 | 1 | 1 | 1 | 2 | 91.05.05-015 | ФСЭМ-2022, 91.05.05-015, приказ Минстроя России от 18.05.2022 г. № 378/пр | Краны на автомобильном ходу, грузоподъемность 16 т | 1368 | 1011 | маш.-ч | маш.-ч | 1 | 0 | -6703044 | 0.2 | 0 | 1626.29 | 1090.46 | 0 | 0 | 1626.29 | 1090.46 | 0 | 1 | 1 | 1 | 1 | -2 | 0 | 0 | 1 | 1 | 0 | 0.2 |  | 1 | 2 | 59824409 | 1 | 0 | 51 | 1 | 0 | 0 | 0 | 0 | 0 | 0 | 0 | 0 | 325.258 | 218.092 | 0 | 0 | 0.2 | 1 | 0 | 325.258 | 218.092 | 0 | 0 | 0.2 | 1 |  | 0 | 0 | 0 | 1626.29 | 1626.29 | 1 | 325.26 | 218.09 | 0 | 0 | 0 | 0 | 0 | 1 | 4-100-060 | 6 | чел.-ч. | 1
383 | 59793207 | 59824398 | 53127778 | 1 | 1 | 1 | 2 | 91.14.02-001 | ФСЭМ-2022 доп.7, 91.14.02-001, приказ Минстроя России от 02.08.2023 г. № 551/пр | Автомобили бортовые, грузоподъемность до 5 т | 1368 | 1011 | маш.-ч | маш.-ч | 1 | 0 | -773430059 | 0.2 | 0 | 641.7 | 811.79 | 0 | 0 | 641.7 | 811.79 | 0 | 1 | 1 | 1 | 1 | -2 | 0 | 0 | 1 | 1 | 0 | 0.2 |  | 1 | 2 | 59824410 | 1 | 0 | 52 | 1 | 0 | 0 | 0 | 0 | 0 | 0 | 0 | 0 | 128.34 | 162.358 | 0 | 0 | 0.2 | 1 | 0 | 128.34 | 162.358 | 0 | 0 | 0.2 | 1 |  | 0 | 0 | 0 | 641.7 | 641.7 | 1 | 128.34 | 162.36 | 0 | 0 | 0 | 0 | 0 | 1 | 4-100-040 | 4 | чел.-ч. | 1
383 | 59793207 | 59824398 | 53128099 | 1 | 1 | 1 | 2 | 91.17.04-233 | ФСЭМ-2022, 91.17.04-233, приказ Минстроя России от 18.05.2022 г. № 378/пр | Аппараты сварочные для ручной дуговой сварки, сварочный ток до 350 А | 1368 | 1011 | маш.-ч | маш.-ч | 1 | 0 | 2041126307 | 2.7 | 0 | 34.61 | 0 | 0 | 0 | 34.61 | 0 | 0 | 1 | 1 | 1 | 1 | -2 | 0 | 0 | 1 | 1 | 0 | 2.7 |  | 1 | 2 | 59824411 | 1 | 0 | 53 | 1 | 0 | 0 | 0 | 0 | 0 | 0 | 0 | 0 | 93.447 | 0 | 0 | 0 | 0 | 1 | 0 | 93.447 | 0 | 0 | 0 | 0 | 1 |  | 0 | 0 | 0 | 34.61 | 34.61 | 1 | 93.45 | 0 | 0 | 0 | 0 | 0 | 0 | 1 |  | 0 |  | 0
383 | 59793207 | 59824398 | 53042501 | 1 | 1 | 1 | 3 | 01.7.11.07-0227 | ФСБЦ-2022, 01.7.11.07-0227, приказ Минстроя России от 18.05.2022 г. № 378/пр | Электроды сварочные для сварки низколегированных и углеродистых сталей УОНИ 13/45, Э42А, диаметр 4-5 мм | 1346 | 1009 | кг | кг | 1 | 0 | -1659440597 | 0.9 | 121.39 | 0 | 0 | 0 | 155.63 | 0 | 0 | 0 | 0.78 | 1 | 1 | 1 | 2 | 0 | 0 | 1 | 1 | 0 | 0.9 |  | 0 | 2 | 59824412 | 1 | 0 | 54 | 1 | 0 | 0 | 0 | 0 | 0 | 0 | 0 | 140.067 | 0 | 0 | 0 | 0 | 0 | 1 | 140.067 | 0 | 0 | 0 | 0 | 0 | 1 |  | 0 | 0 | 0 | 121.39 | 155.63 | 0.78 | 140.07 | 0 | 0 | 0 | 0 | 0 | 0 | 0 |  | 0 |  | 0
383 | 59793207 | 59824398 | 53073675 | 1 | 1 | 1 | 3 | 14.4.01.09-0427 | ФСБЦ-2022 доп.8, 14.4.01.09-0427, приказ Минстроя России от 14.11.2023 г. № 817/пр | Грунтовка эпоксидная антикоррозионная с содержанием цинка для защиты металлических поверхностей, расход 0,20-0,39 кг/м2 | 1346 | 1009 | кг | кг | 1 | 0 | -707713494 | 3.7 | 1139.45 | 0 | 0 | 0 | 911.56 | 0 | 0 | 0 | 1.25 | 1 | 1 | 1 | 2 | 0 | 0 | 1 | 1 | 0 | 3.7 |  | 0 | 2 | 59824413 | 1 | 0 | 55 | 1 | 0 | 0 | 0 | 0 | 0 | 0 | 0 | 3372.772 | 0 | 0 | 0 | 0 | 0 | 1 | 3372.772 | 0 | 0 | 0 | 0 | 0 | 1 |  | 0 | 0 | 0 | 1139.45 | 911.56 | 1.25 | 3372.77 | 0 | 0 | 0 | 0 | 0 | 0 | 0 |  | 0 |  | 0
383 | 59793207 | 59824398 | 52911070 | 111 | 1 | 1 | 3 | 421/пр_2020_п.75_пп.а |  | Сметная стоимость вспомогательных ненормируемых материальных ресурсов, не учтенная в сметной норме, 2% | 3277935 | 1013 | % | % | 1 | 0 | 274903907 | 2 | 0 | 0 | 0 | 0 | 0 | 0 | 0 | 0 | 1 | 1 | 1 | 1 | 0 | 0 | 0 | 0 | 0 | 0 | 2 |  | 0 | 2 | 59824414 | 1 | 0 | 56 | 0 | 0 | 0 | 0 | 0 | 0 | 0 | 0 | 0 | 0 | 0 | 0 | 0 | 0 | 0 | 0 | 0 | 0 | 0 | 0 | 0 | 0 |  | 0 | 0 | 0 | 0 | 0 | 1 | 0 | 0 | 0 | 0 | 0 | 0 | 0 | 0 |  | 0 |  | 0
386 | 59793272 | 59824416 | 52904596 | 111 | 1 | 1 | 1 | 1-100-30 |  | Затраты труда рабочих (Средний разряд - 3) | 1191 | 1013 | чел.-ч. | чел.-ч. | 1 | 0 | 1049124552 | 7.69 | 0 | 0 | 0 | 720.91 | 0 | 0 | 0 | 720.91 | 1 | 1 | 1 | 1 | -2 | 0 | 0 | 1 | 1 | 0 | 7.69 |  | 1 | 2 | 59824423 | 2 | 131072 | 57 | 1 | 0 | 0 | 0 | 0 | 0 | 0 | 0 | 0 | 0 | 0 | 5543.7979 | 7.69 | 0 | 1 | 0 | 0 | 0 | 5543.7979 | 7.69 | 0 | 1 | 0 | 0 | 0 | 0 | 720.91 | 720.91 | 1 | 5543.8 | 0 | 0 | 0 | 0 | 0 | 0 | 1 |  | 0 |  | 0
386 | 59793272 | 59824416 | 52904866 | 111 | 1 | 1 | 1 | 4-100-00 |  | Затраты труда машинистов | 1191 | 1013 | чел.-ч. | чел.-ч. | 1 | 0 | -1417349443 | 0.94 | 0 | 0 | 0 | 0 | 0 | 0 | 0 | 0 | 1 | 1 | 1 | 1 | -2 | 0 | 0 | 1 | 1 | 0 | 0.94 |  | 2 | 2 | 59824424 | 1 | 0 | 58 | 1 | 0 | 0 | 0 | 0 | 0 | 0 | 0 | 0 | 0 | 0 | 0 | 0 | 0 | 0 | 0 | 0 | 0 | 0 | 0 | 0 | 0 |  | 0 | 0 | 0 | 0 | 0 | 1 | 0 | 0 | 0 | 0 | 0 | 0 | 0 | 0 |  | 0 |  | 0
386 | 59793272 | 59824416 | 53127778 | 1 | 1 | 1 | 2 | 91.14.02-001 | ФСЭМ-2022 доп.7, 91.14.02-001, приказ Минстроя России от 02.08.2023 г. № 551/пр | Автомобили бортовые, грузоподъемность до 5 т | 1368 | 1011 | маш.-ч | маш.-ч | 1 | 0 | -773430059 | 0.19 | 0 | 641.7 | 811.79 | 0 | 0 | 641.7 | 811.79 | 0 | 1 | 1 | 1 | 1 | -2 | 0 | 0 | 1 | 1 | 0 | 0.19 |  | 1 | 2 | 59824425 | 1 | 0 | 59 | 1 | 0 | 0 | 0 | 0 | 0 | 0 | 0 | 0 | 121.923 | 154.2401 | 0 | 0 | 0.19 | 1 | 0 | 121.923 | 154.2401 | 0 | 0 | 0.19 | 1 |  | 0 | 0 | 0 | 641.7 | 641.7 | 1 | 121.92 | 154.24 | 0 | 0 | 0 | 0 | 0 | 1 | 4-100-040 | 4 | чел.-ч. | 1
386 | 59793272 | 59824416 | 53127927 | 1 | 1 | 1 | 2 | 91.16.01-001 | ФСЭМ-2022, 91.16.01-001, приказ Минстроя России от 18.05.2022 г. № 378/пр | Электростанции передвижные, мощность 2 кВт | 1368 | 1011 | маш.-ч | маш.-ч | 1 | 0 | -861608891 | 0.75 | 0 | 83.01 | 811.79 | 0 | 0 | 83.01 | 811.79 | 0 | 1 | 1 | 1 | 1 | -2 | 0 | 0 | 1 | 1 | 0 | 0.75 |  | 1 | 2 | 59824426 | 1 | 0 | 60 | 1 | 0 | 0 | 0 | 0 | 0 | 0 | 0 | 0 | 62.2575 | 608.8425 | 0 | 0 | 0.75 | 1 | 0 | 62.2575 | 608.8425 | 0 | 0 | 0.75 | 1 |  | 0 | 0 | 0 | 83.01 | 83.01 | 1 | 62.26 | 608.84 | 0 | 0 | 0 | 0 | 0 | 1 | 4-100-040 | 4 | чел.-ч. | 1
386 | 59793272 | 59824416 | 52905003 | 111 | 1 | 1 | 3 | 01.5.02.01 |  | Детали крепления барьерных ограждений | 1377 | 1013 | КОМПЛ | КОМПЛ | 1 | 0 | -1614040265 | 160 | 0 | 0 | 0 | 0 | 0 | 0 | 0 | 0 | 1 | 1 | 1 | 1 | 0 | 0 | 0 | 1 | 0 | 0 | 160 |  | 0 | 2 | 59824427 | 1 | 0 | 61 | 0 | 0 | 0 | 0 | 0 | 0 | 0 | 0 | 0 | 0 | 0 | 0 | 0 | 0 | 0 | 0 | 0 | 0 | 0 | 0 | 0 | 0 |  | 0 | 0 | 0 | 0 | 0 | 1 | 0 | 0 | 0 | 0 | 0 | 0 | 0 | 0 |  | 0 |  | 0
386 | 59793272 | 59824416 | 52905053 | 111 | 1 | 1 | 3 | 01.5.02.02 |  | Панель металлическая решетчатая для барьерных ограждений | 1371 | 1013 | ШТ | ШТ | 1 | 0 | -442667550 | 10 | 0 | 0 | 0 | 0 | 0 | 0 | 0 | 0 | 1 | 1 | 1 | 1 | 0 | 0 | 0 | 1 | 0 | 0 | 10 |  | 0 | 2 | 59824428 | 1 | 0 | 62 | 0 | 0 | 0 | 0 | 0 | 0 | 0 | 0 | 0 | 0 | 0 | 0 | 0 | 0 | 0 | 0 | 0 | 0 | 0 | 0 | 0 | 0 |  | 0 | 0 | 0 | 0 | 0 | 1 | 0 | 0 | 0 | 0 | 0 | 0 | 0 | 0 |  | 0 |  | 0
387 | 59793207 | 59824416 | 52904596 | 111 | 1 | 1 | 1 | 1-100-30 |  | Затраты труда рабочих (Средний разряд - 3) | 1191 | 1013 | чел.-ч. | чел.-ч. | 1 | 0 | 1049124552 | 7.69 | 0 | 0 | 0 | 720.91 | 0 | 0 | 0 | 720.91 | 1 | 1 | 1 | 1 | -2 | 0 | 0 | 1 | 1 | 0 | 7.69 |  | 1 | 2 | 59824423 | 2 | 131072 | 63 | 1 | 0 | 0 | 0 | 0 | 0 | 0 | 0 | 0 | 0 | 0 | 5543.7979 | 7.69 | 0 | 1 | 0 | 0 | 0 | 5543.7979 | 7.69 | 0 | 1 | 0 | 0 | 0 | 0 | 720.91 | 720.91 | 1 | 5543.8 | 0 | 0 | 0 | 0 | 0 | 0 | 1 |  | 0 |  | 0
387 | 59793207 | 59824416 | 52904866 | 111 | 1 | 1 | 1 | 4-100-00 |  | Затраты труда машинистов | 1191 | 1013 | чел.-ч. | чел.-ч. | 1 | 0 | -1417349443 | 0.94 | 0 | 0 | 0 | 0 | 0 | 0 | 0 | 0 | 1 | 1 | 1 | 1 | -2 | 0 | 0 | 1 | 1 | 0 | 0.94 |  | 2 | 2 | 59824424 | 1 | 0 | 64 | 1 | 0 | 0 | 0 | 0 | 0 | 0 | 0 | 0 | 0 | 0 | 0 | 0 | 0 | 0 | 0 | 0 | 0 | 0 | 0 | 0 | 0 |  | 0 | 0 | 0 | 0 | 0 | 1 | 0 | 0 | 0 | 0 | 0 | 0 | 0 | 0 |  | 0 |  | 0
387 | 59793207 | 59824416 | 53127778 | 1 | 1 | 1 | 2 | 91.14.02-001 | ФСЭМ-2022 доп.7, 91.14.02-001, приказ Минстроя России от 02.08.2023 г. № 551/пр | Автомобили бортовые, грузоподъемность до 5 т | 1368 | 1011 | маш.-ч | маш.-ч | 1 | 0 | -773430059 | 0.19 | 0 | 641.7 | 811.79 | 0 | 0 | 641.7 | 811.79 | 0 | 1 | 1 | 1 | 1 | -2 | 0 | 0 | 1 | 1 | 0 | 0.19 |  | 1 | 2 | 59824425 | 1 | 0 | 65 | 1 | 0 | 0 | 0 | 0 | 0 | 0 | 0 | 0 | 121.923 | 154.2401 | 0 | 0 | 0.19 | 1 | 0 | 121.923 | 154.2401 | 0 | 0 | 0.19 | 1 |  | 0 | 0 | 0 | 641.7 | 641.7 | 1 | 121.92 | 154.24 | 0 | 0 | 0 | 0 | 0 | 1 | 4-100-040 | 4 | чел.-ч. | 1
387 | 59793207 | 59824416 | 53127927 | 1 | 1 | 1 | 2 | 91.16.01-001 | ФСЭМ-2022, 91.16.01-001, приказ Минстроя России от 18.05.2022 г. № 378/пр | Электростанции передвижные, мощность 2 кВт | 1368 | 1011 | маш.-ч | маш.-ч | 1 | 0 | -861608891 | 0.75 | 0 | 83.01 | 811.79 | 0 | 0 | 83.01 | 811.79 | 0 | 1 | 1 | 1 | 1 | -2 | 0 | 0 | 1 | 1 | 0 | 0.75 |  | 1 | 2 | 59824426 | 1 | 0 | 66 | 1 | 0 | 0 | 0 | 0 | 0 | 0 | 0 | 0 | 62.2575 | 608.8425 | 0 | 0 | 0.75 | 1 | 0 | 62.2575 | 608.8425 | 0 | 0 | 0.75 | 1 |  | 0 | 0 | 0 | 83.01 | 83.01 | 1 | 62.26 | 608.84 | 0 | 0 | 0 | 0 | 0 | 1 | 4-100-040 | 4 | чел.-ч. | 1
387 | 59793207 | 59824416 | 52905003 | 111 | 1 | 1 | 3 | 01.5.02.01 |  | Детали крепления барьерных ограждений | 1377 | 1013 | КОМПЛ | КОМПЛ | 1 | 0 | -1614040265 | 160 | 0 | 0 | 0 | 0 | 0 | 0 | 0 | 0 | 1 | 1 | 1 | 1 | 0 | 0 | 0 | 1 | 0 | 0 | 160 |  | 0 | 2 | 59824427 | 1 | 0 | 67 | 0 | 0 | 0 | 0 | 0 | 0 | 0 | 0 | 0 | 0 | 0 | 0 | 0 | 0 | 0 | 0 | 0 | 0 | 0 | 0 | 0 | 0 |  | 0 | 0 | 0 | 0 | 0 | 1 | 0 | 0 | 0 | 0 | 0 | 0 | 0 | 0 |  | 0 |  | 0
387 | 59793207 | 59824416 | 52905053 | 111 | 1 | 1 | 3 | 01.5.02.02 |  | Панель металлическая решетчатая для барьерных ограждений | 1371 | 1013 | ШТ | ШТ | 1 | 0 | -442667550 | 10 | 0 | 0 | 0 | 0 | 0 | 0 | 0 | 0 | 1 | 1 | 1 | 1 | 0 | 0 | 0 | 1 | 0 | 0 | 10 |  | 0 | 2 | 59824428 | 1 | 0 | 68 | 0 | 0 | 0 | 0 | 0 | 0 | 0 | 0 | 0 | 0 | 0 | 0 | 0 | 0 | 0 | 0 | 0 | 0 | 0 | 0 | 0 | 0 |  | 0 | 0 | 0 | 0 | 0 | 1 | 0 | 0 | 0 | 0 | 0 | 0 | 0 | 0 |  | 0 |  | 0
561 | 59793272 | 59824447 | 52904630 | 111 | 1 | 1 | 1 | 1-100-39 |  | Затраты труда рабочих (Средний разряд - 3,9) | 1191 | 1013 | чел.-ч. | чел.-ч. | 1 | 0 | 1608048003 | 65.44 | 0 | 0 | 0 | 802.7 | 0 | 0 | 0 | 802.7 | 1 | 1 | 1 | 1 | -2 | 0 | 0 | 1 | 1 | 0 | 65.44 |  | 1 | 2 | 59824453 | 2 | 131072 | 69 | 1 | 0 | 0 | 0 | 0 | 0 | 0 | 0 | 0 | 0 | 0 | 52528.688 | 65.44 | 0 | 1 | 0 | 0 | 0 | 52528.688 | 65.44 | 0 | 1 | 52528.69 | 65.44 | 0 | 65.44 | 802.7 | 802.7 | 1 | 52528.69 | 0 | 0 | 0 | 0 | 52528.69 | 52528.69 | 1 |  | 0 |  | 0
561 | 59793272 | 59824447 | 52904866 | 111 | 1 | 1 | 1 | 4-100-00 |  | Затраты труда машинистов | 1191 | 1013 | чел.-ч. | чел.-ч. | 1 | 0 | -1417349443 | 3.85 | 0 | 0 | 0 | 0 | 0 | 0 | 0 | 0 | 1 | 1 | 1 | 1 | -2 | 0 | 0 | 1 | 1 | 0 | 3.85 |  | 2 | 2 | 59824454 | 1 | 0 | 70 | 1 | 0 | 0 | 0 | 0 | 0 | 0 | 0 | 0 | 0 | 0 | 0 | 0 | 0 | 0 | 0 | 0 | 0 | 0 | 0 | 0 | 0 |  | 0 | 0 | 3.85 | 0 | 0 | 1 | 0 | 0 | 0 | 0 | 0 | 0 | 0 | 0 |  | 0 |  | 0
561 | 59793272 | 59824447 | 53126394 | 1 | 1 | 1 | 2 | 91.05.05-015 | ФСЭМ-2022, 91.05.05-015, приказ Минстроя России от 18.05.2022 г. № 378/пр | Краны на автомобильном ходу, грузоподъемность 16 т | 1368 | 1011 | маш.-ч | маш.-ч | 1 | 0 | -6703044 | 1.71 | 0 | 1626.29 | 1090.46 | 0 | 0 | 1626.29 | 1090.46 | 0 | 1 | 1 | 1 | 1 | -2 | 0 | 0 | 1 | 1 | 0 | 1.71 |  | 1 | 2 | 59824455 | 1 | 0 | 71 | 1 | 0 | 0 | 0 | 0 | 0 | 0 | 0 | 0 | 2780.9559 | 1864.6866 | 0 | 0 | 1.71 | 1 | 0 | 2780.9559 | 1864.6866 | 0 | 0 | 1.71 | 1 |  | 0 | 1.71 | 1.71 | 1626.29 | 1626.29 | 1 | 2780.96 | 1864.69 | 0 | 2780.96 | 1864.69 | 0 | 4645.65 | 1 | 4-100-060 | 6 | чел.-ч. | 1
561 | 59793272 | 59824447 | 53126680 | 1 | 1 | 1 | 2 | 91.06.06-011 | ФСЭМ-2022, 91.06.06-011, приказ Минстроя России от 18.05.2022 г. № 378/пр | Автогидроподъемники, высота подъема 12 м | 1368 | 1011 | маш.-ч | маш.-ч | 1 | 0 | -1906387083 | 2.14 | 0 | 506.23 | 753.09 | 0 | 0 | 346.73 | 753.09 | 0 | 1 | 1.46 | 1 | 1 | 2 | 0 | 0 | 1 | 1 | 0 | 2.14 |  | 1 | 2 | 59824456 | 1 | 0 | 72 | 1 | 0 | 0 | 0 | 0 | 0 | 0 | 0 | 0 | 742.0022 | 1611.6126 | 0 | 0 | 2.14 | 1 | 0 | 742.0022 | 1611.6126 | 0 | 0 | 2.14 | 1 |  | 0 | 2.14 | 2.14 | 506.23 | 346.73 | 1.46 | 742 | 1611.61 | 0 | 1083.33 | 1611.61 | 0 | 2694.94 | 0 | 4-100-040 | 4 | чел.-ч. | 1
561 | 59793272 | 59824447 | 52907069 | 111 | 1 | 1 | 3 | 07.1.04.02 |  | Детали крепления стальные | 1346 | 1009 | кг | кг | 1 | 0 | -952279783 | 0 | 0 | 0 | 0 | 0 | 0 | 0 | 0 | 0 | 1 | 1 | 1 | 1 | 0 | 1 | 0 | 1 | 0 | 0 | 0 |  | 0 | 2 | 59824457 | 1 | 0 | 73 | 0 | 0 | 0 | 0 | 0 | 0 | 0 | 0 | 0 | 0 | 0 | 0 | 0 | 0 | 0 | 0 | 0 | 0 | 0 | 0 | 0 | 0 |  | 0 | 0 | 0 | 0 | 0 | 1 | 0 | 0 | 0 | 0 | 0 | 0 | 0 | 0 |  | 0 |  | 0
562 | 59793207 | 59824447 | 52904630 | 111 | 1 | 1 | 1 | 1-100-39 |  | Затраты труда рабочих (Средний разряд - 3,9) | 1191 | 1013 | чел.-ч. | чел.-ч. | 1 | 0 | 1608048003 | 65.44 | 0 | 0 | 0 | 802.7 | 0 | 0 | 0 | 802.7 | 1 | 1 | 1 | 1 | -2 | 0 | 0 | 1 | 1 | 0 | 65.44 |  | 1 | 2 | 59824453 | 2 | 131072 | 74 | 1 | 0 | 0 | 0 | 0 | 0 | 0 | 0 | 0 | 0 | 0 | 52528.688 | 65.44 | 0 | 1 | 0 | 0 | 0 | 52528.688 | 65.44 | 0 | 1 | 52528.69 | 65.44 | 0 | 65.44 | 802.7 | 802.7 | 1 | 52528.69 | 0 | 0 | 0 | 0 | 52528.69 | 52528.69 | 1 |  | 0 |  | 0
562 | 59793207 | 59824447 | 52904866 | 111 | 1 | 1 | 1 | 4-100-00 |  | Затраты труда машинистов | 1191 | 1013 | чел.-ч. | чел.-ч. | 1 | 0 | -1417349443 | 3.85 | 0 | 0 | 0 | 0 | 0 | 0 | 0 | 0 | 1 | 1 | 1 | 1 | -2 | 0 | 0 | 1 | 1 | 0 | 3.85 |  | 2 | 2 | 59824454 | 1 | 0 | 75 | 1 | 0 | 0 | 0 | 0 | 0 | 0 | 0 | 0 | 0 | 0 | 0 | 0 | 0 | 0 | 0 | 0 | 0 | 0 | 0 | 0 | 0 |  | 0 | 0 | 3.85 | 0 | 0 | 1 | 0 | 0 | 0 | 0 | 0 | 0 | 0 | 0 |  | 0 |  | 0
562 | 59793207 | 59824447 | 53126394 | 1 | 1 | 1 | 2 | 91.05.05-015 | ФСЭМ-2022, 91.05.05-015, приказ Минстроя России от 18.05.2022 г. № 378/пр | Краны на автомобильном ходу, грузоподъемность 16 т | 1368 | 1011 | маш.-ч | маш.-ч | 1 | 0 | -6703044 | 1.71 | 0 | 1626.29 | 1090.46 | 0 | 0 | 1626.29 | 1090.46 | 0 | 1 | 1 | 1 | 1 | -2 | 0 | 0 | 1 | 1 | 0 | 1.71 |  | 1 | 2 | 59824455 | 1 | 0 | 76 | 1 | 0 | 0 | 0 | 0 | 0 | 0 | 0 | 0 | 2780.9559 | 1864.6866 | 0 | 0 | 1.71 | 1 | 0 | 2780.9559 | 1864.6866 | 0 | 0 | 1.71 | 1 |  | 0 | 1.71 | 1.71 | 1626.29 | 1626.29 | 1 | 2780.96 | 1864.69 | 0 | 2780.96 | 1864.69 | 0 | 4645.65 | 1 | 4-100-060 | 6 | чел.-ч. | 1
562 | 59793207 | 59824447 | 53126680 | 1 | 1 | 1 | 2 | 91.06.06-011 | ФСЭМ-2022, 91.06.06-011, приказ Минстроя России от 18.05.2022 г. № 378/пр | Автогидроподъемники, высота подъема 12 м | 1368 | 1011 | маш.-ч | маш.-ч | 1 | 0 | -1906387083 | 2.14 | 0 | 506.23 | 753.09 | 0 | 0 | 346.73 | 753.09 | 0 | 1 | 1.46 | 1 | 1 | 2 | 0 | 0 | 1 | 1 | 0 | 2.14 |  | 1 | 2 | 59824456 | 1 | 0 | 77 | 1 | 0 | 0 | 0 | 0 | 0 | 0 | 0 | 0 | 742.0022 | 1611.6126 | 0 | 0 | 2.14 | 1 | 0 | 742.0022 | 1611.6126 | 0 | 0 | 2.14 | 1 |  | 0 | 2.14 | 2.14 | 506.23 | 346.73 | 1.46 | 742 | 1611.61 | 0 | 1083.33 | 1611.61 | 0 | 2694.94 | 0 | 4-100-040 | 4 | чел.-ч. | 1
562 | 59793207 | 59824447 | 52907069 | 111 | 1 | 1 | 3 | 07.1.04.02 |  | Детали крепления стальные | 1346 | 1009 | кг | кг | 1 | 0 | -952279783 | 0 | 0 | 0 | 0 | 0 | 0 | 0 | 0 | 0 | 1 | 1 | 1 | 1 | 0 | 1 | 0 | 1 | 0 | 0 | 0 |  | 0 | 2 | 59824457 | 1 | 0 | 78 | 0 | 0 | 0 | 0 | 0 | 0 | 0 | 0 | 0 | 0 | 0 | 0 | 0 | 0 | 0 | 0 | 0 | 0 | 0 | 0 | 0 | 0 |  | 0 | 0 | 0 | 0 | 0 | 1 | 0 | 0 | 0 | 0 | 0 | 0 | 0 | 0 |  | 0 |  | 0
671 | 59793272 | 59824461 | 55780967 | 109 | 1 | 1 | 1 | 2-100-06 |  | Рабочий 6 разряда | 1369 | 1013 | чел.-ч | чел.-ч | 1 | 0 | 286205319 | 6.48 | 0 | 0 | 0 | 640.03 | 0 | 0 | 0 | 640.03 | 1 | 1 | 1 | 1 | -2 | 0 | 0 | 1 | 1 | 0 | 6.48 |  | 1 | 2 | 59824464 | 1 | 0 | 79 | 1 | 0 | 0 | 0 | 0 | 0 | 0 | 0 | 0 | 0 | 0 | 4147.3944 | 6.48 | 0 | 1 | 0 | 0 | 0 | 4147.3944 | 6.48 | 0 | 1 | 248.84 | 0.3888 | 0 | 0.3888 | 640.03 | 640.03 | 1 | 4147.39 | 0 | 0 | 0 | 0 | 248.84 | 248.84 | 1 |  | 0 |  | 0
671 | 59793272 | 59824461 | 55780987 | 109 | 1 | 1 | 1 | 3-200-03 |  | Инженер III категории | 1369 | 1013 | чел.-ч | чел.-ч | 1 | 0 | 126826561 | 6.48 | 0 | 0 | 0 | 625.8 | 0 | 0 | 0 | 625.8 | 1 | 1 | 1 | 1 | -2 | 0 | 0 | 1 | 1 | 0 | 6.48 |  | 1 | 2 | 59824465 | 1 | 0 | 80 | 1 | 0 | 0 | 0 | 0 | 0 | 0 | 0 | 0 | 0 | 0 | 4055.184 | 6.48 | 0 | 1 | 0 | 0 | 0 | 4055.184 | 6.48 | 0 | 1 | 243.31 | 0.3888 | 0 | 0.3888 | 625.8 | 625.8 | 1 | 4055.18 | 0 | 0 | 0 | 0 | 243.31 | 243.31 | 1 |  | 0 |  | 0
672 | 59793207 | 59824461 | 55780967 | 109 | 1 | 1 | 1 | 2-100-06 |  | Рабочий 6 разряда | 1369 | 1013 | чел.-ч | чел.-ч | 1 | 0 | 286205319 | 6.48 | 0 | 0 | 0 | 640.03 | 0 | 0 | 0 | 640.03 | 1 | 1 | 1 | 1 | -2 | 0 | 0 | 1 | 1 | 0 | 6.48 |  | 1 | 2 | 59824464 | 1 | 0 | 81 | 1 | 0 | 0 | 0 | 0 | 0 | 0 | 0 | 0 | 0 | 0 | 4147.3944 | 6.48 | 0 | 1 | 0 | 0 | 0 | 4147.3944 | 6.48 | 0 | 1 | 248.84 | 0.3888 | 0 | 0.3888 | 640.03 | 640.03 | 1 | 4147.39 | 0 | 0 | 0 | 0 | 248.84 | 248.84 | 1 |  | 0 |  | 0
672 | 59793207 | 59824461 | 55780987 | 109 | 1 | 1 | 1 | 3-200-03 |  | Инженер III категории | 1369 | 1013 | чел.-ч | чел.-ч | 1 | 0 | 126826561 | 6.48 | 0 | 0 | 0 | 625.8 | 0 | 0 | 0 | 625.8 | 1 | 1 | 1 | 1 | -2 | 0 | 0 | 1 | 1 | 0 | 6.48 |  | 1 | 2 | 59824465 | 1 | 0 | 82 | 1 | 0 | 0 | 0 | 0 | 0 | 0 | 0 | 0 | 0 | 0 | 4055.184 | 6.48 | 0 | 1 | 0 | 0 | 0 | 4055.184 | 6.48 | 0 | 1 | 243.31 | 0.3888 | 0 | 0.3888 | 625.8 | 625.8 | 1 | 4055.18 | 0 | 0 | 0 | 0 | 243.31 | 243.31 | 1 |  | 0 |  | 0
673 | 59793272 | 59824466 | 55780967 | 109 | 1 | 1 | 1 | 2-100-06 |  | Рабочий 6 разряда | 1369 | 1013 | чел.-ч | чел.-ч | 1 | 0 | 286205319 | 0.5 | 0 | 0 | 0 | 640.03 | 0 | 0 | 0 | 640.03 | 1 | 1 | 1 | 1 | -2 | 0 | 0 | 1 | 1 | 0 | 0.5 |  | 1 | 2 | 59824469 | 1 | 0 | 83 | 1 | 0 | 0 | 0 | 0 | 0 | 0 | 0 | 0 | 0 | 0 | 320.015 | 0.5 | 0 | 1 | 0 | 0 | 0 | 320.015 | 0.5 | 0 | 1 | 960.05 | 1.5 | 0 | 1.5 | 640.03 | 640.03 | 1 | 320.02 | 0 | 0 | 0 | 0 | 960.05 | 960.05 | 1 |  | 0 |  | 0
673 | 59793272 | 59824466 | 55780987 | 109 | 1 | 1 | 1 | 3-200-03 |  | Инженер III категории | 1369 | 1013 | чел.-ч | чел.-ч | 1 | 0 | 126826561 | 0.5 | 0 | 0 | 0 | 625.8 | 0 | 0 | 0 | 625.8 | 1 | 1 | 1 | 1 | -2 | 0 | 0 | 1 | 1 | 0 | 0.5 |  | 1 | 2 | 59824470 | 1 | 0 | 84 | 1 | 0 | 0 | 0 | 0 | 0 | 0 | 0 | 0 | 0 | 0 | 312.9 | 0.5 | 0 | 1 | 0 | 0 | 0 | 312.9 | 0.5 | 0 | 1 | 938.7 | 1.5 | 0 | 1.5 | 625.8 | 625.8 | 1 | 312.9 | 0 | 0 | 0 | 0 | 938.7 | 938.7 | 1 |  | 0 |  | 0
674 | 59793207 | 59824466 | 55780967 | 109 | 1 | 1 | 1 | 2-100-06 |  | Рабочий 6 разряда | 1369 | 1013 | чел.-ч | чел.-ч | 1 | 0 | 286205319 | 0.5 | 0 | 0 | 0 | 640.03 | 0 | 0 | 0 | 640.03 | 1 | 1 | 1 | 1 | -2 | 0 | 0 | 1 | 1 | 0 | 0.5 |  | 1 | 2 | 59824469 | 1 | 0 | 85 | 1 | 0 | 0 | 0 | 0 | 0 | 0 | 0 | 0 | 0 | 0 | 320.015 | 0.5 | 0 | 1 | 0 | 0 | 0 | 320.015 | 0.5 | 0 | 1 | 960.05 | 1.5 | 0 | 1.5 | 640.03 | 640.03 | 1 | 320.02 | 0 | 0 | 0 | 0 | 960.05 | 960.05 | 1 |  | 0 |  | 0
674 | 59793207 | 59824466 | 55780987 | 109 | 1 | 1 | 1 | 3-200-03 |  | Инженер III категории | 1369 | 1013 | чел.-ч | чел.-ч | 1 | 0 | 126826561 | 0.5 | 0 | 0 | 0 | 625.8 | 0 | 0 | 0 | 625.8 | 1 | 1 | 1 | 1 | -2 | 0 | 0 | 1 | 1 | 0 | 0.5 |  | 1 | 2 | 59824470 | 1 | 0 | 86 | 1 | 0 | 0 | 0 | 0 | 0 | 0 | 0 | 0 | 0 | 0 | 312.9 | 0.5 | 0 | 1 | 0 | 0 | 0 | 312.9 | 0.5 | 0 | 1 | 938.7 | 1.5 | 0 | 1.5 | 625.8 | 625.8 | 1 | 312.9 | 0 | 0 | 0 | 0 | 938.7 | 938.7 | 1 |  | 0 |  | 0
675 | 59793272 | 59824471 | 55780967 | 109 | 1 | 1 | 1 | 2-100-06 |  | Рабочий 6 разряда | 1369 | 1013 | чел.-ч | чел.-ч | 1 | 0 | 286205319 | 0.81 | 0 | 0 | 0 | 640.03 | 0 | 0 | 0 | 640.03 | 1 | 1 | 1 | 1 | -2 | 0 | 0 | 1 | 1 | 0 | 0.81 |  | 1 | 2 | 59824474 | 1 | 0 | 87 | 1 | 0 | 0 | 0 | 0 | 0 | 0 | 0 | 0 | 0 | 0 | 518.4243 | 0.81 | 0 | 1 | 0 | 0 | 0 | 518.4243 | 0.81 | 0 | 1 | 518.42 | 0.81 | 0 | 0.81 | 640.03 | 640.03 | 1 | 518.42 | 0 | 0 | 0 | 0 | 518.42 | 518.42 | 1 |  | 0 |  | 0
675 | 59793272 | 59824471 | 55780987 | 109 | 1 | 1 | 1 | 3-200-03 |  | Инженер III категории | 1369 | 1013 | чел.-ч | чел.-ч | 1 | 0 | 126826561 | 0.81 | 0 | 0 | 0 | 625.8 | 0 | 0 | 0 | 625.8 | 1 | 1 | 1 | 1 | -2 | 0 | 0 | 1 | 1 | 0 | 0.81 |  | 1 | 2 | 59824475 | 1 | 0 | 88 | 1 | 0 | 0 | 0 | 0 | 0 | 0 | 0 | 0 | 0 | 0 | 506.898 | 0.81 | 0 | 1 | 0 | 0 | 0 | 506.898 | 0.81 | 0 | 1 | 506.9 | 0.81 | 0 | 0.81 | 625.8 | 625.8 | 1 | 506.9 | 0 | 0 | 0 | 0 | 506.9 | 506.9 | 1 |  | 0 |  | 0
676 | 59793207 | 59824471 | 55780967 | 109 | 1 | 1 | 1 | 2-100-06 |  | Рабочий 6 разряда | 1369 | 1013 | чел.-ч | чел.-ч | 1 | 0 | 286205319 | 0.81 | 0 | 0 | 0 | 640.03 | 0 | 0 | 0 | 640.03 | 1 | 1 | 1 | 1 | -2 | 0 | 0 | 1 | 1 | 0 | 0.81 |  | 1 | 2 | 59824474 | 1 | 0 | 89 | 1 | 0 | 0 | 0 | 0 | 0 | 0 | 0 | 0 | 0 | 0 | 518.4243 | 0.81 | 0 | 1 | 0 | 0 | 0 | 518.4243 | 0.81 | 0 | 1 | 518.42 | 0.81 | 0 | 0.81 | 640.03 | 640.03 | 1 | 518.42 | 0 | 0 | 0 | 0 | 518.42 | 518.42 | 1 |  | 0 |  | 0
676 | 59793207 | 59824471 | 55780987 | 109 | 1 | 1 | 1 | 3-200-03 |  | Инженер III категории | 1369 | 1013 | чел.-ч | чел.-ч | 1 | 0 | 126826561 | 0.81 | 0 | 0 | 0 | 625.8 | 0 | 0 | 0 | 625.8 | 1 | 1 | 1 | 1 | -2 | 0 | 0 | 1 | 1 | 0 | 0.81 |  | 1 | 2 | 59824475 | 1 | 0 | 90 | 1 | 0 | 0 | 0 | 0 | 0 | 0 | 0 | 0 | 0 | 0 | 506.898 | 0.81 | 0 | 1 | 0 | 0 | 0 | 506.898 | 0.81 | 0 | 1 | 506.9 | 0.81 | 0 | 0.81 | 625.8 | 625.8 | 1 | 506.9 | 0 | 0 | 0 | 0 | 506.9 | 506.9 | 1 |  | 0 |  | 0
677 | 59793272 | 59824476 | 55780967 | 109 | 1 | 1 | 1 | 2-100-06 |  | Рабочий 6 разряда | 1369 | 1013 | чел.-ч | чел.-ч | 1 | 0 | 286205319 | 1.62 | 0 | 0 | 0 | 640.03 | 0 | 0 | 0 | 640.03 | 1 | 1 | 1 | 1 | -2 | 0 | 0 | 1 | 1 | 0 | 1.62 |  | 1 | 2 | 59824479 | 1 | 0 | 91 | 1 | 0 | 0 | 0 | 0 | 0 | 0 | 0 | 0 | 0 | 0 | 1036.8486 | 1.62 | 0 | 1 | 0 | 0 | 0 | 1036.8486 | 1.62 | 0 | 1 | 1036.85 | 1.62 | 0 | 1.62 | 640.03 | 640.03 | 1 | 1036.85 | 0 | 0 | 0 | 0 | 1036.85 | 1036.85 | 1 |  | 0 |  | 0
677 | 59793272 | 59824476 | 55780987 | 109 | 1 | 1 | 1 | 3-200-03 |  | Инженер III категории | 1369 | 1013 | чел.-ч | чел.-ч | 1 | 0 | 126826561 | 1.62 | 0 | 0 | 0 | 625.8 | 0 | 0 | 0 | 625.8 | 1 | 1 | 1 | 1 | -2 | 0 | 0 | 1 | 1 | 0 | 1.62 |  | 1 | 2 | 59824480 | 1 | 0 | 92 | 1 | 0 | 0 | 0 | 0 | 0 | 0 | 0 | 0 | 0 | 0 | 1013.796 | 1.62 | 0 | 1 | 0 | 0 | 0 | 1013.796 | 1.62 | 0 | 1 | 1013.8 | 1.62 | 0 | 1.62 | 625.8 | 625.8 | 1 | 1013.8 | 0 | 0 | 0 | 0 | 1013.8 | 1013.8 | 1 |  | 0 |  | 0
678 | 59793207 | 59824476 | 55780967 | 109 | 1 | 1 | 1 | 2-100-06 |  | Рабочий 6 разряда | 1369 | 1013 | чел.-ч | чел.-ч | 1 | 0 | 286205319 | 1.62 | 0 | 0 | 0 | 640.03 | 0 | 0 | 0 | 640.03 | 1 | 1 | 1 | 1 | -2 | 0 | 0 | 1 | 1 | 0 | 1.62 |  | 1 | 2 | 59824479 | 1 | 0 | 93 | 1 | 0 | 0 | 0 | 0 | 0 | 0 | 0 | 0 | 0 | 0 | 1036.8486 | 1.62 | 0 | 1 | 0 | 0 | 0 | 1036.8486 | 1.62 | 0 | 1 | 1036.85 | 1.62 | 0 | 1.62 | 640.03 | 640.03 | 1 | 1036.85 | 0 | 0 | 0 | 0 | 1036.85 | 1036.85 | 1 |  | 0 |  | 0
678 | 59793207 | 59824476 | 55780987 | 109 | 1 | 1 | 1 | 3-200-03 |  | Инженер III категории | 1369 | 1013 | чел.-ч | чел.-ч | 1 | 0 | 126826561 | 1.62 | 0 | 0 | 0 | 625.8 | 0 | 0 | 0 | 625.8 | 1 | 1 | 1 | 1 | -2 | 0 | 0 | 1 | 1 | 0 | 1.62 |  | 1 | 2 | 59824480 | 1 | 0 | 94 | 1 | 0 | 0 | 0 | 0 | 0 | 0 | 0 | 0 | 0 | 0 | 1013.796 | 1.62 | 0 | 1 | 0 | 0 | 0 | 1013.796 | 1.62 | 0 | 1 | 1013.8 | 1.62 | 0 | 1.62 | 625.8 | 625.8 | 1 | 1013.8 | 0 | 0 | 0 | 0 | 1013.8 | 1013.8 | 1 |  | 0 |  | 0
679 | 59793272 | 59824481 | 55780960 | 109 | 1 | 1 | 1 | 2-100-04 |  | Рабочий 4 разряда | 1369 | 1013 | чел.-ч | чел.-ч | 1 | 0 | -512803540 | 0.918 | 0 | 0 | 0 | 476.46 | 0 | 0 | 0 | 476.46 | 1 | 1 | 1 | 1 | -2 | 0 | 0 | 1 | 1 | 0 | 1.08 | *0,85 | 1 | 2 | 59824485 | 1 | 0 | 95 | 1 | 0 | 0 | 0 | 0 | 0 | 0 | 0 | 0 | 0 | 0 | 514.5768 | 1.08 | 0 | 1 | 0 | 0 | 0 | 437.3903 | 0.918 | 0 | 1 | 514.58 | 0.918 | 0 | 0.918 | 476.46 | 476.46 | 1 | 437.393 | 0 | 0 | 0 | 0 | 437.39 | 437.39 | 1 |  | 0 |  | 0
679 | 59793272 | 59824481 | 55780975 | 109 | 1 | 1 | 1 | 3-100-02 |  | Техник II категории | 1369 | 1013 | чел.-ч | чел.-ч | 1 | 0 | -1275334932 | 0.918 | 0 | 0 | 0 | 455.13 | 0 | 0 | 0 | 455.13 | 1 | 1 | 1 | 1 | -2 | 0 | 0 | 1 | 1 | 0 | 1.08 | *0,85 | 1 | 2 | 59824486 | 1 | 0 | 96 | 1 | 0 | 0 | 0 | 0 | 0 | 0 | 0 | 0 | 0 | 0 | 491.5404 | 1.08 | 0 | 1 | 0 | 0 | 0 | 417.8093 | 0.918 | 0 | 1 | 491.54 | 0.918 | 0 | 0.918 | 455.13 | 455.13 | 1 | 417.809 | 0 | 0 | 0 | 0 | 417.81 | 417.81 | 1 |  | 0 |  | 0
679 | 59793272 | 59824481 | 55780981 | 109 | 1 | 1 | 1 | 3-200-02 |  | Инженер II категории | 1369 | 1013 | чел.-ч | чел.-ч | 1 | 0 | -2140504649 | 2.754 | 0 | 0 | 0 | 696.92 | 0 | 0 | 0 | 696.92 | 1 | 1 | 1 | 1 | -2 | 0 | 0 | 1 | 1 | 0 | 3.24 | *0,85 | 1 | 2 | 59824487 | 1 | 0 | 97 | 1 | 0 | 0 | 0 | 0 | 0 | 0 | 0 | 0 | 0 | 0 | 2258.0208 | 3.24 | 0 | 1 | 0 | 0 | 0 | 1919.3177 | 2.754 | 0 | 1 | 2258.02 | 2.754 | 0 | 2.754 | 696.92 | 696.92 | 1 | 1919.317 | 0 | 0 | 0 | 0 | 1919.32 | 1919.32 | 1 |  | 0 |  | 0
680 | 59793207 | 59824481 | 55780960 | 109 | 1 | 1 | 1 | 2-100-04 |  | Рабочий 4 разряда | 1369 | 1013 | чел.-ч | чел.-ч | 1 | 0 | -512803540 | 0.918 | 0 | 0 | 0 | 476.46 | 0 | 0 | 0 | 476.46 | 1 | 1 | 1 | 1 | -2 | 0 | 0 | 1 | 1 | 0 | 1.08 | *0,85 | 1 | 2 | 59824485 | 1 | 0 | 98 | 1 | 0 | 0 | 0 | 0 | 0 | 0 | 0 | 0 | 0 | 0 | 514.5768 | 1.08 | 0 | 1 | 0 | 0 | 0 | 437.3903 | 0.918 | 0 | 1 | 514.58 | 0.918 | 0 | 0.918 | 476.46 | 476.46 | 1 | 437.393 | 0 | 0 | 0 | 0 | 437.39 | 437.39 | 1 |  | 0 |  | 0
680 | 59793207 | 59824481 | 55780975 | 109 | 1 | 1 | 1 | 3-100-02 |  | Техник II категории | 1369 | 1013 | чел.-ч | чел.-ч | 1 | 0 | -1275334932 | 0.918 | 0 | 0 | 0 | 455.13 | 0 | 0 | 0 | 455.13 | 1 | 1 | 1 | 1 | -2 | 0 | 0 | 1 | 1 | 0 | 1.08 | *0,85 | 1 | 2 | 59824486 | 1 | 0 | 99 | 1 | 0 | 0 | 0 | 0 | 0 | 0 | 0 | 0 | 0 | 0 | 491.5404 | 1.08 | 0 | 1 | 0 | 0 | 0 | 417.8093 | 0.918 | 0 | 1 | 491.54 | 0.918 | 0 | 0.918 | 455.13 | 455.13 | 1 | 417.809 | 0 | 0 | 0 | 0 | 417.81 | 417.81 | 1 |  | 0 |  | 0
680 | 59793207 | 59824481 | 55780981 | 109 | 1 | 1 | 1 | 3-200-02 |  | Инженер II категории | 1369 | 1013 | чел.-ч | чел.-ч | 1 | 0 | -2140504649 | 2.754 | 0 | 0 | 0 | 696.92 | 0 | 0 | 0 | 696.92 | 1 | 1 | 1 | 1 | -2 | 0 | 0 | 1 | 1 | 0 | 3.24 | *0,85 | 1 | 2 | 59824487 | 1 | 0 | 100 | 1 | 0 | 0 | 0 | 0 | 0 | 0 | 0 | 0 | 0 | 0 | 2258.0208 | 3.24 | 0 | 1 | 0 | 0 | 0 | 1919.3177 | 2.754 | 0 | 1 | 2258.02 | 2.754 | 0 | 2.754 | 696.92 | 696.92 | 1 | 1919.317 | 0 | 0 | 0 | 0 | 1919.32 | 1919.32 | 1 |  | 0 |  | 0
750 | 59793272 | 59824489 | 55780967 | 109 | 1 | 1 | 1 | 2-100-06 |  | Рабочий 6 разряда | 1369 | 1013 | чел.-ч | чел.-ч | 1 | 0 | 286205319 | 6.48 | 0 | 0 | 0 | 640.03 | 0 | 0 | 0 | 640.03 | 1 | 1 | 1 | 1 | -2 | 0 | 0 | 1 | 1 | 0 | 6.48 |  | 1 | 2 | 59824492 | 1 | 0 | 101 | 1 | 0 | 0 | 0 | 0 | 0 | 0 | 0 | 0 | 0 | 0 | 4147.3944 | 6.48 | 0 | 1 | 0 | 0 | 0 | 4147.3944 | 6.48 | 0 | 1 | 248.84 | 0.3888 | 0 | 0.3888 | 640.03 | 640.03 | 1 | 4147.39 | 0 | 0 | 0 | 0 | 248.84 | 248.84 | 1 |  | 0 |  | 0
750 | 59793272 | 59824489 | 55780987 | 109 | 1 | 1 | 1 | 3-200-03 |  | Инженер III категории | 1369 | 1013 | чел.-ч | чел.-ч | 1 | 0 | 126826561 | 6.48 | 0 | 0 | 0 | 625.8 | 0 | 0 | 0 | 625.8 | 1 | 1 | 1 | 1 | -2 | 0 | 0 | 1 | 1 | 0 | 6.48 |  | 1 | 2 | 59824493 | 1 | 0 | 102 | 1 | 0 | 0 | 0 | 0 | 0 | 0 | 0 | 0 | 0 | 0 | 4055.184 | 6.48 | 0 | 1 | 0 | 0 | 0 | 4055.184 | 6.48 | 0 | 1 | 243.31 | 0.3888 | 0 | 0.3888 | 625.8 | 625.8 | 1 | 4055.18 | 0 | 0 | 0 | 0 | 243.31 | 243.31 | 1 |  | 0 |  | 0
751 | 59793207 | 59824489 | 55780967 | 109 | 1 | 1 | 1 | 2-100-06 |  | Рабочий 6 разряда | 1369 | 1013 | чел.-ч | чел.-ч | 1 | 0 | 286205319 | 6.48 | 0 | 0 | 0 | 640.03 | 0 | 0 | 0 | 640.03 | 1 | 1 | 1 | 1 | -2 | 0 | 0 | 1 | 1 | 0 | 6.48 |  | 1 | 2 | 59824492 | 1 | 0 | 103 | 1 | 0 | 0 | 0 | 0 | 0 | 0 | 0 | 0 | 0 | 0 | 4147.3944 | 6.48 | 0 | 1 | 0 | 0 | 0 | 4147.3944 | 6.48 | 0 | 1 | 248.84 | 0.3888 | 0 | 0.3888 | 640.03 | 640.03 | 1 | 4147.39 | 0 | 0 | 0 | 0 | 248.84 | 248.84 | 1 |  | 0 |  | 0
751 | 59793207 | 59824489 | 55780987 | 109 | 1 | 1 | 1 | 3-200-03 |  | Инженер III категории | 1369 | 1013 | чел.-ч | чел.-ч | 1 | 0 | 126826561 | 6.48 | 0 | 0 | 0 | 625.8 | 0 | 0 | 0 | 625.8 | 1 | 1 | 1 | 1 | -2 | 0 | 0 | 1 | 1 | 0 | 6.48 |  | 1 | 2 | 59824493 | 1 | 0 | 104 | 1 | 0 | 0 | 0 | 0 | 0 | 0 | 0 | 0 | 0 | 0 | 4055.184 | 6.48 | 0 | 1 | 0 | 0 | 0 | 4055.184 | 6.48 | 0 | 1 | 243.31 | 0.3888 | 0 | 0.3888 | 625.8 | 625.8 | 1 | 4055.18 | 0 | 0 | 0 | 0 | 243.31 | 243.31 | 1 |  | 0 |  | 0
752 | 59793272 | 59824494 | 55780967 | 109 | 1 | 1 | 1 | 2-100-06 |  | Рабочий 6 разряда | 1369 | 1013 | чел.-ч | чел.-ч | 1 | 0 | 286205319 | 0.5 | 0 | 0 | 0 | 640.03 | 0 | 0 | 0 | 640.03 | 1 | 1 | 1 | 1 | -2 | 0 | 0 | 1 | 1 | 0 | 0.5 |  | 1 | 2 | 59824497 | 1 | 0 | 105 | 1 | 0 | 0 | 0 | 0 | 0 | 0 | 0 | 0 | 0 | 0 | 320.015 | 0.5 | 0 | 1 | 0 | 0 | 0 | 320.015 | 0.5 | 0 | 1 | 960.05 | 1.5 | 0 | 1.5 | 640.03 | 640.03 | 1 | 320.02 | 0 | 0 | 0 | 0 | 960.05 | 960.05 | 1 |  | 0 |  | 0
752 | 59793272 | 59824494 | 55780987 | 109 | 1 | 1 | 1 | 3-200-03 |  | Инженер III категории | 1369 | 1013 | чел.-ч | чел.-ч | 1 | 0 | 126826561 | 0.5 | 0 | 0 | 0 | 625.8 | 0 | 0 | 0 | 625.8 | 1 | 1 | 1 | 1 | -2 | 0 | 0 | 1 | 1 | 0 | 0.5 |  | 1 | 2 | 59824498 | 1 | 0 | 106 | 1 | 0 | 0 | 0 | 0 | 0 | 0 | 0 | 0 | 0 | 0 | 312.9 | 0.5 | 0 | 1 | 0 | 0 | 0 | 312.9 | 0.5 | 0 | 1 | 938.7 | 1.5 | 0 | 1.5 | 625.8 | 625.8 | 1 | 312.9 | 0 | 0 | 0 | 0 | 938.7 | 938.7 | 1 |  | 0 |  | 0
753 | 59793207 | 59824494 | 55780967 | 109 | 1 | 1 | 1 | 2-100-06 |  | Рабочий 6 разряда | 1369 | 1013 | чел.-ч | чел.-ч | 1 | 0 | 286205319 | 0.5 | 0 | 0 | 0 | 640.03 | 0 | 0 | 0 | 640.03 | 1 | 1 | 1 | 1 | -2 | 0 | 0 | 1 | 1 | 0 | 0.5 |  | 1 | 2 | 59824497 | 1 | 0 | 107 | 1 | 0 | 0 | 0 | 0 | 0 | 0 | 0 | 0 | 0 | 0 | 320.015 | 0.5 | 0 | 1 | 0 | 0 | 0 | 320.015 | 0.5 | 0 | 1 | 960.05 | 1.5 | 0 | 1.5 | 640.03 | 640.03 | 1 | 320.02 | 0 | 0 | 0 | 0 | 960.05 | 960.05 | 1 |  | 0 |  | 0
753 | 59793207 | 59824494 | 55780987 | 109 | 1 | 1 | 1 | 3-200-03 |  | Инженер III категории | 1369 | 1013 | чел.-ч | чел.-ч | 1 | 0 | 126826561 | 0.5 | 0 | 0 | 0 | 625.8 | 0 | 0 | 0 | 625.8 | 1 | 1 | 1 | 1 | -2 | 0 | 0 | 1 | 1 | 0 | 0.5 |  | 1 | 2 | 59824498 | 1 | 0 | 108 | 1 | 0 | 0 | 0 | 0 | 0 | 0 | 0 | 0 | 0 | 0 | 312.9 | 0.5 | 0 | 1 | 0 | 0 | 0 | 312.9 | 0.5 | 0 | 1 | 938.7 | 1.5 | 0 | 1.5 | 625.8 | 625.8 | 1 | 312.9 | 0 | 0 | 0 | 0 | 938.7 | 938.7 | 1 |  | 0 |  | 0
754 | 59793272 | 59824499 | 55780967 | 109 | 1 | 1 | 1 | 2-100-06 |  | Рабочий 6 разряда | 1369 | 1013 | чел.-ч | чел.-ч | 1 | 0 | 286205319 | 0.41 | 0 | 0 | 0 | 640.03 | 0 | 0 | 0 | 640.03 | 1 | 1 | 1 | 1 | -2 | 0 | 0 | 1 | 1 | 0 | 0.41 |  | 1 | 2 | 59824502 | 1 | 0 | 109 | 1 | 0 | 0 | 0 | 0 | 0 | 0 | 0 | 0 | 0 | 0 | 262.4123 | 0.41 | 0 | 1 | 0 | 0 | 0 | 262.4123 | 0.41 | 0 | 1 | 262.41 | 0.41 | 0 | 0.41 | 640.03 | 640.03 | 1 | 262.41 | 0 | 0 | 0 | 0 | 262.41 | 262.41 | 1 |  | 0 |  | 0
754 | 59793272 | 59824499 | 55780987 | 109 | 1 | 1 | 1 | 3-200-03 |  | Инженер III категории | 1369 | 1013 | чел.-ч | чел.-ч | 1 | 0 | 126826561 | 0.41 | 0 | 0 | 0 | 625.8 | 0 | 0 | 0 | 625.8 | 1 | 1 | 1 | 1 | -2 | 0 | 0 | 1 | 1 | 0 | 0.41 |  | 1 | 2 | 59824503 | 1 | 0 | 110 | 1 | 0 | 0 | 0 | 0 | 0 | 0 | 0 | 0 | 0 | 0 | 256.578 | 0.41 | 0 | 1 | 0 | 0 | 0 | 256.578 | 0.41 | 0 | 1 | 256.58 | 0.41 | 0 | 0.41 | 625.8 | 625.8 | 1 | 256.58 | 0 | 0 | 0 | 0 | 256.58 | 256.58 | 1 |  | 0 |  | 0
755 | 59793207 | 59824499 | 55780967 | 109 | 1 | 1 | 1 | 2-100-06 |  | Рабочий 6 разряда | 1369 | 1013 | чел.-ч | чел.-ч | 1 | 0 | 286205319 | 0.41 | 0 | 0 | 0 | 640.03 | 0 | 0 | 0 | 640.03 | 1 | 1 | 1 | 1 | -2 | 0 | 0 | 1 | 1 | 0 | 0.41 |  | 1 | 2 | 59824502 | 1 | 0 | 111 | 1 | 0 | 0 | 0 | 0 | 0 | 0 | 0 | 0 | 0 | 0 | 262.4123 | 0.41 | 0 | 1 | 0 | 0 | 0 | 262.4123 | 0.41 | 0 | 1 | 262.41 | 0.41 | 0 | 0.41 | 640.03 | 640.03 | 1 | 262.41 | 0 | 0 | 0 | 0 | 262.41 | 262.41 | 1 |  | 0 |  | 0
755 | 59793207 | 59824499 | 55780987 | 109 | 1 | 1 | 1 | 3-200-03 |  | Инженер III категории | 1369 | 1013 | чел.-ч | чел.-ч | 1 | 0 | 126826561 | 0.41 | 0 | 0 | 0 | 625.8 | 0 | 0 | 0 | 625.8 | 1 | 1 | 1 | 1 | -2 | 0 | 0 | 1 | 1 | 0 | 0.41 |  | 1 | 2 | 59824503 | 1 | 0 | 112 | 1 | 0 | 0 | 0 | 0 | 0 | 0 | 0 | 0 | 0 | 0 | 256.578 | 0.41 | 0 | 1 | 0 | 0 | 0 | 256.578 | 0.41 | 0 | 1 | 256.58 | 0.41 | 0 | 0.41 | 625.8 | 625.8 | 1 | 256.58 | 0 | 0 | 0 | 0 | 256.58 | 256.58 | 1 |  | 0 |  | 0
756 | 59793272 | 59824504 | 52904831 | 111 | 1 | 1 | 1 | 2-100-06 |  | Рабочий 6 разряда | 1369 | 1013 | чел.-ч | чел.-ч | 1 | 0 | 286205319 | 0.5 | 0 | 0 | 0 | 1090.46 | 0 | 0 | 0 | 1090.46 | 1 | 1 | 1 | 1 | -2 | 0 | 0 | 1 | 1 | 0 | 0.5 |  | 1 | 2 | 59824507 | 2 | 131072 | 113 | 1 | 0 | 0 | 0 | 0 | 0 | 0 | 0 | 0 | 0 | 0 | 545.23 | 0.5 | 0 | 1 | 0 | 0 | 0 | 545.23 | 0.5 | 0 | 1 | 545.23 | 0.5 | 0 | 0.5 | 1090.46 | 1090.46 | 1 | 545.23 | 0 | 0 | 0 | 0 | 545.23 | 545.23 | 1 |  | 0 |  | 0
756 | 59793272 | 59824504 | 52904854 | 111 | 1 | 1 | 1 | 3-200-03 |  | Инженер III категории | 1369 | 1013 | чел.-ч | чел.-ч | 1 | 0 | 126826561 | 0.5 | 0 | 0 | 0 | 1066.23 | 0 | 0 | 0 | 1066.23 | 1 | 1 | 1 | 1 | -2 | 0 | 0 | 1 | 1 | 0 | 0.5 |  | 1 | 2 | 59824508 | 2 | 131072 | 114 | 1 | 0 | 0 | 0 | 0 | 0 | 0 | 0 | 0 | 0 | 0 | 533.115 | 0.5 | 0 | 1 | 0 | 0 | 0 | 533.115 | 0.5 | 0 | 1 | 533.12 | 0.5 | 0 | 0.5 | 1066.23 | 1066.23 | 1 | 533.12 | 0 | 0 | 0 | 0 | 533.12 | 533.12 | 1 |  | 0 |  | 0
757 | 59793207 | 59824504 | 52904831 | 111 | 1 | 1 | 1 | 2-100-06 |  | Рабочий 6 разряда | 1369 | 1013 | чел.-ч | чел.-ч | 1 | 0 | 286205319 | 0.5 | 0 | 0 | 0 | 1090.46 | 0 | 0 | 0 | 1090.46 | 1 | 1 | 1 | 1 | -2 | 0 | 0 | 1 | 1 | 0 | 0.5 |  | 1 | 2 | 59824507 | 2 | 131072 | 115 | 1 | 0 | 0 | 0 | 0 | 0 | 0 | 0 | 0 | 0 | 0 | 545.23 | 0.5 | 0 | 1 | 0 | 0 | 0 | 545.23 | 0.5 | 0 | 1 | 545.23 | 0.5 | 0 | 0.5 | 1090.46 | 1090.46 | 1 | 545.23 | 0 | 0 | 0 | 0 | 545.23 | 545.23 | 1 |  | 0 |  | 0
757 | 59793207 | 59824504 | 52904854 | 111 | 1 | 1 | 1 | 3-200-03 |  | Инженер III категории | 1369 | 1013 | чел.-ч | чел.-ч | 1 | 0 | 126826561 | 0.5 | 0 | 0 | 0 | 1066.23 | 0 | 0 | 0 | 1066.23 | 1 | 1 | 1 | 1 | -2 | 0 | 0 | 1 | 1 | 0 | 0.5 |  | 1 | 2 | 59824508 | 2 | 131072 | 116 | 1 | 0 | 0 | 0 | 0 | 0 | 0 | 0 | 0 | 0 | 0 | 533.115 | 0.5 | 0 | 1 | 0 | 0 | 0 | 533.115 | 0.5 | 0 | 1 | 533.12 | 0.5 | 0 | 0.5 | 1066.23 | 1066.23 | 1 | 533.12 | 0 | 0 | 0 | 0 | 533.12 | 533.12 | 1 |  | 0 |  | 0
758 | 59793272 | 59824509 | 52904831 | 111 | 1 | 1 | 1 | 2-100-06 |  | Рабочий 6 разряда | 1369 | 1013 | чел.-ч | чел.-ч | 1 | 0 | 286205319 | 0.16 | 0 | 0 | 0 | 1090.46 | 0 | 0 | 0 | 1090.46 | 1 | 1 | 1 | 1 | -2 | 0 | 0 | 1 | 1 | 0 | 0.16 |  | 1 | 2 | 59824512 | 2 | 131072 | 117 | 1 | 0 | 0 | 0 | 0 | 0 | 0 | 0 | 0 | 0 | 0 | 174.4736 | 0.16 | 0 | 1 | 0 | 0 | 0 | 174.4736 | 0.16 | 0 | 1 | 174.47 | 0.16 | 0 | 0.16 | 1090.46 | 1090.46 | 1 | 174.47 | 0 | 0 | 0 | 0 | 174.47 | 174.47 | 1 |  | 0 |  | 0
758 | 59793272 | 59824509 | 52904854 | 111 | 1 | 1 | 1 | 3-200-03 |  | Инженер III категории | 1369 | 1013 | чел.-ч | чел.-ч | 1 | 0 | 126826561 | 0.16 | 0 | 0 | 0 | 1066.23 | 0 | 0 | 0 | 1066.23 | 1 | 1 | 1 | 1 | -2 | 0 | 0 | 1 | 1 | 0 | 0.16 |  | 1 | 2 | 59824513 | 2 | 131072 | 118 | 1 | 0 | 0 | 0 | 0 | 0 | 0 | 0 | 0 | 0 | 0 | 170.5968 | 0.16 | 0 | 1 | 0 | 0 | 0 | 170.5968 | 0.16 | 0 | 1 | 170.6 | 0.16 | 0 | 0.16 | 1066.23 | 1066.23 | 1 | 170.6 | 0 | 0 | 0 | 0 | 170.6 | 170.6 | 1 |  | 0 |  | 0
759 | 59793207 | 59824509 | 52904831 | 111 | 1 | 1 | 1 | 2-100-06 |  | Рабочий 6 разряда | 1369 | 1013 | чел.-ч | чел.-ч | 1 | 0 | 286205319 | 0.16 | 0 | 0 | 0 | 1090.46 | 0 | 0 | 0 | 1090.46 | 1 | 1 | 1 | 1 | -2 | 0 | 0 | 1 | 1 | 0 | 0.16 |  | 1 | 2 | 59824512 | 2 | 131072 | 119 | 1 | 0 | 0 | 0 | 0 | 0 | 0 | 0 | 0 | 0 | 0 | 174.4736 | 0.16 | 0 | 1 | 0 | 0 | 0 | 174.4736 | 0.16 | 0 | 1 | 174.47 | 0.16 | 0 | 0.16 | 1090.46 | 1090.46 | 1 | 174.47 | 0 | 0 | 0 | 0 | 174.47 | 174.47 | 1 |  | 0 |  | 0
759 | 59793207 | 59824509 | 52904854 | 111 | 1 | 1 | 1 | 3-200-03 |  | Инженер III категории | 1369 | 1013 | чел.-ч | чел.-ч | 1 | 0 | 126826561 | 0.16 | 0 | 0 | 0 | 1066.23 | 0 | 0 | 0 | 1066.23 | 1 | 1 | 1 | 1 | -2 | 0 | 0 | 1 | 1 | 0 | 0.16 |  | 1 | 2 | 59824513 | 2 | 131072 | 120 | 1 | 0 | 0 | 0 | 0 | 0 | 0 | 0 | 0 | 0 | 0 | 170.5968 | 0.16 | 0 | 1 | 0 | 0 | 0 | 170.5968 | 0.16 | 0 | 1 | 170.6 | 0.16 | 0 | 0.16 | 1066.23 | 1066.23 | 1 | 170.6 | 0 | 0 | 0 | 0 | 170.6 | 170.6 | 1 |  | 0 |  | 0
829 | 59793272 | 59824515 | 52904823 | 111 | 1 | 1 | 1 | 2-100-04 |  | Рабочий 4 разряда | 1369 | 1013 | чел.-ч | чел.-ч | 1 | 0 | -512803540 | 2.92 | 0 | 0 | 0 | 811.79 | 0 | 0 | 0 | 811.79 | 1 | 1 | 1 | 1 | -2 | 0 | 0 | 1 | 1 | 0 | 2.92 |  | 1 | 2 | 59824518 | 2 | 131072 | 121 | 1 | 0 | 0 | 0 | 0 | 0 | 0 | 0 | 0 | 0 | 0 | 2370.4268 | 2.92 | 0 | 1 | 0 | 0 | 0 | 2370.4268 | 2.92 | 0 | 1 | 7111.28 | 8.76 | 0 | 8.76 | 811.79 | 811.79 | 1 | 2370.43 | 0 | 0 | 0 | 0 | 7111.28 | 7111.28 | 1 |  | 0 |  | 0
829 | 59793272 | 59824515 | 52904854 | 111 | 1 | 1 | 1 | 3-200-03 |  | Инженер III категории | 1369 | 1013 | чел.-ч | чел.-ч | 1 | 0 | 126826561 | 4.37 | 0 | 0 | 0 | 1066.23 | 0 | 0 | 0 | 1066.23 | 1 | 1 | 1 | 1 | -2 | 0 | 0 | 1 | 1 | 0 | 4.37 |  | 1 | 2 | 59824519 | 2 | 131072 | 122 | 1 | 0 | 0 | 0 | 0 | 0 | 0 | 0 | 0 | 0 | 0 | 4659.4251 | 4.37 | 0 | 1 | 0 | 0 | 0 | 4659.4251 | 4.37 | 0 | 1 | 13978.28 | 13.11 | 0 | 13.11 | 1066.23 | 1066.23 | 1 | 4659.43 | 0 | 0 | 0 | 0 | 13978.28 | 13978.28 | 1 |  | 0 |  | 0
830 | 59793207 | 59824515 | 52904823 | 111 | 1 | 1 | 1 | 2-100-04 |  | Рабочий 4 разряда | 1369 | 1013 | чел.-ч | чел.-ч | 1 | 0 | -512803540 | 2.92 | 0 | 0 | 0 | 811.79 | 0 | 0 | 0 | 811.79 | 1 | 1 | 1 | 1 | -2 | 0 | 0 | 1 | 1 | 0 | 2.92 |  | 1 | 2 | 59824518 | 2 | 131072 | 123 | 1 | 0 | 0 | 0 | 0 | 0 | 0 | 0 | 0 | 0 | 0 | 2370.4268 | 2.92 | 0 | 1 | 0 | 0 | 0 | 2370.4268 | 2.92 | 0 | 1 | 7111.28 | 8.76 | 0 | 8.76 | 811.79 | 811.79 | 1 | 2370.43 | 0 | 0 | 0 | 0 | 7111.28 | 7111.28 | 1 |  | 0 |  | 0
830 | 59793207 | 59824515 | 52904854 | 111 | 1 | 1 | 1 | 3-200-03 |  | Инженер III категории | 1369 | 1013 | чел.-ч | чел.-ч | 1 | 0 | 126826561 | 4.37 | 0 | 0 | 0 | 1066.23 | 0 | 0 | 0 | 1066.23 | 1 | 1 | 1 | 1 | -2 | 0 | 0 | 1 | 1 | 0 | 4.37 |  | 1 | 2 | 59824519 | 2 | 131072 | 124 | 1 | 0 | 0 | 0 | 0 | 0 | 0 | 0 | 0 | 0 | 0 | 4659.4251 | 4.37 | 0 | 1 | 0 | 0 | 0 | 4659.4251 | 4.37 | 0 | 1 | 13978.28 | 13.11 | 0 | 13.11 | 1066.23 | 1066.23 | 1 | 4659.43 | 0 | 0 | 0 | 0 | 13978.28 | 13978.28 | 1 |  | 0 |  | 0
831 | 59793272 | 59824520 | 52904845 | 111 | 1 | 1 | 1 | 3-100-02 |  | Техник II категории | 1369 | 1013 | чел.-ч | чел.-ч | 1 | 0 | -1275334932 | 0.52 | 0 | 0 | 0 | 775.44 | 0 | 0 | 0 | 775.44 | 1 | 1 | 1 | 1 | -2 | 0 | 0 | 1 | 1 | 0 | 0.52 |  | 1 | 2 | 59824523 | 2 | 131072 | 125 | 1 | 0 | 0 | 0 | 0 | 0 | 0 | 0 | 0 | 0 | 0 | 403.2288 | 0.52 | 0 | 1 | 0 | 0 | 0 | 403.2288 | 0.52 | 0 | 1 | 1209.69 | 1.56 | 0 | 1.56 | 775.44 | 775.44 | 1 | 403.23 | 0 | 0 | 0 | 0 | 1209.69 | 1209.69 | 1 |  | 0 |  | 0
831 | 59793272 | 59824520 | 52904852 | 111 | 1 | 1 | 1 | 3-200-02 |  | Инженер II категории | 1369 | 1013 | чел.-ч | чел.-ч | 1 | 0 | -2140504649 | 0.78 | 0 | 0 | 0 | 1187.39 | 0 | 0 | 0 | 1187.39 | 1 | 1 | 1 | 1 | -2 | 0 | 0 | 1 | 1 | 0 | 0.78 |  | 1 | 2 | 59824524 | 2 | 131072 | 126 | 1 | 0 | 0 | 0 | 0 | 0 | 0 | 0 | 0 | 0 | 0 | 926.1642 | 0.78 | 0 | 1 | 0 | 0 | 0 | 926.1642 | 0.78 | 0 | 1 | 2778.49 | 2.34 | 0 | 2.34 | 1187.39 | 1187.39 | 1 | 926.16 | 0 | 0 | 0 | 0 | 2778.49 | 2778.49 | 1 |  | 0 |  | 0
832 | 59793207 | 59824520 | 52904845 | 111 | 1 | 1 | 1 | 3-100-02 |  | Техник II категории | 1369 | 1013 | чел.-ч | чел.-ч | 1 | 0 | -1275334932 | 0.52 | 0 | 0 | 0 | 775.44 | 0 | 0 | 0 | 775.44 | 1 | 1 | 1 | 1 | -2 | 0 | 0 | 1 | 1 | 0 | 0.52 |  | 1 | 2 | 59824523 | 2 | 131072 | 127 | 1 | 0 | 0 | 0 | 0 | 0 | 0 | 0 | 0 | 0 | 0 | 403.2288 | 0.52 | 0 | 1 | 0 | 0 | 0 | 403.2288 | 0.52 | 0 | 1 | 1209.69 | 1.56 | 0 | 1.56 | 775.44 | 775.44 | 1 | 403.23 | 0 | 0 | 0 | 0 | 1209.69 | 1209.69 | 1 |  | 0 |  | 0
832 | 59793207 | 59824520 | 52904852 | 111 | 1 | 1 | 1 | 3-200-02 |  | Инженер II категории | 1369 | 1013 | чел.-ч | чел.-ч | 1 | 0 | -2140504649 | 0.78 | 0 | 0 | 0 | 1187.39 | 0 | 0 | 0 | 1187.39 | 1 | 1 | 1 | 1 | -2 | 0 | 0 | 1 | 1 | 0 | 0.78 |  | 1 | 2 | 59824524 | 2 | 131072 | 128 | 1 | 0 | 0 | 0 | 0 | 0 | 0 | 0 | 0 | 0 | 0 | 926.1642 | 0.78 | 0 | 1 | 0 | 0 | 0 | 926.1642 | 0.78 | 0 | 1 | 2778.49 | 2.34 | 0 | 2.34 | 1187.39 | 1187.39 | 1 | 926.16 | 0 | 0 | 0 | 0 | 2778.49 | 2778.49 | 1 |  | 0 |  | 0
833 | 59793272 | 59824525 | 52904826 | 111 | 1 | 1 | 1 | 2-100-05 |  | Рабочий 5 разряда | 1369 | 1013 | чел.-ч | чел.-ч | 1 | 0 | 1518711480 | 0.65 | 0 | 0 | 0 | 932.95 | 0 | 0 | 0 | 932.95 | 1 | 1 | 1 | 1 | -2 | 0 | 0 | 1 | 1 | 0 | 0.65 |  | 1 | 2 | 59824528 | 2 | 131072 | 129 | 1 | 0 | 0 | 0 | 0 | 0 | 0 | 0 | 0 | 0 | 0 | 606.4175 | 0.65 | 0 | 1 | 0 | 0 | 0 | 606.4175 | 0.65 | 0 | 1 | 1819.25 | 1.95 | 0 | 1.95 | 932.95 | 932.95 | 1 | 606.42 | 0 | 0 | 0 | 0 | 1819.25 | 1819.25 | 1 |  | 0 |  | 0
833 | 59793272 | 59824525 | 52904852 | 111 | 1 | 1 | 1 | 3-200-02 |  | Инженер II категории | 1369 | 1013 | чел.-ч | чел.-ч | 1 | 0 | -2140504649 | 0.97 | 0 | 0 | 0 | 1187.39 | 0 | 0 | 0 | 1187.39 | 1 | 1 | 1 | 1 | -2 | 0 | 0 | 1 | 1 | 0 | 0.97 |  | 1 | 2 | 59824529 | 2 | 131072 | 130 | 1 | 0 | 0 | 0 | 0 | 0 | 0 | 0 | 0 | 0 | 0 | 1151.7683 | 0.97 | 0 | 1 | 0 | 0 | 0 | 1151.7683 | 0.97 | 0 | 1 | 3455.3 | 2.91 | 0 | 2.91 | 1187.39 | 1187.39 | 1 | 1151.77 | 0 | 0 | 0 | 0 | 3455.3 | 3455.3 | 1 |  | 0 |  | 0
834 | 59793207 | 59824525 | 52904826 | 111 | 1 | 1 | 1 | 2-100-05 |  | Рабочий 5 разряда | 1369 | 1013 | чел.-ч | чел.-ч | 1 | 0 | 1518711480 | 0.65 | 0 | 0 | 0 | 932.95 | 0 | 0 | 0 | 932.95 | 1 | 1 | 1 | 1 | -2 | 0 | 0 | 1 | 1 | 0 | 0.65 |  | 1 | 2 | 59824528 | 2 | 131072 | 131 | 1 | 0 | 0 | 0 | 0 | 0 | 0 | 0 | 0 | 0 | 0 | 606.4175 | 0.65 | 0 | 1 | 0 | 0 | 0 | 606.4175 | 0.65 | 0 | 1 | 1819.25 | 1.95 | 0 | 1.95 | 932.95 | 932.95 | 1 | 606.42 | 0 | 0 | 0 | 0 | 1819.25 | 1819.25 | 1 |  | 0 |  | 0
834 | 59793207 | 59824525 | 52904852 | 111 | 1 | 1 | 1 | 3-200-02 |  | Инженер II категории | 1369 | 1013 | чел.-ч | чел.-ч | 1 | 0 | -2140504649 | 0.97 | 0 | 0 | 0 | 1187.39 | 0 | 0 | 0 | 1187.39 | 1 | 1 | 1 | 1 | -2 | 0 | 0 | 1 | 1 | 0 | 0.97 |  | 1 | 2 | 59824529 | 2 | 131072 | 132 | 1 | 0 | 0 | 0 | 0 | 0 | 0 | 0 | 0 | 0 | 0 | 1151.7683 | 0.97 | 0 | 1 | 0 | 0 | 0 | 1151.7683 | 0.97 | 0 | 1 | 3455.3 | 2.91 | 0 | 2.91 | 1187.39 | 1187.39 | 1 | 1151.77 | 0 | 0 | 0 | 0 | 3455.3 | 3455.3 | 1 |  | 0 |  | 0
835 | 59793272 | 59824530 | 52904823 | 111 | 1 | 1 | 1 | 2-100-04 |  | Рабочий 4 разряда | 1369 | 1013 | чел.-ч | чел.-ч | 1 | 0 | -512803540 | 1.35 | 0 | 0 | 0 | 811.79 | 0 | 0 | 0 | 811.79 | 1 | 1 | 1 | 1 | -2 | 0 | 0 | 1 | 1 | 0 | 1.35 |  | 1 | 2 | 59824533 | 1 | 0 | 133 | 1 | 0 | 0 | 0 | 0 | 0 | 0 | 0 | 0 | 0 | 0 | 1095.9165 | 1.35 | 0 | 1 | 0 | 0 | 0 | 1095.9165 | 1.35 | 0 | 1 | 2191.83 | 2.7 | 0 | 2.7 | 811.79 | 811.79 | 1 | 1095.92 | 0 | 0 | 0 | 0 | 2191.83 | 2191.83 | 1 |  | 0 |  | 0
835 | 59793272 | 59824530 | 52904845 | 111 | 1 | 1 | 1 | 3-100-02 |  | Техник II категории | 1369 | 1013 | чел.-ч | чел.-ч | 1 | 0 | -1275334932 | 1.35 | 0 | 0 | 0 | 775.44 | 0 | 0 | 0 | 775.44 | 1 | 1 | 1 | 1 | -2 | 0 | 0 | 1 | 1 | 0 | 1.35 |  | 1 | 2 | 59824534 | 1 | 0 | 134 | 1 | 0 | 0 | 0 | 0 | 0 | 0 | 0 | 0 | 0 | 0 | 1046.844 | 1.35 | 0 | 1 | 0 | 0 | 0 | 1046.844 | 1.35 | 0 | 1 | 2093.69 | 2.7 | 0 | 2.7 | 775.44 | 775.44 | 1 | 1046.84 | 0 | 0 | 0 | 0 | 2093.69 | 2093.69 | 1 |  | 0 |  | 0
836 | 59793207 | 59824530 | 52904823 | 111 | 1 | 1 | 1 | 2-100-04 |  | Рабочий 4 разряда | 1369 | 1013 | чел.-ч | чел.-ч | 1 | 0 | -512803540 | 1.35 | 0 | 0 | 0 | 811.79 | 0 | 0 | 0 | 811.79 | 1 | 1 | 1 | 1 | -2 | 0 | 0 | 1 | 1 | 0 | 1.35 |  | 1 | 2 | 59824533 | 1 | 0 | 135 | 1 | 0 | 0 | 0 | 0 | 0 | 0 | 0 | 0 | 0 | 0 | 1095.9165 | 1.35 | 0 | 1 | 0 | 0 | 0 | 1095.9165 | 1.35 | 0 | 1 | 2191.83 | 2.7 | 0 | 2.7 | 811.79 | 811.79 | 1 | 1095.92 | 0 | 0 | 0 | 0 | 2191.83 | 2191.83 | 1 |  | 0 |  | 0
836 | 59793207 | 59824530 | 52904845 | 111 | 1 | 1 | 1 | 3-100-02 |  | Техник II категории | 1369 | 1013 | чел.-ч | чел.-ч | 1 | 0 | -1275334932 | 1.35 | 0 | 0 | 0 | 775.44 | 0 | 0 | 0 | 775.44 | 1 | 1 | 1 | 1 | -2 | 0 | 0 | 1 | 1 | 0 | 1.35 |  | 1 | 2 | 59824534 | 1 | 0 | 136 | 1 | 0 | 0 | 0 | 0 | 0 | 0 | 0 | 0 | 0 | 0 | 1046.844 | 1.35 | 0 | 1 | 0 | 0 | 0 | 1046.844 | 1.35 | 0 | 1 | 2093.69 | 2.7 | 0 | 2.7 | 775.44 | 775.44 | 1 | 1046.84 | 0 | 0 | 0 | 0 | 2093.69 | 2093.69 | 1 |  | 0 |  | 0
837 | 59793272 | 59824535 | 52904823 | 111 | 1 | 1 | 1 | 2-100-04 |  | Рабочий 4 разряда | 1369 | 1013 | чел.-ч | чел.-ч | 1 | 0 | -512803540 | 1.8 | 0 | 0 | 0 | 811.79 | 0 | 0 | 0 | 811.79 | 1 | 1 | 1 | 1 | -2 | 0 | 0 | 1 | 1 | 0 | 1.8 |  | 1 | 2 | 59824538 | 2 | 131072 | 137 | 1 | 0 | 0 | 0 | 0 | 0 | 0 | 0 | 0 | 0 | 0 | 1461.222 | 1.8 | 0 | 1 | 0 | 0 | 0 | 1461.222 | 1.8 | 0 | 1 | 2922.44 | 3.6 | 0 | 3.6 | 811.79 | 811.79 | 1 | 1461.22 | 0 | 0 | 0 | 0 | 2922.44 | 2922.44 | 1 |  | 0 |  | 0
837 | 59793272 | 59824535 | 52904845 | 111 | 1 | 1 | 1 | 3-100-02 |  | Техник II категории | 1369 | 1013 | чел.-ч | чел.-ч | 1 | 0 | -1275334932 | 1.8 | 0 | 0 | 0 | 775.44 | 0 | 0 | 0 | 775.44 | 1 | 1 | 1 | 1 | -2 | 0 | 0 | 1 | 1 | 0 | 1.8 |  | 1 | 2 | 59824539 | 2 | 131072 | 138 | 1 | 0 | 0 | 0 | 0 | 0 | 0 | 0 | 0 | 0 | 0 | 1395.792 | 1.8 | 0 | 1 | 0 | 0 | 0 | 1395.792 | 1.8 | 0 | 1 | 2791.58 | 3.6 | 0 | 3.6 | 775.44 | 775.44 | 1 | 1395.79 | 0 | 0 | 0 | 0 | 2791.58 | 2791.58 | 1 |  | 0 |  | 0
838 | 59793207 | 59824535 | 52904823 | 111 | 1 | 1 | 1 | 2-100-04 |  | Рабочий 4 разряда | 1369 | 1013 | чел.-ч | чел.-ч | 1 | 0 | -512803540 | 1.8 | 0 | 0 | 0 | 811.79 | 0 | 0 | 0 | 811.79 | 1 | 1 | 1 | 1 | -2 | 0 | 0 | 1 | 1 | 0 | 1.8 |  | 1 | 2 | 59824538 | 2 | 131072 | 139 | 1 | 0 | 0 | 0 | 0 | 0 | 0 | 0 | 0 | 0 | 0 | 1461.222 | 1.8 | 0 | 1 | 0 | 0 | 0 | 1461.222 | 1.8 | 0 | 1 | 2922.44 | 3.6 | 0 | 3.6 | 811.79 | 811.79 | 1 | 1461.22 | 0 | 0 | 0 | 0 | 2922.44 | 2922.44 | 1 |  | 0 |  | 0
838 | 59793207 | 59824535 | 52904845 | 111 | 1 | 1 | 1 | 3-100-02 |  | Техник II категории | 1369 | 1013 | чел.-ч | чел.-ч | 1 | 0 | -1275334932 | 1.8 | 0 | 0 | 0 | 775.44 | 0 | 0 | 0 | 775.44 | 1 | 1 | 1 | 1 | -2 | 0 | 0 | 1 | 1 | 0 | 1.8 |  | 1 | 2 | 59824539 | 2 | 131072 | 140 | 1 | 0 | 0 | 0 | 0 | 0 | 0 | 0 | 0 | 0 | 0 | 1395.792 | 1.8 | 0 | 1 | 0 | 0 | 0 | 1395.792 | 1.8 | 0 | 1 | 2791.58 | 3.6 | 0 | 3.6 | 775.44 | 775.44 | 1 | 1395.79 | 0 | 0 | 0 | 0 | 2791.58 | 2791.58 | 1 |  | 0 |  | 0
839 | 59793272 | 59824540 | 52904831 | 111 | 1 | 1 | 1 | 2-100-06 |  | Рабочий 6 разряда | 1369 | 1013 | чел.-ч | чел.-ч | 1 | 0 | 286205319 | 0.81 | 0 | 0 | 0 | 1090.46 | 0 | 0 | 0 | 1090.46 | 1 | 1 | 1 | 1 | -2 | 0 | 0 | 1 | 1 | 0 | 0.81 |  | 1 | 2 | 59824543 | 2 | 131072 | 141 | 1 | 0 | 0 | 0 | 0 | 0 | 0 | 0 | 0 | 0 | 0 | 883.2726 | 0.81 | 0 | 1 | 0 | 0 | 0 | 883.2726 | 0.81 | 0 | 1 | 883.27 | 0.81 | 0 | 0.81 | 1090.46 | 1090.46 | 1 | 883.27 | 0 | 0 | 0 | 0 | 883.27 | 883.27 | 1 |  | 0 |  | 0
839 | 59793272 | 59824540 | 52904854 | 111 | 1 | 1 | 1 | 3-200-03 |  | Инженер III категории | 1369 | 1013 | чел.-ч | чел.-ч | 1 | 0 | 126826561 | 0.81 | 0 | 0 | 0 | 1066.23 | 0 | 0 | 0 | 1066.23 | 1 | 1 | 1 | 1 | -2 | 0 | 0 | 1 | 1 | 0 | 0.81 |  | 1 | 2 | 59824544 | 2 | 131072 | 142 | 1 | 0 | 0 | 0 | 0 | 0 | 0 | 0 | 0 | 0 | 0 | 863.6463 | 0.81 | 0 | 1 | 0 | 0 | 0 | 863.6463 | 0.81 | 0 | 1 | 863.65 | 0.81 | 0 | 0.81 | 1066.23 | 1066.23 | 1 | 863.65 | 0 | 0 | 0 | 0 | 863.65 | 863.65 | 1 |  | 0 |  | 0
840 | 59793207 | 59824540 | 52904831 | 111 | 1 | 1 | 1 | 2-100-06 |  | Рабочий 6 разряда | 1369 | 1013 | чел.-ч | чел.-ч | 1 | 0 | 286205319 | 0.81 | 0 | 0 | 0 | 1090.46 | 0 | 0 | 0 | 1090.46 | 1 | 1 | 1 | 1 | -2 | 0 | 0 | 1 | 1 | 0 | 0.81 |  | 1 | 2 | 59824543 | 2 | 131072 | 143 | 1 | 0 | 0 | 0 | 0 | 0 | 0 | 0 | 0 | 0 | 0 | 883.2726 | 0.81 | 0 | 1 | 0 | 0 | 0 | 883.2726 | 0.81 | 0 | 1 | 883.27 | 0.81 | 0 | 0.81 | 1090.46 | 1090.46 | 1 | 883.27 | 0 | 0 | 0 | 0 | 883.27 | 883.27 | 1 |  | 0 |  | 0
840 | 59793207 | 59824540 | 52904854 | 111 | 1 | 1 | 1 | 3-200-03 |  | Инженер III категории | 1369 | 1013 | чел.-ч | чел.-ч | 1 | 0 | 126826561 | 0.81 | 0 | 0 | 0 | 1066.23 | 0 | 0 | 0 | 1066.23 | 1 | 1 | 1 | 1 | -2 | 0 | 0 | 1 | 1 | 0 | 0.81 |  | 1 | 2 | 59824544 | 2 | 131072 | 144 | 1 | 0 | 0 | 0 | 0 | 0 | 0 | 0 | 0 | 0 | 0 | 863.6463 | 0.81 | 0 | 1 | 0 | 0 | 0 | 863.6463 | 0.81 | 0 | 1 | 863.65 | 0.81 | 0 | 0.81 | 1066.23 | 1066.23 | 1 | 863.65 | 0 | 0 | 0 | 0 | 863.65 | 863.65 | 1 |  | 0 |  | 0
841 | 59793272 | 59824545 | 52904831 | 111 | 1 | 1 | 1 | 2-100-06 |  | Рабочий 6 разряда | 1369 | 1013 | чел.-ч | чел.-ч | 1 | 0 | 286205319 | 0.41 | 0 | 0 | 0 | 1090.46 | 0 | 0 | 0 | 1090.46 | 1 | 1 | 1 | 1 | -2 | 0 | 0 | 1 | 1 | 0 | 0.41 |  | 1 | 2 | 59824548 | 2 | 131072 | 145 | 1 | 0 | 0 | 0 | 0 | 0 | 0 | 0 | 0 | 0 | 0 | 447.0886 | 0.41 | 0 | 1 | 0 | 0 | 0 | 447.0886 | 0.41 | 0 | 1 | 447.09 | 0.41 | 0 | 0.41 | 1090.46 | 1090.46 | 1 | 447.09 | 0 | 0 | 0 | 0 | 447.09 | 447.09 | 1 |  | 0 |  | 0
841 | 59793272 | 59824545 | 52904854 | 111 | 1 | 1 | 1 | 3-200-03 |  | Инженер III категории | 1369 | 1013 | чел.-ч | чел.-ч | 1 | 0 | 126826561 | 0.41 | 0 | 0 | 0 | 1066.23 | 0 | 0 | 0 | 1066.23 | 1 | 1 | 1 | 1 | -2 | 0 | 0 | 1 | 1 | 0 | 0.41 |  | 1 | 2 | 59824549 | 2 | 131072 | 146 | 1 | 0 | 0 | 0 | 0 | 0 | 0 | 0 | 0 | 0 | 0 | 437.1543 | 0.41 | 0 | 1 | 0 | 0 | 0 | 437.1543 | 0.41 | 0 | 1 | 437.15 | 0.41 | 0 | 0.41 | 1066.23 | 1066.23 | 1 | 437.15 | 0 | 0 | 0 | 0 | 437.15 | 437.15 | 1 |  | 0 |  | 0
842 | 59793207 | 59824545 | 52904831 | 111 | 1 | 1 | 1 | 2-100-06 |  | Рабочий 6 разряда | 1369 | 1013 | чел.-ч | чел.-ч | 1 | 0 | 286205319 | 0.41 | 0 | 0 | 0 | 1090.46 | 0 | 0 | 0 | 1090.46 | 1 | 1 | 1 | 1 | -2 | 0 | 0 | 1 | 1 | 0 | 0.41 |  | 1 | 2 | 59824548 | 2 | 131072 | 147 | 1 | 0 | 0 | 0 | 0 | 0 | 0 | 0 | 0 | 0 | 0 | 447.0886 | 0.41 | 0 | 1 | 0 | 0 | 0 | 447.0886 | 0.41 | 0 | 1 | 447.09 | 0.41 | 0 | 0.41 | 1090.46 | 1090.46 | 1 | 447.09 | 0 | 0 | 0 | 0 | 447.09 | 447.09 | 1 |  | 0 |  | 0
842 | 59793207 | 59824545 | 52904854 | 111 | 1 | 1 | 1 | 3-200-03 |  | Инженер III категории | 1369 | 1013 | чел.-ч | чел.-ч | 1 | 0 | 126826561 | 0.41 | 0 | 0 | 0 | 1066.23 | 0 | 0 | 0 | 1066.23 | 1 | 1 | 1 | 1 | -2 | 0 | 0 | 1 | 1 | 0 | 0.41 |  | 1 | 2 | 59824549 | 2 | 131072 | 148 | 1 | 0 | 0 | 0 | 0 | 0 | 0 | 0 | 0 | 0 | 0 | 437.1543 | 0.41 | 0 | 1 | 0 | 0 | 0 | 437.1543 | 0.41 | 0 | 1 | 437.15 | 0.41 | 0 | 0.41 | 1066.23 | 1066.23 | 1 | 437.15 | 0 | 0 | 0 | 0 | 437.15 | 437.15 | 1 |  | 0 |  | 0
843 | 59793272 | 59824550 | 55780967 | 109 | 1 | 1 | 1 | 2-100-06 |  | Рабочий 6 разряда | 1369 | 1013 | чел.-ч | чел.-ч | 1 | 0 | 286205319 | 6.48 | 0 | 0 | 0 | 640.03 | 0 | 0 | 0 | 640.03 | 1 | 1 | 1 | 1 | -2 | 0 | 0 | 1 | 1 | 0 | 6.48 |  | 1 | 2 | 59824553 | 1 | 0 | 149 | 1 | 0 | 0 | 0 | 0 | 0 | 0 | 0 | 0 | 0 | 0 | 4147.3944 | 6.48 | 0 | 1 | 0 | 0 | 0 | 4147.3944 | 6.48 | 0 | 1 | 331.79 | 0.5184 | 0 | 0.5184 | 640.03 | 640.03 | 1 | 4147.39 | 0 | 0 | 0 | 0 | 331.79 | 331.79 | 1 |  | 0 |  | 0
843 | 59793272 | 59824550 | 55780987 | 109 | 1 | 1 | 1 | 3-200-03 |  | Инженер III категории | 1369 | 1013 | чел.-ч | чел.-ч | 1 | 0 | 126826561 | 6.48 | 0 | 0 | 0 | 625.8 | 0 | 0 | 0 | 625.8 | 1 | 1 | 1 | 1 | -2 | 0 | 0 | 1 | 1 | 0 | 6.48 |  | 1 | 2 | 59824554 | 1 | 0 | 150 | 1 | 0 | 0 | 0 | 0 | 0 | 0 | 0 | 0 | 0 | 0 | 4055.184 | 6.48 | 0 | 1 | 0 | 0 | 0 | 4055.184 | 6.48 | 0 | 1 | 324.41 | 0.5184 | 0 | 0.5184 | 625.8 | 625.8 | 1 | 4055.18 | 0 | 0 | 0 | 0 | 324.41 | 324.41 | 1 |  | 0 |  | 0
844 | 59793207 | 59824550 | 55780967 | 109 | 1 | 1 | 1 | 2-100-06 |  | Рабочий 6 разряда | 1369 | 1013 | чел.-ч | чел.-ч | 1 | 0 | 286205319 | 6.48 | 0 | 0 | 0 | 640.03 | 0 | 0 | 0 | 640.03 | 1 | 1 | 1 | 1 | -2 | 0 | 0 | 1 | 1 | 0 | 6.48 |  | 1 | 2 | 59824553 | 1 | 0 | 151 | 1 | 0 | 0 | 0 | 0 | 0 | 0 | 0 | 0 | 0 | 0 | 4147.3944 | 6.48 | 0 | 1 | 0 | 0 | 0 | 4147.3944 | 6.48 | 0 | 1 | 331.79 | 0.5184 | 0 | 0.5184 | 640.03 | 640.03 | 1 | 4147.39 | 0 | 0 | 0 | 0 | 331.79 | 331.79 | 1 |  | 0 |  | 0
844 | 59793207 | 59824550 | 55780987 | 109 | 1 | 1 | 1 | 3-200-03 |  | Инженер III категории | 1369 | 1013 | чел.-ч | чел.-ч | 1 | 0 | 126826561 | 6.48 | 0 | 0 | 0 | 625.8 | 0 | 0 | 0 | 625.8 | 1 | 1 | 1 | 1 | -2 | 0 | 0 | 1 | 1 | 0 | 6.48 |  | 1 | 2 | 59824554 | 1 | 0 | 152 | 1 | 0 | 0 | 0 | 0 | 0 | 0 | 0 | 0 | 0 | 0 | 4055.184 | 6.48 | 0 | 1 | 0 | 0 | 0 | 4055.184 | 6.48 | 0 | 1 | 324.41 | 0.5184 | 0 | 0.5184 | 625.8 | 625.8 | 1 | 4055.18 | 0 | 0 | 0 | 0 | 324.41 | 324.41 | 1 |  | 0 |  | 0
845 | 59793272 | 59824555 | 55780967 | 109 | 1 | 1 | 1 | 2-100-06 |  | Рабочий 6 разряда | 1369 | 1013 | чел.-ч | чел.-ч | 1 | 0 | 286205319 | 0.5 | 0 | 0 | 0 | 640.03 | 0 | 0 | 0 | 640.03 | 1 | 1 | 1 | 1 | -2 | 0 | 0 | 1 | 1 | 0 | 0.5 |  | 1 | 2 | 59824558 | 1 | 0 | 153 | 1 | 0 | 0 | 0 | 0 | 0 | 0 | 0 | 0 | 0 | 0 | 320.015 | 0.5 | 0 | 1 | 0 | 0 | 0 | 320.015 | 0.5 | 0 | 1 | 2560.12 | 4 | 0 | 4 | 640.03 | 640.03 | 1 | 320.02 | 0 | 0 | 0 | 0 | 2560.12 | 2560.12 | 1 |  | 0 |  | 0
845 | 59793272 | 59824555 | 55780987 | 109 | 1 | 1 | 1 | 3-200-03 |  | Инженер III категории | 1369 | 1013 | чел.-ч | чел.-ч | 1 | 0 | 126826561 | 0.5 | 0 | 0 | 0 | 625.8 | 0 | 0 | 0 | 625.8 | 1 | 1 | 1 | 1 | -2 | 0 | 0 | 1 | 1 | 0 | 0.5 |  | 1 | 2 | 59824559 | 1 | 0 | 154 | 1 | 0 | 0 | 0 | 0 | 0 | 0 | 0 | 0 | 0 | 0 | 312.9 | 0.5 | 0 | 1 | 0 | 0 | 0 | 312.9 | 0.5 | 0 | 1 | 2503.2 | 4 | 0 | 4 | 625.8 | 625.8 | 1 | 312.9 | 0 | 0 | 0 | 0 | 2503.2 | 2503.2 | 1 |  | 0 |  | 0
846 | 59793207 | 59824555 | 55780967 | 109 | 1 | 1 | 1 | 2-100-06 |  | Рабочий 6 разряда | 1369 | 1013 | чел.-ч | чел.-ч | 1 | 0 | 286205319 | 0.5 | 0 | 0 | 0 | 640.03 | 0 | 0 | 0 | 640.03 | 1 | 1 | 1 | 1 | -2 | 0 | 0 | 1 | 1 | 0 | 0.5 |  | 1 | 2 | 59824558 | 1 | 0 | 155 | 1 | 0 | 0 | 0 | 0 | 0 | 0 | 0 | 0 | 0 | 0 | 320.015 | 0.5 | 0 | 1 | 0 | 0 | 0 | 320.015 | 0.5 | 0 | 1 | 2560.12 | 4 | 0 | 4 | 640.03 | 640.03 | 1 | 320.02 | 0 | 0 | 0 | 0 | 2560.12 | 2560.12 | 1 |  | 0 |  | 0
846 | 59793207 | 59824555 | 55780987 | 109 | 1 | 1 | 1 | 3-200-03 |  | Инженер III категории | 1369 | 1013 | чел.-ч | чел.-ч | 1 | 0 | 126826561 | 0.5 | 0 | 0 | 0 | 625.8 | 0 | 0 | 0 | 625.8 | 1 | 1 | 1 | 1 | -2 | 0 | 0 | 1 | 1 | 0 | 0.5 |  | 1 | 2 | 59824559 | 1 | 0 | 156 | 1 | 0 | 0 | 0 | 0 | 0 | 0 | 0 | 0 | 0 | 0 | 312.9 | 0.5 | 0 | 1 | 0 | 0 | 0 | 312.9 | 0.5 | 0 | 1 | 2503.2 | 4 | 0 | 4 | 625.8 | 625.8 | 1 | 312.9 | 0 | 0 | 0 | 0 | 2503.2 | 2503.2 | 1 |  | 0 |  | 0
847 | 59793272 | 59824560 | 52904823 | 111 | 1 | 1 | 1 | 2-100-04 |  | Рабочий 4 разряда | 1369 | 1013 | чел.-ч | чел.-ч | 1 | 0 | -512803540 | 1.62 | 0 | 0 | 0 | 811.79 | 0 | 0 | 0 | 811.79 | 1 | 1 | 1 | 1 | -2 | 0 | 0 | 1 | 1 | 0 | 1.62 |  | 1 | 2 | 59824564 | 2 | 131072 | 157 | 1 | 0 | 0 | 0 | 0 | 0 | 0 | 0 | 0 | 0 | 0 | 1315.0998 | 1.62 | 0 | 1 | 0 | 0 | 0 | 1315.0998 | 1.62 | 0 | 1 | 1315.1 | 1.62 | 0 | 1.62 | 811.79 | 811.79 | 1 | 1315.1 | 0 | 0 | 0 | 0 | 1315.1 | 1315.1 | 1 |  | 0 |  | 0
847 | 59793272 | 59824560 | 52904845 | 111 | 1 | 1 | 1 | 3-100-02 |  | Техник II категории | 1369 | 1013 | чел.-ч | чел.-ч | 1 | 0 | -1275334932 | 1.62 | 0 | 0 | 0 | 775.44 | 0 | 0 | 0 | 775.44 | 1 | 1 | 1 | 1 | -2 | 0 | 0 | 1 | 1 | 0 | 1.62 |  | 1 | 2 | 59824565 | 2 | 131072 | 158 | 1 | 0 | 0 | 0 | 0 | 0 | 0 | 0 | 0 | 0 | 0 | 1256.2128 | 1.62 | 0 | 1 | 0 | 0 | 0 | 1256.2128 | 1.62 | 0 | 1 | 1256.21 | 1.62 | 0 | 1.62 | 775.44 | 775.44 | 1 | 1256.21 | 0 | 0 | 0 | 0 | 1256.21 | 1256.21 | 1 |  | 0 |  | 0
847 | 59793272 | 59824560 | 52904852 | 111 | 1 | 1 | 1 | 3-200-02 |  | Инженер II категории | 1369 | 1013 | чел.-ч | чел.-ч | 1 | 0 | -2140504649 | 4.86 | 0 | 0 | 0 | 1187.39 | 0 | 0 | 0 | 1187.39 | 1 | 1 | 1 | 1 | -2 | 0 | 0 | 1 | 1 | 0 | 4.86 |  | 1 | 2 | 59824566 | 2 | 131072 | 159 | 1 | 0 | 0 | 0 | 0 | 0 | 0 | 0 | 0 | 0 | 0 | 5770.7154 | 4.86 | 0 | 1 | 0 | 0 | 0 | 5770.7154 | 4.86 | 0 | 1 | 5770.72 | 4.86 | 0 | 4.86 | 1187.39 | 1187.39 | 1 | 5770.72 | 0 | 0 | 0 | 0 | 5770.72 | 5770.72 | 1 |  | 0 |  | 0
848 | 59793207 | 59824560 | 52904823 | 111 | 1 | 1 | 1 | 2-100-04 |  | Рабочий 4 разряда | 1369 | 1013 | чел.-ч | чел.-ч | 1 | 0 | -512803540 | 1.62 | 0 | 0 | 0 | 811.79 | 0 | 0 | 0 | 811.79 | 1 | 1 | 1 | 1 | -2 | 0 | 0 | 1 | 1 | 0 | 1.62 |  | 1 | 2 | 59824564 | 2 | 131072 | 160 | 1 | 0 | 0 | 0 | 0 | 0 | 0 | 0 | 0 | 0 | 0 | 1315.0998 | 1.62 | 0 | 1 | 0 | 0 | 0 | 1315.0998 | 1.62 | 0 | 1 | 1315.1 | 1.62 | 0 | 1.62 | 811.79 | 811.79 | 1 | 1315.1 | 0 | 0 | 0 | 0 | 1315.1 | 1315.1 | 1 |  | 0 |  | 0
848 | 59793207 | 59824560 | 52904845 | 111 | 1 | 1 | 1 | 3-100-02 |  | Техник II категории | 1369 | 1013 | чел.-ч | чел.-ч | 1 | 0 | -1275334932 | 1.62 | 0 | 0 | 0 | 775.44 | 0 | 0 | 0 | 775.44 | 1 | 1 | 1 | 1 | -2 | 0 | 0 | 1 | 1 | 0 | 1.62 |  | 1 | 2 | 59824565 | 2 | 131072 | 161 | 1 | 0 | 0 | 0 | 0 | 0 | 0 | 0 | 0 | 0 | 0 | 1256.2128 | 1.62 | 0 | 1 | 0 | 0 | 0 | 1256.2128 | 1.62 | 0 | 1 | 1256.21 | 1.62 | 0 | 1.62 | 775.44 | 775.44 | 1 | 1256.21 | 0 | 0 | 0 | 0 | 1256.21 | 1256.21 | 1 |  | 0 |  | 0
848 | 59793207 | 59824560 | 52904852 | 111 | 1 | 1 | 1 | 3-200-02 |  | Инженер II категории | 1369 | 1013 | чел.-ч | чел.-ч | 1 | 0 | -2140504649 | 4.86 | 0 | 0 | 0 | 1187.39 | 0 | 0 | 0 | 1187.39 | 1 | 1 | 1 | 1 | -2 | 0 | 0 | 1 | 1 | 0 | 4.86 |  | 1 | 2 | 59824566 | 2 | 131072 | 162 | 1 | 0 | 0 | 0 | 0 | 0 | 0 | 0 | 0 | 0 | 0 | 5770.7154 | 4.86 | 0 | 1 | 0 | 0 | 0 | 5770.7154 | 4.86 | 0 | 1 | 5770.72 | 4.86 | 0 | 4.86 | 1187.39 | 1187.39 | 1 | 5770.72 | 0 | 0 | 0 | 0 | 5770.72 | 5770.72 | 1 |  | 0 |  | 0
849 | 59793272 | 59824567 | 52904831 | 111 | 1 | 1 | 1 | 2-100-06 |  | Рабочий 6 разряда | 1369 | 1013 | чел.-ч | чел.-ч | 1 | 0 | 286205319 | 1.62 | 0 | 0 | 0 | 1090.46 | 0 | 0 | 0 | 1090.46 | 1 | 1 | 1 | 1 | -2 | 0 | 0 | 1 | 1 | 0 | 1.62 |  | 1 | 2 | 59824570 | 2 | 131072 | 163 | 1 | 0 | 0 | 0 | 0 | 0 | 0 | 0 | 0 | 0 | 0 | 1766.5452 | 1.62 | 0 | 1 | 0 | 0 | 0 | 1766.5452 | 1.62 | 0 | 1 | 1766.55 | 1.62 | 0 | 1.62 | 1090.46 | 1090.46 | 1 | 1766.55 | 0 | 0 | 0 | 0 | 1766.55 | 1766.55 | 1 |  | 0 |  | 0
849 | 59793272 | 59824567 | 52904854 | 111 | 1 | 1 | 1 | 3-200-03 |  | Инженер III категории | 1369 | 1013 | чел.-ч | чел.-ч | 1 | 0 | 126826561 | 1.62 | 0 | 0 | 0 | 1066.23 | 0 | 0 | 0 | 1066.23 | 1 | 1 | 1 | 1 | -2 | 0 | 0 | 1 | 1 | 0 | 1.62 |  | 1 | 2 | 59824571 | 2 | 131072 | 164 | 1 | 0 | 0 | 0 | 0 | 0 | 0 | 0 | 0 | 0 | 0 | 1727.2926 | 1.62 | 0 | 1 | 0 | 0 | 0 | 1727.2926 | 1.62 | 0 | 1 | 1727.29 | 1.62 | 0 | 1.62 | 1066.23 | 1066.23 | 1 | 1727.29 | 0 | 0 | 0 | 0 | 1727.29 | 1727.29 | 1 |  | 0 |  | 0
850 | 59793207 | 59824567 | 52904831 | 111 | 1 | 1 | 1 | 2-100-06 |  | Рабочий 6 разряда | 1369 | 1013 | чел.-ч | чел.-ч | 1 | 0 | 286205319 | 1.62 | 0 | 0 | 0 | 1090.46 | 0 | 0 | 0 | 1090.46 | 1 | 1 | 1 | 1 | -2 | 0 | 0 | 1 | 1 | 0 | 1.62 |  | 1 | 2 | 59824570 | 2 | 131072 | 165 | 1 | 0 | 0 | 0 | 0 | 0 | 0 | 0 | 0 | 0 | 0 | 1766.5452 | 1.62 | 0 | 1 | 0 | 0 | 0 | 1766.5452 | 1.62 | 0 | 1 | 1766.55 | 1.62 | 0 | 1.62 | 1090.46 | 1090.46 | 1 | 1766.55 | 0 | 0 | 0 | 0 | 1766.55 | 1766.55 | 1 |  | 0 |  | 0
850 | 59793207 | 59824567 | 52904854 | 111 | 1 | 1 | 1 | 3-200-03 |  | Инженер III категории | 1369 | 1013 | чел.-ч | чел.-ч | 1 | 0 | 126826561 | 1.62 | 0 | 0 | 0 | 1066.23 | 0 | 0 | 0 | 1066.23 | 1 | 1 | 1 | 1 | -2 | 0 | 0 | 1 | 1 | 0 | 1.62 |  | 1 | 2 | 59824571 | 2 | 131072 | 166 | 1 | 0 | 0 | 0 | 0 | 0 | 0 | 0 | 0 | 0 | 0 | 1727.2926 | 1.62 | 0 | 1 | 0 | 0 | 0 | 1727.2926 | 1.62 | 0 | 1 | 1727.29 | 1.62 | 0 | 1.62 | 1066.23 | 1066.23 | 1 | 1727.29 | 0 | 0 | 0 | 0 | 1727.29 | 1727.29 | 1 |  | 0 |  | 0
920 | 59793272 | 59824573 | 55780963 | 109 | 1 | 1 | 1 | 2-100-05 |  | Рабочий 5 разряда | 1369 | 1013 | чел.-ч | чел.-ч | 1 | 0 | 1518711480 | 0.97 | 0 | 0 | 0 | 547.58 | 0 | 0 | 0 | 547.58 | 1 | 1 | 1 | 1 | -2 | 0 | 0 | 1 | 1 | 0 | 0.97 |  | 1 | 2 | 59824576 | 1 | 0 | 167 | 1 | 0 | 0 | 0 | 0 | 0 | 0 | 0 | 0 | 0 | 0 | 531.1526 | 0.97 | 0 | 1 | 0 | 0 | 0 | 531.1526 | 0.97 | 0 | 1 | 1062.31 | 1.94 | 0 | 1.94 | 547.58 | 547.58 | 1 | 531.15 | 0 | 0 | 0 | 0 | 1062.31 | 1062.31 | 1 |  | 0 |  | 0
920 | 59793272 | 59824573 | 55780981 | 109 | 1 | 1 | 1 | 3-200-02 |  | Инженер II категории | 1369 | 1013 | чел.-ч | чел.-ч | 1 | 0 | -2140504649 | 1.46 | 0 | 0 | 0 | 696.92 | 0 | 0 | 0 | 696.92 | 1 | 1 | 1 | 1 | -2 | 0 | 0 | 1 | 1 | 0 | 1.46 |  | 1 | 2 | 59824577 | 1 | 0 | 168 | 1 | 0 | 0 | 0 | 0 | 0 | 0 | 0 | 0 | 0 | 0 | 1017.5032 | 1.46 | 0 | 1 | 0 | 0 | 0 | 1017.5032 | 1.46 | 0 | 1 | 2035.01 | 2.92 | 0 | 2.92 | 696.92 | 696.92 | 1 | 1017.5 | 0 | 0 | 0 | 0 | 2035.01 | 2035.01 | 1 |  | 0 |  | 0
921 | 59793207 | 59824573 | 55780963 | 109 | 1 | 1 | 1 | 2-100-05 |  | Рабочий 5 разряда | 1369 | 1013 | чел.-ч | чел.-ч | 1 | 0 | 1518711480 | 0.97 | 0 | 0 | 0 | 547.58 | 0 | 0 | 0 | 547.58 | 1 | 1 | 1 | 1 | -2 | 0 | 0 | 1 | 1 | 0 | 0.97 |  | 1 | 2 | 59824576 | 1 | 0 | 169 | 1 | 0 | 0 | 0 | 0 | 0 | 0 | 0 | 0 | 0 | 0 | 531.1526 | 0.97 | 0 | 1 | 0 | 0 | 0 | 531.1526 | 0.97 | 0 | 1 | 1062.31 | 1.94 | 0 | 1.94 | 547.58 | 547.58 | 1 | 531.15 | 0 | 0 | 0 | 0 | 1062.31 | 1062.31 | 1 |  | 0 |  | 0
921 | 59793207 | 59824573 | 55780981 | 109 | 1 | 1 | 1 | 3-200-02 |  | Инженер II категории | 1369 | 1013 | чел.-ч | чел.-ч | 1 | 0 | -2140504649 | 1.46 | 0 | 0 | 0 | 696.92 | 0 | 0 | 0 | 696.92 | 1 | 1 | 1 | 1 | -2 | 0 | 0 | 1 | 1 | 0 | 1.46 |  | 1 | 2 | 59824577 | 1 | 0 | 170 | 1 | 0 | 0 | 0 | 0 | 0 | 0 | 0 | 0 | 0 | 0 | 1017.5032 | 1.46 | 0 | 1 | 0 | 0 | 0 | 1017.5032 | 1.46 | 0 | 1 | 2035.01 | 2.92 | 0 | 2.92 | 696.92 | 696.92 | 1 | 1017.5 | 0 | 0 | 0 | 0 | 2035.01 | 2035.01 | 1 |  | 0 |  | 0
922 | 59793272 | 59824578 | 55780975 | 109 | 1 | 1 | 1 | 3-100-02 |  | Техник II категории | 1369 | 1013 | чел.-ч | чел.-ч | 1 | 0 | -1275334932 | 2.52 | 0 | 0 | 0 | 455.13 | 0 | 0 | 0 | 455.13 | 1 | 1 | 1 | 1 | -2 | 0 | 0 | 1 | 1 | 0 | 2.52 |  | 1 | 2 | 59824581 | 1 | 0 | 171 | 1 | 0 | 0 | 0 | 0 | 0 | 0 | 0 | 0 | 0 | 0 | 1146.9276 | 2.52 | 0 | 1 | 0 | 0 | 0 | 1146.9276 | 2.52 | 0 | 1 | 1146.93 | 2.52 | 0 | 2.52 | 455.13 | 455.13 | 1 | 1146.93 | 0 | 0 | 0 | 0 | 1146.93 | 1146.93 | 1 |  | 0 |  | 0
922 | 59793272 | 59824578 | 55780979 | 109 | 1 | 1 | 1 | 3-200-01 |  | Инженер I категории | 1369 | 1013 | чел.-ч | чел.-ч | 1 | 0 | -66267284 | 3.78 | 0 | 0 | 0 | 764.48 | 0 | 0 | 0 | 764.48 | 1 | 1 | 1 | 1 | -2 | 0 | 0 | 1 | 1 | 0 | 3.78 |  | 1 | 2 | 59824582 | 1 | 0 | 172 | 1 | 0 | 0 | 0 | 0 | 0 | 0 | 0 | 0 | 0 | 0 | 2889.7344 | 3.78 | 0 | 1 | 0 | 0 | 0 | 2889.7344 | 3.78 | 0 | 1 | 2889.73 | 3.78 | 0 | 3.78 | 764.48 | 764.48 | 1 | 2889.73 | 0 | 0 | 0 | 0 | 2889.73 | 2889.73 | 1 |  | 0 |  | 0
923 | 59793207 | 59824578 | 55780975 | 109 | 1 | 1 | 1 | 3-100-02 |  | Техник II категории | 1369 | 1013 | чел.-ч | чел.-ч | 1 | 0 | -1275334932 | 2.52 | 0 | 0 | 0 | 455.13 | 0 | 0 | 0 | 455.13 | 1 | 1 | 1 | 1 | -2 | 0 | 0 | 1 | 1 | 0 | 2.52 |  | 1 | 2 | 59824581 | 1 | 0 | 173 | 1 | 0 | 0 | 0 | 0 | 0 | 0 | 0 | 0 | 0 | 0 | 1146.9276 | 2.52 | 0 | 1 | 0 | 0 | 0 | 1146.9276 | 2.52 | 0 | 1 | 1146.93 | 2.52 | 0 | 2.52 | 455.13 | 455.13 | 1 | 1146.93 | 0 | 0 | 0 | 0 | 1146.93 | 1146.93 | 1 |  | 0 |  | 0
923 | 59793207 | 59824578 | 55780979 | 109 | 1 | 1 | 1 | 3-200-01 |  | Инженер I категории | 1369 | 1013 | чел.-ч | чел.-ч | 1 | 0 | -66267284 | 3.78 | 0 | 0 | 0 | 764.48 | 0 | 0 | 0 | 764.48 | 1 | 1 | 1 | 1 | -2 | 0 | 0 | 1 | 1 | 0 | 3.78 |  | 1 | 2 | 59824582 | 1 | 0 | 174 | 1 | 0 | 0 | 0 | 0 | 0 | 0 | 0 | 0 | 0 | 0 | 2889.7344 | 3.78 | 0 | 1 | 0 | 0 | 0 | 2889.7344 | 3.78 | 0 | 1 | 2889.73 | 3.78 | 0 | 3.78 | 764.48 | 764.48 | 1 | 2889.73 | 0 | 0 | 0 | 0 | 2889.73 | 2889.73 | 1 |  | 0 |  | 0
0

## EtalonRes (hidden)
368 | 59824362 | 59824351 | 52904605 | 111 | 1 | 1 | 1 | 1-100-33 |  | Затраты труда рабочих (Средний разряд - 3,3) | 1191 | 1013 | чел.-ч. | чел.-ч. | 1 | 4.03 | 0 | 0 | 0 | 0 | 0 | 1 | 1 |  | 4.03 | 2 | 59824352 | 1 | 0 | 0 | 0 | 0 | 0 | 0 | 0 | 0
368 | 59824363 | 59824351 | 52904866 | 111 | 1 | 1 | 1 | 4-100-00 |  | Затраты труда машинистов | 1191 | 1013 | чел.-ч. | чел.-ч. | 1 | 1.74 | 0 | 0 | 0 | 0 | 0 | 1 | 2 |  | 1.74 | 2 | 59824353 | 2 | 0 | 0 | 0 | 0 | 0 | 0 | 0 | 0
368 | 59824364 | 59824351 | 53126195 | 1 | 1 | 1 | 2 | 91.04.01-031 | ФСЭМ-2022, 91.04.01-031, приказ Минстроя России от 18.05.2022 г. № 378/пр | Машины бурильно-крановые на автомобильном ходу, диаметр бурения до 800 мм, глубина бурения до 5 м | 1368 | 1011 | маш.-ч | маш.-ч | 1 | 1.74 | 0 | 1609.97 | 865.5 | 0 | 0 | 1 | 0 |  | 1.74 | 2 | 59824354 | 3 | 0 | 0 | 0 | 0 | 0 | 0 | 0 | 0
368 | 59824365 | 59824351 | 53038079 | 1 | 1 | 1 | 3 | 01.3.01.06-0038 | ФСБЦ-2022, 01.3.01.06-0038, приказ Минстроя России от 18.05.2022 г. № 378/пр | Смазка защитная электросетевая | 1346 | 1009 | кг | кг | 1 | 0.1 | 238.29 | 0 | 0 | 0 | 0 | 1 | 0 |  | 0.1 | 2 | 59824355 | 4 | 0 | 0 | 0 | 0 | 0 | 0 | 0 | 0
368 | 59824366 | 59824351 | 53038089 | 1 | 1 | 1 | 3 | 01.3.01.06-0051 | ФСБЦ-2022, 01.3.01.06-0051, приказ Минстроя России от 18.05.2022 г. № 378/пр | Смазка солидол жировой Ж | 1346 | 1009 | кг | кг | 1 | 0.05 | 80.02 | 0 | 0 | 0 | 0 | 1 | 0 |  | 0.05 | 2 | 59824356 | 5 | 0 | 0 | 0 | 0 | 0 | 0 | 0 | 0
368 | 59824367 | 59824351 | 53045774 | 1 | 1 | 1 | 3 | 01.7.20.08-0051 | ФСБЦ-2022 доп.8, 01.7.20.08-0051, приказ Минстроя России от 14.11.2023 г. № 817/пр | Ветошь хлопчатобумажная цветная | 1346 | 1009 | кг | кг | 1 | 0.05 | 56.11 | 0 | 0 | 0 | 0 | 1 | 0 |  | 0.05 | 2 | 59824357 | 6 | 0 | 0 | 0 | 0 | 0 | 0 | 0 | 0
368 | 59824368 | 59824351 | 52905973 | 111 | 1 | 1 | 3 | 02.2.04.03 |  | Смесь песчано-гравийная | 1339 | 1007 | м3 | м3 | 1 | 0 | 0 | 0 | 0 | 0 | 1 | 0 | 0 |  | 0 | 2 | 59824358 | 7 | 0 | 0 | 0 | 0 | 0 | 0 | 0 | 0
368 | 59824369 | 59824351 | 53048588 | 1 | 1 | 1 | 3 | 05.1.02.07-0038 | ФСБЦ-2022, 05.1.02.07-0038, приказ Минстроя России от 18.05.2022 г. № 378/пр | Стойки железобетонные сборные под электрооборудование | 1339 | 1007 | м3 | м3 | 1 | 0 | 26018.02 | 0 | 0 | 0 | 1 | 0 | 0 |  | 0 | 2 | 59824359 | 8 | 0 | 0 | 0 | 0 | 0 | 0 | 0 | 0
368 | 59824370 | 59824351 | 53073830 | 1 | 1 | 1 | 3 | 14.4.03.03-0102 | ФСБЦ-2022 доп.4, 14.4.03.03-0102, приказ Минстроя России от 27.12.2022 г. № 1133/пр | Лак битумный БТ-577 | 1348 | 1009 | т | т | 1000 | 3e-05 | 80020.98 | 0 | 0 | 0 | 0 | 1 | 0 |  | 3e-05 | 2 | 59824360 | 9 | 0 | 0 | 0 | 0 | 0 | 0 | 0 | 0
368 | 59824371 | 59824351 | 53074433 | 1 | 1 | 1 | 3 | 14.5.09.11-0102 | ФСБЦ-2022, 14.5.09.11-0102, приказ Минстроя России от 18.05.2022 г. № 378/пр | Уайт-спирит | 1346 | 1009 | кг | кг | 1 | 0.12 | 60.6 | 0 | 0 | 0 | 0 | 1 | 0 |  | 0.12 | 2 | 59824361 | 10 | 0 | 0 | 0 | 0 | 0 | 0 | 0 | 0
369 | 59824362 | 59824351 | 52904605 | 111 | 1 | 1 | 1 | 1-100-33 |  | Затраты труда рабочих (Средний разряд - 3,3) | 1191 | 1013 | чел.-ч. | чел.-ч. | 1 | 4.03 | 0 | 0 | 0 | 0 | 0 | 1 | 1 |  | 4.03 | 2 | 59824352 | 11 | 0 | 0 | 0 | 0 | 0 | 0 | 0 | 0
369 | 59824363 | 59824351 | 52904866 | 111 | 1 | 1 | 1 | 4-100-00 |  | Затраты труда машинистов | 1191 | 1013 | чел.-ч. | чел.-ч. | 1 | 1.74 | 0 | 0 | 0 | 0 | 0 | 1 | 2 |  | 1.74 | 2 | 59824353 | 12 | 0 | 0 | 0 | 0 | 0 | 0 | 0 | 0
369 | 59824364 | 59824351 | 53126195 | 1 | 1 | 1 | 2 | 91.04.01-031 | ФСЭМ-2022, 91.04.01-031, приказ Минстроя России от 18.05.2022 г. № 378/пр | Машины бурильно-крановые на автомобильном ходу, диаметр бурения до 800 мм, глубина бурения до 5 м | 1368 | 1011 | маш.-ч | маш.-ч | 1 | 1.74 | 0 | 1609.97 | 865.5 | 0 | 0 | 1 | 0 |  | 1.74 | 2 | 59824354 | 13 | 0 | 0 | 0 | 0 | 0 | 0 | 0 | 0
369 | 59824365 | 59824351 | 53038079 | 1 | 1 | 1 | 3 | 01.3.01.06-0038 | ФСБЦ-2022, 01.3.01.06-0038, приказ Минстроя России от 18.05.2022 г. № 378/пр | Смазка защитная электросетевая | 1346 | 1009 | кг | кг | 1 | 0.1 | 238.29 | 0 | 0 | 0 | 0 | 1 | 0 |  | 0.1 | 2 | 59824355 | 14 | 0 | 0 | 0 | 0 | 0 | 0 | 0 | 0
369 | 59824366 | 59824351 | 53038089 | 1 | 1 | 1 | 3 | 01.3.01.06-0051 | ФСБЦ-2022, 01.3.01.06-0051, приказ Минстроя России от 18.05.2022 г. № 378/пр | Смазка солидол жировой Ж | 1346 | 1009 | кг | кг | 1 | 0.05 | 80.02 | 0 | 0 | 0 | 0 | 1 | 0 |  | 0.05 | 2 | 59824356 | 15 | 0 | 0 | 0 | 0 | 0 | 0 | 0 | 0
369 | 59824367 | 59824351 | 53045774 | 1 | 1 | 1 | 3 | 01.7.20.08-0051 | ФСБЦ-2022 доп.8, 01.7.20.08-0051, приказ Минстроя России от 14.11.2023 г. № 817/пр | Ветошь хлопчатобумажная цветная | 1346 | 1009 | кг | кг | 1 | 0.05 | 56.11 | 0 | 0 | 0 | 0 | 1 | 0 |  | 0.05 | 2 | 59824357 | 16 | 0 | 0 | 0 | 0 | 0 | 0 | 0 | 0
369 | 59824368 | 59824351 | 52905973 | 111 | 1 | 1 | 3 | 02.2.04.03 |  | Смесь песчано-гравийная | 1339 | 1007 | м3 | м3 | 1 | 0 | 0 | 0 | 0 | 0 | 1 | 0 | 0 |  | 0 | 2 | 59824358 | 17 | 0 | 0 | 0 | 0 | 0 | 0 | 0 | 0
369 | 59824369 | 59824351 | 53048588 | 1 | 1 | 1 | 3 | 05.1.02.07-0038 | ФСБЦ-2022, 05.1.02.07-0038, приказ Минстроя России от 18.05.2022 г. № 378/пр | Стойки железобетонные сборные под электрооборудование | 1339 | 1007 | м3 | м3 | 1 | 0 | 26018.02 | 0 | 0 | 0 | 1 | 0 | 0 |  | 0 | 2 | 59824359 | 18 | 0 | 0 | 0 | 0 | 0 | 0 | 0 | 0
369 | 59824370 | 59824351 | 53073830 | 1 | 1 | 1 | 3 | 14.4.03.03-0102 | ФСБЦ-2022 доп.4, 14.4.03.03-0102, приказ Минстроя России от 27.12.2022 г. № 1133/пр | Лак битумный БТ-577 | 1348 | 1009 | т | т | 1000 | 3e-05 | 80020.98 | 0 | 0 | 0 | 0 | 1 | 0 |  | 3e-05 | 2 | 59824360 | 19 | 0 | 0 | 0 | 0 | 0 | 0 | 0 | 0
369 | 59824371 | 59824351 | 53074433 | 1 | 1 | 1 | 3 | 14.5.09.11-0102 | ФСБЦ-2022, 14.5.09.11-0102, приказ Минстроя России от 18.05.2022 г. № 378/пр | Уайт-спирит | 1346 | 1009 | кг | кг | 1 | 0.12 | 60.6 | 0 | 0 | 0 | 0 | 1 | 0 |  | 0.12 | 2 | 59824361 | 20 | 0 | 0 | 0 | 0 | 0 | 0 | 0 | 0
374 | 59824376 | 59824374 | 52904544 | 111 | 1 | 1 | 1 | 1-100-20 |  | Затраты труда рабочих (Средний разряд - 2) | 1191 | 1013 | чел.-ч. | чел.-ч. | 1 | 154 | 0 | 0 | 0 | 0 | 0 | 1 | 1 |  | 154 | 2 | 59824375 | 21 | 0 | 0 | 0 | 0 | 0 | 0 | 0 | 0
375 | 59824376 | 59824374 | 52904544 | 111 | 1 | 1 | 1 | 1-100-20 |  | Затраты труда рабочих (Средний разряд - 2) | 1191 | 1013 | чел.-ч. | чел.-ч. | 1 | 154 | 0 | 0 | 0 | 0 | 0 | 1 | 1 |  | 154 | 2 | 59824375 | 22 | 0 | 0 | 0 | 0 | 0 | 0 | 0 | 0
376 | 59824379 | 59824377 | 52904528 | 111 | 1 | 1 | 1 | 1-100-15 |  | Затраты труда рабочих (Средний разряд - 1,5) | 1191 | 1013 | чел.-ч. | чел.-ч. | 1 | 97.2 | 0 | 0 | 0 | 0 | 0 | 1 | 1 |  | 97.2 | 2 | 59824378 | 23 | 0 | 0 | 0 | 0 | 0 | 0 | 0 | 0
377 | 59824379 | 59824377 | 52904528 | 111 | 1 | 1 | 1 | 1-100-15 |  | Затраты труда рабочих (Средний разряд - 1,5) | 1191 | 1013 | чел.-ч. | чел.-ч. | 1 | 97.2 | 0 | 0 | 0 | 0 | 0 | 1 | 1 |  | 97.2 | 2 | 59824378 | 24 | 0 | 0 | 0 | 0 | 0 | 0 | 0 | 0
378 | 59824389 | 59824380 | 52904627 | 111 | 1 | 1 | 1 | 1-100-38 |  | Затраты труда рабочих (Средний разряд - 3,8) | 1191 | 1013 | чел.-ч. | чел.-ч. | 1 | 9.27 | 0 | 0 | 0 | 0 | 0 | 1 | 1 |  | 9.27 | 2 | 59824381 | 25 | 0 | 0 | 0 | 0 | 0 | 0 | 0 | 0
378 | 59824390 | 59824380 | 52904866 | 111 | 1 | 1 | 1 | 4-100-00 |  | Затраты труда машинистов | 1191 | 1013 | чел.-ч. | чел.-ч. | 1 | 0.34 | 0 | 0 | 0 | 0 | 0 | 1 | 2 |  | 0.34 | 2 | 59824382 | 26 | 0 | 0 | 0 | 0 | 0 | 0 | 0 | 0
378 | 59824391 | 59824380 | 53126394 | 1 | 1 | 1 | 2 | 91.05.05-015 | ФСЭМ-2022, 91.05.05-015, приказ Минстроя России от 18.05.2022 г. № 378/пр | Краны на автомобильном ходу, грузоподъемность 16 т | 1368 | 1011 | маш.-ч | маш.-ч | 1 | 0.17 | 0 | 1626.29 | 1090.46 | 0 | 0 | 1 | 0 |  | 0.17 | 2 | 59824383 | 27 | 0 | 0 | 0 | 0 | 0 | 0 | 0 | 0
378 | 59824392 | 59824380 | 53127778 | 1 | 1 | 1 | 2 | 91.14.02-001 | ФСЭМ-2022 доп.7, 91.14.02-001, приказ Минстроя России от 02.08.2023 г. № 551/пр | Автомобили бортовые, грузоподъемность до 5 т | 1368 | 1011 | маш.-ч | маш.-ч | 1 | 0.17 | 0 | 641.7 | 811.79 | 0 | 0 | 1 | 0 |  | 0.17 | 2 | 59824384 | 28 | 0 | 0 | 0 | 0 | 0 | 0 | 0 | 0
378 | 59824393 | 59824380 | 53128099 | 1 | 1 | 1 | 2 | 91.17.04-233 | ФСЭМ-2022, 91.17.04-233, приказ Минстроя России от 18.05.2022 г. № 378/пр | Аппараты сварочные для ручной дуговой сварки, сварочный ток до 350 А | 1368 | 1011 | маш.-ч | маш.-ч | 1 | 1.51 | 0 | 34.61 | 0 | 0 | 0 | 1 | 0 |  | 1.51 | 2 | 59824385 | 29 | 0 | 0 | 0 | 0 | 0 | 0 | 0 | 0
378 | 59824394 | 59824380 | 53042501 | 1 | 1 | 1 | 3 | 01.7.11.07-0227 | ФСБЦ-2022, 01.7.11.07-0227, приказ Минстроя России от 18.05.2022 г. № 378/пр | Электроды сварочные для сварки низколегированных и углеродистых сталей УОНИ 13/45, Э42А, диаметр 4-5 мм | 1346 | 1009 | кг | кг | 1 | 0.65 | 155.63 | 0 | 0 | 0 | 0 | 1 | 0 |  | 0.65 | 2 | 59824386 | 30 | 0 | 0 | 0 | 0 | 0 | 0 | 0 | 0
378 | 59824395 | 59824380 | 53073675 | 1 | 1 | 1 | 3 | 14.4.01.09-0427 | ФСБЦ-2022 доп.8, 14.4.01.09-0427, приказ Минстроя России от 14.11.2023 г. № 817/пр | Грунтовка эпоксидная антикоррозионная с содержанием цинка для защиты металлических поверхностей, расход 0,20-0,39 кг/м2 | 1346 | 1009 | кг | кг | 1 | 2 | 911.56 | 0 | 0 | 0 | 0 | 1 | 0 |  | 2 | 2 | 59824387 | 31 | 0 | 0 | 0 | 0 | 0 | 0 | 0 | 0
378 | 59824396 | 59824380 | 52911070 | 111 | 1 | 1 | 3 | 421/пр_2020_п.75_пп.а |  | Сметная стоимость вспомогательных ненормируемых материальных ресурсов, не учтенная в сметной норме, 2% | 3277935 | 1013 | % | % | 1 | 2 | 0 | 0 | 0 | 0 | 0 | 0 | 0 |  | 2 | 2 | 59824388 | 32 | 0 | 0 | 0 | 0 | 0 | 0 | 0 | 0
379 | 59824389 | 59824380 | 52904627 | 111 | 1 | 1 | 1 | 1-100-38 |  | Затраты труда рабочих (Средний разряд - 3,8) | 1191 | 1013 | чел.-ч. | чел.-ч. | 1 | 9.27 | 0 | 0 | 0 | 0 | 0 | 1 | 1 |  | 9.27 | 2 | 59824381 | 33 | 0 | 0 | 0 | 0 | 0 | 0 | 0 | 0
379 | 59824390 | 59824380 | 52904866 | 111 | 1 | 1 | 1 | 4-100-00 |  | Затраты труда машинистов | 1191 | 1013 | чел.-ч. | чел.-ч. | 1 | 0.34 | 0 | 0 | 0 | 0 | 0 | 1 | 2 |  | 0.34 | 2 | 59824382 | 34 | 0 | 0 | 0 | 0 | 0 | 0 | 0 | 0
379 | 59824391 | 59824380 | 53126394 | 1 | 1 | 1 | 2 | 91.05.05-015 | ФСЭМ-2022, 91.05.05-015, приказ Минстроя России от 18.05.2022 г. № 378/пр | Краны на автомобильном ходу, грузоподъемность 16 т | 1368 | 1011 | маш.-ч | маш.-ч | 1 | 0.17 | 0 | 1626.29 | 1090.46 | 0 | 0 | 1 | 0 |  | 0.17 | 2 | 59824383 | 35 | 0 | 0 | 0 | 0 | 0 | 0 | 0 | 0
379 | 59824392 | 59824380 | 53127778 | 1 | 1 | 1 | 2 | 91.14.02-001 | ФСЭМ-2022 доп.7, 91.14.02-001, приказ Минстроя России от 02.08.2023 г. № 551/пр | Автомобили бортовые, грузоподъемность до 5 т | 1368 | 1011 | маш.-ч | маш.-ч | 1 | 0.17 | 0 | 641.7 | 811.79 | 0 | 0 | 1 | 0 |  | 0.17 | 2 | 59824384 | 36 | 0 | 0 | 0 | 0 | 0 | 0 | 0 | 0
379 | 59824393 | 59824380 | 53128099 | 1 | 1 | 1 | 2 | 91.17.04-233 | ФСЭМ-2022, 91.17.04-233, приказ Минстроя России от 18.05.2022 г. № 378/пр | Аппараты сварочные для ручной дуговой сварки, сварочный ток до 350 А | 1368 | 1011 | маш.-ч | маш.-ч | 1 | 1.51 | 0 | 34.61 | 0 | 0 | 0 | 1 | 0 |  | 1.51 | 2 | 59824385 | 37 | 0 | 0 | 0 | 0 | 0 | 0 | 0 | 0
379 | 59824394 | 59824380 | 53042501 | 1 | 1 | 1 | 3 | 01.7.11.07-0227 | ФСБЦ-2022, 01.7.11.07-0227, приказ Минстроя России от 18.05.2022 г. № 378/пр | Электроды сварочные для сварки низколегированных и углеродистых сталей УОНИ 13/45, Э42А, диаметр 4-5 мм | 1346 | 1009 | кг | кг | 1 | 0.65 | 155.63 | 0 | 0 | 0 | 0 | 1 | 0 |  | 0.65 | 2 | 59824386 | 38 | 0 | 0 | 0 | 0 | 0 | 0 | 0 | 0
379 | 59824395 | 59824380 | 53073675 | 1 | 1 | 1 | 3 | 14.4.01.09-0427 | ФСБЦ-2022 доп.8, 14.4.01.09-0427, приказ Минстроя России от 14.11.2023 г. № 817/пр | Грунтовка эпоксидная антикоррозионная с содержанием цинка для защиты металлических поверхностей, расход 0,20-0,39 кг/м2 | 1346 | 1009 | кг | кг | 1 | 2 | 911.56 | 0 | 0 | 0 | 0 | 1 | 0 |  | 2 | 2 | 59824387 | 39 | 0 | 0 | 0 | 0 | 0 | 0 | 0 | 0
379 | 59824396 | 59824380 | 52911070 | 111 | 1 | 1 | 3 | 421/пр_2020_п.75_пп.а |  | Сметная стоимость вспомогательных ненормируемых материальных ресурсов, не учтенная в сметной норме, 2% | 3277935 | 1013 | % | % | 1 | 2 | 0 | 0 | 0 | 0 | 0 | 0 | 0 |  | 2 | 2 | 59824388 | 40 | 0 | 0 | 0 | 0 | 0 | 0 | 0 | 0
382 | 59824407 | 59824398 | 52904627 | 111 | 1 | 1 | 1 | 1-100-38 |  | Затраты труда рабочих (Средний разряд - 3,8) | 1191 | 1013 | чел.-ч. | чел.-ч. | 1 | 14.4 | 0 | 0 | 0 | 0 | 0 | 1 | 1 |  | 14.4 | 2 | 59824399 | 41 | 0 | 0 | 0 | 0 | 0 | 0 | 0 | 0
382 | 59824408 | 59824398 | 52904866 | 111 | 1 | 1 | 1 | 4-100-00 |  | Затраты труда машинистов | 1191 | 1013 | чел.-ч. | чел.-ч. | 1 | 0.4 | 0 | 0 | 0 | 0 | 0 | 1 | 2 |  | 0.4 | 2 | 59824400 | 42 | 0 | 0 | 0 | 0 | 0 | 0 | 0 | 0
382 | 59824409 | 59824398 | 53126394 | 1 | 1 | 1 | 2 | 91.05.05-015 | ФСЭМ-2022, 91.05.05-015, приказ Минстроя России от 18.05.2022 г. № 378/пр | Краны на автомобильном ходу, грузоподъемность 16 т | 1368 | 1011 | маш.-ч | маш.-ч | 1 | 0.2 | 0 | 1626.29 | 1090.46 | 0 | 0 | 1 | 0 |  | 0.2 | 2 | 59824401 | 43 | 0 | 0 | 0 | 0 | 0 | 0 | 0 | 0
382 | 59824410 | 59824398 | 53127778 | 1 | 1 | 1 | 2 | 91.14.02-001 | ФСЭМ-2022 доп.7, 91.14.02-001, приказ Минстроя России от 02.08.2023 г. № 551/пр | Автомобили бортовые, грузоподъемность до 5 т | 1368 | 1011 | маш.-ч | маш.-ч | 1 | 0.2 | 0 | 641.7 | 811.79 | 0 | 0 | 1 | 0 |  | 0.2 | 2 | 59824402 | 44 | 0 | 0 | 0 | 0 | 0 | 0 | 0 | 0
382 | 59824411 | 59824398 | 53128099 | 1 | 1 | 1 | 2 | 91.17.04-233 | ФСЭМ-2022, 91.17.04-233, приказ Минстроя России от 18.05.2022 г. № 378/пр | Аппараты сварочные для ручной дуговой сварки, сварочный ток до 350 А | 1368 | 1011 | маш.-ч | маш.-ч | 1 | 2.7 | 0 | 34.61 | 0 | 0 | 0 | 1 | 0 |  | 2.7 | 2 | 59824403 | 45 | 0 | 0 | 0 | 0 | 0 | 0 | 0 | 0
382 | 59824412 | 59824398 | 53042501 | 1 | 1 | 1 | 3 | 01.7.11.07-0227 | ФСБЦ-2022, 01.7.11.07-0227, приказ Минстроя России от 18.05.2022 г. № 378/пр | Электроды сварочные для сварки низколегированных и углеродистых сталей УОНИ 13/45, Э42А, диаметр 4-5 мм | 1346 | 1009 | кг | кг | 1 | 0.9 | 155.63 | 0 | 0 | 0 | 0 | 1 | 0 |  | 0.9 | 2 | 59824404 | 46 | 0 | 0 | 0 | 0 | 0 | 0 | 0 | 0
382 | 59824413 | 59824398 | 53073675 | 1 | 1 | 1 | 3 | 14.4.01.09-0427 | ФСБЦ-2022 доп.8, 14.4.01.09-0427, приказ Минстроя России от 14.11.2023 г. № 817/пр | Грунтовка эпоксидная антикоррозионная с содержанием цинка для защиты металлических поверхностей, расход 0,20-0,39 кг/м2 | 1346 | 1009 | кг | кг | 1 | 3.7 | 911.56 | 0 | 0 | 0 | 0 | 1 | 0 |  | 3.7 | 2 | 59824405 | 47 | 0 | 0 | 0 | 0 | 0 | 0 | 0 | 0
382 | 59824414 | 59824398 | 52911070 | 111 | 1 | 1 | 3 | 421/пр_2020_п.75_пп.а |  | Сметная стоимость вспомогательных ненормируемых материальных ресурсов, не учтенная в сметной норме, 2% | 3277935 | 1013 | % | % | 1 | 2 | 0 | 0 | 0 | 0 | 0 | 0 | 0 |  | 2 | 2 | 59824406 | 48 | 0 | 0 | 0 | 0 | 0 | 0 | 0 | 0
383 | 59824407 | 59824398 | 52904627 | 111 | 1 | 1 | 1 | 1-100-38 |  | Затраты труда рабочих (Средний разряд - 3,8) | 1191 | 1013 | чел.-ч. | чел.-ч. | 1 | 14.4 | 0 | 0 | 0 | 0 | 0 | 1 | 1 |  | 14.4 | 2 | 59824399 | 49 | 0 | 0 | 0 | 0 | 0 | 0 | 0 | 0
383 | 59824408 | 59824398 | 52904866 | 111 | 1 | 1 | 1 | 4-100-00 |  | Затраты труда машинистов | 1191 | 1013 | чел.-ч. | чел.-ч. | 1 | 0.4 | 0 | 0 | 0 | 0 | 0 | 1 | 2 |  | 0.4 | 2 | 59824400 | 50 | 0 | 0 | 0 | 0 | 0 | 0 | 0 | 0
383 | 59824409 | 59824398 | 53126394 | 1 | 1 | 1 | 2 | 91.05.05-015 | ФСЭМ-2022, 91.05.05-015, приказ Минстроя России от 18.05.2022 г. № 378/пр | Краны на автомобильном ходу, грузоподъемность 16 т | 1368 | 1011 | маш.-ч | маш.-ч | 1 | 0.2 | 0 | 1626.29 | 1090.46 | 0 | 0 | 1 | 0 |  | 0.2 | 2 | 59824401 | 51 | 0 | 0 | 0 | 0 | 0 | 0 | 0 | 0
383 | 59824410 | 59824398 | 53127778 | 1 | 1 | 1 | 2 | 91.14.02-001 | ФСЭМ-2022 доп.7, 91.14.02-001, приказ Минстроя России от 02.08.2023 г. № 551/пр | Автомобили бортовые, грузоподъемность до 5 т | 1368 | 1011 | маш.-ч | маш.-ч | 1 | 0.2 | 0 | 641.7 | 811.79 | 0 | 0 | 1 | 0 |  | 0.2 | 2 | 59824402 | 52 | 0 | 0 | 0 | 0 | 0 | 0 | 0 | 0
383 | 59824411 | 59824398 | 53128099 | 1 | 1 | 1 | 2 | 91.17.04-233 | ФСЭМ-2022, 91.17.04-233, приказ Минстроя России от 18.05.2022 г. № 378/пр | Аппараты сварочные для ручной дуговой сварки, сварочный ток до 350 А | 1368 | 1011 | маш.-ч | маш.-ч | 1 | 2.7 | 0 | 34.61 | 0 | 0 | 0 | 1 | 0 |  | 2.7 | 2 | 59824403 | 53 | 0 | 0 | 0 | 0 | 0 | 0 | 0 | 0
383 | 59824412 | 59824398 | 53042501 | 1 | 1 | 1 | 3 | 01.7.11.07-0227 | ФСБЦ-2022, 01.7.11.07-0227, приказ Минстроя России от 18.05.2022 г. № 378/пр | Электроды сварочные для сварки низколегированных и углеродистых сталей УОНИ 13/45, Э42А, диаметр 4-5 мм | 1346 | 1009 | кг | кг | 1 | 0.9 | 155.63 | 0 | 0 | 0 | 0 | 1 | 0 |  | 0.9 | 2 | 59824404 | 54 | 0 | 0 | 0 | 0 | 0 | 0 | 0 | 0
383 | 59824413 | 59824398 | 53073675 | 1 | 1 | 1 | 3 | 14.4.01.09-0427 | ФСБЦ-2022 доп.8, 14.4.01.09-0427, приказ Минстроя России от 14.11.2023 г. № 817/пр | Грунтовка эпоксидная антикоррозионная с содержанием цинка для защиты металлических поверхностей, расход 0,20-0,39 кг/м2 | 1346 | 1009 | кг | кг | 1 | 3.7 | 911.56 | 0 | 0 | 0 | 0 | 1 | 0 |  | 3.7 | 2 | 59824405 | 55 | 0 | 0 | 0 | 0 | 0 | 0 | 0 | 0
383 | 59824414 | 59824398 | 52911070 | 111 | 1 | 1 | 3 | 421/пр_2020_п.75_пп.а |  | Сметная стоимость вспомогательных ненормируемых материальных ресурсов, не учтенная в сметной норме, 2% | 3277935 | 1013 | % | % | 1 | 2 | 0 | 0 | 0 | 0 | 0 | 0 | 0 |  | 2 | 2 | 59824406 | 56 | 0 | 0 | 0 | 0 | 0 | 0 | 0 | 0
386 | 59824423 | 59824416 | 52904596 | 111 | 1 | 1 | 1 | 1-100-30 |  | Затраты труда рабочих (Средний разряд - 3) | 1191 | 1013 | чел.-ч. | чел.-ч. | 1 | 7.69 | 0 | 0 | 0 | 0 | 0 | 1 | 1 |  | 7.69 | 2 | 59824417 | 57 | 0 | 0 | 0 | 0 | 0 | 0 | 0 | 0
386 | 59824424 | 59824416 | 52904866 | 111 | 1 | 1 | 1 | 4-100-00 |  | Затраты труда машинистов | 1191 | 1013 | чел.-ч. | чел.-ч. | 1 | 0.94 | 0 | 0 | 0 | 0 | 0 | 1 | 2 |  | 0.94 | 2 | 59824418 | 58 | 0 | 0 | 0 | 0 | 0 | 0 | 0 | 0
386 | 59824425 | 59824416 | 53127778 | 1 | 1 | 1 | 2 | 91.14.02-001 | ФСЭМ-2022 доп.7, 91.14.02-001, приказ Минстроя России от 02.08.2023 г. № 551/пр | Автомобили бортовые, грузоподъемность до 5 т | 1368 | 1011 | маш.-ч | маш.-ч | 1 | 0.19 | 0 | 641.7 | 811.79 | 0 | 0 | 1 | 0 |  | 0.19 | 2 | 59824419 | 59 | 0 | 0 | 0 | 0 | 0 | 0 | 0 | 0
386 | 59824426 | 59824416 | 53127927 | 1 | 1 | 1 | 2 | 91.16.01-001 | ФСЭМ-2022, 91.16.01-001, приказ Минстроя России от 18.05.2022 г. № 378/пр | Электростанции передвижные, мощность 2 кВт | 1368 | 1011 | маш.-ч | маш.-ч | 1 | 0.75 | 0 | 83.01 | 811.79 | 0 | 0 | 1 | 0 |  | 0.75 | 2 | 59824420 | 60 | 0 | 0 | 0 | 0 | 0 | 0 | 0 | 0
386 | 59824427 | 59824416 | 52905003 | 111 | 1 | 1 | 3 | 01.5.02.01 |  | Детали крепления барьерных ограждений | 1377 | 1013 | КОМПЛ | КОМПЛ | 1 | 160 | 0 | 0 | 0 | 0 | 0 | 0 | 0 |  | 160 | 2 | 59824421 | 61 | 0 | 0 | 0 | 0 | 0 | 0 | 0 | 0
386 | 59824428 | 59824416 | 52905053 | 111 | 1 | 1 | 3 | 01.5.02.02 |  | Панель металлическая решетчатая для барьерных ограждений | 1371 | 1013 | ШТ | ШТ | 1 | 10 | 0 | 0 | 0 | 0 | 0 | 0 | 0 |  | 10 | 2 | 59824422 | 62 | 0 | 0 | 0 | 0 | 0 | 0 | 0 | 0
387 | 59824423 | 59824416 | 52904596 | 111 | 1 | 1 | 1 | 1-100-30 |  | Затраты труда рабочих (Средний разряд - 3) | 1191 | 1013 | чел.-ч. | чел.-ч. | 1 | 7.69 | 0 | 0 | 0 | 0 | 0 | 1 | 1 |  | 7.69 | 2 | 59824417 | 63 | 0 | 0 | 0 | 0 | 0 | 0 | 0 | 0
387 | 59824424 | 59824416 | 52904866 | 111 | 1 | 1 | 1 | 4-100-00 |  | Затраты труда машинистов | 1191 | 1013 | чел.-ч. | чел.-ч. | 1 | 0.94 | 0 | 0 | 0 | 0 | 0 | 1 | 2 |  | 0.94 | 2 | 59824418 | 64 | 0 | 0 | 0 | 0 | 0 | 0 | 0 | 0
387 | 59824425 | 59824416 | 53127778 | 1 | 1 | 1 | 2 | 91.14.02-001 | ФСЭМ-2022 доп.7, 91.14.02-001, приказ Минстроя России от 02.08.2023 г. № 551/пр | Автомобили бортовые, грузоподъемность до 5 т | 1368 | 1011 | маш.-ч | маш.-ч | 1 | 0.19 | 0 | 641.7 | 811.79 | 0 | 0 | 1 | 0 |  | 0.19 | 2 | 59824419 | 65 | 0 | 0 | 0 | 0 | 0 | 0 | 0 | 0
387 | 59824426 | 59824416 | 53127927 | 1 | 1 | 1 | 2 | 91.16.01-001 | ФСЭМ-2022, 91.16.01-001, приказ Минстроя России от 18.05.2022 г. № 378/пр | Электростанции передвижные, мощность 2 кВт | 1368 | 1011 | маш.-ч | маш.-ч | 1 | 0.75 | 0 | 83.01 | 811.79 | 0 | 0 | 1 | 0 |  | 0.75 | 2 | 59824420 | 66 | 0 | 0 | 0 | 0 | 0 | 0 | 0 | 0
387 | 59824427 | 59824416 | 52905003 | 111 | 1 | 1 | 3 | 01.5.02.01 |  | Детали крепления барьерных ограждений | 1377 | 1013 | КОМПЛ | КОМПЛ | 1 | 160 | 0 | 0 | 0 | 0 | 0 | 0 | 0 |  | 160 | 2 | 59824421 | 67 | 0 | 0 | 0 | 0 | 0 | 0 | 0 | 0
387 | 59824428 | 59824416 | 52905053 | 111 | 1 | 1 | 3 | 01.5.02.02 |  | Панель металлическая решетчатая для барьерных ограждений | 1371 | 1013 | ШТ | ШТ | 1 | 10 | 0 | 0 | 0 | 0 | 0 | 0 | 0 |  | 10 | 2 | 59824422 | 68 | 0 | 0 | 0 | 0 | 0 | 0 | 0 | 0
561 | 59824453 | 59824447 | 52904630 | 111 | 1 | 1 | 1 | 1-100-39 |  | Затраты труда рабочих (Средний разряд - 3,9) | 1191 | 1013 | чел.-ч. | чел.-ч. | 1 | 65.44 | 0 | 0 | 0 | 0 | 0 | 1 | 1 |  | 65.44 | 2 | 59824448 | 69 | 0 | 0 | 0 | 0 | 0 | 0 | 0 | 0
561 | 59824454 | 59824447 | 52904866 | 111 | 1 | 1 | 1 | 4-100-00 |  | Затраты труда машинистов | 1191 | 1013 | чел.-ч. | чел.-ч. | 1 | 3.85 | 0 | 0 | 0 | 0 | 0 | 1 | 2 |  | 3.85 | 2 | 59824449 | 70 | 0 | 0 | 0 | 0 | 0 | 0 | 0 | 0
561 | 59824455 | 59824447 | 53126394 | 1 | 1 | 1 | 2 | 91.05.05-015 | ФСЭМ-2022, 91.05.05-015, приказ Минстроя России от 18.05.2022 г. № 378/пр | Краны на автомобильном ходу, грузоподъемность 16 т | 1368 | 1011 | маш.-ч | маш.-ч | 1 | 1.71 | 0 | 1626.29 | 1090.46 | 0 | 0 | 1 | 0 |  | 1.71 | 2 | 59824450 | 71 | 0 | 0 | 0 | 0 | 0 | 0 | 0 | 0
561 | 59824456 | 59824447 | 53126680 | 1 | 1 | 1 | 2 | 91.06.06-011 | ФСЭМ-2022, 91.06.06-011, приказ Минстроя России от 18.05.2022 г. № 378/пр | Автогидроподъемники, высота подъема 12 м | 1368 | 1011 | маш.-ч | маш.-ч | 1 | 2.14 | 0 | 346.73 | 753.09 | 0 | 0 | 1 | 0 |  | 2.14 | 2 | 59824451 | 72 | 0 | 0 | 0 | 0 | 0 | 0 | 0 | 0
561 | 59824457 | 59824447 | 52907069 | 111 | 1 | 1 | 3 | 07.1.04.02 |  | Детали крепления стальные | 1346 | 1009 | кг | кг | 1 | 0 | 0 | 0 | 0 | 0 | 1 | 0 | 0 |  | 0 | 2 | 59824452 | 73 | 0 | 0 | 0 | 0 | 0 | 0 | 0 | 0
562 | 59824453 | 59824447 | 52904630 | 111 | 1 | 1 | 1 | 1-100-39 |  | Затраты труда рабочих (Средний разряд - 3,9) | 1191 | 1013 | чел.-ч. | чел.-ч. | 1 | 65.44 | 0 | 0 | 0 | 0 | 0 | 1 | 1 |  | 65.44 | 2 | 59824448 | 74 | 0 | 0 | 0 | 0 | 0 | 0 | 0 | 0
562 | 59824454 | 59824447 | 52904866 | 111 | 1 | 1 | 1 | 4-100-00 |  | Затраты труда машинистов | 1191 | 1013 | чел.-ч. | чел.-ч. | 1 | 3.85 | 0 | 0 | 0 | 0 | 0 | 1 | 2 |  | 3.85 | 2 | 59824449 | 75 | 0 | 0 | 0 | 0 | 0 | 0 | 0 | 0
562 | 59824455 | 59824447 | 53126394 | 1 | 1 | 1 | 2 | 91.05.05-015 | ФСЭМ-2022, 91.05.05-015, приказ Минстроя России от 18.05.2022 г. № 378/пр | Краны на автомобильном ходу, грузоподъемность 16 т | 1368 | 1011 | маш.-ч | маш.-ч | 1 | 1.71 | 0 | 1626.29 | 1090.46 | 0 | 0 | 1 | 0 |  | 1.71 | 2 | 59824450 | 76 | 0 | 0 | 0 | 0 | 0 | 0 | 0 | 0
562 | 59824456 | 59824447 | 53126680 | 1 | 1 | 1 | 2 | 91.06.06-011 | ФСЭМ-2022, 91.06.06-011, приказ Минстроя России от 18.05.2022 г. № 378/пр | Автогидроподъемники, высота подъема 12 м | 1368 | 1011 | маш.-ч | маш.-ч | 1 | 2.14 | 0 | 346.73 | 753.09 | 0 | 0 | 1 | 0 |  | 2.14 | 2 | 59824451 | 77 | 0 | 0 | 0 | 0 | 0 | 0 | 0 | 0
562 | 59824457 | 59824447 | 52907069 | 111 | 1 | 1 | 3 | 07.1.04.02 |  | Детали крепления стальные | 1346 | 1009 | кг | кг | 1 | 0 | 0 | 0 | 0 | 0 | 1 | 0 | 0 |  | 0 | 2 | 59824452 | 78 | 0 | 0 | 0 | 0 | 0 | 0 | 0 | 0
671 | 59824464 | 59824461 | 55780967 | 109 | 1 | 1 | 1 | 2-100-06 |  | Рабочий 6 разряда | 1369 | 1013 | чел.-ч | чел.-ч | 1 | 6.48 | 0 | 0 | 0 | 640.03 | 0 | 1 | 1 |  | 6.48 | 2 | 59824462 | 79 | 0 | 0 | 0 | 0 | 0 | 0 | 0 | 0
671 | 59824465 | 59824461 | 55780987 | 109 | 1 | 1 | 1 | 3-200-03 |  | Инженер III категории | 1369 | 1013 | чел.-ч | чел.-ч | 1 | 6.48 | 0 | 0 | 0 | 625.8 | 0 | 1 | 1 |  | 6.48 | 2 | 59824463 | 80 | 0 | 0 | 0 | 0 | 0 | 0 | 0 | 0
672 | 59824464 | 59824461 | 55780967 | 109 | 1 | 1 | 1 | 2-100-06 |  | Рабочий 6 разряда | 1369 | 1013 | чел.-ч | чел.-ч | 1 | 6.48 | 0 | 0 | 0 | 640.03 | 0 | 1 | 1 |  | 6.48 | 2 | 59824462 | 81 | 0 | 0 | 0 | 0 | 0 | 0 | 0 | 0
672 | 59824465 | 59824461 | 55780987 | 109 | 1 | 1 | 1 | 3-200-03 |  | Инженер III категории | 1369 | 1013 | чел.-ч | чел.-ч | 1 | 6.48 | 0 | 0 | 0 | 625.8 | 0 | 1 | 1 |  | 6.48 | 2 | 59824463 | 82 | 0 | 0 | 0 | 0 | 0 | 0 | 0 | 0
673 | 59824469 | 59824466 | 55780967 | 109 | 1 | 1 | 1 | 2-100-06 |  | Рабочий 6 разряда | 1369 | 1013 | чел.-ч | чел.-ч | 1 | 0.5 | 0 | 0 | 0 | 640.03 | 0 | 1 | 1 |  | 0.5 | 2 | 59824467 | 83 | 0 | 0 | 0 | 0 | 0 | 0 | 0 | 0
673 | 59824470 | 59824466 | 55780987 | 109 | 1 | 1 | 1 | 3-200-03 |  | Инженер III категории | 1369 | 1013 | чел.-ч | чел.-ч | 1 | 0.5 | 0 | 0 | 0 | 625.8 | 0 | 1 | 1 |  | 0.5 | 2 | 59824468 | 84 | 0 | 0 | 0 | 0 | 0 | 0 | 0 | 0
674 | 59824469 | 59824466 | 55780967 | 109 | 1 | 1 | 1 | 2-100-06 |  | Рабочий 6 разряда | 1369 | 1013 | чел.-ч | чел.-ч | 1 | 0.5 | 0 | 0 | 0 | 640.03 | 0 | 1 | 1 |  | 0.5 | 2 | 59824467 | 85 | 0 | 0 | 0 | 0 | 0 | 0 | 0 | 0
674 | 59824470 | 59824466 | 55780987 | 109 | 1 | 1 | 1 | 3-200-03 |  | Инженер III категории | 1369 | 1013 | чел.-ч | чел.-ч | 1 | 0.5 | 0 | 0 | 0 | 625.8 | 0 | 1 | 1 |  | 0.5 | 2 | 59824468 | 86 | 0 | 0 | 0 | 0 | 0 | 0 | 0 | 0
675 | 59824474 | 59824471 | 55780967 | 109 | 1 | 1 | 1 | 2-100-06 |  | Рабочий 6 разряда | 1369 | 1013 | чел.-ч | чел.-ч | 1 | 0.81 | 0 | 0 | 0 | 640.03 | 0 | 1 | 1 |  | 0.81 | 2 | 59824472 | 87 | 0 | 0 | 0 | 0 | 0 | 0 | 0 | 0
675 | 59824475 | 59824471 | 55780987 | 109 | 1 | 1 | 1 | 3-200-03 |  | Инженер III категории | 1369 | 1013 | чел.-ч | чел.-ч | 1 | 0.81 | 0 | 0 | 0 | 625.8 | 0 | 1 | 1 |  | 0.81 | 2 | 59824473 | 88 | 0 | 0 | 0 | 0 | 0 | 0 | 0 | 0
676 | 59824474 | 59824471 | 55780967 | 109 | 1 | 1 | 1 | 2-100-06 |  | Рабочий 6 разряда | 1369 | 1013 | чел.-ч | чел.-ч | 1 | 0.81 | 0 | 0 | 0 | 640.03 | 0 | 1 | 1 |  | 0.81 | 2 | 59824472 | 89 | 0 | 0 | 0 | 0 | 0 | 0 | 0 | 0
676 | 59824475 | 59824471 | 55780987 | 109 | 1 | 1 | 1 | 3-200-03 |  | Инженер III категории | 1369 | 1013 | чел.-ч | чел.-ч | 1 | 0.81 | 0 | 0 | 0 | 625.8 | 0 | 1 | 1 |  | 0.81 | 2 | 59824473 | 90 | 0 | 0 | 0 | 0 | 0 | 0 | 0 | 0
677 | 59824479 | 59824476 | 55780967 | 109 | 1 | 1 | 1 | 2-100-06 |  | Рабочий 6 разряда | 1369 | 1013 | чел.-ч | чел.-ч | 1 | 1.62 | 0 | 0 | 0 | 640.03 | 0 | 1 | 1 |  | 1.62 | 2 | 59824477 | 91 | 0 | 0 | 0 | 0 | 0 | 0 | 0 | 0
677 | 59824480 | 59824476 | 55780987 | 109 | 1 | 1 | 1 | 3-200-03 |  | Инженер III категории | 1369 | 1013 | чел.-ч | чел.-ч | 1 | 1.62 | 0 | 0 | 0 | 625.8 | 0 | 1 | 1 |  | 1.62 | 2 | 59824478 | 92 | 0 | 0 | 0 | 0 | 0 | 0 | 0 | 0
678 | 59824479 | 59824476 | 55780967 | 109 | 1 | 1 | 1 | 2-100-06 |  | Рабочий 6 разряда | 1369 | 1013 | чел.-ч | чел.-ч | 1 | 1.62 | 0 | 0 | 0 | 640.03 | 0 | 1 | 1 |  | 1.62 | 2 | 59824477 | 93 | 0 | 0 | 0 | 0 | 0 | 0 | 0 | 0
678 | 59824480 | 59824476 | 55780987 | 109 | 1 | 1 | 1 | 3-200-03 |  | Инженер III категории | 1369 | 1013 | чел.-ч | чел.-ч | 1 | 1.62 | 0 | 0 | 0 | 625.8 | 0 | 1 | 1 |  | 1.62 | 2 | 59824478 | 94 | 0 | 0 | 0 | 0 | 0 | 0 | 0 | 0
679 | 59824485 | 59824481 | 55780960 | 109 | 1 | 1 | 1 | 2-100-04 |  | Рабочий 4 разряда | 1369 | 1013 | чел.-ч | чел.-ч | 1 | 1.08 | 0 | 0 | 0 | 476.46 | 0 | 1 | 1 | *0,85 | 0.918 | 2 | 59824482 | 95 | 0 | 0 | 0 | 0 | 0 | 0 | 0 | 0
679 | 59824486 | 59824481 | 55780975 | 109 | 1 | 1 | 1 | 3-100-02 |  | Техник II категории | 1369 | 1013 | чел.-ч | чел.-ч | 1 | 1.08 | 0 | 0 | 0 | 455.13 | 0 | 1 | 1 | *0,85 | 0.918 | 2 | 59824483 | 96 | 0 | 0 | 0 | 0 | 0 | 0 | 0 | 0
679 | 59824487 | 59824481 | 55780981 | 109 | 1 | 1 | 1 | 3-200-02 |  | Инженер II категории | 1369 | 1013 | чел.-ч | чел.-ч | 1 | 3.24 | 0 | 0 | 0 | 696.92 | 0 | 1 | 1 | *0,85 | 2.754 | 2 | 59824484 | 97 | 0 | 0 | 0 | 0 | 0 | 0 | 0 | 0
680 | 59824485 | 59824481 | 55780960 | 109 | 1 | 1 | 1 | 2-100-04 |  | Рабочий 4 разряда | 1369 | 1013 | чел.-ч | чел.-ч | 1 | 1.08 | 0 | 0 | 0 | 476.46 | 0 | 1 | 1 | *0,85 | 0.918 | 2 | 59824482 | 98 | 0 | 0 | 0 | 0 | 0 | 0 | 0 | 0
680 | 59824486 | 59824481 | 55780975 | 109 | 1 | 1 | 1 | 3-100-02 |  | Техник II категории | 1369 | 1013 | чел.-ч | чел.-ч | 1 | 1.08 | 0 | 0 | 0 | 455.13 | 0 | 1 | 1 | *0,85 | 0.918 | 2 | 59824483 | 99 | 0 | 0 | 0 | 0 | 0 | 0 | 0 | 0
680 | 59824487 | 59824481 | 55780981 | 109 | 1 | 1 | 1 | 3-200-02 |  | Инженер II категории | 1369 | 1013 | чел.-ч | чел.-ч | 1 | 3.24 | 0 | 0 | 0 | 696.92 | 0 | 1 | 1 | *0,85 | 2.754 | 2 | 59824484 | 100 | 0 | 0 | 0 | 0 | 0 | 0 | 0 | 0
750 | 59824492 | 59824489 | 55780967 | 109 | 1 | 1 | 1 | 2-100-06 |  | Рабочий 6 разряда | 1369 | 1013 | чел.-ч | чел.-ч | 1 | 6.48 | 0 | 0 | 0 | 640.03 | 0 | 1 | 1 |  | 6.48 | 2 | 59824490 | 101 | 0 | 0 | 0 | 0 | 0 | 0 | 0 | 0
750 | 59824493 | 59824489 | 55780987 | 109 | 1 | 1 | 1 | 3-200-03 |  | Инженер III категории | 1369 | 1013 | чел.-ч | чел.-ч | 1 | 6.48 | 0 | 0 | 0 | 625.8 | 0 | 1 | 1 |  | 6.48 | 2 | 59824491 | 102 | 0 | 0 | 0 | 0 | 0 | 0 | 0 | 0
751 | 59824492 | 59824489 | 55780967 | 109 | 1 | 1 | 1 | 2-100-06 |  | Рабочий 6 разряда | 1369 | 1013 | чел.-ч | чел.-ч | 1 | 6.48 | 0 | 0 | 0 | 640.03 | 0 | 1 | 1 |  | 6.48 | 2 | 59824490 | 103 | 0 | 0 | 0 | 0 | 0 | 0 | 0 | 0
751 | 59824493 | 59824489 | 55780987 | 109 | 1 | 1 | 1 | 3-200-03 |  | Инженер III категории | 1369 | 1013 | чел.-ч | чел.-ч | 1 | 6.48 | 0 | 0 | 0 | 625.8 | 0 | 1 | 1 |  | 6.48 | 2 | 59824491 | 104 | 0 | 0 | 0 | 0 | 0 | 0 | 0 | 0
752 | 59824497 | 59824494 | 55780967 | 109 | 1 | 1 | 1 | 2-100-06 |  | Рабочий 6 разряда | 1369 | 1013 | чел.-ч | чел.-ч | 1 | 0.5 | 0 | 0 | 0 | 640.03 | 0 | 1 | 1 |  | 0.5 | 2 | 59824495 | 105 | 0 | 0 | 0 | 0 | 0 | 0 | 0 | 0
752 | 59824498 | 59824494 | 55780987 | 109 | 1 | 1 | 1 | 3-200-03 |  | Инженер III категории | 1369 | 1013 | чел.-ч | чел.-ч | 1 | 0.5 | 0 | 0 | 0 | 625.8 | 0 | 1 | 1 |  | 0.5 | 2 | 59824496 | 106 | 0 | 0 | 0 | 0 | 0 | 0 | 0 | 0
753 | 59824497 | 59824494 | 55780967 | 109 | 1 | 1 | 1 | 2-100-06 |  | Рабочий 6 разряда | 1369 | 1013 | чел.-ч | чел.-ч | 1 | 0.5 | 0 | 0 | 0 | 640.03 | 0 | 1 | 1 |  | 0.5 | 2 | 59824495 | 107 | 0 | 0 | 0 | 0 | 0 | 0 | 0 | 0
753 | 59824498 | 59824494 | 55780987 | 109 | 1 | 1 | 1 | 3-200-03 |  | Инженер III категории | 1369 | 1013 | чел.-ч | чел.-ч | 1 | 0.5 | 0 | 0 | 0 | 625.8 | 0 | 1 | 1 |  | 0.5 | 2 | 59824496 | 108 | 0 | 0 | 0 | 0 | 0 | 0 | 0 | 0
754 | 59824502 | 59824499 | 55780967 | 109 | 1 | 1 | 1 | 2-100-06 |  | Рабочий 6 разряда | 1369 | 1013 | чел.-ч | чел.-ч | 1 | 0.41 | 0 | 0 | 0 | 640.03 | 0 | 1 | 1 |  | 0.41 | 2 | 59824500 | 109 | 0 | 0 | 0 | 0 | 0 | 0 | 0 | 0
754 | 59824503 | 59824499 | 55780987 | 109 | 1 | 1 | 1 | 3-200-03 |  | Инженер III категории | 1369 | 1013 | чел.-ч | чел.-ч | 1 | 0.41 | 0 | 0 | 0 | 625.8 | 0 | 1 | 1 |  | 0.41 | 2 | 59824501 | 110 | 0 | 0 | 0 | 0 | 0 | 0 | 0 | 0
755 | 59824502 | 59824499 | 55780967 | 109 | 1 | 1 | 1 | 2-100-06 |  | Рабочий 6 разряда | 1369 | 1013 | чел.-ч | чел.-ч | 1 | 0.41 | 0 | 0 | 0 | 640.03 | 0 | 1 | 1 |  | 0.41 | 2 | 59824500 | 111 | 0 | 0 | 0 | 0 | 0 | 0 | 0 | 0
755 | 59824503 | 59824499 | 55780987 | 109 | 1 | 1 | 1 | 3-200-03 |  | Инженер III категории | 1369 | 1013 | чел.-ч | чел.-ч | 1 | 0.41 | 0 | 0 | 0 | 625.8 | 0 | 1 | 1 |  | 0.41 | 2 | 59824501 | 112 | 0 | 0 | 0 | 0 | 0 | 0 | 0 | 0
756 | 59824507 | 59824504 | 52904831 | 111 | 1 | 1 | 1 | 2-100-06 |  | Рабочий 6 разряда | 1369 | 1013 | чел.-ч | чел.-ч | 1 | 0.5 | 0 | 0 | 0 | 0 | 0 | 1 | 1 |  | 0.5 | 2 | 59824505 | 113 | 0 | 0 | 0 | 0 | 0 | 0 | 0 | 0
756 | 59824508 | 59824504 | 52904854 | 111 | 1 | 1 | 1 | 3-200-03 |  | Инженер III категории | 1369 | 1013 | чел.-ч | чел.-ч | 1 | 0.5 | 0 | 0 | 0 | 0 | 0 | 1 | 1 |  | 0.5 | 2 | 59824506 | 114 | 0 | 0 | 0 | 0 | 0 | 0 | 0 | 0
757 | 59824507 | 59824504 | 52904831 | 111 | 1 | 1 | 1 | 2-100-06 |  | Рабочий 6 разряда | 1369 | 1013 | чел.-ч | чел.-ч | 1 | 0.5 | 0 | 0 | 0 | 0 | 0 | 1 | 1 |  | 0.5 | 2 | 59824505 | 115 | 0 | 0 | 0 | 0 | 0 | 0 | 0 | 0
757 | 59824508 | 59824504 | 52904854 | 111 | 1 | 1 | 1 | 3-200-03 |  | Инженер III категории | 1369 | 1013 | чел.-ч | чел.-ч | 1 | 0.5 | 0 | 0 | 0 | 0 | 0 | 1 | 1 |  | 0.5 | 2 | 59824506 | 116 | 0 | 0 | 0 | 0 | 0 | 0 | 0 | 0
758 | 59824512 | 59824509 | 52904831 | 111 | 1 | 1 | 1 | 2-100-06 |  | Рабочий 6 разряда | 1369 | 1013 | чел.-ч | чел.-ч | 1 | 0.16 | 0 | 0 | 0 | 0 | 0 | 1 | 1 |  | 0.16 | 2 | 59824510 | 117 | 0 | 0 | 0 | 0 | 0 | 0 | 0 | 0
758 | 59824513 | 59824509 | 52904854 | 111 | 1 | 1 | 1 | 3-200-03 |  | Инженер III категории | 1369 | 1013 | чел.-ч | чел.-ч | 1 | 0.16 | 0 | 0 | 0 | 0 | 0 | 1 | 1 |  | 0.16 | 2 | 59824511 | 118 | 0 | 0 | 0 | 0 | 0 | 0 | 0 | 0
759 | 59824512 | 59824509 | 52904831 | 111 | 1 | 1 | 1 | 2-100-06 |  | Рабочий 6 разряда | 1369 | 1013 | чел.-ч | чел.-ч | 1 | 0.16 | 0 | 0 | 0 | 0 | 0 | 1 | 1 |  | 0.16 | 2 | 59824510 | 119 | 0 | 0 | 0 | 0 | 0 | 0 | 0 | 0
759 | 59824513 | 59824509 | 52904854 | 111 | 1 | 1 | 1 | 3-200-03 |  | Инженер III категории | 1369 | 1013 | чел.-ч | чел.-ч | 1 | 0.16 | 0 | 0 | 0 | 0 | 0 | 1 | 1 |  | 0.16 | 2 | 59824511 | 120 | 0 | 0 | 0 | 0 | 0 | 0 | 0 | 0
829 | 59824518 | 59824515 | 52904823 | 111 | 1 | 1 | 1 | 2-100-04 |  | Рабочий 4 разряда | 1369 | 1013 | чел.-ч | чел.-ч | 1 | 2.92 | 0 | 0 | 0 | 0 | 0 | 1 | 1 |  | 2.92 | 2 | 59824516 | 121 | 0 | 0 | 0 | 0 | 0 | 0 | 0 | 0
829 | 59824519 | 59824515 | 52904854 | 111 | 1 | 1 | 1 | 3-200-03 |  | Инженер III категории | 1369 | 1013 | чел.-ч | чел.-ч | 1 | 4.37 | 0 | 0 | 0 | 0 | 0 | 1 | 1 |  | 4.37 | 2 | 59824517 | 122 | 0 | 0 | 0 | 0 | 0 | 0 | 0 | 0
830 | 59824518 | 59824515 | 52904823 | 111 | 1 | 1 | 1 | 2-100-04 |  | Рабочий 4 разряда | 1369 | 1013 | чел.-ч | чел.-ч | 1 | 2.92 | 0 | 0 | 0 | 0 | 0 | 1 | 1 |  | 2.92 | 2 | 59824516 | 123 | 0 | 0 | 0 | 0 | 0 | 0 | 0 | 0
830 | 59824519 | 59824515 | 52904854 | 111 | 1 | 1 | 1 | 3-200-03 |  | Инженер III категории | 1369 | 1013 | чел.-ч | чел.-ч | 1 | 4.37 | 0 | 0 | 0 | 0 | 0 | 1 | 1 |  | 4.37 | 2 | 59824517 | 124 | 0 | 0 | 0 | 0 | 0 | 0 | 0 | 0
831 | 59824523 | 59824520 | 52904845 | 111 | 1 | 1 | 1 | 3-100-02 |  | Техник II категории | 1369 | 1013 | чел.-ч | чел.-ч | 1 | 0.52 | 0 | 0 | 0 | 0 | 0 | 1 | 1 |  | 0.52 | 2 | 59824521 | 125 | 0 | 0 | 0 | 0 | 0 | 0 | 0 | 0
831 | 59824524 | 59824520 | 52904852 | 111 | 1 | 1 | 1 | 3-200-02 |  | Инженер II категории | 1369 | 1013 | чел.-ч | чел.-ч | 1 | 0.78 | 0 | 0 | 0 | 0 | 0 | 1 | 1 |  | 0.78 | 2 | 59824522 | 126 | 0 | 0 | 0 | 0 | 0 | 0 | 0 | 0
832 | 59824523 | 59824520 | 52904845 | 111 | 1 | 1 | 1 | 3-100-02 |  | Техник II категории | 1369 | 1013 | чел.-ч | чел.-ч | 1 | 0.52 | 0 | 0 | 0 | 0 | 0 | 1 | 1 |  | 0.52 | 2 | 59824521 | 127 | 0 | 0 | 0 | 0 | 0 | 0 | 0 | 0
832 | 59824524 | 59824520 | 52904852 | 111 | 1 | 1 | 1 | 3-200-02 |  | Инженер II категории | 1369 | 1013 | чел.-ч | чел.-ч | 1 | 0.78 | 0 | 0 | 0 | 0 | 0 | 1 | 1 |  | 0.78 | 2 | 59824522 | 128 | 0 | 0 | 0 | 0 | 0 | 0 | 0 | 0
833 | 59824528 | 59824525 | 52904826 | 111 | 1 | 1 | 1 | 2-100-05 |  | Рабочий 5 разряда | 1369 | 1013 | чел.-ч | чел.-ч | 1 | 0.65 | 0 | 0 | 0 | 0 | 0 | 1 | 1 |  | 0.65 | 2 | 59824526 | 129 | 0 | 0 | 0 | 0 | 0 | 0 | 0 | 0
833 | 59824529 | 59824525 | 52904852 | 111 | 1 | 1 | 1 | 3-200-02 |  | Инженер II категории | 1369 | 1013 | чел.-ч | чел.-ч | 1 | 0.97 | 0 | 0 | 0 | 0 | 0 | 1 | 1 |  | 0.97 | 2 | 59824527 | 130 | 0 | 0 | 0 | 0 | 0 | 0 | 0 | 0
834 | 59824528 | 59824525 | 52904826 | 111 | 1 | 1 | 1 | 2-100-05 |  | Рабочий 5 разряда | 1369 | 1013 | чел.-ч | чел.-ч | 1 | 0.65 | 0 | 0 | 0 | 0 | 0 | 1 | 1 |  | 0.65 | 2 | 59824526 | 131 | 0 | 0 | 0 | 0 | 0 | 0 | 0 | 0
834 | 59824529 | 59824525 | 52904852 | 111 | 1 | 1 | 1 | 3-200-02 |  | Инженер II категории | 1369 | 1013 | чел.-ч | чел.-ч | 1 | 0.97 | 0 | 0 | 0 | 0 | 0 | 1 | 1 |  | 0.97 | 2 | 59824527 | 132 | 0 | 0 | 0 | 0 | 0 | 0 | 0 | 0
835 | 59824533 | 59824530 | 52904823 | 111 | 1 | 1 | 1 | 2-100-04 |  | Рабочий 4 разряда | 1369 | 1013 | чел.-ч | чел.-ч | 1 | 1.35 | 0 | 0 | 0 | 811.79 | 0 | 1 | 1 |  | 1.35 | 2 | 59824531 | 133 | 0 | 0 | 0 | 0 | 0 | 0 | 0 | 0
835 | 59824534 | 59824530 | 52904845 | 111 | 1 | 1 | 1 | 3-100-02 |  | Техник II категории | 1369 | 1013 | чел.-ч | чел.-ч | 1 | 1.35 | 0 | 0 | 0 | 775.44 | 0 | 1 | 1 |  | 1.35 | 2 | 59824532 | 134 | 0 | 0 | 0 | 0 | 0 | 0 | 0 | 0
836 | 59824533 | 59824530 | 52904823 | 111 | 1 | 1 | 1 | 2-100-04 |  | Рабочий 4 разряда | 1369 | 1013 | чел.-ч | чел.-ч | 1 | 1.35 | 0 | 0 | 0 | 811.79 | 0 | 1 | 1 |  | 1.35 | 2 | 59824531 | 135 | 0 | 0 | 0 | 0 | 0 | 0 | 0 | 0
836 | 59824534 | 59824530 | 52904845 | 111 | 1 | 1 | 1 | 3-100-02 |  | Техник II категории | 1369 | 1013 | чел.-ч | чел.-ч | 1 | 1.35 | 0 | 0 | 0 | 775.44 | 0 | 1 | 1 |  | 1.35 | 2 | 59824532 | 136 | 0 | 0 | 0 | 0 | 0 | 0 | 0 | 0
837 | 59824538 | 59824535 | 52904823 | 111 | 1 | 1 | 1 | 2-100-04 |  | Рабочий 4 разряда | 1369 | 1013 | чел.-ч | чел.-ч | 1 | 1.8 | 0 | 0 | 0 | 0 | 0 | 1 | 1 |  | 1.8 | 2 | 59824536 | 137 | 0 | 0 | 0 | 0 | 0 | 0 | 0 | 0
837 | 59824539 | 59824535 | 52904845 | 111 | 1 | 1 | 1 | 3-100-02 |  | Техник II категории | 1369 | 1013 | чел.-ч | чел.-ч | 1 | 1.8 | 0 | 0 | 0 | 0 | 0 | 1 | 1 |  | 1.8 | 2 | 59824537 | 138 | 0 | 0 | 0 | 0 | 0 | 0 | 0 | 0
838 | 59824538 | 59824535 | 52904823 | 111 | 1 | 1 | 1 | 2-100-04 |  | Рабочий 4 разряда | 1369 | 1013 | чел.-ч | чел.-ч | 1 | 1.8 | 0 | 0 | 0 | 0 | 0 | 1 | 1 |  | 1.8 | 2 | 59824536 | 139 | 0 | 0 | 0 | 0 | 0 | 0 | 0 | 0
838 | 59824539 | 59824535 | 52904845 | 111 | 1 | 1 | 1 | 3-100-02 |  | Техник II категории | 1369 | 1013 | чел.-ч | чел.-ч | 1 | 1.8 | 0 | 0 | 0 | 0 | 0 | 1 | 1 |  | 1.8 | 2 | 59824537 | 140 | 0 | 0 | 0 | 0 | 0 | 0 | 0 | 0
839 | 59824543 | 59824540 | 52904831 | 111 | 1 | 1 | 1 | 2-100-06 |  | Рабочий 6 разряда | 1369 | 1013 | чел.-ч | чел.-ч | 1 | 0.81 | 0 | 0 | 0 | 0 | 0 | 1 | 1 |  | 0.81 | 2 | 59824541 | 141 | 0 | 0 | 0 | 0 | 0 | 0 | 0 | 0
839 | 59824544 | 59824540 | 52904854 | 111 | 1 | 1 | 1 | 3-200-03 |  | Инженер III категории | 1369 | 1013 | чел.-ч | чел.-ч | 1 | 0.81 | 0 | 0 | 0 | 0 | 0 | 1 | 1 |  | 0.81 | 2 | 59824542 | 142 | 0 | 0 | 0 | 0 | 0 | 0 | 0 | 0
840 | 59824543 | 59824540 | 52904831 | 111 | 1 | 1 | 1 | 2-100-06 |  | Рабочий 6 разряда | 1369 | 1013 | чел.-ч | чел.-ч | 1 | 0.81 | 0 | 0 | 0 | 0 | 0 | 1 | 1 |  | 0.81 | 2 | 59824541 | 143 | 0 | 0 | 0 | 0 | 0 | 0 | 0 | 0
840 | 59824544 | 59824540 | 52904854 | 111 | 1 | 1 | 1 | 3-200-03 |  | Инженер III категории | 1369 | 1013 | чел.-ч | чел.-ч | 1 | 0.81 | 0 | 0 | 0 | 0 | 0 | 1 | 1 |  | 0.81 | 2 | 59824542 | 144 | 0 | 0 | 0 | 0 | 0 | 0 | 0 | 0
841 | 59824548 | 59824545 | 52904831 | 111 | 1 | 1 | 1 | 2-100-06 |  | Рабочий 6 разряда | 1369 | 1013 | чел.-ч | чел.-ч | 1 | 0.41 | 0 | 0 | 0 | 0 | 0 | 1 | 1 |  | 0.41 | 2 | 59824546 | 145 | 0 | 0 | 0 | 0 | 0 | 0 | 0 | 0
841 | 59824549 | 59824545 | 52904854 | 111 | 1 | 1 | 1 | 3-200-03 |  | Инженер III категории | 1369 | 1013 | чел.-ч | чел.-ч | 1 | 0.41 | 0 | 0 | 0 | 0 | 0 | 1 | 1 |  | 0.41 | 2 | 59824547 | 146 | 0 | 0 | 0 | 0 | 0 | 0 | 0 | 0
842 | 59824548 | 59824545 | 52904831 | 111 | 1 | 1 | 1 | 2-100-06 |  | Рабочий 6 разряда | 1369 | 1013 | чел.-ч | чел.-ч | 1 | 0.41 | 0 | 0 | 0 | 0 | 0 | 1 | 1 |  | 0.41 | 2 | 59824546 | 147 | 0 | 0 | 0 | 0 | 0 | 0 | 0 | 0
842 | 59824549 | 59824545 | 52904854 | 111 | 1 | 1 | 1 | 3-200-03 |  | Инженер III категории | 1369 | 1013 | чел.-ч | чел.-ч | 1 | 0.41 | 0 | 0 | 0 | 0 | 0 | 1 | 1 |  | 0.41 | 2 | 59824547 | 148 | 0 | 0 | 0 | 0 | 0 | 0 | 0 | 0
843 | 59824553 | 59824550 | 55780967 | 109 | 1 | 1 | 1 | 2-100-06 |  | Рабочий 6 разряда | 1369 | 1013 | чел.-ч | чел.-ч | 1 | 6.48 | 0 | 0 | 0 | 640.03 | 0 | 1 | 1 |  | 6.48 | 2 | 59824551 | 149 | 0 | 0 | 0 | 0 | 0 | 0 | 0 | 0
843 | 59824554 | 59824550 | 55780987 | 109 | 1 | 1 | 1 | 3-200-03 |  | Инженер III категории | 1369 | 1013 | чел.-ч | чел.-ч | 1 | 6.48 | 0 | 0 | 0 | 625.8 | 0 | 1 | 1 |  | 6.48 | 2 | 59824552 | 150 | 0 | 0 | 0 | 0 | 0 | 0 | 0 | 0
844 | 59824553 | 59824550 | 55780967 | 109 | 1 | 1 | 1 | 2-100-06 |  | Рабочий 6 разряда | 1369 | 1013 | чел.-ч | чел.-ч | 1 | 6.48 | 0 | 0 | 0 | 640.03 | 0 | 1 | 1 |  | 6.48 | 2 | 59824551 | 151 | 0 | 0 | 0 | 0 | 0 | 0 | 0 | 0
844 | 59824554 | 59824550 | 55780987 | 109 | 1 | 1 | 1 | 3-200-03 |  | Инженер III категории | 1369 | 1013 | чел.-ч | чел.-ч | 1 | 6.48 | 0 | 0 | 0 | 625.8 | 0 | 1 | 1 |  | 6.48 | 2 | 59824552 | 152 | 0 | 0 | 0 | 0 | 0 | 0 | 0 | 0
845 | 59824558 | 59824555 | 55780967 | 109 | 1 | 1 | 1 | 2-100-06 |  | Рабочий 6 разряда | 1369 | 1013 | чел.-ч | чел.-ч | 1 | 0.5 | 0 | 0 | 0 | 640.03 | 0 | 1 | 1 |  | 0.5 | 2 | 59824556 | 153 | 0 | 0 | 0 | 0 | 0 | 0 | 0 | 0
845 | 59824559 | 59824555 | 55780987 | 109 | 1 | 1 | 1 | 3-200-03 |  | Инженер III категории | 1369 | 1013 | чел.-ч | чел.-ч | 1 | 0.5 | 0 | 0 | 0 | 625.8 | 0 | 1 | 1 |  | 0.5 | 2 | 59824557 | 154 | 0 | 0 | 0 | 0 | 0 | 0 | 0 | 0
846 | 59824558 | 59824555 | 55780967 | 109 | 1 | 1 | 1 | 2-100-06 |  | Рабочий 6 разряда | 1369 | 1013 | чел.-ч | чел.-ч | 1 | 0.5 | 0 | 0 | 0 | 640.03 | 0 | 1 | 1 |  | 0.5 | 2 | 59824556 | 155 | 0 | 0 | 0 | 0 | 0 | 0 | 0 | 0
846 | 59824559 | 59824555 | 55780987 | 109 | 1 | 1 | 1 | 3-200-03 |  | Инженер III категории | 1369 | 1013 | чел.-ч | чел.-ч | 1 | 0.5 | 0 | 0 | 0 | 625.8 | 0 | 1 | 1 |  | 0.5 | 2 | 59824557 | 156 | 0 | 0 | 0 | 0 | 0 | 0 | 0 | 0
847 | 59824564 | 59824560 | 52904823 | 111 | 1 | 1 | 1 | 2-100-04 |  | Рабочий 4 разряда | 1369 | 1013 | чел.-ч | чел.-ч | 1 | 1.62 | 0 | 0 | 0 | 0 | 0 | 1 | 1 |  | 1.62 | 2 | 59824561 | 157 | 0 | 0 | 0 | 0 | 0 | 0 | 0 | 0
847 | 59824565 | 59824560 | 52904845 | 111 | 1 | 1 | 1 | 3-100-02 |  | Техник II категории | 1369 | 1013 | чел.-ч | чел.-ч | 1 | 1.62 | 0 | 0 | 0 | 0 | 0 | 1 | 1 |  | 1.62 | 2 | 59824562 | 158 | 0 | 0 | 0 | 0 | 0 | 0 | 0 | 0
847 | 59824566 | 59824560 | 52904852 | 111 | 1 | 1 | 1 | 3-200-02 |  | Инженер II категории | 1369 | 1013 | чел.-ч | чел.-ч | 1 | 4.86 | 0 | 0 | 0 | 0 | 0 | 1 | 1 |  | 4.86 | 2 | 59824563 | 159 | 0 | 0 | 0 | 0 | 0 | 0 | 0 | 0
848 | 59824564 | 59824560 | 52904823 | 111 | 1 | 1 | 1 | 2-100-04 |  | Рабочий 4 разряда | 1369 | 1013 | чел.-ч | чел.-ч | 1 | 1.62 | 0 | 0 | 0 | 0 | 0 | 1 | 1 |  | 1.62 | 2 | 59824561 | 160 | 0 | 0 | 0 | 0 | 0 | 0 | 0 | 0
848 | 59824565 | 59824560 | 52904845 | 111 | 1 | 1 | 1 | 3-100-02 |  | Техник II категории | 1369 | 1013 | чел.-ч | чел.-ч | 1 | 1.62 | 0 | 0 | 0 | 0 | 0 | 1 | 1 |  | 1.62 | 2 | 59824562 | 161 | 0 | 0 | 0 | 0 | 0 | 0 | 0 | 0
848 | 59824566 | 59824560 | 52904852 | 111 | 1 | 1 | 1 | 3-200-02 |  | Инженер II категории | 1369 | 1013 | чел.-ч | чел.-ч | 1 | 4.86 | 0 | 0 | 0 | 0 | 0 | 1 | 1 |  | 4.86 | 2 | 59824563 | 162 | 0 | 0 | 0 | 0 | 0 | 0 | 0 | 0
849 | 59824570 | 59824567 | 52904831 | 111 | 1 | 1 | 1 | 2-100-06 |  | Рабочий 6 разряда | 1369 | 1013 | чел.-ч | чел.-ч | 1 | 1.62 | 0 | 0 | 0 | 0 | 0 | 1 | 1 |  | 1.62 | 2 | 59824568 | 163 | 0 | 0 | 0 | 0 | 0 | 0 | 0 | 0
849 | 59824571 | 59824567 | 52904854 | 111 | 1 | 1 | 1 | 3-200-03 |  | Инженер III категории | 1369 | 1013 | чел.-ч | чел.-ч | 1 | 1.62 | 0 | 0 | 0 | 0 | 0 | 1 | 1 |  | 1.62 | 2 | 59824569 | 164 | 0 | 0 | 0 | 0 | 0 | 0 | 0 | 0
850 | 59824570 | 59824567 | 52904831 | 111 | 1 | 1 | 1 | 2-100-06 |  | Рабочий 6 разряда | 1369 | 1013 | чел.-ч | чел.-ч | 1 | 1.62 | 0 | 0 | 0 | 0 | 0 | 1 | 1 |  | 1.62 | 2 | 59824568 | 165 | 0 | 0 | 0 | 0 | 0 | 0 | 0 | 0
850 | 59824571 | 59824567 | 52904854 | 111 | 1 | 1 | 1 | 3-200-03 |  | Инженер III категории | 1369 | 1013 | чел.-ч | чел.-ч | 1 | 1.62 | 0 | 0 | 0 | 0 | 0 | 1 | 1 |  | 1.62 | 2 | 59824569 | 166 | 0 | 0 | 0 | 0 | 0 | 0 | 0 | 0
920 | 59824576 | 59824573 | 55780963 | 109 | 1 | 1 | 1 | 2-100-05 |  | Рабочий 5 разряда | 1369 | 1013 | чел.-ч | чел.-ч | 1 | 0.97 | 0 | 0 | 0 | 547.58 | 0 | 1 | 1 |  | 0.97 | 2 | 59824574 | 167 | 0 | 0 | 0 | 0 | 0 | 0 | 0 | 0
920 | 59824577 | 59824573 | 55780981 | 109 | 1 | 1 | 1 | 3-200-02 |  | Инженер II категории | 1369 | 1013 | чел.-ч | чел.-ч | 1 | 1.46 | 0 | 0 | 0 | 696.92 | 0 | 1 | 1 |  | 1.46 | 2 | 59824575 | 168 | 0 | 0 | 0 | 0 | 0 | 0 | 0 | 0
921 | 59824576 | 59824573 | 55780963 | 109 | 1 | 1 | 1 | 2-100-05 |  | Рабочий 5 разряда | 1369 | 1013 | чел.-ч | чел.-ч | 1 | 0.97 | 0 | 0 | 0 | 547.58 | 0 | 1 | 1 |  | 0.97 | 2 | 59824574 | 169 | 0 | 0 | 0 | 0 | 0 | 0 | 0 | 0
921 | 59824577 | 59824573 | 55780981 | 109 | 1 | 1 | 1 | 3-200-02 |  | Инженер II категории | 1369 | 1013 | чел.-ч | чел.-ч | 1 | 1.46 | 0 | 0 | 0 | 696.92 | 0 | 1 | 1 |  | 1.46 | 2 | 59824575 | 170 | 0 | 0 | 0 | 0 | 0 | 0 | 0 | 0
922 | 59824581 | 59824578 | 55780975 | 109 | 1 | 1 | 1 | 3-100-02 |  | Техник II категории | 1369 | 1013 | чел.-ч | чел.-ч | 1 | 2.52 | 0 | 0 | 0 | 455.13 | 0 | 1 | 1 |  | 2.52 | 2 | 59824579 | 171 | 0 | 0 | 0 | 0 | 0 | 0 | 0 | 0
922 | 59824582 | 59824578 | 55780979 | 109 | 1 | 1 | 1 | 3-200-01 |  | Инженер I категории | 1369 | 1013 | чел.-ч | чел.-ч | 1 | 3.78 | 0 | 0 | 0 | 764.48 | 0 | 1 | 1 |  | 3.78 | 2 | 59824580 | 172 | 0 | 0 | 0 | 0 | 0 | 0 | 0 | 0
923 | 59824581 | 59824578 | 55780975 | 109 | 1 | 1 | 1 | 3-100-02 |  | Техник II категории | 1369 | 1013 | чел.-ч | чел.-ч | 1 | 2.52 | 0 | 0 | 0 | 455.13 | 0 | 1 | 1 |  | 2.52 | 2 | 59824579 | 173 | 0 | 0 | 0 | 0 | 0 | 0 | 0 | 0
923 | 59824582 | 59824578 | 55780979 | 109 | 1 | 1 | 1 | 3-200-01 |  | Инженер I категории | 1369 | 1013 | чел.-ч | чел.-ч | 1 | 3.78 | 0 | 0 | 0 | 764.48 | 0 | 1 | 1 |  | 3.78 | 2 | 59824580 | 174 | 0 | 0 | 0 | 0 | 0 | 0 | 0 | 0

## SrcKA (hidden)
0 | Smeta.RU (495) 974-1589 | _PS_ | 0 | 0 | 0 | Smeta.RU | 1 | 74485 | 10 | 12 | 1 | 0 | 0
|  |  | 354565 | Строительство МТП-63 10/0,4 кВ, ВЛЗ-10 кВ от ВЛЗ-10 кВ ф.Ананово РП-29 ПС-110 кВ №551 "Пернатово", ЛР-10 кВ, ВЛИ-0,4 кВ (ВЛ-10 кВ-0,08 км, ВЛ-0,4 кВ-0,14 км), в т.ч. ПИР, МО, Истринский р-н, с.п.Бужаровское, 50:08:0070345:550 | [9 empty] | 46132 | 0