## ТЕК
"УТВЕРЖДАЮ"
| Заместитель директора по капитальному строительству-начальник управления капитального строительства Западных электрических сетей – филиала ПАО "Россети Московский регион" | [9 empty] | Заместитель директора по капитальному строительству-начальник управления капитального строительства Западных электрических сетей – филиала ПАО "Россети Московский регион"
_______________________А.В. Рогожин
| _______________________А.В. Рогожин | [9 empty] | Начальник Можайского РЭС Западных электрических сетей - филиала ПАО «Россети Московский регион»
| "_____"________________ 2026 г. | [9 empty] | _______________________В.В. Архипов
| м.п. | [9 empty] | Заместитель начальника управления капитального строительства Западных электрических сетей – филиала ПАО "Россети Московский регион"
_______________________А.Г. Минашкин
| Сводный сметный расчёт стоимости строительства | [9 empty] | Заместитель начальника Наро-Фоминского РЭС по работе с клиентами
_______________________И.Ю. Феоктистов
Реконструкция ТП-400 10/0,4 кВ №3918 ПС-110 кВ №802 "Духанино", замена трансформатора (0,63 МВА), в т.ч. ПИР, МО, Истринский р-н, г.о.Истра, д.Подпорино, 50:08:0040362:581
(наименование стройки, объекта)
Составлен в ценах по состоянию на |  |  | 2025-06-01 | [9 empty] | Составлена в ценах ТСНБ-2001 Московской области (редакция 2014 г) в уровне цен Февраль 2024 года
№ п/п | Номера сметных расчетов и смет | Наименование глав, объектов, работ и затрат | Сметная стоимость (тыс.руб) |  |  |  | Общая сметная стоимость
|  |  | Строительных работ | Монтажных работ | Оборудования | Прочих затрат |  |  | именно в 16 строке по ехел
1 | 2 | 3 | 4 | 5 | 6 | 7 | 8
Глава 1. Подготовка территории строительства
1 | 01-01-01 | Демонтажные работы КТП-3918 | 0 |  |  |  | 0 |  |  | ПИР | 0
2 | 01-01-02 | Демонтажные работы ТМГ-400кВА | 0 |  |  |  | 0 |  |  | СМР | 88.0018
Итого: по главе 1 |  |  | 0 | 0 | 0 | 0 | 0 |  |  | ОБОР | 963.3491
| Глава 2. Основные объекты строительства | [8 empty] | ПНР | 113.6225
3 | 02-01-01 | Реконструкция КТП-3918 | 0 |  |  |  | 0 |  |  | СОДЕР | 70.7139
4 | 02-01-02 | Строительство ТМГ-630кВА (Х2К2) | 0 | 88.0018 | 963.3491 |  | 1051.3509 |  |  | ВРЕМ | 37.0706
Итого: по главе 2 |  |  | 0 | 88.0018 | 963.3491 | 0 | 1051.3509 |  |  | ИТОГО | 1272.7579
Итого: по главам 1-2 |  |  | 0 | 88.0018 | 963.3491 | 0 | 1051.3509
Глава 8. Временные здания и сооружения
5 | ПРИКАЗ от 19 июня 2020 г. № 332/пр | Временные здания и сооружения |  |  |  |  | 0
Итого: по главе 8 |  |  | 0 | 0 | 0 | 0 | 0
Итого: по главам 1-8 |  |  | 0 | 88.0018 | 963.3491 | 0 | 1051.3509
| Глава 9. Прочие работы и затраты | [10 empty] | 1164.9734
6 | 09-01-01 | КТП-3918. ПНР |  |  |  | 80.3729 | 80.3729
7 | 09-01-02 | ТМГ-630кВА (Х2К2). ПНР |  |  |  | 33.2496 | 33.2496
8 | ГСН 81-05-02.2007 | Дополнительные затраты при производстве работ в зимнее время, 2,1% (КТП, МТП, ТМГ) |  |  |  |  | 0
9 | ГСН 81-05-02.2007 | Дополнительные затраты при производстве работ в зимнее время, 1,9% (ВЛ, КЛ, ГНБ) |  |  |  |  | 0
Итого: по главе 9 |  |  | 0 | 0 | 0 | 113.6225 | 113.6225
Итого: по главам 1-9 |  |  | 0 | 88.0018 | 963.3491 | 113.6225 | 1164.9734 | 1164.9734
Глава 10. Содержание службы заказчика-застройщика (технического надзора) строящегося предприятия
10 | Постановление РФ №468 от 21.06.2010г. | Содержание службы заказчика-застройщика (технического надзора) строительства 2,14% (итог гл.1-9) |  |  |  | 24.9304 | 24.9304
11 | Приказ ПАО "Россети МР" №612 от 01.07.2025г. | Содержание службы заказчика-застройщика строительства 3,93% (итого гл.1-9, 12) |  |  |  | 45.7835 | 45.7835
Итого: по главе 10 |  |  | 0 | 0 | 0 | 70.7139 | 70.7139
Итого: по главам 1-10 |  |  | 0 | 88.0018 | 963.3491 | 184.3364 | 1235.6873
| Глава 12. Проектные и изыскательские работы | [8 empty] | ИТОГИ СМЕТ
12 | Договор РЕМ-158/24 от 15.01.2025 | Проектные работы |  |  |  |  | 0
Итого: по главе 12 |  |  | 0 | 0 | 0 | 0 | 0 |  |  | 950390.48 | 1408902.5566 | 462536.141
Итого: по главам 1-12 |  |  | 0 | 88.0018 | 963.3491 | 184.3364 | 1235.6873
| Непредвиденные затраты | [8 empty] | ИП
14 | ПЦСН-2020 МО п. 37.12.2 | Резерв средств на непредвиденные работы и затраты 3% по итого гл.2-12 | 0 | 2.6401 | 28.9005 | 5.5301 | 37.0706 |  |  | 798940 | 1272757.9267 | 473817.9267
|  | Итого: Непредвиденные затраты | 0 | 2.6401 | 28.9005 | 5.5301 | 37.0706 |  |  | Договор | Наши затраты | Отклонение | до
|  | Итого с непредвиденными | 0 | 90.6419 | 992.2496 | 189.8665 | 1272.7579 |  |  | 791992.0667 | 1154838.1612 | 366030.5604 | 416000
|  | Средства на покрытие затрат по уплате налога на добавленную стоимость 22% | 0 | 19.9412 | 218.2949 | 41.7706 | 280.0067 |  |  | тендерное сниж.
|  | ВСЕГО по сводному сметному расчету с НДС | 0 | 110.5831 | 1210.5445 | 231.6371 | 1552.7647 |  |  | 0.87% | 0.9913
договор
|  | Генеральный директор ООО «РЕМЭНЕРГО» |  |  | Бондаренко Е. Н. |  |  |  |  | Договор РЕМ-158/24 от 15.01.2025
| м.п. | [8 empty] | окончание договора 22.05.2025
транспортные расходы
материал 5%
арматура 3,75%
оборудование 4,2%
Note on D15: Федоров Иван Александрович: Для текщих цен можно указывать месяц формирования: 2018.03 03 это месяц формирования.

## 01-01-01 (hidden)
Наименование программного продукта |  |  |  |  | Программа для ЭВМ «Программа: «Smeta.RU» версия 12»
Наименование редакции сметных нормативов |  |  |  |  | Приказ Минстроя России от 30.12.2021 г. № 1046/пр; Приказ Минстроя России от 04.08.2020 г. № 421/пр; Приказ Минстроя России от 21.12.2020 г. № 812/пр; Приказ Минстроя России от 11.12.2020 г. № 774/пр | [21 empty] | Приказ Минстроя России от 30.12.2021 г. № 1046/пр; Приказ Минстроя России от 04.08.2020 г. № 421/пр; Приказ Минстроя России от 21.12.2020 г. № 812/пр; Приказ Минстроя России от 11.12.2020 г. № 774/пр
Реквизиты приказа Минстроя России об утверждении дополнений и изменений к сметным нормативам |  |  |  |  | Приказ Минстроя России от 18.05.2022 г. № 378/пр; Приказ Минстроя России от 26.08.2022 г. № 703/пр; Приказ Минстроя России от 26.10.2022 г. № 905/пр; Приказ Минстроя России от 27.12.2022 г. № 1133/пр; Приказ Минстроя России от 10.02.2023 г. № 84/пр; Приказ Минстроя России от 11.05.2023 г. № 335/пр; Приказ Минстроя России от 02.08.2023 г. № 551/пр; Приказ Минстроя России от 14.11.2023 г. № 817/пр; Приказ Минстроя России от 16.02.2024 г. № 102/пр; Приказ Минстроя России от 13.05.2024 г. № 323/пр; Приказ Минстроя России от 09.08.2024 г. № 524/пр; Приказ Минстроя России от 07.11.2024 г. № 747/пр; Приказ Минстроя России от 07.02.2025 г. № 69/пр; Приказ Минстроя России от 19.05.2025 г. № 299/пр; Приказ Минстроя России от 14.08.2025 г. № 490/пр; Приказ Минстроя России от 12.11.2025 г. № 696/пр; Приказ Минстроя России от 07.07.2022 г. № 557/пр; Приказ Минстроя России от 30.01.2024 г. № 55/пр; Приказ Минстроя России от 23.01.2025 г. № 30/пр; Приказ Минстроя России от 02.09.2021 г. № 636/пр; Приказ Минстроя России от 26.07.2022 г. № 611/пр; Приказ Минстроя России от 22.04.2022 г. № 317/пр | [21 empty] | Приказ Минстроя России от 18.05.2022 г. № 378/пр; Приказ Минстроя России от 26.08.2022 г. № 703/пр; Приказ Минстроя России от 26.10.2022 г. № 905/пр; Приказ Минстроя России от 27.12.2022 г. № 1133/пр; Приказ Минстроя России от 10.02.2023 г. № 84/пр; Приказ Минстроя России от 11.05.2023 г. № 335/пр; Приказ Минстроя России от 02.08.2023 г. № 551/пр; Приказ Минстроя России от 14.11.2023 г. № 817/пр; Приказ Минстроя России от 16.02.2024 г. № 102/пр; Приказ Минстроя России от 13.05.2024 г. № 323/пр; Приказ Минстроя России от 09.08.2024 г. № 524/пр; Приказ Минстроя России от 07.11.2024 г. № 747/пр; Приказ Минстроя России от 07.02.2025 г. № 69/пр; Приказ Минстроя России от 19.05.2025 г. № 299/пр; Приказ Минстроя России от 14.08.2025 г. № 490/пр; Приказ Минстроя России от 12.11.2025 г. № 696/пр; Приказ Минстроя России от 07.07.2022 г. № 557/пр; Приказ Минстроя России от 30.01.2024 г. № 55/пр; Приказ Минстроя России от 23.01.2025 г. № 30/пр; Приказ Минстроя России от 02.09.2021 г. № 636/пр; Приказ Минстроя России от 26.07.2022 г. № 611/пр; Приказ Минстроя России от 22.04.2022 г. № 317/пр
Реквизиты письма Минстроя России об индексах изменения сметной стоимости строительства, включаемые в федеральный реестр сметных нормативов и размещаемые в федеральной государственной информационной системе ценообразования в строительстве, подготовленного в соответствии с пунктом 85 Методики расчета индексов изменения сметной стоимости строительства, утвержденной приказом Министерства строительства и жилищно-коммунального хозяйства Российской Федерации от 5 июня 2019 г. N 326/пр |  |  |  |  | Письмо Минстроя России от 23.05.2025 № 30038-ИФ/09
Реквизиты нормативного правового акта об утверждении оплаты труда, утверждаемый в соответствии с пунктом 22(1) Правилами мониторинга цен, утвержденными постановлением Правительства Российской Федерации от 23 декабря 2016 г. N 1452 |  |  |  |  | Приказ ПАО 'РОССЕТИ' от 26.12.2024 № 612
Обоснование принятых текущих цен на строительные ресурсы |  |  |  |  | ФГИС ЦС, конъюнктурный анализ
Наименование субъекта Российской Федерации
Наименование зоны субъекта Российской Федерации
Реконструкция ТП-400 10/0,4 кВ №3918 ПС-110 кВ №802 "Духанино", замена трансформатора (0,63 МВА), в т.ч. ПИР, МО, Истринский р-н, г.о.Истра, д.Подпорино, 50:08:0040362:581 | [25 empty] | Реконструкция ТП-400 10/0,4 кВ №3918 ПС-110 кВ №802 "Духанино", замена трансформатора (0,63 МВА), в т.ч. ПИР, МО, Истринский р-н, г.о.Истра, д.Подпорино, 50:08:0040362:581
(наименование стройки)
ЛОКАЛЬНАЯ СМЕТА № 01-01-01
Демонтажные работы КТП-3918
(наименование работ и затрат)
Составлен |  | Ресурсно-индексным | методом
Основание
(проектная и (или) иная техническая документация)
Составлен(а) в текущем уровне цен на июнь 2025 года
Сметная стоимость |  | 5.9967 |  | тыс. руб.
[6 empty] | Средства на оплату труда рабочих |  |  |  | 2.16 | тыс. руб.
| в том числе: |  |  |  |  | Средства на оплату труда машинистов |  |  |  | 0.13 | тыс. руб.
| строительных работ | 0 |  | тыс. руб. |  | Нормативные затраты труда рабочих |  |  |  | 2.871 | чел.-ч. | 0
| монтажных работ | 5.9967 |  | тыс. руб. |  | Нормативные затраты труда машинистов |  |  |  | 0.153 | чел.-ч. | 5.9967
| оборудования | 0 |  | тыс. руб. | [7 empty] | 0
| прочих затрат | 0 |  | тыс. руб. | [7 empty] | 0
№ п/п | Обоснование | Наименование работ и затрат | Единица измерения | Количество |  |  | Сметная стоимость, руб.
|  |  |  | на единицу измерения | коэффициенты | всего с учетом коэффициентов | на единицу измерения в базисном уровне цен | индекс | на единицу измерения в текущем уровне цен | коэффициенты | всего в текущем уровне цен
1 | 2 | 3 | 4 | 5 | 6 | 7 | 8 | 9 | 10 | 11 | 12
Раздел: Демонтажные работы КТП-3918
1 | ГЭСНм 08-01-061-01 | Предохранитель ВН Поправки к: М )*0; ЭМ )*0,3; ЗТ )*0,3; ЗТм )*0,3 | ШТ | 3 |  | 3
| Поправка: 571/пр_2022_т.3_п.4 | Поправка: 571/пр_2022_т.3_п.4 Наименование: Демонтаж: Оборудование, не пригодное для дальнейшего использования, (предназначено в лом) без разборки и резки
| 1 | ОТ (ЗТ) | чел.-ч. |  |  | 1.017 |  |  |  |  | 765.89
| 1-100-40 | Средний разряд работы 4,0 | чел.-ч. | 1.13 | 0.3 | 1.017 |  |  | 753.09 |  | 765.89
| 2 | ЭМ | [8 empty] | 40.65
|  | ОТм(ЗТм) | чел.-ч. |  |  | 0.045 |  |  |  |  | 37.79 | [13 empty] | 1
| 91.05.05-015 | Краны на автомобильном ходу, грузоподъемность 16 т | маш.-ч | 0.02 | 0.3 | 0.018 |  |  | 1613.51 |  | 29.04
| 4-100-060 | ОТм(ЗТм) Средний разряд машинистов 6 | чел.-ч. | 0.02 | 0.3 | 0.018 |  |  | 1011.62 |  | 18.21 | [13 empty] | 1
| 91.06.03-058 | Лебедки электрические тяговым усилием 156,96 кН (16 т) | маш.-ч | 0.01 | 0.3 | 0.009 | 55.78 | 1.41 | 78.65 |  | 0.71
| 4-100-030 | ОТм(ЗТм) Средний разряд машинистов 3 | чел.-ч. | 0.01 | 0.3 | 0.009 |  |  | 668.79 |  | 6.02 | [13 empty] | 1
| 91.14.02-001 | Автомобили бортовые, грузоподъемность до 5 т | маш.-ч | 0.02 | 0.3 | 0.018 |  |  | 605.36 |  | 10.9
| 4-100-040 | ОТм(ЗТм) Средний разряд машинистов 4 | чел.-ч. | 0.02 | 0.3 | 0.018 |  |  | 753.09 |  | 13.56 | [13 empty] | 1
| 4 | М | [8 empty] | 0
| 01.7.15.03-0042 | Болты с гайками и шайбами строительные | кг | 0.14 | 0 | 0 | 174.93 | 1.15 | 201.17 |  | 0
| 08.3.08.02-0058 | Уголок стальной горячекатаный равнополочный, марки стали Ст3сп, Ст3пс, ширина полок 35-56 мм, толщина полки 3-5 мм | т | 0.0021 | 0 | 0 |  |  | 50205.31 |  | 0
|  | Итого прямые затраты | [8 empty] | 844.33
2 | 421/пр_2020_п.75_пп.а | Сметная стоимость вспомогательных ненормируемых материальных ресурсов, не учтенная в сметной норме, 2% | % | 2 |  | 2 |  |  |  |  | 51.06 |  | 0 | 0 | 51.06 | [5 empty] | 51.06 | 0 | 0 | 2
|  | ФОТ | [8 empty] | 803.68
| Пр/812-049.3-1 | НР Электротехнические установки: на других объектах | % | 97 |  | 97 |  |  |  |  | 779.57
| Пр/774-049.3 | СП Электротехнические установки: на других объектах | % | 51 |  | 51 |  |  |  |  | 409.88
|  | Всего по позиции | [5 empty] | 694.9467 |  | 2084.84 |  |  | 9272.98 | 4875.48 | 2033.78 | 40.65 | = | 765.89 | 37.79 | = | 0 | 779.57 | 409.88 | 2
3 | ГЭСНм 08-01-080-01 | Прибор измерения и защиты, количество подключаемых концов: до 2 Поправки к: М )*0; ЭМ )*0,3; ЗТ )*0,3; ЗТм )*0,3 | ШТ | 6 |  | 6
| Поправка: 571/пр_2022_т.3_п.4 | Поправка: 571/пр_2022_т.3_п.4 Наименование: Демонтаж: Оборудование, не пригодное для дальнейшего использования, (предназначено в лом) без разборки и резки
| 1 | ОТ (ЗТ) | чел.-ч. |  |  | 1.854 |  |  |  |  | 1396.23
| 1-100-40 | Средний разряд работы 4,0 | чел.-ч. | 1.03 | 0.3 | 1.854 |  |  | 753.09 |  | 1396.23
| 2 | ЭМ | [8 empty] | 119.82
|  | ОТм(ЗТм) | чел.-ч. |  |  | 0.108 |  |  |  |  | 95.3 | [13 empty] | 1
| 91.05.05-015 | Краны на автомобильном ходу, грузоподъемность 16 т | маш.-ч | 0.03 | 0.3 | 0.054 |  |  | 1613.51 |  | 87.13
| 4-100-060 | ОТм(ЗТм) Средний разряд машинистов 6 | чел.-ч. | 0.03 | 0.3 | 0.054 |  |  | 1011.62 |  | 54.63 | [13 empty] | 1
| 91.14.02-001 | Автомобили бортовые, грузоподъемность до 5 т | маш.-ч | 0.03 | 0.3 | 0.054 |  |  | 605.36 |  | 32.69
| 4-100-040 | ОТм(ЗТм) Средний разряд машинистов 4 | чел.-ч. | 0.03 | 0.3 | 0.054 |  |  | 753.09 |  | 40.67 | [13 empty] | 1
| 4 | М | [8 empty] | 0
| 01.7.15.03-0042 | Болты с гайками и шайбами строительные | кг | 0.04 | 0 | 0 | 174.93 | 1.15 | 201.17 |  | 0
|  | Итого прямые затраты | [8 empty] | 1611.35
4 | 421/пр_2020_п.75_пп.а | Сметная стоимость вспомогательных ненормируемых материальных ресурсов, не учтенная в сметной норме, 2% | % | 2 |  | 2 |  |  |  |  | 93.08 |  | 0 | 0 | 93.08 | [5 empty] | 93.08 | 0 | 0 | 2
|  | ФОТ | [8 empty] | 1491.53
| Пр/812-049.3-1 | НР Электротехнические установки: на других объектах | % | 97 |  | 97 |  |  |  |  | 1446.78
| Пр/774-049.3 | СП Электротехнические установки: на других объектах | % | 51 |  | 51 |  |  |  |  | 760.68
|  | Всего по позиции | [5 empty] | 651.9817 |  | 3911.89 |  |  | 14653.6 | 7704.47 | 3818.81 | 119.82 | = | 1396.23 | 95.3 | = | 0 | 1446.78 | 760.68 | 2
|  | Итого прямые затраты по разделу | [8 empty] | 2599.82
в том числе
|  | оплата труда | [8 empty] | 2162.12
|  | эксплуатация машин и механизмов | [8 empty] | 293.56
в том числе
|  | эксплуатация машин и механизмов | [8 empty] | 160.47
в том числе
|  | оплата труда машинистов (ОТм) | [8 empty] | 133.09
|  | доплаты к оплате труда машинистов | [8 empty] | 0
|  | материальные ресурсы | [8 empty] | 144.14
в том числе
|  | материальные ресурсы без учета дополнительной перевозки | [8 empty] | 144.14
|  | дополнительная перевозка материальных ресурсов | [8 empty] | 0
|  | перевозка | [8 empty] | 0
|  | Всего ФОТ (справочно) | [8 empty] | 2295.21
|  | Всего накладные расходы | [8 empty] | 2226.35
|  | Всего сметная прибыль | [8 empty] | 1170.56
|  | Итого оборудование | [8 empty] | 0
в том числе
|  | оборудование без учета дополнительной перевозки | [8 empty] | 0
|  | дополнительная перевозка оборудования | [8 empty] | 0
Итого прочие затраты
|  | Итого прочие затраты | [8 empty] | 0
|  | Итого хозяйственный инвентарь | [8 empty] | 0
|  | Итого по разделу | [8 empty] | 5996.73
Справочно
|  | материальные ресурсы, отсутствующие в ФРСН | [8 empty] | 0
|  | оборудование, отсутствующие в ФРСН | [8 empty] | 0
|  | затраты труда рабочих |  |  |  | 2.871
|  | затраты труда машинистов |  |  |  | 0.153
ИТОГИ ПО СМЕТЕ
|  | ВСЕГО строительные работы | [8 empty] | 0
в том числе
|  | Всего прямые затраты | [8 empty] | 0
в том числе
|  | оплата труда (ОТ) | [8 empty] | 0
|  | эксплуатация машин и механизмов | [8 empty] | 0
в том числе
|  | эксплуатация машин и механизмов | [8 empty] | 0
в том числе
|  | оплата труда машинистов (ОТм) | [8 empty] | 0
|  | доплаты к оплате труда машинистов | [8 empty] | 0
|  | материальные ресурсы | [8 empty] | 0
в том числе
|  | материальные ресурсы без учета дополнительной перевозки | [8 empty] | 0
|  | дополнительная перевозка материальных ресурсов | [8 empty] | 0
|  | перевозка | [8 empty] | 0
|  | ФОТ (справочно) | [8 empty] | 0
|  | накладные расходы | [8 empty] | 0
|  | сметная прибыль | [8 empty] | 0
|  | ВСЕГО монтажные работы | [8 empty] | 5996.73
в том числе
|  | Всего прямые затраты | [8 empty] | 2599.82
в том числе
|  | оплата труда (ОТ) | [8 empty] | 2162.12
|  | эксплуатация машин и механизмов | [8 empty] | 293.56
в том числе
|  | эксплуатация машин и механизмов | [8 empty] | 160.47
в том числе
|  | оплата труда машинистов (ОТм) | [8 empty] | 133.09
|  | доплаты к оплате труда машинистов | [8 empty] | 0
|  | материальные ресурсы | [8 empty] | 144.14
в том числе
|  | материальные ресурсы без учета дополнительной перевозки | [8 empty] | 144.14
|  | дополнительная перевозка материальных ресурсов | [8 empty] | 0
|  | перевозка | [8 empty] | 0
|  | ФОТ (справочно) | [8 empty] | 2295.21
|  | накладные расходы | [8 empty] | 2226.35
|  | сметная прибыль | [8 empty] | 1170.56
|  | ВСЕГО оборудование | [8 empty] | 0
в том числе
|  | оборудование без учета дополнительной перевозки | [8 empty] | 0
|  | дополнительная перевозка оборудования | [8 empty] | 0
|  | ВСЕГО прочие затраты | [8 empty] | 0
в том числе
прочие затраты
|  | прочие затраты | [8 empty] | 0
|  | прочие перевозки | [8 empty] | 0
|  | Хозяйственный инвентарь | [8 empty] | 0
|  | Пусконаладочные работы | [8 empty] | 0
в том числе
|  | Всего прямые затраты | [8 empty] | 0
в том числе
|  | оплата труда (ОТ) | [8 empty] | 0
|  | эксплуатация машин и механизмов | [8 empty] | 0
в том числе
|  | эксплуатация машин и механизмов | [8 empty] | 0
в том числе
|  | оплата труда машинистов (ОТм) | [8 empty] | 0
|  | доплаты к оплате труда машинистов | [8 empty] | 0
|  | материальные ресурсы | [8 empty] | 0
в том числе
|  | материальные ресурсы без учета дополнительной перевозки | [8 empty] | 0
|  | дополнительная перевозка материальных ресурсов | [8 empty] | 0
|  | перевозка | [8 empty] | 0
|  | ФОТ (справочно) | [8 empty] | 0
|  | накладные расходы | [8 empty] | 0
|  | сметная прибыль | [8 empty] | 0
|  | ВСЕГО по смете | [8 empty] | 5996.73
в том числе
|  | Всего прямые затраты | [8 empty] | 2599.82
в том числе
|  | оплата труда (ОТ) | [8 empty] | 2162.12
|  | эксплуатация машин и механизмов | [8 empty] | 293.56
в том числе
|  | эксплуатация машин и механизмов | [8 empty] | 160.47
в том числе
|  | оплата труда машинистов (ОТм) | [8 empty] | 133.09
|  | доплаты к оплате труда машинистов | [8 empty] | 0
|  | материальные ресурсы | [8 empty] | 144.14
в том числе
|  | материальные ресурсы без учета дополнительной перевозки | [8 empty] | 144.14
|  | дополнительная перевозка материальных ресурсов | [8 empty] | 0
|  | перевозка | [8 empty] | 0
|  | Всего ФОТ (справочно) | [8 empty] | 2295.21
|  | Всего накладные расходы | [8 empty] | 2226.35
|  | Всего сметная прибыль | [8 empty] | 1170.56
|  | Всего оборудование | [8 empty] | 0
в том числе
|  | оборудование без учета дополнительной перевозки | [8 empty] | 0
|  | дополнительная перевозка оборудования | [8 empty] | 0
|  | Всего прочие затраты | [8 empty] | 0
Справочно
|  | материальные ресурсы, отсутствующие в ФРСН | [8 empty] | 0
|  | оборудование, отсутствующие в ФРСН | [8 empty] | 0
|  | затраты труда рабочих |  |  |  | 2.871
|  | затраты труда машинистов |  |  |  | 0.153
| Составил | [5 empty] | Гаджиев Б.А.
[должность,подпись(инициалы,фамилия)]
Проверил
[должность,подпись(инициалы,фамилия)]

## 01-01-02 (hidden)
Наименование программного продукта |  |  |  |  | Программа для ЭВМ «Программа: «Smeta.RU» версия 12»
Наименование редакции сметных нормативов |  |  |  |  | Приказ Минстроя России от 30.12.2021 г. № 1046/пр; Приказ Минстроя России от 04.08.2020 г. № 421/пр; Приказ Минстроя России от 21.12.2020 г. № 812/пр; Приказ Минстроя России от 11.12.2020 г. № 774/пр | [21 empty] | Приказ Минстроя России от 30.12.2021 г. № 1046/пр; Приказ Минстроя России от 04.08.2020 г. № 421/пр; Приказ Минстроя России от 21.12.2020 г. № 812/пр; Приказ Минстроя России от 11.12.2020 г. № 774/пр
Реквизиты приказа Минстроя России об утверждении дополнений и изменений к сметным нормативам |  |  |  |  | Приказ Минстроя России от 18.05.2022 г. № 378/пр; Приказ Минстроя России от 26.08.2022 г. № 703/пр; Приказ Минстроя России от 26.10.2022 г. № 905/пр; Приказ Минстроя России от 27.12.2022 г. № 1133/пр; Приказ Минстроя России от 10.02.2023 г. № 84/пр; Приказ Минстроя России от 11.05.2023 г. № 335/пр; Приказ Минстроя России от 02.08.2023 г. № 551/пр; Приказ Минстроя России от 14.11.2023 г. № 817/пр; Приказ Минстроя России от 16.02.2024 г. № 102/пр; Приказ Минстроя России от 13.05.2024 г. № 323/пр; Приказ Минстроя России от 09.08.2024 г. № 524/пр; Приказ Минстроя России от 07.11.2024 г. № 747/пр; Приказ Минстроя России от 07.02.2025 г. № 69/пр; Приказ Минстроя России от 19.05.2025 г. № 299/пр; Приказ Минстроя России от 14.08.2025 г. № 490/пр; Приказ Минстроя России от 12.11.2025 г. № 696/пр; Приказ Минстроя России от 07.07.2022 г. № 557/пр; Приказ Минстроя России от 30.01.2024 г. № 55/пр; Приказ Минстроя России от 23.01.2025 г. № 30/пр; Приказ Минстроя России от 02.09.2021 г. № 636/пр; Приказ Минстроя России от 26.07.2022 г. № 611/пр; Приказ Минстроя России от 22.04.2022 г. № 317/пр | [21 empty] | Приказ Минстроя России от 18.05.2022 г. № 378/пр; Приказ Минстроя России от 26.08.2022 г. № 703/пр; Приказ Минстроя России от 26.10.2022 г. № 905/пр; Приказ Минстроя России от 27.12.2022 г. № 1133/пр; Приказ Минстроя России от 10.02.2023 г. № 84/пр; Приказ Минстроя России от 11.05.2023 г. № 335/пр; Приказ Минстроя России от 02.08.2023 г. № 551/пр; Приказ Минстроя России от 14.11.2023 г. № 817/пр; Приказ Минстроя России от 16.02.2024 г. № 102/пр; Приказ Минстроя России от 13.05.2024 г. № 323/пр; Приказ Минстроя России от 09.08.2024 г. № 524/пр; Приказ Минстроя России от 07.11.2024 г. № 747/пр; Приказ Минстроя России от 07.02.2025 г. № 69/пр; Приказ Минстроя России от 19.05.2025 г. № 299/пр; Приказ Минстроя России от 14.08.2025 г. № 490/пр; Приказ Минстроя России от 12.11.2025 г. № 696/пр; Приказ Минстроя России от 07.07.2022 г. № 557/пр; Приказ Минстроя России от 30.01.2024 г. № 55/пр; Приказ Минстроя России от 23.01.2025 г. № 30/пр; Приказ Минстроя России от 02.09.2021 г. № 636/пр; Приказ Минстроя России от 26.07.2022 г. № 611/пр; Приказ Минстроя России от 22.04.2022 г. № 317/пр
Реквизиты письма Минстроя России об индексах изменения сметной стоимости строительства, включаемые в федеральный реестр сметных нормативов и размещаемые в федеральной государственной информационной системе ценообразования в строительстве, подготовленного в соответствии с пунктом 85 Методики расчета индексов изменения сметной стоимости строительства, утвержденной приказом Министерства строительства и жилищно-коммунального хозяйства Российской Федерации от 5 июня 2019 г. N 326/пр |  |  |  |  | Письмо Минстроя России от 23.05.2025 № 30038-ИФ/09
Реквизиты нормативного правового акта об утверждении оплаты труда, утверждаемый в соответствии с пунктом 22(1) Правилами мониторинга цен, утвержденными постановлением Правительства Российской Федерации от 23 декабря 2016 г. N 1452 |  |  |  |  | Приказ ПАО 'РОССЕТИ' от 26.12.2024 № 612
Обоснование принятых текущих цен на строительные ресурсы |  |  |  |  | ФГИС ЦС, конъюнктурный анализ
Наименование субъекта Российской Федерации
Наименование зоны субъекта Российской Федерации
Реконструкция ТП-400 10/0,4 кВ №3918 ПС-110 кВ №802 "Духанино", замена трансформатора (0,63 МВА), в т.ч. ПИР, МО, Истринский р-н, г.о.Истра, д.Подпорино, 50:08:0040362:581 | [25 empty] | Реконструкция ТП-400 10/0,4 кВ №3918 ПС-110 кВ №802 "Духанино", замена трансформатора (0,63 МВА), в т.ч. ПИР, МО, Истринский р-н, г.о.Истра, д.Подпорино, 50:08:0040362:581
(наименование стройки)
ЛОКАЛЬНАЯ СМЕТА № 01-01-02
Демонтажные работы ТМГ-400кВА
(наименование работ и затрат)
Составлен |  | Ресурсно-индексным | методом
Основание
(проектная и (или) иная техническая документация)
Составлен(а) в текущем уровне цен на июнь 2025 года
Сметная стоимость |  | 45.0065 |  | тыс. руб.
[6 empty] | Средства на оплату труда рабочих |  |  |  | 12.47 | тыс. руб.
| в том числе: |  |  |  |  | Средства на оплату труда машинистов |  |  |  | 3.67 | тыс. руб.
| строительных работ | 0 |  | тыс. руб. |  | Нормативные затраты труда рабочих |  |  |  | 16.56 | чел.-ч. | 0
| монтажных работ | 45.0065 |  | тыс. руб. |  | Нормативные затраты труда машинистов |  |  |  | 4.188 | чел.-ч. | 45.0065
| оборудования | 0 |  | тыс. руб. | [7 empty] | 0
| прочих затрат | 0 |  | тыс. руб. | [7 empty] | 0
№ п/п | Обоснование | Наименование работ и затрат | Единица измерения | Количество |  |  | Сметная стоимость, руб.
|  |  |  | на единицу измерения | коэффициенты | всего с учетом коэффициентов | на единицу измерения в базисном уровне цен | индекс | на единицу измерения в текущем уровне цен | коэффициенты | всего в текущем уровне цен
1 | 2 | 3 | 4 | 5 | 6 | 7 | 8 | 9 | 10 | 11 | 12
Раздел: Демонтажные работы ТМГ-400кВА
1 | ГЭСНм 08-01-062-02 | Трансформатор силовой, автотрансформатор или масляный реактор, масса: до 3 т Поправки к: М )*0; ЭМ )*0,6; ЗТ )*0,6; ЗТм )*0,6 | ШТ | 1 |  | 1
| Поправка: 571/пр_2022_т.3_п.2 | Поправка: 571/пр_2022_т.3_п.2 Наименование: Демонтаж: Оборудование, пригодное для дальнейшего использования, со снятием с места установки, необходимой (частичной) разборкой без надобности хранения (перемещается на другое место установки и т.п.)
| 1 | ОТ (ЗТ) | чел.-ч. |  |  | 16.56 |  |  |  |  | 12471.17
| 1-100-40 | Средний разряд работы 4,0 | чел.-ч. | 27.6 | 0.6 | 16.56 |  |  | 753.09 |  | 12471.17
| 2 | ЭМ | [8 empty] | 4555.58
|  | ОТм(ЗТм) | чел.-ч. |  |  | 4.188 |  |  |  |  | 3672.04 | [13 empty] | 1
| 91.05.05-015 | Краны на автомобильном ходу, грузоподъемность 16 т | маш.-ч | 3.34 | 0.6 | 2.004 |  |  | 1613.51 |  | 3233.47
| 4-100-060 | ОТм(ЗТм) Средний разряд машинистов 6 | чел.-ч. | 3.34 | 0.6 | 2.004 |  |  | 1011.62 |  | 2027.29 | [13 empty] | 1
| 91.14.02-001 | Автомобили бортовые, грузоподъемность до 5 т | маш.-ч | 3.64 | 0.6 | 2.184 |  |  | 605.36 |  | 1322.11
| 4-100-040 | ОТм(ЗТм) Средний разряд машинистов 4 | чел.-ч. | 3.64 | 0.6 | 2.184 |  |  | 753.09 |  | 1644.75 | [13 empty] | 1
| 4 | М | [8 empty] | 0
| 01.7.15.10-0053 | Скобы металлические | кг | 10.5 | 0 | 0 | 176.2 | 1.28 | 225.54 |  | 0
| 25.1.01.04-0012 | Шпала из древесины хвойных пород, непропитанная, для железных дорог узкой колеи, тип II, длина 1200 мм | ШТ | 15 | 0 | 0 | 705.5 | 1.03 | 726.67 |  | 0
|  | Итого прямые затраты | [8 empty] | 20698.79
2 | 421/пр_2020_п.75_пп.а | Сметная стоимость вспомогательных ненормируемых материальных ресурсов, не учтенная в сметной норме, 2% | % | 2 |  | 2 |  |  |  |  | 415.71 |  | 0 | 0 | 415.71 | [5 empty] | 415.71 | 0 | 0 | 2
|  | ФОТ | [8 empty] | 16143.21
| Пр/812-049.3-1 | НР Электротехнические установки: на других объектах | % | 97 |  | 97 |  |  |  |  | 15658.91
| Пр/774-049.3 | СП Электротехнические установки: на других объектах | % | 51 |  | 51 |  |  |  |  | 8233.04
|  | Всего по позиции | [5 empty] | 45006.45 |  | 45006.45 |  |  | 2442.27 | 1284.08 | 44590.74 | 4555.58 | = | 12471.17 | 3672.04 | = | 0 | 15658.91 | 8233.04 | 2
|  | Итого прямые затраты по разделу | [8 empty] | 21114.5
в том числе
|  | оплата труда | [8 empty] | 12471.17
|  | эксплуатация машин и механизмов | [8 empty] | 8227.62
в том числе
|  | эксплуатация машин и механизмов | [8 empty] | 4555.58
в том числе
|  | оплата труда машинистов (ОТм) | [8 empty] | 3672.04
|  | доплаты к оплате труда машинистов | [8 empty] | 0
|  | материальные ресурсы | [8 empty] | 415.71
в том числе
|  | материальные ресурсы без учета дополнительной перевозки | [8 empty] | 415.71
|  | дополнительная перевозка материальных ресурсов | [8 empty] | 0
|  | перевозка | [8 empty] | 0
|  | Всего ФОТ (справочно) | [8 empty] | 16143.21
|  | Всего накладные расходы | [8 empty] | 15658.91
|  | Всего сметная прибыль | [8 empty] | 8233.04
|  | Итого оборудование | [8 empty] | 0
в том числе
|  | оборудование без учета дополнительной перевозки | [8 empty] | 0
|  | дополнительная перевозка оборудования | [8 empty] | 0
Итого прочие затраты
|  | Итого прочие затраты | [8 empty] | 0
|  | Итого хозяйственный инвентарь | [8 empty] | 0
|  | Итого по разделу | [8 empty] | 45006.45
Справочно
|  | материальные ресурсы, отсутствующие в ФРСН | [8 empty] | 0
|  | оборудование, отсутствующие в ФРСН | [8 empty] | 0
|  | затраты труда рабочих |  |  |  | 16.56
|  | затраты труда машинистов |  |  |  | 4.188
ИТОГИ ПО СМЕТЕ
|  | ВСЕГО строительные работы | [8 empty] | 0
в том числе
|  | Всего прямые затраты | [8 empty] | 0
в том числе
|  | оплата труда (ОТ) | [8 empty] | 0
|  | эксплуатация машин и механизмов | [8 empty] | 0
в том числе
|  | эксплуатация машин и механизмов | [8 empty] | 0
в том числе
|  | оплата труда машинистов (ОТм) | [8 empty] | 0
|  | доплаты к оплате труда машинистов | [8 empty] | 0
|  | материальные ресурсы | [8 empty] | 0
в том числе
|  | материальные ресурсы без учета дополнительной перевозки | [8 empty] | 0
|  | дополнительная перевозка материальных ресурсов | [8 empty] | 0
|  | перевозка | [8 empty] | 0
|  | ФОТ (справочно) | [8 empty] | 0
|  | накладные расходы | [8 empty] | 0
|  | сметная прибыль | [8 empty] | 0
|  | ВСЕГО монтажные работы | [8 empty] | 45006.45
в том числе
|  | Всего прямые затраты | [8 empty] | 21114.5
в том числе
|  | оплата труда (ОТ) | [8 empty] | 12471.17
|  | эксплуатация машин и механизмов | [8 empty] | 8227.62
в том числе
|  | эксплуатация машин и механизмов | [8 empty] | 4555.58
в том числе
|  | оплата труда машинистов (ОТм) | [8 empty] | 3672.04
|  | доплаты к оплате труда машинистов | [8 empty] | 0
|  | материальные ресурсы | [8 empty] | 415.71
в том числе
|  | материальные ресурсы без учета дополнительной перевозки | [8 empty] | 415.71
|  | дополнительная перевозка материальных ресурсов | [8 empty] | 0
|  | перевозка | [8 empty] | 0
|  | ФОТ (справочно) | [8 empty] | 16143.21
|  | накладные расходы | [8 empty] | 15658.91
|  | сметная прибыль | [8 empty] | 8233.04
|  | ВСЕГО оборудование | [8 empty] | 0
в том числе
|  | оборудование без учета дополнительной перевозки | [8 empty] | 0
|  | дополнительная перевозка оборудования | [8 empty] | 0
|  | ВСЕГО прочие затраты | [8 empty] | 0
в том числе
прочие затраты
|  | прочие затраты | [8 empty] | 0
|  | прочие перевозки | [8 empty] | 0
|  | Хозяйственный инвентарь | [8 empty] | 0
|  | Пусконаладочные работы | [8 empty] | 0
в том числе
|  | Всего прямые затраты | [8 empty] | 0
в том числе
|  | оплата труда (ОТ) | [8 empty] | 0
|  | эксплуатация машин и механизмов | [8 empty] | 0
в том числе
|  | эксплуатация машин и механизмов | [8 empty] | 0
в том числе
|  | оплата труда машинистов (ОТм) | [8 empty] | 0
|  | доплаты к оплате труда машинистов | [8 empty] | 0
|  | материальные ресурсы | [8 empty] | 0
в том числе
|  | материальные ресурсы без учета дополнительной перевозки | [8 empty] | 0
|  | дополнительная перевозка материальных ресурсов | [8 empty] | 0
|  | перевозка | [8 empty] | 0
|  | ФОТ (справочно) | [8 empty] | 0
|  | накладные расходы | [8 empty] | 0
|  | сметная прибыль | [8 empty] | 0
|  | ВСЕГО по смете | [8 empty] | 45006.45
в том числе
|  | Всего прямые затраты | [8 empty] | 21114.5
в том числе
|  | оплата труда (ОТ) | [8 empty] | 12471.17
|  | эксплуатация машин и механизмов | [8 empty] | 8227.62
в том числе
|  | эксплуатация машин и механизмов | [8 empty] | 4555.58
в том числе
|  | оплата труда машинистов (ОТм) | [8 empty] | 3672.04
|  | доплаты к оплате труда машинистов | [8 empty] | 0
|  | материальные ресурсы | [8 empty] | 415.71
в том числе
|  | материальные ресурсы без учета дополнительной перевозки | [8 empty] | 415.71
|  | дополнительная перевозка материальных ресурсов | [8 empty] | 0
|  | перевозка | [8 empty] | 0
|  | Всего ФОТ (справочно) | [8 empty] | 16143.21
|  | Всего накладные расходы | [8 empty] | 15658.91
|  | Всего сметная прибыль | [8 empty] | 8233.04
|  | Всего оборудование | [8 empty] | 0
в том числе
|  | оборудование без учета дополнительной перевозки | [8 empty] | 0
|  | дополнительная перевозка оборудования | [8 empty] | 0
|  | Всего прочие затраты | [8 empty] | 0
Справочно
|  | материальные ресурсы, отсутствующие в ФРСН | [8 empty] | 0
|  | оборудование, отсутствующие в ФРСН | [8 empty] | 0
|  | затраты труда рабочих |  |  |  | 16.56
|  | затраты труда машинистов |  |  |  | 4.188
| Составил | [5 empty] | Гаджиев Б.А.
[должность,подпись(инициалы,фамилия)]
Проверил
[должность,подпись(инициалы,фамилия)]

## 02-01-01 (hidden)
Наименование программного продукта |  |  |  |  | Программа для ЭВМ «Программа: «Smeta.RU» версия 12»
Наименование редакции сметных нормативов |  |  |  |  | Приказ Минстроя России от 30.12.2021 г. № 1046/пр; Приказ Минстроя России от 04.08.2020 г. № 421/пр; Приказ Минстроя России от 21.12.2020 г. № 812/пр; Приказ Минстроя России от 11.12.2020 г. № 774/пр | [24 empty] | Приказ Минстроя России от 30.12.2021 г. № 1046/пр; Приказ Минстроя России от 04.08.2020 г. № 421/пр; Приказ Минстроя России от 21.12.2020 г. № 812/пр; Приказ Минстроя России от 11.12.2020 г. № 774/пр
Реквизиты приказа Минстроя России об утверждении дополнений и изменений к сметным нормативам |  |  |  |  | Приказ Минстроя России от 18.05.2022 г. № 378/пр; Приказ Минстроя России от 26.08.2022 г. № 703/пр; Приказ Минстроя России от 26.10.2022 г. № 905/пр; Приказ Минстроя России от 27.12.2022 г. № 1133/пр; Приказ Минстроя России от 10.02.2023 г. № 84/пр; Приказ Минстроя России от 11.05.2023 г. № 335/пр; Приказ Минстроя России от 02.08.2023 г. № 551/пр; Приказ Минстроя России от 14.11.2023 г. № 817/пр; Приказ Минстроя России от 16.02.2024 г. № 102/пр; Приказ Минстроя России от 13.05.2024 г. № 323/пр; Приказ Минстроя России от 09.08.2024 г. № 524/пр; Приказ Минстроя России от 07.11.2024 г. № 747/пр; Приказ Минстроя России от 07.02.2025 г. № 69/пр; Приказ Минстроя России от 19.05.2025 г. № 299/пр; Приказ Минстроя России от 14.08.2025 г. № 490/пр; Приказ Минстроя России от 12.11.2025 г. № 696/пр; Приказ Минстроя России от 07.07.2022 г. № 557/пр; Приказ Минстроя России от 30.01.2024 г. № 55/пр; Приказ Минстроя России от 23.01.2025 г. № 30/пр; Приказ Минстроя России от 02.09.2021 г. № 636/пр; Приказ Минстроя России от 26.07.2022 г. № 611/пр; Приказ Минстроя России от 22.04.2022 г. № 317/пр | [24 empty] | Приказ Минстроя России от 18.05.2022 г. № 378/пр; Приказ Минстроя России от 26.08.2022 г. № 703/пр; Приказ Минстроя России от 26.10.2022 г. № 905/пр; Приказ Минстроя России от 27.12.2022 г. № 1133/пр; Приказ Минстроя России от 10.02.2023 г. № 84/пр; Приказ Минстроя России от 11.05.2023 г. № 335/пр; Приказ Минстроя России от 02.08.2023 г. № 551/пр; Приказ Минстроя России от 14.11.2023 г. № 817/пр; Приказ Минстроя России от 16.02.2024 г. № 102/пр; Приказ Минстроя России от 13.05.2024 г. № 323/пр; Приказ Минстроя России от 09.08.2024 г. № 524/пр; Приказ Минстроя России от 07.11.2024 г. № 747/пр; Приказ Минстроя России от 07.02.2025 г. № 69/пр; Приказ Минстроя России от 19.05.2025 г. № 299/пр; Приказ Минстроя России от 14.08.2025 г. № 490/пр; Приказ Минстроя России от 12.11.2025 г. № 696/пр; Приказ Минстроя России от 07.07.2022 г. № 557/пр; Приказ Минстроя России от 30.01.2024 г. № 55/пр; Приказ Минстроя России от 23.01.2025 г. № 30/пр; Приказ Минстроя России от 02.09.2021 г. № 636/пр; Приказ Минстроя России от 26.07.2022 г. № 611/пр; Приказ Минстроя России от 22.04.2022 г. № 317/пр
Реквизиты письма Минстроя России об индексах изменения сметной стоимости строительства, включаемые в федеральный реестр сметных нормативов и размещаемые в федеральной государственной информационной системе ценообразования в строительстве, подготовленного в соответствии с пунктом 85 Методики расчета индексов изменения сметной стоимости строительства, утвержденной приказом Министерства строительства и жилищно-коммунального хозяйства Российской Федерации от 5 июня 2019 г. N 326/пр |  |  |  |  | Письмо Минстроя России от 23.05.2025 № 30038-ИФ/09
Реквизиты нормативного правового акта об утверждении оплаты труда, утверждаемый в соответствии с пунктом 22(1) Правилами мониторинга цен, утвержденными постановлением Правительства Российской Федерации от 23 декабря 2016 г. N 1452 |  |  |  |  | Приказ ПАО 'РОССЕТИ' от 26.12.2024 № 612
Обоснование принятых текущих цен на строительные ресурсы |  |  |  |  | ФГИС ЦС, конъюнктурный анализ
Наименование субъекта Российской Федерации
Наименование зоны субъекта Российской Федерации
Реконструкция ТП-400 10/0,4 кВ №3918 ПС-110 кВ №802 "Духанино", замена трансформатора (0,63 МВА), в т.ч. ПИР, МО, Истринский р-н, г.о.Истра, д.Подпорино, 50:08:0040362:581 | [28 empty] | Реконструкция ТП-400 10/0,4 кВ №3918 ПС-110 кВ №802 "Духанино", замена трансформатора (0,63 МВА), в т.ч. ПИР, МО, Истринский р-н, г.о.Истра, д.Подпорино, 50:08:0040362:581
(наименование стройки)
ЛОКАЛЬНАЯ СМЕТА № 02-01-01
Реконструкция КТП-3918
(наименование работ и затрат)
Составлен |  | Ресурсно-индексным | методом
Основание
(проектная и (или) иная техническая документация)
Составлен(а) в текущем уровне цен на июнь 2025 года
Сметная стоимость |  | 107.7753 |  | тыс. руб.
[6 empty] | Средства на оплату труда рабочих |  |  |  | 7.21 | тыс. руб.
| в том числе: |  |  |  |  | Средства на оплату труда машинистов |  |  |  | 0.44 | тыс. руб.
| строительных работ | 0 |  | тыс. руб. |  | Нормативные затраты труда рабочих |  |  |  | 9.57 | чел.-ч. | 0
| монтажных работ | 54.1806 |  | тыс. руб. |  | Нормативные затраты труда машинистов |  |  |  | 0.51 | чел.-ч. | 54.1806
| оборудования | 53.5947 |  | тыс. руб. | [7 empty] | 53.5947
| прочих затрат | 0 |  | тыс. руб. | [7 empty] | 0
№ п/п | Обоснование | Наименование работ и затрат | Единица измерения | Количество |  |  | Сметная стоимость, руб.
|  |  |  | на единицу измерения | коэффициенты | всего с учетом коэффициентов | на единицу измерения в базисном уровне цен | индекс | на единицу измерения в текущем уровне цен | коэффициенты | всего в текущем уровне цен
1 | 2 | 3 | 4 | 5 | 6 | 7 | 8 | 9 | 10 | 11 | 12
Раздел: Монтажные работы КТП-3918
1 | ГЭСНм 08-01-061-01 | Предохранитель (ПКТ 102-10-40-31,5-У3) | ШТ | 3 |  | 3
| 1 | ОТ (ЗТ) | чел.-ч. |  |  | 3.39 |  |  |  |  | 2552.98
| 1-100-40 | Средний разряд работы 4,0 | чел.-ч. | 1.13 |  | 3.39 |  |  | 753.09 |  | 2552.98
| 2 | ЭМ | [8 empty] | 135.49
|  | ОТм(ЗТм) | чел.-ч. |  |  | 0.15 |  |  |  |  | 125.95 | [16 empty] | 1
| 91.05.05-015 | Краны на автомобильном ходу, грузоподъемность 16 т | маш.-ч | 0.02 |  | 0.06 |  |  | 1613.51 |  | 96.81
| 4-100-060 | ОТм(ЗТм) Средний разряд машинистов 6 | чел.-ч. | 0.02 |  | 0.06 |  |  | 1011.62 |  | 60.7 | [16 empty] | 1
| 91.06.03-058 | Лебедки электрические тяговым усилием 156,96 кН (16 т) | маш.-ч | 0.01 |  | 0.03 | 55.78 | 1.41 | 78.65 |  | 2.36
| 4-100-030 | ОТм(ЗТм) Средний разряд машинистов 3 | чел.-ч. | 0.01 |  | 0.03 |  |  | 668.79 |  | 20.06 | [16 empty] | 1
| 91.14.02-001 | Автомобили бортовые, грузоподъемность до 5 т | маш.-ч | 0.02 |  | 0.06 |  |  | 605.36 |  | 36.32
| 4-100-040 | ОТм(ЗТм) Средний разряд машинистов 4 | чел.-ч. | 0.02 |  | 0.06 |  |  | 753.09 |  | 45.19 | [16 empty] | 1
| 4 | М | [8 empty] | 400.78
| 01.7.15.03-0042 | Болты с гайками и шайбами строительные | кг | 0.14 |  | 0.42 | 174.93 | 1.15 | 201.17 |  | 84.49
| 08.3.08.02-0058 | Уголок стальной горячекатаный равнополочный, марки стали Ст3сп, Ст3пс, ширина полок 35-56 мм, толщина полки 3-5 мм | т | 0.0021 |  | 0.0063 |  |  | 50205.31 |  | 316.29
|  | Итого прямые затраты | [8 empty] | 3215.2
2 | 421/пр_2020_п.75_пп.а | Сметная стоимость вспомогательных ненормируемых материальных ресурсов, не учтенная в сметной норме, 2% | % | 2 |  | 2 |  |  |  |  | 51.06 |  | 0 | 0 | 51.06 | [5 empty] | 51.06 |  |  | 0 | 0 |  | 2
|  | ФОТ | [8 empty] | 2678.93
| Пр/812-049.3-1 | НР Электротехнические установки: на других объектах | % | 97 |  | 97 |  |  |  |  | 2598.56
| Пр/774-049.3 | СП Электротехнические установки: на других объектах | % | 51 |  | 51 |  |  |  |  | 1366.25
|  | Всего по позиции | [5 empty] | 2410.3567 |  | 7231.07 |  |  | 9272.98 | 4875.48 | 7180.01 | 135.49 | = | 2552.98 | 125.95 | = | 400.78 |  |  | 2598.56 | 1366.25 |  | 2
3 | ТЦ_27.33.13.162_77_5001055273_12.02.2026_02_366.1 | Предохранитель ПКТ 102-10-40-31,5 | шт. | 3 |  | 3 |  |  | 3480.12 |  | 10440.36
|  | Всего по позиции | [5 empty] | 3480.12 |  | 10440.36 |  |  | 0 | 0 | 10440.36 | 0 | = | 0 | 0 | = | 10440.36 | 10440.36 |  | 0 | 0 |  | 2
4 | ГЭСНм 08-01-080-01 | Прибор измерения и защиты, количество подключаемых концов: до 2 | ШТ | 6 |  | 6
| 1 | ОТ (ЗТ) | чел.-ч. |  |  | 6.18 |  |  |  |  | 4654.1
| 1-100-40 | Средний разряд работы 4,0 | чел.-ч. | 1.03 |  | 6.18 |  |  | 753.09 |  | 4654.1
| 2 | ЭМ | [8 empty] | 399.39
|  | ОТм(ЗТм) | чел.-ч. |  |  | 0.36 |  |  |  |  | 317.65 | [16 empty] | 1
| 91.05.05-015 | Краны на автомобильном ходу, грузоподъемность 16 т | маш.-ч | 0.03 |  | 0.18 |  |  | 1613.51 |  | 290.43
| 4-100-060 | ОТм(ЗТм) Средний разряд машинистов 6 | чел.-ч. | 0.03 |  | 0.18 |  |  | 1011.62 |  | 182.09 | [16 empty] | 1
| 91.14.02-001 | Автомобили бортовые, грузоподъемность до 5 т | маш.-ч | 0.03 |  | 0.18 |  |  | 605.36 |  | 108.96
| 4-100-040 | ОТм(ЗТм) Средний разряд машинистов 4 | чел.-ч. | 0.03 |  | 0.18 |  |  | 753.09 |  | 135.56 | [16 empty] | 1
| 4 | М | [8 empty] | 48.28
| 01.7.15.03-0042 | Болты с гайками и шайбами строительные | кг | 0.04 |  | 0.24 | 174.93 | 1.15 | 201.17 |  | 48.28
|  | Итого прямые затраты | [8 empty] | 5419.42
5 | 421/пр_2020_п.75_пп.а | Сметная стоимость вспомогательных ненормируемых материальных ресурсов, не учтенная в сметной норме, 2% | % | 2 |  | 2 |  |  |  |  | 93.08 |  | 0 | 0 | 93.08 | [5 empty] | 93.08 |  |  | 0 | 0 |  | 2
|  | ФОТ | [8 empty] | 4971.75
| Пр/812-049.3-1 | НР Электротехнические установки: на других объектах | % | 97 |  | 97 |  |  |  |  | 4822.6
| Пр/774-049.3 | СП Электротехнические установки: на других объектах | % | 51 |  | 51 |  |  |  |  | 2535.59
|  | Всего по позиции | [5 empty] | 2145.115 |  | 12870.69 |  |  | 14653.6 | 7704.47 | 12777.61 | 399.39 | = | 4654.1 | 317.65 | = | 48.28 |  |  | 4822.6 | 2535.59 |  | 2
6 | ТЦ_27.11.42.000_77_5001055273_12.02.2026_02_326.1 | Трансформатор тока т-0,66 1000/5 0,5S | шт. | 3 |  | 3 |  |  | 3939.75 |  | 11819.25
|  | Всего по позиции | [5 empty] | 3939.75 |  | 11819.25 |  |  | 0 | 0 | 11819.25 | 0 | = | 0 | 0 | = | 11819.25 | 11819.25 |  | 0 | 0 |  | 2
7 | ТЦ_27.11.42.000_77_5001055273_12.02.2026_02_327.1 | Трансформатор тока т-0,66 1000/5 0,5 | шт. | 3 |  | 3 |  |  | 3939.75 |  | 11819.25
|  | Всего по позиции | [5 empty] | 3939.75 |  | 11819.25 |  |  | 0 | 0 | 11819.25 | 0 | = | 0 | 0 | = | 11819.25 | 11819.25 |  | 0 | 0 |  | 2
|  | Итого прямые затраты по разделу | [8 empty] | 42857.62
в том числе
|  | оплата труда | [8 empty] | 7207.08
|  | эксплуатация машин и механизмов | [8 empty] | 978.48
в том числе
|  | эксплуатация машин и механизмов | [8 empty] | 534.88
в том числе
|  | оплата труда машинистов (ОТм) | [8 empty] | 443.6
|  | доплаты к оплате труда машинистов | [8 empty] | 0
|  | материальные ресурсы | [8 empty] | 34672.06
в том числе
|  | материальные ресурсы без учета дополнительной перевозки | [8 empty] | 34672.06
|  | дополнительная перевозка материальных ресурсов | [8 empty] | 0
|  | перевозка | [8 empty] | 0
|  | Всего ФОТ (справочно) | [8 empty] | 7650.68
|  | Всего накладные расходы | [8 empty] | 7421.16
|  | Всего сметная прибыль | [8 empty] | 3901.84
|  | Итого оборудование | [8 empty] | 0
в том числе
|  | оборудование без учета дополнительной перевозки | [8 empty] | 0
|  | дополнительная перевозка оборудования | [8 empty] | 0
Итого прочие затраты
|  | Итого прочие затраты | [8 empty] | 0
|  | Итого хозяйственный инвентарь | [8 empty] | 0
|  | Итого по разделу | [8 empty] | 54180.62
Справочно
|  | материальные ресурсы, отсутствующие в ФРСН | [8 empty] | 34078.86
|  | оборудование, отсутствующие в ФРСН | [8 empty] | 0
|  | затраты труда рабочих |  |  |  | 9.57
|  | затраты труда машинистов |  |  |  | 0.51
Раздел: Оборудование
8 | ТЦ_101_77_5001055273_12.02.2026_02_53.1 | Оборудование : Счетчик ЭЭ СТЭМ-300.15 GSU | шт. | 1 |  | 1 |  |  | 53594.68 |  | 53594.68
|  | Всего по позиции | [5 empty] | 53594.68 |  | 53594.68 |  |  | 0 | 0 | 53594.68 | 0 | = | 0 | 0 | = | 53594.68 |  | 53594.68 | 0 | 0 | 53594.68 | 3
|  | Итого прямые затраты по разделу | [8 empty] | 0
в том числе
|  | оплата труда | [8 empty] | 0
|  | эксплуатация машин и механизмов | [8 empty] | 0
в том числе
|  | эксплуатация машин и механизмов | [8 empty] | 0
в том числе
|  | оплата труда машинистов (ОТм) | [8 empty] | 0
|  | доплаты к оплате труда машинистов | [8 empty] | 0
|  | материальные ресурсы | [8 empty] | 0
в том числе
|  | материальные ресурсы без учета дополнительной перевозки | [8 empty] | 0
|  | дополнительная перевозка материальных ресурсов | [8 empty] | 0
|  | перевозка | [8 empty] | 0
|  | Всего ФОТ (справочно) | [8 empty] | 0
|  | Всего накладные расходы | [8 empty] | 0
|  | Всего сметная прибыль | [8 empty] | 0
|  | Итого оборудование | [8 empty] | 53594.68
в том числе
|  | оборудование без учета дополнительной перевозки | [8 empty] | 53594.68
|  | дополнительная перевозка оборудования | [8 empty] | 0
Итого прочие затраты
|  | Итого прочие затраты | [8 empty] | 0
|  | Итого хозяйственный инвентарь | [8 empty] | 0
|  | Итого по разделу | [8 empty] | 53594.68
Справочно
|  | материальные ресурсы, отсутствующие в ФРСН | [8 empty] | 0
|  | оборудование, отсутствующие в ФРСН | [8 empty] | 53594.68
|  | затраты труда рабочих |  |  |  | 0
|  | затраты труда машинистов |  |  |  | 0
ИТОГИ ПО СМЕТЕ
|  | ВСЕГО строительные работы | [8 empty] | 0
в том числе
|  | Всего прямые затраты | [8 empty] | 0
в том числе
|  | оплата труда (ОТ) | [8 empty] | 0
|  | эксплуатация машин и механизмов | [8 empty] | 0
в том числе
|  | эксплуатация машин и механизмов | [8 empty] | 0
в том числе
|  | оплата труда машинистов (ОТм) | [8 empty] | 0
|  | доплаты к оплате труда машинистов | [8 empty] | 0
|  | материальные ресурсы | [8 empty] | 0
в том числе
|  | материальные ресурсы без учета дополнительной перевозки | [8 empty] | 0
|  | дополнительная перевозка материальных ресурсов | [8 empty] | 0
|  | перевозка | [8 empty] | 0
|  | ФОТ (справочно) | [8 empty] | 0
|  | накладные расходы | [8 empty] | 0
|  | сметная прибыль | [8 empty] | 0
|  | ВСЕГО монтажные работы | [8 empty] | 54180.62
в том числе
|  | Всего прямые затраты | [8 empty] | 42857.62
в том числе
|  | оплата труда (ОТ) | [8 empty] | 7207.08
|  | эксплуатация машин и механизмов | [8 empty] | 978.48
в том числе
|  | эксплуатация машин и механизмов | [8 empty] | 534.88
в том числе
|  | оплата труда машинистов (ОТм) | [8 empty] | 443.6
|  | доплаты к оплате труда машинистов | [8 empty] | 0
|  | материальные ресурсы | [8 empty] | 34672.06
в том числе
|  | материальные ресурсы без учета дополнительной перевозки | [8 empty] | 34672.06
|  | дополнительная перевозка материальных ресурсов | [8 empty] | 0
|  | перевозка | [8 empty] | 0
|  | ФОТ (справочно) | [8 empty] | 7650.68
|  | накладные расходы | [8 empty] | 7421.16
|  | сметная прибыль | [8 empty] | 3901.84
|  | ВСЕГО оборудование | [8 empty] | 53594.68
в том числе
|  | оборудование без учета дополнительной перевозки | [8 empty] | 53594.68
|  | дополнительная перевозка оборудования | [8 empty] | 0
|  | ВСЕГО прочие затраты | [8 empty] | 0
в том числе
прочие затраты
|  | прочие затраты | [8 empty] | 0
|  | прочие перевозки | [8 empty] | 0
|  | Хозяйственный инвентарь | [8 empty] | 0
|  | Пусконаладочные работы | [8 empty] | 0
в том числе
|  | Всего прямые затраты | [8 empty] | 0
в том числе
|  | оплата труда (ОТ) | [8 empty] | 0
|  | эксплуатация машин и механизмов | [8 empty] | 0
в том числе
|  | эксплуатация машин и механизмов | [8 empty] | 0
в том числе
|  | оплата труда машинистов (ОТм) | [8 empty] | 0
|  | доплаты к оплате труда машинистов | [8 empty] | 0
|  | материальные ресурсы | [8 empty] | 0
в том числе
|  | материальные ресурсы без учета дополнительной перевозки | [8 empty] | 0
|  | дополнительная перевозка материальных ресурсов | [8 empty] | 0
|  | перевозка | [8 empty] | 0
|  | ФОТ (справочно) | [8 empty] | 0
|  | накладные расходы | [8 empty] | 0
|  | сметная прибыль | [8 empty] | 0
|  | ВСЕГО по смете | [8 empty] | 107775.3
в том числе
|  | Всего прямые затраты | [8 empty] | 42857.62
в том числе
|  | оплата труда (ОТ) | [8 empty] | 7207.08
|  | эксплуатация машин и механизмов | [8 empty] | 978.48
в том числе
|  | эксплуатация машин и механизмов | [8 empty] | 534.88
в том числе
|  | оплата труда машинистов (ОТм) | [8 empty] | 443.6
|  | доплаты к оплате труда машинистов | [8 empty] | 0
|  | материальные ресурсы | [8 empty] | 34672.06
в том числе
|  | материальные ресурсы без учета дополнительной перевозки | [8 empty] | 34672.06
|  | дополнительная перевозка материальных ресурсов | [8 empty] | 0
|  | перевозка | [8 empty] | 0
|  | Всего ФОТ (справочно) | [8 empty] | 7650.68
|  | Всего накладные расходы | [8 empty] | 7421.16
|  | Всего сметная прибыль | [8 empty] | 3901.84
|  | Всего оборудование | [8 empty] | 53594.68
в том числе
|  | оборудование без учета дополнительной перевозки | [8 empty] | 53594.68
|  | дополнительная перевозка оборудования | [8 empty] | 0
|  | Всего прочие затраты | [8 empty] | 0
Справочно
|  | материальные ресурсы, отсутствующие в ФРСН | [8 empty] | 34078.86
|  | оборудование, отсутствующие в ФРСН | [8 empty] | 53594.68
|  | затраты труда рабочих |  |  |  | 9.57
|  | затраты труда машинистов |  |  |  | 0.51
| Составил | [5 empty] | Гаджиев Б.А.
[должность,подпись(инициалы,фамилия)]
Проверил
[должность,подпись(инициалы,фамилия)]

## 02-01-02
Наименование программного продукта |  |  |  |  | Программа для ЭВМ «Программа: «Smeta.RU» версия 12»
Наименование редакции сметных нормативов |  |  |  |  | Приказ Минстроя России от 30.12.2021 г. № 1046/пр; Приказ Минстроя России от 04.08.2020 г. № 421/пр; Приказ Минстроя России от 21.12.2020 г. № 812/пр; Приказ Минстроя России от 11.12.2020 г. № 774/пр | [23 empty] | Приказ Минстроя России от 30.12.2021 г. № 1046/пр; Приказ Минстроя России от 04.08.2020 г. № 421/пр; Приказ Минстроя России от 21.12.2020 г. № 812/пр; Приказ Минстроя России от 11.12.2020 г. № 774/пр
Реквизиты приказа Минстроя России об утверждении дополнений и изменений к сметным нормативам |  |  |  |  | Приказ Минстроя России от 18.05.2022 г. № 378/пр; Приказ Минстроя России от 26.08.2022 г. № 703/пр; Приказ Минстроя России от 26.10.2022 г. № 905/пр; Приказ Минстроя России от 27.12.2022 г. № 1133/пр; Приказ Минстроя России от 10.02.2023 г. № 84/пр; Приказ Минстроя России от 11.05.2023 г. № 335/пр; Приказ Минстроя России от 02.08.2023 г. № 551/пр; Приказ Минстроя России от 14.11.2023 г. № 817/пр; Приказ Минстроя России от 16.02.2024 г. № 102/пр; Приказ Минстроя России от 13.05.2024 г. № 323/пр; Приказ Минстроя России от 09.08.2024 г. № 524/пр; Приказ Минстроя России от 07.11.2024 г. № 747/пр; Приказ Минстроя России от 07.02.2025 г. № 69/пр; Приказ Минстроя России от 19.05.2025 г. № 299/пр; Приказ Минстроя России от 14.08.2025 г. № 490/пр; Приказ Минстроя России от 12.11.2025 г. № 696/пр; Приказ Минстроя России от 07.07.2022 г. № 557/пр; Приказ Минстроя России от 30.01.2024 г. № 55/пр; Приказ Минстроя России от 23.01.2025 г. № 30/пр; Приказ Минстроя России от 02.09.2021 г. № 636/пр; Приказ Минстроя России от 26.07.2022 г. № 611/пр; Приказ Минстроя России от 22.04.2022 г. № 317/пр | [23 empty] | Приказ Минстроя России от 18.05.2022 г. № 378/пр; Приказ Минстроя России от 26.08.2022 г. № 703/пр; Приказ Минстроя России от 26.10.2022 г. № 905/пр; Приказ Минстроя России от 27.12.2022 г. № 1133/пр; Приказ Минстроя России от 10.02.2023 г. № 84/пр; Приказ Минстроя России от 11.05.2023 г. № 335/пр; Приказ Минстроя России от 02.08.2023 г. № 551/пр; Приказ Минстроя России от 14.11.2023 г. № 817/пр; Приказ Минстроя России от 16.02.2024 г. № 102/пр; Приказ Минстроя России от 13.05.2024 г. № 323/пр; Приказ Минстроя России от 09.08.2024 г. № 524/пр; Приказ Минстроя России от 07.11.2024 г. № 747/пр; Приказ Минстроя России от 07.02.2025 г. № 69/пр; Приказ Минстроя России от 19.05.2025 г. № 299/пр; Приказ Минстроя России от 14.08.2025 г. № 490/пр; Приказ Минстроя России от 12.11.2025 г. № 696/пр; Приказ Минстроя России от 07.07.2022 г. № 557/пр; Приказ Минстроя России от 30.01.2024 г. № 55/пр; Приказ Минстроя России от 23.01.2025 г. № 30/пр; Приказ Минстроя России от 02.09.2021 г. № 636/пр; Приказ Минстроя России от 26.07.2022 г. № 611/пр; Приказ Минстроя России от 22.04.2022 г. № 317/пр
Реквизиты письма Минстроя России об индексах изменения сметной стоимости строительства, включаемые в федеральный реестр сметных нормативов и размещаемые в федеральной государственной информационной системе ценообразования в строительстве, подготовленного в соответствии с пунктом 85 Методики расчета индексов изменения сметной стоимости строительства, утвержденной приказом Министерства строительства и жилищно-коммунального хозяйства Российской Федерации от 5 июня 2019 г. N 326/пр |  |  |  |  | Письмо Минстроя России от 23.05.2025 № 30038-ИФ/09
Реквизиты нормативного правового акта об утверждении оплаты труда, утверждаемый в соответствии с пунктом 22(1) Правилами мониторинга цен, утвержденными постановлением Правительства Российской Федерации от 23 декабря 2016 г. N 1452 |  |  |  |  | Приказ ПАО 'РОССЕТИ' от 26.12.2024 № 612
Обоснование принятых текущих цен на строительные ресурсы |  |  |  |  | ФГИС ЦС, конъюнктурный анализ
Наименование субъекта Российской Федерации
Наименование зоны субъекта Российской Федерации
Реконструкция ТП-400 10/0,4 кВ №3918 ПС-110 кВ №802 "Духанино", замена трансформатора (0,63 МВА), в т.ч. ПИР, МО, Истринский р-н, г.о.Истра, д.Подпорино, 50:08:0040362:581 | [27 empty] | Реконструкция ТП-400 10/0,4 кВ №3918 ПС-110 кВ №802 "Духанино", замена трансформатора (0,63 МВА), в т.ч. ПИР, МО, Истринский р-н, г.о.Истра, д.Подпорино, 50:08:0040362:581
(наименование стройки)
ЛОКАЛЬНАЯ СМЕТА № 02-01-02
Строительство ТМГ-630кВА (Х2К2)
(наименование работ и затрат)
Составлен |  | Ресурсно-индексным | методом
Основание
(проектная и (или) иная техническая документация)
Составлен(а) в текущем уровне цен на июнь 2025 года
Сметная стоимость |  | 1051.3509 |  | тыс. руб.
[6 empty] | Средства на оплату труда рабочих |  |  |  | 20.79 | тыс. руб.
| в том числе: |  |  |  |  | Средства на оплату труда машинистов |  |  |  | 6.12 | тыс. руб.
| строительных работ | 0 |  | тыс. руб. |  | Нормативные затраты труда рабочих |  |  |  | 27.6 | чел.-ч. | 0
| монтажных работ | 88.0018 |  | тыс. руб. |  | Нормативные затраты труда машинистов |  |  |  | 6.98 | чел.-ч. | 88.0018
| оборудования | 963.3491 |  | тыс. руб. | [7 empty] | 963.3491
| прочих затрат | 0 |  | тыс. руб. | [7 empty] | 0
№ п/п | Обоснование | Наименование работ и затрат | Единица измерения | Количество |  |  | Сметная стоимость, руб.
|  |  |  | на единицу измерения | коэффициенты | всего с учетом коэффициентов | на единицу измерения в базисном уровне цен | индекс | на единицу измерения в текущем уровне цен | коэффициенты | всего в текущем уровне цен
1 | 2 | 3 | 4 | 5 | 6 | 7 | 8 | 9 | 10 | 11 | 12
Раздел: Монтажные работы ТМГ
1 | ГЭСНм 08-01-062-02 | Трансформатор силовой, автотрансформатор или масляный реактор, масса: до 3 т | ШТ | 1 |  | 1
| 1 | ОТ (ЗТ) | чел.-ч. |  |  | 27.6 |  |  |  |  | 20785.28
| 1-100-40 | Средний разряд работы 4,0 | чел.-ч. | 27.6 |  | 27.6 |  |  | 753.09 |  | 20785.28
| 2 | ЭМ | [8 empty] | 7592.63
|  | ОТм(ЗТм) | чел.-ч. |  |  | 6.98 |  |  |  |  | 6120.06 | [15 empty] | 1
| 91.05.05-015 | Краны на автомобильном ходу, грузоподъемность 16 т | маш.-ч | 3.34 |  | 3.34 |  |  | 1613.51 |  | 5389.12
| 4-100-060 | ОТм(ЗТм) Средний разряд машинистов 6 | чел.-ч. | 3.34 |  | 3.34 |  |  | 1011.62 |  | 3378.81 | [15 empty] | 1
| 91.14.02-001 | Автомобили бортовые, грузоподъемность до 5 т | маш.-ч | 3.64 |  | 3.64 |  |  | 605.36 |  | 2203.51
| 4-100-040 | ОТм(ЗТм) Средний разряд машинистов 4 | чел.-ч. | 3.64 |  | 3.64 |  |  | 753.09 |  | 2741.25 | [15 empty] | 1
| 4 | М | [8 empty] | 13268.22
| 01.7.15.10-0053 | Скобы металлические | кг | 10.5 |  | 10.5 | 176.2 | 1.28 | 225.54 |  | 2368.17
| 25.1.01.04-0012 | Шпала из древесины хвойных пород, непропитанная, для железных дорог узкой колеи, тип II, длина 1200 мм | ШТ | 15 |  | 15 | 705.5 | 1.03 | 726.67 |  | 10900.05
|  | Итого прямые затраты | [8 empty] | 47766.19
2 | 421/пр_2020_п.75_пп.а | Сметная стоимость вспомогательных ненормируемых материальных ресурсов, не учтенная в сметной норме, 2% | % | 2 |  | 2 |  |  |  |  | 415.71 |  | 0 | 0 | 415.71 | [5 empty] | 415.71 |  | 0 | 0 |  | 2
|  | ФОТ | [8 empty] | 26905.34
| Пр/812-049.3-1 | НР Электротехнические установки: на других объектах | % | 97 |  | 97 |  |  |  |  | 26098.18
| Пр/774-049.3 | СП Электротехнические установки: на других объектах | % | 51 |  | 51 |  |  |  |  | 13721.72
|  | Всего по позиции | [5 empty] | 88001.8 |  | 88001.8 |  |  | 2442.27 | 1284.08 | 87586.09 | 7592.63 | = | 20785.28 | 6120.06 | = | 13268.22 |  | 26098.18 | 13721.72 |  | 2
|  | Итого прямые затраты по разделу | [8 empty] | 48181.9
в том числе
|  | оплата труда | [8 empty] | 20785.28
|  | эксплуатация машин и механизмов | [8 empty] | 13712.69
в том числе
|  | эксплуатация машин и механизмов | [8 empty] | 7592.63
в том числе
|  | оплата труда машинистов (ОТм) | [8 empty] | 6120.06
|  | доплаты к оплате труда машинистов | [8 empty] | 0
|  | материальные ресурсы | [8 empty] | 13683.93
в том числе
|  | материальные ресурсы без учета дополнительной перевозки | [8 empty] | 13683.93
|  | дополнительная перевозка материальных ресурсов | [8 empty] | 0
|  | перевозка | [8 empty] | 0
|  | Всего ФОТ (справочно) | [8 empty] | 26905.34
|  | Всего накладные расходы | [8 empty] | 26098.18
|  | Всего сметная прибыль | [8 empty] | 13721.72
|  | Итого оборудование | [8 empty] | 0
в том числе
|  | оборудование без учета дополнительной перевозки | [8 empty] | 0
|  | дополнительная перевозка оборудования | [8 empty] | 0
Итого прочие затраты
|  | Итого прочие затраты | [8 empty] | 0
|  | Итого хозяйственный инвентарь | [8 empty] | 0
|  | Итого по разделу | [8 empty] | 88001.8
Справочно
|  | материальные ресурсы, отсутствующие в ФРСН | [8 empty] | 0
|  | оборудование, отсутствующие в ФРСН | [8 empty] | 0
|  | затраты труда рабочих |  |  |  | 27.6
|  | затраты труда машинистов |  |  |  | 6.98
Раздел: Оборудование
3 | ТЦ_101_77_7718230405_12.02.2026_02_64.1 | Оборудование : Трансформатор силовой ТМГ33-630/10/0,4 (Х2К2) | шт. | 1 |  | 1 |  |  | 963349.11 |  | 963349.11
|  | Всего по позиции | [5 empty] | 963349.11 |  | 963349.11 |  |  | 0 | 0 | 963349.11 | 0 | = | 0 | 0 | = | 963349.11 | 963349.11 | 0 | 0 | 963349.11 | 3
|  | Итого прямые затраты по разделу | [8 empty] | 0
в том числе
|  | оплата труда | [8 empty] | 0
|  | эксплуатация машин и механизмов | [8 empty] | 0
в том числе
|  | эксплуатация машин и механизмов | [8 empty] | 0
в том числе
|  | оплата труда машинистов (ОТм) | [8 empty] | 0
|  | доплаты к оплате труда машинистов | [8 empty] | 0
|  | материальные ресурсы | [8 empty] | 0
в том числе
|  | материальные ресурсы без учета дополнительной перевозки | [8 empty] | 0
|  | дополнительная перевозка материальных ресурсов | [8 empty] | 0
|  | перевозка | [8 empty] | 0
|  | Всего ФОТ (справочно) | [8 empty] | 0
|  | Всего накладные расходы | [8 empty] | 0
|  | Всего сметная прибыль | [8 empty] | 0
|  | Итого оборудование | [8 empty] | 963349.11
в том числе
|  | оборудование без учета дополнительной перевозки | [8 empty] | 963349.11
|  | дополнительная перевозка оборудования | [8 empty] | 0
Итого прочие затраты
|  | Итого прочие затраты | [8 empty] | 0
|  | Итого хозяйственный инвентарь | [8 empty] | 0
|  | Итого по разделу | [8 empty] | 963349.11
Справочно
|  | материальные ресурсы, отсутствующие в ФРСН | [8 empty] | 0
|  | оборудование, отсутствующие в ФРСН | [8 empty] | 963349.11
|  | затраты труда рабочих |  |  |  | 0
|  | затраты труда машинистов |  |  |  | 0
ИТОГИ ПО СМЕТЕ
|  | ВСЕГО строительные работы | [8 empty] | 0
в том числе
|  | Всего прямые затраты | [8 empty] | 0
в том числе
|  | оплата труда (ОТ) | [8 empty] | 0
|  | эксплуатация машин и механизмов | [8 empty] | 0
в том числе
|  | эксплуатация машин и механизмов | [8 empty] | 0
в том числе
|  | оплата труда машинистов (ОТм) | [8 empty] | 0
|  | доплаты к оплате труда машинистов | [8 empty] | 0
|  | материальные ресурсы | [8 empty] | 0
в том числе
|  | материальные ресурсы без учета дополнительной перевозки | [8 empty] | 0
|  | дополнительная перевозка материальных ресурсов | [8 empty] | 0
|  | перевозка | [8 empty] | 0
|  | ФОТ (справочно) | [8 empty] | 0
|  | накладные расходы | [8 empty] | 0
|  | сметная прибыль | [8 empty] | 0
|  | ВСЕГО монтажные работы | [8 empty] | 88001.8
в том числе
|  | Всего прямые затраты | [8 empty] | 48181.9
в том числе
|  | оплата труда (ОТ) | [8 empty] | 20785.28
|  | эксплуатация машин и механизмов | [8 empty] | 13712.69
в том числе
|  | эксплуатация машин и механизмов | [8 empty] | 7592.63
в том числе
|  | оплата труда машинистов (ОТм) | [8 empty] | 6120.06
|  | доплаты к оплате труда машинистов | [8 empty] | 0
|  | материальные ресурсы | [8 empty] | 13683.93
в том числе
|  | материальные ресурсы без учета дополнительной перевозки | [8 empty] | 13683.93
|  | дополнительная перевозка материальных ресурсов | [8 empty] | 0
|  | перевозка | [8 empty] | 0
|  | ФОТ (справочно) | [8 empty] | 26905.34
|  | накладные расходы | [8 empty] | 26098.18
|  | сметная прибыль | [8 empty] | 13721.72
|  | ВСЕГО оборудование | [8 empty] | 963349.11
в том числе
|  | оборудование без учета дополнительной перевозки | [8 empty] | 963349.11
|  | дополнительная перевозка оборудования | [8 empty] | 0
|  | ВСЕГО прочие затраты | [8 empty] | 0
в том числе
прочие затраты
|  | прочие затраты | [8 empty] | 0
|  | прочие перевозки | [8 empty] | 0
|  | Хозяйственный инвентарь | [8 empty] | 0
|  | Пусконаладочные работы | [8 empty] | 0
в том числе
|  | Всего прямые затраты | [8 empty] | 0
в том числе
|  | оплата труда (ОТ) | [8 empty] | 0
|  | эксплуатация машин и механизмов | [8 empty] | 0
в том числе
|  | эксплуатация машин и механизмов | [8 empty] | 0
в том числе
|  | оплата труда машинистов (ОТм) | [8 empty] | 0
|  | доплаты к оплате труда машинистов | [8 empty] | 0
|  | материальные ресурсы | [8 empty] | 0
в том числе
|  | материальные ресурсы без учета дополнительной перевозки | [8 empty] | 0
|  | дополнительная перевозка материальных ресурсов | [8 empty] | 0
|  | перевозка | [8 empty] | 0
|  | ФОТ (справочно) | [8 empty] | 0
|  | накладные расходы | [8 empty] | 0
|  | сметная прибыль | [8 empty] | 0
|  | ВСЕГО по смете | [8 empty] | 1051350.91
в том числе
|  | Всего прямые затраты | [8 empty] | 48181.9
в том числе
|  | оплата труда (ОТ) | [8 empty] | 20785.28
|  | эксплуатация машин и механизмов | [8 empty] | 13712.69
в том числе
|  | эксплуатация машин и механизмов | [8 empty] | 7592.63
в том числе
|  | оплата труда машинистов (ОТм) | [8 empty] | 6120.06
|  | доплаты к оплате труда машинистов | [8 empty] | 0
|  | материальные ресурсы | [8 empty] | 13683.93
в том числе
|  | материальные ресурсы без учета дополнительной перевозки | [8 empty] | 13683.93
|  | дополнительная перевозка материальных ресурсов | [8 empty] | 0
|  | перевозка | [8 empty] | 0
|  | Всего ФОТ (справочно) | [8 empty] | 26905.34
|  | Всего накладные расходы | [8 empty] | 26098.18
|  | Всего сметная прибыль | [8 empty] | 13721.72
|  | Всего оборудование | [8 empty] | 963349.11
в том числе
|  | оборудование без учета дополнительной перевозки | [8 empty] | 963349.11
|  | дополнительная перевозка оборудования | [8 empty] | 0
|  | Всего прочие затраты | [8 empty] | 0
Справочно
|  | материальные ресурсы, отсутствующие в ФРСН | [8 empty] | 0
|  | оборудование, отсутствующие в ФРСН | [8 empty] | 963349.11
|  | затраты труда рабочих |  |  |  | 27.6
|  | затраты труда машинистов |  |  |  | 6.98
| Составил | [5 empty] | Гаджиев Б.А.
[должность,подпись(инициалы,фамилия)]
Проверил
[должность,подпись(инициалы,фамилия)]

## 09-01-01
Наименование программного продукта |  |  |  |  | Программа для ЭВМ «Программа: «Smeta.RU» версия 12»
Наименование редакции сметных нормативов |  |  |  |  | Приказ Минстроя России от 30.12.2021 г. № 1046/пр; Приказ Минстроя России от 04.08.2020 г. № 421/пр; Приказ Минстроя России от 21.12.2020 г. № 812/пр; Приказ Минстроя России от 11.12.2020 г. № 774/пр | [25 empty] | Приказ Минстроя России от 30.12.2021 г. № 1046/пр; Приказ Минстроя России от 04.08.2020 г. № 421/пр; Приказ Минстроя России от 21.12.2020 г. № 812/пр; Приказ Минстроя России от 11.12.2020 г. № 774/пр
Реквизиты приказа Минстроя России об утверждении дополнений и изменений к сметным нормативам |  |  |  |  | Приказ Минстроя России от 18.05.2022 г. № 378/пр; Приказ Минстроя России от 26.08.2022 г. № 703/пр; Приказ Минстроя России от 26.10.2022 г. № 905/пр; Приказ Минстроя России от 27.12.2022 г. № 1133/пр; Приказ Минстроя России от 10.02.2023 г. № 84/пр; Приказ Минстроя России от 11.05.2023 г. № 335/пр; Приказ Минстроя России от 02.08.2023 г. № 551/пр; Приказ Минстроя России от 14.11.2023 г. № 817/пр; Приказ Минстроя России от 16.02.2024 г. № 102/пр; Приказ Минстроя России от 13.05.2024 г. № 323/пр; Приказ Минстроя России от 09.08.2024 г. № 524/пр; Приказ Минстроя России от 07.11.2024 г. № 747/пр; Приказ Минстроя России от 07.02.2025 г. № 69/пр; Приказ Минстроя России от 19.05.2025 г. № 299/пр; Приказ Минстроя России от 14.08.2025 г. № 490/пр; Приказ Минстроя России от 12.11.2025 г. № 696/пр; Приказ Минстроя России от 07.07.2022 г. № 557/пр; Приказ Минстроя России от 30.01.2024 г. № 55/пр; Приказ Минстроя России от 23.01.2025 г. № 30/пр; Приказ Минстроя России от 02.09.2021 г. № 636/пр; Приказ Минстроя России от 26.07.2022 г. № 611/пр; Приказ Минстроя России от 22.04.2022 г. № 317/пр | [25 empty] | Приказ Минстроя России от 18.05.2022 г. № 378/пр; Приказ Минстроя России от 26.08.2022 г. № 703/пр; Приказ Минстроя России от 26.10.2022 г. № 905/пр; Приказ Минстроя России от 27.12.2022 г. № 1133/пр; Приказ Минстроя России от 10.02.2023 г. № 84/пр; Приказ Минстроя России от 11.05.2023 г. № 335/пр; Приказ Минстроя России от 02.08.2023 г. № 551/пр; Приказ Минстроя России от 14.11.2023 г. № 817/пр; Приказ Минстроя России от 16.02.2024 г. № 102/пр; Приказ Минстроя России от 13.05.2024 г. № 323/пр; Приказ Минстроя России от 09.08.2024 г. № 524/пр; Приказ Минстроя России от 07.11.2024 г. № 747/пр; Приказ Минстроя России от 07.02.2025 г. № 69/пр; Приказ Минстроя России от 19.05.2025 г. № 299/пр; Приказ Минстроя России от 14.08.2025 г. № 490/пр; Приказ Минстроя России от 12.11.2025 г. № 696/пр; Приказ Минстроя России от 07.07.2022 г. № 557/пр; Приказ Минстроя России от 30.01.2024 г. № 55/пр; Приказ Минстроя России от 23.01.2025 г. № 30/пр; Приказ Минстроя России от 02.09.2021 г. № 636/пр; Приказ Минстроя России от 26.07.2022 г. № 611/пр; Приказ Минстроя России от 22.04.2022 г. № 317/пр
Реквизиты письма Минстроя России об индексах изменения сметной стоимости строительства, включаемые в федеральный реестр сметных нормативов и размещаемые в федеральной государственной информационной системе ценообразования в строительстве, подготовленного в соответствии с пунктом 85 Методики расчета индексов изменения сметной стоимости строительства, утвержденной приказом Министерства строительства и жилищно-коммунального хозяйства Российской Федерации от 5 июня 2019 г. N 326/пр |  |  |  |  | Письмо Минстроя России от 23.05.2025 № 30038-ИФ/09
Реквизиты нормативного правового акта об утверждении оплаты труда, утверждаемый в соответствии с пунктом 22(1) Правилами мониторинга цен, утвержденными постановлением Правительства Российской Федерации от 23 декабря 2016 г. N 1452 |  |  |  |  | Приказ ПАО 'РОССЕТИ' от 26.12.2024 № 612
Обоснование принятых текущих цен на строительные ресурсы |  |  |  |  | ФГИС ЦС, конъюнктурный анализ
Наименование субъекта Российской Федерации
Наименование зоны субъекта Российской Федерации
Реконструкция ТП-400 10/0,4 кВ №3918 ПС-110 кВ №802 "Духанино", замена трансформатора (0,63 МВА), в т.ч. ПИР, МО, Истринский р-н, г.о.Истра, д.Подпорино, 50:08:0040362:581 | [29 empty] | Реконструкция ТП-400 10/0,4 кВ №3918 ПС-110 кВ №802 "Духанино", замена трансформатора (0,63 МВА), в т.ч. ПИР, МО, Истринский р-н, г.о.Истра, д.Подпорино, 50:08:0040362:581
(наименование стройки)
ЛОКАЛЬНАЯ СМЕТА № 09-01-01
КТП-3918. ПНР
(наименование работ и затрат)
Составлен |  | Ресурсно-индексным | методом
Основание
(проектная и (или) иная техническая документация)
Составлен(а) в текущем уровне цен на июнь 2025 года
Сметная стоимость |  | 80.3729 |  | тыс. руб.
[6 empty] | Средства на оплату труда рабочих |  |  |  | 38.27 | тыс. руб.
| в том числе: |  |  |  |  | Средства на оплату труда машинистов |  |  |  | 0 | тыс. руб.
| строительных работ | 0 |  | тыс. руб. |  | Нормативные затраты труда рабочих |  |  |  | 41.01 | чел.-ч. | 0
| монтажных работ | 0 |  | тыс. руб. |  | Нормативные затраты труда машинистов |  |  |  | 0 | чел.-ч. | 0
| оборудования | 0 |  | тыс. руб. | [7 empty] | 0
| прочих затрат | 80.3729 |  | тыс. руб. | [7 empty] | 80.3729
№ п/п | Обоснование | Наименование работ и затрат | Единица измерения | Количество |  |  | Сметная стоимость, руб.
|  |  |  | на единицу измерения | коэффициенты | всего с учетом коэффициентов | на единицу измерения в базисном уровне цен | индекс | на единицу измерения в текущем уровне цен | коэффициенты | всего в текущем уровне цен
1 | 2 | 3 | 4 | 5 | 6 | 7 | 8 | 9 | 10 | 11 | 12
Раздел: Пусконаладочные работы КТП-3918
1 | ГЭСНп 01-12-020-01 | Испытание сборных и соединительных шин напряжением: до 11 кВ | испытание | 3 |  | 3
| 1 | ОТ (ЗТ) | чел.-ч. |  |  | 21.87 |  |  |  |  | 19564.7
| 2-100-04 | Рабочий 4 разряда | чел.-ч | 2.92 |  | 8.76 |  |  | 753.09 |  | 6597.07
| 3-200-03 | Инженер III категории | чел.-ч | 4.37 |  | 13.11 |  |  | 989.14 |  | 12967.63
|  | Итого прямые затраты | [8 empty] | 19564.7
|  | ФОТ | [8 empty] | 19564.7
| Пр/812-083.0-1 | НР Пусконаладочные работы | % | 74 |  | 74 |  |  |  |  | 14477.88
| Пр/774-083.0 | СП Пусконаладочные работы | % | 36 |  | 36 |  |  |  |  | 7043.29
|  | Всего по позиции | [5 empty] | 13695.29 |  | 41085.87 |  |  | 3867.75 | 1881.61 | 41085.87 | 0 | = | 19564.7 | 0 | = | 0 | 14477.88 | 7043.29 | 41085.87 | 32868.7 | 8217.17 | 200001 | 1 | 4
2 | ГЭСНп 01-12-029-01 | Испытание цепи вторичной коммутации | испытание | 1 |  | 1
| 1 | ОТ (ЗТ) | чел.-ч. |  |  | 1.62 |  |  |  |  | 1522.05
| 2-100-05 | Рабочий 5 разряда | чел.-ч | 0.65 |  | 0.65 |  |  | 865.5 |  | 562.58
| 3-200-03 | Инженер III категории | чел.-ч | 0.97 |  | 0.97 |  |  | 989.14 |  | 959.47
|  | Итого прямые затраты | [8 empty] | 1522.05
|  | ФОТ | [8 empty] | 1522.05
| Пр/812-083.0-1 | НР Пусконаладочные работы | % | 74 |  | 74 |  |  |  |  | 1126.32
| Пр/774-083.0 | СП Пусконаладочные работы | % | 36 |  | 36 |  |  |  |  | 547.94
|  | Всего по позиции | [5 empty] | 3196.31 |  | 3196.31 |  |  | 1372.43 | 667.67 | 3196.31 | 0 | = | 1522.05 | 0 | = | 0 | 1126.32 | 547.94 | 3196.31 | 2557.05 | 639.26 | 200001 | 2 | 4
3 | ГЭСНп 01-12-010-03 | Испытание: вторичной обмотки трансформатора измерительного ТТ | испытание | 6 |  | 6
| 1 | ОТ (ЗТ) | чел.-ч. |  |  | 9.72 |  |  |  |  | 9786.41
| 2-100-05 | Рабочий 5 разряда | чел.-ч | 0.65 |  | 3.9 |  |  | 865.5 |  | 3375.45
| 3-200-02 | Инженер II категории | чел.-ч | 0.97 |  | 5.82 |  |  | 1101.54 |  | 6410.96
|  | Итого прямые затраты | [8 empty] | 9786.41
|  | ФОТ | [8 empty] | 9786.41
| Пр/812-083.0-1 | НР Пусконаладочные работы | % | 74 |  | 74 |  |  |  |  | 7241.94
| Пр/774-083.0 | СП Пусконаладочные работы | % | 36 |  | 36 |  |  |  |  | 3523.11
|  | Всего по позиции | [5 empty] | 3425.2433 |  | 20551.46 |  |  | 8733.66 | 4248.81 | 20551.46 | 0 | = | 9786.41 | 0 | = | 0 | 7241.94 | 3523.11 | 20551.46 | 16441.17 | 4110.29 | 200001 | 3 | 4
4 | ГЭСНп 01-02-017-01 | Трансформатор тока измерительный выносной напряжением: до 1 кВ ТТ | ШТ | 6 |  | 6
| 1 | ОТ (ЗТ) | чел.-ч. |  |  | 7.8 |  |  |  |  | 7399.64
| 3-100-02 | Техник II категории | чел.-ч | 0.52 |  | 3.12 |  |  | 719.37 |  | 2244.43
| 3-200-02 | Инженер II категории | чел.-ч | 0.78 |  | 4.68 |  |  | 1101.54 |  | 5155.21
|  | Итого прямые затраты | [8 empty] | 7399.64
|  | ФОТ | [8 empty] | 7399.64
| Пр/812-083.0-1 | НР Пусконаладочные работы | % | 74 |  | 74 |  |  |  |  | 5475.73
| Пр/774-083.0 | СП Пусконаладочные работы | % | 36 |  | 36 |  |  |  |  | 2663.87
|  | Всего по позиции | [5 empty] | 2589.8733 |  | 15539.24 |  |  | 8084.84 | 3933.17 | 15539.24 | 0 | = | 7399.64 | 0 | = | 0 | 5475.73 | 2663.87 | 15539.24 | 12431.39 | 3107.85 | 200001 | 4 | 4
|  | Итого прямые затраты по разделу | [8 empty] | 38272.8
в том числе
|  | оплата труда | [8 empty] | 38272.8
|  | эксплуатация машин и механизмов | [8 empty] | 0
в том числе
|  | эксплуатация машин и механизмов | [8 empty] | 0
в том числе
|  | оплата труда машинистов (ОТм) | [8 empty] | 0
|  | доплаты к оплате труда машинистов | [8 empty] | 0
|  | материальные ресурсы | [8 empty] | 0
в том числе
|  | материальные ресурсы без учета дополнительной перевозки | [8 empty] | 0
|  | дополнительная перевозка материальных ресурсов | [8 empty] | 0
|  | перевозка | [8 empty] | 0
|  | Всего ФОТ (справочно) | [8 empty] | 38272.8
|  | Всего накладные расходы | [8 empty] | 28321.87
|  | Всего сметная прибыль | [8 empty] | 13778.21
|  | Итого оборудование | [8 empty] | 0
в том числе
|  | оборудование без учета дополнительной перевозки | [8 empty] | 0
|  | дополнительная перевозка оборудования | [8 empty] | 0
Итого прочие затраты
|  | Итого прочие затраты | [8 empty] | 0
|  | Итого хозяйственный инвентарь | [8 empty] | 0
|  | Итого по разделу | [8 empty] | 80372.88
Справочно
|  | материальные ресурсы, отсутствующие в ФРСН | [8 empty] | 0
|  | оборудование, отсутствующие в ФРСН | [8 empty] | 0
|  | затраты труда рабочих |  |  |  | 41.01
|  | затраты труда машинистов |  |  |  | 0
ИТОГИ ПО СМЕТЕ
|  | ВСЕГО строительные работы | [8 empty] | 0
в том числе
|  | Всего прямые затраты | [8 empty] | 0
в том числе
|  | оплата труда (ОТ) | [8 empty] | 0
|  | эксплуатация машин и механизмов | [8 empty] | 0
в том числе
|  | эксплуатация машин и механизмов | [8 empty] | 0
в том числе
|  | оплата труда машинистов (ОТм) | [8 empty] | 0
|  | доплаты к оплате труда машинистов | [8 empty] | 0
|  | материальные ресурсы | [8 empty] | 0
в том числе
|  | материальные ресурсы без учета дополнительной перевозки | [8 empty] | 0
|  | дополнительная перевозка материальных ресурсов | [8 empty] | 0
|  | перевозка | [8 empty] | 0
|  | ФОТ (справочно) | [8 empty] | 0
|  | накладные расходы | [8 empty] | 0
|  | сметная прибыль | [8 empty] | 0
|  | ВСЕГО монтажные работы | [8 empty] | 0
в том числе
|  | Всего прямые затраты | [8 empty] | 0
в том числе
|  | оплата труда (ОТ) | [8 empty] | 0
|  | эксплуатация машин и механизмов | [8 empty] | 0
в том числе
|  | эксплуатация машин и механизмов | [8 empty] | 0
в том числе
|  | оплата труда машинистов (ОТм) | [8 empty] | 0
|  | доплаты к оплате труда машинистов | [8 empty] | 0
|  | материальные ресурсы | [8 empty] | 0
в том числе
|  | материальные ресурсы без учета дополнительной перевозки | [8 empty] | 0
|  | дополнительная перевозка материальных ресурсов | [8 empty] | 0
|  | перевозка | [8 empty] | 0
|  | ФОТ (справочно) | [8 empty] | 0
|  | накладные расходы | [8 empty] | 0
|  | сметная прибыль | [8 empty] | 0
|  | ВСЕГО оборудование | [8 empty] | 0
в том числе
|  | оборудование без учета дополнительной перевозки | [8 empty] | 0
|  | дополнительная перевозка оборудования | [8 empty] | 0
|  | ВСЕГО прочие затраты | [8 empty] | 80372.88
в том числе
прочие затраты
|  | прочие затраты | [8 empty] | 0
|  | прочие перевозки | [8 empty] | 0
|  | Хозяйственный инвентарь | [8 empty] | 0
|  | Пусконаладочные работы | [8 empty] | 80372.88
в том числе
|  | Всего прямые затраты | [8 empty] | 38272.8
в том числе
|  | оплата труда (ОТ) | [8 empty] | 38272.8
|  | эксплуатация машин и механизмов | [8 empty] | 0
в том числе
|  | эксплуатация машин и механизмов | [8 empty] | 0
в том числе
|  | оплата труда машинистов (ОТм) | [8 empty] | 0
|  | доплаты к оплате труда машинистов | [8 empty] | 0
|  | материальные ресурсы | [8 empty] | 0
в том числе
|  | материальные ресурсы без учета дополнительной перевозки | [8 empty] | 0
|  | дополнительная перевозка материальных ресурсов | [8 empty] | 0
|  | перевозка | [8 empty] | 0
|  | ФОТ (справочно) | [8 empty] | 38272.8
|  | накладные расходы | [8 empty] | 28321.87
|  | сметная прибыль | [8 empty] | 13778.21
|  | ВСЕГО по смете | [8 empty] | 80372.88
в том числе
|  | Всего прямые затраты | [8 empty] | 38272.8
в том числе
|  | оплата труда (ОТ) | [8 empty] | 38272.8
|  | эксплуатация машин и механизмов | [8 empty] | 0
в том числе
|  | эксплуатация машин и механизмов | [8 empty] | 0
в том числе
|  | оплата труда машинистов (ОТм) | [8 empty] | 0
|  | доплаты к оплате труда машинистов | [8 empty] | 0
|  | материальные ресурсы | [8 empty] | 0
в том числе
|  | материальные ресурсы без учета дополнительной перевозки | [8 empty] | 0
|  | дополнительная перевозка материальных ресурсов | [8 empty] | 0
|  | перевозка | [8 empty] | 0
|  | Всего ФОТ (справочно) | [8 empty] | 38272.8
|  | Всего накладные расходы | [8 empty] | 28321.87
|  | Всего сметная прибыль | [8 empty] | 13778.21
|  | Всего оборудование | [8 empty] | 0
в том числе
|  | оборудование без учета дополнительной перевозки | [8 empty] | 0
|  | дополнительная перевозка оборудования | [8 empty] | 0
|  | Всего прочие затраты | [8 empty] | 80372.88
Справочно
|  | материальные ресурсы, отсутствующие в ФРСН | [8 empty] | 0
|  | оборудование, отсутствующие в ФРСН | [8 empty] | 0
|  | затраты труда рабочих |  |  |  | 41.01
|  | затраты труда машинистов |  |  |  | 0
| Составил | [5 empty] | Гаджиев Б.А.
[должность,подпись(инициалы,фамилия)]
Проверил
[должность,подпись(инициалы,фамилия)]

## 09-01-02
Наименование программного продукта |  |  |  |  | Программа для ЭВМ «Программа: «Smeta.RU» версия 12»
Наименование редакции сметных нормативов |  |  |  |  | Приказ Минстроя России от 30.12.2021 г. № 1046/пр; Приказ Минстроя России от 04.08.2020 г. № 421/пр; Приказ Минстроя России от 21.12.2020 г. № 812/пр; Приказ Минстроя России от 11.12.2020 г. № 774/пр | [25 empty] | Приказ Минстроя России от 30.12.2021 г. № 1046/пр; Приказ Минстроя России от 04.08.2020 г. № 421/пр; Приказ Минстроя России от 21.12.2020 г. № 812/пр; Приказ Минстроя России от 11.12.2020 г. № 774/пр
Реквизиты приказа Минстроя России об утверждении дополнений и изменений к сметным нормативам |  |  |  |  | Приказ Минстроя России от 18.05.2022 г. № 378/пр; Приказ Минстроя России от 26.08.2022 г. № 703/пр; Приказ Минстроя России от 26.10.2022 г. № 905/пр; Приказ Минстроя России от 27.12.2022 г. № 1133/пр; Приказ Минстроя России от 10.02.2023 г. № 84/пр; Приказ Минстроя России от 11.05.2023 г. № 335/пр; Приказ Минстроя России от 02.08.2023 г. № 551/пр; Приказ Минстроя России от 14.11.2023 г. № 817/пр; Приказ Минстроя России от 16.02.2024 г. № 102/пр; Приказ Минстроя России от 13.05.2024 г. № 323/пр; Приказ Минстроя России от 09.08.2024 г. № 524/пр; Приказ Минстроя России от 07.11.2024 г. № 747/пр; Приказ Минстроя России от 07.02.2025 г. № 69/пр; Приказ Минстроя России от 19.05.2025 г. № 299/пр; Приказ Минстроя России от 14.08.2025 г. № 490/пр; Приказ Минстроя России от 12.11.2025 г. № 696/пр; Приказ Минстроя России от 07.07.2022 г. № 557/пр; Приказ Минстроя России от 30.01.2024 г. № 55/пр; Приказ Минстроя России от 23.01.2025 г. № 30/пр; Приказ Минстроя России от 02.09.2021 г. № 636/пр; Приказ Минстроя России от 26.07.2022 г. № 611/пр; Приказ Минстроя России от 22.04.2022 г. № 317/пр | [25 empty] | Приказ Минстроя России от 18.05.2022 г. № 378/пр; Приказ Минстроя России от 26.08.2022 г. № 703/пр; Приказ Минстроя России от 26.10.2022 г. № 905/пр; Приказ Минстроя России от 27.12.2022 г. № 1133/пр; Приказ Минстроя России от 10.02.2023 г. № 84/пр; Приказ Минстроя России от 11.05.2023 г. № 335/пр; Приказ Минстроя России от 02.08.2023 г. № 551/пр; Приказ Минстроя России от 14.11.2023 г. № 817/пр; Приказ Минстроя России от 16.02.2024 г. № 102/пр; Приказ Минстроя России от 13.05.2024 г. № 323/пр; Приказ Минстроя России от 09.08.2024 г. № 524/пр; Приказ Минстроя России от 07.11.2024 г. № 747/пр; Приказ Минстроя России от 07.02.2025 г. № 69/пр; Приказ Минстроя России от 19.05.2025 г. № 299/пр; Приказ Минстроя России от 14.08.2025 г. № 490/пр; Приказ Минстроя России от 12.11.2025 г. № 696/пр; Приказ Минстроя России от 07.07.2022 г. № 557/пр; Приказ Минстроя России от 30.01.2024 г. № 55/пр; Приказ Минстроя России от 23.01.2025 г. № 30/пр; Приказ Минстроя России от 02.09.2021 г. № 636/пр; Приказ Минстроя России от 26.07.2022 г. № 611/пр; Приказ Минстроя России от 22.04.2022 г. № 317/пр
Реквизиты письма Минстроя России об индексах изменения сметной стоимости строительства, включаемые в федеральный реестр сметных нормативов и размещаемые в федеральной государственной информационной системе ценообразования в строительстве, подготовленного в соответствии с пунктом 85 Методики расчета индексов изменения сметной стоимости строительства, утвержденной приказом Министерства строительства и жилищно-коммунального хозяйства Российской Федерации от 5 июня 2019 г. N 326/пр |  |  |  |  | Письмо Минстроя России от 23.05.2025 № 30038-ИФ/09
Реквизиты нормативного правового акта об утверждении оплаты труда, утверждаемый в соответствии с пунктом 22(1) Правилами мониторинга цен, утвержденными постановлением Правительства Российской Федерации от 23 декабря 2016 г. N 1452 |  |  |  |  | Приказ ПАО 'РОССЕТИ' от 26.12.2024 № 612
Обоснование принятых текущих цен на строительные ресурсы |  |  |  |  | ФГИС ЦС, конъюнктурный анализ
Наименование субъекта Российской Федерации
Наименование зоны субъекта Российской Федерации
Реконструкция ТП-400 10/0,4 кВ №3918 ПС-110 кВ №802 "Духанино", замена трансформатора (0,63 МВА), в т.ч. ПИР, МО, Истринский р-н, г.о.Истра, д.Подпорино, 50:08:0040362:581 | [29 empty] | Реконструкция ТП-400 10/0,4 кВ №3918 ПС-110 кВ №802 "Духанино", замена трансформатора (0,63 МВА), в т.ч. ПИР, МО, Истринский р-н, г.о.Истра, д.Подпорино, 50:08:0040362:581
(наименование стройки)
ЛОКАЛЬНАЯ СМЕТА № 09-01-02
ТМГ-630кВА (Х2К2). ПНР
(наименование работ и затрат)
Составлен |  | Ресурсно-индексным | методом
Основание
(проектная и (или) иная техническая документация)
Составлен(а) в текущем уровне цен на июнь 2025 года
Сметная стоимость |  | 33.2496 |  | тыс. руб.
[6 empty] | Средства на оплату труда рабочих |  |  |  | 15.83 | тыс. руб.
| в том числе: |  |  |  |  | Средства на оплату труда машинистов |  |  |  | 0 | тыс. руб.
| строительных работ | 0 |  | тыс. руб. |  | Нормативные затраты труда рабочих |  |  |  | 15.66 | чел.-ч. | 0
| монтажных работ | 0 |  | тыс. руб. |  | Нормативные затраты труда машинистов |  |  |  | 0 | чел.-ч. | 0
| оборудования | 0 |  | тыс. руб. | [7 empty] | 0
| прочих затрат | 33.2496 |  | тыс. руб. | [7 empty] | 33.2496
№ п/п | Обоснование | Наименование работ и затрат | Единица измерения | Количество |  |  | Сметная стоимость, руб.
|  |  |  | на единицу измерения | коэффициенты | всего с учетом коэффициентов | на единицу измерения в базисном уровне цен | индекс | на единицу измерения в текущем уровне цен | коэффициенты | всего в текущем уровне цен
1 | 2 | 3 | 4 | 5 | 6 | 7 | 8 | 9 | 10 | 11 | 12
Раздел: Пусконаладочные работы ТМГ-630кВА
1 | ГЭСНп 01-02-002-02 | Трансформатор силовой трехфазный масляный двухобмоточный напряжением: до 11 кВ, мощностью до 1,6 МВА | ШТ | 1 |  | 1
| 1 | ОТ (ЗТ) | чел.-ч. |  |  | 10.8 |  |  |  |  | 10937.59
| 3-100-02 | Техник II категории | чел.-ч | 4.32 |  | 4.32 |  |  | 719.37 |  | 3107.68
| 3-200-01 | Инженер I категории | чел.-ч | 6.48 |  | 6.48 |  |  | 1208.32 |  | 7829.91
|  | Итого прямые затраты | [8 empty] | 10937.59
|  | ФОТ | [8 empty] | 10937.59
| Пр/812-083.0-1 | НР Пусконаладочные работы | % | 74 |  | 74 |  |  |  |  | 8093.82
| Пр/774-083.0 | СП Пусконаладочные работы | % | 36 |  | 36 |  |  |  |  | 3937.53
|  | Всего по позиции | [5 empty] | 22968.94 |  | 22968.94 |  |  | 1426.49 | 693.97 | 22968.94 | 0 | = | 10937.59 | 0 | = | 0 | 8093.82 | 3937.53 | 22968.94 | 18375.15 | 4593.79 | 200001 | 1 | 4
2 | ГЭСНп 01-12-010-01 | Испытание: обмотки трансформатора силового | испытание | 2 |  | 2
| 1 | ОТ (ЗТ) | чел.-ч. |  |  | 4.86 |  |  |  |  | 4895.57
| 2-100-05 | Рабочий 5 разряда | чел.-ч | 0.97 |  | 1.94 |  |  | 865.5 |  | 1679.07
| 3-200-02 | Инженер II категории | чел.-ч | 1.46 |  | 2.92 |  |  | 1101.54 |  | 3216.5
|  | Итого прямые затраты | [8 empty] | 4895.57
|  | ФОТ | [8 empty] | 4895.57
| Пр/812-083.0-1 | НР Пусконаладочные работы | % | 74 |  | 74 |  |  |  |  | 3622.72
| Пр/774-083.0 | СП Пусконаладочные работы | % | 36 |  | 36 |  |  |  |  | 1762.41
|  | Всего по позиции | [5 empty] | 5140.35 |  | 10280.7 |  |  | 2911.22 | 1416.27 | 10280.7 | 0 | = | 4895.57 | 0 | = | 0 | 3622.72 | 1762.41 | 10280.7 | 8224.56 | 2056.14 | 200001 | 2 | 4
|  | Итого прямые затраты по разделу | [8 empty] | 15833.16
в том числе
|  | оплата труда | [8 empty] | 15833.16
|  | эксплуатация машин и механизмов | [8 empty] | 0
в том числе
|  | эксплуатация машин и механизмов | [8 empty] | 0
в том числе
|  | оплата труда машинистов (ОТм) | [8 empty] | 0
|  | доплаты к оплате труда машинистов | [8 empty] | 0
|  | материальные ресурсы | [8 empty] | 0
в том числе
|  | материальные ресурсы без учета дополнительной перевозки | [8 empty] | 0
|  | дополнительная перевозка материальных ресурсов | [8 empty] | 0
|  | перевозка | [8 empty] | 0
|  | Всего ФОТ (справочно) | [8 empty] | 15833.16
|  | Всего накладные расходы | [8 empty] | 11716.54
|  | Всего сметная прибыль | [8 empty] | 5699.94
|  | Итого оборудование | [8 empty] | 0
в том числе
|  | оборудование без учета дополнительной перевозки | [8 empty] | 0
|  | дополнительная перевозка оборудования | [8 empty] | 0
Итого прочие затраты
|  | Итого прочие затраты | [8 empty] | 0
|  | Итого хозяйственный инвентарь | [8 empty] | 0
|  | Итого по разделу | [8 empty] | 33249.64
Справочно
|  | материальные ресурсы, отсутствующие в ФРСН | [8 empty] | 0
|  | оборудование, отсутствующие в ФРСН | [8 empty] | 0
|  | затраты труда рабочих |  |  |  | 15.66
|  | затраты труда машинистов |  |  |  | 0
ИТОГИ ПО СМЕТЕ
|  | ВСЕГО строительные работы | [8 empty] | 0
в том числе
|  | Всего прямые затраты | [8 empty] | 0
в том числе
|  | оплата труда (ОТ) | [8 empty] | 0
|  | эксплуатация машин и механизмов | [8 empty] | 0
в том числе
|  | эксплуатация машин и механизмов | [8 empty] | 0
в том числе
|  | оплата труда машинистов (ОТм) | [8 empty] | 0
|  | доплаты к оплате труда машинистов | [8 empty] | 0
|  | материальные ресурсы | [8 empty] | 0
в том числе
|  | материальные ресурсы без учета дополнительной перевозки | [8 empty] | 0
|  | дополнительная перевозка материальных ресурсов | [8 empty] | 0
|  | перевозка | [8 empty] | 0
|  | ФОТ (справочно) | [8 empty] | 0
|  | накладные расходы | [8 empty] | 0
|  | сметная прибыль | [8 empty] | 0
|  | ВСЕГО монтажные работы | [8 empty] | 0
в том числе
|  | Всего прямые затраты | [8 empty] | 0
в том числе
|  | оплата труда (ОТ) | [8 empty] | 0
|  | эксплуатация машин и механизмов | [8 empty] | 0
в том числе
|  | эксплуатация машин и механизмов | [8 empty] | 0
в том числе
|  | оплата труда машинистов (ОТм) | [8 empty] | 0
|  | доплаты к оплате труда машинистов | [8 empty] | 0
|  | материальные ресурсы | [8 empty] | 0
в том числе
|  | материальные ресурсы без учета дополнительной перевозки | [8 empty] | 0
|  | дополнительная перевозка материальных ресурсов | [8 empty] | 0
|  | перевозка | [8 empty] | 0
|  | ФОТ (справочно) | [8 empty] | 0
|  | накладные расходы | [8 empty] | 0
|  | сметная прибыль | [8 empty] | 0
|  | ВСЕГО оборудование | [8 empty] | 0
в том числе
|  | оборудование без учета дополнительной перевозки | [8 empty] | 0
|  | дополнительная перевозка оборудования | [8 empty] | 0
|  | ВСЕГО прочие затраты | [8 empty] | 33249.64
в том числе
прочие затраты
|  | прочие затраты | [8 empty] | 0
|  | прочие перевозки | [8 empty] | 0
|  | Хозяйственный инвентарь | [8 empty] | 0
|  | Пусконаладочные работы | [8 empty] | 33249.64
в том числе
|  | Всего прямые затраты | [8 empty] | 15833.16
в том числе
|  | оплата труда (ОТ) | [8 empty] | 15833.16
|  | эксплуатация машин и механизмов | [8 empty] | 0
в том числе
|  | эксплуатация машин и механизмов | [8 empty] | 0
в том числе
|  | оплата труда машинистов (ОТм) | [8 empty] | 0
|  | доплаты к оплате труда машинистов | [8 empty] | 0
|  | материальные ресурсы | [8 empty] | 0
в том числе
|  | материальные ресурсы без учета дополнительной перевозки | [8 empty] | 0
|  | дополнительная перевозка материальных ресурсов | [8 empty] | 0
|  | перевозка | [8 empty] | 0
|  | ФОТ (справочно) | [8 empty] | 15833.16
|  | накладные расходы | [8 empty] | 11716.54
|  | сметная прибыль | [8 empty] | 5699.94
|  | ВСЕГО по смете | [8 empty] | 33249.64
в том числе
|  | Всего прямые затраты | [8 empty] | 15833.16
в том числе
|  | оплата труда (ОТ) | [8 empty] | 15833.16
|  | эксплуатация машин и механизмов | [8 empty] | 0
в том числе
|  | эксплуатация машин и механизмов | [8 empty] | 0
в том числе
|  | оплата труда машинистов (ОТм) | [8 empty] | 0
|  | доплаты к оплате труда машинистов | [8 empty] | 0
|  | материальные ресурсы | [8 empty] | 0
в том числе
|  | материальные ресурсы без учета дополнительной перевозки | [8 empty] | 0
|  | дополнительная перевозка материальных ресурсов | [8 empty] | 0
|  | перевозка | [8 empty] | 0
|  | Всего ФОТ (справочно) | [8 empty] | 15833.16
|  | Всего накладные расходы | [8 empty] | 11716.54
|  | Всего сметная прибыль | [8 empty] | 5699.94
|  | Всего оборудование | [8 empty] | 0
в том числе
|  | оборудование без учета дополнительной перевозки | [8 empty] | 0
|  | дополнительная перевозка оборудования | [8 empty] | 0
|  | Всего прочие затраты | [8 empty] | 33249.64
Справочно
|  | материальные ресурсы, отсутствующие в ФРСН | [8 empty] | 0
|  | оборудование, отсутствующие в ФРСН | [8 empty] | 0
|  | затраты труда рабочих |  |  |  | 15.66
|  | затраты труда машинистов |  |  |  | 0
| Составил | [5 empty] | Гаджиев Б.А.
[должность,подпись(инициалы,фамилия)]
Проверил
[должность,подпись(инициалы,фамилия)]

## Конъюнктурный анализ
Сводная таблица результатов конъюнктурного анализа
Реконструкция ТП-400 10/0,4 кВ №3918 ПС-110 кВ №802 "Духанино", замена трансформатора (0,63 МВА), в т.ч. ПИР, МО, Истринский р-н, г.о.Истра, д.Подпорино, 50:08:0040362:581
(наименование объекта капитального строительства)
[20 empty] | Уровень цен составления сметной документации | I квартал 2026 год
Наименование субъекта Российской Федерации
Ценовая зона субъекта Российской Федерации
Отраслевая организация
Номер по порядку | Код строительного ресурса | Наименование ресурса, затрат в соответствии с проектной документацией | Полное наименование ресурса, затрат в обосновывающем документе | Единица измерения ресурса, затрат в соответствии с проектной документацией | Единица измерения ресурса, затрат в обосновывающем документе | Текущая отпускная цена за единицу измерения в обосновывающем документе с учетом НДС, рублей | Текущая отпускная цена за единицу измерения в обосновывающем документе без учета НДС, рублей / Сметная цена строительного ресурса в базисном или в текущем уровне цен, размещенная в ФГИС ЦС, применяемая при РИМ, рублей | Месяц и год составления обосновывающего документа / Квартал (для сметных цен строительных ресурсов в текущем уровне цен и индексов по ГОСР, размещенных в ФГИС, приметяемых при РИМ) | Индекс фактической инфляции / Индекс по ГОСР | Коэффициент пересчета в единицу измерения в соответствии с графой 5 | Текущая отпускная цена за единицу измерения без учета НДС, рублей в соответствии с графой 5 в уровне цен составления сметной документации | Затраты на перевозку |  | Заготовительно-складские расходы |  | Дополнительные затраты, предусмотренные пунктами 88, 117, 119–121 Методики |  |  | Сметная цена без учета НДС, рублей за единицу измерения в соответствии с графой 5 | Полное и (или) сокращенное (при наличии) наименования производителя (поставщика) | Страна производителя оборудования, производственного и хозяйственного инвентаря | КПП организации | ИНН организации | Гиперссылка на веб-сайт производителя (поставщика) | Населенный пункт расположения склада производителя (поставщика) | Статус организации (Производитель (1) ; Поставщик (2)
[12 empty] | % | рублей за единицу измерения в соответствии с графой 5 без учета НДС | % | рублей | Наименование затрат | % | рублей
1 | 2 | 3 | 4 | 5 | 6 | 7 | 8 | 9 | 10 | 11 | 12 | 13 | 14 | 15 | 16 | 17 | 18 | 19 | 20 | 21 | 22 | 23 | 24 | 25 | 26 | 27
Конъюнктурный анализ
53.1 | ТЦ_101_77_5001055273_12.02.2026_02_53.1 | Счетчик ЭЭ СТЭМ-300.15 GSU | Счетчик ЭЭ СТЭМ-300.15 GSU | шт. | шт. | 62728.3374 | 51416.67 | 12.02.2026 |  | *1 | 51416.67 | 3 | 1542.5 | 1.2 | 635.51 |  |  | 0 | 53594.68 | ООО "КОМПАНИЯ АЛЬЯНС-КАБЕЛЬ" | РФ | 501201001 | 5001055273 | www.a-cab.ru | Москва | 2
53.2 | ТЦ_101_77_7719546987_12.02.2026_02_53.2 | Счетчик ЭЭ СТЭМ-300.15 GSU | Счетчик ЭЭ СТЭМ-300.15 GSU | шт. | шт. | 64610.1874 | 52959.17 | 12.02.2026 |  | *1 | 52959.17 | 3 | 1588.78 | 1.2 | 654.58 |  |  | 0 | 55202.53 | ООО Торговая компания "Норма-кабель" | РФ | 504101001 | 7719546987 | www.sip2a.ru | Москва | 2
53.3 | ТЦ_101_77_5036090504_12.02.2026_02_53.3 | Счетчик ЭЭ СТЭМ-300.15 GSU | Счетчик ЭЭ СТЭМ-300.15 GSU | шт. | шт. | 65864.75 | 53987.5 | 12.02.2026 |  | *1 | 53987.5 | 3 | 2267.48 | 1.2 | 675.06 |  |  | 0 | 56930.04 | ООО "АРМАТЕХ" | РФ | 503601001 | 5036090504 | www.armatech.group | Москва | 2
64.1 | ТЦ_101_77_7718230405_12.02.2026_02_64.1 | Трансформатор силовой ТМГ33-630/10/0,4 (Х2К2) | Трансформатор силовой ТМГ33-630/10/0,4 (Х2К2) | шт. | шт. | 1127524 | 924200 | 12.02.2026 |  | *1 | 924200 | 3 | 27726 | 1.2 | 11423.11 |  |  | 0 | 963349.11 | ООО "ЭЛТКОМ" | РФ | 771801001 | 7718230405 | www.eltkom.ru | Москва | 2
64.2 | ТЦ_101_77_7719651413_12.02.2026_02_64.2 | Трансформатор силовой ТМГ33-630/10/0,4 (Х2К2) | Трансформатор силовой ТМГ33-630/10/0,4 (Х2К2) | шт. | шт. | 1161349.72 | 951926 | 12.02.2026 |  | *1 | 951926 | 3 | 28557.78 | 1.2 | 11765.81 |  |  | 0 | 992249.59 | ООО "ДАРТЕХ" | РФ | 771801001 | 7719651413 | www.tdmetz.ru | Москва | 2
64.3 | ТЦ_101_77_9727030220_12.02.2026_02_64.3 | Трансформатор силовой ТМГ33-630/10/0,4 (Х2К2) | Трансформатор силовой ТМГ33-630/10/0,4 (Х2К2) | шт. | шт. | 1183900.2 | 970410 | 12.02.2026 |  | *1 | 970410 | 3 | 29112.3 | 1.2 | 11994.27 |  |  | 0 | 1011516.57 | ООО "РЭМВАЭР" | РФ | 772701001 | 9727030220 | www.checko.ru | Москва | 2
326.1 | ТЦ_27.11.42.000_77_5001055273_12.02.2026_02_326.1 | Трансформатор тока т-0,66 1000/5 0,5S | Трансформатор тока т-0,66 1000/5 0,5S | шт. | шт. | 4575 | 3750 | 12.02.2026 |  | *1 | 3750 | 3 | 112.5 | 2 | 77.25 |  |  | 0 | 3939.75 | ООО "КОМПАНИЯ АЛЬЯНС-КАБЕЛЬ" | РФ | 501201001 | 5001055273 | www.a-cab.ru | Москва | 2
326.2 | ТЦ_27.11.42.000_77_7719546987_12.02.2026_02_326.2 | Трансформатор тока т-0,66 1000/5 0,5S | Трансформатор тока т-0,66 1000/5 0,5S | шт. | шт. | 4712.25 | 3862.5 | 12.02.2026 |  | *1 | 3862.5 | 3 | 115.88 | 2 | 79.57 |  |  | 0 | 4057.95 | ООО Торговая компания "Норма-кабель" | РФ | 504101001 | 7719546987 | www.sip2a.ru | Москва | 2
326.3 | ТЦ_27.11.42.000_77_5036090504_12.02.2026_02_326.3 | Трансформатор тока т-0,66 1000/5 0,5S | Трансформатор тока т-0,66 1000/5 0,5S | шт. | шт. | 4803.75 | 3937.5 | 12.02.2026 |  | *1 | 3937.5 | 3 | 118.13 | 2 | 81.11 |  |  | 0 | 4136.74 | ООО "АРМАТЕХ" | РФ | 503601001 | 5036090504 | www.armatech.group | Москва | 2
327.1 | ТЦ_27.11.42.000_77_5001055273_12.02.2026_02_327.1 | Трансформатор тока т-0,66 1000/5 0,5 | Трансформатор тока т-0,66 1000/5 0,5 | шт. | шт. | 4575 | 3750 | 12.02.2026 |  | *1 | 3750 | 3 | 112.5 | 2 | 77.25 |  |  | 0 | 3939.75 | ООО "КОМПАНИЯ АЛЬЯНС-КАБЕЛЬ" | РФ | 501201001 | 5001055273 | www.a-cab.ru | Москва | 2
327.2 | ТЦ_27.11.42.000_77_7719546987_12.02.2026_02_327.2 | Трансформатор тока т-0,66 1000/5 0,5 | Трансформатор тока т-0,66 1000/5 0,5 | шт. | шт. | 4712.25 | 3862.5 | 12.02.2026 |  | *1 | 3862.5 | 3 | 115.88 | 2 | 79.57 |  |  | 0 | 4057.95 | ООО Торговая компания "Норма-кабель" | РФ | 504101001 | 7719546987 | www.sip2a.ru | Москва | 2
327.3 | ТЦ_27.11.42.000_77_5036090504_12.02.2026_02_327.3 | Трансформатор тока т-0,66 1000/5 0,5 | Трансформатор тока т-0,66 1000/5 0,5 | шт. | шт. | 4803.75 | 3937.5 | 12.02.2026 |  | *1 | 3937.5 | 3 | 118.13 | 2 | 81.11 |  |  | 0 | 4136.74 | ООО "АРМАТЕХ" | РФ | 503601001 | 5036090504 | www.armatech.group | Москва | 2
366.1 | ТЦ_27.33.13.162_77_5001055273_12.02.2026_02_366.1 | Предохранитель ПКТ 102-10-40-31,5 | Предохранитель ПКТ 102-10-40-31,5 | шт. | шт. | 4041.25 | 3312.5 | 12.02.2026 |  | *1 | 3312.5 | 3 | 99.38 | 2 | 68.24 |  |  | 0 | 3480.12 | ООО "КОМПАНИЯ АЛЬЯНС-КАБЕЛЬ" | РФ | 501201001 | 5001055273 | www.a-cab.ru | Москва | 2
366.2 | ТЦ_27.33.13.162_77_7719546987_12.02.2026_02_366.2 | Предохранитель ПКТ 102-10-40-31,5 | Предохранитель ПКТ 102-10-40-31,5 | шт. | шт. | 4162.4936 | 3411.88 | 12.02.2026 |  | *1 | 3411.88 | 3 | 102.36 | 2 | 70.28 |  |  | 0 | 3584.52 | ООО Торговая компания "Норма-кабель" | РФ | 504101001 | 7719546987 | www.sip2a.ru | Москва | 2
366.3 | ТЦ_27.33.13.162_77_5036090504_12.02.2026_02_366.3 | Предохранитель ПКТ 102-10-40-31,5 | Предохранитель ПКТ 102-10-40-31,5 | шт. | шт. | 4243.3186 | 3478.13 | 12.02.2026 |  | *1 | 3478.13 | 3 | 104.34 | 2 | 71.65 |  |  | 0 | 3654.12 | ООО "АРМАТЕХ" | РФ | 503601001 | 5036090504 | www.armatech.group | Москва | 2
Составил
[должность,подпись(инициалы,фамилия)]
Проверил
[должность,подпись(инициалы,фамилия)]
Застройщик (технический заказчик)
[должность,подпись(инициалы,фамилия)]

## Source
0 | Smeta.RU (495) 974-1589 |  | _PS_ |  | 0 | 0 | 0 | Smeta.RU |  | 1 | 66644 | 10 | 12 | 0 | 0 | 1
1 | 1 | -1 |  |  |  | Реконструкция ТП-400 10/0,4 кВ №3918 ПС-110 кВ №802 "Духанино", замена трансформатора (0,63 МВА), в т.ч. ПИР, МО, Истринский р-н, г.о.Истра, д.Подпорино, 50:08:0040362:581 | [125 empty] | 0
1 | 586 | 0 | 527 | 0 | SAP: I-(335154) | РЕМ-158_24 от 15.01.2025 (SAP I-335154, ИСТ, Сердюк Д.В.)-ПАО РОССЕТИ |  | 0 |  | 0 | 0 | 523 |  | 0 | 0 | 7 | 0 |  | 4 |  | 0 | [5 empty] | Гаджиев Б.А. | [25 empty] | 0 | [5 empty] | Сметные нормы списания | Коды ценников | 1 | 1 | 0 | 0 | 1 | 0 | 6 | 2 | 1 | 0 | 0 | 0 | 1 | 1 | 0 | ФСНБ-2022_И16 | Версия 1.16.0 для ФСНБ-2022 И16 | ФСНБ-2022 - Изменения И16 | ФСНБ-2022 - Изменения И16 | ФСНБ-2022 - Изменения И16 | ФСНБ-2022 - Изменения И16 | Поправки для ФСНБ-2022 от 21.11.2025 г И16 (55/пр) Строительство | 0 | 0 | 487096330 |  |  | 16 | [5 empty] | Приказ Минстроя России от 30.12.2021 г. № 1046/пр; Приказ Минстроя России от 04.08.2020 г. № 421/пр; Приказ Минстроя России от 21.12.2020 г. № 812/пр; Приказ Минстроя России от 11.12.2020 г. № 774/пр | ГСН | 45975 | 538 | 16 | Приказ Минстроя России от 18.05.2022 г. № 378/пр; Приказ Минстроя России от 26.08.2022 г. № 703/пр; Приказ Минстроя России от 26.10.2022 г. № 905/пр; Приказ Минстроя России от 27.12.2022 г. № 1133/пр; Приказ Минстроя России от 10.02.2023 г. № 84/пр; Приказ Минстроя России от 11.05.2023 г. № 335/пр; Приказ Минстроя России от 02.08.2023 г. № 551/пр; Приказ Минстроя России от 14.11.2023 г. № 817/пр; Приказ Минстроя России от 16.02.2024 г. № 102/пр; Приказ Минстроя России от 13.05.2024 г. № 323/пр; Приказ Минстроя России от 09.08.2024 г. № 524/пр; Приказ Минстроя России от 07.11.2024 г. № 747/пр; Приказ Минстроя России от 07.02.2025 г. № 69/пр; Приказ Минстроя России от 19.05.2025 г. № 299/пр; Приказ Минстроя России от 14.08.2025 г. № 490/пр; Приказ Минстроя России от 12.11.2025 г. № 696/пр; Приказ Минстроя России от 07.07.2022 г. № 557/пр; Приказ Минстроя России от 30.01.2024 г. № 55/пр; Приказ Минстроя России от 23.01.2025 г. № 30/пр; Приказ Минстроя России от 02.09.2021 г. № 636/пр; Приказ Минстроя России от 26.07.2022 г. № 611/пр; Приказ Минстроя России от 22.04.2022 г. № 317/пр |  |  | 0 | [29 empty] | 0
15 | 1
52 | 586 | 1 | 12 | 0 | SAP: I-(335154) | РЕМ-158_24 от 15.01.2025 (SAP I-335154, ИСТ, Сердюк Д.В.)-ПАО РОССЕТИ | [7 empty] | 1185803.59 | 1065859.63 | 12843.56 | 10368.79 | 96731.61 | 0 | 113.271 | 11.831 | 0 | 91443.01 | 46505.31 | 0 | 0 | 0 | 0 | 0 | 0 | 0 | 0 | 0 | 0 | 0 | 0 | 0 | 0 | 0 | 0 | 1016943.79 | 0 | 1323751.91 | 0 | 193185.6 | 113622.52 | 1065859.63 | 48915.84 | 0 | 48915.84 | 1016943.79 | 0 | 0 | 0 | 0 | 0 | 0 | 0 | 0 | 0 | 0 | 0 | 0 | 0 | 0 | 0 | 0 | 0 | 0 | 0 | 0 | 0 | 0 | 0 | 0 | 0 | 0 | 0 | 0 | 0 | 0 | 0 | 0 | 0 | 0 | 0 | 0 | 0 | 0 | 0 | 0 | 0 | 0 | 0 | 0 | 0 | 0 | 0 | 0 | 0 | 0 | 0 | 0 | 0 | 0 | 0 | 0 | 0 | 0 | 0 | 0 | 0 | 0 | 0 | 0 | 0 | 0 | 0 | 0 | 0 | 0 | 0 | 0 | 0 | 0 | 0 | 0 | 0 | 0 | 0 | 0 | 0 | 0 | 0 | 0 | 0 | 0 | 0 | 0 | 0 | 0 | 0 | 0 | 0 | 0 | 0 | 0 | 0 | 0 | 0 | 0 | 0 | 0 | 0 | 0 | 0 | 0 | 0 | 0 | 0 | 0 | 0 | 0 | 0 | 0 | 0 | 0 | 0 | 0 | 0 | 0 | 0 | 0 | 0 | 0 | 0 | 0 | 0 | 0 | 0 | 0 | 0 | 0 | 0 | 0 | 0 | 0 | 0 | 0 | 0 | 0 | 0 | 0 | 0 | 0 | 0 | 0 | 0 | 0 | 0 | 0 | 0 | 0 | 0 | 0
3 | 1 |  | 63 |  | 01-01-01 | Демонтажные работы КТП-3918 |  | 0 |  | -1 | 01-01-01 | [6 empty] | 0 |  |  | 0 | [53 empty] | 0 | [7 empty] | 0 | 0
52 | 1 | 3 | 20 | 0 | 01-01-01 | Демонтажные работы КТП-3918 | [7 empty] | 2599.82 | 144.14 | 160.47 | 133.09 | 2162.12 | 0 | 2.871 | 0.153 | 0 | 2226.35 | 1170.56 | 0 | 0 | 0 | 0 | 0 | 0 | 0 | 0 | 0 | 0 | 0 | 0 | 0 | 0 | 0 | 0 | 0 | 0 | 5996.73 | 0 | 5996.73 | 0 | 144.14 | 144.14 | 0 | 144.14 | 0 | 0 | 0 | 0 | 0 | 0 | 0 | 0 | 0 | 0 | 0 | 0 | 0 | 0 | 0 | 0 | 0 | 0 | 0 | 0 | 0 | 0 | 0 | 0 | 0 | 0 | 0 | 0 | 0 | 0 | 0 | 0 | 0 | 0 | 0 | 0 | 0 | 0 | 0 | 0 | 0 | 0 | 0 | 0 | 0 | 0 | 0 | 0 | 0 | 0 | 0 | 0 | 0 | 0 | 0 | 0 | 0 | 0 | 0 | 0 | 0 | 0 | 0 | 0 | 0 | 0 | 0 | 0 | 0 | 0 | 0 | 0 | 0 | 0 | 0 | 0 | 0 | 0 | 0 | 0 | 0 | 0 | 0 | 0 | 0 | 0 | 0 | 0 | 0 | 0 | 0 | 0 | 0 | 0 | 0 | 0 | 0 | 0 | 0 | 0 | 0 | 0 | 0 | 0 | 0 | 0 | 0 | 0 | 0 | 0 | 0 | 0 | 0 | 0 | 0 | 0 | 0 | 0 | 0 | 0 | 0 | 0 | 0 | 0 | 0 | 0 | 0 | 0 | 0 | 0 | 0 | 0 | 0 | 0 | 0 | 0 | 0 | 0 | 0 | 0 | 0 | 0 | 0 | 0 | 0 | 0 | 0 | 0 | 0 | 0 | 0 | 0 | 0 | 0 | 0
4 | 1 |  | 33 |  | Новый раздел | Демонтажные работы КТП-3918 |  | 0 |  | -1 | [7 empty] | 0 |  |  | 0 | [53 empty] | 0 | [11 empty] | 0
52 | 1 | 4 | 24 | 0 | Новый раздел | Демонтажные работы КТП-3918 | [7 empty] | 2599.82 | 144.14 | 160.47 | 133.09 | 2162.12 | 0 | 2.871 | 0.153 | 0 | 2226.35 | 1170.56 | 0 | 0 | 2599.82 | 144.14 | 160.47 | 133.09 | 2162.12 | 0 | 2.871 | 0.153 | 0 | 2226.35 | 1170.56 | 0 | 0 | 0 | 0 | 0 | 5996.73 | 0 | 5996.73 | 0 | 144.14 | 144.14 | 0 | 144.14 | 0 | 0 | 0 | 0 | 0 | 0 | 0 | 0 | 0 | 0 | 0 | 0 | 0 | 0 | 0 | 0 | 0 | 0 | 0 | 0 | 0 | 0 | 0 | 0 | 0 | 0 | 0 | 5996.73 | 0 | 5996.73 | 0 | 144.14 | 144.14 | 0 | 144.14 | 0 | 0 | 0 | 0 | 0 | 0 | 0 | 0 | 0 | 0 | 0 | 0 | 0 | 0 | 0 | 0 | 0 | 0 | 0 | 0 | 0 | 0 | 0 | 0 | 0 | 0 | 0 | 0 | 0 | 0 | 0 | 0 | 0 | 0 | 0 | 0 | 0 | 0 | 0 | 0 | 0 | 0 | 0 | 0 | 0 | 0 | 0 | 0 | 0 | 0 | 0 | 0 | 0 | 0 | 0 | 0 | 0 | 0 | 0 | 0 | 0 | 0 | 0 | 0 | 0 | 0 | 0 | 0 | 0 | 0 | 0 | 0 | 0 | 0 | 0 | 0 | 0 | 0 | 0 | 0 | 0 | 0 | 0 | 0 | 0 | 0 | 0 | 0 | 0 | 0 | 0 | 0 | 0 | 0 | 0 | 0 | 0 | 0 | 0 | 0 | 0 | 0 | 0 | 0 | 0 | 0 | 0 | 0 | 0 | 0 | 0 | 0 | 0 | 0 | 0 | 0 | 0 | 0 | 0 | 0
17 | 1 | 8 | 8 | 1 | м08-01-061-01 | Предохранитель ВН | ШТ | 3 | 0 | 3 |  |  |  | 844.33 | 0 | 40.65 | 37.79 | 765.89 | 0 | 1.017 | 0.045 | 0 | 779.57 | 409.88 |  | 82838236 | 268.7781 | 0 | 13.4806 | 12.5946 | 255.2975 | 0 | 0.339 | 0.015 | 0 | 1067.8304 | 129.9214 | 44.9352 | 41.9821 | 850.9917 | 0 | 1.13 | 0.05 | 0 | 97 | 51 | 1 | 1 |  |  | 1 | 1 | 1 | 1 |  |  |  |  | 0 | 2 | ГЭСНм-2022, м08-01-061-01, приказ Минстроя России от 18.05.2022 г. № 378/пр |  |  | 108001 | 0 |  | 0 | 3 | 0 | 1 | 1 | 1 | 1 | 1 | 1 |  | 97 | 51 |  |  |  | 0 | 0 | 0 | [5 empty] | 0 | Поправка: 571/пр_2022_т.3_п.4 Наименование: Демонтаж: Оборудование, не пригодное для дальнейшего использования, (предназначено в лом) без разборки и резки | 0 | 844.33 | 50406.48 | 2297.52 | 2433.5 | 753.09 | 0 | 0.339 | 0.015 | 0 | 779.5696 | 409.8768 |  |  |  | )*0 | )*0,3 | )*0,3 | )*0,3 |  | )*0,3 | )*0,3 |  |  |  | 0 | 0 | 1 | 1 |  |  |  | 1013 | ШТ | ШТ | 1 | [6 empty] | 80116048 | 3 | Монтажные работы | 0 |  | 2 | 108001 | Электротехнические установки: на других объектах | мФЕР-08 |  | Поправка: 571/пр_2022_т.3_п.4 |  | 1441792 | 0 | 0 | 0 | 0 | 0 | 1.13 | 0.05 | 0 | [17 empty] | 0 | 0 | 0 |  |  |  |  | 97 | 51 |  |  |  |  | 1 |  | 326882842 | 2 | 1 | -2 | 0 | 0 | 0 | 2033.78 | 0 | 2033.78 | 0 |  | 0 | 3 | 0 |  | 0 | 1 | 0 | 0 | 0 | 0 |  |  | Пр/812-049.3-1 | Пр/774-049.3 | Электротехнические установки: на других объектах | Электротехнические установки: на других объектах | 0 | 0
18 | 1 | 8 |  | 2 | 421/пр_2020_п.75_пп.а | Сметная стоимость вспомогательных ненормируемых материальных ресурсов, не учтенная в сметной норме, 2% | % | 2 | 2 | 2 |  |  |  | 51.06 | 51.06 | 0 | 0 | 0 | 0 | 0 | 0 | 0 | 0 | 0 |  | 82838236 | 0 | 0 | 0 | 0 | 0 | 0 | 0 | 0 | 0 | 0 | 0 | 0 | 0 | 0 | 0 | 0 | 0 | 0 | 97 | 51 | 1 | 1 |  |  | 1 | 1 | 1 | 1 |  |  |  |  | 3 | 2 |  |  |  | 108001 | 0 |  | 0 | 3 | 0 | 1 | 1 | 1 | 1 | 1 | 1 |  | 97 | 51 |  |  |  | 0 | 0 | 0 | [5 empty] | 0 |  | 0 | 0 | 0 | 0 | 0 | 0 | 0 | 0 | 0 | 0 | 0 | 0 | [13 empty] | 0 | 0 | 1 | 1 |  |  |  | 1013 | % | % | 1 | [6 empty] | 80116048 | 3 | Монтажные работы | 0 |  | 2 | 108001 | Электротехнические установки: на других объектах | мФЕР-08 |  |  |  | 1310720 | 0 | 0 | 0 | 0 | 0 | 0 | 0 | [18 empty] | 0 | 0 | 0 |  |  |  |  | 97 | 51 |  |  |  |  | 1 |  | 274903907 | 2 | 1 | -2 | 0 | 0 | 0 | 51.06 | 0 | 51.06 | 0 |  | 0 | 3 | 0 |  | 0 | 1 | 0 | 0 | 0 | 0 |  |  | Пр/812-049.3-1 | Пр/774-049.3 | Электротехнические установки: на других объектах | Электротехнические установки: на других объектах | 0 | 0
17 | 1 | 14 | 14 | 3 | м08-01-080-01 | Прибор измерения и защиты, количество подключаемых концов: до 2 | ШТ | 6 | 0 | 6 |  |  |  | 1611.35 | 0 | 119.82 | 95.3 | 1396.23 | 0 | 1.854 | 0.108 | 0 | 1446.78 | 760.68 |  | 82838236 | 252.6746 | 0 | 19.9698 | 15.8824 | 232.7048 | 0 | 0.309 | 0.018 | 0 | 902.1873 | 6.9972 | 66.5661 | 52.9413 | 775.6827 | 0 | 1.03 | 0.06 | 0 | 97 | 51 | 1 | 1 |  |  | 1 | 1 | 1 | 1 |  |  |  |  | 0 | 2 | ГЭСНм-2022, м08-01-080-01, приказ Минстроя России от 18.05.2022 г. № 378/пр |  |  | 108001 | 0 |  | 0 | 3 | 0 | 1 | 1 | 1 | 1 | 1 | 1 |  | 97 | 51 |  |  |  | 0 | 0 | 0 | [5 empty] | 0 | Поправка: 571/пр_2022_т.3_п.4 Наименование: Демонтаж: Оборудование, не пригодное для дальнейшего использования, (предназначено в лом) без разборки и резки | 0 | 1611.35 | 201.17 | 2218.87 | 1764.71 | 753.09 | 0 | 0.309 | 0.018 | 0 | 1446.7841 | 760.6803 |  |  |  | )*0 | )*0,3 | )*0,3 | )*0,3 |  | )*0,3 | )*0,3 |  |  |  | 0 | 0 | 1 | 1 |  |  |  | 1013 | ШТ | ШТ | 1 | [6 empty] | 80116048 | 3 | Монтажные работы | 0 |  | 2 | 108001 | Электротехнические установки: на других объектах | мФЕР-08 |  | Поправка: 571/пр_2022_т.3_п.4 |  | 1441792 | 0 | 0 | 0 | 0 | 0 | 1.03 | 0.06 | 0 | [17 empty] | 0 | 0 | 0 |  |  |  |  | 97 | 51 |  |  |  |  | 1 |  | 758000757 | 2 | 1 | -2 | 0 | 0 | 0 | 3818.81 | 0 | 3818.81 | 0 |  | 0 | 3 | 0 |  | 0 | 1 | 0 | 0 | 0 | 0 |  |  | Пр/812-049.3-1 | Пр/774-049.3 | Электротехнические установки: на других объектах | Электротехнические установки: на других объектах | 0 | 0
18 | 1 | 14 |  | 4 | 421/пр_2020_п.75_пп.а | Сметная стоимость вспомогательных ненормируемых материальных ресурсов, не учтенная в сметной норме, 2% | % | 2 | 2 | 2 |  |  |  | 93.08 | 93.08 | 0 | 0 | 0 | 0 | 0 | 0 | 0 | 0 | 0 |  | 82838236 | 0 | 0 | 0 | 0 | 0 | 0 | 0 | 0 | 0 | 0 | 0 | 0 | 0 | 0 | 0 | 0 | 0 | 0 | 97 | 51 | 1 | 1 |  |  | 1 | 1 | 1 | 1 |  |  |  |  | 3 | 2 |  |  |  | 108001 | 0 |  | 0 | 3 | 0 | 1 | 1 | 1 | 1 | 1 | 1 |  | 97 | 51 |  |  |  | 0 | 0 | 0 | [5 empty] | 0 |  | 0 | 0 | 0 | 0 | 0 | 0 | 0 | 0 | 0 | 0 | 0 | 0 | [13 empty] | 0 | 0 | 1 | 1 |  |  |  | 1013 | % | % | 1 | [6 empty] | 80116048 | 3 | Монтажные работы | 0 |  | 2 | 108001 | Электротехнические установки: на других объектах | мФЕР-08 |  |  |  | 1310720 | 0 | 0 | 0 | 0 | 0 | 0 | 0 | [18 empty] | 0 | 0 | 0 |  |  |  |  | 97 | 51 |  |  |  |  | 1 |  | 274903907 | 2 | 1 | -2 | 0 | 0 | 0 | 93.08 | 0 | 93.08 | 0 |  | 0 | 3 | 0 |  | 0 | 1 | 0 | 0 | 0 | 0 |  |  | Пр/812-049.3-1 | Пр/774-049.3 | Электротехнические установки: на других объектах | Электротехнические установки: на других объектах | 0 | 0
51 | 1 | 4 | 24 |  | Новый раздел | Демонтажные работы КТП-3918 | 0 | [6 empty] | 2599.82 | 144.14 | 160.47 | 133.09 | 2162.12 | 0 | 2.871 | 0.153 | 0 | 2226.35 | 1170.56 |  |  | 2599.82 | 144.14 | 160.47 | 133.09 | 2162.12 | 0 | 2.871 | 0.153 | 0 | 2226.35 | 1170.56 |  |  | 0 | 0 | 0 | 5996.73 | 0 | 5996.73 | 0 | 144.14 | 144.14 | 0 | 144.14 | 0 | 0 | 0 | 0 | 0 | [19 empty] | 0 | 0 | 0 | 5996.73 | 0 | 5996.73 | 0 | 144.14 | 144.14 | 0 | 144.14 | 0 | 0 | 0 | 0 | 0 | [114 empty] | 0
50 | 0 | 0 | 1 | 201 | 2599.82 | ПЗ | Прямые затраты |  |  | 201 | 1 | 3 |  | 2 | [7 empty] | 2599.82 | 1 | 2599.82
50 | 0 | 0 | 1 | 202 | 144.14 | СтМатОб | Стоимость материальных ресурсов (всего) |  |  | 202 | 2 | 3 |  | 2 | [7 empty] | 144.14 | 1 | 144.14
50 | 0 | 0 | 1 | 222 | 0 | СтМатОбЗак | Стоимость материалов и оборудования заказчика |  |  | 222 | 3 | 3 |  | 2 | [7 empty] | 0 | 1 | 0
50 | 0 | 0 | 1 | 225 | 144.14 | СтМатОбПод | Стоимость материалов и оборудования подрядчика |  |  | 225 | 4 | 3 |  | 2 | [7 empty] | 144.14 | 1 | 144.14
50 | 0 | 0 | 1 | 226 | 144.14 | СтМат | Стоимость материалов (всего) |  |  | 226 | 5 | 3 |  | 2 | [7 empty] | 144.14 | 1 | 144.14
50 | 0 | 0 | 1 | 227 | 0 | СтМатЗак | Стоимость материалов заказчика |  |  | 227 | 6 | 3 |  | 2 | [7 empty] | 0 | 1 | 0
50 | 0 | 0 | 1 | 228 | 144.14 | СтМатПод | Стоимость материалов подрядчика |  |  | 228 | 7 | 3 |  | 2 | [7 empty] | 144.14 | 1 | 144.14
50 | 0 | 0 | 1 | 216 | 0 | Оборуд | Стоимость оборудования (всего) |  |  | 216 | 8 | 3 |  | 2 | [7 empty] | 0 | 1 | 0
50 | 0 | 0 | 1 | 223 | 0 | ОборудЗак | Стоимость оборудования заказчика |  |  | 223 | 9 | 3 |  | 2 | [7 empty] | 0 | 1 | 0
50 | 0 | 0 | 1 | 229 | 0 | ОборудПод | Стоимость оборудования подрядчика |  |  | 229 | 10 | 3 |  | 2 | [7 empty] | 0 | 1 | 0
50 | 0 | 0 | 1 | 203 | 160.47 | ЭММ | Эксплуатация машин |  |  | 203 | 11 | 3 |  | 2 | [7 empty] | 160.47 | 1 | 160.47
50 | 0 | 0 | 1 | 231 | 0 | ЭММсНРиСП | Эксплуатация машин по ТСН-2001.16 |  |  | 231 | 12 | 3 |  | 2 | [7 empty] | 0 | 1 | 0
50 | 0 | 0 | 1 | 204 | 133.09 | ЗПМ | ЗП машинистов |  |  | 204 | 13 | 3 |  | 2 | [7 empty] | 133.09 | 1 | 133.09
50 | 0 | 0 | 1 | 205 | 2162.12 | ОЗП | Основная ЗП рабочих |  |  | 205 | 14 | 3 |  | 2 | [7 empty] | 2162.12 | 1 | 2162.12
50 | 0 | 0 | 1 | 232 | 0 | ОЗПсНРиСП | Основная ЗП рабочих по ТСН-2001.16 |  |  | 232 | 15 | 3 |  | 2 | [7 empty] | 0 | 1 | 0
50 | 0 | 0 | 1 | 214 | 0 | Строит | Строительные работы с НР и СП |  |  | 214 | 16 | 3 |  | 2 | [7 empty] | 0 | 1 | 0
50 | 0 | 0 | 1 | 215 | 5996.73 | Монтаж | Монтажные работы с НР и СП |  |  | 215 | 17 | 3 |  | 2 | [7 empty] | 5996.73 | 1 | 5996.73
50 | 0 | 0 | 1 | 217 | 0 | Прочие | Прочие работы с НР и СП |  |  | 217 | 18 | 3 |  | 2 | [7 empty] | 0 | 1 | 0
50 | 0 | 0 | 1 | 230 | 0 | ПрочиеЗатр | Прочие затраты по ТСН-2001.16 |  |  | 230 | 19 | 3 |  | 2 | [7 empty] | 0 | 1 | 0
50 | 0 | 0 | 1 | 206 | 0 | ВозврМат | Возврат материалов |  |  | 206 | 20 | 3 |  | 2 | [7 empty] | 0 | 1 | 0
50 | 0 | 0 | 1 | 207 | 2.871 | ТрудСтр | Трудозатраты строителей |  |  | 207 | 21 | 3 |  | 7 | [7 empty] | 2.871 | 1 | 2.871
50 | 0 | 0 | 1 | 208 | 0.153 | ТрудМаш | Трудозатраты машинистов |  |  | 208 | 22 | 3 |  | 7 | [7 empty] | 0.153 | 1 | 0.153
50 | 0 | 0 | 1 | 209 | 0 | ТранспМат | Транспорт материалов |  |  | 209 | 23 | 3 |  | 2 | [7 empty] | 0 | 1 | 0
50 | 0 | 0 | 1 | 233 | 0 | Перевозка | Перевозка грузов |  |  | 233 | 24 | 3 |  | 2 | [7 empty] | 0 | 1 | 0
50 | 0 | 0 | 1 | 210 | 2226.35 | НР | Накладные расходы |  |  | 210 | 25 | 3 |  | 2 | [7 empty] | 2226.35 | 1 | 2226.35
50 | 0 | 0 | 1 | 211 | 1170.56 | СмПриб | Сметная прибыль |  |  | 211 | 26 | 3 |  | 2 | [7 empty] | 1170.56 | 1 | 1170.56
50 | 0 | 0 | 1 | 224 | 5996.73 | Всего | Всего с НР и СП |  |  | 224 | 27 | 3 |  | 2 | [7 empty] | 5996.73 | 1 | 5996.73
51 | 1 | 3 | 20 |  | 01-01-01 | Демонтажные работы КТП-3918 | 0 | [6 empty] | 2599.82 | 144.14 | 160.47 | 133.09 | 2162.12 | 0 | 2.871 | 0.153 | 0 | 2226.35 | 1170.56 | [15 empty] | 0 | 0 | 0 | 5996.73 | 0 | 5996.73 | 0 | 144.14 | 144.14 | 0 | 144.14 | 0 | 0 | 0 | 0 | 0 | [149 empty] | 0
50 | 0 | 0 | 1 | 201 | 2599.82 | ПЗ | Прямые затраты |  |  | 201 | 1 | 3 |  | 2 | [7 empty] | 2599.82 | 1 | 2599.82
50 | 0 | 0 | 1 | 202 | 144.14 | СтМатОб | Стоимость материальных ресурсов (всего) |  |  | 202 | 2 | 3 |  | 2 | [7 empty] | 144.14 | 1 | 144.14
50 | 0 | 0 | 1 | 222 | 0 | СтМатОбЗак | Стоимость материалов и оборудования заказчика |  |  | 222 | 3 | 3 |  | 2 | [7 empty] | 0 | 1 | 0
50 | 0 | 0 | 1 | 225 | 144.14 | СтМатОбПод | Стоимость материалов и оборудования подрядчика |  |  | 225 | 4 | 3 |  | 2 | [7 empty] | 144.14 | 1 | 144.14
50 | 0 | 0 | 1 | 226 | 144.14 | СтМат | Стоимость материалов (всего) |  |  | 226 | 5 | 3 |  | 2 | [7 empty] | 144.14 | 1 | 144.14
50 | 0 | 0 | 1 | 227 | 0 | СтМатЗак | Стоимость материалов заказчика |  |  | 227 | 6 | 3 |  | 2 | [7 empty] | 0 | 1 | 0
50 | 0 | 0 | 1 | 228 | 144.14 | СтМатПод | Стоимость материалов подрядчика |  |  | 228 | 7 | 3 |  | 2 | [7 empty] | 144.14 | 1 | 144.14
50 | 0 | 0 | 1 | 216 | 0 | Оборуд | Стоимость оборудования (всего) |  |  | 216 | 8 | 3 |  | 2 | [7 empty] | 0 | 1 | 0
50 | 0 | 0 | 1 | 223 | 0 | ОборудЗак | Стоимость оборудования заказчика |  |  | 223 | 9 | 3 |  | 2 | [7 empty] | 0 | 1 | 0
50 | 0 | 0 | 1 | 229 | 0 | ОборудПод | Стоимость оборудования подрядчика |  |  | 229 | 10 | 3 |  | 2 | [7 empty] | 0 | 1 | 0
50 | 0 | 0 | 1 | 203 | 160.47 | ЭММ | Эксплуатация машин |  |  | 203 | 11 | 3 |  | 2 | [7 empty] | 160.47 | 1 | 160.47
50 | 0 | 0 | 1 | 231 | 0 | ЭММсНРиСП | Эксплуатация машин по ТСН-2001.16 |  |  | 231 | 12 | 3 |  | 2 | [7 empty] | 0 | 1 | 0
50 | 0 | 0 | 1 | 204 | 133.09 | ЗПМ | ЗП машинистов |  |  | 204 | 13 | 3 |  | 2 | [7 empty] | 133.09 | 1 | 133.09
50 | 0 | 0 | 1 | 205 | 2162.12 | ОЗП | Основная ЗП рабочих |  |  | 205 | 14 | 3 |  | 2 | [7 empty] | 2162.12 | 1 | 2162.12
50 | 0 | 0 | 1 | 232 | 0 | ОЗПсНРиСП | Основная ЗП рабочих по ТСН-2001.16 |  |  | 232 | 15 | 3 |  | 2 | [7 empty] | 0 | 1 | 0
50 | 0 | 0 | 1 | 214 | 0 | Строит | Строительные работы с НР и СП |  |  | 214 | 16 | 3 |  | 2 | [7 empty] | 0 | 1 | 0
50 | 0 | 0 | 1 | 215 | 5996.73 | Монтаж | Монтажные работы с НР и СП |  |  | 215 | 17 | 3 |  | 2 | [7 empty] | 5996.73 | 1 | 5996.73
50 | 0 | 0 | 1 | 217 | 0 | Прочие | Прочие работы с НР и СП |  |  | 217 | 18 | 3 |  | 2 | [7 empty] | 0 | 1 | 0
50 | 0 | 0 | 1 | 230 | 0 | ПрочиеЗатр | Прочие затраты по ТСН-2001.16 |  |  | 230 | 19 | 3 |  | 2 | [7 empty] | 0 | 1 | 0
50 | 0 | 0 | 1 | 206 | 0 | ВозврМат | Возврат материалов |  |  | 206 | 20 | 3 |  | 2 | [7 empty] | 0 | 1 | 0
50 | 0 | 0 | 1 | 207 | 2.871 | ТрудСтр | Трудозатраты строителей |  |  | 207 | 21 | 3 |  | 7 | [7 empty] | 2.871 | 1 | 2.871
50 | 0 | 0 | 1 | 208 | 0.153 | ТрудМаш | Трудозатраты машинистов |  |  | 208 | 22 | 3 |  | 7 | [7 empty] | 0.153 | 1 | 0.153
50 | 0 | 0 | 1 | 209 | 0 | ТранспМат | Транспорт материалов |  |  | 209 | 23 | 3 |  | 2 | [7 empty] | 0 | 1 | 0
50 | 0 | 0 | 1 | 233 | 0 | Перевозка | Перевозка грузов |  |  | 233 | 24 | 3 |  | 2 | [7 empty] | 0 | 1 | 0
50 | 0 | 0 | 1 | 210 | 2226.35 | НР | Накладные расходы |  |  | 210 | 25 | 3 |  | 2 | [7 empty] | 2226.35 | 1 | 2226.35
50 | 0 | 0 | 1 | 211 | 1170.56 | СмПриб | Сметная прибыль |  |  | 211 | 26 | 3 |  | 2 | [7 empty] | 1170.56 | 1 | 1170.56
50 | 0 | 0 | 1 | 224 | 5996.73 | Всего | Всего с НР и СП |  |  | 224 | 27 | 3 |  | 2 | [7 empty] | 5996.73 | 1 | 5996.73
3 | 1 |  | 134 |  | 01-01-02 | Демонтажные работы ТМГ-400кВА |  | 0 |  | -1 | 01-01-02 | [6 empty] | 0 |  |  | 0 | [53 empty] | 0 | [7 empty] | 0 | 0
52 | 1 | 3 | 93 | 0 | 01-01-02 | Демонтажные работы ТМГ-400кВА | [7 empty] | 21114.5 | 415.71 | 4555.58 | 3672.04 | 12471.17 | 0 | 16.56 | 4.188 | 0 | 15658.91 | 8233.04 | 0 | 0 | 0 | 0 | 0 | 0 | 0 | 0 | 0 | 0 | 0 | 0 | 0 | 0 | 0 | 0 | 0 | 0 | 45006.45 | 0 | 45006.45 | 0 | 415.71 | 415.71 | 0 | 415.71 | 0 | 0 | 0 | 0 | 0 | 0 | 0 | 0 | 0 | 0 | 0 | 0 | 0 | 0 | 0 | 0 | 0 | 0 | 0 | 0 | 0 | 0 | 0 | 0 | 0 | 0 | 0 | 0 | 0 | 0 | 0 | 0 | 0 | 0 | 0 | 0 | 0 | 0 | 0 | 0 | 0 | 0 | 0 | 0 | 0 | 0 | 0 | 0 | 0 | 0 | 0 | 0 | 0 | 0 | 0 | 0 | 0 | 0 | 0 | 0 | 0 | 0 | 0 | 0 | 0 | 0 | 0 | 0 | 0 | 0 | 0 | 0 | 0 | 0 | 0 | 0 | 0 | 0 | 0 | 0 | 0 | 0 | 0 | 0 | 0 | 0 | 0 | 0 | 0 | 0 | 0 | 0 | 0 | 0 | 0 | 0 | 0 | 0 | 0 | 0 | 0 | 0 | 0 | 0 | 0 | 0 | 0 | 0 | 0 | 0 | 0 | 0 | 0 | 0 | 0 | 0 | 0 | 0 | 0 | 0 | 0 | 0 | 0 | 0 | 0 | 0 | 0 | 0 | 0 | 0 | 0 | 0 | 0 | 0 | 0 | 0 | 0 | 0 | 0 | 0 | 0 | 0 | 0 | 0 | 0 | 0 | 0 | 0 | 0 | 0 | 0 | 0 | 0 | 0 | 0
4 | 1 |  | 104 |  | Новый раздел | Демонтажные работы ТМГ-400кВА |  | 0 |  | -1 | [7 empty] | 0 |  |  | 0 | [53 empty] | 0 | [11 empty] | 0
52 | 1 | 4 | 97 | 0 | Новый раздел | Демонтажные работы ТМГ-400кВА | [7 empty] | 21114.5 | 415.71 | 4555.58 | 3672.04 | 12471.17 | 0 | 16.56 | 4.188 | 0 | 15658.91 | 8233.04 | 0 | 0 | 21114.5 | 415.71 | 4555.58 | 3672.04 | 12471.17 | 0 | 16.56 | 4.188 | 0 | 15658.91 | 8233.04 | 0 | 0 | 0 | 0 | 0 | 45006.45 | 0 | 45006.45 | 0 | 415.71 | 415.71 | 0 | 415.71 | 0 | 0 | 0 | 0 | 0 | 0 | 0 | 0 | 0 | 0 | 0 | 0 | 0 | 0 | 0 | 0 | 0 | 0 | 0 | 0 | 0 | 0 | 0 | 0 | 0 | 0 | 0 | 45006.45 | 0 | 45006.45 | 0 | 415.71 | 415.71 | 0 | 415.71 | 0 | 0 | 0 | 0 | 0 | 0 | 0 | 0 | 0 | 0 | 0 | 0 | 0 | 0 | 0 | 0 | 0 | 0 | 0 | 0 | 0 | 0 | 0 | 0 | 0 | 0 | 0 | 0 | 0 | 0 | 0 | 0 | 0 | 0 | 0 | 0 | 0 | 0 | 0 | 0 | 0 | 0 | 0 | 0 | 0 | 0 | 0 | 0 | 0 | 0 | 0 | 0 | 0 | 0 | 0 | 0 | 0 | 0 | 0 | 0 | 0 | 0 | 0 | 0 | 0 | 0 | 0 | 0 | 0 | 0 | 0 | 0 | 0 | 0 | 0 | 0 | 0 | 0 | 0 | 0 | 0 | 0 | 0 | 0 | 0 | 0 | 0 | 0 | 0 | 0 | 0 | 0 | 0 | 0 | 0 | 0 | 0 | 0 | 0 | 0 | 0 | 0 | 0 | 0 | 0 | 0 | 0 | 0 | 0 | 0 | 0 | 0 | 0 | 0 | 0 | 0 | 0 | 0 | 0 | 0
17 | 1 | 21 | 21 | 1 | м08-01-062-02 | Трансформатор силовой, автотрансформатор или масляный реактор, масса: до 3 т | ШТ | 1 | 0 | 1 |  |  |  | 20698.79 | 0 | 4555.58 | 3672.04 | 12471.17 | 0 | 16.56 | 4.188 | 0 | 15658.91 | 8233.04 |  | 82838236 | 17026.7507 | 0 | 4555.5803 | 3672.035 | 12471.1704 | 0 | 16.56 | 4.188 | 0 | 46930.5762 | 12432.6 | 7592.6338 | 6120.0584 | 20785.284 | 0 | 27.6 | 6.98 | 0 | 97 | 51 | 1 | 1 |  |  | 1 | 1 | 1 | 1 |  |  |  |  | 0 | 2 | ГЭСНм-2022, м08-01-062-02, приказ Минстроя России от 18.05.2022 г. № 378/пр |  |  | 108001 | 0 |  | 0 | 3 | 0 | 1 | 1 | 1 | 1 | 1 | 1 |  | 97 | 51 |  |  |  | 0 | 0 | 0 | [5 empty] | 0 | Поправка: 571/пр_2022_т.3_п.2 Наименование: Демонтаж: Оборудование, пригодное для дальнейшего использования, со снятием с места установки, необходимой (частичной) разборкой без надобности хранения (перемещается на другое место установки и т.п.) | 0 | 20698.79 | 952.21 | 2218.87 | 1764.71 | 753.09 | 0 | 16.56 | 4.188 | 0 | 15658.9137 | 8233.0371 |  |  |  | )*0 | )*0,6 | )*0,6 | )*0,6 |  | )*0,6 | )*0,6 |  |  |  | 0 | 0 | 1 | 1 |  |  |  | 1013 | ШТ | ШТ | 1 | [6 empty] | 80116048 | 3 | Монтажные работы | 0 |  | 2 | 108001 | Электротехнические установки: на других объектах | мФЕР-08 |  | Поправка: 571/пр_2022_т.3_п.2 |  | 1441792 | 0 | 0 | 0 | 0 | 0 | 27.6 | 6.98 | 0 | [17 empty] | 0 | 0 | 0 |  |  |  |  | 97 | 51 |  |  |  |  | 1 |  | -807245523 | 2 | 1 | -2 | 0 | 0 | 0 | 44590.74 | 0 | 44590.74 | 0 |  | 0 | 3 | 0 |  | 0 | 1 | 0 | 0 | 0 | 0 |  |  | Пр/812-049.3-1 | Пр/774-049.3 | Электротехнические установки: на других объектах | Электротехнические установки: на других объектах | 0 | 0
18 | 1 | 21 |  | 2 | 421/пр_2020_п.75_пп.а | Сметная стоимость вспомогательных ненормируемых материальных ресурсов, не учтенная в сметной норме, 2% | % | 2 | 2 | 2 |  |  |  | 415.71 | 415.71 | 0 | 0 | 0 | 0 | 0 | 0 | 0 | 0 | 0 |  | 82838236 | 0 | 0 | 0 | 0 | 0 | 0 | 0 | 0 | 0 | 0 | 0 | 0 | 0 | 0 | 0 | 0 | 0 | 0 | 97 | 51 | 1 | 1 |  |  | 1 | 1 | 1 | 1 |  |  |  |  | 3 | 2 |  |  |  | 108001 | 0 |  | 0 | 3 | 0 | 1 | 1 | 1 | 1 | 1 | 1 |  | 97 | 51 |  |  |  | 0 | 0 | 0 | [5 empty] | 0 |  | 0 | 0 | 0 | 0 | 0 | 0 | 0 | 0 | 0 | 0 | 0 | 0 | [13 empty] | 0 | 0 | 1 | 1 |  |  |  | 1013 | % | % | 1 | [6 empty] | 80116048 | 3 | Монтажные работы | 0 |  | 2 | 108001 | Электротехнические установки: на других объектах | мФЕР-08 |  |  |  | 1310720 | 0 | 0 | 0 | 0 | 0 | 0 | 0 | [18 empty] | 0 | 0 | 0 |  |  |  |  | 97 | 51 |  |  |  |  | 1 |  | 274903907 | 2 | 1 | -2 | 0 | 0 | 0 | 415.71 | 0 | 415.71 | 0 |  | 0 | 3 | 0 |  | 0 | 1 | 0 | 0 | 0 | 0 |  |  | Пр/812-049.3-1 | Пр/774-049.3 | Электротехнические установки: на других объектах | Электротехнические установки: на других объектах | 0 | 0
51 | 1 | 4 | 97 |  | Новый раздел | Демонтажные работы ТМГ-400кВА | 0 | [6 empty] | 21114.5 | 415.71 | 4555.58 | 3672.04 | 12471.17 | 0 | 16.56 | 4.188 | 0 | 15658.91 | 8233.04 |  |  | 21114.5 | 415.71 | 4555.58 | 3672.04 | 12471.17 | 0 | 16.56 | 4.188 | 0 | 15658.91 | 8233.04 |  |  | 0 | 0 | 0 | 45006.45 | 0 | 45006.45 | 0 | 415.71 | 415.71 | 0 | 415.71 | 0 | 0 | 0 | 0 | 0 | [19 empty] | 0 | 0 | 0 | 45006.45 | 0 | 45006.45 | 0 | 415.71 | 415.71 | 0 | 415.71 | 0 | 0 | 0 | 0 | 0 | [114 empty] | 0
50 | 0 | 0 | 1 | 201 | 21114.5 | ПЗ | Прямые затраты |  |  | 201 | 1 | 3 |  | 2 | [7 empty] | 21114.5 | 1 | 21114.5
50 | 0 | 0 | 1 | 202 | 415.71 | СтМатОб | Стоимость материальных ресурсов (всего) |  |  | 202 | 2 | 3 |  | 2 | [7 empty] | 415.71 | 1 | 415.71
50 | 0 | 0 | 1 | 222 | 0 | СтМатОбЗак | Стоимость материалов и оборудования заказчика |  |  | 222 | 3 | 3 |  | 2 | [7 empty] | 0 | 1 | 0
50 | 0 | 0 | 1 | 225 | 415.71 | СтМатОбПод | Стоимость материалов и оборудования подрядчика |  |  | 225 | 4 | 3 |  | 2 | [7 empty] | 415.71 | 1 | 415.71
50 | 0 | 0 | 1 | 226 | 415.71 | СтМат | Стоимость материалов (всего) |  |  | 226 | 5 | 3 |  | 2 | [7 empty] | 415.71 | 1 | 415.71
50 | 0 | 0 | 1 | 227 | 0 | СтМатЗак | Стоимость материалов заказчика |  |  | 227 | 6 | 3 |  | 2 | [7 empty] | 0 | 1 | 0
50 | 0 | 0 | 1 | 228 | 415.71 | СтМатПод | Стоимость материалов подрядчика |  |  | 228 | 7 | 3 |  | 2 | [7 empty] | 415.71 | 1 | 415.71
50 | 0 | 0 | 1 | 216 | 0 | Оборуд | Стоимость оборудования (всего) |  |  | 216 | 8 | 3 |  | 2 | [7 empty] | 0 | 1 | 0
50 | 0 | 0 | 1 | 223 | 0 | ОборудЗак | Стоимость оборудования заказчика |  |  | 223 | 9 | 3 |  | 2 | [7 empty] | 0 | 1 | 0
50 | 0 | 0 | 1 | 229 | 0 | ОборудПод | Стоимость оборудования подрядчика |  |  | 229 | 10 | 3 |  | 2 | [7 empty] | 0 | 1 | 0
50 | 0 | 0 | 1 | 203 | 4555.58 | ЭММ | Эксплуатация машин |  |  | 203 | 11 | 3 |  | 2 | [7 empty] | 4555.58 | 1 | 4555.58
50 | 0 | 0 | 1 | 231 | 0 | ЭММсНРиСП | Эксплуатация машин по ТСН-2001.16 |  |  | 231 | 12 | 3 |  | 2 | [7 empty] | 0 | 1 | 0
50 | 0 | 0 | 1 | 204 | 3672.04 | ЗПМ | ЗП машинистов |  |  | 204 | 13 | 3 |  | 2 | [7 empty] | 3672.04 | 1 | 3672.04
50 | 0 | 0 | 1 | 205 | 12471.17 | ОЗП | Основная ЗП рабочих |  |  | 205 | 14 | 3 |  | 2 | [7 empty] | 12471.17 | 1 | 12471.17
50 | 0 | 0 | 1 | 232 | 0 | ОЗПсНРиСП | Основная ЗП рабочих по ТСН-2001.16 |  |  | 232 | 15 | 3 |  | 2 | [7 empty] | 0 | 1 | 0
50 | 0 | 0 | 1 | 214 | 0 | Строит | Строительные работы с НР и СП |  |  | 214 | 16 | 3 |  | 2 | [7 empty] | 0 | 1 | 0
50 | 0 | 0 | 1 | 215 | 45006.45 | Монтаж | Монтажные работы с НР и СП |  |  | 215 | 17 | 3 |  | 2 | [7 empty] | 45006.45 | 1 | 45006.45
50 | 0 | 0 | 1 | 217 | 0 | Прочие | Прочие работы с НР и СП |  |  | 217 | 18 | 3 |  | 2 | [7 empty] | 0 | 1 | 0
50 | 0 | 0 | 1 | 230 | 0 | ПрочиеЗатр | Прочие затраты по ТСН-2001.16 |  |  | 230 | 19 | 3 |  | 2 | [7 empty] | 0 | 1 | 0
50 | 0 | 0 | 1 | 206 | 0 | ВозврМат | Возврат материалов |  |  | 206 | 20 | 3 |  | 2 | [7 empty] | 0 | 1 | 0
50 | 0 | 0 | 1 | 207 | 16.56 | ТрудСтр | Трудозатраты строителей |  |  | 207 | 21 | 3 |  | 7 | [7 empty] | 16.56 | 1 | 16.56
50 | 0 | 0 | 1 | 208 | 4.188 | ТрудМаш | Трудозатраты машинистов |  |  | 208 | 22 | 3 |  | 7 | [7 empty] | 4.188 | 1 | 4.188
50 | 0 | 0 | 1 | 209 | 0 | ТранспМат | Транспорт материалов |  |  | 209 | 23 | 3 |  | 2 | [7 empty] | 0 | 1 | 0
50 | 0 | 0 | 1 | 233 | 0 | Перевозка | Перевозка грузов |  |  | 233 | 24 | 3 |  | 2 | [7 empty] | 0 | 1 | 0
50 | 0 | 0 | 1 | 210 | 15658.91 | НР | Накладные расходы |  |  | 210 | 25 | 3 |  | 2 | [7 empty] | 15658.91 | 1 | 15658.91
50 | 0 | 0 | 1 | 211 | 8233.04 | СмПриб | Сметная прибыль |  |  | 211 | 26 | 3 |  | 2 | [7 empty] | 8233.04 | 1 | 8233.04
50 | 0 | 0 | 1 | 224 | 45006.45 | Всего | Всего с НР и СП |  |  | 224 | 27 | 3 |  | 2 | [7 empty] | 45006.45 | 1 | 45006.45
51 | 1 | 3 | 93 |  | 01-01-02 | Демонтажные работы ТМГ-400кВА | 0 | [6 empty] | 21114.5 | 415.71 | 4555.58 | 3672.04 | 12471.17 | 0 | 16.56 | 4.188 | 0 | 15658.91 | 8233.04 | [15 empty] | 0 | 0 | 0 | 45006.45 | 0 | 45006.45 | 0 | 415.71 | 415.71 | 0 | 415.71 | 0 | 0 | 0 | 0 | 0 | [149 empty] | 0
50 | 0 | 0 | 1 | 201 | 21114.5 | ПЗ | Прямые затраты |  |  | 201 | 1 | 3 |  | 2 | [7 empty] | 21114.5 | 1 | 21114.5
50 | 0 | 0 | 1 | 202 | 415.71 | СтМатОб | Стоимость материальных ресурсов (всего) |  |  | 202 | 2 | 3 |  | 2 | [7 empty] | 415.71 | 1 | 415.71
50 | 0 | 0 | 1 | 222 | 0 | СтМатОбЗак | Стоимость материалов и оборудования заказчика |  |  | 222 | 3 | 3 |  | 2 | [7 empty] | 0 | 1 | 0
50 | 0 | 0 | 1 | 225 | 415.71 | СтМатОбПод | Стоимость материалов и оборудования подрядчика |  |  | 225 | 4 | 3 |  | 2 | [7 empty] | 415.71 | 1 | 415.71
50 | 0 | 0 | 1 | 226 | 415.71 | СтМат | Стоимость материалов (всего) |  |  | 226 | 5 | 3 |  | 2 | [7 empty] | 415.71 | 1 | 415.71
50 | 0 | 0 | 1 | 227 | 0 | СтМатЗак | Стоимость материалов заказчика |  |  | 227 | 6 | 3 |  | 2 | [7 empty] | 0 | 1 | 0
50 | 0 | 0 | 1 | 228 | 415.71 | СтМатПод | Стоимость материалов подрядчика |  |  | 228 | 7 | 3 |  | 2 | [7 empty] | 415.71 | 1 | 415.71
50 | 0 | 0 | 1 | 216 | 0 | Оборуд | Стоимость оборудования (всего) |  |  | 216 | 8 | 3 |  | 2 | [7 empty] | 0 | 1 | 0
50 | 0 | 0 | 1 | 223 | 0 | ОборудЗак | Стоимость оборудования заказчика |  |  | 223 | 9 | 3 |  | 2 | [7 empty] | 0 | 1 | 0
50 | 0 | 0 | 1 | 229 | 0 | ОборудПод | Стоимость оборудования подрядчика |  |  | 229 | 10 | 3 |  | 2 | [7 empty] | 0 | 1 | 0
50 | 0 | 0 | 1 | 203 | 4555.58 | ЭММ | Эксплуатация машин |  |  | 203 | 11 | 3 |  | 2 | [7 empty] | 4555.58 | 1 | 4555.58
50 | 0 | 0 | 1 | 231 | 0 | ЭММсНРиСП | Эксплуатация машин по ТСН-2001.16 |  |  | 231 | 12 | 3 |  | 2 | [7 empty] | 0 | 1 | 0
50 | 0 | 0 | 1 | 204 | 3672.04 | ЗПМ | ЗП машинистов |  |  | 204 | 13 | 3 |  | 2 | [7 empty] | 3672.04 | 1 | 3672.04
50 | 0 | 0 | 1 | 205 | 12471.17 | ОЗП | Основная ЗП рабочих |  |  | 205 | 14 | 3 |  | 2 | [7 empty] | 12471.17 | 1 | 12471.17
50 | 0 | 0 | 1 | 232 | 0 | ОЗПсНРиСП | Основная ЗП рабочих по ТСН-2001.16 |  |  | 232 | 15 | 3 |  | 2 | [7 empty] | 0 | 1 | 0
50 | 0 | 0 | 1 | 214 | 0 | Строит | Строительные работы с НР и СП |  |  | 214 | 16 | 3 |  | 2 | [7 empty] | 0 | 1 | 0
50 | 0 | 0 | 1 | 215 | 45006.45 | Монтаж | Монтажные работы с НР и СП |  |  | 215 | 17 | 3 |  | 2 | [7 empty] | 45006.45 | 1 | 45006.45
50 | 0 | 0 | 1 | 217 | 0 | Прочие | Прочие работы с НР и СП |  |  | 217 | 18 | 3 |  | 2 | [7 empty] | 0 | 1 | 0
50 | 0 | 0 | 1 | 230 | 0 | ПрочиеЗатр | Прочие затраты по ТСН-2001.16 |  |  | 230 | 19 | 3 |  | 2 | [7 empty] | 0 | 1 | 0
50 | 0 | 0 | 1 | 206 | 0 | ВозврМат | Возврат материалов |  |  | 206 | 20 | 3 |  | 2 | [7 empty] | 0 | 1 | 0
50 | 0 | 0 | 1 | 207 | 16.56 | ТрудСтр | Трудозатраты строителей |  |  | 207 | 21 | 3 |  | 7 | [7 empty] | 16.56 | 1 | 16.56
50 | 0 | 0 | 1 | 208 | 4.188 | ТрудМаш | Трудозатраты машинистов |  |  | 208 | 22 | 3 |  | 7 | [7 empty] | 4.188 | 1 | 4.188
50 | 0 | 0 | 1 | 209 | 0 | ТранспМат | Транспорт материалов |  |  | 209 | 23 | 3 |  | 2 | [7 empty] | 0 | 1 | 0
50 | 0 | 0 | 1 | 233 | 0 | Перевозка | Перевозка грузов |  |  | 233 | 24 | 3 |  | 2 | [7 empty] | 0 | 1 | 0
50 | 0 | 0 | 1 | 210 | 15658.91 | НР | Накладные расходы |  |  | 210 | 25 | 3 |  | 2 | [7 empty] | 15658.91 | 1 | 15658.91
50 | 0 | 0 | 1 | 211 | 8233.04 | СмПриб | Сметная прибыль |  |  | 211 | 26 | 3 |  | 2 | [7 empty] | 8233.04 | 1 | 8233.04
50 | 0 | 0 | 1 | 224 | 45006.45 | Всего | Всего с НР и СП |  |  | 224 | 27 | 3 |  | 2 | [7 empty] | 45006.45 | 1 | 45006.45
3 | 1 |  | 246 |  | 02-01-01 | Реконструкция КТП-3918 |  | 0 |  | -1 | 02-01-01 | [6 empty] | 0 |  |  | 0 | [53 empty] | 0 | [7 empty] | 0 | 0
52 | 1 | 3 | 164 | 0 | 02-01-01 | Реконструкция КТП-3918 | [7 empty] | 96452.3 | 88266.74 | 534.88 | 443.6 | 7207.08 | 0 | 9.57 | 0.51 | 0 | 7421.16 | 3901.84 | 0 | 0 | 0 | 0 | 0 | 0 | 0 | 0 | 0 | 0 | 0 | 0 | 0 | 0 | 0 | 0 | 53594.68 | 0 | 107775.3 | 0 | 54180.62 | 0 | 88266.74 | 34672.06 | 0 | 34672.06 | 53594.68 | 0 | 0 | 0 | 0 | 0 | 0 | 0 | 0 | 0 | 0 | 0 | 0 | 0 | 0 | 0 | 0 | 0 | 0 | 0 | 0 | 0 | 0 | 0 | 0 | 0 | 0 | 0 | 0 | 0 | 0 | 0 | 0 | 0 | 0 | 0 | 0 | 0 | 0 | 0 | 0 | 0 | 0 | 0 | 0 | 0 | 0 | 0 | 0 | 0 | 0 | 0 | 0 | 0 | 0 | 0 | 0 | 0 | 0 | 0 | 0 | 0 | 0 | 0 | 0 | 0 | 0 | 0 | 0 | 0 | 0 | 0 | 0 | 0 | 0 | 0 | 0 | 0 | 0 | 0 | 0 | 0 | 0 | 0 | 0 | 0 | 0 | 0 | 0 | 0 | 0 | 0 | 0 | 0 | 0 | 0 | 0 | 0 | 0 | 0 | 0 | 0 | 0 | 0 | 0 | 0 | 0 | 0 | 0 | 0 | 0 | 0 | 0 | 0 | 0 | 0 | 0 | 0 | 0 | 0 | 0 | 0 | 0 | 0 | 0 | 0 | 0 | 0 | 0 | 0 | 0 | 0 | 0 | 0 | 0 | 0 | 0 | 0 | 0 | 0 | 0 | 0 | 0 | 0 | 0 | 0 | 0 | 0 | 0 | 0 | 0 | 0 | 0 | 0 | 0
4 | 1 |  | 180 |  | Новый раздел | Монтажные работы КТП-3918 |  | 0 |  | -1 | [7 empty] | 0 |  |  | 0 | [53 empty] | 0 | [11 empty] | 0
52 | 1 | 4 | 168 | 0 | Новый раздел | Монтажные работы КТП-3918 | [7 empty] | 42857.62 | 34672.06 | 534.88 | 443.6 | 7207.08 | 0 | 9.57 | 0.51 | 0 | 7421.16 | 3901.84 | 0 | 0 | 42857.62 | 34672.06 | 534.88 | 443.6 | 7207.08 | 0 | 9.57 | 0.51 | 0 | 7421.16 | 3901.84 | 0 | 0 | 0 | 0 | 0 | 54180.62 | 0 | 54180.62 | 0 | 34672.06 | 34672.06 | 0 | 34672.06 | 0 | 0 | 0 | 0 | 0 | 0 | 0 | 0 | 0 | 0 | 0 | 0 | 0 | 0 | 0 | 0 | 0 | 0 | 0 | 0 | 0 | 0 | 0 | 0 | 0 | 0 | 0 | 54180.62 | 0 | 54180.62 | 0 | 34672.06 | 34672.06 | 0 | 34672.06 | 0 | 0 | 0 | 0 | 0 | 0 | 0 | 0 | 0 | 0 | 0 | 0 | 0 | 0 | 0 | 0 | 0 | 0 | 0 | 0 | 0 | 0 | 0 | 0 | 0 | 0 | 0 | 0 | 0 | 0 | 0 | 0 | 0 | 0 | 0 | 0 | 0 | 0 | 0 | 0 | 0 | 0 | 0 | 0 | 0 | 0 | 0 | 0 | 0 | 0 | 0 | 0 | 0 | 0 | 0 | 0 | 0 | 0 | 0 | 0 | 0 | 0 | 0 | 0 | 0 | 0 | 0 | 0 | 0 | 0 | 0 | 0 | 0 | 0 | 0 | 0 | 0 | 0 | 0 | 0 | 0 | 0 | 0 | 0 | 0 | 0 | 0 | 0 | 0 | 0 | 0 | 0 | 0 | 0 | 0 | 0 | 0 | 0 | 0 | 0 | 0 | 0 | 0 | 0 | 0 | 0 | 0 | 0 | 0 | 0 | 0 | 0 | 0 | 0 | 0 | 0 | 0 | 0 | 0 | 0
17 | 1 | 29 | 29 | 1 | м08-01-061-01 | Предохранитель (ПКТ 102-10-40-31,5-У3) | ШТ | 3 | 0 | 3 |  |  |  | 3215.2 | 400.78 | 135.49 | 125.95 | 2552.98 | 0 | 3.39 | 0.15 | 0 | 2598.56 | 1366.25 |  | 82838236 | 1025.8483 | 129.9214 | 44.9352 | 41.9821 | 850.9917 | 0 | 1.13 | 0.05 | 0 | 1067.8304 | 129.9214 | 44.9352 | 41.9821 | 850.9917 | 0 | 1.13 | 0.05 | 0 | 97 | 51 | 1 | 1 |  |  | 1 | 1 | 1 | 1 |  |  |  |  | 0 | 2 | ГЭСНм-2022, м08-01-061-01, приказ Минстроя России от 18.05.2022 г. № 378/пр |  |  | 108001 | 0 |  | 0 | 3 | 0 | 1 | 1 | 1 | 1 | 1 | 1 |  | 97 | 51 |  |  |  | 0 | 0 | 0 | [5 empty] | 0 |  | 0 | 3215.2 | 50406.48 | 2297.52 | 2433.5 | 753.09 | 0 | 1.13 | 0.05 | 0 | 2598.5621 | 1366.2543 | [13 empty] | 0 | 0 | 1 | 1 |  |  |  | 1013 | ШТ | ШТ | 1 | [6 empty] | 80116048 | 3 | Монтажные работы | 0 |  | 2 | 108001 | Электротехнические установки: на других объектах | мФЕР-08 |  |  |  | 1441792 | 0 | 0 | 0 | 0 | 0 | 1.13 | 0.05 | 0 | [17 empty] | 0 | 0 | 0 |  |  |  |  | 97 | 51 |  |  |  |  | 1 |  | 389360651 | 2 | 1 | -2 | 0 | 0 | 0 | 7180.01 | 0 | 7180.01 | 0 |  | 0 | 3 | 0 |  | 0 | 1 | 0 | 0 | 0 | 0 |  |  | Пр/812-049.3-1 | Пр/774-049.3 | Электротехнические установки: на других объектах | Электротехнические установки: на других объектах | 0 | 0
18 | 1 | 29 |  | 2 | 421/пр_2020_п.75_пп.а | Сметная стоимость вспомогательных ненормируемых материальных ресурсов, не учтенная в сметной норме, 2% | % | 2 | 2 | 2 |  |  |  | 51.06 | 51.06 | 0 | 0 | 0 | 0 | 0 | 0 | 0 | 0 | 0 |  | 82838236 | 0 | 0 | 0 | 0 | 0 | 0 | 0 | 0 | 0 | 0 | 0 | 0 | 0 | 0 | 0 | 0 | 0 | 0 | 97 | 51 | 1 | 1 |  |  | 1 | 1 | 1 | 1 |  |  |  |  | 3 | 2 |  |  |  | 108001 | 0 |  | 0 | 3 | 0 | 1 | 1 | 1 | 1 | 1 | 1 |  | 97 | 51 |  |  |  | 0 | 0 | 0 | [5 empty] | 0 |  | 0 | 0 | 0 | 0 | 0 | 0 | 0 | 0 | 0 | 0 | 0 | 0 | [13 empty] | 0 | 0 | 1 | 1 |  |  |  | 1013 | % | % | 1 | [6 empty] | 80116048 | 3 | Монтажные работы | 0 |  | 2 | 108001 | Электротехнические установки: на других объектах | мФЕР-08 |  |  |  | 1310720 | 0 | 0 | 0 | 0 | 0 | 0 | 0 | [18 empty] | 0 | 0 | 0 |  |  |  |  | 97 | 51 |  |  |  |  | 1 |  | 274903907 | 2 | 1 | -2 | 0 | 0 | 0 | 51.06 | 0 | 51.06 | 0 |  | 0 | 3 | 0 |  | 0 | 1 | 0 | 0 | 0 | 0 |  |  | Пр/812-049.3-1 | Пр/774-049.3 | Электротехнические установки: на других объектах | Электротехнические установки: на других объектах | 0 | 0
17 | 1 |  |  | 3 | ТЦ_27.33.13.162_77_5001055273_12.02.2026_02_366.1 | Предохранитель ПКТ 102-10-40-31,5 | шт. | 3 | 0 | 3 |  |  |  | 10440.36 | 10440.36 | 0 | 0 | 0 | 0 | 0 | 0 | 0 | 0 | 0 |  | 82838236 | 3480.12 | 3480.12 | 0 | 0 | 0 | 0 | 0 | 0 | 0 | 3480.12 | 3480.12 | 0 | 0 | 0 | 0 | 0 | 0 | 0 | 0 | 0 | 1 | 1 |  |  | 1 | 1 | 1 | 1 |  |  |  |  | 3 | 2 | ТЦ_27.33.13.162_77_5001055273_12.02.2026_02_366.1 |  |  | 900 | 0 |  | 0 | 90 | 0 | 1 | 1 | 1 | 1 | 1 | 1 |  | 0 | 0 |  |  |  | 0 | 0 | 0 | [5 empty] | 0 |  | 0 | 10440.36 | 3480.12 | 0 | 0 | 0 | 0 | 0 | 0 | 0 | 0 | 0 | [13 empty] | 0 | 0 | 1 | 1 |  |  |  | 1010 | шт. | шт. | 1 | [6 empty] | 80116607 | 90 | Материалы, отсутствующие в СНБ (Строительные) | 0 |  | 1 | 900 | Материалы, отсутствующие в СНБ (Строительные) | МР КА Строительные |  |  |  | 1441808 | 0 | 3480.12 | 0 | 0 | 0 | 0 | 0 | 0 | 5 |  |  | 0 | 18 |  | 3480.12 | [10 empty] | 0 | 0 | 0 |  |  |  |  | 0 | 0 |  |  |  |  | 1 |  | 910737285 | 2 | 3 | -2 | 0 | 0 | 0 | 10440.36 | 0 | 10440.36 | 0 |  | 1 | 1 | 0 |  | 0 | 1 | 0 | 0 | 0 | 0 | 10440.36 | [5 empty] | 0 | 0
17 | 1 | 35 | 35 | 4 | м08-01-080-01 | Прибор измерения и защиты, количество подключаемых концов: до 2 | ШТ | 6 | 0 | 6 |  |  |  | 5419.42 | 48.28 | 399.39 | 317.65 | 4654.1 | 0 | 6.18 | 0.36 | 0 | 4822.6 | 2535.59 |  | 82838236 | 849.246 | 6.9972 | 66.5661 | 52.9413 | 775.6827 | 0 | 1.03 | 0.06 | 0 | 902.1873 | 6.9972 | 66.5661 | 52.9413 | 775.6827 | 0 | 1.03 | 0.06 | 0 | 97 | 51 | 1 | 1 |  |  | 1 | 1 | 1 | 1 |  |  |  |  | 0 | 2 | ГЭСНм-2022, м08-01-080-01, приказ Минстроя России от 18.05.2022 г. № 378/пр |  |  | 108001 | 0 |  | 0 | 3 | 0 | 1 | 1 | 1 | 1 | 1 | 1 |  | 97 | 51 |  |  |  | 0 | 0 | 0 | [5 empty] | 0 |  | 0 | 5419.42 | 201.17 | 2218.87 | 1764.71 | 753.09 | 0 | 1.03 | 0.06 | 0 | 4822.5975 | 2535.5925 | [13 empty] | 0 | 0 | 1 | 1 |  |  |  | 1013 | ШТ | ШТ | 1 | [6 empty] | 80116048 | 3 | Монтажные работы | 0 |  | 2 | 108001 | Электротехнические установки: на других объектах | мФЕР-08 |  |  |  | 1441792 | 0 | 0 | 0 | 0 | 0 | 1.03 | 0.06 | 0 | [17 empty] | 0 | 0 | 0 |  |  |  |  | 97 | 51 |  |  |  |  | 1 |  | 758000757 | 2 | 1 | -2 | 0 | 0 | 0 | 12777.61 | 0 | 12777.61 | 0 |  | 0 | 3 | 0 |  | 0 | 1 | 0 | 0 | 0 | 0 |  |  | Пр/812-049.3-1 | Пр/774-049.3 | Электротехнические установки: на других объектах | Электротехнические установки: на других объектах | 0 | 0
18 | 1 | 35 |  | 5 | 421/пр_2020_п.75_пп.а | Сметная стоимость вспомогательных ненормируемых материальных ресурсов, не учтенная в сметной норме, 2% | % | 2 | 2 | 2 |  |  |  | 93.08 | 93.08 | 0 | 0 | 0 | 0 | 0 | 0 | 0 | 0 | 0 |  | 82838236 | 0 | 0 | 0 | 0 | 0 | 0 | 0 | 0 | 0 | 0 | 0 | 0 | 0 | 0 | 0 | 0 | 0 | 0 | 97 | 51 | 1 | 1 |  |  | 1 | 1 | 1 | 1 |  |  |  |  | 3 | 2 |  |  |  | 108001 | 0 |  | 0 | 3 | 0 | 1 | 1 | 1 | 1 | 1 | 1 |  | 97 | 51 |  |  |  | 0 | 0 | 0 | [5 empty] | 0 |  | 0 | 0 | 0 | 0 | 0 | 0 | 0 | 0 | 0 | 0 | 0 | 0 | [13 empty] | 0 | 0 | 1 | 1 |  |  |  | 1013 | % | % | 1 | [6 empty] | 80116048 | 3 | Монтажные работы | 0 |  | 2 | 108001 | Электротехнические установки: на других объектах | мФЕР-08 |  |  |  | 1310720 | 0 | 0 | 0 | 0 | 0 | 0 | 0 | [18 empty] | 0 | 0 | 0 |  |  |  |  | 97 | 51 |  |  |  |  | 1 |  | 274903907 | 2 | 1 | -2 | 0 | 0 | 0 | 93.08 | 0 | 93.08 | 0 |  | 0 | 3 | 0 |  | 0 | 1 | 0 | 0 | 0 | 0 |  |  | Пр/812-049.3-1 | Пр/774-049.3 | Электротехнические установки: на других объектах | Электротехнические установки: на других объектах | 0 | 0
17 | 1 |  |  | 6 | ТЦ_27.11.42.000_77_5001055273_12.02.2026_02_326.1 | Трансформатор тока т-0,66 1000/5 0,5S | шт. | 3 | 0 | 3 |  |  |  | 11819.25 | 11819.25 | 0 | 0 | 0 | 0 | 0 | 0 | 0 | 0 | 0 |  | 82838236 | 3939.75 | 3939.75 | 0 | 0 | 0 | 0 | 0 | 0 | 0 | 3939.75 | 3939.75 | 0 | 0 | 0 | 0 | 0 | 0 | 0 | 0 | 0 | 1 | 1 |  |  | 1 | 1 | 1 | 1 |  |  |  |  | 3 | 2 | ТЦ_27.11.42.000_77_5001055273_12.02.2026_02_326.1 |  |  | 900 | 0 |  | 0 | 90 | 0 | 1 | 1 | 1 | 1 | 1 | 1 |  | 0 | 0 |  |  |  | 0 | 0 | 0 | [5 empty] | 0 |  | 0 | 11819.25 | 3939.75 | 0 | 0 | 0 | 0 | 0 | 0 | 0 | 0 | 0 | [13 empty] | 0 | 0 | 1 | 1 |  |  |  | 1010 | шт. | шт. | 1 | [6 empty] | 80116607 | 90 | Материалы, отсутствующие в СНБ (Строительные) | 0 |  | 1 | 900 | Материалы, отсутствующие в СНБ (Строительные) | МР КА Строительные |  |  |  | 1441808 | 710.54 | 3939.75 | 0 | 0 | 0 | 0 | 0 | 0 | 5 |  |  | 0 | 18 |  | 3939.75 | [10 empty] | 0 | 0 | 0 |  |  |  |  | 0 | 0 |  |  |  |  | 1 |  | -1288573680 | 2 | 3 | -2 | 0 | 0 | 0 | 11819.25 | 0 | 11819.25 | 0 |  | 1 | 1 | 0 |  | 0 | 1 | 0 | 0 | 0 | 0 | 11819.25 | [5 empty] | 0 | 0
17 | 1 |  |  | 7 | ТЦ_27.11.42.000_77_5001055273_12.02.2026_02_327.1 | Трансформатор тока т-0,66 1000/5 0,5 | шт. | 3 | 0 | 3 |  |  |  | 11819.25 | 11819.25 | 0 | 0 | 0 | 0 | 0 | 0 | 0 | 0 | 0 |  | 82838236 | 3939.75 | 3939.75 | 0 | 0 | 0 | 0 | 0 | 0 | 0 | 3939.75 | 3939.75 | 0 | 0 | 0 | 0 | 0 | 0 | 0 | 0 | 0 | 1 | 1 |  |  | 1 | 1 | 1 | 1 |  |  |  |  | 3 | 2 | ТЦ_27.11.42.000_77_5001055273_12.02.2026_02_327.1 |  |  | 900 | 0 |  | 0 | 90 | 0 | 1 | 1 | 1 | 1 | 1 | 1 |  | 0 | 0 |  |  |  | 0 | 0 | 0 | [5 empty] | 0 |  | 0 | 11819.25 | 3939.75 | 0 | 0 | 0 | 0 | 0 | 0 | 0 | 0 | 0 | [13 empty] | 0 | 0 | 1 | 1 |  |  |  | 1010 | шт. | шт. | 1 | [6 empty] | 80116607 | 90 | Материалы, отсутствующие в СНБ (Строительные) | 0 |  | 1 | 900 | Материалы, отсутствующие в СНБ (Строительные) | МР КА Строительные |  |  |  | 1441808 | 710.54 | 3939.75 | 0 | 0 | 0 | 0 | 0 | 0 | 5 |  |  | 0 | 18 |  | 3939.75 | [10 empty] | 0 | 0 | 0 |  |  |  |  | 0 | 0 |  |  |  |  | 1 |  | 1396996797 | 2 | 3 | -2 | 0 | 0 | 0 | 11819.25 | 0 | 11819.25 | 0 |  | 1 | 1 | 0 |  | 0 | 1 | 0 | 0 | 0 | 0 | 11819.25 | [5 empty] | 0 | 0
51 | 1 | 4 | 168 |  | Новый раздел | Монтажные работы КТП-3918 | 0 | [6 empty] | 42857.62 | 34672.06 | 534.88 | 443.6 | 7207.08 | 0 | 9.57 | 0.51 | 0 | 7421.16 | 3901.84 |  |  | 42857.62 | 34672.06 | 534.88 | 443.6 | 7207.08 | 0 | 9.57 | 0.51 | 0 | 7421.16 | 3901.84 |  |  | 0 | 0 | 0 | 54180.62 | 0 | 54180.62 | 0 | 34672.06 | 34672.06 | 0 | 34672.06 | 0 | 0 | 0 | 0 | 0 | [19 empty] | 0 | 0 | 0 | 54180.62 | 0 | 54180.62 | 0 | 34672.06 | 34672.06 | 0 | 34672.06 | 0 | 0 | 0 | 0 | 0 | [114 empty] | 0
50 | 0 | 0 | 1 | 201 | 42857.62 | ПЗ | Прямые затраты |  |  | 201 | 1 | 3 |  | 2 | [7 empty] | 42857.62 | 1 | 42857.62
50 | 0 | 0 | 1 | 202 | 34672.06 | СтМатОб | Стоимость материальных ресурсов (всего) |  |  | 202 | 2 | 3 |  | 2 | [7 empty] | 34672.06 | 1 | 34672.06
50 | 0 | 0 | 1 | 222 | 0 | СтМатОбЗак | Стоимость материалов и оборудования заказчика |  |  | 222 | 3 | 3 |  | 2 | [7 empty] | 0 | 1 | 0
50 | 0 | 0 | 1 | 225 | 34672.06 | СтМатОбПод | Стоимость материалов и оборудования подрядчика |  |  | 225 | 4 | 3 |  | 2 | [7 empty] | 34672.06 | 1 | 34672.06
50 | 0 | 0 | 1 | 226 | 34672.06 | СтМат | Стоимость материалов (всего) |  |  | 226 | 5 | 3 |  | 2 | [7 empty] | 34672.06 | 1 | 34672.06
50 | 0 | 0 | 1 | 227 | 0 | СтМатЗак | Стоимость материалов заказчика |  |  | 227 | 6 | 3 |  | 2 | [7 empty] | 0 | 1 | 0
50 | 0 | 0 | 1 | 228 | 34672.06 | СтМатПод | Стоимость материалов подрядчика |  |  | 228 | 7 | 3 |  | 2 | [7 empty] | 34672.06 | 1 | 34672.06
50 | 0 | 0 | 1 | 216 | 0 | Оборуд | Стоимость оборудования (всего) |  |  | 216 | 8 | 3 |  | 2 | [7 empty] | 0 | 1 | 0
50 | 0 | 0 | 1 | 223 | 0 | ОборудЗак | Стоимость оборудования заказчика |  |  | 223 | 9 | 3 |  | 2 | [7 empty] | 0 | 1 | 0
50 | 0 | 0 | 1 | 229 | 0 | ОборудПод | Стоимость оборудования подрядчика |  |  | 229 | 10 | 3 |  | 2 | [7 empty] | 0 | 1 | 0
50 | 0 | 0 | 1 | 203 | 534.88 | ЭММ | Эксплуатация машин |  |  | 203 | 11 | 3 |  | 2 | [7 empty] | 534.88 | 1 | 534.88
50 | 0 | 0 | 1 | 231 | 0 | ЭММсНРиСП | Эксплуатация машин по ТСН-2001.16 |  |  | 231 | 12 | 3 |  | 2 | [7 empty] | 0 | 1 | 0
50 | 0 | 0 | 1 | 204 | 443.6 | ЗПМ | ЗП машинистов |  |  | 204 | 13 | 3 |  | 2 | [7 empty] | 443.6 | 1 | 443.6
50 | 0 | 0 | 1 | 205 | 7207.08 | ОЗП | Основная ЗП рабочих |  |  | 205 | 14 | 3 |  | 2 | [7 empty] | 7207.08 | 1 | 7207.08
50 | 0 | 0 | 1 | 232 | 0 | ОЗПсНРиСП | Основная ЗП рабочих по ТСН-2001.16 |  |  | 232 | 15 | 3 |  | 2 | [7 empty] | 0 | 1 | 0
50 | 0 | 0 | 1 | 214 | 0 | Строит | Строительные работы с НР и СП |  |  | 214 | 16 | 3 |  | 2 | [7 empty] | 0 | 1 | 0
50 | 0 | 0 | 1 | 215 | 54180.62 | Монтаж | Монтажные работы с НР и СП |  |  | 215 | 17 | 3 |  | 2 | [7 empty] | 54180.62 | 1 | 54180.62
50 | 0 | 0 | 1 | 217 | 0 | Прочие | Прочие работы с НР и СП |  |  | 217 | 18 | 3 |  | 2 | [7 empty] | 0 | 1 | 0
50 | 0 | 0 | 1 | 230 | 0 | ПрочиеЗатр | Прочие затраты по ТСН-2001.16 |  |  | 230 | 19 | 3 |  | 2 | [7 empty] | 0 | 1 | 0
50 | 0 | 0 | 1 | 206 | 0 | ВозврМат | Возврат материалов |  |  | 206 | 20 | 3 |  | 2 | [7 empty] | 0 | 1 | 0
50 | 0 | 0 | 1 | 207 | 9.57 | ТрудСтр | Трудозатраты строителей |  |  | 207 | 21 | 3 |  | 7 | [7 empty] | 9.57 | 1 | 9.57
50 | 0 | 0 | 1 | 208 | 0.51 | ТрудМаш | Трудозатраты машинистов |  |  | 208 | 22 | 3 |  | 7 | [7 empty] | 0.51 | 1 | 0.51
50 | 0 | 0 | 1 | 209 | 0 | ТранспМат | Транспорт материалов |  |  | 209 | 23 | 3 |  | 2 | [7 empty] | 0 | 1 | 0
50 | 0 | 0 | 1 | 233 | 0 | Перевозка | Перевозка грузов |  |  | 233 | 24 | 3 |  | 2 | [7 empty] | 0 | 1 | 0
50 | 0 | 0 | 1 | 210 | 7421.16 | НР | Накладные расходы |  |  | 210 | 25 | 3 |  | 2 | [7 empty] | 7421.16 | 1 | 7421.16
50 | 0 | 0 | 1 | 211 | 3901.84 | СмПриб | Сметная прибыль |  |  | 211 | 26 | 3 |  | 2 | [7 empty] | 3901.84 | 1 | 3901.84
50 | 0 | 0 | 1 | 224 | 54180.62 | Всего | Всего с НР и СП |  |  | 224 | 27 | 3 |  | 2 | [7 empty] | 54180.62 | 1 | 54180.62
4 | 1 |  | 216 |  | Новый раздел | Оборудование |  | 0 |  | 0 | [7 empty] | 0 |  |  | 0 | [53 empty] | 0 | [11 empty] | 0
52 | 1 | 4 | 210 | 0 | Новый раздел | Оборудование | [7 empty] | 53594.68 | 53594.68 | 0 | 0 | 0 | 0 | 0 | 0 | 0 | 0 | 0 | 0 | 0 | 53594.68 | 53594.68 | 0 | 0 | 0 | 0 | 0 | 0 | 0 | 0 | 0 | 0 | 0 | 0 | 53594.68 | 0 | 53594.68 | 0 | 0 | 0 | 53594.68 | 0 | 0 | 0 | 53594.68 | 0 | 0 | 0 | 0 | 0 | 0 | 0 | 0 | 0 | 0 | 0 | 0 | 0 | 0 | 0 | 0 | 0 | 0 | 0 | 0 | 0 | 0 | 0 | 0 | 53594.68 | 0 | 53594.68 | 0 | 0 | 0 | 53594.68 | 0 | 0 | 0 | 53594.68 | 0 | 0 | 0 | 0 | 0 | 0 | 0 | 0 | 0 | 0 | 0 | 0 | 0 | 0 | 0 | 0 | 0 | 0 | 0 | 0 | 0 | 0 | 0 | 0 | 0 | 0 | 0 | 0 | 0 | 0 | 0 | 0 | 0 | 0 | 0 | 0 | 0 | 0 | 0 | 0 | 0 | 0 | 0 | 0 | 0 | 0 | 0 | 0 | 0 | 0 | 0 | 0 | 0 | 0 | 0 | 0 | 0 | 0 | 0 | 0 | 0 | 0 | 0 | 0 | 0 | 0 | 0 | 0 | 0 | 0 | 0 | 0 | 0 | 0 | 0 | 0 | 0 | 0 | 0 | 0 | 0 | 0 | 0 | 0 | 0 | 0 | 0 | 0 | 0 | 0 | 0 | 0 | 0 | 0 | 0 | 0 | 0 | 0 | 0 | 0 | 0 | 0 | 0 | 0 | 0 | 0 | 0 | 0 | 0 | 0 | 0 | 0 | 0 | 0 | 0 | 0 | 0 | 0 | 0
17 | 1 |  |  | 8 | ТЦ_101_77_5001055273_12.02.2026_02_53.1 | Счетчик ЭЭ СТЭМ-300.15 GSU | шт. | 1 | 0 | 1 |  |  |  | 53594.68 | 53594.68 | 0 | 0 | 0 | 0 | 0 | 0 | 0 | 0 | 0 |  | 82838236 | 53594.68 | 53594.68 | 0 | 0 | 0 | 0 | 0 | 0 | 0 | 53594.68 | 53594.68 | 0 | 0 | 0 | 0 | 0 | 0 | 0 | 0 | 0 | 1 | 1 |  |  | 1 | 1 | 1 | 1 |  |  |  |  | 3 | 3 | ТЦ_101_77_5001055273_12.02.2026_02_53.1 |  |  | 902 | 0 |  | 0 | 92 | 0 | 1 | 1 | 1 | 1 | 1 | 1 |  | 0 | 0 |  |  |  | 0 | 0 | 0 | [5 empty] | 0 |  | 0 | 53594.68 | 53594.68 | 0 | 0 | 0 | 0 | 0 | 0 | 0 | 0 | 0 | [13 empty] | 0 | 0 | 1 | 1 |  |  |  | 1010 | шт. | шт. | 1 | [6 empty] | 80116609 | 92 | Оборудование, отсутствующее в СНБ | 0 |  | 3 | 902 | Оборудование, отсутствующее в СНБ | Оборуд. КА |  |  |  | 1441808 | 0 | 53594.68 | 0 | 0 | 0 | 0 | 0 | 0 | 5 |  |  | 0 | 18 |  | 53594.68 | [10 empty] | 0 | 53594.68 | 0 |  |  |  |  | 0 | 0 |  |  |  |  | 1 |  | 1164052868 | 2 | 3 | -2 | 0 | 0 | 0 | 53594.68 | 0 | 0 | 0 |  | 1 | 1 | 0 |  | 0 | 1 | 0 | 0 | 0 | 0 |  | 53594.68 |  |  |  |  | 0 | 0
51 | 1 | 4 | 210 |  | Новый раздел | Оборудование | 0 | [6 empty] | 53594.68 | 53594.68 | 0 | 0 | 0 | 0 | 0 | 0 | 0 | 0 | 0 |  |  | 53594.68 | 53594.68 | 0 | 0 | 0 | 0 | 0 | 0 | 0 | 0 | 0 |  |  | 0 | 53594.68 | 0 | 53594.68 | 0 | 0 | 0 | 53594.68 | 0 | 0 | 0 | 53594.68 | 0 | 0 | 0 | 0 | [19 empty] | 0 | 53594.68 | 0 | 53594.68 | 0 | 0 | 0 | 53594.68 | 0 | 0 | 0 | 53594.68 | 0 | 0 | 0 | 0 | [114 empty] | 0
50 | 0 | 0 | 1 | 201 | 53594.68 | ПЗ | Прямые затраты |  |  | 201 | 1 | 3 |  | 2 | [7 empty] | 0 | 1 | 0
50 | 0 | 0 | 1 | 202 | 53594.68 | СтМатОб | Стоимость материальных ресурсов (всего) |  |  | 202 | 2 | 3 |  | 2 | [7 empty] | 53594.68 | 1 | 53594.68
50 | 0 | 0 | 1 | 222 | 0 | СтМатОбЗак | Стоимость материалов и оборудования заказчика |  |  | 222 | 3 | 3 |  | 2 | [7 empty] | 0 | 1 | 0
50 | 0 | 0 | 1 | 225 | 53594.68 | СтМатОбПод | Стоимость материалов и оборудования подрядчика |  |  | 225 | 4 | 3 |  | 2 | [7 empty] | 53594.68 | 1 | 53594.68
50 | 0 | 0 | 1 | 226 | 0 | СтМат | Стоимость материалов (всего) |  |  | 226 | 5 | 3 |  | 2 | [7 empty] | 0 | 1 | 0
50 | 0 | 0 | 1 | 227 | 0 | СтМатЗак | Стоимость материалов заказчика |  |  | 227 | 6 | 3 |  | 2 | [7 empty] | 0 | 1 | 0
50 | 0 | 0 | 1 | 228 | 0 | СтМатПод | Стоимость материалов подрядчика |  |  | 228 | 7 | 3 |  | 2 | [7 empty] | 0 | 1 | 0
50 | 0 | 0 | 1 | 216 | 53594.68 | Оборуд | Стоимость оборудования (всего) |  |  | 216 | 8 | 3 |  | 2 | [7 empty] | 53594.68 | 1 | 53594.68
50 | 0 | 0 | 1 | 223 | 0 | ОборудЗак | Стоимость оборудования заказчика |  |  | 223 | 9 | 3 |  | 2 | [7 empty] | 0 | 1 | 0
50 | 0 | 0 | 1 | 229 | 53594.68 | ОборудПод | Стоимость оборудования подрядчика |  |  | 229 | 10 | 3 |  | 2 | [7 empty] | 53594.68 | 1 | 53594.68
50 | 0 | 0 | 1 | 203 | 0 | ЭММ | Эксплуатация машин |  |  | 203 | 11 | 3 |  | 2 | [7 empty] | 0 | 1 | 0
50 | 0 | 0 | 1 | 231 | 0 | ЭММсНРиСП | Эксплуатация машин по ТСН-2001.16 |  |  | 231 | 12 | 3 |  | 2 | [7 empty] | 0 | 1 | 0
50 | 0 | 0 | 1 | 204 | 0 | ЗПМ | ЗП машинистов |  |  | 204 | 13 | 3 |  | 2 | [7 empty] | 0 | 1 | 0
50 | 0 | 0 | 1 | 205 | 0 | ОЗП | Основная ЗП рабочих |  |  | 205 | 14 | 3 |  | 2 | [7 empty] | 0 | 1 | 0
50 | 0 | 0 | 1 | 232 | 0 | ОЗПсНРиСП | Основная ЗП рабочих по ТСН-2001.16 |  |  | 232 | 15 | 3 |  | 2 | [7 empty] | 0 | 1 | 0
50 | 0 | 0 | 1 | 214 | 0 | Строит | Строительные работы с НР и СП |  |  | 214 | 16 | 3 |  | 2 | [7 empty] | 0 | 1 | 0
50 | 0 | 0 | 1 | 215 | 0 | Монтаж | Монтажные работы с НР и СП |  |  | 215 | 17 | 3 |  | 2 | [7 empty] | 0 | 1 | 0
50 | 0 | 0 | 1 | 217 | 0 | Прочие | Прочие работы с НР и СП |  |  | 217 | 18 | 3 |  | 2 | [7 empty] | 0 | 1 | 0
50 | 0 | 0 | 1 | 230 | 0 | ПрочиеЗатр | Прочие затраты по ТСН-2001.16 |  |  | 230 | 19 | 3 |  | 2 | [7 empty] | 0 | 1 | 0
50 | 0 | 0 | 1 | 206 | 0 | ВозврМат | Возврат материалов |  |  | 206 | 20 | 3 |  | 2 | [7 empty] | 0 | 1 | 0
50 | 0 | 0 | 1 | 207 | 0 | ТрудСтр | Трудозатраты строителей |  |  | 207 | 21 | 3 |  | 7 | [7 empty] | 0 | 1 | 0
50 | 0 | 0 | 1 | 208 | 0 | ТрудМаш | Трудозатраты машинистов |  |  | 208 | 22 | 3 |  | 7 | [7 empty] | 0 | 1 | 0
50 | 0 | 0 | 1 | 209 | 0 | ТранспМат | Транспорт материалов |  |  | 209 | 23 | 3 |  | 2 | [7 empty] | 0 | 1 | 0
50 | 0 | 0 | 1 | 233 | 0 | Перевозка | Перевозка грузов |  |  | 233 | 24 | 3 |  | 2 | [7 empty] | 0 | 1 | 0
50 | 0 | 0 | 1 | 210 | 0 | НР | Накладные расходы |  |  | 210 | 25 | 3 |  | 2 | [7 empty] | 0 | 1 | 0
50 | 0 | 0 | 1 | 211 | 0 | СмПриб | Сметная прибыль |  |  | 211 | 26 | 3 |  | 2 | [7 empty] | 0 | 1 | 0
50 | 0 | 0 | 1 | 224 | 53594.68 | Всего | Всего с НР и СП |  |  | 224 | 27 | 3 |  | 2 | [7 empty] | 53594.68 | 1 | 53594.68
51 | 1 | 3 | 164 |  | 02-01-01 | Реконструкция КТП-3918 | 0 | [6 empty] | 96452.3 | 88266.74 | 534.88 | 443.6 | 7207.08 | 0 | 9.57 | 0.51 | 0 | 7421.16 | 3901.84 | [15 empty] | 0 | 53594.68 | 0 | 107775.3 | 0 | 54180.62 | 0 | 88266.74 | 34672.06 | 0 | 34672.06 | 53594.68 | 0 | 0 | 0 | 0 | [149 empty] | 0
50 | 0 | 0 | 1 | 201 | 96452.3 | ПЗ | Прямые затраты |  |  | 201 | 1 | 3 |  | 2 | [7 empty] | 42857.62 | 1 | 42857.62
50 | 0 | 0 | 1 | 202 | 88266.74 | СтМатОб | Стоимость материальных ресурсов (всего) |  |  | 202 | 2 | 3 |  | 2 | [7 empty] | 88266.74 | 1 | 88266.74
50 | 0 | 0 | 1 | 222 | 0 | СтМатОбЗак | Стоимость материалов и оборудования заказчика |  |  | 222 | 3 | 3 |  | 2 | [7 empty] | 0 | 1 | 0
50 | 0 | 0 | 1 | 225 | 88266.74 | СтМатОбПод | Стоимость материалов и оборудования подрядчика |  |  | 225 | 4 | 3 |  | 2 | [7 empty] | 88266.74 | 1 | 88266.74
50 | 0 | 0 | 1 | 226 | 34672.06 | СтМат | Стоимость материалов (всего) |  |  | 226 | 5 | 3 |  | 2 | [7 empty] | 34672.06 | 1 | 34672.06
50 | 0 | 0 | 1 | 227 | 0 | СтМатЗак | Стоимость материалов заказчика |  |  | 227 | 6 | 3 |  | 2 | [7 empty] | 0 | 1 | 0
50 | 0 | 0 | 1 | 228 | 34672.06 | СтМатПод | Стоимость материалов подрядчика |  |  | 228 | 7 | 3 |  | 2 | [7 empty] | 34672.06 | 1 | 34672.06
50 | 0 | 0 | 1 | 216 | 53594.68 | Оборуд | Стоимость оборудования (всего) |  |  | 216 | 8 | 3 |  | 2 | [7 empty] | 53594.68 | 1 | 53594.68
50 | 0 | 0 | 1 | 223 | 0 | ОборудЗак | Стоимость оборудования заказчика |  |  | 223 | 9 | 3 |  | 2 | [7 empty] | 0 | 1 | 0
50 | 0 | 0 | 1 | 229 | 53594.68 | ОборудПод | Стоимость оборудования подрядчика |  |  | 229 | 10 | 3 |  | 2 | [7 empty] | 53594.68 | 1 | 53594.68
50 | 0 | 0 | 1 | 203 | 534.88 | ЭММ | Эксплуатация машин |  |  | 203 | 11 | 3 |  | 2 | [7 empty] | 534.88 | 1 | 534.88
50 | 0 | 0 | 1 | 231 | 0 | ЭММсНРиСП | Эксплуатация машин по ТСН-2001.16 |  |  | 231 | 12 | 3 |  | 2 | [7 empty] | 0 | 1 | 0
50 | 0 | 0 | 1 | 204 | 443.6 | ЗПМ | ЗП машинистов |  |  | 204 | 13 | 3 |  | 2 | [7 empty] | 443.6 | 1 | 443.6
50 | 0 | 0 | 1 | 205 | 7207.08 | ОЗП | Основная ЗП рабочих |  |  | 205 | 14 | 3 |  | 2 | [7 empty] | 7207.08 | 1 | 7207.08
50 | 0 | 0 | 1 | 232 | 0 | ОЗПсНРиСП | Основная ЗП рабочих по ТСН-2001.16 |  |  | 232 | 15 | 3 |  | 2 | [7 empty] | 0 | 1 | 0
50 | 0 | 0 | 1 | 214 | 0 | Строит | Строительные работы с НР и СП |  |  | 214 | 16 | 3 |  | 2 | [7 empty] | 0 | 1 | 0
50 | 0 | 0 | 1 | 215 | 54180.62 | Монтаж | Монтажные работы с НР и СП |  |  | 215 | 17 | 3 |  | 2 | [7 empty] | 54180.62 | 1 | 54180.62
50 | 0 | 0 | 1 | 217 | 0 | Прочие | Прочие работы с НР и СП |  |  | 217 | 18 | 3 |  | 2 | [7 empty] | 0 | 1 | 0
50 | 0 | 0 | 1 | 230 | 0 | ПрочиеЗатр | Прочие затраты по ТСН-2001.16 |  |  | 230 | 19 | 3 |  | 2 | [7 empty] | 0 | 1 | 0
50 | 0 | 0 | 1 | 206 | 0 | ВозврМат | Возврат материалов |  |  | 206 | 20 | 3 |  | 2 | [7 empty] | 0 | 1 | 0
50 | 0 | 0 | 1 | 207 | 9.57 | ТрудСтр | Трудозатраты строителей |  |  | 207 | 21 | 3 |  | 7 | [7 empty] | 9.57 | 1 | 9.57
50 | 0 | 0 | 1 | 208 | 0.51 | ТрудМаш | Трудозатраты машинистов |  |  | 208 | 22 | 3 |  | 7 | [7 empty] | 0.51 | 1 | 0.51
50 | 0 | 0 | 1 | 209 | 0 | ТранспМат | Транспорт материалов |  |  | 209 | 23 | 3 |  | 2 | [7 empty] | 0 | 1 | 0
50 | 0 | 0 | 1 | 233 | 0 | Перевозка | Перевозка грузов |  |  | 233 | 24 | 3 |  | 2 | [7 empty] | 0 | 1 | 0
50 | 0 | 0 | 1 | 210 | 7421.16 | НР | Накладные расходы |  |  | 210 | 25 | 3 |  | 2 | [7 empty] | 7421.16 | 1 | 7421.16
50 | 0 | 0 | 1 | 211 | 3901.84 | СмПриб | Сметная прибыль |  |  | 211 | 26 | 3 |  | 2 | [7 empty] | 3901.84 | 1 | 3901.84
50 | 0 | 0 | 1 | 224 | 107775.3 | Всего | Всего с НР и СП |  |  | 224 | 27 | 3 |  | 2 | [7 empty] | 107775.3 | 1 | 107775.3
3 | 1 |  | 353 |  | 02-01-02 | Строительство ТМГ-630кВА |  | 0 |  | -1 | 02-01-02 | [6 empty] | 0 |  |  | 0 | [53 empty] | 0 | [7 empty] | 0 | 0
52 | 1 | 3 | 276 | 0 | 02-01-02 | Строительство ТМГ-630кВА | [7 empty] | 1011531.01 | 977033.04 | 7592.63 | 6120.06 | 20785.28 | 0 | 27.6 | 6.98 | 0 | 26098.18 | 13721.72 | 0 | 0 | 0 | 0 | 0 | 0 | 0 | 0 | 0 | 0 | 0 | 0 | 0 | 0 | 0 | 0 | 963349.11 | 0 | 1051350.91 | 0 | 88001.8 | 0 | 977033.04 | 13683.93 | 0 | 13683.93 | 963349.11 | 0 | 0 | 0 | 0 | 0 | 0 | 0 | 0 | 0 | 0 | 0 | 0 | 0 | 0 | 0 | 0 | 0 | 0 | 0 | 0 | 0 | 0 | 0 | 0 | 0 | 0 | 0 | 0 | 0 | 0 | 0 | 0 | 0 | 0 | 0 | 0 | 0 | 0 | 0 | 0 | 0 | 0 | 0 | 0 | 0 | 0 | 0 | 0 | 0 | 0 | 0 | 0 | 0 | 0 | 0 | 0 | 0 | 0 | 0 | 0 | 0 | 0 | 0 | 0 | 0 | 0 | 0 | 0 | 0 | 0 | 0 | 0 | 0 | 0 | 0 | 0 | 0 | 0 | 0 | 0 | 0 | 0 | 0 | 0 | 0 | 0 | 0 | 0 | 0 | 0 | 0 | 0 | 0 | 0 | 0 | 0 | 0 | 0 | 0 | 0 | 0 | 0 | 0 | 0 | 0 | 0 | 0 | 0 | 0 | 0 | 0 | 0 | 0 | 0 | 0 | 0 | 0 | 0 | 0 | 0 | 0 | 0 | 0 | 0 | 0 | 0 | 0 | 0 | 0 | 0 | 0 | 0 | 0 | 0 | 0 | 0 | 0 | 0 | 0 | 0 | 0 | 0 | 0 | 0 | 0 | 0 | 0 | 0 | 0 | 0 | 0 | 0 | 0 | 0
4 | 1 |  | 287 |  | Новый раздел | Монтажные работы ТМГ |  | 0 |  | 0 | [7 empty] | 0 |  |  | 0 | [53 empty] | 0 | [11 empty] | 0
52 | 1 | 4 | 280 | 0 | Новый раздел | Монтажные работы ТМГ | [7 empty] | 48181.9 | 13683.93 | 7592.63 | 6120.06 | 20785.28 | 0 | 27.6 | 6.98 | 0 | 26098.18 | 13721.72 | 0 | 0 | 48181.9 | 13683.93 | 7592.63 | 6120.06 | 20785.28 | 0 | 27.6 | 6.98 | 0 | 26098.18 | 13721.72 | 0 | 0 | 0 | 0 | 0 | 88001.8 | 0 | 88001.8 | 0 | 13683.93 | 13683.93 | 0 | 13683.93 | 0 | 0 | 0 | 0 | 0 | 0 | 0 | 0 | 0 | 0 | 0 | 0 | 0 | 0 | 0 | 0 | 0 | 0 | 0 | 0 | 0 | 0 | 0 | 0 | 0 | 0 | 0 | 88001.8 | 0 | 88001.8 | 0 | 13683.93 | 13683.93 | 0 | 13683.93 | 0 | 0 | 0 | 0 | 0 | 0 | 0 | 0 | 0 | 0 | 0 | 0 | 0 | 0 | 0 | 0 | 0 | 0 | 0 | 0 | 0 | 0 | 0 | 0 | 0 | 0 | 0 | 0 | 0 | 0 | 0 | 0 | 0 | 0 | 0 | 0 | 0 | 0 | 0 | 0 | 0 | 0 | 0 | 0 | 0 | 0 | 0 | 0 | 0 | 0 | 0 | 0 | 0 | 0 | 0 | 0 | 0 | 0 | 0 | 0 | 0 | 0 | 0 | 0 | 0 | 0 | 0 | 0 | 0 | 0 | 0 | 0 | 0 | 0 | 0 | 0 | 0 | 0 | 0 | 0 | 0 | 0 | 0 | 0 | 0 | 0 | 0 | 0 | 0 | 0 | 0 | 0 | 0 | 0 | 0 | 0 | 0 | 0 | 0 | 0 | 0 | 0 | 0 | 0 | 0 | 0 | 0 | 0 | 0 | 0 | 0 | 0 | 0 | 0 | 0 | 0 | 0 | 0 | 0 | 0
17 | 1 | 42 | 42 | 1 | м08-01-062-02 | Трансформатор силовой, автотрансформатор или масляный реактор, масса: до 3 т | ШТ | 1 | 0 | 1 |  |  |  | 47766.19 | 13268.22 | 7592.63 | 6120.06 | 20785.28 | 0 | 27.6 | 6.98 | 0 | 26098.18 | 13721.72 |  | 82838236 | 40810.5178 | 12432.6 | 7592.6338 | 6120.0584 | 20785.284 | 0 | 27.6 | 6.98 | 0 | 46930.5762 | 12432.6 | 7592.6338 | 6120.0584 | 20785.284 | 0 | 27.6 | 6.98 | 0 | 97 | 51 | 1 | 1 |  |  | 1 | 1 | 1 | 1 |  |  |  |  | 0 | 2 | ГЭСНм-2022, м08-01-062-02, приказ Минстроя России от 18.05.2022 г. № 378/пр |  |  | 108001 | 0 |  | 0 | 3 | 0 | 1 | 1 | 1 | 1 | 1 | 1 |  | 97 | 51 |  |  |  | 0 | 0 | 0 | [5 empty] | 0 |  | 0 | 47766.19 | 952.21 | 2218.87 | 1764.71 | 753.09 | 0 | 27.6 | 6.98 | 0 | 26098.1798 | 13721.7234 | [13 empty] | 0 | 0 | 1 | 1 |  |  |  | 1013 | ШТ | ШТ | 1 | [6 empty] | 80116048 | 3 | Монтажные работы | 0 |  | 2 | 108001 | Электротехнические установки: на других объектах | мФЕР-08 |  |  |  | 1441792 | 0 | 0 | 0 | 0 | 0 | 27.6 | 6.98 | 0 | [17 empty] | 0 | 0 | 0 |  |  |  |  | 97 | 51 |  |  |  |  | 1 |  | -807245523 | 2 | 1 | -2 | 0 | 0 | 0 | 87586.09 | 0 | 87586.09 | 0 |  | 0 | 3 | 0 |  | 0 | 1 | 0 | 0 | 0 | 0 |  |  | Пр/812-049.3-1 | Пр/774-049.3 | Электротехнические установки: на других объектах | Электротехнические установки: на других объектах | 0 | 0
18 | 1 | 42 |  | 2 | 421/пр_2020_п.75_пп.а | Сметная стоимость вспомогательных ненормируемых материальных ресурсов, не учтенная в сметной норме, 2% | % | 2 | 2 | 2 |  |  |  | 415.71 | 415.71 | 0 | 0 | 0 | 0 | 0 | 0 | 0 | 0 | 0 |  | 82838236 | 0 | 0 | 0 | 0 | 0 | 0 | 0 | 0 | 0 | 0 | 0 | 0 | 0 | 0 | 0 | 0 | 0 | 0 | 97 | 51 | 1 | 1 |  |  | 1 | 1 | 1 | 1 |  |  |  |  | 3 | 2 |  |  |  | 108001 | 0 |  | 0 | 3 | 0 | 1 | 1 | 1 | 1 | 1 | 1 |  | 97 | 51 |  |  |  | 0 | 0 | 0 | [5 empty] | 0 |  | 0 | 0 | 0 | 0 | 0 | 0 | 0 | 0 | 0 | 0 | 0 | 0 | [13 empty] | 0 | 0 | 1 | 1 |  |  |  | 1013 | % | % | 1 | [6 empty] | 80116048 | 3 | Монтажные работы | 0 |  | 2 | 108001 | Электротехнические установки: на других объектах | мФЕР-08 |  |  |  | 1310720 | 0 | 0 | 0 | 0 | 0 | 0 | 0 | [18 empty] | 0 | 0 | 0 |  |  |  |  | 97 | 51 |  |  |  |  | 1 |  | 274903907 | 2 | 1 | -2 | 0 | 0 | 0 | 415.71 | 0 | 415.71 | 0 |  | 0 | 3 | 0 |  | 0 | 1 | 0 | 0 | 0 | 0 |  |  | Пр/812-049.3-1 | Пр/774-049.3 | Электротехнические установки: на других объектах | Электротехнические установки: на других объектах | 0 | 0
51 | 1 | 4 | 280 |  | Новый раздел | Монтажные работы ТМГ | 0 | [6 empty] | 48181.9 | 13683.93 | 7592.63 | 6120.06 | 20785.28 | 0 | 27.6 | 6.98 | 0 | 26098.18 | 13721.72 |  |  | 48181.9 | 13683.93 | 7592.63 | 6120.06 | 20785.28 | 0 | 27.6 | 6.98 | 0 | 26098.18 | 13721.72 |  |  | 0 | 0 | 0 | 88001.8 | 0 | 88001.8 | 0 | 13683.93 | 13683.93 | 0 | 13683.93 | 0 | 0 | 0 | 0 | 0 | [19 empty] | 0 | 0 | 0 | 88001.8 | 0 | 88001.8 | 0 | 13683.93 | 13683.93 | 0 | 13683.93 | 0 | 0 | 0 | 0 | 0 | [114 empty] | 0
50 | 0 | 0 | 1 | 201 | 48181.9 | ПЗ | Прямые затраты |  |  | 201 | 1 | 3 |  | 2 | [7 empty] | 48181.9 | 1 | 48181.9
50 | 0 | 0 | 1 | 202 | 13683.93 | СтМатОб | Стоимость материальных ресурсов (всего) |  |  | 202 | 2 | 3 |  | 2 | [7 empty] | 13683.93 | 1 | 13683.93
50 | 0 | 0 | 1 | 222 | 0 | СтМатОбЗак | Стоимость материалов и оборудования заказчика |  |  | 222 | 3 | 3 |  | 2 | [7 empty] | 0 | 1 | 0
50 | 0 | 0 | 1 | 225 | 13683.93 | СтМатОбПод | Стоимость материалов и оборудования подрядчика |  |  | 225 | 4 | 3 |  | 2 | [7 empty] | 13683.93 | 1 | 13683.93
50 | 0 | 0 | 1 | 226 | 13683.93 | СтМат | Стоимость материалов (всего) |  |  | 226 | 5 | 3 |  | 2 | [7 empty] | 13683.93 | 1 | 13683.93
50 | 0 | 0 | 1 | 227 | 0 | СтМатЗак | Стоимость материалов заказчика |  |  | 227 | 6 | 3 |  | 2 | [7 empty] | 0 | 1 | 0
50 | 0 | 0 | 1 | 228 | 13683.93 | СтМатПод | Стоимость материалов подрядчика |  |  | 228 | 7 | 3 |  | 2 | [7 empty] | 13683.93 | 1 | 13683.93
50 | 0 | 0 | 1 | 216 | 0 | Оборуд | Стоимость оборудования (всего) |  |  | 216 | 8 | 3 |  | 2 | [7 empty] | 0 | 1 | 0
50 | 0 | 0 | 1 | 223 | 0 | ОборудЗак | Стоимость оборудования заказчика |  |  | 223 | 9 | 3 |  | 2 | [7 empty] | 0 | 1 | 0
50 | 0 | 0 | 1 | 229 | 0 | ОборудПод | Стоимость оборудования подрядчика |  |  | 229 | 10 | 3 |  | 2 | [7 empty] | 0 | 1 | 0
50 | 0 | 0 | 1 | 203 | 7592.63 | ЭММ | Эксплуатация машин |  |  | 203 | 11 | 3 |  | 2 | [7 empty] | 7592.63 | 1 | 7592.63
50 | 0 | 0 | 1 | 231 | 0 | ЭММсНРиСП | Эксплуатация машин по ТСН-2001.16 |  |  | 231 | 12 | 3 |  | 2 | [7 empty] | 0 | 1 | 0
50 | 0 | 0 | 1 | 204 | 6120.06 | ЗПМ | ЗП машинистов |  |  | 204 | 13 | 3 |  | 2 | [7 empty] | 6120.06 | 1 | 6120.06
50 | 0 | 0 | 1 | 205 | 20785.28 | ОЗП | Основная ЗП рабочих |  |  | 205 | 14 | 3 |  | 2 | [7 empty] | 20785.28 | 1 | 20785.28
50 | 0 | 0 | 1 | 232 | 0 | ОЗПсНРиСП | Основная ЗП рабочих по ТСН-2001.16 |  |  | 232 | 15 | 3 |  | 2 | [7 empty] | 0 | 1 | 0
50 | 0 | 0 | 1 | 214 | 0 | Строит | Строительные работы с НР и СП |  |  | 214 | 16 | 3 |  | 2 | [7 empty] | 0 | 1 | 0
50 | 0 | 0 | 1 | 215 | 88001.8 | Монтаж | Монтажные работы с НР и СП |  |  | 215 | 17 | 3 |  | 2 | [7 empty] | 88001.8 | 1 | 88001.8
50 | 0 | 0 | 1 | 217 | 0 | Прочие | Прочие работы с НР и СП |  |  | 217 | 18 | 3 |  | 2 | [7 empty] | 0 | 1 | 0
50 | 0 | 0 | 1 | 230 | 0 | ПрочиеЗатр | Прочие затраты по ТСН-2001.16 |  |  | 230 | 19 | 3 |  | 2 | [7 empty] | 0 | 1 | 0
50 | 0 | 0 | 1 | 206 | 0 | ВозврМат | Возврат материалов |  |  | 206 | 20 | 3 |  | 2 | [7 empty] | 0 | 1 | 0
50 | 0 | 0 | 1 | 207 | 27.6 | ТрудСтр | Трудозатраты строителей |  |  | 207 | 21 | 3 |  | 7 | [7 empty] | 27.6 | 1 | 27.6
50 | 0 | 0 | 1 | 208 | 6.98 | ТрудМаш | Трудозатраты машинистов |  |  | 208 | 22 | 3 |  | 7 | [7 empty] | 6.98 | 1 | 6.98
50 | 0 | 0 | 1 | 209 | 0 | ТранспМат | Транспорт материалов |  |  | 209 | 23 | 3 |  | 2 | [7 empty] | 0 | 1 | 0
50 | 0 | 0 | 1 | 233 | 0 | Перевозка | Перевозка грузов |  |  | 233 | 24 | 3 |  | 2 | [7 empty] | 0 | 1 | 0
50 | 0 | 0 | 1 | 210 | 26098.18 | НР | Накладные расходы |  |  | 210 | 25 | 3 |  | 2 | [7 empty] | 26098.18 | 1 | 26098.18
50 | 0 | 0 | 1 | 211 | 13721.72 | СмПриб | Сметная прибыль |  |  | 211 | 26 | 3 |  | 2 | [7 empty] | 13721.72 | 1 | 13721.72
50 | 0 | 0 | 1 | 224 | 88001.8 | Всего | Всего с НР и СП |  |  | 224 | 27 | 3 |  | 2 | [7 empty] | 88001.8 | 1 | 88001.8
4 | 1 |  | 323 |  | Новый раздел | Оборудование |  | 0 |  | 0 | [7 empty] | 0 |  |  | 0 | [53 empty] | 0 | [11 empty] | 0
52 | 1 | 4 | 317 | 0 | Новый раздел | Оборудование | [7 empty] | 963349.11 | 963349.11 | 0 | 0 | 0 | 0 | 0 | 0 | 0 | 0 | 0 | 0 | 0 | 963349.11 | 963349.11 | 0 | 0 | 0 | 0 | 0 | 0 | 0 | 0 | 0 | 0 | 0 | 0 | 963349.11 | 0 | 963349.11 | 0 | 0 | 0 | 963349.11 | 0 | 0 | 0 | 963349.11 | 0 | 0 | 0 | 0 | 0 | 0 | 0 | 0 | 0 | 0 | 0 | 0 | 0 | 0 | 0 | 0 | 0 | 0 | 0 | 0 | 0 | 0 | 0 | 0 | 963349.11 | 0 | 963349.11 | 0 | 0 | 0 | 963349.11 | 0 | 0 | 0 | 963349.11 | 0 | 0 | 0 | 0 | 0 | 0 | 0 | 0 | 0 | 0 | 0 | 0 | 0 | 0 | 0 | 0 | 0 | 0 | 0 | 0 | 0 | 0 | 0 | 0 | 0 | 0 | 0 | 0 | 0 | 0 | 0 | 0 | 0 | 0 | 0 | 0 | 0 | 0 | 0 | 0 | 0 | 0 | 0 | 0 | 0 | 0 | 0 | 0 | 0 | 0 | 0 | 0 | 0 | 0 | 0 | 0 | 0 | 0 | 0 | 0 | 0 | 0 | 0 | 0 | 0 | 0 | 0 | 0 | 0 | 0 | 0 | 0 | 0 | 0 | 0 | 0 | 0 | 0 | 0 | 0 | 0 | 0 | 0 | 0 | 0 | 0 | 0 | 0 | 0 | 0 | 0 | 0 | 0 | 0 | 0 | 0 | 0 | 0 | 0 | 0 | 0 | 0 | 0 | 0 | 0 | 0 | 0 | 0 | 0 | 0 | 0 | 0 | 0 | 0 | 0 | 0 | 0 | 0 | 0
17 | 1 |  |  | 3 | ТЦ_101_77_7718230405_12.02.2026_02_64.1 | Трансформатор силовой ТМГ33-630/10/0,4 (Х2К2) | шт. | 1 | 0 | 1 |  |  |  | 963349.11 | 963349.11 | 0 | 0 | 0 | 0 | 0 | 0 | 0 | 0 | 0 |  | 82838236 | 963349.11 | 963349.11 | 0 | 0 | 0 | 0 | 0 | 0 | 0 | 963349.11 | 963349.11 | 0 | 0 | 0 | 0 | 0 | 0 | 0 | 0 | 0 | 1 | 1 |  |  | 1 | 1 | 1 | 1 |  |  |  |  | 3 | 3 | ТЦ_101_77_7718230405_12.02.2026_02_64.1 |  |  | 902 | 0 |  | 0 | 92 | 0 | 1 | 1 | 1 | 1 | 1 | 1 |  | 0 | 0 |  |  |  | 0 | 0 | 0 | [5 empty] | 0 |  | 0 | 963349.11 | 963349.11 | 0 | 0 | 0 | 0 | 0 | 0 | 0 | 0 | 0 | [13 empty] | 0 | 0 | 1 | 1 |  |  |  | 1010 | шт. | шт. | 1 | [6 empty] | 80116609 | 92 | Оборудование, отсутствующее в СНБ | 0 |  | 3 | 902 | Оборудование, отсутствующее в СНБ | Оборуд. КА |  |  |  | 1441808 | 0 | 963349.11 | 0 | 0 | 0 | 0 | 0 | 0 | 5 |  |  | 0 | 18 |  | 963349.11 | [10 empty] | 0 | 963349.11 | 0 |  |  |  |  | 0 | 0 |  |  |  |  | 1 |  | 464499068 | 2 | 3 | -2 | 0 | 0 | 0 | 963349.11 | 0 | 0 | 0 |  | 1 | 1 | 0 |  | 0 | 1 | 0 | 0 | 0 | 0 |  | 963349.11 |  |  |  |  | 0 | 0
51 | 1 | 4 | 317 |  | Новый раздел | Оборудование | 0 | [6 empty] | 963349.11 | 963349.11 | 0 | 0 | 0 | 0 | 0 | 0 | 0 | 0 | 0 |  |  | 963349.11 | 963349.11 | 0 | 0 | 0 | 0 | 0 | 0 | 0 | 0 | 0 |  |  | 0 | 963349.11 | 0 | 963349.11 | 0 | 0 | 0 | 963349.11 | 0 | 0 | 0 | 963349.11 | 0 | 0 | 0 | 0 | [19 empty] | 0 | 963349.11 | 0 | 963349.11 | 0 | 0 | 0 | 963349.11 | 0 | 0 | 0 | 963349.11 | 0 | 0 | 0 | 0 | [114 empty] | 0
50 | 0 | 0 | 1 | 201 | 963349.11 | ПЗ | Прямые затраты |  |  | 201 | 1 | 3 |  | 2 | [7 empty] | 0 | 1 | 0
50 | 0 | 0 | 1 | 202 | 963349.11 | СтМатОб | Стоимость материальных ресурсов (всего) |  |  | 202 | 2 | 3 |  | 2 | [7 empty] | 963349.11 | 1 | 963349.11
50 | 0 | 0 | 1 | 222 | 0 | СтМатОбЗак | Стоимость материалов и оборудования заказчика |  |  | 222 | 3 | 3 |  | 2 | [7 empty] | 0 | 1 | 0
50 | 0 | 0 | 1 | 225 | 963349.11 | СтМатОбПод | Стоимость материалов и оборудования подрядчика |  |  | 225 | 4 | 3 |  | 2 | [7 empty] | 963349.11 | 1 | 963349.11
50 | 0 | 0 | 1 | 226 | 0 | СтМат | Стоимость материалов (всего) |  |  | 226 | 5 | 3 |  | 2 | [7 empty] | 0 | 1 | 0
50 | 0 | 0 | 1 | 227 | 0 | СтМатЗак | Стоимость материалов заказчика |  |  | 227 | 6 | 3 |  | 2 | [7 empty] | 0 | 1 | 0
50 | 0 | 0 | 1 | 228 | 0 | СтМатПод | Стоимость материалов подрядчика |  |  | 228 | 7 | 3 |  | 2 | [7 empty] | 0 | 1 | 0
50 | 0 | 0 | 1 | 216 | 963349.11 | Оборуд | Стоимость оборудования (всего) |  |  | 216 | 8 | 3 |  | 2 | [7 empty] | 963349.11 | 1 | 963349.11
50 | 0 | 0 | 1 | 223 | 0 | ОборудЗак | Стоимость оборудования заказчика |  |  | 223 | 9 | 3 |  | 2 | [7 empty] | 0 | 1 | 0
50 | 0 | 0 | 1 | 229 | 963349.11 | ОборудПод | Стоимость оборудования подрядчика |  |  | 229 | 10 | 3 |  | 2 | [7 empty] | 963349.11 | 1 | 963349.11
50 | 0 | 0 | 1 | 203 | 0 | ЭММ | Эксплуатация машин |  |  | 203 | 11 | 3 |  | 2 | [7 empty] | 0 | 1 | 0
50 | 0 | 0 | 1 | 231 | 0 | ЭММсНРиСП | Эксплуатация машин по ТСН-2001.16 |  |  | 231 | 12 | 3 |  | 2 | [7 empty] | 0 | 1 | 0
50 | 0 | 0 | 1 | 204 | 0 | ЗПМ | ЗП машинистов |  |  | 204 | 13 | 3 |  | 2 | [7 empty] | 0 | 1 | 0
50 | 0 | 0 | 1 | 205 | 0 | ОЗП | Основная ЗП рабочих |  |  | 205 | 14 | 3 |  | 2 | [7 empty] | 0 | 1 | 0
50 | 0 | 0 | 1 | 232 | 0 | ОЗПсНРиСП | Основная ЗП рабочих по ТСН-2001.16 |  |  | 232 | 15 | 3 |  | 2 | [7 empty] | 0 | 1 | 0
50 | 0 | 0 | 1 | 214 | 0 | Строит | Строительные работы с НР и СП |  |  | 214 | 16 | 3 |  | 2 | [7 empty] | 0 | 1 | 0
50 | 0 | 0 | 1 | 215 | 0 | Монтаж | Монтажные работы с НР и СП |  |  | 215 | 17 | 3 |  | 2 | [7 empty] | 0 | 1 | 0
50 | 0 | 0 | 1 | 217 | 0 | Прочие | Прочие работы с НР и СП |  |  | 217 | 18 | 3 |  | 2 | [7 empty] | 0 | 1 | 0
50 | 0 | 0 | 1 | 230 | 0 | ПрочиеЗатр | Прочие затраты по ТСН-2001.16 |  |  | 230 | 19 | 3 |  | 2 | [7 empty] | 0 | 1 | 0
50 | 0 | 0 | 1 | 206 | 0 | ВозврМат | Возврат материалов |  |  | 206 | 20 | 3 |  | 2 | [7 empty] | 0 | 1 | 0
50 | 0 | 0 | 1 | 207 | 0 | ТрудСтр | Трудозатраты строителей |  |  | 207 | 21 | 3 |  | 7 | [7 empty] | 0 | 1 | 0
50 | 0 | 0 | 1 | 208 | 0 | ТрудМаш | Трудозатраты машинистов |  |  | 208 | 22 | 3 |  | 7 | [7 empty] | 0 | 1 | 0
50 | 0 | 0 | 1 | 209 | 0 | ТранспМат | Транспорт материалов |  |  | 209 | 23 | 3 |  | 2 | [7 empty] | 0 | 1 | 0
50 | 0 | 0 | 1 | 233 | 0 | Перевозка | Перевозка грузов |  |  | 233 | 24 | 3 |  | 2 | [7 empty] | 0 | 1 | 0
50 | 0 | 0 | 1 | 210 | 0 | НР | Накладные расходы |  |  | 210 | 25 | 3 |  | 2 | [7 empty] | 0 | 1 | 0
50 | 0 | 0 | 1 | 211 | 0 | СмПриб | Сметная прибыль |  |  | 211 | 26 | 3 |  | 2 | [7 empty] | 0 | 1 | 0
50 | 0 | 0 | 1 | 224 | 963349.11 | Всего | Всего с НР и СП |  |  | 224 | 27 | 3 |  | 2 | [7 empty] | 963349.11 | 1 | 963349.11
51 | 1 | 3 | 276 |  | 02-01-02 | Строительство ТМГ-630кВА | 0 | [6 empty] | 1011531.01 | 977033.04 | 7592.63 | 6120.06 | 20785.28 | 0 | 27.6 | 6.98 | 0 | 26098.18 | 13721.72 | [15 empty] | 0 | 963349.11 | 0 | 1051350.91 | 0 | 88001.8 | 0 | 977033.04 | 13683.93 | 0 | 13683.93 | 963349.11 | 0 | 0 | 0 | 0 | [149 empty] | 0
50 | 0 | 0 | 1 | 201 | 1011531.01 | ПЗ | Прямые затраты |  |  | 201 | 1 | 3 |  | 2 | [7 empty] | 48181.9 | 1 | 48181.9
50 | 0 | 0 | 1 | 202 | 977033.04 | СтМатОб | Стоимость материальных ресурсов (всего) |  |  | 202 | 2 | 3 |  | 2 | [7 empty] | 977033.04 | 1 | 977033.04
50 | 0 | 0 | 1 | 222 | 0 | СтМатОбЗак | Стоимость материалов и оборудования заказчика |  |  | 222 | 3 | 3 |  | 2 | [7 empty] | 0 | 1 | 0
50 | 0 | 0 | 1 | 225 | 977033.04 | СтМатОбПод | Стоимость материалов и оборудования подрядчика |  |  | 225 | 4 | 3 |  | 2 | [7 empty] | 977033.04 | 1 | 977033.04
50 | 0 | 0 | 1 | 226 | 13683.93 | СтМат | Стоимость материалов (всего) |  |  | 226 | 5 | 3 |  | 2 | [7 empty] | 13683.93 | 1 | 13683.93
50 | 0 | 0 | 1 | 227 | 0 | СтМатЗак | Стоимость материалов заказчика |  |  | 227 | 6 | 3 |  | 2 | [7 empty] | 0 | 1 | 0
50 | 0 | 0 | 1 | 228 | 13683.93 | СтМатПод | Стоимость материалов подрядчика |  |  | 228 | 7 | 3 |  | 2 | [7 empty] | 13683.93 | 1 | 13683.93
50 | 0 | 0 | 1 | 216 | 963349.11 | Оборуд | Стоимость оборудования (всего) |  |  | 216 | 8 | 3 |  | 2 | [7 empty] | 963349.11 | 1 | 963349.11
50 | 0 | 0 | 1 | 223 | 0 | ОборудЗак | Стоимость оборудования заказчика |  |  | 223 | 9 | 3 |  | 2 | [7 empty] | 0 | 1 | 0
50 | 0 | 0 | 1 | 229 | 963349.11 | ОборудПод | Стоимость оборудования подрядчика |  |  | 229 | 10 | 3 |  | 2 | [7 empty] | 963349.11 | 1 | 963349.11
50 | 0 | 0 | 1 | 203 | 7592.63 | ЭММ | Эксплуатация машин |  |  | 203 | 11 | 3 |  | 2 | [7 empty] | 7592.63 | 1 | 7592.63
50 | 0 | 0 | 1 | 231 | 0 | ЭММсНРиСП | Эксплуатация машин по ТСН-2001.16 |  |  | 231 | 12 | 3 |  | 2 | [7 empty] | 0 | 1 | 0
50 | 0 | 0 | 1 | 204 | 6120.06 | ЗПМ | ЗП машинистов |  |  | 204 | 13 | 3 |  | 2 | [7 empty] | 6120.06 | 1 | 6120.06
50 | 0 | 0 | 1 | 205 | 20785.28 | ОЗП | Основная ЗП рабочих |  |  | 205 | 14 | 3 |  | 2 | [7 empty] | 20785.28 | 1 | 20785.28
50 | 0 | 0 | 1 | 232 | 0 | ОЗПсНРиСП | Основная ЗП рабочих по ТСН-2001.16 |  |  | 232 | 15 | 3 |  | 2 | [7 empty] | 0 | 1 | 0
50 | 0 | 0 | 1 | 214 | 0 | Строит | Строительные работы с НР и СП |  |  | 214 | 16 | 3 |  | 2 | [7 empty] | 0 | 1 | 0
50 | 0 | 0 | 1 | 215 | 88001.8 | Монтаж | Монтажные работы с НР и СП |  |  | 215 | 17 | 3 |  | 2 | [7 empty] | 88001.8 | 1 | 88001.8
50 | 0 | 0 | 1 | 217 | 0 | Прочие | Прочие работы с НР и СП |  |  | 217 | 18 | 3 |  | 2 | [7 empty] | 0 | 1 | 0
50 | 0 | 0 | 1 | 230 | 0 | ПрочиеЗатр | Прочие затраты по ТСН-2001.16 |  |  | 230 | 19 | 3 |  | 2 | [7 empty] | 0 | 1 | 0
50 | 0 | 0 | 1 | 206 | 0 | ВозврМат | Возврат материалов |  |  | 206 | 20 | 3 |  | 2 | [7 empty] | 0 | 1 | 0
50 | 0 | 0 | 1 | 207 | 27.6 | ТрудСтр | Трудозатраты строителей |  |  | 207 | 21 | 3 |  | 7 | [7 empty] | 27.6 | 1 | 27.6
50 | 0 | 0 | 1 | 208 | 6.98 | ТрудМаш | Трудозатраты машинистов |  |  | 208 | 22 | 3 |  | 7 | [7 empty] | 6.98 | 1 | 6.98
50 | 0 | 0 | 1 | 209 | 0 | ТранспМат | Транспорт материалов |  |  | 209 | 23 | 3 |  | 2 | [7 empty] | 0 | 1 | 0
50 | 0 | 0 | 1 | 233 | 0 | Перевозка | Перевозка грузов |  |  | 233 | 24 | 3 |  | 2 | [7 empty] | 0 | 1 | 0
50 | 0 | 0 | 1 | 210 | 26098.18 | НР | Накладные расходы |  |  | 210 | 25 | 3 |  | 2 | [7 empty] | 26098.18 | 1 | 26098.18
50 | 0 | 0 | 1 | 211 | 13721.72 | СмПриб | Сметная прибыль |  |  | 211 | 26 | 3 |  | 2 | [7 empty] | 13721.72 | 1 | 13721.72
50 | 0 | 0 | 1 | 224 | 1051350.91 | Всего | Всего с НР и СП |  |  | 224 | 27 | 3 |  | 2 | [7 empty] | 1051350.91 | 1 | 1051350.91
3 | 1 |  | 426 |  | 09-01-01 | КТП-3918. ПНР |  | 0 |  | -1 | 09-01-01 | [6 empty] | 0 |  |  | 0 | [53 empty] | 0 | [7 empty] | 0 | 0
52 | 1 | 3 | 383 | 0 | 09-01-01 | КТП-3918. ПНР | [7 empty] | 38272.8 | 0 | 0 | 0 | 38272.8 | 0 | 41.01 | 0 | 0 | 28321.87 | 13778.21 | 0 | 0 | 0 | 0 | 0 | 0 | 0 | 0 | 0 | 0 | 0 | 0 | 0 | 0 | 0 | 0 | 0 | 0 | 80372.88 | 0 | 0 | 80372.88 | 0 | 0 | 0 | 0 | 0 | 0 | 0 | 0 | 0 | 0 | 0 | 0 | 0 | 0 | 0 | 0 | 0 | 0 | 0 | 0 | 0 | 0 | 0 | 0 | 0 | 0 | 0 | 0 | 0 | 0 | 0 | 0 | 0 | 0 | 0 | 0 | 0 | 0 | 0 | 0 | 0 | 0 | 0 | 0 | 0 | 0 | 0 | 0 | 0 | 0 | 0 | 0 | 0 | 0 | 0 | 0 | 0 | 0 | 0 | 0 | 0 | 0 | 0 | 0 | 0 | 0 | 0 | 0 | 0 | 0 | 0 | 0 | 0 | 0 | 0 | 0 | 0 | 0 | 0 | 0 | 0 | 0 | 0 | 0 | 0 | 0 | 0 | 0 | 0 | 0 | 0 | 0 | 0 | 0 | 0 | 0 | 0 | 0 | 0 | 0 | 0 | 0 | 0 | 0 | 0 | 0 | 0 | 0 | 0 | 0 | 0 | 0 | 0 | 0 | 0 | 0 | 0 | 0 | 0 | 0 | 0 | 0 | 0 | 0 | 0 | 0 | 0 | 0 | 0 | 0 | 0 | 0 | 0 | 0 | 0 | 0 | 0 | 0 | 0 | 0 | 0 | 0 | 0 | 0 | 0 | 0 | 0 | 0 | 0 | 0 | 0 | 0 | 0 | 0 | 0 | 0 | 0 | 0 | 0
4 | 1 |  | 396 |  | Новый раздел | Пусконаладочные работы КТП-3918 |  | 0 |  | -1 | [7 empty] | 0 |  |  | 0 | [53 empty] | 0 | [11 empty] | 0
52 | 1 | 4 | 387 | 0 | Новый раздел | Пусконаладочные работы КТП-3918 | [7 empty] | 38272.8 | 0 | 0 | 0 | 38272.8 | 0 | 41.01 | 0 | 0 | 28321.87 | 13778.21 | 0 | 0 | 38272.8 | 0 | 0 | 0 | 38272.8 | 0 | 41.01 | 0 | 0 | 28321.87 | 13778.21 | 0 | 0 | 0 | 0 | 0 | 80372.88 | 0 | 0 | 80372.88 | 0 | 0 | 0 | 0 | 0 | 0 | 0 | 0 | 0 | 0 | 0 | 0 | 0 | 0 | 0 | 0 | 0 | 0 | 0 | 0 | 0 | 0 | 0 | 0 | 0 | 0 | 0 | 0 | 0 | 0 | 0 | 80372.88 | 0 | 0 | 80372.88 | 0 | 0 | 0 | 0 | 0 | 0 | 0 | 0 | 0 | 0 | 0 | 0 | 0 | 0 | 0 | 0 | 0 | 0 | 0 | 0 | 0 | 0 | 0 | 0 | 0 | 0 | 0 | 0 | 0 | 0 | 0 | 0 | 0 | 0 | 0 | 0 | 0 | 0 | 0 | 0 | 0 | 0 | 0 | 0 | 0 | 0 | 0 | 0 | 0 | 0 | 0 | 0 | 0 | 0 | 0 | 0 | 0 | 0 | 0 | 0 | 0 | 0 | 0 | 0 | 0 | 0 | 0 | 0 | 0 | 0 | 0 | 0 | 0 | 0 | 0 | 0 | 0 | 0 | 0 | 0 | 0 | 0 | 0 | 0 | 0 | 0 | 0 | 0 | 0 | 0 | 0 | 0 | 0 | 0 | 0 | 0 | 0 | 0 | 0 | 0 | 0 | 0 | 0 | 0 | 0 | 0 | 0 | 0 | 0 | 0 | 0 | 0 | 0 | 0 | 0 | 0 | 0 | 0 | 0 | 0 | 0 | 0 | 0 | 0
17 | 1 | 44 | 44 | 1 | п01-12-020-01 | Испытание сборных и соединительных шин напряжением: до 11 кВ | испытание | 3 | 0 | 3 |  |  |  | 19564.7 | 0 | 0 | 0 | 19564.7 | 0 | 21.87 | 0 | 0 | 14477.88 | 7043.29 |  | 82838236 | 6521.5646 | 0 | 0 | 0 | 6521.5646 | 0 | 7.29 | 0 | 0 | 6521.5646 | 0 | 0 | 0 | 6521.5646 | 0 | 7.29 | 0 | 0 | 74 | 36 | 1 | 1 |  |  | 1 | 1 | 1 | 1 |  |  |  |  | 0 | 4 | ГЭСНп-2022, п01-12-020-01, приказ Минстроя России от 18.05.2022 г. № 378/пр |  |  | 200001 | 0 |  | 0 | 4 | 0 | 1 | 1 | 1 | 1 | 1 | 1 |  | 74 | 36 |  |  |  | 0 | 0 | 0 | [5 empty] | 0 |  | 0 | 19564.7 | 0 | 0 | 0 | 1742.23 | 0 | 7.29 | 0 | 0 | 14477.878 | 7043.292 | [13 empty] | 0 | 0 | 1 | 1 |  |  |  | 1013 | испытание | испытание | 1 | [6 empty] | 80116090 | 4 | Пусконаладочные работы | 83 | Пусконаладочные работы | 4 | 200001 | Пусконаладочные работы Электротехнические устройства | ФЕРп |  |  |  | 1441792 | 0 | 0 | 0 | 0 | 0 | 7.29 | 0 | 0 | [17 empty] | 0 | 0 | 0 |  |  |  |  | 74 | 36 |  |  |  |  | 1 |  | 793469141 | 2 | 1 | -2 | 0 | 0 | 0 | 41085.87 | 0 | 0 | 41085.87 |  | 0 | 3 | 0 |  | 0 | 1 | 0 | 0 | 0 | 0 |  |  | Пр/812-083.0-1 | Пр/774-083.0 | Пусконаладочные работы | Пусконаладочные работы | 0 | 0
17 | 1 | 46 | 46 | 2 | п01-12-029-01 | Испытание цепи вторичной коммутации | испытание | 1 | 0 | 1 |  |  |  | 1522.05 | 0 | 0 | 0 | 1522.05 | 0 | 1.62 | 0 | 0 | 1126.32 | 547.94 |  | 82838236 | 1522.0408 | 0 | 0 | 0 | 1522.0408 | 0 | 1.62 | 0 | 0 | 1522.0408 | 0 | 0 | 0 | 1522.0408 | 0 | 1.62 | 0 | 0 | 74 | 36 | 1 | 1 |  |  | 1 | 1 | 1 | 1 |  |  |  |  | 0 | 4 | ГЭСНп-2022, п01-12-029-01, приказ Минстроя России от 18.05.2022 г. № 378/пр |  |  | 200001 | 0 |  | 0 | 4 | 0 | 1 | 1 | 1 | 1 | 1 | 1 |  | 74 | 36 |  |  |  | 0 | 0 | 0 | [5 empty] | 0 |  | 0 | 1522.05 | 0 | 0 | 0 | 1854.64 | 0 | 1.62 | 0 | 0 | 1126.317 | 547.938 | [13 empty] | 0 | 0 | 1 | 1 |  |  |  | 1013 | испытание | испытание | 1 | [6 empty] | 80116090 | 4 | Пусконаладочные работы | 83 | Пусконаладочные работы | 4 | 200001 | Пусконаладочные работы Электротехнические устройства | ФЕРп |  |  |  | 1441792 | 0 | 0 | 0 | 0 | 0 | 1.62 | 0 | 0 | [17 empty] | 0 | 0 | 0 |  |  |  |  | 74 | 36 |  |  |  |  | 1 |  | 378389282 | 2 | 1 | -2 | 0 | 0 | 0 | 3196.31 | 0 | 0 | 3196.31 |  | 0 | 3 | 0 |  | 0 | 1 | 0 | 0 | 0 | 0 |  |  | Пр/812-083.0-1 | Пр/774-083.0 | Пусконаладочные работы | Пусконаладочные работы | 0 | 0
17 | 1 | 48 | 48 | 3 | п01-12-010-03 | Испытание: вторичной обмотки трансформатора измерительного ТТ | испытание | 6 | 0 | 6 |  |  |  | 9786.41 | 0 | 0 | 0 | 9786.41 | 0 | 9.72 | 0 | 0 | 7241.94 | 3523.11 |  | 82838236 | 1631.0688 | 0 | 0 | 0 | 1631.0688 | 0 | 1.62 | 0 | 0 | 1631.0688 | 0 | 0 | 0 | 1631.0688 | 0 | 1.62 | 0 | 0 | 74 | 36 | 1 | 1 |  |  | 1 | 1 | 1 | 1 |  |  |  |  | 0 | 4 | ГЭСНп-2022, п01-12-010-03, приказ Минстроя России от 18.05.2022 г. № 378/пр |  |  | 200001 | 0 |  | 0 | 4 | 0 | 1 | 1 | 1 | 1 | 1 | 1 |  | 74 | 36 |  |  |  | 0 | 0 | 0 | [5 empty] | 0 |  | 0 | 9786.41 | 0 | 0 | 0 | 1967.04 | 0 | 1.62 | 0 | 0 | 7241.9434 | 3523.1076 | [13 empty] | 0 | 0 | 1 | 1 |  |  |  | 1013 | испытание | испытание | 1 | [6 empty] | 80116090 | 4 | Пусконаладочные работы | 83 | Пусконаладочные работы | 4 | 200001 | Пусконаладочные работы Электротехнические устройства | ФЕРп |  |  |  | 1441792 | 0 | 0 | 0 | 0 | 0 | 1.62 | 0 | 0 | [17 empty] | 0 | 0 | 0 |  |  |  |  | 74 | 36 |  |  |  |  | 1 |  | -578971302 | 2 | 1 | -2 | 0 | 0 | 0 | 20551.46 | 0 | 0 | 20551.46 |  | 0 | 3 | 0 |  | 0 | 1 | 0 | 0 | 0 | 0 |  |  | Пр/812-083.0-1 | Пр/774-083.0 | Пусконаладочные работы | Пусконаладочные работы | 0 | 0
17 | 1 | 50 | 50 | 4 | п01-02-017-01 | Трансформатор тока измерительный выносной напряжением: до 1 кВ ТТ | ШТ | 6 | 0 | 6 |  |  |  | 7399.64 | 0 | 0 | 0 | 7399.64 | 0 | 7.8 | 0 | 0 | 5475.73 | 2663.87 |  | 82838236 | 1233.2736 | 0 | 0 | 0 | 1233.2736 | 0 | 1.3 | 0 | 0 | 1233.2736 | 0 | 0 | 0 | 1233.2736 | 0 | 1.3 | 0 | 0 | 74 | 36 | 1 | 1 |  |  | 1 | 1 | 1 | 1 |  |  |  |  | 0 | 4 | ГЭСНп-2022, п01-02-017-01, приказ Минстроя России от 18.05.2022 г. № 378/пр |  |  | 200001 | 0 |  | 0 | 4 | 0 | 1 | 1 | 1 | 1 | 1 | 1 |  | 74 | 36 |  |  |  | 0 | 0 | 0 | [5 empty] | 0 |  | 0 | 7399.64 | 0 | 0 | 0 | 1820.91 | 0 | 1.3 | 0 | 0 | 5475.7336 | 2663.8704 | [13 empty] | 0 | 0 | 1 | 1 |  |  |  | 1013 | ШТ | ШТ | 1 | [6 empty] | 80116090 | 4 | Пусконаладочные работы | 83 | Пусконаладочные работы | 4 | 200001 | Пусконаладочные работы Электротехнические устройства | ФЕРп |  |  |  | 1441792 | 0 | 0 | 0 | 0 | 0 | 1.3 | 0 | 0 | [17 empty] | 0 | 0 | 0 |  |  |  |  | 74 | 36 |  |  |  |  | 1 |  | 804450557 | 2 | 1 | -2 | 0 | 0 | 0 | 15539.24 | 0 | 0 | 15539.24 |  | 0 | 3 | 0 |  | 0 | 1 | 0 | 0 | 0 | 0 |  |  | Пр/812-083.0-1 | Пр/774-083.0 | Пусконаладочные работы | Пусконаладочные работы | 0 | 0
51 | 1 | 4 | 387 |  | Новый раздел | Пусконаладочные работы КТП-3918 | 0 | [6 empty] | 38272.8 | 0 | 0 | 0 | 38272.8 | 0 | 41.01 | 0 | 0 | 28321.87 | 13778.21 |  |  | 38272.8 | 0 | 0 | 0 | 38272.8 | 0 | 41.01 | 0 | 0 | 28321.87 | 13778.21 |  |  | 0 | 0 | 0 | 80372.88 | 0 | 0 | 80372.88 | 0 | 0 | 0 | 0 | 0 | 0 | 0 | 0 | 0 | [19 empty] | 0 | 0 | 0 | 80372.88 | 0 | 0 | 80372.88 | 0 | 0 | 0 | 0 | 0 | 0 | 0 | 0 | 0 | [114 empty] | 0
50 | 0 | 0 | 1 | 201 | 38272.8 | ПЗ | Прямые затраты |  |  | 201 | 1 | 3 |  | 2 | [7 empty] | 38272.8 | 1 | 38272.8
50 | 0 | 0 | 1 | 202 | 0 | СтМатОб | Стоимость материальных ресурсов (всего) |  |  | 202 | 2 | 3 |  | 2 | [7 empty] | 0 | 1 | 0
50 | 0 | 0 | 1 | 222 | 0 | СтМатОбЗак | Стоимость материалов и оборудования заказчика |  |  | 222 | 3 | 3 |  | 2 | [7 empty] | 0 | 1 | 0
50 | 0 | 0 | 1 | 225 | 0 | СтМатОбПод | Стоимость материалов и оборудования подрядчика |  |  | 225 | 4 | 3 |  | 2 | [7 empty] | 0 | 1 | 0
50 | 0 | 0 | 1 | 226 | 0 | СтМат | Стоимость материалов (всего) |  |  | 226 | 5 | 3 |  | 2 | [7 empty] | 0 | 1 | 0
50 | 0 | 0 | 1 | 227 | 0 | СтМатЗак | Стоимость материалов заказчика |  |  | 227 | 6 | 3 |  | 2 | [7 empty] | 0 | 1 | 0
50 | 0 | 0 | 1 | 228 | 0 | СтМатПод | Стоимость материалов подрядчика |  |  | 228 | 7 | 3 |  | 2 | [7 empty] | 0 | 1 | 0
50 | 0 | 0 | 1 | 216 | 0 | Оборуд | Стоимость оборудования (всего) |  |  | 216 | 8 | 3 |  | 2 | [7 empty] | 0 | 1 | 0
50 | 0 | 0 | 1 | 223 | 0 | ОборудЗак | Стоимость оборудования заказчика |  |  | 223 | 9 | 3 |  | 2 | [7 empty] | 0 | 1 | 0
50 | 0 | 0 | 1 | 229 | 0 | ОборудПод | Стоимость оборудования подрядчика |  |  | 229 | 10 | 3 |  | 2 | [7 empty] | 0 | 1 | 0
50 | 0 | 0 | 1 | 203 | 0 | ЭММ | Эксплуатация машин |  |  | 203 | 11 | 3 |  | 2 | [7 empty] | 0 | 1 | 0
50 | 0 | 0 | 1 | 231 | 0 | ЭММсНРиСП | Эксплуатация машин по ТСН-2001.16 |  |  | 231 | 12 | 3 |  | 2 | [7 empty] | 0 | 1 | 0
50 | 0 | 0 | 1 | 204 | 0 | ЗПМ | ЗП машинистов |  |  | 204 | 13 | 3 |  | 2 | [7 empty] | 0 | 1 | 0
50 | 0 | 0 | 1 | 205 | 38272.8 | ОЗП | Основная ЗП рабочих |  |  | 205 | 14 | 3 |  | 2 | [7 empty] | 38272.8 | 1 | 38272.8
50 | 0 | 0 | 1 | 232 | 0 | ОЗПсНРиСП | Основная ЗП рабочих по ТСН-2001.16 |  |  | 232 | 15 | 3 |  | 2 | [7 empty] | 0 | 1 | 0
50 | 0 | 0 | 1 | 214 | 0 | Строит | Строительные работы с НР и СП |  |  | 214 | 16 | 3 |  | 2 | [7 empty] | 0 | 1 | 0
50 | 0 | 0 | 1 | 215 | 0 | Монтаж | Монтажные работы с НР и СП |  |  | 215 | 17 | 3 |  | 2 | [7 empty] | 0 | 1 | 0
50 | 0 | 0 | 1 | 217 | 80372.88 | Прочие | Прочие работы с НР и СП |  |  | 217 | 18 | 3 |  | 2 | [7 empty] | 80372.88 | 1 | 80372.88
50 | 0 | 0 | 1 | 230 | 0 | ПрочиеЗатр | Прочие затраты по ТСН-2001.16 |  |  | 230 | 19 | 3 |  | 2 | [7 empty] | 0 | 1 | 0
50 | 0 | 0 | 1 | 206 | 0 | ВозврМат | Возврат материалов |  |  | 206 | 20 | 3 |  | 2 | [7 empty] | 0 | 1 | 0
50 | 0 | 0 | 1 | 207 | 41.01 | ТрудСтр | Трудозатраты строителей |  |  | 207 | 21 | 3 |  | 7 | [7 empty] | 41.01 | 1 | 41.01
50 | 0 | 0 | 1 | 208 | 0 | ТрудМаш | Трудозатраты машинистов |  |  | 208 | 22 | 3 |  | 7 | [7 empty] | 0 | 1 | 0
50 | 0 | 0 | 1 | 209 | 0 | ТранспМат | Транспорт материалов |  |  | 209 | 23 | 3 |  | 2 | [7 empty] | 0 | 1 | 0
50 | 0 | 0 | 1 | 233 | 0 | Перевозка | Перевозка грузов |  |  | 233 | 24 | 3 |  | 2 | [7 empty] | 0 | 1 | 0
50 | 0 | 0 | 1 | 210 | 28321.87 | НР | Накладные расходы |  |  | 210 | 25 | 3 |  | 2 | [7 empty] | 28321.87 | 1 | 28321.87
50 | 0 | 0 | 1 | 211 | 13778.21 | СмПриб | Сметная прибыль |  |  | 211 | 26 | 3 |  | 2 | [7 empty] | 13778.21 | 1 | 13778.21
50 | 0 | 0 | 1 | 224 | 80372.88 | Всего | Всего с НР и СП |  |  | 224 | 27 | 3 |  | 2 | [7 empty] | 80372.88 | 1 | 80372.88
51 | 1 | 3 | 383 |  | 09-01-01 | КТП-3918. ПНР | 0 | [6 empty] | 38272.8 | 0 | 0 | 0 | 38272.8 | 0 | 41.01 | 0 | 0 | 28321.87 | 13778.21 | [15 empty] | 0 | 0 | 0 | 80372.88 | 0 | 0 | 80372.88 | 0 | 0 | 0 | 0 | 0 | 0 | 0 | 0 | 0 | [149 empty] | 0
50 | 0 | 0 | 1 | 201 | 38272.8 | ПЗ | Прямые затраты |  |  | 201 | 1 | 3 |  | 2 | [7 empty] | 38272.8 | 1 | 38272.8
50 | 0 | 0 | 1 | 202 | 0 | СтМатОб | Стоимость материальных ресурсов (всего) |  |  | 202 | 2 | 3 |  | 2 | [7 empty] | 0 | 1 | 0
50 | 0 | 0 | 1 | 222 | 0 | СтМатОбЗак | Стоимость материалов и оборудования заказчика |  |  | 222 | 3 | 3 |  | 2 | [7 empty] | 0 | 1 | 0
50 | 0 | 0 | 1 | 225 | 0 | СтМатОбПод | Стоимость материалов и оборудования подрядчика |  |  | 225 | 4 | 3 |  | 2 | [7 empty] | 0 | 1 | 0
50 | 0 | 0 | 1 | 226 | 0 | СтМат | Стоимость материалов (всего) |  |  | 226 | 5 | 3 |  | 2 | [7 empty] | 0 | 1 | 0
50 | 0 | 0 | 1 | 227 | 0 | СтМатЗак | Стоимость материалов заказчика |  |  | 227 | 6 | 3 |  | 2 | [7 empty] | 0 | 1 | 0
50 | 0 | 0 | 1 | 228 | 0 | СтМатПод | Стоимость материалов подрядчика |  |  | 228 | 7 | 3 |  | 2 | [7 empty] | 0 | 1 | 0
50 | 0 | 0 | 1 | 216 | 0 | Оборуд | Стоимость оборудования (всего) |  |  | 216 | 8 | 3 |  | 2 | [7 empty] | 0 | 1 | 0
50 | 0 | 0 | 1 | 223 | 0 | ОборудЗак | Стоимость оборудования заказчика |  |  | 223 | 9 | 3 |  | 2 | [7 empty] | 0 | 1 | 0
50 | 0 | 0 | 1 | 229 | 0 | ОборудПод | Стоимость оборудования подрядчика |  |  | 229 | 10 | 3 |  | 2 | [7 empty] | 0 | 1 | 0
50 | 0 | 0 | 1 | 203 | 0 | ЭММ | Эксплуатация машин |  |  | 203 | 11 | 3 |  | 2 | [7 empty] | 0 | 1 | 0
50 | 0 | 0 | 1 | 231 | 0 | ЭММсНРиСП | Эксплуатация машин по ТСН-2001.16 |  |  | 231 | 12 | 3 |  | 2 | [7 empty] | 0 | 1 | 0
50 | 0 | 0 | 1 | 204 | 0 | ЗПМ | ЗП машинистов |  |  | 204 | 13 | 3 |  | 2 | [7 empty] | 0 | 1 | 0
50 | 0 | 0 | 1 | 205 | 38272.8 | ОЗП | Основная ЗП рабочих |  |  | 205 | 14 | 3 |  | 2 | [7 empty] | 38272.8 | 1 | 38272.8
50 | 0 | 0 | 1 | 232 | 0 | ОЗПсНРиСП | Основная ЗП рабочих по ТСН-2001.16 |  |  | 232 | 15 | 3 |  | 2 | [7 empty] | 0 | 1 | 0
50 | 0 | 0 | 1 | 214 | 0 | Строит | Строительные работы с НР и СП |  |  | 214 | 16 | 3 |  | 2 | [7 empty] | 0 | 1 | 0
50 | 0 | 0 | 1 | 215 | 0 | Монтаж | Монтажные работы с НР и СП |  |  | 215 | 17 | 3 |  | 2 | [7 empty] | 0 | 1 | 0
50 | 0 | 0 | 1 | 217 | 80372.88 | Прочие | Прочие работы с НР и СП |  |  | 217 | 18 | 3 |  | 2 | [7 empty] | 80372.88 | 1 | 80372.88
50 | 0 | 0 | 1 | 230 | 0 | ПрочиеЗатр | Прочие затраты по ТСН-2001.16 |  |  | 230 | 19 | 3 |  | 2 | [7 empty] | 0 | 1 | 0
50 | 0 | 0 | 1 | 206 | 0 | ВозврМат | Возврат материалов |  |  | 206 | 20 | 3 |  | 2 | [7 empty] | 0 | 1 | 0
50 | 0 | 0 | 1 | 207 | 41.01 | ТрудСтр | Трудозатраты строителей |  |  | 207 | 21 | 3 |  | 7 | [7 empty] | 41.01 | 1 | 41.01
50 | 0 | 0 | 1 | 208 | 0 | ТрудМаш | Трудозатраты машинистов |  |  | 208 | 22 | 3 |  | 7 | [7 empty] | 0 | 1 | 0
50 | 0 | 0 | 1 | 209 | 0 | ТранспМат | Транспорт материалов |  |  | 209 | 23 | 3 |  | 2 | [7 empty] | 0 | 1 | 0
50 | 0 | 0 | 1 | 233 | 0 | Перевозка | Перевозка грузов |  |  | 233 | 24 | 3 |  | 2 | [7 empty] | 0 | 1 | 0
50 | 0 | 0 | 1 | 210 | 28321.87 | НР | Накладные расходы |  |  | 210 | 25 | 3 |  | 2 | [7 empty] | 28321.87 | 1 | 28321.87
50 | 0 | 0 | 1 | 211 | 13778.21 | СмПриб | Сметная прибыль |  |  | 211 | 26 | 3 |  | 2 | [7 empty] | 13778.21 | 1 | 13778.21
50 | 0 | 0 | 1 | 224 | 80372.88 | Всего | Всего с НР и СП |  |  | 224 | 27 | 3 |  | 2 | [7 empty] | 80372.88 | 1 | 80372.88
3 | 1 |  | 497 |  | 09-01-02 | ТМГ-630кВА. ПНР |  | 0 |  | -1 | 09-01-02 | [6 empty] | 0 |  |  | 0 | [53 empty] | 0 | [7 empty] | 0 | 0
52 | 1 | 3 | 456 | 0 | 09-01-02 | ТМГ-630кВА. ПНР | [7 empty] | 15833.16 | 0 | 0 | 0 | 15833.16 | 0 | 15.66 | 0 | 0 | 11716.54 | 5699.94 | 0 | 0 | 0 | 0 | 0 | 0 | 0 | 0 | 0 | 0 | 0 | 0 | 0 | 0 | 0 | 0 | 0 | 0 | 33249.64 | 0 | 0 | 33249.64 | 0 | 0 | 0 | 0 | 0 | 0 | 0 | 0 | 0 | 0 | 0 | 0 | 0 | 0 | 0 | 0 | 0 | 0 | 0 | 0 | 0 | 0 | 0 | 0 | 0 | 0 | 0 | 0 | 0 | 0 | 0 | 0 | 0 | 0 | 0 | 0 | 0 | 0 | 0 | 0 | 0 | 0 | 0 | 0 | 0 | 0 | 0 | 0 | 0 | 0 | 0 | 0 | 0 | 0 | 0 | 0 | 0 | 0 | 0 | 0 | 0 | 0 | 0 | 0 | 0 | 0 | 0 | 0 | 0 | 0 | 0 | 0 | 0 | 0 | 0 | 0 | 0 | 0 | 0 | 0 | 0 | 0 | 0 | 0 | 0 | 0 | 0 | 0 | 0 | 0 | 0 | 0 | 0 | 0 | 0 | 0 | 0 | 0 | 0 | 0 | 0 | 0 | 0 | 0 | 0 | 0 | 0 | 0 | 0 | 0 | 0 | 0 | 0 | 0 | 0 | 0 | 0 | 0 | 0 | 0 | 0 | 0 | 0 | 0 | 0 | 0 | 0 | 0 | 0 | 0 | 0 | 0 | 0 | 0 | 0 | 0 | 0 | 0 | 0 | 0 | 0 | 0 | 0 | 0 | 0 | 0 | 0 | 0 | 0 | 0 | 0 | 0 | 0 | 0 | 0 | 0 | 0 | 0 | 0
4 | 1 |  | 467 |  | Новый раздел | Пусконаладочные работы ТМГ-630кВА |  | 0 |  | -1 | [7 empty] | 0 |  |  | 0 | [53 empty] | 0 | [11 empty] | 0
52 | 1 | 4 | 460 | 0 | Новый раздел | Пусконаладочные работы ТМГ-630кВА | [7 empty] | 15833.16 | 0 | 0 | 0 | 15833.16 | 0 | 15.66 | 0 | 0 | 11716.54 | 5699.94 | 0 | 0 | 15833.16 | 0 | 0 | 0 | 15833.16 | 0 | 15.66 | 0 | 0 | 11716.54 | 5699.94 | 0 | 0 | 0 | 0 | 0 | 33249.64 | 0 | 0 | 33249.64 | 0 | 0 | 0 | 0 | 0 | 0 | 0 | 0 | 0 | 0 | 0 | 0 | 0 | 0 | 0 | 0 | 0 | 0 | 0 | 0 | 0 | 0 | 0 | 0 | 0 | 0 | 0 | 0 | 0 | 0 | 0 | 33249.64 | 0 | 0 | 33249.64 | 0 | 0 | 0 | 0 | 0 | 0 | 0 | 0 | 0 | 0 | 0 | 0 | 0 | 0 | 0 | 0 | 0 | 0 | 0 | 0 | 0 | 0 | 0 | 0 | 0 | 0 | 0 | 0 | 0 | 0 | 0 | 0 | 0 | 0 | 0 | 0 | 0 | 0 | 0 | 0 | 0 | 0 | 0 | 0 | 0 | 0 | 0 | 0 | 0 | 0 | 0 | 0 | 0 | 0 | 0 | 0 | 0 | 0 | 0 | 0 | 0 | 0 | 0 | 0 | 0 | 0 | 0 | 0 | 0 | 0 | 0 | 0 | 0 | 0 | 0 | 0 | 0 | 0 | 0 | 0 | 0 | 0 | 0 | 0 | 0 | 0 | 0 | 0 | 0 | 0 | 0 | 0 | 0 | 0 | 0 | 0 | 0 | 0 | 0 | 0 | 0 | 0 | 0 | 0 | 0 | 0 | 0 | 0 | 0 | 0 | 0 | 0 | 0 | 0 | 0 | 0 | 0 | 0 | 0 | 0 | 0 | 0 | 0 | 0
17 | 1 | 52 | 52 | 1 | п01-02-002-02 | Трансформатор силовой трехфазный масляный двухобмоточный напряжением: до 11 кВ, мощностью до 1,6 МВА | ШТ | 1 | 0 | 1 |  |  |  | 10937.59 | 0 | 0 | 0 | 10937.59 | 0 | 10.8 | 0 | 0 | 8093.82 | 3937.53 |  | 82838236 | 10937.592 | 0 | 0 | 0 | 10937.592 | 0 | 10.8 | 0 | 0 | 10937.592 | 0 | 0 | 0 | 10937.592 | 0 | 10.8 | 0 | 0 | 74 | 36 | 1 | 1 |  |  | 1 | 1 | 1 | 1 |  |  |  |  | 0 | 4 | ГЭСНп-2022, п01-02-002-02, приказ Минстроя России от 18.05.2022 г. № 378/пр |  |  | 200001 | 0 |  | 0 | 4 | 0 | 1 | 1 | 1 | 1 | 1 | 1 |  | 74 | 36 |  |  |  | 0 | 0 | 0 | [5 empty] | 0 |  | 0 | 10937.59 | 0 | 0 | 0 | 1927.69 | 0 | 10.8 | 0 | 0 | 8093.8166 | 3937.5324 | [13 empty] | 0 | 0 | 1 | 1 |  |  |  | 1013 | ШТ | ШТ | 1 | [6 empty] | 80116090 | 4 | Пусконаладочные работы | 83 | Пусконаладочные работы | 4 | 200001 | Пусконаладочные работы Электротехнические устройства | ФЕРп |  |  |  | 1441792 | 0 | 0 | 0 | 0 | 0 | 10.8 | 0 | 0 | [17 empty] | 0 | 0 | 0 |  |  |  |  | 74 | 36 |  |  |  |  | 1 |  | -538940121 | 2 | 1 | -2 | 0 | 0 | 0 | 22968.94 | 0 | 0 | 22968.94 |  | 0 | 3 | 0 |  | 0 | 1 | 0 | 0 | 0 | 0 |  |  | Пр/812-083.0-1 | Пр/774-083.0 | Пусконаладочные работы | Пусконаладочные работы | 0 | 0
17 | 1 | 54 | 54 | 2 | п01-12-010-01 | Испытание: обмотки трансформатора силового | испытание | 2 | 0 | 2 |  |  |  | 4895.57 | 0 | 0 | 0 | 4895.57 | 0 | 4.86 | 0 | 0 | 3622.72 | 1762.41 |  | 82838236 | 2447.7834 | 0 | 0 | 0 | 2447.7834 | 0 | 2.43 | 0 | 0 | 2447.7834 | 0 | 0 | 0 | 2447.7834 | 0 | 2.43 | 0 | 0 | 74 | 36 | 1 | 1 |  |  | 1 | 1 | 1 | 1 |  |  |  |  | 0 | 4 | ГЭСНп-2022, п01-12-010-01, приказ Минстроя России от 18.05.2022 г. № 378/пр |  |  | 200001 | 0 |  | 0 | 4 | 0 | 1 | 1 | 1 | 1 | 1 | 1 |  | 74 | 36 |  |  |  | 0 | 0 | 0 | [5 empty] | 0 |  | 0 | 4895.57 | 0 | 0 | 0 | 1967.04 | 0 | 2.43 | 0 | 0 | 3622.7218 | 1762.4052 | [13 empty] | 0 | 0 | 1 | 1 |  |  |  | 1013 | испытание | испытание | 1 | [6 empty] | 80116090 | 4 | Пусконаладочные работы | 83 | Пусконаладочные работы | 4 | 200001 | Пусконаладочные работы Электротехнические устройства | ФЕРп |  |  |  | 1441792 | 0 | 0 | 0 | 0 | 0 | 2.43 | 0 | 0 | [17 empty] | 0 | 0 | 0 |  |  |  |  | 74 | 36 |  |  |  |  | 1 |  | -1243058921 | 2 | 1 | -2 | 0 | 0 | 0 | 10280.7 | 0 | 0 | 10280.7 |  | 0 | 3 | 0 |  | 0 | 1 | 0 | 0 | 0 | 0 |  |  | Пр/812-083.0-1 | Пр/774-083.0 | Пусконаладочные работы | Пусконаладочные работы | 0 | 0
51 | 1 | 4 | 460 |  | Новый раздел | Пусконаладочные работы ТМГ-630кВА | 0 | [6 empty] | 15833.16 | 0 | 0 | 0 | 15833.16 | 0 | 15.66 | 0 | 0 | 11716.54 | 5699.94 |  |  | 15833.16 | 0 | 0 | 0 | 15833.16 | 0 | 15.66 | 0 | 0 | 11716.54 | 5699.94 |  |  | 0 | 0 | 0 | 33249.64 | 0 | 0 | 33249.64 | 0 | 0 | 0 | 0 | 0 | 0 | 0 | 0 | 0 | [19 empty] | 0 | 0 | 0 | 33249.64 | 0 | 0 | 33249.64 | 0 | 0 | 0 | 0 | 0 | 0 | 0 | 0 | 0 | [114 empty] | 0
50 | 0 | 0 | 1 | 201 | 15833.16 | ПЗ | Прямые затраты |  |  | 201 | 1 | 3 |  | 2 | [7 empty] | 15833.16 | 1 | 15833.16
50 | 0 | 0 | 1 | 202 | 0 | СтМатОб | Стоимость материальных ресурсов (всего) |  |  | 202 | 2 | 3 |  | 2 | [7 empty] | 0 | 1 | 0
50 | 0 | 0 | 1 | 222 | 0 | СтМатОбЗак | Стоимость материалов и оборудования заказчика |  |  | 222 | 3 | 3 |  | 2 | [7 empty] | 0 | 1 | 0
50 | 0 | 0 | 1 | 225 | 0 | СтМатОбПод | Стоимость материалов и оборудования подрядчика |  |  | 225 | 4 | 3 |  | 2 | [7 empty] | 0 | 1 | 0
50 | 0 | 0 | 1 | 226 | 0 | СтМат | Стоимость материалов (всего) |  |  | 226 | 5 | 3 |  | 2 | [7 empty] | 0 | 1 | 0
50 | 0 | 0 | 1 | 227 | 0 | СтМатЗак | Стоимость материалов заказчика |  |  | 227 | 6 | 3 |  | 2 | [7 empty] | 0 | 1 | 0
50 | 0 | 0 | 1 | 228 | 0 | СтМатПод | Стоимость материалов подрядчика |  |  | 228 | 7 | 3 |  | 2 | [7 empty] | 0 | 1 | 0
50 | 0 | 0 | 1 | 216 | 0 | Оборуд | Стоимость оборудования (всего) |  |  | 216 | 8 | 3 |  | 2 | [7 empty] | 0 | 1 | 0
50 | 0 | 0 | 1 | 223 | 0 | ОборудЗак | Стоимость оборудования заказчика |  |  | 223 | 9 | 3 |  | 2 | [7 empty] | 0 | 1 | 0
50 | 0 | 0 | 1 | 229 | 0 | ОборудПод | Стоимость оборудования подрядчика |  |  | 229 | 10 | 3 |  | 2 | [7 empty] | 0 | 1 | 0
50 | 0 | 0 | 1 | 203 | 0 | ЭММ | Эксплуатация машин |  |  | 203 | 11 | 3 |  | 2 | [7 empty] | 0 | 1 | 0
50 | 0 | 0 | 1 | 231 | 0 | ЭММсНРиСП | Эксплуатация машин по ТСН-2001.16 |  |  | 231 | 12 | 3 |  | 2 | [7 empty] | 0 | 1 | 0
50 | 0 | 0 | 1 | 204 | 0 | ЗПМ | ЗП машинистов |  |  | 204 | 13 | 3 |  | 2 | [7 empty] | 0 | 1 | 0
50 | 0 | 0 | 1 | 205 | 15833.16 | ОЗП | Основная ЗП рабочих |  |  | 205 | 14 | 3 |  | 2 | [7 empty] | 15833.16 | 1 | 15833.16
50 | 0 | 0 | 1 | 232 | 0 | ОЗПсНРиСП | Основная ЗП рабочих по ТСН-2001.16 |  |  | 232 | 15 | 3 |  | 2 | [7 empty] | 0 | 1 | 0
50 | 0 | 0 | 1 | 214 | 0 | Строит | Строительные работы с НР и СП |  |  | 214 | 16 | 3 |  | 2 | [7 empty] | 0 | 1 | 0
50 | 0 | 0 | 1 | 215 | 0 | Монтаж | Монтажные работы с НР и СП |  |  | 215 | 17 | 3 |  | 2 | [7 empty] | 0 | 1 | 0
50 | 0 | 0 | 1 | 217 | 33249.64 | Прочие | Прочие работы с НР и СП |  |  | 217 | 18 | 3 |  | 2 | [7 empty] | 33249.64 | 1 | 33249.64
50 | 0 | 0 | 1 | 230 | 0 | ПрочиеЗатр | Прочие затраты по ТСН-2001.16 |  |  | 230 | 19 | 3 |  | 2 | [7 empty] | 0 | 1 | 0
50 | 0 | 0 | 1 | 206 | 0 | ВозврМат | Возврат материалов |  |  | 206 | 20 | 3 |  | 2 | [7 empty] | 0 | 1 | 0
50 | 0 | 0 | 1 | 207 | 15.66 | ТрудСтр | Трудозатраты строителей |  |  | 207 | 21 | 3 |  | 7 | [7 empty] | 15.66 | 1 | 15.66
50 | 0 | 0 | 1 | 208 | 0 | ТрудМаш | Трудозатраты машинистов |  |  | 208 | 22 | 3 |  | 7 | [7 empty] | 0 | 1 | 0
50 | 0 | 0 | 1 | 209 | 0 | ТранспМат | Транспорт материалов |  |  | 209 | 23 | 3 |  | 2 | [7 empty] | 0 | 1 | 0
50 | 0 | 0 | 1 | 233 | 0 | Перевозка | Перевозка грузов |  |  | 233 | 24 | 3 |  | 2 | [7 empty] | 0 | 1 | 0
50 | 0 | 0 | 1 | 210 | 11716.54 | НР | Накладные расходы |  |  | 210 | 25 | 3 |  | 2 | [7 empty] | 11716.54 | 1 | 11716.54
50 | 0 | 0 | 1 | 211 | 5699.94 | СмПриб | Сметная прибыль |  |  | 211 | 26 | 3 |  | 2 | [7 empty] | 5699.94 | 1 | 5699.94
50 | 0 | 0 | 1 | 224 | 33249.64 | Всего | Всего с НР и СП |  |  | 224 | 27 | 3 |  | 2 | [7 empty] | 33249.64 | 1 | 33249.64
51 | 1 | 3 | 456 |  | 09-01-02 | ТМГ-630кВА. ПНР | 0 | [6 empty] | 15833.16 | 0 | 0 | 0 | 15833.16 | 0 | 15.66 | 0 | 0 | 11716.54 | 5699.94 | [15 empty] | 0 | 0 | 0 | 33249.64 | 0 | 0 | 33249.64 | 0 | 0 | 0 | 0 | 0 | 0 | 0 | 0 | 0 | [149 empty] | 0
50 | 0 | 0 | 1 | 201 | 15833.16 | ПЗ | Прямые затраты |  |  | 201 | 1 | 3 |  | 2 | [7 empty] | 15833.16 | 1 | 15833.16
50 | 0 | 0 | 1 | 202 | 0 | СтМатОб | Стоимость материальных ресурсов (всего) |  |  | 202 | 2 | 3 |  | 2 | [7 empty] | 0 | 1 | 0
50 | 0 | 0 | 1 | 222 | 0 | СтМатОбЗак | Стоимость материалов и оборудования заказчика |  |  | 222 | 3 | 3 |  | 2 | [7 empty] | 0 | 1 | 0
50 | 0 | 0 | 1 | 225 | 0 | СтМатОбПод | Стоимость материалов и оборудования подрядчика |  |  | 225 | 4 | 3 |  | 2 | [7 empty] | 0 | 1 | 0
50 | 0 | 0 | 1 | 226 | 0 | СтМат | Стоимость материалов (всего) |  |  | 226 | 5 | 3 |  | 2 | [7 empty] | 0 | 1 | 0
50 | 0 | 0 | 1 | 227 | 0 | СтМатЗак | Стоимость материалов заказчика |  |  | 227 | 6 | 3 |  | 2 | [7 empty] | 0 | 1 | 0
50 | 0 | 0 | 1 | 228 | 0 | СтМатПод | Стоимость материалов подрядчика |  |  | 228 | 7 | 3 |  | 2 | [7 empty] | 0 | 1 | 0
50 | 0 | 0 | 1 | 216 | 0 | Оборуд | Стоимость оборудования (всего) |  |  | 216 | 8 | 3 |  | 2 | [7 empty] | 0 | 1 | 0
50 | 0 | 0 | 1 | 223 | 0 | ОборудЗак | Стоимость оборудования заказчика |  |  | 223 | 9 | 3 |  | 2 | [7 empty] | 0 | 1 | 0
50 | 0 | 0 | 1 | 229 | 0 | ОборудПод | Стоимость оборудования подрядчика |  |  | 229 | 10 | 3 |  | 2 | [7 empty] | 0 | 1 | 0
50 | 0 | 0 | 1 | 203 | 0 | ЭММ | Эксплуатация машин |  |  | 203 | 11 | 3 |  | 2 | [7 empty] | 0 | 1 | 0
50 | 0 | 0 | 1 | 231 | 0 | ЭММсНРиСП | Эксплуатация машин по ТСН-2001.16 |  |  | 231 | 12 | 3 |  | 2 | [7 empty] | 0 | 1 | 0
50 | 0 | 0 | 1 | 204 | 0 | ЗПМ | ЗП машинистов |  |  | 204 | 13 | 3 |  | 2 | [7 empty] | 0 | 1 | 0
50 | 0 | 0 | 1 | 205 | 15833.16 | ОЗП | Основная ЗП рабочих |  |  | 205 | 14 | 3 |  | 2 | [7 empty] | 15833.16 | 1 | 15833.16
50 | 0 | 0 | 1 | 232 | 0 | ОЗПсНРиСП | Основная ЗП рабочих по ТСН-2001.16 |  |  | 232 | 15 | 3 |  | 2 | [7 empty] | 0 | 1 | 0
50 | 0 | 0 | 1 | 214 | 0 | Строит | Строительные работы с НР и СП |  |  | 214 | 16 | 3 |  | 2 | [7 empty] | 0 | 1 | 0
50 | 0 | 0 | 1 | 215 | 0 | Монтаж | Монтажные работы с НР и СП |  |  | 215 | 17 | 3 |  | 2 | [7 empty] | 0 | 1 | 0
50 | 0 | 0 | 1 | 217 | 33249.64 | Прочие | Прочие работы с НР и СП |  |  | 217 | 18 | 3 |  | 2 | [7 empty] | 33249.64 | 1 | 33249.64
50 | 0 | 0 | 1 | 230 | 0 | ПрочиеЗатр | Прочие затраты по ТСН-2001.16 |  |  | 230 | 19 | 3 |  | 2 | [7 empty] | 0 | 1 | 0
50 | 0 | 0 | 1 | 206 | 0 | ВозврМат | Возврат материалов |  |  | 206 | 20 | 3 |  | 2 | [7 empty] | 0 | 1 | 0
50 | 0 | 0 | 1 | 207 | 15.66 | ТрудСтр | Трудозатраты строителей |  |  | 207 | 21 | 3 |  | 7 | [7 empty] | 15.66 | 1 | 15.66
50 | 0 | 0 | 1 | 208 | 0 | ТрудМаш | Трудозатраты машинистов |  |  | 208 | 22 | 3 |  | 7 | [7 empty] | 0 | 1 | 0
50 | 0 | 0 | 1 | 209 | 0 | ТранспМат | Транспорт материалов |  |  | 209 | 23 | 3 |  | 2 | [7 empty] | 0 | 1 | 0
50 | 0 | 0 | 1 | 233 | 0 | Перевозка | Перевозка грузов |  |  | 233 | 24 | 3 |  | 2 | [7 empty] | 0 | 1 | 0
50 | 0 | 0 | 1 | 210 | 11716.54 | НР | Накладные расходы |  |  | 210 | 25 | 3 |  | 2 | [7 empty] | 11716.54 | 1 | 11716.54
50 | 0 | 0 | 1 | 211 | 5699.94 | СмПриб | Сметная прибыль |  |  | 211 | 26 | 3 |  | 2 | [7 empty] | 5699.94 | 1 | 5699.94
50 | 0 | 0 | 1 | 224 | 33249.64 | Всего | Всего с НР и СП |  |  | 224 | 27 | 3 |  | 2 | [7 empty] | 33249.64 | 1 | 33249.64
51 | 586 | 1 | 12 |  | SAP: I-(335154) | РЕМ-158_24 от 15.01.2025 (SAP I-335154, ИСТ, Сердюк Д.В.)-ПАО РОССЕТИ | 0 | [6 empty] | 1185803.59 | 1065859.63 | 12843.56 | 10368.79 | 96731.61 | 0 | 113.271 | 11.831 | 0 | 91443.01 | 46505.31 | [15 empty] | 0 | 1016943.79 | 0 | 1323751.91 | 0 | 193185.6 | 113622.52 | 1065859.63 | 48915.84 | 0 | 48915.84 | 1016943.79 | 0 | 0 | 0 | 0 | [149 empty] | 0
50 | 0 | 0 | 1 | 201 | 1185803.59 | ПЗ | Прямые затраты |  |  | 201 | 1 | 3 |  | 2 | [7 empty] | 168859.8 | 1 | 168859.8
50 | 0 | 0 | 1 | 202 | 1065859.63 | СтМатОб | Стоимость материальных ресурсов (всего) |  |  | 202 | 2 | 3 |  | 2 | [7 empty] | 1065859.63 | 1 | 1065859.63
50 | 0 | 0 | 1 | 222 | 0 | СтМатОбЗак | Стоимость материалов и оборудования заказчика |  |  | 222 | 3 | 3 |  | 2 | [7 empty] | 0 | 1 | 0
50 | 0 | 0 | 1 | 225 | 1065859.63 | СтМатОбПод | Стоимость материалов и оборудования подрядчика |  |  | 225 | 4 | 3 |  | 2 | [7 empty] | 1065859.63 | 1 | 1065859.63
50 | 0 | 0 | 1 | 226 | 48915.84 | СтМат | Стоимость материалов (всего) |  |  | 226 | 5 | 3 |  | 2 | [7 empty] | 48915.84 | 1 | 48915.84
50 | 0 | 0 | 1 | 227 | 0 | СтМатЗак | Стоимость материалов заказчика |  |  | 227 | 6 | 3 |  | 2 | [7 empty] | 0 | 1 | 0
50 | 0 | 0 | 1 | 228 | 48915.84 | СтМатПод | Стоимость материалов подрядчика |  |  | 228 | 7 | 3 |  | 2 | [7 empty] | 48915.84 | 1 | 48915.84
50 | 0 | 0 | 1 | 216 | 1016943.79 | Оборуд | Стоимость оборудования (всего) |  |  | 216 | 8 | 3 |  | 2 | [7 empty] | 1016943.79 | 1 | 1016943.79
50 | 0 | 0 | 1 | 223 | 0 | ОборудЗак | Стоимость оборудования заказчика |  |  | 223 | 9 | 3 |  | 2 | [7 empty] | 0 | 1 | 0
50 | 0 | 0 | 1 | 229 | 1016943.79 | ОборудПод | Стоимость оборудования подрядчика |  |  | 229 | 10 | 3 |  | 2 | [7 empty] | 1016943.79 | 1 | 1016943.79
50 | 0 | 0 | 1 | 203 | 12843.56 | ЭММ | Эксплуатация машин |  |  | 203 | 11 | 3 |  | 2 | [7 empty] | 12843.56 | 1 | 12843.56
50 | 0 | 0 | 1 | 231 | 0 | ЭММсНРиСП | Эксплуатация машин по ТСН-2001.16 |  |  | 231 | 12 | 3 |  | 2 | [7 empty] | 0 | 1 | 0
50 | 0 | 0 | 1 | 204 | 10368.79 | ЗПМ | ЗП машинистов |  |  | 204 | 13 | 3 |  | 2 | [7 empty] | 10368.79 | 1 | 10368.79
50 | 0 | 0 | 1 | 205 | 96731.61 | ОЗП | Основная ЗП рабочих |  |  | 205 | 14 | 3 |  | 2 | [7 empty] | 96731.61 | 1 | 96731.61
50 | 0 | 0 | 1 | 232 | 0 | ОЗПсНРиСП | Основная ЗП рабочих по ТСН-2001.16 |  |  | 232 | 15 | 3 |  | 2 | [7 empty] | 0 | 1 | 0
50 | 0 | 0 | 1 | 214 | 0 | Строит | Строительные работы с НР и СП |  |  | 214 | 16 | 3 |  | 2 | [7 empty] | 0 | 1 | 0
50 | 0 | 0 | 1 | 215 | 193185.6 | Монтаж | Монтажные работы с НР и СП |  |  | 215 | 17 | 3 |  | 2 | [7 empty] | 193185.6 | 1 | 193185.6
50 | 0 | 0 | 1 | 217 | 113622.52 | Прочие | Прочие работы с НР и СП |  |  | 217 | 18 | 3 |  | 2 | [7 empty] | 113622.52 | 1 | 113622.52
50 | 0 | 0 | 1 | 230 | 0 | ПрочиеЗатр | Прочие затраты по ТСН-2001.16 |  |  | 230 | 19 | 3 |  | 2 | [7 empty] | 0 | 1 | 0
50 | 0 | 0 | 1 | 206 | 0 | ВозврМат | Возврат материалов |  |  | 206 | 20 | 3 |  | 2 | [7 empty] | 0 | 1 | 0
50 | 0 | 0 | 1 | 207 | 113.271 | ТрудСтр | Трудозатраты строителей |  |  | 207 | 21 | 3 |  | 7 | [7 empty] | 113.271 | 1 | 113.271
50 | 0 | 0 | 1 | 208 | 11.831 | ТрудМаш | Трудозатраты машинистов |  |  | 208 | 22 | 3 |  | 7 | [7 empty] | 11.831 | 1 | 11.831
50 | 0 | 0 | 1 | 209 | 0 | ТранспМат | Транспорт материалов |  |  | 209 | 23 | 3 |  | 2 | [7 empty] | 0 | 1 | 0
50 | 0 | 0 | 1 | 233 | 0 | Перевозка | Перевозка грузов |  |  | 233 | 24 | 3 |  | 2 | [7 empty] | 0 | 1 | 0
50 | 0 | 0 | 1 | 210 | 91443.01 | НР | Накладные расходы |  |  | 210 | 25 | 3 |  | 2 | [7 empty] | 91443.01 | 1 | 91443.01
50 | 0 | 0 | 1 | 211 | 46505.31 | СмПриб | Сметная прибыль |  |  | 211 | 26 | 3 |  | 2 | [7 empty] | 46505.31 | 1 | 46505.31
50 | 0 | 0 | 1 | 224 | 1323751.91 | Всего | Всего с НР и СП |  |  | 224 | 27 | 3 |  | 2 | [7 empty] | 1323751.91 | 1 | 1323751.91
71 | 1 |  | 200001 | 60788882 | Электротехнические устройства | Мет. 421/пр. 04.08.20. пр. 8; п.1 | 80 | 20
70 | 1 |  | 1 | СТР_РЕК | СТРОИТЕЛЬСТВО и РЕКОНСТРУКЦИЯ зданий и сооружений всех назначений | 1 | 0 |  | 1 | 0 |  |  | 0 |  | Строительство и реконструкция
70 | 1 |  | 2 | РЕМ_ЖИЛ | КАП. РЕМ. ЖИЛЫХ И ОБЩЕСТВЕННЫХ ЗДАНИЙ | 0 | 0 |  | 1 | 0 |  |  | 0 |  | Капитальный ремонт жилых и общественных зданий
70 | 1 |  | 3 | РЕМ_ПР | КАП. РЕМ. ПРОИЗВОДСТВЕННЫХ ЗД. и СООРУЖЕНИЙ, НАРУЖНЫХ ИНЖЕНЕРНЫХ СЕТЕЙ, УЛИЦ И ДОРОГ МЕСТНОГО ЗНАЧЕНИЯ, ИНЖ,СООРУЖЕНИЙ ( ГИДРОТЕХ,СООРУЖ, МОСТОВ И ПУТЕПРОВОДОВ И Т.П.) | 0 | 0 |  | 1 | 0 |  |  | 0 |  | Капитальный ремонт прозводственных зданий
70 | 1 |  | 4 | Территория | для территории Российской Федерации, не относящейся к районам Крайнего Севера и приравненным к ним местностям | 1 | 0 |  | 2 | 0 |  |  | 0
70 | 1 |  | 5 | МПРКС | для территории Российской Федерации, относящейся к местностям, приравненным к районам Крайнего Севера | 0 | 0 |  | 2 | 0 |  |  | 0
70 | 1 |  | 6 | РКС | для территории Российской Федерации, относящейся к районам Крайнего Севера | 0 | 0 |  | 2 | 0 |  |  | 0
70 | 1 |  | 7 | СЛЖ | При определении сметной стоимости строительства объектов капитального строительства, относящихся к особо опасным и технически сложным. За исключением АЭС. | 0 | 0 | Для сборников ФЕР ( при производстве работ на технически сложных объектах ): · { СЛЖ } - (вкл.) - работа на сложных объектах (к=1,2 к НР) · { СЛЖ } - (выкл.) - работа на обычных объектах | 0 | 0 |  |  | 0 |  | Сложные объекты
70 | 1 |  | 8 | СТНДРТ | При определении сметной стоимости строительства объектов капитального строительства (за исключением АЭС). | 1 | 0 |  | 5 | 0 |  |  | 0
70 | 1 |  | 9 | АЭС_ПНР | При определении сметной стоимости строительства объектов капитального строительства АЭС. Пусконаладочные работы (за исключением технологического оборудования АЭС). | 0 | 0 |  | 5 | 0 |  |  | 0 |  | АЭС
70 | 1 |  | 10 | АЭС_ПНР_ТЕХ | При определении сметной стоимости строительства объектов капитального строительства АЭС. Пусконаладочные работы технологического оборудования АЭС. | 0 | 0 | Для сборника ФЕРм -39 и ФЕРМ-08 ( при работах по контролю сварных соединений) : {мАЭС} - ( вкл.) - при выполнении работ по на АЭС (HР=101%; СП= 68%; {мАЭС} - (выкл.) - при выполнении работ на обычных объектах | 5 | 0 |  |  | 0 |  | АЭС, ПНР технологического оборудования АЭС.
70 | 1 |  | 11 | ОПТ/В | {вкл} - Прокладка МЕЖДУГОРОДНЫХ ВОЛОКОННО-ОПТИЧЕСКИХ ЛИНИЙ (для ФЕРм10, отд. 6 разд.3) {выкл} - Прокладка ГОРОДСКИХ ВОЛОКОННО-ОПТИЧЕСКИХ ЛИНИЙ (для ФЕРм10, отд. 6 разд.3) | 0 | 0 | Для сборников ФЕРм-10 ( волоконно-оптические линии связи ): · {М_ГОР_опт} - ( вкл.) - междугородные сети связи ( НР=120% , СП=70% ) · {М_ГОР_опт} - ( выкл.) - городские сети связи ( НР=100%; СП=65%) | 0 | 0 |  |  | 0 |  | Прокладка междугородных в/опт. кабелей
70 | 1 |  | 12 | АВИ | (вкл) - При работах по ДИСПЕТЧЕРИЗАЦИИ управления движением АВИАТРАНСПОРТОМ {вкл} (монтажные работы ) | 0 | 0 | Для сборников ФЕРм 08;10;11 : · {мАВИА} - (вкл.) - производство монтажных работы по диспетчеризации управления движением авиатранспортном (НР=95%, СП=55%) ; · {мАВИА} - (выкл. ) - при производстве работ на прочих объектах , кром | 0 | 0 |  |  | 0 |  | Диспетчеризация авиатранспорта
70 | 1 |  | 13 | ЗАКР | {вкл} - Обслуживающие и сопутствующие работы в тоннелях при производстве работ ЗАКРЫТЫМ СПОСОБОМ {выкл} - Обслуживающие и сопутствующие работы в тоннелях при производстве работ ОТКРЫТЫМ | 0 | 0 | Для сборника ФЕР -29 ( сопутствующие работы в тоннелях и метро. ): · {ЗАКР} - (вкл.) - при выполнении работ в тоннелях и метро закрытым способом (НР=145% , СП=75%); · {ЗАКР} - (выкл.) - при выполнении работ в тоннелях и метро отк | 0 | 0 |  |  | 0 |  | Производство работ закрытым способом (обслуживающие процессы)
70 | 1 |  | 14 | АВТО_ДРГ | {вкл} - НР и СП по п.021.0 "Автомобильные дороги" (раздел 2 нормы 27-02-010-01:07) {выкл} - НР и СП по п.021.1 Устройство покрытий дорожек, тротуаров, мостовых и площадок и прочее (раздел 2 нормы 27-02-010-01:07) | 0 | 0 |  | 0 | 0 |  |  | 0
70 | 1 |  | 15 | ГОР | (вкл) - ФЕРм-08, выполнение работ на горнорудных объектах (выкл) - ФЕРм-08, выполнение работ на других объектах | 0 | 0 |  | 0 | 0 |  |  | 0 |  | Выполнение работ на горнорудных объектах
70 | 1 |  | 16 | ОБ_ПР | Объект производственного назначения | 0 | 0 |  | 3 | 0 |  |  | 0
70 | 1 |  | 17 | ОБ_НПР | Объект непроизводственного назначения | 1 | 0 |  | 3 | 0 |  |  | 0
70 | 1 |  | 1 | К_НР_РЕМ | при ремонте жилых и общественных зданий если ( если {РЕМ_ЖИЛ}= [вкл.] | 0.9 | 1 | Для сборников ФЕР и ФЕРмр : · Значение {_МДСрем_НР}= 0,90 - при ремонте зданий жилого и гражданского назначений ( 0,90 к НР) ; · Значение {_МДСрем_НР}= 1,00 - при строительстве и реконструкции объектов всех назначений | 0 | 0 |  |  | 0 |  | п.25
70 | 1 |  | 2 | К_СП_РЕМ | к нормам СП при капитальном ремонте зданий и сооружений всех назначений ( если или {РЕМ_ЖИЛ}=[вкл] , или (РЕМ_ПР}=[вкл] ) | 0.85 | 1 | Для сборников ФЕР и ФЕРмр : · Значение {_МДСрем_СП} = 0.85 - при ремонте зданий всех назначений ( 0,85 к СП); · Значение {_МДСрем_СП} = 1,00 - при строительстве и реконструкции объектов всех назначений | 0 | 0 |  |  | 0 |  | п.16
70 | 1 |  | 3 | К_НР_СЛЖ | При определении сметной стоимости строительства объектов капитального строительства, относящихся к особо опасным и технически сложным. За исключением объектов атомных электрических станций. ( если {СЛЖ} = [вкл] ) | 1.03 | 0 |  | 0 | 0 |  |  | 0 |  | п.27 СЛОЖН
70 | 1 |  | 4 | К_НР_АЭС | При определении сметной стоимости строительства объектов капитального строительства, относящихся к особо опасным и технически сложным. Для объектов атомных электрических станций. ( если {АЭС} = [вкл] ) | 1.15 | 0 |  | 0 | 0 |  |  | 0 |  | п.27 АЭС
70 | 1 |  | 5 | Р_ОКР | Разрядность округления результата расчета НР и СП (с 05.04.2020 - до семи знаков после запятой) | 7 | 0 |  | 0 | 0 |  |  | 0
70 | 1 |  | 6 | Лист_НРиСП |  | 2 | 0 |  | 0 | 0 |  |  | 0
-1
75 | Уровень цен | 2025 | 0 | 6 | 1 | 0 | 1 | 0 | 3 | 0 | 0 | 0 | 82838236 | 1
2 | Вид цен | Московская область, КТЦ к ФСНБ-2022 (ПАО Россети), 2 квартал 2025 г | 0 | 0 | 0 | [33 empty] | 82838237
1 | Сборник индексов | Московская область к ФСНБ-2022 ФГИС ЦС (ПАО Россети ) | 2025 | 6 | 1 | 1 | 0 | 2 | 1 | 1 | 1 | 1 | 1 | 1 | 1 | 1 | [22 empty] | 82838238 | Письмо Минстроя России «О размещении индексов изменения сметной стоимости строительства по группам однородных строительных ресурсов на II квартал 2025 года» | Справочная информация | 45800 | 381 | Письмо Минстроя России от 23.05.2025 № 30038-ИФ/09 | Приказ ПАО 'РОССЕТИ' | Справочная информация | 45652 | 612 | Приказ ПАО 'РОССЕТИ' от 26.12.2024 № 612
65 |  | 1 | 0 | 245

## SourceObSm
0 | Smeta.RU (495) 974-1589 |  | _OBSM_ |  | 0 | 0 | 0 | Smeta.RU |  | 1 | 66644 | 10 | 12 | 0 | 0 | 1
1 | 1 | -1 |  |  |  | Реконструкция ТП-400 10/0,4 кВ №3918 ПС-110 кВ №802 "Духанино", замена трансформатора (0,63 МВА), в т.ч. ПИР, МО, Истринский р-н, г.о.Истра, д.Подпорино, 50:08:0040362:581 | [71 empty] | 0
1 | 56 | 0 |  | 0 | SAP: I-(335154) | РЕМ-158_24 от 15.01.2025 (SAP I-335154, ИСТ, Сердюк Д.В.)-ПАО РОССЕТИ |  | 0 |  | 0 | 0 | 523 |  | 0 | 0 | 7 | 0 | 4 | 0 | Гаджиев Б.А. | [16 empty] | 0 | [5 empty] | Сметные нормы списания | Коды ценников | 1 | 1 | 0 | 0 | 1 | 0 | 6 | 2 | 1 | 0 | 0 | 0 | 1 | 1 | 0 | ФСНБ-2022_И16 | Версия 1.16.0 для ФСНБ-2022 И16 | ФСНБ-2022 - Изменения И16 | ФСНБ-2022 - Изменения И16 | ФСНБ-2022 - Изменения И16 | ФСНБ-2022 - Изменения И16 | Поправки для ФСНБ-2022 от 21.11.2025 г И16 (55/пр) Строительство | 0 | 0 | 487096330 | 16 | Приказ Минстроя России от 30.12.2021 г. № 1046/пр; Приказ Минстроя России от 04.08.2020 г. № 421/пр; Приказ Минстроя России от 21.12.2020 г. № 812/пр; Приказ Минстроя России от 11.12.2020 г. № 774/пр | ГСН | 45975 | 538 | 16 | Приказ Минстроя России от 18.05.2022 г. № 378/пр; Приказ Минстроя России от 26.08.2022 г. № 703/пр; Приказ Минстроя России от 26.10.2022 г. № 905/пр; Приказ Минстроя России от 27.12.2022 г. № 1133/пр; Приказ Минстроя России от 10.02.2023 г. № 84/пр; Приказ Минстроя России от 11.05.2023 г. № 335/пр; Приказ Минстроя России от 02.08.2023 г. № 551/пр; Приказ Минстроя России от 14.11.2023 г. № 817/пр; Приказ Минстроя России от 16.02.2024 г. № 102/пр; Приказ Минстроя России от 13.05.2024 г. № 323/пр; Приказ Минстроя России от 09.08.2024 г. № 524/пр; Приказ Минстроя России от 07.11.2024 г. № 747/пр; Приказ Минстроя России от 07.02.2025 г. № 69/пр; Приказ Минстроя России от 19.05.2025 г. № 299/пр; Приказ Минстроя России от 14.08.2025 г. № 490/пр; Приказ Минстроя России от 12.11.2025 г. № 696/пр; Приказ Минстроя России от 07.07.2022 г. № 557/пр; Приказ Минстроя России от 30.01.2024 г. № 55/пр; Приказ Минстроя России от 23.01.2025 г. № 30/пр; Приказ Минстроя России от 02.09.2021 г. № 636/пр; Приказ Минстроя России от 26.07.2022 г. № 611/пр; Приказ Минстроя России от 22.04.2022 г. № 317/пр | 0 | 0
22 | 1 | 0 | 82838236 | 0 | 2 | 1
3 | 1 | 01-01-01 | Демонтажные работы КТП-3918 | 0 | 6 | 0 | 0 | 6 | 2.3 | 2.74 | 0 | 0 | 6 | [7 empty] | 0 | -1 | 0 | [5 empty] | 2599.82 | 144.14 | 0 | 0 | 0 | 160.47 | 133.09 | 2162.12 | 0 | 5996.73 | 0 | 0 | 2.871 | 0.153 | 0 | 2226.35 | 1170.56 | 5996.73
3 | 2 | 01-01-02 | Демонтажные работы ТМГ-400кВА | 0 | 45.01 | 0 | 0 | 45.01 | 16.14 | 21.53 | 0 | 0 | 45.01 | [7 empty] | 0 | -1 | 0 | [5 empty] | 21114.5 | 415.71 | 0 | 0 | 0 | 4555.58 | 3672.04 | 12471.17 | 0 | 45006.45 | 0 | 0 | 16.56 | 4.188 | 0 | 15658.91 | 8233.04 | 45006.45
3 | 3 | 02-01-01 | Реконструкция КТП-3918 | 0 | 54.18 | 53.59 | 0 | 107.77 | 7.65 | 184.72 | 0 | 0 | 107.77 | [7 empty] | 0 | -1 | 0 | [5 empty] | 42857.62 | 88266.74 | 0 | 53594.68 | 0 | 534.88 | 443.6 | 7207.08 | 0 | 54180.62 | 0 | 0 | 9.57 | 0.51 | 0 | 7421.16 | 3901.84 | 107775.3
3 | 4 | 02-01-02 | Строительство ТМГ-630кВА | 0 | 88 | 963.35 | 0 | 1051.35 | 26.91 | 1988.56 | 0 | 0 | 1051.35 | [7 empty] | 0 | -1 | 0 | [5 empty] | 48181.9 | 977033.04 | 0 | 963349.11 | 0 | 7592.63 | 6120.06 | 20785.28 | 0 | 88001.8 | 0 | 0 | 27.6 | 6.98 | 0 | 26098.18 | 13721.72 | 1051350.91
3 | 5 | 09-01-01 | КТП-3918. ПНР | 0 | 0 | 0 | 80.37 | 80.37 | 38.27 | 38.27 | 0 | 0 | 80.37 | [7 empty] | 0 | -1 | 0 | [5 empty] | 38272.8 | 0 | 0 | 0 | 0 | 0 | 0 | 38272.8 | 0 | 0 | 80372.88 | 0 | 41.01 | 0 | 0 | 28321.87 | 13778.21 | 80372.88
3 | 6 | 09-01-02 | ТМГ-630кВА. ПНР | 0 | 0 | 0 | 33.25 | 33.25 | 15.83 | 15.83 | 0 | 0 | 33.25 | [7 empty] | 0 | -1 | 0 | [5 empty] | 15833.16 | 0 | 0 | 0 | 0 | 0 | 0 | 15833.16 | 0 | 0 | 33249.64 | 0 | 15.66 | 0 | 0 | 11716.54 | 5699.94 | 33249.64
51 |  |  |  | 0 | 193.19 | 1016.94 | 113.62 | 1323.75 | 107.1 | 2251.65 | 0 | 0 | 1323.75
50 | 0 | 0 | 1 | 201 | 168859.8 | ПЗ | Прямые затраты |  |  | 201 | 1 | 3 |  | 2
50 | 0 | 0 | 1 | 202 | 1065859.63 | СтМатОб | Стоимость материальных ресурсов (всего) |  |  | 202 | 2 | 3 |  | 2
50 | 0 | 0 | 1 | 222 | 0 | СтМатОбЗак | Стоимость материалов и оборудования заказчика |  |  | 222 | 3 | 3 |  | 2
50 | 0 | 0 | 1 | 225 | 1065859.63 | СтМатОбПод | Стоимость материалов и оборудования подрядчика |  |  | 225 | 4 | 3 |  | 2
50 | 0 | 0 | 1 | 226 | 48915.84 | СтМат | Стоимость материалов (всего) |  |  | 226 | 5 | 3 |  | 2
50 | 0 | 0 | 1 | 227 | 0 | СтМатЗак | Стоимость материалов заказчика |  |  | 227 | 6 | 3 |  | 2
50 | 0 | 0 | 1 | 228 | 48915.84 | СтМатПод | Стоимость материалов подрядчика |  |  | 228 | 7 | 3 |  | 2
50 | 0 | 0 | 1 | 216 | 1016943.79 | Оборуд | Стоимость оборудования (всего) |  |  | 216 | 8 | 3 |  | 2
50 | 0 | 0 | 1 | 223 | 0 | ОборудЗак | Стоимость оборудования заказчика |  |  | 223 | 9 | 3 |  | 2
50 | 0 | 0 | 1 | 229 | 1016943.79 | ОборудПод | Стоимость оборудования подрядчика |  |  | 229 | 10 | 3 |  | 2
50 | 0 | 0 | 1 | 203 | 12843.56 | ЭММ | Эксплуатация машин |  |  | 203 | 11 | 3 |  | 2
50 | 0 | 0 | 1 | 231 | 0 | ЭММсНРиСП | Эксплуатация машин по ТСН-2001.16 |  |  | 231 | 12 | 3 |  | 2
50 | 0 | 0 | 1 | 204 | 10368.79 | ЗПМ | ЗП машинистов |  |  | 204 | 13 | 3 |  | 2
50 | 0 | 0 | 1 | 205 | 96731.61 | ОЗП | Основная ЗП рабочих |  |  | 205 | 14 | 3 |  | 2
50 | 0 | 0 | 1 | 232 | 0 | ОЗПсНРиСП | Основная ЗП рабочих по ТСН-2001.16 |  |  | 232 | 15 | 3 |  | 2
50 | 0 | 0 | 1 | 214 | 0 | Строит | Строительные работы с НР и СП |  |  | 214 | 16 | 3 |  | 2
50 | 0 | 0 | 1 | 215 | 193185.6 | Монтаж | Монтажные работы с НР и СП |  |  | 215 | 17 | 3 |  | 2
50 | 0 | 0 | 1 | 217 | 113622.52 | Прочие | Прочие работы с НР и СП |  |  | 217 | 18 | 3 |  | 2
50 | 0 | 0 | 1 | 230 | 0 | ПрочиеЗатр | Прочие затраты по ТСН-2001.16 |  |  | 230 | 19 | 3 |  | 2
50 | 0 | 0 | 1 | 206 | 0 | ВозврМат | Возврат материалов |  |  | 206 | 20 | 3 |  | 2
50 | 0 | 0 | 1 | 207 | 113.271 | ТрудСтр | Трудозатраты строителей |  |  | 207 | 21 | 3 |  | -1
50 | 0 | 0 | 1 | 208 | 11.831 | ТрудМаш | Трудозатраты машинистов |  |  | 208 | 22 | 3 |  | -1
50 | 0 | 0 | 1 | 209 | 0 | ТранспМат | Транспорт материалов |  |  | 209 | 23 | 3 |  | 2
50 | 0 | 0 | 1 | 233 | 0 | Перевозка | Перевозка грузов |  |  | 233 | 24 | 3 |  | 2
50 | 0 | 0 | 1 | 210 | 91443.01 | НР | Накладные расходы |  |  | 210 | 25 | 3 |  | 2
50 | 0 | 0 | 1 | 211 | 46505.31 | СмПриб | Сметная прибыль |  |  | 211 | 26 | 3 |  | 2
50 | 0 | 0 | 1 | 224 | 1323751.91 | Всего | Всего с НР и СП |  |  | 224 | 27 | 3 |  | 2
-1
75 | Уровень цен | 2025 | 0 | 6 | 1 | 0 | 1 | 0 | 3 | 0 | 0 | 0 | 82838236 | 1
2 | Вид цен | Московская область, КТЦ к ФСНБ-2022 (ПАО Россети), 2 квартал 2025 г | 0 | 0 | 0 | [17 empty] | 82838237
1 | Сборник индексов | Московская область к ФСНБ-2022 ФГИС ЦС (ПАО Россети ) | 2025 | 6 | 1 | 1 | 0 | 2 | 1 | 1 | 1 | 1 | 1 | 1 | 1 | 1 | [6 empty] | 82838238 | Письмо Минстроя России «О размещении индексов изменения сметной стоимости строительства по группам однородных строительных ресурсов на II квартал 2025 года» | Справочная информация | 45800 | 381 | Письмо Минстроя России от 23.05.2025 № 30038-ИФ/09 | Приказ ПАО 'РОССЕТИ' | Справочная информация | 45652 | 612 | Приказ ПАО 'РОССЕТИ' от 26.12.2024 № 612

## SmtRes
28 | 82838236 | 82839065 | 80226435 | 116 | 1 | 1 | 1 | 1-100-40 |  | Средний разряд работы 4,0 | 1191 | 1013 | чел.-ч. | чел.-ч. | 1 | 0 | 888410196 | 0.339 | 0 | 0 | 0 | 753.09 | 0 | 0 | 0 | 753.09 | 1 | 1 | 1 | 1 | -2 | 0 | 0 | 1 | 1 | 0 | 1.13 | )*0,3 | 1 | 2 | 82840058 | 1 | 0 | 1 | 1 | 0 | 0 | 0 | 0 | 0 | 0 | 0 | 0 | 0 | 0 | 850.9917 | 1.13 | 0 | 1 | 0 | 0 | 0 | 255.2975 | 0.339 | 0 | 1 | 2552.98 | 1.017 | 0 | 1.017 | 753.09 | 753.09 | 1 | 255.297 | 0 | 0 | 0 | 0 | 765.89 | 765.89 | 1 |  | 0 |  | 0
28 | 82838236 | 82839065 | 80226606 | 116 | 1 | 1 | 1 | 4-100-00 |  | Затраты труда машинистов | 1191 | 1013 | чел.-ч. | чел.-ч. | 1 | 0 | -1417349443 | 0.015 | 0 | 0 | 0 | 0 | 0 | 0 | 0 | 0 | 1 | 1 | 1 | 1 | -2 | 0 | 0 | 1 | 1 | 0 | 0.05 | )*0,3 | 2 | 2 | 82840059 | 1 | 0 | 2 | 1 | 0 | 0 | 0 | 0 | 0 | 0 | 0 | 0 | 0 | 0 | 0 | 0 | 0 | 0 | 0 | 0 | 0 | 0 | 0 | 0 | 0 |  | 0 | 0 | 0.045 | 0 | 0 | 1 | 0 | 0 | 0 | 0 | 0 | 0 | 0 | 0 |  | 0 |  | 0
28 | 82838236 | 82839065 | 80349074 | 1 | 1 | 1 | 2 | 91.05.05-015 | ФСЭМ-2022, 91.05.05-015, приказ Минстроя России от 18.05.2022 г. № 378/пр | Краны на автомобильном ходу, грузоподъемность 16 т | 1368 | 1011 | маш.-ч | маш.-ч | 1 | 0 | 850633116 | 0.006 | 0 | 1613.51 | 1011.62 | 0 | 0 | 1613.51 | 1011.62 | 0 | 1 | 1 | 1 | 1 | -2 | 0 | 0 | 1 | 1 | 0 | 0.02 | )*0,3 | 1 | 2 | 82840060 | 1 | 0 | 3 | 1 | 0 | 0 | 0 | 0 | 0 | 0 | 0 | 0 | 32.2702 | 20.2324 | 0 | 0 | 0.02 | 1 | 0 | 9.6811 | 6.0697 | 0 | 0 | 0.006 | 1 |  | 0 | 0.018 | 0.018 | 1613.51 | 1613.51 | 1 | 9.681 | 6.069 | 0 | 29.04 | 18.21 | 0 | 47.25 | 1 | 4-100-060 | 6 | чел.-ч. | 1
28 | 82838236 | 82839065 | 80349211 | 1 | 1 | 1 | 2 | 91.06.03-058 | ФСЭМ-2022, 91.06.03-058, приказ Минстроя России от 18.05.2022 г. № 378/пр | Лебедки электрические тяговым усилием 156,96 кН (16 т) | 1368 | 1011 | маш.-ч | маш.-ч | 1 | 0 | 292437697 | 0.003 | 0 | 78.65 | 668.79 | 0 | 0 | 55.78 | 668.79 | 0 | 1 | 1.41 | 1 | 1 | 2 | 0 | 0 | 1 | 1 | 0 | 0.01 | )*0,3 | 1 | 2 | 82840061 | 1 | 0 | 4 | 1 | 0 | 0 | 0 | 0 | 0 | 0 | 0 | 0 | 0.5578 | 6.6879 | 0 | 0 | 0.01 | 1 | 0 | 0.16734 | 2.0064 | 0 | 0 | 0.003 | 1 |  | 0 | 0.009 | 0.009 | 78.65 | 55.78 | 1.41 | 0.168 | 2.007 | 0 | 0.71 | 6.02 | 0 | 6.73 | 0 | 4-100-030 | 3 | чел.-ч. | 1
28 | 82838236 | 82839065 | 80349972 | 1 | 1 | 1 | 2 | 91.14.02-001 | ФСЭМ-2022 доп.7, 91.14.02-001, приказ Минстроя России от 02.08.2023 г. № 551/пр | Автомобили бортовые, грузоподъемность до 5 т | 1368 | 1011 | маш.-ч | маш.-ч | 1 | 0 | -950105757 | 0.006 | 0 | 605.36 | 753.09 | 0 | 0 | 605.36 | 753.09 | 0 | 1 | 1 | 1 | 1 | -2 | 0 | 0 | 1 | 1 | 0 | 0.02 | )*0,3 | 1 | 2 | 82840062 | 1 | 0 | 5 | 1 | 0 | 0 | 0 | 0 | 0 | 0 | 0 | 0 | 12.1072 | 15.0618 | 0 | 0 | 0.02 | 1 | 0 | 3.6322 | 4.5185 | 0 | 0 | 0.006 | 1 |  | 0 | 0.018 | 0.018 | 605.36 | 605.36 | 1 | 3.633 | 4.518 | 0 | 10.9 | 13.56 | 0 | 24.46 | 1 | 4-100-040 | 4 | чел.-ч. | 1
28 | 82838236 | 82839065 | 80300658 | 1 | 1 | 1 | 3 | 01.7.15.03-0042 | ФСБЦ-2022, 01.7.15.03-0042, приказ Минстроя России от 18.05.2022 г. № 378/пр | Болты с гайками и шайбами строительные | 1346 | 1009 | кг | кг | 1 | 0 | -353874833 | 0 | 201.17 | 0 | 0 | 0 | 174.93 | 0 | 0 | 0 | 1.15 | 1 | 1 | 1 | 2 | 0 | 0 | 1 | 1 | 0 | 0.14 | )*0 | 0 | 2 | 82840063 | 1 | 0 | 6 | 1 | 0 | 0 | 0 | 0 | 0 | 0 | 0 | 24.4902 | 0 | 0 | 0 | 0 | 0 | 1 | 0 | 0 | 0 | 0 | 0 | 0 | 0 |  | 0 | 0 | 0 | 201.17 | 174.93 | 1.15 | 0 | 0 | 0 | 0 | 0 | 0 | 0 | 0 |  | 0 |  | 0
28 | 82838236 | 82839065 | 80308435 | 1 | 1 | 1 | 3 | 08.3.08.02-0058 | ФСБЦ-2022, 08.3.08.02-0058, приказ Минстроя России от 18.05.2022 г. № 378/пр | Уголок стальной горячекатаный равнополочный, марки стали Ст3сп, Ст3пс, ширина полок 35-56 мм, толщина полки 3-5 мм | 1348 | 1009 | т | т | 1000 | 0 | 2041251468 | 0 | 50205.31 | 0 | 0 | 0 | 50205.31 | 0 | 0 | 0 | 1 | 1 | 1 | 1 | -2 | 0 | 0 | 1 | 1 | 0 | 0.0021 | )*0 | 0 | 2 | 82840064 | 1 | 0 | 7 | 1 | 0 | 0 | 0 | 0 | 0 | 0 | 0 | 105.4312 | 0 | 0 | 0 | 0 | 0 | 1 | 0 | 0 | 0 | 0 | 0 | 0 | 0 |  | 0 | 0 | 0 | 50205.31 | 50205.31 | 1 | 0 | 0 | 0 | 0 | 0 | 0 | 0 | 1 |  | 0 |  | 0
28 | 82838236 | 82839065 | 80232430 | 116 | 1 | 1 | 3 | 421/пр_2020_п.75_пп.а |  | Сметная стоимость вспомогательных ненормируемых материальных ресурсов, не учтенная в сметной норме, 2% | 3277935 | 1013 | % | % | 1 | 0 | 274903907 | 2 | 0 | 0 | 0 | 0 | 0 | 0 | 0 | 0 | 1 | 1 | 1 | 1 | 0 | 0 | 0 | 0 | 0 | 0 | 2 |  | 0 | 2 | 82840065 | 1 | 2048 | 8 | 0 | 0 | 0 | 0 | 0 | 0 | 0 | 0 | 0 | 0 | 0 | 0 | 0 | 0 | 0 | 0 | 0 | 0 | 0 | 0 | 0 | 0 |  | 0 | 0 | 6 | 0 | 0 | 1 | 0 | 0 | 0 | 0 | 0 | 0 | 0 | 0 |  | 0 |  | 0
30 | 82838236 | 82839083 | 80226435 | 116 | 1 | 1 | 1 | 1-100-40 |  | Средний разряд работы 4,0 | 1191 | 1013 | чел.-ч. | чел.-ч. | 1 | 0 | 888410196 | 0.309 | 0 | 0 | 0 | 753.09 | 0 | 0 | 0 | 753.09 | 1 | 1 | 1 | 1 | -2 | 0 | 0 | 1 | 1 | 0 | 1.03 | )*0,3 | 1 | 2 | 82840067 | 1 | 0 | 9 | 1 | 0 | 0 | 0 | 0 | 0 | 0 | 0 | 0 | 0 | 0 | 775.6827 | 1.03 | 0 | 1 | 0 | 0 | 0 | 232.7048 | 0.309 | 0 | 1 | 4654.1 | 1.854 | 0 | 1.854 | 753.09 | 753.09 | 1 | 232.704 | 0 | 0 | 0 | 0 | 1396.23 | 1396.23 | 1 |  | 0 |  | 0
30 | 82838236 | 82839083 | 80226606 | 116 | 1 | 1 | 1 | 4-100-00 |  | Затраты труда машинистов | 1191 | 1013 | чел.-ч. | чел.-ч. | 1 | 0 | -1417349443 | 0.018 | 0 | 0 | 0 | 0 | 0 | 0 | 0 | 0 | 1 | 1 | 1 | 1 | -2 | 0 | 0 | 1 | 1 | 0 | 0.06 | )*0,3 | 2 | 2 | 82840068 | 1 | 0 | 10 | 1 | 0 | 0 | 0 | 0 | 0 | 0 | 0 | 0 | 0 | 0 | 0 | 0 | 0 | 0 | 0 | 0 | 0 | 0 | 0 | 0 | 0 |  | 0 | 0 | 0.108 | 0 | 0 | 1 | 0 | 0 | 0 | 0 | 0 | 0 | 0 | 0 |  | 0 |  | 0
30 | 82838236 | 82839083 | 80349074 | 1 | 1 | 1 | 2 | 91.05.05-015 | ФСЭМ-2022, 91.05.05-015, приказ Минстроя России от 18.05.2022 г. № 378/пр | Краны на автомобильном ходу, грузоподъемность 16 т | 1368 | 1011 | маш.-ч | маш.-ч | 1 | 0 | 850633116 | 0.009 | 0 | 1613.51 | 1011.62 | 0 | 0 | 1613.51 | 1011.62 | 0 | 1 | 1 | 1 | 1 | -2 | 0 | 0 | 1 | 1 | 0 | 0.03 | )*0,3 | 1 | 2 | 82840069 | 1 | 0 | 11 | 1 | 0 | 0 | 0 | 0 | 0 | 0 | 0 | 0 | 48.4053 | 30.3486 | 0 | 0 | 0.03 | 1 | 0 | 14.5216 | 9.1046 | 0 | 0 | 0.009 | 1 |  | 0 | 0.054 | 0.054 | 1613.51 | 1613.51 | 1 | 14.523 | 9.105 | 0 | 87.13 | 54.63 | 0 | 141.76 | 1 | 4-100-060 | 6 | чел.-ч. | 1
30 | 82838236 | 82839083 | 80349972 | 1 | 1 | 1 | 2 | 91.14.02-001 | ФСЭМ-2022 доп.7, 91.14.02-001, приказ Минстроя России от 02.08.2023 г. № 551/пр | Автомобили бортовые, грузоподъемность до 5 т | 1368 | 1011 | маш.-ч | маш.-ч | 1 | 0 | -950105757 | 0.009 | 0 | 605.36 | 753.09 | 0 | 0 | 605.36 | 753.09 | 0 | 1 | 1 | 1 | 1 | -2 | 0 | 0 | 1 | 1 | 0 | 0.03 | )*0,3 | 1 | 2 | 82840070 | 1 | 0 | 12 | 1 | 0 | 0 | 0 | 0 | 0 | 0 | 0 | 0 | 18.1608 | 22.5927 | 0 | 0 | 0.03 | 1 | 0 | 5.4482 | 6.7778 | 0 | 0 | 0.009 | 1 |  | 0 | 0.054 | 0.054 | 605.36 | 605.36 | 1 | 5.448 | 6.777 | 0 | 32.69 | 40.67 | 0 | 73.36 | 1 | 4-100-040 | 4 | чел.-ч. | 1
30 | 82838236 | 82839083 | 80300658 | 1 | 1 | 1 | 3 | 01.7.15.03-0042 | ФСБЦ-2022, 01.7.15.03-0042, приказ Минстроя России от 18.05.2022 г. № 378/пр | Болты с гайками и шайбами строительные | 1346 | 1009 | кг | кг | 1 | 0 | -353874833 | 0 | 201.17 | 0 | 0 | 0 | 174.93 | 0 | 0 | 0 | 1.15 | 1 | 1 | 1 | 2 | 0 | 0 | 1 | 1 | 0 | 0.04 | )*0 | 0 | 2 | 82840071 | 1 | 0 | 13 | 1 | 0 | 0 | 0 | 0 | 0 | 0 | 0 | 6.9972 | 0 | 0 | 0 | 0 | 0 | 1 | 0 | 0 | 0 | 0 | 0 | 0 | 0 |  | 0 | 0 | 0 | 201.17 | 174.93 | 1.15 | 0 | 0 | 0 | 0 | 0 | 0 | 0 | 0 |  | 0 |  | 0
30 | 82838236 | 82839083 | 80232430 | 116 | 1 | 1 | 3 | 421/пр_2020_п.75_пп.а |  | Сметная стоимость вспомогательных ненормируемых материальных ресурсов, не учтенная в сметной норме, 2% | 3277935 | 1013 | % | % | 1 | 0 | 274903907 | 2 | 0 | 0 | 0 | 0 | 0 | 0 | 0 | 0 | 1 | 1 | 1 | 1 | 0 | 0 | 0 | 0 | 0 | 0 | 2 |  | 0 | 2 | 82840072 | 1 | 2048 | 14 | 0 | 0 | 0 | 0 | 0 | 0 | 0 | 0 | 0 | 0 | 0 | 0 | 0 | 0 | 0 | 0 | 0 | 0 | 0 | 0 | 0 | 0 |  | 0 | 0 | 12 | 0 | 0 | 1 | 0 | 0 | 0 | 0 | 0 | 0 | 0 | 0 |  | 0 |  | 0
101 | 82838236 | 82839097 | 80226435 | 116 | 1 | 1 | 1 | 1-100-40 |  | Средний разряд работы 4,0 | 1191 | 1013 | чел.-ч. | чел.-ч. | 1 | 0 | 888410196 | 16.56 | 0 | 0 | 0 | 753.09 | 0 | 0 | 0 | 753.09 | 1 | 1 | 1 | 1 | -2 | 0 | 0 | 1 | 1 | 0 | 27.6 | )*0,6 | 1 | 2 | 82840074 | 1 | 0 | 15 | 1 | 0 | 0 | 0 | 0 | 0 | 0 | 0 | 0 | 0 | 0 | 20785.284 | 27.6 | 0 | 1 | 0 | 0 | 0 | 12471.1704 | 16.56 | 0 | 1 | 20785.28 | 16.56 | 0 | 16.56 | 753.09 | 753.09 | 1 | 12471.168 | 0 | 0 | 0 | 0 | 12471.17 | 12471.17 | 1 |  | 0 |  | 0
101 | 82838236 | 82839097 | 80226606 | 116 | 1 | 1 | 1 | 4-100-00 |  | Затраты труда машинистов | 1191 | 1013 | чел.-ч. | чел.-ч. | 1 | 0 | -1417349443 | 4.188 | 0 | 0 | 0 | 0 | 0 | 0 | 0 | 0 | 1 | 1 | 1 | 1 | -2 | 0 | 0 | 1 | 1 | 0 | 6.98 | )*0,6 | 2 | 2 | 82840075 | 1 | 0 | 16 | 1 | 0 | 0 | 0 | 0 | 0 | 0 | 0 | 0 | 0 | 0 | 0 | 0 | 0 | 0 | 0 | 0 | 0 | 0 | 0 | 0 | 0 |  | 0 | 0 | 4.188 | 0 | 0 | 1 | 0 | 0 | 0 | 0 | 0 | 0 | 0 | 0 |  | 0 |  | 0
101 | 82838236 | 82839097 | 80349074 | 1 | 1 | 1 | 2 | 91.05.05-015 | ФСЭМ-2022, 91.05.05-015, приказ Минстроя России от 18.05.2022 г. № 378/пр | Краны на автомобильном ходу, грузоподъемность 16 т | 1368 | 1011 | маш.-ч | маш.-ч | 1 | 0 | 850633116 | 2.004 | 0 | 1613.51 | 1011.62 | 0 | 0 | 1613.51 | 1011.62 | 0 | 1 | 1 | 1 | 1 | -2 | 0 | 0 | 1 | 1 | 0 | 3.34 | )*0,6 | 1 | 2 | 82840076 | 1 | 0 | 17 | 1 | 0 | 0 | 0 | 0 | 0 | 0 | 0 | 0 | 5389.1234 | 3378.8108 | 0 | 0 | 3.34 | 1 | 0 | 3233.474 | 2027.2865 | 0 | 0 | 2.004 | 1 |  | 0 | 2.004 | 2.004 | 1613.51 | 1613.51 | 1 | 3233.472 | 2027.286 | 0 | 3233.47 | 2027.29 | 0 | 5260.76 | 1 | 4-100-060 | 6 | чел.-ч. | 1
101 | 82838236 | 82839097 | 80349972 | 1 | 1 | 1 | 2 | 91.14.02-001 | ФСЭМ-2022 доп.7, 91.14.02-001, приказ Минстроя России от 02.08.2023 г. № 551/пр | Автомобили бортовые, грузоподъемность до 5 т | 1368 | 1011 | маш.-ч | маш.-ч | 1 | 0 | -950105757 | 2.184 | 0 | 605.36 | 753.09 | 0 | 0 | 605.36 | 753.09 | 0 | 1 | 1 | 1 | 1 | -2 | 0 | 0 | 1 | 1 | 0 | 3.64 | )*0,6 | 1 | 2 | 82840077 | 1 | 0 | 18 | 1 | 0 | 0 | 0 | 0 | 0 | 0 | 0 | 0 | 2203.5104 | 2741.2476 | 0 | 0 | 3.64 | 1 | 0 | 1322.1062 | 1644.7486 | 0 | 0 | 2.184 | 1 |  | 0 | 2.184 | 2.184 | 605.36 | 605.36 | 1 | 1322.106 | 1644.75 | 0 | 1322.11 | 1644.75 | 0 | 2966.86 | 1 | 4-100-040 | 4 | чел.-ч. | 1
101 | 82838236 | 82839097 | 80300804 | 1 | 1 | 1 | 3 | 01.7.15.10-0053 | ФСБЦ-2022, 01.7.15.10-0053, приказ Минстроя России от 18.05.2022 г. № 378/пр | Скобы металлические | 1346 | 1009 | кг | кг | 1 | 0 | 2092178145 | 0 | 225.54 | 0 | 0 | 0 | 176.2 | 0 | 0 | 0 | 1.28 | 1 | 1 | 1 | 2 | 0 | 0 | 1 | 1 | 0 | 10.5 | )*0 | 0 | 2 | 82840078 | 1 | 0 | 19 | 1 | 0 | 0 | 0 | 0 | 0 | 0 | 0 | 1850.1 | 0 | 0 | 0 | 0 | 0 | 1 | 0 | 0 | 0 | 0 | 0 | 0 | 0 |  | 0 | 0 | 0 | 225.54 | 176.2 | 1.28 | 0 | 0 | 0 | 0 | 0 | 0 | 0 | 0 |  | 0 |  | 0
101 | 82838236 | 82839097 | 80343896 | 1 | 1 | 1 | 3 | 25.1.01.04-0012 | ФСБЦ-2022, 25.1.01.04-0012, приказ Минстроя России от 18.05.2022 г. № 378/пр | Шпала из древесины хвойных пород, непропитанная, для железных дорог узкой колеи, тип II, длина 1200 мм | 1371 | 1013 | ШТ | ШТ | 1 | 0 | -947867435 | 0 | 726.67 | 0 | 0 | 0 | 705.5 | 0 | 0 | 0 | 1.03 | 1 | 1 | 1 | 2 | 0 | 0 | 1 | 1 | 0 | 15 | )*0 | 0 | 2 | 82840079 | 1 | 0 | 20 | 1 | 0 | 0 | 0 | 0 | 0 | 0 | 0 | 10582.5 | 0 | 0 | 0 | 0 | 0 | 1 | 0 | 0 | 0 | 0 | 0 | 0 | 0 |  | 0 | 0 | 0 | 726.67 | 705.5 | 1.03 | 0 | 0 | 0 | 0 | 0 | 0 | 0 | 0 |  | 0 |  | 0
101 | 82838236 | 82839097 | 80232430 | 116 | 1 | 1 | 3 | 421/пр_2020_п.75_пп.а |  | Сметная стоимость вспомогательных ненормируемых материальных ресурсов, не учтенная в сметной норме, 2% | 3277935 | 1013 | % | % | 1 | 0 | 274903907 | 2 | 0 | 0 | 0 | 0 | 0 | 0 | 0 | 0 | 1 | 1 | 1 | 1 | 0 | 0 | 0 | 0 | 0 | 0 | 2 |  | 0 | 2 | 82840080 | 1 | 2048 | 21 | 0 | 0 | 0 | 0 | 0 | 0 | 0 | 0 | 0 | 0 | 0 | 0 | 0 | 0 | 0 | 0 | 0 | 0 | 0 | 0 | 0 | 0 |  | 0 | 0 | 2 | 0 | 0 | 1 | 0 | 0 | 0 | 0 | 0 | 0 | 0 | 0 |  | 0 |  | 0
172 | 82838236 | 82839114 | 80226435 | 116 | 1 | 1 | 1 | 1-100-40 |  | Средний разряд работы 4,0 | 1191 | 1013 | чел.-ч. | чел.-ч. | 1 | 0 | 888410196 | 1.13 | 0 | 0 | 0 | 753.09 | 0 | 0 | 0 | 753.09 | 1 | 1 | 1 | 1 | -2 | 0 | 0 | 1 | 1 | 0 | 1.13 |  | 1 | 2 | 82840082 | 1 | 0 | 22 | 1 | 0 | 0 | 0 | 0 | 0 | 0 | 0 | 0 | 0 | 0 | 850.9917 | 1.13 | 0 | 1 | 0 | 0 | 0 | 850.9917 | 1.13 | 0 | 1 | 2552.98 | 3.39 | 0 | 3.39 | 753.09 | 753.09 | 1 | 850.99 | 0 | 0 | 0 | 0 | 2552.98 | 2552.98 | 1 |  | 0 |  | 0
172 | 82838236 | 82839114 | 80226606 | 116 | 1 | 1 | 1 | 4-100-00 |  | Затраты труда машинистов | 1191 | 1013 | чел.-ч. | чел.-ч. | 1 | 0 | -1417349443 | 0.05 | 0 | 0 | 0 | 0 | 0 | 0 | 0 | 0 | 1 | 1 | 1 | 1 | -2 | 0 | 0 | 1 | 1 | 0 | 0.05 |  | 2 | 2 | 82840083 | 1 | 0 | 23 | 1 | 0 | 0 | 0 | 0 | 0 | 0 | 0 | 0 | 0 | 0 | 0 | 0 | 0 | 0 | 0 | 0 | 0 | 0 | 0 | 0 | 0 |  | 0 | 0 | 0.15 | 0 | 0 | 1 | 0 | 0 | 0 | 0 | 0 | 0 | 0 | 0 |  | 0 |  | 0
172 | 82838236 | 82839114 | 80349074 | 1 | 1 | 1 | 2 | 91.05.05-015 | ФСЭМ-2022, 91.05.05-015, приказ Минстроя России от 18.05.2022 г. № 378/пр | Краны на автомобильном ходу, грузоподъемность 16 т | 1368 | 1011 | маш.-ч | маш.-ч | 1 | 0 | 850633116 | 0.02 | 0 | 1613.51 | 1011.62 | 0 | 0 | 1613.51 | 1011.62 | 0 | 1 | 1 | 1 | 1 | -2 | 0 | 0 | 1 | 1 | 0 | 0.02 |  | 1 | 2 | 82840084 | 1 | 0 | 24 | 1 | 0 | 0 | 0 | 0 | 0 | 0 | 0 | 0 | 32.2702 | 20.2324 | 0 | 0 | 0.02 | 1 | 0 | 32.2702 | 20.2324 | 0 | 0 | 0.02 | 1 |  | 0 | 0.06 | 0.06 | 1613.51 | 1613.51 | 1 | 32.27 | 20.23 | 0 | 96.81 | 60.7 | 0 | 157.51 | 1 | 4-100-060 | 6 | чел.-ч. | 1
172 | 82838236 | 82839114 | 80349211 | 1 | 1 | 1 | 2 | 91.06.03-058 | ФСЭМ-2022, 91.06.03-058, приказ Минстроя России от 18.05.2022 г. № 378/пр | Лебедки электрические тяговым усилием 156,96 кН (16 т) | 1368 | 1011 | маш.-ч | маш.-ч | 1 | 0 | 292437697 | 0.01 | 0 | 78.65 | 668.79 | 0 | 0 | 55.78 | 668.79 | 0 | 1 | 1.41 | 1 | 1 | 2 | 0 | 0 | 1 | 1 | 0 | 0.01 |  | 1 | 2 | 82840085 | 1 | 0 | 25 | 1 | 0 | 0 | 0 | 0 | 0 | 0 | 0 | 0 | 0.5578 | 6.6879 | 0 | 0 | 0.01 | 1 | 0 | 0.5578 | 6.6879 | 0 | 0 | 0.01 | 1 |  | 0 | 0.03 | 0.03 | 78.65 | 55.78 | 1.41 | 0.56 | 6.69 | 0 | 2.36 | 20.06 | 0 | 22.42 | 0 | 4-100-030 | 3 | чел.-ч. | 1
172 | 82838236 | 82839114 | 80349972 | 1 | 1 | 1 | 2 | 91.14.02-001 | ФСЭМ-2022 доп.7, 91.14.02-001, приказ Минстроя России от 02.08.2023 г. № 551/пр | Автомобили бортовые, грузоподъемность до 5 т | 1368 | 1011 | маш.-ч | маш.-ч | 1 | 0 | -950105757 | 0.02 | 0 | 605.36 | 753.09 | 0 | 0 | 605.36 | 753.09 | 0 | 1 | 1 | 1 | 1 | -2 | 0 | 0 | 1 | 1 | 0 | 0.02 |  | 1 | 2 | 82840086 | 1 | 0 | 26 | 1 | 0 | 0 | 0 | 0 | 0 | 0 | 0 | 0 | 12.1072 | 15.0618 | 0 | 0 | 0.02 | 1 | 0 | 12.1072 | 15.0618 | 0 | 0 | 0.02 | 1 |  | 0 | 0.06 | 0.06 | 605.36 | 605.36 | 1 | 12.11 | 15.06 | 0 | 36.32 | 45.19 | 0 | 81.51 | 1 | 4-100-040 | 4 | чел.-ч. | 1
172 | 82838236 | 82839114 | 80300658 | 1 | 1 | 1 | 3 | 01.7.15.03-0042 | ФСБЦ-2022, 01.7.15.03-0042, приказ Минстроя России от 18.05.2022 г. № 378/пр | Болты с гайками и шайбами строительные | 1346 | 1009 | кг | кг | 1 | 0 | -353874833 | 0.14 | 201.17 | 0 | 0 | 0 | 174.93 | 0 | 0 | 0 | 1.15 | 1 | 1 | 1 | 2 | 0 | 0 | 1 | 1 | 0 | 0.14 |  | 0 | 2 | 82840087 | 1 | 0 | 27 | 1 | 0 | 0 | 0 | 0 | 0 | 0 | 0 | 24.4902 | 0 | 0 | 0 | 0 | 0 | 1 | 24.4902 | 0 | 0 | 0 | 0 | 0 | 1 |  | 0 | 0 | 0.42 | 201.17 | 174.93 | 1.15 | 24.49 | 0 | 84.49 | 0 | 0 | 0 | 84.49 | 0 |  | 0 |  | 0
172 | 82838236 | 82839114 | 80308435 | 1 | 1 | 1 | 3 | 08.3.08.02-0058 | ФСБЦ-2022, 08.3.08.02-0058, приказ Минстроя России от 18.05.2022 г. № 378/пр | Уголок стальной горячекатаный равнополочный, марки стали Ст3сп, Ст3пс, ширина полок 35-56 мм, толщина полки 3-5 мм | 1348 | 1009 | т | т | 1000 | 0 | 2041251468 | 0.0021 | 50205.31 | 0 | 0 | 0 | 50205.31 | 0 | 0 | 0 | 1 | 1 | 1 | 1 | -2 | 0 | 0 | 1 | 1 | 0 | 0.0021 |  | 0 | 2 | 82840088 | 1 | 0 | 28 | 1 | 0 | 0 | 0 | 0 | 0 | 0 | 0 | 105.4312 | 0 | 0 | 0 | 0 | 0 | 1 | 105.4312 | 0 | 0 | 0 | 0 | 0 | 1 |  | 0 | 0 | 0.0063 | 50205.31 | 50205.31 | 1 | 105.43 | 0 | 316.29 | 0 | 0 | 0 | 316.29 | 1 |  | 0 |  | 0
172 | 82838236 | 82839114 | 80232430 | 116 | 1 | 1 | 3 | 421/пр_2020_п.75_пп.а |  | Сметная стоимость вспомогательных ненормируемых материальных ресурсов, не учтенная в сметной норме, 2% | 3277935 | 1013 | % | % | 1 | 0 | 274903907 | 2 | 0 | 0 | 0 | 0 | 0 | 0 | 0 | 0 | 1 | 1 | 1 | 1 | 0 | 0 | 0 | 0 | 0 | 0 | 2 |  | 0 | 2 | 82840089 | 1 | 0 | 29 | 0 | 0 | 0 | 0 | 0 | 0 | 0 | 0 | 0 | 0 | 0 | 0 | 0 | 0 | 0 | 0 | 0 | 0 | 0 | 0 | 0 | 0 |  | 0 | 0 | 6 | 0 | 0 | 1 | 0 | 0 | 0 | 0 | 0 | 0 | 0 | 0 |  | 0 |  | 0
175 | 82838236 | 82839137 | 80226435 | 116 | 1 | 1 | 1 | 1-100-40 |  | Средний разряд работы 4,0 | 1191 | 1013 | чел.-ч. | чел.-ч. | 1 | 0 | 888410196 | 1.03 | 0 | 0 | 0 | 753.09 | 0 | 0 | 0 | 753.09 | 1 | 1 | 1 | 1 | -2 | 0 | 0 | 1 | 1 | 0 | 1.03 |  | 1 | 2 | 82840091 | 1 | 0 | 30 | 1 | 0 | 0 | 0 | 0 | 0 | 0 | 0 | 0 | 0 | 0 | 775.6827 | 1.03 | 0 | 1 | 0 | 0 | 0 | 775.6827 | 1.03 | 0 | 1 | 4654.1 | 6.18 | 0 | 6.18 | 753.09 | 753.09 | 1 | 775.68 | 0 | 0 | 0 | 0 | 4654.1 | 4654.1 | 1 |  | 0 |  | 0
175 | 82838236 | 82839137 | 80226606 | 116 | 1 | 1 | 1 | 4-100-00 |  | Затраты труда машинистов | 1191 | 1013 | чел.-ч. | чел.-ч. | 1 | 0 | -1417349443 | 0.06 | 0 | 0 | 0 | 0 | 0 | 0 | 0 | 0 | 1 | 1 | 1 | 1 | -2 | 0 | 0 | 1 | 1 | 0 | 0.06 |  | 2 | 2 | 82840092 | 1 | 0 | 31 | 1 | 0 | 0 | 0 | 0 | 0 | 0 | 0 | 0 | 0 | 0 | 0 | 0 | 0 | 0 | 0 | 0 | 0 | 0 | 0 | 0 | 0 |  | 0 | 0 | 0.36 | 0 | 0 | 1 | 0 | 0 | 0 | 0 | 0 | 0 | 0 | 0 |  | 0 |  | 0
175 | 82838236 | 82839137 | 80349074 | 1 | 1 | 1 | 2 | 91.05.05-015 | ФСЭМ-2022, 91.05.05-015, приказ Минстроя России от 18.05.2022 г. № 378/пр | Краны на автомобильном ходу, грузоподъемность 16 т | 1368 | 1011 | маш.-ч | маш.-ч | 1 | 0 | 850633116 | 0.03 | 0 | 1613.51 | 1011.62 | 0 | 0 | 1613.51 | 1011.62 | 0 | 1 | 1 | 1 | 1 | -2 | 0 | 0 | 1 | 1 | 0 | 0.03 |  | 1 | 2 | 82840093 | 1 | 0 | 32 | 1 | 0 | 0 | 0 | 0 | 0 | 0 | 0 | 0 | 48.4053 | 30.3486 | 0 | 0 | 0.03 | 1 | 0 | 48.4053 | 30.3486 | 0 | 0 | 0.03 | 1 |  | 0 | 0.18 | 0.18 | 1613.51 | 1613.51 | 1 | 48.41 | 30.35 | 0 | 290.43 | 182.09 | 0 | 472.52 | 1 | 4-100-060 | 6 | чел.-ч. | 1
175 | 82838236 | 82839137 | 80349972 | 1 | 1 | 1 | 2 | 91.14.02-001 | ФСЭМ-2022 доп.7, 91.14.02-001, приказ Минстроя России от 02.08.2023 г. № 551/пр | Автомобили бортовые, грузоподъемность до 5 т | 1368 | 1011 | маш.-ч | маш.-ч | 1 | 0 | -950105757 | 0.03 | 0 | 605.36 | 753.09 | 0 | 0 | 605.36 | 753.09 | 0 | 1 | 1 | 1 | 1 | -2 | 0 | 0 | 1 | 1 | 0 | 0.03 |  | 1 | 2 | 82840094 | 1 | 0 | 33 | 1 | 0 | 0 | 0 | 0 | 0 | 0 | 0 | 0 | 18.1608 | 22.5927 | 0 | 0 | 0.03 | 1 | 0 | 18.1608 | 22.5927 | 0 | 0 | 0.03 | 1 |  | 0 | 0.18 | 0.18 | 605.36 | 605.36 | 1 | 18.16 | 22.59 | 0 | 108.96 | 135.56 | 0 | 244.52 | 1 | 4-100-040 | 4 | чел.-ч. | 1
175 | 82838236 | 82839137 | 80300658 | 1 | 1 | 1 | 3 | 01.7.15.03-0042 | ФСБЦ-2022, 01.7.15.03-0042, приказ Минстроя России от 18.05.2022 г. № 378/пр | Болты с гайками и шайбами строительные | 1346 | 1009 | кг | кг | 1 | 0 | -353874833 | 0.04 | 201.17 | 0 | 0 | 0 | 174.93 | 0 | 0 | 0 | 1.15 | 1 | 1 | 1 | 2 | 0 | 0 | 1 | 1 | 0 | 0.04 |  | 0 | 2 | 82840095 | 1 | 0 | 34 | 1 | 0 | 0 | 0 | 0 | 0 | 0 | 0 | 6.9972 | 0 | 0 | 0 | 0 | 0 | 1 | 6.9972 | 0 | 0 | 0 | 0 | 0 | 1 |  | 0 | 0 | 0.24 | 201.17 | 174.93 | 1.15 | 7 | 0 | 48.28 | 0 | 0 | 0 | 48.28 | 0 |  | 0 |  | 0
175 | 82838236 | 82839137 | 80232430 | 116 | 1 | 1 | 3 | 421/пр_2020_п.75_пп.а |  | Сметная стоимость вспомогательных ненормируемых материальных ресурсов, не учтенная в сметной норме, 2% | 3277935 | 1013 | % | % | 1 | 0 | 274903907 | 2 | 0 | 0 | 0 | 0 | 0 | 0 | 0 | 0 | 1 | 1 | 1 | 1 | 0 | 0 | 0 | 0 | 0 | 0 | 2 |  | 0 | 2 | 82840096 | 1 | 0 | 35 | 0 | 0 | 0 | 0 | 0 | 0 | 0 | 0 | 0 | 0 | 0 | 0 | 0 | 0 | 0 | 0 | 0 | 0 | 0 | 0 | 0 | 0 |  | 0 | 0 | 12 | 0 | 0 | 1 | 0 | 0 | 0 | 0 | 0 | 0 | 0 | 0 |  | 0 |  | 0
284 | 82838236 | 82839163 | 80226435 | 116 | 1 | 1 | 1 | 1-100-40 |  | Средний разряд работы 4,0 | 1191 | 1013 | чел.-ч. | чел.-ч. | 1 | 0 | 888410196 | 27.6 | 0 | 0 | 0 | 753.09 | 0 | 0 | 0 | 753.09 | 1 | 1 | 1 | 1 | -2 | 0 | 0 | 1 | 1 | 0 | 27.6 |  | 1 | 2 | 82840098 | 1 | 0 | 36 | 1 | 0 | 0 | 0 | 0 | 0 | 0 | 0 | 0 | 0 | 0 | 20785.284 | 27.6 | 0 | 1 | 0 | 0 | 0 | 20785.284 | 27.6 | 0 | 1 | 20785.28 | 27.6 | 0 | 27.6 | 753.09 | 753.09 | 1 | 20785.28 | 0 | 0 | 0 | 0 | 20785.28 | 20785.28 | 1 |  | 0 |  | 0
284 | 82838236 | 82839163 | 80226606 | 116 | 1 | 1 | 1 | 4-100-00 |  | Затраты труда машинистов | 1191 | 1013 | чел.-ч. | чел.-ч. | 1 | 0 | -1417349443 | 6.98 | 0 | 0 | 0 | 0 | 0 | 0 | 0 | 0 | 1 | 1 | 1 | 1 | -2 | 0 | 0 | 1 | 1 | 0 | 6.98 |  | 2 | 2 | 82840099 | 1 | 0 | 37 | 1 | 0 | 0 | 0 | 0 | 0 | 0 | 0 | 0 | 0 | 0 | 0 | 0 | 0 | 0 | 0 | 0 | 0 | 0 | 0 | 0 | 0 |  | 0 | 0 | 6.98 | 0 | 0 | 1 | 0 | 0 | 0 | 0 | 0 | 0 | 0 | 0 |  | 0 |  | 0
284 | 82838236 | 82839163 | 80349074 | 1 | 1 | 1 | 2 | 91.05.05-015 | ФСЭМ-2022, 91.05.05-015, приказ Минстроя России от 18.05.2022 г. № 378/пр | Краны на автомобильном ходу, грузоподъемность 16 т | 1368 | 1011 | маш.-ч | маш.-ч | 1 | 0 | 850633116 | 3.34 | 0 | 1613.51 | 1011.62 | 0 | 0 | 1613.51 | 1011.62 | 0 | 1 | 1 | 1 | 1 | -2 | 0 | 0 | 1 | 1 | 0 | 3.34 |  | 1 | 2 | 82840100 | 1 | 0 | 38 | 1 | 0 | 0 | 0 | 0 | 0 | 0 | 0 | 0 | 5389.1234 | 3378.8108 | 0 | 0 | 3.34 | 1 | 0 | 5389.1234 | 3378.8108 | 0 | 0 | 3.34 | 1 |  | 0 | 3.34 | 3.34 | 1613.51 | 1613.51 | 1 | 5389.12 | 3378.81 | 0 | 5389.12 | 3378.81 | 0 | 8767.93 | 1 | 4-100-060 | 6 | чел.-ч. | 1
284 | 82838236 | 82839163 | 80349972 | 1 | 1 | 1 | 2 | 91.14.02-001 | ФСЭМ-2022 доп.7, 91.14.02-001, приказ Минстроя России от 02.08.2023 г. № 551/пр | Автомобили бортовые, грузоподъемность до 5 т | 1368 | 1011 | маш.-ч | маш.-ч | 1 | 0 | -950105757 | 3.64 | 0 | 605.36 | 753.09 | 0 | 0 | 605.36 | 753.09 | 0 | 1 | 1 | 1 | 1 | -2 | 0 | 0 | 1 | 1 | 0 | 3.64 |  | 1 | 2 | 82840101 | 1 | 0 | 39 | 1 | 0 | 0 | 0 | 0 | 0 | 0 | 0 | 0 | 2203.5104 | 2741.2476 | 0 | 0 | 3.64 | 1 | 0 | 2203.5104 | 2741.2476 | 0 | 0 | 3.64 | 1 |  | 0 | 3.64 | 3.64 | 605.36 | 605.36 | 1 | 2203.51 | 2741.25 | 0 | 2203.51 | 2741.25 | 0 | 4944.76 | 1 | 4-100-040 | 4 | чел.-ч. | 1
284 | 82838236 | 82839163 | 80300804 | 1 | 1 | 1 | 3 | 01.7.15.10-0053 | ФСБЦ-2022, 01.7.15.10-0053, приказ Минстроя России от 18.05.2022 г. № 378/пр | Скобы металлические | 1346 | 1009 | кг | кг | 1 | 0 | 2092178145 | 10.5 | 225.54 | 0 | 0 | 0 | 176.2 | 0 | 0 | 0 | 1.28 | 1 | 1 | 1 | 2 | 0 | 0 | 1 | 1 | 0 | 10.5 |  | 0 | 2 | 82840102 | 1 | 0 | 40 | 1 | 0 | 0 | 0 | 0 | 0 | 0 | 0 | 1850.1 | 0 | 0 | 0 | 0 | 0 | 1 | 1850.1 | 0 | 0 | 0 | 0 | 0 | 1 |  | 0 | 0 | 10.5 | 225.54 | 176.2 | 1.28 | 1850.1 | 0 | 2368.17 | 0 | 0 | 0 | 2368.17 | 0 |  | 0 |  | 0
284 | 82838236 | 82839163 | 80343896 | 1 | 1 | 1 | 3 | 25.1.01.04-0012 | ФСБЦ-2022, 25.1.01.04-0012, приказ Минстроя России от 18.05.2022 г. № 378/пр | Шпала из древесины хвойных пород, непропитанная, для железных дорог узкой колеи, тип II, длина 1200 мм | 1371 | 1013 | ШТ | ШТ | 1 | 0 | -947867435 | 15 | 726.67 | 0 | 0 | 0 | 705.5 | 0 | 0 | 0 | 1.03 | 1 | 1 | 1 | 2 | 0 | 0 | 1 | 1 | 0 | 15 |  | 0 | 2 | 82840103 | 1 | 0 | 41 | 1 | 0 | 0 | 0 | 0 | 0 | 0 | 0 | 10582.5 | 0 | 0 | 0 | 0 | 0 | 1 | 10582.5 | 0 | 0 | 0 | 0 | 0 | 1 |  | 0 | 0 | 15 | 726.67 | 705.5 | 1.03 | 10582.5 | 0 | 10900.05 | 0 | 0 | 0 | 10900.05 | 0 |  | 0 |  | 0
284 | 82838236 | 82839163 | 80232430 | 116 | 1 | 1 | 3 | 421/пр_2020_п.75_пп.а |  | Сметная стоимость вспомогательных ненормируемых материальных ресурсов, не учтенная в сметной норме, 2% | 3277935 | 1013 | % | % | 1 | 0 | 274903907 | 2 | 0 | 0 | 0 | 0 | 0 | 0 | 0 | 0 | 1 | 1 | 1 | 1 | 0 | 0 | 0 | 0 | 0 | 0 | 2 |  | 0 | 2 | 82840104 | 1 | 0 | 42 | 0 | 0 | 0 | 0 | 0 | 0 | 0 | 0 | 0 | 0 | 0 | 0 | 0 | 0 | 0 | 0 | 0 | 0 | 0 | 0 | 0 | 0 |  | 0 | 0 | 2 | 0 | 0 | 1 | 0 | 0 | 0 | 0 | 0 | 0 | 0 | 0 |  | 0 |  | 0
391 | 82838236 | 82839184 | 80226570 | 116 | 1 | 1 | 1 | 2-100-04 |  | Рабочий 4 разряда | 1369 | 1013 | чел.-ч | чел.-ч | 1 | 0 | -512803540 | 2.92 | 0 | 0 | 0 | 753.09 | 0 | 0 | 0 | 753.09 | 1 | 1 | 1 | 1 | -2 | 0 | 0 | 1 | 1 | 0 | 2.92 |  | 1 | 2 | 82840106 | 1 | 0 | 43 | 1 | 0 | 0 | 0 | 0 | 0 | 0 | 0 | 0 | 0 | 0 | 2199.0228 | 2.92 | 0 | 1 | 0 | 0 | 0 | 2199.0228 | 2.92 | 0 | 1 | 6597.07 | 8.76 | 0 | 8.76 | 753.09 | 753.09 | 1 | 2199.02 | 0 | 0 | 0 | 0 | 6597.07 | 6597.07 | 1 |  | 0 |  | 0
391 | 82838236 | 82839184 | 80226600 | 116 | 1 | 1 | 1 | 3-200-03 |  | Инженер III категории | 1369 | 1013 | чел.-ч | чел.-ч | 1 | 0 | 126826561 | 4.37 | 0 | 0 | 0 | 989.14 | 0 | 0 | 0 | 989.14 | 1 | 1 | 1 | 1 | -2 | 0 | 0 | 1 | 1 | 0 | 4.37 |  | 1 | 2 | 82840107 | 1 | 0 | 44 | 1 | 0 | 0 | 0 | 0 | 0 | 0 | 0 | 0 | 0 | 0 | 4322.5418 | 4.37 | 0 | 1 | 0 | 0 | 0 | 4322.5418 | 4.37 | 0 | 1 | 12967.63 | 13.11 | 0 | 13.11 | 989.14 | 989.14 | 1 | 4322.54 | 0 | 0 | 0 | 0 | 12967.63 | 12967.63 | 1 |  | 0 |  | 0
392 | 82838236 | 82839189 | 80226574 | 116 | 1 | 1 | 1 | 2-100-05 |  | Рабочий 5 разряда | 1369 | 1013 | чел.-ч | чел.-ч | 1 | 0 | 1518711480 | 0.65 | 0 | 0 | 0 | 865.5 | 0 | 0 | 0 | 865.5 | 1 | 1 | 1 | 1 | -2 | 0 | 0 | 1 | 1 | 0 | 0.65 |  | 1 | 2 | 82840108 | 1 | 0 | 45 | 1 | 0 | 0 | 0 | 0 | 0 | 0 | 0 | 0 | 0 | 0 | 562.575 | 0.65 | 0 | 1 | 0 | 0 | 0 | 562.575 | 0.65 | 0 | 1 | 562.58 | 0.65 | 0 | 0.65 | 865.5 | 865.5 | 1 | 562.58 | 0 | 0 | 0 | 0 | 562.58 | 562.58 | 1 |  | 0 |  | 0
392 | 82838236 | 82839189 | 80226600 | 116 | 1 | 1 | 1 | 3-200-03 |  | Инженер III категории | 1369 | 1013 | чел.-ч | чел.-ч | 1 | 0 | 126826561 | 0.97 | 0 | 0 | 0 | 989.14 | 0 | 0 | 0 | 989.14 | 1 | 1 | 1 | 1 | -2 | 0 | 0 | 1 | 1 | 0 | 0.97 |  | 1 | 2 | 82840109 | 1 | 0 | 46 | 1 | 0 | 0 | 0 | 0 | 0 | 0 | 0 | 0 | 0 | 0 | 959.4658 | 0.97 | 0 | 1 | 0 | 0 | 0 | 959.4658 | 0.97 | 0 | 1 | 959.47 | 0.97 | 0 | 0.97 | 989.14 | 989.14 | 1 | 959.47 | 0 | 0 | 0 | 0 | 959.47 | 959.47 | 1 |  | 0 |  | 0
393 | 82838236 | 82839194 | 80226574 | 116 | 1 | 1 | 1 | 2-100-05 |  | Рабочий 5 разряда | 1369 | 1013 | чел.-ч | чел.-ч | 1 | 0 | 1518711480 | 0.65 | 0 | 0 | 0 | 865.5 | 0 | 0 | 0 | 865.5 | 1 | 1 | 1 | 1 | -2 | 0 | 0 | 1 | 1 | 0 | 0.65 |  | 1 | 2 | 82840110 | 1 | 0 | 47 | 1 | 0 | 0 | 0 | 0 | 0 | 0 | 0 | 0 | 0 | 0 | 562.575 | 0.65 | 0 | 1 | 0 | 0 | 0 | 562.575 | 0.65 | 0 | 1 | 3375.45 | 3.9 | 0 | 3.9 | 865.5 | 865.5 | 1 | 562.58 | 0 | 0 | 0 | 0 | 3375.45 | 3375.45 | 1 |  | 0 |  | 0
393 | 82838236 | 82839194 | 80226598 | 116 | 1 | 1 | 1 | 3-200-02 |  | Инженер II категории | 1369 | 1013 | чел.-ч | чел.-ч | 1 | 0 | -2140504649 | 0.97 | 0 | 0 | 0 | 1101.54 | 0 | 0 | 0 | 1101.54 | 1 | 1 | 1 | 1 | -2 | 0 | 0 | 1 | 1 | 0 | 0.97 |  | 1 | 2 | 82840111 | 1 | 0 | 48 | 1 | 0 | 0 | 0 | 0 | 0 | 0 | 0 | 0 | 0 | 0 | 1068.4938 | 0.97 | 0 | 1 | 0 | 0 | 0 | 1068.4938 | 0.97 | 0 | 1 | 6410.96 | 5.82 | 0 | 5.82 | 1101.54 | 1101.54 | 1 | 1068.49 | 0 | 0 | 0 | 0 | 6410.96 | 6410.96 | 1 |  | 0 |  | 0
394 | 82838236 | 82839199 | 80226588 | 116 | 1 | 1 | 1 | 3-100-02 |  | Техник II категории | 1369 | 1013 | чел.-ч | чел.-ч | 1 | 0 | -1275334932 | 0.52 | 0 | 0 | 0 | 719.37 | 0 | 0 | 0 | 719.37 | 1 | 1 | 1 | 1 | -2 | 0 | 0 | 1 | 1 | 0 | 0.52 |  | 1 | 2 | 82840112 | 1 | 0 | 49 | 1 | 0 | 0 | 0 | 0 | 0 | 0 | 0 | 0 | 0 | 0 | 374.0724 | 0.52 | 0 | 1 | 0 | 0 | 0 | 374.0724 | 0.52 | 0 | 1 | 2244.43 | 3.12 | 0 | 3.12 | 719.37 | 719.37 | 1 | 374.07 | 0 | 0 | 0 | 0 | 2244.43 | 2244.43 | 1 |  | 0 |  | 0
394 | 82838236 | 82839199 | 80226598 | 116 | 1 | 1 | 1 | 3-200-02 |  | Инженер II категории | 1369 | 1013 | чел.-ч | чел.-ч | 1 | 0 | -2140504649 | 0.78 | 0 | 0 | 0 | 1101.54 | 0 | 0 | 0 | 1101.54 | 1 | 1 | 1 | 1 | -2 | 0 | 0 | 1 | 1 | 0 | 0.78 |  | 1 | 2 | 82840113 | 1 | 0 | 50 | 1 | 0 | 0 | 0 | 0 | 0 | 0 | 0 | 0 | 0 | 0 | 859.2012 | 0.78 | 0 | 1 | 0 | 0 | 0 | 859.2012 | 0.78 | 0 | 1 | 5155.21 | 4.68 | 0 | 4.68 | 1101.54 | 1101.54 | 1 | 859.2 | 0 | 0 | 0 | 0 | 5155.21 | 5155.21 | 1 |  | 0 |  | 0
464 | 82838236 | 82839204 | 80226588 | 116 | 1 | 1 | 1 | 3-100-02 |  | Техник II категории | 1369 | 1013 | чел.-ч | чел.-ч | 1 | 0 | -1275334932 | 4.32 | 0 | 0 | 0 | 719.37 | 0 | 0 | 0 | 719.37 | 1 | 1 | 1 | 1 | -2 | 0 | 0 | 1 | 1 | 0 | 4.32 |  | 1 | 2 | 82840114 | 1 | 0 | 51 | 1 | 0 | 0 | 0 | 0 | 0 | 0 | 0 | 0 | 0 | 0 | 3107.6784 | 4.32 | 0 | 1 | 0 | 0 | 0 | 3107.6784 | 4.32 | 0 | 1 | 3107.68 | 4.32 | 0 | 4.32 | 719.37 | 719.37 | 1 | 3107.68 | 0 | 0 | 0 | 0 | 3107.68 | 3107.68 | 1 |  | 0 |  | 0
464 | 82838236 | 82839204 | 80226594 | 116 | 1 | 1 | 1 | 3-200-01 |  | Инженер I категории | 1369 | 1013 | чел.-ч | чел.-ч | 1 | 0 | -66267284 | 6.48 | 0 | 0 | 0 | 1208.32 | 0 | 0 | 0 | 1208.32 | 1 | 1 | 1 | 1 | -2 | 0 | 0 | 1 | 1 | 0 | 6.48 |  | 1 | 2 | 82840115 | 1 | 0 | 52 | 1 | 0 | 0 | 0 | 0 | 0 | 0 | 0 | 0 | 0 | 0 | 7829.9136 | 6.48 | 0 | 1 | 0 | 0 | 0 | 7829.9136 | 6.48 | 0 | 1 | 7829.91 | 6.48 | 0 | 6.48 | 1208.32 | 1208.32 | 1 | 7829.91 | 0 | 0 | 0 | 0 | 7829.91 | 7829.91 | 1 |  | 0 |  | 0
465 | 82838236 | 82839209 | 80226574 | 116 | 1 | 1 | 1 | 2-100-05 |  | Рабочий 5 разряда | 1369 | 1013 | чел.-ч | чел.-ч | 1 | 0 | 1518711480 | 0.97 | 0 | 0 | 0 | 865.5 | 0 | 0 | 0 | 865.5 | 1 | 1 | 1 | 1 | -2 | 0 | 0 | 1 | 1 | 0 | 0.97 |  | 1 | 2 | 82840116 | 1 | 0 | 53 | 1 | 0 | 0 | 0 | 0 | 0 | 0 | 0 | 0 | 0 | 0 | 839.535 | 0.97 | 0 | 1 | 0 | 0 | 0 | 839.535 | 0.97 | 0 | 1 | 1679.07 | 1.94 | 0 | 1.94 | 865.5 | 865.5 | 1 | 839.54 | 0 | 0 | 0 | 0 | 1679.07 | 1679.07 | 1 |  | 0 |  | 0
465 | 82838236 | 82839209 | 80226598 | 116 | 1 | 1 | 1 | 3-200-02 |  | Инженер II категории | 1369 | 1013 | чел.-ч | чел.-ч | 1 | 0 | -2140504649 | 1.46 | 0 | 0 | 0 | 1101.54 | 0 | 0 | 0 | 1101.54 | 1 | 1 | 1 | 1 | -2 | 0 | 0 | 1 | 1 | 0 | 1.46 |  | 1 | 2 | 82840117 | 1 | 0 | 54 | 1 | 0 | 0 | 0 | 0 | 0 | 0 | 0 | 0 | 0 | 0 | 1608.2484 | 1.46 | 0 | 1 | 0 | 0 | 0 | 1608.2484 | 1.46 | 0 | 1 | 3216.5 | 2.92 | 0 | 2.92 | 1101.54 | 1101.54 | 1 | 1608.25 | 0 | 0 | 0 | 0 | 3216.5 | 3216.5 | 1 |  | 0 |  | 0
0

## EtalonRes
28 | 82840058 | 82839065 | 80226435 | 116 | 1 | 1 | 1 | 1-100-40 |  | Средний разряд работы 4,0 | 1191 | 1013 | чел.-ч. | чел.-ч. | 1 | 1.13 | 0 | 0 | 0 | 753.09 | 0 | 1 | 1 | )*0,3 | 0.339 | 2 | 82840058 | 1 | 0 | 0 | 0 | 0 | 0 | 0 | 0 | 0
28 | 82840059 | 82839065 | 80226606 | 116 | 1 | 1 | 1 | 4-100-00 |  | Затраты труда машинистов | 1191 | 1013 | чел.-ч. | чел.-ч. | 1 | 0.05 | 0 | 0 | 0 | 0 | 0 | 1 | 2 | )*0,3 | 0.015 | 2 | 82840059 | 2 | 0 | 0 | 0 | 0 | 0 | 0 | 0 | 0
28 | 82840060 | 82839065 | 80349074 | 1 | 1 | 1 | 2 | 91.05.05-015 | ФСЭМ-2022, 91.05.05-015, приказ Минстроя России от 18.05.2022 г. № 378/пр | Краны на автомобильном ходу, грузоподъемность 16 т | 1368 | 1011 | маш.-ч | маш.-ч | 1 | 0.02 | 0 | 1613.51 | 1011.62 | 0 | 0 | 1 | 0 | )*0,3 | 0.006 | 2 | 82840060 | 3 | 0 | 0 | 0 | 0 | 0 | 0 | 0 | 0
28 | 82840061 | 82839065 | 80349211 | 1 | 1 | 1 | 2 | 91.06.03-058 | ФСЭМ-2022, 91.06.03-058, приказ Минстроя России от 18.05.2022 г. № 378/пр | Лебедки электрические тяговым усилием 156,96 кН (16 т) | 1368 | 1011 | маш.-ч | маш.-ч | 1 | 0.01 | 0 | 55.78 | 668.79 | 0 | 0 | 1 | 0 | )*0,3 | 0.003 | 2 | 82840061 | 4 | 0 | 0 | 0 | 0 | 0 | 0 | 0 | 0
28 | 82840062 | 82839065 | 80349972 | 1 | 1 | 1 | 2 | 91.14.02-001 | ФСЭМ-2022 доп.7, 91.14.02-001, приказ Минстроя России от 02.08.2023 г. № 551/пр | Автомобили бортовые, грузоподъемность до 5 т | 1368 | 1011 | маш.-ч | маш.-ч | 1 | 0.02 | 0 | 605.36 | 753.09 | 0 | 0 | 1 | 0 | )*0,3 | 0.006 | 2 | 82840062 | 5 | 0 | 0 | 0 | 0 | 0 | 0 | 0 | 0
28 | 82840063 | 82839065 | 80300658 | 1 | 1 | 1 | 3 | 01.7.15.03-0042 | ФСБЦ-2022, 01.7.15.03-0042, приказ Минстроя России от 18.05.2022 г. № 378/пр | Болты с гайками и шайбами строительные | 1346 | 1009 | кг | кг | 1 | 0.14 | 174.93 | 0 | 0 | 0 | 0 | 1 | 0 | )*0 | 0 | 2 | 82840063 | 6 | 0 | 0 | 0 | 0 | 0 | 0 | 0 | 0
28 | 82840064 | 82839065 | 80308435 | 1 | 1 | 1 | 3 | 08.3.08.02-0058 | ФСБЦ-2022, 08.3.08.02-0058, приказ Минстроя России от 18.05.2022 г. № 378/пр | Уголок стальной горячекатаный равнополочный, марки стали Ст3сп, Ст3пс, ширина полок 35-56 мм, толщина полки 3-5 мм | 1348 | 1009 | т | т | 1000 | 0.0021 | 50205.31 | 0 | 0 | 0 | 0 | 1 | 0 | )*0 | 0 | 2 | 82840064 | 7 | 0 | 0 | 0 | 0 | 0 | 0 | 0 | 0
28 | 82840065 | 82839065 | 80232430 | 116 | 1 | 1 | 3 | 421/пр_2020_п.75_пп.а |  | Сметная стоимость вспомогательных ненормируемых материальных ресурсов, не учтенная в сметной норме, 2% | 3277935 | 1013 | % | % | 1 | 2 | 0 | 0 | 0 | 0 | 0 | 0 | 0 | )*0 | 0 | 2 | 82840065 | 8 | 0 | 0 | 0 | 0 | 0 | 0 | 0 | 0
30 | 82840067 | 82839083 | 80226435 | 116 | 1 | 1 | 1 | 1-100-40 |  | Средний разряд работы 4,0 | 1191 | 1013 | чел.-ч. | чел.-ч. | 1 | 1.03 | 0 | 0 | 0 | 753.09 | 0 | 1 | 1 | )*0,3 | 0.309 | 2 | 82840067 | 9 | 0 | 0 | 0 | 0 | 0 | 0 | 0 | 0
30 | 82840068 | 82839083 | 80226606 | 116 | 1 | 1 | 1 | 4-100-00 |  | Затраты труда машинистов | 1191 | 1013 | чел.-ч. | чел.-ч. | 1 | 0.06 | 0 | 0 | 0 | 0 | 0 | 1 | 2 | )*0,3 | 0.018 | 2 | 82840068 | 10 | 0 | 0 | 0 | 0 | 0 | 0 | 0 | 0
30 | 82840069 | 82839083 | 80349074 | 1 | 1 | 1 | 2 | 91.05.05-015 | ФСЭМ-2022, 91.05.05-015, приказ Минстроя России от 18.05.2022 г. № 378/пр | Краны на автомобильном ходу, грузоподъемность 16 т | 1368 | 1011 | маш.-ч | маш.-ч | 1 | 0.03 | 0 | 1613.51 | 1011.62 | 0 | 0 | 1 | 0 | )*0,3 | 0.009 | 2 | 82840069 | 11 | 0 | 0 | 0 | 0 | 0 | 0 | 0 | 0
30 | 82840070 | 82839083 | 80349972 | 1 | 1 | 1 | 2 | 91.14.02-001 | ФСЭМ-2022 доп.7, 91.14.02-001, приказ Минстроя России от 02.08.2023 г. № 551/пр | Автомобили бортовые, грузоподъемность до 5 т | 1368 | 1011 | маш.-ч | маш.-ч | 1 | 0.03 | 0 | 605.36 | 753.09 | 0 | 0 | 1 | 0 | )*0,3 | 0.009 | 2 | 82840070 | 12 | 0 | 0 | 0 | 0 | 0 | 0 | 0 | 0
30 | 82840071 | 82839083 | 80300658 | 1 | 1 | 1 | 3 | 01.7.15.03-0042 | ФСБЦ-2022, 01.7.15.03-0042, приказ Минстроя России от 18.05.2022 г. № 378/пр | Болты с гайками и шайбами строительные | 1346 | 1009 | кг | кг | 1 | 0.04 | 174.93 | 0 | 0 | 0 | 0 | 1 | 0 | )*0 | 0 | 2 | 82840071 | 13 | 0 | 0 | 0 | 0 | 0 | 0 | 0 | 0
30 | 82840072 | 82839083 | 80232430 | 116 | 1 | 1 | 3 | 421/пр_2020_п.75_пп.а |  | Сметная стоимость вспомогательных ненормируемых материальных ресурсов, не учтенная в сметной норме, 2% | 3277935 | 1013 | % | % | 1 | 2 | 0 | 0 | 0 | 0 | 0 | 0 | 0 | )*0 | 0 | 2 | 82840072 | 14 | 0 | 0 | 0 | 0 | 0 | 0 | 0 | 0
101 | 82840074 | 82839097 | 80226435 | 116 | 1 | 1 | 1 | 1-100-40 |  | Средний разряд работы 4,0 | 1191 | 1013 | чел.-ч. | чел.-ч. | 1 | 27.6 | 0 | 0 | 0 | 753.09 | 0 | 1 | 1 | )*0,6 | 16.56 | 2 | 82840074 | 15 | 0 | 0 | 0 | 0 | 0 | 0 | 0 | 0
101 | 82840075 | 82839097 | 80226606 | 116 | 1 | 1 | 1 | 4-100-00 |  | Затраты труда машинистов | 1191 | 1013 | чел.-ч. | чел.-ч. | 1 | 6.98 | 0 | 0 | 0 | 0 | 0 | 1 | 2 | )*0,6 | 4.188 | 2 | 82840075 | 16 | 0 | 0 | 0 | 0 | 0 | 0 | 0 | 0
101 | 82840076 | 82839097 | 80349074 | 1 | 1 | 1 | 2 | 91.05.05-015 | ФСЭМ-2022, 91.05.05-015, приказ Минстроя России от 18.05.2022 г. № 378/пр | Краны на автомобильном ходу, грузоподъемность 16 т | 1368 | 1011 | маш.-ч | маш.-ч | 1 | 3.34 | 0 | 1613.51 | 1011.62 | 0 | 0 | 1 | 0 | )*0,6 | 2.004 | 2 | 82840076 | 17 | 0 | 0 | 0 | 0 | 0 | 0 | 0 | 0
101 | 82840077 | 82839097 | 80349972 | 1 | 1 | 1 | 2 | 91.14.02-001 | ФСЭМ-2022 доп.7, 91.14.02-001, приказ Минстроя России от 02.08.2023 г. № 551/пр | Автомобили бортовые, грузоподъемность до 5 т | 1368 | 1011 | маш.-ч | маш.-ч | 1 | 3.64 | 0 | 605.36 | 753.09 | 0 | 0 | 1 | 0 | )*0,6 | 2.184 | 2 | 82840077 | 18 | 0 | 0 | 0 | 0 | 0 | 0 | 0 | 0
101 | 82840078 | 82839097 | 80300804 | 1 | 1 | 1 | 3 | 01.7.15.10-0053 | ФСБЦ-2022, 01.7.15.10-0053, приказ Минстроя России от 18.05.2022 г. № 378/пр | Скобы металлические | 1346 | 1009 | кг | кг | 1 | 10.5 | 176.2 | 0 | 0 | 0 | 0 | 1 | 0 | )*0 | 0 | 2 | 82840078 | 19 | 0 | 0 | 0 | 0 | 0 | 0 | 0 | 0
101 | 82840079 | 82839097 | 80343896 | 1 | 1 | 1 | 3 | 25.1.01.04-0012 | ФСБЦ-2022, 25.1.01.04-0012, приказ Минстроя России от 18.05.2022 г. № 378/пр | Шпала из древесины хвойных пород, непропитанная, для железных дорог узкой колеи, тип II, длина 1200 мм | 1371 | 1013 | ШТ | ШТ | 1 | 15 | 705.5 | 0 | 0 | 0 | 0 | 1 | 0 | )*0 | 0 | 2 | 82840079 | 20 | 0 | 0 | 0 | 0 | 0 | 0 | 0 | 0
101 | 82840080 | 82839097 | 80232430 | 116 | 1 | 1 | 3 | 421/пр_2020_п.75_пп.а |  | Сметная стоимость вспомогательных ненормируемых материальных ресурсов, не учтенная в сметной норме, 2% | 3277935 | 1013 | % | % | 1 | 2 | 0 | 0 | 0 | 0 | 0 | 0 | 0 | )*0 | 0 | 2 | 82840080 | 21 | 0 | 0 | 0 | 0 | 0 | 0 | 0 | 0
172 | 82840082 | 82839114 | 80226435 | 116 | 1 | 1 | 1 | 1-100-40 |  | Средний разряд работы 4,0 | 1191 | 1013 | чел.-ч. | чел.-ч. | 1 | 1.13 | 0 | 0 | 0 | 753.09 | 0 | 1 | 1 |  | 1.13 | 2 | 82840082 | 22 | 0 | 0 | 0 | 0 | 0 | 0 | 0 | 0
172 | 82840083 | 82839114 | 80226606 | 116 | 1 | 1 | 1 | 4-100-00 |  | Затраты труда машинистов | 1191 | 1013 | чел.-ч. | чел.-ч. | 1 | 0.05 | 0 | 0 | 0 | 0 | 0 | 1 | 2 |  | 0.05 | 2 | 82840083 | 23 | 0 | 0 | 0 | 0 | 0 | 0 | 0 | 0
172 | 82840084 | 82839114 | 80349074 | 1 | 1 | 1 | 2 | 91.05.05-015 | ФСЭМ-2022, 91.05.05-015, приказ Минстроя России от 18.05.2022 г. № 378/пр | Краны на автомобильном ходу, грузоподъемность 16 т | 1368 | 1011 | маш.-ч | маш.-ч | 1 | 0.02 | 0 | 1613.51 | 1011.62 | 0 | 0 | 1 | 0 |  | 0.02 | 2 | 82840084 | 24 | 0 | 0 | 0 | 0 | 0 | 0 | 0 | 0
172 | 82840085 | 82839114 | 80349211 | 1 | 1 | 1 | 2 | 91.06.03-058 | ФСЭМ-2022, 91.06.03-058, приказ Минстроя России от 18.05.2022 г. № 378/пр | Лебедки электрические тяговым усилием 156,96 кН (16 т) | 1368 | 1011 | маш.-ч | маш.-ч | 1 | 0.01 | 0 | 55.78 | 668.79 | 0 | 0 | 1 | 0 |  | 0.01 | 2 | 82840085 | 25 | 0 | 0 | 0 | 0 | 0 | 0 | 0 | 0
172 | 82840086 | 82839114 | 80349972 | 1 | 1 | 1 | 2 | 91.14.02-001 | ФСЭМ-2022 доп.7, 91.14.02-001, приказ Минстроя России от 02.08.2023 г. № 551/пр | Автомобили бортовые, грузоподъемность до 5 т | 1368 | 1011 | маш.-ч | маш.-ч | 1 | 0.02 | 0 | 605.36 | 753.09 | 0 | 0 | 1 | 0 |  | 0.02 | 2 | 82840086 | 26 | 0 | 0 | 0 | 0 | 0 | 0 | 0 | 0
172 | 82840087 | 82839114 | 80300658 | 1 | 1 | 1 | 3 | 01.7.15.03-0042 | ФСБЦ-2022, 01.7.15.03-0042, приказ Минстроя России от 18.05.2022 г. № 378/пр | Болты с гайками и шайбами строительные | 1346 | 1009 | кг | кг | 1 | 0.14 | 174.93 | 0 | 0 | 0 | 0 | 1 | 0 |  | 0.14 | 2 | 82840087 | 27 | 0 | 0 | 0 | 0 | 0 | 0 | 0 | 0
172 | 82840088 | 82839114 | 80308435 | 1 | 1 | 1 | 3 | 08.3.08.02-0058 | ФСБЦ-2022, 08.3.08.02-0058, приказ Минстроя России от 18.05.2022 г. № 378/пр | Уголок стальной горячекатаный равнополочный, марки стали Ст3сп, Ст3пс, ширина полок 35-56 мм, толщина полки 3-5 мм | 1348 | 1009 | т | т | 1000 | 0.0021 | 50205.31 | 0 | 0 | 0 | 0 | 1 | 0 |  | 0.0021 | 2 | 82840088 | 28 | 0 | 0 | 0 | 0 | 0 | 0 | 0 | 0
172 | 82840089 | 82839114 | 80232430 | 116 | 1 | 1 | 3 | 421/пр_2020_п.75_пп.а |  | Сметная стоимость вспомогательных ненормируемых материальных ресурсов, не учтенная в сметной норме, 2% | 3277935 | 1013 | % | % | 1 | 2 | 0 | 0 | 0 | 0 | 0 | 0 | 0 |  | 2 | 2 | 82840089 | 29 | 0 | 0 | 0 | 0 | 0 | 0 | 0 | 0
175 | 82840091 | 82839137 | 80226435 | 116 | 1 | 1 | 1 | 1-100-40 |  | Средний разряд работы 4,0 | 1191 | 1013 | чел.-ч. | чел.-ч. | 1 | 1.03 | 0 | 0 | 0 | 753.09 | 0 | 1 | 1 |  | 1.03 | 2 | 82840091 | 30 | 0 | 0 | 0 | 0 | 0 | 0 | 0 | 0
175 | 82840092 | 82839137 | 80226606 | 116 | 1 | 1 | 1 | 4-100-00 |  | Затраты труда машинистов | 1191 | 1013 | чел.-ч. | чел.-ч. | 1 | 0.06 | 0 | 0 | 0 | 0 | 0 | 1 | 2 |  | 0.06 | 2 | 82840092 | 31 | 0 | 0 | 0 | 0 | 0 | 0 | 0 | 0
175 | 82840093 | 82839137 | 80349074 | 1 | 1 | 1 | 2 | 91.05.05-015 | ФСЭМ-2022, 91.05.05-015, приказ Минстроя России от 18.05.2022 г. № 378/пр | Краны на автомобильном ходу, грузоподъемность 16 т | 1368 | 1011 | маш.-ч | маш.-ч | 1 | 0.03 | 0 | 1613.51 | 1011.62 | 0 | 0 | 1 | 0 |  | 0.03 | 2 | 82840093 | 32 | 0 | 0 | 0 | 0 | 0 | 0 | 0 | 0
175 | 82840094 | 82839137 | 80349972 | 1 | 1 | 1 | 2 | 91.14.02-001 | ФСЭМ-2022 доп.7, 91.14.02-001, приказ Минстроя России от 02.08.2023 г. № 551/пр | Автомобили бортовые, грузоподъемность до 5 т | 1368 | 1011 | маш.-ч | маш.-ч | 1 | 0.03 | 0 | 605.36 | 753.09 | 0 | 0 | 1 | 0 |  | 0.03 | 2 | 82840094 | 33 | 0 | 0 | 0 | 0 | 0 | 0 | 0 | 0
175 | 82840095 | 82839137 | 80300658 | 1 | 1 | 1 | 3 | 01.7.15.03-0042 | ФСБЦ-2022, 01.7.15.03-0042, приказ Минстроя России от 18.05.2022 г. № 378/пр | Болты с гайками и шайбами строительные | 1346 | 1009 | кг | кг | 1 | 0.04 | 174.93 | 0 | 0 | 0 | 0 | 1 | 0 |  | 0.04 | 2 | 82840095 | 34 | 0 | 0 | 0 | 0 | 0 | 0 | 0 | 0
175 | 82840096 | 82839137 | 80232430 | 116 | 1 | 1 | 3 | 421/пр_2020_п.75_пп.а |  | Сметная стоимость вспомогательных ненормируемых материальных ресурсов, не учтенная в сметной норме, 2% | 3277935 | 1013 | % | % | 1 | 2 | 0 | 0 | 0 | 0 | 0 | 0 | 0 |  | 2 | 2 | 82840096 | 35 | 0 | 0 | 0 | 0 | 0 | 0 | 0 | 0
284 | 82840098 | 82839163 | 80226435 | 116 | 1 | 1 | 1 | 1-100-40 |  | Средний разряд работы 4,0 | 1191 | 1013 | чел.-ч. | чел.-ч. | 1 | 27.6 | 0 | 0 | 0 | 753.09 | 0 | 1 | 1 |  | 27.6 | 2 | 82840098 | 36 | 0 | 0 | 0 | 0 | 0 | 0 | 0 | 0
284 | 82840099 | 82839163 | 80226606 | 116 | 1 | 1 | 1 | 4-100-00 |  | Затраты труда машинистов | 1191 | 1013 | чел.-ч. | чел.-ч. | 1 | 6.98 | 0 | 0 | 0 | 0 | 0 | 1 | 2 |  | 6.98 | 2 | 82840099 | 37 | 0 | 0 | 0 | 0 | 0 | 0 | 0 | 0
284 | 82840100 | 82839163 | 80349074 | 1 | 1 | 1 | 2 | 91.05.05-015 | ФСЭМ-2022, 91.05.05-015, приказ Минстроя России от 18.05.2022 г. № 378/пр | Краны на автомобильном ходу, грузоподъемность 16 т | 1368 | 1011 | маш.-ч | маш.-ч | 1 | 3.34 | 0 | 1613.51 | 1011.62 | 0 | 0 | 1 | 0 |  | 3.34 | 2 | 82840100 | 38 | 0 | 0 | 0 | 0 | 0 | 0 | 0 | 0
284 | 82840101 | 82839163 | 80349972 | 1 | 1 | 1 | 2 | 91.14.02-001 | ФСЭМ-2022 доп.7, 91.14.02-001, приказ Минстроя России от 02.08.2023 г. № 551/пр | Автомобили бортовые, грузоподъемность до 5 т | 1368 | 1011 | маш.-ч | маш.-ч | 1 | 3.64 | 0 | 605.36 | 753.09 | 0 | 0 | 1 | 0 |  | 3.64 | 2 | 82840101 | 39 | 0 | 0 | 0 | 0 | 0 | 0 | 0 | 0
284 | 82840102 | 82839163 | 80300804 | 1 | 1 | 1 | 3 | 01.7.15.10-0053 | ФСБЦ-2022, 01.7.15.10-0053, приказ Минстроя России от 18.05.2022 г. № 378/пр | Скобы металлические | 1346 | 1009 | кг | кг | 1 | 10.5 | 176.2 | 0 | 0 | 0 | 0 | 1 | 0 |  | 10.5 | 2 | 82840102 | 40 | 0 | 0 | 0 | 0 | 0 | 0 | 0 | 0
284 | 82840103 | 82839163 | 80343896 | 1 | 1 | 1 | 3 | 25.1.01.04-0012 | ФСБЦ-2022, 25.1.01.04-0012, приказ Минстроя России от 18.05.2022 г. № 378/пр | Шпала из древесины хвойных пород, непропитанная, для железных дорог узкой колеи, тип II, длина 1200 мм | 1371 | 1013 | ШТ | ШТ | 1 | 15 | 705.5 | 0 | 0 | 0 | 0 | 1 | 0 |  | 15 | 2 | 82840103 | 41 | 0 | 0 | 0 | 0 | 0 | 0 | 0 | 0
284 | 82840104 | 82839163 | 80232430 | 116 | 1 | 1 | 3 | 421/пр_2020_п.75_пп.а |  | Сметная стоимость вспомогательных ненормируемых материальных ресурсов, не учтенная в сметной норме, 2% | 3277935 | 1013 | % | % | 1 | 2 | 0 | 0 | 0 | 0 | 0 | 0 | 0 |  | 2 | 2 | 82840104 | 42 | 0 | 0 | 0 | 0 | 0 | 0 | 0 | 0
391 | 82840106 | 82839184 | 80226570 | 116 | 1 | 1 | 1 | 2-100-04 |  | Рабочий 4 разряда | 1369 | 1013 | чел.-ч | чел.-ч | 1 | 2.92 | 0 | 0 | 0 | 753.09 | 0 | 1 | 1 |  | 2.92 | 2 | 82840106 | 43 | 0 | 0 | 0 | 0 | 0 | 0 | 0 | 0
391 | 82840107 | 82839184 | 80226600 | 116 | 1 | 1 | 1 | 3-200-03 |  | Инженер III категории | 1369 | 1013 | чел.-ч | чел.-ч | 1 | 4.37 | 0 | 0 | 0 | 989.14 | 0 | 1 | 1 |  | 4.37 | 2 | 82840107 | 44 | 0 | 0 | 0 | 0 | 0 | 0 | 0 | 0
392 | 82840108 | 82839189 | 80226574 | 116 | 1 | 1 | 1 | 2-100-05 |  | Рабочий 5 разряда | 1369 | 1013 | чел.-ч | чел.-ч | 1 | 0.65 | 0 | 0 | 0 | 865.5 | 0 | 1 | 1 |  | 0.65 | 2 | 82840108 | 45 | 0 | 0 | 0 | 0 | 0 | 0 | 0 | 0
392 | 82840109 | 82839189 | 80226600 | 116 | 1 | 1 | 1 | 3-200-03 |  | Инженер III категории | 1369 | 1013 | чел.-ч | чел.-ч | 1 | 0.97 | 0 | 0 | 0 | 989.14 | 0 | 1 | 1 |  | 0.97 | 2 | 82840109 | 46 | 0 | 0 | 0 | 0 | 0 | 0 | 0 | 0
393 | 82840110 | 82839194 | 80226574 | 116 | 1 | 1 | 1 | 2-100-05 |  | Рабочий 5 разряда | 1369 | 1013 | чел.-ч | чел.-ч | 1 | 0.65 | 0 | 0 | 0 | 865.5 | 0 | 1 | 1 |  | 0.65 | 2 | 82840110 | 47 | 0 | 0 | 0 | 0 | 0 | 0 | 0 | 0
393 | 82840111 | 82839194 | 80226598 | 116 | 1 | 1 | 1 | 3-200-02 |  | Инженер II категории | 1369 | 1013 | чел.-ч | чел.-ч | 1 | 0.97 | 0 | 0 | 0 | 1101.54 | 0 | 1 | 1 |  | 0.97 | 2 | 82840111 | 48 | 0 | 0 | 0 | 0 | 0 | 0 | 0 | 0
394 | 82840112 | 82839199 | 80226588 | 116 | 1 | 1 | 1 | 3-100-02 |  | Техник II категории | 1369 | 1013 | чел.-ч | чел.-ч | 1 | 0.52 | 0 | 0 | 0 | 719.37 | 0 | 1 | 1 |  | 0.52 | 2 | 82840112 | 49 | 0 | 0 | 0 | 0 | 0 | 0 | 0 | 0
394 | 82840113 | 82839199 | 80226598 | 116 | 1 | 1 | 1 | 3-200-02 |  | Инженер II категории | 1369 | 1013 | чел.-ч | чел.-ч | 1 | 0.78 | 0 | 0 | 0 | 1101.54 | 0 | 1 | 1 |  | 0.78 | 2 | 82840113 | 50 | 0 | 0 | 0 | 0 | 0 | 0 | 0 | 0
464 | 82840114 | 82839204 | 80226588 | 116 | 1 | 1 | 1 | 3-100-02 |  | Техник II категории | 1369 | 1013 | чел.-ч | чел.-ч | 1 | 4.32 | 0 | 0 | 0 | 719.37 | 0 | 1 | 1 |  | 4.32 | 2 | 82840114 | 51 | 0 | 0 | 0 | 0 | 0 | 0 | 0 | 0
464 | 82840115 | 82839204 | 80226594 | 116 | 1 | 1 | 1 | 3-200-01 |  | Инженер I категории | 1369 | 1013 | чел.-ч | чел.-ч | 1 | 6.48 | 0 | 0 | 0 | 1208.32 | 0 | 1 | 1 |  | 6.48 | 2 | 82840115 | 52 | 0 | 0 | 0 | 0 | 0 | 0 | 0 | 0
465 | 82840116 | 82839209 | 80226574 | 116 | 1 | 1 | 1 | 2-100-05 |  | Рабочий 5 разряда | 1369 | 1013 | чел.-ч | чел.-ч | 1 | 0.97 | 0 | 0 | 0 | 865.5 | 0 | 1 | 1 |  | 0.97 | 2 | 82840116 | 53 | 0 | 0 | 0 | 0 | 0 | 0 | 0 | 0
465 | 82840117 | 82839209 | 80226598 | 116 | 1 | 1 | 1 | 3-200-02 |  | Инженер II категории | 1369 | 1013 | чел.-ч | чел.-ч | 1 | 1.46 | 0 | 0 | 0 | 1101.54 | 0 | 1 | 1 |  | 1.46 | 2 | 82840117 | 54 | 0 | 0 | 0 | 0 | 0 | 0 | 0 | 0

## SrcKA
0 | Smeta.RU (495) 974-1589 |  | _PS_ |  | 0 | 0 | 0 | Smeta.RU |  | 1 | 66644 | 10 | 12 | 0 | 0 | 1
[5 empty] | SAP: I-(335154) | РЕМ-158_24 от 15.01.2025 (SAP I-335154, ИСТ, Сердюк Д.В.)-ПАО РОССЕТИ | [27 empty] | 46065 | [10 empty] | 0
|  |  |  | Конъюнктурный анализ | [23 empty] | 4
| 53.1 | 1 | ТЦ_101_77_5001055273_12.02.2026_02_53.1 | Счетчик ЭЭ СТЭМ-300.15 GSU | 101 | шт. | 51416.67 | 62728.3374 | 1542.5 | 53594.68 | 22 | 46065 | 2 | ООО "КОМПАНИЯ АЛЬЯНС-КАБЕЛЬ" | Москва | 5001055273 | 501201001 | www.a-cab.ru | 77 | 1.2 | 635.51 | 0 | 0 | РФ | 3 | *1 | 51416.67 | 1 | 0 | 3 | 3 | шт. | Счетчик ЭЭ СТЭМ-300.15 GSU | 46078.5002 | 82840322 | 0 | 0 | 0 | 0 | 0 | 0 | 0 | 0 | 0
| 53.2 | 0 | ТЦ_101_77_7719546987_12.02.2026_02_53.2 | Счетчик ЭЭ СТЭМ-300.15 GSU | 101 | шт. | 52959.17 | 64610.1874 | 1588.78 | 55202.53 | 22 | 46065 | 2 | ООО Торговая компания "Норма-кабель" | Москва | 7719546987 | 504101001 | www.sip2a.ru | 77 | 1.2 | 654.58 | 0 | 0 | РФ | 3 | *1 | 52959.17 | 1 | 0 | 3 | 3 | шт. | Счетчик ЭЭ СТЭМ-300.15 GSU | 46078.5002 | 82840322 | 0 | 0 | 0 | 0 | 0 | 0 | 0 | 0 | 0
| 53.3 | 0 | ТЦ_101_77_5036090504_12.02.2026_02_53.3 | Счетчик ЭЭ СТЭМ-300.15 GSU | 101 | шт. | 53987.5 | 65864.75 | 2267.48 | 56930.04 | 22 | 46065 | 2 | ООО "АРМАТЕХ" | Москва | 5036090504 | 503601001 | www.armatech.group | 77 | 1.2 | 675.06 | 0 | 0 | РФ | 3 | *1 | 53987.5 | 1 | 0 | 3 | 3 | шт. | Счетчик ЭЭ СТЭМ-300.15 GSU | 46078.5002 | 82840322 | 0 | 0 | 0 | 0 | 0 | 0 | 0 | 0 | 0
| 64.1 | 1 | ТЦ_101_77_7718230405_12.02.2026_02_64.1 | Трансформатор силовой ТМГ33-630/10/0,4 (Х2К2) | 101 | шт. | 924200 | 1127524 | 27726 | 963349.11 | 22 | 46065 | 2 | ООО "ЭЛТКОМ" | Москва | 7718230405 | 771801001 | www.eltkom.ru | 77 | 1.2 | 11423.11 | 0 | 0 | РФ | 3 | *1 | 924200 | 1 | 0 | 3 | 3 | шт. | Трансформатор силовой ТМГ33-630/10/0,4 (Х2К2) | 46078.5002 | 82840366 | 0 | 0 | 0 | 0 | 0 | 0 | 0 | 0 | 0
| 64.2 | 0 | ТЦ_101_77_7719651413_12.02.2026_02_64.2 | Трансформатор силовой ТМГ33-630/10/0,4 (Х2К2) | 101 | шт. | 951926 | 1161349.72 | 28557.78 | 992249.59 | 22 | 46065 | 2 | ООО "ДАРТЕХ" | Москва | 7719651413 | 771801001 | www.tdmetz.ru | 77 | 1.2 | 11765.81 | 0 | 0 | РФ | 3 | *1 | 951926 | 1 | 0 | 3 | 3 | шт. | Трансформатор силовой ТМГ33-630/10/0,4 (Х2К2) | 46078.5002 | 82840366 | 0 | 0 | 0 | 0 | 0 | 0 | 0 | 0 | 0
| 64.3 | 0 | ТЦ_101_77_9727030220_12.02.2026_02_64.3 | Трансформатор силовой ТМГ33-630/10/0,4 (Х2К2) | 101 | шт. | 970410 | 1183900.2 | 29112.3 | 1011516.57 | 22 | 46065 | 2 | ООО "РЭМВАЭР" | Москва | 9727030220 | 772701001 | www.checko.ru | 77 | 1.2 | 11994.27 | 0 | 0 | РФ | 3 | *1 | 970410 | 1 | 0 | 3 | 3 | шт. | Трансформатор силовой ТМГ33-630/10/0,4 (Х2К2) | 46078.5002 | 82840366 | 0 | 0 | 0 | 0 | 0 | 0 | 0 | 0 | 0
| 326.1 | 1 | ТЦ_27.11.42.000_77_5001055273_12.02.2026_02_326.1 | Трансформатор тока т-0,66 1000/5 0,5S | 27.11.42.000 | шт. | 3750 | 4575 | 112.5 | 3939.75 | 22 | 46065 | 2 | ООО "КОМПАНИЯ АЛЬЯНС-КАБЕЛЬ" | Москва | 5001055273 | 501201001 | www.a-cab.ru | 77 | 2 | 77.25 | 0 | 0 | РФ | 3 | *1 | 3750 | 1 | 0 | 1 | 3 | шт. | Трансформатор тока т-0,66 1000/5 0,5S | 46078.5002 | 82841408 | 0 | 0 | 0 | 0 | 0 | 0 | 0 | 0 | 0
| 326.2 | 0 | ТЦ_27.11.42.000_77_7719546987_12.02.2026_02_326.2 | Трансформатор тока т-0,66 1000/5 0,5S | 27.11.42.000 | шт. | 3862.5 | 4712.25 | 115.88 | 4057.95 | 22 | 46065 | 2 | ООО Торговая компания "Норма-кабель" | Москва | 7719546987 | 504101001 | www.sip2a.ru | 77 | 2 | 79.57 | 0 | 0 | РФ | 3 | *1 | 3862.5 | 1 | 0 | 1 | 3 | шт. | Трансформатор тока т-0,66 1000/5 0,5S | 46078.5002 | 82841408 | 0 | 0 | 0 | 0 | 0 | 0 | 0 | 0 | 0
| 326.3 | 0 | ТЦ_27.11.42.000_77_5036090504_12.02.2026_02_326.3 | Трансформатор тока т-0,66 1000/5 0,5S | 27.11.42.000 | шт. | 3937.5 | 4803.75 | 118.13 | 4136.74 | 22 | 46065 | 2 | ООО "АРМАТЕХ" | Москва | 5036090504 | 503601001 | www.armatech.group | 77 | 2 | 81.11 | 0 | 0 | РФ | 3 | *1 | 3937.5 | 1 | 0 | 1 | 3 | шт. | Трансформатор тока т-0,66 1000/5 0,5S | 46078.5002 | 82841408 | 0 | 0 | 0 | 0 | 0 | 0 | 0 | 0 | 0
| 327.1 | 1 | ТЦ_27.11.42.000_77_5001055273_12.02.2026_02_327.1 | Трансформатор тока т-0,66 1000/5 0,5 | 27.11.42.000 | шт. | 3750 | 4575 | 112.5 | 3939.75 | 22 | 46065 | 2 | ООО "КОМПАНИЯ АЛЬЯНС-КАБЕЛЬ" | Москва | 5001055273 | 501201001 | www.a-cab.ru | 77 | 2 | 77.25 | 0 | 0 | РФ | 3 | *1 | 3750 | 1 | 0 | 1 | 3 | шт. | Трансформатор тока т-0,66 1000/5 0,5 | 46078.5002 | 82841412 | 0 | 0 | 0 | 0 | 0 | 0 | 0 | 0 | 0
| 327.2 | 0 | ТЦ_27.11.42.000_77_7719546987_12.02.2026_02_327.2 | Трансформатор тока т-0,66 1000/5 0,5 | 27.11.42.000 | шт. | 3862.5 | 4712.25 | 115.88 | 4057.95 | 22 | 46065 | 2 | ООО Торговая компания "Норма-кабель" | Москва | 7719546987 | 504101001 | www.sip2a.ru | 77 | 2 | 79.57 | 0 | 0 | РФ | 3 | *1 | 3862.5 | 1 | 0 | 1 | 3 | шт. | Трансформатор тока т-0,66 1000/5 0,5 | 46078.5002 | 82841412 | 0 | 0 | 0 | 0 | 0 | 0 | 0 | 0 | 0
| 327.3 | 0 | ТЦ_27.11.42.000_77_5036090504_12.02.2026_02_327.3 | Трансформатор тока т-0,66 1000/5 0,5 | 27.11.42.000 | шт. | 3937.5 | 4803.75 | 118.13 | 4136.74 | 22 | 46065 | 2 | ООО "АРМАТЕХ" | Москва | 5036090504 | 503601001 | www.armatech.group | 77 | 2 | 81.11 | 0 | 0 | РФ | 3 | *1 | 3937.5 | 1 | 0 | 1 | 3 | шт. | Трансформатор тока т-0,66 1000/5 0,5 | 46078.5002 | 82841412 | 0 | 0 | 0 | 0 | 0 | 0 | 0 | 0 | 0
| 366.1 | 1 | ТЦ_27.33.13.162_77_5001055273_12.02.2026_02_366.1 | Предохранитель ПКТ 102-10-40-31,5 | 27.33.13.162 | шт. | 3312.5 | 4041.25 | 99.38 | 3480.12 | 22 | 46065 | 2 | ООО "КОМПАНИЯ АЛЬЯНС-КАБЕЛЬ" | Москва | 5001055273 | 501201001 | www.a-cab.ru | 77 | 2 | 68.24 | 0 | 0 | РФ | 3 | *1 | 3312.5 | 1 | 0 | 1 | 3 | шт. | Предохранитель ПКТ 102-10-40-31,5 | 46078.5021 | 82841560 | 0 | 0 | 0 | 0 | 0 | 0 | 0 | 0 | 0
| 366.2 | 0 | ТЦ_27.33.13.162_77_7719546987_12.02.2026_02_366.2 | Предохранитель ПКТ 102-10-40-31,5 | 27.33.13.162 | шт. | 3411.88 | 4162.4936 | 102.36 | 3584.52 | 22 | 46065 | 2 | ООО Торговая компания "Норма-кабель" | Москва | 7719546987 | 504101001 | www.sip2a.ru | 77 | 2 | 70.28 | 0 | 0 | РФ | 3 | *1 | 3411.88 | 1 | 0 | 1 | 3 | шт. | Предохранитель ПКТ 102-10-40-31,5 | 46078.5021 | 82841560 | 0 | 0 | 0 | 0 | 0 | 0 | 0 | 0 | 0
| 366.3 | 0 | ТЦ_27.33.13.162_77_5036090504_12.02.2026_02_366.3 | Предохранитель ПКТ 102-10-40-31,5 | 27.33.13.162 | шт. | 3478.13 | 4243.3186 | 104.34 | 3654.12 | 22 | 46065 | 2 | ООО "АРМАТЕХ" | Москва | 5036090504 | 503601001 | www.armatech.group | 77 | 2 | 71.65 | 0 | 0 | РФ | 3 | *1 | 3478.13 | 1 | 0 | 1 | 3 | шт. | Предохранитель ПКТ 102-10-40-31,5 | 46078.5021 | 82841560 | 0 | 0 | 0 | 0 | 0 | 0 | 0 | 0 | 0

## ЛС (hidden)
Система ПИР v. 2.17.5. (c) ООО Компания Инфострой. (Ф2П 707/пр) |  |  |  |  | Приложение №7 к приказу МС №707/пр от 01.10.2021г. Форма 2П
Смета № ЛС 12-01-01
на проектные работы
Реконструкция ТП-400 10/0,4 кВ №3918 ПС-110 кВ №802 "Духанино", замена трансформатора (0,63 МВА), в т.ч. ПИР, МО, Истринский р-н, г.о.Истра, д.Подпорино, 50:08:0040362:581
(наименование стройки)
Заказчик |  | Западные электрические сети-филиал ПАО "Россети Московский регион", 143006, Московская область, город Одинцово, Транспортный проезд, дом 32
(наименование организации)
Проектная организация |  |  | ООО "СК СИСТЕМА" 140070, МО, г. Люберцы, раб. пос. Томилино, ул. Гаршина, д. 11, эт/пом 8/8, 11,12,13
(наименование организации)
Составлена в уровне цен на 01.01.2021 года
№ п/п | Наименование объекта проектирования или вида проектных работ |  |  | Наименование, номера глав, таблиц, параграфов и пунктов МНЗ на проектные работы |  | Расчет стоимости | Сметная стоимость, Тыс. руб.
1 | Мачтовая трансформаторная подстанция полной мощностью 1х250кВА |  |  | НЗ-2021-МС847-3.13-005.1 (Табл.3.13 п.1) |  | 38,6*1 | 38.6
Стадия - "Не определена";
1 | Комплектная трансформаторная подстанция класса напряжения 6-10 кВ на номинальное напряжение на стороне низкого напряжения 0,23-0,69 кВ проходная, киоскового типа, с количеством ячеек до 8, оборудованная распределительными устройствами высокого и низкого напряжения, автоматического включения резерва, полной мощностью до 1х630 кВА включительно (40кВА, в габ. УКАЗАТЬ) |  |  | НЗ-2021-МС847-3.13-005.1 (Табл.3.13 п.5.1) |  | 80,8 * (0,7) | 56.56 | ВАРИАНТЫ БАЗОВЫХ ЦЕН для КПТ 1х630кВА = 80,8 (Табл.3.13 п.5.1) для КПТ 1х1000кВА и выше = 172,7 (Табл.3.13 п.5.2)
Стадия - "Не определена";
1) К=0,7 - (Табл.3.13.1 п.8) Проектирование комплектных подстанций с мощностью трансформаторов 160 кВА и ниже
1 | Комплектная трансформаторная подстанция класса напряжения 6-10 кВ на номинальное напряжение на стороне низкого напряжения 0,23-0,69 кВ проходная, киоскового типа, с количеством ячеек до 8, оборудованная распределительными устройствами высокого и низкого напряжения, автоматического включения резерва, полной мощностью до 1х630 кВА включительно (63кВА, в габ. УКАЗАТЬ) |  |  | НЗ-2021-МС847-3.13-005.1 (Табл.3.13 п.5.1) |  | 80,8 * (0,7) | 56.56
Стадия - "Не определена";
1) К=0,7 - (Табл.3.13.1 п.8) Проектирование комплектных подстанций с мощностью трансформаторов 160 кВА и ниже
1 | Комплектная трансформаторная подстанция класса напряжения 6-10 кВ на номинальное напряжение на стороне низкого напряжения 0,23-0,69 кВ проходная, киоскового типа, с количеством ячеек до 8, оборудованная распределительными устройствами высокого и низкого напряжения, автоматического включения резерва, полной мощностью до 1х630 кВА включительно (100кВА, в габ. УКАЗАТЬ) |  |  | НЗ-2021-МС847-3.13-005.1 (Табл.3.13 п.5.1) |  | 80,8 * (0,7) | 56.56
Стадия - "Не определена";
1) К=0,7 - (Табл.3.13.1 п.8) Проектирование комплектных подстанций с мощностью трансформаторов 160 кВА и ниже
1 | Комплектная трансформаторная подстанция класса напряжения 6-10 кВ на номинальное напряжение на стороне низкого напряжения 0,23-0,69 кВ проходная, киоскового типа, с количеством ячеек до 8, оборудованная распределительными устройствами высокого и низкого напряжения, автоматического включения резерва, полной мощностью до 1х630 кВА включительно (160кВА, в габ. УКАЗАТЬ) |  |  | НЗ-2021-МС847-3.13-005.1 (Табл.3.13 п.5.1) |  | 80,8 * (0,7) | 56.56
Стадия - "Не определена";
1) К=0,7 - (Табл.3.13.1 п.8) Проектирование комплектных подстанций с мощностью трансформаторов 160 кВА и ниже
1 | Комплектная трансформаторная подстанция класса напряжения 6-10 кВ на номинальное напряжение на стороне низкого напряжения 0,23-0,69 кВ проходная, киоскового типа, с количеством ячеек до 8, оборудованная распределительными устройствами высокого и низкого напряжения, автоматического включения резерва, полной мощностью до 1х630 кВА включительно (250кВА, в габ. УКАЗАТЬ) |  |  | НЗ-2021-МС847-3.13-005.1 (Табл.3.13 п.5.1) |  | 80,8*1 | 80.8
Стадия - "Не определена";
1 | Комплектная трансформаторная подстанция класса напряжения 6-10 кВ на номинальное напряжение на стороне низкого напряжения 0,23-0,69 кВ проходная, киоскового типа, с количеством ячеек до 8, оборудованная распределительными устройствами высокого и низкого напряжения, автоматического включения резерва, полной мощностью до 1х630 кВА включительно (400кВА, в габ. УКАЗАТЬ) |  |  | НЗ-2021-МС847-3.13-005.1 (Табл.3.13 п.5.1) |  | 80,8*1 | 80.8
Стадия - "Не определена";
1 | Комплектная трансформаторная подстанция класса напряжения 6-10 кВ на номинальное напряжение на стороне низкого напряжения 0,23-0,69 кВ проходная, киоскового типа, с количеством ячеек до 8, оборудованная распределительными устройствами высокого и низкого напряжения, автоматического включения резерва, полной мощностью до 1х630 кВА включительно (630кВА, в габ. УКАЗАТЬ) |  |  | НЗ-2021-МС847-3.13-005.1 (Табл.3.13 п.5.1) |  | 80,8*1 | 80.8
Стадия - "Не определена";
2 | Воздушная линия электропередачи напряжением до 1 кВ (0,171 км) |  |  | НЗ-2021-МС847-3.13-005.1 (Табл.3.16) |  | (21,2 + 30,176 * (0,4 * 1 + 0,6 * 0,5)) * (1,15) * 0,342 * (0,7) | 11.652
Длина 0,171 км (до 1 км)
Стадия - "Не определена";
1) К=0,1171 (диапазон: 0,1 - 0,171) - (ПрМС 707/пр п.131.3) Кэкс коэффициент экстраполяции (Хзад/0,5Хмин, но не менее 0,1) (0,171 / 0,5) = 0,342 '2) К=0,7 - реконструкция
2) К=1,15 - (Табл.3.17.1 п.2) Проектирование двухцепных воздушных линий электропередачи
2 | Воздушная линия электропередачи напряжением до 1 кВ (0,501 км) |  |  | НЗ-2021-МС847-3.13-005.1 (Табл.3.16) |  | (21,2 + 30,176 * (0,4 * 1 + 0,6 * 0,501)) * (1,15) | 48.6925
Длина 0,501 км (до 1 км)
Стадия - "Не определена";
2) К=1,15 - (Табл.3.17.1 п.2) Проектирование двухцепных воздушных линий электропередачи
2 | Воздушная линия электропередачи напряжением до 1 кВ (1,1 км) |  |  | НЗ-2021-МС847-3.13-005.1 (Табл.3.16) |  | (21,2 + 30,176 * (1,1)) * (1,15) | 62.5526
Длина 1,1 км (свыше 1 до 5 км)
Стадия - "Не определена";
2) К=1,15 - (Табл.3.17.1 п.2) Проектирование двухцепных воздушных линий электропередачи
2 | Воздушная линия электропередачи напряжением до 1 кВ (5,1 км) |  |  | НЗ-2021-МС847-3.13-005.1 (Табл.3.16) |  | (47,2 + 24,977 * (5,1)) * (1,15) | 200.7701
Длина 5,1 км (свыше 5 до 10 км)
Стадия - "Не определена";
2) К=1,15 - (Табл.3.17.1 п.2) Проектирование двухцепных воздушных линий электропередачи
2 | Воздушная линия электропередачи напряжением до 1 кВ (10,1 км) |  |  | НЗ-2021-МС847-3.13-005.1 (Табл.3.16) |  | (58,6 + 23,839 * (10,1)) * (1,15) | 344.28
Длина 10,1 км (свыше 10 до 20 км)
Стадия - "Не определена";
2) К=1,15 - (Табл.3.17.1 п.2) Проектирование двухцепных воздушных линий электропередачи
2 | Воздушные линии электропередачи напряжением свыше 1 до 20 кВ (0,171 км) |  |  | НЗ-2021-МС847-3.13-005.1 (Табл.3.17) |  | (33 + 39,900 * (0,4 * 1 + 0,6 * 0,5)) * (1,15) * 0,342 * (0,7) | 16.7746
Длина 0,171 км (до 1 км)
Стадия - "Не определена";
1) К=0,1171 (диапазон: 0,1 - 0,171) - (ПрМС 707/пр п.131.3) Кэкс коэффициент экстраполяции (Хзад/0,5Хмин, но не менее 0,1) (0,171 / 0,5) = 0,342 '2) К=0,7 - реконструкция
2) К=1,15 - (Табл.3.17.1 п.2) Проектирование двухцепных воздушных линий электропередачи
2 | Воздушные линии электропередачи напряжением свыше 1 до 20 кВ (0,501 км) |  |  | НЗ-2021-МС847-3.13-005.1 (Табл.3.17) |  | (33 + 39,900 * (0,4 * 1 + 0,6 * 0,501)) * (1,15) | 70.097
Длина 0,501 км (до 1 км)
Стадия - "Не определена";
2) К=1,15 - (Табл.3.17.1 п.2) Проектирование двухцепных воздушных линий электропередачи
2 | Воздушные линии электропередачи напряжением свыше 1 до 20 кВ (1,1 км) |  |  | НЗ-2021-МС847-3.13-005.1 (Табл.3.17) |  | (33 + 39,900 * (1,1)) * (1,15) | 88.4235
Длина 1,1 км (свыше 1 до 5 км)
Стадия - "Не определена";
2) К=1,15 - (Табл.3.17.1 п.2) Проектирование двухцепных воздушных линий электропередачи
2 | Воздушные линии электропередачи напряжением свыше 1 до 20 кВ (5,1 км) |  |  | НЗ-2021-МС847-3.13-005.1 (Табл.3.17) |  | (64,9 + 33,520 * (5,1)) * (1,15) | 271.2298
Длина 5,1 км (свыше 5 до 10 км)
Стадия - "Не определена";
2) К=1,15 - (Табл.3.17.1 п.2) Проектирование двухцепных воздушных линий электропередачи
2 | Воздушные линии электропередачи напряжением свыше 1 до 20 кВ (10,1 км) |  |  | НЗ-2021-МС847-3.13-005.1 (Табл.3.17) |  | (85 + 31,509 * (10,1)) * (1,15) | 463.727
Длина 10,1 км (свыше 10 до 20 км)
Стадия - "Не определена";
2) К=1,15 - (Табл.3.17.1 п.2) Проектирование двухцепных воздушных линий электропередачи
4 | Секционирующий пункт 6-20 кВ с разъединителем (Реклоузер) |  |  | НЗ-2021-МС847-3.13-005.1 (Табл.3.13 п.8.1) |  | 33,7 * 1 | 33.7
Стадия - "Не определена";
Объем: 1
4 | Установка дополнительной ячейки в существующем распределительном пункте (РП) (1 ячейка) |  |  | НЗ-2021-МС847-3.13-005.1 (Табл.3.13 п.11) |  | 4,8 * 1 | 4.8
Стадия - "Не определена";
Объем: 1
1 | Ячейка распределительного устройства 6-20 кВ (КРУН-10) (1 ячейка) |  |  | НЗ-2021-МС847-3.13-005.1 (Табл.3.13 п.9) |  | 70*1*(1,02) | 71.4
Стадия - "Не определена";
2) К=1,02 - (Табл.3.13.1 п.7) Проектирование на свайном фундаменте
1 | Главный распределительный щит 0,4кВ, мощностью до 800 кВт (1 шт. мощностью УКАЗАТЬ кВт) 140кВт/800кВт=0,175 |  |  | НЗ-2021-МС847-3.13-005.1 (Табл.3.13 п.10.1) |  | 122*1*0,175 | 21.35
Стадия - "Не определена";
2 | Кабельная линия электропередачи напряжением до 1 кВ (0,030 км) |  |  | НЗ-2021-МС847-3.13-005.1 (Табл.3.11 п.1) |  | (17,7 + 0,234 * (0,4 * 100 + 0,6 * 30)) * (1,2) * (0,7) * (0,3) * (0,8) | 6.3044
Длина 0,030 км (до 100 метров)
Стадия - "Не определена";
1) К=0,7 - (МУ 2010 п.2.1.3 Разъяснения ЦИП за 2014г.) Коэф., учитывающий разницу в трудоемкости проектирования рассматриваемого объекта и объекта с показателем более, чем в 2 раза меньше табличного (не менее 0,7) (0,7, но не менее 0,7) - коэффициент действует до 50 метров
2) К=1,2 - (Табл.3.11.1 п.1.1) - с коэффициентом застройки от 30 до 50 процентов '2) К=1,4 - (Табл.3.11.1 п.1.2) - с коэффициентом застройки от 50 до 80 процентов 3) К=0,3 - (Табл.3.11.1 п.2.1) - проектирование нескольких параллельных кабелей (с 2-го по 6-й кабель) 3) К=0,2 - (Табл.3.11.1 п.2.2) - проектирование нескольких параллельных кабелей (с 7-го по 10-й кабель) 4) К=0,8 - (Табл.3.11.1 п.3) - проектирование кабельной линии напряжением 1 кВ
2 | Кабельная линия электропередачи напряжением до 1 кВ (0,051 км) |  |  | НЗ-2021-МС847-3.13-005.1 (Табл.3.11 п.1) |  | (17,7 + 0,234 * (0,4 * 100 + 0,6 * 51)) * (1,2) * (0,3) * (0,8) | 9.8555
Длина 0,051 км (до 100 метров)
Стадия - "Не определена";
2) К=1,2 - (Табл.3.11.1 п.1.1) - с коэффициентом застройки от 30 до 50 процентов '2) К=1,4 - (Табл.3.11.1 п.1.2) - с коэффициентом застройки от 50 до 80 процентов 3) К=0,3 - (Табл.3.11.1 п.2.1) - проектирование нескольких параллельных кабелей (с 2-го по 6-й кабель) 3) К=0,2 - (Табл.3.11.1 п.2.2) - проектирование нескольких параллельных кабелей (с 7-го по 10-й кабель) 4) К=0,8 - (Табл.3.11.1 п.3) - проектирование кабельной линии напряжением 1 кВ
2 | Кабельная линия электропередачи напряжением до 1 кВ (0,101 км) |  |  | НЗ-2021-МС847-3.13-005.1 (Табл.3.11 п.1) |  | (17,7 + 0,234 * 101) * (1,2) * (0,3) * (0,8) | 11.9042
Длина 0,101 км (от 100 до 500 метров)
Стадия - "Не определена";
2) К=1,2 - (Табл.3.11.1 п.1.1) - с коэффициентом застройки от 30 до 50 процентов '2) К=1,4 - (Табл.3.11.1 п.1.2) - с коэффициентом застройки от 50 до 80 процентов 3) К=0,3 - (Табл.3.11.1 п.2.1) - проектирование нескольких параллельных кабелей (с 2-го по 6-й кабель) 3) К=0,2 - (Табл.3.11.1 п.2.2) - проектирование нескольких параллельных кабелей (с 7-го по 10-й кабель) 4) К=0,8 - (Табл.3.11.1 п.3) - проектирование кабельной линии напряжением 1 кВ
2 | Кабельная линия электропередачи напряжением до 1 кВ (0,501 км) |  |  | НЗ-2021-МС847-3.13-005.1 (Табл.3.11 п.1) |  | (30,3 + 0,209 * 501) * (1,2) * (0,3) * (0,8) | 38.8826
Длина 0,501 км (от 500 до 1000 метров)
Стадия - "Не определена";
2) К=1,2 - (Табл.3.11.1 п.1.1) - с коэффициентом застройки от 30 до 50 процентов '2) К=1,4 - (Табл.3.11.1 п.1.2) - с коэффициентом застройки от 50 до 80 процентов 3) К=0,3 - (Табл.3.11.1 п.2.1) - проектирование нескольких параллельных кабелей (с 2-го по 6-й кабель) 3) К=0,2 - (Табл.3.11.1 п.2.2) - проектирование нескольких параллельных кабелей (с 7-го по 10-й кабель) 4) К=0,8 - (Табл.3.11.1 п.3) - проектирование кабельной линии напряжением 1 кВ
2 | Кабельная линия электропередачи напряжением до 1 кВ (1,001 км) |  |  | НЗ-2021-МС847-3.13-005.1 (Табл.3.11 п.1) |  | (53,1 + 0,186 * 1001) * (1,2) * (0,3) * (0,8) | 68.9144
Длина 1,001 км (от 1000 до 3000 метров)
Стадия - "Не определена";
2) К=1,2 - (Табл.3.11.1 п.1.1) - с коэффициентом застройки от 30 до 50 процентов '2) К=1,4 - (Табл.3.11.1 п.1.2) - с коэффициентом застройки от 50 до 80 процентов 3) К=0,3 - (Табл.3.11.1 п.2.1) - проектирование нескольких параллельных кабелей (с 2-го по 6-й кабель) 3) К=0,2 - (Табл.3.11.1 п.2.2) - проектирование нескольких параллельных кабелей (с 7-го по 10-й кабель) 4) К=0,8 - (Табл.3.11.1 п.3) - проектирование кабельной линии напряжением 1 кВ
2 | Кабельная линия электропередачи напряжением до 1 кВ (3,001 км) |  |  | НЗ-2021-МС847-3.13-005.1 (Табл.3.11 п.1) |  | (93,3 + 0,172 * 3001) * (1,2) * (0,3) * (0,8) | 175.5279
Длина 3,001 км (от 3000 до 6000 метров)
Стадия - "Не определена";
2) К=1,2 - (Табл.3.11.1 п.1.1) - с коэффициентом застройки от 30 до 50 процентов '2) К=1,4 - (Табл.3.11.1 п.1.2) - с коэффициентом застройки от 50 до 80 процентов 3) К=0,3 - (Табл.3.11.1 п.2.1) - проектирование нескольких параллельных кабелей (с 2-го по 6-й кабель) 3) К=0,2 - (Табл.3.11.1 п.2.2) - проектирование нескольких параллельных кабелей (с 7-го по 10-й кабель) 4) К=0,8 - (Табл.3.11.1 п.3) - проектирование кабельной линии напряжением 1 кВ
2 | Кабельная линия электропередачи напряжением до 1 кВ (6,001 км) |  |  | НЗ-2021-МС847-3.13-005.1 (Табл.3.11 п.1) |  | (138,7 + 0,165 * 6001) * (1,2) * (0,3) * (0,8) | 325.1131
Длина 6,001 км (от 6000 до 10000 метров)
Стадия - "Не определена";
2) К=1,2 - (Табл.3.11.1 п.1.1) - с коэффициентом застройки от 30 до 50 процентов '2) К=1,4 - (Табл.3.11.1 п.1.2) - с коэффициентом застройки от 50 до 80 процентов 3) К=0,3 - (Табл.3.11.1 п.2.1) - проектирование нескольких параллельных кабелей (с 2-го по 6-й кабель) 3) К=0,2 - (Табл.3.11.1 п.2.2) - проектирование нескольких параллельных кабелей (с 7-го по 10-й кабель) 4) К=0,8 - (Табл.3.11.1 п.3) - проектирование кабельной линии напряжением 1 кВ
2 | Кабельная линия электропередачи напряжением до 1 кВ (10,001 км) |  |  | НЗ-2021-МС847-3.13-005.1 (Табл.3.11 п.1) |  | (138,7 + 0,165 * (0,4 * 10000 + 0,6 * 10001)) * (1,2) * (0,3) * (0,8) | 515.1741
Длина 10,001 км (свыше 10000 метров)
Стадия - "Не определена";
2) К=1,2 - (Табл.3.11.1 п.1.1) - с коэффициентом застройки от 30 до 50 процентов '2) К=1,4 - (Табл.3.11.1 п.1.2) - с коэффициентом застройки от 50 до 80 процентов 3) К=0,3 - (Табл.3.11.1 п.2.1) - проектирование нескольких параллельных кабелей (с 2-го по 6-й кабель) 3) К=0,2 - (Табл.3.11.1 п.2.2) - проектирование нескольких параллельных кабелей (с 7-го по 10-й кабель) 4) К=0,8 - (Табл.3.11.1 п.3) - проектирование кабельной линии напряжением 1 кВ
2 | Кабельная линия электропередачи напряжением до 10 кВ (0,030 км) |  |  | НЗ-2021-МС847-3.13-005.1 (Табл.3.11 п.1) |  | (17,7 + 0,234 * (0,4 * 100 + 0,6 * 30)) * (1,2) * (0,7) * (0,3) | 7.8805
Длина 0,030 км (до 100 метров)
Стадия - "Не определена";
1) К=0,7 - (МУ 2010 п.2.1.3 Разъяснения ЦИП за 2014г.) Коэф., учитывающий разницу в трудоемкости проектирования рассматриваемого объекта и объекта с показателем более, чем в 2 раза меньше табличного (не менее 0,7) (0,7, но не менее 0,7) - коэффициент действует до 50 метров
2) К=1,2 - (Табл.3.11.1 п.1.1) - с коэффициентом застройки от 30 до 50 процентов '2) К=1,4 - (Табл.3.11.1 п.1.2) - с коэффициентом застройки от 50 до 80 процентов 3) К=0,3 - (Табл.3.11.1 п.2.1) - проектирование нескольких параллельных кабелей (с 2-го по 6-й кабель) 3) К=0,2 - (Табл.3.11.1 п.2.2) - проектирование нескольких параллельных кабелей (с 7-го по 10-й кабель)
2 | Кабельная линия электропередачи напряжением до 10 кВ (0,051 км) |  |  | НЗ-2021-МС847-3.13-005.1 (Табл.3.11 п.1) |  | (17,7 + 0,234 * (0,4 * 100 + 0,6 * 51)) * (1,2) * (0,3) | 12.3193
Длина 0,051 км (до 100 метров)
Стадия - "Не определена";
2) К=1,2 - (Табл.3.11.1 п.1.1) - с коэффициентом застройки от 30 до 50 процентов '2) К=1,4 - (Табл.3.11.1 п.1.2) - с коэффициентом застройки от 50 до 80 процентов 3) К=0,3 - (Табл.3.11.1 п.2.1) - проектирование нескольких параллельных кабелей (с 2-го по 6-й кабель) 3) К=0,2 - (Табл.3.11.1 п.2.2) - проектирование нескольких параллельных кабелей (с 7-го по 10-й кабель)
2 | Кабельная линия электропередачи напряжением до 10 кВ (0,101 км) |  |  | НЗ-2021-МС847-3.13-005.1 (Табл.3.11 п.1) |  | (17,7 + 0,234 * 101) * (1,2) * (0,3) | 14.8802
Длина 0,101 км (от 100 до 500 метров)
Стадия - "Не определена";
2) К=1,2 - (Табл.3.11.1 п.1.1) - с коэффициентом застройки от 30 до 50 процентов '2) К=1,4 - (Табл.3.11.1 п.1.2) - с коэффициентом застройки от 50 до 80 процентов 3) К=0,3 - (Табл.3.11.1 п.2.1) - проектирование нескольких параллельных кабелей (с 2-го по 6-й кабель) 3) К=0,2 - (Табл.3.11.1 п.2.2) - проектирование нескольких параллельных кабелей (с 7-го по 10-й кабель) 4) К=0,8 - (Табл.3.11.1 п.3) - проектирование кабельной линии напряжением 1 кВ
2 | Кабельная линия электропередачи напряжением до 10 кВ (0,501 км) |  |  | НЗ-2021-МС847-3.13-005.1 (Табл.3.11 п.1) |  | (30,3 + 0,209 * 501) * (1,2) * (0,3) | 48.6032
Длина 0,501 км (от 500 до 1000 метров)
Стадия - "Не определена";
2) К=1,2 - (Табл.3.11.1 п.1.1) - с коэффициентом застройки от 30 до 50 процентов '2) К=1,4 - (Табл.3.11.1 п.1.2) - с коэффициентом застройки от 50 до 80 процентов 3) К=0,3 - (Табл.3.11.1 п.2.1) - проектирование нескольких параллельных кабелей (с 2-го по 6-й кабель) 3) К=0,2 - (Табл.3.11.1 п.2.2) - проектирование нескольких параллельных кабелей (с 7-го по 10-й кабель) 4) К=0,8 - (Табл.3.11.1 п.3) - проектирование кабельной линии напряжением 1 кВ
2 | Кабельная линия электропередачи напряжением до 10 кВ (1,001 км) |  |  | НЗ-2021-МС847-3.13-005.1 (Табл.3.11 п.1) |  | (53,1 + 0,186 * 1001) * (1,2) * (0,3) | 86.143
Длина 1,001 км (от 1000 до 3000 метров)
Стадия - "Не определена";
2) К=1,2 - (Табл.3.11.1 п.1.1) - с коэффициентом застройки от 30 до 50 процентов '2) К=1,4 - (Табл.3.11.1 п.1.2) - с коэффициентом застройки от 50 до 80 процентов 3) К=0,3 - (Табл.3.11.1 п.2.1) - проектирование нескольких параллельных кабелей (с 2-го по 6-й кабель) 3) К=0,2 - (Табл.3.11.1 п.2.2) - проектирование нескольких параллельных кабелей (с 7-го по 10-й кабель) 4) К=0,8 - (Табл.3.11.1 п.3) - проектирование кабельной линии напряжением 1 кВ
2 | Кабельная линия электропередачи напряжением до 10 кВ (3,001 км) |  |  | НЗ-2021-МС847-3.13-005.1 (Табл.3.11 п.1) |  | (93,3 + 0,172 * 3001) * (1,2) * (0,3) | 219.4099
Длина 3,001 км (от 3000 до 6000 метров)
Стадия - "Не определена";
2) К=1,2 - (Табл.3.11.1 п.1.1) - с коэффициентом застройки от 30 до 50 процентов '2) К=1,4 - (Табл.3.11.1 п.1.2) - с коэффициентом застройки от 50 до 80 процентов 3) К=0,3 - (Табл.3.11.1 п.2.1) - проектирование нескольких параллельных кабелей (с 2-го по 6-й кабель) 3) К=0,2 - (Табл.3.11.1 п.2.2) - проектирование нескольких параллельных кабелей (с 7-го по 10-й кабель) 4) К=0,8 - (Табл.3.11.1 п.3) - проектирование кабельной линии напряжением 1 кВ
2 | Кабельная линия электропередачи напряжением до 10 кВ (6,001 км) |  |  | НЗ-2021-МС847-3.13-005.1 (Табл.3.11 п.1) |  | (138,7 + 0,165 * 6001) * (1,2) * (0,3) | 406.3914
Длина 6,001 км (от 6000 до 10000 метров)
Стадия - "Не определена";
2) К=1,2 - (Табл.3.11.1 п.1.1) - с коэффициентом застройки от 30 до 50 процентов '2) К=1,4 - (Табл.3.11.1 п.1.2) - с коэффициентом застройки от 50 до 80 процентов 3) К=0,3 - (Табл.3.11.1 п.2.1) - проектирование нескольких параллельных кабелей (с 2-го по 6-й кабель) 3) К=0,2 - (Табл.3.11.1 п.2.2) - проектирование нескольких параллельных кабелей (с 7-го по 10-й кабель) 4) К=0,8 - (Табл.3.11.1 п.3) - проектирование кабельной линии напряжением 1 кВ
2 | Кабельная линия электропередачи напряжением до 10 кВ (10,001 км) |  |  | НЗ-2021-МС847-3.13-005.1 (Табл.3.11 п.1) |  | (138,7 + 0,165 * (0,4 * 10000 + 0,6 * 10001)) * (1,2) * (0,3) | 643.9676
Длина 10,001 км (свыше 10000 метров)
Стадия - "Не определена";
2) К=1,2 - (Табл.3.11.1 п.1.1) - с коэффициентом застройки от 30 до 50 процентов '2) К=1,4 - (Табл.3.11.1 п.1.2) - с коэффициентом застройки от 50 до 80 процентов 3) К=0,3 - (Табл.3.11.1 п.2.1) - проектирование нескольких параллельных кабелей (с 2-го по 6-й кабель) 3) К=0,2 - (Табл.3.11.1 п.2.2) - проектирование нескольких параллельных кабелей (с 7-го по 10-й кабель) 4) К=0,8 - (Табл.3.11.1 п.3) - проектирование кабельной линии напряжением 1 кВ
2 | Закрытый переход методом ГНБ (0,030 км) |  |  | НЗ-2021-МС847-3.13-005.1 (Табл.3.12 п.1) |  | (297,7 + 2,29 * (0,4 * 100 + 0,6 * 30)) * (1,2) * (0,7) * (0,3) | 108.491
Длина 0,030 км (до 100 метров)
Стадия - "Не определена";
1) К=0,7 - (МУ 2010 п.2.1.3 Разъяснения ЦИП за 2014г.) Коэф., учитывающий разницу в трудоемкости проектирования рассматриваемого объекта и объекта с показателем более, чем в 2 раза меньше табличного (не менее 0,7) (0,7, но не менее 0,7) - коэффициент действует до 50 метров
2) К=1,2 - (Гл.II п.22) - пересечение ЖД путей 3) К=0,3 - (Табл.3.12.1 п.1) - проектирование нескольких параллельных ниток ГНБ
2 | Закрытый переход методом ГНБ (0,051 км) |  |  | НЗ-2021-МС847-3.13-005.1 (Табл.3.12 п.1) |  | (297,7 + 2,29 * (0,4 * 100 + 0,6 * 51)) * (1,2) * (0,3) | 165.3746
Длина 0,051 км (до 100 метров)
Стадия - "Не определена";
2) К=1,2 - (Гл.II п.22) - пересечение ЖД путей 3) К=0,3 - (Табл.3.12.1 п.1) - проектирование нескольких параллельных ниток ГНБ
2 | Закрытый переход методом ГНБ (0,101 км) |  |  | НЗ-2021-МС847-3.13-005.1 (Табл.3.12 п.1) |  | (297,7 + 2,29 * 101) * (1,2) * (0,3) | 190.4364
Длина 0,101 км (от 100 до 500 метров)
Стадия - "Не определена";
2) К=1,2 - (Гл.II п.22) - пересечение ЖД путей 3) К=0,3 - (Табл.3.12.1 п.1) - проектирование нескольких параллельных ниток ГНБ
2 | Закрытый переход методом ГНБ (0,501 км) |  |  | НЗ-2021-МС847-3.13-005.1 (Табл.3.12 п.1) |  | (329,2 + 2,22 * 501) * (1,2) * (0,3) | 518.9112
Длина 0,501 км (от 500 до 1000 метров)
Стадия - "Не определена";
2) К=1,2 - (Гл.II п.22) - пересечение ЖД путей 3) К=0,3 - (Табл.3.12.1 п.1) - проектирование нескольких параллельных ниток ГНБ
2 | Закрытый переход методом ГНБ (1,001 км) |  |  | НЗ-2021-МС847-3.13-005.1 (Табл.3.12 п.1) |  | (539,9 + 2,01 * 1001) * (1,2) * (0,3) | 918.6876
Длина 1,001 км (от 1000 до 3000 метров)
Стадия - "Не определена";
2) К=1,2 - (Гл.II п.22) - пересечение ЖД путей 3) К=0,3 - (Табл.3.12.1 п.1) - проектирование нескольких параллельных ниток ГНБ
| Итого без учета НДС в ценах 01.01.2021 г. | [5 empty] | 0
Итого в базовых ценах на 01.01.2001 г. |  |  |  | Письмо Минстроя РФ от 29.07.2024г. №43022-ИФ/09 |  | 6.1 | 0
Итого стоимость проектных работ в ценах на 3 кв. 2024 г |  |  |  | Письмо Минстроя РФ от 29.07.2024г. №43022-ИФ/09 |  | 1.44 | 0
Составил: _____________________________Гаджиев Б. А.
Главный инженер проекта________________________ (подпись, инициалы, фамилия)
Начальник отдела________________________ (подпись, инициалы, фамилия)
Ответственный представитель заказчика________________________ (подпись, инициалы, фамилия)
Место печати "____"________________________20____ г.

## АСУТП (hidden)
Смета № ЛС 12-01-02
на проектные работы по разделу "Телемеханика"
Реконструкция ТП-400 10/0,4 кВ №3918 ПС-110 кВ №802 "Духанино", замена трансформатора (0,63 МВА), в т.ч. ПИР, МО, Истринский р-н, г.о.Истра, д.Подпорино, 50:08:0040362:581
(наименование стройки)
Заказчик | Западные электрические сети-филиал ПАО "Россети Московский регион", 143006, Московская область, город Одинцово, Транспортный проезд, дом 32
(наименование организации)
Проектная организация |  | ООО "СК СИСТЕМА" 140070, МО, г. Люберцы, пгт. Томилино, ул. Гаршина, д. 11, эт/пом 8/8, 11,12,13
(наименование организации)
Характеристика предприятия, здания, сооружения или виды работ |  | №№ частей, глав, таблиц и пунктов указаний к разделу или главе сборника на проектные работы для строительства |  |  | Количество переменных, измеряемых, контролируемых, и регистрируемых АСУТП (парамерт, Ф9) |  | Базовая цена (Цд, руб.)
1 |  | 2 |  |  | 3 |  | 4
Телемеханика |  | СПРАВОЧНИК БАЗОВЫХ ЦЕН НА ПРОЕКТНЫЕ РАБОТЫ В СТРОИТЕЛЬСТВЕ "АВТОМАТИЗИРОВАННЫЕ СИСТЕМЫ УПРАВЛЕНИЯ ТЕХНОЛОГИЧЕСКИМИ ПРОЦЕССАМИ (АСУТП)" Трудоемкость разработки документации на АСУТП (в баллах) - Табл. 2 п. 1.1 (Ф2) п. 2.1 (Ф5) п. 3.1 (Ф6) п. 6.1 (Ф9) Поправочные коэффициенты и условия их применения - Табл. 3 п. 1 (К1 = 0,4) Ориентировочное распределение базовой цены разработки документации на АСУТП по стадиям проектирования (в процентах) - Табл. 6 РД - 50% Ценностной множитель для частей документации на АСУТП (тыс. руб.) п. 2.11.2 Sто - ценностной множитель по техническому обеспечению Sто = 33,77 тыс.руб. Цена разработки документации по техническому решению (в баллах) Цто = Ф2 + Ф5 + Ф6 + Ф9 Общая базовая цена разработки документации на АСУТП (тыс. руб.) Цд = Цто * Sто * К1* 0,5 |  |  | 20 параметров |  | 27016
С учетом индекса изменения сметной стоимости в текущих ценах 1 квартала 2025 года К=6,39 - проектные работы (Письмо Минрегиона РФ №5170-ИФ/09 от 01.02.2025 года) | [6 empty] | 172632.24
Составил: _____________________________Гаджиев Б. А.
Смета № ЛС 12-01-01
на проектные работы
0
(наименование стройки)
Заказчик | Западные электрические сети-филиал ПАО "Россети Московский регион", 143006, Московская область, город Одинцово, Транспортный проезд, дом 32
(наименование организации)
Проектная организация |  | ООО "СК СИСТЕМА" 140070, МО, г. Люберцы, раб. пос. Томилино, ул. Гаршина, д. 11, эт/пом 8/8, 11,12,13
(наименование организации)
Составлена в уровне цен на 01.01.2021 года
|  |  |  | трудоемкость (в баллах) |  | разделы документации
|  |  |  | (Ф1,Ф2,Ф5,Ф6,Ф9) |  | ОР | ОО | ТО
|  |  |  | Ф1 |  | 0 | 0 | 0
|  |  | const | Ф2 |  | 0 | 0 | 1 | непрерывный
|  |  |  | Ф4 |  | 0 | 0 | 0 | количество операций до 20
|  |  |  | Ф5 |  | 0 | 0 | 1 | количество операций до 5
|  |  |  | Ф6 |  | 0 | 0 | 1 | I степень
|  |  |  | Ф9 |  | 0 | 0 | 1 | вводятся вручную (по кол-во т.у.)
|  |  | Сумма баллов (ОР, ОО, ТО) |  |  | 0 | 0 | 4 | расчетные значения
|  |  | Цпд - цена проектных работ | [5 empty] | 27016
|  |  | Цто - цена разработки документации техническое обеспечение | [5 empty] | 4
|  |  | Кст = 0,5 - коэффициент стадийности (при разработке РД) | [5 empty] | 0.5
|  |  | К1 = (от 0,4 до 0,8) - повторное применение проектных решений в РД | [5 empty] | 0.4
|  |  | Sто | [5 empty] | 33.77
|  |  | в текущих ценах 1 квартала 2025 года К=6,39 - проектные работы (Письмо Минрегиона РФ №5170-ИФ/09 от 01.02.2025 года) | [5 empty] | 6.39
1000
секций

## перебаз ТС своим ходом (hidden)
Система ПИР v. 2.17.5. (c) ООО Компания Инфострой. (Ф2П 707/пр) |  |  |  |  | Приложение №7 к приказу МС №707/пр от 01.10.2021г. Форма 2П
Смета № ЛС 12-01-01
на проектные работы
Реконструкция ТП-400 10/0,4 кВ №3918 ПС-110 кВ №802 "Духанино", замена трансформатора (0,63 МВА), в т.ч. ПИР, МО, Истринский р-н, г.о.Истра, д.Подпорино, 50:08:0040362:581
(наименование стройки)
Заказчик |  | Западные электрические сети-филиал ПАО "Россети Московский регион", 143006, Московская область, город Одинцово, Транспортный проезд, дом 32
(наименование организации)
Проектная организация |  |  | ООО "СК СИСТЕМА" 140070, МО, г. Люберцы, раб. пос. Томилино, ул. Гаршина, д. 11, эт/пом 8/8, 11,12,13
(наименование организации)
Составлена в уровне цен на 01.01.2021 года
№ п/п | Наименование объекта проектирования или вида проектных работ |  |  | Наименование, номера глав, таблиц, параграфов и пунктов МНЗ на проектные работы |  | Расчет стоимости | Сметная стоимость, Тыс. руб.
1 | Перебазировка эксковатора на пневмоходу с базы механизации на строительную площадку и обратно своим ходом (L=64км) |  |  | Приказ Минстроя России от 04.09.2019 N 513/пр "Об утверждении Методических рекомендаций по определению сметных цен на эксплуатацию машин и механизмов" Пс - нормативный показатель затрат на перебазировку машин с базы механизации на строительную площадку и обратно Зп = Зр*t - зарплата машиниста, руб./чел.час (1250 руб.) Зр - оклад машиниста час (625 руб.) t - время перебазировки туда и обратно, (2 часа) Этр - затраты на энергоноситель, руб./маш.час Нл - расход дизельного топлива на л/100км (15 литров) Дэ - плотность дизельного топлива (0,82) Гп - нормативный показатель пробега машины при расчета 1 перебазировка км/год (64 км) |  | ((1250+40949,39+585,26)*2)/8 ((15*0,82*64)/1,05)*54,62 =40949,39 | 10696.1625
Т - нормативный показатель годового режима работы машины подлежащей перебазировке маш.час/год (1,05) Цбд - стоимость дизельного топлива руб./л (54,62 руб.) С - нормативный показатель затрат на смазочные материалы, руб./маш.час (585,26 руб.) В - среднегодовой показатель затрат времени на одну перебазировку, (2 часа) Тп - среднегодовой показатель времени работы на одной строительной площадке, (8 часов)
| Итого без учета НДС в ценах 01.01.2021 г. | [5 empty] | 10696.1625
Составил: _____________________________Гаджиев Б. А.
Главный инженер проекта________________________ (подпись, инициалы, фамилия)
Начальник отдела________________________ (подпись, инициалы, фамилия)
Ответственный представитель заказчика________________________ (подпись, инициалы, фамилия)
Место печати "____"________________________20____ г.

## перебаз ТС на прицепе (ГНБ) (hidden)
Система ПИР v. 2.17.5. (c) ООО Компания Инфострой. (Ф2П 707/пр) |  |  |  |  | Приложение №7 к приказу МС №707/пр от 01.10.2021г. Форма 2П
Смета № ЛС 12-01-01
на проектные работы
Реконструкция ТП-400 10/0,4 кВ №3918 ПС-110 кВ №802 "Духанино", замена трансформатора (0,63 МВА), в т.ч. ПИР, МО, Истринский р-н, г.о.Истра, д.Подпорино, 50:08:0040362:581
(наименование стройки)
Заказчик |  | Западные электрические сети-филиал ПАО "Россети Московский регион", 143006, Московская область, город Одинцово, Транспортный проезд, дом 32
(наименование организации)
Проектная организация |  |  | ООО "СК СИСТЕМА" 140070, МО, г. Люберцы, раб. пос. Томилино, ул. Гаршина, д. 11, эт/пом 8/8, 11,12,13
(наименование организации)
Составлена в уровне цен на 01.01.2021 года
№ п/п | Наименование объекта проектирования или вида проектных работ |  |  | Наименование, номера глав, таблиц, параграфов и пунктов МНЗ на проектные работы |  | Расчет стоимости | Сметная стоимость, Тыс. руб.
1 | Перебазировка машины ГНБ с базы механизации на строительную площадку и обратно на прицепе (L=64км) |  |  | Приказ Минстроя России от 04.09.2019 N 513/пр "Об утверждении Методических рекомендаций по определению сметных цен на эксплуатацию машин и механизмов" Ппр - нормативный показатель затрат на перебазировку машин (ГНБ) Рт - сметная цена на эксплуатацию тягача, используемого при перебазировке машины данного вида и данной типоразмерной группы, руб./маш.-ч (1500руб) Рмс - сметная цена на эксплуатацию машины сопровождения, используемой при перебазировке машины данного вида и данной типоразмерной группы, руб./маш.ч Рпр - сметная цена на эксплуатацию прицепа (полуприцепа, прицепа-тяжеловоза и тому подобное), используемого при перебазировке машины данного вида и типоразмерной группы, руб./маш.-ч (2000руб.) |  | '(1500+0+2000+1250)*12/2 | 28500
В - общее время пробегов тягача и машины сопровождения, связанных с перебазировкой машины данного вида и типоразмерной группы, а также время их нахождения на исходном и конечном пунктах доставки перебазируемой машины. Общее время пробегов указанных машин учитывает пробеги, как в направлении к месту нахождения машины, подлежащей перебазировке, так и обратный пробег этих машин к месту их дислокации, (6 часов) Тп - ограничивается временными рамками периода между перебазировками строительной машины, (2 часов) Зп = Зр*t - зарплата машиниста, руб./чел.час (1250 руб.) Зр - оклад машиниста час (625 руб.) t - время перебазировки туда и обратно, (2 часа)
| Итого без учета НДС в ценах 01.01.2021 г. | [5 empty] | 28500
Составил: _____________________________Гаджиев Б. А.
Главный инженер проекта________________________ (подпись, инициалы, фамилия)
Начальник отдела________________________ (подпись, инициалы, фамилия)
Ответственный представитель заказчика________________________ (подпись, инициалы, фамилия)
Место печати "____"________________________20____ г.

## вынос осей КТП (hidden)
Смета № 01-01-01
Реконструкция ТП-400 10/0,4 кВ №3918 ПС-110 кВ №802 "Духанино", замена трансформатора (0,63 МВА), в т.ч. ПИР, МО, Истринский р-н, г.о.Истра, д.Подпорино, 50:08:0040362:581
Вынос в натуру осей новой КТП
Сметный расчет составлен по "Справочнику базовых цен на инженерно-геодезические изыскания при строительстве и эксплуатации зданий и сооружений", 2006 год.
№ п/п | Наименования и характеристика работ | Обоснование | Ед. изм. | Кол-во | Базовая цена | стоимость
1.1 | Разбивка основных осей сооружения: полевые работы | табл.14 п.10, I кат. СБЦ 2006 полевые работы, | 1 контур | 1 | 637 | 637
1.2 | Итого полевые работы с учётом: | К=0,85 - без полевого довольствия; |  |  |  | 541.45
1.3 | для полевых работ (из договора по графику производства работ) | К=1,3 - продолжительность неблагоприятного периода п.8 г. табл. 2 о.у. |  |  |  | 703.885
1.4 | Расходы по организации и ликвидации работ: полевые работы | К=0,06 п. 13 о.у. СБЦ 2006 К=2,5 п.13 примечание 1, о.у. СБЦ 2006 |  |  |  | 105.5827
2.1 | Разбивка основных осей сооружения: камеральные работы | табл.14 п.10, I кат. СБЦ 2006 камеральные работы | 1 контур | 1 | 137 | 137
2.2 | Выполнение камеральных и картографических работ с применением компьютерных технологий | СБЦ на инж. геодезические изыск. при стр-ве и экспл. зданий и соор. 2006г Общие указания п.15д | компл. | 1.2 | 137 | 164.4
3 | ИТОГО полевые и камеральные в ценах 2001г. : |  |  |  |  | 973.8678
4 | Составление тех.отчета | СБЦ 2006г. Т.68, п.2 6,6% |  |  |  | 64.2753
5 | Итого по смете |  |  |  |  | 1038.143
6 | Итого с учетом К=6,11 (индекс пересчёта на 3 кв.2024г. (письмо Минстроя России) |  |  |  |  | 6343.0539
| Составил |  | Гаджиев Б. А.
Проверил:

## вынос осей ГРЩ (hidden)
Смета № 01-01-01
Реконструкция ТП-400 10/0,4 кВ №3918 ПС-110 кВ №802 "Духанино", замена трансформатора (0,63 МВА), в т.ч. ПИР, МО, Истринский р-н, г.о.Истра, д.Подпорино, 50:08:0040362:581
Вынос в натуру осей новой ГРЩ
Сметный расчет составлен по "Справочнику базовых цен на инженерно-геодезические изыскания при строительстве и эксплуатации зданий и сооружений", 2006 год.
№ п/п | Наименования и характеристика работ | Обоснование | Ед. изм. | Кол-во | Базовая цена | стоимость
1.1 | Разбивка основных осей сооружения: полевые работы | табл.14 п.10, I кат. СБЦ 2006 полевые работы, | 1 контур | 1 | 637 | 637
1.2 | Итого полевые работы с учётом: | К=0,85 - без полевого довольствия; |  |  |  | 541.45
1.3 | для полевых работ (из договора по графику производства работ) | К=1,3 - продолжительность неблагоприятного периода п.8 г. табл. 2 о.у. |  |  |  | 703.885
1.4 | Расходы по организации и ликвидации работ: полевые работы | К=0,06 п. 13 о.у. СБЦ 2006 К=2,5 п.13 примечание 1, о.у. СБЦ 2006 |  |  |  | 105.5827
2.1 | Разбивка основных осей сооружения: камеральные работы | табл.14 п.10, I кат. СБЦ 2006 камеральные работы | 1 контур | 1 | 137 | 137
2.2 | Выполнение камеральных и картографических работ с применением компьютерных технологий | СБЦ на инж. геодезические изыск. при стр-ве и экспл. зданий и соор. 2006г Общие указания п.15д | компл. | 1.2 | 137 | 164.4
3 | ИТОГО полевые и камеральные в ценах 2001г. : |  |  |  |  | 973.8678
4 | Составление тех.отчета | СБЦ 2006г. Т.68, п.2 6,6% |  |  |  | 64.2753
5 | Итого по смете |  |  |  |  | 1038.143
6 | Итого с учетом К=6,11 (индекс пересчёта на 3 кв.2024г. (письмо Минстроя России) |  |  |  |  | 6343.0539
| Составил |  | Гаджиев Б. А.
Проверил:

## вынос осей КРУН (hidden)
Смета № 01-01-01
Реконструкция ТП-400 10/0,4 кВ №3918 ПС-110 кВ №802 "Духанино", замена трансформатора (0,63 МВА), в т.ч. ПИР, МО, Истринский р-н, г.о.Истра, д.Подпорино, 50:08:0040362:581
Вынос в натуру осей новой КРУН
Сметный расчет составлен по "Справочнику базовых цен на инженерно-геодезические изыскания при строительстве и эксплуатации зданий и сооружений", 2006 год.
№ п/п | Наименования и характеристика работ | Обоснование | Ед. изм. | Кол-во | Базовая цена | стоимость
1.1 | Разбивка основных осей сооружения: полевые работы | табл.14 п.10, I кат. СБЦ 2006 полевые работы, | 1 контур | 1 | 637 | 637
1.2 | Итого полевые работы с учётом: | К=0,85 - без полевого довольствия; |  |  |  | 541.45
1.3 | для полевых работ (из договора по графику производства работ) | К=1,3 - продолжительность неблагоприятного периода п.8 г. табл. 2 о.у. |  |  |  | 703.885
1.4 | Расходы по организации и ликвидации работ: полевые работы | К=0,06 п. 13 о.у. СБЦ 2006 К=2,5 п.13 примечание 1, о.у. СБЦ 2006 |  |  |  | 105.5827
2.1 | Разбивка основных осей сооружения: камеральные работы | табл.14 п.10, I кат. СБЦ 2006 камеральные работы | 1 контур | 1 | 137 | 137
2.2 | Выполнение камеральных и картографических работ с применением компьютерных технологий | СБЦ на инж. геодезические изыск. при стр-ве и экспл. зданий и соор. 2006г Общие указания п.15д | компл. | 1.2 | 137 | 164.4
3 | ИТОГО полевые и камеральные в ценах 2001г. : |  |  |  |  | 973.8678
4 | Составление тех.отчета | СБЦ 2006г. Т.68, п.2 6,6% |  |  |  | 64.2753
5 | Итого по смете |  |  |  |  | 1038.143
6 | Итого с учетом К=6,11 (индекс пересчёта на 3 кв.2024г. (письмо Минстроя России) |  |  |  |  | 6343.0539
| Составил |  | Гаджиев Б. А.
Проверил:

## вынос осей ВЛ-0,4кВ до 0,5 (hidden)
Смета № 01-01-01
Реконструкция ТП-400 10/0,4 кВ №3918 ПС-110 кВ №802 "Духанино", замена трансформатора (0,63 МВА), в т.ч. ПИР, МО, Истринский р-н, г.о.Истра, д.Подпорино, 50:08:0040362:581
Вынос в натуру осей трассы воздушной линии ВЛ-0,4кВ
Сметный расчет составлен по "Справочнику базовых цен на инженерно-геодезические изыскания при строительстве и эксплуатации зданий и сооружений"
№ п/п | Наименования и характеристика работ | Обоснование | Ед. изм. | Кол-во | Базовая цена | стоимость
1.1 | Создание плановой опорной сети при расстоянии между точками, м: до 20: полевые работы | табл.15 п.12, I кат. СБЦ 2006 полевые работы, | 1 км | 0.001 | 2690 | 2.69 | Кол-во - длина трассы ВЛ-0,4кВ | L= | 1
1.2 | Изготовление и установка знаков (полевые работы) | табл.7, п.8, I кат. СБЦ 2006 | 1знак | 1 | 30 | 30 | (Кол-во) - количество опор по трассе | n= | 1
1.3 | Итого полевые работы с учётом: | К=0,85 - без полевого довольствия; |  |  |  | 27.7865
1.4 | для полевых работ (из договора по графику производства работ) | К=1,3 - продолжительность неблагоприятного периода п.8 г. табл. 2 о.у. |  |  |  | 36.1224
1.5 | Расходы по организации и ликвидации работ: полевые работы | К=0,06 п. 13 о.у. СБЦ 2006 К=2,5 п.13 примечание 1, о.у. СБЦ 2006 |  |  |  | 5.4184
2.1 | Создание плановой опорной сети при расстоянии между точками, м: до 20: камеральные работы | табл.15 п.12, I кат. СБЦ 2006 камеральные работы | 1 км | 0.001 | 940 | 0.94
2.2 | Выполнение камеральных и картографических работ с применением компьютерных технологий | СБЦ на инж. геодезические изыск. при стр-ве и экспл. зданий и соор. 2006г Общие указания п.15д | компл. | 1.2 | 0.94 | 1.128
3 | ИТОГО полевые и камеральные в ценах 2001г. : |  |  |  |  | 42.6688
4 | Составление тех.отчета | СБЦ 2006г. Т.68, п.2 6,6% |  |  |  | 2.8161
5 | Итого по смете |  |  |  |  | 45.485
6 | Итого с учетом К=6,11 (индекс пересчёта на 3 кв.2024г. (письмо Минстроя России) |  |  |  |  | 277.9131
| Составил |  | Гаджиев Б. А.
Проверил:

## вынос осей ВЛ-10кВ до 0,5 (hidden)
Смета № 01-01-01
Реконструкция ТП-400 10/0,4 кВ №3918 ПС-110 кВ №802 "Духанино", замена трансформатора (0,63 МВА), в т.ч. ПИР, МО, Истринский р-н, г.о.Истра, д.Подпорино, 50:08:0040362:581
Вынос в натуру осей трассы воздушной линии ВЛ-10кВ
Сметный расчет составлен по "Справочнику базовых цен на инженерно-геодезические изыскания при строительстве и эксплуатации зданий и сооружений"
№ п/п | Наименования и характеристика работ | Обоснование | Ед. изм. | Кол-во | Базовая цена | стоимость
1.1 | Создание плановой опорной сети при расстоянии между точками, м: до 20: полевые работы | табл.15 п.12, I кат. СБЦ 2006 полевые работы, | 1 км | 0.001 | 2690 | 2.69 | Кол-во - длина трассы ВЛ-10кВ | L= | 1
1.2 | Изготовление и установка знаков (полевые работы) | табл.7, п.8, I кат. СБЦ 2006 | 1знак | 1 | 30 | 30 | (Кол-во) - количество опор по трассе | n= | 1
1.3 | Итого полевые работы с учётом: | К=0,85 - без полевого довольствия; |  |  |  | 27.7865
1.4 | для полевых работ (из договора по графику производства работ) | К=1,3 - продолжительность неблагоприятного периода п.8 г. табл. 2 о.у. |  |  |  | 36.1224
1.5 | Расходы по организации и ликвидации работ: полевые работы | К=0,06 п. 13 о.у. СБЦ 2006 К=2,5 п.13 примечание 1, о.у. СБЦ 2006 |  |  |  | 5.4184
2.1 | Создание плановой опорной сети при расстоянии между точками, м: до 20: камеральные работы | табл.15 п.12, I кат. СБЦ 2006 камеральные работы | 1 км | 0.001 | 940 | 0.94
2.2 | Выполнение камеральных и картографических работ с применением компьютерных технологий | СБЦ на инж. геодезические изыск. при стр-ве и экспл. зданий и соор. 2006г Общие указания п.15д | компл. | 1.2 | 0.94 | 1.128
3 | ИТОГО полевые и камеральные в ценах 2001г. : |  |  |  |  | 42.6688
4 | Составление тех.отчета | СБЦ 2006г. Т.68, п.2 6,6% |  |  |  | 2.8161
5 | Итого по смете |  |  |  |  | 45.485
6 | Итого с учетом К=6,11 (индекс пересчёта на 3 кв.2024г. (письмо Минстроя России) |  |  |  |  | 277.9131
| Составил |  | Гаджиев Б. А.
Проверил:

## вынос осей ВЛ-0,4кВ св.0,5 до 1 (hidden)
Смета № 01-01-01
Реконструкция ТП-400 10/0,4 кВ №3918 ПС-110 кВ №802 "Духанино", замена трансформатора (0,63 МВА), в т.ч. ПИР, МО, Истринский р-н, г.о.Истра, д.Подпорино, 50:08:0040362:581
Вынос в натуру осей трассы воздушной линии ВЛ-0,4кВ
Сметный расчет составлен по "Справочнику базовых цен на инженерно-геодезические изыскания при строительстве и эксплуатации зданий и сооружений"
№ п/п | Наименования и характеристика работ | Обоснование | Ед. изм. | Кол-во | Базовая цена | стоимость
1.1 | Создание плановой опорной сети при расстоянии между точками, м: до 20: полевые работы | табл.15 п.12, I кат. СБЦ 2006 полевые работы, | 1 км | 0.001 | 2690 | 2.69 | Кол-во - длина трассы ВЛ-0,4кВ | L= | 1
1.2 | Изготовление и установка знаков (полевые работы) | табл.7, п.8, I кат. СБЦ 2006 | 1знак | 1 | 30 | 30 | (Кол-во) - количество опор по трассе | n= | 1
1.3 | Итого полевые работы с учётом: | К=0,85 - без полевого довольствия; |  |  |  | 27.7865
1.4 | для полевых работ (из договора по графику производства работ) | К=1,3 - продолжительность неблагоприятного периода п.8 г. табл. 2 о.у. |  |  |  | 36.1224
1.5 | Расходы по организации и ликвидации работ: полевые работы | К=0,06 п. 13 о.у. СБЦ 2006 К=2,5 п.13 примечание 1, о.у. СБЦ 2006 |  |  |  | 5.4184
2.1 | Создание плановой опорной сети при расстоянии между точками, м: до 20: камеральные работы | табл.15 п.12, I кат. СБЦ 2006 камеральные работы | 1 км | 0.001 | 940 | 0.94
2.2 | Выполнение камеральных и картографических работ с применением компьютерных технологий | СБЦ на инж. геодезические изыск. при стр-ве и экспл. зданий и соор. 2006г Общие указания п.15д | компл. | 1.2 | 0.94 | 1.128
3 | ИТОГО полевые и камеральные в ценах 2001г. : |  |  |  |  | 42.6688
4 | Составление тех.отчета | СБЦ 2006г. Т.68, п.2 6,6% |  |  |  | 2.8161
5 | Итого по смете |  |  |  |  | 45.485
6 | Итого с учетом К=6,11 (индекс пересчёта на 3 кв.2024г. (письмо Минстроя России) |  |  |  |  | 277.9131
| Составил |  | Гаджиев Б. А.
Проверил:

## вынос осей ВЛ-10кВ св.0,5 до 1 (hidden)
Смета № 01-01-01
Реконструкция ТП-400 10/0,4 кВ №3918 ПС-110 кВ №802 "Духанино", замена трансформатора (0,63 МВА), в т.ч. ПИР, МО, Истринский р-н, г.о.Истра, д.Подпорино, 50:08:0040362:581
Вынос в натуру осей трассы воздушной линии ВЛ-10кВ
Сметный расчет составлен по "Справочнику базовых цен на инженерно-геодезические изыскания при строительстве и эксплуатации зданий и сооружений"
№ п/п | Наименования и характеристика работ | Обоснование | Ед. изм. | Кол-во | Базовая цена | стоимость
1.1 | Создание плановой опорной сети при расстоянии между точками, м: до 20: полевые работы | табл.15 п.12, I кат. СБЦ 2006 полевые работы, | 1 км | 0.001 | 2690 | 2.69 | Кол-во - длина трассы ВЛ-10кВ | L= | 1
1.2 | Изготовление и установка знаков (полевые работы) | табл.7, п.8, I кат. СБЦ 2006 | 1знак | 1 | 30 | 30 | (Кол-во) - количество опор по трассе | n= | 1
1.3 | Итого полевые работы с учётом: | К=0,85 - без полевого довольствия; |  |  |  | 27.7865
1.4 | для полевых работ (из договора по графику производства работ) | К=1,3 - продолжительность неблагоприятного периода п.8 г. табл. 2 о.у. |  |  |  | 36.1224
1.5 | Расходы по организации и ликвидации работ: полевые работы | К=0,06 п. 13 о.у. СБЦ 2006 К=2,5 п.13 примечание 1, о.у. СБЦ 2006 |  |  |  | 5.4184
2.1 | Создание плановой опорной сети при расстоянии между точками, м: до 20: камеральные работы | табл.15 п.12, I кат. СБЦ 2006 камеральные работы | 1 км | 0.001 | 940 | 0.94
2.2 | Выполнение камеральных и картографических работ с применением компьютерных технологий | СБЦ на инж. геодезические изыск. при стр-ве и экспл. зданий и соор. 2006г Общие указания п.15д | компл. | 1.2 | 0.94 | 1.128
3 | ИТОГО полевые и камеральные в ценах 2001г. : |  |  |  |  | 42.6688
4 | Составление тех.отчета | СБЦ 2006г. Т.68, п.2 6,6% |  |  |  | 2.8161
5 | Итого по смете |  |  |  |  | 45.485
6 | Итого с учетом К=6,11 (индекс пересчёта на 3 кв.2024г. (письмо Минстроя России) |  |  |  |  | 277.9131
| Составил |  | Гаджиев Б. А.
Проверил:

## вынос осей КЛ-0,4кВ до 0,5 (hidden)
Смета № 01-01-01
Реконструкция ТП-400 10/0,4 кВ №3918 ПС-110 кВ №802 "Духанино", замена трансформатора (0,63 МВА), в т.ч. ПИР, МО, Истринский р-н, г.о.Истра, д.Подпорино, 50:08:0040362:581
Вынос в натуру осей трассы кабельной линии КЛ-0,4кВ
Сметный расчет составлен по "Справочнику базовых цен на инженерно-геодезические изыскания при строительстве и эксплуатации зданий и сооружений"
№ п/п | Наименования и характеристика работ | Обоснование | Ед. изм. | Кол-во | Базовая цена | стоимость
1.1 | Создание плановой опорной сети при расстоянии между точками, м: до 20: полевые работы | табл.15 п.12, I кат. СБЦ 2006 полевые работы, | 1 км | 0.001 | 2690 | 2.69 | Кол-во - длина трассы КЛ-0,4кВ | L= | 1
1.2 | Изготовление и установка знаков (полевые работы) | табл.7, п.8, I кат. СБЦ 2006 | 1знак | 1 | 30 | 30 | (Кол-во) - количество опор по трассе | n= | 1
1.3 | Итого полевые работы с учётом: | К=0,85 - без полевого довольствия; |  |  |  | 27.7865
1.4 | для полевых работ (из договора по графику производства работ) | К=1,3 - продолжительность неблагоприятного периода п.8 г. табл. 2 о.у. |  |  |  | 36.1224
1.5 | Расходы по организации и ликвидации работ: полевые работы | К=0,06 п. 13 о.у. СБЦ 2006 К=2,5 п.13 примечание 1, о.у. СБЦ 2006 |  |  |  | 5.4184
2.1 | Создание плановой опорной сети при расстоянии между точками, м: до 20: камеральные работы | табл.15 п.12, I кат. СБЦ 2006 камеральные работы | 1 км | 0.001 | 940 | 0.94
2.2 | Выполнение камеральных и картографических работ с применением компьютерных технологий | СБЦ на инж. геодезические изыск. при стр-ве и экспл. зданий и соор. 2006г Общие указания п.15д | компл. | 1.2 | 0.94 | 1.128
3 | ИТОГО полевые и камеральные в ценах 2001г. : |  |  |  |  | 42.6688
4 | Составление тех.отчета | СБЦ 2006г. Т.68, п.2 6,6% |  |  |  | 2.8161
5 | Итого по смете |  |  |  |  | 45.485
6 | Итого с учетом К=6,11 (индекс пересчёта на 3 кв.2024г. (письмо Минстроя России) |  |  |  |  | 277.9131
| Составил |  | Гаджиев Б. А.
Проверил:

## вынос осей КЛ-10кВ до 0,5 (hidden)
Смета № 01-01-01
Реконструкция ТП-400 10/0,4 кВ №3918 ПС-110 кВ №802 "Духанино", замена трансформатора (0,63 МВА), в т.ч. ПИР, МО, Истринский р-н, г.о.Истра, д.Подпорино, 50:08:0040362:581
Вынос в натуру осей трассы кабельной линии КЛ-10кВ
Сметный расчет составлен по "Справочнику базовых цен на инженерно-геодезические изыскания при строительстве и эксплуатации зданий и сооружений"
№ п/п | Наименования и характеристика работ | Обоснование | Ед. изм. | Кол-во | Базовая цена | стоимость
1.1 | Создание плановой опорной сети при расстоянии между точками, м: до 20: полевые работы | табл.15 п.12, I кат. СБЦ 2006 полевые работы, | 1 км | 0.001 | 2690 | 2.69 | Кол-во - длина трассы КЛ-10кВ | L= | 1
1.2 | Изготовление и установка знаков (полевые работы) | табл.7, п.8, I кат. СБЦ 2006 | 1знак | 1 | 30 | 30 | (Кол-во) - количество опор по трассе | n= | 1
1.3 | Итого полевые работы с учётом: | К=0,85 - без полевого довольствия; |  |  |  | 27.7865
1.4 | для полевых работ (из договора по графику производства работ) | К=1,3 - продолжительность неблагоприятного периода п.8 г. табл. 2 о.у. |  |  |  | 36.1224
1.5 | Расходы по организации и ликвидации работ: полевые работы | К=0,06 п. 13 о.у. СБЦ 2006 К=2,5 п.13 примечание 1, о.у. СБЦ 2006 |  |  |  | 5.4184
2.1 | Создание плановой опорной сети при расстоянии между точками, м: до 20: камеральные работы | табл.15 п.12, I кат. СБЦ 2006 камеральные работы | 1 км | 0.001 | 940 | 0.94
2.2 | Выполнение камеральных и картографических работ с применением компьютерных технологий | СБЦ на инж. геодезические изыск. при стр-ве и экспл. зданий и соор. 2006г Общие указания п.15д | компл. | 1.2 | 0.94 | 1.128
3 | ИТОГО полевые и камеральные в ценах 2001г. : |  |  |  |  | 42.6688
4 | Составление тех.отчета | СБЦ 2006г. Т.68, п.2 6,6% |  |  |  | 2.8161
5 | Итого по смете |  |  |  |  | 45.485
6 | Итого с учетом К=6,11 (индекс пересчёта на 3 кв.2024г. (письмо Минстроя России) |  |  |  |  | 277.9131
| Составил |  | Гаджиев Б. А.
Проверил:

## вынос осей КЛ-0,4кВ св.0,5 до 1 (hidden)
Смета № 01-01-01
Реконструкция ТП-400 10/0,4 кВ №3918 ПС-110 кВ №802 "Духанино", замена трансформатора (0,63 МВА), в т.ч. ПИР, МО, Истринский р-н, г.о.Истра, д.Подпорино, 50:08:0040362:581
Вынос в натуру осей трассы кабельной линии КЛ-0,4кВ
Сметный расчет составлен по "Справочнику базовых цен на инженерно-геодезические изыскания при строительстве и эксплуатации зданий и сооружений"
№ п/п | Наименования и характеристика работ | Обоснование | Ед. изм. | Кол-во | Базовая цена | стоимость
1.1 | Создание плановой опорной сети при расстоянии между точками, м: до 20: полевые работы | табл.15 п.12, I кат. СБЦ 2006 полевые работы, | 1 км | 0.001 | 2690 | 2.69 | Кол-во - длина трассы КЛ-0,4кВ | L= | 1
1.2 | Изготовление и установка знаков (полевые работы) | табл.7, п.8, I кат. СБЦ 2006 | 1знак | 1 | 30 | 30 | (Кол-во) - количество опор по трассе | n= | 1
1.3 | Итого полевые работы с учётом: | К=0,85 - без полевого довольствия; |  |  |  | 27.7865
1.4 | для полевых работ (из договора по графику производства работ) | К=1,3 - продолжительность неблагоприятного периода п.8 г. табл. 2 о.у. |  |  |  | 36.1224
1.5 | Расходы по организации и ликвидации работ: полевые работы | К=0,06 п. 13 о.у. СБЦ 2006 К=2,5 п.13 примечание 1, о.у. СБЦ 2006 |  |  |  | 5.4184
2.1 | Создание плановой опорной сети при расстоянии между точками, м: до 20: камеральные работы | табл.15 п.12, I кат. СБЦ 2006 камеральные работы | 1 км | 0.001 | 940 | 0.94
2.2 | Выполнение камеральных и картографических работ с применением компьютерных технологий | СБЦ на инж. геодезические изыск. при стр-ве и экспл. зданий и соор. 2006г Общие указания п.15д | компл. | 1.2 | 0.94 | 1.128
3 | ИТОГО полевые и камеральные в ценах 2001г. : |  |  |  |  | 42.6688
4 | Составление тех.отчета | СБЦ 2006г. Т.68, п.2 6,6% |  |  |  | 2.8161
5 | Итого по смете |  |  |  |  | 45.485
6 | Итого с учетом К=6,11 (индекс пересчёта на 3 кв.2024г. (письмо Минстроя России) |  |  |  |  | 277.9131
| Составил |  | Гаджиев Б. А.
Проверил:

## вынос осей КЛ-10кВ св.0,5 до 1 (hidden)
Смета № 01-01-01
Реконструкция ТП-400 10/0,4 кВ №3918 ПС-110 кВ №802 "Духанино", замена трансформатора (0,63 МВА), в т.ч. ПИР, МО, Истринский р-н, г.о.Истра, д.Подпорино, 50:08:0040362:581
Вынос в натуру осей трассы кабельной линии КЛ-10кВ
Сметный расчет составлен по "Справочнику базовых цен на инженерно-геодезические изыскания при строительстве и эксплуатации зданий и сооружений"
№ п/п | Наименования и характеристика работ | Обоснование | Ед. изм. | Кол-во | Базовая цена | стоимость
1.1 | Создание плановой опорной сети при расстоянии между точками, м: до 20: полевые работы | табл.15 п.12, I кат. СБЦ 2006 полевые работы, | 1 км | 0.001 | 2690 | 2.69 | Кол-во - длина трассы КЛ-10кВ | L= | 1
1.2 | Изготовление и установка знаков (полевые работы) | табл.7, п.8, I кат. СБЦ 2006 | 1знак | 1 | 30 | 30 | (Кол-во) - количество опор по трассе | n= | 1
1.3 | Итого полевые работы с учётом: | К=0,85 - без полевого довольствия; |  |  |  | 27.7865
1.4 | для полевых работ (из договора по графику производства работ) | К=1,3 - продолжительность неблагоприятного периода п.8 г. табл. 2 о.у. |  |  |  | 36.1224
1.5 | Расходы по организации и ликвидации работ: полевые работы | К=0,06 п. 13 о.у. СБЦ 2006 К=2,5 п.13 примечание 1, о.у. СБЦ 2006 |  |  |  | 5.4184
2.1 | Создание плановой опорной сети при расстоянии между точками, м: до 20: камеральные работы | табл.15 п.12, I кат. СБЦ 2006 камеральные работы | 1 км | 0.001 | 940 | 0.94
2.2 | Выполнение камеральных и картографических работ с применением компьютерных технологий | СБЦ на инж. геодезические изыск. при стр-ве и экспл. зданий и соор. 2006г Общие указания п.15д | компл. | 1.2 | 0.94 | 1.128
3 | ИТОГО полевые и камеральные в ценах 2001г. : |  |  |  |  | 42.6688
4 | Составление тех.отчета | СБЦ 2006г. Т.68, п.2 6,6% |  |  |  | 2.8161
5 | Итого по смете |  |  |  |  | 45.485
6 | Итого с учетом К=6,11 (индекс пересчёта на 3 кв.2024г. (письмо Минстроя России) |  |  |  |  | 277.9131
| Составил |  | Гаджиев Б. А.
Проверил:

## КГС ВЛ-0,4кВ (hidden)
Смета № 01-01-01
Реконструкция ТП-400 10/0,4 кВ №3918 ПС-110 кВ №802 "Духанино", замена трансформатора (0,63 МВА), в т.ч. ПИР, МО, Истринский р-н, г.о.Истра, д.Подпорино, 50:08:0040362:581
Контрольно-геодезическая съемка подземных коммуникаций ВЛ-0,4кВ
Сметный расчет составлен по "Справочнику базовых цен на инженерно-геодезические изыскания при строительстве и эксплуатации зданий и сооружений", 2006 год.
№ п/п | Наименования и характеристика работ | Обоснование | Ед. изм. | Кол-во | Базовая цена | стоимость
1.1 | Фиксация трасс электротехнической сети (ВЛ-0,4кВ) | табл.58, I кат. СБЦ 2006 полевые работы, | 100 метров | 0.01 | 1414 | 14.14 | Кол-во - длина трассы ВЛ-0,4кВ | L= | 1
1.2 | Итого полевые работы с учётом: | К=0,85 - без полевого довольствия; |  |  |  | 12.019
1.3 | для полевых работ (из договора по графику производства работ) | К=1,3 - продолжительность неблагоприятного периода п.8 г. табл. 2 о.у. |  |  |  | 15.6247
1.4 | Расходы по организации и ликвидации работ: полевые работы | К=0,06 п. 13 о.у. СБЦ 2006 К=2,5 п.13 примечание 1, о.у. СБЦ 2006 |  |  |  | 2.3437
1.6 | ИТОГО полевые и камеральные в ценах 2001г. : |  |  |  |  | 17.9684
1.7 | Составление тех.отчета | СБЦ 2006г. Т.68, п.2 6,6% |  |  |  | 1.1859
2 | Итого по смете |  |  |  |  | 19.1543
3 | Итого с учетом К=6,11 (индекс пересчёта на 3 кв.2024г. (письмо Минстроя России) |  |  |  |  | 117.0329
| Составил |  | Хлебников Б.Н.
Проверил:
| Составил |  |  |  |  | Цветков Ю.Н.
| Проверил: |  |  |  |  | Шапарева Е.С.

## КГС ВЛ-10кВ (hidden)
Смета № 01-01-01
Реконструкция ТП-400 10/0,4 кВ №3918 ПС-110 кВ №802 "Духанино", замена трансформатора (0,63 МВА), в т.ч. ПИР, МО, Истринский р-н, г.о.Истра, д.Подпорино, 50:08:0040362:581
Контрольно-геодезическая съемка подземных коммуникаций ВЛ-10кВ
Сметный расчет составлен по "Справочнику базовых цен на инженерно-геодезические изыскания при строительстве и эксплуатации зданий и сооружений", 2006 год.
№ п/п | Наименования и характеристика работ | Обоснование | Ед. изм. | Кол-во | Базовая цена | стоимость
1.1 | Фиксация трасс электротехнической сети (ВЛ-10кВ) | табл.58, I кат. СБЦ 2006 полевые работы, | 100 метров | 0.01 | 1414 | 14.14 | Кол-во - длина трассы ВЛ-10кВ | L= | 1
1.2 | Итого полевые работы с учётом: | К=0,85 - без полевого довольствия; |  |  |  | 12.019
1.3 | для полевых работ (из договора по графику производства работ) | К=1,3 - продолжительность неблагоприятного периода п.8 г. табл. 2 о.у. |  |  |  | 15.6247
1.4 | Расходы по организации и ликвидации работ: полевые работы | К=0,06 п. 13 о.у. СБЦ 2006 К=2,5 п.13 примечание 1, о.у. СБЦ 2006 |  |  |  | 2.3437
1.6 | ИТОГО полевые и камеральные в ценах 2001г. : |  |  |  |  | 17.9684
1.7 | Составление тех.отчета | СБЦ 2006г. Т.68, п.2 6,6% |  |  |  | 1.1859
2 | Итого по смете |  |  |  |  | 19.1543
3 | Итого с учетом К=6,11 (индекс пересчёта на 3 кв.2024г. (письмо Минстроя России) |  |  |  |  | 117.0329
| Составил |  | Хлебников Б.Н.
Проверил:
| Составил |  |  |  |  | Цветков Ю.Н.
| Проверил: |  |  |  |  | Шапарева Е.С.

## КГС КЛ-0,4кВ (hidden)
Смета № 01-01-01
Реконструкция ТП-400 10/0,4 кВ №3918 ПС-110 кВ №802 "Духанино", замена трансформатора (0,63 МВА), в т.ч. ПИР, МО, Истринский р-н, г.о.Истра, д.Подпорино, 50:08:0040362:581
Контрольно-геодезическая съемка подземных коммуникаций КЛ-0,4кВ
Сметный расчет составлен по "Справочнику базовых цен на инженерно-геодезические изыскания при строительстве и эксплуатации зданий и сооружений", 2006 год.
№ п/п | Наименования и характеристика работ | Обоснование | Ед. изм. | Кол-во | Базовая цена | стоимость
1.1 | Фиксация трасс электротехнической сети (КЛ-0,4кВ) | табл.58, I кат. СБЦ 2006 полевые работы, | 100 метров | 0.01 | 1414 | 14.14 | Кол-во - длина трассы КЛ-0,4кВ | L= | 1
1.2 | Итого полевые работы с учётом: | К=0,85 - без полевого довольствия; |  |  |  | 12.019
1.3 | для полевых работ (из договора по графику производства работ) | К=1,3 - продолжительность неблагоприятного периода п.8 г. табл. 2 о.у. |  |  |  | 15.6247
1.4 | Расходы по организации и ликвидации работ: полевые работы | К=0,06 п. 13 о.у. СБЦ 2006 К=2,5 п.13 примечание 1, о.у. СБЦ 2006 |  |  |  | 2.3437
1.6 | ИТОГО полевые и камеральные в ценах 2001г. : |  |  |  |  | 17.9684
1.7 | Составление тех.отчета | СБЦ 2006г. Т.68, п.2 6,6% |  |  |  | 1.1859
2 | Итого по смете |  |  |  |  | 19.1543
3 | Итого с учетом К=6,11 (индекс пересчёта на 3 кв.2024г. (письмо Минстроя России) |  |  |  |  | 117.0329
| Составил |  | Хлебников Б.Н.
Проверил:
| Составил |  |  |  |  | Цветков Ю.Н.
| Проверил: |  |  |  |  | Шапарева Е.С.

## КГС КЛ-10кВ (hidden)
Смета № 01-01-01
Реконструкция ТП-400 10/0,4 кВ №3918 ПС-110 кВ №802 "Духанино", замена трансформатора (0,63 МВА), в т.ч. ПИР, МО, Истринский р-н, г.о.Истра, д.Подпорино, 50:08:0040362:581
Контрольно-геодезическая съемка подземных коммуникаций КЛ-10кВ
Сметный расчет составлен по "Справочнику базовых цен на инженерно-геодезические изыскания при строительстве и эксплуатации зданий и сооружений", 2006 год.
№ п/п | Наименования и характеристика работ | Обоснование | Ед. изм. | Кол-во | Базовая цена | стоимость
1.1 | Фиксация трасс электротехнической сети (КЛ-10кВ) | табл.58, I кат. СБЦ 2006 полевые работы, | 100 метров | 0.01 | 1414 | 14.14 | Кол-во - длина трассы КЛ-10кВ | L= | 1
1.2 | Итого полевые работы с учётом: | К=0,85 - без полевого довольствия; |  |  |  | 12.019
1.3 | для полевых работ (из договора по графику производства работ) | К=1,3 - продолжительность неблагоприятного периода п.8 г. табл. 2 о.у. |  |  |  | 15.6247
1.4 | Расходы по организации и ликвидации работ: полевые работы | К=0,06 п. 13 о.у. СБЦ 2006 К=2,5 п.13 примечание 1, о.у. СБЦ 2006 |  |  |  | 2.3437
1.6 | ИТОГО полевые и камеральные в ценах 2001г. : |  |  |  |  | 17.9684
1.7 | Составление тех.отчета | СБЦ 2006г. Т.68, п.2 6,6% |  |  |  | 1.1859
2 | Итого по смете |  |  |  |  | 19.1543
3 | Итого с учетом К=6,11 (индекс пересчёта на 3 кв.2024г. (письмо Минстроя России) |  |  |  |  | 117.0329
| Составил |  | Хлебников Б.Н.
Проверил:
| Составил |  |  |  |  | Цветков Ю.Н.
| Проверил: |  |  |  |  | Шапарева Е.С.