## 1
Smeta.RU (Terminal) (495) 974-1589
| "СОГЛАСОВАНО" | [5 empty] | "УТВЕРЖДАЮ"
| ______________________ | [5 empty] | ______________________
| "_____"________________ 2026 г. | [5 empty] | "_____"________________ 2026 г.
(наименование стройки)
Номер заказа
ЛОКАЛЬНАЯ СМЕТА № 1
| Выполнение работ по восстановлению антикоррозийного покрытия опор ВЛ 110 кВ для нужд филиала ПАО "Россети Московский регион" - Новая Москва в 2027 году | [22 empty] | Выполнение работ по восстановлению антикоррозийного покрытия опор ВЛ 110 кВ для нужд филиала ПАО "Россети Московский регион" - Новая Москва в 2027 году
Выполнение работ по восстановлению антикоррозийного покрытия опор ВЛ 110 кВ для нужд филиала ПАО "Россети Московский регион" - Новая Москва в 2027 году
(наименование работ и затрат, наименование объекта)
Основание: Дефектная ведомость №1
[6 empty] | базовая цена |  | текущая цена
|  | Сметная стоимость |  |  |  | 472.54 |  | 686.71 |  | тыс. руб.
|  | Строительные работы |  |  |  | 472.54 |  | 686.71 |  | тыс. руб.
|  | Монтажные работы |  |  |  | 0 |  | 0 |  | тыс. руб.
|  | Оборудование |  |  |  | 0 |  | 0 |  | тыс. руб.
|  | Прочие работы |  |  |  | 0 |  | 0 |  | тыс. руб.
|  | Нормативная трудоемкость |  |  |  | 517.5131 |  | 517.5131 |  | чел. -ч.
|  | Средства на оплату труда |  |  |  | 81.13 |  | 133.5584 |  | тыс. руб.
|  | Возврат материалов | [7 empty] | тыс. руб.
Строительный объем:
Стоимость ед.стр.объема:
Составлена в ценах СНБ ВУЕР ПАО "Россети" (в ценах по состоянию на 01.01.2020г.)
№ п/п | Шифр расценки и коды ресурсов | Наименование работ и затрат | Ед. изм. | Кол-во единиц | Цена на ед. изм. | Попра-вочные коэфф. | Стоимость в ценах 2001г. | Пункт коэфф. пересчета | Коэфф. пересчета | Стоимость в текущих ценах | ЗТР всего чел.-час
1 | 2 | 3 | 4 | 5 | 6 | 7 | 8 | 9 | 10 | 11 | 12
Раздел: Восстановление антикоррозийного покрытия металлических опор ВЛ 110 кВ Летово - Т.Стан 1,2 инв.№ 032-993690 | [24 empty] | Раздел: Восстановление антикоррозийного покрытия металлических опор ВЛ 110 кВ Летово - Т.Стан 1,2 инв.№ 032-993690
1 | ВЛ4МП5КМО | Очистка поверхности металлической опоры ВЛ напряжением 110кВ от ржавчины вручную (доставка бригады по проходимой или горной местности) | 1 т металлоконструкций | 39.535 | 545.57 | [10 empty] | 27202.68 | 44781.06 | 8590.32 | 14141.39
|  | Зарплата |  |  | 362.14 |  | 14317.2 |  | 1.6462 | 23568.98 |  |  |  |  | 14317.2
|  | Эксплуатация машин |  |  | 135.93 |  | 5373.99 |  | 1.6667 | 8956.83
|  | НР от ФОТ | % | 190 |  |  | 27202.68 |  | 190 | 44781.06
|  | СП от ФОТ | % | 60 |  |  | 8590.32 |  | 60 | 14141.39
|  | Затраты труда | чел-ч | 2.31 | [6 empty] | 91.3258
1,1 | ФГИС ЦС 1 квартал 2026 г. 01.7.20.08-0051 | Ветошь хлопчатобумажная цветная | кг | 39.535 | 56.11 |  | 2218.31 |  | 1.54 | 3416.2 | [5 empty] | 0 | 0 | 0 | 0 | 2218.31 | 0 | 0 | 0
[6 empty] | 57702.5 |  |  | 94864.46 |  | 91.3258 | 57702.5 | 94864.46 | 91.3258 | [5 empty] | 55484.19 | 0 | 0 | 0
2 | ВЛ4МП7КМО | Нанесение преобразователя ржавчины на поверхность опоры ВЛ напряжением 110кВ вручную (доставка бригады по проходимой или горной местности) | 1 т металлоконструкций | 39.535 | 2005.19 | [10 empty] | 63473.45 | 104489.99 | 20044.25 | 32996.84
|  | Зарплата |  |  | 845 |  | 33407.08 |  | 1.6462 | 54994.73 |  |  |  |  | 33407.08
|  | Эксплуатация машин |  |  | 317.16 |  | 12538.92 |  | 1.6667 | 20898.62
|  | НР от ФОТ | % | 190 |  |  | 63473.45 |  | 190 | 104489.99
|  | СП от ФОТ | % | 60 |  |  | 20044.25 |  | 60 | 32996.84
|  | Затраты труда | чел-ч | 5.39 | [6 empty] | 213.0936
2,1 | ФГИС ЦС 1 квартал 2026 г. 14.5.09.11-0102 | Уайт-спирит | кг | 343.955 | 60.6 |  | 20843.67 |  | 1.44 | 30014.89 | [5 empty] | 0 | 0 | 0 | 0 | 20843.67 | 0 | 0 | 0
[6 empty] | 150307.37 |  |  | 243395.07 |  | 213.0936 | 150307.37 | 243395.07 | 213.0936 | [5 empty] | 129463.7 | 0 | 0 | 0
3 | ВЛ4МП2КМО | Окраска металлической опоры ВЛ напряжением 110кВ вручную (доставка бригады по проходимой или горной местности) (Тело опоры) | 1 т металлоконструкций | 35.582 | 2131.44 | [10 empty] | 57126.9 | 94042.31 | 18040.07 | 29697.57
|  | Зарплата |  |  | 845 |  | 30066.79 |  | 1.6462 | 49495.95 |  |  |  |  | 30066.79
|  | Эксплуатация машин |  |  | 317.16 |  | 11285.19 |  | 1.6667 | 18809.02
|  | НР от ФОТ | % | 190 |  |  | 57126.9 |  | 190 | 94042.31
|  | СП от ФОТ | % | 60 |  |  | 18040.07 |  | 60 | 29697.57
|  | Затраты труда | чел-ч | 5.39 | [6 empty] | 191.787
3,1 | Сравнительная таблица стоимости | Грунт-эмаль ООО «ПАТРИОТ» RAL 5005 синий цвет | кг | 317.818 | 375 | )*1,02 | 121565.39 |  | 1 | 121565.39 | [5 empty] | 0 | 0 | 0 | 0 | 121565.39 | 0 | 0 | 0
[6 empty] | 238084.34 |  |  | 313610.24 |  | 191.787 | 238084.34 | 313610.24 | 191.787 | [5 empty] | 116518.95 | 0 | 0 | 0
4 | ВЛ4МП2КМО | Окраска металлической опоры ВЛ напряжением 110кВ вручную (доставка бригады по проходимой или горной местности) (траверсы) | 1 т металлоконструкций | 3.953 | 2131.44 | [10 empty] | 6346.55 | 10447.68 | 2004.17 | 3299.27
|  | Зарплата |  |  | 845 |  | 3340.29 |  | 1.6462 | 5498.78 |  |  |  |  | 3340.29
|  | Эксплуатация машин |  |  | 317.16 |  | 1253.73 |  | 1.6667 | 2089.6
|  | НР от ФОТ | % | 190 |  |  | 6346.55 |  | 190 | 10447.68
|  | СП от ФОТ | % | 60 |  |  | 2004.17 |  | 60 | 3299.27
|  | Затраты труда | чел-ч | 5.39 | [6 empty] | 21.3067
4,1 | Сравнительная таблица стоимости | Грунт-эмаль ООО «ПАТРИОТ» RAL 7040 серый цвет | кг | 35.308 | 375 | )*1,02 | 13505.31 |  | 1 | 13505.31 | [5 empty] | 0 | 0 | 0 | 0 | 13505.31 | 0 | 0 | 0
[6 empty] | 26450.05 |  |  | 34840.64 |  | 21.3067 | 26450.05 | 34840.64 | 21.3067 | [5 empty] | 12944.74 | 0 | 0 | 0
Итого по разделу: Восстановление антикоррозийного покрытия металлических опор ВЛ 110 кВ Летово - Т.Стан 1,2 инв.№ 032-993690 | [5 empty] | 472544.26 |  |  | 686710.41 |  | 517.5131 | [14 empty] | Итого по разделу: Восстановление антикоррозийного покрытия металлических опор ВЛ 110 кВ Летово - Т.Стан 1,2 инв.№ 032-993690
Итого по локальной смете: Выполнение работ по восстановлению антикоррозийного покрытия опор ВЛ 110 кВ для нужд филиала ПАО "Россети Московский регион" - Новая Москва в 2027 году | [5 empty] | 472544.26 |  |  | 686710.41 |  | 517.5131 | [14 empty] | Итого по локальной смете: Выполнение работ по восстановлению антикоррозийного покрытия опор ВЛ 110 кВ для нужд филиала ПАО "Россети Московский регион" - Новая Москва в 2027 году
|  | В том числе работы (с учетом НР и СП) | [6 empty] | 518208.62
|  | Корректирующий коэффициент по договору- аналогу | [6 empty] | 0.7572
|  | Итого работы (с учетом НР и СП), с учетом корректирующего коэффициента | [6 empty] | 392387.57
|  | Итого материалы по сборникам ФСБЦ-2022, с учетом расчетного индекса 1,0795 (на 2-4 кв 2026 г и 27 год вцелом) | [6 empty] | 36088.86 | [17 empty] | Итого материалы по сборникам ФСБЦ-2022, с учетом расчетного индекса 1,0795 (на 2-4 кв 2026 г и 27 год вцелом)
|  | Итого материалы отсутствующие в СНБ (анализ рынка), с учетом расчетного индекса 1,04 (ИЦП на 2027г. вцелом) | [6 empty] | 140473.53 | [17 empty] | Итого материалы отсутствующие в СНБ (анализ рынка), с учетом расчетного индекса 1,04 (ИЦП на 2027г. вцелом)
|  | Итого по смете без НДС | [6 empty] | 568949.96
|  | НДС 22% | [6 empty] | 125168.99
|  | Всего по смете с НДС | [6 empty] | 694118.95
Объемы согласовал
[должность,подпись(инициалы,фамилия)]
|  | Составил | Главный специалист ОИПЭиФ |  |  |  |  | Бондарев М.Е.
[должность,подпись(инициалы,фамилия)]
|  | Проверил | Начальник ОИПЭиФ |  |  |  |  | Ульянчева Г.А.
[должность,подпись(инициалы,фамилия)]

## 2
Smeta.RU (Terminal) (495) 974-1589
| "СОГЛАСОВАНО" | [5 empty] | "УТВЕРЖДАЮ"
| ______________________ | [5 empty] | ______________________
| "_____"________________ 2026 г. | [5 empty] | "_____"________________ 2026 г.
(наименование стройки)
Номер заказа
ЛОКАЛЬНАЯ СМЕТА № 2
| Выполнение работ по восстановлению антикоррозийного покрытия опор ВЛ 110 кВ для нужд филиала ПАО "Россети Московский регион" - Новая Москва в 2027 году | [22 empty] | Выполнение работ по восстановлению антикоррозийного покрытия опор ВЛ 110 кВ для нужд филиала ПАО "Россети Московский регион" - Новая Москва в 2027 году
Выполнение работ по восстановлению антикоррозийного покрытия опор ВЛ 110 кВ для нужд филиала ПАО "Россети Московский регион" - Новая Москва в 2027 году
(наименование работ и затрат, наименование объекта)
Основание: Дефектная ведомость №2
[6 empty] | базовая цена |  | текущая цена
|  | Сметная стоимость |  |  |  | 1344.58 |  | 1953.98 |  | тыс. руб.
|  | Строительные работы |  |  |  | 1344.58 |  | 1953.98 |  | тыс. руб.
|  | Монтажные работы |  |  |  | 0 |  | 0 |  | тыс. руб.
|  | Оборудование |  |  |  | 0 |  | 0 |  | тыс. руб.
|  | Прочие работы |  |  |  | 0 |  | 0 |  | тыс. руб.
|  | Нормативная трудоемкость |  |  |  | 1472.5595 |  | 1472.5595 |  | чел. -ч.
|  | Средства на оплату труда |  |  |  | 230.86 |  | 380.0343 |  | тыс. руб.
|  | Возврат материалов | [7 empty] | тыс. руб.
Строительный объем:
Стоимость ед.стр.объема:
Составлена в ценах СНБ ВУЕР ПАО "Россети" (в ценах по состоянию на 01.01.2020г.)
№ п/п | Шифр расценки и коды ресурсов | Наименование работ и затрат | Ед. изм. | Кол-во единиц | Цена на ед. изм. | Попра-вочные коэфф. | Стоимость в ценах 2001г. | Пункт коэфф. пересчета | Коэфф. пересчета | Стоимость в текущих ценах | ЗТР всего чел.-час
1 | 2 | 3 | 4 | 5 | 6 | 7 | 8 | 9 | 10 | 11 | 12
Раздел: Восстановление антикоррозийного покрытия металлических опор КВЛ 110 кВ Очаково - Т.Стан инв.№ 032-993695 | [24 empty] | Раздел: Восстановление антикоррозийного покрытия металлических опор КВЛ 110 кВ Очаково - Т.Стан инв.№ 032-993695
1 | ВЛ4МП5КМО | Очистка поверхности металлической опоры ВЛ напряжением 110кВ от ржавчины вручную (доставка бригады по проходимой или горной местности) | 1 т металлоконструкций | 112.495 | 545.57 | [10 empty] | 77403.99 | 127422.44 | 24443.36 | 40238.66
|  | Зарплата |  |  | 362.14 |  | 40738.94 |  | 1.6462 | 67064.44 |  |  |  |  | 40738.94
|  | Эксплуатация машин |  |  | 135.93 |  | 15291.45 |  | 1.6667 | 25486.25
|  | НР от ФОТ | % | 190 |  |  | 77403.99 |  | 190 | 127422.44
|  | СП от ФОТ | % | 60 |  |  | 24443.36 |  | 60 | 40238.66
|  | Затраты труда | чел-ч | 2.31 | [6 empty] | 259.8635
1,1 | ФГИС ЦС 1 квартал 2026 г. 01.7.20.08-0051 | Ветошь хлопчатобумажная цветная | кг | 112.495 | 56.11 |  | 6312.09 |  | 1.54 | 9720.63 | [5 empty] | 0 | 0 | 0 | 0 | 6312.09 | 0 | 0 | 0
[6 empty] | 164189.83 |  |  | 269932.42 |  | 259.8635 | 164189.83 | 269932.42 | 259.8635 | [5 empty] | 157877.74 | 0 | 0 | 0
2 | ВЛ4МП7КМО | Нанесение преобразователя ржавчины на поверхность опоры ВЛ напряжением 110кВ вручную (доставка бригады по проходимой или горной местности) | 1 т металлоконструкций | 112.495 | 2005.19 | [10 empty] | 180610.73 | 297321.37 | 57034.97 | 93890.96
|  | Зарплата |  |  | 845 |  | 95058.28 |  | 1.6462 | 156484.93 |  |  |  |  | 95058.28
|  | Эксплуатация машин |  |  | 317.16 |  | 35678.91 |  | 1.6667 | 59466.05
|  | НР от ФОТ | % | 190 |  |  | 180610.73 |  | 190 | 297321.37
|  | СП от ФОТ | % | 60 |  |  | 57034.97 |  | 60 | 93890.96
|  | Затраты труда | чел-ч | 5.39 | [6 empty] | 606.348
2,1 | ФГИС ЦС 1 квартал 2026 г. 14.5.09.11-0102 | Уайт-спирит | кг | 978.393 | 60.6 |  | 59290.62 |  | 1.44 | 85378.49 | [5 empty] | 0 | 0 | 0 | 0 | 59290.62 | 0 | 0 | 0
[6 empty] | 427673.51 |  |  | 692541.8 |  | 606.348 | 427673.51 | 692541.8 | 606.348 | [5 empty] | 368382.89 | 0 | 0 | 0
3 | ВЛ4МП2КМО | Окраска металлической опоры ВЛ напряжением 110кВ вручную (доставка бригады по проходимой или горной местности) (Тело опоры) | 1 т металлоконструкций | 101.245 | 2131.44 | [10 empty] | 162548.86 | 267587.91 | 51331.22 | 84501.44
|  | Зарплата |  |  | 845 |  | 85552.03 |  | 1.6462 | 140835.74 |  |  |  |  | 85552.03
|  | Эксплуатация машин |  |  | 317.16 |  | 32110.86 |  | 1.6667 | 53519.18
|  | НР от ФОТ | % | 190 |  |  | 162548.86 |  | 190 | 267587.91
|  | СП от ФОТ | % | 60 |  |  | 51331.22 |  | 60 | 84501.44
|  | Затраты труда | чел-ч | 5.39 | [6 empty] | 545.7106
3,1 | Сравнительная таблица стоимости | Грунт-эмаль ООО «ПАТРИОТ» RAL 5005 синий цвет | кг | 904.32 | 375 | )*1,02 | 345902.4 |  | 1 | 345902.4 | [5 empty] | 0 | 0 | 0 | 0 | 345902.4 | 0 | 0 | 0
[6 empty] | 677445.37 |  |  | 892346.67 |  | 545.7106 | 677445.37 | 892346.67 | 545.7106 | [5 empty] | 331542.97 | 0 | 0 | 0
4 | ВЛ4МП2КМО | Окраска металлической опоры ВЛ напряжением 110кВ вручную (доставка бригады по проходимой или горной местности) (траверсы) | 1 т металлоконструкций | 11.25 | 2131.44 | [10 empty] | 18061.88 | 29733.46 | 5703.75 | 9389.51
|  | Зарплата |  |  | 845 |  | 9506.25 |  | 1.6462 | 15649.19 |  |  |  |  | 9506.25
|  | Эксплуатация машин |  |  | 317.16 |  | 3568.05 |  | 1.6667 | 5946.87
|  | НР от ФОТ | % | 190 |  |  | 18061.88 |  | 190 | 29733.46
|  | СП от ФОТ | % | 60 |  |  | 5703.75 |  | 60 | 9389.51
|  | Затраты труда | чел-ч | 5.39 | [6 empty] | 60.6375
4,1 | Сравнительная таблица стоимости | Грунт-эмаль ООО «ПАТРИОТ» RAL 7040 серый цвет | кг | 100.485 | 375 | )*1,02 | 38435.51 |  | 1 | 38435.51 | [5 empty] | 0 | 0 | 0 | 0 | 38435.51 | 0 | 0 | 0
[6 empty] | 75275.44 |  |  | 99154.54 |  | 60.6375 | 75275.44 | 99154.54 | 60.6375 | [5 empty] | 36839.93 | 0 | 0 | 0
Итого по разделу: Восстановление антикоррозийного покрытия металлических опор КВЛ 110 кВ Очаково - Т.Стан инв.№ 032-993695 | [5 empty] | 1344584.15 |  |  | 1953975.43 |  | 1472.5595 | [14 empty] | Итого по разделу: Восстановление антикоррозийного покрытия металлических опор КВЛ 110 кВ Очаково - Т.Стан инв.№ 032-993695
Итого по локальной смете: Выполнение работ по восстановлению антикоррозийного покрытия опор ВЛ 110 кВ для нужд филиала ПАО "Россети Московский регион" - Новая Москва в 2027 году | [5 empty] | 1344584.15 |  |  | 1953975.43 |  | 1472.5595 | [14 empty] | Итого по локальной смете: Выполнение работ по восстановлению антикоррозийного покрытия опор ВЛ 110 кВ для нужд филиала ПАО "Россети Московский регион" - Новая Москва в 2027 году
|  | В том числе работы (с учетом НР и СП) | [6 empty] | 1474538.4
|  | Корректирующий коэффициент по договору- аналогу | [6 empty] | 0.7572
|  | Итого работы (с учетом НР и СП), с учетом корректирующего коэффициента | [6 empty] | 1116520.48
|  | Итого материалы по сборникам ФСБЦ-2022, с учетом расчетного индекса 1,0795 (на 2-4 кв 2026 г и 27 год вцелом) | [6 empty] | 102659.5 | [17 empty] | Итого материалы по сборникам ФСБЦ-2022, с учетом расчетного индекса 1,0795 (на 2-4 кв 2026 г и 27 год вцелом)
|  | Итого материалы отсутствующие в СНБ (анализ рынка), с учетом расчетного индекса 1,04 (ИЦП на 2027г. вцелом) | [6 empty] | 399711.43 | [17 empty] | Итого материалы отсутствующие в СНБ (анализ рынка), с учетом расчетного индекса 1,04 (ИЦП на 2027г. вцелом)
|  | Итого по смете без НДС | [6 empty] | 1618891.41
|  | НДС 22% | [6 empty] | 356156.11
|  | Всего по смете с НДС | [6 empty] | 1975047.52
Объемы согласовал
[должность,подпись(инициалы,фамилия)]
|  | Составил | Главный специалист ОИПЭиФ |  |  |  |  | Бондарев М.Е.
[должность,подпись(инициалы,фамилия)]
|  | Проверил | Начальник ОИПЭиФ |  |  |  |  | Ульянчева Г.А.
[должность,подпись(инициалы,фамилия)]

## 3
Smeta.RU (Terminal) (495) 974-1589
| "СОГЛАСОВАНО" | [5 empty] | "УТВЕРЖДАЮ"
| ______________________ | [5 empty] | ______________________
| "_____"________________ 2026 г. | [5 empty] | "_____"________________ 2026 г.
(наименование стройки)
Номер заказа
ЛОКАЛЬНАЯ СМЕТА № 3
| Выполнение работ по восстановлению антикоррозийного покрытия опор ВЛ 110 кВ для нужд филиала ПАО "Россети Московский регион" - Новая Москва в 2027 году | [22 empty] | Выполнение работ по восстановлению антикоррозийного покрытия опор ВЛ 110 кВ для нужд филиала ПАО "Россети Московский регион" - Новая Москва в 2027 году
Выполнение работ по восстановлению антикоррозийного покрытия опор ВЛ 110 кВ для нужд филиала ПАО "Россети Московский регион" - Новая Москва в 2027 году
(наименование работ и затрат, наименование объекта)
Основание: Дефектная ведомость №3
[6 empty] | базовая цена |  | текущая цена
|  | Сметная стоимость |  |  |  | 907.89 |  | 1319.37 |  | тыс. руб.
|  | Строительные работы |  |  |  | 907.89 |  | 1319.37 |  | тыс. руб.
|  | Монтажные работы |  |  |  | 0 |  | 0 |  | тыс. руб.
|  | Оборудование |  |  |  | 0 |  | 0 |  | тыс. руб.
|  | Прочие работы |  |  |  | 0 |  | 0 |  | тыс. руб.
|  | Нормативная трудоемкость |  |  |  | 994.2902 |  | 994.2902 |  | чел. -ч.
|  | Средства на оплату труда |  |  |  | 155.88 |  | 256.6038 |  | тыс. руб.
|  | Возврат материалов | [7 empty] | тыс. руб.
Строительный объем:
Стоимость ед.стр.объема:
Составлена в ценах СНБ ВУЕР ПАО "Россети" (в ценах по состоянию на 01.01.2020г.)
№ п/п | Шифр расценки и коды ресурсов | Наименование работ и затрат | Ед. изм. | Кол-во единиц | Цена на ед. изм. | Попра-вочные коэфф. | Стоимость в ценах 2001г. | Пункт коэфф. пересчета | Коэфф. пересчета | Стоимость в текущих ценах | ЗТР всего чел.-час
1 | 2 | 3 | 4 | 5 | 6 | 7 | 8 | 9 | 10 | 11 | 12
Раздел: Восстановление антикоррозийного покрытия металлических опор ВЛ 110 кВ Т.Стан - Передельцы 1,2 инв.№ 032-993696 | [24 empty] | Раздел: Восстановление антикоррозийного покрытия металлических опор ВЛ 110 кВ Т.Стан - Передельцы 1,2 инв.№ 032-993696
1 | ВЛ4МП5КМО | Очистка поверхности металлической опоры ВЛ напряжением 110кВ от ржавчины вручную (доставка бригады по проходимой или горной местности) | 1 т металлоконструкций | 75.958 | 545.57 | [10 empty] | 52264.12 | 86037.19 | 16504.46 | 27169.64
|  | Зарплата |  |  | 362.14 |  | 27507.43 |  | 1.6462 | 45282.73 |  |  |  |  | 27507.43
|  | Эксплуатация машин |  |  | 135.93 |  | 10324.97 |  | 1.6667 | 17208.63
|  | НР от ФОТ | % | 190 |  |  | 52264.12 |  | 190 | 86037.19
|  | СП от ФОТ | % | 60 |  |  | 16504.46 |  | 60 | 27169.64
|  | Затраты труда | чел-ч | 2.31 | [6 empty] | 175.463
1,1 | ФГИС ЦС 1 квартал 2026 г. 01.7.20.08-0051 | Ветошь хлопчатобумажная цветная | кг | 75.958 | 56.11 |  | 4262 |  | 1.54 | 6563.49 | [5 empty] | 0 | 0 | 0 | 0 | 4262 | 0 | 0 | 0
[6 empty] | 110862.98 |  |  | 182261.68 |  | 175.463 | 110862.98 | 182261.68 | 175.463 | [5 empty] | 106600.98 | 0 | 0 | 0
2 | ВЛ4МП7КМО | Нанесение преобразователя ржавчины на поверхность опоры ВЛ напряжением 110кВ вручную (доставка бригады по проходимой или горной местности) | 1 т металлоконструкций | 75.958 | 2005.19 | [10 empty] | 121950.57 | 200755.03 | 38510.71 | 63396.32
|  | Зарплата |  |  | 845 |  | 64184.51 |  | 1.6462 | 105660.54 |  |  |  |  | 64184.51
|  | Эксплуатация машин |  |  | 317.16 |  | 24090.84 |  | 1.6667 | 40152.2
|  | НР от ФОТ | % | 190 |  |  | 121950.57 |  | 190 | 200755.03
|  | СП от ФОТ | % | 60 |  |  | 38510.71 |  | 60 | 63396.32
|  | Затраты труда | чел-ч | 5.39 | [6 empty] | 409.4136
2,1 | ФГИС ЦС 1 квартал 2026 г. 14.5.09.11-0102 | Уайт-спирит | кг | 660.835 | 60.6 |  | 40046.6 |  | 1.44 | 57667.11 | [5 empty] | 0 | 0 | 0 | 0 | 40046.6 | 0 | 0 | 0
[6 empty] | 288783.23 |  |  | 467631.2 |  | 409.4136 | 288783.23 | 467631.2 | 409.4136 | [5 empty] | 248736.63 | 0 | 0 | 0
3 | ВЛ4МП2КМО | Окраска металлической опоры ВЛ напряжением 110кВ вручную (доставка бригады по проходимой или горной местности) (Тело опоры) | 1 т металлоконструкций | 68.382 | 2131.44 | [10 empty] | 109787.3 | 180731.86 | 34669.67 | 57073.22
|  | Зарплата |  |  | 845 |  | 57782.79 |  | 1.6462 | 95122.03 |  |  |  |  | 57782.79
|  | Эксплуатация машин |  |  | 317.16 |  | 21688.04 |  | 1.6667 | 36147.45
|  | НР от ФОТ | % | 190 |  |  | 109787.3 |  | 190 | 180731.86
|  | СП от ФОТ | % | 60 |  |  | 34669.67 |  | 60 | 57073.22
|  | Затраты труда | чел-ч | 5.39 | [6 empty] | 368.579
3,1 | Сравнительная таблица стоимости | Грунт-эмаль ООО «ПАТРИОТ» RAL 5005 синий цвет | кг | 610.788 | 375 | )*1,02 | 233626.41 |  | 1 | 233626.41 | [5 empty] | 0 | 0 | 0 | 0 | 233626.41 | 0 | 0 | 0
[6 empty] | 457554.21 |  |  | 602700.97 |  | 368.579 | 457554.21 | 602700.97 | 368.579 | [5 empty] | 223927.8 | 0 | 0 | 0
4 | ВЛ4МП2КМО | Окраска металлической опоры ВЛ напряжением 110кВ вручную (доставка бригады по проходимой или горной местности) (траверсы) | 1 т металлоконструкций | 7.576 | 2131.44 | [10 empty] | 12163.27 | 20023.17 | 3841.03 | 6323.11
|  | Зарплата |  |  | 845 |  | 6401.72 |  | 1.6462 | 10538.51 |  |  |  |  | 6401.72
|  | Эксплуатация машин |  |  | 317.16 |  | 2402.8 |  | 1.6667 | 4004.75
|  | НР от ФОТ | % | 190 |  |  | 12163.27 |  | 190 | 20023.17
|  | СП от ФОТ | % | 60 |  |  | 3841.03 |  | 60 | 6323.11
|  | Затраты труда | чел-ч | 5.39 | [6 empty] | 40.8346
4,1 | Сравнительная таблица стоимости | Грунт-эмаль ООО «ПАТРИОТ» RAL 7040 серый цвет | кг | 67.669 | 375 | )*1,02 | 25883.39 |  | 1 | 25883.39 | [5 empty] | 0 | 0 | 0 | 0 | 25883.39 | 0 | 0 | 0
[6 empty] | 50692.21 |  |  | 66772.93 |  | 40.8346 | 50692.21 | 66772.93 | 40.8346 | [5 empty] | 24808.82 | 0 | 0 | 0
Итого по разделу: Восстановление антикоррозийного покрытия металлических опор ВЛ 110 кВ Т.Стан - Передельцы 1,2 инв.№ 032-993696 | [5 empty] | 907892.63 |  |  | 1319366.78 |  | 994.2902 | [14 empty] | Итого по разделу: Восстановление антикоррозийного покрытия металлических опор ВЛ 110 кВ Т.Стан - Передельцы 1,2 инв.№ 032-993696
Итого по локальной смете: Выполнение работ по восстановлению антикоррозийного покрытия опор ВЛ 110 кВ для нужд филиала ПАО "Россети Московский регион" - Новая Москва в 2027 году | [5 empty] | 907892.63 |  |  | 1319366.78 |  | 994.2902 | [14 empty] | Итого по локальной смете: Выполнение работ по восстановлению антикоррозийного покрытия опор ВЛ 110 кВ для нужд филиала ПАО "Россети Московский регион" - Новая Москва в 2027 году
|  | В том числе работы (с учетом НР и СП) | [6 empty] | 995626.38
|  | Корректирующий коэффициент по договору- аналогу | [6 empty] | 0.7572
|  | Итого работы (с учетом НР и СП), с учетом корректирующего коэффициента | [6 empty] | 753888.29
|  | Итого материалы по сборникам ФСБЦ-2022, с учетом расчетного индекса 1,0795 (на 2-4 кв 2026 г и 27 год вцелом) | [6 empty] | 69336.93 | [17 empty] | Итого материалы по сборникам ФСБЦ-2022, с учетом расчетного индекса 1,0795 (на 2-4 кв 2026 г и 27 год вцелом)
|  | Итого материалы отсутствующие в СНБ (анализ рынка), с учетом расчетного индекса 1,04 (ИЦП на 2027г. вцелом) | [6 empty] | 269890.19 | [17 empty] | Итого материалы отсутствующие в СНБ (анализ рынка), с учетом расчетного индекса 1,04 (ИЦП на 2027г. вцелом)
|  | Итого по смете без НДС | [6 empty] | 1093115.41
|  | НДС 22% | [6 empty] | 240485.39
|  | Всего по смете с НДС | [6 empty] | 1333600.8
Объемы согласовал
[должность,подпись(инициалы,фамилия)]
|  | Составил | Главный специалист ОИПЭиФ |  |  |  |  | Бондарев М.Е.
[должность,подпись(инициалы,фамилия)]
|  | Проверил | Начальник ОИПЭиФ |  |  |  |  | Ульянчева Г.А.
[должность,подпись(инициалы,фамилия)]

## ОСР март 2025 года
Smeta.RU (Terminal) (495) 974-1589
Форма 3
Смета. Восстан. АКЗ покрытия опор ВЛ 110 кВ ПАО Россети НМ 2027
(наименование стройки и/или объекта)
ОБЪЕКТНЫЙ СМЕТНЫЙ РАСЧЕТ №
Выполнение работ по восстановлению антикоррозийного покрытия опор ВЛ 110 кВ для нужд филиала ПАО "Россети Московский регион" - Новая Москва в 2027 году
(наименование объекта, комплекса работ и затрат)
Сметная стоимость |  |  | 3280956.78 | руб.
Средства на оплату труда |  |  | 0 | руб.
Расчетный измеритель единичной стоимости |  |  | 0
Составлен(а) в уровне текущих (прогнозных) цен март 2025 года
руб.
№ п/п | Номера локальных сметных расчетов (смет) | Наименование работ и затрат | Сметная стоимость, руб.
|  |  | строительных (ремонтно-строительных) работ | работ по монтажу оборудования | оборудования, мебели и инвентаря | прочих затрат | всего
1 | 2 | 3 | 4 | 5 | 6 | 7 | 8
1 | ЛСР №1 | Выполнение работ по восстановлению антикоррозийного покрытия опор ВЛ 110 кВ для нужд филиала ПАО "Россети Московский регион" - Новая Москва в 2027 году | 568949.96 | 0 | 0 | 0 | 568949.96
2 | ЛСР №2 | Выполнение работ по восстановлению антикоррозийного покрытия опор ВЛ 110 кВ для нужд филиала ПАО "Россети Московский регион" - Новая Москва в 2027 году | 1618891.41 | 0 | 0 | 0 | 1618891.41
3 | ЛСР №3 | Выполнение работ по восстановлению антикоррозийного покрытия опор ВЛ 110 кВ для нужд филиала ПАО "Россети Московский регион" - Новая Москва в 2027 году | 1093115.41 | 0 | 0 | 0 | 1093115.41
|  | ИТОГО: | 3280956.78 | 0 | 0 | 0 | 3280956.78
|  | НДС 22% |  |  |  |  | 721810.4916
|  | в том числе |  |  |  |  | 4002767.2716
|  | Итого по смете без НДС |  |  |  |  | 0
|  | НДС 20% |  |  |  |  | 0
|  | Всего по смете с НДС |  |  |  |  | 4002767.2716
Главный инженер проекта
[подпись(инициалы,фамилия)]
| Начальник |  | отдела
|  | (наименование) |  | [подпись(инициалы,фамилия)]
| Составил | Главный специалист ОИПЭиФ |  |  |  | Бондарев М.Е.
[должность,подпись(инициалы,фамилия)]
| Проверил: | Начальник ОИПЭиФ |  |  |  | Ульянчева Г.А.
[должность,подпись(инициалы,фамилия)]

## Source
0 | Smeta.RU (Terminal) (495) 974-1589 |  | _PS_ |  | 0 | 0 | 0 | Smeta.RU (Terminal) |  | 1 | 18246 | 287937588 | 12 | 0 | 0 | 3
1 | 352 | 0 | 275 | 0 |  | Смета. Восстан. АКЗ покрытия опор ВЛ 110 кВ ПАО Россети НМ 2027 |  | 0 | Дефектная ведомость №№1-5 | 0 | 0 | 1 |  | 0 | 0 | 0 | 0 |  | 1 |  | 0 | [5 empty] | Соловьев А.М. | Главный специалист ОИПЭиФ | Ульянчева Г.А. | Начальник ОИПЭиФ | [22 empty] | 0 | [5 empty] | Сметные нормы списания | Коды ценников | 1 | 1 | 0 | 0 | 1 | 0 | 6 | 2 | 1 | 0 | 0 | 0 | 0 | 0 | 0 | ФЕР-2020 И9 + Россети 2021 г c 01.02.2022 | ВУЕР-2023. Ведомственные укрупненные единичные расценки | ВУЕР-23+БЦ+ФСНБматер И13 | ВУЕР+БЦ+ФСНБ | ВУЕР+БЦ+ФСНБ | ВУЕР+БЦ+ФСНБ | Поправки для ГСН (ФЕР) 2020 от 18.04.2024 г И9 (55/пр+648/пр) Капитальный ремонт производственных зданий | 0 | 0 | 17301512 |  |  | 12 | [13 empty] | 0 | [29 empty] | 0
15 | 1
52 | 352 | 1 | 12 | 0 |  | Смета. Восстан. АКЗ покрытия опор ВЛ 110 кВ ПАО Россети НМ 2027 | [7 empty] | 2034561.22 | 971679.22 | 292685.45 | 0 | 770196.55 | 0 | 2984.3629 | 0 | 0 | 1463373.47 | 462117.93 | 0 | 0 | 0 | 0 | 0 | 0 | 0 | 0 | 0 | 0 | 0 | 0 | 0 | 0 | 0 | 778918.41 | 0 | 0 | 3960052.62 | 3960052.62 | 0 | 0 | 192760.81 | 971679.22 | 778918.41 | 192760.81 | 0 | 0 | 0 | 0 | 0 | 0 | 0 | 0 | 0 | 0 | 0 | 0 | 0 | 0 | 0 | 0 | 0 | 0 | 0 | 0 | 0 | 0 | 0 | 0 | 0 | 0 | 0 | 0 | 0 | 0 | 0 | 0 | 0 | 0 | 0 | 0 | 0 | 0 | 0 | 0 | 0 | 0 | 0 | 0 | 0 | 0 | 0 | 0 | 0 | 0 | 0 | 0 | 0 | 0 | 0 | 0 | 0 | 0 | 0 | 0 | 0 | 0 | 0 | 0 | 0 | 0 | 0 | 0 | 0 | 0 | 0 | 0 | 0 | 0 | 0 | 0 | 0 | 0 | 0 | 0 | 0 | 0 | 0 | 0 | 0 | 0 | 0 | 0 | 0 | 0 | 0 | 0 | 0 | 0 | 0 | 0 | 0 | 0 | 0 | 0 | 0 | 0 | 0 | 0 | 0 | 0 | 0 | 0 | 0 | 0 | 0 | 0 | 0 | 0 | 0 | 0 | 0 | 0 | 0 | 0 | 0 | 0 | 0 | 0 | 0 | 0 | 0 | 0 | 0 | 0 | 0 | 0 | 0 | 0 | 0 | 0 | 0 | 0 | 0 | 0 | 0 | 0 | 0 | 0 | 0 | 0 | 0 | 0 | 0 | 0 | 0 | 0 | 0 | 0 | 0
3 | 1 |  | 67 |  | 1 | Выполнение работ по восстановлению антикоррозийного покрытия опор ВЛ 110 кВ для нужд филиала ПАО "Россети Московский регион" - Новая Москва в 2027 году |  | 0 | Дефектная ведомость №3 | -1 | 1 | [6 empty] | 0 |  |  | 0 | [53 empty] | 0 | [7 empty] | 0 | 0
52 | 1 | 3 | 20 | 0 | 1 | Выполнение работ по восстановлению антикоррозийного покрытия опор ВЛ 110 кВ для нужд филиала ПАО "Россети Московский регион" - Новая Москва в 2027 году | [7 empty] | 352814.3 | 168501.79 | 50754.07 | 0 | 133558.44 | 0 | 517.5131 | 0 | 0 | 253761.04 | 80135.07 | 0 | 0 | 0 | 0 | 0 | 0 | 0 | 0 | 0 | 0 | 0 | 0 | 0 | 0 | 0 | 135070.7 | 0 | 0 | 686710.41 | 686710.41 | 0 | 0 | 33431.09 | 168501.79 | 135070.7 | 33431.09 | 0 | 0 | 0 | 0 | 0 | 0 | 0 | 0 | 0 | 0 | 0 | 0 | 0 | 0 | 0 | 0 | 0 | 0 | 0 | 0 | 0 | 0 | 0 | 0 | 0 | 0 | 0 | 0 | 0 | 0 | 0 | 0 | 0 | 0 | 0 | 0 | 0 | 0 | 0 | 0 | 0 | 0 | 0 | 0 | 0 | 0 | 0 | 0 | 0 | 0 | 0 | 0 | 0 | 0 | 0 | 0 | 0 | 0 | 0 | 0 | 0 | 0 | 0 | 0 | 0 | 0 | 0 | 0 | 0 | 0 | 0 | 0 | 0 | 0 | 0 | 0 | 0 | 0 | 0 | 0 | 0 | 0 | 0 | 0 | 0 | 0 | 0 | 0 | 0 | 0 | 0 | 0 | 0 | 0 | 0 | 0 | 0 | 0 | 0 | 0 | 0 | 0 | 0 | 0 | 0 | 0 | 0 | 0 | 0 | 0 | 0 | 0 | 0 | 0 | 0 | 0 | 0 | 0 | 0 | 0 | 0 | 0 | 0 | 0 | 0 | 0 | 0 | 0 | 0 | 0 | 0 | 0 | 0 | 0 | 0 | 0 | 0 | 0 | 0 | 0 | 0 | 0 | 0 | 0 | 0 | 0 | 0 | 0 | 0 | 0 | 0 | 0 | 0 | 0 | 0
4 | 1 |  | 37 |  | Новый раздел | Восстановление антикоррозийного покрытия металлических опор ВЛ 110 кВ Летово - Т.Стан 1,2 инв.№ 032-993690 |  | 0 |  | -1 | [7 empty] | 0 |  |  | 0 | [53 empty] | 0 | [11 empty] | 0
52 | 1 | 4 | 24 | 0 | Новый раздел | Восстановление антикоррозийного покрытия металлических опор ВЛ 110 кВ Летово - Т.Стан 1,2 инв.№ 032-993690 | [7 empty] | 352814.3 | 168501.79 | 50754.07 | 0 | 133558.44 | 0 | 517.5131 | 0 | 0 | 253761.04 | 80135.07 | 0 | 0 | 352814.3 | 168501.79 | 50754.07 | 0 | 133558.44 | 0 | 517.5131 | 0 | 0 | 253761.04 | 80135.07 | 0 | 0 | 135070.7 | 0 | 0 | 686710.41 | 686710.41 | 0 | 0 | 33431.09 | 168501.79 | 135070.7 | 33431.09 | 0 | 0 | 0 | 0 | 0 | 0 | 0 | 0 | 0 | 0 | 0 | 0 | 0 | 0 | 0 | 0 | 0 | 0 | 0 | 0 | 0 | 0 | 0 | 0 | 135070.7 | 0 | 0 | 686710.41 | 686710.41 | 0 | 0 | 33431.09 | 168501.79 | 135070.7 | 33431.09 | 0 | 0 | 0 | 0 | 0 | 0 | 0 | 0 | 0 | 0 | 0 | 0 | 0 | 0 | 0 | 0 | 0 | 0 | 0 | 0 | 0 | 0 | 0 | 0 | 0 | 0 | 0 | 0 | 0 | 0 | 0 | 0 | 0 | 0 | 0 | 0 | 0 | 0 | 0 | 0 | 0 | 0 | 0 | 0 | 0 | 0 | 0 | 0 | 0 | 0 | 0 | 0 | 0 | 0 | 0 | 0 | 0 | 0 | 0 | 0 | 0 | 0 | 0 | 0 | 0 | 0 | 0 | 0 | 0 | 0 | 0 | 0 | 0 | 0 | 0 | 0 | 0 | 0 | 0 | 0 | 0 | 0 | 0 | 0 | 0 | 0 | 0 | 0 | 0 | 0 | 0 | 0 | 0 | 0 | 0 | 0 | 0 | 0 | 0 | 0 | 0 | 0 | 0 | 0 | 0 | 0 | 0 | 0 | 0 | 0 | 0 | 0 | 0 | 0 | 0 | 0 | 0 | 0 | 0 | 0
17 | 1 | 5 | 4 | 1 | ВЛ4МП5КМО | Очистка поверхности металлической опоры ВЛ напряжением 110кВ от ржавчины вручную (доставка бригады по проходимой или горной местности) | 1 т металлоконструкций | 39.535 | 0 | 39.535 |  |  |  | 32525.81 | 0 | 8956.83 | 0 | 23568.98 | 0 | 91.3258 | 0 | 0 | 44781.06 | 14141.39 |  | 421697928 | 498.07 | 0 | 135.93 | 0 | 362.14 | 0 | 2.31 | 0 | 0 | 545.57 | 47.5 | 135.93 | 0 | 362.14 | 0 | 2.31 | 0 | 0 | 190 | 60 | 1 | 1 |  |  | 1 | 1.6462 | 1.6667 | 1.6667 |  |  |  |  | 0 | 1 | ВУЕР-ВЛ-2020, ВЛ4МП5КМО, приказ ПАО «Россети» от 01.03.23 №85 (с изменениями) |  |  | 350001 | 0 |  | 0 | 1 | 0 | 1.6462 | 1 | 1 | 1 | 1 | 1 |  | 190 | 60 |  |  |  | 0 | 0 | 0 | [5 empty] | 0 |  | 0 | 32525.81 | 0 | 226.5545 | 0 | 596.1549 | 0 | 2.31 | 0 | 0 | 44781.062 | 14141.388 |  |  |  | )*0 | [9 empty] | 0 | 0 | 1 | 1 |  |  |  | 1009 | 1 т металлоконструкций | 1 т металлоконструкций | 1000 | [6 empty] | 341403721 | 1 | Прочие работы | 0 |  | 1 | 350001 | ВУЕР-2021. Воздушные линии электропередачи напря-жением 35-1150 кВ | ВУЕР-2021_01 |  |  |  | 131072 | 545.57 | 47.5 | 135.93 | 0 | 362.14 | 2.31 | 0 | 0 | [17 empty] | 0 | 0 | 0 |  |  |  |  | 190 | 60 |  |  |  |  | 1 |  | -775140299 | 2 | 1 | 3 | 0 | 0 | 0 | 91448.26 | 91448.26 | 0 | 0 |  | 0 | 3 | 0 |  | 0 | 1 | 0 | 0 | 0 | 0 | 0 | 0
18 | 1 | 4 |  | 1,1 | ФГИС ЦС 1 квартал 2026 г. 01.7.20.08-0051 | Ветошь хлопчатобумажная цветная | кг | 39.535 | 1 | 1 |  |  |  | 3416.2 | 3416.2 | 0 | 0 | 0 | 0 | 0 | 0 | 0 | 0 | 0 |  | 421697928 | 56.11 | 56.11 | 0 | 0 | 0 | 0 | 0 | 0 | 0 | 56.11 | 56.11 | 0 | 0 | 0 | 0 | 0 | 0 | 0 | 190 | 60 | 1 | 1 |  |  | 1 | 1 | 1 | 1.54 |  |  |  |  | 3 | 1 | И13_ФСБЦ-2022 доп.8, 01.7.20.08-0051, приказ Минстроя России от 14.11.2023 г. № 817/пр |  |  | 350001 | 0 | 01.7.20.08-0051 | 1 | 1 | 0 | 1 | 1 | 1 | 1 | 1 | 1 |  | 190 | 60 |  |  |  | 0 | 0 | 0 | [5 empty] | 0 |  | 0 | 3416.2 | 86.4094 | 0 | 0 | 0 | 0 | 0 | 0 | 0 | 0 | 0 | [13 empty] | 0 | 0 | 1 | 1 |  |  |  | 1009 | кг | кг | 1 | [6 empty] | 341403721 | 1 | Прочие работы | 0 |  | 1 | 350001 | ВУЕР-2021. Воздушные линии электропередачи напря-жением 35-1150 кВ | ВУЕР-2021_01 |  |  |  | 0 | 56.11 | 56.11 | 0 | 0 | 0 | 0 | 0 | [18 empty] | 0 | 0 | 0 |  |  |  |  | 190 | 60 |  |  |  |  | 1 |  | -1763094510 | 2 | 1 | 3 | 0 | 0 | 0 | 3416.2 | 3416.2 | 0 | 0 |  | 0 | 3 | 0 |  | 0 | 1 | 0 | 0 | 0 | 0 | 0 | 0
17 | 1 | 10 | 8 | 2 | ВЛ4МП7КМО | Нанесение преобразователя ржавчины на поверхность опоры ВЛ напряжением 110кВ вручную (доставка бригады по проходимой или горной местности) | 1 т металлоконструкций | 39.535 | 0 | 39.535 |  |  |  | 75893.35 | 0 | 20898.62 | 0 | 54994.73 | 0 | 213.0936 | 0 | 0 | 104489.99 | 32996.84 |  | 421697928 | 1162.16 | 0 | 317.16 | 0 | 845 | 0 | 5.39 | 0 | 0 | 2005.19 | 843.03 | 317.16 | 0 | 845 | 0 | 5.39 | 0 | 0 | 190 | 60 | 1 | 1 |  |  | 1 | 1.6462 | 1.6667 | 1.6667 |  |  |  |  | 0 | 1 | ВУЕР-ВЛ-2020, ВЛ4МП7КМО, приказ ПАО «Россети» от 01.03.23 №85 (с изменениями) |  |  | 350001 | 0 |  | 0 | 1 | 0 | 1.6462 | 1 | 1 | 1 | 1 | 1 |  | 190 | 60 |  |  |  | 0 | 0 | 0 | [5 empty] | 0 |  | 0 | 75893.35 | 0 | 528.6106 | 0 | 1391.039 | 0 | 5.39 | 0 | 0 | 104489.987 | 32996.838 |  |  |  | )*0 | [9 empty] | 0 | 0 | 1 | 1 |  |  |  | 1009 | 1 т металлоконструкций | 1 т металлоконструкций | 1000 | [6 empty] | 341403721 | 1 | Прочие работы | 0 |  | 1 | 350001 | ВУЕР-2021. Воздушные линии электропередачи напря-жением 35-1150 кВ | ВУЕР-2021_01 |  |  |  | 131072 | 2005.19 | 843.03 | 317.16 | 0 | 845 | 5.39 | 0 | 0 | [17 empty] | 0 | 0 | 0 |  |  |  |  | 190 | 60 |  |  |  |  | 1 |  | 1846380272 | 2 | 1 | 3 | 0 | 0 | 0 | 213380.18 | 213380.18 | 0 | 0 |  | 0 | 3 | 0 |  | 0 | 1 | 0 | 0 | 0 | 0 | 0 | 0
18 | 1 | 9 |  | 2,1 | ФГИС ЦС 1 квартал 2026 г. 14.5.09.11-0102 | Уайт-спирит | кг | 343.955 | 8.7 | 8.7 |  |  |  | 30014.89 | 30014.89 | 0 | 0 | 0 | 0 | 0 | 0 | 0 | 0 | 0 |  | 421697928 | 60.6 | 60.6 | 0 | 0 | 0 | 0 | 0 | 0 | 0 | 60.6 | 60.6 | 0 | 0 | 0 | 0 | 0 | 0 | 0 | 190 | 60 | 1 | 1 |  |  | 1 | 1 | 1 | 1.44 |  |  |  |  | 3 | 1 | И13_ФСБЦ-2022, 14.5.09.11-0102, приказ Минстроя России от 18.05.2022 г. № 378/пр |  |  | 350001 | 0 | 14.5.09.11-0102 | 1 | 1 | 0 | 1 | 1 | 1 | 1 | 1 | 1 |  | 190 | 60 |  |  |  | 0 | 0 | 0 | [5 empty] | 0 |  | 0 | 30014.89 | 87.264 | 0 | 0 | 0 | 0 | 0 | 0 | 0 | 0 | 0 | [13 empty] | 0 | 0 | 1 | 1 |  |  |  | 1009 | кг | кг | 1 | [6 empty] | 341403721 | 1 | Прочие работы | 0 |  | 1 | 350001 | ВУЕР-2021. Воздушные линии электропередачи напря-жением 35-1150 кВ | ВУЕР-2021_01 |  |  |  | 0 | 60.6 | 60.6 | 0 | 0 | 0 | 0 | 0 | [18 empty] | 0 | 0 | 0 |  |  |  |  | 190 | 60 |  |  |  |  | 1 |  | 367660282 | 2 | 1 | 3 | 0 | 0 | 0 | 30014.89 | 30014.89 | 0 | 0 |  | 0 | 3 | 0 |  | 0 | 1 | 0 | 0 | 0 | 0 | 0 | 0
17 | 1 | 17 | 14 | 3 | ВЛ4МП2КМО | Окраска металлической опоры ВЛ напряжением 110кВ вручную (доставка бригады по проходимой или горной местности) (Тело опоры) | 1 т металлоконструкций | 35.582 | 0 | 35.582 |  |  |  | 68304.97 | 0 | 18809.02 | 0 | 49495.95 | 0 | 191.787 | 0 | 0 | 94042.31 | 29697.57 |  | 421697928 | 1162.16 | 0 | 317.16 | 0 | 845 | 0 | 5.39 | 0 | 0 | 2131.44 | 969.28 | 317.16 | 0 | 845 | 0 | 5.39 | 0 | 0 | 190 | 60 | 1 | 1 |  |  | 1 | 1.6462 | 1.6667 | 1.6667 |  |  |  |  | 0 | 1 | ВУЕР-ВЛ-2020, ВЛ4МП2КМО, приказ ПАО «Россети» от 01.03.23 №85 (с изменениями) |  |  | 350001 | 0 |  | 0 | 1 | 0 | 1.6462 | 1 | 1 | 1 | 1 | 1 |  | 190 | 60 |  |  |  | 0 | 0 | 0 | [5 empty] | 0 |  | 0 | 68304.97 | 0 | 528.6106 | 0 | 1391.039 | 0 | 5.39 | 0 | 0 | 94042.305 | 29697.57 |  |  |  | )*0 | [9 empty] | 0 | 0 | 1 | 1 |  |  |  | 1009 | 1 т металлоконструкций | 1 т металлоконструкций | 1000 | [6 empty] | 341403721 | 1 | Прочие работы | 0 |  | 1 | 350001 | ВУЕР-2021. Воздушные линии электропередачи напря-жением 35-1150 кВ | ВУЕР-2021_01 |  |  |  | 131072 | 2131.44 | 969.28 | 317.16 | 0 | 845 | 5.39 | 0 | 0 | [17 empty] | 0 | 0 | 0 |  |  |  |  | 190 | 60 |  |  |  |  | 1 |  | 1695611129 | 2 | 1 | 3 | 0 | 0 | 0 | 192044.85 | 192044.85 | 0 | 0 |  | 0 | 3 | 0 |  | 0 | 1 | 0 | 0 | 0 | 0 | 0 | 0
18 | 1 | 14 |  | 3,1 | Сравнительная таблица стоимости | Грунт-эмаль ООО «ПАТРИОТ» RAL 5005 синий цвет | кг | 317.818 | 8.932 | 8.932 |  |  |  | 121565.39 | 121565.39 | 0 | 0 | 0 | 0 | 0 | 0 | 0 | 0 | 0 |  | 421697928 | 382.5 | 382.5 | 0 | 0 | 0 | 0 | 0 | 0 | 0 | 375 | 375 | 0 | 0 | 0 | 0 | 0 | 0 | 0 | 190 | 60 | 1 | 1 |  |  | 1 | 1 | 1 | 1 |  |  |  |  | 3 | 1 | Цена поставщика |  |  | 350001 | 0 |  | 0 | 1 | 0 | 1 | 1 | 1 | 1 | 1 | 1 |  | 190 | 60 |  |  |  | 0 | 0 | 0 | [5 empty] | 0 |  | 0 | 121565.39 | 382.5 | 0 | 0 | 0 | 0 | 0 | 0 | 0 | 0 | 0 |  |  |  | )*1,02 | [9 empty] | 0 | 0 | 1 | 1 |  |  |  | 1009 | кг | кг | 1 | [6 empty] | 341403721 | 1 | Прочие работы | 0 |  | 1 | 350001 | ВУЕР-2021. Воздушные линии электропередачи напря-жением 35-1150 кВ | ВУЕР-2021_01 |  |  |  | 0 | 375 | 375 | 0 | 0 | 0 | 0 | 0 | [18 empty] | 121565.39 | 0 | 1 |  |  |  |  | 190 | 60 |  | занесена вручную |  |  | 1 |  | 1479737895 | 2 | 0 | -2 | 0 | 0 | 0 | 121565.39 | 121565.39 | 0 | 0 |  | 0 | 4 | 0 |  | 0 | 1 | 0 | 0 | 0 | 0 | 0 | 0
17 | 1 | 24 | 20 | 4 | ВЛ4МП2КМО | Окраска металлической опоры ВЛ напряжением 110кВ вручную (доставка бригады по проходимой или горной местности) (траверсы) | 1 т металлоконструкций | 3.953 | 0 | 3.953 |  |  |  | 7588.38 | 0 | 2089.6 | 0 | 5498.78 | 0 | 21.3067 | 0 | 0 | 10447.68 | 3299.27 |  | 421697928 | 1162.16 | 0 | 317.16 | 0 | 845 | 0 | 5.39 | 0 | 0 | 2131.44 | 969.28 | 317.16 | 0 | 845 | 0 | 5.39 | 0 | 0 | 190 | 60 | 1 | 1 |  |  | 1 | 1.6462 | 1.6667 | 1.6667 |  |  |  |  | 0 | 1 | ВУЕР-ВЛ-2020, ВЛ4МП2КМО, приказ ПАО «Россети» от 01.03.23 №85 (с изменениями) |  |  | 350001 | 0 |  | 0 | 1 | 0 | 1.6462 | 1 | 1 | 1 | 1 | 1 |  | 190 | 60 |  |  |  | 0 | 0 | 0 | [5 empty] | 0 |  | 0 | 7588.38 | 0 | 528.6106 | 0 | 1391.039 | 0 | 5.39 | 0 | 0 | 10447.682 | 3299.268 |  |  |  | )*0 | [9 empty] | 0 | 0 | 1 | 1 |  |  |  | 1009 | 1 т металлоконструкций | 1 т металлоконструкций | 1000 | [6 empty] | 341403721 | 1 | Прочие работы | 0 |  | 1 | 350001 | ВУЕР-2021. Воздушные линии электропередачи напря-жением 35-1150 кВ | ВУЕР-2021_01 |  |  |  | 131072 | 2131.44 | 969.28 | 317.16 | 0 | 845 | 5.39 | 0 | 0 | [17 empty] | 0 | 0 | 0 |  |  |  |  | 190 | 60 |  |  |  |  | 1 |  | -405146157 | 2 | 1 | 3 | 0 | 0 | 0 | 21335.33 | 21335.33 | 0 | 0 |  | 0 | 3 | 0 |  | 0 | 1 | 0 | 0 | 0 | 0 | 0 | 0
18 | 1 | 21 |  | 4,1 | Сравнительная таблица стоимости | Грунт-эмаль ООО «ПАТРИОТ» RAL 7040 серый цвет | кг | 35.308 | 8.932 | 8.932 |  |  |  | 13505.31 | 13505.31 | 0 | 0 | 0 | 0 | 0 | 0 | 0 | 0 | 0 |  | 421697928 | 382.5 | 382.5 | 0 | 0 | 0 | 0 | 0 | 0 | 0 | 375 | 375 | 0 | 0 | 0 | 0 | 0 | 0 | 0 | 190 | 60 | 1 | 1 |  |  | 1 | 1 | 1 | 1 |  |  |  |  | 3 | 1 | Цена поставщика |  |  | 350001 | 0 |  | 0 | 1 | 0 | 1 | 1 | 1 | 1 | 1 | 1 |  | 190 | 60 |  |  |  | 0 | 0 | 0 | [5 empty] | 0 |  | 0 | 13505.31 | 382.5 | 0 | 0 | 0 | 0 | 0 | 0 | 0 | 0 | 0 |  |  |  | )*1,02 | [9 empty] | 0 | 0 | 1 | 1 |  |  |  | 1009 | кг | кг | 1 | [6 empty] | 341403721 | 1 | Прочие работы | 0 |  | 1 | 350001 | ВУЕР-2021. Воздушные линии электропередачи напря-жением 35-1150 кВ | ВУЕР-2021_01 |  |  |  | 0 | 375 | 375 | 0 | 0 | 0 | 0 | 0 | [18 empty] | 13505.31 | 0 | 1 |  |  |  |  | 190 | 60 |  | занесена вручную |  |  | 1 |  | -1328268787 | 2 | 0 | -2 | 0 | 0 | 0 | 13505.31 | 13505.31 | 0 | 0 |  | 0 | 4 | 0 |  | 0 | 1 | 0 | 0 | 0 | 0 | 0 | 0
51 | 1 | 4 | 24 |  | Новый раздел | Восстановление антикоррозийного покрытия металлических опор ВЛ 110 кВ Летово - Т.Стан 1,2 инв.№ 032-993690 | 0 | [6 empty] | 352814.3 | 168501.79 | 50754.07 | 0 | 133558.44 | 0 | 517.5131 | 0 | 0 | 253761.04 | 80135.07 |  |  | 352814.3 | 168501.79 | 50754.07 | 0 | 133558.44 | 0 | 517.5131 | 0 | 0 | 253761.04 | 80135.07 |  |  | 135070.7 | 0 | 0 | 686710.41 | 686710.41 | 0 | 0 | 33431.09 | 168501.79 | 135070.7 | 33431.09 | 0 | 0 | 0 | 0 | 0 | [19 empty] | 135070.7 | 0 | 0 | 686710.41 | 686710.41 | 0 | 0 | 33431.09 | 168501.79 | 135070.7 | 33431.09 | 0 | 0 | 0 | 0 | 0 | [114 empty] | 0
50 | 0 | 0 | 1 | 201 | 352814.3 | ПЗ | Прямые затраты |  |  | 201 | 1 | 3 |  | 2 | [7 empty] | 352814.3 | 1 | 352814.3
50 | 0 | 0 | 1 | 202 | 168501.79 | СтМатОб | Стоимость материальных ресурсов (всего) |  |  | 202 | 2 | 3 |  | 2 | [7 empty] | 168501.79 | 1 | 168501.79
50 | 0 | 0 | 1 | 222 | 135070.7 | СтМатОбЗак | Стоимость материалов и оборудования заказчика |  |  | 222 | 3 | 3 |  | 2 | [7 empty] | 135070.7 | 1 | 135070.7
50 | 0 | 0 | 1 | 225 | 33431.09 | СтМатОбПод | Стоимость материалов и оборудования подрядчика |  |  | 225 | 4 | 3 |  | 2 | [7 empty] | 33431.09 | 1 | 33431.09
50 | 0 | 0 | 1 | 226 | 168501.79 | СтМат | Стоимость материалов (всего) |  |  | 226 | 5 | 3 |  | 2 | [7 empty] | 168501.79 | 1 | 168501.79
50 | 0 | 0 | 1 | 227 | 135070.7 | СтМатЗак | Стоимость материалов заказчика |  |  | 227 | 6 | 3 |  | 2 | [7 empty] | 135070.7 | 1 | 135070.7
50 | 0 | 0 | 1 | 228 | 33431.09 | СтМатПод | Стоимость материалов подрядчика |  |  | 228 | 7 | 3 |  | 2 | [7 empty] | 33431.09 | 1 | 33431.09
50 | 0 | 0 | 1 | 216 | 0 | Оборуд | Стоимость оборудования (всего) |  |  | 216 | 8 | 3 |  | 2 | [7 empty] | 0 | 1 | 0
50 | 0 | 0 | 1 | 223 | 0 | ОборудЗак | Стоимость оборудования заказчика |  |  | 223 | 9 | 3 |  | 2 | [7 empty] | 0 | 1 | 0
50 | 0 | 0 | 1 | 229 | 0 | ОборудПод | Стоимость оборудования подрядчика |  |  | 229 | 10 | 3 |  | 2 | [7 empty] | 0 | 1 | 0
50 | 0 | 0 | 1 | 203 | 50754.07 | ЭММ | Эксплуатация машин |  |  | 203 | 11 | 3 |  | 2 | [7 empty] | 50754.07 | 1 | 50754.07
50 | 0 | 0 | 1 | 231 | 0 | ЭММсНРиСП | Эксплуатация машин по ТСН-2001.16 |  |  | 231 | 12 | 3 |  | 2 | [7 empty] | 0 | 1 | 0
50 | 0 | 0 | 1 | 204 | 0 | ЗПМ | ЗП машинистов |  |  | 204 | 13 | 3 |  | 2 | [7 empty] | 0 | 1 | 0
50 | 0 | 0 | 1 | 205 | 133558.44 | ОЗП | Основная ЗП рабочих |  |  | 205 | 14 | 3 |  | 2 | [7 empty] | 133558.44 | 1 | 133558.44
50 | 0 | 0 | 1 | 232 | 0 | ОЗПсНРиСП | Основная ЗП рабочих по ТСН-2001.16 |  |  | 232 | 15 | 3 |  | 2 | [7 empty] | 0 | 1 | 0
50 | 0 | 0 | 1 | 214 | 686710.41 | Строит | Строительные работы с НР и СП |  |  | 214 | 16 | 3 |  | 2 | [7 empty] | 686710.41 | 1 | 686710.41
50 | 0 | 0 | 1 | 215 | 0 | Монтаж | Монтажные работы с НР и СП |  |  | 215 | 17 | 3 |  | 2 | [7 empty] | 0 | 1 | 0
50 | 0 | 0 | 1 | 217 | 0 | Прочие | Прочие работы с НР и СП |  |  | 217 | 18 | 3 |  | 2 | [7 empty] | 0 | 1 | 0
50 | 0 | 0 | 1 | 230 | 0 | ПрочиеЗатр | Прочие затраты по ТСН-2001.16 |  |  | 230 | 19 | 3 |  | 2 | [7 empty] | 0 | 1 | 0
50 | 0 | 0 | 1 | 206 | 0 | ВозврМат | Возврат материалов |  |  | 206 | 20 | 3 |  | 2 | [7 empty] | 0 | 1 | 0
50 | 0 | 0 | 1 | 207 | 517.5131 | ТрудСтр | Трудозатраты строителей |  |  | 207 | 21 | 3 |  | -1 | [7 empty] | 517.5131 | 1 | 517.5131
50 | 0 | 0 | 1 | 208 | 0 | ТрудМаш | Трудозатраты машинистов |  |  | 208 | 22 | 3 |  | -1 | [7 empty] | 0 | 1 | 0
50 | 0 | 0 | 1 | 209 | 0 | ТранспМат | Транспорт материалов |  |  | 209 | 23 | 3 |  | 2 | [7 empty] | 0 | 1 | 0
50 | 0 | 0 | 1 | 233 | 0 | Перевозка | Перевозка грузов |  |  | 233 | 24 | 3 |  | 2 | [7 empty] | 0 | 1 | 0
50 | 0 | 0 | 1 | 210 | 253761.04 | НР | Накладные расходы |  |  | 210 | 25 | 3 |  | 2 | [7 empty] | 253761.04 | 1 | 253761.04
50 | 0 | 0 | 1 | 211 | 80135.07 | СмПриб | Сметная прибыль |  |  | 211 | 26 | 3 |  | 2 | [7 empty] | 80135.07 | 1 | 80135.07
50 | 0 | 0 | 1 | 224 | 686710.41 | Всего | Всего с НР и СП |  |  | 224 | 27 | 3 |  | 2 | [7 empty] | 686710.41 | 1 | 686710.41
51 | 1 | 3 | 20 |  | 1 | Выполнение работ по восстановлению антикоррозийного покрытия опор ВЛ 110 кВ для нужд филиала ПАО "Россети Московский регион" - Новая Москва в 2027 году | 0 | [6 empty] | 352814.3 | 168501.79 | 50754.07 | 0 | 133558.44 | 0 | 517.5131 | 0 | 0 | 253761.04 | 80135.07 | [15 empty] | 135070.7 | 0 | 0 | 686710.41 | 686710.41 | 0 | 0 | 33431.09 | 168501.79 | 135070.7 | 33431.09 | 0 | 0 | 0 | 0 | 0 | [149 empty] | 0
50 | 0 | 0 | 1 | 201 | 352814.3 | ПЗ | Прямые затраты |  |  | 201 | 1 | 3 |  | 2 | [7 empty] | 352814.3 | 1 | 352814.3
50 | 0 | 0 | 1 | 202 | 168501.79 | СтМатОб | Стоимость материальных ресурсов (всего) |  |  | 202 | 2 | 3 |  | 2 | [7 empty] | 168501.79 | 1 | 168501.79
50 | 0 | 0 | 1 | 222 | 135070.7 | СтМатОбЗак | Стоимость материалов и оборудования заказчика |  |  | 222 | 3 | 3 |  | 2 | [7 empty] | 135070.7 | 1 | 135070.7
50 | 0 | 0 | 1 | 225 | 33431.09 | СтМатОбПод | Стоимость материалов и оборудования подрядчика |  |  | 225 | 4 | 3 |  | 2 | [7 empty] | 33431.09 | 1 | 33431.09
50 | 0 | 0 | 1 | 226 | 168501.79 | СтМат | Стоимость материалов (всего) |  |  | 226 | 5 | 3 |  | 2 | [7 empty] | 168501.79 | 1 | 168501.79
50 | 0 | 0 | 1 | 227 | 135070.7 | СтМатЗак | Стоимость материалов заказчика |  |  | 227 | 6 | 3 |  | 2 | [7 empty] | 135070.7 | 1 | 135070.7
50 | 0 | 0 | 1 | 228 | 33431.09 | СтМатПод | Стоимость материалов подрядчика |  |  | 228 | 7 | 3 |  | 2 | [7 empty] | 33431.09 | 1 | 33431.09
50 | 0 | 0 | 1 | 216 | 0 | Оборуд | Стоимость оборудования (всего) |  |  | 216 | 8 | 3 |  | 2 | [7 empty] | 0 | 1 | 0
50 | 0 | 0 | 1 | 223 | 0 | ОборудЗак | Стоимость оборудования заказчика |  |  | 223 | 9 | 3 |  | 2 | [7 empty] | 0 | 1 | 0
50 | 0 | 0 | 1 | 229 | 0 | ОборудПод | Стоимость оборудования подрядчика |  |  | 229 | 10 | 3 |  | 2 | [7 empty] | 0 | 1 | 0
50 | 0 | 0 | 1 | 203 | 50754.07 | ЭММ | Эксплуатация машин |  |  | 203 | 11 | 3 |  | 2 | [7 empty] | 50754.07 | 1 | 50754.07
50 | 0 | 0 | 1 | 231 | 0 | ЭММсНРиСП | Эксплуатация машин по ТСН-2001.16 |  |  | 231 | 12 | 3 |  | 2 | [7 empty] | 0 | 1 | 0
50 | 0 | 0 | 1 | 204 | 0 | ЗПМ | ЗП машинистов |  |  | 204 | 13 | 3 |  | 2 | [7 empty] | 0 | 1 | 0
50 | 0 | 0 | 1 | 205 | 133558.44 | ОЗП | Основная ЗП рабочих |  |  | 205 | 14 | 3 |  | 2 | [7 empty] | 133558.44 | 1 | 133558.44
50 | 0 | 0 | 1 | 232 | 0 | ОЗПсНРиСП | Основная ЗП рабочих по ТСН-2001.16 |  |  | 232 | 15 | 3 |  | 2 | [7 empty] | 0 | 1 | 0
50 | 0 | 0 | 1 | 214 | 686710.41 | Строит | Строительные работы с НР и СП |  |  | 214 | 16 | 3 |  | 2 | [7 empty] | 686710.41 | 1 | 686710.41
50 | 0 | 0 | 1 | 215 | 0 | Монтаж | Монтажные работы с НР и СП |  |  | 215 | 17 | 3 |  | 2 | [7 empty] | 0 | 1 | 0
50 | 0 | 0 | 1 | 217 | 0 | Прочие | Прочие работы с НР и СП |  |  | 217 | 18 | 3 |  | 2 | [7 empty] | 0 | 1 | 0
50 | 0 | 0 | 1 | 230 | 0 | ПрочиеЗатр | Прочие затраты по ТСН-2001.16 |  |  | 230 | 19 | 3 |  | 2 | [7 empty] | 0 | 1 | 0
50 | 0 | 0 | 1 | 206 | 0 | ВозврМат | Возврат материалов |  |  | 206 | 20 | 3 |  | 2 | [7 empty] | 0 | 1 | 0
50 | 0 | 0 | 1 | 207 | 517.5131 | ТрудСтр | Трудозатраты строителей |  |  | 207 | 21 | 3 |  | -1 | [7 empty] | 517.5131 | 1 | 517.5131
50 | 0 | 0 | 1 | 208 | 0 | ТрудМаш | Трудозатраты машинистов |  |  | 208 | 22 | 3 |  | -1 | [7 empty] | 0 | 1 | 0
50 | 0 | 0 | 1 | 209 | 0 | ТранспМат | Транспорт материалов |  |  | 209 | 23 | 3 |  | 2 | [7 empty] | 0 | 1 | 0
50 | 0 | 0 | 1 | 233 | 0 | Перевозка | Перевозка грузов |  |  | 233 | 24 | 3 |  | 2 | [7 empty] | 0 | 1 | 0
50 | 0 | 0 | 1 | 210 | 253761.04 | НР | Накладные расходы |  |  | 210 | 25 | 3 |  | 2 | [7 empty] | 253761.04 | 1 | 253761.04
50 | 0 | 0 | 1 | 211 | 80135.07 | СмПриб | Сметная прибыль |  |  | 211 | 26 | 3 |  | 2 | [7 empty] | 80135.07 | 1 | 80135.07
50 | 0 | 0 | 1 | 224 | 686710.41 | Всего | Всего с НР и СП |  |  | 224 | 27 | 3 |  | 2 | [7 empty] | 686710.41 | 1 | 686710.41
50 | 1 | 0 | 2 | 0 | 518208.62 | Итог раб. | В том числе работы (с учетом НР и СП) |  |  | 212 | 28 | 0 |  | 2 | [7 empty] | 518208.62 | 1 | 518208.62
50 | 1 | 0 | 2 | 0 | 0.7572 | Коррект | Корректирующий коэффициент по договору- аналогу |  |  | 212 | 29 | 0 |  | -1 | [7 empty] | 0.7572 | 1 | 0.7572
50 | 1 | 0 | 2 | 0 | 392387.57 | Раб+коррект | Итого работы (с учетом НР и СП), с учетом корректирующего коэффициента |  |  | 212 | 30 | 0 |  | 2 | [7 empty] | 392387.57 | 1 | 392387.57
50 | 1 | 0 | 2 | 0 | 36088.86 | Матер по сборн. | Итого материалы по сборникам ФСБЦ-2022, с учетом расчетного индекса 1,0795 (на 2-4 кв 2026 г и 27 год вцелом) |  |  | 212 | 31 | 0 |  | 2 | [7 empty] | 36088.86 | 1 | 36088.86
50 | 1 | 0 | 2 | 0 | 140473.53 | Матер.с дефл. | Итого материалы отсутствующие в СНБ (анализ рынка), с учетом расчетного индекса 1,04 (ИЦП на 2027г. вцелом) |  |  | 212 | 32 | 0 |  | 2 | [7 empty] | 140473.53 | 1 | 140473.53
50 | 1 | 0 | 2 | 0 | 568949.96 | Итог 1 | Итого по смете без НДС |  |  | 212 | 33 | 0 |  | 2 | [7 empty] | 568949.96 | 1 | 568949.96
50 | 1 | 0 | 2 | 0 | 125168.99 | НДС | НДС 22% |  |  | 212 | 34 | 0 |  | 2 | [7 empty] | 125168.99 | 1 | 125168.99
50 | 1 | 0 | 2 | 0 | 694118.95 | Всего с НДС | Всего по смете с НДС |  |  | 212 | 35 | 0 |  | 2 | [7 empty] | 694118.95 | 1 | 694118.95
3 | 1 |  | 152 |  | 2 | Выполнение работ по восстановлению антикоррозийного покрытия опор ВЛ 110 кВ для нужд филиала ПАО "Россети Московский регион" - Новая Москва в 2027 году |  | 0 | Дефектная ведомость №4 | -1 | 2 | [6 empty] | 0 |  |  | 0 | [53 empty] | 0 | [7 empty] | 0 | 0
52 | 1 | 3 | 105 | 0 | 2 | Выполнение работ по восстановлению антикоррозийного покрытия опор ВЛ 110 кВ для нужд филиала ПАО "Россети Московский регион" - Новая Москва в 2027 году | [7 empty] | 1003889.68 | 479437.03 | 144418.35 | 0 | 380034.3 | 0 | 1472.5595 | 0 | 0 | 722065.18 | 228020.57 | 0 | 0 | 0 | 0 | 0 | 0 | 0 | 0 | 0 | 0 | 0 | 0 | 0 | 0 | 0 | 384337.91 | 0 | 0 | 1953975.43 | 1953975.43 | 0 | 0 | 95099.12 | 479437.03 | 384337.91 | 95099.12 | 0 | 0 | 0 | 0 | 0 | 0 | 0 | 0 | 0 | 0 | 0 | 0 | 0 | 0 | 0 | 0 | 0 | 0 | 0 | 0 | 0 | 0 | 0 | 0 | 0 | 0 | 0 | 0 | 0 | 0 | 0 | 0 | 0 | 0 | 0 | 0 | 0 | 0 | 0 | 0 | 0 | 0 | 0 | 0 | 0 | 0 | 0 | 0 | 0 | 0 | 0 | 0 | 0 | 0 | 0 | 0 | 0 | 0 | 0 | 0 | 0 | 0 | 0 | 0 | 0 | 0 | 0 | 0 | 0 | 0 | 0 | 0 | 0 | 0 | 0 | 0 | 0 | 0 | 0 | 0 | 0 | 0 | 0 | 0 | 0 | 0 | 0 | 0 | 0 | 0 | 0 | 0 | 0 | 0 | 0 | 0 | 0 | 0 | 0 | 0 | 0 | 0 | 0 | 0 | 0 | 0 | 0 | 0 | 0 | 0 | 0 | 0 | 0 | 0 | 0 | 0 | 0 | 0 | 0 | 0 | 0 | 0 | 0 | 0 | 0 | 0 | 0 | 0 | 0 | 0 | 0 | 0 | 0 | 0 | 0 | 0 | 0 | 0 | 0 | 0 | 0 | 0 | 0 | 0 | 0 | 0 | 0 | 0 | 0 | 0 | 0 | 0 | 0 | 0 | 0
4 | 1 |  | 122 |  | Новый раздел | Восстановление антикоррозийного покрытия металлических опор КВЛ 110 кВ Очаково - Т.Стан инв.№ 032-993695 |  | 0 |  | -1 | [7 empty] | 0 |  |  | 0 | [53 empty] | 0 | [11 empty] | 0
52 | 1 | 4 | 109 | 0 | Новый раздел | Восстановление антикоррозийного покрытия металлических опор КВЛ 110 кВ Очаково - Т.Стан инв.№ 032-993695 | [7 empty] | 1003889.68 | 479437.03 | 144418.35 | 0 | 380034.3 | 0 | 1472.5595 | 0 | 0 | 722065.18 | 228020.57 | 0 | 0 | 1003889.68 | 479437.03 | 144418.35 | 0 | 380034.3 | 0 | 1472.5595 | 0 | 0 | 722065.18 | 228020.57 | 0 | 0 | 384337.91 | 0 | 0 | 1953975.43 | 1953975.43 | 0 | 0 | 95099.12 | 479437.03 | 384337.91 | 95099.12 | 0 | 0 | 0 | 0 | 0 | 0 | 0 | 0 | 0 | 0 | 0 | 0 | 0 | 0 | 0 | 0 | 0 | 0 | 0 | 0 | 0 | 0 | 0 | 0 | 384337.91 | 0 | 0 | 1953975.43 | 1953975.43 | 0 | 0 | 95099.12 | 479437.03 | 384337.91 | 95099.12 | 0 | 0 | 0 | 0 | 0 | 0 | 0 | 0 | 0 | 0 | 0 | 0 | 0 | 0 | 0 | 0 | 0 | 0 | 0 | 0 | 0 | 0 | 0 | 0 | 0 | 0 | 0 | 0 | 0 | 0 | 0 | 0 | 0 | 0 | 0 | 0 | 0 | 0 | 0 | 0 | 0 | 0 | 0 | 0 | 0 | 0 | 0 | 0 | 0 | 0 | 0 | 0 | 0 | 0 | 0 | 0 | 0 | 0 | 0 | 0 | 0 | 0 | 0 | 0 | 0 | 0 | 0 | 0 | 0 | 0 | 0 | 0 | 0 | 0 | 0 | 0 | 0 | 0 | 0 | 0 | 0 | 0 | 0 | 0 | 0 | 0 | 0 | 0 | 0 | 0 | 0 | 0 | 0 | 0 | 0 | 0 | 0 | 0 | 0 | 0 | 0 | 0 | 0 | 0 | 0 | 0 | 0 | 0 | 0 | 0 | 0 | 0 | 0 | 0 | 0 | 0 | 0 | 0 | 0 | 0
17 | 1 | 29 | 24 | 1 | ВЛ4МП5КМО | Очистка поверхности металлической опоры ВЛ напряжением 110кВ от ржавчины вручную (доставка бригады по проходимой или горной местности) | 1 т металлоконструкций | 112.495 | 0 | 112.495 |  |  |  | 92550.69 | 0 | 25486.25 | 0 | 67064.44 | 0 | 259.8635 | 0 | 0 | 127422.44 | 40238.66 |  | 421697928 | 498.07 | 0 | 135.93 | 0 | 362.14 | 0 | 2.31 | 0 | 0 | 545.57 | 47.5 | 135.93 | 0 | 362.14 | 0 | 2.31 | 0 | 0 | 190 | 60 | 1 | 1 |  |  | 1 | 1.6462 | 1.6667 | 1.6667 |  |  |  |  | 0 | 1 | ВУЕР-ВЛ-2020, ВЛ4МП5КМО, приказ ПАО «Россети» от 01.03.23 №85 (с изменениями) |  |  | 350001 | 0 |  | 0 | 1 | 0 | 1.6462 | 1 | 1 | 1 | 1 | 1 |  | 190 | 60 |  |  |  | 0 | 0 | 0 | [5 empty] | 0 |  | 0 | 92550.69 | 0 | 226.5545 | 0 | 596.1549 | 0 | 2.31 | 0 | 0 | 127422.436 | 40238.664 |  |  |  | )*0 | [9 empty] | 0 | 0 | 1 | 1 |  |  |  | 1009 | 1 т металлоконструкций | 1 т металлоконструкций | 1000 | [6 empty] | 341403721 | 1 | Прочие работы | 0 |  | 1 | 350001 | ВУЕР-2021. Воздушные линии электропередачи напря-жением 35-1150 кВ | ВУЕР-2021_01 |  |  |  | 131072 | 545.57 | 47.5 | 135.93 | 0 | 362.14 | 2.31 | 0 | 0 | [17 empty] | 0 | 0 | 0 |  |  |  |  | 190 | 60 |  |  |  |  | 1 |  | -775140299 | 2 | 1 | 3 | 0 | 0 | 0 | 260211.79 | 260211.79 | 0 | 0 |  | 0 | 3 | 0 |  | 0 | 1 | 0 | 0 | 0 | 0 | 0 | 0
18 | 1 | 28 |  | 1,1 | ФГИС ЦС 1 квартал 2026 г. 01.7.20.08-0051 | Ветошь хлопчатобумажная цветная | кг | 112.495 | 1 | 1 |  |  |  | 9720.63 | 9720.63 | 0 | 0 | 0 | 0 | 0 | 0 | 0 | 0 | 0 |  | 421697928 | 56.11 | 56.11 | 0 | 0 | 0 | 0 | 0 | 0 | 0 | 56.11 | 56.11 | 0 | 0 | 0 | 0 | 0 | 0 | 0 | 190 | 60 | 1 | 1 |  |  | 1 | 1 | 1 | 1.54 |  |  |  |  | 3 | 1 | И13_ФСБЦ-2022 доп.8, 01.7.20.08-0051, приказ Минстроя России от 14.11.2023 г. № 817/пр |  |  | 350001 | 0 | 01.7.20.08-0051 | 1 | 1 | 0 | 1 | 1 | 1 | 1 | 1 | 1 |  | 190 | 60 |  |  |  | 0 | 0 | 0 | [5 empty] | 0 |  | 0 | 9720.63 | 86.4094 | 0 | 0 | 0 | 0 | 0 | 0 | 0 | 0 | 0 | [13 empty] | 0 | 0 | 1 | 1 |  |  |  | 1009 | кг | кг | 1 | [6 empty] | 341403721 | 1 | Прочие работы | 0 |  | 1 | 350001 | ВУЕР-2021. Воздушные линии электропередачи напря-жением 35-1150 кВ | ВУЕР-2021_01 |  |  |  | 0 | 56.11 | 56.11 | 0 | 0 | 0 | 0 | 0 | [18 empty] | 0 | 0 | 0 |  |  |  |  | 190 | 60 |  |  |  |  | 1 |  | -1763094510 | 2 | 1 | 3 | 0 | 0 | 0 | 9720.63 | 9720.63 | 0 | 0 |  | 0 | 3 | 0 |  | 0 | 1 | 0 | 0 | 0 | 0 | 0 | 0
17 | 1 | 34 | 28 | 2 | ВЛ4МП7КМО | Нанесение преобразователя ржавчины на поверхность опоры ВЛ напряжением 110кВ вручную (доставка бригады по проходимой или горной местности) | 1 т металлоконструкций | 112.495 | 0 | 112.495 |  |  |  | 215950.98 | 0 | 59466.05 | 0 | 156484.93 | 0 | 606.348 | 0 | 0 | 297321.37 | 93890.96 |  | 421697928 | 1162.16 | 0 | 317.16 | 0 | 845 | 0 | 5.39 | 0 | 0 | 2005.19 | 843.03 | 317.16 | 0 | 845 | 0 | 5.39 | 0 | 0 | 190 | 60 | 1 | 1 |  |  | 1 | 1.6462 | 1.6667 | 1.6667 |  |  |  |  | 0 | 1 | ВУЕР-ВЛ-2020, ВЛ4МП7КМО, приказ ПАО «Россети» от 01.03.23 №85 (с изменениями) |  |  | 350001 | 0 |  | 0 | 1 | 0 | 1.6462 | 1 | 1 | 1 | 1 | 1 |  | 190 | 60 |  |  |  | 0 | 0 | 0 | [5 empty] | 0 |  | 0 | 215950.98 | 0 | 528.6106 | 0 | 1391.039 | 0 | 5.39 | 0 | 0 | 297321.367 | 93890.958 |  |  |  | )*0 | [9 empty] | 0 | 0 | 1 | 1 |  |  |  | 1009 | 1 т металлоконструкций | 1 т металлоконструкций | 1000 | [6 empty] | 341403721 | 1 | Прочие работы | 0 |  | 1 | 350001 | ВУЕР-2021. Воздушные линии электропередачи напря-жением 35-1150 кВ | ВУЕР-2021_01 |  |  |  | 131072 | 2005.19 | 843.03 | 317.16 | 0 | 845 | 5.39 | 0 | 0 | [17 empty] | 0 | 0 | 0 |  |  |  |  | 190 | 60 |  |  |  |  | 1 |  | 1846380272 | 2 | 1 | 3 | 0 | 0 | 0 | 607163.31 | 607163.31 | 0 | 0 |  | 0 | 3 | 0 |  | 0 | 1 | 0 | 0 | 0 | 0 | 0 | 0
18 | 1 | 33 |  | 2,1 | ФГИС ЦС 1 квартал 2026 г. 14.5.09.11-0102 | Уайт-спирит | кг | 978.393 | 8.6972 | 8.6972 |  |  |  | 85378.49 | 85378.49 | 0 | 0 | 0 | 0 | 0 | 0 | 0 | 0 | 0 |  | 421697928 | 60.6 | 60.6 | 0 | 0 | 0 | 0 | 0 | 0 | 0 | 60.6 | 60.6 | 0 | 0 | 0 | 0 | 0 | 0 | 0 | 190 | 60 | 1 | 1 |  |  | 1 | 1 | 1 | 1.44 |  |  |  |  | 3 | 1 | И13_ФСБЦ-2022, 14.5.09.11-0102, приказ Минстроя России от 18.05.2022 г. № 378/пр |  |  | 350001 | 0 | 14.5.09.11-0102 | 1 | 1 | 0 | 1 | 1 | 1 | 1 | 1 | 1 |  | 190 | 60 |  |  |  | 0 | 0 | 0 | [5 empty] | 0 |  | 0 | 85378.49 | 87.264 | 0 | 0 | 0 | 0 | 0 | 0 | 0 | 0 | 0 | [13 empty] | 0 | 0 | 1 | 1 |  |  |  | 1009 | кг | кг | 1 | [6 empty] | 341403721 | 1 | Прочие работы | 0 |  | 1 | 350001 | ВУЕР-2021. Воздушные линии электропередачи напря-жением 35-1150 кВ | ВУЕР-2021_01 |  |  |  | 0 | 60.6 | 60.6 | 0 | 0 | 0 | 0 | 0 | [18 empty] | 0 | 0 | 0 |  |  |  |  | 190 | 60 |  |  |  |  | 1 |  | 367660282 | 2 | 1 | 3 | 0 | 0 | 0 | 85378.49 | 85378.49 | 0 | 0 |  | 0 | 3 | 0 |  | 0 | 1 | 0 | 0 | 0 | 0 | 0 | 0
17 | 1 | 41 | 34 | 3 | ВЛ4МП2КМО | Окраска металлической опоры ВЛ напряжением 110кВ вручную (доставка бригады по проходимой или горной местности) (Тело опоры) | 1 т металлоконструкций | 101.245 | 0 | 101.245 |  |  |  | 194354.92 | 0 | 53519.18 | 0 | 140835.74 | 0 | 545.7106 | 0 | 0 | 267587.91 | 84501.44 |  | 421697928 | 1162.16 | 0 | 317.16 | 0 | 845 | 0 | 5.39 | 0 | 0 | 2131.44 | 969.28 | 317.16 | 0 | 845 | 0 | 5.39 | 0 | 0 | 190 | 60 | 1 | 1 |  |  | 1 | 1.6462 | 1.6667 | 1.6667 |  |  |  |  | 0 | 1 | ВУЕР-ВЛ-2020, ВЛ4МП2КМО, приказ ПАО «Россети» от 01.03.23 №85 (с изменениями) |  |  | 350001 | 0 |  | 0 | 1 | 0 | 1.6462 | 1 | 1 | 1 | 1 | 1 |  | 190 | 60 |  |  |  | 0 | 0 | 0 | [5 empty] | 0 |  | 0 | 194354.92 | 0 | 528.6106 | 0 | 1391.039 | 0 | 5.39 | 0 | 0 | 267587.906 | 84501.444 |  |  |  | )*0 | [9 empty] | 0 | 0 | 1 | 1 |  |  |  | 1009 | 1 т металлоконструкций | 1 т металлоконструкций | 1000 | [6 empty] | 341403721 | 1 | Прочие работы | 0 |  | 1 | 350001 | ВУЕР-2021. Воздушные линии электропередачи напря-жением 35-1150 кВ | ВУЕР-2021_01 |  |  |  | 131072 | 2131.44 | 969.28 | 317.16 | 0 | 845 | 5.39 | 0 | 0 | [17 empty] | 0 | 0 | 0 |  |  |  |  | 190 | 60 |  |  |  |  | 1 |  | 1695611129 | 2 | 1 | 3 | 0 | 0 | 0 | 546444.27 | 546444.27 | 0 | 0 |  | 0 | 3 | 0 |  | 0 | 1 | 0 | 0 | 0 | 0 | 0 | 0
18 | 1 | 38 |  | 3,1 | Сравнительная таблица стоимости | Грунт-эмаль ООО «ПАТРИОТ» RAL 5005 синий цвет | кг | 904.32 | 8.932 | 8.932 |  |  |  | 345902.4 | 345902.4 | 0 | 0 | 0 | 0 | 0 | 0 | 0 | 0 | 0 |  | 421697928 | 382.5 | 382.5 | 0 | 0 | 0 | 0 | 0 | 0 | 0 | 375 | 375 | 0 | 0 | 0 | 0 | 0 | 0 | 0 | 190 | 60 | 1 | 1 |  |  | 1 | 1 | 1 | 1 |  |  |  |  | 3 | 1 | Цена поставщика |  |  | 350001 | 0 |  | 0 | 1 | 0 | 1 | 1 | 1 | 1 | 1 | 1 |  | 190 | 60 |  |  |  | 0 | 0 | 0 | [5 empty] | 0 |  | 0 | 345902.4 | 382.5 | 0 | 0 | 0 | 0 | 0 | 0 | 0 | 0 | 0 |  |  |  | )*1,02 | [9 empty] | 0 | 0 | 1 | 1 |  |  |  | 1009 | кг | кг | 1 | [6 empty] | 341403721 | 1 | Прочие работы | 0 |  | 1 | 350001 | ВУЕР-2021. Воздушные линии электропередачи напря-жением 35-1150 кВ | ВУЕР-2021_01 |  |  |  | 0 | 375 | 375 | 0 | 0 | 0 | 0 | 0 | [18 empty] | 345902.4 | 0 | 1 |  |  |  |  | 190 | 60 |  | занесена вручную |  |  | 1 |  | 1479737895 | 2 | 0 | -2 | 0 | 0 | 0 | 345902.4 | 345902.4 | 0 | 0 |  | 0 | 4 | 0 |  | 0 | 1 | 0 | 0 | 0 | 0 | 0 | 0
17 | 1 | 48 | 40 | 4 | ВЛ4МП2КМО | Окраска металлической опоры ВЛ напряжением 110кВ вручную (доставка бригады по проходимой или горной местности) (траверсы) | 1 т металлоконструкций | 11.25 | 0 | 11.25 |  |  |  | 21596.06 | 0 | 5946.87 | 0 | 15649.19 | 0 | 60.6375 | 0 | 0 | 29733.46 | 9389.51 |  | 421697928 | 1162.16 | 0 | 317.16 | 0 | 845 | 0 | 5.39 | 0 | 0 | 2131.44 | 969.28 | 317.16 | 0 | 845 | 0 | 5.39 | 0 | 0 | 190 | 60 | 1 | 1 |  |  | 1 | 1.6462 | 1.6667 | 1.6667 |  |  |  |  | 0 | 1 | ВУЕР-ВЛ-2020, ВЛ4МП2КМО, приказ ПАО «Россети» от 01.03.23 №85 (с изменениями) |  |  | 350001 | 0 |  | 0 | 1 | 0 | 1.6462 | 1 | 1 | 1 | 1 | 1 |  | 190 | 60 |  |  |  | 0 | 0 | 0 | [5 empty] | 0 |  | 0 | 21596.06 | 0 | 528.6106 | 0 | 1391.039 | 0 | 5.39 | 0 | 0 | 29733.461 | 9389.514 |  |  |  | )*0 | [9 empty] | 0 | 0 | 1 | 1 |  |  |  | 1009 | 1 т металлоконструкций | 1 т металлоконструкций | 1000 | [6 empty] | 341403721 | 1 | Прочие работы | 0 |  | 1 | 350001 | ВУЕР-2021. Воздушные линии электропередачи напря-жением 35-1150 кВ | ВУЕР-2021_01 |  |  |  | 131072 | 2131.44 | 969.28 | 317.16 | 0 | 845 | 5.39 | 0 | 0 | [17 empty] | 0 | 0 | 0 |  |  |  |  | 190 | 60 |  |  |  |  | 1 |  | -405146157 | 2 | 1 | 3 | 0 | 0 | 0 | 60719.03 | 60719.03 | 0 | 0 |  | 0 | 3 | 0 |  | 0 | 1 | 0 | 0 | 0 | 0 | 0 | 0
18 | 1 | 45 |  | 4,1 | Сравнительная таблица стоимости | Грунт-эмаль ООО «ПАТРИОТ» RAL 7040 серый цвет | кг | 100.485 | 8.932 | 8.932 |  |  |  | 38435.51 | 38435.51 | 0 | 0 | 0 | 0 | 0 | 0 | 0 | 0 | 0 |  | 421697928 | 382.5 | 382.5 | 0 | 0 | 0 | 0 | 0 | 0 | 0 | 375 | 375 | 0 | 0 | 0 | 0 | 0 | 0 | 0 | 190 | 60 | 1 | 1 |  |  | 1 | 1 | 1 | 1 |  |  |  |  | 3 | 1 | Цена поставщика |  |  | 350001 | 0 |  | 0 | 1 | 0 | 1 | 1 | 1 | 1 | 1 | 1 |  | 190 | 60 |  |  |  | 0 | 0 | 0 | [5 empty] | 0 |  | 0 | 38435.51 | 382.5 | 0 | 0 | 0 | 0 | 0 | 0 | 0 | 0 | 0 |  |  |  | )*1,02 | [9 empty] | 0 | 0 | 1 | 1 |  |  |  | 1009 | кг | кг | 1 | [6 empty] | 341403721 | 1 | Прочие работы | 0 |  | 1 | 350001 | ВУЕР-2021. Воздушные линии электропередачи напря-жением 35-1150 кВ | ВУЕР-2021_01 |  |  |  | 0 | 375 | 375 | 0 | 0 | 0 | 0 | 0 | [18 empty] | 38435.51 | 0 | 1 |  |  |  |  | 190 | 60 |  | занесена вручную |  |  | 1 |  | -1328268787 | 2 | 0 | -2 | 0 | 0 | 0 | 38435.51 | 38435.51 | 0 | 0 |  | 0 | 4 | 0 |  | 0 | 1 | 0 | 0 | 0 | 0 | 0 | 0
51 | 1 | 4 | 109 |  | Новый раздел | Восстановление антикоррозийного покрытия металлических опор КВЛ 110 кВ Очаково - Т.Стан инв.№ 032-993695 | 0 | [6 empty] | 1003889.68 | 479437.03 | 144418.35 | 0 | 380034.3 | 0 | 1472.5595 | 0 | 0 | 722065.18 | 228020.57 |  |  | 1003889.68 | 479437.03 | 144418.35 | 0 | 380034.3 | 0 | 1472.5595 | 0 | 0 | 722065.18 | 228020.57 |  |  | 384337.91 | 0 | 0 | 1953975.43 | 1953975.43 | 0 | 0 | 95099.12 | 479437.03 | 384337.91 | 95099.12 | 0 | 0 | 0 | 0 | 0 | [19 empty] | 384337.91 | 0 | 0 | 1953975.43 | 1953975.43 | 0 | 0 | 95099.12 | 479437.03 | 384337.91 | 95099.12 | 0 | 0 | 0 | 0 | 0 | [114 empty] | 0
50 | 0 | 0 | 1 | 201 | 1003889.68 | ПЗ | Прямые затраты |  |  | 201 | 1 | 3 |  | 2 | [7 empty] | 1003889.68 | 1 | 1003889.68
50 | 0 | 0 | 1 | 202 | 479437.03 | СтМатОб | Стоимость материальных ресурсов (всего) |  |  | 202 | 2 | 3 |  | 2 | [7 empty] | 479437.03 | 1 | 479437.03
50 | 0 | 0 | 1 | 222 | 384337.91 | СтМатОбЗак | Стоимость материалов и оборудования заказчика |  |  | 222 | 3 | 3 |  | 2 | [7 empty] | 384337.91 | 1 | 384337.91
50 | 0 | 0 | 1 | 225 | 95099.12 | СтМатОбПод | Стоимость материалов и оборудования подрядчика |  |  | 225 | 4 | 3 |  | 2 | [7 empty] | 95099.12 | 1 | 95099.12
50 | 0 | 0 | 1 | 226 | 479437.03 | СтМат | Стоимость материалов (всего) |  |  | 226 | 5 | 3 |  | 2 | [7 empty] | 479437.03 | 1 | 479437.03
50 | 0 | 0 | 1 | 227 | 384337.91 | СтМатЗак | Стоимость материалов заказчика |  |  | 227 | 6 | 3 |  | 2 | [7 empty] | 384337.91 | 1 | 384337.91
50 | 0 | 0 | 1 | 228 | 95099.12 | СтМатПод | Стоимость материалов подрядчика |  |  | 228 | 7 | 3 |  | 2 | [7 empty] | 95099.12 | 1 | 95099.12
50 | 0 | 0 | 1 | 216 | 0 | Оборуд | Стоимость оборудования (всего) |  |  | 216 | 8 | 3 |  | 2 | [7 empty] | 0 | 1 | 0
50 | 0 | 0 | 1 | 223 | 0 | ОборудЗак | Стоимость оборудования заказчика |  |  | 223 | 9 | 3 |  | 2 | [7 empty] | 0 | 1 | 0
50 | 0 | 0 | 1 | 229 | 0 | ОборудПод | Стоимость оборудования подрядчика |  |  | 229 | 10 | 3 |  | 2 | [7 empty] | 0 | 1 | 0
50 | 0 | 0 | 1 | 203 | 144418.35 | ЭММ | Эксплуатация машин |  |  | 203 | 11 | 3 |  | 2 | [7 empty] | 144418.35 | 1 | 144418.35
50 | 0 | 0 | 1 | 231 | 0 | ЭММсНРиСП | Эксплуатация машин по ТСН-2001.16 |  |  | 231 | 12 | 3 |  | 2 | [7 empty] | 0 | 1 | 0
50 | 0 | 0 | 1 | 204 | 0 | ЗПМ | ЗП машинистов |  |  | 204 | 13 | 3 |  | 2 | [7 empty] | 0 | 1 | 0
50 | 0 | 0 | 1 | 205 | 380034.3 | ОЗП | Основная ЗП рабочих |  |  | 205 | 14 | 3 |  | 2 | [7 empty] | 380034.3 | 1 | 380034.3
50 | 0 | 0 | 1 | 232 | 0 | ОЗПсНРиСП | Основная ЗП рабочих по ТСН-2001.16 |  |  | 232 | 15 | 3 |  | 2 | [7 empty] | 0 | 1 | 0
50 | 0 | 0 | 1 | 214 | 1953975.43 | Строит | Строительные работы с НР и СП |  |  | 214 | 16 | 3 |  | 2 | [7 empty] | 1953975.43 | 1 | 1953975.43
50 | 0 | 0 | 1 | 215 | 0 | Монтаж | Монтажные работы с НР и СП |  |  | 215 | 17 | 3 |  | 2 | [7 empty] | 0 | 1 | 0
50 | 0 | 0 | 1 | 217 | 0 | Прочие | Прочие работы с НР и СП |  |  | 217 | 18 | 3 |  | 2 | [7 empty] | 0 | 1 | 0
50 | 0 | 0 | 1 | 230 | 0 | ПрочиеЗатр | Прочие затраты по ТСН-2001.16 |  |  | 230 | 19 | 3 |  | 2 | [7 empty] | 0 | 1 | 0
50 | 0 | 0 | 1 | 206 | 0 | ВозврМат | Возврат материалов |  |  | 206 | 20 | 3 |  | 2 | [7 empty] | 0 | 1 | 0
50 | 0 | 0 | 1 | 207 | 1472.5595 | ТрудСтр | Трудозатраты строителей |  |  | 207 | 21 | 3 |  | -1 | [7 empty] | 1472.5595 | 1 | 1472.5595
50 | 0 | 0 | 1 | 208 | 0 | ТрудМаш | Трудозатраты машинистов |  |  | 208 | 22 | 3 |  | -1 | [7 empty] | 0 | 1 | 0
50 | 0 | 0 | 1 | 209 | 0 | ТранспМат | Транспорт материалов |  |  | 209 | 23 | 3 |  | 2 | [7 empty] | 0 | 1 | 0
50 | 0 | 0 | 1 | 233 | 0 | Перевозка | Перевозка грузов |  |  | 233 | 24 | 3 |  | 2 | [7 empty] | 0 | 1 | 0
50 | 0 | 0 | 1 | 210 | 722065.18 | НР | Накладные расходы |  |  | 210 | 25 | 3 |  | 2 | [7 empty] | 722065.18 | 1 | 722065.18
50 | 0 | 0 | 1 | 211 | 228020.57 | СмПриб | Сметная прибыль |  |  | 211 | 26 | 3 |  | 2 | [7 empty] | 228020.57 | 1 | 228020.57
50 | 0 | 0 | 1 | 224 | 1953975.43 | Всего | Всего с НР и СП |  |  | 224 | 27 | 3 |  | 2 | [7 empty] | 1953975.43 | 1 | 1953975.43
51 | 1 | 3 | 105 |  | 2 | Выполнение работ по восстановлению антикоррозийного покрытия опор ВЛ 110 кВ для нужд филиала ПАО "Россети Московский регион" - Новая Москва в 2027 году | 0 | [6 empty] | 1003889.68 | 479437.03 | 144418.35 | 0 | 380034.3 | 0 | 1472.5595 | 0 | 0 | 722065.18 | 228020.57 | [15 empty] | 384337.91 | 0 | 0 | 1953975.43 | 1953975.43 | 0 | 0 | 95099.12 | 479437.03 | 384337.91 | 95099.12 | 0 | 0 | 0 | 0 | 0 | [149 empty] | 0
50 | 0 | 0 | 1 | 201 | 1003889.68 | ПЗ | Прямые затраты |  |  | 201 | 1 | 3 |  | 2 | [7 empty] | 1003889.68 | 1 | 1003889.68
50 | 0 | 0 | 1 | 202 | 479437.03 | СтМатОб | Стоимость материальных ресурсов (всего) |  |  | 202 | 2 | 3 |  | 2 | [7 empty] | 479437.03 | 1 | 479437.03
50 | 0 | 0 | 1 | 222 | 384337.91 | СтМатОбЗак | Стоимость материалов и оборудования заказчика |  |  | 222 | 3 | 3 |  | 2 | [7 empty] | 384337.91 | 1 | 384337.91
50 | 0 | 0 | 1 | 225 | 95099.12 | СтМатОбПод | Стоимость материалов и оборудования подрядчика |  |  | 225 | 4 | 3 |  | 2 | [7 empty] | 95099.12 | 1 | 95099.12
50 | 0 | 0 | 1 | 226 | 479437.03 | СтМат | Стоимость материалов (всего) |  |  | 226 | 5 | 3 |  | 2 | [7 empty] | 479437.03 | 1 | 479437.03
50 | 0 | 0 | 1 | 227 | 384337.91 | СтМатЗак | Стоимость материалов заказчика |  |  | 227 | 6 | 3 |  | 2 | [7 empty] | 384337.91 | 1 | 384337.91
50 | 0 | 0 | 1 | 228 | 95099.12 | СтМатПод | Стоимость материалов подрядчика |  |  | 228 | 7 | 3 |  | 2 | [7 empty] | 95099.12 | 1 | 95099.12
50 | 0 | 0 | 1 | 216 | 0 | Оборуд | Стоимость оборудования (всего) |  |  | 216 | 8 | 3 |  | 2 | [7 empty] | 0 | 1 | 0
50 | 0 | 0 | 1 | 223 | 0 | ОборудЗак | Стоимость оборудования заказчика |  |  | 223 | 9 | 3 |  | 2 | [7 empty] | 0 | 1 | 0
50 | 0 | 0 | 1 | 229 | 0 | ОборудПод | Стоимость оборудования подрядчика |  |  | 229 | 10 | 3 |  | 2 | [7 empty] | 0 | 1 | 0
50 | 0 | 0 | 1 | 203 | 144418.35 | ЭММ | Эксплуатация машин |  |  | 203 | 11 | 3 |  | 2 | [7 empty] | 144418.35 | 1 | 144418.35
50 | 0 | 0 | 1 | 231 | 0 | ЭММсНРиСП | Эксплуатация машин по ТСН-2001.16 |  |  | 231 | 12 | 3 |  | 2 | [7 empty] | 0 | 1 | 0
50 | 0 | 0 | 1 | 204 | 0 | ЗПМ | ЗП машинистов |  |  | 204 | 13 | 3 |  | 2 | [7 empty] | 0 | 1 | 0
50 | 0 | 0 | 1 | 205 | 380034.3 | ОЗП | Основная ЗП рабочих |  |  | 205 | 14 | 3 |  | 2 | [7 empty] | 380034.3 | 1 | 380034.3
50 | 0 | 0 | 1 | 232 | 0 | ОЗПсНРиСП | Основная ЗП рабочих по ТСН-2001.16 |  |  | 232 | 15 | 3 |  | 2 | [7 empty] | 0 | 1 | 0
50 | 0 | 0 | 1 | 214 | 1953975.43 | Строит | Строительные работы с НР и СП |  |  | 214 | 16 | 3 |  | 2 | [7 empty] | 1953975.43 | 1 | 1953975.43
50 | 0 | 0 | 1 | 215 | 0 | Монтаж | Монтажные работы с НР и СП |  |  | 215 | 17 | 3 |  | 2 | [7 empty] | 0 | 1 | 0
50 | 0 | 0 | 1 | 217 | 0 | Прочие | Прочие работы с НР и СП |  |  | 217 | 18 | 3 |  | 2 | [7 empty] | 0 | 1 | 0
50 | 0 | 0 | 1 | 230 | 0 | ПрочиеЗатр | Прочие затраты по ТСН-2001.16 |  |  | 230 | 19 | 3 |  | 2 | [7 empty] | 0 | 1 | 0
50 | 0 | 0 | 1 | 206 | 0 | ВозврМат | Возврат материалов |  |  | 206 | 20 | 3 |  | 2 | [7 empty] | 0 | 1 | 0
50 | 0 | 0 | 1 | 207 | 1472.5595 | ТрудСтр | Трудозатраты строителей |  |  | 207 | 21 | 3 |  | -1 | [7 empty] | 1472.5595 | 1 | 1472.5595
50 | 0 | 0 | 1 | 208 | 0 | ТрудМаш | Трудозатраты машинистов |  |  | 208 | 22 | 3 |  | -1 | [7 empty] | 0 | 1 | 0
50 | 0 | 0 | 1 | 209 | 0 | ТранспМат | Транспорт материалов |  |  | 209 | 23 | 3 |  | 2 | [7 empty] | 0 | 1 | 0
50 | 0 | 0 | 1 | 233 | 0 | Перевозка | Перевозка грузов |  |  | 233 | 24 | 3 |  | 2 | [7 empty] | 0 | 1 | 0
50 | 0 | 0 | 1 | 210 | 722065.18 | НР | Накладные расходы |  |  | 210 | 25 | 3 |  | 2 | [7 empty] | 722065.18 | 1 | 722065.18
50 | 0 | 0 | 1 | 211 | 228020.57 | СмПриб | Сметная прибыль |  |  | 211 | 26 | 3 |  | 2 | [7 empty] | 228020.57 | 1 | 228020.57
50 | 0 | 0 | 1 | 224 | 1953975.43 | Всего | Всего с НР и СП |  |  | 224 | 27 | 3 |  | 2 | [7 empty] | 1953975.43 | 1 | 1953975.43
50 | 1 | 0 | 2 | 0 | 1474538.4 | Итог раб. | В том числе работы (с учетом НР и СП) |  |  | 212 | 28 | 0 |  | 2 | [7 empty] | 1474538.4 | 1 | 1474538.4
50 | 1 | 0 | 2 | 0 | 0.7572 | Коррект | Корректирующий коэффициент по договору- аналогу |  |  | 212 | 29 | 0 |  | -1 | [7 empty] | 0.7572 | 1 | 0.7572
50 | 1 | 0 | 2 | 0 | 1116520.48 | Раб+коррект | Итого работы (с учетом НР и СП), с учетом корректирующего коэффициента |  |  | 212 | 30 | 0 |  | 2 | [7 empty] | 1116520.48 | 1 | 1116520.48
50 | 1 | 0 | 2 | 0 | 102659.5 | Матер по сборн. | Итого материалы по сборникам ФСБЦ-2022, с учетом расчетного индекса 1,0795 (на 2-4 кв 2026 г и 27 год вцелом) |  |  | 212 | 31 | 0 |  | 2 | [7 empty] | 102659.5 | 1 | 102659.5
50 | 1 | 0 | 2 | 0 | 399711.43 | Матер.с дефл. | Итого материалы отсутствующие в СНБ (анализ рынка), с учетом расчетного индекса 1,04 (ИЦП на 2027г. вцелом) |  |  | 212 | 32 | 0 |  | 2 | [7 empty] | 399711.43 | 1 | 399711.43
50 | 1 | 0 | 2 | 0 | 1618891.41 | Итог 1 | Итого по смете без НДС |  |  | 212 | 33 | 0 |  | 2 | [7 empty] | 1618891.41 | 1 | 1618891.41
50 | 1 | 0 | 2 | 0 | 356156.11 | НДС | НДС 22% |  |  | 212 | 34 | 0 |  | 2 | [7 empty] | 356156.11 | 1 | 356156.11
50 | 1 | 0 | 2 | 0 | 1975047.52 | Всего с НДС | Всего по смете с НДС |  |  | 212 | 35 | 0 |  | 2 | [7 empty] | 1975047.52 | 1 | 1975047.52
3 | 1 |  | 237 |  | 3 | Выполнение работ по восстановлению антикоррозийного покрытия опор ВЛ 110 кВ для нужд филиала ПАО "Россети Московский регион" - Новая Москва в 2027 году |  | 0 | Дефектная ведомость №5 | -1 | 3 | [6 empty] | 0 |  |  | 0 | [53 empty] | 0 | [7 empty] | 0 | 0
52 | 1 | 3 | 190 | 0 | 3 | Выполнение работ по восстановлению антикоррозийного покрытия опор ВЛ 110 кВ для нужд филиала ПАО "Россети Московский регион" - Новая Москва в 2027 году | [7 empty] | 677857.24 | 323740.4 | 97513.03 | 0 | 256603.81 | 0 | 994.2902 | 0 | 0 | 487547.25 | 153962.29 | 0 | 0 | 0 | 0 | 0 | 0 | 0 | 0 | 0 | 0 | 0 | 0 | 0 | 0 | 0 | 259509.8 | 0 | 0 | 1319366.78 | 1319366.78 | 0 | 0 | 64230.6 | 323740.4 | 259509.8 | 64230.6 | 0 | 0 | 0 | 0 | 0 | 0 | 0 | 0 | 0 | 0 | 0 | 0 | 0 | 0 | 0 | 0 | 0 | 0 | 0 | 0 | 0 | 0 | 0 | 0 | 0 | 0 | 0 | 0 | 0 | 0 | 0 | 0 | 0 | 0 | 0 | 0 | 0 | 0 | 0 | 0 | 0 | 0 | 0 | 0 | 0 | 0 | 0 | 0 | 0 | 0 | 0 | 0 | 0 | 0 | 0 | 0 | 0 | 0 | 0 | 0 | 0 | 0 | 0 | 0 | 0 | 0 | 0 | 0 | 0 | 0 | 0 | 0 | 0 | 0 | 0 | 0 | 0 | 0 | 0 | 0 | 0 | 0 | 0 | 0 | 0 | 0 | 0 | 0 | 0 | 0 | 0 | 0 | 0 | 0 | 0 | 0 | 0 | 0 | 0 | 0 | 0 | 0 | 0 | 0 | 0 | 0 | 0 | 0 | 0 | 0 | 0 | 0 | 0 | 0 | 0 | 0 | 0 | 0 | 0 | 0 | 0 | 0 | 0 | 0 | 0 | 0 | 0 | 0 | 0 | 0 | 0 | 0 | 0 | 0 | 0 | 0 | 0 | 0 | 0 | 0 | 0 | 0 | 0 | 0 | 0 | 0 | 0 | 0 | 0 | 0 | 0 | 0 | 0 | 0 | 0
4 | 1 |  | 207 |  | Новый раздел | Восстановление антикоррозийного покрытия металлических опор ВЛ 110 кВ Т.Стан - Передельцы 1,2 инв.№ 032-993696 |  | 0 |  | -1 | [7 empty] | 0 |  |  | 0 | [53 empty] | 0 | [11 empty] | 0
52 | 1 | 4 | 194 | 0 | Новый раздел | Восстановление антикоррозийного покрытия металлических опор ВЛ 110 кВ Т.Стан - Передельцы 1,2 инв.№ 032-993696 | [7 empty] | 677857.24 | 323740.4 | 97513.03 | 0 | 256603.81 | 0 | 994.2902 | 0 | 0 | 487547.25 | 153962.29 | 0 | 0 | 677857.24 | 323740.4 | 97513.03 | 0 | 256603.81 | 0 | 994.2902 | 0 | 0 | 487547.25 | 153962.29 | 0 | 0 | 259509.8 | 0 | 0 | 1319366.78 | 1319366.78 | 0 | 0 | 64230.6 | 323740.4 | 259509.8 | 64230.6 | 0 | 0 | 0 | 0 | 0 | 0 | 0 | 0 | 0 | 0 | 0 | 0 | 0 | 0 | 0 | 0 | 0 | 0 | 0 | 0 | 0 | 0 | 0 | 0 | 259509.8 | 0 | 0 | 1319366.78 | 1319366.78 | 0 | 0 | 64230.6 | 323740.4 | 259509.8 | 64230.6 | 0 | 0 | 0 | 0 | 0 | 0 | 0 | 0 | 0 | 0 | 0 | 0 | 0 | 0 | 0 | 0 | 0 | 0 | 0 | 0 | 0 | 0 | 0 | 0 | 0 | 0 | 0 | 0 | 0 | 0 | 0 | 0 | 0 | 0 | 0 | 0 | 0 | 0 | 0 | 0 | 0 | 0 | 0 | 0 | 0 | 0 | 0 | 0 | 0 | 0 | 0 | 0 | 0 | 0 | 0 | 0 | 0 | 0 | 0 | 0 | 0 | 0 | 0 | 0 | 0 | 0 | 0 | 0 | 0 | 0 | 0 | 0 | 0 | 0 | 0 | 0 | 0 | 0 | 0 | 0 | 0 | 0 | 0 | 0 | 0 | 0 | 0 | 0 | 0 | 0 | 0 | 0 | 0 | 0 | 0 | 0 | 0 | 0 | 0 | 0 | 0 | 0 | 0 | 0 | 0 | 0 | 0 | 0 | 0 | 0 | 0 | 0 | 0 | 0 | 0 | 0 | 0 | 0 | 0 | 0
17 | 1 | 53 | 44 | 1 | ВЛ4МП5КМО | Очистка поверхности металлической опоры ВЛ напряжением 110кВ от ржавчины вручную (доставка бригады по проходимой или горной местности) | 1 т металлоконструкций | 75.958 | 0 | 75.958 |  |  |  | 62491.36 | 0 | 17208.63 | 0 | 45282.73 | 0 | 175.463 | 0 | 0 | 86037.19 | 27169.64 |  | 421697928 | 498.07 | 0 | 135.93 | 0 | 362.14 | 0 | 2.31 | 0 | 0 | 545.57 | 47.5 | 135.93 | 0 | 362.14 | 0 | 2.31 | 0 | 0 | 190 | 60 | 1 | 1 |  |  | 1 | 1.6462 | 1.6667 | 1.6667 |  |  |  |  | 0 | 1 | ВУЕР-ВЛ-2020, ВЛ4МП5КМО, приказ ПАО «Россети» от 01.03.23 №85 (с изменениями) |  |  | 350001 | 0 |  | 0 | 1 | 0 | 1.6462 | 1 | 1 | 1 | 1 | 1 |  | 190 | 60 |  |  |  | 0 | 0 | 0 | [5 empty] | 0 |  | 0 | 62491.36 | 0 | 226.5545 | 0 | 596.1549 | 0 | 2.31 | 0 | 0 | 86037.187 | 27169.638 |  |  |  | )*0 | [9 empty] | 0 | 0 | 1 | 1 |  |  |  | 1009 | 1 т металлоконструкций | 1 т металлоконструкций | 1000 | [6 empty] | 341403721 | 1 | Прочие работы | 0 |  | 1 | 350001 | ВУЕР-2021. Воздушные линии электропередачи напря-жением 35-1150 кВ | ВУЕР-2021_01 |  |  |  | 0 | 545.57 | 47.5 | 135.93 | 0 | 362.14 | 2.31 | 0 | 0 | [17 empty] | 0 | 0 | 0 |  |  |  |  | 190 | 60 |  |  |  |  | 1 |  | -775140299 | 2 | 1 | 3 | 0 | 0 | 0 | 175698.19 | 175698.19 | 0 | 0 |  | 0 | 3 | 0 |  | 0 | 1 | 0 | 0 | 0 | 0 | 0 | 0
18 | 1 | 52 |  | 1,1 | ФГИС ЦС 1 квартал 2026 г. 01.7.20.08-0051 | Ветошь хлопчатобумажная цветная | кг | 75.958 | 1 | 1 |  |  |  | 6563.49 | 6563.49 | 0 | 0 | 0 | 0 | 0 | 0 | 0 | 0 | 0 |  | 421697928 | 56.11 | 56.11 | 0 | 0 | 0 | 0 | 0 | 0 | 0 | 56.11 | 56.11 | 0 | 0 | 0 | 0 | 0 | 0 | 0 | 190 | 60 | 1 | 1 |  |  | 1 | 1 | 1 | 1.54 |  |  |  |  | 3 | 1 | И13_ФСБЦ-2022 доп.8, 01.7.20.08-0051, приказ Минстроя России от 14.11.2023 г. № 817/пр |  |  | 350001 | 0 | 01.7.20.08-0051 | 1 | 1 | 0 | 1 | 1 | 1 | 1 | 1 | 1 |  | 190 | 60 |  |  |  | 0 | 0 | 0 | [5 empty] | 0 |  | 0 | 6563.49 | 86.4094 | 0 | 0 | 0 | 0 | 0 | 0 | 0 | 0 | 0 | [13 empty] | 0 | 0 | 1 | 1 |  |  |  | 1009 | кг | кг | 1 | [6 empty] | 341403721 | 1 | Прочие работы | 0 |  | 1 | 350001 | ВУЕР-2021. Воздушные линии электропередачи напря-жением 35-1150 кВ | ВУЕР-2021_01 |  |  |  | 0 | 56.11 | 56.11 | 0 | 0 | 0 | 0 | 0 | [18 empty] | 0 | 0 | 0 |  |  |  |  | 190 | 60 |  |  |  |  | 1 |  | -1763094510 | 2 | 1 | 3 | 0 | 0 | 0 | 6563.49 | 6563.49 | 0 | 0 |  | 0 | 3 | 0 |  | 0 | 1 | 0 | 0 | 0 | 0 | 0 | 0
17 | 1 | 58 | 48 | 2 | ВЛ4МП7КМО | Нанесение преобразователя ржавчины на поверхность опоры ВЛ напряжением 110кВ вручную (доставка бригады по проходимой или горной местности) | 1 т металлоконструкций | 75.958 | 0 | 75.958 |  |  |  | 145812.74 | 0 | 40152.2 | 0 | 105660.54 | 0 | 409.4136 | 0 | 0 | 200755.03 | 63396.32 |  | 421697928 | 1162.16 | 0 | 317.16 | 0 | 845 | 0 | 5.39 | 0 | 0 | 2005.19 | 843.03 | 317.16 | 0 | 845 | 0 | 5.39 | 0 | 0 | 190 | 60 | 1 | 1 |  |  | 1 | 1.6462 | 1.6667 | 1.6667 |  |  |  |  | 0 | 1 | ВУЕР-ВЛ-2020, ВЛ4МП7КМО, приказ ПАО «Россети» от 01.03.23 №85 (с изменениями) |  |  | 350001 | 0 |  | 0 | 1 | 0 | 1.6462 | 1 | 1 | 1 | 1 | 1 |  | 190 | 60 |  |  |  | 0 | 0 | 0 | [5 empty] | 0 |  | 0 | 145812.74 | 0 | 528.6106 | 0 | 1391.039 | 0 | 5.39 | 0 | 0 | 200755.026 | 63396.324 |  |  |  | )*0 | [9 empty] | 0 | 0 | 1 | 1 |  |  |  | 1009 | 1 т металлоконструкций | 1 т металлоконструкций | 1000 | [6 empty] | 341403721 | 1 | Прочие работы | 0 |  | 1 | 350001 | ВУЕР-2021. Воздушные линии электропередачи напря-жением 35-1150 кВ | ВУЕР-2021_01 |  |  |  | 0 | 2005.19 | 843.03 | 317.16 | 0 | 845 | 5.39 | 0 | 0 | [17 empty] | 0 | 0 | 0 |  |  |  |  | 190 | 60 |  |  |  |  | 1 |  | 1846380272 | 2 | 1 | 3 | 0 | 0 | 0 | 409964.09 | 409964.09 | 0 | 0 |  | 0 | 3 | 0 |  | 0 | 1 | 0 | 0 | 0 | 0 | 0 | 0
18 | 1 | 57 |  | 2,1 | ФГИС ЦС 1 квартал 2026 г. 14.5.09.11-0102 | Уайт-спирит | кг | 660.835 | 8.7 | 8.7 |  |  |  | 57667.11 | 57667.11 | 0 | 0 | 0 | 0 | 0 | 0 | 0 | 0 | 0 |  | 421697928 | 60.6 | 60.6 | 0 | 0 | 0 | 0 | 0 | 0 | 0 | 60.6 | 60.6 | 0 | 0 | 0 | 0 | 0 | 0 | 0 | 190 | 60 | 1 | 1 |  |  | 1 | 1 | 1 | 1.44 |  |  |  |  | 3 | 1 | И13_ФСБЦ-2022, 14.5.09.11-0102, приказ Минстроя России от 18.05.2022 г. № 378/пр |  |  | 350001 | 0 | 14.5.09.11-0102 | 1 | 1 | 0 | 1 | 1 | 1 | 1 | 1 | 1 |  | 190 | 60 |  |  |  | 0 | 0 | 0 | [5 empty] | 0 |  | 0 | 57667.11 | 87.264 | 0 | 0 | 0 | 0 | 0 | 0 | 0 | 0 | 0 | [13 empty] | 0 | 0 | 1 | 1 |  |  |  | 1009 | кг | кг | 1 | [6 empty] | 341403721 | 1 | Прочие работы | 0 |  | 1 | 350001 | ВУЕР-2021. Воздушные линии электропередачи напря-жением 35-1150 кВ | ВУЕР-2021_01 |  |  |  | 0 | 60.6 | 60.6 | 0 | 0 | 0 | 0 | 0 | [18 empty] | 0 | 0 | 0 |  |  |  |  | 190 | 60 |  |  |  |  | 1 |  | 367660282 | 2 | 1 | 3 | 0 | 0 | 0 | 57667.11 | 57667.11 | 0 | 0 |  | 0 | 3 | 0 |  | 0 | 1 | 0 | 0 | 0 | 0 | 0 | 0
17 | 1 | 65 | 54 | 3 | ВЛ4МП2КМО | Окраска металлической опоры ВЛ напряжением 110кВ вручную (доставка бригады по проходимой или горной местности) (Тело опоры) | 1 т металлоконструкций | 68.382 | 0 | 68.382 |  |  |  | 131269.48 | 0 | 36147.45 | 0 | 95122.03 | 0 | 368.579 | 0 | 0 | 180731.86 | 57073.22 |  | 421697928 | 1162.16 | 0 | 317.16 | 0 | 845 | 0 | 5.39 | 0 | 0 | 2131.44 | 969.28 | 317.16 | 0 | 845 | 0 | 5.39 | 0 | 0 | 190 | 60 | 1 | 1 |  |  | 1 | 1.6462 | 1.6667 | 1.6667 |  |  |  |  | 0 | 1 | ВУЕР-ВЛ-2020, ВЛ4МП2КМО, приказ ПАО «Россети» от 01.03.23 №85 (с изменениями) |  |  | 350001 | 0 |  | 0 | 1 | 0 | 1.6462 | 1 | 1 | 1 | 1 | 1 |  | 190 | 60 |  |  |  | 0 | 0 | 0 | [5 empty] | 0 |  | 0 | 131269.48 | 0 | 528.6106 | 0 | 1391.039 | 0 | 5.39 | 0 | 0 | 180731.857 | 57073.218 |  |  |  | )*0 | [9 empty] | 0 | 0 | 1 | 1 |  |  |  | 1009 | 1 т металлоконструкций | 1 т металлоконструкций | 1000 | [6 empty] | 341403721 | 1 | Прочие работы | 0 |  | 1 | 350001 | ВУЕР-2021. Воздушные линии электропередачи напря-жением 35-1150 кВ | ВУЕР-2021_01 |  |  |  | 0 | 2131.44 | 969.28 | 317.16 | 0 | 845 | 5.39 | 0 | 0 | [17 empty] | 0 | 0 | 0 |  |  |  |  | 190 | 60 |  |  |  |  | 1 |  | 1695611129 | 2 | 1 | 3 | 0 | 0 | 0 | 369074.56 | 369074.56 | 0 | 0 |  | 0 | 3 | 0 |  | 0 | 1 | 0 | 0 | 0 | 0 | 0 | 0
18 | 1 | 62 |  | 3,1 | Сравнительная таблица стоимости | Грунт-эмаль ООО «ПАТРИОТ» RAL 5005 синий цвет | кг | 610.788 | 8.932 | 8.932 |  |  |  | 233626.41 | 233626.41 | 0 | 0 | 0 | 0 | 0 | 0 | 0 | 0 | 0 |  | 421697928 | 382.5 | 382.5 | 0 | 0 | 0 | 0 | 0 | 0 | 0 | 375 | 375 | 0 | 0 | 0 | 0 | 0 | 0 | 0 | 190 | 60 | 1 | 1 |  |  | 1 | 1 | 1 | 1 |  |  |  |  | 3 | 1 | Цена поставщика |  |  | 350001 | 0 |  | 0 | 1 | 0 | 1 | 1 | 1 | 1 | 1 | 1 |  | 190 | 60 |  |  |  | 0 | 0 | 0 | [5 empty] | 0 |  | 0 | 233626.41 | 382.5 | 0 | 0 | 0 | 0 | 0 | 0 | 0 | 0 | 0 |  |  |  | )*1,02 | [9 empty] | 0 | 0 | 1 | 1 |  |  |  | 1009 | кг | кг | 1 | [6 empty] | 341403721 | 1 | Прочие работы | 0 |  | 1 | 350001 | ВУЕР-2021. Воздушные линии электропередачи напря-жением 35-1150 кВ | ВУЕР-2021_01 |  |  |  | 0 | 375 | 375 | 0 | 0 | 0 | 0 | 0 | [18 empty] | 233626.41 | 0 | 1 |  |  |  |  | 190 | 60 |  | занесена вручную |  |  | 1 |  | 1479737895 | 2 | 0 | -2 | 0 | 0 | 0 | 233626.41 | 233626.41 | 0 | 0 |  | 0 | 4 | 0 |  | 0 | 1 | 0 | 0 | 0 | 0 | 0 | 0
17 | 1 | 72 | 60 | 4 | ВЛ4МП2КМО | Окраска металлической опоры ВЛ напряжением 110кВ вручную (доставка бригады по проходимой или горной местности) (траверсы) | 1 т металлоконструкций | 7.576 | 0 | 7.576 |  |  |  | 14543.26 | 0 | 4004.75 | 0 | 10538.51 | 0 | 40.8346 | 0 | 0 | 20023.17 | 6323.11 |  | 421697928 | 1162.16 | 0 | 317.16 | 0 | 845 | 0 | 5.39 | 0 | 0 | 2131.44 | 969.28 | 317.16 | 0 | 845 | 0 | 5.39 | 0 | 0 | 190 | 60 | 1 | 1 |  |  | 1 | 1.6462 | 1.6667 | 1.6667 |  |  |  |  | 0 | 1 | ВУЕР-ВЛ-2020, ВЛ4МП2КМО, приказ ПАО «Россети» от 01.03.23 №85 (с изменениями) |  |  | 350001 | 0 |  | 0 | 1 | 0 | 1.6462 | 1 | 1 | 1 | 1 | 1 |  | 190 | 60 |  |  |  | 0 | 0 | 0 | [5 empty] | 0 |  | 0 | 14543.26 | 0 | 528.6106 | 0 | 1391.039 | 0 | 5.39 | 0 | 0 | 20023.169 | 6323.106 |  |  |  | )*0 | [9 empty] | 0 | 0 | 1 | 1 |  |  |  | 1009 | 1 т металлоконструкций | 1 т металлоконструкций | 1000 | [6 empty] | 341403721 | 1 | Прочие работы | 0 |  | 1 | 350001 | ВУЕР-2021. Воздушные линии электропередачи напря-жением 35-1150 кВ | ВУЕР-2021_01 |  |  |  | 0 | 2131.44 | 969.28 | 317.16 | 0 | 845 | 5.39 | 0 | 0 | [17 empty] | 0 | 0 | 0 |  |  |  |  | 190 | 60 |  |  |  |  | 1 |  | -405146157 | 2 | 1 | 3 | 0 | 0 | 0 | 40889.54 | 40889.54 | 0 | 0 |  | 0 | 3 | 0 |  | 0 | 1 | 0 | 0 | 0 | 0 | 0 | 0
18 | 1 | 69 |  | 4,1 | Сравнительная таблица стоимости | Грунт-эмаль ООО «ПАТРИОТ» RAL 7040 серый цвет | кг | 67.669 | 8.932 | 8.932 |  |  |  | 25883.39 | 25883.39 | 0 | 0 | 0 | 0 | 0 | 0 | 0 | 0 | 0 |  | 421697928 | 382.5 | 382.5 | 0 | 0 | 0 | 0 | 0 | 0 | 0 | 375 | 375 | 0 | 0 | 0 | 0 | 0 | 0 | 0 | 190 | 60 | 1 | 1 |  |  | 1 | 1 | 1 | 1 |  |  |  |  | 3 | 1 | Цена поставщика |  |  | 350001 | 0 |  | 0 | 1 | 0 | 1 | 1 | 1 | 1 | 1 | 1 |  | 190 | 60 |  |  |  | 0 | 0 | 0 | [5 empty] | 0 |  | 0 | 25883.39 | 382.5 | 0 | 0 | 0 | 0 | 0 | 0 | 0 | 0 | 0 |  |  |  | )*1,02 | [9 empty] | 0 | 0 | 1 | 1 |  |  |  | 1009 | кг | кг | 1 | [6 empty] | 341403721 | 1 | Прочие работы | 0 |  | 1 | 350001 | ВУЕР-2021. Воздушные линии электропередачи напря-жением 35-1150 кВ | ВУЕР-2021_01 |  |  |  | 0 | 375 | 375 | 0 | 0 | 0 | 0 | 0 | [18 empty] | 25883.39 | 0 | 1 |  |  |  |  | 190 | 60 |  | занесена вручную |  |  | 1 |  | -1328268787 | 2 | 0 | -2 | 0 | 0 | 0 | 25883.39 | 25883.39 | 0 | 0 |  | 0 | 4 | 0 |  | 0 | 1 | 0 | 0 | 0 | 0 | 0 | 0
51 | 1 | 4 | 194 |  | Новый раздел | Восстановление антикоррозийного покрытия металлических опор ВЛ 110 кВ Т.Стан - Передельцы 1,2 инв.№ 032-993696 | 0 | [6 empty] | 677857.24 | 323740.4 | 97513.03 | 0 | 256603.81 | 0 | 994.2902 | 0 | 0 | 487547.25 | 153962.29 |  |  | 677857.24 | 323740.4 | 97513.03 | 0 | 256603.81 | 0 | 994.2902 | 0 | 0 | 487547.25 | 153962.29 |  |  | 259509.8 | 0 | 0 | 1319366.78 | 1319366.78 | 0 | 0 | 64230.6 | 323740.4 | 259509.8 | 64230.6 | 0 | 0 | 0 | 0 | 0 | [19 empty] | 259509.8 | 0 | 0 | 1319366.78 | 1319366.78 | 0 | 0 | 64230.6 | 323740.4 | 259509.8 | 64230.6 | 0 | 0 | 0 | 0 | 0 | [114 empty] | 0
50 | 0 | 0 | 1 | 201 | 677857.24 | ПЗ | Прямые затраты |  |  | 201 | 1 | 3 |  | 2 | [7 empty] | 677857.24 | 1 | 677857.24
50 | 0 | 0 | 1 | 202 | 323740.4 | СтМатОб | Стоимость материальных ресурсов (всего) |  |  | 202 | 2 | 3 |  | 2 | [7 empty] | 323740.4 | 1 | 323740.4
50 | 0 | 0 | 1 | 222 | 259509.8 | СтМатОбЗак | Стоимость материалов и оборудования заказчика |  |  | 222 | 3 | 3 |  | 2 | [7 empty] | 259509.8 | 1 | 259509.8
50 | 0 | 0 | 1 | 225 | 64230.6 | СтМатОбПод | Стоимость материалов и оборудования подрядчика |  |  | 225 | 4 | 3 |  | 2 | [7 empty] | 64230.6 | 1 | 64230.6
50 | 0 | 0 | 1 | 226 | 323740.4 | СтМат | Стоимость материалов (всего) |  |  | 226 | 5 | 3 |  | 2 | [7 empty] | 323740.4 | 1 | 323740.4
50 | 0 | 0 | 1 | 227 | 259509.8 | СтМатЗак | Стоимость материалов заказчика |  |  | 227 | 6 | 3 |  | 2 | [7 empty] | 259509.8 | 1 | 259509.8
50 | 0 | 0 | 1 | 228 | 64230.6 | СтМатПод | Стоимость материалов подрядчика |  |  | 228 | 7 | 3 |  | 2 | [7 empty] | 64230.6 | 1 | 64230.6
50 | 0 | 0 | 1 | 216 | 0 | Оборуд | Стоимость оборудования (всего) |  |  | 216 | 8 | 3 |  | 2 | [7 empty] | 0 | 1 | 0
50 | 0 | 0 | 1 | 223 | 0 | ОборудЗак | Стоимость оборудования заказчика |  |  | 223 | 9 | 3 |  | 2 | [7 empty] | 0 | 1 | 0
50 | 0 | 0 | 1 | 229 | 0 | ОборудПод | Стоимость оборудования подрядчика |  |  | 229 | 10 | 3 |  | 2 | [7 empty] | 0 | 1 | 0
50 | 0 | 0 | 1 | 203 | 97513.03 | ЭММ | Эксплуатация машин |  |  | 203 | 11 | 3 |  | 2 | [7 empty] | 97513.03 | 1 | 97513.03
50 | 0 | 0 | 1 | 231 | 0 | ЭММсНРиСП | Эксплуатация машин по ТСН-2001.16 |  |  | 231 | 12 | 3 |  | 2 | [7 empty] | 0 | 1 | 0
50 | 0 | 0 | 1 | 204 | 0 | ЗПМ | ЗП машинистов |  |  | 204 | 13 | 3 |  | 2 | [7 empty] | 0 | 1 | 0
50 | 0 | 0 | 1 | 205 | 256603.81 | ОЗП | Основная ЗП рабочих |  |  | 205 | 14 | 3 |  | 2 | [7 empty] | 256603.81 | 1 | 256603.81
50 | 0 | 0 | 1 | 232 | 0 | ОЗПсНРиСП | Основная ЗП рабочих по ТСН-2001.16 |  |  | 232 | 15 | 3 |  | 2 | [7 empty] | 0 | 1 | 0
50 | 0 | 0 | 1 | 214 | 1319366.78 | Строит | Строительные работы с НР и СП |  |  | 214 | 16 | 3 |  | 2 | [7 empty] | 1319366.78 | 1 | 1319366.78
50 | 0 | 0 | 1 | 215 | 0 | Монтаж | Монтажные работы с НР и СП |  |  | 215 | 17 | 3 |  | 2 | [7 empty] | 0 | 1 | 0
50 | 0 | 0 | 1 | 217 | 0 | Прочие | Прочие работы с НР и СП |  |  | 217 | 18 | 3 |  | 2 | [7 empty] | 0 | 1 | 0
50 | 0 | 0 | 1 | 230 | 0 | ПрочиеЗатр | Прочие затраты по ТСН-2001.16 |  |  | 230 | 19 | 3 |  | 2 | [7 empty] | 0 | 1 | 0
50 | 0 | 0 | 1 | 206 | 0 | ВозврМат | Возврат материалов |  |  | 206 | 20 | 3 |  | 2 | [7 empty] | 0 | 1 | 0
50 | 0 | 0 | 1 | 207 | 994.2902 | ТрудСтр | Трудозатраты строителей |  |  | 207 | 21 | 3 |  | -1 | [7 empty] | 994.2902 | 1 | 994.2902
50 | 0 | 0 | 1 | 208 | 0 | ТрудМаш | Трудозатраты машинистов |  |  | 208 | 22 | 3 |  | -1 | [7 empty] | 0 | 1 | 0
50 | 0 | 0 | 1 | 209 | 0 | ТранспМат | Транспорт материалов |  |  | 209 | 23 | 3 |  | 2 | [7 empty] | 0 | 1 | 0
50 | 0 | 0 | 1 | 233 | 0 | Перевозка | Перевозка грузов |  |  | 233 | 24 | 3 |  | 2 | [7 empty] | 0 | 1 | 0
50 | 0 | 0 | 1 | 210 | 487547.25 | НР | Накладные расходы |  |  | 210 | 25 | 3 |  | 2 | [7 empty] | 487547.25 | 1 | 487547.25
50 | 0 | 0 | 1 | 211 | 153962.29 | СмПриб | Сметная прибыль |  |  | 211 | 26 | 3 |  | 2 | [7 empty] | 153962.29 | 1 | 153962.29
50 | 0 | 0 | 1 | 224 | 1319366.78 | Всего | Всего с НР и СП |  |  | 224 | 27 | 3 |  | 2 | [7 empty] | 1319366.78 | 1 | 1319366.78
51 | 1 | 3 | 190 |  | 3 | Выполнение работ по восстановлению антикоррозийного покрытия опор ВЛ 110 кВ для нужд филиала ПАО "Россети Московский регион" - Новая Москва в 2027 году | 0 | [6 empty] | 677857.24 | 323740.4 | 97513.03 | 0 | 256603.81 | 0 | 994.2902 | 0 | 0 | 487547.25 | 153962.29 | [15 empty] | 259509.8 | 0 | 0 | 1319366.78 | 1319366.78 | 0 | 0 | 64230.6 | 323740.4 | 259509.8 | 64230.6 | 0 | 0 | 0 | 0 | 0 | [149 empty] | 0
50 | 0 | 0 | 1 | 201 | 677857.24 | ПЗ | Прямые затраты |  |  | 201 | 1 | 3 |  | 2 | [7 empty] | 677857.24 | 1 | 677857.24
50 | 0 | 0 | 1 | 202 | 323740.4 | СтМатОб | Стоимость материальных ресурсов (всего) |  |  | 202 | 2 | 3 |  | 2 | [7 empty] | 323740.4 | 1 | 323740.4
50 | 0 | 0 | 1 | 222 | 259509.8 | СтМатОбЗак | Стоимость материалов и оборудования заказчика |  |  | 222 | 3 | 3 |  | 2 | [7 empty] | 259509.8 | 1 | 259509.8
50 | 0 | 0 | 1 | 225 | 64230.6 | СтМатОбПод | Стоимость материалов и оборудования подрядчика |  |  | 225 | 4 | 3 |  | 2 | [7 empty] | 64230.6 | 1 | 64230.6
50 | 0 | 0 | 1 | 226 | 323740.4 | СтМат | Стоимость материалов (всего) |  |  | 226 | 5 | 3 |  | 2 | [7 empty] | 323740.4 | 1 | 323740.4
50 | 0 | 0 | 1 | 227 | 259509.8 | СтМатЗак | Стоимость материалов заказчика |  |  | 227 | 6 | 3 |  | 2 | [7 empty] | 259509.8 | 1 | 259509.8
50 | 0 | 0 | 1 | 228 | 64230.6 | СтМатПод | Стоимость материалов подрядчика |  |  | 228 | 7 | 3 |  | 2 | [7 empty] | 64230.6 | 1 | 64230.6
50 | 0 | 0 | 1 | 216 | 0 | Оборуд | Стоимость оборудования (всего) |  |  | 216 | 8 | 3 |  | 2 | [7 empty] | 0 | 1 | 0
50 | 0 | 0 | 1 | 223 | 0 | ОборудЗак | Стоимость оборудования заказчика |  |  | 223 | 9 | 3 |  | 2 | [7 empty] | 0 | 1 | 0
50 | 0 | 0 | 1 | 229 | 0 | ОборудПод | Стоимость оборудования подрядчика |  |  | 229 | 10 | 3 |  | 2 | [7 empty] | 0 | 1 | 0
50 | 0 | 0 | 1 | 203 | 97513.03 | ЭММ | Эксплуатация машин |  |  | 203 | 11 | 3 |  | 2 | [7 empty] | 97513.03 | 1 | 97513.03
50 | 0 | 0 | 1 | 231 | 0 | ЭММсНРиСП | Эксплуатация машин по ТСН-2001.16 |  |  | 231 | 12 | 3 |  | 2 | [7 empty] | 0 | 1 | 0
50 | 0 | 0 | 1 | 204 | 0 | ЗПМ | ЗП машинистов |  |  | 204 | 13 | 3 |  | 2 | [7 empty] | 0 | 1 | 0
50 | 0 | 0 | 1 | 205 | 256603.81 | ОЗП | Основная ЗП рабочих |  |  | 205 | 14 | 3 |  | 2 | [7 empty] | 256603.81 | 1 | 256603.81
50 | 0 | 0 | 1 | 232 | 0 | ОЗПсНРиСП | Основная ЗП рабочих по ТСН-2001.16 |  |  | 232 | 15 | 3 |  | 2 | [7 empty] | 0 | 1 | 0
50 | 0 | 0 | 1 | 214 | 1319366.78 | Строит | Строительные работы с НР и СП |  |  | 214 | 16 | 3 |  | 2 | [7 empty] | 1319366.78 | 1 | 1319366.78
50 | 0 | 0 | 1 | 215 | 0 | Монтаж | Монтажные работы с НР и СП |  |  | 215 | 17 | 3 |  | 2 | [7 empty] | 0 | 1 | 0
50 | 0 | 0 | 1 | 217 | 0 | Прочие | Прочие работы с НР и СП |  |  | 217 | 18 | 3 |  | 2 | [7 empty] | 0 | 1 | 0
50 | 0 | 0 | 1 | 230 | 0 | ПрочиеЗатр | Прочие затраты по ТСН-2001.16 |  |  | 230 | 19 | 3 |  | 2 | [7 empty] | 0 | 1 | 0
50 | 0 | 0 | 1 | 206 | 0 | ВозврМат | Возврат материалов |  |  | 206 | 20 | 3 |  | 2 | [7 empty] | 0 | 1 | 0
50 | 0 | 0 | 1 | 207 | 994.2902 | ТрудСтр | Трудозатраты строителей |  |  | 207 | 21 | 3 |  | -1 | [7 empty] | 994.2902 | 1 | 994.2902
50 | 0 | 0 | 1 | 208 | 0 | ТрудМаш | Трудозатраты машинистов |  |  | 208 | 22 | 3 |  | -1 | [7 empty] | 0 | 1 | 0
50 | 0 | 0 | 1 | 209 | 0 | ТранспМат | Транспорт материалов |  |  | 209 | 23 | 3 |  | 2 | [7 empty] | 0 | 1 | 0
50 | 0 | 0 | 1 | 233 | 0 | Перевозка | Перевозка грузов |  |  | 233 | 24 | 3 |  | 2 | [7 empty] | 0 | 1 | 0
50 | 0 | 0 | 1 | 210 | 487547.25 | НР | Накладные расходы |  |  | 210 | 25 | 3 |  | 2 | [7 empty] | 487547.25 | 1 | 487547.25
50 | 0 | 0 | 1 | 211 | 153962.29 | СмПриб | Сметная прибыль |  |  | 211 | 26 | 3 |  | 2 | [7 empty] | 153962.29 | 1 | 153962.29
50 | 0 | 0 | 1 | 224 | 1319366.78 | Всего | Всего с НР и СП |  |  | 224 | 27 | 3 |  | 2 | [7 empty] | 1319366.78 | 1 | 1319366.78
50 | 1 | 0 | 2 | 0 | 995626.38 | Итог раб. | В том числе работы (с учетом НР и СП) |  |  | 212 | 28 | 0 |  | 2 | [7 empty] | 995626.38 | 1 | 995626.38
50 | 1 | 0 | 2 | 0 | 0.7572 | Коррект | Корректирующий коэффициент по договору- аналогу |  |  | 212 | 29 | 0 |  | -1 | [7 empty] | 0.7572 | 1 | 0.7572
50 | 1 | 0 | 2 | 0 | 753888.29 | Раб+коррект | Итого работы (с учетом НР и СП), с учетом корректирующего коэффициента |  |  | 212 | 30 | 0 |  | 2 | [7 empty] | 753888.29 | 1 | 753888.29
50 | 1 | 0 | 2 | 0 | 69336.93 | Матер по сборн. | Итого материалы по сборникам ФСБЦ-2022, с учетом расчетного индекса 1,0795 (на 2-4 кв 2026 г и 27 год вцелом) |  |  | 212 | 31 | 0 |  | 2 | [7 empty] | 69336.93 | 1 | 69336.93
50 | 1 | 0 | 2 | 0 | 269890.19 | Матер.с дефл. | Итого материалы отсутствующие в СНБ (анализ рынка), с учетом расчетного индекса 1,04 (ИЦП на 2027г. вцелом) |  |  | 212 | 32 | 0 |  | 2 | [7 empty] | 269890.19 | 1 | 269890.19
50 | 1 | 0 | 2 | 0 | 1093115.41 | Итог 1 | Итого по смете без НДС |  |  | 212 | 33 | 0 |  | 2 | [7 empty] | 1093115.41 | 1 | 1093115.41
50 | 1 | 0 | 2 | 0 | 240485.39 | НДС | НДС 22% |  |  | 212 | 34 | 0 |  | 2 | [7 empty] | 240485.39 | 1 | 240485.39
50 | 1 | 0 | 2 | 0 | 1333600.8 | Всего с НДС | Всего по смете с НДС |  |  | 212 | 35 | 0 |  | 2 | [7 empty] | 1333600.8 | 1 | 1333600.8
51 | 352 | 1 | 12 |  |  | Смета. Восстан. АКЗ покрытия опор ВЛ 110 кВ ПАО Россети НМ 2027 | 0 | [6 empty] | 2034561.22 | 971679.22 | 292685.45 | 0 | 770196.55 | 0 | 2984.3629 | 0 | 0 | 1463373.47 | 462117.93 | [15 empty] | 778918.41 | 0 | 0 | 3960052.62 | 3960052.62 | 0 | 0 | 192760.81 | 971679.22 | 778918.41 | 192760.81 | 0 | 0 | 0 | 0 | 0 | [149 empty] | 0
50 | 0 | 0 | 1 | 201 | 2034561.22 | ПЗ | Прямые затраты |  |  | 201 | 1 | 3 |  | 2 | [7 empty] | 2034561.22 | 1 | 2034561.22
50 | 0 | 0 | 1 | 202 | 971679.22 | СтМатОб | Стоимость материальных ресурсов (всего) |  |  | 202 | 2 | 3 |  | 2 | [7 empty] | 971679.22 | 1 | 971679.22
50 | 0 | 0 | 1 | 222 | 778918.41 | СтМатОбЗак | Стоимость материалов и оборудования заказчика |  |  | 222 | 3 | 3 |  | 2 | [7 empty] | 778918.41 | 1 | 778918.41
50 | 0 | 0 | 1 | 225 | 192760.81 | СтМатОбПод | Стоимость материалов и оборудования подрядчика |  |  | 225 | 4 | 3 |  | 2 | [7 empty] | 192760.81 | 1 | 192760.81
50 | 0 | 0 | 1 | 226 | 971679.22 | СтМат | Стоимость материалов (всего) |  |  | 226 | 5 | 3 |  | 2 | [7 empty] | 971679.22 | 1 | 971679.22
50 | 0 | 0 | 1 | 227 | 778918.41 | СтМатЗак | Стоимость материалов заказчика |  |  | 227 | 6 | 3 |  | 2 | [7 empty] | 778918.41 | 1 | 778918.41
50 | 0 | 0 | 1 | 228 | 192760.81 | СтМатПод | Стоимость материалов подрядчика |  |  | 228 | 7 | 3 |  | 2 | [7 empty] | 192760.81 | 1 | 192760.81
50 | 0 | 0 | 1 | 216 | 0 | Оборуд | Стоимость оборудования (всего) |  |  | 216 | 8 | 3 |  | 2 | [7 empty] | 0 | 1 | 0
50 | 0 | 0 | 1 | 223 | 0 | ОборудЗак | Стоимость оборудования заказчика |  |  | 223 | 9 | 3 |  | 2 | [7 empty] | 0 | 1 | 0
50 | 0 | 0 | 1 | 229 | 0 | ОборудПод | Стоимость оборудования подрядчика |  |  | 229 | 10 | 3 |  | 2 | [7 empty] | 0 | 1 | 0
50 | 0 | 0 | 1 | 203 | 292685.45 | ЭММ | Эксплуатация машин |  |  | 203 | 11 | 3 |  | 2 | [7 empty] | 292685.45 | 1 | 292685.45
50 | 0 | 0 | 1 | 231 | 0 | ЭММсНРиСП | Эксплуатация машин по ТСН-2001.16 |  |  | 231 | 12 | 3 |  | 2 | [7 empty] | 0 | 1 | 0
50 | 0 | 0 | 1 | 204 | 0 | ЗПМ | ЗП машинистов |  |  | 204 | 13 | 3 |  | 2 | [7 empty] | 0 | 1 | 0
50 | 0 | 0 | 1 | 205 | 770196.55 | ОЗП | Основная ЗП рабочих |  |  | 205 | 14 | 3 |  | 2 | [7 empty] | 770196.55 | 1 | 770196.55
50 | 0 | 0 | 1 | 232 | 0 | ОЗПсНРиСП | Основная ЗП рабочих по ТСН-2001.16 |  |  | 232 | 15 | 3 |  | 2 | [7 empty] | 0 | 1 | 0
50 | 0 | 0 | 1 | 214 | 3960052.62 | Строит | Строительные работы с НР и СП |  |  | 214 | 16 | 3 |  | 2 | [7 empty] | 3960052.62 | 1 | 3960052.62
50 | 0 | 0 | 1 | 215 | 0 | Монтаж | Монтажные работы с НР и СП |  |  | 215 | 17 | 3 |  | 2 | [7 empty] | 0 | 1 | 0
50 | 0 | 0 | 1 | 217 | 0 | Прочие | Прочие работы с НР и СП |  |  | 217 | 18 | 3 |  | 2 | [7 empty] | 0 | 1 | 0
50 | 0 | 0 | 1 | 230 | 0 | ПрочиеЗатр | Прочие затраты по ТСН-2001.16 |  |  | 230 | 19 | 3 |  | 2 | [7 empty] | 0 | 1 | 0
50 | 0 | 0 | 1 | 206 | 0 | ВозврМат | Возврат материалов |  |  | 206 | 20 | 3 |  | 2 | [7 empty] | 0 | 1 | 0
50 | 0 | 0 | 1 | 207 | 2984.3629 | ТрудСтр | Трудозатраты строителей |  |  | 207 | 21 | 3 |  | -1 | [7 empty] | 2984.3629 | 1 | 2984.3629
50 | 0 | 0 | 1 | 208 | 0 | ТрудМаш | Трудозатраты машинистов |  |  | 208 | 22 | 3 |  | -1 | [7 empty] | 0 | 1 | 0
50 | 0 | 0 | 1 | 209 | 0 | ТранспМат | Транспорт материалов |  |  | 209 | 23 | 3 |  | 2 | [7 empty] | 0 | 1 | 0
50 | 0 | 0 | 1 | 233 | 0 | Перевозка | Перевозка грузов |  |  | 233 | 24 | 3 |  | 2 | [7 empty] | 0 | 1 | 0
50 | 0 | 0 | 1 | 210 | 1463373.47 | НР | Накладные расходы |  |  | 210 | 25 | 3 |  | 2 | [7 empty] | 1463373.47 | 1 | 1463373.47
50 | 0 | 0 | 1 | 211 | 462117.93 | СмПриб | Сметная прибыль |  |  | 211 | 26 | 3 |  | 2 | [7 empty] | 462117.93 | 1 | 462117.93
50 | 0 | 0 | 1 | 224 | 3960052.62 | Всего | Всего с НР и СП |  |  | 224 | 27 | 3 |  | 2 | [7 empty] | 3960052.62 | 1 | 3960052.62
50 | 1 | 0 | 2 | 0 | 0 | Итог | Итого по смете без НДС |  |  | 212 | 28 | 0 |  | 2 | [7 empty] | 0 | 1 | 0
50 | 1 | 0 | 2 | 0 | 0 | НДС | НДС 20% |  |  | 212 | 29 | 0 |  | 2 | [7 empty] | 0 | 1 | 0
50 | 1 | 0 | 2 | 213 | 0 | Всего с НДС | Всего по смете с НДС |  |  | 212 | 30 | 0 |  | 2 | [7 empty] | 0 | 1 | 0
61 |  |  |  |  | 10 | b1 | ширина
61 |  |  |  |  | 1900 | p1 | плотность мусора в рыхлом теле
61 |  |  |  |  | 1800 | p2 | плотность мусора в рыхлом теле
61 |  |  |  |  | 2 | а | длина
61 |  |  |  |  | 10 | дл | дл
61 |  |  |  |  | 3 | м14 | масса мусора по смете №1
61 |  |  |  |  | 2400 | мус1 | мусор слежавшийся
61 |  |  |  |  | 0 | Переменная | Новая переменная
61 |  |  |  |  | 12 | Переменная1 | Новая переменная
61 |  |  |  |  | 0 | Переменная_1 | Новая переменная
61 |  |  |  |  | 0 | Переменная_2 | Новая переменная
61 |  |  |  |  | 2 | ч | Новая переменная
61 |  |  |  |  | 6 | ш | Новая переменная
61 |  |  |  |  | 12 | шир | шир
70 | 1 |  | 1 | СТР_РЕК | СТРОИТЕЛЬСТВО и РЕКОНСТРУКЦИЯ зданий и сооружений всех назначений | 1 | 0 |  | 1 | 0 |  |  | 0 |  | Строительство и реконструкция
70 | 1 |  | 2 | РЕМ_ЖИЛ | КАП. РЕМ. ЖИЛЫХ И ОБЩЕСТВЕННЫХ ЗДАНИЙ | 0 | 0 |  | 1 | 0 |  |  | 0 |  | Капитальный ремонт жилых и общественных зданий
70 | 1 |  | 3 | РЕМ_ПР | КАП. РЕМ. ПРОИЗВОДСТВЕННЫХ ЗД, и СООРУЖЕНИЙ, НАРУЖНЫХ ИНЖЕНЕРНЫХ СЕТЕЙ, УЛИЦ И ДОРОГ МЕСТНОГО ЗНАЧЕНИЯ, МОСТОВ И ПУТЕПРОВОДОВ | 0 | 0 |  | 1 | 0 |  |  | 0 |  | Капитальный ремонт прозводственных зданий
70 | 1 |  | 4 | УПР | {вкл} - УПРОЩЕННОЕ НАЛОГООБЛОЖЕНИЕ | 0 | 0 | Для всех расценок. ( при применении упрощенной системы налогообложения) · {УПР} - ( вкл.) - при упрощенной системе ; к = 0,9 к СП ( к= 0,7 к НР отменен с 1.01.11) · {УПР} - ( выкл.) - при обычной системе налогообложения | 0 | 0 |  |  | 0 |  | Упрощенное налогообложение
70 | 1 |  | 5 | ХОЗ | {вкл} - ХОЗЯЙСТВЕННЫЙ СПОСОБ | 0 | 0 | Для всех расценок. ( при хозяйственном способе производства работ): · {ХОЗ} - ( вкл.) - при хоз. способе (к=0,6 к НР ) · {ХОЗ} - ( выкл.) - при обычном способе производства работ | 0 | 0 |  |  | 0 |  | Хозяйственный способ
70 | 1 |  | 6 | СЛЖ | {вкл} - При РЕКОНСТРУКЦИИ сложных объектов, РЕКОНСТРУКЦИИ и КАП. РЕМОНТЕ объектов с дейст. яд. реакторами | 0 | 0 | Для сборников ФЕР ( при производстве работ на технически сложных объектах ): · { СЛЖ } - (вкл.) - работа на сложных объектах (к=1,2 к НР) · { СЛЖ } - (выкл.) - работа на обычных объектах | 0 | 0 |  |  | 0 |  | "Сложные объекты "
70 | 1 |  | 7 | ТЕК_М/Т/Я | При работе в тек. уровне цен с 27.04.2018 г. (письмо № 01/57049-ЮЛ от 27.04.2018 Минюст РФ), коэффициенты к НР =0,85 и к СП-0,8 не назначаются. До 27.04.2018 г. только для мостов, тоннелей, метро, АЭС, объектов с ядерным топливом (см. прим.) | 1 | 0 |  | 0 | 0 |  |  | 0 |  | При работе в текущем уровне цен с 27.04.2018 г.
70 | 1 |  | 8 | ОПТ/В | {вкл} - Прокладка МЕЖДУГОРОДНИХ ВОЛОКОННО-ОПТИЧЕСКИХ ЛИНИЙ (для ФЕРм10, отд. 6 разд.3) {выкл} - Прокладка ГОРОДСКИХ ВОЛОКОННО-ОПТИТЕСКИХ ЛИНИЙ (для ФЕРм10, отд. 6 разд.3) | 0 | 0 | Для сборников ФЕРм-10 ( волоконно-оптические линии связи ): · {М_ГОР_опт} - ( вкл.) - междугородные сети связи ( НР=120% , СП=70% ) · {М_ГОР_опт} - ( выкл.) - городские сети связи ( НР=100%; СП=65%) | 0 | 0 |  |  | 0 |  | Прокладка городских в/опт. линий связи
70 | 1 |  | 9 | ЗАКР | {вкл} - Обслуживающие и сопутстующие работы в тоннелях при производве работ ЗАКРЫТЫМ СПОСОБОМ {выкл} - Обслуживающие и сопутстующие работы в тоннелях при производве работ ОТКРЫТЫМ (ФЕР-29, разд.04 ) | 0 | 0 | Для сборника ФЕР -29 ( сопутствующие работы в тоннелях и метро. ): · {ЗАКР} - (вкл.) - при выполнении работ в тоннелях и метро закрытым способом (НР=145% , СП=75%); · {ЗАКР} - (выкл.) - при выполнении работ в тоннелях и метро отк | 0 | 0 |  |  | 0 |  | Производство работ закрытым способом ( обслуживающие процессы )
70 | 1 |  | 10 | АВИ | (вкл) - При работах по ДИСПЕТЧЕРЕЗАЦИИ управления движением АВИАТРАНСПОРТОМ {вкл} (монтажные работы ) | 0 | 0 | Для сборников ФЕРм 08;10;11 : · {мАВИА} - (вкл.) - производство монтажных работы по диспетчеризации управления движением авиатранспортном (НР=95%, СП=55%) ; · {мАВИА} - (выкл. ) - при производстве работ на прочих объектах , кром | 0 | 0 |  |  | 0 |  | Диспетчеризация авитранспорта
70 | 1 |  | 11 | АЭС | (вкл) - Производство эл./монт. работ на АЭС ( ФЕРм -08 , отдел 01-03 ), и контроль свар. швов на АЭС {вкл} (ФЕРм-39, отд. 02 и 03 ) (вык) - Произовдство эл./монт. работ и и контроль свар. швов на ОБЫЧНЫХ СООРУЖ, | 0 | 0 | Для сборника ФЕРм -39 и ФЕРМ-08 ( при работах по контролю сварных соединений) : {мАЭС} - ( вкл.) - при выполнении работ по на АЭС (HР=101%; СП= 68%; {мАЭС} - (выкл.) - при выполнении работ на обычных объектах | 0 | 0 |  |  | 0 |  | Э/монтаж и контроль сварки на АЭС
70 | 1 |  | 12 | Инд_исп.Сводный | Используется Индекс "по сводному" | 0 | 0 |  | 0 | 0 |  |  | 0
70 | 1 |  | 1 | К_НР_РЕМ | при ремонте жилых и общественных зданий если ( если {РЕМ_ЖИЛ}= [вкл.] | 0.9 | 1 | Для сборников ФЕР и ФЕРмр : · Значение {_МДСрем_НР}= 0,90 - при ремонте зданий жилого и гражданского назначений ( 0,90 к НР) ; · Значение {_МДСрем_НР}= 1,00 - при строительстве и реконструкции объектов всех назначений | 0 | 0 |  |  | 0
70 | 1 |  | 2 | К_СП_РЕМ | к нормам СП при капитальном ремонте зданий и сооружений всех назначений ( если или {РЕМ_ЖИЛ}=[вкл] , или (РЕМ_ПР}=[вкл] ) | 0.85 | 1 | Для сборников ФЕР и ФЕРмр : · Значение {_МДСрем_СП} = 0.85 - при ремонте зданий всех назначений ( 0,85 к СП); · Значение {_МДСрем_СП} = 1,00 - при строительстве и реконструкции объектов всех назначений | 0 | 0 |  |  | 0
70 | 1 |  | 3 | К_НР_05 | К нормам НР с 1.01.2005 по 1.01.2011 | 1 | 0.85 | Для норм НР с 1.01.2011 года: · {_ТЕК_НР} = 0.85 - Коэффициент учитывающий изменение нормы страховых взносов с 1.01.1 - (при расчете в текущем уровне цен индексами по статьям затрат ) · {_ТЕК_НР} = 1,00 - при расчет в текущем уровне цен и при уп | 0 | 0 |  |  | 0
70 | 1 |  | 4 | К_НР_11 | Коэфф. к НР для текущего уровня цен с 01.01.2011 при обычном и упрощенном налогообложении при постатейной индексации | 1 | 0 |  | 0 | 0 |  |  | 0
70 | 1 |  | 5 | К_СП_11 | Коэф. к СП в текущем уровне цен с 01.01.2011 | 1 | 0.8 | Для норм СП с 1.01.2011 года: · {_ТЕК_СП} = 0.80 - Коэффициент учитывающий изменение нормы страховых взносов с 1.01.11 - (при расчете в текущем уровне цен индексами по статьям затрат ) · {_ТЕК_СП} = 1,00 - без учета | 0 | 0 |  |  | 0
70 | 1 |  | 6 | К_НР_12 | Корректировка НР с 03.12.12 до 27.04.18 если (ТЕК_М/Т/Я) = {выкл.} | 0.85 | 0 |  | 0 | 0 |  |  | 0
70 | 1 |  | 7 | К_СП_12 | Корректировка СП с 03.12.12 до 27.04.18 в текущем уровне цен по письму 2536-ИП/12/ГС от 27.11.12 ( если (ТЕК_М/Т/Я) = {выкл.} ) | 0.8 | 0 |  | 0 | 0 |  |  | 0
70 | 1 |  | 8 | К_НР_УПР | Коэф. к НР при упрощенном налогообложении ( если {УПР} = [вкл] ) | 0.7 | 0 |  | 0 | 0 |  |  | 0
70 | 1 |  | 9 | К_СП_УПР | Коэф. к СП при упрощенном налогообложении ( если {УПР} = [вкл] ) | 0.9 | 0 |  | 0 | 0 |  |  | 0
70 | 1 |  | 10 | К_НР_ХОЗ | Коэф. к НР при хозяйственном способе производства работ ( если {ХОЗ}= {вкл} ) | 0.6 | 0 |  | 0 | 0 |  |  | 0
70 | 1 |  | 11 | К_НР_СЛЖ | Коэф. при реконструкции сложных объектов (мосты, метро, путепроводы) и кап. ремонте АЭС, объектов с яд. реакторами ( если {СЛЖ} = [вкл] ) | 1.2 | 0 |  | 0 | 0 |  |  | 0
70 | 1 |  | 12 | Р_ОКР | Разрядность округления результата расчета НР и СП ( с 01.01.2011 - до целых ) | 0 | 0 |  | 0 | 0 |  |  | 0
70 | 1 |  | 13 | К_НР_УПР_ПУ | Коэф. к НР при упрощенном налогообложении ( если {УПР} = [вкл] ) для расценок на изготовление материалов, полуфабрикатов, а также металлических и трубопроводных заготовок, изготовляемых в построечных условиях | 1 | 0 |  | 0 | 0 |  |  | 0
-1
75 | Уровень цен | 2025 | 0 | 3 | 0 | 0 | 1 | 0 | 3 | 0 | 0 | 0 | 421697928 | 1
3 | Индексы за итогом | 1 | 1.36 | 1.36 | 1.45 | 1.45 | 1 | 1 | 2 | 1 | 1 | 1 | 1.36 | 1 | 1 | 1 | 1 | СНБ ВУЕР ПАО "Россети" (в ценах по состоянию на 01.01.2020г.) | [20 empty] | 421697929
2 | Вид цен | Москва, КТЦ к ФСНБ-2022, 1 квартал 2025 г | 0 | 0 | 0 | [33 empty] | 421697930
1 | Сборник индексов | Москва к ФСНБ-2022 ФГИС ЦС | 2025 | 3 | 1 | 1 | 0 | 2 | 1 | 1 | 1 | 1 | 1 | 1 | 1 | 1 | [22 empty] | 421697931 | Письмо Минстроя России «О расчете индексов изменения сметной стоимости строительства по группам однородных строительных ресурсов на I квартал 2025 года, предназначенных для определения сметной стоимости строительства ресурсно-индексным методом» | Справочная информация | 45713 | 371 | Письмо Минстроя России от 25 февраля 2025 г. № 10314-ИФ/09 |  | Справочная информация |  | 0 | Данные в ФГИС ЦС отсутсвуют
65 |  | 1 | 0 | 245

## SourceObSm
0 | Smeta.RU (Terminal) (495) 974-1589 |  | _OBSM_ |  | 0 | 0 | 0 | Smeta.RU (Terminal) |  | 1 | 18246 | 287937588 | 12 | 0 | 0 | 3
1 | 56 | 0 |  | 0 |  | Смета. Восстан. АКЗ покрытия опор ВЛ 110 кВ ПАО Россети НМ 2027 |  | 0 | Дефектная ведомость №№1-5 | 0 | 0 | 1 |  | 0 | 0 | 0 | 0 |  | 1 | 0 | Соловьев А.М. | Главный специалист ОИПЭиФ | Ульянчева Г.А. | Начальник ОИПЭиФ | [16 empty] | 0 | [5 empty] | Сметные нормы списания | Коды ценников | 1 | 1 | 0 | 0 | 1 | 0 | 6 | 2 | 1 | 0 | 0 | 0 | 0 | 0 | 0 | ФЕР-2020 И9 + Россети 2021 г c 01.02.2022 | ВУЕР-2023. Ведомственные укрупненные единичные расценки | ВУЕР-23+БЦ+ФСНБматер И13 | ВУЕР+БЦ+ФСНБ | ВУЕР+БЦ+ФСНБ | ВУЕР+БЦ+ФСНБ | Поправки для ГСН (ФЕР) 2020 от 18.04.2024 г И9 (55/пр+648/пр) Капитальный ремонт производственных зданий | 0 | 0 | 17301512 | 12 | 0 | 0
22 | 1 | 0 | 421697928 | 0 | 2 | 1
3 | 1 | 1 | Выполнение работ по восстановлению антикоррозийного покрытия опор ВЛ 110 кВ для нужд филиала ПАО "Россети Московский регион" - Новая Москва в 2027 году | 686.71 | 0 | 0 | 0 | 686.71 | 133.56 | 521.32 | 0 | 0 | 686.71 | [11 empty] | 0 | -1 | 0 | [5 empty] | 352814.3 | 168501.79 | 135070.7 | 0 | 0 | 50754.07 | 0 | 133558.44 | 686710.41 | 0 | 0 | 0 | 517.5131 | 0 | 0 | 253761.04 | 80135.07 | 686710.41
3 | 2 | 2 | Выполнение работ по восстановлению антикоррозийного покрытия опор ВЛ 110 кВ для нужд филиала ПАО "Россети Московский регион" - Новая Москва в 2027 году | 1953.98 | 0 | 0 | 0 | 1953.98 | 380.03 | 1483.33 | 0 | 0 | 1953.98 | [11 empty] | 0 | -1 | 0 | [5 empty] | 1003889.68 | 479437.03 | 384337.91 | 0 | 0 | 144418.35 | 0 | 380034.3 | 1953975.43 | 0 | 0 | 0 | 1472.5595 | 0 | 0 | 722065.18 | 228020.57 | 1953975.43
3 | 3 | 3 | Выполнение работ по восстановлению антикоррозийного покрытия опор ВЛ 110 кВ для нужд филиала ПАО "Россети Московский регион" - Новая Москва в 2027 году | 1319.37 | 0 | 0 | 0 | 1319.37 | 256.6 | 1001.6 | 0 | 0 | 1319.37 | [11 empty] | 0 | -1 | 0 | [5 empty] | 677857.24 | 323740.4 | 259509.8 | 0 | 0 | 97513.03 | 0 | 256603.81 | 1319366.78 | 0 | 0 | 0 | 994.2902 | 0 | 0 | 487547.25 | 153962.29 | 1319366.78
51 |  |  |  | 3960.06 | 0 | 0 | 0 | 3960.06 | 770.19 | 3006.25 | 0 | 0 | 3960.06
50 | 0 | 0 | 1 | 201 | 2034561.22 | ПЗ | Прямые затраты |  |  | 201 | 1 | 3 |  | 2
50 | 0 | 0 | 1 | 202 | 971679.22 | СтМатОб | Стоимость материальных ресурсов (всего) |  |  | 202 | 2 | 3 |  | 2
50 | 0 | 0 | 1 | 222 | 778918.41 | СтМатОбЗак | Стоимость материалов и оборудования заказчика |  |  | 222 | 3 | 3 |  | 2
50 | 0 | 0 | 1 | 225 | 192760.81 | СтМатОбПод | Стоимость материалов и оборудования подрядчика |  |  | 225 | 4 | 3 |  | 2
50 | 0 | 0 | 1 | 226 | 971679.22 | СтМат | Стоимость материалов (всего) |  |  | 226 | 5 | 3 |  | 2
50 | 0 | 0 | 1 | 227 | 778918.41 | СтМатЗак | Стоимость материалов заказчика |  |  | 227 | 6 | 3 |  | 2
50 | 0 | 0 | 1 | 228 | 192760.81 | СтМатПод | Стоимость материалов подрядчика |  |  | 228 | 7 | 3 |  | 2
50 | 0 | 0 | 1 | 216 | 0 | Оборуд | Стоимость оборудования (всего) |  |  | 216 | 8 | 3 |  | 2
50 | 0 | 0 | 1 | 223 | 0 | ОборудЗак | Стоимость оборудования заказчика |  |  | 223 | 9 | 3 |  | 2
50 | 0 | 0 | 1 | 229 | 0 | ОборудПод | Стоимость оборудования подрядчика |  |  | 229 | 10 | 3 |  | 2
50 | 0 | 0 | 1 | 203 | 292685.45 | ЭММ | Эксплуатация машин |  |  | 203 | 11 | 3 |  | 2
50 | 0 | 0 | 1 | 231 | 0 | ЭММсНРиСП | Эксплуатация машин по ТСН-2001.16 |  |  | 231 | 12 | 3 |  | 2
50 | 0 | 0 | 1 | 204 | 0 | ЗПМ | ЗП машинистов |  |  | 204 | 13 | 3 |  | 2
50 | 0 | 0 | 1 | 205 | 770196.55 | ОЗП | Основная ЗП рабочих |  |  | 205 | 14 | 3 |  | 2
50 | 0 | 0 | 1 | 232 | 0 | ОЗПсНРиСП | Основная ЗП рабочих по ТСН-2001.16 |  |  | 232 | 15 | 3 |  | 2
50 | 0 | 0 | 1 | 214 | 3960052.62 | Строит | Строительные работы с НР и СП |  |  | 214 | 16 | 3 |  | 2
50 | 0 | 0 | 1 | 215 | 0 | Монтаж | Монтажные работы с НР и СП |  |  | 215 | 17 | 3 |  | 2
50 | 0 | 0 | 1 | 217 | 0 | Прочие | Прочие работы с НР и СП |  |  | 217 | 18 | 3 |  | 2
50 | 0 | 0 | 1 | 230 | 0 | ПрочиеЗатр | Прочие затраты по ТСН-2001.16 |  |  | 230 | 19 | 3 |  | 2
50 | 0 | 0 | 1 | 206 | 0 | ВозврМат | Возврат материалов |  |  | 206 | 20 | 3 |  | 2
50 | 0 | 0 | 1 | 207 | 2984.3629 | ТрудСтр | Трудозатраты строителей |  |  | 207 | 21 | 3 |  | -1
50 | 0 | 0 | 1 | 208 | 0 | ТрудМаш | Трудозатраты машинистов |  |  | 208 | 22 | 3 |  | -1
50 | 0 | 0 | 1 | 209 | 0 | ТранспМат | Транспорт материалов |  |  | 209 | 23 | 3 |  | 2
50 | 0 | 0 | 1 | 233 | 0 | Перевозка | Перевозка грузов |  |  | 233 | 24 | 3 |  | 2
50 | 0 | 0 | 1 | 210 | 1463373.47 | НР | Накладные расходы |  |  | 210 | 25 | 3 |  | 2
50 | 0 | 0 | 1 | 211 | 462117.93 | СмПриб | Сметная прибыль |  |  | 211 | 26 | 3 |  | 2
50 | 0 | 0 | 1 | 224 | 3960052.62 | Всего | Всего с НР и СП |  |  | 224 | 27 | 3 |  | 2
50 | 1 | 0 | 2 | 0 | 0 | Итог | Итого по смете без НДС |  |  | 212 | 28 | 0 |  | 2
50 | 1 | 0 | 2 | 0 | 0 | НДС | НДС 20% |  |  | 212 | 29 | 0 |  | 2
50 | 1 | 0 | 2 | 213 | 0 | Всего с НДС | Всего по смете с НДС |  |  | 212 | 30 | 0 |  | 2
-1
75 | Уровень цен | 2025 | 0 | 3 | 0 | 0 | 1 | 0 | 3 | 0 | 0 | 0 | 421697928 | 1
3 | Индексы за итогом | 1 | 1.36 | 1.36 | 1.45 | 1.45 | 1 | 1 | 2 | 1 | 1 | 1 | 1.36 | 1 | 1 | 1 | 1 | СНБ ВУЕР ПАО "Россети" (в ценах по состоянию на 01.01.2020г.) | [8 empty] | 421697929
2 | Вид цен | Москва, КТЦ к ФСНБ-2022, 1 квартал 2025 г | 0 | 0 | 0 | [21 empty] | 421697930
1 | Сборник индексов | Москва к ФСНБ-2022 ФГИС ЦС | 2025 | 3 | 1 | 1 | 0 | 2 | 1 | 1 | 1 | 1 | 1 | 1 | 1 | 1 | [10 empty] | 421697931 | Письмо Минстроя России «О расчете индексов изменения сметной стоимости строительства по группам однородных строительных ресурсов на I квартал 2025 года, предназначенных для определения сметной стоимости строительства ресурсно-индексным методом» | Справочная информация | 45713 | 371 | Письмо Минстроя России от 25 февраля 2025 г. № 10314-ИФ/09 |  | Справочная информация |  | 0 | Данные в ФГИС ЦС отсутсвуют

## SmtRes
28 | 421697928 | 421698869 | 295312234 | 1 | 1 | 1 | 1 | ВУЕР-2023_2_БМс/ВЛ |  | Водитель автомобиля бригадного среднего (фургон) на базе УАЗ-390945, УАЗ-390995, ГАЗ-330232 для работ на ВЛ 35 кВ и выше (БМс/ВЛ) | 1369 | 1013 | чел.-ч | чел.-ч | 1 | 0 | -677457571 | 0.33 | 0 | 0 | 0 | 173.4 | 0 | 0 | 0 | 173.4 | 1 | 1 | 1.45 | 1 | 4 | 0 | 1 | 0 | 0 | 0 | 0.33 |  | 2 | 2 | 421698875 | 1 | 0 | 1 | 0 | 0 | 0 | 0 | 0 | 0 | 0 | 0 | 0 | 0 | 0 | 0 | 0 | 0 | 0 | 0 | 0 | 0 | 0 | 0 | 0 | 0 |  | 0 | 0 | 13.0465 | 173.4 | 173.4 | 1 | 57.22 | 0 | 0 | 0 | 0 | 2262.27 | 2262.27 | 0 | 0 | 0
28 | 421697928 | 421698869 | 295312404 | 1 | 1 | 1 | 1 | ВУЕР-2023_вут_3.0 |  | Затраты труда электромонтеров ВУТ, разряд работ 3 | 1369 | 1013 | чел.-ч | чел.-ч | 1 | 0 | -1579618341 | 1.98 | 0 | 0 | 0 | 223.3 | 0 | 0 | 0 | 154 | 1 | 1 | 1 | 1.45 | 4 | 0 | 1 | 0 | 0 | 0 | 1.98 |  | 1 | 2 | 421698876 | 1 | 0 | 2 | 0 | 0 | 0 | 0 | 0 | 0 | 0 | 0 | 0 | 0 | 0 | 0 | 0 | 0 | 0 | 0 | 0 | 0 | 0 | 0 | 0 | 0 | 17479.77 | 78.2793 | 0 | 78.2793 | 223.3 | 154 | 1.45 | 304.92 | 0 | 0 | 0 | 0 | 17479.77 | 17479.77 | 0 | 0 | 0
28 | 421697928 | 421698869 | 295270360 | 1 | 1 | 1 | 2 | ЭМБМC00ВЛ | ВУЕР-ЭМ-2020, ЭМБМC00ВЛ, приказ ПАО «Россети» от 26.03.2021 №131 | Автомобиль бригадный средний (фургон) на базе УАЗ-390945, УАЗ-390995, ГАЗ-330232 для работ на ВЛ 35 кВ и выше | 1368 | 1011 | маш.-ч | маш.-ч | 1 | 0 | 1386156910 | 0.33 | 0 | 560.18 | 0 | 0 | 0 | 411.9 | 0 | 0 | 1 | 1.36 | 1.45 | 1 | 4 | 0 | 1 | 0 | 0 | 0 | 0.33 |  | 0 | 2 | 421698877 | 1 | 0 | 3 | 0 | 0 | 0 | 0 | 0 | 0 | 0 | 0 | 0 | 0 | 0 | 0 | 0 | 0 | 0 | 0 | 0 | 0 | 0 | 0 | 0 | 0 |  | 0 | 0 | 13.0465 | 560.18 | 411.9 | 1.36 | 135.93 | 0 | 0 | 7308.42 | 0 | 0 | 7308.42 | 0 | 0 | 0
28 | 421697928 | 421698869 | 0 | 0 | 1 | 1 | 3 | ФГИС ЦС 1 квартал 2026 г. 01.7.20.08-0051 | И13_ФСБЦ-2022 доп.8, 01.7.20.08-0051, приказ Минстроя России от 14.11.2023 г. № 817/пр | Ветошь хлопчатобумажная цветная | 1346 | 1009 | кг | кг | 1 | 0 | -1763094510 | 1 | 86.41 | 0 | 0 | 0 | 56.11 | 0 | 0 | 0 | 1.54 | 1 | 1 | 1 | 0 | 0 | 0 | 0 | 0 | 0 | 1 |  | 0 | 1 | -1 | 0 | 0 |  | 0 | 0 | 0 | 0 | 0 | 0 | 0 | 0 | 0 | 0 | 0 | 0 | 0 | 0 | 0 | 0 | 0 | 0 | 0 | 0 | 0 | 0 |  | 0 | 0 | 39.535 | 86.41 | 56.11 | 1.54 | 56.11 | 0 | 3416.22 | 0 | 0 | 0 | 3416.22 | 0 | 0 | 0
28 | 421697928 | 421698869 | 295270608 | 1 | 1 | 1 | 3 | ЦМ-01.7.20.08-0051 | ВУЕР-ЦМ-2020, ЦМ-01.7.20.08-0051, приказ ПАО «Россети» от 01.03.23 №85 (с изменениями) | Ветошь | 1346 | 1009 | кг | кг | 1 | 0 | -533557422 | 0 | 47.5 | 0 | 0 | 0 | 47.5 | 0 | 0 | 0 | 1 | 1 | 1 | 1 | -2 | 0 | 1 | 1 | 0 | 0 | 1 | )*0 | 0 | 2 | 421698878 | 1 | 0 | 4 | 0 | 0 | 0 | 0 | 0 | 0 | 0 | 0 | 0 | 0 | 0 | 0 | 0 | 0 | 0 | 0 | 0 | 0 | 0 | 0 | 0 | 0 |  | 0 | 0 | 0 | 47.5 | 47.5 | 1 | 0 | 0 | 0 | 0 | 0 | 0 | 0 | 0 | 0 | 0
30 | 421697928 | 421698880 | 295312234 | 1 | 1 | 1 | 1 | ВУЕР-2023_2_БМс/ВЛ |  | Водитель автомобиля бригадного среднего (фургон) на базе УАЗ-390945, УАЗ-390995, ГАЗ-330232 для работ на ВЛ 35 кВ и выше (БМс/ВЛ) | 1369 | 1013 | чел.-ч | чел.-ч | 1 | 0 | -677457571 | 0.77 | 0 | 0 | 0 | 173.4 | 0 | 0 | 0 | 173.4 | 1 | 1 | 1.45 | 1 | 4 | 0 | 1 | 0 | 0 | 0 | 0.77 |  | 2 | 2 | 421698886 | 1 | 0 | 5 | 0 | 0 | 0 | 0 | 0 | 0 | 0 | 0 | 0 | 0 | 0 | 0 | 0 | 0 | 0 | 0 | 0 | 0 | 0 | 0 | 0 | 0 |  | 0 | 0 | 30.4419 | 173.4 | 173.4 | 1 | 133.52 | 0 | 0 | 0 | 0 | 5278.63 | 5278.63 | 0 | 0 | 0
30 | 421697928 | 421698880 | 295312404 | 1 | 1 | 1 | 1 | ВУЕР-2023_вут_3.0 |  | Затраты труда электромонтеров ВУТ, разряд работ 3 | 1369 | 1013 | чел.-ч | чел.-ч | 1 | 0 | -1579618341 | 4.62 | 0 | 0 | 0 | 223.3 | 0 | 0 | 0 | 154 | 1 | 1 | 1 | 1.45 | 4 | 0 | 1 | 0 | 0 | 0 | 4.62 |  | 1 | 2 | 421698887 | 1 | 0 | 6 | 0 | 0 | 0 | 0 | 0 | 0 | 0 | 0 | 0 | 0 | 0 | 0 | 0 | 0 | 0 | 0 | 0 | 0 | 0 | 0 | 0 | 0 | 40786.12 | 182.6517 | 0 | 182.6517 | 223.3 | 154 | 1.45 | 711.48 | 0 | 0 | 0 | 0 | 40786.12 | 40786.12 | 0 | 0 | 0
30 | 421697928 | 421698880 | 295270360 | 1 | 1 | 1 | 2 | ЭМБМC00ВЛ | ВУЕР-ЭМ-2020, ЭМБМC00ВЛ, приказ ПАО «Россети» от 26.03.2021 №131 | Автомобиль бригадный средний (фургон) на базе УАЗ-390945, УАЗ-390995, ГАЗ-330232 для работ на ВЛ 35 кВ и выше | 1368 | 1011 | маш.-ч | маш.-ч | 1 | 0 | 1386156910 | 0.77 | 0 | 560.18 | 0 | 0 | 0 | 411.9 | 0 | 0 | 1 | 1.36 | 1.45 | 1 | 4 | 0 | 1 | 0 | 0 | 0 | 0.77 |  | 0 | 2 | 421698888 | 1 | 0 | 7 | 0 | 0 | 0 | 0 | 0 | 0 | 0 | 0 | 0 | 0 | 0 | 0 | 0 | 0 | 0 | 0 | 0 | 0 | 0 | 0 | 0 | 0 |  | 0 | 0 | 30.4419 | 560.18 | 411.9 | 1.36 | 317.16 | 0 | 0 | 17052.97 | 0 | 0 | 17052.97 | 0 | 0 | 0
30 | 421697928 | 421698880 | 0 | 0 | 1 | 1 | 3 | ФГИС ЦС 1 квартал 2026 г. 14.5.09.11-0102 | И13_ФСБЦ-2022, 14.5.09.11-0102, приказ Минстроя России от 18.05.2022 г. № 378/пр | Уайт-спирит | 1346 | 1009 | кг | кг | 1 | 0 | 367660282 | 8.7 | 87.26 | 0 | 0 | 0 | 60.6 | 0 | 0 | 0 | 1.44 | 1 | 1 | 1 | 0 | 0 | 0 | 1 | 0 | 0 | 8.7 |  | 0 | 1 | -1 | 0 | 0 |  | 0 | 0 | 0 | 0 | 0 | 0 | 0 | 0 | 0 | 0 | 0 | 0 | 0 | 0 | 0 | 0 | 0 | 0 | 0 | 0 | 0 | 0 |  | 0 | 0 | 343.955 | 87.26 | 60.6 | 1.44 | 527.22 | 0 | 30013.51 | 0 | 0 | 0 | 30013.51 | 0 | 0 | 0
30 | 421697928 | 421698880 | 295270706 | 1 | 1 | 1 | 3 | ЦМ-14.2.06.03-0902 | ВУЕР-ЦМ-2020, ЦМ-14.2.06.03-0902, приказ ПАО «Россети» от 01.03.23 №85 (с изменениями) | Преобразователь ржавчины | 1346 | 1009 | кг | кг | 1 | 0 | -1180168613 | 0 | 96.9 | 0 | 0 | 0 | 96.9 | 0 | 0 | 0 | 1 | 1 | 1 | 1 | -2 | 0 | 1 | 1 | 0 | 0 | 8.7 | )*0 | 0 | 2 | 421698889 | 1 | 0 | 8 | 0 | 0 | 0 | 0 | 0 | 0 | 0 | 0 | 0 | 0 | 0 | 0 | 0 | 0 | 0 | 0 | 0 | 0 | 0 | 0 | 0 | 0 |  | 0 | 0 | 0 | 96.9 | 96.9 | 1 | 0 | 0 | 0 | 0 | 0 | 0 | 0 | 0 | 0 | 0
32 | 421697928 | 421698891 | 295312234 | 1 | 1 | 1 | 1 | ВУЕР-2023_2_БМс/ВЛ |  | Водитель автомобиля бригадного среднего (фургон) на базе УАЗ-390945, УАЗ-390995, ГАЗ-330232 для работ на ВЛ 35 кВ и выше (БМс/ВЛ) | 1369 | 1013 | чел.-ч | чел.-ч | 1 | 0 | -677457571 | 0.77 | 0 | 0 | 0 | 173.4 | 0 | 0 | 0 | 173.4 | 1 | 1 | 1.45 | 1 | 4 | 0 | 1 | 0 | 0 | 0 | 0.77 |  | 2 | 2 | 421698899 | 1 | 0 | 9 | 0 | 0 | 0 | 0 | 0 | 0 | 0 | 0 | 0 | 0 | 0 | 0 | 0 | 0 | 0 | 0 | 0 | 0 | 0 | 0 | 0 | 0 |  | 0 | 0 | 27.3981 | 173.4 | 173.4 | 1 | 133.52 | 0 | 0 | 0 | 0 | 4750.84 | 4750.84 | 0 | 0 | 0
32 | 421697928 | 421698891 | 295312404 | 1 | 1 | 1 | 1 | ВУЕР-2023_вут_3.0 |  | Затраты труда электромонтеров ВУТ, разряд работ 3 | 1369 | 1013 | чел.-ч | чел.-ч | 1 | 0 | -1579618341 | 4.62 | 0 | 0 | 0 | 223.3 | 0 | 0 | 0 | 154 | 1 | 1 | 1 | 1.45 | 4 | 0 | 1 | 0 | 0 | 0 | 4.62 |  | 1 | 2 | 421698900 | 1 | 0 | 10 | 0 | 0 | 0 | 0 | 0 | 0 | 0 | 0 | 0 | 0 | 0 | 0 | 0 | 0 | 0 | 0 | 0 | 0 | 0 | 0 | 0 | 0 | 36708.03 | 164.3888 | 0 | 164.3888 | 223.3 | 154 | 1.45 | 711.48 | 0 | 0 | 0 | 0 | 36708.03 | 36708.03 | 0 | 0 | 0
32 | 421697928 | 421698891 | 295270360 | 1 | 1 | 1 | 2 | ЭМБМC00ВЛ | ВУЕР-ЭМ-2020, ЭМБМC00ВЛ, приказ ПАО «Россети» от 26.03.2021 №131 | Автомобиль бригадный средний (фургон) на базе УАЗ-390945, УАЗ-390995, ГАЗ-330232 для работ на ВЛ 35 кВ и выше | 1368 | 1011 | маш.-ч | маш.-ч | 1 | 0 | 1386156910 | 0.77 | 0 | 560.18 | 0 | 0 | 0 | 411.9 | 0 | 0 | 1 | 1.36 | 1.45 | 1 | 4 | 0 | 1 | 0 | 0 | 0 | 0.77 |  | 0 | 2 | 421698901 | 1 | 0 | 11 | 0 | 0 | 0 | 0 | 0 | 0 | 0 | 0 | 0 | 0 | 0 | 0 | 0 | 0 | 0 | 0 | 0 | 0 | 0 | 0 | 0 | 0 |  | 0 | 0 | 27.3981 | 560.18 | 411.9 | 1.36 | 317.16 | 0 | 0 | 15347.89 | 0 | 0 | 15347.89 | 0 | 0 | 0
32 | 421697928 | 421698891 | 0 | 0 | 1 | 1 | 3 | Сравнительная таблица стоимости | Цена поставщика | Грунт-эмаль ООО «ПАТРИОТ» RAL 5005 синий цвет | 1346 | 1009 | кг | кг | 1 | 0 | 1479737895 | 8.932 | 375 | 0 | 0 | 0 | 375 | 0 | 0 | 0 | 1 | 1 | 1 | 1 | 0 | 0 | 0 | 0 | 0 | 0 | 8.932 |  | 1 | 1 | -1 | 0 | 0 |  | 0 | 0 | 0 | 0 | 0 | 0 | 0 | 0 | 0 | 0 | 0 | 0 | 0 | 0 | 0 | 0 | 0 | 0 | 0 | 0 | 0 | 0 |  | 0 | 0 | 317.818 | 375 | 375 | 1 | 3349.5 | 0 | 119181.75 | 0 | 0 | 0 | 119181.75 | 0 | 0 | 0
32 | 421697928 | 421698891 | 295270713 | 1 | 1 | 1 | 3 | ЦМ-14.4.03.03-0210 | ВУЕР-ЦМ-2020, ЦМ-14.4.03.03-0210, приказ ПАО «Россети» от 01.03.23 №85 (с изменениями) | Лак битумный | 1346 | 1009 | кг | кг | 1 | 0 | 135495335 | 0 | 60 | 0 | 0 | 0 | 60 | 0 | 0 | 0 | 1 | 1 | 1 | 1 | -2 | 0 | 1 | 1 | 0 | 0 | 4.3 | )*0 | 0 | 2 | 421698902 | 1 | 0 | 12 | 0 | 0 | 0 | 0 | 0 | 0 | 0 | 0 | 0 | 0 | 0 | 0 | 0 | 0 | 0 | 0 | 0 | 0 | 0 | 0 | 0 | 0 |  | 0 | 0 | 0 | 60 | 60 | 1 | 0 | 0 | 0 | 0 | 0 | 0 | 0 | 0 | 0 | 0
32 | 421697928 | 421698891 | 295270729 | 1 | 1 | 1 | 3 | ЦМ-14.5.07.01-0001 | ВУЕР-ЦМ-2020, ЦМ-14.5.07.01-0001, приказ ПАО «Россети» от 01.03.23 №85 (с изменениями) | Пудра алюминиевая | 1346 | 1009 | кг | кг | 1 | 0 | -270661502 | 0 | 292.3 | 0 | 0 | 0 | 292.3 | 0 | 0 | 0 | 1 | 1 | 1 | 1 | -2 | 0 | 1 | 1 | 0 | 0 | 1.6 | )*0 | 0 | 2 | 421698903 | 1 | 0 | 13 | 0 | 0 | 0 | 0 | 0 | 0 | 0 | 0 | 0 | 0 | 0 | 0 | 0 | 0 | 0 | 0 | 0 | 0 | 0 | 0 | 0 | 0 |  | 0 | 0 | 0 | 292.3 | 292.3 | 1 | 0 | 0 | 0 | 0 | 0 | 0 | 0 | 0 | 0 | 0
32 | 421697928 | 421698891 | 295270731 | 1 | 1 | 1 | 3 | ЦМ-14.5.09.07-0300 | ВУЕР-ЦМ-2020, ЦМ-14.5.09.07-0300, приказ ПАО «Россети» от 01.03.23 №85 (с изменениями) | Растворители разные | 1346 | 1009 | кг | кг | 1 | 0 | 20765308 | 0 | 81.2 | 0 | 0 | 0 | 81.2 | 0 | 0 | 0 | 1 | 1 | 1 | 1 | -2 | 0 | 1 | 1 | 0 | 0 | 3 | )*0 | 0 | 2 | 421698904 | 1 | 0 | 14 | 0 | 0 | 0 | 0 | 0 | 0 | 0 | 0 | 0 | 0 | 0 | 0 | 0 | 0 | 0 | 0 | 0 | 0 | 0 | 0 | 0 | 0 |  | 0 | 0 | 0 | 81.2 | 81.2 | 1 | 0 | 0 | 0 | 0 | 0 | 0 | 0 | 0 | 0 | 0
34 | 421697928 | 421698906 | 295312234 | 1 | 1 | 1 | 1 | ВУЕР-2023_2_БМс/ВЛ |  | Водитель автомобиля бригадного среднего (фургон) на базе УАЗ-390945, УАЗ-390995, ГАЗ-330232 для работ на ВЛ 35 кВ и выше (БМс/ВЛ) | 1369 | 1013 | чел.-ч | чел.-ч | 1 | 0 | -677457571 | 0.77 | 0 | 0 | 0 | 173.4 | 0 | 0 | 0 | 173.4 | 1 | 1 | 1.45 | 1 | 4 | 0 | 1 | 0 | 0 | 0 | 0.77 |  | 2 | 2 | 421698914 | 1 | 0 | 15 | 0 | 0 | 0 | 0 | 0 | 0 | 0 | 0 | 0 | 0 | 0 | 0 | 0 | 0 | 0 | 0 | 0 | 0 | 0 | 0 | 0 | 0 |  | 0 | 0 | 3.0438 | 173.4 | 173.4 | 1 | 133.52 | 0 | 0 | 0 | 0 | 527.8 | 527.8 | 0 | 0 | 0
34 | 421697928 | 421698906 | 295312404 | 1 | 1 | 1 | 1 | ВУЕР-2023_вут_3.0 |  | Затраты труда электромонтеров ВУТ, разряд работ 3 | 1369 | 1013 | чел.-ч | чел.-ч | 1 | 0 | -1579618341 | 4.62 | 0 | 0 | 0 | 223.3 | 0 | 0 | 0 | 154 | 1 | 1 | 1 | 1.45 | 4 | 0 | 1 | 0 | 0 | 0 | 4.62 |  | 1 | 2 | 421698915 | 1 | 0 | 16 | 0 | 0 | 0 | 0 | 0 | 0 | 0 | 0 | 0 | 0 | 0 | 0 | 0 | 0 | 0 | 0 | 0 | 0 | 0 | 0 | 0 | 0 | 4078.1 | 18.2629 | 0 | 18.2629 | 223.3 | 154 | 1.45 | 711.48 | 0 | 0 | 0 | 0 | 4078.1 | 4078.1 | 0 | 0 | 0
34 | 421697928 | 421698906 | 295270360 | 1 | 1 | 1 | 2 | ЭМБМC00ВЛ | ВУЕР-ЭМ-2020, ЭМБМC00ВЛ, приказ ПАО «Россети» от 26.03.2021 №131 | Автомобиль бригадный средний (фургон) на базе УАЗ-390945, УАЗ-390995, ГАЗ-330232 для работ на ВЛ 35 кВ и выше | 1368 | 1011 | маш.-ч | маш.-ч | 1 | 0 | 1386156910 | 0.77 | 0 | 560.18 | 0 | 0 | 0 | 411.9 | 0 | 0 | 1 | 1.36 | 1.45 | 1 | 4 | 0 | 1 | 0 | 0 | 0 | 0.77 |  | 0 | 2 | 421698916 | 1 | 0 | 17 | 0 | 0 | 0 | 0 | 0 | 0 | 0 | 0 | 0 | 0 | 0 | 0 | 0 | 0 | 0 | 0 | 0 | 0 | 0 | 0 | 0 | 0 |  | 0 | 0 | 3.0438 | 560.18 | 411.9 | 1.36 | 317.16 | 0 | 0 | 1705.08 | 0 | 0 | 1705.08 | 0 | 0 | 0
34 | 421697928 | 421698906 | 0 | 0 | 1 | 1 | 3 | Сравнительная таблица стоимости | Цена поставщика | Грунт-эмаль ООО «ПАТРИОТ» RAL 7040 серый цвет | 1346 | 1009 | кг | кг | 1 | 0 | -1328268787 | 8.932 | 375 | 0 | 0 | 0 | 375 | 0 | 0 | 0 | 1 | 1 | 1 | 1 | 0 | 0 | 0 | 1 | 0 | 0 | 8.932 |  | 1 | 1 | -1 | 0 | 0 |  | 0 | 0 | 0 | 0 | 0 | 0 | 0 | 0 | 0 | 0 | 0 | 0 | 0 | 0 | 0 | 0 | 0 | 0 | 0 | 0 | 0 | 0 |  | 0 | 0 | 35.308 | 375 | 375 | 1 | 3349.48 | 0 | 13240.5 | 0 | 0 | 0 | 13240.5 | 0 | 0 | 0
34 | 421697928 | 421698906 | 295270713 | 1 | 1 | 1 | 3 | ЦМ-14.4.03.03-0210 | ВУЕР-ЦМ-2020, ЦМ-14.4.03.03-0210, приказ ПАО «Россети» от 01.03.23 №85 (с изменениями) | Лак битумный | 1346 | 1009 | кг | кг | 1 | 0 | 135495335 | 0 | 60 | 0 | 0 | 0 | 60 | 0 | 0 | 0 | 1 | 1 | 1 | 1 | -2 | 0 | 1 | 1 | 0 | 0 | 4.3 | )*0 | 0 | 2 | 421698917 | 1 | 0 | 18 | 0 | 0 | 0 | 0 | 0 | 0 | 0 | 0 | 0 | 0 | 0 | 0 | 0 | 0 | 0 | 0 | 0 | 0 | 0 | 0 | 0 | 0 |  | 0 | 0 | 0 | 60 | 60 | 1 | 0 | 0 | 0 | 0 | 0 | 0 | 0 | 0 | 0 | 0
34 | 421697928 | 421698906 | 295270729 | 1 | 1 | 1 | 3 | ЦМ-14.5.07.01-0001 | ВУЕР-ЦМ-2020, ЦМ-14.5.07.01-0001, приказ ПАО «Россети» от 01.03.23 №85 (с изменениями) | Пудра алюминиевая | 1346 | 1009 | кг | кг | 1 | 0 | -270661502 | 0 | 292.3 | 0 | 0 | 0 | 292.3 | 0 | 0 | 0 | 1 | 1 | 1 | 1 | -2 | 0 | 1 | 1 | 0 | 0 | 1.6 | )*0 | 0 | 2 | 421698918 | 1 | 0 | 19 | 0 | 0 | 0 | 0 | 0 | 0 | 0 | 0 | 0 | 0 | 0 | 0 | 0 | 0 | 0 | 0 | 0 | 0 | 0 | 0 | 0 | 0 |  | 0 | 0 | 0 | 292.3 | 292.3 | 1 | 0 | 0 | 0 | 0 | 0 | 0 | 0 | 0 | 0 | 0
34 | 421697928 | 421698906 | 295270731 | 1 | 1 | 1 | 3 | ЦМ-14.5.09.07-0300 | ВУЕР-ЦМ-2020, ЦМ-14.5.09.07-0300, приказ ПАО «Россети» от 01.03.23 №85 (с изменениями) | Растворители разные | 1346 | 1009 | кг | кг | 1 | 0 | 20765308 | 0 | 81.2 | 0 | 0 | 0 | 81.2 | 0 | 0 | 0 | 1 | 1 | 1 | 1 | -2 | 0 | 1 | 1 | 0 | 0 | 3 | )*0 | 0 | 2 | 421698919 | 1 | 0 | 20 | 0 | 0 | 0 | 0 | 0 | 0 | 0 | 0 | 0 | 0 | 0 | 0 | 0 | 0 | 0 | 0 | 0 | 0 | 0 | 0 | 0 | 0 |  | 0 | 0 | 0 | 81.2 | 81.2 | 1 | 0 | 0 | 0 | 0 | 0 | 0 | 0 | 0 | 0 | 0
113 | 421697928 | 421698921 | 295312234 | 1 | 1 | 1 | 1 | ВУЕР-2023_2_БМс/ВЛ |  | Водитель автомобиля бригадного среднего (фургон) на базе УАЗ-390945, УАЗ-390995, ГАЗ-330232 для работ на ВЛ 35 кВ и выше (БМс/ВЛ) | 1369 | 1013 | чел.-ч | чел.-ч | 1 | 0 | -677457571 | 0.33 | 0 | 0 | 0 | 173.4 | 0 | 0 | 0 | 173.4 | 1 | 1 | 1.45 | 1 | 4 | 0 | 1 | 0 | 0 | 0 | 0.33 |  | 2 | 2 | 421698927 | 1 | 0 | 21 | 0 | 0 | 0 | 0 | 0 | 0 | 0 | 0 | 0 | 0 | 0 | 0 | 0 | 0 | 0 | 0 | 0 | 0 | 0 | 0 | 0 | 0 |  | 0 | 0 | 37.1234 | 173.4 | 173.4 | 1 | 57.22 | 0 | 0 | 0 | 0 | 6437.19 | 6437.19 | 0 | 0 | 0
113 | 421697928 | 421698921 | 295312404 | 1 | 1 | 1 | 1 | ВУЕР-2023_вут_3.0 |  | Затраты труда электромонтеров ВУТ, разряд работ 3 | 1369 | 1013 | чел.-ч | чел.-ч | 1 | 0 | -1579618341 | 1.98 | 0 | 0 | 0 | 223.3 | 0 | 0 | 0 | 154 | 1 | 1 | 1 | 1.45 | 4 | 0 | 1 | 0 | 0 | 0 | 1.98 |  | 1 | 2 | 421698928 | 1 | 0 | 22 | 0 | 0 | 0 | 0 | 0 | 0 | 0 | 0 | 0 | 0 | 0 | 0 | 0 | 0 | 0 | 0 | 0 | 0 | 0 | 0 | 0 | 0 | 49737.86 | 222.7401 | 0 | 222.7401 | 223.3 | 154 | 1.45 | 304.92 | 0 | 0 | 0 | 0 | 49737.86 | 49737.86 | 0 | 0 | 0
113 | 421697928 | 421698921 | 295270360 | 1 | 1 | 1 | 2 | ЭМБМC00ВЛ | ВУЕР-ЭМ-2020, ЭМБМC00ВЛ, приказ ПАО «Россети» от 26.03.2021 №131 | Автомобиль бригадный средний (фургон) на базе УАЗ-390945, УАЗ-390995, ГАЗ-330232 для работ на ВЛ 35 кВ и выше | 1368 | 1011 | маш.-ч | маш.-ч | 1 | 0 | 1386156910 | 0.33 | 0 | 560.18 | 0 | 0 | 0 | 411.9 | 0 | 0 | 1 | 1.36 | 1.45 | 1 | 4 | 0 | 1 | 0 | 0 | 0 | 0.33 |  | 0 | 2 | 421698929 | 1 | 0 | 23 | 0 | 0 | 0 | 0 | 0 | 0 | 0 | 0 | 0 | 0 | 0 | 0 | 0 | 0 | 0 | 0 | 0 | 0 | 0 | 0 | 0 | 0 |  | 0 | 0 | 37.1234 | 560.18 | 411.9 | 1.36 | 135.93 | 0 | 0 | 20795.76 | 0 | 0 | 20795.76 | 0 | 0 | 0
113 | 421697928 | 421698921 | 0 | 0 | 1 | 1 | 3 | ФГИС ЦС 1 квартал 2026 г. 01.7.20.08-0051 | И13_ФСБЦ-2022 доп.8, 01.7.20.08-0051, приказ Минстроя России от 14.11.2023 г. № 817/пр | Ветошь хлопчатобумажная цветная | 1346 | 1009 | кг | кг | 1 | 0 | -1763094510 | 1 | 86.41 | 0 | 0 | 0 | 56.11 | 0 | 0 | 0 | 1.54 | 1 | 1 | 1 | 0 | 0 | 0 | 0 | 0 | 0 | 1 |  | 0 | 1 | -1 | 0 | 0 |  | 0 | 0 | 0 | 0 | 0 | 0 | 0 | 0 | 0 | 0 | 0 | 0 | 0 | 0 | 0 | 0 | 0 | 0 | 0 | 0 | 0 | 0 |  | 0 | 0 | 112.495 | 86.41 | 56.11 | 1.54 | 56.11 | 0 | 9720.69 | 0 | 0 | 0 | 9720.69 | 0 | 0 | 0
113 | 421697928 | 421698921 | 295270608 | 1 | 1 | 1 | 3 | ЦМ-01.7.20.08-0051 | ВУЕР-ЦМ-2020, ЦМ-01.7.20.08-0051, приказ ПАО «Россети» от 01.03.23 №85 (с изменениями) | Ветошь | 1346 | 1009 | кг | кг | 1 | 0 | -533557422 | 0 | 47.5 | 0 | 0 | 0 | 47.5 | 0 | 0 | 0 | 1 | 1 | 1 | 1 | -2 | 0 | 1 | 1 | 0 | 0 | 1 | )*0 | 0 | 2 | 421698930 | 1 | 0 | 24 | 0 | 0 | 0 | 0 | 0 | 0 | 0 | 0 | 0 | 0 | 0 | 0 | 0 | 0 | 0 | 0 | 0 | 0 | 0 | 0 | 0 | 0 |  | 0 | 0 | 0 | 47.5 | 47.5 | 1 | 0 | 0 | 0 | 0 | 0 | 0 | 0 | 0 | 0 | 0
115 | 421697928 | 421698932 | 295312234 | 1 | 1 | 1 | 1 | ВУЕР-2023_2_БМс/ВЛ |  | Водитель автомобиля бригадного среднего (фургон) на базе УАЗ-390945, УАЗ-390995, ГАЗ-330232 для работ на ВЛ 35 кВ и выше (БМс/ВЛ) | 1369 | 1013 | чел.-ч | чел.-ч | 1 | 0 | -677457571 | 0.77 | 0 | 0 | 0 | 173.4 | 0 | 0 | 0 | 173.4 | 1 | 1 | 1.45 | 1 | 4 | 0 | 1 | 0 | 0 | 0 | 0.77 |  | 2 | 2 | 421698938 | 1 | 0 | 25 | 0 | 0 | 0 | 0 | 0 | 0 | 0 | 0 | 0 | 0 | 0 | 0 | 0 | 0 | 0 | 0 | 0 | 0 | 0 | 0 | 0 | 0 |  | 0 | 0 | 86.6212 | 173.4 | 173.4 | 1 | 133.52 | 0 | 0 | 0 | 0 | 15020.11 | 15020.11 | 0 | 0 | 0
115 | 421697928 | 421698932 | 295312404 | 1 | 1 | 1 | 1 | ВУЕР-2023_вут_3.0 |  | Затраты труда электромонтеров ВУТ, разряд работ 3 | 1369 | 1013 | чел.-ч | чел.-ч | 1 | 0 | -1579618341 | 4.62 | 0 | 0 | 0 | 223.3 | 0 | 0 | 0 | 154 | 1 | 1 | 1 | 1.45 | 4 | 0 | 1 | 0 | 0 | 0 | 4.62 |  | 1 | 2 | 421698939 | 1 | 0 | 26 | 0 | 0 | 0 | 0 | 0 | 0 | 0 | 0 | 0 | 0 | 0 | 0 | 0 | 0 | 0 | 0 | 0 | 0 | 0 | 0 | 0 | 0 | 116055.02 | 519.7269 | 0 | 519.7269 | 223.3 | 154 | 1.45 | 711.48 | 0 | 0 | 0 | 0 | 116055.02 | 116055.02 | 0 | 0 | 0
115 | 421697928 | 421698932 | 295270360 | 1 | 1 | 1 | 2 | ЭМБМC00ВЛ | ВУЕР-ЭМ-2020, ЭМБМC00ВЛ, приказ ПАО «Россети» от 26.03.2021 №131 | Автомобиль бригадный средний (фургон) на базе УАЗ-390945, УАЗ-390995, ГАЗ-330232 для работ на ВЛ 35 кВ и выше | 1368 | 1011 | маш.-ч | маш.-ч | 1 | 0 | 1386156910 | 0.77 | 0 | 560.18 | 0 | 0 | 0 | 411.9 | 0 | 0 | 1 | 1.36 | 1.45 | 1 | 4 | 0 | 1 | 0 | 0 | 0 | 0.77 |  | 0 | 2 | 421698940 | 1 | 0 | 27 | 0 | 0 | 0 | 0 | 0 | 0 | 0 | 0 | 0 | 0 | 0 | 0 | 0 | 0 | 0 | 0 | 0 | 0 | 0 | 0 | 0 | 0 |  | 0 | 0 | 86.6212 | 560.18 | 411.9 | 1.36 | 317.16 | 0 | 0 | 48523.44 | 0 | 0 | 48523.44 | 0 | 0 | 0
115 | 421697928 | 421698932 | 0 | 0 | 1 | 1 | 3 | ФГИС ЦС 1 квартал 2026 г. 14.5.09.11-0102 | И13_ФСБЦ-2022, 14.5.09.11-0102, приказ Минстроя России от 18.05.2022 г. № 378/пр | Уайт-спирит | 1346 | 1009 | кг | кг | 1 | 0 | 367660282 | 8.6972 | 87.26 | 0 | 0 | 0 | 60.6 | 0 | 0 | 0 | 1.44 | 1 | 1 | 1 | 0 | 0 | 0 | 1 | 0 | 0 | 8.6972 |  | 0 | 1 | -1 | 0 | 0 |  | 0 | 0 | 0 | 0 | 0 | 0 | 0 | 0 | 0 | 0 | 0 | 0 | 0 | 0 | 0 | 0 | 0 | 0 | 0 | 0 | 0 | 0 |  | 0 | 0 | 978.393 | 87.26 | 60.6 | 1.44 | 527.05 | 0 | 85374.57 | 0 | 0 | 0 | 85374.57 | 0 | 0 | 0
115 | 421697928 | 421698932 | 295270706 | 1 | 1 | 1 | 3 | ЦМ-14.2.06.03-0902 | ВУЕР-ЦМ-2020, ЦМ-14.2.06.03-0902, приказ ПАО «Россети» от 01.03.23 №85 (с изменениями) | Преобразователь ржавчины | 1346 | 1009 | кг | кг | 1 | 0 | -1180168613 | 0 | 96.9 | 0 | 0 | 0 | 96.9 | 0 | 0 | 0 | 1 | 1 | 1 | 1 | -2 | 0 | 1 | 1 | 0 | 0 | 8.7 | )*0 | 0 | 2 | 421698941 | 1 | 0 | 28 | 0 | 0 | 0 | 0 | 0 | 0 | 0 | 0 | 0 | 0 | 0 | 0 | 0 | 0 | 0 | 0 | 0 | 0 | 0 | 0 | 0 | 0 |  | 0 | 0 | 0 | 96.9 | 96.9 | 1 | 0 | 0 | 0 | 0 | 0 | 0 | 0 | 0 | 0 | 0
117 | 421697928 | 421698943 | 295312234 | 1 | 1 | 1 | 1 | ВУЕР-2023_2_БМс/ВЛ |  | Водитель автомобиля бригадного среднего (фургон) на базе УАЗ-390945, УАЗ-390995, ГАЗ-330232 для работ на ВЛ 35 кВ и выше (БМс/ВЛ) | 1369 | 1013 | чел.-ч | чел.-ч | 1 | 0 | -677457571 | 0.77 | 0 | 0 | 0 | 173.4 | 0 | 0 | 0 | 173.4 | 1 | 1 | 1.45 | 1 | 4 | 0 | 1 | 0 | 0 | 0 | 0.77 |  | 2 | 2 | 421698951 | 1 | 0 | 29 | 0 | 0 | 0 | 0 | 0 | 0 | 0 | 0 | 0 | 0 | 0 | 0 | 0 | 0 | 0 | 0 | 0 | 0 | 0 | 0 | 0 | 0 |  | 0 | 0 | 77.9587 | 173.4 | 173.4 | 1 | 133.52 | 0 | 0 | 0 | 0 | 13518.03 | 13518.03 | 0 | 0 | 0
117 | 421697928 | 421698943 | 295312404 | 1 | 1 | 1 | 1 | ВУЕР-2023_вут_3.0 |  | Затраты труда электромонтеров ВУТ, разряд работ 3 | 1369 | 1013 | чел.-ч | чел.-ч | 1 | 0 | -1579618341 | 4.62 | 0 | 0 | 0 | 223.3 | 0 | 0 | 0 | 154 | 1 | 1 | 1 | 1.45 | 4 | 0 | 1 | 0 | 0 | 0 | 4.62 |  | 1 | 2 | 421698952 | 1 | 0 | 30 | 0 | 0 | 0 | 0 | 0 | 0 | 0 | 0 | 0 | 0 | 0 | 0 | 0 | 0 | 0 | 0 | 0 | 0 | 0 | 0 | 0 | 0 | 104449 | 467.7519 | 0 | 467.7519 | 223.3 | 154 | 1.45 | 711.48 | 0 | 0 | 0 | 0 | 104449 | 104449 | 0 | 0 | 0
117 | 421697928 | 421698943 | 295270360 | 1 | 1 | 1 | 2 | ЭМБМC00ВЛ | ВУЕР-ЭМ-2020, ЭМБМC00ВЛ, приказ ПАО «Россети» от 26.03.2021 №131 | Автомобиль бригадный средний (фургон) на базе УАЗ-390945, УАЗ-390995, ГАЗ-330232 для работ на ВЛ 35 кВ и выше | 1368 | 1011 | маш.-ч | маш.-ч | 1 | 0 | 1386156910 | 0.77 | 0 | 560.18 | 0 | 0 | 0 | 411.9 | 0 | 0 | 1 | 1.36 | 1.45 | 1 | 4 | 0 | 1 | 0 | 0 | 0 | 0.77 |  | 0 | 2 | 421698953 | 1 | 0 | 31 | 0 | 0 | 0 | 0 | 0 | 0 | 0 | 0 | 0 | 0 | 0 | 0 | 0 | 0 | 0 | 0 | 0 | 0 | 0 | 0 | 0 | 0 |  | 0 | 0 | 77.9587 | 560.18 | 411.9 | 1.36 | 317.16 | 0 | 0 | 43670.88 | 0 | 0 | 43670.88 | 0 | 0 | 0
117 | 421697928 | 421698943 | 0 | 0 | 1 | 1 | 3 | Сравнительная таблица стоимости | Цена поставщика | Грунт-эмаль ООО «ПАТРИОТ» RAL 5005 синий цвет | 1346 | 1009 | кг | кг | 1 | 0 | 1479737895 | 8.932 | 375 | 0 | 0 | 0 | 375 | 0 | 0 | 0 | 1 | 1 | 1 | 1 | 0 | 0 | 0 | 1 | 0 | 0 | 8.932 |  | 1 | 1 | -1 | 0 | 0 |  | 0 | 0 | 0 | 0 | 0 | 0 | 0 | 0 | 0 | 0 | 0 | 0 | 0 | 0 | 0 | 0 | 0 | 0 | 0 | 0 | 0 | 0 |  | 0 | 0 | 904.32 | 375 | 375 | 1 | 3349.5 | 0 | 339120 | 0 | 0 | 0 | 339120 | 0 | 0 | 0
117 | 421697928 | 421698943 | 295270713 | 1 | 1 | 1 | 3 | ЦМ-14.4.03.03-0210 | ВУЕР-ЦМ-2020, ЦМ-14.4.03.03-0210, приказ ПАО «Россети» от 01.03.23 №85 (с изменениями) | Лак битумный | 1346 | 1009 | кг | кг | 1 | 0 | 135495335 | 0 | 60 | 0 | 0 | 0 | 60 | 0 | 0 | 0 | 1 | 1 | 1 | 1 | -2 | 0 | 1 | 1 | 0 | 0 | 4.3 | )*0 | 0 | 2 | 421698954 | 1 | 0 | 32 | 0 | 0 | 0 | 0 | 0 | 0 | 0 | 0 | 0 | 0 | 0 | 0 | 0 | 0 | 0 | 0 | 0 | 0 | 0 | 0 | 0 | 0 |  | 0 | 0 | 0 | 60 | 60 | 1 | 0 | 0 | 0 | 0 | 0 | 0 | 0 | 0 | 0 | 0
117 | 421697928 | 421698943 | 295270729 | 1 | 1 | 1 | 3 | ЦМ-14.5.07.01-0001 | ВУЕР-ЦМ-2020, ЦМ-14.5.07.01-0001, приказ ПАО «Россети» от 01.03.23 №85 (с изменениями) | Пудра алюминиевая | 1346 | 1009 | кг | кг | 1 | 0 | -270661502 | 0 | 292.3 | 0 | 0 | 0 | 292.3 | 0 | 0 | 0 | 1 | 1 | 1 | 1 | -2 | 0 | 1 | 1 | 0 | 0 | 1.6 | )*0 | 0 | 2 | 421698955 | 1 | 0 | 33 | 0 | 0 | 0 | 0 | 0 | 0 | 0 | 0 | 0 | 0 | 0 | 0 | 0 | 0 | 0 | 0 | 0 | 0 | 0 | 0 | 0 | 0 |  | 0 | 0 | 0 | 292.3 | 292.3 | 1 | 0 | 0 | 0 | 0 | 0 | 0 | 0 | 0 | 0 | 0
117 | 421697928 | 421698943 | 295270731 | 1 | 1 | 1 | 3 | ЦМ-14.5.09.07-0300 | ВУЕР-ЦМ-2020, ЦМ-14.5.09.07-0300, приказ ПАО «Россети» от 01.03.23 №85 (с изменениями) | Растворители разные | 1346 | 1009 | кг | кг | 1 | 0 | 20765308 | 0 | 81.2 | 0 | 0 | 0 | 81.2 | 0 | 0 | 0 | 1 | 1 | 1 | 1 | -2 | 0 | 1 | 1 | 0 | 0 | 3 | )*0 | 0 | 2 | 421698956 | 1 | 0 | 34 | 0 | 0 | 0 | 0 | 0 | 0 | 0 | 0 | 0 | 0 | 0 | 0 | 0 | 0 | 0 | 0 | 0 | 0 | 0 | 0 | 0 | 0 |  | 0 | 0 | 0 | 81.2 | 81.2 | 1 | 0 | 0 | 0 | 0 | 0 | 0 | 0 | 0 | 0 | 0
119 | 421697928 | 421698958 | 295312234 | 1 | 1 | 1 | 1 | ВУЕР-2023_2_БМс/ВЛ |  | Водитель автомобиля бригадного среднего (фургон) на базе УАЗ-390945, УАЗ-390995, ГАЗ-330232 для работ на ВЛ 35 кВ и выше (БМс/ВЛ) | 1369 | 1013 | чел.-ч | чел.-ч | 1 | 0 | -677457571 | 0.77 | 0 | 0 | 0 | 173.4 | 0 | 0 | 0 | 173.4 | 1 | 1 | 1.45 | 1 | 4 | 0 | 1 | 0 | 0 | 0 | 0.77 |  | 2 | 2 | 421698966 | 1 | 0 | 35 | 0 | 0 | 0 | 0 | 0 | 0 | 0 | 0 | 0 | 0 | 0 | 0 | 0 | 0 | 0 | 0 | 0 | 0 | 0 | 0 | 0 | 0 |  | 0 | 0 | 8.6625 | 173.4 | 173.4 | 1 | 133.52 | 0 | 0 | 0 | 0 | 1502.08 | 1502.08 | 0 | 0 | 0
119 | 421697928 | 421698958 | 295312404 | 1 | 1 | 1 | 1 | ВУЕР-2023_вут_3.0 |  | Затраты труда электромонтеров ВУТ, разряд работ 3 | 1369 | 1013 | чел.-ч | чел.-ч | 1 | 0 | -1579618341 | 4.62 | 0 | 0 | 0 | 223.3 | 0 | 0 | 0 | 154 | 1 | 1 | 1 | 1.45 | 4 | 0 | 1 | 0 | 0 | 0 | 4.62 |  | 1 | 2 | 421698967 | 1 | 0 | 36 | 0 | 0 | 0 | 0 | 0 | 0 | 0 | 0 | 0 | 0 | 0 | 0 | 0 | 0 | 0 | 0 | 0 | 0 | 0 | 0 | 0 | 0 | 11606.02 | 51.975 | 0 | 51.975 | 223.3 | 154 | 1.45 | 711.48 | 0 | 0 | 0 | 0 | 11606.02 | 11606.02 | 0 | 0 | 0
119 | 421697928 | 421698958 | 295270360 | 1 | 1 | 1 | 2 | ЭМБМC00ВЛ | ВУЕР-ЭМ-2020, ЭМБМC00ВЛ, приказ ПАО «Россети» от 26.03.2021 №131 | Автомобиль бригадный средний (фургон) на базе УАЗ-390945, УАЗ-390995, ГАЗ-330232 для работ на ВЛ 35 кВ и выше | 1368 | 1011 | маш.-ч | маш.-ч | 1 | 0 | 1386156910 | 0.77 | 0 | 560.18 | 0 | 0 | 0 | 411.9 | 0 | 0 | 1 | 1.36 | 1.45 | 1 | 4 | 0 | 1 | 0 | 0 | 0 | 0.77 |  | 0 | 2 | 421698968 | 1 | 0 | 37 | 0 | 0 | 0 | 0 | 0 | 0 | 0 | 0 | 0 | 0 | 0 | 0 | 0 | 0 | 0 | 0 | 0 | 0 | 0 | 0 | 0 | 0 |  | 0 | 0 | 8.6625 | 560.18 | 411.9 | 1.36 | 317.16 | 0 | 0 | 4852.56 | 0 | 0 | 4852.56 | 0 | 0 | 0
119 | 421697928 | 421698958 | 0 | 0 | 1 | 1 | 3 | Сравнительная таблица стоимости | Цена поставщика | Грунт-эмаль ООО «ПАТРИОТ» RAL 7040 серый цвет | 1346 | 1009 | кг | кг | 1 | 0 | -1328268787 | 8.932 | 375 | 0 | 0 | 0 | 375 | 0 | 0 | 0 | 1 | 1 | 1 | 1 | 0 | 0 | 0 | 1 | 0 | 0 | 8.932 |  | 1 | 1 | -1 | 0 | 0 |  | 0 | 0 | 0 | 0 | 0 | 0 | 0 | 0 | 0 | 0 | 0 | 0 | 0 | 0 | 0 | 0 | 0 | 0 | 0 | 0 | 0 | 0 |  | 0 | 0 | 100.485 | 375 | 375 | 1 | 3349.5 | 0 | 37681.88 | 0 | 0 | 0 | 37681.88 | 0 | 0 | 0
119 | 421697928 | 421698958 | 295270713 | 1 | 1 | 1 | 3 | ЦМ-14.4.03.03-0210 | ВУЕР-ЦМ-2020, ЦМ-14.4.03.03-0210, приказ ПАО «Россети» от 01.03.23 №85 (с изменениями) | Лак битумный | 1346 | 1009 | кг | кг | 1 | 0 | 135495335 | 0 | 60 | 0 | 0 | 0 | 60 | 0 | 0 | 0 | 1 | 1 | 1 | 1 | -2 | 0 | 1 | 1 | 0 | 0 | 4.3 | )*0 | 0 | 2 | 421698969 | 1 | 0 | 38 | 0 | 0 | 0 | 0 | 0 | 0 | 0 | 0 | 0 | 0 | 0 | 0 | 0 | 0 | 0 | 0 | 0 | 0 | 0 | 0 | 0 | 0 |  | 0 | 0 | 0 | 60 | 60 | 1 | 0 | 0 | 0 | 0 | 0 | 0 | 0 | 0 | 0 | 0
119 | 421697928 | 421698958 | 295270729 | 1 | 1 | 1 | 3 | ЦМ-14.5.07.01-0001 | ВУЕР-ЦМ-2020, ЦМ-14.5.07.01-0001, приказ ПАО «Россети» от 01.03.23 №85 (с изменениями) | Пудра алюминиевая | 1346 | 1009 | кг | кг | 1 | 0 | -270661502 | 0 | 292.3 | 0 | 0 | 0 | 292.3 | 0 | 0 | 0 | 1 | 1 | 1 | 1 | -2 | 0 | 1 | 1 | 0 | 0 | 1.6 | )*0 | 0 | 2 | 421698970 | 1 | 0 | 39 | 0 | 0 | 0 | 0 | 0 | 0 | 0 | 0 | 0 | 0 | 0 | 0 | 0 | 0 | 0 | 0 | 0 | 0 | 0 | 0 | 0 | 0 |  | 0 | 0 | 0 | 292.3 | 292.3 | 1 | 0 | 0 | 0 | 0 | 0 | 0 | 0 | 0 | 0 | 0
119 | 421697928 | 421698958 | 295270731 | 1 | 1 | 1 | 3 | ЦМ-14.5.09.07-0300 | ВУЕР-ЦМ-2020, ЦМ-14.5.09.07-0300, приказ ПАО «Россети» от 01.03.23 №85 (с изменениями) | Растворители разные | 1346 | 1009 | кг | кг | 1 | 0 | 20765308 | 0 | 81.2 | 0 | 0 | 0 | 81.2 | 0 | 0 | 0 | 1 | 1 | 1 | 1 | -2 | 0 | 1 | 1 | 0 | 0 | 3 | )*0 | 0 | 2 | 421698971 | 1 | 0 | 40 | 0 | 0 | 0 | 0 | 0 | 0 | 0 | 0 | 0 | 0 | 0 | 0 | 0 | 0 | 0 | 0 | 0 | 0 | 0 | 0 | 0 | 0 |  | 0 | 0 | 0 | 81.2 | 81.2 | 1 | 0 | 0 | 0 | 0 | 0 | 0 | 0 | 0 | 0 | 0
198 | 421697928 | 421770445 | 295312234 | 1 | 1 | 1 | 1 | ВУЕР-2023_2_БМс/ВЛ |  | Водитель автомобиля бригадного среднего (фургон) на базе УАЗ-390945, УАЗ-390995, ГАЗ-330232 для работ на ВЛ 35 кВ и выше (БМс/ВЛ) | 1369 | 1013 | чел.-ч | чел.-ч | 1 | 0 | -677457571 | 0.33 | 0 | 0 | 0 | 173.4 | 0 | 0 | 0 | 173.4 | 1 | 1 | 1.45 | 1 | 4 | 0 | 1 | 0 | 0 | 0 | 0.33 |  | 2 | 2 | 421770451 | 1 | 0 | 41 | 0 | 0 | 0 | 0 | 0 | 0 | 0 | 0 | 0 | 0 | 0 | 0 | 0 | 0 | 0 | 0 | 0 | 0 | 0 | 0 | 0 | 0 |  | 0 | 0 | 25.0661 | 173.4 | 173.4 | 1 | 57.22 | 0 | 0 | 0 | 0 | 4346.47 | 4346.47 | 0 | 0 | 0
198 | 421697928 | 421770445 | 295312404 | 1 | 1 | 1 | 1 | ВУЕР-2023_вут_3.0 |  | Затраты труда электромонтеров ВУТ, разряд работ 3 | 1369 | 1013 | чел.-ч | чел.-ч | 1 | 0 | -1579618341 | 1.98 | 0 | 0 | 0 | 223.3 | 0 | 0 | 0 | 154 | 1 | 1 | 1 | 1.45 | 4 | 0 | 1 | 0 | 0 | 0 | 1.98 |  | 1 | 2 | 421770452 | 1 | 0 | 42 | 0 | 0 | 0 | 0 | 0 | 0 | 0 | 0 | 0 | 0 | 0 | 0 | 0 | 0 | 0 | 0 | 0 | 0 | 0 | 0 | 0 | 0 | 33583.61 | 150.3968 | 0 | 150.3968 | 223.3 | 154 | 1.45 | 304.92 | 0 | 0 | 0 | 0 | 33583.61 | 33583.61 | 0 | 0 | 0
198 | 421697928 | 421770445 | 295270360 | 1 | 1 | 1 | 2 | ЭМБМC00ВЛ | ВУЕР-ЭМ-2020, ЭМБМC00ВЛ, приказ ПАО «Россети» от 26.03.2021 №131 | Автомобиль бригадный средний (фургон) на базе УАЗ-390945, УАЗ-390995, ГАЗ-330232 для работ на ВЛ 35 кВ и выше | 1368 | 1011 | маш.-ч | маш.-ч | 1 | 0 | 1386156910 | 0.33 | 0 | 560.18 | 0 | 0 | 0 | 411.9 | 0 | 0 | 1 | 1.36 | 1.45 | 1 | 4 | 0 | 1 | 0 | 0 | 0 | 0.33 |  | 0 | 2 | 421770453 | 1 | 0 | 43 | 0 | 0 | 0 | 0 | 0 | 0 | 0 | 0 | 0 | 0 | 0 | 0 | 0 | 0 | 0 | 0 | 0 | 0 | 0 | 0 | 0 | 0 |  | 0 | 0 | 25.0661 | 560.18 | 411.9 | 1.36 | 135.93 | 0 | 0 | 14041.55 | 0 | 0 | 14041.55 | 0 | 0 | 0
198 | 421697928 | 421770445 | 0 | 0 | 1 | 1 | 3 | ФГИС ЦС 1 квартал 2026 г. 01.7.20.08-0051 | И13_ФСБЦ-2022 доп.8, 01.7.20.08-0051, приказ Минстроя России от 14.11.2023 г. № 817/пр | Ветошь хлопчатобумажная цветная | 1346 | 1009 | кг | кг | 1 | 0 | -1763094510 | 1 | 86.41 | 0 | 0 | 0 | 56.11 | 0 | 0 | 0 | 1.54 | 1 | 1 | 1 | 0 | 0 | 0 | 0 | 0 | 0 | 1 |  | 0 | 1 | -1 | 0 | 0 |  | 0 | 0 | 0 | 0 | 0 | 0 | 0 | 0 | 0 | 0 | 0 | 0 | 0 | 0 | 0 | 0 | 0 | 0 | 0 | 0 | 0 | 0 |  | 0 | 0 | 75.958 | 86.41 | 56.11 | 1.54 | 56.11 | 0 | 6563.53 | 0 | 0 | 0 | 6563.53 | 0 | 0 | 0
198 | 421697928 | 421770445 | 295270608 | 1 | 1 | 1 | 3 | ЦМ-01.7.20.08-0051 | ВУЕР-ЦМ-2020, ЦМ-01.7.20.08-0051, приказ ПАО «Россети» от 01.03.23 №85 (с изменениями) | Ветошь | 1346 | 1009 | кг | кг | 1 | 0 | -533557422 | 0 | 47.5 | 0 | 0 | 0 | 47.5 | 0 | 0 | 0 | 1 | 1 | 1 | 1 | -2 | 0 | 1 | 1 | 0 | 0 | 1 | )*0 | 0 | 2 | 421770454 | 1 | 0 | 44 | 0 | 0 | 0 | 0 | 0 | 0 | 0 | 0 | 0 | 0 | 0 | 0 | 0 | 0 | 0 | 0 | 0 | 0 | 0 | 0 | 0 | 0 |  | 0 | 0 | 0 | 47.5 | 47.5 | 1 | 0 | 0 | 0 | 0 | 0 | 0 | 0 | 0 | 0 | 0
200 | 421697928 | 421770456 | 295312234 | 1 | 1 | 1 | 1 | ВУЕР-2023_2_БМс/ВЛ |  | Водитель автомобиля бригадного среднего (фургон) на базе УАЗ-390945, УАЗ-390995, ГАЗ-330232 для работ на ВЛ 35 кВ и выше (БМс/ВЛ) | 1369 | 1013 | чел.-ч | чел.-ч | 1 | 0 | -677457571 | 0.77 | 0 | 0 | 0 | 173.4 | 0 | 0 | 0 | 173.4 | 1 | 1 | 1.45 | 1 | 4 | 0 | 1 | 0 | 0 | 0 | 0.77 |  | 2 | 2 | 421770462 | 1 | 0 | 45 | 0 | 0 | 0 | 0 | 0 | 0 | 0 | 0 | 0 | 0 | 0 | 0 | 0 | 0 | 0 | 0 | 0 | 0 | 0 | 0 | 0 | 0 |  | 0 | 0 | 58.4877 | 173.4 | 173.4 | 1 | 133.52 | 0 | 0 | 0 | 0 | 10141.76 | 10141.76 | 0 | 0 | 0
200 | 421697928 | 421770456 | 295312404 | 1 | 1 | 1 | 1 | ВУЕР-2023_вут_3.0 |  | Затраты труда электромонтеров ВУТ, разряд работ 3 | 1369 | 1013 | чел.-ч | чел.-ч | 1 | 0 | -1579618341 | 4.62 | 0 | 0 | 0 | 223.3 | 0 | 0 | 0 | 154 | 1 | 1 | 1 | 1.45 | 4 | 0 | 1 | 0 | 0 | 0 | 4.62 |  | 1 | 2 | 421770463 | 1 | 0 | 46 | 0 | 0 | 0 | 0 | 0 | 0 | 0 | 0 | 0 | 0 | 0 | 0 | 0 | 0 | 0 | 0 | 0 | 0 | 0 | 0 | 0 | 0 | 78361.77 | 350.926 | 0 | 350.926 | 223.3 | 154 | 1.45 | 711.48 | 0 | 0 | 0 | 0 | 78361.77 | 78361.77 | 0 | 0 | 0
200 | 421697928 | 421770456 | 295270360 | 1 | 1 | 1 | 2 | ЭМБМC00ВЛ | ВУЕР-ЭМ-2020, ЭМБМC00ВЛ, приказ ПАО «Россети» от 26.03.2021 №131 | Автомобиль бригадный средний (фургон) на базе УАЗ-390945, УАЗ-390995, ГАЗ-330232 для работ на ВЛ 35 кВ и выше | 1368 | 1011 | маш.-ч | маш.-ч | 1 | 0 | 1386156910 | 0.77 | 0 | 560.18 | 0 | 0 | 0 | 411.9 | 0 | 0 | 1 | 1.36 | 1.45 | 1 | 4 | 0 | 1 | 0 | 0 | 0 | 0.77 |  | 0 | 2 | 421770464 | 1 | 0 | 47 | 0 | 0 | 0 | 0 | 0 | 0 | 0 | 0 | 0 | 0 | 0 | 0 | 0 | 0 | 0 | 0 | 0 | 0 | 0 | 0 | 0 | 0 |  | 0 | 0 | 58.4877 | 560.18 | 411.9 | 1.36 | 317.16 | 0 | 0 | 32763.62 | 0 | 0 | 32763.62 | 0 | 0 | 0
200 | 421697928 | 421770456 | 0 | 0 | 1 | 1 | 3 | ФГИС ЦС 1 квартал 2026 г. 14.5.09.11-0102 | И13_ФСБЦ-2022, 14.5.09.11-0102, приказ Минстроя России от 18.05.2022 г. № 378/пр | Уайт-спирит | 1346 | 1009 | кг | кг | 1 | 0 | 367660282 | 8.7 | 87.26 | 0 | 0 | 0 | 60.6 | 0 | 0 | 0 | 1.44 | 1 | 1 | 1 | 0 | 0 | 0 | 1 | 0 | 0 | 8.7 |  | 0 | 1 | -1 | 0 | 0 |  | 0 | 0 | 0 | 0 | 0 | 0 | 0 | 0 | 0 | 0 | 0 | 0 | 0 | 0 | 0 | 0 | 0 | 0 | 0 | 0 | 0 | 0 |  | 0 | 0 | 660.835 | 87.26 | 60.6 | 1.44 | 527.22 | 0 | 57664.46 | 0 | 0 | 0 | 57664.46 | 0 | 0 | 0
200 | 421697928 | 421770456 | 295270706 | 1 | 1 | 1 | 3 | ЦМ-14.2.06.03-0902 | ВУЕР-ЦМ-2020, ЦМ-14.2.06.03-0902, приказ ПАО «Россети» от 01.03.23 №85 (с изменениями) | Преобразователь ржавчины | 1346 | 1009 | кг | кг | 1 | 0 | -1180168613 | 0 | 96.9 | 0 | 0 | 0 | 96.9 | 0 | 0 | 0 | 1 | 1 | 1 | 1 | -2 | 0 | 1 | 1 | 0 | 0 | 8.7 | )*0 | 0 | 2 | 421770465 | 1 | 0 | 48 | 0 | 0 | 0 | 0 | 0 | 0 | 0 | 0 | 0 | 0 | 0 | 0 | 0 | 0 | 0 | 0 | 0 | 0 | 0 | 0 | 0 | 0 |  | 0 | 0 | 0 | 96.9 | 96.9 | 1 | 0 | 0 | 0 | 0 | 0 | 0 | 0 | 0 | 0 | 0
202 | 421697928 | 421770467 | 295312234 | 1 | 1 | 1 | 1 | ВУЕР-2023_2_БМс/ВЛ |  | Водитель автомобиля бригадного среднего (фургон) на базе УАЗ-390945, УАЗ-390995, ГАЗ-330232 для работ на ВЛ 35 кВ и выше (БМс/ВЛ) | 1369 | 1013 | чел.-ч | чел.-ч | 1 | 0 | -677457571 | 0.77 | 0 | 0 | 0 | 173.4 | 0 | 0 | 0 | 173.4 | 1 | 1 | 1.45 | 1 | 4 | 0 | 1 | 0 | 0 | 0 | 0.77 |  | 2 | 2 | 421770475 | 1 | 0 | 49 | 0 | 0 | 0 | 0 | 0 | 0 | 0 | 0 | 0 | 0 | 0 | 0 | 0 | 0 | 0 | 0 | 0 | 0 | 0 | 0 | 0 | 0 |  | 0 | 0 | 52.6541 | 173.4 | 173.4 | 1 | 133.52 | 0 | 0 | 0 | 0 | 9130.23 | 9130.23 | 0 | 0 | 0
202 | 421697928 | 421770467 | 295312404 | 1 | 1 | 1 | 1 | ВУЕР-2023_вут_3.0 |  | Затраты труда электромонтеров ВУТ, разряд работ 3 | 1369 | 1013 | чел.-ч | чел.-ч | 1 | 0 | -1579618341 | 4.62 | 0 | 0 | 0 | 223.3 | 0 | 0 | 0 | 154 | 1 | 1 | 1 | 1.45 | 4 | 0 | 1 | 0 | 0 | 0 | 4.62 |  | 1 | 2 | 421770476 | 1 | 0 | 50 | 0 | 0 | 0 | 0 | 0 | 0 | 0 | 0 | 0 | 0 | 0 | 0 | 0 | 0 | 0 | 0 | 0 | 0 | 0 | 0 | 0 | 0 | 70546.02 | 315.9248 | 0 | 315.9248 | 223.3 | 154 | 1.45 | 711.48 | 0 | 0 | 0 | 0 | 70546.02 | 70546.02 | 0 | 0 | 0
202 | 421697928 | 421770467 | 295270360 | 1 | 1 | 1 | 2 | ЭМБМC00ВЛ | ВУЕР-ЭМ-2020, ЭМБМC00ВЛ, приказ ПАО «Россети» от 26.03.2021 №131 | Автомобиль бригадный средний (фургон) на базе УАЗ-390945, УАЗ-390995, ГАЗ-330232 для работ на ВЛ 35 кВ и выше | 1368 | 1011 | маш.-ч | маш.-ч | 1 | 0 | 1386156910 | 0.77 | 0 | 560.18 | 0 | 0 | 0 | 411.9 | 0 | 0 | 1 | 1.36 | 1.45 | 1 | 4 | 0 | 1 | 0 | 0 | 0 | 0.77 |  | 0 | 2 | 421770477 | 1 | 0 | 51 | 0 | 0 | 0 | 0 | 0 | 0 | 0 | 0 | 0 | 0 | 0 | 0 | 0 | 0 | 0 | 0 | 0 | 0 | 0 | 0 | 0 | 0 |  | 0 | 0 | 52.6541 | 560.18 | 411.9 | 1.36 | 317.16 | 0 | 0 | 29495.8 | 0 | 0 | 29495.8 | 0 | 0 | 0
202 | 421697928 | 421770467 | 0 | 0 | 1 | 1 | 3 | Сравнительная таблица стоимости | Цена поставщика | Грунт-эмаль ООО «ПАТРИОТ» RAL 5005 синий цвет | 1346 | 1009 | кг | кг | 1 | 0 | 1479737895 | 8.932 | 375 | 0 | 0 | 0 | 375 | 0 | 0 | 0 | 1 | 1 | 1 | 1 | 0 | 0 | 0 | 1 | 0 | 0 | 8.932 |  | 1 | 1 | -1 | 0 | 0 |  | 0 | 0 | 0 | 0 | 0 | 0 | 0 | 0 | 0 | 0 | 0 | 0 | 0 | 0 | 0 | 0 | 0 | 0 | 0 | 0 | 0 | 0 |  | 0 | 0 | 610.788 | 375 | 375 | 1 | 3349.5 | 0 | 229045.5 | 0 | 0 | 0 | 229045.5 | 0 | 0 | 0
202 | 421697928 | 421770467 | 295270713 | 1 | 1 | 1 | 3 | ЦМ-14.4.03.03-0210 | ВУЕР-ЦМ-2020, ЦМ-14.4.03.03-0210, приказ ПАО «Россети» от 01.03.23 №85 (с изменениями) | Лак битумный | 1346 | 1009 | кг | кг | 1 | 0 | 135495335 | 0 | 60 | 0 | 0 | 0 | 60 | 0 | 0 | 0 | 1 | 1 | 1 | 1 | -2 | 0 | 1 | 1 | 0 | 0 | 4.3 | )*0 | 0 | 2 | 421770478 | 1 | 0 | 52 | 0 | 0 | 0 | 0 | 0 | 0 | 0 | 0 | 0 | 0 | 0 | 0 | 0 | 0 | 0 | 0 | 0 | 0 | 0 | 0 | 0 | 0 |  | 0 | 0 | 0 | 60 | 60 | 1 | 0 | 0 | 0 | 0 | 0 | 0 | 0 | 0 | 0 | 0
202 | 421697928 | 421770467 | 295270729 | 1 | 1 | 1 | 3 | ЦМ-14.5.07.01-0001 | ВУЕР-ЦМ-2020, ЦМ-14.5.07.01-0001, приказ ПАО «Россети» от 01.03.23 №85 (с изменениями) | Пудра алюминиевая | 1346 | 1009 | кг | кг | 1 | 0 | -270661502 | 0 | 292.3 | 0 | 0 | 0 | 292.3 | 0 | 0 | 0 | 1 | 1 | 1 | 1 | -2 | 0 | 1 | 1 | 0 | 0 | 1.6 | )*0 | 0 | 2 | 421770479 | 1 | 0 | 53 | 0 | 0 | 0 | 0 | 0 | 0 | 0 | 0 | 0 | 0 | 0 | 0 | 0 | 0 | 0 | 0 | 0 | 0 | 0 | 0 | 0 | 0 |  | 0 | 0 | 0 | 292.3 | 292.3 | 1 | 0 | 0 | 0 | 0 | 0 | 0 | 0 | 0 | 0 | 0
202 | 421697928 | 421770467 | 295270731 | 1 | 1 | 1 | 3 | ЦМ-14.5.09.07-0300 | ВУЕР-ЦМ-2020, ЦМ-14.5.09.07-0300, приказ ПАО «Россети» от 01.03.23 №85 (с изменениями) | Растворители разные | 1346 | 1009 | кг | кг | 1 | 0 | 20765308 | 0 | 81.2 | 0 | 0 | 0 | 81.2 | 0 | 0 | 0 | 1 | 1 | 1 | 1 | -2 | 0 | 1 | 1 | 0 | 0 | 3 | )*0 | 0 | 2 | 421770480 | 1 | 0 | 54 | 0 | 0 | 0 | 0 | 0 | 0 | 0 | 0 | 0 | 0 | 0 | 0 | 0 | 0 | 0 | 0 | 0 | 0 | 0 | 0 | 0 | 0 |  | 0 | 0 | 0 | 81.2 | 81.2 | 1 | 0 | 0 | 0 | 0 | 0 | 0 | 0 | 0 | 0 | 0
204 | 421697928 | 421770482 | 295312234 | 1 | 1 | 1 | 1 | ВУЕР-2023_2_БМс/ВЛ |  | Водитель автомобиля бригадного среднего (фургон) на базе УАЗ-390945, УАЗ-390995, ГАЗ-330232 для работ на ВЛ 35 кВ и выше (БМс/ВЛ) | 1369 | 1013 | чел.-ч | чел.-ч | 1 | 0 | -677457571 | 0.77 | 0 | 0 | 0 | 173.4 | 0 | 0 | 0 | 173.4 | 1 | 1 | 1.45 | 1 | 4 | 0 | 1 | 0 | 0 | 0 | 0.77 |  | 2 | 2 | 421770490 | 1 | 0 | 55 | 0 | 0 | 0 | 0 | 0 | 0 | 0 | 0 | 0 | 0 | 0 | 0 | 0 | 0 | 0 | 0 | 0 | 0 | 0 | 0 | 0 | 0 |  | 0 | 0 | 5.8335 | 173.4 | 173.4 | 1 | 133.52 | 0 | 0 | 0 | 0 | 1011.53 | 1011.53 | 0 | 0 | 0
204 | 421697928 | 421770482 | 295312404 | 1 | 1 | 1 | 1 | ВУЕР-2023_вут_3.0 |  | Затраты труда электромонтеров ВУТ, разряд работ 3 | 1369 | 1013 | чел.-ч | чел.-ч | 1 | 0 | -1579618341 | 4.62 | 0 | 0 | 0 | 223.3 | 0 | 0 | 0 | 154 | 1 | 1 | 1 | 1.45 | 4 | 0 | 1 | 0 | 0 | 0 | 4.62 |  | 1 | 2 | 421770491 | 1 | 0 | 56 | 0 | 0 | 0 | 0 | 0 | 0 | 0 | 0 | 0 | 0 | 0 | 0 | 0 | 0 | 0 | 0 | 0 | 0 | 0 | 0 | 0 | 0 | 7815.75 | 35.0011 | 0 | 35.0011 | 223.3 | 154 | 1.45 | 711.48 | 0 | 0 | 0 | 0 | 7815.75 | 7815.75 | 0 | 0 | 0
204 | 421697928 | 421770482 | 295270360 | 1 | 1 | 1 | 2 | ЭМБМC00ВЛ | ВУЕР-ЭМ-2020, ЭМБМC00ВЛ, приказ ПАО «Россети» от 26.03.2021 №131 | Автомобиль бригадный средний (фургон) на базе УАЗ-390945, УАЗ-390995, ГАЗ-330232 для работ на ВЛ 35 кВ и выше | 1368 | 1011 | маш.-ч | маш.-ч | 1 | 0 | 1386156910 | 0.77 | 0 | 560.18 | 0 | 0 | 0 | 411.9 | 0 | 0 | 1 | 1.36 | 1.45 | 1 | 4 | 0 | 1 | 0 | 0 | 0 | 0.77 |  | 0 | 2 | 421770492 | 1 | 0 | 57 | 0 | 0 | 0 | 0 | 0 | 0 | 0 | 0 | 0 | 0 | 0 | 0 | 0 | 0 | 0 | 0 | 0 | 0 | 0 | 0 | 0 | 0 |  | 0 | 0 | 5.8335 | 560.18 | 411.9 | 1.36 | 317.16 | 0 | 0 | 3267.82 | 0 | 0 | 3267.82 | 0 | 0 | 0
204 | 421697928 | 421770482 | 0 | 0 | 1 | 1 | 3 | Сравнительная таблица стоимости | Цена поставщика | Грунт-эмаль ООО «ПАТРИОТ» RAL 7040 серый цвет | 1346 | 1009 | кг | кг | 1 | 0 | -1328268787 | 8.932 | 375 | 0 | 0 | 0 | 375 | 0 | 0 | 0 | 1 | 1 | 1 | 1 | 0 | 0 | 0 | 1 | 0 | 0 | 8.932 |  | 1 | 1 | -1 | 0 | 0 |  | 0 | 0 | 0 | 0 | 0 | 0 | 0 | 0 | 0 | 0 | 0 | 0 | 0 | 0 | 0 | 0 | 0 | 0 | 0 | 0 | 0 | 0 |  | 0 | 0 | 67.669 | 375 | 375 | 1 | 3349.51 | 0 | 25375.88 | 0 | 0 | 0 | 25375.88 | 0 | 0 | 0
204 | 421697928 | 421770482 | 295270713 | 1 | 1 | 1 | 3 | ЦМ-14.4.03.03-0210 | ВУЕР-ЦМ-2020, ЦМ-14.4.03.03-0210, приказ ПАО «Россети» от 01.03.23 №85 (с изменениями) | Лак битумный | 1346 | 1009 | кг | кг | 1 | 0 | 135495335 | 0 | 60 | 0 | 0 | 0 | 60 | 0 | 0 | 0 | 1 | 1 | 1 | 1 | -2 | 0 | 1 | 1 | 0 | 0 | 4.3 | )*0 | 0 | 2 | 421770493 | 1 | 0 | 58 | 0 | 0 | 0 | 0 | 0 | 0 | 0 | 0 | 0 | 0 | 0 | 0 | 0 | 0 | 0 | 0 | 0 | 0 | 0 | 0 | 0 | 0 |  | 0 | 0 | 0 | 60 | 60 | 1 | 0 | 0 | 0 | 0 | 0 | 0 | 0 | 0 | 0 | 0
204 | 421697928 | 421770482 | 295270729 | 1 | 1 | 1 | 3 | ЦМ-14.5.07.01-0001 | ВУЕР-ЦМ-2020, ЦМ-14.5.07.01-0001, приказ ПАО «Россети» от 01.03.23 №85 (с изменениями) | Пудра алюминиевая | 1346 | 1009 | кг | кг | 1 | 0 | -270661502 | 0 | 292.3 | 0 | 0 | 0 | 292.3 | 0 | 0 | 0 | 1 | 1 | 1 | 1 | -2 | 0 | 1 | 1 | 0 | 0 | 1.6 | )*0 | 0 | 2 | 421770494 | 1 | 0 | 59 | 0 | 0 | 0 | 0 | 0 | 0 | 0 | 0 | 0 | 0 | 0 | 0 | 0 | 0 | 0 | 0 | 0 | 0 | 0 | 0 | 0 | 0 |  | 0 | 0 | 0 | 292.3 | 292.3 | 1 | 0 | 0 | 0 | 0 | 0 | 0 | 0 | 0 | 0 | 0
204 | 421697928 | 421770482 | 295270731 | 1 | 1 | 1 | 3 | ЦМ-14.5.09.07-0300 | ВУЕР-ЦМ-2020, ЦМ-14.5.09.07-0300, приказ ПАО «Россети» от 01.03.23 №85 (с изменениями) | Растворители разные | 1346 | 1009 | кг | кг | 1 | 0 | 20765308 | 0 | 81.2 | 0 | 0 | 0 | 81.2 | 0 | 0 | 0 | 1 | 1 | 1 | 1 | -2 | 0 | 1 | 1 | 0 | 0 | 3 | )*0 | 0 | 2 | 421770495 | 1 | 0 | 60 | 0 | 0 | 0 | 0 | 0 | 0 | 0 | 0 | 0 | 0 | 0 | 0 | 0 | 0 | 0 | 0 | 0 | 0 | 0 | 0 | 0 | 0 |  | 0 | 0 | 0 | 81.2 | 81.2 | 1 | 0 | 0 | 0 | 0 | 0 | 0 | 0 | 0 | 0 | 0

## EtalonRes
28 | 421698875 | 421698869 | 295312234 | 1 | 1 | 1 | 1 | ВУЕР-2023_2_БМс/ВЛ |  | Водитель автомобиля бригадного среднего (фургон) на базе УАЗ-390945, УАЗ-390995, ГАЗ-330232 для работ на ВЛ 35 кВ и выше (БМс/ВЛ) | 1369 | 1013 | чел.-ч | чел.-ч | 1 | 0.33 | 0 | 0 | 0 | 173.4 | 0 | 1 | 2 |  | 0.33 | 2 | 421698870 | 1 | 0 | 0 | 0 | 0 | 0 | 0 | 0 | 0
28 | 421698876 | 421698869 | 295312404 | 1 | 1 | 1 | 1 | ВУЕР-2023_вут_3.0 |  | Затраты труда электромонтеров ВУТ, разряд работ 3 | 1369 | 1013 | чел.-ч | чел.-ч | 1 | 1.98 | 0 | 0 | 0 | 154 | 0 | 1 | 1 |  | 1.98 | 2 | 421698871 | 2 | 0 | 0 | 0 | 0 | 0 | 0 | 0 | 0
28 | 421698877 | 421698869 | 295270360 | 1 | 1 | 1 | 2 | ЭМБМC00ВЛ | ВУЕР-ЭМ-2020, ЭМБМC00ВЛ, приказ ПАО «Россети» от 26.03.2021 №131 | Автомобиль бригадный средний (фургон) на базе УАЗ-390945, УАЗ-390995, ГАЗ-330232 для работ на ВЛ 35 кВ и выше | 1368 | 1011 | маш.-ч | маш.-ч | 1 | 0.33 | 0 | 411.9 | 0 | 0 | 0 | 1 | 0 |  | 0.33 | 2 | 421698872 | 3 | 0 | 0 | 0 | 0 | 0 | 0 | 0 | 0
28 | 421698878 | 421698869 | 295270608 | 1 | 1 | 1 | 3 | ЦМ-01.7.20.08-0051 | ВУЕР-ЦМ-2020, ЦМ-01.7.20.08-0051, приказ ПАО «Россети» от 01.03.23 №85 (с изменениями) | Ветошь | 1346 | 1009 | кг | кг | 1 | 1 | 47.5 | 0 | 0 | 0 | 0 | 1 | 0 | )*0 | 0 | 2 | 421698874 | 5 | 0 | 0 | 0 | 0 | 0 | 0 | 0 | 0
30 | 421698886 | 421698880 | 295312234 | 1 | 1 | 1 | 1 | ВУЕР-2023_2_БМс/ВЛ |  | Водитель автомобиля бригадного среднего (фургон) на базе УАЗ-390945, УАЗ-390995, ГАЗ-330232 для работ на ВЛ 35 кВ и выше (БМс/ВЛ) | 1369 | 1013 | чел.-ч | чел.-ч | 1 | 0.77 | 0 | 0 | 0 | 173.4 | 0 | 1 | 2 |  | 0.77 | 2 | 421698881 | 6 | 0 | 0 | 0 | 0 | 0 | 0 | 0 | 0
30 | 421698887 | 421698880 | 295312404 | 1 | 1 | 1 | 1 | ВУЕР-2023_вут_3.0 |  | Затраты труда электромонтеров ВУТ, разряд работ 3 | 1369 | 1013 | чел.-ч | чел.-ч | 1 | 4.62 | 0 | 0 | 0 | 154 | 0 | 1 | 1 |  | 4.62 | 2 | 421698882 | 7 | 0 | 0 | 0 | 0 | 0 | 0 | 0 | 0
30 | 421698888 | 421698880 | 295270360 | 1 | 1 | 1 | 2 | ЭМБМC00ВЛ | ВУЕР-ЭМ-2020, ЭМБМC00ВЛ, приказ ПАО «Россети» от 26.03.2021 №131 | Автомобиль бригадный средний (фургон) на базе УАЗ-390945, УАЗ-390995, ГАЗ-330232 для работ на ВЛ 35 кВ и выше | 1368 | 1011 | маш.-ч | маш.-ч | 1 | 0.77 | 0 | 411.9 | 0 | 0 | 0 | 1 | 0 |  | 0.77 | 2 | 421698883 | 8 | 0 | 0 | 0 | 0 | 0 | 0 | 0 | 0
30 | 421698889 | 421698880 | 295270706 | 1 | 1 | 1 | 3 | ЦМ-14.2.06.03-0902 | ВУЕР-ЦМ-2020, ЦМ-14.2.06.03-0902, приказ ПАО «Россети» от 01.03.23 №85 (с изменениями) | Преобразователь ржавчины | 1346 | 1009 | кг | кг | 1 | 8.7 | 96.9 | 0 | 0 | 0 | 0 | 1 | 0 | )*0 | 0 | 2 | 421698884 | 10 | 0 | 0 | 0 | 0 | 0 | 0 | 0 | 0
32 | 421698899 | 421698891 | 295312234 | 1 | 1 | 1 | 1 | ВУЕР-2023_2_БМс/ВЛ |  | Водитель автомобиля бригадного среднего (фургон) на базе УАЗ-390945, УАЗ-390995, ГАЗ-330232 для работ на ВЛ 35 кВ и выше (БМс/ВЛ) | 1369 | 1013 | чел.-ч | чел.-ч | 1 | 0.77 | 0 | 0 | 0 | 173.4 | 0 | 1 | 2 |  | 0.77 | 2 | 421698892 | 11 | 0 | 0 | 0 | 0 | 0 | 0 | 0 | 0
32 | 421698900 | 421698891 | 295312404 | 1 | 1 | 1 | 1 | ВУЕР-2023_вут_3.0 |  | Затраты труда электромонтеров ВУТ, разряд работ 3 | 1369 | 1013 | чел.-ч | чел.-ч | 1 | 4.62 | 0 | 0 | 0 | 154 | 0 | 1 | 1 |  | 4.62 | 2 | 421698893 | 12 | 0 | 0 | 0 | 0 | 0 | 0 | 0 | 0
32 | 421698901 | 421698891 | 295270360 | 1 | 1 | 1 | 2 | ЭМБМC00ВЛ | ВУЕР-ЭМ-2020, ЭМБМC00ВЛ, приказ ПАО «Россети» от 26.03.2021 №131 | Автомобиль бригадный средний (фургон) на базе УАЗ-390945, УАЗ-390995, ГАЗ-330232 для работ на ВЛ 35 кВ и выше | 1368 | 1011 | маш.-ч | маш.-ч | 1 | 0.77 | 0 | 411.9 | 0 | 0 | 0 | 1 | 0 |  | 0.77 | 2 | 421698894 | 13 | 0 | 0 | 0 | 0 | 0 | 0 | 0 | 0
32 | 421698902 | 421698891 | 295270713 | 1 | 1 | 1 | 3 | ЦМ-14.4.03.03-0210 | ВУЕР-ЦМ-2020, ЦМ-14.4.03.03-0210, приказ ПАО «Россети» от 01.03.23 №85 (с изменениями) | Лак битумный | 1346 | 1009 | кг | кг | 1 | 4.3 | 60 | 0 | 0 | 0 | 0 | 1 | 0 | )*0 | 0 | 2 | 421698895 | 15 | 0 | 0 | 0 | 0 | 0 | 0 | 0 | 0
32 | 421698903 | 421698891 | 295270729 | 1 | 1 | 1 | 3 | ЦМ-14.5.07.01-0001 | ВУЕР-ЦМ-2020, ЦМ-14.5.07.01-0001, приказ ПАО «Россети» от 01.03.23 №85 (с изменениями) | Пудра алюминиевая | 1346 | 1009 | кг | кг | 1 | 1.6 | 292.3 | 0 | 0 | 0 | 0 | 1 | 0 | )*0 | 0 | 2 | 421698896 | 16 | 0 | 0 | 0 | 0 | 0 | 0 | 0 | 0
32 | 421698904 | 421698891 | 295270731 | 1 | 1 | 1 | 3 | ЦМ-14.5.09.07-0300 | ВУЕР-ЦМ-2020, ЦМ-14.5.09.07-0300, приказ ПАО «Россети» от 01.03.23 №85 (с изменениями) | Растворители разные | 1346 | 1009 | кг | кг | 1 | 3 | 81.2 | 0 | 0 | 0 | 0 | 1 | 0 | )*0 | 0 | 2 | 421698897 | 17 | 0 | 0 | 0 | 0 | 0 | 0 | 0 | 0
34 | 421698914 | 421698906 | 295312234 | 1 | 1 | 1 | 1 | ВУЕР-2023_2_БМс/ВЛ |  | Водитель автомобиля бригадного среднего (фургон) на базе УАЗ-390945, УАЗ-390995, ГАЗ-330232 для работ на ВЛ 35 кВ и выше (БМс/ВЛ) | 1369 | 1013 | чел.-ч | чел.-ч | 1 | 0.77 | 0 | 0 | 0 | 173.4 | 0 | 1 | 2 |  | 0.77 | 2 | 421698907 | 18 | 0 | 0 | 0 | 0 | 0 | 0 | 0 | 0
34 | 421698915 | 421698906 | 295312404 | 1 | 1 | 1 | 1 | ВУЕР-2023_вут_3.0 |  | Затраты труда электромонтеров ВУТ, разряд работ 3 | 1369 | 1013 | чел.-ч | чел.-ч | 1 | 4.62 | 0 | 0 | 0 | 154 | 0 | 1 | 1 |  | 4.62 | 2 | 421698908 | 19 | 0 | 0 | 0 | 0 | 0 | 0 | 0 | 0
34 | 421698916 | 421698906 | 295270360 | 1 | 1 | 1 | 2 | ЭМБМC00ВЛ | ВУЕР-ЭМ-2020, ЭМБМC00ВЛ, приказ ПАО «Россети» от 26.03.2021 №131 | Автомобиль бригадный средний (фургон) на базе УАЗ-390945, УАЗ-390995, ГАЗ-330232 для работ на ВЛ 35 кВ и выше | 1368 | 1011 | маш.-ч | маш.-ч | 1 | 0.77 | 0 | 411.9 | 0 | 0 | 0 | 1 | 0 |  | 0.77 | 2 | 421698909 | 20 | 0 | 0 | 0 | 0 | 0 | 0 | 0 | 0
34 | 421698917 | 421698906 | 295270713 | 1 | 1 | 1 | 3 | ЦМ-14.4.03.03-0210 | ВУЕР-ЦМ-2020, ЦМ-14.4.03.03-0210, приказ ПАО «Россети» от 01.03.23 №85 (с изменениями) | Лак битумный | 1346 | 1009 | кг | кг | 1 | 4.3 | 60 | 0 | 0 | 0 | 0 | 1 | 0 | )*0 | 0 | 2 | 421698910 | 22 | 0 | 0 | 0 | 0 | 0 | 0 | 0 | 0
34 | 421698918 | 421698906 | 295270729 | 1 | 1 | 1 | 3 | ЦМ-14.5.07.01-0001 | ВУЕР-ЦМ-2020, ЦМ-14.5.07.01-0001, приказ ПАО «Россети» от 01.03.23 №85 (с изменениями) | Пудра алюминиевая | 1346 | 1009 | кг | кг | 1 | 1.6 | 292.3 | 0 | 0 | 0 | 0 | 1 | 0 | )*0 | 0 | 2 | 421698911 | 23 | 0 | 0 | 0 | 0 | 0 | 0 | 0 | 0
34 | 421698919 | 421698906 | 295270731 | 1 | 1 | 1 | 3 | ЦМ-14.5.09.07-0300 | ВУЕР-ЦМ-2020, ЦМ-14.5.09.07-0300, приказ ПАО «Россети» от 01.03.23 №85 (с изменениями) | Растворители разные | 1346 | 1009 | кг | кг | 1 | 3 | 81.2 | 0 | 0 | 0 | 0 | 1 | 0 | )*0 | 0 | 2 | 421698912 | 24 | 0 | 0 | 0 | 0 | 0 | 0 | 0 | 0
113 | 421698927 | 421698921 | 295312234 | 1 | 1 | 1 | 1 | ВУЕР-2023_2_БМс/ВЛ |  | Водитель автомобиля бригадного среднего (фургон) на базе УАЗ-390945, УАЗ-390995, ГАЗ-330232 для работ на ВЛ 35 кВ и выше (БМс/ВЛ) | 1369 | 1013 | чел.-ч | чел.-ч | 1 | 0.33 | 0 | 0 | 0 | 173.4 | 0 | 1 | 2 |  | 0.33 | 2 | 421698922 | 25 | 0 | 0 | 0 | 0 | 0 | 0 | 0 | 0
113 | 421698928 | 421698921 | 295312404 | 1 | 1 | 1 | 1 | ВУЕР-2023_вут_3.0 |  | Затраты труда электромонтеров ВУТ, разряд работ 3 | 1369 | 1013 | чел.-ч | чел.-ч | 1 | 1.98 | 0 | 0 | 0 | 154 | 0 | 1 | 1 |  | 1.98 | 2 | 421698923 | 26 | 0 | 0 | 0 | 0 | 0 | 0 | 0 | 0
113 | 421698929 | 421698921 | 295270360 | 1 | 1 | 1 | 2 | ЭМБМC00ВЛ | ВУЕР-ЭМ-2020, ЭМБМC00ВЛ, приказ ПАО «Россети» от 26.03.2021 №131 | Автомобиль бригадный средний (фургон) на базе УАЗ-390945, УАЗ-390995, ГАЗ-330232 для работ на ВЛ 35 кВ и выше | 1368 | 1011 | маш.-ч | маш.-ч | 1 | 0.33 | 0 | 411.9 | 0 | 0 | 0 | 1 | 0 |  | 0.33 | 2 | 421698924 | 27 | 0 | 0 | 0 | 0 | 0 | 0 | 0 | 0
113 | 421698930 | 421698921 | 295270608 | 1 | 1 | 1 | 3 | ЦМ-01.7.20.08-0051 | ВУЕР-ЦМ-2020, ЦМ-01.7.20.08-0051, приказ ПАО «Россети» от 01.03.23 №85 (с изменениями) | Ветошь | 1346 | 1009 | кг | кг | 1 | 1 | 47.5 | 0 | 0 | 0 | 0 | 1 | 0 | )*0 | 0 | 2 | 421698926 | 29 | 0 | 0 | 0 | 0 | 0 | 0 | 0 | 0
115 | 421698938 | 421698932 | 295312234 | 1 | 1 | 1 | 1 | ВУЕР-2023_2_БМс/ВЛ |  | Водитель автомобиля бригадного среднего (фургон) на базе УАЗ-390945, УАЗ-390995, ГАЗ-330232 для работ на ВЛ 35 кВ и выше (БМс/ВЛ) | 1369 | 1013 | чел.-ч | чел.-ч | 1 | 0.77 | 0 | 0 | 0 | 173.4 | 0 | 1 | 2 |  | 0.77 | 2 | 421698933 | 30 | 0 | 0 | 0 | 0 | 0 | 0 | 0 | 0
115 | 421698939 | 421698932 | 295312404 | 1 | 1 | 1 | 1 | ВУЕР-2023_вут_3.0 |  | Затраты труда электромонтеров ВУТ, разряд работ 3 | 1369 | 1013 | чел.-ч | чел.-ч | 1 | 4.62 | 0 | 0 | 0 | 154 | 0 | 1 | 1 |  | 4.62 | 2 | 421698934 | 31 | 0 | 0 | 0 | 0 | 0 | 0 | 0 | 0
115 | 421698940 | 421698932 | 295270360 | 1 | 1 | 1 | 2 | ЭМБМC00ВЛ | ВУЕР-ЭМ-2020, ЭМБМC00ВЛ, приказ ПАО «Россети» от 26.03.2021 №131 | Автомобиль бригадный средний (фургон) на базе УАЗ-390945, УАЗ-390995, ГАЗ-330232 для работ на ВЛ 35 кВ и выше | 1368 | 1011 | маш.-ч | маш.-ч | 1 | 0.77 | 0 | 411.9 | 0 | 0 | 0 | 1 | 0 |  | 0.77 | 2 | 421698935 | 32 | 0 | 0 | 0 | 0 | 0 | 0 | 0 | 0
115 | 421698941 | 421698932 | 295270706 | 1 | 1 | 1 | 3 | ЦМ-14.2.06.03-0902 | ВУЕР-ЦМ-2020, ЦМ-14.2.06.03-0902, приказ ПАО «Россети» от 01.03.23 №85 (с изменениями) | Преобразователь ржавчины | 1346 | 1009 | кг | кг | 1 | 8.7 | 96.9 | 0 | 0 | 0 | 0 | 1 | 0 | )*0 | 0 | 2 | 421698936 | 34 | 0 | 0 | 0 | 0 | 0 | 0 | 0 | 0
117 | 421698951 | 421698943 | 295312234 | 1 | 1 | 1 | 1 | ВУЕР-2023_2_БМс/ВЛ |  | Водитель автомобиля бригадного среднего (фургон) на базе УАЗ-390945, УАЗ-390995, ГАЗ-330232 для работ на ВЛ 35 кВ и выше (БМс/ВЛ) | 1369 | 1013 | чел.-ч | чел.-ч | 1 | 0.77 | 0 | 0 | 0 | 173.4 | 0 | 1 | 2 |  | 0.77 | 2 | 421698944 | 35 | 0 | 0 | 0 | 0 | 0 | 0 | 0 | 0
117 | 421698952 | 421698943 | 295312404 | 1 | 1 | 1 | 1 | ВУЕР-2023_вут_3.0 |  | Затраты труда электромонтеров ВУТ, разряд работ 3 | 1369 | 1013 | чел.-ч | чел.-ч | 1 | 4.62 | 0 | 0 | 0 | 154 | 0 | 1 | 1 |  | 4.62 | 2 | 421698945 | 36 | 0 | 0 | 0 | 0 | 0 | 0 | 0 | 0
117 | 421698953 | 421698943 | 295270360 | 1 | 1 | 1 | 2 | ЭМБМC00ВЛ | ВУЕР-ЭМ-2020, ЭМБМC00ВЛ, приказ ПАО «Россети» от 26.03.2021 №131 | Автомобиль бригадный средний (фургон) на базе УАЗ-390945, УАЗ-390995, ГАЗ-330232 для работ на ВЛ 35 кВ и выше | 1368 | 1011 | маш.-ч | маш.-ч | 1 | 0.77 | 0 | 411.9 | 0 | 0 | 0 | 1 | 0 |  | 0.77 | 2 | 421698946 | 37 | 0 | 0 | 0 | 0 | 0 | 0 | 0 | 0
117 | 421698954 | 421698943 | 295270713 | 1 | 1 | 1 | 3 | ЦМ-14.4.03.03-0210 | ВУЕР-ЦМ-2020, ЦМ-14.4.03.03-0210, приказ ПАО «Россети» от 01.03.23 №85 (с изменениями) | Лак битумный | 1346 | 1009 | кг | кг | 1 | 4.3 | 60 | 0 | 0 | 0 | 0 | 1 | 0 | )*0 | 0 | 2 | 421698947 | 39 | 0 | 0 | 0 | 0 | 0 | 0 | 0 | 0
117 | 421698955 | 421698943 | 295270729 | 1 | 1 | 1 | 3 | ЦМ-14.5.07.01-0001 | ВУЕР-ЦМ-2020, ЦМ-14.5.07.01-0001, приказ ПАО «Россети» от 01.03.23 №85 (с изменениями) | Пудра алюминиевая | 1346 | 1009 | кг | кг | 1 | 1.6 | 292.3 | 0 | 0 | 0 | 0 | 1 | 0 | )*0 | 0 | 2 | 421698948 | 40 | 0 | 0 | 0 | 0 | 0 | 0 | 0 | 0
117 | 421698956 | 421698943 | 295270731 | 1 | 1 | 1 | 3 | ЦМ-14.5.09.07-0300 | ВУЕР-ЦМ-2020, ЦМ-14.5.09.07-0300, приказ ПАО «Россети» от 01.03.23 №85 (с изменениями) | Растворители разные | 1346 | 1009 | кг | кг | 1 | 3 | 81.2 | 0 | 0 | 0 | 0 | 1 | 0 | )*0 | 0 | 2 | 421698949 | 41 | 0 | 0 | 0 | 0 | 0 | 0 | 0 | 0
119 | 421698966 | 421698958 | 295312234 | 1 | 1 | 1 | 1 | ВУЕР-2023_2_БМс/ВЛ |  | Водитель автомобиля бригадного среднего (фургон) на базе УАЗ-390945, УАЗ-390995, ГАЗ-330232 для работ на ВЛ 35 кВ и выше (БМс/ВЛ) | 1369 | 1013 | чел.-ч | чел.-ч | 1 | 0.77 | 0 | 0 | 0 | 173.4 | 0 | 1 | 2 |  | 0.77 | 2 | 421698959 | 42 | 0 | 0 | 0 | 0 | 0 | 0 | 0 | 0
119 | 421698967 | 421698958 | 295312404 | 1 | 1 | 1 | 1 | ВУЕР-2023_вут_3.0 |  | Затраты труда электромонтеров ВУТ, разряд работ 3 | 1369 | 1013 | чел.-ч | чел.-ч | 1 | 4.62 | 0 | 0 | 0 | 154 | 0 | 1 | 1 |  | 4.62 | 2 | 421698960 | 43 | 0 | 0 | 0 | 0 | 0 | 0 | 0 | 0
119 | 421698968 | 421698958 | 295270360 | 1 | 1 | 1 | 2 | ЭМБМC00ВЛ | ВУЕР-ЭМ-2020, ЭМБМC00ВЛ, приказ ПАО «Россети» от 26.03.2021 №131 | Автомобиль бригадный средний (фургон) на базе УАЗ-390945, УАЗ-390995, ГАЗ-330232 для работ на ВЛ 35 кВ и выше | 1368 | 1011 | маш.-ч | маш.-ч | 1 | 0.77 | 0 | 411.9 | 0 | 0 | 0 | 1 | 0 |  | 0.77 | 2 | 421698961 | 44 | 0 | 0 | 0 | 0 | 0 | 0 | 0 | 0
119 | 421698969 | 421698958 | 295270713 | 1 | 1 | 1 | 3 | ЦМ-14.4.03.03-0210 | ВУЕР-ЦМ-2020, ЦМ-14.4.03.03-0210, приказ ПАО «Россети» от 01.03.23 №85 (с изменениями) | Лак битумный | 1346 | 1009 | кг | кг | 1 | 4.3 | 60 | 0 | 0 | 0 | 0 | 1 | 0 | )*0 | 0 | 2 | 421698962 | 46 | 0 | 0 | 0 | 0 | 0 | 0 | 0 | 0
119 | 421698970 | 421698958 | 295270729 | 1 | 1 | 1 | 3 | ЦМ-14.5.07.01-0001 | ВУЕР-ЦМ-2020, ЦМ-14.5.07.01-0001, приказ ПАО «Россети» от 01.03.23 №85 (с изменениями) | Пудра алюминиевая | 1346 | 1009 | кг | кг | 1 | 1.6 | 292.3 | 0 | 0 | 0 | 0 | 1 | 0 | )*0 | 0 | 2 | 421698963 | 47 | 0 | 0 | 0 | 0 | 0 | 0 | 0 | 0
119 | 421698971 | 421698958 | 295270731 | 1 | 1 | 1 | 3 | ЦМ-14.5.09.07-0300 | ВУЕР-ЦМ-2020, ЦМ-14.5.09.07-0300, приказ ПАО «Россети» от 01.03.23 №85 (с изменениями) | Растворители разные | 1346 | 1009 | кг | кг | 1 | 3 | 81.2 | 0 | 0 | 0 | 0 | 1 | 0 | )*0 | 0 | 2 | 421698964 | 48 | 0 | 0 | 0 | 0 | 0 | 0 | 0 | 0
198 | 421770451 | 421770445 | 295312234 | 1 | 1 | 1 | 1 | ВУЕР-2023_2_БМс/ВЛ |  | Водитель автомобиля бригадного среднего (фургон) на базе УАЗ-390945, УАЗ-390995, ГАЗ-330232 для работ на ВЛ 35 кВ и выше (БМс/ВЛ) | 1369 | 1013 | чел.-ч | чел.-ч | 1 | 0.33 | 0 | 0 | 0 | 173.4 | 0 | 1 | 2 |  | 0.33 | 2 | 421770446 | 49 | 0 | 0 | 0 | 0 | 0 | 0 | 0 | 0
198 | 421770452 | 421770445 | 295312404 | 1 | 1 | 1 | 1 | ВУЕР-2023_вут_3.0 |  | Затраты труда электромонтеров ВУТ, разряд работ 3 | 1369 | 1013 | чел.-ч | чел.-ч | 1 | 1.98 | 0 | 0 | 0 | 154 | 0 | 1 | 1 |  | 1.98 | 2 | 421770447 | 50 | 0 | 0 | 0 | 0 | 0 | 0 | 0 | 0
198 | 421770453 | 421770445 | 295270360 | 1 | 1 | 1 | 2 | ЭМБМC00ВЛ | ВУЕР-ЭМ-2020, ЭМБМC00ВЛ, приказ ПАО «Россети» от 26.03.2021 №131 | Автомобиль бригадный средний (фургон) на базе УАЗ-390945, УАЗ-390995, ГАЗ-330232 для работ на ВЛ 35 кВ и выше | 1368 | 1011 | маш.-ч | маш.-ч | 1 | 0.33 | 0 | 411.9 | 0 | 0 | 0 | 1 | 0 |  | 0.33 | 2 | 421770448 | 51 | 0 | 0 | 0 | 0 | 0 | 0 | 0 | 0
198 | 421770454 | 421770445 | 295270608 | 1 | 1 | 1 | 3 | ЦМ-01.7.20.08-0051 | ВУЕР-ЦМ-2020, ЦМ-01.7.20.08-0051, приказ ПАО «Россети» от 01.03.23 №85 (с изменениями) | Ветошь | 1346 | 1009 | кг | кг | 1 | 1 | 47.5 | 0 | 0 | 0 | 0 | 1 | 0 | )*0 | 0 | 2 | 421770450 | 53 | 0 | 0 | 0 | 0 | 0 | 0 | 0 | 0
200 | 421770462 | 421770456 | 295312234 | 1 | 1 | 1 | 1 | ВУЕР-2023_2_БМс/ВЛ |  | Водитель автомобиля бригадного среднего (фургон) на базе УАЗ-390945, УАЗ-390995, ГАЗ-330232 для работ на ВЛ 35 кВ и выше (БМс/ВЛ) | 1369 | 1013 | чел.-ч | чел.-ч | 1 | 0.77 | 0 | 0 | 0 | 173.4 | 0 | 1 | 2 |  | 0.77 | 2 | 421770457 | 54 | 0 | 0 | 0 | 0 | 0 | 0 | 0 | 0
200 | 421770463 | 421770456 | 295312404 | 1 | 1 | 1 | 1 | ВУЕР-2023_вут_3.0 |  | Затраты труда электромонтеров ВУТ, разряд работ 3 | 1369 | 1013 | чел.-ч | чел.-ч | 1 | 4.62 | 0 | 0 | 0 | 154 | 0 | 1 | 1 |  | 4.62 | 2 | 421770458 | 55 | 0 | 0 | 0 | 0 | 0 | 0 | 0 | 0
200 | 421770464 | 421770456 | 295270360 | 1 | 1 | 1 | 2 | ЭМБМC00ВЛ | ВУЕР-ЭМ-2020, ЭМБМC00ВЛ, приказ ПАО «Россети» от 26.03.2021 №131 | Автомобиль бригадный средний (фургон) на базе УАЗ-390945, УАЗ-390995, ГАЗ-330232 для работ на ВЛ 35 кВ и выше | 1368 | 1011 | маш.-ч | маш.-ч | 1 | 0.77 | 0 | 411.9 | 0 | 0 | 0 | 1 | 0 |  | 0.77 | 2 | 421770459 | 56 | 0 | 0 | 0 | 0 | 0 | 0 | 0 | 0
200 | 421770465 | 421770456 | 295270706 | 1 | 1 | 1 | 3 | ЦМ-14.2.06.03-0902 | ВУЕР-ЦМ-2020, ЦМ-14.2.06.03-0902, приказ ПАО «Россети» от 01.03.23 №85 (с изменениями) | Преобразователь ржавчины | 1346 | 1009 | кг | кг | 1 | 8.7 | 96.9 | 0 | 0 | 0 | 0 | 1 | 0 | )*0 | 0 | 2 | 421770461 | 58 | 0 | 0 | 0 | 0 | 0 | 0 | 0 | 0
202 | 421770475 | 421770467 | 295312234 | 1 | 1 | 1 | 1 | ВУЕР-2023_2_БМс/ВЛ |  | Водитель автомобиля бригадного среднего (фургон) на базе УАЗ-390945, УАЗ-390995, ГАЗ-330232 для работ на ВЛ 35 кВ и выше (БМс/ВЛ) | 1369 | 1013 | чел.-ч | чел.-ч | 1 | 0.77 | 0 | 0 | 0 | 173.4 | 0 | 1 | 2 |  | 0.77 | 2 | 421770468 | 59 | 0 | 0 | 0 | 0 | 0 | 0 | 0 | 0
202 | 421770476 | 421770467 | 295312404 | 1 | 1 | 1 | 1 | ВУЕР-2023_вут_3.0 |  | Затраты труда электромонтеров ВУТ, разряд работ 3 | 1369 | 1013 | чел.-ч | чел.-ч | 1 | 4.62 | 0 | 0 | 0 | 154 | 0 | 1 | 1 |  | 4.62 | 2 | 421770469 | 60 | 0 | 0 | 0 | 0 | 0 | 0 | 0 | 0
202 | 421770477 | 421770467 | 295270360 | 1 | 1 | 1 | 2 | ЭМБМC00ВЛ | ВУЕР-ЭМ-2020, ЭМБМC00ВЛ, приказ ПАО «Россети» от 26.03.2021 №131 | Автомобиль бригадный средний (фургон) на базе УАЗ-390945, УАЗ-390995, ГАЗ-330232 для работ на ВЛ 35 кВ и выше | 1368 | 1011 | маш.-ч | маш.-ч | 1 | 0.77 | 0 | 411.9 | 0 | 0 | 0 | 1 | 0 |  | 0.77 | 2 | 421770470 | 61 | 0 | 0 | 0 | 0 | 0 | 0 | 0 | 0
202 | 421770478 | 421770467 | 295270713 | 1 | 1 | 1 | 3 | ЦМ-14.4.03.03-0210 | ВУЕР-ЦМ-2020, ЦМ-14.4.03.03-0210, приказ ПАО «Россети» от 01.03.23 №85 (с изменениями) | Лак битумный | 1346 | 1009 | кг | кг | 1 | 4.3 | 60 | 0 | 0 | 0 | 0 | 1 | 0 | )*0 | 0 | 2 | 421770471 | 63 | 0 | 0 | 0 | 0 | 0 | 0 | 0 | 0
202 | 421770479 | 421770467 | 295270729 | 1 | 1 | 1 | 3 | ЦМ-14.5.07.01-0001 | ВУЕР-ЦМ-2020, ЦМ-14.5.07.01-0001, приказ ПАО «Россети» от 01.03.23 №85 (с изменениями) | Пудра алюминиевая | 1346 | 1009 | кг | кг | 1 | 1.6 | 292.3 | 0 | 0 | 0 | 0 | 1 | 0 | )*0 | 0 | 2 | 421770472 | 64 | 0 | 0 | 0 | 0 | 0 | 0 | 0 | 0
202 | 421770480 | 421770467 | 295270731 | 1 | 1 | 1 | 3 | ЦМ-14.5.09.07-0300 | ВУЕР-ЦМ-2020, ЦМ-14.5.09.07-0300, приказ ПАО «Россети» от 01.03.23 №85 (с изменениями) | Растворители разные | 1346 | 1009 | кг | кг | 1 | 3 | 81.2 | 0 | 0 | 0 | 0 | 1 | 0 | )*0 | 0 | 2 | 421770473 | 65 | 0 | 0 | 0 | 0 | 0 | 0 | 0 | 0
204 | 421770490 | 421770482 | 295312234 | 1 | 1 | 1 | 1 | ВУЕР-2023_2_БМс/ВЛ |  | Водитель автомобиля бригадного среднего (фургон) на базе УАЗ-390945, УАЗ-390995, ГАЗ-330232 для работ на ВЛ 35 кВ и выше (БМс/ВЛ) | 1369 | 1013 | чел.-ч | чел.-ч | 1 | 0.77 | 0 | 0 | 0 | 173.4 | 0 | 1 | 2 |  | 0.77 | 2 | 421770483 | 66 | 0 | 0 | 0 | 0 | 0 | 0 | 0 | 0
204 | 421770491 | 421770482 | 295312404 | 1 | 1 | 1 | 1 | ВУЕР-2023_вут_3.0 |  | Затраты труда электромонтеров ВУТ, разряд работ 3 | 1369 | 1013 | чел.-ч | чел.-ч | 1 | 4.62 | 0 | 0 | 0 | 154 | 0 | 1 | 1 |  | 4.62 | 2 | 421770484 | 67 | 0 | 0 | 0 | 0 | 0 | 0 | 0 | 0
204 | 421770492 | 421770482 | 295270360 | 1 | 1 | 1 | 2 | ЭМБМC00ВЛ | ВУЕР-ЭМ-2020, ЭМБМC00ВЛ, приказ ПАО «Россети» от 26.03.2021 №131 | Автомобиль бригадный средний (фургон) на базе УАЗ-390945, УАЗ-390995, ГАЗ-330232 для работ на ВЛ 35 кВ и выше | 1368 | 1011 | маш.-ч | маш.-ч | 1 | 0.77 | 0 | 411.9 | 0 | 0 | 0 | 1 | 0 |  | 0.77 | 2 | 421770485 | 68 | 0 | 0 | 0 | 0 | 0 | 0 | 0 | 0
204 | 421770493 | 421770482 | 295270713 | 1 | 1 | 1 | 3 | ЦМ-14.4.03.03-0210 | ВУЕР-ЦМ-2020, ЦМ-14.4.03.03-0210, приказ ПАО «Россети» от 01.03.23 №85 (с изменениями) | Лак битумный | 1346 | 1009 | кг | кг | 1 | 4.3 | 60 | 0 | 0 | 0 | 0 | 1 | 0 | )*0 | 0 | 2 | 421770486 | 70 | 0 | 0 | 0 | 0 | 0 | 0 | 0 | 0
204 | 421770494 | 421770482 | 295270729 | 1 | 1 | 1 | 3 | ЦМ-14.5.07.01-0001 | ВУЕР-ЦМ-2020, ЦМ-14.5.07.01-0001, приказ ПАО «Россети» от 01.03.23 №85 (с изменениями) | Пудра алюминиевая | 1346 | 1009 | кг | кг | 1 | 1.6 | 292.3 | 0 | 0 | 0 | 0 | 1 | 0 | )*0 | 0 | 2 | 421770487 | 71 | 0 | 0 | 0 | 0 | 0 | 0 | 0 | 0
204 | 421770495 | 421770482 | 295270731 | 1 | 1 | 1 | 3 | ЦМ-14.5.09.07-0300 | ВУЕР-ЦМ-2020, ЦМ-14.5.09.07-0300, приказ ПАО «Россети» от 01.03.23 №85 (с изменениями) | Растворители разные | 1346 | 1009 | кг | кг | 1 | 3 | 81.2 | 0 | 0 | 0 | 0 | 1 | 0 | )*0 | 0 | 2 | 421770488 | 72 | 0 | 0 | 0 | 0 | 0 | 0 | 0 | 0

## SrcKA
0 | Smeta.RU (Terminal) (495) 974-1589 | _PS_ | 0 | 0 | 0 | Smeta.RU (Terminal) | 1 | 18246 | 287937588 | 12 | 0 | 0 | 3
|  |  |  | Смета. Восстан. АКЗ покрытия опор ВЛ 110 кВ ПАО Россети НМ 2027 | [9 empty] | 0 | 0