## Расчет
Smeta.RU (Terminal) (495) 974-1589
| "СОГЛАСОВАНО" | [5 empty] | "УТВЕРЖДАЮ"
| ______________________ | [5 empty] | ______________________
| "_____"________________ 2026 г. | [5 empty] | "_____"________________ 2026 г.
Наименование программного продукта |  |  |  |  | Программа для ЭВМ «Программа: «Smeta.RU (Terminal)» версия 12»
Наименование редакции сметных нормативов |  |  |  |  | Приказ Минстроя России от 30.12.2021 г. № 1046/пр; Приказ Минстроя России от 04.08.2020 г. № 421/пр; Приказ Минстроя России от 21.12.2020 г. № 812/пр; Приказ Минстроя России от 11.12.2020 г. № 774/пр | [25 empty] | Приказ Минстроя России от 30.12.2021 г. № 1046/пр; Приказ Минстроя России от 04.08.2020 г. № 421/пр; Приказ Минстроя России от 21.12.2020 г. № 812/пр; Приказ Минстроя России от 11.12.2020 г. № 774/пр
Реквизиты приказа Минстроя России об утверждении дополнений и изменений к сметным нормативам |  |  |  |  | Приказ Минстроя России от 18.05.2022 г. № 378/пр; Приказ Минстроя России от 26.08.2022 г. № 703/пр; Приказ Минстроя России от 26.10.2022 г. № 905/пр; Приказ Минстроя России от 27.12.2022 г. № 1133/пр; Приказ Минстроя России от 10.02.2023 г. № 84/пр; Приказ Минстроя России от 11.05.2023 г. № 335/пр; Приказ Минстроя России от 02.08.2023 г. № 551/пр; Приказ Минстроя России от 14.11.2023 г. № 817/пр; Приказ Минстроя России от 16.02.2024 г. № 102/пр; Приказ Минстроя России от 13.05.2024 г. № 323/пр; Приказ Минстроя России от 09.08.2024 г. № 524/пр; Приказ Минстроя России от 07.11.2024 г. № 747/пр; Приказ Минстроя России от 07.02.2025 г. № 69/пр; Приказ Минстроя России от 19.05.2025 г. № 299/пр; Приказ Минстроя России от 14.08.2025 г. № 490/пр; Приказ Минстроя России от 12.11.2025 г. № 696/пр; Приказ Минстроя России от 17.02.2026 г. № 91/пр; Приказ Минстроя России от 07.07.2022 г. № 557/пр; Приказ Минстроя России от 30.01.2024 г. № 55/пр; Приказ Минстроя России от 23.01.2025 г. № 30/пр; Приказ Минстроя России от 02.09.2021 г. № 636/пр; Приказ Минстроя России от 26.07.2022 г. № 611/пр; Приказ Минстроя России от 22.04.2022 г. № 317/пр | [25 empty] | Приказ Минстроя России от 18.05.2022 г. № 378/пр; Приказ Минстроя России от 26.08.2022 г. № 703/пр; Приказ Минстроя России от 26.10.2022 г. № 905/пр; Приказ Минстроя России от 27.12.2022 г. № 1133/пр; Приказ Минстроя России от 10.02.2023 г. № 84/пр; Приказ Минстроя России от 11.05.2023 г. № 335/пр; Приказ Минстроя России от 02.08.2023 г. № 551/пр; Приказ Минстроя России от 14.11.2023 г. № 817/пр; Приказ Минстроя России от 16.02.2024 г. № 102/пр; Приказ Минстроя России от 13.05.2024 г. № 323/пр; Приказ Минстроя России от 09.08.2024 г. № 524/пр; Приказ Минстроя России от 07.11.2024 г. № 747/пр; Приказ Минстроя России от 07.02.2025 г. № 69/пр; Приказ Минстроя России от 19.05.2025 г. № 299/пр; Приказ Минстроя России от 14.08.2025 г. № 490/пр; Приказ Минстроя России от 12.11.2025 г. № 696/пр; Приказ Минстроя России от 17.02.2026 г. № 91/пр; Приказ Минстроя России от 07.07.2022 г. № 557/пр; Приказ Минстроя России от 30.01.2024 г. № 55/пр; Приказ Минстроя России от 23.01.2025 г. № 30/пр; Приказ Минстроя России от 02.09.2021 г. № 636/пр; Приказ Минстроя России от 26.07.2022 г. № 611/пр; Приказ Минстроя России от 22.04.2022 г. № 317/пр
Реквизиты письма Минстроя России об индексах изменения сметной стоимости строительства, включаемые в федеральный реестр сметных нормативов и размещаемые в федеральной государственной информационной системе ценообразования в строительстве, подготовленного в соответствии с пунктом 85 Методики расчета индексов изменения сметной стоимости строительства, утвержденной приказом Министерства строительства и жилищно-коммунального хозяйства Российской Федерации от 5 июня 2019 г. N 326/пр |  |  |  |  | Письмо Минстроя России от 25.02.2026 № 9859-ИФ/09
Реквизиты нормативного правового акта об утверждении оплаты труда, утверждаемый в соответствии с пунктом 22(1) Правилами мониторинга цен, утвержденными постановлением Правительства Российской Федерации от 23 декабря 2016 г. N 1452 |  |  |  |  | Письмо Департамента экономической политики и развития города Москвы от 27.10.2025 № ДПР-3-23615/25(1)
Обоснование принятых текущих цен на строительные ресурсы |  |  |  |  | ФГИС ЦС, конъюнктурный анализ
Наименование субъекта Российской Федерации
Наименование зоны субъекта Российской Федерации
(наименование стройки)
НАВР на ремонт КЛ 0,4-35 кВ НМ-2026 1 квартал 2026_(Копия)
(наименование объекта капитального строительства)
ЛОКАЛЬНЫЙ СМЕТНЫЙ РАСЧЕТ № ЛСР-Расчет
Расчет стоимостей единичных видов работ по неотложным и аварийно-восстановительным ремонтным работам на кабельной сети 0,4-35кВ с применением метода ГНБ филиала ПАО «Россети Московский регион» - Новая Москва в 2027 г. | [29 empty] | Расчет стоимостей единичных видов работ по неотложным и аварийно-восстановительным ремонтным работам на кабельной сети 0,4-35кВ с применением метода ГНБ филиала ПАО «Россети Московский регион» - Новая Москва в 2026 и 2027 гг.
(наименование работ и затрат)
Составлен |  | Ресурсно-индексным | методом
Основание |  | Перечень единичных видов работ
(проектная и (или) иная техническая документация)
Составлен(а) в текущем уровне цен на март 2026 года
Сметная стоимость |  | 1740.75 |  | тыс. руб.
[6 empty] | Средства на оплату труда рабочих |  |  |  | 506.86 | тыс. руб.
| в том числе: |  |  |  |  | Средства на оплату труда машинистов |  |  |  | 9.08 | тыс. руб.
| строительных работ | 1336.58 |  | тыс. руб. |  | Нормативные затраты труда рабочих |  |  |  | 719.903 | чел.-ч.
| монтажных работ | 404.17 |  | тыс. руб. |  | Нормативные затраты труда машинистов |  |  |  | 11.6026 | чел.-ч.
| оборудования | 0 |  | тыс. руб.
| прочих затрат | 0 |  | тыс. руб.
№ п/п | Обоснование | Наименование работ и затрат | Единица измерения | Количество |  |  | Сметная стоимость, руб.
|  |  |  | на единицу измерения | коэффициенты | всего с учетом коэффициентов | на единицу измерения в базисном уровне цен | индекс | на единицу измерения в текущем уровне цен | коэффициенты | всего в текущем уровне цен | Начальная предельная стоимость на 2027 год, с учетом расчетного индекса 1,0795 без учёта стоимости материалов, руб. без НДС
1 | 2 | 3 | 4 | 5 | 6 | 7 | 8 | 9 | 10 | 11 | 12 | 13
К=0,87; 0,84; 0,3932; 0,4609; 0,384; 0,544 - корректирующие коэффициенты приводящие к стоимости по договору-аналогу
К=0,8 - корректирующий коэффициент по договору-аналогу
Раздел: 1. Земляные работы
1 | Калькуляция №1 | Рытье шурфа в немерзлом грунте для определения места повреждения кабельной линии | 1 шурф | 1 |  | 1 | 13780.54 |  |  |  | 13780.54
|  | Всего по позиции | [5 empty] | 13780.54 |  | 13780.54 |  | 14876.0929 | 0 | 0 | 13780.54 | 0 |  | = | 0 |  | 0 |  | = | 13780.54 | 0 | 0 |  | 1
2 | Калькуляция №2 | Рытье шурфа в немерзлом налипающем грунте для определения места повреждения кабельной линии | 1 шурф | 1 |  | 1 | 17902.9 |  |  |  | 17902.9
|  | Всего по позиции | [5 empty] | 17902.9 |  | 17902.9 |  | 19326.1806 | 0 | 0 | 17902.9 | 0 |  | = | 0 |  | 0 |  | = | 17902.9 | 0 | 0 |  | 1
3 | Калькуляция №3 | Разработка немерзлого грунта в траншее вручную | 1 м3 | 1 |  | 1 | 7668.62 |  |  |  | 7668.62
|  | Всего по позиции | [5 empty] | 7668.62 |  | 7668.62 |  | 8278.2753 | 0 | 0 | 7668.62 | 0 |  | = | 0 |  | 0 |  | = | 7668.62 | 0 | 0 |  | 1
4 | Калькуляция №4 | Разработка немерзлого налипающего грунта в траншее вручную | 1 м3 | 1 |  | 1 | 9962.93 |  |  |  | 9962.93
|  | Всего по позиции | [5 empty] | 9962.93 |  | 9962.93 |  | 10754.9829 | 0 | 0 | 9962.93 | 0 |  | = | 0 |  | 0 |  | = | 9962.93 | 0 | 0 |  | 1
5 | Калькуляция №5 | Засыпка немерзлого грунта дна траншеи разработанного вручную, с трамбованием | 1 м3 | 1 |  | 1 | 2560.58 |  |  |  | 2560.58
|  | Всего по позиции | [5 empty] | 2560.58 |  | 2560.58 |  | 2764.1461 | 0 | 0 | 2560.58 | 0 |  | = | 0 |  | 0 |  | = | 2560.58 | 0 | 0 |  | 1
6 | Калькуляция №6 | Засыпка немерзлого налипающего грунта дна траншеи разработанного вручную, с трамбованием | 1 м3 | 1 |  | 1 | 3385.17 |  |  |  | 3385.17
|  | Всего по позиции | [5 empty] | 3385.17 |  | 3385.17 |  | 3654.291 | 0 | 0 | 3385.17 | 0 |  | = | 0 |  | 0 |  | = | 3385.17 | 0 | 0 |  | 1
7 | Калькуляция №7 | Разработка грунта в траншее экскаватором-планировщиком на шасси автомобильного типа, емкость ковша 0,6 м3 | 1 м3 | 1 |  | 1 | 533.29 |  |  |  | 533.29
|  | Всего по позиции | [5 empty] | 533.29 |  | 533.29 |  | 575.6866 | 0 | 0 | 533.29 | 0 |  | = | 0 |  | 0 |  | = | 533.29 | 0 | 0 |  | 1
8 | Калькуляция №8 | Разработка грунта в траншее экскаватором-одноковшовым дизельным на пневмоколесном ходу, объем ковша 0,4 м3 | 1 м3 | 1 |  | 1 | 313.79 |  |  |  | 313.79
|  | Всего по позиции | [5 empty] | 313.79 |  | 313.79 |  | 338.7363 | 0 | 0 | 313.79 | 0 |  | = | 0 |  | 0 |  | = | 313.79 | 0 | 0 |  | 1
9 | Калькуляция №9 | Разработка грунта в траншее экскаватором-одноковшовым дизельным на пневмоколесном ходу, объем ковша 0,5 м3 | 1 м3 | 1 |  | 1 | 351.91 |  |  |  | 351.91
|  | Всего по позиции | [5 empty] | 351.91 |  | 351.91 |  | 379.8868 | 0 | 0 | 351.91 | 0 |  | = | 0 |  | 0 |  | = | 351.91 | 0 | 0 |  | 1
10 | Калькуляция №10 | Разработка грунта в траншее экскаватором-одноковшовым дизельным на пневмоколесном ходу, объем ковша 0,25 м3 | 1 м3 | 1 |  | 1 | 268.53 |  |  |  | 268.53
|  | Всего по позиции | [5 empty] | 268.53 |  | 268.53 |  | 289.8781 | 0 | 0 | 268.53 | 0 |  | = | 0 |  | 0 |  | = | 268.53 | 0 | 0 |  | 1
11 | Калькуляция №11 | Засыпка траншеи грунтом экскаватором-планировщиком на шасси автомобильного типа, емкость ковша 0,6 м3 | 1 м3 | 1 |  | 1 | 98.75 |  |  |  | 98.75
|  | Всего по позиции | [5 empty] | 98.75 |  | 98.75 |  | 106.6006 | 0 | 0 | 98.75 | 0 |  | = | 0 |  | 0 |  | = | 98.75 | 0 | 0 |  | 1
12 | Калькуляция №12 | Засыпка траншеи грунтом экскаватором-одноковшовым дизельным на пневмоколесном ходу, объем ковша 0,4 м3 | 1 м3 | 1 |  | 1 | 58.11 |  |  |  | 58.11
|  | Всего по позиции | [5 empty] | 58.11 |  | 58.11 |  | 62.7297 | 0 | 0 | 58.11 | 0 |  | = | 0 |  | 0 |  | = | 58.11 | 0 | 0 |  | 1
13 | Калькуляция №13 | Засыпка траншеи грунтом экскаватором-одноковшовым дизельным на пневмоколесном ходу, объем ковша 0,5 м3 | 1 м3 | 1 |  | 1 | 65.17 |  |  |  | 65.17
|  | Всего по позиции | [5 empty] | 65.17 |  | 65.17 |  | 70.351 | 0 | 0 | 65.17 | 0 |  | = | 0 |  | 0 |  | = | 65.17 | 0 | 0 |  | 1
14 | Калькуляция №14 | Засыпка траншеи грунтом экскаватором-одноковшовым дизельным на пневмоколесном ходу, объем ковша 0,25 м3 | 1 м3 | 1 |  | 1 | 49.73 |  |  |  | 49.73
|  | Всего по позиции | [5 empty] | 49.73 |  | 49.73 |  | 53.6835 | 0 | 0 | 49.73 | 0 |  | = | 0 |  | 0 |  | = | 49.73 | 0 | 0 |  | 1
15 | Калькуляция №15 | Разработка грунта налипающего в траншее экскаватором-планировщиком на шасси автомобильного типа, емкость ковша 0,6 м3 | 1 м3 | 1 |  | 1 | 696.25 |  |  |  | 696.25
|  | Всего по позиции | [5 empty] | 696.25 |  | 696.25 |  | 751.6019 | 0 | 0 | 696.25 | 0 |  | = | 0 |  | 0 |  | = | 696.25 | 0 | 0 |  | 1
16 | Калькуляция №16 | Разработка налипающего грунта в траншее экскаватором-одноковшовым дизельным на пневмоколесном ходу, объем ковша 0,4 м3 | 1 м3 | 1 |  | 1 | 409.68 |  |  |  | 409.68
|  | Всего по позиции | [5 empty] | 409.68 |  | 409.68 |  | 442.2496 | 0 | 0 | 409.68 | 0 |  | = | 0 |  | 0 |  | = | 409.68 | 0 | 0 |  | 1
17 | Калькуляция №17 | Разработка налипающего грунта в траншее экскаватором-одноковшовым дизельным на пневмоколесном ходу, объем ковша 0,5 м3 | 1 м3 | 1 |  | 1 | 459.44 |  |  |  | 459.44
|  | Всего по позиции | [5 empty] | 459.44 |  | 459.44 |  | 495.9655 | 0 | 0 | 459.44 | 0 |  | = | 0 |  | 0 |  | = | 459.44 | 0 | 0 |  | 1
18 | Калькуляция №18 | Разработка налипающего грунта в траншее экскаватором-одноковшовым дизельным на пневмоколесном ходу, объем ковша 0,25 м3 | 1 м3 | 1 |  | 1 | 350.59 |  |  |  | 350.59
|  | Всего по позиции | [5 empty] | 350.59 |  | 350.59 |  | 378.4619 | 0 | 0 | 350.59 | 0 |  | = | 0 |  | 0 |  | = | 350.59 | 0 | 0 |  | 1
19 | Калькуляция №19 | Засыпка траншеи налипающим грунтом экскаватором-планировщиком на шасси автомобильного типа, емкость ковша 0,6 м3 | 1 м3 | 1 |  | 1 | 49.38 |  |  |  | 49.38
|  | Всего по позиции | [5 empty] | 49.38 |  | 49.38 |  | 53.3057 | 0 | 0 | 49.38 | 0 |  | = | 0 |  | 0 |  | = | 49.38 | 0 | 0 |  | 1
20 | Калькуляция №20 | Засыпка траншеи налипающим грунтом экскаватором-одноковшовым дизельным на пневмоколесном ходу, объем ковша 0,4 м3 | 1 м3 | 1 |  | 1 | 29.06 |  |  |  | 29.06
|  | Всего по позиции | [5 empty] | 29.06 |  | 29.06 |  | 31.3703 | 0 | 0 | 29.06 | 0 |  | = | 0 |  | 0 |  | = | 29.06 | 0 | 0 |  | 1
21 | Калькуляция №21 | Засыпка траншеи налипающим грунтом экскаватором-одноковшовым дизельным на пневмоколесном ходу, объем ковша 0,5 м3 | 1 м3 | 1 |  | 1 | 32.59 |  |  |  | 32.59
|  | Всего по позиции | [5 empty] | 32.59 |  | 32.59 |  | 35.1809 | 0 | 0 | 32.59 | 0 |  | = | 0 |  | 0 |  | = | 32.59 | 0 | 0 |  | 1
22 | Калькуляция №22 | Засыпка траншеи налипающим грунтом экскаватором-одноковшовым дизельным на пневмоколесном ходу, объем ковша 0,25 м3 | 1 м3 | 1 |  | 1 | 24.86 |  |  |  | 24.86
|  | Всего по позиции | [5 empty] | 24.86 |  | 24.86 |  | 26.8364 | 0 | 0 | 24.86 | 0 |  | = | 0 |  | 0 |  | = | 24.86 | 0 | 0 |  | 1
|  | Итого прямые затраты по разделу | [8 empty] | 59051.87
в том числе
|  | оплата труда | [8 empty] | 0
|  | эксплуатация машин и механизмов | [8 empty] | 0
в том числе
|  | эксплуатация машин и механизмов | [8 empty] | 0
в том числе
|  | оплата труда машинистов (ОТм) | [8 empty] | 0
|  | доплаты к оплате труда машинистов | [8 empty] | 0
|  | материальные ресурсы | [8 empty] | 59051.87
в том числе
|  | материальные ресурсы без учета дополнительной перевозки | [8 empty] | 59051.87
|  | дополнительная перевозка материальных ресурсов | [8 empty] | 0
|  | перевозка | [8 empty] | 0
|  | Всего ФОТ (справочно) | [8 empty] | 0
|  | Всего накладные расходы | [8 empty] | 0
|  | Всего сметная прибыль | [8 empty] | 0
|  | Итого оборудование | [8 empty] | 0
в том числе
|  | оборудование без учета дополнительной перевозки | [8 empty] | 0
|  | дополнительная перевозка оборудования | [8 empty] | 0
Итого прочие затраты
|  | Итого прочие затраты | [8 empty] | 0
|  | Итого хозяйственный инвентарь | [8 empty] | 0
|  | Итого по разделу | [8 empty] | 59051.87
Справочно
|  | материальные ресурсы, отсутствующие в ФРСН | [8 empty] | 0
|  | оборудование, отсутствующие в ФРСН | [8 empty] | 0
|  | затраты труда рабочих |  |  |  | 0
|  | затраты труда машинистов |  |  |  | 0
Раздел: 2. Работы связанные с разборкой и восстановлением газонов., тротуаров, дорожных покрытий.
23 | ГЭСНр 68-02-004-42 | Разборка покрытий и оснований: асфальтобетонных, цементобетонных, щебеночных слоев экскаватором-погрузчиком Поправки к: М *0; ЭМ *0,87; ЗТ *0,87; ЗТм *0,87 | 100 м3 | 0.01 |  | 0.01
Объем: 0,01=1/100
| 1 | ОТ (ЗТ) | чел.-ч. |  |  | 0.22907 |  |  |  |  | 145.33
| 2-100-02 | Рабочий 2 разряда | чел.-ч | 3.33 | 0.87 | 0.028971 |  |  | 587.34 |  | 17.02
| 2-100-03 | Рабочий 3 разряда | чел.-ч | 23 | 0.87 | 0.2001 |  |  | 641.22 |  | 128.31
| 2 | ЭМ | [8 empty] | 250.33
|  | ОТм(ЗТм) | чел.-ч. |  |  | 0.22646 |  |  |  |  | 184.89 | [17 empty] | 1
| 91.01.05-549 | Экскаваторы-погрузчики гидравлические пневмоколесные, емкость экскаваторного ковша до 0,3 м3, грузоподъемность фронтального ковша до 2 т | маш.-ч | 19.1 | 0.87 | 0.16617 |  |  | 1227.24 |  | 203.93
| 4-100-050 | ОТм(ЗТм) Средний разряд машинистов 5 | чел.-ч. | 19.1 | 0.87 | 0.16617 |  |  | 829.81 |  | 137.89 | [17 empty] | 1
| 91.14.03-003 | Автомобили-самосвалы, грузоподъемность до 15 т | маш.-ч | 3.7 | 0.87 | 0.03219 |  |  | 1088.63 |  | 35.04
| 4-100-050 | ОТм(ЗТм) Средний разряд машинистов 5 | чел.-ч. | 3.7 | 0.87 | 0.03219 |  |  | 829.81 |  | 26.71 | [17 empty] | 1
| 91.18.01-007 | Компрессоры винтовые передвижные с двигателем внутреннего сгорания, давление до 0,7 МПа (7 атм), производительность до 5,4 м3/мин | маш.-ч | 3.23 | 0.87 | 0.028101 |  |  | 401.15 |  | 11.27
| 4-100-040 | ОТм(ЗТм) Средний разряд машинистов 4 | чел.-ч. | 3.23 | 0.87 | 0.028101 |  |  | 722.05 |  | 20.29 | [17 empty] | 1
| 91.21.10-002 | Молотки отбойные пневматические при работе от передвижных компрессоров | маш.-ч | 3.23 | 0.87 | 0.028101 |  |  | 3.1 |  | 0.09
|  | Итого прямые затраты | [8 empty] | 580.55
|  | ФОТ | [8 empty] | 330.22
| Пр/812-102.0-1 | НР Благоустройство | % | 102 |  | 102 |  |  |  |  | 336.82
| Пр/774-102.0 | СП Благоустройство | % | 54 |  | 54 |  |  |  |  | 178.32
|  | Всего по позиции | [5 empty] | 109569 |  | 1095.69 |  | 1182.7974 | 36.83 | 19.5 | 1095.69 | 250.33 |  | = | 145.33 |  | 184.89 |  | = | 0 | 336.82 | 178.32 |  | 1
24 | ГЭСНр 68-02-004-04 | Разборка покрытий и оснований: асфальтобетонных с помощью молотков отбойных Поправки к: М *0; ЭМ *0,87; ЗТ *0,87; ЗТм *0,87 | 100 м3 | 0.01 |  | 0.01
Объем: 0,01=1/100
| 1 | ОТ (ЗТ) | чел.-ч. |  |  | 1.3485 |  |  |  |  | 842.88
| 1-100-27 | Средний разряд работы 2,7 | чел.-ч. | 155 | 0.87 | 1.3485 |  |  | 625.05 |  | 842.88
| 2 | ЭМ | [8 empty] | 169.21
|  | ОТм(ЗТм) | чел.-ч. |  |  | 0.33974 |  |  |  |  | 248.65 | [17 empty] | 1
| 91.01.02-004 | Автогрейдеры среднего типа, мощность 99 кВт (135 л.с.) | маш.-ч | 1.55 | 0.87 | 0.013485 | 1933 | 1.36 | 2628.88 |  | 35.45
| 4-100-060 | ОТм(ЗТм) Средний разряд машинистов 6 | чел.-ч. | 1.55 | 0.87 | 0.013485 |  |  | 969.91 |  | 13.08 | [17 empty] | 1
| 91.12.06-012 | Рыхлители прицепные (без трактора) | маш.-ч | 1.29 | 0.87 | 0.011223 | 62.31 | 1.23 | 76.64 |  | 0.86
| 91.18.01-007 | Компрессоры винтовые передвижные с двигателем внутреннего сгорания, давление до 0,7 МПа (7 атм), производительность до 5,4 м3/мин | маш.-ч | 37.5 | 0.87 | 0.32625 |  |  | 401.15 |  | 130.88
| 4-100-040 | ОТм(ЗТм) Средний разряд машинистов 4 | чел.-ч. | 37.5 | 0.87 | 0.32625 |  |  | 722.05 |  | 235.57 | [17 empty] | 1
| 91.21.10-002 | Молотки отбойные пневматические при работе от передвижных компрессоров | маш.-ч | 75 | 0.87 | 0.6525 |  |  | 3.1 |  | 2.02
|  | Итого прямые затраты | [8 empty] | 1260.74
|  | ФОТ | [8 empty] | 1091.53
| Пр/812-102.0-1 | НР Благоустройство | % | 102 |  | 102 |  |  |  |  | 1113.36
| Пр/774-102.0 | СП Благоустройство | % | 54 |  | 54 |  |  |  |  | 589.43
|  | Всего по позиции | [5 empty] | 296353 |  | 2963.53 |  | 3199.1306 | 23.63 | 12.51 | 2963.53 | 169.21 |  | = | 842.88 |  | 248.65 |  | = | 0 | 1113.36 | 589.43 |  | 1
25 | ГЭСНр 68-02-004-03 | Разборка покрытий и оснований: черных щебеночных Поправки к: М *0; ЭМ *0,87; ЗТ *0,87; ЗТм *0,87 | 100 м3 | 0.01 |  | 0.01
Объем: 0,01=1/100
| 1 | ОТ (ЗТ) | чел.-ч. |  |  | 0.13572 |  |  |  |  | 79.71
| 1-100-20 | Средний разряд работы 2,0 | чел.-ч. | 15.6 | 0.87 | 0.13572 |  |  | 587.34 |  | 79.71
| 2 | ЭМ | [8 empty] | 65.61
|  | ОТм(ЗТм) | чел.-ч. |  |  | 0.04089 |  |  |  |  | 34.41 | [17 empty] | 1
| 91.01.02-004 | Автогрейдеры среднего типа, мощность 99 кВт (135 л.с.) | маш.-ч | 2.27 | 0.87 | 0.019749 | 1933 | 1.36 | 2628.88 |  | 51.92
| 4-100-060 | ОТм(ЗТм) Средний разряд машинистов 6 | чел.-ч. | 2.27 | 0.87 | 0.019749 |  |  | 969.91 |  | 19.15 | [17 empty] | 1
| 91.13.01-051 | Тракторы с подметальными дорожными щетками, мощность 60 кВт (82 л.с.) | маш.-ч | 2.43 | 0.87 | 0.021141 | 494.16 | 1.31 | 647.35 |  | 13.69
| 4-100-040 | ОТм(ЗТм) Средний разряд машинистов 4 | чел.-ч. | 2.43 | 0.87 | 0.021141 |  |  | 722.05 |  | 15.26 | [17 empty] | 1
|  | Итого прямые затраты | [8 empty] | 179.73
|  | ФОТ | [8 empty] | 114.12
| Пр/812-102.0-1 | НР Благоустройство | % | 102 |  | 102 |  |  |  |  | 116.4
| Пр/774-102.0 | СП Благоустройство | % | 54 |  | 54 |  |  |  |  | 61.62
|  | Всего по позиции | [5 empty] | 35775 |  | 357.75 |  | 386.1911 | 23.25 | 12.31 | 357.75 | 65.61 |  | = | 79.71 |  | 34.41 |  | = | 0 | 116.4 | 61.62 |  | 1
26 | ГЭСНр 68-02-004-02 | Разборка покрытий и оснований: щебеночных Поправки к: М *0; ЭМ *0,87; ЗТ *0,87; ЗТм *0,87 | 100 м3 | 0.01 |  | 0.01
Объем: 0,01=1/100
| 1 | ОТ (ЗТ) | чел.-ч. |  |  | 0.10179 |  |  |  |  | 60.33
| 1-100-21 | Средний разряд работы 2,1 | чел.-ч. | 11.7 | 0.87 | 0.10179 |  |  | 592.72 |  | 60.33
| 2 | ЭМ | [8 empty] | 45.98
|  | ОТм(ЗТм) | чел.-ч. |  |  | 0.025752 |  |  |  |  | 22.26 | [17 empty] | 1
| 91.01.02-004 | Автогрейдеры среднего типа, мощность 99 кВт (135 л.с.) | маш.-ч | 1.7 | 0.87 | 0.01479 | 1933 | 1.36 | 2628.88 |  | 38.88
| 4-100-060 | ОТм(ЗТм) Средний разряд машинистов 6 | чел.-ч. | 1.7 | 0.87 | 0.01479 |  |  | 969.91 |  | 14.34 | [17 empty] | 1
| 91.13.01-051 | Тракторы с подметальными дорожными щетками, мощность 60 кВт (82 л.с.) | маш.-ч | 1.26 | 0.87 | 0.010962 | 494.16 | 1.31 | 647.35 |  | 7.1
| 4-100-040 | ОТм(ЗТм) Средний разряд машинистов 4 | чел.-ч. | 1.26 | 0.87 | 0.010962 |  |  | 722.05 |  | 7.92 | [17 empty] | 1
|  | Итого прямые затраты | [8 empty] | 128.57
|  | ФОТ | [8 empty] | 82.59
| Пр/812-102.0-1 | НР Благоустройство | % | 102 |  | 102 |  |  |  |  | 84.24
| Пр/774-102.0 | СП Благоустройство | % | 54 |  | 54 |  |  |  |  | 44.6
|  | Всего по позиции | [5 empty] | 25741 |  | 257.41 |  | 277.8741 | 23.31 | 12.34 | 257.41 | 45.98 |  | = | 60.33 |  | 22.26 |  | = | 0 | 84.24 | 44.6 |  | 1
27 | ГЭСНр 68-02-012-01 | Разборка тротуаров и дорожек из плит с их отноской и укладкой в штабель Поправки к: М *0; ЭМ *0,87; ЗТ *0,87; ЗТм *0,87 | 100 м2 | 0.01 |  | 0.01
Объем: 0,01=1/100
| 1 | ОТ (ЗТ) | чел.-ч. |  |  | 0.16252 |  |  |  |  | 93.09
| 1-100-17 | Средний разряд работы 1,7 | чел.-ч. | 18.68 | 0.87 | 0.16252 |  |  | 572.79 |  | 93.09
|  | Итого прямые затраты | [8 empty] | 93.09
|  | ФОТ | [8 empty] | 93.09
| Пр/812-102.0-1 | НР Благоустройство | % | 102 |  | 102 |  |  |  |  | 94.95
| Пр/774-102.0 | СП Благоустройство | % | 54 |  | 54 |  |  |  |  | 50.27
|  | Всего по позиции | [5 empty] | 23831 |  | 238.31 |  | 257.2556 | 5.84 | 3.09 | 238.31 | 0 |  | = | 93.09 |  | 0 |  | = | 0 | 94.95 | 50.27 |  | 1
28 | ГЭСН 27-06-008-01 | Устройство шва-стыка в асфальтобетонном покрытии Поправки к: М *0; ЭМ *0,87; ЗТ *0,87; ЗТм *0,87 | 100 м | 0.01 |  | 0.01
Объем: 0,01=1/100
| 1 | ОТ (ЗТ) | чел.-ч. |  |  | 0.19044 |  |  |  |  | 116.99
| 1-100-25 | Средний разряд работы 2,5 | чел.-ч. | 21.89 | 0.87 | 0.19044 |  |  | 614.28 |  | 116.99
| 2 | ЭМ | [8 empty] | 103.13
|  | ОТм(ЗТм) | чел.-ч. |  |  | 0.039324 |  |  |  |  | 31.56 | [17 empty] | 1
| 91.06.05-011 | Погрузчики одноковшовые универсальные фронтальные пневмоколесные, номинальная вместимость основного ковша 2,6 м3, грузоподъемность 5 т | маш.-ч | 0.13 | 0.87 | 0.001131 |  |  | 1593.71 |  | 1.8
| 4-100-050 | ОТм(ЗТм) Средний разряд машинистов 5 | чел.-ч. | 0.13 | 0.87 | 0.001131 |  |  | 829.81 |  | 0.94 | [17 empty] | 1
| 91.08.04-021 | Котлы битумные передвижные электрические с центробежной мешалкой, объем загрузочной емкости 400 л | маш.-ч | 0.6 | 0.87 | 0.00522 | 95.25 | 1.4 | 133.35 |  | 0.7
| 91.08.06-003 | Нарезчики швов, максимальная глубина резки 200 мм, мощность 9 кВт (12 л.с.) | маш.-ч | 8.36 | 0.87 | 0.072732 | 100.65 | 1.19 | 119.77 |  | 8.71
| 91.08.11-011 | Заливщики швов и трещин самоходные, объем бака до 480 л с компрессором для продувки трещин и швов | маш.-ч | 3.25 | 0.87 | 0.028275 | 2007.7 | 1.4 | 2810.78 |  | 79.47
| 4-100-050 | ОТм(ЗТм) Средний разряд машинистов 5 | чел.-ч. | 3.25 | 0.87 | 0.028275 |  |  | 829.81 |  | 23.46 | [17 empty] | 1
| 91.13.01-038 | Машины поливомоечные, вместимость цистерны 6 м3 | маш.-ч | 0.92 | 0.87 | 0.008004 |  |  | 1451.35 |  | 11.62
| 4-100-040 | ОТм(ЗТм) Средний разряд машинистов 4 | чел.-ч. | 0.92 | 0.87 | 0.008004 |  |  | 722.05 |  | 5.78 | [17 empty] | 1
| 91.14.02-001 | Автомобили бортовые, грузоподъемность до 5 т | маш.-ч | 0.03 | 0.87 | 0.000261 |  |  | 643.29 |  | 0.17
| 4-100-040 | ОТм(ЗТм) Средний разряд машинистов 4 | чел.-ч. | 0.03 | 0.87 | 0.000261 |  |  | 722.05 |  | 0.19 | [17 empty] | 1
| 91.18.01-007 | Компрессоры винтовые передвижные с двигателем внутреннего сгорания, давление до 0,7 МПа (7 атм), производительность до 5,4 м3/мин | маш.-ч | 0.19 | 0.87 | 0.001653 |  |  | 401.15 |  | 0.66
| 4-100-040 | ОТм(ЗТм) Средний разряд машинистов 4 | чел.-ч. | 0.19 | 0.87 | 0.001653 |  |  | 722.05 |  | 1.19 | [17 empty] | 1
| 4 | М | [8 empty] | 0
| 01.2.01.01-1026 | Битум нефтяной дорожный БНД 90/130 | т | 0.01 | 0 | 0 | 23188.21 | 1.1 | 25507.03 |  | 0
| 01.7.03.01-0001 | Вода | м3 | 3.5 | 0 | 0 | 35.71 | 1.53 | 54.64 |  | 0
| 02.3.01.02-1118 | Песок природный для строительных работ II класс, средний | м3 | 2 | 0 | 0 | 565.2 | 1.8 | 1017.36 |  | 0
| 01.2.03.03 | Мастика | т | 0.07 | 0 | 0
| 01.7.07.26 | Шнур полиуретановый | 10 м | 10 | 0 | 0
|  | Итого прямые затраты | [8 empty] | 251.68
|  | ФОТ | [8 empty] | 148.55
| Пр/812-021.0-1 | НР Автомобильные дороги | % | 147 |  | 147 |  |  |  |  | 218.37
| Пр/774-021.0 | СП Автомобильные дороги | % | 134 |  | 134 |  |  |  |  | 199.06
|  | Всего по позиции | [5 empty] | 66911 |  | 669.11 |  | 722.3042 | 65.27 | 59.5 | 669.11 | 103.13 |  | = | 116.99 |  | 31.56 |  | = | 0 | 218.37 | 199.06 |  | 1
29 | ГЭСН 27-06-031-01 | Устройство покрытия из горячих асфальтобетонных смесей асфальтоукладчиками: третьего типоразмера, ширина укладки до 6 м, толщина слоя 4 см (крупнозернистая смесь 4 см) Поправки к: М *0; ЭМ *0,87; ЗТ *0,87; ЗТм *0,87 | 1000 м2 | 0.001 |  | 0.001
Объем: 0,001=1/1000
| 1 | ОТ (ЗТ) | чел.-ч. |  |  | 0.014468 |  |  |  |  | 10.1
| 1-100-37 | Средний разряд работы 3,7 | чел.-ч. | 16.63 | 0.87 | 0.014468 |  |  | 697.8 |  | 10.1
| 2 | ЭМ | [8 empty] | 28.9
|  | ОТм(ЗТм) | чел.-ч. |  |  | 0.0068382 |  |  |  |  | 6.26 | [17 empty] | 1
| 91.08.01-024 | Асфальтоукладчики гусеничные, максимальная ширина укладки 7 м, скорость укладки до 24 м/мин, производительность 600 т/ч | маш.-ч | 1.42 | 0.87 | 0.0012354 | 3592.09 | 1.44 | 5172.61 |  | 6.39
| 4-100-080 | ОТм(ЗТм) Средний разряд машинистов 8 | чел.-ч. | 1.42 | 0.87 | 0.0012354 |  |  | 1104.62 |  | 1.36 | [17 empty] | 1
| 91.08.02-002 | Автогудронаторы, емкость цистерны 7000 л | маш.-ч | 0.33 | 0.87 | 0.0002871 | 1324.58 | 1.39 | 1841.17 |  | 0.53
| 4-100-045 | ОТм(ЗТм) Средний разряд машинистов 4,5 | чел.-ч. | 0.66 | 0.87 | 0.0005742 |  |  | 775.93 |  | 0.45 | [17 empty] | 1
| 91.08.02-011 | Гудронаторы ручные | маш.-ч | 0.1 | 0.87 | 8.7e-05 | 8.22 | 1.23 | 10.11 |  | 0
| 91.08.03-025 | Катки самоходные комбинированные вибрационные, масса 7 т | маш.-ч | 2.05 | 0.87 | 0.0017835 |  |  | 1764.95 |  | 3.15
| 4-100-050 | ОТм(ЗТм) Средний разряд машинистов 5 | чел.-ч. | 2.05 | 0.87 | 0.0017835 |  |  | 829.81 |  | 1.48 | [17 empty] | 1
| 91.08.03-045 | Катки самоходные гладкие вибрационные, масса 7 т | маш.-ч | 1.6 | 0.87 | 0.001392 |  |  | 1847.15 |  | 2.57
| 4-100-050 | ОТм(ЗТм) Средний разряд машинистов 5 | чел.-ч. | 1.6 | 0.87 | 0.001392 |  |  | 829.81 |  | 1.16 | [17 empty] | 1
| 91.08.11-031 | Перегружатели асфальтовой смеси, емкость бункера до 25 т | маш.-ч | 1.42 | 0.87 | 0.0012354 | 8883.76 | 1.4 | 12437.26 |  | 15.36
| 4-100-080 | ОТм(ЗТм) Средний разряд машинистов 8 | чел.-ч. | 1.42 | 0.87 | 0.0012354 |  |  | 1104.62 |  | 1.36 | [17 empty] | 1
| 91.13.01-038 | Машины поливомоечные, вместимость цистерны 6 м3 | маш.-ч | 0.71 | 0.87 | 0.0006177 |  |  | 1451.35 |  | 0.9
| 4-100-040 | ОТм(ЗТм) Средний разряд машинистов 4 | чел.-ч. | 0.71 | 0.87 | 0.0006177 |  |  | 722.05 |  | 0.45 | [17 empty] | 1
| 4 | М | [8 empty] | 0
| 01.3.01.03-0002 | Керосин для технических целей | т | 0.0028 | 0 | 0 | 62186.75 | 1.2 | 74624.1 |  | 0
| 01.7.03.01-0001 | Вода | м3 | 3.2 | 0 | 0 | 35.71 | 1.53 | 54.64 |  | 0
| 01.2.01.01 | Битумы нефтяные дорожные | т | 0.7 | 0 | 0
| 04.2.01.01 | Смеси асфальтобетонные | т | 0 | 0 | 0
|  | Итого прямые затраты | [8 empty] | 45.26
|  | ФОТ | [8 empty] | 16.36
| Пр/812-021.0-1 | НР Автомобильные дороги | % | 147 |  | 147 |  |  |  |  | 24.05
| Пр/774-021.0 | СП Автомобильные дороги | % | 134 |  | 134 |  |  |  |  | 21.92
|  | Всего по позиции | [5 empty] | 91230 |  | 91.23 |  | 98.4828 | 10.05 | 9.17 | 91.23 | 28.9 |  | = | 10.1 |  | 6.26 |  | = | 0 | 24.05 | 21.92 |  | 1
30 | ГЭСН 27-06-032-01 | При изменении толщины покрытия на 0,5 см добавлять или исключать: к расценке 27-06-031-01 (крупнозернистая смесь) Поправки к: М *0; ЭМ *0,87; ЗТ *0,87; ЗТм *0,87 | 1000 м2 | 0.001 |  | 0.001
Объем: 0,001=1/1000
| 1 | ОТ (ЗТ) | чел.-ч. |  |  | 0.0005046 |  |  |  |  | 0.32
| 1-100-27 | Средний разряд работы 2,7 | чел.-ч. | 0.58 | 0.87 | 0.0005046 |  |  | 625.05 |  | 0.32
| 2 | ЭМ | [8 empty] | 1.62
|  | ОТм(ЗТм) | чел.-ч. |  |  | 0.0003567 |  |  |  |  | 0.34 | [17 empty] | 1
| 91.08.01-024 | Асфальтоукладчики гусеничные, максимальная ширина укладки 7 м, скорость укладки до 24 м/мин, производительность 600 т/ч | маш.-ч | 0.08 | 0.87 | 6.96e-05 | 3592.09 | 1.44 | 5172.61 |  | 0.36
| 4-100-080 | ОТм(ЗТм) Средний разряд машинистов 8 | чел.-ч. | 0.08 | 0.87 | 6.96e-05 |  |  | 1104.62 |  | 0.08 | [17 empty] | 1
| 91.08.03-025 | Катки самоходные комбинированные вибрационные, масса 7 т | маш.-ч | 0.12 | 0.87 | 0.0001044 |  |  | 1764.95 |  | 0.18
| 4-100-050 | ОТм(ЗТм) Средний разряд машинистов 5 | чел.-ч. | 0.12 | 0.87 | 0.0001044 |  |  | 829.81 |  | 0.09 | [17 empty] | 1
| 91.08.03-045 | Катки самоходные гладкие вибрационные, масса 7 т | маш.-ч | 0.13 | 0.87 | 0.0001131 |  |  | 1847.15 |  | 0.21
| 4-100-050 | ОТм(ЗТм) Средний разряд машинистов 5 | чел.-ч. | 0.13 | 0.87 | 0.0001131 |  |  | 829.81 |  | 0.09 | [17 empty] | 1
| 91.08.11-031 | Перегружатели асфальтовой смеси, емкость бункера до 25 т | маш.-ч | 0.08 | 0.87 | 6.96e-05 | 8883.76 | 1.4 | 12437.26 |  | 0.87
| 4-100-080 | ОТм(ЗТм) Средний разряд машинистов 8 | чел.-ч. | 0.08 | 0.87 | 6.96e-05 |  |  | 1104.62 |  | 0.08 | [17 empty] | 1
| 4 | М | [8 empty] | 0
| 04.2.01.01 | Смеси асфальтобетонные | т | 0 | 0 | 0
|  | Итого прямые затраты | [8 empty] | 2.28
|  | ФОТ | [8 empty] | 0.66
| Пр/812-021.0-1 | НР Автомобильные дороги | % | 147 |  | 147 |  |  |  |  | 0.97
| Пр/774-021.0 | СП Автомобильные дороги | % | 134 |  | 134 |  |  |  |  | 0.88
|  | Всего по позиции | [5 empty] | 4130 |  | 4.13 |  | 4.4583 | 6.62 | 6.03 | 4.13 | 1.62 |  | = | 0.32 |  | 0.34 |  | = | 0 | 0.97 | 0.88 |  | 1
31 | ГЭСН 27-06-031-01 | Устройство покрытия из горячих асфальтобетонных смесей асфальтоукладчиками: третьего типоразмера, ширина укладки до 6 м, толщина слоя 4 см (мелкозернистая смесь 4 см) Поправки к: М *0; ЭМ *0,87; ЗТ *0,87; ЗТм *0,87 | 1000 м2 | 0.001 |  | 0.001
Объем: 0,001=1/1000
| 1 | ОТ (ЗТ) | чел.-ч. |  |  | 0.014468 |  |  |  |  | 10.1
| 1-100-37 | Средний разряд работы 3,7 | чел.-ч. | 16.63 | 0.87 | 0.014468 |  |  | 697.8 |  | 10.1
| 2 | ЭМ | [8 empty] | 28.9
|  | ОТм(ЗТм) | чел.-ч. |  |  | 0.0068382 |  |  |  |  | 6.26 | [17 empty] | 1
| 91.08.01-024 | Асфальтоукладчики гусеничные, максимальная ширина укладки 7 м, скорость укладки до 24 м/мин, производительность 600 т/ч | маш.-ч | 1.42 | 0.87 | 0.0012354 | 3592.09 | 1.44 | 5172.61 |  | 6.39
| 4-100-080 | ОТм(ЗТм) Средний разряд машинистов 8 | чел.-ч. | 1.42 | 0.87 | 0.0012354 |  |  | 1104.62 |  | 1.36 | [17 empty] | 1
| 91.08.02-002 | Автогудронаторы, емкость цистерны 7000 л | маш.-ч | 0.33 | 0.87 | 0.0002871 | 1324.58 | 1.39 | 1841.17 |  | 0.53
| 4-100-045 | ОТм(ЗТм) Средний разряд машинистов 4,5 | чел.-ч. | 0.66 | 0.87 | 0.0005742 |  |  | 775.93 |  | 0.45 | [17 empty] | 1
| 91.08.02-011 | Гудронаторы ручные | маш.-ч | 0.1 | 0.87 | 8.7e-05 | 8.22 | 1.23 | 10.11 |  | 0
| 91.08.03-025 | Катки самоходные комбинированные вибрационные, масса 7 т | маш.-ч | 2.05 | 0.87 | 0.0017835 |  |  | 1764.95 |  | 3.15
| 4-100-050 | ОТм(ЗТм) Средний разряд машинистов 5 | чел.-ч. | 2.05 | 0.87 | 0.0017835 |  |  | 829.81 |  | 1.48 | [17 empty] | 1
| 91.08.03-045 | Катки самоходные гладкие вибрационные, масса 7 т | маш.-ч | 1.6 | 0.87 | 0.001392 |  |  | 1847.15 |  | 2.57
| 4-100-050 | ОТм(ЗТм) Средний разряд машинистов 5 | чел.-ч. | 1.6 | 0.87 | 0.001392 |  |  | 829.81 |  | 1.16 | [17 empty] | 1
| 91.08.11-031 | Перегружатели асфальтовой смеси, емкость бункера до 25 т | маш.-ч | 1.42 | 0.87 | 0.0012354 | 8883.76 | 1.4 | 12437.26 |  | 15.36
| 4-100-080 | ОТм(ЗТм) Средний разряд машинистов 8 | чел.-ч. | 1.42 | 0.87 | 0.0012354 |  |  | 1104.62 |  | 1.36 | [17 empty] | 1
| 91.13.01-038 | Машины поливомоечные, вместимость цистерны 6 м3 | маш.-ч | 0.71 | 0.87 | 0.0006177 |  |  | 1451.35 |  | 0.9
| 4-100-040 | ОТм(ЗТм) Средний разряд машинистов 4 | чел.-ч. | 0.71 | 0.87 | 0.0006177 |  |  | 722.05 |  | 0.45 | [17 empty] | 1
| 4 | М | [8 empty] | 0
| 01.3.01.03-0002 | Керосин для технических целей | т | 0.0028 | 0 | 0 | 62186.75 | 1.2 | 74624.1 |  | 0
| 01.7.03.01-0001 | Вода | м3 | 3.2 | 0 | 0 | 35.71 | 1.53 | 54.64 |  | 0
| 01.2.01.01 | Битумы нефтяные дорожные | т | 0.7 | 0 | 0
| 04.2.01.01 | Смеси асфальтобетонные | т | 0 | 0 | 0
|  | Итого прямые затраты | [8 empty] | 45.26
|  | ФОТ | [8 empty] | 16.36
| Пр/812-021.0-1 | НР Автомобильные дороги | % | 147 |  | 147 |  |  |  |  | 24.05
| Пр/774-021.0 | СП Автомобильные дороги | % | 134 |  | 134 |  |  |  |  | 21.92
|  | Всего по позиции | [5 empty] | 91230 |  | 91.23 |  | 98.4828 | 10.05 | 9.17 | 91.23 | 28.9 |  | = | 10.1 |  | 6.26 |  | = | 0 | 24.05 | 21.92 |  | 1
32 | ГЭСН 27-04-006-01 | Устройство оснований толщиной 15 см из щебня при укатке каменных материалов с пределом прочности на сжатие свыше 68,6 до 98,1 МПа (свыше 700 до 1000 кгс/см2): однослойных Поправки к: М *0; ЭМ *0,87; ЗТ *0,87; ЗТм *0,87 | 1000 м2 | 0.001 |  | 0.001
Объем: 0,001=1/1000
| 1 | ОТ (ЗТ) | чел.-ч. |  |  | 0.02871 |  |  |  |  | 17.64
| 1-100-25 | Средний разряд работы 2,5 | чел.-ч. | 33 | 0.87 | 0.02871 |  |  | 614.28 |  | 17.64
| 2 | ЭМ | [8 empty] | 58.81
|  | ОТм(ЗТм) | чел.-ч. |  |  | 0.032512 |  |  |  |  | 26.77 | [17 empty] | 1
| 91.01.01-034 | Бульдозеры, мощность 59 кВт (80 л.с.) | маш.-ч | 2.35 | 0.87 | 0.0020445 | 828.16 | 1.36 | 1126.3 |  | 2.3
| 4-100-050 | ОТм(ЗТм) Средний разряд машинистов 5 | чел.-ч. | 2.35 | 0.87 | 0.0020445 |  |  | 829.81 |  | 1.7 | [17 empty] | 1
| 91.01.02-004 | Автогрейдеры среднего типа, мощность 99 кВт (135 л.с.) | маш.-ч | 0.36 | 0.87 | 0.0003132 | 1933 | 1.36 | 2628.88 |  | 0.82
| 4-100-060 | ОТм(ЗТм) Средний разряд машинистов 6 | чел.-ч. | 0.36 | 0.87 | 0.0003132 |  |  | 969.91 |  | 0.3 | [17 empty] | 1
| 91.06.05-011 | Погрузчики одноковшовые универсальные фронтальные пневмоколесные, номинальная вместимость основного ковша 2,6 м3, грузоподъемность 5 т | маш.-ч | 3.98 | 0.87 | 0.0034626 |  |  | 1593.71 |  | 5.52
| 4-100-050 | ОТм(ЗТм) Средний разряд машинистов 5 | чел.-ч. | 3.98 | 0.87 | 0.0034626 |  |  | 829.81 |  | 2.87 | [17 empty] | 1
| 91.08.03-013 | Катки самоходные гладкие вибрационные, масса 9 т | маш.-ч | 19 | 0.87 | 0.01653 | 1373.91 | 1.4 | 1923.47 |  | 31.79
| 4-100-050 | ОТм(ЗТм) Средний разряд машинистов 5 | чел.-ч. | 19 | 0.87 | 0.01653 |  |  | 829.81 |  | 13.72 | [17 empty] | 1
| 91.08.03-016 | Катки самоходные гладкие вибрационные, масса 8 т | маш.-ч | 8.51 | 0.87 | 0.0074037 | 1349.63 | 1.4 | 1889.48 |  | 13.99
| 4-100-050 | ОТм(ЗТм) Средний разряд машинистов 5 | чел.-ч. | 8.51 | 0.87 | 0.0074037 |  |  | 829.81 |  | 6.14 | [17 empty] | 1
| 91.08.07-015 | Распределители щебня и гравия навесные на базе самосвала, ширина распределения 3000 мм | маш.-ч | 0.57 | 0.87 | 0.0004959 | 1790.51 | 1.25 | 2238.14 |  | 1.11
| 4-100-050 | ОТм(ЗТм) Средний разряд машинистов 5 | чел.-ч. | 0.57 | 0.87 | 0.0004959 |  |  | 829.81 |  | 0.41 | [17 empty] | 1
| 91.13.01-038 | Машины поливомоечные, вместимость цистерны 6 м3 | маш.-ч | 2.6 | 0.87 | 0.002262 |  |  | 1451.35 |  | 3.28
| 4-100-040 | ОТм(ЗТм) Средний разряд машинистов 4 | чел.-ч. | 2.6 | 0.87 | 0.002262 |  |  | 722.05 |  | 1.63 | [17 empty] | 1
| 4 | М | [8 empty] | 0
| 01.7.03.01-0001 | Вода | м3 | 30 | 0 | 0 | 35.71 | 1.53 | 54.64 |  | 0
| 02.2.05.04 | Щебень для дорожного строительства М 800, расклинивающая фракция 8-16 мм | м3 | 15 | 0 | 0
| 02.2.05.04 | Щебень для дорожного строительства М 800, основная фракция 31,5-63 мм | м3 | 189 | 0 | 0
|  | Итого прямые затраты | [8 empty] | 103.22
|  | ФОТ | [8 empty] | 44.41
| Пр/812-021.0-1 | НР Автомобильные дороги | % | 147 |  | 147 |  |  |  |  | 65.28
| Пр/774-021.0 | СП Автомобильные дороги | % | 134 |  | 134 |  |  |  |  | 59.51
|  | Всего по позиции | [5 empty] | 228010 |  | 228.01 |  | 246.1368 | 9.48 | 8.64 | 228.01 | 58.81 |  | = | 17.64 |  | 26.77 |  | = | 0 | 65.28 | 59.51 |  | 1
33 | ГЭСН 27-04-001-04 | Устройство подстилающих и выравнивающих слоев оснований: из щебня Поправки к: М *0; ЭМ *0,87; ЗТ *0,87; ЗТм *0,87 | 100 м3 | 0.01 |  | 0.01
Объем: 0,01=1/100
| 1 | ОТ (ЗТ) | чел.-ч. |  |  | 0.18792 |  |  |  |  | 113.41
| 1-100-23 | Средний разряд работы 2,3 | чел.-ч. | 21.6 | 0.87 | 0.18792 |  |  | 603.5 |  | 113.41
| 2 | ЭМ | [8 empty] | 500.5
|  | ОТм(ЗТм) | чел.-ч. |  |  | 0.17922 |  |  |  |  | 168.58 | [17 empty] | 1
| 91.01.01-035 | Бульдозеры, мощность 79 кВт (108 л.с.) | маш.-ч | 2.59 | 0.87 | 0.022533 | 887.54 | 1.36 | 1207.05 |  | 27.2
| 4-100-060 | ОТм(ЗТм) Средний разряд машинистов 6 | чел.-ч. | 2.59 | 0.87 | 0.022533 |  |  | 969.91 |  | 21.85 | [17 empty] | 1
| 91.01.02-004 | Автогрейдеры среднего типа, мощность 99 кВт (135 л.с.) | маш.-ч | 2.3 | 0.87 | 0.02001 | 1933 | 1.36 | 2628.88 |  | 52.6
| 4-100-060 | ОТм(ЗТм) Средний разряд машинистов 6 | чел.-ч. | 2.3 | 0.87 | 0.02001 |  |  | 969.91 |  | 19.41 | [17 empty] | 1
| 91.06.05-011 | Погрузчики одноковшовые универсальные фронтальные пневмоколесные, номинальная вместимость основного ковша 2,6 м3, грузоподъемность 5 т | маш.-ч | 2.46 | 0.87 | 0.021402 |  |  | 1593.71 |  | 34.11
| 4-100-050 | ОТм(ЗТм) Средний разряд машинистов 5 | чел.-ч. | 2.46 | 0.87 | 0.021402 |  |  | 829.81 |  | 17.76 | [17 empty] | 1
| 91.08.03-030 | Катки самоходные пневмоколесные статические, масса 30 т | маш.-ч | 12.21 | 0.87 | 0.10623 | 2391.6 | 1.47 | 3515.65 |  | 373.46
| 4-100-060 | ОТм(ЗТм) Средний разряд машинистов 6 | чел.-ч. | 12.21 | 0.87 | 0.10623 |  |  | 969.91 |  | 103.03 | [17 empty] | 1
| 91.13.01-038 | Машины поливомоечные, вместимость цистерны 6 м3 | маш.-ч | 1.04 | 0.87 | 0.009048 |  |  | 1451.35 |  | 13.13
| 4-100-040 | ОТм(ЗТм) Средний разряд машинистов 4 | чел.-ч. | 1.04 | 0.87 | 0.009048 |  |  | 722.05 |  | 6.53 | [17 empty] | 1
| 4 | М | [8 empty] | 0
| 01.7.03.01-0001 | Вода | м3 | 7 | 0 | 0 | 35.71 | 1.53 | 54.64 |  | 0
| 02.2.05.04 | Щебень из плотных горных пород | м3 | 0 | 0 | 0
|  | Итого прямые затраты | [8 empty] | 782.49
|  | ФОТ | [8 empty] | 281.99
| Пр/812-021.0-1 | НР Автомобильные дороги | % | 147 |  | 147 |  |  |  |  | 414.53
| Пр/774-021.0 | СП Автомобильные дороги | % | 134 |  | 134 |  |  |  |  | 377.87
|  | Всего по позиции | [5 empty] | 157489 |  | 1574.89 |  | 1700.0938 | 74.47 | 67.88 | 1574.89 | 500.5 |  | = | 113.41 |  | 168.58 |  | = | 0 | 414.53 | 377.87 |  | 1
34 | ГЭСН 27-07-002-01 | Устройство оснований толщиной 12 см под тротуары из кирпичного или известнякового щебня Поправки к: М *0; ЭМ *0,87; ЗТ *0,87; ЗТм *0,87 | 100 м2 | 0.01 |  | 0.01
Объем: 0,01=1/100
| 1 | ОТ (ЗТ) | чел.-ч. |  |  | 0.21141 |  |  |  |  | 134.42
| 1-100-29 | Средний разряд работы 2,9 | чел.-ч. | 24.3 | 0.87 | 0.21141 |  |  | 635.83 |  | 134.42
| 2 | ЭМ | [8 empty] | 43.25
|  | ОТм(ЗТм) | чел.-ч. |  |  | 0.025404 |  |  |  |  | 20.64 | [17 empty] | 1
| 91.06.05-011 | Погрузчики одноковшовые универсальные фронтальные пневмоколесные, номинальная вместимость основного ковша 2,6 м3, грузоподъемность 5 т | маш.-ч | 1.15 | 0.87 | 0.010005 |  |  | 1593.71 |  | 15.95
| 4-100-050 | ОТм(ЗТм) Средний разряд машинистов 5 | чел.-ч. | 1.15 | 0.87 | 0.010005 |  |  | 829.81 |  | 8.3 | [17 empty] | 1
| 91.08.03-016 | Катки самоходные гладкие вибрационные, масса 8 т | маш.-ч | 1.3 | 0.87 | 0.01131 | 1349.63 | 1.4 | 1889.48 |  | 21.37
| 4-100-050 | ОТм(ЗТм) Средний разряд машинистов 5 | чел.-ч. | 1.3 | 0.87 | 0.01131 |  |  | 829.81 |  | 9.39 | [17 empty] | 1
| 91.13.01-038 | Машины поливомоечные, вместимость цистерны 6 м3 | маш.-ч | 0.47 | 0.87 | 0.004089 |  |  | 1451.35 |  | 5.93
| 4-100-040 | ОТм(ЗТм) Средний разряд машинистов 4 | чел.-ч. | 0.47 | 0.87 | 0.004089 |  |  | 722.05 |  | 2.95 | [17 empty] | 1
| 4 | М | [8 empty] | 0
| 01.7.03.01-0001 | Вода | м3 | 2 | 0 | 0 | 35.71 | 1.53 | 54.64 |  | 0
| 02.2.05.04 | Щебень известняковый или кирпичный | м3 | 17.4 | 0 | 0
|  | Итого прямые затраты | [8 empty] | 198.31
|  | ФОТ | [8 empty] | 155.06
| Пр/812-021.1-1 | НР Автомобильные дороги устройство покрытий дорожек, тротуаров, мостовых и площадок и прочее | % | 113 |  | 113 |  |  |  |  | 175.22
| Пр/774-021.1 | СП Автомобильные дороги устройство покрытий дорожек, тротуаров, мостовых и площадок и прочее | % | 77 |  | 77 |  |  |  |  | 119.4
|  | Всего по позиции | [5 empty] | 49293 |  | 492.93 |  | 532.1179 | 34.1 | 23.24 | 492.93 | 43.25 |  | = | 134.42 |  | 20.64 |  | = | 0 | 175.22 | 119.4 |  | 1
35 | ГЭСН 27-07-001-01 | Устройство асфальтобетонных покрытий дорожек и тротуаров однослойных из литой мелкозернистой асфальтобетонной смеси толщиной 3 см Поправки к: М *0; ЭМ *0,87; ЗТ *0,87; ЗТм *0,87 | 100 м2 | 0.01 |  | 0.01
Объем: 0,01=1/100
| 1 | ОТ (ЗТ) | чел.-ч. |  |  | 0.12528 |  |  |  |  | 87.42
| 1-100-37 | Средний разряд работы 3,7 | чел.-ч. | 14.4 | 0.87 | 0.12528 |  |  | 697.8 |  | 87.42
| 2 | ЭМ | [8 empty] | 1.18
|  | ОТм(ЗТм) | чел.-ч. |  |  | 0.000609 |  |  |  |  | 0.52 | [17 empty] | 1
| 91.05.05-015 | Краны на автомобильном ходу, грузоподъемность 16 т | маш.-ч | 0.02 | 0.87 | 0.000174 |  |  | 1629.55 |  | 0.28
| 4-100-060 | ОТм(ЗТм) Средний разряд машинистов 6 | чел.-ч. | 0.02 | 0.87 | 0.000174 |  |  | 969.91 |  | 0.17 | [17 empty] | 1
| 91.06.05-011 | Погрузчики одноковшовые универсальные фронтальные пневмоколесные, номинальная вместимость основного ковша 2,6 м3, грузоподъемность 5 т | маш.-ч | 0.03 | 0.87 | 0.000261 |  |  | 1593.71 |  | 0.42
| 4-100-050 | ОТм(ЗТм) Средний разряд машинистов 5 | чел.-ч. | 0.03 | 0.87 | 0.000261 |  |  | 829.81 |  | 0.22 | [17 empty] | 1
| 91.08.09-001 | Виброплиты с двигателем внутреннего сгорания | маш.-ч | 0.85 | 0.87 | 0.007395 |  |  | 50.49 |  | 0.37
| 91.14.02-001 | Автомобили бортовые, грузоподъемность до 5 т | маш.-ч | 0.02 | 0.87 | 0.000174 |  |  | 643.29 |  | 0.11
| 4-100-040 | ОТм(ЗТм) Средний разряд машинистов 4 | чел.-ч. | 0.02 | 0.87 | 0.000174 |  |  | 722.05 |  | 0.13 | [17 empty] | 1
| 4 | М | [8 empty] | 0
| 01.2.01.01-1026 | Битум нефтяной дорожный БНД 90/130 | т | 0.06 | 0 | 0 | 23188.21 | 1.1 | 25507.03 |  | 0
| 02.3.01.02-1118 | Песок природный для строительных работ II класс, средний | м3 | 0.5 | 0 | 0 | 565.2 | 1.8 | 1017.36 |  | 0
| 04.2.02.01 | Смеси литые асфальтобетонные горячие | т | 7.14 | 0 | 0
|  | Итого прямые затраты | [8 empty] | 89.12
|  | ФОТ | [8 empty] | 87.94
| Пр/812-021.1-1 | НР Автомобильные дороги устройство покрытий дорожек, тротуаров, мостовых и площадок и прочее | % | 113 |  | 113 |  |  |  |  | 99.37
| Пр/774-021.1 | СП Автомобильные дороги устройство покрытий дорожек, тротуаров, мостовых и площадок и прочее | % | 77 |  | 77 |  |  |  |  | 67.71
|  | Всего по позиции | [5 empty] | 25620 |  | 256.2 |  | 276.5679 | 36.39 | 24.79 | 256.2 | 1.18 |  | = | 87.42 |  | 0.52 |  | = | 0 | 99.37 | 67.71 |  | 1
36 | ГЭСН 27-07-001-03 | Устройство асфальтобетонных покрытий дорожек и тротуаров двухслойных: нижний слой из горячей асфальтобетонной смеси толщиной 4,5 см Поправки к: М *0; ЭМ *0,87; ЗТ *0,87; ЗТм *0,87 | 100 м2 | 0.01 |  | 0.01
Объем: 0,01=1/100
| 1 | ОТ (ЗТ) | чел.-ч. |  |  | 0.077952 |  |  |  |  | 56.29
| 1-100-40 | Средний разряд работы 4,0 | чел.-ч. | 8.96 | 0.87 | 0.077952 |  |  | 722.05 |  | 56.29
| 2 | ЭМ | [8 empty] | 0.92
|  | ОТм(ЗТм) | чел.-ч. |  |  | 0.000348 |  |  |  |  | 0.3 | [17 empty] | 1
| 91.05.05-015 | Краны на автомобильном ходу, грузоподъемность 16 т | маш.-ч | 0.02 | 0.87 | 0.000174 |  |  | 1629.55 |  | 0.28
| 4-100-060 | ОТм(ЗТм) Средний разряд машинистов 6 | чел.-ч. | 0.02 | 0.87 | 0.000174 |  |  | 969.91 |  | 0.17 | [17 empty] | 1
| 91.08.09-001 | Виброплиты с двигателем внутреннего сгорания | маш.-ч | 1.21 | 0.87 | 0.010527 |  |  | 50.49 |  | 0.53
| 91.14.02-001 | Автомобили бортовые, грузоподъемность до 5 т | маш.-ч | 0.02 | 0.87 | 0.000174 |  |  | 643.29 |  | 0.11
| 4-100-040 | ОТм(ЗТм) Средний разряд машинистов 4 | чел.-ч. | 0.02 | 0.87 | 0.000174 |  |  | 722.05 |  | 0.13 | [17 empty] | 1
| 4 | М | [8 empty] | 0
| 01.2.01.01-1026 | Битум нефтяной дорожный БНД 90/130 | т | 0.06 | 0 | 0 | 23188.21 | 1.1 | 25507.03 |  | 0
| 04.2.01.01 | Смеси асфальтобетонные горячие плотные | т | 10.7 | 0 | 0
|  | Итого прямые затраты | [8 empty] | 57.51
|  | ФОТ | [8 empty] | 56.59
| Пр/812-021.1-1 | НР Автомобильные дороги устройство покрытий дорожек, тротуаров, мостовых и площадок и прочее | % | 113 |  | 113 |  |  |  |  | 63.95
| Пр/774-021.1 | СП Автомобильные дороги устройство покрытий дорожек, тротуаров, мостовых и площадок и прочее | % | 77 |  | 77 |  |  |  |  | 43.57
|  | Всего по позиции | [5 empty] | 16503 |  | 165.03 |  | 178.1499 | 27.28 | 18.59 | 165.03 | 0.92 |  | = | 56.29 |  | 0.3 |  | = | 0 | 63.95 | 43.57 |  | 1
37 | ГЭСН 27-07-001-04 | Устройство асфальтобетонных покрытий дорожек и тротуаров двухслойных: верхний слой из горячей асфальтобетонной смеси толщиной 3 см Поправки к: М *0; ЭМ *0,87; ЗТ *0,87; ЗТм *0,87 | 100 м2 | 0.01 |  | 0.01
Объем: 0,01=1/100
| 1 | ОТ (ЗТ) | чел.-ч. |  |  | 0.077952 |  |  |  |  | 56.29
| 1-100-40 | Средний разряд работы 4,0 | чел.-ч. | 8.96 | 0.87 | 0.077952 |  |  | 722.05 |  | 56.29
| 2 | ЭМ | [8 empty] | 0.75
|  | ОТм(ЗТм) | чел.-ч. |  |  | 0.000348 |  |  |  |  | 0.3 | [17 empty] | 1
| 91.05.05-015 | Краны на автомобильном ходу, грузоподъемность 16 т | маш.-ч | 0.02 | 0.87 | 0.000174 |  |  | 1629.55 |  | 0.28
| 4-100-060 | ОТм(ЗТм) Средний разряд машинистов 6 | чел.-ч. | 0.02 | 0.87 | 0.000174 |  |  | 969.91 |  | 0.17 | [17 empty] | 1
| 91.08.09-001 | Виброплиты с двигателем внутреннего сгорания | маш.-ч | 0.81 | 0.87 | 0.007047 |  |  | 50.49 |  | 0.36
| 91.14.02-001 | Автомобили бортовые, грузоподъемность до 5 т | маш.-ч | 0.02 | 0.87 | 0.000174 |  |  | 643.29 |  | 0.11
| 4-100-040 | ОТм(ЗТм) Средний разряд машинистов 4 | чел.-ч. | 0.02 | 0.87 | 0.000174 |  |  | 722.05 |  | 0.13 | [17 empty] | 1
| 4 | М | [8 empty] | 0
| 01.2.01.01-1026 | Битум нефтяной дорожный БНД 90/130 | т | 0.06 | 0 | 0 | 23188.21 | 1.1 | 25507.03 |  | 0
| 04.2.01.01 | Смеси асфальтобетонные горячие плотные | т | 7.14 | 0 | 0
|  | Итого прямые затраты | [8 empty] | 57.34
|  | ФОТ | [8 empty] | 56.59
| Пр/812-021.1-1 | НР Автомобильные дороги устройство покрытий дорожек, тротуаров, мостовых и площадок и прочее | % | 113 |  | 113 |  |  |  |  | 63.95
| Пр/774-021.1 | СП Автомобильные дороги устройство покрытий дорожек, тротуаров, мостовых и площадок и прочее | % | 77 |  | 77 |  |  |  |  | 43.57
|  | Всего по позиции | [5 empty] | 16486 |  | 164.86 |  | 177.9664 | 27.28 | 18.59 | 164.86 | 0.75 |  | = | 56.29 |  | 0.3 |  | = | 0 | 63.95 | 43.57 |  | 1
38 | ГЭСН 27-07-005-01 | Устройство покрытий из тротуарной плитки, количество плитки при укладке на 1 м2: 40 шт. Поправки к: М *0; ЭМ *0,87; ЗТ *0,87; ЗТм *0,87 | 10 м2 | 0.1 |  | 0.1
Объем: 0,1=1/10
| 1 | ОТ (ЗТ) | чел.-ч. |  |  | 0.9135 |  |  |  |  | 652.2
| 1-100-39 | Средний разряд работы 3,9 | чел.-ч. | 10.5 | 0.87 | 0.9135 |  |  | 713.96 |  | 652.2
| 2 | ЭМ | [8 empty] | 10.11
|  | ОТм(ЗТм) | чел.-ч. |  |  | 0.00783 |  |  |  |  | 5.93 | [17 empty] | 1
| 91.06.05-011 | Погрузчики одноковшовые универсальные фронтальные пневмоколесные, номинальная вместимость основного ковша 2,6 м3, грузоподъемность 5 т | маш.-ч | 0.03 | 0.87 | 0.00261 |  |  | 1593.71 |  | 4.16
| 4-100-050 | ОТм(ЗТм) Средний разряд машинистов 5 | чел.-ч. | 0.03 | 0.87 | 0.00261 |  |  | 829.81 |  | 2.17 | [17 empty] | 1
| 91.08.09-002 | Виброплиты электрические | маш.-ч | 0.57 | 0.87 | 0.04959 | 7.51 | 1.29 | 9.69 |  | 0.48
| 91.13.01-038 | Машины поливомоечные, вместимость цистерны 6 м3 | маш.-ч | 0.03 | 0.87 | 0.00261 |  |  | 1451.35 |  | 3.79
| 4-100-040 | ОТм(ЗТм) Средний разряд машинистов 4 | чел.-ч. | 0.03 | 0.87 | 0.00261 |  |  | 722.05 |  | 1.88 | [17 empty] | 1
| 91.14.02-001 | Автомобили бортовые, грузоподъемность до 5 т | маш.-ч | 0.03 | 0.87 | 0.00261 |  |  | 643.29 |  | 1.68
| 4-100-040 | ОТм(ЗТм) Средний разряд машинистов 4 | чел.-ч. | 0.03 | 0.87 | 0.00261 |  |  | 722.05 |  | 1.88 | [17 empty] | 1
| 4 | М | [8 empty] | 0
| 01.7.03.01-0001 | Вода | м3 | 0.2 | 0 | 0 | 35.71 | 1.53 | 54.64 |  | 0
| 02.3.01.02-1118 | Песок природный для строительных работ II класс, средний | м3 | 0.05 | 0 | 0 | 565.2 | 1.8 | 1017.36 |  | 0
| 05.2.02.21 | Плитки тротуарные | м2 | 10.2 | 0 | 0
|  | Итого прямые затраты | [8 empty] | 668.24
|  | ФОТ | [8 empty] | 658.13
| Пр/812-021.1-1 | НР Автомобильные дороги устройство покрытий дорожек, тротуаров, мостовых и площадок и прочее | % | 113 |  | 113 |  |  |  |  | 743.69
| Пр/774-021.1 | СП Автомобильные дороги устройство покрытий дорожек, тротуаров, мостовых и площадок и прочее | % | 77 |  | 77 |  |  |  |  | 506.76
|  | Всего по позиции | [5 empty] | 19186.9 |  | 1918.69 |  | 2071.2259 | 337.63 | 230.07 | 1918.69 | 10.11 |  | = | 652.2 |  | 5.93 |  | = | 0 | 743.69 | 506.76 |  | 1
39 | ГЭСН 27-07-005-02 | Устройство покрытий из тротуарной плитки, количество плитки при укладке на 1 м2: 55 шт. Поправки к: М *0; ЭМ *0,87; ЗТ *0,87; ЗТм *0,87 | 10 м2 | 0.1 |  | 0.1
Объем: 0,1=1/10
| 1 | ОТ (ЗТ) | чел.-ч. |  |  | 1.0266 |  |  |  |  | 752.31
| 1-100-41 | Средний разряд работы 4,1 | чел.-ч. | 11.8 | 0.87 | 1.0266 |  |  | 732.82 |  | 752.31
| 2 | ЭМ | [8 empty] | 10.11
|  | ОТм(ЗТм) | чел.-ч. |  |  | 0.00783 |  |  |  |  | 5.93 | [17 empty] | 1
| 91.06.05-011 | Погрузчики одноковшовые универсальные фронтальные пневмоколесные, номинальная вместимость основного ковша 2,6 м3, грузоподъемность 5 т | маш.-ч | 0.03 | 0.87 | 0.00261 |  |  | 1593.71 |  | 4.16
| 4-100-050 | ОТм(ЗТм) Средний разряд машинистов 5 | чел.-ч. | 0.03 | 0.87 | 0.00261 |  |  | 829.81 |  | 2.17 | [17 empty] | 1
| 91.08.09-002 | Виброплиты электрические | маш.-ч | 0.57 | 0.87 | 0.04959 | 7.51 | 1.29 | 9.69 |  | 0.48
| 91.13.01-038 | Машины поливомоечные, вместимость цистерны 6 м3 | маш.-ч | 0.03 | 0.87 | 0.00261 |  |  | 1451.35 |  | 3.79
| 4-100-040 | ОТм(ЗТм) Средний разряд машинистов 4 | чел.-ч. | 0.03 | 0.87 | 0.00261 |  |  | 722.05 |  | 1.88 | [17 empty] | 1
| 91.14.02-001 | Автомобили бортовые, грузоподъемность до 5 т | маш.-ч | 0.03 | 0.87 | 0.00261 |  |  | 643.29 |  | 1.68
| 4-100-040 | ОТм(ЗТм) Средний разряд машинистов 4 | чел.-ч. | 0.03 | 0.87 | 0.00261 |  |  | 722.05 |  | 1.88 | [17 empty] | 1
| 4 | М | [8 empty] | 0
| 01.7.03.01-0001 | Вода | м3 | 0.2 | 0 | 0 | 35.71 | 1.53 | 54.64 |  | 0
| 02.3.01.02-1118 | Песок природный для строительных работ II класс, средний | м3 | 0.05 | 0 | 0 | 565.2 | 1.8 | 1017.36 |  | 0
| 05.2.02.21 | Плитки тротуарные | м2 | 10.2 | 0 | 0
|  | Итого прямые затраты | [8 empty] | 768.35
|  | ФОТ | [8 empty] | 758.24
| Пр/812-021.1-1 | НР Автомобильные дороги устройство покрытий дорожек, тротуаров, мостовых и площадок и прочее | % | 113 |  | 113 |  |  |  |  | 856.81
| Пр/774-021.1 | СП Автомобильные дороги устройство покрытий дорожек, тротуаров, мостовых и площадок и прочее | % | 77 |  | 77 |  |  |  |  | 583.84
|  | Всего по позиции | [5 empty] | 22090 |  | 2209 |  | 2384.6155 | 339.76 | 231.52 | 2209 | 10.11 |  | = | 752.31 |  | 5.93 |  | = | 0 | 856.81 | 583.84 |  | 1
40 | ГЭСН 27-07-005-03 | Устройство покрытий из тротуарной плитки, количество плитки при укладке на 1 м2: 90 шт. Поправки к: М *0; ЭМ *0,87; ЗТ *0,87; ЗТм *0,87 | 10 м2 | 0.1 |  | 0.1
Объем: 0,1=1/10
| 1 | ОТ (ЗТ) | чел.-ч. |  |  | 1.5573 |  |  |  |  | 1191.57
| 1-100-44 | Средний разряд работы 4,4 | чел.-ч. | 17.9 | 0.87 | 1.5573 |  |  | 765.15 |  | 1191.57
| 2 | ЭМ | [8 empty] | 10.11
|  | ОТм(ЗТм) | чел.-ч. |  |  | 0.00783 |  |  |  |  | 5.93 | [17 empty] | 1
| 91.06.05-011 | Погрузчики одноковшовые универсальные фронтальные пневмоколесные, номинальная вместимость основного ковша 2,6 м3, грузоподъемность 5 т | маш.-ч | 0.03 | 0.87 | 0.00261 |  |  | 1593.71 |  | 4.16
| 4-100-050 | ОТм(ЗТм) Средний разряд машинистов 5 | чел.-ч. | 0.03 | 0.87 | 0.00261 |  |  | 829.81 |  | 2.17 | [17 empty] | 1
| 91.08.09-002 | Виброплиты электрические | маш.-ч | 0.57 | 0.87 | 0.04959 | 7.51 | 1.29 | 9.69 |  | 0.48
| 91.13.01-038 | Машины поливомоечные, вместимость цистерны 6 м3 | маш.-ч | 0.03 | 0.87 | 0.00261 |  |  | 1451.35 |  | 3.79
| 4-100-040 | ОТм(ЗТм) Средний разряд машинистов 4 | чел.-ч. | 0.03 | 0.87 | 0.00261 |  |  | 722.05 |  | 1.88 | [17 empty] | 1
| 91.14.02-001 | Автомобили бортовые, грузоподъемность до 5 т | маш.-ч | 0.03 | 0.87 | 0.00261 |  |  | 643.29 |  | 1.68
| 4-100-040 | ОТм(ЗТм) Средний разряд машинистов 4 | чел.-ч. | 0.03 | 0.87 | 0.00261 |  |  | 722.05 |  | 1.88 | [17 empty] | 1
| 4 | М | [8 empty] | 0
| 01.7.03.01-0001 | Вода | м3 | 0.2 | 0 | 0 | 35.71 | 1.53 | 54.64 |  | 0
| 02.3.01.02-1118 | Песок природный для строительных работ II класс, средний | м3 | 0.05 | 0 | 0 | 565.2 | 1.8 | 1017.36 |  | 0
| 05.2.02.21 | Плитки тротуарные | м2 | 10.2 | 0 | 0
|  | Итого прямые затраты | [8 empty] | 1207.61
|  | ФОТ | [8 empty] | 1197.5
| Пр/812-021.1-1 | НР Автомобильные дороги устройство покрытий дорожек, тротуаров, мостовых и площадок и прочее | % | 113 |  | 113 |  |  |  |  | 1353.18
| Пр/774-021.1 | СП Автомобильные дороги устройство покрытий дорожек, тротуаров, мостовых и площадок и прочее | % | 77 |  | 77 |  |  |  |  | 922.08
|  | Всего по позиции | [5 empty] | 34828.7 |  | 3482.87 |  | 3759.7582 | 343.42 | 234.01 | 3482.87 | 10.11 |  | = | 1191.57 |  | 5.93 |  | = | 0 | 1353.18 | 922.08 |  | 1
41 | ГЭСН 27-07-003-01 | Устройство бетонных плитных тротуаров с заполнением швов: цементным раствором Поправки к: М *0; ЭМ *0,87; ЗТ *0,87; ЗТм *0,87 | 100 м2 | 0.01 |  | 0.01
Объем: 0,01=1/100
| 1 | ОТ (ЗТ) | чел.-ч. |  |  | 0.39846 |  |  |  |  | 244.77
| 1-100-25 | Средний разряд работы 2,5 | чел.-ч. | 45.8 | 0.87 | 0.39846 |  |  | 614.28 |  | 244.77
| 2 | ЭМ | [8 empty] | 10.71
|  | ОТм(ЗТм) | чел.-ч. |  |  | 0.007743 |  |  |  |  | 6.41 | [17 empty] | 1
| 91.05.05-015 | Краны на автомобильном ходу, грузоподъемность 16 т | маш.-ч | 0.38 | 0.87 | 0.003306 |  |  | 1629.55 |  | 5.39
| 4-100-060 | ОТм(ЗТм) Средний разряд машинистов 6 | чел.-ч. | 0.38 | 0.87 | 0.003306 |  |  | 969.91 |  | 3.21 | [17 empty] | 1
| 91.08.09-001 | Виброплиты с двигателем внутреннего сгорания | маш.-ч | 5.62 | 0.87 | 0.048894 |  |  | 50.49 |  | 2.47
| 91.14.02-001 | Автомобили бортовые, грузоподъемность до 5 т | маш.-ч | 0.51 | 0.87 | 0.004437 |  |  | 643.29 |  | 2.85
| 4-100-040 | ОТм(ЗТм) Средний разряд машинистов 4 | чел.-ч. | 0.51 | 0.87 | 0.004437 |  |  | 722.05 |  | 3.2 | [17 empty] | 1
| 4 | М | [8 empty] | 0
| 04.3.01.12-0001 | Раствор кладочный, цементно-известковый, М10 | м3 | 0.05 | 0 | 0 |  |  | 5676.09 |  | 0
| 05.2.04.04 | Плиты бетонные тротуарные гладкие | м2 | 100 | 0 | 0
|  | Итого прямые затраты | [8 empty] | 261.89
|  | ФОТ | [8 empty] | 251.18
| Пр/812-021.1-1 | НР Автомобильные дороги устройство покрытий дорожек, тротуаров, мостовых и площадок и прочее | % | 113 |  | 113 |  |  |  |  | 283.83
| Пр/774-021.1 | СП Автомобильные дороги устройство покрытий дорожек, тротуаров, мостовых и площадок и прочее | % | 77 |  | 77 |  |  |  |  | 193.41
|  | Всего по позиции | [5 empty] | 73913 |  | 739.13 |  | 797.8908 | 26.06 | 17.76 | 739.13 | 10.71 |  | = | 244.77 |  | 6.41 |  | = | 0 | 283.83 | 193.41 |  | 1
42 | ГЭСН 27-07-003-02 | Устройство бетонных плитных тротуаров с заполнением швов: песком Поправки к: М *0; ЭМ *0,87; ЗТ *0,87; ЗТм *0,87 | 100 м2 | 0.01 |  | 0.01
Объем: 0,01=1/100
| 1 | ОТ (ЗТ) | чел.-ч. |  |  | 0.36888 |  |  |  |  | 226.6
| 1-100-25 | Средний разряд работы 2,5 | чел.-ч. | 42.4 | 0.87 | 0.36888 |  |  | 614.28 |  | 226.6
| 2 | ЭМ | [8 empty] | 10.42
|  | ОТм(ЗТм) | чел.-ч. |  |  | 0.0078213 |  |  |  |  | 6.47 | [17 empty] | 1
| 91.05.05-015 | Краны на автомобильном ходу, грузоподъемность 16 т | маш.-ч | 0.38 | 0.87 | 0.003306 |  |  | 1629.55 |  | 5.39
| 4-100-060 | ОТм(ЗТм) Средний разряд машинистов 6 | чел.-ч. | 0.38 | 0.87 | 0.003306 |  |  | 969.91 |  | 3.21 | [17 empty] | 1
| 91.06.05-011 | Погрузчики одноковшовые универсальные фронтальные пневмоколесные, номинальная вместимость основного ковша 2,6 м3, грузоподъемность 5 т | маш.-ч | 0.009 | 0.87 | 7.83e-05 |  |  | 1593.71 |  | 0.12
| 4-100-050 | ОТм(ЗТм) Средний разряд машинистов 5 | чел.-ч. | 0.009 | 0.87 | 7.83e-05 |  |  | 829.81 |  | 0.06 | [17 empty] | 1
| 91.08.09-001 | Виброплиты с двигателем внутреннего сгорания | маш.-ч | 4.7 | 0.87 | 0.04089 |  |  | 50.49 |  | 2.06
| 91.14.02-001 | Автомобили бортовые, грузоподъемность до 5 т | маш.-ч | 0.51 | 0.87 | 0.004437 |  |  | 643.29 |  | 2.85
| 4-100-040 | ОТм(ЗТм) Средний разряд машинистов 4 | чел.-ч. | 0.51 | 0.87 | 0.004437 |  |  | 722.05 |  | 3.2 | [17 empty] | 1
| 4 | М | [8 empty] | 0
| 02.3.01.02-1118 | Песок природный для строительных работ II класс, средний | м3 | 0.05 | 0 | 0 | 565.2 | 1.8 | 1017.36 |  | 0
| 04.3.02.13 | Смеси цементно-песчаные | т | 0 | 0 | 0
| 05.2.04.04 | Плиты бетонные тротуарные гладкие | м2 | 100 | 0 | 0
|  | Итого прямые затраты | [8 empty] | 243.49
|  | ФОТ | [8 empty] | 233.07
| Пр/812-021.1-1 | НР Автомобильные дороги устройство покрытий дорожек, тротуаров, мостовых и площадок и прочее | % | 113 |  | 113 |  |  |  |  | 263.37
| Пр/774-021.1 | СП Автомобильные дороги устройство покрытий дорожек, тротуаров, мостовых и площадок и прочее | % | 77 |  | 77 |  |  |  |  | 179.46
|  | Всего по позиции | [5 empty] | 68632 |  | 686.32 |  | 740.8824 | 35.44 | 24.15 | 686.32 | 10.42 |  | = | 226.6 |  | 6.47 |  | = | 0 | 263.37 | 179.46 |  | 1
43 | ГЭСНр 68-02-006-01 | Разборка бортовых камней: на бетонном основании Поправки к: М *0; ЭМ *0,87; ЗТ *0,87; ЗТм *0,87 | 100 м | 0.01 |  | 0.01
Объем: 0,01=1/100
| 1 | ОТ (ЗТ) | чел.-ч. |  |  | 0.59386 |  |  |  |  | 385.59
| 1-100-31 | Средний разряд работы 3,1 | чел.-ч. | 68.26 | 0.87 | 0.59386 |  |  | 649.3 |  | 385.59
| 2 | ЭМ | [8 empty] | 33.57
|  | ОТм(ЗТм) | чел.-ч. |  |  | 0.08178 |  |  |  |  | 59.05 | [17 empty] | 1
| 91.18.01-007 | Компрессоры винтовые передвижные с двигателем внутреннего сгорания, давление до 0,7 МПа (7 атм), производительность до 5,4 м3/мин | маш.-ч | 9.4 | 0.87 | 0.08178 |  |  | 401.15 |  | 32.81
| 4-100-040 | ОТм(ЗТм) Средний разряд машинистов 4 | чел.-ч. | 9.4 | 0.87 | 0.08178 |  |  | 722.05 |  | 59.05 | [17 empty] | 1
| 91.21.10-002 | Молотки отбойные пневматические при работе от передвижных компрессоров | маш.-ч | 28.2 | 0.87 | 0.24534 |  |  | 3.1 |  | 0.76
|  | Итого прямые затраты | [8 empty] | 478.21
|  | ФОТ | [8 empty] | 444.64
| Пр/812-102.0-1 | НР Благоустройство | % | 102 |  | 102 |  |  |  |  | 453.53
| Пр/774-102.0 | СП Благоустройство | % | 54 |  | 54 |  |  |  |  | 240.11
|  | Всего по позиции | [5 empty] | 117185 |  | 1171.85 |  | 1265.0121 | 13.98 | 7.4 | 1171.85 | 33.57 |  | = | 385.59 |  | 59.05 |  | = | 0 | 453.53 | 240.11 |  | 1
44 | ГЭСНр 68-02-006-02 | Разборка бортовых камней: на щебеночном основании Поправки к: М *0; ЭМ *0,87; ЗТ *0,87; ЗТм *0,87 | 100 м | 0.01 |  | 0.01
Объем: 0,01=1/100
| 1 | ОТ (ЗТ) | чел.-ч. |  |  | 0.45788 |  |  |  |  | 286.2
| 1-100-27 | Средний разряд работы 2,7 | чел.-ч. | 52.63 | 0.87 | 0.45788 |  |  | 625.05 |  | 286.2
| 2 | ЭМ | [8 empty] | 22.86
|  | ОТм(ЗТм) | чел.-ч. |  |  | 0.05568 |  |  |  |  | 40.2 | [17 empty] | 1
| 91.18.01-007 | Компрессоры винтовые передвижные с двигателем внутреннего сгорания, давление до 0,7 МПа (7 атм), производительность до 5,4 м3/мин | маш.-ч | 6.4 | 0.87 | 0.05568 |  |  | 401.15 |  | 22.34
| 4-100-040 | ОТм(ЗТм) Средний разряд машинистов 4 | чел.-ч. | 6.4 | 0.87 | 0.05568 |  |  | 722.05 |  | 40.2 | [17 empty] | 1
| 91.21.10-002 | Молотки отбойные пневматические при работе от передвижных компрессоров | маш.-ч | 19.2 | 0.87 | 0.16704 |  |  | 3.1 |  | 0.52
|  | Итого прямые затраты | [8 empty] | 349.26
|  | ФОТ | [8 empty] | 326.4
| Пр/812-102.0-1 | НР Благоустройство | % | 102 |  | 102 |  |  |  |  | 332.93
| Пр/774-102.0 | СП Благоустройство | % | 54 |  | 54 |  |  |  |  | 176.26
|  | Всего по позиции | [5 empty] | 85845 |  | 858.45 |  | 926.6968 | 13.74 | 7.27 | 858.45 | 22.86 |  | = | 286.2 |  | 40.2 |  | = | 0 | 332.93 | 176.26 |  | 1
45 | ГЭСН 27-02-010-01 | Установка бортовых камней бетонных: при цементобетонных покрытиях Поправки к: М *0 | 100 м | 0.01 |  | 0.01
Объем: 0,01=1/100
| 1 | ОТ (ЗТ) | чел.-ч. |  |  | 0.698 |  |  |  |  | 443.81
| 1-100-29 | Средний разряд работы 2,9 | чел.-ч. | 69.8 |  | 0.698 |  |  | 635.83 |  | 443.81
| 2 | ЭМ | [8 empty] | 10.2
|  | ОТм(ЗТм) | чел.-ч. |  |  | 0.0065 |  |  |  |  | 6.21 | [17 empty] | 1
| 91.05.05-015 | Краны на автомобильном ходу, грузоподъемность 16 т | маш.-ч | 0.61 |  | 0.0061 |  |  | 1629.55 |  | 9.94
| 4-100-060 | ОТм(ЗТм) Средний разряд машинистов 6 | чел.-ч. | 0.61 |  | 0.0061 |  |  | 969.91 |  | 5.92 | [17 empty] | 1
| 91.14.02-001 | Автомобили бортовые, грузоподъемность до 5 т | маш.-ч | 0.04 |  | 0.0004 |  |  | 643.29 |  | 0.26
| 4-100-040 | ОТм(ЗТм) Средний разряд машинистов 4 | чел.-ч. | 0.04 |  | 0.0004 |  |  | 722.05 |  | 0.29 | [17 empty] | 1
| 4 | М | [8 empty] | 0
| 01.7.15.06-0111 | Гвозди строительные | т | 0.001 | 0 | 0 | 70296.2 | 1.29 | 90682.1 |  | 0
| 04.1.02.05-0006 | Смеси бетонные тяжелого бетона (БСТ), класс В15 (М200) | м3 | 3.9 | 0 | 0 | 4742.74 |  |  |  | 0
| 04.3.01.09-0014 | Раствор готовый кладочный, цементный, М100 | м3 | 0.06 | 0 | 0 |  |  | 5103.8 |  | 0
| 11.1.03.06-0070 | Доска обрезная хвойных пород, естественной влажности, длина 2-6,5 м, ширина 100-250 мм, толщина 25 мм, сорт II | м3 | 0.17 | 0 | 0 | 10082.68 | 1.31 | 13208.31 |  | 0
| 05.2.03.03 | Камни бортовые бетонные | м3 | 0 | 0 | 0
|  | Итого прямые затраты | [8 empty] | 460.22
|  | ФОТ | [8 empty] | 450.02
| Пр/812-021.1-1 | НР Автомобильные дороги устройство покрытий дорожек, тротуаров, мостовых и площадок и прочее | % | 113 |  | 113 |  |  |  |  | 508.52
| Пр/774-021.1 | СП Автомобильные дороги устройство покрытий дорожек, тротуаров, мостовых и площадок и прочее | % | 77 |  | 77 |  |  |  |  | 346.52
|  | Всего по позиции | [5 empty] | 131526 |  | 1315.26 |  | 1419.8232 | 26.31 | 17.93 | 1315.26 | 10.2 |  | = | 443.81 |  | 6.21 |  | = | 0 | 508.52 | 346.52 |  | 1
46 | ГЭСН 27-02-010-02 | Установка бортовых камней бетонных: при других видах покрытий Поправки к: М *0 | 100 м | 0.01 |  | 0.01
Объем: 0,01=1/100
| 1 | ОТ (ЗТ) | чел.-ч. |  |  | 0.698 |  |  |  |  | 443.81
| 1-100-29 | Средний разряд работы 2,9 | чел.-ч. | 69.8 |  | 0.698 |  |  | 635.83 |  | 443.81
| 2 | ЭМ | [8 empty] | 10.2
|  | ОТм(ЗТм) | чел.-ч. |  |  | 0.0065 |  |  |  |  | 6.21 | [17 empty] | 1
| 91.05.05-015 | Краны на автомобильном ходу, грузоподъемность 16 т | маш.-ч | 0.61 |  | 0.0061 |  |  | 1629.55 |  | 9.94
| 4-100-060 | ОТм(ЗТм) Средний разряд машинистов 6 | чел.-ч. | 0.61 |  | 0.0061 |  |  | 969.91 |  | 5.92 | [17 empty] | 1
| 91.14.02-001 | Автомобили бортовые, грузоподъемность до 5 т | маш.-ч | 0.04 |  | 0.0004 |  |  | 643.29 |  | 0.26
| 4-100-040 | ОТм(ЗТм) Средний разряд машинистов 4 | чел.-ч. | 0.04 |  | 0.0004 |  |  | 722.05 |  | 0.29 | [17 empty] | 1
| 4 | М | [8 empty] | 0
| 01.7.15.06-0111 | Гвозди строительные | т | 0.001 | 0 | 0 | 70296.2 | 1.29 | 90682.1 |  | 0
| 04.1.02.05-0006 | Смеси бетонные тяжелого бетона (БСТ), класс В15 (М200) | м3 | 5.9 | 0 | 0 | 4742.74 |  |  |  | 0
| 04.3.01.09-0014 | Раствор готовый кладочный, цементный, М100 | м3 | 0.06 | 0 | 0 |  |  | 5103.8 |  | 0
| 11.1.03.06-0070 | Доска обрезная хвойных пород, естественной влажности, длина 2-6,5 м, ширина 100-250 мм, толщина 25 мм, сорт II | м3 | 0.17 | 0 | 0 | 10082.68 | 1.31 | 13208.31 |  | 0
| 05.2.03.03 | Камни бортовые бетонные | м3 | 0 | 0 | 0
|  | Итого прямые затраты | [8 empty] | 460.22
|  | ФОТ | [8 empty] | 450.02
| Пр/812-021.1-1 | НР Автомобильные дороги устройство покрытий дорожек, тротуаров, мостовых и площадок и прочее | % | 113 |  | 113 |  |  |  |  | 508.52
| Пр/774-021.1 | СП Автомобильные дороги устройство покрытий дорожек, тротуаров, мостовых и площадок и прочее | % | 77 |  | 77 |  |  |  |  | 346.52
|  | Всего по позиции | [5 empty] | 131526 |  | 1315.26 |  | 1419.8232 | 26.31 | 17.93 | 1315.26 | 10.2 |  | = | 443.81 |  | 6.21 |  | = | 0 | 508.52 | 346.52 |  | 1
47 | ГЭСН 27-02-010-03 | Установка бортовых камней природных: при цементобетонных покрытиях Поправки к: М *0 | 100 м | 0.01 |  | 0.01
Объем: 0,01=1/100
| 1 | ОТ (ЗТ) | чел.-ч. |  |  | 1 |  |  |  |  | 625.05
| 1-100-27 | Средний разряд работы 2,7 | чел.-ч. | 100 |  | 1 |  |  | 625.05 |  | 625.05
| 2 | ЭМ | [8 empty] | 10.2
|  | ОТм(ЗТм) | чел.-ч. |  |  | 0.0065 |  |  |  |  | 6.21 | [17 empty] | 1
| 91.05.05-015 | Краны на автомобильном ходу, грузоподъемность 16 т | маш.-ч | 0.61 |  | 0.0061 |  |  | 1629.55 |  | 9.94
| 4-100-060 | ОТм(ЗТм) Средний разряд машинистов 6 | чел.-ч. | 0.61 |  | 0.0061 |  |  | 969.91 |  | 5.92 | [17 empty] | 1
| 91.14.02-001 | Автомобили бортовые, грузоподъемность до 5 т | маш.-ч | 0.04 |  | 0.0004 |  |  | 643.29 |  | 0.26
| 4-100-040 | ОТм(ЗТм) Средний разряд машинистов 4 | чел.-ч. | 0.04 |  | 0.0004 |  |  | 722.05 |  | 0.29 | [17 empty] | 1
| 4 | М | [8 empty] | 0
| 01.7.15.06-0111 | Гвозди строительные | т | 0.001 | 0 | 0 | 70296.2 | 1.29 | 90682.1 |  | 0
| 04.1.02.05-0006 | Смеси бетонные тяжелого бетона (БСТ), класс В15 (М200) | м3 | 3.9 | 0 | 0 | 4742.74 |  |  |  | 0
| 04.3.01.09-0014 | Раствор готовый кладочный, цементный, М100 | м3 | 0.06 | 0 | 0 |  |  | 5103.8 |  | 0
| 11.1.03.06-0070 | Доска обрезная хвойных пород, естественной влажности, длина 2-6,5 м, ширина 100-250 мм, толщина 25 мм, сорт II | м3 | 0.17 | 0 | 0 | 10082.68 | 1.31 | 13208.31 |  | 0
| 13.2.03.02 | Камни бортовые из горных пород | м | 100 | 0 | 0
|  | Итого прямые затраты | [8 empty] | 641.46
|  | ФОТ | [8 empty] | 631.26
| Пр/812-021.1-1 | НР Автомобильные дороги устройство покрытий дорожек, тротуаров, мостовых и площадок и прочее | % | 113 |  | 113 |  |  |  |  | 713.32
| Пр/774-021.1 | СП Автомобильные дороги устройство покрытий дорожек, тротуаров, мостовых и площадок и прочее | % | 77 |  | 77 |  |  |  |  | 486.07
|  | Всего по позиции | [5 empty] | 184085 |  | 1840.85 |  | 1987.1976 | 26.18 | 17.84 | 1840.85 | 10.2 |  | = | 625.05 |  | 6.21 |  | = | 0 | 713.32 | 486.07 |  | 1
48 | ГЭСН 27-02-010-04 | Установка бортовых камней природных: при других видах покрытий Поправки к: М *0 | 100 м | 0.01 |  | 0.01
Объем: 0,01=1/100
| 1 | ОТ (ЗТ) | чел.-ч. |  |  | 1 |  |  |  |  | 625.05
| 1-100-27 | Средний разряд работы 2,7 | чел.-ч. | 100 |  | 1 |  |  | 625.05 |  | 625.05
| 2 | ЭМ | [8 empty] | 10.2
|  | ОТм(ЗТм) | чел.-ч. |  |  | 0.0065 |  |  |  |  | 6.21 | [17 empty] | 1
| 91.05.05-015 | Краны на автомобильном ходу, грузоподъемность 16 т | маш.-ч | 0.61 |  | 0.0061 |  |  | 1629.55 |  | 9.94
| 4-100-060 | ОТм(ЗТм) Средний разряд машинистов 6 | чел.-ч. | 0.61 |  | 0.0061 |  |  | 969.91 |  | 5.92 | [17 empty] | 1
| 91.14.02-001 | Автомобили бортовые, грузоподъемность до 5 т | маш.-ч | 0.04 |  | 0.0004 |  |  | 643.29 |  | 0.26
| 4-100-040 | ОТм(ЗТм) Средний разряд машинистов 4 | чел.-ч. | 0.04 |  | 0.0004 |  |  | 722.05 |  | 0.29 | [17 empty] | 1
| 4 | М | [8 empty] | 0
| 01.7.15.06-0111 | Гвозди строительные | т | 0.001 | 0 | 0 | 70296.2 | 1.29 | 90682.1 |  | 0
| 04.1.02.05-0006 | Смеси бетонные тяжелого бетона (БСТ), класс В15 (М200) | м3 | 5.9 | 0 | 0 | 4742.74 |  |  |  | 0
| 04.3.01.09-0014 | Раствор готовый кладочный, цементный, М100 | м3 | 0.06 | 0 | 0 |  |  | 5103.8 |  | 0
| 11.1.03.06-0070 | Доска обрезная хвойных пород, естественной влажности, длина 2-6,5 м, ширина 100-250 мм, толщина 25 мм, сорт II | м3 | 0.17 | 0 | 0 | 10082.68 | 1.31 | 13208.31 |  | 0
| 13.2.03.02 | Камни бортовые из горных пород | м | 100 | 0 | 0
|  | Итого прямые затраты | [8 empty] | 641.46
|  | ФОТ | [8 empty] | 631.26
| Пр/812-021.1-1 | НР Автомобильные дороги устройство покрытий дорожек, тротуаров, мостовых и площадок и прочее | % | 113 |  | 113 |  |  |  |  | 713.32
| Пр/774-021.1 | СП Автомобильные дороги устройство покрытий дорожек, тротуаров, мостовых и площадок и прочее | % | 77 |  | 77 |  |  |  |  | 486.07
|  | Всего по позиции | [5 empty] | 184085 |  | 1840.85 |  | 1987.1976 | 26.18 | 17.84 | 1840.85 | 10.2 |  | = | 625.05 |  | 6.21 |  | = | 0 | 713.32 | 486.07 |  | 1
49 | ГЭСН 47-01-046-01 | Подготовка почвы для устройства партерного и обыкновенного газона без внесения растительной земли: механизированным способом Поправки к: М *0; ЭМ *0,87; ЗТ *0,87; ЗТм *0,87 | 100 м2 | 0.01 |  | 0.01
Объем: 0,01=1/100
| 1 | ОТ (ЗТ) | чел.-ч. |  |  | 0.035322 |  |  |  |  | 20.4
| 1-100-18 | Средний разряд работы 1,8 | чел.-ч. | 4.06 | 0.87 | 0.035322 |  |  | 577.64 |  | 20.4
| 2 | ЭМ | [8 empty] | 0.37
|  | ОТм(ЗТм) | чел.-ч. |  |  | 0.000435 |  |  |  |  | 0.31 | [17 empty] | 1
| 91.12.08-051 | Катки прицепные кольчатые 2 т | маш.-ч | 0.14 | 0.87 | 0.001218 | 50.89 | 1.46 | 74.3 |  | 0.09
| 91.15.03-014 | Тракторы на пневмоколесном ходу, мощность 59 кВт (80 л.с.) | маш.-ч | 0.05 | 0.87 | 0.000435 | 487.94 | 1.31 | 639.2 |  | 0.28
| 4-100-040 | ОТм(ЗТм) Средний разряд машинистов 4 | чел.-ч. | 0.05 | 0.87 | 0.000435 |  |  | 722.05 |  | 0.31 | [17 empty] | 1
|  | Итого прямые затраты | [8 empty] | 21.08
|  | ФОТ | [8 empty] | 20.71
| Пр/812-041.0-1 | НР Озеленение. Защитные лесонасаждения | % | 103 |  | 103 |  |  |  |  | 21.33
| Пр/774-041.0 | СП Озеленение. Защитные лесонасаждения | % | 72 |  | 72 |  |  |  |  | 14.91
|  | Всего по позиции | [5 empty] | 5732 |  | 57.32 |  | 61.8769 | 13.39 | 9.36 | 57.32 | 0.37 |  | = | 20.4 |  | 0.31 |  | = | 0 | 21.33 | 14.91 |  | 1
50 | ГЭСН 47-01-046-02 | Подготовка почвы для устройства партерного и обыкновенного газона без внесения растительной земли: вручную Поправки к: М *0; ЭМ *0,87; ЗТ *0,87; ЗТм *0,87 | 100 м2 | 0.01 |  | 0.01
Объем: 0,01=1/100
| 1 | ОТ (ЗТ) | чел.-ч. |  |  | 0.15025 |  |  |  |  | 88.25
| 1-100-20 | Средний разряд работы 2,0 | чел.-ч. | 17.27 | 0.87 | 0.15025 |  |  | 587.34 |  | 88.25
|  | Итого прямые затраты | [8 empty] | 88.25
|  | ФОТ | [8 empty] | 88.25
| Пр/812-041.0-1 | НР Озеленение. Защитные лесонасаждения | % | 103 |  | 103 |  |  |  |  | 90.9
| Пр/774-041.0 | СП Озеленение. Защитные лесонасаждения | % | 72 |  | 72 |  |  |  |  | 63.54
|  | Всего по позиции | [5 empty] | 24269 |  | 242.69 |  | 261.9839 | 6.05 | 4.23 | 242.69 | 0 |  | = | 88.25 |  | 0 |  | = | 0 | 90.9 | 63.54 |  | 1
51 | ГЭСН 47-01-046-03 | Подготовка почвы для устройства партерного и обыкновенного газона с внесением растительной земли слоем 15 см: механизированным способом Поправки к: М *0; ЭМ *0,87; ЗТ *0,87; ЗТм *0,87 | 100 м2 | 0.01 |  | 0.01
Объем: 0,01=1/100
| 1 | ОТ (ЗТ) | чел.-ч. |  |  | 0.23299 |  |  |  |  | 139.35
| 1-100-22 | Средний разряд работы 2,2 | чел.-ч. | 26.78 | 0.87 | 0.23299 |  |  | 598.11 |  | 139.35
| 2 | ЭМ | [8 empty] | 0.37
|  | ОТм(ЗТм) | чел.-ч. |  |  | 0.000435 |  |  |  |  | 0.31 | [17 empty] | 1
| 91.12.08-051 | Катки прицепные кольчатые 2 т | маш.-ч | 0.14 | 0.87 | 0.001218 | 50.89 | 1.46 | 74.3 |  | 0.09
| 91.15.03-014 | Тракторы на пневмоколесном ходу, мощность 59 кВт (80 л.с.) | маш.-ч | 0.05 | 0.87 | 0.000435 | 487.94 | 1.31 | 639.2 |  | 0.28
| 4-100-040 | ОТм(ЗТм) Средний разряд машинистов 4 | чел.-ч. | 0.05 | 0.87 | 0.000435 |  |  | 722.05 |  | 0.31 | [17 empty] | 1
| 4 | М | [8 empty] | 0
| 16.2.01.02 | Земля растительная | м3 | 15 | 0 | 0
|  | Итого прямые затраты | [8 empty] | 140.03
|  | ФОТ | [8 empty] | 139.66
| Пр/812-041.0-1 | НР Озеленение. Защитные лесонасаждения | % | 103 |  | 103 |  |  |  |  | 143.85
| Пр/774-041.0 | СП Озеленение. Защитные лесонасаждения | % | 72 |  | 72 |  |  |  |  | 100.56
|  | Всего по позиции | [5 empty] | 38444 |  | 384.44 |  | 415.003 | 13.6 | 9.5 | 384.44 | 0.37 |  | = | 139.35 |  | 0.31 |  | = | 0 | 143.85 | 100.56 |  | 1
52 | ГЭСН 47-01-046-04 | Подготовка почвы для устройства партерного и обыкновенного газона с внесением растительной земли слоем 15 см: вручную Поправки к: М *0; ЭМ *0,87; ЗТ *0,87; ЗТм *0,87 | 100 м2 | 0.01 |  | 0.01
Объем: 0,01=1/100
| 1 | ОТ (ЗТ) | чел.-ч. |  |  | 0.348 |  |  |  |  | 208.14
| 1-100-22 | Средний разряд работы 2,2 | чел.-ч. | 40 | 0.87 | 0.348 |  |  | 598.11 |  | 208.14
| 4 | М | [8 empty] | 0
| 16.2.01.02 | Земля растительная | м3 | 15 | 0 | 0
|  | Итого прямые затраты | [8 empty] | 208.14
|  | ФОТ | [8 empty] | 208.14
| Пр/812-041.0-1 | НР Озеленение. Защитные лесонасаждения | % | 103 |  | 103 |  |  |  |  | 214.38
| Пр/774-041.0 | СП Озеленение. Защитные лесонасаждения | % | 72 |  | 72 |  |  |  |  | 149.86
|  | Всего по позиции | [5 empty] | 57238 |  | 572.38 |  | 617.8842 | 6.16 | 4.31 | 572.38 | 0 |  | = | 208.14 |  | 0 |  | = | 0 | 214.38 | 149.86 |  | 1
53 | ГЭСН 47-01-046-06 | Посев газонов партерных, мавританских и обыкновенных вручную Поправки к: М *0; ЭМ *0,87; ЗТ *0,87; ЗТм *0,87 | 100 м2 | 0.01 |  | 0.01
Объем: 0,01=1/100
| 1 | ОТ (ЗТ) | чел.-ч. |  |  | 0.049329 |  |  |  |  | 29.29
| 2-100-02 | Рабочий 2 разряда | чел.-ч | 5 | 0.87 | 0.0435 |  |  | 587.34 |  | 25.55
| 2-100-03 | Рабочий 3 разряда | чел.-ч | 0.67 | 0.87 | 0.005829 |  |  | 641.22 |  | 3.74
| 2 | ЭМ | [8 empty] | 16.41
|  | ОТм(ЗТм) | чел.-ч. |  |  | 0.01131 |  |  |  |  | 8.17 | [17 empty] | 1
| 91.13.01-038 | Машины поливомоечные, вместимость цистерны 6 м3 | маш.-ч | 1.3 | 0.87 | 0.01131 |  |  | 1451.35 |  | 16.41
| 4-100-040 | ОТм(ЗТм) Средний разряд машинистов 4 | чел.-ч. | 1.3 | 0.87 | 0.01131 |  |  | 722.05 |  | 8.17 | [17 empty] | 1
| 4 | М | [8 empty] | 0
| 01.7.03.01-0001 | Вода | м3 | 10 | 0 | 0 | 35.71 | 1.53 | 54.64 |  | 0
| 16.2.02.07 | Семена газонных трав | кг | 2 | 0 | 0
|  | Итого прямые затраты | [8 empty] | 53.87
|  | ФОТ | [8 empty] | 37.46
| Пр/812-041.0-1 | НР Озеленение. Защитные лесонасаждения | % | 103 |  | 103 |  |  |  |  | 38.58
| Пр/774-041.0 | СП Озеленение. Защитные лесонасаждения | % | 72 |  | 72 |  |  |  |  | 26.97
|  | Всего по позиции | [5 empty] | 11942 |  | 119.42 |  | 128.9139 | 20.1 | 14.05 | 119.42 | 16.41 |  | = | 29.29 |  | 8.17 |  | = | 0 | 38.58 | 26.97 |  | 1
54 | ГЭСН 27-06-007-02 | Устройство швов в бетоне: свежеуложенном Поправки к: М *0; ЭМ *0,87; ЗТ *0,87; ЗТм *0,87 | 100 м | 0.01 |  | 0.01
Объем: 0,01=1/100
| 1 | ОТ (ЗТ) | чел.-ч. |  |  | 0.074124 |  |  |  |  | 46.33
| 1-100-27 | Средний разряд работы 2,7 | чел.-ч. | 8.52 | 0.87 | 0.074124 |  |  | 625.05 |  | 46.33
| 2 | ЭМ | [8 empty] | 55.28
|  | ОТм(ЗТм) | чел.-ч. |  |  | 0.021489 |  |  |  |  | 20.82 | [17 empty] | 1
| 91.08.05-052 | Машины бетоноукладочного комплекта на рельс-формах нарезчики швов в свежеуложенном цементо-бетоне | маш.-ч | 2.46 | 0.87 | 0.021402 | 2047.56 | 1.26 | 2579.93 |  | 55.22
| 4-100-060 | ОТм(ЗТм) Средний разряд машинистов 6 | чел.-ч. | 2.46 | 0.87 | 0.021402 |  |  | 969.91 |  | 20.76 | [17 empty] | 1
| 91.14.02-001 | Автомобили бортовые, грузоподъемность до 5 т | маш.-ч | 0.01 | 0.87 | 8.7e-05 |  |  | 643.29 |  | 0.06
| 4-100-040 | ОТм(ЗТм) Средний разряд машинистов 4 | чел.-ч. | 0.01 | 0.87 | 8.7e-05 |  |  | 722.05 |  | 0.06 | [17 empty] | 1
| 4 | М | [8 empty] | 0
| 01.7.07.12-0023 | Пленка полиэтиленовая изоловая, толщина 0,2-0,5 мм | м2 | 6.82 | 0 | 0 | 8.59 | 1.06 | 9.11 |  | 0
| 01.7.07.26-0032 | Шнур полиамидный крученый, диаметр 2 мм | т | 8e-05 | 0 | 0 | 907036.67 | 1.06 | 961458.87 |  | 0
|  | Итого прямые затраты | [8 empty] | 122.43
|  | ФОТ | [8 empty] | 67.15
| Пр/812-021.0-1 | НР Автомобильные дороги | % | 147 |  | 147 |  |  |  |  | 98.71
| Пр/774-021.0 | СП Автомобильные дороги | % | 134 |  | 134 |  |  |  |  | 89.98
|  | Всего по позиции | [5 empty] | 31112 |  | 311.12 |  | 335.854 | 34.06 | 31.05 | 311.12 | 55.28 |  | = | 46.33 |  | 20.82 |  | = | 0 | 98.71 | 89.98 |  | 1
55 | ГЭСН 27-06-013-01 | Устройство покрытий средствами малой механизации при примыкании к искусственным сооружениям, толщина покрытия: 20 см Поправки к: М *0; ЭМ *0,87; ЗТ *0,87; ЗТм *0,87 | 100 м2 | 0.01 |  | 0.01
Объем: 0,01=1/100
| 1 | ОТ (ЗТ) | чел.-ч. |  |  | 0.49242 |  |  |  |  | 323.71
| 1-100-32 | Средний разряд работы 3,2 | чел.-ч. | 56.6 | 0.87 | 0.49242 |  |  | 657.38 |  | 323.71
| 2 | ЭМ | [8 empty] | 27.74
|  | ОТм(ЗТм) | чел.-ч. |  |  | 0.15634 |  |  |  |  | 114.24 | [17 empty] | 1
| 91.05.05-015 | Краны на автомобильном ходу, грузоподъемность 16 т | маш.-ч | 0.63 | 0.87 | 0.005481 |  |  | 1629.55 |  | 8.93
| 4-100-060 | ОТм(ЗТм) Средний разряд машинистов 6 | чел.-ч. | 0.63 | 0.87 | 0.005481 |  |  | 969.91 |  | 5.32 | [17 empty] | 1
| 91.07.04-002 | Вибраторы поверхностные | маш.-ч | 16.43 | 0.87 | 0.14294 | 8.54 | 1.45 | 12.38 |  | 1.77
| 91.08.02-011 | Гудронаторы ручные | маш.-ч | 0.18 | 0.87 | 0.001566 | 8.22 | 1.23 | 10.11 |  | 0.02
| 91.08.04-021 | Котлы битумные передвижные электрические с центробежной мешалкой, объем загрузочной емкости 400 л | маш.-ч | 0.12 | 0.87 | 0.001044 | 95.25 | 1.4 | 133.35 |  | 0.14
| 91.14.02-001 | Автомобили бортовые, грузоподъемность до 5 т | маш.-ч | 0.83 | 0.87 | 0.007221 |  |  | 643.29 |  | 4.65
| 4-100-040 | ОТм(ЗТм) Средний разряд машинистов 4 | чел.-ч. | 0.83 | 0.87 | 0.007221 |  |  | 722.05 |  | 5.21 | [17 empty] | 1
| 91.16.01-001 | Электростанции передвижные, мощность 2 кВт | маш.-ч | 16.43 | 0.87 | 0.14294 |  |  | 83.62 |  | 11.95
| 4-100-040 | ОТм(ЗТм) Средний разряд машинистов 4 | чел.-ч. | 16.43 | 0.87 | 0.14294 |  |  | 722.05 |  | 103.21 | [17 empty] | 1
| 91.18.01-007 | Компрессоры винтовые передвижные с двигателем внутреннего сгорания, давление до 0,7 МПа (7 атм), производительность до 5,4 м3/мин | маш.-ч | 0.08 | 0.87 | 0.000696 |  |  | 401.15 |  | 0.28
| 4-100-040 | ОТм(ЗТм) Средний разряд машинистов 4 | чел.-ч. | 0.08 | 0.87 | 0.000696 |  |  | 722.05 |  | 0.5 | [17 empty] | 1
| 4 | М | [8 empty] | 0
| 01.2.03.07-0023 | Эмульсия битумно-дорожная | т | 0.026 | 0 | 0 | 16583.53 | 1.12 | 18573.55 |  | 0
| 01.7.03.01-0001 | Вода | м3 | 0.009 | 0 | 0 | 35.71 | 1.53 | 54.64 |  | 0
| 03.1.02.03-0011 | Известь строительная негашеная комовая, сорт I | т | 0.0032 | 0 | 0 | 5275.05 | 1.45 | 7648.82 |  | 0
| 11.1.03.06-0076 | Доска обрезная хвойных пород, естественной влажности, длина 2-6,5 м, ширина 100-250 мм, толщина 30-40 мм, сорт IV | м3 | 0.51 | 0 | 0 | 5764.42 | 1.69 | 9741.87 |  | 0
| 12.1.02.06-0012 | Рубероид кровельный РКК-350 | м2 | 9 | 0 | 0 | 47.57 | 1.19 | 56.61 |  | 0
| 14.2.01.06-0012 | Покрытие парафиновое эмульсионное пленкообразующее для дорожных работ, массовая доля сухих веществ 15-35 %, водородный показатель (pH) 7-9 ед., цвет белый, желтый | т | 0.05 | 0 | 0 | 46554.55 | 1.31 | 60986.46 |  | 0
| 01.2.03.03 | Мастика | т | 0.014 | 0 | 0
| 04.1.02.03 | Смеси бетонные тяжелого бетона для дорожных и аэродромных покрытий | м3 | 20.4 | 0 | 0
| 04.2.01.01 | Смеси асфальтобетонные | т | 0.887 | 0 | 0
| 11.1.03.06 | Щиты из досок | м2 | 4.55 | 0 | 0
|  | Итого прямые затраты | [8 empty] | 465.69
|  | ФОТ | [8 empty] | 437.95
| Пр/812-021.0-1 | НР Автомобильные дороги | % | 147 |  | 147 |  |  |  |  | 643.79
| Пр/774-021.0 | СП Автомобильные дороги | % | 134 |  | 134 |  |  |  |  | 586.85
|  | Всего по позиции | [5 empty] | 169633 |  | 1696.33 |  | 1831.1882 | 55.76 | 50.83 | 1696.33 | 27.74 |  | = | 323.71 |  | 114.24 |  | = | 0 | 643.79 | 586.85 |  | 1
56 | ГЭСН 27-06-002-17 | Устройство цементобетонных покрытий однослойных средствами малой механизации, толщина слоя 20 см Поправки к: М *0; ЭМ *0,87; ЗТ *0,87; ЗТм *0,87 | 1000 м2 | 0.001 |  | 0.001
Объем: 0,001=1/1000
| 1 | ОТ (ЗТ) | чел.-ч. |  |  | 0.26274 |  |  |  |  | 167.06
| 1-100-29 | Средний разряд работы 2,9 | чел.-ч. | 302 | 0.87 | 0.26274 |  |  | 635.83 |  | 167.06
| 2 | ЭМ | [8 empty] | 37.85
|  | ОТм(ЗТм) | чел.-ч. |  |  | 0.04196 |  |  |  |  | 30.81 | [17 empty] | 1
| 91.05.05-015 | Краны на автомобильном ходу, грузоподъемность 16 т | маш.-ч | 1.14 | 0.87 | 0.0009918 |  |  | 1629.55 |  | 1.62
| 4-100-060 | ОТм(ЗТм) Средний разряд машинистов 6 | чел.-ч. | 1.14 | 0.87 | 0.0009918 |  |  | 969.91 |  | 0.96 | [17 empty] | 1
| 91.06.05-011 | Погрузчики одноковшовые универсальные фронтальные пневмоколесные, номинальная вместимость основного ковша 2,6 м3, грузоподъемность 5 т | маш.-ч | 2.88 | 0.87 | 0.0025056 |  |  | 1593.71 |  | 3.99
| 4-100-050 | ОТм(ЗТм) Средний разряд машинистов 5 | чел.-ч. | 2.88 | 0.87 | 0.0025056 |  |  | 829.81 |  | 2.08 | [17 empty] | 1
| 91.07.04-002 | Вибраторы поверхностные | маш.-ч | 18.71 | 0.87 | 0.016278 | 8.54 | 1.45 | 12.38 |  | 0.2
| 91.08.04-021 | Котлы битумные передвижные электрические с центробежной мешалкой, объем загрузочной емкости 400 л | маш.-ч | 6.25 | 0.87 | 0.0054375 | 95.25 | 1.4 | 133.35 |  | 0.73
| 91.13.01-038 | Машины поливомоечные, вместимость цистерны 6 м3 | маш.-ч | 22.3 | 0.87 | 0.019401 |  |  | 1451.35 |  | 28.16
| 4-100-040 | ОТм(ЗТм) Средний разряд машинистов 4 | чел.-ч. | 22.3 | 0.87 | 0.019401 |  |  | 722.05 |  | 14.01 | [17 empty] | 1
| 91.14.02-001 | Автомобили бортовые, грузоподъемность до 5 т | маш.-ч | 3.2 | 0.87 | 0.002784 |  |  | 643.29 |  | 1.79
| 4-100-040 | ОТм(ЗТм) Средний разряд машинистов 4 | чел.-ч. | 3.2 | 0.87 | 0.002784 |  |  | 722.05 |  | 2.01 | [17 empty] | 1
| 91.16.01-001 | Электростанции передвижные, мощность 2 кВт | маш.-ч | 18.71 | 0.87 | 0.016278 |  |  | 83.62 |  | 1.36
| 4-100-040 | ОТм(ЗТм) Средний разряд машинистов 4 | чел.-ч. | 18.71 | 0.87 | 0.016278 |  |  | 722.05 |  | 11.75 | [17 empty] | 1
| 4 | М | [8 empty] | 0
| 01.2.01.01-1026 | Битум нефтяной дорожный БНД 90/130 | т | 0.007 | 0 | 0 | 23188.21 | 1.1 | 25507.03 |  | 0
| 01.7.03.01-0001 | Вода | м3 | 178 | 0 | 0 | 35.71 | 1.53 | 54.64 |  | 0
| 01.7.20.08-0162 | Ткань мешочная, ширина 950 мм, поверхностная плотность 190 г/м2 | 10 м2 | 11 | 0 | 0 | 592.04 | 1.54 | 911.74 |  | 0
| 02.3.01.02-1118 | Песок природный для строительных работ II класс, средний | м3 | 40 | 0 | 0 | 565.2 | 1.8 | 1017.36 |  | 0
| 11.1.03.06-0014 | Доска обрезная лиственных пород (береза), сухая, длина 2-3,75 м, все ширины, толщина 25, 32, 40 мм, сорт I | м3 | 0.24 | 0 | 0 | 32119.66 | 1.75 | 56209.41 |  | 0
| 11.1.03.06-0071 | Доска обрезная хвойных пород, естественной влажности, длина 2-6,5 м, ширина 100-250 мм, толщина 25 мм, сорт III | м3 | 0.19 | 0 | 0 | 5764.42 | 1.69 | 9741.87 |  | 0
| 12.1.02.06-0012 | Рубероид кровельный РКК-350 | м2 | 7.58 | 0 | 0 | 47.57 | 1.19 | 56.61 |  | 0
| 14.5.04.01-0011 | Мастика бутилкаучуковая строительная для герметизации швов цементобетонных покрытий | кг | 130 | 0 | 0 | 43.6 | 1.72 | 74.99 |  | 0
| 04.1.02.03 | Смеси бетонные тяжелого бетона для дорожных и аэродромных покрытий | м3 | 204 | 0 | 0
| 08.4.03.03 | Арматура | т | 0 | 0 | 0
| 11.1.03.06 | Щиты из досок | м2 | 12.2 | 0 | 0
|  | Итого прямые затраты | [8 empty] | 235.72
|  | ФОТ | [8 empty] | 197.87
| Пр/812-021.0-1 | НР Автомобильные дороги | % | 147 |  | 147 |  |  |  |  | 290.87
| Пр/774-021.0 | СП Автомобильные дороги | % | 134 |  | 134 |  |  |  |  | 265.15
|  | Всего по позиции | [5 empty] | 791740 |  | 791.74 |  | 854.6833 | 6.78 | 6.18 | 791.74 | 37.85 |  | = | 167.06 |  | 30.81 |  | = | 0 | 290.87 | 265.15 |  | 1
57 | ГЭСН 27-06-002-17 | Устройство цементобетонных покрытий однослойных средствами малой механизации, толщина слоя 20 см (устройство асфальтобетонного покрытия) Поправки к: М *0; ЭМ *0,87; ЗТ *0,87; ЗТм *0,87 | 1000 м2 | 0.001 |  | 0.001
Объем: 0,001=1/1000
| 1 | ОТ (ЗТ) | чел.-ч. |  |  | 0.26274 |  |  |  |  | 167.06
| 1-100-29 | Средний разряд работы 2,9 | чел.-ч. | 302 | 0.87 | 0.26274 |  |  | 635.83 |  | 167.06
| 2 | ЭМ | [8 empty] | 37.85
|  | ОТм(ЗТм) | чел.-ч. |  |  | 0.04196 |  |  |  |  | 30.81 | [17 empty] | 1
| 91.05.05-015 | Краны на автомобильном ходу, грузоподъемность 16 т | маш.-ч | 1.14 | 0.87 | 0.0009918 |  |  | 1629.55 |  | 1.62
| 4-100-060 | ОТм(ЗТм) Средний разряд машинистов 6 | чел.-ч. | 1.14 | 0.87 | 0.0009918 |  |  | 969.91 |  | 0.96 | [17 empty] | 1
| 91.06.05-011 | Погрузчики одноковшовые универсальные фронтальные пневмоколесные, номинальная вместимость основного ковша 2,6 м3, грузоподъемность 5 т | маш.-ч | 2.88 | 0.87 | 0.0025056 |  |  | 1593.71 |  | 3.99
| 4-100-050 | ОТм(ЗТм) Средний разряд машинистов 5 | чел.-ч. | 2.88 | 0.87 | 0.0025056 |  |  | 829.81 |  | 2.08 | [17 empty] | 1
| 91.07.04-002 | Вибраторы поверхностные | маш.-ч | 18.71 | 0.87 | 0.016278 | 8.54 | 1.45 | 12.38 |  | 0.2
| 91.08.04-021 | Котлы битумные передвижные электрические с центробежной мешалкой, объем загрузочной емкости 400 л | маш.-ч | 6.25 | 0.87 | 0.0054375 | 95.25 | 1.4 | 133.35 |  | 0.73
| 91.13.01-038 | Машины поливомоечные, вместимость цистерны 6 м3 | маш.-ч | 22.3 | 0.87 | 0.019401 |  |  | 1451.35 |  | 28.16
| 4-100-040 | ОТм(ЗТм) Средний разряд машинистов 4 | чел.-ч. | 22.3 | 0.87 | 0.019401 |  |  | 722.05 |  | 14.01 | [17 empty] | 1
| 91.14.02-001 | Автомобили бортовые, грузоподъемность до 5 т | маш.-ч | 3.2 | 0.87 | 0.002784 |  |  | 643.29 |  | 1.79
| 4-100-040 | ОТм(ЗТм) Средний разряд машинистов 4 | чел.-ч. | 3.2 | 0.87 | 0.002784 |  |  | 722.05 |  | 2.01 | [17 empty] | 1
| 91.16.01-001 | Электростанции передвижные, мощность 2 кВт | маш.-ч | 18.71 | 0.87 | 0.016278 |  |  | 83.62 |  | 1.36
| 4-100-040 | ОТм(ЗТм) Средний разряд машинистов 4 | чел.-ч. | 18.71 | 0.87 | 0.016278 |  |  | 722.05 |  | 11.75 | [17 empty] | 1
| 4 | М | [8 empty] | 0
| 01.2.01.01-1026 | Битум нефтяной дорожный БНД 90/130 | т | 0.007 | 0 | 0 | 23188.21 | 1.1 | 25507.03 |  | 0
| 01.7.03.01-0001 | Вода | м3 | 178 | 0 | 0 | 35.71 | 1.53 | 54.64 |  | 0
| 01.7.20.08-0162 | Ткань мешочная, ширина 950 мм, поверхностная плотность 190 г/м2 | 10 м2 | 11 | 0 | 0 | 592.04 | 1.54 | 911.74 |  | 0
| 02.3.01.02-1118 | Песок природный для строительных работ II класс, средний | м3 | 40 | 0 | 0 | 565.2 | 1.8 | 1017.36 |  | 0
| 11.1.03.06-0014 | Доска обрезная лиственных пород (береза), сухая, длина 2-3,75 м, все ширины, толщина 25, 32, 40 мм, сорт I | м3 | 0.24 | 0 | 0 | 32119.66 | 1.75 | 56209.41 |  | 0
| 11.1.03.06-0071 | Доска обрезная хвойных пород, естественной влажности, длина 2-6,5 м, ширина 100-250 мм, толщина 25 мм, сорт III | м3 | 0.19 | 0 | 0 | 5764.42 | 1.69 | 9741.87 |  | 0
| 12.1.02.06-0012 | Рубероид кровельный РКК-350 | м2 | 7.58 | 0 | 0 | 47.57 | 1.19 | 56.61 |  | 0
| 14.5.04.01-0011 | Мастика бутилкаучуковая строительная для герметизации швов цементобетонных покрытий | кг | 130 | 0 | 0 | 43.6 | 1.72 | 74.99 |  | 0
| 04.1.02.03 | Смеси бетонные тяжелого бетона для дорожных и аэродромных покрытий | м3 | 204 | 0 | 0
| 08.4.03.03 | Арматура | т | 0 | 0 | 0
| 11.1.03.06 | Щиты из досок | м2 | 12.2 | 0 | 0
|  | Итого прямые затраты | [8 empty] | 235.72
|  | ФОТ | [8 empty] | 197.87
| Пр/812-021.0-1 | НР Автомобильные дороги | % | 147 |  | 147 |  |  |  |  | 290.87
| Пр/774-021.0 | СП Автомобильные дороги | % | 134 |  | 134 |  |  |  |  | 265.15
|  | Всего по позиции | [5 empty] | 791740 |  | 791.74 |  | 854.6833 | 6.78 | 6.18 | 791.74 | 37.85 |  | = | 167.06 |  | 30.81 |  | = | 0 | 290.87 | 265.15 |  | 1
|  | Итого прямые затраты по разделу | [8 empty] | 11626.49
в том числе
|  | оплата труда | [8 empty] | 8890.87
|  | эксплуатация машин и механизмов | [8 empty] | 2735.62
в том числе
|  | эксплуатация машин и механизмов | [8 empty] | 1623.65
в том числе
|  | оплата труда машинистов (ОТм) | [8 empty] | 1111.97
|  | доплаты к оплате труда машинистов | [8 empty] | 0
|  | материальные ресурсы | [8 empty] | 0
в том числе
|  | материальные ресурсы без учета дополнительной перевозки | [8 empty] | 0
|  | дополнительная перевозка материальных ресурсов | [8 empty] | 0
|  | перевозка | [8 empty] | 0
|  | Всего ФОТ (справочно) | [8 empty] | 10002.84
|  | Всего накладные расходы | [8 empty] | 11459.81
|  | Всего сметная прибыль | [8 empty] | 7909.72
|  | Итого оборудование | [8 empty] | 0
в том числе
|  | оборудование без учета дополнительной перевозки | [8 empty] | 0
|  | дополнительная перевозка оборудования | [8 empty] | 0
Итого прочие затраты
|  | Итого прочие затраты | [8 empty] | 0
|  | Итого хозяйственный инвентарь | [8 empty] | 0
|  | Итого по разделу | [8 empty] | 30996.02
Справочно
|  | материальные ресурсы, отсутствующие в ФРСН | [8 empty] | 0
|  | оборудование, отсутствующие в ФРСН | [8 empty] | 0
|  | затраты труда рабочих |  |  |  | 13.5271
|  | затраты труда машинистов |  |  |  | 1.4011
Раздел: 3. Поиск места повреждения КЛ
58 | Калькуляция №23 | Полный объем работ на определение места повреждения силовых кабельных линий напряжением до 1 кВ включительно | 1 повреждение | 1 |  | 1 | 12959.61 |  |  |  | 12959.61
|  | Всего по позиции | [5 empty] | 12959.61 |  | 12959.61 |  | 13989.899 | 0 | 0 | 12959.61 | 0 |  | = | 0 |  | 0 |  | = | 12959.61 | 0 | 0 |  | 1
59 | Калькуляция №24 | Полный объем работ на определение места повреждения силовых кабельных линий напряжением до 1 кВ включительно в условиях города | 1 повреждение | 1 |  | 1 | 18972.96 |  |  |  | 18972.96
|  | Всего по позиции | [5 empty] | 18972.96 |  | 18972.96 |  | 20481.3103 | 0 | 0 | 18972.96 | 0 |  | = | 0 |  | 0 |  | = | 18972.96 | 0 | 0 |  | 1
60 | Калькуляция №25 | Полный объем работ на определение места повреждения силовых кабельных линий напряжением 6-20 кВ | 1 повреждение | 1 |  | 1 | 16463.31 |  |  |  | 16463.31
|  | Всего по позиции | [5 empty] | 16463.31 |  | 16463.31 |  | 17772.1431 | 0 | 0 | 16463.31 | 0 |  | = | 0 |  | 0 |  | = | 16463.31 | 0 | 0 |  | 1
61 | Калькуляция №26 | Полный объем работ на определение места повреждения силовых кабельных линий напряжением 6-20 кВ в условиях города | 1 повреждение | 1 |  | 1 | 25656.83 |  |  |  | 25656.83
|  | Всего по позиции | [5 empty] | 25656.83 |  | 25656.83 |  | 27696.548 | 0 | 0 | 25656.83 | 0 |  | = | 0 |  | 0 |  | = | 25656.83 | 0 | 0 |  | 1
62 | Калькуляция №27 | Полный объем работ на определение места повреждения силовых кабельных линий напряжением 35-110 кВ | 1 повреждение | 1 |  | 1 | 18438.95 |  |  |  | 18438.95
|  | Всего по позиции | [5 empty] | 18438.95 |  | 18438.95 |  | 19904.8465 | 0 | 0 | 18438.95 | 0 |  | = | 0 |  | 0 |  | = | 18438.95 | 0 | 0 |  | 1
63 | Калькуляция №28 | Полный объем работ на определение места повреждения силовых кабельных линий напряжением 35-110 кВ в условиях города | 1 повреждение | 1 |  | 1 | 28351.96 |  |  |  | 28351.96
|  | Всего по позиции | [5 empty] | 28351.96 |  | 28351.96 |  | 30605.9408 | 0 | 0 | 28351.96 | 0 |  | = | 0 |  | 0 |  | = | 28351.96 | 0 | 0 |  | 1
|  | Итого прямые затраты по разделу | [8 empty] | 120843.62
в том числе
|  | оплата труда | [8 empty] | 0
|  | эксплуатация машин и механизмов | [8 empty] | 0
в том числе
|  | эксплуатация машин и механизмов | [8 empty] | 0
в том числе
|  | оплата труда машинистов (ОТм) | [8 empty] | 0
|  | доплаты к оплате труда машинистов | [8 empty] | 0
|  | материальные ресурсы | [8 empty] | 120843.62
в том числе
|  | материальные ресурсы без учета дополнительной перевозки | [8 empty] | 120843.62
|  | дополнительная перевозка материальных ресурсов | [8 empty] | 0
|  | перевозка | [8 empty] | 0
|  | Всего ФОТ (справочно) | [8 empty] | 0
|  | Всего накладные расходы | [8 empty] | 0
|  | Всего сметная прибыль | [8 empty] | 0
|  | Итого оборудование | [8 empty] | 0
в том числе
|  | оборудование без учета дополнительной перевозки | [8 empty] | 0
|  | дополнительная перевозка оборудования | [8 empty] | 0
Итого прочие затраты
|  | Итого прочие затраты | [8 empty] | 0
|  | Итого хозяйственный инвентарь | [8 empty] | 0
|  | Итого по разделу | [8 empty] | 120843.62
Справочно
|  | материальные ресурсы, отсутствующие в ФРСН | [8 empty] | 0
|  | оборудование, отсутствующие в ФРСН | [8 empty] | 0
|  | затраты труда рабочих |  |  |  | 0
|  | затраты труда машинистов |  |  |  | 0
Раздел: 4. Испытания и измерения КЛ
64 | Калькуляция №29 | Полный объем работ по испытаниям силовых кабельных линий напряжением до 1 кВ включительно при капитальном ремонте | 1 кабель | 1 |  | 1 | 7776.63 |  |  |  | 7776.63
|  | Всего по позиции | [5 empty] | 7776.63 |  | 7776.63 |  | 8394.8721 | 0 | 0 | 7776.63 | 0 |  | = | 0 |  | 0 |  | = | 7776.63 | 0 | 0 |  | 1
65 | Калькуляция №30 | Полный объем работ по испытаниям силовых кабельных линий напряжением 6-20 кВ включительно при капитальном ремонте | 1 кабель | 1 |  | 1 | 8231.88 |  |  |  | 8231.88
|  | Всего по позиции | [5 empty] | 8231.88 |  | 8231.88 |  | 8886.3145 | 0 | 0 | 8231.88 | 0 |  | = | 0 |  | 0 |  | = | 8231.88 | 0 | 0 |  | 1
66 | Калькуляция №31 | Полный объем работ по испытаниям силовых кабельных линий напряжением 35-110 кВ включительно при капитальном ремонте | 1 кабель | 1 |  | 1 | 11378.66 |  |  |  | 11378.66
|  | Всего по позиции | [5 empty] | 11378.66 |  | 11378.66 |  | 12283.2635 | 0 | 0 | 11378.66 | 0 |  | = | 0 |  | 0 |  | = | 11378.66 | 0 | 0 |  | 1
|  | Итого прямые затраты по разделу | [8 empty] | 27387.17
в том числе
|  | оплата труда | [8 empty] | 0
|  | эксплуатация машин и механизмов | [8 empty] | 0
в том числе
|  | эксплуатация машин и механизмов | [8 empty] | 0
в том числе
|  | оплата труда машинистов (ОТм) | [8 empty] | 0
|  | доплаты к оплате труда машинистов | [8 empty] | 0
|  | материальные ресурсы | [8 empty] | 27387.17
в том числе
|  | материальные ресурсы без учета дополнительной перевозки | [8 empty] | 27387.17
|  | дополнительная перевозка материальных ресурсов | [8 empty] | 0
|  | перевозка | [8 empty] | 0
|  | Всего ФОТ (справочно) | [8 empty] | 0
|  | Всего накладные расходы | [8 empty] | 0
|  | Всего сметная прибыль | [8 empty] | 0
|  | Итого оборудование | [8 empty] | 0
в том числе
|  | оборудование без учета дополнительной перевозки | [8 empty] | 0
|  | дополнительная перевозка оборудования | [8 empty] | 0
Итого прочие затраты
|  | Итого прочие затраты | [8 empty] | 0
|  | Итого хозяйственный инвентарь | [8 empty] | 0
|  | Итого по разделу | [8 empty] | 27387.17
Справочно
|  | материальные ресурсы, отсутствующие в ФРСН | [8 empty] | 0
|  | оборудование, отсутствующие в ФРСН | [8 empty] | 0
|  | затраты труда рабочих |  |  |  | 0
|  | затраты труда машинистов |  |  |  | 0
Раздел: 5.Устройство переходов с помощью установок ГНБ
67 | ГЭСН 04-01-085-02 | Устройство закрытого подземного перехода методом ГНБ с поэтапным расширением скважины для полиэтиленовых труб в грунтах I-III группы установками с тяговым усилием 20 тс (200 кН): для труб Dу=225 мм длиной до 300 м (Прим-но к усилию 40 кН, труба 160 мм,) Поправки к: М *0; ЭМ *0,3932; ЗТ *0,3932; ЗТм *0,3932 | м | 1 |  | 1
| 1 | ОТ (ЗТ) | чел.-ч. |  |  | 0.51902 |  |  |  |  | 413.91
| 1-100-47 | Средний разряд работы 4,7 | чел.-ч. | 1.32 | 0.3932 | 0.51902 |  |  | 797.48 |  | 413.91
| 2 | ЭМ | [8 empty] | 1982.05
|  | ОТм(ЗТм) | чел.-ч. |  |  | 0.84695 |  |  |  |  | 703.12 | [17 empty] | 1
| 91.04.02-031 | Установки направленного бурения для бестраншейной прокладки, тяговое усилие 200 кН | маш.-ч | 0.59 | 0.3932 | 0.23199 | 4758.67 | 1.24 | 5900.75 |  | 1368.9
| 4-100-050 | ОТм(ЗТм) Средний разряд машинистов 5 | чел.-ч. | 1.18 | 0.3932 | 0.46398 |  |  | 829.81 |  | 385.01 | [17 empty] | 1
| 91.05.05-015 | Краны на автомобильном ходу, грузоподъемность 16 т | маш.-ч | 0.004 | 0.3932 | 0.0015728 |  |  | 1629.55 |  | 2.56
| 4-100-060 | ОТм(ЗТм) Средний разряд машинистов 6 | чел.-ч. | 0.004 | 0.3932 | 0.0015728 |  |  | 969.91 |  | 1.53 | [17 empty] | 1
| 91.07.06-001 | Комплексы бентонито-смесительные на базе автомобиля, объем бункера 14,5 м3 | маш.-ч | 0.59 | 0.3932 | 0.23199 | 1459.28 | 1.28 | 1867.88 |  | 433.33
| 4-100-050 | ОТм(ЗТм) Средний разряд машинистов 5 | чел.-ч. | 0.59 | 0.3932 | 0.23199 |  |  | 829.81 |  | 192.51 | [17 empty] | 1
| 91.10.05-004 | Трубоукладчики, номинальная грузоподъемность 6,3 т | маш.-ч | 0.29 | 0.3932 | 0.11403 | 994.01 | 1.11 | 1103.35 |  | 125.81
| 4-100-050 | ОТм(ЗТм) Средний разряд машинистов 5 | чел.-ч. | 0.29 | 0.3932 | 0.11403 |  |  | 829.81 |  | 94.62 | [17 empty] | 1
| 91.13.03-041 | Автоцистерны, объем 8 м3 | маш.-ч | 0.05 | 0.3932 | 0.01966 |  |  | 1460.76 |  | 28.72
| 4-100-040 | ОТм(ЗТм) Средний разряд машинистов 4 | чел.-ч. | 0.05 | 0.3932 | 0.01966 |  |  | 722.05 |  | 14.2 | [17 empty] | 1
| 91.19.01-001 | Машины илососные, объем цистерны для ила до 7 м3 | маш.-ч | 0.04 | 0.3932 | 0.015728 | 1002.48 | 1.38 | 1383.42 |  | 21.76
| 4-100-060 | ОТм(ЗТм) Средний разряд машинистов 6 | чел.-ч. | 0.04 | 0.3932 | 0.015728 |  |  | 969.91 |  | 15.25 | [17 empty] | 1
| 91.19.12-081 | Мотопомпы бензиновые, производительность 54 м3/ч, высота подъема 26 м, глубина всасывания 8 м | маш.-ч | 0.05 | 0.3932 | 0.01966 |  |  | 49.37 |  | 0.97
| 4 | М | [8 empty] | 0
| 01.3.01.06-0034 | Смазка медно-графитовая | кг | 0.038 | 0 | 0 | 496.41 | 1.6 | 794.26 |  | 0
| 01.3.05.23-0171 | Сода кальцинированная (натрий углекислый) техническая | т | 0.00054 | 0 | 0 | 30083.51 | 1.44 | 43320.25 |  | 0
| 01.7.03.01-0001 | Вода | м3 | 0.69 | 0 | 0 | 35.71 | 1.53 | 54.64 |  | 0
| 01.4.03.01 | Порошки бентонитовые | кг | 40.6 | 0 | 0
| 01.4.03.03 | Материалы для стабилизации буровых скважин | т | 0.00206 | 0 | 0
|  | Итого прямые затраты | [8 empty] | 3099.08
|  | ФОТ | [8 empty] | 1117.03
| Пр/812-004.0-1 | НР Скважины | % | 106 |  | 106 |  |  |  |  | 1184.05
| Пр/774-004.0 | СП Скважины | % | 45 |  | 45 |  |  |  |  | 502.66
|  | Всего по позиции | [5 empty] | 4785.79 |  | 4785.79 |  | 5166.2603 | 7185.31 | 3050.37 | 4785.79 | 1982.05 |  | = | 413.91 |  | 703.12 |  | = | 0 | 1184.05 | 502.66 |  | 1
68 | ГЭСН 04-01-085-03 | Устройство закрытого подземного перехода методом ГНБ с поэтапным расширением скважины для полиэтиленовых труб в грунтах I-III группы установками с тяговым усилием 20 тс (200 кН): для труб Dу=400 мм длиной до 200 м (Прим-но к прокладке 2-х труб) Поправки к: М *0; ЭМ *0,4609; ЗТ *0,4609; ЗТм *0,4609 | м | 1 |  | 1
| 1 | ОТ (ЗТ) | чел.-ч. |  |  | 0.96328 |  |  |  |  | 768.2
| 1-100-47 | Средний разряд работы 4,7 | чел.-ч. | 2.09 | 0.4609 | 0.96328 |  |  | 797.48 |  | 768.2
| 2 | ЭМ | [8 empty] | 3735.15
|  | ОТм(ЗТм) | чел.-ч. |  |  | 1.5901 |  |  |  |  | 1319.93 | [17 empty] | 1
| 91.04.02-031 | Установки направленного бурения для бестраншейной прокладки, тяговое усилие 200 кН | маш.-ч | 0.94 | 0.4609 | 0.43325 | 4758.67 | 1.24 | 5900.75 |  | 2556.48
| 4-100-050 | ОТм(ЗТм) Средний разряд машинистов 5 | чел.-ч. | 1.88 | 0.4609 | 0.86649 |  |  | 829.81 |  | 719.02 | [17 empty] | 1
| 91.05.05-015 | Краны на автомобильном ходу, грузоподъемность 16 т | маш.-ч | 0.02 | 0.4609 | 0.009218 |  |  | 1629.55 |  | 15.02
| 4-100-060 | ОТм(ЗТм) Средний разряд машинистов 6 | чел.-ч. | 0.02 | 0.4609 | 0.009218 |  |  | 969.91 |  | 8.94 | [17 empty] | 1
| 91.07.06-001 | Комплексы бентонито-смесительные на базе автомобиля, объем бункера 14,5 м3 | маш.-ч | 0.94 | 0.4609 | 0.43325 | 1459.28 | 1.28 | 1867.88 |  | 809.25
| 4-100-050 | ОТм(ЗТм) Средний разряд машинистов 5 | чел.-ч. | 0.94 | 0.4609 | 0.43325 |  |  | 829.81 |  | 359.51 | [17 empty] | 1
| 91.10.05-004 | Трубоукладчики, номинальная грузоподъемность 6,3 т | маш.-ч | 0.34 | 0.4609 | 0.15671 | 994.01 | 1.11 | 1103.35 |  | 172.9
| 4-100-050 | ОТм(ЗТм) Средний разряд машинистов 5 | чел.-ч. | 0.34 | 0.4609 | 0.15671 |  |  | 829.81 |  | 130.04 | [17 empty] | 1
| 91.13.03-041 | Автоцистерны, объем 8 м3 | маш.-ч | 0.16 | 0.4609 | 0.073744 |  |  | 1460.76 |  | 107.72
| 4-100-040 | ОТм(ЗТм) Средний разряд машинистов 4 | чел.-ч. | 0.16 | 0.4609 | 0.073744 |  |  | 722.05 |  | 53.25 | [17 empty] | 1
| 91.19.01-001 | Машины илососные, объем цистерны для ила до 7 м3 | маш.-ч | 0.11 | 0.4609 | 0.050699 | 1002.48 | 1.38 | 1383.42 |  | 70.14
| 4-100-060 | ОТм(ЗТм) Средний разряд машинистов 6 | чел.-ч. | 0.11 | 0.4609 | 0.050699 |  |  | 969.91 |  | 49.17 | [17 empty] | 1
| 91.19.12-081 | Мотопомпы бензиновые, производительность 54 м3/ч, высота подъема 26 м, глубина всасывания 8 м | маш.-ч | 0.16 | 0.4609 | 0.073744 |  |  | 49.37 |  | 3.64
| 4 | М | [8 empty] | 0
| 01.3.01.06-0034 | Смазка медно-графитовая | кг | 0.07638 | 0 | 0 | 496.41 | 1.6 | 794.26 |  | 0
| 01.3.05.23-0171 | Сода кальцинированная (натрий углекислый) техническая | т | 0.00168 | 0 | 0 | 30083.51 | 1.44 | 43320.25 |  | 0
| 01.7.03.01-0001 | Вода | м3 | 2.16 | 0 | 0 | 35.71 | 1.53 | 54.64 |  | 0
| 01.4.03.01 | Порошки бентонитовые | кг | 132 | 0 | 0
| 01.4.03.03 | Материалы для стабилизации буровых скважин | т | 0.00658 | 0 | 0
|  | Итого прямые затраты | [8 empty] | 5823.28
|  | ФОТ | [8 empty] | 2088.13
| Пр/812-004.0-1 | НР Скважины | % | 106 |  | 106 |  |  |  |  | 2213.42
| Пр/774-004.0 | СП Скважины | % | 45 |  | 45 |  |  |  |  | 939.66
|  | Всего по позиции | [5 empty] | 8976.36 |  | 8976.36 |  | 9689.9806 | 7185.31 | 3050.37 | 8976.36 | 3735.15 |  | = | 768.2 |  | 1319.93 |  | = | 0 | 2213.42 | 939.66 |  | 1
69 | ГЭСН 24-02-001-07 | Сварка полиэтиленовых труб "встык" нагревательным элементом при полуавтоматическом управлении процессом сварки, диаметр труб: свыше 110 до 160 мм Поправки к: М )*0; ЭМ *0,84; ЗТ *0,84; ЗТм *0,84 | соединение | 1 |  | 1
| 1 | ОТ (ЗТ) | чел.-ч. |  |  | 0.756 |  |  |  |  | 521.43
| 1-100-36 | Средний разряд работы 3,6 | чел.-ч. | 0.9 | 0.84 | 0.756 |  |  | 689.72 |  | 521.43
| 2 | ЭМ | [8 empty] | 51.13
|  | ОТм(ЗТм) | чел.-ч. |  |  | 0 |  |  |  |  | 0 | [17 empty] | 1
| 91.17.04-056 | Аппараты с полуавтоматическим управлением процессом сварки "встык" пластмассовых труб диаметром до 160 мм | маш.-ч | 0.81 | 0.84 | 0.6804 | 50.77 | 1.48 | 75.14 |  | 51.13
| 4 | М | [8 empty] | 0
| 01.3.01.07-0009 | Спирт этиловый ректификованный технический, сорт I | кг | 0.003 | 0 | 0 | 596.81 | 1.44 | 859.41 |  | 0
| 01.7.20.08-0051 | Ветошь хлопчатобумажная цветная | кг | 0.0005 | 0 | 0 | 56.11 | 1.54 | 86.41 |  | 0
|  | Итого прямые затраты | [8 empty] | 572.56
|  | ФОТ | [8 empty] | 521.43
| Пр/812-018.0-1 | НР Наружные сети водопровода, канализации, теплоснабжения, газопроводы | % | 117 |  | 117 |  |  |  |  | 610.07
| Пр/774-018.0 | СП Наружные сети водопровода, канализации, теплоснабжения, газопроводы | % | 74 |  | 74 |  |  |  |  | 385.86
|  | Всего по позиции | [5 empty] | 1568.49 |  | 1568.49 |  | 1693.185 | 806.97 | 510.39 | 1568.49 | 51.13 |  | = | 521.43 |  | 0 |  | = | 0 | 610.07 | 385.86 |  | 1
70 | ГЭСН 24-02-001-08 | Сварка полиэтиленовых труб "встык" нагревательным элементом при полуавтоматическом управлении процессом сварки, диаметр труб: свыше 160 до 225 мм Поправки к: М )*0; ЭМ *0,84; ЗТ *0,84; ЗТм *0,84 | соединение | 1 |  | 1
| 1 | ОТ (ЗТ) | чел.-ч. |  |  | 0.9156 |  |  |  |  | 631.51
| 1-100-36 | Средний разряд работы 3,6 | чел.-ч. | 1.09 | 0.84 | 0.9156 |  |  | 689.72 |  | 631.51
| 2 | ЭМ | [8 empty] | 103
|  | ОТм(ЗТм) | чел.-ч. |  |  | 0 |  |  |  |  | 0 | [17 empty] | 1
| 91.17.04-057 | Аппараты с полуавтоматическим управлением процессом сварки "встык" пластмассовых труб диаметром свыше 160 до 315 мм | маш.-ч | 1 | 0.84 | 0.84 | 82.85 | 1.48 | 122.62 |  | 103
| 4 | М | [8 empty] | 0
| 01.3.01.07-0009 | Спирт этиловый ректификованный технический, сорт I | кг | 0.009 | 0 | 0 | 596.81 | 1.44 | 859.41 |  | 0
| 01.7.20.08-0051 | Ветошь хлопчатобумажная цветная | кг | 0.0014 | 0 | 0 | 56.11 | 1.54 | 86.41 |  | 0
|  | Итого прямые затраты | [8 empty] | 734.51
|  | ФОТ | [8 empty] | 631.51
| Пр/812-018.0-1 | НР Наружные сети водопровода, канализации, теплоснабжения, газопроводы | % | 117 |  | 117 |  |  |  |  | 738.87
| Пр/774-018.0 | СП Наружные сети водопровода, канализации, теплоснабжения, газопроводы | % | 74 |  | 74 |  |  |  |  | 467.32
|  | Всего по позиции | [5 empty] | 1940.7 |  | 1940.7 |  | 2094.9857 | 806.97 | 510.39 | 1940.7 | 103 |  | = | 631.51 |  | 0 |  | = | 0 | 738.87 | 467.32 |  | 1
71 | ГЭСН 30-09-013-04 | Изготовление и установка подвесных пакетов из рельсов: Р50 пролетом до 6 м (Прим-но к изготовлению и установке страховочного пакета тз Р50 на 1 рельс пути - 2 ветви длиной 6м по 3 рельса в каждой ветви на 1 рельс пути) Поправки к: М *0; ЭМ *0,384; ЗТ *0,384; ЗТм *0,384 | ШТ | 1 |  | 1
| 1 | ОТ (ЗТ) | чел.-ч. |  |  | 92.928 |  |  |  |  | 65596.02
| 1-100-38 | Средний разряд работы 3,8 | чел.-ч. | 242 | 0.384 | 92.928 |  |  | 705.88 |  | 65596.02
| 4 | М | [8 empty] | 0
| 07.2.07.12-0001 | Металлоконструкции вспомогательного назначения с преобладанием толстолистовой стали или профильного проката, с отверстиями и без | т | 0.19 | 0 | 0 | 105278.81 | 1.3 | 136862.45 |  | 0
| 08.1.02.11-0001 | Поковки из квадратных заготовок, масса 1,5-4,5 кг | т | 0.072 | 0 | 0 | 55898.18 | 1.3 | 72667.63 |  | 0
| 11.1.03.01-0066 | Брус обрезной хвойных пород (ель, сосна), естественной влажности, длина 2-6,5 м, ширина 100 и более мм, толщина 100 и более мм, сорт II | м3 | 0.11 | 0 | 0 | 16655 | 0.82 | 13657.1 |  | 0
| 25.1.01.04-0033 | Шпала из древесины хвойных пород, непропитанная, для железных дорог широкой колеи, тип III | ШТ | 6.2 | 0 | 0 | 765 | 1.18 | 902.7 |  | 0
| 25.1.05.05 | Рельсы железнодорожные широкой колеи | т | 1.48 | 0 | 0
|  | Итого прямые затраты | [8 empty] | 65596.02
|  | ФОТ | [8 empty] | 65596.02
| Пр/812-024.0-1 | НР Мосты и трубы | % | 140 |  | 140 |  |  |  |  | 91834.43
| Пр/774-024.0 | СП Мосты и трубы | % | 93 |  | 93 |  |  |  |  | 61004.3
|  | Всего по позиции | [5 empty] | 218434.75 |  | 218434.75 |  | 235800.3126 | 988.23 | 656.47 | 218434.75 | 0 |  | = | 65596.02 |  | 0 |  | = | 0 | 91834.43 | 61004.3 |  | 1
72 | ГЭСН 30-09-013-04 | Изготовление и установка подвесных пакетов из рельсов: Р50 пролетом до 6 м (Прим-но к изготовлению и установке страховочного пакета тз Р50 на 1 рельс пути - 2 ветви длиной 12 м по 3 рельса в каждой ветви на 1 рельс пути) Поправки к: М *0; ЭМ *0,384)*2; ЗТ *0,384)*2; ЗТм *0,384)*2 | ШТ | 1 |  | 1
| 1 | ОТ (ЗТ) | чел.-ч. |  |  | 185.856 |  |  |  |  | 131192.03
| 1-100-38 | Средний разряд работы 3,8 | чел.-ч. | 242 | 0.768 | 185.856 |  |  | 705.88 |  | 131192.03
| 4 | М | [8 empty] | 0
| 07.2.07.12-0001 | Металлоконструкции вспомогательного назначения с преобладанием толстолистовой стали или профильного проката, с отверстиями и без | т | 0.19 | 0 | 0 | 105278.81 | 1.3 | 136862.45 |  | 0
| 08.1.02.11-0001 | Поковки из квадратных заготовок, масса 1,5-4,5 кг | т | 0.072 | 0 | 0 | 55898.18 | 1.3 | 72667.63 |  | 0
| 11.1.03.01-0066 | Брус обрезной хвойных пород (ель, сосна), естественной влажности, длина 2-6,5 м, ширина 100 и более мм, толщина 100 и более мм, сорт II | м3 | 0.11 | 0 | 0 | 16655 | 0.82 | 13657.1 |  | 0
| 25.1.01.04-0033 | Шпала из древесины хвойных пород, непропитанная, для железных дорог широкой колеи, тип III | ШТ | 6.2 | 0 | 0 | 765 | 1.18 | 902.7 |  | 0
| 25.1.05.05 | Рельсы железнодорожные широкой колеи | т | 1.48 | 0 | 0
|  | Итого прямые затраты | [8 empty] | 131192.03
|  | ФОТ | [8 empty] | 131192.03
| Пр/812-024.0-1 | НР Мосты и трубы | % | 140 |  | 140 |  |  |  |  | 183668.84
| Пр/774-024.0 | СП Мосты и трубы | % | 93 |  | 93 |  |  |  |  | 122008.59
|  | Всего по позиции | [5 empty] | 436869.46 |  | 436869.46 |  | 471600.5821 | 988.23 | 656.47 | 436869.46 | 0 |  | = | 131192.03 |  | 0 |  | = | 0 | 183668.84 | 122008.59 |  | 1
73 | ГЭСН 04-01-079-01 | Монтаж установки горизонтально направленного бурения: с тяговым усилием 20 тс (200 кН) Поправки к: М *0 | ШТ | 1 |  | 1
| 1 | ОТ (ЗТ) | чел.-ч. |  |  | 0.27 |  |  |  |  | 194.95
| 1-100-40 | Средний разряд работы 4,0 | чел.-ч. | 0.27 |  | 0.27 |  |  | 722.05 |  | 194.95
| 2 | ЭМ | [8 empty] | 1652.21
|  | ОТм(ЗТм) | чел.-ч. |  |  | 0.56 |  |  |  |  | 464.69 | [17 empty] | 1
| 91.04.02-031 | Установки направленного бурения для бестраншейной прокладки, тяговое усилие 200 кН | маш.-ч | 0.28 |  | 0.28 | 4758.67 | 1.24 | 5900.75 |  | 1652.21
| 4-100-050 | ОТм(ЗТм) Средний разряд машинистов 5 | чел.-ч. | 0.56 |  | 0.56 |  |  | 829.81 |  | 464.69 | [17 empty] | 1
|  | Итого прямые затраты | [8 empty] | 2311.85
|  | ФОТ | [8 empty] | 659.64
| Пр/812-004.0-1 | НР Скважины | % | 106 |  | 106 |  |  |  |  | 699.22
| Пр/774-004.0 | СП Скважины | % | 45 |  | 45 |  |  |  |  | 296.84
|  | Всего по позиции | [5 empty] | 3307.91 |  | 3307.91 |  | 3570.8888 | 2524.57 | 1071.75 | 3307.91 | 1652.21 |  | = | 194.95 |  | 464.69 |  | = | 0 | 699.22 | 296.84 |  | 1
74 | ГЭСН 04-01-080-01 | Демонтаж установки горизонтально направленного бурения: с тяговым усилием 20 тс (200 кН) Поправки к: М *0 | ШТ | 1 |  | 1
| 1 | ОТ (ЗТ) | чел.-ч. |  |  | 0.26 |  |  |  |  | 187.73
| 1-100-40 | Средний разряд работы 4,0 | чел.-ч. | 0.26 |  | 0.26 |  |  | 722.05 |  | 187.73
| 2 | ЭМ | [8 empty] | 1534.2
|  | ОТм(ЗТм) | чел.-ч. |  |  | 0.52 |  |  |  |  | 431.5 | [17 empty] | 1
| 91.04.02-031 | Установки направленного бурения для бестраншейной прокладки, тяговое усилие 200 кН | маш.-ч | 0.26 |  | 0.26 | 4758.67 | 1.24 | 5900.75 |  | 1534.2
| 4-100-050 | ОТм(ЗТм) Средний разряд машинистов 5 | чел.-ч. | 0.52 |  | 0.52 |  |  | 829.81 |  | 431.5 | [17 empty] | 1
|  | Итого прямые затраты | [8 empty] | 2153.43
|  | ФОТ | [8 empty] | 619.23
| Пр/812-004.0-1 | НР Скважины | % | 106 |  | 106 |  |  |  |  | 656.38
| Пр/774-004.0 | СП Скважины | % | 45 |  | 45 |  |  |  |  | 278.65
|  | Всего по позиции | [5 empty] | 3088.46 |  | 3088.46 |  | 3333.9926 | 2524.57 | 1071.75 | 3088.46 | 1534.2 |  | = | 187.73 |  | 431.5 |  | = | 0 | 656.38 | 278.65 |  | 1
|  | Итого прямые затраты по разделу | [8 empty] | 211482.76
в том числе
|  | оплата труда | [8 empty] | 199505.78
|  | эксплуатация машин и механизмов | [8 empty] | 11976.98
в том числе
|  | эксплуатация машин и механизмов | [8 empty] | 9057.74
в том числе
|  | оплата труда машинистов (ОТм) | [8 empty] | 2919.24
|  | доплаты к оплате труда машинистов | [8 empty] | 0
|  | материальные ресурсы | [8 empty] | 0
в том числе
|  | материальные ресурсы без учета дополнительной перевозки | [8 empty] | 0
|  | дополнительная перевозка материальных ресурсов | [8 empty] | 0
|  | перевозка | [8 empty] | 0
|  | Всего ФОТ (справочно) | [8 empty] | 202425.02
|  | Всего накладные расходы | [8 empty] | 281605.28
|  | Всего сметная прибыль | [8 empty] | 185883.88
|  | Итого оборудование | [8 empty] | 0
в том числе
|  | оборудование без учета дополнительной перевозки | [8 empty] | 0
|  | дополнительная перевозка оборудования | [8 empty] | 0
Итого прочие затраты
|  | Итого прочие затраты | [8 empty] | 0
|  | Итого хозяйственный инвентарь | [8 empty] | 0
|  | Итого по разделу | [8 empty] | 678971.92
Справочно
|  | материальные ресурсы, отсутствующие в ФРСН | [8 empty] | 0
|  | оборудование, отсутствующие в ФРСН | [8 empty] | 0
|  | затраты труда рабочих |  |  |  | 282.4679
|  | затраты труда машинистов |  |  |  | 3.5171
Раздел: 6. Прокладка и замена кабеля
75 | Калькуляция №32 | Демонтаж (монтаж) железобетонных плит перекрытий каналов | 1 ПЛИТА | 1 |  | 1 | 229.6 |  |  |  | 229.6
|  | Всего по позиции | [5 empty] | 229.6 |  | 229.6 |  | 247.8532 | 0 | 0 | 229.6 | 0 |  | = | 0 |  | 0 |  | = | 229.6 | 0 | 0 |  | 1
76 | ГЭСНм 08-02-141-10 | Кабель до 35 кВ в готовых траншеях без покрытий, с изоляцией из сшитого полиэтилена укладка в треугольник Поправки к: М *0; ЭМ *0,84; ЗТ *0,84; ЗТм *0,84 | 100 м | 0.01 |  | 0.01
Объем: 0,01=1/100
| 1 | ОТ (ЗТ) | чел.-ч. |  |  | 0.27174 |  |  |  |  | 195.44
| 2-100-02 | Рабочий 2 разряда | чел.-ч | 2.78 | 0.84 | 0.023352 |  |  | 587.34 |  | 13.72
| 2-100-03 | Рабочий 3 разряда | чел.-ч | 8.11 | 0.84 | 0.068124 |  |  | 641.22 |  | 43.68
| 2-100-04 | Рабочий 4 разряда | чел.-ч | 13.98 | 0.84 | 0.11743 |  |  | 722.05 |  | 84.79
| 2-100-05 | Рабочий 5 разряда | чел.-ч | 6.54 | 0.84 | 0.054936 |  |  | 829.81 |  | 45.59
| 2-100-06 | Рабочий 6 разряда | чел.-ч | 0.94 | 0.84 | 0.007896 |  |  | 969.91 |  | 7.66
| 2 | ЭМ | [8 empty] | 9.29
|  | ОТм(ЗТм) | чел.-ч. |  |  | 0.007056 |  |  |  |  | 5.87 | [17 empty] | 1
| 91.05.05-015 | Краны на автомобильном ходу, грузоподъемность 16 т | маш.-ч | 0.02 | 0.84 | 0.000168 |  |  | 1629.55 |  | 0.27
| 4-100-060 | ОТм(ЗТм) Средний разряд машинистов 6 | чел.-ч. | 0.02 | 0.84 | 0.000168 |  |  | 969.91 |  | 0.16 | [17 empty] | 1
| 91.06.01-003 | Домкраты гидравлические, грузоподъемность 63-100 т | маш.-ч | 2.4 | 0.84 | 0.02016 | 1.75 | 1.58 | 2.77 |  | 0.06
| 91.06.03-063 | Лебедки электрические тяговым усилием до 49,05 кН (5 т) | маш.-ч | 0.81 | 0.84 | 0.006804 | 23.43 | 1.48 | 34.68 |  | 0.24
| 91.11.01-012 | Машины монтажные для выполнения работ при прокладке и монтаже кабеля на базе автомобиля | маш.-ч | 0.81 | 0.84 | 0.006804 | 995.51 | 1.28 | 1274.25 |  | 8.67
| 4-100-050 | ОТм(ЗТм) Средний разряд машинистов 5 | чел.-ч. | 0.81 | 0.84 | 0.006804 |  |  | 829.81 |  | 5.65 | [17 empty] | 1
| 91.14.02-001 | Автомобили бортовые, грузоподъемность до 5 т | маш.-ч | 0.01 | 0.84 | 8.4e-05 |  |  | 643.29 |  | 0.05
| 4-100-040 | ОТм(ЗТм) Средний разряд машинистов 4 | чел.-ч. | 0.01 | 0.84 | 8.4e-05 |  |  | 722.05 |  | 0.06 | [17 empty] | 1
| 4 | М | [8 empty] | 0
| 01.7.15.06-0111 | Гвозди строительные | т | 0.0001 | 0 | 0 | 70296.2 | 1.29 | 90682.1 |  | 0
| 08.3.03.06-0001 | Проволока вязальная | кг | 0.039 | 0 | 0 | 83.06 | 0.94 | 78.08 |  | 0
| 11.1.03.05-0073 | Доска необрезная хвойных пород, естественной влажности, длина 2-6,5 м, ширина 100-250, толщина 20 мм, сорт III | м3 | 0.01 | 0 | 0 | 7555 | 1.69 | 12767.95 |  | 0
|  | Итого прямые затраты | [8 empty] | 210.6
|  | ФОТ | [8 empty] | 201.31
| Пр/812-049.3-1 | НР Электротехнические установки: на других объектах | % | 97 |  | 97 |  |  |  |  | 195.27
| Пр/774-049.3 | СП Электротехнические установки: на других объектах | % | 51 |  | 51 |  |  |  |  | 102.67
|  | Всего по позиции | [5 empty] | 50854 |  | 508.54 |  | 548.9689 | 60.84 | 31.99 | 508.54 | 9.29 |  | = | 195.44 |  | 5.87 |  | = | 0 | 195.27 | 102.67 |  | 2
Кабель вес 1 метра до 6кг.
77 | ГЭСНм 08-02-141-04 | Кабель до 35 кВ в готовых траншеях без покрытий, масса 1 м: свыше 3 до 6 кг (Прим-но к демонтажу) Поправки к: М *0; ЭМ *0,3)*0,84; ЗТ *0,3)*0,84; ЗТм *0,3)*0,84 | 100 м | 0.01 |  | 0.01
| Поправка: 571/пр_2022_п.84_т.3_стр.4_стб.3 | Поправка: 571/пр_2022_п.84_т.3_стр.4_стб.3 Наименование: Демонтаж оборудования, не пригодного для дальнейшего использования (предназначено в лом), без разборки и резки
Объем: 0,01=1/100
| 1 | ОТ (ЗТ) | чел.-ч. |  |  | 0.043949 |  |  |  |  | 31.02
| 1-100-38 | Средний разряд работы 3,8 | чел.-ч. | 17.44 | 0.252 | 0.043949 |  |  | 705.88 |  | 31.02
| 2 | ЭМ | [8 empty] | 7.79
|  | ОТм(ЗТм) | чел.-ч. |  |  | 0.0066528 |  |  |  |  | 5.63 | [17 empty] | 1
| 91.05.05-015 | Краны на автомобильном ходу, грузоподъемность 16 т | маш.-ч | 1.32 | 0.252 | 0.0033264 |  |  | 1629.55 |  | 5.42
| 4-100-060 | ОТм(ЗТм) Средний разряд машинистов 6 | чел.-ч. | 1.32 | 0.252 | 0.0033264 |  |  | 969.91 |  | 3.23 | [17 empty] | 1
| 91.06.01-003 | Домкраты гидравлические, грузоподъемность 63-100 т | маш.-ч | 3.97 | 0.252 | 0.010004 | 1.75 | 1.58 | 2.77 |  | 0.03
| 91.06.03-062 | Лебедки электрические тяговым усилием до 31,39 кН (3,2 т) | маш.-ч | 3.97 | 0.252 | 0.010004 | 13.44 | 1.48 | 19.89 |  | 0.2
| 91.14.02-001 | Автомобили бортовые, грузоподъемность до 5 т | маш.-ч | 1.32 | 0.252 | 0.0033264 |  |  | 643.29 |  | 2.14
| 4-100-040 | ОТм(ЗТм) Средний разряд машинистов 4 | чел.-ч. | 1.32 | 0.252 | 0.0033264 |  |  | 722.05 |  | 2.4 | [17 empty] | 1
| 4 | М | [8 empty] | 0
| 01.7.06.07-0002 | Ленты монтажные из пластмассы для бандажирования проводов, скрепляются пластмассовыми кнопками, ширина 10 мм | 10 м | 0.096 | 0 | 0 | 37.71 | 1.53 | 57.7 |  | 0
| 08.3.07.01-0052 | Прокат стальной горячекатаный полосовой, марки стали Ст3сп, Ст3пс, размеры 50х5 мм | т | 0.001 | 0 | 0 | 70310.45 | 0.75 | 52732.84 |  | 0
| 08.3.08.02-0058 | Уголок стальной горячекатаный равнополочный, марки стали Ст3сп, Ст3пс, ширина полок 35-56 мм, толщина полки 3-5 мм | т | 0.01 | 0 | 0 |  |  | 45237.23 |  | 0
| 14.4.02.04-0142 | Краска масляная МА-0115, мумия, сурик железный | кг | 0.25 | 0 | 0 | 79.88 | 1.4 | 111.83 |  | 0
| 14.4.03.03-0002 | Лак битумный БТ-123 | т | 6e-05 | 0 | 0 | 82698.14 | 1.29 | 106680.6 |  | 0
|  | Итого прямые затраты | [8 empty] | 44.44
|  | ФОТ | [8 empty] | 36.65
| Пр/812-049.3-1 | НР Электротехнические установки: на других объектах | % | 97 |  | 97 |  |  |  |  | 35.55
| Пр/774-049.3 | СП Электротехнические установки: на других объектах | % | 51 |  | 51 |  |  |  |  | 18.69
|  | Всего по позиции | [5 empty] | 9868 |  | 98.68 |  | 106.5251 | 23.26 | 12.23 | 98.68 | 7.79 |  | = | 31.02 |  | 5.63 |  | = | 0 | 35.55 | 18.69 |  | 2
78 | ГЭСНм 08-02-141-04 | Кабель до 35 кВ в готовых траншеях без покрытий, масса 1 м: свыше 3 до 6 кг Поправки к: М )*0; ЭМ *0,84; ЗТ *0,84; ЗТм *0,84 | 100 м | 0.01 |  | 0.01
Объем: 0,01=1/100
| 1 | ОТ (ЗТ) | чел.-ч. |  |  | 0.1465 |  |  |  |  | 103.41
| 1-100-38 | Средний разряд работы 3,8 | чел.-ч. | 17.44 | 0.84 | 0.1465 |  |  | 705.88 |  | 103.41
| 2 | ЭМ | [8 empty] | 25.95
|  | ОТм(ЗТм) | чел.-ч. |  |  | 0.022176 |  |  |  |  | 18.76 | [17 empty] | 1
| 91.05.05-015 | Краны на автомобильном ходу, грузоподъемность 16 т | маш.-ч | 1.32 | 0.84 | 0.011088 |  |  | 1629.55 |  | 18.07
| 4-100-060 | ОТм(ЗТм) Средний разряд машинистов 6 | чел.-ч. | 1.32 | 0.84 | 0.011088 |  |  | 969.91 |  | 10.75 | [17 empty] | 1
| 91.06.01-003 | Домкраты гидравлические, грузоподъемность 63-100 т | маш.-ч | 3.97 | 0.84 | 0.033348 | 1.75 | 1.58 | 2.77 |  | 0.09
| 91.06.03-062 | Лебедки электрические тяговым усилием до 31,39 кН (3,2 т) | маш.-ч | 3.97 | 0.84 | 0.033348 | 13.44 | 1.48 | 19.89 |  | 0.66
| 91.14.02-001 | Автомобили бортовые, грузоподъемность до 5 т | маш.-ч | 1.32 | 0.84 | 0.011088 |  |  | 643.29 |  | 7.13
| 4-100-040 | ОТм(ЗТм) Средний разряд машинистов 4 | чел.-ч. | 1.32 | 0.84 | 0.011088 |  |  | 722.05 |  | 8.01 | [17 empty] | 1
| 4 | М | [8 empty] | 0
| 01.7.06.07-0002 | Ленты монтажные из пластмассы для бандажирования проводов, скрепляются пластмассовыми кнопками, ширина 10 мм | 10 м | 0.096 | 0 | 0 | 37.71 | 1.53 | 57.7 |  | 0
| 08.3.07.01-0052 | Прокат стальной горячекатаный полосовой, марки стали Ст3сп, Ст3пс, размеры 50х5 мм | т | 0.001 | 0 | 0 | 70310.45 | 0.75 | 52732.84 |  | 0
| 08.3.08.02-0058 | Уголок стальной горячекатаный равнополочный, марки стали Ст3сп, Ст3пс, ширина полок 35-56 мм, толщина полки 3-5 мм | т | 0.01 | 0 | 0 |  |  | 45237.23 |  | 0
| 14.4.02.04-0142 | Краска масляная МА-0115, мумия, сурик железный | кг | 0.25 | 0 | 0 | 79.88 | 1.4 | 111.83 |  | 0
| 14.4.03.03-0002 | Лак битумный БТ-123 | т | 6e-05 | 0 | 0 | 82698.14 | 1.29 | 106680.6 |  | 0
|  | Итого прямые затраты | [8 empty] | 148.12
|  | ФОТ | [8 empty] | 122.17
| Пр/812-049.3-1 | НР Электротехнические установки: на других объектах | % | 97 |  | 97 |  |  |  |  | 118.5
| Пр/774-049.3 | СП Электротехнические установки: на других объектах | % | 51 |  | 51 |  |  |  |  | 62.31
|  | Всего по позиции | [5 empty] | 32893 |  | 328.93 |  | 355.0799 | 23.26 | 12.23 | 328.93 | 25.95 |  | = | 103.41 |  | 18.76 |  | = | 0 | 118.5 | 62.31 |  | 2
79 | ГЭСНм 08-02-145-04 | Кабель до 35 кВ, прокладываемый по дну канала без креплений, масса 1 м кабеля: до 6 кг (Прим-но к демонтажу) Поправки к: М *0; ЭМ *0,3)*0,84; ЗТ *0,3)*0,84; ЗТм *0,3)*0,84 | 100 м | 0.01 |  | 0.01
| Поправка: 571/пр_2022_п.84_т.3_стр.4_стб.3 | Поправка: 571/пр_2022_п.84_т.3_стр.4_стб.3 Наименование: Демонтаж оборудования, не пригодного для дальнейшего использования (предназначено в лом), без разборки и резки
Объем: 0,01=1/100
| 1 | ОТ (ЗТ) | чел.-ч. |  |  | 0.025805 |  |  |  |  | 18.22
| 1-100-38 | Средний разряд работы 3,8 | чел.-ч. | 10.24 | 0.252 | 0.025805 |  |  | 705.88 |  | 18.22
| 2 | ЭМ | [8 empty] | 1.27
|  | ОТм(ЗТм) | чел.-ч. |  |  | 0.001008 |  |  |  |  | 0.85 | [17 empty] | 1
| 91.05.05-015 | Краны на автомобильном ходу, грузоподъемность 16 т | маш.-ч | 0.2 | 0.252 | 0.000504 |  |  | 1629.55 |  | 0.82
| 4-100-060 | ОТм(ЗТм) Средний разряд машинистов 6 | чел.-ч. | 0.2 | 0.252 | 0.000504 |  |  | 969.91 |  | 0.49 | [17 empty] | 1
| 91.06.01-003 | Домкраты гидравлические, грузоподъемность 63-100 т | маш.-ч | 2.23 | 0.252 | 0.0056196 | 1.75 | 1.58 | 2.77 |  | 0.02
| 91.06.03-062 | Лебедки электрические тяговым усилием до 31,39 кН (3,2 т) | маш.-ч | 2.23 | 0.252 | 0.0056196 | 13.44 | 1.48 | 19.89 |  | 0.11
| 91.14.02-001 | Автомобили бортовые, грузоподъемность до 5 т | маш.-ч | 0.2 | 0.252 | 0.000504 |  |  | 643.29 |  | 0.32
| 4-100-040 | ОТм(ЗТм) Средний разряд машинистов 4 | чел.-ч. | 0.2 | 0.252 | 0.000504 |  |  | 722.05 |  | 0.36 | [17 empty] | 1
| 4 | М | [8 empty] | 0
| 01.7.06.07-0002 | Ленты монтажные из пластмассы для бандажирования проводов, скрепляются пластмассовыми кнопками, ширина 10 мм | 10 м | 0.96 | 0 | 0 | 37.71 | 1.53 | 57.7 |  | 0
| 10.3.02.03-0011 | Припои оловянно-свинцовые бессурьмянистые, марка ПОС30 | кг | 0.5 | 0 | 0 | 931.11 | 1.61 | 1499.09 |  | 0
| 14.4.03.03-0002 | Лак битумный БТ-123 | т | 6e-05 | 0 | 0 | 82698.14 | 1.29 | 106680.6 |  | 0
|  | Итого прямые затраты | [8 empty] | 20.34
|  | ФОТ | [8 empty] | 19.07
| Пр/812-049.3-1 | НР Электротехнические установки: на других объектах | % | 97 |  | 97 |  |  |  |  | 18.5
| Пр/774-049.3 | СП Электротехнические установки: на других объектах | % | 51 |  | 51 |  |  |  |  | 9.73
|  | Всего по позиции | [5 empty] | 4857 |  | 48.57 |  | 52.4313 | 23.26 | 12.23 | 48.57 | 1.27 |  | = | 18.22 |  | 0.85 |  | = | 0 | 18.5 | 9.73 |  | 2
80 | ГЭСНм 08-02-145-04 | Кабель до 35 кВ, прокладываемый по дну канала без креплений, масса 1 м кабеля: до 6 кг Поправки к: М )*0; ЭМ *0,84; ЗТ *0,84; ЗТм *0,84 | 100 м | 0.01 |  | 0.01
Объем: 0,01=1/100
| 1 | ОТ (ЗТ) | чел.-ч. |  |  | 0.086016 |  |  |  |  | 60.72
| 1-100-38 | Средний разряд работы 3,8 | чел.-ч. | 10.24 | 0.84 | 0.086016 |  |  | 705.88 |  | 60.72
| 2 | ЭМ | [8 empty] | 4.24
|  | ОТм(ЗТм) | чел.-ч. |  |  | 0.00336 |  |  |  |  | 2.84 | [17 empty] | 1
| 91.05.05-015 | Краны на автомобильном ходу, грузоподъемность 16 т | маш.-ч | 0.2 | 0.84 | 0.00168 |  |  | 1629.55 |  | 2.74
| 4-100-060 | ОТм(ЗТм) Средний разряд машинистов 6 | чел.-ч. | 0.2 | 0.84 | 0.00168 |  |  | 969.91 |  | 1.63 | [17 empty] | 1
| 91.06.01-003 | Домкраты гидравлические, грузоподъемность 63-100 т | маш.-ч | 2.23 | 0.84 | 0.018732 | 1.75 | 1.58 | 2.77 |  | 0.05
| 91.06.03-062 | Лебедки электрические тяговым усилием до 31,39 кН (3,2 т) | маш.-ч | 2.23 | 0.84 | 0.018732 | 13.44 | 1.48 | 19.89 |  | 0.37
| 91.14.02-001 | Автомобили бортовые, грузоподъемность до 5 т | маш.-ч | 0.2 | 0.84 | 0.00168 |  |  | 643.29 |  | 1.08
| 4-100-040 | ОТм(ЗТм) Средний разряд машинистов 4 | чел.-ч. | 0.2 | 0.84 | 0.00168 |  |  | 722.05 |  | 1.21 | [17 empty] | 1
| 4 | М | [8 empty] | 0
| 01.7.06.07-0002 | Ленты монтажные из пластмассы для бандажирования проводов, скрепляются пластмассовыми кнопками, ширина 10 мм | 10 м | 0.96 | 0 | 0 | 37.71 | 1.53 | 57.7 |  | 0
| 10.3.02.03-0011 | Припои оловянно-свинцовые бессурьмянистые, марка ПОС30 | кг | 0.5 | 0 | 0 | 931.11 | 1.61 | 1499.09 |  | 0
| 14.4.03.03-0002 | Лак битумный БТ-123 | т | 6e-05 | 0 | 0 | 82698.14 | 1.29 | 106680.6 |  | 0
|  | Итого прямые затраты | [8 empty] | 67.8
|  | ФОТ | [8 empty] | 63.56
| Пр/812-049.3-1 | НР Электротехнические установки: на других объектах | % | 97 |  | 97 |  |  |  |  | 61.65
| Пр/774-049.3 | СП Электротехнические установки: на других объектах | % | 51 |  | 51 |  |  |  |  | 32.42
|  | Всего по позиции | [5 empty] | 16187 |  | 161.87 |  | 174.7387 | 23.26 | 12.23 | 161.87 | 4.24 |  | = | 60.72 |  | 2.84 |  | = | 0 | 61.65 | 32.42 |  | 2
81 | ГЭСНм 08-02-146-05 | Кабель до 35 кВ с креплением накладными скобами, масса 1 м кабеля: до 6 кг (Прим-но к демонтажу) Поправки к: М *0; ЭМ *0,3)*0,84; ЗТ *0,3)*0,84; ЗТм *0,3)*0,84 | 100 м | 0.01 |  | 0.01
| Поправка: 571/пр_2022_п.84_т.3_стр.4_стб.3 | Поправка: 571/пр_2022_п.84_т.3_стр.4_стб.3 Наименование: Демонтаж оборудования, не пригодного для дальнейшего использования (предназначено в лом), без разборки и резки
Объем: 0,01=1/100
| 1 | ОТ (ЗТ) | чел.-ч. |  |  | 0.061286 |  |  |  |  | 43.26
| 1-100-38 | Средний разряд работы 3,8 | чел.-ч. | 24.32 | 0.252 | 0.061286 |  |  | 705.88 |  | 43.26
| 2 | ЭМ | [8 empty] | 41.65
|  | ОТм(ЗТм) | чел.-ч. |  |  | 0.019706 |  |  |  |  | 18.99 | [17 empty] | 1
| 91.05.05-015 | Краны на автомобильном ходу, грузоподъемность 16 т | маш.-ч | 0.2 | 0.252 | 0.000504 |  |  | 1629.55 |  | 0.82
| 4-100-060 | ОТм(ЗТм) Средний разряд машинистов 6 | чел.-ч. | 0.2 | 0.252 | 0.000504 |  |  | 969.91 |  | 0.49 | [17 empty] | 1
| 91.06.01-003 | Домкраты гидравлические, грузоподъемность 63-100 т | маш.-ч | 5.57 | 0.252 | 0.014036 | 1.75 | 1.58 | 2.77 |  | 0.04
| 91.06.03-062 | Лебедки электрические тяговым усилием до 31,39 кН (3,2 т) | маш.-ч | 5.57 | 0.252 | 0.014036 | 13.44 | 1.48 | 19.89 |  | 0.28
| 91.06.09-001 | Подъемники телескопические самоходные, рабочая высота 26 м, грузоподъемность 250 кг | маш.-ч | 7.42 | 0.252 | 0.018698 | 1472.34 | 1.46 | 2149.62 |  | 40.19
| 4-100-060 | ОТм(ЗТм) Средний разряд машинистов 6 | чел.-ч. | 7.42 | 0.252 | 0.018698 |  |  | 969.91 |  | 18.14 | [17 empty] | 1
| 91.14.02-001 | Автомобили бортовые, грузоподъемность до 5 т | маш.-ч | 0.2 | 0.252 | 0.000504 |  |  | 643.29 |  | 0.32
| 4-100-040 | ОТм(ЗТм) Средний разряд машинистов 4 | чел.-ч. | 0.2 | 0.252 | 0.000504 |  |  | 722.05 |  | 0.36 | [17 empty] | 1
| 4 | М | [8 empty] | 0
| 01.7.06.07-0002 | Ленты монтажные из пластмассы для бандажирования проводов, скрепляются пластмассовыми кнопками, ширина 10 мм | 10 м | 0.245 | 0 | 0 | 37.71 | 1.53 | 57.7 |  | 0
| 10.3.02.03-0011 | Припои оловянно-свинцовые бессурьмянистые, марка ПОС30 | кг | 0.5 | 0 | 0 | 931.11 | 1.61 | 1499.09 |  | 0
| 14.4.03.03-0002 | Лак битумный БТ-123 | т | 0.00288 | 0 | 0 | 82698.14 | 1.29 | 106680.6 |  | 0
|  | Итого прямые затраты | [8 empty] | 103.9
|  | ФОТ | [8 empty] | 62.25
| Пр/812-049.3-1 | НР Электротехнические установки: на других объектах | % | 97 |  | 97 |  |  |  |  | 60.38
| Пр/774-049.3 | СП Электротехнические установки: на других объектах | % | 51 |  | 51 |  |  |  |  | 31.75
|  | Всего по позиции | [5 empty] | 19603 |  | 196.03 |  | 211.6144 | 32.67 | 17.18 | 196.03 | 41.65 |  | = | 43.26 |  | 18.99 |  | = | 0 | 60.38 | 31.75 |  | 2
82 | ГЭСНм 08-02-146-05 | Кабель до 35 кВ с креплением накладными скобами, масса 1 м кабеля: до 6 кг Поправки к: М )*0; ЭМ *0,84; ЗТ *0,84; ЗТм *0,84 | 100 м | 0.01 |  | 0.01
Объем: 0,01=1/100
| 1 | ОТ (ЗТ) | чел.-ч. |  |  | 0.20429 |  |  |  |  | 144.2
| 1-100-38 | Средний разряд работы 3,8 | чел.-ч. | 24.32 | 0.84 | 0.20429 |  |  | 705.88 |  | 144.2
| 2 | ЭМ | [8 empty] | 138.86
|  | ОТм(ЗТм) | чел.-ч. |  |  | 0.065688 |  |  |  |  | 63.29 | [17 empty] | 1
| 91.05.05-015 | Краны на автомобильном ходу, грузоподъемность 16 т | маш.-ч | 0.2 | 0.84 | 0.00168 |  |  | 1629.55 |  | 2.74
| 4-100-060 | ОТм(ЗТм) Средний разряд машинистов 6 | чел.-ч. | 0.2 | 0.84 | 0.00168 |  |  | 969.91 |  | 1.63 | [17 empty] | 1
| 91.06.01-003 | Домкраты гидравлические, грузоподъемность 63-100 т | маш.-ч | 5.57 | 0.84 | 0.046788 | 1.75 | 1.58 | 2.77 |  | 0.13
| 91.06.03-062 | Лебедки электрические тяговым усилием до 31,39 кН (3,2 т) | маш.-ч | 5.57 | 0.84 | 0.046788 | 13.44 | 1.48 | 19.89 |  | 0.93
| 91.06.09-001 | Подъемники телескопические самоходные, рабочая высота 26 м, грузоподъемность 250 кг | маш.-ч | 7.42 | 0.84 | 0.062328 | 1472.34 | 1.46 | 2149.62 |  | 133.98
| 4-100-060 | ОТм(ЗТм) Средний разряд машинистов 6 | чел.-ч. | 7.42 | 0.84 | 0.062328 |  |  | 969.91 |  | 60.45 | [17 empty] | 1
| 91.14.02-001 | Автомобили бортовые, грузоподъемность до 5 т | маш.-ч | 0.2 | 0.84 | 0.00168 |  |  | 643.29 |  | 1.08
| 4-100-040 | ОТм(ЗТм) Средний разряд машинистов 4 | чел.-ч. | 0.2 | 0.84 | 0.00168 |  |  | 722.05 |  | 1.21 | [17 empty] | 1
| 4 | М | [8 empty] | 0
| 01.7.06.07-0002 | Ленты монтажные из пластмассы для бандажирования проводов, скрепляются пластмассовыми кнопками, ширина 10 мм | 10 м | 0.245 | 0 | 0 | 37.71 | 1.53 | 57.7 |  | 0
| 10.3.02.03-0011 | Припои оловянно-свинцовые бессурьмянистые, марка ПОС30 | кг | 0.5 | 0 | 0 | 931.11 | 1.61 | 1499.09 |  | 0
| 14.4.03.03-0002 | Лак битумный БТ-123 | т | 0.00288 | 0 | 0 | 82698.14 | 1.29 | 106680.6 |  | 0
|  | Итого прямые затраты | [8 empty] | 346.35
|  | ФОТ | [8 empty] | 207.49
| Пр/812-049.3-1 | НР Электротехнические установки: на других объектах | % | 97 |  | 97 |  |  |  |  | 201.27
| Пр/774-049.3 | СП Электротехнические установки: на других объектах | % | 51 |  | 51 |  |  |  |  | 105.82
|  | Всего по позиции | [5 empty] | 65344 |  | 653.44 |  | 705.3885 | 32.67 | 17.18 | 653.44 | 138.86 |  | = | 144.2 |  | 63.29 |  | = | 0 | 201.27 | 105.82 |  | 2
83 | ГЭСНм 08-02-147-04 | Кабель до 35 кВ по установленным конструкциям и лоткам с креплением на поворотах и в конце трассы, масса 1 м кабеля: свыше 3 до 6 кг (демонтаж) Поправки к: М *0; ЭМ *0,3)*0,84; ЗТ *0,3)*0,84; ЗТм *0,3)*0,84 | 100 м | 0.01 |  | 0.01
| Поправка: 571/пр_2022_п.84_т.3_стр.4_стб.3 | Поправка: 571/пр_2022_п.84_т.3_стр.4_стб.3 Наименование: Демонтаж оборудования, не пригодного для дальнейшего использования (предназначено в лом), без разборки и резки
Объем: 0,01=1/100
| 1 | ОТ (ЗТ) | чел.-ч. |  |  | 0.051005 |  |  |  |  | 36
| 1-100-38 | Средний разряд работы 3,8 | чел.-ч. | 20.24 | 0.252 | 0.051005 |  |  | 705.88 |  | 36
| 2 | ЭМ | [8 empty] | 1.4
|  | ОТм(ЗТм) | чел.-ч. |  |  | 0.001008 |  |  |  |  | 0.85 | [17 empty] | 1
| 91.05.05-015 | Краны на автомобильном ходу, грузоподъемность 16 т | маш.-ч | 0.2 | 0.252 | 0.000504 |  |  | 1629.55 |  | 0.82
| 4-100-060 | ОТм(ЗТм) Средний разряд машинистов 6 | чел.-ч. | 0.2 | 0.252 | 0.000504 |  |  | 969.91 |  | 0.49 | [17 empty] | 1
| 91.06.01-003 | Домкраты гидравлические, грузоподъемность 63-100 т | маш.-ч | 4.67 | 0.252 | 0.011768 | 1.75 | 1.58 | 2.77 |  | 0.03
| 91.06.03-062 | Лебедки электрические тяговым усилием до 31,39 кН (3,2 т) | маш.-ч | 4.67 | 0.252 | 0.011768 | 13.44 | 1.48 | 19.89 |  | 0.23
| 91.14.02-001 | Автомобили бортовые, грузоподъемность до 5 т | маш.-ч | 0.2 | 0.252 | 0.000504 |  |  | 643.29 |  | 0.32
| 4-100-040 | ОТм(ЗТм) Средний разряд машинистов 4 | чел.-ч. | 0.2 | 0.252 | 0.000504 |  |  | 722.05 |  | 0.36 | [17 empty] | 1
| 4 | М | [8 empty] | 0
| 01.7.06.07-0002 | Ленты монтажные из пластмассы для бандажирования проводов, скрепляются пластмассовыми кнопками, ширина 10 мм | 10 м | 0.245 | 0 | 0 | 37.71 | 1.53 | 57.7 |  | 0
| 01.7.15.14-0165 | Шурупы самонарезающие стальные с полукруглой головкой и прямым шлицем, остроконечные, диаметр 4 мм, длина 40 мм | т | 0.00011 | 0 | 0 | 99190.96 | 1.29 | 127956.34 |  | 0
| 10.3.02.03-0011 | Припои оловянно-свинцовые бессурьмянистые, марка ПОС30 | кг | 0.25 | 0 | 0 | 931.11 | 1.61 | 1499.09 |  | 0
| 14.4.03.03-0002 | Лак битумный БТ-123 | т | 0.00072 | 0 | 0 | 82698.14 | 1.29 | 106680.6 |  | 0
|  | Итого прямые затраты | [8 empty] | 38.25
|  | ФОТ | [8 empty] | 36.85
| Пр/812-049.3-1 | НР Электротехнические установки: на других объектах | % | 97 |  | 97 |  |  |  |  | 35.74
| Пр/774-049.3 | СП Электротехнические установки: на других объектах | % | 51 |  | 51 |  |  |  |  | 18.79
|  | Всего по позиции | [5 empty] | 9278 |  | 92.78 |  | 100.156 | 23.26 | 12.23 | 92.78 | 1.4 |  | = | 36 |  | 0.85 |  | = | 0 | 35.74 | 18.79 |  | 2
84 | ГЭСНм 08-02-147-04 | Кабель до 35 кВ по установленным конструкциям и лоткам с креплением на поворотах и в конце трассы, масса 1 м кабеля: свыше 3 до 6 кг Поправки к: М )*0; ЭМ *0,84; ЗТ *0,84; ЗТм *0,84 | 100 м | 0.01 |  | 0.01
Объем: 0,01=1/100
| 1 | ОТ (ЗТ) | чел.-ч. |  |  | 0.17002 |  |  |  |  | 120.01
| 1-100-38 | Средний разряд работы 3,8 | чел.-ч. | 20.24 | 0.84 | 0.17002 |  |  | 705.88 |  | 120.01
| 2 | ЭМ | [8 empty] | 4.71
|  | ОТм(ЗТм) | чел.-ч. |  |  | 0.00336 |  |  |  |  | 2.84 | [17 empty] | 1
| 91.05.05-015 | Краны на автомобильном ходу, грузоподъемность 16 т | маш.-ч | 0.2 | 0.84 | 0.00168 |  |  | 1629.55 |  | 2.74
| 4-100-060 | ОТм(ЗТм) Средний разряд машинистов 6 | чел.-ч. | 0.2 | 0.84 | 0.00168 |  |  | 969.91 |  | 1.63 | [17 empty] | 1
| 91.06.01-003 | Домкраты гидравлические, грузоподъемность 63-100 т | маш.-ч | 4.67 | 0.84 | 0.039228 | 1.75 | 1.58 | 2.77 |  | 0.11
| 91.06.03-062 | Лебедки электрические тяговым усилием до 31,39 кН (3,2 т) | маш.-ч | 4.67 | 0.84 | 0.039228 | 13.44 | 1.48 | 19.89 |  | 0.78
| 91.14.02-001 | Автомобили бортовые, грузоподъемность до 5 т | маш.-ч | 0.2 | 0.84 | 0.00168 |  |  | 643.29 |  | 1.08
| 4-100-040 | ОТм(ЗТм) Средний разряд машинистов 4 | чел.-ч. | 0.2 | 0.84 | 0.00168 |  |  | 722.05 |  | 1.21 | [17 empty] | 1
| 4 | М | [8 empty] | 0
| 01.7.06.07-0002 | Ленты монтажные из пластмассы для бандажирования проводов, скрепляются пластмассовыми кнопками, ширина 10 мм | 10 м | 0.245 | 0 | 0 | 37.71 | 1.53 | 57.7 |  | 0
| 01.7.15.14-0165 | Шурупы самонарезающие стальные с полукруглой головкой и прямым шлицем, остроконечные, диаметр 4 мм, длина 40 мм | т | 0.00011 | 0 | 0 | 99190.96 | 1.29 | 127956.34 |  | 0
| 10.3.02.03-0011 | Припои оловянно-свинцовые бессурьмянистые, марка ПОС30 | кг | 0.25 | 0 | 0 | 931.11 | 1.61 | 1499.09 |  | 0
| 14.4.03.03-0002 | Лак битумный БТ-123 | т | 0.00072 | 0 | 0 | 82698.14 | 1.29 | 106680.6 |  | 0
|  | Итого прямые затраты | [8 empty] | 127.56
|  | ФОТ | [8 empty] | 122.85
| Пр/812-049.3-1 | НР Электротехнические установки: на других объектах | % | 97 |  | 97 |  |  |  |  | 119.16
| Пр/774-049.3 | СП Электротехнические установки: на других объектах | % | 51 |  | 51 |  |  |  |  | 62.65
|  | Всего по позиции | [5 empty] | 30937 |  | 309.37 |  | 333.9649 | 23.26 | 12.23 | 309.37 | 4.71 |  | = | 120.01 |  | 2.84 |  | = | 0 | 119.16 | 62.65 |  | 2
85 | ГЭСНм 08-02-147-13 | Кабель до 35 кВ по установленным конструкциям и лоткам с креплением по всей длине, масса 1 м кабеля: свыше 3 до 6 кг (демонтаж) Поправки к: М *0; ЭМ *0,3)*0,84; ЗТ *0,3)*0,84; ЗТм *0,3)*0,84 | 100 м | 0.01 |  | 0.01
| Поправка: 571/пр_2022_п.84_т.3_стр.4_стб.3 | Поправка: 571/пр_2022_п.84_т.3_стр.4_стб.3 Наименование: Демонтаж оборудования, не пригодного для дальнейшего использования (предназначено в лом), без разборки и резки
Объем: 0,01=1/100
| 1 | ОТ (ЗТ) | чел.-ч. |  |  | 0.074794 |  |  |  |  | 52.8
| 1-100-38 | Средний разряд работы 3,8 | чел.-ч. | 29.68 | 0.252 | 0.074794 |  |  | 705.88 |  | 52.8
| 2 | ЭМ | [8 empty] | 1.54
|  | ОТм(ЗТм) | чел.-ч. |  |  | 0.001008 |  |  |  |  | 0.85 | [17 empty] | 1
| 91.05.05-015 | Краны на автомобильном ходу, грузоподъемность 16 т | маш.-ч | 0.2 | 0.252 | 0.000504 |  |  | 1629.55 |  | 0.82
| 4-100-060 | ОТм(ЗТм) Средний разряд машинистов 6 | чел.-ч. | 0.2 | 0.252 | 0.000504 |  |  | 969.91 |  | 0.49 | [17 empty] | 1
| 91.06.01-003 | Домкраты гидравлические, грузоподъемность 63-100 т | маш.-ч | 6.9 | 0.252 | 0.017388 | 1.75 | 1.58 | 2.77 |  | 0.05
| 91.06.03-062 | Лебедки электрические тяговым усилием до 31,39 кН (3,2 т) | маш.-ч | 6.9 | 0.252 | 0.017388 | 13.44 | 1.48 | 19.89 |  | 0.35
| 91.14.02-001 | Автомобили бортовые, грузоподъемность до 5 т | маш.-ч | 0.2 | 0.252 | 0.000504 |  |  | 643.29 |  | 0.32
| 4-100-040 | ОТм(ЗТм) Средний разряд машинистов 4 | чел.-ч. | 0.2 | 0.252 | 0.000504 |  |  | 722.05 |  | 0.36 | [17 empty] | 1
| 4 | М | [8 empty] | 0
| 01.7.06.07-0002 | Ленты монтажные из пластмассы для бандажирования проводов, скрепляются пластмассовыми кнопками, ширина 10 мм | 10 м | 0.245 | 0 | 0 | 37.71 | 1.53 | 57.7 |  | 0
| 01.7.15.14-0165 | Шурупы самонарезающие стальные с полукруглой головкой и прямым шлицем, остроконечные, диаметр 4 мм, длина 40 мм | т | 0.00062 | 0 | 0 | 99190.96 | 1.29 | 127956.34 |  | 0
| 10.3.02.03-0011 | Припои оловянно-свинцовые бессурьмянистые, марка ПОС30 | кг | 0.25 | 0 | 0 | 931.11 | 1.61 | 1499.09 |  | 0
| 14.4.03.03-0002 | Лак битумный БТ-123 | т | 0.00072 | 0 | 0 | 82698.14 | 1.29 | 106680.6 |  | 0
|  | Итого прямые затраты | [8 empty] | 55.19
|  | ФОТ | [8 empty] | 53.65
| Пр/812-049.3-1 | НР Электротехнические установки: на других объектах | % | 97 |  | 97 |  |  |  |  | 52.04
| Пр/774-049.3 | СП Электротехнические установки: на других объектах | % | 51 |  | 51 |  |  |  |  | 27.36
|  | Всего по позиции | [5 empty] | 13459 |  | 134.59 |  | 145.2899 | 23.26 | 12.23 | 134.59 | 1.54 |  | = | 52.8 |  | 0.85 |  | = | 0 | 52.04 | 27.36 |  | 2
86 | ГЭСНм 08-02-147-13 | Кабель до 35 кВ по установленным конструкциям и лоткам с креплением по всей длине, масса 1 м кабеля: свыше 3 до 6 кг Поправки к: М )*0; ЭМ *0,84; ЗТ *0,84; ЗТм *0,84 | 100 м | 0.01 |  | 0.01
Объем: 0,01=1/100
| 1 | ОТ (ЗТ) | чел.-ч. |  |  | 0.24931 |  |  |  |  | 175.98
| 1-100-38 | Средний разряд работы 3,8 | чел.-ч. | 29.68 | 0.84 | 0.24931 |  |  | 705.88 |  | 175.98
| 2 | ЭМ | [8 empty] | 5.13
|  | ОТм(ЗТм) | чел.-ч. |  |  | 0.00336 |  |  |  |  | 2.84 | [17 empty] | 1
| 91.05.05-015 | Краны на автомобильном ходу, грузоподъемность 16 т | маш.-ч | 0.2 | 0.84 | 0.00168 |  |  | 1629.55 |  | 2.74
| 4-100-060 | ОТм(ЗТм) Средний разряд машинистов 6 | чел.-ч. | 0.2 | 0.84 | 0.00168 |  |  | 969.91 |  | 1.63 | [17 empty] | 1
| 91.06.01-003 | Домкраты гидравлические, грузоподъемность 63-100 т | маш.-ч | 6.9 | 0.84 | 0.05796 | 1.75 | 1.58 | 2.77 |  | 0.16
| 91.06.03-062 | Лебедки электрические тяговым усилием до 31,39 кН (3,2 т) | маш.-ч | 6.9 | 0.84 | 0.05796 | 13.44 | 1.48 | 19.89 |  | 1.15
| 91.14.02-001 | Автомобили бортовые, грузоподъемность до 5 т | маш.-ч | 0.2 | 0.84 | 0.00168 |  |  | 643.29 |  | 1.08
| 4-100-040 | ОТм(ЗТм) Средний разряд машинистов 4 | чел.-ч. | 0.2 | 0.84 | 0.00168 |  |  | 722.05 |  | 1.21 | [17 empty] | 1
| 4 | М | [8 empty] | 0
| 01.7.06.07-0002 | Ленты монтажные из пластмассы для бандажирования проводов, скрепляются пластмассовыми кнопками, ширина 10 мм | 10 м | 0.245 | 0 | 0 | 37.71 | 1.53 | 57.7 |  | 0
| 01.7.15.14-0165 | Шурупы самонарезающие стальные с полукруглой головкой и прямым шлицем, остроконечные, диаметр 4 мм, длина 40 мм | т | 0.00062 | 0 | 0 | 99190.96 | 1.29 | 127956.34 |  | 0
| 10.3.02.03-0011 | Припои оловянно-свинцовые бессурьмянистые, марка ПОС30 | кг | 0.25 | 0 | 0 | 931.11 | 1.61 | 1499.09 |  | 0
| 14.4.03.03-0002 | Лак битумный БТ-123 | т | 0.00072 | 0 | 0 | 82698.14 | 1.29 | 106680.6 |  | 0
|  | Итого прямые затраты | [8 empty] | 183.95
|  | ФОТ | [8 empty] | 178.82
| Пр/812-049.3-1 | НР Электротехнические установки: на других объектах | % | 97 |  | 97 |  |  |  |  | 173.46
| Пр/774-049.3 | СП Электротехнические установки: на других объектах | % | 51 |  | 51 |  |  |  |  | 91.2
|  | Всего по позиции | [5 empty] | 44861 |  | 448.61 |  | 484.2745 | 23.26 | 12.23 | 448.61 | 5.13 |  | = | 175.98 |  | 2.84 |  | = | 0 | 173.46 | 91.2 |  | 2
87 | ГЭСНм 08-02-148-04 | Кабель до 35 кВ в проложенных трубах, блоках и коробах, масса 1 м кабеля: до 6 кг (Прим-но к демонтажу) Поправки к: М *0; ЭМ *0,3)*0,84; ЗТ *0,3)*0,84; ЗТм *0,3)*0,84 | 100 м | 0.01 |  | 0.01
| Поправка: 571/пр_2022_п.84_т.3_стр.4_стб.3 | Поправка: 571/пр_2022_п.84_т.3_стр.4_стб.3 Наименование: Демонтаж оборудования, не пригодного для дальнейшего использования (предназначено в лом), без разборки и резки
Объем: 0,01=1/100
| 1 | ОТ (ЗТ) | чел.-ч. |  |  | 0.058061 |  |  |  |  | 40.98
| 1-100-38 | Средний разряд работы 3,8 | чел.-ч. | 23.04 | 0.252 | 0.058061 |  |  | 705.88 |  | 40.98
| 2 | ЭМ | [8 empty] | 1.44
|  | ОТм(ЗТм) | чел.-ч. |  |  | 0.001008 |  |  |  |  | 0.85 | [17 empty] | 1
| 91.05.05-015 | Краны на автомобильном ходу, грузоподъемность 16 т | маш.-ч | 0.2 | 0.252 | 0.000504 |  |  | 1629.55 |  | 0.82
| 4-100-060 | ОТм(ЗТм) Средний разряд машинистов 6 | чел.-ч. | 0.2 | 0.252 | 0.000504 |  |  | 969.91 |  | 0.49 | [17 empty] | 1
| 91.06.01-003 | Домкраты гидравлические, грузоподъемность 63-100 т | маш.-ч | 5.14 | 0.252 | 0.012953 | 1.75 | 1.58 | 2.77 |  | 0.04
| 91.06.03-062 | Лебедки электрические тяговым усилием до 31,39 кН (3,2 т) | маш.-ч | 5.14 | 0.252 | 0.012953 | 13.44 | 1.48 | 19.89 |  | 0.26
| 91.14.02-001 | Автомобили бортовые, грузоподъемность до 5 т | маш.-ч | 0.2 | 0.252 | 0.000504 |  |  | 643.29 |  | 0.32
| 4-100-040 | ОТм(ЗТм) Средний разряд машинистов 4 | чел.-ч. | 0.2 | 0.252 | 0.000504 |  |  | 722.05 |  | 0.36 | [17 empty] | 1
| 4 | М | [8 empty] | 0
| 01.7.06.07-0002 | Ленты монтажные из пластмассы для бандажирования проводов, скрепляются пластмассовыми кнопками, ширина 10 мм | 10 м | 0.096 | 0 | 0 | 37.71 | 1.53 | 57.7 |  | 0
| 10.3.02.03-0011 | Припои оловянно-свинцовые бессурьмянистые, марка ПОС30 | кг | 0.5 | 0 | 0 | 931.11 | 1.61 | 1499.09 |  | 0
| 14.4.03.03-0002 | Лак битумный БТ-123 | т | 6e-05 | 0 | 0 | 82698.14 | 1.29 | 106680.6 |  | 0
|  | Итого прямые затраты | [8 empty] | 43.27
|  | ФОТ | [8 empty] | 41.83
| Пр/812-049.3-1 | НР Электротехнические установки: на других объектах | % | 97 |  | 97 |  |  |  |  | 40.58
| Пр/774-049.3 | СП Электротехнические установки: на других объектах | % | 51 |  | 51 |  |  |  |  | 21.33
|  | Всего по позиции | [5 empty] | 10518 |  | 105.18 |  | 113.5418 | 23.26 | 12.23 | 105.18 | 1.44 |  | = | 40.98 |  | 0.85 |  | = | 0 | 40.58 | 21.33 |  | 2
88 | ГЭСНм 08-02-148-04 | Кабель до 35 кВ в проложенных трубах, блоках и коробах, масса 1 м кабеля: до 6 кг Поправки к: М )*0; ЭМ *0,84; ЗТ *0,84; ЗТм *0,84 | 100 м | 0.01 |  | 0.01
Объем: 0,01=1/100
| 1 | ОТ (ЗТ) | чел.-ч. |  |  | 0.19354 |  |  |  |  | 136.61
| 1-100-38 | Средний разряд работы 3,8 | чел.-ч. | 23.04 | 0.84 | 0.19354 |  |  | 705.88 |  | 136.61
| 2 | ЭМ | [8 empty] | 4.8
|  | ОТм(ЗТм) | чел.-ч. |  |  | 0.00336 |  |  |  |  | 2.84 | [17 empty] | 1
| 91.05.05-015 | Краны на автомобильном ходу, грузоподъемность 16 т | маш.-ч | 0.2 | 0.84 | 0.00168 |  |  | 1629.55 |  | 2.74
| 4-100-060 | ОТм(ЗТм) Средний разряд машинистов 6 | чел.-ч. | 0.2 | 0.84 | 0.00168 |  |  | 969.91 |  | 1.63 | [17 empty] | 1
| 91.06.01-003 | Домкраты гидравлические, грузоподъемность 63-100 т | маш.-ч | 5.14 | 0.84 | 0.043176 | 1.75 | 1.58 | 2.77 |  | 0.12
| 91.06.03-062 | Лебедки электрические тяговым усилием до 31,39 кН (3,2 т) | маш.-ч | 5.14 | 0.84 | 0.043176 | 13.44 | 1.48 | 19.89 |  | 0.86
| 91.14.02-001 | Автомобили бортовые, грузоподъемность до 5 т | маш.-ч | 0.2 | 0.84 | 0.00168 |  |  | 643.29 |  | 1.08
| 4-100-040 | ОТм(ЗТм) Средний разряд машинистов 4 | чел.-ч. | 0.2 | 0.84 | 0.00168 |  |  | 722.05 |  | 1.21 | [17 empty] | 1
| 4 | М | [8 empty] | 0
| 01.7.06.07-0002 | Ленты монтажные из пластмассы для бандажирования проводов, скрепляются пластмассовыми кнопками, ширина 10 мм | 10 м | 0.096 | 0 | 0 | 37.71 | 1.53 | 57.7 |  | 0
| 10.3.02.03-0011 | Припои оловянно-свинцовые бессурьмянистые, марка ПОС30 | кг | 0.5 | 0 | 0 | 931.11 | 1.61 | 1499.09 |  | 0
| 14.4.03.03-0002 | Лак битумный БТ-123 | т | 6e-05 | 0 | 0 | 82698.14 | 1.29 | 106680.6 |  | 0
|  | Итого прямые затраты | [8 empty] | 144.25
|  | ФОТ | [8 empty] | 139.45
| Пр/812-049.3-1 | НР Электротехнические установки: на других объектах | % | 97 |  | 97 |  |  |  |  | 135.27
| Пр/774-049.3 | СП Электротехнические установки: на других объектах | % | 51 |  | 51 |  |  |  |  | 71.12
|  | Всего по позиции | [5 empty] | 35064 |  | 350.64 |  | 378.5159 | 23.26 | 12.23 | 350.64 | 4.8 |  | = | 136.61 |  | 2.84 |  | = | 0 | 135.27 | 71.12 |  | 2
Кабель вес 1 метра более 6 кг.
89 | ГЭСНм 08-02-141-05 | Кабель до 35 кВ в готовых траншеях без покрытий, масса 1 м: свыше 6 до 9 кг (прим-но к демонтажу) Поправки к: М *0; ЭМ *0,3)*0,84; ЗТ *0,3)*0,84; ЗТм *0,3)*0,84 | 100 м | 0.01 |  | 0.01
| Поправка: 571/пр_2022_п.84_т.3_стр.4_стб.3 | Поправка: 571/пр_2022_п.84_т.3_стр.4_стб.3 Наименование: Демонтаж оборудования, не пригодного для дальнейшего использования (предназначено в лом), без разборки и резки
Объем: 0,01=1/100
| 1 | ОТ (ЗТ) | чел.-ч. |  |  | 0.044352 |  |  |  |  | 31.31
| 1-100-38 | Средний разряд работы 3,8 | чел.-ч. | 17.6 | 0.252 | 0.044352 |  |  | 705.88 |  | 31.31
| 2 | ЭМ | [8 empty] | 11.34
|  | ОТм(ЗТм) | чел.-ч. |  |  | 0.0097776 |  |  |  |  | 8.27 | [17 empty] | 1
| 91.05.05-015 | Краны на автомобильном ходу, грузоподъемность 16 т | маш.-ч | 1.94 | 0.252 | 0.0048888 |  |  | 1629.55 |  | 7.97
| 4-100-060 | ОТм(ЗТм) Средний разряд машинистов 6 | чел.-ч. | 1.94 | 0.252 | 0.0048888 |  |  | 969.91 |  | 4.74 | [17 empty] | 1
| 91.06.01-003 | Домкраты гидравлические, грузоподъемность 63-100 т | маш.-ч | 3.97 | 0.252 | 0.010004 | 1.75 | 1.58 | 2.77 |  | 0.03
| 91.06.03-062 | Лебедки электрические тяговым усилием до 31,39 кН (3,2 т) | маш.-ч | 3.97 | 0.252 | 0.010004 | 13.44 | 1.48 | 19.89 |  | 0.2
| 91.14.02-001 | Автомобили бортовые, грузоподъемность до 5 т | маш.-ч | 1.94 | 0.252 | 0.0048888 |  |  | 643.29 |  | 3.14
| 4-100-040 | ОТм(ЗТм) Средний разряд машинистов 4 | чел.-ч. | 1.94 | 0.252 | 0.0048888 |  |  | 722.05 |  | 3.53 | [17 empty] | 1
| 4 | М | [8 empty] | 0
| 01.7.06.07-0002 | Ленты монтажные из пластмассы для бандажирования проводов, скрепляются пластмассовыми кнопками, ширина 10 мм | 10 м | 0.096 | 0 | 0 | 37.71 | 1.53 | 57.7 |  | 0
| 08.3.07.01-0052 | Прокат стальной горячекатаный полосовой, марки стали Ст3сп, Ст3пс, размеры 50х5 мм | т | 0.001 | 0 | 0 | 70310.45 | 0.75 | 52732.84 |  | 0
| 08.3.08.02-0058 | Уголок стальной горячекатаный равнополочный, марки стали Ст3сп, Ст3пс, ширина полок 35-56 мм, толщина полки 3-5 мм | т | 0.01 | 0 | 0 |  |  | 45237.23 |  | 0
| 14.4.02.04-0142 | Краска масляная МА-0115, мумия, сурик железный | кг | 0.25 | 0 | 0 | 79.88 | 1.4 | 111.83 |  | 0
| 14.4.03.03-0002 | Лак битумный БТ-123 | т | 6e-05 | 0 | 0 | 82698.14 | 1.29 | 106680.6 |  | 0
|  | Итого прямые затраты | [8 empty] | 50.92
|  | ФОТ | [8 empty] | 39.58
| Пр/812-049.3-1 | НР Электротехнические установки: на других объектах | % | 97 |  | 97 |  |  |  |  | 38.39
| Пр/774-049.3 | СП Электротехнические установки: на других объектах | % | 51 |  | 51 |  |  |  |  | 20.19
|  | Всего по позиции | [5 empty] | 10950 |  | 109.5 |  | 118.2052 | 23.26 | 12.23 | 109.5 | 11.34 |  | = | 31.31 |  | 8.27 |  | = | 0 | 38.39 | 20.19 |  | 2
90 | ГЭСНм 08-02-141-05 | Кабель до 35 кВ в готовых траншеях без покрытий, масса 1 м: свыше 6 до 9 кг (прокладка кабельной вставки без выемки дефектного участка) Поправки к: М )*0; ЭМ *0,84; ЗТ *0,84; ЗТм *0,84 | 100 м | 0.01 |  | 0.01
Объем: 0,01=1/100
| 1 | ОТ (ЗТ) | чел.-ч. |  |  | 0.14784 |  |  |  |  | 104.36
| 1-100-38 | Средний разряд работы 3,8 | чел.-ч. | 17.6 | 0.84 | 0.14784 |  |  | 705.88 |  | 104.36
| 2 | ЭМ | [8 empty] | 37.79
|  | ОТм(ЗТм) | чел.-ч. |  |  | 0.032592 |  |  |  |  | 27.58 | [17 empty] | 1
| 91.05.05-015 | Краны на автомобильном ходу, грузоподъемность 16 т | маш.-ч | 1.94 | 0.84 | 0.016296 |  |  | 1629.55 |  | 26.56
| 4-100-060 | ОТм(ЗТм) Средний разряд машинистов 6 | чел.-ч. | 1.94 | 0.84 | 0.016296 |  |  | 969.91 |  | 15.81 | [17 empty] | 1
| 91.06.01-003 | Домкраты гидравлические, грузоподъемность 63-100 т | маш.-ч | 3.97 | 0.84 | 0.033348 | 1.75 | 1.58 | 2.77 |  | 0.09
| 91.06.03-062 | Лебедки электрические тяговым усилием до 31,39 кН (3,2 т) | маш.-ч | 3.97 | 0.84 | 0.033348 | 13.44 | 1.48 | 19.89 |  | 0.66
| 91.14.02-001 | Автомобили бортовые, грузоподъемность до 5 т | маш.-ч | 1.94 | 0.84 | 0.016296 |  |  | 643.29 |  | 10.48
| 4-100-040 | ОТм(ЗТм) Средний разряд машинистов 4 | чел.-ч. | 1.94 | 0.84 | 0.016296 |  |  | 722.05 |  | 11.77 | [17 empty] | 1
| 4 | М | [8 empty] | 0
| 01.7.06.07-0002 | Ленты монтажные из пластмассы для бандажирования проводов, скрепляются пластмассовыми кнопками, ширина 10 мм | 10 м | 0.096 | 0 | 0 | 37.71 | 1.53 | 57.7 |  | 0
| 08.3.07.01-0052 | Прокат стальной горячекатаный полосовой, марки стали Ст3сп, Ст3пс, размеры 50х5 мм | т | 0.001 | 0 | 0 | 70310.45 | 0.75 | 52732.84 |  | 0
| 08.3.08.02-0058 | Уголок стальной горячекатаный равнополочный, марки стали Ст3сп, Ст3пс, ширина полок 35-56 мм, толщина полки 3-5 мм | т | 0.01 | 0 | 0 |  |  | 45237.23 |  | 0
| 14.4.02.04-0142 | Краска масляная МА-0115, мумия, сурик железный | кг | 0.25 | 0 | 0 | 79.88 | 1.4 | 111.83 |  | 0
| 14.4.03.03-0002 | Лак битумный БТ-123 | т | 6e-05 | 0 | 0 | 82698.14 | 1.29 | 106680.6 |  | 0
|  | Итого прямые затраты | [8 empty] | 169.73
|  | ФОТ | [8 empty] | 131.94
| Пр/812-049.3-1 | НР Электротехнические установки: на других объектах | % | 97 |  | 97 |  |  |  |  | 127.98
| Пр/774-049.3 | СП Электротехнические установки: на других объектах | % | 51 |  | 51 |  |  |  |  | 67.29
|  | Всего по позиции | [5 empty] | 36500 |  | 365 |  | 394.0175 | 23.26 | 12.23 | 365 | 37.79 |  | = | 104.36 |  | 27.58 |  | = | 0 | 127.98 | 67.29 |  | 2
91 | ГЭСНм 08-02-145-05 | Кабель до 35 кВ, прокладываемый по дну канала без креплений, масса 1 м кабеля: до 9 кг (демонтаж) Поправки к: М *0; ЭМ *0,3)*0,84; ЗТ *0,3)*0,84; ЗТм *0,3)*0,84 | 100 м | 0.01 |  | 0.01
| Поправка: 571/пр_2022_п.84_т.3_стр.4_стб.3 | Поправка: 571/пр_2022_п.84_т.3_стр.4_стб.3 Наименование: Демонтаж оборудования, не пригодного для дальнейшего использования (предназначено в лом), без разборки и резки
Объем: 0,01=1/100
| 1 | ОТ (ЗТ) | чел.-ч. |  |  | 0.03024 |  |  |  |  | 21.35
| 1-100-38 | Средний разряд работы 3,8 | чел.-ч. | 12 | 0.252 | 0.03024 |  |  | 705.88 |  | 21.35
| 2 | ЭМ | [8 empty] | 1.29
|  | ОТм(ЗТм) | чел.-ч. |  |  | 0.001008 |  |  |  |  | 0.85 | [17 empty] | 1
| 91.05.05-015 | Краны на автомобильном ходу, грузоподъемность 16 т | маш.-ч | 0.2 | 0.252 | 0.000504 |  |  | 1629.55 |  | 0.82
| 4-100-060 | ОТм(ЗТм) Средний разряд машинистов 6 | чел.-ч. | 0.2 | 0.252 | 0.000504 |  |  | 969.91 |  | 0.49 | [17 empty] | 1
| 91.06.01-003 | Домкраты гидравлические, грузоподъемность 63-100 т | маш.-ч | 2.58 | 0.252 | 0.0065016 | 1.75 | 1.58 | 2.77 |  | 0.02
| 91.06.03-062 | Лебедки электрические тяговым усилием до 31,39 кН (3,2 т) | маш.-ч | 2.58 | 0.252 | 0.0065016 | 13.44 | 1.48 | 19.89 |  | 0.13
| 91.14.02-001 | Автомобили бортовые, грузоподъемность до 5 т | маш.-ч | 0.2 | 0.252 | 0.000504 |  |  | 643.29 |  | 0.32
| 4-100-040 | ОТм(ЗТм) Средний разряд машинистов 4 | чел.-ч. | 0.2 | 0.252 | 0.000504 |  |  | 722.05 |  | 0.36 | [17 empty] | 1
| 4 | М | [8 empty] | 0
| 01.7.06.07-0002 | Ленты монтажные из пластмассы для бандажирования проводов, скрепляются пластмассовыми кнопками, ширина 10 мм | 10 м | 0.96 | 0 | 0 | 37.71 | 1.53 | 57.7 |  | 0
| 10.3.02.03-0011 | Припои оловянно-свинцовые бессурьмянистые, марка ПОС30 | кг | 0.5 | 0 | 0 | 931.11 | 1.61 | 1499.09 |  | 0
| 14.4.03.03-0002 | Лак битумный БТ-123 | т | 6e-05 | 0 | 0 | 82698.14 | 1.29 | 106680.6 |  | 0
|  | Итого прямые затраты | [8 empty] | 23.49
|  | ФОТ | [8 empty] | 22.2
| Пр/812-049.3-1 | НР Электротехнические установки: на других объектах | % | 97 |  | 97 |  |  |  |  | 21.53
| Пр/774-049.3 | СП Электротехнические установки: на других объектах | % | 51 |  | 51 |  |  |  |  | 11.32
|  | Всего по позиции | [5 empty] | 5634 |  | 56.34 |  | 60.819 | 23.26 | 12.23 | 56.34 | 1.29 |  | = | 21.35 |  | 0.85 |  | = | 0 | 21.53 | 11.32 |  | 2
92 | ГЭСНм 08-02-145-05 | Кабель до 35 кВ, прокладываемый по дну канала без креплений, масса 1 м кабеля: до 9 кг Поправки к: М )*0; ЭМ *0,84; ЗТ *0,84; ЗТм *0,84 | 100 м | 0.01 |  | 0.01
Объем: 0,01=1/100
| 1 | ОТ (ЗТ) | чел.-ч. |  |  | 0.1008 |  |  |  |  | 71.15
| 1-100-38 | Средний разряд работы 3,8 | чел.-ч. | 12 | 0.84 | 0.1008 |  |  | 705.88 |  | 71.15
| 2 | ЭМ | [8 empty] | 4.31
|  | ОТм(ЗТм) | чел.-ч. |  |  | 0.00336 |  |  |  |  | 2.84 | [17 empty] | 1
| 91.05.05-015 | Краны на автомобильном ходу, грузоподъемность 16 т | маш.-ч | 0.2 | 0.84 | 0.00168 |  |  | 1629.55 |  | 2.74
| 4-100-060 | ОТм(ЗТм) Средний разряд машинистов 6 | чел.-ч. | 0.2 | 0.84 | 0.00168 |  |  | 969.91 |  | 1.63 | [17 empty] | 1
| 91.06.01-003 | Домкраты гидравлические, грузоподъемность 63-100 т | маш.-ч | 2.58 | 0.84 | 0.021672 | 1.75 | 1.58 | 2.77 |  | 0.06
| 91.06.03-062 | Лебедки электрические тяговым усилием до 31,39 кН (3,2 т) | маш.-ч | 2.58 | 0.84 | 0.021672 | 13.44 | 1.48 | 19.89 |  | 0.43
| 91.14.02-001 | Автомобили бортовые, грузоподъемность до 5 т | маш.-ч | 0.2 | 0.84 | 0.00168 |  |  | 643.29 |  | 1.08
| 4-100-040 | ОТм(ЗТм) Средний разряд машинистов 4 | чел.-ч. | 0.2 | 0.84 | 0.00168 |  |  | 722.05 |  | 1.21 | [17 empty] | 1
| 4 | М | [8 empty] | 0
| 01.7.06.07-0002 | Ленты монтажные из пластмассы для бандажирования проводов, скрепляются пластмассовыми кнопками, ширина 10 мм | 10 м | 0.96 | 0 | 0 | 37.71 | 1.53 | 57.7 |  | 0
| 10.3.02.03-0011 | Припои оловянно-свинцовые бессурьмянистые, марка ПОС30 | кг | 0.5 | 0 | 0 | 931.11 | 1.61 | 1499.09 |  | 0
| 14.4.03.03-0002 | Лак битумный БТ-123 | т | 6e-05 | 0 | 0 | 82698.14 | 1.29 | 106680.6 |  | 0
|  | Итого прямые затраты | [8 empty] | 78.3
|  | ФОТ | [8 empty] | 73.99
| Пр/812-049.3-1 | НР Электротехнические установки: на других объектах | % | 97 |  | 97 |  |  |  |  | 71.77
| Пр/774-049.3 | СП Электротехнические установки: на других объектах | % | 51 |  | 51 |  |  |  |  | 37.73
|  | Всего по позиции | [5 empty] | 18780 |  | 187.8 |  | 202.7301 | 23.26 | 12.23 | 187.8 | 4.31 |  | = | 71.15 |  | 2.84 |  | = | 0 | 71.77 | 37.73 |  | 2
93 | ГЭСНм 08-02-146-06 | Кабель до 35 кВ с креплением накладными скобами, масса 1 м кабеля: до 9 кг (Прим-но к демонтажу) Поправки к: М *0; ЭМ *0,3)*0,84; ЗТ *0,3)*0,84; ЗТм *0,3)*0,84 | 100 м | 0.01 |  | 0.01
| Поправка: 571/пр_2022_п.84_т.3_стр.4_стб.3 | Поправка: 571/пр_2022_п.84_т.3_стр.4_стб.3 Наименование: Демонтаж оборудования, не пригодного для дальнейшего использования (предназначено в лом), без разборки и резки
Объем: 0,01=1/100
| 1 | ОТ (ЗТ) | чел.-ч. |  |  | 0.077011 |  |  |  |  | 54.36
| 1-100-38 | Средний разряд работы 3,8 | чел.-ч. | 30.56 | 0.252 | 0.077011 |  |  | 705.88 |  | 54.36
| 2 | ЭМ | [8 empty] | 51.81
|  | ОТм(ЗТм) | чел.-ч. |  |  | 0.024394 |  |  |  |  | 23.53 | [17 empty] | 1
| 91.05.05-015 | Краны на автомобильном ходу, грузоподъемность 16 т | маш.-ч | 0.2 | 0.252 | 0.000504 |  |  | 1629.55 |  | 0.82
| 4-100-060 | ОТм(ЗТм) Средний разряд машинистов 6 | чел.-ч. | 0.2 | 0.252 | 0.000504 |  |  | 969.91 |  | 0.49 | [17 empty] | 1
| 91.06.01-003 | Домкраты гидравлические, грузоподъемность 63-100 т | маш.-ч | 6.96 | 0.252 | 0.017539 | 1.75 | 1.58 | 2.77 |  | 0.05
| 91.06.03-062 | Лебедки электрические тяговым усилием до 31,39 кН (3,2 т) | маш.-ч | 6.96 | 0.252 | 0.017539 | 13.44 | 1.48 | 19.89 |  | 0.35
| 91.06.09-001 | Подъемники телескопические самоходные, рабочая высота 26 м, грузоподъемность 250 кг | маш.-ч | 9.28 | 0.252 | 0.023386 | 1472.34 | 1.46 | 2149.62 |  | 50.27
| 4-100-060 | ОТм(ЗТм) Средний разряд машинистов 6 | чел.-ч. | 9.28 | 0.252 | 0.023386 |  |  | 969.91 |  | 22.68 | [17 empty] | 1
| 91.14.02-001 | Автомобили бортовые, грузоподъемность до 5 т | маш.-ч | 0.2 | 0.252 | 0.000504 |  |  | 643.29 |  | 0.32
| 4-100-040 | ОТм(ЗТм) Средний разряд машинистов 4 | чел.-ч. | 0.2 | 0.252 | 0.000504 |  |  | 722.05 |  | 0.36 | [17 empty] | 1
| 4 | М | [8 empty] | 0
| 01.7.06.07-0002 | Ленты монтажные из пластмассы для бандажирования проводов, скрепляются пластмассовыми кнопками, ширина 10 мм | 10 м | 0.245 | 0 | 0 | 37.71 | 1.53 | 57.7 |  | 0
| 10.3.02.03-0011 | Припои оловянно-свинцовые бессурьмянистые, марка ПОС30 | кг | 0.5 | 0 | 0 | 931.11 | 1.61 | 1499.09 |  | 0
| 14.4.03.03-0002 | Лак битумный БТ-123 | т | 0.00288 | 0 | 0 | 82698.14 | 1.29 | 106680.6 |  | 0
|  | Итого прямые затраты | [8 empty] | 129.7
|  | ФОТ | [8 empty] | 77.89
| Пр/812-049.3-1 | НР Электротехнические установки: на других объектах | % | 97 |  | 97 |  |  |  |  | 75.55
| Пр/774-049.3 | СП Электротехнические установки: на других объектах | % | 51 |  | 51 |  |  |  |  | 39.72
|  | Всего по позиции | [5 empty] | 24497 |  | 244.97 |  | 264.4451 | 32.67 | 17.18 | 244.97 | 51.81 |  | = | 54.36 |  | 23.53 |  | = | 0 | 75.55 | 39.72 |  | 2
94 | ГЭСНм 08-02-146-06 | Кабель до 35 кВ с креплением накладными скобами, масса 1 м кабеля: до 9 кг Поправки к: М )*0; ЭМ *0,84; ЗТ *0,84; ЗТм *0,84 | 100 м | 0.01 |  | 0.01
Объем: 0,01=1/100
| 1 | ОТ (ЗТ) | чел.-ч. |  |  | 0.2567 |  |  |  |  | 181.2
| 1-100-38 | Средний разряд работы 3,8 | чел.-ч. | 30.56 | 0.84 | 0.2567 |  |  | 705.88 |  | 181.2
| 2 | ЭМ | [8 empty] | 172.71
|  | ОТм(ЗТм) | чел.-ч. |  |  | 0.081312 |  |  |  |  | 78.45 | [17 empty] | 1
| 91.05.05-015 | Краны на автомобильном ходу, грузоподъемность 16 т | маш.-ч | 0.2 | 0.84 | 0.00168 |  |  | 1629.55 |  | 2.74
| 4-100-060 | ОТм(ЗТм) Средний разряд машинистов 6 | чел.-ч. | 0.2 | 0.84 | 0.00168 |  |  | 969.91 |  | 1.63 | [17 empty] | 1
| 91.06.01-003 | Домкраты гидравлические, грузоподъемность 63-100 т | маш.-ч | 6.96 | 0.84 | 0.058464 | 1.75 | 1.58 | 2.77 |  | 0.16
| 91.06.03-062 | Лебедки электрические тяговым усилием до 31,39 кН (3,2 т) | маш.-ч | 6.96 | 0.84 | 0.058464 | 13.44 | 1.48 | 19.89 |  | 1.16
| 91.06.09-001 | Подъемники телескопические самоходные, рабочая высота 26 м, грузоподъемность 250 кг | маш.-ч | 9.28 | 0.84 | 0.077952 | 1472.34 | 1.46 | 2149.62 |  | 167.57
| 4-100-060 | ОТм(ЗТм) Средний разряд машинистов 6 | чел.-ч. | 9.28 | 0.84 | 0.077952 |  |  | 969.91 |  | 75.61 | [17 empty] | 1
| 91.14.02-001 | Автомобили бортовые, грузоподъемность до 5 т | маш.-ч | 0.2 | 0.84 | 0.00168 |  |  | 643.29 |  | 1.08
| 4-100-040 | ОТм(ЗТм) Средний разряд машинистов 4 | чел.-ч. | 0.2 | 0.84 | 0.00168 |  |  | 722.05 |  | 1.21 | [17 empty] | 1
| 4 | М | [8 empty] | 0
| 01.7.06.07-0002 | Ленты монтажные из пластмассы для бандажирования проводов, скрепляются пластмассовыми кнопками, ширина 10 мм | 10 м | 0.245 | 0 | 0 | 37.71 | 1.53 | 57.7 |  | 0
| 10.3.02.03-0011 | Припои оловянно-свинцовые бессурьмянистые, марка ПОС30 | кг | 0.5 | 0 | 0 | 931.11 | 1.61 | 1499.09 |  | 0
| 14.4.03.03-0002 | Лак битумный БТ-123 | т | 0.00288 | 0 | 0 | 82698.14 | 1.29 | 106680.6 |  | 0
|  | Итого прямые затраты | [8 empty] | 432.36
|  | ФОТ | [8 empty] | 259.65
| Пр/812-049.3-1 | НР Электротехнические установки: на других объектах | % | 97 |  | 97 |  |  |  |  | 251.86
| Пр/774-049.3 | СП Электротехнические установки: на других объектах | % | 51 |  | 51 |  |  |  |  | 132.42
|  | Всего по позиции | [5 empty] | 81664 |  | 816.64 |  | 881.5629 | 32.67 | 17.18 | 816.64 | 172.71 |  | = | 181.2 |  | 78.45 |  | = | 0 | 251.86 | 132.42 |  | 2
95 | ГЭСНм 08-02-147-05 | Кабель до 35 кВ по установленным конструкциям и лоткам с креплением на поворотах и в конце трассы, масса 1 м кабеля: свыше 6 до 9 кг (демонтаж) Поправки к: М *0; ЭМ *0,3)*0,84; ЗТ *0,3)*0,84; ЗТм *0,3)*0,84 | 100 м | 0.01 |  | 0.01
| Поправка: 571/пр_2022_п.84_т.3_стр.4_стб.3 | Поправка: 571/пр_2022_п.84_т.3_стр.4_стб.3 Наименование: Демонтаж оборудования, не пригодного для дальнейшего использования (предназначено в лом), без разборки и резки
Объем: 0,01=1/100
| 1 | ОТ (ЗТ) | чел.-ч. |  |  | 0.062496 |  |  |  |  | 44.11
| 1-100-38 | Средний разряд работы 3,8 | чел.-ч. | 24.8 | 0.252 | 0.062496 |  |  | 705.88 |  | 44.11
| 2 | ЭМ | [8 empty] | 1.47
|  | ОТм(ЗТм) | чел.-ч. |  |  | 0.001008 |  |  |  |  | 0.85 | [17 empty] | 1
| 91.05.05-015 | Краны на автомобильном ходу, грузоподъемность 16 т | маш.-ч | 0.2 | 0.252 | 0.000504 |  |  | 1629.55 |  | 0.82
| 4-100-060 | ОТм(ЗТм) Средний разряд машинистов 6 | чел.-ч. | 0.2 | 0.252 | 0.000504 |  |  | 969.91 |  | 0.49 | [17 empty] | 1
| 91.06.01-003 | Домкраты гидравлические, грузоподъемность 63-100 т | маш.-ч | 5.69 | 0.252 | 0.014339 | 1.75 | 1.58 | 2.77 |  | 0.04
| 91.06.03-062 | Лебедки электрические тяговым усилием до 31,39 кН (3,2 т) | маш.-ч | 5.69 | 0.252 | 0.014339 | 13.44 | 1.48 | 19.89 |  | 0.29
| 91.14.02-001 | Автомобили бортовые, грузоподъемность до 5 т | маш.-ч | 0.2 | 0.252 | 0.000504 |  |  | 643.29 |  | 0.32
| 4-100-040 | ОТм(ЗТм) Средний разряд машинистов 4 | чел.-ч. | 0.2 | 0.252 | 0.000504 |  |  | 722.05 |  | 0.36 | [17 empty] | 1
| 4 | М | [8 empty] | 0
| 01.7.06.07-0002 | Ленты монтажные из пластмассы для бандажирования проводов, скрепляются пластмассовыми кнопками, ширина 10 мм | 10 м | 0.245 | 0 | 0 | 37.71 | 1.53 | 57.7 |  | 0
| 01.7.15.14-0165 | Шурупы самонарезающие стальные с полукруглой головкой и прямым шлицем, остроконечные, диаметр 4 мм, длина 40 мм | т | 0.00011 | 0 | 0 | 99190.96 | 1.29 | 127956.34 |  | 0
| 10.3.02.03-0011 | Припои оловянно-свинцовые бессурьмянистые, марка ПОС30 | кг | 0.25 | 0 | 0 | 931.11 | 1.61 | 1499.09 |  | 0
| 14.4.03.03-0002 | Лак битумный БТ-123 | т | 0.00072 | 0 | 0 | 82698.14 | 1.29 | 106680.6 |  | 0
|  | Итого прямые затраты | [8 empty] | 46.43
|  | ФОТ | [8 empty] | 44.96
| Пр/812-049.3-1 | НР Электротехнические установки: на других объектах | % | 97 |  | 97 |  |  |  |  | 43.61
| Пр/774-049.3 | СП Электротехнические установки: на других объектах | % | 51 |  | 51 |  |  |  |  | 22.93
|  | Всего по позиции | [5 empty] | 11297 |  | 112.97 |  | 121.9511 | 23.26 | 12.23 | 112.97 | 1.47 |  | = | 44.11 |  | 0.85 |  | = | 0 | 43.61 | 22.93 |  | 2
96 | ГЭСНм 08-02-147-05 | Кабель до 35 кВ по установленным конструкциям и лоткам с креплением на поворотах и в конце трассы, масса 1 м кабеля: свыше 6 до 9 кг Поправки к: М )*0; ЭМ *0,84; ЗТ *0,84; ЗТм *0,84 | 100 м | 0.01 |  | 0.01
Объем: 0,01=1/100
| 1 | ОТ (ЗТ) | чел.-ч. |  |  | 0.20832 |  |  |  |  | 147.05
| 1-100-38 | Средний разряд работы 3,8 | чел.-ч. | 24.8 | 0.84 | 0.20832 |  |  | 705.88 |  | 147.05
| 2 | ЭМ | [8 empty] | 4.9
|  | ОТм(ЗТм) | чел.-ч. |  |  | 0.00336 |  |  |  |  | 2.84 | [17 empty] | 1
| 91.05.05-015 | Краны на автомобильном ходу, грузоподъемность 16 т | маш.-ч | 0.2 | 0.84 | 0.00168 |  |  | 1629.55 |  | 2.74
| 4-100-060 | ОТм(ЗТм) Средний разряд машинистов 6 | чел.-ч. | 0.2 | 0.84 | 0.00168 |  |  | 969.91 |  | 1.63 | [17 empty] | 1
| 91.06.01-003 | Домкраты гидравлические, грузоподъемность 63-100 т | маш.-ч | 5.69 | 0.84 | 0.047796 | 1.75 | 1.58 | 2.77 |  | 0.13
| 91.06.03-062 | Лебедки электрические тяговым усилием до 31,39 кН (3,2 т) | маш.-ч | 5.69 | 0.84 | 0.047796 | 13.44 | 1.48 | 19.89 |  | 0.95
| 91.14.02-001 | Автомобили бортовые, грузоподъемность до 5 т | маш.-ч | 0.2 | 0.84 | 0.00168 |  |  | 643.29 |  | 1.08
| 4-100-040 | ОТм(ЗТм) Средний разряд машинистов 4 | чел.-ч. | 0.2 | 0.84 | 0.00168 |  |  | 722.05 |  | 1.21 | [17 empty] | 1
| 4 | М | [8 empty] | 0
| 01.7.06.07-0002 | Ленты монтажные из пластмассы для бандажирования проводов, скрепляются пластмассовыми кнопками, ширина 10 мм | 10 м | 0.245 | 0 | 0 | 37.71 | 1.53 | 57.7 |  | 0
| 01.7.15.14-0165 | Шурупы самонарезающие стальные с полукруглой головкой и прямым шлицем, остроконечные, диаметр 4 мм, длина 40 мм | т | 0.00011 | 0 | 0 | 99190.96 | 1.29 | 127956.34 |  | 0
| 10.3.02.03-0011 | Припои оловянно-свинцовые бессурьмянистые, марка ПОС30 | кг | 0.25 | 0 | 0 | 931.11 | 1.61 | 1499.09 |  | 0
| 14.4.03.03-0002 | Лак битумный БТ-123 | т | 0.00072 | 0 | 0 | 82698.14 | 1.29 | 106680.6 |  | 0
|  | Итого прямые затраты | [8 empty] | 154.79
|  | ФОТ | [8 empty] | 149.89
| Пр/812-049.3-1 | НР Электротехнические установки: на других объектах | % | 97 |  | 97 |  |  |  |  | 145.39
| Пр/774-049.3 | СП Электротехнические установки: на других объектах | % | 51 |  | 51 |  |  |  |  | 76.44
|  | Всего по позиции | [5 empty] | 37662 |  | 376.62 |  | 406.5613 | 23.26 | 12.23 | 376.62 | 4.9 |  | = | 147.05 |  | 2.84 |  | = | 0 | 145.39 | 76.44 |  | 2
97 | ГЭСНм 08-02-147-14 | Кабель до 35 кВ по установленным конструкциям и лоткам с креплением по всей длине, масса 1 м кабеля: свыше 6 до 9 кг (демонтаж) Поправки к: М *0; ЭМ *0,3)*0,84; ЗТ *0,3)*0,84; ЗТм *0,3)*0,84 | 100 м | 0.01 |  | 0.01
| Поправка: 571/пр_2022_п.84_т.3_стр.4_стб.3 | Поправка: 571/пр_2022_п.84_т.3_стр.4_стб.3 Наименование: Демонтаж оборудования, не пригодного для дальнейшего использования (предназначено в лом), без разборки и резки
Объем: 0,01=1/100
| 1 | ОТ (ЗТ) | чел.-ч. |  |  | 0.099187 |  |  |  |  | 70.01
| 1-100-38 | Средний разряд работы 3,8 | чел.-ч. | 39.36 | 0.252 | 0.099187 |  |  | 705.88 |  | 70.01
| 2 | ЭМ | [8 empty] | 1.66
|  | ОТм(ЗТм) | чел.-ч. |  |  | 0.001008 |  |  |  |  | 0.85 | [17 empty] | 1
| 91.05.05-015 | Краны на автомобильном ходу, грузоподъемность 16 т | маш.-ч | 0.2 | 0.252 | 0.000504 |  |  | 1629.55 |  | 0.82
| 4-100-060 | ОТм(ЗТм) Средний разряд машинистов 6 | чел.-ч. | 0.2 | 0.252 | 0.000504 |  |  | 969.91 |  | 0.49 | [17 empty] | 1
| 91.06.01-003 | Домкраты гидравлические, грузоподъемность 63-100 т | маш.-ч | 9.12 | 0.252 | 0.022982 | 1.75 | 1.58 | 2.77 |  | 0.06
| 91.06.03-062 | Лебедки электрические тяговым усилием до 31,39 кН (3,2 т) | маш.-ч | 9.12 | 0.252 | 0.022982 | 13.44 | 1.48 | 19.89 |  | 0.46
| 91.14.02-001 | Автомобили бортовые, грузоподъемность до 5 т | маш.-ч | 0.2 | 0.252 | 0.000504 |  |  | 643.29 |  | 0.32
| 4-100-040 | ОТм(ЗТм) Средний разряд машинистов 4 | чел.-ч. | 0.2 | 0.252 | 0.000504 |  |  | 722.05 |  | 0.36 | [17 empty] | 1
| 4 | М | [8 empty] | 0
| 01.7.06.07-0002 | Ленты монтажные из пластмассы для бандажирования проводов, скрепляются пластмассовыми кнопками, ширина 10 мм | 10 м | 0.245 | 0 | 0 | 37.71 | 1.53 | 57.7 |  | 0
| 01.7.15.14-0165 | Шурупы самонарезающие стальные с полукруглой головкой и прямым шлицем, остроконечные, диаметр 4 мм, длина 40 мм | т | 0.00062 | 0 | 0 | 99190.96 | 1.29 | 127956.34 |  | 0
| 10.3.02.03-0011 | Припои оловянно-свинцовые бессурьмянистые, марка ПОС30 | кг | 0.25 | 0 | 0 | 931.11 | 1.61 | 1499.09 |  | 0
| 14.4.03.03-0002 | Лак битумный БТ-123 | т | 0.00072 | 0 | 0 | 82698.14 | 1.29 | 106680.6 |  | 0
|  | Итого прямые затраты | [8 empty] | 72.52
|  | ФОТ | [8 empty] | 70.86
| Пр/812-049.3-1 | НР Электротехнические установки: на других объектах | % | 97 |  | 97 |  |  |  |  | 68.73
| Пр/774-049.3 | СП Электротехнические установки: на других объектах | % | 51 |  | 51 |  |  |  |  | 36.14
|  | Всего по позиции | [5 empty] | 17739 |  | 177.39 |  | 191.4925 | 23.26 | 12.23 | 177.39 | 1.66 |  | = | 70.01 |  | 0.85 |  | = | 0 | 68.73 | 36.14 |  | 2
98 | ГЭСНм 08-02-147-14 | Кабель до 35 кВ по установленным конструкциям и лоткам с креплением по всей длине, масса 1 м кабеля: свыше 6 до 9 кг Поправки к: М )*0; ЭМ *0,84; ЗТ *0,84; ЗТм *0,84 | 100 м | 0.01 |  | 0.01
Объем: 0,01=1/100
| 1 | ОТ (ЗТ) | чел.-ч. |  |  | 0.33062 |  |  |  |  | 233.38
| 1-100-38 | Средний разряд работы 3,8 | чел.-ч. | 39.36 | 0.84 | 0.33062 |  |  | 705.88 |  | 233.38
| 2 | ЭМ | [8 empty] | 5.55
|  | ОТм(ЗТм) | чел.-ч. |  |  | 0.00336 |  |  |  |  | 2.84 | [17 empty] | 1
| 91.05.05-015 | Краны на автомобильном ходу, грузоподъемность 16 т | маш.-ч | 0.2 | 0.84 | 0.00168 |  |  | 1629.55 |  | 2.74
| 4-100-060 | ОТм(ЗТм) Средний разряд машинистов 6 | чел.-ч. | 0.2 | 0.84 | 0.00168 |  |  | 969.91 |  | 1.63 | [17 empty] | 1
| 91.06.01-003 | Домкраты гидравлические, грузоподъемность 63-100 т | маш.-ч | 9.12 | 0.84 | 0.076608 | 1.75 | 1.58 | 2.77 |  | 0.21
| 91.06.03-062 | Лебедки электрические тяговым усилием до 31,39 кН (3,2 т) | маш.-ч | 9.12 | 0.84 | 0.076608 | 13.44 | 1.48 | 19.89 |  | 1.52
| 91.14.02-001 | Автомобили бортовые, грузоподъемность до 5 т | маш.-ч | 0.2 | 0.84 | 0.00168 |  |  | 643.29 |  | 1.08
| 4-100-040 | ОТм(ЗТм) Средний разряд машинистов 4 | чел.-ч. | 0.2 | 0.84 | 0.00168 |  |  | 722.05 |  | 1.21 | [17 empty] | 1
| 4 | М | [8 empty] | 0
| 01.7.06.07-0002 | Ленты монтажные из пластмассы для бандажирования проводов, скрепляются пластмассовыми кнопками, ширина 10 мм | 10 м | 0.245 | 0 | 0 | 37.71 | 1.53 | 57.7 |  | 0
| 01.7.15.14-0165 | Шурупы самонарезающие стальные с полукруглой головкой и прямым шлицем, остроконечные, диаметр 4 мм, длина 40 мм | т | 0.00062 | 0 | 0 | 99190.96 | 1.29 | 127956.34 |  | 0
| 10.3.02.03-0011 | Припои оловянно-свинцовые бессурьмянистые, марка ПОС30 | кг | 0.25 | 0 | 0 | 931.11 | 1.61 | 1499.09 |  | 0
| 14.4.03.03-0002 | Лак битумный БТ-123 | т | 0.00072 | 0 | 0 | 82698.14 | 1.29 | 106680.6 |  | 0
|  | Итого прямые затраты | [8 empty] | 241.77
|  | ФОТ | [8 empty] | 236.22
| Пр/812-049.3-1 | НР Электротехнические установки: на других объектах | % | 97 |  | 97 |  |  |  |  | 229.13
| Пр/774-049.3 | СП Электротехнические установки: на других объектах | % | 51 |  | 51 |  |  |  |  | 120.47
|  | Всего по позиции | [5 empty] | 59137 |  | 591.37 |  | 638.3839 | 23.26 | 12.23 | 591.37 | 5.55 |  | = | 233.38 |  | 2.84 |  | = | 0 | 229.13 | 120.47 |  | 2
99 | ГЭСНм 08-02-148-05 | Кабель до 35 кВ в проложенных трубах, блоках и коробах, масса 1 м кабеля: до 9 кг (Прим-но к демонтажу) Поправки к: М *0; ЭМ *0,3)*0,84; ЗТ *0,3)*0,84; ЗТм *0,3)*0,84 | 100 м | 0.01 |  | 0.01
| Поправка: 571/пр_2022_п.84_т.3_стр.4_стб.3 | Поправка: 571/пр_2022_п.84_т.3_стр.4_стб.3 Наименование: Демонтаж оборудования, не пригодного для дальнейшего использования (предназначено в лом), без разборки и резки
Объем: 0,01=1/100
| 1 | ОТ (ЗТ) | чел.-ч. |  |  | 0.074189 |  |  |  |  | 52.37
| 1-100-38 | Средний разряд работы 3,8 | чел.-ч. | 29.44 | 0.252 | 0.074189 |  |  | 705.88 |  | 52.37
| 2 | ЭМ | [8 empty] | 1.52
|  | ОТм(ЗТм) | чел.-ч. |  |  | 0.001008 |  |  |  |  | 0.85 | [17 empty] | 1
| 91.05.05-015 | Краны на автомобильном ходу, грузоподъемность 16 т | маш.-ч | 0.2 | 0.252 | 0.000504 |  |  | 1629.55 |  | 0.82
| 4-100-060 | ОТм(ЗТм) Средний разряд машинистов 6 | чел.-ч. | 0.2 | 0.252 | 0.000504 |  |  | 969.91 |  | 0.49 | [17 empty] | 1
| 91.06.01-003 | Домкраты гидравлические, грузоподъемность 63-100 т | маш.-ч | 6.62 | 0.252 | 0.016682 | 1.75 | 1.58 | 2.77 |  | 0.05
| 91.06.03-062 | Лебедки электрические тяговым усилием до 31,39 кН (3,2 т) | маш.-ч | 6.62 | 0.252 | 0.016682 | 13.44 | 1.48 | 19.89 |  | 0.33
| 91.14.02-001 | Автомобили бортовые, грузоподъемность до 5 т | маш.-ч | 0.2 | 0.252 | 0.000504 |  |  | 643.29 |  | 0.32
| 4-100-040 | ОТм(ЗТм) Средний разряд машинистов 4 | чел.-ч. | 0.2 | 0.252 | 0.000504 |  |  | 722.05 |  | 0.36 | [17 empty] | 1
| 4 | М | [8 empty] | 0
| 01.7.06.07-0002 | Ленты монтажные из пластмассы для бандажирования проводов, скрепляются пластмассовыми кнопками, ширина 10 мм | 10 м | 0.096 | 0 | 0 | 37.71 | 1.53 | 57.7 |  | 0
| 10.3.02.03-0011 | Припои оловянно-свинцовые бессурьмянистые, марка ПОС30 | кг | 0.5 | 0 | 0 | 931.11 | 1.61 | 1499.09 |  | 0
| 14.4.03.03-0002 | Лак битумный БТ-123 | т | 6e-05 | 0 | 0 | 82698.14 | 1.29 | 106680.6 |  | 0
|  | Итого прямые затраты | [8 empty] | 54.74
|  | ФОТ | [8 empty] | 53.22
| Пр/812-049.3-1 | НР Электротехнические установки: на других объектах | % | 97 |  | 97 |  |  |  |  | 51.62
| Пр/774-049.3 | СП Электротехнические установки: на других объектах | % | 51 |  | 51 |  |  |  |  | 27.14
|  | Всего по позиции | [5 empty] | 13350 |  | 133.5 |  | 144.1132 | 23.26 | 12.23 | 133.5 | 1.52 |  | = | 52.37 |  | 0.85 |  | = | 0 | 51.62 | 27.14 |  | 2
100 | ГЭСНм 08-02-148-05 | Кабель до 35 кВ в проложенных трубах, блоках и коробах, масса 1 м кабеля: до 9 кг Поправки к: М )*0; ЭМ *0,84; ЗТ *0,84; ЗТм *0,84 | 100 м | 0.01 |  | 0.01
Объем: 0,01=1/100
| 1 | ОТ (ЗТ) | чел.-ч. |  |  | 0.2473 |  |  |  |  | 174.56
| 1-100-38 | Средний разряд работы 3,8 | чел.-ч. | 29.44 | 0.84 | 0.2473 |  |  | 705.88 |  | 174.56
| 2 | ЭМ | [8 empty] | 5.08
|  | ОТм(ЗТм) | чел.-ч. |  |  | 0.00336 |  |  |  |  | 2.84 | [17 empty] | 1
| 91.05.05-015 | Краны на автомобильном ходу, грузоподъемность 16 т | маш.-ч | 0.2 | 0.84 | 0.00168 |  |  | 1629.55 |  | 2.74
| 4-100-060 | ОТм(ЗТм) Средний разряд машинистов 6 | чел.-ч. | 0.2 | 0.84 | 0.00168 |  |  | 969.91 |  | 1.63 | [17 empty] | 1
| 91.06.01-003 | Домкраты гидравлические, грузоподъемность 63-100 т | маш.-ч | 6.62 | 0.84 | 0.055608 | 1.75 | 1.58 | 2.77 |  | 0.15
| 91.06.03-062 | Лебедки электрические тяговым усилием до 31,39 кН (3,2 т) | маш.-ч | 6.62 | 0.84 | 0.055608 | 13.44 | 1.48 | 19.89 |  | 1.11
| 91.14.02-001 | Автомобили бортовые, грузоподъемность до 5 т | маш.-ч | 0.2 | 0.84 | 0.00168 |  |  | 643.29 |  | 1.08
| 4-100-040 | ОТм(ЗТм) Средний разряд машинистов 4 | чел.-ч. | 0.2 | 0.84 | 0.00168 |  |  | 722.05 |  | 1.21 | [17 empty] | 1
| 4 | М | [8 empty] | 0
| 01.7.06.07-0002 | Ленты монтажные из пластмассы для бандажирования проводов, скрепляются пластмассовыми кнопками, ширина 10 мм | 10 м | 0.096 | 0 | 0 | 37.71 | 1.53 | 57.7 |  | 0
| 10.3.02.03-0011 | Припои оловянно-свинцовые бессурьмянистые, марка ПОС30 | кг | 0.5 | 0 | 0 | 931.11 | 1.61 | 1499.09 |  | 0
| 14.4.03.03-0002 | Лак битумный БТ-123 | т | 6e-05 | 0 | 0 | 82698.14 | 1.29 | 106680.6 |  | 0
|  | Итого прямые затраты | [8 empty] | 182.48
|  | ФОТ | [8 empty] | 177.4
| Пр/812-049.3-1 | НР Электротехнические установки: на других объектах | % | 97 |  | 97 |  |  |  |  | 172.08
| Пр/774-049.3 | СП Электротехнические установки: на других объектах | % | 51 |  | 51 |  |  |  |  | 90.47
|  | Всего по позиции | [5 empty] | 44503 |  | 445.03 |  | 480.4099 | 23.26 | 12.23 | 445.03 | 5.08 |  | = | 174.56 |  | 2.84 |  | = | 0 | 172.08 | 90.47 |  | 2
Кабель, проложенный по опорам
101 | ГЭСНм 08-02-147-10 | Кабель до 35 кВ по установленным конструкциям и лоткам с креплением по всей длине, масса 1 м кабеля: до 1 кг (демонтаж кабеля с опоры) Поправки к: М *0; ЭМ *0,3)*0,84; ЗТ *0,3)*0,84; ЗТм *0,3)*0,84 | 100 м | 0.01 |  | 0.01
| Поправка: 571/пр_2022_п.84_т.3_стр.4_стб.3 | Поправка: 571/пр_2022_п.84_т.3_стр.4_стб.3 Наименование: Демонтаж оборудования, не пригодного для дальнейшего использования (предназначено в лом), без разборки и резки
Объем: 0,01=1/100
| 1 | ОТ (ЗТ) | чел.-ч. |  |  | 0.035482 |  |  |  |  | 25.05
| 1-100-38 | Средний разряд работы 3,8 | чел.-ч. | 14.08 | 0.252 | 0.035482 |  |  | 705.88 |  | 25.05
| 2 | ЭМ | [8 empty] | 1.27
|  | ОТм(ЗТм) | чел.-ч. |  |  | 0.001008 |  |  |  |  | 0.85 | [17 empty] | 1
| 91.05.05-015 | Краны на автомобильном ходу, грузоподъемность 16 т | маш.-ч | 0.2 | 0.252 | 0.000504 |  |  | 1629.55 |  | 0.82
| 4-100-060 | ОТм(ЗТм) Средний разряд машинистов 6 | чел.-ч. | 0.2 | 0.252 | 0.000504 |  |  | 969.91 |  | 0.49 | [17 empty] | 1
| 91.06.01-003 | Домкраты гидравлические, грузоподъемность 63-100 т | маш.-ч | 3.34 | 0.252 | 0.0084168 | 1.75 | 1.58 | 2.77 |  | 0.02
| 91.06.03-061 | Лебедки электрические тяговым усилием до 12,26 кН (1,25 т) | маш.-ч | 3.34 | 0.252 | 0.0084168 | 8.84 | 1.48 | 13.08 |  | 0.11
| 91.14.02-001 | Автомобили бортовые, грузоподъемность до 5 т | маш.-ч | 0.2 | 0.252 | 0.000504 |  |  | 643.29 |  | 0.32
| 4-100-040 | ОТм(ЗТм) Средний разряд машинистов 4 | чел.-ч. | 0.2 | 0.252 | 0.000504 |  |  | 722.05 |  | 0.36 | [17 empty] | 1
| 4 | М | [8 empty] | 0
| 01.7.06.07-0002 | Ленты монтажные из пластмассы для бандажирования проводов, скрепляются пластмассовыми кнопками, ширина 10 мм | 10 м | 0.245 | 0 | 0 | 37.71 | 1.53 | 57.7 |  | 0
| 01.7.15.14-0165 | Шурупы самонарезающие стальные с полукруглой головкой и прямым шлицем, остроконечные, диаметр 4 мм, длина 40 мм | т | 0.00062 | 0 | 0 | 99190.96 | 1.29 | 127956.34 |  | 0
| 10.3.02.03-0011 | Припои оловянно-свинцовые бессурьмянистые, марка ПОС30 | кг | 0.25 | 0 | 0 | 931.11 | 1.61 | 1499.09 |  | 0
| 14.4.03.03-0002 | Лак битумный БТ-123 | т | 0.00072 | 0 | 0 | 82698.14 | 1.29 | 106680.6 |  | 0
|  | Итого прямые затраты | [8 empty] | 27.17
|  | ФОТ | [8 empty] | 25.9
| Пр/812-049.3-1 | НР Электротехнические установки: на других объектах | % | 97 |  | 97 |  |  |  |  | 25.12
| Пр/774-049.3 | СП Электротехнические установки: на других объектах | % | 51 |  | 51 |  |  |  |  | 13.21
|  | Всего по позиции | [5 empty] | 6550 |  | 65.5 |  | 70.7072 | 23.26 | 12.23 | 65.5 | 1.27 |  | = | 25.05 |  | 0.85 |  | = | 0 | 25.12 | 13.21 |  | 2
102 | ГЭСНм 08-02-147-11 | Кабель до 35 кВ по установленным конструкциям и лоткам с креплением по всей длине, масса 1 м кабеля: до 2 кг (Прим-но к демонтажу кабеля с опоры) Поправки к: М *0; ЭМ *0,3)*0,84; ЗТ *0,3)*0,84; ЗТм *0,3)*0,84 | 100 м | 0.01 |  | 0.01
| Поправка: 571/пр_2022_п.84_т.3_стр.4_стб.3 | Поправка: 571/пр_2022_п.84_т.3_стр.4_стб.3 Наименование: Демонтаж оборудования, не пригодного для дальнейшего использования (предназначено в лом), без разборки и резки
Объем: 0,01=1/100
| 1 | ОТ (ЗТ) | чел.-ч. |  |  | 0.043546 |  |  |  |  | 30.74
| 1-100-38 | Средний разряд работы 3,8 | чел.-ч. | 17.28 | 0.252 | 0.043546 |  |  | 705.88 |  | 30.74
| 2 | ЭМ | [8 empty] | 1.3
|  | ОТм(ЗТм) | чел.-ч. |  |  | 0.001008 |  |  |  |  | 0.85 | [17 empty] | 1
| 91.05.05-015 | Краны на автомобильном ходу, грузоподъемность 16 т | маш.-ч | 0.2 | 0.252 | 0.000504 |  |  | 1629.55 |  | 0.82
| 4-100-060 | ОТм(ЗТм) Средний разряд машинистов 6 | чел.-ч. | 0.2 | 0.252 | 0.000504 |  |  | 969.91 |  | 0.49 | [17 empty] | 1
| 91.06.01-003 | Домкраты гидравлические, грузоподъемность 63-100 т | маш.-ч | 4.06 | 0.252 | 0.010231 | 1.75 | 1.58 | 2.77 |  | 0.03
| 91.06.03-061 | Лебедки электрические тяговым усилием до 12,26 кН (1,25 т) | маш.-ч | 4.06 | 0.252 | 0.010231 | 8.84 | 1.48 | 13.08 |  | 0.13
| 91.14.02-001 | Автомобили бортовые, грузоподъемность до 5 т | маш.-ч | 0.2 | 0.252 | 0.000504 |  |  | 643.29 |  | 0.32
| 4-100-040 | ОТм(ЗТм) Средний разряд машинистов 4 | чел.-ч. | 0.2 | 0.252 | 0.000504 |  |  | 722.05 |  | 0.36 | [17 empty] | 1
| 4 | М | [8 empty] | 0
| 01.7.06.07-0002 | Ленты монтажные из пластмассы для бандажирования проводов, скрепляются пластмассовыми кнопками, ширина 10 мм | 10 м | 0.245 | 0 | 0 | 37.71 | 1.53 | 57.7 |  | 0
| 01.7.15.14-0165 | Шурупы самонарезающие стальные с полукруглой головкой и прямым шлицем, остроконечные, диаметр 4 мм, длина 40 мм | т | 0.00062 | 0 | 0 | 99190.96 | 1.29 | 127956.34 |  | 0
| 10.3.02.03-0011 | Припои оловянно-свинцовые бессурьмянистые, марка ПОС30 | кг | 0.25 | 0 | 0 | 931.11 | 1.61 | 1499.09 |  | 0
| 14.4.03.03-0002 | Лак битумный БТ-123 | т | 0.00072 | 0 | 0 | 82698.14 | 1.29 | 106680.6 |  | 0
|  | Итого прямые затраты | [8 empty] | 32.89
|  | ФОТ | [8 empty] | 31.59
| Пр/812-049.3-1 | НР Электротехнические установки: на других объектах | % | 97 |  | 97 |  |  |  |  | 30.64
| Пр/774-049.3 | СП Электротехнические установки: на других объектах | % | 51 |  | 51 |  |  |  |  | 16.11
|  | Всего по позиции | [5 empty] | 7964 |  | 79.64 |  | 85.9714 | 23.26 | 12.23 | 79.64 | 1.3 |  | = | 30.74 |  | 0.85 |  | = | 0 | 30.64 | 16.11 |  | 2
103 | ГЭСНм 08-02-147-12 | Кабель до 35 кВ по установленным конструкциям и лоткам с креплением по всей длине, масса 1 м кабеля: свыше 2 до 3 кг (демонтаж кабеля с опоры) Поправки к: М *0; ЭМ *0,3)*0,84; ЗТ *0,3)*0,84; ЗТм *0,3)*0,84 | 100 м | 0.01 |  | 0.01
| Поправка: 571/пр_2022_п.84_т.3_стр.4_стб.3 | Поправка: 571/пр_2022_п.84_т.3_стр.4_стб.3 Наименование: Демонтаж оборудования, не пригодного для дальнейшего использования (предназначено в лом), без разборки и резки
Объем: 0,01=1/100
| 1 | ОТ (ЗТ) | чел.-ч. |  |  | 0.052416 |  |  |  |  | 37
| 1-100-38 | Средний разряд работы 3,8 | чел.-ч. | 20.8 | 0.252 | 0.052416 |  |  | 705.88 |  | 37
| 2 | ЭМ | [8 empty] | 1.33
|  | ОТм(ЗТм) | чел.-ч. |  |  | 0.001008 |  |  |  |  | 0.85 | [17 empty] | 1
| 91.05.05-015 | Краны на автомобильном ходу, грузоподъемность 16 т | маш.-ч | 0.2 | 0.252 | 0.000504 |  |  | 1629.55 |  | 0.82
| 4-100-060 | ОТм(ЗТм) Средний разряд машинистов 6 | чел.-ч. | 0.2 | 0.252 | 0.000504 |  |  | 969.91 |  | 0.49 | [17 empty] | 1
| 91.06.01-003 | Домкраты гидравлические, грузоподъемность 63-100 т | маш.-ч | 4.9 | 0.252 | 0.012348 | 1.75 | 1.58 | 2.77 |  | 0.03
| 91.06.03-061 | Лебедки электрические тяговым усилием до 12,26 кН (1,25 т) | маш.-ч | 4.9 | 0.252 | 0.012348 | 8.84 | 1.48 | 13.08 |  | 0.16
| 91.14.02-001 | Автомобили бортовые, грузоподъемность до 5 т | маш.-ч | 0.2 | 0.252 | 0.000504 |  |  | 643.29 |  | 0.32
| 4-100-040 | ОТм(ЗТм) Средний разряд машинистов 4 | чел.-ч. | 0.2 | 0.252 | 0.000504 |  |  | 722.05 |  | 0.36 | [17 empty] | 1
| 4 | М | [8 empty] | 0
| 01.7.06.07-0002 | Ленты монтажные из пластмассы для бандажирования проводов, скрепляются пластмассовыми кнопками, ширина 10 мм | 10 м | 0.245 | 0 | 0 | 37.71 | 1.53 | 57.7 |  | 0
| 01.7.15.14-0165 | Шурупы самонарезающие стальные с полукруглой головкой и прямым шлицем, остроконечные, диаметр 4 мм, длина 40 мм | т | 0.00062 | 0 | 0 | 99190.96 | 1.29 | 127956.34 |  | 0
| 10.3.02.03-0011 | Припои оловянно-свинцовые бессурьмянистые, марка ПОС30 | кг | 0.25 | 0 | 0 | 931.11 | 1.61 | 1499.09 |  | 0
| 14.4.03.03-0002 | Лак битумный БТ-123 | т | 0.00072 | 0 | 0 | 82698.14 | 1.29 | 106680.6 |  | 0
|  | Итого прямые затраты | [8 empty] | 39.18
|  | ФОТ | [8 empty] | 37.85
| Пр/812-049.3-1 | НР Электротехнические установки: на других объектах | % | 97 |  | 97 |  |  |  |  | 36.71
| Пр/774-049.3 | СП Электротехнические установки: на других объектах | % | 51 |  | 51 |  |  |  |  | 19.3
|  | Всего по позиции | [5 empty] | 9519 |  | 95.19 |  | 102.7576 | 23.26 | 12.23 | 95.19 | 1.33 |  | = | 37 |  | 0.85 |  | = | 0 | 36.71 | 19.3 |  | 2
104 | ГЭСНм 08-02-147-13 | Кабель до 35 кВ по установленным конструкциям и лоткам с креплением по всей длине, масса 1 м кабеля: свыше 3 до 6 кг (демонтаж кабеля с опоры) Поправки к: М *0; ЭМ *0,3)*0,84; ЗТ *0,3)*0,84; ЗТм *0,3)*0,84 | 100 м | 0.01 |  | 0.01
| Поправка: 571/пр_2022_п.84_т.3_стр.4_стб.3 | Поправка: 571/пр_2022_п.84_т.3_стр.4_стб.3 Наименование: Демонтаж оборудования, не пригодного для дальнейшего использования (предназначено в лом), без разборки и резки
Объем: 0,01=1/100
| 1 | ОТ (ЗТ) | чел.-ч. |  |  | 0.074794 |  |  |  |  | 52.8
| 1-100-38 | Средний разряд работы 3,8 | чел.-ч. | 29.68 | 0.252 | 0.074794 |  |  | 705.88 |  | 52.8
| 2 | ЭМ | [8 empty] | 1.54
|  | ОТм(ЗТм) | чел.-ч. |  |  | 0.001008 |  |  |  |  | 0.85 | [17 empty] | 1
| 91.05.05-015 | Краны на автомобильном ходу, грузоподъемность 16 т | маш.-ч | 0.2 | 0.252 | 0.000504 |  |  | 1629.55 |  | 0.82
| 4-100-060 | ОТм(ЗТм) Средний разряд машинистов 6 | чел.-ч. | 0.2 | 0.252 | 0.000504 |  |  | 969.91 |  | 0.49 | [17 empty] | 1
| 91.06.01-003 | Домкраты гидравлические, грузоподъемность 63-100 т | маш.-ч | 6.9 | 0.252 | 0.017388 | 1.75 | 1.58 | 2.77 |  | 0.05
| 91.06.03-062 | Лебедки электрические тяговым усилием до 31,39 кН (3,2 т) | маш.-ч | 6.9 | 0.252 | 0.017388 | 13.44 | 1.48 | 19.89 |  | 0.35
| 91.14.02-001 | Автомобили бортовые, грузоподъемность до 5 т | маш.-ч | 0.2 | 0.252 | 0.000504 |  |  | 643.29 |  | 0.32
| 4-100-040 | ОТм(ЗТм) Средний разряд машинистов 4 | чел.-ч. | 0.2 | 0.252 | 0.000504 |  |  | 722.05 |  | 0.36 | [17 empty] | 1
| 4 | М | [8 empty] | 0
| 01.7.06.07-0002 | Ленты монтажные из пластмассы для бандажирования проводов, скрепляются пластмассовыми кнопками, ширина 10 мм | 10 м | 0.245 | 0 | 0 | 37.71 | 1.53 | 57.7 |  | 0
| 01.7.15.14-0165 | Шурупы самонарезающие стальные с полукруглой головкой и прямым шлицем, остроконечные, диаметр 4 мм, длина 40 мм | т | 0.00062 | 0 | 0 | 99190.96 | 1.29 | 127956.34 |  | 0
| 10.3.02.03-0011 | Припои оловянно-свинцовые бессурьмянистые, марка ПОС30 | кг | 0.25 | 0 | 0 | 931.11 | 1.61 | 1499.09 |  | 0
| 14.4.03.03-0002 | Лак битумный БТ-123 | т | 0.00072 | 0 | 0 | 82698.14 | 1.29 | 106680.6 |  | 0
|  | Итого прямые затраты | [8 empty] | 55.19
|  | ФОТ | [8 empty] | 53.65
| Пр/812-049.3-1 | НР Электротехнические установки: на других объектах | % | 97 |  | 97 |  |  |  |  | 52.04
| Пр/774-049.3 | СП Электротехнические установки: на других объектах | % | 51 |  | 51 |  |  |  |  | 27.36
|  | Всего по позиции | [5 empty] | 13459 |  | 134.59 |  | 145.2899 | 23.26 | 12.23 | 134.59 | 1.54 |  | = | 52.8 |  | 0.85 |  | = | 0 | 52.04 | 27.36 |  | 2
105 | ГЭСНм 08-02-147-10 | Кабель до 35 кВ по установленным конструкциям и лоткам с креплением по всей длине, масса 1 м кабеля: до 1 кг (монтаж кабеля на опору) Поправки к: М *0; ЭМ *0,84; ЗТ *0,84; ЗТм *0,84 | 100 м | 0.01 |  | 0.01
Объем: 0,01=1/100
| 1 | ОТ (ЗТ) | чел.-ч. |  |  | 0.11827 |  |  |  |  | 83.49
| 1-100-38 | Средний разряд работы 3,8 | чел.-ч. | 14.08 | 0.84 | 0.11827 |  |  | 705.88 |  | 83.49
| 2 | ЭМ | [8 empty] | 4.27
|  | ОТм(ЗТм) | чел.-ч. |  |  | 0.00336 |  |  |  |  | 2.84 | [17 empty] | 1
| 91.05.05-015 | Краны на автомобильном ходу, грузоподъемность 16 т | маш.-ч | 0.2 | 0.84 | 0.00168 |  |  | 1629.55 |  | 2.74
| 4-100-060 | ОТм(ЗТм) Средний разряд машинистов 6 | чел.-ч. | 0.2 | 0.84 | 0.00168 |  |  | 969.91 |  | 1.63 | [17 empty] | 1
| 91.06.01-003 | Домкраты гидравлические, грузоподъемность 63-100 т | маш.-ч | 3.34 | 0.84 | 0.028056 | 1.75 | 1.58 | 2.77 |  | 0.08
| 91.06.03-061 | Лебедки электрические тяговым усилием до 12,26 кН (1,25 т) | маш.-ч | 3.34 | 0.84 | 0.028056 | 8.84 | 1.48 | 13.08 |  | 0.37
| 91.14.02-001 | Автомобили бортовые, грузоподъемность до 5 т | маш.-ч | 0.2 | 0.84 | 0.00168 |  |  | 643.29 |  | 1.08
| 4-100-040 | ОТм(ЗТм) Средний разряд машинистов 4 | чел.-ч. | 0.2 | 0.84 | 0.00168 |  |  | 722.05 |  | 1.21 | [17 empty] | 1
| 4 | М | [8 empty] | 0
| 01.7.06.07-0002 | Ленты монтажные из пластмассы для бандажирования проводов, скрепляются пластмассовыми кнопками, ширина 10 мм | 10 м | 0.245 | 0 | 0 | 37.71 | 1.53 | 57.7 |  | 0
| 01.7.15.14-0165 | Шурупы самонарезающие стальные с полукруглой головкой и прямым шлицем, остроконечные, диаметр 4 мм, длина 40 мм | т | 0.00062 | 0 | 0 | 99190.96 | 1.29 | 127956.34 |  | 0
| 10.3.02.03-0011 | Припои оловянно-свинцовые бессурьмянистые, марка ПОС30 | кг | 0.25 | 0 | 0 | 931.11 | 1.61 | 1499.09 |  | 0
| 14.4.03.03-0002 | Лак битумный БТ-123 | т | 0.00072 | 0 | 0 | 82698.14 | 1.29 | 106680.6 |  | 0
|  | Итого прямые затраты | [8 empty] | 90.6
|  | ФОТ | [8 empty] | 86.33
| Пр/812-049.3-1 | НР Электротехнические установки: на других объектах | % | 97 |  | 97 |  |  |  |  | 83.74
| Пр/774-049.3 | СП Электротехнические установки: на других объектах | % | 51 |  | 51 |  |  |  |  | 44.03
|  | Всего по позиции | [5 empty] | 21837 |  | 218.37 |  | 235.7304 | 23.26 | 12.23 | 218.37 | 4.27 |  | = | 83.49 |  | 2.84 |  | = | 0 | 83.74 | 44.03 |  | 2
106 | ГЭСНм 08-02-147-11 | Кабель до 35 кВ по установленным конструкциям и лоткам с креплением по всей длине, масса 1 м кабеля: свыше 1 до 2 кг (монтаж кабеля на опору) Поправки к: М *0; ЭМ *0,84; ЗТ *0,84; ЗТм *0,84 | 100 м | 0.01 |  | 0.01
Объем: 0,01=1/100
| 1 | ОТ (ЗТ) | чел.-ч. |  |  | 0.14515 |  |  |  |  | 102.46
| 1-100-38 | Средний разряд работы 3,8 | чел.-ч. | 17.28 | 0.84 | 0.14515 |  |  | 705.88 |  | 102.46
| 2 | ЭМ | [8 empty] | 4.36
|  | ОТм(ЗТм) | чел.-ч. |  |  | 0.00336 |  |  |  |  | 2.84 | [17 empty] | 1
| 91.05.05-015 | Краны на автомобильном ходу, грузоподъемность 16 т | маш.-ч | 0.2 | 0.84 | 0.00168 |  |  | 1629.55 |  | 2.74
| 4-100-060 | ОТм(ЗТм) Средний разряд машинистов 6 | чел.-ч. | 0.2 | 0.84 | 0.00168 |  |  | 969.91 |  | 1.63 | [17 empty] | 1
| 91.06.01-003 | Домкраты гидравлические, грузоподъемность 63-100 т | маш.-ч | 4.06 | 0.84 | 0.034104 | 1.75 | 1.58 | 2.77 |  | 0.09
| 91.06.03-061 | Лебедки электрические тяговым усилием до 12,26 кН (1,25 т) | маш.-ч | 4.06 | 0.84 | 0.034104 | 8.84 | 1.48 | 13.08 |  | 0.45
| 91.14.02-001 | Автомобили бортовые, грузоподъемность до 5 т | маш.-ч | 0.2 | 0.84 | 0.00168 |  |  | 643.29 |  | 1.08
| 4-100-040 | ОТм(ЗТм) Средний разряд машинистов 4 | чел.-ч. | 0.2 | 0.84 | 0.00168 |  |  | 722.05 |  | 1.21 | [17 empty] | 1
| 4 | М | [8 empty] | 0
| 01.7.06.07-0002 | Ленты монтажные из пластмассы для бандажирования проводов, скрепляются пластмассовыми кнопками, ширина 10 мм | 10 м | 0.245 | 0 | 0 | 37.71 | 1.53 | 57.7 |  | 0
| 01.7.15.14-0165 | Шурупы самонарезающие стальные с полукруглой головкой и прямым шлицем, остроконечные, диаметр 4 мм, длина 40 мм | т | 0.00062 | 0 | 0 | 99190.96 | 1.29 | 127956.34 |  | 0
| 10.3.02.03-0011 | Припои оловянно-свинцовые бессурьмянистые, марка ПОС30 | кг | 0.25 | 0 | 0 | 931.11 | 1.61 | 1499.09 |  | 0
| 14.4.03.03-0002 | Лак битумный БТ-123 | т | 0.00072 | 0 | 0 | 82698.14 | 1.29 | 106680.6 |  | 0
|  | Итого прямые затраты | [8 empty] | 109.66
|  | ФОТ | [8 empty] | 105.3
| Пр/812-049.3-1 | НР Электротехнические установки: на других объектах | % | 97 |  | 97 |  |  |  |  | 102.14
| Пр/774-049.3 | СП Электротехнические установки: на других объектах | % | 51 |  | 51 |  |  |  |  | 53.7
|  | Всего по позиции | [5 empty] | 26550 |  | 265.5 |  | 286.6072 | 23.26 | 12.23 | 265.5 | 4.36 |  | = | 102.46 |  | 2.84 |  | = | 0 | 102.14 | 53.7 |  | 2
107 | ГЭСНм 08-02-147-12 | Кабель до 35 кВ по установленным конструкциям и лоткам с креплением по всей длине, масса 1 м кабеля: свыше 2 до 3 кг (монтаж кабеля на опору) Поправки к: М *0; ЭМ *0,84; ЗТ *0,84; ЗТм *0,84 | 100 м | 0.01 |  | 0.01
Объем: 0,01=1/100
| 1 | ОТ (ЗТ) | чел.-ч. |  |  | 0.17472 |  |  |  |  | 123.33
| 1-100-38 | Средний разряд работы 3,8 | чел.-ч. | 20.8 | 0.84 | 0.17472 |  |  | 705.88 |  | 123.33
| 2 | ЭМ | [8 empty] | 4.47
|  | ОТм(ЗТм) | чел.-ч. |  |  | 0.00336 |  |  |  |  | 2.84 | [17 empty] | 1
| 91.05.05-015 | Краны на автомобильном ходу, грузоподъемность 16 т | маш.-ч | 0.2 | 0.84 | 0.00168 |  |  | 1629.55 |  | 2.74
| 4-100-060 | ОТм(ЗТм) Средний разряд машинистов 6 | чел.-ч. | 0.2 | 0.84 | 0.00168 |  |  | 969.91 |  | 1.63 | [17 empty] | 1
| 91.06.01-003 | Домкраты гидравлические, грузоподъемность 63-100 т | маш.-ч | 4.9 | 0.84 | 0.04116 | 1.75 | 1.58 | 2.77 |  | 0.11
| 91.06.03-061 | Лебедки электрические тяговым усилием до 12,26 кН (1,25 т) | маш.-ч | 4.9 | 0.84 | 0.04116 | 8.84 | 1.48 | 13.08 |  | 0.54
| 91.14.02-001 | Автомобили бортовые, грузоподъемность до 5 т | маш.-ч | 0.2 | 0.84 | 0.00168 |  |  | 643.29 |  | 1.08
| 4-100-040 | ОТм(ЗТм) Средний разряд машинистов 4 | чел.-ч. | 0.2 | 0.84 | 0.00168 |  |  | 722.05 |  | 1.21 | [17 empty] | 1
| 4 | М | [8 empty] | 0
| 01.7.06.07-0002 | Ленты монтажные из пластмассы для бандажирования проводов, скрепляются пластмассовыми кнопками, ширина 10 мм | 10 м | 0.245 | 0 | 0 | 37.71 | 1.53 | 57.7 |  | 0
| 01.7.15.14-0165 | Шурупы самонарезающие стальные с полукруглой головкой и прямым шлицем, остроконечные, диаметр 4 мм, длина 40 мм | т | 0.00062 | 0 | 0 | 99190.96 | 1.29 | 127956.34 |  | 0
| 10.3.02.03-0011 | Припои оловянно-свинцовые бессурьмянистые, марка ПОС30 | кг | 0.25 | 0 | 0 | 931.11 | 1.61 | 1499.09 |  | 0
| 14.4.03.03-0002 | Лак битумный БТ-123 | т | 0.00072 | 0 | 0 | 82698.14 | 1.29 | 106680.6 |  | 0
|  | Итого прямые затраты | [8 empty] | 130.64
|  | ФОТ | [8 empty] | 126.17
| Пр/812-049.3-1 | НР Электротехнические установки: на других объектах | % | 97 |  | 97 |  |  |  |  | 122.38
| Пр/774-049.3 | СП Электротехнические установки: на других объектах | % | 51 |  | 51 |  |  |  |  | 64.35
|  | Всего по позиции | [5 empty] | 31737 |  | 317.37 |  | 342.6009 | 23.26 | 12.23 | 317.37 | 4.47 |  | = | 123.33 |  | 2.84 |  | = | 0 | 122.38 | 64.35 |  | 2
108 | ГЭСНм 08-02-147-13 | Кабель до 35 кВ по установленным конструкциям и лоткам с креплением по всей длине, масса 1 м кабеля: свыше 3 до 6 кг (монтаж кабеля на опору) Поправки к: М *0; ЭМ *0,84; ЗТ *0,84; ЗТм *0,84 | 100 м | 0.01 |  | 0.01
Объем: 0,01=1/100
| 1 | ОТ (ЗТ) | чел.-ч. |  |  | 0.24931 |  |  |  |  | 175.98
| 1-100-38 | Средний разряд работы 3,8 | чел.-ч. | 29.68 | 0.84 | 0.24931 |  |  | 705.88 |  | 175.98
| 2 | ЭМ | [8 empty] | 5.13
|  | ОТм(ЗТм) | чел.-ч. |  |  | 0.00336 |  |  |  |  | 2.84 | [17 empty] | 1
| 91.05.05-015 | Краны на автомобильном ходу, грузоподъемность 16 т | маш.-ч | 0.2 | 0.84 | 0.00168 |  |  | 1629.55 |  | 2.74
| 4-100-060 | ОТм(ЗТм) Средний разряд машинистов 6 | чел.-ч. | 0.2 | 0.84 | 0.00168 |  |  | 969.91 |  | 1.63 | [17 empty] | 1
| 91.06.01-003 | Домкраты гидравлические, грузоподъемность 63-100 т | маш.-ч | 6.9 | 0.84 | 0.05796 | 1.75 | 1.58 | 2.77 |  | 0.16
| 91.06.03-062 | Лебедки электрические тяговым усилием до 31,39 кН (3,2 т) | маш.-ч | 6.9 | 0.84 | 0.05796 | 13.44 | 1.48 | 19.89 |  | 1.15
| 91.14.02-001 | Автомобили бортовые, грузоподъемность до 5 т | маш.-ч | 0.2 | 0.84 | 0.00168 |  |  | 643.29 |  | 1.08
| 4-100-040 | ОТм(ЗТм) Средний разряд машинистов 4 | чел.-ч. | 0.2 | 0.84 | 0.00168 |  |  | 722.05 |  | 1.21 | [17 empty] | 1
| 4 | М | [8 empty] | 0
| 01.7.06.07-0002 | Ленты монтажные из пластмассы для бандажирования проводов, скрепляются пластмассовыми кнопками, ширина 10 мм | 10 м | 0.245 | 0 | 0 | 37.71 | 1.53 | 57.7 |  | 0
| 01.7.15.14-0165 | Шурупы самонарезающие стальные с полукруглой головкой и прямым шлицем, остроконечные, диаметр 4 мм, длина 40 мм | т | 0.00062 | 0 | 0 | 99190.96 | 1.29 | 127956.34 |  | 0
| 10.3.02.03-0011 | Припои оловянно-свинцовые бессурьмянистые, марка ПОС30 | кг | 0.25 | 0 | 0 | 931.11 | 1.61 | 1499.09 |  | 0
| 14.4.03.03-0002 | Лак битумный БТ-123 | т | 0.00072 | 0 | 0 | 82698.14 | 1.29 | 106680.6 |  | 0
|  | Итого прямые затраты | [8 empty] | 183.95
|  | ФОТ | [8 empty] | 178.82
| Пр/812-049.3-1 | НР Электротехнические установки: на других объектах | % | 97 |  | 97 |  |  |  |  | 173.46
| Пр/774-049.3 | СП Электротехнические установки: на других объектах | % | 51 |  | 51 |  |  |  |  | 91.2
|  | Всего по позиции | [5 empty] | 44861 |  | 448.61 |  | 484.2745 | 23.26 | 12.23 | 448.61 | 5.13 |  | = | 175.98 |  | 2.84 |  | = | 0 | 173.46 | 91.2 |  | 2
|  | Итого прямые затраты по разделу | [8 empty] | 4070.13
в том числе
|  | оплата труда | [8 empty] | 2974.71
|  | эксплуатация машин и механизмов | [8 empty] | 865.82
в том числе
|  | эксплуатация машин и механизмов | [8 empty] | 571.17
в том числе
|  | оплата труда машинистов (ОТм) | [8 empty] | 294.65
|  | доплаты к оплате труда машинистов | [8 empty] | 0
|  | материальные ресурсы | [8 empty] | 229.6
в том числе
|  | материальные ресурсы без учета дополнительной перевозки | [8 empty] | 229.6
|  | дополнительная перевозка материальных ресурсов | [8 empty] | 0
|  | перевозка | [8 empty] | 0
|  | Всего ФОТ (справочно) | [8 empty] | 3269.36
|  | Всего накладные расходы | [8 empty] | 3171.24
|  | Всего сметная прибыль | [8 empty] | 1667.36
|  | Итого оборудование | [8 empty] | 0
в том числе
|  | оборудование без учета дополнительной перевозки | [8 empty] | 0
|  | дополнительная перевозка оборудования | [8 empty] | 0
Итого прочие затраты
|  | Итого прочие затраты | [8 empty] | 0
|  | Итого хозяйственный инвентарь | [8 empty] | 0
|  | Итого по разделу | [8 empty] | 8908.73
Справочно
|  | материальные ресурсы, отсутствующие в ФРСН | [8 empty] | 0
|  | оборудование, отсутствующие в ФРСН | [8 empty] | 0
|  | затраты труда рабочих |  |  |  | 4.2091
|  | затраты труда машинистов |  |  |  | 0.32177
Раздел: 7. Установка соединительных муфт
Термоусаживаемые муфты для небронированного кабеля
109 | ГЭСНм 08-02-191-01 | Муфта соединительная термоусаживаемая для трехжильного кабеля с изоляцией из сшитого полиэтилена, небронированного, напряжением до 10 кВ, сечением жилы: до 50 мм2 (Прим-но к демонтажу) Поправки к: М *0; ЭМ *0,3)*0,84; ЗТ *0,3)*0,84; ЗТм *0,3)*0,84 | ШТ | 1 |  | 1
прим. Демонтаж
| Поправка: 571/пр_2022_п.84_т.3_стр.4_стб.3 | Поправка: 571/пр_2022_п.84_т.3_стр.4_стб.3 Наименование: Демонтаж оборудования, не пригодного для дальнейшего использования (предназначено в лом), без разборки и резки
| 1 | ОТ (ЗТ) | чел.-ч. |  |  | 0.84672 |  |  |  |  | 611.37
| 2-100-04 | Рабочий 4 разряда | чел.-ч | 3.36 | 0.252 | 0.84672 |  |  | 722.05 |  | 611.37
| 4 | М | [8 empty] | 0
| 01.3.02.09-0022 | Пропан-бутан смесь техническая | кг | 0.74 | 0 | 0 | 41.38 | 1.4 | 57.93 |  | 0
|  | Итого прямые затраты | [8 empty] | 611.37
|  | ФОТ | [8 empty] | 611.37
| Пр/812-049.3-1 | НР Электротехнические установки: на других объектах | % | 97 |  | 97 |  |  |  |  | 593.03
| Пр/774-049.3 | СП Электротехнические установки: на других объектах | % | 51 |  | 51 |  |  |  |  | 311.8
|  | Всего по позиции | [5 empty] | 1516.2 |  | 1516.2 |  | 1636.7379 | 700.39 | 368.25 | 1516.2 | 0 |  | = | 611.37 |  | 0 |  | = | 0 | 593.03 | 311.8 |  | 2
110 | ГЭСНм 08-02-191-01 | Муфта соединительная термоусаживаемая для трехжильного кабеля с изоляцией из сшитого полиэтилена, небронированного, напряжением до 10 кВ, сечением жилы: до 50 мм2 Поправки к: М )*0; ЭМ *0,84; ЗТ *0,84; ЗТм *0,84 | ШТ | 1 |  | 1
| 1 | ОТ (ЗТ) | чел.-ч. |  |  | 2.8224 |  |  |  |  | 2037.91
| 2-100-04 | Рабочий 4 разряда | чел.-ч | 3.36 | 0.84 | 2.8224 |  |  | 722.05 |  | 2037.91
| 4 | М | [8 empty] | 0
| 01.3.02.09-0022 | Пропан-бутан смесь техническая | кг | 0.74 | 0 | 0 | 41.38 | 1.4 | 57.93 |  | 0
|  | Итого прямые затраты | [8 empty] | 2037.91
|  | ФОТ | [8 empty] | 2037.91
| Пр/812-049.3-1 | НР Электротехнические установки: на других объектах | % | 97 |  | 97 |  |  |  |  | 1976.77
| Пр/774-049.3 | СП Электротехнические установки: на других объектах | % | 51 |  | 51 |  |  |  |  | 1039.33
|  | Всего по позиции | [5 empty] | 5054.01 |  | 5054.01 |  | 5455.8038 | 700.39 | 368.25 | 5054.01 | 0 |  | = | 2037.91 |  | 0 |  | = | 0 | 1976.77 | 1039.33 |  | 2
111 | ГЭСНм 08-02-191-02 | Муфта соединительная термоусаживаемая для трехжильного кабеля с изоляцией из сшитого полиэтилена, небронированного, напряжением до 10 кВ, сечением жилы: свыше 50 до 120 мм2 (Прим-но к демонтажу) Поправки к: М *0; ЭМ *0,3)*0,84; ЗТ *0,3)*0,84; ЗТм *0,3)*0,84 | ШТ | 1 |  | 1
прим. Демонтаж
| Поправка: 571/пр_2022_п.84_т.3_стр.4_стб.3 | Поправка: 571/пр_2022_п.84_т.3_стр.4_стб.3 Наименование: Демонтаж оборудования, не пригодного для дальнейшего использования (предназначено в лом), без разборки и резки
| 1 | ОТ (ЗТ) | чел.-ч. |  |  | 0.92736 |  |  |  |  | 769.53
| 2-100-05 | Рабочий 5 разряда | чел.-ч | 3.68 | 0.252 | 0.92736 |  |  | 829.81 |  | 769.53
| 4 | М | [8 empty] | 0
| 01.3.02.09-0022 | Пропан-бутан смесь техническая | кг | 0.85 | 0 | 0 | 41.38 | 1.4 | 57.93 |  | 0
|  | Итого прямые затраты | [8 empty] | 769.53
|  | ФОТ | [8 empty] | 769.53
| Пр/812-049.3-1 | НР Электротехнические установки: на других объектах | % | 97 |  | 97 |  |  |  |  | 746.44
| Пр/774-049.3 | СП Электротехнические установки: на других объектах | % | 51 |  | 51 |  |  |  |  | 392.46
|  | Всего по позиции | [5 empty] | 1908.43 |  | 1908.43 |  | 2060.1502 | 804.92 | 423.2 | 1908.43 | 0 |  | = | 769.53 |  | 0 |  | = | 0 | 746.44 | 392.46 |  | 2
112 | ГЭСНм 08-02-191-02 | Муфта соединительная термоусаживаемая для трехжильного кабеля с изоляцией из сшитого полиэтилена, небронированного, напряжением до 10 кВ, сечением жилы: свыше 50 до 120 мм2 Поправки к: М )*0; ЭМ *0,84; ЗТ *0,84; ЗТм *0,84 | ШТ | 1 |  | 1
| 1 | ОТ (ЗТ) | чел.-ч. |  |  | 3.0912 |  |  |  |  | 2565.11
| 2-100-05 | Рабочий 5 разряда | чел.-ч | 3.68 | 0.84 | 3.0912 |  |  | 829.81 |  | 2565.11
| 4 | М | [8 empty] | 0
| 01.3.02.09-0022 | Пропан-бутан смесь техническая | кг | 0.85 | 0 | 0 | 41.38 | 1.4 | 57.93 |  | 0
|  | Итого прямые затраты | [8 empty] | 2565.11
|  | ФОТ | [8 empty] | 2565.11
| Пр/812-049.3-1 | НР Электротехнические установки: на других объектах | % | 97 |  | 97 |  |  |  |  | 2488.16
| Пр/774-049.3 | СП Электротехнические установки: на других объектах | % | 51 |  | 51 |  |  |  |  | 1308.21
|  | Всего по позиции | [5 empty] | 6361.48 |  | 6361.48 |  | 6867.2177 | 804.92 | 423.2 | 6361.48 | 0 |  | = | 2565.11 |  | 0 |  | = | 0 | 2488.16 | 1308.21 |  | 2
113 | ГЭСНм 08-02-191-03 | Муфта соединительная термоусаживаемая для трехжильного кабеля с изоляцией из сшитого полиэтилена, небронированного, напряжением до 10 кВ, сечением жилы: свыше 120 до 240 мм2 (Прим-но к демонтажу) Поправки к: М *0; ЭМ *0,3)*0,84; ЗТ *0,3)*0,84; ЗТм *0,3)*0,84 | ШТ | 1 |  | 1
прим. Демонтаж
| Поправка: 571/пр_2022_п.84_т.3_стр.4_стб.3 | Поправка: 571/пр_2022_п.84_т.3_стр.4_стб.3 Наименование: Демонтаж оборудования, не пригодного для дальнейшего использования (предназначено в лом), без разборки и резки
| 1 | ОТ (ЗТ) | чел.-ч. |  |  | 1.0685 |  |  |  |  | 886.64
| 2-100-05 | Рабочий 5 разряда | чел.-ч | 4.24 | 0.252 | 1.0685 |  |  | 829.81 |  | 886.64
| 4 | М | [8 empty] | 0
| 01.3.02.09-0022 | Пропан-бутан смесь техническая | кг | 1.1 | 0 | 0 | 41.38 | 1.4 | 57.93 |  | 0
|  | Итого прямые затраты | [8 empty] | 886.64
|  | ФОТ | [8 empty] | 886.64
| Пр/812-049.3-1 | НР Электротехнические установки: на других объектах | % | 97 |  | 97 |  |  |  |  | 860.04
| Пр/774-049.3 | СП Электротехнические установки: на других объектах | % | 51 |  | 51 |  |  |  |  | 452.19
|  | Всего по позиции | [5 empty] | 2198.87 |  | 2198.87 |  | 2373.6802 | 804.92 | 423.2 | 2198.87 | 0 |  | = | 886.64 |  | 0 |  | = | 0 | 860.04 | 452.19 |  | 2
114 | ГЭСНм 08-02-191-03 | Муфта соединительная термоусаживаемая для трехжильного кабеля с изоляцией из сшитого полиэтилена, небронированного, напряжением до 10 кВ, сечением жилы: свыше 120 до 240 мм2 Поправки к: М )*0; ЭМ *0,84; ЗТ *0,84; ЗТм *0,84 | ШТ | 1 |  | 1
| 1 | ОТ (ЗТ) | чел.-ч. |  |  | 3.5616 |  |  |  |  | 2955.45
| 2-100-05 | Рабочий 5 разряда | чел.-ч | 4.24 | 0.84 | 3.5616 |  |  | 829.81 |  | 2955.45
| 4 | М | [8 empty] | 0
| 01.3.02.09-0022 | Пропан-бутан смесь техническая | кг | 1.1 | 0 | 0 | 41.38 | 1.4 | 57.93 |  | 0
|  | Итого прямые затраты | [8 empty] | 2955.45
|  | ФОТ | [8 empty] | 2955.45
| Пр/812-049.3-1 | НР Электротехнические установки: на других объектах | % | 97 |  | 97 |  |  |  |  | 2866.79
| Пр/774-049.3 | СП Электротехнические установки: на других объектах | % | 51 |  | 51 |  |  |  |  | 1507.28
|  | Всего по позиции | [5 empty] | 7329.52 |  | 7329.52 |  | 7912.2168 | 804.92 | 423.2 | 7329.52 | 0 |  | = | 2955.45 |  | 0 |  | = | 0 | 2866.79 | 1507.28 |  | 2
Термоусаживаемые муфты для бронированного кабеля до 10 кВ
115 | ГЭСНм 08-02-191-04 | Муфта соединительная термоусаживаемая для трехжильного кабеля с изоляцией из сшитого полиэтилена, бронированного, напряжением до 10 кВ, сечением жилы: до 50 мм2 (Прим-но к демонтажу) Поправки к: М *0; ЭМ *0,3)*0,84; ЗТ *0,3)*0,84; ЗТм *0,3)*0,84 | ШТ | 1 |  | 1
| Поправка: 571/пр_2022_п.84_т.3_стр.4_стб.3 | Поправка: 571/пр_2022_п.84_т.3_стр.4_стб.3 Наименование: Демонтаж оборудования, не пригодного для дальнейшего использования (предназначено в лом), без разборки и резки
| 1 | ОТ (ЗТ) | чел.-ч. |  |  | 0.87948 |  |  |  |  | 635.03
| 2-100-04 | Рабочий 4 разряда | чел.-ч | 3.49 | 0.252 | 0.87948 |  |  | 722.05 |  | 635.03
| 4 | М | [8 empty] | 0
| 01.3.02.09-0022 | Пропан-бутан смесь техническая | кг | 0.74 | 0 | 0 | 41.38 | 1.4 | 57.93 |  | 0
|  | Итого прямые затраты | [8 empty] | 635.03
|  | ФОТ | [8 empty] | 635.03
| Пр/812-049.3-1 | НР Электротехнические установки: на других объектах | % | 97 |  | 97 |  |  |  |  | 615.98
| Пр/774-049.3 | СП Электротехнические установки: на других объектах | % | 51 |  | 51 |  |  |  |  | 323.87
|  | Всего по позиции | [5 empty] | 1574.88 |  | 1574.88 |  | 1700.083 | 700.39 | 368.25 | 1574.88 | 0 |  | = | 635.03 |  | 0 |  | = | 0 | 615.98 | 323.87 |  | 2
116 | ГЭСНм 08-02-191-04 | Муфта соединительная термоусаживаемая для трехжильного кабеля с изоляцией из сшитого полиэтилена, бронированного, напряжением до 10 кВ, сечением жилы: до 50 мм2 Поправки к: М )*0; ЭМ *0,84; ЗТ *0,84; ЗТм *0,84 | ШТ | 1 |  | 1
| 1 | ОТ (ЗТ) | чел.-ч. |  |  | 2.9316 |  |  |  |  | 2116.76
| 2-100-04 | Рабочий 4 разряда | чел.-ч | 3.49 | 0.84 | 2.9316 |  |  | 722.05 |  | 2116.76
| 4 | М | [8 empty] | 0
| 01.3.02.09-0022 | Пропан-бутан смесь техническая | кг | 0.74 | 0 | 0 | 41.38 | 1.4 | 57.93 |  | 0
|  | Итого прямые затраты | [8 empty] | 2116.76
|  | ФОТ | [8 empty] | 2116.76
| Пр/812-049.3-1 | НР Электротехнические установки: на других объектах | % | 97 |  | 97 |  |  |  |  | 2053.26
| Пр/774-049.3 | СП Электротехнические установки: на других объектах | % | 51 |  | 51 |  |  |  |  | 1079.55
|  | Всего по позиции | [5 empty] | 5249.57 |  | 5249.57 |  | 5666.9108 | 700.39 | 368.25 | 5249.57 | 0 |  | = | 2116.76 |  | 0 |  | = | 0 | 2053.26 | 1079.55 |  | 2
117 | ГЭСНм 08-02-191-05 | Муфта соединительная термоусаживаемая для трехжильного кабеля с изоляцией из сшитого полиэтилена, бронированного, напряжением до 10 кВ, сечением жилы: свыше 50 до 120 мм2 Поправки к: М *0; ЭМ *0,3)*0,84; ЗТ *0,3)*0,84; ЗТм *0,3)*0,84 | ШТ | 1 |  | 1
прим. Демонтаж
| Поправка: 571/пр_2022_п.84_т.3_стр.4_стб.3 | Поправка: 571/пр_2022_п.84_т.3_стр.4_стб.3 Наименование: Демонтаж оборудования, не пригодного для дальнейшего использования (предназначено в лом), без разборки и резки
| 1 | ОТ (ЗТ) | чел.-ч. |  |  | 0.96768 |  |  |  |  | 802.99
| 2-100-05 | Рабочий 5 разряда | чел.-ч | 3.84 | 0.252 | 0.96768 |  |  | 829.81 |  | 802.99
| 4 | М | [8 empty] | 0
| 01.3.02.09-0022 | Пропан-бутан смесь техническая | кг | 0.85 | 0 | 0 | 41.38 | 1.4 | 57.93 |  | 0
|  | Итого прямые затраты | [8 empty] | 802.99
|  | ФОТ | [8 empty] | 802.99
| Пр/812-049.3-1 | НР Электротехнические установки: на других объектах | % | 97 |  | 97 |  |  |  |  | 778.9
| Пр/774-049.3 | СП Электротехнические установки: на других объектах | % | 51 |  | 51 |  |  |  |  | 409.52
|  | Всего по позиции | [5 empty] | 1991.41 |  | 1991.41 |  | 2149.7271 | 804.92 | 423.2 | 1991.41 | 0 |  | = | 802.99 |  | 0 |  | = | 0 | 778.9 | 409.52 |  | 2
118 | ГЭСНм 08-02-191-05 | Муфта соединительная термоусаживаемая для трехжильного кабеля с изоляцией из сшитого полиэтилена, бронированного, напряжением до 10 кВ, сечением жилы: свыше 50 до 120 мм2 Поправки к: М )*0; ЭМ *0,84; ЗТ *0,84; ЗТм *0,84 | ШТ | 1 |  | 1
| 1 | ОТ (ЗТ) | чел.-ч. |  |  | 3.2256 |  |  |  |  | 2676.64
| 2-100-05 | Рабочий 5 разряда | чел.-ч | 3.84 | 0.84 | 3.2256 |  |  | 829.81 |  | 2676.64
| 4 | М | [8 empty] | 0
| 01.3.02.09-0022 | Пропан-бутан смесь техническая | кг | 0.85 | 0 | 0 | 41.38 | 1.4 | 57.93 |  | 0
|  | Итого прямые затраты | [8 empty] | 2676.64
|  | ФОТ | [8 empty] | 2676.64
| Пр/812-049.3-1 | НР Электротехнические установки: на других объектах | % | 97 |  | 97 |  |  |  |  | 2596.34
| Пр/774-049.3 | СП Электротехнические установки: на других объектах | % | 51 |  | 51 |  |  |  |  | 1365.09
|  | Всего по позиции | [5 empty] | 6638.07 |  | 6638.07 |  | 7165.7966 | 804.92 | 423.2 | 6638.07 | 0 |  | = | 2676.64 |  | 0 |  | = | 0 | 2596.34 | 1365.09 |  | 2
119 | ГЭСНм 08-02-191-06 | Муфта соединительная термоусаживаемая для трехжильного кабеля с изоляцией из сшитого полиэтилена, бронированного, напряжением до 10 кВ, сечением жилы: свыше 120 до 240 мм2 Поправки к: М *0; ЭМ *0,3)*0,84; ЗТ *0,3)*0,84; ЗТм *0,3)*0,84 | ШТ | 1 |  | 1
прим. Демонтаж
| Поправка: 571/пр_2022_п.84_т.3_стр.4_стб.3 | Поправка: 571/пр_2022_п.84_т.3_стр.4_стб.3 Наименование: Демонтаж оборудования, не пригодного для дальнейшего использования (предназначено в лом), без разборки и резки
| 1 | ОТ (ЗТ) | чел.-ч. |  |  | 1.1315 |  |  |  |  | 938.91
| 2-100-05 | Рабочий 5 разряда | чел.-ч | 4.49 | 0.252 | 1.1315 |  |  | 829.81 |  | 938.91
| 4 | М | [8 empty] | 0
| 01.3.02.09-0022 | Пропан-бутан смесь техническая | кг | 1.1 | 0 | 0 | 41.38 | 1.4 | 57.93 |  | 0
|  | Итого прямые затраты | [8 empty] | 938.91
|  | ФОТ | [8 empty] | 938.91
| Пр/812-049.3-1 | НР Электротехнические установки: на других объектах | % | 97 |  | 97 |  |  |  |  | 910.74
| Пр/774-049.3 | СП Электротехнические установки: на других объектах | % | 51 |  | 51 |  |  |  |  | 478.84
|  | Всего по позиции | [5 empty] | 2328.49 |  | 2328.49 |  | 2513.605 | 804.92 | 423.2 | 2328.49 | 0 |  | = | 938.91 |  | 0 |  | = | 0 | 910.74 | 478.84 |  | 2
120 | ГЭСНм 08-02-191-06 | Муфта соединительная термоусаживаемая для трехжильного кабеля с изоляцией из сшитого полиэтилена, бронированного, напряжением до 10 кВ, сечением жилы: свыше 120 до 240 мм2 Поправки к: М )*0; ЭМ *0,84; ЗТ *0,84; ЗТм *0,84 | ШТ | 1 |  | 1
| 1 | ОТ (ЗТ) | чел.-ч. |  |  | 3.7716 |  |  |  |  | 3129.71
| 2-100-05 | Рабочий 5 разряда | чел.-ч | 4.49 | 0.84 | 3.7716 |  |  | 829.81 |  | 3129.71
| 4 | М | [8 empty] | 0
| 01.3.02.09-0022 | Пропан-бутан смесь техническая | кг | 1.1 | 0 | 0 | 41.38 | 1.4 | 57.93 |  | 0
|  | Итого прямые затраты | [8 empty] | 3129.71
|  | ФОТ | [8 empty] | 3129.71
| Пр/812-049.3-1 | НР Электротехнические установки: на других объектах | % | 97 |  | 97 |  |  |  |  | 3035.82
| Пр/774-049.3 | СП Электротехнические установки: на других объектах | % | 51 |  | 51 |  |  |  |  | 1596.15
|  | Всего по позиции | [5 empty] | 7761.68 |  | 7761.68 |  | 8378.7336 | 804.92 | 423.2 | 7761.68 | 0 |  | = | 3129.71 |  | 0 |  | = | 0 | 3035.82 | 1596.15 |  | 2
Муфты для кабеля 35 кВ
121 | ГЭСНм 08-02-175-02 | Муфта трехфазная для кабеля напряжением 35 кВ: соединительная и стопорная (Прим-но к демонтажу) Поправки к: М *0; ЭМ *0,3)*0,84; ЗТ *0,3)*0,84; ЗТм *0,3)*0,84 | КОМПЛ | 1 |  | 1
| Поправка: 571/пр_2022_п.84_т.3_стр.4_стб.3 | Поправка: 571/пр_2022_п.84_т.3_стр.4_стб.3 Наименование: Демонтаж оборудования, не пригодного для дальнейшего использования (предназначено в лом), без разборки и резки
| 1 | ОТ (ЗТ) | чел.-ч. |  |  | 9.5155 |  |  |  |  | 6870.68
| 1-100-40 | Средний разряд работы 4,0 | чел.-ч. | 37.76 | 0.252 | 9.5155 |  |  | 722.05 |  | 6870.68
| 2 | ЭМ | [8 empty] | 45.82
|  | ОТм(ЗТм) | чел.-ч. |  |  | 0.04032 |  |  |  |  | 34.11 | [17 empty] | 1
| 91.05.05-015 | Краны на автомобильном ходу, грузоподъемность 16 т | маш.-ч | 0.08 | 0.252 | 0.02016 |  |  | 1629.55 |  | 32.85
| 4-100-060 | ОТм(ЗТм) Средний разряд машинистов 6 | чел.-ч. | 0.08 | 0.252 | 0.02016 |  |  | 969.91 |  | 19.55 | [17 empty] | 1
| 91.14.02-001 | Автомобили бортовые, грузоподъемность до 5 т | маш.-ч | 0.08 | 0.252 | 0.02016 |  |  | 643.29 |  | 12.97
| 4-100-040 | ОТм(ЗТм) Средний разряд машинистов 4 | чел.-ч. | 0.08 | 0.252 | 0.02016 |  |  | 722.05 |  | 14.56 | [17 empty] | 1
| 4 | М | [8 empty] | 0
| 01.1.02.01-0003 | Асботекстолит листовой марки А, Б, Г, толщина 5-20 мм | кг | 0.25 | 0 | 0 | 371.01 | 1.18 | 437.79 |  | 0
| 01.3.01.05-0009 | Парафин нефтяной твердый Т-1 | т | 0.0006 | 0 | 0 | 81827.2 | 1.6 | 130923.52 |  | 0
| 01.3.02.09-0022 | Пропан-бутан смесь техническая | кг | 5 | 0 | 0 | 41.38 | 1.4 | 57.93 |  | 0
| 01.7.20.08-0031 | Бязь суровая, ширина 1640 мм, поверхностная плотность 125 г/м2 | 10 м2 | 0.01 | 0 | 0 | 386.46 | 1.54 | 595.15 |  | 0
| 10.2.02.08-0001 | Проволока медная круглая мягкая электротехническая, диаметр 1,0-3,0 мм и выше | т | 0.0025 | 0 | 0 | 1050091.7 | 1.1 | 1155100.87 |  | 0
| 10.3.02.03-0011 | Припои оловянно-свинцовые бессурьмянистые, марка ПОС30 | кг | 5.8 | 0 | 0 | 931.11 | 1.61 | 1499.09 |  | 0
| 14.4.02.04-0142 | Краска масляная МА-0115, мумия, сурик железный | кг | 0.87 | 0 | 0 | 79.88 | 1.4 | 111.83 |  | 0
| 20.1.02.06-0001 | Жир паяльный | кг | 0.06 | 0 | 0 | 646.78 | 1.6 | 1034.85 |  | 0
|  | Итого прямые затраты | [8 empty] | 6950.61
|  | ФОТ | [8 empty] | 6904.79
| Пр/812-049.3-1 | НР Электротехнические установки: на других объектах | % | 97 |  | 97 |  |  |  |  | 6697.65
| Пр/774-049.3 | СП Электротехнические установки: на других объектах | % | 51 |  | 51 |  |  |  |  | 3521.44
|  | Всего по позиции | [5 empty] | 17169.7 |  | 17169.7 |  | 18534.6911 | 2341.59 | 1231.15 | 17169.7 | 45.82 |  | = | 6870.68 |  | 34.11 |  | = | 0 | 6697.65 | 3521.44 |  | 2
122 | ГЭСНм 08-02-175-02 | Муфта трехфазная для кабеля напряжением 35 кВ: соединительная и стопорная Поправки к: М )*0; ЭМ *0,84; ЗТ *0,84; ЗТм *0,84 | КОМПЛ | 1 |  | 1
| Поправка: | Поправка: Наименование:
| 1 | ОТ (ЗТ) | чел.-ч. |  |  | 31.7184 |  |  |  |  | 22902.27
| 1-100-40 | Средний разряд работы 4,0 | чел.-ч. | 37.76 | 0.84 | 31.7184 |  |  | 722.05 |  | 22902.27
| 2 | ЭМ | [8 empty] | 152.74
|  | ОТм(ЗТм) | чел.-ч. |  |  | 0.1344 |  |  |  |  | 113.7 | [17 empty] | 1
| 91.05.05-015 | Краны на автомобильном ходу, грузоподъемность 16 т | маш.-ч | 0.08 | 0.84 | 0.0672 |  |  | 1629.55 |  | 109.51
| 4-100-060 | ОТм(ЗТм) Средний разряд машинистов 6 | чел.-ч. | 0.08 | 0.84 | 0.0672 |  |  | 969.91 |  | 65.18 | [17 empty] | 1
| 91.14.02-001 | Автомобили бортовые, грузоподъемность до 5 т | маш.-ч | 0.08 | 0.84 | 0.0672 |  |  | 643.29 |  | 43.23
| 4-100-040 | ОТм(ЗТм) Средний разряд машинистов 4 | чел.-ч. | 0.08 | 0.84 | 0.0672 |  |  | 722.05 |  | 48.52 | [17 empty] | 1
| 4 | М | [8 empty] | 0
| 01.1.02.01-0003 | Асботекстолит листовой марки А, Б, Г, толщина 5-20 мм | кг | 0.25 | 0 | 0 | 371.01 | 1.18 | 437.79 |  | 0
| 01.3.01.05-0009 | Парафин нефтяной твердый Т-1 | т | 0.0006 | 0 | 0 | 81827.2 | 1.6 | 130923.52 |  | 0
| 01.3.02.09-0022 | Пропан-бутан смесь техническая | кг | 5 | 0 | 0 | 41.38 | 1.4 | 57.93 |  | 0
| 01.7.20.08-0031 | Бязь суровая, ширина 1640 мм, поверхностная плотность 125 г/м2 | 10 м2 | 0.01 | 0 | 0 | 386.46 | 1.54 | 595.15 |  | 0
| 10.2.02.08-0001 | Проволока медная круглая мягкая электротехническая, диаметр 1,0-3,0 мм и выше | т | 0.0025 | 0 | 0 | 1050091.7 | 1.1 | 1155100.87 |  | 0
| 10.3.02.03-0011 | Припои оловянно-свинцовые бессурьмянистые, марка ПОС30 | кг | 5.8 | 0 | 0 | 931.11 | 1.61 | 1499.09 |  | 0
| 14.4.02.04-0142 | Краска масляная МА-0115, мумия, сурик железный | кг | 0.87 | 0 | 0 | 79.88 | 1.4 | 111.83 |  | 0
| 20.1.02.06-0001 | Жир паяльный | кг | 0.06 | 0 | 0 | 646.78 | 1.6 | 1034.85 |  | 0
|  | Итого прямые затраты | [8 empty] | 23168.71
|  | ФОТ | [8 empty] | 23015.97
| Пр/812-049.3-1 | НР Электротехнические установки: на других объектах | % | 97 |  | 97 |  |  |  |  | 22325.49
| Пр/774-049.3 | СП Электротехнические установки: на других объектах | % | 51 |  | 51 |  |  |  |  | 11738.14
|  | Всего по позиции | [5 empty] | 57232.34 |  | 57232.34 |  | 61782.311 | 2341.59 | 1231.15 | 57232.34 | 152.74 |  | = | 22902.27 |  | 113.7 |  | = | 0 | 22325.49 | 11738.14 |  | 2
|  | Итого прямые затраты по разделу | [8 empty] | 50245.37
в том числе
|  | оплата труда | [8 empty] | 49899
|  | эксплуатация машин и механизмов | [8 empty] | 346.37
в том числе
|  | эксплуатация машин и механизмов | [8 empty] | 198.56
в том числе
|  | оплата труда машинистов (ОТм) | [8 empty] | 147.81
|  | доплаты к оплате труда машинистов | [8 empty] | 0
|  | материальные ресурсы | [8 empty] | 0
в том числе
|  | материальные ресурсы без учета дополнительной перевозки | [8 empty] | 0
|  | дополнительная перевозка материальных ресурсов | [8 empty] | 0
|  | перевозка | [8 empty] | 0
|  | Всего ФОТ (справочно) | [8 empty] | 50046.81
|  | Всего накладные расходы | [8 empty] | 48545.41
|  | Всего сметная прибыль | [8 empty] | 25523.87
|  | Итого оборудование | [8 empty] | 0
в том числе
|  | оборудование без учета дополнительной перевозки | [8 empty] | 0
|  | дополнительная перевозка оборудования | [8 empty] | 0
Итого прочие затраты
|  | Итого прочие затраты | [8 empty] | 0
|  | Итого хозяйственный инвентарь | [8 empty] | 0
|  | Итого по разделу | [8 empty] | 124314.65
Справочно
|  | материальные ресурсы, отсутствующие в ФРСН | [8 empty] | 0
|  | оборудование, отсутствующие в ФРСН | [8 empty] | 0
|  | затраты труда рабочих |  |  |  | 66.4591
|  | затраты труда машинистов |  |  |  | 0.17472
Раздел: 8.Замена концевых муфт наружной и внутренней установки
Термоусаживаемые концевые муфты внутренней установки для одножильного кабеля до 10 кВ
123 | ГЭСНм 08-02-188-01 | Муфта концевая термоусаживаемая внутренней установки для одножильного кабеля с изоляцией из сшитого полиэтилена, напряжением до 10 кВ, сечением жилы: до 50 мм2 (Прим-но к демонтажу) Поправки к: М *0; ЭМ *0,3)*0,84; ЗТ *0,3)*0,84; ЗТм *0,3)*0,84 | КОМПЛ | 1 |  | 1
прим. Демонтаж
| Поправка: 571/пр_2022_п.84_т.3_стр.4_стб.3 | Поправка: 571/пр_2022_п.84_т.3_стр.4_стб.3 Наименование: Демонтаж оборудования, не пригодного для дальнейшего использования (предназначено в лом), без разборки и резки
| 1 | ОТ (ЗТ) | чел.-ч. |  |  | 0.6678 |  |  |  |  | 455.19
| 1-100-35 | Средний разряд работы 3,5 | чел.-ч. | 2.65 | 0.252 | 0.6678 |  |  | 681.63 |  | 455.19
| 4 | М | [8 empty] | 0
| 01.3.02.09-0022 | Пропан-бутан смесь техническая | кг | 0.6683 | 0 | 0 | 41.38 | 1.4 | 57.93 |  | 0
|  | Итого прямые затраты | [8 empty] | 455.19
|  | ФОТ | [8 empty] | 455.19
| Пр/812-049.3-1 | НР Электротехнические установки: на других объектах | % | 97 |  | 97 |  |  |  |  | 441.53
| Пр/774-049.3 | СП Электротехнические установки: на других объектах | % | 51 |  | 51 |  |  |  |  | 232.15
|  | Всего по позиции | [5 empty] | 1128.87 |  | 1128.87 |  | 1218.6152 | 661.18 | 347.63 | 1128.87 | 0 |  | = | 455.19 |  | 0 |  | = | 0 | 441.53 | 232.15 |  | 2
124 | ГЭСНм 08-02-188-01 | Муфта концевая термоусаживаемая внутренней установки для одножильного кабеля с изоляцией из сшитого полиэтилена, напряжением до 10 кВ, сечением жилы: до 50 мм2 Поправки к: М *0; ЭМ *0,84; ЗТ *0,84; ЗТм *0,84 | КОМПЛ | 1 |  | 1
| 1 | ОТ (ЗТ) | чел.-ч. |  |  | 2.226 |  |  |  |  | 1517.31
| 1-100-35 | Средний разряд работы 3,5 | чел.-ч. | 2.65 | 0.84 | 2.226 |  |  | 681.63 |  | 1517.31
| 4 | М | [8 empty] | 0
| 01.3.02.09-0022 | Пропан-бутан смесь техническая | кг | 0.6683 | 0 | 0 | 41.38 | 1.4 | 57.93 |  | 0
|  | Итого прямые затраты | [8 empty] | 1517.31
|  | ФОТ | [8 empty] | 1517.31
| Пр/812-049.3-1 | НР Электротехнические установки: на других объектах | % | 97 |  | 97 |  |  |  |  | 1471.79
| Пр/774-049.3 | СП Электротехнические установки: на других объектах | % | 51 |  | 51 |  |  |  |  | 773.83
|  | Всего по позиции | [5 empty] | 3762.93 |  | 3762.93 |  | 4062.0829 | 661.18 | 347.63 | 3762.93 | 0 |  | = | 1517.31 |  | 0 |  | = | 0 | 1471.79 | 773.83 |  | 2
125 | ГЭСНм 08-02-188-02 | Муфта концевая термоусаживаемая внутренней установки для одножильного кабеля с изоляцией из сшитого полиэтилена, напряжением до 10 кВ, сечением жилы: свыше 50 до 120 мм2 (Прим-но к демонтажу) Поправки к: М *0; ЭМ *0,3)*0,84; ЗТ *0,3)*0,84; ЗТм *0,3)*0,84 | КОМПЛ | 1 |  | 1
прим. Демонтаж
| Поправка: 571/пр_2022_п.84_т.3_стр.4_стб.3 | Поправка: 571/пр_2022_п.84_т.3_стр.4_стб.3 Наименование: Демонтаж оборудования, не пригодного для дальнейшего использования (предназначено в лом), без разборки и резки
| 1 | ОТ (ЗТ) | чел.-ч. |  |  | 0.74592 |  |  |  |  | 538.59
| 1-100-40 | Средний разряд работы 4,0 | чел.-ч. | 2.96 | 0.252 | 0.74592 |  |  | 722.05 |  | 538.59
| 4 | М | [8 empty] | 0
| 01.3.02.09-0022 | Пропан-бутан смесь техническая | кг | 0.6956 | 0 | 0 | 41.38 | 1.4 | 57.93 |  | 0
|  | Итого прямые затраты | [8 empty] | 538.59
|  | ФОТ | [8 empty] | 538.59
| Пр/812-049.3-1 | НР Электротехнические установки: на других объектах | % | 97 |  | 97 |  |  |  |  | 522.43
| Пр/774-049.3 | СП Электротехнические установки: на других объектах | % | 51 |  | 51 |  |  |  |  | 274.68
|  | Всего по позиции | [5 empty] | 1335.7 |  | 1335.7 |  | 1441.8881 | 700.39 | 368.25 | 1335.7 | 0 |  | = | 538.59 |  | 0 |  | = | 0 | 522.43 | 274.68 |  | 2
126 | ГЭСНм 08-02-188-02 | Муфта концевая термоусаживаемая внутренней установки для одножильного кабеля с изоляцией из сшитого полиэтилена, напряжением до 10 кВ, сечением жилы: свыше 50 до 120 мм2 Поправки к: М )*0; ЭМ *0,84; ЗТ *0,84; ЗТм *0,84 | КОМПЛ | 1 |  | 1
| 1 | ОТ (ЗТ) | чел.-ч. |  |  | 2.4864 |  |  |  |  | 1795.31
| 1-100-40 | Средний разряд работы 4,0 | чел.-ч. | 2.96 | 0.84 | 2.4864 |  |  | 722.05 |  | 1795.31
| 4 | М | [8 empty] | 0
| 01.3.02.09-0022 | Пропан-бутан смесь техническая | кг | 0.6956 | 0 | 0 | 41.38 | 1.4 | 57.93 |  | 0
|  | Итого прямые затраты | [8 empty] | 1795.31
|  | ФОТ | [8 empty] | 1795.31
| Пр/812-049.3-1 | НР Электротехнические установки: на других объектах | % | 97 |  | 97 |  |  |  |  | 1741.45
| Пр/774-049.3 | СП Электротехнические установки: на других объектах | % | 51 |  | 51 |  |  |  |  | 915.61
|  | Всего по позиции | [5 empty] | 4452.37 |  | 4452.37 |  | 4806.3334 | 700.39 | 368.25 | 4452.37 | 0 |  | = | 1795.31 |  | 0 |  | = | 0 | 1741.45 | 915.61 |  | 2
127 | ГЭСНм 08-02-188-03 | Муфта концевая термоусаживаемая внутренней установки для одножильного кабеля с изоляцией из сшитого полиэтилена, напряжением до 10 кВ, сечением жилы: свыше 120 до 240 мм2 (Прим-но к демонтажу) Поправки к: М *0; ЭМ *0,3)*0,84; ЗТ *0,3)*0,84; ЗТм *0,3)*0,84 | КОМПЛ | 1 |  | 1
прим. Демонтаж
| Поправка: 571/пр_2022_п.84_т.3_стр.4_стб.3 | Поправка: 571/пр_2022_п.84_т.3_стр.4_стб.3 Наименование: Демонтаж оборудования, не пригодного для дальнейшего использования (предназначено в лом), без разборки и резки
| 1 | ОТ (ЗТ) | чел.-ч. |  |  | 0.9954 |  |  |  |  | 718.73
| 1-100-40 | Средний разряд работы 4,0 | чел.-ч. | 3.95 | 0.252 | 0.9954 |  |  | 722.05 |  | 718.73
| 4 | М | [8 empty] | 0
| 01.3.02.09-0022 | Пропан-бутан смесь техническая | кг | 0.706 | 0 | 0 | 41.38 | 1.4 | 57.93 |  | 0
|  | Итого прямые затраты | [8 empty] | 718.73
|  | ФОТ | [8 empty] | 718.73
| Пр/812-049.3-1 | НР Электротехнические установки: на других объектах | % | 97 |  | 97 |  |  |  |  | 697.17
| Пр/774-049.3 | СП Электротехнические установки: на других объектах | % | 51 |  | 51 |  |  |  |  | 366.55
|  | Всего по позиции | [5 empty] | 1782.45 |  | 1782.45 |  | 1924.1548 | 700.39 | 368.25 | 1782.45 | 0 |  | = | 718.73 |  | 0 |  | = | 0 | 697.17 | 366.55 |  | 2
128 | ГЭСНм 08-02-188-03 | Муфта концевая термоусаживаемая внутренней установки для одножильного кабеля с изоляцией из сшитого полиэтилена, напряжением до 10 кВ, сечением жилы: свыше 120 до 240 мм2 Поправки к: М *0; ЭМ *0,84; ЗТ *0,84; ЗТм *0,84 | КОМПЛ | 1 |  | 1
| 1 | ОТ (ЗТ) | чел.-ч. |  |  | 3.318 |  |  |  |  | 2395.76
| 1-100-40 | Средний разряд работы 4,0 | чел.-ч. | 3.95 | 0.84 | 3.318 |  |  | 722.05 |  | 2395.76
| 4 | М | [8 empty] | 0
| 01.3.02.09-0022 | Пропан-бутан смесь техническая | кг | 0.706 | 0 | 0 | 41.38 | 1.4 | 57.93 |  | 0
|  | Итого прямые затраты | [8 empty] | 2395.76
|  | ФОТ | [8 empty] | 2395.76
| Пр/812-049.3-1 | НР Электротехнические установки: на других объектах | % | 97 |  | 97 |  |  |  |  | 2323.89
| Пр/774-049.3 | СП Электротехнические установки: на других объектах | % | 51 |  | 51 |  |  |  |  | 1221.84
|  | Всего по позиции | [5 empty] | 5941.49 |  | 5941.49 |  | 6413.8385 | 700.39 | 368.25 | 5941.49 | 0 |  | = | 2395.76 |  | 0 |  | = | 0 | 2323.89 | 1221.84 |  | 2
Термоусаживаемые концевые муфты наружной установки для одножильного кабеля до 10 кВ
129 | ГЭСНм 08-02-188-04 | Муфта концевая термоусаживаемая наружной установки для одножильного кабеля с изоляцией из сшитого полиэтилена, напряжением до 10 кВ, сечением жилы: до 50 мм2 (Прим-но к демонтажу) Поправки к: М *0; ЭМ *0,3)*0,84; ЗТ *0,3)*0,84; ЗТм *0,3)*0,84 | КОМПЛ | 1 |  | 1
прим. Демонтаж
| Поправка: 571/пр_2022_п.84_т.3_стр.4_стб.3 | Поправка: 571/пр_2022_п.84_т.3_стр.4_стб.3 Наименование: Демонтаж оборудования, не пригодного для дальнейшего использования (предназначено в лом), без разборки и резки
| 1 | ОТ (ЗТ) | чел.-ч. |  |  | 0.9198 |  |  |  |  | 626.96
| 1-100-35 | Средний разряд работы 3,5 | чел.-ч. | 3.65 | 0.252 | 0.9198 |  |  | 681.63 |  | 626.96
| 2 | ЭМ | [8 empty] | 67.61
|  | ОТм(ЗТм) | чел.-ч. |  |  | 0.13356 |  |  |  |  | 96.44 | [17 empty] | 1
| 91.06.06-011 | Автогидроподъемники, высота подъема 12 м | маш.-ч | 0.53 | 0.252 | 0.13356 | 346.73 | 1.46 | 506.23 |  | 67.61
| 4-100-040 | ОТм(ЗТм) Средний разряд машинистов 4 | чел.-ч. | 0.53 | 0.252 | 0.13356 |  |  | 722.05 |  | 96.44 | [17 empty] | 1
| 4 | М | [8 empty] | 0
| 01.3.02.09-0022 | Пропан-бутан смесь техническая | кг | 1.014 | 0 | 0 | 41.38 | 1.4 | 57.93 |  | 0
|  | Итого прямые затраты | [8 empty] | 791.01
|  | ФОТ | [8 empty] | 723.4
| Пр/812-049.3-1 | НР Электротехнические установки: на других объектах | % | 97 |  | 97 |  |  |  |  | 701.7
| Пр/774-049.3 | СП Электротехнические установки: на других объектах | % | 51 |  | 51 |  |  |  |  | 368.93
|  | Всего по позиции | [5 empty] | 1861.64 |  | 1861.64 |  | 2009.6404 | 1361.57 | 715.88 | 1861.64 | 67.61 |  | = | 626.96 |  | 96.44 |  | = | 0 | 701.7 | 368.93 |  | 2
130 | ГЭСНм 08-02-188-04 | Муфта концевая термоусаживаемая наружной установки для одножильного кабеля с изоляцией из сшитого полиэтилена, напряжением до 10 кВ, сечением жилы: до 50 мм2 Поправки к: М )*0; ЭМ *0,84; ЗТ *0,84; ЗТм *0,84 | КОМПЛ | 1 |  | 1
| 1 | ОТ (ЗТ) | чел.-ч. |  |  | 3.066 |  |  |  |  | 2089.88
| 1-100-35 | Средний разряд работы 3,5 | чел.-ч. | 3.65 | 0.84 | 3.066 |  |  | 681.63 |  | 2089.88
| 2 | ЭМ | [8 empty] | 225.37
|  | ОТм(ЗТм) | чел.-ч. |  |  | 0.4452 |  |  |  |  | 321.46 | [17 empty] | 1
| 91.06.06-011 | Автогидроподъемники, высота подъема 12 м | маш.-ч | 0.53 | 0.84 | 0.4452 | 346.73 | 1.46 | 506.23 |  | 225.37
| 4-100-040 | ОТм(ЗТм) Средний разряд машинистов 4 | чел.-ч. | 0.53 | 0.84 | 0.4452 |  |  | 722.05 |  | 321.46 | [17 empty] | 1
| 4 | М | [8 empty] | 0
| 01.3.02.09-0022 | Пропан-бутан смесь техническая | кг | 1.014 | 0 | 0 | 41.38 | 1.4 | 57.93 |  | 0
|  | Итого прямые затраты | [8 empty] | 2636.71
|  | ФОТ | [8 empty] | 2411.34
| Пр/812-049.3-1 | НР Электротехнические установки: на других объектах | % | 97 |  | 97 |  |  |  |  | 2339
| Пр/774-049.3 | СП Электротехнические установки: на других объектах | % | 51 |  | 51 |  |  |  |  | 1229.78
|  | Всего по позиции | [5 empty] | 6205.49 |  | 6205.49 |  | 6698.8265 | 1361.57 | 715.88 | 6205.49 | 225.37 |  | = | 2089.88 |  | 321.46 |  | = | 0 | 2339 | 1229.78 |  | 2
131 | ГЭСНм 08-02-188-05 | Муфта концевая термоусаживаемая наружной установки для одножильного кабеля с изоляцией из сшитого полиэтилена, напряжением до 10 кВ, сечением жилы: свыше 50 до 120 мм2 (Прим-но к демонтажу) Поправки к: М *0; ЭМ *0,3)*0,84; ЗТ *0,3)*0,84; ЗТм *0,3)*0,84 | КОМПЛ | 1 |  | 1
прим. Демонтаж
| Поправка: 571/пр_2022_п.84_т.3_стр.4_стб.3 | Поправка: 571/пр_2022_п.84_т.3_стр.4_стб.3 Наименование: Демонтаж оборудования, не пригодного для дальнейшего использования (предназначено в лом), без разборки и резки
| 1 | ОТ (ЗТ) | чел.-ч. |  |  | 1.0004 |  |  |  |  | 722.37
| 1-100-40 | Средний разряд работы 4,0 | чел.-ч. | 3.97 | 0.252 | 1.0004 |  |  | 722.05 |  | 722.37
| 2 | ЭМ | [8 empty] | 67.61
|  | ОТм(ЗТм) | чел.-ч. |  |  | 0.13356 |  |  |  |  | 96.44 | [17 empty] | 1
| 91.06.06-011 | Автогидроподъемники, высота подъема 12 м | маш.-ч | 0.53 | 0.252 | 0.13356 | 346.73 | 1.46 | 506.23 |  | 67.61
| 4-100-040 | ОТм(ЗТм) Средний разряд машинистов 4 | чел.-ч. | 0.53 | 0.252 | 0.13356 |  |  | 722.05 |  | 96.44 | [17 empty] | 1
| 4 | М | [8 empty] | 0
| 01.3.02.09-0022 | Пропан-бутан смесь техническая | кг | 1.0413 | 0 | 0 | 41.38 | 1.4 | 57.93 |  | 0
|  | Итого прямые затраты | [8 empty] | 886.42
|  | ФОТ | [8 empty] | 818.81
| Пр/812-049.3-1 | НР Электротехнические установки: на других объектах | % | 97 |  | 97 |  |  |  |  | 794.25
| Пр/774-049.3 | СП Электротехнические установки: на других объектах | % | 51 |  | 51 |  |  |  |  | 417.59
|  | Всего по позиции | [5 empty] | 2098.26 |  | 2098.26 |  | 2265.0717 | 1400.78 | 736.49 | 2098.26 | 67.61 |  | = | 722.37 |  | 96.44 |  | = | 0 | 794.25 | 417.59 |  | 2
132 | ГЭСНм 08-02-188-05 | Муфта концевая термоусаживаемая наружной установки для одножильного кабеля с изоляцией из сшитого полиэтилена, напряжением до 10 кВ, сечением жилы: свыше 50 до 120 мм2 Поправки к: М *0; ЭМ *0,84; ЗТ *0,84; ЗТм *0,84 | КОМПЛ | 1 |  | 1
| 1 | ОТ (ЗТ) | чел.-ч. |  |  | 3.3348 |  |  |  |  | 2407.89
| 1-100-40 | Средний разряд работы 4,0 | чел.-ч. | 3.97 | 0.84 | 3.3348 |  |  | 722.05 |  | 2407.89
| 2 | ЭМ | [8 empty] | 225.37
|  | ОТм(ЗТм) | чел.-ч. |  |  | 0.4452 |  |  |  |  | 321.46 | [17 empty] | 1
| 91.06.06-011 | Автогидроподъемники, высота подъема 12 м | маш.-ч | 0.53 | 0.84 | 0.4452 | 346.73 | 1.46 | 506.23 |  | 225.37
| 4-100-040 | ОТм(ЗТм) Средний разряд машинистов 4 | чел.-ч. | 0.53 | 0.84 | 0.4452 |  |  | 722.05 |  | 321.46 | [17 empty] | 1
| 4 | М | [8 empty] | 0
| 01.3.02.09-0022 | Пропан-бутан смесь техническая | кг | 1.0413 | 0 | 0 | 41.38 | 1.4 | 57.93 |  | 0
|  | Итого прямые затраты | [8 empty] | 2954.72
|  | ФОТ | [8 empty] | 2729.35
| Пр/812-049.3-1 | НР Электротехнические установки: на других объектах | % | 97 |  | 97 |  |  |  |  | 2647.47
| Пр/774-049.3 | СП Электротехнические установки: на других объектах | % | 51 |  | 51 |  |  |  |  | 1391.97
|  | Всего по позиции | [5 empty] | 6994.16 |  | 6994.16 |  | 7550.1957 | 1400.78 | 736.49 | 6994.16 | 225.37 |  | = | 2407.89 |  | 321.46 |  | = | 0 | 2647.47 | 1391.97 |  | 2
133 | ГЭСНм 08-02-188-06 | Муфта концевая термоусаживаемая наружной установки для одножильного кабеля с изоляцией из сшитого полиэтилена, напряжением до 10 кВ, сечением жилы: свыше 120 до 240 мм2 (Прим-но к демонтажу) Поправки к: М *0; ЭМ *0,3)*0,84; ЗТ *0,3)*0,84; ЗТм *0,3)*0,84 | КОМПЛ | 1 |  | 1
прим. Демонтаж
| Поправка: 571/пр_2022_п.84_т.3_стр.4_стб.3 | Поправка: 571/пр_2022_п.84_т.3_стр.4_стб.3 Наименование: Демонтаж оборудования, не пригодного для дальнейшего использования (предназначено в лом), без разборки и резки
| 1 | ОТ (ЗТ) | чел.-ч. |  |  | 1.2499 |  |  |  |  | 902.5
| 1-100-40 | Средний разряд работы 4,0 | чел.-ч. | 4.96 | 0.252 | 1.2499 |  |  | 722.05 |  | 902.5
| 2 | ЭМ | [8 empty] | 67.61
|  | ОТм(ЗТм) | чел.-ч. |  |  | 0.13356 |  |  |  |  | 96.44 | [17 empty] | 1
| 91.06.06-011 | Автогидроподъемники, высота подъема 12 м | маш.-ч | 0.53 | 0.252 | 0.13356 | 346.73 | 1.46 | 506.23 |  | 67.61
| 4-100-040 | ОТм(ЗТм) Средний разряд машинистов 4 | чел.-ч. | 0.53 | 0.252 | 0.13356 |  |  | 722.05 |  | 96.44 | [17 empty] | 1
| 4 | М | [8 empty] | 0
| 01.3.02.09-0022 | Пропан-бутан смесь техническая | кг | 1.0517 | 0 | 0 | 41.38 | 1.4 | 57.93 |  | 0
|  | Итого прямые затраты | [8 empty] | 1066.55
|  | ФОТ | [8 empty] | 998.94
| Пр/812-049.3-1 | НР Электротехнические установки: на других объектах | % | 97 |  | 97 |  |  |  |  | 968.97
| Пр/774-049.3 | СП Электротехнические установки: на других объектах | % | 51 |  | 51 |  |  |  |  | 509.46
|  | Всего по позиции | [5 empty] | 2544.98 |  | 2544.98 |  | 2747.3059 | 1400.78 | 736.49 | 2544.98 | 67.61 |  | = | 902.5 |  | 96.44 |  | = | 0 | 968.97 | 509.46 |  | 2
134 | ГЭСНм 08-02-188-06 | Муфта концевая термоусаживаемая наружной установки для одножильного кабеля с изоляцией из сшитого полиэтилена, напряжением до 10 кВ, сечением жилы: свыше 120 до 240 мм2 Поправки к: М )*0; ЭМ *0,84; ЗТ *0,84; ЗТм *0,84 | КОМПЛ | 1 |  | 1
| 1 | ОТ (ЗТ) | чел.-ч. |  |  | 4.1664 |  |  |  |  | 3008.35
| 1-100-40 | Средний разряд работы 4,0 | чел.-ч. | 4.96 | 0.84 | 4.1664 |  |  | 722.05 |  | 3008.35
| 2 | ЭМ | [8 empty] | 225.37
|  | ОТм(ЗТм) | чел.-ч. |  |  | 0.4452 |  |  |  |  | 321.46 | [17 empty] | 1
| 91.06.06-011 | Автогидроподъемники, высота подъема 12 м | маш.-ч | 0.53 | 0.84 | 0.4452 | 346.73 | 1.46 | 506.23 |  | 225.37
| 4-100-040 | ОТм(ЗТм) Средний разряд машинистов 4 | чел.-ч. | 0.53 | 0.84 | 0.4452 |  |  | 722.05 |  | 321.46 | [17 empty] | 1
| 4 | М | [8 empty] | 0
| 01.3.02.09-0022 | Пропан-бутан смесь техническая | кг | 1.0517 | 0 | 0 | 41.38 | 1.4 | 57.93 |  | 0
|  | Итого прямые затраты | [8 empty] | 3555.18
|  | ФОТ | [8 empty] | 3329.81
| Пр/812-049.3-1 | НР Электротехнические установки: на других объектах | % | 97 |  | 97 |  |  |  |  | 3229.92
| Пр/774-049.3 | СП Электротехнические установки: на других объектах | % | 51 |  | 51 |  |  |  |  | 1698.2
|  | Всего по позиции | [5 empty] | 8483.3 |  | 8483.3 |  | 9157.7223 | 1400.78 | 736.49 | 8483.3 | 225.37 |  | = | 3008.35 |  | 321.46 |  | = | 0 | 3229.92 | 1698.2 |  | 2
Термоусаживаемые концевые муфты внутренней установки для трехжильного небронированного кабеля до 10 кВ
135 | ГЭСНм 08-02-189-01 | Муфта концевая термоусаживаемая внутренней установки для трехжильного кабеля с изоляцией из сшитого полиэтилена, небронированного, напряжением до 10 кВ, сечением жилы: до 50 мм2 (Прим-но к демонтажу) Поправки к: М *0; ЭМ *0,3)*0,84; ЗТ *0,3)*0,84; ЗТм *0,3)*0,84 | ШТ | 1 |  | 1
Прим. Демонтаж
| Поправка: 571/пр_2022_п.84_т.3_стр.4_стб.3 | Поправка: 571/пр_2022_п.84_т.3_стр.4_стб.3 Наименование: Демонтаж оборудования, не пригодного для дальнейшего использования (предназначено в лом), без разборки и резки
| 1 | ОТ (ЗТ) | чел.-ч. |  |  | 0.76104 |  |  |  |  | 518.75
| 2-100-03 | Рабочий 3 разряда | чел.-ч | 1.51 | 0.252 | 0.38052 |  |  | 641.22 |  | 244
| 2-100-04 | Рабочий 4 разряда | чел.-ч | 1.51 | 0.252 | 0.38052 |  |  | 722.05 |  | 274.75
| 4 | М | [8 empty] | 0
| 01.3.02.09-0022 | Пропан-бутан смесь техническая | кг | 2.4563 | 0 | 0 | 41.38 | 1.4 | 57.93 |  | 0
|  | Итого прямые затраты | [8 empty] | 518.75
|  | ФОТ | [8 empty] | 518.75
| Пр/812-049.3-1 | НР Электротехнические установки: на других объектах | % | 97 |  | 97 |  |  |  |  | 503.19
| Пр/774-049.3 | СП Электротехнические установки: на других объектах | % | 51 |  | 51 |  |  |  |  | 264.56
|  | Всего по позиции | [5 empty] | 1286.5 |  | 1286.5 |  | 1388.7767 | 1322.37 | 695.27 | 1286.5 | 0 |  | = | 518.75 |  | 0 |  | = | 0 | 503.19 | 264.56 |  | 2
136 | ГЭСНм 08-02-189-01 | Муфта концевая термоусаживаемая внутренней установки для трехжильного кабеля с изоляцией из сшитого полиэтилена, небронированного, напряжением до 10 кВ, сечением жилы: до 50 мм2 Поправки к: М *0; ЭМ *0,84; ЗТ *0,84; ЗТм *0,84 | ШТ | 1 |  | 1
| 1 | ОТ (ЗТ) | чел.-ч. |  |  | 2.5368 |  |  |  |  | 1729.17
| 2-100-03 | Рабочий 3 разряда | чел.-ч | 1.51 | 0.84 | 1.2684 |  |  | 641.22 |  | 813.32
| 2-100-04 | Рабочий 4 разряда | чел.-ч | 1.51 | 0.84 | 1.2684 |  |  | 722.05 |  | 915.85
| 4 | М | [8 empty] | 0
| 01.3.02.09-0022 | Пропан-бутан смесь техническая | кг | 2.4563 | 0 | 0 | 41.38 | 1.4 | 57.93 |  | 0
|  | Итого прямые затраты | [8 empty] | 1729.17
|  | ФОТ | [8 empty] | 1729.17
| Пр/812-049.3-1 | НР Электротехнические установки: на других объектах | % | 97 |  | 97 |  |  |  |  | 1677.29
| Пр/774-049.3 | СП Электротехнические установки: на других объектах | % | 51 |  | 51 |  |  |  |  | 881.88
|  | Всего по позиции | [5 empty] | 4288.34 |  | 4288.34 |  | 4629.263 | 1322.37 | 695.27 | 4288.34 | 0 |  | = | 1729.17 |  | 0 |  | = | 0 | 1677.29 | 881.88 |  | 2
137 | ГЭСНм 08-02-189-02 | Муфта концевая термоусаживаемая внутренней установки для трехжильного кабеля с изоляцией из сшитого полиэтилена, небронированного, напряжением до 10 кВ, сечением жилы: свыше 50 до 120 мм2 (Прим-но к демонтажу) Поправки к: М *0; ЭМ *0,3)*0,84; ЗТ *0,3)*0,84; ЗТм *0,3)*0,84 | ШТ | 1 |  | 1
прим. Демонтаж
| Поправка: 571/пр_2022_п.84_т.3_стр.4_стб.3 | Поправка: 571/пр_2022_п.84_т.3_стр.4_стб.3 Наименование: Демонтаж оборудования, не пригодного для дальнейшего использования (предназначено в лом), без разборки и резки
| 1 | ОТ (ЗТ) | чел.-ч. |  |  | 0.94752 |  |  |  |  | 696.91
| 2-100-03 | Рабочий 3 разряда | чел.-ч | 1.88 | 0.252 | 0.47376 |  |  | 641.22 |  | 303.78
| 2-100-05 | Рабочий 5 разряда | чел.-ч | 1.88 | 0.252 | 0.47376 |  |  | 829.81 |  | 393.13
| 4 | М | [8 empty] | 0
| 01.3.02.09-0022 | Пропан-бутан смесь техническая | кг | 3.0911 | 0 | 0 | 41.38 | 1.4 | 57.93 |  | 0
|  | Итого прямые затраты | [8 empty] | 696.91
|  | ФОТ | [8 empty] | 696.91
| Пр/812-049.3-1 | НР Электротехнические установки: на других объектах | % | 97 |  | 97 |  |  |  |  | 676
| Пр/774-049.3 | СП Электротехнические установки: на других объектах | % | 51 |  | 51 |  |  |  |  | 355.42
|  | Всего по позиции | [5 empty] | 1728.33 |  | 1728.33 |  | 1865.7322 | 1426.9 | 750.23 | 1728.33 | 0 |  | = | 696.91 |  | 0 |  | = | 0 | 676 | 355.42 |  | 2
138 | ГЭСНм 08-02-189-02 | Муфта концевая термоусаживаемая внутренней установки для трехжильного кабеля с изоляцией из сшитого полиэтилена, небронированного, напряжением до 10 кВ, сечением жилы: свыше 50 до 120 мм2 Поправки к: М )*0; ЭМ *0,84; ЗТ *0,84; ЗТм *0,84 | ШТ | 1 |  | 1
| 1 | ОТ (ЗТ) | чел.-ч. |  |  | 3.1584 |  |  |  |  | 2323.05
| 2-100-03 | Рабочий 3 разряда | чел.-ч | 1.88 | 0.84 | 1.5792 |  |  | 641.22 |  | 1012.61
| 2-100-05 | Рабочий 5 разряда | чел.-ч | 1.88 | 0.84 | 1.5792 |  |  | 829.81 |  | 1310.44
| 4 | М | [8 empty] | 0
| 01.3.02.09-0022 | Пропан-бутан смесь техническая | кг | 3.0911 | 0 | 0 | 41.38 | 1.4 | 57.93 |  | 0
|  | Итого прямые затраты | [8 empty] | 2323.05
|  | ФОТ | [8 empty] | 2323.05
| Пр/812-049.3-1 | НР Электротехнические установки: на других объектах | % | 97 |  | 97 |  |  |  |  | 2253.36
| Пр/774-049.3 | СП Электротехнические установки: на других объектах | % | 51 |  | 51 |  |  |  |  | 1184.76
|  | Всего по позиции | [5 empty] | 5761.17 |  | 5761.17 |  | 6219.183 | 1426.9 | 750.23 | 5761.17 | 0 |  | = | 2323.05 |  | 0 |  | = | 0 | 2253.36 | 1184.76 |  | 2
139 | ГЭСНм 08-02-189-03 | Муфта концевая термоусаживаемая внутренней установки для трехжильного кабеля с изоляцией из сшитого полиэтилена, небронированного, напряжением до 10 кВ, сечением жилы: свыше 120 до 240 мм2 (Прим-но к демонтажу) Поправки к: М *0; ЭМ *0,3)*0,84; ЗТ *0,3)*0,84; ЗТм *0,3)*0,84 | ШТ | 1 |  | 1
прим. Демонтаж
| Поправка: 571/пр_2022_п.84_т.3_стр.4_стб.3 | Поправка: 571/пр_2022_п.84_т.3_стр.4_стб.3 Наименование: Демонтаж оборудования, не пригодного для дальнейшего использования (предназначено в лом), без разборки и резки
| 1 | ОТ (ЗТ) | чел.-ч. |  |  | 1.265 |  |  |  |  | 930.45
| 2-100-03 | Рабочий 3 разряда | чел.-ч | 2.51 | 0.252 | 0.63252 |  |  | 641.22 |  | 405.58
| 2-100-05 | Рабочий 5 разряда | чел.-ч | 2.51 | 0.252 | 0.63252 |  |  | 829.81 |  | 524.87
| 4 | М | [8 empty] | 0
| 01.3.02.09-0022 | Пропан-бутан смесь техническая | кг | 3.9948 | 0 | 0 | 41.38 | 1.4 | 57.93 |  | 0
|  | Итого прямые затраты | [8 empty] | 930.45
|  | ФОТ | [8 empty] | 930.45
| Пр/812-049.3-1 | НР Электротехнические установки: на других объектах | % | 97 |  | 97 |  |  |  |  | 902.54
| Пр/774-049.3 | СП Электротехнические установки: на других объектах | % | 51 |  | 51 |  |  |  |  | 474.53
|  | Всего по позиции | [5 empty] | 2307.52 |  | 2307.52 |  | 2490.9678 | 1426.9 | 750.23 | 2307.52 | 0 |  | = | 930.45 |  | 0 |  | = | 0 | 902.54 | 474.53 |  | 2
140 | ГЭСНм 08-02-189-03 | Муфта концевая термоусаживаемая внутренней установки для трехжильного кабеля с изоляцией из сшитого полиэтилена, небронированного, напряжением до 10 кВ, сечением жилы: свыше 120 до 240 мм2 Поправки к: М *0; ЭМ *0,84; ЗТ *0,84; ЗТм *0,84 | ШТ | 1 |  | 1
| 1 | ОТ (ЗТ) | чел.-ч. |  |  | 4.2168 |  |  |  |  | 3101.52
| 2-100-03 | Рабочий 3 разряда | чел.-ч | 2.51 | 0.84 | 2.1084 |  |  | 641.22 |  | 1351.95
| 2-100-05 | Рабочий 5 разряда | чел.-ч | 2.51 | 0.84 | 2.1084 |  |  | 829.81 |  | 1749.57
| 4 | М | [8 empty] | 0
| 01.3.02.09-0022 | Пропан-бутан смесь техническая | кг | 3.9948 | 0 | 0 | 41.38 | 1.4 | 57.93 |  | 0
|  | Итого прямые затраты | [8 empty] | 3101.52
|  | ФОТ | [8 empty] | 3101.52
| Пр/812-049.3-1 | НР Электротехнические установки: на других объектах | % | 97 |  | 97 |  |  |  |  | 3008.47
| Пр/774-049.3 | СП Электротехнические установки: на других объектах | % | 51 |  | 51 |  |  |  |  | 1581.78
|  | Всего по позиции | [5 empty] | 7691.77 |  | 7691.77 |  | 8303.2657 | 1426.9 | 750.23 | 7691.77 | 0 |  | = | 3101.52 |  | 0 |  | = | 0 | 3008.47 | 1581.78 |  | 2
Термоусаживаемые концевые муфты внутренней установки для трехжильного бронированного кабеля до 10 кВ
141 | ГЭСНм 08-02-189-04 | Муфта концевая термоусаживаемая внутренней установки для трехжильного кабеля с изоляцией из сшитого полиэтилена, бронированного, напряжением до 10 кВ, сечением жилы: до 50 мм2 (Прим-но к демонтажу) Поправки к: М *0; ЭМ *0,3)*0,84; ЗТ *0,3)*0,84; ЗТм *0,3)*0,84 | ШТ | 1 |  | 1
прим. Демонтаж
| Поправка: 571/пр_2022_п.84_т.3_стр.4_стб.3 | Поправка: 571/пр_2022_п.84_т.3_стр.4_стб.3 Наименование: Демонтаж оборудования, не пригодного для дальнейшего использования (предназначено в лом), без разборки и резки
| 1 | ОТ (ЗТ) | чел.-ч. |  |  | 0.82656 |  |  |  |  | 563.41
| 2-100-03 | Рабочий 3 разряда | чел.-ч | 1.64 | 0.252 | 0.41328 |  |  | 641.22 |  | 265
| 2-100-04 | Рабочий 4 разряда | чел.-ч | 1.64 | 0.252 | 0.41328 |  |  | 722.05 |  | 298.41
| 4 | М | [8 empty] | 0
| 01.3.02.09-0022 | Пропан-бутан смесь техническая | кг | 2.5038 | 0 | 0 | 41.38 | 1.4 | 57.93 |  | 0
|  | Итого прямые затраты | [8 empty] | 563.41
|  | ФОТ | [8 empty] | 563.41
| Пр/812-049.3-1 | НР Электротехнические установки: на других объектах | % | 97 |  | 97 |  |  |  |  | 546.51
| Пр/774-049.3 | СП Электротехнические установки: на других объектах | % | 51 |  | 51 |  |  |  |  | 287.34
|  | Всего по позиции | [5 empty] | 1397.26 |  | 1397.26 |  | 1508.3422 | 1322.37 | 695.27 | 1397.26 | 0 |  | = | 563.41 |  | 0 |  | = | 0 | 546.51 | 287.34 |  | 2
142 | ГЭСНм 08-02-189-04 | Муфта концевая термоусаживаемая внутренней установки для трехжильного кабеля с изоляцией из сшитого полиэтилена, бронированного, напряжением до 10 кВ, сечением жилы: до 50 мм2 Поправки к: М )*0; ЭМ *0,84; ЗТ *0,84; ЗТм *0,84 | ШТ | 1 |  | 1
| 1 | ОТ (ЗТ) | чел.-ч. |  |  | 2.7552 |  |  |  |  | 1878.04
| 2-100-03 | Рабочий 3 разряда | чел.-ч | 1.64 | 0.84 | 1.3776 |  |  | 641.22 |  | 883.34
| 2-100-04 | Рабочий 4 разряда | чел.-ч | 1.64 | 0.84 | 1.3776 |  |  | 722.05 |  | 994.7
| 4 | М | [8 empty] | 0
| 01.3.02.09-0022 | Пропан-бутан смесь техническая | кг | 2.5038 | 0 | 0 | 41.38 | 1.4 | 57.93 |  | 0
|  | Итого прямые затраты | [8 empty] | 1878.04
|  | ФОТ | [8 empty] | 1878.04
| Пр/812-049.3-1 | НР Электротехнические установки: на других объектах | % | 97 |  | 97 |  |  |  |  | 1821.7
| Пр/774-049.3 | СП Электротехнические установки: на других объектах | % | 51 |  | 51 |  |  |  |  | 957.8
|  | Всего по позиции | [5 empty] | 4657.54 |  | 4657.54 |  | 5027.8144 | 1322.37 | 695.27 | 4657.54 | 0 |  | = | 1878.04 |  | 0 |  | = | 0 | 1821.7 | 957.8 |  | 2
143 | ГЭСНм 08-02-189-05 | Муфта концевая термоусаживаемая внутренней установки для трехжильного кабеля с изоляцией из сшитого полиэтилена, бронированного, напряжением до 10 кВ, сечением жилы: свыше 50 до 120 мм2 (Прим-но к демонтажу) Поправки к: М *0; ЭМ *0,3)*0,84; ЗТ *0,3)*0,84; ЗТм *0,3)*0,84 | ШТ | 1 |  | 1
прим. Демонтаж
| Поправка: 571/пр_2022_п.84_т.3_стр.4_стб.3 | Поправка: 571/пр_2022_п.84_т.3_стр.4_стб.3 Наименование: Демонтаж оборудования, не пригодного для дальнейшего использования (предназначено в лом), без разборки и резки
| 1 | ОТ (ЗТ) | чел.-ч. |  |  | 1.0332 |  |  |  |  | 759.93
| 2-100-03 | Рабочий 3 разряда | чел.-ч | 2.05 | 0.252 | 0.5166 |  |  | 641.22 |  | 331.25
| 2-100-05 | Рабочий 5 разряда | чел.-ч | 2.05 | 0.252 | 0.5166 |  |  | 829.81 |  | 428.68
| 4 | М | [8 empty] | 0
| 01.3.02.09-0022 | Пропан-бутан смесь техническая | кг | 3.1644 | 0 | 0 | 41.38 | 1.4 | 57.93 |  | 0
|  | Итого прямые затраты | [8 empty] | 759.93
|  | ФОТ | [8 empty] | 759.93
| Пр/812-049.3-1 | НР Электротехнические установки: на других объектах | % | 97 |  | 97 |  |  |  |  | 737.13
| Пр/774-049.3 | СП Электротехнические установки: на других объектах | % | 51 |  | 51 |  |  |  |  | 387.56
|  | Всего по позиции | [5 empty] | 1884.62 |  | 1884.62 |  | 2034.4473 | 1426.9 | 750.23 | 1884.62 | 0 |  | = | 759.93 |  | 0 |  | = | 0 | 737.13 | 387.56 |  | 2
144 | ГЭСНм 08-02-189-05 | Муфта концевая термоусаживаемая внутренней установки для трехжильного кабеля с изоляцией из сшитого полиэтилена, бронированного, напряжением до 10 кВ, сечением жилы: свыше 50 до 120 мм2 Поправки к: М *0; ЭМ *0,84; ЗТ *0,84; ЗТм *0,84 | ШТ | 1 |  | 1
| 1 | ОТ (ЗТ) | чел.-ч. |  |  | 3.444 |  |  |  |  | 2533.11
| 2-100-03 | Рабочий 3 разряда | чел.-ч | 2.05 | 0.84 | 1.722 |  |  | 641.22 |  | 1104.18
| 2-100-05 | Рабочий 5 разряда | чел.-ч | 2.05 | 0.84 | 1.722 |  |  | 829.81 |  | 1428.93
| 4 | М | [8 empty] | 0
| 01.3.02.09-0022 | Пропан-бутан смесь техническая | кг | 3.1644 | 0 | 0 | 41.38 | 1.4 | 57.93 |  | 0
|  | Итого прямые затраты | [8 empty] | 2533.11
|  | ФОТ | [8 empty] | 2533.11
| Пр/812-049.3-1 | НР Электротехнические установки: на других объектах | % | 97 |  | 97 |  |  |  |  | 2457.12
| Пр/774-049.3 | СП Электротехнические установки: на других объектах | % | 51 |  | 51 |  |  |  |  | 1291.89
|  | Всего по позиции | [5 empty] | 6282.12 |  | 6282.12 |  | 6781.5485 | 1426.9 | 750.23 | 6282.12 | 0 |  | = | 2533.11 |  | 0 |  | = | 0 | 2457.12 | 1291.89 |  | 2
145 | ГЭСНм 08-02-189-06 | Муфта концевая термоусаживаемая внутренней установки для трехжильного кабеля с изоляцией из сшитого полиэтилена, бронированного, напряжением до 10 кВ, сечением жилы: свыше 120 до 240 мм2 (Прим-но к демонтажу) Поправки к: М *0; ЭМ *0,3)*0,84; ЗТ *0,3)*0,84; ЗТм *0,3)*0,84 | ШТ | 1 |  | 1
прим. Демонтаж
| Поправка: 571/пр_2022_п.84_т.3_стр.4_стб.3 | Поправка: 571/пр_2022_п.84_т.3_стр.4_стб.3 Наименование: Демонтаж оборудования, не пригодного для дальнейшего использования (предназначено в лом), без разборки и резки
| 1 | ОТ (ЗТ) | чел.-ч. |  |  | 1.381 |  |  |  |  | 1015.72
| 2-100-03 | Рабочий 3 разряда | чел.-ч | 2.74 | 0.252 | 0.69048 |  |  | 641.22 |  | 442.75
| 2-100-05 | Рабочий 5 разряда | чел.-ч | 2.74 | 0.252 | 0.69048 |  |  | 829.81 |  | 572.97
| 4 | М | [8 empty] | 0
| 01.3.02.09-0022 | Пропан-бутан смесь техническая | кг | 4.115 | 0 | 0 | 41.38 | 1.4 | 57.93 |  | 0
|  | Итого прямые затраты | [8 empty] | 1015.72
|  | ФОТ | [8 empty] | 1015.72
| Пр/812-049.3-1 | НР Электротехнические установки: на других объектах | % | 97 |  | 97 |  |  |  |  | 985.25
| Пр/774-049.3 | СП Электротехнические установки: на других объектах | % | 51 |  | 51 |  |  |  |  | 518.02
|  | Всего по позиции | [5 empty] | 2518.99 |  | 2518.99 |  | 2719.2497 | 1426.9 | 750.23 | 2518.99 | 0 |  | = | 1015.72 |  | 0 |  | = | 0 | 985.25 | 518.02 |  | 2
146 | ГЭСНм 08-02-189-06 | Муфта концевая термоусаживаемая внутренней установки для трехжильного кабеля с изоляцией из сшитого полиэтилена, бронированного, напряжением до 10 кВ, сечением жилы: свыше 120 до 240 мм2 Поправки к: М )*0; ЭМ *0,84; ЗТ *0,84; ЗТм *0,84 | ШТ | 1 |  | 1
| 1 | ОТ (ЗТ) | чел.-ч. |  |  | 4.6032 |  |  |  |  | 3385.72
| 2-100-03 | Рабочий 3 разряда | чел.-ч | 2.74 | 0.84 | 2.3016 |  |  | 641.22 |  | 1475.83
| 2-100-05 | Рабочий 5 разряда | чел.-ч | 2.74 | 0.84 | 2.3016 |  |  | 829.81 |  | 1909.89
| 4 | М | [8 empty] | 0
| 01.3.02.09-0022 | Пропан-бутан смесь техническая | кг | 4.115 | 0 | 0 | 41.38 | 1.4 | 57.93 |  | 0
|  | Итого прямые затраты | [8 empty] | 3385.72
|  | ФОТ | [8 empty] | 3385.72
| Пр/812-049.3-1 | НР Электротехнические установки: на других объектах | % | 97 |  | 97 |  |  |  |  | 3284.15
| Пр/774-049.3 | СП Электротехнические установки: на других объектах | % | 51 |  | 51 |  |  |  |  | 1726.72
|  | Всего по позиции | [5 empty] | 8396.59 |  | 8396.59 |  | 9064.1189 | 1426.9 | 750.23 | 8396.59 | 0 |  | = | 3385.72 |  | 0 |  | = | 0 | 3284.15 | 1726.72 |  | 2
Термоусаживаемые концевые муфты наружной установки для трехжильного небронированного кабеля до 10 кВ
147 | ГЭСНм 08-02-189-07 | Муфта концевая термоусаживаемая наружной установки для трехжильного кабеля с изоляцией из сшитого полиэтилена, небронированного, напряжением до 10 кВ, сечением жилы: до 50 мм2 (Прим-но к демонтажу) Поправки к: М *0; ЭМ *0,3)*0,84; ЗТ *0,3)*0,84; ЗТм *0,3)*0,84 | ШТ | 1 |  | 1
прим. Демонтаж
| Поправка: 571/пр_2022_п.84_т.3_стр.4_стб.3 | Поправка: 571/пр_2022_п.84_т.3_стр.4_стб.3 Наименование: Демонтаж оборудования, не пригодного для дальнейшего использования (предназначено в лом), без разборки и резки
| 1 | ОТ (ЗТ) | чел.-ч. |  |  | 1.013 |  |  |  |  | 690.52
| 2-100-03 | Рабочий 3 разряда | чел.-ч | 2.01 | 0.252 | 0.50652 |  |  | 641.22 |  | 324.79
| 2-100-04 | Рабочий 4 разряда | чел.-ч | 2.01 | 0.252 | 0.50652 |  |  | 722.05 |  | 365.73
| 2 | ЭМ | [8 empty] | 62.51
|  | ОТм(ЗТм) | чел.-ч. |  |  | 0.12348 |  |  |  |  | 89.16 | [17 empty] | 1
| 91.06.06-011 | Автогидроподъемники, высота подъема 12 м | маш.-ч | 0.49 | 0.252 | 0.12348 | 346.73 | 1.46 | 506.23 |  | 62.51
| 4-100-040 | ОТм(ЗТм) Средний разряд машинистов 4 | чел.-ч. | 0.49 | 0.252 | 0.12348 |  |  | 722.05 |  | 89.16 | [17 empty] | 1
| 4 | М | [8 empty] | 0
| 01.3.02.09-0022 | Пропан-бутан смесь техническая | кг | 2.7643 | 0 | 0 | 41.38 | 1.4 | 57.93 |  | 0
|  | Итого прямые затраты | [8 empty] | 842.19
|  | ФОТ | [8 empty] | 779.68
| Пр/812-049.3-1 | НР Электротехнические установки: на других объектах | % | 97 |  | 97 |  |  |  |  | 756.29
| Пр/774-049.3 | СП Электротехнические установки: на других объектах | % | 51 |  | 51 |  |  |  |  | 397.64
|  | Всего по позиции | [5 empty] | 1996.12 |  | 1996.12 |  | 2154.8115 | 2022.76 | 1063.51 | 1996.12 | 62.51 |  | = | 690.52 |  | 89.16 |  | = | 0 | 756.29 | 397.64 |  | 2
148 | ГЭСНм 08-02-189-07 | Муфта концевая термоусаживаемая наружной установки для трехжильного кабеля с изоляцией из сшитого полиэтилена, небронированного, напряжением до 10 кВ, сечением жилы: до 50 мм2 Поправки к: М *0; ЭМ *0,84; ЗТ *0,84; ЗТм *0,84 | ШТ | 1 |  | 1
| 1 | ОТ (ЗТ) | чел.-ч. |  |  | 3.3768 |  |  |  |  | 2301.75
| 2-100-03 | Рабочий 3 разряда | чел.-ч | 2.01 | 0.84 | 1.6884 |  |  | 641.22 |  | 1082.64
| 2-100-04 | Рабочий 4 разряда | чел.-ч | 2.01 | 0.84 | 1.6884 |  |  | 722.05 |  | 1219.11
| 2 | ЭМ | [8 empty] | 208.36
|  | ОТм(ЗТм) | чел.-ч. |  |  | 0.4116 |  |  |  |  | 297.2 | [17 empty] | 1
| 91.06.06-011 | Автогидроподъемники, высота подъема 12 м | маш.-ч | 0.49 | 0.84 | 0.4116 | 346.73 | 1.46 | 506.23 |  | 208.36
| 4-100-040 | ОТм(ЗТм) Средний разряд машинистов 4 | чел.-ч. | 0.49 | 0.84 | 0.4116 |  |  | 722.05 |  | 297.2 | [17 empty] | 1
| 4 | М | [8 empty] | 0
| 01.3.02.09-0022 | Пропан-бутан смесь техническая | кг | 2.7643 | 0 | 0 | 41.38 | 1.4 | 57.93 |  | 0
|  | Итого прямые затраты | [8 empty] | 2807.31
|  | ФОТ | [8 empty] | 2598.95
| Пр/812-049.3-1 | НР Электротехнические установки: на других объектах | % | 97 |  | 97 |  |  |  |  | 2520.98
| Пр/774-049.3 | СП Электротехнические установки: на других объектах | % | 51 |  | 51 |  |  |  |  | 1325.46
|  | Всего по позиции | [5 empty] | 6653.75 |  | 6653.75 |  | 7182.7231 | 2022.76 | 1063.51 | 6653.75 | 208.36 |  | = | 2301.75 |  | 297.2 |  | = | 0 | 2520.98 | 1325.46 |  | 2
149 | ГЭСНм 08-02-189-08 | Муфта концевая термоусаживаемая наружной установки для трехжильного кабеля с изоляцией из сшитого полиэтилена, небронированного, напряжением до 10 кВ, сечением жилы: свыше 50 до 120 мм2 (Прим-но к демонтажу) Поправки к: М *0; ЭМ *0,3)*0,84; ЗТ *0,3)*0,84; ЗТм *0,3)*0,84 | ШТ | 1 |  | 1
прим. Демонтаж
| Поправка: 571/пр_2022_п.84_т.3_стр.4_стб.3 | Поправка: 571/пр_2022_п.84_т.3_стр.4_стб.3 Наименование: Демонтаж оборудования, не пригодного для дальнейшего использования (предназначено в лом), без разборки и резки
| 1 | ОТ (ЗТ) | чел.-ч. |  |  | 1.1945 |  |  |  |  | 878.56
| 2-100-03 | Рабочий 3 разряда | чел.-ч | 2.37 | 0.252 | 0.59724 |  |  | 641.22 |  | 382.96
| 2-100-05 | Рабочий 5 разряда | чел.-ч | 2.37 | 0.252 | 0.59724 |  |  | 829.81 |  | 495.6
| 2 | ЭМ | [8 empty] | 62.51
|  | ОТм(ЗТм) | чел.-ч. |  |  | 0.12348 |  |  |  |  | 89.16 | [17 empty] | 1
| 91.06.06-011 | Автогидроподъемники, высота подъема 12 м | маш.-ч | 0.49 | 0.252 | 0.12348 | 346.73 | 1.46 | 506.23 |  | 62.51
| 4-100-040 | ОТм(ЗТм) Средний разряд машинистов 4 | чел.-ч. | 0.49 | 0.252 | 0.12348 |  |  | 722.05 |  | 89.16 | [17 empty] | 1
| 4 | М | [8 empty] | 0
| 01.3.02.09-0022 | Пропан-бутан смесь техническая | кг | 3.4012 | 0 | 0 | 41.38 | 1.4 | 57.93 |  | 0
|  | Итого прямые затраты | [8 empty] | 1030.23
|  | ФОТ | [8 empty] | 967.72
| Пр/812-049.3-1 | НР Электротехнические установки: на других объектах | % | 97 |  | 97 |  |  |  |  | 938.69
| Пр/774-049.3 | СП Электротехнические установки: на других объектах | % | 51 |  | 51 |  |  |  |  | 493.54
|  | Всего по позиции | [5 empty] | 2462.46 |  | 2462.46 |  | 2658.2256 | 2127.29 | 1118.47 | 2462.46 | 62.51 |  | = | 878.56 |  | 89.16 |  | = | 0 | 938.69 | 493.54 |  | 2
150 | ГЭСНм 08-02-189-08 | Муфта концевая термоусаживаемая наружной установки для трехжильного кабеля с изоляцией из сшитого полиэтилена, небронированного, напряжением до 10 кВ, сечением жилы: свыше 50 до 120 мм2 Поправки к: М )*0; ЭМ *0,84; ЗТ *0,84; ЗТм *0,84 | ШТ | 1 |  | 1
| 1 | ОТ (ЗТ) | чел.-ч. |  |  | 3.9816 |  |  |  |  | 2928.53
| 2-100-03 | Рабочий 3 разряда | чел.-ч | 2.37 | 0.84 | 1.9908 |  |  | 641.22 |  | 1276.54
| 2-100-05 | Рабочий 5 разряда | чел.-ч | 2.37 | 0.84 | 1.9908 |  |  | 829.81 |  | 1651.99
| 2 | ЭМ | [8 empty] | 208.36
|  | ОТм(ЗТм) | чел.-ч. |  |  | 0.4116 |  |  |  |  | 297.2 | [17 empty] | 1
| 91.06.06-011 | Автогидроподъемники, высота подъема 12 м | маш.-ч | 0.49 | 0.84 | 0.4116 | 346.73 | 1.46 | 506.23 |  | 208.36
| 4-100-040 | ОТм(ЗТм) Средний разряд машинистов 4 | чел.-ч. | 0.49 | 0.84 | 0.4116 |  |  | 722.05 |  | 297.2 | [17 empty] | 1
| 4 | М | [8 empty] | 0
| 01.3.02.09-0022 | Пропан-бутан смесь техническая | кг | 3.4012 | 0 | 0 | 41.38 | 1.4 | 57.93 |  | 0
|  | Итого прямые затраты | [8 empty] | 3434.09
|  | ФОТ | [8 empty] | 3225.73
| Пр/812-049.3-1 | НР Электротехнические установки: на других объектах | % | 97 |  | 97 |  |  |  |  | 3128.96
| Пр/774-049.3 | СП Электротехнические установки: на других объектах | % | 51 |  | 51 |  |  |  |  | 1645.12
|  | Всего по позиции | [5 empty] | 8208.17 |  | 8208.17 |  | 8860.7195 | 2127.29 | 1118.47 | 8208.17 | 208.36 |  | = | 2928.53 |  | 297.2 |  | = | 0 | 3128.96 | 1645.12 |  | 2
151 | ГЭСНм 08-02-189-09 | Муфта концевая термоусаживаемая наружной установки для трехжильного кабеля с изоляцией из сшитого полиэтилена, небронированного, напряжением до 10 кВ, сечением жилы: свыше 120 до 240 мм2 (Прим-но к демонтажу) Поправки к: М *0; ЭМ *0,3)*0,84; ЗТ *0,3)*0,84; ЗТм *0,3)*0,84 | ШТ | 1 |  | 1
прим. Демонтаж
| Поправка: 571/пр_2022_п.84_т.3_стр.4_стб.3 | Поправка: 571/пр_2022_п.84_т.3_стр.4_стб.3 Наименование: Демонтаж оборудования, не пригодного для дальнейшего использования (предназначено в лом), без разборки и резки
| 1 | ОТ (ЗТ) | чел.-ч. |  |  | 1.507 |  |  |  |  | 1108.4
| 2-100-03 | Рабочий 3 разряда | чел.-ч | 2.99 | 0.252 | 0.75348 |  |  | 641.22 |  | 483.15
| 2-100-05 | Рабочий 5 разряда | чел.-ч | 2.99 | 0.252 | 0.75348 |  |  | 829.81 |  | 625.25
| 2 | ЭМ | [8 empty] | 62.51
|  | ОТм(ЗТм) | чел.-ч. |  |  | 0.12348 |  |  |  |  | 89.16 | [17 empty] | 1
| 91.06.06-011 | Автогидроподъемники, высота подъема 12 м | маш.-ч | 0.49 | 0.252 | 0.12348 | 346.73 | 1.46 | 506.23 |  | 62.51
| 4-100-040 | ОТм(ЗТм) Средний разряд машинистов 4 | чел.-ч. | 0.49 | 0.252 | 0.12348 |  |  | 722.05 |  | 89.16 | [17 empty] | 1
| 4 | М | [8 empty] | 0
| 01.3.02.09-0022 | Пропан-бутан смесь техническая | кг | 4.3028 | 0 | 0 | 41.38 | 1.4 | 57.93 |  | 0
|  | Итого прямые затраты | [8 empty] | 1260.07
|  | ФОТ | [8 empty] | 1197.56
| Пр/812-049.3-1 | НР Электротехнические установки: на других объектах | % | 97 |  | 97 |  |  |  |  | 1161.63
| Пр/774-049.3 | СП Электротехнические установки: на других объектах | % | 51 |  | 51 |  |  |  |  | 610.76
|  | Всего по позиции | [5 empty] | 3032.46 |  | 3032.46 |  | 3273.5406 | 2127.29 | 1118.47 | 3032.46 | 62.51 |  | = | 1108.4 |  | 89.16 |  | = | 0 | 1161.63 | 610.76 |  | 2
152 | ГЭСНм 08-02-189-09 | Муфта концевая термоусаживаемая наружной установки для трехжильного кабеля с изоляцией из сшитого полиэтилена, небронированного, напряжением до 10 кВ, сечением жилы: свыше 120 до 240 мм2 Поправки к: М )*0; ЭМ *0,84; ЗТ *0,84; ЗТм *0,84 | ШТ | 1 |  | 1
| 1 | ОТ (ЗТ) | чел.-ч. |  |  | 5.0232 |  |  |  |  | 3694.64
| 2-100-03 | Рабочий 3 разряда | чел.-ч | 2.99 | 0.84 | 2.5116 |  |  | 641.22 |  | 1610.49
| 2-100-05 | Рабочий 5 разряда | чел.-ч | 2.99 | 0.84 | 2.5116 |  |  | 829.81 |  | 2084.15
| 2 | ЭМ | [8 empty] | 208.36
|  | ОТм(ЗТм) | чел.-ч. |  |  | 0.4116 |  |  |  |  | 297.2 | [17 empty] | 1
| 91.06.06-011 | Автогидроподъемники, высота подъема 12 м | маш.-ч | 0.49 | 0.84 | 0.4116 | 346.73 | 1.46 | 506.23 |  | 208.36
| 4-100-040 | ОТм(ЗТм) Средний разряд машинистов 4 | чел.-ч. | 0.49 | 0.84 | 0.4116 |  |  | 722.05 |  | 297.2 | [17 empty] | 1
| 4 | М | [8 empty] | 0
| 01.3.02.09-0022 | Пропан-бутан смесь техническая | кг | 4.3028 | 0 | 0 | 41.38 | 1.4 | 57.93 |  | 0
|  | Итого прямые затраты | [8 empty] | 4200.2
|  | ФОТ | [8 empty] | 3991.84
| Пр/812-049.3-1 | НР Электротехнические установки: на других объектах | % | 97 |  | 97 |  |  |  |  | 3872.08
| Пр/774-049.3 | СП Электротехнические установки: на других объектах | % | 51 |  | 51 |  |  |  |  | 2035.84
|  | Всего по позиции | [5 empty] | 10108.12 |  | 10108.12 |  | 10911.7155 | 2127.29 | 1118.47 | 10108.12 | 208.36 |  | = | 3694.64 |  | 297.2 |  | = | 0 | 3872.08 | 2035.84 |  | 2
Термоусаживаемые концевые муфты наружной установки для трехжильного бронированного кабеля до 10 кВ
153 | ГЭСНм 08-02-189-10 | Муфта концевая термоусаживаемая наружной установки для трехжильного кабеля с изоляцией из сшитого полиэтилена, бронированного, напряжением до 10 кВ, сечением жилы: до 50 мм2 (Прим-но к демонтажу) Поправки к: М *0; ЭМ *0,3)*0,84; ЗТ *0,3)*0,84; ЗТм *0,3)*0,84 | ШТ | 1 |  | 1
прим. Демонтаж
| Поправка: 571/пр_2022_п.84_т.3_стр.4_стб.3 | Поправка: 571/пр_2022_п.84_т.3_стр.4_стб.3 Наименование: Демонтаж оборудования, не пригодного для дальнейшего использования (предназначено в лом), без разборки и резки
| 1 | ОТ (ЗТ) | чел.-ч. |  |  | 1.0735 |  |  |  |  | 731.75
| 2-100-03 | Рабочий 3 разряда | чел.-ч | 2.13 | 0.252 | 0.53676 |  |  | 641.22 |  | 344.18
| 2-100-04 | Рабочий 4 разряда | чел.-ч | 2.13 | 0.252 | 0.53676 |  |  | 722.05 |  | 387.57
| 2 | ЭМ | [8 empty] | 62.51
|  | ОТм(ЗТм) | чел.-ч. |  |  | 0.12348 |  |  |  |  | 89.16 | [17 empty] | 1
| 91.06.06-011 | Автогидроподъемники, высота подъема 12 м | маш.-ч | 0.49 | 0.252 | 0.12348 | 346.73 | 1.46 | 506.23 |  | 62.51
| 4-100-040 | ОТм(ЗТм) Средний разряд машинистов 4 | чел.-ч. | 0.49 | 0.252 | 0.12348 |  |  | 722.05 |  | 89.16 | [17 empty] | 1
| 4 | М | [8 empty] | 0
| 01.3.02.09-0022 | Пропан-бутан смесь техническая | кг | 2.8118 | 0 | 0 | 41.38 | 1.4 | 57.93 |  | 0
|  | Итого прямые затраты | [8 empty] | 883.42
|  | ФОТ | [8 empty] | 820.91
| Пр/812-049.3-1 | НР Электротехнические установки: на других объектах | % | 97 |  | 97 |  |  |  |  | 796.28
| Пр/774-049.3 | СП Электротехнические установки: на других объектах | % | 51 |  | 51 |  |  |  |  | 418.66
|  | Всего по позиции | [5 empty] | 2098.36 |  | 2098.36 |  | 2265.1796 | 2022.76 | 1063.51 | 2098.36 | 62.51 |  | = | 731.75 |  | 89.16 |  | = | 0 | 796.28 | 418.66 |  | 2
154 | ГЭСНм 08-02-189-10 | Муфта концевая термоусаживаемая наружной установки для трехжильного кабеля с изоляцией из сшитого полиэтилена, бронированного, напряжением до 10 кВ, сечением жилы: до 50 мм2 Поправки к: М )*0; ЭМ *0,84; ЗТ *0,84; ЗТм *0,84 | ШТ | 1 |  | 1
| 1 | ОТ (ЗТ) | чел.-ч. |  |  | 3.5784 |  |  |  |  | 2439.16
| 2-100-03 | Рабочий 3 разряда | чел.-ч | 2.13 | 0.84 | 1.7892 |  |  | 641.22 |  | 1147.27
| 2-100-04 | Рабочий 4 разряда | чел.-ч | 2.13 | 0.84 | 1.7892 |  |  | 722.05 |  | 1291.89
| 2 | ЭМ | [8 empty] | 208.36
|  | ОТм(ЗТм) | чел.-ч. |  |  | 0.4116 |  |  |  |  | 297.2 | [17 empty] | 1
| 91.06.06-011 | Автогидроподъемники, высота подъема 12 м | маш.-ч | 0.49 | 0.84 | 0.4116 | 346.73 | 1.46 | 506.23 |  | 208.36
| 4-100-040 | ОТм(ЗТм) Средний разряд машинистов 4 | чел.-ч. | 0.49 | 0.84 | 0.4116 |  |  | 722.05 |  | 297.2 | [17 empty] | 1
| 4 | М | [8 empty] | 0
| 01.3.02.09-0022 | Пропан-бутан смесь техническая | кг | 2.8118 | 0 | 0 | 41.38 | 1.4 | 57.93 |  | 0
|  | Итого прямые затраты | [8 empty] | 2944.72
|  | ФОТ | [8 empty] | 2736.36
| Пр/812-049.3-1 | НР Электротехнические установки: на других объектах | % | 97 |  | 97 |  |  |  |  | 2654.27
| Пр/774-049.3 | СП Электротехнические установки: на других объектах | % | 51 |  | 51 |  |  |  |  | 1395.54
|  | Всего по позиции | [5 empty] | 6994.53 |  | 6994.53 |  | 7550.5951 | 2022.76 | 1063.51 | 6994.53 | 208.36 |  | = | 2439.16 |  | 297.2 |  | = | 0 | 2654.27 | 1395.54 |  | 2
155 | ГЭСНм 08-02-189-11 | Муфта концевая термоусаживаемая наружной установки для трехжильного кабеля с изоляцией из сшитого полиэтилена, бронированного, напряжением до 10 кВ, сечением жилы: свыше 50 до 120 мм2 (Прим-но к демонтажу) Поправки к: М *0; ЭМ *0,3)*0,84; ЗТ *0,3)*0,84; ЗТм *0,3)*0,84 | ШТ | 1 |  | 1
прим. Демонтаж
| Поправка: 571/пр_2022_п.84_т.3_стр.4_стб.3 | Поправка: 571/пр_2022_п.84_т.3_стр.4_стб.3 Наименование: Демонтаж оборудования, не пригодного для дальнейшего использования (предназначено в лом), без разборки и резки
| 1 | ОТ (ЗТ) | чел.-ч. |  |  | 1.2802 |  |  |  |  | 941.57
| 2-100-03 | Рабочий 3 разряда | чел.-ч | 2.54 | 0.252 | 0.64008 |  |  | 641.22 |  | 410.43
| 2-100-05 | Рабочий 5 разряда | чел.-ч | 2.54 | 0.252 | 0.64008 |  |  | 829.81 |  | 531.14
| 2 | ЭМ | [8 empty] | 62.51
|  | ОТм(ЗТм) | чел.-ч. |  |  | 0.12348 |  |  |  |  | 89.16 | [17 empty] | 1
| 91.06.06-011 | Автогидроподъемники, высота подъема 12 м | маш.-ч | 0.49 | 0.252 | 0.12348 | 346.73 | 1.46 | 506.23 |  | 62.51
| 4-100-040 | ОТм(ЗТм) Средний разряд машинистов 4 | чел.-ч. | 0.49 | 0.252 | 0.12348 |  |  | 722.05 |  | 89.16 | [17 empty] | 1
| 4 | М | [8 empty] | 0
| 01.3.02.09-0022 | Пропан-бутан смесь техническая | кг | 3.4745 | 0 | 0 | 41.38 | 1.4 | 57.93 |  | 0
|  | Итого прямые затраты | [8 empty] | 1093.24
|  | ФОТ | [8 empty] | 1030.73
| Пр/812-049.3-1 | НР Электротехнические установки: на других объектах | % | 97 |  | 97 |  |  |  |  | 999.81
| Пр/774-049.3 | СП Электротехнические установки: на других объектах | % | 51 |  | 51 |  |  |  |  | 525.67
|  | Всего по позиции | [5 empty] | 2618.72 |  | 2618.72 |  | 2826.9082 | 2127.29 | 1118.47 | 2618.72 | 62.51 |  | = | 941.57 |  | 89.16 |  | = | 0 | 999.81 | 525.67 |  | 2
156 | ГЭСНм 08-02-189-11 | Муфта концевая термоусаживаемая наружной установки для трехжильного кабеля с изоляцией из сшитого полиэтилена, бронированного, напряжением до 10 кВ, сечением жилы: свыше 50 до 120 мм2 Поправки к: М )*0; ЭМ *0,84; ЗТ *0,84; ЗТм *0,84 | ШТ | 1 |  | 1
| 1 | ОТ (ЗТ) | чел.-ч. |  |  | 4.2672 |  |  |  |  | 3138.59
| 2-100-03 | Рабочий 3 разряда | чел.-ч | 2.54 | 0.84 | 2.1336 |  |  | 641.22 |  | 1368.11
| 2-100-05 | Рабочий 5 разряда | чел.-ч | 2.54 | 0.84 | 2.1336 |  |  | 829.81 |  | 1770.48
| 2 | ЭМ | [8 empty] | 208.36
|  | ОТм(ЗТм) | чел.-ч. |  |  | 0.4116 |  |  |  |  | 297.2 | [17 empty] | 1
| 91.06.06-011 | Автогидроподъемники, высота подъема 12 м | маш.-ч | 0.49 | 0.84 | 0.4116 | 346.73 | 1.46 | 506.23 |  | 208.36
| 4-100-040 | ОТм(ЗТм) Средний разряд машинистов 4 | чел.-ч. | 0.49 | 0.84 | 0.4116 |  |  | 722.05 |  | 297.2 | [17 empty] | 1
| 4 | М | [8 empty] | 0
| 01.3.02.09-0022 | Пропан-бутан смесь техническая | кг | 3.4745 | 0 | 0 | 41.38 | 1.4 | 57.93 |  | 0
|  | Итого прямые затраты | [8 empty] | 3644.15
|  | ФОТ | [8 empty] | 3435.79
| Пр/812-049.3-1 | НР Электротехнические установки: на других объектах | % | 97 |  | 97 |  |  |  |  | 3332.72
| Пр/774-049.3 | СП Электротехнические установки: на других объектах | % | 51 |  | 51 |  |  |  |  | 1752.25
|  | Всего по позиции | [5 empty] | 8729.12 |  | 8729.12 |  | 9423.085 | 2127.29 | 1118.47 | 8729.12 | 208.36 |  | = | 3138.59 |  | 297.2 |  | = | 0 | 3332.72 | 1752.25 |  | 2
157 | ГЭСНм 08-02-189-12 | Муфта концевая термоусаживаемая наружной установки для трехжильного кабеля с изоляцией из сшитого полиэтилена, бронированного, напряжением до 10 кВ, сечением жилы: свыше 120 до 240 мм2 (Прим-но к демонтажу) Поправки к: М *0; ЭМ *0,3)*0,84; ЗТ *0,3)*0,84; ЗТм *0,3)*0,84 | ШТ | 1 |  | 1
прим. Демонтаж
| Поправка: 571/пр_2022_п.84_т.3_стр.4_стб.3 | Поправка: 571/пр_2022_п.84_т.3_стр.4_стб.3 Наименование: Демонтаж оборудования, не пригодного для дальнейшего использования (предназначено в лом), без разборки и резки
| 1 | ОТ (ЗТ) | чел.-ч. |  |  | 1.6279 |  |  |  |  | 1197.36
| 2-100-03 | Рабочий 3 разряда | чел.-ч | 3.23 | 0.252 | 0.81396 |  |  | 641.22 |  | 521.93
| 2-100-05 | Рабочий 5 разряда | чел.-ч | 3.23 | 0.252 | 0.81396 |  |  | 829.81 |  | 675.43
| 2 | ЭМ | [8 empty] | 62.51
|  | ОТм(ЗТм) | чел.-ч. |  |  | 0.12348 |  |  |  |  | 89.16 | [17 empty] | 1
| 91.06.06-011 | Автогидроподъемники, высота подъема 12 м | маш.-ч | 0.49 | 0.252 | 0.12348 | 346.73 | 1.46 | 506.23 |  | 62.51
| 4-100-040 | ОТм(ЗТм) Средний разряд машинистов 4 | чел.-ч. | 0.49 | 0.252 | 0.12348 |  |  | 722.05 |  | 89.16 | [17 empty] | 1
| 4 | М | [8 empty] | 0
| 01.3.02.09-0022 | Пропан-бутан смесь техническая | кг | 4.423 | 0 | 0 | 41.38 | 1.4 | 57.93 |  | 0
|  | Итого прямые затраты | [8 empty] | 1349.03
|  | ФОТ | [8 empty] | 1286.52
| Пр/812-049.3-1 | НР Электротехнические установки: на других объектах | % | 97 |  | 97 |  |  |  |  | 1247.92
| Пр/774-049.3 | СП Электротехнические установки: на других объектах | % | 51 |  | 51 |  |  |  |  | 656.13
|  | Всего по позиции | [5 empty] | 3253.08 |  | 3253.08 |  | 3511.6999 | 2127.29 | 1118.47 | 3253.08 | 62.51 |  | = | 1197.36 |  | 89.16 |  | = | 0 | 1247.92 | 656.13 |  | 2
158 | ГЭСНм 08-02-189-12 | Муфта концевая термоусаживаемая наружной установки для трехжильного кабеля с изоляцией из сшитого полиэтилена, бронированного, напряжением до 10 кВ, сечением жилы: свыше 120 до 240 мм2 Поправки к: М )*0; ЭМ *0,84; ЗТ *0,84; ЗТм *0,84 | ШТ | 1 |  | 1
| 1 | ОТ (ЗТ) | чел.-ч. |  |  | 5.4264 |  |  |  |  | 3991.2
| 2-100-03 | Рабочий 3 разряда | чел.-ч | 3.23 | 0.84 | 2.7132 |  |  | 641.22 |  | 1739.76
| 2-100-05 | Рабочий 5 разряда | чел.-ч | 3.23 | 0.84 | 2.7132 |  |  | 829.81 |  | 2251.44
| 2 | ЭМ | [8 empty] | 208.36
|  | ОТм(ЗТм) | чел.-ч. |  |  | 0.4116 |  |  |  |  | 297.2 | [17 empty] | 1
| 91.06.06-011 | Автогидроподъемники, высота подъема 12 м | маш.-ч | 0.49 | 0.84 | 0.4116 | 346.73 | 1.46 | 506.23 |  | 208.36
| 4-100-040 | ОТм(ЗТм) Средний разряд машинистов 4 | чел.-ч. | 0.49 | 0.84 | 0.4116 |  |  | 722.05 |  | 297.2 | [17 empty] | 1
| 4 | М | [8 empty] | 0
| 01.3.02.09-0022 | Пропан-бутан смесь техническая | кг | 4.423 | 0 | 0 | 41.38 | 1.4 | 57.93 |  | 0
|  | Итого прямые затраты | [8 empty] | 4496.76
|  | ФОТ | [8 empty] | 4288.4
| Пр/812-049.3-1 | НР Электротехнические установки: на других объектах | % | 97 |  | 97 |  |  |  |  | 4159.75
| Пр/774-049.3 | СП Электротехнические установки: на других объектах | % | 51 |  | 51 |  |  |  |  | 2187.08
|  | Всего по позиции | [5 empty] | 10843.59 |  | 10843.59 |  | 11705.6554 | 2127.29 | 1118.47 | 10843.59 | 208.36 |  | = | 3991.2 |  | 297.2 |  | = | 0 | 4159.75 | 2187.08 |  | 2
Концевые муфты для кабеля 35 кВ
159 | ГЭСНм 08-02-175-01 | Муфта трехфазная для кабеля напряжением 35 кВ: концевая (Прим-но к демонтажу) Поправки к: М *0; ЭМ *0,3)*0,84; ЗТ *0,3)*0,84; ЗТм *0,3)*0,84 | КОМПЛ | 1 |  | 1
| Поправка: 571/пр_2022_п.84_т.3_стр.4_стб.3 | Поправка: 571/пр_2022_п.84_т.3_стр.4_стб.3 Наименование: Демонтаж оборудования, не пригодного для дальнейшего использования (предназначено в лом), без разборки и резки
| 1 | ОТ (ЗТ) | чел.-ч. |  |  | 3.407 |  |  |  |  | 2460.05
| 1-100-40 | Средний разряд работы 4,0 | чел.-ч. | 13.52 | 0.252 | 3.407 |  |  | 722.05 |  | 2460.05
| 2 | ЭМ | [8 empty] | 45.82
|  | ОТм(ЗТм) | чел.-ч. |  |  | 0.04032 |  |  |  |  | 34.11 | [17 empty] | 1
| 91.05.05-015 | Краны на автомобильном ходу, грузоподъемность 16 т | маш.-ч | 0.08 | 0.252 | 0.02016 |  |  | 1629.55 |  | 32.85
| 4-100-060 | ОТм(ЗТм) Средний разряд машинистов 6 | чел.-ч. | 0.08 | 0.252 | 0.02016 |  |  | 969.91 |  | 19.55 | [17 empty] | 1
| 91.14.02-001 | Автомобили бортовые, грузоподъемность до 5 т | маш.-ч | 0.08 | 0.252 | 0.02016 |  |  | 643.29 |  | 12.97
| 4-100-040 | ОТм(ЗТм) Средний разряд машинистов 4 | чел.-ч. | 0.08 | 0.252 | 0.02016 |  |  | 722.05 |  | 14.56 | [17 empty] | 1
| 4 | М | [8 empty] | 0
| 01.1.02.01-0003 | Асботекстолит листовой марки А, Б, Г, толщина 5-20 мм | кг | 0.25 | 0 | 0 | 371.01 | 1.18 | 437.79 |  | 0
| 01.3.01.05-0009 | Парафин нефтяной твердый Т-1 | т | 0.00035 | 0 | 0 | 81827.2 | 1.6 | 130923.52 |  | 0
| 01.3.02.09-0022 | Пропан-бутан смесь техническая | кг | 5 | 0 | 0 | 41.38 | 1.4 | 57.93 |  | 0
| 01.7.20.08-0031 | Бязь суровая, ширина 1640 мм, поверхностная плотность 125 г/м2 | 10 м2 | 0.01 | 0 | 0 | 386.46 | 1.54 | 595.15 |  | 0
| 10.2.02.08-0001 | Проволока медная круглая мягкая электротехническая, диаметр 1,0-3,0 мм и выше | т | 0.0007 | 0 | 0 | 1050091.7 | 1.1 | 1155100.87 |  | 0
| 10.3.02.03-0011 | Припои оловянно-свинцовые бессурьмянистые, марка ПОС30 | кг | 2.4 | 0 | 0 | 931.11 | 1.61 | 1499.09 |  | 0
| 14.4.02.04-0142 | Краска масляная МА-0115, мумия, сурик железный | кг | 0.4 | 0 | 0 | 79.88 | 1.4 | 111.83 |  | 0
| 20.1.02.06-0001 | Жир паяльный | кг | 0.06 | 0 | 0 | 646.78 | 1.6 | 1034.85 |  | 0
|  | Итого прямые затраты | [8 empty] | 2539.98
|  | ФОТ | [8 empty] | 2494.16
| Пр/812-049.3-1 | НР Электротехнические установки: на других объектах | % | 97 |  | 97 |  |  |  |  | 2419.34
| Пр/774-049.3 | СП Электротехнические установки: на других объектах | % | 51 |  | 51 |  |  |  |  | 1272.02
|  | Всего по позиции | [5 empty] | 6231.34 |  | 6231.34 |  | 6726.7315 | 2341.59 | 1231.15 | 6231.34 | 45.82 |  | = | 2460.05 |  | 34.11 |  | = | 0 | 2419.34 | 1272.02 |  | 2
160 | ГЭСНм 08-02-175-01 | Муфта трехфазная для кабеля напряжением 35 кВ: концевая Поправки к: М )*0; ЭМ *0,84; ЗТ *0,84; ЗТм *0,84 | КОМПЛ | 1 |  | 1
| Поправка: | Поправка: Наименование:
| 1 | ОТ (ЗТ) | чел.-ч. |  |  | 11.3568 |  |  |  |  | 8200.18
| 1-100-40 | Средний разряд работы 4,0 | чел.-ч. | 13.52 | 0.84 | 11.3568 |  |  | 722.05 |  | 8200.18
| 2 | ЭМ | [8 empty] | 152.74
|  | ОТм(ЗТм) | чел.-ч. |  |  | 0.1344 |  |  |  |  | 113.7 | [17 empty] | 1
| 91.05.05-015 | Краны на автомобильном ходу, грузоподъемность 16 т | маш.-ч | 0.08 | 0.84 | 0.0672 |  |  | 1629.55 |  | 109.51
| 4-100-060 | ОТм(ЗТм) Средний разряд машинистов 6 | чел.-ч. | 0.08 | 0.84 | 0.0672 |  |  | 969.91 |  | 65.18 | [17 empty] | 1
| 91.14.02-001 | Автомобили бортовые, грузоподъемность до 5 т | маш.-ч | 0.08 | 0.84 | 0.0672 |  |  | 643.29 |  | 43.23
| 4-100-040 | ОТм(ЗТм) Средний разряд машинистов 4 | чел.-ч. | 0.08 | 0.84 | 0.0672 |  |  | 722.05 |  | 48.52 | [17 empty] | 1
| 4 | М | [8 empty] | 0
| 01.1.02.01-0003 | Асботекстолит листовой марки А, Б, Г, толщина 5-20 мм | кг | 0.25 | 0 | 0 | 371.01 | 1.18 | 437.79 |  | 0
| 01.3.01.05-0009 | Парафин нефтяной твердый Т-1 | т | 0.00035 | 0 | 0 | 81827.2 | 1.6 | 130923.52 |  | 0
| 01.3.02.09-0022 | Пропан-бутан смесь техническая | кг | 5 | 0 | 0 | 41.38 | 1.4 | 57.93 |  | 0
| 01.7.20.08-0031 | Бязь суровая, ширина 1640 мм, поверхностная плотность 125 г/м2 | 10 м2 | 0.01 | 0 | 0 | 386.46 | 1.54 | 595.15 |  | 0
| 10.2.02.08-0001 | Проволока медная круглая мягкая электротехническая, диаметр 1,0-3,0 мм и выше | т | 0.0007 | 0 | 0 | 1050091.7 | 1.1 | 1155100.87 |  | 0
| 10.3.02.03-0011 | Припои оловянно-свинцовые бессурьмянистые, марка ПОС30 | кг | 2.4 | 0 | 0 | 931.11 | 1.61 | 1499.09 |  | 0
| 14.4.02.04-0142 | Краска масляная МА-0115, мумия, сурик железный | кг | 0.4 | 0 | 0 | 79.88 | 1.4 | 111.83 |  | 0
| 20.1.02.06-0001 | Жир паяльный | кг | 0.06 | 0 | 0 | 646.78 | 1.6 | 1034.85 |  | 0
|  | Итого прямые затраты | [8 empty] | 8466.62
|  | ФОТ | [8 empty] | 8313.88
| Пр/812-049.3-1 | НР Электротехнические установки: на других объектах | % | 97 |  | 97 |  |  |  |  | 8064.46
| Пр/774-049.3 | СП Электротехнические установки: на других объектах | % | 51 |  | 51 |  |  |  |  | 4240.08
|  | Всего по позиции | [5 empty] | 20771.16 |  | 20771.16 |  | 22422.4672 | 2341.59 | 1231.15 | 20771.16 | 152.74 |  | = | 8200.18 |  | 113.7 |  | = | 0 | 8064.46 | 4240.08 |  | 2
|  | Итого прямые затраты по разделу | [8 empty] | 77739.27
в том числе
|  | оплата труда | [8 empty] | 71316.88
|  | эксплуатация машин и механизмов | [8 empty] | 6422.39
в том числе
|  | эксплуатация машин и механизмов | [8 empty] | 2702.72
в том числе
|  | оплата труда машинистов (ОТм) | [8 empty] | 3719.67
|  | доплаты к оплате труда машинистов | [8 empty] | 0
|  | материальные ресурсы | [8 empty] | 0
в том числе
|  | материальные ресурсы без учета дополнительной перевозки | [8 empty] | 0
|  | дополнительная перевозка материальных ресурсов | [8 empty] | 0
|  | перевозка | [8 empty] | 0
|  | Всего ФОТ (справочно) | [8 empty] | 75036.55
|  | Всего накладные расходы | [8 empty] | 72785.46
|  | Всего сметная прибыль | [8 empty] | 38268.64
|  | Итого оборудование | [8 empty] | 0
в том числе
|  | оборудование без учета дополнительной перевозки | [8 empty] | 0
|  | дополнительная перевозка оборудования | [8 empty] | 0
Итого прочие затраты
|  | Итого прочие затраты | [8 empty] | 0
|  | Итого хозяйственный инвентарь | [8 empty] | 0
|  | Итого по разделу | [8 empty] | 188793.37
Справочно
|  | материальные ресурсы, отсутствующие в ФРСН | [8 empty] | 0
|  | оборудование, отсутствующие в ФРСН | [8 empty] | 0
|  | затраты труда рабочих |  |  |  | 99.2191
|  | затраты труда машинистов |  |  |  | 5.1215
Раздел: 9. Отдельные работы на кабельных линиях
161 | ГЭСНм 08-02-152-02 | Скоба П-образная из полосовой или угловой стали (Применительно к установке защиты кабеля на опоре) Поправки к: М )*0; ЭМ *0,84; ЗТ *0,84; ЗТм *0,84 | т | 1 |  | 1
| 1 | ОТ (ЗТ) | чел.-ч. |  |  | 45.36 |  |  |  |  | 32018.72
| 1-100-38 | Средний разряд работы 3,8 | чел.-ч. | 54 | 0.84 | 45.36 |  |  | 705.88 |  | 32018.72
| 2 | ЭМ | [8 empty] | 785.05
|  | ОТм(ЗТм) | чел.-ч. |  |  | 0.336 |  |  |  |  | 284.24 | [17 empty] | 1
| 91.05.05-015 | Краны на автомобильном ходу, грузоподъемность 16 т | маш.-ч | 0.2 | 0.84 | 0.168 |  |  | 1629.55 |  | 273.76
| 4-100-060 | ОТм(ЗТм) Средний разряд машинистов 6 | чел.-ч. | 0.2 | 0.84 | 0.168 |  |  | 969.91 |  | 162.94 | [17 empty] | 1
| 91.14.02-001 | Автомобили бортовые, грузоподъемность до 5 т | маш.-ч | 0.2 | 0.84 | 0.168 |  |  | 643.29 |  | 108.07
| 4-100-040 | ОТм(ЗТм) Средний разряд машинистов 4 | чел.-ч. | 0.2 | 0.84 | 0.168 |  |  | 722.05 |  | 121.3 | [17 empty] | 1
| 91.17.04-233 | Аппараты сварочные для ручной дуговой сварки, сварочный ток до 350 А | маш.-ч | 14.88 | 0.84 | 12.4992 |  |  | 32.26 |  | 403.22
| 4 | М | [8 empty] | 0
| 01.7.11.07-0227 | Электроды сварочные для сварки низколегированных и углеродистых сталей УОНИ 13/45, Э42А, диаметр 4-5 мм | кг | 1.49 | 0 | 0 | 155.63 | 0.78 | 121.39 |  | 0
| 03.2.01.01-0001 | Портландцемент общестроительного назначения бездобавочный М400 Д0 (ЦЕМ I 32,5Н) | т | 0.00374 | 0 | 0 | 4800.85 | 1.5 | 7201.28 |  | 0
| 14.4.03.03-0002 | Лак битумный БТ-123 | т | 0.0078 | 0 | 0 | 82698.14 | 1.29 | 106680.6 |  | 0
|  | Итого прямые затраты | [8 empty] | 33088.01
|  | ФОТ | [8 empty] | 32302.96
| Пр/812-049.3-1 | НР Электротехнические установки: на других объектах | % | 97 |  | 97 |  |  |  |  | 31333.87
| Пр/774-049.3 | СП Электротехнические установки: на других объектах | % | 51 |  | 51 |  |  |  |  | 16474.51
|  | Всего по позиции | [5 empty] | 80896.39 |  | 80896.39 |  | 87327.653 | 2325.9 | 1222.9 | 80896.39 | 785.05 |  | = | 32018.72 |  | 284.24 |  | = | 0 | 31333.87 | 16474.51 |  | 2
162 | ГЭСНм 08-02-177-01 | Указатель месторасположения трассы кабелей, проложенных в земле Поправки к: М )*0; ЭМ *0,84; ЗТ *0,84; ЗТм *0,84 | ШТ | 1 |  | 1
| 1 | ОТ (ЗТ) | чел.-ч. |  |  | 0.4284 |  |  |  |  | 302.4
| 1-100-38 | Средний разряд работы 3,8 | чел.-ч. | 0.51 | 0.84 | 0.4284 |  |  | 705.88 |  | 302.4
| 4 | М | [8 empty] | 0
| 08.3.05.02-0021 | Прокат листовой горячекатаный, марки стали Ст3сп, Ст3пс, ширина 1200-3000 мм, толщина 1-8 мм | т | 0.00106 | 0 | 0 | 71131.5 | 0.71 | 50503.37 |  | 0
| 08.3.08.02-0058 | Уголок стальной горячекатаный равнополочный, марки стали Ст3сп, Ст3пс, ширина полок 35-56 мм, толщина полки 3-5 мм | т | 0.00509 | 0 | 0 |  |  | 45237.23 |  | 0
| 14.4.04.11-0010 | Эмаль на основе сополимера винилхлорида с винилацетатом, цвет серебристый | т | 0.0002 | 0 | 0 | 360146.05 | 1.35 | 486197.17 |  | 0
|  | Итого прямые затраты | [8 empty] | 302.4
|  | ФОТ | [8 empty] | 302.4
| Пр/812-049.3-1 | НР Электротехнические установки: на других объектах | % | 97 |  | 97 |  |  |  |  | 293.33
| Пр/774-049.3 | СП Электротехнические установки: на других объектах | % | 51 |  | 51 |  |  |  |  | 154.22
|  | Всего по позиции | [5 empty] | 749.95 |  | 749.95 |  | 809.571 | 684.7 | 360 | 749.95 | 0 |  | = | 302.4 |  | 0 |  | = | 0 | 293.33 | 154.22 |  | 2
163 | ГЭСН 23-01-003-01 | Укладка трубопроводов из хризотилцементных безнапорных труб диаметром: до 150 мм (Применительно к укладке полиэтиленовых труб диаметром 150 -160 мм для прокладки кабеля) Поправки к: М )*0; ЭМ )*0,8)*0,84; ЗТ )*0,8)*0,84; ЗТм )*0,8)*0,84 | км | 1 |  | 1
| 1 | ОТ (ЗТ) | чел.-ч. |  |  | 205.632 |  |  |  |  | 140164.94
| 1-100-35 | Средний разряд работы 3,5 | чел.-ч. | 306 | 0.672 | 205.632 |  |  | 681.63 |  | 140164.94
| 2 | ЭМ | [8 empty] | 627.66
|  | ОТм(ЗТм) | чел.-ч. |  |  | 0.6048 |  |  |  |  | 496.66 | [17 empty] | 1
| 91.05.05-015 | Краны на автомобильном ходу, грузоподъемность 16 т | маш.-ч | 0.36 | 0.672 | 0.24192 |  |  | 1629.55 |  | 394.22
| 4-100-060 | ОТм(ЗТм) Средний разряд машинистов 6 | чел.-ч. | 0.36 | 0.672 | 0.24192 |  |  | 969.91 |  | 234.64 | [17 empty] | 1
| 91.14.02-001 | Автомобили бортовые, грузоподъемность до 5 т | маш.-ч | 0.54 | 0.672 | 0.36288 |  |  | 643.29 |  | 233.44
| 4-100-040 | ОТм(ЗТм) Средний разряд машинистов 4 | чел.-ч. | 0.54 | 0.672 | 0.36288 |  |  | 722.05 |  | 262.02 | [17 empty] | 1
| 4 | М | [8 empty] | 0
| 01.7.03.01-0001 | Вода | м3 | 18 | 0 | 0 | 35.71 | 1.53 | 54.64 |  | 0
| 01.7.07.29-0031 | Каболка | т | 0.116 | 0 | 0 | 160056.6 | 1.33 | 212875.28 |  | 0
| 04.3.01.09-0014 | Раствор готовый кладочный, цементный, М100 | м3 | 0.93 | 0 | 0 |  |  | 5103.8 |  | 0
| 11.1.03.01-0063 | Бруски обрезные хвойных пород (ель, сосна), естественной влажности, длина 2-6,5 м, ширина 20-90 мм, толщина 20-90 мм, сорт III | м3 | 0.07 | 0 | 0 | 16496.03 | 0.82 | 13526.74 |  | 0
| 01.7.19.02 | Кольца резиновые для хризотилцементных напорных муфт | кг | 82 | 0 | 0
| 24.2.05.01 | Трубы хризолитцементные безнапорные | м | 1008 | 0 | 0
| 24.2.06.04 | Муфты хризолитцементные | ШТ | 338 | 0 | 0
|  | Итого прямые затраты | [8 empty] | 141289.26
|  | ФОТ | [8 empty] | 140661.6
| Пр/812-018.0-1 | НР Наружные сети водопровода, канализации, теплоснабжения, газопроводы | % | 117 |  | 117 |  |  |  |  | 164574.07
| Пр/774-018.0 | СП Наружные сети водопровода, канализации, теплоснабжения, газопроводы | % | 74 |  | 74 |  |  |  |  | 104089.58
|  | Всего по позиции | [5 empty] | 409952.91 |  | 409952.91 |  | 442544.1663 | 2777.1 | 1756.46 | 409952.91 | 627.66 |  | = | 140164.94 |  | 496.66 |  | = | 0 | 164574.07 | 104089.58 |  | 1
164 | ГЭСНм 08-02-142-01 | Устройство постели при одном кабеле в траншее Поправки к: М )*0; ЭМ *0,84; ЗТ *0,84; ЗТм *0,84 | 100 м | 0.01 |  | 0.01
Объем: 0,01=1/100
| 1 | ОТ (ЗТ) | чел.-ч. |  |  | 0.04452 |  |  |  |  | 31.43
| 1-100-38 | Средний разряд работы 3,8 | чел.-ч. | 5.3 | 0.84 | 0.04452 |  |  | 705.88 |  | 31.43
| 2 | ЭМ | [8 empty] | 21.07
|  | ОТм(ЗТм) | чел.-ч. |  |  | 0.03276 |  |  |  |  | 23.65 | [17 empty] | 1
| 91.14.02-001 | Автомобили бортовые, грузоподъемность до 5 т | маш.-ч | 3.9 | 0.84 | 0.03276 |  |  | 643.29 |  | 21.07
| 4-100-040 | ОТм(ЗТм) Средний разряд машинистов 4 | чел.-ч. | 3.9 | 0.84 | 0.03276 |  |  | 722.05 |  | 23.65 | [17 empty] | 1
| 4 | М | [8 empty] | 0
|  | Итого прямые затраты | [8 empty] | 76.15
|  | ФОТ | [8 empty] | 55.08
| Пр/812-049.3-1 | НР Электротехнические установки: на других объектах | % | 97 |  | 97 |  |  |  |  | 53.43
| Пр/774-049.3 | СП Электротехнические установки: на других объектах | % | 51 |  | 51 |  |  |  |  | 28.09
|  | Всего по позиции | [5 empty] | 15767 |  | 157.67 |  | 170.2048 | 13.85 | 7.28 | 157.67 | 21.07 |  | = | 31.43 |  | 23.65 |  | = | 0 | 53.43 | 28.09 |  | 2
165 | ГЭСНм 08-02-142-02 | На каждый последующий кабель добавлять к норме 08-02-142-01 Поправки к: М )*0; ЭМ *0,84; ЗТ *0,84; ЗТм *0,84 | 100 м | 0.01 |  | 0.01
Объем: 0,01=1/100
| 1 | ОТ (ЗТ) | чел.-ч. |  |  | 0.016716 |  |  |  |  | 11.8
| 1-100-38 | Средний разряд работы 3,8 | чел.-ч. | 1.99 | 0.84 | 0.016716 |  |  | 705.88 |  | 11.8
| 2 | ЭМ | [8 empty] | 0.43
|  | ОТм(ЗТм) | чел.-ч. |  |  | 0.000672 |  |  |  |  | 0.49 | [17 empty] | 1
| 91.14.02-001 | Автомобили бортовые, грузоподъемность до 5 т | маш.-ч | 0.08 | 0.84 | 0.000672 |  |  | 643.29 |  | 0.43
| 4-100-040 | ОТм(ЗТм) Средний разряд машинистов 4 | чел.-ч. | 0.08 | 0.84 | 0.000672 |  |  | 722.05 |  | 0.49 | [17 empty] | 1
| 4 | М | [8 empty] | 0
|  | Итого прямые затраты | [8 empty] | 12.72
|  | ФОТ | [8 empty] | 12.29
| Пр/812-049.3-1 | НР Электротехнические установки: на других объектах | % | 97 |  | 97 |  |  |  |  | 11.92
| Пр/774-049.3 | СП Электротехнические установки: на других объектах | % | 51 |  | 51 |  |  |  |  | 6.27
|  | Всего по позиции | [5 empty] | 3091 |  | 30.91 |  | 33.3673 | 13.85 | 7.28 | 30.91 | 0.43 |  | = | 11.8 |  | 0.49 |  | = | 0 | 11.92 | 6.27 |  | 2
166 | ГЭСНм 08-02-143-01 | Покрытие кабеля, проложенного в траншее: кирпичом одного кабеля Поправки к: М )*0; ЭМ *0,84; ЗТ *0,84; ЗТм *0,84 | 100 м | 0.01 |  | 0.01
Объем: 0,01=1/100
| 1 | ОТ (ЗТ) | чел.-ч. |  |  | 0.043764 |  |  |  |  | 30.89
| 1-100-38 | Средний разряд работы 3,8 | чел.-ч. | 5.21 | 0.84 | 0.043764 |  |  | 705.88 |  | 30.89
| 2 | ЭМ | [8 empty] | 33.03
|  | ОТм(ЗТм) | чел.-ч. |  |  | 0.029064 |  |  |  |  | 24.58 | [17 empty] | 1
| 91.05.05-015 | Краны на автомобильном ходу, грузоподъемность 16 т | маш.-ч | 1.73 | 0.84 | 0.014532 |  |  | 1629.55 |  | 23.68
| 4-100-060 | ОТм(ЗТм) Средний разряд машинистов 6 | чел.-ч. | 1.73 | 0.84 | 0.014532 |  |  | 969.91 |  | 14.09 | [17 empty] | 1
| 91.14.02-001 | Автомобили бортовые, грузоподъемность до 5 т | маш.-ч | 1.73 | 0.84 | 0.014532 |  |  | 643.29 |  | 9.35
| 4-100-040 | ОТм(ЗТм) Средний разряд машинистов 4 | чел.-ч. | 1.73 | 0.84 | 0.014532 |  |  | 722.05 |  | 10.49 | [17 empty] | 1
| 4 | М | [8 empty] | 0
|  | Итого прямые затраты | [8 empty] | 88.5
|  | ФОТ | [8 empty] | 55.47
| Пр/812-049.3-1 | НР Электротехнические установки: на других объектах | % | 97 |  | 97 |  |  |  |  | 53.81
| Пр/774-049.3 | СП Электротехнические установки: на других объектах | % | 51 |  | 51 |  |  |  |  | 28.29
|  | Всего по позиции | [5 empty] | 17060 |  | 170.6 |  | 184.1627 | 23.26 | 12.23 | 170.6 | 33.03 |  | = | 30.89 |  | 24.58 |  | = | 0 | 53.81 | 28.29 |  | 2
167 | ГЭСНм 08-02-143-02 | Покрытие кабеля, проложенного в траншее: кирпичом каждого последующего Поправки к: М )*0; ЭМ *0,84; ЗТ *0,84; ЗТм *0,84 | 100 м | 0.01 |  | 0.01
Объем: 0,01=1/100
| 1 | ОТ (ЗТ) | чел.-ч. |  |  | 0.022848 |  |  |  |  | 16.13
| 1-100-38 | Средний разряд работы 3,8 | чел.-ч. | 2.72 | 0.84 | 0.022848 |  |  | 705.88 |  | 16.13
| 2 | ЭМ | [8 empty] | 17.38
|  | ОТм(ЗТм) | чел.-ч. |  |  | 0.015288 |  |  |  |  | 12.93 | [17 empty] | 1
| 91.05.05-015 | Краны на автомобильном ходу, грузоподъемность 16 т | маш.-ч | 0.91 | 0.84 | 0.007644 |  |  | 1629.55 |  | 12.46
| 4-100-060 | ОТм(ЗТм) Средний разряд машинистов 6 | чел.-ч. | 0.91 | 0.84 | 0.007644 |  |  | 969.91 |  | 7.41 | [17 empty] | 1
| 91.14.02-001 | Автомобили бортовые, грузоподъемность до 5 т | маш.-ч | 0.91 | 0.84 | 0.007644 |  |  | 643.29 |  | 4.92
| 4-100-040 | ОТм(ЗТм) Средний разряд машинистов 4 | чел.-ч. | 0.91 | 0.84 | 0.007644 |  |  | 722.05 |  | 5.52 | [17 empty] | 1
| 4 | М | [8 empty] | 0
|  | Итого прямые затраты | [8 empty] | 46.44
|  | ФОТ | [8 empty] | 29.06
| Пр/812-049.3-1 | НР Электротехнические установки: на других объектах | % | 97 |  | 97 |  |  |  |  | 28.19
| Пр/774-049.3 | СП Электротехнические установки: на других объектах | % | 51 |  | 51 |  |  |  |  | 14.82
|  | Всего по позиции | [5 empty] | 8945 |  | 89.45 |  | 96.5613 | 23.26 | 12.23 | 89.45 | 17.38 |  | = | 16.13 |  | 12.93 |  | = | 0 | 28.19 | 14.82 |  | 2
168 | ГЭСНм 08-02-143-03 | Покрытие кабеля, проложенного в траншее: плитами одного кабеля Поправки к: М )*0; ЭМ *0,84; ЗТ *0,84; ЗТм *0,84 | 100 м | 0.01 |  | 0.01
Объем: 0,01=1/100
| 1 | ОТ (ЗТ) | чел.-ч. |  |  | 0.048216 |  |  |  |  | 34.03
| 1-100-38 | Средний разряд работы 3,8 | чел.-ч. | 5.74 | 0.84 | 0.048216 |  |  | 705.88 |  | 34.03
| 2 | ЭМ | [8 empty] | 36.65
|  | ОТм(ЗТм) | чел.-ч. |  |  | 0.032256 |  |  |  |  | 27.29 | [17 empty] | 1
| 91.05.05-015 | Краны на автомобильном ходу, грузоподъемность 16 т | маш.-ч | 1.92 | 0.84 | 0.016128 |  |  | 1629.55 |  | 26.28
| 4-100-060 | ОТм(ЗТм) Средний разряд машинистов 6 | чел.-ч. | 1.92 | 0.84 | 0.016128 |  |  | 969.91 |  | 15.64 | [17 empty] | 1
| 91.14.02-001 | Автомобили бортовые, грузоподъемность до 5 т | маш.-ч | 1.92 | 0.84 | 0.016128 |  |  | 643.29 |  | 10.37
| 4-100-040 | ОТм(ЗТм) Средний разряд машинистов 4 | чел.-ч. | 1.92 | 0.84 | 0.016128 |  |  | 722.05 |  | 11.65 | [17 empty] | 1
| 4 | М | [8 empty] | 0
|  | Итого прямые затраты | [8 empty] | 97.97
|  | ФОТ | [8 empty] | 61.32
| Пр/812-049.3-1 | НР Электротехнические установки: на других объектах | % | 97 |  | 97 |  |  |  |  | 59.48
| Пр/774-049.3 | СП Электротехнические установки: на других объектах | % | 51 |  | 51 |  |  |  |  | 31.27
|  | Всего по позиции | [5 empty] | 18872 |  | 188.72 |  | 203.7232 | 23.26 | 12.23 | 188.72 | 36.65 |  | = | 34.03 |  | 27.29 |  | = | 0 | 59.48 | 31.27 |  | 2
169 | ГЭСНм 08-02-143-04 | Покрытие кабеля, проложенного в траншее: плитами каждого последующего Поправки к: М )*0; ЭМ *0,84; ЗТ *0,84; ЗТм *0,84 | 100 м | 0.01 |  | 0.01
Объем: 0,01=1/100
| 1 | ОТ (ЗТ) | чел.-ч. |  |  | 0.023352 |  |  |  |  | 16.48
| 1-100-38 | Средний разряд работы 3,8 | чел.-ч. | 2.78 | 0.84 | 0.023352 |  |  | 705.88 |  | 16.48
| 2 | ЭМ | [8 empty] | 17.56
|  | ОТм(ЗТм) | чел.-ч. |  |  | 0.015456 |  |  |  |  | 13.08 | [17 empty] | 1
| 91.05.05-015 | Краны на автомобильном ходу, грузоподъемность 16 т | маш.-ч | 0.92 | 0.84 | 0.007728 |  |  | 1629.55 |  | 12.59
| 4-100-060 | ОТм(ЗТм) Средний разряд машинистов 6 | чел.-ч. | 0.92 | 0.84 | 0.007728 |  |  | 969.91 |  | 7.5 | [17 empty] | 1
| 91.14.02-001 | Автомобили бортовые, грузоподъемность до 5 т | маш.-ч | 0.92 | 0.84 | 0.007728 |  |  | 643.29 |  | 4.97
| 4-100-040 | ОТм(ЗТм) Средний разряд машинистов 4 | чел.-ч. | 0.92 | 0.84 | 0.007728 |  |  | 722.05 |  | 5.58 | [17 empty] | 1
| 4 | М | [8 empty] | 0
|  | Итого прямые затраты | [8 empty] | 47.12
|  | ФОТ | [8 empty] | 29.56
| Пр/812-049.3-1 | НР Электротехнические установки: на других объектах | % | 97 |  | 97 |  |  |  |  | 28.67
| Пр/774-049.3 | СП Электротехнические установки: на других объектах | % | 51 |  | 51 |  |  |  |  | 15.08
|  | Всего по позиции | [5 empty] | 9087 |  | 90.87 |  | 98.0942 | 23.26 | 12.23 | 90.87 | 17.56 |  | = | 16.48 |  | 13.08 |  | = | 0 | 28.67 | 15.08 |  | 2
170 | ГЭСНм 08-02-143-05 | Покрытие кабеля, проложенного в траншее: лентой сигнальной Поправки к: М )*0; ЭМ *0,84; ЗТ *0,84; ЗТм *0,84 | 100 м | 0.01 |  | 0.01
Объем: 0,01=1/100
| 1 | ОТ (ЗТ) | чел.-ч. |  |  | 0.004032 |  |  |  |  | 2.43
| 1-100-23 | Средний разряд работы 2,3 | чел.-ч. | 0.48 | 0.84 | 0.004032 |  |  | 603.5 |  | 2.43
| 2 | ЭМ | [8 empty] | 0.11
|  | ОТм(ЗТм) | чел.-ч. |  |  | 0.000168 |  |  |  |  | 0.12 | [17 empty] | 1
| 91.14.02-001 | Автомобили бортовые, грузоподъемность до 5 т | маш.-ч | 0.02 | 0.84 | 0.000168 |  |  | 643.29 |  | 0.11
| 4-100-040 | ОТм(ЗТм) Средний разряд машинистов 4 | чел.-ч. | 0.02 | 0.84 | 0.000168 |  |  | 722.05 |  | 0.12 | [17 empty] | 1
| 4 | М | [8 empty] | 0
|  | Итого прямые затраты | [8 empty] | 2.66
|  | ФОТ | [8 empty] | 2.55
| Пр/812-049.3-1 | НР Электротехнические установки: на других объектах | % | 97 |  | 97 |  |  |  |  | 2.47
| Пр/774-049.3 | СП Электротехнические установки: на других объектах | % | 51 |  | 51 |  |  |  |  | 1.3
|  | Всего по позиции | [5 empty] | 643 |  | 6.43 |  | 6.9412 | 12.86 | 6.76 | 6.43 | 0.11 |  | = | 2.43 |  | 0.12 |  | = | 0 | 2.47 | 1.3 |  | 2
171 | ГЭСН 46-03-010-03 | Пробивка в бетонных стенах и полах толщиной 100 мм отверстий площадью: свыше 100 до 500 см2 Поправки к: М )*0; ЭМ *0,84; ЗТ *0,84; ЗТм *0,84 | 100 отверстий | 0.01 |  | 0.01
Объем: 0,01=1/100
| 1 | ОТ (ЗТ) | чел.-ч. |  |  | 0.80119 |  |  |  |  | 572.02
| 1-100-39 | Средний разряд работы 3,9 | чел.-ч. | 95.38 | 0.84 | 0.80119 |  |  | 713.96 |  | 572.02
| 2 | ЭМ | [8 empty] | 37.92
|  | ОТм(ЗТм) | чел.-ч. |  |  | 0 |  |  |  |  | 0 | [17 empty] | 1
| 91.18.01-508 | Компрессоры винтовые передвижные с электродвигателем, давление до 1 МПа (10 атм), производительность до 5 м3/мин | маш.-ч | 26.36 | 0.84 | 0.22142 | 115.43 | 1.43 | 165.06 |  | 36.55
| 91.21.10-002 | Молотки отбойные пневматические при работе от передвижных компрессоров | маш.-ч | 52.71 | 0.84 | 0.44276 |  |  | 3.1 |  | 1.37
|  | Итого прямые затраты | [8 empty] | 609.94
|  | ФОТ | [8 empty] | 572.02
| Пр/812-040.1-1 | НР Работы по реконструкции зданий и сооружений: усиление и замена существующих конструкций, возведение отдельных конструктивных элементов | % | 103 |  | 103 |  |  |  |  | 589.18
| Пр/774-040.1 | СП Работы по реконструкции зданий и сооружений: усиление и замена существующих конструкций, возведение отдельных конструктивных элементов | % | 59 |  | 59 |  |  |  |  | 337.49
|  | Всего по позиции | [5 empty] | 153661 |  | 1536.61 |  | 1658.7705 | 7.35 | 4.21 | 1536.61 | 37.92 |  | = | 572.02 |  | 0 |  | = | 0 | 589.18 | 337.49 |  | 1
172 | ГЭСН 46-03-010-06 | Пробивка в бетонных потолках толщиной 100 мм отверстий площадью: свыше 100 до 500 см2 Поправки к: М )*0; ЭМ *0,84; ЗТ *0,84; ЗТм *0,84 | 100 отверстий | 0.01 |  | 0.01
Объем: 0,01=1/100
| 1 | ОТ (ЗТ) | чел.-ч. |  |  | 1.0718 |  |  |  |  | 765.19
| 1-100-39 | Средний разряд работы 3,9 | чел.-ч. | 127.59 | 0.84 | 1.0718 |  |  | 713.96 |  | 765.19
| 2 | ЭМ | [8 empty] | 50.87
|  | ОТм(ЗТм) | чел.-ч. |  |  | 0 |  |  |  |  | 0 | [17 empty] | 1
| 91.18.01-508 | Компрессоры винтовые передвижные с электродвигателем, давление до 1 МПа (10 атм), производительность до 5 м3/мин | маш.-ч | 35.36 | 0.84 | 0.29702 | 115.43 | 1.43 | 165.06 |  | 49.03
| 91.21.10-002 | Молотки отбойные пневматические при работе от передвижных компрессоров | маш.-ч | 70.71 | 0.84 | 0.59396 |  |  | 3.1 |  | 1.84
|  | Итого прямые затраты | [8 empty] | 816.06
|  | ФОТ | [8 empty] | 765.19
| Пр/812-040.1-1 | НР Работы по реконструкции зданий и сооружений: усиление и замена существующих конструкций, возведение отдельных конструктивных элементов | % | 103 |  | 103 |  |  |  |  | 788.15
| Пр/774-040.1 | СП Работы по реконструкции зданий и сооружений: усиление и замена существующих конструкций, возведение отдельных конструктивных элементов | % | 59 |  | 59 |  |  |  |  | 451.46
|  | Всего по позиции | [5 empty] | 205567 |  | 2055.67 |  | 2219.0958 | 7.35 | 4.21 | 2055.67 | 50.87 |  | = | 765.19 |  | 0 |  | = | 0 | 788.15 | 451.46 |  | 1
173 | ГЭСНр 52-01-011-03 | Водоотлив из подвала: электрическими (механическими) насосами (откачка воды электрическими (механическими) насосами) Поправки к: М )*0; ЭМ *0,84; ЗТ *0,84; ЗТм *0,84 | 100 м3 | 0.01 |  | 0.01
Объем: 0,01=1/100
| 1 | ОТ (ЗТ) | чел.-ч. |  |  | 0.05712 |  |  |  |  | 33.55
| 1-100-20 | Средний разряд работы 2,0 | чел.-ч. | 6.8 | 0.84 | 0.05712 |  |  | 587.34 |  | 33.55
| 2 | ЭМ | [8 empty] | 0.22
|  | ОТм(ЗТм) | чел.-ч. |  |  | 0 |  |  |  |  | 0 | [17 empty] | 1
| 91.19.08-004 | Насосы, производительность 53 м3/ч, напор 10 м, мощность 4 кВт | маш.-ч | 1.34 | 0.84 | 0.011256 | 13.04 | 1.47 | 19.17 |  | 0.22
|  | Итого прямые затраты | [8 empty] | 33.77
|  | ФОТ | [8 empty] | 33.55
| Пр/812-086.0-1 | НР Фундаменты | % | 93 |  | 93 |  |  |  |  | 31.2
| Пр/774-086.0 | СП Фундаменты | % | 55 |  | 55 |  |  |  |  | 18.45
|  | Всего по позиции | [5 empty] | 8342 |  | 83.42 |  | 90.0519 | 5.46 | 3.23 | 83.42 | 0.22 |  | = | 33.55 |  | 0 |  | = | 0 | 31.2 | 18.45 |  | 1
174 | ГЭСН 01-02-068-01 | Водоотлив: из траншей Поправки к: М *0; ЭМ *0,544; ЗТ *0,544; ЗТм *0,544 | 100 м3 | 0.01 |  | 0.01
Объем: 0,01=1/100
| 1 | ОТ (ЗТ) | чел.-ч. |  |  | 0.46675 |  |  |  |  | 274.14
| 1-100-20 | Средний разряд работы 2,0 | чел.-ч. | 85.8 | 0.544 | 0.46675 |  |  | 587.34 |  | 274.14
| 2 | ЭМ | [8 empty] | 29.83
|  | ОТм(ЗТм) | чел.-ч. |  |  | 0 |  |  |  |  | 0 | [17 empty] | 1
| 91.19.08-004 | Насосы, производительность 53 м3/ч, напор 10 м, мощность 4 кВт | маш.-ч | 286 | 0.544 | 1.5558 | 13.04 | 1.47 | 19.17 |  | 29.83
|  | Итого прямые затраты | [8 empty] | 303.97
|  | ФОТ | [8 empty] | 274.14
| Пр/812-001.4-1 | НР Земляные работы, выполняемые: по другим видам работ (подготовительные, сопутствующие, укрепительные) | % | 89 |  | 89 |  |  |  |  | 243.98
| Пр/774-001.4 | СП Земляные работы, выполняемые: по другим видам работ (подготовительные, сопутствующие, укрепительные) | % | 41 |  | 41 |  |  |  |  | 112.4
|  | Всего по позиции | [5 empty] | 66035 |  | 660.35 |  | 712.8478 | 5.22 | 2.41 | 660.35 | 29.83 |  | = | 274.14 |  | 0 |  | = | 0 | 243.98 | 112.4 |  | 1
|  | Итого прямые затраты по разделу | [8 empty] | 176814.97
в том числе
|  | оплата труда | [8 empty] | 174274.15
|  | эксплуатация машин и механизмов | [8 empty] | 2540.82
в том числе
|  | эксплуатация машин и механизмов | [8 empty] | 1657.78
в том числе
|  | оплата труда машинистов (ОТм) | [8 empty] | 883.04
|  | доплаты к оплате труда машинистов | [8 empty] | 0
|  | материальные ресурсы | [8 empty] | 0
в том числе
|  | материальные ресурсы без учета дополнительной перевозки | [8 empty] | 0
|  | дополнительная перевозка материальных ресурсов | [8 empty] | 0
|  | перевозка | [8 empty] | 0
|  | Всего ФОТ (справочно) | [8 empty] | 175157.19
|  | Всего накладные расходы | [8 empty] | 198091.75
|  | Всего сметная прибыль | [8 empty] | 121763.23
|  | Итого оборудование | [8 empty] | 0
в том числе
|  | оборудование без учета дополнительной перевозки | [8 empty] | 0
|  | дополнительная перевозка оборудования | [8 empty] | 0
Итого прочие затраты
|  | Итого прочие затраты | [8 empty] | 0
|  | Итого хозяйственный инвентарь | [8 empty] | 0
|  | Итого по разделу | [8 empty] | 496669.95
Справочно
|  | материальные ресурсы, отсутствующие в ФРСН | [8 empty] | 0
|  | оборудование, отсутствующие в ФРСН | [8 empty] | 0
|  | затраты труда рабочих |  |  |  | 254.0207
|  | затраты труда машинистов |  |  |  | 1.0665
Раздел: 10. Погрузочно-разгрузочные работы
175 | 47-1 | Погрузка в автотранспортное средство: мусор строительный с погрузкой вручную Поправки к: Сметной цене *0,87 | 1т груза | 1 |  | 1 |  |  | 1498.11 | 0.87 | 1303.36
|  | Всего по позиции | [5 empty] | 1303.36 |  | 1303.36 |  | 1406.9771 | 0 | 0 | 1303.36 |  | 0 | = |  | 0 |  | 0 | = |  | 0 | 0 | 1303.36 | 1
176 | 49-1 | Погрузка в автотранспортное средство: мусор строительный с погрузкой экскаваторами емкостью ковша до 0,5 м3 Поправки к: Сметной цене *0,87 | 1т груза | 1 |  | 1 |  |  | 92.55 | 0.87 | 80.52
|  | Всего по позиции | [5 empty] | 80.52 |  | 80.52 |  | 86.9213 | 0 | 0 | 80.52 |  | 0 | = |  | 0 |  | 0 | = |  | 0 | 0 | 80.52 | 1
177 | 01-20-1-01-0005 | Перевозка грузов I класса автомобилями бортовыми грузоподъемностью до 20 т по дорогам с усовершенствованным (асфальтобетонным, цементобетонным, железобетонным, обработанным органическим вяжущим) дорожным покрытием на расстояние 5 км | 1т груза | 1 |  | 1 |  |  | 408.76 |  | 408.76
|  | Всего по позиции | [5 empty] | 408.76 |  | 408.76 |  | 441.2564 | 0 | 0 | 408.76 |  | 0 | = |  | 0 |  | 0 | = |  | 0 | 0 | 408.76 | 1
178 | 01-20-1-01-0010 | Перевозка грузов I класса автомобилями бортовыми грузоподъемностью до 20 т по дорогам с усовершенствованным (асфальтобетонным, цементобетонным, железобетонным, обработанным органическим вяжущим) дорожным покрытием на расстояние 10 км | 1т груза | 1 |  | 1 |  |  | 489.41 |  | 489.41
|  | Всего по позиции | [5 empty] | 489.41 |  | 489.41 |  | 528.3181 | 0 | 0 | 489.41 |  | 0 | = |  | 0 |  | 0 | = |  | 0 | 0 | 489.41 | 1
179 | 01-20-1-01-0020 | Перевозка грузов I класса автомобилями бортовыми грузоподъемностью до 20 т по дорогам с усовершенствованным (асфальтобетонным, цементобетонным, железобетонным, обработанным органическим вяжущим) дорожным покрытием на расстояние 20 км | 1т груза | 1 |  | 1 |  |  | 546.23 |  | 546.23
|  | Всего по позиции | [5 empty] | 546.23 |  | 546.23 |  | 589.6553 | 0 | 0 | 546.23 |  | 0 | = |  | 0 |  | 0 | = |  | 0 | 0 | 546.23 | 1
180 | 01-20-1-01-0030 | Перевозка грузов I класса автомобилями бортовыми грузоподъемностью до 20 т по дорогам с усовершенствованным (асфальтобетонным, цементобетонным, железобетонным, обработанным органическим вяжущим) дорожным покрытием на расстояние 30 км | 1т груза | 1 |  | 1 |  |  | 603.06 |  | 603.06
|  | Всего по позиции | [5 empty] | 603.06 |  | 603.06 |  | 651.0033 | 0 | 0 | 603.06 |  | 0 | = |  | 0 |  | 0 | = |  | 0 | 0 | 603.06 | 1
181 | 01-20-1-01-0040 | Перевозка грузов I класса автомобилями бортовыми грузоподъемностью до 20 т по дорогам с усовершенствованным (асфальтобетонным, цементобетонным, железобетонным, обработанным органическим вяжущим) дорожным покрытием на расстояние 40 км | 1т груза | 1 |  | 1 |  |  | 659.88 |  | 659.88
|  | Всего по позиции | [5 empty] | 659.88 |  | 659.88 |  | 712.3405 | 0 | 0 | 659.88 |  | 0 | = |  | 0 |  | 0 | = |  | 0 | 0 | 659.88 | 1
182 | 01-20-1-01-0050 | Перевозка грузов I класса автомобилями бортовыми грузоподъемностью до 20 т по дорогам с усовершенствованным (асфальтобетонным, цементобетонным, железобетонным, обработанным органическим вяжущим) дорожным покрытием на расстояние 50 км | 1т груза | 1 |  | 1 |  |  | 716.7 |  | 716.7
|  | Всего по позиции | [5 empty] | 716.7 |  | 716.7 |  | 773.6776 | 0 | 0 | 716.7 |  | 0 | = |  | 0 |  | 0 | = |  | 0 | 0 | 716.7 | 1
|  | Итого прямые затраты по разделу | [8 empty] | 4807.92
в том числе
|  | оплата труда | [8 empty] | 0
|  | эксплуатация машин и механизмов | [8 empty] | 0
в том числе
|  | эксплуатация машин и механизмов | [8 empty] | 0
в том числе
|  | оплата труда машинистов (ОТм) | [8 empty] | 0
|  | доплаты к оплате труда машинистов | [8 empty] | 0
|  | материальные ресурсы | [8 empty] | 0
в том числе
|  | материальные ресурсы без учета дополнительной перевозки | [8 empty] | 0
|  | дополнительная перевозка материальных ресурсов | [8 empty] | 0
|  | перевозка | [8 empty] | 4807.92
|  | Всего ФОТ (справочно) | [8 empty] | 0
|  | Всего накладные расходы | [8 empty] | 0
|  | Всего сметная прибыль | [8 empty] | 0
|  | Итого оборудование | [8 empty] | 0
в том числе
|  | оборудование без учета дополнительной перевозки | [8 empty] | 0
|  | дополнительная перевозка оборудования | [8 empty] | 0
Итого прочие затраты
|  | Итого прочие затраты | [8 empty] | 0
|  | Итого хозяйственный инвентарь | [8 empty] | 0
|  | Итого по разделу | [8 empty] | 4807.92
Справочно
|  | материальные ресурсы, отсутствующие в ФРСН | [8 empty] | 0
|  | оборудование, отсутствующие в ФРСН | [8 empty] | 0
|  | затраты труда рабочих |  |  |  | 0
|  | затраты труда машинистов |  |  |  | 0
ИТОГИ ПО СМЕТЕ
|  | ВСЕГО строительные работы | [8 empty] | 1336577.08
в том числе
|  | Всего прямые затраты | [8 empty] | 578482.43
в том числе
|  | оплата труда (ОТ) | [8 empty] | 350206.49
|  | эксплуатация машин и механизмов | [8 empty] | 15955.76
в том числе
|  | эксплуатация машин и механизмов | [8 empty] | 11427.89
в том числе
|  | оплата труда машинистов (ОТм) | [8 empty] | 4527.87
|  | доплаты к оплате труда машинистов | [8 empty] | 0
|  | материальные ресурсы | [8 empty] | 207512.26
в том числе
|  | материальные ресурсы без учета дополнительной перевозки | [8 empty] | 207512.26
|  | дополнительная перевозка материальных ресурсов | [8 empty] | 0
|  | перевозка | [8 empty] | 4807.92
|  | ФОТ (справочно) | [8 empty] | 354734.36
|  | накладные расходы | [8 empty] | 459291.67
|  | сметная прибыль | [8 empty] | 298802.98
|  | ВСЕГО монтажные работы | [8 empty] | 404168.14
в том числе
|  | Всего прямые затраты | [8 empty] | 165587.14
в том числе
|  | оплата труда (ОТ) | [8 empty] | 156654.9
|  | эксплуатация машин и механизмов | [8 empty] | 8932.24
в том числе
|  | эксплуатация машин и механизмов | [8 empty] | 4383.73
в том числе
|  | оплата труда машинистов (ОТм) | [8 empty] | 4548.51
|  | доплаты к оплате труда машинистов | [8 empty] | 0
|  | материальные ресурсы | [8 empty] | 0
в том числе
|  | материальные ресурсы без учета дополнительной перевозки | [8 empty] | 0
|  | дополнительная перевозка материальных ресурсов | [8 empty] | 0
|  | перевозка | [8 empty] | 0
|  | ФОТ (справочно) | [8 empty] | 161203.41
|  | накладные расходы | [8 empty] | 156367.28
|  | сметная прибыль | [8 empty] | 82213.72
|  | ВСЕГО оборудование | [8 empty] | 0
в том числе
|  | оборудование без учета дополнительной перевозки | [8 empty] | 0
|  | дополнительная перевозка оборудования | [8 empty] | 0
|  | ВСЕГО прочие затраты | [8 empty] | 0
в том числе
прочие затраты
|  | прочие затраты | [8 empty] | 0
|  | прочие перевозки | [8 empty] | 0
|  | Хозяйственный инвентарь | [8 empty] | 0
|  | Пусконаладочные работы | [8 empty] | 0
в том числе
|  | Всего прямые затраты | [8 empty] | 0
в том числе
|  | оплата труда (ОТ) | [8 empty] | 0
|  | эксплуатация машин и механизмов | [8 empty] | 0
в том числе
|  | эксплуатация машин и механизмов | [8 empty] | 0
в том числе
|  | оплата труда машинистов (ОТм) | [8 empty] | 0
|  | доплаты к оплате труда машинистов | [8 empty] | 0
|  | материальные ресурсы | [8 empty] | 0
в том числе
|  | материальные ресурсы без учета дополнительной перевозки | [8 empty] | 0
|  | дополнительная перевозка материальных ресурсов | [8 empty] | 0
|  | перевозка | [8 empty] | 0
|  | ФОТ (справочно) | [8 empty] | 0
|  | накладные расходы | [8 empty] | 0
|  | сметная прибыль | [8 empty] | 0
|  | ВСЕГО по смете | [8 empty] | 1740745.22
в том числе
|  | Всего прямые затраты | [8 empty] | 744069.57
в том числе
|  | оплата труда (ОТ) | [8 empty] | 506861.39
|  | эксплуатация машин и механизмов | [8 empty] | 24888
в том числе
|  | эксплуатация машин и механизмов | [8 empty] | 15811.62
в том числе
|  | оплата труда машинистов (ОТм) | [8 empty] | 9076.38
|  | доплаты к оплате труда машинистов | [8 empty] | 0
|  | материальные ресурсы | [8 empty] | 207512.26
в том числе
|  | материальные ресурсы без учета дополнительной перевозки | [8 empty] | 207512.26
|  | дополнительная перевозка материальных ресурсов | [8 empty] | 0
|  | перевозка | [8 empty] | 4807.92
|  | Всего ФОТ (справочно) | [8 empty] | 515937.77
|  | Всего накладные расходы | [8 empty] | 615658.95
|  | Всего сметная прибыль | [8 empty] | 381016.7
|  | Всего оборудование | [8 empty] | 0
в том числе
|  | оборудование без учета дополнительной перевозки | [8 empty] | 0
|  | дополнительная перевозка оборудования | [8 empty] | 0
|  | Всего прочие затраты | [8 empty] | 0
Справочно
|  | материальные ресурсы, отсутствующие в ФРСН | [8 empty] | 0
|  | оборудование, отсутствующие в ФРСН | [8 empty] | 0
|  | затраты труда рабочих |  |  |  | 719.903
|  | затраты труда машинистов |  |  |  | 11.6026
| Составил | Главный специалист ОИПЭиФ |  |  |  |  | Бондарев М.Е.
[должность,подпись(инициалы,фамилия)]
| Проверил | Начальник ОИПЭиФ |  |  |  |  | Ульянчева Г.А.
[должность,подпись(инициалы,фамилия)]

## Source
0 | Smeta.RU (Terminal) (495) 974-1589 |  | _PS_ |  | 0 | 0 | 0 | Smeta.RU (Terminal) |  | 1 | 18246 | 287937588 | 12 | 0 | 0 | 3
1 | 675 | 0 | 603 | 0 | 1_(Копия) | НАВР на ремонт КЛ 0,4-35 кВ НМ-2026 1 квартал 2026_(Копия) |  | 0 |  | 0 | 0 | 523 |  | 0 | 0 | 7 | 0 |  | 4 |  | 0 | [5 empty] | Соловьев А.М. | Главный специалист ОИПЭиФ | Ульянчева Г.А. | Начальник ОИПЭиФ | [22 empty] | 0 | [5 empty] | Сметные нормы списания | Коды ценников | 1 | 1 | 0 | 0 | 1 | 0 | 6 | 2 | 1 | 1 | 0 | 0 | 0 | 0 | 0 | Москва (Общестрой) 1-й квартал 2026 ФСНБ-2022_И17 капитальный ремонт | Версия 1.17.0 для ФСНБ-2022 И17 | ФСНБ-2022 - Изменения И17 | ФСНБ-2022 - Изменения И17 | ФСНБ-2022 - Изменения И17 | ФСНБ-2022 - Изменения И17 | Поправки для ФСНБ-2022 от 25.02.2026 г И17 (55/пр) Капитальный ремонт производственных зданий | 0 | 0 | 487096328 |  |  | 17 | [5 empty] | Приказ Минстроя России от 30.12.2021 г. № 1046/пр; Приказ Минстроя России от 04.08.2020 г. № 421/пр; Приказ Минстроя России от 21.12.2020 г. № 812/пр; Приказ Минстроя России от 11.12.2020 г. № 774/пр | ГСН | 46073 | 540 | 17 | Приказ Минстроя России от 18.05.2022 г. № 378/пр; Приказ Минстроя России от 26.08.2022 г. № 703/пр; Приказ Минстроя России от 26.10.2022 г. № 905/пр; Приказ Минстроя России от 27.12.2022 г. № 1133/пр; Приказ Минстроя России от 10.02.2023 г. № 84/пр; Приказ Минстроя России от 11.05.2023 г. № 335/пр; Приказ Минстроя России от 02.08.2023 г. № 551/пр; Приказ Минстроя России от 14.11.2023 г. № 817/пр; Приказ Минстроя России от 16.02.2024 г. № 102/пр; Приказ Минстроя России от 13.05.2024 г. № 323/пр; Приказ Минстроя России от 09.08.2024 г. № 524/пр; Приказ Минстроя России от 07.11.2024 г. № 747/пр; Приказ Минстроя России от 07.02.2025 г. № 69/пр; Приказ Минстроя России от 19.05.2025 г. № 299/пр; Приказ Минстроя России от 14.08.2025 г. № 490/пр; Приказ Минстроя России от 12.11.2025 г. № 696/пр; Приказ Минстроя России от 17.02.2026 г. № 91/пр; Приказ Минстроя России от 07.07.2022 г. № 557/пр; Приказ Минстроя России от 30.01.2024 г. № 55/пр; Приказ Минстроя России от 23.01.2025 г. № 30/пр; Приказ Минстроя России от 02.09.2021 г. № 636/пр; Приказ Минстроя России от 26.07.2022 г. № 611/пр; Приказ Минстроя России от 22.04.2022 г. № 317/пр |  |  | 0 | [29 empty] | 0
15 | 1
52 | 675 | 1 | 12 | 0 | 1_(Копия) | НАВР на ремонт КЛ 0,4-35 кВ НМ-2026 1 квартал 2026_(Копия) | [7 empty] | 739261.5 | 207512.11 | 15811.62 | 9076.38 | 506861.39 | 0 | 719.903 | 11.6026 | 0 | 615658.95 | 381016.7 | 0 | 0 | 0 | 0 | 0 | 0 | 0 | 0 | 0 | 0 | 0 | 0 | 0 | 0 | 0 | 0 | 0 | 0 | 1740745.07 | 1336576.93 | 404168.14 | 0 | 207512.11 | 207512.11 | 0 | 207512.11 | 0 | 0 | 0 | 0 | 4807.92 | 0 | 0 | 0 | 0 | 0 | 0 | 0 | 0 | 0 | 0 | 0 | 0 | 0 | 0 | 0 | 0 | 0 | 0 | 0 | 0 | 0 | 0 | 0 | 0 | 0 | 0 | 0 | 0 | 0 | 0 | 0 | 0 | 0 | 0 | 0 | 0 | 0 | 0 | 0 | 0 | 0 | 0 | 0 | 0 | 0 | 0 | 0 | 0 | 0 | 0 | 0 | 0 | 0 | 0 | 0 | 0 | 0 | 0 | 0 | 0 | 0 | 0 | 0 | 0 | 0 | 0 | 0 | 0 | 0 | 0 | 0 | 0 | 0 | 0 | 0 | 0 | 0 | 0 | 0 | 0 | 0 | 0 | 0 | 0 | 0 | 0 | 0 | 0 | 0 | 0 | 0 | 0 | 0 | 0 | 0 | 0 | 0 | 0 | 0 | 0 | 0 | 0 | 0 | 0 | 0 | 0 | 0 | 0 | 0 | 0 | 0 | 0 | 0 | 0 | 0 | 0 | 0 | 0 | 0 | 0 | 0 | 0 | 0 | 0 | 0 | 0 | 0 | 0 | 0 | 0 | 0 | 0 | 0 | 0 | 0 | 0 | 0 | 0 | 0 | 0 | 0 | 0 | 0 | 0 | 0 | 0 | 0 | 0 | 0 | 0
3 | 1 |  | 573 |  | Расчет | Расчет стоимостей единичных видов работ по неотложным и аварийно-восстановительным ремонтным работам на кабельной сети 0,4-35кВ с применением метода ГНБ филиала ПАО «Россети Московский регион» - Новая Москва в 2026 и 2027 гг. |  | 0 | Перечень единичных видов работ | -1 | Расчет | [6 empty] | 0 |  |  | 0 | [32 empty] | )*0 | [9 empty] | )*0 | [10 empty] | 0 | [7 empty] | 0 | 0
52 | 1 | 3 | 20 | 0 | Расчет | Расчет стоимостей единичных видов работ по неотложным и аварийно-восстановительным ремонтным работам на кабельной сети 0,4-35кВ с применением метода ГНБ филиала ПАО «Россети Московский регион» - Новая Москва в 2026 и 2027 гг. | [7 empty] | 739261.5 | 207512.11 | 15811.62 | 9076.38 | 506861.39 | 0 | 719.903 | 11.6026 | 0 | 615658.95 | 381016.7 | 0 | 0 | 0 | 0 | 0 | 0 | 0 | 0 | 0 | 0 | 0 | 0 | 0 | 0 | 0 | 0 | 0 | 0 | 1740745.07 | 1336576.93 | 404168.14 | 0 | 207512.11 | 207512.11 | 0 | 207512.11 | 0 | 0 | 0 | 0 | 4807.92 | 0 | 0 | 0 | 0 | 0 | 0 | 0 | 0 | 0 | 0 | 0 | 0 | 0 | 0 | 0 | 0 | 0 | 0 | 0 | 0 | 0 | 0 | 0 | 0 | 0 | 0 | 0 | 0 | 0 | 0 | 0 | 0 | 0 | 0 | 0 | 0 | 0 | 0 | 0 | 0 | 0 | 0 | 0 | 0 | 0 | 0 | 0 | 0 | 0 | 0 | 0 | 0 | 0 | 0 | 0 | 0 | 0 | 0 | 0 | 0 | 0 | 0 | 0 | 0 | 0 | 0 | 0 | 0 | 0 | 0 | 0 | 0 | 0 | 0 | 0 | 0 | 0 | 0 | 0 | 0 | 0 | 0 | 0 | 0 | 0 | 0 | 0 | 0 | 0 | 0 | 0 | 0 | 0 | 0 | 0 | 0 | 0 | 0 | 0 | 0 | 0 | 0 | 0 | 0 | 0 | 0 | 0 | 0 | 0 | 0 | 0 | 0 | 0 | 0 | 0 | 0 | 0 | 0 | 0 | 0 | 0 | 0 | 0 | 0 | 0 | 0 | 0 | 0 | 0 | 0 | 0 | 0 | 0 | 0 | 0 | 0 | 0 | 0 | 0 | 0 | 0 | 0 | 0 | 0 | 0 | 0 | 0 | 0 | 0 | 0
19 | 1 |  |  |  |  | К=0,87; 0,84; 0,3932; 0,4609; 0,384; 0,544 - корректирующие коэффициенты приводящие к стоимости по договору-аналогу | [19 empty] | 1 | [188 empty] | 0
19 | 1 |  |  |  |  | К=0,8 - корректирующий коэффициент по договору-аналогу | [19 empty] | 1 | [188 empty] | 0
4 | 1 |  | 54 |  | Новый раздел | 1. Земляные работы |  | 0 |  | 0 | [7 empty] | 0 |  |  | 0 | [32 empty] | )*0 | [9 empty] | )*0 | [10 empty] | 0 | [11 empty] | 0
52 | 1 | 4 | 27 | 0 | Новый раздел | 1. Земляные работы | [7 empty] | 59051.87 | 59051.87 | 0 | 0 | 0 | 0 | 0 | 0 | 0 | 0 | 0 | 0 | 0 | 59051.87 | 59051.87 | 0 | 0 | 0 | 0 | 0 | 0 | 0 | 0 | 0 | 0 | 0 | 0 | 0 | 0 | 59051.87 | 59051.87 | 0 | 0 | 59051.87 | 59051.87 | 0 | 59051.87 | 0 | 0 | 0 | 0 | 0 | 0 | 0 | 0 | 0 | 0 | 0 | 0 | 0 | 0 | 0 | 0 | 0 | 0 | 0 | 0 | 0 | 0 | 0 | 0 | 0 | 0 | 0 | 59051.87 | 59051.87 | 0 | 0 | 59051.87 | 59051.87 | 0 | 59051.87 | 0 | 0 | 0 | 0 | 0 | 0 | 0 | 0 | 0 | 0 | 0 | 0 | 0 | 0 | 0 | 0 | 0 | 0 | 0 | 0 | 0 | 0 | 0 | 0 | 0 | 0 | 0 | 0 | 0 | 0 | 0 | 0 | 0 | 0 | 0 | 0 | 0 | 0 | 0 | 0 | 0 | 0 | 0 | 0 | 0 | 0 | 0 | 0 | 0 | 0 | 0 | 0 | 0 | 0 | 0 | 0 | 0 | 0 | 0 | 0 | 0 | 0 | 0 | 0 | 0 | 0 | 0 | 0 | 0 | 0 | 0 | 0 | 0 | 0 | 0 | 0 | 0 | 0 | 0 | 0 | 0 | 0 | 0 | 0 | 0 | 0 | 0 | 0 | 0 | 0 | 0 | 0 | 0 | 0 | 0 | 0 | 0 | 0 | 0 | 0 | 0 | 0 | 0 | 0 | 0 | 0 | 0 | 0 | 0 | 0 | 0 | 0 | 0 | 0 | 0 | 0 | 0 | 0 | 0 | 0
17 | 1 |  |  | 1 | Калькуляция №1 | Рытье шурфа в немерзлом грунте для определения места повреждения кабельной линии | 1 шурф | 1 | 0 | 1 |  |  |  | 13780.54 | 13780.54 | 0 | 0 | 0 | 0 | 0 | 0 | 0 | 0 | 0 |  | 426653466 | 13780.54 | 13780.54 | 0 | 0 | 0 | 0 | 0 | 0 | 0 | 13780.54 | 13780.54 | 0 | 0 | 0 | 0 | 0 | 0 | 0 | 0 | 0 | 1 | 1 |  |  | 1 | 1 | 1 | 1 |  |  |  |  | 3 | 1 |  |  |  | 1100 | 0 |  | 0 | 8 | 0 | 1 | 1 | 1 | 1 | 1 | 1 |  | 0 | 0 |  |  |  | 0 | 0 | 0 | [5 empty] | 0 |  | 0 | 13780.54 | 13780.54 | 0 | 0 | 0 | 0 | 0 | 0 | 0 | 0 | 0 | [13 empty] | 0 | 0 | 1 | 1 |  |  |  | 1013 | 1 шурф | 1 шурф | 1 | [6 empty] | 416980207 | 8 | Материалы строительные | 0 |  | 1 | 1100 | Материалы, изделия и конструкции | материалы (03) |  |  |  | 131072 | 13780.54 | 13780.54 | 0 | 0 | 0 | 0 | 0 | 0 | [17 empty] | 0 | 0 | 0 |  |  |  |  | 0 | 0 |  | занесена вручную |  |  | 1 |  | -1086740367 | 2 | 0 | -2 | 0 | 0 | 0 | 13780.54 | 13780.54 | 0 | 0 |  | 0 | 4 | 0 |  | 0 | 1 | 0 | 0 | 0 | 0 | [5 empty] | 0 | 0
17 | 1 |  |  | 2 | Калькуляция №2 | Рытье шурфа в немерзлом налипающем грунте для определения места повреждения кабельной линии | 1 шурф | 1 | 0 | 1 |  |  |  | 17902.9 | 17902.9 | 0 | 0 | 0 | 0 | 0 | 0 | 0 | 0 | 0 |  | 426653466 | 17902.9 | 17902.9 | 0 | 0 | 0 | 0 | 0 | 0 | 0 | 17902.9 | 17902.9 | 0 | 0 | 0 | 0 | 0 | 0 | 0 | 0 | 0 | 1 | 1 |  |  | 1 | 1 | 1 | 1 |  |  |  |  | 3 | 1 |  |  |  | 1100 | 0 |  | 0 | 8 | 0 | 1 | 1 | 1 | 1 | 1 | 1 |  | 0 | 0 |  |  |  | 0 | 0 | 0 | [5 empty] | 0 |  | 0 | 17902.9 | 17902.9 | 0 | 0 | 0 | 0 | 0 | 0 | 0 | 0 | 0 | [13 empty] | 0 | 0 | 1 | 1 |  |  |  | 1013 | 1 шурф | 1 шурф | 1 | [6 empty] | 416980207 | 8 | Материалы строительные | 0 |  | 1 | 1100 | Материалы, изделия и конструкции | материалы (03) |  |  |  | 131072 | 17902.9 | 17902.9 | 0 | 0 | 0 | 0 | 0 | 0 | [17 empty] | 0 | 0 | 0 |  |  |  |  | 0 | 0 |  | занесена вручную |  |  | 1 |  | 1356042539 | 2 | 0 | -2 | 0 | 0 | 0 | 17902.9 | 17902.9 | 0 | 0 |  | 0 | 4 | 0 |  | 0 | 1 | 0 | 0 | 0 | 0 | [5 empty] | 0 | 0
17 | 1 |  |  | 3 | Калькуляция №3 | Разработка немерзлого грунта в траншее вручную | 1 м3 | 1 | 0 | 1 |  |  |  | 7668.62 | 7668.62 | 0 | 0 | 0 | 0 | 0 | 0 | 0 | 0 | 0 |  | 426653466 | 7668.62 | 7668.62 | 0 | 0 | 0 | 0 | 0 | 0 | 0 | 7668.62 | 7668.62 | 0 | 0 | 0 | 0 | 0 | 0 | 0 | 0 | 0 | 1 | 1 |  |  | 1 | 1 | 1 | 1 |  |  |  |  | 3 | 1 |  |  |  | 1100 | 0 |  | 0 | 8 | 0 | 1 | 1 | 1 | 1 | 1 | 1 |  | 0 | 0 |  |  |  | 0 | 0 | 0 | [5 empty] | 0 |  | 0 | 7668.62 | 7668.62 | 0 | 0 | 0 | 0 | 0 | 0 | 0 | 0 | 0 | [13 empty] | 0 | 0 | 1 | 1 |  |  |  | 1013 | 1 м3 | 1 м3 | 1 | [6 empty] | 416980207 | 8 | Материалы строительные | 0 |  | 1 | 1100 | Материалы, изделия и конструкции | материалы (03) |  |  |  | 131072 | 7668.62 | 7668.62 | 0 | 0 | 0 | 0 | 0 | 0 | [17 empty] | 0 | 0 | 0 |  |  |  |  | 0 | 0 |  | занесена вручную |  |  | 1 |  | 2117118583 | 2 | 0 | -2 | 0 | 0 | 0 | 7668.62 | 7668.62 | 0 | 0 |  | 0 | 4 | 0 |  | 0 | 1 | 0 | 0 | 0 | 0 | [5 empty] | 0 | 0
17 | 1 |  |  | 4 | Калькуляция №4 | Разработка немерзлого налипающего грунта в траншее вручную | 1 м3 | 1 | 0 | 1 |  |  |  | 9962.93 | 9962.93 | 0 | 0 | 0 | 0 | 0 | 0 | 0 | 0 | 0 |  | 426653466 | 9962.93 | 9962.93 | 0 | 0 | 0 | 0 | 0 | 0 | 0 | 9962.93 | 9962.93 | 0 | 0 | 0 | 0 | 0 | 0 | 0 | 0 | 0 | 1 | 1 |  |  | 1 | 1 | 1 | 1 |  |  |  |  | 3 | 1 |  |  |  | 1100 | 0 |  | 0 | 8 | 0 | 1 | 1 | 1 | 1 | 1 | 1 |  | 0 | 0 |  |  |  | 0 | 0 | 0 | [5 empty] | 0 |  | 0 | 9962.93 | 9962.93 | 0 | 0 | 0 | 0 | 0 | 0 | 0 | 0 | 0 | [13 empty] | 0 | 0 | 1 | 1 |  |  |  | 1013 | 1 м3 | 1 м3 | 1 | [6 empty] | 416980207 | 8 | Материалы строительные | 0 |  | 1 | 1100 | Материалы, изделия и конструкции | материалы (03) |  |  |  | 131072 | 9962.93 | 9962.93 | 0 | 0 | 0 | 0 | 0 | 0 | [17 empty] | 0 | 0 | 0 |  |  |  |  | 0 | 0 |  | занесена вручную |  |  | 1 |  | 1033906963 | 2 | 0 | -2 | 0 | 0 | 0 | 9962.93 | 9962.93 | 0 | 0 |  | 0 | 4 | 0 |  | 0 | 1 | 0 | 0 | 0 | 0 | [5 empty] | 0 | 0
17 | 1 |  |  | 5 | Калькуляция №5 | Засыпка немерзлого грунта дна траншеи разработанного вручную, с трамбованием | 1 м3 | 1 | 0 | 1 |  |  |  | 2560.58 | 2560.58 | 0 | 0 | 0 | 0 | 0 | 0 | 0 | 0 | 0 |  | 426653466 | 2560.58 | 2560.58 | 0 | 0 | 0 | 0 | 0 | 0 | 0 | 2560.58 | 2560.58 | 0 | 0 | 0 | 0 | 0 | 0 | 0 | 0 | 0 | 1 | 1 |  |  | 1 | 1 | 1 | 1 |  |  |  |  | 3 | 1 |  |  |  | 1100 | 0 |  | 0 | 8 | 0 | 1 | 1 | 1 | 1 | 1 | 1 |  | 0 | 0 |  |  |  | 0 | 0 | 0 | [5 empty] | 0 |  | 0 | 2560.58 | 2560.58 | 0 | 0 | 0 | 0 | 0 | 0 | 0 | 0 | 0 | [13 empty] | 0 | 0 | 1 | 1 |  |  |  | 1013 | 1 м3 | 1 м3 | 1 | [6 empty] | 416980207 | 8 | Материалы строительные | 0 |  | 1 | 1100 | Материалы, изделия и конструкции | материалы (03) |  |  |  | 131072 | 2560.58 | 2560.58 | 0 | 0 | 0 | 0 | 0 | 0 | [17 empty] | 0 | 0 | 0 |  |  |  |  | 0 | 0 |  | занесена вручную |  |  | 1 |  | -991191836 | 2 | 0 | -2 | 0 | 0 | 0 | 2560.58 | 2560.58 | 0 | 0 |  | 0 | 4 | 0 |  | 0 | 1 | 0 | 0 | 0 | 0 | [5 empty] | 0 | 0
17 | 1 |  |  | 6 | Калькуляция №6 | Засыпка немерзлого налипающего грунта дна траншеи разработанного вручную, с трамбованием | 1 м3 | 1 | 0 | 1 |  |  |  | 3385.17 | 3385.17 | 0 | 0 | 0 | 0 | 0 | 0 | 0 | 0 | 0 |  | 426653466 | 3385.17 | 3385.17 | 0 | 0 | 0 | 0 | 0 | 0 | 0 | 3385.17 | 3385.17 | 0 | 0 | 0 | 0 | 0 | 0 | 0 | 0 | 0 | 1 | 1 |  |  | 1 | 1 | 1 | 1 |  |  |  |  | 3 | 1 |  |  |  | 1100 | 0 |  | 0 | 8 | 0 | 1 | 1 | 1 | 1 | 1 | 1 |  | 0 | 0 |  |  |  | 0 | 0 | 0 | [5 empty] | 0 |  | 0 | 3385.17 | 3385.17 | 0 | 0 | 0 | 0 | 0 | 0 | 0 | 0 | 0 | [13 empty] | 0 | 0 | 1 | 1 |  |  |  | 1013 | 1 м3 | 1 м3 | 1 | [6 empty] | 416980207 | 8 | Материалы строительные | 0 |  | 1 | 1100 | Материалы, изделия и конструкции | материалы (03) |  |  |  | 131072 | 3385.17 | 3385.17 | 0 | 0 | 0 | 0 | 0 | 0 | [17 empty] | 0 | 0 | 0 |  |  |  |  | 0 | 0 |  | занесена вручную |  |  | 1 |  | 2105082217 | 2 | 0 | -2 | 0 | 0 | 0 | 3385.17 | 3385.17 | 0 | 0 |  | 0 | 4 | 0 |  | 0 | 1 | 0 | 0 | 0 | 0 | [5 empty] | 0 | 0
17 | 1 |  |  | 7 | Калькуляция №7 | Разработка грунта в траншее экскаватором-планировщиком на шасси автомобильного типа, емкость ковша 0,6 м3 | 1 м3 | 1 | 0 | 1 |  |  |  | 533.29 | 533.29 | 0 | 0 | 0 | 0 | 0 | 0 | 0 | 0 | 0 |  | 426653466 | 533.29 | 533.29 | 0 | 0 | 0 | 0 | 0 | 0 | 0 | 533.29 | 533.29 | 0 | 0 | 0 | 0 | 0 | 0 | 0 | 0 | 0 | 1 | 1 |  |  | 1 | 1 | 1 | 1 |  |  |  |  | 3 | 1 |  |  |  | 1100 | 0 |  | 0 | 8 | 0 | 1 | 1 | 1 | 1 | 1 | 1 |  | 0 | 0 |  |  |  | 0 | 0 | 0 | [5 empty] | 0 |  | 0 | 533.29 | 533.29 | 0 | 0 | 0 | 0 | 0 | 0 | 0 | 0 | 0 | [13 empty] | 0 | 0 | 1 | 1 |  |  |  | 1013 | 1 м3 | 1 м3 | 1 | [6 empty] | 416980207 | 8 | Материалы строительные | 0 |  | 1 | 1100 | Материалы, изделия и конструкции | материалы (03) |  |  |  | 131072 | 533.29 | 533.29 | 0 | 0 | 0 | 0 | 0 | 0 | [17 empty] | 0 | 0 | 0 |  |  |  |  | 0 | 0 |  | занесена вручную |  |  | 1 |  | 1466452443 | 2 | 0 | -2 | 0 | 0 | 0 | 533.29 | 533.29 | 0 | 0 |  | 0 | 4 | 0 |  | 0 | 1 | 0 | 0 | 0 | 0 | [5 empty] | 0 | 0
17 | 1 |  |  | 8 | Калькуляция №8 | Разработка грунта в траншее экскаватором-одноковшовым дизельным на пневмоколесном ходу, объем ковша 0,4 м3 | 1 м3 | 1 | 0 | 1 |  |  |  | 313.79 | 313.79 | 0 | 0 | 0 | 0 | 0 | 0 | 0 | 0 | 0 |  | 426653466 | 313.79 | 313.79 | 0 | 0 | 0 | 0 | 0 | 0 | 0 | 313.79 | 313.79 | 0 | 0 | 0 | 0 | 0 | 0 | 0 | 0 | 0 | 1 | 1 |  |  | 1 | 1 | 1 | 1 |  |  |  |  | 3 | 1 |  |  |  | 1100 | 0 |  | 0 | 8 | 0 | 1 | 1 | 1 | 1 | 1 | 1 |  | 0 | 0 |  |  |  | 0 | 0 | 0 | [5 empty] | 0 |  | 0 | 313.79 | 313.79 | 0 | 0 | 0 | 0 | 0 | 0 | 0 | 0 | 0 | [13 empty] | 0 | 0 | 1 | 1 |  |  |  | 1013 | 1 м3 | 1 м3 | 1 | [6 empty] | 416980207 | 8 | Материалы строительные | 0 |  | 1 | 1100 | Материалы, изделия и конструкции | материалы (03) |  |  |  | 131072 | 313.79 | 313.79 | 0 | 0 | 0 | 0 | 0 | 0 | [17 empty] | 0 | 0 | 0 |  |  |  |  | 0 | 0 |  | занесена вручную |  |  | 1 |  | 904501881 | 2 | 0 | -2 | 0 | 0 | 0 | 313.79 | 313.79 | 0 | 0 |  | 0 | 4 | 0 |  | 0 | 1 | 0 | 0 | 0 | 0 | [5 empty] | 0 | 0
17 | 1 |  |  | 9 | Калькуляция №9 | Разработка грунта в траншее экскаватором-одноковшовым дизельным на пневмоколесном ходу, объем ковша 0,5 м3 | 1 м3 | 1 | 0 | 1 |  |  |  | 351.91 | 351.91 | 0 | 0 | 0 | 0 | 0 | 0 | 0 | 0 | 0 |  | 426653466 | 351.91 | 351.91 | 0 | 0 | 0 | 0 | 0 | 0 | 0 | 351.91 | 351.91 | 0 | 0 | 0 | 0 | 0 | 0 | 0 | 0 | 0 | 1 | 1 |  |  | 1 | 1 | 1 | 1 |  |  |  |  | 3 | 1 |  |  |  | 1100 | 0 |  | 0 | 8 | 0 | 1 | 1 | 1 | 1 | 1 | 1 |  | 0 | 0 |  |  |  | 0 | 0 | 0 | [5 empty] | 0 |  | 0 | 351.91 | 351.91 | 0 | 0 | 0 | 0 | 0 | 0 | 0 | 0 | 0 | [13 empty] | 0 | 0 | 1 | 1 |  |  |  | 1013 | 1 м3 | 1 м3 | 1 | [6 empty] | 416980207 | 8 | Материалы строительные | 0 |  | 1 | 1100 | Материалы, изделия и конструкции | материалы (03) |  |  |  | 131072 | 351.91 | 351.91 | 0 | 0 | 0 | 0 | 0 | 0 | [17 empty] | 0 | 0 | 0 |  |  |  |  | 0 | 0 |  | занесена вручную |  |  | 1 |  | 1548357241 | 2 | 0 | -2 | 0 | 0 | 0 | 351.91 | 351.91 | 0 | 0 |  | 0 | 4 | 0 |  | 0 | 1 | 0 | 0 | 0 | 0 | [5 empty] | 0 | 0
17 | 1 |  |  | 10 | Калькуляция №10 | Разработка грунта в траншее экскаватором-одноковшовым дизельным на пневмоколесном ходу, объем ковша 0,25 м3 | 1 м3 | 1 | 0 | 1 |  |  |  | 268.53 | 268.53 | 0 | 0 | 0 | 0 | 0 | 0 | 0 | 0 | 0 |  | 426653466 | 268.53 | 268.53 | 0 | 0 | 0 | 0 | 0 | 0 | 0 | 268.53 | 268.53 | 0 | 0 | 0 | 0 | 0 | 0 | 0 | 0 | 0 | 1 | 1 |  |  | 1 | 1 | 1 | 1 |  |  |  |  | 3 | 1 |  |  |  | 1100 | 0 |  | 0 | 8 | 0 | 1 | 1 | 1 | 1 | 1 | 1 |  | 0 | 0 |  |  |  | 0 | 0 | 0 | [5 empty] | 0 |  | 0 | 268.53 | 268.53 | 0 | 0 | 0 | 0 | 0 | 0 | 0 | 0 | 0 | [13 empty] | 0 | 0 | 1 | 1 |  |  |  | 1013 | 1 м3 | 1 м3 | 1 | [6 empty] | 416980207 | 8 | Материалы строительные | 0 |  | 1 | 1100 | Материалы, изделия и конструкции | материалы (03) |  |  |  | 131072 | 268.53 | 268.53 | 0 | 0 | 0 | 0 | 0 | 0 | [17 empty] | 0 | 0 | 0 |  |  |  |  | 0 | 0 |  | занесена вручную |  |  | 1 |  | 46847510 | 2 | 0 | -2 | 0 | 0 | 0 | 268.53 | 268.53 | 0 | 0 |  | 0 | 4 | 0 |  | 0 | 1 | 0 | 0 | 0 | 0 | [5 empty] | 0 | 0
17 | 1 |  |  | 11 | Калькуляция №11 | Засыпка траншеи грунтом экскаватором-планировщиком на шасси автомобильного типа, емкость ковша 0,6 м3 | 1 м3 | 1 | 0 | 1 |  |  |  | 98.75 | 98.75 | 0 | 0 | 0 | 0 | 0 | 0 | 0 | 0 | 0 |  | 426653466 | 98.75 | 98.75 | 0 | 0 | 0 | 0 | 0 | 0 | 0 | 98.75 | 98.75 | 0 | 0 | 0 | 0 | 0 | 0 | 0 | 0 | 0 | 1 | 1 |  |  | 1 | 1 | 1 | 1 |  |  |  |  | 3 | 1 |  |  |  | 1100 | 0 |  | 0 | 8 | 0 | 1 | 1 | 1 | 1 | 1 | 1 |  | 0 | 0 |  |  |  | 0 | 0 | 0 | [5 empty] | 0 |  | 0 | 98.75 | 98.75 | 0 | 0 | 0 | 0 | 0 | 0 | 0 | 0 | 0 | [13 empty] | 0 | 0 | 1 | 1 |  |  |  | 1013 | 1 м3 | 1 м3 | 1 | [6 empty] | 416980207 | 8 | Материалы строительные | 0 |  | 1 | 1100 | Материалы, изделия и конструкции | материалы (03) |  |  |  | 131072 | 98.75 | 98.75 | 0 | 0 | 0 | 0 | 0 | 0 | [17 empty] | 0 | 0 | 0 |  |  |  |  | 0 | 0 |  | занесена вручную |  |  | 1 |  | -72884007 | 2 | 0 | -2 | 0 | 0 | 0 | 98.75 | 98.75 | 0 | 0 |  | 0 | 4 | 0 |  | 0 | 1 | 0 | 0 | 0 | 0 | [5 empty] | 0 | 0
17 | 1 |  |  | 12 | Калькуляция №12 | Засыпка траншеи грунтом экскаватором-одноковшовым дизельным на пневмоколесном ходу, объем ковша 0,4 м3 | 1 м3 | 1 | 0 | 1 |  |  |  | 58.11 | 58.11 | 0 | 0 | 0 | 0 | 0 | 0 | 0 | 0 | 0 |  | 426653466 | 58.11 | 58.11 | 0 | 0 | 0 | 0 | 0 | 0 | 0 | 58.11 | 58.11 | 0 | 0 | 0 | 0 | 0 | 0 | 0 | 0 | 0 | 1 | 1 |  |  | 1 | 1 | 1 | 1 |  |  |  |  | 3 | 1 |  |  |  | 1100 | 0 |  | 0 | 8 | 0 | 1 | 1 | 1 | 1 | 1 | 1 |  | 0 | 0 |  |  |  | 0 | 0 | 0 | [5 empty] | 0 |  | 0 | 58.11 | 58.11 | 0 | 0 | 0 | 0 | 0 | 0 | 0 | 0 | 0 | [13 empty] | 0 | 0 | 1 | 1 |  |  |  | 1013 | 1 м3 | 1 м3 | 1 | [6 empty] | 416980207 | 8 | Материалы строительные | 0 |  | 1 | 1100 | Материалы, изделия и конструкции | материалы (03) |  |  |  | 131072 | 58.11 | 58.11 | 0 | 0 | 0 | 0 | 0 | 0 | [17 empty] | 0 | 0 | 0 |  |  |  |  | 0 | 0 |  | занесена вручную |  |  | 1 |  | 724511009 | 2 | 0 | -2 | 0 | 0 | 0 | 58.11 | 58.11 | 0 | 0 |  | 0 | 4 | 0 |  | 0 | 1 | 0 | 0 | 0 | 0 | [5 empty] | 0 | 0
17 | 1 |  |  | 13 | Калькуляция №13 | Засыпка траншеи грунтом экскаватором-одноковшовым дизельным на пневмоколесном ходу, объем ковша 0,5 м3 | 1 м3 | 1 | 0 | 1 |  |  |  | 65.17 | 65.17 | 0 | 0 | 0 | 0 | 0 | 0 | 0 | 0 | 0 |  | 426653466 | 65.17 | 65.17 | 0 | 0 | 0 | 0 | 0 | 0 | 0 | 65.17 | 65.17 | 0 | 0 | 0 | 0 | 0 | 0 | 0 | 0 | 0 | 1 | 1 |  |  | 1 | 1 | 1 | 1 |  |  |  |  | 3 | 1 |  |  |  | 1100 | 0 |  | 0 | 8 | 0 | 1 | 1 | 1 | 1 | 1 | 1 |  | 0 | 0 |  |  |  | 0 | 0 | 0 | [5 empty] | 0 |  | 0 | 65.17 | 65.17 | 0 | 0 | 0 | 0 | 0 | 0 | 0 | 0 | 0 | [13 empty] | 0 | 0 | 1 | 1 |  |  |  | 1013 | 1 м3 | 1 м3 | 1 | [6 empty] | 416980207 | 8 | Материалы строительные | 0 |  | 1 | 1100 | Материалы, изделия и конструкции | материалы (03) |  |  |  | 131072 | 65.17 | 65.17 | 0 | 0 | 0 | 0 | 0 | 0 | [17 empty] | 0 | 0 | 0 |  |  |  |  | 0 | 0 |  | занесена вручную |  |  | 1 |  | -570271476 | 2 | 0 | -2 | 0 | 0 | 0 | 65.17 | 65.17 | 0 | 0 |  | 0 | 4 | 0 |  | 0 | 1 | 0 | 0 | 0 | 0 | [5 empty] | 0 | 0
17 | 1 |  |  | 14 | Калькуляция №14 | Засыпка траншеи грунтом экскаватором-одноковшовым дизельным на пневмоколесном ходу, объем ковша 0,25 м3 | 1 м3 | 1 | 0 | 1 |  |  |  | 49.73 | 49.73 | 0 | 0 | 0 | 0 | 0 | 0 | 0 | 0 | 0 |  | 426653466 | 49.73 | 49.73 | 0 | 0 | 0 | 0 | 0 | 0 | 0 | 49.73 | 49.73 | 0 | 0 | 0 | 0 | 0 | 0 | 0 | 0 | 0 | 1 | 1 |  |  | 1 | 1 | 1 | 1 |  |  |  |  | 3 | 1 |  |  |  | 1100 | 0 |  | 0 | 8 | 0 | 1 | 1 | 1 | 1 | 1 | 1 |  | 0 | 0 |  |  |  | 0 | 0 | 0 | [5 empty] | 0 |  | 0 | 49.73 | 49.73 | 0 | 0 | 0 | 0 | 0 | 0 | 0 | 0 | 0 | [13 empty] | 0 | 0 | 1 | 1 |  |  |  | 1013 | 1 м3 | 1 м3 | 1 | [6 empty] | 416980207 | 8 | Материалы строительные | 0 |  | 1 | 1100 | Материалы, изделия и конструкции | материалы (03) |  |  |  | 131072 | 49.73 | 49.73 | 0 | 0 | 0 | 0 | 0 | 0 | [17 empty] | 0 | 0 | 0 |  |  |  |  | 0 | 0 |  | занесена вручную |  |  | 1 |  | -2051796199 | 2 | 0 | -2 | 0 | 0 | 0 | 49.73 | 49.73 | 0 | 0 |  | 0 | 4 | 0 |  | 0 | 1 | 0 | 0 | 0 | 0 | [5 empty] | 0 | 0
17 | 1 |  |  | 15 | Калькуляция №15 | Разработка грунта налипающего в траншее экскаватором-планировщиком на шасси автомобильного типа, емкость ковша 0,6 м3 | 1 м3 | 1 | 0 | 1 |  |  |  | 696.25 | 696.25 | 0 | 0 | 0 | 0 | 0 | 0 | 0 | 0 | 0 |  | 426653466 | 696.25 | 696.25 | 0 | 0 | 0 | 0 | 0 | 0 | 0 | 696.25 | 696.25 | 0 | 0 | 0 | 0 | 0 | 0 | 0 | 0 | 0 | 1 | 1 |  |  | 1 | 1 | 1 | 1 |  |  |  |  | 3 | 1 |  |  |  | 1100 | 0 |  | 0 | 8 | 0 | 1 | 1 | 1 | 1 | 1 | 1 |  | 0 | 0 |  |  |  | 0 | 0 | 0 | [5 empty] | 0 |  | 0 | 696.25 | 696.25 | 0 | 0 | 0 | 0 | 0 | 0 | 0 | 0 | 0 | [13 empty] | 0 | 0 | 1 | 1 |  |  |  | 1013 | 1 м3 | 1 м3 | 1 | [6 empty] | 416980207 | 8 | Материалы строительные | 0 |  | 1 | 1100 | Материалы, изделия и конструкции | материалы (03) |  |  |  | 131072 | 696.25 | 696.25 | 0 | 0 | 0 | 0 | 0 | 0 | [17 empty] | 0 | 0 | 0 |  |  |  |  | 0 | 0 |  | занесена вручную |  |  | 1 |  | 1695666243 | 2 | 0 | -2 | 0 | 0 | 0 | 696.25 | 696.25 | 0 | 0 |  | 0 | 4 | 0 |  | 0 | 1 | 0 | 0 | 0 | 0 | [5 empty] | 0 | 0
17 | 1 |  |  | 16 | Калькуляция №16 | Разработка налипающего грунта в траншее экскаватором-одноковшовым дизельным на пневмоколесном ходу, объем ковша 0,4 м3 | 1 м3 | 1 | 0 | 1 |  |  |  | 409.68 | 409.68 | 0 | 0 | 0 | 0 | 0 | 0 | 0 | 0 | 0 |  | 426653466 | 409.68 | 409.68 | 0 | 0 | 0 | 0 | 0 | 0 | 0 | 409.68 | 409.68 | 0 | 0 | 0 | 0 | 0 | 0 | 0 | 0 | 0 | 1 | 1 |  |  | 1 | 1 | 1 | 1 |  |  |  |  | 3 | 1 |  |  |  | 1100 | 0 |  | 0 | 8 | 0 | 1 | 1 | 1 | 1 | 1 | 1 |  | 0 | 0 |  |  |  | 0 | 0 | 0 | [5 empty] | 0 |  | 0 | 409.68 | 409.68 | 0 | 0 | 0 | 0 | 0 | 0 | 0 | 0 | 0 | [13 empty] | 0 | 0 | 1 | 1 |  |  |  | 1013 | 1 м3 | 1 м3 | 1 | [6 empty] | 416980207 | 8 | Материалы строительные | 0 |  | 1 | 1100 | Материалы, изделия и конструкции | материалы (03) |  |  |  | 131072 | 409.68 | 409.68 | 0 | 0 | 0 | 0 | 0 | 0 | [17 empty] | 0 | 0 | 0 |  |  |  |  | 0 | 0 |  | занесена вручную |  |  | 1 |  | 256773490 | 2 | 0 | -2 | 0 | 0 | 0 | 409.68 | 409.68 | 0 | 0 |  | 0 | 4 | 0 |  | 0 | 1 | 0 | 0 | 0 | 0 | [5 empty] | 0 | 0
17 | 1 |  |  | 17 | Калькуляция №17 | Разработка налипающего грунта в траншее экскаватором-одноковшовым дизельным на пневмоколесном ходу, объем ковша 0,5 м3 | 1 м3 | 1 | 0 | 1 |  |  |  | 459.44 | 459.44 | 0 | 0 | 0 | 0 | 0 | 0 | 0 | 0 | 0 |  | 426653466 | 459.44 | 459.44 | 0 | 0 | 0 | 0 | 0 | 0 | 0 | 459.44 | 459.44 | 0 | 0 | 0 | 0 | 0 | 0 | 0 | 0 | 0 | 1 | 1 |  |  | 1 | 1 | 1 | 1 |  |  |  |  | 3 | 1 |  |  |  | 1100 | 0 |  | 0 | 8 | 0 | 1 | 1 | 1 | 1 | 1 | 1 |  | 0 | 0 |  |  |  | 0 | 0 | 0 | [5 empty] | 0 |  | 0 | 459.44 | 459.44 | 0 | 0 | 0 | 0 | 0 | 0 | 0 | 0 | 0 | [13 empty] | 0 | 0 | 1 | 1 |  |  |  | 1013 | 1 м3 | 1 м3 | 1 | [6 empty] | 416980207 | 8 | Материалы строительные | 0 |  | 1 | 1100 | Материалы, изделия и конструкции | материалы (03) |  |  |  | 131072 | 459.44 | 459.44 | 0 | 0 | 0 | 0 | 0 | 0 | [17 empty] | 0 | 0 | 0 |  |  |  |  | 0 | 0 |  | занесена вручную |  |  | 1 |  | -741337727 | 2 | 0 | -2 | 0 | 0 | 0 | 459.44 | 459.44 | 0 | 0 |  | 0 | 4 | 0 |  | 0 | 1 | 0 | 0 | 0 | 0 | [5 empty] | 0 | 0
17 | 1 |  |  | 18 | Калькуляция №18 | Разработка налипающего грунта в траншее экскаватором-одноковшовым дизельным на пневмоколесном ходу, объем ковша 0,25 м3 | 1 м3 | 1 | 0 | 1 |  |  |  | 350.59 | 350.59 | 0 | 0 | 0 | 0 | 0 | 0 | 0 | 0 | 0 |  | 426653466 | 350.59 | 350.59 | 0 | 0 | 0 | 0 | 0 | 0 | 0 | 350.59 | 350.59 | 0 | 0 | 0 | 0 | 0 | 0 | 0 | 0 | 0 | 1 | 1 |  |  | 1 | 1 | 1 | 1 |  |  |  |  | 3 | 1 |  |  |  | 1100 | 0 |  | 0 | 8 | 0 | 1 | 1 | 1 | 1 | 1 | 1 |  | 0 | 0 |  |  |  | 0 | 0 | 0 | [5 empty] | 0 |  | 0 | 350.59 | 350.59 | 0 | 0 | 0 | 0 | 0 | 0 | 0 | 0 | 0 | [13 empty] | 0 | 0 | 1 | 1 |  |  |  | 1013 | 1 м3 | 1 м3 | 1 | [6 empty] | 416980207 | 8 | Материалы строительные | 0 |  | 1 | 1100 | Материалы, изделия и конструкции | материалы (03) |  |  |  | 131072 | 350.59 | 350.59 | 0 | 0 | 0 | 0 | 0 | 0 | [17 empty] | 0 | 0 | 0 |  |  |  |  | 0 | 0 |  | занесена вручную |  |  | 1 |  | 937816964 | 2 | 0 | -2 | 0 | 0 | 0 | 350.59 | 350.59 | 0 | 0 |  | 0 | 4 | 0 |  | 0 | 1 | 0 | 0 | 0 | 0 | [5 empty] | 0 | 0
17 | 1 |  |  | 19 | Калькуляция №19 | Засыпка траншеи налипающим грунтом экскаватором-планировщиком на шасси автомобильного типа, емкость ковша 0,6 м3 | 1 м3 | 1 | 0 | 1 |  |  |  | 49.38 | 49.38 | 0 | 0 | 0 | 0 | 0 | 0 | 0 | 0 | 0 |  | 426653466 | 49.38 | 49.38 | 0 | 0 | 0 | 0 | 0 | 0 | 0 | 49.38 | 49.38 | 0 | 0 | 0 | 0 | 0 | 0 | 0 | 0 | 0 | 1 | 1 |  |  | 1 | 1 | 1 | 1 |  |  |  |  | 3 | 1 |  |  |  | 1100 | 0 |  | 0 | 8 | 0 | 1 | 1 | 1 | 1 | 1 | 1 |  | 0 | 0 |  |  |  | 0 | 0 | 0 | [5 empty] | 0 |  | 0 | 49.38 | 49.38 | 0 | 0 | 0 | 0 | 0 | 0 | 0 | 0 | 0 | [13 empty] | 0 | 0 | 1 | 1 |  |  |  | 1013 | 1 м3 | 1 м3 | 1 | [6 empty] | 416980207 | 8 | Материалы строительные | 0 |  | 1 | 1100 | Материалы, изделия и конструкции | материалы (03) |  |  |  | 131072 | 49.38 | 49.38 | 0 | 0 | 0 | 0 | 0 | 0 | [17 empty] | 0 | 0 | 0 |  |  |  |  | 0 | 0 |  | занесена вручную |  |  | 1 |  | -1759329548 | 2 | 0 | -2 | 0 | 0 | 0 | 49.38 | 49.38 | 0 | 0 |  | 0 | 4 | 0 |  | 0 | 1 | 0 | 0 | 0 | 0 | [5 empty] | 0 | 0
17 | 1 |  |  | 20 | Калькуляция №20 | Засыпка траншеи налипающим грунтом экскаватором-одноковшовым дизельным на пневмоколесном ходу, объем ковша 0,4 м3 | 1 м3 | 1 | 0 | 1 |  |  |  | 29.06 | 29.06 | 0 | 0 | 0 | 0 | 0 | 0 | 0 | 0 | 0 |  | 426653466 | 29.06 | 29.06 | 0 | 0 | 0 | 0 | 0 | 0 | 0 | 29.06 | 29.06 | 0 | 0 | 0 | 0 | 0 | 0 | 0 | 0 | 0 | 1 | 1 |  |  | 1 | 1 | 1 | 1 |  |  |  |  | 3 | 1 |  |  |  | 1100 | 0 |  | 0 | 8 | 0 | 1 | 1 | 1 | 1 | 1 | 1 |  | 0 | 0 |  |  |  | 0 | 0 | 0 | [5 empty] | 0 |  | 0 | 29.06 | 29.06 | 0 | 0 | 0 | 0 | 0 | 0 | 0 | 0 | 0 | [13 empty] | 0 | 0 | 1 | 1 |  |  |  | 1013 | 1 м3 | 1 м3 | 1 | [6 empty] | 416980207 | 8 | Материалы строительные | 0 |  | 1 | 1100 | Материалы, изделия и конструкции | материалы (03) |  |  |  | 131072 | 29.06 | 29.06 | 0 | 0 | 0 | 0 | 0 | 0 | [17 empty] | 0 | 0 | 0 |  |  |  |  | 0 | 0 |  | занесена вручную |  |  | 1 |  | -751865355 | 2 | 0 | -2 | 0 | 0 | 0 | 29.06 | 29.06 | 0 | 0 |  | 0 | 4 | 0 |  | 0 | 1 | 0 | 0 | 0 | 0 | [5 empty] | 0 | 0
17 | 1 |  |  | 21 | Калькуляция №21 | Засыпка траншеи налипающим грунтом экскаватором-одноковшовым дизельным на пневмоколесном ходу, объем ковша 0,5 м3 | 1 м3 | 1 | 0 | 1 |  |  |  | 32.59 | 32.59 | 0 | 0 | 0 | 0 | 0 | 0 | 0 | 0 | 0 |  | 426653466 | 32.59 | 32.59 | 0 | 0 | 0 | 0 | 0 | 0 | 0 | 32.59 | 32.59 | 0 | 0 | 0 | 0 | 0 | 0 | 0 | 0 | 0 | 1 | 1 |  |  | 1 | 1 | 1 | 1 |  |  |  |  | 3 | 1 |  |  |  | 1100 | 0 |  | 0 | 8 | 0 | 1 | 1 | 1 | 1 | 1 | 1 |  | 0 | 0 |  |  |  | 0 | 0 | 0 | [5 empty] | 0 |  | 0 | 32.59 | 32.59 | 0 | 0 | 0 | 0 | 0 | 0 | 0 | 0 | 0 | [13 empty] | 0 | 0 | 1 | 1 |  |  |  | 1013 | 1 м3 | 1 м3 | 1 | [6 empty] | 416980207 | 8 | Материалы строительные | 0 |  | 1 | 1100 | Материалы, изделия и конструкции | материалы (03) |  |  |  | 131072 | 32.59 | 32.59 | 0 | 0 | 0 | 0 | 0 | 0 | [17 empty] | 0 | 0 | 0 |  |  |  |  | 0 | 0 |  | занесена вручную |  |  | 1 |  | 1542305859 | 2 | 0 | -2 | 0 | 0 | 0 | 32.59 | 32.59 | 0 | 0 |  | 0 | 4 | 0 |  | 0 | 1 | 0 | 0 | 0 | 0 | [5 empty] | 0 | 0
17 | 1 |  |  | 22 | Калькуляция №22 | Засыпка траншеи налипающим грунтом экскаватором-одноковшовым дизельным на пневмоколесном ходу, объем ковша 0,25 м3 | 1 м3 | 1 | 0 | 1 |  |  |  | 24.86 | 24.86 | 0 | 0 | 0 | 0 | 0 | 0 | 0 | 0 | 0 |  | 426653466 | 24.86 | 24.86 | 0 | 0 | 0 | 0 | 0 | 0 | 0 | 24.86 | 24.86 | 0 | 0 | 0 | 0 | 0 | 0 | 0 | 0 | 0 | 1 | 1 |  |  | 1 | 1 | 1 | 1 |  |  |  |  | 3 | 1 |  |  |  | 1100 | 0 |  | 0 | 8 | 0 | 1 | 1 | 1 | 1 | 1 | 1 |  | 0 | 0 |  |  |  | 0 | 0 | 0 | [5 empty] | 0 |  | 0 | 24.86 | 24.86 | 0 | 0 | 0 | 0 | 0 | 0 | 0 | 0 | 0 | [13 empty] | 0 | 0 | 1 | 1 |  |  |  | 1013 | 1 м3 | 1 м3 | 1 | [6 empty] | 416980207 | 8 | Материалы строительные | 0 |  | 1 | 1100 | Материалы, изделия и конструкции | материалы (03) |  |  |  | 131072 | 24.86 | 24.86 | 0 | 0 | 0 | 0 | 0 | 0 | [17 empty] | 0 | 0 | 0 |  |  |  |  | 0 | 0 |  | занесена вручную |  |  | 1 |  | -485462062 | 2 | 0 | -2 | 0 | 0 | 0 | 24.86 | 24.86 | 0 | 0 |  | 0 | 4 | 0 |  | 0 | 1 | 0 | 0 | 0 | 0 | [5 empty] | 0 | 0
51 | 1 | 4 | 27 |  | Новый раздел | 1. Земляные работы | 0 | [6 empty] | 59051.87 | 59051.87 | 0 | 0 | 0 | 0 | 0 | 0 | 0 | 0 | 0 |  |  | 59051.87 | 59051.87 | 0 | 0 | 0 | 0 | 0 | 0 | 0 | 0 | 0 |  |  | 0 | 0 | 0 | 59051.87 | 59051.87 | 0 | 0 | 59051.87 | 59051.87 | 0 | 59051.87 | 0 | 0 | 0 | 0 | 0 | [19 empty] | 0 | 0 | 0 | 59051.87 | 59051.87 | 0 | 0 | 59051.87 | 59051.87 | 0 | 59051.87 | 0 | 0 | 0 | 0 | 0 | [114 empty] | 0
50 | 0 | 0 | 1 | 201 | 59051.87 | ПЗ | Прямые затраты |  |  | 201 | 1 | 3 |  | 2 | [7 empty] | 59051.87 | 1 | 59051.87
50 | 0 | 0 | 1 | 202 | 59051.87 | СтМатОб | Стоимость материальных ресурсов (всего) |  |  | 202 | 2 | 3 |  | 2 | [7 empty] | 59051.87 | 1 | 59051.87
50 | 0 | 0 | 1 | 222 | 0 | СтМатОбЗак | Стоимость материалов и оборудования заказчика |  |  | 222 | 3 | 3 |  | 2 | [7 empty] | 0 | 1 | 0
50 | 0 | 0 | 1 | 225 | 59051.87 | СтМатОбПод | Стоимость материалов и оборудования подрядчика |  |  | 225 | 4 | 3 |  | 2 | [7 empty] | 59051.87 | 1 | 59051.87
50 | 0 | 0 | 1 | 226 | 59051.87 | СтМат | Стоимость материалов (всего) |  |  | 226 | 5 | 3 |  | 2 | [7 empty] | 59051.87 | 1 | 59051.87
50 | 0 | 0 | 1 | 227 | 0 | СтМатЗак | Стоимость материалов заказчика |  |  | 227 | 6 | 3 |  | 2 | [7 empty] | 0 | 1 | 0
50 | 0 | 0 | 1 | 228 | 59051.87 | СтМатПод | Стоимость материалов подрядчика |  |  | 228 | 7 | 3 |  | 2 | [7 empty] | 59051.87 | 1 | 59051.87
50 | 0 | 0 | 1 | 216 | 0 | Оборуд | Стоимость оборудования (всего) |  |  | 216 | 8 | 3 |  | 2 | [7 empty] | 0 | 1 | 0
50 | 0 | 0 | 1 | 223 | 0 | ОборудЗак | Стоимость оборудования заказчика |  |  | 223 | 9 | 3 |  | 2 | [7 empty] | 0 | 1 | 0
50 | 0 | 0 | 1 | 229 | 0 | ОборудПод | Стоимость оборудования подрядчика |  |  | 229 | 10 | 3 |  | 2 | [7 empty] | 0 | 1 | 0
50 | 0 | 0 | 1 | 203 | 0 | ЭММ | Эксплуатация машин |  |  | 203 | 11 | 3 |  | 2 | [7 empty] | 0 | 1 | 0
50 | 0 | 0 | 1 | 231 | 0 | ЭММсНРиСП | Эксплуатация машин по ТСН-2001.16 |  |  | 231 | 12 | 3 |  | 2 | [7 empty] | 0 | 1 | 0
50 | 0 | 0 | 1 | 204 | 0 | ЗПМ | ЗП машинистов |  |  | 204 | 13 | 3 |  | 2 | [7 empty] | 0 | 1 | 0
50 | 0 | 0 | 1 | 205 | 0 | ОЗП | Основная ЗП рабочих |  |  | 205 | 14 | 3 |  | 2 | [7 empty] | 0 | 1 | 0
50 | 0 | 0 | 1 | 232 | 0 | ОЗПсНРиСП | Основная ЗП рабочих по ТСН-2001.16 |  |  | 232 | 15 | 3 |  | 2 | [7 empty] | 0 | 1 | 0
50 | 0 | 0 | 1 | 214 | 59051.87 | Строит | Строительные работы с НР и СП |  |  | 214 | 16 | 3 |  | 2 | [7 empty] | 59051.87 | 1 | 59051.87
50 | 0 | 0 | 1 | 215 | 0 | Монтаж | Монтажные работы с НР и СП |  |  | 215 | 17 | 3 |  | 2 | [7 empty] | 0 | 1 | 0
50 | 0 | 0 | 1 | 217 | 0 | Прочие | Прочие работы с НР и СП |  |  | 217 | 18 | 3 |  | 2 | [7 empty] | 0 | 1 | 0
50 | 0 | 0 | 1 | 230 | 0 | ПрочиеЗатр | Прочие затраты по ТСН-2001.16 |  |  | 230 | 19 | 3 |  | 2 | [7 empty] | 0 | 1 | 0
50 | 0 | 0 | 1 | 206 | 0 | ВозврМат | Возврат материалов |  |  | 206 | 20 | 3 |  | 2 | [7 empty] | 0 | 1 | 0
50 | 0 | 0 | 1 | 207 | 0 | ТрудСтр | Трудозатраты строителей |  |  | 207 | 21 | 3 |  | 7 | [7 empty] | 0 | 1 | 0
50 | 0 | 0 | 1 | 208 | 0 | ТрудМаш | Трудозатраты машинистов |  |  | 208 | 22 | 3 |  | 7 | [7 empty] | 0 | 1 | 0
50 | 0 | 0 | 1 | 209 | 0 | ТранспМат | Транспорт материалов |  |  | 209 | 23 | 3 |  | 2 | [7 empty] | 0 | 1 | 0
50 | 0 | 0 | 1 | 233 | 0 | Перевозка | Перевозка грузов |  |  | 233 | 24 | 3 |  | 2 | [7 empty] | 0 | 1 | 0
50 | 0 | 0 | 1 | 210 | 0 | НР | Накладные расходы |  |  | 210 | 25 | 3 |  | 2 | [7 empty] | 0 | 1 | 0
50 | 0 | 0 | 1 | 211 | 0 | СмПриб | Сметная прибыль |  |  | 211 | 26 | 3 |  | 2 | [7 empty] | 0 | 1 | 0
50 | 0 | 0 | 1 | 224 | 59051.87 | Всего | Всего с НР и СП |  |  | 224 | 27 | 3 |  | 2 | [7 empty] | 59051.87 | 1 | 59051.87
4 | 1 |  | 124 |  | Новый раздел | 2. Работы связанные с разборкой и восстановлением газонов., тротуаров, дорожных покрытий. |  | 0 |  | 0 | [7 empty] | 0 |  |  | 0 | [32 empty] | )*0 | [9 empty] | )*0 | [10 empty] | 0 | [11 empty] | 0
52 | 1 | 4 | 84 | 0 | Новый раздел | 2. Работы связанные с разборкой и восстановлением газонов., тротуаров, дорожных покрытий. | [7 empty] | 11626.49 | 0 | 1623.65 | 1111.97 | 8890.87 | 0 | 13.5271 | 1.4011 | 0 | 11459.81 | 7909.72 | 0 | 0 | 11626.49 | 0 | 1623.65 | 1111.97 | 8890.87 | 0 | 13.5271 | 1.4011 | 0 | 11459.81 | 7909.72 | 0 | 0 | 0 | 0 | 0 | 30996.02 | 30996.02 | 0 | 0 | 0 | 0 | 0 | 0 | 0 | 0 | 0 | 0 | 0 | 0 | 0 | 0 | 0 | 0 | 0 | 0 | 0 | 0 | 0 | 0 | 0 | 0 | 0 | 0 | 0 | 0 | 0 | 0 | 0 | 0 | 0 | 30996.02 | 30996.02 | 0 | 0 | 0 | 0 | 0 | 0 | 0 | 0 | 0 | 0 | 0 | 0 | 0 | 0 | 0 | 0 | 0 | 0 | 0 | 0 | 0 | 0 | 0 | 0 | 0 | 0 | 0 | 0 | 0 | 0 | 0 | 0 | 0 | 0 | 0 | 0 | 0 | 0 | 0 | 0 | 0 | 0 | 0 | 0 | 0 | 0 | 0 | 0 | 0 | 0 | 0 | 0 | 0 | 0 | 0 | 0 | 0 | 0 | 0 | 0 | 0 | 0 | 0 | 0 | 0 | 0 | 0 | 0 | 0 | 0 | 0 | 0 | 0 | 0 | 0 | 0 | 0 | 0 | 0 | 0 | 0 | 0 | 0 | 0 | 0 | 0 | 0 | 0 | 0 | 0 | 0 | 0 | 0 | 0 | 0 | 0 | 0 | 0 | 0 | 0 | 0 | 0 | 0 | 0 | 0 | 0 | 0 | 0 | 0 | 0 | 0 | 0 | 0 | 0 | 0 | 0 | 0 | 0 | 0 | 0 | 0 | 0 | 0 | 0 | 0 | 0
17 | 1 | 7 | 7 | 23 | 68-02-004-42 | Разборка покрытий и оснований: асфальтобетонных, цементобетонных, щебеночных слоев экскаватором-погрузчиком | 100 м3 | 0.01 | 0 | 0.01 |  |  |  | 580.55 | 0 | 250.33 | 184.89 | 145.33 | 0 | 0.22907 | 0.22646 | 0 | 336.82 | 178.32 |  | 426653466 | 39565.7249 | 0 | 25033.33 | 18489.1439 | 14532.3949 | 0 | 22.9071 | 22.6461 | 0 | 66729.7342 | 0 | 28773.9425 | 21251.8895 | 16703.9022 | 0 | 26.33 | 26.03 | 0 | 102 | 54 | 1 | 1 |  |  | 1 | 1 | 1 | 1 |  |  |  |  | 0 | 1 | И13_ГЭСНр-2022 доп.13, 68-02-004-42, приказ Минстроя России от 07.02.2025 г. № 69/пр |  |  | 68001 | 0 |  | 0 | 6 | 0 | 1 | 1 | 1 | 1 | 1 | 1 |  | 102 | 54 |  |  |  | 0 | 0 | 0 | [5 empty] | 0 |  | 0 | 580.55 | 0 | 2720.12 | 2381.67 | 1228.56 | 0 | 22.9071 | 22.6461 | 0 | 336.8244 | 178.3188 |  |  |  | *0 | *0,87 | *0,87 | *0,87 |  | *0,87 | *0,87 |  |  |  | 0 | 0 | 1 | 1 |  |  |  | 1007 | 100 м3 | 100 м3 | 100 | [6 empty] | 416980153 | 6 | Ремонтно-строительные работы | 102 | Благоустройство | 1 | 68001 | Благоустройство | рФЕР-68 |  |  |  | 131072 | 0 | 0 | 0 | 0 | 0 | 26.33 | 26.03 | 0 | [17 empty] | 0 | 0 | 0 |  |  |  |  | 102 | 54 |  |  |  |  | 1 |  | -987742147 | 2 | 1 | -2 | 0 | 0 | 0 | 1095.69 | 1095.69 | 0 | 0 |  | 0 | 0 | 0 |  | 0 | 1 | 0 | 0 | 0 | 0 |  | Пр/812-102.0-1 | Пр/774-102.0 | Благоустройство | Благоустройство | 0 | 0
17 | 1 | 13 | 13 | 24 | 68-02-004-04 | Разборка покрытий и оснований: асфальтобетонных с помощью молотков отбойных | 100 м3 | 0.01 | 0 | 0.01 |  |  |  | 1260.74 | 0 | 169.21 | 248.65 | 842.88 | 0 | 1.3485 | 0.33974 | 0 | 1113.36 | 589.43 |  | 426653466 | 100254.3673 | 0 | 15966.3748 | 24864.8049 | 84287.9925 | 0 | 134.85 | 33.9735 | 0 | 143815.1404 | 0 | 18352.1549 | 28580.2355 | 96882.75 | 0 | 155 | 39.05 | 0 | 102 | 54 | 1 | 1 |  |  | 1 | 1 | 1 | 1 |  |  |  |  | 0 | 1 | И13_ГЭСНр-2022 доп.13, 68-02-004-04, приказ Минстроя России от 07.02.2025 г. № 69/пр |  |  | 68001 | 0 |  | 0 | 6 | 0 | 1 | 1 | 1 | 1 | 1 | 1 |  | 102 | 54 |  |  |  | 0 | 0 | 0 | [5 empty] | 0 |  | 0 | 1260.74 | 0 | 3109.77 | 1691.96 | 625.05 | 0 | 134.85 | 33.9735 | 0 | 1113.3606 | 589.4262 |  |  |  | *0 | *0,87 | *0,87 | *0,87 |  | *0,87 | *0,87 |  |  |  | 0 | 0 | 1 | 1 |  |  |  | 1007 | 100 м3 | 100 м3 | 100 | [6 empty] | 416980153 | 6 | Ремонтно-строительные работы | 102 | Благоустройство | 1 | 68001 | Благоустройство | рФЕР-68 |  |  |  | 131072 | 0 | 0 | 0 | 0 | 0 | 155 | 39.05 | 0 | [17 empty] | 0 | 0 | 0 |  |  |  |  | 102 | 54 |  |  |  |  | 1 |  | 1846765925 | 2 | 1 | -2 | 0 | 0 | 0 | 2963.53 | 2963.53 | 0 | 0 |  | 0 | 0 | 0 |  | 0 | 1 | 0 | 0 | 0 | 0 |  | Пр/812-102.0-1 | Пр/774-102.0 | Благоустройство | Благоустройство | 0 | 0
17 | 1 | 17 | 17 | 25 | 68-02-004-03 | Разборка покрытий и оснований: черных щебеночных | 100 м3 | 0.01 | 0 | 0.01 |  |  |  | 179.73 | 0 | 65.61 | 34.41 | 79.71 | 0 | 0.13572 | 0.04089 | 0 | 116.4 | 61.62 |  | 426653466 | 12833.5638 | 0 | 4862.1854 | 3441.9612 | 7971.3785 | 0 | 13.572 | 4.089 | 0 | 18707.5 | 0 | 5588.7188 | 3956.2772 | 9162.504 | 0 | 15.6 | 4.7 | 0 | 102 | 54 | 1 | 1 |  |  | 1 | 1 | 1 | 1 |  |  |  |  | 0 | 1 | И13_ГЭСНр-2022 доп.13, 68-02-004-03, приказ Минстроя России от 07.02.2025 г. № 69/пр |  |  | 68001 | 0 |  | 0 | 6 | 0 | 1 | 1 | 1 | 1 | 1 | 1 |  | 102 | 54 |  |  |  | 0 | 0 | 0 | [5 empty] | 0 |  | 0 | 179.73 | 0 | 3276.23 | 1691.96 | 587.34 | 0 | 13.572 | 4.089 | 0 | 116.4024 | 61.6248 |  |  |  | *0 | *0,87 | *0,87 | *0,87 |  | *0,87 | *0,87 |  |  |  | 0 | 0 | 1 | 1 |  |  |  | 1007 | 100 м3 | 100 м3 | 100 | [6 empty] | 416980153 | 6 | Ремонтно-строительные работы | 102 | Благоустройство | 1 | 68001 | Благоустройство | рФЕР-68 |  |  |  | 131072 | 0 | 0 | 0 | 0 | 0 | 15.6 | 4.7 | 0 | [17 empty] | 0 | 0 | 0 |  |  |  |  | 102 | 54 |  |  |  |  | 1 |  | 1656357589 | 2 | 1 | -2 | 0 | 0 | 0 | 357.75 | 357.75 | 0 | 0 |  | 0 | 0 | 0 |  | 0 | 1 | 0 | 0 | 0 | 0 |  | Пр/812-102.0-1 | Пр/774-102.0 | Благоустройство | Благоустройство | 0 | 0
17 | 1 | 21 | 21 | 26 | 68-02-004-02 | Разборка покрытий и оснований: щебеночных | 100 м3 | 0.01 | 0 | 0.01 |  |  |  | 128.57 | 0 | 45.98 | 22.26 | 60.33 | 0 | 0.10179 | 0.025752 | 0 | 84.24 | 44.6 |  | 426653466 | 9433.9021 | 0 | 3400.6052 | 2226.0081 | 6033.2969 | 0 | 10.179 | 2.5752 | 0 | 13402.1956 | 0 | 3908.7416 | 2558.63 | 6934.824 | 0 | 11.7 | 2.96 | 0 | 102 | 54 | 1 | 1 |  |  | 1 | 1 | 1 | 1 |  |  |  |  | 0 | 1 | И13_ГЭСНр-2022 доп.13, 68-02-004-02, приказ Минстроя России от 07.02.2025 г. № 69/пр |  |  | 68001 | 0 |  | 0 | 6 | 0 | 1 | 1 | 1 | 1 | 1 | 1 |  | 102 | 54 |  |  |  | 0 | 0 | 0 | [5 empty] | 0 |  | 0 | 128.57 | 0 | 3276.23 | 1691.96 | 592.72 | 0 | 10.179 | 2.5752 | 0 | 84.2418 | 44.5986 |  |  |  | *0 | *0,87 | *0,87 | *0,87 |  | *0,87 | *0,87 |  |  |  | 0 | 0 | 1 | 1 |  |  |  | 1007 | 100 м3 | 100 м3 | 100 | [6 empty] | 416980153 | 6 | Ремонтно-строительные работы | 102 | Благоустройство | 1 | 68001 | Благоустройство | рФЕР-68 |  |  |  | 131072 | 0 | 0 | 0 | 0 | 0 | 11.7 | 2.96 | 0 | [17 empty] | 0 | 0 | 0 |  |  |  |  | 102 | 54 |  |  |  |  | 1 |  | -791990000 | 2 | 1 | -2 | 0 | 0 | 0 | 257.41 | 257.41 | 0 | 0 |  | 0 | 0 | 0 |  | 0 | 1 | 0 | 0 | 0 | 0 |  | Пр/812-102.0-1 | Пр/774-102.0 | Благоустройство | Благоустройство | 0 | 0
17 | 1 | 22 | 22 | 27 | 68-02-012-01 | Разборка тротуаров и дорожек из плит с их отноской и укладкой в штабель | 100 м2 | 0.01 | 0 | 0.01 |  |  |  | 93.09 | 0 | 0 | 0 | 93.09 | 0 | 0.16252 | 0 | 0 | 94.95 | 50.27 |  | 426653466 | 9308.754 | 0 | 0 | 0 | 9308.754 | 0 | 16.2516 | 0 | 0 | 10699.7172 | 0 | 0 | 0 | 10699.7172 | 0 | 18.68 | 0 | 0 | 102 | 54 | 1 | 1 |  |  | 1 | 1 | 1 | 1 |  |  |  |  | 0 | 1 | И13_ГЭСНр-2022, 68-02-012-01, приказ Минстроя России от 18.05.2022 г. № 378/пр |  |  | 68001 | 0 |  | 0 | 6 | 0 | 1 | 1 | 1 | 1 | 1 | 1 |  | 102 | 54 |  |  |  | 0 | 0 | 0 | [5 empty] | 0 |  | 0 | 93.09 | 0 | 0 | 0 | 572.79 | 0 | 16.2516 | 0 | 0 | 94.9518 | 50.2686 |  |  |  | *0 | *0,87 | *0,87 | *0,87 |  | *0,87 | *0,87 |  |  |  | 0 | 0 | 1 | 1 |  |  |  | 1005 | 100 м2 | 100 м2 | 100 | [6 empty] | 416980153 | 6 | Ремонтно-строительные работы | 102 | Благоустройство | 1 | 68001 | Благоустройство | рФЕР-68 |  |  |  | 131072 | 0 | 0 | 0 | 0 | 0 | 18.68 | 0 | 0 | [17 empty] | 0 | 0 | 0 |  |  |  |  | 102 | 54 |  |  |  |  | 1 |  | -1543099866 | 2 | 1 | -2 | 0 | 0 | 0 | 238.31 | 238.31 | 0 | 0 |  | 0 | 0 | 0 |  | 0 | 1 | 0 | 0 | 0 | 0 |  | Пр/812-102.0-1 | Пр/774-102.0 | Благоустройство | Благоустройство | 0 | 0
17 | 1 | 36 | 36 | 28 | 27-06-008-01 | Устройство шва-стыка в асфальтобетонном покрытии | 100 м | 0.01 | 0 | 0.01 |  |  |  | 251.68 | 0 | 103.13 | 31.56 | 116.99 | 0 | 0.19044 | 0.039324 | 0 | 218.37 | 199.06 |  | 426653466 | 19582.0815 | 0 | 7883.5489 | 3156.2685 | 11698.5326 | 0 | 19.0443 | 3.9324 | 0 | 27623.3016 | 1487.2671 | 9061.5505 | 3627.8948 | 13446.5892 | 0 | 21.89 | 4.52 | 0 | 147 | 134 | 1 | 1 |  |  | 1 | 1 | 1 | 1 |  |  |  |  | 0 | 1 | И13_ГЭСН-2022 доп.7, 27-06-008-01, приказ Минстроя России от 02.08.2023 г. № 551/пр |  |  | 27001 | 0 |  | 0 | 2 | 0 | 1 | 1 | 1 | 1 | 1 | 1 |  | 147 | 134 |  |  |  | 0 | 0 | 0 | [5 empty] | 0 |  | 0 | 251.68 | 26579.03 | 7153.4 | 3825.77 | 614.28 | 0 | 19.0443 | 3.9324 | 0 | 218.3685 | 199.057 |  |  |  | *0 | *0,87 | *0,87 | *0,87 |  | *0,87 | *0,87 |  |  |  | 0 | 0 | 1 | 1 |  |  |  | 1003 | 100 м | 100 м | 100 | [6 empty] | 416980069 | 2 | Общестроительные работы | 21 | Автомобильные дороги | 1 | 27001 | Автомобильные дороги | ФЕР-27 |  |  |  | 131072 | 0 | 0 | 0 | 0 | 0 | 21.89 | 4.52 | 0 | [17 empty] | 0 | 0 | 0 |  |  |  |  | 147 | 134 |  |  |  |  | 1 |  | -153443984 | 2 | 1 | -2 | 0 | 0 | 0 | 669.11 | 669.11 | 0 | 0 |  | 0 | 0 | 0 |  | 0 | 1 | 0 | 0 | 0 | 0 |  | Пр/812-021.0-1 | Пр/774-021.0 | Автомобильные дороги | Автомобильные дороги | 0 | 0
17 | 1 | 49 | 49 | 29 | 27-06-031-01 | Устройство покрытия из горячих асфальтобетонных смесей асфальтоукладчиками: третьего типоразмера, ширина укладки до 6 м, толщина слоя 4 см (крупнозернистая смесь 4 см) | 1000 м2 | 0.001 | 0 | 0.001 |  |  |  | 45.26 | 0 | 28.9 | 6.26 | 10.1 | 0 | 0.014468 | 0.0068382 | 0 | 24.05 | 21.92 |  | 426653466 | 32505.0273 | 0 | 22409.1872 | 6255.906 | 10095.8402 | 0 | 14.4681 | 6.8382 | 0 | 44841.1919 | 288.3949 | 25757.6864 | 7190.6966 | 11604.414 | 0 | 16.63 | 7.86 | 0 | 147 | 134 | 1 | 1 |  |  | 1 | 1 | 1 | 1 |  |  |  |  | 0 | 1 | И13_ГЭСН-2022, 27-06-031-01, приказ Минстроя России от 18.05.2022 г. № 378/пр |  |  | 27001 | 0 |  | 0 | 2 | 0 | 1 | 1 | 1 | 1 | 1 | 1 |  | 147 | 134 |  |  |  | 0 | 0 | 0 | [5 empty] | 0 |  | 0 | 45.26 | 74678.74 | 24524.6 | 6142.77 | 697.8 | 0 | 14.4681 | 6.8382 | 0 | 24.0492 | 21.9224 |  |  |  | *0 | *0,87 | *0,87 | *0,87 |  | *0,87 | *0,87 |  |  |  | 0 | 0 | 1 | 1 |  |  |  | 1005 | 1000 м2 | 1000 м2 | 1000 | [6 empty] | 416980069 | 2 | Общестроительные работы | 21 | Автомобильные дороги | 1 | 27001 | Автомобильные дороги | ФЕР-27 |  |  |  | 131072 | 0 | 0 | 0 | 0 | 0 | 16.63 | 7.86 | 0 | [17 empty] | 0 | 0 | 0 |  |  |  |  | 147 | 134 |  |  |  |  | 1 |  | 688874086 | 2 | 1 | -2 | 0 | 0 | 0 | 91.23 | 91.23 | 0 | 0 |  | 0 | 0 | 0 |  | 0 | 1 | 0 | 0 | 0 | 0 |  | Пр/812-021.0-1 | Пр/774-021.0 | Автомобильные дороги | Автомобильные дороги | 0 | 0
17 | 1 | 56 | 56 | 30 | 27-06-032-01 | При изменении толщины покрытия на 0,5 см добавлять или исключать: к расценке 27-06-031-01 (крупнозернистая смесь) | 1000 м2 | 0.001 | 0 | 0.001 |  |  |  | 2.28 | 0 | 1.62 | 0.34 | 0.32 | 0 | 0.0005046 | 0.0003567 | 0 | 0.97 | 0.88 |  | 426653466 | 1576.8928 | 0 | 1261.4926 | 334.2468 | 315.4002 | 0 | 0.5046 | 0.3567 | 0 | 2196.7122 | 0 | 1449.9915 | 384.1917 | 362.529 | 0 | 0.58 | 0.41 | 0 | 147 | 134 | 1 | 1 |  |  | 1 | 1 | 1 | 1 |  |  |  |  | 0 | 1 | И13_ГЭСН-2022, 27-06-032-01, приказ Минстроя России от 18.05.2022 г. № 378/пр |  |  | 27001 | 0 |  | 0 | 2 | 0 | 1 | 1 | 1 | 1 | 1 | 1 |  | 147 | 134 |  |  |  | 0 | 0 | 0 | [5 empty] | 0 |  | 0 | 2.28 | 0 | 21221.97 | 3868.86 | 625.05 | 0 | 0.5046 | 0.3567 | 0 | 0.9702 | 0.8844 |  |  |  | *0 | *0,87 | *0,87 | *0,87 |  | *0,87 | *0,87 |  |  |  | 0 | 0 | 1 | 1 |  |  |  | 1005 | 1000 м2 | 1000 м2 | 1000 | [6 empty] | 416980069 | 2 | Общестроительные работы | 21 | Автомобильные дороги | 1 | 27001 | Автомобильные дороги | ФЕР-27 |  |  |  | 131072 | 0 | 0 | 0 | 0 | 0 | 0.58 | 0.41 | 0 | [17 empty] | 0 | 0 | 0 |  |  |  |  | 147 | 134 |  |  |  |  | 1 |  | -492457594 | 2 | 1 | -2 | 0 | 0 | 0 | 4.13 | 4.13 | 0 | 0 |  | 0 | 0 | 0 |  | 0 | 1 | 0 | 0 | 0 | 0 |  | Пр/812-021.0-1 | Пр/774-021.0 | Автомобильные дороги | Автомобильные дороги | 0 | 0
17 | 1 | 69 | 69 | 31 | 27-06-031-01 | Устройство покрытия из горячих асфальтобетонных смесей асфальтоукладчиками: третьего типоразмера, ширина укладки до 6 м, толщина слоя 4 см (мелкозернистая смесь 4 см) | 1000 м2 | 0.001 | 0 | 0.001 |  |  |  | 45.26 | 0 | 28.9 | 6.26 | 10.1 | 0 | 0.014468 | 0.0068382 | 0 | 24.05 | 21.92 |  | 426653466 | 32505.0273 | 0 | 22409.1872 | 6255.906 | 10095.8402 | 0 | 14.4681 | 6.8382 | 0 | 44841.1919 | 288.3949 | 25757.6864 | 7190.6966 | 11604.414 | 0 | 16.63 | 7.86 | 0 | 147 | 134 | 1 | 1 |  |  | 1 | 1 | 1 | 1 |  |  |  |  | 0 | 1 | И13_ГЭСН-2022, 27-06-031-01, приказ Минстроя России от 18.05.2022 г. № 378/пр |  |  | 27001 | 0 |  | 0 | 2 | 0 | 1 | 1 | 1 | 1 | 1 | 1 |  | 147 | 134 |  |  |  | 0 | 0 | 0 | [5 empty] | 0 |  | 0 | 45.26 | 74678.74 | 24524.6 | 6142.77 | 697.8 | 0 | 14.4681 | 6.8382 | 0 | 24.0492 | 21.9224 |  |  |  | *0 | *0,87 | *0,87 | *0,87 |  | *0,87 | *0,87 |  |  |  | 0 | 0 | 1 | 1 |  |  |  | 1005 | 1000 м2 | 1000 м2 | 1000 | [6 empty] | 416980069 | 2 | Общестроительные работы | 21 | Автомобильные дороги | 1 | 27001 | Автомобильные дороги | ФЕР-27 |  |  |  | 131072 | 0 | 0 | 0 | 0 | 0 | 16.63 | 7.86 | 0 | [17 empty] | 0 | 0 | 0 |  |  |  |  | 147 | 134 |  |  |  |  | 1 |  | 306315896 | 2 | 1 | -2 | 0 | 0 | 0 | 91.23 | 91.23 | 0 | 0 |  | 0 | 0 | 0 |  | 0 | 1 | 0 | 0 | 0 | 0 |  | Пр/812-021.0-1 | Пр/774-021.0 | Автомобильные дороги | Автомобильные дороги | 0 | 0
17 | 1 | 81 | 81 | 32 | 27-04-006-01 | Устройство оснований толщиной 15 см из щебня при укатке каменных материалов с пределом прочности на сжатие свыше 68,6 до 98,1 МПа (свыше 700 до 1000 кгс/см2): однослойных | 1000 м2 | 0.001 | 0 | 0.001 |  |  |  | 103.22 | 0 | 58.81 | 26.77 | 17.64 | 0 | 0.02871 | 0.032512 | 0 | 65.28 | 59.51 |  | 426653466 | 62326.8033 | 0 | 44690.8245 | 26778.8259 | 17635.9788 | 0 | 28.71 | 32.5119 | 0 | 103491.5635 | 1071.3 | 51368.7638 | 30780.2597 | 20271.24 | 0 | 33 | 37.37 | 0 | 147 | 134 | 1 | 1 |  |  | 1 | 1 | 1 | 1 |  |  |  |  | 0 | 1 | И13_ГЭСН-2022 доп.12, 27-04-006-01, приказ Минстроя России от 07.11.2024 г. № 747/пр |  |  | 27001 | 0 |  | 0 | 2 | 0 | 1 | 1 | 1 | 1 | 1 | 1 |  | 147 | 134 |  |  |  | 0 | 0 | 0 | [5 empty] | 0 |  | 0 | 103.22 | 54.64 | 12851.33 | 5841.01 | 614.28 | 0 | 28.71 | 32.5119 | 0 | 65.2827 | 59.5094 |  |  |  | *0 | *0,87 | *0,87 | *0,87 |  | *0,87 | *0,87 |  |  |  | 0 | 0 | 1 | 1 |  |  |  | 1005 | 1000 м2 | 1000 м2 | 1000 | [6 empty] | 416980069 | 2 | Общестроительные работы | 21 | Автомобильные дороги | 1 | 27001 | Автомобильные дороги | ФЕР-27 |  |  |  | 131072 | 0 | 0 | 0 | 0 | 0 | 33 | 37.37 | 0 | [17 empty] | 0 | 0 | 0 |  |  |  |  | 147 | 134 |  |  |  |  | 1 |  | -135939008 | 2 | 1 | -2 | 0 | 0 | 0 | 228.01 | 228.01 | 0 | 0 |  | 0 | 0 | 0 |  | 0 | 1 | 0 | 0 | 0 | 0 |  | Пр/812-021.0-1 | Пр/774-021.0 | Автомобильные дороги | Автомобильные дороги | 0 | 0
17 | 1 | 90 | 90 | 33 | 27-04-001-04 | Устройство подстилающих и выравнивающих слоев оснований: из щебня | 100 м3 | 0.01 | 0 | 0.01 |  |  |  | 782.49 | 0 | 500.5 | 168.58 | 113.41 | 0 | 0.18792 | 0.17922 | 0 | 414.53 | 377.87 |  | 426653466 | 47338.0878 | 0 | 35997.1158 | 16858.6213 | 11340.972 | 0 | 18.792 | 17.922 | 0 | 74039.2908 | 249.97 | 41375.9952 | 19377.7256 | 13035.6 | 0 | 21.6 | 20.6 | 0 | 147 | 134 | 1 | 1 |  |  | 1 | 1 | 1 | 1 |  |  |  |  | 0 | 1 | И13_ГЭСН-2022 доп.11, 27-04-001-04, приказ Минстроя России от 09.08.2024 г. № 524/пр |  |  | 27001 | 0 |  | 0 | 2 | 0 | 1 | 1 | 1 | 1 | 1 | 1 |  | 147 | 134 |  |  |  | 0 | 0 | 0 | [5 empty] | 0 |  | 0 | 782.49 | 54.64 | 10396.64 | 4461.59 | 603.5 | 0 | 18.792 | 17.922 | 0 | 414.5253 | 377.8666 |  |  |  | *0 | *0,87 | *0,87 | *0,87 |  | *0,87 | *0,87 |  |  |  | 0 | 0 | 1 | 1 |  |  |  | 1007 | 100 м3 | 100 м3 | 100 | [6 empty] | 416980069 | 2 | Общестроительные работы | 21 | Автомобильные дороги | 1 | 27001 | Автомобильные дороги | ФЕР-27 |  |  |  | 131072 | 0 | 0 | 0 | 0 | 0 | 21.6 | 20.6 | 0 | [17 empty] | 0 | 0 | 0 |  |  |  |  | 147 | 134 |  |  |  |  | 1 |  | 415833211 | 2 | 1 | -2 | 0 | 0 | 0 | 1574.89 | 1574.89 | 0 | 0 |  | 0 | 0 | 0 |  | 0 | 1 | 0 | 0 | 0 | 0 |  | Пр/812-021.0-1 | Пр/774-021.0 | Автомобильные дороги | Автомобильные дороги | 0 | 0
17 | 1 | 97 | 97 | 34 | 27-07-002-01 | Устройство оснований толщиной 12 см под тротуары из кирпичного или известнякового щебня | 100 м2 | 0.01 | 0 | 0.01 |  |  |  | 198.31 | 0 | 43.25 | 20.64 | 134.42 | 0 | 0.21141 | 0.025404 | 0 | 175.22 | 119.4 |  | 426653466 | 17156.4774 | 0 | 3714.3954 | 2063.9863 | 13442.082 | 0 | 21.141 | 2.5404 | 0 | 22163.907 | 71.42 | 4269.42 | 2372.398 | 15450.669 | 0 | 24.3 | 2.92 | 0 | 113 | 77 | 1 | 1 |  |  | 1 | 1 | 1 | 1 |  |  |  |  | 0 | 1 | И13_ГЭСН-2022, 27-07-002-01, приказ Минстроя России от 18.05.2022 г. № 378/пр |  |  | 27005 | 0 |  | 0 | 2 | 0 | 1 | 1 | 1 | 1 | 1 | 1 |  | 113 | 77 |  |  |  | 0 | 0 | 0 | [5 empty] | 0 |  | 0 | 198.31 | 54.64 | 4934.54 | 2381.67 | 635.83 | 0 | 21.141 | 2.5404 | 0 | 175.2178 | 119.3962 |  |  |  | *0 | *0,87 | *0,87 | *0,87 |  | *0,87 | *0,87 |  |  |  | 0 | 0 | 1 | 1 |  |  |  | 1005 | 100 м2 | 100 м2 | 100 | [6 empty] | 416980382 | 2 | Общестроительные работы | 21 | Автомобильные дороги | 1 | 27005 | Автомобильные дороги устройство покрытий дорожек, тротуаров, мостовых и площадок и прочее | ФЕР-27 |  |  |  | 131072 | 0 | 0 | 0 | 0 | 0 | 24.3 | 2.92 | 0 | [17 empty] | 0 | 0 | 0 |  |  |  |  | 113 | 77 |  |  |  |  | 1 |  | 1462029974 | 2 | 1 | -2 | 0 | 0 | 0 | 492.93 | 492.93 | 0 | 0 |  | 0 | 0 | 0 |  | 0 | 1 | 0 | 0 | 0 | 0 |  | Пр/812-021.1-1 | Пр/774-021.1 | Автомобильные дороги устройство покрытий дорожек, тротуаров, мостовых и площадок и прочее | Автомобильные дороги устройство покрытий дорожек, тротуаров, мостовых и площадок и прочее | 0 | 0
17 | 1 | 106 | 106 | 35 | 27-07-001-01 | Устройство асфальтобетонных покрытий дорожек и тротуаров однослойных из литой мелкозернистой асфальтобетонной смеси толщиной 3 см | 100 м2 | 0.01 | 0 | 0.01 |  |  |  | 89.12 | 0 | 1.18 | 0.52 | 87.42 | 0 | 0.12528 | 0.000609 | 0 | 99.37 | 67.71 |  | 426653466 | 8860.519 | 0 | 118.4806 | 51.0981 | 8742.0384 | 0 | 12.528 | 0.0609 | 0 | 11917.1307 | 1673.8926 | 136.1846 | 58.7335 | 10048.32 | 0 | 14.4 | 0.07 | 0 | 113 | 77 | 1 | 1 |  |  | 1 | 1 | 1 | 1 |  |  |  |  | 0 | 1 | И13_ГЭСН-2022 доп.7, 27-07-001-01, приказ Минстроя России от 02.08.2023 г. № 551/пр |  |  | 27005 | 0 |  | 0 | 2 | 0 | 1 | 1 | 1 | 1 | 1 | 1 |  | 113 | 77 |  |  |  | 0 | 0 | 0 | [5 empty] | 0 |  | 0 | 89.12 | 26524.39 | 3917.04 | 2521.77 | 697.8 | 0 | 12.528 | 0.0609 | 0 | 99.3722 | 67.7138 |  |  |  | *0 | *0,87 | *0,87 | *0,87 |  | *0,87 | *0,87 |  |  |  | 0 | 0 | 1 | 1 |  |  |  | 1005 | 100 м2 | 100 м2 | 100 | [6 empty] | 416980382 | 2 | Общестроительные работы | 21 | Автомобильные дороги | 1 | 27005 | Автомобильные дороги устройство покрытий дорожек, тротуаров, мостовых и площадок и прочее | ФЕР-27 |  |  |  | 131072 | 0 | 0 | 0 | 0 | 0 | 14.4 | 0.07 | 0 | [17 empty] | 0 | 0 | 0 |  |  |  |  | 113 | 77 |  |  |  |  | 1 |  | -1118515591 | 2 | 1 | -2 | 0 | 0 | 0 | 256.2 | 256.2 | 0 | 0 |  | 0 | 0 | 0 |  | 0 | 1 | 0 | 0 | 0 | 0 |  | Пр/812-021.1-1 | Пр/774-021.1 | Автомобильные дороги устройство покрытий дорожек, тротуаров, мостовых и площадок и прочее | Автомобильные дороги устройство покрытий дорожек, тротуаров, мостовых и площадок и прочее | 0 | 0
17 | 1 | 113 | 113 | 36 | 27-07-001-03 | Устройство асфальтобетонных покрытий дорожек и тротуаров двухслойных: нижний слой из горячей асфальтобетонной смеси толщиной 4,5 см | 100 м2 | 0.01 | 0 | 0.01 |  |  |  | 57.51 | 0 | 0.92 | 0.3 | 56.29 | 0 | 0.077952 | 0.000348 | 0 | 63.95 | 43.57 |  | 426653466 | 5721.2224 | 0 | 92.6982 | 29.4401 | 5628.5242 | 0 | 7.7952 | 0.0348 | 0 | 8001.2495 | 1391.2926 | 106.5497 | 33.8392 | 6469.568 | 0 | 8.96 | 0.04 | 0 | 113 | 77 | 1 | 1 |  |  | 1 | 1 | 1 | 1 |  |  |  |  | 0 | 1 | И13_ГЭСН-2022 доп.7, 27-07-001-03, приказ Минстроя России от 02.08.2023 г. № 551/пр |  |  | 27005 | 0 |  | 0 | 2 | 0 | 1 | 1 | 1 | 1 | 1 | 1 |  | 113 | 77 |  |  |  | 0 | 0 | 0 | [5 empty] | 0 |  | 0 | 57.51 | 25507.03 | 2323.33 | 1691.96 | 722.05 | 0 | 7.7952 | 0.0348 | 0 | 63.9467 | 43.5743 |  |  |  | *0 | *0,87 | *0,87 | *0,87 |  | *0,87 | *0,87 |  |  |  | 0 | 0 | 1 | 1 |  |  |  | 1005 | 100 м2 | 100 м2 | 100 | [6 empty] | 416980382 | 2 | Общестроительные работы | 21 | Автомобильные дороги | 1 | 27005 | Автомобильные дороги устройство покрытий дорожек, тротуаров, мостовых и площадок и прочее | ФЕР-27 |  |  |  | 131072 | 0 | 0 | 0 | 0 | 0 | 8.96 | 0.04 | 0 | [17 empty] | 0 | 0 | 0 |  |  |  |  | 113 | 77 |  |  |  |  | 1 |  | -1700364131 | 2 | 1 | -2 | 0 | 0 | 0 | 165.03 | 165.03 | 0 | 0 |  | 0 | 0 | 0 |  | 0 | 1 | 0 | 0 | 0 | 0 |  | Пр/812-021.1-1 | Пр/774-021.1 | Автомобильные дороги устройство покрытий дорожек, тротуаров, мостовых и площадок и прочее | Автомобильные дороги устройство покрытий дорожек, тротуаров, мостовых и площадок и прочее | 0 | 0
17 | 1 | 120 | 120 | 37 | 27-07-001-04 | Устройство асфальтобетонных покрытий дорожек и тротуаров двухслойных: верхний слой из горячей асфальтобетонной смеси толщиной 3 см | 100 м2 | 0.01 | 0 | 0.01 |  |  |  | 57.34 | 0 | 0.75 | 0.3 | 56.29 | 0 | 0.077952 | 0.000348 | 0 | 63.95 | 43.57 |  | 426653466 | 5703.6519 | 0 | 75.1277 | 29.4401 | 5628.5242 | 0 | 7.7952 | 0.0348 | 0 | 7981.0535 | 1391.2926 | 86.3537 | 33.8392 | 6469.568 | 0 | 8.96 | 0.04 | 0 | 113 | 77 | 1 | 1 |  |  | 1 | 1 | 1 | 1 |  |  |  |  | 0 | 1 | И13_ГЭСН-2022 доп.7, 27-07-001-04, приказ Минстроя России от 02.08.2023 г. № 551/пр |  |  | 27005 | 0 |  | 0 | 2 | 0 | 1 | 1 | 1 | 1 | 1 | 1 |  | 113 | 77 |  |  |  | 0 | 0 | 0 | [5 empty] | 0 |  | 0 | 57.34 | 25507.03 | 2323.33 | 1691.96 | 722.05 | 0 | 7.7952 | 0.0348 | 0 | 63.9467 | 43.5743 |  |  |  | *0 | *0,87 | *0,87 | *0,87 |  | *0,87 | *0,87 |  |  |  | 0 | 0 | 1 | 1 |  |  |  | 1005 | 100 м2 | 100 м2 | 100 | [6 empty] | 416980382 | 2 | Общестроительные работы | 21 | Автомобильные дороги | 1 | 27005 | Автомобильные дороги устройство покрытий дорожек, тротуаров, мостовых и площадок и прочее | ФЕР-27 |  |  |  | 131072 | 0 | 0 | 0 | 0 | 0 | 8.96 | 0.04 | 0 | [17 empty] | 0 | 0 | 0 |  |  |  |  | 113 | 77 |  |  |  |  | 1 |  | -1969999093 | 2 | 1 | -2 | 0 | 0 | 0 | 164.86 | 164.86 | 0 | 0 |  | 0 | 0 | 0 |  | 0 | 1 | 0 | 0 | 0 | 0 |  | Пр/812-021.1-1 | Пр/774-021.1 | Автомобильные дороги устройство покрытий дорожек, тротуаров, мостовых и площадок и прочее | Автомобильные дороги устройство покрытий дорожек, тротуаров, мостовых и площадок и прочее | 0 | 0
17 | 1 | 129 | 129 | 38 | 27-07-005-01 | Устройство покрытий из тротуарной плитки, количество плитки при укладке на 1 м2: 40 шт. | 10 м2 | 0.1 | 0 | 0.1 |  |  |  | 668.24 | 0 | 10.11 | 5.93 | 652.2 | 0 | 0.9135 | 0.00783 | 0 | 743.69 | 506.76 |  | 426653466 | 6622.0147 | 0 | 99.9901 | 59.3491 | 6522.0246 | 0 | 9.135 | 0.0783 | 0 | 7715.1305 | 35.402 | 114.9312 | 68.2173 | 7496.58 | 0 | 10.5 | 0.09 | 0 | 113 | 77 | 1 | 1 |  |  | 1 | 1 | 1 | 1 |  |  |  |  | 0 | 1 | И13_ГЭСН-2022, 27-07-005-01, приказ Минстроя России от 18.05.2022 г. № 378/пр |  |  | 27005 | 0 |  | 0 | 2 | 0 | 1 | 1 | 1 | 1 | 1 | 1 |  | 113 | 77 |  |  |  | 0 | 0 | 0 | [5 empty] | 0 |  | 0 | 668.24 | 1072 | 3698.04 | 2273.91 | 713.96 | 0 | 9.135 | 0.0783 | 0 | 743.6869 | 506.7601 |  |  |  | *0 | *0,87 | *0,87 | *0,87 |  | *0,87 | *0,87 |  |  |  | 0 | 0 | 1 | 1 |  |  |  | 1005 | 10 м2 | 10 м2 | 10 | [6 empty] | 416980382 | 2 | Общестроительные работы | 21 | Автомобильные дороги | 1 | 27005 | Автомобильные дороги устройство покрытий дорожек, тротуаров, мостовых и площадок и прочее | ФЕР-27 |  |  |  | 131072 | 0 | 0 | 0 | 0 | 0 | 10.5 | 0.09 | 0 | [17 empty] | 0 | 0 | 0 |  |  |  |  | 113 | 77 |  |  |  |  | 1 |  | -1689719570 | 2 | 1 | -2 | 0 | 0 | 0 | 1918.69 | 1918.69 | 0 | 0 |  | 0 | 0 | 0 |  | 0 | 1 | 0 | 0 | 0 | 0 |  | Пр/812-021.1-1 | Пр/774-021.1 | Автомобильные дороги устройство покрытий дорожек, тротуаров, мостовых и площадок и прочее | Автомобильные дороги устройство покрытий дорожек, тротуаров, мостовых и площадок и прочее | 0 | 0
17 | 1 | 138 | 138 | 39 | 27-07-005-02 | Устройство покрытий из тротуарной плитки, количество плитки при укладке на 1 м2: 55 шт. | 10 м2 | 0.1 | 0 | 0.1 |  |  |  | 768.35 | 0 | 10.11 | 5.93 | 752.31 | 0 | 1.0266 | 0.00783 | 0 | 856.81 | 583.84 |  | 426653466 | 7623.1203 | 0 | 99.9901 | 59.3491 | 7523.1301 | 0 | 10.266 | 0.0783 | 0 | 8865.8265 | 35.402 | 114.9312 | 68.2173 | 8647.276 | 0 | 11.8 | 0.09 | 0 | 113 | 77 | 1 | 1 |  |  | 1 | 1 | 1 | 1 |  |  |  |  | 0 | 1 | И13_ГЭСН-2022, 27-07-005-02, приказ Минстроя России от 18.05.2022 г. № 378/пр |  |  | 27005 | 0 |  | 0 | 2 | 0 | 1 | 1 | 1 | 1 | 1 | 1 |  | 113 | 77 |  |  |  | 0 | 0 | 0 | [5 empty] | 0 |  | 0 | 768.35 | 1072 | 3698.04 | 2273.91 | 732.82 | 0 | 10.266 | 0.0783 | 0 | 856.8112 | 583.8448 |  |  |  | *0 | *0,87 | *0,87 | *0,87 |  | *0,87 | *0,87 |  |  |  | 0 | 0 | 1 | 1 |  |  |  | 1005 | 10 м2 | 10 м2 | 10 | [6 empty] | 416980382 | 2 | Общестроительные работы | 21 | Автомобильные дороги | 1 | 27005 | Автомобильные дороги устройство покрытий дорожек, тротуаров, мостовых и площадок и прочее | ФЕР-27 |  |  |  | 131072 | 0 | 0 | 0 | 0 | 0 | 11.8 | 0.09 | 0 | [17 empty] | 0 | 0 | 0 |  |  |  |  | 113 | 77 |  |  |  |  | 1 |  | -1488335734 | 2 | 1 | -2 | 0 | 0 | 0 | 2209 | 2209 | 0 | 0 |  | 0 | 0 | 0 |  | 0 | 1 | 0 | 0 | 0 | 0 |  | Пр/812-021.1-1 | Пр/774-021.1 | Автомобильные дороги устройство покрытий дорожек, тротуаров, мостовых и площадок и прочее | Автомобильные дороги устройство покрытий дорожек, тротуаров, мостовых и площадок и прочее | 0 | 0
17 | 1 | 147 | 147 | 40 | 27-07-005-03 | Устройство покрытий из тротуарной плитки, количество плитки при укладке на 1 м2: 90 шт. | 10 м2 | 0.1 | 0 | 0.1 |  |  |  | 1207.61 | 0 | 10.11 | 5.93 | 1191.57 | 0 | 1.5573 | 0.00783 | 0 | 1353.18 | 922.08 |  | 426653466 | 12015.6711 | 0 | 99.9901 | 59.3491 | 11915.6809 | 0 | 15.573 | 0.0783 | 0 | 13914.7355 | 35.402 | 114.9312 | 68.2173 | 13696.185 | 0 | 17.9 | 0.09 | 0 | 113 | 77 | 1 | 1 |  |  | 1 | 1 | 1 | 1 |  |  |  |  | 0 | 1 | И13_ГЭСН-2022, 27-07-005-03, приказ Минстроя России от 18.05.2022 г. № 378/пр |  |  | 27005 | 0 |  | 0 | 2 | 0 | 1 | 1 | 1 | 1 | 1 | 1 |  | 113 | 77 |  |  |  | 0 | 0 | 0 | [5 empty] | 0 |  | 0 | 1207.61 | 1072 | 3698.04 | 2273.91 | 765.15 | 0 | 15.573 | 0.0783 | 0 | 1353.175 | 922.075 |  |  |  | *0 | *0,87 | *0,87 | *0,87 |  | *0,87 | *0,87 |  |  |  | 0 | 0 | 1 | 1 |  |  |  | 1005 | 10 м2 | 10 м2 | 10 | [6 empty] | 416980382 | 2 | Общестроительные работы | 21 | Автомобильные дороги | 1 | 27005 | Автомобильные дороги устройство покрытий дорожек, тротуаров, мостовых и площадок и прочее | ФЕР-27 |  |  |  | 131072 | 0 | 0 | 0 | 0 | 0 | 17.9 | 0.09 | 0 | [17 empty] | 0 | 0 | 0 |  |  |  |  | 113 | 77 |  |  |  |  | 1 |  | -1916200811 | 2 | 1 | -2 | 0 | 0 | 0 | 3482.87 | 3482.87 | 0 | 0 |  | 0 | 0 | 0 |  | 0 | 1 | 0 | 0 | 0 | 0 |  | Пр/812-021.1-1 | Пр/774-021.1 | Автомобильные дороги устройство покрытий дорожек, тротуаров, мостовых и площадок и прочее | Автомобильные дороги устройство покрытий дорожек, тротуаров, мостовых и площадок и прочее | 0 | 0
17 | 1 | 154 | 154 | 41 | 27-07-003-01 | Устройство бетонных плитных тротуаров с заполнением швов: цементным раствором | 100 м2 | 0.01 | 0 | 0.01 |  |  |  | 261.89 | 0 | 10.71 | 6.41 | 244.77 | 0 | 0.39846 | 0.007743 | 0 | 283.83 | 193.41 |  | 426653466 | 25547.6237 | 0 | 1071.0228 | 641.0258 | 24476.6009 | 0 | 39.846 | 0.7743 | 0 | 30385.7005 | 283.8045 | 1231.0607 | 736.8113 | 28134.024 | 0 | 45.8 | 0.89 | 0 | 113 | 77 | 1 | 1 |  |  | 1 | 1 | 1 | 1 |  |  |  |  | 0 | 1 | И13_ГЭСН-2022, 27-07-003-01, приказ Минстроя России от 18.05.2022 г. № 378/пр |  |  | 27005 | 0 |  | 0 | 2 | 0 | 1 | 1 | 1 | 1 | 1 | 1 |  | 113 | 77 |  |  |  | 0 | 0 | 0 | [5 empty] | 0 |  | 0 | 261.89 | 5676.09 | 2323.33 | 1691.96 | 614.28 | 0 | 39.846 | 0.7743 | 0 | 283.8334 | 193.4086 |  |  |  | *0 | *0,87 | *0,87 | *0,87 |  | *0,87 | *0,87 |  |  |  | 0 | 0 | 1 | 1 |  |  |  | 1005 | 100 м2 | 100 м2 | 100 | [6 empty] | 416980382 | 2 | Общестроительные работы | 21 | Автомобильные дороги | 1 | 27005 | Автомобильные дороги устройство покрытий дорожек, тротуаров, мостовых и площадок и прочее | ФЕР-27 |  |  |  | 131072 | 0 | 0 | 0 | 0 | 0 | 45.8 | 0.89 | 0 | [17 empty] | 0 | 0 | 0 |  |  |  |  | 113 | 77 |  |  |  |  | 1 |  | -312489613 | 2 | 1 | -2 | 0 | 0 | 0 | 739.13 | 739.13 | 0 | 0 |  | 0 | 0 | 0 |  | 0 | 1 | 0 | 0 | 0 | 0 |  | Пр/812-021.1-1 | Пр/774-021.1 | Автомобильные дороги устройство покрытий дорожек, тротуаров, мостовых и площадок и прочее | Автомобильные дороги устройство покрытий дорожек, тротуаров, мостовых и площадок и прочее | 0 | 0
17 | 1 | 163 | 163 | 42 | 27-07-003-02 | Устройство бетонных плитных тротуаров с заполнением швов: песком | 100 м2 | 0.01 | 0 | 0.01 |  |  |  | 243.49 | 0 | 10.42 | 6.47 | 226.6 | 0 | 0.36888 | 0.0078213 | 0 | 263.37 | 179.46 |  | 426653466 | 23702.65 | 0 | 1043.0894 | 647.5232 | 22659.5606 | 0 | 36.888 | 0.78213 | 0 | 28016.9649 | 28.26 | 1198.9533 | 744.2796 | 26045.472 | 0 | 42.4 | 0.899 | 0 | 113 | 77 | 1 | 1 |  |  | 1 | 1 | 1 | 1 |  |  |  |  | 0 | 1 | И13_ГЭСН-2022, 27-07-003-02, приказ Минстроя России от 18.05.2022 г. № 378/пр |  |  | 27005 | 0 |  | 0 | 2 | 0 | 1 | 1 | 1 | 1 | 1 | 1 |  | 113 | 77 |  |  |  | 0 | 0 | 0 | [5 empty] | 0 |  | 0 | 243.49 | 1017.36 | 3917.04 | 2521.77 | 614.28 | 0 | 36.888 | 0.78213 | 0 | 263.3691 | 179.4639 |  |  |  | *0 | *0,87 | *0,87 | *0,87 |  | *0,87 | *0,87 |  |  |  | 0 | 0 | 1 | 1 |  |  |  | 1005 | 100 м2 | 100 м2 | 100 | [6 empty] | 416980382 | 2 | Общестроительные работы | 21 | Автомобильные дороги | 1 | 27005 | Автомобильные дороги устройство покрытий дорожек, тротуаров, мостовых и площадок и прочее | ФЕР-27 |  |  |  | 131072 | 0 | 0 | 0 | 0 | 0 | 42.4 | 0.9 | 0 | [17 empty] | 0 | 0 | 0 |  |  |  |  | 113 | 77 |  |  |  |  | 1 |  | -143350598 | 2 | 1 | -2 | 0 | 0 | 0 | 686.32 | 686.32 | 0 | 0 |  | 0 | 0 | 0 |  | 0 | 1 | 0 | 0 | 0 | 0 |  | Пр/812-021.1-1 | Пр/774-021.1 | Автомобильные дороги устройство покрытий дорожек, тротуаров, мостовых и площадок и прочее | Автомобильные дороги устройство покрытий дорожек, тротуаров, мостовых и площадок и прочее | 0 | 0
17 | 1 | 167 | 167 | 43 | 68-02-006-01 | Разборка бортовых камней: на бетонном основании | 100 м | 0.01 | 0 | 0.01 |  |  |  | 478.21 | 0 | 33.57 | 59.05 | 385.59 | 0 | 0.59386 | 0.08178 | 0 | 453.53 | 240.11 |  | 426653466 | 41916.1198 | 0 | 3356.6601 | 5904.9249 | 38559.4597 | 0 | 59.3862 | 8.178 | 0 | 54966.718 | 0 | 3858.23 | 6787.27 | 44321.218 | 0 | 68.26 | 9.4 | 0 | 102 | 54 | 1 | 1 |  |  | 1 | 1 | 1 | 1 |  |  |  |  | 0 | 1 | И13_ГЭСНр-2022, 68-02-006-01, приказ Минстроя России от 18.05.2022 г. № 378/пр |  |  | 68001 | 0 |  | 0 | 6 | 0 | 1 | 1 | 1 | 1 | 1 | 1 |  | 102 | 54 |  |  |  | 0 | 0 | 0 | [5 empty] | 0 |  | 0 | 478.21 | 0 | 404.25 | 722.05 | 649.3 | 0 | 59.3862 | 8.178 | 0 | 453.5328 | 240.1056 |  |  |  | *0 | *0,87 | *0,87 | *0,87 |  | *0,87 | *0,87 |  |  |  | 0 | 0 | 1 | 1 |  |  |  | 1003 | 100 м | 100 м | 100 | [6 empty] | 416980153 | 6 | Ремонтно-строительные работы | 102 | Благоустройство | 1 | 68001 | Благоустройство | рФЕР-68 |  |  |  | 131072 | 0 | 0 | 0 | 0 | 0 | 68.26 | 9.4 | 0 | [17 empty] | 0 | 0 | 0 |  |  |  |  | 102 | 54 |  |  |  |  | 1 |  | 1398666675 | 2 | 1 | -2 | 0 | 0 | 0 | 1171.85 | 1171.85 | 0 | 0 |  | 0 | 0 | 0 |  | 0 | 1 | 0 | 0 | 0 | 0 |  | Пр/812-102.0-1 | Пр/774-102.0 | Благоустройство | Благоустройство | 0 | 0
17 | 1 | 171 | 171 | 44 | 68-02-006-02 | Разборка бортовых камней: на щебеночном основании | 100 м | 0.01 | 0 | 0.01 |  |  |  | 349.26 | 0 | 22.86 | 40.2 | 286.2 | 0 | 0.45788 | 0.05568 | 0 | 332.93 | 176.26 |  | 426653466 | 30905.2375 | 0 | 2285.3856 | 4020.3744 | 28619.8519 | 0 | 45.7881 | 5.568 | 0 | 40144.3815 | 0 | 2626.88 | 4621.12 | 32896.3815 | 0 | 52.63 | 6.4 | 0 | 102 | 54 | 1 | 1 |  |  | 1 | 1 | 1 | 1 |  |  |  |  | 0 | 1 | И13_ГЭСНр-2022, 68-02-006-02, приказ Минстроя России от 18.05.2022 г. № 378/пр |  |  | 68001 | 0 |  | 0 | 6 | 0 | 1 | 1 | 1 | 1 | 1 | 1 |  | 102 | 54 |  |  |  | 0 | 0 | 0 | [5 empty] | 0 |  | 0 | 349.26 | 0 | 404.25 | 722.05 | 625.05 | 0 | 45.7881 | 5.568 | 0 | 332.928 | 176.256 |  |  |  | *0 | *0,87 | *0,87 | *0,87 |  | *0,87 | *0,87 |  |  |  | 0 | 0 | 1 | 1 |  |  |  | 1003 | 100 м | 100 м | 100 | [6 empty] | 416980153 | 6 | Ремонтно-строительные работы | 102 | Благоустройство | 1 | 68001 | Благоустройство | рФЕР-68 |  |  |  | 131072 | 0 | 0 | 0 | 0 | 0 | 52.63 | 6.4 | 0 | [17 empty] | 0 | 0 | 0 |  |  |  |  | 102 | 54 |  |  |  |  | 1 |  | 271082207 | 2 | 1 | -2 | 0 | 0 | 0 | 858.45 | 858.45 | 0 | 0 |  | 0 | 0 | 0 |  | 0 | 1 | 0 | 0 | 0 | 0 |  | Пр/812-102.0-1 | Пр/774-102.0 | Благоустройство | Благоустройство | 0 | 0
17 | 1 | 180 | 180 | 45 | 27-02-010-01 | Установка бортовых камней бетонных: при цементобетонных покрытиях | 100 м | 0.01 | 0 | 0.01 |  |  |  | 460.22 | 0 | 10.2 | 6.21 | 443.81 | 0 | 0.698 | 0.0065 | 0 | 508.52 | 346.52 |  | 426653466 | 45400.6911 | 0 | 1019.7571 | 620.5271 | 44380.934 | 0 | 69.8 | 0.65 | 0 | 66608.484 | 20587.2658 | 1019.7571 | 620.5271 | 44380.934 | 0 | 69.8 | 0.65 | 0 | 113 | 77 | 1 | 1 |  |  | 1 | 1 | 1 | 1 |  |  |  |  | 0 | 1 | И13_ГЭСН-2022 доп.11, 27-02-010-01, приказ Минстроя России от 09.08.2024 г. № 524/пр |  |  | 27007 | 0 |  | 0 | 2 | 0 | 1 | 1 | 1 | 1 | 1 | 1 |  | 113 | 77 |  |  |  | 0 | 0 | 0 | [5 empty] | 0 |  | 0 | 460.22 | 113736.95 | 2272.84 | 1691.96 | 635.83 | 0 | 69.8 | 0.65 | 0 | 508.5226 | 346.5154 |  |  |  | *0 | [9 empty] | 0 | 0 | 1 | 1 |  |  |  | 1003 | 100 м | 100 м | 100 | [6 empty] | 416980521 | 2 | Общестроительные работы | 21 | Автомобильные дороги | 1 | 27007 | Автомобильные дороги (установка бортового камня 27-02-010-01:07) | ФЕР-27 |  |  |  | 131072 | 0 | 0 | 0 | 0 | 0 | 69.8 | 0.65 | 0 | [17 empty] | 0 | 0 | 0 |  |  |  |  | 113 | 77 |  |  |  |  | 1 |  | 1191283312 | 2 | 1 | -2 | 0 | 0 | 0 | 1315.26 | 1315.26 | 0 | 0 |  | 0 | 0 | 0 |  | 0 | 1 | 0 | 0 | 0 | 0 |  | Пр/812-021.1-1 | Пр/774-021.1 | Автомобильные дороги устройство покрытий дорожек, тротуаров, мостовых и площадок и прочее | Автомобильные дороги устройство покрытий дорожек, тротуаров, мостовых и площадок и прочее | 0 | 0
17 | 1 | 189 | 189 | 46 | 27-02-010-02 | Установка бортовых камней бетонных: при других видах покрытий | 100 м | 0.01 | 0 | 0.01 |  |  |  | 460.22 | 0 | 10.2 | 6.21 | 443.81 | 0 | 0.698 | 0.0065 | 0 | 508.52 | 346.52 |  | 426653466 | 45400.6911 | 0 | 1019.7571 | 620.5271 | 44380.934 | 0 | 69.8 | 0.65 | 0 | 76093.964 | 30072.7458 | 1019.7571 | 620.5271 | 44380.934 | 0 | 69.8 | 0.65 | 0 | 113 | 77 | 1 | 1 |  |  | 1 | 1 | 1 | 1 |  |  |  |  | 0 | 1 | И13_ГЭСН-2022 доп.11, 27-02-010-02, приказ Минстроя России от 09.08.2024 г. № 524/пр |  |  | 27007 | 0 |  | 0 | 2 | 0 | 1 | 1 | 1 | 1 | 1 | 1 |  | 113 | 77 |  |  |  | 0 | 0 | 0 | [5 empty] | 0 |  | 0 | 460.22 | 113736.95 | 2272.84 | 1691.96 | 635.83 | 0 | 69.8 | 0.65 | 0 | 508.5226 | 346.5154 |  |  |  | *0 | [9 empty] | 0 | 0 | 1 | 1 |  |  |  | 1003 | 100 м | 100 м | 100 | [6 empty] | 416980521 | 2 | Общестроительные работы | 21 | Автомобильные дороги | 1 | 27007 | Автомобильные дороги (установка бортового камня 27-02-010-01:07) | ФЕР-27 |  |  |  | 131072 | 0 | 0 | 0 | 0 | 0 | 69.8 | 0.65 | 0 | [17 empty] | 0 | 0 | 0 |  |  |  |  | 113 | 77 |  |  |  |  | 1 |  | -1845364587 | 2 | 1 | -2 | 0 | 0 | 0 | 1315.26 | 1315.26 | 0 | 0 |  | 0 | 0 | 0 |  | 0 | 1 | 0 | 0 | 0 | 0 |  | Пр/812-021.1-1 | Пр/774-021.1 | Автомобильные дороги устройство покрытий дорожек, тротуаров, мостовых и площадок и прочее | Автомобильные дороги устройство покрытий дорожек, тротуаров, мостовых и площадок и прочее | 0 | 0
17 | 1 | 198 | 198 | 47 | 27-02-010-03 | Установка бортовых камней природных: при цементобетонных покрытиях | 100 м | 0.01 | 0 | 0.01 |  |  |  | 641.46 | 0 | 10.2 | 6.21 | 625.05 | 0 | 1 | 0.0065 | 0 | 713.32 | 486.07 |  | 426653466 | 63524.7571 | 0 | 1019.7571 | 620.5271 | 62505 | 0 | 100 | 0.65 | 0 | 84732.55 | 20587.2658 | 1019.7571 | 620.5271 | 62505 | 0 | 100 | 0.65 | 0 | 113 | 77 | 1 | 1 |  |  | 1 | 1 | 1 | 1 |  |  |  |  | 0 | 1 | И13_ГЭСН-2022 доп.11, 27-02-010-03, приказ Минстроя России от 09.08.2024 г. № 524/пр |  |  | 27007 | 0 |  | 0 | 2 | 0 | 1 | 1 | 1 | 1 | 1 | 1 |  | 113 | 77 |  |  |  | 0 | 0 | 0 | [5 empty] | 0 |  | 0 | 641.46 | 113736.95 | 2272.84 | 1691.96 | 625.05 | 0 | 100 | 0.65 | 0 | 713.3238 | 486.0702 |  |  |  | *0 | [9 empty] | 0 | 0 | 1 | 1 |  |  |  | 1003 | 100 м | 100 м | 100 | [6 empty] | 416980521 | 2 | Общестроительные работы | 21 | Автомобильные дороги | 1 | 27007 | Автомобильные дороги (установка бортового камня 27-02-010-01:07) | ФЕР-27 |  |  |  | 131072 | 0 | 0 | 0 | 0 | 0 | 100 | 0.65 | 0 | [17 empty] | 0 | 0 | 0 |  |  |  |  | 113 | 77 |  |  |  |  | 1 |  | 1561080236 | 2 | 1 | -2 | 0 | 0 | 0 | 1840.85 | 1840.85 | 0 | 0 |  | 0 | 0 | 0 |  | 0 | 1 | 0 | 0 | 0 | 0 |  | Пр/812-021.1-1 | Пр/774-021.1 | Автомобильные дороги устройство покрытий дорожек, тротуаров, мостовых и площадок и прочее | Автомобильные дороги устройство покрытий дорожек, тротуаров, мостовых и площадок и прочее | 0 | 0
17 | 1 | 207 | 207 | 48 | 27-02-010-04 | Установка бортовых камней природных: при других видах покрытий | 100 м | 0.01 | 0 | 0.01 |  |  |  | 641.46 | 0 | 10.2 | 6.21 | 625.05 | 0 | 1 | 0.0065 | 0 | 713.32 | 486.07 |  | 426653466 | 63524.7571 | 0 | 1019.7571 | 620.5271 | 62505 | 0 | 100 | 0.65 | 0 | 94218.03 | 30072.7458 | 1019.7571 | 620.5271 | 62505 | 0 | 100 | 0.65 | 0 | 113 | 77 | 1 | 1 |  |  | 1 | 1 | 1 | 1 |  |  |  |  | 0 | 1 | И13_ГЭСН-2022 доп.11, 27-02-010-04, приказ Минстроя России от 09.08.2024 г. № 524/пр |  |  | 27007 | 0 |  | 0 | 2 | 0 | 1 | 1 | 1 | 1 | 1 | 1 |  | 113 | 77 |  |  |  | 0 | 0 | 0 | [5 empty] | 0 |  | 0 | 641.46 | 113736.95 | 2272.84 | 1691.96 | 625.05 | 0 | 100 | 0.65 | 0 | 713.3238 | 486.0702 |  |  |  | *0 | [9 empty] | 0 | 0 | 1 | 1 |  |  |  | 1003 | 100 м | 100 м | 100 | [6 empty] | 416980521 | 2 | Общестроительные работы | 21 | Автомобильные дороги | 1 | 27007 | Автомобильные дороги (установка бортового камня 27-02-010-01:07) | ФЕР-27 |  |  |  | 131072 | 0 | 0 | 0 | 0 | 0 | 100 | 0.65 | 0 | [17 empty] | 0 | 0 | 0 |  |  |  |  | 113 | 77 |  |  |  |  | 1 |  | 262308130 | 2 | 1 | -2 | 0 | 0 | 0 | 1840.85 | 1840.85 | 0 | 0 |  | 0 | 0 | 0 |  | 0 | 1 | 0 | 0 | 0 | 0 |  | Пр/812-021.1-1 | Пр/774-021.1 | Автомобильные дороги устройство покрытий дорожек, тротуаров, мостовых и площадок и прочее | Автомобильные дороги устройство покрытий дорожек, тротуаров, мостовых и площадок и прочее | 0 | 0
17 | 1 | 211 | 211 | 49 | 47-01-046-01 | Подготовка почвы для устройства партерного и обыкновенного газона без внесения растительной земли: механизированным способом | 100 м2 | 0.01 | 0 | 0.01 |  |  |  | 21.08 | 0 | 0.37 | 0.31 | 20.4 | 0 | 0.035322 | 0.000435 | 0 | 21.33 | 14.91 |  | 426653466 | 2067.7638 | 0 | 27.4238 | 31.4092 | 2040.34 | 0 | 3.5322 | 0.0435 | 0 | 2412.8425 | 0 | 31.5216 | 36.1025 | 2345.2184 | 0 | 4.06 | 0.05 | 0 | 103 | 72 | 1 | 1 |  |  | 1 | 1 | 1 | 1 |  |  |  |  | 0 | 1 | И13_ГЭСН-2022 доп.9, 47-01-046-01, приказ Минстроя России от 16.02.2024 г. № 102/пр |  |  | 47001 | 0 |  | 0 | 2 | 0 | 1 | 1 | 1 | 1 | 1 | 1 |  | 103 | 72 |  |  |  | 0 | 0 | 0 | [5 empty] | 0 |  | 0 | 21.08 | 0 | 713.5 | 722.05 | 577.64 | 0 | 3.5322 | 0.0435 | 0 | 21.3313 | 14.9112 |  |  |  | *0 | *0,87 | *0,87 | *0,87 |  | *0,87 | *0,87 |  |  |  | 0 | 0 | 1 | 1 |  |  |  | 1005 | 100 м2 | 100 м2 | 100 | [6 empty] | 416980096 | 2 | Общестроительные работы | 41 | Озеленение. Защитные лесонасаждения | 1 | 47001 | Озеленение. Защитные лесонасаждения | ФЕР-47 |  |  |  | 131072 | 0 | 0 | 0 | 0 | 0 | 4.06 | 0.05 | 0 | [17 empty] | 0 | 0 | 0 |  |  |  |  | 103 | 72 |  |  |  |  | 1 |  | -794491593 | 2 | 1 | -2 | 0 | 0 | 0 | 57.32 | 57.32 | 0 | 0 |  | 0 | 0 | 0 |  | 0 | 1 | 0 | 0 | 0 | 0 |  | Пр/812-041.0-1 | Пр/774-041.0 | Озеленение. Защитные лесонасаждения | Озеленение. Защитные лесонасаждения | 0 | 0
17 | 1 | 212 | 212 | 50 | 47-01-046-02 | Подготовка почвы для устройства партерного и обыкновенного газона без внесения растительной земли: вручную | 100 м2 | 0.01 | 0 | 0.01 |  |  |  | 88.25 | 0 | 0 | 0 | 88.25 | 0 | 0.15025 | 0 | 0 | 90.9 | 63.54 |  | 426653466 | 8824.7248 | 0 | 0 | 0 | 8824.7248 | 0 | 15.0249 | 0 | 0 | 10143.3618 | 0 | 0 | 0 | 10143.3618 | 0 | 17.27 | 0 | 0 | 103 | 72 | 1 | 1 |  |  | 1 | 1 | 1 | 1 |  |  |  |  | 0 | 1 | И13_ГЭСН-2022 доп.9, 47-01-046-02, приказ Минстроя России от 16.02.2024 г. № 102/пр |  |  | 47001 | 0 |  | 0 | 2 | 0 | 1 | 1 | 1 | 1 | 1 | 1 |  | 103 | 72 |  |  |  | 0 | 0 | 0 | [5 empty] | 0 |  | 0 | 88.25 | 0 | 0 | 0 | 587.34 | 0 | 15.0249 | 0 | 0 | 90.8975 | 63.54 |  |  |  | *0 | *0,87 | *0,87 | *0,87 |  | *0,87 | *0,87 |  |  |  | 0 | 0 | 1 | 1 |  |  |  | 1005 | 100 м2 | 100 м2 | 100 | [6 empty] | 416980096 | 2 | Общестроительные работы | 41 | Озеленение. Защитные лесонасаждения | 1 | 47001 | Озеленение. Защитные лесонасаждения | ФЕР-47 |  |  |  | 131072 | 0 | 0 | 0 | 0 | 0 | 17.27 | 0 | 0 | [17 empty] | 0 | 0 | 0 |  |  |  |  | 103 | 72 |  |  |  |  | 1 |  | 321059294 | 2 | 1 | -2 | 0 | 0 | 0 | 242.69 | 242.69 | 0 | 0 |  | 0 | 0 | 0 |  | 0 | 1 | 0 | 0 | 0 | 0 |  | Пр/812-041.0-1 | Пр/774-041.0 | Озеленение. Защитные лесонасаждения | Озеленение. Защитные лесонасаждения | 0 | 0
17 | 1 | 217 | 217 | 51 | 47-01-046-03 | Подготовка почвы для устройства партерного и обыкновенного газона с внесением растительной земли слоем 15 см: механизированным способом | 100 м2 | 0.01 | 0 | 0.01 |  |  |  | 140.03 | 0 | 0.37 | 0.31 | 139.35 | 0 | 0.23299 | 0.000435 | 0 | 143.85 | 100.56 |  | 426653466 | 13962.5494 | 0 | 27.4238 | 31.4092 | 13935.1256 | 0 | 23.2986 | 0.0435 | 0 | 16085.0099 | 0 | 31.5216 | 36.1025 | 16017.3858 | 0 | 26.78 | 0.05 | 0 | 103 | 72 | 1 | 1 |  |  | 1 | 1 | 1 | 1 |  |  |  |  | 0 | 1 | И13_ГЭСН-2022 доп.9, 47-01-046-03, приказ Минстроя России от 16.02.2024 г. № 102/пр |  |  | 47001 | 0 |  | 0 | 2 | 0 | 1 | 1 | 1 | 1 | 1 | 1 |  | 103 | 72 |  |  |  | 0 | 0 | 0 | [5 empty] | 0 |  | 0 | 140.03 | 0 | 713.5 | 722.05 | 598.11 | 0 | 23.2986 | 0.0435 | 0 | 143.8498 | 100.5552 |  |  |  | *0 | *0,87 | *0,87 | *0,87 |  | *0,87 | *0,87 |  |  |  | 0 | 0 | 1 | 1 |  |  |  | 1005 | 100 м2 | 100 м2 | 100 | [6 empty] | 416980096 | 2 | Общестроительные работы | 41 | Озеленение. Защитные лесонасаждения | 1 | 47001 | Озеленение. Защитные лесонасаждения | ФЕР-47 |  |  |  | 131072 | 0 | 0 | 0 | 0 | 0 | 26.78 | 0.05 | 0 | [17 empty] | 0 | 0 | 0 |  |  |  |  | 103 | 72 |  |  |  |  | 1 |  | -1067727038 | 2 | 1 | -2 | 0 | 0 | 0 | 384.44 | 384.44 | 0 | 0 |  | 0 | 0 | 0 |  | 0 | 1 | 0 | 0 | 0 | 0 |  | Пр/812-041.0-1 | Пр/774-041.0 | Озеленение. Защитные лесонасаждения | Озеленение. Защитные лесонасаждения | 0 | 0
17 | 1 | 219 | 219 | 52 | 47-01-046-04 | Подготовка почвы для устройства партерного и обыкновенного газона с внесением растительной земли слоем 15 см: вручную | 100 м2 | 0.01 | 0 | 0.01 |  |  |  | 208.14 | 0 | 0 | 0 | 208.14 | 0 | 0.348 | 0 | 0 | 214.38 | 149.86 |  | 426653466 | 20814.228 | 0 | 0 | 0 | 20814.228 | 0 | 34.8 | 0 | 0 | 23924.4 | 0 | 0 | 0 | 23924.4 | 0 | 40 | 0 | 0 | 103 | 72 | 1 | 1 |  |  | 1 | 1 | 1 | 1 |  |  |  |  | 0 | 1 | И13_ГЭСН-2022 доп.9, 47-01-046-04, приказ Минстроя России от 16.02.2024 г. № 102/пр |  |  | 47001 | 0 |  | 0 | 2 | 0 | 1 | 1 | 1 | 1 | 1 | 1 |  | 103 | 72 |  |  |  | 0 | 0 | 0 | [5 empty] | 0 |  | 0 | 208.14 | 0 | 0 | 0 | 598.11 | 0 | 34.8 | 0 | 0 | 214.3842 | 149.8608 |  |  |  | *0 | *0,87 | *0,87 | *0,87 |  | *0,87 | *0,87 |  |  |  | 0 | 0 | 1 | 1 |  |  |  | 1005 | 100 м2 | 100 м2 | 100 | [6 empty] | 416980096 | 2 | Общестроительные работы | 41 | Озеленение. Защитные лесонасаждения | 1 | 47001 | Озеленение. Защитные лесонасаждения | ФЕР-47 |  |  |  | 131072 | 0 | 0 | 0 | 0 | 0 | 40 | 0 | 0 | [17 empty] | 0 | 0 | 0 |  |  |  |  | 103 | 72 |  |  |  |  | 1 |  | 187585367 | 2 | 1 | -2 | 0 | 0 | 0 | 572.38 | 572.38 | 0 | 0 |  | 0 | 0 | 0 |  | 0 | 1 | 0 | 0 | 0 | 0 |  | Пр/812-041.0-1 | Пр/774-041.0 | Озеленение. Защитные лесонасаждения | Озеленение. Защитные лесонасаждения | 0 | 0
17 | 1 | 225 | 225 | 53 | 47-01-046-06 | Посев газонов партерных, мавританских и обыкновенных вручную | 100 м2 | 0.01 | 0 | 0.01 |  |  |  | 53.87 | 0 | 16.41 | 8.17 | 29.29 | 0 | 0.049329 | 0.01131 | 0 | 38.58 | 26.97 |  | 426653466 | 4570.173 | 0 | 1641.4769 | 816.6386 | 2928.6961 | 0 | 4.9329 | 1.131 | 0 | 6548.8374 | 357.1 | 1886.755 | 938.665 | 3366.3174 | 0 | 5.67 | 1.3 | 0 | 103 | 72 | 1 | 1 |  |  | 1 | 1 | 1 | 1 |  |  |  |  | 0 | 1 | И13_ГЭСН-2022 доп.9, 47-01-046-06, приказ Минстроя России от 16.02.2024 г. № 102/пр |  |  | 47001 | 0 |  | 0 | 2 | 0 | 1 | 1 | 1 | 1 | 1 | 1 |  | 103 | 72 |  |  |  | 0 | 0 | 0 | [5 empty] | 0 |  | 0 | 53.87 | 54.64 | 1451.35 | 722.05 | 1228.56 | 0 | 4.9329 | 1.131 | 0 | 38.5838 | 26.9712 |  |  |  | *0 | *0,87 | *0,87 | *0,87 |  | *0,87 | *0,87 |  |  |  | 0 | 0 | 1 | 1 |  |  |  | 1005 | 100 м2 | 100 м2 | 100 | [6 empty] | 416980096 | 2 | Общестроительные работы | 41 | Озеленение. Защитные лесонасаждения | 1 | 47001 | Озеленение. Защитные лесонасаждения | ФЕР-47 |  |  |  | 131072 | 0 | 0 | 0 | 0 | 0 | 5.67 | 1.3 | 0 | [17 empty] | 0 | 0 | 0 |  |  |  |  | 103 | 72 |  |  |  |  | 1 |  | 951239323 | 2 | 1 | -2 | 0 | 0 | 0 | 119.42 | 119.42 | 0 | 0 |  | 0 | 0 | 0 |  | 0 | 1 | 0 | 0 | 0 | 0 |  | Пр/812-041.0-1 | Пр/774-041.0 | Озеленение. Защитные лесонасаждения | Озеленение. Защитные лесонасаждения | 0 | 0
17 | 1 | 231 | 231 | 54 | 27-06-007-02 | Устройство швов в бетоне: свежеуложенном | 100 м | 0.01 | 0 | 0.01 |  |  |  | 122.43 | 0 | 55.28 | 20.82 | 46.33 | 0 | 0.074124 | 0.021489 | 0 | 98.71 | 89.98 |  | 426653466 | 9020.9052 | 0 | 4387.7845 | 2082.0832 | 4633.1206 | 0 | 7.4124 | 2.1489 | 0 | 12893.2023 | 131.1467 | 5043.4305 | 2393.1991 | 5325.426 | 0 | 8.52 | 2.47 | 0 | 147 | 134 | 1 | 1 |  |  | 1 | 1 | 1 | 1 |  |  |  |  | 0 | 1 | И13_ГЭСН-2022, 27-06-007-02, приказ Минстроя России от 18.05.2022 г. № 378/пр |  |  | 27001 | 0 |  | 0 | 2 | 0 | 1 | 1 | 1 | 1 | 1 | 1 |  | 147 | 134 |  |  |  | 0 | 0 | 0 | [5 empty] | 0 |  | 0 | 122.43 | 961467.98 | 3223.22 | 1691.96 | 625.05 | 0 | 7.4124 | 2.1489 | 0 | 98.7105 | 89.981 |  |  |  | *0 | *0,87 | *0,87 | *0,87 |  | *0,87 | *0,87 |  |  |  | 0 | 0 | 1 | 1 |  |  |  | 1003 | 100 м | 100 м | 100 | [6 empty] | 416980069 | 2 | Общестроительные работы | 21 | Автомобильные дороги | 1 | 27001 | Автомобильные дороги | ФЕР-27 |  |  |  | 131072 | 0 | 0 | 0 | 0 | 0 | 8.52 | 2.47 | 0 | [17 empty] | 0 | 0 | 0 |  |  |  |  | 147 | 134 |  |  |  |  | 1 |  | -1582015920 | 2 | 1 | -2 | 0 | 0 | 0 | 311.12 | 311.12 | 0 | 0 |  | 0 | 0 | 0 |  | 0 | 1 | 0 | 0 | 0 | 0 |  | Пр/812-021.0-1 | Пр/774-021.0 | Автомобильные дороги | Автомобильные дороги | 0 | 0
17 | 1 | 250 | 250 | 55 | 27-06-013-01 | Устройство покрытий средствами малой механизации при примыкании к искусственным сооружениям, толщина покрытия: 20 см | 100 м2 | 0.01 | 0 | 0.01 |  |  |  | 465.69 | 0 | 27.74 | 114.24 | 323.71 | 0 | 0.49242 | 0.15634 | 0 | 643.79 | 586.85 |  | 426653466 | 35084.8777 | 0 | 2714.1717 | 11424.3096 | 32370.706 | 0 | 49.242 | 15.6339 | 0 | 59602.9209 | 6144.085 | 3119.7376 | 13131.3903 | 37207.708 | 0 | 56.6 | 17.97 | 0 | 147 | 134 | 1 | 1 |  |  | 1 | 1 | 1 | 1 |  |  |  |  | 0 | 1 | И13_ГЭСН-2022 доп.7, 27-06-013-01, приказ Минстроя России от 02.08.2023 г. № 551/пр |  |  | 27001 | 0 |  | 0 | 2 | 0 | 1 | 1 | 1 | 1 | 1 | 1 |  | 147 | 134 |  |  |  | 0 | 0 | 0 | [5 empty] | 0 |  | 0 | 465.69 | 97061.95 | 2913.45 | 3136.06 | 657.38 | 0 | 49.242 | 15.6339 | 0 | 643.7865 | 586.853 |  |  |  | *0 | *0,87 | *0,87 | *0,87 |  | *0,87 | *0,87 |  |  |  | 0 | 0 | 1 | 1 |  |  |  | 1005 | 100 м2 | 100 м2 | 100 | [6 empty] | 416980069 | 2 | Общестроительные работы | 21 | Автомобильные дороги | 1 | 27001 | Автомобильные дороги | ФЕР-27 |  |  |  | 131072 | 0 | 0 | 0 | 0 | 0 | 56.6 | 17.97 | 0 | [17 empty] | 0 | 0 | 0 |  |  |  |  | 147 | 134 |  |  |  |  | 1 |  | 1453252844 | 2 | 1 | -2 | 0 | 0 | 0 | 1696.33 | 1696.33 | 0 | 0 |  | 0 | 0 | 0 |  | 0 | 1 | 0 | 0 | 0 | 0 |  | Пр/812-021.0-1 | Пр/774-021.0 | Автомобильные дороги | Автомобильные дороги | 0 | 0
17 | 1 | 270 | 270 | 56 | 27-06-002-17 | Устройство цементобетонных покрытий однослойных средствами малой механизации, толщина слоя 20 см | 1000 м2 | 0.001 | 0 | 0.001 |  |  |  | 235.72 | 0 | 37.85 | 30.81 | 167.06 | 0 | 0.26274 | 0.04196 | 0 | 290.87 | 265.15 |  | 426653466 | 204633.9971 | 0 | 37576.0229 | 30813.1212 | 167057.9742 | 0 | 262.74 | 41.9601 | 0 | 321100.5479 | 50471.6763 | 43190.8309 | 35417.3807 | 192020.66 | 0 | 302 | 48.23 | 0 | 147 | 134 | 1 | 1 |  |  | 1 | 1 | 1 | 1 |  |  |  |  | 0 | 1 | И13_ГЭСН-2022 доп.13, 27-06-002-17, приказ Минстроя России от 07.02.2025 г. № 69/пр |  |  | 27001 | 0 |  | 0 | 2 | 0 | 1 | 1 | 1 | 1 | 1 | 1 |  | 147 | 134 |  |  |  | 0 | 0 | 0 | [5 empty] | 0 |  | 0 | 235.72 | 93573.65 | 5547.25 | 3965.87 | 635.83 | 0 | 262.74 | 41.9601 | 0 | 290.8689 | 265.1458 |  |  |  | *0 | *0,87 | *0,87 | *0,87 |  | *0,87 | *0,87 |  |  |  | 0 | 0 | 1 | 1 |  |  |  | 1005 | 1000 м2 | 1000 м2 | 1000 | [6 empty] | 416980069 | 2 | Общестроительные работы | 21 | Автомобильные дороги | 1 | 27001 | Автомобильные дороги | ФЕР-27 |  |  |  | 131072 | 0 | 0 | 0 | 0 | 0 | 302 | 48.23 | 0 | [17 empty] | 0 | 0 | 0 |  |  |  |  | 147 | 134 |  |  |  |  | 1 |  | 141450176 | 2 | 1 | -2 | 0 | 0 | 0 | 791.74 | 791.74 | 0 | 0 |  | 0 | 0 | 0 |  | 0 | 1 | 0 | 0 | 0 | 0 |  | Пр/812-021.0-1 | Пр/774-021.0 | Автомобильные дороги | Автомобильные дороги | 0 | 0
17 | 1 | 290 | 290 | 57 | 27-06-002-17 | Устройство цементобетонных покрытий однослойных средствами малой механизации, толщина слоя 20 см (устройство асфальтобетонного покрытия) | 1000 м2 | 0.001 | 0 | 0.001 |  |  |  | 235.72 | 0 | 37.85 | 30.81 | 167.06 | 0 | 0.26274 | 0.04196 | 0 | 290.87 | 265.15 |  | 426653466 | 204633.9971 | 0 | 37576.0229 | 30813.1212 | 167057.9742 | 0 | 262.74 | 41.9601 | 0 | 321100.5479 | 50471.6763 | 43190.8309 | 35417.3807 | 192020.66 | 0 | 302 | 48.23 | 0 | 147 | 134 | 1 | 1 |  |  | 1 | 1 | 1 | 1 |  |  |  |  | 0 | 1 | И13_ГЭСН-2022 доп.13, 27-06-002-17, приказ Минстроя России от 07.02.2025 г. № 69/пр |  |  | 27001 | 0 |  | 0 | 2 | 0 | 1 | 1 | 1 | 1 | 1 | 1 |  | 147 | 134 |  |  |  | 0 | 0 | 0 | [5 empty] | 0 |  | 0 | 235.72 | 93573.65 | 5547.25 | 3965.87 | 635.83 | 0 | 262.74 | 41.9601 | 0 | 290.8689 | 265.1458 |  |  |  | *0 | *0,87 | *0,87 | *0,87 |  | *0,87 | *0,87 |  |  |  | 0 | 0 | 1 | 1 |  |  |  | 1005 | 1000 м2 | 1000 м2 | 1000 | [6 empty] | 416980069 | 2 | Общестроительные работы | 21 | Автомобильные дороги | 1 | 27001 | Автомобильные дороги | ФЕР-27 |  |  |  | 131072 | 0 | 0 | 0 | 0 | 0 | 302 | 48.23 | 0 | [17 empty] | 0 | 0 | 0 |  |  |  |  | 147 | 134 |  |  |  |  | 1 |  | 306597934 | 2 | 1 | -2 | 0 | 0 | 0 | 791.74 | 791.74 | 0 | 0 |  | 0 | 0 | 0 |  | 0 | 1 | 0 | 0 | 0 | 0 |  | Пр/812-021.0-1 | Пр/774-021.0 | Автомобильные дороги | Автомобильные дороги | 0 | 0
51 | 1 | 4 | 84 |  | Новый раздел | 2. Работы связанные с разборкой и восстановлением газонов., тротуаров, дорожных покрытий. | 0 | [6 empty] | 11626.49 | 0 | 1623.65 | 1111.97 | 8890.87 | 0 | 13.5271 | 1.4011 | 0 | 11459.81 | 7909.72 |  |  | 11626.49 | 0 | 1623.65 | 1111.97 | 8890.87 | 0 | 13.5271 | 1.4011 | 0 | 11459.81 | 7909.72 |  |  | 0 | 0 | 0 | 30996.02 | 30996.02 | 0 | 0 | 0 | 0 | 0 | 0 | 0 | 0 | 0 | 0 | 0 | [19 empty] | 0 | 0 | 0 | 30996.02 | 30996.02 | 0 | 0 | 0 | 0 | 0 | 0 | 0 | 0 | 0 | 0 | 0 | [114 empty] | 0
50 | 0 | 0 | 1 | 201 | 11626.49 | ПЗ | Прямые затраты |  |  | 201 | 1 | 3 |  | 2 | [7 empty] | 11626.49 | 1 | 11626.49
50 | 0 | 0 | 1 | 202 | 0 | СтМатОб | Стоимость материальных ресурсов (всего) |  |  | 202 | 2 | 3 |  | 2 | [7 empty] | 0 | 1 | 0
50 | 0 | 0 | 1 | 222 | 0 | СтМатОбЗак | Стоимость материалов и оборудования заказчика |  |  | 222 | 3 | 3 |  | 2 | [7 empty] | 0 | 1 | 0
50 | 0 | 0 | 1 | 225 | 0 | СтМатОбПод | Стоимость материалов и оборудования подрядчика |  |  | 225 | 4 | 3 |  | 2 | [7 empty] | 0 | 1 | 0
50 | 0 | 0 | 1 | 226 | 0 | СтМат | Стоимость материалов (всего) |  |  | 226 | 5 | 3 |  | 2 | [7 empty] | 0 | 1 | 0
50 | 0 | 0 | 1 | 227 | 0 | СтМатЗак | Стоимость материалов заказчика |  |  | 227 | 6 | 3 |  | 2 | [7 empty] | 0 | 1 | 0
50 | 0 | 0 | 1 | 228 | 0 | СтМатПод | Стоимость материалов подрядчика |  |  | 228 | 7 | 3 |  | 2 | [7 empty] | 0 | 1 | 0
50 | 0 | 0 | 1 | 216 | 0 | Оборуд | Стоимость оборудования (всего) |  |  | 216 | 8 | 3 |  | 2 | [7 empty] | 0 | 1 | 0
50 | 0 | 0 | 1 | 223 | 0 | ОборудЗак | Стоимость оборудования заказчика |  |  | 223 | 9 | 3 |  | 2 | [7 empty] | 0 | 1 | 0
50 | 0 | 0 | 1 | 229 | 0 | ОборудПод | Стоимость оборудования подрядчика |  |  | 229 | 10 | 3 |  | 2 | [7 empty] | 0 | 1 | 0
50 | 0 | 0 | 1 | 203 | 1623.65 | ЭММ | Эксплуатация машин |  |  | 203 | 11 | 3 |  | 2 | [7 empty] | 1623.65 | 1 | 1623.65
50 | 0 | 0 | 1 | 231 | 0 | ЭММсНРиСП | Эксплуатация машин по ТСН-2001.16 |  |  | 231 | 12 | 3 |  | 2 | [7 empty] | 0 | 1 | 0
50 | 0 | 0 | 1 | 204 | 1111.97 | ЗПМ | ЗП машинистов |  |  | 204 | 13 | 3 |  | 2 | [7 empty] | 1111.97 | 1 | 1111.97
50 | 0 | 0 | 1 | 205 | 8890.87 | ОЗП | Основная ЗП рабочих |  |  | 205 | 14 | 3 |  | 2 | [7 empty] | 8890.87 | 1 | 8890.87
50 | 0 | 0 | 1 | 232 | 0 | ОЗПсНРиСП | Основная ЗП рабочих по ТСН-2001.16 |  |  | 232 | 15 | 3 |  | 2 | [7 empty] | 0 | 1 | 0
50 | 0 | 0 | 1 | 214 | 30996.02 | Строит | Строительные работы с НР и СП |  |  | 214 | 16 | 3 |  | 2 | [7 empty] | 30996.02 | 1 | 30996.02
50 | 0 | 0 | 1 | 215 | 0 | Монтаж | Монтажные работы с НР и СП |  |  | 215 | 17 | 3 |  | 2 | [7 empty] | 0 | 1 | 0
50 | 0 | 0 | 1 | 217 | 0 | Прочие | Прочие работы с НР и СП |  |  | 217 | 18 | 3 |  | 2 | [7 empty] | 0 | 1 | 0
50 | 0 | 0 | 1 | 230 | 0 | ПрочиеЗатр | Прочие затраты по ТСН-2001.16 |  |  | 230 | 19 | 3 |  | 2 | [7 empty] | 0 | 1 | 0
50 | 0 | 0 | 1 | 206 | 0 | ВозврМат | Возврат материалов |  |  | 206 | 20 | 3 |  | 2 | [7 empty] | 0 | 1 | 0
50 | 0 | 0 | 1 | 207 | 13.5271 | ТрудСтр | Трудозатраты строителей |  |  | 207 | 21 | 3 |  | 7 | [7 empty] | 13.5271 | 1 | 13.5271
50 | 0 | 0 | 1 | 208 | 1.4011 | ТрудМаш | Трудозатраты машинистов |  |  | 208 | 22 | 3 |  | 7 | [7 empty] | 1.4011 | 1 | 1.4011
50 | 0 | 0 | 1 | 209 | 0 | ТранспМат | Транспорт материалов |  |  | 209 | 23 | 3 |  | 2 | [7 empty] | 0 | 1 | 0
50 | 0 | 0 | 1 | 233 | 0 | Перевозка | Перевозка грузов |  |  | 233 | 24 | 3 |  | 2 | [7 empty] | 0 | 1 | 0
50 | 0 | 0 | 1 | 210 | 11459.81 | НР | Накладные расходы |  |  | 210 | 25 | 3 |  | 2 | [7 empty] | 11459.81 | 1 | 11459.81
50 | 0 | 0 | 1 | 211 | 7909.72 | СмПриб | Сметная прибыль |  |  | 211 | 26 | 3 |  | 2 | [7 empty] | 7909.72 | 1 | 7909.72
50 | 0 | 0 | 1 | 224 | 30996.02 | Всего | Всего с НР и СП |  |  | 224 | 27 | 3 |  | 2 | [7 empty] | 30996.02 | 1 | 30996.02
4 | 1 |  | 165 |  | Новый раздел | 3. Поиск места повреждения КЛ |  | 0 |  | 0 | [7 empty] | 0 |  |  | 0 | [32 empty] | )*0 | [9 empty] | )*0 | [10 empty] | 0 | [11 empty] | 0
52 | 1 | 4 | 154 | 0 | Новый раздел | 3. Поиск места повреждения КЛ | [7 empty] | 120843.5 | 120843.5 | 0 | 0 | 0 | 0 | 0 | 0 | 0 | 0 | 0 | 0 | 0 | 120843.5 | 120843.5 | 0 | 0 | 0 | 0 | 0 | 0 | 0 | 0 | 0 | 0 | 0 | 0 | 0 | 0 | 120843.5 | 120843.5 | 0 | 0 | 120843.5 | 120843.5 | 0 | 120843.5 | 0 | 0 | 0 | 0 | 0 | 0 | 0 | 0 | 0 | 0 | 0 | 0 | 0 | 0 | 0 | 0 | 0 | 0 | 0 | 0 | 0 | 0 | 0 | 0 | 0 | 0 | 0 | 120843.5 | 120843.5 | 0 | 0 | 120843.5 | 120843.5 | 0 | 120843.5 | 0 | 0 | 0 | 0 | 0 | 0 | 0 | 0 | 0 | 0 | 0 | 0 | 0 | 0 | 0 | 0 | 0 | 0 | 0 | 0 | 0 | 0 | 0 | 0 | 0 | 0 | 0 | 0 | 0 | 0 | 0 | 0 | 0 | 0 | 0 | 0 | 0 | 0 | 0 | 0 | 0 | 0 | 0 | 0 | 0 | 0 | 0 | 0 | 0 | 0 | 0 | 0 | 0 | 0 | 0 | 0 | 0 | 0 | 0 | 0 | 0 | 0 | 0 | 0 | 0 | 0 | 0 | 0 | 0 | 0 | 0 | 0 | 0 | 0 | 0 | 0 | 0 | 0 | 0 | 0 | 0 | 0 | 0 | 0 | 0 | 0 | 0 | 0 | 0 | 0 | 0 | 0 | 0 | 0 | 0 | 0 | 0 | 0 | 0 | 0 | 0 | 0 | 0 | 0 | 0 | 0 | 0 | 0 | 0 | 0 | 0 | 0 | 0 | 0 | 0 | 0 | 0 | 0 | 0 | 0
17 | 1 |  |  | 58 | Калькуляция №23 | Полный объем работ на определение места повреждения силовых кабельных линий напряжением до 1 кВ включительно | 1 повреждение | 1 | 0 | 1 |  |  |  | 12959.59 | 12959.59 | 0 | 0 | 0 | 0 | 0 | 0 | 0 | 0 | 0 |  | 426653466 | 12959.59 | 12959.59 | 0 | 0 | 0 | 0 | 0 | 0 | 0 | 12959.59 | 12959.59 | 0 | 0 | 0 | 0 | 0 | 0 | 0 | 0 | 0 | 1 | 1 |  |  | 1 | 1 | 1 | 1 |  |  |  |  | 3 | 1 |  |  |  | 1100 | 0 |  | 0 | 8 | 0 | 1 | 1 | 1 | 1 | 1 | 1 |  | 0 | 0 |  |  |  | 0 | 0 | 0 | [5 empty] | 0 |  | 0 | 12959.59 | 12959.59 | 0 | 0 | 0 | 0 | 0 | 0 | 0 | 0 | 0 | [13 empty] | 0 | 0 | 1 | 1 |  |  |  | 1013 | 1 повреждение | 1 повреждение | 1 | [6 empty] | 416980207 | 8 | Материалы строительные | 0 |  | 1 | 1100 | Материалы, изделия и конструкции | материалы (03) |  |  |  | 131072 | 12959.59 | 12959.59 | 0 | 0 | 0 | 0 | 0 | 0 | [17 empty] | 0 | 0 | 0 |  |  |  |  | 0 | 0 |  | занесена вручную |  |  | 1 |  | 1395928671 | 2 | 0 | -2 | 0 | 0 | 0 | 12959.59 | 12959.59 | 0 | 0 |  | 0 | 4 | 0 |  | 0 | 1 | 0 | 0 | 0 | 0 | [5 empty] | 0 | 0
17 | 1 |  |  | 59 | Калькуляция №24 | Полный объем работ на определение места повреждения силовых кабельных линий напряжением до 1 кВ включительно в условиях города | 1 повреждение | 1 | 0 | 1 |  |  |  | 18972.94 | 18972.94 | 0 | 0 | 0 | 0 | 0 | 0 | 0 | 0 | 0 |  | 426653466 | 18972.94 | 18972.94 | 0 | 0 | 0 | 0 | 0 | 0 | 0 | 18972.94 | 18972.94 | 0 | 0 | 0 | 0 | 0 | 0 | 0 | 0 | 0 | 1 | 1 |  |  | 1 | 1 | 1 | 1 |  |  |  |  | 3 | 1 |  |  |  | 1100 | 0 |  | 0 | 8 | 0 | 1 | 1 | 1 | 1 | 1 | 1 |  | 0 | 0 |  |  |  | 0 | 0 | 0 | [5 empty] | 0 |  | 0 | 18972.94 | 18972.94 | 0 | 0 | 0 | 0 | 0 | 0 | 0 | 0 | 0 | [13 empty] | 0 | 0 | 1 | 1 |  |  |  | 1013 | 1 повреждение | 1 повреждение | 1 | [6 empty] | 416980207 | 8 | Материалы строительные | 0 |  | 1 | 1100 | Материалы, изделия и конструкции | материалы (03) |  |  |  | 131072 | 18972.94 | 18972.94 | 0 | 0 | 0 | 0 | 0 | 0 | [17 empty] | 0 | 0 | 0 |  |  |  |  | 0 | 0 |  | занесена вручную |  |  | 1 |  | 296397702 | 2 | 0 | -2 | 0 | 0 | 0 | 18972.94 | 18972.94 | 0 | 0 |  | 0 | 4 | 0 |  | 0 | 1 | 0 | 0 | 0 | 0 | [5 empty] | 0 | 0
17 | 1 |  |  | 60 | Калькуляция №25 | Полный объем работ на определение места повреждения силовых кабельных линий напряжением 6-20 кВ | 1 повреждение | 1 | 0 | 1 |  |  |  | 16463.3 | 16463.3 | 0 | 0 | 0 | 0 | 0 | 0 | 0 | 0 | 0 |  | 426653466 | 16463.3 | 16463.3 | 0 | 0 | 0 | 0 | 0 | 0 | 0 | 16463.3 | 16463.3 | 0 | 0 | 0 | 0 | 0 | 0 | 0 | 0 | 0 | 1 | 1 |  |  | 1 | 1 | 1 | 1 |  |  |  |  | 3 | 1 |  |  |  | 1100 | 0 |  | 0 | 8 | 0 | 1 | 1 | 1 | 1 | 1 | 1 |  | 0 | 0 |  |  |  | 0 | 0 | 0 | [5 empty] | 0 |  | 0 | 16463.3 | 16463.3 | 0 | 0 | 0 | 0 | 0 | 0 | 0 | 0 | 0 | [13 empty] | 0 | 0 | 1 | 1 |  |  |  | 1013 | 1 повреждение | 1 повреждение | 1 | [6 empty] | 416980207 | 8 | Материалы строительные | 0 |  | 1 | 1100 | Материалы, изделия и конструкции | материалы (03) |  |  |  | 131072 | 16463.3 | 16463.3 | 0 | 0 | 0 | 0 | 0 | 0 | [17 empty] | 0 | 0 | 0 |  |  |  |  | 0 | 0 |  | занесена вручную |  |  | 1 |  | 1307722166 | 2 | 0 | -2 | 0 | 0 | 0 | 16463.3 | 16463.3 | 0 | 0 |  | 0 | 4 | 0 |  | 0 | 1 | 0 | 0 | 0 | 0 | [5 empty] | 0 | 0
17 | 1 |  |  | 61 | Калькуляция №26 | Полный объем работ на определение места повреждения силовых кабельных линий напряжением 6-20 кВ в условиях города | 1 повреждение | 1 | 0 | 1 |  |  |  | 25656.81 | 25656.81 | 0 | 0 | 0 | 0 | 0 | 0 | 0 | 0 | 0 |  | 426653466 | 25656.81 | 25656.81 | 0 | 0 | 0 | 0 | 0 | 0 | 0 | 25656.81 | 25656.81 | 0 | 0 | 0 | 0 | 0 | 0 | 0 | 0 | 0 | 1 | 1 |  |  | 1 | 1 | 1 | 1 |  |  |  |  | 3 | 1 |  |  |  | 1100 | 0 |  | 0 | 8 | 0 | 1 | 1 | 1 | 1 | 1 | 1 |  | 0 | 0 |  |  |  | 0 | 0 | 0 | [5 empty] | 0 |  | 0 | 25656.81 | 25656.81 | 0 | 0 | 0 | 0 | 0 | 0 | 0 | 0 | 0 | [13 empty] | 0 | 0 | 1 | 1 |  |  |  | 1013 | 1 повреждение | 1 повреждение | 1 | [6 empty] | 416980207 | 8 | Материалы строительные | 0 |  | 1 | 1100 | Материалы, изделия и конструкции | материалы (03) |  |  |  | 131072 | 25656.81 | 25656.81 | 0 | 0 | 0 | 0 | 0 | 0 | [17 empty] | 0 | 0 | 0 |  |  |  |  | 0 | 0 |  | занесена вручную |  |  | 1 |  | 1149855869 | 2 | 0 | -2 | 0 | 0 | 0 | 25656.81 | 25656.81 | 0 | 0 |  | 0 | 4 | 0 |  | 0 | 1 | 0 | 0 | 0 | 0 | [5 empty] | 0 | 0
17 | 1 |  |  | 62 | Калькуляция №27 | Полный объем работ на определение места повреждения силовых кабельных линий напряжением 35-110 кВ | 1 повреждение | 1 | 0 | 1 |  |  |  | 18438.93 | 18438.93 | 0 | 0 | 0 | 0 | 0 | 0 | 0 | 0 | 0 |  | 426653466 | 18438.93 | 18438.93 | 0 | 0 | 0 | 0 | 0 | 0 | 0 | 18438.93 | 18438.93 | 0 | 0 | 0 | 0 | 0 | 0 | 0 | 0 | 0 | 1 | 1 |  |  | 1 | 1 | 1 | 1 |  |  |  |  | 3 | 1 |  |  |  | 1100 | 0 |  | 0 | 8 | 0 | 1 | 1 | 1 | 1 | 1 | 1 |  | 0 | 0 |  |  |  | 0 | 0 | 0 | [5 empty] | 0 |  | 0 | 18438.93 | 18438.93 | 0 | 0 | 0 | 0 | 0 | 0 | 0 | 0 | 0 | [13 empty] | 0 | 0 | 1 | 1 |  |  |  | 1013 | 1 повреждение | 1 повреждение | 1 | [6 empty] | 416980207 | 8 | Материалы строительные | 0 |  | 1 | 1100 | Материалы, изделия и конструкции | материалы (03) |  |  |  | 131072 | 18438.93 | 18438.93 | 0 | 0 | 0 | 0 | 0 | 0 | [17 empty] | 0 | 0 | 0 |  |  |  |  | 0 | 0 |  | занесена вручную |  |  | 1 |  | 2086233500 | 2 | 0 | -2 | 0 | 0 | 0 | 18438.93 | 18438.93 | 0 | 0 |  | 0 | 4 | 0 |  | 0 | 1 | 0 | 0 | 0 | 0 | [5 empty] | 0 | 0
17 | 1 |  |  | 63 | Калькуляция №28 | Полный объем работ на определение места повреждения силовых кабельных линий напряжением 35-110 кВ в условиях города | 1 повреждение | 1 | 0 | 1 |  |  |  | 28351.93 | 28351.93 | 0 | 0 | 0 | 0 | 0 | 0 | 0 | 0 | 0 |  | 426653466 | 28351.93 | 28351.93 | 0 | 0 | 0 | 0 | 0 | 0 | 0 | 28351.93 | 28351.93 | 0 | 0 | 0 | 0 | 0 | 0 | 0 | 0 | 0 | 1 | 1 |  |  | 1 | 1 | 1 | 1 |  |  |  |  | 3 | 1 |  |  |  | 1100 | 0 |  | 0 | 8 | 0 | 1 | 1 | 1 | 1 | 1 | 1 |  | 0 | 0 |  |  |  | 0 | 0 | 0 | [5 empty] | 0 |  | 0 | 28351.93 | 28351.93 | 0 | 0 | 0 | 0 | 0 | 0 | 0 | 0 | 0 | [13 empty] | 0 | 0 | 1 | 1 |  |  |  | 1013 | 1 повреждение | 1 повреждение | 1 | [6 empty] | 416980207 | 8 | Материалы строительные | 0 |  | 1 | 1100 | Материалы, изделия и конструкции | материалы (03) |  |  |  | 131072 | 28351.93 | 28351.93 | 0 | 0 | 0 | 0 | 0 | 0 | [17 empty] | 0 | 0 | 0 |  |  |  |  | 0 | 0 |  | занесена вручную |  |  | 1 |  | -1720418902 | 2 | 0 | -2 | 0 | 0 | 0 | 28351.93 | 28351.93 | 0 | 0 |  | 0 | 4 | 0 |  | 0 | 1 | 0 | 0 | 0 | 0 | [5 empty] | 0 | 0
51 | 1 | 4 | 154 |  | Новый раздел | 3. Поиск места повреждения КЛ | 0 | [6 empty] | 120843.5 | 120843.5 | 0 | 0 | 0 | 0 | 0 | 0 | 0 | 0 | 0 |  |  | 120843.5 | 120843.5 | 0 | 0 | 0 | 0 | 0 | 0 | 0 | 0 | 0 |  |  | 0 | 0 | 0 | 120843.5 | 120843.5 | 0 | 0 | 120843.5 | 120843.5 | 0 | 120843.5 | 0 | 0 | 0 | 0 | 0 | [19 empty] | 0 | 0 | 0 | 120843.5 | 120843.5 | 0 | 0 | 120843.5 | 120843.5 | 0 | 120843.5 | 0 | 0 | 0 | 0 | 0 | [114 empty] | 0
50 | 0 | 0 | 1 | 201 | 120843.5 | ПЗ | Прямые затраты |  |  | 201 | 1 | 3 |  | 2 | [7 empty] | 120843.5 | 1 | 120843.5
50 | 0 | 0 | 1 | 202 | 120843.5 | СтМатОб | Стоимость материальных ресурсов (всего) |  |  | 202 | 2 | 3 |  | 2 | [7 empty] | 120843.5 | 1 | 120843.5
50 | 0 | 0 | 1 | 222 | 0 | СтМатОбЗак | Стоимость материалов и оборудования заказчика |  |  | 222 | 3 | 3 |  | 2 | [7 empty] | 0 | 1 | 0
50 | 0 | 0 | 1 | 225 | 120843.5 | СтМатОбПод | Стоимость материалов и оборудования подрядчика |  |  | 225 | 4 | 3 |  | 2 | [7 empty] | 120843.5 | 1 | 120843.5
50 | 0 | 0 | 1 | 226 | 120843.5 | СтМат | Стоимость материалов (всего) |  |  | 226 | 5 | 3 |  | 2 | [7 empty] | 120843.5 | 1 | 120843.5
50 | 0 | 0 | 1 | 227 | 0 | СтМатЗак | Стоимость материалов заказчика |  |  | 227 | 6 | 3 |  | 2 | [7 empty] | 0 | 1 | 0
50 | 0 | 0 | 1 | 228 | 120843.5 | СтМатПод | Стоимость материалов подрядчика |  |  | 228 | 7 | 3 |  | 2 | [7 empty] | 120843.5 | 1 | 120843.5
50 | 0 | 0 | 1 | 216 | 0 | Оборуд | Стоимость оборудования (всего) |  |  | 216 | 8 | 3 |  | 2 | [7 empty] | 0 | 1 | 0
50 | 0 | 0 | 1 | 223 | 0 | ОборудЗак | Стоимость оборудования заказчика |  |  | 223 | 9 | 3 |  | 2 | [7 empty] | 0 | 1 | 0
50 | 0 | 0 | 1 | 229 | 0 | ОборудПод | Стоимость оборудования подрядчика |  |  | 229 | 10 | 3 |  | 2 | [7 empty] | 0 | 1 | 0
50 | 0 | 0 | 1 | 203 | 0 | ЭММ | Эксплуатация машин |  |  | 203 | 11 | 3 |  | 2 | [7 empty] | 0 | 1 | 0
50 | 0 | 0 | 1 | 231 | 0 | ЭММсНРиСП | Эксплуатация машин по ТСН-2001.16 |  |  | 231 | 12 | 3 |  | 2 | [7 empty] | 0 | 1 | 0
50 | 0 | 0 | 1 | 204 | 0 | ЗПМ | ЗП машинистов |  |  | 204 | 13 | 3 |  | 2 | [7 empty] | 0 | 1 | 0
50 | 0 | 0 | 1 | 205 | 0 | ОЗП | Основная ЗП рабочих |  |  | 205 | 14 | 3 |  | 2 | [7 empty] | 0 | 1 | 0
50 | 0 | 0 | 1 | 232 | 0 | ОЗПсНРиСП | Основная ЗП рабочих по ТСН-2001.16 |  |  | 232 | 15 | 3 |  | 2 | [7 empty] | 0 | 1 | 0
50 | 0 | 0 | 1 | 214 | 120843.5 | Строит | Строительные работы с НР и СП |  |  | 214 | 16 | 3 |  | 2 | [7 empty] | 120843.5 | 1 | 120843.5
50 | 0 | 0 | 1 | 215 | 0 | Монтаж | Монтажные работы с НР и СП |  |  | 215 | 17 | 3 |  | 2 | [7 empty] | 0 | 1 | 0
50 | 0 | 0 | 1 | 217 | 0 | Прочие | Прочие работы с НР и СП |  |  | 217 | 18 | 3 |  | 2 | [7 empty] | 0 | 1 | 0
50 | 0 | 0 | 1 | 230 | 0 | ПрочиеЗатр | Прочие затраты по ТСН-2001.16 |  |  | 230 | 19 | 3 |  | 2 | [7 empty] | 0 | 1 | 0
50 | 0 | 0 | 1 | 206 | 0 | ВозврМат | Возврат материалов |  |  | 206 | 20 | 3 |  | 2 | [7 empty] | 0 | 1 | 0
50 | 0 | 0 | 1 | 207 | 0 | ТрудСтр | Трудозатраты строителей |  |  | 207 | 21 | 3 |  | 7 | [7 empty] | 0 | 1 | 0
50 | 0 | 0 | 1 | 208 | 0 | ТрудМаш | Трудозатраты машинистов |  |  | 208 | 22 | 3 |  | 7 | [7 empty] | 0 | 1 | 0
50 | 0 | 0 | 1 | 209 | 0 | ТранспМат | Транспорт материалов |  |  | 209 | 23 | 3 |  | 2 | [7 empty] | 0 | 1 | 0
50 | 0 | 0 | 1 | 233 | 0 | Перевозка | Перевозка грузов |  |  | 233 | 24 | 3 |  | 2 | [7 empty] | 0 | 1 | 0
50 | 0 | 0 | 1 | 210 | 0 | НР | Накладные расходы |  |  | 210 | 25 | 3 |  | 2 | [7 empty] | 0 | 1 | 0
50 | 0 | 0 | 1 | 211 | 0 | СмПриб | Сметная прибыль |  |  | 211 | 26 | 3 |  | 2 | [7 empty] | 0 | 1 | 0
50 | 0 | 0 | 1 | 224 | 120843.5 | Всего | Всего с НР и СП |  |  | 224 | 27 | 3 |  | 2 | [7 empty] | 120843.5 | 1 | 120843.5
4 | 1 |  | 203 |  | Новый раздел | 4. Испытания и измерения КЛ |  | 0 |  | 0 | [7 empty] | 0 |  |  | 0 | [32 empty] | )*0 | [9 empty] | )*0 | [10 empty] | 0 | [11 empty] | 0
52 | 1 | 4 | 195 | 0 | Новый раздел | 4. Испытания и измерения КЛ | [7 empty] | 27387.14 | 27387.14 | 0 | 0 | 0 | 0 | 0 | 0 | 0 | 0 | 0 | 0 | 0 | 27387.14 | 27387.14 | 0 | 0 | 0 | 0 | 0 | 0 | 0 | 0 | 0 | 0 | 0 | 0 | 0 | 0 | 27387.14 | 27387.14 | 0 | 0 | 27387.14 | 27387.14 | 0 | 27387.14 | 0 | 0 | 0 | 0 | 0 | 0 | 0 | 0 | 0 | 0 | 0 | 0 | 0 | 0 | 0 | 0 | 0 | 0 | 0 | 0 | 0 | 0 | 0 | 0 | 0 | 0 | 0 | 27387.14 | 27387.14 | 0 | 0 | 27387.14 | 27387.14 | 0 | 27387.14 | 0 | 0 | 0 | 0 | 0 | 0 | 0 | 0 | 0 | 0 | 0 | 0 | 0 | 0 | 0 | 0 | 0 | 0 | 0 | 0 | 0 | 0 | 0 | 0 | 0 | 0 | 0 | 0 | 0 | 0 | 0 | 0 | 0 | 0 | 0 | 0 | 0 | 0 | 0 | 0 | 0 | 0 | 0 | 0 | 0 | 0 | 0 | 0 | 0 | 0 | 0 | 0 | 0 | 0 | 0 | 0 | 0 | 0 | 0 | 0 | 0 | 0 | 0 | 0 | 0 | 0 | 0 | 0 | 0 | 0 | 0 | 0 | 0 | 0 | 0 | 0 | 0 | 0 | 0 | 0 | 0 | 0 | 0 | 0 | 0 | 0 | 0 | 0 | 0 | 0 | 0 | 0 | 0 | 0 | 0 | 0 | 0 | 0 | 0 | 0 | 0 | 0 | 0 | 0 | 0 | 0 | 0 | 0 | 0 | 0 | 0 | 0 | 0 | 0 | 0 | 0 | 0 | 0 | 0 | 0
17 | 1 |  |  | 64 | Калькуляция №29 | Полный объем работ по испытаниям силовых кабельных линий напряжением до 1 кВ включительно при капитальном ремонте | 1 кабель | 1 | 0 | 1 |  |  |  | 7776.62 | 7776.62 | 0 | 0 | 0 | 0 | 0 | 0 | 0 | 0 | 0 |  | 426653466 | 7776.62 | 7776.62 | 0 | 0 | 0 | 0 | 0 | 0 | 0 | 7776.62 | 7776.62 | 0 | 0 | 0 | 0 | 0 | 0 | 0 | 0 | 0 | 1 | 1 |  |  | 1 | 1 | 1 | 1 |  |  |  |  | 3 | 1 |  |  |  | 1100 | 0 |  | 0 | 8 | 0 | 1 | 1 | 1 | 1 | 1 | 1 |  | 0 | 0 |  |  |  | 0 | 0 | 0 | [5 empty] | 0 |  | 0 | 7776.62 | 7776.62 | 0 | 0 | 0 | 0 | 0 | 0 | 0 | 0 | 0 | [13 empty] | 0 | 0 | 1 | 1 |  |  |  | 1013 | 1 кабель | 1 кабель (норма 01 и 02); 500 м кабеля (норма 3) | 1 | [6 empty] | 416980207 | 8 | Материалы строительные | 0 |  | 1 | 1100 | Материалы, изделия и конструкции | материалы (03) |  |  |  | 131072 | 7776.62 | 7776.62 | 0 | 0 | 0 | 0 | 0 | 0 | [17 empty] | 0 | 0 | 0 |  |  |  |  | 0 | 0 |  | занесена вручную |  |  | 1 |  | 1189997563 | 2 | 0 | -2 | 0 | 0 | 0 | 7776.62 | 7776.62 | 0 | 0 |  | 0 | 4 | 0 |  | 0 | 1 | 0 | 0 | 0 | 0 | [5 empty] | 0 | 0
17 | 1 |  |  | 65 | Калькуляция №30 | Полный объем работ по испытаниям силовых кабельных линий напряжением 6-20 кВ включительно при капитальном ремонте | 1 кабель | 1 | 0 | 1 |  |  |  | 8231.87 | 8231.87 | 0 | 0 | 0 | 0 | 0 | 0 | 0 | 0 | 0 |  | 426653466 | 8231.87 | 8231.87 | 0 | 0 | 0 | 0 | 0 | 0 | 0 | 8231.87 | 8231.87 | 0 | 0 | 0 | 0 | 0 | 0 | 0 | 0 | 0 | 1 | 1 |  |  | 1 | 1 | 1 | 1 |  |  |  |  | 3 | 1 |  |  |  | 1100 | 0 |  | 0 | 8 | 0 | 1 | 1 | 1 | 1 | 1 | 1 |  | 0 | 0 |  |  |  | 0 | 0 | 0 | [5 empty] | 0 |  | 0 | 8231.87 | 8231.87 | 0 | 0 | 0 | 0 | 0 | 0 | 0 | 0 | 0 | [13 empty] | 0 | 0 | 1 | 1 |  |  |  | 1013 | 1 кабель | 1 кабель (норма 01 и 02); 500 м кабеля (норма 3) | 1 | [6 empty] | 416980207 | 8 | Материалы строительные | 0 |  | 1 | 1100 | Материалы, изделия и конструкции | материалы (03) |  |  |  | 131072 | 8231.87 | 8231.87 | 0 | 0 | 0 | 0 | 0 | 0 | [17 empty] | 0 | 0 | 0 |  |  |  |  | 0 | 0 |  | занесена вручную |  |  | 1 |  | -1323847821 | 2 | 0 | -2 | 0 | 0 | 0 | 8231.87 | 8231.87 | 0 | 0 |  | 0 | 4 | 0 |  | 0 | 1 | 0 | 0 | 0 | 0 | [5 empty] | 0 | 0
17 | 1 |  |  | 66 | Калькуляция №31 | Полный объем работ по испытаниям силовых кабельных линий напряжением 35-110 кВ включительно при капитальном ремонте | 1 кабель | 1 | 0 | 1 |  |  |  | 11378.65 | 11378.65 | 0 | 0 | 0 | 0 | 0 | 0 | 0 | 0 | 0 |  | 426653466 | 11378.65 | 11378.65 | 0 | 0 | 0 | 0 | 0 | 0 | 0 | 11378.65 | 11378.65 | 0 | 0 | 0 | 0 | 0 | 0 | 0 | 0 | 0 | 1 | 1 |  |  | 1 | 1 | 1 | 1 |  |  |  |  | 3 | 1 |  |  |  | 1100 | 0 |  | 0 | 8 | 0 | 1 | 1 | 1 | 1 | 1 | 1 |  | 0 | 0 |  |  |  | 0 | 0 | 0 | [5 empty] | 0 |  | 0 | 11378.65 | 11378.65 | 0 | 0 | 0 | 0 | 0 | 0 | 0 | 0 | 0 | [13 empty] | 0 | 0 | 1 | 1 |  |  |  | 1013 | 1 кабель | 1 кабель (норма 01 и 02); 500 м кабеля (норма 3) | 1 | [6 empty] | 416980207 | 8 | Материалы строительные | 0 |  | 1 | 1100 | Материалы, изделия и конструкции | материалы (03) |  |  |  | 131072 | 11378.65 | 11378.65 | 0 | 0 | 0 | 0 | 0 | 0 | [17 empty] | 0 | 0 | 0 |  |  |  |  | 0 | 0 |  | занесена вручную |  |  | 1 |  | -2090683463 | 2 | 0 | -2 | 0 | 0 | 0 | 11378.65 | 11378.65 | 0 | 0 |  | 0 | 4 | 0 |  | 0 | 1 | 0 | 0 | 0 | 0 | [5 empty] | 0 | 0
51 | 1 | 4 | 195 |  | Новый раздел | 4. Испытания и измерения КЛ | 0 | [6 empty] | 27387.14 | 27387.14 | 0 | 0 | 0 | 0 | 0 | 0 | 0 | 0 | 0 |  |  | 27387.14 | 27387.14 | 0 | 0 | 0 | 0 | 0 | 0 | 0 | 0 | 0 |  |  | 0 | 0 | 0 | 27387.14 | 27387.14 | 0 | 0 | 27387.14 | 27387.14 | 0 | 27387.14 | 0 | 0 | 0 | 0 | 0 | [19 empty] | 0 | 0 | 0 | 27387.14 | 27387.14 | 0 | 0 | 27387.14 | 27387.14 | 0 | 27387.14 | 0 | 0 | 0 | 0 | 0 | [114 empty] | 0
50 | 0 | 0 | 1 | 201 | 27387.14 | ПЗ | Прямые затраты |  |  | 201 | 1 | 3 |  | 2 | [7 empty] | 27387.14 | 1 | 27387.14
50 | 0 | 0 | 1 | 202 | 27387.14 | СтМатОб | Стоимость материальных ресурсов (всего) |  |  | 202 | 2 | 3 |  | 2 | [7 empty] | 27387.14 | 1 | 27387.14
50 | 0 | 0 | 1 | 222 | 0 | СтМатОбЗак | Стоимость материалов и оборудования заказчика |  |  | 222 | 3 | 3 |  | 2 | [7 empty] | 0 | 1 | 0
50 | 0 | 0 | 1 | 225 | 27387.14 | СтМатОбПод | Стоимость материалов и оборудования подрядчика |  |  | 225 | 4 | 3 |  | 2 | [7 empty] | 27387.14 | 1 | 27387.14
50 | 0 | 0 | 1 | 226 | 27387.14 | СтМат | Стоимость материалов (всего) |  |  | 226 | 5 | 3 |  | 2 | [7 empty] | 27387.14 | 1 | 27387.14
50 | 0 | 0 | 1 | 227 | 0 | СтМатЗак | Стоимость материалов заказчика |  |  | 227 | 6 | 3 |  | 2 | [7 empty] | 0 | 1 | 0
50 | 0 | 0 | 1 | 228 | 27387.14 | СтМатПод | Стоимость материалов подрядчика |  |  | 228 | 7 | 3 |  | 2 | [7 empty] | 27387.14 | 1 | 27387.14
50 | 0 | 0 | 1 | 216 | 0 | Оборуд | Стоимость оборудования (всего) |  |  | 216 | 8 | 3 |  | 2 | [7 empty] | 0 | 1 | 0
50 | 0 | 0 | 1 | 223 | 0 | ОборудЗак | Стоимость оборудования заказчика |  |  | 223 | 9 | 3 |  | 2 | [7 empty] | 0 | 1 | 0
50 | 0 | 0 | 1 | 229 | 0 | ОборудПод | Стоимость оборудования подрядчика |  |  | 229 | 10 | 3 |  | 2 | [7 empty] | 0 | 1 | 0
50 | 0 | 0 | 1 | 203 | 0 | ЭММ | Эксплуатация машин |  |  | 203 | 11 | 3 |  | 2 | [7 empty] | 0 | 1 | 0
50 | 0 | 0 | 1 | 231 | 0 | ЭММсНРиСП | Эксплуатация машин по ТСН-2001.16 |  |  | 231 | 12 | 3 |  | 2 | [7 empty] | 0 | 1 | 0
50 | 0 | 0 | 1 | 204 | 0 | ЗПМ | ЗП машинистов |  |  | 204 | 13 | 3 |  | 2 | [7 empty] | 0 | 1 | 0
50 | 0 | 0 | 1 | 205 | 0 | ОЗП | Основная ЗП рабочих |  |  | 205 | 14 | 3 |  | 2 | [7 empty] | 0 | 1 | 0
50 | 0 | 0 | 1 | 232 | 0 | ОЗПсНРиСП | Основная ЗП рабочих по ТСН-2001.16 |  |  | 232 | 15 | 3 |  | 2 | [7 empty] | 0 | 1 | 0
50 | 0 | 0 | 1 | 214 | 27387.14 | Строит | Строительные работы с НР и СП |  |  | 214 | 16 | 3 |  | 2 | [7 empty] | 27387.14 | 1 | 27387.14
50 | 0 | 0 | 1 | 215 | 0 | Монтаж | Монтажные работы с НР и СП |  |  | 215 | 17 | 3 |  | 2 | [7 empty] | 0 | 1 | 0
50 | 0 | 0 | 1 | 217 | 0 | Прочие | Прочие работы с НР и СП |  |  | 217 | 18 | 3 |  | 2 | [7 empty] | 0 | 1 | 0
50 | 0 | 0 | 1 | 230 | 0 | ПрочиеЗатр | Прочие затраты по ТСН-2001.16 |  |  | 230 | 19 | 3 |  | 2 | [7 empty] | 0 | 1 | 0
50 | 0 | 0 | 1 | 206 | 0 | ВозврМат | Возврат материалов |  |  | 206 | 20 | 3 |  | 2 | [7 empty] | 0 | 1 | 0
50 | 0 | 0 | 1 | 207 | 0 | ТрудСтр | Трудозатраты строителей |  |  | 207 | 21 | 3 |  | 7 | [7 empty] | 0 | 1 | 0
50 | 0 | 0 | 1 | 208 | 0 | ТрудМаш | Трудозатраты машинистов |  |  | 208 | 22 | 3 |  | 7 | [7 empty] | 0 | 1 | 0
50 | 0 | 0 | 1 | 209 | 0 | ТранспМат | Транспорт материалов |  |  | 209 | 23 | 3 |  | 2 | [7 empty] | 0 | 1 | 0
50 | 0 | 0 | 1 | 233 | 0 | Перевозка | Перевозка грузов |  |  | 233 | 24 | 3 |  | 2 | [7 empty] | 0 | 1 | 0
50 | 0 | 0 | 1 | 210 | 0 | НР | Накладные расходы |  |  | 210 | 25 | 3 |  | 2 | [7 empty] | 0 | 1 | 0
50 | 0 | 0 | 1 | 211 | 0 | СмПриб | Сметная прибыль |  |  | 211 | 26 | 3 |  | 2 | [7 empty] | 0 | 1 | 0
50 | 0 | 0 | 1 | 224 | 27387.14 | Всего | Всего с НР и СП |  |  | 224 | 27 | 3 |  | 2 | [7 empty] | 27387.14 | 1 | 27387.14
4 | 1 |  | 246 |  | Новый раздел | 5.Устройство переходов с помощью установок ГНБ |  | 0 |  | 0 | [7 empty] | 0 |  |  | 0 | [32 empty] | )*0 | [9 empty] | )*0 | [10 empty] | 0 | [11 empty] | 0
52 | 1 | 4 | 233 | 0 | Новый раздел | 5.Устройство переходов с помощью установок ГНБ | [7 empty] | 211482.76 | 0 | 9057.74 | 2919.24 | 199505.78 | 0 | 282.4679 | 3.5171 | 0 | 281605.28 | 185883.88 | 0 | 0 | 211482.76 | 0 | 9057.74 | 2919.24 | 199505.78 | 0 | 282.4679 | 3.5171 | 0 | 281605.28 | 185883.88 | 0 | 0 | 0 | 0 | 0 | 678971.92 | 678971.92 | 0 | 0 | 0 | 0 | 0 | 0 | 0 | 0 | 0 | 0 | 0 | 0 | 0 | 0 | 0 | 0 | 0 | 0 | 0 | 0 | 0 | 0 | 0 | 0 | 0 | 0 | 0 | 0 | 0 | 0 | 0 | 0 | 0 | 678971.92 | 678971.92 | 0 | 0 | 0 | 0 | 0 | 0 | 0 | 0 | 0 | 0 | 0 | 0 | 0 | 0 | 0 | 0 | 0 | 0 | 0 | 0 | 0 | 0 | 0 | 0 | 0 | 0 | 0 | 0 | 0 | 0 | 0 | 0 | 0 | 0 | 0 | 0 | 0 | 0 | 0 | 0 | 0 | 0 | 0 | 0 | 0 | 0 | 0 | 0 | 0 | 0 | 0 | 0 | 0 | 0 | 0 | 0 | 0 | 0 | 0 | 0 | 0 | 0 | 0 | 0 | 0 | 0 | 0 | 0 | 0 | 0 | 0 | 0 | 0 | 0 | 0 | 0 | 0 | 0 | 0 | 0 | 0 | 0 | 0 | 0 | 0 | 0 | 0 | 0 | 0 | 0 | 0 | 0 | 0 | 0 | 0 | 0 | 0 | 0 | 0 | 0 | 0 | 0 | 0 | 0 | 0 | 0 | 0 | 0 | 0 | 0 | 0 | 0 | 0 | 0 | 0 | 0 | 0 | 0 | 0 | 0 | 0 | 0 | 0 | 0 | 0 | 0
17 | 1 | 304 | 304 | 67 | 04-01-085-02 | Устройство закрытого подземного перехода методом ГНБ с поэтапным расширением скважины для полиэтиленовых труб в грунтах I-III группы установками с тяговым усилием 20 тс (200 кН): для труб Dу=225 мм длиной до 300 м (Прим-но к усилию 40 кН, труба 160 мм,) | м | 1 | 0 | 1 |  |  |  | 3099.08 | 0 | 1982.05 | 703.12 | 413.91 | 0 | 0.51902 | 0.84695 | 0 | 1184.05 | 502.66 |  | 426653466 | 2017.7651 | 0 | 1603.8539 | 703.1152 | 413.9113 | 0 | 0.51902 | 0.84695 | 0 | 6979.5866 | 59.7486 | 4078.9773 | 1788.1871 | 1052.6736 | 0 | 1.32 | 2.154 | 0 | 106 | 45 | 1 | 1 |  |  | 1 | 1 | 1 | 1 |  |  |  |  | 0 | 1 | И13_ГЭСН-2022 доп.9, 04-01-085-02, приказ Минстроя России от 16.02.2024 г. № 102/пр |  |  | 4001 | 0 |  | 0 | 2 | 0 | 1 | 1 | 1 | 1 | 1 | 1 |  | 106 | 45 |  |  |  | 0 | 0 | 0 | [5 empty] | 0 |  | 0 | 3099.08 | 44169.15 | 13395.08 | 5981.11 | 797.48 | 0 | 0.51902 | 0.84695 | 0 | 1184.0518 | 502.6635 |  |  |  | *0 | *0,3932 | *0,3932 | *0,3932 |  | *0,3932 | *0,3932 |  |  |  | 0 | 0 | 1 | 1 |  |  |  | 1003 | м | м | 1 | [6 empty] | 416980011 | 2 | Общестроительные работы | 4 | Скважины | 1 | 4001 | Скважины | ФЕР-04 |  |  |  | 131072 | 0 | 0 | 0 | 0 | 0 | 1.32 | 2.15 | 0 | [17 empty] | 0 | 0 | 0 |  |  |  |  | 106 | 45 |  |  |  |  | 1 |  | 630680727 | 2 | 1 | -2 | 0 | 0 | 0 | 4785.79 | 4785.79 | 0 | 0 |  | 0 | 0 | 0 |  | 0 | 1 | 0 | 0 | 0 | 0 |  | Пр/812-004.0-1 | Пр/774-004.0 | Скважины | Скважины | 0 | 0
17 | 1 | 318 | 318 | 68 | 04-01-085-03 | Устройство закрытого подземного перехода методом ГНБ с поэтапным расширением скважины для полиэтиленовых труб в грунтах I-III группы установками с тяговым усилием 20 тс (200 кН): для труб Dу=400 мм длиной до 200 м (Прим-но к прокладке 2-х труб) | м | 1 | 0 | 1 |  |  |  | 5823.28 | 0 | 3735.15 | 1319.93 | 768.2 | 0 | 0.96328 | 1.5901 | 0 | 2213.42 | 939.66 |  | 426653466 | 3795.0756 | 0 | 3026.8782 | 1319.9327 | 768.1973 | 0 | 0.96328 | 1.5901 | 0 | 11263.4598 | 165.5897 | 6567.321 | 2863.8159 | 1666.7332 | 0 | 2.09 | 3.45 | 0 | 106 | 45 | 1 | 1 |  |  | 1 | 1 | 1 | 1 |  |  |  |  | 0 | 1 | И13_ГЭСН-2022 доп.9, 04-01-085-03, приказ Минстроя России от 16.02.2024 г. № 102/пр |  |  | 4001 | 0 |  | 0 | 2 | 0 | 1 | 1 | 1 | 1 | 1 | 1 |  | 106 | 45 |  |  |  | 0 | 0 | 0 | [5 empty] | 0 |  | 0 | 5823.28 | 44169.15 | 13395.08 | 5981.11 | 797.48 | 0 | 0.96328 | 1.5901 | 0 | 2213.4178 | 939.6585 |  |  |  | *0 | *0,4609 | *0,4609 | *0,4609 |  | *0,4609 | *0,4609 |  |  |  | 0 | 0 | 1 | 1 |  |  |  | 1003 | м | м | 1 | [6 empty] | 416980011 | 2 | Общестроительные работы | 4 | Скважины | 1 | 4001 | Скважины | ФЕР-04 |  |  |  | 131072 | 0 | 0 | 0 | 0 | 0 | 2.09 | 3.45 | 0 | [17 empty] | 0 | 0 | 0 |  |  |  |  | 106 | 45 |  |  |  |  | 1 |  | -1418033429 | 2 | 1 | -2 | 0 | 0 | 0 | 8976.36 | 8976.36 | 0 | 0 |  | 0 | 0 | 0 |  | 0 | 1 | 0 | 0 | 0 | 0 |  | Пр/812-004.0-1 | Пр/774-004.0 | Скважины | Скважины | 0 | 0
17 | 1 | 322 | 322 | 69 | 24-02-001-07 | Сварка полиэтиленовых труб "встык" нагревательным элементом при полуавтоматическом управлении процессом сварки, диаметр труб: свыше 110 до 160 мм | соединение | 1 | 0 | 1 |  |  |  | 572.56 | 0 | 51.13 | 0 | 521.43 | 0 | 0.756 | 0 | 0 | 610.07 | 385.86 |  | 426653466 | 555.9722 | 0 | 34.5439 | 0 | 521.4283 | 0 | 0.756 | 0 | 0 | 663.6902 | 1.8185 | 41.1237 | 0 | 620.748 | 0 | 0.9 | 0 | 0 | 117 | 74 | 1 | 1 |  |  | 1 | 1 | 1 | 1 |  |  |  |  | 0 | 1 | И13_ГЭСН-2022, 24-02-001-07, приказ Минстроя России от 18.05.2022 г. № 378/пр |  |  | 24001 | 0 |  | 0 | 2 | 0 | 1 | 1 | 1 | 1 | 1 | 1 |  | 117 | 74 |  |  |  | 0 | 0 | 0 | [5 empty] | 0 |  | 0 | 572.56 | 945.82 | 75.14 | 0 | 689.72 | 0 | 0.756 | 0 | 0 | 610.0731 | 385.8582 |  |  |  | )*0 | *0,84 | *0,84 | *0,84 |  | *0,84 | *0,84 |  |  |  | 0 | 0 | 1 | 1 |  |  |  | 1013 | соединение | соединение | 1 | [6 empty] | 416980063 | 2 | Общестроительные работы | 18 | Наружные сети водопровода, канализации, теплоснабжения, газопроводы | 1 | 24001 | Наружные сети водопровода, канализации, теплоснабжения, газопроводы | ФЕР-24 |  |  |  | 131072 | 0 | 0 | 0 | 0 | 0 | 0.9 | 0 | 0 | [17 empty] | 0 | 0 | 0 |  |  |  |  | 117 | 74 |  |  |  |  | 1 |  | 309059228 | 2 | 1 | -2 | 0 | 0 | 0 | 1568.49 | 1568.49 | 0 | 0 |  | 0 | 0 | 0 |  | 0 | 1 | 0 | 0 | 0 | 0 |  | Пр/812-018.0-1 | Пр/774-018.0 | Наружные сети водопровода, канализации, теплоснабжения, газопроводы | Наружные сети водопровода, канализации, теплоснабжения, газопроводы | 0 | 0
17 | 1 | 326 | 326 | 70 | 24-02-001-08 | Сварка полиэтиленовых труб "встык" нагревательным элементом при полуавтоматическом управлении процессом сварки, диаметр труб: свыше 160 до 225 мм | соединение | 1 | 0 | 1 |  |  |  | 734.51 | 0 | 103 | 0 | 631.51 | 0 | 0.9156 | 0 | 0 | 738.87 | 467.32 |  | 426653466 | 701.1016 | 0 | 69.594 | 0 | 631.5076 | 0 | 0.9156 | 0 | 0 | 840.0946 | 5.4498 | 82.85 | 0 | 751.7948 | 0 | 1.09 | 0 | 0 | 117 | 74 | 1 | 1 |  |  | 1 | 1 | 1 | 1 |  |  |  |  | 0 | 1 | И13_ГЭСН-2022, 24-02-001-08, приказ Минстроя России от 18.05.2022 г. № 378/пр |  |  | 24001 | 0 |  | 0 | 2 | 0 | 1 | 1 | 1 | 1 | 1 | 1 |  | 117 | 74 |  |  |  | 0 | 0 | 0 | [5 empty] | 0 |  | 0 | 734.51 | 945.82 | 122.62 | 0 | 689.72 | 0 | 0.9156 | 0 | 0 | 738.8667 | 467.3174 |  |  |  | )*0 | *0,84 | *0,84 | *0,84 |  | *0,84 | *0,84 |  |  |  | 0 | 0 | 1 | 1 |  |  |  | 1013 | соединение | соединение | 1 | [6 empty] | 416980063 | 2 | Общестроительные работы | 18 | Наружные сети водопровода, канализации, теплоснабжения, газопроводы | 1 | 24001 | Наружные сети водопровода, канализации, теплоснабжения, газопроводы | ФЕР-24 |  |  |  | 131072 | 0 | 0 | 0 | 0 | 0 | 1.09 | 0 | 0 | [17 empty] | 0 | 0 | 0 |  |  |  |  | 117 | 74 |  |  |  |  | 1 |  | 2029513171 | 2 | 1 | -2 | 0 | 0 | 0 | 1940.7 | 1940.7 | 0 | 0 |  | 0 | 0 | 0 |  | 0 | 1 | 0 | 0 | 0 | 0 |  | Пр/812-018.0-1 | Пр/774-018.0 | Наружные сети водопровода, канализации, теплоснабжения, газопроводы | Наружные сети водопровода, канализации, теплоснабжения, газопроводы | 0 | 0
17 | 1 | 332 | 332 | 71 | 30-09-013-04 | Изготовление и установка подвесных пакетов из рельсов: Р50 пролетом до 6 м (Прим-но к изготовлению и установке страховочного пакета тз Р50 на 1 рельс пути - 2 ветви длиной 6м по 3 рельса в каждой ветви на 1 рельс пути) | ШТ | 1 | 0 | 1 |  |  |  | 65596.02 | 0 | 0 | 0 | 65596.02 | 0 | 92.928 | 0 | 0 | 91834.43 | 61004.3 |  | 426653466 | 65596.0166 | 0 | 0 | 0 | 65596.0166 | 0 | 92.928 | 0 | 0 | 201425.6529 | 30602.6929 | 0 | 0 | 170822.96 | 0 | 242 | 0 | 0 | 140 | 93 | 1 | 1 |  |  | 1 | 1 | 1 | 1 |  |  |  |  | 0 | 1 | И13_ГЭСН-2022, 30-09-013-04, приказ Минстроя России от 18.05.2022 г. № 378/пр |  |  | 30001 | 0 |  | 0 | 2 | 0 | 1 | 1 | 1 | 1 | 1 | 1 |  | 140 | 93 |  |  |  | 0 | 0 | 0 | [5 empty] | 0 |  | 0 | 65596.02 | 224089.88 | 0 | 0 | 705.88 | 0 | 92.928 | 0 | 0 | 91834.428 | 61004.2986 |  |  |  | *0 | *0,384 | *0,384 | *0,384 |  | *0,384 | *0,384 |  |  |  | 0 | 0 | 1 | 1 |  |  |  | 1013 | ШТ | ШТ | 1 | [6 empty] | 416980079 | 2 | Общестроительные работы | 24 | Мосты и трубы | 1 | 30001 | Мосты и трубы | ФЕР-30 |  |  |  | 131072 | 0 | 0 | 0 | 0 | 0 | 242 | 0 | 0 | [17 empty] | 0 | 0 | 0 |  |  |  |  | 140 | 93 |  |  |  |  | 1 |  | 1113449161 | 2 | 1 | -2 | 0 | 0 | 0 | 218434.75 | 218434.75 | 0 | 0 |  | 0 | 0 | 0 |  | 0 | 1 | 0 | 0 | 0 | 0 |  | Пр/812-024.0-1 | Пр/774-024.0 | Мосты и трубы | Мосты и трубы | 0 | 0
17 | 1 | 338 | 338 | 72 | 30-09-013-04 | Изготовление и установка подвесных пакетов из рельсов: Р50 пролетом до 6 м (Прим-но к изготовлению и установке страховочного пакета тз Р50 на 1 рельс пути - 2 ветви длиной 12 м по 3 рельса в каждой ветви на 1 рельс пути) | ШТ | 1 | 0 | 1 |  |  |  | 131192.03 | 0 | 0 | 0 | 131192.03 | 0 | 185.856 | 0 | 0 | 183668.84 | 122008.59 |  | 426653466 | 131192.0333 | 0 | 0 | 0 | 131192.0333 | 0 | 185.856 | 0 | 0 | 201425.6529 | 30602.6929 | 0 | 0 | 170822.96 | 0 | 242 | 0 | 0 | 140 | 93 | 1 | 1 |  |  | 1 | 1 | 1 | 1 |  |  |  |  | 0 | 1 | И13_ГЭСН-2022, 30-09-013-04, приказ Минстроя России от 18.05.2022 г. № 378/пр |  |  | 30001 | 0 |  | 0 | 2 | 0 | 1 | 1 | 1 | 1 | 1 | 1 |  | 140 | 93 |  |  |  | 0 | 0 | 0 | [5 empty] | 0 |  | 0 | 131192.03 | 224089.88 | 0 | 0 | 705.88 | 0 | 185.856 | 0 | 0 | 183668.842 | 122008.5879 |  |  |  | *0 | *0,384)*2 | *0,384)*2 | *0,384)*2 |  | *0,384)*2 | *0,384)*2 |  |  |  | 0 | 0 | 1 | 1 |  |  |  | 1013 | ШТ | ШТ | 1 | [6 empty] | 416980079 | 2 | Общестроительные работы | 24 | Мосты и трубы | 1 | 30001 | Мосты и трубы | ФЕР-30 |  |  |  | 131072 | 0 | 0 | 0 | 0 | 0 | 242 | 0 | 0 | [17 empty] | 0 | 0 | 0 |  |  |  |  | 140 | 93 |  |  |  |  | 1 |  | 168184234 | 2 | 1 | -2 | 0 | 0 | 0 | 436869.46 | 436869.46 | 0 | 0 |  | 0 | 0 | 0 |  | 0 | 1 | 0 | 0 | 0 | 0 |  | Пр/812-024.0-1 | Пр/774-024.0 | Мосты и трубы | Мосты и трубы | 0 | 0
17 | 1 | 341 | 341 | 73 | 04-01-079-01 | Монтаж установки горизонтально направленного бурения: с тяговым усилием 20 тс (200 кН) | ШТ | 1 | 0 | 1 |  |  |  | 2311.85 | 0 | 1652.21 | 464.69 | 194.95 | 0 | 0.27 | 0.56 | 0 | 699.22 | 296.84 |  | 426653466 | 1527.3811 | 0 | 1332.4276 | 464.6936 | 194.9535 | 0 | 0.27 | 0.56 | 0 | 1992.0747 | 0 | 1332.4276 | 464.6936 | 194.9535 | 0 | 0.27 | 0.56 | 0 | 106 | 45 | 1 | 1 |  |  | 1 | 1 | 1 | 1 |  |  |  |  | 0 | 1 | И13_ГЭСН-2022, 04-01-079-01, приказ Минстроя России от 18.05.2022 г. № 378/пр |  |  | 4001 | 0 |  | 0 | 2 | 0 | 1 | 1 | 1 | 1 | 1 | 1 |  | 106 | 45 |  |  |  | 0 | 0 | 0 | [5 empty] | 0 |  | 0 | 2311.85 | 0 | 5900.75 | 1659.62 | 722.05 | 0 | 0.27 | 0.56 | 0 | 699.2184 | 296.838 |  |  |  | *0 | [9 empty] | 0 | 0 | 1 | 1 |  |  |  | 1013 | ШТ | ШТ | 1 | [6 empty] | 416980011 | 2 | Общестроительные работы | 4 | Скважины | 1 | 4001 | Скважины | ФЕР-04 |  |  |  | 131072 | 0 | 0 | 0 | 0 | 0 | 0.27 | 0.56 | 0 | [17 empty] | 0 | 0 | 0 |  |  |  |  | 106 | 45 |  |  |  |  | 1 |  | -487192517 | 2 | 1 | -2 | 0 | 0 | 0 | 3307.91 | 3307.91 | 0 | 0 |  | 0 | 0 | 0 |  | 0 | 1 | 0 | 0 | 0 | 0 |  | Пр/812-004.0-1 | Пр/774-004.0 | Скважины | Скважины | 0 | 0
17 | 1 | 344 | 344 | 74 | 04-01-080-01 | Демонтаж установки горизонтально направленного бурения: с тяговым усилием 20 тс (200 кН) | ШТ | 1 | 0 | 1 |  |  |  | 2153.43 | 0 | 1534.2 | 431.5 | 187.73 | 0 | 0.26 | 0.52 | 0 | 656.38 | 278.65 |  | 426653466 | 1424.9872 | 0 | 1237.2542 | 431.5012 | 187.733 | 0 | 0.26 | 0.52 | 0 | 1856.4884 | 0 | 1237.2542 | 431.5012 | 187.733 | 0 | 0.26 | 0.52 | 0 | 106 | 45 | 1 | 1 |  |  | 1 | 1 | 1 | 1 |  |  |  |  | 0 | 1 | И13_ГЭСН-2022, 04-01-080-01, приказ Минстроя России от 18.05.2022 г. № 378/пр |  |  | 4001 | 0 |  | 0 | 2 | 0 | 1 | 1 | 1 | 1 | 1 | 1 |  | 106 | 45 |  |  |  | 0 | 0 | 0 | [5 empty] | 0 |  | 0 | 2153.43 | 0 | 5900.75 | 1659.62 | 722.05 | 0 | 0.26 | 0.52 | 0 | 656.3838 | 278.6535 |  |  |  | *0 | [9 empty] | 0 | 0 | 1 | 1 |  |  |  | 1013 | ШТ | ШТ | 1 | [6 empty] | 416980011 | 2 | Общестроительные работы | 4 | Скважины | 1 | 4001 | Скважины | ФЕР-04 |  |  |  | 131072 | 0 | 0 | 0 | 0 | 0 | 0.26 | 0.52 | 0 | [17 empty] | 0 | 0 | 0 |  |  |  |  | 106 | 45 |  |  |  |  | 1 |  | -2046493958 | 2 | 1 | -2 | 0 | 0 | 0 | 3088.46 | 3088.46 | 0 | 0 |  | 0 | 0 | 0 |  | 0 | 1 | 0 | 0 | 0 | 0 |  | Пр/812-004.0-1 | Пр/774-004.0 | Скважины | Скважины | 0 | 0
51 | 1 | 4 | 233 |  | Новый раздел | 5.Устройство переходов с помощью установок ГНБ | 0 | [6 empty] | 211482.76 | 0 | 9057.74 | 2919.24 | 199505.78 | 0 | 282.4679 | 3.5171 | 0 | 281605.28 | 185883.88 |  |  | 211482.76 | 0 | 9057.74 | 2919.24 | 199505.78 | 0 | 282.4679 | 3.5171 | 0 | 281605.28 | 185883.88 |  |  | 0 | 0 | 0 | 678971.92 | 678971.92 | 0 | 0 | 0 | 0 | 0 | 0 | 0 | 0 | 0 | 0 | 0 | [19 empty] | 0 | 0 | 0 | 678971.92 | 678971.92 | 0 | 0 | 0 | 0 | 0 | 0 | 0 | 0 | 0 | 0 | 0 | [114 empty] | 0
50 | 0 | 0 | 1 | 201 | 211482.76 | ПЗ | Прямые затраты |  |  | 201 | 1 | 3 |  | 2 | [7 empty] | 211482.76 | 1 | 211482.76
50 | 0 | 0 | 1 | 202 | 0 | СтМатОб | Стоимость материальных ресурсов (всего) |  |  | 202 | 2 | 3 |  | 2 | [7 empty] | 0 | 1 | 0
50 | 0 | 0 | 1 | 222 | 0 | СтМатОбЗак | Стоимость материалов и оборудования заказчика |  |  | 222 | 3 | 3 |  | 2 | [7 empty] | 0 | 1 | 0
50 | 0 | 0 | 1 | 225 | 0 | СтМатОбПод | Стоимость материалов и оборудования подрядчика |  |  | 225 | 4 | 3 |  | 2 | [7 empty] | 0 | 1 | 0
50 | 0 | 0 | 1 | 226 | 0 | СтМат | Стоимость материалов (всего) |  |  | 226 | 5 | 3 |  | 2 | [7 empty] | 0 | 1 | 0
50 | 0 | 0 | 1 | 227 | 0 | СтМатЗак | Стоимость материалов заказчика |  |  | 227 | 6 | 3 |  | 2 | [7 empty] | 0 | 1 | 0
50 | 0 | 0 | 1 | 228 | 0 | СтМатПод | Стоимость материалов подрядчика |  |  | 228 | 7 | 3 |  | 2 | [7 empty] | 0 | 1 | 0
50 | 0 | 0 | 1 | 216 | 0 | Оборуд | Стоимость оборудования (всего) |  |  | 216 | 8 | 3 |  | 2 | [7 empty] | 0 | 1 | 0
50 | 0 | 0 | 1 | 223 | 0 | ОборудЗак | Стоимость оборудования заказчика |  |  | 223 | 9 | 3 |  | 2 | [7 empty] | 0 | 1 | 0
50 | 0 | 0 | 1 | 229 | 0 | ОборудПод | Стоимость оборудования подрядчика |  |  | 229 | 10 | 3 |  | 2 | [7 empty] | 0 | 1 | 0
50 | 0 | 0 | 1 | 203 | 9057.74 | ЭММ | Эксплуатация машин |  |  | 203 | 11 | 3 |  | 2 | [7 empty] | 9057.74 | 1 | 9057.74
50 | 0 | 0 | 1 | 231 | 0 | ЭММсНРиСП | Эксплуатация машин по ТСН-2001.16 |  |  | 231 | 12 | 3 |  | 2 | [7 empty] | 0 | 1 | 0
50 | 0 | 0 | 1 | 204 | 2919.24 | ЗПМ | ЗП машинистов |  |  | 204 | 13 | 3 |  | 2 | [7 empty] | 2919.24 | 1 | 2919.24
50 | 0 | 0 | 1 | 205 | 199505.78 | ОЗП | Основная ЗП рабочих |  |  | 205 | 14 | 3 |  | 2 | [7 empty] | 199505.78 | 1 | 199505.78
50 | 0 | 0 | 1 | 232 | 0 | ОЗПсНРиСП | Основная ЗП рабочих по ТСН-2001.16 |  |  | 232 | 15 | 3 |  | 2 | [7 empty] | 0 | 1 | 0
50 | 0 | 0 | 1 | 214 | 678971.92 | Строит | Строительные работы с НР и СП |  |  | 214 | 16 | 3 |  | 2 | [7 empty] | 678971.92 | 1 | 678971.92
50 | 0 | 0 | 1 | 215 | 0 | Монтаж | Монтажные работы с НР и СП |  |  | 215 | 17 | 3 |  | 2 | [7 empty] | 0 | 1 | 0
50 | 0 | 0 | 1 | 217 | 0 | Прочие | Прочие работы с НР и СП |  |  | 217 | 18 | 3 |  | 2 | [7 empty] | 0 | 1 | 0
50 | 0 | 0 | 1 | 230 | 0 | ПрочиеЗатр | Прочие затраты по ТСН-2001.16 |  |  | 230 | 19 | 3 |  | 2 | [7 empty] | 0 | 1 | 0
50 | 0 | 0 | 1 | 206 | 0 | ВозврМат | Возврат материалов |  |  | 206 | 20 | 3 |  | 2 | [7 empty] | 0 | 1 | 0
50 | 0 | 0 | 1 | 207 | 282.4679 | ТрудСтр | Трудозатраты строителей |  |  | 207 | 21 | 3 |  | 7 | [7 empty] | 282.4679 | 1 | 282.4679
50 | 0 | 0 | 1 | 208 | 3.5171 | ТрудМаш | Трудозатраты машинистов |  |  | 208 | 22 | 3 |  | 7 | [7 empty] | 3.5171 | 1 | 3.5171
50 | 0 | 0 | 1 | 209 | 0 | ТранспМат | Транспорт материалов |  |  | 209 | 23 | 3 |  | 2 | [7 empty] | 0 | 1 | 0
50 | 0 | 0 | 1 | 233 | 0 | Перевозка | Перевозка грузов |  |  | 233 | 24 | 3 |  | 2 | [7 empty] | 0 | 1 | 0
50 | 0 | 0 | 1 | 210 | 281605.28 | НР | Накладные расходы |  |  | 210 | 25 | 3 |  | 2 | [7 empty] | 281605.28 | 1 | 281605.28
50 | 0 | 0 | 1 | 211 | 185883.88 | СмПриб | Сметная прибыль |  |  | 211 | 26 | 3 |  | 2 | [7 empty] | 185883.88 | 1 | 185883.88
50 | 0 | 0 | 1 | 224 | 678971.92 | Всего | Всего с НР и СП |  |  | 224 | 27 | 3 |  | 2 | [7 empty] | 678971.92 | 1 | 678971.92
4 | 1 |  | 318 |  | Новый раздел | 6. Прокладка и замена кабеля |  | 0 |  | -1 | [7 empty] | 0 |  |  | 0 | [32 empty] | )*0 | [9 empty] | )*0 | [10 empty] | 0 | [11 empty] | 0
52 | 1 | 4 | 276 | 0 | Новый раздел | 6. Прокладка и замена кабеля | [7 empty] | 4070.13 | 229.6 | 571.17 | 294.65 | 2974.71 | 0 | 4.2091 | 0.32177 | 0 | 3171.24 | 1667.36 | 0 | 0 | 4070.13 | 229.6 | 571.17 | 294.65 | 2974.71 | 0 | 4.2091 | 0.32177 | 0 | 3171.24 | 1667.36 | 0 | 0 | 0 | 0 | 0 | 8908.73 | 229.6 | 8679.13 | 0 | 229.6 | 229.6 | 0 | 229.6 | 0 | 0 | 0 | 0 | 0 | 0 | 0 | 0 | 0 | 0 | 0 | 0 | 0 | 0 | 0 | 0 | 0 | 0 | 0 | 0 | 0 | 0 | 0 | 0 | 0 | 0 | 0 | 8908.73 | 229.6 | 8679.13 | 0 | 229.6 | 229.6 | 0 | 229.6 | 0 | 0 | 0 | 0 | 0 | 0 | 0 | 0 | 0 | 0 | 0 | 0 | 0 | 0 | 0 | 0 | 0 | 0 | 0 | 0 | 0 | 0 | 0 | 0 | 0 | 0 | 0 | 0 | 0 | 0 | 0 | 0 | 0 | 0 | 0 | 0 | 0 | 0 | 0 | 0 | 0 | 0 | 0 | 0 | 0 | 0 | 0 | 0 | 0 | 0 | 0 | 0 | 0 | 0 | 0 | 0 | 0 | 0 | 0 | 0 | 0 | 0 | 0 | 0 | 0 | 0 | 0 | 0 | 0 | 0 | 0 | 0 | 0 | 0 | 0 | 0 | 0 | 0 | 0 | 0 | 0 | 0 | 0 | 0 | 0 | 0 | 0 | 0 | 0 | 0 | 0 | 0 | 0 | 0 | 0 | 0 | 0 | 0 | 0 | 0 | 0 | 0 | 0 | 0 | 0 | 0 | 0 | 0 | 0 | 0 | 0 | 0 | 0 | 0 | 0 | 0 | 0 | 0 | 0 | 0
17 | 1 |  |  | 75 | Калькуляция №32 | Демонтаж (монтаж) железобетонных плит перекрытий каналов | 1 ПЛИТА | 1 | 0 | 1 |  |  |  | 229.6 | 229.6 | 0 | 0 | 0 | 0 | 0 | 0 | 0 | 0 | 0 |  | 426653466 | 229.6 | 229.6 | 0 | 0 | 0 | 0 | 0 | 0 | 0 | 229.6 | 229.6 | 0 | 0 | 0 | 0 | 0 | 0 | 0 | 0 | 0 | 1 | 1 |  |  | 1 | 1 | 1 | 1 |  |  |  |  | 3 | 1 |  |  |  | 1100 | 0 |  | 0 | 8 | 0 | 1 | 1 | 1 | 1 | 1 | 1 |  | 0 | 0 |  |  |  | 0 | 0 | 0 | [5 empty] | 0 |  | 0 | 229.6 | 229.6 | 0 | 0 | 0 | 0 | 0 | 0 | 0 | 0 | 0 | [13 empty] | 0 | 0 | 1 | 1 |  |  |  | 1013 | 1 ПЛИТА | 1 ПЛИТА | 1 | [6 empty] | 416980207 | 8 | Материалы строительные | 0 |  | 1 | 1100 | Материалы, изделия и конструкции | материалы (03) |  |  |  | 131072 | 229.6 | 229.6 | 0 | 0 | 0 | 0 | 0 | 0 | [17 empty] | 0 | 0 | 0 |  |  |  |  | 0 | 0 |  | занесена вручную |  |  | 1 |  | -1813060703 | 2 | 0 | -2 | 0 | 0 | 0 | 229.6 | 229.6 | 0 | 0 |  | 0 | 4 | 0 |  | 0 | 1 | 0 | 0 | 0 | 0 | [5 empty] | 0 | 0
17 | 1 | 359 | 359 | 76 | м08-02-141-10 | Кабель до 35 кВ в готовых траншеях без покрытий, с изоляцией из сшитого полиэтилена укладка в треугольник | 100 м | 0.01 | 0 | 0.01 |  |  |  | 210.6 | 0 | 9.29 | 5.87 | 195.44 | 0 | 0.27174 | 0.007056 | 0 | 195.27 | 102.67 |  | 426653466 | 20273.0611 | 0 | 729.5949 | 586.9624 | 19543.4662 | 0 | 27.174 | 0.7056 | 0 | 24919.1803 | 85.819 | 868.5653 | 698.7648 | 23266.0312 | 0 | 32.35 | 0.84 | 0 | 97 | 51 | 1 | 1 |  |  | 1 | 1 | 1 | 1 |  |  |  |  | 0 | 2 | И13_ГЭСНм-2022 доп.7, м08-02-141-10, приказ Минстроя России от 02.08.2023 г. № 551/пр |  |  | 108001 | 0 |  | 0 | 3 | 0 | 1 | 1 | 1 | 1 | 1 | 1 |  | 97 | 51 |  |  |  | 0 | 0 | 0 | [5 empty] | 0 |  | 0 | 210.6 | 103528.13 | 3584.54 | 2521.77 | 3750.33 | 0 | 27.174 | 0.7056 | 0 | 195.2707 | 102.6681 |  |  |  | *0 | *0,84 | *0,84 | *0,84 |  | *0,84 | *0,84 |  |  |  | 0 | 0 | 1 | 1 |  |  |  | 1003 | 100 м | 100 м | 100 | [6 empty] | 416979905 | 3 | Монтажные работы | 0 |  | 2 | 108001 | Электротехнические установки: на других объектах | мФЕР-08 |  |  |  | 131072 | 0 | 0 | 0 | 0 | 0 | 32.35 | 0.84 | 0 | [17 empty] | 0 | 0 | 0 |  |  |  |  | 97 | 51 |  |  |  |  | 1 |  | 2039622535 | 2 | 1 | -2 | 0 | 0 | 0 | 508.54 | 0 | 508.54 | 0 |  | 0 | 0 | 0 |  | 0 | 1 | 0 | 0 | 0 | 0 |  | Пр/812-049.3-1 | Пр/774-049.3 | Электротехнические установки: на других объектах | Электротехнические установки: на других объектах | 0 | 0
19 | 1 |  |  |  |  | Кабель вес 1 метра до 6кг. | [19 empty] | 1 | [188 empty] | 0
17 | 1 | 371 | 371 | 77 | м08-02-141-04 | Кабель до 35 кВ в готовых траншеях без покрытий, масса 1 м: свыше 3 до 6 кг (Прим-но к демонтажу) | 100 м | 0.01 | 0 | 0.01 |  |  |  | 44.44 | 0 | 7.79 | 5.63 | 31.02 | 0 | 0.043949 | 0.0066528 | 0 | 35.55 | 18.69 |  | 426653466 | 3873.4921 | 0 | 771.2342 | 562.8136 | 3102.2579 | 0 | 4.3949 | 0.66528 | 0 | 18155.6223 | 551.2348 | 3060.4531 | 2233.3872 | 12310.5472 | 0 | 17.44 | 2.64 | 0 | 97 | 51 | 1 | 1 |  |  | 1 | 1 | 1 | 1 |  |  |  |  | 0 | 2 | И13_ГЭСНм-2022 доп.7, м08-02-141-04, приказ Минстроя России от 02.08.2023 г. № 551/пр |  |  | 108001 | 0 |  | 0 | 3 | 0 | 1 | 1 | 1 | 1 | 1 | 1 |  | 97 | 51 |  |  |  | 0 | 0 | 0 | [5 empty] | 0 | Поправка: 571/пр_2022_п.84_т.3_стр.4_стб.3 Наименование: Демонтаж оборудования, не пригодного для дальнейшего использования (предназначено в лом), без разборки и резки | 0 | 44.44 | 204820.2 | 2295.5 | 1691.96 | 705.88 | 0 | 4.3949 | 0.66528 | 0 | 35.5505 | 18.6915 |  |  |  | *0 | *0,3)*0,84 | *0,3)*0,84 | *0,3)*0,84 |  | *0,3)*0,84 | *0,3)*0,84 |  |  |  | 0 | 0 | 1 | 1 |  |  |  | 1003 | 100 м | 100 м | 100 | [6 empty] | 416979905 | 3 | Монтажные работы | 0 |  | 2 | 108001 | Электротехнические установки: на других объектах | мФЕР-08 |  | Поправка: 571/пр_2022_п.84_т.3_стр.4_стб.3 |  | 131072 | 0 | 0 | 0 | 0 | 0 | 17.44 | 2.64 | 0 | [17 empty] | 0 | 0 | 0 |  |  |  |  | 97 | 51 |  |  |  |  | 1 |  | -1083659300 | 2 | 1 | -2 | 0 | 0 | 0 | 98.68 | 0 | 98.68 | 0 |  | 0 | 0 | 0 |  | 0 | 1 | 0 | 0 | 0 | 0 |  | Пр/812-049.3-1 | Пр/774-049.3 | Электротехнические установки: на других объектах | Электротехнические установки: на других объектах | 0 | 0
17 | 1 | 383 | 383 | 78 | м08-02-141-04 | Кабель до 35 кВ в готовых траншеях без покрытий, масса 1 м: свыше 3 до 6 кг | 100 м | 0.01 | 0 | 0.01 |  |  |  | 148.12 | 0 | 25.95 | 18.76 | 103.41 | 0 | 0.1465 | 0.022176 | 0 | 118.5 | 62.31 |  | 426653466 | 12911.6403 | 0 | 2570.7806 | 1876.0452 | 10340.8596 | 0 | 14.6496 | 2.2176 | 0 | 18155.6223 | 551.2348 | 3060.4531 | 2233.3872 | 12310.5472 | 0 | 17.44 | 2.64 | 0 | 97 | 51 | 1 | 1 |  |  | 1 | 1 | 1 | 1 |  |  |  |  | 0 | 2 | И13_ГЭСНм-2022 доп.7, м08-02-141-04, приказ Минстроя России от 02.08.2023 г. № 551/пр |  |  | 108001 | 0 |  | 0 | 3 | 0 | 1 | 1 | 1 | 1 | 1 | 1 |  | 97 | 51 |  |  |  | 0 | 0 | 0 | [5 empty] | 0 |  | 0 | 148.12 | 204820.2 | 2295.5 | 1691.96 | 705.88 | 0 | 14.6496 | 2.2176 | 0 | 118.5049 | 62.3067 |  |  |  | )*0 | *0,84 | *0,84 | *0,84 |  | *0,84 | *0,84 |  |  |  | 0 | 0 | 1 | 1 |  |  |  | 1003 | 100 м | 100 м | 100 | [6 empty] | 416979905 | 3 | Монтажные работы | 0 |  | 2 | 108001 | Электротехнические установки: на других объектах | мФЕР-08 |  |  |  | 131072 | 0 | 0 | 0 | 0 | 0 | 17.44 | 2.64 | 0 | [17 empty] | 0 | 0 | 0 |  |  |  |  | 97 | 51 |  |  |  |  | 1 |  | 1334917278 | 2 | 1 | -2 | 0 | 0 | 0 | 328.93 | 0 | 328.93 | 0 |  | 0 | 0 | 0 |  | 0 | 1 | 0 | 0 | 0 | 0 |  | Пр/812-049.3-1 | Пр/774-049.3 | Электротехнические установки: на других объектах | Электротехнические установки: на других объектах | 0 | 0
17 | 1 | 393 | 393 | 79 | м08-02-145-04 | Кабель до 35 кВ, прокладываемый по дну канала без креплений, масса 1 м кабеля: до 6 кг (Прим-но к демонтажу) | 100 м | 0.01 | 0 | 0.01 |  |  |  | 20.34 | 0 | 1.27 | 0.85 | 18.22 | 0 | 0.025805 | 0.001008 | 0 | 18.5 | 9.73 |  | 426653466 | 1944.5965 | 0 | 123.0873 | 85.2748 | 1821.5092 | 0 | 2.5805 | 0.1008 | 0 | 8561.7634 | 506.7185 | 488.4417 | 338.392 | 7228.2112 | 0 | 10.24 | 0.4 | 0 | 97 | 51 | 1 | 1 |  |  | 1 | 1 | 1 | 1 |  |  |  |  | 0 | 2 | И13_ГЭСНм-2022, м08-02-145-04, приказ Минстроя России от 18.05.2022 г. № 378/пр |  |  | 108001 | 0 |  | 0 | 3 | 0 | 1 | 1 | 1 | 1 | 1 | 1 |  | 97 | 51 |  |  |  | 0 | 0 | 0 | [5 empty] | 0 | Поправка: 571/пр_2022_п.84_т.3_стр.4_стб.3 Наименование: Демонтаж оборудования, не пригодного для дальнейшего использования (предназначено в лом), без разборки и резки | 0 | 20.34 | 108237.39 | 2295.5 | 1691.96 | 705.88 | 0 | 2.5805 | 0.1008 | 0 | 18.4979 | 9.7257 |  |  |  | *0 | *0,3)*0,84 | *0,3)*0,84 | *0,3)*0,84 |  | *0,3)*0,84 | *0,3)*0,84 |  |  |  | 0 | 0 | 1 | 1 |  |  |  | 1003 | 100 м | 100 м | 100 | [6 empty] | 416979905 | 3 | Монтажные работы | 0 |  | 2 | 108001 | Электротехнические установки: на других объектах | мФЕР-08 |  | Поправка: 571/пр_2022_п.84_т.3_стр.4_стб.3 |  | 131072 | 0 | 0 | 0 | 0 | 0 | 10.24 | 0.4 | 0 | [17 empty] | 0 | 0 | 0 |  |  |  |  | 97 | 51 |  |  |  |  | 1 |  | 1839642283 | 2 | 1 | -2 | 0 | 0 | 0 | 48.57 | 0 | 48.57 | 0 |  | 0 | 0 | 0 |  | 0 | 1 | 0 | 0 | 0 | 0 |  | Пр/812-049.3-1 | Пр/774-049.3 | Электротехнические установки: на других объектах | Электротехнические установки: на других объектах | 0 | 0
17 | 1 | 403 | 403 | 80 | м08-02-145-04 | Кабель до 35 кВ, прокладываемый по дну канала без креплений, масса 1 м кабеля: до 6 кг | 100 м | 0.01 | 0 | 0.01 |  |  |  | 67.8 | 0 | 4.24 | 2.84 | 60.72 | 0 | 0.086016 | 0.00336 | 0 | 61.65 | 32.42 |  | 426653466 | 6481.9884 | 0 | 410.291 | 284.2493 | 6071.6974 | 0 | 8.6016 | 0.336 | 0 | 8561.7634 | 506.7185 | 488.4417 | 338.392 | 7228.2112 | 0 | 10.24 | 0.4 | 0 | 97 | 51 | 1 | 1 |  |  | 1 | 1 | 1 | 1 |  |  |  |  | 0 | 2 | И13_ГЭСНм-2022, м08-02-145-04, приказ Минстроя России от 18.05.2022 г. № 378/пр |  |  | 108001 | 0 |  | 0 | 3 | 0 | 1 | 1 | 1 | 1 | 1 | 1 |  | 97 | 51 |  |  |  | 0 | 0 | 0 | [5 empty] | 0 |  | 0 | 67.8 | 108237.39 | 2295.5 | 1691.96 | 705.88 | 0 | 8.6016 | 0.336 | 0 | 61.6532 | 32.4156 |  |  |  | )*0 | *0,84 | *0,84 | *0,84 |  | *0,84 | *0,84 |  |  |  | 0 | 0 | 1 | 1 |  |  |  | 1003 | 100 м | 100 м | 100 | [6 empty] | 416979905 | 3 | Монтажные работы | 0 |  | 2 | 108001 | Электротехнические установки: на других объектах | мФЕР-08 |  |  |  | 131072 | 0 | 0 | 0 | 0 | 0 | 10.24 | 0.4 | 0 | [17 empty] | 0 | 0 | 0 |  |  |  |  | 97 | 51 |  |  |  |  | 1 |  | 1361805135 | 2 | 1 | -2 | 0 | 0 | 0 | 161.87 | 0 | 161.87 | 0 |  | 0 | 0 | 0 |  | 0 | 1 | 0 | 0 | 0 | 0 |  | Пр/812-049.3-1 | Пр/774-049.3 | Электротехнические установки: на других объектах | Электротехнические установки: на других объектах | 0 | 0
17 | 1 | 414 | 414 | 81 | м08-02-146-05 | Кабель до 35 кВ с креплением накладными скобами, масса 1 м кабеля: до 6 кг (Прим-но к демонтажу) | 100 м | 0.01 | 0 | 0.01 |  |  |  | 103.9 | 0 | 41.65 | 18.99 | 43.26 | 0 | 0.061286 | 0.019706 | 0 | 60.38 | 31.75 |  | 426653466 | 7214.9971 | 0 | 2888.9127 | 1898.8513 | 4326.0844 | 0 | 6.1286 | 1.9706 | 0 | 36879.0295 | 712.9646 | 11463.9391 | 7535.1242 | 17167.0016 | 0 | 24.32 | 7.82 | 0 | 97 | 51 | 1 | 1 |  |  | 1 | 1 | 1 | 1 |  |  |  |  | 0 | 2 | И13_ГЭСНм-2022, м08-02-146-05, приказ Минстроя России от 18.05.2022 г. № 378/пр |  |  | 108001 | 0 |  | 0 | 3 | 0 | 1 | 1 | 1 | 1 | 1 | 1 |  | 97 | 51 |  |  |  | 0 | 0 | 0 | [5 empty] | 0 | Поправка: 571/пр_2022_п.84_т.3_стр.4_стб.3 Наименование: Демонтаж оборудования, не пригодного для дальнейшего использования (предназначено в лом), без разборки и резки | 0 | 103.9 | 108237.39 | 4445.12 | 2661.87 | 705.88 | 0 | 6.1286 | 1.9706 | 0 | 60.3825 | 31.7475 |  |  |  | *0 | *0,3)*0,84 | *0,3)*0,84 | *0,3)*0,84 |  | *0,3)*0,84 | *0,3)*0,84 |  |  |  | 0 | 0 | 1 | 1 |  |  |  | 1003 | 100 м | 100 м | 100 | [6 empty] | 416979905 | 3 | Монтажные работы | 0 |  | 2 | 108001 | Электротехнические установки: на других объектах | мФЕР-08 |  | Поправка: 571/пр_2022_п.84_т.3_стр.4_стб.3 |  | 131072 | 0 | 0 | 0 | 0 | 0 | 24.32 | 7.82 | 0 | [17 empty] | 0 | 0 | 0 |  |  |  |  | 97 | 51 |  |  |  |  | 1 |  | 546049769 | 2 | 1 | -2 | 0 | 0 | 0 | 196.03 | 0 | 196.03 | 0 |  | 0 | 0 | 0 |  | 0 | 1 | 0 | 0 | 0 | 0 |  | Пр/812-049.3-1 | Пр/774-049.3 | Электротехнические установки: на других объектах | Электротехнические установки: на других объектах | 0 | 0
17 | 1 | 425 | 425 | 82 | м08-02-146-05 | Кабель до 35 кВ с креплением накладными скобами, масса 1 м кабеля: до 6 кг | 100 м | 0.01 | 0 | 0.01 |  |  |  | 346.35 | 0 | 138.86 | 63.29 | 144.2 | 0 | 0.20429 | 0.065688 | 0 | 201.27 | 105.82 |  | 426653466 | 24049.9902 | 0 | 9629.7088 | 6329.5043 | 14420.2813 | 0 | 20.4288 | 6.5688 | 0 | 36879.0295 | 712.9646 | 11463.9391 | 7535.1242 | 17167.0016 | 0 | 24.32 | 7.82 | 0 | 97 | 51 | 1 | 1 |  |  | 1 | 1 | 1 | 1 |  |  |  |  | 0 | 2 | И13_ГЭСНм-2022, м08-02-146-05, приказ Минстроя России от 18.05.2022 г. № 378/пр |  |  | 108001 | 0 |  | 0 | 3 | 0 | 1 | 1 | 1 | 1 | 1 | 1 |  | 97 | 51 |  |  |  | 0 | 0 | 0 | [5 empty] | 0 |  | 0 | 346.35 | 108237.39 | 4445.12 | 2661.87 | 705.88 | 0 | 20.4288 | 6.5688 | 0 | 201.2653 | 105.8199 |  |  |  | )*0 | *0,84 | *0,84 | *0,84 |  | *0,84 | *0,84 |  |  |  | 0 | 0 | 1 | 1 |  |  |  | 1003 | 100 м | 100 м | 100 | [6 empty] | 416979905 | 3 | Монтажные работы | 0 |  | 2 | 108001 | Электротехнические установки: на других объектах | мФЕР-08 |  |  |  | 131072 | 0 | 0 | 0 | 0 | 0 | 24.32 | 7.82 | 0 | [17 empty] | 0 | 0 | 0 |  |  |  |  | 97 | 51 |  |  |  |  | 1 |  | 1121202282 | 2 | 1 | -2 | 0 | 0 | 0 | 653.44 | 0 | 653.44 | 0 |  | 0 | 0 | 0 |  | 0 | 1 | 0 | 0 | 0 | 0 |  | Пр/812-049.3-1 | Пр/774-049.3 | Электротехнические установки: на других объектах | Электротехнические установки: на других объектах | 0 | 0
17 | 1 | 436 | 436 | 83 | м08-02-147-04 | Кабель до 35 кВ по установленным конструкциям и лоткам с креплением на поворотах и в конце трассы, масса 1 м кабеля: свыше 3 до 6 кг (демонтаж) | 100 м | 0.01 | 0 | 0.01 |  |  |  | 38.25 | 0 | 1.4 | 0.85 | 36 | 0 | 0.051005 | 0.001008 | 0 | 35.74 | 18.79 |  | 426653466 | 3732.7542 | 0 | 132.4273 | 85.2748 | 3600.3268 | 0 | 5.1005 | 0.1008 | 0 | 15463.3786 | 312.4701 | 525.5053 | 338.392 | 14287.0112 | 0 | 20.24 | 0.4 | 0 | 97 | 51 | 1 | 1 |  |  | 1 | 1 | 1 | 1 |  |  |  |  | 0 | 2 | И13_ГЭСНм-2022 доп.7, м08-02-147-04, приказ Минстроя России от 02.08.2023 г. № 551/пр |  |  | 108001 | 0 |  | 0 | 3 | 0 | 1 | 1 | 1 | 1 | 1 | 1 |  | 97 | 51 |  |  |  | 0 | 0 | 0 | [5 empty] | 0 | Поправка: 571/пр_2022_п.84_т.3_стр.4_стб.3 Наименование: Демонтаж оборудования, не пригодного для дальнейшего использования (предназначено в лом), без разборки и резки | 0 | 38.25 | 236193.73 | 2295.5 | 1691.96 | 705.88 | 0 | 5.1005 | 0.1008 | 0 | 35.7445 | 18.7935 |  |  |  | *0 | *0,3)*0,84 | *0,3)*0,84 | *0,3)*0,84 |  | *0,3)*0,84 | *0,3)*0,84 |  |  |  | 0 | 0 | 1 | 1 |  |  |  | 1003 | 100 м | 100 м | 100 | [6 empty] | 416979905 | 3 | Монтажные работы | 0 |  | 2 | 108001 | Электротехнические установки: на других объектах | мФЕР-08 |  | Поправка: 571/пр_2022_п.84_т.3_стр.4_стб.3 |  | 131072 | 0 | 0 | 0 | 0 | 0 | 20.24 | 0.4 | 0 | [17 empty] | 0 | 0 | 0 |  |  |  |  | 97 | 51 |  |  |  |  | 1 |  | 1272243044 | 2 | 1 | -2 | 0 | 0 | 0 | 92.78 | 0 | 92.78 | 0 |  | 0 | 0 | 0 |  | 0 | 1 | 0 | 0 | 0 | 0 |  | Пр/812-049.3-1 | Пр/774-049.3 | Электротехнические установки: на других объектах | Электротехнические установки: на других объектах | 0 | 0
17 | 1 | 447 | 447 | 84 | м08-02-147-04 | Кабель до 35 кВ по установленным конструкциям и лоткам с креплением на поворотах и в конце трассы, масса 1 м кабеля: свыше 3 до 6 кг | 100 м | 0.01 | 0 | 0.01 |  |  |  | 127.56 | 0 | 4.71 | 2.84 | 120.01 | 0 | 0.17002 | 0.00336 | 0 | 119.16 | 62.65 |  | 426653466 | 12442.5139 | 0 | 441.4245 | 284.2493 | 12001.0894 | 0 | 17.0016 | 0.336 | 0 | 15463.3786 | 312.4701 | 525.5053 | 338.392 | 14287.0112 | 0 | 20.24 | 0.4 | 0 | 97 | 51 | 1 | 1 |  |  | 1 | 1 | 1 | 1 |  |  |  |  | 0 | 2 | И13_ГЭСНм-2022 доп.7, м08-02-147-04, приказ Минстроя России от 02.08.2023 г. № 551/пр |  |  | 108001 | 0 |  | 0 | 3 | 0 | 1 | 1 | 1 | 1 | 1 | 1 |  | 97 | 51 |  |  |  | 0 | 0 | 0 | [5 empty] | 0 |  | 0 | 127.56 | 236193.73 | 2295.5 | 1691.96 | 705.88 | 0 | 17.0016 | 0.336 | 0 | 119.1645 | 62.6535 |  |  |  | )*0 | *0,84 | *0,84 | *0,84 |  | *0,84 | *0,84 |  |  |  | 0 | 0 | 1 | 1 |  |  |  | 1003 | 100 м | 100 м | 100 | [6 empty] | 416979905 | 3 | Монтажные работы | 0 |  | 2 | 108001 | Электротехнические установки: на других объектах | мФЕР-08 |  |  |  | 131072 | 0 | 0 | 0 | 0 | 0 | 20.24 | 0.4 | 0 | [17 empty] | 0 | 0 | 0 |  |  |  |  | 97 | 51 |  |  |  |  | 1 |  | -1115007477 | 2 | 1 | -2 | 0 | 0 | 0 | 309.37 | 0 | 309.37 | 0 |  | 0 | 0 | 0 |  | 0 | 1 | 0 | 0 | 0 | 0 |  | Пр/812-049.3-1 | Пр/774-049.3 | Электротехнические установки: на других объектах | Электротехнические установки: на других объектах | 0 | 0
17 | 1 | 458 | 458 | 85 | м08-02-147-13 | Кабель до 35 кВ по установленным конструкциям и лоткам с креплением по всей длине, масса 1 м кабеля: свыше 3 до 6 кг (демонтаж) | 100 м | 0.01 | 0 | 0.01 |  |  |  | 55.19 | 0 | 1.54 | 0.85 | 52.8 | 0 | 0.074794 | 0.001008 | 0 | 52.04 | 27.36 |  | 426653466 | 5420.4941 | 0 | 140.9635 | 85.2748 | 5279.5306 | 0 | 7.4794 | 0.1008 | 0 | 22211.3469 | 363.0575 | 559.379 | 338.392 | 20950.5184 | 0 | 29.68 | 0.4 | 0 | 97 | 51 | 1 | 1 |  |  | 1 | 1 | 1 | 1 |  |  |  |  | 0 | 2 | И13_ГЭСНм-2022 доп.7, м08-02-147-13, приказ Минстроя России от 02.08.2023 г. № 551/пр |  |  | 108001 | 0 |  | 0 | 3 | 0 | 1 | 1 | 1 | 1 | 1 | 1 |  | 97 | 51 |  |  |  | 0 | 0 | 0 | [5 empty] | 0 | Поправка: 571/пр_2022_п.84_т.3_стр.4_стб.3 Наименование: Демонтаж оборудования, не пригодного для дальнейшего использования (предназначено в лом), без разборки и резки | 0 | 55.19 | 236193.73 | 2295.5 | 1691.96 | 705.88 | 0 | 7.4794 | 0.1008 | 0 | 52.0405 | 27.3615 |  |  |  | *0 | *0,3)*0,84 | *0,3)*0,84 | *0,3)*0,84 |  | *0,3)*0,84 | *0,3)*0,84 |  |  |  | 0 | 0 | 1 | 1 |  |  |  | 1003 | 100 м | 100 м | 100 | [6 empty] | 416979905 | 3 | Монтажные работы | 0 |  | 2 | 108001 | Электротехнические установки: на других объектах | мФЕР-08 |  | Поправка: 571/пр_2022_п.84_т.3_стр.4_стб.3 |  | 131072 | 0 | 0 | 0 | 0 | 0 | 29.68 | 0.4 | 0 | [17 empty] | 0 | 0 | 0 |  |  |  |  | 97 | 51 |  |  |  |  | 1 |  | 1378303129 | 2 | 1 | -2 | 0 | 0 | 0 | 134.59 | 0 | 134.59 | 0 |  | 0 | 0 | 0 |  | 0 | 1 | 0 | 0 | 0 | 0 |  | Пр/812-049.3-1 | Пр/774-049.3 | Электротехнические установки: на других объектах | Электротехнические установки: на других объектах | 0 | 0
17 | 1 | 469 | 469 | 86 | м08-02-147-13 | Кабель до 35 кВ по установленным конструкциям и лоткам с креплением по всей длине, масса 1 м кабеля: свыше 3 до 6 кг | 100 м | 0.01 | 0 | 0.01 |  |  |  | 183.95 | 0 | 5.13 | 2.84 | 175.98 | 0 | 0.24931 | 0.00336 | 0 | 173.46 | 91.2 |  | 426653466 | 18068.3138 | 0 | 469.8784 | 284.2493 | 17598.4355 | 0 | 24.9312 | 0.336 | 0 | 22211.3469 | 363.0575 | 559.379 | 338.392 | 20950.5184 | 0 | 29.68 | 0.4 | 0 | 97 | 51 | 1 | 1 |  |  | 1 | 1 | 1 | 1 |  |  |  |  | 0 | 2 | И13_ГЭСНм-2022 доп.7, м08-02-147-13, приказ Минстроя России от 02.08.2023 г. № 551/пр |  |  | 108001 | 0 |  | 0 | 3 | 0 | 1 | 1 | 1 | 1 | 1 | 1 |  | 97 | 51 |  |  |  | 0 | 0 | 0 | [5 empty] | 0 |  | 0 | 183.95 | 236193.73 | 2295.5 | 1691.96 | 705.88 | 0 | 24.9312 | 0.336 | 0 | 173.4554 | 91.1982 |  |  |  | )*0 | *0,84 | *0,84 | *0,84 |  | *0,84 | *0,84 |  |  |  | 0 | 0 | 1 | 1 |  |  |  | 1003 | 100 м | 100 м | 100 | [6 empty] | 416979905 | 3 | Монтажные работы | 0 |  | 2 | 108001 | Электротехнические установки: на других объектах | мФЕР-08 |  |  |  | 131072 | 0 | 0 | 0 | 0 | 0 | 29.68 | 0.4 | 0 | [17 empty] | 0 | 0 | 0 |  |  |  |  | 97 | 51 |  |  |  |  | 1 |  | -2024924117 | 2 | 1 | -2 | 0 | 0 | 0 | 448.61 | 0 | 448.61 | 0 |  | 0 | 0 | 0 |  | 0 | 1 | 0 | 0 | 0 | 0 |  | Пр/812-049.3-1 | Пр/774-049.3 | Электротехнические установки: на других объектах | Электротехнические установки: на других объектах | 0 | 0
17 | 1 | 479 | 479 | 87 | м08-02-148-04 | Кабель до 35 кВ в проложенных трубах, блоках и коробах, масса 1 м кабеля: до 6 кг (Прим-но к демонтажу) | 100 м | 0.01 | 0 | 0.01 |  |  |  | 43.27 | 0 | 1.44 | 0.85 | 40.98 | 0 | 0.058061 | 0.001008 | 0 | 40.58 | 21.33 |  | 426653466 | 4232.6222 | 0 | 134.2264 | 85.2748 | 4098.3957 | 0 | 5.8061 | 0.1008 | 0 | 17608.6488 | 474.137 | 532.6446 | 338.392 | 16263.4752 | 0 | 23.04 | 0.4 | 0 | 97 | 51 | 1 | 1 |  |  | 1 | 1 | 1 | 1 |  |  |  |  | 0 | 2 | И13_ГЭСНм-2022, м08-02-148-04, приказ Минстроя России от 18.05.2022 г. № 378/пр |  |  | 108001 | 0 |  | 0 | 3 | 0 | 1 | 1 | 1 | 1 | 1 | 1 |  | 97 | 51 |  |  |  | 0 | 0 | 0 | [5 empty] | 0 | Поправка: 571/пр_2022_п.84_т.3_стр.4_стб.3 Наименование: Демонтаж оборудования, не пригодного для дальнейшего использования (предназначено в лом), без разборки и резки | 0 | 43.27 | 108237.39 | 2295.5 | 1691.96 | 705.88 | 0 | 5.8061 | 0.1008 | 0 | 40.5751 | 21.3333 |  |  |  | *0 | *0,3)*0,84 | *0,3)*0,84 | *0,3)*0,84 |  | *0,3)*0,84 | *0,3)*0,84 |  |  |  | 0 | 0 | 1 | 1 |  |  |  | 1003 | 100 м | 100 м | 100 | [6 empty] | 416979905 | 3 | Монтажные работы | 0 |  | 2 | 108001 | Электротехнические установки: на других объектах | мФЕР-08 |  | Поправка: 571/пр_2022_п.84_т.3_стр.4_стб.3 |  | 131072 | 0 | 0 | 0 | 0 | 0 | 23.04 | 0.4 | 0 | [17 empty] | 0 | 0 | 0 |  |  |  |  | 97 | 51 |  |  |  |  | 1 |  | 1587410308 | 2 | 1 | -2 | 0 | 0 | 0 | 105.18 | 0 | 105.18 | 0 |  | 0 | 0 | 0 |  | 0 | 1 | 0 | 0 | 0 | 0 |  | Пр/812-049.3-1 | Пр/774-049.3 | Электротехнические установки: на других объектах | Электротехнические установки: на других объектах | 0 | 0
17 | 1 | 489 | 489 | 88 | м08-02-148-04 | Кабель до 35 кВ в проложенных трубах, блоках и коробах, масса 1 м кабеля: до 6 кг | 100 м | 0.01 | 0 | 0.01 |  |  |  | 144.25 | 0 | 4.8 | 2.84 | 136.61 | 0 | 0.19354 | 0.00336 | 0 | 135.27 | 71.12 |  | 426653466 | 14108.7406 | 0 | 447.4215 | 284.2493 | 13661.3192 | 0 | 19.3536 | 0.336 | 0 | 17608.6488 | 474.137 | 532.6446 | 338.392 | 16263.4752 | 0 | 23.04 | 0.4 | 0 | 97 | 51 | 1 | 1 |  |  | 1 | 1 | 1 | 1 |  |  |  |  | 0 | 2 | И13_ГЭСНм-2022, м08-02-148-04, приказ Минстроя России от 18.05.2022 г. № 378/пр |  |  | 108001 | 0 |  | 0 | 3 | 0 | 1 | 1 | 1 | 1 | 1 | 1 |  | 97 | 51 |  |  |  | 0 | 0 | 0 | [5 empty] | 0 |  | 0 | 144.25 | 108237.39 | 2295.5 | 1691.96 | 705.88 | 0 | 19.3536 | 0.336 | 0 | 135.2665 | 71.1195 |  |  |  | )*0 | *0,84 | *0,84 | *0,84 |  | *0,84 | *0,84 |  |  |  | 0 | 0 | 1 | 1 |  |  |  | 1003 | 100 м | 100 м | 100 | [6 empty] | 416979905 | 3 | Монтажные работы | 0 |  | 2 | 108001 | Электротехнические установки: на других объектах | мФЕР-08 |  |  |  | 131072 | 0 | 0 | 0 | 0 | 0 | 23.04 | 0.4 | 0 | [17 empty] | 0 | 0 | 0 |  |  |  |  | 97 | 51 |  |  |  |  | 1 |  | 1311308466 | 2 | 1 | -2 | 0 | 0 | 0 | 350.64 | 0 | 350.64 | 0 |  | 0 | 0 | 0 |  | 0 | 1 | 0 | 0 | 0 | 0 |  | Пр/812-049.3-1 | Пр/774-049.3 | Электротехнические установки: на других объектах | Электротехнические установки: на других объектах | 0 | 0
19 | 1 |  |  |  |  | Кабель вес 1 метра более 6 кг. | [19 empty] | 1 | [188 empty] | 0
17 | 1 | 501 | 501 | 89 | м08-02-141-05 | Кабель до 35 кВ в готовых траншеях без покрытий, масса 1 м: свыше 6 до 9 кг (прим-но к демонтажу) | 100 м | 0.01 | 0 | 0.01 |  |  |  | 50.92 | 0 | 11.34 | 8.27 | 31.31 | 0 | 0.044352 | 0.0097776 | 0 | 38.39 | 20.19 |  | 426653466 | 4257.0617 | 0 | 1126.3427 | 827.1654 | 3130.719 | 0 | 4.4352 | 0.97776 | 0 | 20726.7391 | 551.2348 | 4469.6139 | 3282.4024 | 12423.488 | 0 | 17.6 | 3.88 | 0 | 97 | 51 | 1 | 1 |  |  | 1 | 1 | 1 | 1 |  |  |  |  | 0 | 2 | И13_ГЭСНм-2022 доп.7, м08-02-141-05, приказ Минстроя России от 02.08.2023 г. № 551/пр |  |  | 108001 | 0 |  | 0 | 3 | 0 | 1 | 1 | 1 | 1 | 1 | 1 |  | 97 | 51 |  |  |  | 0 | 0 | 0 | [5 empty] | 0 | Поправка: 571/пр_2022_п.84_т.3_стр.4_стб.3 Наименование: Демонтаж оборудования, не пригодного для дальнейшего использования (предназначено в лом), без разборки и резки | 0 | 50.92 | 204820.2 | 2295.5 | 1691.96 | 705.88 | 0 | 4.4352 | 0.97776 | 0 | 38.3926 | 20.1858 |  |  |  | *0 | *0,3)*0,84 | *0,3)*0,84 | *0,3)*0,84 |  | *0,3)*0,84 | *0,3)*0,84 |  |  |  | 0 | 0 | 1 | 1 |  |  |  | 1003 | 100 м | 100 м | 100 | [6 empty] | 416979905 | 3 | Монтажные работы | 0 |  | 2 | 108001 | Электротехнические установки: на других объектах | мФЕР-08 |  | Поправка: 571/пр_2022_п.84_т.3_стр.4_стб.3 |  | 131072 | 0 | 0 | 0 | 0 | 0 | 17.6 | 3.88 | 0 | [17 empty] | 0 | 0 | 0 |  |  |  |  | 97 | 51 |  |  |  |  | 1 |  | -1354942978 | 2 | 1 | -2 | 0 | 0 | 0 | 109.5 | 0 | 109.5 | 0 |  | 0 | 0 | 0 |  | 0 | 1 | 0 | 0 | 0 | 0 |  | Пр/812-049.3-1 | Пр/774-049.3 | Электротехнические установки: на других объектах | Электротехнические установки: на других объектах | 0 | 0
17 | 1 | 513 | 513 | 90 | м08-02-141-05 | Кабель до 35 кВ в готовых траншеях без покрытий, масса 1 м: свыше 6 до 9 кг (прокладка кабельной вставки без выемки дефектного участка) | 100 м | 0.01 | 0 | 0.01 |  |  |  | 169.73 | 0 | 37.79 | 27.58 | 104.36 | 0 | 0.14784 | 0.032592 | 0 | 127.98 | 67.29 |  | 426653466 | 14190.2056 | 0 | 3754.4757 | 2757.218 | 10435.7299 | 0 | 14.784 | 3.2592 | 0 | 20726.7391 | 551.2348 | 4469.6139 | 3282.4024 | 12423.488 | 0 | 17.6 | 3.88 | 0 | 97 | 51 | 1 | 1 |  |  | 1 | 1 | 1 | 1 |  |  |  |  | 0 | 2 | И13_ГЭСНм-2022 доп.7, м08-02-141-05, приказ Минстроя России от 02.08.2023 г. № 551/пр |  |  | 108001 | 0 |  | 0 | 3 | 0 | 1 | 1 | 1 | 1 | 1 | 1 |  | 97 | 51 |  |  |  | 0 | 0 | 0 | [5 empty] | 0 |  | 0 | 169.73 | 204820.2 | 2295.5 | 1691.96 | 705.88 | 0 | 14.784 | 3.2592 | 0 | 127.9818 | 67.2894 |  |  |  | )*0 | *0,84 | *0,84 | *0,84 |  | *0,84 | *0,84 |  |  |  | 0 | 0 | 1 | 1 |  |  |  | 1003 | 100 м | 100 м | 100 | [6 empty] | 416979905 | 3 | Монтажные работы | 0 |  | 2 | 108001 | Электротехнические установки: на других объектах | мФЕР-08 |  |  |  | 131072 | 0 | 0 | 0 | 0 | 0 | 17.6 | 3.88 | 0 | [17 empty] | 0 | 0 | 0 |  |  |  |  | 97 | 51 |  |  |  |  | 1 |  | 1046624731 | 2 | 1 | -2 | 0 | 0 | 0 | 365 | 0 | 365 | 0 |  | 0 | 0 | 0 |  | 0 | 1 | 0 | 0 | 0 | 0 |  | Пр/812-049.3-1 | Пр/774-049.3 | Электротехнические установки: на других объектах | Электротехнические установки: на других объектах | 0 | 0
17 | 1 | 523 | 523 | 91 | м08-02-145-05 | Кабель до 35 кВ, прокладываемый по дну канала без креплений, масса 1 м кабеля: до 9 кг (демонтаж) | 100 м | 0.01 | 0 | 0.01 |  |  |  | 23.49 | 0 | 1.29 | 0.85 | 21.35 | 0 | 0.03024 | 0.001008 | 0 | 21.53 | 11.32 |  | 426653466 | 2259.0082 | 0 | 124.4271 | 85.2748 | 2134.5811 | 0 | 3.024 | 0.1008 | 0 | 9809.4287 | 506.7185 | 493.7582 | 338.392 | 8470.56 | 0 | 12 | 0.4 | 0 | 97 | 51 | 1 | 1 |  |  | 1 | 1 | 1 | 1 |  |  |  |  | 0 | 2 | И13_ГЭСНм-2022, м08-02-145-05, приказ Минстроя России от 18.05.2022 г. № 378/пр |  |  | 108001 | 0 |  | 0 | 3 | 0 | 1 | 1 | 1 | 1 | 1 | 1 |  | 97 | 51 |  |  |  | 0 | 0 | 0 | [5 empty] | 0 | Поправка: 571/пр_2022_п.84_т.3_стр.4_стб.3 Наименование: Демонтаж оборудования, не пригодного для дальнейшего использования (предназначено в лом), без разборки и резки | 0 | 23.49 | 108237.39 | 2295.5 | 1691.96 | 705.88 | 0 | 3.024 | 0.1008 | 0 | 21.534 | 11.322 |  |  |  | *0 | *0,3)*0,84 | *0,3)*0,84 | *0,3)*0,84 |  | *0,3)*0,84 | *0,3)*0,84 |  |  |  | 0 | 0 | 1 | 1 |  |  |  | 1003 | 100 м | 100 м | 100 | [6 empty] | 416979905 | 3 | Монтажные работы | 0 |  | 2 | 108001 | Электротехнические установки: на других объектах | мФЕР-08 |  | Поправка: 571/пр_2022_п.84_т.3_стр.4_стб.3 |  | 131072 | 0 | 0 | 0 | 0 | 0 | 12 | 0.4 | 0 | [17 empty] | 0 | 0 | 0 |  |  |  |  | 97 | 51 |  |  |  |  | 1 |  | -744179633 | 2 | 1 | -2 | 0 | 0 | 0 | 56.34 | 0 | 56.34 | 0 |  | 0 | 0 | 0 |  | 0 | 1 | 0 | 0 | 0 | 0 |  | Пр/812-049.3-1 | Пр/774-049.3 | Электротехнические установки: на других объектах | Электротехнические установки: на других объектах | 0 | 0
17 | 1 | 533 | 533 | 92 | м08-02-145-05 | Кабель до 35 кВ, прокладываемый по дну канала без креплений, масса 1 м кабеля: до 9 кг | 100 м | 0.01 | 0 | 0.01 |  |  |  | 78.3 | 0 | 4.31 | 2.84 | 71.15 | 0 | 0.1008 | 0.00336 | 0 | 71.77 | 37.73 |  | 426653466 | 7530.0273 | 0 | 414.7569 | 284.2493 | 7115.2704 | 0 | 10.08 | 0.336 | 0 | 9809.4287 | 506.7185 | 493.7582 | 338.392 | 8470.56 | 0 | 12 | 0.4 | 0 | 97 | 51 | 1 | 1 |  |  | 1 | 1 | 1 | 1 |  |  |  |  | 0 | 2 | И13_ГЭСНм-2022, м08-02-145-05, приказ Минстроя России от 18.05.2022 г. № 378/пр |  |  | 108001 | 0 |  | 0 | 3 | 0 | 1 | 1 | 1 | 1 | 1 | 1 |  | 97 | 51 |  |  |  | 0 | 0 | 0 | [5 empty] | 0 |  | 0 | 78.3 | 108237.39 | 2295.5 | 1691.96 | 705.88 | 0 | 10.08 | 0.336 | 0 | 71.7703 | 37.7349 |  |  |  | )*0 | *0,84 | *0,84 | *0,84 |  | *0,84 | *0,84 |  |  |  | 0 | 0 | 1 | 1 |  |  |  | 1003 | 100 м | 100 м | 100 | [6 empty] | 416979905 | 3 | Монтажные работы | 0 |  | 2 | 108001 | Электротехнические установки: на других объектах | мФЕР-08 |  |  |  | 131072 | 0 | 0 | 0 | 0 | 0 | 12 | 0.4 | 0 | [17 empty] | 0 | 0 | 0 |  |  |  |  | 97 | 51 |  |  |  |  | 1 |  | -1068460804 | 2 | 1 | -2 | 0 | 0 | 0 | 187.8 | 0 | 187.8 | 0 |  | 0 | 0 | 0 |  | 0 | 1 | 0 | 0 | 0 | 0 |  | Пр/812-049.3-1 | Пр/774-049.3 | Электротехнические установки: на других объектах | Электротехнические установки: на других объектах | 0 | 0
17 | 1 | 544 | 544 | 93 | м08-02-146-06 | Кабель до 35 кВ с креплением накладными скобами, масса 1 м кабеля: до 9 кг (Прим-но к демонтажу) | 100 м | 0.01 | 0 | 0.01 |  |  |  | 129.7 | 0 | 51.81 | 23.53 | 54.36 | 0 | 0.077011 | 0.024394 | 0 | 75.55 | 39.72 |  | 426653466 | 9020.4152 | 0 | 3584.3486 | 2353.4675 | 5436.0666 | 0 | 7.7011 | 2.4394 | 0 | 45847.4198 | 712.9646 | 14223.6056 | 9339.1568 | 21571.6928 | 0 | 30.56 | 9.68 | 0 | 97 | 51 | 1 | 1 |  |  | 1 | 1 | 1 | 1 |  |  |  |  | 0 | 2 | И13_ГЭСНм-2022, м08-02-146-06, приказ Минстроя России от 18.05.2022 г. № 378/пр |  |  | 108001 | 0 |  | 0 | 3 | 0 | 1 | 1 | 1 | 1 | 1 | 1 |  | 97 | 51 |  |  |  | 0 | 0 | 0 | [5 empty] | 0 | Поправка: 571/пр_2022_п.84_т.3_стр.4_стб.3 Наименование: Демонтаж оборудования, не пригодного для дальнейшего использования (предназначено в лом), без разборки и резки | 0 | 129.7 | 108237.39 | 4445.12 | 2661.87 | 705.88 | 0 | 7.7011 | 2.4394 | 0 | 75.5533 | 39.7239 |  |  |  | *0 | *0,3)*0,84 | *0,3)*0,84 | *0,3)*0,84 |  | *0,3)*0,84 | *0,3)*0,84 |  |  |  | 0 | 0 | 1 | 1 |  |  |  | 1003 | 100 м | 100 м | 100 | [6 empty] | 416979905 | 3 | Монтажные работы | 0 |  | 2 | 108001 | Электротехнические установки: на других объектах | мФЕР-08 |  | Поправка: 571/пр_2022_п.84_т.3_стр.4_стб.3 |  | 131072 | 0 | 0 | 0 | 0 | 0 | 30.56 | 9.68 | 0 | [17 empty] | 0 | 0 | 0 |  |  |  |  | 97 | 51 |  |  |  |  | 1 |  | -1349480335 | 2 | 1 | -2 | 0 | 0 | 0 | 244.97 | 0 | 244.97 | 0 |  | 0 | 0 | 0 |  | 0 | 1 | 0 | 0 | 0 | 0 |  | Пр/812-049.3-1 | Пр/774-049.3 | Электротехнические установки: на других объектах | Электротехнические установки: на других объектах | 0 | 0
17 | 1 | 555 | 555 | 94 | м08-02-146-06 | Кабель до 35 кВ с креплением накладными скобами, масса 1 м кабеля: до 9 кг | 100 м | 0.01 | 0 | 0.01 |  |  |  | 432.36 | 0 | 172.71 | 78.45 | 181.2 | 0 | 0.2567 | 0.081312 | 0 | 251.86 | 132.42 |  | 426653466 | 30068.0507 | 0 | 11947.8287 | 7844.8917 | 18120.222 | 0 | 25.6704 | 8.1312 | 0 | 45847.4198 | 712.9646 | 14223.6056 | 9339.1568 | 21571.6928 | 0 | 30.56 | 9.68 | 0 | 97 | 51 | 1 | 1 |  |  | 1 | 1 | 1 | 1 |  |  |  |  | 0 | 2 | И13_ГЭСНм-2022, м08-02-146-06, приказ Минстроя России от 18.05.2022 г. № 378/пр |  |  | 108001 | 0 |  | 0 | 3 | 0 | 1 | 1 | 1 | 1 | 1 | 1 |  | 97 | 51 |  |  |  | 0 | 0 | 0 | [5 empty] | 0 |  | 0 | 432.36 | 108237.39 | 4445.12 | 2661.87 | 705.88 | 0 | 25.6704 | 8.1312 | 0 | 251.8605 | 132.4215 |  |  |  | )*0 | *0,84 | *0,84 | *0,84 |  | *0,84 | *0,84 |  |  |  | 0 | 0 | 1 | 1 |  |  |  | 1003 | 100 м | 100 м | 100 | [6 empty] | 416979905 | 3 | Монтажные работы | 0 |  | 2 | 108001 | Электротехнические установки: на других объектах | мФЕР-08 |  |  |  | 131072 | 0 | 0 | 0 | 0 | 0 | 30.56 | 9.68 | 0 | [17 empty] | 0 | 0 | 0 |  |  |  |  | 97 | 51 |  |  |  |  | 1 |  | 1254918043 | 2 | 1 | -2 | 0 | 0 | 0 | 816.64 | 0 | 816.64 | 0 |  | 0 | 0 | 0 |  | 0 | 1 | 0 | 0 | 0 | 0 |  | Пр/812-049.3-1 | Пр/774-049.3 | Электротехнические установки: на других объектах | Электротехнические установки: на других объектах | 0 | 0
17 | 1 | 566 | 566 | 95 | м08-02-147-05 | Кабель до 35 кВ по установленным конструкциям и лоткам с креплением на поворотах и в конце трассы, масса 1 м кабеля: свыше 6 до 9 кг (демонтаж) | 100 м | 0.01 | 0 | 0.01 |  |  |  | 46.43 | 0 | 1.47 | 0.85 | 44.11 | 0 | 0.062496 | 0.001008 | 0 | 43.61 | 22.93 |  | 426653466 | 4547.7994 | 0 | 136.3318 | 85.2748 | 4411.4676 | 0 | 6.2496 | 0.1008 | 0 | 18697.6852 | 312.4701 | 540.9991 | 338.392 | 17505.824 | 0 | 24.8 | 0.4 | 0 | 97 | 51 | 1 | 1 |  |  | 1 | 1 | 1 | 1 |  |  |  |  | 0 | 2 | И13_ГЭСНм-2022 доп.7, м08-02-147-05, приказ Минстроя России от 02.08.2023 г. № 551/пр |  |  | 108001 | 0 |  | 0 | 3 | 0 | 1 | 1 | 1 | 1 | 1 | 1 |  | 97 | 51 |  |  |  | 0 | 0 | 0 | [5 empty] | 0 | Поправка: 571/пр_2022_п.84_т.3_стр.4_стб.3 Наименование: Демонтаж оборудования, не пригодного для дальнейшего использования (предназначено в лом), без разборки и резки | 0 | 46.43 | 236193.73 | 2295.5 | 1691.96 | 705.88 | 0 | 6.2496 | 0.1008 | 0 | 43.6112 | 22.9296 |  |  |  | *0 | *0,3)*0,84 | *0,3)*0,84 | *0,3)*0,84 |  | *0,3)*0,84 | *0,3)*0,84 |  |  |  | 0 | 0 | 1 | 1 |  |  |  | 1003 | 100 м | 100 м | 100 | [6 empty] | 416979905 | 3 | Монтажные работы | 0 |  | 2 | 108001 | Электротехнические установки: на других объектах | мФЕР-08 |  | Поправка: 571/пр_2022_п.84_т.3_стр.4_стб.3 |  | 131072 | 0 | 0 | 0 | 0 | 0 | 24.8 | 0.4 | 0 | [17 empty] | 0 | 0 | 0 |  |  |  |  | 97 | 51 |  |  |  |  | 1 |  | -400455410 | 2 | 1 | -2 | 0 | 0 | 0 | 112.97 | 0 | 112.97 | 0 |  | 0 | 0 | 0 |  | 0 | 1 | 0 | 0 | 0 | 0 |  | Пр/812-049.3-1 | Пр/774-049.3 | Электротехнические установки: на других объектах | Электротехнические установки: на других объектах | 0 | 0
17 | 1 | 577 | 577 | 96 | м08-02-147-05 | Кабель до 35 кВ по установленным конструкциям и лоткам с креплением на поворотах и в конце трассы, масса 1 м кабеля: свыше 6 до 9 кг | 100 м | 0.01 | 0 | 0.01 |  |  |  | 154.79 | 0 | 4.9 | 2.84 | 147.05 | 0 | 0.20832 | 0.00336 | 0 | 145.39 | 76.44 |  | 426653466 | 15159.3314 | 0 | 454.4392 | 284.2493 | 14704.8922 | 0 | 20.832 | 0.336 | 0 | 18697.6852 | 312.4701 | 540.9991 | 338.392 | 17505.824 | 0 | 24.8 | 0.4 | 0 | 97 | 51 | 1 | 1 |  |  | 1 | 1 | 1 | 1 |  |  |  |  | 0 | 2 | И13_ГЭСНм-2022 доп.7, м08-02-147-05, приказ Минстроя России от 02.08.2023 г. № 551/пр |  |  | 108001 | 0 |  | 0 | 3 | 0 | 1 | 1 | 1 | 1 | 1 | 1 |  | 97 | 51 |  |  |  | 0 | 0 | 0 | [5 empty] | 0 |  | 0 | 154.79 | 236193.73 | 2295.5 | 1691.96 | 705.88 | 0 | 20.832 | 0.336 | 0 | 145.3933 | 76.4439 |  |  |  | )*0 | *0,84 | *0,84 | *0,84 |  | *0,84 | *0,84 |  |  |  | 0 | 0 | 1 | 1 |  |  |  | 1003 | 100 м | 100 м | 100 | [6 empty] | 416979905 | 3 | Монтажные работы | 0 |  | 2 | 108001 | Электротехнические установки: на других объектах | мФЕР-08 |  |  |  | 131072 | 0 | 0 | 0 | 0 | 0 | 24.8 | 0.4 | 0 | [17 empty] | 0 | 0 | 0 |  |  |  |  | 97 | 51 |  |  |  |  | 1 |  | -190614613 | 2 | 1 | -2 | 0 | 0 | 0 | 376.62 | 0 | 376.62 | 0 |  | 0 | 0 | 0 |  | 0 | 1 | 0 | 0 | 0 | 0 |  | Пр/812-049.3-1 | Пр/774-049.3 | Электротехнические установки: на других объектах | Электротехнические установки: на других объектах | 0 | 0
17 | 1 | 588 | 588 | 97 | м08-02-147-14 | Кабель до 35 кВ по установленным конструкциям и лоткам с креплением по всей длине, масса 1 м кабеля: свыше 6 до 9 кг (демонтаж) | 100 м | 0.01 | 0 | 0.01 |  |  |  | 72.52 | 0 | 1.66 | 0.85 | 70.01 | 0 | 0.099187 | 0.001008 | 0 | 68.73 | 36.14 |  | 426653466 | 7150.8875 | 0 | 149.4614 | 85.2748 | 7001.4261 | 0 | 9.9187 | 0.1008 | 0 | 29077.9871 | 363.0575 | 593.1008 | 338.392 | 27783.4368 | 0 | 39.36 | 0.4 | 0 | 97 | 51 | 1 | 1 |  |  | 1 | 1 | 1 | 1 |  |  |  |  | 0 | 2 | И13_ГЭСНм-2022 доп.7, м08-02-147-14, приказ Минстроя России от 02.08.2023 г. № 551/пр |  |  | 108001 | 0 |  | 0 | 3 | 0 | 1 | 1 | 1 | 1 | 1 | 1 |  | 97 | 51 |  |  |  | 0 | 0 | 0 | [5 empty] | 0 | Поправка: 571/пр_2022_п.84_т.3_стр.4_стб.3 Наименование: Демонтаж оборудования, не пригодного для дальнейшего использования (предназначено в лом), без разборки и резки | 0 | 72.52 | 236193.73 | 2295.5 | 1691.96 | 705.88 | 0 | 9.9187 | 0.1008 | 0 | 68.7342 | 36.1386 |  |  |  | *0 | *0,3)*0,84 | *0,3)*0,84 | *0,3)*0,84 |  | *0,3)*0,84 | *0,3)*0,84 |  |  |  | 0 | 0 | 1 | 1 |  |  |  | 1003 | 100 м | 100 м | 100 | [6 empty] | 416979905 | 3 | Монтажные работы | 0 |  | 2 | 108001 | Электротехнические установки: на других объектах | мФЕР-08 |  | Поправка: 571/пр_2022_п.84_т.3_стр.4_стб.3 |  | 131072 | 0 | 0 | 0 | 0 | 0 | 39.36 | 0.4 | 0 | [17 empty] | 0 | 0 | 0 |  |  |  |  | 97 | 51 |  |  |  |  | 1 |  | 965312346 | 2 | 1 | -2 | 0 | 0 | 0 | 177.39 | 0 | 177.39 | 0 |  | 0 | 0 | 0 |  | 0 | 1 | 0 | 0 | 0 | 0 |  | Пр/812-049.3-1 | Пр/774-049.3 | Электротехнические установки: на других объектах | Электротехнические установки: на других объектах | 0 | 0
17 | 1 | 599 | 599 | 98 | м08-02-147-14 | Кабель до 35 кВ по установленным конструкциям и лоткам с креплением по всей длине, масса 1 м кабеля: свыше 6 до 9 кг | 100 м | 0.01 | 0 | 0.01 |  |  |  | 241.77 | 0 | 5.55 | 2.84 | 233.38 | 0 | 0.33062 | 0.00336 | 0 | 229.13 | 120.47 |  | 426653466 | 23836.2916 | 0 | 498.2047 | 284.2493 | 23338.0869 | 0 | 33.0624 | 0.336 | 0 | 29077.9871 | 363.0575 | 593.1008 | 338.392 | 27783.4368 | 0 | 39.36 | 0.4 | 0 | 97 | 51 | 1 | 1 |  |  | 1 | 1 | 1 | 1 |  |  |  |  | 0 | 2 | И13_ГЭСНм-2022 доп.7, м08-02-147-14, приказ Минстроя России от 02.08.2023 г. № 551/пр |  |  | 108001 | 0 |  | 0 | 3 | 0 | 1 | 1 | 1 | 1 | 1 | 1 |  | 97 | 51 |  |  |  | 0 | 0 | 0 | [5 empty] | 0 |  | 0 | 241.77 | 236193.73 | 2295.5 | 1691.96 | 705.88 | 0 | 33.0624 | 0.336 | 0 | 229.1334 | 120.4722 |  |  |  | )*0 | *0,84 | *0,84 | *0,84 |  | *0,84 | *0,84 |  |  |  | 0 | 0 | 1 | 1 |  |  |  | 1003 | 100 м | 100 м | 100 | [6 empty] | 416979905 | 3 | Монтажные работы | 0 |  | 2 | 108001 | Электротехнические установки: на других объектах | мФЕР-08 |  |  |  | 131072 | 0 | 0 | 0 | 0 | 0 | 39.36 | 0.4 | 0 | [17 empty] | 0 | 0 | 0 |  |  |  |  | 97 | 51 |  |  |  |  | 1 |  | 803953884 | 2 | 1 | -2 | 0 | 0 | 0 | 591.37 | 0 | 591.37 | 0 |  | 0 | 0 | 0 |  | 0 | 1 | 0 | 0 | 0 | 0 |  | Пр/812-049.3-1 | Пр/774-049.3 | Электротехнические установки: на других объектах | Электротехнические установки: на других объектах | 0 | 0
17 | 1 | 609 | 609 | 99 | м08-02-148-05 | Кабель до 35 кВ в проложенных трубах, блоках и коробах, масса 1 м кабеля: до 9 кг (Прим-но к демонтажу) | 100 м | 0.01 | 0 | 0.01 |  |  |  | 54.74 | 0 | 1.52 | 0.85 | 52.37 | 0 | 0.074189 | 0.001008 | 0 | 51.62 | 27.14 |  | 426653466 | 5376.7307 | 0 | 139.8917 | 85.2748 | 5236.839 | 0 | 7.4189 | 0.1008 | 0 | 22148.762 | 474.137 | 555.1258 | 338.392 | 20781.1072 | 0 | 29.44 | 0.4 | 0 | 97 | 51 | 1 | 1 |  |  | 1 | 1 | 1 | 1 |  |  |  |  | 0 | 2 | И13_ГЭСНм-2022, м08-02-148-05, приказ Минстроя России от 18.05.2022 г. № 378/пр |  |  | 108001 | 0 |  | 0 | 3 | 0 | 1 | 1 | 1 | 1 | 1 | 1 |  | 97 | 51 |  |  |  | 0 | 0 | 0 | [5 empty] | 0 | Поправка: 571/пр_2022_п.84_т.3_стр.4_стб.3 Наименование: Демонтаж оборудования, не пригодного для дальнейшего использования (предназначено в лом), без разборки и резки | 0 | 54.74 | 108237.39 | 2295.5 | 1691.96 | 705.88 | 0 | 7.4189 | 0.1008 | 0 | 51.6234 | 27.1422 |  |  |  | *0 | *0,3)*0,84 | *0,3)*0,84 | *0,3)*0,84 |  | *0,3)*0,84 | *0,3)*0,84 |  |  |  | 0 | 0 | 1 | 1 |  |  |  | 1003 | 100 м | 100 м | 100 | [6 empty] | 416979905 | 3 | Монтажные работы | 0 |  | 2 | 108001 | Электротехнические установки: на других объектах | мФЕР-08 |  | Поправка: 571/пр_2022_п.84_т.3_стр.4_стб.3 |  | 131072 | 0 | 0 | 0 | 0 | 0 | 29.44 | 0.4 | 0 | [17 empty] | 0 | 0 | 0 |  |  |  |  | 97 | 51 |  |  |  |  | 1 |  | -1271772751 | 2 | 1 | -2 | 0 | 0 | 0 | 133.5 | 0 | 133.5 | 0 |  | 0 | 0 | 0 |  | 0 | 1 | 0 | 0 | 0 | 0 |  | Пр/812-049.3-1 | Пр/774-049.3 | Электротехнические установки: на других объектах | Электротехнические установки: на других объектах | 0 | 0
17 | 1 | 619 | 619 | 100 | м08-02-148-05 | Кабель до 35 кВ в проложенных трубах, блоках и коробах, масса 1 м кабеля: до 9 кг | 100 м | 0.01 | 0 | 0.01 |  |  |  | 182.48 | 0 | 5.08 | 2.84 | 174.56 | 0 | 0.2473 | 0.00336 | 0 | 172.08 | 90.47 |  | 426653466 | 17922.4357 | 0 | 466.3057 | 284.2493 | 17456.13 | 0 | 24.7296 | 0.336 | 0 | 22148.762 | 474.137 | 555.1258 | 338.392 | 20781.1072 | 0 | 29.44 | 0.4 | 0 | 97 | 51 | 1 | 1 |  |  | 1 | 1 | 1 | 1 |  |  |  |  | 0 | 2 | И13_ГЭСНм-2022, м08-02-148-05, приказ Минстроя России от 18.05.2022 г. № 378/пр |  |  | 108001 | 0 |  | 0 | 3 | 0 | 1 | 1 | 1 | 1 | 1 | 1 |  | 97 | 51 |  |  |  | 0 | 0 | 0 | [5 empty] | 0 |  | 0 | 182.48 | 108237.39 | 2295.5 | 1691.96 | 705.88 | 0 | 24.7296 | 0.336 | 0 | 172.078 | 90.474 |  |  |  | )*0 | *0,84 | *0,84 | *0,84 |  | *0,84 | *0,84 |  |  |  | 0 | 0 | 1 | 1 |  |  |  | 1003 | 100 м | 100 м | 100 | [6 empty] | 416979905 | 3 | Монтажные работы | 0 |  | 2 | 108001 | Электротехнические установки: на других объектах | мФЕР-08 |  |  |  | 131072 | 0 | 0 | 0 | 0 | 0 | 29.44 | 0.4 | 0 | [17 empty] | 0 | 0 | 0 |  |  |  |  | 97 | 51 |  |  |  |  | 1 |  | -679139734 | 2 | 1 | -2 | 0 | 0 | 0 | 445.03 | 0 | 445.03 | 0 |  | 0 | 0 | 0 |  | 0 | 1 | 0 | 0 | 0 | 0 |  | Пр/812-049.3-1 | Пр/774-049.3 | Электротехнические установки: на других объектах | Электротехнические установки: на других объектах | 0 | 0
19 | 1 |  |  |  |  | Кабель, проложенный по опорам | [19 empty] | 1 | [188 empty] | 0
17 | 1 | 630 | 630 | 101 | м08-02-147-10 | Кабель до 35 кВ по установленным конструкциям и лоткам с креплением по всей длине, масса 1 м кабеля: до 1 кг (демонтаж кабеля с опоры) | 100 м | 0.01 | 0 | 0.01 |  |  |  | 27.17 | 0 | 1.27 | 0.85 | 25.05 | 0 | 0.035482 | 0.001008 | 0 | 25.12 | 13.21 |  | 426653466 | 2628.0397 | 0 | 123.4645 | 85.2748 | 2504.5752 | 0 | 3.5482 | 0.1008 | 0 | 11130.1785 | 363.0575 | 489.9386 | 338.392 | 9938.7904 | 0 | 14.08 | 0.4 | 0 | 97 | 51 | 1 | 1 |  |  | 1 | 1 | 1 | 1 |  |  |  |  | 0 | 2 | И13_ГЭСНм-2022 доп.7, м08-02-147-10, приказ Минстроя России от 02.08.2023 г. № 551/пр |  |  | 108001 | 0 |  | 0 | 3 | 0 | 1 | 1 | 1 | 1 | 1 | 1 |  | 97 | 51 |  |  |  | 0 | 0 | 0 | [5 empty] | 0 | Поправка: 571/пр_2022_п.84_т.3_стр.4_стб.3 Наименование: Демонтаж оборудования, не пригодного для дальнейшего использования (предназначено в лом), без разборки и резки | 0 | 27.17 | 236193.73 | 2288.69 | 1691.96 | 705.88 | 0 | 3.5482 | 0.1008 | 0 | 25.123 | 13.209 |  |  |  | *0 | *0,3)*0,84 | *0,3)*0,84 | *0,3)*0,84 |  | *0,3)*0,84 | *0,3)*0,84 |  |  |  | 0 | 0 | 1 | 1 |  |  |  | 1003 | 100 м | 100 м | 100 | [6 empty] | 416979905 | 3 | Монтажные работы | 0 |  | 2 | 108001 | Электротехнические установки: на других объектах | мФЕР-08 |  | Поправка: 571/пр_2022_п.84_т.3_стр.4_стб.3 |  | 131072 | 0 | 0 | 0 | 0 | 0 | 14.08 | 0.4 | 0 | [17 empty] | 0 | 0 | 0 |  |  |  |  | 97 | 51 |  |  |  |  | 1 |  | 715235239 | 2 | 1 | -2 | 0 | 0 | 0 | 65.5 | 0 | 65.5 | 0 |  | 0 | 0 | 0 |  | 0 | 1 | 0 | 0 | 0 | 0 |  | Пр/812-049.3-1 | Пр/774-049.3 | Электротехнические установки: на других объектах | Электротехнические установки: на других объектах | 0 | 0
17 | 1 | 641 | 641 | 102 | м08-02-147-11 | Кабель до 35 кВ по установленным конструкциям и лоткам с креплением по всей длине, масса 1 м кабеля: до 2 кг (Прим-но к демонтажу кабеля с опоры) | 100 м | 0.01 | 0 | 0.01 |  |  |  | 32.89 | 0 | 1.3 | 0.85 | 30.74 | 0 | 0.043546 | 0.001008 | 0 | 30.64 | 16.11 |  | 426653466 | 3199.1828 | 0 | 125.386 | 85.2748 | 3073.7968 | 0 | 4.3546 | 0.1008 | 0 | 13396.6193 | 363.0575 | 497.5634 | 338.392 | 12197.6064 | 0 | 17.28 | 0.4 | 0 | 97 | 51 | 1 | 1 |  |  | 1 | 1 | 1 | 1 |  |  |  |  | 0 | 2 | И13_ГЭСНм-2022 доп.7, м08-02-147-11, приказ Минстроя России от 02.08.2023 г. № 551/пр |  |  | 108001 | 0 |  | 0 | 3 | 0 | 1 | 1 | 1 | 1 | 1 | 1 |  | 97 | 51 |  |  |  | 0 | 0 | 0 | [5 empty] | 0 | Поправка: 571/пр_2022_п.84_т.3_стр.4_стб.3 Наименование: Демонтаж оборудования, не пригодного для дальнейшего использования (предназначено в лом), без разборки и резки | 0 | 32.89 | 236193.73 | 2288.69 | 1691.96 | 705.88 | 0 | 4.3546 | 0.1008 | 0 | 30.6423 | 16.1109 |  |  |  | *0 | *0,3)*0,84 | *0,3)*0,84 | *0,3)*0,84 |  | *0,3)*0,84 | *0,3)*0,84 |  |  |  | 0 | 0 | 1 | 1 |  |  |  | 1003 | 100 м | 100 м | 100 | [6 empty] | 416979905 | 3 | Монтажные работы | 0 |  | 2 | 108001 | Электротехнические установки: на других объектах | мФЕР-08 |  | Поправка: 571/пр_2022_п.84_т.3_стр.4_стб.3 |  | 131072 | 0 | 0 | 0 | 0 | 0 | 17.28 | 0.4 | 0 | [17 empty] | 0 | 0 | 0 |  |  |  |  | 97 | 51 |  |  |  |  | 1 |  | -1943794727 | 2 | 1 | -2 | 0 | 0 | 0 | 79.64 | 0 | 79.64 | 0 |  | 0 | 0 | 0 |  | 0 | 1 | 0 | 0 | 0 | 0 |  | Пр/812-049.3-1 | Пр/774-049.3 | Электротехнические установки: на других объектах | Электротехнические установки: на других объектах | 0 | 0
17 | 1 | 652 | 652 | 103 | м08-02-147-12 | Кабель до 35 кВ по установленным конструкциям и лоткам с креплением по всей длине, масса 1 м кабеля: свыше 2 до 3 кг (демонтаж кабеля с опоры) | 100 м | 0.01 | 0 | 0.01 |  |  |  | 39.18 | 0 | 1.33 | 0.85 | 37 | 0 | 0.052416 | 0.001008 | 0 | 36.71 | 19.3 |  | 426653466 | 3827.5683 | 0 | 127.6277 | 85.2748 | 3699.9406 | 0 | 5.2416 | 0.1008 | 0 | 15890.2125 | 363.0575 | 506.459 | 338.392 | 14682.304 | 0 | 20.8 | 0.4 | 0 | 97 | 51 | 1 | 1 |  |  | 1 | 1 | 1 | 1 |  |  |  |  | 0 | 2 | И13_ГЭСНм-2022 доп.7, м08-02-147-12, приказ Минстроя России от 02.08.2023 г. № 551/пр |  |  | 108001 | 0 |  | 0 | 3 | 0 | 1 | 1 | 1 | 1 | 1 | 1 |  | 97 | 51 |  |  |  | 0 | 0 | 0 | [5 empty] | 0 | Поправка: 571/пр_2022_п.84_т.3_стр.4_стб.3 Наименование: Демонтаж оборудования, не пригодного для дальнейшего использования (предназначено в лом), без разборки и резки | 0 | 39.18 | 236193.73 | 2288.69 | 1691.96 | 705.88 | 0 | 5.2416 | 0.1008 | 0 | 36.7145 | 19.3035 |  |  |  | *0 | *0,3)*0,84 | *0,3)*0,84 | *0,3)*0,84 |  | *0,3)*0,84 | *0,3)*0,84 |  |  |  | 0 | 0 | 1 | 1 |  |  |  | 1003 | 100 м | 100 м | 100 | [6 empty] | 416979905 | 3 | Монтажные работы | 0 |  | 2 | 108001 | Электротехнические установки: на других объектах | мФЕР-08 |  | Поправка: 571/пр_2022_п.84_т.3_стр.4_стб.3 |  | 131072 | 0 | 0 | 0 | 0 | 0 | 20.8 | 0.4 | 0 | [17 empty] | 0 | 0 | 0 |  |  |  |  | 97 | 51 |  |  |  |  | 1 |  | -1900533666 | 2 | 1 | -2 | 0 | 0 | 0 | 95.19 | 0 | 95.19 | 0 |  | 0 | 0 | 0 |  | 0 | 1 | 0 | 0 | 0 | 0 |  | Пр/812-049.3-1 | Пр/774-049.3 | Электротехнические установки: на других объектах | Электротехнические установки: на других объектах | 0 | 0
17 | 1 | 663 | 663 | 104 | м08-02-147-13 | Кабель до 35 кВ по установленным конструкциям и лоткам с креплением по всей длине, масса 1 м кабеля: свыше 3 до 6 кг (демонтаж кабеля с опоры) | 100 м | 0.01 | 0 | 0.01 |  |  |  | 55.19 | 0 | 1.54 | 0.85 | 52.8 | 0 | 0.074794 | 0.001008 | 0 | 52.04 | 27.36 |  | 426653466 | 5420.4941 | 0 | 140.9635 | 85.2748 | 5279.5306 | 0 | 7.4794 | 0.1008 | 0 | 22211.3469 | 363.0575 | 559.379 | 338.392 | 20950.5184 | 0 | 29.68 | 0.4 | 0 | 97 | 51 | 1 | 1 |  |  | 1 | 1 | 1 | 1 |  |  |  |  | 0 | 2 | И13_ГЭСНм-2022 доп.7, м08-02-147-13, приказ Минстроя России от 02.08.2023 г. № 551/пр |  |  | 108001 | 0 |  | 0 | 3 | 0 | 1 | 1 | 1 | 1 | 1 | 1 |  | 97 | 51 |  |  |  | 0 | 0 | 0 | [5 empty] | 0 | Поправка: 571/пр_2022_п.84_т.3_стр.4_стб.3 Наименование: Демонтаж оборудования, не пригодного для дальнейшего использования (предназначено в лом), без разборки и резки | 0 | 55.19 | 236193.73 | 2295.5 | 1691.96 | 705.88 | 0 | 7.4794 | 0.1008 | 0 | 52.0405 | 27.3615 |  |  |  | *0 | *0,3)*0,84 | *0,3)*0,84 | *0,3)*0,84 |  | *0,3)*0,84 | *0,3)*0,84 |  |  |  | 0 | 0 | 1 | 1 |  |  |  | 1003 | 100 м | 100 м | 100 | [6 empty] | 416979905 | 3 | Монтажные работы | 0 |  | 2 | 108001 | Электротехнические установки: на других объектах | мФЕР-08 |  | Поправка: 571/пр_2022_п.84_т.3_стр.4_стб.3 |  | 131072 | 0 | 0 | 0 | 0 | 0 | 29.68 | 0.4 | 0 | [17 empty] | 0 | 0 | 0 |  |  |  |  | 97 | 51 |  |  |  |  | 1 |  | 643587597 | 2 | 1 | -2 | 0 | 0 | 0 | 134.59 | 0 | 134.59 | 0 |  | 0 | 0 | 0 |  | 0 | 1 | 0 | 0 | 0 | 0 |  | Пр/812-049.3-1 | Пр/774-049.3 | Электротехнические установки: на других объектах | Электротехнические установки: на других объектах | 0 | 0
17 | 1 | 674 | 674 | 105 | м08-02-147-10 | Кабель до 35 кВ по установленным конструкциям и лоткам с креплением по всей длине, масса 1 м кабеля: до 1 кг (монтаж кабеля на опору) | 100 м | 0.01 | 0 | 0.01 |  |  |  | 90.6 | 0 | 4.27 | 2.84 | 83.49 | 0 | 0.11827 | 0.00336 | 0 | 83.74 | 44.03 |  | 426653466 | 8760.1324 | 0 | 411.5484 | 284.2493 | 8348.5839 | 0 | 11.8272 | 0.336 | 0 | 11130.1785 | 363.0575 | 489.9386 | 338.392 | 9938.7904 | 0 | 14.08 | 0.4 | 0 | 97 | 51 | 1 | 1 |  |  | 1 | 1 | 1 | 1 |  |  |  |  | 0 | 2 | И13_ГЭСНм-2022 доп.7, м08-02-147-10, приказ Минстроя России от 02.08.2023 г. № 551/пр |  |  | 108001 | 0 |  | 0 | 3 | 0 | 1 | 1 | 1 | 1 | 1 | 1 |  | 97 | 51 |  |  |  | 0 | 0 | 0 | [5 empty] | 0 |  | 0 | 90.6 | 236193.73 | 2288.69 | 1691.96 | 705.88 | 0 | 11.8272 | 0.336 | 0 | 83.7401 | 44.0283 |  |  |  | *0 | *0,84 | *0,84 | *0,84 |  | *0,84 | *0,84 |  |  |  | 0 | 0 | 1 | 1 |  |  |  | 1003 | 100 м | 100 м | 100 | [6 empty] | 416979905 | 3 | Монтажные работы | 0 |  | 2 | 108001 | Электротехнические установки: на других объектах | мФЕР-08 |  |  |  | 131072 | 0 | 0 | 0 | 0 | 0 | 14.08 | 0.4 | 0 | [17 empty] | 0 | 0 | 0 |  |  |  |  | 97 | 51 |  |  |  |  | 1 |  | 1604466879 | 2 | 1 | -2 | 0 | 0 | 0 | 218.37 | 0 | 218.37 | 0 |  | 0 | 0 | 0 |  | 0 | 1 | 0 | 0 | 0 | 0 |  | Пр/812-049.3-1 | Пр/774-049.3 | Электротехнические установки: на других объектах | Электротехнические установки: на других объектах | 0 | 0
17 | 1 | 685 | 685 | 106 | м08-02-147-11 | Кабель до 35 кВ по установленным конструкциям и лоткам с креплением по всей длине, масса 1 м кабеля: свыше 1 до 2 кг (монтаж кабеля на опору) | 100 м | 0.01 | 0 | 0.01 |  |  |  | 109.66 | 0 | 4.36 | 2.84 | 102.46 | 0 | 0.14515 | 0.00336 | 0 | 102.14 | 53.7 |  | 426653466 | 10663.9426 | 0 | 417.9533 | 284.2493 | 10245.9894 | 0 | 14.5152 | 0.336 | 0 | 13396.6193 | 363.0575 | 497.5634 | 338.392 | 12197.6064 | 0 | 17.28 | 0.4 | 0 | 97 | 51 | 1 | 1 |  |  | 1 | 1 | 1 | 1 |  |  |  |  | 0 | 2 | И13_ГЭСНм-2022 доп.7, м08-02-147-11, приказ Минстроя России от 02.08.2023 г. № 551/пр |  |  | 108001 | 0 |  | 0 | 3 | 0 | 1 | 1 | 1 | 1 | 1 | 1 |  | 97 | 51 |  |  |  | 0 | 0 | 0 | [5 empty] | 0 |  | 0 | 109.66 | 236193.73 | 2288.69 | 1691.96 | 705.88 | 0 | 14.5152 | 0.336 | 0 | 102.141 | 53.703 |  |  |  | *0 | *0,84 | *0,84 | *0,84 |  | *0,84 | *0,84 |  |  |  | 0 | 0 | 1 | 1 |  |  |  | 1003 | 100 м | 100 м | 100 | [6 empty] | 416979905 | 3 | Монтажные работы | 0 |  | 2 | 108001 | Электротехнические установки: на других объектах | мФЕР-08 |  |  |  | 131072 | 0 | 0 | 0 | 0 | 0 | 17.28 | 0.4 | 0 | [17 empty] | 0 | 0 | 0 |  |  |  |  | 97 | 51 |  |  |  |  | 1 |  | 888694874 | 2 | 1 | -2 | 0 | 0 | 0 | 265.5 | 0 | 265.5 | 0 |  | 0 | 0 | 0 |  | 0 | 1 | 0 | 0 | 0 | 0 |  | Пр/812-049.3-1 | Пр/774-049.3 | Электротехнические установки: на других объектах | Электротехнические установки: на других объектах | 0 | 0
17 | 1 | 696 | 696 | 107 | м08-02-147-12 | Кабель до 35 кВ по установленным конструкциям и лоткам с креплением по всей длине, масса 1 м кабеля: свыше 2 до 3 кг (монтаж кабеля на опору) | 100 м | 0.01 | 0 | 0.01 |  |  |  | 130.64 | 0 | 4.47 | 2.84 | 123.33 | 0 | 0.17472 | 0.00336 | 0 | 122.38 | 64.35 |  | 426653466 | 12758.5609 | 0 | 425.4256 | 284.2493 | 12333.1354 | 0 | 17.472 | 0.336 | 0 | 15890.2125 | 363.0575 | 506.459 | 338.392 | 14682.304 | 0 | 20.8 | 0.4 | 0 | 97 | 51 | 1 | 1 |  |  | 1 | 1 | 1 | 1 |  |  |  |  | 0 | 2 | И13_ГЭСНм-2022 доп.7, м08-02-147-12, приказ Минстроя России от 02.08.2023 г. № 551/пр |  |  | 108001 | 0 |  | 0 | 3 | 0 | 1 | 1 | 1 | 1 | 1 | 1 |  | 97 | 51 |  |  |  | 0 | 0 | 0 | [5 empty] | 0 |  | 0 | 130.64 | 236193.73 | 2288.69 | 1691.96 | 705.88 | 0 | 17.472 | 0.336 | 0 | 122.3849 | 64.3467 |  |  |  | *0 | *0,84 | *0,84 | *0,84 |  | *0,84 | *0,84 |  |  |  | 0 | 0 | 1 | 1 |  |  |  | 1003 | 100 м | 100 м | 100 | [6 empty] | 416979905 | 3 | Монтажные работы | 0 |  | 2 | 108001 | Электротехнические установки: на других объектах | мФЕР-08 |  |  |  | 131072 | 0 | 0 | 0 | 0 | 0 | 20.8 | 0.4 | 0 | [17 empty] | 0 | 0 | 0 |  |  |  |  | 97 | 51 |  |  |  |  | 1 |  | -1121144248 | 2 | 1 | -2 | 0 | 0 | 0 | 317.37 | 0 | 317.37 | 0 |  | 0 | 0 | 0 |  | 0 | 1 | 0 | 0 | 0 | 0 |  | Пр/812-049.3-1 | Пр/774-049.3 | Электротехнические установки: на других объектах | Электротехнические установки: на других объектах | 0 | 0
17 | 1 | 707 | 707 | 108 | м08-02-147-13 | Кабель до 35 кВ по установленным конструкциям и лоткам с креплением по всей длине, масса 1 м кабеля: свыше 3 до 6 кг (монтаж кабеля на опору) | 100 м | 0.01 | 0 | 0.01 |  |  |  | 183.95 | 0 | 5.13 | 2.84 | 175.98 | 0 | 0.24931 | 0.00336 | 0 | 173.46 | 91.2 |  | 426653466 | 18068.3138 | 0 | 469.8784 | 284.2493 | 17598.4355 | 0 | 24.9312 | 0.336 | 0 | 22211.3469 | 363.0575 | 559.379 | 338.392 | 20950.5184 | 0 | 29.68 | 0.4 | 0 | 97 | 51 | 1 | 1 |  |  | 1 | 1 | 1 | 1 |  |  |  |  | 0 | 2 | И13_ГЭСНм-2022 доп.7, м08-02-147-13, приказ Минстроя России от 02.08.2023 г. № 551/пр |  |  | 108001 | 0 |  | 0 | 3 | 0 | 1 | 1 | 1 | 1 | 1 | 1 |  | 97 | 51 |  |  |  | 0 | 0 | 0 | [5 empty] | 0 |  | 0 | 183.95 | 236193.73 | 2295.5 | 1691.96 | 705.88 | 0 | 24.9312 | 0.336 | 0 | 173.4554 | 91.1982 |  |  |  | *0 | *0,84 | *0,84 | *0,84 |  | *0,84 | *0,84 |  |  |  | 0 | 0 | 1 | 1 |  |  |  | 1003 | 100 м | 100 м | 100 | [6 empty] | 416979905 | 3 | Монтажные работы | 0 |  | 2 | 108001 | Электротехнические установки: на других объектах | мФЕР-08 |  |  |  | 131072 | 0 | 0 | 0 | 0 | 0 | 29.68 | 0.4 | 0 | [17 empty] | 0 | 0 | 0 |  |  |  |  | 97 | 51 |  |  |  |  | 1 |  | -989900762 | 2 | 1 | -2 | 0 | 0 | 0 | 448.61 | 0 | 448.61 | 0 |  | 0 | 0 | 0 |  | 0 | 1 | 0 | 0 | 0 | 0 |  | Пр/812-049.3-1 | Пр/774-049.3 | Электротехнические установки: на других объектах | Электротехнические установки: на других объектах | 0 | 0
51 | 1 | 4 | 276 |  | Новый раздел | 6. Прокладка и замена кабеля | 0 | [6 empty] | 4070.13 | 229.6 | 571.17 | 294.65 | 2974.71 | 0 | 4.2091 | 0.32177 | 0 | 3171.24 | 1667.36 |  |  | 4070.13 | 229.6 | 571.17 | 294.65 | 2974.71 | 0 | 4.2091 | 0.32177 | 0 | 3171.24 | 1667.36 |  |  | 0 | 0 | 0 | 8908.73 | 229.6 | 8679.13 | 0 | 229.6 | 229.6 | 0 | 229.6 | 0 | 0 | 0 | 0 | 0 | [19 empty] | 0 | 0 | 0 | 8908.73 | 229.6 | 8679.13 | 0 | 229.6 | 229.6 | 0 | 229.6 | 0 | 0 | 0 | 0 | 0 | [114 empty] | 0
50 | 0 | 0 | 1 | 201 | 4070.13 | ПЗ | Прямые затраты |  |  | 201 | 1 | 3 |  | 2 | [7 empty] | 4070.13 | 1 | 4070.13
50 | 0 | 0 | 1 | 202 | 229.6 | СтМатОб | Стоимость материальных ресурсов (всего) |  |  | 202 | 2 | 3 |  | 2 | [7 empty] | 229.6 | 1 | 229.6
50 | 0 | 0 | 1 | 222 | 0 | СтМатОбЗак | Стоимость материалов и оборудования заказчика |  |  | 222 | 3 | 3 |  | 2 | [7 empty] | 0 | 1 | 0
50 | 0 | 0 | 1 | 225 | 229.6 | СтМатОбПод | Стоимость материалов и оборудования подрядчика |  |  | 225 | 4 | 3 |  | 2 | [7 empty] | 229.6 | 1 | 229.6
50 | 0 | 0 | 1 | 226 | 229.6 | СтМат | Стоимость материалов (всего) |  |  | 226 | 5 | 3 |  | 2 | [7 empty] | 229.6 | 1 | 229.6
50 | 0 | 0 | 1 | 227 | 0 | СтМатЗак | Стоимость материалов заказчика |  |  | 227 | 6 | 3 |  | 2 | [7 empty] | 0 | 1 | 0
50 | 0 | 0 | 1 | 228 | 229.6 | СтМатПод | Стоимость материалов подрядчика |  |  | 228 | 7 | 3 |  | 2 | [7 empty] | 229.6 | 1 | 229.6
50 | 0 | 0 | 1 | 216 | 0 | Оборуд | Стоимость оборудования (всего) |  |  | 216 | 8 | 3 |  | 2 | [7 empty] | 0 | 1 | 0
50 | 0 | 0 | 1 | 223 | 0 | ОборудЗак | Стоимость оборудования заказчика |  |  | 223 | 9 | 3 |  | 2 | [7 empty] | 0 | 1 | 0
50 | 0 | 0 | 1 | 229 | 0 | ОборудПод | Стоимость оборудования подрядчика |  |  | 229 | 10 | 3 |  | 2 | [7 empty] | 0 | 1 | 0
50 | 0 | 0 | 1 | 203 | 571.17 | ЭММ | Эксплуатация машин |  |  | 203 | 11 | 3 |  | 2 | [7 empty] | 571.17 | 1 | 571.17
50 | 0 | 0 | 1 | 231 | 0 | ЭММсНРиСП | Эксплуатация машин по ТСН-2001.16 |  |  | 231 | 12 | 3 |  | 2 | [7 empty] | 0 | 1 | 0
50 | 0 | 0 | 1 | 204 | 294.65 | ЗПМ | ЗП машинистов |  |  | 204 | 13 | 3 |  | 2 | [7 empty] | 294.65 | 1 | 294.65
50 | 0 | 0 | 1 | 205 | 2974.71 | ОЗП | Основная ЗП рабочих |  |  | 205 | 14 | 3 |  | 2 | [7 empty] | 2974.71 | 1 | 2974.71
50 | 0 | 0 | 1 | 232 | 0 | ОЗПсНРиСП | Основная ЗП рабочих по ТСН-2001.16 |  |  | 232 | 15 | 3 |  | 2 | [7 empty] | 0 | 1 | 0
50 | 0 | 0 | 1 | 214 | 229.6 | Строит | Строительные работы с НР и СП |  |  | 214 | 16 | 3 |  | 2 | [7 empty] | 229.6 | 1 | 229.6
50 | 0 | 0 | 1 | 215 | 8679.13 | Монтаж | Монтажные работы с НР и СП |  |  | 215 | 17 | 3 |  | 2 | [7 empty] | 8679.13 | 1 | 8679.13
50 | 0 | 0 | 1 | 217 | 0 | Прочие | Прочие работы с НР и СП |  |  | 217 | 18 | 3 |  | 2 | [7 empty] | 0 | 1 | 0
50 | 0 | 0 | 1 | 230 | 0 | ПрочиеЗатр | Прочие затраты по ТСН-2001.16 |  |  | 230 | 19 | 3 |  | 2 | [7 empty] | 0 | 1 | 0
50 | 0 | 0 | 1 | 206 | 0 | ВозврМат | Возврат материалов |  |  | 206 | 20 | 3 |  | 2 | [7 empty] | 0 | 1 | 0
50 | 0 | 0 | 1 | 207 | 4.2091 | ТрудСтр | Трудозатраты строителей |  |  | 207 | 21 | 3 |  | 7 | [7 empty] | 4.2091 | 1 | 4.2091
50 | 0 | 0 | 1 | 208 | 0.32177 | ТрудМаш | Трудозатраты машинистов |  |  | 208 | 22 | 3 |  | 7 | [7 empty] | 0.32177 | 1 | 0.32177
50 | 0 | 0 | 1 | 209 | 0 | ТранспМат | Транспорт материалов |  |  | 209 | 23 | 3 |  | 2 | [7 empty] | 0 | 1 | 0
50 | 0 | 0 | 1 | 233 | 0 | Перевозка | Перевозка грузов |  |  | 233 | 24 | 3 |  | 2 | [7 empty] | 0 | 1 | 0
50 | 0 | 0 | 1 | 210 | 3171.24 | НР | Накладные расходы |  |  | 210 | 25 | 3 |  | 2 | [7 empty] | 3171.24 | 1 | 3171.24
50 | 0 | 0 | 1 | 211 | 1667.36 | СмПриб | Сметная прибыль |  |  | 211 | 26 | 3 |  | 2 | [7 empty] | 1667.36 | 1 | 1667.36
50 | 0 | 0 | 1 | 224 | 8908.73 | Всего | Всего с НР и СП |  |  | 224 | 27 | 3 |  | 2 | [7 empty] | 8908.73 | 1 | 8908.73
4 | 1 |  | 370 |  | Новый раздел | 7. Установка соединительных муфт |  | 0 |  | -1 | [7 empty] | 0 |  |  | 0 | [32 empty] | )*0 | [9 empty] | )*0 | [10 empty] | 0 | [11 empty] | 0
52 | 1 | 4 | 348 | 0 | Новый раздел | 7. Установка соединительных муфт | [7 empty] | 50245.37 | 0 | 198.56 | 147.81 | 49899 | 0 | 66.4591 | 0.17472 | 0 | 48545.41 | 25523.87 | 0 | 0 | 50245.37 | 0 | 198.56 | 147.81 | 49899 | 0 | 66.4591 | 0.17472 | 0 | 48545.41 | 25523.87 | 0 | 0 | 0 | 0 | 0 | 124314.65 | 0 | 124314.65 | 0 | 0 | 0 | 0 | 0 | 0 | 0 | 0 | 0 | 0 | 0 | 0 | 0 | 0 | 0 | 0 | 0 | 0 | 0 | 0 | 0 | 0 | 0 | 0 | 0 | 0 | 0 | 0 | 0 | 0 | 0 | 0 | 124314.65 | 0 | 124314.65 | 0 | 0 | 0 | 0 | 0 | 0 | 0 | 0 | 0 | 0 | 0 | 0 | 0 | 0 | 0 | 0 | 0 | 0 | 0 | 0 | 0 | 0 | 0 | 0 | 0 | 0 | 0 | 0 | 0 | 0 | 0 | 0 | 0 | 0 | 0 | 0 | 0 | 0 | 0 | 0 | 0 | 0 | 0 | 0 | 0 | 0 | 0 | 0 | 0 | 0 | 0 | 0 | 0 | 0 | 0 | 0 | 0 | 0 | 0 | 0 | 0 | 0 | 0 | 0 | 0 | 0 | 0 | 0 | 0 | 0 | 0 | 0 | 0 | 0 | 0 | 0 | 0 | 0 | 0 | 0 | 0 | 0 | 0 | 0 | 0 | 0 | 0 | 0 | 0 | 0 | 0 | 0 | 0 | 0 | 0 | 0 | 0 | 0 | 0 | 0 | 0 | 0 | 0 | 0 | 0 | 0 | 0 | 0 | 0 | 0 | 0 | 0 | 0 | 0 | 0 | 0 | 0 | 0 | 0 | 0 | 0 | 0 | 0 | 0 | 0
19 | 1 |  |  |  |  | Термоусаживаемые муфты для небронированного кабеля | [19 empty] | 1 | [188 empty] | 0
17 | 1 | 710 | 710 | 109 | м08-02-191-01 | Муфта соединительная термоусаживаемая для трехжильного кабеля с изоляцией из сшитого полиэтилена, небронированного, напряжением до 10 кВ, сечением жилы: до 50 мм2 (Прим-но к демонтажу) | ШТ | 1 | 0 | 1 |  |  |  | 611.37 | 0 | 0 | 0 | 611.37 | 0 | 0.84672 | 0 | 0 | 593.03 | 311.8 |  | 426653466 | 611.3742 | 0 | 0 | 0 | 611.3742 | 0 | 0.84672 | 0 | 0 | 2456.7092 | 30.6212 | 0 | 0 | 2426.088 | 0 | 3.36 | 0 | 0 | 97 | 51 | 1 | 1 |  |  | 1 | 1 | 1 | 1 |  |  |  |  | 0 | 2 | И13_ГЭСНм-2022 доп.9, м08-02-191-01, приказ Минстроя России от 16.02.2024 г. № 102/пр |  |  | 108001 | 0 |  | 0 | 3 | 0 | 1 | 1 | 1 | 1 | 1 | 1 |  | 97 | 51 | прим. Демонтаж |  |  | 0 | 0 | 0 | [5 empty] | 0 | Поправка: 571/пр_2022_п.84_т.3_стр.4_стб.3 Наименование: Демонтаж оборудования, не пригодного для дальнейшего использования (предназначено в лом), без разборки и резки | 0 | 611.37 | 57.93 | 0 | 0 | 722.05 | 0 | 0.84672 | 0 | 0 | 593.0289 | 311.7987 |  |  |  | *0 | *0,3)*0,84 | *0,3)*0,84 | *0,3)*0,84 |  | *0,3)*0,84 | *0,3)*0,84 |  |  |  | 0 | 0 | 1 | 1 |  |  |  | 1013 | ШТ | ШТ | 1 | [6 empty] | 416979905 | 3 | Монтажные работы | 0 |  | 2 | 108001 | Электротехнические установки: на других объектах | мФЕР-08 |  | Поправка: 571/пр_2022_п.84_т.3_стр.4_стб.3 |  | 131072 | 0 | 0 | 0 | 0 | 0 | 3.36 | 0 | 0 | [17 empty] | 0 | 0 | 0 |  |  |  |  | 97 | 51 |  |  |  |  | 1 |  | 1113779998 | 2 | 1 | -2 | 0 | 0 | 0 | 1516.2 | 0 | 1516.2 | 0 |  | 0 | 0 | 0 |  | 0 | 1 | 0 | 0 | 0 | 0 |  | Пр/812-049.3-1 | Пр/774-049.3 | Электротехнические установки: на других объектах | Электротехнические установки: на других объектах | 0 | 0
17 | 1 | 713 | 713 | 110 | м08-02-191-01 | Муфта соединительная термоусаживаемая для трехжильного кабеля с изоляцией из сшитого полиэтилена, небронированного, напряжением до 10 кВ, сечением жилы: до 50 мм2 | ШТ | 1 | 0 | 1 |  |  |  | 2037.91 | 0 | 0 | 0 | 2037.91 | 0 | 2.8224 | 0 | 0 | 1976.77 | 1039.33 |  | 426653466 | 2037.9139 | 0 | 0 | 0 | 2037.9139 | 0 | 2.8224 | 0 | 0 | 2456.7092 | 30.6212 | 0 | 0 | 2426.088 | 0 | 3.36 | 0 | 0 | 97 | 51 | 1 | 1 |  |  | 1 | 1 | 1 | 1 |  |  |  |  | 0 | 2 | И13_ГЭСНм-2022 доп.9, м08-02-191-01, приказ Минстроя России от 16.02.2024 г. № 102/пр |  |  | 108001 | 0 |  | 0 | 3 | 0 | 1 | 1 | 1 | 1 | 1 | 1 |  | 97 | 51 |  |  |  | 0 | 0 | 0 | [5 empty] | 0 |  | 0 | 2037.91 | 57.93 | 0 | 0 | 722.05 | 0 | 2.8224 | 0 | 0 | 1976.7727 | 1039.3341 |  |  |  | )*0 | *0,84 | *0,84 | *0,84 |  | *0,84 | *0,84 |  |  |  | 0 | 0 | 1 | 1 |  |  |  | 1013 | ШТ | ШТ | 1 | [6 empty] | 416979905 | 3 | Монтажные работы | 0 |  | 2 | 108001 | Электротехнические установки: на других объектах | мФЕР-08 |  |  |  | 131072 | 0 | 0 | 0 | 0 | 0 | 3.36 | 0 | 0 | [17 empty] | 0 | 0 | 0 |  |  |  |  | 97 | 51 |  |  |  |  | 1 |  | -1420010171 | 2 | 1 | -2 | 0 | 0 | 0 | 5054.01 | 0 | 5054.01 | 0 |  | 0 | 0 | 0 |  | 0 | 1 | 0 | 0 | 0 | 0 |  | Пр/812-049.3-1 | Пр/774-049.3 | Электротехнические установки: на других объектах | Электротехнические установки: на других объектах | 0 | 0
17 | 1 | 716 | 716 | 111 | м08-02-191-02 | Муфта соединительная термоусаживаемая для трехжильного кабеля с изоляцией из сшитого полиэтилена, небронированного, напряжением до 10 кВ, сечением жилы: свыше 50 до 120 мм2 (Прим-но к демонтажу) | ШТ | 1 | 0 | 1 |  |  |  | 769.53 | 0 | 0 | 0 | 769.53 | 0 | 0.92736 | 0 | 0 | 746.44 | 392.46 |  | 426653466 | 769.5326 | 0 | 0 | 0 | 769.5326 | 0 | 0.92736 | 0 | 0 | 3088.8738 | 35.173 | 0 | 0 | 3053.7008 | 0 | 3.68 | 0 | 0 | 97 | 51 | 1 | 1 |  |  | 1 | 1 | 1 | 1 |  |  |  |  | 0 | 2 | И13_ГЭСНм-2022 доп.9, м08-02-191-02, приказ Минстроя России от 16.02.2024 г. № 102/пр |  |  | 108001 | 0 |  | 0 | 3 | 0 | 1 | 1 | 1 | 1 | 1 | 1 |  | 97 | 51 | прим. Демонтаж |  |  | 0 | 0 | 0 | [5 empty] | 0 | Поправка: 571/пр_2022_п.84_т.3_стр.4_стб.3 Наименование: Демонтаж оборудования, не пригодного для дальнейшего использования (предназначено в лом), без разборки и резки | 0 | 769.53 | 57.93 | 0 | 0 | 829.81 | 0 | 0.92736 | 0 | 0 | 746.4441 | 392.4603 |  |  |  | *0 | *0,3)*0,84 | *0,3)*0,84 | *0,3)*0,84 |  | *0,3)*0,84 | *0,3)*0,84 |  |  |  | 0 | 0 | 1 | 1 |  |  |  | 1013 | ШТ | ШТ | 1 | [6 empty] | 416979905 | 3 | Монтажные работы | 0 |  | 2 | 108001 | Электротехнические установки: на других объектах | мФЕР-08 |  | Поправка: 571/пр_2022_п.84_т.3_стр.4_стб.3 |  | 131072 | 0 | 0 | 0 | 0 | 0 | 3.68 | 0 | 0 | [17 empty] | 0 | 0 | 0 |  |  |  |  | 97 | 51 |  |  |  |  | 1 |  | 368060348 | 2 | 1 | -2 | 0 | 0 | 0 | 1908.43 | 0 | 1908.43 | 0 |  | 0 | 0 | 0 |  | 0 | 1 | 0 | 0 | 0 | 0 |  | Пр/812-049.3-1 | Пр/774-049.3 | Электротехнические установки: на других объектах | Электротехнические установки: на других объектах | 0 | 0
17 | 1 | 719 | 719 | 112 | м08-02-191-02 | Муфта соединительная термоусаживаемая для трехжильного кабеля с изоляцией из сшитого полиэтилена, небронированного, напряжением до 10 кВ, сечением жилы: свыше 50 до 120 мм2 | ШТ | 1 | 0 | 1 |  |  |  | 2565.11 | 0 | 0 | 0 | 2565.11 | 0 | 3.0912 | 0 | 0 | 2488.16 | 1308.21 |  | 426653466 | 2565.1087 | 0 | 0 | 0 | 2565.1087 | 0 | 3.0912 | 0 | 0 | 3088.8738 | 35.173 | 0 | 0 | 3053.7008 | 0 | 3.68 | 0 | 0 | 97 | 51 | 1 | 1 |  |  | 1 | 1 | 1 | 1 |  |  |  |  | 0 | 2 | И13_ГЭСНм-2022 доп.9, м08-02-191-02, приказ Минстроя России от 16.02.2024 г. № 102/пр |  |  | 108001 | 0 |  | 0 | 3 | 0 | 1 | 1 | 1 | 1 | 1 | 1 |  | 97 | 51 |  |  |  | 0 | 0 | 0 | [5 empty] | 0 |  | 0 | 2565.11 | 57.93 | 0 | 0 | 829.81 | 0 | 3.0912 | 0 | 0 | 2488.1567 | 1308.2061 |  |  |  | )*0 | *0,84 | *0,84 | *0,84 |  | *0,84 | *0,84 |  |  |  | 0 | 0 | 1 | 1 |  |  |  | 1013 | ШТ | ШТ | 1 | [6 empty] | 416979905 | 3 | Монтажные работы | 0 |  | 2 | 108001 | Электротехнические установки: на других объектах | мФЕР-08 |  |  |  | 131072 | 0 | 0 | 0 | 0 | 0 | 3.68 | 0 | 0 | [17 empty] | 0 | 0 | 0 |  |  |  |  | 97 | 51 |  |  |  |  | 1 |  | 448648826 | 2 | 1 | -2 | 0 | 0 | 0 | 6361.48 | 0 | 6361.48 | 0 |  | 0 | 0 | 0 |  | 0 | 1 | 0 | 0 | 0 | 0 |  | Пр/812-049.3-1 | Пр/774-049.3 | Электротехнические установки: на других объектах | Электротехнические установки: на других объектах | 0 | 0
17 | 1 | 722 | 722 | 113 | м08-02-191-03 | Муфта соединительная термоусаживаемая для трехжильного кабеля с изоляцией из сшитого полиэтилена, небронированного, напряжением до 10 кВ, сечением жилы: свыше 120 до 240 мм2 (Прим-но к демонтажу) | ШТ | 1 | 0 | 1 |  |  |  | 886.64 | 0 | 0 | 0 | 886.64 | 0 | 1.0685 | 0 | 0 | 860.04 | 452.19 |  | 426653466 | 886.6354 | 0 | 0 | 0 | 886.6354 | 0 | 1.0685 | 0 | 0 | 3563.9124 | 45.518 | 0 | 0 | 3518.3944 | 0 | 4.24 | 0 | 0 | 97 | 51 | 1 | 1 |  |  | 1 | 1 | 1 | 1 |  |  |  |  | 0 | 2 | И13_ГЭСНм-2022 доп.9, м08-02-191-03, приказ Минстроя России от 16.02.2024 г. № 102/пр |  |  | 108001 | 0 |  | 0 | 3 | 0 | 1 | 1 | 1 | 1 | 1 | 1 |  | 97 | 51 | прим. Демонтаж |  |  | 0 | 0 | 0 | [5 empty] | 0 | Поправка: 571/пр_2022_п.84_т.3_стр.4_стб.3 Наименование: Демонтаж оборудования, не пригодного для дальнейшего использования (предназначено в лом), без разборки и резки | 0 | 886.64 | 57.93 | 0 | 0 | 829.81 | 0 | 1.0685 | 0 | 0 | 860.0408 | 452.1864 |  |  |  | *0 | *0,3)*0,84 | *0,3)*0,84 | *0,3)*0,84 |  | *0,3)*0,84 | *0,3)*0,84 |  |  |  | 0 | 0 | 1 | 1 |  |  |  | 1013 | ШТ | ШТ | 1 | [6 empty] | 416979905 | 3 | Монтажные работы | 0 |  | 2 | 108001 | Электротехнические установки: на других объектах | мФЕР-08 |  | Поправка: 571/пр_2022_п.84_т.3_стр.4_стб.3 |  | 131072 | 0 | 0 | 0 | 0 | 0 | 4.24 | 0 | 0 | [17 empty] | 0 | 0 | 0 |  |  |  |  | 97 | 51 |  |  |  |  | 1 |  | 1094566020 | 2 | 1 | -2 | 0 | 0 | 0 | 2198.87 | 0 | 2198.87 | 0 |  | 0 | 0 | 0 |  | 0 | 1 | 0 | 0 | 0 | 0 |  | Пр/812-049.3-1 | Пр/774-049.3 | Электротехнические установки: на других объектах | Электротехнические установки: на других объектах | 0 | 0
17 | 1 | 725 | 725 | 114 | м08-02-191-03 | Муфта соединительная термоусаживаемая для трехжильного кабеля с изоляцией из сшитого полиэтилена, небронированного, напряжением до 10 кВ, сечением жилы: свыше 120 до 240 мм2 | ШТ | 1 | 0 | 1 |  |  |  | 2955.45 | 0 | 0 | 0 | 2955.45 | 0 | 3.5616 | 0 | 0 | 2866.79 | 1507.28 |  | 426653466 | 2955.4513 | 0 | 0 | 0 | 2955.4513 | 0 | 3.5616 | 0 | 0 | 3563.9124 | 45.518 | 0 | 0 | 3518.3944 | 0 | 4.24 | 0 | 0 | 97 | 51 | 1 | 1 |  |  | 1 | 1 | 1 | 1 |  |  |  |  | 0 | 2 | И13_ГЭСНм-2022 доп.9, м08-02-191-03, приказ Минстроя России от 16.02.2024 г. № 102/пр |  |  | 108001 | 0 |  | 0 | 3 | 0 | 1 | 1 | 1 | 1 | 1 | 1 |  | 97 | 51 |  |  |  | 0 | 0 | 0 | [5 empty] | 0 |  | 0 | 2955.45 | 57.93 | 0 | 0 | 829.81 | 0 | 3.5616 | 0 | 0 | 2866.7865 | 1507.2795 |  |  |  | )*0 | *0,84 | *0,84 | *0,84 |  | *0,84 | *0,84 |  |  |  | 0 | 0 | 1 | 1 |  |  |  | 1013 | ШТ | ШТ | 1 | [6 empty] | 416979905 | 3 | Монтажные работы | 0 |  | 2 | 108001 | Электротехнические установки: на других объектах | мФЕР-08 |  |  |  | 131072 | 0 | 0 | 0 | 0 | 0 | 4.24 | 0 | 0 | [17 empty] | 0 | 0 | 0 |  |  |  |  | 97 | 51 |  |  |  |  | 1 |  | 912795845 | 2 | 1 | -2 | 0 | 0 | 0 | 7329.52 | 0 | 7329.52 | 0 |  | 0 | 0 | 0 |  | 0 | 1 | 0 | 0 | 0 | 0 |  | Пр/812-049.3-1 | Пр/774-049.3 | Электротехнические установки: на других объектах | Электротехнические установки: на других объектах | 0 | 0
19 | 1 |  |  |  |  | Термоусаживаемые муфты для бронированного кабеля до 10 кВ | [19 empty] | 1 | [188 empty] | 0
17 | 1 | 728 | 728 | 115 | м08-02-191-04 | Муфта соединительная термоусаживаемая для трехжильного кабеля с изоляцией из сшитого полиэтилена, бронированного, напряжением до 10 кВ, сечением жилы: до 50 мм2 (Прим-но к демонтажу) | ШТ | 1 | 0 | 1 |  |  |  | 635.03 | 0 | 0 | 0 | 635.03 | 0 | 0.87948 | 0 | 0 | 615.98 | 323.87 |  | 426653466 | 635.0285 | 0 | 0 | 0 | 635.0285 | 0 | 0.87948 | 0 | 0 | 2550.5757 | 30.6212 | 0 | 0 | 2519.9545 | 0 | 3.49 | 0 | 0 | 97 | 51 | 1 | 1 |  |  | 1 | 1 | 1 | 1 |  |  |  |  | 0 | 2 | И13_ГЭСНм-2022 доп.9, м08-02-191-04, приказ Минстроя России от 16.02.2024 г. № 102/пр |  |  | 108001 | 0 |  | 0 | 3 | 0 | 1 | 1 | 1 | 1 | 1 | 1 |  | 97 | 51 |  |  |  | 0 | 0 | 0 | [5 empty] | 0 | Поправка: 571/пр_2022_п.84_т.3_стр.4_стб.3 Наименование: Демонтаж оборудования, не пригодного для дальнейшего использования (предназначено в лом), без разборки и резки | 0 | 635.03 | 57.93 | 0 | 0 | 722.05 | 0 | 0.87948 | 0 | 0 | 615.9791 | 323.8653 |  |  |  | *0 | *0,3)*0,84 | *0,3)*0,84 | *0,3)*0,84 |  | *0,3)*0,84 | *0,3)*0,84 |  |  |  | 0 | 0 | 1 | 1 |  |  |  | 1013 | ШТ | ШТ | 1 | [6 empty] | 416979905 | 3 | Монтажные работы | 0 |  | 2 | 108001 | Электротехнические установки: на других объектах | мФЕР-08 |  | Поправка: 571/пр_2022_п.84_т.3_стр.4_стб.3 |  | 131072 | 0 | 0 | 0 | 0 | 0 | 3.49 | 0 | 0 | [17 empty] | 0 | 0 | 0 |  |  |  |  | 97 | 51 |  |  |  |  | 1 |  | 1131792370 | 2 | 1 | -2 | 0 | 0 | 0 | 1574.88 | 0 | 1574.88 | 0 |  | 0 | 0 | 0 |  | 0 | 1 | 0 | 0 | 0 | 0 |  | Пр/812-049.3-1 | Пр/774-049.3 | Электротехнические установки: на других объектах | Электротехнические установки: на других объектах | 0 | 0
17 | 1 | 731 | 731 | 116 | м08-02-191-04 | Муфта соединительная термоусаживаемая для трехжильного кабеля с изоляцией из сшитого полиэтилена, бронированного, напряжением до 10 кВ, сечением жилы: до 50 мм2 | ШТ | 1 | 0 | 1 |  |  |  | 2116.76 | 0 | 0 | 0 | 2116.76 | 0 | 2.9316 | 0 | 0 | 2053.26 | 1079.55 |  | 426653466 | 2116.7618 | 0 | 0 | 0 | 2116.7618 | 0 | 2.9316 | 0 | 0 | 2550.5757 | 30.6212 | 0 | 0 | 2519.9545 | 0 | 3.49 | 0 | 0 | 97 | 51 | 1 | 1 |  |  | 1 | 1 | 1 | 1 |  |  |  |  | 0 | 2 | И13_ГЭСНм-2022 доп.9, м08-02-191-04, приказ Минстроя России от 16.02.2024 г. № 102/пр |  |  | 108001 | 0 |  | 0 | 3 | 0 | 1 | 1 | 1 | 1 | 1 | 1 |  | 97 | 51 |  |  |  | 0 | 0 | 0 | [5 empty] | 0 |  | 0 | 2116.76 | 57.93 | 0 | 0 | 722.05 | 0 | 2.9316 | 0 | 0 | 2053.2572 | 1079.5476 |  |  |  | )*0 | *0,84 | *0,84 | *0,84 |  | *0,84 | *0,84 |  |  |  | 0 | 0 | 1 | 1 |  |  |  | 1013 | ШТ | ШТ | 1 | [6 empty] | 416979905 | 3 | Монтажные работы | 0 |  | 2 | 108001 | Электротехнические установки: на других объектах | мФЕР-08 |  |  |  | 131072 | 0 | 0 | 0 | 0 | 0 | 3.49 | 0 | 0 | [17 empty] | 0 | 0 | 0 |  |  |  |  | 97 | 51 |  |  |  |  | 1 |  | 1507849143 | 2 | 1 | -2 | 0 | 0 | 0 | 5249.57 | 0 | 5249.57 | 0 |  | 0 | 0 | 0 |  | 0 | 1 | 0 | 0 | 0 | 0 |  | Пр/812-049.3-1 | Пр/774-049.3 | Электротехнические установки: на других объектах | Электротехнические установки: на других объектах | 0 | 0
17 | 1 | 734 | 734 | 117 | м08-02-191-05 | Муфта соединительная термоусаживаемая для трехжильного кабеля с изоляцией из сшитого полиэтилена, бронированного, напряжением до 10 кВ, сечением жилы: свыше 50 до 120 мм2 | ШТ | 1 | 0 | 1 |  |  |  | 802.99 | 0 | 0 | 0 | 802.99 | 0 | 0.96768 | 0 | 0 | 778.9 | 409.52 |  | 426653466 | 802.9905 | 0 | 0 | 0 | 802.9905 | 0 | 0.96768 | 0 | 0 | 3221.6434 | 35.173 | 0 | 0 | 3186.4704 | 0 | 3.84 | 0 | 0 | 97 | 51 | 1 | 1 |  |  | 1 | 1 | 1 | 1 |  |  |  |  | 0 | 2 | И13_ГЭСНм-2022 доп.9, м08-02-191-05, приказ Минстроя России от 16.02.2024 г. № 102/пр |  |  | 108001 | 0 |  | 0 | 3 | 0 | 1 | 1 | 1 | 1 | 1 | 1 |  | 97 | 51 | прим. Демонтаж |  |  | 0 | 0 | 0 | [5 empty] | 0 | Поправка: 571/пр_2022_п.84_т.3_стр.4_стб.3 Наименование: Демонтаж оборудования, не пригодного для дальнейшего использования (предназначено в лом), без разборки и резки | 0 | 802.99 | 57.93 | 0 | 0 | 829.81 | 0 | 0.96768 | 0 | 0 | 778.9003 | 409.5249 |  |  |  | *0 | *0,3)*0,84 | *0,3)*0,84 | *0,3)*0,84 |  | *0,3)*0,84 | *0,3)*0,84 |  |  |  | 0 | 0 | 1 | 1 |  |  |  | 1013 | ШТ | ШТ | 1 | [6 empty] | 416979905 | 3 | Монтажные работы | 0 |  | 2 | 108001 | Электротехнические установки: на других объектах | мФЕР-08 |  | Поправка: 571/пр_2022_п.84_т.3_стр.4_стб.3 |  | 131072 | 0 | 0 | 0 | 0 | 0 | 3.84 | 0 | 0 | [17 empty] | 0 | 0 | 0 |  |  |  |  | 97 | 51 |  |  |  |  | 1 |  | -352997144 | 2 | 1 | -2 | 0 | 0 | 0 | 1991.41 | 0 | 1991.41 | 0 |  | 0 | 0 | 0 |  | 0 | 1 | 0 | 0 | 0 | 0 |  | Пр/812-049.3-1 | Пр/774-049.3 | Электротехнические установки: на других объектах | Электротехнические установки: на других объектах | 0 | 0
17 | 1 | 737 | 737 | 118 | м08-02-191-05 | Муфта соединительная термоусаживаемая для трехжильного кабеля с изоляцией из сшитого полиэтилена, бронированного, напряжением до 10 кВ, сечением жилы: свыше 50 до 120 мм2 | ШТ | 1 | 0 | 1 |  |  |  | 2676.64 | 0 | 0 | 0 | 2676.64 | 0 | 3.2256 | 0 | 0 | 2596.34 | 1365.09 |  | 426653466 | 2676.6351 | 0 | 0 | 0 | 2676.6351 | 0 | 3.2256 | 0 | 0 | 3221.6434 | 35.173 | 0 | 0 | 3186.4704 | 0 | 3.84 | 0 | 0 | 97 | 51 | 1 | 1 |  |  | 1 | 1 | 1 | 1 |  |  |  |  | 0 | 2 | И13_ГЭСНм-2022 доп.9, м08-02-191-05, приказ Минстроя России от 16.02.2024 г. № 102/пр |  |  | 108001 | 0 |  | 0 | 3 | 0 | 1 | 1 | 1 | 1 | 1 | 1 |  | 97 | 51 |  |  |  | 0 | 0 | 0 | [5 empty] | 0 |  | 0 | 2676.64 | 57.93 | 0 | 0 | 829.81 | 0 | 3.2256 | 0 | 0 | 2596.3408 | 1365.0864 |  |  |  | )*0 | *0,84 | *0,84 | *0,84 |  | *0,84 | *0,84 |  |  |  | 0 | 0 | 1 | 1 |  |  |  | 1013 | ШТ | ШТ | 1 | [6 empty] | 416979905 | 3 | Монтажные работы | 0 |  | 2 | 108001 | Электротехнические установки: на других объектах | мФЕР-08 |  |  |  | 131072 | 0 | 0 | 0 | 0 | 0 | 3.84 | 0 | 0 | [17 empty] | 0 | 0 | 0 |  |  |  |  | 97 | 51 |  |  |  |  | 1 |  | -352997144 | 2 | 1 | -2 | 0 | 0 | 0 | 6638.07 | 0 | 6638.07 | 0 |  | 0 | 0 | 0 |  | 0 | 1 | 0 | 0 | 0 | 0 |  | Пр/812-049.3-1 | Пр/774-049.3 | Электротехнические установки: на других объектах | Электротехнические установки: на других объектах | 0 | 0
17 | 1 | 740 | 740 | 119 | м08-02-191-06 | Муфта соединительная термоусаживаемая для трехжильного кабеля с изоляцией из сшитого полиэтилена, бронированного, напряжением до 10 кВ, сечением жилы: свыше 120 до 240 мм2 | ШТ | 1 | 0 | 1 |  |  |  | 938.91 | 0 | 0 | 0 | 938.91 | 0 | 1.1315 | 0 | 0 | 910.74 | 478.84 |  | 426653466 | 938.9134 | 0 | 0 | 0 | 938.9134 | 0 | 1.1315 | 0 | 0 | 3771.3649 | 45.518 | 0 | 0 | 3725.8469 | 0 | 4.49 | 0 | 0 | 97 | 51 | 1 | 1 |  |  | 1 | 1 | 1 | 1 |  |  |  |  | 0 | 2 | И13_ГЭСНм-2022 доп.9, м08-02-191-06, приказ Минстроя России от 16.02.2024 г. № 102/пр |  |  | 108001 | 0 |  | 0 | 3 | 0 | 1 | 1 | 1 | 1 | 1 | 1 |  | 97 | 51 | прим. Демонтаж |  |  | 0 | 0 | 0 | [5 empty] | 0 | Поправка: 571/пр_2022_п.84_т.3_стр.4_стб.3 Наименование: Демонтаж оборудования, не пригодного для дальнейшего использования (предназначено в лом), без разборки и резки | 0 | 938.91 | 57.93 | 0 | 0 | 829.81 | 0 | 1.1315 | 0 | 0 | 910.7427 | 478.8441 |  |  |  | *0 | *0,3)*0,84 | *0,3)*0,84 | *0,3)*0,84 |  | *0,3)*0,84 | *0,3)*0,84 |  |  |  | 0 | 0 | 1 | 1 |  |  |  | 1013 | ШТ | ШТ | 1 | [6 empty] | 416979905 | 3 | Монтажные работы | 0 |  | 2 | 108001 | Электротехнические установки: на других объектах | мФЕР-08 |  | Поправка: 571/пр_2022_п.84_т.3_стр.4_стб.3 |  | 131072 | 0 | 0 | 0 | 0 | 0 | 4.49 | 0 | 0 | [17 empty] | 0 | 0 | 0 |  |  |  |  | 97 | 51 |  |  |  |  | 1 |  | 623365442 | 2 | 1 | -2 | 0 | 0 | 0 | 2328.49 | 0 | 2328.49 | 0 |  | 0 | 0 | 0 |  | 0 | 1 | 0 | 0 | 0 | 0 |  | Пр/812-049.3-1 | Пр/774-049.3 | Электротехнические установки: на других объектах | Электротехнические установки: на других объектах | 0 | 0
17 | 1 | 743 | 743 | 120 | м08-02-191-06 | Муфта соединительная термоусаживаемая для трехжильного кабеля с изоляцией из сшитого полиэтилена, бронированного, напряжением до 10 кВ, сечением жилы: свыше 120 до 240 мм2 | ШТ | 1 | 0 | 1 |  |  |  | 3129.71 | 0 | 0 | 0 | 3129.71 | 0 | 3.7716 | 0 | 0 | 3035.82 | 1596.15 |  | 426653466 | 3129.7114 | 0 | 0 | 0 | 3129.7114 | 0 | 3.7716 | 0 | 0 | 3771.3649 | 45.518 | 0 | 0 | 3725.8469 | 0 | 4.49 | 0 | 0 | 97 | 51 | 1 | 1 |  |  | 1 | 1 | 1 | 1 |  |  |  |  | 0 | 2 | И13_ГЭСНм-2022 доп.9, м08-02-191-06, приказ Минстроя России от 16.02.2024 г. № 102/пр |  |  | 108001 | 0 |  | 0 | 3 | 0 | 1 | 1 | 1 | 1 | 1 | 1 |  | 97 | 51 |  |  |  | 0 | 0 | 0 | [5 empty] | 0 |  | 0 | 3129.71 | 57.93 | 0 | 0 | 829.81 | 0 | 3.7716 | 0 | 0 | 3035.8187 | 1596.1521 |  |  |  | )*0 | *0,84 | *0,84 | *0,84 |  | *0,84 | *0,84 |  |  |  | 0 | 0 | 1 | 1 |  |  |  | 1013 | ШТ | ШТ | 1 | [6 empty] | 416979905 | 3 | Монтажные работы | 0 |  | 2 | 108001 | Электротехнические установки: на других объектах | мФЕР-08 |  |  |  | 131072 | 0 | 0 | 0 | 0 | 0 | 4.49 | 0 | 0 | [17 empty] | 0 | 0 | 0 |  |  |  |  | 97 | 51 |  |  |  |  | 1 |  | 623365442 | 2 | 1 | -2 | 0 | 0 | 0 | 7761.68 | 0 | 7761.68 | 0 |  | 0 | 0 | 0 |  | 0 | 1 | 0 | 0 | 0 | 0 |  | Пр/812-049.3-1 | Пр/774-049.3 | Электротехнические установки: на других объектах | Электротехнические установки: на других объектах | 0 | 0
19 | 1 |  |  |  |  | Муфты для кабеля 35 кВ | [19 empty] | 1 | [188 empty] | 0
17 | 1 | 756 | 756 | 121 | м08-02-175-02 | Муфта трехфазная для кабеля напряжением 35 кВ: соединительная и стопорная (Прим-но к демонтажу) | КОМПЛ | 1 | 0 | 1 |  |  |  | 6950.61 | 0 | 45.82 | 34.11 | 6870.68 | 0 | 9.5155 | 0.04032 | 0 | 6697.65 | 3521.44 |  | 426653466 | 6916.5017 | 0 | 45.8205 | 34.1099 | 6870.6812 | 0 | 9.5155 | 0.04032 | 0 | 36068.3751 | 8486.5831 | 181.8272 | 135.3568 | 27264.608 | 0 | 37.76 | 0.16 | 0 | 97 | 51 | 1 | 1 |  |  | 1 | 1 | 1 | 1 |  |  |  |  | 0 | 2 | И13_ГЭСНм-2022 доп.11, м08-02-175-02, приказ Минстроя России от 09.08.2024 г. № 524/пр |  |  | 108001 | 0 |  | 0 | 3 | 0 | 1 | 1 | 1 | 1 | 1 | 1 |  | 97 | 51 |  |  |  | 0 | 0 | 0 | [5 empty] | 0 | Поправка: 571/пр_2022_п.84_т.3_стр.4_стб.3 Наименование: Демонтаж оборудования, не пригодного для дальнейшего использования (предназначено в лом), без разборки и резки | 0 | 6950.61 | 1289761.03 | 2272.84 | 1691.96 | 722.05 | 0 | 9.5155 | 0.04032 | 0 | 6697.6463 | 3521.4429 |  |  |  | *0 | *0,3)*0,84 | *0,3)*0,84 | *0,3)*0,84 |  | *0,3)*0,84 | *0,3)*0,84 |  |  |  | 0 | 0 | 1 | 1 |  |  |  | 1013 | КОМПЛ | КОМПЛ | 1 | [6 empty] | 416979905 | 3 | Монтажные работы | 0 |  | 2 | 108001 | Электротехнические установки: на других объектах | мФЕР-08 |  | Поправка: 571/пр_2022_п.84_т.3_стр.4_стб.3 |  | 131072 | 0 | 0 | 0 | 0 | 0 | 37.76 | 0.16 | 0 | [17 empty] | 0 | 0 | 0 |  |  |  |  | 97 | 51 |  |  |  |  | 1 |  | 1837393301 | 2 | 1 | -2 | 0 | 0 | 0 | 17169.7 | 0 | 17169.7 | 0 |  | 0 | 0 | 0 |  | 0 | 1 | 0 | 0 | 0 | 0 |  | Пр/812-049.3-1 | Пр/774-049.3 | Электротехнические установки: на других объектах | Электротехнические установки: на других объектах | 0 | 0
17 | 1 | 769 | 769 | 122 | м08-02-175-02 | Муфта трехфазная для кабеля напряжением 35 кВ: соединительная и стопорная | КОМПЛ | 1 | 0 | 1 |  |  |  | 23168.71 | 0 | 152.74 | 113.7 | 22902.27 | 0 | 31.7184 | 0.1344 | 0 | 22325.49 | 11738.14 |  | 426653466 | 23055.0056 | 0 | 152.7348 | 113.6997 | 22902.2707 | 0 | 31.7184 | 0.1344 | 0 | 36068.3751 | 8486.5831 | 181.8272 | 135.3568 | 27264.608 | 0 | 37.76 | 0.16 | 0 | 97 | 51 | 1 | 1 |  |  | 1 | 1 | 1 | 1 |  |  |  |  | 0 | 2 | И13_ГЭСНм-2022 доп.11, м08-02-175-02, приказ Минстроя России от 09.08.2024 г. № 524/пр |  |  | 108001 | 0 |  | 0 | 3 | 0 | 1 | 1 | 1 | 1 | 1 | 1 |  | 97 | 51 |  |  |  | 0 | 0 | 0 | [5 empty] | 0 | Поправка: Наименование: | 0 | 23168.71 | 1289761.03 | 2272.84 | 1691.96 | 722.05 | 0 | 31.7184 | 0.1344 | 0 | 22325.4909 | 11738.1447 |  |  |  | )*0 | *0,84 | *0,84 | *0,84 |  | *0,84 | *0,84 |  |  |  | 0 | 0 | 1 | 1 |  |  |  | 1013 | КОМПЛ | КОМПЛ | 1 | [6 empty] | 416979905 | 3 | Монтажные работы | 0 |  | 2 | 108001 | Электротехнические установки: на других объектах | мФЕР-08 |  | Поправка: |  | 131072 | 0 | 0 | 0 | 0 | 0 | 37.76 | 0.16 | 0 | [17 empty] | 0 | 0 | 0 |  |  |  |  | 97 | 51 |  |  |  |  | 1 |  | 1021766192 | 2 | 1 | -2 | 0 | 0 | 0 | 57232.34 | 0 | 57232.34 | 0 |  | 0 | 0 | 0 |  | 0 | 1 | 0 | 0 | 0 | 0 |  | Пр/812-049.3-1 | Пр/774-049.3 | Электротехнические установки: на других объектах | Электротехнические установки: на других объектах | 0 | 0
51 | 1 | 4 | 348 |  | Новый раздел | 7. Установка соединительных муфт | 0 | [6 empty] | 50245.37 | 0 | 198.56 | 147.81 | 49899 | 0 | 66.4591 | 0.17472 | 0 | 48545.41 | 25523.87 |  |  | 50245.37 | 0 | 198.56 | 147.81 | 49899 | 0 | 66.4591 | 0.17472 | 0 | 48545.41 | 25523.87 |  |  | 0 | 0 | 0 | 124314.65 | 0 | 124314.65 | 0 | 0 | 0 | 0 | 0 | 0 | 0 | 0 | 0 | 0 | [19 empty] | 0 | 0 | 0 | 124314.65 | 0 | 124314.65 | 0 | 0 | 0 | 0 | 0 | 0 | 0 | 0 | 0 | 0 | [114 empty] | 0
50 | 0 | 0 | 1 | 201 | 50245.37 | ПЗ | Прямые затраты |  |  | 201 | 1 | 3 |  | 2 | [7 empty] | 50245.37 | 1 | 50245.37
50 | 0 | 0 | 1 | 202 | 0 | СтМатОб | Стоимость материальных ресурсов (всего) |  |  | 202 | 2 | 3 |  | 2 | [7 empty] | 0 | 1 | 0
50 | 0 | 0 | 1 | 222 | 0 | СтМатОбЗак | Стоимость материалов и оборудования заказчика |  |  | 222 | 3 | 3 |  | 2 | [7 empty] | 0 | 1 | 0
50 | 0 | 0 | 1 | 225 | 0 | СтМатОбПод | Стоимость материалов и оборудования подрядчика |  |  | 225 | 4 | 3 |  | 2 | [7 empty] | 0 | 1 | 0
50 | 0 | 0 | 1 | 226 | 0 | СтМат | Стоимость материалов (всего) |  |  | 226 | 5 | 3 |  | 2 | [7 empty] | 0 | 1 | 0
50 | 0 | 0 | 1 | 227 | 0 | СтМатЗак | Стоимость материалов заказчика |  |  | 227 | 6 | 3 |  | 2 | [7 empty] | 0 | 1 | 0
50 | 0 | 0 | 1 | 228 | 0 | СтМатПод | Стоимость материалов подрядчика |  |  | 228 | 7 | 3 |  | 2 | [7 empty] | 0 | 1 | 0
50 | 0 | 0 | 1 | 216 | 0 | Оборуд | Стоимость оборудования (всего) |  |  | 216 | 8 | 3 |  | 2 | [7 empty] | 0 | 1 | 0
50 | 0 | 0 | 1 | 223 | 0 | ОборудЗак | Стоимость оборудования заказчика |  |  | 223 | 9 | 3 |  | 2 | [7 empty] | 0 | 1 | 0
50 | 0 | 0 | 1 | 229 | 0 | ОборудПод | Стоимость оборудования подрядчика |  |  | 229 | 10 | 3 |  | 2 | [7 empty] | 0 | 1 | 0
50 | 0 | 0 | 1 | 203 | 198.56 | ЭММ | Эксплуатация машин |  |  | 203 | 11 | 3 |  | 2 | [7 empty] | 198.56 | 1 | 198.56
50 | 0 | 0 | 1 | 231 | 0 | ЭММсНРиСП | Эксплуатация машин по ТСН-2001.16 |  |  | 231 | 12 | 3 |  | 2 | [7 empty] | 0 | 1 | 0
50 | 0 | 0 | 1 | 204 | 147.81 | ЗПМ | ЗП машинистов |  |  | 204 | 13 | 3 |  | 2 | [7 empty] | 147.81 | 1 | 147.81
50 | 0 | 0 | 1 | 205 | 49899 | ОЗП | Основная ЗП рабочих |  |  | 205 | 14 | 3 |  | 2 | [7 empty] | 49899 | 1 | 49899
50 | 0 | 0 | 1 | 232 | 0 | ОЗПсНРиСП | Основная ЗП рабочих по ТСН-2001.16 |  |  | 232 | 15 | 3 |  | 2 | [7 empty] | 0 | 1 | 0
50 | 0 | 0 | 1 | 214 | 0 | Строит | Строительные работы с НР и СП |  |  | 214 | 16 | 3 |  | 2 | [7 empty] | 0 | 1 | 0
50 | 0 | 0 | 1 | 215 | 124314.65 | Монтаж | Монтажные работы с НР и СП |  |  | 215 | 17 | 3 |  | 2 | [7 empty] | 124314.65 | 1 | 124314.65
50 | 0 | 0 | 1 | 217 | 0 | Прочие | Прочие работы с НР и СП |  |  | 217 | 18 | 3 |  | 2 | [7 empty] | 0 | 1 | 0
50 | 0 | 0 | 1 | 230 | 0 | ПрочиеЗатр | Прочие затраты по ТСН-2001.16 |  |  | 230 | 19 | 3 |  | 2 | [7 empty] | 0 | 1 | 0
50 | 0 | 0 | 1 | 206 | 0 | ВозврМат | Возврат материалов |  |  | 206 | 20 | 3 |  | 2 | [7 empty] | 0 | 1 | 0
50 | 0 | 0 | 1 | 207 | 66.4591 | ТрудСтр | Трудозатраты строителей |  |  | 207 | 21 | 3 |  | 7 | [7 empty] | 66.4591 | 1 | 66.4591
50 | 0 | 0 | 1 | 208 | 0.17472 | ТрудМаш | Трудозатраты машинистов |  |  | 208 | 22 | 3 |  | 7 | [7 empty] | 0.17472 | 1 | 0.17472
50 | 0 | 0 | 1 | 209 | 0 | ТранспМат | Транспорт материалов |  |  | 209 | 23 | 3 |  | 2 | [7 empty] | 0 | 1 | 0
50 | 0 | 0 | 1 | 233 | 0 | Перевозка | Перевозка грузов |  |  | 233 | 24 | 3 |  | 2 | [7 empty] | 0 | 1 | 0
50 | 0 | 0 | 1 | 210 | 48545.41 | НР | Накладные расходы |  |  | 210 | 25 | 3 |  | 2 | [7 empty] | 48545.41 | 1 | 48545.41
50 | 0 | 0 | 1 | 211 | 25523.87 | СмПриб | Сметная прибыль |  |  | 211 | 26 | 3 |  | 2 | [7 empty] | 25523.87 | 1 | 25523.87
50 | 0 | 0 | 1 | 224 | 124314.65 | Всего | Всего с НР и СП |  |  | 224 | 27 | 3 |  | 2 | [7 empty] | 124314.65 | 1 | 124314.65
4 | 1 |  | 450 |  | Новый раздел | 8.Замена концевых муфт наружной и внутренней установки |  | 0 |  | -1 | [7 empty] | 0 |  |  | 0 | [32 empty] | )*0 | [9 empty] | )*0 | [10 empty] | 0 | [11 empty] | 0
52 | 1 | 4 | 400 | 0 | Новый раздел | 8.Замена концевых муфт наружной и внутренней установки | [7 empty] | 77739.27 | 0 | 2702.72 | 3719.67 | 71316.88 | 0 | 99.2191 | 5.1215 | 0 | 72785.46 | 38268.64 | 0 | 0 | 77739.27 | 0 | 2702.72 | 3719.67 | 71316.88 | 0 | 99.2191 | 5.1215 | 0 | 72785.46 | 38268.64 | 0 | 0 | 0 | 0 | 0 | 188793.37 | 0 | 188793.37 | 0 | 0 | 0 | 0 | 0 | 0 | 0 | 0 | 0 | 0 | 0 | 0 | 0 | 0 | 0 | 0 | 0 | 0 | 0 | 0 | 0 | 0 | 0 | 0 | 0 | 0 | 0 | 0 | 0 | 0 | 0 | 0 | 188793.37 | 0 | 188793.37 | 0 | 0 | 0 | 0 | 0 | 0 | 0 | 0 | 0 | 0 | 0 | 0 | 0 | 0 | 0 | 0 | 0 | 0 | 0 | 0 | 0 | 0 | 0 | 0 | 0 | 0 | 0 | 0 | 0 | 0 | 0 | 0 | 0 | 0 | 0 | 0 | 0 | 0 | 0 | 0 | 0 | 0 | 0 | 0 | 0 | 0 | 0 | 0 | 0 | 0 | 0 | 0 | 0 | 0 | 0 | 0 | 0 | 0 | 0 | 0 | 0 | 0 | 0 | 0 | 0 | 0 | 0 | 0 | 0 | 0 | 0 | 0 | 0 | 0 | 0 | 0 | 0 | 0 | 0 | 0 | 0 | 0 | 0 | 0 | 0 | 0 | 0 | 0 | 0 | 0 | 0 | 0 | 0 | 0 | 0 | 0 | 0 | 0 | 0 | 0 | 0 | 0 | 0 | 0 | 0 | 0 | 0 | 0 | 0 | 0 | 0 | 0 | 0 | 0 | 0 | 0 | 0 | 0 | 0 | 0 | 0 | 0 | 0 | 0 | 0
19 | 1 |  |  |  |  | Термоусаживаемые концевые муфты внутренней установки для одножильного кабеля до 10 кВ | [19 empty] | 1 | [188 empty] | 0
17 | 1 | 772 | 772 | 123 | м08-02-188-01 | Муфта концевая термоусаживаемая внутренней установки для одножильного кабеля с изоляцией из сшитого полиэтилена, напряжением до 10 кВ, сечением жилы: до 50 мм2 (Прим-но к демонтажу) | КОМПЛ | 1 | 0 | 1 |  |  |  | 455.19 | 0 | 0 | 0 | 455.19 | 0 | 0.6678 | 0 | 0 | 441.53 | 232.15 |  | 426653466 | 455.1925 | 0 | 0 | 0 | 455.1925 | 0 | 0.6678 | 0 | 0 | 1833.9738 | 27.6543 | 0 | 0 | 1806.3195 | 0 | 2.65 | 0 | 0 | 97 | 51 | 1 | 1 |  |  | 1 | 1 | 1 | 1 |  |  |  |  | 0 | 2 | И13_ГЭСНм-2022 доп.3, м08-02-188-01, приказ Минстроя России от 26.10.2022 г. № 905/пр |  |  | 108001 | 0 |  | 0 | 3 | 0 | 1 | 1 | 1 | 1 | 1 | 1 |  | 97 | 51 | прим. Демонтаж |  |  | 0 | 0 | 0 | [5 empty] | 0 | Поправка: 571/пр_2022_п.84_т.3_стр.4_стб.3 Наименование: Демонтаж оборудования, не пригодного для дальнейшего использования (предназначено в лом), без разборки и резки | 0 | 455.19 | 57.93 | 0 | 0 | 681.63 | 0 | 0.6678 | 0 | 0 | 441.5343 | 232.1469 |  |  |  | *0 | *0,3)*0,84 | *0,3)*0,84 | *0,3)*0,84 |  | *0,3)*0,84 | *0,3)*0,84 |  |  |  | 0 | 0 | 1 | 1 |  |  |  | 1013 | КОМПЛ | КОМПЛ | 1 | [6 empty] | 416979905 | 3 | Монтажные работы | 0 |  | 2 | 108001 | Электротехнические установки: на других объектах | мФЕР-08 |  | Поправка: 571/пр_2022_п.84_т.3_стр.4_стб.3 |  | 131072 | 0 | 0 | 0 | 0 | 0 | 2.65 | 0 | 0 | [17 empty] | 0 | 0 | 0 |  |  |  |  | 97 | 51 |  |  |  |  | 1 |  | -1307942221 | 2 | 1 | -2 | 0 | 0 | 0 | 1128.87 | 0 | 1128.87 | 0 |  | 0 | 0 | 0 |  | 0 | 1 | 0 | 0 | 0 | 0 |  | Пр/812-049.3-1 | Пр/774-049.3 | Электротехнические установки: на других объектах | Электротехнические установки: на других объектах | 0 | 0
17 | 1 | 775 | 775 | 124 | м08-02-188-01 | Муфта концевая термоусаживаемая внутренней установки для одножильного кабеля с изоляцией из сшитого полиэтилена, напряжением до 10 кВ, сечением жилы: до 50 мм2 | КОМПЛ | 1 | 0 | 1 |  |  |  | 1517.31 | 0 | 0 | 0 | 1517.31 | 0 | 2.226 | 0 | 0 | 1471.79 | 773.83 |  | 426653466 | 1517.3084 | 0 | 0 | 0 | 1517.3084 | 0 | 2.226 | 0 | 0 | 1833.9738 | 27.6543 | 0 | 0 | 1806.3195 | 0 | 2.65 | 0 | 0 | 97 | 51 | 1 | 1 |  |  | 1 | 1 | 1 | 1 |  |  |  |  | 0 | 2 | И13_ГЭСНм-2022 доп.3, м08-02-188-01, приказ Минстроя России от 26.10.2022 г. № 905/пр |  |  | 108001 | 0 |  | 0 | 3 | 0 | 1 | 1 | 1 | 1 | 1 | 1 |  | 97 | 51 |  |  |  | 0 | 0 | 0 | [5 empty] | 0 |  | 0 | 1517.31 | 57.93 | 0 | 0 | 681.63 | 0 | 2.226 | 0 | 0 | 1471.7907 | 773.8281 |  |  |  | *0 | *0,84 | *0,84 | *0,84 |  | *0,84 | *0,84 |  |  |  | 0 | 0 | 1 | 1 |  |  |  | 1013 | КОМПЛ | КОМПЛ | 1 | [6 empty] | 416979905 | 3 | Монтажные работы | 0 |  | 2 | 108001 | Электротехнические установки: на других объектах | мФЕР-08 |  |  |  | 131072 | 0 | 0 | 0 | 0 | 0 | 2.65 | 0 | 0 | [17 empty] | 0 | 0 | 0 |  |  |  |  | 97 | 51 |  |  |  |  | 1 |  | -105596975 | 2 | 1 | -2 | 0 | 0 | 0 | 3762.93 | 0 | 3762.93 | 0 |  | 0 | 0 | 0 |  | 0 | 1 | 0 | 0 | 0 | 0 |  | Пр/812-049.3-1 | Пр/774-049.3 | Электротехнические установки: на других объектах | Электротехнические установки: на других объектах | 0 | 0
17 | 1 | 778 | 778 | 125 | м08-02-188-02 | Муфта концевая термоусаживаемая внутренней установки для одножильного кабеля с изоляцией из сшитого полиэтилена, напряжением до 10 кВ, сечением жилы: свыше 50 до 120 мм2 (Прим-но к демонтажу) | КОМПЛ | 1 | 0 | 1 |  |  |  | 538.59 | 0 | 0 | 0 | 538.59 | 0 | 0.74592 | 0 | 0 | 522.43 | 274.68 |  | 426653466 | 538.5915 | 0 | 0 | 0 | 538.5915 | 0 | 0.74592 | 0 | 0 | 2166.0519 | 28.7839 | 0 | 0 | 2137.268 | 0 | 2.96 | 0 | 0 | 97 | 51 | 1 | 1 |  |  | 1 | 1 | 1 | 1 |  |  |  |  | 0 | 2 | И13_ГЭСНм-2022 доп.3, м08-02-188-02, приказ Минстроя России от 26.10.2022 г. № 905/пр |  |  | 108001 | 0 |  | 0 | 3 | 0 | 1 | 1 | 1 | 1 | 1 | 1 |  | 97 | 51 | прим. Демонтаж |  |  | 0 | 0 | 0 | [5 empty] | 0 | Поправка: 571/пр_2022_п.84_т.3_стр.4_стб.3 Наименование: Демонтаж оборудования, не пригодного для дальнейшего использования (предназначено в лом), без разборки и резки | 0 | 538.59 | 57.93 | 0 | 0 | 722.05 | 0 | 0.74592 | 0 | 0 | 522.4323 | 274.6809 |  |  |  | *0 | *0,3)*0,84 | *0,3)*0,84 | *0,3)*0,84 |  | *0,3)*0,84 | *0,3)*0,84 |  |  |  | 0 | 0 | 1 | 1 |  |  |  | 1013 | КОМПЛ | КОМПЛ | 1 | [6 empty] | 416979905 | 3 | Монтажные работы | 0 |  | 2 | 108001 | Электротехнические установки: на других объектах | мФЕР-08 |  | Поправка: 571/пр_2022_п.84_т.3_стр.4_стб.3 |  | 131072 | 0 | 0 | 0 | 0 | 0 | 2.96 | 0 | 0 | [17 empty] | 0 | 0 | 0 |  |  |  |  | 97 | 51 |  |  |  |  | 1 |  | -280984653 | 2 | 1 | -2 | 0 | 0 | 0 | 1335.7 | 0 | 1335.7 | 0 |  | 0 | 0 | 0 |  | 0 | 1 | 0 | 0 | 0 | 0 |  | Пр/812-049.3-1 | Пр/774-049.3 | Электротехнические установки: на других объектах | Электротехнические установки: на других объектах | 0 | 0
17 | 1 | 781 | 781 | 126 | м08-02-188-02 | Муфта концевая термоусаживаемая внутренней установки для одножильного кабеля с изоляцией из сшитого полиэтилена, напряжением до 10 кВ, сечением жилы: свыше 50 до 120 мм2 | КОМПЛ | 1 | 0 | 1 |  |  |  | 1795.31 | 0 | 0 | 0 | 1795.31 | 0 | 2.4864 | 0 | 0 | 1741.45 | 915.61 |  | 426653466 | 1795.3051 | 0 | 0 | 0 | 1795.3051 | 0 | 2.4864 | 0 | 0 | 2166.0519 | 28.7839 | 0 | 0 | 2137.268 | 0 | 2.96 | 0 | 0 | 97 | 51 | 1 | 1 |  |  | 1 | 1 | 1 | 1 |  |  |  |  | 0 | 2 | И13_ГЭСНм-2022 доп.3, м08-02-188-02, приказ Минстроя России от 26.10.2022 г. № 905/пр |  |  | 108001 | 0 |  | 0 | 3 | 0 | 1 | 1 | 1 | 1 | 1 | 1 |  | 97 | 51 |  |  |  | 0 | 0 | 0 | [5 empty] | 0 |  | 0 | 1795.31 | 57.93 | 0 | 0 | 722.05 | 0 | 2.4864 | 0 | 0 | 1741.4507 | 915.6081 |  |  |  | )*0 | *0,84 | *0,84 | *0,84 |  | *0,84 | *0,84 |  |  |  | 0 | 0 | 1 | 1 |  |  |  | 1013 | КОМПЛ | КОМПЛ | 1 | [6 empty] | 416979905 | 3 | Монтажные работы | 0 |  | 2 | 108001 | Электротехнические установки: на других объектах | мФЕР-08 |  |  |  | 131072 | 0 | 0 | 0 | 0 | 0 | 2.96 | 0 | 0 | [17 empty] | 0 | 0 | 0 |  |  |  |  | 97 | 51 |  |  |  |  | 1 |  | 402675027 | 2 | 1 | -2 | 0 | 0 | 0 | 4452.37 | 0 | 4452.37 | 0 |  | 0 | 0 | 0 |  | 0 | 1 | 0 | 0 | 0 | 0 |  | Пр/812-049.3-1 | Пр/774-049.3 | Электротехнические установки: на других объектах | Электротехнические установки: на других объектах | 0 | 0
17 | 1 | 784 | 784 | 127 | м08-02-188-03 | Муфта концевая термоусаживаемая внутренней установки для одножильного кабеля с изоляцией из сшитого полиэтилена, напряжением до 10 кВ, сечением жилы: свыше 120 до 240 мм2 (Прим-но к демонтажу) | КОМПЛ | 1 | 0 | 1 |  |  |  | 718.73 | 0 | 0 | 0 | 718.73 | 0 | 0.9954 | 0 | 0 | 697.17 | 366.55 |  | 426653466 | 718.7286 | 0 | 0 | 0 | 718.7286 | 0 | 0.9954 | 0 | 0 | 2881.3118 | 29.2143 | 0 | 0 | 2852.0975 | 0 | 3.95 | 0 | 0 | 97 | 51 | 1 | 1 |  |  | 1 | 1 | 1 | 1 |  |  |  |  | 0 | 2 | И13_ГЭСНм-2022 доп.3, м08-02-188-03, приказ Минстроя России от 26.10.2022 г. № 905/пр |  |  | 108001 | 0 |  | 0 | 3 | 0 | 1 | 1 | 1 | 1 | 1 | 1 |  | 97 | 51 | прим. Демонтаж |  |  | 0 | 0 | 0 | [5 empty] | 0 | Поправка: 571/пр_2022_п.84_т.3_стр.4_стб.3 Наименование: Демонтаж оборудования, не пригодного для дальнейшего использования (предназначено в лом), без разборки и резки | 0 | 718.73 | 57.93 | 0 | 0 | 722.05 | 0 | 0.9954 | 0 | 0 | 697.1681 | 366.5523 |  |  |  | *0 | *0,3)*0,84 | *0,3)*0,84 | *0,3)*0,84 |  | *0,3)*0,84 | *0,3)*0,84 |  |  |  | 0 | 0 | 1 | 1 |  |  |  | 1013 | КОМПЛ | КОМПЛ | 1 | [6 empty] | 416979905 | 3 | Монтажные работы | 0 |  | 2 | 108001 | Электротехнические установки: на других объектах | мФЕР-08 |  | Поправка: 571/пр_2022_п.84_т.3_стр.4_стб.3 |  | 131072 | 0 | 0 | 0 | 0 | 0 | 3.95 | 0 | 0 | [17 empty] | 0 | 0 | 0 |  |  |  |  | 97 | 51 |  |  |  |  | 1 |  | -446525163 | 2 | 1 | -2 | 0 | 0 | 0 | 1782.45 | 0 | 1782.45 | 0 |  | 0 | 0 | 0 |  | 0 | 1 | 0 | 0 | 0 | 0 |  | Пр/812-049.3-1 | Пр/774-049.3 | Электротехнические установки: на других объектах | Электротехнические установки: на других объектах | 0 | 0
17 | 1 | 787 | 787 | 128 | м08-02-188-03 | Муфта концевая термоусаживаемая внутренней установки для одножильного кабеля с изоляцией из сшитого полиэтилена, напряжением до 10 кВ, сечением жилы: свыше 120 до 240 мм2 | КОМПЛ | 1 | 0 | 1 |  |  |  | 2395.76 | 0 | 0 | 0 | 2395.76 | 0 | 3.318 | 0 | 0 | 2323.89 | 1221.84 |  | 426653466 | 2395.7619 | 0 | 0 | 0 | 2395.7619 | 0 | 3.318 | 0 | 0 | 2881.3118 | 29.2143 | 0 | 0 | 2852.0975 | 0 | 3.95 | 0 | 0 | 97 | 51 | 1 | 1 |  |  | 1 | 1 | 1 | 1 |  |  |  |  | 0 | 2 | И13_ГЭСНм-2022 доп.3, м08-02-188-03, приказ Минстроя России от 26.10.2022 г. № 905/пр |  |  | 108001 | 0 |  | 0 | 3 | 0 | 1 | 1 | 1 | 1 | 1 | 1 |  | 97 | 51 |  |  |  | 0 | 0 | 0 | [5 empty] | 0 |  | 0 | 2395.76 | 57.93 | 0 | 0 | 722.05 | 0 | 3.318 | 0 | 0 | 2323.8872 | 1221.8376 |  |  |  | *0 | *0,84 | *0,84 | *0,84 |  | *0,84 | *0,84 |  |  |  | 0 | 0 | 1 | 1 |  |  |  | 1013 | КОМПЛ | КОМПЛ | 1 | [6 empty] | 416979905 | 3 | Монтажные работы | 0 |  | 2 | 108001 | Электротехнические установки: на других объектах | мФЕР-08 |  |  |  | 131072 | 0 | 0 | 0 | 0 | 0 | 3.95 | 0 | 0 | [17 empty] | 0 | 0 | 0 |  |  |  |  | 97 | 51 |  |  |  |  | 1 |  | 1141146213 | 2 | 1 | -2 | 0 | 0 | 0 | 5941.49 | 0 | 5941.49 | 0 |  | 0 | 0 | 0 |  | 0 | 1 | 0 | 0 | 0 | 0 |  | Пр/812-049.3-1 | Пр/774-049.3 | Электротехнические установки: на других объектах | Электротехнические установки: на других объектах | 0 | 0
19 | 1 |  |  |  |  | Термоусаживаемые концевые муфты наружной установки для одножильного кабеля до 10 кВ | [19 empty] | 1 | [188 empty] | 0
17 | 1 | 792 | 792 | 129 | м08-02-188-04 | Муфта концевая термоусаживаемая наружной установки для одножильного кабеля с изоляцией из сшитого полиэтилена, напряжением до 10 кВ, сечением жилы: до 50 мм2 (Прим-но к демонтажу) | КОМПЛ | 1 | 0 | 1 |  |  |  | 791.01 | 0 | 67.61 | 96.44 | 626.96 | 0 | 0.9198 | 0.13356 | 0 | 701.7 | 368.93 |  | 426653466 | 673.2725 | 0 | 46.3093 | 96.437 | 626.9633 | 0 | 0.9198 | 0.13356 | 0 | 3096.3622 | 41.9593 | 183.7669 | 382.6865 | 2487.9495 | 0 | 3.65 | 0.53 | 0 | 97 | 51 | 1 | 1 |  |  | 1 | 1 | 1 | 1 |  |  |  |  | 0 | 2 | И13_ГЭСНм-2022 доп.3, м08-02-188-04, приказ Минстроя России от 26.10.2022 г. № 905/пр |  |  | 108001 | 0 |  | 0 | 3 | 0 | 1 | 1 | 1 | 1 | 1 | 1 |  | 97 | 51 | прим. Демонтаж |  |  | 0 | 0 | 0 | [5 empty] | 0 | Поправка: 571/пр_2022_п.84_т.3_стр.4_стб.3 Наименование: Демонтаж оборудования, не пригодного для дальнейшего использования (предназначено в лом), без разборки и резки | 0 | 791.01 | 57.93 | 506.23 | 722.05 | 681.63 | 0 | 0.9198 | 0.13356 | 0 | 701.698 | 368.934 |  |  |  | *0 | *0,3)*0,84 | *0,3)*0,84 | *0,3)*0,84 |  | *0,3)*0,84 | *0,3)*0,84 |  |  |  | 0 | 0 | 1 | 1 |  |  |  | 1013 | КОМПЛ | КОМПЛ | 1 | [6 empty] | 416979905 | 3 | Монтажные работы | 0 |  | 2 | 108001 | Электротехнические установки: на других объектах | мФЕР-08 |  | Поправка: 571/пр_2022_п.84_т.3_стр.4_стб.3 |  | 131072 | 0 | 0 | 0 | 0 | 0 | 3.65 | 0.53 | 0 | [17 empty] | 0 | 0 | 0 |  |  |  |  | 97 | 51 |  |  |  |  | 1 |  | -339813906 | 2 | 1 | -2 | 0 | 0 | 0 | 1861.64 | 0 | 1861.64 | 0 |  | 0 | 0 | 0 |  | 0 | 1 | 0 | 0 | 0 | 0 |  | Пр/812-049.3-1 | Пр/774-049.3 | Электротехнические установки: на других объектах | Электротехнические установки: на других объектах | 0 | 0
17 | 1 | 797 | 797 | 130 | м08-02-188-04 | Муфта концевая термоусаживаемая наружной установки для одножильного кабеля с изоляцией из сшитого полиэтилена, напряжением до 10 кВ, сечением жилы: до 50 мм2 | КОМПЛ | 1 | 0 | 1 |  |  |  | 2636.71 | 0 | 225.37 | 321.46 | 2089.88 | 0 | 3.066 | 0.4452 | 0 | 2339 | 1229.78 |  | 426653466 | 2244.2418 | 0 | 154.3642 | 321.4567 | 2089.8776 | 0 | 3.066 | 0.4452 | 0 | 3096.3622 | 41.9593 | 183.7669 | 382.6865 | 2487.9495 | 0 | 3.65 | 0.53 | 0 | 97 | 51 | 1 | 1 |  |  | 1 | 1 | 1 | 1 |  |  |  |  | 0 | 2 | И13_ГЭСНм-2022 доп.3, м08-02-188-04, приказ Минстроя России от 26.10.2022 г. № 905/пр |  |  | 108001 | 0 |  | 0 | 3 | 0 | 1 | 1 | 1 | 1 | 1 | 1 |  | 97 | 51 |  |  |  | 0 | 0 | 0 | [5 empty] | 0 |  | 0 | 2636.71 | 57.93 | 506.23 | 722.05 | 681.63 | 0 | 3.066 | 0.4452 | 0 | 2338.9998 | 1229.7834 |  |  |  | )*0 | *0,84 | *0,84 | *0,84 |  | *0,84 | *0,84 |  |  |  | 0 | 0 | 1 | 1 |  |  |  | 1013 | КОМПЛ | КОМПЛ | 1 | [6 empty] | 416979905 | 3 | Монтажные работы | 0 |  | 2 | 108001 | Электротехнические установки: на других объектах | мФЕР-08 |  |  |  | 131072 | 0 | 0 | 0 | 0 | 0 | 3.65 | 0.53 | 0 | [17 empty] | 0 | 0 | 0 |  |  |  |  | 97 | 51 |  |  |  |  | 1 |  | -1956762506 | 2 | 1 | -2 | 0 | 0 | 0 | 6205.49 | 0 | 6205.49 | 0 |  | 0 | 0 | 0 |  | 0 | 1 | 0 | 0 | 0 | 0 |  | Пр/812-049.3-1 | Пр/774-049.3 | Электротехнические установки: на других объектах | Электротехнические установки: на других объектах | 0 | 0
17 | 1 | 802 | 802 | 131 | м08-02-188-05 | Муфта концевая термоусаживаемая наружной установки для одножильного кабеля с изоляцией из сшитого полиэтилена, напряжением до 10 кВ, сечением жилы: свыше 50 до 120 мм2 (Прим-но к демонтажу) | КОМПЛ | 1 | 0 | 1 |  |  |  | 886.42 | 0 | 67.61 | 96.44 | 722.37 | 0 | 1.0004 | 0.13356 | 0 | 794.25 | 417.59 |  | 426653466 | 768.677 | 0 | 46.3093 | 96.437 | 722.3677 | 0 | 1.0004 | 0.13356 | 0 | 3476.0809 | 43.089 | 183.7669 | 382.6865 | 2866.5385 | 0 | 3.97 | 0.53 | 0 | 97 | 51 | 1 | 1 |  |  | 1 | 1 | 1 | 1 |  |  |  |  | 0 | 2 | И13_ГЭСНм-2022 доп.3, м08-02-188-05, приказ Минстроя России от 26.10.2022 г. № 905/пр |  |  | 108001 | 0 |  | 0 | 3 | 0 | 1 | 1 | 1 | 1 | 1 | 1 |  | 97 | 51 | прим. Демонтаж |  |  | 0 | 0 | 0 | [5 empty] | 0 | Поправка: 571/пр_2022_п.84_т.3_стр.4_стб.3 Наименование: Демонтаж оборудования, не пригодного для дальнейшего использования (предназначено в лом), без разборки и резки | 0 | 886.42 | 57.93 | 506.23 | 722.05 | 722.05 | 0 | 1.0004 | 0.13356 | 0 | 794.2457 | 417.5931 |  |  |  | *0 | *0,3)*0,84 | *0,3)*0,84 | *0,3)*0,84 |  | *0,3)*0,84 | *0,3)*0,84 |  |  |  | 0 | 0 | 1 | 1 |  |  |  | 1013 | КОМПЛ | КОМПЛ | 1 | [6 empty] | 416979905 | 3 | Монтажные работы | 0 |  | 2 | 108001 | Электротехнические установки: на других объектах | мФЕР-08 |  | Поправка: 571/пр_2022_п.84_т.3_стр.4_стб.3 |  | 131072 | 0 | 0 | 0 | 0 | 0 | 3.97 | 0.53 | 0 | [17 empty] | 0 | 0 | 0 |  |  |  |  | 97 | 51 |  |  |  |  | 1 |  | -985334494 | 2 | 1 | -2 | 0 | 0 | 0 | 2098.26 | 0 | 2098.26 | 0 |  | 0 | 0 | 0 |  | 0 | 1 | 0 | 0 | 0 | 0 |  | Пр/812-049.3-1 | Пр/774-049.3 | Электротехнические установки: на других объектах | Электротехнические установки: на других объектах | 0 | 0
17 | 1 | 807 | 807 | 132 | м08-02-188-05 | Муфта концевая термоусаживаемая наружной установки для одножильного кабеля с изоляцией из сшитого полиэтилена, напряжением до 10 кВ, сечением жилы: свыше 50 до 120 мм2 | КОМПЛ | 1 | 0 | 1 |  |  |  | 2954.72 | 0 | 225.37 | 321.46 | 2407.89 | 0 | 3.3348 | 0.4452 | 0 | 2647.47 | 1391.97 |  | 426653466 | 2562.2565 | 0 | 154.3642 | 321.4567 | 2407.8923 | 0 | 3.3348 | 0.4452 | 0 | 3476.0809 | 43.089 | 183.7669 | 382.6865 | 2866.5385 | 0 | 3.97 | 0.53 | 0 | 97 | 51 | 1 | 1 |  |  | 1 | 1 | 1 | 1 |  |  |  |  | 0 | 2 | И13_ГЭСНм-2022 доп.3, м08-02-188-05, приказ Минстроя России от 26.10.2022 г. № 905/пр |  |  | 108001 | 0 |  | 0 | 3 | 0 | 1 | 1 | 1 | 1 | 1 | 1 |  | 97 | 51 |  |  |  | 0 | 0 | 0 | [5 empty] | 0 |  | 0 | 2954.72 | 57.93 | 506.23 | 722.05 | 722.05 | 0 | 3.3348 | 0.4452 | 0 | 2647.4695 | 1391.9685 |  |  |  | *0 | *0,84 | *0,84 | *0,84 |  | *0,84 | *0,84 |  |  |  | 0 | 0 | 1 | 1 |  |  |  | 1013 | КОМПЛ | КОМПЛ | 1 | [6 empty] | 416979905 | 3 | Монтажные работы | 0 |  | 2 | 108001 | Электротехнические установки: на других объектах | мФЕР-08 |  |  |  | 131072 | 0 | 0 | 0 | 0 | 0 | 3.97 | 0.53 | 0 | [17 empty] | 0 | 0 | 0 |  |  |  |  | 97 | 51 |  |  |  |  | 1 |  | -2062385702 | 2 | 1 | -2 | 0 | 0 | 0 | 6994.16 | 0 | 6994.16 | 0 |  | 0 | 0 | 0 |  | 0 | 1 | 0 | 0 | 0 | 0 |  | Пр/812-049.3-1 | Пр/774-049.3 | Электротехнические установки: на других объектах | Электротехнические установки: на других объектах | 0 | 0
17 | 1 | 812 | 812 | 133 | м08-02-188-06 | Муфта концевая термоусаживаемая наружной установки для одножильного кабеля с изоляцией из сшитого полиэтилена, напряжением до 10 кВ, сечением жилы: свыше 120 до 240 мм2 (Прим-но к демонтажу) | КОМПЛ | 1 | 0 | 1 |  |  |  | 1066.55 | 0 | 67.61 | 96.44 | 902.5 | 0 | 1.2499 | 0.13356 | 0 | 968.97 | 509.46 |  | 426653466 | 948.814 | 0 | 46.3093 | 96.437 | 902.5047 | 0 | 1.2499 | 0.13356 | 0 | 4191.3407 | 43.5193 | 183.7669 | 382.6865 | 3581.368 | 0 | 4.96 | 0.53 | 0 | 97 | 51 | 1 | 1 |  |  | 1 | 1 | 1 | 1 |  |  |  |  | 0 | 2 | И13_ГЭСНм-2022 доп.3, м08-02-188-06, приказ Минстроя России от 26.10.2022 г. № 905/пр |  |  | 108001 | 0 |  | 0 | 3 | 0 | 1 | 1 | 1 | 1 | 1 | 1 |  | 97 | 51 | прим. Демонтаж |  |  | 0 | 0 | 0 | [5 empty] | 0 | Поправка: 571/пр_2022_п.84_т.3_стр.4_стб.3 Наименование: Демонтаж оборудования, не пригодного для дальнейшего использования (предназначено в лом), без разборки и резки | 0 | 1066.55 | 57.93 | 506.23 | 722.05 | 722.05 | 0 | 1.2499 | 0.13356 | 0 | 968.9718 | 509.4594 |  |  |  | *0 | *0,3)*0,84 | *0,3)*0,84 | *0,3)*0,84 |  | *0,3)*0,84 | *0,3)*0,84 |  |  |  | 0 | 0 | 1 | 1 |  |  |  | 1013 | КОМПЛ | КОМПЛ | 1 | [6 empty] | 416979905 | 3 | Монтажные работы | 0 |  | 2 | 108001 | Электротехнические установки: на других объектах | мФЕР-08 |  | Поправка: 571/пр_2022_п.84_т.3_стр.4_стб.3 |  | 131072 | 0 | 0 | 0 | 0 | 0 | 4.96 | 0.53 | 0 | [17 empty] | 0 | 0 | 0 |  |  |  |  | 97 | 51 |  |  |  |  | 1 |  | 1463259223 | 2 | 1 | -2 | 0 | 0 | 0 | 2544.98 | 0 | 2544.98 | 0 |  | 0 | 0 | 0 |  | 0 | 1 | 0 | 0 | 0 | 0 |  | Пр/812-049.3-1 | Пр/774-049.3 | Электротехнические установки: на других объектах | Электротехнические установки: на других объектах | 0 | 0
17 | 1 | 817 | 817 | 134 | м08-02-188-06 | Муфта концевая термоусаживаемая наружной установки для одножильного кабеля с изоляцией из сшитого полиэтилена, напряжением до 10 кВ, сечением жилы: свыше 120 до 240 мм2 | КОМПЛ | 1 | 0 | 1 |  |  |  | 3555.18 | 0 | 225.37 | 321.46 | 3008.35 | 0 | 4.1664 | 0.4452 | 0 | 3229.92 | 1698.2 |  | 426653466 | 3162.7133 | 0 | 154.3642 | 321.4567 | 3008.3491 | 0 | 4.1664 | 0.4452 | 0 | 4191.3407 | 43.5193 | 183.7669 | 382.6865 | 3581.368 | 0 | 4.96 | 0.53 | 0 | 97 | 51 | 1 | 1 |  |  | 1 | 1 | 1 | 1 |  |  |  |  | 0 | 2 | И13_ГЭСНм-2022 доп.3, м08-02-188-06, приказ Минстроя России от 26.10.2022 г. № 905/пр |  |  | 108001 | 0 |  | 0 | 3 | 0 | 1 | 1 | 1 | 1 | 1 | 1 |  | 97 | 51 |  |  |  | 0 | 0 | 0 | [5 empty] | 0 |  | 0 | 3555.18 | 57.93 | 506.23 | 722.05 | 722.05 | 0 | 4.1664 | 0.4452 | 0 | 3229.9157 | 1698.2031 |  |  |  | )*0 | *0,84 | *0,84 | *0,84 |  | *0,84 | *0,84 |  |  |  | 0 | 0 | 1 | 1 |  |  |  | 1013 | КОМПЛ | КОМПЛ | 1 | [6 empty] | 416979905 | 3 | Монтажные работы | 0 |  | 2 | 108001 | Электротехнические установки: на других объектах | мФЕР-08 |  |  |  | 131072 | 0 | 0 | 0 | 0 | 0 | 4.96 | 0.53 | 0 | [17 empty] | 0 | 0 | 0 |  |  |  |  | 97 | 51 |  |  |  |  | 1 |  | 1918357231 | 2 | 1 | -2 | 0 | 0 | 0 | 8483.3 | 0 | 8483.3 | 0 |  | 0 | 0 | 0 |  | 0 | 1 | 0 | 0 | 0 | 0 |  | Пр/812-049.3-1 | Пр/774-049.3 | Электротехнические установки: на других объектах | Электротехнические установки: на других объектах | 0 | 0
19 | 1 |  |  |  |  | Термоусаживаемые концевые муфты внутренней установки для трехжильного небронированного кабеля до 10 кВ | [19 empty] | 1 | [188 empty] | 0
17 | 1 | 821 | 821 | 135 | м08-02-189-01 | Муфта концевая термоусаживаемая внутренней установки для трехжильного кабеля с изоляцией из сшитого полиэтилена, небронированного, напряжением до 10 кВ, сечением жилы: до 50 мм2 (Прим-но к демонтажу) | ШТ | 1 | 0 | 1 |  |  |  | 518.75 | 0 | 0 | 0 | 518.75 | 0 | 0.76104 | 0 | 0 | 503.19 | 264.56 |  | 426653466 | 518.7515 | 0 | 0 | 0 | 518.7515 | 0 | 0.76104 | 0 | 0 | 2160.1794 | 101.6417 | 0 | 0 | 2058.5377 | 0 | 3.02 | 0 | 0 | 97 | 51 | 1 | 1 |  |  | 1 | 1 | 1 | 1 |  |  |  |  | 0 | 2 | И13_ГЭСНм-2022 доп.7, м08-02-189-01, приказ Минстроя России от 02.08.2023 г. № 551/пр |  |  | 108001 | 0 |  | 0 | 3 | 0 | 1 | 1 | 1 | 1 | 1 | 1 |  | 97 | 51 | Прим. Демонтаж |  |  | 0 | 0 | 0 | [5 empty] | 0 | Поправка: 571/пр_2022_п.84_т.3_стр.4_стб.3 Наименование: Демонтаж оборудования, не пригодного для дальнейшего использования (предназначено в лом), без разборки и резки | 0 | 518.75 | 57.93 | 0 | 0 | 1363.27 | 0 | 0.76104 | 0 | 0 | 503.1875 | 264.5625 |  |  |  | *0 | *0,3)*0,84 | *0,3)*0,84 | *0,3)*0,84 |  | *0,3)*0,84 | *0,3)*0,84 |  |  |  | 0 | 0 | 1 | 1 |  |  |  | 1013 | ШТ | ШТ | 1 | [6 empty] | 416979905 | 3 | Монтажные работы | 0 |  | 2 | 108001 | Электротехнические установки: на других объектах | мФЕР-08 |  | Поправка: 571/пр_2022_п.84_т.3_стр.4_стб.3 |  | 131072 | 0 | 0 | 0 | 0 | 0 | 3.02 | 0 | 0 | [17 empty] | 0 | 0 | 0 |  |  |  |  | 97 | 51 |  |  |  |  | 1 |  | -1698994932 | 2 | 1 | -2 | 0 | 0 | 0 | 1286.5 | 0 | 1286.5 | 0 |  | 0 | 0 | 0 |  | 0 | 1 | 0 | 0 | 0 | 0 |  | Пр/812-049.3-1 | Пр/774-049.3 | Электротехнические установки: на других объектах | Электротехнические установки: на других объектах | 0 | 0
17 | 1 | 825 | 825 | 136 | м08-02-189-01 | Муфта концевая термоусаживаемая внутренней установки для трехжильного кабеля с изоляцией из сшитого полиэтилена, небронированного, напряжением до 10 кВ, сечением жилы: до 50 мм2 | ШТ | 1 | 0 | 1 |  |  |  | 1729.17 | 0 | 0 | 0 | 1729.17 | 0 | 2.5368 | 0 | 0 | 1677.29 | 881.88 |  | 426653466 | 1729.1717 | 0 | 0 | 0 | 1729.1717 | 0 | 2.5368 | 0 | 0 | 2160.1794 | 101.6417 | 0 | 0 | 2058.5377 | 0 | 3.02 | 0 | 0 | 97 | 51 | 1 | 1 |  |  | 1 | 1 | 1 | 1 |  |  |  |  | 0 | 2 | И13_ГЭСНм-2022 доп.7, м08-02-189-01, приказ Минстроя России от 02.08.2023 г. № 551/пр |  |  | 108001 | 0 |  | 0 | 3 | 0 | 1 | 1 | 1 | 1 | 1 | 1 |  | 97 | 51 |  |  |  | 0 | 0 | 0 | [5 empty] | 0 |  | 0 | 1729.17 | 57.93 | 0 | 0 | 1363.27 | 0 | 2.5368 | 0 | 0 | 1677.2949 | 881.8767 |  |  |  | *0 | *0,84 | *0,84 | *0,84 |  | *0,84 | *0,84 |  |  |  | 0 | 0 | 1 | 1 |  |  |  | 1013 | ШТ | ШТ | 1 | [6 empty] | 416979905 | 3 | Монтажные работы | 0 |  | 2 | 108001 | Электротехнические установки: на других объектах | мФЕР-08 |  |  |  | 131072 | 0 | 0 | 0 | 0 | 0 | 3.02 | 0 | 0 | [17 empty] | 0 | 0 | 0 |  |  |  |  | 97 | 51 |  |  |  |  | 1 |  | 890161974 | 2 | 1 | -2 | 0 | 0 | 0 | 4288.34 | 0 | 4288.34 | 0 |  | 0 | 0 | 0 |  | 0 | 1 | 0 | 0 | 0 | 0 |  | Пр/812-049.3-1 | Пр/774-049.3 | Электротехнические установки: на других объектах | Электротехнические установки: на других объектах | 0 | 0
17 | 1 | 829 | 829 | 137 | м08-02-189-02 | Муфта концевая термоусаживаемая внутренней установки для трехжильного кабеля с изоляцией из сшитого полиэтилена, небронированного, напряжением до 10 кВ, сечением жилы: свыше 50 до 120 мм2 (Прим-но к демонтажу) | ШТ | 1 | 0 | 1 |  |  |  | 696.91 | 0 | 0 | 0 | 696.91 | 0 | 0.94752 | 0 | 0 | 676 | 355.42 |  | 426653466 | 696.9152 | 0 | 0 | 0 | 696.9152 | 0 | 0.94752 | 0 | 0 | 2893.4461 | 127.9097 | 0 | 0 | 2765.5364 | 0 | 3.76 | 0 | 0 | 97 | 51 | 1 | 1 |  |  | 1 | 1 | 1 | 1 |  |  |  |  | 0 | 2 | И13_ГЭСНм-2022 доп.7, м08-02-189-02, приказ Минстроя России от 02.08.2023 г. № 551/пр |  |  | 108001 | 0 |  | 0 | 3 | 0 | 1 | 1 | 1 | 1 | 1 | 1 |  | 97 | 51 | прим. Демонтаж |  |  | 0 | 0 | 0 | [5 empty] | 0 | Поправка: 571/пр_2022_п.84_т.3_стр.4_стб.3 Наименование: Демонтаж оборудования, не пригодного для дальнейшего использования (предназначено в лом), без разборки и резки | 0 | 696.91 | 57.93 | 0 | 0 | 1471.03 | 0 | 0.94752 | 0 | 0 | 676.0027 | 355.4241 |  |  |  | *0 | *0,3)*0,84 | *0,3)*0,84 | *0,3)*0,84 |  | *0,3)*0,84 | *0,3)*0,84 |  |  |  | 0 | 0 | 1 | 1 |  |  |  | 1013 | ШТ | ШТ | 1 | [6 empty] | 416979905 | 3 | Монтажные работы | 0 |  | 2 | 108001 | Электротехнические установки: на других объектах | мФЕР-08 |  | Поправка: 571/пр_2022_п.84_т.3_стр.4_стб.3 |  | 131072 | 0 | 0 | 0 | 0 | 0 | 3.76 | 0 | 0 | [17 empty] | 0 | 0 | 0 |  |  |  |  | 97 | 51 |  |  |  |  | 1 |  | 1937445026 | 2 | 1 | -2 | 0 | 0 | 0 | 1728.33 | 0 | 1728.33 | 0 |  | 0 | 0 | 0 |  | 0 | 1 | 0 | 0 | 0 | 0 |  | Пр/812-049.3-1 | Пр/774-049.3 | Электротехнические установки: на других объектах | Электротехнические установки: на других объектах | 0 | 0
17 | 1 | 833 | 833 | 138 | м08-02-189-02 | Муфта концевая термоусаживаемая внутренней установки для трехжильного кабеля с изоляцией из сшитого полиэтилена, небронированного, напряжением до 10 кВ, сечением жилы: свыше 50 до 120 мм2 | ШТ | 1 | 0 | 1 |  |  |  | 2323.05 | 0 | 0 | 0 | 2323.05 | 0 | 3.1584 | 0 | 0 | 2253.36 | 1184.76 |  | 426653466 | 2323.0506 | 0 | 0 | 0 | 2323.0506 | 0 | 3.1584 | 0 | 0 | 2893.4461 | 127.9097 | 0 | 0 | 2765.5364 | 0 | 3.76 | 0 | 0 | 97 | 51 | 1 | 1 |  |  | 1 | 1 | 1 | 1 |  |  |  |  | 0 | 2 | И13_ГЭСНм-2022 доп.7, м08-02-189-02, приказ Минстроя России от 02.08.2023 г. № 551/пр |  |  | 108001 | 0 |  | 0 | 3 | 0 | 1 | 1 | 1 | 1 | 1 | 1 |  | 97 | 51 |  |  |  | 0 | 0 | 0 | [5 empty] | 0 |  | 0 | 2323.05 | 57.93 | 0 | 0 | 1471.03 | 0 | 3.1584 | 0 | 0 | 2253.3585 | 1184.7555 |  |  |  | )*0 | *0,84 | *0,84 | *0,84 |  | *0,84 | *0,84 |  |  |  | 0 | 0 | 1 | 1 |  |  |  | 1013 | ШТ | ШТ | 1 | [6 empty] | 416979905 | 3 | Монтажные работы | 0 |  | 2 | 108001 | Электротехнические установки: на других объектах | мФЕР-08 |  |  |  | 131072 | 0 | 0 | 0 | 0 | 0 | 3.76 | 0 | 0 | [17 empty] | 0 | 0 | 0 |  |  |  |  | 97 | 51 |  |  |  |  | 1 |  | -1862524700 | 2 | 1 | -2 | 0 | 0 | 0 | 5761.17 | 0 | 5761.17 | 0 |  | 0 | 0 | 0 |  | 0 | 1 | 0 | 0 | 0 | 0 |  | Пр/812-049.3-1 | Пр/774-049.3 | Электротехнические установки: на других объектах | Электротехнические установки: на других объектах | 0 | 0
17 | 1 | 837 | 837 | 139 | м08-02-189-03 | Муфта концевая термоусаживаемая внутренней установки для трехжильного кабеля с изоляцией из сшитого полиэтилена, небронированного, напряжением до 10 кВ, сечением жилы: свыше 120 до 240 мм2 (Прим-но к демонтажу) | ШТ | 1 | 0 | 1 |  |  |  | 930.45 | 0 | 0 | 0 | 930.45 | 0 | 1.265 | 0 | 0 | 902.54 | 474.53 |  | 426653466 | 930.4559 | 0 | 0 | 0 | 930.4559 | 0 | 1.265 | 0 | 0 | 3857.5901 | 165.3048 | 0 | 0 | 3692.2853 | 0 | 5.02 | 0 | 0 | 97 | 51 | 1 | 1 |  |  | 1 | 1 | 1 | 1 |  |  |  |  | 0 | 2 | И13_ГЭСНм-2022 доп.7, м08-02-189-03, приказ Минстроя России от 02.08.2023 г. № 551/пр |  |  | 108001 | 0 |  | 0 | 3 | 0 | 1 | 1 | 1 | 1 | 1 | 1 |  | 97 | 51 | прим. Демонтаж |  |  | 0 | 0 | 0 | [5 empty] | 0 | Поправка: 571/пр_2022_п.84_т.3_стр.4_стб.3 Наименование: Демонтаж оборудования, не пригодного для дальнейшего использования (предназначено в лом), без разборки и резки | 0 | 930.45 | 57.93 | 0 | 0 | 1471.03 | 0 | 1.265 | 0 | 0 | 902.5365 | 474.5295 |  |  |  | *0 | *0,3)*0,84 | *0,3)*0,84 | *0,3)*0,84 |  | *0,3)*0,84 | *0,3)*0,84 |  |  |  | 0 | 0 | 1 | 1 |  |  |  | 1013 | ШТ | ШТ | 1 | [6 empty] | 416979905 | 3 | Монтажные работы | 0 |  | 2 | 108001 | Электротехнические установки: на других объектах | мФЕР-08 |  | Поправка: 571/пр_2022_п.84_т.3_стр.4_стб.3 |  | 131072 | 0 | 0 | 0 | 0 | 0 | 5.02 | 0 | 0 | [17 empty] | 0 | 0 | 0 |  |  |  |  | 97 | 51 |  |  |  |  | 1 |  | 1484018959 | 2 | 1 | -2 | 0 | 0 | 0 | 2307.52 | 0 | 2307.52 | 0 |  | 0 | 0 | 0 |  | 0 | 1 | 0 | 0 | 0 | 0 |  | Пр/812-049.3-1 | Пр/774-049.3 | Электротехнические установки: на других объектах | Электротехнические установки: на других объектах | 0 | 0
17 | 1 | 841 | 841 | 140 | м08-02-189-03 | Муфта концевая термоусаживаемая внутренней установки для трехжильного кабеля с изоляцией из сшитого полиэтилена, небронированного, напряжением до 10 кВ, сечением жилы: свыше 120 до 240 мм2 | ШТ | 1 | 0 | 1 |  |  |  | 3101.52 | 0 | 0 | 0 | 3101.52 | 0 | 4.2168 | 0 | 0 | 3008.47 | 1581.78 |  | 426653466 | 3101.5197 | 0 | 0 | 0 | 3101.5197 | 0 | 4.2168 | 0 | 0 | 3857.5901 | 165.3048 | 0 | 0 | 3692.2853 | 0 | 5.02 | 0 | 0 | 97 | 51 | 1 | 1 |  |  | 1 | 1 | 1 | 1 |  |  |  |  | 0 | 2 | И13_ГЭСНм-2022 доп.7, м08-02-189-03, приказ Минстроя России от 02.08.2023 г. № 551/пр |  |  | 108001 | 0 |  | 0 | 3 | 0 | 1 | 1 | 1 | 1 | 1 | 1 |  | 97 | 51 |  |  |  | 0 | 0 | 0 | [5 empty] | 0 |  | 0 | 3101.52 | 57.93 | 0 | 0 | 1471.03 | 0 | 4.2168 | 0 | 0 | 3008.4744 | 1581.7752 |  |  |  | *0 | *0,84 | *0,84 | *0,84 |  | *0,84 | *0,84 |  |  |  | 0 | 0 | 1 | 1 |  |  |  | 1013 | ШТ | ШТ | 1 | [6 empty] | 416979905 | 3 | Монтажные работы | 0 |  | 2 | 108001 | Электротехнические установки: на других объектах | мФЕР-08 |  |  |  | 131072 | 0 | 0 | 0 | 0 | 0 | 5.02 | 0 | 0 | [17 empty] | 0 | 0 | 0 |  |  |  |  | 97 | 51 |  |  |  |  | 1 |  | -720515940 | 2 | 1 | -2 | 0 | 0 | 0 | 7691.77 | 0 | 7691.77 | 0 |  | 0 | 0 | 0 |  | 0 | 1 | 0 | 0 | 0 | 0 |  | Пр/812-049.3-1 | Пр/774-049.3 | Электротехнические установки: на других объектах | Электротехнические установки: на других объектах | 0 | 0
19 | 1 |  |  |  |  | Термоусаживаемые концевые муфты внутренней установки для трехжильного бронированного кабеля до 10 кВ | [19 empty] | 1 | [188 empty] | 0
17 | 1 | 845 | 845 | 141 | м08-02-189-04 | Муфта концевая термоусаживаемая внутренней установки для трехжильного кабеля с изоляцией из сшитого полиэтилена, бронированного, напряжением до 10 кВ, сечением жилы: до 50 мм2 (Прим-но к демонтажу) | ШТ | 1 | 0 | 1 |  |  |  | 563.41 | 0 | 0 | 0 | 563.41 | 0 | 0.82656 | 0 | 0 | 546.51 | 287.34 |  | 426653466 | 563.4122 | 0 | 0 | 0 | 563.4122 | 0 | 0.82656 | 0 | 0 | 2339.37 | 103.6072 | 0 | 0 | 2235.7628 | 0 | 3.28 | 0 | 0 | 97 | 51 | 1 | 1 |  |  | 1 | 1 | 1 | 1 |  |  |  |  | 0 | 2 | И13_ГЭСНм-2022 доп.7, м08-02-189-04, приказ Минстроя России от 02.08.2023 г. № 551/пр |  |  | 108001 | 0 |  | 0 | 3 | 0 | 1 | 1 | 1 | 1 | 1 | 1 |  | 97 | 51 | прим. Демонтаж |  |  | 0 | 0 | 0 | [5 empty] | 0 | Поправка: 571/пр_2022_п.84_т.3_стр.4_стб.3 Наименование: Демонтаж оборудования, не пригодного для дальнейшего использования (предназначено в лом), без разборки и резки | 0 | 563.41 | 57.93 | 0 | 0 | 1363.27 | 0 | 0.82656 | 0 | 0 | 546.5077 | 287.3391 |  |  |  | *0 | *0,3)*0,84 | *0,3)*0,84 | *0,3)*0,84 |  | *0,3)*0,84 | *0,3)*0,84 |  |  |  | 0 | 0 | 1 | 1 |  |  |  | 1013 | ШТ | ШТ | 1 | [6 empty] | 416979905 | 3 | Монтажные работы | 0 |  | 2 | 108001 | Электротехнические установки: на других объектах | мФЕР-08 |  | Поправка: 571/пр_2022_п.84_т.3_стр.4_стб.3 |  | 131072 | 0 | 0 | 0 | 0 | 0 | 3.28 | 0 | 0 | [17 empty] | 0 | 0 | 0 |  |  |  |  | 97 | 51 |  |  |  |  | 1 |  | -1890338621 | 2 | 1 | -2 | 0 | 0 | 0 | 1397.26 | 0 | 1397.26 | 0 |  | 0 | 0 | 0 |  | 0 | 1 | 0 | 0 | 0 | 0 |  | Пр/812-049.3-1 | Пр/774-049.3 | Электротехнические установки: на других объектах | Электротехнические установки: на других объектах | 0 | 0
17 | 1 | 849 | 849 | 142 | м08-02-189-04 | Муфта концевая термоусаживаемая внутренней установки для трехжильного кабеля с изоляцией из сшитого полиэтилена, бронированного, напряжением до 10 кВ, сечением жилы: до 50 мм2 | ШТ | 1 | 0 | 1 |  |  |  | 1878.04 | 0 | 0 | 0 | 1878.04 | 0 | 2.7552 | 0 | 0 | 1821.7 | 957.8 |  | 426653466 | 1878.0408 | 0 | 0 | 0 | 1878.0408 | 0 | 2.7552 | 0 | 0 | 2339.37 | 103.6072 | 0 | 0 | 2235.7628 | 0 | 3.28 | 0 | 0 | 97 | 51 | 1 | 1 |  |  | 1 | 1 | 1 | 1 |  |  |  |  | 0 | 2 | И13_ГЭСНм-2022 доп.7, м08-02-189-04, приказ Минстроя России от 02.08.2023 г. № 551/пр |  |  | 108001 | 0 |  | 0 | 3 | 0 | 1 | 1 | 1 | 1 | 1 | 1 |  | 97 | 51 |  |  |  | 0 | 0 | 0 | [5 empty] | 0 |  | 0 | 1878.04 | 57.93 | 0 | 0 | 1363.27 | 0 | 2.7552 | 0 | 0 | 1821.6988 | 957.8004 |  |  |  | )*0 | *0,84 | *0,84 | *0,84 |  | *0,84 | *0,84 |  |  |  | 0 | 0 | 1 | 1 |  |  |  | 1013 | ШТ | ШТ | 1 | [6 empty] | 416979905 | 3 | Монтажные работы | 0 |  | 2 | 108001 | Электротехнические установки: на других объектах | мФЕР-08 |  |  |  | 131072 | 0 | 0 | 0 | 0 | 0 | 3.28 | 0 | 0 | [17 empty] | 0 | 0 | 0 |  |  |  |  | 97 | 51 |  |  |  |  | 1 |  | -1894615223 | 2 | 1 | -2 | 0 | 0 | 0 | 4657.54 | 0 | 4657.54 | 0 |  | 0 | 0 | 0 |  | 0 | 1 | 0 | 0 | 0 | 0 |  | Пр/812-049.3-1 | Пр/774-049.3 | Электротехнические установки: на других объектах | Электротехнические установки: на других объектах | 0 | 0
17 | 1 | 853 | 853 | 143 | м08-02-189-05 | Муфта концевая термоусаживаемая внутренней установки для трехжильного кабеля с изоляцией из сшитого полиэтилена, бронированного, напряжением до 10 кВ, сечением жилы: свыше 50 до 120 мм2 (Прим-но к демонтажу) | ШТ | 1 | 0 | 1 |  |  |  | 759.93 | 0 | 0 | 0 | 759.93 | 0 | 1.0332 | 0 | 0 | 737.13 | 387.56 |  | 426653466 | 759.9341 | 0 | 0 | 0 | 759.9341 | 0 | 1.0332 | 0 | 0 | 3146.5544 | 130.9429 | 0 | 0 | 3015.6115 | 0 | 4.1 | 0 | 0 | 97 | 51 | 1 | 1 |  |  | 1 | 1 | 1 | 1 |  |  |  |  | 0 | 2 | И13_ГЭСНм-2022 доп.7, м08-02-189-05, приказ Минстроя России от 02.08.2023 г. № 551/пр |  |  | 108001 | 0 |  | 0 | 3 | 0 | 1 | 1 | 1 | 1 | 1 | 1 |  | 97 | 51 | прим. Демонтаж |  |  | 0 | 0 | 0 | [5 empty] | 0 | Поправка: 571/пр_2022_п.84_т.3_стр.4_стб.3 Наименование: Демонтаж оборудования, не пригодного для дальнейшего использования (предназначено в лом), без разборки и резки | 0 | 759.93 | 57.93 | 0 | 0 | 1471.03 | 0 | 1.0332 | 0 | 0 | 737.1321 | 387.5643 |  |  |  | *0 | *0,3)*0,84 | *0,3)*0,84 | *0,3)*0,84 |  | *0,3)*0,84 | *0,3)*0,84 |  |  |  | 0 | 0 | 1 | 1 |  |  |  | 1013 | ШТ | ШТ | 1 | [6 empty] | 416979905 | 3 | Монтажные работы | 0 |  | 2 | 108001 | Электротехнические установки: на других объектах | мФЕР-08 |  | Поправка: 571/пр_2022_п.84_т.3_стр.4_стб.3 |  | 131072 | 0 | 0 | 0 | 0 | 0 | 4.1 | 0 | 0 | [17 empty] | 0 | 0 | 0 |  |  |  |  | 97 | 51 |  |  |  |  | 1 |  | -2022660088 | 2 | 1 | -2 | 0 | 0 | 0 | 1884.62 | 0 | 1884.62 | 0 |  | 0 | 0 | 0 |  | 0 | 1 | 0 | 0 | 0 | 0 |  | Пр/812-049.3-1 | Пр/774-049.3 | Электротехнические установки: на других объектах | Электротехнические установки: на других объектах | 0 | 0
17 | 1 | 857 | 857 | 144 | м08-02-189-05 | Муфта концевая термоусаживаемая внутренней установки для трехжильного кабеля с изоляцией из сшитого полиэтилена, бронированного, напряжением до 10 кВ, сечением жилы: свыше 50 до 120 мм2 | ШТ | 1 | 0 | 1 |  |  |  | 2533.11 | 0 | 0 | 0 | 2533.11 | 0 | 3.444 | 0 | 0 | 2457.12 | 1291.89 |  | 426653466 | 2533.1137 | 0 | 0 | 0 | 2533.1137 | 0 | 3.444 | 0 | 0 | 3146.5544 | 130.9429 | 0 | 0 | 3015.6115 | 0 | 4.1 | 0 | 0 | 97 | 51 | 1 | 1 |  |  | 1 | 1 | 1 | 1 |  |  |  |  | 0 | 2 | И13_ГЭСНм-2022 доп.7, м08-02-189-05, приказ Минстроя России от 02.08.2023 г. № 551/пр |  |  | 108001 | 0 |  | 0 | 3 | 0 | 1 | 1 | 1 | 1 | 1 | 1 |  | 97 | 51 |  |  |  | 0 | 0 | 0 | [5 empty] | 0 |  | 0 | 2533.11 | 57.93 | 0 | 0 | 1471.03 | 0 | 3.444 | 0 | 0 | 2457.1167 | 1291.8861 |  |  |  | *0 | *0,84 | *0,84 | *0,84 |  | *0,84 | *0,84 |  |  |  | 0 | 0 | 1 | 1 |  |  |  | 1013 | ШТ | ШТ | 1 | [6 empty] | 416979905 | 3 | Монтажные работы | 0 |  | 2 | 108001 | Электротехнические установки: на других объектах | мФЕР-08 |  |  |  | 131072 | 0 | 0 | 0 | 0 | 0 | 4.1 | 0 | 0 | [17 empty] | 0 | 0 | 0 |  |  |  |  | 97 | 51 |  |  |  |  | 1 |  | 20348539 | 2 | 1 | -2 | 0 | 0 | 0 | 6282.12 | 0 | 6282.12 | 0 |  | 0 | 0 | 0 |  | 0 | 1 | 0 | 0 | 0 | 0 |  | Пр/812-049.3-1 | Пр/774-049.3 | Электротехнические установки: на других объектах | Электротехнические установки: на других объектах | 0 | 0
17 | 1 | 861 | 861 | 145 | м08-02-189-06 | Муфта концевая термоусаживаемая внутренней установки для трехжильного кабеля с изоляцией из сшитого полиэтилена, бронированного, напряжением до 10 кВ, сечением жилы: свыше 120 до 240 мм2 (Прим-но к демонтажу) | ШТ | 1 | 0 | 1 |  |  |  | 1015.72 | 0 | 0 | 0 | 1015.72 | 0 | 1.381 | 0 | 0 | 985.25 | 518.02 |  | 426653466 | 1015.7168 | 0 | 0 | 0 | 1015.7168 | 0 | 1.381 | 0 | 0 | 4200.9009 | 170.2787 | 0 | 0 | 4030.6222 | 0 | 5.48 | 0 | 0 | 97 | 51 | 1 | 1 |  |  | 1 | 1 | 1 | 1 |  |  |  |  | 0 | 2 | И13_ГЭСНм-2022 доп.7, м08-02-189-06, приказ Минстроя России от 02.08.2023 г. № 551/пр |  |  | 108001 | 0 |  | 0 | 3 | 0 | 1 | 1 | 1 | 1 | 1 | 1 |  | 97 | 51 | прим. Демонтаж |  |  | 0 | 0 | 0 | [5 empty] | 0 | Поправка: 571/пр_2022_п.84_т.3_стр.4_стб.3 Наименование: Демонтаж оборудования, не пригодного для дальнейшего использования (предназначено в лом), без разборки и резки | 0 | 1015.72 | 57.93 | 0 | 0 | 1471.03 | 0 | 1.381 | 0 | 0 | 985.2484 | 518.0172 |  |  |  | *0 | *0,3)*0,84 | *0,3)*0,84 | *0,3)*0,84 |  | *0,3)*0,84 | *0,3)*0,84 |  |  |  | 0 | 0 | 1 | 1 |  |  |  | 1013 | ШТ | ШТ | 1 | [6 empty] | 416979905 | 3 | Монтажные работы | 0 |  | 2 | 108001 | Электротехнические установки: на других объектах | мФЕР-08 |  | Поправка: 571/пр_2022_п.84_т.3_стр.4_стб.3 |  | 131072 | 0 | 0 | 0 | 0 | 0 | 5.48 | 0 | 0 | [17 empty] | 0 | 0 | 0 |  |  |  |  | 97 | 51 |  |  |  |  | 1 |  | -417069728 | 2 | 1 | -2 | 0 | 0 | 0 | 2518.99 | 0 | 2518.99 | 0 |  | 0 | 0 | 0 |  | 0 | 1 | 0 | 0 | 0 | 0 |  | Пр/812-049.3-1 | Пр/774-049.3 | Электротехнические установки: на других объектах | Электротехнические установки: на других объектах | 0 | 0
17 | 1 | 865 | 865 | 146 | м08-02-189-06 | Муфта концевая термоусаживаемая внутренней установки для трехжильного кабеля с изоляцией из сшитого полиэтилена, бронированного, напряжением до 10 кВ, сечением жилы: свыше 120 до 240 мм2 | ШТ | 1 | 0 | 1 |  |  |  | 3385.72 | 0 | 0 | 0 | 3385.72 | 0 | 4.6032 | 0 | 0 | 3284.15 | 1726.72 |  | 426653466 | 3385.7226 | 0 | 0 | 0 | 3385.7226 | 0 | 4.6032 | 0 | 0 | 4200.9009 | 170.2787 | 0 | 0 | 4030.6222 | 0 | 5.48 | 0 | 0 | 97 | 51 | 1 | 1 |  |  | 1 | 1 | 1 | 1 |  |  |  |  | 0 | 2 | И13_ГЭСНм-2022 доп.7, м08-02-189-06, приказ Минстроя России от 02.08.2023 г. № 551/пр |  |  | 108001 | 0 |  | 0 | 3 | 0 | 1 | 1 | 1 | 1 | 1 | 1 |  | 97 | 51 |  |  |  | 0 | 0 | 0 | [5 empty] | 0 |  | 0 | 3385.72 | 57.93 | 0 | 0 | 1471.03 | 0 | 4.6032 | 0 | 0 | 3284.1484 | 1726.7172 |  |  |  | )*0 | *0,84 | *0,84 | *0,84 |  | *0,84 | *0,84 |  |  |  | 0 | 0 | 1 | 1 |  |  |  | 1013 | ШТ | ШТ | 1 | [6 empty] | 416979905 | 3 | Монтажные работы | 0 |  | 2 | 108001 | Электротехнические установки: на других объектах | мФЕР-08 |  |  |  | 131072 | 0 | 0 | 0 | 0 | 0 | 5.48 | 0 | 0 | [17 empty] | 0 | 0 | 0 |  |  |  |  | 97 | 51 |  |  |  |  | 1 |  | -466222426 | 2 | 1 | -2 | 0 | 0 | 0 | 8396.59 | 0 | 8396.59 | 0 |  | 0 | 0 | 0 |  | 0 | 1 | 0 | 0 | 0 | 0 |  | Пр/812-049.3-1 | Пр/774-049.3 | Электротехнические установки: на других объектах | Электротехнические установки: на других объектах | 0 | 0
19 | 1 |  |  |  |  | Термоусаживаемые концевые муфты наружной установки для трехжильного небронированного кабеля до 10 кВ | [19 empty] | 1 | [188 empty] | 0
17 | 1 | 871 | 871 | 147 | м08-02-189-07 | Муфта концевая термоусаживаемая наружной установки для трехжильного кабеля с изоляцией из сшитого полиэтилена, небронированного, напряжением до 10 кВ, сечением жилы: до 50 мм2 (Прим-но к демонтажу) | ШТ | 1 | 0 | 1 |  |  |  | 842.19 | 0 | 62.51 | 89.16 | 690.52 | 0 | 1.013 | 0.12348 | 0 | 756.29 | 397.64 |  | 426653466 | 733.3377 | 0 | 42.8142 | 89.1587 | 690.5235 | 0 | 1.013 | 0.12348 | 0 | 3378.2616 | 114.3867 | 169.8977 | 353.8045 | 2740.1727 | 0 | 4.02 | 0.49 | 0 | 97 | 51 | 1 | 1 |  |  | 1 | 1 | 1 | 1 |  |  |  |  | 0 | 2 | И13_ГЭСНм-2022 доп.7, м08-02-189-07, приказ Минстроя России от 02.08.2023 г. № 551/пр |  |  | 108001 | 0 |  | 0 | 3 | 0 | 1 | 1 | 1 | 1 | 1 | 1 |  | 97 | 51 | прим. Демонтаж |  |  | 0 | 0 | 0 | [5 empty] | 0 | Поправка: 571/пр_2022_п.84_т.3_стр.4_стб.3 Наименование: Демонтаж оборудования, не пригодного для дальнейшего использования (предназначено в лом), без разборки и резки | 0 | 842.19 | 57.93 | 506.23 | 722.05 | 1363.27 | 0 | 1.013 | 0.12348 | 0 | 756.2896 | 397.6368 |  |  |  | *0 | *0,3)*0,84 | *0,3)*0,84 | *0,3)*0,84 |  | *0,3)*0,84 | *0,3)*0,84 |  |  |  | 0 | 0 | 1 | 1 |  |  |  | 1013 | ШТ | ШТ | 1 | [6 empty] | 416979905 | 3 | Монтажные работы | 0 |  | 2 | 108001 | Электротехнические установки: на других объектах | мФЕР-08 |  | Поправка: 571/пр_2022_п.84_т.3_стр.4_стб.3 |  | 131072 | 0 | 0 | 0 | 0 | 0 | 4.02 | 0.49 | 0 | [17 empty] | 0 | 0 | 0 |  |  |  |  | 97 | 51 |  |  |  |  | 1 |  | 1548236541 | 2 | 1 | -2 | 0 | 0 | 0 | 1996.12 | 0 | 1996.12 | 0 |  | 0 | 0 | 0 |  | 0 | 1 | 0 | 0 | 0 | 0 |  | Пр/812-049.3-1 | Пр/774-049.3 | Электротехнические установки: на других объектах | Электротехнические установки: на других объектах | 0 | 0
17 | 1 | 877 | 877 | 148 | м08-02-189-07 | Муфта концевая термоусаживаемая наружной установки для трехжильного кабеля с изоляцией из сшитого полиэтилена, небронированного, напряжением до 10 кВ, сечением жилы: до 50 мм2 | ШТ | 1 | 0 | 1 |  |  |  | 2807.31 | 0 | 208.36 | 297.2 | 2301.75 | 0 | 3.3768 | 0.4116 | 0 | 2520.98 | 1325.46 |  | 426653466 | 2444.4591 | 0 | 142.7141 | 297.1958 | 2301.7451 | 0 | 3.3768 | 0.4116 | 0 | 3378.2616 | 114.3867 | 169.8977 | 353.8045 | 2740.1727 | 0 | 4.02 | 0.49 | 0 | 97 | 51 | 1 | 1 |  |  | 1 | 1 | 1 | 1 |  |  |  |  | 0 | 2 | И13_ГЭСНм-2022 доп.7, м08-02-189-07, приказ Минстроя России от 02.08.2023 г. № 551/пр |  |  | 108001 | 0 |  | 0 | 3 | 0 | 1 | 1 | 1 | 1 | 1 | 1 |  | 97 | 51 |  |  |  | 0 | 0 | 0 | [5 empty] | 0 |  | 0 | 2807.31 | 57.93 | 506.23 | 722.05 | 1363.27 | 0 | 3.3768 | 0.4116 | 0 | 2520.9815 | 1325.4645 |  |  |  | *0 | *0,84 | *0,84 | *0,84 |  | *0,84 | *0,84 |  |  |  | 0 | 0 | 1 | 1 |  |  |  | 1013 | ШТ | ШТ | 1 | [6 empty] | 416979905 | 3 | Монтажные работы | 0 |  | 2 | 108001 | Электротехнические установки: на других объектах | мФЕР-08 |  |  |  | 131072 | 0 | 0 | 0 | 0 | 0 | 4.02 | 0.49 | 0 | [17 empty] | 0 | 0 | 0 |  |  |  |  | 97 | 51 |  |  |  |  | 1 |  | -1415702032 | 2 | 1 | -2 | 0 | 0 | 0 | 6653.75 | 0 | 6653.75 | 0 |  | 0 | 0 | 0 |  | 0 | 1 | 0 | 0 | 0 | 0 |  | Пр/812-049.3-1 | Пр/774-049.3 | Электротехнические установки: на других объектах | Электротехнические установки: на других объектах | 0 | 0
17 | 1 | 883 | 883 | 149 | м08-02-189-08 | Муфта концевая термоусаживаемая наружной установки для трехжильного кабеля с изоляцией из сшитого полиэтилена, небронированного, напряжением до 10 кВ, сечением жилы: свыше 50 до 120 мм2 (Прим-но к демонтажу) | ШТ | 1 | 0 | 1 |  |  |  | 1030.23 | 0 | 62.51 | 89.16 | 878.56 | 0 | 1.1945 | 0.12348 | 0 | 938.69 | 493.54 |  | 426653466 | 921.3722 | 0 | 42.8142 | 89.1587 | 878.558 | 0 | 1.1945 | 0.12348 | 0 | 4150.785 | 140.7417 | 169.8977 | 353.8045 | 3486.3411 | 0 | 4.74 | 0.49 | 0 | 97 | 51 | 1 | 1 |  |  | 1 | 1 | 1 | 1 |  |  |  |  | 0 | 2 | И13_ГЭСНм-2022 доп.7, м08-02-189-08, приказ Минстроя России от 02.08.2023 г. № 551/пр |  |  | 108001 | 0 |  | 0 | 3 | 0 | 1 | 1 | 1 | 1 | 1 | 1 |  | 97 | 51 | прим. Демонтаж |  |  | 0 | 0 | 0 | [5 empty] | 0 | Поправка: 571/пр_2022_п.84_т.3_стр.4_стб.3 Наименование: Демонтаж оборудования, не пригодного для дальнейшего использования (предназначено в лом), без разборки и резки | 0 | 1030.23 | 57.93 | 506.23 | 722.05 | 1471.03 | 0 | 1.1945 | 0.12348 | 0 | 938.6884 | 493.5372 |  |  |  | *0 | *0,3)*0,84 | *0,3)*0,84 | *0,3)*0,84 |  | *0,3)*0,84 | *0,3)*0,84 |  |  |  | 0 | 0 | 1 | 1 |  |  |  | 1013 | ШТ | ШТ | 1 | [6 empty] | 416979905 | 3 | Монтажные работы | 0 |  | 2 | 108001 | Электротехнические установки: на других объектах | мФЕР-08 |  | Поправка: 571/пр_2022_п.84_т.3_стр.4_стб.3 |  | 131072 | 0 | 0 | 0 | 0 | 0 | 4.74 | 0.49 | 0 | [17 empty] | 0 | 0 | 0 |  |  |  |  | 97 | 51 |  |  |  |  | 1 |  | 250712729 | 2 | 1 | -2 | 0 | 0 | 0 | 2462.46 | 0 | 2462.46 | 0 |  | 0 | 0 | 0 |  | 0 | 1 | 0 | 0 | 0 | 0 |  | Пр/812-049.3-1 | Пр/774-049.3 | Электротехнические установки: на других объектах | Электротехнические установки: на других объектах | 0 | 0
17 | 1 | 889 | 889 | 150 | м08-02-189-08 | Муфта концевая термоусаживаемая наружной установки для трехжильного кабеля с изоляцией из сшитого полиэтилена, небронированного, напряжением до 10 кВ, сечением жилы: свыше 50 до 120 мм2 | ШТ | 1 | 0 | 1 |  |  |  | 3434.09 | 0 | 208.36 | 297.2 | 2928.53 | 0 | 3.9816 | 0.4116 | 0 | 3128.96 | 1645.12 |  | 426653466 | 3071.2406 | 0 | 142.7141 | 297.1958 | 2928.5265 | 0 | 3.9816 | 0.4116 | 0 | 4150.785 | 140.7417 | 169.8977 | 353.8045 | 3486.3411 | 0 | 4.74 | 0.49 | 0 | 97 | 51 | 1 | 1 |  |  | 1 | 1 | 1 | 1 |  |  |  |  | 0 | 2 | И13_ГЭСНм-2022 доп.7, м08-02-189-08, приказ Минстроя России от 02.08.2023 г. № 551/пр |  |  | 108001 | 0 |  | 0 | 3 | 0 | 1 | 1 | 1 | 1 | 1 | 1 |  | 97 | 51 |  |  |  | 0 | 0 | 0 | [5 empty] | 0 |  | 0 | 3434.09 | 57.93 | 506.23 | 722.05 | 1471.03 | 0 | 3.9816 | 0.4116 | 0 | 3128.9581 | 1645.1223 |  |  |  | )*0 | *0,84 | *0,84 | *0,84 |  | *0,84 | *0,84 |  |  |  | 0 | 0 | 1 | 1 |  |  |  | 1013 | ШТ | ШТ | 1 | [6 empty] | 416979905 | 3 | Монтажные работы | 0 |  | 2 | 108001 | Электротехнические установки: на других объектах | мФЕР-08 |  |  |  | 131072 | 0 | 0 | 0 | 0 | 0 | 4.74 | 0.49 | 0 | [17 empty] | 0 | 0 | 0 |  |  |  |  | 97 | 51 |  |  |  |  | 1 |  | 751987835 | 2 | 1 | -2 | 0 | 0 | 0 | 8208.17 | 0 | 8208.17 | 0 |  | 0 | 0 | 0 |  | 0 | 1 | 0 | 0 | 0 | 0 |  | Пр/812-049.3-1 | Пр/774-049.3 | Электротехнические установки: на других объектах | Электротехнические установки: на других объектах | 0 | 0
17 | 1 | 895 | 895 | 151 | м08-02-189-09 | Муфта концевая термоусаживаемая наружной установки для трехжильного кабеля с изоляцией из сшитого полиэтилена, небронированного, напряжением до 10 кВ, сечением жилы: свыше 120 до 240 мм2 (Прим-но к демонтажу) | ШТ | 1 | 0 | 1 |  |  |  | 1260.07 | 0 | 62.51 | 89.16 | 1108.4 | 0 | 1.507 | 0.12348 | 0 | 1161.63 | 610.76 |  | 426653466 | 1151.2059 | 0 | 42.8142 | 89.1587 | 1108.3917 | 0 | 1.507 | 0.12348 | 0 | 5100.1318 | 178.0499 | 169.8977 | 353.8045 | 4398.3797 | 0 | 5.98 | 0.49 | 0 | 97 | 51 | 1 | 1 |  |  | 1 | 1 | 1 | 1 |  |  |  |  | 0 | 2 | И13_ГЭСНм-2022 доп.7, м08-02-189-09, приказ Минстроя России от 02.08.2023 г. № 551/пр |  |  | 108001 | 0 |  | 0 | 3 | 0 | 1 | 1 | 1 | 1 | 1 | 1 |  | 97 | 51 | прим. Демонтаж |  |  | 0 | 0 | 0 | [5 empty] | 0 | Поправка: 571/пр_2022_п.84_т.3_стр.4_стб.3 Наименование: Демонтаж оборудования, не пригодного для дальнейшего использования (предназначено в лом), без разборки и резки | 0 | 1260.07 | 57.93 | 506.23 | 722.05 | 1471.03 | 0 | 1.507 | 0.12348 | 0 | 1161.6332 | 610.7556 |  |  |  | *0 | *0,3)*0,84 | *0,3)*0,84 | *0,3)*0,84 |  | *0,3)*0,84 | *0,3)*0,84 |  |  |  | 0 | 0 | 1 | 1 |  |  |  | 1013 | ШТ | ШТ | 1 | [6 empty] | 416979905 | 3 | Монтажные работы | 0 |  | 2 | 108001 | Электротехнические установки: на других объектах | мФЕР-08 |  | Поправка: 571/пр_2022_п.84_т.3_стр.4_стб.3 |  | 131072 | 0 | 0 | 0 | 0 | 0 | 5.98 | 0.49 | 0 | [17 empty] | 0 | 0 | 0 |  |  |  |  | 97 | 51 |  |  |  |  | 1 |  | -1036249771 | 2 | 1 | -2 | 0 | 0 | 0 | 3032.46 | 0 | 3032.46 | 0 |  | 0 | 0 | 0 |  | 0 | 1 | 0 | 0 | 0 | 0 |  | Пр/812-049.3-1 | Пр/774-049.3 | Электротехнические установки: на других объектах | Электротехнические установки: на других объектах | 0 | 0
17 | 1 | 901 | 901 | 152 | м08-02-189-09 | Муфта концевая термоусаживаемая наружной установки для трехжильного кабеля с изоляцией из сшитого полиэтилена, небронированного, напряжением до 10 кВ, сечением жилы: свыше 120 до 240 мм2 | ШТ | 1 | 0 | 1 |  |  |  | 4200.2 | 0 | 208.36 | 297.2 | 3694.64 | 0 | 5.0232 | 0.4116 | 0 | 3872.08 | 2035.84 |  | 426653466 | 3837.353 | 0 | 142.7141 | 297.1958 | 3694.6389 | 0 | 5.0232 | 0.4116 | 0 | 5100.1318 | 178.0499 | 169.8977 | 353.8045 | 4398.3797 | 0 | 5.98 | 0.49 | 0 | 97 | 51 | 1 | 1 |  |  | 1 | 1 | 1 | 1 |  |  |  |  | 0 | 2 | И13_ГЭСНм-2022 доп.7, м08-02-189-09, приказ Минстроя России от 02.08.2023 г. № 551/пр |  |  | 108001 | 0 |  | 0 | 3 | 0 | 1 | 1 | 1 | 1 | 1 | 1 |  | 97 | 51 |  |  |  | 0 | 0 | 0 | [5 empty] | 0 |  | 0 | 4200.2 | 57.93 | 506.23 | 722.05 | 1471.03 | 0 | 5.0232 | 0.4116 | 0 | 3872.0848 | 2035.8384 |  |  |  | )*0 | *0,84 | *0,84 | *0,84 |  | *0,84 | *0,84 |  |  |  | 0 | 0 | 1 | 1 |  |  |  | 1013 | ШТ | ШТ | 1 | [6 empty] | 416979905 | 3 | Монтажные работы | 0 |  | 2 | 108001 | Электротехнические установки: на других объектах | мФЕР-08 |  |  |  | 131072 | 0 | 0 | 0 | 0 | 0 | 5.98 | 0.49 | 0 | [17 empty] | 0 | 0 | 0 |  |  |  |  | 97 | 51 |  |  |  |  | 1 |  | -2014249712 | 2 | 1 | -2 | 0 | 0 | 0 | 10108.12 | 0 | 10108.12 | 0 |  | 0 | 0 | 0 |  | 0 | 1 | 0 | 0 | 0 | 0 |  | Пр/812-049.3-1 | Пр/774-049.3 | Электротехнические установки: на других объектах | Электротехнические установки: на других объектах | 0 | 0
19 | 1 |  |  |  |  | Термоусаживаемые концевые муфты наружной установки для трехжильного бронированного кабеля до 10 кВ | [19 empty] | 1 | [188 empty] | 0
17 | 1 | 907 | 907 | 153 | м08-02-189-10 | Муфта концевая термоусаживаемая наружной установки для трехжильного кабеля с изоляцией из сшитого полиэтилена, бронированного, напряжением до 10 кВ, сечением жилы: до 50 мм2 (Прим-но к демонтажу) | ШТ | 1 | 0 | 1 |  |  |  | 883.42 | 0 | 62.51 | 89.16 | 731.75 | 0 | 1.0735 | 0.12348 | 0 | 796.28 | 418.66 |  | 426653466 | 774.563 | 0 | 42.8142 | 89.1587 | 731.7488 | 0 | 1.0735 | 0.12348 | 0 | 3543.8196 | 116.3523 | 169.8977 | 353.8045 | 2903.7651 | 0 | 4.26 | 0.49 | 0 | 97 | 51 | 1 | 1 |  |  | 1 | 1 | 1 | 1 |  |  |  |  | 0 | 2 | И13_ГЭСНм-2022 доп.7, м08-02-189-10, приказ Минстроя России от 02.08.2023 г. № 551/пр |  |  | 108001 | 0 |  | 0 | 3 | 0 | 1 | 1 | 1 | 1 | 1 | 1 |  | 97 | 51 | прим. Демонтаж |  |  | 0 | 0 | 0 | [5 empty] | 0 | Поправка: 571/пр_2022_п.84_т.3_стр.4_стб.3 Наименование: Демонтаж оборудования, не пригодного для дальнейшего использования (предназначено в лом), без разборки и резки | 0 | 883.42 | 57.93 | 506.23 | 722.05 | 1363.27 | 0 | 1.0735 | 0.12348 | 0 | 796.2827 | 418.6641 |  |  |  | *0 | *0,3)*0,84 | *0,3)*0,84 | *0,3)*0,84 |  | *0,3)*0,84 | *0,3)*0,84 |  |  |  | 0 | 0 | 1 | 1 |  |  |  | 1013 | ШТ | ШТ | 1 | [6 empty] | 416979905 | 3 | Монтажные работы | 0 |  | 2 | 108001 | Электротехнические установки: на других объектах | мФЕР-08 |  | Поправка: 571/пр_2022_п.84_т.3_стр.4_стб.3 |  | 131072 | 0 | 0 | 0 | 0 | 0 | 4.26 | 0.49 | 0 | [17 empty] | 0 | 0 | 0 |  |  |  |  | 97 | 51 |  |  |  |  | 1 |  | -689340811 | 2 | 1 | -2 | 0 | 0 | 0 | 2098.36 | 0 | 2098.36 | 0 |  | 0 | 0 | 0 |  | 0 | 1 | 0 | 0 | 0 | 0 |  | Пр/812-049.3-1 | Пр/774-049.3 | Электротехнические установки: на других объектах | Электротехнические установки: на других объектах | 0 | 0
17 | 1 | 913 | 913 | 154 | м08-02-189-10 | Муфта концевая термоусаживаемая наружной установки для трехжильного кабеля с изоляцией из сшитого полиэтилена, бронированного, напряжением до 10 кВ, сечением жилы: до 50 мм2 | ШТ | 1 | 0 | 1 |  |  |  | 2944.72 | 0 | 208.36 | 297.2 | 2439.16 | 0 | 3.5784 | 0.4116 | 0 | 2654.27 | 1395.54 |  | 426653466 | 2581.8768 | 0 | 142.7141 | 297.1958 | 2439.1627 | 0 | 3.5784 | 0.4116 | 0 | 3543.8196 | 116.3523 | 169.8977 | 353.8045 | 2903.7651 | 0 | 4.26 | 0.49 | 0 | 97 | 51 | 1 | 1 |  |  | 1 | 1 | 1 | 1 |  |  |  |  | 0 | 2 | И13_ГЭСНм-2022 доп.7, м08-02-189-10, приказ Минстроя России от 02.08.2023 г. № 551/пр |  |  | 108001 | 0 |  | 0 | 3 | 0 | 1 | 1 | 1 | 1 | 1 | 1 |  | 97 | 51 |  |  |  | 0 | 0 | 0 | [5 empty] | 0 |  | 0 | 2944.72 | 57.93 | 506.23 | 722.05 | 1363.27 | 0 | 3.5784 | 0.4116 | 0 | 2654.2692 | 1395.5436 |  |  |  | )*0 | *0,84 | *0,84 | *0,84 |  | *0,84 | *0,84 |  |  |  | 0 | 0 | 1 | 1 |  |  |  | 1013 | ШТ | ШТ | 1 | [6 empty] | 416979905 | 3 | Монтажные работы | 0 |  | 2 | 108001 | Электротехнические установки: на других объектах | мФЕР-08 |  |  |  | 131072 | 0 | 0 | 0 | 0 | 0 | 4.26 | 0.49 | 0 | [17 empty] | 0 | 0 | 0 |  |  |  |  | 97 | 51 |  |  |  |  | 1 |  | -795123180 | 2 | 1 | -2 | 0 | 0 | 0 | 6994.53 | 0 | 6994.53 | 0 |  | 0 | 0 | 0 |  | 0 | 1 | 0 | 0 | 0 | 0 |  | Пр/812-049.3-1 | Пр/774-049.3 | Электротехнические установки: на других объектах | Электротехнические установки: на других объектах | 0 | 0
17 | 1 | 919 | 919 | 155 | м08-02-189-11 | Муфта концевая термоусаживаемая наружной установки для трехжильного кабеля с изоляцией из сшитого полиэтилена, бронированного, напряжением до 10 кВ, сечением жилы: свыше 50 до 120 мм2 (Прим-но к демонтажу) | ШТ | 1 | 0 | 1 |  |  |  | 1093.24 | 0 | 62.51 | 89.16 | 941.57 | 0 | 1.2802 | 0.12348 | 0 | 999.81 | 525.67 |  | 426653466 | 984.3911 | 0 | 42.8142 | 89.1587 | 941.5769 | 0 | 1.2802 | 0.12348 | 0 | 4403.8932 | 143.7748 | 169.8977 | 353.8045 | 3736.4162 | 0 | 5.08 | 0.49 | 0 | 97 | 51 | 1 | 1 |  |  | 1 | 1 | 1 | 1 |  |  |  |  | 0 | 2 | И13_ГЭСНм-2022 доп.7, м08-02-189-11, приказ Минстроя России от 02.08.2023 г. № 551/пр |  |  | 108001 | 0 |  | 0 | 3 | 0 | 1 | 1 | 1 | 1 | 1 | 1 |  | 97 | 51 | прим. Демонтаж |  |  | 0 | 0 | 0 | [5 empty] | 0 | Поправка: 571/пр_2022_п.84_т.3_стр.4_стб.3 Наименование: Демонтаж оборудования, не пригодного для дальнейшего использования (предназначено в лом), без разборки и резки | 0 | 1093.24 | 57.93 | 506.23 | 722.05 | 1471.03 | 0 | 1.2802 | 0.12348 | 0 | 999.8081 | 525.6723 |  |  |  | *0 | *0,3)*0,84 | *0,3)*0,84 | *0,3)*0,84 |  | *0,3)*0,84 | *0,3)*0,84 |  |  |  | 0 | 0 | 1 | 1 |  |  |  | 1013 | ШТ | ШТ | 1 | [6 empty] | 416979905 | 3 | Монтажные работы | 0 |  | 2 | 108001 | Электротехнические установки: на других объектах | мФЕР-08 |  | Поправка: 571/пр_2022_п.84_т.3_стр.4_стб.3 |  | 131072 | 0 | 0 | 0 | 0 | 0 | 5.08 | 0.49 | 0 | [17 empty] | 0 | 0 | 0 |  |  |  |  | 97 | 51 |  |  |  |  | 1 |  | 1745717216 | 2 | 1 | -2 | 0 | 0 | 0 | 2618.72 | 0 | 2618.72 | 0 |  | 0 | 0 | 0 |  | 0 | 1 | 0 | 0 | 0 | 0 |  | Пр/812-049.3-1 | Пр/774-049.3 | Электротехнические установки: на других объектах | Электротехнические установки: на других объектах | 0 | 0
17 | 1 | 925 | 925 | 156 | м08-02-189-11 | Муфта концевая термоусаживаемая наружной установки для трехжильного кабеля с изоляцией из сшитого полиэтилена, бронированного, напряжением до 10 кВ, сечением жилы: свыше 50 до 120 мм2 | ШТ | 1 | 0 | 1 |  |  |  | 3644.15 | 0 | 208.36 | 297.2 | 3138.59 | 0 | 4.2672 | 0.4116 | 0 | 3332.72 | 1752.25 |  | 426653466 | 3281.3037 | 0 | 142.7141 | 297.1958 | 3138.5896 | 0 | 4.2672 | 0.4116 | 0 | 4403.8932 | 143.7748 | 169.8977 | 353.8045 | 3736.4162 | 0 | 5.08 | 0.49 | 0 | 97 | 51 | 1 | 1 |  |  | 1 | 1 | 1 | 1 |  |  |  |  | 0 | 2 | И13_ГЭСНм-2022 доп.7, м08-02-189-11, приказ Минстроя России от 02.08.2023 г. № 551/пр |  |  | 108001 | 0 |  | 0 | 3 | 0 | 1 | 1 | 1 | 1 | 1 | 1 |  | 97 | 51 |  |  |  | 0 | 0 | 0 | [5 empty] | 0 |  | 0 | 3644.15 | 57.93 | 506.23 | 722.05 | 1471.03 | 0 | 4.2672 | 0.4116 | 0 | 3332.7163 | 1752.2529 |  |  |  | )*0 | *0,84 | *0,84 | *0,84 |  | *0,84 | *0,84 |  |  |  | 0 | 0 | 1 | 1 |  |  |  | 1013 | ШТ | ШТ | 1 | [6 empty] | 416979905 | 3 | Монтажные работы | 0 |  | 2 | 108001 | Электротехнические установки: на других объектах | мФЕР-08 |  |  |  | 131072 | 0 | 0 | 0 | 0 | 0 | 5.08 | 0.49 | 0 | [17 empty] | 0 | 0 | 0 |  |  |  |  | 97 | 51 |  |  |  |  | 1 |  | -1533686835 | 2 | 1 | -2 | 0 | 0 | 0 | 8729.12 | 0 | 8729.12 | 0 |  | 0 | 0 | 0 |  | 0 | 1 | 0 | 0 | 0 | 0 |  | Пр/812-049.3-1 | Пр/774-049.3 | Электротехнические установки: на других объектах | Электротехнические установки: на других объектах | 0 | 0
17 | 1 | 931 | 931 | 157 | м08-02-189-12 | Муфта концевая термоусаживаемая наружной установки для трехжильного кабеля с изоляцией из сшитого полиэтилена, бронированного, напряжением до 10 кВ, сечением жилы: свыше 120 до 240 мм2 (Прим-но к демонтажу) | ШТ | 1 | 0 | 1 |  |  |  | 1349.03 | 0 | 62.51 | 89.16 | 1197.36 | 0 | 1.6279 | 0.12348 | 0 | 1247.92 | 656.13 |  | 426653466 | 1240.1738 | 0 | 42.8142 | 89.1587 | 1197.3596 | 0 | 1.6279 | 0.12348 | 0 | 5458.1528 | 183.0237 | 169.8977 | 353.8045 | 4751.4269 | 0 | 6.46 | 0.49 | 0 | 97 | 51 | 1 | 1 |  |  | 1 | 1 | 1 | 1 |  |  |  |  | 0 | 2 | И13_ГЭСНм-2022 доп.7, м08-02-189-12, приказ Минстроя России от 02.08.2023 г. № 551/пр |  |  | 108001 | 0 |  | 0 | 3 | 0 | 1 | 1 | 1 | 1 | 1 | 1 |  | 97 | 51 | прим. Демонтаж |  |  | 0 | 0 | 0 | [5 empty] | 0 | Поправка: 571/пр_2022_п.84_т.3_стр.4_стб.3 Наименование: Демонтаж оборудования, не пригодного для дальнейшего использования (предназначено в лом), без разборки и резки | 0 | 1349.03 | 57.93 | 506.23 | 722.05 | 1471.03 | 0 | 1.6279 | 0.12348 | 0 | 1247.9244 | 656.1252 |  |  |  | *0 | *0,3)*0,84 | *0,3)*0,84 | *0,3)*0,84 |  | *0,3)*0,84 | *0,3)*0,84 |  |  |  | 0 | 0 | 1 | 1 |  |  |  | 1013 | ШТ | ШТ | 1 | [6 empty] | 416979905 | 3 | Монтажные работы | 0 |  | 2 | 108001 | Электротехнические установки: на других объектах | мФЕР-08 |  | Поправка: 571/пр_2022_п.84_т.3_стр.4_стб.3 |  | 131072 | 0 | 0 | 0 | 0 | 0 | 6.46 | 0.49 | 0 | [17 empty] | 0 | 0 | 0 |  |  |  |  | 97 | 51 |  |  |  |  | 1 |  | -1756763143 | 2 | 1 | -2 | 0 | 0 | 0 | 3253.08 | 0 | 3253.08 | 0 |  | 0 | 0 | 0 |  | 0 | 1 | 0 | 0 | 0 | 0 |  | Пр/812-049.3-1 | Пр/774-049.3 | Электротехнические установки: на других объектах | Электротехнические установки: на других объектах | 0 | 0
17 | 1 | 937 | 937 | 158 | м08-02-189-12 | Муфта концевая термоусаживаемая наружной установки для трехжильного кабеля с изоляцией из сшитого полиэтилена, бронированного, напряжением до 10 кВ, сечением жилы: свыше 120 до 240 мм2 | ШТ | 1 | 0 | 1 |  |  |  | 4496.76 | 0 | 208.36 | 297.2 | 3991.2 | 0 | 5.4264 | 0.4116 | 0 | 4159.75 | 2187.08 |  | 426653466 | 4133.9127 | 0 | 142.7141 | 297.1958 | 3991.1986 | 0 | 5.4264 | 0.4116 | 0 | 5458.1528 | 183.0237 | 169.8977 | 353.8045 | 4751.4269 | 0 | 6.46 | 0.49 | 0 | 97 | 51 | 1 | 1 |  |  | 1 | 1 | 1 | 1 |  |  |  |  | 0 | 2 | И13_ГЭСНм-2022 доп.7, м08-02-189-12, приказ Минстроя России от 02.08.2023 г. № 551/пр |  |  | 108001 | 0 |  | 0 | 3 | 0 | 1 | 1 | 1 | 1 | 1 | 1 |  | 97 | 51 |  |  |  | 0 | 0 | 0 | [5 empty] | 0 |  | 0 | 4496.76 | 57.93 | 506.23 | 722.05 | 1471.03 | 0 | 5.4264 | 0.4116 | 0 | 4159.748 | 2187.084 |  |  |  | )*0 | *0,84 | *0,84 | *0,84 |  | *0,84 | *0,84 |  |  |  | 0 | 0 | 1 | 1 |  |  |  | 1013 | ШТ | ШТ | 1 | [6 empty] | 416979905 | 3 | Монтажные работы | 0 |  | 2 | 108001 | Электротехнические установки: на других объектах | мФЕР-08 |  |  |  | 131072 | 0 | 0 | 0 | 0 | 0 | 6.46 | 0.49 | 0 | [17 empty] | 0 | 0 | 0 |  |  |  |  | 97 | 51 |  |  |  |  | 1 |  | -177418178 | 2 | 1 | -2 | 0 | 0 | 0 | 10843.59 | 0 | 10843.59 | 0 |  | 0 | 0 | 0 |  | 0 | 1 | 0 | 0 | 0 | 0 |  | Пр/812-049.3-1 | Пр/774-049.3 | Электротехнические установки: на других объектах | Электротехнические установки: на других объектах | 0 | 0
19 | 1 |  |  |  |  | Концевые муфты для кабеля 35 кВ | [19 empty] | 1 | [188 empty] | 0
17 | 1 | 950 | 950 | 159 | м08-02-175-01 | Муфта трехфазная для кабеля напряжением 35 кВ: концевая (Прим-но к демонтажу) | КОМПЛ | 1 | 0 | 1 |  |  |  | 2539.98 | 0 | 45.82 | 34.11 | 2460.05 | 0 | 3.407 | 0.04032 | 0 | 2419.34 | 1272.02 |  | 426653466 | 2505.8737 | 0 | 45.8205 | 34.1099 | 2460.0532 | 0 | 3.407 | 0.04032 | 0 | 13451.9436 | 3372.6436 | 181.8272 | 135.3568 | 9762.116 | 0 | 13.52 | 0.16 | 0 | 97 | 51 | 1 | 1 |  |  | 1 | 1 | 1 | 1 |  |  |  |  | 0 | 2 | И13_ГЭСНм-2022 доп.11, м08-02-175-01, приказ Минстроя России от 09.08.2024 г. № 524/пр |  |  | 108001 | 0 |  | 0 | 3 | 0 | 1 | 1 | 1 | 1 | 1 | 1 |  | 97 | 51 |  |  |  | 0 | 0 | 0 | [5 empty] | 0 | Поправка: 571/пр_2022_п.84_т.3_стр.4_стб.3 Наименование: Демонтаж оборудования, не пригодного для дальнейшего использования (предназначено в лом), без разборки и резки | 0 | 2539.98 | 1289761.03 | 2272.84 | 1691.96 | 722.05 | 0 | 3.407 | 0.04032 | 0 | 2419.3352 | 1272.0216 |  |  |  | *0 | *0,3)*0,84 | *0,3)*0,84 | *0,3)*0,84 |  | *0,3)*0,84 | *0,3)*0,84 |  |  |  | 0 | 0 | 1 | 1 |  |  |  | 1013 | КОМПЛ | КОМПЛ | 1 | [6 empty] | 416979905 | 3 | Монтажные работы | 0 |  | 2 | 108001 | Электротехнические установки: на других объектах | мФЕР-08 |  | Поправка: 571/пр_2022_п.84_т.3_стр.4_стб.3 |  | 131072 | 0 | 0 | 0 | 0 | 0 | 13.52 | 0.16 | 0 | [17 empty] | 0 | 0 | 0 |  |  |  |  | 97 | 51 |  |  |  |  | 1 |  | -640438828 | 2 | 1 | -2 | 0 | 0 | 0 | 6231.34 | 0 | 6231.34 | 0 |  | 0 | 0 | 0 |  | 0 | 1 | 0 | 0 | 0 | 0 |  | Пр/812-049.3-1 | Пр/774-049.3 | Электротехнические установки: на других объектах | Электротехнические установки: на других объектах | 0 | 0
17 | 1 | 963 | 963 | 160 | м08-02-175-01 | Муфта трехфазная для кабеля напряжением 35 кВ: концевая | КОМПЛ | 1 | 0 | 1 |  |  |  | 8466.62 | 0 | 152.74 | 113.7 | 8200.18 | 0 | 11.3568 | 0.1344 | 0 | 8064.46 | 4240.08 |  | 426653466 | 8352.9123 | 0 | 152.7348 | 113.6997 | 8200.1774 | 0 | 11.3568 | 0.1344 | 0 | 13451.9436 | 3372.6436 | 181.8272 | 135.3568 | 9762.116 | 0 | 13.52 | 0.16 | 0 | 97 | 51 | 1 | 1 |  |  | 1 | 1 | 1 | 1 |  |  |  |  | 0 | 2 | И13_ГЭСНм-2022 доп.11, м08-02-175-01, приказ Минстроя России от 09.08.2024 г. № 524/пр |  |  | 108001 | 0 |  | 0 | 3 | 0 | 1 | 1 | 1 | 1 | 1 | 1 |  | 97 | 51 |  |  |  | 0 | 0 | 0 | [5 empty] | 0 | Поправка: Наименование: | 0 | 8466.62 | 1289761.03 | 2272.84 | 1691.96 | 722.05 | 0 | 11.3568 | 0.1344 | 0 | 8064.4636 | 4240.0788 |  |  |  | )*0 | *0,84 | *0,84 | *0,84 |  | *0,84 | *0,84 |  |  |  | 0 | 0 | 1 | 1 |  |  |  | 1013 | КОМПЛ | КОМПЛ | 1 | [6 empty] | 416979905 | 3 | Монтажные работы | 0 |  | 2 | 108001 | Электротехнические установки: на других объектах | мФЕР-08 |  | Поправка: |  | 131072 | 0 | 0 | 0 | 0 | 0 | 13.52 | 0.16 | 0 | [17 empty] | 0 | 0 | 0 |  |  |  |  | 97 | 51 |  |  |  |  | 1 |  | -276104042 | 2 | 1 | -2 | 0 | 0 | 0 | 20771.16 | 0 | 20771.16 | 0 |  | 0 | 0 | 0 |  | 0 | 1 | 0 | 0 | 0 | 0 |  | Пр/812-049.3-1 | Пр/774-049.3 | Электротехнические установки: на других объектах | Электротехнические установки: на других объектах | 0 | 0
51 | 1 | 4 | 400 |  | Новый раздел | 8.Замена концевых муфт наружной и внутренней установки | 0 | [6 empty] | 77739.27 | 0 | 2702.72 | 3719.67 | 71316.88 | 0 | 99.2191 | 5.1215 | 0 | 72785.46 | 38268.64 |  |  | 77739.27 | 0 | 2702.72 | 3719.67 | 71316.88 | 0 | 99.2191 | 5.1215 | 0 | 72785.46 | 38268.64 |  |  | 0 | 0 | 0 | 188793.37 | 0 | 188793.37 | 0 | 0 | 0 | 0 | 0 | 0 | 0 | 0 | 0 | 0 | [19 empty] | 0 | 0 | 0 | 188793.37 | 0 | 188793.37 | 0 | 0 | 0 | 0 | 0 | 0 | 0 | 0 | 0 | 0 | [114 empty] | 0
50 | 0 | 0 | 1 | 201 | 77739.27 | ПЗ | Прямые затраты |  |  | 201 | 1 | 3 |  | 2 | [7 empty] | 77739.27 | 1 | 77739.27
50 | 0 | 0 | 1 | 202 | 0 | СтМатОб | Стоимость материальных ресурсов (всего) |  |  | 202 | 2 | 3 |  | 2 | [7 empty] | 0 | 1 | 0
50 | 0 | 0 | 1 | 222 | 0 | СтМатОбЗак | Стоимость материалов и оборудования заказчика |  |  | 222 | 3 | 3 |  | 2 | [7 empty] | 0 | 1 | 0
50 | 0 | 0 | 1 | 225 | 0 | СтМатОбПод | Стоимость материалов и оборудования подрядчика |  |  | 225 | 4 | 3 |  | 2 | [7 empty] | 0 | 1 | 0
50 | 0 | 0 | 1 | 226 | 0 | СтМат | Стоимость материалов (всего) |  |  | 226 | 5 | 3 |  | 2 | [7 empty] | 0 | 1 | 0
50 | 0 | 0 | 1 | 227 | 0 | СтМатЗак | Стоимость материалов заказчика |  |  | 227 | 6 | 3 |  | 2 | [7 empty] | 0 | 1 | 0
50 | 0 | 0 | 1 | 228 | 0 | СтМатПод | Стоимость материалов подрядчика |  |  | 228 | 7 | 3 |  | 2 | [7 empty] | 0 | 1 | 0
50 | 0 | 0 | 1 | 216 | 0 | Оборуд | Стоимость оборудования (всего) |  |  | 216 | 8 | 3 |  | 2 | [7 empty] | 0 | 1 | 0
50 | 0 | 0 | 1 | 223 | 0 | ОборудЗак | Стоимость оборудования заказчика |  |  | 223 | 9 | 3 |  | 2 | [7 empty] | 0 | 1 | 0
50 | 0 | 0 | 1 | 229 | 0 | ОборудПод | Стоимость оборудования подрядчика |  |  | 229 | 10 | 3 |  | 2 | [7 empty] | 0 | 1 | 0
50 | 0 | 0 | 1 | 203 | 2702.72 | ЭММ | Эксплуатация машин |  |  | 203 | 11 | 3 |  | 2 | [7 empty] | 2702.72 | 1 | 2702.72
50 | 0 | 0 | 1 | 231 | 0 | ЭММсНРиСП | Эксплуатация машин по ТСН-2001.16 |  |  | 231 | 12 | 3 |  | 2 | [7 empty] | 0 | 1 | 0
50 | 0 | 0 | 1 | 204 | 3719.67 | ЗПМ | ЗП машинистов |  |  | 204 | 13 | 3 |  | 2 | [7 empty] | 3719.67 | 1 | 3719.67
50 | 0 | 0 | 1 | 205 | 71316.88 | ОЗП | Основная ЗП рабочих |  |  | 205 | 14 | 3 |  | 2 | [7 empty] | 71316.88 | 1 | 71316.88
50 | 0 | 0 | 1 | 232 | 0 | ОЗПсНРиСП | Основная ЗП рабочих по ТСН-2001.16 |  |  | 232 | 15 | 3 |  | 2 | [7 empty] | 0 | 1 | 0
50 | 0 | 0 | 1 | 214 | 0 | Строит | Строительные работы с НР и СП |  |  | 214 | 16 | 3 |  | 2 | [7 empty] | 0 | 1 | 0
50 | 0 | 0 | 1 | 215 | 188793.37 | Монтаж | Монтажные работы с НР и СП |  |  | 215 | 17 | 3 |  | 2 | [7 empty] | 188793.37 | 1 | 188793.37
50 | 0 | 0 | 1 | 217 | 0 | Прочие | Прочие работы с НР и СП |  |  | 217 | 18 | 3 |  | 2 | [7 empty] | 0 | 1 | 0
50 | 0 | 0 | 1 | 230 | 0 | ПрочиеЗатр | Прочие затраты по ТСН-2001.16 |  |  | 230 | 19 | 3 |  | 2 | [7 empty] | 0 | 1 | 0
50 | 0 | 0 | 1 | 206 | 0 | ВозврМат | Возврат материалов |  |  | 206 | 20 | 3 |  | 2 | [7 empty] | 0 | 1 | 0
50 | 0 | 0 | 1 | 207 | 99.2191 | ТрудСтр | Трудозатраты строителей |  |  | 207 | 21 | 3 |  | 7 | [7 empty] | 99.2191 | 1 | 99.2191
50 | 0 | 0 | 1 | 208 | 5.1215 | ТрудМаш | Трудозатраты машинистов |  |  | 208 | 22 | 3 |  | 7 | [7 empty] | 5.1215 | 1 | 5.1215
50 | 0 | 0 | 1 | 209 | 0 | ТранспМат | Транспорт материалов |  |  | 209 | 23 | 3 |  | 2 | [7 empty] | 0 | 1 | 0
50 | 0 | 0 | 1 | 233 | 0 | Перевозка | Перевозка грузов |  |  | 233 | 24 | 3 |  | 2 | [7 empty] | 0 | 1 | 0
50 | 0 | 0 | 1 | 210 | 72785.46 | НР | Накладные расходы |  |  | 210 | 25 | 3 |  | 2 | [7 empty] | 72785.46 | 1 | 72785.46
50 | 0 | 0 | 1 | 211 | 38268.64 | СмПриб | Сметная прибыль |  |  | 211 | 26 | 3 |  | 2 | [7 empty] | 38268.64 | 1 | 38268.64
50 | 0 | 0 | 1 | 224 | 188793.37 | Всего | Всего с НР и СП |  |  | 224 | 27 | 3 |  | 2 | [7 empty] | 188793.37 | 1 | 188793.37
4 | 1 |  | 499 |  | Новый раздел | 9. Отдельные работы на кабельных линиях |  | 0 |  | -1 | [7 empty] | 0 |  |  | 0 | [32 empty] | )*0 | [9 empty] | )*0 | [10 empty] | 0 | [11 empty] | 0
52 | 1 | 4 | 480 | 0 | Новый раздел | 9. Отдельные работы на кабельных линиях | [7 empty] | 176814.97 | 0 | 1657.78 | 883.04 | 174274.15 | 0 | 254.0207 | 1.0665 | 0 | 198091.75 | 121763.23 | 0 | 0 | 176814.97 | 0 | 1657.78 | 883.04 | 174274.15 | 0 | 254.0207 | 1.0665 | 0 | 198091.75 | 121763.23 | 0 | 0 | 0 | 0 | 0 | 496669.95 | 414288.96 | 82380.99 | 0 | 0 | 0 | 0 | 0 | 0 | 0 | 0 | 0 | 0 | 0 | 0 | 0 | 0 | 0 | 0 | 0 | 0 | 0 | 0 | 0 | 0 | 0 | 0 | 0 | 0 | 0 | 0 | 0 | 0 | 0 | 0 | 496669.95 | 414288.96 | 82380.99 | 0 | 0 | 0 | 0 | 0 | 0 | 0 | 0 | 0 | 0 | 0 | 0 | 0 | 0 | 0 | 0 | 0 | 0 | 0 | 0 | 0 | 0 | 0 | 0 | 0 | 0 | 0 | 0 | 0 | 0 | 0 | 0 | 0 | 0 | 0 | 0 | 0 | 0 | 0 | 0 | 0 | 0 | 0 | 0 | 0 | 0 | 0 | 0 | 0 | 0 | 0 | 0 | 0 | 0 | 0 | 0 | 0 | 0 | 0 | 0 | 0 | 0 | 0 | 0 | 0 | 0 | 0 | 0 | 0 | 0 | 0 | 0 | 0 | 0 | 0 | 0 | 0 | 0 | 0 | 0 | 0 | 0 | 0 | 0 | 0 | 0 | 0 | 0 | 0 | 0 | 0 | 0 | 0 | 0 | 0 | 0 | 0 | 0 | 0 | 0 | 0 | 0 | 0 | 0 | 0 | 0 | 0 | 0 | 0 | 0 | 0 | 0 | 0 | 0 | 0 | 0 | 0 | 0 | 0 | 0 | 0 | 0 | 0 | 0 | 0
17 | 1 | 972 | 972 | 161 | м08-02-152-02 | Скоба П-образная из полосовой или угловой стали (Применительно к установке защиты кабеля на опоре) | т | 1 | 0 | 1 |  |  |  | 33088.01 | 0 | 785.05 | 284.24 | 32018.72 | 0 | 45.36 | 0.336 | 0 | 31333.87 | 16474.51 |  | 426653466 | 32803.7781 | 0 | 785.0613 | 284.2493 | 32018.7168 | 0 | 45.36 | 0.336 | 0 | 40285.3982 | 894.8894 | 934.5968 | 338.392 | 38117.52 | 0 | 54 | 0.4 | 0 | 97 | 51 | 1 | 1 |  |  | 1 | 1 | 1 | 1 |  |  |  |  | 0 | 2 | И13_ГЭСНм-2022 доп.13, м08-02-152-02, приказ Минстроя России от 07.02.2025 г. № 69/пр |  |  | 108001 | 0 |  | 0 | 3 | 0 | 1 | 1 | 1 | 1 | 1 | 1 |  | 97 | 51 |  |  |  | 0 | 0 | 0 | [5 empty] | 0 |  | 0 | 33088.01 | 114003.27 | 2305.1 | 1691.96 | 705.88 | 0 | 45.36 | 0.336 | 0 | 31333.8712 | 16474.5096 |  |  |  | )*0 | *0,84 | *0,84 | *0,84 |  | *0,84 | *0,84 |  |  |  | 0 | 0 | 1 | 1 |  |  |  | 1009 | т | т | 1000 | [6 empty] | 416979905 | 3 | Монтажные работы | 0 |  | 2 | 108001 | Электротехнические установки: на других объектах | мФЕР-08 |  |  |  | 131072 | 0 | 0 | 0 | 0 | 0 | 54 | 0.4 | 0 | [17 empty] | 0 | 0 | 0 |  |  |  |  | 97 | 51 |  |  |  |  | 1 |  | 1870078608 | 2 | 1 | -2 | 0 | 0 | 0 | 80896.39 | 0 | 80896.39 | 0 |  | 0 | 0 | 0 |  | 0 | 1 | 0 | 0 | 0 | 0 |  | Пр/812-049.3-1 | Пр/774-049.3 | Электротехнические установки: на других объектах | Электротехнические установки: на других объектах | 0 | 0
17 | 1 | 977 | 977 | 162 | м08-02-177-01 | Указатель месторасположения трассы кабелей, проложенных в земле | ШТ | 1 | 0 | 1 |  |  |  | 302.4 | 0 | 0 | 0 | 302.4 | 0 | 0.4284 | 0 | 0 | 293.33 | 154.22 |  | 426653466 | 302.399 | 0 | 0 | 0 | 302.399 | 0 | 0.4284 | 0 | 0 | 737.6849 | 377.6861 | 0 | 0 | 359.9988 | 0 | 0.51 | 0 | 0 | 97 | 51 | 1 | 1 |  |  | 1 | 1 | 1 | 1 |  |  |  |  | 0 | 2 | И13_ГЭСНм-2022 доп.2, м08-02-177-01, приказ Минстроя России от 26.08.2022 г. № 703/пр |  |  | 108001 | 0 |  | 0 | 3 | 0 | 1 | 1 | 1 | 1 | 1 | 1 |  | 97 | 51 |  |  |  | 0 | 0 | 0 | [5 empty] | 0 |  | 0 | 302.4 | 581937.77 | 0 | 0 | 705.88 | 0 | 0.4284 | 0 | 0 | 293.328 | 154.224 |  |  |  | )*0 | *0,84 | *0,84 | *0,84 |  | *0,84 | *0,84 |  |  |  | 0 | 0 | 1 | 1 |  |  |  | 1013 | ШТ | ШТ | 1 | [6 empty] | 416979905 | 3 | Монтажные работы | 0 |  | 2 | 108001 | Электротехнические установки: на других объектах | мФЕР-08 |  |  |  | 131072 | 0 | 0 | 0 | 0 | 0 | 0.51 | 0 | 0 | [17 empty] | 0 | 0 | 0 |  |  |  |  | 97 | 51 |  |  |  |  | 1 |  | 1616806186 | 2 | 1 | -2 | 0 | 0 | 0 | 749.95 | 0 | 749.95 | 0 |  | 0 | 0 | 0 |  | 0 | 1 | 0 | 0 | 0 | 0 |  | Пр/812-049.3-1 | Пр/774-049.3 | Электротехнические установки: на других объектах | Электротехнические установки: на других объектах | 0 | 0
17 | 1 | 988 | 988 | 163 | 23-01-003-01 | Укладка трубопроводов из хризотилцементных безнапорных труб диаметром: до 150 мм (Применительно к укладке полиэтиленовых труб диаметром 150 -160 мм для прокладки кабеля) | км | 1 | 0 | 1 |  |  |  | 141289.26 | 0 | 627.66 | 496.66 | 140164.94 | 0 | 205.632 | 0.6048 | 0 | 164574.07 | 104089.58 |  | 426653466 | 140792.598 | 0 | 627.6578 | 496.6581 | 140164.9402 | 0 | 205.632 | 0.6048 | 0 | 235362.4709 | 25110.6017 | 934.0146 | 739.0746 | 208578.78 | 0 | 306 | 0.9 | 0 | 117 | 74 | 1 | 1 |  |  | 1 | 1 | 1 | 1 |  |  |  |  | 0 | 1 | И13_ГЭСН-2022, 23-01-003-01, приказ Минстроя России от 18.05.2022 г. № 378/пр |  |  | 23001 | 0 |  | 0 | 2 | 0 | 1 | 1 | 1 | 1 | 1 | 1 |  | 117 | 74 |  |  |  | 0 | 0 | 0 | [5 empty] | 0 |  | 0 | 141289.26 | 231560.46 | 2272.84 | 1691.96 | 681.63 | 0 | 205.632 | 0.6048 | 0 | 164574.072 | 104089.584 |  |  |  | )*0 | )*0,8)*0,84 | )*0,8)*0,84 | )*0,8)*0,84 |  | )*0,8)*0,84 | )*0,8)*0,84 |  |  |  | 0 | 0 | 1 | 1 |  |  |  | 1003 | км | км | 1000 | [6 empty] | 416980062 | 2 | Общестроительные работы | 18 | Наружные сети водопровода, канализации, теплоснабжения, газопроводы | 1 | 23001 | Наружные сети водопровода, канализации, теплоснабжения, газопроводы | ФЕР-23 |  |  |  | 131072 | 0 | 0 | 0 | 0 | 0 | 306 | 0.9 | 0 | [17 empty] | 0 | 0 | 0 |  |  |  |  | 117 | 74 |  |  |  |  | 1 |  | -602476491 | 2 | 1 | -2 | 0 | 0 | 0 | 409952.91 | 409952.91 | 0 | 0 |  | 0 | 0 | 0 |  | 0 | 1 | 0 | 0 | 0 | 0 |  | Пр/812-018.0-1 | Пр/774-018.0 | Наружные сети водопровода, канализации, теплоснабжения, газопроводы | Наружные сети водопровода, канализации, теплоснабжения, газопроводы | 0 | 0
17 | 1 | 992 | 992 | 164 | м08-02-142-01 | Устройство постели при одном кабеле в траншее | 100 м | 0.01 | 0 | 0.01 |  |  |  | 76.15 | 0 | 21.07 | 23.65 | 31.43 | 0 | 0.04452 | 0.03276 | 0 | 53.43 | 28.09 |  | 426653466 | 5249.9958 | 0 | 2107.418 | 2365.4358 | 3142.5778 | 0 | 4.452 | 3.276 | 0 | 9065.99 | 0 | 2508.831 | 2815.995 | 3741.164 | 0 | 5.3 | 3.9 | 0 | 97 | 51 | 1 | 1 |  |  | 1 | 1 | 1 | 1 |  |  |  |  | 0 | 2 | И13_ГЭСНм-2022, м08-02-142-01, приказ Минстроя России от 18.05.2022 г. № 378/пр |  |  | 108001 | 0 |  | 0 | 3 | 0 | 1 | 1 | 1 | 1 | 1 | 1 |  | 97 | 51 |  |  |  | 0 | 0 | 0 | [5 empty] | 0 |  | 0 | 76.15 | 0 | 643.29 | 722.05 | 705.88 | 0 | 4.452 | 3.276 | 0 | 53.4276 | 28.0908 |  |  |  | )*0 | *0,84 | *0,84 | *0,84 |  | *0,84 | *0,84 |  |  |  | 0 | 0 | 1 | 1 |  |  |  | 1003 | 100 м | 100 м | 100 | [6 empty] | 416979905 | 3 | Монтажные работы | 0 |  | 2 | 108001 | Электротехнические установки: на других объектах | мФЕР-08 |  |  |  | 131072 | 0 | 0 | 0 | 0 | 0 | 5.3 | 3.9 | 0 | [17 empty] | 0 | 0 | 0 |  |  |  |  | 97 | 51 |  |  |  |  | 1 |  | 1781695964 | 2 | 1 | -2 | 0 | 0 | 0 | 157.67 | 0 | 157.67 | 0 |  | 0 | 0 | 0 |  | 0 | 1 | 0 | 0 | 0 | 0 |  | Пр/812-049.3-1 | Пр/774-049.3 | Электротехнические установки: на других объектах | Электротехнические установки: на других объектах | 0 | 0
17 | 1 | 996 | 996 | 165 | м08-02-142-02 | На каждый последующий кабель добавлять к норме 08-02-142-01 | 100 м | 0.01 | 0 | 0.01 |  |  |  | 12.72 | 0 | 0.43 | 0.49 | 11.8 | 0 | 0.016716 | 0.000672 | 0 | 11.92 | 6.27 |  | 426653466 | 1223.1781 | 0 | 43.2291 | 48.5218 | 1179.949 | 0 | 1.6716 | 0.0672 | 0 | 1513.9284 | 0 | 51.4632 | 57.764 | 1404.7012 | 0 | 1.99 | 0.08 | 0 | 97 | 51 | 1 | 1 |  |  | 1 | 1 | 1 | 1 |  |  |  |  | 0 | 2 | И13_ГЭСНм-2022, м08-02-142-02, приказ Минстроя России от 18.05.2022 г. № 378/пр |  |  | 108001 | 0 |  | 0 | 3 | 0 | 1 | 1 | 1 | 1 | 1 | 1 |  | 97 | 51 |  |  |  | 0 | 0 | 0 | [5 empty] | 0 |  | 0 | 12.72 | 0 | 643.29 | 722.05 | 705.88 | 0 | 1.6716 | 0.0672 | 0 | 11.9213 | 6.2679 |  |  |  | )*0 | *0,84 | *0,84 | *0,84 |  | *0,84 | *0,84 |  |  |  | 0 | 0 | 1 | 1 |  |  |  | 1003 | 100 м | 100 м | 100 | [6 empty] | 416979905 | 3 | Монтажные работы | 0 |  | 2 | 108001 | Электротехнические установки: на других объектах | мФЕР-08 |  |  |  | 131072 | 0 | 0 | 0 | 0 | 0 | 1.99 | 0.08 | 0 | [17 empty] | 0 | 0 | 0 |  |  |  |  | 97 | 51 |  |  |  |  | 1 |  | 1425570533 | 2 | 1 | -2 | 0 | 0 | 0 | 30.91 | 0 | 30.91 | 0 |  | 0 | 0 | 0 |  | 0 | 1 | 0 | 0 | 0 | 0 |  | Пр/812-049.3-1 | Пр/774-049.3 | Электротехнические установки: на других объектах | Электротехнические установки: на других объектах | 0 | 0
17 | 1 | 1001 | 1001 | 166 | м08-02-143-01 | Покрытие кабеля, проложенного в траншее: кирпичом одного кабеля | 100 м | 0.01 | 0 | 0.01 |  |  |  | 88.5 | 0 | 33.03 | 24.58 | 30.89 | 0 | 0.043764 | 0.029064 | 0 | 53.81 | 28.29 |  | 426653466 | 6392.1043 | 0 | 3302.8911 | 2458.7563 | 3089.2132 | 0 | 4.3764 | 2.9064 | 0 | 10536.7388 | 0 | 3932.0132 | 2927.0908 | 3677.6348 | 0 | 5.21 | 3.46 | 0 | 97 | 51 | 1 | 1 |  |  | 1 | 1 | 1 | 1 |  |  |  |  | 0 | 2 | И13_ГЭСНм-2022, м08-02-143-01, приказ Минстроя России от 18.05.2022 г. № 378/пр |  |  | 108001 | 0 |  | 0 | 3 | 0 | 1 | 1 | 1 | 1 | 1 | 1 |  | 97 | 51 |  |  |  | 0 | 0 | 0 | [5 empty] | 0 |  | 0 | 88.5 | 0 | 2272.84 | 1691.96 | 705.88 | 0 | 4.3764 | 2.9064 | 0 | 53.8059 | 28.2897 |  |  |  | )*0 | *0,84 | *0,84 | *0,84 |  | *0,84 | *0,84 |  |  |  | 0 | 0 | 1 | 1 |  |  |  | 1003 | 100 м | 100 м | 100 | [6 empty] | 416979905 | 3 | Монтажные работы | 0 |  | 2 | 108001 | Электротехнические установки: на других объектах | мФЕР-08 |  |  |  | 131072 | 0 | 0 | 0 | 0 | 0 | 5.21 | 3.46 | 0 | [17 empty] | 0 | 0 | 0 |  |  |  |  | 97 | 51 |  |  |  |  | 1 |  | 1394735499 | 2 | 1 | -2 | 0 | 0 | 0 | 170.6 | 0 | 170.6 | 0 |  | 0 | 0 | 0 |  | 0 | 1 | 0 | 0 | 0 | 0 |  | Пр/812-049.3-1 | Пр/774-049.3 | Электротехнические установки: на других объектах | Электротехнические установки: на других объектах | 0 | 0
17 | 1 | 1006 | 1006 | 167 | м08-02-143-02 | Покрытие кабеля, проложенного в траншее: кирпичом каждого последующего | 100 м | 0.01 | 0 | 0.01 |  |  |  | 46.44 | 0 | 17.38 | 12.93 | 16.13 | 0 | 0.022848 | 0.015288 | 0 | 28.19 | 14.82 |  | 426653466 | 3350.1535 | 0 | 1737.3589 | 1293.3342 | 1612.7946 | 0 | 2.2848 | 1.5288 | 0 | 5527.9616 | 0 | 2068.2844 | 1539.6836 | 1919.9936 | 0 | 2.72 | 1.82 | 0 | 97 | 51 | 1 | 1 |  |  | 1 | 1 | 1 | 1 |  |  |  |  | 0 | 2 | И13_ГЭСНм-2022, м08-02-143-02, приказ Минстроя России от 18.05.2022 г. № 378/пр |  |  | 108001 | 0 |  | 0 | 3 | 0 | 1 | 1 | 1 | 1 | 1 | 1 |  | 97 | 51 |  |  |  | 0 | 0 | 0 | [5 empty] | 0 |  | 0 | 46.44 | 0 | 2272.84 | 1691.96 | 705.88 | 0 | 2.2848 | 1.5288 | 0 | 28.1882 | 14.8206 |  |  |  | )*0 | *0,84 | *0,84 | *0,84 |  | *0,84 | *0,84 |  |  |  | 0 | 0 | 1 | 1 |  |  |  | 1003 | 100 м | 100 м | 100 | [6 empty] | 416979905 | 3 | Монтажные работы | 0 |  | 2 | 108001 | Электротехнические установки: на других объектах | мФЕР-08 |  |  |  | 131072 | 0 | 0 | 0 | 0 | 0 | 2.72 | 1.82 | 0 | [17 empty] | 0 | 0 | 0 |  |  |  |  | 97 | 51 |  |  |  |  | 1 |  | -518103683 | 2 | 1 | -2 | 0 | 0 | 0 | 89.45 | 0 | 89.45 | 0 |  | 0 | 0 | 0 |  | 0 | 1 | 0 | 0 | 0 | 0 |  | Пр/812-049.3-1 | Пр/774-049.3 | Электротехнические установки: на других объектах | Электротехнические установки: на других объектах | 0 | 0
17 | 1 | 1011 | 1011 | 168 | м08-02-143-03 | Покрытие кабеля, проложенного в траншее: плитами одного кабеля | 100 м | 0.01 | 0 | 0.01 |  |  |  | 97.97 | 0 | 36.65 | 27.29 | 34.03 | 0 | 0.048216 | 0.032256 | 0 | 59.48 | 31.27 |  | 426653466 | 7069.1074 | 0 | 3665.6364 | 2728.7931 | 3403.471 | 0 | 4.8216 | 3.2256 | 0 | 11664.1672 | 0 | 4363.8528 | 3248.5632 | 4051.7512 | 0 | 5.74 | 3.84 | 0 | 97 | 51 | 1 | 1 |  |  | 1 | 1 | 1 | 1 |  |  |  |  | 0 | 2 | И13_ГЭСНм-2022, м08-02-143-03, приказ Минстроя России от 18.05.2022 г. № 378/пр |  |  | 108001 | 0 |  | 0 | 3 | 0 | 1 | 1 | 1 | 1 | 1 | 1 |  | 97 | 51 |  |  |  | 0 | 0 | 0 | [5 empty] | 0 |  | 0 | 97.97 | 0 | 2272.84 | 1691.96 | 705.88 | 0 | 4.8216 | 3.2256 | 0 | 59.4804 | 31.2732 |  |  |  | )*0 | *0,84 | *0,84 | *0,84 |  | *0,84 | *0,84 |  |  |  | 0 | 0 | 1 | 1 |  |  |  | 1003 | 100 м | 100 м | 100 | [6 empty] | 416979905 | 3 | Монтажные работы | 0 |  | 2 | 108001 | Электротехнические установки: на других объектах | мФЕР-08 |  |  |  | 131072 | 0 | 0 | 0 | 0 | 0 | 5.74 | 3.84 | 0 | [17 empty] | 0 | 0 | 0 |  |  |  |  | 97 | 51 |  |  |  |  | 1 |  | -1505567403 | 2 | 1 | -2 | 0 | 0 | 0 | 188.72 | 0 | 188.72 | 0 |  | 0 | 0 | 0 |  | 0 | 1 | 0 | 0 | 0 | 0 |  | Пр/812-049.3-1 | Пр/774-049.3 | Электротехнические установки: на других объектах | Электротехнические установки: на других объектах | 0 | 0
17 | 1 | 1016 | 1016 | 169 | м08-02-143-04 | Покрытие кабеля, проложенного в траншее: плитами каждого последующего | 100 м | 0.01 | 0 | 0.01 |  |  |  | 47.12 | 0 | 17.56 | 13.08 | 16.48 | 0 | 0.023352 | 0.015456 | 0 | 28.67 | 15.08 |  | 426653466 | 3404.8217 | 0 | 1756.4508 | 1307.5467 | 1648.371 | 0 | 2.3352 | 1.5456 | 0 | 5609.9624 | 0 | 2091.0128 | 1556.6032 | 1962.3464 | 0 | 2.78 | 1.84 | 0 | 97 | 51 | 1 | 1 |  |  | 1 | 1 | 1 | 1 |  |  |  |  | 0 | 2 | И13_ГЭСНм-2022, м08-02-143-04, приказ Минстроя России от 18.05.2022 г. № 378/пр |  |  | 108001 | 0 |  | 0 | 3 | 0 | 1 | 1 | 1 | 1 | 1 | 1 |  | 97 | 51 |  |  |  | 0 | 0 | 0 | [5 empty] | 0 |  | 0 | 47.12 | 0 | 2272.84 | 1691.96 | 705.88 | 0 | 2.3352 | 1.5456 | 0 | 28.6732 | 15.0756 |  |  |  | )*0 | *0,84 | *0,84 | *0,84 |  | *0,84 | *0,84 |  |  |  | 0 | 0 | 1 | 1 |  |  |  | 1003 | 100 м | 100 м | 100 | [6 empty] | 416979905 | 3 | Монтажные работы | 0 |  | 2 | 108001 | Электротехнические установки: на других объектах | мФЕР-08 |  |  |  | 131072 | 0 | 0 | 0 | 0 | 0 | 2.78 | 1.84 | 0 | [17 empty] | 0 | 0 | 0 |  |  |  |  | 97 | 51 |  |  |  |  | 1 |  | 944294584 | 2 | 1 | -2 | 0 | 0 | 0 | 90.87 | 0 | 90.87 | 0 |  | 0 | 0 | 0 |  | 0 | 1 | 0 | 0 | 0 | 0 |  | Пр/812-049.3-1 | Пр/774-049.3 | Электротехнические установки: на других объектах | Электротехнические установки: на других объектах | 0 | 0
17 | 1 | 1020 | 1020 | 170 | м08-02-143-05 | Покрытие кабеля, проложенного в траншее: лентой сигнальной | 100 м | 0.01 | 0 | 0.01 |  |  |  | 2.66 | 0 | 0.11 | 0.12 | 2.43 | 0 | 0.004032 | 0.000168 | 0 | 2.47 | 1.3 |  | 426653466 | 254.1385 | 0 | 10.8073 | 12.1304 | 243.3312 | 0 | 0.4032 | 0.0168 | 0 | 316.9868 | 0 | 12.8658 | 14.441 | 289.68 | 0 | 0.48 | 0.02 | 0 | 97 | 51 | 1 | 1 |  |  | 1 | 1 | 1 | 1 |  |  |  |  | 0 | 2 | И13_ГЭСНм-2022, м08-02-143-05, приказ Минстроя России от 18.05.2022 г. № 378/пр |  |  | 108001 | 0 |  | 0 | 3 | 0 | 1 | 1 | 1 | 1 | 1 | 1 |  | 97 | 51 |  |  |  | 0 | 0 | 0 | [5 empty] | 0 |  | 0 | 2.66 | 0 | 643.29 | 722.05 | 603.5 | 0 | 0.4032 | 0.0168 | 0 | 2.4735 | 1.3005 |  |  |  | )*0 | *0,84 | *0,84 | *0,84 |  | *0,84 | *0,84 |  |  |  | 0 | 0 | 1 | 1 |  |  |  | 1003 | 100 м | 100 м | 100 | [6 empty] | 416979905 | 3 | Монтажные работы | 0 |  | 2 | 108001 | Электротехнические установки: на других объектах | мФЕР-08 |  |  |  | 131072 | 0 | 0 | 0 | 0 | 0 | 0.48 | 0.02 | 0 | [17 empty] | 0 | 0 | 0 |  |  |  |  | 97 | 51 |  |  |  |  | 1 |  | 2046523897 | 2 | 1 | -2 | 0 | 0 | 0 | 6.43 | 0 | 6.43 | 0 |  | 0 | 0 | 0 |  | 0 | 1 | 0 | 0 | 0 | 0 |  | Пр/812-049.3-1 | Пр/774-049.3 | Электротехнические установки: на других объектах | Электротехнические установки: на других объектах | 0 | 0
17 | 1 | 1023 | 1023 | 171 | 46-03-010-03 | Пробивка в бетонных стенах и полах толщиной 100 мм отверстий площадью: свыше 100 до 500 см2 | 100 отверстий | 0.01 | 0 | 0.01 |  |  |  | 609.94 | 0 | 37.92 | 0 | 572.02 | 0 | 0.80119 | 0 | 0 | 589.18 | 337.49 |  | 426653466 | 59895.0581 | 0 | 2693.1541 | 0 | 57201.904 | 0 | 80.1192 | 0 | 0 | 71303.6406 | 0 | 3206.1358 | 0 | 68097.5048 | 0 | 95.38 | 0 | 0 | 103 | 59 | 1 | 1 |  |  | 1 | 1 | 1 | 1 |  |  |  |  | 0 | 1 | И13_ГЭСН-2022 доп.4, 46-03-010-03, приказ Минстроя России от 27.12.2022 г. № 1133/пр |  |  | 46001 | 0 |  | 0 | 2 | 0 | 1 | 1 | 1 | 1 | 1 | 1 |  | 103 | 59 |  |  |  | 0 | 0 | 0 | [5 empty] | 0 |  | 0 | 609.94 | 0 | 168.16 | 0 | 713.96 | 0 | 80.1192 | 0 | 0 | 589.1806 | 337.4918 |  |  |  | )*0 | *0,84 | *0,84 | *0,84 |  | *0,84 | *0,84 |  |  |  | 0 | 0 | 1 | 1 |  |  |  | 1013 | 100 отверстий | 100 отверстий | 1 | [6 empty] | 416980095 | 2 | Общестроительные работы | 40 | Работы по реконструкции зданий и сооружений | 1 | 46001 | Работы по реконструкции зданий и сооружений: усиление и замена существующих конструкций, возведение отдельных конструктивных элементов | ФЕР-46 |  |  |  | 131072 | 0 | 0 | 0 | 0 | 0 | 95.38 | 0 | 0 | [17 empty] | 0 | 0 | 0 |  |  |  |  | 103 | 59 |  |  |  |  | 1 |  | 619280924 | 2 | 1 | -2 | 0 | 0 | 0 | 1536.61 | 1536.61 | 0 | 0 |  | 0 | 0 | 0 |  | 0 | 1 | 0 | 0 | 0 | 0 |  | Пр/812-040.1-1 | Пр/774-040.1 | Работы по реконструкции зданий и сооружений: усиление и замена существующих конструкций, возведение отдельных конструктивных элементов | Работы по реконструкции зданий и сооружений: усиление и замена существующих конструкций, возведение отдельных конструктивных элементов | 0 | 0
17 | 1 | 1026 | 1026 | 172 | 46-03-010-06 | Пробивка в бетонных потолках толщиной 100 мм отверстий площадью: свыше 100 до 500 см2 | 100 отверстий | 0.01 | 0 | 0.01 |  |  |  | 816.06 | 0 | 50.87 | 0 | 765.19 | 0 | 1.0718 | 0 | 0 | 788.15 | 451.46 |  | 426653466 | 80131.7682 | 0 | 3612.6769 | 0 | 76519.0914 | 0 | 107.1756 | 0 | 0 | 95394.9622 | 0 | 4300.8058 | 0 | 91094.1564 | 0 | 127.59 | 0 | 0 | 103 | 59 | 1 | 1 |  |  | 1 | 1 | 1 | 1 |  |  |  |  | 0 | 1 | И13_ГЭСН-2022 доп.4, 46-03-010-06, приказ Минстроя России от 27.12.2022 г. № 1133/пр |  |  | 46001 | 0 |  | 0 | 2 | 0 | 1 | 1 | 1 | 1 | 1 | 1 |  | 103 | 59 |  |  |  | 0 | 0 | 0 | [5 empty] | 0 |  | 0 | 816.06 | 0 | 168.16 | 0 | 713.96 | 0 | 107.1756 | 0 | 0 | 788.1457 | 451.4621 |  |  |  | )*0 | *0,84 | *0,84 | *0,84 |  | *0,84 | *0,84 |  |  |  | 0 | 0 | 1 | 1 |  |  |  | 1013 | 100 отверстий | 100 отверстий | 1 | [6 empty] | 416980095 | 2 | Общестроительные работы | 40 | Работы по реконструкции зданий и сооружений | 1 | 46001 | Работы по реконструкции зданий и сооружений: усиление и замена существующих конструкций, возведение отдельных конструктивных элементов | ФЕР-46 |  |  |  | 131072 | 0 | 0 | 0 | 0 | 0 | 127.59 | 0 | 0 | [17 empty] | 0 | 0 | 0 |  |  |  |  | 103 | 59 |  |  |  |  | 1 |  | -126344525 | 2 | 1 | -2 | 0 | 0 | 0 | 2055.67 | 2055.67 | 0 | 0 |  | 0 | 0 | 0 |  | 0 | 1 | 0 | 0 | 0 | 0 |  | Пр/812-040.1-1 | Пр/774-040.1 | Работы по реконструкции зданий и сооружений: усиление и замена существующих конструкций, возведение отдельных конструктивных элементов | Работы по реконструкции зданий и сооружений: усиление и замена существующих конструкций, возведение отдельных конструктивных элементов | 0 | 0
17 | 1 | 1028 | 1028 | 173 | 52-01-011-03 | Водоотлив из подвала: электрическими (механическими) насосами (откачка воды электрическими (механическими) насосами) | 100 м3 | 0.01 | 0 | 0.01 |  |  |  | 33.77 | 0 | 0.22 | 0 | 33.55 | 0 | 0.05712 | 0 | 0 | 31.2 | 18.45 |  | 426653466 | 3369.5639 | 0 | 14.6778 | 0 | 3354.8861 | 0 | 5.712 | 0 | 0 | 4011.3856 | 0 | 17.4736 | 0 | 3993.912 | 0 | 6.8 | 0 | 0 | 93 | 55 | 1 | 1 |  |  | 1 | 1 | 1 | 1 |  |  |  |  | 0 | 1 | И13_ГЭСНр-2022, 52-01-011-03, приказ Минстроя России от 18.05.2022 г. № 378/пр |  |  | 52001 | 0 |  | 0 | 6 | 0 | 1 | 1 | 1 | 1 | 1 | 1 |  | 93 | 55 |  |  |  | 0 | 0 | 0 | [5 empty] | 0 |  | 0 | 33.77 | 0 | 19.17 | 0 | 587.34 | 0 | 5.712 | 0 | 0 | 31.2015 | 18.4525 |  |  |  | )*0 | *0,84 | *0,84 | *0,84 |  | *0,84 | *0,84 |  |  |  | 0 | 0 | 1 | 1 |  |  |  | 1007 | 100 м3 | 100 м3 | 100 | [6 empty] | 416980101 | 6 | Ремонтно-строительные работы | 86 | Фундаменты | 1 | 52001 | Фундаменты | рФЕР-52 |  |  |  | 131072 | 0 | 0 | 0 | 0 | 0 | 6.8 | 0 | 0 | [17 empty] | 0 | 0 | 0 |  |  |  |  | 93 | 55 |  |  |  |  | 1 |  | 62787963 | 2 | 1 | -2 | 0 | 0 | 0 | 83.42 | 83.42 | 0 | 0 |  | 0 | 0 | 0 |  | 0 | 1 | 0 | 0 | 0 | 0 |  | Пр/812-086.0-1 | Пр/774-086.0 | Фундаменты | Фундаменты | 0 | 0
17 | 1 | 1030 | 1030 | 174 | 01-02-068-01 | Водоотлив: из траншей | 100 м3 | 0.01 | 0 | 0.01 |  |  |  | 303.97 | 0 | 29.83 | 0 | 274.14 | 0 | 0.46675 | 0 | 0 | 243.98 | 112.4 |  | 426653466 | 29443.0273 | 0 | 2028.8154 | 0 | 27414.212 | 0 | 46.6752 | 0 | 0 | 54123.212 | 0 | 3729.44 | 0 | 50393.772 | 0 | 85.8 | 0 | 0 | 89 | 41 | 1 | 1 |  |  | 1 | 1 | 1 | 1 |  |  |  |  | 0 | 1 | И13_ГЭСН-2022, 01-02-068-01, приказ Минстроя России от 18.05.2022 г. № 378/пр |  |  | 1007 | 0 |  | 0 | 2 | 0 | 1 | 1 | 1 | 1 | 1 | 1 |  | 89 | 41 |  |  |  | 0 | 0 | 0 | [5 empty] | 0 |  | 0 | 303.97 | 0 | 19.17 | 0 | 587.34 | 0 | 46.6752 | 0 | 0 | 243.9846 | 112.3974 |  |  |  | *0 | *0,544 | *0,544 | *0,544 |  | *0,544 | *0,544 |  |  |  | 0 | 0 | 1 | 1 |  |  |  | 1007 | 100 м3 | 100 м3 | 100 | [6 empty] | 416980007 | 2 | Общестроительные работы | 1 | Земляные работы | 1 | 1007 | Земляные работы, выполняемые: по другим видам работ ( подготовительные, сопутствующие, укрепительные ) | ФЕР-01 |  |  |  | 131072 | 0 | 0 | 0 | 0 | 0 | 85.8 | 0 | 0 | [17 empty] | 0 | 0 | 0 |  |  |  |  | 89 | 41 |  |  |  |  | 1 |  | 2014693280 | 2 | 1 | -2 | 0 | 0 | 0 | 660.35 | 660.35 | 0 | 0 |  | 0 | 0 | 0 |  | 0 | 1 | 0 | 0 | 0 | 0 |  | Пр/812-001.4-1 | Пр/774-001.4 | Земляные работы, выполняемые: по другим видам работ (подготовительные, сопутствующие, укрепительные) | Земляные работы, выполняемые: по другим видам работ (подготовительные, сопутствующие, укрепительные) | 0 | 0
51 | 1 | 4 | 480 |  | Новый раздел | 9. Отдельные работы на кабельных линиях | 0 | [6 empty] | 176814.97 | 0 | 1657.78 | 883.04 | 174274.15 | 0 | 254.0207 | 1.0665 | 0 | 198091.75 | 121763.23 |  |  | 176814.97 | 0 | 1657.78 | 883.04 | 174274.15 | 0 | 254.0207 | 1.0665 | 0 | 198091.75 | 121763.23 |  |  | 0 | 0 | 0 | 496669.95 | 414288.96 | 82380.99 | 0 | 0 | 0 | 0 | 0 | 0 | 0 | 0 | 0 | 0 | [19 empty] | 0 | 0 | 0 | 496669.95 | 414288.96 | 82380.99 | 0 | 0 | 0 | 0 | 0 | 0 | 0 | 0 | 0 | 0 | [114 empty] | 0
50 | 0 | 0 | 1 | 201 | 176814.97 | ПЗ | Прямые затраты |  |  | 201 | 1 | 3 |  | 2 | [7 empty] | 176814.97 | 1 | 176814.97
50 | 0 | 0 | 1 | 202 | 0 | СтМатОб | Стоимость материальных ресурсов (всего) |  |  | 202 | 2 | 3 |  | 2 | [7 empty] | 0 | 1 | 0
50 | 0 | 0 | 1 | 222 | 0 | СтМатОбЗак | Стоимость материалов и оборудования заказчика |  |  | 222 | 3 | 3 |  | 2 | [7 empty] | 0 | 1 | 0
50 | 0 | 0 | 1 | 225 | 0 | СтМатОбПод | Стоимость материалов и оборудования подрядчика |  |  | 225 | 4 | 3 |  | 2 | [7 empty] | 0 | 1 | 0
50 | 0 | 0 | 1 | 226 | 0 | СтМат | Стоимость материалов (всего) |  |  | 226 | 5 | 3 |  | 2 | [7 empty] | 0 | 1 | 0
50 | 0 | 0 | 1 | 227 | 0 | СтМатЗак | Стоимость материалов заказчика |  |  | 227 | 6 | 3 |  | 2 | [7 empty] | 0 | 1 | 0
50 | 0 | 0 | 1 | 228 | 0 | СтМатПод | Стоимость материалов подрядчика |  |  | 228 | 7 | 3 |  | 2 | [7 empty] | 0 | 1 | 0
50 | 0 | 0 | 1 | 216 | 0 | Оборуд | Стоимость оборудования (всего) |  |  | 216 | 8 | 3 |  | 2 | [7 empty] | 0 | 1 | 0
50 | 0 | 0 | 1 | 223 | 0 | ОборудЗак | Стоимость оборудования заказчика |  |  | 223 | 9 | 3 |  | 2 | [7 empty] | 0 | 1 | 0
50 | 0 | 0 | 1 | 229 | 0 | ОборудПод | Стоимость оборудования подрядчика |  |  | 229 | 10 | 3 |  | 2 | [7 empty] | 0 | 1 | 0
50 | 0 | 0 | 1 | 203 | 1657.78 | ЭММ | Эксплуатация машин |  |  | 203 | 11 | 3 |  | 2 | [7 empty] | 1657.78 | 1 | 1657.78
50 | 0 | 0 | 1 | 231 | 0 | ЭММсНРиСП | Эксплуатация машин по ТСН-2001.16 |  |  | 231 | 12 | 3 |  | 2 | [7 empty] | 0 | 1 | 0
50 | 0 | 0 | 1 | 204 | 883.04 | ЗПМ | ЗП машинистов |  |  | 204 | 13 | 3 |  | 2 | [7 empty] | 883.04 | 1 | 883.04
50 | 0 | 0 | 1 | 205 | 174274.15 | ОЗП | Основная ЗП рабочих |  |  | 205 | 14 | 3 |  | 2 | [7 empty] | 174274.15 | 1 | 174274.15
50 | 0 | 0 | 1 | 232 | 0 | ОЗПсНРиСП | Основная ЗП рабочих по ТСН-2001.16 |  |  | 232 | 15 | 3 |  | 2 | [7 empty] | 0 | 1 | 0
50 | 0 | 0 | 1 | 214 | 414288.96 | Строит | Строительные работы с НР и СП |  |  | 214 | 16 | 3 |  | 2 | [7 empty] | 414288.96 | 1 | 414288.96
50 | 0 | 0 | 1 | 215 | 82380.99 | Монтаж | Монтажные работы с НР и СП |  |  | 215 | 17 | 3 |  | 2 | [7 empty] | 82380.99 | 1 | 82380.99
50 | 0 | 0 | 1 | 217 | 0 | Прочие | Прочие работы с НР и СП |  |  | 217 | 18 | 3 |  | 2 | [7 empty] | 0 | 1 | 0
50 | 0 | 0 | 1 | 230 | 0 | ПрочиеЗатр | Прочие затраты по ТСН-2001.16 |  |  | 230 | 19 | 3 |  | 2 | [7 empty] | 0 | 1 | 0
50 | 0 | 0 | 1 | 206 | 0 | ВозврМат | Возврат материалов |  |  | 206 | 20 | 3 |  | 2 | [7 empty] | 0 | 1 | 0
50 | 0 | 0 | 1 | 207 | 254.0207 | ТрудСтр | Трудозатраты строителей |  |  | 207 | 21 | 3 |  | 7 | [7 empty] | 254.0207 | 1 | 254.0207
50 | 0 | 0 | 1 | 208 | 1.0665 | ТрудМаш | Трудозатраты машинистов |  |  | 208 | 22 | 3 |  | 7 | [7 empty] | 1.0665 | 1 | 1.0665
50 | 0 | 0 | 1 | 209 | 0 | ТранспМат | Транспорт материалов |  |  | 209 | 23 | 3 |  | 2 | [7 empty] | 0 | 1 | 0
50 | 0 | 0 | 1 | 233 | 0 | Перевозка | Перевозка грузов |  |  | 233 | 24 | 3 |  | 2 | [7 empty] | 0 | 1 | 0
50 | 0 | 0 | 1 | 210 | 198091.75 | НР | Накладные расходы |  |  | 210 | 25 | 3 |  | 2 | [7 empty] | 198091.75 | 1 | 198091.75
50 | 0 | 0 | 1 | 211 | 121763.23 | СмПриб | Сметная прибыль |  |  | 211 | 26 | 3 |  | 2 | [7 empty] | 121763.23 | 1 | 121763.23
50 | 0 | 0 | 1 | 224 | 496669.95 | Всего | Всего с НР и СП |  |  | 224 | 27 | 3 |  | 2 | [7 empty] | 496669.95 | 1 | 496669.95
4 | 1 |  | 543 |  | Новый раздел | 10. Погрузочно-разгрузочные работы |  | 0 |  | -1 | [7 empty] | 0 |  |  | 0 | [32 empty] | )*0 | [9 empty] | )*0 | [10 empty] | 0 | [11 empty] | 0
52 | 1 | 4 | 529 | 0 | Новый раздел | 10. Погрузочно-разгрузочные работы | [7 empty] | 0 | 0 | 0 | 0 | 0 | 0 | 0 | 0 | 0 | 0 | 0 | 0 | 0 | 0 | 0 | 0 | 0 | 0 | 0 | 0 | 0 | 0 | 0 | 0 | 0 | 0 | 0 | 0 | 0 | 4807.92 | 4807.92 | 0 | 0 | 0 | 0 | 0 | 0 | 0 | 0 | 0 | 0 | 4807.92 | 0 | 0 | 0 | 0 | 0 | 0 | 0 | 0 | 0 | 0 | 0 | 0 | 0 | 0 | 0 | 0 | 0 | 0 | 0 | 0 | 0 | 0 | 4807.92 | 4807.92 | 0 | 0 | 0 | 0 | 0 | 0 | 0 | 0 | 0 | 0 | 4807.92 | 0 | 0 | 0 | 0 | 0 | 0 | 0 | 0 | 0 | 0 | 0 | 0 | 0 | 0 | 0 | 0 | 0 | 0 | 0 | 0 | 0 | 0 | 0 | 0 | 0 | 0 | 0 | 0 | 0 | 0 | 0 | 0 | 0 | 0 | 0 | 0 | 0 | 0 | 0 | 0 | 0 | 0 | 0 | 0 | 0 | 0 | 0 | 0 | 0 | 0 | 0 | 0 | 0 | 0 | 0 | 0 | 0 | 0 | 0 | 0 | 0 | 0 | 0 | 0 | 0 | 0 | 0 | 0 | 0 | 0 | 0 | 0 | 0 | 0 | 0 | 0 | 0 | 0 | 0 | 0 | 0 | 0 | 0 | 0 | 0 | 0 | 0 | 0 | 0 | 0 | 0 | 0 | 0 | 0 | 0 | 0 | 0 | 0 | 0 | 0 | 0 | 0 | 0 | 0 | 0 | 0 | 0 | 0 | 0 | 0 | 0 | 0 | 0 | 0 | 0
17 | 1 |  |  | 175 | 47-1 | Погрузка в автотранспортное средство: мусор строительный с погрузкой вручную | 1т груза | 1 | 0 | 1 |  |  |  | 0 | 0 | 0 | 0 | 0 | 0 | 0 | 0 | 0 | 0 | 0 |  | 426653466 | 1303.3557 | 0 | 0 | 0 | 0 | 0 | 0 | 0 | 0 | 1498.11 | 0 | 0 | 0 | 0 | 0 | 0 | 0 | 0 | 0 | 0 | 1 | 1 |  |  | 1 | 1 | 1 | 1 |  |  |  |  | 0 | 1 | 47-1 |  |  | 700007 | 0 |  | 0 | 19 | 0 | 1 | 1 | 1 | 1 | 1 | 1 |  | 90 | 42 |  |  |  | 0 | 0 | 0 | [5 empty] | 0 |  | 0 | 1303.3557 | 0 | 0 | 0 | 0 | 0 | 0 | 0 | 0 | 0 | 0 |  |  | *0,87 | [10 empty] | 0 | 0 | 1 | 1 |  |  |  | 1013 | 1т груза | 1т груза | 1 | [6 empty] | 416980467 | 19 | Погрузочно-разгрузочные работы | 106 | Погрузочно-разгрузочные работы | 1 | 700007 | Погрузочно-разгрузочные работы | 812/пр и 774/пр п.106 |  |  |  | 131072 | 0 | 0 | 0 | 0 | 0 | 0 | 0 | 0 | [17 empty] | 0 | 0 | 0 |  |  |  |  | 0 | 0 |  |  |  |  | 1 |  | 1587468968 | 2 | 1 | -2 | 2 | 0 | 0 | 1303.36 | 1303.36 | 0 | 0 |  | 0 | 0 | 0 |  | 0 | 1 | 0 | 0 | 0 | 0 | 1303.36 | Пр/812-106.0-1 | Пр/774-106.0 | Погрузочно-разгрузочные работы | Погрузочно-разгрузочные работы | 0 | 0
17 | 1 |  |  | 176 | 49-1 | Погрузка в автотранспортное средство: мусор строительный с погрузкой экскаваторами емкостью ковша до 0,5 м3 | 1т груза | 1 | 0 | 1 |  |  |  | 0 | 0 | 0 | 0 | 0 | 0 | 0 | 0 | 0 | 0 | 0 |  | 426653466 | 80.5185 | 0 | 0 | 0 | 0 | 0 | 0 | 0 | 0 | 92.55 | 0 | 0 | 0 | 0 | 0 | 0 | 0 | 0 | 0 | 0 | 1 | 1 |  |  | 1 | 1 | 1 | 1 |  |  |  |  | 0 | 1 | 49-1 |  |  | 700007 | 0 |  | 0 | 19 | 0 | 1 | 1 | 1 | 1 | 1 | 1 |  | 90 | 42 |  |  |  | 0 | 0 | 0 | [5 empty] | 0 |  | 0 | 80.5185 | 0 | 0 | 0 | 0 | 0 | 0 | 0 | 0 | 0 | 0 |  |  | *0,87 | [10 empty] | 0 | 0 | 1 | 1 |  |  |  | 1013 | 1т груза | 1т груза | 1 | [6 empty] | 416980467 | 19 | Погрузочно-разгрузочные работы | 106 | Погрузочно-разгрузочные работы | 1 | 700007 | Погрузочно-разгрузочные работы | 812/пр и 774/пр п.106 |  |  |  | 131072 | 0 | 0 | 0 | 0 | 0 | 0 | 0 | 0 | [17 empty] | 0 | 0 | 0 |  |  |  |  | 0 | 0 |  |  |  |  | 1 |  | 284508496 | 2 | 1 | -2 | 2 | 0 | 0 | 80.52 | 80.52 | 0 | 0 |  | 0 | 0 | 0 |  | 0 | 1 | 0 | 0 | 0 | 0 | 80.52 | Пр/812-106.0-1 | Пр/774-106.0 | Погрузочно-разгрузочные работы | Погрузочно-разгрузочные работы | 0 | 0
17 | 1 |  |  | 177 | 01-20-1-01-0005 | Перевозка грузов I класса автомобилями бортовыми грузоподъемностью до 20 т по дорогам с усовершенствованным (асфальтобетонным, цементобетонным, железобетонным, обработанным органическим вяжущим) дорожным покрытием на расстояние 5 км | 1т груза | 1 | 0 | 1 |  |  |  | 0 | 0 | 0 | 0 | 0 | 0 | 0 | 0 | 0 | 0 | 0 |  | 426653466 | 408.76 | 0 | 0 | 0 | 0 | 0 | 0 | 0 | 0 | 408.76 | 0 | 0 | 0 | 0 | 0 | 0 | 0 | 0 | 0 | 0 | 1 | 1 |  |  | 1 | 1 | 1 | 1 |  |  |  |  | 0 | 1 | 01-20-1-01-0005 |  |  | 700008 | 0 |  | 0 | 10 | 0 | 1 | 1 | 1 | 1 | 1 | 1 |  | 94 | 61 |  |  |  | 0 | 0 | 0 | [5 empty] | 0 |  | 0 | 408.76 | 0 | 0 | 0 | 0 | 0 | 0 | 0 | 0 | 0 | 0 | [13 empty] | 0 | 0 | 1 | 1 |  |  |  | 1013 | 1т груза | 1т груза | 1 | [6 empty] | 416980468 | 10 | Автомобили бортовые | 107 | Перевозка строительных грузов автомобильным транспортом | 1 | 700008 | Перевозка строительных грузов автомобильным транспортом, тракторами и прицепами | 812/пр и 774/пр п.107 |  |  |  | 131072 | 0 | 0 | 0 | 0 | 0 | 0 | 0 | 0 | [17 empty] | 0 | 0 | 0 |  |  |  |  | 0 | 0 |  |  |  |  | 1 |  | 369129767 | 2 | 1 | -2 | 2 | 0 | 0 | 408.76 | 408.76 | 0 | 0 |  | 0 | 0 | 0 |  | 0 | 1 | 0 | 0 | 0 | 0 | 408.76 | Пр/812-107.0-1 | Пр/774-107.0 | Перевозка строительных грузов автомобильным транспортом | Перевозка строительных грузов автомобильным транспортом | 0 | 0
17 | 1 |  |  | 178 | 01-20-1-01-0010 | Перевозка грузов I класса автомобилями бортовыми грузоподъемностью до 20 т по дорогам с усовершенствованным (асфальтобетонным, цементобетонным, железобетонным, обработанным органическим вяжущим) дорожным покрытием на расстояние 10 км | 1т груза | 1 | 0 | 1 |  |  |  | 0 | 0 | 0 | 0 | 0 | 0 | 0 | 0 | 0 | 0 | 0 |  | 426653466 | 489.41 | 0 | 0 | 0 | 0 | 0 | 0 | 0 | 0 | 489.41 | 0 | 0 | 0 | 0 | 0 | 0 | 0 | 0 | 0 | 0 | 1 | 1 |  |  | 1 | 1 | 1 | 1 |  |  |  |  | 0 | 1 | 01-20-1-01-0010 |  |  | 700008 | 0 |  | 0 | 10 | 0 | 1 | 1 | 1 | 1 | 1 | 1 |  | 94 | 61 |  |  |  | 0 | 0 | 0 | [5 empty] | 0 |  | 0 | 489.41 | 0 | 0 | 0 | 0 | 0 | 0 | 0 | 0 | 0 | 0 | [13 empty] | 0 | 0 | 1 | 1 |  |  |  | 1013 | 1т груза | 1т груза | 1 | [6 empty] | 416980468 | 10 | Автомобили бортовые | 107 | Перевозка строительных грузов автомобильным транспортом | 1 | 700008 | Перевозка строительных грузов автомобильным транспортом, тракторами и прицепами | 812/пр и 774/пр п.107 |  |  |  | 131072 | 0 | 0 | 0 | 0 | 0 | 0 | 0 | 0 | [17 empty] | 0 | 0 | 0 |  |  |  |  | 0 | 0 |  |  |  |  | 1 |  | 1201103009 | 2 | 1 | -2 | 2 | 0 | 0 | 489.41 | 489.41 | 0 | 0 |  | 0 | 0 | 0 |  | 0 | 1 | 0 | 0 | 0 | 0 | 489.41 | Пр/812-107.0-1 | Пр/774-107.0 | Перевозка строительных грузов автомобильным транспортом | Перевозка строительных грузов автомобильным транспортом | 0 | 0
17 | 1 |  |  | 179 | 01-20-1-01-0020 | Перевозка грузов I класса автомобилями бортовыми грузоподъемностью до 20 т по дорогам с усовершенствованным (асфальтобетонным, цементобетонным, железобетонным, обработанным органическим вяжущим) дорожным покрытием на расстояние 20 км | 1т груза | 1 | 0 | 1 |  |  |  | 0 | 0 | 0 | 0 | 0 | 0 | 0 | 0 | 0 | 0 | 0 |  | 426653466 | 546.23 | 0 | 0 | 0 | 0 | 0 | 0 | 0 | 0 | 546.23 | 0 | 0 | 0 | 0 | 0 | 0 | 0 | 0 | 0 | 0 | 1 | 1 |  |  | 1 | 1 | 1 | 1 |  |  |  |  | 0 | 1 | 01-20-1-01-0020 |  |  | 700008 | 0 |  | 0 | 10 | 0 | 1 | 1 | 1 | 1 | 1 | 1 |  | 94 | 61 |  |  |  | 0 | 0 | 0 | [5 empty] | 0 |  | 0 | 546.23 | 0 | 0 | 0 | 0 | 0 | 0 | 0 | 0 | 0 | 0 | [13 empty] | 0 | 0 | 1 | 1 |  |  |  | 1013 | 1т груза | 1т груза | 1 | [6 empty] | 416980468 | 10 | Автомобили бортовые | 107 | Перевозка строительных грузов автомобильным транспортом | 1 | 700008 | Перевозка строительных грузов автомобильным транспортом, тракторами и прицепами | 812/пр и 774/пр п.107 |  |  |  | 131072 | 0 | 0 | 0 | 0 | 0 | 0 | 0 | 0 | [17 empty] | 0 | 0 | 0 |  |  |  |  | 0 | 0 |  |  |  |  | 1 |  | 1506324559 | 2 | 1 | -2 | 2 | 0 | 0 | 546.23 | 546.23 | 0 | 0 |  | 0 | 0 | 0 |  | 0 | 1 | 0 | 0 | 0 | 0 | 546.23 | Пр/812-107.0-1 | Пр/774-107.0 | Перевозка строительных грузов автомобильным транспортом | Перевозка строительных грузов автомобильным транспортом | 0 | 0
17 | 1 |  |  | 180 | 01-20-1-01-0030 | Перевозка грузов I класса автомобилями бортовыми грузоподъемностью до 20 т по дорогам с усовершенствованным (асфальтобетонным, цементобетонным, железобетонным, обработанным органическим вяжущим) дорожным покрытием на расстояние 30 км | 1т груза | 1 | 0 | 1 |  |  |  | 0 | 0 | 0 | 0 | 0 | 0 | 0 | 0 | 0 | 0 | 0 |  | 426653466 | 603.06 | 0 | 0 | 0 | 0 | 0 | 0 | 0 | 0 | 603.06 | 0 | 0 | 0 | 0 | 0 | 0 | 0 | 0 | 0 | 0 | 1 | 1 |  |  | 1 | 1 | 1 | 1 |  |  |  |  | 0 | 1 | 01-20-1-01-0030 |  |  | 700008 | 0 |  | 0 | 10 | 0 | 1 | 1 | 1 | 1 | 1 | 1 |  | 94 | 61 |  |  |  | 0 | 0 | 0 | [5 empty] | 0 |  | 0 | 603.06 | 0 | 0 | 0 | 0 | 0 | 0 | 0 | 0 | 0 | 0 | [13 empty] | 0 | 0 | 1 | 1 |  |  |  | 1013 | 1т груза | 1т груза | 1 | [6 empty] | 416980468 | 10 | Автомобили бортовые | 107 | Перевозка строительных грузов автомобильным транспортом | 1 | 700008 | Перевозка строительных грузов автомобильным транспортом, тракторами и прицепами | 812/пр и 774/пр п.107 |  |  |  | 131072 | 0 | 0 | 0 | 0 | 0 | 0 | 0 | 0 | [17 empty] | 0 | 0 | 0 |  |  |  |  | 0 | 0 |  |  |  |  | 1 |  | -1539274963 | 2 | 1 | -2 | 2 | 0 | 0 | 603.06 | 603.06 | 0 | 0 |  | 0 | 0 | 0 |  | 0 | 1 | 0 | 0 | 0 | 0 | 603.06 | Пр/812-107.0-1 | Пр/774-107.0 | Перевозка строительных грузов автомобильным транспортом | Перевозка строительных грузов автомобильным транспортом | 0 | 0
17 | 1 |  |  | 181 | 01-20-1-01-0040 | Перевозка грузов I класса автомобилями бортовыми грузоподъемностью до 20 т по дорогам с усовершенствованным (асфальтобетонным, цементобетонным, железобетонным, обработанным органическим вяжущим) дорожным покрытием на расстояние 40 км | 1т груза | 1 | 0 | 1 |  |  |  | 0 | 0 | 0 | 0 | 0 | 0 | 0 | 0 | 0 | 0 | 0 |  | 426653466 | 659.88 | 0 | 0 | 0 | 0 | 0 | 0 | 0 | 0 | 659.88 | 0 | 0 | 0 | 0 | 0 | 0 | 0 | 0 | 0 | 0 | 1 | 1 |  |  | 1 | 1 | 1 | 1 |  |  |  |  | 0 | 1 | 01-20-1-01-0040 |  |  | 700008 | 0 |  | 0 | 10 | 0 | 1 | 1 | 1 | 1 | 1 | 1 |  | 94 | 61 |  |  |  | 0 | 0 | 0 | [5 empty] | 0 |  | 0 | 659.88 | 0 | 0 | 0 | 0 | 0 | 0 | 0 | 0 | 0 | 0 | [13 empty] | 0 | 0 | 1 | 1 |  |  |  | 1013 | 1т груза | 1т груза | 1 | [6 empty] | 416980468 | 10 | Автомобили бортовые | 107 | Перевозка строительных грузов автомобильным транспортом | 1 | 700008 | Перевозка строительных грузов автомобильным транспортом, тракторами и прицепами | 812/пр и 774/пр п.107 |  |  |  | 131072 | 0 | 0 | 0 | 0 | 0 | 0 | 0 | 0 | [17 empty] | 0 | 0 | 0 |  |  |  |  | 0 | 0 |  |  |  |  | 1 |  | 15798607 | 2 | 1 | -2 | 2 | 0 | 0 | 659.88 | 659.88 | 0 | 0 |  | 0 | 0 | 0 |  | 0 | 1 | 0 | 0 | 0 | 0 | 659.88 | Пр/812-107.0-1 | Пр/774-107.0 | Перевозка строительных грузов автомобильным транспортом | Перевозка строительных грузов автомобильным транспортом | 0 | 0
17 | 1 |  |  | 182 | 01-20-1-01-0050 | Перевозка грузов I класса автомобилями бортовыми грузоподъемностью до 20 т по дорогам с усовершенствованным (асфальтобетонным, цементобетонным, железобетонным, обработанным органическим вяжущим) дорожным покрытием на расстояние 50 км | 1т груза | 1 | 0 | 1 |  |  |  | 0 | 0 | 0 | 0 | 0 | 0 | 0 | 0 | 0 | 0 | 0 |  | 426653466 | 716.7 | 0 | 0 | 0 | 0 | 0 | 0 | 0 | 0 | 716.7 | 0 | 0 | 0 | 0 | 0 | 0 | 0 | 0 | 0 | 0 | 1 | 1 |  |  | 1 | 1 | 1 | 1 |  |  |  |  | 0 | 1 | 01-20-1-01-0050 |  |  | 700008 | 0 |  | 0 | 10 | 0 | 1 | 1 | 1 | 1 | 1 | 1 |  | 94 | 61 |  |  |  | 0 | 0 | 0 | [5 empty] | 0 |  | 0 | 716.7 | 0 | 0 | 0 | 0 | 0 | 0 | 0 | 0 | 0 | 0 | [13 empty] | 0 | 0 | 1 | 1 |  |  |  | 1013 | 1т груза | 1т груза | 1 | [6 empty] | 416980468 | 10 | Автомобили бортовые | 107 | Перевозка строительных грузов автомобильным транспортом | 1 | 700008 | Перевозка строительных грузов автомобильным транспортом, тракторами и прицепами | 812/пр и 774/пр п.107 |  |  |  | 131072 | 0 | 0 | 0 | 0 | 0 | 0 | 0 | 0 | [17 empty] | 0 | 0 | 0 |  |  |  |  | 0 | 0 |  |  |  |  | 1 |  | 680308112 | 2 | 1 | -2 | 2 | 0 | 0 | 716.7 | 716.7 | 0 | 0 |  | 0 | 0 | 0 |  | 0 | 1 | 0 | 0 | 0 | 0 | 716.7 | Пр/812-107.0-1 | Пр/774-107.0 | Перевозка строительных грузов автомобильным транспортом | Перевозка строительных грузов автомобильным транспортом | 0 | 0
17 | 1 | 1031 | 1031 |  | 91.13.03-508 | Автомобили полупассажирские, грузоподъемность до 2 т | маш.-ч | 1 | 0 | 1 |  |  |  | 892.07 | 0 | 555.64 | 336.43 | 0 | 0 | 0 | 1 | 0 | 0 | 0 |  | -1 | 388.56 | 0 | 388.56 | 336.43 | 0 | 0 | 0 | 1 | 0 | 388.56 | 0 | 388.56 | 336.43 | 0 | 0 | 0 | 1 | 0 | 0 | 0 | 1 | 1 |  |  | 1 | 1 | 1.43 | 1 |  |  |  |  | 2 | 1 | И13_ФСЭМ-2022, 91.13.03-508, приказ Минстроя России от 18.05.2022 г. № 378/пр |  |  | 400001 | 0 | 91.13.03-508 | 1 | 7 | 0 | 1 | 1 | 1 | 1 | 1 | 1 |  | 0 | 0 |  |  |  | 0 | 0 | 0 | [5 empty] | 0 | Поправка: Наименование: | 0 | 892.07 | 0 | 555.64 | 336.43 | 0 | 0 | 0 | 1 | 0 | 0 | 0 |  | 1 |  | )*0 | [9 empty] | 0 | 0 | 1 | 1 |  |  |  | 1011 | маш.-ч | маш.-ч | 1 | [6 empty] | 416979960 | 7 | Машины и механизмы | 0 |  | 1 | 400001 | Эксплуатация машин и механизмов ( ценники на ЭММ ) | ЭММ |  | Поправка: |  | 1024 | 388.56 | 0 | 388.56 | 336.43 | 0 | 0 | 1 | 0 | [17 empty] | 0 | 0 | 1 |  |  |  |  | 0 | 0 |  |  |  |  | 1 |  | -350745069 | 2 | 1 | 2 | 0 | 0 | 0 | 892.07 | 892.07 | 0 | 0 |  | 0 | 0 | 0 |  | 0 | 1 | 0 | 0 | 0 | 0 | [5 empty] | 0 | 0
51 | 1 | 4 | 529 |  | Новый раздел | 10. Погрузочно-разгрузочные работы | 0 | [6 empty] | 0 | 0 | 0 | 0 | 0 | 0 | 0 | 0 | 0 | 0 | 0 |  |  | 0 | 0 | 0 | 0 | 0 | 0 | 0 | 0 | 0 | 0 | 0 |  |  | 0 | 0 | 0 | 4807.92 | 4807.92 | 0 | 0 | 0 | 0 | 0 | 0 | 0 | 0 | 0 | 0 | 4807.92 | [19 empty] | 0 | 0 | 0 | 4807.92 | 4807.92 | 0 | 0 | 0 | 0 | 0 | 0 | 0 | 0 | 0 | 0 | 4807.92 | [114 empty] | 0
50 | 0 | 0 | 1 | 201 | 0 | ПЗ | Прямые затраты |  |  | 201 | 1 | 3 |  | 2 | [7 empty] | 4807.92 | 1 | 4807.92
50 | 0 | 0 | 1 | 202 | 0 | СтМатОб | Стоимость материальных ресурсов (всего) |  |  | 202 | 2 | 3 |  | 2 | [7 empty] | 0 | 1 | 0
50 | 0 | 0 | 1 | 222 | 0 | СтМатОбЗак | Стоимость материалов и оборудования заказчика |  |  | 222 | 3 | 3 |  | 2 | [7 empty] | 0 | 1 | 0
50 | 0 | 0 | 1 | 225 | 0 | СтМатОбПод | Стоимость материалов и оборудования подрядчика |  |  | 225 | 4 | 3 |  | 2 | [7 empty] | 0 | 1 | 0
50 | 0 | 0 | 1 | 226 | 0 | СтМат | Стоимость материалов (всего) |  |  | 226 | 5 | 3 |  | 2 | [7 empty] | 0 | 1 | 0
50 | 0 | 0 | 1 | 227 | 0 | СтМатЗак | Стоимость материалов заказчика |  |  | 227 | 6 | 3 |  | 2 | [7 empty] | 0 | 1 | 0
50 | 0 | 0 | 1 | 228 | 0 | СтМатПод | Стоимость материалов подрядчика |  |  | 228 | 7 | 3 |  | 2 | [7 empty] | 0 | 1 | 0
50 | 0 | 0 | 1 | 216 | 0 | Оборуд | Стоимость оборудования (всего) |  |  | 216 | 8 | 3 |  | 2 | [7 empty] | 0 | 1 | 0
50 | 0 | 0 | 1 | 223 | 0 | ОборудЗак | Стоимость оборудования заказчика |  |  | 223 | 9 | 3 |  | 2 | [7 empty] | 0 | 1 | 0
50 | 0 | 0 | 1 | 229 | 0 | ОборудПод | Стоимость оборудования подрядчика |  |  | 229 | 10 | 3 |  | 2 | [7 empty] | 0 | 1 | 0
50 | 0 | 0 | 1 | 203 | 0 | ЭММ | Эксплуатация машин |  |  | 203 | 11 | 3 |  | 2 | [7 empty] | 0 | 1 | 0
50 | 0 | 0 | 1 | 231 | 0 | ЭММсНРиСП | Эксплуатация машин по ТСН-2001.16 |  |  | 231 | 12 | 3 |  | 2 | [7 empty] | 0 | 1 | 0
50 | 0 | 0 | 1 | 204 | 0 | ЗПМ | ЗП машинистов |  |  | 204 | 13 | 3 |  | 2 | [7 empty] | 0 | 1 | 0
50 | 0 | 0 | 1 | 205 | 0 | ОЗП | Основная ЗП рабочих |  |  | 205 | 14 | 3 |  | 2 | [7 empty] | 0 | 1 | 0
50 | 0 | 0 | 1 | 232 | 0 | ОЗПсНРиСП | Основная ЗП рабочих по ТСН-2001.16 |  |  | 232 | 15 | 3 |  | 2 | [7 empty] | 0 | 1 | 0
50 | 0 | 0 | 1 | 214 | 4807.92 | Строит | Строительные работы с НР и СП |  |  | 214 | 16 | 3 |  | 2 | [7 empty] | 4807.92 | 1 | 4807.92
50 | 0 | 0 | 1 | 215 | 0 | Монтаж | Монтажные работы с НР и СП |  |  | 215 | 17 | 3 |  | 2 | [7 empty] | 0 | 1 | 0
50 | 0 | 0 | 1 | 217 | 0 | Прочие | Прочие работы с НР и СП |  |  | 217 | 18 | 3 |  | 2 | [7 empty] | 0 | 1 | 0
50 | 0 | 0 | 1 | 230 | 0 | ПрочиеЗатр | Прочие затраты по ТСН-2001.16 |  |  | 230 | 19 | 3 |  | 2 | [7 empty] | 0 | 1 | 0
50 | 0 | 0 | 1 | 206 | 0 | ВозврМат | Возврат материалов |  |  | 206 | 20 | 3 |  | 2 | [7 empty] | 0 | 1 | 0
50 | 0 | 0 | 1 | 207 | 0 | ТрудСтр | Трудозатраты строителей |  |  | 207 | 21 | 3 |  | 7 | [7 empty] | 0 | 1 | 0
50 | 0 | 0 | 1 | 208 | 0 | ТрудМаш | Трудозатраты машинистов |  |  | 208 | 22 | 3 |  | 7 | [7 empty] | 0 | 1 | 0
50 | 0 | 0 | 1 | 209 | 0 | ТранспМат | Транспорт материалов |  |  | 209 | 23 | 3 |  | 2 | [7 empty] | 0 | 1 | 0
50 | 0 | 0 | 1 | 233 | 4807.92 | Перевозка | Перевозка грузов |  |  | 233 | 24 | 3 |  | 2 | [7 empty] | 4807.92 | 1 | 4807.92
50 | 0 | 0 | 1 | 210 | 0 | НР | Накладные расходы |  |  | 210 | 25 | 3 |  | 2 | [7 empty] | 0 | 1 | 0
50 | 0 | 0 | 1 | 211 | 0 | СмПриб | Сметная прибыль |  |  | 211 | 26 | 3 |  | 2 | [7 empty] | 0 | 1 | 0
50 | 0 | 0 | 1 | 224 | 4807.92 | Всего | Всего с НР и СП |  |  | 224 | 27 | 3 |  | 2 | [7 empty] | 4807.92 | 1 | 4807.92
51 | 1 | 3 | 20 |  | Расчет | Расчет стоимостей единичных видов работ по неотложным и аварийно-восстановительным ремонтным работам на кабельной сети 0,4-35кВ с применением метода ГНБ филиала ПАО «Россети Московский регион» - Новая Москва в 2026 и 2027 гг. | 0 | [6 empty] | 739261.5 | 207512.11 | 15811.62 | 9076.38 | 506861.39 | 0 | 719.903 | 11.6026 | 0 | 615658.95 | 381016.7 | [15 empty] | 0 | 0 | 0 | 1740745.07 | 1336576.93 | 404168.14 | 0 | 207512.11 | 207512.11 | 0 | 207512.11 | 0 | 0 | 0 | 0 | 4807.92 | [149 empty] | 0
50 | 0 | 0 | 1 | 201 | 739261.5 | ПЗ | Прямые затраты |  |  | 201 | 1 | 3 |  | 2 | [7 empty] | 744069.42 | 1 | 744069.42
50 | 0 | 0 | 1 | 202 | 207512.11 | СтМатОб | Стоимость материальных ресурсов (всего) |  |  | 202 | 2 | 3 |  | 2 | [7 empty] | 207512.11 | 1 | 207512.11
50 | 0 | 0 | 1 | 222 | 0 | СтМатОбЗак | Стоимость материалов и оборудования заказчика |  |  | 222 | 3 | 3 |  | 2 | [7 empty] | 0 | 1 | 0
50 | 0 | 0 | 1 | 225 | 207512.11 | СтМатОбПод | Стоимость материалов и оборудования подрядчика |  |  | 225 | 4 | 3 |  | 2 | [7 empty] | 207512.11 | 1 | 207512.11
50 | 0 | 0 | 1 | 226 | 207512.11 | СтМат | Стоимость материалов (всего) |  |  | 226 | 5 | 3 |  | 2 | [7 empty] | 207512.11 | 1 | 207512.11
50 | 0 | 0 | 1 | 227 | 0 | СтМатЗак | Стоимость материалов заказчика |  |  | 227 | 6 | 3 |  | 2 | [7 empty] | 0 | 1 | 0
50 | 0 | 0 | 1 | 228 | 207512.11 | СтМатПод | Стоимость материалов подрядчика |  |  | 228 | 7 | 3 |  | 2 | [7 empty] | 207512.11 | 1 | 207512.11
50 | 0 | 0 | 1 | 216 | 0 | Оборуд | Стоимость оборудования (всего) |  |  | 216 | 8 | 3 |  | 2 | [7 empty] | 0 | 1 | 0
50 | 0 | 0 | 1 | 223 | 0 | ОборудЗак | Стоимость оборудования заказчика |  |  | 223 | 9 | 3 |  | 2 | [7 empty] | 0 | 1 | 0
50 | 0 | 0 | 1 | 229 | 0 | ОборудПод | Стоимость оборудования подрядчика |  |  | 229 | 10 | 3 |  | 2 | [7 empty] | 0 | 1 | 0
50 | 0 | 0 | 1 | 203 | 15811.62 | ЭММ | Эксплуатация машин |  |  | 203 | 11 | 3 |  | 2 | [7 empty] | 15811.62 | 1 | 15811.62
50 | 0 | 0 | 1 | 231 | 0 | ЭММсНРиСП | Эксплуатация машин по ТСН-2001.16 |  |  | 231 | 12 | 3 |  | 2 | [7 empty] | 0 | 1 | 0
50 | 0 | 0 | 1 | 204 | 9076.38 | ЗПМ | ЗП машинистов |  |  | 204 | 13 | 3 |  | 2 | [7 empty] | 9076.38 | 1 | 9076.38
50 | 0 | 0 | 1 | 205 | 506861.39 | ОЗП | Основная ЗП рабочих |  |  | 205 | 14 | 3 |  | 2 | [7 empty] | 506861.39 | 1 | 506861.39
50 | 0 | 0 | 1 | 232 | 0 | ОЗПсНРиСП | Основная ЗП рабочих по ТСН-2001.16 |  |  | 232 | 15 | 3 |  | 2 | [7 empty] | 0 | 1 | 0
50 | 0 | 0 | 1 | 214 | 1336576.93 | Строит | Строительные работы с НР и СП |  |  | 214 | 16 | 3 |  | 2 | [7 empty] | 1336576.93 | 1 | 1336576.93
50 | 0 | 0 | 1 | 215 | 404168.14 | Монтаж | Монтажные работы с НР и СП |  |  | 215 | 17 | 3 |  | 2 | [7 empty] | 404168.14 | 1 | 404168.14
50 | 0 | 0 | 1 | 217 | 0 | Прочие | Прочие работы с НР и СП |  |  | 217 | 18 | 3 |  | 2 | [7 empty] | 0 | 1 | 0
50 | 0 | 0 | 1 | 230 | 0 | ПрочиеЗатр | Прочие затраты по ТСН-2001.16 |  |  | 230 | 19 | 3 |  | 2 | [7 empty] | 0 | 1 | 0
50 | 0 | 0 | 1 | 206 | 0 | ВозврМат | Возврат материалов |  |  | 206 | 20 | 3 |  | 2 | [7 empty] | 0 | 1 | 0
50 | 0 | 0 | 1 | 207 | 719.903 | ТрудСтр | Трудозатраты строителей |  |  | 207 | 21 | 3 |  | 7 | [7 empty] | 719.903 | 1 | 719.903
50 | 0 | 0 | 1 | 208 | 11.6026 | ТрудМаш | Трудозатраты машинистов |  |  | 208 | 22 | 3 |  | 7 | [7 empty] | 11.6026 | 1 | 11.6026
50 | 0 | 0 | 1 | 209 | 0 | ТранспМат | Транспорт материалов |  |  | 209 | 23 | 3 |  | 2 | [7 empty] | 0 | 1 | 0
50 | 0 | 0 | 1 | 233 | 4807.92 | Перевозка | Перевозка грузов |  |  | 233 | 24 | 3 |  | 2 | [7 empty] | 4807.92 | 1 | 4807.92
50 | 0 | 0 | 1 | 210 | 615658.95 | НР | Накладные расходы |  |  | 210 | 25 | 3 |  | 2 | [7 empty] | 615658.95 | 1 | 615658.95
50 | 0 | 0 | 1 | 211 | 381016.7 | СмПриб | Сметная прибыль |  |  | 211 | 26 | 3 |  | 2 | [7 empty] | 381016.7 | 1 | 381016.7
50 | 0 | 0 | 1 | 224 | 1740745.07 | Всего | Всего с НР и СП |  |  | 224 | 27 | 3 |  | 2 | [7 empty] | 1740745.07 | 1 | 1740745.07
51 | 675 | 1 | 12 |  | 1_(Копия) | НАВР на ремонт КЛ 0,4-35 кВ НМ-2026 1 квартал 2026_(Копия) | 0 | [6 empty] | 739261.5 | 207512.11 | 15811.62 | 9076.38 | 506861.39 | 0 | 719.903 | 11.6026 | 0 | 615658.95 | 381016.7 | [15 empty] | 0 | 0 | 0 | 1740745.07 | 1336576.93 | 404168.14 | 0 | 207512.11 | 207512.11 | 0 | 207512.11 | 0 | 0 | 0 | 0 | 4807.92 | [149 empty] | 0
50 | 0 | 0 | 1 | 201 | 739261.5 | ПЗ | Прямые затраты |  |  | 201 | 1 | 3 |  | 2 | [7 empty] | 744069.42 | 1 | 744069.42
50 | 0 | 0 | 1 | 202 | 207512.11 | СтМатОб | Стоимость материальных ресурсов (всего) |  |  | 202 | 2 | 3 |  | 2 | [7 empty] | 207512.11 | 1 | 207512.11
50 | 0 | 0 | 1 | 222 | 0 | СтМатОбЗак | Стоимость материалов и оборудования заказчика |  |  | 222 | 3 | 3 |  | 2 | [7 empty] | 0 | 1 | 0
50 | 0 | 0 | 1 | 225 | 207512.11 | СтМатОбПод | Стоимость материалов и оборудования подрядчика |  |  | 225 | 4 | 3 |  | 2 | [7 empty] | 207512.11 | 1 | 207512.11
50 | 0 | 0 | 1 | 226 | 207512.11 | СтМат | Стоимость материалов (всего) |  |  | 226 | 5 | 3 |  | 2 | [7 empty] | 207512.11 | 1 | 207512.11
50 | 0 | 0 | 1 | 227 | 0 | СтМатЗак | Стоимость материалов заказчика |  |  | 227 | 6 | 3 |  | 2 | [7 empty] | 0 | 1 | 0
50 | 0 | 0 | 1 | 228 | 207512.11 | СтМатПод | Стоимость материалов подрядчика |  |  | 228 | 7 | 3 |  | 2 | [7 empty] | 207512.11 | 1 | 207512.11
50 | 0 | 0 | 1 | 216 | 0 | Оборуд | Стоимость оборудования (всего) |  |  | 216 | 8 | 3 |  | 2 | [7 empty] | 0 | 1 | 0
50 | 0 | 0 | 1 | 223 | 0 | ОборудЗак | Стоимость оборудования заказчика |  |  | 223 | 9 | 3 |  | 2 | [7 empty] | 0 | 1 | 0
50 | 0 | 0 | 1 | 229 | 0 | ОборудПод | Стоимость оборудования подрядчика |  |  | 229 | 10 | 3 |  | 2 | [7 empty] | 0 | 1 | 0
50 | 0 | 0 | 1 | 203 | 15811.62 | ЭММ | Эксплуатация машин |  |  | 203 | 11 | 3 |  | 2 | [7 empty] | 15811.62 | 1 | 15811.62
50 | 0 | 0 | 1 | 231 | 0 | ЭММсНРиСП | Эксплуатация машин по ТСН-2001.16 |  |  | 231 | 12 | 3 |  | 2 | [7 empty] | 0 | 1 | 0
50 | 0 | 0 | 1 | 204 | 9076.38 | ЗПМ | ЗП машинистов |  |  | 204 | 13 | 3 |  | 2 | [7 empty] | 9076.38 | 1 | 9076.38
50 | 0 | 0 | 1 | 205 | 506861.39 | ОЗП | Основная ЗП рабочих |  |  | 205 | 14 | 3 |  | 2 | [7 empty] | 506861.39 | 1 | 506861.39
50 | 0 | 0 | 1 | 232 | 0 | ОЗПсНРиСП | Основная ЗП рабочих по ТСН-2001.16 |  |  | 232 | 15 | 3 |  | 2 | [7 empty] | 0 | 1 | 0
50 | 0 | 0 | 1 | 214 | 1336576.93 | Строит | Строительные работы с НР и СП |  |  | 214 | 16 | 3 |  | 2 | [7 empty] | 1336576.93 | 1 | 1336576.93
50 | 0 | 0 | 1 | 215 | 404168.14 | Монтаж | Монтажные работы с НР и СП |  |  | 215 | 17 | 3 |  | 2 | [7 empty] | 404168.14 | 1 | 404168.14
50 | 0 | 0 | 1 | 217 | 0 | Прочие | Прочие работы с НР и СП |  |  | 217 | 18 | 3 |  | 2 | [7 empty] | 0 | 1 | 0
50 | 0 | 0 | 1 | 230 | 0 | ПрочиеЗатр | Прочие затраты по ТСН-2001.16 |  |  | 230 | 19 | 3 |  | 2 | [7 empty] | 0 | 1 | 0
50 | 0 | 0 | 1 | 206 | 0 | ВозврМат | Возврат материалов |  |  | 206 | 20 | 3 |  | 2 | [7 empty] | 0 | 1 | 0
50 | 0 | 0 | 1 | 207 | 719.903 | ТрудСтр | Трудозатраты строителей |  |  | 207 | 21 | 3 |  | 7 | [7 empty] | 719.903 | 1 | 719.903
50 | 0 | 0 | 1 | 208 | 11.6026 | ТрудМаш | Трудозатраты машинистов |  |  | 208 | 22 | 3 |  | 7 | [7 empty] | 11.6026 | 1 | 11.6026
50 | 0 | 0 | 1 | 209 | 0 | ТранспМат | Транспорт материалов |  |  | 209 | 23 | 3 |  | 2 | [7 empty] | 0 | 1 | 0
50 | 0 | 0 | 1 | 233 | 4807.92 | Перевозка | Перевозка грузов |  |  | 233 | 24 | 3 |  | 2 | [7 empty] | 4807.92 | 1 | 4807.92
50 | 0 | 0 | 1 | 210 | 615658.95 | НР | Накладные расходы |  |  | 210 | 25 | 3 |  | 2 | [7 empty] | 615658.95 | 1 | 615658.95
50 | 0 | 0 | 1 | 211 | 381016.7 | СмПриб | Сметная прибыль |  |  | 211 | 26 | 3 |  | 2 | [7 empty] | 381016.7 | 1 | 381016.7
50 | 0 | 0 | 1 | 224 | 1740745.07 | Всего | Всего с НР и СП |  |  | 224 | 27 | 3 |  | 2 | [7 empty] | 1740745.07 | 1 | 1740745.07
61 |  |  |  |  | 10 | b1 | ширина
61 |  |  |  |  | 1900 | p1 | плотность мусора в рыхлом теле
61 |  |  |  |  | 1800 | p2 | плотность мусора в рыхлом теле
61 |  |  |  |  | 2 | а | длина
61 |  |  |  |  | 10 | дл | дл
61 |  |  |  |  | 3 | м14 | масса мусора по смете №1
61 |  |  |  |  | 2400 | мус1 | мусор слежавшийся
61 |  |  |  |  | 0 | Переменная | Новая переменная
61 |  |  |  |  | 12 | Переменная1 | Новая переменная
61 |  |  |  |  | 0 | Переменная_1 | Новая переменная
61 |  |  |  |  | 0 | Переменная_2 | Новая переменная
61 |  |  |  |  | 2 | ч | Новая переменная
61 |  |  |  |  | 6 | ш | Новая переменная
61 |  |  |  |  | 12 | шир | шир
70 | 1 |  | 1 | СТР_РЕК | СТРОИТЕЛЬСТВО и РЕКОНСТРУКЦИЯ зданий и сооружений всех назначений | 0 | 0 |  | 1 | 0 |  |  | 0 |  | Строительство и реконструкция
70 | 1 |  | 2 | РЕМ_ЖИЛ | КАП. РЕМ. ЖИЛЫХ И ОБЩЕСТВЕННЫХ ЗДАНИЙ | 0 | 0 |  | 1 | 0 |  |  | 0 |  | Капитальный ремонт жилых и общественных зданий
70 | 1 |  | 3 | РЕМ_ПР | КАП. РЕМ. ПРОИЗВОДСТВЕННЫХ ЗД. и СООРУЖЕНИЙ, НАРУЖНЫХ ИНЖЕНЕРНЫХ СЕТЕЙ, УЛИЦ И ДОРОГ МЕСТНОГО ЗНАЧЕНИЯ, ИНЖ,СООРУЖЕНИЙ ( ГИДРОТЕХ,СООРУЖ, МОСТОВ И ПУТЕПРОВОДОВ И Т.П.) | 1 | 0 |  | 1 | 0 |  |  | 0 |  | Капитальный ремонт прозводственных зданий
70 | 1 |  | 4 | Территория | для территории Российской Федерации, не относящейся к районам Крайнего Севера и приравненным к ним местностям | 1 | 0 |  | 2 | 0 |  |  | 0
70 | 1 |  | 5 | МПРКС | для территории Российской Федерации, относящейся к местностям, приравненным к районам Крайнего Севера | 0 | 0 |  | 2 | 0 |  |  | 0
70 | 1 |  | 6 | РКС | для территории Российской Федерации, относящейся к районам Крайнего Севера | 0 | 0 |  | 2 | 0 |  |  | 0
70 | 1 |  | 7 | СЛЖ | При определении сметной стоимости строительства объектов капитального строительства, относящихся к особо опасным и технически сложным. За исключением АЭС. | 0 | 0 | Для сборников ФЕР ( при производстве работ на технически сложных объектах ): · { СЛЖ } - (вкл.) - работа на сложных объектах (к=1,2 к НР) · { СЛЖ } - (выкл.) - работа на обычных объектах | 0 | 0 |  |  | 0 |  | Сложные объекты
70 | 1 |  | 8 | СТНДРТ | При определении сметной стоимости строительства объектов капитального строительства (за исключением АЭС). | 1 | 0 |  | 5 | 0 |  |  | 0
70 | 1 |  | 9 | АЭС_ПНР | При определении сметной стоимости строительства объектов капитального строительства АЭС. Пусконаладочные работы (за исключением технологического оборудования АЭС). | 0 | 0 |  | 5 | 0 |  |  | 0 |  | АЭС
70 | 1 |  | 10 | АЭС_ПНР_ТЕХ | При определении сметной стоимости строительства объектов капитального строительства АЭС. Пусконаладочные работы технологического оборудования АЭС. | 0 | 0 | Для сборника ФЕРм -39 и ФЕРМ-08 ( при работах по контролю сварных соединений) : {мАЭС} - ( вкл.) - при выполнении работ по на АЭС (HР=101%; СП= 68%; {мАЭС} - (выкл.) - при выполнении работ на обычных объектах | 5 | 0 |  |  | 0 |  | АЭС, ПНР технологического оборудования АЭС.
70 | 1 |  | 11 | ОПТ/В | {вкл} - Прокладка МЕЖДУГОРОДНЫХ ВОЛОКОННО-ОПТИЧЕСКИХ ЛИНИЙ (для ФЕРм10, отд. 6 разд.3) {выкл} - Прокладка ГОРОДСКИХ ВОЛОКОННО-ОПТИЧЕСКИХ ЛИНИЙ (для ФЕРм10, отд. 6 разд.3) | 0 | 0 | Для сборников ФЕРм-10 ( волоконно-оптические линии связи ): · {М_ГОР_опт} - ( вкл.) - междугородные сети связи ( НР=120% , СП=70% ) · {М_ГОР_опт} - ( выкл.) - городские сети связи ( НР=100%; СП=65%) | 0 | 0 |  |  | 0 |  | Прокладка междугородных в/опт. кабелей
70 | 1 |  | 12 | АВИ | (вкл) - При работах по ДИСПЕТЧЕРИЗАЦИИ управления движением АВИАТРАНСПОРТОМ {вкл} (монтажные работы ) | 0 | 0 | Для сборников ФЕРм 08;10;11 : · {мАВИА} - (вкл.) - производство монтажных работы по диспетчеризации управления движением авиатранспортном (НР=95%, СП=55%) ; · {мАВИА} - (выкл. ) - при производстве работ на прочих объектах , кром | 0 | 0 |  |  | 0 |  | Диспетчеризация авиатранспорта
70 | 1 |  | 13 | ЗАКР | {вкл} - Обслуживающие и сопутствующие работы в тоннелях при производстве работ ЗАКРЫТЫМ СПОСОБОМ {выкл} - Обслуживающие и сопутствующие работы в тоннелях при производстве работ ОТКРЫТЫМ | 0 | 0 | Для сборника ФЕР -29 ( сопутствующие работы в тоннелях и метро. ): · {ЗАКР} - (вкл.) - при выполнении работ в тоннелях и метро закрытым способом (НР=145% , СП=75%); · {ЗАКР} - (выкл.) - при выполнении работ в тоннелях и метро отк | 0 | 0 |  |  | 0 |  | Производство работ закрытым способом (обслуживающие процессы)
70 | 1 |  | 14 | АВТО_ДРГ | {вкл} - НР и СП по п.021.0 "Автомобильные дороги" (раздел 2 нормы 27-02-010-01:07) {выкл} - НР и СП по п.021.1 Устройство покрытий дорожек, тротуаров, мостовых и площадок и прочее (раздел 2 нормы 27-02-010-01:07) | 0 | 0 |  | 0 | 0 |  |  | 0
70 | 1 |  | 15 | ГОР | (вкл) - ФЕРм-08, выполнение работ на горнорудных объектах (выкл) - ФЕРм-08, выполнение работ на других объектах | 0 | 0 |  | 0 | 0 |  |  | 0 |  | Выполнение работ на горнорудных объектах
70 | 1 |  | 16 | ОБ_ПР | Объект производственного назначения | 0 | 0 |  | 3 | 0 |  |  | 0
70 | 1 |  | 17 | ОБ_НПР | Объект непроизводственного назначения | 1 | 0 |  | 3 | 0 |  |  | 0
70 | 1 |  | 1 | К_НР_РЕМ | при ремонте жилых и общественных зданий если ( если {РЕМ_ЖИЛ}= [вкл.] | 0.9 | 1 | Для сборников ФЕР и ФЕРмр : · Значение {_МДСрем_НР}= 0,90 - при ремонте зданий жилого и гражданского назначений ( 0,90 к НР) ; · Значение {_МДСрем_НР}= 1,00 - при строительстве и реконструкции объектов всех назначений | 0 | 0 |  |  | 0 |  | п.25
70 | 1 |  | 2 | К_СП_РЕМ | к нормам СП при капитальном ремонте зданий и сооружений всех назначений ( если или {РЕМ_ЖИЛ}=[вкл] , или (РЕМ_ПР}=[вкл] ) | 0.85 | 1 | Для сборников ФЕР и ФЕРмр : · Значение {_МДСрем_СП} = 0.85 - при ремонте зданий всех назначений ( 0,85 к СП); · Значение {_МДСрем_СП} = 1,00 - при строительстве и реконструкции объектов всех назначений | 0 | 0 |  |  | 0 |  | п.16
70 | 1 |  | 3 | К_НР_СЛЖ | При определении сметной стоимости строительства объектов капитального строительства, относящихся к особо опасным и технически сложным. За исключением объектов атомных электрических станций. ( если {СЛЖ} = [вкл] ) | 1.03 | 0 |  | 0 | 0 |  |  | 0 |  | п.27 СЛОЖН
70 | 1 |  | 4 | К_НР_АЭС | При определении сметной стоимости строительства объектов капитального строительства, относящихся к особо опасным и технически сложным. Для объектов атомных электрических станций. ( если {АЭС} = [вкл] ) | 1.15 | 0 |  | 0 | 0 |  |  | 0 |  | п.27 АЭС
70 | 1 |  | 5 | Р_ОКР | Разрядность округления результата расчета НР и СП (с 05.04.2020 - до семи знаков после запятой) | 7 | 0 |  | 0 | 0 |  |  | 0
70 | 1 |  | 6 | Лист_НРиСП |  | 2 | 0 |  | 0 | 0 |  |  | 0
-1
75 | Уровень цен | 2026 | 0 | 3 | 1 | 0 | 1 | 0 | 3 | 0 | 0 | 0 | 426653466 | 1
2 | Вид цен | Москва, КТЦ к ФСНБ-2022, 1 квартал 2026 г | 0 | 0 | 0 | [33 empty] | 426653467
1 | Сборник индексов | Москва к ФСНБ-2022 ФГИС ЦС | 2026 | 3 | 1 | 1 | 0 | 2 | 1 | 1 | 1 | 1 | 1 | 1 | 1 | 1 | [22 empty] | 426653468 | Письмо Минстроя России «О размещении индексов изменения сметной стоимости строительства по группам однородных строительных ресурсов на I квартал 2026 года» | Справочная информация | 46078 | 409 | Письмо Минстроя России от 25.02.2026 № 9859-ИФ/09 |  | Справочная информация | 45957 | 23615 | Письмо Департамента экономической политики и развития города Москвы от 27.10.2025 № ДПР-3-23615/25(1)
65 |  | 1 | 0 | 245

## SourceObSm
0 | Smeta.RU (Terminal) (495) 974-1589 |  | _OBSM_ |  | 0 | 0 | 0 | Smeta.RU (Terminal) |  | 1 | 18246 | 287937588 | 12 | 0 | 0 | 3
1 | 51 | 0 |  | 0 | 1_(Копия) | НАВР на ремонт КЛ 0,4-35 кВ НМ-2026 1 квартал 2026_(Копия) |  | 0 |  | 0 | 0 | 523 |  | 0 | 0 | 7 | 0 | 4 | 0 | Соловьев А.М. | Главный специалист ОИПЭиФ | Ульянчева Г.А. | Начальник ОИПЭиФ | [16 empty] | 0 | [5 empty] | Сметные нормы списания | Коды ценников | 1 | 1 | 0 | 0 | 1 | 0 | 6 | 2 | 1 | 1 | 0 | 0 | 0 | 0 | 0 | Москва (Общестрой) 1-й квартал 2026 ФСНБ-2022_И17 капитальный ремонт | Версия 1.17.0 для ФСНБ-2022 И17 | ФСНБ-2022 - Изменения И17 | ФСНБ-2022 - Изменения И17 | ФСНБ-2022 - Изменения И17 | ФСНБ-2022 - Изменения И17 | Поправки для ФСНБ-2022 от 25.02.2026 г И17 (55/пр) Капитальный ремонт производственных зданий | 0 | 0 | 487096328 | 17 | Приказ Минстроя России от 30.12.2021 г. № 1046/пр; Приказ Минстроя России от 04.08.2020 г. № 421/пр; Приказ Минстроя России от 21.12.2020 г. № 812/пр; Приказ Минстроя России от 11.12.2020 г. № 774/пр | ГСН | 46073 | 540 | 17 | Приказ Минстроя России от 18.05.2022 г. № 378/пр; Приказ Минстроя России от 26.08.2022 г. № 703/пр; Приказ Минстроя России от 26.10.2022 г. № 905/пр; Приказ Минстроя России от 27.12.2022 г. № 1133/пр; Приказ Минстроя России от 10.02.2023 г. № 84/пр; Приказ Минстроя России от 11.05.2023 г. № 335/пр; Приказ Минстроя России от 02.08.2023 г. № 551/пр; Приказ Минстроя России от 14.11.2023 г. № 817/пр; Приказ Минстроя России от 16.02.2024 г. № 102/пр; Приказ Минстроя России от 13.05.2024 г. № 323/пр; Приказ Минстроя России от 09.08.2024 г. № 524/пр; Приказ Минстроя России от 07.11.2024 г. № 747/пр; Приказ Минстроя России от 07.02.2025 г. № 69/пр; Приказ Минстроя России от 19.05.2025 г. № 299/пр; Приказ Минстроя России от 14.08.2025 г. № 490/пр; Приказ Минстроя России от 12.11.2025 г. № 696/пр; Приказ Минстроя России от 17.02.2026 г. № 91/пр; Приказ Минстроя России от 07.07.2022 г. № 557/пр; Приказ Минстроя России от 30.01.2024 г. № 55/пр; Приказ Минстроя России от 23.01.2025 г. № 30/пр; Приказ Минстроя России от 02.09.2021 г. № 636/пр; Приказ Минстроя России от 26.07.2022 г. № 611/пр; Приказ Минстроя России от 22.04.2022 г. № 317/пр | 0 | 0
22 | 1 | 0 | 426653466 | 0 | 2 | 1
3 | 1 | Расчет | Расчет стоимостей единичных видов работ по неотложным и аварийно-восстановительным ремонтным работам на кабельной сети 0,4-35кВ с применением метода ГНБ филиала ПАО «Россети Московский регион» - Новая Москва в 2026 и 2027 гг. | 1336.58 | 404.17 | 0 | 0 | 1740.75 | 515.94 | 946.77 | 0 | 0 | 1740.75 | [10 empty] | 0 | -1 | 0 | [5 empty] | 744069.42 | 207512.11 | 0 | 0 | 0 | 15811.62 | 9076.38 | 506861.39 | 1336576.93 | 404168.14 | 0 | 0 | 719.903 | 11.6026 | 0 | 615658.95 | 381016.7 | 1740745.07
51 |  |  |  | 1336.58 | 404.17 | 0 | 0 | 1740.75 | 515.94 | 946.77 | 0 | 0 | 1740.75
50 | 0 | 0 | 1 | 201 | 744069.42 | ПЗ | Прямые затраты |  |  | 201 | 1 | 3 |  | 2
50 | 0 | 0 | 1 | 202 | 207512.11 | СтМатОб | Стоимость материальных ресурсов (всего) |  |  | 202 | 2 | 3 |  | 2
50 | 0 | 0 | 1 | 222 | 0 | СтМатОбЗак | Стоимость материалов и оборудования заказчика |  |  | 222 | 3 | 3 |  | 2
50 | 0 | 0 | 1 | 225 | 207512.11 | СтМатОбПод | Стоимость материалов и оборудования подрядчика |  |  | 225 | 4 | 3 |  | 2
50 | 0 | 0 | 1 | 226 | 207512.11 | СтМат | Стоимость материалов (всего) |  |  | 226 | 5 | 3 |  | 2
50 | 0 | 0 | 1 | 227 | 0 | СтМатЗак | Стоимость материалов заказчика |  |  | 227 | 6 | 3 |  | 2
50 | 0 | 0 | 1 | 228 | 207512.11 | СтМатПод | Стоимость материалов подрядчика |  |  | 228 | 7 | 3 |  | 2
50 | 0 | 0 | 1 | 216 | 0 | Оборуд | Стоимость оборудования (всего) |  |  | 216 | 8 | 3 |  | 2
50 | 0 | 0 | 1 | 223 | 0 | ОборудЗак | Стоимость оборудования заказчика |  |  | 223 | 9 | 3 |  | 2
50 | 0 | 0 | 1 | 229 | 0 | ОборудПод | Стоимость оборудования подрядчика |  |  | 229 | 10 | 3 |  | 2
50 | 0 | 0 | 1 | 203 | 15811.62 | ЭММ | Эксплуатация машин |  |  | 203 | 11 | 3 |  | 2
50 | 0 | 0 | 1 | 231 | 0 | ЭММсНРиСП | Эксплуатация машин по ТСН-2001.16 |  |  | 231 | 12 | 3 |  | 2
50 | 0 | 0 | 1 | 204 | 9076.38 | ЗПМ | ЗП машинистов |  |  | 204 | 13 | 3 |  | 2
50 | 0 | 0 | 1 | 205 | 506861.39 | ОЗП | Основная ЗП рабочих |  |  | 205 | 14 | 3 |  | 2
50 | 0 | 0 | 1 | 232 | 0 | ОЗПсНРиСП | Основная ЗП рабочих по ТСН-2001.16 |  |  | 232 | 15 | 3 |  | 2
50 | 0 | 0 | 1 | 214 | 1336576.93 | Строит | Строительные работы с НР и СП |  |  | 214 | 16 | 3 |  | 2
50 | 0 | 0 | 1 | 215 | 404168.14 | Монтаж | Монтажные работы с НР и СП |  |  | 215 | 17 | 3 |  | 2
50 | 0 | 0 | 1 | 217 | 0 | Прочие | Прочие работы с НР и СП |  |  | 217 | 18 | 3 |  | 2
50 | 0 | 0 | 1 | 230 | 0 | ПрочиеЗатр | Прочие затраты по ТСН-2001.16 |  |  | 230 | 19 | 3 |  | 2
50 | 0 | 0 | 1 | 206 | 0 | ВозврМат | Возврат материалов |  |  | 206 | 20 | 3 |  | 2
50 | 0 | 0 | 1 | 207 | 719.903 | ТрудСтр | Трудозатраты строителей |  |  | 207 | 21 | 3 |  | -1
50 | 0 | 0 | 1 | 208 | 11.6026 | ТрудМаш | Трудозатраты машинистов |  |  | 208 | 22 | 3 |  | -1
50 | 0 | 0 | 1 | 209 | 0 | ТранспМат | Транспорт материалов |  |  | 209 | 23 | 3 |  | 2
50 | 0 | 0 | 1 | 233 | 4807.92 | Перевозка | Перевозка грузов |  |  | 233 | 24 | 3 |  | 2
50 | 0 | 0 | 1 | 210 | 615658.95 | НР | Накладные расходы |  |  | 210 | 25 | 3 |  | 2
50 | 0 | 0 | 1 | 211 | 381016.7 | СмПриб | Сметная прибыль |  |  | 211 | 26 | 3 |  | 2
50 | 0 | 0 | 1 | 224 | 1740745.07 | Всего | Всего с НР и СП |  |  | 224 | 27 | 3 |  | 2
-1
75 | Уровень цен | 2026 | 0 | 3 | 1 | 0 | 1 | 0 | 3 | 0 | 0 | 0 | 426653466 | 1
2 | Вид цен | Москва, КТЦ к ФСНБ-2022, 1 квартал 2026 г | 0 | 0 | 0 | [20 empty] | 426653467
1 | Сборник индексов | Москва к ФСНБ-2022 ФГИС ЦС | 2026 | 3 | 1 | 1 | 0 | 2 | 1 | 1 | 1 | 1 | 1 | 1 | 1 | 1 | [9 empty] | 426653468 | Письмо Минстроя России «О размещении индексов изменения сметной стоимости строительства по группам однородных строительных ресурсов на I квартал 2026 года» | Справочная информация | 46078 | 409 | Письмо Минстроя России от 25.02.2026 № 9859-ИФ/09 |  | Справочная информация | 45957 | 23615 | Письмо Департамента экономической политики и развития города Москвы от 27.10.2025 № ДПР-3-23615/25(1)

## SmtRes
88 | 426653466 | 426654135 | 342640352 | 113 | 1 | 1 | 1 | 2-100-02 |  | Рабочий 2 разряда | 1369 | 1013 | чел.-ч | чел.-ч | 1 | 0 | -236928766 | 2.8971 | 0 | 0 | 0 | 587.34 | 0 | 0 | 0 | 587.34 | 1 | 1 | 1 | 1 | -2 | 0 | 0 | 1 | 1 | 0 | 3.33 | *0,87 | 1 | 2 | 426654143 | 2 | 131072 | 1 | 1 | 0 | 0 | 0 | 0 | 0 | 0 | 0 | 0 | 0 | 0 | 1955.8422 | 3.33 | 0 | 1 | 0 | 0 | 0 | 1701.5827 | 2.8971 | 0 | 1 | 19.56 | 0.028971 | 0 | 0.028971 | 587.34 | 587.34 | 1 | 1701.5808 | 0 | 0 | 0 | 0 | 17.02 | 17.02 | 1 |  | 0 |  | 0
88 | 426653466 | 426654135 | 342640356 | 113 | 1 | 1 | 1 | 2-100-03 |  | Рабочий 3 разряда | 1369 | 1013 | чел.-ч | чел.-ч | 1 | 0 | -587036825 | 20.01 | 0 | 0 | 0 | 641.22 | 0 | 0 | 0 | 641.22 | 1 | 1 | 1 | 1 | -2 | 0 | 0 | 1 | 1 | 0 | 23 | *0,87 | 1 | 2 | 426654144 | 2 | 131072 | 2 | 1 | 0 | 0 | 0 | 0 | 0 | 0 | 0 | 0 | 0 | 0 | 14748.06 | 23 | 0 | 1 | 0 | 0 | 0 | 12830.8122 | 20.01 | 0 | 1 | 147.48 | 0.2001 | 0 | 0.2001 | 641.22 | 641.22 | 1 | 12830.8122 | 0 | 0 | 0 | 0 | 128.31 | 128.31 | 1 |  | 0 |  | 0
88 | 426653466 | 426654135 | 342640393 | 113 | 1 | 1 | 1 | 4-100-00 |  | Затраты труда машинистов | 1191 | 1013 | чел.-ч. | чел.-ч. | 1 | 0 | -1417349443 | 22.6461 | 0 | 0 | 0 | 0 | 0 | 0 | 0 | 0 | 1 | 1 | 1 | 1 | -2 | 0 | 0 | 1 | 1 | 0 | 26.03 | *0,87 | 2 | 2 | 426654145 | 1 | 0 | 3 | 1 | 0 | 0 | 0 | 0 | 0 | 0 | 0 | 0 | 0 | 0 | 0 | 0 | 0 | 0 | 0 | 0 | 0 | 0 | 0 | 0 | 0 |  | 0 | 0 | 0.22646 | 0 | 0 | 1 | 0 | 0 | 0 | 0 | 0 | 0 | 0 | 0 |  | 0 |  | 0
88 | 426653466 | 426654135 | 342764392 | 1 | 1 | 1 | 2 | 91.01.05-549 | И13_ФСЭМ-2022 доп.13, 91.01.05-549, приказ Минстроя России от 07.02.2025 г. № 69/пр | Экскаваторы-погрузчики гидравлические пневмоколесные, емкость экскаваторного ковша до 0,3 м3, грузоподъемность фронтального ковша до 2 т | 1368 | 1011 | маш.-ч | маш.-ч | 1 | 0 | 1981731479 | 16.617 | 0 | 1227.24 | 829.81 | 0 | 0 | 1227.24 | 829.81 | 0 | 1 | 1 | 1 | 1 | -2 | 0 | 0 | 1 | 1 | 0 | 19.1 | *0,87 | 1 | 2 | 426654146 | 2 | 98304 | 4 | 1 | 0 | 0 | 0 | 0 | 0 | 0 | 0 | 0 | 23440.284 | 15849.371 | 0 | 0 | 19.1 | 1 | 0 | 20393.0471 | 13788.9528 | 0 | 0 | 16.617 | 1 |  | 0 | 0.16617 | 0.16617 | 1227.24 | 1227.24 | 1 | 20393.0436 | 13788.9519 | 0 | 203.93 | 137.89 | 0 | 341.82 | 1 | 4-100-050 | 5 | чел.-ч. | 1
88 | 426653466 | 426654135 | 342765653 | 1 | 1 | 1 | 2 | 91.14.03-003 | И13_ФСЭМ-2022, 91.14.03-003, приказ Минстроя России от 18.05.2022 г. № 378/пр | Автомобили-самосвалы, грузоподъемность до 15 т | 1368 | 1011 | маш.-ч | маш.-ч | 1 | 0 | 1630785340 | 3.219 | 0 | 1088.63 | 829.81 | 0 | 0 | 1088.63 | 829.81 | 0 | 1 | 1 | 1 | 1 | -2 | 0 | 0 | 1 | 1 | 0 | 3.7 | *0,87 | 1 | 2 | 426654147 | 2 | 98304 | 5 | 1 | 0 | 0 | 0 | 0 | 0 | 0 | 0 | 0 | 4027.931 | 3070.297 | 0 | 0 | 3.7 | 1 | 0 | 3504.3 | 2671.1584 | 0 | 0 | 3.219 | 1 |  | 0 | 0.03219 | 0.03219 | 1088.63 | 1088.63 | 1 | 3504.2991 | 2671.161 | 0 | 35.04 | 26.71 | 0 | 61.75 | 1 | 4-100-050 | 5 | чел.-ч. | 1
88 | 426653466 | 426654135 | 342765848 | 1 | 1 | 1 | 2 | 91.18.01-007 | И13_ФСЭМ-2022 доп.13, 91.18.01-007, приказ Минстроя России от 07.02.2025 г. № 69/пр | Компрессоры винтовые передвижные с двигателем внутреннего сгорания, давление до 0,7 МПа (7 атм), производительность до 5,4 м3/мин | 1368 | 1011 | маш.-ч | маш.-ч | 1 | 0 | -508530904 | 2.8101 | 0 | 401.15 | 722.05 | 0 | 0 | 401.15 | 722.05 | 0 | 1 | 1 | 1 | 1 | -2 | 0 | 0 | 1 | 1 | 0 | 3.23 | *0,87 | 1 | 2 | 426654148 | 2 | 98304 | 6 | 1 | 0 | 0 | 0 | 0 | 0 | 0 | 0 | 0 | 1295.7145 | 2332.2215 | 0 | 0 | 3.23 | 1 | 0 | 1127.2716 | 2029.0327 | 0 | 0 | 2.8101 | 1 |  | 0 | 0.028101 | 0.028101 | 401.15 | 401.15 | 1 | 1127.2677 | 2029.0314 | 0 | 11.27 | 20.29 | 0 | 31.56 | 1 | 4-100-040 | 4 | чел.-ч. | 1
88 | 426653466 | 426654135 | 342766242 | 1 | 1 | 1 | 2 | 91.21.10-002 | И13_ФСЭМ-2022, 91.21.10-002, приказ Минстроя России от 18.05.2022 г. № 378/пр | Молотки отбойные пневматические при работе от передвижных компрессоров | 1368 | 1011 | маш.-ч | маш.-ч | 1 | 0 | 2131355935 | 2.8101 | 0 | 3.1 | 0 | 0 | 0 | 3.1 | 0 | 0 | 1 | 1 | 1 | 1 | -2 | 0 | 0 | 1 | 1 | 0 | 3.23 | *0,87 | 1 | 2 | 426654149 | 2 | 32768 | 7 | 1 | 0 | 0 | 0 | 0 | 0 | 0 | 0 | 0 | 10.013 | 0 | 0 | 0 | 0 | 1 | 0 | 8.7113 | 0 | 0 | 0 | 0 | 1 |  | 0 | 0 | 0.028101 | 3.1 | 3.1 | 1 | 8.7087 | 0 | 0 | 0.09 | 0 | 0 | 0.09 | 1 |  | 0 |  | 0
89 | 426653466 | 426654150 | 342640187 | 113 | 1 | 1 | 1 | 1-100-27 |  | Средний разряд работы 2,7 | 1191 | 1013 | чел.-ч. | чел.-ч. | 1 | 0 | 1682852000 | 134.85 | 0 | 0 | 0 | 625.05 | 0 | 0 | 0 | 625.05 | 1 | 1 | 1 | 1 | -2 | 0 | 0 | 1 | 1 | 0 | 155 | *0,87 | 1 | 2 | 426654157 | 2 | 131072 | 8 | 1 | 0 | 0 | 0 | 0 | 0 | 0 | 0 | 0 | 0 | 0 | 96882.75 | 155 | 0 | 1 | 0 | 0 | 0 | 84287.9925 | 134.85 | 0 | 1 | 968.83 | 1.3485 | 0 | 1.3485 | 625.05 | 625.05 | 1 | 84287.9925 | 0 | 0 | 0 | 0 | 842.88 | 842.88 | 1 |  | 0 |  | 0
89 | 426653466 | 426654150 | 342640393 | 113 | 1 | 1 | 1 | 4-100-00 |  | Затраты труда машинистов | 1191 | 1013 | чел.-ч. | чел.-ч. | 1 | 0 | -1417349443 | 33.9735 | 0 | 0 | 0 | 0 | 0 | 0 | 0 | 0 | 1 | 1 | 1 | 1 | -2 | 0 | 0 | 1 | 1 | 0 | 39.05 | *0,87 | 2 | 2 | 426654158 | 1 | 0 | 9 | 1 | 0 | 0 | 0 | 0 | 0 | 0 | 0 | 0 | 0 | 0 | 0 | 0 | 0 | 0 | 0 | 0 | 0 | 0 | 0 | 0 | 0 |  | 0 | 0 | 0.33974 | 0 | 0 | 1 | 0 | 0 | 0 | 0 | 0 | 0 | 0 | 0 |  | 0 |  | 0
89 | 426653466 | 426654150 | 342764321 | 1 | 1 | 1 | 2 | 91.01.02-004 | И13_ФСЭМ-2022 доп.11, 91.01.02-004, приказ Минстроя России от 09.08.2024 г. № 524/пр | Автогрейдеры среднего типа, мощность 99 кВт (135 л.с.) | 1368 | 1011 | маш.-ч | маш.-ч | 1 | 0 | -1106437525 | 1.3485 | 0 | 2628.88 | 969.91 | 0 | 0 | 1933 | 969.91 | 0 | 1 | 1.36 | 1 | 1 | 2 | 0 | 0 | 1 | 1 | 0 | 1.55 | *0,87 | 1 | 2 | 426654159 | 2 | 65536 | 10 | 1 | 0 | 0 | 0 | 0 | 0 | 0 | 0 | 0 | 2996.15 | 1503.3605 | 0 | 0 | 1.55 | 1 | 0 | 2606.6505 | 1307.9236 | 0 | 0 | 1.3485 | 1 |  | 0 | 0.013485 | 0.013485 | 2628.88 | 1933 | 1.36 | 2606.6505 | 1307.9232 | 0 | 35.45 | 13.08 | 0 | 48.53 | 0 | 4-100-060 | 6 | чел.-ч. | 1
89 | 426653466 | 426654150 | 342765542 | 1 | 1 | 1 | 2 | 91.12.06-012 | И13_ФСЭМ-2022, 91.12.06-012, приказ Минстроя России от 18.05.2022 г. № 378/пр | Рыхлители прицепные (без трактора) | 1368 | 1011 | маш.-ч | маш.-ч | 1 | 0 | -554473575 | 1.1223 | 0 | 76.64 | 0 | 0 | 0 | 62.31 | 0 | 0 | 1 | 1.23 | 1 | 1 | 2 | 0 | 0 | 1 | 1 | 0 | 1.29 | *0,87 | 1 | 2 | 426654160 | 1 | 0 | 11 | 1 | 0 | 0 | 0 | 0 | 0 | 0 | 0 | 0 | 80.3799 | 0 | 0 | 0 | 0 | 1 | 0 | 69.9305 | 0 | 0 | 0 | 0 | 1 |  | 0 | 0 | 0.011223 | 76.64 | 62.31 | 1.23 | 69.9306 | 0 | 0 | 0.86 | 0 | 0 | 0.86 | 0 |  | 0 |  | 0
89 | 426653466 | 426654150 | 342765848 | 1 | 1 | 1 | 2 | 91.18.01-007 | И13_ФСЭМ-2022 доп.13, 91.18.01-007, приказ Минстроя России от 07.02.2025 г. № 69/пр | Компрессоры винтовые передвижные с двигателем внутреннего сгорания, давление до 0,7 МПа (7 атм), производительность до 5,4 м3/мин | 1368 | 1011 | маш.-ч | маш.-ч | 1 | 0 | -508530904 | 32.625 | 0 | 401.15 | 722.05 | 0 | 0 | 401.15 | 722.05 | 0 | 1 | 1 | 1 | 1 | -2 | 0 | 0 | 1 | 1 | 0 | 37.5 | *0,87 | 1 | 2 | 426654161 | 2 | 98304 | 12 | 1 | 0 | 0 | 0 | 0 | 0 | 0 | 0 | 0 | 15043.125 | 27076.875 | 0 | 0 | 37.5 | 1 | 0 | 13087.5187 | 23556.8812 | 0 | 0 | 32.625 | 1 |  | 0 | 0.32625 | 0.32625 | 401.15 | 401.15 | 1 | 13087.5231 | 23556.8856 | 0 | 130.88 | 235.57 | 0 | 366.45 | 1 | 4-100-040 | 4 | чел.-ч. | 1
89 | 426653466 | 426654150 | 342766242 | 1 | 1 | 1 | 2 | 91.21.10-002 | И13_ФСЭМ-2022, 91.21.10-002, приказ Минстроя России от 18.05.2022 г. № 378/пр | Молотки отбойные пневматические при работе от передвижных компрессоров | 1368 | 1011 | маш.-ч | маш.-ч | 1 | 0 | 2131355935 | 65.25 | 0 | 3.1 | 0 | 0 | 0 | 3.1 | 0 | 0 | 1 | 1 | 1 | 1 | -2 | 0 | 0 | 1 | 1 | 0 | 75 | *0,87 | 1 | 2 | 426654162 | 2 | 32768 | 13 | 1 | 0 | 0 | 0 | 0 | 0 | 0 | 0 | 0 | 232.5 | 0 | 0 | 0 | 0 | 1 | 0 | 202.275 | 0 | 0 | 0 | 0 | 1 |  | 0 | 0 | 0.6525 | 3.1 | 3.1 | 1 | 202.275 | 0 | 0 | 2.02 | 0 | 0 | 2.02 | 1 |  | 0 |  | 0
90 | 426653466 | 426654163 | 342640157 | 113 | 1 | 1 | 1 | 1-100-20 |  | Средний разряд работы 2,0 | 1191 | 1013 | чел.-ч. | чел.-ч. | 1 | 0 | 370475345 | 13.572 | 0 | 0 | 0 | 587.34 | 0 | 0 | 0 | 587.34 | 1 | 1 | 1 | 1 | -2 | 0 | 0 | 1 | 1 | 0 | 15.6 | *0,87 | 1 | 2 | 426654168 | 2 | 131072 | 14 | 1 | 0 | 0 | 0 | 0 | 0 | 0 | 0 | 0 | 0 | 0 | 9162.504 | 15.6 | 0 | 1 | 0 | 0 | 0 | 7971.3785 | 13.572 | 0 | 1 | 91.63 | 0.13572 | 0 | 0.13572 | 587.34 | 587.34 | 1 | 7971.375 | 0 | 0 | 0 | 0 | 79.71 | 79.71 | 1 |  | 0 |  | 0
90 | 426653466 | 426654163 | 342640393 | 113 | 1 | 1 | 1 | 4-100-00 |  | Затраты труда машинистов | 1191 | 1013 | чел.-ч. | чел.-ч. | 1 | 0 | -1417349443 | 4.089 | 0 | 0 | 0 | 0 | 0 | 0 | 0 | 0 | 1 | 1 | 1 | 1 | -2 | 0 | 0 | 1 | 1 | 0 | 4.7 | *0,87 | 2 | 2 | 426654169 | 1 | 0 | 15 | 1 | 0 | 0 | 0 | 0 | 0 | 0 | 0 | 0 | 0 | 0 | 0 | 0 | 0 | 0 | 0 | 0 | 0 | 0 | 0 | 0 | 0 |  | 0 | 0 | 0.04089 | 0 | 0 | 1 | 0 | 0 | 0 | 0 | 0 | 0 | 0 | 0 |  | 0 |  | 0
90 | 426653466 | 426654163 | 342764321 | 1 | 1 | 1 | 2 | 91.01.02-004 | И13_ФСЭМ-2022 доп.11, 91.01.02-004, приказ Минстроя России от 09.08.2024 г. № 524/пр | Автогрейдеры среднего типа, мощность 99 кВт (135 л.с.) | 1368 | 1011 | маш.-ч | маш.-ч | 1 | 0 | -1106437525 | 1.9749 | 0 | 2628.88 | 969.91 | 0 | 0 | 1933 | 969.91 | 0 | 1 | 1.36 | 1 | 1 | 2 | 0 | 0 | 1 | 1 | 0 | 2.27 | *0,87 | 1 | 2 | 426654170 | 2 | 65536 | 16 | 1 | 0 | 0 | 0 | 0 | 0 | 0 | 0 | 0 | 4387.91 | 2201.6957 | 0 | 0 | 2.27 | 1 | 0 | 3817.4817 | 1915.4753 | 0 | 0 | 1.9749 | 1 |  | 0 | 0.019749 | 0.019749 | 2628.88 | 1933 | 1.36 | 3817.4817 | 1915.479 | 0 | 51.92 | 19.15 | 0 | 71.07 | 0 | 4-100-060 | 6 | чел.-ч. | 1
90 | 426653466 | 426654163 | 342765596 | 1 | 1 | 1 | 2 | 91.13.01-051 | И13_ФСЭМ-2022, 91.13.01-051, приказ Минстроя России от 18.05.2022 г. № 378/пр | Тракторы с подметальными дорожными щетками, мощность 60 кВт (82 л.с.) | 1368 | 1011 | маш.-ч | маш.-ч | 1 | 0 | 827668682 | 2.1141 | 0 | 647.35 | 722.05 | 0 | 0 | 494.16 | 722.05 | 0 | 1 | 1.31 | 1 | 1 | 2 | 0 | 0 | 1 | 1 | 0 | 2.43 | *0,87 | 1 | 2 | 426654171 | 2 | 65536 | 17 | 1 | 0 | 0 | 0 | 0 | 0 | 0 | 0 | 0 | 1200.8088 | 1754.5815 | 0 | 0 | 2.43 | 1 | 0 | 1044.7037 | 1526.4859 | 0 | 0 | 2.1141 | 1 |  | 0 | 0.021141 | 0.021141 | 647.35 | 494.16 | 1.31 | 1044.7047 | 1526.4846 | 0 | 13.69 | 15.26 | 0 | 28.95 | 0 | 4-100-040 | 4 | чел.-ч. | 1
91 | 426653466 | 426654172 | 342640163 | 113 | 1 | 1 | 1 | 1-100-21 |  | Средний разряд работы 2,1 | 1191 | 1013 | чел.-ч. | чел.-ч. | 1 | 0 | -1321739209 | 10.179 | 0 | 0 | 0 | 592.72 | 0 | 0 | 0 | 592.72 | 1 | 1 | 1 | 1 | -2 | 0 | 0 | 1 | 1 | 0 | 11.7 | *0,87 | 1 | 2 | 426654177 | 2 | 131072 | 18 | 1 | 0 | 0 | 0 | 0 | 0 | 0 | 0 | 0 | 0 | 0 | 6934.824 | 11.7 | 0 | 1 | 0 | 0 | 0 | 6033.2969 | 10.179 | 0 | 1 | 69.35 | 0.10179 | 0 | 0.10179 | 592.72 | 592.72 | 1 | 6033.2934 | 0 | 0 | 0 | 0 | 60.33 | 60.33 | 1 |  | 0 |  | 0
91 | 426653466 | 426654172 | 342640393 | 113 | 1 | 1 | 1 | 4-100-00 |  | Затраты труда машинистов | 1191 | 1013 | чел.-ч. | чел.-ч. | 1 | 0 | -1417349443 | 2.5752 | 0 | 0 | 0 | 0 | 0 | 0 | 0 | 0 | 1 | 1 | 1 | 1 | -2 | 0 | 0 | 1 | 1 | 0 | 2.96 | *0,87 | 2 | 2 | 426654178 | 1 | 0 | 19 | 1 | 0 | 0 | 0 | 0 | 0 | 0 | 0 | 0 | 0 | 0 | 0 | 0 | 0 | 0 | 0 | 0 | 0 | 0 | 0 | 0 | 0 |  | 0 | 0 | 0.025752 | 0 | 0 | 1 | 0 | 0 | 0 | 0 | 0 | 0 | 0 | 0 |  | 0 |  | 0
91 | 426653466 | 426654172 | 342764321 | 1 | 1 | 1 | 2 | 91.01.02-004 | И13_ФСЭМ-2022 доп.11, 91.01.02-004, приказ Минстроя России от 09.08.2024 г. № 524/пр | Автогрейдеры среднего типа, мощность 99 кВт (135 л.с.) | 1368 | 1011 | маш.-ч | маш.-ч | 1 | 0 | -1106437525 | 1.479 | 0 | 2628.88 | 969.91 | 0 | 0 | 1933 | 969.91 | 0 | 1 | 1.36 | 1 | 1 | 2 | 0 | 0 | 1 | 1 | 0 | 1.7 | *0,87 | 1 | 2 | 426654179 | 2 | 65536 | 20 | 1 | 0 | 0 | 0 | 0 | 0 | 0 | 0 | 0 | 3286.1 | 1648.847 | 0 | 0 | 1.7 | 1 | 0 | 2858.907 | 1434.4969 | 0 | 0 | 1.479 | 1 |  | 0 | 0.01479 | 0.01479 | 2628.88 | 1933 | 1.36 | 2858.907 | 1434.4995 | 0 | 38.88 | 14.34 | 0 | 53.22 | 0 | 4-100-060 | 6 | чел.-ч. | 1
91 | 426653466 | 426654172 | 342765596 | 1 | 1 | 1 | 2 | 91.13.01-051 | И13_ФСЭМ-2022, 91.13.01-051, приказ Минстроя России от 18.05.2022 г. № 378/пр | Тракторы с подметальными дорожными щетками, мощность 60 кВт (82 л.с.) | 1368 | 1011 | маш.-ч | маш.-ч | 1 | 0 | 827668682 | 1.0962 | 0 | 647.35 | 722.05 | 0 | 0 | 494.16 | 722.05 | 0 | 1 | 1.31 | 1 | 1 | 2 | 0 | 0 | 1 | 1 | 0 | 1.26 | *0,87 | 1 | 2 | 426654180 | 2 | 65536 | 21 | 1 | 0 | 0 | 0 | 0 | 0 | 0 | 0 | 0 | 622.6416 | 909.783 | 0 | 0 | 1.26 | 1 | 0 | 541.6982 | 791.5112 | 0 | 0 | 1.0962 | 1 |  | 0 | 0.010962 | 0.010962 | 647.35 | 494.16 | 1.31 | 541.6968 | 791.5086 | 0 | 7.1 | 7.92 | 0 | 15.02 | 0 | 4-100-040 | 4 | чел.-ч. | 1
92 | 426653466 | 426654181 | 342640151 | 113 | 1 | 1 | 1 | 1-100-17 |  | Средний разряд работы 1,7 | 1191 | 1013 | чел.-ч. | чел.-ч. | 1 | 0 | -1035829094 | 16.2516 | 0 | 0 | 0 | 572.79 | 0 | 0 | 0 | 572.79 | 1 | 1 | 1 | 1 | -2 | 0 | 0 | 1 | 1 | 0 | 18.68 | *0,87 | 1 | 2 | 426654183 | 2 | 131072 | 22 | 1 | 0 | 0 | 0 | 0 | 0 | 0 | 0 | 0 | 0 | 0 | 10699.7172 | 18.68 | 0 | 1 | 0 | 0 | 0 | 9308.754 | 16.2516 | 0 | 1 | 107 | 0.16252 | 0 | 0.16252 | 572.79 | 572.79 | 1 | 9308.7564 | 0 | 0 | 0 | 0 | 93.09 | 93.09 | 1 |  | 0 |  | 0
93 | 426653466 | 426654184 | 342640179 | 113 | 1 | 1 | 1 | 1-100-25 |  | Средний разряд работы 2,5 | 1191 | 1013 | чел.-ч. | чел.-ч. | 1 | 0 | -1991603921 | 19.0443 | 0 | 0 | 0 | 614.28 | 0 | 0 | 0 | 614.28 | 1 | 1 | 1 | 1 | -2 | 0 | 0 | 1 | 1 | 0 | 21.89 | *0,87 | 1 | 2 | 426654199 | 2 | 131072 | 23 | 1 | 0 | 0 | 0 | 0 | 0 | 0 | 0 | 0 | 0 | 0 | 13446.5892 | 21.89 | 0 | 1 | 0 | 0 | 0 | 11698.5326 | 19.0443 | 0 | 1 | 134.47 | 0.19044 | 0 | 0.19044 | 614.28 | 614.28 | 1 | 11698.5333 | 0 | 0 | 0 | 0 | 116.99 | 116.99 | 1 |  | 0 |  | 0
93 | 426653466 | 426654184 | 342640393 | 113 | 1 | 1 | 1 | 4-100-00 |  | Затраты труда машинистов | 1191 | 1013 | чел.-ч. | чел.-ч. | 1 | 0 | -1417349443 | 3.9324 | 0 | 0 | 0 | 0 | 0 | 0 | 0 | 0 | 1 | 1 | 1 | 1 | -2 | 0 | 0 | 1 | 1 | 0 | 4.52 | *0,87 | 2 | 2 | 426654200 | 1 | 0 | 24 | 1 | 0 | 0 | 0 | 0 | 0 | 0 | 0 | 0 | 0 | 0 | 0 | 0 | 0 | 0 | 0 | 0 | 0 | 0 | 0 | 0 | 0 |  | 0 | 0 | 0.039324 | 0 | 0 | 1 | 0 | 0 | 0 | 0 | 0 | 0 | 0 | 0 |  | 0 |  | 0
93 | 426653466 | 426654184 | 342764897 | 1 | 1 | 1 | 2 | 91.06.05-011 | И13_ФСЭМ-2022, 91.06.05-011, приказ Минстроя России от 18.05.2022 г. № 378/пр | Погрузчики одноковшовые универсальные фронтальные пневмоколесные, номинальная вместимость основного ковша 2,6 м3, грузоподъемность 5 т | 1368 | 1011 | маш.-ч | маш.-ч | 1 | 0 | 964272568 | 0.1131 | 0 | 1593.71 | 829.81 | 0 | 0 | 1593.71 | 829.81 | 0 | 1 | 1 | 1 | 1 | -2 | 0 | 0 | 1 | 1 | 0 | 0.13 | *0,87 | 1 | 2 | 426654201 | 2 | 98304 | 25 | 1 | 0 | 0 | 0 | 0 | 0 | 0 | 0 | 0 | 207.1823 | 107.8753 | 0 | 0 | 0.13 | 1 | 0 | 180.2486 | 93.8515 | 0 | 0 | 0.1131 | 1 |  | 0 | 0.001131 | 0.001131 | 1593.71 | 1593.71 | 1 | 180.2466 | 93.8556 | 0 | 1.8 | 0.94 | 0 | 2.74 | 1 | 4-100-050 | 5 | чел.-ч. | 1
93 | 426653466 | 426654184 | 342765110 | 1 | 1 | 1 | 2 | 91.08.04-021 | И13_ФСЭМ-2022, 91.08.04-021, приказ Минстроя России от 18.05.2022 г. № 378/пр | Котлы битумные передвижные электрические с центробежной мешалкой, объем загрузочной емкости 400 л | 1368 | 1011 | маш.-ч | маш.-ч | 1 | 0 | 557427000 | 0.522 | 0 | 133.35 | 0 | 0 | 0 | 95.25 | 0 | 0 | 1 | 1.4 | 1 | 1 | 2 | 0 | 0 | 1 | 1 | 0 | 0.6 | *0,87 | 1 | 2 | 426654202 | 1 | 0 | 26 | 1 | 0 | 0 | 0 | 0 | 0 | 0 | 0 | 0 | 57.15 | 0 | 0 | 0 | 0 | 1 | 0 | 49.7205 | 0 | 0 | 0 | 0 | 1 |  | 0 | 0 | 0.00522 | 133.35 | 95.25 | 1.4 | 49.7205 | 0 | 0 | 0.7 | 0 | 0 | 0.7 | 0 |  | 0 |  | 0
93 | 426653466 | 426654184 | 342765141 | 1 | 1 | 1 | 2 | 91.08.06-003 | И13_ФСЭМ-2022, 91.08.06-003, приказ Минстроя России от 18.05.2022 г. № 378/пр | Нарезчики швов, максимальная глубина резки 200 мм, мощность 9 кВт (12 л.с.) | 1368 | 1011 | маш.-ч | маш.-ч | 1 | 0 | -1621662792 | 7.2732 | 0 | 119.77 | 0 | 0 | 0 | 100.65 | 0 | 0 | 1 | 1.19 | 1 | 1 | 2 | 0 | 0 | 1 | 1 | 0 | 8.36 | *0,87 | 1 | 2 | 426654203 | 1 | 0 | 27 | 1 | 0 | 0 | 0 | 0 | 0 | 0 | 0 | 0 | 841.434 | 0 | 0 | 0 | 0 | 1 | 0 | 732.0476 | 0 | 0 | 0 | 0 | 1 |  | 0 | 0 | 0.072732 | 119.77 | 100.65 | 1.19 | 732.0441 | 0 | 0 | 8.71 | 0 | 0 | 8.71 | 0 |  | 0 |  | 0
93 | 426653466 | 426654184 | 342765204 | 1 | 1 | 1 | 2 | 91.08.11-011 | И13_ФСЭМ-2022, 91.08.11-011, приказ Минстроя России от 18.05.2022 г. № 378/пр | Заливщики швов и трещин самоходные, объем бака до 480 л с компрессором для продувки трещин и швов | 1368 | 1011 | маш.-ч | маш.-ч | 1 | 0 | -647277613 | 2.8275 | 0 | 2810.78 | 829.81 | 0 | 0 | 2007.7 | 829.81 | 0 | 1 | 1.4 | 1 | 1 | 2 | 0 | 0 | 1 | 1 | 0 | 3.25 | *0,87 | 1 | 2 | 426654204 | 2 | 65536 | 28 | 1 | 0 | 0 | 0 | 0 | 0 | 0 | 0 | 0 | 6525.025 | 2696.8825 | 0 | 0 | 3.25 | 1 | 0 | 5676.7718 | 2346.2878 | 0 | 0 | 2.8275 | 1 |  | 0 | 0.028275 | 0.028275 | 2810.78 | 2007.7 | 1.4 | 5676.7761 | 2346.2856 | 0 | 79.47 | 23.46 | 0 | 102.93 | 0 | 4-100-050 | 5 | чел.-ч. | 1
93 | 426653466 | 426654184 | 342765593 | 1 | 1 | 1 | 2 | 91.13.01-038 | И13_ФСЭМ-2022, 91.13.01-038, приказ Минстроя России от 18.05.2022 г. № 378/пр | Машины поливомоечные, вместимость цистерны 6 м3 | 1368 | 1011 | маш.-ч | маш.-ч | 1 | 0 | 665160091 | 0.8004 | 0 | 1451.35 | 722.05 | 0 | 0 | 1451.35 | 722.05 | 0 | 1 | 1 | 1 | 1 | -2 | 0 | 0 | 1 | 1 | 0 | 0.92 | *0,87 | 1 | 2 | 426654205 | 2 | 98304 | 29 | 1 | 0 | 0 | 0 | 0 | 0 | 0 | 0 | 0 | 1335.242 | 664.286 | 0 | 0 | 0.92 | 1 | 0 | 1161.6605 | 577.9288 | 0 | 0 | 0.8004 | 1 |  | 0 | 0.008004 | 0.008004 | 1451.35 | 1451.35 | 1 | 1161.6588 | 577.9323 | 0 | 11.62 | 5.78 | 0 | 17.4 | 1 | 4-100-040 | 4 | чел.-ч. | 1
93 | 426653466 | 426654184 | 342765643 | 1 | 1 | 1 | 2 | 91.14.02-001 | И13_ФСЭМ-2022 доп.7, 91.14.02-001, приказ Минстроя России от 02.08.2023 г. № 551/пр | Автомобили бортовые, грузоподъемность до 5 т | 1368 | 1011 | маш.-ч | маш.-ч | 1 | 0 | 1503848564 | 0.0261 | 0 | 643.29 | 722.05 | 0 | 0 | 643.29 | 722.05 | 0 | 1 | 1 | 1 | 1 | -2 | 0 | 0 | 1 | 1 | 0 | 0.03 | *0,87 | 1 | 2 | 426654206 | 2 | 98304 | 30 | 1 | 0 | 0 | 0 | 0 | 0 | 0 | 0 | 0 | 19.2987 | 21.6615 | 0 | 0 | 0.03 | 1 | 0 | 16.7899 | 18.8455 | 0 | 0 | 0.0261 | 1 |  | 0 | 0.000261 | 0.000261 | 643.29 | 643.29 | 1 | 16.791 | 18.8442 | 0 | 0.17 | 0.19 | 0 | 0.36 | 1 | 4-100-040 | 4 | чел.-ч. | 1
93 | 426653466 | 426654184 | 342765848 | 1 | 1 | 1 | 2 | 91.18.01-007 | И13_ФСЭМ-2022 доп.13, 91.18.01-007, приказ Минстроя России от 07.02.2025 г. № 69/пр | Компрессоры винтовые передвижные с двигателем внутреннего сгорания, давление до 0,7 МПа (7 атм), производительность до 5,4 м3/мин | 1368 | 1011 | маш.-ч | маш.-ч | 1 | 0 | -508530904 | 0.1653 | 0 | 401.15 | 722.05 | 0 | 0 | 401.15 | 722.05 | 0 | 1 | 1 | 1 | 1 | -2 | 0 | 0 | 1 | 1 | 0 | 0.19 | *0,87 | 1 | 2 | 426654207 | 2 | 98304 | 31 | 1 | 0 | 0 | 0 | 0 | 0 | 0 | 0 | 0 | 76.2185 | 137.1895 | 0 | 0 | 0.19 | 1 | 0 | 66.3101 | 119.3549 | 0 | 0 | 0.1653 | 1 |  | 0 | 0.001653 | 0.001653 | 401.15 | 401.15 | 1 | 66.3114 | 119.3553 | 0 | 0.66 | 1.19 | 0 | 1.85 | 1 | 4-100-040 | 4 | чел.-ч. | 1
93 | 426653466 | 426654184 | 342713880 | 1 | 1 | 1 | 3 | 01.2.01.01-1026 | И13_ФСБЦ-2022, 01.2.01.01-1026, приказ Минстроя России от 18.05.2022 г. № 378/пр | Битум нефтяной дорожный БНД 90/130 | 1348 | 1009 | т | т | 1000 | 0 | 733607949 | 0 | 25507.03 | 0 | 0 | 0 | 23188.21 | 0 | 0 | 0 | 1.1 | 1 | 1 | 1 | 2 | 0 | 0 | 1 | 1 | 0 | 0.01 | *0 | 0 | 2 | 426654208 | 1 | 0 | 32 | 1 | 0 | 0 | 0 | 0 | 0 | 0 | 0 | 231.8821 | 0 | 0 | 0 | 0 | 0 | 1 | 0 | 0 | 0 | 0 | 0 | 0 | 0 |  | 0 | 0 | 0 | 25507.03 | 23188.21 | 1.1 | 0 | 0 | 0 | 0 | 0 | 0 | 0 | 0 |  | 0 |  | 0
93 | 426653466 | 426654184 | 342640196 | 113 | 1 | 1 | 3 | 01.2.03.03 |  | Мастика | 1348 | 1009 | т | т | 1000 | 0 | -1692299120 | 0 | 0 | 0 | 0 | 0 | 0 | 0 | 0 | 0 | 1 | 1 | 1 | 1 | -2 | 0 | 0 | 1 | 1 | 0 | 0.07 | *0 | 0 | 2 | 426654209 | 1 | 0 | 33 | 1 | 0 | 0 | 0 | 0 | 0 | 0 | 0 | 0 | 0 | 0 | 0 | 0 | 0 | 0 | 0 | 0 | 0 | 0 | 0 | 0 | 0 |  | 0 | 0 | 0 | 0 | 0 | 1 | 0 | 0 | 0 | 0 | 0 | 0 | 0 | 0 |  | 0 |  | 0
93 | 426653466 | 426654184 | 342715725 | 1 | 1 | 1 | 3 | 01.7.03.01-0001 | И13_ФСБЦ-2022, 01.7.03.01-0001, приказ Минстроя России от 18.05.2022 г. № 378/пр | Вода | 1339 | 1007 | м3 | м3 | 1 | 0 | -436317592 | 0 | 54.64 | 0 | 0 | 0 | 35.71 | 0 | 0 | 0 | 1.53 | 1 | 1 | 1 | 2 | 0 | 0 | 1 | 1 | 0 | 3.5 | *0 | 0 | 2 | 426654210 | 1 | 0 | 34 | 1 | 0 | 0 | 0 | 0 | 0 | 0 | 0 | 124.985 | 0 | 0 | 0 | 0 | 0 | 1 | 0 | 0 | 0 | 0 | 0 | 0 | 0 |  | 0 | 0 | 0 | 54.64 | 35.71 | 1.53 | 0 | 0 | 0 | 0 | 0 | 0 | 0 | 0 |  | 0 |  | 0
93 | 426653466 | 426654184 | 342640848 | 113 | 1 | 1 | 3 | 01.7.07.26 |  | Шнур полиуретановый | 1302 | 1003 | 10 м | 10 м | 10 | 0 | -1360623059 | 0 | 0 | 0 | 0 | 0 | 0 | 0 | 0 | 0 | 1 | 1 | 1 | 1 | -2 | 0 | 0 | 1 | 1 | 0 | 10 | *0 | 0 | 2 | 426654211 | 1 | 0 | 35 | 1 | 0 | 0 | 0 | 0 | 0 | 0 | 0 | 0 | 0 | 0 | 0 | 0 | 0 | 0 | 0 | 0 | 0 | 0 | 0 | 0 | 0 |  | 0 | 0 | 0 | 0 | 0 | 1 | 0 | 0 | 0 | 0 | 0 | 0 | 0 | 0 |  | 0 |  | 0
93 | 426653466 | 426654184 | 342718793 | 1 | 1 | 1 | 3 | 02.3.01.02-1118 | И13_ФСБЦ-2022, 02.3.01.02-1118, приказ Минстроя России от 18.05.2022 г. № 378/пр | Песок природный для строительных работ II класс, средний | 1339 | 1007 | м3 | м3 | 1 | 0 | -779656046 | 0 | 1017.36 | 0 | 0 | 0 | 565.2 | 0 | 0 | 0 | 1.8 | 1 | 1 | 1 | 2 | 0 | 0 | 1 | 1 | 0 | 2 | *0 | 0 | 2 | 426654212 | 1 | 0 | 36 | 1 | 0 | 0 | 0 | 0 | 0 | 0 | 0 | 1130.4 | 0 | 0 | 0 | 0 | 0 | 1 | 0 | 0 | 0 | 0 | 0 | 0 | 0 |  | 0 | 0 | 0 | 1017.36 | 565.2 | 1.8 | 0 | 0 | 0 | 0 | 0 | 0 | 0 | 0 |  | 0 |  | 0
94 | 426653466 | 426654213 | 342640212 | 113 | 1 | 1 | 1 | 1-100-37 |  | Средний разряд работы 3,7 | 1191 | 1013 | чел.-ч. | чел.-ч. | 1 | 0 | -1105933552 | 14.4681 | 0 | 0 | 0 | 697.8 | 0 | 0 | 0 | 697.8 | 1 | 1 | 1 | 1 | -2 | 0 | 0 | 1 | 1 | 0 | 16.63 | *0,87 | 1 | 2 | 426654227 | 2 | 131072 | 37 | 1 | 0 | 0 | 0 | 0 | 0 | 0 | 0 | 0 | 0 | 0 | 11604.414 | 16.63 | 0 | 1 | 0 | 0 | 0 | 10095.8402 | 14.4681 | 0 | 1 | 11.6 | 0.014468 | 0 | 0.014468 | 697.8 | 697.8 | 1 | 10095.8367 | 0 | 0 | 0 | 0 | 10.1 | 10.1 | 1 |  | 0 |  | 0
94 | 426653466 | 426654213 | 342640393 | 113 | 1 | 1 | 1 | 4-100-00 |  | Затраты труда машинистов | 1191 | 1013 | чел.-ч. | чел.-ч. | 1 | 0 | -1417349443 | 6.8382 | 0 | 0 | 0 | 0 | 0 | 0 | 0 | 0 | 1 | 1 | 1 | 1 | -2 | 0 | 0 | 1 | 1 | 0 | 7.86 | *0,87 | 2 | 2 | 426654228 | 1 | 0 | 38 | 1 | 0 | 0 | 0 | 0 | 0 | 0 | 0 | 0 | 0 | 0 | 0 | 0 | 0 | 0 | 0 | 0 | 0 | 0 | 0 | 0 | 0 |  | 0 | 0 | 0.0068382 | 0 | 0 | 1 | 0 | 0 | 0 | 0 | 0 | 0 | 0 | 0 |  | 0 |  | 0
94 | 426653466 | 426654213 | 342765073 | 1 | 1 | 1 | 2 | 91.08.01-024 | И13_ФСЭМ-2022, 91.08.01-024, приказ Минстроя России от 18.05.2022 г. № 378/пр | Асфальтоукладчики гусеничные, максимальная ширина укладки 7 м, скорость укладки до 24 м/мин, производительность 600 т/ч | 1368 | 1011 | маш.-ч | маш.-ч | 1 | 0 | -1679107126 | 1.2354 | 0 | 5172.61 | 1104.62 | 0 | 0 | 3592.09 | 1104.62 | 0 | 1 | 1.44 | 1 | 1 | 2 | 0 | 0 | 1 | 1 | 0 | 1.42 | *0,87 | 1 | 2 | 426654229 | 2 | 65536 | 39 | 1 | 0 | 0 | 0 | 0 | 0 | 0 | 0 | 0 | 5100.7678 | 1568.5604 | 0 | 0 | 1.42 | 1 | 0 | 4437.668 | 1364.6475 | 0 | 0 | 1.2354 | 1 |  | 0 | 0.0012354 | 0.0012354 | 5172.61 | 3592.09 | 1.44 | 4437.6699 | 1364.6472 | 0 | 6.39 | 1.36 | 0 | 7.75 | 0 | 4-100-080 | 8 | чел.-ч. | 1
94 | 426653466 | 426654213 | 342765077 | 1 | 1 | 1 | 2 | 91.08.02-002 | И13_ФСЭМ-2022, 91.08.02-002, приказ Минстроя России от 18.05.2022 г. № 378/пр | Автогудронаторы, емкость цистерны 7000 л | 1368 | 1011 | маш.-ч | маш.-ч | 1 | 0 | 520697666 | 0.2871 | 0 | 1841.17 | 1551.86 | 0 | 0 | 1324.58 | 1551.86 | 0 | 1 | 1.39 | 1 | 1 | 2 | 0 | 0 | 1 | 1 | 0 | 0.33 | *0,87 | 1 | 2 | 426654230 | 2 | 65536 | 40 | 1 | 0 | 0 | 0 | 0 | 0 | 0 | 0 | 0 | 437.1114 | 512.1138 | 0 | 0 | 0.66 | 1 | 0 | 380.2869 | 445.539 | 0 | 0 | 0.5742 | 1 |  | 0 | 0.0005742 | 0.0002871 | 1841.17 | 1324.58 | 1.39 | 380.2857 | 445.5357 | 0 | 0.53 | 0.45 | 0 | 0.98 | 0 | 4-100-045 | 4.5 | чел.-ч. | 2
94 | 426653466 | 426654213 | 342765079 | 1 | 1 | 1 | 2 | 91.08.02-011 | И13_ФСЭМ-2022, 91.08.02-011, приказ Минстроя России от 18.05.2022 г. № 378/пр | Гудронаторы ручные | 1368 | 1011 | маш.-ч | маш.-ч | 1 | 0 | 1339547294 | 0.087 | 0 | 10.11 | 0 | 0 | 0 | 8.22 | 0 | 0 | 1 | 1.23 | 1 | 1 | 2 | 0 | 0 | 1 | 1 | 0 | 0.1 | *0,87 | 1 | 2 | 426654231 | 1 | 0 | 41 | 1 | 0 | 0 | 0 | 0 | 0 | 0 | 0 | 0 | 0.822 | 0 | 0 | 0 | 0 | 1 | 0 | 0.71514 | 0 | 0 | 0 | 0 | 1 |  | 0 | 0 | 8.7e-05 | 10.11 | 8.22 | 1.23 | 0.7134 | 0 | 0 | 0 | 0 | 0 | 0 | 0 |  | 0 |  | 0
94 | 426653466 | 426654213 | 342765097 | 1 | 1 | 1 | 2 | 91.08.03-025 | И13_ФСЭМ-2022, 91.08.03-025, приказ Минстроя России от 18.05.2022 г. № 378/пр | Катки самоходные комбинированные вибрационные, масса 7 т | 1368 | 1011 | маш.-ч | маш.-ч | 1 | 0 | -964564136 | 1.7835 | 0 | 1764.95 | 829.81 | 0 | 0 | 1764.95 | 829.81 | 0 | 1 | 1 | 1 | 1 | -2 | 0 | 0 | 1 | 1 | 0 | 2.05 | *0,87 | 1 | 2 | 426654232 | 2 | 98304 | 42 | 1 | 0 | 0 | 0 | 0 | 0 | 0 | 0 | 0 | 3618.1475 | 1701.1105 | 0 | 0 | 2.05 | 1 | 0 | 3147.7883 | 1479.9661 | 0 | 0 | 1.7835 | 1 |  | 0 | 0.0017835 | 0.0017835 | 1764.95 | 1764.95 | 1 | 3147.7905 | 1479.9657 | 0 | 3.15 | 1.48 | 0 | 4.63 | 1 | 4-100-050 | 5 | чел.-ч. | 1
94 | 426653466 | 426654213 | 342765104 | 1 | 1 | 1 | 2 | 91.08.03-045 | И13_ФСЭМ-2022, 91.08.03-045, приказ Минстроя России от 18.05.2022 г. № 378/пр | Катки самоходные гладкие вибрационные, масса 7 т | 1368 | 1011 | маш.-ч | маш.-ч | 1 | 0 | 781295481 | 1.392 | 0 | 1847.15 | 829.81 | 0 | 0 | 1847.15 | 829.81 | 0 | 1 | 1 | 1 | 1 | -2 | 0 | 0 | 1 | 1 | 0 | 1.6 | *0,87 | 1 | 2 | 426654233 | 2 | 98304 | 43 | 1 | 0 | 0 | 0 | 0 | 0 | 0 | 0 | 0 | 2955.44 | 1327.696 | 0 | 0 | 1.6 | 1 | 0 | 2571.2328 | 1155.0955 | 0 | 0 | 1.392 | 1 |  | 0 | 0.001392 | 0.001392 | 1847.15 | 1847.15 | 1 | 2571.2328 | 1155.099 | 0 | 2.57 | 1.16 | 0 | 3.73 | 1 | 4-100-050 | 5 | чел.-ч. | 1
94 | 426653466 | 426654213 | 342765205 | 1 | 1 | 1 | 2 | 91.08.11-031 | И13_ФСЭМ-2022, 91.08.11-031, приказ Минстроя России от 18.05.2022 г. № 378/пр | Перегружатели асфальтовой смеси, емкость бункера до 25 т | 1368 | 1011 | маш.-ч | маш.-ч | 1 | 0 | 232960165 | 1.2354 | 0 | 12437.26 | 1104.62 | 0 | 0 | 8883.76 | 1104.62 | 0 | 1 | 1.4 | 1 | 1 | 2 | 0 | 0 | 1 | 1 | 0 | 1.42 | *0,87 | 1 | 2 | 426654234 | 2 | 65536 | 44 | 1 | 0 | 0 | 0 | 0 | 0 | 0 | 0 | 0 | 12614.9392 | 1568.5604 | 0 | 0 | 1.42 | 1 | 0 | 10974.9971 | 1364.6475 | 0 | 0 | 1.2354 | 1 |  | 0 | 0.0012354 | 0.0012354 | 12437.26 | 8883.76 | 1.4 | 10974.9978 | 1364.6472 | 0 | 15.36 | 1.36 | 0 | 16.72 | 0 | 4-100-080 | 8 | чел.-ч. | 1
94 | 426653466 | 426654213 | 342765593 | 1 | 1 | 1 | 2 | 91.13.01-038 | И13_ФСЭМ-2022, 91.13.01-038, приказ Минстроя России от 18.05.2022 г. № 378/пр | Машины поливомоечные, вместимость цистерны 6 м3 | 1368 | 1011 | маш.-ч | маш.-ч | 1 | 0 | 665160091 | 0.6177 | 0 | 1451.35 | 722.05 | 0 | 0 | 1451.35 | 722.05 | 0 | 1 | 1 | 1 | 1 | -2 | 0 | 0 | 1 | 1 | 0 | 0.71 | *0,87 | 1 | 2 | 426654235 | 2 | 98304 | 45 | 1 | 0 | 0 | 0 | 0 | 0 | 0 | 0 | 0 | 1030.4585 | 512.6555 | 0 | 0 | 0.71 | 1 | 0 | 896.4989 | 446.0103 | 0 | 0 | 0.6177 | 1 |  | 0 | 0.0006177 | 0.0006177 | 1451.35 | 1451.35 | 1 | 896.5002 | 446.0142 | 0 | 0.9 | 0.45 | 0 | 1.35 | 1 | 4-100-040 | 4 | чел.-ч. | 1
94 | 426653466 | 426654213 | 342640172 | 113 | 1 | 1 | 3 | 01.2.01.01 |  | Битумы нефтяные дорожные | 1348 | 1009 | т | т | 1000 | 0 | -1299107208 | 0 | 0 | 0 | 0 | 0 | 0 | 0 | 0 | 0 | 1 | 1 | 1 | 1 | -2 | 0 | 0 | 1 | 1 | 0 | 0.7 | *0 | 0 | 2 | 426654236 | 1 | 0 | 46 | 1 | 0 | 0 | 0 | 0 | 0 | 0 | 0 | 0 | 0 | 0 | 0 | 0 | 0 | 0 | 0 | 0 | 0 | 0 | 0 | 0 | 0 |  | 0 | 0 | 0 | 0 | 0 | 1 | 0 | 0 | 0 | 0 | 0 | 0 | 0 | 0 |  | 0 |  | 0
94 | 426653466 | 426654213 | 342713948 | 1 | 1 | 1 | 3 | 01.3.01.03-0002 | И13_ФСБЦ-2022 доп.8, 01.3.01.03-0002, приказ Минстроя России от 14.11.2023 г. № 817/пр | Керосин для технических целей | 1348 | 1009 | т | т | 1000 | 0 | -810526121 | 0 | 74624.1 | 0 | 0 | 0 | 62186.75 | 0 | 0 | 0 | 1.2 | 1 | 1 | 1 | 2 | 0 | 0 | 1 | 1 | 0 | 0.0028 | *0 | 0 | 2 | 426654237 | 1 | 0 | 47 | 1 | 0 | 0 | 0 | 0 | 0 | 0 | 0 | 174.1229 | 0 | 0 | 0 | 0 | 0 | 1 | 0 | 0 | 0 | 0 | 0 | 0 | 0 |  | 0 | 0 | 0 | 74624.1 | 62186.75 | 1.2 | 0 | 0 | 0 | 0 | 0 | 0 | 0 | 0 |  | 0 |  | 0
94 | 426653466 | 426654213 | 342715725 | 1 | 1 | 1 | 3 | 01.7.03.01-0001 | И13_ФСБЦ-2022, 01.7.03.01-0001, приказ Минстроя России от 18.05.2022 г. № 378/пр | Вода | 1339 | 1007 | м3 | м3 | 1 | 0 | -436317592 | 0 | 54.64 | 0 | 0 | 0 | 35.71 | 0 | 0 | 0 | 1.53 | 1 | 1 | 1 | 2 | 0 | 0 | 1 | 1 | 0 | 3.2 | *0 | 0 | 2 | 426654238 | 1 | 0 | 48 | 1 | 0 | 0 | 0 | 0 | 0 | 0 | 0 | 114.272 | 0 | 0 | 0 | 0 | 0 | 1 | 0 | 0 | 0 | 0 | 0 | 0 | 0 |  | 0 | 0 | 0 | 54.64 | 35.71 | 1.53 | 0 | 0 | 0 | 0 | 0 | 0 | 0 | 0 |  | 0 |  | 0
94 | 426653466 | 426654213 | 342641502 | 113 | 1 | 1 | 3 | 04.2.01.01 |  | Смеси асфальтобетонные | 1348 | 1009 | т | т | 1000 | 0 | -2143350517 | 0 | 0 | 0 | 0 | 0 | 0 | 0 | 0 | 0 | 1 | 1 | 1 | 1 | -2 | 1 | 0 | 1 | 1 | 0 | 0 | *0 | 0 | 2 | 426654239 | 1 | 0 | 49 | 1 | 0 | 0 | 0 | 0 | 0 | 0 | 0 | 0 | 0 | 0 | 0 | 0 | 0 | 0 | 0 | 0 | 0 | 0 | 0 | 0 | 0 |  | 0 | 0 | 0 | 0 | 0 | 1 | 0 | 0 | 0 | 0 | 0 | 0 | 0 | 0 |  | 0 |  | 0
95 | 426653466 | 426654240 | 342640187 | 113 | 1 | 1 | 1 | 1-100-27 |  | Средний разряд работы 2,7 | 1191 | 1013 | чел.-ч. | чел.-ч. | 1 | 0 | 1682852000 | 0.5046 | 0 | 0 | 0 | 625.05 | 0 | 0 | 0 | 625.05 | 1 | 1 | 1 | 1 | -2 | 0 | 0 | 1 | 1 | 0 | 0.58 | *0,87 | 1 | 2 | 426654248 | 2 | 131072 | 50 | 1 | 0 | 0 | 0 | 0 | 0 | 0 | 0 | 0 | 0 | 0 | 362.529 | 0.58 | 0 | 1 | 0 | 0 | 0 | 315.4002 | 0.5046 | 0 | 1 | 0.36 | 0.0005046 | 0 | 0.0005046 | 625.05 | 625.05 | 1 | 315.4011 | 0 | 0 | 0 | 0 | 0.32 | 0.32 | 1 |  | 0 |  | 0
95 | 426653466 | 426654240 | 342640393 | 113 | 1 | 1 | 1 | 4-100-00 |  | Затраты труда машинистов | 1191 | 1013 | чел.-ч. | чел.-ч. | 1 | 0 | -1417349443 | 0.3567 | 0 | 0 | 0 | 0 | 0 | 0 | 0 | 0 | 1 | 1 | 1 | 1 | -2 | 0 | 0 | 1 | 1 | 0 | 0.41 | *0,87 | 2 | 2 | 426654249 | 1 | 0 | 51 | 1 | 0 | 0 | 0 | 0 | 0 | 0 | 0 | 0 | 0 | 0 | 0 | 0 | 0 | 0 | 0 | 0 | 0 | 0 | 0 | 0 | 0 |  | 0 | 0 | 0.0003567 | 0 | 0 | 1 | 0 | 0 | 0 | 0 | 0 | 0 | 0 | 0 |  | 0 |  | 0
95 | 426653466 | 426654240 | 342765073 | 1 | 1 | 1 | 2 | 91.08.01-024 | И13_ФСЭМ-2022, 91.08.01-024, приказ Минстроя России от 18.05.2022 г. № 378/пр | Асфальтоукладчики гусеничные, максимальная ширина укладки 7 м, скорость укладки до 24 м/мин, производительность 600 т/ч | 1368 | 1011 | маш.-ч | маш.-ч | 1 | 0 | -1679107126 | 0.0696 | 0 | 5172.61 | 1104.62 | 0 | 0 | 3592.09 | 1104.62 | 0 | 1 | 1.44 | 1 | 1 | 2 | 0 | 0 | 1 | 1 | 0 | 0.08 | *0,87 | 1 | 2 | 426654250 | 2 | 65536 | 52 | 1 | 0 | 0 | 0 | 0 | 0 | 0 | 0 | 0 | 287.3672 | 88.3696 | 0 | 0 | 0.08 | 1 | 0 | 250.0095 | 76.8816 | 0 | 0 | 0.0696 | 1 |  | 0 | 6.96e-05 | 6.96e-05 | 5172.61 | 3592.09 | 1.44 | 250.0119 | 76.8819 | 0 | 0.36 | 0.08 | 0 | 0.44 | 0 | 4-100-080 | 8 | чел.-ч. | 1
95 | 426653466 | 426654240 | 342765097 | 1 | 1 | 1 | 2 | 91.08.03-025 | И13_ФСЭМ-2022, 91.08.03-025, приказ Минстроя России от 18.05.2022 г. № 378/пр | Катки самоходные комбинированные вибрационные, масса 7 т | 1368 | 1011 | маш.-ч | маш.-ч | 1 | 0 | -964564136 | 0.1044 | 0 | 1764.95 | 829.81 | 0 | 0 | 1764.95 | 829.81 | 0 | 1 | 1 | 1 | 1 | -2 | 0 | 0 | 1 | 1 | 0 | 0.12 | *0,87 | 1 | 2 | 426654251 | 2 | 98304 | 53 | 1 | 0 | 0 | 0 | 0 | 0 | 0 | 0 | 0 | 211.794 | 99.5772 | 0 | 0 | 0.12 | 1 | 0 | 184.2608 | 86.6322 | 0 | 0 | 0.1044 | 1 |  | 0 | 0.0001044 | 0.0001044 | 1764.95 | 1764.95 | 1 | 184.2573 | 86.6346 | 0 | 0.18 | 0.09 | 0 | 0.27 | 1 | 4-100-050 | 5 | чел.-ч. | 1
95 | 426653466 | 426654240 | 342765104 | 1 | 1 | 1 | 2 | 91.08.03-045 | И13_ФСЭМ-2022, 91.08.03-045, приказ Минстроя России от 18.05.2022 г. № 378/пр | Катки самоходные гладкие вибрационные, масса 7 т | 1368 | 1011 | маш.-ч | маш.-ч | 1 | 0 | 781295481 | 0.1131 | 0 | 1847.15 | 829.81 | 0 | 0 | 1847.15 | 829.81 | 0 | 1 | 1 | 1 | 1 | -2 | 0 | 0 | 1 | 1 | 0 | 0.13 | *0,87 | 1 | 2 | 426654252 | 2 | 98304 | 54 | 1 | 0 | 0 | 0 | 0 | 0 | 0 | 0 | 0 | 240.1295 | 107.8753 | 0 | 0 | 0.13 | 1 | 0 | 208.9127 | 93.8515 | 0 | 0 | 0.1131 | 1 |  | 0 | 0.0001131 | 0.0001131 | 1847.15 | 1847.15 | 1 | 208.9131 | 93.8556 | 0 | 0.21 | 0.09 | 0 | 0.3 | 1 | 4-100-050 | 5 | чел.-ч. | 1
95 | 426653466 | 426654240 | 342765205 | 1 | 1 | 1 | 2 | 91.08.11-031 | И13_ФСЭМ-2022, 91.08.11-031, приказ Минстроя России от 18.05.2022 г. № 378/пр | Перегружатели асфальтовой смеси, емкость бункера до 25 т | 1368 | 1011 | маш.-ч | маш.-ч | 1 | 0 | 232960165 | 0.0696 | 0 | 12437.26 | 1104.62 | 0 | 0 | 8883.76 | 1104.62 | 0 | 1 | 1.4 | 1 | 1 | 2 | 0 | 0 | 1 | 1 | 0 | 0.08 | *0,87 | 1 | 2 | 426654253 | 2 | 65536 | 55 | 1 | 0 | 0 | 0 | 0 | 0 | 0 | 0 | 0 | 710.7008 | 88.3696 | 0 | 0 | 0.08 | 1 | 0 | 618.3097 | 76.8816 | 0 | 0 | 0.0696 | 1 |  | 0 | 6.96e-05 | 6.96e-05 | 12437.26 | 8883.76 | 1.4 | 618.309 | 76.8819 | 0 | 0.87 | 0.08 | 0 | 0.95 | 0 | 4-100-080 | 8 | чел.-ч. | 1
95 | 426653466 | 426654240 | 342641502 | 113 | 1 | 1 | 3 | 04.2.01.01 |  | Смеси асфальтобетонные | 1348 | 1009 | т | т | 1000 | 0 | -2143350517 | 0 | 0 | 0 | 0 | 0 | 0 | 0 | 0 | 0 | 1 | 1 | 1 | 1 | -2 | 1 | 0 | 1 | 1 | 0 | 0 | *0 | 0 | 2 | 426654254 | 1 | 0 | 56 | 1 | 0 | 0 | 0 | 0 | 0 | 0 | 0 | 0 | 0 | 0 | 0 | 0 | 0 | 0 | 0 | 0 | 0 | 0 | 0 | 0 | 0 |  | 0 | 0 | 0 | 0 | 0 | 1 | 0 | 0 | 0 | 0 | 0 | 0 | 0 | 0 |  | 0 |  | 0
96 | 426653466 | 426654255 | 342640212 | 113 | 1 | 1 | 1 | 1-100-37 |  | Средний разряд работы 3,7 | 1191 | 1013 | чел.-ч. | чел.-ч. | 1 | 0 | -1105933552 | 14.4681 | 0 | 0 | 0 | 697.8 | 0 | 0 | 0 | 697.8 | 1 | 1 | 1 | 1 | -2 | 0 | 0 | 1 | 1 | 0 | 16.63 | *0,87 | 1 | 2 | 426654269 | 2 | 131072 | 57 | 1 | 0 | 0 | 0 | 0 | 0 | 0 | 0 | 0 | 0 | 0 | 11604.414 | 16.63 | 0 | 1 | 0 | 0 | 0 | 10095.8402 | 14.4681 | 0 | 1 | 11.6 | 0.014468 | 0 | 0.014468 | 697.8 | 697.8 | 1 | 10095.8367 | 0 | 0 | 0 | 0 | 10.1 | 10.1 | 1 |  | 0 |  | 0
96 | 426653466 | 426654255 | 342640393 | 113 | 1 | 1 | 1 | 4-100-00 |  | Затраты труда машинистов | 1191 | 1013 | чел.-ч. | чел.-ч. | 1 | 0 | -1417349443 | 6.8382 | 0 | 0 | 0 | 0 | 0 | 0 | 0 | 0 | 1 | 1 | 1 | 1 | -2 | 0 | 0 | 1 | 1 | 0 | 7.86 | *0,87 | 2 | 2 | 426654270 | 1 | 0 | 58 | 1 | 0 | 0 | 0 | 0 | 0 | 0 | 0 | 0 | 0 | 0 | 0 | 0 | 0 | 0 | 0 | 0 | 0 | 0 | 0 | 0 | 0 |  | 0 | 0 | 0.0068382 | 0 | 0 | 1 | 0 | 0 | 0 | 0 | 0 | 0 | 0 | 0 |  | 0 |  | 0
96 | 426653466 | 426654255 | 342765073 | 1 | 1 | 1 | 2 | 91.08.01-024 | И13_ФСЭМ-2022, 91.08.01-024, приказ Минстроя России от 18.05.2022 г. № 378/пр | Асфальтоукладчики гусеничные, максимальная ширина укладки 7 м, скорость укладки до 24 м/мин, производительность 600 т/ч | 1368 | 1011 | маш.-ч | маш.-ч | 1 | 0 | -1679107126 | 1.2354 | 0 | 5172.61 | 1104.62 | 0 | 0 | 3592.09 | 1104.62 | 0 | 1 | 1.44 | 1 | 1 | 2 | 0 | 0 | 1 | 1 | 0 | 1.42 | *0,87 | 1 | 2 | 426654271 | 2 | 65536 | 59 | 1 | 0 | 0 | 0 | 0 | 0 | 0 | 0 | 0 | 5100.7678 | 1568.5604 | 0 | 0 | 1.42 | 1 | 0 | 4437.668 | 1364.6475 | 0 | 0 | 1.2354 | 1 |  | 0 | 0.0012354 | 0.0012354 | 5172.61 | 3592.09 | 1.44 | 4437.6699 | 1364.6472 | 0 | 6.39 | 1.36 | 0 | 7.75 | 0 | 4-100-080 | 8 | чел.-ч. | 1
96 | 426653466 | 426654255 | 342765077 | 1 | 1 | 1 | 2 | 91.08.02-002 | И13_ФСЭМ-2022, 91.08.02-002, приказ Минстроя России от 18.05.2022 г. № 378/пр | Автогудронаторы, емкость цистерны 7000 л | 1368 | 1011 | маш.-ч | маш.-ч | 1 | 0 | 520697666 | 0.2871 | 0 | 1841.17 | 1551.86 | 0 | 0 | 1324.58 | 1551.86 | 0 | 1 | 1.39 | 1 | 1 | 2 | 0 | 0 | 1 | 1 | 0 | 0.33 | *0,87 | 1 | 2 | 426654272 | 2 | 65536 | 60 | 1 | 0 | 0 | 0 | 0 | 0 | 0 | 0 | 0 | 437.1114 | 512.1138 | 0 | 0 | 0.66 | 1 | 0 | 380.2869 | 445.539 | 0 | 0 | 0.5742 | 1 |  | 0 | 0.0005742 | 0.0002871 | 1841.17 | 1324.58 | 1.39 | 380.2857 | 445.5357 | 0 | 0.53 | 0.45 | 0 | 0.98 | 0 | 4-100-045 | 4.5 | чел.-ч. | 2
96 | 426653466 | 426654255 | 342765079 | 1 | 1 | 1 | 2 | 91.08.02-011 | И13_ФСЭМ-2022, 91.08.02-011, приказ Минстроя России от 18.05.2022 г. № 378/пр | Гудронаторы ручные | 1368 | 1011 | маш.-ч | маш.-ч | 1 | 0 | 1339547294 | 0.087 | 0 | 10.11 | 0 | 0 | 0 | 8.22 | 0 | 0 | 1 | 1.23 | 1 | 1 | 2 | 0 | 0 | 1 | 1 | 0 | 0.1 | *0,87 | 1 | 2 | 426654273 | 1 | 0 | 61 | 1 | 0 | 0 | 0 | 0 | 0 | 0 | 0 | 0 | 0.822 | 0 | 0 | 0 | 0 | 1 | 0 | 0.71514 | 0 | 0 | 0 | 0 | 1 |  | 0 | 0 | 8.7e-05 | 10.11 | 8.22 | 1.23 | 0.7134 | 0 | 0 | 0 | 0 | 0 | 0 | 0 |  | 0 |  | 0
96 | 426653466 | 426654255 | 342765097 | 1 | 1 | 1 | 2 | 91.08.03-025 | И13_ФСЭМ-2022, 91.08.03-025, приказ Минстроя России от 18.05.2022 г. № 378/пр | Катки самоходные комбинированные вибрационные, масса 7 т | 1368 | 1011 | маш.-ч | маш.-ч | 1 | 0 | -964564136 | 1.7835 | 0 | 1764.95 | 829.81 | 0 | 0 | 1764.95 | 829.81 | 0 | 1 | 1 | 1 | 1 | -2 | 0 | 0 | 1 | 1 | 0 | 2.05 | *0,87 | 1 | 2 | 426654274 | 2 | 98304 | 62 | 1 | 0 | 0 | 0 | 0 | 0 | 0 | 0 | 0 | 3618.1475 | 1701.1105 | 0 | 0 | 2.05 | 1 | 0 | 3147.7883 | 1479.9661 | 0 | 0 | 1.7835 | 1 |  | 0 | 0.0017835 | 0.0017835 | 1764.95 | 1764.95 | 1 | 3147.7905 | 1479.9657 | 0 | 3.15 | 1.48 | 0 | 4.63 | 1 | 4-100-050 | 5 | чел.-ч. | 1
96 | 426653466 | 426654255 | 342765104 | 1 | 1 | 1 | 2 | 91.08.03-045 | И13_ФСЭМ-2022, 91.08.03-045, приказ Минстроя России от 18.05.2022 г. № 378/пр | Катки самоходные гладкие вибрационные, масса 7 т | 1368 | 1011 | маш.-ч | маш.-ч | 1 | 0 | 781295481 | 1.392 | 0 | 1847.15 | 829.81 | 0 | 0 | 1847.15 | 829.81 | 0 | 1 | 1 | 1 | 1 | -2 | 0 | 0 | 1 | 1 | 0 | 1.6 | *0,87 | 1 | 2 | 426654275 | 2 | 98304 | 63 | 1 | 0 | 0 | 0 | 0 | 0 | 0 | 0 | 0 | 2955.44 | 1327.696 | 0 | 0 | 1.6 | 1 | 0 | 2571.2328 | 1155.0955 | 0 | 0 | 1.392 | 1 |  | 0 | 0.001392 | 0.001392 | 1847.15 | 1847.15 | 1 | 2571.2328 | 1155.099 | 0 | 2.57 | 1.16 | 0 | 3.73 | 1 | 4-100-050 | 5 | чел.-ч. | 1
96 | 426653466 | 426654255 | 342765205 | 1 | 1 | 1 | 2 | 91.08.11-031 | И13_ФСЭМ-2022, 91.08.11-031, приказ Минстроя России от 18.05.2022 г. № 378/пр | Перегружатели асфальтовой смеси, емкость бункера до 25 т | 1368 | 1011 | маш.-ч | маш.-ч | 1 | 0 | 232960165 | 1.2354 | 0 | 12437.26 | 1104.62 | 0 | 0 | 8883.76 | 1104.62 | 0 | 1 | 1.4 | 1 | 1 | 2 | 0 | 0 | 1 | 1 | 0 | 1.42 | *0,87 | 1 | 2 | 426654276 | 2 | 65536 | 64 | 1 | 0 | 0 | 0 | 0 | 0 | 0 | 0 | 0 | 12614.9392 | 1568.5604 | 0 | 0 | 1.42 | 1 | 0 | 10974.9971 | 1364.6475 | 0 | 0 | 1.2354 | 1 |  | 0 | 0.0012354 | 0.0012354 | 12437.26 | 8883.76 | 1.4 | 10974.9978 | 1364.6472 | 0 | 15.36 | 1.36 | 0 | 16.72 | 0 | 4-100-080 | 8 | чел.-ч. | 1
96 | 426653466 | 426654255 | 342765593 | 1 | 1 | 1 | 2 | 91.13.01-038 | И13_ФСЭМ-2022, 91.13.01-038, приказ Минстроя России от 18.05.2022 г. № 378/пр | Машины поливомоечные, вместимость цистерны 6 м3 | 1368 | 1011 | маш.-ч | маш.-ч | 1 | 0 | 665160091 | 0.6177 | 0 | 1451.35 | 722.05 | 0 | 0 | 1451.35 | 722.05 | 0 | 1 | 1 | 1 | 1 | -2 | 0 | 0 | 1 | 1 | 0 | 0.71 | *0,87 | 1 | 2 | 426654277 | 2 | 98304 | 65 | 1 | 0 | 0 | 0 | 0 | 0 | 0 | 0 | 0 | 1030.4585 | 512.6555 | 0 | 0 | 0.71 | 1 | 0 | 896.4989 | 446.0103 | 0 | 0 | 0.6177 | 1 |  | 0 | 0.0006177 | 0.0006177 | 1451.35 | 1451.35 | 1 | 896.5002 | 446.0142 | 0 | 0.9 | 0.45 | 0 | 1.35 | 1 | 4-100-040 | 4 | чел.-ч. | 1
96 | 426653466 | 426654255 | 342640172 | 113 | 1 | 1 | 3 | 01.2.01.01 |  | Битумы нефтяные дорожные | 1348 | 1009 | т | т | 1000 | 0 | -1299107208 | 0 | 0 | 0 | 0 | 0 | 0 | 0 | 0 | 0 | 1 | 1 | 1 | 1 | -2 | 0 | 0 | 1 | 1 | 0 | 0.7 | *0 | 0 | 2 | 426654278 | 1 | 0 | 66 | 1 | 0 | 0 | 0 | 0 | 0 | 0 | 0 | 0 | 0 | 0 | 0 | 0 | 0 | 0 | 0 | 0 | 0 | 0 | 0 | 0 | 0 |  | 0 | 0 | 0 | 0 | 0 | 1 | 0 | 0 | 0 | 0 | 0 | 0 | 0 | 0 |  | 0 |  | 0
96 | 426653466 | 426654255 | 342713948 | 1 | 1 | 1 | 3 | 01.3.01.03-0002 | И13_ФСБЦ-2022 доп.8, 01.3.01.03-0002, приказ Минстроя России от 14.11.2023 г. № 817/пр | Керосин для технических целей | 1348 | 1009 | т | т | 1000 | 0 | -810526121 | 0 | 74624.1 | 0 | 0 | 0 | 62186.75 | 0 | 0 | 0 | 1.2 | 1 | 1 | 1 | 2 | 0 | 0 | 1 | 1 | 0 | 0.0028 | *0 | 0 | 2 | 426654279 | 1 | 0 | 67 | 1 | 0 | 0 | 0 | 0 | 0 | 0 | 0 | 174.1229 | 0 | 0 | 0 | 0 | 0 | 1 | 0 | 0 | 0 | 0 | 0 | 0 | 0 |  | 0 | 0 | 0 | 74624.1 | 62186.75 | 1.2 | 0 | 0 | 0 | 0 | 0 | 0 | 0 | 0 |  | 0 |  | 0
96 | 426653466 | 426654255 | 342715725 | 1 | 1 | 1 | 3 | 01.7.03.01-0001 | И13_ФСБЦ-2022, 01.7.03.01-0001, приказ Минстроя России от 18.05.2022 г. № 378/пр | Вода | 1339 | 1007 | м3 | м3 | 1 | 0 | -436317592 | 0 | 54.64 | 0 | 0 | 0 | 35.71 | 0 | 0 | 0 | 1.53 | 1 | 1 | 1 | 2 | 0 | 0 | 1 | 1 | 0 | 3.2 | *0 | 0 | 2 | 426654280 | 1 | 0 | 68 | 1 | 0 | 0 | 0 | 0 | 0 | 0 | 0 | 114.272 | 0 | 0 | 0 | 0 | 0 | 1 | 0 | 0 | 0 | 0 | 0 | 0 | 0 |  | 0 | 0 | 0 | 54.64 | 35.71 | 1.53 | 0 | 0 | 0 | 0 | 0 | 0 | 0 | 0 |  | 0 |  | 0
96 | 426653466 | 426654255 | 342641502 | 113 | 1 | 1 | 3 | 04.2.01.01 |  | Смеси асфальтобетонные | 1348 | 1009 | т | т | 1000 | 0 | -2143350517 | 0 | 0 | 0 | 0 | 0 | 0 | 0 | 0 | 0 | 1 | 1 | 1 | 1 | -2 | 1 | 0 | 1 | 1 | 0 | 0 | *0 | 0 | 2 | 426654281 | 1 | 0 | 69 | 1 | 0 | 0 | 0 | 0 | 0 | 0 | 0 | 0 | 0 | 0 | 0 | 0 | 0 | 0 | 0 | 0 | 0 | 0 | 0 | 0 | 0 |  | 0 | 0 | 0 | 0 | 0 | 1 | 0 | 0 | 0 | 0 | 0 | 0 | 0 | 0 |  | 0 |  | 0
97 | 426653466 | 426654282 | 342640179 | 113 | 1 | 1 | 1 | 1-100-25 |  | Средний разряд работы 2,5 | 1191 | 1013 | чел.-ч. | чел.-ч. | 1 | 0 | -1991603921 | 28.71 | 0 | 0 | 0 | 614.28 | 0 | 0 | 0 | 614.28 | 1 | 1 | 1 | 1 | -2 | 0 | 0 | 1 | 1 | 0 | 33 | *0,87 | 1 | 2 | 426654295 | 2 | 131072 | 70 | 1 | 0 | 0 | 0 | 0 | 0 | 0 | 0 | 0 | 0 | 0 | 20271.24 | 33 | 0 | 1 | 0 | 0 | 0 | 17635.9788 | 28.71 | 0 | 1 | 20.27 | 0.02871 | 0 | 0.02871 | 614.28 | 614.28 | 1 | 17635.9788 | 0 | 0 | 0 | 0 | 17.64 | 17.64 | 1 |  | 0 |  | 0
97 | 426653466 | 426654282 | 342640393 | 113 | 1 | 1 | 1 | 4-100-00 |  | Затраты труда машинистов | 1191 | 1013 | чел.-ч. | чел.-ч. | 1 | 0 | -1417349443 | 32.5119 | 0 | 0 | 0 | 0 | 0 | 0 | 0 | 0 | 1 | 1 | 1 | 1 | -2 | 0 | 0 | 1 | 1 | 0 | 37.37 | *0,87 | 2 | 2 | 426654296 | 1 | 0 | 71 | 1 | 0 | 0 | 0 | 0 | 0 | 0 | 0 | 0 | 0 | 0 | 0 | 0 | 0 | 0 | 0 | 0 | 0 | 0 | 0 | 0 | 0 |  | 0 | 0 | 0.032512 | 0 | 0 | 1 | 0 | 0 | 0 | 0 | 0 | 0 | 0 | 0 |  | 0 |  | 0
97 | 426653466 | 426654282 | 342764309 | 1 | 1 | 1 | 2 | 91.01.01-034 | И13_ФСЭМ-2022, 91.01.01-034, приказ Минстроя России от 18.05.2022 г. № 378/пр | Бульдозеры, мощность 59 кВт (80 л.с.) | 1368 | 1011 | маш.-ч | маш.-ч | 1 | 0 | 1618839151 | 2.0445 | 0 | 1126.3 | 829.81 | 0 | 0 | 828.16 | 829.81 | 0 | 1 | 1.36 | 1 | 1 | 2 | 0 | 0 | 1 | 1 | 0 | 2.35 | *0,87 | 1 | 2 | 426654297 | 2 | 65536 | 72 | 1 | 0 | 0 | 0 | 0 | 0 | 0 | 0 | 0 | 1946.176 | 1950.0535 | 0 | 0 | 2.35 | 1 | 0 | 1693.1731 | 1696.5465 | 0 | 0 | 2.0445 | 1 |  | 0 | 0.0020445 | 0.0020445 | 1126.3 | 828.16 | 1.36 | 1693.1766 | 1696.5435 | 0 | 2.3 | 1.7 | 0 | 4 | 0 | 4-100-050 | 5 | чел.-ч. | 1
97 | 426653466 | 426654282 | 342764321 | 1 | 1 | 1 | 2 | 91.01.02-004 | И13_ФСЭМ-2022 доп.11, 91.01.02-004, приказ Минстроя России от 09.08.2024 г. № 524/пр | Автогрейдеры среднего типа, мощность 99 кВт (135 л.с.) | 1368 | 1011 | маш.-ч | маш.-ч | 1 | 0 | -1106437525 | 0.3132 | 0 | 2628.88 | 969.91 | 0 | 0 | 1933 | 969.91 | 0 | 1 | 1.36 | 1 | 1 | 2 | 0 | 0 | 1 | 1 | 0 | 0.36 | *0,87 | 1 | 2 | 426654298 | 2 | 65536 | 73 | 1 | 0 | 0 | 0 | 0 | 0 | 0 | 0 | 0 | 695.88 | 349.1676 | 0 | 0 | 0.36 | 1 | 0 | 605.4156 | 303.7758 | 0 | 0 | 0.3132 | 1 |  | 0 | 0.0003132 | 0.0003132 | 2628.88 | 1933 | 1.36 | 605.4156 | 303.7779 | 0 | 0.82 | 0.3 | 0 | 1.12 | 0 | 4-100-060 | 6 | чел.-ч. | 1
97 | 426653466 | 426654282 | 342764897 | 1 | 1 | 1 | 2 | 91.06.05-011 | И13_ФСЭМ-2022, 91.06.05-011, приказ Минстроя России от 18.05.2022 г. № 378/пр | Погрузчики одноковшовые универсальные фронтальные пневмоколесные, номинальная вместимость основного ковша 2,6 м3, грузоподъемность 5 т | 1368 | 1011 | маш.-ч | маш.-ч | 1 | 0 | 964272568 | 3.4626 | 0 | 1593.71 | 829.81 | 0 | 0 | 1593.71 | 829.81 | 0 | 1 | 1 | 1 | 1 | -2 | 0 | 0 | 1 | 1 | 0 | 3.98 | *0,87 | 1 | 2 | 426654299 | 2 | 98304 | 74 | 1 | 0 | 0 | 0 | 0 | 0 | 0 | 0 | 0 | 6342.9658 | 3302.6438 | 0 | 0 | 3.98 | 1 | 0 | 5518.3802 | 2873.3001 | 0 | 0 | 3.4626 | 1 |  | 0 | 0.0034626 | 0.0034626 | 1593.71 | 1593.71 | 1 | 5518.3839 | 2873.2968 | 0 | 5.52 | 2.87 | 0 | 8.39 | 1 | 4-100-050 | 5 | чел.-ч. | 1
97 | 426653466 | 426654282 | 342765089 | 1 | 1 | 1 | 2 | 91.08.03-013 | И13_ФСЭМ-2022, 91.08.03-013, приказ Минстроя России от 18.05.2022 г. № 378/пр | Катки самоходные гладкие вибрационные, масса 9 т | 1368 | 1011 | маш.-ч | маш.-ч | 1 | 0 | 1550891246 | 16.53 | 0 | 1923.47 | 829.81 | 0 | 0 | 1373.91 | 829.81 | 0 | 1 | 1.4 | 1 | 1 | 2 | 0 | 0 | 1 | 1 | 0 | 19 | *0,87 | 1 | 2 | 426654300 | 2 | 98304 | 75 | 1 | 0 | 0 | 0 | 0 | 0 | 0 | 0 | 0 | 26104.29 | 15766.39 | 0 | 0 | 19 | 1 | 0 | 22710.7323 | 13716.7593 | 0 | 0 | 16.53 | 1 |  | 0 | 0.01653 | 0.01653 | 1923.47 | 1373.91 | 1.4 | 22710.7323 | 13716.7593 | 0 | 31.79 | 13.72 | 0 | 45.51 | 0 | 4-100-050 | 5 | чел.-ч. | 1
97 | 426653466 | 426654282 | 342765091 | 1 | 1 | 1 | 2 | 91.08.03-016 | И13_ФСЭМ-2022, 91.08.03-016, приказ Минстроя России от 18.05.2022 г. № 378/пр | Катки самоходные гладкие вибрационные, масса 8 т | 1368 | 1011 | маш.-ч | маш.-ч | 1 | 0 | -1240753500 | 7.4037 | 0 | 1889.48 | 829.81 | 0 | 0 | 1349.63 | 829.81 | 0 | 1 | 1.4 | 1 | 1 | 2 | 0 | 0 | 1 | 1 | 0 | 8.51 | *0,87 | 1 | 2 | 426654301 | 2 | 98304 | 76 | 1 | 0 | 0 | 0 | 0 | 0 | 0 | 0 | 0 | 11485.3513 | 7061.6831 | 0 | 0 | 8.51 | 1 | 0 | 9992.2556 | 6143.6643 | 0 | 0 | 7.4037 | 1 |  | 0 | 0.0074037 | 0.0074037 | 1889.48 | 1349.63 | 1.4 | 9992.2545 | 6143.6616 | 0 | 13.99 | 6.14 | 0 | 20.13 | 0 | 4-100-050 | 5 | чел.-ч. | 1
97 | 426653466 | 426654282 | 342765152 | 1 | 1 | 1 | 2 | 91.08.07-015 | И13_ФСЭМ-2022, 91.08.07-015, приказ Минстроя России от 18.05.2022 г. № 378/пр | Распределители щебня и гравия навесные на базе самосвала, ширина распределения 3000 мм | 1368 | 1011 | маш.-ч | маш.-ч | 1 | 0 | -447227675 | 0.4959 | 0 | 2238.14 | 829.81 | 0 | 0 | 1790.51 | 829.81 | 0 | 1 | 1.25 | 1 | 1 | 2 | 0 | 0 | 1 | 1 | 0 | 0.57 | *0,87 | 1 | 2 | 426654302 | 2 | 65536 | 77 | 1 | 0 | 0 | 0 | 0 | 0 | 0 | 0 | 0 | 1020.5907 | 472.9917 | 0 | 0 | 0.57 | 1 | 0 | 887.9139 | 411.5028 | 0 | 0 | 0.4959 | 1 |  | 0 | 0.0004959 | 0.0004959 | 2238.14 | 1790.51 | 1.25 | 887.9133 | 411.5013 | 0 | 1.11 | 0.41 | 0 | 1.52 | 0 | 4-100-050 | 5 | чел.-ч. | 1
97 | 426653466 | 426654282 | 342765593 | 1 | 1 | 1 | 2 | 91.13.01-038 | И13_ФСЭМ-2022, 91.13.01-038, приказ Минстроя России от 18.05.2022 г. № 378/пр | Машины поливомоечные, вместимость цистерны 6 м3 | 1368 | 1011 | маш.-ч | маш.-ч | 1 | 0 | 665160091 | 2.262 | 0 | 1451.35 | 722.05 | 0 | 0 | 1451.35 | 722.05 | 0 | 1 | 1 | 1 | 1 | -2 | 0 | 0 | 1 | 1 | 0 | 2.6 | *0,87 | 1 | 2 | 426654303 | 2 | 98304 | 78 | 1 | 0 | 0 | 0 | 0 | 0 | 0 | 0 | 0 | 3773.51 | 1877.33 | 0 | 0 | 2.6 | 1 | 0 | 3282.9537 | 1633.2771 | 0 | 0 | 2.262 | 1 |  | 0 | 0.002262 | 0.002262 | 1451.35 | 1451.35 | 1 | 3282.9537 | 1633.2771 | 0 | 3.28 | 1.63 | 0 | 4.91 | 1 | 4-100-040 | 4 | чел.-ч. | 1
97 | 426653466 | 426654282 | 342715725 | 1 | 1 | 1 | 3 | 01.7.03.01-0001 | И13_ФСБЦ-2022, 01.7.03.01-0001, приказ Минстроя России от 18.05.2022 г. № 378/пр | Вода | 1339 | 1007 | м3 | м3 | 1 | 0 | -436317592 | 0 | 54.64 | 0 | 0 | 0 | 35.71 | 0 | 0 | 0 | 1.53 | 1 | 1 | 1 | 2 | 0 | 0 | 1 | 1 | 0 | 30 | *0 | 0 | 2 | 426654304 | 1 | 0 | 79 | 1 | 0 | 0 | 0 | 0 | 0 | 0 | 0 | 1071.3 | 0 | 0 | 0 | 0 | 0 | 1 | 0 | 0 | 0 | 0 | 0 | 0 | 0 |  | 0 | 0 | 0 | 54.64 | 35.71 | 1.53 | 0 | 0 | 0 | 0 | 0 | 0 | 0 | 0 |  | 0 |  | 0
97 | 426653466 | 426654282 | 342641328 | 113 | 1 | 1 | 3 | 02.2.05.04 |  | Щебень для дорожного строительства М 800, расклинивающая фракция 8-16 мм | 1339 | 1007 | м3 | м3 | 1 | 0 | 1188023922 | 0 | 0 | 0 | 0 | 0 | 0 | 0 | 0 | 0 | 1 | 1 | 1 | 1 | -2 | 0 | 0 | 1 | 1 | 0 | 15 | *0 | 0 | 2 | 426654305 | 1 | 0 | 80 | 1 | 0 | 0 | 0 | 0 | 0 | 0 | 0 | 0 | 0 | 0 | 0 | 0 | 0 | 0 | 0 | 0 | 0 | 0 | 0 | 0 | 0 |  | 0 | 0 | 0 | 0 | 0 | 1 | 0 | 0 | 0 | 0 | 0 | 0 | 0 | 0 |  | 0 |  | 0
97 | 426653466 | 426654282 | 342641328 | 113 | 1 | 1 | 3 | 02.2.05.04 |  | Щебень для дорожного строительства М 800, основная фракция 31,5-63 мм | 1339 | 1007 | м3 | м3 | 1 | 0 | 765951073 | 0 | 0 | 0 | 0 | 0 | 0 | 0 | 0 | 0 | 1 | 1 | 1 | 1 | -2 | 0 | 0 | 1 | 1 | 0 | 189 | *0 | 0 | 2 | 426654306 | 1 | 0 | 81 | 1 | 0 | 0 | 0 | 0 | 0 | 0 | 0 | 0 | 0 | 0 | 0 | 0 | 0 | 0 | 0 | 0 | 0 | 0 | 0 | 0 | 0 |  | 0 | 0 | 0 | 0 | 0 | 1 | 0 | 0 | 0 | 0 | 0 | 0 | 0 | 0 |  | 0 |  | 0
98 | 426653466 | 426654307 | 342640173 | 113 | 1 | 1 | 1 | 1-100-23 |  | Средний разряд работы 2,3 | 1191 | 1013 | чел.-ч. | чел.-ч. | 1 | 0 | 1689191095 | 18.792 | 0 | 0 | 0 | 603.5 | 0 | 0 | 0 | 603.5 | 1 | 1 | 1 | 1 | -2 | 0 | 0 | 1 | 1 | 0 | 21.6 | *0,87 | 1 | 2 | 426654317 | 2 | 131072 | 82 | 1 | 0 | 0 | 0 | 0 | 0 | 0 | 0 | 0 | 0 | 0 | 13035.6 | 21.6 | 0 | 1 | 0 | 0 | 0 | 11340.972 | 18.792 | 0 | 1 | 130.36 | 0.18792 | 0 | 0.18792 | 603.5 | 603.5 | 1 | 11340.972 | 0 | 0 | 0 | 0 | 113.41 | 113.41 | 1 |  | 0 |  | 0
98 | 426653466 | 426654307 | 342640393 | 113 | 1 | 1 | 1 | 4-100-00 |  | Затраты труда машинистов | 1191 | 1013 | чел.-ч. | чел.-ч. | 1 | 0 | -1417349443 | 17.922 | 0 | 0 | 0 | 0 | 0 | 0 | 0 | 0 | 1 | 1 | 1 | 1 | -2 | 0 | 0 | 1 | 1 | 0 | 20.6 | *0,87 | 2 | 2 | 426654318 | 1 | 0 | 83 | 1 | 0 | 0 | 0 | 0 | 0 | 0 | 0 | 0 | 0 | 0 | 0 | 0 | 0 | 0 | 0 | 0 | 0 | 0 | 0 | 0 | 0 |  | 0 | 0 | 0.17922 | 0 | 0 | 1 | 0 | 0 | 0 | 0 | 0 | 0 | 0 | 0 |  | 0 |  | 0
98 | 426653466 | 426654307 | 342764310 | 1 | 1 | 1 | 2 | 91.01.01-035 | И13_ФСЭМ-2022, 91.01.01-035, приказ Минстроя России от 18.05.2022 г. № 378/пр | Бульдозеры, мощность 79 кВт (108 л.с.) | 1368 | 1011 | маш.-ч | маш.-ч | 1 | 0 | -60187930 | 2.2533 | 0 | 1207.05 | 969.91 | 0 | 0 | 887.54 | 969.91 | 0 | 1 | 1.36 | 1 | 1 | 2 | 0 | 0 | 1 | 1 | 0 | 2.59 | *0,87 | 1 | 2 | 426654319 | 2 | 65536 | 84 | 1 | 0 | 0 | 0 | 0 | 0 | 0 | 0 | 0 | 2298.7286 | 2512.0669 | 0 | 0 | 2.59 | 1 | 0 | 1999.8939 | 2185.4982 | 0 | 0 | 2.2533 | 1 |  | 0 | 0.022533 | 0.022533 | 1207.05 | 887.54 | 1.36 | 1999.8951 | 2185.5009 | 0 | 27.2 | 21.85 | 0 | 49.05 | 0 | 4-100-060 | 6 | чел.-ч. | 1
98 | 426653466 | 426654307 | 342764321 | 1 | 1 | 1 | 2 | 91.01.02-004 | И13_ФСЭМ-2022 доп.11, 91.01.02-004, приказ Минстроя России от 09.08.2024 г. № 524/пр | Автогрейдеры среднего типа, мощность 99 кВт (135 л.с.) | 1368 | 1011 | маш.-ч | маш.-ч | 1 | 0 | -1106437525 | 2.001 | 0 | 2628.88 | 969.91 | 0 | 0 | 1933 | 969.91 | 0 | 1 | 1.36 | 1 | 1 | 2 | 0 | 0 | 1 | 1 | 0 | 2.3 | *0,87 | 1 | 2 | 426654320 | 2 | 65536 | 85 | 1 | 0 | 0 | 0 | 0 | 0 | 0 | 0 | 0 | 4445.9 | 2230.793 | 0 | 0 | 2.3 | 1 | 0 | 3867.933 | 1940.7899 | 0 | 0 | 2.001 | 1 |  | 0 | 0.02001 | 0.02001 | 2628.88 | 1933 | 1.36 | 3867.933 | 1940.7873 | 0 | 52.6 | 19.41 | 0 | 72.01 | 0 | 4-100-060 | 6 | чел.-ч. | 1
98 | 426653466 | 426654307 | 342764897 | 1 | 1 | 1 | 2 | 91.06.05-011 | И13_ФСЭМ-2022, 91.06.05-011, приказ Минстроя России от 18.05.2022 г. № 378/пр | Погрузчики одноковшовые универсальные фронтальные пневмоколесные, номинальная вместимость основного ковша 2,6 м3, грузоподъемность 5 т | 1368 | 1011 | маш.-ч | маш.-ч | 1 | 0 | 964272568 | 2.1402 | 0 | 1593.71 | 829.81 | 0 | 0 | 1593.71 | 829.81 | 0 | 1 | 1 | 1 | 1 | -2 | 0 | 0 | 1 | 1 | 0 | 2.46 | *0,87 | 1 | 2 | 426654321 | 2 | 98304 | 86 | 1 | 0 | 0 | 0 | 0 | 0 | 0 | 0 | 0 | 3920.5266 | 2041.3326 | 0 | 0 | 2.46 | 1 | 0 | 3410.8581 | 1775.9594 | 0 | 0 | 2.1402 | 1 |  | 0 | 0.021402 | 0.021402 | 1593.71 | 1593.71 | 1 | 3410.8611 | 1775.9571 | 0 | 34.11 | 17.76 | 0 | 51.87 | 1 | 4-100-050 | 5 | чел.-ч. | 1
98 | 426653466 | 426654307 | 342765100 | 1 | 1 | 1 | 2 | 91.08.03-030 | И13_ФСЭМ-2022, 91.08.03-030, приказ Минстроя России от 18.05.2022 г. № 378/пр | Катки самоходные пневмоколесные статические, масса 30 т | 1368 | 1011 | маш.-ч | маш.-ч | 1 | 0 | -1983820255 | 10.6227 | 0 | 3515.65 | 969.91 | 0 | 0 | 2391.6 | 969.91 | 0 | 1 | 1.47 | 1 | 1 | 2 | 0 | 0 | 1 | 1 | 0 | 12.21 | *0,87 | 1 | 2 | 426654322 | 2 | 65536 | 87 | 1 | 0 | 0 | 0 | 0 | 0 | 0 | 0 | 0 | 29201.436 | 11842.6011 | 0 | 0 | 12.21 | 1 | 0 | 25405.2493 | 10303.063 | 0 | 0 | 10.6227 | 1 |  | 0 | 0.10623 | 0.10623 | 3515.65 | 2391.6 | 1.47 | 25405.2528 | 10303.062 | 0 | 373.46 | 103.03 | 0 | 476.49 | 0 | 4-100-060 | 6 | чел.-ч. | 1
98 | 426653466 | 426654307 | 342765593 | 1 | 1 | 1 | 2 | 91.13.01-038 | И13_ФСЭМ-2022, 91.13.01-038, приказ Минстроя России от 18.05.2022 г. № 378/пр | Машины поливомоечные, вместимость цистерны 6 м3 | 1368 | 1011 | маш.-ч | маш.-ч | 1 | 0 | 665160091 | 0.9048 | 0 | 1451.35 | 722.05 | 0 | 0 | 1451.35 | 722.05 | 0 | 1 | 1 | 1 | 1 | -2 | 0 | 0 | 1 | 1 | 0 | 1.04 | *0,87 | 1 | 2 | 426654323 | 2 | 98304 | 88 | 1 | 0 | 0 | 0 | 0 | 0 | 0 | 0 | 0 | 1509.404 | 750.932 | 0 | 0 | 1.04 | 1 | 0 | 1313.1815 | 653.3108 | 0 | 0 | 0.9048 | 1 |  | 0 | 0.009048 | 0.009048 | 1451.35 | 1451.35 | 1 | 1313.178 | 653.3091 | 0 | 13.13 | 6.53 | 0 | 19.66 | 1 | 4-100-040 | 4 | чел.-ч. | 1
98 | 426653466 | 426654307 | 342715725 | 1 | 1 | 1 | 3 | 01.7.03.01-0001 | И13_ФСБЦ-2022, 01.7.03.01-0001, приказ Минстроя России от 18.05.2022 г. № 378/пр | Вода | 1339 | 1007 | м3 | м3 | 1 | 0 | -436317592 | 0 | 54.64 | 0 | 0 | 0 | 35.71 | 0 | 0 | 0 | 1.53 | 1 | 1 | 1 | 2 | 0 | 0 | 1 | 1 | 0 | 7 | *0 | 0 | 2 | 426654324 | 1 | 0 | 89 | 1 | 0 | 0 | 0 | 0 | 0 | 0 | 0 | 249.97 | 0 | 0 | 0 | 0 | 0 | 1 | 0 | 0 | 0 | 0 | 0 | 0 | 0 |  | 0 | 0 | 0 | 54.64 | 35.71 | 1.53 | 0 | 0 | 0 | 0 | 0 | 0 | 0 | 0 |  | 0 |  | 0
98 | 426653466 | 426654307 | 342641328 | 113 | 1 | 1 | 3 | 02.2.05.04 |  | Щебень из плотных горных пород | 1339 | 1007 | м3 | м3 | 1 | 0 | -804509811 | 0 | 0 | 0 | 0 | 0 | 0 | 0 | 0 | 0 | 1 | 1 | 1 | 1 | -2 | 1 | 0 | 1 | 1 | 0 | 0 | *0 | 0 | 2 | 426654325 | 1 | 0 | 90 | 1 | 0 | 0 | 0 | 0 | 0 | 0 | 0 | 0 | 0 | 0 | 0 | 0 | 0 | 0 | 0 | 0 | 0 | 0 | 0 | 0 | 0 |  | 0 | 0 | 0 | 0 | 0 | 1 | 0 | 0 | 0 | 0 | 0 | 0 | 0 | 0 |  | 0 |  | 0
99 | 426653466 | 426654326 | 342640193 | 113 | 1 | 1 | 1 | 1-100-29 |  | Средний разряд работы 2,9 | 1191 | 1013 | чел.-ч. | чел.-ч. | 1 | 0 | 1014935341 | 21.141 | 0 | 0 | 0 | 635.83 | 0 | 0 | 0 | 635.83 | 1 | 1 | 1 | 1 | -2 | 0 | 0 | 1 | 1 | 0 | 24.3 | *0,87 | 1 | 2 | 426654334 | 2 | 131072 | 91 | 1 | 0 | 0 | 0 | 0 | 0 | 0 | 0 | 0 | 0 | 0 | 15450.669 | 24.3 | 0 | 1 | 0 | 0 | 0 | 13442.082 | 21.141 | 0 | 1 | 154.51 | 0.21141 | 0 | 0.21141 | 635.83 | 635.83 | 1 | 13442.0829 | 0 | 0 | 0 | 0 | 134.42 | 134.42 | 1 |  | 0 |  | 0
99 | 426653466 | 426654326 | 342640393 | 113 | 1 | 1 | 1 | 4-100-00 |  | Затраты труда машинистов | 1191 | 1013 | чел.-ч. | чел.-ч. | 1 | 0 | -1417349443 | 2.5404 | 0 | 0 | 0 | 0 | 0 | 0 | 0 | 0 | 1 | 1 | 1 | 1 | -2 | 0 | 0 | 1 | 1 | 0 | 2.92 | *0,87 | 2 | 2 | 426654335 | 1 | 0 | 92 | 1 | 0 | 0 | 0 | 0 | 0 | 0 | 0 | 0 | 0 | 0 | 0 | 0 | 0 | 0 | 0 | 0 | 0 | 0 | 0 | 0 | 0 |  | 0 | 0 | 0.025404 | 0 | 0 | 1 | 0 | 0 | 0 | 0 | 0 | 0 | 0 | 0 |  | 0 |  | 0
99 | 426653466 | 426654326 | 342764897 | 1 | 1 | 1 | 2 | 91.06.05-011 | И13_ФСЭМ-2022, 91.06.05-011, приказ Минстроя России от 18.05.2022 г. № 378/пр | Погрузчики одноковшовые универсальные фронтальные пневмоколесные, номинальная вместимость основного ковша 2,6 м3, грузоподъемность 5 т | 1368 | 1011 | маш.-ч | маш.-ч | 1 | 0 | 964272568 | 1.0005 | 0 | 1593.71 | 829.81 | 0 | 0 | 1593.71 | 829.81 | 0 | 1 | 1 | 1 | 1 | -2 | 0 | 0 | 1 | 1 | 0 | 1.15 | *0,87 | 1 | 2 | 426654336 | 2 | 98304 | 93 | 1 | 0 | 0 | 0 | 0 | 0 | 0 | 0 | 0 | 1832.7665 | 954.2815 | 0 | 0 | 1.15 | 1 | 0 | 1594.5069 | 830.2249 | 0 | 0 | 1.0005 | 1 |  | 0 | 0.010005 | 0.010005 | 1593.71 | 1593.71 | 1 | 1594.5099 | 830.2236 | 0 | 15.95 | 8.3 | 0 | 24.25 | 1 | 4-100-050 | 5 | чел.-ч. | 1
99 | 426653466 | 426654326 | 342765091 | 1 | 1 | 1 | 2 | 91.08.03-016 | И13_ФСЭМ-2022, 91.08.03-016, приказ Минстроя России от 18.05.2022 г. № 378/пр | Катки самоходные гладкие вибрационные, масса 8 т | 1368 | 1011 | маш.-ч | маш.-ч | 1 | 0 | -1240753500 | 1.131 | 0 | 1889.48 | 829.81 | 0 | 0 | 1349.63 | 829.81 | 0 | 1 | 1.4 | 1 | 1 | 2 | 0 | 0 | 1 | 1 | 0 | 1.3 | *0,87 | 1 | 2 | 426654337 | 2 | 98304 | 94 | 1 | 0 | 0 | 0 | 0 | 0 | 0 | 0 | 0 | 1754.519 | 1078.753 | 0 | 0 | 1.3 | 1 | 0 | 1526.4315 | 938.5151 | 0 | 0 | 1.131 | 1 |  | 0 | 0.01131 | 0.01131 | 1889.48 | 1349.63 | 1.4 | 1526.4324 | 938.5125 | 0 | 21.37 | 9.39 | 0 | 30.76 | 0 | 4-100-050 | 5 | чел.-ч. | 1
99 | 426653466 | 426654326 | 342765593 | 1 | 1 | 1 | 2 | 91.13.01-038 | И13_ФСЭМ-2022, 91.13.01-038, приказ Минстроя России от 18.05.2022 г. № 378/пр | Машины поливомоечные, вместимость цистерны 6 м3 | 1368 | 1011 | маш.-ч | маш.-ч | 1 | 0 | 665160091 | 0.4089 | 0 | 1451.35 | 722.05 | 0 | 0 | 1451.35 | 722.05 | 0 | 1 | 1 | 1 | 1 | -2 | 0 | 0 | 1 | 1 | 0 | 0.47 | *0,87 | 1 | 2 | 426654338 | 2 | 98304 | 95 | 1 | 0 | 0 | 0 | 0 | 0 | 0 | 0 | 0 | 682.1345 | 339.3635 | 0 | 0 | 0.47 | 1 | 0 | 593.457 | 295.2462 | 0 | 0 | 0.4089 | 1 |  | 0 | 0.004089 | 0.004089 | 1451.35 | 1451.35 | 1 | 593.4531 | 295.2432 | 0 | 5.93 | 2.95 | 0 | 8.88 | 1 | 4-100-040 | 4 | чел.-ч. | 1
99 | 426653466 | 426654326 | 342715725 | 1 | 1 | 1 | 3 | 01.7.03.01-0001 | И13_ФСБЦ-2022, 01.7.03.01-0001, приказ Минстроя России от 18.05.2022 г. № 378/пр | Вода | 1339 | 1007 | м3 | м3 | 1 | 0 | -436317592 | 0 | 54.64 | 0 | 0 | 0 | 35.71 | 0 | 0 | 0 | 1.53 | 1 | 1 | 1 | 2 | 0 | 0 | 1 | 1 | 0 | 2 | *0 | 0 | 2 | 426654339 | 1 | 0 | 96 | 1 | 0 | 0 | 0 | 0 | 0 | 0 | 0 | 71.42 | 0 | 0 | 0 | 0 | 0 | 1 | 0 | 0 | 0 | 0 | 0 | 0 | 0 |  | 0 | 0 | 0 | 54.64 | 35.71 | 1.53 | 0 | 0 | 0 | 0 | 0 | 0 | 0 | 0 |  | 0 |  | 0
99 | 426653466 | 426654326 | 342641328 | 113 | 1 | 1 | 3 | 02.2.05.04 |  | Щебень известняковый или кирпичный | 1339 | 1007 | м3 | м3 | 1 | 0 | 1737021368 | 0 | 0 | 0 | 0 | 0 | 0 | 0 | 0 | 0 | 1 | 1 | 1 | 1 | -2 | 0 | 0 | 1 | 1 | 0 | 17.4 | *0 | 0 | 2 | 426654340 | 1 | 0 | 97 | 1 | 0 | 0 | 0 | 0 | 0 | 0 | 0 | 0 | 0 | 0 | 0 | 0 | 0 | 0 | 0 | 0 | 0 | 0 | 0 | 0 | 0 |  | 0 | 0 | 0 | 0 | 0 | 1 | 0 | 0 | 0 | 0 | 0 | 0 | 0 | 0 |  | 0 |  | 0
100 | 426653466 | 426654341 | 342640212 | 113 | 1 | 1 | 1 | 1-100-37 |  | Средний разряд работы 3,7 | 1191 | 1013 | чел.-ч. | чел.-ч. | 1 | 0 | -1105933552 | 12.528 | 0 | 0 | 0 | 697.8 | 0 | 0 | 0 | 697.8 | 1 | 1 | 1 | 1 | -2 | 0 | 0 | 1 | 1 | 0 | 14.4 | *0,87 | 1 | 2 | 426654351 | 2 | 131072 | 98 | 1 | 0 | 0 | 0 | 0 | 0 | 0 | 0 | 0 | 0 | 0 | 10048.32 | 14.4 | 0 | 1 | 0 | 0 | 0 | 8742.0384 | 12.528 | 0 | 1 | 100.48 | 0.12528 | 0 | 0.12528 | 697.8 | 697.8 | 1 | 8742.0384 | 0 | 0 | 0 | 0 | 87.42 | 87.42 | 1 |  | 0 |  | 0
100 | 426653466 | 426654341 | 342640393 | 113 | 1 | 1 | 1 | 4-100-00 |  | Затраты труда машинистов | 1191 | 1013 | чел.-ч. | чел.-ч. | 1 | 0 | -1417349443 | 0.0609 | 0 | 0 | 0 | 0 | 0 | 0 | 0 | 0 | 1 | 1 | 1 | 1 | -2 | 0 | 0 | 1 | 1 | 0 | 0.07 | *0,87 | 2 | 2 | 426654352 | 1 | 0 | 99 | 1 | 0 | 0 | 0 | 0 | 0 | 0 | 0 | 0 | 0 | 0 | 0 | 0 | 0 | 0 | 0 | 0 | 0 | 0 | 0 | 0 | 0 |  | 0 | 0 | 0.000609 | 0 | 0 | 1 | 0 | 0 | 0 | 0 | 0 | 0 | 0 | 0 |  | 0 |  | 0
100 | 426653466 | 426654341 | 342764741 | 1 | 1 | 1 | 2 | 91.05.05-015 | И13_ФСЭМ-2022, 91.05.05-015, приказ Минстроя России от 18.05.2022 г. № 378/пр | Краны на автомобильном ходу, грузоподъемность 16 т | 1368 | 1011 | маш.-ч | маш.-ч | 1 | 0 | -361847540 | 0.0174 | 0 | 1629.55 | 969.91 | 0 | 0 | 1629.55 | 969.91 | 0 | 1 | 1 | 1 | 1 | -2 | 0 | 0 | 1 | 1 | 0 | 0.02 | *0,87 | 1 | 2 | 426654353 | 2 | 98304 | 100 | 1 | 0 | 0 | 0 | 0 | 0 | 0 | 0 | 0 | 32.591 | 19.3982 | 0 | 0 | 0.02 | 1 | 0 | 28.3542 | 16.8764 | 0 | 0 | 0.0174 | 1 |  | 0 | 0.000174 | 0.000174 | 1629.55 | 1629.55 | 1 | 28.3533 | 16.878 | 0 | 0.28 | 0.17 | 0 | 0.45 | 1 | 4-100-060 | 6 | чел.-ч. | 1
100 | 426653466 | 426654341 | 342764897 | 1 | 1 | 1 | 2 | 91.06.05-011 | И13_ФСЭМ-2022, 91.06.05-011, приказ Минстроя России от 18.05.2022 г. № 378/пр | Погрузчики одноковшовые универсальные фронтальные пневмоколесные, номинальная вместимость основного ковша 2,6 м3, грузоподъемность 5 т | 1368 | 1011 | маш.-ч | маш.-ч | 1 | 0 | 964272568 | 0.0261 | 0 | 1593.71 | 829.81 | 0 | 0 | 1593.71 | 829.81 | 0 | 1 | 1 | 1 | 1 | -2 | 0 | 0 | 1 | 1 | 0 | 0.03 | *0,87 | 1 | 2 | 426654354 | 2 | 98304 | 101 | 1 | 0 | 0 | 0 | 0 | 0 | 0 | 0 | 0 | 47.8113 | 24.8943 | 0 | 0 | 0.03 | 1 | 0 | 41.5958 | 21.658 | 0 | 0 | 0.0261 | 1 |  | 0 | 0.000261 | 0.000261 | 1593.71 | 1593.71 | 1 | 41.5947 | 21.6543 | 0 | 0.42 | 0.22 | 0 | 0.64 | 1 | 4-100-050 | 5 | чел.-ч. | 1
100 | 426653466 | 426654341 | 342765167 | 1 | 1 | 1 | 2 | 91.08.09-001 | И13_ФСЭМ-2022, 91.08.09-001, приказ Минстроя России от 18.05.2022 г. № 378/пр | Виброплиты с двигателем внутреннего сгорания | 1368 | 1011 | маш.-ч | маш.-ч | 1 | 0 | -933058942 | 0.7395 | 0 | 50.49 | 0 | 0 | 0 | 50.49 | 0 | 0 | 1 | 1 | 1 | 1 | -2 | 0 | 0 | 1 | 1 | 0 | 0.85 | *0,87 | 1 | 2 | 426654355 | 2 | 32768 | 102 | 1 | 0 | 0 | 0 | 0 | 0 | 0 | 0 | 0 | 42.9165 | 0 | 0 | 0 | 0 | 1 | 0 | 37.3374 | 0 | 0 | 0 | 0 | 1 |  | 0 | 0 | 0.007395 | 50.49 | 50.49 | 1 | 37.3404 | 0 | 0 | 0.37 | 0 | 0 | 0.37 | 1 |  | 0 |  | 0
100 | 426653466 | 426654341 | 342765643 | 1 | 1 | 1 | 2 | 91.14.02-001 | И13_ФСЭМ-2022 доп.7, 91.14.02-001, приказ Минстроя России от 02.08.2023 г. № 551/пр | Автомобили бортовые, грузоподъемность до 5 т | 1368 | 1011 | маш.-ч | маш.-ч | 1 | 0 | 1503848564 | 0.0174 | 0 | 643.29 | 722.05 | 0 | 0 | 643.29 | 722.05 | 0 | 1 | 1 | 1 | 1 | -2 | 0 | 0 | 1 | 1 | 0 | 0.02 | *0,87 | 1 | 2 | 426654356 | 2 | 98304 | 103 | 1 | 0 | 0 | 0 | 0 | 0 | 0 | 0 | 0 | 12.8658 | 14.441 | 0 | 0 | 0.02 | 1 | 0 | 11.1932 | 12.5637 | 0 | 0 | 0.0174 | 1 |  | 0 | 0.000174 | 0.000174 | 643.29 | 643.29 | 1 | 11.1969 | 12.5628 | 0 | 0.11 | 0.13 | 0 | 0.24 | 1 | 4-100-040 | 4 | чел.-ч. | 1
100 | 426653466 | 426654341 | 342713880 | 1 | 1 | 1 | 3 | 01.2.01.01-1026 | И13_ФСБЦ-2022, 01.2.01.01-1026, приказ Минстроя России от 18.05.2022 г. № 378/пр | Битум нефтяной дорожный БНД 90/130 | 1348 | 1009 | т | т | 1000 | 0 | 733607949 | 0 | 25507.03 | 0 | 0 | 0 | 23188.21 | 0 | 0 | 0 | 1.1 | 1 | 1 | 1 | 2 | 0 | 0 | 1 | 1 | 0 | 0.06 | *0 | 0 | 2 | 426654357 | 1 | 0 | 104 | 1 | 0 | 0 | 0 | 0 | 0 | 0 | 0 | 1391.2926 | 0 | 0 | 0 | 0 | 0 | 1 | 0 | 0 | 0 | 0 | 0 | 0 | 0 |  | 0 | 0 | 0 | 25507.03 | 23188.21 | 1.1 | 0 | 0 | 0 | 0 | 0 | 0 | 0 | 0 |  | 0 |  | 0
100 | 426653466 | 426654341 | 342718793 | 1 | 1 | 1 | 3 | 02.3.01.02-1118 | И13_ФСБЦ-2022, 02.3.01.02-1118, приказ Минстроя России от 18.05.2022 г. № 378/пр | Песок природный для строительных работ II класс, средний | 1339 | 1007 | м3 | м3 | 1 | 0 | -779656046 | 0 | 1017.36 | 0 | 0 | 0 | 565.2 | 0 | 0 | 0 | 1.8 | 1 | 1 | 1 | 2 | 0 | 0 | 1 | 1 | 0 | 0.5 | *0 | 0 | 2 | 426654358 | 1 | 0 | 105 | 1 | 0 | 0 | 0 | 0 | 0 | 0 | 0 | 282.6 | 0 | 0 | 0 | 0 | 0 | 1 | 0 | 0 | 0 | 0 | 0 | 0 | 0 |  | 0 | 0 | 0 | 1017.36 | 565.2 | 1.8 | 0 | 0 | 0 | 0 | 0 | 0 | 0 | 0 |  | 0 |  | 0
100 | 426653466 | 426654341 | 342641516 | 113 | 1 | 1 | 3 | 04.2.02.01 |  | Смеси литые асфальтобетонные горячие | 1348 | 1009 | т | т | 1000 | 0 | 591078166 | 0 | 0 | 0 | 0 | 0 | 0 | 0 | 0 | 0 | 1 | 1 | 1 | 1 | -2 | 0 | 0 | 1 | 1 | 0 | 7.14 | *0 | 0 | 2 | 426654359 | 1 | 0 | 106 | 1 | 0 | 0 | 0 | 0 | 0 | 0 | 0 | 0 | 0 | 0 | 0 | 0 | 0 | 0 | 0 | 0 | 0 | 0 | 0 | 0 | 0 |  | 0 | 0 | 0 | 0 | 0 | 1 | 0 | 0 | 0 | 0 | 0 | 0 | 0 | 0 |  | 0 |  | 0
101 | 426653466 | 426654360 | 342640222 | 113 | 1 | 1 | 1 | 1-100-40 |  | Средний разряд работы 4,0 | 1191 | 1013 | чел.-ч. | чел.-ч. | 1 | 0 | 888410196 | 7.7952 | 0 | 0 | 0 | 722.05 | 0 | 0 | 0 | 722.05 | 1 | 1 | 1 | 1 | -2 | 0 | 0 | 1 | 1 | 0 | 8.96 | *0,87 | 1 | 2 | 426654368 | 2 | 131072 | 107 | 1 | 0 | 0 | 0 | 0 | 0 | 0 | 0 | 0 | 0 | 0 | 6469.568 | 8.96 | 0 | 1 | 0 | 0 | 0 | 5628.5242 | 7.7952 | 0 | 1 | 64.7 | 0.077952 | 0 | 0.077952 | 722.05 | 722.05 | 1 | 5628.5259 | 0 | 0 | 0 | 0 | 56.29 | 56.29 | 1 |  | 0 |  | 0
101 | 426653466 | 426654360 | 342640393 | 113 | 1 | 1 | 1 | 4-100-00 |  | Затраты труда машинистов | 1191 | 1013 | чел.-ч. | чел.-ч. | 1 | 0 | -1417349443 | 0.0348 | 0 | 0 | 0 | 0 | 0 | 0 | 0 | 0 | 1 | 1 | 1 | 1 | -2 | 0 | 0 | 1 | 1 | 0 | 0.04 | *0,87 | 2 | 2 | 426654369 | 1 | 0 | 108 | 1 | 0 | 0 | 0 | 0 | 0 | 0 | 0 | 0 | 0 | 0 | 0 | 0 | 0 | 0 | 0 | 0 | 0 | 0 | 0 | 0 | 0 |  | 0 | 0 | 0.000348 | 0 | 0 | 1 | 0 | 0 | 0 | 0 | 0 | 0 | 0 | 0 |  | 0 |  | 0
101 | 426653466 | 426654360 | 342764741 | 1 | 1 | 1 | 2 | 91.05.05-015 | И13_ФСЭМ-2022, 91.05.05-015, приказ Минстроя России от 18.05.2022 г. № 378/пр | Краны на автомобильном ходу, грузоподъемность 16 т | 1368 | 1011 | маш.-ч | маш.-ч | 1 | 0 | -361847540 | 0.0174 | 0 | 1629.55 | 969.91 | 0 | 0 | 1629.55 | 969.91 | 0 | 1 | 1 | 1 | 1 | -2 | 0 | 0 | 1 | 1 | 0 | 0.02 | *0,87 | 1 | 2 | 426654370 | 2 | 98304 | 109 | 1 | 0 | 0 | 0 | 0 | 0 | 0 | 0 | 0 | 32.591 | 19.3982 | 0 | 0 | 0.02 | 1 | 0 | 28.3542 | 16.8764 | 0 | 0 | 0.0174 | 1 |  | 0 | 0.000174 | 0.000174 | 1629.55 | 1629.55 | 1 | 28.3533 | 16.878 | 0 | 0.28 | 0.17 | 0 | 0.45 | 1 | 4-100-060 | 6 | чел.-ч. | 1
101 | 426653466 | 426654360 | 342765167 | 1 | 1 | 1 | 2 | 91.08.09-001 | И13_ФСЭМ-2022, 91.08.09-001, приказ Минстроя России от 18.05.2022 г. № 378/пр | Виброплиты с двигателем внутреннего сгорания | 1368 | 1011 | маш.-ч | маш.-ч | 1 | 0 | -933058942 | 1.0527 | 0 | 50.49 | 0 | 0 | 0 | 50.49 | 0 | 0 | 1 | 1 | 1 | 1 | -2 | 0 | 0 | 1 | 1 | 0 | 1.21 | *0,87 | 1 | 2 | 426654371 | 2 | 32768 | 110 | 1 | 0 | 0 | 0 | 0 | 0 | 0 | 0 | 0 | 61.0929 | 0 | 0 | 0 | 0 | 1 | 0 | 53.1508 | 0 | 0 | 0 | 0 | 1 |  | 0 | 0 | 0.010527 | 50.49 | 50.49 | 1 | 53.1483 | 0 | 0 | 0.53 | 0 | 0 | 0.53 | 1 |  | 0 |  | 0
101 | 426653466 | 426654360 | 342765643 | 1 | 1 | 1 | 2 | 91.14.02-001 | И13_ФСЭМ-2022 доп.7, 91.14.02-001, приказ Минстроя России от 02.08.2023 г. № 551/пр | Автомобили бортовые, грузоподъемность до 5 т | 1368 | 1011 | маш.-ч | маш.-ч | 1 | 0 | 1503848564 | 0.0174 | 0 | 643.29 | 722.05 | 0 | 0 | 643.29 | 722.05 | 0 | 1 | 1 | 1 | 1 | -2 | 0 | 0 | 1 | 1 | 0 | 0.02 | *0,87 | 1 | 2 | 426654372 | 2 | 98304 | 111 | 1 | 0 | 0 | 0 | 0 | 0 | 0 | 0 | 0 | 12.8658 | 14.441 | 0 | 0 | 0.02 | 1 | 0 | 11.1932 | 12.5637 | 0 | 0 | 0.0174 | 1 |  | 0 | 0.000174 | 0.000174 | 643.29 | 643.29 | 1 | 11.1969 | 12.5628 | 0 | 0.11 | 0.13 | 0 | 0.24 | 1 | 4-100-040 | 4 | чел.-ч. | 1
101 | 426653466 | 426654360 | 342713880 | 1 | 1 | 1 | 3 | 01.2.01.01-1026 | И13_ФСБЦ-2022, 01.2.01.01-1026, приказ Минстроя России от 18.05.2022 г. № 378/пр | Битум нефтяной дорожный БНД 90/130 | 1348 | 1009 | т | т | 1000 | 0 | 733607949 | 0 | 25507.03 | 0 | 0 | 0 | 23188.21 | 0 | 0 | 0 | 1.1 | 1 | 1 | 1 | 2 | 0 | 0 | 1 | 1 | 0 | 0.06 | *0 | 0 | 2 | 426654373 | 1 | 0 | 112 | 1 | 0 | 0 | 0 | 0 | 0 | 0 | 0 | 1391.2926 | 0 | 0 | 0 | 0 | 0 | 1 | 0 | 0 | 0 | 0 | 0 | 0 | 0 |  | 0 | 0 | 0 | 25507.03 | 23188.21 | 1.1 | 0 | 0 | 0 | 0 | 0 | 0 | 0 | 0 |  | 0 |  | 0
101 | 426653466 | 426654360 | 342641502 | 113 | 1 | 1 | 3 | 04.2.01.01 |  | Смеси асфальтобетонные горячие плотные | 1348 | 1009 | т | т | 1000 | 0 | 22770948 | 0 | 0 | 0 | 0 | 0 | 0 | 0 | 0 | 0 | 1 | 1 | 1 | 1 | -2 | 0 | 0 | 1 | 1 | 0 | 10.7 | *0 | 0 | 2 | 426654374 | 1 | 0 | 113 | 1 | 0 | 0 | 0 | 0 | 0 | 0 | 0 | 0 | 0 | 0 | 0 | 0 | 0 | 0 | 0 | 0 | 0 | 0 | 0 | 0 | 0 |  | 0 | 0 | 0 | 0 | 0 | 1 | 0 | 0 | 0 | 0 | 0 | 0 | 0 | 0 |  | 0 |  | 0
102 | 426653466 | 426654375 | 342640222 | 113 | 1 | 1 | 1 | 1-100-40 |  | Средний разряд работы 4,0 | 1191 | 1013 | чел.-ч. | чел.-ч. | 1 | 0 | 888410196 | 7.7952 | 0 | 0 | 0 | 722.05 | 0 | 0 | 0 | 722.05 | 1 | 1 | 1 | 1 | -2 | 0 | 0 | 1 | 1 | 0 | 8.96 | *0,87 | 1 | 2 | 426654383 | 2 | 131072 | 114 | 1 | 0 | 0 | 0 | 0 | 0 | 0 | 0 | 0 | 0 | 0 | 6469.568 | 8.96 | 0 | 1 | 0 | 0 | 0 | 5628.5242 | 7.7952 | 0 | 1 | 64.7 | 0.077952 | 0 | 0.077952 | 722.05 | 722.05 | 1 | 5628.5259 | 0 | 0 | 0 | 0 | 56.29 | 56.29 | 1 |  | 0 |  | 0
102 | 426653466 | 426654375 | 342640393 | 113 | 1 | 1 | 1 | 4-100-00 |  | Затраты труда машинистов | 1191 | 1013 | чел.-ч. | чел.-ч. | 1 | 0 | -1417349443 | 0.0348 | 0 | 0 | 0 | 0 | 0 | 0 | 0 | 0 | 1 | 1 | 1 | 1 | -2 | 0 | 0 | 1 | 1 | 0 | 0.04 | *0,87 | 2 | 2 | 426654384 | 1 | 0 | 115 | 1 | 0 | 0 | 0 | 0 | 0 | 0 | 0 | 0 | 0 | 0 | 0 | 0 | 0 | 0 | 0 | 0 | 0 | 0 | 0 | 0 | 0 |  | 0 | 0 | 0.000348 | 0 | 0 | 1 | 0 | 0 | 0 | 0 | 0 | 0 | 0 | 0 |  | 0 |  | 0
102 | 426653466 | 426654375 | 342764741 | 1 | 1 | 1 | 2 | 91.05.05-015 | И13_ФСЭМ-2022, 91.05.05-015, приказ Минстроя России от 18.05.2022 г. № 378/пр | Краны на автомобильном ходу, грузоподъемность 16 т | 1368 | 1011 | маш.-ч | маш.-ч | 1 | 0 | -361847540 | 0.0174 | 0 | 1629.55 | 969.91 | 0 | 0 | 1629.55 | 969.91 | 0 | 1 | 1 | 1 | 1 | -2 | 0 | 0 | 1 | 1 | 0 | 0.02 | *0,87 | 1 | 2 | 426654385 | 2 | 98304 | 116 | 1 | 0 | 0 | 0 | 0 | 0 | 0 | 0 | 0 | 32.591 | 19.3982 | 0 | 0 | 0.02 | 1 | 0 | 28.3542 | 16.8764 | 0 | 0 | 0.0174 | 1 |  | 0 | 0.000174 | 0.000174 | 1629.55 | 1629.55 | 1 | 28.3533 | 16.878 | 0 | 0.28 | 0.17 | 0 | 0.45 | 1 | 4-100-060 | 6 | чел.-ч. | 1
102 | 426653466 | 426654375 | 342765167 | 1 | 1 | 1 | 2 | 91.08.09-001 | И13_ФСЭМ-2022, 91.08.09-001, приказ Минстроя России от 18.05.2022 г. № 378/пр | Виброплиты с двигателем внутреннего сгорания | 1368 | 1011 | маш.-ч | маш.-ч | 1 | 0 | -933058942 | 0.7047 | 0 | 50.49 | 0 | 0 | 0 | 50.49 | 0 | 0 | 1 | 1 | 1 | 1 | -2 | 0 | 0 | 1 | 1 | 0 | 0.81 | *0,87 | 1 | 2 | 426654386 | 2 | 32768 | 117 | 1 | 0 | 0 | 0 | 0 | 0 | 0 | 0 | 0 | 40.8969 | 0 | 0 | 0 | 0 | 1 | 0 | 35.5803 | 0 | 0 | 0 | 0 | 1 |  | 0 | 0 | 0.007047 | 50.49 | 50.49 | 1 | 35.583 | 0 | 0 | 0.36 | 0 | 0 | 0.36 | 1 |  | 0 |  | 0
102 | 426653466 | 426654375 | 342765643 | 1 | 1 | 1 | 2 | 91.14.02-001 | И13_ФСЭМ-2022 доп.7, 91.14.02-001, приказ Минстроя России от 02.08.2023 г. № 551/пр | Автомобили бортовые, грузоподъемность до 5 т | 1368 | 1011 | маш.-ч | маш.-ч | 1 | 0 | 1503848564 | 0.0174 | 0 | 643.29 | 722.05 | 0 | 0 | 643.29 | 722.05 | 0 | 1 | 1 | 1 | 1 | -2 | 0 | 0 | 1 | 1 | 0 | 0.02 | *0,87 | 1 | 2 | 426654387 | 2 | 98304 | 118 | 1 | 0 | 0 | 0 | 0 | 0 | 0 | 0 | 0 | 12.8658 | 14.441 | 0 | 0 | 0.02 | 1 | 0 | 11.1932 | 12.5637 | 0 | 0 | 0.0174 | 1 |  | 0 | 0.000174 | 0.000174 | 643.29 | 643.29 | 1 | 11.1969 | 12.5628 | 0 | 0.11 | 0.13 | 0 | 0.24 | 1 | 4-100-040 | 4 | чел.-ч. | 1
102 | 426653466 | 426654375 | 342713880 | 1 | 1 | 1 | 3 | 01.2.01.01-1026 | И13_ФСБЦ-2022, 01.2.01.01-1026, приказ Минстроя России от 18.05.2022 г. № 378/пр | Битум нефтяной дорожный БНД 90/130 | 1348 | 1009 | т | т | 1000 | 0 | 733607949 | 0 | 25507.03 | 0 | 0 | 0 | 23188.21 | 0 | 0 | 0 | 1.1 | 1 | 1 | 1 | 2 | 0 | 0 | 1 | 1 | 0 | 0.06 | *0 | 0 | 2 | 426654388 | 1 | 0 | 119 | 1 | 0 | 0 | 0 | 0 | 0 | 0 | 0 | 1391.2926 | 0 | 0 | 0 | 0 | 0 | 1 | 0 | 0 | 0 | 0 | 0 | 0 | 0 |  | 0 | 0 | 0 | 25507.03 | 23188.21 | 1.1 | 0 | 0 | 0 | 0 | 0 | 0 | 0 | 0 |  | 0 |  | 0
102 | 426653466 | 426654375 | 342641502 | 113 | 1 | 1 | 3 | 04.2.01.01 |  | Смеси асфальтобетонные горячие плотные | 1348 | 1009 | т | т | 1000 | 0 | 22770948 | 0 | 0 | 0 | 0 | 0 | 0 | 0 | 0 | 0 | 1 | 1 | 1 | 1 | -2 | 0 | 0 | 1 | 1 | 0 | 7.14 | *0 | 0 | 2 | 426654389 | 1 | 0 | 120 | 1 | 0 | 0 | 0 | 0 | 0 | 0 | 0 | 0 | 0 | 0 | 0 | 0 | 0 | 0 | 0 | 0 | 0 | 0 | 0 | 0 | 0 |  | 0 | 0 | 0 | 0 | 0 | 1 | 0 | 0 | 0 | 0 | 0 | 0 | 0 | 0 |  | 0 |  | 0
103 | 426653466 | 426654390 | 342640220 | 113 | 1 | 1 | 1 | 1-100-39 |  | Средний разряд работы 3,9 | 1191 | 1013 | чел.-ч. | чел.-ч. | 1 | 0 | -1088579471 | 9.135 | 0 | 0 | 0 | 713.96 | 0 | 0 | 0 | 713.96 | 1 | 1 | 1 | 1 | -2 | 0 | 0 | 1 | 1 | 0 | 10.5 | *0,87 | 1 | 2 | 426654400 | 2 | 131072 | 121 | 1 | 0 | 0 | 0 | 0 | 0 | 0 | 0 | 0 | 0 | 0 | 7496.58 | 10.5 | 0 | 1 | 0 | 0 | 0 | 6522.0246 | 9.135 | 0 | 1 | 749.66 | 0.9135 | 0 | 0.9135 | 713.96 | 713.96 | 1 | 6522.0246 | 0 | 0 | 0 | 0 | 652.2 | 652.2 | 1 |  | 0 |  | 0
103 | 426653466 | 426654390 | 342640393 | 113 | 1 | 1 | 1 | 4-100-00 |  | Затраты труда машинистов | 1191 | 1013 | чел.-ч. | чел.-ч. | 1 | 0 | -1417349443 | 0.0783 | 0 | 0 | 0 | 0 | 0 | 0 | 0 | 0 | 1 | 1 | 1 | 1 | -2 | 0 | 0 | 1 | 1 | 0 | 0.09 | *0,87 | 2 | 2 | 426654401 | 1 | 0 | 122 | 1 | 0 | 0 | 0 | 0 | 0 | 0 | 0 | 0 | 0 | 0 | 0 | 0 | 0 | 0 | 0 | 0 | 0 | 0 | 0 | 0 | 0 |  | 0 | 0 | 0.00783 | 0 | 0 | 1 | 0 | 0 | 0 | 0 | 0 | 0 | 0 | 0 |  | 0 |  | 0
103 | 426653466 | 426654390 | 342764897 | 1 | 1 | 1 | 2 | 91.06.05-011 | И13_ФСЭМ-2022, 91.06.05-011, приказ Минстроя России от 18.05.2022 г. № 378/пр | Погрузчики одноковшовые универсальные фронтальные пневмоколесные, номинальная вместимость основного ковша 2,6 м3, грузоподъемность 5 т | 1368 | 1011 | маш.-ч | маш.-ч | 1 | 0 | 964272568 | 0.0261 | 0 | 1593.71 | 829.81 | 0 | 0 | 1593.71 | 829.81 | 0 | 1 | 1 | 1 | 1 | -2 | 0 | 0 | 1 | 1 | 0 | 0.03 | *0,87 | 1 | 2 | 426654402 | 2 | 98304 | 123 | 1 | 0 | 0 | 0 | 0 | 0 | 0 | 0 | 0 | 47.8113 | 24.8943 | 0 | 0 | 0.03 | 1 | 0 | 41.5958 | 21.658 | 0 | 0 | 0.0261 | 1 |  | 0 | 0.00261 | 0.00261 | 1593.71 | 1593.71 | 1 | 41.5947 | 21.6543 | 0 | 4.16 | 2.17 | 0 | 6.33 | 1 | 4-100-050 | 5 | чел.-ч. | 1
103 | 426653466 | 426654390 | 342765168 | 1 | 1 | 1 | 2 | 91.08.09-002 | И13_ФСЭМ-2022, 91.08.09-002, приказ Минстроя России от 18.05.2022 г. № 378/пр | Виброплиты электрические | 1368 | 1011 | маш.-ч | маш.-ч | 1 | 0 | -1214581440 | 0.4959 | 0 | 9.69 | 0 | 0 | 0 | 7.51 | 0 | 0 | 1 | 1.29 | 1 | 1 | 2 | 0 | 0 | 1 | 1 | 0 | 0.57 | *0,87 | 1 | 2 | 426654403 | 1 | 0 | 124 | 1 | 0 | 0 | 0 | 0 | 0 | 0 | 0 | 0 | 4.2807 | 0 | 0 | 0 | 0 | 1 | 0 | 3.7242 | 0 | 0 | 0 | 0 | 1 |  | 0 | 0 | 0.04959 | 9.69 | 7.51 | 1.29 | 3.7236 | 0 | 0 | 0.48 | 0 | 0 | 0.48 | 0 |  | 0 |  | 0
103 | 426653466 | 426654390 | 342765593 | 1 | 1 | 1 | 2 | 91.13.01-038 | И13_ФСЭМ-2022, 91.13.01-038, приказ Минстроя России от 18.05.2022 г. № 378/пр | Машины поливомоечные, вместимость цистерны 6 м3 | 1368 | 1011 | маш.-ч | маш.-ч | 1 | 0 | 665160091 | 0.0261 | 0 | 1451.35 | 722.05 | 0 | 0 | 1451.35 | 722.05 | 0 | 1 | 1 | 1 | 1 | -2 | 0 | 0 | 1 | 1 | 0 | 0.03 | *0,87 | 1 | 2 | 426654404 | 2 | 98304 | 125 | 1 | 0 | 0 | 0 | 0 | 0 | 0 | 0 | 0 | 43.5405 | 21.6615 | 0 | 0 | 0.03 | 1 | 0 | 37.8802 | 18.8455 | 0 | 0 | 0.0261 | 1 |  | 0 | 0.00261 | 0.00261 | 1451.35 | 1451.35 | 1 | 37.8798 | 18.8442 | 0 | 3.79 | 1.88 | 0 | 5.67 | 1 | 4-100-040 | 4 | чел.-ч. | 1
103 | 426653466 | 426654390 | 342765643 | 1 | 1 | 1 | 2 | 91.14.02-001 | И13_ФСЭМ-2022 доп.7, 91.14.02-001, приказ Минстроя России от 02.08.2023 г. № 551/пр | Автомобили бортовые, грузоподъемность до 5 т | 1368 | 1011 | маш.-ч | маш.-ч | 1 | 0 | 1503848564 | 0.0261 | 0 | 643.29 | 722.05 | 0 | 0 | 643.29 | 722.05 | 0 | 1 | 1 | 1 | 1 | -2 | 0 | 0 | 1 | 1 | 0 | 0.03 | *0,87 | 1 | 2 | 426654405 | 2 | 98304 | 126 | 1 | 0 | 0 | 0 | 0 | 0 | 0 | 0 | 0 | 19.2987 | 21.6615 | 0 | 0 | 0.03 | 1 | 0 | 16.7899 | 18.8455 | 0 | 0 | 0.0261 | 1 |  | 0 | 0.00261 | 0.00261 | 643.29 | 643.29 | 1 | 16.791 | 18.8442 | 0 | 1.68 | 1.88 | 0 | 3.56 | 1 | 4-100-040 | 4 | чел.-ч. | 1
103 | 426653466 | 426654390 | 342715725 | 1 | 1 | 1 | 3 | 01.7.03.01-0001 | И13_ФСБЦ-2022, 01.7.03.01-0001, приказ Минстроя России от 18.05.2022 г. № 378/пр | Вода | 1339 | 1007 | м3 | м3 | 1 | 0 | -436317592 | 0 | 54.64 | 0 | 0 | 0 | 35.71 | 0 | 0 | 0 | 1.53 | 1 | 1 | 1 | 2 | 0 | 0 | 1 | 1 | 0 | 0.2 | *0 | 0 | 2 | 426654406 | 1 | 0 | 127 | 1 | 0 | 0 | 0 | 0 | 0 | 0 | 0 | 7.142 | 0 | 0 | 0 | 0 | 0 | 1 | 0 | 0 | 0 | 0 | 0 | 0 | 0 |  | 0 | 0 | 0 | 54.64 | 35.71 | 1.53 | 0 | 0 | 0 | 0 | 0 | 0 | 0 | 0 |  | 0 |  | 0
103 | 426653466 | 426654390 | 342718793 | 1 | 1 | 1 | 3 | 02.3.01.02-1118 | И13_ФСБЦ-2022, 02.3.01.02-1118, приказ Минстроя России от 18.05.2022 г. № 378/пр | Песок природный для строительных работ II класс, средний | 1339 | 1007 | м3 | м3 | 1 | 0 | -779656046 | 0 | 1017.36 | 0 | 0 | 0 | 565.2 | 0 | 0 | 0 | 1.8 | 1 | 1 | 1 | 2 | 0 | 0 | 1 | 1 | 0 | 0.05 | *0 | 0 | 2 | 426654407 | 1 | 0 | 128 | 1 | 0 | 0 | 0 | 0 | 0 | 0 | 0 | 28.26 | 0 | 0 | 0 | 0 | 0 | 1 | 0 | 0 | 0 | 0 | 0 | 0 | 0 |  | 0 | 0 | 0 | 1017.36 | 565.2 | 1.8 | 0 | 0 | 0 | 0 | 0 | 0 | 0 | 0 |  | 0 |  | 0
103 | 426653466 | 426654390 | 342642062 | 113 | 1 | 1 | 3 | 05.2.02.21 |  | Плитки тротуарные | 1327 | 1005 | м2 | м2 | 1 | 0 | 1990991421 | 0 | 0 | 0 | 0 | 0 | 0 | 0 | 0 | 0 | 1 | 1 | 1 | 1 | -2 | 0 | 0 | 1 | 1 | 0 | 10.2 | *0 | 0 | 2 | 426654408 | 1 | 0 | 129 | 1 | 0 | 0 | 0 | 0 | 0 | 0 | 0 | 0 | 0 | 0 | 0 | 0 | 0 | 0 | 0 | 0 | 0 | 0 | 0 | 0 | 0 |  | 0 | 0 | 0 | 0 | 0 | 1 | 0 | 0 | 0 | 0 | 0 | 0 | 0 | 0 |  | 0 |  | 0
104 | 426653466 | 426654409 | 342640226 | 113 | 1 | 1 | 1 | 1-100-41 |  | Средний разряд работы 4,1 | 1191 | 1013 | чел.-ч. | чел.-ч. | 1 | 0 | 174150515 | 10.266 | 0 | 0 | 0 | 732.82 | 0 | 0 | 0 | 732.82 | 1 | 1 | 1 | 1 | -2 | 0 | 0 | 1 | 1 | 0 | 11.8 | *0,87 | 1 | 2 | 426654419 | 2 | 131072 | 130 | 1 | 0 | 0 | 0 | 0 | 0 | 0 | 0 | 0 | 0 | 0 | 8647.276 | 11.8 | 0 | 1 | 0 | 0 | 0 | 7523.1301 | 10.266 | 0 | 1 | 864.73 | 1.0266 | 0 | 1.0266 | 732.82 | 732.82 | 1 | 7523.1336 | 0 | 0 | 0 | 0 | 752.31 | 752.31 | 1 |  | 0 |  | 0
104 | 426653466 | 426654409 | 342640393 | 113 | 1 | 1 | 1 | 4-100-00 |  | Затраты труда машинистов | 1191 | 1013 | чел.-ч. | чел.-ч. | 1 | 0 | -1417349443 | 0.0783 | 0 | 0 | 0 | 0 | 0 | 0 | 0 | 0 | 1 | 1 | 1 | 1 | -2 | 0 | 0 | 1 | 1 | 0 | 0.09 | *0,87 | 2 | 2 | 426654420 | 1 | 0 | 131 | 1 | 0 | 0 | 0 | 0 | 0 | 0 | 0 | 0 | 0 | 0 | 0 | 0 | 0 | 0 | 0 | 0 | 0 | 0 | 0 | 0 | 0 |  | 0 | 0 | 0.00783 | 0 | 0 | 1 | 0 | 0 | 0 | 0 | 0 | 0 | 0 | 0 |  | 0 |  | 0
104 | 426653466 | 426654409 | 342764897 | 1 | 1 | 1 | 2 | 91.06.05-011 | И13_ФСЭМ-2022, 91.06.05-011, приказ Минстроя России от 18.05.2022 г. № 378/пр | Погрузчики одноковшовые универсальные фронтальные пневмоколесные, номинальная вместимость основного ковша 2,6 м3, грузоподъемность 5 т | 1368 | 1011 | маш.-ч | маш.-ч | 1 | 0 | 964272568 | 0.0261 | 0 | 1593.71 | 829.81 | 0 | 0 | 1593.71 | 829.81 | 0 | 1 | 1 | 1 | 1 | -2 | 0 | 0 | 1 | 1 | 0 | 0.03 | *0,87 | 1 | 2 | 426654421 | 2 | 98304 | 132 | 1 | 0 | 0 | 0 | 0 | 0 | 0 | 0 | 0 | 47.8113 | 24.8943 | 0 | 0 | 0.03 | 1 | 0 | 41.5958 | 21.658 | 0 | 0 | 0.0261 | 1 |  | 0 | 0.00261 | 0.00261 | 1593.71 | 1593.71 | 1 | 41.5947 | 21.6543 | 0 | 4.16 | 2.17 | 0 | 6.33 | 1 | 4-100-050 | 5 | чел.-ч. | 1
104 | 426653466 | 426654409 | 342765168 | 1 | 1 | 1 | 2 | 91.08.09-002 | И13_ФСЭМ-2022, 91.08.09-002, приказ Минстроя России от 18.05.2022 г. № 378/пр | Виброплиты электрические | 1368 | 1011 | маш.-ч | маш.-ч | 1 | 0 | -1214581440 | 0.4959 | 0 | 9.69 | 0 | 0 | 0 | 7.51 | 0 | 0 | 1 | 1.29 | 1 | 1 | 2 | 0 | 0 | 1 | 1 | 0 | 0.57 | *0,87 | 1 | 2 | 426654422 | 1 | 0 | 133 | 1 | 0 | 0 | 0 | 0 | 0 | 0 | 0 | 0 | 4.2807 | 0 | 0 | 0 | 0 | 1 | 0 | 3.7242 | 0 | 0 | 0 | 0 | 1 |  | 0 | 0 | 0.04959 | 9.69 | 7.51 | 1.29 | 3.7236 | 0 | 0 | 0.48 | 0 | 0 | 0.48 | 0 |  | 0 |  | 0
104 | 426653466 | 426654409 | 342765593 | 1 | 1 | 1 | 2 | 91.13.01-038 | И13_ФСЭМ-2022, 91.13.01-038, приказ Минстроя России от 18.05.2022 г. № 378/пр | Машины поливомоечные, вместимость цистерны 6 м3 | 1368 | 1011 | маш.-ч | маш.-ч | 1 | 0 | 665160091 | 0.0261 | 0 | 1451.35 | 722.05 | 0 | 0 | 1451.35 | 722.05 | 0 | 1 | 1 | 1 | 1 | -2 | 0 | 0 | 1 | 1 | 0 | 0.03 | *0,87 | 1 | 2 | 426654423 | 2 | 98304 | 134 | 1 | 0 | 0 | 0 | 0 | 0 | 0 | 0 | 0 | 43.5405 | 21.6615 | 0 | 0 | 0.03 | 1 | 0 | 37.8802 | 18.8455 | 0 | 0 | 0.0261 | 1 |  | 0 | 0.00261 | 0.00261 | 1451.35 | 1451.35 | 1 | 37.8798 | 18.8442 | 0 | 3.79 | 1.88 | 0 | 5.67 | 1 | 4-100-040 | 4 | чел.-ч. | 1
104 | 426653466 | 426654409 | 342765643 | 1 | 1 | 1 | 2 | 91.14.02-001 | И13_ФСЭМ-2022 доп.7, 91.14.02-001, приказ Минстроя России от 02.08.2023 г. № 551/пр | Автомобили бортовые, грузоподъемность до 5 т | 1368 | 1011 | маш.-ч | маш.-ч | 1 | 0 | 1503848564 | 0.0261 | 0 | 643.29 | 722.05 | 0 | 0 | 643.29 | 722.05 | 0 | 1 | 1 | 1 | 1 | -2 | 0 | 0 | 1 | 1 | 0 | 0.03 | *0,87 | 1 | 2 | 426654424 | 2 | 98304 | 135 | 1 | 0 | 0 | 0 | 0 | 0 | 0 | 0 | 0 | 19.2987 | 21.6615 | 0 | 0 | 0.03 | 1 | 0 | 16.7899 | 18.8455 | 0 | 0 | 0.0261 | 1 |  | 0 | 0.00261 | 0.00261 | 643.29 | 643.29 | 1 | 16.791 | 18.8442 | 0 | 1.68 | 1.88 | 0 | 3.56 | 1 | 4-100-040 | 4 | чел.-ч. | 1
104 | 426653466 | 426654409 | 342715725 | 1 | 1 | 1 | 3 | 01.7.03.01-0001 | И13_ФСБЦ-2022, 01.7.03.01-0001, приказ Минстроя России от 18.05.2022 г. № 378/пр | Вода | 1339 | 1007 | м3 | м3 | 1 | 0 | -436317592 | 0 | 54.64 | 0 | 0 | 0 | 35.71 | 0 | 0 | 0 | 1.53 | 1 | 1 | 1 | 2 | 0 | 0 | 1 | 1 | 0 | 0.2 | *0 | 0 | 2 | 426654425 | 1 | 0 | 136 | 1 | 0 | 0 | 0 | 0 | 0 | 0 | 0 | 7.142 | 0 | 0 | 0 | 0 | 0 | 1 | 0 | 0 | 0 | 0 | 0 | 0 | 0 |  | 0 | 0 | 0 | 54.64 | 35.71 | 1.53 | 0 | 0 | 0 | 0 | 0 | 0 | 0 | 0 |  | 0 |  | 0
104 | 426653466 | 426654409 | 342718793 | 1 | 1 | 1 | 3 | 02.3.01.02-1118 | И13_ФСБЦ-2022, 02.3.01.02-1118, приказ Минстроя России от 18.05.2022 г. № 378/пр | Песок природный для строительных работ II класс, средний | 1339 | 1007 | м3 | м3 | 1 | 0 | -779656046 | 0 | 1017.36 | 0 | 0 | 0 | 565.2 | 0 | 0 | 0 | 1.8 | 1 | 1 | 1 | 2 | 0 | 0 | 1 | 1 | 0 | 0.05 | *0 | 0 | 2 | 426654426 | 1 | 0 | 137 | 1 | 0 | 0 | 0 | 0 | 0 | 0 | 0 | 28.26 | 0 | 0 | 0 | 0 | 0 | 1 | 0 | 0 | 0 | 0 | 0 | 0 | 0 |  | 0 | 0 | 0 | 1017.36 | 565.2 | 1.8 | 0 | 0 | 0 | 0 | 0 | 0 | 0 | 0 |  | 0 |  | 0
104 | 426653466 | 426654409 | 342642062 | 113 | 1 | 1 | 3 | 05.2.02.21 |  | Плитки тротуарные | 1327 | 1005 | м2 | м2 | 1 | 0 | 1990991421 | 0 | 0 | 0 | 0 | 0 | 0 | 0 | 0 | 0 | 1 | 1 | 1 | 1 | -2 | 0 | 0 | 1 | 1 | 0 | 10.2 | *0 | 0 | 2 | 426654427 | 1 | 0 | 138 | 1 | 0 | 0 | 0 | 0 | 0 | 0 | 0 | 0 | 0 | 0 | 0 | 0 | 0 | 0 | 0 | 0 | 0 | 0 | 0 | 0 | 0 |  | 0 | 0 | 0 | 0 | 0 | 1 | 0 | 0 | 0 | 0 | 0 | 0 | 0 | 0 |  | 0 |  | 0
105 | 426653466 | 426654428 | 342640232 | 113 | 1 | 1 | 1 | 1-100-44 |  | Средний разряд работы 4,4 | 1191 | 1013 | чел.-ч. | чел.-ч. | 1 | 0 | 854221438 | 15.573 | 0 | 0 | 0 | 765.15 | 0 | 0 | 0 | 765.15 | 1 | 1 | 1 | 1 | -2 | 0 | 0 | 1 | 1 | 0 | 17.9 | *0,87 | 1 | 2 | 426654438 | 2 | 131072 | 139 | 1 | 0 | 0 | 0 | 0 | 0 | 0 | 0 | 0 | 0 | 0 | 13696.185 | 17.9 | 0 | 1 | 0 | 0 | 0 | 11915.6809 | 15.573 | 0 | 1 | 1369.62 | 1.5573 | 0 | 1.5573 | 765.15 | 765.15 | 1 | 11915.6853 | 0 | 0 | 0 | 0 | 1191.57 | 1191.57 | 1 |  | 0 |  | 0
105 | 426653466 | 426654428 | 342640393 | 113 | 1 | 1 | 1 | 4-100-00 |  | Затраты труда машинистов | 1191 | 1013 | чел.-ч. | чел.-ч. | 1 | 0 | -1417349443 | 0.0783 | 0 | 0 | 0 | 0 | 0 | 0 | 0 | 0 | 1 | 1 | 1 | 1 | -2 | 0 | 0 | 1 | 1 | 0 | 0.09 | *0,87 | 2 | 2 | 426654439 | 1 | 0 | 140 | 1 | 0 | 0 | 0 | 0 | 0 | 0 | 0 | 0 | 0 | 0 | 0 | 0 | 0 | 0 | 0 | 0 | 0 | 0 | 0 | 0 | 0 |  | 0 | 0 | 0.00783 | 0 | 0 | 1 | 0 | 0 | 0 | 0 | 0 | 0 | 0 | 0 |  | 0 |  | 0
105 | 426653466 | 426654428 | 342764897 | 1 | 1 | 1 | 2 | 91.06.05-011 | И13_ФСЭМ-2022, 91.06.05-011, приказ Минстроя России от 18.05.2022 г. № 378/пр | Погрузчики одноковшовые универсальные фронтальные пневмоколесные, номинальная вместимость основного ковша 2,6 м3, грузоподъемность 5 т | 1368 | 1011 | маш.-ч | маш.-ч | 1 | 0 | 964272568 | 0.0261 | 0 | 1593.71 | 829.81 | 0 | 0 | 1593.71 | 829.81 | 0 | 1 | 1 | 1 | 1 | -2 | 0 | 0 | 1 | 1 | 0 | 0.03 | *0,87 | 1 | 2 | 426654440 | 2 | 98304 | 141 | 1 | 0 | 0 | 0 | 0 | 0 | 0 | 0 | 0 | 47.8113 | 24.8943 | 0 | 0 | 0.03 | 1 | 0 | 41.5958 | 21.658 | 0 | 0 | 0.0261 | 1 |  | 0 | 0.00261 | 0.00261 | 1593.71 | 1593.71 | 1 | 41.5947 | 21.6543 | 0 | 4.16 | 2.17 | 0 | 6.33 | 1 | 4-100-050 | 5 | чел.-ч. | 1
105 | 426653466 | 426654428 | 342765168 | 1 | 1 | 1 | 2 | 91.08.09-002 | И13_ФСЭМ-2022, 91.08.09-002, приказ Минстроя России от 18.05.2022 г. № 378/пр | Виброплиты электрические | 1368 | 1011 | маш.-ч | маш.-ч | 1 | 0 | -1214581440 | 0.4959 | 0 | 9.69 | 0 | 0 | 0 | 7.51 | 0 | 0 | 1 | 1.29 | 1 | 1 | 2 | 0 | 0 | 1 | 1 | 0 | 0.57 | *0,87 | 1 | 2 | 426654441 | 1 | 0 | 142 | 1 | 0 | 0 | 0 | 0 | 0 | 0 | 0 | 0 | 4.2807 | 0 | 0 | 0 | 0 | 1 | 0 | 3.7242 | 0 | 0 | 0 | 0 | 1 |  | 0 | 0 | 0.04959 | 9.69 | 7.51 | 1.29 | 3.7236 | 0 | 0 | 0.48 | 0 | 0 | 0.48 | 0 |  | 0 |  | 0
105 | 426653466 | 426654428 | 342765593 | 1 | 1 | 1 | 2 | 91.13.01-038 | И13_ФСЭМ-2022, 91.13.01-038, приказ Минстроя России от 18.05.2022 г. № 378/пр | Машины поливомоечные, вместимость цистерны 6 м3 | 1368 | 1011 | маш.-ч | маш.-ч | 1 | 0 | 665160091 | 0.0261 | 0 | 1451.35 | 722.05 | 0 | 0 | 1451.35 | 722.05 | 0 | 1 | 1 | 1 | 1 | -2 | 0 | 0 | 1 | 1 | 0 | 0.03 | *0,87 | 1 | 2 | 426654442 | 2 | 98304 | 143 | 1 | 0 | 0 | 0 | 0 | 0 | 0 | 0 | 0 | 43.5405 | 21.6615 | 0 | 0 | 0.03 | 1 | 0 | 37.8802 | 18.8455 | 0 | 0 | 0.0261 | 1 |  | 0 | 0.00261 | 0.00261 | 1451.35 | 1451.35 | 1 | 37.8798 | 18.8442 | 0 | 3.79 | 1.88 | 0 | 5.67 | 1 | 4-100-040 | 4 | чел.-ч. | 1
105 | 426653466 | 426654428 | 342765643 | 1 | 1 | 1 | 2 | 91.14.02-001 | И13_ФСЭМ-2022 доп.7, 91.14.02-001, приказ Минстроя России от 02.08.2023 г. № 551/пр | Автомобили бортовые, грузоподъемность до 5 т | 1368 | 1011 | маш.-ч | маш.-ч | 1 | 0 | 1503848564 | 0.0261 | 0 | 643.29 | 722.05 | 0 | 0 | 643.29 | 722.05 | 0 | 1 | 1 | 1 | 1 | -2 | 0 | 0 | 1 | 1 | 0 | 0.03 | *0,87 | 1 | 2 | 426654443 | 2 | 98304 | 144 | 1 | 0 | 0 | 0 | 0 | 0 | 0 | 0 | 0 | 19.2987 | 21.6615 | 0 | 0 | 0.03 | 1 | 0 | 16.7899 | 18.8455 | 0 | 0 | 0.0261 | 1 |  | 0 | 0.00261 | 0.00261 | 643.29 | 643.29 | 1 | 16.791 | 18.8442 | 0 | 1.68 | 1.88 | 0 | 3.56 | 1 | 4-100-040 | 4 | чел.-ч. | 1
105 | 426653466 | 426654428 | 342715725 | 1 | 1 | 1 | 3 | 01.7.03.01-0001 | И13_ФСБЦ-2022, 01.7.03.01-0001, приказ Минстроя России от 18.05.2022 г. № 378/пр | Вода | 1339 | 1007 | м3 | м3 | 1 | 0 | -436317592 | 0 | 54.64 | 0 | 0 | 0 | 35.71 | 0 | 0 | 0 | 1.53 | 1 | 1 | 1 | 2 | 0 | 0 | 1 | 1 | 0 | 0.2 | *0 | 0 | 2 | 426654444 | 1 | 0 | 145 | 1 | 0 | 0 | 0 | 0 | 0 | 0 | 0 | 7.142 | 0 | 0 | 0 | 0 | 0 | 1 | 0 | 0 | 0 | 0 | 0 | 0 | 0 |  | 0 | 0 | 0 | 54.64 | 35.71 | 1.53 | 0 | 0 | 0 | 0 | 0 | 0 | 0 | 0 |  | 0 |  | 0
105 | 426653466 | 426654428 | 342718793 | 1 | 1 | 1 | 3 | 02.3.01.02-1118 | И13_ФСБЦ-2022, 02.3.01.02-1118, приказ Минстроя России от 18.05.2022 г. № 378/пр | Песок природный для строительных работ II класс, средний | 1339 | 1007 | м3 | м3 | 1 | 0 | -779656046 | 0 | 1017.36 | 0 | 0 | 0 | 565.2 | 0 | 0 | 0 | 1.8 | 1 | 1 | 1 | 2 | 0 | 0 | 1 | 1 | 0 | 0.05 | *0 | 0 | 2 | 426654445 | 1 | 0 | 146 | 1 | 0 | 0 | 0 | 0 | 0 | 0 | 0 | 28.26 | 0 | 0 | 0 | 0 | 0 | 1 | 0 | 0 | 0 | 0 | 0 | 0 | 0 |  | 0 | 0 | 0 | 1017.36 | 565.2 | 1.8 | 0 | 0 | 0 | 0 | 0 | 0 | 0 | 0 |  | 0 |  | 0
105 | 426653466 | 426654428 | 342642062 | 113 | 1 | 1 | 3 | 05.2.02.21 |  | Плитки тротуарные | 1327 | 1005 | м2 | м2 | 1 | 0 | 1990991421 | 0 | 0 | 0 | 0 | 0 | 0 | 0 | 0 | 0 | 1 | 1 | 1 | 1 | -2 | 0 | 0 | 1 | 1 | 0 | 10.2 | *0 | 0 | 2 | 426654446 | 1 | 0 | 147 | 1 | 0 | 0 | 0 | 0 | 0 | 0 | 0 | 0 | 0 | 0 | 0 | 0 | 0 | 0 | 0 | 0 | 0 | 0 | 0 | 0 | 0 |  | 0 | 0 | 0 | 0 | 0 | 1 | 0 | 0 | 0 | 0 | 0 | 0 | 0 | 0 |  | 0 |  | 0
106 | 426653466 | 426654447 | 342640179 | 113 | 1 | 1 | 1 | 1-100-25 |  | Средний разряд работы 2,5 | 1191 | 1013 | чел.-ч. | чел.-ч. | 1 | 0 | -1991603921 | 39.846 | 0 | 0 | 0 | 614.28 | 0 | 0 | 0 | 614.28 | 1 | 1 | 1 | 1 | -2 | 0 | 0 | 1 | 1 | 0 | 45.8 | *0,87 | 1 | 2 | 426654455 | 2 | 131072 | 148 | 1 | 0 | 0 | 0 | 0 | 0 | 0 | 0 | 0 | 0 | 0 | 28134.024 | 45.8 | 0 | 1 | 0 | 0 | 0 | 24476.6009 | 39.846 | 0 | 1 | 281.34 | 0.39846 | 0 | 0.39846 | 614.28 | 614.28 | 1 | 24476.5974 | 0 | 0 | 0 | 0 | 244.77 | 244.77 | 1 |  | 0 |  | 0
106 | 426653466 | 426654447 | 342640393 | 113 | 1 | 1 | 1 | 4-100-00 |  | Затраты труда машинистов | 1191 | 1013 | чел.-ч. | чел.-ч. | 1 | 0 | -1417349443 | 0.7743 | 0 | 0 | 0 | 0 | 0 | 0 | 0 | 0 | 1 | 1 | 1 | 1 | -2 | 0 | 0 | 1 | 1 | 0 | 0.89 | *0,87 | 2 | 2 | 426654456 | 1 | 0 | 149 | 1 | 0 | 0 | 0 | 0 | 0 | 0 | 0 | 0 | 0 | 0 | 0 | 0 | 0 | 0 | 0 | 0 | 0 | 0 | 0 | 0 | 0 |  | 0 | 0 | 0.007743 | 0 | 0 | 1 | 0 | 0 | 0 | 0 | 0 | 0 | 0 | 0 |  | 0 |  | 0
106 | 426653466 | 426654447 | 342764741 | 1 | 1 | 1 | 2 | 91.05.05-015 | И13_ФСЭМ-2022, 91.05.05-015, приказ Минстроя России от 18.05.2022 г. № 378/пр | Краны на автомобильном ходу, грузоподъемность 16 т | 1368 | 1011 | маш.-ч | маш.-ч | 1 | 0 | -361847540 | 0.3306 | 0 | 1629.55 | 969.91 | 0 | 0 | 1629.55 | 969.91 | 0 | 1 | 1 | 1 | 1 | -2 | 0 | 0 | 1 | 1 | 0 | 0.38 | *0,87 | 1 | 2 | 426654457 | 2 | 98304 | 150 | 1 | 0 | 0 | 0 | 0 | 0 | 0 | 0 | 0 | 619.229 | 368.5658 | 0 | 0 | 0.38 | 1 | 0 | 538.7292 | 320.6522 | 0 | 0 | 0.3306 | 1 |  | 0 | 0.003306 | 0.003306 | 1629.55 | 1629.55 | 1 | 538.7301 | 320.6559 | 0 | 5.39 | 3.21 | 0 | 8.6 | 1 | 4-100-060 | 6 | чел.-ч. | 1
106 | 426653466 | 426654447 | 342765167 | 1 | 1 | 1 | 2 | 91.08.09-001 | И13_ФСЭМ-2022, 91.08.09-001, приказ Минстроя России от 18.05.2022 г. № 378/пр | Виброплиты с двигателем внутреннего сгорания | 1368 | 1011 | маш.-ч | маш.-ч | 1 | 0 | -933058942 | 4.8894 | 0 | 50.49 | 0 | 0 | 0 | 50.49 | 0 | 0 | 1 | 1 | 1 | 1 | -2 | 0 | 0 | 1 | 1 | 0 | 5.62 | *0,87 | 1 | 2 | 426654458 | 2 | 32768 | 151 | 1 | 0 | 0 | 0 | 0 | 0 | 0 | 0 | 0 | 283.7538 | 0 | 0 | 0 | 0 | 1 | 0 | 246.8658 | 0 | 0 | 0 | 0 | 1 |  | 0 | 0 | 0.048894 | 50.49 | 50.49 | 1 | 246.8625 | 0 | 0 | 2.47 | 0 | 0 | 2.47 | 1 |  | 0 |  | 0
106 | 426653466 | 426654447 | 342765643 | 1 | 1 | 1 | 2 | 91.14.02-001 | И13_ФСЭМ-2022 доп.7, 91.14.02-001, приказ Минстроя России от 02.08.2023 г. № 551/пр | Автомобили бортовые, грузоподъемность до 5 т | 1368 | 1011 | маш.-ч | маш.-ч | 1 | 0 | 1503848564 | 0.4437 | 0 | 643.29 | 722.05 | 0 | 0 | 643.29 | 722.05 | 0 | 1 | 1 | 1 | 1 | -2 | 0 | 0 | 1 | 1 | 0 | 0.51 | *0,87 | 1 | 2 | 426654459 | 2 | 98304 | 152 | 1 | 0 | 0 | 0 | 0 | 0 | 0 | 0 | 0 | 328.0779 | 368.2455 | 0 | 0 | 0.51 | 1 | 0 | 285.4278 | 320.3736 | 0 | 0 | 0.4437 | 1 |  | 0 | 0.004437 | 0.004437 | 643.29 | 643.29 | 1 | 285.4296 | 320.3775 | 0 | 2.85 | 3.2 | 0 | 6.05 | 1 | 4-100-040 | 4 | чел.-ч. | 1
106 | 426653466 | 426654447 | 342719403 | 1 | 1 | 1 | 3 | 04.3.01.12-0001 | И13_ФСБЦ-2022, 04.3.01.12-0001, приказ Минстроя России от 18.05.2022 г. № 378/пр | Раствор кладочный, цементно-известковый, М10 | 1339 | 1007 | м3 | м3 | 1 | 0 | -249989031 | 0 | 5676.09 | 0 | 0 | 0 | 5676.09 | 0 | 0 | 0 | 1 | 1 | 1 | 1 | -2 | 0 | 0 | 1 | 1 | 0 | 0.05 | *0 | 0 | 2 | 426654460 | 2 | 16384 | 153 | 1 | 0 | 0 | 0 | 0 | 0 | 0 | 0 | 283.8045 | 0 | 0 | 0 | 0 | 0 | 1 | 0 | 0 | 0 | 0 | 0 | 0 | 0 |  | 0 | 0 | 0 | 5676.09 | 5676.09 | 1 | 0 | 0 | 0 | 0 | 0 | 0 | 0 | 1 |  | 0 |  | 0
106 | 426653466 | 426654447 | 342642108 | 113 | 1 | 1 | 3 | 05.2.04.04 |  | Плиты бетонные тротуарные гладкие | 1327 | 1005 | м2 | м2 | 1 | 0 | 1628279042 | 0 | 0 | 0 | 0 | 0 | 0 | 0 | 0 | 0 | 1 | 1 | 1 | 1 | -2 | 0 | 0 | 1 | 1 | 0 | 100 | *0 | 0 | 2 | 426654461 | 1 | 0 | 154 | 1 | 0 | 0 | 0 | 0 | 0 | 0 | 0 | 0 | 0 | 0 | 0 | 0 | 0 | 0 | 0 | 0 | 0 | 0 | 0 | 0 | 0 |  | 0 | 0 | 0 | 0 | 0 | 1 | 0 | 0 | 0 | 0 | 0 | 0 | 0 | 0 |  | 0 |  | 0
107 | 426653466 | 426654462 | 342640179 | 113 | 1 | 1 | 1 | 1-100-25 |  | Средний разряд работы 2,5 | 1191 | 1013 | чел.-ч. | чел.-ч. | 1 | 0 | -1991603921 | 36.888 | 0 | 0 | 0 | 614.28 | 0 | 0 | 0 | 614.28 | 1 | 1 | 1 | 1 | -2 | 0 | 0 | 1 | 1 | 0 | 42.4 | *0,87 | 1 | 2 | 426654472 | 2 | 131072 | 155 | 1 | 0 | 0 | 0 | 0 | 0 | 0 | 0 | 0 | 0 | 0 | 26045.472 | 42.4 | 0 | 1 | 0 | 0 | 0 | 22659.5606 | 36.888 | 0 | 1 | 260.45 | 0.36888 | 0 | 0.36888 | 614.28 | 614.28 | 1 | 22659.5589 | 0 | 0 | 0 | 0 | 226.6 | 226.6 | 1 |  | 0 |  | 0
107 | 426653466 | 426654462 | 342640393 | 113 | 1 | 1 | 1 | 4-100-00 |  | Затраты труда машинистов | 1191 | 1013 | чел.-ч. | чел.-ч. | 1 | 0 | -1417349443 | 0.783 | 0 | 0 | 0 | 0 | 0 | 0 | 0 | 0 | 1 | 1 | 1 | 1 | -2 | 0 | 0 | 1 | 1 | 0 | 0.9 | *0,87 | 2 | 2 | 426654473 | 1 | 0 | 156 | 1 | 0 | 0 | 0 | 0 | 0 | 0 | 0 | 0 | 0 | 0 | 0 | 0 | 0 | 0 | 0 | 0 | 0 | 0 | 0 | 0 | 0 |  | 0 | 0 | 0.00783 | 0 | 0 | 1 | 0 | 0 | 0 | 0 | 0 | 0 | 0 | 0 |  | 0 |  | 0
107 | 426653466 | 426654462 | 342764741 | 1 | 1 | 1 | 2 | 91.05.05-015 | И13_ФСЭМ-2022, 91.05.05-015, приказ Минстроя России от 18.05.2022 г. № 378/пр | Краны на автомобильном ходу, грузоподъемность 16 т | 1368 | 1011 | маш.-ч | маш.-ч | 1 | 0 | -361847540 | 0.3306 | 0 | 1629.55 | 969.91 | 0 | 0 | 1629.55 | 969.91 | 0 | 1 | 1 | 1 | 1 | -2 | 0 | 0 | 1 | 1 | 0 | 0.38 | *0,87 | 1 | 2 | 426654474 | 2 | 98304 | 157 | 1 | 0 | 0 | 0 | 0 | 0 | 0 | 0 | 0 | 619.229 | 368.5658 | 0 | 0 | 0.38 | 1 | 0 | 538.7292 | 320.6522 | 0 | 0 | 0.3306 | 1 |  | 0 | 0.003306 | 0.003306 | 1629.55 | 1629.55 | 1 | 538.7301 | 320.6559 | 0 | 5.39 | 3.21 | 0 | 8.6 | 1 | 4-100-060 | 6 | чел.-ч. | 1
107 | 426653466 | 426654462 | 342764897 | 1 | 1 | 1 | 2 | 91.06.05-011 | И13_ФСЭМ-2022, 91.06.05-011, приказ Минстроя России от 18.05.2022 г. № 378/пр | Погрузчики одноковшовые универсальные фронтальные пневмоколесные, номинальная вместимость основного ковша 2,6 м3, грузоподъемность 5 т | 1368 | 1011 | маш.-ч | маш.-ч | 1 | 0 | 964272568 | 0.00783 | 0 | 1593.71 | 829.81 | 0 | 0 | 1593.71 | 829.81 | 0 | 1 | 1 | 1 | 1 | -2 | 0 | 0 | 1 | 1 | 0 | 0.009 | *0,87 | 1 | 2 | 426654475 | 2 | 98304 | 158 | 1 | 0 | 0 | 0 | 0 | 0 | 0 | 0 | 0 | 14.3434 | 7.4683 | 0 | 0 | 0.009 | 1 | 0 | 12.4787 | 6.4974 | 0 | 0 | 0.00783 | 1 |  | 0 | 7.83e-05 | 7.83e-05 | 1593.71 | 1593.71 | 1 | 12.4758 | 6.4989 | 0 | 0.12 | 0.06 | 0 | 0.18 | 1 | 4-100-050 | 5 | чел.-ч. | 1
107 | 426653466 | 426654462 | 342765167 | 1 | 1 | 1 | 2 | 91.08.09-001 | И13_ФСЭМ-2022, 91.08.09-001, приказ Минстроя России от 18.05.2022 г. № 378/пр | Виброплиты с двигателем внутреннего сгорания | 1368 | 1011 | маш.-ч | маш.-ч | 1 | 0 | -933058942 | 4.089 | 0 | 50.49 | 0 | 0 | 0 | 50.49 | 0 | 0 | 1 | 1 | 1 | 1 | -2 | 0 | 0 | 1 | 1 | 0 | 4.7 | *0,87 | 1 | 2 | 426654476 | 2 | 32768 | 159 | 1 | 0 | 0 | 0 | 0 | 0 | 0 | 0 | 0 | 237.303 | 0 | 0 | 0 | 0 | 1 | 0 | 206.4536 | 0 | 0 | 0 | 0 | 1 |  | 0 | 0 | 0.04089 | 50.49 | 50.49 | 1 | 206.451 | 0 | 0 | 2.06 | 0 | 0 | 2.06 | 1 |  | 0 |  | 0
107 | 426653466 | 426654462 | 342765643 | 1 | 1 | 1 | 2 | 91.14.02-001 | И13_ФСЭМ-2022 доп.7, 91.14.02-001, приказ Минстроя России от 02.08.2023 г. № 551/пр | Автомобили бортовые, грузоподъемность до 5 т | 1368 | 1011 | маш.-ч | маш.-ч | 1 | 0 | 1503848564 | 0.4437 | 0 | 643.29 | 722.05 | 0 | 0 | 643.29 | 722.05 | 0 | 1 | 1 | 1 | 1 | -2 | 0 | 0 | 1 | 1 | 0 | 0.51 | *0,87 | 1 | 2 | 426654477 | 2 | 98304 | 160 | 1 | 0 | 0 | 0 | 0 | 0 | 0 | 0 | 0 | 328.0779 | 368.2455 | 0 | 0 | 0.51 | 1 | 0 | 285.4278 | 320.3736 | 0 | 0 | 0.4437 | 1 |  | 0 | 0.004437 | 0.004437 | 643.29 | 643.29 | 1 | 285.4296 | 320.3775 | 0 | 2.85 | 3.2 | 0 | 6.05 | 1 | 4-100-040 | 4 | чел.-ч. | 1
107 | 426653466 | 426654462 | 342718793 | 1 | 1 | 1 | 3 | 02.3.01.02-1118 | И13_ФСБЦ-2022, 02.3.01.02-1118, приказ Минстроя России от 18.05.2022 г. № 378/пр | Песок природный для строительных работ II класс, средний | 1339 | 1007 | м3 | м3 | 1 | 0 | -779656046 | 0 | 1017.36 | 0 | 0 | 0 | 565.2 | 0 | 0 | 0 | 1.8 | 1 | 1 | 1 | 2 | 0 | 0 | 1 | 1 | 0 | 0.05 | *0 | 0 | 2 | 426654478 | 1 | 0 | 161 | 1 | 0 | 0 | 0 | 0 | 0 | 0 | 0 | 28.26 | 0 | 0 | 0 | 0 | 0 | 1 | 0 | 0 | 0 | 0 | 0 | 0 | 0 |  | 0 | 0 | 0 | 1017.36 | 565.2 | 1.8 | 0 | 0 | 0 | 0 | 0 | 0 | 0 | 0 |  | 0 |  | 0
107 | 426653466 | 426654462 | 342641607 | 113 | 1 | 1 | 3 | 04.3.02.13 |  | Смеси цементно-песчаные | 1348 | 1009 | т | т | 1000 | 0 | 239412115 | 0 | 0 | 0 | 0 | 0 | 0 | 0 | 0 | 0 | 1 | 1 | 1 | 1 | -2 | 1 | 0 | 1 | 1 | 0 | 0 | *0 | 0 | 2 | 426654479 | 1 | 0 | 162 | 1 | 0 | 0 | 0 | 0 | 0 | 0 | 0 | 0 | 0 | 0 | 0 | 0 | 0 | 0 | 0 | 0 | 0 | 0 | 0 | 0 | 0 |  | 0 | 0 | 0 | 0 | 0 | 1 | 0 | 0 | 0 | 0 | 0 | 0 | 0 | 0 |  | 0 |  | 0
107 | 426653466 | 426654462 | 342642108 | 113 | 1 | 1 | 3 | 05.2.04.04 |  | Плиты бетонные тротуарные гладкие | 1327 | 1005 | м2 | м2 | 1 | 0 | 1628279042 | 0 | 0 | 0 | 0 | 0 | 0 | 0 | 0 | 0 | 1 | 1 | 1 | 1 | -2 | 0 | 0 | 1 | 1 | 0 | 100 | *0 | 0 | 2 | 426654480 | 1 | 0 | 163 | 1 | 0 | 0 | 0 | 0 | 0 | 0 | 0 | 0 | 0 | 0 | 0 | 0 | 0 | 0 | 0 | 0 | 0 | 0 | 0 | 0 | 0 |  | 0 | 0 | 0 | 0 | 0 | 1 | 0 | 0 | 0 | 0 | 0 | 0 | 0 | 0 |  | 0 |  | 0
108 | 426653466 | 426654481 | 342640199 | 113 | 1 | 1 | 1 | 1-100-31 |  | Средний разряд работы 3,1 | 1191 | 1013 | чел.-ч. | чел.-ч. | 1 | 0 | 1426738182 | 59.3862 | 0 | 0 | 0 | 649.3 | 0 | 0 | 0 | 649.3 | 1 | 1 | 1 | 1 | -2 | 0 | 0 | 1 | 1 | 0 | 68.26 | *0,87 | 1 | 2 | 426654486 | 2 | 131072 | 164 | 1 | 0 | 0 | 0 | 0 | 0 | 0 | 0 | 0 | 0 | 0 | 44321.218 | 68.26 | 0 | 1 | 0 | 0 | 0 | 38559.4597 | 59.3862 | 0 | 1 | 443.21 | 0.59386 | 0 | 0.59386 | 649.3 | 649.3 | 1 | 38559.4614 | 0 | 0 | 0 | 0 | 385.59 | 385.59 | 1 |  | 0 |  | 0
108 | 426653466 | 426654481 | 342640393 | 113 | 1 | 1 | 1 | 4-100-00 |  | Затраты труда машинистов | 1191 | 1013 | чел.-ч. | чел.-ч. | 1 | 0 | -1417349443 | 8.178 | 0 | 0 | 0 | 0 | 0 | 0 | 0 | 0 | 1 | 1 | 1 | 1 | -2 | 0 | 0 | 1 | 1 | 0 | 9.4 | *0,87 | 2 | 2 | 426654487 | 1 | 0 | 165 | 1 | 0 | 0 | 0 | 0 | 0 | 0 | 0 | 0 | 0 | 0 | 0 | 0 | 0 | 0 | 0 | 0 | 0 | 0 | 0 | 0 | 0 |  | 0 | 0 | 0.08178 | 0 | 0 | 1 | 0 | 0 | 0 | 0 | 0 | 0 | 0 | 0 |  | 0 |  | 0
108 | 426653466 | 426654481 | 342765848 | 1 | 1 | 1 | 2 | 91.18.01-007 | И13_ФСЭМ-2022 доп.13, 91.18.01-007, приказ Минстроя России от 07.02.2025 г. № 69/пр | Компрессоры винтовые передвижные с двигателем внутреннего сгорания, давление до 0,7 МПа (7 атм), производительность до 5,4 м3/мин | 1368 | 1011 | маш.-ч | маш.-ч | 1 | 0 | -508530904 | 8.178 | 0 | 401.15 | 722.05 | 0 | 0 | 401.15 | 722.05 | 0 | 1 | 1 | 1 | 1 | -2 | 0 | 0 | 1 | 1 | 0 | 9.4 | *0,87 | 1 | 2 | 426654488 | 2 | 98304 | 166 | 1 | 0 | 0 | 0 | 0 | 0 | 0 | 0 | 0 | 3770.81 | 6787.27 | 0 | 0 | 9.4 | 1 | 0 | 3280.6047 | 5904.9249 | 0 | 0 | 8.178 | 1 |  | 0 | 0.08178 | 0.08178 | 401.15 | 401.15 | 1 | 3280.6047 | 5904.9249 | 0 | 32.81 | 59.05 | 0 | 91.86 | 1 | 4-100-040 | 4 | чел.-ч. | 1
108 | 426653466 | 426654481 | 342766242 | 1 | 1 | 1 | 2 | 91.21.10-002 | И13_ФСЭМ-2022, 91.21.10-002, приказ Минстроя России от 18.05.2022 г. № 378/пр | Молотки отбойные пневматические при работе от передвижных компрессоров | 1368 | 1011 | маш.-ч | маш.-ч | 1 | 0 | 2131355935 | 24.534 | 0 | 3.1 | 0 | 0 | 0 | 3.1 | 0 | 0 | 1 | 1 | 1 | 1 | -2 | 0 | 0 | 1 | 1 | 0 | 28.2 | *0,87 | 1 | 2 | 426654489 | 2 | 32768 | 167 | 1 | 0 | 0 | 0 | 0 | 0 | 0 | 0 | 0 | 87.42 | 0 | 0 | 0 | 0 | 1 | 0 | 76.0554 | 0 | 0 | 0 | 0 | 1 |  | 0 | 0 | 0.24534 | 3.1 | 3.1 | 1 | 76.0554 | 0 | 0 | 0.76 | 0 | 0 | 0.76 | 1 |  | 0 |  | 0
109 | 426653466 | 426654490 | 342640187 | 113 | 1 | 1 | 1 | 1-100-27 |  | Средний разряд работы 2,7 | 1191 | 1013 | чел.-ч. | чел.-ч. | 1 | 0 | 1682852000 | 45.7881 | 0 | 0 | 0 | 625.05 | 0 | 0 | 0 | 625.05 | 1 | 1 | 1 | 1 | -2 | 0 | 0 | 1 | 1 | 0 | 52.63 | *0,87 | 1 | 2 | 426654495 | 2 | 131072 | 168 | 1 | 0 | 0 | 0 | 0 | 0 | 0 | 0 | 0 | 0 | 0 | 32896.3815 | 52.63 | 0 | 1 | 0 | 0 | 0 | 28619.8519 | 45.7881 | 0 | 1 | 328.96 | 0.45788 | 0 | 0.45788 | 625.05 | 625.05 | 1 | 28619.8506 | 0 | 0 | 0 | 0 | 286.2 | 286.2 | 1 |  | 0 |  | 0
109 | 426653466 | 426654490 | 342640393 | 113 | 1 | 1 | 1 | 4-100-00 |  | Затраты труда машинистов | 1191 | 1013 | чел.-ч. | чел.-ч. | 1 | 0 | -1417349443 | 5.568 | 0 | 0 | 0 | 0 | 0 | 0 | 0 | 0 | 1 | 1 | 1 | 1 | -2 | 0 | 0 | 1 | 1 | 0 | 6.4 | *0,87 | 2 | 2 | 426654496 | 1 | 0 | 169 | 1 | 0 | 0 | 0 | 0 | 0 | 0 | 0 | 0 | 0 | 0 | 0 | 0 | 0 | 0 | 0 | 0 | 0 | 0 | 0 | 0 | 0 |  | 0 | 0 | 0.05568 | 0 | 0 | 1 | 0 | 0 | 0 | 0 | 0 | 0 | 0 | 0 |  | 0 |  | 0
109 | 426653466 | 426654490 | 342765848 | 1 | 1 | 1 | 2 | 91.18.01-007 | И13_ФСЭМ-2022 доп.13, 91.18.01-007, приказ Минстроя России от 07.02.2025 г. № 69/пр | Компрессоры винтовые передвижные с двигателем внутреннего сгорания, давление до 0,7 МПа (7 атм), производительность до 5,4 м3/мин | 1368 | 1011 | маш.-ч | маш.-ч | 1 | 0 | -508530904 | 5.568 | 0 | 401.15 | 722.05 | 0 | 0 | 401.15 | 722.05 | 0 | 1 | 1 | 1 | 1 | -2 | 0 | 0 | 1 | 1 | 0 | 6.4 | *0,87 | 1 | 2 | 426654497 | 2 | 98304 | 170 | 1 | 0 | 0 | 0 | 0 | 0 | 0 | 0 | 0 | 2567.36 | 4621.12 | 0 | 0 | 6.4 | 1 | 0 | 2233.6032 | 4020.3744 | 0 | 0 | 5.568 | 1 |  | 0 | 0.05568 | 0.05568 | 401.15 | 401.15 | 1 | 2233.6032 | 4020.3744 | 0 | 22.34 | 40.2 | 0 | 62.54 | 1 | 4-100-040 | 4 | чел.-ч. | 1
109 | 426653466 | 426654490 | 342766242 | 1 | 1 | 1 | 2 | 91.21.10-002 | И13_ФСЭМ-2022, 91.21.10-002, приказ Минстроя России от 18.05.2022 г. № 378/пр | Молотки отбойные пневматические при работе от передвижных компрессоров | 1368 | 1011 | маш.-ч | маш.-ч | 1 | 0 | 2131355935 | 16.704 | 0 | 3.1 | 0 | 0 | 0 | 3.1 | 0 | 0 | 1 | 1 | 1 | 1 | -2 | 0 | 0 | 1 | 1 | 0 | 19.2 | *0,87 | 1 | 2 | 426654498 | 2 | 32768 | 171 | 1 | 0 | 0 | 0 | 0 | 0 | 0 | 0 | 0 | 59.52 | 0 | 0 | 0 | 0 | 1 | 0 | 51.7824 | 0 | 0 | 0 | 0 | 1 |  | 0 | 0 | 0.16704 | 3.1 | 3.1 | 1 | 51.7824 | 0 | 0 | 0.52 | 0 | 0 | 0.52 | 1 |  | 0 |  | 0
110 | 426653466 | 426654499 | 342640193 | 113 | 1 | 1 | 1 | 1-100-29 |  | Средний разряд работы 2,9 | 1191 | 1013 | чел.-ч. | чел.-ч. | 1 | 0 | 1014935341 | 69.8 | 0 | 0 | 0 | 635.83 | 0 | 0 | 0 | 635.83 | 1 | 1 | 1 | 1 | -2 | 0 | 0 | 1 | 1 | 0 | 69.8 |  | 1 | 2 | 426654509 | 2 | 131072 | 172 | 1 | 0 | 0 | 0 | 0 | 0 | 0 | 0 | 0 | 0 | 0 | 44380.934 | 69.8 | 0 | 1 | 0 | 0 | 0 | 44380.934 | 69.8 | 0 | 1 | 443.81 | 0.698 | 0 | 0.698 | 635.83 | 635.83 | 1 | 44380.93 | 0 | 0 | 0 | 0 | 443.81 | 443.81 | 1 |  | 0 |  | 0
110 | 426653466 | 426654499 | 342640393 | 113 | 1 | 1 | 1 | 4-100-00 |  | Затраты труда машинистов | 1191 | 1013 | чел.-ч. | чел.-ч. | 1 | 0 | -1417349443 | 0.65 | 0 | 0 | 0 | 0 | 0 | 0 | 0 | 0 | 1 | 1 | 1 | 1 | -2 | 0 | 0 | 1 | 1 | 0 | 0.65 |  | 2 | 2 | 426654510 | 1 | 0 | 173 | 1 | 0 | 0 | 0 | 0 | 0 | 0 | 0 | 0 | 0 | 0 | 0 | 0 | 0 | 0 | 0 | 0 | 0 | 0 | 0 | 0 | 0 |  | 0 | 0 | 0.0065 | 0 | 0 | 1 | 0 | 0 | 0 | 0 | 0 | 0 | 0 | 0 |  | 0 |  | 0
110 | 426653466 | 426654499 | 342764741 | 1 | 1 | 1 | 2 | 91.05.05-015 | И13_ФСЭМ-2022, 91.05.05-015, приказ Минстроя России от 18.05.2022 г. № 378/пр | Краны на автомобильном ходу, грузоподъемность 16 т | 1368 | 1011 | маш.-ч | маш.-ч | 1 | 0 | -361847540 | 0.61 | 0 | 1629.55 | 969.91 | 0 | 0 | 1629.55 | 969.91 | 0 | 1 | 1 | 1 | 1 | -2 | 0 | 0 | 1 | 1 | 0 | 0.61 |  | 1 | 2 | 426654511 | 2 | 98304 | 174 | 1 | 0 | 0 | 0 | 0 | 0 | 0 | 0 | 0 | 994.0255 | 591.6451 | 0 | 0 | 0.61 | 1 | 0 | 994.0255 | 591.6451 | 0 | 0 | 0.61 | 1 |  | 0 | 0.0061 | 0.0061 | 1629.55 | 1629.55 | 1 | 994.03 | 591.65 | 0 | 9.94 | 5.92 | 0 | 15.86 | 1 | 4-100-060 | 6 | чел.-ч. | 1
110 | 426653466 | 426654499 | 342765643 | 1 | 1 | 1 | 2 | 91.14.02-001 | И13_ФСЭМ-2022 доп.7, 91.14.02-001, приказ Минстроя России от 02.08.2023 г. № 551/пр | Автомобили бортовые, грузоподъемность до 5 т | 1368 | 1011 | маш.-ч | маш.-ч | 1 | 0 | 1503848564 | 0.04 | 0 | 643.29 | 722.05 | 0 | 0 | 643.29 | 722.05 | 0 | 1 | 1 | 1 | 1 | -2 | 0 | 0 | 1 | 1 | 0 | 0.04 |  | 1 | 2 | 426654512 | 2 | 98304 | 175 | 1 | 0 | 0 | 0 | 0 | 0 | 0 | 0 | 0 | 25.7316 | 28.882 | 0 | 0 | 0.04 | 1 | 0 | 25.7316 | 28.882 | 0 | 0 | 0.04 | 1 |  | 0 | 0.0004 | 0.0004 | 643.29 | 643.29 | 1 | 25.73 | 28.88 | 0 | 0.26 | 0.29 | 0 | 0.55 | 1 | 4-100-040 | 4 | чел.-ч. | 1
110 | 426653466 | 426654499 | 342717284 | 1 | 1 | 1 | 3 | 01.7.15.06-0111 | И13_ФСБЦ-2022, 01.7.15.06-0111, приказ Минстроя России от 18.05.2022 г. № 378/пр | Гвозди строительные | 1348 | 1009 | т | т | 1000 | 0 | -1952709209 | 0 | 90682.1 | 0 | 0 | 0 | 70296.2 | 0 | 0 | 0 | 1.29 | 1 | 1 | 1 | 2 | 0 | 0 | 1 | 1 | 0 | 0.001 | *0 | 0 | 2 | 426654513 | 1 | 0 | 176 | 1 | 0 | 0 | 0 | 0 | 0 | 0 | 0 | 70.2962 | 0 | 0 | 0 | 0 | 0 | 1 | 0 | 0 | 0 | 0 | 0 | 0 | 0 |  | 0 | 0 | 0 | 90682.1 | 70296.2 | 1.29 | 0 | 0 | 0 | 0 | 0 | 0 | 0 | 0 |  | 0 |  | 0
110 | 426653466 | 426654499 | 342719190 | 1 | 1 | 1 | 3 | 04.1.02.05-0006 | И13_ФСБЦ-2022, 04.1.02.05-0006, приказ Минстроя России от 18.05.2022 г. № 378/пр | Смеси бетонные тяжелого бетона (БСТ), класс В15 (М200) | 1339 | 1007 | м3 | м3 | 1 | 0 | -1847253861 | 0 | 4742.74 | 0 | 0 | 0 | 4742.74 | 0 | 0 | 0 | 1 | 1 | 1 | 1 | -2 | 0 | 0 | 1 | 1 | 0 | 3.9 | *0 | 0 | 2 | 426654514 | 2 | 16384 | 177 | 1 | 0 | 0 | 0 | 0 | 0 | 0 | 0 | 18496.686 | 0 | 0 | 0 | 0 | 0 | 1 | 0 | 0 | 0 | 0 | 0 | 0 | 0 |  | 0 | 0 | 0 | 4742.74 | 4742.74 | 1 | 0 | 0 | 0 | 0 | 0 | 0 | 0 | 0 |  | 0 |  | 0
110 | 426653466 | 426654499 | 342719390 | 1 | 1 | 1 | 3 | 04.3.01.09-0014 | И13_ФСБЦ-2022, 04.3.01.09-0014, приказ Минстроя России от 18.05.2022 г. № 378/пр | Раствор готовый кладочный, цементный, М100 | 1339 | 1007 | м3 | м3 | 1 | 0 | 1069102517 | 0 | 5103.8 | 0 | 0 | 0 | 5103.8 | 0 | 0 | 0 | 1 | 1 | 1 | 1 | -2 | 0 | 0 | 1 | 1 | 0 | 0.06 | *0 | 0 | 2 | 426654515 | 2 | 16384 | 178 | 1 | 0 | 0 | 0 | 0 | 0 | 0 | 0 | 306.228 | 0 | 0 | 0 | 0 | 0 | 1 | 0 | 0 | 0 | 0 | 0 | 0 | 0 |  | 0 | 0 | 0 | 5103.8 | 5103.8 | 1 | 0 | 0 | 0 | 0 | 0 | 0 | 0 | 1 |  | 0 |  | 0
110 | 426653466 | 426654499 | 342642096 | 113 | 1 | 1 | 3 | 05.2.03.03 |  | Камни бортовые бетонные | 1339 | 1007 | м3 | м3 | 1 | 0 | -1208646497 | 0 | 0 | 0 | 0 | 0 | 0 | 0 | 0 | 0 | 1 | 1 | 1 | 1 | -2 | 1 | 0 | 1 | 1 | 0 | 0 | *0 | 0 | 2 | 426654516 | 1 | 0 | 179 | 1 | 0 | 0 | 0 | 0 | 0 | 0 | 0 | 0 | 0 | 0 | 0 | 0 | 0 | 0 | 0 | 0 | 0 | 0 | 0 | 0 | 0 |  | 0 | 0 | 0 | 0 | 0 | 1 | 0 | 0 | 0 | 0 | 0 | 0 | 0 | 0 |  | 0 |  | 0
110 | 426653466 | 426654499 | 342726279 | 1 | 1 | 1 | 3 | 11.1.03.06-0070 | И13_ФСБЦ-2022 доп.4, 11.1.03.06-0070, приказ Минстроя России от 27.12.2022 г. № 1133/пр | Доска обрезная хвойных пород, естественной влажности, длина 2-6,5 м, ширина 100-250 мм, толщина 25 мм, сорт II | 1339 | 1007 | м3 | м3 | 1 | 0 | -1550620761 | 0 | 13208.31 | 0 | 0 | 0 | 10082.68 | 0 | 0 | 0 | 1.31 | 1 | 1 | 1 | 2 | 0 | 0 | 1 | 1 | 0 | 0.17 | *0 | 0 | 2 | 426654517 | 1 | 0 | 180 | 1 | 0 | 0 | 0 | 0 | 0 | 0 | 0 | 1714.0556 | 0 | 0 | 0 | 0 | 0 | 1 | 0 | 0 | 0 | 0 | 0 | 0 | 0 |  | 0 | 0 | 0 | 13208.31 | 10082.68 | 1.31 | 0 | 0 | 0 | 0 | 0 | 0 | 0 | 0 |  | 0 |  | 0
111 | 426653466 | 426654518 | 342640193 | 113 | 1 | 1 | 1 | 1-100-29 |  | Средний разряд работы 2,9 | 1191 | 1013 | чел.-ч. | чел.-ч. | 1 | 0 | 1014935341 | 69.8 | 0 | 0 | 0 | 635.83 | 0 | 0 | 0 | 635.83 | 1 | 1 | 1 | 1 | -2 | 0 | 0 | 1 | 1 | 0 | 69.8 |  | 1 | 2 | 426654528 | 2 | 131072 | 181 | 1 | 0 | 0 | 0 | 0 | 0 | 0 | 0 | 0 | 0 | 0 | 44380.934 | 69.8 | 0 | 1 | 0 | 0 | 0 | 44380.934 | 69.8 | 0 | 1 | 443.81 | 0.698 | 0 | 0.698 | 635.83 | 635.83 | 1 | 44380.93 | 0 | 0 | 0 | 0 | 443.81 | 443.81 | 1 |  | 0 |  | 0
111 | 426653466 | 426654518 | 342640393 | 113 | 1 | 1 | 1 | 4-100-00 |  | Затраты труда машинистов | 1191 | 1013 | чел.-ч. | чел.-ч. | 1 | 0 | -1417349443 | 0.65 | 0 | 0 | 0 | 0 | 0 | 0 | 0 | 0 | 1 | 1 | 1 | 1 | -2 | 0 | 0 | 1 | 1 | 0 | 0.65 |  | 2 | 2 | 426654529 | 1 | 0 | 182 | 1 | 0 | 0 | 0 | 0 | 0 | 0 | 0 | 0 | 0 | 0 | 0 | 0 | 0 | 0 | 0 | 0 | 0 | 0 | 0 | 0 | 0 |  | 0 | 0 | 0.0065 | 0 | 0 | 1 | 0 | 0 | 0 | 0 | 0 | 0 | 0 | 0 |  | 0 |  | 0
111 | 426653466 | 426654518 | 342764741 | 1 | 1 | 1 | 2 | 91.05.05-015 | И13_ФСЭМ-2022, 91.05.05-015, приказ Минстроя России от 18.05.2022 г. № 378/пр | Краны на автомобильном ходу, грузоподъемность 16 т | 1368 | 1011 | маш.-ч | маш.-ч | 1 | 0 | -361847540 | 0.61 | 0 | 1629.55 | 969.91 | 0 | 0 | 1629.55 | 969.91 | 0 | 1 | 1 | 1 | 1 | -2 | 0 | 0 | 1 | 1 | 0 | 0.61 |  | 1 | 2 | 426654530 | 2 | 98304 | 183 | 1 | 0 | 0 | 0 | 0 | 0 | 0 | 0 | 0 | 994.0255 | 591.6451 | 0 | 0 | 0.61 | 1 | 0 | 994.0255 | 591.6451 | 0 | 0 | 0.61 | 1 |  | 0 | 0.0061 | 0.0061 | 1629.55 | 1629.55 | 1 | 994.03 | 591.65 | 0 | 9.94 | 5.92 | 0 | 15.86 | 1 | 4-100-060 | 6 | чел.-ч. | 1
111 | 426653466 | 426654518 | 342765643 | 1 | 1 | 1 | 2 | 91.14.02-001 | И13_ФСЭМ-2022 доп.7, 91.14.02-001, приказ Минстроя России от 02.08.2023 г. № 551/пр | Автомобили бортовые, грузоподъемность до 5 т | 1368 | 1011 | маш.-ч | маш.-ч | 1 | 0 | 1503848564 | 0.04 | 0 | 643.29 | 722.05 | 0 | 0 | 643.29 | 722.05 | 0 | 1 | 1 | 1 | 1 | -2 | 0 | 0 | 1 | 1 | 0 | 0.04 |  | 1 | 2 | 426654531 | 2 | 98304 | 184 | 1 | 0 | 0 | 0 | 0 | 0 | 0 | 0 | 0 | 25.7316 | 28.882 | 0 | 0 | 0.04 | 1 | 0 | 25.7316 | 28.882 | 0 | 0 | 0.04 | 1 |  | 0 | 0.0004 | 0.0004 | 643.29 | 643.29 | 1 | 25.73 | 28.88 | 0 | 0.26 | 0.29 | 0 | 0.55 | 1 | 4-100-040 | 4 | чел.-ч. | 1
111 | 426653466 | 426654518 | 342717284 | 1 | 1 | 1 | 3 | 01.7.15.06-0111 | И13_ФСБЦ-2022, 01.7.15.06-0111, приказ Минстроя России от 18.05.2022 г. № 378/пр | Гвозди строительные | 1348 | 1009 | т | т | 1000 | 0 | -1952709209 | 0 | 90682.1 | 0 | 0 | 0 | 70296.2 | 0 | 0 | 0 | 1.29 | 1 | 1 | 1 | 2 | 0 | 0 | 1 | 1 | 0 | 0.001 | *0 | 0 | 2 | 426654532 | 1 | 0 | 185 | 1 | 0 | 0 | 0 | 0 | 0 | 0 | 0 | 70.2962 | 0 | 0 | 0 | 0 | 0 | 1 | 0 | 0 | 0 | 0 | 0 | 0 | 0 |  | 0 | 0 | 0 | 90682.1 | 70296.2 | 1.29 | 0 | 0 | 0 | 0 | 0 | 0 | 0 | 0 |  | 0 |  | 0
111 | 426653466 | 426654518 | 342719190 | 1 | 1 | 1 | 3 | 04.1.02.05-0006 | И13_ФСБЦ-2022, 04.1.02.05-0006, приказ Минстроя России от 18.05.2022 г. № 378/пр | Смеси бетонные тяжелого бетона (БСТ), класс В15 (М200) | 1339 | 1007 | м3 | м3 | 1 | 0 | -1847253861 | 0 | 4742.74 | 0 | 0 | 0 | 4742.74 | 0 | 0 | 0 | 1 | 1 | 1 | 1 | -2 | 0 | 0 | 1 | 1 | 0 | 5.9 | *0 | 0 | 2 | 426654533 | 2 | 16384 | 186 | 1 | 0 | 0 | 0 | 0 | 0 | 0 | 0 | 27982.166 | 0 | 0 | 0 | 0 | 0 | 1 | 0 | 0 | 0 | 0 | 0 | 0 | 0 |  | 0 | 0 | 0 | 4742.74 | 4742.74 | 1 | 0 | 0 | 0 | 0 | 0 | 0 | 0 | 0 |  | 0 |  | 0
111 | 426653466 | 426654518 | 342719390 | 1 | 1 | 1 | 3 | 04.3.01.09-0014 | И13_ФСБЦ-2022, 04.3.01.09-0014, приказ Минстроя России от 18.05.2022 г. № 378/пр | Раствор готовый кладочный, цементный, М100 | 1339 | 1007 | м3 | м3 | 1 | 0 | 1069102517 | 0 | 5103.8 | 0 | 0 | 0 | 5103.8 | 0 | 0 | 0 | 1 | 1 | 1 | 1 | -2 | 0 | 0 | 1 | 1 | 0 | 0.06 | *0 | 0 | 2 | 426654534 | 2 | 16384 | 187 | 1 | 0 | 0 | 0 | 0 | 0 | 0 | 0 | 306.228 | 0 | 0 | 0 | 0 | 0 | 1 | 0 | 0 | 0 | 0 | 0 | 0 | 0 |  | 0 | 0 | 0 | 5103.8 | 5103.8 | 1 | 0 | 0 | 0 | 0 | 0 | 0 | 0 | 1 |  | 0 |  | 0
111 | 426653466 | 426654518 | 342642096 | 113 | 1 | 1 | 3 | 05.2.03.03 |  | Камни бортовые бетонные | 1339 | 1007 | м3 | м3 | 1 | 0 | -1208646497 | 0 | 0 | 0 | 0 | 0 | 0 | 0 | 0 | 0 | 1 | 1 | 1 | 1 | -2 | 1 | 0 | 1 | 1 | 0 | 0 | *0 | 0 | 2 | 426654535 | 1 | 0 | 188 | 1 | 0 | 0 | 0 | 0 | 0 | 0 | 0 | 0 | 0 | 0 | 0 | 0 | 0 | 0 | 0 | 0 | 0 | 0 | 0 | 0 | 0 |  | 0 | 0 | 0 | 0 | 0 | 1 | 0 | 0 | 0 | 0 | 0 | 0 | 0 | 0 |  | 0 |  | 0
111 | 426653466 | 426654518 | 342726279 | 1 | 1 | 1 | 3 | 11.1.03.06-0070 | И13_ФСБЦ-2022 доп.4, 11.1.03.06-0070, приказ Минстроя России от 27.12.2022 г. № 1133/пр | Доска обрезная хвойных пород, естественной влажности, длина 2-6,5 м, ширина 100-250 мм, толщина 25 мм, сорт II | 1339 | 1007 | м3 | м3 | 1 | 0 | -1550620761 | 0 | 13208.31 | 0 | 0 | 0 | 10082.68 | 0 | 0 | 0 | 1.31 | 1 | 1 | 1 | 2 | 0 | 0 | 1 | 1 | 0 | 0.17 | *0 | 0 | 2 | 426654536 | 1 | 0 | 189 | 1 | 0 | 0 | 0 | 0 | 0 | 0 | 0 | 1714.0556 | 0 | 0 | 0 | 0 | 0 | 1 | 0 | 0 | 0 | 0 | 0 | 0 | 0 |  | 0 | 0 | 0 | 13208.31 | 10082.68 | 1.31 | 0 | 0 | 0 | 0 | 0 | 0 | 0 | 0 |  | 0 |  | 0
112 | 426653466 | 426654537 | 342640187 | 113 | 1 | 1 | 1 | 1-100-27 |  | Средний разряд работы 2,7 | 1191 | 1013 | чел.-ч. | чел.-ч. | 1 | 0 | 1682852000 | 100 | 0 | 0 | 0 | 625.05 | 0 | 0 | 0 | 625.05 | 1 | 1 | 1 | 1 | -2 | 0 | 0 | 1 | 1 | 0 | 100 |  | 1 | 2 | 426654547 | 2 | 131072 | 190 | 1 | 0 | 0 | 0 | 0 | 0 | 0 | 0 | 0 | 0 | 0 | 62505 | 100 | 0 | 1 | 0 | 0 | 0 | 62505 | 100 | 0 | 1 | 625.05 | 1 | 0 | 1 | 625.05 | 625.05 | 1 | 62505 | 0 | 0 | 0 | 0 | 625.05 | 625.05 | 1 |  | 0 |  | 0
112 | 426653466 | 426654537 | 342640393 | 113 | 1 | 1 | 1 | 4-100-00 |  | Затраты труда машинистов | 1191 | 1013 | чел.-ч. | чел.-ч. | 1 | 0 | -1417349443 | 0.65 | 0 | 0 | 0 | 0 | 0 | 0 | 0 | 0 | 1 | 1 | 1 | 1 | -2 | 0 | 0 | 1 | 1 | 0 | 0.65 |  | 2 | 2 | 426654548 | 1 | 0 | 191 | 1 | 0 | 0 | 0 | 0 | 0 | 0 | 0 | 0 | 0 | 0 | 0 | 0 | 0 | 0 | 0 | 0 | 0 | 0 | 0 | 0 | 0 |  | 0 | 0 | 0.0065 | 0 | 0 | 1 | 0 | 0 | 0 | 0 | 0 | 0 | 0 | 0 |  | 0 |  | 0
112 | 426653466 | 426654537 | 342764741 | 1 | 1 | 1 | 2 | 91.05.05-015 | И13_ФСЭМ-2022, 91.05.05-015, приказ Минстроя России от 18.05.2022 г. № 378/пр | Краны на автомобильном ходу, грузоподъемность 16 т | 1368 | 1011 | маш.-ч | маш.-ч | 1 | 0 | -361847540 | 0.61 | 0 | 1629.55 | 969.91 | 0 | 0 | 1629.55 | 969.91 | 0 | 1 | 1 | 1 | 1 | -2 | 0 | 0 | 1 | 1 | 0 | 0.61 |  | 1 | 2 | 426654549 | 2 | 98304 | 192 | 1 | 0 | 0 | 0 | 0 | 0 | 0 | 0 | 0 | 994.0255 | 591.6451 | 0 | 0 | 0.61 | 1 | 0 | 994.0255 | 591.6451 | 0 | 0 | 0.61 | 1 |  | 0 | 0.0061 | 0.0061 | 1629.55 | 1629.55 | 1 | 994.03 | 591.65 | 0 | 9.94 | 5.92 | 0 | 15.86 | 1 | 4-100-060 | 6 | чел.-ч. | 1
112 | 426653466 | 426654537 | 342765643 | 1 | 1 | 1 | 2 | 91.14.02-001 | И13_ФСЭМ-2022 доп.7, 91.14.02-001, приказ Минстроя России от 02.08.2023 г. № 551/пр | Автомобили бортовые, грузоподъемность до 5 т | 1368 | 1011 | маш.-ч | маш.-ч | 1 | 0 | 1503848564 | 0.04 | 0 | 643.29 | 722.05 | 0 | 0 | 643.29 | 722.05 | 0 | 1 | 1 | 1 | 1 | -2 | 0 | 0 | 1 | 1 | 0 | 0.04 |  | 1 | 2 | 426654550 | 2 | 98304 | 193 | 1 | 0 | 0 | 0 | 0 | 0 | 0 | 0 | 0 | 25.7316 | 28.882 | 0 | 0 | 0.04 | 1 | 0 | 25.7316 | 28.882 | 0 | 0 | 0.04 | 1 |  | 0 | 0.0004 | 0.0004 | 643.29 | 643.29 | 1 | 25.73 | 28.88 | 0 | 0.26 | 0.29 | 0 | 0.55 | 1 | 4-100-040 | 4 | чел.-ч. | 1
112 | 426653466 | 426654537 | 342717284 | 1 | 1 | 1 | 3 | 01.7.15.06-0111 | И13_ФСБЦ-2022, 01.7.15.06-0111, приказ Минстроя России от 18.05.2022 г. № 378/пр | Гвозди строительные | 1348 | 1009 | т | т | 1000 | 0 | -1952709209 | 0 | 90682.1 | 0 | 0 | 0 | 70296.2 | 0 | 0 | 0 | 1.29 | 1 | 1 | 1 | 2 | 0 | 0 | 1 | 1 | 0 | 0.001 | *0 | 0 | 2 | 426654551 | 1 | 0 | 194 | 1 | 0 | 0 | 0 | 0 | 0 | 0 | 0 | 70.2962 | 0 | 0 | 0 | 0 | 0 | 1 | 0 | 0 | 0 | 0 | 0 | 0 | 0 |  | 0 | 0 | 0 | 90682.1 | 70296.2 | 1.29 | 0 | 0 | 0 | 0 | 0 | 0 | 0 | 0 |  | 0 |  | 0
112 | 426653466 | 426654537 | 342719190 | 1 | 1 | 1 | 3 | 04.1.02.05-0006 | И13_ФСБЦ-2022, 04.1.02.05-0006, приказ Минстроя России от 18.05.2022 г. № 378/пр | Смеси бетонные тяжелого бетона (БСТ), класс В15 (М200) | 1339 | 1007 | м3 | м3 | 1 | 0 | -1847253861 | 0 | 4742.74 | 0 | 0 | 0 | 4742.74 | 0 | 0 | 0 | 1 | 1 | 1 | 1 | -2 | 0 | 0 | 1 | 1 | 0 | 3.9 | *0 | 0 | 2 | 426654552 | 2 | 16384 | 195 | 1 | 0 | 0 | 0 | 0 | 0 | 0 | 0 | 18496.686 | 0 | 0 | 0 | 0 | 0 | 1 | 0 | 0 | 0 | 0 | 0 | 0 | 0 |  | 0 | 0 | 0 | 4742.74 | 4742.74 | 1 | 0 | 0 | 0 | 0 | 0 | 0 | 0 | 0 |  | 0 |  | 0
112 | 426653466 | 426654537 | 342719390 | 1 | 1 | 1 | 3 | 04.3.01.09-0014 | И13_ФСБЦ-2022, 04.3.01.09-0014, приказ Минстроя России от 18.05.2022 г. № 378/пр | Раствор готовый кладочный, цементный, М100 | 1339 | 1007 | м3 | м3 | 1 | 0 | 1069102517 | 0 | 5103.8 | 0 | 0 | 0 | 5103.8 | 0 | 0 | 0 | 1 | 1 | 1 | 1 | -2 | 0 | 0 | 1 | 1 | 0 | 0.06 | *0 | 0 | 2 | 426654553 | 2 | 16384 | 196 | 1 | 0 | 0 | 0 | 0 | 0 | 0 | 0 | 306.228 | 0 | 0 | 0 | 0 | 0 | 1 | 0 | 0 | 0 | 0 | 0 | 0 | 0 |  | 0 | 0 | 0 | 5103.8 | 5103.8 | 1 | 0 | 0 | 0 | 0 | 0 | 0 | 0 | 1 |  | 0 |  | 0
112 | 426653466 | 426654537 | 342726279 | 1 | 1 | 1 | 3 | 11.1.03.06-0070 | И13_ФСБЦ-2022 доп.4, 11.1.03.06-0070, приказ Минстроя России от 27.12.2022 г. № 1133/пр | Доска обрезная хвойных пород, естественной влажности, длина 2-6,5 м, ширина 100-250 мм, толщина 25 мм, сорт II | 1339 | 1007 | м3 | м3 | 1 | 0 | -1550620761 | 0 | 13208.31 | 0 | 0 | 0 | 10082.68 | 0 | 0 | 0 | 1.31 | 1 | 1 | 1 | 2 | 0 | 0 | 1 | 1 | 0 | 0.17 | *0 | 0 | 2 | 426654554 | 1 | 0 | 197 | 1 | 0 | 0 | 0 | 0 | 0 | 0 | 0 | 1714.0556 | 0 | 0 | 0 | 0 | 0 | 1 | 0 | 0 | 0 | 0 | 0 | 0 | 0 |  | 0 | 0 | 0 | 13208.31 | 10082.68 | 1.31 | 0 | 0 | 0 | 0 | 0 | 0 | 0 | 0 |  | 0 |  | 0
112 | 426653466 | 426654537 | 342643784 | 113 | 1 | 1 | 3 | 13.2.03.02 |  | Камни бортовые из горных пород | 1301 | 1003 | м | м | 1 | 0 | -1355764183 | 0 | 0 | 0 | 0 | 0 | 0 | 0 | 0 | 0 | 1 | 1 | 1 | 1 | -2 | 0 | 0 | 1 | 1 | 0 | 100 | *0 | 0 | 2 | 426654555 | 1 | 0 | 198 | 1 | 0 | 0 | 0 | 0 | 0 | 0 | 0 | 0 | 0 | 0 | 0 | 0 | 0 | 0 | 0 | 0 | 0 | 0 | 0 | 0 | 0 |  | 0 | 0 | 0 | 0 | 0 | 1 | 0 | 0 | 0 | 0 | 0 | 0 | 0 | 0 |  | 0 |  | 0
113 | 426653466 | 426654556 | 342640187 | 113 | 1 | 1 | 1 | 1-100-27 |  | Средний разряд работы 2,7 | 1191 | 1013 | чел.-ч. | чел.-ч. | 1 | 0 | 1682852000 | 100 | 0 | 0 | 0 | 625.05 | 0 | 0 | 0 | 625.05 | 1 | 1 | 1 | 1 | -2 | 0 | 0 | 1 | 1 | 0 | 100 |  | 1 | 2 | 426654566 | 2 | 131072 | 199 | 1 | 0 | 0 | 0 | 0 | 0 | 0 | 0 | 0 | 0 | 0 | 62505 | 100 | 0 | 1 | 0 | 0 | 0 | 62505 | 100 | 0 | 1 | 625.05 | 1 | 0 | 1 | 625.05 | 625.05 | 1 | 62505 | 0 | 0 | 0 | 0 | 625.05 | 625.05 | 1 |  | 0 |  | 0
113 | 426653466 | 426654556 | 342640393 | 113 | 1 | 1 | 1 | 4-100-00 |  | Затраты труда машинистов | 1191 | 1013 | чел.-ч. | чел.-ч. | 1 | 0 | -1417349443 | 0.65 | 0 | 0 | 0 | 0 | 0 | 0 | 0 | 0 | 1 | 1 | 1 | 1 | -2 | 0 | 0 | 1 | 1 | 0 | 0.65 |  | 2 | 2 | 426654567 | 1 | 0 | 200 | 1 | 0 | 0 | 0 | 0 | 0 | 0 | 0 | 0 | 0 | 0 | 0 | 0 | 0 | 0 | 0 | 0 | 0 | 0 | 0 | 0 | 0 |  | 0 | 0 | 0.0065 | 0 | 0 | 1 | 0 | 0 | 0 | 0 | 0 | 0 | 0 | 0 |  | 0 |  | 0
113 | 426653466 | 426654556 | 342764741 | 1 | 1 | 1 | 2 | 91.05.05-015 | И13_ФСЭМ-2022, 91.05.05-015, приказ Минстроя России от 18.05.2022 г. № 378/пр | Краны на автомобильном ходу, грузоподъемность 16 т | 1368 | 1011 | маш.-ч | маш.-ч | 1 | 0 | -361847540 | 0.61 | 0 | 1629.55 | 969.91 | 0 | 0 | 1629.55 | 969.91 | 0 | 1 | 1 | 1 | 1 | -2 | 0 | 0 | 1 | 1 | 0 | 0.61 |  | 1 | 2 | 426654568 | 2 | 98304 | 201 | 1 | 0 | 0 | 0 | 0 | 0 | 0 | 0 | 0 | 994.0255 | 591.6451 | 0 | 0 | 0.61 | 1 | 0 | 994.0255 | 591.6451 | 0 | 0 | 0.61 | 1 |  | 0 | 0.0061 | 0.0061 | 1629.55 | 1629.55 | 1 | 994.03 | 591.65 | 0 | 9.94 | 5.92 | 0 | 15.86 | 1 | 4-100-060 | 6 | чел.-ч. | 1
113 | 426653466 | 426654556 | 342765643 | 1 | 1 | 1 | 2 | 91.14.02-001 | И13_ФСЭМ-2022 доп.7, 91.14.02-001, приказ Минстроя России от 02.08.2023 г. № 551/пр | Автомобили бортовые, грузоподъемность до 5 т | 1368 | 1011 | маш.-ч | маш.-ч | 1 | 0 | 1503848564 | 0.04 | 0 | 643.29 | 722.05 | 0 | 0 | 643.29 | 722.05 | 0 | 1 | 1 | 1 | 1 | -2 | 0 | 0 | 1 | 1 | 0 | 0.04 |  | 1 | 2 | 426654569 | 2 | 98304 | 202 | 1 | 0 | 0 | 0 | 0 | 0 | 0 | 0 | 0 | 25.7316 | 28.882 | 0 | 0 | 0.04 | 1 | 0 | 25.7316 | 28.882 | 0 | 0 | 0.04 | 1 |  | 0 | 0.0004 | 0.0004 | 643.29 | 643.29 | 1 | 25.73 | 28.88 | 0 | 0.26 | 0.29 | 0 | 0.55 | 1 | 4-100-040 | 4 | чел.-ч. | 1
113 | 426653466 | 426654556 | 342717284 | 1 | 1 | 1 | 3 | 01.7.15.06-0111 | И13_ФСБЦ-2022, 01.7.15.06-0111, приказ Минстроя России от 18.05.2022 г. № 378/пр | Гвозди строительные | 1348 | 1009 | т | т | 1000 | 0 | -1952709209 | 0 | 90682.1 | 0 | 0 | 0 | 70296.2 | 0 | 0 | 0 | 1.29 | 1 | 1 | 1 | 2 | 0 | 0 | 1 | 1 | 0 | 0.001 | *0 | 0 | 2 | 426654570 | 1 | 0 | 203 | 1 | 0 | 0 | 0 | 0 | 0 | 0 | 0 | 70.2962 | 0 | 0 | 0 | 0 | 0 | 1 | 0 | 0 | 0 | 0 | 0 | 0 | 0 |  | 0 | 0 | 0 | 90682.1 | 70296.2 | 1.29 | 0 | 0 | 0 | 0 | 0 | 0 | 0 | 0 |  | 0 |  | 0
113 | 426653466 | 426654556 | 342719190 | 1 | 1 | 1 | 3 | 04.1.02.05-0006 | И13_ФСБЦ-2022, 04.1.02.05-0006, приказ Минстроя России от 18.05.2022 г. № 378/пр | Смеси бетонные тяжелого бетона (БСТ), класс В15 (М200) | 1339 | 1007 | м3 | м3 | 1 | 0 | -1847253861 | 0 | 4742.74 | 0 | 0 | 0 | 4742.74 | 0 | 0 | 0 | 1 | 1 | 1 | 1 | -2 | 0 | 0 | 1 | 1 | 0 | 5.9 | *0 | 0 | 2 | 426654571 | 2 | 16384 | 204 | 1 | 0 | 0 | 0 | 0 | 0 | 0 | 0 | 27982.166 | 0 | 0 | 0 | 0 | 0 | 1 | 0 | 0 | 0 | 0 | 0 | 0 | 0 |  | 0 | 0 | 0 | 4742.74 | 4742.74 | 1 | 0 | 0 | 0 | 0 | 0 | 0 | 0 | 0 |  | 0 |  | 0
113 | 426653466 | 426654556 | 342719390 | 1 | 1 | 1 | 3 | 04.3.01.09-0014 | И13_ФСБЦ-2022, 04.3.01.09-0014, приказ Минстроя России от 18.05.2022 г. № 378/пр | Раствор готовый кладочный, цементный, М100 | 1339 | 1007 | м3 | м3 | 1 | 0 | 1069102517 | 0 | 5103.8 | 0 | 0 | 0 | 5103.8 | 0 | 0 | 0 | 1 | 1 | 1 | 1 | -2 | 0 | 0 | 1 | 1 | 0 | 0.06 | *0 | 0 | 2 | 426654572 | 2 | 16384 | 205 | 1 | 0 | 0 | 0 | 0 | 0 | 0 | 0 | 306.228 | 0 | 0 | 0 | 0 | 0 | 1 | 0 | 0 | 0 | 0 | 0 | 0 | 0 |  | 0 | 0 | 0 | 5103.8 | 5103.8 | 1 | 0 | 0 | 0 | 0 | 0 | 0 | 0 | 1 |  | 0 |  | 0
113 | 426653466 | 426654556 | 342726279 | 1 | 1 | 1 | 3 | 11.1.03.06-0070 | И13_ФСБЦ-2022 доп.4, 11.1.03.06-0070, приказ Минстроя России от 27.12.2022 г. № 1133/пр | Доска обрезная хвойных пород, естественной влажности, длина 2-6,5 м, ширина 100-250 мм, толщина 25 мм, сорт II | 1339 | 1007 | м3 | м3 | 1 | 0 | -1550620761 | 0 | 13208.31 | 0 | 0 | 0 | 10082.68 | 0 | 0 | 0 | 1.31 | 1 | 1 | 1 | 2 | 0 | 0 | 1 | 1 | 0 | 0.17 | *0 | 0 | 2 | 426654573 | 1 | 0 | 206 | 1 | 0 | 0 | 0 | 0 | 0 | 0 | 0 | 1714.0556 | 0 | 0 | 0 | 0 | 0 | 1 | 0 | 0 | 0 | 0 | 0 | 0 | 0 |  | 0 | 0 | 0 | 13208.31 | 10082.68 | 1.31 | 0 | 0 | 0 | 0 | 0 | 0 | 0 | 0 |  | 0 |  | 0
113 | 426653466 | 426654556 | 342643784 | 113 | 1 | 1 | 3 | 13.2.03.02 |  | Камни бортовые из горных пород | 1301 | 1003 | м | м | 1 | 0 | -1355764183 | 0 | 0 | 0 | 0 | 0 | 0 | 0 | 0 | 0 | 1 | 1 | 1 | 1 | -2 | 0 | 0 | 1 | 1 | 0 | 100 | *0 | 0 | 2 | 426654574 | 1 | 0 | 207 | 1 | 0 | 0 | 0 | 0 | 0 | 0 | 0 | 0 | 0 | 0 | 0 | 0 | 0 | 0 | 0 | 0 | 0 | 0 | 0 | 0 | 0 |  | 0 | 0 | 0 | 0 | 0 | 1 | 0 | 0 | 0 | 0 | 0 | 0 | 0 | 0 |  | 0 |  | 0
114 | 426653466 | 426654575 | 342640153 | 113 | 1 | 1 | 1 | 1-100-18 |  | Средний разряд работы 1,8 | 1191 | 1013 | чел.-ч. | чел.-ч. | 1 | 0 | 1286521233 | 3.5322 | 0 | 0 | 0 | 577.64 | 0 | 0 | 0 | 577.64 | 1 | 1 | 1 | 1 | -2 | 0 | 0 | 1 | 1 | 0 | 4.06 | *0,87 | 1 | 2 | 426654580 | 2 | 131072 | 208 | 1 | 0 | 0 | 0 | 0 | 0 | 0 | 0 | 0 | 0 | 0 | 2345.2184 | 4.06 | 0 | 1 | 0 | 0 | 0 | 2040.34 | 3.5322 | 0 | 1 | 23.45 | 0.035322 | 0 | 0.035322 | 577.64 | 577.64 | 1 | 2040.3414 | 0 | 0 | 0 | 0 | 20.4 | 20.4 | 1 |  | 0 |  | 0
114 | 426653466 | 426654575 | 342640393 | 113 | 1 | 1 | 1 | 4-100-00 |  | Затраты труда машинистов | 1191 | 1013 | чел.-ч. | чел.-ч. | 1 | 0 | -1417349443 | 0.0435 | 0 | 0 | 0 | 0 | 0 | 0 | 0 | 0 | 1 | 1 | 1 | 1 | -2 | 0 | 0 | 1 | 1 | 0 | 0.05 | *0,87 | 2 | 2 | 426654581 | 1 | 0 | 209 | 1 | 0 | 0 | 0 | 0 | 0 | 0 | 0 | 0 | 0 | 0 | 0 | 0 | 0 | 0 | 0 | 0 | 0 | 0 | 0 | 0 | 0 |  | 0 | 0 | 0.000435 | 0 | 0 | 1 | 0 | 0 | 0 | 0 | 0 | 0 | 0 | 0 |  | 0 |  | 0
114 | 426653466 | 426654575 | 342765560 | 1 | 1 | 1 | 2 | 91.12.08-051 | И13_ФСЭМ-2022, 91.12.08-051, приказ Минстроя России от 18.05.2022 г. № 378/пр | Катки прицепные кольчатые 2 т | 1368 | 1011 | маш.-ч | маш.-ч | 1 | 0 | -555449723 | 0.1218 | 0 | 74.3 | 0 | 0 | 0 | 50.89 | 0 | 0 | 1 | 1.46 | 1 | 1 | 2 | 0 | 0 | 1 | 1 | 0 | 0.14 | *0,87 | 1 | 2 | 426654582 | 1 | 0 | 210 | 1 | 0 | 0 | 0 | 0 | 0 | 0 | 0 | 0 | 7.1246 | 0 | 0 | 0 | 0 | 1 | 0 | 6.1984 | 0 | 0 | 0 | 0 | 1 |  | 0 | 0 | 0.001218 | 74.3 | 50.89 | 1.46 | 6.1944 | 0 | 0 | 0.09 | 0 | 0 | 0.09 | 0 |  | 0 |  | 0
114 | 426653466 | 426654575 | 342765725 | 1 | 1 | 1 | 2 | 91.15.03-014 | И13_ФСЭМ-2022 доп.11, 91.15.03-014, приказ Минстроя России от 09.08.2024 г. № 524/пр | Тракторы на пневмоколесном ходу, мощность 59 кВт (80 л.с.) | 1368 | 1011 | маш.-ч | маш.-ч | 1 | 0 | 580035270 | 0.0435 | 0 | 639.2 | 722.05 | 0 | 0 | 487.94 | 722.05 | 0 | 1 | 1.31 | 1 | 1 | 2 | 0 | 0 | 1 | 1 | 0 | 0.05 | *0,87 | 1 | 2 | 426654583 | 2 | 65536 | 211 | 1 | 0 | 0 | 0 | 0 | 0 | 0 | 0 | 0 | 24.397 | 36.1025 | 0 | 0 | 0.05 | 1 | 0 | 21.2254 | 31.4092 | 0 | 0 | 0.0435 | 1 |  | 0 | 0.000435 | 0.000435 | 639.2 | 487.94 | 1.31 | 21.228 | 31.407 | 0 | 0.28 | 0.31 | 0 | 0.59 | 0 | 4-100-040 | 4 | чел.-ч. | 1
115 | 426653466 | 426654584 | 342640157 | 113 | 1 | 1 | 1 | 1-100-20 |  | Средний разряд работы 2,0 | 1191 | 1013 | чел.-ч. | чел.-ч. | 1 | 0 | 370475345 | 15.0249 | 0 | 0 | 0 | 587.34 | 0 | 0 | 0 | 587.34 | 1 | 1 | 1 | 1 | -2 | 0 | 0 | 1 | 1 | 0 | 17.27 | *0,87 | 1 | 2 | 426654586 | 2 | 131072 | 212 | 1 | 0 | 0 | 0 | 0 | 0 | 0 | 0 | 0 | 0 | 0 | 10143.3618 | 17.27 | 0 | 1 | 0 | 0 | 0 | 8824.7248 | 15.0249 | 0 | 1 | 101.43 | 0.15025 | 0 | 0.15025 | 587.34 | 587.34 | 1 | 8824.7232 | 0 | 0 | 0 | 0 | 88.25 | 88.25 | 1 |  | 0 |  | 0
116 | 426653466 | 426654587 | 342640165 | 113 | 1 | 1 | 1 | 1-100-22 |  | Средний разряд работы 2,2 | 1191 | 1013 | чел.-ч. | чел.-ч. | 1 | 0 | 1048598872 | 23.2986 | 0 | 0 | 0 | 598.11 | 0 | 0 | 0 | 598.11 | 1 | 1 | 1 | 1 | -2 | 0 | 0 | 1 | 1 | 0 | 26.78 | *0,87 | 1 | 2 | 426654593 | 2 | 131072 | 213 | 1 | 0 | 0 | 0 | 0 | 0 | 0 | 0 | 0 | 0 | 0 | 16017.3858 | 26.78 | 0 | 1 | 0 | 0 | 0 | 13935.1256 | 23.2986 | 0 | 1 | 160.17 | 0.23299 | 0 | 0.23299 | 598.11 | 598.11 | 1 | 13935.1293 | 0 | 0 | 0 | 0 | 139.35 | 139.35 | 1 |  | 0 |  | 0
116 | 426653466 | 426654587 | 342640393 | 113 | 1 | 1 | 1 | 4-100-00 |  | Затраты труда машинистов | 1191 | 1013 | чел.-ч. | чел.-ч. | 1 | 0 | -1417349443 | 0.0435 | 0 | 0 | 0 | 0 | 0 | 0 | 0 | 0 | 1 | 1 | 1 | 1 | -2 | 0 | 0 | 1 | 1 | 0 | 0.05 | *0,87 | 2 | 2 | 426654594 | 1 | 0 | 214 | 1 | 0 | 0 | 0 | 0 | 0 | 0 | 0 | 0 | 0 | 0 | 0 | 0 | 0 | 0 | 0 | 0 | 0 | 0 | 0 | 0 | 0 |  | 0 | 0 | 0.000435 | 0 | 0 | 1 | 0 | 0 | 0 | 0 | 0 | 0 | 0 | 0 |  | 0 |  | 0
116 | 426653466 | 426654587 | 342765560 | 1 | 1 | 1 | 2 | 91.12.08-051 | И13_ФСЭМ-2022, 91.12.08-051, приказ Минстроя России от 18.05.2022 г. № 378/пр | Катки прицепные кольчатые 2 т | 1368 | 1011 | маш.-ч | маш.-ч | 1 | 0 | -555449723 | 0.1218 | 0 | 74.3 | 0 | 0 | 0 | 50.89 | 0 | 0 | 1 | 1.46 | 1 | 1 | 2 | 0 | 0 | 1 | 1 | 0 | 0.14 | *0,87 | 1 | 2 | 426654595 | 1 | 0 | 215 | 1 | 0 | 0 | 0 | 0 | 0 | 0 | 0 | 0 | 7.1246 | 0 | 0 | 0 | 0 | 1 | 0 | 6.1984 | 0 | 0 | 0 | 0 | 1 |  | 0 | 0 | 0.001218 | 74.3 | 50.89 | 1.46 | 6.1944 | 0 | 0 | 0.09 | 0 | 0 | 0.09 | 0 |  | 0 |  | 0
116 | 426653466 | 426654587 | 342765725 | 1 | 1 | 1 | 2 | 91.15.03-014 | И13_ФСЭМ-2022 доп.11, 91.15.03-014, приказ Минстроя России от 09.08.2024 г. № 524/пр | Тракторы на пневмоколесном ходу, мощность 59 кВт (80 л.с.) | 1368 | 1011 | маш.-ч | маш.-ч | 1 | 0 | 580035270 | 0.0435 | 0 | 639.2 | 722.05 | 0 | 0 | 487.94 | 722.05 | 0 | 1 | 1.31 | 1 | 1 | 2 | 0 | 0 | 1 | 1 | 0 | 0.05 | *0,87 | 1 | 2 | 426654596 | 2 | 65536 | 216 | 1 | 0 | 0 | 0 | 0 | 0 | 0 | 0 | 0 | 24.397 | 36.1025 | 0 | 0 | 0.05 | 1 | 0 | 21.2254 | 31.4092 | 0 | 0 | 0.0435 | 1 |  | 0 | 0.000435 | 0.000435 | 639.2 | 487.94 | 1.31 | 21.228 | 31.407 | 0 | 0.28 | 0.31 | 0 | 0.59 | 0 | 4-100-040 | 4 | чел.-ч. | 1
116 | 426653466 | 426654587 | 342644165 | 113 | 1 | 1 | 3 | 16.2.01.02 |  | Земля растительная | 1339 | 1007 | м3 | м3 | 1 | 0 | 1473101311 | 0 | 0 | 0 | 0 | 0 | 0 | 0 | 0 | 0 | 1 | 1 | 1 | 1 | -2 | 0 | 0 | 1 | 1 | 0 | 15 | *0 | 0 | 2 | 426654597 | 1 | 0 | 217 | 1 | 0 | 0 | 0 | 0 | 0 | 0 | 0 | 0 | 0 | 0 | 0 | 0 | 0 | 0 | 0 | 0 | 0 | 0 | 0 | 0 | 0 |  | 0 | 0 | 0 | 0 | 0 | 1 | 0 | 0 | 0 | 0 | 0 | 0 | 0 | 0 |  | 0 |  | 0
117 | 426653466 | 426654598 | 342640165 | 113 | 1 | 1 | 1 | 1-100-22 |  | Средний разряд работы 2,2 | 1191 | 1013 | чел.-ч. | чел.-ч. | 1 | 0 | 1048598872 | 34.8 | 0 | 0 | 0 | 598.11 | 0 | 0 | 0 | 598.11 | 1 | 1 | 1 | 1 | -2 | 0 | 0 | 1 | 1 | 0 | 40 | *0,87 | 1 | 2 | 426654601 | 2 | 131072 | 218 | 1 | 0 | 0 | 0 | 0 | 0 | 0 | 0 | 0 | 0 | 0 | 23924.4 | 40 | 0 | 1 | 0 | 0 | 0 | 20814.228 | 34.8 | 0 | 1 | 239.24 | 0.348 | 0 | 0.348 | 598.11 | 598.11 | 1 | 20814.228 | 0 | 0 | 0 | 0 | 208.14 | 208.14 | 1 |  | 0 |  | 0
117 | 426653466 | 426654598 | 342644165 | 113 | 1 | 1 | 3 | 16.2.01.02 |  | Земля растительная | 1339 | 1007 | м3 | м3 | 1 | 0 | 1473101311 | 0 | 0 | 0 | 0 | 0 | 0 | 0 | 0 | 0 | 1 | 1 | 1 | 1 | -2 | 0 | 0 | 1 | 1 | 0 | 15 | *0 | 0 | 2 | 426654602 | 1 | 0 | 219 | 1 | 0 | 0 | 0 | 0 | 0 | 0 | 0 | 0 | 0 | 0 | 0 | 0 | 0 | 0 | 0 | 0 | 0 | 0 | 0 | 0 | 0 |  | 0 | 0 | 0 | 0 | 0 | 1 | 0 | 0 | 0 | 0 | 0 | 0 | 0 | 0 |  | 0 |  | 0
118 | 426653466 | 426654603 | 342640352 | 113 | 1 | 1 | 1 | 2-100-02 |  | Рабочий 2 разряда | 1369 | 1013 | чел.-ч | чел.-ч | 1 | 0 | -236928766 | 4.35 | 0 | 0 | 0 | 587.34 | 0 | 0 | 0 | 587.34 | 1 | 1 | 1 | 1 | -2 | 0 | 0 | 1 | 1 | 0 | 5 | *0,87 | 1 | 2 | 426654610 | 2 | 131072 | 220 | 1 | 0 | 0 | 0 | 0 | 0 | 0 | 0 | 0 | 0 | 0 | 2936.7 | 5 | 0 | 1 | 0 | 0 | 0 | 2554.929 | 4.35 | 0 | 1 | 29.37 | 0.0435 | 0 | 0.0435 | 587.34 | 587.34 | 1 | 2554.929 | 0 | 0 | 0 | 0 | 25.55 | 25.55 | 1 |  | 0 |  | 0
118 | 426653466 | 426654603 | 342640356 | 113 | 1 | 1 | 1 | 2-100-03 |  | Рабочий 3 разряда | 1369 | 1013 | чел.-ч | чел.-ч | 1 | 0 | -587036825 | 0.5829 | 0 | 0 | 0 | 641.22 | 0 | 0 | 0 | 641.22 | 1 | 1 | 1 | 1 | -2 | 0 | 0 | 1 | 1 | 0 | 0.67 | *0,87 | 1 | 2 | 426654611 | 2 | 131072 | 221 | 1 | 0 | 0 | 0 | 0 | 0 | 0 | 0 | 0 | 0 | 0 | 429.6174 | 0.67 | 0 | 1 | 0 | 0 | 0 | 373.7671 | 0.5829 | 0 | 1 | 4.3 | 0.005829 | 0 | 0.005829 | 641.22 | 641.22 | 1 | 373.7694 | 0 | 0 | 0 | 0 | 3.74 | 3.74 | 1 |  | 0 |  | 0
118 | 426653466 | 426654603 | 342640393 | 113 | 1 | 1 | 1 | 4-100-00 |  | Затраты труда машинистов | 1191 | 1013 | чел.-ч. | чел.-ч. | 1 | 0 | -1417349443 | 1.131 | 0 | 0 | 0 | 0 | 0 | 0 | 0 | 0 | 1 | 1 | 1 | 1 | -2 | 0 | 0 | 1 | 1 | 0 | 1.3 | *0,87 | 2 | 2 | 426654612 | 1 | 0 | 222 | 1 | 0 | 0 | 0 | 0 | 0 | 0 | 0 | 0 | 0 | 0 | 0 | 0 | 0 | 0 | 0 | 0 | 0 | 0 | 0 | 0 | 0 |  | 0 | 0 | 0.01131 | 0 | 0 | 1 | 0 | 0 | 0 | 0 | 0 | 0 | 0 | 0 |  | 0 |  | 0
118 | 426653466 | 426654603 | 342765593 | 1 | 1 | 1 | 2 | 91.13.01-038 | И13_ФСЭМ-2022, 91.13.01-038, приказ Минстроя России от 18.05.2022 г. № 378/пр | Машины поливомоечные, вместимость цистерны 6 м3 | 1368 | 1011 | маш.-ч | маш.-ч | 1 | 0 | 665160091 | 1.131 | 0 | 1451.35 | 722.05 | 0 | 0 | 1451.35 | 722.05 | 0 | 1 | 1 | 1 | 1 | -2 | 0 | 0 | 1 | 1 | 0 | 1.3 | *0,87 | 1 | 2 | 426654613 | 2 | 98304 | 223 | 1 | 0 | 0 | 0 | 0 | 0 | 0 | 0 | 0 | 1886.755 | 938.665 | 0 | 0 | 1.3 | 1 | 0 | 1641.4769 | 816.6385 | 0 | 0 | 1.131 | 1 |  | 0 | 0.01131 | 0.01131 | 1451.35 | 1451.35 | 1 | 1641.4812 | 816.6429 | 0 | 16.41 | 8.17 | 0 | 24.58 | 1 | 4-100-040 | 4 | чел.-ч. | 1
118 | 426653466 | 426654603 | 342715725 | 1 | 1 | 1 | 3 | 01.7.03.01-0001 | И13_ФСБЦ-2022, 01.7.03.01-0001, приказ Минстроя России от 18.05.2022 г. № 378/пр | Вода | 1339 | 1007 | м3 | м3 | 1 | 0 | -436317592 | 0 | 54.64 | 0 | 0 | 0 | 35.71 | 0 | 0 | 0 | 1.53 | 1 | 1 | 1 | 2 | 0 | 0 | 1 | 1 | 0 | 10 | *0 | 0 | 2 | 426654614 | 1 | 0 | 224 | 1 | 0 | 0 | 0 | 0 | 0 | 0 | 0 | 357.1 | 0 | 0 | 0 | 0 | 0 | 1 | 0 | 0 | 0 | 0 | 0 | 0 | 0 |  | 0 | 0 | 0 | 54.64 | 35.71 | 1.53 | 0 | 0 | 0 | 0 | 0 | 0 | 0 | 0 |  | 0 |  | 0
118 | 426653466 | 426654603 | 342644184 | 113 | 1 | 1 | 3 | 16.2.02.07 |  | Семена газонных трав | 1346 | 1009 | кг | кг | 1 | 0 | -963519492 | 0 | 0 | 0 | 0 | 0 | 0 | 0 | 0 | 0 | 1 | 1 | 1 | 1 | -2 | 0 | 0 | 1 | 1 | 0 | 2 | *0 | 0 | 2 | 426654615 | 1 | 0 | 225 | 1 | 0 | 0 | 0 | 0 | 0 | 0 | 0 | 0 | 0 | 0 | 0 | 0 | 0 | 0 | 0 | 0 | 0 | 0 | 0 | 0 | 0 |  | 0 | 0 | 0 | 0 | 0 | 1 | 0 | 0 | 0 | 0 | 0 | 0 | 0 | 0 |  | 0 |  | 0
119 | 426653466 | 426654616 | 342640187 | 113 | 1 | 1 | 1 | 1-100-27 |  | Средний разряд работы 2,7 | 1191 | 1013 | чел.-ч. | чел.-ч. | 1 | 0 | 1682852000 | 7.4124 | 0 | 0 | 0 | 625.05 | 0 | 0 | 0 | 625.05 | 1 | 1 | 1 | 1 | -2 | 0 | 0 | 1 | 1 | 0 | 8.52 | *0,87 | 1 | 2 | 426654623 | 2 | 131072 | 226 | 1 | 0 | 0 | 0 | 0 | 0 | 0 | 0 | 0 | 0 | 0 | 5325.426 | 8.52 | 0 | 1 | 0 | 0 | 0 | 4633.1206 | 7.4124 | 0 | 1 | 53.25 | 0.074124 | 0 | 0.074124 | 625.05 | 625.05 | 1 | 4633.1241 | 0 | 0 | 0 | 0 | 46.33 | 46.33 | 1 |  | 0 |  | 0
119 | 426653466 | 426654616 | 342640393 | 113 | 1 | 1 | 1 | 4-100-00 |  | Затраты труда машинистов | 1191 | 1013 | чел.-ч. | чел.-ч. | 1 | 0 | -1417349443 | 2.1489 | 0 | 0 | 0 | 0 | 0 | 0 | 0 | 0 | 1 | 1 | 1 | 1 | -2 | 0 | 0 | 1 | 1 | 0 | 2.47 | *0,87 | 2 | 2 | 426654624 | 1 | 0 | 227 | 1 | 0 | 0 | 0 | 0 | 0 | 0 | 0 | 0 | 0 | 0 | 0 | 0 | 0 | 0 | 0 | 0 | 0 | 0 | 0 | 0 | 0 |  | 0 | 0 | 0.021489 | 0 | 0 | 1 | 0 | 0 | 0 | 0 | 0 | 0 | 0 | 0 |  | 0 |  | 0
119 | 426653466 | 426654616 | 342765127 | 1 | 1 | 1 | 2 | 91.08.05-052 | И13_ФСЭМ-2022, 91.08.05-052, приказ Минстроя России от 18.05.2022 г. № 378/пр | Машины бетоноукладочного комплекта на рельс-формах нарезчики швов в свежеуложенном цементо-бетоне | 1368 | 1011 | маш.-ч | маш.-ч | 1 | 0 | -589495213 | 2.1402 | 0 | 2579.93 | 969.91 | 0 | 0 | 2047.56 | 969.91 | 0 | 1 | 1.26 | 1 | 1 | 2 | 0 | 0 | 1 | 1 | 0 | 2.46 | *0,87 | 1 | 2 | 426654625 | 2 | 65536 | 228 | 1 | 0 | 0 | 0 | 0 | 0 | 0 | 0 | 0 | 5036.9976 | 2385.9786 | 0 | 0 | 2.46 | 1 | 0 | 4382.1879 | 2075.8014 | 0 | 0 | 2.1402 | 1 |  | 0 | 0.021402 | 0.021402 | 2579.93 | 2047.56 | 1.26 | 4382.19 | 2075.8026 | 0 | 55.22 | 20.76 | 0 | 75.98 | 0 | 4-100-060 | 6 | чел.-ч. | 1
119 | 426653466 | 426654616 | 342765643 | 1 | 1 | 1 | 2 | 91.14.02-001 | И13_ФСЭМ-2022 доп.7, 91.14.02-001, приказ Минстроя России от 02.08.2023 г. № 551/пр | Автомобили бортовые, грузоподъемность до 5 т | 1368 | 1011 | маш.-ч | маш.-ч | 1 | 0 | 1503848564 | 0.0087 | 0 | 643.29 | 722.05 | 0 | 0 | 643.29 | 722.05 | 0 | 1 | 1 | 1 | 1 | -2 | 0 | 0 | 1 | 1 | 0 | 0.01 | *0,87 | 1 | 2 | 426654626 | 2 | 98304 | 229 | 1 | 0 | 0 | 0 | 0 | 0 | 0 | 0 | 0 | 6.4329 | 7.2205 | 0 | 0 | 0.01 | 1 | 0 | 5.5966 | 6.2818 | 0 | 0 | 0.0087 | 1 |  | 0 | 8.7e-05 | 8.7e-05 | 643.29 | 643.29 | 1 | 5.5941 | 6.2814 | 0 | 0.06 | 0.06 | 0 | 0.12 | 1 | 4-100-040 | 4 | чел.-ч. | 1
119 | 426653466 | 426654616 | 342716028 | 1 | 1 | 1 | 3 | 01.7.07.12-0023 | И13_ФСБЦ-2022, 01.7.07.12-0023, приказ Минстроя России от 18.05.2022 г. № 378/пр | Пленка полиэтиленовая изоловая, толщина 0,2-0,5 мм | 1327 | 1005 | м2 | м2 | 1 | 0 | 1216447489 | 0 | 9.11 | 0 | 0 | 0 | 8.59 | 0 | 0 | 0 | 1.06 | 1 | 1 | 1 | 2 | 0 | 0 | 1 | 1 | 0 | 6.82 | *0 | 0 | 2 | 426654627 | 1 | 0 | 230 | 1 | 0 | 0 | 0 | 0 | 0 | 0 | 0 | 58.5838 | 0 | 0 | 0 | 0 | 0 | 1 | 0 | 0 | 0 | 0 | 0 | 0 | 0 |  | 0 | 0 | 0 | 9.11 | 8.59 | 1.06 | 0 | 0 | 0 | 0 | 0 | 0 | 0 | 0 |  | 0 |  | 0
119 | 426653466 | 426654616 | 342716159 | 1 | 1 | 1 | 3 | 01.7.07.26-0032 | И13_ФСБЦ-2022, 01.7.07.26-0032, приказ Минстроя России от 18.05.2022 г. № 378/пр | Шнур полиамидный крученый, диаметр 2 мм | 1348 | 1009 | т | т | 1000 | 0 | 1244084132 | 0 | 961458.87 | 0 | 0 | 0 | 907036.67 | 0 | 0 | 0 | 1.06 | 1 | 1 | 1 | 2 | 0 | 0 | 1 | 1 | 0 | 8e-05 | *0 | 0 | 2 | 426654628 | 1 | 0 | 231 | 1 | 0 | 0 | 0 | 0 | 0 | 0 | 0 | 72.5629 | 0 | 0 | 0 | 0 | 0 | 1 | 0 | 0 | 0 | 0 | 0 | 0 | 0 |  | 0 | 0 | 0 | 961458.87 | 907036.67 | 1.06 | 0 | 0 | 0 | 0 | 0 | 0 | 0 | 0 |  | 0 |  | 0
120 | 426653466 | 426654629 | 342640201 | 113 | 1 | 1 | 1 | 1-100-32 |  | Средний разряд работы 3,2 | 1191 | 1013 | чел.-ч. | чел.-ч. | 1 | 0 | 1958912953 | 49.242 | 0 | 0 | 0 | 657.38 | 0 | 0 | 0 | 657.38 | 1 | 1 | 1 | 1 | -2 | 0 | 0 | 1 | 1 | 0 | 56.6 | *0,87 | 1 | 2 | 426654649 | 2 | 131072 | 232 | 1 | 0 | 0 | 0 | 0 | 0 | 0 | 0 | 0 | 0 | 0 | 37207.708 | 56.6 | 0 | 1 | 0 | 0 | 0 | 32370.706 | 49.242 | 0 | 1 | 372.08 | 0.49242 | 0 | 0.49242 | 657.38 | 657.38 | 1 | 32370.7077 | 0 | 0 | 0 | 0 | 323.71 | 323.71 | 1 |  | 0 |  | 0
120 | 426653466 | 426654629 | 342640393 | 113 | 1 | 1 | 1 | 4-100-00 |  | Затраты труда машинистов | 1191 | 1013 | чел.-ч. | чел.-ч. | 1 | 0 | -1417349443 | 15.6339 | 0 | 0 | 0 | 0 | 0 | 0 | 0 | 0 | 1 | 1 | 1 | 1 | -2 | 0 | 0 | 1 | 1 | 0 | 17.97 | *0,87 | 2 | 2 | 426654650 | 1 | 0 | 233 | 1 | 0 | 0 | 0 | 0 | 0 | 0 | 0 | 0 | 0 | 0 | 0 | 0 | 0 | 0 | 0 | 0 | 0 | 0 | 0 | 0 | 0 |  | 0 | 0 | 0.15634 | 0 | 0 | 1 | 0 | 0 | 0 | 0 | 0 | 0 | 0 | 0 |  | 0 |  | 0
120 | 426653466 | 426654629 | 342764741 | 1 | 1 | 1 | 2 | 91.05.05-015 | И13_ФСЭМ-2022, 91.05.05-015, приказ Минстроя России от 18.05.2022 г. № 378/пр | Краны на автомобильном ходу, грузоподъемность 16 т | 1368 | 1011 | маш.-ч | маш.-ч | 1 | 0 | -361847540 | 0.5481 | 0 | 1629.55 | 969.91 | 0 | 0 | 1629.55 | 969.91 | 0 | 1 | 1 | 1 | 1 | -2 | 0 | 0 | 1 | 1 | 0 | 0.63 | *0,87 | 1 | 2 | 426654651 | 2 | 98304 | 234 | 1 | 0 | 0 | 0 | 0 | 0 | 0 | 0 | 0 | 1026.6165 | 611.0433 | 0 | 0 | 0.63 | 1 | 0 | 893.1564 | 531.6077 | 0 | 0 | 0.5481 | 1 |  | 0 | 0.005481 | 0.005481 | 1629.55 | 1629.55 | 1 | 893.1594 | 531.6048 | 0 | 8.93 | 5.32 | 0 | 14.25 | 1 | 4-100-060 | 6 | чел.-ч. | 1
120 | 426653466 | 426654629 | 342764998 | 1 | 1 | 1 | 2 | 91.07.04-002 | И13_ФСЭМ-2022 доп.4, 91.07.04-002, приказ Минстроя России от 27.12.2022 г. № 1133/пр | Вибраторы поверхностные | 1368 | 1011 | маш.-ч | маш.-ч | 1 | 0 | -1764812 | 14.2941 | 0 | 12.38 | 0 | 0 | 0 | 8.54 | 0 | 0 | 1 | 1.45 | 1 | 1 | 2 | 0 | 0 | 1 | 1 | 0 | 16.43 | *0,87 | 1 | 2 | 426654652 | 1 | 0 | 235 | 1 | 0 | 0 | 0 | 0 | 0 | 0 | 0 | 0 | 140.3122 | 0 | 0 | 0 | 0 | 1 | 0 | 122.0716 | 0 | 0 | 0 | 0 | 1 |  | 0 | 0 | 0.14294 | 12.38 | 8.54 | 1.45 | 122.0697 | 0 | 0 | 1.77 | 0 | 0 | 1.77 | 0 |  | 0 |  | 0
120 | 426653466 | 426654629 | 342765079 | 1 | 1 | 1 | 2 | 91.08.02-011 | И13_ФСЭМ-2022, 91.08.02-011, приказ Минстроя России от 18.05.2022 г. № 378/пр | Гудронаторы ручные | 1368 | 1011 | маш.-ч | маш.-ч | 1 | 0 | 1339547294 | 0.1566 | 0 | 10.11 | 0 | 0 | 0 | 8.22 | 0 | 0 | 1 | 1.23 | 1 | 1 | 2 | 0 | 0 | 1 | 1 | 0 | 0.18 | *0,87 | 1 | 2 | 426654653 | 1 | 0 | 236 | 1 | 0 | 0 | 0 | 0 | 0 | 0 | 0 | 0 | 1.4796 | 0 | 0 | 0 | 0 | 1 | 0 | 1.2873 | 0 | 0 | 0 | 0 | 1 |  | 0 | 0 | 0.001566 | 10.11 | 8.22 | 1.23 | 1.2876 | 0 | 0 | 0.02 | 0 | 0 | 0.02 | 0 |  | 0 |  | 0
120 | 426653466 | 426654629 | 342765110 | 1 | 1 | 1 | 2 | 91.08.04-021 | И13_ФСЭМ-2022, 91.08.04-021, приказ Минстроя России от 18.05.2022 г. № 378/пр | Котлы битумные передвижные электрические с центробежной мешалкой, объем загрузочной емкости 400 л | 1368 | 1011 | маш.-ч | маш.-ч | 1 | 0 | 557427000 | 0.1044 | 0 | 133.35 | 0 | 0 | 0 | 95.25 | 0 | 0 | 1 | 1.4 | 1 | 1 | 2 | 0 | 0 | 1 | 1 | 0 | 0.12 | *0,87 | 1 | 2 | 426654654 | 1 | 0 | 237 | 1 | 0 | 0 | 0 | 0 | 0 | 0 | 0 | 0 | 11.43 | 0 | 0 | 0 | 0 | 1 | 0 | 9.9441 | 0 | 0 | 0 | 0 | 1 |  | 0 | 0 | 0.001044 | 133.35 | 95.25 | 1.4 | 9.9441 | 0 | 0 | 0.14 | 0 | 0 | 0.14 | 0 |  | 0 |  | 0
120 | 426653466 | 426654629 | 342765643 | 1 | 1 | 1 | 2 | 91.14.02-001 | И13_ФСЭМ-2022 доп.7, 91.14.02-001, приказ Минстроя России от 02.08.2023 г. № 551/пр | Автомобили бортовые, грузоподъемность до 5 т | 1368 | 1011 | маш.-ч | маш.-ч | 1 | 0 | 1503848564 | 0.7221 | 0 | 643.29 | 722.05 | 0 | 0 | 643.29 | 722.05 | 0 | 1 | 1 | 1 | 1 | -2 | 0 | 0 | 1 | 1 | 0 | 0.83 | *0,87 | 1 | 2 | 426654655 | 2 | 98304 | 238 | 1 | 0 | 0 | 0 | 0 | 0 | 0 | 0 | 0 | 533.9307 | 599.3015 | 0 | 0 | 0.83 | 1 | 0 | 464.5197 | 521.3923 | 0 | 0 | 0.7221 | 1 |  | 0 | 0.007221 | 0.007221 | 643.29 | 643.29 | 1 | 464.5191 | 521.391 | 0 | 4.65 | 5.21 | 0 | 9.86 | 1 | 4-100-040 | 4 | чел.-ч. | 1
120 | 426653466 | 426654629 | 342765733 | 1 | 1 | 1 | 2 | 91.16.01-001 | И13_ФСЭМ-2022, 91.16.01-001, приказ Минстроя России от 18.05.2022 г. № 378/пр | Электростанции передвижные, мощность 2 кВт | 1368 | 1011 | маш.-ч | маш.-ч | 1 | 0 | 132743012 | 14.2941 | 0 | 83.62 | 722.05 | 0 | 0 | 83.62 | 722.05 | 0 | 1 | 1 | 1 | 1 | -2 | 0 | 0 | 1 | 1 | 0 | 16.43 | *0,87 | 1 | 2 | 426654656 | 2 | 98304 | 239 | 1 | 0 | 0 | 0 | 0 | 0 | 0 | 0 | 0 | 1373.8766 | 11863.2815 | 0 | 0 | 16.43 | 1 | 0 | 1195.2726 | 10321.0549 | 0 | 0 | 14.2941 | 1 |  | 0 | 0.14294 | 0.14294 | 83.62 | 83.62 | 1 | 1195.2756 | 10321.0536 | 0 | 11.95 | 103.21 | 0 | 115.16 | 1 | 4-100-040 | 4 | чел.-ч. | 1
120 | 426653466 | 426654629 | 342765848 | 1 | 1 | 1 | 2 | 91.18.01-007 | И13_ФСЭМ-2022 доп.13, 91.18.01-007, приказ Минстроя России от 07.02.2025 г. № 69/пр | Компрессоры винтовые передвижные с двигателем внутреннего сгорания, давление до 0,7 МПа (7 атм), производительность до 5,4 м3/мин | 1368 | 1011 | маш.-ч | маш.-ч | 1 | 0 | -508530904 | 0.0696 | 0 | 401.15 | 722.05 | 0 | 0 | 401.15 | 722.05 | 0 | 1 | 1 | 1 | 1 | -2 | 0 | 0 | 1 | 1 | 0 | 0.08 | *0,87 | 1 | 2 | 426654657 | 2 | 98304 | 240 | 1 | 0 | 0 | 0 | 0 | 0 | 0 | 0 | 0 | 32.092 | 57.764 | 0 | 0 | 0.08 | 1 | 0 | 27.92 | 50.2547 | 0 | 0 | 0.0696 | 1 |  | 0 | 0.000696 | 0.000696 | 401.15 | 401.15 | 1 | 27.9183 | 50.2512 | 0 | 0.28 | 0.5 | 0 | 0.78 | 1 | 4-100-040 | 4 | чел.-ч. | 1
120 | 426653466 | 426654629 | 342640196 | 113 | 1 | 1 | 3 | 01.2.03.03 |  | Мастика | 1348 | 1009 | т | т | 1000 | 0 | -1692299120 | 0 | 0 | 0 | 0 | 0 | 0 | 0 | 0 | 0 | 1 | 1 | 1 | 1 | -2 | 0 | 0 | 1 | 1 | 0 | 0.014 | *0 | 0 | 2 | 426654658 | 1 | 0 | 241 | 1 | 0 | 0 | 0 | 0 | 0 | 0 | 0 | 0 | 0 | 0 | 0 | 0 | 0 | 0 | 0 | 0 | 0 | 0 | 0 | 0 | 0 |  | 0 | 0 | 0 | 0 | 0 | 1 | 0 | 0 | 0 | 0 | 0 | 0 | 0 | 0 |  | 0 |  | 0
120 | 426653466 | 426654629 | 342713928 | 1 | 1 | 1 | 3 | 01.2.03.07-0023 | И13_ФСБЦ-2022, 01.2.03.07-0023, приказ Минстроя России от 18.05.2022 г. № 378/пр | Эмульсия битумно-дорожная | 1348 | 1009 | т | т | 1000 | 0 | 606473927 | 0 | 18573.55 | 0 | 0 | 0 | 16583.53 | 0 | 0 | 0 | 1.12 | 1 | 1 | 1 | 2 | 0 | 0 | 1 | 1 | 0 | 0.026 | *0 | 0 | 2 | 426654659 | 1 | 0 | 242 | 1 | 0 | 0 | 0 | 0 | 0 | 0 | 0 | 431.1718 | 0 | 0 | 0 | 0 | 0 | 1 | 0 | 0 | 0 | 0 | 0 | 0 | 0 |  | 0 | 0 | 0 | 18573.55 | 16583.53 | 1.12 | 0 | 0 | 0 | 0 | 0 | 0 | 0 | 0 |  | 0 |  | 0
120 | 426653466 | 426654629 | 342715725 | 1 | 1 | 1 | 3 | 01.7.03.01-0001 | И13_ФСБЦ-2022, 01.7.03.01-0001, приказ Минстроя России от 18.05.2022 г. № 378/пр | Вода | 1339 | 1007 | м3 | м3 | 1 | 0 | -436317592 | 0 | 54.64 | 0 | 0 | 0 | 35.71 | 0 | 0 | 0 | 1.53 | 1 | 1 | 1 | 2 | 0 | 0 | 1 | 1 | 0 | 0.009 | *0 | 0 | 2 | 426654660 | 1 | 0 | 243 | 1 | 0 | 0 | 0 | 0 | 0 | 0 | 0 | 0.32139 | 0 | 0 | 0 | 0 | 0 | 1 | 0 | 0 | 0 | 0 | 0 | 0 | 0 |  | 0 | 0 | 0 | 54.64 | 35.71 | 1.53 | 0 | 0 | 0 | 0 | 0 | 0 | 0 | 0 |  | 0 |  | 0
120 | 426653466 | 426654629 | 342719011 | 1 | 1 | 1 | 3 | 03.1.02.03-0011 | И13_ФСБЦ-2022, 03.1.02.03-0011, приказ Минстроя России от 18.05.2022 г. № 378/пр | Известь строительная негашеная комовая, сорт I | 1348 | 1009 | т | т | 1000 | 0 | -1610421568 | 0 | 7648.82 | 0 | 0 | 0 | 5275.05 | 0 | 0 | 0 | 1.45 | 1 | 1 | 1 | 2 | 0 | 0 | 1 | 1 | 0 | 0.0032 | *0 | 0 | 2 | 426654661 | 1 | 0 | 244 | 1 | 0 | 0 | 0 | 0 | 0 | 0 | 0 | 16.8802 | 0 | 0 | 0 | 0 | 0 | 1 | 0 | 0 | 0 | 0 | 0 | 0 | 0 |  | 0 | 0 | 0 | 7648.82 | 5275.05 | 1.45 | 0 | 0 | 0 | 0 | 0 | 0 | 0 | 0 |  | 0 |  | 0
120 | 426653466 | 426654629 | 342641477 | 113 | 1 | 1 | 3 | 04.1.02.03 |  | Смеси бетонные тяжелого бетона для дорожных и аэродромных покрытий | 1339 | 1007 | м3 | м3 | 1 | 0 | 956572894 | 0 | 0 | 0 | 0 | 0 | 0 | 0 | 0 | 0 | 1 | 1 | 1 | 1 | -2 | 0 | 0 | 1 | 1 | 0 | 20.4 | *0 | 0 | 2 | 426654662 | 1 | 0 | 245 | 1 | 0 | 0 | 0 | 0 | 0 | 0 | 0 | 0 | 0 | 0 | 0 | 0 | 0 | 0 | 0 | 0 | 0 | 0 | 0 | 0 | 0 |  | 0 | 0 | 0 | 0 | 0 | 1 | 0 | 0 | 0 | 0 | 0 | 0 | 0 | 0 |  | 0 |  | 0
120 | 426653466 | 426654629 | 342641502 | 113 | 1 | 1 | 3 | 04.2.01.01 |  | Смеси асфальтобетонные | 1348 | 1009 | т | т | 1000 | 0 | -2143350517 | 0 | 0 | 0 | 0 | 0 | 0 | 0 | 0 | 0 | 1 | 1 | 1 | 1 | -2 | 0 | 0 | 1 | 1 | 0 | 0.887 | *0 | 0 | 2 | 426654663 | 1 | 0 | 246 | 1 | 0 | 0 | 0 | 0 | 0 | 0 | 0 | 0 | 0 | 0 | 0 | 0 | 0 | 0 | 0 | 0 | 0 | 0 | 0 | 0 | 0 |  | 0 | 0 | 0 | 0 | 0 | 1 | 0 | 0 | 0 | 0 | 0 | 0 | 0 | 0 |  | 0 |  | 0
120 | 426653466 | 426654629 | 342643185 | 113 | 1 | 1 | 3 | 11.1.03.06 |  | Щиты из досок | 1327 | 1005 | м2 | м2 | 1 | 0 | -1307266394 | 0 | 0 | 0 | 0 | 0 | 0 | 0 | 0 | 0 | 1 | 1 | 1 | 1 | -2 | 0 | 0 | 1 | 1 | 0 | 4.55 | *0 | 0 | 2 | 426654664 | 1 | 0 | 247 | 1 | 0 | 0 | 0 | 0 | 0 | 0 | 0 | 0 | 0 | 0 | 0 | 0 | 0 | 0 | 0 | 0 | 0 | 0 | 0 | 0 | 0 |  | 0 | 0 | 0 | 0 | 0 | 1 | 0 | 0 | 0 | 0 | 0 | 0 | 0 | 0 |  | 0 |  | 0
120 | 426653466 | 426654629 | 342726285 | 1 | 1 | 1 | 3 | 11.1.03.06-0076 | И13_ФСБЦ-2022 доп.4, 11.1.03.06-0076, приказ Минстроя России от 27.12.2022 г. № 1133/пр | Доска обрезная хвойных пород, естественной влажности, длина 2-6,5 м, ширина 100-250 мм, толщина 30-40 мм, сорт IV | 1339 | 1007 | м3 | м3 | 1 | 0 | 279626624 | 0 | 9741.87 | 0 | 0 | 0 | 5764.42 | 0 | 0 | 0 | 1.69 | 1 | 1 | 1 | 2 | 0 | 0 | 1 | 1 | 0 | 0.51 | *0 | 0 | 2 | 426654665 | 1 | 0 | 248 | 1 | 0 | 0 | 0 | 0 | 0 | 0 | 0 | 2939.8542 | 0 | 0 | 0 | 0 | 0 | 1 | 0 | 0 | 0 | 0 | 0 | 0 | 0 |  | 0 | 0 | 0 | 9741.87 | 5764.42 | 1.69 | 0 | 0 | 0 | 0 | 0 | 0 | 0 | 0 |  | 0 |  | 0
120 | 426653466 | 426654629 | 342727615 | 1 | 1 | 1 | 3 | 12.1.02.06-0012 | И13_ФСБЦ-2022, 12.1.02.06-0012, приказ Минстроя России от 18.05.2022 г. № 378/пр | Рубероид кровельный РКК-350 | 1327 | 1005 | м2 | м2 | 1 | 0 | 1395980544 | 0 | 56.61 | 0 | 0 | 0 | 47.57 | 0 | 0 | 0 | 1.19 | 1 | 1 | 1 | 2 | 0 | 0 | 1 | 1 | 0 | 9 | *0 | 0 | 2 | 426654666 | 1 | 0 | 249 | 1 | 0 | 0 | 0 | 0 | 0 | 0 | 0 | 428.13 | 0 | 0 | 0 | 0 | 0 | 1 | 0 | 0 | 0 | 0 | 0 | 0 | 0 |  | 0 | 0 | 0 | 56.61 | 47.57 | 1.19 | 0 | 0 | 0 | 0 | 0 | 0 | 0 | 0 |  | 0 |  | 0
120 | 426653466 | 426654629 | 342735437 | 1 | 1 | 1 | 3 | 14.2.01.06-0012 | И13_ФСБЦ-2022, 14.2.01.06-0012, приказ Минстроя России от 18.05.2022 г. № 378/пр | Покрытие парафиновое эмульсионное пленкообразующее для дорожных работ, массовая доля сухих веществ 15-35 %, водородный показатель (pH) 7-9 ед., цвет белый, желтый | 1348 | 1009 | т | т | 1000 | 0 | 971591317 | 0 | 60986.46 | 0 | 0 | 0 | 46554.55 | 0 | 0 | 0 | 1.31 | 1 | 1 | 1 | 2 | 0 | 0 | 1 | 1 | 0 | 0.05 | *0 | 0 | 2 | 426654667 | 1 | 0 | 250 | 1 | 0 | 0 | 0 | 0 | 0 | 0 | 0 | 2327.7275 | 0 | 0 | 0 | 0 | 0 | 1 | 0 | 0 | 0 | 0 | 0 | 0 | 0 |  | 0 | 0 | 0 | 60986.46 | 46554.55 | 1.31 | 0 | 0 | 0 | 0 | 0 | 0 | 0 | 0 |  | 0 |  | 0
121 | 426653466 | 426654668 | 342640193 | 113 | 1 | 1 | 1 | 1-100-29 |  | Средний разряд работы 2,9 | 1191 | 1013 | чел.-ч. | чел.-ч. | 1 | 0 | 1014935341 | 262.74 | 0 | 0 | 0 | 635.83 | 0 | 0 | 0 | 635.83 | 1 | 1 | 1 | 1 | -2 | 0 | 0 | 1 | 1 | 0 | 302 | *0,87 | 1 | 2 | 426654689 | 2 | 131072 | 251 | 1 | 0 | 0 | 0 | 0 | 0 | 0 | 0 | 0 | 0 | 0 | 192020.66 | 302 | 0 | 1 | 0 | 0 | 0 | 167057.9742 | 262.74 | 0 | 1 | 192.02 | 0.26274 | 0 | 0.26274 | 635.83 | 635.83 | 1 | 167057.9742 | 0 | 0 | 0 | 0 | 167.06 | 167.06 | 1 |  | 0 |  | 0
121 | 426653466 | 426654668 | 342640393 | 113 | 1 | 1 | 1 | 4-100-00 |  | Затраты труда машинистов | 1191 | 1013 | чел.-ч. | чел.-ч. | 1 | 0 | -1417349443 | 41.9601 | 0 | 0 | 0 | 0 | 0 | 0 | 0 | 0 | 1 | 1 | 1 | 1 | -2 | 0 | 0 | 1 | 1 | 0 | 48.23 | *0,87 | 2 | 2 | 426654690 | 1 | 0 | 252 | 1 | 0 | 0 | 0 | 0 | 0 | 0 | 0 | 0 | 0 | 0 | 0 | 0 | 0 | 0 | 0 | 0 | 0 | 0 | 0 | 0 | 0 |  | 0 | 0 | 0.04196 | 0 | 0 | 1 | 0 | 0 | 0 | 0 | 0 | 0 | 0 | 0 |  | 0 |  | 0
121 | 426653466 | 426654668 | 342764741 | 1 | 1 | 1 | 2 | 91.05.05-015 | И13_ФСЭМ-2022, 91.05.05-015, приказ Минстроя России от 18.05.2022 г. № 378/пр | Краны на автомобильном ходу, грузоподъемность 16 т | 1368 | 1011 | маш.-ч | маш.-ч | 1 | 0 | -361847540 | 0.9918 | 0 | 1629.55 | 969.91 | 0 | 0 | 1629.55 | 969.91 | 0 | 1 | 1 | 1 | 1 | -2 | 0 | 0 | 1 | 1 | 0 | 1.14 | *0,87 | 1 | 2 | 426654691 | 2 | 98304 | 253 | 1 | 0 | 0 | 0 | 0 | 0 | 0 | 0 | 0 | 1857.687 | 1105.6974 | 0 | 0 | 1.14 | 1 | 0 | 1616.1877 | 961.9567 | 0 | 0 | 0.9918 | 1 |  | 0 | 0.0009918 | 0.0009918 | 1629.55 | 1629.55 | 1 | 1616.1903 | 961.959 | 0 | 1.62 | 0.96 | 0 | 2.58 | 1 | 4-100-060 | 6 | чел.-ч. | 1
121 | 426653466 | 426654668 | 342764897 | 1 | 1 | 1 | 2 | 91.06.05-011 | И13_ФСЭМ-2022, 91.06.05-011, приказ Минстроя России от 18.05.2022 г. № 378/пр | Погрузчики одноковшовые универсальные фронтальные пневмоколесные, номинальная вместимость основного ковша 2,6 м3, грузоподъемность 5 т | 1368 | 1011 | маш.-ч | маш.-ч | 1 | 0 | 964272568 | 2.5056 | 0 | 1593.71 | 829.81 | 0 | 0 | 1593.71 | 829.81 | 0 | 1 | 1 | 1 | 1 | -2 | 0 | 0 | 1 | 1 | 0 | 2.88 | *0,87 | 1 | 2 | 426654692 | 2 | 98304 | 254 | 1 | 0 | 0 | 0 | 0 | 0 | 0 | 0 | 0 | 4589.8848 | 2389.8528 | 0 | 0 | 2.88 | 1 | 0 | 3993.1998 | 2079.1719 | 0 | 0 | 2.5056 | 1 |  | 0 | 0.0025056 | 0.0025056 | 1593.71 | 1593.71 | 1 | 3993.1956 | 2079.1695 | 0 | 3.99 | 2.08 | 0 | 6.07 | 1 | 4-100-050 | 5 | чел.-ч. | 1
121 | 426653466 | 426654668 | 342764998 | 1 | 1 | 1 | 2 | 91.07.04-002 | И13_ФСЭМ-2022 доп.4, 91.07.04-002, приказ Минстроя России от 27.12.2022 г. № 1133/пр | Вибраторы поверхностные | 1368 | 1011 | маш.-ч | маш.-ч | 1 | 0 | -1764812 | 16.2777 | 0 | 12.38 | 0 | 0 | 0 | 8.54 | 0 | 0 | 1 | 1.45 | 1 | 1 | 2 | 0 | 0 | 1 | 1 | 0 | 18.71 | *0,87 | 1 | 2 | 426654693 | 1 | 0 | 255 | 1 | 0 | 0 | 0 | 0 | 0 | 0 | 0 | 0 | 159.7834 | 0 | 0 | 0 | 0 | 1 | 0 | 139.0116 | 0 | 0 | 0 | 0 | 1 |  | 0 | 0 | 0.016278 | 12.38 | 8.54 | 1.45 | 139.0086 | 0 | 0 | 0.2 | 0 | 0 | 0.2 | 0 |  | 0 |  | 0
121 | 426653466 | 426654668 | 342765110 | 1 | 1 | 1 | 2 | 91.08.04-021 | И13_ФСЭМ-2022, 91.08.04-021, приказ Минстроя России от 18.05.2022 г. № 378/пр | Котлы битумные передвижные электрические с центробежной мешалкой, объем загрузочной емкости 400 л | 1368 | 1011 | маш.-ч | маш.-ч | 1 | 0 | 557427000 | 5.4375 | 0 | 133.35 | 0 | 0 | 0 | 95.25 | 0 | 0 | 1 | 1.4 | 1 | 1 | 2 | 0 | 0 | 1 | 1 | 0 | 6.25 | *0,87 | 1 | 2 | 426654694 | 1 | 0 | 256 | 1 | 0 | 0 | 0 | 0 | 0 | 0 | 0 | 0 | 595.3125 | 0 | 0 | 0 | 0 | 1 | 0 | 517.9219 | 0 | 0 | 0 | 0 | 1 |  | 0 | 0 | 0.0054375 | 133.35 | 95.25 | 1.4 | 517.9197 | 0 | 0 | 0.73 | 0 | 0 | 0.73 | 0 |  | 0 |  | 0
121 | 426653466 | 426654668 | 342765593 | 1 | 1 | 1 | 2 | 91.13.01-038 | И13_ФСЭМ-2022, 91.13.01-038, приказ Минстроя России от 18.05.2022 г. № 378/пр | Машины поливомоечные, вместимость цистерны 6 м3 | 1368 | 1011 | маш.-ч | маш.-ч | 1 | 0 | 665160091 | 19.401 | 0 | 1451.35 | 722.05 | 0 | 0 | 1451.35 | 722.05 | 0 | 1 | 1 | 1 | 1 | -2 | 0 | 0 | 1 | 1 | 0 | 22.3 | *0,87 | 1 | 2 | 426654695 | 2 | 98304 | 257 | 1 | 0 | 0 | 0 | 0 | 0 | 0 | 0 | 0 | 32365.105 | 16101.715 | 0 | 0 | 22.3 | 1 | 0 | 28157.6413 | 14008.492 | 0 | 0 | 19.401 | 1 |  | 0 | 0.019401 | 0.019401 | 1451.35 | 1451.35 | 1 | 28157.6457 | 14008.4964 | 0 | 28.16 | 14.01 | 0 | 42.17 | 1 | 4-100-040 | 4 | чел.-ч. | 1
121 | 426653466 | 426654668 | 342765643 | 1 | 1 | 1 | 2 | 91.14.02-001 | И13_ФСЭМ-2022 доп.7, 91.14.02-001, приказ Минстроя России от 02.08.2023 г. № 551/пр | Автомобили бортовые, грузоподъемность до 5 т | 1368 | 1011 | маш.-ч | маш.-ч | 1 | 0 | 1503848564 | 2.784 | 0 | 643.29 | 722.05 | 0 | 0 | 643.29 | 722.05 | 0 | 1 | 1 | 1 | 1 | -2 | 0 | 0 | 1 | 1 | 0 | 3.2 | *0,87 | 1 | 2 | 426654696 | 2 | 98304 | 258 | 1 | 0 | 0 | 0 | 0 | 0 | 0 | 0 | 0 | 2058.528 | 2310.56 | 0 | 0 | 3.2 | 1 | 0 | 1790.9194 | 2010.1872 | 0 | 0 | 2.784 | 1 |  | 0 | 0.002784 | 0.002784 | 643.29 | 643.29 | 1 | 1790.9211 | 2010.1872 | 0 | 1.79 | 2.01 | 0 | 3.8 | 1 | 4-100-040 | 4 | чел.-ч. | 1
121 | 426653466 | 426654668 | 342765733 | 1 | 1 | 1 | 2 | 91.16.01-001 | И13_ФСЭМ-2022, 91.16.01-001, приказ Минстроя России от 18.05.2022 г. № 378/пр | Электростанции передвижные, мощность 2 кВт | 1368 | 1011 | маш.-ч | маш.-ч | 1 | 0 | 132743012 | 16.2777 | 0 | 83.62 | 722.05 | 0 | 0 | 83.62 | 722.05 | 0 | 1 | 1 | 1 | 1 | -2 | 0 | 0 | 1 | 1 | 0 | 18.71 | *0,87 | 1 | 2 | 426654697 | 2 | 98304 | 259 | 1 | 0 | 0 | 0 | 0 | 0 | 0 | 0 | 0 | 1564.5302 | 13509.5555 | 0 | 0 | 18.71 | 1 | 0 | 1361.1413 | 11753.3133 | 0 | 0 | 16.2777 | 1 |  | 0 | 0.016278 | 0.016278 | 83.62 | 83.62 | 1 | 1361.1411 | 11753.3172 | 0 | 1.36 | 11.75 | 0 | 13.11 | 1 | 4-100-040 | 4 | чел.-ч. | 1
121 | 426653466 | 426654668 | 342713880 | 1 | 1 | 1 | 3 | 01.2.01.01-1026 | И13_ФСБЦ-2022, 01.2.01.01-1026, приказ Минстроя России от 18.05.2022 г. № 378/пр | Битум нефтяной дорожный БНД 90/130 | 1348 | 1009 | т | т | 1000 | 0 | 733607949 | 0 | 25507.03 | 0 | 0 | 0 | 23188.21 | 0 | 0 | 0 | 1.1 | 1 | 1 | 1 | 2 | 0 | 0 | 1 | 1 | 0 | 0.007 | *0 | 0 | 2 | 426654698 | 1 | 0 | 260 | 1 | 0 | 0 | 0 | 0 | 0 | 0 | 0 | 162.3175 | 0 | 0 | 0 | 0 | 0 | 1 | 0 | 0 | 0 | 0 | 0 | 0 | 0 |  | 0 | 0 | 0 | 25507.03 | 23188.21 | 1.1 | 0 | 0 | 0 | 0 | 0 | 0 | 0 | 0 |  | 0 |  | 0
121 | 426653466 | 426654668 | 342715725 | 1 | 1 | 1 | 3 | 01.7.03.01-0001 | И13_ФСБЦ-2022, 01.7.03.01-0001, приказ Минстроя России от 18.05.2022 г. № 378/пр | Вода | 1339 | 1007 | м3 | м3 | 1 | 0 | -436317592 | 0 | 54.64 | 0 | 0 | 0 | 35.71 | 0 | 0 | 0 | 1.53 | 1 | 1 | 1 | 2 | 0 | 0 | 1 | 1 | 0 | 178 | *0 | 0 | 2 | 426654699 | 1 | 0 | 261 | 1 | 0 | 0 | 0 | 0 | 0 | 0 | 0 | 6356.38 | 0 | 0 | 0 | 0 | 0 | 1 | 0 | 0 | 0 | 0 | 0 | 0 | 0 |  | 0 | 0 | 0 | 54.64 | 35.71 | 1.53 | 0 | 0 | 0 | 0 | 0 | 0 | 0 | 0 |  | 0 |  | 0
121 | 426653466 | 426654668 | 342718365 | 1 | 1 | 1 | 3 | 01.7.20.08-0162 | И13_ФСБЦ-2022, 01.7.20.08-0162, приказ Минстроя России от 18.05.2022 г. № 378/пр | Ткань мешочная, ширина 950 мм, поверхностная плотность 190 г/м2 | 1330 | 1005 | 10 м2 | 10 м2 | 10 | 0 | 1608251339 | 0 | 911.74 | 0 | 0 | 0 | 592.04 | 0 | 0 | 0 | 1.54 | 1 | 1 | 1 | 2 | 0 | 0 | 1 | 1 | 0 | 11 | *0 | 0 | 2 | 426654700 | 1 | 0 | 262 | 1 | 0 | 0 | 0 | 0 | 0 | 0 | 0 | 6512.44 | 0 | 0 | 0 | 0 | 0 | 1 | 0 | 0 | 0 | 0 | 0 | 0 | 0 |  | 0 | 0 | 0 | 911.74 | 592.04 | 1.54 | 0 | 0 | 0 | 0 | 0 | 0 | 0 | 0 |  | 0 |  | 0
121 | 426653466 | 426654668 | 342718793 | 1 | 1 | 1 | 3 | 02.3.01.02-1118 | И13_ФСБЦ-2022, 02.3.01.02-1118, приказ Минстроя России от 18.05.2022 г. № 378/пр | Песок природный для строительных работ II класс, средний | 1339 | 1007 | м3 | м3 | 1 | 0 | -779656046 | 0 | 1017.36 | 0 | 0 | 0 | 565.2 | 0 | 0 | 0 | 1.8 | 1 | 1 | 1 | 2 | 0 | 0 | 1 | 1 | 0 | 40 | *0 | 0 | 2 | 426654701 | 1 | 0 | 263 | 1 | 0 | 0 | 0 | 0 | 0 | 0 | 0 | 22608 | 0 | 0 | 0 | 0 | 0 | 1 | 0 | 0 | 0 | 0 | 0 | 0 | 0 |  | 0 | 0 | 0 | 1017.36 | 565.2 | 1.8 | 0 | 0 | 0 | 0 | 0 | 0 | 0 | 0 |  | 0 |  | 0
121 | 426653466 | 426654668 | 342641477 | 113 | 1 | 1 | 3 | 04.1.02.03 |  | Смеси бетонные тяжелого бетона для дорожных и аэродромных покрытий | 1339 | 1007 | м3 | м3 | 1 | 0 | 956572894 | 0 | 0 | 0 | 0 | 0 | 0 | 0 | 0 | 0 | 1 | 1 | 1 | 1 | -2 | 0 | 0 | 1 | 1 | 0 | 204 | *0 | 0 | 2 | 426654702 | 1 | 0 | 264 | 1 | 0 | 0 | 0 | 0 | 0 | 0 | 0 | 0 | 0 | 0 | 0 | 0 | 0 | 0 | 0 | 0 | 0 | 0 | 0 | 0 | 0 |  | 0 | 0 | 0 | 0 | 0 | 1 | 0 | 0 | 0 | 0 | 0 | 0 | 0 | 0 |  | 0 |  | 0
121 | 426653466 | 426654668 | 342642993 | 113 | 1 | 1 | 3 | 08.4.03.03 |  | Арматура | 1348 | 1009 | т | т | 1000 | 0 | 1471899773 | 0 | 0 | 0 | 0 | 0 | 0 | 0 | 0 | 0 | 1 | 1 | 1 | 1 | -2 | 1 | 0 | 1 | 1 | 0 | 0 | *0 | 0 | 2 | 426654703 | 1 | 0 | 265 | 1 | 0 | 0 | 0 | 0 | 0 | 0 | 0 | 0 | 0 | 0 | 0 | 0 | 0 | 0 | 0 | 0 | 0 | 0 | 0 | 0 | 0 |  | 0 | 0 | 0 | 0 | 0 | 1 | 0 | 0 | 0 | 0 | 0 | 0 | 0 | 0 |  | 0 |  | 0
121 | 426653466 | 426654668 | 342643185 | 113 | 1 | 1 | 3 | 11.1.03.06 |  | Щиты из досок | 1327 | 1005 | м2 | м2 | 1 | 0 | -1307266394 | 0 | 0 | 0 | 0 | 0 | 0 | 0 | 0 | 0 | 1 | 1 | 1 | 1 | -2 | 0 | 0 | 1 | 1 | 0 | 12.2 | *0 | 0 | 2 | 426654704 | 1 | 0 | 266 | 1 | 0 | 0 | 0 | 0 | 0 | 0 | 0 | 0 | 0 | 0 | 0 | 0 | 0 | 0 | 0 | 0 | 0 | 0 | 0 | 0 | 0 |  | 0 | 0 | 0 | 0 | 0 | 1 | 0 | 0 | 0 | 0 | 0 | 0 | 0 | 0 |  | 0 |  | 0
121 | 426653466 | 426654668 | 342726272 | 1 | 1 | 1 | 3 | 11.1.03.06-0014 | И13_ФСБЦ-2022, 11.1.03.06-0014, приказ Минстроя России от 18.05.2022 г. № 378/пр | Доска обрезная лиственных пород (береза), сухая, длина 2-3,75 м, все ширины, толщина 25, 32, 40 мм, сорт I | 1339 | 1007 | м3 | м3 | 1 | 0 | 1278654222 | 0 | 56209.41 | 0 | 0 | 0 | 32119.66 | 0 | 0 | 0 | 1.75 | 1 | 1 | 1 | 2 | 0 | 0 | 1 | 1 | 0 | 0.24 | *0 | 0 | 2 | 426654705 | 1 | 0 | 267 | 1 | 0 | 0 | 0 | 0 | 0 | 0 | 0 | 7708.7184 | 0 | 0 | 0 | 0 | 0 | 1 | 0 | 0 | 0 | 0 | 0 | 0 | 0 |  | 0 | 0 | 0 | 56209.41 | 32119.66 | 1.75 | 0 | 0 | 0 | 0 | 0 | 0 | 0 | 0 |  | 0 |  | 0
121 | 426653466 | 426654668 | 342726280 | 1 | 1 | 1 | 3 | 11.1.03.06-0071 | И13_ФСБЦ-2022 доп.4, 11.1.03.06-0071, приказ Минстроя России от 27.12.2022 г. № 1133/пр | Доска обрезная хвойных пород, естественной влажности, длина 2-6,5 м, ширина 100-250 мм, толщина 25 мм, сорт III | 1339 | 1007 | м3 | м3 | 1 | 0 | 1612608326 | 0 | 9741.87 | 0 | 0 | 0 | 5764.42 | 0 | 0 | 0 | 1.69 | 1 | 1 | 1 | 2 | 0 | 0 | 1 | 1 | 0 | 0.19 | *0 | 0 | 2 | 426654706 | 1 | 0 | 268 | 1 | 0 | 0 | 0 | 0 | 0 | 0 | 0 | 1095.2398 | 0 | 0 | 0 | 0 | 0 | 1 | 0 | 0 | 0 | 0 | 0 | 0 | 0 |  | 0 | 0 | 0 | 9741.87 | 5764.42 | 1.69 | 0 | 0 | 0 | 0 | 0 | 0 | 0 | 0 |  | 0 |  | 0
121 | 426653466 | 426654668 | 342727615 | 1 | 1 | 1 | 3 | 12.1.02.06-0012 | И13_ФСБЦ-2022, 12.1.02.06-0012, приказ Минстроя России от 18.05.2022 г. № 378/пр | Рубероид кровельный РКК-350 | 1327 | 1005 | м2 | м2 | 1 | 0 | 1395980544 | 0 | 56.61 | 0 | 0 | 0 | 47.57 | 0 | 0 | 0 | 1.19 | 1 | 1 | 1 | 2 | 0 | 0 | 1 | 1 | 0 | 7.58 | *0 | 0 | 2 | 426654707 | 1 | 0 | 269 | 1 | 0 | 0 | 0 | 0 | 0 | 0 | 0 | 360.5806 | 0 | 0 | 0 | 0 | 0 | 1 | 0 | 0 | 0 | 0 | 0 | 0 | 0 |  | 0 | 0 | 0 | 56.61 | 47.57 | 1.19 | 0 | 0 | 0 | 0 | 0 | 0 | 0 | 0 |  | 0 |  | 0
121 | 426653466 | 426654668 | 342736000 | 1 | 1 | 1 | 3 | 14.5.04.01-0011 | И13_ФСБЦ-2022, 14.5.04.01-0011, приказ Минстроя России от 18.05.2022 г. № 378/пр | Мастика бутилкаучуковая строительная для герметизации швов цементобетонных покрытий | 1346 | 1009 | кг | кг | 1 | 0 | -1245242448 | 0 | 74.99 | 0 | 0 | 0 | 43.6 | 0 | 0 | 0 | 1.72 | 1 | 1 | 1 | 2 | 0 | 0 | 1 | 1 | 0 | 130 | *0 | 0 | 2 | 426654708 | 1 | 0 | 270 | 1 | 0 | 0 | 0 | 0 | 0 | 0 | 0 | 5668 | 0 | 0 | 0 | 0 | 0 | 1 | 0 | 0 | 0 | 0 | 0 | 0 | 0 |  | 0 | 0 | 0 | 74.99 | 43.6 | 1.72 | 0 | 0 | 0 | 0 | 0 | 0 | 0 | 0 |  | 0 |  | 0
122 | 426653466 | 426654709 | 342640193 | 113 | 1 | 1 | 1 | 1-100-29 |  | Средний разряд работы 2,9 | 1191 | 1013 | чел.-ч. | чел.-ч. | 1 | 0 | 1014935341 | 262.74 | 0 | 0 | 0 | 635.83 | 0 | 0 | 0 | 635.83 | 1 | 1 | 1 | 1 | -2 | 0 | 0 | 1 | 1 | 0 | 302 | *0,87 | 1 | 2 | 426654730 | 2 | 131072 | 271 | 1 | 0 | 0 | 0 | 0 | 0 | 0 | 0 | 0 | 0 | 0 | 192020.66 | 302 | 0 | 1 | 0 | 0 | 0 | 167057.9742 | 262.74 | 0 | 1 | 192.02 | 0.26274 | 0 | 0.26274 | 635.83 | 635.83 | 1 | 167057.9742 | 0 | 0 | 0 | 0 | 167.06 | 167.06 | 1 |  | 0 |  | 0
122 | 426653466 | 426654709 | 342640393 | 113 | 1 | 1 | 1 | 4-100-00 |  | Затраты труда машинистов | 1191 | 1013 | чел.-ч. | чел.-ч. | 1 | 0 | -1417349443 | 41.9601 | 0 | 0 | 0 | 0 | 0 | 0 | 0 | 0 | 1 | 1 | 1 | 1 | -2 | 0 | 0 | 1 | 1 | 0 | 48.23 | *0,87 | 2 | 2 | 426654731 | 1 | 0 | 272 | 1 | 0 | 0 | 0 | 0 | 0 | 0 | 0 | 0 | 0 | 0 | 0 | 0 | 0 | 0 | 0 | 0 | 0 | 0 | 0 | 0 | 0 |  | 0 | 0 | 0.04196 | 0 | 0 | 1 | 0 | 0 | 0 | 0 | 0 | 0 | 0 | 0 |  | 0 |  | 0
122 | 426653466 | 426654709 | 342764741 | 1 | 1 | 1 | 2 | 91.05.05-015 | И13_ФСЭМ-2022, 91.05.05-015, приказ Минстроя России от 18.05.2022 г. № 378/пр | Краны на автомобильном ходу, грузоподъемность 16 т | 1368 | 1011 | маш.-ч | маш.-ч | 1 | 0 | -361847540 | 0.9918 | 0 | 1629.55 | 969.91 | 0 | 0 | 1629.55 | 969.91 | 0 | 1 | 1 | 1 | 1 | -2 | 0 | 0 | 1 | 1 | 0 | 1.14 | *0,87 | 1 | 2 | 426654732 | 2 | 98304 | 273 | 1 | 0 | 0 | 0 | 0 | 0 | 0 | 0 | 0 | 1857.687 | 1105.6974 | 0 | 0 | 1.14 | 1 | 0 | 1616.1877 | 961.9567 | 0 | 0 | 0.9918 | 1 |  | 0 | 0.0009918 | 0.0009918 | 1629.55 | 1629.55 | 1 | 1616.1903 | 961.959 | 0 | 1.62 | 0.96 | 0 | 2.58 | 1 | 4-100-060 | 6 | чел.-ч. | 1
122 | 426653466 | 426654709 | 342764897 | 1 | 1 | 1 | 2 | 91.06.05-011 | И13_ФСЭМ-2022, 91.06.05-011, приказ Минстроя России от 18.05.2022 г. № 378/пр | Погрузчики одноковшовые универсальные фронтальные пневмоколесные, номинальная вместимость основного ковша 2,6 м3, грузоподъемность 5 т | 1368 | 1011 | маш.-ч | маш.-ч | 1 | 0 | 964272568 | 2.5056 | 0 | 1593.71 | 829.81 | 0 | 0 | 1593.71 | 829.81 | 0 | 1 | 1 | 1 | 1 | -2 | 0 | 0 | 1 | 1 | 0 | 2.88 | *0,87 | 1 | 2 | 426654733 | 2 | 98304 | 274 | 1 | 0 | 0 | 0 | 0 | 0 | 0 | 0 | 0 | 4589.8848 | 2389.8528 | 0 | 0 | 2.88 | 1 | 0 | 3993.1998 | 2079.1719 | 0 | 0 | 2.5056 | 1 |  | 0 | 0.0025056 | 0.0025056 | 1593.71 | 1593.71 | 1 | 3993.1956 | 2079.1695 | 0 | 3.99 | 2.08 | 0 | 6.07 | 1 | 4-100-050 | 5 | чел.-ч. | 1
122 | 426653466 | 426654709 | 342764998 | 1 | 1 | 1 | 2 | 91.07.04-002 | И13_ФСЭМ-2022 доп.4, 91.07.04-002, приказ Минстроя России от 27.12.2022 г. № 1133/пр | Вибраторы поверхностные | 1368 | 1011 | маш.-ч | маш.-ч | 1 | 0 | -1764812 | 16.2777 | 0 | 12.38 | 0 | 0 | 0 | 8.54 | 0 | 0 | 1 | 1.45 | 1 | 1 | 2 | 0 | 0 | 1 | 1 | 0 | 18.71 | *0,87 | 1 | 2 | 426654734 | 1 | 0 | 275 | 1 | 0 | 0 | 0 | 0 | 0 | 0 | 0 | 0 | 159.7834 | 0 | 0 | 0 | 0 | 1 | 0 | 139.0116 | 0 | 0 | 0 | 0 | 1 |  | 0 | 0 | 0.016278 | 12.38 | 8.54 | 1.45 | 139.0086 | 0 | 0 | 0.2 | 0 | 0 | 0.2 | 0 |  | 0 |  | 0
122 | 426653466 | 426654709 | 342765110 | 1 | 1 | 1 | 2 | 91.08.04-021 | И13_ФСЭМ-2022, 91.08.04-021, приказ Минстроя России от 18.05.2022 г. № 378/пр | Котлы битумные передвижные электрические с центробежной мешалкой, объем загрузочной емкости 400 л | 1368 | 1011 | маш.-ч | маш.-ч | 1 | 0 | 557427000 | 5.4375 | 0 | 133.35 | 0 | 0 | 0 | 95.25 | 0 | 0 | 1 | 1.4 | 1 | 1 | 2 | 0 | 0 | 1 | 1 | 0 | 6.25 | *0,87 | 1 | 2 | 426654735 | 1 | 0 | 276 | 1 | 0 | 0 | 0 | 0 | 0 | 0 | 0 | 0 | 595.3125 | 0 | 0 | 0 | 0 | 1 | 0 | 517.9219 | 0 | 0 | 0 | 0 | 1 |  | 0 | 0 | 0.0054375 | 133.35 | 95.25 | 1.4 | 517.9197 | 0 | 0 | 0.73 | 0 | 0 | 0.73 | 0 |  | 0 |  | 0
122 | 426653466 | 426654709 | 342765593 | 1 | 1 | 1 | 2 | 91.13.01-038 | И13_ФСЭМ-2022, 91.13.01-038, приказ Минстроя России от 18.05.2022 г. № 378/пр | Машины поливомоечные, вместимость цистерны 6 м3 | 1368 | 1011 | маш.-ч | маш.-ч | 1 | 0 | 665160091 | 19.401 | 0 | 1451.35 | 722.05 | 0 | 0 | 1451.35 | 722.05 | 0 | 1 | 1 | 1 | 1 | -2 | 0 | 0 | 1 | 1 | 0 | 22.3 | *0,87 | 1 | 2 | 426654736 | 2 | 98304 | 277 | 1 | 0 | 0 | 0 | 0 | 0 | 0 | 0 | 0 | 32365.105 | 16101.715 | 0 | 0 | 22.3 | 1 | 0 | 28157.6413 | 14008.492 | 0 | 0 | 19.401 | 1 |  | 0 | 0.019401 | 0.019401 | 1451.35 | 1451.35 | 1 | 28157.6457 | 14008.4964 | 0 | 28.16 | 14.01 | 0 | 42.17 | 1 | 4-100-040 | 4 | чел.-ч. | 1
122 | 426653466 | 426654709 | 342765643 | 1 | 1 | 1 | 2 | 91.14.02-001 | И13_ФСЭМ-2022 доп.7, 91.14.02-001, приказ Минстроя России от 02.08.2023 г. № 551/пр | Автомобили бортовые, грузоподъемность до 5 т | 1368 | 1011 | маш.-ч | маш.-ч | 1 | 0 | 1503848564 | 2.784 | 0 | 643.29 | 722.05 | 0 | 0 | 643.29 | 722.05 | 0 | 1 | 1 | 1 | 1 | -2 | 0 | 0 | 1 | 1 | 0 | 3.2 | *0,87 | 1 | 2 | 426654737 | 2 | 98304 | 278 | 1 | 0 | 0 | 0 | 0 | 0 | 0 | 0 | 0 | 2058.528 | 2310.56 | 0 | 0 | 3.2 | 1 | 0 | 1790.9194 | 2010.1872 | 0 | 0 | 2.784 | 1 |  | 0 | 0.002784 | 0.002784 | 643.29 | 643.29 | 1 | 1790.9211 | 2010.1872 | 0 | 1.79 | 2.01 | 0 | 3.8 | 1 | 4-100-040 | 4 | чел.-ч. | 1
122 | 426653466 | 426654709 | 342765733 | 1 | 1 | 1 | 2 | 91.16.01-001 | И13_ФСЭМ-2022, 91.16.01-001, приказ Минстроя России от 18.05.2022 г. № 378/пр | Электростанции передвижные, мощность 2 кВт | 1368 | 1011 | маш.-ч | маш.-ч | 1 | 0 | 132743012 | 16.2777 | 0 | 83.62 | 722.05 | 0 | 0 | 83.62 | 722.05 | 0 | 1 | 1 | 1 | 1 | -2 | 0 | 0 | 1 | 1 | 0 | 18.71 | *0,87 | 1 | 2 | 426654738 | 2 | 98304 | 279 | 1 | 0 | 0 | 0 | 0 | 0 | 0 | 0 | 0 | 1564.5302 | 13509.5555 | 0 | 0 | 18.71 | 1 | 0 | 1361.1413 | 11753.3133 | 0 | 0 | 16.2777 | 1 |  | 0 | 0.016278 | 0.016278 | 83.62 | 83.62 | 1 | 1361.1411 | 11753.3172 | 0 | 1.36 | 11.75 | 0 | 13.11 | 1 | 4-100-040 | 4 | чел.-ч. | 1
122 | 426653466 | 426654709 | 342713880 | 1 | 1 | 1 | 3 | 01.2.01.01-1026 | И13_ФСБЦ-2022, 01.2.01.01-1026, приказ Минстроя России от 18.05.2022 г. № 378/пр | Битум нефтяной дорожный БНД 90/130 | 1348 | 1009 | т | т | 1000 | 0 | 733607949 | 0 | 25507.03 | 0 | 0 | 0 | 23188.21 | 0 | 0 | 0 | 1.1 | 1 | 1 | 1 | 2 | 0 | 0 | 1 | 1 | 0 | 0.007 | *0 | 0 | 2 | 426654739 | 1 | 0 | 280 | 1 | 0 | 0 | 0 | 0 | 0 | 0 | 0 | 162.3175 | 0 | 0 | 0 | 0 | 0 | 1 | 0 | 0 | 0 | 0 | 0 | 0 | 0 |  | 0 | 0 | 0 | 25507.03 | 23188.21 | 1.1 | 0 | 0 | 0 | 0 | 0 | 0 | 0 | 0 |  | 0 |  | 0
122 | 426653466 | 426654709 | 342715725 | 1 | 1 | 1 | 3 | 01.7.03.01-0001 | И13_ФСБЦ-2022, 01.7.03.01-0001, приказ Минстроя России от 18.05.2022 г. № 378/пр | Вода | 1339 | 1007 | м3 | м3 | 1 | 0 | -436317592 | 0 | 54.64 | 0 | 0 | 0 | 35.71 | 0 | 0 | 0 | 1.53 | 1 | 1 | 1 | 2 | 0 | 0 | 1 | 1 | 0 | 178 | *0 | 0 | 2 | 426654740 | 1 | 0 | 281 | 1 | 0 | 0 | 0 | 0 | 0 | 0 | 0 | 6356.38 | 0 | 0 | 0 | 0 | 0 | 1 | 0 | 0 | 0 | 0 | 0 | 0 | 0 |  | 0 | 0 | 0 | 54.64 | 35.71 | 1.53 | 0 | 0 | 0 | 0 | 0 | 0 | 0 | 0 |  | 0 |  | 0
122 | 426653466 | 426654709 | 342718365 | 1 | 1 | 1 | 3 | 01.7.20.08-0162 | И13_ФСБЦ-2022, 01.7.20.08-0162, приказ Минстроя России от 18.05.2022 г. № 378/пр | Ткань мешочная, ширина 950 мм, поверхностная плотность 190 г/м2 | 1330 | 1005 | 10 м2 | 10 м2 | 10 | 0 | 1608251339 | 0 | 911.74 | 0 | 0 | 0 | 592.04 | 0 | 0 | 0 | 1.54 | 1 | 1 | 1 | 2 | 0 | 0 | 1 | 1 | 0 | 11 | *0 | 0 | 2 | 426654741 | 1 | 0 | 282 | 1 | 0 | 0 | 0 | 0 | 0 | 0 | 0 | 6512.44 | 0 | 0 | 0 | 0 | 0 | 1 | 0 | 0 | 0 | 0 | 0 | 0 | 0 |  | 0 | 0 | 0 | 911.74 | 592.04 | 1.54 | 0 | 0 | 0 | 0 | 0 | 0 | 0 | 0 |  | 0 |  | 0
122 | 426653466 | 426654709 | 342718793 | 1 | 1 | 1 | 3 | 02.3.01.02-1118 | И13_ФСБЦ-2022, 02.3.01.02-1118, приказ Минстроя России от 18.05.2022 г. № 378/пр | Песок природный для строительных работ II класс, средний | 1339 | 1007 | м3 | м3 | 1 | 0 | -779656046 | 0 | 1017.36 | 0 | 0 | 0 | 565.2 | 0 | 0 | 0 | 1.8 | 1 | 1 | 1 | 2 | 0 | 0 | 1 | 1 | 0 | 40 | *0 | 0 | 2 | 426654742 | 1 | 0 | 283 | 1 | 0 | 0 | 0 | 0 | 0 | 0 | 0 | 22608 | 0 | 0 | 0 | 0 | 0 | 1 | 0 | 0 | 0 | 0 | 0 | 0 | 0 |  | 0 | 0 | 0 | 1017.36 | 565.2 | 1.8 | 0 | 0 | 0 | 0 | 0 | 0 | 0 | 0 |  | 0 |  | 0
122 | 426653466 | 426654709 | 342641477 | 113 | 1 | 1 | 3 | 04.1.02.03 |  | Смеси бетонные тяжелого бетона для дорожных и аэродромных покрытий | 1339 | 1007 | м3 | м3 | 1 | 0 | 956572894 | 0 | 0 | 0 | 0 | 0 | 0 | 0 | 0 | 0 | 1 | 1 | 1 | 1 | -2 | 0 | 0 | 1 | 1 | 0 | 204 | *0 | 0 | 2 | 426654743 | 1 | 0 | 284 | 1 | 0 | 0 | 0 | 0 | 0 | 0 | 0 | 0 | 0 | 0 | 0 | 0 | 0 | 0 | 0 | 0 | 0 | 0 | 0 | 0 | 0 |  | 0 | 0 | 0 | 0 | 0 | 1 | 0 | 0 | 0 | 0 | 0 | 0 | 0 | 0 |  | 0 |  | 0
122 | 426653466 | 426654709 | 342642993 | 113 | 1 | 1 | 3 | 08.4.03.03 |  | Арматура | 1348 | 1009 | т | т | 1000 | 0 | 1471899773 | 0 | 0 | 0 | 0 | 0 | 0 | 0 | 0 | 0 | 1 | 1 | 1 | 1 | -2 | 1 | 0 | 1 | 1 | 0 | 0 | *0 | 0 | 2 | 426654744 | 1 | 0 | 285 | 1 | 0 | 0 | 0 | 0 | 0 | 0 | 0 | 0 | 0 | 0 | 0 | 0 | 0 | 0 | 0 | 0 | 0 | 0 | 0 | 0 | 0 |  | 0 | 0 | 0 | 0 | 0 | 1 | 0 | 0 | 0 | 0 | 0 | 0 | 0 | 0 |  | 0 |  | 0
122 | 426653466 | 426654709 | 342643185 | 113 | 1 | 1 | 3 | 11.1.03.06 |  | Щиты из досок | 1327 | 1005 | м2 | м2 | 1 | 0 | -1307266394 | 0 | 0 | 0 | 0 | 0 | 0 | 0 | 0 | 0 | 1 | 1 | 1 | 1 | -2 | 0 | 0 | 1 | 1 | 0 | 12.2 | *0 | 0 | 2 | 426654745 | 1 | 0 | 286 | 1 | 0 | 0 | 0 | 0 | 0 | 0 | 0 | 0 | 0 | 0 | 0 | 0 | 0 | 0 | 0 | 0 | 0 | 0 | 0 | 0 | 0 |  | 0 | 0 | 0 | 0 | 0 | 1 | 0 | 0 | 0 | 0 | 0 | 0 | 0 | 0 |  | 0 |  | 0
122 | 426653466 | 426654709 | 342726272 | 1 | 1 | 1 | 3 | 11.1.03.06-0014 | И13_ФСБЦ-2022, 11.1.03.06-0014, приказ Минстроя России от 18.05.2022 г. № 378/пр | Доска обрезная лиственных пород (береза), сухая, длина 2-3,75 м, все ширины, толщина 25, 32, 40 мм, сорт I | 1339 | 1007 | м3 | м3 | 1 | 0 | 1278654222 | 0 | 56209.41 | 0 | 0 | 0 | 32119.66 | 0 | 0 | 0 | 1.75 | 1 | 1 | 1 | 2 | 0 | 0 | 1 | 1 | 0 | 0.24 | *0 | 0 | 2 | 426654746 | 1 | 0 | 287 | 1 | 0 | 0 | 0 | 0 | 0 | 0 | 0 | 7708.7184 | 0 | 0 | 0 | 0 | 0 | 1 | 0 | 0 | 0 | 0 | 0 | 0 | 0 |  | 0 | 0 | 0 | 56209.41 | 32119.66 | 1.75 | 0 | 0 | 0 | 0 | 0 | 0 | 0 | 0 |  | 0 |  | 0
122 | 426653466 | 426654709 | 342726280 | 1 | 1 | 1 | 3 | 11.1.03.06-0071 | И13_ФСБЦ-2022 доп.4, 11.1.03.06-0071, приказ Минстроя России от 27.12.2022 г. № 1133/пр | Доска обрезная хвойных пород, естественной влажности, длина 2-6,5 м, ширина 100-250 мм, толщина 25 мм, сорт III | 1339 | 1007 | м3 | м3 | 1 | 0 | 1612608326 | 0 | 9741.87 | 0 | 0 | 0 | 5764.42 | 0 | 0 | 0 | 1.69 | 1 | 1 | 1 | 2 | 0 | 0 | 1 | 1 | 0 | 0.19 | *0 | 0 | 2 | 426654747 | 1 | 0 | 288 | 1 | 0 | 0 | 0 | 0 | 0 | 0 | 0 | 1095.2398 | 0 | 0 | 0 | 0 | 0 | 1 | 0 | 0 | 0 | 0 | 0 | 0 | 0 |  | 0 | 0 | 0 | 9741.87 | 5764.42 | 1.69 | 0 | 0 | 0 | 0 | 0 | 0 | 0 | 0 |  | 0 |  | 0
122 | 426653466 | 426654709 | 342727615 | 1 | 1 | 1 | 3 | 12.1.02.06-0012 | И13_ФСБЦ-2022, 12.1.02.06-0012, приказ Минстроя России от 18.05.2022 г. № 378/пр | Рубероид кровельный РКК-350 | 1327 | 1005 | м2 | м2 | 1 | 0 | 1395980544 | 0 | 56.61 | 0 | 0 | 0 | 47.57 | 0 | 0 | 0 | 1.19 | 1 | 1 | 1 | 2 | 0 | 0 | 1 | 1 | 0 | 7.58 | *0 | 0 | 2 | 426654748 | 1 | 0 | 289 | 1 | 0 | 0 | 0 | 0 | 0 | 0 | 0 | 360.5806 | 0 | 0 | 0 | 0 | 0 | 1 | 0 | 0 | 0 | 0 | 0 | 0 | 0 |  | 0 | 0 | 0 | 56.61 | 47.57 | 1.19 | 0 | 0 | 0 | 0 | 0 | 0 | 0 | 0 |  | 0 |  | 0
122 | 426653466 | 426654709 | 342736000 | 1 | 1 | 1 | 3 | 14.5.04.01-0011 | И13_ФСБЦ-2022, 14.5.04.01-0011, приказ Минстроя России от 18.05.2022 г. № 378/пр | Мастика бутилкаучуковая строительная для герметизации швов цементобетонных покрытий | 1346 | 1009 | кг | кг | 1 | 0 | -1245242448 | 0 | 74.99 | 0 | 0 | 0 | 43.6 | 0 | 0 | 0 | 1.72 | 1 | 1 | 1 | 2 | 0 | 0 | 1 | 1 | 0 | 130 | *0 | 0 | 2 | 426654749 | 1 | 0 | 290 | 1 | 0 | 0 | 0 | 0 | 0 | 0 | 0 | 5668 | 0 | 0 | 0 | 0 | 0 | 1 | 0 | 0 | 0 | 0 | 0 | 0 | 0 |  | 0 | 0 | 0 | 74.99 | 43.6 | 1.72 | 0 | 0 | 0 | 0 | 0 | 0 | 0 | 0 |  | 0 |  | 0
237 | 426653466 | 426654759 | 342640244 | 113 | 1 | 1 | 1 | 1-100-47 |  | Средний разряд работы 4,7 | 1191 | 1013 | чел.-ч. | чел.-ч. | 1 | 0 | 1521243167 | 0.51902 | 0 | 0 | 0 | 797.48 | 0 | 0 | 0 | 797.48 | 1 | 1 | 1 | 1 | -2 | 0 | 0 | 1 | 1 | 0 | 1.32 | *0,3932 | 1 | 2 | 426654774 | 2 | 131072 | 291 | 1 | 0 | 0 | 0 | 0 | 0 | 0 | 0 | 0 | 0 | 0 | 1052.6736 | 1.32 | 0 | 1 | 0 | 0 | 0 | 413.9113 | 0.51902 | 0 | 1 | 1052.67 | 0.51902 | 0 | 0.51902 | 797.48 | 797.48 | 1 | 413.9098 | 0 | 0 | 0 | 0 | 413.91 | 413.91 | 1 |  | 0 |  | 0
237 | 426653466 | 426654759 | 342640393 | 113 | 1 | 1 | 1 | 4-100-00 |  | Затраты труда машинистов | 1191 | 1013 | чел.-ч. | чел.-ч. | 1 | 0 | -1417349443 | 0.84538 | 0 | 0 | 0 | 0 | 0 | 0 | 0 | 0 | 1 | 1 | 1 | 1 | -2 | 0 | 0 | 1 | 1 | 0 | 2.15 | *0,3932 | 2 | 2 | 426654775 | 1 | 0 | 292 | 1 | 0 | 0 | 0 | 0 | 0 | 0 | 0 | 0 | 0 | 0 | 0 | 0 | 0 | 0 | 0 | 0 | 0 | 0 | 0 | 0 | 0 |  | 0 | 0 | 0.84538 | 0 | 0 | 1 | 0 | 0 | 0 | 0 | 0 | 0 | 0 | 0 |  | 0 |  | 0
237 | 426653466 | 426654759 | 342764671 | 1 | 1 | 1 | 2 | 91.04.02-031 | И13_ФСЭМ-2022, 91.04.02-031, приказ Минстроя России от 18.05.2022 г. № 378/пр | Установки направленного бурения для бестраншейной прокладки, тяговое усилие 200 кН | 1368 | 1011 | маш.-ч | маш.-ч | 1 | 0 | -394153827 | 0.23199 | 0 | 5900.75 | 1659.62 | 0 | 0 | 4758.67 | 1659.62 | 0 | 1 | 1.24 | 1 | 1 | 2 | 0 | 0 | 1 | 1 | 0 | 0.59 | *0,3932 | 1 | 2 | 426654776 | 2 | 65536 | 293 | 1 | 0 | 0 | 0 | 0 | 0 | 0 | 0 | 0 | 2807.6153 | 979.1758 | 0 | 0 | 1.18 | 1 | 0 | 1103.9543 | 385.0119 | 0 | 0 | 0.46398 | 1 |  | 0 | 0.46398 | 0.23199 | 5900.75 | 4758.67 | 1.24 | 1103.9562 | 385.0136 | 0 | 1368.9 | 385.01 | 0 | 1753.91 | 0 | 4-100-050 | 5 | чел.-ч. | 2
237 | 426653466 | 426654759 | 342764741 | 1 | 1 | 1 | 2 | 91.05.05-015 | И13_ФСЭМ-2022, 91.05.05-015, приказ Минстроя России от 18.05.2022 г. № 378/пр | Краны на автомобильном ходу, грузоподъемность 16 т | 1368 | 1011 | маш.-ч | маш.-ч | 1 | 0 | -361847540 | 0.0015728 | 0 | 1629.55 | 969.91 | 0 | 0 | 1629.55 | 969.91 | 0 | 1 | 1 | 1 | 1 | -2 | 0 | 0 | 1 | 1 | 0 | 0.004 | *0,3932 | 1 | 2 | 426654777 | 2 | 98304 | 294 | 1 | 0 | 0 | 0 | 0 | 0 | 0 | 0 | 0 | 6.5182 | 3.8796 | 0 | 0 | 0.004 | 1 | 0 | 2.563 | 1.5255 | 0 | 0 | 0.0015728 | 1 |  | 0 | 0.0015728 | 0.0015728 | 1629.55 | 1629.55 | 1 | 2.5637 | 1.5256 | 0 | 2.56 | 1.53 | 0 | 4.09 | 1 | 4-100-060 | 6 | чел.-ч. | 1
237 | 426653466 | 426654759 | 342765012 | 1 | 1 | 1 | 2 | 91.07.06-001 | И13_ФСЭМ-2022, 91.07.06-001, приказ Минстроя России от 18.05.2022 г. № 378/пр | Комплексы бентонито-смесительные на базе автомобиля, объем бункера 14,5 м3 | 1368 | 1011 | маш.-ч | маш.-ч | 1 | 0 | -217031263 | 0.23199 | 0 | 1867.88 | 829.81 | 0 | 0 | 1459.28 | 829.81 | 0 | 1 | 1.28 | 1 | 1 | 2 | 0 | 0 | 1 | 1 | 0 | 0.59 | *0,3932 | 1 | 2 | 426654778 | 2 | 65536 | 295 | 1 | 0 | 0 | 0 | 0 | 0 | 0 | 0 | 0 | 860.9752 | 489.5879 | 0 | 0 | 0.59 | 1 | 0 | 338.5354 | 192.506 | 0 | 0 | 0.23199 | 1 |  | 0 | 0.23199 | 0.23199 | 1867.88 | 1459.28 | 1.28 | 338.5373 | 192.5068 | 0 | 433.33 | 192.51 | 0 | 625.84 | 0 | 4-100-050 | 5 | чел.-ч. | 1
237 | 426653466 | 426654759 | 342765395 | 1 | 1 | 1 | 2 | 91.10.05-004 | И13_ФСЭМ-2022, 91.10.05-004, приказ Минстроя России от 18.05.2022 г. № 378/пр | Трубоукладчики, номинальная грузоподъемность 6,3 т | 1368 | 1011 | маш.-ч | маш.-ч | 1 | 0 | -1180779777 | 0.11403 | 0 | 1103.35 | 829.81 | 0 | 0 | 994.01 | 829.81 | 0 | 1 | 1.11 | 1 | 1 | 2 | 0 | 0 | 1 | 1 | 0 | 0.29 | *0,3932 | 1 | 2 | 426654779 | 2 | 65536 | 296 | 1 | 0 | 0 | 0 | 0 | 0 | 0 | 0 | 0 | 288.2629 | 240.6449 | 0 | 0 | 0.29 | 1 | 0 | 113.345 | 94.6216 | 0 | 0 | 0.11403 | 1 |  | 0 | 0.11403 | 0.11403 | 1103.35 | 994.01 | 1.11 | 113.3438 | 94.6196 | 0 | 125.81 | 94.62 | 0 | 220.43 | 0 | 4-100-050 | 5 | чел.-ч. | 1
237 | 426653466 | 426654759 | 342765614 | 1 | 1 | 1 | 2 | 91.13.03-041 | И13_ФСЭМ-2022 доп.4, 91.13.03-041, приказ Минстроя России от 27.12.2022 г. № 1133/пр | Автоцистерны, объем 8 м3 | 1368 | 1011 | маш.-ч | маш.-ч | 1 | 0 | 726827029 | 0.01966 | 0 | 1460.76 | 722.05 | 0 | 0 | 1460.76 | 722.05 | 0 | 1 | 1 | 1 | 1 | -2 | 0 | 0 | 1 | 1 | 0 | 0.05 | *0,3932 | 1 | 2 | 426654780 | 2 | 98304 | 297 | 1 | 0 | 0 | 0 | 0 | 0 | 0 | 0 | 0 | 73.038 | 36.1025 | 0 | 0 | 0.05 | 1 | 0 | 28.7185 | 14.1955 | 0 | 0 | 0.01966 | 1 |  | 0 | 0.01966 | 0.01966 | 1460.76 | 1460.76 | 1 | 28.7193 | 14.1945 | 0 | 28.72 | 14.2 | 0 | 42.92 | 1 | 4-100-040 | 4 | чел.-ч. | 1
237 | 426653466 | 426654759 | 342765879 | 1 | 1 | 1 | 2 | 91.19.01-001 | И13_ФСЭМ-2022 доп.2, 91.19.01-001, приказ Минстроя России от 26.08.2022 г. № 703/пр | Машины илососные, объем цистерны для ила до 7 м3 | 1368 | 1011 | маш.-ч | маш.-ч | 1 | 0 | 990835473 | 0.015728 | 0 | 1383.42 | 969.91 | 0 | 0 | 1002.48 | 969.91 | 0 | 1 | 1.38 | 1 | 1 | 2 | 0 | 0 | 1 | 1 | 0 | 0.04 | *0,3932 | 1 | 2 | 426654781 | 2 | 65536 | 298 | 1 | 0 | 0 | 0 | 0 | 0 | 0 | 0 | 0 | 40.0992 | 38.7964 | 0 | 0 | 0.04 | 1 | 0 | 15.767 | 15.2547 | 0 | 0 | 0.015728 | 1 |  | 0 | 0.015728 | 0.015728 | 1383.42 | 1002.48 | 1.38 | 15.7673 | 15.2562 | 0 | 21.76 | 15.25 | 0 | 37.01 | 0 | 4-100-060 | 6 | чел.-ч. | 1
237 | 426653466 | 426654759 | 342765993 | 1 | 1 | 1 | 2 | 91.19.12-081 | И13_ФСЭМ-2022 доп.9, 91.19.12-081, приказ Минстроя России от 16.02.2024 г. № 102/пр | Мотопомпы бензиновые, производительность 54 м3/ч, высота подъема 26 м, глубина всасывания 8 м | 1368 | 1011 | маш.-ч | маш.-ч | 1 | 0 | 119849933 | 0.01966 | 0 | 49.37 | 0 | 0 | 0 | 49.37 | 0 | 0 | 1 | 1 | 1 | 1 | -2 | 0 | 0 | 1 | 1 | 0 | 0.05 | *0,3932 | 1 | 2 | 426654782 | 2 | 32768 | 299 | 1 | 0 | 0 | 0 | 0 | 0 | 0 | 0 | 0 | 2.4685 | 0 | 0 | 0 | 0 | 1 | 0 | 0.97061 | 0 | 0 | 0 | 0 | 1 |  | 0 | 0 | 0.01966 | 49.37 | 49.37 | 1 | 0.9712 | 0 | 0 | 0.97 | 0 | 0 | 0.97 | 1 |  | 0 |  | 0
237 | 426653466 | 426654759 | 342713962 | 1 | 1 | 1 | 3 | 01.3.01.06-0034 | И13_ФСБЦ-2022 доп.6, 01.3.01.06-0034, приказ Минстроя России от 11.05.2023 г. № 335/пр | Смазка медно-графитовая | 1346 | 1009 | кг | кг | 1 | 0 | -786530146 | 0 | 794.26 | 0 | 0 | 0 | 496.41 | 0 | 0 | 0 | 1.6 | 1 | 1 | 1 | 2 | 0 | 0 | 1 | 1 | 0 | 0.038 | *0 | 0 | 2 | 426654783 | 1 | 0 | 300 | 1 | 0 | 0 | 0 | 0 | 0 | 0 | 0 | 18.8636 | 0 | 0 | 0 | 0 | 0 | 1 | 0 | 0 | 0 | 0 | 0 | 0 | 0 |  | 0 | 0 | 0 | 794.26 | 496.41 | 1.6 | 0 | 0 | 0 | 0 | 0 | 0 | 0 | 0 |  | 0 |  | 0
237 | 426653466 | 426654759 | 342714172 | 1 | 1 | 1 | 3 | 01.3.05.23-0171 | И13_ФСБЦ-2022, 01.3.05.23-0171, приказ Минстроя России от 18.05.2022 г. № 378/пр | Сода кальцинированная (натрий углекислый) техническая | 1348 | 1009 | т | т | 1000 | 0 | -60999517 | 0 | 43320.25 | 0 | 0 | 0 | 30083.51 | 0 | 0 | 0 | 1.44 | 1 | 1 | 1 | 2 | 0 | 0 | 1 | 1 | 0 | 0.00054 | *0 | 0 | 2 | 426654784 | 1 | 0 | 301 | 1 | 0 | 0 | 0 | 0 | 0 | 0 | 0 | 16.2451 | 0 | 0 | 0 | 0 | 0 | 1 | 0 | 0 | 0 | 0 | 0 | 0 | 0 |  | 0 | 0 | 0 | 43320.25 | 30083.51 | 1.44 | 0 | 0 | 0 | 0 | 0 | 0 | 0 | 0 |  | 0 |  | 0
237 | 426653466 | 426654759 | 342640402 | 113 | 1 | 1 | 3 | 01.4.03.01 |  | Порошки бентонитовые | 1346 | 1009 | кг | кг | 1 | 0 | -613428375 | 0 | 0 | 0 | 0 | 0 | 0 | 0 | 0 | 0 | 1 | 1 | 1 | 1 | -2 | 0 | 0 | 1 | 1 | 0 | 40.6 | *0 | 0 | 2 | 426654785 | 1 | 0 | 302 | 1 | 0 | 0 | 0 | 0 | 0 | 0 | 0 | 0 | 0 | 0 | 0 | 0 | 0 | 0 | 0 | 0 | 0 | 0 | 0 | 0 | 0 |  | 0 | 0 | 0 | 0 | 0 | 1 | 0 | 0 | 0 | 0 | 0 | 0 | 0 | 0 |  | 0 |  | 0
237 | 426653466 | 426654759 | 342640410 | 113 | 1 | 1 | 3 | 01.4.03.03 |  | Материалы для стабилизации буровых скважин | 1348 | 1009 | т | т | 1000 | 0 | 1194331178 | 0 | 0 | 0 | 0 | 0 | 0 | 0 | 0 | 0 | 1 | 1 | 1 | 1 | -2 | 0 | 0 | 1 | 1 | 0 | 0.00206 | *0 | 0 | 2 | 426654786 | 1 | 0 | 303 | 1 | 0 | 0 | 0 | 0 | 0 | 0 | 0 | 0 | 0 | 0 | 0 | 0 | 0 | 0 | 0 | 0 | 0 | 0 | 0 | 0 | 0 |  | 0 | 0 | 0 | 0 | 0 | 1 | 0 | 0 | 0 | 0 | 0 | 0 | 0 | 0 |  | 0 |  | 0
237 | 426653466 | 426654759 | 342715725 | 1 | 1 | 1 | 3 | 01.7.03.01-0001 | И13_ФСБЦ-2022, 01.7.03.01-0001, приказ Минстроя России от 18.05.2022 г. № 378/пр | Вода | 1339 | 1007 | м3 | м3 | 1 | 0 | -436317592 | 0 | 54.64 | 0 | 0 | 0 | 35.71 | 0 | 0 | 0 | 1.53 | 1 | 1 | 1 | 2 | 0 | 0 | 1 | 1 | 0 | 0.69 | *0 | 0 | 2 | 426654787 | 1 | 0 | 304 | 1 | 0 | 0 | 0 | 0 | 0 | 0 | 0 | 24.6399 | 0 | 0 | 0 | 0 | 0 | 1 | 0 | 0 | 0 | 0 | 0 | 0 | 0 |  | 0 | 0 | 0 | 54.64 | 35.71 | 1.53 | 0 | 0 | 0 | 0 | 0 | 0 | 0 | 0 |  | 0 |  | 0
238 | 426653466 | 426654788 | 342640244 | 113 | 1 | 1 | 1 | 1-100-47 |  | Средний разряд работы 4,7 | 1191 | 1013 | чел.-ч. | чел.-ч. | 1 | 0 | 1521243167 | 0.96328 | 0 | 0 | 0 | 797.48 | 0 | 0 | 0 | 797.48 | 1 | 1 | 1 | 1 | -2 | 0 | 0 | 1 | 1 | 0 | 2.09 | *0,4609 | 1 | 2 | 426654803 | 2 | 131072 | 305 | 1 | 0 | 0 | 0 | 0 | 0 | 0 | 0 | 0 | 0 | 0 | 1666.7332 | 2.09 | 0 | 1 | 0 | 0 | 0 | 768.1973 | 0.96328 | 0 | 1 | 1666.73 | 0.96328 | 0 | 0.96328 | 797.48 | 797.48 | 1 | 768.1959 | 0 | 0 | 0 | 0 | 768.2 | 768.2 | 1 |  | 0 |  | 0
238 | 426653466 | 426654788 | 342640393 | 113 | 1 | 1 | 1 | 4-100-00 |  | Затраты труда машинистов | 1191 | 1013 | чел.-ч. | чел.-ч. | 1 | 0 | -1417349443 | 1.5901 | 0 | 0 | 0 | 0 | 0 | 0 | 0 | 0 | 1 | 1 | 1 | 1 | -2 | 0 | 0 | 1 | 1 | 0 | 3.45 | *0,4609 | 2 | 2 | 426654804 | 1 | 0 | 306 | 1 | 0 | 0 | 0 | 0 | 0 | 0 | 0 | 0 | 0 | 0 | 0 | 0 | 0 | 0 | 0 | 0 | 0 | 0 | 0 | 0 | 0 |  | 0 | 0 | 1.5901 | 0 | 0 | 1 | 0 | 0 | 0 | 0 | 0 | 0 | 0 | 0 |  | 0 |  | 0
238 | 426653466 | 426654788 | 342764671 | 1 | 1 | 1 | 2 | 91.04.02-031 | И13_ФСЭМ-2022, 91.04.02-031, приказ Минстроя России от 18.05.2022 г. № 378/пр | Установки направленного бурения для бестраншейной прокладки, тяговое усилие 200 кН | 1368 | 1011 | маш.-ч | маш.-ч | 1 | 0 | -394153827 | 0.43325 | 0 | 5900.75 | 1659.62 | 0 | 0 | 4758.67 | 1659.62 | 0 | 1 | 1.24 | 1 | 1 | 2 | 0 | 0 | 1 | 1 | 0 | 0.94 | *0,4609 | 1 | 2 | 426654805 | 2 | 65536 | 307 | 1 | 0 | 0 | 0 | 0 | 0 | 0 | 0 | 0 | 4473.1498 | 1560.0428 | 0 | 0 | 1.88 | 1 | 0 | 2061.6747 | 719.0237 | 0 | 0 | 0.86649 | 1 |  | 0 | 0.86649 | 0.43325 | 5900.75 | 4758.67 | 1.24 | 2061.6748 | 719.0224 | 0 | 2556.48 | 719.02 | 0 | 3275.5 | 0 | 4-100-050 | 5 | чел.-ч. | 2
238 | 426653466 | 426654788 | 342764741 | 1 | 1 | 1 | 2 | 91.05.05-015 | И13_ФСЭМ-2022, 91.05.05-015, приказ Минстроя России от 18.05.2022 г. № 378/пр | Краны на автомобильном ходу, грузоподъемность 16 т | 1368 | 1011 | маш.-ч | маш.-ч | 1 | 0 | -361847540 | 0.009218 | 0 | 1629.55 | 969.91 | 0 | 0 | 1629.55 | 969.91 | 0 | 1 | 1 | 1 | 1 | -2 | 0 | 0 | 1 | 1 | 0 | 0.02 | *0,4609 | 1 | 2 | 426654806 | 2 | 98304 | 308 | 1 | 0 | 0 | 0 | 0 | 0 | 0 | 0 | 0 | 32.591 | 19.3982 | 0 | 0 | 0.02 | 1 | 0 | 15.0212 | 8.9406 | 0 | 0 | 0.009218 | 1 |  | 0 | 0.009218 | 0.009218 | 1629.55 | 1629.55 | 1 | 15.0207 | 8.9415 | 0 | 15.02 | 8.94 | 0 | 23.96 | 1 | 4-100-060 | 6 | чел.-ч. | 1
238 | 426653466 | 426654788 | 342765012 | 1 | 1 | 1 | 2 | 91.07.06-001 | И13_ФСЭМ-2022, 91.07.06-001, приказ Минстроя России от 18.05.2022 г. № 378/пр | Комплексы бентонито-смесительные на базе автомобиля, объем бункера 14,5 м3 | 1368 | 1011 | маш.-ч | маш.-ч | 1 | 0 | -217031263 | 0.43325 | 0 | 1867.88 | 829.81 | 0 | 0 | 1459.28 | 829.81 | 0 | 1 | 1.28 | 1 | 1 | 2 | 0 | 0 | 1 | 1 | 0 | 0.94 | *0,4609 | 1 | 2 | 426654807 | 2 | 65536 | 309 | 1 | 0 | 0 | 0 | 0 | 0 | 0 | 0 | 0 | 1371.7232 | 780.0214 | 0 | 0 | 0.94 | 1 | 0 | 632.2272 | 359.5119 | 0 | 0 | 0.43325 | 1 |  | 0 | 0.43325 | 0.43325 | 1867.88 | 1459.28 | 1.28 | 632.2257 | 359.5112 | 0 | 809.25 | 359.51 | 0 | 1168.76 | 0 | 4-100-050 | 5 | чел.-ч. | 1
238 | 426653466 | 426654788 | 342765395 | 1 | 1 | 1 | 2 | 91.10.05-004 | И13_ФСЭМ-2022, 91.10.05-004, приказ Минстроя России от 18.05.2022 г. № 378/пр | Трубоукладчики, номинальная грузоподъемность 6,3 т | 1368 | 1011 | маш.-ч | маш.-ч | 1 | 0 | -1180779777 | 0.15671 | 0 | 1103.35 | 829.81 | 0 | 0 | 994.01 | 829.81 | 0 | 1 | 1.11 | 1 | 1 | 2 | 0 | 0 | 1 | 1 | 0 | 0.34 | *0,4609 | 1 | 2 | 426654808 | 2 | 65536 | 310 | 1 | 0 | 0 | 0 | 0 | 0 | 0 | 0 | 0 | 337.9634 | 282.1354 | 0 | 0 | 0.34 | 1 | 0 | 155.7673 | 130.0362 | 0 | 0 | 0.15671 | 1 |  | 0 | 0.15671 | 0.15671 | 1103.35 | 994.01 | 1.11 | 155.7658 | 130.0383 | 0 | 172.9 | 130.04 | 0 | 302.94 | 0 | 4-100-050 | 5 | чел.-ч. | 1
238 | 426653466 | 426654788 | 342765614 | 1 | 1 | 1 | 2 | 91.13.03-041 | И13_ФСЭМ-2022 доп.4, 91.13.03-041, приказ Минстроя России от 27.12.2022 г. № 1133/пр | Автоцистерны, объем 8 м3 | 1368 | 1011 | маш.-ч | маш.-ч | 1 | 0 | 726827029 | 0.073744 | 0 | 1460.76 | 722.05 | 0 | 0 | 1460.76 | 722.05 | 0 | 1 | 1 | 1 | 1 | -2 | 0 | 0 | 1 | 1 | 0 | 0.16 | *0,4609 | 1 | 2 | 426654809 | 2 | 98304 | 311 | 1 | 0 | 0 | 0 | 0 | 0 | 0 | 0 | 0 | 233.7216 | 115.528 | 0 | 0 | 0.16 | 1 | 0 | 107.7223 | 53.2469 | 0 | 0 | 0.073744 | 1 |  | 0 | 0.073744 | 0.073744 | 1460.76 | 1460.76 | 1 | 107.7215 | 53.2478 | 0 | 107.72 | 53.25 | 0 | 160.97 | 1 | 4-100-040 | 4 | чел.-ч. | 1
238 | 426653466 | 426654788 | 342765879 | 1 | 1 | 1 | 2 | 91.19.01-001 | И13_ФСЭМ-2022 доп.2, 91.19.01-001, приказ Минстроя России от 26.08.2022 г. № 703/пр | Машины илососные, объем цистерны для ила до 7 м3 | 1368 | 1011 | маш.-ч | маш.-ч | 1 | 0 | 990835473 | 0.050699 | 0 | 1383.42 | 969.91 | 0 | 0 | 1002.48 | 969.91 | 0 | 1 | 1.38 | 1 | 1 | 2 | 0 | 0 | 1 | 1 | 0 | 0.11 | *0,4609 | 1 | 2 | 426654810 | 2 | 65536 | 312 | 1 | 0 | 0 | 0 | 0 | 0 | 0 | 0 | 0 | 110.2728 | 106.6901 | 0 | 0 | 0.11 | 1 | 0 | 50.8247 | 49.1735 | 0 | 0 | 0.050699 | 1 |  | 0 | 0.050699 | 0.050699 | 1383.42 | 1002.48 | 1.38 | 50.8234 | 49.1734 | 0 | 70.14 | 49.17 | 0 | 119.31 | 0 | 4-100-060 | 6 | чел.-ч. | 1
238 | 426653466 | 426654788 | 342765993 | 1 | 1 | 1 | 2 | 91.19.12-081 | И13_ФСЭМ-2022 доп.9, 91.19.12-081, приказ Минстроя России от 16.02.2024 г. № 102/пр | Мотопомпы бензиновые, производительность 54 м3/ч, высота подъема 26 м, глубина всасывания 8 м | 1368 | 1011 | маш.-ч | маш.-ч | 1 | 0 | 119849933 | 0.073744 | 0 | 49.37 | 0 | 0 | 0 | 49.37 | 0 | 0 | 1 | 1 | 1 | 1 | -2 | 0 | 0 | 1 | 1 | 0 | 0.16 | *0,4609 | 1 | 2 | 426654811 | 2 | 32768 | 313 | 1 | 0 | 0 | 0 | 0 | 0 | 0 | 0 | 0 | 7.8992 | 0 | 0 | 0 | 0 | 1 | 0 | 3.6407 | 0 | 0 | 0 | 0 | 1 |  | 0 | 0 | 0.073744 | 49.37 | 49.37 | 1 | 3.6411 | 0 | 0 | 3.64 | 0 | 0 | 3.64 | 1 |  | 0 |  | 0
238 | 426653466 | 426654788 | 342713962 | 1 | 1 | 1 | 3 | 01.3.01.06-0034 | И13_ФСБЦ-2022 доп.6, 01.3.01.06-0034, приказ Минстроя России от 11.05.2023 г. № 335/пр | Смазка медно-графитовая | 1346 | 1009 | кг | кг | 1 | 0 | -786530146 | 0 | 794.26 | 0 | 0 | 0 | 496.41 | 0 | 0 | 0 | 1.6 | 1 | 1 | 1 | 2 | 0 | 0 | 1 | 1 | 0 | 0.07638 | *0 | 0 | 2 | 426654812 | 1 | 0 | 314 | 1 | 0 | 0 | 0 | 0 | 0 | 0 | 0 | 37.9158 | 0 | 0 | 0 | 0 | 0 | 1 | 0 | 0 | 0 | 0 | 0 | 0 | 0 |  | 0 | 0 | 0 | 794.26 | 496.41 | 1.6 | 0 | 0 | 0 | 0 | 0 | 0 | 0 | 0 |  | 0 |  | 0
238 | 426653466 | 426654788 | 342714172 | 1 | 1 | 1 | 3 | 01.3.05.23-0171 | И13_ФСБЦ-2022, 01.3.05.23-0171, приказ Минстроя России от 18.05.2022 г. № 378/пр | Сода кальцинированная (натрий углекислый) техническая | 1348 | 1009 | т | т | 1000 | 0 | -60999517 | 0 | 43320.25 | 0 | 0 | 0 | 30083.51 | 0 | 0 | 0 | 1.44 | 1 | 1 | 1 | 2 | 0 | 0 | 1 | 1 | 0 | 0.00168 | *0 | 0 | 2 | 426654813 | 1 | 0 | 315 | 1 | 0 | 0 | 0 | 0 | 0 | 0 | 0 | 50.5403 | 0 | 0 | 0 | 0 | 0 | 1 | 0 | 0 | 0 | 0 | 0 | 0 | 0 |  | 0 | 0 | 0 | 43320.25 | 30083.51 | 1.44 | 0 | 0 | 0 | 0 | 0 | 0 | 0 | 0 |  | 0 |  | 0
238 | 426653466 | 426654788 | 342640402 | 113 | 1 | 1 | 3 | 01.4.03.01 |  | Порошки бентонитовые | 1346 | 1009 | кг | кг | 1 | 0 | -613428375 | 0 | 0 | 0 | 0 | 0 | 0 | 0 | 0 | 0 | 1 | 1 | 1 | 1 | -2 | 0 | 0 | 1 | 1 | 0 | 132 | *0 | 0 | 2 | 426654814 | 1 | 0 | 316 | 1 | 0 | 0 | 0 | 0 | 0 | 0 | 0 | 0 | 0 | 0 | 0 | 0 | 0 | 0 | 0 | 0 | 0 | 0 | 0 | 0 | 0 |  | 0 | 0 | 0 | 0 | 0 | 1 | 0 | 0 | 0 | 0 | 0 | 0 | 0 | 0 |  | 0 |  | 0
238 | 426653466 | 426654788 | 342640410 | 113 | 1 | 1 | 3 | 01.4.03.03 |  | Материалы для стабилизации буровых скважин | 1348 | 1009 | т | т | 1000 | 0 | 1194331178 | 0 | 0 | 0 | 0 | 0 | 0 | 0 | 0 | 0 | 1 | 1 | 1 | 1 | -2 | 0 | 0 | 1 | 1 | 0 | 0.00658 | *0 | 0 | 2 | 426654815 | 1 | 0 | 317 | 1 | 0 | 0 | 0 | 0 | 0 | 0 | 0 | 0 | 0 | 0 | 0 | 0 | 0 | 0 | 0 | 0 | 0 | 0 | 0 | 0 | 0 |  | 0 | 0 | 0 | 0 | 0 | 1 | 0 | 0 | 0 | 0 | 0 | 0 | 0 | 0 |  | 0 |  | 0
238 | 426653466 | 426654788 | 342715725 | 1 | 1 | 1 | 3 | 01.7.03.01-0001 | И13_ФСБЦ-2022, 01.7.03.01-0001, приказ Минстроя России от 18.05.2022 г. № 378/пр | Вода | 1339 | 1007 | м3 | м3 | 1 | 0 | -436317592 | 0 | 54.64 | 0 | 0 | 0 | 35.71 | 0 | 0 | 0 | 1.53 | 1 | 1 | 1 | 2 | 0 | 0 | 1 | 1 | 0 | 2.16 | *0 | 0 | 2 | 426654816 | 1 | 0 | 318 | 1 | 0 | 0 | 0 | 0 | 0 | 0 | 0 | 77.1336 | 0 | 0 | 0 | 0 | 0 | 1 | 0 | 0 | 0 | 0 | 0 | 0 | 0 |  | 0 | 0 | 0 | 54.64 | 35.71 | 1.53 | 0 | 0 | 0 | 0 | 0 | 0 | 0 | 0 |  | 0 |  | 0
239 | 426653466 | 426654817 | 342640210 | 113 | 1 | 1 | 1 | 1-100-36 |  | Средний разряд работы 3,6 | 1191 | 1013 | чел.-ч. | чел.-ч. | 1 | 0 | 1733635447 | 0.756 | 0 | 0 | 0 | 689.72 | 0 | 0 | 0 | 689.72 | 1 | 1 | 1 | 1 | -2 | 0 | 0 | 1 | 1 | 0 | 0.9 | *0,84 | 1 | 2 | 426654822 | 2 | 131072 | 319 | 1 | 0 | 0 | 0 | 0 | 0 | 0 | 0 | 0 | 0 | 0 | 620.748 | 0.9 | 0 | 1 | 0 | 0 | 0 | 521.4283 | 0.756 | 0 | 1 | 620.75 | 0.756 | 0 | 0.756 | 689.72 | 689.72 | 1 | 521.43 | 0 | 0 | 0 | 0 | 521.43 | 521.43 | 1 |  | 0 |  | 0
239 | 426653466 | 426654817 | 342765810 | 1 | 1 | 1 | 2 | 91.17.04-056 | И13_ФСЭМ-2022, 91.17.04-056, приказ Минстроя России от 18.05.2022 г. № 378/пр | Аппараты с полуавтоматическим управлением процессом сварки "встык" пластмассовых труб диаметром до 160 мм | 1368 | 1011 | маш.-ч | маш.-ч | 1 | 0 | -2030571093 | 0.6804 | 0 | 75.14 | 0 | 0 | 0 | 50.77 | 0 | 0 | 1 | 1.48 | 1 | 1 | 2 | 0 | 0 | 1 | 1 | 0 | 0.81 | *0,84 | 1 | 2 | 426654823 | 1 | 0 | 320 | 1 | 0 | 0 | 0 | 0 | 0 | 0 | 0 | 0 | 41.1237 | 0 | 0 | 0 | 0 | 1 | 0 | 34.5439 | 0 | 0 | 0 | 0 | 1 |  | 0 | 0 | 0.6804 | 75.14 | 50.77 | 1.48 | 34.5408 | 0 | 0 | 51.13 | 0 | 0 | 51.13 | 0 |  | 0 |  | 0
239 | 426653466 | 426654817 | 342713984 | 1 | 1 | 1 | 3 | 01.3.01.07-0009 | И13_ФСБЦ-2022, 01.3.01.07-0009, приказ Минстроя России от 18.05.2022 г. № 378/пр | Спирт этиловый ректификованный технический, сорт I | 1346 | 1009 | кг | кг | 1 | 0 | 212390744 | 0 | 859.41 | 0 | 0 | 0 | 596.81 | 0 | 0 | 0 | 1.44 | 1 | 1 | 1 | 2 | 0 | 0 | 1 | 1 | 0 | 0.003 | )*0 | 0 | 2 | 426654824 | 1 | 0 | 321 | 1 | 0 | 0 | 0 | 0 | 0 | 0 | 0 | 1.7904 | 0 | 0 | 0 | 0 | 0 | 1 | 0 | 0 | 0 | 0 | 0 | 0 | 0 |  | 0 | 0 | 0 | 859.41 | 596.81 | 1.44 | 0 | 0 | 0 | 0 | 0 | 0 | 0 | 0 |  | 0 |  | 0
239 | 426653466 | 426654817 | 342718355 | 1 | 1 | 1 | 3 | 01.7.20.08-0051 | И13_ФСБЦ-2022 доп.8, 01.7.20.08-0051, приказ Минстроя России от 14.11.2023 г. № 817/пр | Ветошь хлопчатобумажная цветная | 1346 | 1009 | кг | кг | 1 | 0 | -1749521197 | 0 | 86.41 | 0 | 0 | 0 | 56.11 | 0 | 0 | 0 | 1.54 | 1 | 1 | 1 | 2 | 0 | 0 | 1 | 1 | 0 | 0.0005 | )*0 | 0 | 2 | 426654825 | 1 | 0 | 322 | 1 | 0 | 0 | 0 | 0 | 0 | 0 | 0 | 0.028055 | 0 | 0 | 0 | 0 | 0 | 1 | 0 | 0 | 0 | 0 | 0 | 0 | 0 |  | 0 | 0 | 0 | 86.41 | 56.11 | 1.54 | 0 | 0 | 0 | 0 | 0 | 0 | 0 | 0 |  | 0 |  | 0
240 | 426653466 | 426654826 | 342640210 | 113 | 1 | 1 | 1 | 1-100-36 |  | Средний разряд работы 3,6 | 1191 | 1013 | чел.-ч. | чел.-ч. | 1 | 0 | 1733635447 | 0.9156 | 0 | 0 | 0 | 689.72 | 0 | 0 | 0 | 689.72 | 1 | 1 | 1 | 1 | -2 | 0 | 0 | 1 | 1 | 0 | 1.09 | *0,84 | 1 | 2 | 426654831 | 2 | 131072 | 323 | 1 | 0 | 0 | 0 | 0 | 0 | 0 | 0 | 0 | 0 | 0 | 751.7948 | 1.09 | 0 | 1 | 0 | 0 | 0 | 631.5076 | 0.9156 | 0 | 1 | 751.79 | 0.9156 | 0 | 0.9156 | 689.72 | 689.72 | 1 | 631.5036 | 0 | 0 | 0 | 0 | 631.51 | 631.51 | 1 |  | 0 |  | 0
240 | 426653466 | 426654826 | 342765811 | 1 | 1 | 1 | 2 | 91.17.04-057 | И13_ФСЭМ-2022, 91.17.04-057, приказ Минстроя России от 18.05.2022 г. № 378/пр | Аппараты с полуавтоматическим управлением процессом сварки "встык" пластмассовых труб диаметром свыше 160 до 315 мм | 1368 | 1011 | маш.-ч | маш.-ч | 1 | 0 | 680179368 | 0.84 | 0 | 122.62 | 0 | 0 | 0 | 82.85 | 0 | 0 | 1 | 1.48 | 1 | 1 | 2 | 0 | 0 | 1 | 1 | 0 | 1 | *0,84 | 1 | 2 | 426654832 | 1 | 0 | 324 | 1 | 0 | 0 | 0 | 0 | 0 | 0 | 0 | 0 | 82.85 | 0 | 0 | 0 | 0 | 1 | 0 | 69.594 | 0 | 0 | 0 | 0 | 1 |  | 0 | 0 | 0.84 | 122.62 | 82.85 | 1.48 | 69.594 | 0 | 0 | 103 | 0 | 0 | 103 | 0 |  | 0 |  | 0
240 | 426653466 | 426654826 | 342713984 | 1 | 1 | 1 | 3 | 01.3.01.07-0009 | И13_ФСБЦ-2022, 01.3.01.07-0009, приказ Минстроя России от 18.05.2022 г. № 378/пр | Спирт этиловый ректификованный технический, сорт I | 1346 | 1009 | кг | кг | 1 | 0 | 212390744 | 0 | 859.41 | 0 | 0 | 0 | 596.81 | 0 | 0 | 0 | 1.44 | 1 | 1 | 1 | 2 | 0 | 0 | 1 | 1 | 0 | 0.009 | )*0 | 0 | 2 | 426654833 | 1 | 0 | 325 | 1 | 0 | 0 | 0 | 0 | 0 | 0 | 0 | 5.3713 | 0 | 0 | 0 | 0 | 0 | 1 | 0 | 0 | 0 | 0 | 0 | 0 | 0 |  | 0 | 0 | 0 | 859.41 | 596.81 | 1.44 | 0 | 0 | 0 | 0 | 0 | 0 | 0 | 0 |  | 0 |  | 0
240 | 426653466 | 426654826 | 342718355 | 1 | 1 | 1 | 3 | 01.7.20.08-0051 | И13_ФСБЦ-2022 доп.8, 01.7.20.08-0051, приказ Минстроя России от 14.11.2023 г. № 817/пр | Ветошь хлопчатобумажная цветная | 1346 | 1009 | кг | кг | 1 | 0 | -1749521197 | 0 | 86.41 | 0 | 0 | 0 | 56.11 | 0 | 0 | 0 | 1.54 | 1 | 1 | 1 | 2 | 0 | 0 | 1 | 1 | 0 | 0.0014 | )*0 | 0 | 2 | 426654834 | 1 | 0 | 326 | 1 | 0 | 0 | 0 | 0 | 0 | 0 | 0 | 0.078554 | 0 | 0 | 0 | 0 | 0 | 1 | 0 | 0 | 0 | 0 | 0 | 0 | 0 |  | 0 | 0 | 0 | 86.41 | 56.11 | 1.54 | 0 | 0 | 0 | 0 | 0 | 0 | 0 | 0 |  | 0 |  | 0
241 | 426653466 | 426654835 | 342640216 | 113 | 1 | 1 | 1 | 1-100-38 |  | Средний разряд работы 3,8 | 1191 | 1013 | чел.-ч. | чел.-ч. | 1 | 0 | 44848675 | 92.928 | 0 | 0 | 0 | 705.88 | 0 | 0 | 0 | 705.88 | 1 | 1 | 1 | 1 | -2 | 0 | 0 | 1 | 1 | 0 | 242 | *0,384 | 1 | 2 | 426654842 | 2 | 131072 | 327 | 1 | 0 | 0 | 0 | 0 | 0 | 0 | 0 | 0 | 0 | 0 | 170822.96 | 242 | 0 | 1 | 0 | 0 | 0 | 65596.0166 | 92.928 | 0 | 1 | 170822.96 | 92.928 | 0 | 92.928 | 705.88 | 705.88 | 1 | 65596.0166 | 0 | 0 | 0 | 0 | 65596.02 | 65596.02 | 1 |  | 0 |  | 0
241 | 426653466 | 426654835 | 342722067 | 1 | 1 | 1 | 3 | 07.2.07.12-0001 | И13_ФСБЦ-2022, 07.2.07.12-0001, приказ Минстроя России от 18.05.2022 г. № 378/пр | Металлоконструкции вспомогательного назначения с преобладанием толстолистовой стали или профильного проката, с отверстиями и без | 1348 | 1009 | т | т | 1000 | 0 | -1022218143 | 0 | 136862.45 | 0 | 0 | 0 | 105278.81 | 0 | 0 | 0 | 1.3 | 1 | 1 | 1 | 2 | 0 | 0 | 1 | 1 | 0 | 0.19 | *0 | 0 | 2 | 426654843 | 1 | 0 | 328 | 1 | 0 | 0 | 0 | 0 | 0 | 0 | 0 | 20002.9739 | 0 | 0 | 0 | 0 | 0 | 1 | 0 | 0 | 0 | 0 | 0 | 0 | 0 |  | 0 | 0 | 0 | 136862.45 | 105278.81 | 1.3 | 0 | 0 | 0 | 0 | 0 | 0 | 0 | 0 |  | 0 |  | 0
241 | 426653466 | 426654835 | 342722765 | 1 | 1 | 1 | 3 | 08.1.02.11-0001 | И13_ФСБЦ-2022, 08.1.02.11-0001, приказ Минстроя России от 18.05.2022 г. № 378/пр | Поковки из квадратных заготовок, масса 1,5-4,5 кг | 1348 | 1009 | т | т | 1000 | 0 | -1953220557 | 0 | 72667.63 | 0 | 0 | 0 | 55898.18 | 0 | 0 | 0 | 1.3 | 1 | 1 | 1 | 2 | 0 | 0 | 1 | 1 | 0 | 0.072 | *0 | 0 | 2 | 426654844 | 1 | 0 | 329 | 1 | 0 | 0 | 0 | 0 | 0 | 0 | 0 | 4024.669 | 0 | 0 | 0 | 0 | 0 | 1 | 0 | 0 | 0 | 0 | 0 | 0 | 0 |  | 0 | 0 | 0 | 72667.63 | 55898.18 | 1.3 | 0 | 0 | 0 | 0 | 0 | 0 | 0 | 0 |  | 0 |  | 0
241 | 426653466 | 426654835 | 342726239 | 1 | 1 | 1 | 3 | 11.1.03.01-0066 | И13_ФСБЦ-2022, 11.1.03.01-0066, приказ Минстроя России от 18.05.2022 г. № 378/пр | Брус обрезной хвойных пород (ель, сосна), естественной влажности, длина 2-6,5 м, ширина 100 и более мм, толщина 100 и более мм, сорт II | 1339 | 1007 | м3 | м3 | 1 | 0 | -734833619 | 0 | 13657.1 | 0 | 0 | 0 | 16655 | 0 | 0 | 0 | 0.82 | 1 | 1 | 1 | 2 | 0 | 0 | 1 | 1 | 0 | 0.11 | *0 | 0 | 2 | 426654845 | 1 | 0 | 330 | 1 | 0 | 0 | 0 | 0 | 0 | 0 | 0 | 1832.05 | 0 | 0 | 0 | 0 | 0 | 1 | 0 | 0 | 0 | 0 | 0 | 0 | 0 |  | 0 | 0 | 0 | 13657.1 | 16655 | 0.82 | 0 | 0 | 0 | 0 | 0 | 0 | 0 | 0 |  | 0 |  | 0
241 | 426653466 | 426654835 | 342760172 | 1 | 1 | 1 | 3 | 25.1.01.04-0033 | И13_ФСБЦ-2022, 25.1.01.04-0033, приказ Минстроя России от 18.05.2022 г. № 378/пр | Шпала из древесины хвойных пород, непропитанная, для железных дорог широкой колеи, тип III | 1371 | 1013 | ШТ | ШТ | 1 | 0 | 1677679780 | 0 | 902.7 | 0 | 0 | 0 | 765 | 0 | 0 | 0 | 1.18 | 1 | 1 | 1 | 2 | 0 | 0 | 1 | 1 | 0 | 6.2 | *0 | 0 | 2 | 426654846 | 1 | 0 | 331 | 1 | 0 | 0 | 0 | 0 | 0 | 0 | 0 | 4743 | 0 | 0 | 0 | 0 | 0 | 1 | 0 | 0 | 0 | 0 | 0 | 0 | 0 |  | 0 | 0 | 0 | 902.7 | 765 | 1.18 | 0 | 0 | 0 | 0 | 0 | 0 | 0 | 0 |  | 0 |  | 0
241 | 426653466 | 426654835 | 342645818 | 113 | 1 | 1 | 3 | 25.1.05.05 |  | Рельсы железнодорожные широкой колеи | 1348 | 1009 | т | т | 1000 | 0 | -1781211460 | 0 | 0 | 0 | 0 | 0 | 0 | 0 | 0 | 0 | 1 | 1 | 1 | 1 | -2 | 0 | 0 | 1 | 1 | 0 | 1.48 | *0 | 0 | 2 | 426654847 | 1 | 0 | 332 | 1 | 0 | 0 | 0 | 0 | 0 | 0 | 0 | 0 | 0 | 0 | 0 | 0 | 0 | 0 | 0 | 0 | 0 | 0 | 0 | 0 | 0 |  | 0 | 0 | 0 | 0 | 0 | 1 | 0 | 0 | 0 | 0 | 0 | 0 | 0 | 0 |  | 0 |  | 0
242 | 426653466 | 426654848 | 342640216 | 113 | 1 | 1 | 1 | 1-100-38 |  | Средний разряд работы 3,8 | 1191 | 1013 | чел.-ч. | чел.-ч. | 1 | 0 | 44848675 | 185.856 | 0 | 0 | 0 | 705.88 | 0 | 0 | 0 | 705.88 | 1 | 1 | 1 | 1 | -2 | 0 | 0 | 1 | 1 | 0 | 242 | *0,384)*2 | 1 | 2 | 426654855 | 2 | 131072 | 333 | 1 | 0 | 0 | 0 | 0 | 0 | 0 | 0 | 0 | 0 | 0 | 170822.96 | 242 | 0 | 1 | 0 | 0 | 0 | 131192.0333 | 185.856 | 0 | 1 | 170822.96 | 185.856 | 0 | 185.856 | 705.88 | 705.88 | 1 | 131192.0333 | 0 | 0 | 0 | 0 | 131192.03 | 131192.03 | 1 |  | 0 |  | 0
242 | 426653466 | 426654848 | 342722067 | 1 | 1 | 1 | 3 | 07.2.07.12-0001 | И13_ФСБЦ-2022, 07.2.07.12-0001, приказ Минстроя России от 18.05.2022 г. № 378/пр | Металлоконструкции вспомогательного назначения с преобладанием толстолистовой стали или профильного проката, с отверстиями и без | 1348 | 1009 | т | т | 1000 | 0 | -1022218143 | 0 | 136862.45 | 0 | 0 | 0 | 105278.81 | 0 | 0 | 0 | 1.3 | 1 | 1 | 1 | 2 | 0 | 0 | 1 | 1 | 0 | 0.19 | *0 | 0 | 2 | 426654856 | 1 | 0 | 334 | 1 | 0 | 0 | 0 | 0 | 0 | 0 | 0 | 20002.9739 | 0 | 0 | 0 | 0 | 0 | 1 | 0 | 0 | 0 | 0 | 0 | 0 | 0 |  | 0 | 0 | 0 | 136862.45 | 105278.81 | 1.3 | 0 | 0 | 0 | 0 | 0 | 0 | 0 | 0 |  | 0 |  | 0
242 | 426653466 | 426654848 | 342722765 | 1 | 1 | 1 | 3 | 08.1.02.11-0001 | И13_ФСБЦ-2022, 08.1.02.11-0001, приказ Минстроя России от 18.05.2022 г. № 378/пр | Поковки из квадратных заготовок, масса 1,5-4,5 кг | 1348 | 1009 | т | т | 1000 | 0 | -1953220557 | 0 | 72667.63 | 0 | 0 | 0 | 55898.18 | 0 | 0 | 0 | 1.3 | 1 | 1 | 1 | 2 | 0 | 0 | 1 | 1 | 0 | 0.072 | *0 | 0 | 2 | 426654857 | 1 | 0 | 335 | 1 | 0 | 0 | 0 | 0 | 0 | 0 | 0 | 4024.669 | 0 | 0 | 0 | 0 | 0 | 1 | 0 | 0 | 0 | 0 | 0 | 0 | 0 |  | 0 | 0 | 0 | 72667.63 | 55898.18 | 1.3 | 0 | 0 | 0 | 0 | 0 | 0 | 0 | 0 |  | 0 |  | 0
242 | 426653466 | 426654848 | 342726239 | 1 | 1 | 1 | 3 | 11.1.03.01-0066 | И13_ФСБЦ-2022, 11.1.03.01-0066, приказ Минстроя России от 18.05.2022 г. № 378/пр | Брус обрезной хвойных пород (ель, сосна), естественной влажности, длина 2-6,5 м, ширина 100 и более мм, толщина 100 и более мм, сорт II | 1339 | 1007 | м3 | м3 | 1 | 0 | -734833619 | 0 | 13657.1 | 0 | 0 | 0 | 16655 | 0 | 0 | 0 | 0.82 | 1 | 1 | 1 | 2 | 0 | 0 | 1 | 1 | 0 | 0.11 | *0 | 0 | 2 | 426654858 | 1 | 0 | 336 | 1 | 0 | 0 | 0 | 0 | 0 | 0 | 0 | 1832.05 | 0 | 0 | 0 | 0 | 0 | 1 | 0 | 0 | 0 | 0 | 0 | 0 | 0 |  | 0 | 0 | 0 | 13657.1 | 16655 | 0.82 | 0 | 0 | 0 | 0 | 0 | 0 | 0 | 0 |  | 0 |  | 0
242 | 426653466 | 426654848 | 342760172 | 1 | 1 | 1 | 3 | 25.1.01.04-0033 | И13_ФСБЦ-2022, 25.1.01.04-0033, приказ Минстроя России от 18.05.2022 г. № 378/пр | Шпала из древесины хвойных пород, непропитанная, для железных дорог широкой колеи, тип III | 1371 | 1013 | ШТ | ШТ | 1 | 0 | 1677679780 | 0 | 902.7 | 0 | 0 | 0 | 765 | 0 | 0 | 0 | 1.18 | 1 | 1 | 1 | 2 | 0 | 0 | 1 | 1 | 0 | 6.2 | *0 | 0 | 2 | 426654859 | 1 | 0 | 337 | 1 | 0 | 0 | 0 | 0 | 0 | 0 | 0 | 4743 | 0 | 0 | 0 | 0 | 0 | 1 | 0 | 0 | 0 | 0 | 0 | 0 | 0 |  | 0 | 0 | 0 | 902.7 | 765 | 1.18 | 0 | 0 | 0 | 0 | 0 | 0 | 0 | 0 |  | 0 |  | 0
242 | 426653466 | 426654848 | 342645818 | 113 | 1 | 1 | 3 | 25.1.05.05 |  | Рельсы железнодорожные широкой колеи | 1348 | 1009 | т | т | 1000 | 0 | -1781211460 | 0 | 0 | 0 | 0 | 0 | 0 | 0 | 0 | 0 | 1 | 1 | 1 | 1 | -2 | 0 | 0 | 1 | 1 | 0 | 1.48 | *0 | 0 | 2 | 426654860 | 1 | 0 | 338 | 1 | 0 | 0 | 0 | 0 | 0 | 0 | 0 | 0 | 0 | 0 | 0 | 0 | 0 | 0 | 0 | 0 | 0 | 0 | 0 | 0 | 0 |  | 0 | 0 | 0 | 0 | 0 | 1 | 0 | 0 | 0 | 0 | 0 | 0 | 0 | 0 |  | 0 |  | 0
243 | 426653466 | 426654861 | 342640222 | 113 | 1 | 1 | 1 | 1-100-40 |  | Средний разряд работы 4,0 | 1191 | 1013 | чел.-ч. | чел.-ч. | 1 | 0 | 888410196 | 0.27 | 0 | 0 | 0 | 722.05 | 0 | 0 | 0 | 722.05 | 1 | 1 | 1 | 1 | -2 | 0 | 0 | 1 | 1 | 0 | 0.27 |  | 1 | 2 | 426654865 | 2 | 131072 | 339 | 1 | 0 | 0 | 0 | 0 | 0 | 0 | 0 | 0 | 0 | 0 | 194.9535 | 0.27 | 0 | 1 | 0 | 0 | 0 | 194.9535 | 0.27 | 0 | 1 | 194.95 | 0.27 | 0 | 0.27 | 722.05 | 722.05 | 1 | 194.95 | 0 | 0 | 0 | 0 | 194.95 | 194.95 | 1 |  | 0 |  | 0
243 | 426653466 | 426654861 | 342640393 | 113 | 1 | 1 | 1 | 4-100-00 |  | Затраты труда машинистов | 1191 | 1013 | чел.-ч. | чел.-ч. | 1 | 0 | -1417349443 | 0.56 | 0 | 0 | 0 | 0 | 0 | 0 | 0 | 0 | 1 | 1 | 1 | 1 | -2 | 0 | 0 | 1 | 1 | 0 | 0.56 |  | 2 | 2 | 426654866 | 1 | 0 | 340 | 1 | 0 | 0 | 0 | 0 | 0 | 0 | 0 | 0 | 0 | 0 | 0 | 0 | 0 | 0 | 0 | 0 | 0 | 0 | 0 | 0 | 0 |  | 0 | 0 | 0.56 | 0 | 0 | 1 | 0 | 0 | 0 | 0 | 0 | 0 | 0 | 0 |  | 0 |  | 0
243 | 426653466 | 426654861 | 342764671 | 1 | 1 | 1 | 2 | 91.04.02-031 | И13_ФСЭМ-2022, 91.04.02-031, приказ Минстроя России от 18.05.2022 г. № 378/пр | Установки направленного бурения для бестраншейной прокладки, тяговое усилие 200 кН | 1368 | 1011 | маш.-ч | маш.-ч | 1 | 0 | -394153827 | 0.28 | 0 | 5900.75 | 1659.62 | 0 | 0 | 4758.67 | 1659.62 | 0 | 1 | 1.24 | 1 | 1 | 2 | 0 | 0 | 1 | 1 | 0 | 0.28 |  | 1 | 2 | 426654867 | 2 | 65536 | 341 | 1 | 0 | 0 | 0 | 0 | 0 | 0 | 0 | 0 | 1332.4276 | 464.6936 | 0 | 0 | 0.56 | 1 | 0 | 1332.4276 | 464.6936 | 0 | 0 | 0.56 | 1 |  | 0 | 0.56 | 0.28 | 5900.75 | 4758.67 | 1.24 | 1332.43 | 464.69 | 0 | 1652.21 | 464.69 | 0 | 2116.9 | 0 | 4-100-050 | 5 | чел.-ч. | 2
244 | 426653466 | 426654868 | 342640222 | 113 | 1 | 1 | 1 | 1-100-40 |  | Средний разряд работы 4,0 | 1191 | 1013 | чел.-ч. | чел.-ч. | 1 | 0 | 888410196 | 0.26 | 0 | 0 | 0 | 722.05 | 0 | 0 | 0 | 722.05 | 1 | 1 | 1 | 1 | -2 | 0 | 0 | 1 | 1 | 0 | 0.26 |  | 1 | 2 | 426654872 | 2 | 131072 | 342 | 1 | 0 | 0 | 0 | 0 | 0 | 0 | 0 | 0 | 0 | 0 | 187.733 | 0.26 | 0 | 1 | 0 | 0 | 0 | 187.733 | 0.26 | 0 | 1 | 187.73 | 0.26 | 0 | 0.26 | 722.05 | 722.05 | 1 | 187.73 | 0 | 0 | 0 | 0 | 187.73 | 187.73 | 1 |  | 0 |  | 0
244 | 426653466 | 426654868 | 342640393 | 113 | 1 | 1 | 1 | 4-100-00 |  | Затраты труда машинистов | 1191 | 1013 | чел.-ч. | чел.-ч. | 1 | 0 | -1417349443 | 0.52 | 0 | 0 | 0 | 0 | 0 | 0 | 0 | 0 | 1 | 1 | 1 | 1 | -2 | 0 | 0 | 1 | 1 | 0 | 0.52 |  | 2 | 2 | 426654873 | 1 | 0 | 343 | 1 | 0 | 0 | 0 | 0 | 0 | 0 | 0 | 0 | 0 | 0 | 0 | 0 | 0 | 0 | 0 | 0 | 0 | 0 | 0 | 0 | 0 |  | 0 | 0 | 0.52 | 0 | 0 | 1 | 0 | 0 | 0 | 0 | 0 | 0 | 0 | 0 |  | 0 |  | 0
244 | 426653466 | 426654868 | 342764671 | 1 | 1 | 1 | 2 | 91.04.02-031 | И13_ФСЭМ-2022, 91.04.02-031, приказ Минстроя России от 18.05.2022 г. № 378/пр | Установки направленного бурения для бестраншейной прокладки, тяговое усилие 200 кН | 1368 | 1011 | маш.-ч | маш.-ч | 1 | 0 | -394153827 | 0.26 | 0 | 5900.75 | 1659.62 | 0 | 0 | 4758.67 | 1659.62 | 0 | 1 | 1.24 | 1 | 1 | 2 | 0 | 0 | 1 | 1 | 0 | 0.26 |  | 1 | 2 | 426654874 | 2 | 65536 | 344 | 1 | 0 | 0 | 0 | 0 | 0 | 0 | 0 | 0 | 1237.2542 | 431.5012 | 0 | 0 | 0.52 | 1 | 0 | 1237.2542 | 431.5012 | 0 | 0 | 0.52 | 1 |  | 0 | 0.52 | 0.26 | 5900.75 | 4758.67 | 1.24 | 1237.25 | 431.5 | 0 | 1534.2 | 431.5 | 0 | 1965.7 | 0 | 4-100-050 | 5 | чел.-ч. | 2
281 | 426653466 | 426654876 | 342640352 | 113 | 1 | 1 | 1 | 2-100-02 |  | Рабочий 2 разряда | 1369 | 1013 | чел.-ч | чел.-ч | 1 | 0 | -236928766 | 2.3352 | 0 | 0 | 0 | 587.34 | 0 | 0 | 0 | 587.34 | 1 | 1 | 1 | 1 | -2 | 0 | 0 | 1 | 1 | 0 | 2.78 | *0,84 | 1 | 2 | 426654892 | 2 | 131072 | 345 | 1 | 0 | 0 | 0 | 0 | 0 | 0 | 0 | 0 | 0 | 0 | 1632.8052 | 2.78 | 0 | 1 | 0 | 0 | 0 | 1371.5564 | 2.3352 | 0 | 1 | 16.33 | 0.023352 | 0 | 0.023352 | 587.34 | 587.34 | 1 | 1371.5604 | 0 | 0 | 0 | 0 | 13.72 | 13.72 | 1 |  | 0 |  | 0
281 | 426653466 | 426654876 | 342640356 | 113 | 1 | 1 | 1 | 2-100-03 |  | Рабочий 3 разряда | 1369 | 1013 | чел.-ч | чел.-ч | 1 | 0 | -587036825 | 6.8124 | 0 | 0 | 0 | 641.22 | 0 | 0 | 0 | 641.22 | 1 | 1 | 1 | 1 | -2 | 0 | 0 | 1 | 1 | 0 | 8.11 | *0,84 | 1 | 2 | 426654893 | 2 | 131072 | 346 | 1 | 0 | 0 | 0 | 0 | 0 | 0 | 0 | 0 | 0 | 0 | 5200.2942 | 8.11 | 0 | 1 | 0 | 0 | 0 | 4368.2471 | 6.8124 | 0 | 1 | 52 | 0.068124 | 0 | 0.068124 | 641.22 | 641.22 | 1 | 4368.2436 | 0 | 0 | 0 | 0 | 43.68 | 43.68 | 1 |  | 0 |  | 0
281 | 426653466 | 426654876 | 342640358 | 113 | 1 | 1 | 1 | 2-100-04 |  | Рабочий 4 разряда | 1369 | 1013 | чел.-ч | чел.-ч | 1 | 0 | -512803540 | 11.7432 | 0 | 0 | 0 | 722.05 | 0 | 0 | 0 | 722.05 | 1 | 1 | 1 | 1 | -2 | 0 | 0 | 1 | 1 | 0 | 13.98 | *0,84 | 1 | 2 | 426654894 | 2 | 131072 | 347 | 1 | 0 | 0 | 0 | 0 | 0 | 0 | 0 | 0 | 0 | 0 | 10094.259 | 13.98 | 0 | 1 | 0 | 0 | 0 | 8479.1776 | 11.7432 | 0 | 1 | 100.94 | 0.11743 | 0 | 0.11743 | 722.05 | 722.05 | 1 | 8479.1784 | 0 | 0 | 0 | 0 | 84.79 | 84.79 | 1 |  | 0 |  | 0
281 | 426653466 | 426654876 | 342640360 | 113 | 1 | 1 | 1 | 2-100-05 |  | Рабочий 5 разряда | 1369 | 1013 | чел.-ч | чел.-ч | 1 | 0 | 1518711480 | 5.4936 | 0 | 0 | 0 | 829.81 | 0 | 0 | 0 | 829.81 | 1 | 1 | 1 | 1 | -2 | 0 | 0 | 1 | 1 | 0 | 6.54 | *0,84 | 1 | 2 | 426654895 | 2 | 131072 | 348 | 1 | 0 | 0 | 0 | 0 | 0 | 0 | 0 | 0 | 0 | 0 | 5426.9574 | 6.54 | 0 | 1 | 0 | 0 | 0 | 4558.6442 | 5.4936 | 0 | 1 | 54.27 | 0.054936 | 0 | 0.054936 | 829.81 | 829.81 | 1 | 4558.6464 | 0 | 0 | 0 | 0 | 45.59 | 45.59 | 1 |  | 0 |  | 0
281 | 426653466 | 426654876 | 342640362 | 113 | 1 | 1 | 1 | 2-100-06 |  | Рабочий 6 разряда | 1369 | 1013 | чел.-ч | чел.-ч | 1 | 0 | 286205319 | 0.7896 | 0 | 0 | 0 | 969.91 | 0 | 0 | 0 | 969.91 | 1 | 1 | 1 | 1 | -2 | 0 | 0 | 1 | 1 | 0 | 0.94 | *0,84 | 1 | 2 | 426654896 | 2 | 131072 | 349 | 1 | 0 | 0 | 0 | 0 | 0 | 0 | 0 | 0 | 0 | 0 | 911.7154 | 0.94 | 0 | 1 | 0 | 0 | 0 | 765.8409 | 0.7896 | 0 | 1 | 9.12 | 0.007896 | 0 | 0.007896 | 969.91 | 969.91 | 1 | 765.8448 | 0 | 0 | 0 | 0 | 7.66 | 7.66 | 1 |  | 0 |  | 0
281 | 426653466 | 426654876 | 342640393 | 113 | 1 | 1 | 1 | 4-100-00 |  | Затраты труда машинистов | 1191 | 1013 | чел.-ч. | чел.-ч. | 1 | 0 | -1417349443 | 0.7056 | 0 | 0 | 0 | 0 | 0 | 0 | 0 | 0 | 1 | 1 | 1 | 1 | -2 | 0 | 0 | 1 | 1 | 0 | 0.84 | *0,84 | 2 | 2 | 426654897 | 1 | 0 | 350 | 1 | 0 | 0 | 0 | 0 | 0 | 0 | 0 | 0 | 0 | 0 | 0 | 0 | 0 | 0 | 0 | 0 | 0 | 0 | 0 | 0 | 0 |  | 0 | 0 | 0.007056 | 0 | 0 | 1 | 0 | 0 | 0 | 0 | 0 | 0 | 0 | 0 |  | 0 |  | 0
281 | 426653466 | 426654876 | 342764741 | 1 | 1 | 1 | 2 | 91.05.05-015 | И13_ФСЭМ-2022, 91.05.05-015, приказ Минстроя России от 18.05.2022 г. № 378/пр | Краны на автомобильном ходу, грузоподъемность 16 т | 1368 | 1011 | маш.-ч | маш.-ч | 1 | 0 | -361847540 | 0.0168 | 0 | 1629.55 | 969.91 | 0 | 0 | 1629.55 | 969.91 | 0 | 1 | 1 | 1 | 1 | -2 | 0 | 0 | 1 | 1 | 0 | 0.02 | *0,84 | 1 | 2 | 426654898 | 2 | 98304 | 351 | 1 | 0 | 0 | 0 | 0 | 0 | 0 | 0 | 0 | 32.591 | 19.3982 | 0 | 0 | 0.02 | 1 | 0 | 27.3764 | 16.2945 | 0 | 0 | 0.0168 | 1 |  | 0 | 0.000168 | 0.000168 | 1629.55 | 1629.55 | 1 | 27.3756 | 16.296 | 0 | 0.27 | 0.16 | 0 | 0.43 | 1 | 4-100-060 | 6 | чел.-ч. | 1
281 | 426653466 | 426654876 | 342764838 | 1 | 1 | 1 | 2 | 91.06.01-003 | И13_ФСЭМ-2022, 91.06.01-003, приказ Минстроя России от 18.05.2022 г. № 378/пр | Домкраты гидравлические, грузоподъемность 63-100 т | 1368 | 1011 | маш.-ч | маш.-ч | 1 | 0 | -173640159 | 2.016 | 0 | 2.77 | 0 | 0 | 0 | 1.75 | 0 | 0 | 1 | 1.58 | 1 | 1 | 2 | 0 | 0 | 1 | 1 | 0 | 2.4 | *0,84 | 1 | 2 | 426654899 | 2 | 32768 | 352 | 1 | 0 | 0 | 0 | 0 | 0 | 0 | 0 | 0 | 4.2 | 0 | 0 | 0 | 0 | 1 | 0 | 3.528 | 0 | 0 | 0 | 0 | 1 |  | 0 | 0 | 0.02016 | 2.77 | 1.75 | 1.58 | 3.528 | 0 | 0 | 0.06 | 0 | 0 | 0.06 | 0 |  | 0 |  | 0
281 | 426653466 | 426654876 | 342764883 | 1 | 1 | 1 | 2 | 91.06.03-063 | И13_ФСЭМ-2022, 91.06.03-063, приказ Минстроя России от 18.05.2022 г. № 378/пр | Лебедки электрические тяговым усилием до 49,05 кН (5 т) | 1368 | 1011 | маш.-ч | маш.-ч | 1 | 0 | 1298265639 | 0.6804 | 0 | 34.68 | 0 | 0 | 0 | 23.43 | 0 | 0 | 1 | 1.48 | 1 | 1 | 2 | 0 | 0 | 1 | 1 | 0 | 0.81 | *0,84 | 1 | 2 | 426654900 | 1 | 0 | 353 | 1 | 0 | 0 | 0 | 0 | 0 | 0 | 0 | 0 | 18.9783 | 0 | 0 | 0 | 0 | 1 | 0 | 15.9418 | 0 | 0 | 0 | 0 | 1 |  | 0 | 0 | 0.006804 | 34.68 | 23.43 | 1.48 | 15.9432 | 0 | 0 | 0.24 | 0 | 0 | 0.24 | 0 |  | 0 |  | 0
281 | 426653466 | 426654876 | 342765492 | 1 | 1 | 1 | 2 | 91.11.01-012 | И13_ФСЭМ-2022, 91.11.01-012, приказ Минстроя России от 18.05.2022 г. № 378/пр | Машины монтажные для выполнения работ при прокладке и монтаже кабеля на базе автомобиля | 1368 | 1011 | маш.-ч | маш.-ч | 1 | 0 | -417672217 | 0.6804 | 0 | 1274.25 | 829.81 | 0 | 0 | 995.51 | 829.81 | 0 | 1 | 1.28 | 1 | 1 | 2 | 0 | 0 | 1 | 1 | 0 | 0.81 | *0,84 | 1 | 2 | 426654901 | 2 | 65536 | 354 | 1 | 0 | 0 | 0 | 0 | 0 | 0 | 0 | 0 | 806.3631 | 672.1461 | 0 | 0 | 0.81 | 1 | 0 | 677.345 | 564.6027 | 0 | 0 | 0.6804 | 1 |  | 0 | 0.006804 | 0.006804 | 1274.25 | 995.51 | 1.28 | 677.3424 | 564.606 | 0 | 8.67 | 5.65 | 0 | 14.32 | 0 | 4-100-050 | 5 | чел.-ч. | 1
281 | 426653466 | 426654876 | 342765643 | 1 | 1 | 1 | 2 | 91.14.02-001 | И13_ФСЭМ-2022 доп.7, 91.14.02-001, приказ Минстроя России от 02.08.2023 г. № 551/пр | Автомобили бортовые, грузоподъемность до 5 т | 1368 | 1011 | маш.-ч | маш.-ч | 1 | 0 | 1503848564 | 0.0084 | 0 | 643.29 | 722.05 | 0 | 0 | 643.29 | 722.05 | 0 | 1 | 1 | 1 | 1 | -2 | 0 | 0 | 1 | 1 | 0 | 0.01 | *0,84 | 1 | 2 | 426654902 | 2 | 98304 | 355 | 1 | 0 | 0 | 0 | 0 | 0 | 0 | 0 | 0 | 6.4329 | 7.2205 | 0 | 0 | 0.01 | 1 | 0 | 5.4036 | 6.0652 | 0 | 0 | 0.0084 | 1 |  | 0 | 8.4e-05 | 8.4e-05 | 643.29 | 643.29 | 1 | 5.4012 | 6.0648 | 0 | 0.05 | 0.06 | 0 | 0.11 | 1 | 4-100-040 | 4 | чел.-ч. | 1
281 | 426653466 | 426654876 | 342717284 | 1 | 1 | 1 | 3 | 01.7.15.06-0111 | И13_ФСБЦ-2022, 01.7.15.06-0111, приказ Минстроя России от 18.05.2022 г. № 378/пр | Гвозди строительные | 1348 | 1009 | т | т | 1000 | 0 | -1952709209 | 0 | 90682.1 | 0 | 0 | 0 | 70296.2 | 0 | 0 | 0 | 1.29 | 1 | 1 | 1 | 2 | 0 | 0 | 1 | 1 | 0 | 0.0001 | *0 | 0 | 2 | 426654903 | 1 | 0 | 356 | 1 | 0 | 0 | 0 | 0 | 0 | 0 | 0 | 7.0296 | 0 | 0 | 0 | 0 | 0 | 1 | 0 | 0 | 0 | 0 | 0 | 0 | 0 |  | 0 | 0 | 0 | 90682.1 | 70296.2 | 1.29 | 0 | 0 | 0 | 0 | 0 | 0 | 0 | 0 |  | 0 |  | 0
281 | 426653466 | 426654876 | 342724019 | 1 | 1 | 1 | 3 | 08.3.03.06-0001 | И13_ФСБЦ-2022, 08.3.03.06-0001, приказ Минстроя России от 18.05.2022 г. № 378/пр | Проволока вязальная | 1346 | 1009 | кг | кг | 1 | 0 | -1809349440 | 0 | 78.08 | 0 | 0 | 0 | 83.06 | 0 | 0 | 0 | 0.94 | 1 | 1 | 1 | 2 | 0 | 0 | 1 | 1 | 0 | 0.039 | *0 | 0 | 2 | 426654904 | 1 | 0 | 357 | 1 | 0 | 0 | 0 | 0 | 0 | 0 | 0 | 3.2393 | 0 | 0 | 0 | 0 | 0 | 1 | 0 | 0 | 0 | 0 | 0 | 0 | 0 |  | 0 | 0 | 0 | 78.08 | 83.06 | 0.94 | 0 | 0 | 0 | 0 | 0 | 0 | 0 | 0 |  | 0 |  | 0
281 | 426653466 | 426654876 | 342726259 | 1 | 1 | 1 | 3 | 11.1.03.05-0073 | И13_ФСБЦ-2022, 11.1.03.05-0073, приказ Минстроя России от 18.05.2022 г. № 378/пр | Доска необрезная хвойных пород, естественной влажности, длина 2-6,5 м, ширина 100-250, толщина 20 мм, сорт III | 1339 | 1007 | м3 | м3 | 1 | 0 | 1470750336 | 0 | 12767.95 | 0 | 0 | 0 | 7555 | 0 | 0 | 0 | 1.69 | 1 | 1 | 1 | 2 | 0 | 0 | 1 | 1 | 0 | 0.01 | *0 | 0 | 2 | 426654905 | 1 | 0 | 358 | 1 | 0 | 0 | 0 | 0 | 0 | 0 | 0 | 75.55 | 0 | 0 | 0 | 0 | 0 | 1 | 0 | 0 | 0 | 0 | 0 | 0 | 0 |  | 0 | 0 | 0 | 12767.95 | 7555 | 1.69 | 0 | 0 | 0 | 0 | 0 | 0 | 0 | 0 |  | 0 |  | 0
281 | 426653466 | 426654876 | 342646017 | 113 | 1 | 1 | 3 | 421/пр_2020_п.75_пп.а |  | Сметная стоимость вспомогательных ненормируемых материальных ресурсов, не учтенная в сметной норме, 2% | 3277935 | 1013 | % | % | 1 | 0 | 274903907 | 2 | 0 | 0 | 0 | 0 | 0 | 0 | 0 | 0 | 1 | 1 | 1 | 1 | -2 | 0 | 0 | 0 | 1 | 0 | 2 |  | 0 | 2 | 426654906 | 1 | 2048 | 359 | 1 | 0 | 0 | 0 | 0 | 0 | 0 | 0 | 0 | 0 | 0 | 0 | 0 | 0 | 0 | 0 | 0 | 0 | 0 | 0 | 0 | 0 |  | 0 | 0 | 0.02 | 0 | 0 | 1 | 0 | 0 | 0 | 0 | 0 | 0 | 0 | 0 |  | 0 |  | 0
283 | 426653466 | 426654908 | 342640216 | 113 | 1 | 1 | 1 | 1-100-38 |  | Средний разряд работы 3,8 | 1191 | 1013 | чел.-ч. | чел.-ч. | 1 | 0 | 44848675 | 4.3949 | 0 | 0 | 0 | 705.88 | 0 | 0 | 0 | 705.88 | 1 | 1 | 1 | 1 | -2 | 0 | 0 | 1 | 1 | 0 | 17.44 | *0,3)*0,84 | 1 | 2 | 426654921 | 2 | 131072 | 360 | 1 | 0 | 0 | 0 | 0 | 0 | 0 | 0 | 0 | 0 | 0 | 12310.5472 | 17.44 | 0 | 1 | 0 | 0 | 0 | 3102.2579 | 4.3949 | 0 | 1 | 123.11 | 0.043949 | 0 | 0.043949 | 705.88 | 705.88 | 1 | 3102.2586 | 0 | 0 | 0 | 0 | 31.02 | 31.02 | 1 |  | 0 |  | 0
283 | 426653466 | 426654908 | 342640393 | 113 | 1 | 1 | 1 | 4-100-00 |  | Затраты труда машинистов | 1191 | 1013 | чел.-ч. | чел.-ч. | 1 | 0 | -1417349443 | 0.66528 | 0 | 0 | 0 | 0 | 0 | 0 | 0 | 0 | 1 | 1 | 1 | 1 | -2 | 0 | 0 | 1 | 1 | 0 | 2.64 | *0,3)*0,84 | 2 | 2 | 426654922 | 1 | 0 | 361 | 1 | 0 | 0 | 0 | 0 | 0 | 0 | 0 | 0 | 0 | 0 | 0 | 0 | 0 | 0 | 0 | 0 | 0 | 0 | 0 | 0 | 0 |  | 0 | 0 | 0.0066528 | 0 | 0 | 1 | 0 | 0 | 0 | 0 | 0 | 0 | 0 | 0 |  | 0 |  | 0
283 | 426653466 | 426654908 | 342764741 | 1 | 1 | 1 | 2 | 91.05.05-015 | И13_ФСЭМ-2022, 91.05.05-015, приказ Минстроя России от 18.05.2022 г. № 378/пр | Краны на автомобильном ходу, грузоподъемность 16 т | 1368 | 1011 | маш.-ч | маш.-ч | 1 | 0 | -361847540 | 0.33264 | 0 | 1629.55 | 969.91 | 0 | 0 | 1629.55 | 969.91 | 0 | 1 | 1 | 1 | 1 | -2 | 0 | 0 | 1 | 1 | 0 | 1.32 | *0,3)*0,84 | 1 | 2 | 426654923 | 2 | 98304 | 362 | 1 | 0 | 0 | 0 | 0 | 0 | 0 | 0 | 0 | 2151.006 | 1280.2812 | 0 | 0 | 1.32 | 1 | 0 | 542.0535 | 322.6309 | 0 | 0 | 0.33264 | 1 |  | 0 | 0.0033264 | 0.0033264 | 1629.55 | 1629.55 | 1 | 542.0545 | 322.6306 | 0 | 5.42 | 3.23 | 0 | 8.65 | 1 | 4-100-060 | 6 | чел.-ч. | 1
283 | 426653466 | 426654908 | 342764838 | 1 | 1 | 1 | 2 | 91.06.01-003 | И13_ФСЭМ-2022, 91.06.01-003, приказ Минстроя России от 18.05.2022 г. № 378/пр | Домкраты гидравлические, грузоподъемность 63-100 т | 1368 | 1011 | маш.-ч | маш.-ч | 1 | 0 | -173640159 | 1.0004 | 0 | 2.77 | 0 | 0 | 0 | 1.75 | 0 | 0 | 1 | 1.58 | 1 | 1 | 2 | 0 | 0 | 1 | 1 | 0 | 3.97 | *0,3)*0,84 | 1 | 2 | 426654924 | 2 | 32768 | 363 | 1 | 0 | 0 | 0 | 0 | 0 | 0 | 0 | 0 | 6.9475 | 0 | 0 | 0 | 0 | 1 | 0 | 1.7508 | 0 | 0 | 0 | 0 | 1 |  | 0 | 0 | 0.010004 | 2.77 | 1.75 | 1.58 | 1.7514 | 0 | 0 | 0.03 | 0 | 0 | 0.03 | 0 |  | 0 |  | 0
283 | 426653466 | 426654908 | 342764882 | 1 | 1 | 1 | 2 | 91.06.03-062 | И13_ФСЭМ-2022, 91.06.03-062, приказ Минстроя России от 18.05.2022 г. № 378/пр | Лебедки электрические тяговым усилием до 31,39 кН (3,2 т) | 1368 | 1011 | маш.-ч | маш.-ч | 1 | 0 | 1601418262 | 1.0004 | 0 | 19.89 | 0 | 0 | 0 | 13.44 | 0 | 0 | 1 | 1.48 | 1 | 1 | 2 | 0 | 0 | 1 | 1 | 0 | 3.97 | *0,3)*0,84 | 1 | 2 | 426654925 | 1 | 0 | 364 | 1 | 0 | 0 | 0 | 0 | 0 | 0 | 0 | 0 | 53.3568 | 0 | 0 | 0 | 0 | 1 | 0 | 13.4459 | 0 | 0 | 0 | 0 | 1 |  | 0 | 0 | 0.010004 | 19.89 | 13.44 | 1.48 | 13.4467 | 0 | 0 | 0.2 | 0 | 0 | 0.2 | 0 |  | 0 |  | 0
283 | 426653466 | 426654908 | 342765643 | 1 | 1 | 1 | 2 | 91.14.02-001 | И13_ФСЭМ-2022 доп.7, 91.14.02-001, приказ Минстроя России от 02.08.2023 г. № 551/пр | Автомобили бортовые, грузоподъемность до 5 т | 1368 | 1011 | маш.-ч | маш.-ч | 1 | 0 | 1503848564 | 0.33264 | 0 | 643.29 | 722.05 | 0 | 0 | 643.29 | 722.05 | 0 | 1 | 1 | 1 | 1 | -2 | 0 | 0 | 1 | 1 | 0 | 1.32 | *0,3)*0,84 | 1 | 2 | 426654926 | 2 | 98304 | 365 | 1 | 0 | 0 | 0 | 0 | 0 | 0 | 0 | 0 | 849.1428 | 953.106 | 0 | 0 | 1.32 | 1 | 0 | 213.984 | 240.1827 | 0 | 0 | 0.33264 | 1 |  | 0 | 0.0033264 | 0.0033264 | 643.29 | 643.29 | 1 | 213.9833 | 240.1837 | 0 | 2.14 | 2.4 | 0 | 4.54 | 1 | 4-100-040 | 4 | чел.-ч. | 1
283 | 426653466 | 426654908 | 342715905 | 1 | 1 | 1 | 3 | 01.7.06.07-0002 | И13_ФСБЦ-2022, 01.7.06.07-0002, приказ Минстроя России от 18.05.2022 г. № 378/пр | Ленты монтажные из пластмассы для бандажирования проводов, скрепляются пластмассовыми кнопками, ширина 10 мм | 1302 | 1003 | 10 м | 10 м | 10 | 0 | 1559563185 | 0 | 57.7 | 0 | 0 | 0 | 37.71 | 0 | 0 | 0 | 1.53 | 1 | 1 | 1 | 2 | 0 | 0 | 1 | 1 | 0 | 0.096 | *0 | 0 | 2 | 426654927 | 1 | 0 | 366 | 1 | 0 | 0 | 0 | 0 | 0 | 0 | 0 | 3.6202 | 0 | 0 | 0 | 0 | 0 | 1 | 0 | 0 | 0 | 0 | 0 | 0 | 0 |  | 0 | 0 | 0 | 57.7 | 37.71 | 1.53 | 0 | 0 | 0 | 0 | 0 | 0 | 0 | 0 |  | 0 |  | 0
283 | 426653466 | 426654908 | 342724205 | 1 | 1 | 1 | 3 | 08.3.07.01-0052 | И13_ФСБЦ-2022 доп.4, 08.3.07.01-0052, приказ Минстроя России от 27.12.2022 г. № 1133/пр | Прокат стальной горячекатаный полосовой, марки стали Ст3сп, Ст3пс, размеры 50х5 мм | 1348 | 1009 | т | т | 1000 | 0 | 1817138189 | 0 | 52732.84 | 0 | 0 | 0 | 70310.45 | 0 | 0 | 0 | 0.75 | 1 | 1 | 1 | 2 | 0 | 0 | 1 | 1 | 0 | 0.001 | *0 | 0 | 2 | 426654928 | 1 | 0 | 367 | 1 | 0 | 0 | 0 | 0 | 0 | 0 | 0 | 70.3105 | 0 | 0 | 0 | 0 | 0 | 1 | 0 | 0 | 0 | 0 | 0 | 0 | 0 |  | 0 | 0 | 0 | 52732.84 | 70310.45 | 0.75 | 0 | 0 | 0 | 0 | 0 | 0 | 0 | 0 |  | 0 |  | 0
283 | 426653466 | 426654908 | 342724384 | 1 | 1 | 1 | 3 | 08.3.08.02-0058 | И13_ФСБЦ-2022, 08.3.08.02-0058, приказ Минстроя России от 18.05.2022 г. № 378/пр | Уголок стальной горячекатаный равнополочный, марки стали Ст3сп, Ст3пс, ширина полок 35-56 мм, толщина полки 3-5 мм | 1348 | 1009 | т | т | 1000 | 0 | -262359026 | 0 | 45237.23 | 0 | 0 | 0 | 45237.23 | 0 | 0 | 0 | 1 | 1 | 1 | 1 | -2 | 0 | 0 | 1 | 1 | 0 | 0.01 | *0 | 0 | 2 | 426654929 | 2 | 16384 | 368 | 1 | 0 | 0 | 0 | 0 | 0 | 0 | 0 | 452.3723 | 0 | 0 | 0 | 0 | 0 | 1 | 0 | 0 | 0 | 0 | 0 | 0 | 0 |  | 0 | 0 | 0 | 45237.23 | 45237.23 | 1 | 0 | 0 | 0 | 0 | 0 | 0 | 0 | 1 |  | 0 |  | 0
283 | 426653466 | 426654908 | 342735756 | 1 | 1 | 1 | 3 | 14.4.02.04-0142 | И13_ФСБЦ-2022, 14.4.02.04-0142, приказ Минстроя России от 18.05.2022 г. № 378/пр | Краска масляная МА-0115, мумия, сурик железный | 1346 | 1009 | кг | кг | 1 | 0 | 1838179334 | 0 | 111.83 | 0 | 0 | 0 | 79.88 | 0 | 0 | 0 | 1.4 | 1 | 1 | 1 | 2 | 0 | 0 | 1 | 1 | 0 | 0.25 | *0 | 0 | 2 | 426654930 | 1 | 0 | 369 | 1 | 0 | 0 | 0 | 0 | 0 | 0 | 0 | 19.97 | 0 | 0 | 0 | 0 | 0 | 1 | 0 | 0 | 0 | 0 | 0 | 0 | 0 |  | 0 | 0 | 0 | 111.83 | 79.88 | 1.4 | 0 | 0 | 0 | 0 | 0 | 0 | 0 | 0 |  | 0 |  | 0
283 | 426653466 | 426654908 | 342735787 | 1 | 1 | 1 | 3 | 14.4.03.03-0002 | И13_ФСБЦ-2022 доп.4, 14.4.03.03-0002, приказ Минстроя России от 27.12.2022 г. № 1133/пр | Лак битумный БТ-123 | 1348 | 1009 | т | т | 1000 | 0 | 522576254 | 0 | 106680.6 | 0 | 0 | 0 | 82698.14 | 0 | 0 | 0 | 1.29 | 1 | 1 | 1 | 2 | 0 | 0 | 1 | 1 | 0 | 6e-05 | *0 | 0 | 2 | 426654931 | 1 | 0 | 370 | 1 | 0 | 0 | 0 | 0 | 0 | 0 | 0 | 4.9619 | 0 | 0 | 0 | 0 | 0 | 1 | 0 | 0 | 0 | 0 | 0 | 0 | 0 |  | 0 | 0 | 0 | 106680.6 | 82698.14 | 1.29 | 0 | 0 | 0 | 0 | 0 | 0 | 0 | 0 |  | 0 |  | 0
283 | 426653466 | 426654908 | 342646017 | 113 | 1 | 1 | 3 | 421/пр_2020_п.75_пп.а |  | Сметная стоимость вспомогательных ненормируемых материальных ресурсов, не учтенная в сметной норме, 2% | 3277935 | 1013 | % | % | 1 | 0 | 274903907 | 2 | 0 | 0 | 0 | 0 | 0 | 0 | 0 | 0 | 1 | 1 | 1 | 1 | -2 | 0 | 0 | 0 | 1 | 0 | 2 |  | 0 | 2 | 426654932 | 1 | 2048 | 371 | 1 | 0 | 0 | 0 | 0 | 0 | 0 | 0 | 0 | 0 | 0 | 0 | 0 | 0 | 0 | 0 | 0 | 0 | 0 | 0 | 0 | 0 |  | 0 | 0 | 0.02 | 0 | 0 | 1 | 0 | 0 | 0 | 0 | 0 | 0 | 0 | 0 |  | 0 |  | 0
284 | 426653466 | 426654933 | 342640216 | 113 | 1 | 1 | 1 | 1-100-38 |  | Средний разряд работы 3,8 | 1191 | 1013 | чел.-ч. | чел.-ч. | 1 | 0 | 44848675 | 14.6496 | 0 | 0 | 0 | 705.88 | 0 | 0 | 0 | 705.88 | 1 | 1 | 1 | 1 | -2 | 0 | 0 | 1 | 1 | 0 | 17.44 | *0,84 | 1 | 2 | 426654946 | 2 | 131072 | 372 | 1 | 0 | 0 | 0 | 0 | 0 | 0 | 0 | 0 | 0 | 0 | 12310.5472 | 17.44 | 0 | 1 | 0 | 0 | 0 | 10340.8596 | 14.6496 | 0 | 1 | 123.11 | 0.1465 | 0 | 0.1465 | 705.88 | 705.88 | 1 | 10340.862 | 0 | 0 | 0 | 0 | 103.41 | 103.41 | 1 |  | 0 |  | 0
284 | 426653466 | 426654933 | 342640393 | 113 | 1 | 1 | 1 | 4-100-00 |  | Затраты труда машинистов | 1191 | 1013 | чел.-ч. | чел.-ч. | 1 | 0 | -1417349443 | 2.2176 | 0 | 0 | 0 | 0 | 0 | 0 | 0 | 0 | 1 | 1 | 1 | 1 | -2 | 0 | 0 | 1 | 1 | 0 | 2.64 | *0,84 | 2 | 2 | 426654947 | 1 | 0 | 373 | 1 | 0 | 0 | 0 | 0 | 0 | 0 | 0 | 0 | 0 | 0 | 0 | 0 | 0 | 0 | 0 | 0 | 0 | 0 | 0 | 0 | 0 |  | 0 | 0 | 0.022176 | 0 | 0 | 1 | 0 | 0 | 0 | 0 | 0 | 0 | 0 | 0 |  | 0 |  | 0
284 | 426653466 | 426654933 | 342764741 | 1 | 1 | 1 | 2 | 91.05.05-015 | И13_ФСЭМ-2022, 91.05.05-015, приказ Минстроя России от 18.05.2022 г. № 378/пр | Краны на автомобильном ходу, грузоподъемность 16 т | 1368 | 1011 | маш.-ч | маш.-ч | 1 | 0 | -361847540 | 1.1088 | 0 | 1629.55 | 969.91 | 0 | 0 | 1629.55 | 969.91 | 0 | 1 | 1 | 1 | 1 | -2 | 0 | 0 | 1 | 1 | 0 | 1.32 | *0,84 | 1 | 2 | 426654948 | 2 | 98304 | 374 | 1 | 0 | 0 | 0 | 0 | 0 | 0 | 0 | 0 | 2151.006 | 1280.2812 | 0 | 0 | 1.32 | 1 | 0 | 1806.845 | 1075.4362 | 0 | 0 | 1.1088 | 1 |  | 0 | 0.011088 | 0.011088 | 1629.55 | 1629.55 | 1 | 1806.8484 | 1075.4352 | 0 | 18.07 | 10.75 | 0 | 28.82 | 1 | 4-100-060 | 6 | чел.-ч. | 1
284 | 426653466 | 426654933 | 342764838 | 1 | 1 | 1 | 2 | 91.06.01-003 | И13_ФСЭМ-2022, 91.06.01-003, приказ Минстроя России от 18.05.2022 г. № 378/пр | Домкраты гидравлические, грузоподъемность 63-100 т | 1368 | 1011 | маш.-ч | маш.-ч | 1 | 0 | -173640159 | 3.3348 | 0 | 2.77 | 0 | 0 | 0 | 1.75 | 0 | 0 | 1 | 1.58 | 1 | 1 | 2 | 0 | 0 | 1 | 1 | 0 | 3.97 | *0,84 | 1 | 2 | 426654949 | 2 | 32768 | 375 | 1 | 0 | 0 | 0 | 0 | 0 | 0 | 0 | 0 | 6.9475 | 0 | 0 | 0 | 0 | 1 | 0 | 5.8359 | 0 | 0 | 0 | 0 | 1 |  | 0 | 0 | 0.033348 | 2.77 | 1.75 | 1.58 | 5.838 | 0 | 0 | 0.09 | 0 | 0 | 0.09 | 0 |  | 0 |  | 0
284 | 426653466 | 426654933 | 342764882 | 1 | 1 | 1 | 2 | 91.06.03-062 | И13_ФСЭМ-2022, 91.06.03-062, приказ Минстроя России от 18.05.2022 г. № 378/пр | Лебедки электрические тяговым усилием до 31,39 кН (3,2 т) | 1368 | 1011 | маш.-ч | маш.-ч | 1 | 0 | 1601418262 | 3.3348 | 0 | 19.89 | 0 | 0 | 0 | 13.44 | 0 | 0 | 1 | 1.48 | 1 | 1 | 2 | 0 | 0 | 1 | 1 | 0 | 3.97 | *0,84 | 1 | 2 | 426654950 | 1 | 0 | 376 | 1 | 0 | 0 | 0 | 0 | 0 | 0 | 0 | 0 | 53.3568 | 0 | 0 | 0 | 0 | 1 | 0 | 44.8197 | 0 | 0 | 0 | 0 | 1 |  | 0 | 0 | 0.033348 | 19.89 | 13.44 | 1.48 | 44.8224 | 0 | 0 | 0.66 | 0 | 0 | 0.66 | 0 |  | 0 |  | 0
284 | 426653466 | 426654933 | 342765643 | 1 | 1 | 1 | 2 | 91.14.02-001 | И13_ФСЭМ-2022 доп.7, 91.14.02-001, приказ Минстроя России от 02.08.2023 г. № 551/пр | Автомобили бортовые, грузоподъемность до 5 т | 1368 | 1011 | маш.-ч | маш.-ч | 1 | 0 | 1503848564 | 1.1088 | 0 | 643.29 | 722.05 | 0 | 0 | 643.29 | 722.05 | 0 | 1 | 1 | 1 | 1 | -2 | 0 | 0 | 1 | 1 | 0 | 1.32 | *0,84 | 1 | 2 | 426654951 | 2 | 98304 | 377 | 1 | 0 | 0 | 0 | 0 | 0 | 0 | 0 | 0 | 849.1428 | 953.106 | 0 | 0 | 1.32 | 1 | 0 | 713.28 | 800.609 | 0 | 0 | 1.1088 | 1 |  | 0 | 0.011088 | 0.011088 | 643.29 | 643.29 | 1 | 713.2776 | 800.6124 | 0 | 7.13 | 8.01 | 0 | 15.14 | 1 | 4-100-040 | 4 | чел.-ч. | 1
284 | 426653466 | 426654933 | 342715905 | 1 | 1 | 1 | 3 | 01.7.06.07-0002 | И13_ФСБЦ-2022, 01.7.06.07-0002, приказ Минстроя России от 18.05.2022 г. № 378/пр | Ленты монтажные из пластмассы для бандажирования проводов, скрепляются пластмассовыми кнопками, ширина 10 мм | 1302 | 1003 | 10 м | 10 м | 10 | 0 | 1559563185 | 0 | 57.7 | 0 | 0 | 0 | 37.71 | 0 | 0 | 0 | 1.53 | 1 | 1 | 1 | 2 | 0 | 0 | 1 | 1 | 0 | 0.096 | )*0 | 0 | 2 | 426654952 | 1 | 0 | 378 | 1 | 0 | 0 | 0 | 0 | 0 | 0 | 0 | 3.6202 | 0 | 0 | 0 | 0 | 0 | 1 | 0 | 0 | 0 | 0 | 0 | 0 | 0 |  | 0 | 0 | 0 | 57.7 | 37.71 | 1.53 | 0 | 0 | 0 | 0 | 0 | 0 | 0 | 0 |  | 0 |  | 0
284 | 426653466 | 426654933 | 342724205 | 1 | 1 | 1 | 3 | 08.3.07.01-0052 | И13_ФСБЦ-2022 доп.4, 08.3.07.01-0052, приказ Минстроя России от 27.12.2022 г. № 1133/пр | Прокат стальной горячекатаный полосовой, марки стали Ст3сп, Ст3пс, размеры 50х5 мм | 1348 | 1009 | т | т | 1000 | 0 | 1817138189 | 0 | 52732.84 | 0 | 0 | 0 | 70310.45 | 0 | 0 | 0 | 0.75 | 1 | 1 | 1 | 2 | 0 | 0 | 1 | 1 | 0 | 0.001 | )*0 | 0 | 2 | 426654953 | 1 | 0 | 379 | 1 | 0 | 0 | 0 | 0 | 0 | 0 | 0 | 70.3105 | 0 | 0 | 0 | 0 | 0 | 1 | 0 | 0 | 0 | 0 | 0 | 0 | 0 |  | 0 | 0 | 0 | 52732.84 | 70310.45 | 0.75 | 0 | 0 | 0 | 0 | 0 | 0 | 0 | 0 |  | 0 |  | 0
284 | 426653466 | 426654933 | 342724384 | 1 | 1 | 1 | 3 | 08.3.08.02-0058 | И13_ФСБЦ-2022, 08.3.08.02-0058, приказ Минстроя России от 18.05.2022 г. № 378/пр | Уголок стальной горячекатаный равнополочный, марки стали Ст3сп, Ст3пс, ширина полок 35-56 мм, толщина полки 3-5 мм | 1348 | 1009 | т | т | 1000 | 0 | -262359026 | 0 | 45237.23 | 0 | 0 | 0 | 45237.23 | 0 | 0 | 0 | 1 | 1 | 1 | 1 | -2 | 0 | 0 | 1 | 1 | 0 | 0.01 | )*0 | 0 | 2 | 426654954 | 2 | 16384 | 380 | 1 | 0 | 0 | 0 | 0 | 0 | 0 | 0 | 452.3723 | 0 | 0 | 0 | 0 | 0 | 1 | 0 | 0 | 0 | 0 | 0 | 0 | 0 |  | 0 | 0 | 0 | 45237.23 | 45237.23 | 1 | 0 | 0 | 0 | 0 | 0 | 0 | 0 | 1 |  | 0 |  | 0
284 | 426653466 | 426654933 | 342735756 | 1 | 1 | 1 | 3 | 14.4.02.04-0142 | И13_ФСБЦ-2022, 14.4.02.04-0142, приказ Минстроя России от 18.05.2022 г. № 378/пр | Краска масляная МА-0115, мумия, сурик железный | 1346 | 1009 | кг | кг | 1 | 0 | 1838179334 | 0 | 111.83 | 0 | 0 | 0 | 79.88 | 0 | 0 | 0 | 1.4 | 1 | 1 | 1 | 2 | 0 | 0 | 1 | 1 | 0 | 0.25 | )*0 | 0 | 2 | 426654955 | 1 | 0 | 381 | 1 | 0 | 0 | 0 | 0 | 0 | 0 | 0 | 19.97 | 0 | 0 | 0 | 0 | 0 | 1 | 0 | 0 | 0 | 0 | 0 | 0 | 0 |  | 0 | 0 | 0 | 111.83 | 79.88 | 1.4 | 0 | 0 | 0 | 0 | 0 | 0 | 0 | 0 |  | 0 |  | 0
284 | 426653466 | 426654933 | 342735787 | 1 | 1 | 1 | 3 | 14.4.03.03-0002 | И13_ФСБЦ-2022 доп.4, 14.4.03.03-0002, приказ Минстроя России от 27.12.2022 г. № 1133/пр | Лак битумный БТ-123 | 1348 | 1009 | т | т | 1000 | 0 | 522576254 | 0 | 106680.6 | 0 | 0 | 0 | 82698.14 | 0 | 0 | 0 | 1.29 | 1 | 1 | 1 | 2 | 0 | 0 | 1 | 1 | 0 | 6e-05 | )*0 | 0 | 2 | 426654956 | 1 | 0 | 382 | 1 | 0 | 0 | 0 | 0 | 0 | 0 | 0 | 4.9619 | 0 | 0 | 0 | 0 | 0 | 1 | 0 | 0 | 0 | 0 | 0 | 0 | 0 |  | 0 | 0 | 0 | 106680.6 | 82698.14 | 1.29 | 0 | 0 | 0 | 0 | 0 | 0 | 0 | 0 |  | 0 |  | 0
284 | 426653466 | 426654933 | 342646017 | 113 | 1 | 1 | 3 | 421/пр_2020_п.75_пп.а |  | Сметная стоимость вспомогательных ненормируемых материальных ресурсов, не учтенная в сметной норме, 2% | 3277935 | 1013 | % | % | 1 | 0 | 274903907 | 2 | 0 | 0 | 0 | 0 | 0 | 0 | 0 | 0 | 1 | 1 | 1 | 1 | -2 | 0 | 0 | 0 | 1 | 0 | 2 |  | 0 | 2 | 426654957 | 1 | 2048 | 383 | 1 | 0 | 0 | 0 | 0 | 0 | 0 | 0 | 0 | 0 | 0 | 0 | 0 | 0 | 0 | 0 | 0 | 0 | 0 | 0 | 0 | 0 |  | 0 | 0 | 0.02 | 0 | 0 | 1 | 0 | 0 | 0 | 0 | 0 | 0 | 0 | 0 |  | 0 |  | 0
285 | 426653466 | 426654958 | 342640216 | 113 | 1 | 1 | 1 | 1-100-38 |  | Средний разряд работы 3,8 | 1191 | 1013 | чел.-ч. | чел.-ч. | 1 | 0 | 44848675 | 2.5805 | 0 | 0 | 0 | 705.88 | 0 | 0 | 0 | 705.88 | 1 | 1 | 1 | 1 | -2 | 0 | 0 | 1 | 1 | 0 | 10.24 | *0,3)*0,84 | 1 | 2 | 426654969 | 2 | 131072 | 384 | 1 | 0 | 0 | 0 | 0 | 0 | 0 | 0 | 0 | 0 | 0 | 7228.2112 | 10.24 | 0 | 1 | 0 | 0 | 0 | 1821.5092 | 2.5805 | 0 | 1 | 72.28 | 0.025805 | 0 | 0.025805 | 705.88 | 705.88 | 1 | 1821.5089 | 0 | 0 | 0 | 0 | 18.22 | 18.22 | 1 |  | 0 |  | 0
285 | 426653466 | 426654958 | 342640393 | 113 | 1 | 1 | 1 | 4-100-00 |  | Затраты труда машинистов | 1191 | 1013 | чел.-ч. | чел.-ч. | 1 | 0 | -1417349443 | 0.1008 | 0 | 0 | 0 | 0 | 0 | 0 | 0 | 0 | 1 | 1 | 1 | 1 | -2 | 0 | 0 | 1 | 1 | 0 | 0.4 | *0,3)*0,84 | 2 | 2 | 426654970 | 1 | 0 | 385 | 1 | 0 | 0 | 0 | 0 | 0 | 0 | 0 | 0 | 0 | 0 | 0 | 0 | 0 | 0 | 0 | 0 | 0 | 0 | 0 | 0 | 0 |  | 0 | 0 | 0.001008 | 0 | 0 | 1 | 0 | 0 | 0 | 0 | 0 | 0 | 0 | 0 |  | 0 |  | 0
285 | 426653466 | 426654958 | 342764741 | 1 | 1 | 1 | 2 | 91.05.05-015 | И13_ФСЭМ-2022, 91.05.05-015, приказ Минстроя России от 18.05.2022 г. № 378/пр | Краны на автомобильном ходу, грузоподъемность 16 т | 1368 | 1011 | маш.-ч | маш.-ч | 1 | 0 | -361847540 | 0.0504 | 0 | 1629.55 | 969.91 | 0 | 0 | 1629.55 | 969.91 | 0 | 1 | 1 | 1 | 1 | -2 | 0 | 0 | 1 | 1 | 0 | 0.2 | *0,3)*0,84 | 1 | 2 | 426654971 | 2 | 98304 | 386 | 1 | 0 | 0 | 0 | 0 | 0 | 0 | 0 | 0 | 325.91 | 193.982 | 0 | 0 | 0.2 | 1 | 0 | 82.1293 | 48.8835 | 0 | 0 | 0.0504 | 1 |  | 0 | 0.000504 | 0.000504 | 1629.55 | 1629.55 | 1 | 82.1293 | 48.883 | 0 | 0.82 | 0.49 | 0 | 1.31 | 1 | 4-100-060 | 6 | чел.-ч. | 1
285 | 426653466 | 426654958 | 342764838 | 1 | 1 | 1 | 2 | 91.06.01-003 | И13_ФСЭМ-2022, 91.06.01-003, приказ Минстроя России от 18.05.2022 г. № 378/пр | Домкраты гидравлические, грузоподъемность 63-100 т | 1368 | 1011 | маш.-ч | маш.-ч | 1 | 0 | -173640159 | 0.56196 | 0 | 2.77 | 0 | 0 | 0 | 1.75 | 0 | 0 | 1 | 1.58 | 1 | 1 | 2 | 0 | 0 | 1 | 1 | 0 | 2.23 | *0,3)*0,84 | 1 | 2 | 426654972 | 2 | 32768 | 387 | 1 | 0 | 0 | 0 | 0 | 0 | 0 | 0 | 0 | 3.9025 | 0 | 0 | 0 | 0 | 1 | 0 | 0.98343 | 0 | 0 | 0 | 0 | 1 |  | 0 | 0 | 0.0056196 | 2.77 | 1.75 | 1.58 | 0.9828 | 0 | 0 | 0.02 | 0 | 0 | 0.02 | 0 |  | 0 |  | 0
285 | 426653466 | 426654958 | 342764882 | 1 | 1 | 1 | 2 | 91.06.03-062 | И13_ФСЭМ-2022, 91.06.03-062, приказ Минстроя России от 18.05.2022 г. № 378/пр | Лебедки электрические тяговым усилием до 31,39 кН (3,2 т) | 1368 | 1011 | маш.-ч | маш.-ч | 1 | 0 | 1601418262 | 0.56196 | 0 | 19.89 | 0 | 0 | 0 | 13.44 | 0 | 0 | 1 | 1.48 | 1 | 1 | 2 | 0 | 0 | 1 | 1 | 0 | 2.23 | *0,3)*0,84 | 1 | 2 | 426654973 | 1 | 0 | 388 | 1 | 0 | 0 | 0 | 0 | 0 | 0 | 0 | 0 | 29.9712 | 0 | 0 | 0 | 0 | 1 | 0 | 7.5527 | 0 | 0 | 0 | 0 | 1 |  | 0 | 0 | 0.0056196 | 19.89 | 13.44 | 1.48 | 7.5524 | 0 | 0 | 0.11 | 0 | 0 | 0.11 | 0 |  | 0 |  | 0
285 | 426653466 | 426654958 | 342765643 | 1 | 1 | 1 | 2 | 91.14.02-001 | И13_ФСЭМ-2022 доп.7, 91.14.02-001, приказ Минстроя России от 02.08.2023 г. № 551/пр | Автомобили бортовые, грузоподъемность до 5 т | 1368 | 1011 | маш.-ч | маш.-ч | 1 | 0 | 1503848564 | 0.0504 | 0 | 643.29 | 722.05 | 0 | 0 | 643.29 | 722.05 | 0 | 1 | 1 | 1 | 1 | -2 | 0 | 0 | 1 | 1 | 0 | 0.2 | *0,3)*0,84 | 1 | 2 | 426654974 | 2 | 98304 | 389 | 1 | 0 | 0 | 0 | 0 | 0 | 0 | 0 | 0 | 128.658 | 144.41 | 0 | 0 | 0.2 | 1 | 0 | 32.4218 | 36.3913 | 0 | 0 | 0.0504 | 1 |  | 0 | 0.000504 | 0.000504 | 643.29 | 643.29 | 1 | 32.4223 | 36.3913 | 0 | 0.32 | 0.36 | 0 | 0.68 | 1 | 4-100-040 | 4 | чел.-ч. | 1
285 | 426653466 | 426654958 | 342715905 | 1 | 1 | 1 | 3 | 01.7.06.07-0002 | И13_ФСБЦ-2022, 01.7.06.07-0002, приказ Минстроя России от 18.05.2022 г. № 378/пр | Ленты монтажные из пластмассы для бандажирования проводов, скрепляются пластмассовыми кнопками, ширина 10 мм | 1302 | 1003 | 10 м | 10 м | 10 | 0 | 1559563185 | 0 | 57.7 | 0 | 0 | 0 | 37.71 | 0 | 0 | 0 | 1.53 | 1 | 1 | 1 | 2 | 0 | 0 | 1 | 1 | 0 | 0.96 | *0 | 0 | 2 | 426654975 | 1 | 0 | 390 | 1 | 0 | 0 | 0 | 0 | 0 | 0 | 0 | 36.2016 | 0 | 0 | 0 | 0 | 0 | 1 | 0 | 0 | 0 | 0 | 0 | 0 | 0 |  | 0 | 0 | 0 | 57.7 | 37.71 | 1.53 | 0 | 0 | 0 | 0 | 0 | 0 | 0 | 0 |  | 0 |  | 0
285 | 426653466 | 426654958 | 342725852 | 1 | 1 | 1 | 3 | 10.3.02.03-0011 | И13_ФСБЦ-2022, 10.3.02.03-0011, приказ Минстроя России от 18.05.2022 г. № 378/пр | Припои оловянно-свинцовые бессурьмянистые, марка ПОС30 | 1346 | 1009 | кг | кг | 1 | 0 | 69763841 | 0 | 1499.09 | 0 | 0 | 0 | 931.11 | 0 | 0 | 0 | 1.61 | 1 | 1 | 1 | 2 | 0 | 0 | 1 | 1 | 0 | 0.5 | *0 | 0 | 2 | 426654976 | 1 | 0 | 391 | 1 | 0 | 0 | 0 | 0 | 0 | 0 | 0 | 465.555 | 0 | 0 | 0 | 0 | 0 | 1 | 0 | 0 | 0 | 0 | 0 | 0 | 0 |  | 0 | 0 | 0 | 1499.09 | 931.11 | 1.61 | 0 | 0 | 0 | 0 | 0 | 0 | 0 | 0 |  | 0 |  | 0
285 | 426653466 | 426654958 | 342735787 | 1 | 1 | 1 | 3 | 14.4.03.03-0002 | И13_ФСБЦ-2022 доп.4, 14.4.03.03-0002, приказ Минстроя России от 27.12.2022 г. № 1133/пр | Лак битумный БТ-123 | 1348 | 1009 | т | т | 1000 | 0 | 522576254 | 0 | 106680.6 | 0 | 0 | 0 | 82698.14 | 0 | 0 | 0 | 1.29 | 1 | 1 | 1 | 2 | 0 | 0 | 1 | 1 | 0 | 6e-05 | *0 | 0 | 2 | 426654977 | 1 | 0 | 392 | 1 | 0 | 0 | 0 | 0 | 0 | 0 | 0 | 4.9619 | 0 | 0 | 0 | 0 | 0 | 1 | 0 | 0 | 0 | 0 | 0 | 0 | 0 |  | 0 | 0 | 0 | 106680.6 | 82698.14 | 1.29 | 0 | 0 | 0 | 0 | 0 | 0 | 0 | 0 |  | 0 |  | 0
285 | 426653466 | 426654958 | 342646017 | 113 | 1 | 1 | 3 | 421/пр_2020_п.75_пп.а |  | Сметная стоимость вспомогательных ненормируемых материальных ресурсов, не учтенная в сметной норме, 2% | 3277935 | 1013 | % | % | 1 | 0 | 274903907 | 2 | 0 | 0 | 0 | 0 | 0 | 0 | 0 | 0 | 1 | 1 | 1 | 1 | -2 | 0 | 0 | 0 | 1 | 0 | 2 |  | 0 | 2 | 426654978 | 1 | 2048 | 393 | 1 | 0 | 0 | 0 | 0 | 0 | 0 | 0 | 0 | 0 | 0 | 0 | 0 | 0 | 0 | 0 | 0 | 0 | 0 | 0 | 0 | 0 |  | 0 | 0 | 0.02 | 0 | 0 | 1 | 0 | 0 | 0 | 0 | 0 | 0 | 0 | 0 |  | 0 |  | 0
286 | 426653466 | 426654979 | 342640216 | 113 | 1 | 1 | 1 | 1-100-38 |  | Средний разряд работы 3,8 | 1191 | 1013 | чел.-ч. | чел.-ч. | 1 | 0 | 44848675 | 8.6016 | 0 | 0 | 0 | 705.88 | 0 | 0 | 0 | 705.88 | 1 | 1 | 1 | 1 | -2 | 0 | 0 | 1 | 1 | 0 | 10.24 | *0,84 | 1 | 2 | 426654990 | 2 | 131072 | 394 | 1 | 0 | 0 | 0 | 0 | 0 | 0 | 0 | 0 | 0 | 0 | 7228.2112 | 10.24 | 0 | 1 | 0 | 0 | 0 | 6071.6974 | 8.6016 | 0 | 1 | 72.28 | 0.086016 | 0 | 0.086016 | 705.88 | 705.88 | 1 | 6071.6964 | 0 | 0 | 0 | 0 | 60.72 | 60.72 | 1 |  | 0 |  | 0
286 | 426653466 | 426654979 | 342640393 | 113 | 1 | 1 | 1 | 4-100-00 |  | Затраты труда машинистов | 1191 | 1013 | чел.-ч. | чел.-ч. | 1 | 0 | -1417349443 | 0.336 | 0 | 0 | 0 | 0 | 0 | 0 | 0 | 0 | 1 | 1 | 1 | 1 | -2 | 0 | 0 | 1 | 1 | 0 | 0.4 | *0,84 | 2 | 2 | 426654991 | 1 | 0 | 395 | 1 | 0 | 0 | 0 | 0 | 0 | 0 | 0 | 0 | 0 | 0 | 0 | 0 | 0 | 0 | 0 | 0 | 0 | 0 | 0 | 0 | 0 |  | 0 | 0 | 0.00336 | 0 | 0 | 1 | 0 | 0 | 0 | 0 | 0 | 0 | 0 | 0 |  | 0 |  | 0
286 | 426653466 | 426654979 | 342764741 | 1 | 1 | 1 | 2 | 91.05.05-015 | И13_ФСЭМ-2022, 91.05.05-015, приказ Минстроя России от 18.05.2022 г. № 378/пр | Краны на автомобильном ходу, грузоподъемность 16 т | 1368 | 1011 | маш.-ч | маш.-ч | 1 | 0 | -361847540 | 0.168 | 0 | 1629.55 | 969.91 | 0 | 0 | 1629.55 | 969.91 | 0 | 1 | 1 | 1 | 1 | -2 | 0 | 0 | 1 | 1 | 0 | 0.2 | *0,84 | 1 | 2 | 426654992 | 2 | 98304 | 396 | 1 | 0 | 0 | 0 | 0 | 0 | 0 | 0 | 0 | 325.91 | 193.982 | 0 | 0 | 0.2 | 1 | 0 | 273.7644 | 162.9449 | 0 | 0 | 0.168 | 1 |  | 0 | 0.00168 | 0.00168 | 1629.55 | 1629.55 | 1 | 273.7644 | 162.9432 | 0 | 2.74 | 1.63 | 0 | 4.37 | 1 | 4-100-060 | 6 | чел.-ч. | 1
286 | 426653466 | 426654979 | 342764838 | 1 | 1 | 1 | 2 | 91.06.01-003 | И13_ФСЭМ-2022, 91.06.01-003, приказ Минстроя России от 18.05.2022 г. № 378/пр | Домкраты гидравлические, грузоподъемность 63-100 т | 1368 | 1011 | маш.-ч | маш.-ч | 1 | 0 | -173640159 | 1.8732 | 0 | 2.77 | 0 | 0 | 0 | 1.75 | 0 | 0 | 1 | 1.58 | 1 | 1 | 2 | 0 | 0 | 1 | 1 | 0 | 2.23 | *0,84 | 1 | 2 | 426654993 | 2 | 32768 | 397 | 1 | 0 | 0 | 0 | 0 | 0 | 0 | 0 | 0 | 3.9025 | 0 | 0 | 0 | 0 | 1 | 0 | 3.2781 | 0 | 0 | 0 | 0 | 1 |  | 0 | 0 | 0.018732 | 2.77 | 1.75 | 1.58 | 3.276 | 0 | 0 | 0.05 | 0 | 0 | 0.05 | 0 |  | 0 |  | 0
286 | 426653466 | 426654979 | 342764882 | 1 | 1 | 1 | 2 | 91.06.03-062 | И13_ФСЭМ-2022, 91.06.03-062, приказ Минстроя России от 18.05.2022 г. № 378/пр | Лебедки электрические тяговым усилием до 31,39 кН (3,2 т) | 1368 | 1011 | маш.-ч | маш.-ч | 1 | 0 | 1601418262 | 1.8732 | 0 | 19.89 | 0 | 0 | 0 | 13.44 | 0 | 0 | 1 | 1.48 | 1 | 1 | 2 | 0 | 0 | 1 | 1 | 0 | 2.23 | *0,84 | 1 | 2 | 426654994 | 1 | 0 | 398 | 1 | 0 | 0 | 0 | 0 | 0 | 0 | 0 | 0 | 29.9712 | 0 | 0 | 0 | 0 | 1 | 0 | 25.1758 | 0 | 0 | 0 | 0 | 1 |  | 0 | 0 | 0.018732 | 19.89 | 13.44 | 1.48 | 25.1748 | 0 | 0 | 0.37 | 0 | 0 | 0.37 | 0 |  | 0 |  | 0
286 | 426653466 | 426654979 | 342765643 | 1 | 1 | 1 | 2 | 91.14.02-001 | И13_ФСЭМ-2022 доп.7, 91.14.02-001, приказ Минстроя России от 02.08.2023 г. № 551/пр | Автомобили бортовые, грузоподъемность до 5 т | 1368 | 1011 | маш.-ч | маш.-ч | 1 | 0 | 1503848564 | 0.168 | 0 | 643.29 | 722.05 | 0 | 0 | 643.29 | 722.05 | 0 | 1 | 1 | 1 | 1 | -2 | 0 | 0 | 1 | 1 | 0 | 0.2 | *0,84 | 1 | 2 | 426654995 | 2 | 98304 | 399 | 1 | 0 | 0 | 0 | 0 | 0 | 0 | 0 | 0 | 128.658 | 144.41 | 0 | 0 | 0.2 | 1 | 0 | 108.0727 | 121.3044 | 0 | 0 | 0.168 | 1 |  | 0 | 0.00168 | 0.00168 | 643.29 | 643.29 | 1 | 108.0744 | 121.3044 | 0 | 1.08 | 1.21 | 0 | 2.29 | 1 | 4-100-040 | 4 | чел.-ч. | 1
286 | 426653466 | 426654979 | 342715905 | 1 | 1 | 1 | 3 | 01.7.06.07-0002 | И13_ФСБЦ-2022, 01.7.06.07-0002, приказ Минстроя России от 18.05.2022 г. № 378/пр | Ленты монтажные из пластмассы для бандажирования проводов, скрепляются пластмассовыми кнопками, ширина 10 мм | 1302 | 1003 | 10 м | 10 м | 10 | 0 | 1559563185 | 0 | 57.7 | 0 | 0 | 0 | 37.71 | 0 | 0 | 0 | 1.53 | 1 | 1 | 1 | 2 | 0 | 0 | 1 | 1 | 0 | 0.96 | )*0 | 0 | 2 | 426654996 | 1 | 0 | 400 | 1 | 0 | 0 | 0 | 0 | 0 | 0 | 0 | 36.2016 | 0 | 0 | 0 | 0 | 0 | 1 | 0 | 0 | 0 | 0 | 0 | 0 | 0 |  | 0 | 0 | 0 | 57.7 | 37.71 | 1.53 | 0 | 0 | 0 | 0 | 0 | 0 | 0 | 0 |  | 0 |  | 0
286 | 426653466 | 426654979 | 342725852 | 1 | 1 | 1 | 3 | 10.3.02.03-0011 | И13_ФСБЦ-2022, 10.3.02.03-0011, приказ Минстроя России от 18.05.2022 г. № 378/пр | Припои оловянно-свинцовые бессурьмянистые, марка ПОС30 | 1346 | 1009 | кг | кг | 1 | 0 | 69763841 | 0 | 1499.09 | 0 | 0 | 0 | 931.11 | 0 | 0 | 0 | 1.61 | 1 | 1 | 1 | 2 | 0 | 0 | 1 | 1 | 0 | 0.5 | )*0 | 0 | 2 | 426654997 | 1 | 0 | 401 | 1 | 0 | 0 | 0 | 0 | 0 | 0 | 0 | 465.555 | 0 | 0 | 0 | 0 | 0 | 1 | 0 | 0 | 0 | 0 | 0 | 0 | 0 |  | 0 | 0 | 0 | 1499.09 | 931.11 | 1.61 | 0 | 0 | 0 | 0 | 0 | 0 | 0 | 0 |  | 0 |  | 0
286 | 426653466 | 426654979 | 342735787 | 1 | 1 | 1 | 3 | 14.4.03.03-0002 | И13_ФСБЦ-2022 доп.4, 14.4.03.03-0002, приказ Минстроя России от 27.12.2022 г. № 1133/пр | Лак битумный БТ-123 | 1348 | 1009 | т | т | 1000 | 0 | 522576254 | 0 | 106680.6 | 0 | 0 | 0 | 82698.14 | 0 | 0 | 0 | 1.29 | 1 | 1 | 1 | 2 | 0 | 0 | 1 | 1 | 0 | 6e-05 | )*0 | 0 | 2 | 426654998 | 1 | 0 | 402 | 1 | 0 | 0 | 0 | 0 | 0 | 0 | 0 | 4.9619 | 0 | 0 | 0 | 0 | 0 | 1 | 0 | 0 | 0 | 0 | 0 | 0 | 0 |  | 0 | 0 | 0 | 106680.6 | 82698.14 | 1.29 | 0 | 0 | 0 | 0 | 0 | 0 | 0 | 0 |  | 0 |  | 0
286 | 426653466 | 426654979 | 342646017 | 113 | 1 | 1 | 3 | 421/пр_2020_п.75_пп.а |  | Сметная стоимость вспомогательных ненормируемых материальных ресурсов, не учтенная в сметной норме, 2% | 3277935 | 1013 | % | % | 1 | 0 | 274903907 | 2 | 0 | 0 | 0 | 0 | 0 | 0 | 0 | 0 | 1 | 1 | 1 | 1 | -2 | 0 | 0 | 0 | 1 | 0 | 2 |  | 0 | 2 | 426654999 | 1 | 2048 | 403 | 1 | 0 | 0 | 0 | 0 | 0 | 0 | 0 | 0 | 0 | 0 | 0 | 0 | 0 | 0 | 0 | 0 | 0 | 0 | 0 | 0 | 0 |  | 0 | 0 | 0.02 | 0 | 0 | 1 | 0 | 0 | 0 | 0 | 0 | 0 | 0 | 0 |  | 0 |  | 0
287 | 426653466 | 426655000 | 342640216 | 113 | 1 | 1 | 1 | 1-100-38 |  | Средний разряд работы 3,8 | 1191 | 1013 | чел.-ч. | чел.-ч. | 1 | 0 | 44848675 | 6.1286 | 0 | 0 | 0 | 705.88 | 0 | 0 | 0 | 705.88 | 1 | 1 | 1 | 1 | -2 | 0 | 0 | 1 | 1 | 0 | 24.32 | *0,3)*0,84 | 1 | 2 | 426655012 | 2 | 131072 | 404 | 1 | 0 | 0 | 0 | 0 | 0 | 0 | 0 | 0 | 0 | 0 | 17167.0016 | 24.32 | 0 | 1 | 0 | 0 | 0 | 4326.0844 | 6.1286 | 0 | 1 | 171.67 | 0.061286 | 0 | 0.061286 | 705.88 | 705.88 | 1 | 4326.084 | 0 | 0 | 0 | 0 | 43.26 | 43.26 | 1 |  | 0 |  | 0
287 | 426653466 | 426655000 | 342640393 | 113 | 1 | 1 | 1 | 4-100-00 |  | Затраты труда машинистов | 1191 | 1013 | чел.-ч. | чел.-ч. | 1 | 0 | -1417349443 | 1.9706 | 0 | 0 | 0 | 0 | 0 | 0 | 0 | 0 | 1 | 1 | 1 | 1 | -2 | 0 | 0 | 1 | 1 | 0 | 7.82 | *0,3)*0,84 | 2 | 2 | 426655013 | 1 | 0 | 405 | 1 | 0 | 0 | 0 | 0 | 0 | 0 | 0 | 0 | 0 | 0 | 0 | 0 | 0 | 0 | 0 | 0 | 0 | 0 | 0 | 0 | 0 |  | 0 | 0 | 0.019706 | 0 | 0 | 1 | 0 | 0 | 0 | 0 | 0 | 0 | 0 | 0 |  | 0 |  | 0
287 | 426653466 | 426655000 | 342764741 | 1 | 1 | 1 | 2 | 91.05.05-015 | И13_ФСЭМ-2022, 91.05.05-015, приказ Минстроя России от 18.05.2022 г. № 378/пр | Краны на автомобильном ходу, грузоподъемность 16 т | 1368 | 1011 | маш.-ч | маш.-ч | 1 | 0 | -361847540 | 0.0504 | 0 | 1629.55 | 969.91 | 0 | 0 | 1629.55 | 969.91 | 0 | 1 | 1 | 1 | 1 | -2 | 0 | 0 | 1 | 1 | 0 | 0.2 | *0,3)*0,84 | 1 | 2 | 426655014 | 2 | 98304 | 406 | 1 | 0 | 0 | 0 | 0 | 0 | 0 | 0 | 0 | 325.91 | 193.982 | 0 | 0 | 0.2 | 1 | 0 | 82.1293 | 48.8835 | 0 | 0 | 0.0504 | 1 |  | 0 | 0.000504 | 0.000504 | 1629.55 | 1629.55 | 1 | 82.1293 | 48.883 | 0 | 0.82 | 0.49 | 0 | 1.31 | 1 | 4-100-060 | 6 | чел.-ч. | 1
287 | 426653466 | 426655000 | 342764838 | 1 | 1 | 1 | 2 | 91.06.01-003 | И13_ФСЭМ-2022, 91.06.01-003, приказ Минстроя России от 18.05.2022 г. № 378/пр | Домкраты гидравлические, грузоподъемность 63-100 т | 1368 | 1011 | маш.-ч | маш.-ч | 1 | 0 | -173640159 | 1.4036 | 0 | 2.77 | 0 | 0 | 0 | 1.75 | 0 | 0 | 1 | 1.58 | 1 | 1 | 2 | 0 | 0 | 1 | 1 | 0 | 5.57 | *0,3)*0,84 | 1 | 2 | 426655015 | 2 | 32768 | 407 | 1 | 0 | 0 | 0 | 0 | 0 | 0 | 0 | 0 | 9.7475 | 0 | 0 | 0 | 0 | 1 | 0 | 2.4564 | 0 | 0 | 0 | 0 | 1 |  | 0 | 0 | 0.014036 | 2.77 | 1.75 | 1.58 | 2.457 | 0 | 0 | 0.04 | 0 | 0 | 0.04 | 0 |  | 0 |  | 0
287 | 426653466 | 426655000 | 342764882 | 1 | 1 | 1 | 2 | 91.06.03-062 | И13_ФСЭМ-2022, 91.06.03-062, приказ Минстроя России от 18.05.2022 г. № 378/пр | Лебедки электрические тяговым усилием до 31,39 кН (3,2 т) | 1368 | 1011 | маш.-ч | маш.-ч | 1 | 0 | 1601418262 | 1.4036 | 0 | 19.89 | 0 | 0 | 0 | 13.44 | 0 | 0 | 1 | 1.48 | 1 | 1 | 2 | 0 | 0 | 1 | 1 | 0 | 5.57 | *0,3)*0,84 | 1 | 2 | 426655016 | 1 | 0 | 408 | 1 | 0 | 0 | 0 | 0 | 0 | 0 | 0 | 0 | 74.8608 | 0 | 0 | 0 | 0 | 1 | 0 | 18.8649 | 0 | 0 | 0 | 0 | 1 |  | 0 | 0 | 0.014036 | 19.89 | 13.44 | 1.48 | 18.8647 | 0 | 0 | 0.28 | 0 | 0 | 0.28 | 0 |  | 0 |  | 0
287 | 426653466 | 426655000 | 342764954 | 1 | 1 | 1 | 2 | 91.06.09-001 | И13_ФСЭМ-2022, 91.06.09-001, приказ Минстроя России от 18.05.2022 г. № 378/пр | Подъемники телескопические самоходные, рабочая высота 26 м, грузоподъемность 250 кг | 1368 | 1011 | маш.-ч | маш.-ч | 1 | 0 | -281374345 | 1.8698 | 0 | 2149.62 | 969.91 | 0 | 0 | 1472.34 | 969.91 | 0 | 1 | 1.46 | 1 | 1 | 2 | 0 | 0 | 1 | 1 | 0 | 7.42 | *0,3)*0,84 | 1 | 2 | 426655017 | 2 | 65536 | 409 | 1 | 0 | 0 | 0 | 0 | 0 | 0 | 0 | 0 | 10924.7628 | 7196.7322 | 0 | 0 | 7.42 | 1 | 0 | 2753.0402 | 1813.5765 | 0 | 0 | 1.8698 | 1 |  | 0 | 0.018698 | 0.018698 | 2149.62 | 1472.34 | 1.46 | 2753.0395 | 1813.576 | 0 | 40.19 | 18.14 | 0 | 58.33 | 0 | 4-100-060 | 6 | чел.-ч. | 1
287 | 426653466 | 426655000 | 342765643 | 1 | 1 | 1 | 2 | 91.14.02-001 | И13_ФСЭМ-2022 доп.7, 91.14.02-001, приказ Минстроя России от 02.08.2023 г. № 551/пр | Автомобили бортовые, грузоподъемность до 5 т | 1368 | 1011 | маш.-ч | маш.-ч | 1 | 0 | 1503848564 | 0.0504 | 0 | 643.29 | 722.05 | 0 | 0 | 643.29 | 722.05 | 0 | 1 | 1 | 1 | 1 | -2 | 0 | 0 | 1 | 1 | 0 | 0.2 | *0,3)*0,84 | 1 | 2 | 426655018 | 2 | 98304 | 410 | 1 | 0 | 0 | 0 | 0 | 0 | 0 | 0 | 0 | 128.658 | 144.41 | 0 | 0 | 0.2 | 1 | 0 | 32.4218 | 36.3913 | 0 | 0 | 0.0504 | 1 |  | 0 | 0.000504 | 0.000504 | 643.29 | 643.29 | 1 | 32.4223 | 36.3913 | 0 | 0.32 | 0.36 | 0 | 0.68 | 1 | 4-100-040 | 4 | чел.-ч. | 1
287 | 426653466 | 426655000 | 342715905 | 1 | 1 | 1 | 3 | 01.7.06.07-0002 | И13_ФСБЦ-2022, 01.7.06.07-0002, приказ Минстроя России от 18.05.2022 г. № 378/пр | Ленты монтажные из пластмассы для бандажирования проводов, скрепляются пластмассовыми кнопками, ширина 10 мм | 1302 | 1003 | 10 м | 10 м | 10 | 0 | 1559563185 | 0 | 57.7 | 0 | 0 | 0 | 37.71 | 0 | 0 | 0 | 1.53 | 1 | 1 | 1 | 2 | 0 | 0 | 1 | 1 | 0 | 0.245 | *0 | 0 | 2 | 426655019 | 1 | 0 | 411 | 1 | 0 | 0 | 0 | 0 | 0 | 0 | 0 | 9.239 | 0 | 0 | 0 | 0 | 0 | 1 | 0 | 0 | 0 | 0 | 0 | 0 | 0 |  | 0 | 0 | 0 | 57.7 | 37.71 | 1.53 | 0 | 0 | 0 | 0 | 0 | 0 | 0 | 0 |  | 0 |  | 0
287 | 426653466 | 426655000 | 342725852 | 1 | 1 | 1 | 3 | 10.3.02.03-0011 | И13_ФСБЦ-2022, 10.3.02.03-0011, приказ Минстроя России от 18.05.2022 г. № 378/пр | Припои оловянно-свинцовые бессурьмянистые, марка ПОС30 | 1346 | 1009 | кг | кг | 1 | 0 | 69763841 | 0 | 1499.09 | 0 | 0 | 0 | 931.11 | 0 | 0 | 0 | 1.61 | 1 | 1 | 1 | 2 | 0 | 0 | 1 | 1 | 0 | 0.5 | *0 | 0 | 2 | 426655020 | 1 | 0 | 412 | 1 | 0 | 0 | 0 | 0 | 0 | 0 | 0 | 465.555 | 0 | 0 | 0 | 0 | 0 | 1 | 0 | 0 | 0 | 0 | 0 | 0 | 0 |  | 0 | 0 | 0 | 1499.09 | 931.11 | 1.61 | 0 | 0 | 0 | 0 | 0 | 0 | 0 | 0 |  | 0 |  | 0
287 | 426653466 | 426655000 | 342735787 | 1 | 1 | 1 | 3 | 14.4.03.03-0002 | И13_ФСБЦ-2022 доп.4, 14.4.03.03-0002, приказ Минстроя России от 27.12.2022 г. № 1133/пр | Лак битумный БТ-123 | 1348 | 1009 | т | т | 1000 | 0 | 522576254 | 0 | 106680.6 | 0 | 0 | 0 | 82698.14 | 0 | 0 | 0 | 1.29 | 1 | 1 | 1 | 2 | 0 | 0 | 1 | 1 | 0 | 0.00288 | *0 | 0 | 2 | 426655021 | 1 | 0 | 413 | 1 | 0 | 0 | 0 | 0 | 0 | 0 | 0 | 238.1706 | 0 | 0 | 0 | 0 | 0 | 1 | 0 | 0 | 0 | 0 | 0 | 0 | 0 |  | 0 | 0 | 0 | 106680.6 | 82698.14 | 1.29 | 0 | 0 | 0 | 0 | 0 | 0 | 0 | 0 |  | 0 |  | 0
287 | 426653466 | 426655000 | 342646017 | 113 | 1 | 1 | 3 | 421/пр_2020_п.75_пп.а |  | Сметная стоимость вспомогательных ненормируемых материальных ресурсов, не учтенная в сметной норме, 2% | 3277935 | 1013 | % | % | 1 | 0 | 274903907 | 2 | 0 | 0 | 0 | 0 | 0 | 0 | 0 | 0 | 1 | 1 | 1 | 1 | -2 | 0 | 0 | 0 | 1 | 0 | 2 |  | 0 | 2 | 426655022 | 1 | 2048 | 414 | 1 | 0 | 0 | 0 | 0 | 0 | 0 | 0 | 0 | 0 | 0 | 0 | 0 | 0 | 0 | 0 | 0 | 0 | 0 | 0 | 0 | 0 |  | 0 | 0 | 0.02 | 0 | 0 | 1 | 0 | 0 | 0 | 0 | 0 | 0 | 0 | 0 |  | 0 |  | 0
288 | 426653466 | 426655023 | 342640216 | 113 | 1 | 1 | 1 | 1-100-38 |  | Средний разряд работы 3,8 | 1191 | 1013 | чел.-ч. | чел.-ч. | 1 | 0 | 44848675 | 20.4288 | 0 | 0 | 0 | 705.88 | 0 | 0 | 0 | 705.88 | 1 | 1 | 1 | 1 | -2 | 0 | 0 | 1 | 1 | 0 | 24.32 | *0,84 | 1 | 2 | 426655035 | 2 | 131072 | 415 | 1 | 0 | 0 | 0 | 0 | 0 | 0 | 0 | 0 | 0 | 0 | 17167.0016 | 24.32 | 0 | 1 | 0 | 0 | 0 | 14420.2813 | 20.4288 | 0 | 1 | 171.67 | 0.20429 | 0 | 0.20429 | 705.88 | 705.88 | 1 | 14420.28 | 0 | 0 | 0 | 0 | 144.2 | 144.2 | 1 |  | 0 |  | 0
288 | 426653466 | 426655023 | 342640393 | 113 | 1 | 1 | 1 | 4-100-00 |  | Затраты труда машинистов | 1191 | 1013 | чел.-ч. | чел.-ч. | 1 | 0 | -1417349443 | 6.5688 | 0 | 0 | 0 | 0 | 0 | 0 | 0 | 0 | 1 | 1 | 1 | 1 | -2 | 0 | 0 | 1 | 1 | 0 | 7.82 | *0,84 | 2 | 2 | 426655036 | 1 | 0 | 416 | 1 | 0 | 0 | 0 | 0 | 0 | 0 | 0 | 0 | 0 | 0 | 0 | 0 | 0 | 0 | 0 | 0 | 0 | 0 | 0 | 0 | 0 |  | 0 | 0 | 0.065688 | 0 | 0 | 1 | 0 | 0 | 0 | 0 | 0 | 0 | 0 | 0 |  | 0 |  | 0
288 | 426653466 | 426655023 | 342764741 | 1 | 1 | 1 | 2 | 91.05.05-015 | И13_ФСЭМ-2022, 91.05.05-015, приказ Минстроя России от 18.05.2022 г. № 378/пр | Краны на автомобильном ходу, грузоподъемность 16 т | 1368 | 1011 | маш.-ч | маш.-ч | 1 | 0 | -361847540 | 0.168 | 0 | 1629.55 | 969.91 | 0 | 0 | 1629.55 | 969.91 | 0 | 1 | 1 | 1 | 1 | -2 | 0 | 0 | 1 | 1 | 0 | 0.2 | *0,84 | 1 | 2 | 426655037 | 2 | 98304 | 417 | 1 | 0 | 0 | 0 | 0 | 0 | 0 | 0 | 0 | 325.91 | 193.982 | 0 | 0 | 0.2 | 1 | 0 | 273.7644 | 162.9449 | 0 | 0 | 0.168 | 1 |  | 0 | 0.00168 | 0.00168 | 1629.55 | 1629.55 | 1 | 273.7644 | 162.9432 | 0 | 2.74 | 1.63 | 0 | 4.37 | 1 | 4-100-060 | 6 | чел.-ч. | 1
288 | 426653466 | 426655023 | 342764838 | 1 | 1 | 1 | 2 | 91.06.01-003 | И13_ФСЭМ-2022, 91.06.01-003, приказ Минстроя России от 18.05.2022 г. № 378/пр | Домкраты гидравлические, грузоподъемность 63-100 т | 1368 | 1011 | маш.-ч | маш.-ч | 1 | 0 | -173640159 | 4.6788 | 0 | 2.77 | 0 | 0 | 0 | 1.75 | 0 | 0 | 1 | 1.58 | 1 | 1 | 2 | 0 | 0 | 1 | 1 | 0 | 5.57 | *0,84 | 1 | 2 | 426655038 | 2 | 32768 | 418 | 1 | 0 | 0 | 0 | 0 | 0 | 0 | 0 | 0 | 9.7475 | 0 | 0 | 0 | 0 | 1 | 0 | 8.1879 | 0 | 0 | 0 | 0 | 1 |  | 0 | 0 | 0.046788 | 2.77 | 1.75 | 1.58 | 8.19 | 0 | 0 | 0.13 | 0 | 0 | 0.13 | 0 |  | 0 |  | 0
288 | 426653466 | 426655023 | 342764882 | 1 | 1 | 1 | 2 | 91.06.03-062 | И13_ФСЭМ-2022, 91.06.03-062, приказ Минстроя России от 18.05.2022 г. № 378/пр | Лебедки электрические тяговым усилием до 31,39 кН (3,2 т) | 1368 | 1011 | маш.-ч | маш.-ч | 1 | 0 | 1601418262 | 4.6788 | 0 | 19.89 | 0 | 0 | 0 | 13.44 | 0 | 0 | 1 | 1.48 | 1 | 1 | 2 | 0 | 0 | 1 | 1 | 0 | 5.57 | *0,84 | 1 | 2 | 426655039 | 1 | 0 | 419 | 1 | 0 | 0 | 0 | 0 | 0 | 0 | 0 | 0 | 74.8608 | 0 | 0 | 0 | 0 | 1 | 0 | 62.8831 | 0 | 0 | 0 | 0 | 1 |  | 0 | 0 | 0.046788 | 19.89 | 13.44 | 1.48 | 62.8824 | 0 | 0 | 0.93 | 0 | 0 | 0.93 | 0 |  | 0 |  | 0
288 | 426653466 | 426655023 | 342764954 | 1 | 1 | 1 | 2 | 91.06.09-001 | И13_ФСЭМ-2022, 91.06.09-001, приказ Минстроя России от 18.05.2022 г. № 378/пр | Подъемники телескопические самоходные, рабочая высота 26 м, грузоподъемность 250 кг | 1368 | 1011 | маш.-ч | маш.-ч | 1 | 0 | -281374345 | 6.2328 | 0 | 2149.62 | 969.91 | 0 | 0 | 1472.34 | 969.91 | 0 | 1 | 1.46 | 1 | 1 | 2 | 0 | 0 | 1 | 1 | 0 | 7.42 | *0,84 | 1 | 2 | 426655040 | 2 | 65536 | 420 | 1 | 0 | 0 | 0 | 0 | 0 | 0 | 0 | 0 | 10924.7628 | 7196.7322 | 0 | 0 | 7.42 | 1 | 0 | 9176.8008 | 6045.255 | 0 | 0 | 6.2328 | 1 |  | 0 | 0.062328 | 0.062328 | 2149.62 | 1472.34 | 1.46 | 9176.7984 | 6045.2532 | 0 | 133.98 | 60.45 | 0 | 194.43 | 0 | 4-100-060 | 6 | чел.-ч. | 1
288 | 426653466 | 426655023 | 342765643 | 1 | 1 | 1 | 2 | 91.14.02-001 | И13_ФСЭМ-2022 доп.7, 91.14.02-001, приказ Минстроя России от 02.08.2023 г. № 551/пр | Автомобили бортовые, грузоподъемность до 5 т | 1368 | 1011 | маш.-ч | маш.-ч | 1 | 0 | 1503848564 | 0.168 | 0 | 643.29 | 722.05 | 0 | 0 | 643.29 | 722.05 | 0 | 1 | 1 | 1 | 1 | -2 | 0 | 0 | 1 | 1 | 0 | 0.2 | *0,84 | 1 | 2 | 426655041 | 2 | 98304 | 421 | 1 | 0 | 0 | 0 | 0 | 0 | 0 | 0 | 0 | 128.658 | 144.41 | 0 | 0 | 0.2 | 1 | 0 | 108.0727 | 121.3044 | 0 | 0 | 0.168 | 1 |  | 0 | 0.00168 | 0.00168 | 643.29 | 643.29 | 1 | 108.0744 | 121.3044 | 0 | 1.08 | 1.21 | 0 | 2.29 | 1 | 4-100-040 | 4 | чел.-ч. | 1
288 | 426653466 | 426655023 | 342715905 | 1 | 1 | 1 | 3 | 01.7.06.07-0002 | И13_ФСБЦ-2022, 01.7.06.07-0002, приказ Минстроя России от 18.05.2022 г. № 378/пр | Ленты монтажные из пластмассы для бандажирования проводов, скрепляются пластмассовыми кнопками, ширина 10 мм | 1302 | 1003 | 10 м | 10 м | 10 | 0 | 1559563185 | 0 | 57.7 | 0 | 0 | 0 | 37.71 | 0 | 0 | 0 | 1.53 | 1 | 1 | 1 | 2 | 0 | 0 | 1 | 1 | 0 | 0.245 | )*0 | 0 | 2 | 426655042 | 1 | 0 | 422 | 1 | 0 | 0 | 0 | 0 | 0 | 0 | 0 | 9.239 | 0 | 0 | 0 | 0 | 0 | 1 | 0 | 0 | 0 | 0 | 0 | 0 | 0 |  | 0 | 0 | 0 | 57.7 | 37.71 | 1.53 | 0 | 0 | 0 | 0 | 0 | 0 | 0 | 0 |  | 0 |  | 0
288 | 426653466 | 426655023 | 342725852 | 1 | 1 | 1 | 3 | 10.3.02.03-0011 | И13_ФСБЦ-2022, 10.3.02.03-0011, приказ Минстроя России от 18.05.2022 г. № 378/пр | Припои оловянно-свинцовые бессурьмянистые, марка ПОС30 | 1346 | 1009 | кг | кг | 1 | 0 | 69763841 | 0 | 1499.09 | 0 | 0 | 0 | 931.11 | 0 | 0 | 0 | 1.61 | 1 | 1 | 1 | 2 | 0 | 0 | 1 | 1 | 0 | 0.5 | )*0 | 0 | 2 | 426655043 | 1 | 0 | 423 | 1 | 0 | 0 | 0 | 0 | 0 | 0 | 0 | 465.555 | 0 | 0 | 0 | 0 | 0 | 1 | 0 | 0 | 0 | 0 | 0 | 0 | 0 |  | 0 | 0 | 0 | 1499.09 | 931.11 | 1.61 | 0 | 0 | 0 | 0 | 0 | 0 | 0 | 0 |  | 0 |  | 0
288 | 426653466 | 426655023 | 342735787 | 1 | 1 | 1 | 3 | 14.4.03.03-0002 | И13_ФСБЦ-2022 доп.4, 14.4.03.03-0002, приказ Минстроя России от 27.12.2022 г. № 1133/пр | Лак битумный БТ-123 | 1348 | 1009 | т | т | 1000 | 0 | 522576254 | 0 | 106680.6 | 0 | 0 | 0 | 82698.14 | 0 | 0 | 0 | 1.29 | 1 | 1 | 1 | 2 | 0 | 0 | 1 | 1 | 0 | 0.00288 | )*0 | 0 | 2 | 426655044 | 1 | 0 | 424 | 1 | 0 | 0 | 0 | 0 | 0 | 0 | 0 | 238.1706 | 0 | 0 | 0 | 0 | 0 | 1 | 0 | 0 | 0 | 0 | 0 | 0 | 0 |  | 0 | 0 | 0 | 106680.6 | 82698.14 | 1.29 | 0 | 0 | 0 | 0 | 0 | 0 | 0 | 0 |  | 0 |  | 0
288 | 426653466 | 426655023 | 342646017 | 113 | 1 | 1 | 3 | 421/пр_2020_п.75_пп.а |  | Сметная стоимость вспомогательных ненормируемых материальных ресурсов, не учтенная в сметной норме, 2% | 3277935 | 1013 | % | % | 1 | 0 | 274903907 | 2 | 0 | 0 | 0 | 0 | 0 | 0 | 0 | 0 | 1 | 1 | 1 | 1 | -2 | 0 | 0 | 0 | 1 | 0 | 2 |  | 0 | 2 | 426655045 | 1 | 2048 | 425 | 1 | 0 | 0 | 0 | 0 | 0 | 0 | 0 | 0 | 0 | 0 | 0 | 0 | 0 | 0 | 0 | 0 | 0 | 0 | 0 | 0 | 0 |  | 0 | 0 | 0.02 | 0 | 0 | 1 | 0 | 0 | 0 | 0 | 0 | 0 | 0 | 0 |  | 0 |  | 0
289 | 426653466 | 426655046 | 342640216 | 113 | 1 | 1 | 1 | 1-100-38 |  | Средний разряд работы 3,8 | 1191 | 1013 | чел.-ч. | чел.-ч. | 1 | 0 | 44848675 | 5.1005 | 0 | 0 | 0 | 705.88 | 0 | 0 | 0 | 705.88 | 1 | 1 | 1 | 1 | -2 | 0 | 0 | 1 | 1 | 0 | 20.24 | *0,3)*0,84 | 1 | 2 | 426655058 | 2 | 131072 | 426 | 1 | 0 | 0 | 0 | 0 | 0 | 0 | 0 | 0 | 0 | 0 | 14287.0112 | 20.24 | 0 | 1 | 0 | 0 | 0 | 3600.3268 | 5.1005 | 0 | 1 | 142.87 | 0.051005 | 0 | 0.051005 | 705.88 | 705.88 | 1 | 3600.3265 | 0 | 0 | 0 | 0 | 36 | 36 | 1 |  | 0 |  | 0
289 | 426653466 | 426655046 | 342640393 | 113 | 1 | 1 | 1 | 4-100-00 |  | Затраты труда машинистов | 1191 | 1013 | чел.-ч. | чел.-ч. | 1 | 0 | -1417349443 | 0.1008 | 0 | 0 | 0 | 0 | 0 | 0 | 0 | 0 | 1 | 1 | 1 | 1 | -2 | 0 | 0 | 1 | 1 | 0 | 0.4 | *0,3)*0,84 | 2 | 2 | 426655059 | 1 | 0 | 427 | 1 | 0 | 0 | 0 | 0 | 0 | 0 | 0 | 0 | 0 | 0 | 0 | 0 | 0 | 0 | 0 | 0 | 0 | 0 | 0 | 0 | 0 |  | 0 | 0 | 0.001008 | 0 | 0 | 1 | 0 | 0 | 0 | 0 | 0 | 0 | 0 | 0 |  | 0 |  | 0
289 | 426653466 | 426655046 | 342764741 | 1 | 1 | 1 | 2 | 91.05.05-015 | И13_ФСЭМ-2022, 91.05.05-015, приказ Минстроя России от 18.05.2022 г. № 378/пр | Краны на автомобильном ходу, грузоподъемность 16 т | 1368 | 1011 | маш.-ч | маш.-ч | 1 | 0 | -361847540 | 0.0504 | 0 | 1629.55 | 969.91 | 0 | 0 | 1629.55 | 969.91 | 0 | 1 | 1 | 1 | 1 | -2 | 0 | 0 | 1 | 1 | 0 | 0.2 | *0,3)*0,84 | 1 | 2 | 426655060 | 2 | 98304 | 428 | 1 | 0 | 0 | 0 | 0 | 0 | 0 | 0 | 0 | 325.91 | 193.982 | 0 | 0 | 0.2 | 1 | 0 | 82.1293 | 48.8835 | 0 | 0 | 0.0504 | 1 |  | 0 | 0.000504 | 0.000504 | 1629.55 | 1629.55 | 1 | 82.1293 | 48.883 | 0 | 0.82 | 0.49 | 0 | 1.31 | 1 | 4-100-060 | 6 | чел.-ч. | 1
289 | 426653466 | 426655046 | 342764838 | 1 | 1 | 1 | 2 | 91.06.01-003 | И13_ФСЭМ-2022, 91.06.01-003, приказ Минстроя России от 18.05.2022 г. № 378/пр | Домкраты гидравлические, грузоподъемность 63-100 т | 1368 | 1011 | маш.-ч | маш.-ч | 1 | 0 | -173640159 | 1.1768 | 0 | 2.77 | 0 | 0 | 0 | 1.75 | 0 | 0 | 1 | 1.58 | 1 | 1 | 2 | 0 | 0 | 1 | 1 | 0 | 4.67 | *0,3)*0,84 | 1 | 2 | 426655061 | 2 | 32768 | 429 | 1 | 0 | 0 | 0 | 0 | 0 | 0 | 0 | 0 | 8.1725 | 0 | 0 | 0 | 0 | 1 | 0 | 2.0595 | 0 | 0 | 0 | 0 | 1 |  | 0 | 0 | 0.011768 | 2.77 | 1.75 | 1.58 | 2.0588 | 0 | 0 | 0.03 | 0 | 0 | 0.03 | 0 |  | 0 |  | 0
289 | 426653466 | 426655046 | 342764882 | 1 | 1 | 1 | 2 | 91.06.03-062 | И13_ФСЭМ-2022, 91.06.03-062, приказ Минстроя России от 18.05.2022 г. № 378/пр | Лебедки электрические тяговым усилием до 31,39 кН (3,2 т) | 1368 | 1011 | маш.-ч | маш.-ч | 1 | 0 | 1601418262 | 1.1768 | 0 | 19.89 | 0 | 0 | 0 | 13.44 | 0 | 0 | 1 | 1.48 | 1 | 1 | 2 | 0 | 0 | 1 | 1 | 0 | 4.67 | *0,3)*0,84 | 1 | 2 | 426655062 | 1 | 0 | 430 | 1 | 0 | 0 | 0 | 0 | 0 | 0 | 0 | 0 | 62.7648 | 0 | 0 | 0 | 0 | 1 | 0 | 15.8167 | 0 | 0 | 0 | 0 | 1 |  | 0 | 0 | 0.011768 | 19.89 | 13.44 | 1.48 | 15.8155 | 0 | 0 | 0.23 | 0 | 0 | 0.23 | 0 |  | 0 |  | 0
289 | 426653466 | 426655046 | 342765643 | 1 | 1 | 1 | 2 | 91.14.02-001 | И13_ФСЭМ-2022 доп.7, 91.14.02-001, приказ Минстроя России от 02.08.2023 г. № 551/пр | Автомобили бортовые, грузоподъемность до 5 т | 1368 | 1011 | маш.-ч | маш.-ч | 1 | 0 | 1503848564 | 0.0504 | 0 | 643.29 | 722.05 | 0 | 0 | 643.29 | 722.05 | 0 | 1 | 1 | 1 | 1 | -2 | 0 | 0 | 1 | 1 | 0 | 0.2 | *0,3)*0,84 | 1 | 2 | 426655063 | 2 | 98304 | 431 | 1 | 0 | 0 | 0 | 0 | 0 | 0 | 0 | 0 | 128.658 | 144.41 | 0 | 0 | 0.2 | 1 | 0 | 32.4218 | 36.3913 | 0 | 0 | 0.0504 | 1 |  | 0 | 0.000504 | 0.000504 | 643.29 | 643.29 | 1 | 32.4223 | 36.3913 | 0 | 0.32 | 0.36 | 0 | 0.68 | 1 | 4-100-040 | 4 | чел.-ч. | 1
289 | 426653466 | 426655046 | 342715905 | 1 | 1 | 1 | 3 | 01.7.06.07-0002 | И13_ФСБЦ-2022, 01.7.06.07-0002, приказ Минстроя России от 18.05.2022 г. № 378/пр | Ленты монтажные из пластмассы для бандажирования проводов, скрепляются пластмассовыми кнопками, ширина 10 мм | 1302 | 1003 | 10 м | 10 м | 10 | 0 | 1559563185 | 0 | 57.7 | 0 | 0 | 0 | 37.71 | 0 | 0 | 0 | 1.53 | 1 | 1 | 1 | 2 | 0 | 0 | 1 | 1 | 0 | 0.245 | *0 | 0 | 2 | 426655064 | 1 | 0 | 432 | 1 | 0 | 0 | 0 | 0 | 0 | 0 | 0 | 9.239 | 0 | 0 | 0 | 0 | 0 | 1 | 0 | 0 | 0 | 0 | 0 | 0 | 0 |  | 0 | 0 | 0 | 57.7 | 37.71 | 1.53 | 0 | 0 | 0 | 0 | 0 | 0 | 0 | 0 |  | 0 |  | 0
289 | 426653466 | 426655046 | 342717578 | 1 | 1 | 1 | 3 | 01.7.15.14-0165 | И13_ФСБЦ-2022 доп.2, 01.7.15.14-0165, приказ Минстроя России от 26.08.2022 г. № 703/пр | Шурупы самонарезающие стальные с полукруглой головкой и прямым шлицем, остроконечные, диаметр 4 мм, длина 40 мм | 1348 | 1009 | т | т | 1000 | 0 | 1525556490 | 0 | 127956.34 | 0 | 0 | 0 | 99190.96 | 0 | 0 | 0 | 1.29 | 1 | 1 | 1 | 2 | 0 | 0 | 1 | 1 | 0 | 0.00011 | *0 | 0 | 2 | 426655065 | 1 | 0 | 433 | 1 | 0 | 0 | 0 | 0 | 0 | 0 | 0 | 10.911 | 0 | 0 | 0 | 0 | 0 | 1 | 0 | 0 | 0 | 0 | 0 | 0 | 0 |  | 0 | 0 | 0 | 127956.34 | 99190.96 | 1.29 | 0 | 0 | 0 | 0 | 0 | 0 | 0 | 0 |  | 0 |  | 0
289 | 426653466 | 426655046 | 342725852 | 1 | 1 | 1 | 3 | 10.3.02.03-0011 | И13_ФСБЦ-2022, 10.3.02.03-0011, приказ Минстроя России от 18.05.2022 г. № 378/пр | Припои оловянно-свинцовые бессурьмянистые, марка ПОС30 | 1346 | 1009 | кг | кг | 1 | 0 | 69763841 | 0 | 1499.09 | 0 | 0 | 0 | 931.11 | 0 | 0 | 0 | 1.61 | 1 | 1 | 1 | 2 | 0 | 0 | 1 | 1 | 0 | 0.25 | *0 | 0 | 2 | 426655066 | 1 | 0 | 434 | 1 | 0 | 0 | 0 | 0 | 0 | 0 | 0 | 232.7775 | 0 | 0 | 0 | 0 | 0 | 1 | 0 | 0 | 0 | 0 | 0 | 0 | 0 |  | 0 | 0 | 0 | 1499.09 | 931.11 | 1.61 | 0 | 0 | 0 | 0 | 0 | 0 | 0 | 0 |  | 0 |  | 0
289 | 426653466 | 426655046 | 342735787 | 1 | 1 | 1 | 3 | 14.4.03.03-0002 | И13_ФСБЦ-2022 доп.4, 14.4.03.03-0002, приказ Минстроя России от 27.12.2022 г. № 1133/пр | Лак битумный БТ-123 | 1348 | 1009 | т | т | 1000 | 0 | 522576254 | 0 | 106680.6 | 0 | 0 | 0 | 82698.14 | 0 | 0 | 0 | 1.29 | 1 | 1 | 1 | 2 | 0 | 0 | 1 | 1 | 0 | 0.00072 | *0 | 0 | 2 | 426655067 | 1 | 0 | 435 | 1 | 0 | 0 | 0 | 0 | 0 | 0 | 0 | 59.5427 | 0 | 0 | 0 | 0 | 0 | 1 | 0 | 0 | 0 | 0 | 0 | 0 | 0 |  | 0 | 0 | 0 | 106680.6 | 82698.14 | 1.29 | 0 | 0 | 0 | 0 | 0 | 0 | 0 | 0 |  | 0 |  | 0
289 | 426653466 | 426655046 | 342646017 | 113 | 1 | 1 | 3 | 421/пр_2020_п.75_пп.а |  | Сметная стоимость вспомогательных ненормируемых материальных ресурсов, не учтенная в сметной норме, 2% | 3277935 | 1013 | % | % | 1 | 0 | 274903907 | 2 | 0 | 0 | 0 | 0 | 0 | 0 | 0 | 0 | 1 | 1 | 1 | 1 | -2 | 0 | 0 | 0 | 1 | 0 | 2 |  | 0 | 2 | 426655068 | 1 | 2048 | 436 | 1 | 0 | 0 | 0 | 0 | 0 | 0 | 0 | 0 | 0 | 0 | 0 | 0 | 0 | 0 | 0 | 0 | 0 | 0 | 0 | 0 | 0 |  | 0 | 0 | 0.02 | 0 | 0 | 1 | 0 | 0 | 0 | 0 | 0 | 0 | 0 | 0 |  | 0 |  | 0
290 | 426653466 | 426655069 | 342640216 | 113 | 1 | 1 | 1 | 1-100-38 |  | Средний разряд работы 3,8 | 1191 | 1013 | чел.-ч. | чел.-ч. | 1 | 0 | 44848675 | 17.0016 | 0 | 0 | 0 | 705.88 | 0 | 0 | 0 | 705.88 | 1 | 1 | 1 | 1 | -2 | 0 | 0 | 1 | 1 | 0 | 20.24 | *0,84 | 1 | 2 | 426655081 | 2 | 131072 | 437 | 1 | 0 | 0 | 0 | 0 | 0 | 0 | 0 | 0 | 0 | 0 | 14287.0112 | 20.24 | 0 | 1 | 0 | 0 | 0 | 12001.0894 | 17.0016 | 0 | 1 | 142.87 | 0.17002 | 0 | 0.17002 | 705.88 | 705.88 | 1 | 12001.0884 | 0 | 0 | 0 | 0 | 120.01 | 120.01 | 1 |  | 0 |  | 0
290 | 426653466 | 426655069 | 342640393 | 113 | 1 | 1 | 1 | 4-100-00 |  | Затраты труда машинистов | 1191 | 1013 | чел.-ч. | чел.-ч. | 1 | 0 | -1417349443 | 0.336 | 0 | 0 | 0 | 0 | 0 | 0 | 0 | 0 | 1 | 1 | 1 | 1 | -2 | 0 | 0 | 1 | 1 | 0 | 0.4 | *0,84 | 2 | 2 | 426655082 | 1 | 0 | 438 | 1 | 0 | 0 | 0 | 0 | 0 | 0 | 0 | 0 | 0 | 0 | 0 | 0 | 0 | 0 | 0 | 0 | 0 | 0 | 0 | 0 | 0 |  | 0 | 0 | 0.00336 | 0 | 0 | 1 | 0 | 0 | 0 | 0 | 0 | 0 | 0 | 0 |  | 0 |  | 0
290 | 426653466 | 426655069 | 342764741 | 1 | 1 | 1 | 2 | 91.05.05-015 | И13_ФСЭМ-2022, 91.05.05-015, приказ Минстроя России от 18.05.2022 г. № 378/пр | Краны на автомобильном ходу, грузоподъемность 16 т | 1368 | 1011 | маш.-ч | маш.-ч | 1 | 0 | -361847540 | 0.168 | 0 | 1629.55 | 969.91 | 0 | 0 | 1629.55 | 969.91 | 0 | 1 | 1 | 1 | 1 | -2 | 0 | 0 | 1 | 1 | 0 | 0.2 | *0,84 | 1 | 2 | 426655083 | 2 | 98304 | 439 | 1 | 0 | 0 | 0 | 0 | 0 | 0 | 0 | 0 | 325.91 | 193.982 | 0 | 0 | 0.2 | 1 | 0 | 273.7644 | 162.9449 | 0 | 0 | 0.168 | 1 |  | 0 | 0.00168 | 0.00168 | 1629.55 | 1629.55 | 1 | 273.7644 | 162.9432 | 0 | 2.74 | 1.63 | 0 | 4.37 | 1 | 4-100-060 | 6 | чел.-ч. | 1
290 | 426653466 | 426655069 | 342764838 | 1 | 1 | 1 | 2 | 91.06.01-003 | И13_ФСЭМ-2022, 91.06.01-003, приказ Минстроя России от 18.05.2022 г. № 378/пр | Домкраты гидравлические, грузоподъемность 63-100 т | 1368 | 1011 | маш.-ч | маш.-ч | 1 | 0 | -173640159 | 3.9228 | 0 | 2.77 | 0 | 0 | 0 | 1.75 | 0 | 0 | 1 | 1.58 | 1 | 1 | 2 | 0 | 0 | 1 | 1 | 0 | 4.67 | *0,84 | 1 | 2 | 426655084 | 2 | 32768 | 440 | 1 | 0 | 0 | 0 | 0 | 0 | 0 | 0 | 0 | 8.1725 | 0 | 0 | 0 | 0 | 1 | 0 | 6.8649 | 0 | 0 | 0 | 0 | 1 |  | 0 | 0 | 0.039228 | 2.77 | 1.75 | 1.58 | 6.8628 | 0 | 0 | 0.11 | 0 | 0 | 0.11 | 0 |  | 0 |  | 0
290 | 426653466 | 426655069 | 342764882 | 1 | 1 | 1 | 2 | 91.06.03-062 | И13_ФСЭМ-2022, 91.06.03-062, приказ Минстроя России от 18.05.2022 г. № 378/пр | Лебедки электрические тяговым усилием до 31,39 кН (3,2 т) | 1368 | 1011 | маш.-ч | маш.-ч | 1 | 0 | 1601418262 | 3.9228 | 0 | 19.89 | 0 | 0 | 0 | 13.44 | 0 | 0 | 1 | 1.48 | 1 | 1 | 2 | 0 | 0 | 1 | 1 | 0 | 4.67 | *0,84 | 1 | 2 | 426655085 | 1 | 0 | 441 | 1 | 0 | 0 | 0 | 0 | 0 | 0 | 0 | 0 | 62.7648 | 0 | 0 | 0 | 0 | 1 | 0 | 52.7224 | 0 | 0 | 0 | 0 | 1 |  | 0 | 0 | 0.039228 | 19.89 | 13.44 | 1.48 | 52.7184 | 0 | 0 | 0.78 | 0 | 0 | 0.78 | 0 |  | 0 |  | 0
290 | 426653466 | 426655069 | 342765643 | 1 | 1 | 1 | 2 | 91.14.02-001 | И13_ФСЭМ-2022 доп.7, 91.14.02-001, приказ Минстроя России от 02.08.2023 г. № 551/пр | Автомобили бортовые, грузоподъемность до 5 т | 1368 | 1011 | маш.-ч | маш.-ч | 1 | 0 | 1503848564 | 0.168 | 0 | 643.29 | 722.05 | 0 | 0 | 643.29 | 722.05 | 0 | 1 | 1 | 1 | 1 | -2 | 0 | 0 | 1 | 1 | 0 | 0.2 | *0,84 | 1 | 2 | 426655086 | 2 | 98304 | 442 | 1 | 0 | 0 | 0 | 0 | 0 | 0 | 0 | 0 | 128.658 | 144.41 | 0 | 0 | 0.2 | 1 | 0 | 108.0727 | 121.3044 | 0 | 0 | 0.168 | 1 |  | 0 | 0.00168 | 0.00168 | 643.29 | 643.29 | 1 | 108.0744 | 121.3044 | 0 | 1.08 | 1.21 | 0 | 2.29 | 1 | 4-100-040 | 4 | чел.-ч. | 1
290 | 426653466 | 426655069 | 342715905 | 1 | 1 | 1 | 3 | 01.7.06.07-0002 | И13_ФСБЦ-2022, 01.7.06.07-0002, приказ Минстроя России от 18.05.2022 г. № 378/пр | Ленты монтажные из пластмассы для бандажирования проводов, скрепляются пластмассовыми кнопками, ширина 10 мм | 1302 | 1003 | 10 м | 10 м | 10 | 0 | 1559563185 | 0 | 57.7 | 0 | 0 | 0 | 37.71 | 0 | 0 | 0 | 1.53 | 1 | 1 | 1 | 2 | 0 | 0 | 1 | 1 | 0 | 0.245 | )*0 | 0 | 2 | 426655087 | 1 | 0 | 443 | 1 | 0 | 0 | 0 | 0 | 0 | 0 | 0 | 9.239 | 0 | 0 | 0 | 0 | 0 | 1 | 0 | 0 | 0 | 0 | 0 | 0 | 0 |  | 0 | 0 | 0 | 57.7 | 37.71 | 1.53 | 0 | 0 | 0 | 0 | 0 | 0 | 0 | 0 |  | 0 |  | 0
290 | 426653466 | 426655069 | 342717578 | 1 | 1 | 1 | 3 | 01.7.15.14-0165 | И13_ФСБЦ-2022 доп.2, 01.7.15.14-0165, приказ Минстроя России от 26.08.2022 г. № 703/пр | Шурупы самонарезающие стальные с полукруглой головкой и прямым шлицем, остроконечные, диаметр 4 мм, длина 40 мм | 1348 | 1009 | т | т | 1000 | 0 | 1525556490 | 0 | 127956.34 | 0 | 0 | 0 | 99190.96 | 0 | 0 | 0 | 1.29 | 1 | 1 | 1 | 2 | 0 | 0 | 1 | 1 | 0 | 0.00011 | )*0 | 0 | 2 | 426655088 | 1 | 0 | 444 | 1 | 0 | 0 | 0 | 0 | 0 | 0 | 0 | 10.911 | 0 | 0 | 0 | 0 | 0 | 1 | 0 | 0 | 0 | 0 | 0 | 0 | 0 |  | 0 | 0 | 0 | 127956.34 | 99190.96 | 1.29 | 0 | 0 | 0 | 0 | 0 | 0 | 0 | 0 |  | 0 |  | 0
290 | 426653466 | 426655069 | 342725852 | 1 | 1 | 1 | 3 | 10.3.02.03-0011 | И13_ФСБЦ-2022, 10.3.02.03-0011, приказ Минстроя России от 18.05.2022 г. № 378/пр | Припои оловянно-свинцовые бессурьмянистые, марка ПОС30 | 1346 | 1009 | кг | кг | 1 | 0 | 69763841 | 0 | 1499.09 | 0 | 0 | 0 | 931.11 | 0 | 0 | 0 | 1.61 | 1 | 1 | 1 | 2 | 0 | 0 | 1 | 1 | 0 | 0.25 | )*0 | 0 | 2 | 426655089 | 1 | 0 | 445 | 1 | 0 | 0 | 0 | 0 | 0 | 0 | 0 | 232.7775 | 0 | 0 | 0 | 0 | 0 | 1 | 0 | 0 | 0 | 0 | 0 | 0 | 0 |  | 0 | 0 | 0 | 1499.09 | 931.11 | 1.61 | 0 | 0 | 0 | 0 | 0 | 0 | 0 | 0 |  | 0 |  | 0
290 | 426653466 | 426655069 | 342735787 | 1 | 1 | 1 | 3 | 14.4.03.03-0002 | И13_ФСБЦ-2022 доп.4, 14.4.03.03-0002, приказ Минстроя России от 27.12.2022 г. № 1133/пр | Лак битумный БТ-123 | 1348 | 1009 | т | т | 1000 | 0 | 522576254 | 0 | 106680.6 | 0 | 0 | 0 | 82698.14 | 0 | 0 | 0 | 1.29 | 1 | 1 | 1 | 2 | 0 | 0 | 1 | 1 | 0 | 0.00072 | )*0 | 0 | 2 | 426655090 | 1 | 0 | 446 | 1 | 0 | 0 | 0 | 0 | 0 | 0 | 0 | 59.5427 | 0 | 0 | 0 | 0 | 0 | 1 | 0 | 0 | 0 | 0 | 0 | 0 | 0 |  | 0 | 0 | 0 | 106680.6 | 82698.14 | 1.29 | 0 | 0 | 0 | 0 | 0 | 0 | 0 | 0 |  | 0 |  | 0
290 | 426653466 | 426655069 | 342646017 | 113 | 1 | 1 | 3 | 421/пр_2020_п.75_пп.а |  | Сметная стоимость вспомогательных ненормируемых материальных ресурсов, не учтенная в сметной норме, 2% | 3277935 | 1013 | % | % | 1 | 0 | 274903907 | 2 | 0 | 0 | 0 | 0 | 0 | 0 | 0 | 0 | 1 | 1 | 1 | 1 | -2 | 0 | 0 | 0 | 1 | 0 | 2 |  | 0 | 2 | 426655091 | 1 | 2048 | 447 | 1 | 0 | 0 | 0 | 0 | 0 | 0 | 0 | 0 | 0 | 0 | 0 | 0 | 0 | 0 | 0 | 0 | 0 | 0 | 0 | 0 | 0 |  | 0 | 0 | 0.02 | 0 | 0 | 1 | 0 | 0 | 0 | 0 | 0 | 0 | 0 | 0 |  | 0 |  | 0
291 | 426653466 | 426655092 | 342640216 | 113 | 1 | 1 | 1 | 1-100-38 |  | Средний разряд работы 3,8 | 1191 | 1013 | чел.-ч. | чел.-ч. | 1 | 0 | 44848675 | 7.4794 | 0 | 0 | 0 | 705.88 | 0 | 0 | 0 | 705.88 | 1 | 1 | 1 | 1 | -2 | 0 | 0 | 1 | 1 | 0 | 29.68 | *0,3)*0,84 | 1 | 2 | 426655104 | 2 | 131072 | 448 | 1 | 0 | 0 | 0 | 0 | 0 | 0 | 0 | 0 | 0 | 0 | 20950.5184 | 29.68 | 0 | 1 | 0 | 0 | 0 | 5279.5306 | 7.4794 | 0 | 1 | 209.51 | 0.074794 | 0 | 0.074794 | 705.88 | 705.88 | 1 | 5279.531 | 0 | 0 | 0 | 0 | 52.8 | 52.8 | 1 |  | 0 |  | 0
291 | 426653466 | 426655092 | 342640393 | 113 | 1 | 1 | 1 | 4-100-00 |  | Затраты труда машинистов | 1191 | 1013 | чел.-ч. | чел.-ч. | 1 | 0 | -1417349443 | 0.1008 | 0 | 0 | 0 | 0 | 0 | 0 | 0 | 0 | 1 | 1 | 1 | 1 | -2 | 0 | 0 | 1 | 1 | 0 | 0.4 | *0,3)*0,84 | 2 | 2 | 426655105 | 1 | 0 | 449 | 1 | 0 | 0 | 0 | 0 | 0 | 0 | 0 | 0 | 0 | 0 | 0 | 0 | 0 | 0 | 0 | 0 | 0 | 0 | 0 | 0 | 0 |  | 0 | 0 | 0.001008 | 0 | 0 | 1 | 0 | 0 | 0 | 0 | 0 | 0 | 0 | 0 |  | 0 |  | 0
291 | 426653466 | 426655092 | 342764741 | 1 | 1 | 1 | 2 | 91.05.05-015 | И13_ФСЭМ-2022, 91.05.05-015, приказ Минстроя России от 18.05.2022 г. № 378/пр | Краны на автомобильном ходу, грузоподъемность 16 т | 1368 | 1011 | маш.-ч | маш.-ч | 1 | 0 | -361847540 | 0.0504 | 0 | 1629.55 | 969.91 | 0 | 0 | 1629.55 | 969.91 | 0 | 1 | 1 | 1 | 1 | -2 | 0 | 0 | 1 | 1 | 0 | 0.2 | *0,3)*0,84 | 1 | 2 | 426655106 | 2 | 98304 | 450 | 1 | 0 | 0 | 0 | 0 | 0 | 0 | 0 | 0 | 325.91 | 193.982 | 0 | 0 | 0.2 | 1 | 0 | 82.1293 | 48.8835 | 0 | 0 | 0.0504 | 1 |  | 0 | 0.000504 | 0.000504 | 1629.55 | 1629.55 | 1 | 82.1293 | 48.883 | 0 | 0.82 | 0.49 | 0 | 1.31 | 1 | 4-100-060 | 6 | чел.-ч. | 1
291 | 426653466 | 426655092 | 342764838 | 1 | 1 | 1 | 2 | 91.06.01-003 | И13_ФСЭМ-2022, 91.06.01-003, приказ Минстроя России от 18.05.2022 г. № 378/пр | Домкраты гидравлические, грузоподъемность 63-100 т | 1368 | 1011 | маш.-ч | маш.-ч | 1 | 0 | -173640159 | 1.7388 | 0 | 2.77 | 0 | 0 | 0 | 1.75 | 0 | 0 | 1 | 1.58 | 1 | 1 | 2 | 0 | 0 | 1 | 1 | 0 | 6.9 | *0,3)*0,84 | 1 | 2 | 426655107 | 2 | 32768 | 451 | 1 | 0 | 0 | 0 | 0 | 0 | 0 | 0 | 0 | 12.075 | 0 | 0 | 0 | 0 | 1 | 0 | 3.0429 | 0 | 0 | 0 | 0 | 1 |  | 0 | 0 | 0.017388 | 2.77 | 1.75 | 1.58 | 3.0442 | 0 | 0 | 0.05 | 0 | 0 | 0.05 | 0 |  | 0 |  | 0
291 | 426653466 | 426655092 | 342764882 | 1 | 1 | 1 | 2 | 91.06.03-062 | И13_ФСЭМ-2022, 91.06.03-062, приказ Минстроя России от 18.05.2022 г. № 378/пр | Лебедки электрические тяговым усилием до 31,39 кН (3,2 т) | 1368 | 1011 | маш.-ч | маш.-ч | 1 | 0 | 1601418262 | 1.7388 | 0 | 19.89 | 0 | 0 | 0 | 13.44 | 0 | 0 | 1 | 1.48 | 1 | 1 | 2 | 0 | 0 | 1 | 1 | 0 | 6.9 | *0,3)*0,84 | 1 | 2 | 426655108 | 1 | 0 | 452 | 1 | 0 | 0 | 0 | 0 | 0 | 0 | 0 | 0 | 92.736 | 0 | 0 | 0 | 0 | 1 | 0 | 23.3695 | 0 | 0 | 0 | 0 | 1 |  | 0 | 0 | 0.017388 | 19.89 | 13.44 | 1.48 | 23.3705 | 0 | 0 | 0.35 | 0 | 0 | 0.35 | 0 |  | 0 |  | 0
291 | 426653466 | 426655092 | 342765643 | 1 | 1 | 1 | 2 | 91.14.02-001 | И13_ФСЭМ-2022 доп.7, 91.14.02-001, приказ Минстроя России от 02.08.2023 г. № 551/пр | Автомобили бортовые, грузоподъемность до 5 т | 1368 | 1011 | маш.-ч | маш.-ч | 1 | 0 | 1503848564 | 0.0504 | 0 | 643.29 | 722.05 | 0 | 0 | 643.29 | 722.05 | 0 | 1 | 1 | 1 | 1 | -2 | 0 | 0 | 1 | 1 | 0 | 0.2 | *0,3)*0,84 | 1 | 2 | 426655109 | 2 | 98304 | 453 | 1 | 0 | 0 | 0 | 0 | 0 | 0 | 0 | 0 | 128.658 | 144.41 | 0 | 0 | 0.2 | 1 | 0 | 32.4218 | 36.3913 | 0 | 0 | 0.0504 | 1 |  | 0 | 0.000504 | 0.000504 | 643.29 | 643.29 | 1 | 32.4223 | 36.3913 | 0 | 0.32 | 0.36 | 0 | 0.68 | 1 | 4-100-040 | 4 | чел.-ч. | 1
291 | 426653466 | 426655092 | 342715905 | 1 | 1 | 1 | 3 | 01.7.06.07-0002 | И13_ФСБЦ-2022, 01.7.06.07-0002, приказ Минстроя России от 18.05.2022 г. № 378/пр | Ленты монтажные из пластмассы для бандажирования проводов, скрепляются пластмассовыми кнопками, ширина 10 мм | 1302 | 1003 | 10 м | 10 м | 10 | 0 | 1559563185 | 0 | 57.7 | 0 | 0 | 0 | 37.71 | 0 | 0 | 0 | 1.53 | 1 | 1 | 1 | 2 | 0 | 0 | 1 | 1 | 0 | 0.245 | *0 | 0 | 2 | 426655110 | 1 | 0 | 454 | 1 | 0 | 0 | 0 | 0 | 0 | 0 | 0 | 9.239 | 0 | 0 | 0 | 0 | 0 | 1 | 0 | 0 | 0 | 0 | 0 | 0 | 0 |  | 0 | 0 | 0 | 57.7 | 37.71 | 1.53 | 0 | 0 | 0 | 0 | 0 | 0 | 0 | 0 |  | 0 |  | 0
291 | 426653466 | 426655092 | 342717578 | 1 | 1 | 1 | 3 | 01.7.15.14-0165 | И13_ФСБЦ-2022 доп.2, 01.7.15.14-0165, приказ Минстроя России от 26.08.2022 г. № 703/пр | Шурупы самонарезающие стальные с полукруглой головкой и прямым шлицем, остроконечные, диаметр 4 мм, длина 40 мм | 1348 | 1009 | т | т | 1000 | 0 | 1525556490 | 0 | 127956.34 | 0 | 0 | 0 | 99190.96 | 0 | 0 | 0 | 1.29 | 1 | 1 | 1 | 2 | 0 | 0 | 1 | 1 | 0 | 0.00062 | *0 | 0 | 2 | 426655111 | 1 | 0 | 455 | 1 | 0 | 0 | 0 | 0 | 0 | 0 | 0 | 61.4984 | 0 | 0 | 0 | 0 | 0 | 1 | 0 | 0 | 0 | 0 | 0 | 0 | 0 |  | 0 | 0 | 0 | 127956.34 | 99190.96 | 1.29 | 0 | 0 | 0 | 0 | 0 | 0 | 0 | 0 |  | 0 |  | 0
291 | 426653466 | 426655092 | 342725852 | 1 | 1 | 1 | 3 | 10.3.02.03-0011 | И13_ФСБЦ-2022, 10.3.02.03-0011, приказ Минстроя России от 18.05.2022 г. № 378/пр | Припои оловянно-свинцовые бессурьмянистые, марка ПОС30 | 1346 | 1009 | кг | кг | 1 | 0 | 69763841 | 0 | 1499.09 | 0 | 0 | 0 | 931.11 | 0 | 0 | 0 | 1.61 | 1 | 1 | 1 | 2 | 0 | 0 | 1 | 1 | 0 | 0.25 | *0 | 0 | 2 | 426655112 | 1 | 0 | 456 | 1 | 0 | 0 | 0 | 0 | 0 | 0 | 0 | 232.7775 | 0 | 0 | 0 | 0 | 0 | 1 | 0 | 0 | 0 | 0 | 0 | 0 | 0 |  | 0 | 0 | 0 | 1499.09 | 931.11 | 1.61 | 0 | 0 | 0 | 0 | 0 | 0 | 0 | 0 |  | 0 |  | 0
291 | 426653466 | 426655092 | 342735787 | 1 | 1 | 1 | 3 | 14.4.03.03-0002 | И13_ФСБЦ-2022 доп.4, 14.4.03.03-0002, приказ Минстроя России от 27.12.2022 г. № 1133/пр | Лак битумный БТ-123 | 1348 | 1009 | т | т | 1000 | 0 | 522576254 | 0 | 106680.6 | 0 | 0 | 0 | 82698.14 | 0 | 0 | 0 | 1.29 | 1 | 1 | 1 | 2 | 0 | 0 | 1 | 1 | 0 | 0.00072 | *0 | 0 | 2 | 426655113 | 1 | 0 | 457 | 1 | 0 | 0 | 0 | 0 | 0 | 0 | 0 | 59.5427 | 0 | 0 | 0 | 0 | 0 | 1 | 0 | 0 | 0 | 0 | 0 | 0 | 0 |  | 0 | 0 | 0 | 106680.6 | 82698.14 | 1.29 | 0 | 0 | 0 | 0 | 0 | 0 | 0 | 0 |  | 0 |  | 0
291 | 426653466 | 426655092 | 342646017 | 113 | 1 | 1 | 3 | 421/пр_2020_п.75_пп.а |  | Сметная стоимость вспомогательных ненормируемых материальных ресурсов, не учтенная в сметной норме, 2% | 3277935 | 1013 | % | % | 1 | 0 | 274903907 | 2 | 0 | 0 | 0 | 0 | 0 | 0 | 0 | 0 | 1 | 1 | 1 | 1 | -2 | 0 | 0 | 0 | 1 | 0 | 2 |  | 0 | 2 | 426655114 | 1 | 2048 | 458 | 1 | 0 | 0 | 0 | 0 | 0 | 0 | 0 | 0 | 0 | 0 | 0 | 0 | 0 | 0 | 0 | 0 | 0 | 0 | 0 | 0 | 0 |  | 0 | 0 | 0.02 | 0 | 0 | 1 | 0 | 0 | 0 | 0 | 0 | 0 | 0 | 0 |  | 0 |  | 0
292 | 426653466 | 426655115 | 342640216 | 113 | 1 | 1 | 1 | 1-100-38 |  | Средний разряд работы 3,8 | 1191 | 1013 | чел.-ч. | чел.-ч. | 1 | 0 | 44848675 | 24.9312 | 0 | 0 | 0 | 705.88 | 0 | 0 | 0 | 705.88 | 1 | 1 | 1 | 1 | -2 | 0 | 0 | 1 | 1 | 0 | 29.68 | *0,84 | 1 | 2 | 426655127 | 2 | 131072 | 459 | 1 | 0 | 0 | 0 | 0 | 0 | 0 | 0 | 0 | 0 | 0 | 20950.5184 | 29.68 | 0 | 1 | 0 | 0 | 0 | 17598.4355 | 24.9312 | 0 | 1 | 209.51 | 0.24931 | 0 | 0.24931 | 705.88 | 705.88 | 1 | 17598.4368 | 0 | 0 | 0 | 0 | 175.98 | 175.98 | 1 |  | 0 |  | 0
292 | 426653466 | 426655115 | 342640393 | 113 | 1 | 1 | 1 | 4-100-00 |  | Затраты труда машинистов | 1191 | 1013 | чел.-ч. | чел.-ч. | 1 | 0 | -1417349443 | 0.336 | 0 | 0 | 0 | 0 | 0 | 0 | 0 | 0 | 1 | 1 | 1 | 1 | -2 | 0 | 0 | 1 | 1 | 0 | 0.4 | *0,84 | 2 | 2 | 426655128 | 1 | 0 | 460 | 1 | 0 | 0 | 0 | 0 | 0 | 0 | 0 | 0 | 0 | 0 | 0 | 0 | 0 | 0 | 0 | 0 | 0 | 0 | 0 | 0 | 0 |  | 0 | 0 | 0.00336 | 0 | 0 | 1 | 0 | 0 | 0 | 0 | 0 | 0 | 0 | 0 |  | 0 |  | 0
292 | 426653466 | 426655115 | 342764741 | 1 | 1 | 1 | 2 | 91.05.05-015 | И13_ФСЭМ-2022, 91.05.05-015, приказ Минстроя России от 18.05.2022 г. № 378/пр | Краны на автомобильном ходу, грузоподъемность 16 т | 1368 | 1011 | маш.-ч | маш.-ч | 1 | 0 | -361847540 | 0.168 | 0 | 1629.55 | 969.91 | 0 | 0 | 1629.55 | 969.91 | 0 | 1 | 1 | 1 | 1 | -2 | 0 | 0 | 1 | 1 | 0 | 0.2 | *0,84 | 1 | 2 | 426655129 | 2 | 98304 | 461 | 1 | 0 | 0 | 0 | 0 | 0 | 0 | 0 | 0 | 325.91 | 193.982 | 0 | 0 | 0.2 | 1 | 0 | 273.7644 | 162.9449 | 0 | 0 | 0.168 | 1 |  | 0 | 0.00168 | 0.00168 | 1629.55 | 1629.55 | 1 | 273.7644 | 162.9432 | 0 | 2.74 | 1.63 | 0 | 4.37 | 1 | 4-100-060 | 6 | чел.-ч. | 1
292 | 426653466 | 426655115 | 342764838 | 1 | 1 | 1 | 2 | 91.06.01-003 | И13_ФСЭМ-2022, 91.06.01-003, приказ Минстроя России от 18.05.2022 г. № 378/пр | Домкраты гидравлические, грузоподъемность 63-100 т | 1368 | 1011 | маш.-ч | маш.-ч | 1 | 0 | -173640159 | 5.796 | 0 | 2.77 | 0 | 0 | 0 | 1.75 | 0 | 0 | 1 | 1.58 | 1 | 1 | 2 | 0 | 0 | 1 | 1 | 0 | 6.9 | *0,84 | 1 | 2 | 426655130 | 2 | 32768 | 462 | 1 | 0 | 0 | 0 | 0 | 0 | 0 | 0 | 0 | 12.075 | 0 | 0 | 0 | 0 | 1 | 0 | 10.143 | 0 | 0 | 0 | 0 | 1 |  | 0 | 0 | 0.05796 | 2.77 | 1.75 | 1.58 | 10.1472 | 0 | 0 | 0.16 | 0 | 0 | 0.16 | 0 |  | 0 |  | 0
292 | 426653466 | 426655115 | 342764882 | 1 | 1 | 1 | 2 | 91.06.03-062 | И13_ФСЭМ-2022, 91.06.03-062, приказ Минстроя России от 18.05.2022 г. № 378/пр | Лебедки электрические тяговым усилием до 31,39 кН (3,2 т) | 1368 | 1011 | маш.-ч | маш.-ч | 1 | 0 | 1601418262 | 5.796 | 0 | 19.89 | 0 | 0 | 0 | 13.44 | 0 | 0 | 1 | 1.48 | 1 | 1 | 2 | 0 | 0 | 1 | 1 | 0 | 6.9 | *0,84 | 1 | 2 | 426655131 | 1 | 0 | 463 | 1 | 0 | 0 | 0 | 0 | 0 | 0 | 0 | 0 | 92.736 | 0 | 0 | 0 | 0 | 1 | 0 | 77.8982 | 0 | 0 | 0 | 0 | 1 |  | 0 | 0 | 0.05796 | 19.89 | 13.44 | 1.48 | 77.9016 | 0 | 0 | 1.15 | 0 | 0 | 1.15 | 0 |  | 0 |  | 0
292 | 426653466 | 426655115 | 342765643 | 1 | 1 | 1 | 2 | 91.14.02-001 | И13_ФСЭМ-2022 доп.7, 91.14.02-001, приказ Минстроя России от 02.08.2023 г. № 551/пр | Автомобили бортовые, грузоподъемность до 5 т | 1368 | 1011 | маш.-ч | маш.-ч | 1 | 0 | 1503848564 | 0.168 | 0 | 643.29 | 722.05 | 0 | 0 | 643.29 | 722.05 | 0 | 1 | 1 | 1 | 1 | -2 | 0 | 0 | 1 | 1 | 0 | 0.2 | *0,84 | 1 | 2 | 426655132 | 2 | 98304 | 464 | 1 | 0 | 0 | 0 | 0 | 0 | 0 | 0 | 0 | 128.658 | 144.41 | 0 | 0 | 0.2 | 1 | 0 | 108.0727 | 121.3044 | 0 | 0 | 0.168 | 1 |  | 0 | 0.00168 | 0.00168 | 643.29 | 643.29 | 1 | 108.0744 | 121.3044 | 0 | 1.08 | 1.21 | 0 | 2.29 | 1 | 4-100-040 | 4 | чел.-ч. | 1
292 | 426653466 | 426655115 | 342715905 | 1 | 1 | 1 | 3 | 01.7.06.07-0002 | И13_ФСБЦ-2022, 01.7.06.07-0002, приказ Минстроя России от 18.05.2022 г. № 378/пр | Ленты монтажные из пластмассы для бандажирования проводов, скрепляются пластмассовыми кнопками, ширина 10 мм | 1302 | 1003 | 10 м | 10 м | 10 | 0 | 1559563185 | 0 | 57.7 | 0 | 0 | 0 | 37.71 | 0 | 0 | 0 | 1.53 | 1 | 1 | 1 | 2 | 0 | 0 | 1 | 1 | 0 | 0.245 | )*0 | 0 | 2 | 426655133 | 1 | 0 | 465 | 1 | 0 | 0 | 0 | 0 | 0 | 0 | 0 | 9.239 | 0 | 0 | 0 | 0 | 0 | 1 | 0 | 0 | 0 | 0 | 0 | 0 | 0 |  | 0 | 0 | 0 | 57.7 | 37.71 | 1.53 | 0 | 0 | 0 | 0 | 0 | 0 | 0 | 0 |  | 0 |  | 0
292 | 426653466 | 426655115 | 342717578 | 1 | 1 | 1 | 3 | 01.7.15.14-0165 | И13_ФСБЦ-2022 доп.2, 01.7.15.14-0165, приказ Минстроя России от 26.08.2022 г. № 703/пр | Шурупы самонарезающие стальные с полукруглой головкой и прямым шлицем, остроконечные, диаметр 4 мм, длина 40 мм | 1348 | 1009 | т | т | 1000 | 0 | 1525556490 | 0 | 127956.34 | 0 | 0 | 0 | 99190.96 | 0 | 0 | 0 | 1.29 | 1 | 1 | 1 | 2 | 0 | 0 | 1 | 1 | 0 | 0.00062 | )*0 | 0 | 2 | 426655134 | 1 | 0 | 466 | 1 | 0 | 0 | 0 | 0 | 0 | 0 | 0 | 61.4984 | 0 | 0 | 0 | 0 | 0 | 1 | 0 | 0 | 0 | 0 | 0 | 0 | 0 |  | 0 | 0 | 0 | 127956.34 | 99190.96 | 1.29 | 0 | 0 | 0 | 0 | 0 | 0 | 0 | 0 |  | 0 |  | 0
292 | 426653466 | 426655115 | 342725852 | 1 | 1 | 1 | 3 | 10.3.02.03-0011 | И13_ФСБЦ-2022, 10.3.02.03-0011, приказ Минстроя России от 18.05.2022 г. № 378/пр | Припои оловянно-свинцовые бессурьмянистые, марка ПОС30 | 1346 | 1009 | кг | кг | 1 | 0 | 69763841 | 0 | 1499.09 | 0 | 0 | 0 | 931.11 | 0 | 0 | 0 | 1.61 | 1 | 1 | 1 | 2 | 0 | 0 | 1 | 1 | 0 | 0.25 | )*0 | 0 | 2 | 426655135 | 1 | 0 | 467 | 1 | 0 | 0 | 0 | 0 | 0 | 0 | 0 | 232.7775 | 0 | 0 | 0 | 0 | 0 | 1 | 0 | 0 | 0 | 0 | 0 | 0 | 0 |  | 0 | 0 | 0 | 1499.09 | 931.11 | 1.61 | 0 | 0 | 0 | 0 | 0 | 0 | 0 | 0 |  | 0 |  | 0
292 | 426653466 | 426655115 | 342735787 | 1 | 1 | 1 | 3 | 14.4.03.03-0002 | И13_ФСБЦ-2022 доп.4, 14.4.03.03-0002, приказ Минстроя России от 27.12.2022 г. № 1133/пр | Лак битумный БТ-123 | 1348 | 1009 | т | т | 1000 | 0 | 522576254 | 0 | 106680.6 | 0 | 0 | 0 | 82698.14 | 0 | 0 | 0 | 1.29 | 1 | 1 | 1 | 2 | 0 | 0 | 1 | 1 | 0 | 0.00072 | )*0 | 0 | 2 | 426655136 | 1 | 0 | 468 | 1 | 0 | 0 | 0 | 0 | 0 | 0 | 0 | 59.5427 | 0 | 0 | 0 | 0 | 0 | 1 | 0 | 0 | 0 | 0 | 0 | 0 | 0 |  | 0 | 0 | 0 | 106680.6 | 82698.14 | 1.29 | 0 | 0 | 0 | 0 | 0 | 0 | 0 | 0 |  | 0 |  | 0
292 | 426653466 | 426655115 | 342646017 | 113 | 1 | 1 | 3 | 421/пр_2020_п.75_пп.а |  | Сметная стоимость вспомогательных ненормируемых материальных ресурсов, не учтенная в сметной норме, 2% | 3277935 | 1013 | % | % | 1 | 0 | 274903907 | 2 | 0 | 0 | 0 | 0 | 0 | 0 | 0 | 0 | 1 | 1 | 1 | 1 | -2 | 0 | 0 | 0 | 1 | 0 | 2 |  | 0 | 2 | 426655137 | 1 | 2048 | 469 | 1 | 0 | 0 | 0 | 0 | 0 | 0 | 0 | 0 | 0 | 0 | 0 | 0 | 0 | 0 | 0 | 0 | 0 | 0 | 0 | 0 | 0 |  | 0 | 0 | 0.02 | 0 | 0 | 1 | 0 | 0 | 0 | 0 | 0 | 0 | 0 | 0 |  | 0 |  | 0
293 | 426653466 | 426655138 | 342640216 | 113 | 1 | 1 | 1 | 1-100-38 |  | Средний разряд работы 3,8 | 1191 | 1013 | чел.-ч. | чел.-ч. | 1 | 0 | 44848675 | 5.8061 | 0 | 0 | 0 | 705.88 | 0 | 0 | 0 | 705.88 | 1 | 1 | 1 | 1 | -2 | 0 | 0 | 1 | 1 | 0 | 23.04 | *0,3)*0,84 | 1 | 2 | 426655149 | 2 | 131072 | 470 | 1 | 0 | 0 | 0 | 0 | 0 | 0 | 0 | 0 | 0 | 0 | 16263.4752 | 23.04 | 0 | 1 | 0 | 0 | 0 | 4098.3958 | 5.8061 | 0 | 1 | 162.63 | 0.058061 | 0 | 0.058061 | 705.88 | 705.88 | 1 | 4098.397 | 0 | 0 | 0 | 0 | 40.98 | 40.98 | 1 |  | 0 |  | 0
293 | 426653466 | 426655138 | 342640393 | 113 | 1 | 1 | 1 | 4-100-00 |  | Затраты труда машинистов | 1191 | 1013 | чел.-ч. | чел.-ч. | 1 | 0 | -1417349443 | 0.1008 | 0 | 0 | 0 | 0 | 0 | 0 | 0 | 0 | 1 | 1 | 1 | 1 | -2 | 0 | 0 | 1 | 1 | 0 | 0.4 | *0,3)*0,84 | 2 | 2 | 426655150 | 1 | 0 | 471 | 1 | 0 | 0 | 0 | 0 | 0 | 0 | 0 | 0 | 0 | 0 | 0 | 0 | 0 | 0 | 0 | 0 | 0 | 0 | 0 | 0 | 0 |  | 0 | 0 | 0.001008 | 0 | 0 | 1 | 0 | 0 | 0 | 0 | 0 | 0 | 0 | 0 |  | 0 |  | 0
293 | 426653466 | 426655138 | 342764741 | 1 | 1 | 1 | 2 | 91.05.05-015 | И13_ФСЭМ-2022, 91.05.05-015, приказ Минстроя России от 18.05.2022 г. № 378/пр | Краны на автомобильном ходу, грузоподъемность 16 т | 1368 | 1011 | маш.-ч | маш.-ч | 1 | 0 | -361847540 | 0.0504 | 0 | 1629.55 | 969.91 | 0 | 0 | 1629.55 | 969.91 | 0 | 1 | 1 | 1 | 1 | -2 | 0 | 0 | 1 | 1 | 0 | 0.2 | *0,3)*0,84 | 1 | 2 | 426655151 | 2 | 98304 | 472 | 1 | 0 | 0 | 0 | 0 | 0 | 0 | 0 | 0 | 325.91 | 193.982 | 0 | 0 | 0.2 | 1 | 0 | 82.1293 | 48.8835 | 0 | 0 | 0.0504 | 1 |  | 0 | 0.000504 | 0.000504 | 1629.55 | 1629.55 | 1 | 82.1293 | 48.883 | 0 | 0.82 | 0.49 | 0 | 1.31 | 1 | 4-100-060 | 6 | чел.-ч. | 1
293 | 426653466 | 426655138 | 342764838 | 1 | 1 | 1 | 2 | 91.06.01-003 | И13_ФСЭМ-2022, 91.06.01-003, приказ Минстроя России от 18.05.2022 г. № 378/пр | Домкраты гидравлические, грузоподъемность 63-100 т | 1368 | 1011 | маш.-ч | маш.-ч | 1 | 0 | -173640159 | 1.2953 | 0 | 2.77 | 0 | 0 | 0 | 1.75 | 0 | 0 | 1 | 1.58 | 1 | 1 | 2 | 0 | 0 | 1 | 1 | 0 | 5.14 | *0,3)*0,84 | 1 | 2 | 426655152 | 2 | 32768 | 473 | 1 | 0 | 0 | 0 | 0 | 0 | 0 | 0 | 0 | 8.995 | 0 | 0 | 0 | 0 | 1 | 0 | 2.2667 | 0 | 0 | 0 | 0 | 1 |  | 0 | 0 | 0.012953 | 2.77 | 1.75 | 1.58 | 2.268 | 0 | 0 | 0.04 | 0 | 0 | 0.04 | 0 |  | 0 |  | 0
293 | 426653466 | 426655138 | 342764882 | 1 | 1 | 1 | 2 | 91.06.03-062 | И13_ФСЭМ-2022, 91.06.03-062, приказ Минстроя России от 18.05.2022 г. № 378/пр | Лебедки электрические тяговым усилием до 31,39 кН (3,2 т) | 1368 | 1011 | маш.-ч | маш.-ч | 1 | 0 | 1601418262 | 1.2953 | 0 | 19.89 | 0 | 0 | 0 | 13.44 | 0 | 0 | 1 | 1.48 | 1 | 1 | 2 | 0 | 0 | 1 | 1 | 0 | 5.14 | *0,3)*0,84 | 1 | 2 | 426655153 | 1 | 0 | 474 | 1 | 0 | 0 | 0 | 0 | 0 | 0 | 0 | 0 | 69.0816 | 0 | 0 | 0 | 0 | 1 | 0 | 17.4086 | 0 | 0 | 0 | 0 | 1 |  | 0 | 0 | 0.012953 | 19.89 | 13.44 | 1.48 | 17.4082 | 0 | 0 | 0.26 | 0 | 0 | 0.26 | 0 |  | 0 |  | 0
293 | 426653466 | 426655138 | 342765643 | 1 | 1 | 1 | 2 | 91.14.02-001 | И13_ФСЭМ-2022 доп.7, 91.14.02-001, приказ Минстроя России от 02.08.2023 г. № 551/пр | Автомобили бортовые, грузоподъемность до 5 т | 1368 | 1011 | маш.-ч | маш.-ч | 1 | 0 | 1503848564 | 0.0504 | 0 | 643.29 | 722.05 | 0 | 0 | 643.29 | 722.05 | 0 | 1 | 1 | 1 | 1 | -2 | 0 | 0 | 1 | 1 | 0 | 0.2 | *0,3)*0,84 | 1 | 2 | 426655154 | 2 | 98304 | 475 | 1 | 0 | 0 | 0 | 0 | 0 | 0 | 0 | 0 | 128.658 | 144.41 | 0 | 0 | 0.2 | 1 | 0 | 32.4218 | 36.3913 | 0 | 0 | 0.0504 | 1 |  | 0 | 0.000504 | 0.000504 | 643.29 | 643.29 | 1 | 32.4223 | 36.3913 | 0 | 0.32 | 0.36 | 0 | 0.68 | 1 | 4-100-040 | 4 | чел.-ч. | 1
293 | 426653466 | 426655138 | 342715905 | 1 | 1 | 1 | 3 | 01.7.06.07-0002 | И13_ФСБЦ-2022, 01.7.06.07-0002, приказ Минстроя России от 18.05.2022 г. № 378/пр | Ленты монтажные из пластмассы для бандажирования проводов, скрепляются пластмассовыми кнопками, ширина 10 мм | 1302 | 1003 | 10 м | 10 м | 10 | 0 | 1559563185 | 0 | 57.7 | 0 | 0 | 0 | 37.71 | 0 | 0 | 0 | 1.53 | 1 | 1 | 1 | 2 | 0 | 0 | 1 | 1 | 0 | 0.096 | *0 | 0 | 2 | 426655155 | 1 | 0 | 476 | 1 | 0 | 0 | 0 | 0 | 0 | 0 | 0 | 3.6202 | 0 | 0 | 0 | 0 | 0 | 1 | 0 | 0 | 0 | 0 | 0 | 0 | 0 |  | 0 | 0 | 0 | 57.7 | 37.71 | 1.53 | 0 | 0 | 0 | 0 | 0 | 0 | 0 | 0 |  | 0 |  | 0
293 | 426653466 | 426655138 | 342725852 | 1 | 1 | 1 | 3 | 10.3.02.03-0011 | И13_ФСБЦ-2022, 10.3.02.03-0011, приказ Минстроя России от 18.05.2022 г. № 378/пр | Припои оловянно-свинцовые бессурьмянистые, марка ПОС30 | 1346 | 1009 | кг | кг | 1 | 0 | 69763841 | 0 | 1499.09 | 0 | 0 | 0 | 931.11 | 0 | 0 | 0 | 1.61 | 1 | 1 | 1 | 2 | 0 | 0 | 1 | 1 | 0 | 0.5 | *0 | 0 | 2 | 426655156 | 1 | 0 | 477 | 1 | 0 | 0 | 0 | 0 | 0 | 0 | 0 | 465.555 | 0 | 0 | 0 | 0 | 0 | 1 | 0 | 0 | 0 | 0 | 0 | 0 | 0 |  | 0 | 0 | 0 | 1499.09 | 931.11 | 1.61 | 0 | 0 | 0 | 0 | 0 | 0 | 0 | 0 |  | 0 |  | 0
293 | 426653466 | 426655138 | 342735787 | 1 | 1 | 1 | 3 | 14.4.03.03-0002 | И13_ФСБЦ-2022 доп.4, 14.4.03.03-0002, приказ Минстроя России от 27.12.2022 г. № 1133/пр | Лак битумный БТ-123 | 1348 | 1009 | т | т | 1000 | 0 | 522576254 | 0 | 106680.6 | 0 | 0 | 0 | 82698.14 | 0 | 0 | 0 | 1.29 | 1 | 1 | 1 | 2 | 0 | 0 | 1 | 1 | 0 | 6e-05 | *0 | 0 | 2 | 426655157 | 1 | 0 | 478 | 1 | 0 | 0 | 0 | 0 | 0 | 0 | 0 | 4.9619 | 0 | 0 | 0 | 0 | 0 | 1 | 0 | 0 | 0 | 0 | 0 | 0 | 0 |  | 0 | 0 | 0 | 106680.6 | 82698.14 | 1.29 | 0 | 0 | 0 | 0 | 0 | 0 | 0 | 0 |  | 0 |  | 0
293 | 426653466 | 426655138 | 342646017 | 113 | 1 | 1 | 3 | 421/пр_2020_п.75_пп.а |  | Сметная стоимость вспомогательных ненормируемых материальных ресурсов, не учтенная в сметной норме, 2% | 3277935 | 1013 | % | % | 1 | 0 | 274903907 | 2 | 0 | 0 | 0 | 0 | 0 | 0 | 0 | 0 | 1 | 1 | 1 | 1 | -2 | 0 | 0 | 0 | 1 | 0 | 2 |  | 0 | 2 | 426655158 | 1 | 2048 | 479 | 1 | 0 | 0 | 0 | 0 | 0 | 0 | 0 | 0 | 0 | 0 | 0 | 0 | 0 | 0 | 0 | 0 | 0 | 0 | 0 | 0 | 0 |  | 0 | 0 | 0.02 | 0 | 0 | 1 | 0 | 0 | 0 | 0 | 0 | 0 | 0 | 0 |  | 0 |  | 0
294 | 426653466 | 426655159 | 342640216 | 113 | 1 | 1 | 1 | 1-100-38 |  | Средний разряд работы 3,8 | 1191 | 1013 | чел.-ч. | чел.-ч. | 1 | 0 | 44848675 | 19.3536 | 0 | 0 | 0 | 705.88 | 0 | 0 | 0 | 705.88 | 1 | 1 | 1 | 1 | -2 | 0 | 0 | 1 | 1 | 0 | 23.04 | *0,84 | 1 | 2 | 426655170 | 2 | 131072 | 480 | 1 | 0 | 0 | 0 | 0 | 0 | 0 | 0 | 0 | 0 | 0 | 16263.4752 | 23.04 | 0 | 1 | 0 | 0 | 0 | 13661.3192 | 19.3536 | 0 | 1 | 162.63 | 0.19354 | 0 | 0.19354 | 705.88 | 705.88 | 1 | 13661.3232 | 0 | 0 | 0 | 0 | 136.61 | 136.61 | 1 |  | 0 |  | 0
294 | 426653466 | 426655159 | 342640393 | 113 | 1 | 1 | 1 | 4-100-00 |  | Затраты труда машинистов | 1191 | 1013 | чел.-ч. | чел.-ч. | 1 | 0 | -1417349443 | 0.336 | 0 | 0 | 0 | 0 | 0 | 0 | 0 | 0 | 1 | 1 | 1 | 1 | -2 | 0 | 0 | 1 | 1 | 0 | 0.4 | *0,84 | 2 | 2 | 426655171 | 1 | 0 | 481 | 1 | 0 | 0 | 0 | 0 | 0 | 0 | 0 | 0 | 0 | 0 | 0 | 0 | 0 | 0 | 0 | 0 | 0 | 0 | 0 | 0 | 0 |  | 0 | 0 | 0.00336 | 0 | 0 | 1 | 0 | 0 | 0 | 0 | 0 | 0 | 0 | 0 |  | 0 |  | 0
294 | 426653466 | 426655159 | 342764741 | 1 | 1 | 1 | 2 | 91.05.05-015 | И13_ФСЭМ-2022, 91.05.05-015, приказ Минстроя России от 18.05.2022 г. № 378/пр | Краны на автомобильном ходу, грузоподъемность 16 т | 1368 | 1011 | маш.-ч | маш.-ч | 1 | 0 | -361847540 | 0.168 | 0 | 1629.55 | 969.91 | 0 | 0 | 1629.55 | 969.91 | 0 | 1 | 1 | 1 | 1 | -2 | 0 | 0 | 1 | 1 | 0 | 0.2 | *0,84 | 1 | 2 | 426655172 | 2 | 98304 | 482 | 1 | 0 | 0 | 0 | 0 | 0 | 0 | 0 | 0 | 325.91 | 193.982 | 0 | 0 | 0.2 | 1 | 0 | 273.7644 | 162.9449 | 0 | 0 | 0.168 | 1 |  | 0 | 0.00168 | 0.00168 | 1629.55 | 1629.55 | 1 | 273.7644 | 162.9432 | 0 | 2.74 | 1.63 | 0 | 4.37 | 1 | 4-100-060 | 6 | чел.-ч. | 1
294 | 426653466 | 426655159 | 342764838 | 1 | 1 | 1 | 2 | 91.06.01-003 | И13_ФСЭМ-2022, 91.06.01-003, приказ Минстроя России от 18.05.2022 г. № 378/пр | Домкраты гидравлические, грузоподъемность 63-100 т | 1368 | 1011 | маш.-ч | маш.-ч | 1 | 0 | -173640159 | 4.3176 | 0 | 2.77 | 0 | 0 | 0 | 1.75 | 0 | 0 | 1 | 1.58 | 1 | 1 | 2 | 0 | 0 | 1 | 1 | 0 | 5.14 | *0,84 | 1 | 2 | 426655173 | 2 | 32768 | 483 | 1 | 0 | 0 | 0 | 0 | 0 | 0 | 0 | 0 | 8.995 | 0 | 0 | 0 | 0 | 1 | 0 | 7.5558 | 0 | 0 | 0 | 0 | 1 |  | 0 | 0 | 0.043176 | 2.77 | 1.75 | 1.58 | 7.56 | 0 | 0 | 0.12 | 0 | 0 | 0.12 | 0 |  | 0 |  | 0
294 | 426653466 | 426655159 | 342764882 | 1 | 1 | 1 | 2 | 91.06.03-062 | И13_ФСЭМ-2022, 91.06.03-062, приказ Минстроя России от 18.05.2022 г. № 378/пр | Лебедки электрические тяговым усилием до 31,39 кН (3,2 т) | 1368 | 1011 | маш.-ч | маш.-ч | 1 | 0 | 1601418262 | 4.3176 | 0 | 19.89 | 0 | 0 | 0 | 13.44 | 0 | 0 | 1 | 1.48 | 1 | 1 | 2 | 0 | 0 | 1 | 1 | 0 | 5.14 | *0,84 | 1 | 2 | 426655174 | 1 | 0 | 484 | 1 | 0 | 0 | 0 | 0 | 0 | 0 | 0 | 0 | 69.0816 | 0 | 0 | 0 | 0 | 1 | 0 | 58.0285 | 0 | 0 | 0 | 0 | 1 |  | 0 | 0 | 0.043176 | 19.89 | 13.44 | 1.48 | 58.0272 | 0 | 0 | 0.86 | 0 | 0 | 0.86 | 0 |  | 0 |  | 0
294 | 426653466 | 426655159 | 342765643 | 1 | 1 | 1 | 2 | 91.14.02-001 | И13_ФСЭМ-2022 доп.7, 91.14.02-001, приказ Минстроя России от 02.08.2023 г. № 551/пр | Автомобили бортовые, грузоподъемность до 5 т | 1368 | 1011 | маш.-ч | маш.-ч | 1 | 0 | 1503848564 | 0.168 | 0 | 643.29 | 722.05 | 0 | 0 | 643.29 | 722.05 | 0 | 1 | 1 | 1 | 1 | -2 | 0 | 0 | 1 | 1 | 0 | 0.2 | *0,84 | 1 | 2 | 426655175 | 2 | 98304 | 485 | 1 | 0 | 0 | 0 | 0 | 0 | 0 | 0 | 0 | 128.658 | 144.41 | 0 | 0 | 0.2 | 1 | 0 | 108.0727 | 121.3044 | 0 | 0 | 0.168 | 1 |  | 0 | 0.00168 | 0.00168 | 643.29 | 643.29 | 1 | 108.0744 | 121.3044 | 0 | 1.08 | 1.21 | 0 | 2.29 | 1 | 4-100-040 | 4 | чел.-ч. | 1
294 | 426653466 | 426655159 | 342715905 | 1 | 1 | 1 | 3 | 01.7.06.07-0002 | И13_ФСБЦ-2022, 01.7.06.07-0002, приказ Минстроя России от 18.05.2022 г. № 378/пр | Ленты монтажные из пластмассы для бандажирования проводов, скрепляются пластмассовыми кнопками, ширина 10 мм | 1302 | 1003 | 10 м | 10 м | 10 | 0 | 1559563185 | 0 | 57.7 | 0 | 0 | 0 | 37.71 | 0 | 0 | 0 | 1.53 | 1 | 1 | 1 | 2 | 0 | 0 | 1 | 1 | 0 | 0.096 | )*0 | 0 | 2 | 426655176 | 1 | 0 | 486 | 1 | 0 | 0 | 0 | 0 | 0 | 0 | 0 | 3.6202 | 0 | 0 | 0 | 0 | 0 | 1 | 0 | 0 | 0 | 0 | 0 | 0 | 0 |  | 0 | 0 | 0 | 57.7 | 37.71 | 1.53 | 0 | 0 | 0 | 0 | 0 | 0 | 0 | 0 |  | 0 |  | 0
294 | 426653466 | 426655159 | 342725852 | 1 | 1 | 1 | 3 | 10.3.02.03-0011 | И13_ФСБЦ-2022, 10.3.02.03-0011, приказ Минстроя России от 18.05.2022 г. № 378/пр | Припои оловянно-свинцовые бессурьмянистые, марка ПОС30 | 1346 | 1009 | кг | кг | 1 | 0 | 69763841 | 0 | 1499.09 | 0 | 0 | 0 | 931.11 | 0 | 0 | 0 | 1.61 | 1 | 1 | 1 | 2 | 0 | 0 | 1 | 1 | 0 | 0.5 | )*0 | 0 | 2 | 426655177 | 1 | 0 | 487 | 1 | 0 | 0 | 0 | 0 | 0 | 0 | 0 | 465.555 | 0 | 0 | 0 | 0 | 0 | 1 | 0 | 0 | 0 | 0 | 0 | 0 | 0 |  | 0 | 0 | 0 | 1499.09 | 931.11 | 1.61 | 0 | 0 | 0 | 0 | 0 | 0 | 0 | 0 |  | 0 |  | 0
294 | 426653466 | 426655159 | 342735787 | 1 | 1 | 1 | 3 | 14.4.03.03-0002 | И13_ФСБЦ-2022 доп.4, 14.4.03.03-0002, приказ Минстроя России от 27.12.2022 г. № 1133/пр | Лак битумный БТ-123 | 1348 | 1009 | т | т | 1000 | 0 | 522576254 | 0 | 106680.6 | 0 | 0 | 0 | 82698.14 | 0 | 0 | 0 | 1.29 | 1 | 1 | 1 | 2 | 0 | 0 | 1 | 1 | 0 | 6e-05 | )*0 | 0 | 2 | 426655178 | 1 | 0 | 488 | 1 | 0 | 0 | 0 | 0 | 0 | 0 | 0 | 4.9619 | 0 | 0 | 0 | 0 | 0 | 1 | 0 | 0 | 0 | 0 | 0 | 0 | 0 |  | 0 | 0 | 0 | 106680.6 | 82698.14 | 1.29 | 0 | 0 | 0 | 0 | 0 | 0 | 0 | 0 |  | 0 |  | 0
294 | 426653466 | 426655159 | 342646017 | 113 | 1 | 1 | 3 | 421/пр_2020_п.75_пп.а |  | Сметная стоимость вспомогательных ненормируемых материальных ресурсов, не учтенная в сметной норме, 2% | 3277935 | 1013 | % | % | 1 | 0 | 274903907 | 2 | 0 | 0 | 0 | 0 | 0 | 0 | 0 | 0 | 1 | 1 | 1 | 1 | -2 | 0 | 0 | 0 | 1 | 0 | 2 |  | 0 | 2 | 426655179 | 1 | 2048 | 489 | 1 | 0 | 0 | 0 | 0 | 0 | 0 | 0 | 0 | 0 | 0 | 0 | 0 | 0 | 0 | 0 | 0 | 0 | 0 | 0 | 0 | 0 |  | 0 | 0 | 0.02 | 0 | 0 | 1 | 0 | 0 | 0 | 0 | 0 | 0 | 0 | 0 |  | 0 |  | 0
296 | 426653466 | 426655181 | 342640216 | 113 | 1 | 1 | 1 | 1-100-38 |  | Средний разряд работы 3,8 | 1191 | 1013 | чел.-ч. | чел.-ч. | 1 | 0 | 44848675 | 4.4352 | 0 | 0 | 0 | 705.88 | 0 | 0 | 0 | 705.88 | 1 | 1 | 1 | 1 | -2 | 0 | 0 | 1 | 1 | 0 | 17.6 | *0,3)*0,84 | 1 | 2 | 426655194 | 2 | 131072 | 490 | 1 | 0 | 0 | 0 | 0 | 0 | 0 | 0 | 0 | 0 | 0 | 12423.488 | 17.6 | 0 | 1 | 0 | 0 | 0 | 3130.719 | 4.4352 | 0 | 1 | 124.23 | 0.044352 | 0 | 0.044352 | 705.88 | 705.88 | 1 | 3130.7195 | 0 | 0 | 0 | 0 | 31.31 | 31.31 | 1 |  | 0 |  | 0
296 | 426653466 | 426655181 | 342640393 | 113 | 1 | 1 | 1 | 4-100-00 |  | Затраты труда машинистов | 1191 | 1013 | чел.-ч. | чел.-ч. | 1 | 0 | -1417349443 | 0.97776 | 0 | 0 | 0 | 0 | 0 | 0 | 0 | 0 | 1 | 1 | 1 | 1 | -2 | 0 | 0 | 1 | 1 | 0 | 3.88 | *0,3)*0,84 | 2 | 2 | 426655195 | 1 | 0 | 491 | 1 | 0 | 0 | 0 | 0 | 0 | 0 | 0 | 0 | 0 | 0 | 0 | 0 | 0 | 0 | 0 | 0 | 0 | 0 | 0 | 0 | 0 |  | 0 | 0 | 0.0097776 | 0 | 0 | 1 | 0 | 0 | 0 | 0 | 0 | 0 | 0 | 0 |  | 0 |  | 0
296 | 426653466 | 426655181 | 342764741 | 1 | 1 | 1 | 2 | 91.05.05-015 | И13_ФСЭМ-2022, 91.05.05-015, приказ Минстроя России от 18.05.2022 г. № 378/пр | Краны на автомобильном ходу, грузоподъемность 16 т | 1368 | 1011 | маш.-ч | маш.-ч | 1 | 0 | -361847540 | 0.48888 | 0 | 1629.55 | 969.91 | 0 | 0 | 1629.55 | 969.91 | 0 | 1 | 1 | 1 | 1 | -2 | 0 | 0 | 1 | 1 | 0 | 1.94 | *0,3)*0,84 | 1 | 2 | 426655196 | 2 | 98304 | 492 | 1 | 0 | 0 | 0 | 0 | 0 | 0 | 0 | 0 | 3161.327 | 1881.6254 | 0 | 0 | 1.94 | 1 | 0 | 796.6544 | 474.1696 | 0 | 0 | 0.48888 | 1 |  | 0 | 0.0048888 | 0.0048888 | 1629.55 | 1629.55 | 1 | 796.6552 | 474.1708 | 0 | 7.97 | 4.74 | 0 | 12.71 | 1 | 4-100-060 | 6 | чел.-ч. | 1
296 | 426653466 | 426655181 | 342764838 | 1 | 1 | 1 | 2 | 91.06.01-003 | И13_ФСЭМ-2022, 91.06.01-003, приказ Минстроя России от 18.05.2022 г. № 378/пр | Домкраты гидравлические, грузоподъемность 63-100 т | 1368 | 1011 | маш.-ч | маш.-ч | 1 | 0 | -173640159 | 1.0004 | 0 | 2.77 | 0 | 0 | 0 | 1.75 | 0 | 0 | 1 | 1.58 | 1 | 1 | 2 | 0 | 0 | 1 | 1 | 0 | 3.97 | *0,3)*0,84 | 1 | 2 | 426655197 | 2 | 32768 | 493 | 1 | 0 | 0 | 0 | 0 | 0 | 0 | 0 | 0 | 6.9475 | 0 | 0 | 0 | 0 | 1 | 0 | 1.7508 | 0 | 0 | 0 | 0 | 1 |  | 0 | 0 | 0.010004 | 2.77 | 1.75 | 1.58 | 1.7514 | 0 | 0 | 0.03 | 0 | 0 | 0.03 | 0 |  | 0 |  | 0
296 | 426653466 | 426655181 | 342764882 | 1 | 1 | 1 | 2 | 91.06.03-062 | И13_ФСЭМ-2022, 91.06.03-062, приказ Минстроя России от 18.05.2022 г. № 378/пр | Лебедки электрические тяговым усилием до 31,39 кН (3,2 т) | 1368 | 1011 | маш.-ч | маш.-ч | 1 | 0 | 1601418262 | 1.0004 | 0 | 19.89 | 0 | 0 | 0 | 13.44 | 0 | 0 | 1 | 1.48 | 1 | 1 | 2 | 0 | 0 | 1 | 1 | 0 | 3.97 | *0,3)*0,84 | 1 | 2 | 426655198 | 1 | 0 | 494 | 1 | 0 | 0 | 0 | 0 | 0 | 0 | 0 | 0 | 53.3568 | 0 | 0 | 0 | 0 | 1 | 0 | 13.4459 | 0 | 0 | 0 | 0 | 1 |  | 0 | 0 | 0.010004 | 19.89 | 13.44 | 1.48 | 13.4467 | 0 | 0 | 0.2 | 0 | 0 | 0.2 | 0 |  | 0 |  | 0
296 | 426653466 | 426655181 | 342765643 | 1 | 1 | 1 | 2 | 91.14.02-001 | И13_ФСЭМ-2022 доп.7, 91.14.02-001, приказ Минстроя России от 02.08.2023 г. № 551/пр | Автомобили бортовые, грузоподъемность до 5 т | 1368 | 1011 | маш.-ч | маш.-ч | 1 | 0 | 1503848564 | 0.48888 | 0 | 643.29 | 722.05 | 0 | 0 | 643.29 | 722.05 | 0 | 1 | 1 | 1 | 1 | -2 | 0 | 0 | 1 | 1 | 0 | 1.94 | *0,3)*0,84 | 1 | 2 | 426655199 | 2 | 98304 | 495 | 1 | 0 | 0 | 0 | 0 | 0 | 0 | 0 | 0 | 1247.9826 | 1400.777 | 0 | 0 | 1.94 | 1 | 0 | 314.4916 | 352.9958 | 0 | 0 | 0.48888 | 1 |  | 0 | 0.0048888 | 0.0048888 | 643.29 | 643.29 | 1 | 314.491 | 352.9966 | 0 | 3.14 | 3.53 | 0 | 6.67 | 1 | 4-100-040 | 4 | чел.-ч. | 1
296 | 426653466 | 426655181 | 342715905 | 1 | 1 | 1 | 3 | 01.7.06.07-0002 | И13_ФСБЦ-2022, 01.7.06.07-0002, приказ Минстроя России от 18.05.2022 г. № 378/пр | Ленты монтажные из пластмассы для бандажирования проводов, скрепляются пластмассовыми кнопками, ширина 10 мм | 1302 | 1003 | 10 м | 10 м | 10 | 0 | 1559563185 | 0 | 57.7 | 0 | 0 | 0 | 37.71 | 0 | 0 | 0 | 1.53 | 1 | 1 | 1 | 2 | 0 | 0 | 1 | 1 | 0 | 0.096 | *0 | 0 | 2 | 426655200 | 1 | 0 | 496 | 1 | 0 | 0 | 0 | 0 | 0 | 0 | 0 | 3.6202 | 0 | 0 | 0 | 0 | 0 | 1 | 0 | 0 | 0 | 0 | 0 | 0 | 0 |  | 0 | 0 | 0 | 57.7 | 37.71 | 1.53 | 0 | 0 | 0 | 0 | 0 | 0 | 0 | 0 |  | 0 |  | 0
296 | 426653466 | 426655181 | 342724205 | 1 | 1 | 1 | 3 | 08.3.07.01-0052 | И13_ФСБЦ-2022 доп.4, 08.3.07.01-0052, приказ Минстроя России от 27.12.2022 г. № 1133/пр | Прокат стальной горячекатаный полосовой, марки стали Ст3сп, Ст3пс, размеры 50х5 мм | 1348 | 1009 | т | т | 1000 | 0 | 1817138189 | 0 | 52732.84 | 0 | 0 | 0 | 70310.45 | 0 | 0 | 0 | 0.75 | 1 | 1 | 1 | 2 | 0 | 0 | 1 | 1 | 0 | 0.001 | *0 | 0 | 2 | 426655201 | 1 | 0 | 497 | 1 | 0 | 0 | 0 | 0 | 0 | 0 | 0 | 70.3105 | 0 | 0 | 0 | 0 | 0 | 1 | 0 | 0 | 0 | 0 | 0 | 0 | 0 |  | 0 | 0 | 0 | 52732.84 | 70310.45 | 0.75 | 0 | 0 | 0 | 0 | 0 | 0 | 0 | 0 |  | 0 |  | 0
296 | 426653466 | 426655181 | 342724384 | 1 | 1 | 1 | 3 | 08.3.08.02-0058 | И13_ФСБЦ-2022, 08.3.08.02-0058, приказ Минстроя России от 18.05.2022 г. № 378/пр | Уголок стальной горячекатаный равнополочный, марки стали Ст3сп, Ст3пс, ширина полок 35-56 мм, толщина полки 3-5 мм | 1348 | 1009 | т | т | 1000 | 0 | -262359026 | 0 | 45237.23 | 0 | 0 | 0 | 45237.23 | 0 | 0 | 0 | 1 | 1 | 1 | 1 | -2 | 0 | 0 | 1 | 1 | 0 | 0.01 | *0 | 0 | 2 | 426655202 | 2 | 16384 | 498 | 1 | 0 | 0 | 0 | 0 | 0 | 0 | 0 | 452.3723 | 0 | 0 | 0 | 0 | 0 | 1 | 0 | 0 | 0 | 0 | 0 | 0 | 0 |  | 0 | 0 | 0 | 45237.23 | 45237.23 | 1 | 0 | 0 | 0 | 0 | 0 | 0 | 0 | 1 |  | 0 |  | 0
296 | 426653466 | 426655181 | 342735756 | 1 | 1 | 1 | 3 | 14.4.02.04-0142 | И13_ФСБЦ-2022, 14.4.02.04-0142, приказ Минстроя России от 18.05.2022 г. № 378/пр | Краска масляная МА-0115, мумия, сурик железный | 1346 | 1009 | кг | кг | 1 | 0 | 1838179334 | 0 | 111.83 | 0 | 0 | 0 | 79.88 | 0 | 0 | 0 | 1.4 | 1 | 1 | 1 | 2 | 0 | 0 | 1 | 1 | 0 | 0.25 | *0 | 0 | 2 | 426655203 | 1 | 0 | 499 | 1 | 0 | 0 | 0 | 0 | 0 | 0 | 0 | 19.97 | 0 | 0 | 0 | 0 | 0 | 1 | 0 | 0 | 0 | 0 | 0 | 0 | 0 |  | 0 | 0 | 0 | 111.83 | 79.88 | 1.4 | 0 | 0 | 0 | 0 | 0 | 0 | 0 | 0 |  | 0 |  | 0
296 | 426653466 | 426655181 | 342735787 | 1 | 1 | 1 | 3 | 14.4.03.03-0002 | И13_ФСБЦ-2022 доп.4, 14.4.03.03-0002, приказ Минстроя России от 27.12.2022 г. № 1133/пр | Лак битумный БТ-123 | 1348 | 1009 | т | т | 1000 | 0 | 522576254 | 0 | 106680.6 | 0 | 0 | 0 | 82698.14 | 0 | 0 | 0 | 1.29 | 1 | 1 | 1 | 2 | 0 | 0 | 1 | 1 | 0 | 6e-05 | *0 | 0 | 2 | 426655204 | 1 | 0 | 500 | 1 | 0 | 0 | 0 | 0 | 0 | 0 | 0 | 4.9619 | 0 | 0 | 0 | 0 | 0 | 1 | 0 | 0 | 0 | 0 | 0 | 0 | 0 |  | 0 | 0 | 0 | 106680.6 | 82698.14 | 1.29 | 0 | 0 | 0 | 0 | 0 | 0 | 0 | 0 |  | 0 |  | 0
296 | 426653466 | 426655181 | 342646017 | 113 | 1 | 1 | 3 | 421/пр_2020_п.75_пп.а |  | Сметная стоимость вспомогательных ненормируемых материальных ресурсов, не учтенная в сметной норме, 2% | 3277935 | 1013 | % | % | 1 | 0 | 274903907 | 2 | 0 | 0 | 0 | 0 | 0 | 0 | 0 | 0 | 1 | 1 | 1 | 1 | -2 | 0 | 0 | 0 | 1 | 0 | 2 |  | 0 | 2 | 426655205 | 1 | 2048 | 501 | 1 | 0 | 0 | 0 | 0 | 0 | 0 | 0 | 0 | 0 | 0 | 0 | 0 | 0 | 0 | 0 | 0 | 0 | 0 | 0 | 0 | 0 |  | 0 | 0 | 0.02 | 0 | 0 | 1 | 0 | 0 | 0 | 0 | 0 | 0 | 0 | 0 |  | 0 |  | 0
297 | 426653466 | 426655206 | 342640216 | 113 | 1 | 1 | 1 | 1-100-38 |  | Средний разряд работы 3,8 | 1191 | 1013 | чел.-ч. | чел.-ч. | 1 | 0 | 44848675 | 14.784 | 0 | 0 | 0 | 705.88 | 0 | 0 | 0 | 705.88 | 1 | 1 | 1 | 1 | -2 | 0 | 0 | 1 | 1 | 0 | 17.6 | *0,84 | 1 | 2 | 426655219 | 2 | 131072 | 502 | 1 | 0 | 0 | 0 | 0 | 0 | 0 | 0 | 0 | 0 | 0 | 12423.488 | 17.6 | 0 | 1 | 0 | 0 | 0 | 10435.7299 | 14.784 | 0 | 1 | 124.23 | 0.14784 | 0 | 0.14784 | 705.88 | 705.88 | 1 | 10435.7316 | 0 | 0 | 0 | 0 | 104.36 | 104.36 | 1 |  | 0 |  | 0
297 | 426653466 | 426655206 | 342640393 | 113 | 1 | 1 | 1 | 4-100-00 |  | Затраты труда машинистов | 1191 | 1013 | чел.-ч. | чел.-ч. | 1 | 0 | -1417349443 | 3.2592 | 0 | 0 | 0 | 0 | 0 | 0 | 0 | 0 | 1 | 1 | 1 | 1 | -2 | 0 | 0 | 1 | 1 | 0 | 3.88 | *0,84 | 2 | 2 | 426655220 | 1 | 0 | 503 | 1 | 0 | 0 | 0 | 0 | 0 | 0 | 0 | 0 | 0 | 0 | 0 | 0 | 0 | 0 | 0 | 0 | 0 | 0 | 0 | 0 | 0 |  | 0 | 0 | 0.032592 | 0 | 0 | 1 | 0 | 0 | 0 | 0 | 0 | 0 | 0 | 0 |  | 0 |  | 0
297 | 426653466 | 426655206 | 342764741 | 1 | 1 | 1 | 2 | 91.05.05-015 | И13_ФСЭМ-2022, 91.05.05-015, приказ Минстроя России от 18.05.2022 г. № 378/пр | Краны на автомобильном ходу, грузоподъемность 16 т | 1368 | 1011 | маш.-ч | маш.-ч | 1 | 0 | -361847540 | 1.6296 | 0 | 1629.55 | 969.91 | 0 | 0 | 1629.55 | 969.91 | 0 | 1 | 1 | 1 | 1 | -2 | 0 | 0 | 1 | 1 | 0 | 1.94 | *0,84 | 1 | 2 | 426655221 | 2 | 98304 | 504 | 1 | 0 | 0 | 0 | 0 | 0 | 0 | 0 | 0 | 3161.327 | 1881.6254 | 0 | 0 | 1.94 | 1 | 0 | 2655.5147 | 1580.5653 | 0 | 0 | 1.6296 | 1 |  | 0 | 0.016296 | 0.016296 | 1629.55 | 1629.55 | 1 | 2655.5172 | 1580.5692 | 0 | 26.56 | 15.81 | 0 | 42.37 | 1 | 4-100-060 | 6 | чел.-ч. | 1
297 | 426653466 | 426655206 | 342764838 | 1 | 1 | 1 | 2 | 91.06.01-003 | И13_ФСЭМ-2022, 91.06.01-003, приказ Минстроя России от 18.05.2022 г. № 378/пр | Домкраты гидравлические, грузоподъемность 63-100 т | 1368 | 1011 | маш.-ч | маш.-ч | 1 | 0 | -173640159 | 3.3348 | 0 | 2.77 | 0 | 0 | 0 | 1.75 | 0 | 0 | 1 | 1.58 | 1 | 1 | 2 | 0 | 0 | 1 | 1 | 0 | 3.97 | *0,84 | 1 | 2 | 426655222 | 2 | 32768 | 505 | 1 | 0 | 0 | 0 | 0 | 0 | 0 | 0 | 0 | 6.9475 | 0 | 0 | 0 | 0 | 1 | 0 | 5.8359 | 0 | 0 | 0 | 0 | 1 |  | 0 | 0 | 0.033348 | 2.77 | 1.75 | 1.58 | 5.838 | 0 | 0 | 0.09 | 0 | 0 | 0.09 | 0 |  | 0 |  | 0
297 | 426653466 | 426655206 | 342764882 | 1 | 1 | 1 | 2 | 91.06.03-062 | И13_ФСЭМ-2022, 91.06.03-062, приказ Минстроя России от 18.05.2022 г. № 378/пр | Лебедки электрические тяговым усилием до 31,39 кН (3,2 т) | 1368 | 1011 | маш.-ч | маш.-ч | 1 | 0 | 1601418262 | 3.3348 | 0 | 19.89 | 0 | 0 | 0 | 13.44 | 0 | 0 | 1 | 1.48 | 1 | 1 | 2 | 0 | 0 | 1 | 1 | 0 | 3.97 | *0,84 | 1 | 2 | 426655223 | 1 | 0 | 506 | 1 | 0 | 0 | 0 | 0 | 0 | 0 | 0 | 0 | 53.3568 | 0 | 0 | 0 | 0 | 1 | 0 | 44.8197 | 0 | 0 | 0 | 0 | 1 |  | 0 | 0 | 0.033348 | 19.89 | 13.44 | 1.48 | 44.8224 | 0 | 0 | 0.66 | 0 | 0 | 0.66 | 0 |  | 0 |  | 0
297 | 426653466 | 426655206 | 342765643 | 1 | 1 | 1 | 2 | 91.14.02-001 | И13_ФСЭМ-2022 доп.7, 91.14.02-001, приказ Минстроя России от 02.08.2023 г. № 551/пр | Автомобили бортовые, грузоподъемность до 5 т | 1368 | 1011 | маш.-ч | маш.-ч | 1 | 0 | 1503848564 | 1.6296 | 0 | 643.29 | 722.05 | 0 | 0 | 643.29 | 722.05 | 0 | 1 | 1 | 1 | 1 | -2 | 0 | 0 | 1 | 1 | 0 | 1.94 | *0,84 | 1 | 2 | 426655224 | 2 | 98304 | 507 | 1 | 0 | 0 | 0 | 0 | 0 | 0 | 0 | 0 | 1247.9826 | 1400.777 | 0 | 0 | 1.94 | 1 | 0 | 1048.3054 | 1176.6527 | 0 | 0 | 1.6296 | 1 |  | 0 | 0.016296 | 0.016296 | 643.29 | 643.29 | 1 | 1048.3032 | 1176.6552 | 0 | 10.48 | 11.77 | 0 | 22.25 | 1 | 4-100-040 | 4 | чел.-ч. | 1
297 | 426653466 | 426655206 | 342715905 | 1 | 1 | 1 | 3 | 01.7.06.07-0002 | И13_ФСБЦ-2022, 01.7.06.07-0002, приказ Минстроя России от 18.05.2022 г. № 378/пр | Ленты монтажные из пластмассы для бандажирования проводов, скрепляются пластмассовыми кнопками, ширина 10 мм | 1302 | 1003 | 10 м | 10 м | 10 | 0 | 1559563185 | 0 | 57.7 | 0 | 0 | 0 | 37.71 | 0 | 0 | 0 | 1.53 | 1 | 1 | 1 | 2 | 0 | 0 | 1 | 1 | 0 | 0.096 | )*0 | 0 | 2 | 426655225 | 1 | 0 | 508 | 1 | 0 | 0 | 0 | 0 | 0 | 0 | 0 | 3.6202 | 0 | 0 | 0 | 0 | 0 | 1 | 0 | 0 | 0 | 0 | 0 | 0 | 0 |  | 0 | 0 | 0 | 57.7 | 37.71 | 1.53 | 0 | 0 | 0 | 0 | 0 | 0 | 0 | 0 |  | 0 |  | 0
297 | 426653466 | 426655206 | 342724205 | 1 | 1 | 1 | 3 | 08.3.07.01-0052 | И13_ФСБЦ-2022 доп.4, 08.3.07.01-0052, приказ Минстроя России от 27.12.2022 г. № 1133/пр | Прокат стальной горячекатаный полосовой, марки стали Ст3сп, Ст3пс, размеры 50х5 мм | 1348 | 1009 | т | т | 1000 | 0 | 1817138189 | 0 | 52732.84 | 0 | 0 | 0 | 70310.45 | 0 | 0 | 0 | 0.75 | 1 | 1 | 1 | 2 | 0 | 0 | 1 | 1 | 0 | 0.001 | )*0 | 0 | 2 | 426655226 | 1 | 0 | 509 | 1 | 0 | 0 | 0 | 0 | 0 | 0 | 0 | 70.3105 | 0 | 0 | 0 | 0 | 0 | 1 | 0 | 0 | 0 | 0 | 0 | 0 | 0 |  | 0 | 0 | 0 | 52732.84 | 70310.45 | 0.75 | 0 | 0 | 0 | 0 | 0 | 0 | 0 | 0 |  | 0 |  | 0
297 | 426653466 | 426655206 | 342724384 | 1 | 1 | 1 | 3 | 08.3.08.02-0058 | И13_ФСБЦ-2022, 08.3.08.02-0058, приказ Минстроя России от 18.05.2022 г. № 378/пр | Уголок стальной горячекатаный равнополочный, марки стали Ст3сп, Ст3пс, ширина полок 35-56 мм, толщина полки 3-5 мм | 1348 | 1009 | т | т | 1000 | 0 | -262359026 | 0 | 45237.23 | 0 | 0 | 0 | 45237.23 | 0 | 0 | 0 | 1 | 1 | 1 | 1 | -2 | 0 | 0 | 1 | 1 | 0 | 0.01 | )*0 | 0 | 2 | 426655227 | 2 | 16384 | 510 | 1 | 0 | 0 | 0 | 0 | 0 | 0 | 0 | 452.3723 | 0 | 0 | 0 | 0 | 0 | 1 | 0 | 0 | 0 | 0 | 0 | 0 | 0 |  | 0 | 0 | 0 | 45237.23 | 45237.23 | 1 | 0 | 0 | 0 | 0 | 0 | 0 | 0 | 1 |  | 0 |  | 0
297 | 426653466 | 426655206 | 342735756 | 1 | 1 | 1 | 3 | 14.4.02.04-0142 | И13_ФСБЦ-2022, 14.4.02.04-0142, приказ Минстроя России от 18.05.2022 г. № 378/пр | Краска масляная МА-0115, мумия, сурик железный | 1346 | 1009 | кг | кг | 1 | 0 | 1838179334 | 0 | 111.83 | 0 | 0 | 0 | 79.88 | 0 | 0 | 0 | 1.4 | 1 | 1 | 1 | 2 | 0 | 0 | 1 | 1 | 0 | 0.25 | )*0 | 0 | 2 | 426655228 | 1 | 0 | 511 | 1 | 0 | 0 | 0 | 0 | 0 | 0 | 0 | 19.97 | 0 | 0 | 0 | 0 | 0 | 1 | 0 | 0 | 0 | 0 | 0 | 0 | 0 |  | 0 | 0 | 0 | 111.83 | 79.88 | 1.4 | 0 | 0 | 0 | 0 | 0 | 0 | 0 | 0 |  | 0 |  | 0
297 | 426653466 | 426655206 | 342735787 | 1 | 1 | 1 | 3 | 14.4.03.03-0002 | И13_ФСБЦ-2022 доп.4, 14.4.03.03-0002, приказ Минстроя России от 27.12.2022 г. № 1133/пр | Лак битумный БТ-123 | 1348 | 1009 | т | т | 1000 | 0 | 522576254 | 0 | 106680.6 | 0 | 0 | 0 | 82698.14 | 0 | 0 | 0 | 1.29 | 1 | 1 | 1 | 2 | 0 | 0 | 1 | 1 | 0 | 6e-05 | )*0 | 0 | 2 | 426655229 | 1 | 0 | 512 | 1 | 0 | 0 | 0 | 0 | 0 | 0 | 0 | 4.9619 | 0 | 0 | 0 | 0 | 0 | 1 | 0 | 0 | 0 | 0 | 0 | 0 | 0 |  | 0 | 0 | 0 | 106680.6 | 82698.14 | 1.29 | 0 | 0 | 0 | 0 | 0 | 0 | 0 | 0 |  | 0 |  | 0
297 | 426653466 | 426655206 | 342646017 | 113 | 1 | 1 | 3 | 421/пр_2020_п.75_пп.а |  | Сметная стоимость вспомогательных ненормируемых материальных ресурсов, не учтенная в сметной норме, 2% | 3277935 | 1013 | % | % | 1 | 0 | 274903907 | 2 | 0 | 0 | 0 | 0 | 0 | 0 | 0 | 0 | 1 | 1 | 1 | 1 | -2 | 0 | 0 | 0 | 1 | 0 | 2 |  | 0 | 2 | 426655230 | 1 | 2048 | 513 | 1 | 0 | 0 | 0 | 0 | 0 | 0 | 0 | 0 | 0 | 0 | 0 | 0 | 0 | 0 | 0 | 0 | 0 | 0 | 0 | 0 | 0 |  | 0 | 0 | 0.02 | 0 | 0 | 1 | 0 | 0 | 0 | 0 | 0 | 0 | 0 | 0 |  | 0 |  | 0
298 | 426653466 | 426655231 | 342640216 | 113 | 1 | 1 | 1 | 1-100-38 |  | Средний разряд работы 3,8 | 1191 | 1013 | чел.-ч. | чел.-ч. | 1 | 0 | 44848675 | 3.024 | 0 | 0 | 0 | 705.88 | 0 | 0 | 0 | 705.88 | 1 | 1 | 1 | 1 | -2 | 0 | 0 | 1 | 1 | 0 | 12 | *0,3)*0,84 | 1 | 2 | 426655242 | 2 | 131072 | 514 | 1 | 0 | 0 | 0 | 0 | 0 | 0 | 0 | 0 | 0 | 0 | 8470.56 | 12 | 0 | 1 | 0 | 0 | 0 | 2134.5811 | 3.024 | 0 | 1 | 84.71 | 0.03024 | 0 | 0.03024 | 705.88 | 705.88 | 1 | 2134.5811 | 0 | 0 | 0 | 0 | 21.35 | 21.35 | 1 |  | 0 |  | 0
298 | 426653466 | 426655231 | 342640393 | 113 | 1 | 1 | 1 | 4-100-00 |  | Затраты труда машинистов | 1191 | 1013 | чел.-ч. | чел.-ч. | 1 | 0 | -1417349443 | 0.1008 | 0 | 0 | 0 | 0 | 0 | 0 | 0 | 0 | 1 | 1 | 1 | 1 | -2 | 0 | 0 | 1 | 1 | 0 | 0.4 | *0,3)*0,84 | 2 | 2 | 426655243 | 1 | 0 | 515 | 1 | 0 | 0 | 0 | 0 | 0 | 0 | 0 | 0 | 0 | 0 | 0 | 0 | 0 | 0 | 0 | 0 | 0 | 0 | 0 | 0 | 0 |  | 0 | 0 | 0.001008 | 0 | 0 | 1 | 0 | 0 | 0 | 0 | 0 | 0 | 0 | 0 |  | 0 |  | 0
298 | 426653466 | 426655231 | 342764741 | 1 | 1 | 1 | 2 | 91.05.05-015 | И13_ФСЭМ-2022, 91.05.05-015, приказ Минстроя России от 18.05.2022 г. № 378/пр | Краны на автомобильном ходу, грузоподъемность 16 т | 1368 | 1011 | маш.-ч | маш.-ч | 1 | 0 | -361847540 | 0.0504 | 0 | 1629.55 | 969.91 | 0 | 0 | 1629.55 | 969.91 | 0 | 1 | 1 | 1 | 1 | -2 | 0 | 0 | 1 | 1 | 0 | 0.2 | *0,3)*0,84 | 1 | 2 | 426655244 | 2 | 98304 | 516 | 1 | 0 | 0 | 0 | 0 | 0 | 0 | 0 | 0 | 325.91 | 193.982 | 0 | 0 | 0.2 | 1 | 0 | 82.1293 | 48.8835 | 0 | 0 | 0.0504 | 1 |  | 0 | 0.000504 | 0.000504 | 1629.55 | 1629.55 | 1 | 82.1293 | 48.883 | 0 | 0.82 | 0.49 | 0 | 1.31 | 1 | 4-100-060 | 6 | чел.-ч. | 1
298 | 426653466 | 426655231 | 342764838 | 1 | 1 | 1 | 2 | 91.06.01-003 | И13_ФСЭМ-2022, 91.06.01-003, приказ Минстроя России от 18.05.2022 г. № 378/пр | Домкраты гидравлические, грузоподъемность 63-100 т | 1368 | 1011 | маш.-ч | маш.-ч | 1 | 0 | -173640159 | 0.65016 | 0 | 2.77 | 0 | 0 | 0 | 1.75 | 0 | 0 | 1 | 1.58 | 1 | 1 | 2 | 0 | 0 | 1 | 1 | 0 | 2.58 | *0,3)*0,84 | 1 | 2 | 426655245 | 2 | 32768 | 517 | 1 | 0 | 0 | 0 | 0 | 0 | 0 | 0 | 0 | 4.515 | 0 | 0 | 0 | 0 | 1 | 0 | 1.1378 | 0 | 0 | 0 | 0 | 1 |  | 0 | 0 | 0.0065016 | 2.77 | 1.75 | 1.58 | 1.139 | 0 | 0 | 0.02 | 0 | 0 | 0.02 | 0 |  | 0 |  | 0
298 | 426653466 | 426655231 | 342764882 | 1 | 1 | 1 | 2 | 91.06.03-062 | И13_ФСЭМ-2022, 91.06.03-062, приказ Минстроя России от 18.05.2022 г. № 378/пр | Лебедки электрические тяговым усилием до 31,39 кН (3,2 т) | 1368 | 1011 | маш.-ч | маш.-ч | 1 | 0 | 1601418262 | 0.65016 | 0 | 19.89 | 0 | 0 | 0 | 13.44 | 0 | 0 | 1 | 1.48 | 1 | 1 | 2 | 0 | 0 | 1 | 1 | 0 | 2.58 | *0,3)*0,84 | 1 | 2 | 426655246 | 1 | 0 | 518 | 1 | 0 | 0 | 0 | 0 | 0 | 0 | 0 | 0 | 34.6752 | 0 | 0 | 0 | 0 | 1 | 0 | 8.7382 | 0 | 0 | 0 | 0 | 1 |  | 0 | 0 | 0.0065016 | 19.89 | 13.44 | 1.48 | 8.7394 | 0 | 0 | 0.13 | 0 | 0 | 0.13 | 0 |  | 0 |  | 0
298 | 426653466 | 426655231 | 342765643 | 1 | 1 | 1 | 2 | 91.14.02-001 | И13_ФСЭМ-2022 доп.7, 91.14.02-001, приказ Минстроя России от 02.08.2023 г. № 551/пр | Автомобили бортовые, грузоподъемность до 5 т | 1368 | 1011 | маш.-ч | маш.-ч | 1 | 0 | 1503848564 | 0.0504 | 0 | 643.29 | 722.05 | 0 | 0 | 643.29 | 722.05 | 0 | 1 | 1 | 1 | 1 | -2 | 0 | 0 | 1 | 1 | 0 | 0.2 | *0,3)*0,84 | 1 | 2 | 426655247 | 2 | 98304 | 519 | 1 | 0 | 0 | 0 | 0 | 0 | 0 | 0 | 0 | 128.658 | 144.41 | 0 | 0 | 0.2 | 1 | 0 | 32.4218 | 36.3913 | 0 | 0 | 0.0504 | 1 |  | 0 | 0.000504 | 0.000504 | 643.29 | 643.29 | 1 | 32.4223 | 36.3913 | 0 | 0.32 | 0.36 | 0 | 0.68 | 1 | 4-100-040 | 4 | чел.-ч. | 1
298 | 426653466 | 426655231 | 342715905 | 1 | 1 | 1 | 3 | 01.7.06.07-0002 | И13_ФСБЦ-2022, 01.7.06.07-0002, приказ Минстроя России от 18.05.2022 г. № 378/пр | Ленты монтажные из пластмассы для бандажирования проводов, скрепляются пластмассовыми кнопками, ширина 10 мм | 1302 | 1003 | 10 м | 10 м | 10 | 0 | 1559563185 | 0 | 57.7 | 0 | 0 | 0 | 37.71 | 0 | 0 | 0 | 1.53 | 1 | 1 | 1 | 2 | 0 | 0 | 1 | 1 | 0 | 0.96 | *0 | 0 | 2 | 426655248 | 1 | 0 | 520 | 1 | 0 | 0 | 0 | 0 | 0 | 0 | 0 | 36.2016 | 0 | 0 | 0 | 0 | 0 | 1 | 0 | 0 | 0 | 0 | 0 | 0 | 0 |  | 0 | 0 | 0 | 57.7 | 37.71 | 1.53 | 0 | 0 | 0 | 0 | 0 | 0 | 0 | 0 |  | 0 |  | 0
298 | 426653466 | 426655231 | 342725852 | 1 | 1 | 1 | 3 | 10.3.02.03-0011 | И13_ФСБЦ-2022, 10.3.02.03-0011, приказ Минстроя России от 18.05.2022 г. № 378/пр | Припои оловянно-свинцовые бессурьмянистые, марка ПОС30 | 1346 | 1009 | кг | кг | 1 | 0 | 69763841 | 0 | 1499.09 | 0 | 0 | 0 | 931.11 | 0 | 0 | 0 | 1.61 | 1 | 1 | 1 | 2 | 0 | 0 | 1 | 1 | 0 | 0.5 | *0 | 0 | 2 | 426655249 | 1 | 0 | 521 | 1 | 0 | 0 | 0 | 0 | 0 | 0 | 0 | 465.555 | 0 | 0 | 0 | 0 | 0 | 1 | 0 | 0 | 0 | 0 | 0 | 0 | 0 |  | 0 | 0 | 0 | 1499.09 | 931.11 | 1.61 | 0 | 0 | 0 | 0 | 0 | 0 | 0 | 0 |  | 0 |  | 0
298 | 426653466 | 426655231 | 342735787 | 1 | 1 | 1 | 3 | 14.4.03.03-0002 | И13_ФСБЦ-2022 доп.4, 14.4.03.03-0002, приказ Минстроя России от 27.12.2022 г. № 1133/пр | Лак битумный БТ-123 | 1348 | 1009 | т | т | 1000 | 0 | 522576254 | 0 | 106680.6 | 0 | 0 | 0 | 82698.14 | 0 | 0 | 0 | 1.29 | 1 | 1 | 1 | 2 | 0 | 0 | 1 | 1 | 0 | 6e-05 | *0 | 0 | 2 | 426655250 | 1 | 0 | 522 | 1 | 0 | 0 | 0 | 0 | 0 | 0 | 0 | 4.9619 | 0 | 0 | 0 | 0 | 0 | 1 | 0 | 0 | 0 | 0 | 0 | 0 | 0 |  | 0 | 0 | 0 | 106680.6 | 82698.14 | 1.29 | 0 | 0 | 0 | 0 | 0 | 0 | 0 | 0 |  | 0 |  | 0
298 | 426653466 | 426655231 | 342646017 | 113 | 1 | 1 | 3 | 421/пр_2020_п.75_пп.а |  | Сметная стоимость вспомогательных ненормируемых материальных ресурсов, не учтенная в сметной норме, 2% | 3277935 | 1013 | % | % | 1 | 0 | 274903907 | 2 | 0 | 0 | 0 | 0 | 0 | 0 | 0 | 0 | 1 | 1 | 1 | 1 | -2 | 0 | 0 | 0 | 1 | 0 | 2 |  | 0 | 2 | 426655251 | 1 | 2048 | 523 | 1 | 0 | 0 | 0 | 0 | 0 | 0 | 0 | 0 | 0 | 0 | 0 | 0 | 0 | 0 | 0 | 0 | 0 | 0 | 0 | 0 | 0 |  | 0 | 0 | 0.02 | 0 | 0 | 1 | 0 | 0 | 0 | 0 | 0 | 0 | 0 | 0 |  | 0 |  | 0
299 | 426653466 | 426655252 | 342640216 | 113 | 1 | 1 | 1 | 1-100-38 |  | Средний разряд работы 3,8 | 1191 | 1013 | чел.-ч. | чел.-ч. | 1 | 0 | 44848675 | 10.08 | 0 | 0 | 0 | 705.88 | 0 | 0 | 0 | 705.88 | 1 | 1 | 1 | 1 | -2 | 0 | 0 | 1 | 1 | 0 | 12 | *0,84 | 1 | 2 | 426655263 | 2 | 131072 | 524 | 1 | 0 | 0 | 0 | 0 | 0 | 0 | 0 | 0 | 0 | 0 | 8470.56 | 12 | 0 | 1 | 0 | 0 | 0 | 7115.2704 | 10.08 | 0 | 1 | 84.71 | 0.1008 | 0 | 0.1008 | 705.88 | 705.88 | 1 | 7115.2704 | 0 | 0 | 0 | 0 | 71.15 | 71.15 | 1 |  | 0 |  | 0
299 | 426653466 | 426655252 | 342640393 | 113 | 1 | 1 | 1 | 4-100-00 |  | Затраты труда машинистов | 1191 | 1013 | чел.-ч. | чел.-ч. | 1 | 0 | -1417349443 | 0.336 | 0 | 0 | 0 | 0 | 0 | 0 | 0 | 0 | 1 | 1 | 1 | 1 | -2 | 0 | 0 | 1 | 1 | 0 | 0.4 | *0,84 | 2 | 2 | 426655264 | 1 | 0 | 525 | 1 | 0 | 0 | 0 | 0 | 0 | 0 | 0 | 0 | 0 | 0 | 0 | 0 | 0 | 0 | 0 | 0 | 0 | 0 | 0 | 0 | 0 |  | 0 | 0 | 0.00336 | 0 | 0 | 1 | 0 | 0 | 0 | 0 | 0 | 0 | 0 | 0 |  | 0 |  | 0
299 | 426653466 | 426655252 | 342764741 | 1 | 1 | 1 | 2 | 91.05.05-015 | И13_ФСЭМ-2022, 91.05.05-015, приказ Минстроя России от 18.05.2022 г. № 378/пр | Краны на автомобильном ходу, грузоподъемность 16 т | 1368 | 1011 | маш.-ч | маш.-ч | 1 | 0 | -361847540 | 0.168 | 0 | 1629.55 | 969.91 | 0 | 0 | 1629.55 | 969.91 | 0 | 1 | 1 | 1 | 1 | -2 | 0 | 0 | 1 | 1 | 0 | 0.2 | *0,84 | 1 | 2 | 426655265 | 2 | 98304 | 526 | 1 | 0 | 0 | 0 | 0 | 0 | 0 | 0 | 0 | 325.91 | 193.982 | 0 | 0 | 0.2 | 1 | 0 | 273.7644 | 162.9449 | 0 | 0 | 0.168 | 1 |  | 0 | 0.00168 | 0.00168 | 1629.55 | 1629.55 | 1 | 273.7644 | 162.9432 | 0 | 2.74 | 1.63 | 0 | 4.37 | 1 | 4-100-060 | 6 | чел.-ч. | 1
299 | 426653466 | 426655252 | 342764838 | 1 | 1 | 1 | 2 | 91.06.01-003 | И13_ФСЭМ-2022, 91.06.01-003, приказ Минстроя России от 18.05.2022 г. № 378/пр | Домкраты гидравлические, грузоподъемность 63-100 т | 1368 | 1011 | маш.-ч | маш.-ч | 1 | 0 | -173640159 | 2.1672 | 0 | 2.77 | 0 | 0 | 0 | 1.75 | 0 | 0 | 1 | 1.58 | 1 | 1 | 2 | 0 | 0 | 1 | 1 | 0 | 2.58 | *0,84 | 1 | 2 | 426655266 | 2 | 32768 | 527 | 1 | 0 | 0 | 0 | 0 | 0 | 0 | 0 | 0 | 4.515 | 0 | 0 | 0 | 0 | 1 | 0 | 3.7926 | 0 | 0 | 0 | 0 | 1 |  | 0 | 0 | 0.021672 | 2.77 | 1.75 | 1.58 | 3.7968 | 0 | 0 | 0.06 | 0 | 0 | 0.06 | 0 |  | 0 |  | 0
299 | 426653466 | 426655252 | 342764882 | 1 | 1 | 1 | 2 | 91.06.03-062 | И13_ФСЭМ-2022, 91.06.03-062, приказ Минстроя России от 18.05.2022 г. № 378/пр | Лебедки электрические тяговым усилием до 31,39 кН (3,2 т) | 1368 | 1011 | маш.-ч | маш.-ч | 1 | 0 | 1601418262 | 2.1672 | 0 | 19.89 | 0 | 0 | 0 | 13.44 | 0 | 0 | 1 | 1.48 | 1 | 1 | 2 | 0 | 0 | 1 | 1 | 0 | 2.58 | *0,84 | 1 | 2 | 426655267 | 1 | 0 | 528 | 1 | 0 | 0 | 0 | 0 | 0 | 0 | 0 | 0 | 34.6752 | 0 | 0 | 0 | 0 | 1 | 0 | 29.1272 | 0 | 0 | 0 | 0 | 1 |  | 0 | 0 | 0.021672 | 19.89 | 13.44 | 1.48 | 29.1312 | 0 | 0 | 0.43 | 0 | 0 | 0.43 | 0 |  | 0 |  | 0
299 | 426653466 | 426655252 | 342765643 | 1 | 1 | 1 | 2 | 91.14.02-001 | И13_ФСЭМ-2022 доп.7, 91.14.02-001, приказ Минстроя России от 02.08.2023 г. № 551/пр | Автомобили бортовые, грузоподъемность до 5 т | 1368 | 1011 | маш.-ч | маш.-ч | 1 | 0 | 1503848564 | 0.168 | 0 | 643.29 | 722.05 | 0 | 0 | 643.29 | 722.05 | 0 | 1 | 1 | 1 | 1 | -2 | 0 | 0 | 1 | 1 | 0 | 0.2 | *0,84 | 1 | 2 | 426655268 | 2 | 98304 | 529 | 1 | 0 | 0 | 0 | 0 | 0 | 0 | 0 | 0 | 128.658 | 144.41 | 0 | 0 | 0.2 | 1 | 0 | 108.0727 | 121.3044 | 0 | 0 | 0.168 | 1 |  | 0 | 0.00168 | 0.00168 | 643.29 | 643.29 | 1 | 108.0744 | 121.3044 | 0 | 1.08 | 1.21 | 0 | 2.29 | 1 | 4-100-040 | 4 | чел.-ч. | 1
299 | 426653466 | 426655252 | 342715905 | 1 | 1 | 1 | 3 | 01.7.06.07-0002 | И13_ФСБЦ-2022, 01.7.06.07-0002, приказ Минстроя России от 18.05.2022 г. № 378/пр | Ленты монтажные из пластмассы для бандажирования проводов, скрепляются пластмассовыми кнопками, ширина 10 мм | 1302 | 1003 | 10 м | 10 м | 10 | 0 | 1559563185 | 0 | 57.7 | 0 | 0 | 0 | 37.71 | 0 | 0 | 0 | 1.53 | 1 | 1 | 1 | 2 | 0 | 0 | 1 | 1 | 0 | 0.96 | )*0 | 0 | 2 | 426655269 | 1 | 0 | 530 | 1 | 0 | 0 | 0 | 0 | 0 | 0 | 0 | 36.2016 | 0 | 0 | 0 | 0 | 0 | 1 | 0 | 0 | 0 | 0 | 0 | 0 | 0 |  | 0 | 0 | 0 | 57.7 | 37.71 | 1.53 | 0 | 0 | 0 | 0 | 0 | 0 | 0 | 0 |  | 0 |  | 0
299 | 426653466 | 426655252 | 342725852 | 1 | 1 | 1 | 3 | 10.3.02.03-0011 | И13_ФСБЦ-2022, 10.3.02.03-0011, приказ Минстроя России от 18.05.2022 г. № 378/пр | Припои оловянно-свинцовые бессурьмянистые, марка ПОС30 | 1346 | 1009 | кг | кг | 1 | 0 | 69763841 | 0 | 1499.09 | 0 | 0 | 0 | 931.11 | 0 | 0 | 0 | 1.61 | 1 | 1 | 1 | 2 | 0 | 0 | 1 | 1 | 0 | 0.5 | )*0 | 0 | 2 | 426655270 | 1 | 0 | 531 | 1 | 0 | 0 | 0 | 0 | 0 | 0 | 0 | 465.555 | 0 | 0 | 0 | 0 | 0 | 1 | 0 | 0 | 0 | 0 | 0 | 0 | 0 |  | 0 | 0 | 0 | 1499.09 | 931.11 | 1.61 | 0 | 0 | 0 | 0 | 0 | 0 | 0 | 0 |  | 0 |  | 0
299 | 426653466 | 426655252 | 342735787 | 1 | 1 | 1 | 3 | 14.4.03.03-0002 | И13_ФСБЦ-2022 доп.4, 14.4.03.03-0002, приказ Минстроя России от 27.12.2022 г. № 1133/пр | Лак битумный БТ-123 | 1348 | 1009 | т | т | 1000 | 0 | 522576254 | 0 | 106680.6 | 0 | 0 | 0 | 82698.14 | 0 | 0 | 0 | 1.29 | 1 | 1 | 1 | 2 | 0 | 0 | 1 | 1 | 0 | 6e-05 | )*0 | 0 | 2 | 426655271 | 1 | 0 | 532 | 1 | 0 | 0 | 0 | 0 | 0 | 0 | 0 | 4.9619 | 0 | 0 | 0 | 0 | 0 | 1 | 0 | 0 | 0 | 0 | 0 | 0 | 0 |  | 0 | 0 | 0 | 106680.6 | 82698.14 | 1.29 | 0 | 0 | 0 | 0 | 0 | 0 | 0 | 0 |  | 0 |  | 0
299 | 426653466 | 426655252 | 342646017 | 113 | 1 | 1 | 3 | 421/пр_2020_п.75_пп.а |  | Сметная стоимость вспомогательных ненормируемых материальных ресурсов, не учтенная в сметной норме, 2% | 3277935 | 1013 | % | % | 1 | 0 | 274903907 | 2 | 0 | 0 | 0 | 0 | 0 | 0 | 0 | 0 | 1 | 1 | 1 | 1 | -2 | 0 | 0 | 0 | 1 | 0 | 2 |  | 0 | 2 | 426655272 | 1 | 2048 | 533 | 1 | 0 | 0 | 0 | 0 | 0 | 0 | 0 | 0 | 0 | 0 | 0 | 0 | 0 | 0 | 0 | 0 | 0 | 0 | 0 | 0 | 0 |  | 0 | 0 | 0.02 | 0 | 0 | 1 | 0 | 0 | 0 | 0 | 0 | 0 | 0 | 0 |  | 0 |  | 0
300 | 426653466 | 426655273 | 342640216 | 113 | 1 | 1 | 1 | 1-100-38 |  | Средний разряд работы 3,8 | 1191 | 1013 | чел.-ч. | чел.-ч. | 1 | 0 | 44848675 | 7.7011 | 0 | 0 | 0 | 705.88 | 0 | 0 | 0 | 705.88 | 1 | 1 | 1 | 1 | -2 | 0 | 0 | 1 | 1 | 0 | 30.56 | *0,3)*0,84 | 1 | 2 | 426655285 | 2 | 131072 | 534 | 1 | 0 | 0 | 0 | 0 | 0 | 0 | 0 | 0 | 0 | 0 | 21571.6928 | 30.56 | 0 | 1 | 0 | 0 | 0 | 5436.0666 | 7.7011 | 0 | 1 | 215.72 | 0.077011 | 0 | 0.077011 | 705.88 | 705.88 | 1 | 5436.0659 | 0 | 0 | 0 | 0 | 54.36 | 54.36 | 1 |  | 0 |  | 0
300 | 426653466 | 426655273 | 342640393 | 113 | 1 | 1 | 1 | 4-100-00 |  | Затраты труда машинистов | 1191 | 1013 | чел.-ч. | чел.-ч. | 1 | 0 | -1417349443 | 2.4394 | 0 | 0 | 0 | 0 | 0 | 0 | 0 | 0 | 1 | 1 | 1 | 1 | -2 | 0 | 0 | 1 | 1 | 0 | 9.68 | *0,3)*0,84 | 2 | 2 | 426655286 | 1 | 0 | 535 | 1 | 0 | 0 | 0 | 0 | 0 | 0 | 0 | 0 | 0 | 0 | 0 | 0 | 0 | 0 | 0 | 0 | 0 | 0 | 0 | 0 | 0 |  | 0 | 0 | 0.024394 | 0 | 0 | 1 | 0 | 0 | 0 | 0 | 0 | 0 | 0 | 0 |  | 0 |  | 0
300 | 426653466 | 426655273 | 342764741 | 1 | 1 | 1 | 2 | 91.05.05-015 | И13_ФСЭМ-2022, 91.05.05-015, приказ Минстроя России от 18.05.2022 г. № 378/пр | Краны на автомобильном ходу, грузоподъемность 16 т | 1368 | 1011 | маш.-ч | маш.-ч | 1 | 0 | -361847540 | 0.0504 | 0 | 1629.55 | 969.91 | 0 | 0 | 1629.55 | 969.91 | 0 | 1 | 1 | 1 | 1 | -2 | 0 | 0 | 1 | 1 | 0 | 0.2 | *0,3)*0,84 | 1 | 2 | 426655287 | 2 | 98304 | 536 | 1 | 0 | 0 | 0 | 0 | 0 | 0 | 0 | 0 | 325.91 | 193.982 | 0 | 0 | 0.2 | 1 | 0 | 82.1293 | 48.8835 | 0 | 0 | 0.0504 | 1 |  | 0 | 0.000504 | 0.000504 | 1629.55 | 1629.55 | 1 | 82.1293 | 48.883 | 0 | 0.82 | 0.49 | 0 | 1.31 | 1 | 4-100-060 | 6 | чел.-ч. | 1
300 | 426653466 | 426655273 | 342764838 | 1 | 1 | 1 | 2 | 91.06.01-003 | И13_ФСЭМ-2022, 91.06.01-003, приказ Минстроя России от 18.05.2022 г. № 378/пр | Домкраты гидравлические, грузоподъемность 63-100 т | 1368 | 1011 | маш.-ч | маш.-ч | 1 | 0 | -173640159 | 1.7539 | 0 | 2.77 | 0 | 0 | 0 | 1.75 | 0 | 0 | 1 | 1.58 | 1 | 1 | 2 | 0 | 0 | 1 | 1 | 0 | 6.96 | *0,3)*0,84 | 1 | 2 | 426655288 | 2 | 32768 | 537 | 1 | 0 | 0 | 0 | 0 | 0 | 0 | 0 | 0 | 12.18 | 0 | 0 | 0 | 0 | 1 | 0 | 3.0694 | 0 | 0 | 0 | 0 | 1 |  | 0 | 0 | 0.017539 | 2.77 | 1.75 | 1.58 | 3.0694 | 0 | 0 | 0.05 | 0 | 0 | 0.05 | 0 |  | 0 |  | 0
300 | 426653466 | 426655273 | 342764882 | 1 | 1 | 1 | 2 | 91.06.03-062 | И13_ФСЭМ-2022, 91.06.03-062, приказ Минстроя России от 18.05.2022 г. № 378/пр | Лебедки электрические тяговым усилием до 31,39 кН (3,2 т) | 1368 | 1011 | маш.-ч | маш.-ч | 1 | 0 | 1601418262 | 1.7539 | 0 | 19.89 | 0 | 0 | 0 | 13.44 | 0 | 0 | 1 | 1.48 | 1 | 1 | 2 | 0 | 0 | 1 | 1 | 0 | 6.96 | *0,3)*0,84 | 1 | 2 | 426655289 | 1 | 0 | 538 | 1 | 0 | 0 | 0 | 0 | 0 | 0 | 0 | 0 | 93.5424 | 0 | 0 | 0 | 0 | 1 | 0 | 23.5727 | 0 | 0 | 0 | 0 | 1 |  | 0 | 0 | 0.017539 | 19.89 | 13.44 | 1.48 | 23.5721 | 0 | 0 | 0.35 | 0 | 0 | 0.35 | 0 |  | 0 |  | 0
300 | 426653466 | 426655273 | 342764954 | 1 | 1 | 1 | 2 | 91.06.09-001 | И13_ФСЭМ-2022, 91.06.09-001, приказ Минстроя России от 18.05.2022 г. № 378/пр | Подъемники телескопические самоходные, рабочая высота 26 м, грузоподъемность 250 кг | 1368 | 1011 | маш.-ч | маш.-ч | 1 | 0 | -281374345 | 2.3386 | 0 | 2149.62 | 969.91 | 0 | 0 | 1472.34 | 969.91 | 0 | 1 | 1.46 | 1 | 1 | 2 | 0 | 0 | 1 | 1 | 0 | 9.28 | *0,3)*0,84 | 1 | 2 | 426655290 | 2 | 65536 | 539 | 1 | 0 | 0 | 0 | 0 | 0 | 0 | 0 | 0 | 13663.3152 | 9000.7648 | 0 | 0 | 9.28 | 1 | 0 | 3443.1554 | 2268.1927 | 0 | 0 | 2.3386 | 1 |  | 0 | 0.023386 | 0.023386 | 2149.62 | 1472.34 | 1.46 | 3443.1566 | 2268.1915 | 0 | 50.27 | 22.68 | 0 | 72.95 | 0 | 4-100-060 | 6 | чел.-ч. | 1
300 | 426653466 | 426655273 | 342765643 | 1 | 1 | 1 | 2 | 91.14.02-001 | И13_ФСЭМ-2022 доп.7, 91.14.02-001, приказ Минстроя России от 02.08.2023 г. № 551/пр | Автомобили бортовые, грузоподъемность до 5 т | 1368 | 1011 | маш.-ч | маш.-ч | 1 | 0 | 1503848564 | 0.0504 | 0 | 643.29 | 722.05 | 0 | 0 | 643.29 | 722.05 | 0 | 1 | 1 | 1 | 1 | -2 | 0 | 0 | 1 | 1 | 0 | 0.2 | *0,3)*0,84 | 1 | 2 | 426655291 | 2 | 98304 | 540 | 1 | 0 | 0 | 0 | 0 | 0 | 0 | 0 | 0 | 128.658 | 144.41 | 0 | 0 | 0.2 | 1 | 0 | 32.4218 | 36.3913 | 0 | 0 | 0.0504 | 1 |  | 0 | 0.000504 | 0.000504 | 643.29 | 643.29 | 1 | 32.4223 | 36.3913 | 0 | 0.32 | 0.36 | 0 | 0.68 | 1 | 4-100-040 | 4 | чел.-ч. | 1
300 | 426653466 | 426655273 | 342715905 | 1 | 1 | 1 | 3 | 01.7.06.07-0002 | И13_ФСБЦ-2022, 01.7.06.07-0002, приказ Минстроя России от 18.05.2022 г. № 378/пр | Ленты монтажные из пластмассы для бандажирования проводов, скрепляются пластмассовыми кнопками, ширина 10 мм | 1302 | 1003 | 10 м | 10 м | 10 | 0 | 1559563185 | 0 | 57.7 | 0 | 0 | 0 | 37.71 | 0 | 0 | 0 | 1.53 | 1 | 1 | 1 | 2 | 0 | 0 | 1 | 1 | 0 | 0.245 | *0 | 0 | 2 | 426655292 | 1 | 0 | 541 | 1 | 0 | 0 | 0 | 0 | 0 | 0 | 0 | 9.239 | 0 | 0 | 0 | 0 | 0 | 1 | 0 | 0 | 0 | 0 | 0 | 0 | 0 |  | 0 | 0 | 0 | 57.7 | 37.71 | 1.53 | 0 | 0 | 0 | 0 | 0 | 0 | 0 | 0 |  | 0 |  | 0
300 | 426653466 | 426655273 | 342725852 | 1 | 1 | 1 | 3 | 10.3.02.03-0011 | И13_ФСБЦ-2022, 10.3.02.03-0011, приказ Минстроя России от 18.05.2022 г. № 378/пр | Припои оловянно-свинцовые бессурьмянистые, марка ПОС30 | 1346 | 1009 | кг | кг | 1 | 0 | 69763841 | 0 | 1499.09 | 0 | 0 | 0 | 931.11 | 0 | 0 | 0 | 1.61 | 1 | 1 | 1 | 2 | 0 | 0 | 1 | 1 | 0 | 0.5 | *0 | 0 | 2 | 426655293 | 1 | 0 | 542 | 1 | 0 | 0 | 0 | 0 | 0 | 0 | 0 | 465.555 | 0 | 0 | 0 | 0 | 0 | 1 | 0 | 0 | 0 | 0 | 0 | 0 | 0 |  | 0 | 0 | 0 | 1499.09 | 931.11 | 1.61 | 0 | 0 | 0 | 0 | 0 | 0 | 0 | 0 |  | 0 |  | 0
300 | 426653466 | 426655273 | 342735787 | 1 | 1 | 1 | 3 | 14.4.03.03-0002 | И13_ФСБЦ-2022 доп.4, 14.4.03.03-0002, приказ Минстроя России от 27.12.2022 г. № 1133/пр | Лак битумный БТ-123 | 1348 | 1009 | т | т | 1000 | 0 | 522576254 | 0 | 106680.6 | 0 | 0 | 0 | 82698.14 | 0 | 0 | 0 | 1.29 | 1 | 1 | 1 | 2 | 0 | 0 | 1 | 1 | 0 | 0.00288 | *0 | 0 | 2 | 426655294 | 1 | 0 | 543 | 1 | 0 | 0 | 0 | 0 | 0 | 0 | 0 | 238.1706 | 0 | 0 | 0 | 0 | 0 | 1 | 0 | 0 | 0 | 0 | 0 | 0 | 0 |  | 0 | 0 | 0 | 106680.6 | 82698.14 | 1.29 | 0 | 0 | 0 | 0 | 0 | 0 | 0 | 0 |  | 0 |  | 0
300 | 426653466 | 426655273 | 342646017 | 113 | 1 | 1 | 3 | 421/пр_2020_п.75_пп.а |  | Сметная стоимость вспомогательных ненормируемых материальных ресурсов, не учтенная в сметной норме, 2% | 3277935 | 1013 | % | % | 1 | 0 | 274903907 | 2 | 0 | 0 | 0 | 0 | 0 | 0 | 0 | 0 | 1 | 1 | 1 | 1 | -2 | 0 | 0 | 0 | 1 | 0 | 2 |  | 0 | 2 | 426655295 | 1 | 2048 | 544 | 1 | 0 | 0 | 0 | 0 | 0 | 0 | 0 | 0 | 0 | 0 | 0 | 0 | 0 | 0 | 0 | 0 | 0 | 0 | 0 | 0 | 0 |  | 0 | 0 | 0.02 | 0 | 0 | 1 | 0 | 0 | 0 | 0 | 0 | 0 | 0 | 0 |  | 0 |  | 0
301 | 426653466 | 426655296 | 342640216 | 113 | 1 | 1 | 1 | 1-100-38 |  | Средний разряд работы 3,8 | 1191 | 1013 | чел.-ч. | чел.-ч. | 1 | 0 | 44848675 | 25.6704 | 0 | 0 | 0 | 705.88 | 0 | 0 | 0 | 705.88 | 1 | 1 | 1 | 1 | -2 | 0 | 0 | 1 | 1 | 0 | 30.56 | *0,84 | 1 | 2 | 426655308 | 2 | 131072 | 545 | 1 | 0 | 0 | 0 | 0 | 0 | 0 | 0 | 0 | 0 | 0 | 21571.6928 | 30.56 | 0 | 1 | 0 | 0 | 0 | 18120.222 | 25.6704 | 0 | 1 | 215.72 | 0.2567 | 0 | 0.2567 | 705.88 | 705.88 | 1 | 18120.2196 | 0 | 0 | 0 | 0 | 181.2 | 181.2 | 1 |  | 0 |  | 0
301 | 426653466 | 426655296 | 342640393 | 113 | 1 | 1 | 1 | 4-100-00 |  | Затраты труда машинистов | 1191 | 1013 | чел.-ч. | чел.-ч. | 1 | 0 | -1417349443 | 8.1312 | 0 | 0 | 0 | 0 | 0 | 0 | 0 | 0 | 1 | 1 | 1 | 1 | -2 | 0 | 0 | 1 | 1 | 0 | 9.68 | *0,84 | 2 | 2 | 426655309 | 1 | 0 | 546 | 1 | 0 | 0 | 0 | 0 | 0 | 0 | 0 | 0 | 0 | 0 | 0 | 0 | 0 | 0 | 0 | 0 | 0 | 0 | 0 | 0 | 0 |  | 0 | 0 | 0.081312 | 0 | 0 | 1 | 0 | 0 | 0 | 0 | 0 | 0 | 0 | 0 |  | 0 |  | 0
301 | 426653466 | 426655296 | 342764741 | 1 | 1 | 1 | 2 | 91.05.05-015 | И13_ФСЭМ-2022, 91.05.05-015, приказ Минстроя России от 18.05.2022 г. № 378/пр | Краны на автомобильном ходу, грузоподъемность 16 т | 1368 | 1011 | маш.-ч | маш.-ч | 1 | 0 | -361847540 | 0.168 | 0 | 1629.55 | 969.91 | 0 | 0 | 1629.55 | 969.91 | 0 | 1 | 1 | 1 | 1 | -2 | 0 | 0 | 1 | 1 | 0 | 0.2 | *0,84 | 1 | 2 | 426655310 | 2 | 98304 | 547 | 1 | 0 | 0 | 0 | 0 | 0 | 0 | 0 | 0 | 325.91 | 193.982 | 0 | 0 | 0.2 | 1 | 0 | 273.7644 | 162.9449 | 0 | 0 | 0.168 | 1 |  | 0 | 0.00168 | 0.00168 | 1629.55 | 1629.55 | 1 | 273.7644 | 162.9432 | 0 | 2.74 | 1.63 | 0 | 4.37 | 1 | 4-100-060 | 6 | чел.-ч. | 1
301 | 426653466 | 426655296 | 342764838 | 1 | 1 | 1 | 2 | 91.06.01-003 | И13_ФСЭМ-2022, 91.06.01-003, приказ Минстроя России от 18.05.2022 г. № 378/пр | Домкраты гидравлические, грузоподъемность 63-100 т | 1368 | 1011 | маш.-ч | маш.-ч | 1 | 0 | -173640159 | 5.8464 | 0 | 2.77 | 0 | 0 | 0 | 1.75 | 0 | 0 | 1 | 1.58 | 1 | 1 | 2 | 0 | 0 | 1 | 1 | 0 | 6.96 | *0,84 | 1 | 2 | 426655311 | 2 | 32768 | 548 | 1 | 0 | 0 | 0 | 0 | 0 | 0 | 0 | 0 | 12.18 | 0 | 0 | 0 | 0 | 1 | 0 | 10.2312 | 0 | 0 | 0 | 0 | 1 |  | 0 | 0 | 0.058464 | 2.77 | 1.75 | 1.58 | 10.2312 | 0 | 0 | 0.16 | 0 | 0 | 0.16 | 0 |  | 0 |  | 0
301 | 426653466 | 426655296 | 342764882 | 1 | 1 | 1 | 2 | 91.06.03-062 | И13_ФСЭМ-2022, 91.06.03-062, приказ Минстроя России от 18.05.2022 г. № 378/пр | Лебедки электрические тяговым усилием до 31,39 кН (3,2 т) | 1368 | 1011 | маш.-ч | маш.-ч | 1 | 0 | 1601418262 | 5.8464 | 0 | 19.89 | 0 | 0 | 0 | 13.44 | 0 | 0 | 1 | 1.48 | 1 | 1 | 2 | 0 | 0 | 1 | 1 | 0 | 6.96 | *0,84 | 1 | 2 | 426655312 | 1 | 0 | 549 | 1 | 0 | 0 | 0 | 0 | 0 | 0 | 0 | 0 | 93.5424 | 0 | 0 | 0 | 0 | 1 | 0 | 78.5756 | 0 | 0 | 0 | 0 | 1 |  | 0 | 0 | 0.058464 | 19.89 | 13.44 | 1.48 | 78.5736 | 0 | 0 | 1.16 | 0 | 0 | 1.16 | 0 |  | 0 |  | 0
301 | 426653466 | 426655296 | 342764954 | 1 | 1 | 1 | 2 | 91.06.09-001 | И13_ФСЭМ-2022, 91.06.09-001, приказ Минстроя России от 18.05.2022 г. № 378/пр | Подъемники телескопические самоходные, рабочая высота 26 м, грузоподъемность 250 кг | 1368 | 1011 | маш.-ч | маш.-ч | 1 | 0 | -281374345 | 7.7952 | 0 | 2149.62 | 969.91 | 0 | 0 | 1472.34 | 969.91 | 0 | 1 | 1.46 | 1 | 1 | 2 | 0 | 0 | 1 | 1 | 0 | 9.28 | *0,84 | 1 | 2 | 426655313 | 2 | 65536 | 550 | 1 | 0 | 0 | 0 | 0 | 0 | 0 | 0 | 0 | 13663.3152 | 9000.7648 | 0 | 0 | 9.28 | 1 | 0 | 11477.1848 | 7560.6424 | 0 | 0 | 7.7952 | 1 |  | 0 | 0.077952 | 0.077952 | 2149.62 | 1472.34 | 1.46 | 11477.1888 | 7560.6384 | 0 | 167.57 | 75.61 | 0 | 243.18 | 0 | 4-100-060 | 6 | чел.-ч. | 1
301 | 426653466 | 426655296 | 342765643 | 1 | 1 | 1 | 2 | 91.14.02-001 | И13_ФСЭМ-2022 доп.7, 91.14.02-001, приказ Минстроя России от 02.08.2023 г. № 551/пр | Автомобили бортовые, грузоподъемность до 5 т | 1368 | 1011 | маш.-ч | маш.-ч | 1 | 0 | 1503848564 | 0.168 | 0 | 643.29 | 722.05 | 0 | 0 | 643.29 | 722.05 | 0 | 1 | 1 | 1 | 1 | -2 | 0 | 0 | 1 | 1 | 0 | 0.2 | *0,84 | 1 | 2 | 426655314 | 2 | 98304 | 551 | 1 | 0 | 0 | 0 | 0 | 0 | 0 | 0 | 0 | 128.658 | 144.41 | 0 | 0 | 0.2 | 1 | 0 | 108.0727 | 121.3044 | 0 | 0 | 0.168 | 1 |  | 0 | 0.00168 | 0.00168 | 643.29 | 643.29 | 1 | 108.0744 | 121.3044 | 0 | 1.08 | 1.21 | 0 | 2.29 | 1 | 4-100-040 | 4 | чел.-ч. | 1
301 | 426653466 | 426655296 | 342715905 | 1 | 1 | 1 | 3 | 01.7.06.07-0002 | И13_ФСБЦ-2022, 01.7.06.07-0002, приказ Минстроя России от 18.05.2022 г. № 378/пр | Ленты монтажные из пластмассы для бандажирования проводов, скрепляются пластмассовыми кнопками, ширина 10 мм | 1302 | 1003 | 10 м | 10 м | 10 | 0 | 1559563185 | 0 | 57.7 | 0 | 0 | 0 | 37.71 | 0 | 0 | 0 | 1.53 | 1 | 1 | 1 | 2 | 0 | 0 | 1 | 1 | 0 | 0.245 | )*0 | 0 | 2 | 426655315 | 1 | 0 | 552 | 1 | 0 | 0 | 0 | 0 | 0 | 0 | 0 | 9.239 | 0 | 0 | 0 | 0 | 0 | 1 | 0 | 0 | 0 | 0 | 0 | 0 | 0 |  | 0 | 0 | 0 | 57.7 | 37.71 | 1.53 | 0 | 0 | 0 | 0 | 0 | 0 | 0 | 0 |  | 0 |  | 0
301 | 426653466 | 426655296 | 342725852 | 1 | 1 | 1 | 3 | 10.3.02.03-0011 | И13_ФСБЦ-2022, 10.3.02.03-0011, приказ Минстроя России от 18.05.2022 г. № 378/пр | Припои оловянно-свинцовые бессурьмянистые, марка ПОС30 | 1346 | 1009 | кг | кг | 1 | 0 | 69763841 | 0 | 1499.09 | 0 | 0 | 0 | 931.11 | 0 | 0 | 0 | 1.61 | 1 | 1 | 1 | 2 | 0 | 0 | 1 | 1 | 0 | 0.5 | )*0 | 0 | 2 | 426655316 | 1 | 0 | 553 | 1 | 0 | 0 | 0 | 0 | 0 | 0 | 0 | 465.555 | 0 | 0 | 0 | 0 | 0 | 1 | 0 | 0 | 0 | 0 | 0 | 0 | 0 |  | 0 | 0 | 0 | 1499.09 | 931.11 | 1.61 | 0 | 0 | 0 | 0 | 0 | 0 | 0 | 0 |  | 0 |  | 0
301 | 426653466 | 426655296 | 342735787 | 1 | 1 | 1 | 3 | 14.4.03.03-0002 | И13_ФСБЦ-2022 доп.4, 14.4.03.03-0002, приказ Минстроя России от 27.12.2022 г. № 1133/пр | Лак битумный БТ-123 | 1348 | 1009 | т | т | 1000 | 0 | 522576254 | 0 | 106680.6 | 0 | 0 | 0 | 82698.14 | 0 | 0 | 0 | 1.29 | 1 | 1 | 1 | 2 | 0 | 0 | 1 | 1 | 0 | 0.00288 | )*0 | 0 | 2 | 426655317 | 1 | 0 | 554 | 1 | 0 | 0 | 0 | 0 | 0 | 0 | 0 | 238.1706 | 0 | 0 | 0 | 0 | 0 | 1 | 0 | 0 | 0 | 0 | 0 | 0 | 0 |  | 0 | 0 | 0 | 106680.6 | 82698.14 | 1.29 | 0 | 0 | 0 | 0 | 0 | 0 | 0 | 0 |  | 0 |  | 0
301 | 426653466 | 426655296 | 342646017 | 113 | 1 | 1 | 3 | 421/пр_2020_п.75_пп.а |  | Сметная стоимость вспомогательных ненормируемых материальных ресурсов, не учтенная в сметной норме, 2% | 3277935 | 1013 | % | % | 1 | 0 | 274903907 | 2 | 0 | 0 | 0 | 0 | 0 | 0 | 0 | 0 | 1 | 1 | 1 | 1 | -2 | 0 | 0 | 0 | 1 | 0 | 2 |  | 0 | 2 | 426655318 | 1 | 2048 | 555 | 1 | 0 | 0 | 0 | 0 | 0 | 0 | 0 | 0 | 0 | 0 | 0 | 0 | 0 | 0 | 0 | 0 | 0 | 0 | 0 | 0 | 0 |  | 0 | 0 | 0.02 | 0 | 0 | 1 | 0 | 0 | 0 | 0 | 0 | 0 | 0 | 0 |  | 0 |  | 0
302 | 426653466 | 426655319 | 342640216 | 113 | 1 | 1 | 1 | 1-100-38 |  | Средний разряд работы 3,8 | 1191 | 1013 | чел.-ч. | чел.-ч. | 1 | 0 | 44848675 | 6.2496 | 0 | 0 | 0 | 705.88 | 0 | 0 | 0 | 705.88 | 1 | 1 | 1 | 1 | -2 | 0 | 0 | 1 | 1 | 0 | 24.8 | *0,3)*0,84 | 1 | 2 | 426655331 | 2 | 131072 | 556 | 1 | 0 | 0 | 0 | 0 | 0 | 0 | 0 | 0 | 0 | 0 | 17505.824 | 24.8 | 0 | 1 | 0 | 0 | 0 | 4411.4676 | 6.2496 | 0 | 1 | 175.06 | 0.062496 | 0 | 0.062496 | 705.88 | 705.88 | 1 | 4411.4666 | 0 | 0 | 0 | 0 | 44.11 | 44.11 | 1 |  | 0 |  | 0
302 | 426653466 | 426655319 | 342640393 | 113 | 1 | 1 | 1 | 4-100-00 |  | Затраты труда машинистов | 1191 | 1013 | чел.-ч. | чел.-ч. | 1 | 0 | -1417349443 | 0.1008 | 0 | 0 | 0 | 0 | 0 | 0 | 0 | 0 | 1 | 1 | 1 | 1 | -2 | 0 | 0 | 1 | 1 | 0 | 0.4 | *0,3)*0,84 | 2 | 2 | 426655332 | 1 | 0 | 557 | 1 | 0 | 0 | 0 | 0 | 0 | 0 | 0 | 0 | 0 | 0 | 0 | 0 | 0 | 0 | 0 | 0 | 0 | 0 | 0 | 0 | 0 |  | 0 | 0 | 0.001008 | 0 | 0 | 1 | 0 | 0 | 0 | 0 | 0 | 0 | 0 | 0 |  | 0 |  | 0
302 | 426653466 | 426655319 | 342764741 | 1 | 1 | 1 | 2 | 91.05.05-015 | И13_ФСЭМ-2022, 91.05.05-015, приказ Минстроя России от 18.05.2022 г. № 378/пр | Краны на автомобильном ходу, грузоподъемность 16 т | 1368 | 1011 | маш.-ч | маш.-ч | 1 | 0 | -361847540 | 0.0504 | 0 | 1629.55 | 969.91 | 0 | 0 | 1629.55 | 969.91 | 0 | 1 | 1 | 1 | 1 | -2 | 0 | 0 | 1 | 1 | 0 | 0.2 | *0,3)*0,84 | 1 | 2 | 426655333 | 2 | 98304 | 558 | 1 | 0 | 0 | 0 | 0 | 0 | 0 | 0 | 0 | 325.91 | 193.982 | 0 | 0 | 0.2 | 1 | 0 | 82.1293 | 48.8835 | 0 | 0 | 0.0504 | 1 |  | 0 | 0.000504 | 0.000504 | 1629.55 | 1629.55 | 1 | 82.1293 | 48.883 | 0 | 0.82 | 0.49 | 0 | 1.31 | 1 | 4-100-060 | 6 | чел.-ч. | 1
302 | 426653466 | 426655319 | 342764838 | 1 | 1 | 1 | 2 | 91.06.01-003 | И13_ФСЭМ-2022, 91.06.01-003, приказ Минстроя России от 18.05.2022 г. № 378/пр | Домкраты гидравлические, грузоподъемность 63-100 т | 1368 | 1011 | маш.-ч | маш.-ч | 1 | 0 | -173640159 | 1.4339 | 0 | 2.77 | 0 | 0 | 0 | 1.75 | 0 | 0 | 1 | 1.58 | 1 | 1 | 2 | 0 | 0 | 1 | 1 | 0 | 5.69 | *0,3)*0,84 | 1 | 2 | 426655334 | 2 | 32768 | 559 | 1 | 0 | 0 | 0 | 0 | 0 | 0 | 0 | 0 | 9.9575 | 0 | 0 | 0 | 0 | 1 | 0 | 2.5093 | 0 | 0 | 0 | 0 | 1 |  | 0 | 0 | 0.014339 | 2.77 | 1.75 | 1.58 | 2.5099 | 0 | 0 | 0.04 | 0 | 0 | 0.04 | 0 |  | 0 |  | 0
302 | 426653466 | 426655319 | 342764882 | 1 | 1 | 1 | 2 | 91.06.03-062 | И13_ФСЭМ-2022, 91.06.03-062, приказ Минстроя России от 18.05.2022 г. № 378/пр | Лебедки электрические тяговым усилием до 31,39 кН (3,2 т) | 1368 | 1011 | маш.-ч | маш.-ч | 1 | 0 | 1601418262 | 1.4339 | 0 | 19.89 | 0 | 0 | 0 | 13.44 | 0 | 0 | 1 | 1.48 | 1 | 1 | 2 | 0 | 0 | 1 | 1 | 0 | 5.69 | *0,3)*0,84 | 1 | 2 | 426655335 | 1 | 0 | 560 | 1 | 0 | 0 | 0 | 0 | 0 | 0 | 0 | 0 | 76.4736 | 0 | 0 | 0 | 0 | 1 | 0 | 19.2713 | 0 | 0 | 0 | 0 | 1 |  | 0 | 0 | 0.014339 | 19.89 | 13.44 | 1.48 | 19.2704 | 0 | 0 | 0.29 | 0 | 0 | 0.29 | 0 |  | 0 |  | 0
302 | 426653466 | 426655319 | 342765643 | 1 | 1 | 1 | 2 | 91.14.02-001 | И13_ФСЭМ-2022 доп.7, 91.14.02-001, приказ Минстроя России от 02.08.2023 г. № 551/пр | Автомобили бортовые, грузоподъемность до 5 т | 1368 | 1011 | маш.-ч | маш.-ч | 1 | 0 | 1503848564 | 0.0504 | 0 | 643.29 | 722.05 | 0 | 0 | 643.29 | 722.05 | 0 | 1 | 1 | 1 | 1 | -2 | 0 | 0 | 1 | 1 | 0 | 0.2 | *0,3)*0,84 | 1 | 2 | 426655336 | 2 | 98304 | 561 | 1 | 0 | 0 | 0 | 0 | 0 | 0 | 0 | 0 | 128.658 | 144.41 | 0 | 0 | 0.2 | 1 | 0 | 32.4218 | 36.3913 | 0 | 0 | 0.0504 | 1 |  | 0 | 0.000504 | 0.000504 | 643.29 | 643.29 | 1 | 32.4223 | 36.3913 | 0 | 0.32 | 0.36 | 0 | 0.68 | 1 | 4-100-040 | 4 | чел.-ч. | 1
302 | 426653466 | 426655319 | 342715905 | 1 | 1 | 1 | 3 | 01.7.06.07-0002 | И13_ФСБЦ-2022, 01.7.06.07-0002, приказ Минстроя России от 18.05.2022 г. № 378/пр | Ленты монтажные из пластмассы для бандажирования проводов, скрепляются пластмассовыми кнопками, ширина 10 мм | 1302 | 1003 | 10 м | 10 м | 10 | 0 | 1559563185 | 0 | 57.7 | 0 | 0 | 0 | 37.71 | 0 | 0 | 0 | 1.53 | 1 | 1 | 1 | 2 | 0 | 0 | 1 | 1 | 0 | 0.245 | *0 | 0 | 2 | 426655337 | 1 | 0 | 562 | 1 | 0 | 0 | 0 | 0 | 0 | 0 | 0 | 9.239 | 0 | 0 | 0 | 0 | 0 | 1 | 0 | 0 | 0 | 0 | 0 | 0 | 0 |  | 0 | 0 | 0 | 57.7 | 37.71 | 1.53 | 0 | 0 | 0 | 0 | 0 | 0 | 0 | 0 |  | 0 |  | 0
302 | 426653466 | 426655319 | 342717578 | 1 | 1 | 1 | 3 | 01.7.15.14-0165 | И13_ФСБЦ-2022 доп.2, 01.7.15.14-0165, приказ Минстроя России от 26.08.2022 г. № 703/пр | Шурупы самонарезающие стальные с полукруглой головкой и прямым шлицем, остроконечные, диаметр 4 мм, длина 40 мм | 1348 | 1009 | т | т | 1000 | 0 | 1525556490 | 0 | 127956.34 | 0 | 0 | 0 | 99190.96 | 0 | 0 | 0 | 1.29 | 1 | 1 | 1 | 2 | 0 | 0 | 1 | 1 | 0 | 0.00011 | *0 | 0 | 2 | 426655338 | 1 | 0 | 563 | 1 | 0 | 0 | 0 | 0 | 0 | 0 | 0 | 10.911 | 0 | 0 | 0 | 0 | 0 | 1 | 0 | 0 | 0 | 0 | 0 | 0 | 0 |  | 0 | 0 | 0 | 127956.34 | 99190.96 | 1.29 | 0 | 0 | 0 | 0 | 0 | 0 | 0 | 0 |  | 0 |  | 0
302 | 426653466 | 426655319 | 342725852 | 1 | 1 | 1 | 3 | 10.3.02.03-0011 | И13_ФСБЦ-2022, 10.3.02.03-0011, приказ Минстроя России от 18.05.2022 г. № 378/пр | Припои оловянно-свинцовые бессурьмянистые, марка ПОС30 | 1346 | 1009 | кг | кг | 1 | 0 | 69763841 | 0 | 1499.09 | 0 | 0 | 0 | 931.11 | 0 | 0 | 0 | 1.61 | 1 | 1 | 1 | 2 | 0 | 0 | 1 | 1 | 0 | 0.25 | *0 | 0 | 2 | 426655339 | 1 | 0 | 564 | 1 | 0 | 0 | 0 | 0 | 0 | 0 | 0 | 232.7775 | 0 | 0 | 0 | 0 | 0 | 1 | 0 | 0 | 0 | 0 | 0 | 0 | 0 |  | 0 | 0 | 0 | 1499.09 | 931.11 | 1.61 | 0 | 0 | 0 | 0 | 0 | 0 | 0 | 0 |  | 0 |  | 0
302 | 426653466 | 426655319 | 342735787 | 1 | 1 | 1 | 3 | 14.4.03.03-0002 | И13_ФСБЦ-2022 доп.4, 14.4.03.03-0002, приказ Минстроя России от 27.12.2022 г. № 1133/пр | Лак битумный БТ-123 | 1348 | 1009 | т | т | 1000 | 0 | 522576254 | 0 | 106680.6 | 0 | 0 | 0 | 82698.14 | 0 | 0 | 0 | 1.29 | 1 | 1 | 1 | 2 | 0 | 0 | 1 | 1 | 0 | 0.00072 | *0 | 0 | 2 | 426655340 | 1 | 0 | 565 | 1 | 0 | 0 | 0 | 0 | 0 | 0 | 0 | 59.5427 | 0 | 0 | 0 | 0 | 0 | 1 | 0 | 0 | 0 | 0 | 0 | 0 | 0 |  | 0 | 0 | 0 | 106680.6 | 82698.14 | 1.29 | 0 | 0 | 0 | 0 | 0 | 0 | 0 | 0 |  | 0 |  | 0
302 | 426653466 | 426655319 | 342646017 | 113 | 1 | 1 | 3 | 421/пр_2020_п.75_пп.а |  | Сметная стоимость вспомогательных ненормируемых материальных ресурсов, не учтенная в сметной норме, 2% | 3277935 | 1013 | % | % | 1 | 0 | 274903907 | 2 | 0 | 0 | 0 | 0 | 0 | 0 | 0 | 0 | 1 | 1 | 1 | 1 | -2 | 0 | 0 | 0 | 1 | 0 | 2 |  | 0 | 2 | 426655341 | 1 | 2048 | 566 | 1 | 0 | 0 | 0 | 0 | 0 | 0 | 0 | 0 | 0 | 0 | 0 | 0 | 0 | 0 | 0 | 0 | 0 | 0 | 0 | 0 | 0 |  | 0 | 0 | 0.02 | 0 | 0 | 1 | 0 | 0 | 0 | 0 | 0 | 0 | 0 | 0 |  | 0 |  | 0
303 | 426653466 | 426655342 | 342640216 | 113 | 1 | 1 | 1 | 1-100-38 |  | Средний разряд работы 3,8 | 1191 | 1013 | чел.-ч. | чел.-ч. | 1 | 0 | 44848675 | 20.832 | 0 | 0 | 0 | 705.88 | 0 | 0 | 0 | 705.88 | 1 | 1 | 1 | 1 | -2 | 0 | 0 | 1 | 1 | 0 | 24.8 | *0,84 | 1 | 2 | 426655354 | 2 | 131072 | 567 | 1 | 0 | 0 | 0 | 0 | 0 | 0 | 0 | 0 | 0 | 0 | 17505.824 | 24.8 | 0 | 1 | 0 | 0 | 0 | 14704.8922 | 20.832 | 0 | 1 | 175.06 | 0.20832 | 0 | 0.20832 | 705.88 | 705.88 | 1 | 14704.8888 | 0 | 0 | 0 | 0 | 147.05 | 147.05 | 1 |  | 0 |  | 0
303 | 426653466 | 426655342 | 342640393 | 113 | 1 | 1 | 1 | 4-100-00 |  | Затраты труда машинистов | 1191 | 1013 | чел.-ч. | чел.-ч. | 1 | 0 | -1417349443 | 0.336 | 0 | 0 | 0 | 0 | 0 | 0 | 0 | 0 | 1 | 1 | 1 | 1 | -2 | 0 | 0 | 1 | 1 | 0 | 0.4 | *0,84 | 2 | 2 | 426655355 | 1 | 0 | 568 | 1 | 0 | 0 | 0 | 0 | 0 | 0 | 0 | 0 | 0 | 0 | 0 | 0 | 0 | 0 | 0 | 0 | 0 | 0 | 0 | 0 | 0 |  | 0 | 0 | 0.00336 | 0 | 0 | 1 | 0 | 0 | 0 | 0 | 0 | 0 | 0 | 0 |  | 0 |  | 0
303 | 426653466 | 426655342 | 342764741 | 1 | 1 | 1 | 2 | 91.05.05-015 | И13_ФСЭМ-2022, 91.05.05-015, приказ Минстроя России от 18.05.2022 г. № 378/пр | Краны на автомобильном ходу, грузоподъемность 16 т | 1368 | 1011 | маш.-ч | маш.-ч | 1 | 0 | -361847540 | 0.168 | 0 | 1629.55 | 969.91 | 0 | 0 | 1629.55 | 969.91 | 0 | 1 | 1 | 1 | 1 | -2 | 0 | 0 | 1 | 1 | 0 | 0.2 | *0,84 | 1 | 2 | 426655356 | 2 | 98304 | 569 | 1 | 0 | 0 | 0 | 0 | 0 | 0 | 0 | 0 | 325.91 | 193.982 | 0 | 0 | 0.2 | 1 | 0 | 273.7644 | 162.9449 | 0 | 0 | 0.168 | 1 |  | 0 | 0.00168 | 0.00168 | 1629.55 | 1629.55 | 1 | 273.7644 | 162.9432 | 0 | 2.74 | 1.63 | 0 | 4.37 | 1 | 4-100-060 | 6 | чел.-ч. | 1
303 | 426653466 | 426655342 | 342764838 | 1 | 1 | 1 | 2 | 91.06.01-003 | И13_ФСЭМ-2022, 91.06.01-003, приказ Минстроя России от 18.05.2022 г. № 378/пр | Домкраты гидравлические, грузоподъемность 63-100 т | 1368 | 1011 | маш.-ч | маш.-ч | 1 | 0 | -173640159 | 4.7796 | 0 | 2.77 | 0 | 0 | 0 | 1.75 | 0 | 0 | 1 | 1.58 | 1 | 1 | 2 | 0 | 0 | 1 | 1 | 0 | 5.69 | *0,84 | 1 | 2 | 426655357 | 2 | 32768 | 570 | 1 | 0 | 0 | 0 | 0 | 0 | 0 | 0 | 0 | 9.9575 | 0 | 0 | 0 | 0 | 1 | 0 | 8.3643 | 0 | 0 | 0 | 0 | 1 |  | 0 | 0 | 0.047796 | 2.77 | 1.75 | 1.58 | 8.3664 | 0 | 0 | 0.13 | 0 | 0 | 0.13 | 0 |  | 0 |  | 0
303 | 426653466 | 426655342 | 342764882 | 1 | 1 | 1 | 2 | 91.06.03-062 | И13_ФСЭМ-2022, 91.06.03-062, приказ Минстроя России от 18.05.2022 г. № 378/пр | Лебедки электрические тяговым усилием до 31,39 кН (3,2 т) | 1368 | 1011 | маш.-ч | маш.-ч | 1 | 0 | 1601418262 | 4.7796 | 0 | 19.89 | 0 | 0 | 0 | 13.44 | 0 | 0 | 1 | 1.48 | 1 | 1 | 2 | 0 | 0 | 1 | 1 | 0 | 5.69 | *0,84 | 1 | 2 | 426655358 | 1 | 0 | 571 | 1 | 0 | 0 | 0 | 0 | 0 | 0 | 0 | 0 | 76.4736 | 0 | 0 | 0 | 0 | 1 | 0 | 64.2378 | 0 | 0 | 0 | 0 | 1 |  | 0 | 0 | 0.047796 | 19.89 | 13.44 | 1.48 | 64.2348 | 0 | 0 | 0.95 | 0 | 0 | 0.95 | 0 |  | 0 |  | 0
303 | 426653466 | 426655342 | 342765643 | 1 | 1 | 1 | 2 | 91.14.02-001 | И13_ФСЭМ-2022 доп.7, 91.14.02-001, приказ Минстроя России от 02.08.2023 г. № 551/пр | Автомобили бортовые, грузоподъемность до 5 т | 1368 | 1011 | маш.-ч | маш.-ч | 1 | 0 | 1503848564 | 0.168 | 0 | 643.29 | 722.05 | 0 | 0 | 643.29 | 722.05 | 0 | 1 | 1 | 1 | 1 | -2 | 0 | 0 | 1 | 1 | 0 | 0.2 | *0,84 | 1 | 2 | 426655359 | 2 | 98304 | 572 | 1 | 0 | 0 | 0 | 0 | 0 | 0 | 0 | 0 | 128.658 | 144.41 | 0 | 0 | 0.2 | 1 | 0 | 108.0727 | 121.3044 | 0 | 0 | 0.168 | 1 |  | 0 | 0.00168 | 0.00168 | 643.29 | 643.29 | 1 | 108.0744 | 121.3044 | 0 | 1.08 | 1.21 | 0 | 2.29 | 1 | 4-100-040 | 4 | чел.-ч. | 1
303 | 426653466 | 426655342 | 342715905 | 1 | 1 | 1 | 3 | 01.7.06.07-0002 | И13_ФСБЦ-2022, 01.7.06.07-0002, приказ Минстроя России от 18.05.2022 г. № 378/пр | Ленты монтажные из пластмассы для бандажирования проводов, скрепляются пластмассовыми кнопками, ширина 10 мм | 1302 | 1003 | 10 м | 10 м | 10 | 0 | 1559563185 | 0 | 57.7 | 0 | 0 | 0 | 37.71 | 0 | 0 | 0 | 1.53 | 1 | 1 | 1 | 2 | 0 | 0 | 1 | 1 | 0 | 0.245 | )*0 | 0 | 2 | 426655360 | 1 | 0 | 573 | 1 | 0 | 0 | 0 | 0 | 0 | 0 | 0 | 9.239 | 0 | 0 | 0 | 0 | 0 | 1 | 0 | 0 | 0 | 0 | 0 | 0 | 0 |  | 0 | 0 | 0 | 57.7 | 37.71 | 1.53 | 0 | 0 | 0 | 0 | 0 | 0 | 0 | 0 |  | 0 |  | 0
303 | 426653466 | 426655342 | 342717578 | 1 | 1 | 1 | 3 | 01.7.15.14-0165 | И13_ФСБЦ-2022 доп.2, 01.7.15.14-0165, приказ Минстроя России от 26.08.2022 г. № 703/пр | Шурупы самонарезающие стальные с полукруглой головкой и прямым шлицем, остроконечные, диаметр 4 мм, длина 40 мм | 1348 | 1009 | т | т | 1000 | 0 | 1525556490 | 0 | 127956.34 | 0 | 0 | 0 | 99190.96 | 0 | 0 | 0 | 1.29 | 1 | 1 | 1 | 2 | 0 | 0 | 1 | 1 | 0 | 0.00011 | )*0 | 0 | 2 | 426655361 | 1 | 0 | 574 | 1 | 0 | 0 | 0 | 0 | 0 | 0 | 0 | 10.911 | 0 | 0 | 0 | 0 | 0 | 1 | 0 | 0 | 0 | 0 | 0 | 0 | 0 |  | 0 | 0 | 0 | 127956.34 | 99190.96 | 1.29 | 0 | 0 | 0 | 0 | 0 | 0 | 0 | 0 |  | 0 |  | 0
303 | 426653466 | 426655342 | 342725852 | 1 | 1 | 1 | 3 | 10.3.02.03-0011 | И13_ФСБЦ-2022, 10.3.02.03-0011, приказ Минстроя России от 18.05.2022 г. № 378/пр | Припои оловянно-свинцовые бессурьмянистые, марка ПОС30 | 1346 | 1009 | кг | кг | 1 | 0 | 69763841 | 0 | 1499.09 | 0 | 0 | 0 | 931.11 | 0 | 0 | 0 | 1.61 | 1 | 1 | 1 | 2 | 0 | 0 | 1 | 1 | 0 | 0.25 | )*0 | 0 | 2 | 426655362 | 1 | 0 | 575 | 1 | 0 | 0 | 0 | 0 | 0 | 0 | 0 | 232.7775 | 0 | 0 | 0 | 0 | 0 | 1 | 0 | 0 | 0 | 0 | 0 | 0 | 0 |  | 0 | 0 | 0 | 1499.09 | 931.11 | 1.61 | 0 | 0 | 0 | 0 | 0 | 0 | 0 | 0 |  | 0 |  | 0
303 | 426653466 | 426655342 | 342735787 | 1 | 1 | 1 | 3 | 14.4.03.03-0002 | И13_ФСБЦ-2022 доп.4, 14.4.03.03-0002, приказ Минстроя России от 27.12.2022 г. № 1133/пр | Лак битумный БТ-123 | 1348 | 1009 | т | т | 1000 | 0 | 522576254 | 0 | 106680.6 | 0 | 0 | 0 | 82698.14 | 0 | 0 | 0 | 1.29 | 1 | 1 | 1 | 2 | 0 | 0 | 1 | 1 | 0 | 0.00072 | )*0 | 0 | 2 | 426655363 | 1 | 0 | 576 | 1 | 0 | 0 | 0 | 0 | 0 | 0 | 0 | 59.5427 | 0 | 0 | 0 | 0 | 0 | 1 | 0 | 0 | 0 | 0 | 0 | 0 | 0 |  | 0 | 0 | 0 | 106680.6 | 82698.14 | 1.29 | 0 | 0 | 0 | 0 | 0 | 0 | 0 | 0 |  | 0 |  | 0
303 | 426653466 | 426655342 | 342646017 | 113 | 1 | 1 | 3 | 421/пр_2020_п.75_пп.а |  | Сметная стоимость вспомогательных ненормируемых материальных ресурсов, не учтенная в сметной норме, 2% | 3277935 | 1013 | % | % | 1 | 0 | 274903907 | 2 | 0 | 0 | 0 | 0 | 0 | 0 | 0 | 0 | 1 | 1 | 1 | 1 | -2 | 0 | 0 | 0 | 1 | 0 | 2 |  | 0 | 2 | 426655364 | 1 | 2048 | 577 | 1 | 0 | 0 | 0 | 0 | 0 | 0 | 0 | 0 | 0 | 0 | 0 | 0 | 0 | 0 | 0 | 0 | 0 | 0 | 0 | 0 | 0 |  | 0 | 0 | 0.02 | 0 | 0 | 1 | 0 | 0 | 0 | 0 | 0 | 0 | 0 | 0 |  | 0 |  | 0
304 | 426653466 | 426655365 | 342640216 | 113 | 1 | 1 | 1 | 1-100-38 |  | Средний разряд работы 3,8 | 1191 | 1013 | чел.-ч. | чел.-ч. | 1 | 0 | 44848675 | 9.9187 | 0 | 0 | 0 | 705.88 | 0 | 0 | 0 | 705.88 | 1 | 1 | 1 | 1 | -2 | 0 | 0 | 1 | 1 | 0 | 39.36 | *0,3)*0,84 | 1 | 2 | 426655377 | 2 | 131072 | 578 | 1 | 0 | 0 | 0 | 0 | 0 | 0 | 0 | 0 | 0 | 0 | 27783.4368 | 39.36 | 0 | 1 | 0 | 0 | 0 | 7001.4261 | 9.9187 | 0 | 1 | 277.83 | 0.099187 | 0 | 0.099187 | 705.88 | 705.88 | 1 | 7001.4269 | 0 | 0 | 0 | 0 | 70.01 | 70.01 | 1 |  | 0 |  | 0
304 | 426653466 | 426655365 | 342640393 | 113 | 1 | 1 | 1 | 4-100-00 |  | Затраты труда машинистов | 1191 | 1013 | чел.-ч. | чел.-ч. | 1 | 0 | -1417349443 | 0.1008 | 0 | 0 | 0 | 0 | 0 | 0 | 0 | 0 | 1 | 1 | 1 | 1 | -2 | 0 | 0 | 1 | 1 | 0 | 0.4 | *0,3)*0,84 | 2 | 2 | 426655378 | 1 | 0 | 579 | 1 | 0 | 0 | 0 | 0 | 0 | 0 | 0 | 0 | 0 | 0 | 0 | 0 | 0 | 0 | 0 | 0 | 0 | 0 | 0 | 0 | 0 |  | 0 | 0 | 0.001008 | 0 | 0 | 1 | 0 | 0 | 0 | 0 | 0 | 0 | 0 | 0 |  | 0 |  | 0
304 | 426653466 | 426655365 | 342764741 | 1 | 1 | 1 | 2 | 91.05.05-015 | И13_ФСЭМ-2022, 91.05.05-015, приказ Минстроя России от 18.05.2022 г. № 378/пр | Краны на автомобильном ходу, грузоподъемность 16 т | 1368 | 1011 | маш.-ч | маш.-ч | 1 | 0 | -361847540 | 0.0504 | 0 | 1629.55 | 969.91 | 0 | 0 | 1629.55 | 969.91 | 0 | 1 | 1 | 1 | 1 | -2 | 0 | 0 | 1 | 1 | 0 | 0.2 | *0,3)*0,84 | 1 | 2 | 426655379 | 2 | 98304 | 580 | 1 | 0 | 0 | 0 | 0 | 0 | 0 | 0 | 0 | 325.91 | 193.982 | 0 | 0 | 0.2 | 1 | 0 | 82.1293 | 48.8835 | 0 | 0 | 0.0504 | 1 |  | 0 | 0.000504 | 0.000504 | 1629.55 | 1629.55 | 1 | 82.1293 | 48.883 | 0 | 0.82 | 0.49 | 0 | 1.31 | 1 | 4-100-060 | 6 | чел.-ч. | 1
304 | 426653466 | 426655365 | 342764838 | 1 | 1 | 1 | 2 | 91.06.01-003 | И13_ФСЭМ-2022, 91.06.01-003, приказ Минстроя России от 18.05.2022 г. № 378/пр | Домкраты гидравлические, грузоподъемность 63-100 т | 1368 | 1011 | маш.-ч | маш.-ч | 1 | 0 | -173640159 | 2.2982 | 0 | 2.77 | 0 | 0 | 0 | 1.75 | 0 | 0 | 1 | 1.58 | 1 | 1 | 2 | 0 | 0 | 1 | 1 | 0 | 9.12 | *0,3)*0,84 | 1 | 2 | 426655380 | 2 | 32768 | 581 | 1 | 0 | 0 | 0 | 0 | 0 | 0 | 0 | 0 | 15.96 | 0 | 0 | 0 | 0 | 1 | 0 | 4.0219 | 0 | 0 | 0 | 0 | 1 |  | 0 | 0 | 0.022982 | 2.77 | 1.75 | 1.58 | 4.0219 | 0 | 0 | 0.06 | 0 | 0 | 0.06 | 0 |  | 0 |  | 0
304 | 426653466 | 426655365 | 342764882 | 1 | 1 | 1 | 2 | 91.06.03-062 | И13_ФСЭМ-2022, 91.06.03-062, приказ Минстроя России от 18.05.2022 г. № 378/пр | Лебедки электрические тяговым усилием до 31,39 кН (3,2 т) | 1368 | 1011 | маш.-ч | маш.-ч | 1 | 0 | 1601418262 | 2.2982 | 0 | 19.89 | 0 | 0 | 0 | 13.44 | 0 | 0 | 1 | 1.48 | 1 | 1 | 2 | 0 | 0 | 1 | 1 | 0 | 9.12 | *0,3)*0,84 | 1 | 2 | 426655381 | 1 | 0 | 582 | 1 | 0 | 0 | 0 | 0 | 0 | 0 | 0 | 0 | 122.5728 | 0 | 0 | 0 | 0 | 1 | 0 | 30.8883 | 0 | 0 | 0 | 0 | 1 |  | 0 | 0 | 0.022982 | 19.89 | 13.44 | 1.48 | 30.8876 | 0 | 0 | 0.46 | 0 | 0 | 0.46 | 0 |  | 0 |  | 0
304 | 426653466 | 426655365 | 342765643 | 1 | 1 | 1 | 2 | 91.14.02-001 | И13_ФСЭМ-2022 доп.7, 91.14.02-001, приказ Минстроя России от 02.08.2023 г. № 551/пр | Автомобили бортовые, грузоподъемность до 5 т | 1368 | 1011 | маш.-ч | маш.-ч | 1 | 0 | 1503848564 | 0.0504 | 0 | 643.29 | 722.05 | 0 | 0 | 643.29 | 722.05 | 0 | 1 | 1 | 1 | 1 | -2 | 0 | 0 | 1 | 1 | 0 | 0.2 | *0,3)*0,84 | 1 | 2 | 426655382 | 2 | 98304 | 583 | 1 | 0 | 0 | 0 | 0 | 0 | 0 | 0 | 0 | 128.658 | 144.41 | 0 | 0 | 0.2 | 1 | 0 | 32.4218 | 36.3913 | 0 | 0 | 0.0504 | 1 |  | 0 | 0.000504 | 0.000504 | 643.29 | 643.29 | 1 | 32.4223 | 36.3913 | 0 | 0.32 | 0.36 | 0 | 0.68 | 1 | 4-100-040 | 4 | чел.-ч. | 1
304 | 426653466 | 426655365 | 342715905 | 1 | 1 | 1 | 3 | 01.7.06.07-0002 | И13_ФСБЦ-2022, 01.7.06.07-0002, приказ Минстроя России от 18.05.2022 г. № 378/пр | Ленты монтажные из пластмассы для бандажирования проводов, скрепляются пластмассовыми кнопками, ширина 10 мм | 1302 | 1003 | 10 м | 10 м | 10 | 0 | 1559563185 | 0 | 57.7 | 0 | 0 | 0 | 37.71 | 0 | 0 | 0 | 1.53 | 1 | 1 | 1 | 2 | 0 | 0 | 1 | 1 | 0 | 0.245 | *0 | 0 | 2 | 426655383 | 1 | 0 | 584 | 1 | 0 | 0 | 0 | 0 | 0 | 0 | 0 | 9.239 | 0 | 0 | 0 | 0 | 0 | 1 | 0 | 0 | 0 | 0 | 0 | 0 | 0 |  | 0 | 0 | 0 | 57.7 | 37.71 | 1.53 | 0 | 0 | 0 | 0 | 0 | 0 | 0 | 0 |  | 0 |  | 0
304 | 426653466 | 426655365 | 342717578 | 1 | 1 | 1 | 3 | 01.7.15.14-0165 | И13_ФСБЦ-2022 доп.2, 01.7.15.14-0165, приказ Минстроя России от 26.08.2022 г. № 703/пр | Шурупы самонарезающие стальные с полукруглой головкой и прямым шлицем, остроконечные, диаметр 4 мм, длина 40 мм | 1348 | 1009 | т | т | 1000 | 0 | 1525556490 | 0 | 127956.34 | 0 | 0 | 0 | 99190.96 | 0 | 0 | 0 | 1.29 | 1 | 1 | 1 | 2 | 0 | 0 | 1 | 1 | 0 | 0.00062 | *0 | 0 | 2 | 426655384 | 1 | 0 | 585 | 1 | 0 | 0 | 0 | 0 | 0 | 0 | 0 | 61.4984 | 0 | 0 | 0 | 0 | 0 | 1 | 0 | 0 | 0 | 0 | 0 | 0 | 0 |  | 0 | 0 | 0 | 127956.34 | 99190.96 | 1.29 | 0 | 0 | 0 | 0 | 0 | 0 | 0 | 0 |  | 0 |  | 0
304 | 426653466 | 426655365 | 342725852 | 1 | 1 | 1 | 3 | 10.3.02.03-0011 | И13_ФСБЦ-2022, 10.3.02.03-0011, приказ Минстроя России от 18.05.2022 г. № 378/пр | Припои оловянно-свинцовые бессурьмянистые, марка ПОС30 | 1346 | 1009 | кг | кг | 1 | 0 | 69763841 | 0 | 1499.09 | 0 | 0 | 0 | 931.11 | 0 | 0 | 0 | 1.61 | 1 | 1 | 1 | 2 | 0 | 0 | 1 | 1 | 0 | 0.25 | *0 | 0 | 2 | 426655385 | 1 | 0 | 586 | 1 | 0 | 0 | 0 | 0 | 0 | 0 | 0 | 232.7775 | 0 | 0 | 0 | 0 | 0 | 1 | 0 | 0 | 0 | 0 | 0 | 0 | 0 |  | 0 | 0 | 0 | 1499.09 | 931.11 | 1.61 | 0 | 0 | 0 | 0 | 0 | 0 | 0 | 0 |  | 0 |  | 0
304 | 426653466 | 426655365 | 342735787 | 1 | 1 | 1 | 3 | 14.4.03.03-0002 | И13_ФСБЦ-2022 доп.4, 14.4.03.03-0002, приказ Минстроя России от 27.12.2022 г. № 1133/пр | Лак битумный БТ-123 | 1348 | 1009 | т | т | 1000 | 0 | 522576254 | 0 | 106680.6 | 0 | 0 | 0 | 82698.14 | 0 | 0 | 0 | 1.29 | 1 | 1 | 1 | 2 | 0 | 0 | 1 | 1 | 0 | 0.00072 | *0 | 0 | 2 | 426655386 | 1 | 0 | 587 | 1 | 0 | 0 | 0 | 0 | 0 | 0 | 0 | 59.5427 | 0 | 0 | 0 | 0 | 0 | 1 | 0 | 0 | 0 | 0 | 0 | 0 | 0 |  | 0 | 0 | 0 | 106680.6 | 82698.14 | 1.29 | 0 | 0 | 0 | 0 | 0 | 0 | 0 | 0 |  | 0 |  | 0
304 | 426653466 | 426655365 | 342646017 | 113 | 1 | 1 | 3 | 421/пр_2020_п.75_пп.а |  | Сметная стоимость вспомогательных ненормируемых материальных ресурсов, не учтенная в сметной норме, 2% | 3277935 | 1013 | % | % | 1 | 0 | 274903907 | 2 | 0 | 0 | 0 | 0 | 0 | 0 | 0 | 0 | 1 | 1 | 1 | 1 | -2 | 0 | 0 | 0 | 1 | 0 | 2 |  | 0 | 2 | 426655387 | 1 | 2048 | 588 | 1 | 0 | 0 | 0 | 0 | 0 | 0 | 0 | 0 | 0 | 0 | 0 | 0 | 0 | 0 | 0 | 0 | 0 | 0 | 0 | 0 | 0 |  | 0 | 0 | 0.02 | 0 | 0 | 1 | 0 | 0 | 0 | 0 | 0 | 0 | 0 | 0 |  | 0 |  | 0
305 | 426653466 | 426655388 | 342640216 | 113 | 1 | 1 | 1 | 1-100-38 |  | Средний разряд работы 3,8 | 1191 | 1013 | чел.-ч. | чел.-ч. | 1 | 0 | 44848675 | 33.0624 | 0 | 0 | 0 | 705.88 | 0 | 0 | 0 | 705.88 | 1 | 1 | 1 | 1 | -2 | 0 | 0 | 1 | 1 | 0 | 39.36 | *0,84 | 1 | 2 | 426655400 | 2 | 131072 | 589 | 1 | 0 | 0 | 0 | 0 | 0 | 0 | 0 | 0 | 0 | 0 | 27783.4368 | 39.36 | 0 | 1 | 0 | 0 | 0 | 23338.0869 | 33.0624 | 0 | 1 | 277.83 | 0.33062 | 0 | 0.33062 | 705.88 | 705.88 | 1 | 23338.0896 | 0 | 0 | 0 | 0 | 233.38 | 233.38 | 1 |  | 0 |  | 0
305 | 426653466 | 426655388 | 342640393 | 113 | 1 | 1 | 1 | 4-100-00 |  | Затраты труда машинистов | 1191 | 1013 | чел.-ч. | чел.-ч. | 1 | 0 | -1417349443 | 0.336 | 0 | 0 | 0 | 0 | 0 | 0 | 0 | 0 | 1 | 1 | 1 | 1 | -2 | 0 | 0 | 1 | 1 | 0 | 0.4 | *0,84 | 2 | 2 | 426655401 | 1 | 0 | 590 | 1 | 0 | 0 | 0 | 0 | 0 | 0 | 0 | 0 | 0 | 0 | 0 | 0 | 0 | 0 | 0 | 0 | 0 | 0 | 0 | 0 | 0 |  | 0 | 0 | 0.00336 | 0 | 0 | 1 | 0 | 0 | 0 | 0 | 0 | 0 | 0 | 0 |  | 0 |  | 0
305 | 426653466 | 426655388 | 342764741 | 1 | 1 | 1 | 2 | 91.05.05-015 | И13_ФСЭМ-2022, 91.05.05-015, приказ Минстроя России от 18.05.2022 г. № 378/пр | Краны на автомобильном ходу, грузоподъемность 16 т | 1368 | 1011 | маш.-ч | маш.-ч | 1 | 0 | -361847540 | 0.168 | 0 | 1629.55 | 969.91 | 0 | 0 | 1629.55 | 969.91 | 0 | 1 | 1 | 1 | 1 | -2 | 0 | 0 | 1 | 1 | 0 | 0.2 | *0,84 | 1 | 2 | 426655402 | 2 | 98304 | 591 | 1 | 0 | 0 | 0 | 0 | 0 | 0 | 0 | 0 | 325.91 | 193.982 | 0 | 0 | 0.2 | 1 | 0 | 273.7644 | 162.9449 | 0 | 0 | 0.168 | 1 |  | 0 | 0.00168 | 0.00168 | 1629.55 | 1629.55 | 1 | 273.7644 | 162.9432 | 0 | 2.74 | 1.63 | 0 | 4.37 | 1 | 4-100-060 | 6 | чел.-ч. | 1
305 | 426653466 | 426655388 | 342764838 | 1 | 1 | 1 | 2 | 91.06.01-003 | И13_ФСЭМ-2022, 91.06.01-003, приказ Минстроя России от 18.05.2022 г. № 378/пр | Домкраты гидравлические, грузоподъемность 63-100 т | 1368 | 1011 | маш.-ч | маш.-ч | 1 | 0 | -173640159 | 7.6608 | 0 | 2.77 | 0 | 0 | 0 | 1.75 | 0 | 0 | 1 | 1.58 | 1 | 1 | 2 | 0 | 0 | 1 | 1 | 0 | 9.12 | *0,84 | 1 | 2 | 426655403 | 2 | 32768 | 592 | 1 | 0 | 0 | 0 | 0 | 0 | 0 | 0 | 0 | 15.96 | 0 | 0 | 0 | 0 | 1 | 0 | 13.4064 | 0 | 0 | 0 | 0 | 1 |  | 0 | 0 | 0.076608 | 2.77 | 1.75 | 1.58 | 13.4064 | 0 | 0 | 0.21 | 0 | 0 | 0.21 | 0 |  | 0 |  | 0
305 | 426653466 | 426655388 | 342764882 | 1 | 1 | 1 | 2 | 91.06.03-062 | И13_ФСЭМ-2022, 91.06.03-062, приказ Минстроя России от 18.05.2022 г. № 378/пр | Лебедки электрические тяговым усилием до 31,39 кН (3,2 т) | 1368 | 1011 | маш.-ч | маш.-ч | 1 | 0 | 1601418262 | 7.6608 | 0 | 19.89 | 0 | 0 | 0 | 13.44 | 0 | 0 | 1 | 1.48 | 1 | 1 | 2 | 0 | 0 | 1 | 1 | 0 | 9.12 | *0,84 | 1 | 2 | 426655404 | 1 | 0 | 593 | 1 | 0 | 0 | 0 | 0 | 0 | 0 | 0 | 0 | 122.5728 | 0 | 0 | 0 | 0 | 1 | 0 | 102.9612 | 0 | 0 | 0 | 0 | 1 |  | 0 | 0 | 0.076608 | 19.89 | 13.44 | 1.48 | 102.9588 | 0 | 0 | 1.52 | 0 | 0 | 1.52 | 0 |  | 0 |  | 0
305 | 426653466 | 426655388 | 342765643 | 1 | 1 | 1 | 2 | 91.14.02-001 | И13_ФСЭМ-2022 доп.7, 91.14.02-001, приказ Минстроя России от 02.08.2023 г. № 551/пр | Автомобили бортовые, грузоподъемность до 5 т | 1368 | 1011 | маш.-ч | маш.-ч | 1 | 0 | 1503848564 | 0.168 | 0 | 643.29 | 722.05 | 0 | 0 | 643.29 | 722.05 | 0 | 1 | 1 | 1 | 1 | -2 | 0 | 0 | 1 | 1 | 0 | 0.2 | *0,84 | 1 | 2 | 426655405 | 2 | 98304 | 594 | 1 | 0 | 0 | 0 | 0 | 0 | 0 | 0 | 0 | 128.658 | 144.41 | 0 | 0 | 0.2 | 1 | 0 | 108.0727 | 121.3044 | 0 | 0 | 0.168 | 1 |  | 0 | 0.00168 | 0.00168 | 643.29 | 643.29 | 1 | 108.0744 | 121.3044 | 0 | 1.08 | 1.21 | 0 | 2.29 | 1 | 4-100-040 | 4 | чел.-ч. | 1
305 | 426653466 | 426655388 | 342715905 | 1 | 1 | 1 | 3 | 01.7.06.07-0002 | И13_ФСБЦ-2022, 01.7.06.07-0002, приказ Минстроя России от 18.05.2022 г. № 378/пр | Ленты монтажные из пластмассы для бандажирования проводов, скрепляются пластмассовыми кнопками, ширина 10 мм | 1302 | 1003 | 10 м | 10 м | 10 | 0 | 1559563185 | 0 | 57.7 | 0 | 0 | 0 | 37.71 | 0 | 0 | 0 | 1.53 | 1 | 1 | 1 | 2 | 0 | 0 | 1 | 1 | 0 | 0.245 | )*0 | 0 | 2 | 426655406 | 1 | 0 | 595 | 1 | 0 | 0 | 0 | 0 | 0 | 0 | 0 | 9.239 | 0 | 0 | 0 | 0 | 0 | 1 | 0 | 0 | 0 | 0 | 0 | 0 | 0 |  | 0 | 0 | 0 | 57.7 | 37.71 | 1.53 | 0 | 0 | 0 | 0 | 0 | 0 | 0 | 0 |  | 0 |  | 0
305 | 426653466 | 426655388 | 342717578 | 1 | 1 | 1 | 3 | 01.7.15.14-0165 | И13_ФСБЦ-2022 доп.2, 01.7.15.14-0165, приказ Минстроя России от 26.08.2022 г. № 703/пр | Шурупы самонарезающие стальные с полукруглой головкой и прямым шлицем, остроконечные, диаметр 4 мм, длина 40 мм | 1348 | 1009 | т | т | 1000 | 0 | 1525556490 | 0 | 127956.34 | 0 | 0 | 0 | 99190.96 | 0 | 0 | 0 | 1.29 | 1 | 1 | 1 | 2 | 0 | 0 | 1 | 1 | 0 | 0.00062 | )*0 | 0 | 2 | 426655407 | 1 | 0 | 596 | 1 | 0 | 0 | 0 | 0 | 0 | 0 | 0 | 61.4984 | 0 | 0 | 0 | 0 | 0 | 1 | 0 | 0 | 0 | 0 | 0 | 0 | 0 |  | 0 | 0 | 0 | 127956.34 | 99190.96 | 1.29 | 0 | 0 | 0 | 0 | 0 | 0 | 0 | 0 |  | 0 |  | 0
305 | 426653466 | 426655388 | 342725852 | 1 | 1 | 1 | 3 | 10.3.02.03-0011 | И13_ФСБЦ-2022, 10.3.02.03-0011, приказ Минстроя России от 18.05.2022 г. № 378/пр | Припои оловянно-свинцовые бессурьмянистые, марка ПОС30 | 1346 | 1009 | кг | кг | 1 | 0 | 69763841 | 0 | 1499.09 | 0 | 0 | 0 | 931.11 | 0 | 0 | 0 | 1.61 | 1 | 1 | 1 | 2 | 0 | 0 | 1 | 1 | 0 | 0.25 | )*0 | 0 | 2 | 426655408 | 1 | 0 | 597 | 1 | 0 | 0 | 0 | 0 | 0 | 0 | 0 | 232.7775 | 0 | 0 | 0 | 0 | 0 | 1 | 0 | 0 | 0 | 0 | 0 | 0 | 0 |  | 0 | 0 | 0 | 1499.09 | 931.11 | 1.61 | 0 | 0 | 0 | 0 | 0 | 0 | 0 | 0 |  | 0 |  | 0
305 | 426653466 | 426655388 | 342735787 | 1 | 1 | 1 | 3 | 14.4.03.03-0002 | И13_ФСБЦ-2022 доп.4, 14.4.03.03-0002, приказ Минстроя России от 27.12.2022 г. № 1133/пр | Лак битумный БТ-123 | 1348 | 1009 | т | т | 1000 | 0 | 522576254 | 0 | 106680.6 | 0 | 0 | 0 | 82698.14 | 0 | 0 | 0 | 1.29 | 1 | 1 | 1 | 2 | 0 | 0 | 1 | 1 | 0 | 0.00072 | )*0 | 0 | 2 | 426655409 | 1 | 0 | 598 | 1 | 0 | 0 | 0 | 0 | 0 | 0 | 0 | 59.5427 | 0 | 0 | 0 | 0 | 0 | 1 | 0 | 0 | 0 | 0 | 0 | 0 | 0 |  | 0 | 0 | 0 | 106680.6 | 82698.14 | 1.29 | 0 | 0 | 0 | 0 | 0 | 0 | 0 | 0 |  | 0 |  | 0
305 | 426653466 | 426655388 | 342646017 | 113 | 1 | 1 | 3 | 421/пр_2020_п.75_пп.а |  | Сметная стоимость вспомогательных ненормируемых материальных ресурсов, не учтенная в сметной норме, 2% | 3277935 | 1013 | % | % | 1 | 0 | 274903907 | 2 | 0 | 0 | 0 | 0 | 0 | 0 | 0 | 0 | 1 | 1 | 1 | 1 | -2 | 0 | 0 | 0 | 1 | 0 | 2 |  | 0 | 2 | 426655410 | 1 | 2048 | 599 | 1 | 0 | 0 | 0 | 0 | 0 | 0 | 0 | 0 | 0 | 0 | 0 | 0 | 0 | 0 | 0 | 0 | 0 | 0 | 0 | 0 | 0 |  | 0 | 0 | 0.02 | 0 | 0 | 1 | 0 | 0 | 0 | 0 | 0 | 0 | 0 | 0 |  | 0 |  | 0
306 | 426653466 | 426655411 | 342640216 | 113 | 1 | 1 | 1 | 1-100-38 |  | Средний разряд работы 3,8 | 1191 | 1013 | чел.-ч. | чел.-ч. | 1 | 0 | 44848675 | 7.4189 | 0 | 0 | 0 | 705.88 | 0 | 0 | 0 | 705.88 | 1 | 1 | 1 | 1 | -2 | 0 | 0 | 1 | 1 | 0 | 29.44 | *0,3)*0,84 | 1 | 2 | 426655422 | 2 | 131072 | 600 | 1 | 0 | 0 | 0 | 0 | 0 | 0 | 0 | 0 | 0 | 0 | 20781.1072 | 29.44 | 0 | 1 | 0 | 0 | 0 | 5236.839 | 7.4189 | 0 | 1 | 207.81 | 0.074189 | 0 | 0.074189 | 705.88 | 705.88 | 1 | 5236.8397 | 0 | 0 | 0 | 0 | 52.37 | 52.37 | 1 |  | 0 |  | 0
306 | 426653466 | 426655411 | 342640393 | 113 | 1 | 1 | 1 | 4-100-00 |  | Затраты труда машинистов | 1191 | 1013 | чел.-ч. | чел.-ч. | 1 | 0 | -1417349443 | 0.1008 | 0 | 0 | 0 | 0 | 0 | 0 | 0 | 0 | 1 | 1 | 1 | 1 | -2 | 0 | 0 | 1 | 1 | 0 | 0.4 | *0,3)*0,84 | 2 | 2 | 426655423 | 1 | 0 | 601 | 1 | 0 | 0 | 0 | 0 | 0 | 0 | 0 | 0 | 0 | 0 | 0 | 0 | 0 | 0 | 0 | 0 | 0 | 0 | 0 | 0 | 0 |  | 0 | 0 | 0.001008 | 0 | 0 | 1 | 0 | 0 | 0 | 0 | 0 | 0 | 0 | 0 |  | 0 |  | 0
306 | 426653466 | 426655411 | 342764741 | 1 | 1 | 1 | 2 | 91.05.05-015 | И13_ФСЭМ-2022, 91.05.05-015, приказ Минстроя России от 18.05.2022 г. № 378/пр | Краны на автомобильном ходу, грузоподъемность 16 т | 1368 | 1011 | маш.-ч | маш.-ч | 1 | 0 | -361847540 | 0.0504 | 0 | 1629.55 | 969.91 | 0 | 0 | 1629.55 | 969.91 | 0 | 1 | 1 | 1 | 1 | -2 | 0 | 0 | 1 | 1 | 0 | 0.2 | *0,3)*0,84 | 1 | 2 | 426655424 | 2 | 98304 | 602 | 1 | 0 | 0 | 0 | 0 | 0 | 0 | 0 | 0 | 325.91 | 193.982 | 0 | 0 | 0.2 | 1 | 0 | 82.1293 | 48.8835 | 0 | 0 | 0.0504 | 1 |  | 0 | 0.000504 | 0.000504 | 1629.55 | 1629.55 | 1 | 82.1293 | 48.883 | 0 | 0.82 | 0.49 | 0 | 1.31 | 1 | 4-100-060 | 6 | чел.-ч. | 1
306 | 426653466 | 426655411 | 342764838 | 1 | 1 | 1 | 2 | 91.06.01-003 | И13_ФСЭМ-2022, 91.06.01-003, приказ Минстроя России от 18.05.2022 г. № 378/пр | Домкраты гидравлические, грузоподъемность 63-100 т | 1368 | 1011 | маш.-ч | маш.-ч | 1 | 0 | -173640159 | 1.6682 | 0 | 2.77 | 0 | 0 | 0 | 1.75 | 0 | 0 | 1 | 1.58 | 1 | 1 | 2 | 0 | 0 | 1 | 1 | 0 | 6.62 | *0,3)*0,84 | 1 | 2 | 426655425 | 2 | 32768 | 603 | 1 | 0 | 0 | 0 | 0 | 0 | 0 | 0 | 0 | 11.585 | 0 | 0 | 0 | 0 | 1 | 0 | 2.9194 | 0 | 0 | 0 | 0 | 1 |  | 0 | 0 | 0.016682 | 2.77 | 1.75 | 1.58 | 2.9207 | 0 | 0 | 0.05 | 0 | 0 | 0.05 | 0 |  | 0 |  | 0
306 | 426653466 | 426655411 | 342764882 | 1 | 1 | 1 | 2 | 91.06.03-062 | И13_ФСЭМ-2022, 91.06.03-062, приказ Минстроя России от 18.05.2022 г. № 378/пр | Лебедки электрические тяговым усилием до 31,39 кН (3,2 т) | 1368 | 1011 | маш.-ч | маш.-ч | 1 | 0 | 1601418262 | 1.6682 | 0 | 19.89 | 0 | 0 | 0 | 13.44 | 0 | 0 | 1 | 1.48 | 1 | 1 | 2 | 0 | 0 | 1 | 1 | 0 | 6.62 | *0,3)*0,84 | 1 | 2 | 426655426 | 1 | 0 | 604 | 1 | 0 | 0 | 0 | 0 | 0 | 0 | 0 | 0 | 88.9728 | 0 | 0 | 0 | 0 | 1 | 0 | 22.4211 | 0 | 0 | 0 | 0 | 1 |  | 0 | 0 | 0.016682 | 19.89 | 13.44 | 1.48 | 22.4204 | 0 | 0 | 0.33 | 0 | 0 | 0.33 | 0 |  | 0 |  | 0
306 | 426653466 | 426655411 | 342765643 | 1 | 1 | 1 | 2 | 91.14.02-001 | И13_ФСЭМ-2022 доп.7, 91.14.02-001, приказ Минстроя России от 02.08.2023 г. № 551/пр | Автомобили бортовые, грузоподъемность до 5 т | 1368 | 1011 | маш.-ч | маш.-ч | 1 | 0 | 1503848564 | 0.0504 | 0 | 643.29 | 722.05 | 0 | 0 | 643.29 | 722.05 | 0 | 1 | 1 | 1 | 1 | -2 | 0 | 0 | 1 | 1 | 0 | 0.2 | *0,3)*0,84 | 1 | 2 | 426655427 | 2 | 98304 | 605 | 1 | 0 | 0 | 0 | 0 | 0 | 0 | 0 | 0 | 128.658 | 144.41 | 0 | 0 | 0.2 | 1 | 0 | 32.4218 | 36.3913 | 0 | 0 | 0.0504 | 1 |  | 0 | 0.000504 | 0.000504 | 643.29 | 643.29 | 1 | 32.4223 | 36.3913 | 0 | 0.32 | 0.36 | 0 | 0.68 | 1 | 4-100-040 | 4 | чел.-ч. | 1
306 | 426653466 | 426655411 | 342715905 | 1 | 1 | 1 | 3 | 01.7.06.07-0002 | И13_ФСБЦ-2022, 01.7.06.07-0002, приказ Минстроя России от 18.05.2022 г. № 378/пр | Ленты монтажные из пластмассы для бандажирования проводов, скрепляются пластмассовыми кнопками, ширина 10 мм | 1302 | 1003 | 10 м | 10 м | 10 | 0 | 1559563185 | 0 | 57.7 | 0 | 0 | 0 | 37.71 | 0 | 0 | 0 | 1.53 | 1 | 1 | 1 | 2 | 0 | 0 | 1 | 1 | 0 | 0.096 | *0 | 0 | 2 | 426655428 | 1 | 0 | 606 | 1 | 0 | 0 | 0 | 0 | 0 | 0 | 0 | 3.6202 | 0 | 0 | 0 | 0 | 0 | 1 | 0 | 0 | 0 | 0 | 0 | 0 | 0 |  | 0 | 0 | 0 | 57.7 | 37.71 | 1.53 | 0 | 0 | 0 | 0 | 0 | 0 | 0 | 0 |  | 0 |  | 0
306 | 426653466 | 426655411 | 342725852 | 1 | 1 | 1 | 3 | 10.3.02.03-0011 | И13_ФСБЦ-2022, 10.3.02.03-0011, приказ Минстроя России от 18.05.2022 г. № 378/пр | Припои оловянно-свинцовые бессурьмянистые, марка ПОС30 | 1346 | 1009 | кг | кг | 1 | 0 | 69763841 | 0 | 1499.09 | 0 | 0 | 0 | 931.11 | 0 | 0 | 0 | 1.61 | 1 | 1 | 1 | 2 | 0 | 0 | 1 | 1 | 0 | 0.5 | *0 | 0 | 2 | 426655429 | 1 | 0 | 607 | 1 | 0 | 0 | 0 | 0 | 0 | 0 | 0 | 465.555 | 0 | 0 | 0 | 0 | 0 | 1 | 0 | 0 | 0 | 0 | 0 | 0 | 0 |  | 0 | 0 | 0 | 1499.09 | 931.11 | 1.61 | 0 | 0 | 0 | 0 | 0 | 0 | 0 | 0 |  | 0 |  | 0
306 | 426653466 | 426655411 | 342735787 | 1 | 1 | 1 | 3 | 14.4.03.03-0002 | И13_ФСБЦ-2022 доп.4, 14.4.03.03-0002, приказ Минстроя России от 27.12.2022 г. № 1133/пр | Лак битумный БТ-123 | 1348 | 1009 | т | т | 1000 | 0 | 522576254 | 0 | 106680.6 | 0 | 0 | 0 | 82698.14 | 0 | 0 | 0 | 1.29 | 1 | 1 | 1 | 2 | 0 | 0 | 1 | 1 | 0 | 6e-05 | *0 | 0 | 2 | 426655430 | 1 | 0 | 608 | 1 | 0 | 0 | 0 | 0 | 0 | 0 | 0 | 4.9619 | 0 | 0 | 0 | 0 | 0 | 1 | 0 | 0 | 0 | 0 | 0 | 0 | 0 |  | 0 | 0 | 0 | 106680.6 | 82698.14 | 1.29 | 0 | 0 | 0 | 0 | 0 | 0 | 0 | 0 |  | 0 |  | 0
306 | 426653466 | 426655411 | 342646017 | 113 | 1 | 1 | 3 | 421/пр_2020_п.75_пп.а |  | Сметная стоимость вспомогательных ненормируемых материальных ресурсов, не учтенная в сметной норме, 2% | 3277935 | 1013 | % | % | 1 | 0 | 274903907 | 2 | 0 | 0 | 0 | 0 | 0 | 0 | 0 | 0 | 1 | 1 | 1 | 1 | -2 | 0 | 0 | 0 | 1 | 0 | 2 |  | 0 | 2 | 426655431 | 1 | 2048 | 609 | 1 | 0 | 0 | 0 | 0 | 0 | 0 | 0 | 0 | 0 | 0 | 0 | 0 | 0 | 0 | 0 | 0 | 0 | 0 | 0 | 0 | 0 |  | 0 | 0 | 0.02 | 0 | 0 | 1 | 0 | 0 | 0 | 0 | 0 | 0 | 0 | 0 |  | 0 |  | 0
307 | 426653466 | 426655432 | 342640216 | 113 | 1 | 1 | 1 | 1-100-38 |  | Средний разряд работы 3,8 | 1191 | 1013 | чел.-ч. | чел.-ч. | 1 | 0 | 44848675 | 24.7296 | 0 | 0 | 0 | 705.88 | 0 | 0 | 0 | 705.88 | 1 | 1 | 1 | 1 | -2 | 0 | 0 | 1 | 1 | 0 | 29.44 | *0,84 | 1 | 2 | 426655443 | 2 | 131072 | 610 | 1 | 0 | 0 | 0 | 0 | 0 | 0 | 0 | 0 | 0 | 0 | 20781.1072 | 29.44 | 0 | 1 | 0 | 0 | 0 | 17456.13 | 24.7296 | 0 | 1 | 207.81 | 0.2473 | 0 | 0.2473 | 705.88 | 705.88 | 1 | 17456.1324 | 0 | 0 | 0 | 0 | 174.56 | 174.56 | 1 |  | 0 |  | 0
307 | 426653466 | 426655432 | 342640393 | 113 | 1 | 1 | 1 | 4-100-00 |  | Затраты труда машинистов | 1191 | 1013 | чел.-ч. | чел.-ч. | 1 | 0 | -1417349443 | 0.336 | 0 | 0 | 0 | 0 | 0 | 0 | 0 | 0 | 1 | 1 | 1 | 1 | -2 | 0 | 0 | 1 | 1 | 0 | 0.4 | *0,84 | 2 | 2 | 426655444 | 1 | 0 | 611 | 1 | 0 | 0 | 0 | 0 | 0 | 0 | 0 | 0 | 0 | 0 | 0 | 0 | 0 | 0 | 0 | 0 | 0 | 0 | 0 | 0 | 0 |  | 0 | 0 | 0.00336 | 0 | 0 | 1 | 0 | 0 | 0 | 0 | 0 | 0 | 0 | 0 |  | 0 |  | 0
307 | 426653466 | 426655432 | 342764741 | 1 | 1 | 1 | 2 | 91.05.05-015 | И13_ФСЭМ-2022, 91.05.05-015, приказ Минстроя России от 18.05.2022 г. № 378/пр | Краны на автомобильном ходу, грузоподъемность 16 т | 1368 | 1011 | маш.-ч | маш.-ч | 1 | 0 | -361847540 | 0.168 | 0 | 1629.55 | 969.91 | 0 | 0 | 1629.55 | 969.91 | 0 | 1 | 1 | 1 | 1 | -2 | 0 | 0 | 1 | 1 | 0 | 0.2 | *0,84 | 1 | 2 | 426655445 | 2 | 98304 | 612 | 1 | 0 | 0 | 0 | 0 | 0 | 0 | 0 | 0 | 325.91 | 193.982 | 0 | 0 | 0.2 | 1 | 0 | 273.7644 | 162.9449 | 0 | 0 | 0.168 | 1 |  | 0 | 0.00168 | 0.00168 | 1629.55 | 1629.55 | 1 | 273.7644 | 162.9432 | 0 | 2.74 | 1.63 | 0 | 4.37 | 1 | 4-100-060 | 6 | чел.-ч. | 1
307 | 426653466 | 426655432 | 342764838 | 1 | 1 | 1 | 2 | 91.06.01-003 | И13_ФСЭМ-2022, 91.06.01-003, приказ Минстроя России от 18.05.2022 г. № 378/пр | Домкраты гидравлические, грузоподъемность 63-100 т | 1368 | 1011 | маш.-ч | маш.-ч | 1 | 0 | -173640159 | 5.5608 | 0 | 2.77 | 0 | 0 | 0 | 1.75 | 0 | 0 | 1 | 1.58 | 1 | 1 | 2 | 0 | 0 | 1 | 1 | 0 | 6.62 | *0,84 | 1 | 2 | 426655446 | 2 | 32768 | 613 | 1 | 0 | 0 | 0 | 0 | 0 | 0 | 0 | 0 | 11.585 | 0 | 0 | 0 | 0 | 1 | 0 | 9.7314 | 0 | 0 | 0 | 0 | 1 |  | 0 | 0 | 0.055608 | 2.77 | 1.75 | 1.58 | 9.7356 | 0 | 0 | 0.15 | 0 | 0 | 0.15 | 0 |  | 0 |  | 0
307 | 426653466 | 426655432 | 342764882 | 1 | 1 | 1 | 2 | 91.06.03-062 | И13_ФСЭМ-2022, 91.06.03-062, приказ Минстроя России от 18.05.2022 г. № 378/пр | Лебедки электрические тяговым усилием до 31,39 кН (3,2 т) | 1368 | 1011 | маш.-ч | маш.-ч | 1 | 0 | 1601418262 | 5.5608 | 0 | 19.89 | 0 | 0 | 0 | 13.44 | 0 | 0 | 1 | 1.48 | 1 | 1 | 2 | 0 | 0 | 1 | 1 | 0 | 6.62 | *0,84 | 1 | 2 | 426655447 | 1 | 0 | 614 | 1 | 0 | 0 | 0 | 0 | 0 | 0 | 0 | 0 | 88.9728 | 0 | 0 | 0 | 0 | 1 | 0 | 74.7372 | 0 | 0 | 0 | 0 | 1 |  | 0 | 0 | 0.055608 | 19.89 | 13.44 | 1.48 | 74.7348 | 0 | 0 | 1.11 | 0 | 0 | 1.11 | 0 |  | 0 |  | 0
307 | 426653466 | 426655432 | 342765643 | 1 | 1 | 1 | 2 | 91.14.02-001 | И13_ФСЭМ-2022 доп.7, 91.14.02-001, приказ Минстроя России от 02.08.2023 г. № 551/пр | Автомобили бортовые, грузоподъемность до 5 т | 1368 | 1011 | маш.-ч | маш.-ч | 1 | 0 | 1503848564 | 0.168 | 0 | 643.29 | 722.05 | 0 | 0 | 643.29 | 722.05 | 0 | 1 | 1 | 1 | 1 | -2 | 0 | 0 | 1 | 1 | 0 | 0.2 | *0,84 | 1 | 2 | 426655448 | 2 | 98304 | 615 | 1 | 0 | 0 | 0 | 0 | 0 | 0 | 0 | 0 | 128.658 | 144.41 | 0 | 0 | 0.2 | 1 | 0 | 108.0727 | 121.3044 | 0 | 0 | 0.168 | 1 |  | 0 | 0.00168 | 0.00168 | 643.29 | 643.29 | 1 | 108.0744 | 121.3044 | 0 | 1.08 | 1.21 | 0 | 2.29 | 1 | 4-100-040 | 4 | чел.-ч. | 1
307 | 426653466 | 426655432 | 342715905 | 1 | 1 | 1 | 3 | 01.7.06.07-0002 | И13_ФСБЦ-2022, 01.7.06.07-0002, приказ Минстроя России от 18.05.2022 г. № 378/пр | Ленты монтажные из пластмассы для бандажирования проводов, скрепляются пластмассовыми кнопками, ширина 10 мм | 1302 | 1003 | 10 м | 10 м | 10 | 0 | 1559563185 | 0 | 57.7 | 0 | 0 | 0 | 37.71 | 0 | 0 | 0 | 1.53 | 1 | 1 | 1 | 2 | 0 | 0 | 1 | 1 | 0 | 0.096 | )*0 | 0 | 2 | 426655449 | 1 | 0 | 616 | 1 | 0 | 0 | 0 | 0 | 0 | 0 | 0 | 3.6202 | 0 | 0 | 0 | 0 | 0 | 1 | 0 | 0 | 0 | 0 | 0 | 0 | 0 |  | 0 | 0 | 0 | 57.7 | 37.71 | 1.53 | 0 | 0 | 0 | 0 | 0 | 0 | 0 | 0 |  | 0 |  | 0
307 | 426653466 | 426655432 | 342725852 | 1 | 1 | 1 | 3 | 10.3.02.03-0011 | И13_ФСБЦ-2022, 10.3.02.03-0011, приказ Минстроя России от 18.05.2022 г. № 378/пр | Припои оловянно-свинцовые бессурьмянистые, марка ПОС30 | 1346 | 1009 | кг | кг | 1 | 0 | 69763841 | 0 | 1499.09 | 0 | 0 | 0 | 931.11 | 0 | 0 | 0 | 1.61 | 1 | 1 | 1 | 2 | 0 | 0 | 1 | 1 | 0 | 0.5 | )*0 | 0 | 2 | 426655450 | 1 | 0 | 617 | 1 | 0 | 0 | 0 | 0 | 0 | 0 | 0 | 465.555 | 0 | 0 | 0 | 0 | 0 | 1 | 0 | 0 | 0 | 0 | 0 | 0 | 0 |  | 0 | 0 | 0 | 1499.09 | 931.11 | 1.61 | 0 | 0 | 0 | 0 | 0 | 0 | 0 | 0 |  | 0 |  | 0
307 | 426653466 | 426655432 | 342735787 | 1 | 1 | 1 | 3 | 14.4.03.03-0002 | И13_ФСБЦ-2022 доп.4, 14.4.03.03-0002, приказ Минстроя России от 27.12.2022 г. № 1133/пр | Лак битумный БТ-123 | 1348 | 1009 | т | т | 1000 | 0 | 522576254 | 0 | 106680.6 | 0 | 0 | 0 | 82698.14 | 0 | 0 | 0 | 1.29 | 1 | 1 | 1 | 2 | 0 | 0 | 1 | 1 | 0 | 6e-05 | )*0 | 0 | 2 | 426655451 | 1 | 0 | 618 | 1 | 0 | 0 | 0 | 0 | 0 | 0 | 0 | 4.9619 | 0 | 0 | 0 | 0 | 0 | 1 | 0 | 0 | 0 | 0 | 0 | 0 | 0 |  | 0 | 0 | 0 | 106680.6 | 82698.14 | 1.29 | 0 | 0 | 0 | 0 | 0 | 0 | 0 | 0 |  | 0 |  | 0
307 | 426653466 | 426655432 | 342646017 | 113 | 1 | 1 | 3 | 421/пр_2020_п.75_пп.а |  | Сметная стоимость вспомогательных ненормируемых материальных ресурсов, не учтенная в сметной норме, 2% | 3277935 | 1013 | % | % | 1 | 0 | 274903907 | 2 | 0 | 0 | 0 | 0 | 0 | 0 | 0 | 0 | 1 | 1 | 1 | 1 | -2 | 0 | 0 | 0 | 1 | 0 | 2 |  | 0 | 2 | 426655452 | 1 | 2048 | 619 | 1 | 0 | 0 | 0 | 0 | 0 | 0 | 0 | 0 | 0 | 0 | 0 | 0 | 0 | 0 | 0 | 0 | 0 | 0 | 0 | 0 | 0 |  | 0 | 0 | 0.02 | 0 | 0 | 1 | 0 | 0 | 0 | 0 | 0 | 0 | 0 | 0 |  | 0 |  | 0
309 | 426653466 | 426655454 | 342640216 | 113 | 1 | 1 | 1 | 1-100-38 |  | Средний разряд работы 3,8 | 1191 | 1013 | чел.-ч. | чел.-ч. | 1 | 0 | 44848675 | 3.5482 | 0 | 0 | 0 | 705.88 | 0 | 0 | 0 | 705.88 | 1 | 1 | 1 | 1 | -2 | 0 | 0 | 1 | 1 | 0 | 14.08 | *0,3)*0,84 | 1 | 2 | 426655466 | 2 | 131072 | 620 | 1 | 0 | 0 | 0 | 0 | 0 | 0 | 0 | 0 | 0 | 0 | 9938.7904 | 14.08 | 0 | 1 | 0 | 0 | 0 | 2504.5752 | 3.5482 | 0 | 1 | 99.39 | 0.035482 | 0 | 0.035482 | 705.88 | 705.88 | 1 | 2504.5751 | 0 | 0 | 0 | 0 | 25.05 | 25.05 | 1 |  | 0 |  | 0
309 | 426653466 | 426655454 | 342640393 | 113 | 1 | 1 | 1 | 4-100-00 |  | Затраты труда машинистов | 1191 | 1013 | чел.-ч. | чел.-ч. | 1 | 0 | -1417349443 | 0.1008 | 0 | 0 | 0 | 0 | 0 | 0 | 0 | 0 | 1 | 1 | 1 | 1 | -2 | 0 | 0 | 1 | 1 | 0 | 0.4 | *0,3)*0,84 | 2 | 2 | 426655467 | 1 | 0 | 621 | 1 | 0 | 0 | 0 | 0 | 0 | 0 | 0 | 0 | 0 | 0 | 0 | 0 | 0 | 0 | 0 | 0 | 0 | 0 | 0 | 0 | 0 |  | 0 | 0 | 0.001008 | 0 | 0 | 1 | 0 | 0 | 0 | 0 | 0 | 0 | 0 | 0 |  | 0 |  | 0
309 | 426653466 | 426655454 | 342764741 | 1 | 1 | 1 | 2 | 91.05.05-015 | И13_ФСЭМ-2022, 91.05.05-015, приказ Минстроя России от 18.05.2022 г. № 378/пр | Краны на автомобильном ходу, грузоподъемность 16 т | 1368 | 1011 | маш.-ч | маш.-ч | 1 | 0 | -361847540 | 0.0504 | 0 | 1629.55 | 969.91 | 0 | 0 | 1629.55 | 969.91 | 0 | 1 | 1 | 1 | 1 | -2 | 0 | 0 | 1 | 1 | 0 | 0.2 | *0,3)*0,84 | 1 | 2 | 426655468 | 2 | 98304 | 622 | 1 | 0 | 0 | 0 | 0 | 0 | 0 | 0 | 0 | 325.91 | 193.982 | 0 | 0 | 0.2 | 1 | 0 | 82.1293 | 48.8835 | 0 | 0 | 0.0504 | 1 |  | 0 | 0.000504 | 0.000504 | 1629.55 | 1629.55 | 1 | 82.1293 | 48.883 | 0 | 0.82 | 0.49 | 0 | 1.31 | 1 | 4-100-060 | 6 | чел.-ч. | 1
309 | 426653466 | 426655454 | 342764838 | 1 | 1 | 1 | 2 | 91.06.01-003 | И13_ФСЭМ-2022, 91.06.01-003, приказ Минстроя России от 18.05.2022 г. № 378/пр | Домкраты гидравлические, грузоподъемность 63-100 т | 1368 | 1011 | маш.-ч | маш.-ч | 1 | 0 | -173640159 | 0.84168 | 0 | 2.77 | 0 | 0 | 0 | 1.75 | 0 | 0 | 1 | 1.58 | 1 | 1 | 2 | 0 | 0 | 1 | 1 | 0 | 3.34 | *0,3)*0,84 | 1 | 2 | 426655469 | 2 | 32768 | 623 | 1 | 0 | 0 | 0 | 0 | 0 | 0 | 0 | 0 | 5.845 | 0 | 0 | 0 | 0 | 1 | 0 | 1.4729 | 0 | 0 | 0 | 0 | 1 |  | 0 | 0 | 0.0084168 | 2.77 | 1.75 | 1.58 | 1.4742 | 0 | 0 | 0.02 | 0 | 0 | 0.02 | 0 |  | 0 |  | 0
309 | 426653466 | 426655454 | 342764881 | 1 | 1 | 1 | 2 | 91.06.03-061 | И13_ФСЭМ-2022, 91.06.03-061, приказ Минстроя России от 18.05.2022 г. № 378/пр | Лебедки электрические тяговым усилием до 12,26 кН (1,25 т) | 1368 | 1011 | маш.-ч | маш.-ч | 1 | 0 | -1939174129 | 0.84168 | 0 | 13.08 | 0 | 0 | 0 | 8.84 | 0 | 0 | 1 | 1.48 | 1 | 1 | 2 | 0 | 0 | 1 | 1 | 0 | 3.34 | *0,3)*0,84 | 1 | 2 | 426655470 | 1 | 0 | 624 | 1 | 0 | 0 | 0 | 0 | 0 | 0 | 0 | 0 | 29.5256 | 0 | 0 | 0 | 0 | 1 | 0 | 7.4405 | 0 | 0 | 0 | 0 | 1 |  | 0 | 0 | 0.0084168 | 13.08 | 8.84 | 1.48 | 7.4416 | 0 | 0 | 0.11 | 0 | 0 | 0.11 | 0 |  | 0 |  | 0
309 | 426653466 | 426655454 | 342765643 | 1 | 1 | 1 | 2 | 91.14.02-001 | И13_ФСЭМ-2022 доп.7, 91.14.02-001, приказ Минстроя России от 02.08.2023 г. № 551/пр | Автомобили бортовые, грузоподъемность до 5 т | 1368 | 1011 | маш.-ч | маш.-ч | 1 | 0 | 1503848564 | 0.0504 | 0 | 643.29 | 722.05 | 0 | 0 | 643.29 | 722.05 | 0 | 1 | 1 | 1 | 1 | -2 | 0 | 0 | 1 | 1 | 0 | 0.2 | *0,3)*0,84 | 1 | 2 | 426655471 | 2 | 98304 | 625 | 1 | 0 | 0 | 0 | 0 | 0 | 0 | 0 | 0 | 128.658 | 144.41 | 0 | 0 | 0.2 | 1 | 0 | 32.4218 | 36.3913 | 0 | 0 | 0.0504 | 1 |  | 0 | 0.000504 | 0.000504 | 643.29 | 643.29 | 1 | 32.4223 | 36.3913 | 0 | 0.32 | 0.36 | 0 | 0.68 | 1 | 4-100-040 | 4 | чел.-ч. | 1
309 | 426653466 | 426655454 | 342715905 | 1 | 1 | 1 | 3 | 01.7.06.07-0002 | И13_ФСБЦ-2022, 01.7.06.07-0002, приказ Минстроя России от 18.05.2022 г. № 378/пр | Ленты монтажные из пластмассы для бандажирования проводов, скрепляются пластмассовыми кнопками, ширина 10 мм | 1302 | 1003 | 10 м | 10 м | 10 | 0 | 1559563185 | 0 | 57.7 | 0 | 0 | 0 | 37.71 | 0 | 0 | 0 | 1.53 | 1 | 1 | 1 | 2 | 0 | 0 | 1 | 1 | 0 | 0.245 | *0 | 0 | 2 | 426655472 | 1 | 0 | 626 | 1 | 0 | 0 | 0 | 0 | 0 | 0 | 0 | 9.239 | 0 | 0 | 0 | 0 | 0 | 1 | 0 | 0 | 0 | 0 | 0 | 0 | 0 |  | 0 | 0 | 0 | 57.7 | 37.71 | 1.53 | 0 | 0 | 0 | 0 | 0 | 0 | 0 | 0 |  | 0 |  | 0
309 | 426653466 | 426655454 | 342717578 | 1 | 1 | 1 | 3 | 01.7.15.14-0165 | И13_ФСБЦ-2022 доп.2, 01.7.15.14-0165, приказ Минстроя России от 26.08.2022 г. № 703/пр | Шурупы самонарезающие стальные с полукруглой головкой и прямым шлицем, остроконечные, диаметр 4 мм, длина 40 мм | 1348 | 1009 | т | т | 1000 | 0 | 1525556490 | 0 | 127956.34 | 0 | 0 | 0 | 99190.96 | 0 | 0 | 0 | 1.29 | 1 | 1 | 1 | 2 | 0 | 0 | 1 | 1 | 0 | 0.00062 | *0 | 0 | 2 | 426655473 | 1 | 0 | 627 | 1 | 0 | 0 | 0 | 0 | 0 | 0 | 0 | 61.4984 | 0 | 0 | 0 | 0 | 0 | 1 | 0 | 0 | 0 | 0 | 0 | 0 | 0 |  | 0 | 0 | 0 | 127956.34 | 99190.96 | 1.29 | 0 | 0 | 0 | 0 | 0 | 0 | 0 | 0 |  | 0 |  | 0
309 | 426653466 | 426655454 | 342725852 | 1 | 1 | 1 | 3 | 10.3.02.03-0011 | И13_ФСБЦ-2022, 10.3.02.03-0011, приказ Минстроя России от 18.05.2022 г. № 378/пр | Припои оловянно-свинцовые бессурьмянистые, марка ПОС30 | 1346 | 1009 | кг | кг | 1 | 0 | 69763841 | 0 | 1499.09 | 0 | 0 | 0 | 931.11 | 0 | 0 | 0 | 1.61 | 1 | 1 | 1 | 2 | 0 | 0 | 1 | 1 | 0 | 0.25 | *0 | 0 | 2 | 426655474 | 1 | 0 | 628 | 1 | 0 | 0 | 0 | 0 | 0 | 0 | 0 | 232.7775 | 0 | 0 | 0 | 0 | 0 | 1 | 0 | 0 | 0 | 0 | 0 | 0 | 0 |  | 0 | 0 | 0 | 1499.09 | 931.11 | 1.61 | 0 | 0 | 0 | 0 | 0 | 0 | 0 | 0 |  | 0 |  | 0
309 | 426653466 | 426655454 | 342735787 | 1 | 1 | 1 | 3 | 14.4.03.03-0002 | И13_ФСБЦ-2022 доп.4, 14.4.03.03-0002, приказ Минстроя России от 27.12.2022 г. № 1133/пр | Лак битумный БТ-123 | 1348 | 1009 | т | т | 1000 | 0 | 522576254 | 0 | 106680.6 | 0 | 0 | 0 | 82698.14 | 0 | 0 | 0 | 1.29 | 1 | 1 | 1 | 2 | 0 | 0 | 1 | 1 | 0 | 0.00072 | *0 | 0 | 2 | 426655475 | 1 | 0 | 629 | 1 | 0 | 0 | 0 | 0 | 0 | 0 | 0 | 59.5427 | 0 | 0 | 0 | 0 | 0 | 1 | 0 | 0 | 0 | 0 | 0 | 0 | 0 |  | 0 | 0 | 0 | 106680.6 | 82698.14 | 1.29 | 0 | 0 | 0 | 0 | 0 | 0 | 0 | 0 |  | 0 |  | 0
309 | 426653466 | 426655454 | 342646017 | 113 | 1 | 1 | 3 | 421/пр_2020_п.75_пп.а |  | Сметная стоимость вспомогательных ненормируемых материальных ресурсов, не учтенная в сметной норме, 2% | 3277935 | 1013 | % | % | 1 | 0 | 274903907 | 2 | 0 | 0 | 0 | 0 | 0 | 0 | 0 | 0 | 1 | 1 | 1 | 1 | -2 | 0 | 0 | 0 | 1 | 0 | 2 |  | 0 | 2 | 426655476 | 1 | 2048 | 630 | 1 | 0 | 0 | 0 | 0 | 0 | 0 | 0 | 0 | 0 | 0 | 0 | 0 | 0 | 0 | 0 | 0 | 0 | 0 | 0 | 0 | 0 |  | 0 | 0 | 0.02 | 0 | 0 | 1 | 0 | 0 | 0 | 0 | 0 | 0 | 0 | 0 |  | 0 |  | 0
310 | 426653466 | 426655477 | 342640216 | 113 | 1 | 1 | 1 | 1-100-38 |  | Средний разряд работы 3,8 | 1191 | 1013 | чел.-ч. | чел.-ч. | 1 | 0 | 44848675 | 4.3546 | 0 | 0 | 0 | 705.88 | 0 | 0 | 0 | 705.88 | 1 | 1 | 1 | 1 | -2 | 0 | 0 | 1 | 1 | 0 | 17.28 | *0,3)*0,84 | 1 | 2 | 426655489 | 2 | 131072 | 631 | 1 | 0 | 0 | 0 | 0 | 0 | 0 | 0 | 0 | 0 | 0 | 12197.6064 | 17.28 | 0 | 1 | 0 | 0 | 0 | 3073.7968 | 4.3546 | 0 | 1 | 121.98 | 0.043546 | 0 | 0.043546 | 705.88 | 705.88 | 1 | 3073.7977 | 0 | 0 | 0 | 0 | 30.74 | 30.74 | 1 |  | 0 |  | 0
310 | 426653466 | 426655477 | 342640393 | 113 | 1 | 1 | 1 | 4-100-00 |  | Затраты труда машинистов | 1191 | 1013 | чел.-ч. | чел.-ч. | 1 | 0 | -1417349443 | 0.1008 | 0 | 0 | 0 | 0 | 0 | 0 | 0 | 0 | 1 | 1 | 1 | 1 | -2 | 0 | 0 | 1 | 1 | 0 | 0.4 | *0,3)*0,84 | 2 | 2 | 426655490 | 1 | 0 | 632 | 1 | 0 | 0 | 0 | 0 | 0 | 0 | 0 | 0 | 0 | 0 | 0 | 0 | 0 | 0 | 0 | 0 | 0 | 0 | 0 | 0 | 0 |  | 0 | 0 | 0.001008 | 0 | 0 | 1 | 0 | 0 | 0 | 0 | 0 | 0 | 0 | 0 |  | 0 |  | 0
310 | 426653466 | 426655477 | 342764741 | 1 | 1 | 1 | 2 | 91.05.05-015 | И13_ФСЭМ-2022, 91.05.05-015, приказ Минстроя России от 18.05.2022 г. № 378/пр | Краны на автомобильном ходу, грузоподъемность 16 т | 1368 | 1011 | маш.-ч | маш.-ч | 1 | 0 | -361847540 | 0.0504 | 0 | 1629.55 | 969.91 | 0 | 0 | 1629.55 | 969.91 | 0 | 1 | 1 | 1 | 1 | -2 | 0 | 0 | 1 | 1 | 0 | 0.2 | *0,3)*0,84 | 1 | 2 | 426655491 | 2 | 98304 | 633 | 1 | 0 | 0 | 0 | 0 | 0 | 0 | 0 | 0 | 325.91 | 193.982 | 0 | 0 | 0.2 | 1 | 0 | 82.1293 | 48.8835 | 0 | 0 | 0.0504 | 1 |  | 0 | 0.000504 | 0.000504 | 1629.55 | 1629.55 | 1 | 82.1293 | 48.883 | 0 | 0.82 | 0.49 | 0 | 1.31 | 1 | 4-100-060 | 6 | чел.-ч. | 1
310 | 426653466 | 426655477 | 342764838 | 1 | 1 | 1 | 2 | 91.06.01-003 | И13_ФСЭМ-2022, 91.06.01-003, приказ Минстроя России от 18.05.2022 г. № 378/пр | Домкраты гидравлические, грузоподъемность 63-100 т | 1368 | 1011 | маш.-ч | маш.-ч | 1 | 0 | -173640159 | 1.0231 | 0 | 2.77 | 0 | 0 | 0 | 1.75 | 0 | 0 | 1 | 1.58 | 1 | 1 | 2 | 0 | 0 | 1 | 1 | 0 | 4.06 | *0,3)*0,84 | 1 | 2 | 426655492 | 2 | 32768 | 634 | 1 | 0 | 0 | 0 | 0 | 0 | 0 | 0 | 0 | 7.105 | 0 | 0 | 0 | 0 | 1 | 0 | 1.7905 | 0 | 0 | 0 | 0 | 1 |  | 0 | 0 | 0.010231 | 2.77 | 1.75 | 1.58 | 1.7917 | 0 | 0 | 0.03 | 0 | 0 | 0.03 | 0 |  | 0 |  | 0
310 | 426653466 | 426655477 | 342764881 | 1 | 1 | 1 | 2 | 91.06.03-061 | И13_ФСЭМ-2022, 91.06.03-061, приказ Минстроя России от 18.05.2022 г. № 378/пр | Лебедки электрические тяговым усилием до 12,26 кН (1,25 т) | 1368 | 1011 | маш.-ч | маш.-ч | 1 | 0 | -1939174129 | 1.0231 | 0 | 13.08 | 0 | 0 | 0 | 8.84 | 0 | 0 | 1 | 1.48 | 1 | 1 | 2 | 0 | 0 | 1 | 1 | 0 | 4.06 | *0,3)*0,84 | 1 | 2 | 426655493 | 1 | 0 | 635 | 1 | 0 | 0 | 0 | 0 | 0 | 0 | 0 | 0 | 35.8904 | 0 | 0 | 0 | 0 | 1 | 0 | 9.0444 | 0 | 0 | 0 | 0 | 1 |  | 0 | 0 | 0.010231 | 13.08 | 8.84 | 1.48 | 9.0443 | 0 | 0 | 0.13 | 0 | 0 | 0.13 | 0 |  | 0 |  | 0
310 | 426653466 | 426655477 | 342765643 | 1 | 1 | 1 | 2 | 91.14.02-001 | И13_ФСЭМ-2022 доп.7, 91.14.02-001, приказ Минстроя России от 02.08.2023 г. № 551/пр | Автомобили бортовые, грузоподъемность до 5 т | 1368 | 1011 | маш.-ч | маш.-ч | 1 | 0 | 1503848564 | 0.0504 | 0 | 643.29 | 722.05 | 0 | 0 | 643.29 | 722.05 | 0 | 1 | 1 | 1 | 1 | -2 | 0 | 0 | 1 | 1 | 0 | 0.2 | *0,3)*0,84 | 1 | 2 | 426655494 | 2 | 98304 | 636 | 1 | 0 | 0 | 0 | 0 | 0 | 0 | 0 | 0 | 128.658 | 144.41 | 0 | 0 | 0.2 | 1 | 0 | 32.4218 | 36.3913 | 0 | 0 | 0.0504 | 1 |  | 0 | 0.000504 | 0.000504 | 643.29 | 643.29 | 1 | 32.4223 | 36.3913 | 0 | 0.32 | 0.36 | 0 | 0.68 | 1 | 4-100-040 | 4 | чел.-ч. | 1
310 | 426653466 | 426655477 | 342715905 | 1 | 1 | 1 | 3 | 01.7.06.07-0002 | И13_ФСБЦ-2022, 01.7.06.07-0002, приказ Минстроя России от 18.05.2022 г. № 378/пр | Ленты монтажные из пластмассы для бандажирования проводов, скрепляются пластмассовыми кнопками, ширина 10 мм | 1302 | 1003 | 10 м | 10 м | 10 | 0 | 1559563185 | 0 | 57.7 | 0 | 0 | 0 | 37.71 | 0 | 0 | 0 | 1.53 | 1 | 1 | 1 | 2 | 0 | 0 | 1 | 1 | 0 | 0.245 | *0 | 0 | 2 | 426655495 | 1 | 0 | 637 | 1 | 0 | 0 | 0 | 0 | 0 | 0 | 0 | 9.239 | 0 | 0 | 0 | 0 | 0 | 1 | 0 | 0 | 0 | 0 | 0 | 0 | 0 |  | 0 | 0 | 0 | 57.7 | 37.71 | 1.53 | 0 | 0 | 0 | 0 | 0 | 0 | 0 | 0 |  | 0 |  | 0
310 | 426653466 | 426655477 | 342717578 | 1 | 1 | 1 | 3 | 01.7.15.14-0165 | И13_ФСБЦ-2022 доп.2, 01.7.15.14-0165, приказ Минстроя России от 26.08.2022 г. № 703/пр | Шурупы самонарезающие стальные с полукруглой головкой и прямым шлицем, остроконечные, диаметр 4 мм, длина 40 мм | 1348 | 1009 | т | т | 1000 | 0 | 1525556490 | 0 | 127956.34 | 0 | 0 | 0 | 99190.96 | 0 | 0 | 0 | 1.29 | 1 | 1 | 1 | 2 | 0 | 0 | 1 | 1 | 0 | 0.00062 | *0 | 0 | 2 | 426655496 | 1 | 0 | 638 | 1 | 0 | 0 | 0 | 0 | 0 | 0 | 0 | 61.4984 | 0 | 0 | 0 | 0 | 0 | 1 | 0 | 0 | 0 | 0 | 0 | 0 | 0 |  | 0 | 0 | 0 | 127956.34 | 99190.96 | 1.29 | 0 | 0 | 0 | 0 | 0 | 0 | 0 | 0 |  | 0 |  | 0
310 | 426653466 | 426655477 | 342725852 | 1 | 1 | 1 | 3 | 10.3.02.03-0011 | И13_ФСБЦ-2022, 10.3.02.03-0011, приказ Минстроя России от 18.05.2022 г. № 378/пр | Припои оловянно-свинцовые бессурьмянистые, марка ПОС30 | 1346 | 1009 | кг | кг | 1 | 0 | 69763841 | 0 | 1499.09 | 0 | 0 | 0 | 931.11 | 0 | 0 | 0 | 1.61 | 1 | 1 | 1 | 2 | 0 | 0 | 1 | 1 | 0 | 0.25 | *0 | 0 | 2 | 426655497 | 1 | 0 | 639 | 1 | 0 | 0 | 0 | 0 | 0 | 0 | 0 | 232.7775 | 0 | 0 | 0 | 0 | 0 | 1 | 0 | 0 | 0 | 0 | 0 | 0 | 0 |  | 0 | 0 | 0 | 1499.09 | 931.11 | 1.61 | 0 | 0 | 0 | 0 | 0 | 0 | 0 | 0 |  | 0 |  | 0
310 | 426653466 | 426655477 | 342735787 | 1 | 1 | 1 | 3 | 14.4.03.03-0002 | И13_ФСБЦ-2022 доп.4, 14.4.03.03-0002, приказ Минстроя России от 27.12.2022 г. № 1133/пр | Лак битумный БТ-123 | 1348 | 1009 | т | т | 1000 | 0 | 522576254 | 0 | 106680.6 | 0 | 0 | 0 | 82698.14 | 0 | 0 | 0 | 1.29 | 1 | 1 | 1 | 2 | 0 | 0 | 1 | 1 | 0 | 0.00072 | *0 | 0 | 2 | 426655498 | 1 | 0 | 640 | 1 | 0 | 0 | 0 | 0 | 0 | 0 | 0 | 59.5427 | 0 | 0 | 0 | 0 | 0 | 1 | 0 | 0 | 0 | 0 | 0 | 0 | 0 |  | 0 | 0 | 0 | 106680.6 | 82698.14 | 1.29 | 0 | 0 | 0 | 0 | 0 | 0 | 0 | 0 |  | 0 |  | 0
310 | 426653466 | 426655477 | 342646017 | 113 | 1 | 1 | 3 | 421/пр_2020_п.75_пп.а |  | Сметная стоимость вспомогательных ненормируемых материальных ресурсов, не учтенная в сметной норме, 2% | 3277935 | 1013 | % | % | 1 | 0 | 274903907 | 2 | 0 | 0 | 0 | 0 | 0 | 0 | 0 | 0 | 1 | 1 | 1 | 1 | -2 | 0 | 0 | 0 | 1 | 0 | 2 |  | 0 | 2 | 426655499 | 1 | 2048 | 641 | 1 | 0 | 0 | 0 | 0 | 0 | 0 | 0 | 0 | 0 | 0 | 0 | 0 | 0 | 0 | 0 | 0 | 0 | 0 | 0 | 0 | 0 |  | 0 | 0 | 0.02 | 0 | 0 | 1 | 0 | 0 | 0 | 0 | 0 | 0 | 0 | 0 |  | 0 |  | 0
311 | 426653466 | 426655500 | 342640216 | 113 | 1 | 1 | 1 | 1-100-38 |  | Средний разряд работы 3,8 | 1191 | 1013 | чел.-ч. | чел.-ч. | 1 | 0 | 44848675 | 5.2416 | 0 | 0 | 0 | 705.88 | 0 | 0 | 0 | 705.88 | 1 | 1 | 1 | 1 | -2 | 0 | 0 | 1 | 1 | 0 | 20.8 | *0,3)*0,84 | 1 | 2 | 426655512 | 2 | 131072 | 642 | 1 | 0 | 0 | 0 | 0 | 0 | 0 | 0 | 0 | 0 | 0 | 14682.304 | 20.8 | 0 | 1 | 0 | 0 | 0 | 3699.9406 | 5.2416 | 0 | 1 | 146.82 | 0.052416 | 0 | 0.052416 | 705.88 | 705.88 | 1 | 3699.9396 | 0 | 0 | 0 | 0 | 37 | 37 | 1 |  | 0 |  | 0
311 | 426653466 | 426655500 | 342640393 | 113 | 1 | 1 | 1 | 4-100-00 |  | Затраты труда машинистов | 1191 | 1013 | чел.-ч. | чел.-ч. | 1 | 0 | -1417349443 | 0.1008 | 0 | 0 | 0 | 0 | 0 | 0 | 0 | 0 | 1 | 1 | 1 | 1 | -2 | 0 | 0 | 1 | 1 | 0 | 0.4 | *0,3)*0,84 | 2 | 2 | 426655513 | 1 | 0 | 643 | 1 | 0 | 0 | 0 | 0 | 0 | 0 | 0 | 0 | 0 | 0 | 0 | 0 | 0 | 0 | 0 | 0 | 0 | 0 | 0 | 0 | 0 |  | 0 | 0 | 0.001008 | 0 | 0 | 1 | 0 | 0 | 0 | 0 | 0 | 0 | 0 | 0 |  | 0 |  | 0
311 | 426653466 | 426655500 | 342764741 | 1 | 1 | 1 | 2 | 91.05.05-015 | И13_ФСЭМ-2022, 91.05.05-015, приказ Минстроя России от 18.05.2022 г. № 378/пр | Краны на автомобильном ходу, грузоподъемность 16 т | 1368 | 1011 | маш.-ч | маш.-ч | 1 | 0 | -361847540 | 0.0504 | 0 | 1629.55 | 969.91 | 0 | 0 | 1629.55 | 969.91 | 0 | 1 | 1 | 1 | 1 | -2 | 0 | 0 | 1 | 1 | 0 | 0.2 | *0,3)*0,84 | 1 | 2 | 426655514 | 2 | 98304 | 644 | 1 | 0 | 0 | 0 | 0 | 0 | 0 | 0 | 0 | 325.91 | 193.982 | 0 | 0 | 0.2 | 1 | 0 | 82.1293 | 48.8835 | 0 | 0 | 0.0504 | 1 |  | 0 | 0.000504 | 0.000504 | 1629.55 | 1629.55 | 1 | 82.1293 | 48.883 | 0 | 0.82 | 0.49 | 0 | 1.31 | 1 | 4-100-060 | 6 | чел.-ч. | 1
311 | 426653466 | 426655500 | 342764838 | 1 | 1 | 1 | 2 | 91.06.01-003 | И13_ФСЭМ-2022, 91.06.01-003, приказ Минстроя России от 18.05.2022 г. № 378/пр | Домкраты гидравлические, грузоподъемность 63-100 т | 1368 | 1011 | маш.-ч | маш.-ч | 1 | 0 | -173640159 | 1.2348 | 0 | 2.77 | 0 | 0 | 0 | 1.75 | 0 | 0 | 1 | 1.58 | 1 | 1 | 2 | 0 | 0 | 1 | 1 | 0 | 4.9 | *0,3)*0,84 | 1 | 2 | 426655515 | 2 | 32768 | 645 | 1 | 0 | 0 | 0 | 0 | 0 | 0 | 0 | 0 | 8.575 | 0 | 0 | 0 | 0 | 1 | 0 | 2.1609 | 0 | 0 | 0 | 0 | 1 |  | 0 | 0 | 0.012348 | 2.77 | 1.75 | 1.58 | 2.1622 | 0 | 0 | 0.03 | 0 | 0 | 0.03 | 0 |  | 0 |  | 0
311 | 426653466 | 426655500 | 342764881 | 1 | 1 | 1 | 2 | 91.06.03-061 | И13_ФСЭМ-2022, 91.06.03-061, приказ Минстроя России от 18.05.2022 г. № 378/пр | Лебедки электрические тяговым усилием до 12,26 кН (1,25 т) | 1368 | 1011 | маш.-ч | маш.-ч | 1 | 0 | -1939174129 | 1.2348 | 0 | 13.08 | 0 | 0 | 0 | 8.84 | 0 | 0 | 1 | 1.48 | 1 | 1 | 2 | 0 | 0 | 1 | 1 | 0 | 4.9 | *0,3)*0,84 | 1 | 2 | 426655516 | 1 | 0 | 646 | 1 | 0 | 0 | 0 | 0 | 0 | 0 | 0 | 0 | 43.316 | 0 | 0 | 0 | 0 | 1 | 0 | 10.9156 | 0 | 0 | 0 | 0 | 1 |  | 0 | 0 | 0.012348 | 13.08 | 8.84 | 1.48 | 10.9166 | 0 | 0 | 0.16 | 0 | 0 | 0.16 | 0 |  | 0 |  | 0
311 | 426653466 | 426655500 | 342765643 | 1 | 1 | 1 | 2 | 91.14.02-001 | И13_ФСЭМ-2022 доп.7, 91.14.02-001, приказ Минстроя России от 02.08.2023 г. № 551/пр | Автомобили бортовые, грузоподъемность до 5 т | 1368 | 1011 | маш.-ч | маш.-ч | 1 | 0 | 1503848564 | 0.0504 | 0 | 643.29 | 722.05 | 0 | 0 | 643.29 | 722.05 | 0 | 1 | 1 | 1 | 1 | -2 | 0 | 0 | 1 | 1 | 0 | 0.2 | *0,3)*0,84 | 1 | 2 | 426655517 | 2 | 98304 | 647 | 1 | 0 | 0 | 0 | 0 | 0 | 0 | 0 | 0 | 128.658 | 144.41 | 0 | 0 | 0.2 | 1 | 0 | 32.4218 | 36.3913 | 0 | 0 | 0.0504 | 1 |  | 0 | 0.000504 | 0.000504 | 643.29 | 643.29 | 1 | 32.4223 | 36.3913 | 0 | 0.32 | 0.36 | 0 | 0.68 | 1 | 4-100-040 | 4 | чел.-ч. | 1
311 | 426653466 | 426655500 | 342715905 | 1 | 1 | 1 | 3 | 01.7.06.07-0002 | И13_ФСБЦ-2022, 01.7.06.07-0002, приказ Минстроя России от 18.05.2022 г. № 378/пр | Ленты монтажные из пластмассы для бандажирования проводов, скрепляются пластмассовыми кнопками, ширина 10 мм | 1302 | 1003 | 10 м | 10 м | 10 | 0 | 1559563185 | 0 | 57.7 | 0 | 0 | 0 | 37.71 | 0 | 0 | 0 | 1.53 | 1 | 1 | 1 | 2 | 0 | 0 | 1 | 1 | 0 | 0.245 | *0 | 0 | 2 | 426655518 | 1 | 0 | 648 | 1 | 0 | 0 | 0 | 0 | 0 | 0 | 0 | 9.239 | 0 | 0 | 0 | 0 | 0 | 1 | 0 | 0 | 0 | 0 | 0 | 0 | 0 |  | 0 | 0 | 0 | 57.7 | 37.71 | 1.53 | 0 | 0 | 0 | 0 | 0 | 0 | 0 | 0 |  | 0 |  | 0
311 | 426653466 | 426655500 | 342717578 | 1 | 1 | 1 | 3 | 01.7.15.14-0165 | И13_ФСБЦ-2022 доп.2, 01.7.15.14-0165, приказ Минстроя России от 26.08.2022 г. № 703/пр | Шурупы самонарезающие стальные с полукруглой головкой и прямым шлицем, остроконечные, диаметр 4 мм, длина 40 мм | 1348 | 1009 | т | т | 1000 | 0 | 1525556490 | 0 | 127956.34 | 0 | 0 | 0 | 99190.96 | 0 | 0 | 0 | 1.29 | 1 | 1 | 1 | 2 | 0 | 0 | 1 | 1 | 0 | 0.00062 | *0 | 0 | 2 | 426655519 | 1 | 0 | 649 | 1 | 0 | 0 | 0 | 0 | 0 | 0 | 0 | 61.4984 | 0 | 0 | 0 | 0 | 0 | 1 | 0 | 0 | 0 | 0 | 0 | 0 | 0 |  | 0 | 0 | 0 | 127956.34 | 99190.96 | 1.29 | 0 | 0 | 0 | 0 | 0 | 0 | 0 | 0 |  | 0 |  | 0
311 | 426653466 | 426655500 | 342725852 | 1 | 1 | 1 | 3 | 10.3.02.03-0011 | И13_ФСБЦ-2022, 10.3.02.03-0011, приказ Минстроя России от 18.05.2022 г. № 378/пр | Припои оловянно-свинцовые бессурьмянистые, марка ПОС30 | 1346 | 1009 | кг | кг | 1 | 0 | 69763841 | 0 | 1499.09 | 0 | 0 | 0 | 931.11 | 0 | 0 | 0 | 1.61 | 1 | 1 | 1 | 2 | 0 | 0 | 1 | 1 | 0 | 0.25 | *0 | 0 | 2 | 426655520 | 1 | 0 | 650 | 1 | 0 | 0 | 0 | 0 | 0 | 0 | 0 | 232.7775 | 0 | 0 | 0 | 0 | 0 | 1 | 0 | 0 | 0 | 0 | 0 | 0 | 0 |  | 0 | 0 | 0 | 1499.09 | 931.11 | 1.61 | 0 | 0 | 0 | 0 | 0 | 0 | 0 | 0 |  | 0 |  | 0
311 | 426653466 | 426655500 | 342735787 | 1 | 1 | 1 | 3 | 14.4.03.03-0002 | И13_ФСБЦ-2022 доп.4, 14.4.03.03-0002, приказ Минстроя России от 27.12.2022 г. № 1133/пр | Лак битумный БТ-123 | 1348 | 1009 | т | т | 1000 | 0 | 522576254 | 0 | 106680.6 | 0 | 0 | 0 | 82698.14 | 0 | 0 | 0 | 1.29 | 1 | 1 | 1 | 2 | 0 | 0 | 1 | 1 | 0 | 0.00072 | *0 | 0 | 2 | 426655521 | 1 | 0 | 651 | 1 | 0 | 0 | 0 | 0 | 0 | 0 | 0 | 59.5427 | 0 | 0 | 0 | 0 | 0 | 1 | 0 | 0 | 0 | 0 | 0 | 0 | 0 |  | 0 | 0 | 0 | 106680.6 | 82698.14 | 1.29 | 0 | 0 | 0 | 0 | 0 | 0 | 0 | 0 |  | 0 |  | 0
311 | 426653466 | 426655500 | 342646017 | 113 | 1 | 1 | 3 | 421/пр_2020_п.75_пп.а |  | Сметная стоимость вспомогательных ненормируемых материальных ресурсов, не учтенная в сметной норме, 2% | 3277935 | 1013 | % | % | 1 | 0 | 274903907 | 2 | 0 | 0 | 0 | 0 | 0 | 0 | 0 | 0 | 1 | 1 | 1 | 1 | -2 | 0 | 0 | 0 | 1 | 0 | 2 |  | 0 | 2 | 426655522 | 1 | 2048 | 652 | 1 | 0 | 0 | 0 | 0 | 0 | 0 | 0 | 0 | 0 | 0 | 0 | 0 | 0 | 0 | 0 | 0 | 0 | 0 | 0 | 0 | 0 |  | 0 | 0 | 0.02 | 0 | 0 | 1 | 0 | 0 | 0 | 0 | 0 | 0 | 0 | 0 |  | 0 |  | 0
312 | 426653466 | 426655523 | 342640216 | 113 | 1 | 1 | 1 | 1-100-38 |  | Средний разряд работы 3,8 | 1191 | 1013 | чел.-ч. | чел.-ч. | 1 | 0 | 44848675 | 7.4794 | 0 | 0 | 0 | 705.88 | 0 | 0 | 0 | 705.88 | 1 | 1 | 1 | 1 | -2 | 0 | 0 | 1 | 1 | 0 | 29.68 | *0,3)*0,84 | 1 | 2 | 426655535 | 2 | 131072 | 653 | 1 | 0 | 0 | 0 | 0 | 0 | 0 | 0 | 0 | 0 | 0 | 20950.5184 | 29.68 | 0 | 1 | 0 | 0 | 0 | 5279.5306 | 7.4794 | 0 | 1 | 209.51 | 0.074794 | 0 | 0.074794 | 705.88 | 705.88 | 1 | 5279.531 | 0 | 0 | 0 | 0 | 52.8 | 52.8 | 1 |  | 0 |  | 0
312 | 426653466 | 426655523 | 342640393 | 113 | 1 | 1 | 1 | 4-100-00 |  | Затраты труда машинистов | 1191 | 1013 | чел.-ч. | чел.-ч. | 1 | 0 | -1417349443 | 0.1008 | 0 | 0 | 0 | 0 | 0 | 0 | 0 | 0 | 1 | 1 | 1 | 1 | -2 | 0 | 0 | 1 | 1 | 0 | 0.4 | *0,3)*0,84 | 2 | 2 | 426655536 | 1 | 0 | 654 | 1 | 0 | 0 | 0 | 0 | 0 | 0 | 0 | 0 | 0 | 0 | 0 | 0 | 0 | 0 | 0 | 0 | 0 | 0 | 0 | 0 | 0 |  | 0 | 0 | 0.001008 | 0 | 0 | 1 | 0 | 0 | 0 | 0 | 0 | 0 | 0 | 0 |  | 0 |  | 0
312 | 426653466 | 426655523 | 342764741 | 1 | 1 | 1 | 2 | 91.05.05-015 | И13_ФСЭМ-2022, 91.05.05-015, приказ Минстроя России от 18.05.2022 г. № 378/пр | Краны на автомобильном ходу, грузоподъемность 16 т | 1368 | 1011 | маш.-ч | маш.-ч | 1 | 0 | -361847540 | 0.0504 | 0 | 1629.55 | 969.91 | 0 | 0 | 1629.55 | 969.91 | 0 | 1 | 1 | 1 | 1 | -2 | 0 | 0 | 1 | 1 | 0 | 0.2 | *0,3)*0,84 | 1 | 2 | 426655537 | 2 | 98304 | 655 | 1 | 0 | 0 | 0 | 0 | 0 | 0 | 0 | 0 | 325.91 | 193.982 | 0 | 0 | 0.2 | 1 | 0 | 82.1293 | 48.8835 | 0 | 0 | 0.0504 | 1 |  | 0 | 0.000504 | 0.000504 | 1629.55 | 1629.55 | 1 | 82.1293 | 48.883 | 0 | 0.82 | 0.49 | 0 | 1.31 | 1 | 4-100-060 | 6 | чел.-ч. | 1
312 | 426653466 | 426655523 | 342764838 | 1 | 1 | 1 | 2 | 91.06.01-003 | И13_ФСЭМ-2022, 91.06.01-003, приказ Минстроя России от 18.05.2022 г. № 378/пр | Домкраты гидравлические, грузоподъемность 63-100 т | 1368 | 1011 | маш.-ч | маш.-ч | 1 | 0 | -173640159 | 1.7388 | 0 | 2.77 | 0 | 0 | 0 | 1.75 | 0 | 0 | 1 | 1.58 | 1 | 1 | 2 | 0 | 0 | 1 | 1 | 0 | 6.9 | *0,3)*0,84 | 1 | 2 | 426655538 | 2 | 32768 | 656 | 1 | 0 | 0 | 0 | 0 | 0 | 0 | 0 | 0 | 12.075 | 0 | 0 | 0 | 0 | 1 | 0 | 3.0429 | 0 | 0 | 0 | 0 | 1 |  | 0 | 0 | 0.017388 | 2.77 | 1.75 | 1.58 | 3.0442 | 0 | 0 | 0.05 | 0 | 0 | 0.05 | 0 |  | 0 |  | 0
312 | 426653466 | 426655523 | 342764882 | 1 | 1 | 1 | 2 | 91.06.03-062 | И13_ФСЭМ-2022, 91.06.03-062, приказ Минстроя России от 18.05.2022 г. № 378/пр | Лебедки электрические тяговым усилием до 31,39 кН (3,2 т) | 1368 | 1011 | маш.-ч | маш.-ч | 1 | 0 | 1601418262 | 1.7388 | 0 | 19.89 | 0 | 0 | 0 | 13.44 | 0 | 0 | 1 | 1.48 | 1 | 1 | 2 | 0 | 0 | 1 | 1 | 0 | 6.9 | *0,3)*0,84 | 1 | 2 | 426655539 | 1 | 0 | 657 | 1 | 0 | 0 | 0 | 0 | 0 | 0 | 0 | 0 | 92.736 | 0 | 0 | 0 | 0 | 1 | 0 | 23.3695 | 0 | 0 | 0 | 0 | 1 |  | 0 | 0 | 0.017388 | 19.89 | 13.44 | 1.48 | 23.3705 | 0 | 0 | 0.35 | 0 | 0 | 0.35 | 0 |  | 0 |  | 0
312 | 426653466 | 426655523 | 342765643 | 1 | 1 | 1 | 2 | 91.14.02-001 | И13_ФСЭМ-2022 доп.7, 91.14.02-001, приказ Минстроя России от 02.08.2023 г. № 551/пр | Автомобили бортовые, грузоподъемность до 5 т | 1368 | 1011 | маш.-ч | маш.-ч | 1 | 0 | 1503848564 | 0.0504 | 0 | 643.29 | 722.05 | 0 | 0 | 643.29 | 722.05 | 0 | 1 | 1 | 1 | 1 | -2 | 0 | 0 | 1 | 1 | 0 | 0.2 | *0,3)*0,84 | 1 | 2 | 426655540 | 2 | 98304 | 658 | 1 | 0 | 0 | 0 | 0 | 0 | 0 | 0 | 0 | 128.658 | 144.41 | 0 | 0 | 0.2 | 1 | 0 | 32.4218 | 36.3913 | 0 | 0 | 0.0504 | 1 |  | 0 | 0.000504 | 0.000504 | 643.29 | 643.29 | 1 | 32.4223 | 36.3913 | 0 | 0.32 | 0.36 | 0 | 0.68 | 1 | 4-100-040 | 4 | чел.-ч. | 1
312 | 426653466 | 426655523 | 342715905 | 1 | 1 | 1 | 3 | 01.7.06.07-0002 | И13_ФСБЦ-2022, 01.7.06.07-0002, приказ Минстроя России от 18.05.2022 г. № 378/пр | Ленты монтажные из пластмассы для бандажирования проводов, скрепляются пластмассовыми кнопками, ширина 10 мм | 1302 | 1003 | 10 м | 10 м | 10 | 0 | 1559563185 | 0 | 57.7 | 0 | 0 | 0 | 37.71 | 0 | 0 | 0 | 1.53 | 1 | 1 | 1 | 2 | 0 | 0 | 1 | 1 | 0 | 0.245 | *0 | 0 | 2 | 426655541 | 1 | 0 | 659 | 1 | 0 | 0 | 0 | 0 | 0 | 0 | 0 | 9.239 | 0 | 0 | 0 | 0 | 0 | 1 | 0 | 0 | 0 | 0 | 0 | 0 | 0 |  | 0 | 0 | 0 | 57.7 | 37.71 | 1.53 | 0 | 0 | 0 | 0 | 0 | 0 | 0 | 0 |  | 0 |  | 0
312 | 426653466 | 426655523 | 342717578 | 1 | 1 | 1 | 3 | 01.7.15.14-0165 | И13_ФСБЦ-2022 доп.2, 01.7.15.14-0165, приказ Минстроя России от 26.08.2022 г. № 703/пр | Шурупы самонарезающие стальные с полукруглой головкой и прямым шлицем, остроконечные, диаметр 4 мм, длина 40 мм | 1348 | 1009 | т | т | 1000 | 0 | 1525556490 | 0 | 127956.34 | 0 | 0 | 0 | 99190.96 | 0 | 0 | 0 | 1.29 | 1 | 1 | 1 | 2 | 0 | 0 | 1 | 1 | 0 | 0.00062 | *0 | 0 | 2 | 426655542 | 1 | 0 | 660 | 1 | 0 | 0 | 0 | 0 | 0 | 0 | 0 | 61.4984 | 0 | 0 | 0 | 0 | 0 | 1 | 0 | 0 | 0 | 0 | 0 | 0 | 0 |  | 0 | 0 | 0 | 127956.34 | 99190.96 | 1.29 | 0 | 0 | 0 | 0 | 0 | 0 | 0 | 0 |  | 0 |  | 0
312 | 426653466 | 426655523 | 342725852 | 1 | 1 | 1 | 3 | 10.3.02.03-0011 | И13_ФСБЦ-2022, 10.3.02.03-0011, приказ Минстроя России от 18.05.2022 г. № 378/пр | Припои оловянно-свинцовые бессурьмянистые, марка ПОС30 | 1346 | 1009 | кг | кг | 1 | 0 | 69763841 | 0 | 1499.09 | 0 | 0 | 0 | 931.11 | 0 | 0 | 0 | 1.61 | 1 | 1 | 1 | 2 | 0 | 0 | 1 | 1 | 0 | 0.25 | *0 | 0 | 2 | 426655543 | 1 | 0 | 661 | 1 | 0 | 0 | 0 | 0 | 0 | 0 | 0 | 232.7775 | 0 | 0 | 0 | 0 | 0 | 1 | 0 | 0 | 0 | 0 | 0 | 0 | 0 |  | 0 | 0 | 0 | 1499.09 | 931.11 | 1.61 | 0 | 0 | 0 | 0 | 0 | 0 | 0 | 0 |  | 0 |  | 0
312 | 426653466 | 426655523 | 342735787 | 1 | 1 | 1 | 3 | 14.4.03.03-0002 | И13_ФСБЦ-2022 доп.4, 14.4.03.03-0002, приказ Минстроя России от 27.12.2022 г. № 1133/пр | Лак битумный БТ-123 | 1348 | 1009 | т | т | 1000 | 0 | 522576254 | 0 | 106680.6 | 0 | 0 | 0 | 82698.14 | 0 | 0 | 0 | 1.29 | 1 | 1 | 1 | 2 | 0 | 0 | 1 | 1 | 0 | 0.00072 | *0 | 0 | 2 | 426655544 | 1 | 0 | 662 | 1 | 0 | 0 | 0 | 0 | 0 | 0 | 0 | 59.5427 | 0 | 0 | 0 | 0 | 0 | 1 | 0 | 0 | 0 | 0 | 0 | 0 | 0 |  | 0 | 0 | 0 | 106680.6 | 82698.14 | 1.29 | 0 | 0 | 0 | 0 | 0 | 0 | 0 | 0 |  | 0 |  | 0
312 | 426653466 | 426655523 | 342646017 | 113 | 1 | 1 | 3 | 421/пр_2020_п.75_пп.а |  | Сметная стоимость вспомогательных ненормируемых материальных ресурсов, не учтенная в сметной норме, 2% | 3277935 | 1013 | % | % | 1 | 0 | 274903907 | 2 | 0 | 0 | 0 | 0 | 0 | 0 | 0 | 0 | 1 | 1 | 1 | 1 | -2 | 0 | 0 | 0 | 1 | 0 | 2 |  | 0 | 2 | 426655545 | 1 | 2048 | 663 | 1 | 0 | 0 | 0 | 0 | 0 | 0 | 0 | 0 | 0 | 0 | 0 | 0 | 0 | 0 | 0 | 0 | 0 | 0 | 0 | 0 | 0 |  | 0 | 0 | 0.02 | 0 | 0 | 1 | 0 | 0 | 0 | 0 | 0 | 0 | 0 | 0 |  | 0 |  | 0
313 | 426653466 | 426655546 | 342640216 | 113 | 1 | 1 | 1 | 1-100-38 |  | Средний разряд работы 3,8 | 1191 | 1013 | чел.-ч. | чел.-ч. | 1 | 0 | 44848675 | 11.8272 | 0 | 0 | 0 | 705.88 | 0 | 0 | 0 | 705.88 | 1 | 1 | 1 | 1 | -2 | 0 | 0 | 1 | 1 | 0 | 14.08 | *0,84 | 1 | 2 | 426655558 | 2 | 131072 | 664 | 1 | 0 | 0 | 0 | 0 | 0 | 0 | 0 | 0 | 0 | 0 | 9938.7904 | 14.08 | 0 | 1 | 0 | 0 | 0 | 8348.5839 | 11.8272 | 0 | 1 | 99.39 | 0.11827 | 0 | 0.11827 | 705.88 | 705.88 | 1 | 8348.5836 | 0 | 0 | 0 | 0 | 83.49 | 83.49 | 1 |  | 0 |  | 0
313 | 426653466 | 426655546 | 342640393 | 113 | 1 | 1 | 1 | 4-100-00 |  | Затраты труда машинистов | 1191 | 1013 | чел.-ч. | чел.-ч. | 1 | 0 | -1417349443 | 0.336 | 0 | 0 | 0 | 0 | 0 | 0 | 0 | 0 | 1 | 1 | 1 | 1 | -2 | 0 | 0 | 1 | 1 | 0 | 0.4 | *0,84 | 2 | 2 | 426655559 | 1 | 0 | 665 | 1 | 0 | 0 | 0 | 0 | 0 | 0 | 0 | 0 | 0 | 0 | 0 | 0 | 0 | 0 | 0 | 0 | 0 | 0 | 0 | 0 | 0 |  | 0 | 0 | 0.00336 | 0 | 0 | 1 | 0 | 0 | 0 | 0 | 0 | 0 | 0 | 0 |  | 0 |  | 0
313 | 426653466 | 426655546 | 342764741 | 1 | 1 | 1 | 2 | 91.05.05-015 | И13_ФСЭМ-2022, 91.05.05-015, приказ Минстроя России от 18.05.2022 г. № 378/пр | Краны на автомобильном ходу, грузоподъемность 16 т | 1368 | 1011 | маш.-ч | маш.-ч | 1 | 0 | -361847540 | 0.168 | 0 | 1629.55 | 969.91 | 0 | 0 | 1629.55 | 969.91 | 0 | 1 | 1 | 1 | 1 | -2 | 0 | 0 | 1 | 1 | 0 | 0.2 | *0,84 | 1 | 2 | 426655560 | 2 | 98304 | 666 | 1 | 0 | 0 | 0 | 0 | 0 | 0 | 0 | 0 | 325.91 | 193.982 | 0 | 0 | 0.2 | 1 | 0 | 273.7644 | 162.9449 | 0 | 0 | 0.168 | 1 |  | 0 | 0.00168 | 0.00168 | 1629.55 | 1629.55 | 1 | 273.7644 | 162.9432 | 0 | 2.74 | 1.63 | 0 | 4.37 | 1 | 4-100-060 | 6 | чел.-ч. | 1
313 | 426653466 | 426655546 | 342764838 | 1 | 1 | 1 | 2 | 91.06.01-003 | И13_ФСЭМ-2022, 91.06.01-003, приказ Минстроя России от 18.05.2022 г. № 378/пр | Домкраты гидравлические, грузоподъемность 63-100 т | 1368 | 1011 | маш.-ч | маш.-ч | 1 | 0 | -173640159 | 2.8056 | 0 | 2.77 | 0 | 0 | 0 | 1.75 | 0 | 0 | 1 | 1.58 | 1 | 1 | 2 | 0 | 0 | 1 | 1 | 0 | 3.34 | *0,84 | 1 | 2 | 426655561 | 2 | 32768 | 667 | 1 | 0 | 0 | 0 | 0 | 0 | 0 | 0 | 0 | 5.845 | 0 | 0 | 0 | 0 | 1 | 0 | 4.9098 | 0 | 0 | 0 | 0 | 1 |  | 0 | 0 | 0.028056 | 2.77 | 1.75 | 1.58 | 4.914 | 0 | 0 | 0.08 | 0 | 0 | 0.08 | 0 |  | 0 |  | 0
313 | 426653466 | 426655546 | 342764881 | 1 | 1 | 1 | 2 | 91.06.03-061 | И13_ФСЭМ-2022, 91.06.03-061, приказ Минстроя России от 18.05.2022 г. № 378/пр | Лебедки электрические тяговым усилием до 12,26 кН (1,25 т) | 1368 | 1011 | маш.-ч | маш.-ч | 1 | 0 | -1939174129 | 2.8056 | 0 | 13.08 | 0 | 0 | 0 | 8.84 | 0 | 0 | 1 | 1.48 | 1 | 1 | 2 | 0 | 0 | 1 | 1 | 0 | 3.34 | *0,84 | 1 | 2 | 426655562 | 1 | 0 | 668 | 1 | 0 | 0 | 0 | 0 | 0 | 0 | 0 | 0 | 29.5256 | 0 | 0 | 0 | 0 | 1 | 0 | 24.8015 | 0 | 0 | 0 | 0 | 1 |  | 0 | 0 | 0.028056 | 13.08 | 8.84 | 1.48 | 24.8052 | 0 | 0 | 0.37 | 0 | 0 | 0.37 | 0 |  | 0 |  | 0
313 | 426653466 | 426655546 | 342765643 | 1 | 1 | 1 | 2 | 91.14.02-001 | И13_ФСЭМ-2022 доп.7, 91.14.02-001, приказ Минстроя России от 02.08.2023 г. № 551/пр | Автомобили бортовые, грузоподъемность до 5 т | 1368 | 1011 | маш.-ч | маш.-ч | 1 | 0 | 1503848564 | 0.168 | 0 | 643.29 | 722.05 | 0 | 0 | 643.29 | 722.05 | 0 | 1 | 1 | 1 | 1 | -2 | 0 | 0 | 1 | 1 | 0 | 0.2 | *0,84 | 1 | 2 | 426655563 | 2 | 98304 | 669 | 1 | 0 | 0 | 0 | 0 | 0 | 0 | 0 | 0 | 128.658 | 144.41 | 0 | 0 | 0.2 | 1 | 0 | 108.0727 | 121.3044 | 0 | 0 | 0.168 | 1 |  | 0 | 0.00168 | 0.00168 | 643.29 | 643.29 | 1 | 108.0744 | 121.3044 | 0 | 1.08 | 1.21 | 0 | 2.29 | 1 | 4-100-040 | 4 | чел.-ч. | 1
313 | 426653466 | 426655546 | 342715905 | 1 | 1 | 1 | 3 | 01.7.06.07-0002 | И13_ФСБЦ-2022, 01.7.06.07-0002, приказ Минстроя России от 18.05.2022 г. № 378/пр | Ленты монтажные из пластмассы для бандажирования проводов, скрепляются пластмассовыми кнопками, ширина 10 мм | 1302 | 1003 | 10 м | 10 м | 10 | 0 | 1559563185 | 0 | 57.7 | 0 | 0 | 0 | 37.71 | 0 | 0 | 0 | 1.53 | 1 | 1 | 1 | 2 | 0 | 0 | 1 | 1 | 0 | 0.245 | *0 | 0 | 2 | 426655564 | 1 | 0 | 670 | 1 | 0 | 0 | 0 | 0 | 0 | 0 | 0 | 9.239 | 0 | 0 | 0 | 0 | 0 | 1 | 0 | 0 | 0 | 0 | 0 | 0 | 0 |  | 0 | 0 | 0 | 57.7 | 37.71 | 1.53 | 0 | 0 | 0 | 0 | 0 | 0 | 0 | 0 |  | 0 |  | 0
313 | 426653466 | 426655546 | 342717578 | 1 | 1 | 1 | 3 | 01.7.15.14-0165 | И13_ФСБЦ-2022 доп.2, 01.7.15.14-0165, приказ Минстроя России от 26.08.2022 г. № 703/пр | Шурупы самонарезающие стальные с полукруглой головкой и прямым шлицем, остроконечные, диаметр 4 мм, длина 40 мм | 1348 | 1009 | т | т | 1000 | 0 | 1525556490 | 0 | 127956.34 | 0 | 0 | 0 | 99190.96 | 0 | 0 | 0 | 1.29 | 1 | 1 | 1 | 2 | 0 | 0 | 1 | 1 | 0 | 0.00062 | *0 | 0 | 2 | 426655565 | 1 | 0 | 671 | 1 | 0 | 0 | 0 | 0 | 0 | 0 | 0 | 61.4984 | 0 | 0 | 0 | 0 | 0 | 1 | 0 | 0 | 0 | 0 | 0 | 0 | 0 |  | 0 | 0 | 0 | 127956.34 | 99190.96 | 1.29 | 0 | 0 | 0 | 0 | 0 | 0 | 0 | 0 |  | 0 |  | 0
313 | 426653466 | 426655546 | 342725852 | 1 | 1 | 1 | 3 | 10.3.02.03-0011 | И13_ФСБЦ-2022, 10.3.02.03-0011, приказ Минстроя России от 18.05.2022 г. № 378/пр | Припои оловянно-свинцовые бессурьмянистые, марка ПОС30 | 1346 | 1009 | кг | кг | 1 | 0 | 69763841 | 0 | 1499.09 | 0 | 0 | 0 | 931.11 | 0 | 0 | 0 | 1.61 | 1 | 1 | 1 | 2 | 0 | 0 | 1 | 1 | 0 | 0.25 | *0 | 0 | 2 | 426655566 | 1 | 0 | 672 | 1 | 0 | 0 | 0 | 0 | 0 | 0 | 0 | 232.7775 | 0 | 0 | 0 | 0 | 0 | 1 | 0 | 0 | 0 | 0 | 0 | 0 | 0 |  | 0 | 0 | 0 | 1499.09 | 931.11 | 1.61 | 0 | 0 | 0 | 0 | 0 | 0 | 0 | 0 |  | 0 |  | 0
313 | 426653466 | 426655546 | 342735787 | 1 | 1 | 1 | 3 | 14.4.03.03-0002 | И13_ФСБЦ-2022 доп.4, 14.4.03.03-0002, приказ Минстроя России от 27.12.2022 г. № 1133/пр | Лак битумный БТ-123 | 1348 | 1009 | т | т | 1000 | 0 | 522576254 | 0 | 106680.6 | 0 | 0 | 0 | 82698.14 | 0 | 0 | 0 | 1.29 | 1 | 1 | 1 | 2 | 0 | 0 | 1 | 1 | 0 | 0.00072 | *0 | 0 | 2 | 426655567 | 1 | 0 | 673 | 1 | 0 | 0 | 0 | 0 | 0 | 0 | 0 | 59.5427 | 0 | 0 | 0 | 0 | 0 | 1 | 0 | 0 | 0 | 0 | 0 | 0 | 0 |  | 0 | 0 | 0 | 106680.6 | 82698.14 | 1.29 | 0 | 0 | 0 | 0 | 0 | 0 | 0 | 0 |  | 0 |  | 0
313 | 426653466 | 426655546 | 342646017 | 113 | 1 | 1 | 3 | 421/пр_2020_п.75_пп.а |  | Сметная стоимость вспомогательных ненормируемых материальных ресурсов, не учтенная в сметной норме, 2% | 3277935 | 1013 | % | % | 1 | 0 | 274903907 | 2 | 0 | 0 | 0 | 0 | 0 | 0 | 0 | 0 | 1 | 1 | 1 | 1 | -2 | 0 | 0 | 0 | 1 | 0 | 2 |  | 0 | 2 | 426655568 | 1 | 2048 | 674 | 1 | 0 | 0 | 0 | 0 | 0 | 0 | 0 | 0 | 0 | 0 | 0 | 0 | 0 | 0 | 0 | 0 | 0 | 0 | 0 | 0 | 0 |  | 0 | 0 | 0.02 | 0 | 0 | 1 | 0 | 0 | 0 | 0 | 0 | 0 | 0 | 0 |  | 0 |  | 0
314 | 426653466 | 426655569 | 342640216 | 113 | 1 | 1 | 1 | 1-100-38 |  | Средний разряд работы 3,8 | 1191 | 1013 | чел.-ч. | чел.-ч. | 1 | 0 | 44848675 | 14.5152 | 0 | 0 | 0 | 705.88 | 0 | 0 | 0 | 705.88 | 1 | 1 | 1 | 1 | -2 | 0 | 0 | 1 | 1 | 0 | 17.28 | *0,84 | 1 | 2 | 426655581 | 2 | 131072 | 675 | 1 | 0 | 0 | 0 | 0 | 0 | 0 | 0 | 0 | 0 | 0 | 12197.6064 | 17.28 | 0 | 1 | 0 | 0 | 0 | 10245.9894 | 14.5152 | 0 | 1 | 121.98 | 0.14515 | 0 | 0.14515 | 705.88 | 705.88 | 1 | 10245.9924 | 0 | 0 | 0 | 0 | 102.46 | 102.46 | 1 |  | 0 |  | 0
314 | 426653466 | 426655569 | 342640393 | 113 | 1 | 1 | 1 | 4-100-00 |  | Затраты труда машинистов | 1191 | 1013 | чел.-ч. | чел.-ч. | 1 | 0 | -1417349443 | 0.336 | 0 | 0 | 0 | 0 | 0 | 0 | 0 | 0 | 1 | 1 | 1 | 1 | -2 | 0 | 0 | 1 | 1 | 0 | 0.4 | *0,84 | 2 | 2 | 426655582 | 1 | 0 | 676 | 1 | 0 | 0 | 0 | 0 | 0 | 0 | 0 | 0 | 0 | 0 | 0 | 0 | 0 | 0 | 0 | 0 | 0 | 0 | 0 | 0 | 0 |  | 0 | 0 | 0.00336 | 0 | 0 | 1 | 0 | 0 | 0 | 0 | 0 | 0 | 0 | 0 |  | 0 |  | 0
314 | 426653466 | 426655569 | 342764741 | 1 | 1 | 1 | 2 | 91.05.05-015 | И13_ФСЭМ-2022, 91.05.05-015, приказ Минстроя России от 18.05.2022 г. № 378/пр | Краны на автомобильном ходу, грузоподъемность 16 т | 1368 | 1011 | маш.-ч | маш.-ч | 1 | 0 | -361847540 | 0.168 | 0 | 1629.55 | 969.91 | 0 | 0 | 1629.55 | 969.91 | 0 | 1 | 1 | 1 | 1 | -2 | 0 | 0 | 1 | 1 | 0 | 0.2 | *0,84 | 1 | 2 | 426655583 | 2 | 98304 | 677 | 1 | 0 | 0 | 0 | 0 | 0 | 0 | 0 | 0 | 325.91 | 193.982 | 0 | 0 | 0.2 | 1 | 0 | 273.7644 | 162.9449 | 0 | 0 | 0.168 | 1 |  | 0 | 0.00168 | 0.00168 | 1629.55 | 1629.55 | 1 | 273.7644 | 162.9432 | 0 | 2.74 | 1.63 | 0 | 4.37 | 1 | 4-100-060 | 6 | чел.-ч. | 1
314 | 426653466 | 426655569 | 342764838 | 1 | 1 | 1 | 2 | 91.06.01-003 | И13_ФСЭМ-2022, 91.06.01-003, приказ Минстроя России от 18.05.2022 г. № 378/пр | Домкраты гидравлические, грузоподъемность 63-100 т | 1368 | 1011 | маш.-ч | маш.-ч | 1 | 0 | -173640159 | 3.4104 | 0 | 2.77 | 0 | 0 | 0 | 1.75 | 0 | 0 | 1 | 1.58 | 1 | 1 | 2 | 0 | 0 | 1 | 1 | 0 | 4.06 | *0,84 | 1 | 2 | 426655584 | 2 | 32768 | 678 | 1 | 0 | 0 | 0 | 0 | 0 | 0 | 0 | 0 | 7.105 | 0 | 0 | 0 | 0 | 1 | 0 | 5.9682 | 0 | 0 | 0 | 0 | 1 |  | 0 | 0 | 0.034104 | 2.77 | 1.75 | 1.58 | 5.9724 | 0 | 0 | 0.09 | 0 | 0 | 0.09 | 0 |  | 0 |  | 0
314 | 426653466 | 426655569 | 342764881 | 1 | 1 | 1 | 2 | 91.06.03-061 | И13_ФСЭМ-2022, 91.06.03-061, приказ Минстроя России от 18.05.2022 г. № 378/пр | Лебедки электрические тяговым усилием до 12,26 кН (1,25 т) | 1368 | 1011 | маш.-ч | маш.-ч | 1 | 0 | -1939174129 | 3.4104 | 0 | 13.08 | 0 | 0 | 0 | 8.84 | 0 | 0 | 1 | 1.48 | 1 | 1 | 2 | 0 | 0 | 1 | 1 | 0 | 4.06 | *0,84 | 1 | 2 | 426655585 | 1 | 0 | 679 | 1 | 0 | 0 | 0 | 0 | 0 | 0 | 0 | 0 | 35.8904 | 0 | 0 | 0 | 0 | 1 | 0 | 30.1479 | 0 | 0 | 0 | 0 | 1 |  | 0 | 0 | 0.034104 | 13.08 | 8.84 | 1.48 | 30.1476 | 0 | 0 | 0.45 | 0 | 0 | 0.45 | 0 |  | 0 |  | 0
314 | 426653466 | 426655569 | 342765643 | 1 | 1 | 1 | 2 | 91.14.02-001 | И13_ФСЭМ-2022 доп.7, 91.14.02-001, приказ Минстроя России от 02.08.2023 г. № 551/пр | Автомобили бортовые, грузоподъемность до 5 т | 1368 | 1011 | маш.-ч | маш.-ч | 1 | 0 | 1503848564 | 0.168 | 0 | 643.29 | 722.05 | 0 | 0 | 643.29 | 722.05 | 0 | 1 | 1 | 1 | 1 | -2 | 0 | 0 | 1 | 1 | 0 | 0.2 | *0,84 | 1 | 2 | 426655586 | 2 | 98304 | 680 | 1 | 0 | 0 | 0 | 0 | 0 | 0 | 0 | 0 | 128.658 | 144.41 | 0 | 0 | 0.2 | 1 | 0 | 108.0727 | 121.3044 | 0 | 0 | 0.168 | 1 |  | 0 | 0.00168 | 0.00168 | 643.29 | 643.29 | 1 | 108.0744 | 121.3044 | 0 | 1.08 | 1.21 | 0 | 2.29 | 1 | 4-100-040 | 4 | чел.-ч. | 1
314 | 426653466 | 426655569 | 342715905 | 1 | 1 | 1 | 3 | 01.7.06.07-0002 | И13_ФСБЦ-2022, 01.7.06.07-0002, приказ Минстроя России от 18.05.2022 г. № 378/пр | Ленты монтажные из пластмассы для бандажирования проводов, скрепляются пластмассовыми кнопками, ширина 10 мм | 1302 | 1003 | 10 м | 10 м | 10 | 0 | 1559563185 | 0 | 57.7 | 0 | 0 | 0 | 37.71 | 0 | 0 | 0 | 1.53 | 1 | 1 | 1 | 2 | 0 | 0 | 1 | 1 | 0 | 0.245 | *0 | 0 | 2 | 426655587 | 1 | 0 | 681 | 1 | 0 | 0 | 0 | 0 | 0 | 0 | 0 | 9.239 | 0 | 0 | 0 | 0 | 0 | 1 | 0 | 0 | 0 | 0 | 0 | 0 | 0 |  | 0 | 0 | 0 | 57.7 | 37.71 | 1.53 | 0 | 0 | 0 | 0 | 0 | 0 | 0 | 0 |  | 0 |  | 0
314 | 426653466 | 426655569 | 342717578 | 1 | 1 | 1 | 3 | 01.7.15.14-0165 | И13_ФСБЦ-2022 доп.2, 01.7.15.14-0165, приказ Минстроя России от 26.08.2022 г. № 703/пр | Шурупы самонарезающие стальные с полукруглой головкой и прямым шлицем, остроконечные, диаметр 4 мм, длина 40 мм | 1348 | 1009 | т | т | 1000 | 0 | 1525556490 | 0 | 127956.34 | 0 | 0 | 0 | 99190.96 | 0 | 0 | 0 | 1.29 | 1 | 1 | 1 | 2 | 0 | 0 | 1 | 1 | 0 | 0.00062 | *0 | 0 | 2 | 426655588 | 1 | 0 | 682 | 1 | 0 | 0 | 0 | 0 | 0 | 0 | 0 | 61.4984 | 0 | 0 | 0 | 0 | 0 | 1 | 0 | 0 | 0 | 0 | 0 | 0 | 0 |  | 0 | 0 | 0 | 127956.34 | 99190.96 | 1.29 | 0 | 0 | 0 | 0 | 0 | 0 | 0 | 0 |  | 0 |  | 0
314 | 426653466 | 426655569 | 342725852 | 1 | 1 | 1 | 3 | 10.3.02.03-0011 | И13_ФСБЦ-2022, 10.3.02.03-0011, приказ Минстроя России от 18.05.2022 г. № 378/пр | Припои оловянно-свинцовые бессурьмянистые, марка ПОС30 | 1346 | 1009 | кг | кг | 1 | 0 | 69763841 | 0 | 1499.09 | 0 | 0 | 0 | 931.11 | 0 | 0 | 0 | 1.61 | 1 | 1 | 1 | 2 | 0 | 0 | 1 | 1 | 0 | 0.25 | *0 | 0 | 2 | 426655589 | 1 | 0 | 683 | 1 | 0 | 0 | 0 | 0 | 0 | 0 | 0 | 232.7775 | 0 | 0 | 0 | 0 | 0 | 1 | 0 | 0 | 0 | 0 | 0 | 0 | 0 |  | 0 | 0 | 0 | 1499.09 | 931.11 | 1.61 | 0 | 0 | 0 | 0 | 0 | 0 | 0 | 0 |  | 0 |  | 0
314 | 426653466 | 426655569 | 342735787 | 1 | 1 | 1 | 3 | 14.4.03.03-0002 | И13_ФСБЦ-2022 доп.4, 14.4.03.03-0002, приказ Минстроя России от 27.12.2022 г. № 1133/пр | Лак битумный БТ-123 | 1348 | 1009 | т | т | 1000 | 0 | 522576254 | 0 | 106680.6 | 0 | 0 | 0 | 82698.14 | 0 | 0 | 0 | 1.29 | 1 | 1 | 1 | 2 | 0 | 0 | 1 | 1 | 0 | 0.00072 | *0 | 0 | 2 | 426655590 | 1 | 0 | 684 | 1 | 0 | 0 | 0 | 0 | 0 | 0 | 0 | 59.5427 | 0 | 0 | 0 | 0 | 0 | 1 | 0 | 0 | 0 | 0 | 0 | 0 | 0 |  | 0 | 0 | 0 | 106680.6 | 82698.14 | 1.29 | 0 | 0 | 0 | 0 | 0 | 0 | 0 | 0 |  | 0 |  | 0
314 | 426653466 | 426655569 | 342646017 | 113 | 1 | 1 | 3 | 421/пр_2020_п.75_пп.а |  | Сметная стоимость вспомогательных ненормируемых материальных ресурсов, не учтенная в сметной норме, 2% | 3277935 | 1013 | % | % | 1 | 0 | 274903907 | 2 | 0 | 0 | 0 | 0 | 0 | 0 | 0 | 0 | 1 | 1 | 1 | 1 | -2 | 0 | 0 | 0 | 1 | 0 | 2 |  | 0 | 2 | 426655591 | 1 | 2048 | 685 | 1 | 0 | 0 | 0 | 0 | 0 | 0 | 0 | 0 | 0 | 0 | 0 | 0 | 0 | 0 | 0 | 0 | 0 | 0 | 0 | 0 | 0 |  | 0 | 0 | 0.02 | 0 | 0 | 1 | 0 | 0 | 0 | 0 | 0 | 0 | 0 | 0 |  | 0 |  | 0
315 | 426653466 | 426655592 | 342640216 | 113 | 1 | 1 | 1 | 1-100-38 |  | Средний разряд работы 3,8 | 1191 | 1013 | чел.-ч. | чел.-ч. | 1 | 0 | 44848675 | 17.472 | 0 | 0 | 0 | 705.88 | 0 | 0 | 0 | 705.88 | 1 | 1 | 1 | 1 | -2 | 0 | 0 | 1 | 1 | 0 | 20.8 | *0,84 | 1 | 2 | 426655604 | 2 | 131072 | 686 | 1 | 0 | 0 | 0 | 0 | 0 | 0 | 0 | 0 | 0 | 0 | 14682.304 | 20.8 | 0 | 1 | 0 | 0 | 0 | 12333.1354 | 17.472 | 0 | 1 | 146.82 | 0.17472 | 0 | 0.17472 | 705.88 | 705.88 | 1 | 12333.132 | 0 | 0 | 0 | 0 | 123.33 | 123.33 | 1 |  | 0 |  | 0
315 | 426653466 | 426655592 | 342640393 | 113 | 1 | 1 | 1 | 4-100-00 |  | Затраты труда машинистов | 1191 | 1013 | чел.-ч. | чел.-ч. | 1 | 0 | -1417349443 | 0.336 | 0 | 0 | 0 | 0 | 0 | 0 | 0 | 0 | 1 | 1 | 1 | 1 | -2 | 0 | 0 | 1 | 1 | 0 | 0.4 | *0,84 | 2 | 2 | 426655605 | 1 | 0 | 687 | 1 | 0 | 0 | 0 | 0 | 0 | 0 | 0 | 0 | 0 | 0 | 0 | 0 | 0 | 0 | 0 | 0 | 0 | 0 | 0 | 0 | 0 |  | 0 | 0 | 0.00336 | 0 | 0 | 1 | 0 | 0 | 0 | 0 | 0 | 0 | 0 | 0 |  | 0 |  | 0
315 | 426653466 | 426655592 | 342764741 | 1 | 1 | 1 | 2 | 91.05.05-015 | И13_ФСЭМ-2022, 91.05.05-015, приказ Минстроя России от 18.05.2022 г. № 378/пр | Краны на автомобильном ходу, грузоподъемность 16 т | 1368 | 1011 | маш.-ч | маш.-ч | 1 | 0 | -361847540 | 0.168 | 0 | 1629.55 | 969.91 | 0 | 0 | 1629.55 | 969.91 | 0 | 1 | 1 | 1 | 1 | -2 | 0 | 0 | 1 | 1 | 0 | 0.2 | *0,84 | 1 | 2 | 426655606 | 2 | 98304 | 688 | 1 | 0 | 0 | 0 | 0 | 0 | 0 | 0 | 0 | 325.91 | 193.982 | 0 | 0 | 0.2 | 1 | 0 | 273.7644 | 162.9449 | 0 | 0 | 0.168 | 1 |  | 0 | 0.00168 | 0.00168 | 1629.55 | 1629.55 | 1 | 273.7644 | 162.9432 | 0 | 2.74 | 1.63 | 0 | 4.37 | 1 | 4-100-060 | 6 | чел.-ч. | 1
315 | 426653466 | 426655592 | 342764838 | 1 | 1 | 1 | 2 | 91.06.01-003 | И13_ФСЭМ-2022, 91.06.01-003, приказ Минстроя России от 18.05.2022 г. № 378/пр | Домкраты гидравлические, грузоподъемность 63-100 т | 1368 | 1011 | маш.-ч | маш.-ч | 1 | 0 | -173640159 | 4.116 | 0 | 2.77 | 0 | 0 | 0 | 1.75 | 0 | 0 | 1 | 1.58 | 1 | 1 | 2 | 0 | 0 | 1 | 1 | 0 | 4.9 | *0,84 | 1 | 2 | 426655607 | 2 | 32768 | 689 | 1 | 0 | 0 | 0 | 0 | 0 | 0 | 0 | 0 | 8.575 | 0 | 0 | 0 | 0 | 1 | 0 | 7.203 | 0 | 0 | 0 | 0 | 1 |  | 0 | 0 | 0.04116 | 2.77 | 1.75 | 1.58 | 7.2072 | 0 | 0 | 0.11 | 0 | 0 | 0.11 | 0 |  | 0 |  | 0
315 | 426653466 | 426655592 | 342764881 | 1 | 1 | 1 | 2 | 91.06.03-061 | И13_ФСЭМ-2022, 91.06.03-061, приказ Минстроя России от 18.05.2022 г. № 378/пр | Лебедки электрические тяговым усилием до 12,26 кН (1,25 т) | 1368 | 1011 | маш.-ч | маш.-ч | 1 | 0 | -1939174129 | 4.116 | 0 | 13.08 | 0 | 0 | 0 | 8.84 | 0 | 0 | 1 | 1.48 | 1 | 1 | 2 | 0 | 0 | 1 | 1 | 0 | 4.9 | *0,84 | 1 | 2 | 426655608 | 1 | 0 | 690 | 1 | 0 | 0 | 0 | 0 | 0 | 0 | 0 | 0 | 43.316 | 0 | 0 | 0 | 0 | 1 | 0 | 36.3854 | 0 | 0 | 0 | 0 | 1 |  | 0 | 0 | 0.04116 | 13.08 | 8.84 | 1.48 | 36.3888 | 0 | 0 | 0.54 | 0 | 0 | 0.54 | 0 |  | 0 |  | 0
315 | 426653466 | 426655592 | 342765643 | 1 | 1 | 1 | 2 | 91.14.02-001 | И13_ФСЭМ-2022 доп.7, 91.14.02-001, приказ Минстроя России от 02.08.2023 г. № 551/пр | Автомобили бортовые, грузоподъемность до 5 т | 1368 | 1011 | маш.-ч | маш.-ч | 1 | 0 | 1503848564 | 0.168 | 0 | 643.29 | 722.05 | 0 | 0 | 643.29 | 722.05 | 0 | 1 | 1 | 1 | 1 | -2 | 0 | 0 | 1 | 1 | 0 | 0.2 | *0,84 | 1 | 2 | 426655609 | 2 | 98304 | 691 | 1 | 0 | 0 | 0 | 0 | 0 | 0 | 0 | 0 | 128.658 | 144.41 | 0 | 0 | 0.2 | 1 | 0 | 108.0727 | 121.3044 | 0 | 0 | 0.168 | 1 |  | 0 | 0.00168 | 0.00168 | 643.29 | 643.29 | 1 | 108.0744 | 121.3044 | 0 | 1.08 | 1.21 | 0 | 2.29 | 1 | 4-100-040 | 4 | чел.-ч. | 1
315 | 426653466 | 426655592 | 342715905 | 1 | 1 | 1 | 3 | 01.7.06.07-0002 | И13_ФСБЦ-2022, 01.7.06.07-0002, приказ Минстроя России от 18.05.2022 г. № 378/пр | Ленты монтажные из пластмассы для бандажирования проводов, скрепляются пластмассовыми кнопками, ширина 10 мм | 1302 | 1003 | 10 м | 10 м | 10 | 0 | 1559563185 | 0 | 57.7 | 0 | 0 | 0 | 37.71 | 0 | 0 | 0 | 1.53 | 1 | 1 | 1 | 2 | 0 | 0 | 1 | 1 | 0 | 0.245 | *0 | 0 | 2 | 426655610 | 1 | 0 | 692 | 1 | 0 | 0 | 0 | 0 | 0 | 0 | 0 | 9.239 | 0 | 0 | 0 | 0 | 0 | 1 | 0 | 0 | 0 | 0 | 0 | 0 | 0 |  | 0 | 0 | 0 | 57.7 | 37.71 | 1.53 | 0 | 0 | 0 | 0 | 0 | 0 | 0 | 0 |  | 0 |  | 0
315 | 426653466 | 426655592 | 342717578 | 1 | 1 | 1 | 3 | 01.7.15.14-0165 | И13_ФСБЦ-2022 доп.2, 01.7.15.14-0165, приказ Минстроя России от 26.08.2022 г. № 703/пр | Шурупы самонарезающие стальные с полукруглой головкой и прямым шлицем, остроконечные, диаметр 4 мм, длина 40 мм | 1348 | 1009 | т | т | 1000 | 0 | 1525556490 | 0 | 127956.34 | 0 | 0 | 0 | 99190.96 | 0 | 0 | 0 | 1.29 | 1 | 1 | 1 | 2 | 0 | 0 | 1 | 1 | 0 | 0.00062 | *0 | 0 | 2 | 426655611 | 1 | 0 | 693 | 1 | 0 | 0 | 0 | 0 | 0 | 0 | 0 | 61.4984 | 0 | 0 | 0 | 0 | 0 | 1 | 0 | 0 | 0 | 0 | 0 | 0 | 0 |  | 0 | 0 | 0 | 127956.34 | 99190.96 | 1.29 | 0 | 0 | 0 | 0 | 0 | 0 | 0 | 0 |  | 0 |  | 0
315 | 426653466 | 426655592 | 342725852 | 1 | 1 | 1 | 3 | 10.3.02.03-0011 | И13_ФСБЦ-2022, 10.3.02.03-0011, приказ Минстроя России от 18.05.2022 г. № 378/пр | Припои оловянно-свинцовые бессурьмянистые, марка ПОС30 | 1346 | 1009 | кг | кг | 1 | 0 | 69763841 | 0 | 1499.09 | 0 | 0 | 0 | 931.11 | 0 | 0 | 0 | 1.61 | 1 | 1 | 1 | 2 | 0 | 0 | 1 | 1 | 0 | 0.25 | *0 | 0 | 2 | 426655612 | 1 | 0 | 694 | 1 | 0 | 0 | 0 | 0 | 0 | 0 | 0 | 232.7775 | 0 | 0 | 0 | 0 | 0 | 1 | 0 | 0 | 0 | 0 | 0 | 0 | 0 |  | 0 | 0 | 0 | 1499.09 | 931.11 | 1.61 | 0 | 0 | 0 | 0 | 0 | 0 | 0 | 0 |  | 0 |  | 0
315 | 426653466 | 426655592 | 342735787 | 1 | 1 | 1 | 3 | 14.4.03.03-0002 | И13_ФСБЦ-2022 доп.4, 14.4.03.03-0002, приказ Минстроя России от 27.12.2022 г. № 1133/пр | Лак битумный БТ-123 | 1348 | 1009 | т | т | 1000 | 0 | 522576254 | 0 | 106680.6 | 0 | 0 | 0 | 82698.14 | 0 | 0 | 0 | 1.29 | 1 | 1 | 1 | 2 | 0 | 0 | 1 | 1 | 0 | 0.00072 | *0 | 0 | 2 | 426655613 | 1 | 0 | 695 | 1 | 0 | 0 | 0 | 0 | 0 | 0 | 0 | 59.5427 | 0 | 0 | 0 | 0 | 0 | 1 | 0 | 0 | 0 | 0 | 0 | 0 | 0 |  | 0 | 0 | 0 | 106680.6 | 82698.14 | 1.29 | 0 | 0 | 0 | 0 | 0 | 0 | 0 | 0 |  | 0 |  | 0
315 | 426653466 | 426655592 | 342646017 | 113 | 1 | 1 | 3 | 421/пр_2020_п.75_пп.а |  | Сметная стоимость вспомогательных ненормируемых материальных ресурсов, не учтенная в сметной норме, 2% | 3277935 | 1013 | % | % | 1 | 0 | 274903907 | 2 | 0 | 0 | 0 | 0 | 0 | 0 | 0 | 0 | 1 | 1 | 1 | 1 | -2 | 0 | 0 | 0 | 1 | 0 | 2 |  | 0 | 2 | 426655614 | 1 | 2048 | 696 | 1 | 0 | 0 | 0 | 0 | 0 | 0 | 0 | 0 | 0 | 0 | 0 | 0 | 0 | 0 | 0 | 0 | 0 | 0 | 0 | 0 | 0 |  | 0 | 0 | 0.02 | 0 | 0 | 1 | 0 | 0 | 0 | 0 | 0 | 0 | 0 | 0 |  | 0 |  | 0
316 | 426653466 | 426655615 | 342640216 | 113 | 1 | 1 | 1 | 1-100-38 |  | Средний разряд работы 3,8 | 1191 | 1013 | чел.-ч. | чел.-ч. | 1 | 0 | 44848675 | 24.9312 | 0 | 0 | 0 | 705.88 | 0 | 0 | 0 | 705.88 | 1 | 1 | 1 | 1 | -2 | 0 | 0 | 1 | 1 | 0 | 29.68 | *0,84 | 1 | 2 | 426655627 | 2 | 131072 | 697 | 1 | 0 | 0 | 0 | 0 | 0 | 0 | 0 | 0 | 0 | 0 | 20950.5184 | 29.68 | 0 | 1 | 0 | 0 | 0 | 17598.4355 | 24.9312 | 0 | 1 | 209.51 | 0.24931 | 0 | 0.24931 | 705.88 | 705.88 | 1 | 17598.4368 | 0 | 0 | 0 | 0 | 175.98 | 175.98 | 1 |  | 0 |  | 0
316 | 426653466 | 426655615 | 342640393 | 113 | 1 | 1 | 1 | 4-100-00 |  | Затраты труда машинистов | 1191 | 1013 | чел.-ч. | чел.-ч. | 1 | 0 | -1417349443 | 0.336 | 0 | 0 | 0 | 0 | 0 | 0 | 0 | 0 | 1 | 1 | 1 | 1 | -2 | 0 | 0 | 1 | 1 | 0 | 0.4 | *0,84 | 2 | 2 | 426655628 | 1 | 0 | 698 | 1 | 0 | 0 | 0 | 0 | 0 | 0 | 0 | 0 | 0 | 0 | 0 | 0 | 0 | 0 | 0 | 0 | 0 | 0 | 0 | 0 | 0 |  | 0 | 0 | 0.00336 | 0 | 0 | 1 | 0 | 0 | 0 | 0 | 0 | 0 | 0 | 0 |  | 0 |  | 0
316 | 426653466 | 426655615 | 342764741 | 1 | 1 | 1 | 2 | 91.05.05-015 | И13_ФСЭМ-2022, 91.05.05-015, приказ Минстроя России от 18.05.2022 г. № 378/пр | Краны на автомобильном ходу, грузоподъемность 16 т | 1368 | 1011 | маш.-ч | маш.-ч | 1 | 0 | -361847540 | 0.168 | 0 | 1629.55 | 969.91 | 0 | 0 | 1629.55 | 969.91 | 0 | 1 | 1 | 1 | 1 | -2 | 0 | 0 | 1 | 1 | 0 | 0.2 | *0,84 | 1 | 2 | 426655629 | 2 | 98304 | 699 | 1 | 0 | 0 | 0 | 0 | 0 | 0 | 0 | 0 | 325.91 | 193.982 | 0 | 0 | 0.2 | 1 | 0 | 273.7644 | 162.9449 | 0 | 0 | 0.168 | 1 |  | 0 | 0.00168 | 0.00168 | 1629.55 | 1629.55 | 1 | 273.7644 | 162.9432 | 0 | 2.74 | 1.63 | 0 | 4.37 | 1 | 4-100-060 | 6 | чел.-ч. | 1
316 | 426653466 | 426655615 | 342764838 | 1 | 1 | 1 | 2 | 91.06.01-003 | И13_ФСЭМ-2022, 91.06.01-003, приказ Минстроя России от 18.05.2022 г. № 378/пр | Домкраты гидравлические, грузоподъемность 63-100 т | 1368 | 1011 | маш.-ч | маш.-ч | 1 | 0 | -173640159 | 5.796 | 0 | 2.77 | 0 | 0 | 0 | 1.75 | 0 | 0 | 1 | 1.58 | 1 | 1 | 2 | 0 | 0 | 1 | 1 | 0 | 6.9 | *0,84 | 1 | 2 | 426655630 | 2 | 32768 | 700 | 1 | 0 | 0 | 0 | 0 | 0 | 0 | 0 | 0 | 12.075 | 0 | 0 | 0 | 0 | 1 | 0 | 10.143 | 0 | 0 | 0 | 0 | 1 |  | 0 | 0 | 0.05796 | 2.77 | 1.75 | 1.58 | 10.1472 | 0 | 0 | 0.16 | 0 | 0 | 0.16 | 0 |  | 0 |  | 0
316 | 426653466 | 426655615 | 342764882 | 1 | 1 | 1 | 2 | 91.06.03-062 | И13_ФСЭМ-2022, 91.06.03-062, приказ Минстроя России от 18.05.2022 г. № 378/пр | Лебедки электрические тяговым усилием до 31,39 кН (3,2 т) | 1368 | 1011 | маш.-ч | маш.-ч | 1 | 0 | 1601418262 | 5.796 | 0 | 19.89 | 0 | 0 | 0 | 13.44 | 0 | 0 | 1 | 1.48 | 1 | 1 | 2 | 0 | 0 | 1 | 1 | 0 | 6.9 | *0,84 | 1 | 2 | 426655631 | 1 | 0 | 701 | 1 | 0 | 0 | 0 | 0 | 0 | 0 | 0 | 0 | 92.736 | 0 | 0 | 0 | 0 | 1 | 0 | 77.8982 | 0 | 0 | 0 | 0 | 1 |  | 0 | 0 | 0.05796 | 19.89 | 13.44 | 1.48 | 77.9016 | 0 | 0 | 1.15 | 0 | 0 | 1.15 | 0 |  | 0 |  | 0
316 | 426653466 | 426655615 | 342765643 | 1 | 1 | 1 | 2 | 91.14.02-001 | И13_ФСЭМ-2022 доп.7, 91.14.02-001, приказ Минстроя России от 02.08.2023 г. № 551/пр | Автомобили бортовые, грузоподъемность до 5 т | 1368 | 1011 | маш.-ч | маш.-ч | 1 | 0 | 1503848564 | 0.168 | 0 | 643.29 | 722.05 | 0 | 0 | 643.29 | 722.05 | 0 | 1 | 1 | 1 | 1 | -2 | 0 | 0 | 1 | 1 | 0 | 0.2 | *0,84 | 1 | 2 | 426655632 | 2 | 98304 | 702 | 1 | 0 | 0 | 0 | 0 | 0 | 0 | 0 | 0 | 128.658 | 144.41 | 0 | 0 | 0.2 | 1 | 0 | 108.0727 | 121.3044 | 0 | 0 | 0.168 | 1 |  | 0 | 0.00168 | 0.00168 | 643.29 | 643.29 | 1 | 108.0744 | 121.3044 | 0 | 1.08 | 1.21 | 0 | 2.29 | 1 | 4-100-040 | 4 | чел.-ч. | 1
316 | 426653466 | 426655615 | 342715905 | 1 | 1 | 1 | 3 | 01.7.06.07-0002 | И13_ФСБЦ-2022, 01.7.06.07-0002, приказ Минстроя России от 18.05.2022 г. № 378/пр | Ленты монтажные из пластмассы для бандажирования проводов, скрепляются пластмассовыми кнопками, ширина 10 мм | 1302 | 1003 | 10 м | 10 м | 10 | 0 | 1559563185 | 0 | 57.7 | 0 | 0 | 0 | 37.71 | 0 | 0 | 0 | 1.53 | 1 | 1 | 1 | 2 | 0 | 0 | 1 | 1 | 0 | 0.245 | *0 | 0 | 2 | 426655633 | 1 | 0 | 703 | 1 | 0 | 0 | 0 | 0 | 0 | 0 | 0 | 9.239 | 0 | 0 | 0 | 0 | 0 | 1 | 0 | 0 | 0 | 0 | 0 | 0 | 0 |  | 0 | 0 | 0 | 57.7 | 37.71 | 1.53 | 0 | 0 | 0 | 0 | 0 | 0 | 0 | 0 |  | 0 |  | 0
316 | 426653466 | 426655615 | 342717578 | 1 | 1 | 1 | 3 | 01.7.15.14-0165 | И13_ФСБЦ-2022 доп.2, 01.7.15.14-0165, приказ Минстроя России от 26.08.2022 г. № 703/пр | Шурупы самонарезающие стальные с полукруглой головкой и прямым шлицем, остроконечные, диаметр 4 мм, длина 40 мм | 1348 | 1009 | т | т | 1000 | 0 | 1525556490 | 0 | 127956.34 | 0 | 0 | 0 | 99190.96 | 0 | 0 | 0 | 1.29 | 1 | 1 | 1 | 2 | 0 | 0 | 1 | 1 | 0 | 0.00062 | *0 | 0 | 2 | 426655634 | 1 | 0 | 704 | 1 | 0 | 0 | 0 | 0 | 0 | 0 | 0 | 61.4984 | 0 | 0 | 0 | 0 | 0 | 1 | 0 | 0 | 0 | 0 | 0 | 0 | 0 |  | 0 | 0 | 0 | 127956.34 | 99190.96 | 1.29 | 0 | 0 | 0 | 0 | 0 | 0 | 0 | 0 |  | 0 |  | 0
316 | 426653466 | 426655615 | 342725852 | 1 | 1 | 1 | 3 | 10.3.02.03-0011 | И13_ФСБЦ-2022, 10.3.02.03-0011, приказ Минстроя России от 18.05.2022 г. № 378/пр | Припои оловянно-свинцовые бессурьмянистые, марка ПОС30 | 1346 | 1009 | кг | кг | 1 | 0 | 69763841 | 0 | 1499.09 | 0 | 0 | 0 | 931.11 | 0 | 0 | 0 | 1.61 | 1 | 1 | 1 | 2 | 0 | 0 | 1 | 1 | 0 | 0.25 | *0 | 0 | 2 | 426655635 | 1 | 0 | 705 | 1 | 0 | 0 | 0 | 0 | 0 | 0 | 0 | 232.7775 | 0 | 0 | 0 | 0 | 0 | 1 | 0 | 0 | 0 | 0 | 0 | 0 | 0 |  | 0 | 0 | 0 | 1499.09 | 931.11 | 1.61 | 0 | 0 | 0 | 0 | 0 | 0 | 0 | 0 |  | 0 |  | 0
316 | 426653466 | 426655615 | 342735787 | 1 | 1 | 1 | 3 | 14.4.03.03-0002 | И13_ФСБЦ-2022 доп.4, 14.4.03.03-0002, приказ Минстроя России от 27.12.2022 г. № 1133/пр | Лак битумный БТ-123 | 1348 | 1009 | т | т | 1000 | 0 | 522576254 | 0 | 106680.6 | 0 | 0 | 0 | 82698.14 | 0 | 0 | 0 | 1.29 | 1 | 1 | 1 | 2 | 0 | 0 | 1 | 1 | 0 | 0.00072 | *0 | 0 | 2 | 426655636 | 1 | 0 | 706 | 1 | 0 | 0 | 0 | 0 | 0 | 0 | 0 | 59.5427 | 0 | 0 | 0 | 0 | 0 | 1 | 0 | 0 | 0 | 0 | 0 | 0 | 0 |  | 0 | 0 | 0 | 106680.6 | 82698.14 | 1.29 | 0 | 0 | 0 | 0 | 0 | 0 | 0 | 0 |  | 0 |  | 0
316 | 426653466 | 426655615 | 342646017 | 113 | 1 | 1 | 3 | 421/пр_2020_п.75_пп.а |  | Сметная стоимость вспомогательных ненормируемых материальных ресурсов, не учтенная в сметной норме, 2% | 3277935 | 1013 | % | % | 1 | 0 | 274903907 | 2 | 0 | 0 | 0 | 0 | 0 | 0 | 0 | 0 | 1 | 1 | 1 | 1 | -2 | 0 | 0 | 0 | 1 | 0 | 2 |  | 0 | 2 | 426655637 | 1 | 2048 | 707 | 1 | 0 | 0 | 0 | 0 | 0 | 0 | 0 | 0 | 0 | 0 | 0 | 0 | 0 | 0 | 0 | 0 | 0 | 0 | 0 | 0 | 0 |  | 0 | 0 | 0.02 | 0 | 0 | 1 | 0 | 0 | 0 | 0 | 0 | 0 | 0 | 0 |  | 0 |  | 0
353 | 426653466 | 426655639 | 342640358 | 113 | 1 | 1 | 1 | 2-100-04 |  | Рабочий 4 разряда | 1369 | 1013 | чел.-ч | чел.-ч | 1 | 0 | -512803540 | 0.84672 | 0 | 0 | 0 | 722.05 | 0 | 0 | 0 | 722.05 | 1 | 1 | 1 | 1 | -2 | 0 | 0 | 1 | 1 | 0 | 3.36 | *0,3)*0,84 | 1 | 2 | 426655643 | 2 | 131072 | 708 | 1 | 0 | 0 | 0 | 0 | 0 | 0 | 0 | 0 | 0 | 0 | 2426.088 | 3.36 | 0 | 1 | 0 | 0 | 0 | 611.3742 | 0.84672 | 0 | 1 | 2426.09 | 0.84672 | 0 | 0.84672 | 722.05 | 722.05 | 1 | 611.3747 | 0 | 0 | 0 | 0 | 611.37 | 611.37 | 1 |  | 0 |  | 0
353 | 426653466 | 426655639 | 342714020 | 1 | 1 | 1 | 3 | 01.3.02.09-0022 | И13_ФСБЦ-2022 доп.3, 01.3.02.09-0022, приказ Минстроя России от 26.10.2022 г. № 905/пр | Пропан-бутан смесь техническая | 1346 | 1009 | кг | кг | 1 | 0 | 338198390 | 0 | 57.93 | 0 | 0 | 0 | 41.38 | 0 | 0 | 0 | 1.4 | 1 | 1 | 1 | 2 | 0 | 0 | 1 | 1 | 0 | 0.74 | *0 | 0 | 2 | 426655644 | 1 | 0 | 709 | 1 | 0 | 0 | 0 | 0 | 0 | 0 | 0 | 30.6212 | 0 | 0 | 0 | 0 | 0 | 1 | 0 | 0 | 0 | 0 | 0 | 0 | 0 |  | 0 | 0 | 0 | 57.93 | 41.38 | 1.4 | 0 | 0 | 0 | 0 | 0 | 0 | 0 | 0 |  | 0 |  | 0
353 | 426653466 | 426655639 | 342646017 | 113 | 1 | 1 | 3 | 421/пр_2020_п.75_пп.а |  | Сметная стоимость вспомогательных ненормируемых материальных ресурсов, не учтенная в сметной норме, 2% | 3277935 | 1013 | % | % | 1 | 0 | 274903907 | 2 | 0 | 0 | 0 | 0 | 0 | 0 | 0 | 0 | 1 | 1 | 1 | 1 | -2 | 0 | 0 | 0 | 1 | 0 | 2 |  | 0 | 2 | 426655645 | 1 | 2048 | 710 | 1 | 0 | 0 | 0 | 0 | 0 | 0 | 0 | 0 | 0 | 0 | 0 | 0 | 0 | 0 | 0 | 0 | 0 | 0 | 0 | 0 | 0 |  | 0 | 0 | 2 | 0 | 0 | 1 | 0 | 0 | 0 | 0 | 0 | 0 | 0 | 0 |  | 0 |  | 0
354 | 426653466 | 426655646 | 342640358 | 113 | 1 | 1 | 1 | 2-100-04 |  | Рабочий 4 разряда | 1369 | 1013 | чел.-ч | чел.-ч | 1 | 0 | -512803540 | 2.8224 | 0 | 0 | 0 | 722.05 | 0 | 0 | 0 | 722.05 | 1 | 1 | 1 | 1 | -2 | 0 | 0 | 1 | 1 | 0 | 3.36 | *0,84 | 1 | 2 | 426655650 | 2 | 131072 | 711 | 1 | 0 | 0 | 0 | 0 | 0 | 0 | 0 | 0 | 0 | 0 | 2426.088 | 3.36 | 0 | 1 | 0 | 0 | 0 | 2037.9139 | 2.8224 | 0 | 1 | 2426.09 | 2.8224 | 0 | 2.8224 | 722.05 | 722.05 | 1 | 2037.9156 | 0 | 0 | 0 | 0 | 2037.91 | 2037.91 | 1 |  | 0 |  | 0
354 | 426653466 | 426655646 | 342714020 | 1 | 1 | 1 | 3 | 01.3.02.09-0022 | И13_ФСБЦ-2022 доп.3, 01.3.02.09-0022, приказ Минстроя России от 26.10.2022 г. № 905/пр | Пропан-бутан смесь техническая | 1346 | 1009 | кг | кг | 1 | 0 | 338198390 | 0 | 57.93 | 0 | 0 | 0 | 41.38 | 0 | 0 | 0 | 1.4 | 1 | 1 | 1 | 2 | 0 | 0 | 1 | 1 | 0 | 0.74 | )*0 | 0 | 2 | 426655651 | 1 | 0 | 712 | 1 | 0 | 0 | 0 | 0 | 0 | 0 | 0 | 30.6212 | 0 | 0 | 0 | 0 | 0 | 1 | 0 | 0 | 0 | 0 | 0 | 0 | 0 |  | 0 | 0 | 0 | 57.93 | 41.38 | 1.4 | 0 | 0 | 0 | 0 | 0 | 0 | 0 | 0 |  | 0 |  | 0
354 | 426653466 | 426655646 | 342646017 | 113 | 1 | 1 | 3 | 421/пр_2020_п.75_пп.а |  | Сметная стоимость вспомогательных ненормируемых материальных ресурсов, не учтенная в сметной норме, 2% | 3277935 | 1013 | % | % | 1 | 0 | 274903907 | 2 | 0 | 0 | 0 | 0 | 0 | 0 | 0 | 0 | 1 | 1 | 1 | 1 | -2 | 0 | 0 | 0 | 1 | 0 | 2 |  | 0 | 2 | 426655652 | 1 | 2048 | 713 | 1 | 0 | 0 | 0 | 0 | 0 | 0 | 0 | 0 | 0 | 0 | 0 | 0 | 0 | 0 | 0 | 0 | 0 | 0 | 0 | 0 | 0 |  | 0 | 0 | 2 | 0 | 0 | 1 | 0 | 0 | 0 | 0 | 0 | 0 | 0 | 0 |  | 0 |  | 0
355 | 426653466 | 426655653 | 342640360 | 113 | 1 | 1 | 1 | 2-100-05 |  | Рабочий 5 разряда | 1369 | 1013 | чел.-ч | чел.-ч | 1 | 0 | 1518711480 | 0.92736 | 0 | 0 | 0 | 829.81 | 0 | 0 | 0 | 829.81 | 1 | 1 | 1 | 1 | -2 | 0 | 0 | 1 | 1 | 0 | 3.68 | *0,3)*0,84 | 1 | 2 | 426655657 | 2 | 131072 | 714 | 1 | 0 | 0 | 0 | 0 | 0 | 0 | 0 | 0 | 0 | 0 | 3053.7008 | 3.68 | 0 | 1 | 0 | 0 | 0 | 769.5326 | 0.92736 | 0 | 1 | 3053.7 | 0.92736 | 0 | 0.92736 | 829.81 | 829.81 | 1 | 769.5324 | 0 | 0 | 0 | 0 | 769.53 | 769.53 | 1 |  | 0 |  | 0
355 | 426653466 | 426655653 | 342714020 | 1 | 1 | 1 | 3 | 01.3.02.09-0022 | И13_ФСБЦ-2022 доп.3, 01.3.02.09-0022, приказ Минстроя России от 26.10.2022 г. № 905/пр | Пропан-бутан смесь техническая | 1346 | 1009 | кг | кг | 1 | 0 | 338198390 | 0 | 57.93 | 0 | 0 | 0 | 41.38 | 0 | 0 | 0 | 1.4 | 1 | 1 | 1 | 2 | 0 | 0 | 1 | 1 | 0 | 0.85 | *0 | 0 | 2 | 426655658 | 1 | 0 | 715 | 1 | 0 | 0 | 0 | 0 | 0 | 0 | 0 | 35.173 | 0 | 0 | 0 | 0 | 0 | 1 | 0 | 0 | 0 | 0 | 0 | 0 | 0 |  | 0 | 0 | 0 | 57.93 | 41.38 | 1.4 | 0 | 0 | 0 | 0 | 0 | 0 | 0 | 0 |  | 0 |  | 0
355 | 426653466 | 426655653 | 342646017 | 113 | 1 | 1 | 3 | 421/пр_2020_п.75_пп.а |  | Сметная стоимость вспомогательных ненормируемых материальных ресурсов, не учтенная в сметной норме, 2% | 3277935 | 1013 | % | % | 1 | 0 | 274903907 | 2 | 0 | 0 | 0 | 0 | 0 | 0 | 0 | 0 | 1 | 1 | 1 | 1 | -2 | 0 | 0 | 0 | 1 | 0 | 2 |  | 0 | 2 | 426655659 | 1 | 2048 | 716 | 1 | 0 | 0 | 0 | 0 | 0 | 0 | 0 | 0 | 0 | 0 | 0 | 0 | 0 | 0 | 0 | 0 | 0 | 0 | 0 | 0 | 0 |  | 0 | 0 | 2 | 0 | 0 | 1 | 0 | 0 | 0 | 0 | 0 | 0 | 0 | 0 |  | 0 |  | 0
356 | 426653466 | 426655660 | 342640360 | 113 | 1 | 1 | 1 | 2-100-05 |  | Рабочий 5 разряда | 1369 | 1013 | чел.-ч | чел.-ч | 1 | 0 | 1518711480 | 3.0912 | 0 | 0 | 0 | 829.81 | 0 | 0 | 0 | 829.81 | 1 | 1 | 1 | 1 | -2 | 0 | 0 | 1 | 1 | 0 | 3.68 | *0,84 | 1 | 2 | 426655664 | 2 | 131072 | 717 | 1 | 0 | 0 | 0 | 0 | 0 | 0 | 0 | 0 | 0 | 0 | 3053.7008 | 3.68 | 0 | 1 | 0 | 0 | 0 | 2565.1087 | 3.0912 | 0 | 1 | 3053.7 | 3.0912 | 0 | 3.0912 | 829.81 | 829.81 | 1 | 2565.108 | 0 | 0 | 0 | 0 | 2565.11 | 2565.11 | 1 |  | 0 |  | 0
356 | 426653466 | 426655660 | 342714020 | 1 | 1 | 1 | 3 | 01.3.02.09-0022 | И13_ФСБЦ-2022 доп.3, 01.3.02.09-0022, приказ Минстроя России от 26.10.2022 г. № 905/пр | Пропан-бутан смесь техническая | 1346 | 1009 | кг | кг | 1 | 0 | 338198390 | 0 | 57.93 | 0 | 0 | 0 | 41.38 | 0 | 0 | 0 | 1.4 | 1 | 1 | 1 | 2 | 0 | 0 | 1 | 1 | 0 | 0.85 | )*0 | 0 | 2 | 426655665 | 1 | 0 | 718 | 1 | 0 | 0 | 0 | 0 | 0 | 0 | 0 | 35.173 | 0 | 0 | 0 | 0 | 0 | 1 | 0 | 0 | 0 | 0 | 0 | 0 | 0 |  | 0 | 0 | 0 | 57.93 | 41.38 | 1.4 | 0 | 0 | 0 | 0 | 0 | 0 | 0 | 0 |  | 0 |  | 0
356 | 426653466 | 426655660 | 342646017 | 113 | 1 | 1 | 3 | 421/пр_2020_п.75_пп.а |  | Сметная стоимость вспомогательных ненормируемых материальных ресурсов, не учтенная в сметной норме, 2% | 3277935 | 1013 | % | % | 1 | 0 | 274903907 | 2 | 0 | 0 | 0 | 0 | 0 | 0 | 0 | 0 | 1 | 1 | 1 | 1 | -2 | 0 | 0 | 0 | 1 | 0 | 2 |  | 0 | 2 | 426655666 | 1 | 2048 | 719 | 1 | 0 | 0 | 0 | 0 | 0 | 0 | 0 | 0 | 0 | 0 | 0 | 0 | 0 | 0 | 0 | 0 | 0 | 0 | 0 | 0 | 0 |  | 0 | 0 | 2 | 0 | 0 | 1 | 0 | 0 | 0 | 0 | 0 | 0 | 0 | 0 |  | 0 |  | 0
357 | 426653466 | 426655667 | 342640360 | 113 | 1 | 1 | 1 | 2-100-05 |  | Рабочий 5 разряда | 1369 | 1013 | чел.-ч | чел.-ч | 1 | 0 | 1518711480 | 1.0685 | 0 | 0 | 0 | 829.81 | 0 | 0 | 0 | 829.81 | 1 | 1 | 1 | 1 | -2 | 0 | 0 | 1 | 1 | 0 | 4.24 | *0,3)*0,84 | 1 | 2 | 426655671 | 2 | 131072 | 720 | 1 | 0 | 0 | 0 | 0 | 0 | 0 | 0 | 0 | 0 | 0 | 3518.3944 | 4.24 | 0 | 1 | 0 | 0 | 0 | 886.6354 | 1.0685 | 0 | 1 | 3518.39 | 1.0685 | 0 | 1.0685 | 829.81 | 829.81 | 1 | 886.6343 | 0 | 0 | 0 | 0 | 886.64 | 886.64 | 1 |  | 0 |  | 0
357 | 426653466 | 426655667 | 342714020 | 1 | 1 | 1 | 3 | 01.3.02.09-0022 | И13_ФСБЦ-2022 доп.3, 01.3.02.09-0022, приказ Минстроя России от 26.10.2022 г. № 905/пр | Пропан-бутан смесь техническая | 1346 | 1009 | кг | кг | 1 | 0 | 338198390 | 0 | 57.93 | 0 | 0 | 0 | 41.38 | 0 | 0 | 0 | 1.4 | 1 | 1 | 1 | 2 | 0 | 0 | 1 | 1 | 0 | 1.1 | *0 | 0 | 2 | 426655672 | 1 | 0 | 721 | 1 | 0 | 0 | 0 | 0 | 0 | 0 | 0 | 45.518 | 0 | 0 | 0 | 0 | 0 | 1 | 0 | 0 | 0 | 0 | 0 | 0 | 0 |  | 0 | 0 | 0 | 57.93 | 41.38 | 1.4 | 0 | 0 | 0 | 0 | 0 | 0 | 0 | 0 |  | 0 |  | 0
357 | 426653466 | 426655667 | 342646017 | 113 | 1 | 1 | 3 | 421/пр_2020_п.75_пп.а |  | Сметная стоимость вспомогательных ненормируемых материальных ресурсов, не учтенная в сметной норме, 2% | 3277935 | 1013 | % | % | 1 | 0 | 274903907 | 2 | 0 | 0 | 0 | 0 | 0 | 0 | 0 | 0 | 1 | 1 | 1 | 1 | -2 | 0 | 0 | 0 | 1 | 0 | 2 |  | 0 | 2 | 426655673 | 1 | 2048 | 722 | 1 | 0 | 0 | 0 | 0 | 0 | 0 | 0 | 0 | 0 | 0 | 0 | 0 | 0 | 0 | 0 | 0 | 0 | 0 | 0 | 0 | 0 |  | 0 | 0 | 2 | 0 | 0 | 1 | 0 | 0 | 0 | 0 | 0 | 0 | 0 | 0 |  | 0 |  | 0
358 | 426653466 | 426655674 | 342640360 | 113 | 1 | 1 | 1 | 2-100-05 |  | Рабочий 5 разряда | 1369 | 1013 | чел.-ч | чел.-ч | 1 | 0 | 1518711480 | 3.5616 | 0 | 0 | 0 | 829.81 | 0 | 0 | 0 | 829.81 | 1 | 1 | 1 | 1 | -2 | 0 | 0 | 1 | 1 | 0 | 4.24 | *0,84 | 1 | 2 | 426655678 | 2 | 131072 | 723 | 1 | 0 | 0 | 0 | 0 | 0 | 0 | 0 | 0 | 0 | 0 | 3518.3944 | 4.24 | 0 | 1 | 0 | 0 | 0 | 2955.4513 | 3.5616 | 0 | 1 | 3518.39 | 3.5616 | 0 | 3.5616 | 829.81 | 829.81 | 1 | 2955.4476 | 0 | 0 | 0 | 0 | 2955.45 | 2955.45 | 1 |  | 0 |  | 0
358 | 426653466 | 426655674 | 342714020 | 1 | 1 | 1 | 3 | 01.3.02.09-0022 | И13_ФСБЦ-2022 доп.3, 01.3.02.09-0022, приказ Минстроя России от 26.10.2022 г. № 905/пр | Пропан-бутан смесь техническая | 1346 | 1009 | кг | кг | 1 | 0 | 338198390 | 0 | 57.93 | 0 | 0 | 0 | 41.38 | 0 | 0 | 0 | 1.4 | 1 | 1 | 1 | 2 | 0 | 0 | 1 | 1 | 0 | 1.1 | )*0 | 0 | 2 | 426655679 | 1 | 0 | 724 | 1 | 0 | 0 | 0 | 0 | 0 | 0 | 0 | 45.518 | 0 | 0 | 0 | 0 | 0 | 1 | 0 | 0 | 0 | 0 | 0 | 0 | 0 |  | 0 | 0 | 0 | 57.93 | 41.38 | 1.4 | 0 | 0 | 0 | 0 | 0 | 0 | 0 | 0 |  | 0 |  | 0
358 | 426653466 | 426655674 | 342646017 | 113 | 1 | 1 | 3 | 421/пр_2020_п.75_пп.а |  | Сметная стоимость вспомогательных ненормируемых материальных ресурсов, не учтенная в сметной норме, 2% | 3277935 | 1013 | % | % | 1 | 0 | 274903907 | 2 | 0 | 0 | 0 | 0 | 0 | 0 | 0 | 0 | 1 | 1 | 1 | 1 | -2 | 0 | 0 | 0 | 1 | 0 | 2 |  | 0 | 2 | 426655680 | 1 | 2048 | 725 | 1 | 0 | 0 | 0 | 0 | 0 | 0 | 0 | 0 | 0 | 0 | 0 | 0 | 0 | 0 | 0 | 0 | 0 | 0 | 0 | 0 | 0 |  | 0 | 0 | 2 | 0 | 0 | 1 | 0 | 0 | 0 | 0 | 0 | 0 | 0 | 0 |  | 0 |  | 0
360 | 426653466 | 426655682 | 342640358 | 113 | 1 | 1 | 1 | 2-100-04 |  | Рабочий 4 разряда | 1369 | 1013 | чел.-ч | чел.-ч | 1 | 0 | -512803540 | 0.87948 | 0 | 0 | 0 | 722.05 | 0 | 0 | 0 | 722.05 | 1 | 1 | 1 | 1 | -2 | 0 | 0 | 1 | 1 | 0 | 3.49 | *0,3)*0,84 | 1 | 2 | 426655686 | 2 | 131072 | 726 | 1 | 0 | 0 | 0 | 0 | 0 | 0 | 0 | 0 | 0 | 0 | 2519.9545 | 3.49 | 0 | 1 | 0 | 0 | 0 | 635.0285 | 0.87948 | 0 | 1 | 2519.95 | 0.87948 | 0 | 0.87948 | 722.05 | 722.05 | 1 | 635.0274 | 0 | 0 | 0 | 0 | 635.03 | 635.03 | 1 |  | 0 |  | 0
360 | 426653466 | 426655682 | 342714020 | 1 | 1 | 1 | 3 | 01.3.02.09-0022 | И13_ФСБЦ-2022 доп.3, 01.3.02.09-0022, приказ Минстроя России от 26.10.2022 г. № 905/пр | Пропан-бутан смесь техническая | 1346 | 1009 | кг | кг | 1 | 0 | 338198390 | 0 | 57.93 | 0 | 0 | 0 | 41.38 | 0 | 0 | 0 | 1.4 | 1 | 1 | 1 | 2 | 0 | 0 | 1 | 1 | 0 | 0.74 | *0 | 0 | 2 | 426655687 | 1 | 0 | 727 | 1 | 0 | 0 | 0 | 0 | 0 | 0 | 0 | 30.6212 | 0 | 0 | 0 | 0 | 0 | 1 | 0 | 0 | 0 | 0 | 0 | 0 | 0 |  | 0 | 0 | 0 | 57.93 | 41.38 | 1.4 | 0 | 0 | 0 | 0 | 0 | 0 | 0 | 0 |  | 0 |  | 0
360 | 426653466 | 426655682 | 342646017 | 113 | 1 | 1 | 3 | 421/пр_2020_п.75_пп.а |  | Сметная стоимость вспомогательных ненормируемых материальных ресурсов, не учтенная в сметной норме, 2% | 3277935 | 1013 | % | % | 1 | 0 | 274903907 | 2 | 0 | 0 | 0 | 0 | 0 | 0 | 0 | 0 | 1 | 1 | 1 | 1 | -2 | 0 | 0 | 0 | 1 | 0 | 2 |  | 0 | 2 | 426655688 | 1 | 2048 | 728 | 1 | 0 | 0 | 0 | 0 | 0 | 0 | 0 | 0 | 0 | 0 | 0 | 0 | 0 | 0 | 0 | 0 | 0 | 0 | 0 | 0 | 0 |  | 0 | 0 | 2 | 0 | 0 | 1 | 0 | 0 | 0 | 0 | 0 | 0 | 0 | 0 |  | 0 |  | 0
361 | 426653466 | 426655689 | 342640358 | 113 | 1 | 1 | 1 | 2-100-04 |  | Рабочий 4 разряда | 1369 | 1013 | чел.-ч | чел.-ч | 1 | 0 | -512803540 | 2.9316 | 0 | 0 | 0 | 722.05 | 0 | 0 | 0 | 722.05 | 1 | 1 | 1 | 1 | -2 | 0 | 0 | 1 | 1 | 0 | 3.49 | *0,84 | 1 | 2 | 426655693 | 2 | 131072 | 729 | 1 | 0 | 0 | 0 | 0 | 0 | 0 | 0 | 0 | 0 | 0 | 2519.9545 | 3.49 | 0 | 1 | 0 | 0 | 0 | 2116.7618 | 2.9316 | 0 | 1 | 2519.95 | 2.9316 | 0 | 2.9316 | 722.05 | 722.05 | 1 | 2116.758 | 0 | 0 | 0 | 0 | 2116.76 | 2116.76 | 1 |  | 0 |  | 0
361 | 426653466 | 426655689 | 342714020 | 1 | 1 | 1 | 3 | 01.3.02.09-0022 | И13_ФСБЦ-2022 доп.3, 01.3.02.09-0022, приказ Минстроя России от 26.10.2022 г. № 905/пр | Пропан-бутан смесь техническая | 1346 | 1009 | кг | кг | 1 | 0 | 338198390 | 0 | 57.93 | 0 | 0 | 0 | 41.38 | 0 | 0 | 0 | 1.4 | 1 | 1 | 1 | 2 | 0 | 0 | 1 | 1 | 0 | 0.74 | )*0 | 0 | 2 | 426655694 | 1 | 0 | 730 | 1 | 0 | 0 | 0 | 0 | 0 | 0 | 0 | 30.6212 | 0 | 0 | 0 | 0 | 0 | 1 | 0 | 0 | 0 | 0 | 0 | 0 | 0 |  | 0 | 0 | 0 | 57.93 | 41.38 | 1.4 | 0 | 0 | 0 | 0 | 0 | 0 | 0 | 0 |  | 0 |  | 0
361 | 426653466 | 426655689 | 342646017 | 113 | 1 | 1 | 3 | 421/пр_2020_п.75_пп.а |  | Сметная стоимость вспомогательных ненормируемых материальных ресурсов, не учтенная в сметной норме, 2% | 3277935 | 1013 | % | % | 1 | 0 | 274903907 | 2 | 0 | 0 | 0 | 0 | 0 | 0 | 0 | 0 | 1 | 1 | 1 | 1 | -2 | 0 | 0 | 0 | 1 | 0 | 2 |  | 0 | 2 | 426655695 | 1 | 2048 | 731 | 1 | 0 | 0 | 0 | 0 | 0 | 0 | 0 | 0 | 0 | 0 | 0 | 0 | 0 | 0 | 0 | 0 | 0 | 0 | 0 | 0 | 0 |  | 0 | 0 | 2 | 0 | 0 | 1 | 0 | 0 | 0 | 0 | 0 | 0 | 0 | 0 |  | 0 |  | 0
362 | 426653466 | 426655696 | 342640360 | 113 | 1 | 1 | 1 | 2-100-05 |  | Рабочий 5 разряда | 1369 | 1013 | чел.-ч | чел.-ч | 1 | 0 | 1518711480 | 0.96768 | 0 | 0 | 0 | 829.81 | 0 | 0 | 0 | 829.81 | 1 | 1 | 1 | 1 | -2 | 0 | 0 | 1 | 1 | 0 | 3.84 | *0,3)*0,84 | 1 | 2 | 426655700 | 2 | 131072 | 732 | 1 | 0 | 0 | 0 | 0 | 0 | 0 | 0 | 0 | 0 | 0 | 3186.4704 | 3.84 | 0 | 1 | 0 | 0 | 0 | 802.9905 | 0.96768 | 0 | 1 | 3186.47 | 0.96768 | 0 | 0.96768 | 829.81 | 829.81 | 1 | 802.9904 | 0 | 0 | 0 | 0 | 802.99 | 802.99 | 1 |  | 0 |  | 0
362 | 426653466 | 426655696 | 342714020 | 1 | 1 | 1 | 3 | 01.3.02.09-0022 | И13_ФСБЦ-2022 доп.3, 01.3.02.09-0022, приказ Минстроя России от 26.10.2022 г. № 905/пр | Пропан-бутан смесь техническая | 1346 | 1009 | кг | кг | 1 | 0 | 338198390 | 0 | 57.93 | 0 | 0 | 0 | 41.38 | 0 | 0 | 0 | 1.4 | 1 | 1 | 1 | 2 | 0 | 0 | 1 | 1 | 0 | 0.85 | *0 | 0 | 2 | 426655701 | 1 | 0 | 733 | 1 | 0 | 0 | 0 | 0 | 0 | 0 | 0 | 35.173 | 0 | 0 | 0 | 0 | 0 | 1 | 0 | 0 | 0 | 0 | 0 | 0 | 0 |  | 0 | 0 | 0 | 57.93 | 41.38 | 1.4 | 0 | 0 | 0 | 0 | 0 | 0 | 0 | 0 |  | 0 |  | 0
362 | 426653466 | 426655696 | 342646017 | 113 | 1 | 1 | 3 | 421/пр_2020_п.75_пп.а |  | Сметная стоимость вспомогательных ненормируемых материальных ресурсов, не учтенная в сметной норме, 2% | 3277935 | 1013 | % | % | 1 | 0 | 274903907 | 2 | 0 | 0 | 0 | 0 | 0 | 0 | 0 | 0 | 1 | 1 | 1 | 1 | -2 | 0 | 0 | 0 | 1 | 0 | 2 |  | 0 | 2 | 426655702 | 1 | 2048 | 734 | 1 | 0 | 0 | 0 | 0 | 0 | 0 | 0 | 0 | 0 | 0 | 0 | 0 | 0 | 0 | 0 | 0 | 0 | 0 | 0 | 0 | 0 |  | 0 | 0 | 2 | 0 | 0 | 1 | 0 | 0 | 0 | 0 | 0 | 0 | 0 | 0 |  | 0 |  | 0
363 | 426653466 | 426655703 | 342640360 | 113 | 1 | 1 | 1 | 2-100-05 |  | Рабочий 5 разряда | 1369 | 1013 | чел.-ч | чел.-ч | 1 | 0 | 1518711480 | 3.2256 | 0 | 0 | 0 | 829.81 | 0 | 0 | 0 | 829.81 | 1 | 1 | 1 | 1 | -2 | 0 | 0 | 1 | 1 | 0 | 3.84 | *0,84 | 1 | 2 | 426655707 | 2 | 131072 | 735 | 1 | 0 | 0 | 0 | 0 | 0 | 0 | 0 | 0 | 0 | 0 | 3186.4704 | 3.84 | 0 | 1 | 0 | 0 | 0 | 2676.6351 | 3.2256 | 0 | 1 | 3186.47 | 3.2256 | 0 | 3.2256 | 829.81 | 829.81 | 1 | 2676.6348 | 0 | 0 | 0 | 0 | 2676.64 | 2676.64 | 1 |  | 0 |  | 0
363 | 426653466 | 426655703 | 342714020 | 1 | 1 | 1 | 3 | 01.3.02.09-0022 | И13_ФСБЦ-2022 доп.3, 01.3.02.09-0022, приказ Минстроя России от 26.10.2022 г. № 905/пр | Пропан-бутан смесь техническая | 1346 | 1009 | кг | кг | 1 | 0 | 338198390 | 0 | 57.93 | 0 | 0 | 0 | 41.38 | 0 | 0 | 0 | 1.4 | 1 | 1 | 1 | 2 | 0 | 0 | 1 | 1 | 0 | 0.85 | )*0 | 0 | 2 | 426655708 | 1 | 0 | 736 | 1 | 0 | 0 | 0 | 0 | 0 | 0 | 0 | 35.173 | 0 | 0 | 0 | 0 | 0 | 1 | 0 | 0 | 0 | 0 | 0 | 0 | 0 |  | 0 | 0 | 0 | 57.93 | 41.38 | 1.4 | 0 | 0 | 0 | 0 | 0 | 0 | 0 | 0 |  | 0 |  | 0
363 | 426653466 | 426655703 | 342646017 | 113 | 1 | 1 | 3 | 421/пр_2020_п.75_пп.а |  | Сметная стоимость вспомогательных ненормируемых материальных ресурсов, не учтенная в сметной норме, 2% | 3277935 | 1013 | % | % | 1 | 0 | 274903907 | 2 | 0 | 0 | 0 | 0 | 0 | 0 | 0 | 0 | 1 | 1 | 1 | 1 | -2 | 0 | 0 | 0 | 1 | 0 | 2 |  | 0 | 2 | 426655709 | 1 | 2048 | 737 | 1 | 0 | 0 | 0 | 0 | 0 | 0 | 0 | 0 | 0 | 0 | 0 | 0 | 0 | 0 | 0 | 0 | 0 | 0 | 0 | 0 | 0 |  | 0 | 0 | 2 | 0 | 0 | 1 | 0 | 0 | 0 | 0 | 0 | 0 | 0 | 0 |  | 0 |  | 0
364 | 426653466 | 426655710 | 342640360 | 113 | 1 | 1 | 1 | 2-100-05 |  | Рабочий 5 разряда | 1369 | 1013 | чел.-ч | чел.-ч | 1 | 0 | 1518711480 | 1.1315 | 0 | 0 | 0 | 829.81 | 0 | 0 | 0 | 829.81 | 1 | 1 | 1 | 1 | -2 | 0 | 0 | 1 | 1 | 0 | 4.49 | *0,3)*0,84 | 1 | 2 | 426655714 | 2 | 131072 | 738 | 1 | 0 | 0 | 0 | 0 | 0 | 0 | 0 | 0 | 0 | 0 | 3725.8469 | 4.49 | 0 | 1 | 0 | 0 | 0 | 938.9134 | 1.1315 | 0 | 1 | 3725.85 | 1.1315 | 0 | 1.1315 | 829.81 | 829.81 | 1 | 938.9142 | 0 | 0 | 0 | 0 | 938.91 | 938.91 | 1 |  | 0 |  | 0
364 | 426653466 | 426655710 | 342714020 | 1 | 1 | 1 | 3 | 01.3.02.09-0022 | И13_ФСБЦ-2022 доп.3, 01.3.02.09-0022, приказ Минстроя России от 26.10.2022 г. № 905/пр | Пропан-бутан смесь техническая | 1346 | 1009 | кг | кг | 1 | 0 | 338198390 | 0 | 57.93 | 0 | 0 | 0 | 41.38 | 0 | 0 | 0 | 1.4 | 1 | 1 | 1 | 2 | 0 | 0 | 1 | 1 | 0 | 1.1 | *0 | 0 | 2 | 426655715 | 1 | 0 | 739 | 1 | 0 | 0 | 0 | 0 | 0 | 0 | 0 | 45.518 | 0 | 0 | 0 | 0 | 0 | 1 | 0 | 0 | 0 | 0 | 0 | 0 | 0 |  | 0 | 0 | 0 | 57.93 | 41.38 | 1.4 | 0 | 0 | 0 | 0 | 0 | 0 | 0 | 0 |  | 0 |  | 0
364 | 426653466 | 426655710 | 342646017 | 113 | 1 | 1 | 3 | 421/пр_2020_п.75_пп.а |  | Сметная стоимость вспомогательных ненормируемых материальных ресурсов, не учтенная в сметной норме, 2% | 3277935 | 1013 | % | % | 1 | 0 | 274903907 | 2 | 0 | 0 | 0 | 0 | 0 | 0 | 0 | 0 | 1 | 1 | 1 | 1 | -2 | 0 | 0 | 0 | 1 | 0 | 2 |  | 0 | 2 | 426655716 | 1 | 2048 | 740 | 1 | 0 | 0 | 0 | 0 | 0 | 0 | 0 | 0 | 0 | 0 | 0 | 0 | 0 | 0 | 0 | 0 | 0 | 0 | 0 | 0 | 0 |  | 0 | 0 | 2 | 0 | 0 | 1 | 0 | 0 | 0 | 0 | 0 | 0 | 0 | 0 |  | 0 |  | 0
365 | 426653466 | 426655717 | 342640360 | 113 | 1 | 1 | 1 | 2-100-05 |  | Рабочий 5 разряда | 1369 | 1013 | чел.-ч | чел.-ч | 1 | 0 | 1518711480 | 3.7716 | 0 | 0 | 0 | 829.81 | 0 | 0 | 0 | 829.81 | 1 | 1 | 1 | 1 | -2 | 0 | 0 | 1 | 1 | 0 | 4.49 | *0,84 | 1 | 2 | 426655721 | 2 | 131072 | 741 | 1 | 0 | 0 | 0 | 0 | 0 | 0 | 0 | 0 | 0 | 0 | 3725.8469 | 4.49 | 0 | 1 | 0 | 0 | 0 | 3129.7114 | 3.7716 | 0 | 1 | 3725.85 | 3.7716 | 0 | 3.7716 | 829.81 | 829.81 | 1 | 3129.714 | 0 | 0 | 0 | 0 | 3129.71 | 3129.71 | 1 |  | 0 |  | 0
365 | 426653466 | 426655717 | 342714020 | 1 | 1 | 1 | 3 | 01.3.02.09-0022 | И13_ФСБЦ-2022 доп.3, 01.3.02.09-0022, приказ Минстроя России от 26.10.2022 г. № 905/пр | Пропан-бутан смесь техническая | 1346 | 1009 | кг | кг | 1 | 0 | 338198390 | 0 | 57.93 | 0 | 0 | 0 | 41.38 | 0 | 0 | 0 | 1.4 | 1 | 1 | 1 | 2 | 0 | 0 | 1 | 1 | 0 | 1.1 | )*0 | 0 | 2 | 426655722 | 1 | 0 | 742 | 1 | 0 | 0 | 0 | 0 | 0 | 0 | 0 | 45.518 | 0 | 0 | 0 | 0 | 0 | 1 | 0 | 0 | 0 | 0 | 0 | 0 | 0 |  | 0 | 0 | 0 | 57.93 | 41.38 | 1.4 | 0 | 0 | 0 | 0 | 0 | 0 | 0 | 0 |  | 0 |  | 0
365 | 426653466 | 426655717 | 342646017 | 113 | 1 | 1 | 3 | 421/пр_2020_п.75_пп.а |  | Сметная стоимость вспомогательных ненормируемых материальных ресурсов, не учтенная в сметной норме, 2% | 3277935 | 1013 | % | % | 1 | 0 | 274903907 | 2 | 0 | 0 | 0 | 0 | 0 | 0 | 0 | 0 | 1 | 1 | 1 | 1 | -2 | 0 | 0 | 0 | 1 | 0 | 2 |  | 0 | 2 | 426655723 | 1 | 2048 | 743 | 1 | 0 | 0 | 0 | 0 | 0 | 0 | 0 | 0 | 0 | 0 | 0 | 0 | 0 | 0 | 0 | 0 | 0 | 0 | 0 | 0 | 0 |  | 0 | 0 | 2 | 0 | 0 | 1 | 0 | 0 | 0 | 0 | 0 | 0 | 0 | 0 |  | 0 |  | 0
367 | 426653466 | 426655725 | 342640222 | 113 | 1 | 1 | 1 | 1-100-40 |  | Средний разряд работы 4,0 | 1191 | 1013 | чел.-ч. | чел.-ч. | 1 | 0 | 888410196 | 9.5155 | 0 | 0 | 0 | 722.05 | 0 | 0 | 0 | 722.05 | 1 | 1 | 1 | 1 | -2 | 0 | 0 | 1 | 1 | 0 | 37.76 | *0,3)*0,84 | 1 | 2 | 426655739 | 2 | 131072 | 744 | 1 | 0 | 0 | 0 | 0 | 0 | 0 | 0 | 0 | 0 | 0 | 27264.608 | 37.76 | 0 | 1 | 0 | 0 | 0 | 6870.6812 | 9.5155 | 0 | 1 | 27264.61 | 9.5155 | 0 | 9.5155 | 722.05 | 722.05 | 1 | 6870.6817 | 0 | 0 | 0 | 0 | 6870.68 | 6870.68 | 1 |  | 0 |  | 0
367 | 426653466 | 426655725 | 342640393 | 113 | 1 | 1 | 1 | 4-100-00 |  | Затраты труда машинистов | 1191 | 1013 | чел.-ч. | чел.-ч. | 1 | 0 | -1417349443 | 0.04032 | 0 | 0 | 0 | 0 | 0 | 0 | 0 | 0 | 1 | 1 | 1 | 1 | -2 | 0 | 0 | 1 | 1 | 0 | 0.16 | *0,3)*0,84 | 2 | 2 | 426655740 | 1 | 0 | 745 | 1 | 0 | 0 | 0 | 0 | 0 | 0 | 0 | 0 | 0 | 0 | 0 | 0 | 0 | 0 | 0 | 0 | 0 | 0 | 0 | 0 | 0 |  | 0 | 0 | 0.04032 | 0 | 0 | 1 | 0 | 0 | 0 | 0 | 0 | 0 | 0 | 0 |  | 0 |  | 0
367 | 426653466 | 426655725 | 342764741 | 1 | 1 | 1 | 2 | 91.05.05-015 | И13_ФСЭМ-2022, 91.05.05-015, приказ Минстроя России от 18.05.2022 г. № 378/пр | Краны на автомобильном ходу, грузоподъемность 16 т | 1368 | 1011 | маш.-ч | маш.-ч | 1 | 0 | -361847540 | 0.02016 | 0 | 1629.55 | 969.91 | 0 | 0 | 1629.55 | 969.91 | 0 | 1 | 1 | 1 | 1 | -2 | 0 | 0 | 1 | 1 | 0 | 0.08 | *0,3)*0,84 | 1 | 2 | 426655741 | 2 | 98304 | 746 | 1 | 0 | 0 | 0 | 0 | 0 | 0 | 0 | 0 | 130.364 | 77.5928 | 0 | 0 | 0.08 | 1 | 0 | 32.8517 | 19.5534 | 0 | 0 | 0.02016 | 1 |  | 0 | 0.02016 | 0.02016 | 1629.55 | 1629.55 | 1 | 32.8507 | 19.5527 | 0 | 32.85 | 19.55 | 0 | 52.4 | 1 | 4-100-060 | 6 | чел.-ч. | 1
367 | 426653466 | 426655725 | 342765643 | 1 | 1 | 1 | 2 | 91.14.02-001 | И13_ФСЭМ-2022 доп.7, 91.14.02-001, приказ Минстроя России от 02.08.2023 г. № 551/пр | Автомобили бортовые, грузоподъемность до 5 т | 1368 | 1011 | маш.-ч | маш.-ч | 1 | 0 | 1503848564 | 0.02016 | 0 | 643.29 | 722.05 | 0 | 0 | 643.29 | 722.05 | 0 | 1 | 1 | 1 | 1 | -2 | 0 | 0 | 1 | 1 | 0 | 0.08 | *0,3)*0,84 | 1 | 2 | 426655742 | 2 | 98304 | 747 | 1 | 0 | 0 | 0 | 0 | 0 | 0 | 0 | 0 | 51.4632 | 57.764 | 0 | 0 | 0.08 | 1 | 0 | 12.9687 | 14.5565 | 0 | 0 | 0.02016 | 1 |  | 0 | 0.02016 | 0.02016 | 643.29 | 643.29 | 1 | 12.9679 | 14.5555 | 0 | 12.97 | 14.56 | 0 | 27.53 | 1 | 4-100-040 | 4 | чел.-ч. | 1
367 | 426653466 | 426655725 | 342713769 | 1 | 1 | 1 | 3 | 01.1.02.01-0003 | И13_ФСБЦ-2022, 01.1.02.01-0003, приказ Минстроя России от 18.05.2022 г. № 378/пр | Асботекстолит листовой марки А, Б, Г, толщина 5-20 мм | 1346 | 1009 | кг | кг | 1 | 0 | 1092173542 | 0 | 437.79 | 0 | 0 | 0 | 371.01 | 0 | 0 | 0 | 1.18 | 1 | 1 | 1 | 2 | 0 | 0 | 1 | 1 | 0 | 0.25 | *0 | 0 | 2 | 426655743 | 1 | 0 | 748 | 1 | 0 | 0 | 0 | 0 | 0 | 0 | 0 | 92.7525 | 0 | 0 | 0 | 0 | 0 | 1 | 0 | 0 | 0 | 0 | 0 | 0 | 0 |  | 0 | 0 | 0 | 437.79 | 371.01 | 1.18 | 0 | 0 | 0 | 0 | 0 | 0 | 0 | 0 |  | 0 |  | 0
367 | 426653466 | 426655725 | 342713952 | 1 | 1 | 1 | 3 | 01.3.01.05-0009 | И13_ФСБЦ-2022 доп.8, 01.3.01.05-0009, приказ Минстроя России от 14.11.2023 г. № 817/пр | Парафин нефтяной твердый Т-1 | 1348 | 1009 | т | т | 1000 | 0 | -1369292997 | 0 | 130923.52 | 0 | 0 | 0 | 81827.2 | 0 | 0 | 0 | 1.6 | 1 | 1 | 1 | 2 | 0 | 0 | 1 | 1 | 0 | 0.0006 | *0 | 0 | 2 | 426655744 | 1 | 0 | 749 | 1 | 0 | 0 | 0 | 0 | 0 | 0 | 0 | 49.0963 | 0 | 0 | 0 | 0 | 0 | 1 | 0 | 0 | 0 | 0 | 0 | 0 | 0 |  | 0 | 0 | 0 | 130923.52 | 81827.2 | 1.6 | 0 | 0 | 0 | 0 | 0 | 0 | 0 | 0 |  | 0 |  | 0
367 | 426653466 | 426655725 | 342714020 | 1 | 1 | 1 | 3 | 01.3.02.09-0022 | И13_ФСБЦ-2022 доп.3, 01.3.02.09-0022, приказ Минстроя России от 26.10.2022 г. № 905/пр | Пропан-бутан смесь техническая | 1346 | 1009 | кг | кг | 1 | 0 | 338198390 | 0 | 57.93 | 0 | 0 | 0 | 41.38 | 0 | 0 | 0 | 1.4 | 1 | 1 | 1 | 2 | 0 | 0 | 1 | 1 | 0 | 5 | *0 | 0 | 2 | 426655745 | 1 | 0 | 750 | 1 | 0 | 0 | 0 | 0 | 0 | 0 | 0 | 206.9 | 0 | 0 | 0 | 0 | 0 | 1 | 0 | 0 | 0 | 0 | 0 | 0 | 0 |  | 0 | 0 | 0 | 57.93 | 41.38 | 1.4 | 0 | 0 | 0 | 0 | 0 | 0 | 0 | 0 |  | 0 |  | 0
367 | 426653466 | 426655725 | 342718353 | 1 | 1 | 1 | 3 | 01.7.20.08-0031 | И13_ФСБЦ-2022, 01.7.20.08-0031, приказ Минстроя России от 18.05.2022 г. № 378/пр | Бязь суровая, ширина 1640 мм, поверхностная плотность 125 г/м2 | 1330 | 1005 | 10 м2 | 10 м2 | 10 | 0 | -1459340158 | 0 | 595.15 | 0 | 0 | 0 | 386.46 | 0 | 0 | 0 | 1.54 | 1 | 1 | 1 | 2 | 0 | 0 | 1 | 1 | 0 | 0.01 | *0 | 0 | 2 | 426655746 | 1 | 0 | 751 | 1 | 0 | 0 | 0 | 0 | 0 | 0 | 0 | 3.8646 | 0 | 0 | 0 | 0 | 0 | 1 | 0 | 0 | 0 | 0 | 0 | 0 | 0 |  | 0 | 0 | 0 | 595.15 | 386.46 | 1.54 | 0 | 0 | 0 | 0 | 0 | 0 | 0 | 0 |  | 0 |  | 0
367 | 426653466 | 426655725 | 342725815 | 1 | 1 | 1 | 3 | 10.2.02.08-0001 | И13_ФСБЦ-2022, 10.2.02.08-0001, приказ Минстроя России от 18.05.2022 г. № 378/пр | Проволока медная круглая мягкая электротехническая, диаметр 1,0-3,0 мм и выше | 1348 | 1009 | т | т | 1000 | 0 | 704066739 | 0 | 1155100.87 | 0 | 0 | 0 | 1050091.7 | 0 | 0 | 0 | 1.1 | 1 | 1 | 1 | 2 | 0 | 0 | 1 | 1 | 0 | 0.0025 | *0 | 0 | 2 | 426655747 | 1 | 0 | 752 | 1 | 0 | 0 | 0 | 0 | 0 | 0 | 0 | 2625.2292 | 0 | 0 | 0 | 0 | 0 | 1 | 0 | 0 | 0 | 0 | 0 | 0 | 0 |  | 0 | 0 | 0 | 1155100.87 | 1050091.7 | 1.1 | 0 | 0 | 0 | 0 | 0 | 0 | 0 | 0 |  | 0 |  | 0
367 | 426653466 | 426655725 | 342725852 | 1 | 1 | 1 | 3 | 10.3.02.03-0011 | И13_ФСБЦ-2022, 10.3.02.03-0011, приказ Минстроя России от 18.05.2022 г. № 378/пр | Припои оловянно-свинцовые бессурьмянистые, марка ПОС30 | 1346 | 1009 | кг | кг | 1 | 0 | 69763841 | 0 | 1499.09 | 0 | 0 | 0 | 931.11 | 0 | 0 | 0 | 1.61 | 1 | 1 | 1 | 2 | 0 | 0 | 1 | 1 | 0 | 5.8 | *0 | 0 | 2 | 426655748 | 1 | 0 | 753 | 1 | 0 | 0 | 0 | 0 | 0 | 0 | 0 | 5400.438 | 0 | 0 | 0 | 0 | 0 | 1 | 0 | 0 | 0 | 0 | 0 | 0 | 0 |  | 0 | 0 | 0 | 1499.09 | 931.11 | 1.61 | 0 | 0 | 0 | 0 | 0 | 0 | 0 | 0 |  | 0 |  | 0
367 | 426653466 | 426655725 | 342735756 | 1 | 1 | 1 | 3 | 14.4.02.04-0142 | И13_ФСБЦ-2022, 14.4.02.04-0142, приказ Минстроя России от 18.05.2022 г. № 378/пр | Краска масляная МА-0115, мумия, сурик железный | 1346 | 1009 | кг | кг | 1 | 0 | 1838179334 | 0 | 111.83 | 0 | 0 | 0 | 79.88 | 0 | 0 | 0 | 1.4 | 1 | 1 | 1 | 2 | 0 | 0 | 1 | 1 | 0 | 0.87 | *0 | 0 | 2 | 426655749 | 1 | 0 | 754 | 1 | 0 | 0 | 0 | 0 | 0 | 0 | 0 | 69.4956 | 0 | 0 | 0 | 0 | 0 | 1 | 0 | 0 | 0 | 0 | 0 | 0 | 0 |  | 0 | 0 | 0 | 111.83 | 79.88 | 1.4 | 0 | 0 | 0 | 0 | 0 | 0 | 0 | 0 |  | 0 |  | 0
367 | 426653466 | 426655725 | 342742622 | 1 | 1 | 1 | 3 | 20.1.02.06-0001 | И13_ФСБЦ-2022, 20.1.02.06-0001, приказ Минстроя России от 18.05.2022 г. № 378/пр | Жир паяльный | 1346 | 1009 | кг | кг | 1 | 0 | 161565403 | 0 | 1034.85 | 0 | 0 | 0 | 646.78 | 0 | 0 | 0 | 1.6 | 1 | 1 | 1 | 2 | 0 | 0 | 1 | 1 | 0 | 0.06 | *0 | 0 | 2 | 426655750 | 1 | 0 | 755 | 1 | 0 | 0 | 0 | 0 | 0 | 0 | 0 | 38.8068 | 0 | 0 | 0 | 0 | 0 | 1 | 0 | 0 | 0 | 0 | 0 | 0 | 0 |  | 0 | 0 | 0 | 1034.85 | 646.78 | 1.6 | 0 | 0 | 0 | 0 | 0 | 0 | 0 | 0 |  | 0 |  | 0
367 | 426653466 | 426655725 | 342646017 | 113 | 1 | 1 | 3 | 421/пр_2020_п.75_пп.а |  | Сметная стоимость вспомогательных ненормируемых материальных ресурсов, не учтенная в сметной норме, 2% | 3277935 | 1013 | % | % | 1 | 0 | 274903907 | 2 | 0 | 0 | 0 | 0 | 0 | 0 | 0 | 0 | 1 | 1 | 1 | 1 | -2 | 0 | 0 | 0 | 1 | 0 | 2 |  | 0 | 2 | 426655751 | 1 | 2048 | 756 | 1 | 0 | 0 | 0 | 0 | 0 | 0 | 0 | 0 | 0 | 0 | 0 | 0 | 0 | 0 | 0 | 0 | 0 | 0 | 0 | 0 | 0 |  | 0 | 0 | 2 | 0 | 0 | 1 | 0 | 0 | 0 | 0 | 0 | 0 | 0 | 0 |  | 0 |  | 0
368 | 426653466 | 426655752 | 342640222 | 113 | 1 | 1 | 1 | 1-100-40 |  | Средний разряд работы 4,0 | 1191 | 1013 | чел.-ч. | чел.-ч. | 1 | 0 | 888410196 | 31.7184 | 0 | 0 | 0 | 722.05 | 0 | 0 | 0 | 722.05 | 1 | 1 | 1 | 1 | -2 | 0 | 0 | 1 | 1 | 0 | 37.76 | *0,84 | 1 | 2 | 426655766 | 2 | 131072 | 757 | 1 | 0 | 0 | 0 | 0 | 0 | 0 | 0 | 0 | 0 | 0 | 27264.608 | 37.76 | 0 | 1 | 0 | 0 | 0 | 22902.2707 | 31.7184 | 0 | 1 | 27264.61 | 31.7184 | 0 | 31.7184 | 722.05 | 722.05 | 1 | 22902.2724 | 0 | 0 | 0 | 0 | 22902.27 | 22902.27 | 1 |  | 0 |  | 0
368 | 426653466 | 426655752 | 342640393 | 113 | 1 | 1 | 1 | 4-100-00 |  | Затраты труда машинистов | 1191 | 1013 | чел.-ч. | чел.-ч. | 1 | 0 | -1417349443 | 0.1344 | 0 | 0 | 0 | 0 | 0 | 0 | 0 | 0 | 1 | 1 | 1 | 1 | -2 | 0 | 0 | 1 | 1 | 0 | 0.16 | *0,84 | 2 | 2 | 426655767 | 1 | 0 | 758 | 1 | 0 | 0 | 0 | 0 | 0 | 0 | 0 | 0 | 0 | 0 | 0 | 0 | 0 | 0 | 0 | 0 | 0 | 0 | 0 | 0 | 0 |  | 0 | 0 | 0.1344 | 0 | 0 | 1 | 0 | 0 | 0 | 0 | 0 | 0 | 0 | 0 |  | 0 |  | 0
368 | 426653466 | 426655752 | 342764741 | 1 | 1 | 1 | 2 | 91.05.05-015 | И13_ФСЭМ-2022, 91.05.05-015, приказ Минстроя России от 18.05.2022 г. № 378/пр | Краны на автомобильном ходу, грузоподъемность 16 т | 1368 | 1011 | маш.-ч | маш.-ч | 1 | 0 | -361847540 | 0.0672 | 0 | 1629.55 | 969.91 | 0 | 0 | 1629.55 | 969.91 | 0 | 1 | 1 | 1 | 1 | -2 | 0 | 0 | 1 | 1 | 0 | 0.08 | *0,84 | 1 | 2 | 426655768 | 2 | 98304 | 759 | 1 | 0 | 0 | 0 | 0 | 0 | 0 | 0 | 0 | 130.364 | 77.5928 | 0 | 0 | 0.08 | 1 | 0 | 109.5058 | 65.178 | 0 | 0 | 0.0672 | 1 |  | 0 | 0.0672 | 0.0672 | 1629.55 | 1629.55 | 1 | 109.5024 | 65.1756 | 0 | 109.51 | 65.18 | 0 | 174.69 | 1 | 4-100-060 | 6 | чел.-ч. | 1
368 | 426653466 | 426655752 | 342765643 | 1 | 1 | 1 | 2 | 91.14.02-001 | И13_ФСЭМ-2022 доп.7, 91.14.02-001, приказ Минстроя России от 02.08.2023 г. № 551/пр | Автомобили бортовые, грузоподъемность до 5 т | 1368 | 1011 | маш.-ч | маш.-ч | 1 | 0 | 1503848564 | 0.0672 | 0 | 643.29 | 722.05 | 0 | 0 | 643.29 | 722.05 | 0 | 1 | 1 | 1 | 1 | -2 | 0 | 0 | 1 | 1 | 0 | 0.08 | *0,84 | 1 | 2 | 426655769 | 2 | 98304 | 760 | 1 | 0 | 0 | 0 | 0 | 0 | 0 | 0 | 0 | 51.4632 | 57.764 | 0 | 0 | 0.08 | 1 | 0 | 43.2291 | 48.5218 | 0 | 0 | 0.0672 | 1 |  | 0 | 0.0672 | 0.0672 | 643.29 | 643.29 | 1 | 43.2264 | 48.5184 | 0 | 43.23 | 48.52 | 0 | 91.75 | 1 | 4-100-040 | 4 | чел.-ч. | 1
368 | 426653466 | 426655752 | 342713769 | 1 | 1 | 1 | 3 | 01.1.02.01-0003 | И13_ФСБЦ-2022, 01.1.02.01-0003, приказ Минстроя России от 18.05.2022 г. № 378/пр | Асботекстолит листовой марки А, Б, Г, толщина 5-20 мм | 1346 | 1009 | кг | кг | 1 | 0 | 1092173542 | 0 | 437.79 | 0 | 0 | 0 | 371.01 | 0 | 0 | 0 | 1.18 | 1 | 1 | 1 | 2 | 0 | 0 | 1 | 1 | 0 | 0.25 | )*0 | 0 | 2 | 426655770 | 1 | 0 | 761 | 1 | 0 | 0 | 0 | 0 | 0 | 0 | 0 | 92.7525 | 0 | 0 | 0 | 0 | 0 | 1 | 0 | 0 | 0 | 0 | 0 | 0 | 0 |  | 0 | 0 | 0 | 437.79 | 371.01 | 1.18 | 0 | 0 | 0 | 0 | 0 | 0 | 0 | 0 |  | 0 |  | 0
368 | 426653466 | 426655752 | 342713952 | 1 | 1 | 1 | 3 | 01.3.01.05-0009 | И13_ФСБЦ-2022 доп.8, 01.3.01.05-0009, приказ Минстроя России от 14.11.2023 г. № 817/пр | Парафин нефтяной твердый Т-1 | 1348 | 1009 | т | т | 1000 | 0 | -1369292997 | 0 | 130923.52 | 0 | 0 | 0 | 81827.2 | 0 | 0 | 0 | 1.6 | 1 | 1 | 1 | 2 | 0 | 0 | 1 | 1 | 0 | 0.0006 | )*0 | 0 | 2 | 426655771 | 1 | 0 | 762 | 1 | 0 | 0 | 0 | 0 | 0 | 0 | 0 | 49.0963 | 0 | 0 | 0 | 0 | 0 | 1 | 0 | 0 | 0 | 0 | 0 | 0 | 0 |  | 0 | 0 | 0 | 130923.52 | 81827.2 | 1.6 | 0 | 0 | 0 | 0 | 0 | 0 | 0 | 0 |  | 0 |  | 0
368 | 426653466 | 426655752 | 342714020 | 1 | 1 | 1 | 3 | 01.3.02.09-0022 | И13_ФСБЦ-2022 доп.3, 01.3.02.09-0022, приказ Минстроя России от 26.10.2022 г. № 905/пр | Пропан-бутан смесь техническая | 1346 | 1009 | кг | кг | 1 | 0 | 338198390 | 0 | 57.93 | 0 | 0 | 0 | 41.38 | 0 | 0 | 0 | 1.4 | 1 | 1 | 1 | 2 | 0 | 0 | 1 | 1 | 0 | 5 | )*0 | 0 | 2 | 426655772 | 1 | 0 | 763 | 1 | 0 | 0 | 0 | 0 | 0 | 0 | 0 | 206.9 | 0 | 0 | 0 | 0 | 0 | 1 | 0 | 0 | 0 | 0 | 0 | 0 | 0 |  | 0 | 0 | 0 | 57.93 | 41.38 | 1.4 | 0 | 0 | 0 | 0 | 0 | 0 | 0 | 0 |  | 0 |  | 0
368 | 426653466 | 426655752 | 342718353 | 1 | 1 | 1 | 3 | 01.7.20.08-0031 | И13_ФСБЦ-2022, 01.7.20.08-0031, приказ Минстроя России от 18.05.2022 г. № 378/пр | Бязь суровая, ширина 1640 мм, поверхностная плотность 125 г/м2 | 1330 | 1005 | 10 м2 | 10 м2 | 10 | 0 | -1459340158 | 0 | 595.15 | 0 | 0 | 0 | 386.46 | 0 | 0 | 0 | 1.54 | 1 | 1 | 1 | 2 | 0 | 0 | 1 | 1 | 0 | 0.01 | )*0 | 0 | 2 | 426655773 | 1 | 0 | 764 | 1 | 0 | 0 | 0 | 0 | 0 | 0 | 0 | 3.8646 | 0 | 0 | 0 | 0 | 0 | 1 | 0 | 0 | 0 | 0 | 0 | 0 | 0 |  | 0 | 0 | 0 | 595.15 | 386.46 | 1.54 | 0 | 0 | 0 | 0 | 0 | 0 | 0 | 0 |  | 0 |  | 0
368 | 426653466 | 426655752 | 342725815 | 1 | 1 | 1 | 3 | 10.2.02.08-0001 | И13_ФСБЦ-2022, 10.2.02.08-0001, приказ Минстроя России от 18.05.2022 г. № 378/пр | Проволока медная круглая мягкая электротехническая, диаметр 1,0-3,0 мм и выше | 1348 | 1009 | т | т | 1000 | 0 | 704066739 | 0 | 1155100.87 | 0 | 0 | 0 | 1050091.7 | 0 | 0 | 0 | 1.1 | 1 | 1 | 1 | 2 | 0 | 0 | 1 | 1 | 0 | 0.0025 | )*0 | 0 | 2 | 426655774 | 1 | 0 | 765 | 1 | 0 | 0 | 0 | 0 | 0 | 0 | 0 | 2625.2292 | 0 | 0 | 0 | 0 | 0 | 1 | 0 | 0 | 0 | 0 | 0 | 0 | 0 |  | 0 | 0 | 0 | 1155100.87 | 1050091.7 | 1.1 | 0 | 0 | 0 | 0 | 0 | 0 | 0 | 0 |  | 0 |  | 0
368 | 426653466 | 426655752 | 342725852 | 1 | 1 | 1 | 3 | 10.3.02.03-0011 | И13_ФСБЦ-2022, 10.3.02.03-0011, приказ Минстроя России от 18.05.2022 г. № 378/пр | Припои оловянно-свинцовые бессурьмянистые, марка ПОС30 | 1346 | 1009 | кг | кг | 1 | 0 | 69763841 | 0 | 1499.09 | 0 | 0 | 0 | 931.11 | 0 | 0 | 0 | 1.61 | 1 | 1 | 1 | 2 | 0 | 0 | 1 | 1 | 0 | 5.8 | )*0 | 0 | 2 | 426655775 | 1 | 0 | 766 | 1 | 0 | 0 | 0 | 0 | 0 | 0 | 0 | 5400.438 | 0 | 0 | 0 | 0 | 0 | 1 | 0 | 0 | 0 | 0 | 0 | 0 | 0 |  | 0 | 0 | 0 | 1499.09 | 931.11 | 1.61 | 0 | 0 | 0 | 0 | 0 | 0 | 0 | 0 |  | 0 |  | 0
368 | 426653466 | 426655752 | 342735756 | 1 | 1 | 1 | 3 | 14.4.02.04-0142 | И13_ФСБЦ-2022, 14.4.02.04-0142, приказ Минстроя России от 18.05.2022 г. № 378/пр | Краска масляная МА-0115, мумия, сурик железный | 1346 | 1009 | кг | кг | 1 | 0 | 1838179334 | 0 | 111.83 | 0 | 0 | 0 | 79.88 | 0 | 0 | 0 | 1.4 | 1 | 1 | 1 | 2 | 0 | 0 | 1 | 1 | 0 | 0.87 | )*0 | 0 | 2 | 426655776 | 1 | 0 | 767 | 1 | 0 | 0 | 0 | 0 | 0 | 0 | 0 | 69.4956 | 0 | 0 | 0 | 0 | 0 | 1 | 0 | 0 | 0 | 0 | 0 | 0 | 0 |  | 0 | 0 | 0 | 111.83 | 79.88 | 1.4 | 0 | 0 | 0 | 0 | 0 | 0 | 0 | 0 |  | 0 |  | 0
368 | 426653466 | 426655752 | 342742622 | 1 | 1 | 1 | 3 | 20.1.02.06-0001 | И13_ФСБЦ-2022, 20.1.02.06-0001, приказ Минстроя России от 18.05.2022 г. № 378/пр | Жир паяльный | 1346 | 1009 | кг | кг | 1 | 0 | 161565403 | 0 | 1034.85 | 0 | 0 | 0 | 646.78 | 0 | 0 | 0 | 1.6 | 1 | 1 | 1 | 2 | 0 | 0 | 1 | 1 | 0 | 0.06 | )*0 | 0 | 2 | 426655777 | 1 | 0 | 768 | 1 | 0 | 0 | 0 | 0 | 0 | 0 | 0 | 38.8068 | 0 | 0 | 0 | 0 | 0 | 1 | 0 | 0 | 0 | 0 | 0 | 0 | 0 |  | 0 | 0 | 0 | 1034.85 | 646.78 | 1.6 | 0 | 0 | 0 | 0 | 0 | 0 | 0 | 0 |  | 0 |  | 0
368 | 426653466 | 426655752 | 342646017 | 113 | 1 | 1 | 3 | 421/пр_2020_п.75_пп.а |  | Сметная стоимость вспомогательных ненормируемых материальных ресурсов, не учтенная в сметной норме, 2% | 3277935 | 1013 | % | % | 1 | 0 | 274903907 | 2 | 0 | 0 | 0 | 0 | 0 | 0 | 0 | 0 | 1 | 1 | 1 | 1 | -2 | 0 | 0 | 0 | 1 | 0 | 2 |  | 0 | 2 | 426655778 | 1 | 2048 | 769 | 1 | 0 | 0 | 0 | 0 | 0 | 0 | 0 | 0 | 0 | 0 | 0 | 0 | 0 | 0 | 0 | 0 | 0 | 0 | 0 | 0 | 0 |  | 0 | 0 | 2 | 0 | 0 | 1 | 0 | 0 | 0 | 0 | 0 | 0 | 0 | 0 |  | 0 |  | 0
405 | 426653466 | 426655780 | 342640208 | 113 | 1 | 1 | 1 | 1-100-35 |  | Средний разряд работы 3,5 | 1191 | 1013 | чел.-ч. | чел.-ч. | 1 | 0 | -715079457 | 0.6678 | 0 | 0 | 0 | 681.63 | 0 | 0 | 0 | 681.63 | 1 | 1 | 1 | 1 | -2 | 0 | 0 | 1 | 1 | 0 | 2.65 | *0,3)*0,84 | 1 | 2 | 426655784 | 2 | 131072 | 770 | 1 | 0 | 0 | 0 | 0 | 0 | 0 | 0 | 0 | 0 | 0 | 1806.3195 | 2.65 | 0 | 1 | 0 | 0 | 0 | 455.1925 | 0.6678 | 0 | 1 | 1806.32 | 0.6678 | 0 | 0.6678 | 681.63 | 681.63 | 1 | 455.1926 | 0 | 0 | 0 | 0 | 455.19 | 455.19 | 1 |  | 0 |  | 0
405 | 426653466 | 426655780 | 342714020 | 1 | 1 | 1 | 3 | 01.3.02.09-0022 | И13_ФСБЦ-2022 доп.3, 01.3.02.09-0022, приказ Минстроя России от 26.10.2022 г. № 905/пр | Пропан-бутан смесь техническая | 1346 | 1009 | кг | кг | 1 | 0 | 338198390 | 0 | 57.93 | 0 | 0 | 0 | 41.38 | 0 | 0 | 0 | 1.4 | 1 | 1 | 1 | 2 | 0 | 0 | 1 | 1 | 0 | 0.6683 | *0 | 0 | 2 | 426655785 | 1 | 0 | 771 | 1 | 0 | 0 | 0 | 0 | 0 | 0 | 0 | 27.6543 | 0 | 0 | 0 | 0 | 0 | 1 | 0 | 0 | 0 | 0 | 0 | 0 | 0 |  | 0 | 0 | 0 | 57.93 | 41.38 | 1.4 | 0 | 0 | 0 | 0 | 0 | 0 | 0 | 0 |  | 0 |  | 0
405 | 426653466 | 426655780 | 342646017 | 113 | 1 | 1 | 3 | 421/пр_2020_п.75_пп.а |  | Сметная стоимость вспомогательных ненормируемых материальных ресурсов, не учтенная в сметной норме, 2% | 3277935 | 1013 | % | % | 1 | 0 | 274903907 | 2 | 0 | 0 | 0 | 0 | 0 | 0 | 0 | 0 | 1 | 1 | 1 | 1 | -2 | 0 | 0 | 0 | 1 | 0 | 2 |  | 0 | 2 | 426655786 | 1 | 2048 | 772 | 1 | 0 | 0 | 0 | 0 | 0 | 0 | 0 | 0 | 0 | 0 | 0 | 0 | 0 | 0 | 0 | 0 | 0 | 0 | 0 | 0 | 0 |  | 0 | 0 | 2 | 0 | 0 | 1 | 0 | 0 | 0 | 0 | 0 | 0 | 0 | 0 |  | 0 |  | 0
406 | 426653466 | 426655787 | 342640208 | 113 | 1 | 1 | 1 | 1-100-35 |  | Средний разряд работы 3,5 | 1191 | 1013 | чел.-ч. | чел.-ч. | 1 | 0 | -715079457 | 2.226 | 0 | 0 | 0 | 681.63 | 0 | 0 | 0 | 681.63 | 1 | 1 | 1 | 1 | -2 | 0 | 0 | 1 | 1 | 0 | 2.65 | *0,84 | 1 | 2 | 426655791 | 2 | 131072 | 773 | 1 | 0 | 0 | 0 | 0 | 0 | 0 | 0 | 0 | 0 | 0 | 1806.3195 | 2.65 | 0 | 1 | 0 | 0 | 0 | 1517.3084 | 2.226 | 0 | 1 | 1806.32 | 2.226 | 0 | 2.226 | 681.63 | 681.63 | 1 | 1517.3088 | 0 | 0 | 0 | 0 | 1517.31 | 1517.31 | 1 |  | 0 |  | 0
406 | 426653466 | 426655787 | 342714020 | 1 | 1 | 1 | 3 | 01.3.02.09-0022 | И13_ФСБЦ-2022 доп.3, 01.3.02.09-0022, приказ Минстроя России от 26.10.2022 г. № 905/пр | Пропан-бутан смесь техническая | 1346 | 1009 | кг | кг | 1 | 0 | 338198390 | 0 | 57.93 | 0 | 0 | 0 | 41.38 | 0 | 0 | 0 | 1.4 | 1 | 1 | 1 | 2 | 0 | 0 | 1 | 1 | 0 | 0.6683 | *0 | 0 | 2 | 426655792 | 1 | 0 | 774 | 1 | 0 | 0 | 0 | 0 | 0 | 0 | 0 | 27.6543 | 0 | 0 | 0 | 0 | 0 | 1 | 0 | 0 | 0 | 0 | 0 | 0 | 0 |  | 0 | 0 | 0 | 57.93 | 41.38 | 1.4 | 0 | 0 | 0 | 0 | 0 | 0 | 0 | 0 |  | 0 |  | 0
406 | 426653466 | 426655787 | 342646017 | 113 | 1 | 1 | 3 | 421/пр_2020_п.75_пп.а |  | Сметная стоимость вспомогательных ненормируемых материальных ресурсов, не учтенная в сметной норме, 2% | 3277935 | 1013 | % | % | 1 | 0 | 274903907 | 2 | 0 | 0 | 0 | 0 | 0 | 0 | 0 | 0 | 1 | 1 | 1 | 1 | -2 | 0 | 0 | 0 | 1 | 0 | 2 |  | 0 | 2 | 426655793 | 1 | 2048 | 775 | 1 | 0 | 0 | 0 | 0 | 0 | 0 | 0 | 0 | 0 | 0 | 0 | 0 | 0 | 0 | 0 | 0 | 0 | 0 | 0 | 0 | 0 |  | 0 | 0 | 2 | 0 | 0 | 1 | 0 | 0 | 0 | 0 | 0 | 0 | 0 | 0 |  | 0 |  | 0
407 | 426653466 | 426655794 | 342640222 | 113 | 1 | 1 | 1 | 1-100-40 |  | Средний разряд работы 4,0 | 1191 | 1013 | чел.-ч. | чел.-ч. | 1 | 0 | 888410196 | 0.74592 | 0 | 0 | 0 | 722.05 | 0 | 0 | 0 | 722.05 | 1 | 1 | 1 | 1 | -2 | 0 | 0 | 1 | 1 | 0 | 2.96 | *0,3)*0,84 | 1 | 2 | 426655798 | 2 | 131072 | 776 | 1 | 0 | 0 | 0 | 0 | 0 | 0 | 0 | 0 | 0 | 0 | 2137.268 | 2.96 | 0 | 1 | 0 | 0 | 0 | 538.5915 | 0.74592 | 0 | 1 | 2137.27 | 0.74592 | 0 | 0.74592 | 722.05 | 722.05 | 1 | 538.592 | 0 | 0 | 0 | 0 | 538.59 | 538.59 | 1 |  | 0 |  | 0
407 | 426653466 | 426655794 | 342714020 | 1 | 1 | 1 | 3 | 01.3.02.09-0022 | И13_ФСБЦ-2022 доп.3, 01.3.02.09-0022, приказ Минстроя России от 26.10.2022 г. № 905/пр | Пропан-бутан смесь техническая | 1346 | 1009 | кг | кг | 1 | 0 | 338198390 | 0 | 57.93 | 0 | 0 | 0 | 41.38 | 0 | 0 | 0 | 1.4 | 1 | 1 | 1 | 2 | 0 | 0 | 1 | 1 | 0 | 0.6956 | *0 | 0 | 2 | 426655799 | 1 | 0 | 777 | 1 | 0 | 0 | 0 | 0 | 0 | 0 | 0 | 28.7839 | 0 | 0 | 0 | 0 | 0 | 1 | 0 | 0 | 0 | 0 | 0 | 0 | 0 |  | 0 | 0 | 0 | 57.93 | 41.38 | 1.4 | 0 | 0 | 0 | 0 | 0 | 0 | 0 | 0 |  | 0 |  | 0
407 | 426653466 | 426655794 | 342646017 | 113 | 1 | 1 | 3 | 421/пр_2020_п.75_пп.а |  | Сметная стоимость вспомогательных ненормируемых материальных ресурсов, не учтенная в сметной норме, 2% | 3277935 | 1013 | % | % | 1 | 0 | 274903907 | 2 | 0 | 0 | 0 | 0 | 0 | 0 | 0 | 0 | 1 | 1 | 1 | 1 | -2 | 0 | 0 | 0 | 1 | 0 | 2 |  | 0 | 2 | 426655800 | 1 | 2048 | 778 | 1 | 0 | 0 | 0 | 0 | 0 | 0 | 0 | 0 | 0 | 0 | 0 | 0 | 0 | 0 | 0 | 0 | 0 | 0 | 0 | 0 | 0 |  | 0 | 0 | 2 | 0 | 0 | 1 | 0 | 0 | 0 | 0 | 0 | 0 | 0 | 0 |  | 0 |  | 0
408 | 426653466 | 426655801 | 342640222 | 113 | 1 | 1 | 1 | 1-100-40 |  | Средний разряд работы 4,0 | 1191 | 1013 | чел.-ч. | чел.-ч. | 1 | 0 | 888410196 | 2.4864 | 0 | 0 | 0 | 722.05 | 0 | 0 | 0 | 722.05 | 1 | 1 | 1 | 1 | -2 | 0 | 0 | 1 | 1 | 0 | 2.96 | *0,84 | 1 | 2 | 426655805 | 2 | 131072 | 779 | 1 | 0 | 0 | 0 | 0 | 0 | 0 | 0 | 0 | 0 | 0 | 2137.268 | 2.96 | 0 | 1 | 0 | 0 | 0 | 1795.3051 | 2.4864 | 0 | 1 | 2137.27 | 2.4864 | 0 | 2.4864 | 722.05 | 722.05 | 1 | 1795.3068 | 0 | 0 | 0 | 0 | 1795.31 | 1795.31 | 1 |  | 0 |  | 0
408 | 426653466 | 426655801 | 342714020 | 1 | 1 | 1 | 3 | 01.3.02.09-0022 | И13_ФСБЦ-2022 доп.3, 01.3.02.09-0022, приказ Минстроя России от 26.10.2022 г. № 905/пр | Пропан-бутан смесь техническая | 1346 | 1009 | кг | кг | 1 | 0 | 338198390 | 0 | 57.93 | 0 | 0 | 0 | 41.38 | 0 | 0 | 0 | 1.4 | 1 | 1 | 1 | 2 | 0 | 0 | 1 | 1 | 0 | 0.6956 | )*0 | 0 | 2 | 426655806 | 1 | 0 | 780 | 1 | 0 | 0 | 0 | 0 | 0 | 0 | 0 | 28.7839 | 0 | 0 | 0 | 0 | 0 | 1 | 0 | 0 | 0 | 0 | 0 | 0 | 0 |  | 0 | 0 | 0 | 57.93 | 41.38 | 1.4 | 0 | 0 | 0 | 0 | 0 | 0 | 0 | 0 |  | 0 |  | 0
408 | 426653466 | 426655801 | 342646017 | 113 | 1 | 1 | 3 | 421/пр_2020_п.75_пп.а |  | Сметная стоимость вспомогательных ненормируемых материальных ресурсов, не учтенная в сметной норме, 2% | 3277935 | 1013 | % | % | 1 | 0 | 274903907 | 2 | 0 | 0 | 0 | 0 | 0 | 0 | 0 | 0 | 1 | 1 | 1 | 1 | -2 | 0 | 0 | 0 | 1 | 0 | 2 |  | 0 | 2 | 426655807 | 1 | 2048 | 781 | 1 | 0 | 0 | 0 | 0 | 0 | 0 | 0 | 0 | 0 | 0 | 0 | 0 | 0 | 0 | 0 | 0 | 0 | 0 | 0 | 0 | 0 |  | 0 | 0 | 2 | 0 | 0 | 1 | 0 | 0 | 0 | 0 | 0 | 0 | 0 | 0 |  | 0 |  | 0
409 | 426653466 | 426655808 | 342640222 | 113 | 1 | 1 | 1 | 1-100-40 |  | Средний разряд работы 4,0 | 1191 | 1013 | чел.-ч. | чел.-ч. | 1 | 0 | 888410196 | 0.9954 | 0 | 0 | 0 | 722.05 | 0 | 0 | 0 | 722.05 | 1 | 1 | 1 | 1 | -2 | 0 | 0 | 1 | 1 | 0 | 3.95 | *0,3)*0,84 | 1 | 2 | 426655812 | 2 | 131072 | 782 | 1 | 0 | 0 | 0 | 0 | 0 | 0 | 0 | 0 | 0 | 0 | 2852.0975 | 3.95 | 0 | 1 | 0 | 0 | 0 | 718.7286 | 0.9954 | 0 | 1 | 2852.1 | 0.9954 | 0 | 0.9954 | 722.05 | 722.05 | 1 | 718.7292 | 0 | 0 | 0 | 0 | 718.73 | 718.73 | 1 |  | 0 |  | 0
409 | 426653466 | 426655808 | 342714020 | 1 | 1 | 1 | 3 | 01.3.02.09-0022 | И13_ФСБЦ-2022 доп.3, 01.3.02.09-0022, приказ Минстроя России от 26.10.2022 г. № 905/пр | Пропан-бутан смесь техническая | 1346 | 1009 | кг | кг | 1 | 0 | 338198390 | 0 | 57.93 | 0 | 0 | 0 | 41.38 | 0 | 0 | 0 | 1.4 | 1 | 1 | 1 | 2 | 0 | 0 | 1 | 1 | 0 | 0.706 | *0 | 0 | 2 | 426655813 | 1 | 0 | 783 | 1 | 0 | 0 | 0 | 0 | 0 | 0 | 0 | 29.2143 | 0 | 0 | 0 | 0 | 0 | 1 | 0 | 0 | 0 | 0 | 0 | 0 | 0 |  | 0 | 0 | 0 | 57.93 | 41.38 | 1.4 | 0 | 0 | 0 | 0 | 0 | 0 | 0 | 0 |  | 0 |  | 0
409 | 426653466 | 426655808 | 342646017 | 113 | 1 | 1 | 3 | 421/пр_2020_п.75_пп.а |  | Сметная стоимость вспомогательных ненормируемых материальных ресурсов, не учтенная в сметной норме, 2% | 3277935 | 1013 | % | % | 1 | 0 | 274903907 | 2 | 0 | 0 | 0 | 0 | 0 | 0 | 0 | 0 | 1 | 1 | 1 | 1 | -2 | 0 | 0 | 0 | 1 | 0 | 2 |  | 0 | 2 | 426655814 | 1 | 2048 | 784 | 1 | 0 | 0 | 0 | 0 | 0 | 0 | 0 | 0 | 0 | 0 | 0 | 0 | 0 | 0 | 0 | 0 | 0 | 0 | 0 | 0 | 0 |  | 0 | 0 | 2 | 0 | 0 | 1 | 0 | 0 | 0 | 0 | 0 | 0 | 0 | 0 |  | 0 |  | 0
410 | 426653466 | 426655815 | 342640222 | 113 | 1 | 1 | 1 | 1-100-40 |  | Средний разряд работы 4,0 | 1191 | 1013 | чел.-ч. | чел.-ч. | 1 | 0 | 888410196 | 3.318 | 0 | 0 | 0 | 722.05 | 0 | 0 | 0 | 722.05 | 1 | 1 | 1 | 1 | -2 | 0 | 0 | 1 | 1 | 0 | 3.95 | *0,84 | 1 | 2 | 426655819 | 2 | 131072 | 785 | 1 | 0 | 0 | 0 | 0 | 0 | 0 | 0 | 0 | 0 | 0 | 2852.0975 | 3.95 | 0 | 1 | 0 | 0 | 0 | 2395.7619 | 3.318 | 0 | 1 | 2852.1 | 3.318 | 0 | 3.318 | 722.05 | 722.05 | 1 | 2395.764 | 0 | 0 | 0 | 0 | 2395.76 | 2395.76 | 1 |  | 0 |  | 0
410 | 426653466 | 426655815 | 342714020 | 1 | 1 | 1 | 3 | 01.3.02.09-0022 | И13_ФСБЦ-2022 доп.3, 01.3.02.09-0022, приказ Минстроя России от 26.10.2022 г. № 905/пр | Пропан-бутан смесь техническая | 1346 | 1009 | кг | кг | 1 | 0 | 338198390 | 0 | 57.93 | 0 | 0 | 0 | 41.38 | 0 | 0 | 0 | 1.4 | 1 | 1 | 1 | 2 | 0 | 0 | 1 | 1 | 0 | 0.706 | *0 | 0 | 2 | 426655820 | 1 | 0 | 786 | 1 | 0 | 0 | 0 | 0 | 0 | 0 | 0 | 29.2143 | 0 | 0 | 0 | 0 | 0 | 1 | 0 | 0 | 0 | 0 | 0 | 0 | 0 |  | 0 | 0 | 0 | 57.93 | 41.38 | 1.4 | 0 | 0 | 0 | 0 | 0 | 0 | 0 | 0 |  | 0 |  | 0
410 | 426653466 | 426655815 | 342646017 | 113 | 1 | 1 | 3 | 421/пр_2020_п.75_пп.а |  | Сметная стоимость вспомогательных ненормируемых материальных ресурсов, не учтенная в сметной норме, 2% | 3277935 | 1013 | % | % | 1 | 0 | 274903907 | 2 | 0 | 0 | 0 | 0 | 0 | 0 | 0 | 0 | 1 | 1 | 1 | 1 | -2 | 0 | 0 | 0 | 1 | 0 | 2 |  | 0 | 2 | 426655821 | 1 | 2048 | 787 | 1 | 0 | 0 | 0 | 0 | 0 | 0 | 0 | 0 | 0 | 0 | 0 | 0 | 0 | 0 | 0 | 0 | 0 | 0 | 0 | 0 | 0 |  | 0 | 0 | 2 | 0 | 0 | 1 | 0 | 0 | 0 | 0 | 0 | 0 | 0 | 0 |  | 0 |  | 0
412 | 426653466 | 426655823 | 342640208 | 113 | 1 | 1 | 1 | 1-100-35 |  | Средний разряд работы 3,5 | 1191 | 1013 | чел.-ч. | чел.-ч. | 1 | 0 | -715079457 | 0.9198 | 0 | 0 | 0 | 681.63 | 0 | 0 | 0 | 681.63 | 1 | 1 | 1 | 1 | -2 | 0 | 0 | 1 | 1 | 0 | 3.65 | *0,3)*0,84 | 1 | 2 | 426655829 | 2 | 131072 | 788 | 1 | 0 | 0 | 0 | 0 | 0 | 0 | 0 | 0 | 0 | 0 | 2487.9495 | 3.65 | 0 | 1 | 0 | 0 | 0 | 626.9633 | 0.9198 | 0 | 1 | 2487.95 | 0.9198 | 0 | 0.9198 | 681.63 | 681.63 | 1 | 626.9634 | 0 | 0 | 0 | 0 | 626.96 | 626.96 | 1 |  | 0 |  | 0
412 | 426653466 | 426655823 | 342640393 | 113 | 1 | 1 | 1 | 4-100-00 |  | Затраты труда машинистов | 1191 | 1013 | чел.-ч. | чел.-ч. | 1 | 0 | -1417349443 | 0.13356 | 0 | 0 | 0 | 0 | 0 | 0 | 0 | 0 | 1 | 1 | 1 | 1 | -2 | 0 | 0 | 1 | 1 | 0 | 0.53 | *0,3)*0,84 | 2 | 2 | 426655830 | 1 | 0 | 789 | 1 | 0 | 0 | 0 | 0 | 0 | 0 | 0 | 0 | 0 | 0 | 0 | 0 | 0 | 0 | 0 | 0 | 0 | 0 | 0 | 0 | 0 |  | 0 | 0 | 0.13356 | 0 | 0 | 1 | 0 | 0 | 0 | 0 | 0 | 0 | 0 | 0 |  | 0 |  | 0
412 | 426653466 | 426655823 | 342764914 | 1 | 1 | 1 | 2 | 91.06.06-011 | И13_ФСЭМ-2022, 91.06.06-011, приказ Минстроя России от 18.05.2022 г. № 378/пр | Автогидроподъемники, высота подъема 12 м | 1368 | 1011 | маш.-ч | маш.-ч | 1 | 0 | 402296795 | 0.13356 | 0 | 506.23 | 722.05 | 0 | 0 | 346.73 | 722.05 | 0 | 1 | 1.46 | 1 | 1 | 2 | 0 | 0 | 1 | 1 | 0 | 0.53 | *0,3)*0,84 | 1 | 2 | 426655831 | 2 | 65536 | 790 | 1 | 0 | 0 | 0 | 0 | 0 | 0 | 0 | 0 | 183.7669 | 382.6865 | 0 | 0 | 0.53 | 1 | 0 | 46.3093 | 96.437 | 0 | 0 | 0.13356 | 1 |  | 0 | 0.13356 | 0.13356 | 506.23 | 346.73 | 1.46 | 46.31 | 96.4379 | 0 | 67.61 | 96.44 | 0 | 164.05 | 0 | 4-100-040 | 4 | чел.-ч. | 1
412 | 426653466 | 426655823 | 342714020 | 1 | 1 | 1 | 3 | 01.3.02.09-0022 | И13_ФСБЦ-2022 доп.3, 01.3.02.09-0022, приказ Минстроя России от 26.10.2022 г. № 905/пр | Пропан-бутан смесь техническая | 1346 | 1009 | кг | кг | 1 | 0 | 338198390 | 0 | 57.93 | 0 | 0 | 0 | 41.38 | 0 | 0 | 0 | 1.4 | 1 | 1 | 1 | 2 | 0 | 0 | 1 | 1 | 0 | 1.014 | *0 | 0 | 2 | 426655832 | 1 | 0 | 791 | 1 | 0 | 0 | 0 | 0 | 0 | 0 | 0 | 41.9593 | 0 | 0 | 0 | 0 | 0 | 1 | 0 | 0 | 0 | 0 | 0 | 0 | 0 |  | 0 | 0 | 0 | 57.93 | 41.38 | 1.4 | 0 | 0 | 0 | 0 | 0 | 0 | 0 | 0 |  | 0 |  | 0
412 | 426653466 | 426655823 | 342646017 | 113 | 1 | 1 | 3 | 421/пр_2020_п.75_пп.а |  | Сметная стоимость вспомогательных ненормируемых материальных ресурсов, не учтенная в сметной норме, 2% | 3277935 | 1013 | % | % | 1 | 0 | 274903907 | 2 | 0 | 0 | 0 | 0 | 0 | 0 | 0 | 0 | 1 | 1 | 1 | 1 | -2 | 0 | 0 | 0 | 1 | 0 | 2 |  | 0 | 2 | 426655833 | 1 | 2048 | 792 | 1 | 0 | 0 | 0 | 0 | 0 | 0 | 0 | 0 | 0 | 0 | 0 | 0 | 0 | 0 | 0 | 0 | 0 | 0 | 0 | 0 | 0 |  | 0 | 0 | 2 | 0 | 0 | 1 | 0 | 0 | 0 | 0 | 0 | 0 | 0 | 0 |  | 0 |  | 0
413 | 426653466 | 426655834 | 342640208 | 113 | 1 | 1 | 1 | 1-100-35 |  | Средний разряд работы 3,5 | 1191 | 1013 | чел.-ч. | чел.-ч. | 1 | 0 | -715079457 | 3.066 | 0 | 0 | 0 | 681.63 | 0 | 0 | 0 | 681.63 | 1 | 1 | 1 | 1 | -2 | 0 | 0 | 1 | 1 | 0 | 3.65 | *0,84 | 1 | 2 | 426655840 | 2 | 131072 | 793 | 1 | 0 | 0 | 0 | 0 | 0 | 0 | 0 | 0 | 0 | 0 | 2487.9495 | 3.65 | 0 | 1 | 0 | 0 | 0 | 2089.8776 | 3.066 | 0 | 1 | 2487.95 | 3.066 | 0 | 3.066 | 681.63 | 681.63 | 1 | 2089.878 | 0 | 0 | 0 | 0 | 2089.88 | 2089.88 | 1 |  | 0 |  | 0
413 | 426653466 | 426655834 | 342640393 | 113 | 1 | 1 | 1 | 4-100-00 |  | Затраты труда машинистов | 1191 | 1013 | чел.-ч. | чел.-ч. | 1 | 0 | -1417349443 | 0.4452 | 0 | 0 | 0 | 0 | 0 | 0 | 0 | 0 | 1 | 1 | 1 | 1 | -2 | 0 | 0 | 1 | 1 | 0 | 0.53 | *0,84 | 2 | 2 | 426655841 | 1 | 0 | 794 | 1 | 0 | 0 | 0 | 0 | 0 | 0 | 0 | 0 | 0 | 0 | 0 | 0 | 0 | 0 | 0 | 0 | 0 | 0 | 0 | 0 | 0 |  | 0 | 0 | 0.4452 | 0 | 0 | 1 | 0 | 0 | 0 | 0 | 0 | 0 | 0 | 0 |  | 0 |  | 0
413 | 426653466 | 426655834 | 342764914 | 1 | 1 | 1 | 2 | 91.06.06-011 | И13_ФСЭМ-2022, 91.06.06-011, приказ Минстроя России от 18.05.2022 г. № 378/пр | Автогидроподъемники, высота подъема 12 м | 1368 | 1011 | маш.-ч | маш.-ч | 1 | 0 | 402296795 | 0.4452 | 0 | 506.23 | 722.05 | 0 | 0 | 346.73 | 722.05 | 0 | 1 | 1.46 | 1 | 1 | 2 | 0 | 0 | 1 | 1 | 0 | 0.53 | *0,84 | 1 | 2 | 426655842 | 2 | 65536 | 795 | 1 | 0 | 0 | 0 | 0 | 0 | 0 | 0 | 0 | 183.7669 | 382.6865 | 0 | 0 | 0.53 | 1 | 0 | 154.3642 | 321.4567 | 0 | 0 | 0.4452 | 1 |  | 0 | 0.4452 | 0.4452 | 506.23 | 346.73 | 1.46 | 154.3668 | 321.4596 | 0 | 225.37 | 321.46 | 0 | 546.83 | 0 | 4-100-040 | 4 | чел.-ч. | 1
413 | 426653466 | 426655834 | 342714020 | 1 | 1 | 1 | 3 | 01.3.02.09-0022 | И13_ФСБЦ-2022 доп.3, 01.3.02.09-0022, приказ Минстроя России от 26.10.2022 г. № 905/пр | Пропан-бутан смесь техническая | 1346 | 1009 | кг | кг | 1 | 0 | 338198390 | 0 | 57.93 | 0 | 0 | 0 | 41.38 | 0 | 0 | 0 | 1.4 | 1 | 1 | 1 | 2 | 0 | 0 | 1 | 1 | 0 | 1.014 | )*0 | 0 | 2 | 426655843 | 1 | 0 | 796 | 1 | 0 | 0 | 0 | 0 | 0 | 0 | 0 | 41.9593 | 0 | 0 | 0 | 0 | 0 | 1 | 0 | 0 | 0 | 0 | 0 | 0 | 0 |  | 0 | 0 | 0 | 57.93 | 41.38 | 1.4 | 0 | 0 | 0 | 0 | 0 | 0 | 0 | 0 |  | 0 |  | 0
413 | 426653466 | 426655834 | 342646017 | 113 | 1 | 1 | 3 | 421/пр_2020_п.75_пп.а |  | Сметная стоимость вспомогательных ненормируемых материальных ресурсов, не учтенная в сметной норме, 2% | 3277935 | 1013 | % | % | 1 | 0 | 274903907 | 2 | 0 | 0 | 0 | 0 | 0 | 0 | 0 | 0 | 1 | 1 | 1 | 1 | -2 | 0 | 0 | 0 | 1 | 0 | 2 |  | 0 | 2 | 426655844 | 1 | 2048 | 797 | 1 | 0 | 0 | 0 | 0 | 0 | 0 | 0 | 0 | 0 | 0 | 0 | 0 | 0 | 0 | 0 | 0 | 0 | 0 | 0 | 0 | 0 |  | 0 | 0 | 2 | 0 | 0 | 1 | 0 | 0 | 0 | 0 | 0 | 0 | 0 | 0 |  | 0 |  | 0
414 | 426653466 | 426655845 | 342640222 | 113 | 1 | 1 | 1 | 1-100-40 |  | Средний разряд работы 4,0 | 1191 | 1013 | чел.-ч. | чел.-ч. | 1 | 0 | 888410196 | 1.0004 | 0 | 0 | 0 | 722.05 | 0 | 0 | 0 | 722.05 | 1 | 1 | 1 | 1 | -2 | 0 | 0 | 1 | 1 | 0 | 3.97 | *0,3)*0,84 | 1 | 2 | 426655851 | 2 | 131072 | 798 | 1 | 0 | 0 | 0 | 0 | 0 | 0 | 0 | 0 | 0 | 0 | 2866.5385 | 3.97 | 0 | 1 | 0 | 0 | 0 | 722.3677 | 1.0004 | 0 | 1 | 2866.54 | 1.0004 | 0 | 1.0004 | 722.05 | 722.05 | 1 | 722.3681 | 0 | 0 | 0 | 0 | 722.37 | 722.37 | 1 |  | 0 |  | 0
414 | 426653466 | 426655845 | 342640393 | 113 | 1 | 1 | 1 | 4-100-00 |  | Затраты труда машинистов | 1191 | 1013 | чел.-ч. | чел.-ч. | 1 | 0 | -1417349443 | 0.13356 | 0 | 0 | 0 | 0 | 0 | 0 | 0 | 0 | 1 | 1 | 1 | 1 | -2 | 0 | 0 | 1 | 1 | 0 | 0.53 | *0,3)*0,84 | 2 | 2 | 426655852 | 1 | 0 | 799 | 1 | 0 | 0 | 0 | 0 | 0 | 0 | 0 | 0 | 0 | 0 | 0 | 0 | 0 | 0 | 0 | 0 | 0 | 0 | 0 | 0 | 0 |  | 0 | 0 | 0.13356 | 0 | 0 | 1 | 0 | 0 | 0 | 0 | 0 | 0 | 0 | 0 |  | 0 |  | 0
414 | 426653466 | 426655845 | 342764914 | 1 | 1 | 1 | 2 | 91.06.06-011 | И13_ФСЭМ-2022, 91.06.06-011, приказ Минстроя России от 18.05.2022 г. № 378/пр | Автогидроподъемники, высота подъема 12 м | 1368 | 1011 | маш.-ч | маш.-ч | 1 | 0 | 402296795 | 0.13356 | 0 | 506.23 | 722.05 | 0 | 0 | 346.73 | 722.05 | 0 | 1 | 1.46 | 1 | 1 | 2 | 0 | 0 | 1 | 1 | 0 | 0.53 | *0,3)*0,84 | 1 | 2 | 426655853 | 2 | 65536 | 800 | 1 | 0 | 0 | 0 | 0 | 0 | 0 | 0 | 0 | 183.7669 | 382.6865 | 0 | 0 | 0.53 | 1 | 0 | 46.3093 | 96.437 | 0 | 0 | 0.13356 | 1 |  | 0 | 0.13356 | 0.13356 | 506.23 | 346.73 | 1.46 | 46.31 | 96.4379 | 0 | 67.61 | 96.44 | 0 | 164.05 | 0 | 4-100-040 | 4 | чел.-ч. | 1
414 | 426653466 | 426655845 | 342714020 | 1 | 1 | 1 | 3 | 01.3.02.09-0022 | И13_ФСБЦ-2022 доп.3, 01.3.02.09-0022, приказ Минстроя России от 26.10.2022 г. № 905/пр | Пропан-бутан смесь техническая | 1346 | 1009 | кг | кг | 1 | 0 | 338198390 | 0 | 57.93 | 0 | 0 | 0 | 41.38 | 0 | 0 | 0 | 1.4 | 1 | 1 | 1 | 2 | 0 | 0 | 1 | 1 | 0 | 1.0413 | *0 | 0 | 2 | 426655854 | 1 | 0 | 801 | 1 | 0 | 0 | 0 | 0 | 0 | 0 | 0 | 43.089 | 0 | 0 | 0 | 0 | 0 | 1 | 0 | 0 | 0 | 0 | 0 | 0 | 0 |  | 0 | 0 | 0 | 57.93 | 41.38 | 1.4 | 0 | 0 | 0 | 0 | 0 | 0 | 0 | 0 |  | 0 |  | 0
414 | 426653466 | 426655845 | 342646017 | 113 | 1 | 1 | 3 | 421/пр_2020_п.75_пп.а |  | Сметная стоимость вспомогательных ненормируемых материальных ресурсов, не учтенная в сметной норме, 2% | 3277935 | 1013 | % | % | 1 | 0 | 274903907 | 2 | 0 | 0 | 0 | 0 | 0 | 0 | 0 | 0 | 1 | 1 | 1 | 1 | -2 | 0 | 0 | 0 | 1 | 0 | 2 |  | 0 | 2 | 426655855 | 1 | 2048 | 802 | 1 | 0 | 0 | 0 | 0 | 0 | 0 | 0 | 0 | 0 | 0 | 0 | 0 | 0 | 0 | 0 | 0 | 0 | 0 | 0 | 0 | 0 |  | 0 | 0 | 2 | 0 | 0 | 1 | 0 | 0 | 0 | 0 | 0 | 0 | 0 | 0 |  | 0 |  | 0
415 | 426653466 | 426655856 | 342640222 | 113 | 1 | 1 | 1 | 1-100-40 |  | Средний разряд работы 4,0 | 1191 | 1013 | чел.-ч. | чел.-ч. | 1 | 0 | 888410196 | 3.3348 | 0 | 0 | 0 | 722.05 | 0 | 0 | 0 | 722.05 | 1 | 1 | 1 | 1 | -2 | 0 | 0 | 1 | 1 | 0 | 3.97 | *0,84 | 1 | 2 | 426655862 | 2 | 131072 | 803 | 1 | 0 | 0 | 0 | 0 | 0 | 0 | 0 | 0 | 0 | 0 | 2866.5385 | 3.97 | 0 | 1 | 0 | 0 | 0 | 2407.8923 | 3.3348 | 0 | 1 | 2866.54 | 3.3348 | 0 | 3.3348 | 722.05 | 722.05 | 1 | 2407.8936 | 0 | 0 | 0 | 0 | 2407.89 | 2407.89 | 1 |  | 0 |  | 0
415 | 426653466 | 426655856 | 342640393 | 113 | 1 | 1 | 1 | 4-100-00 |  | Затраты труда машинистов | 1191 | 1013 | чел.-ч. | чел.-ч. | 1 | 0 | -1417349443 | 0.4452 | 0 | 0 | 0 | 0 | 0 | 0 | 0 | 0 | 1 | 1 | 1 | 1 | -2 | 0 | 0 | 1 | 1 | 0 | 0.53 | *0,84 | 2 | 2 | 426655863 | 1 | 0 | 804 | 1 | 0 | 0 | 0 | 0 | 0 | 0 | 0 | 0 | 0 | 0 | 0 | 0 | 0 | 0 | 0 | 0 | 0 | 0 | 0 | 0 | 0 |  | 0 | 0 | 0.4452 | 0 | 0 | 1 | 0 | 0 | 0 | 0 | 0 | 0 | 0 | 0 |  | 0 |  | 0
415 | 426653466 | 426655856 | 342764914 | 1 | 1 | 1 | 2 | 91.06.06-011 | И13_ФСЭМ-2022, 91.06.06-011, приказ Минстроя России от 18.05.2022 г. № 378/пр | Автогидроподъемники, высота подъема 12 м | 1368 | 1011 | маш.-ч | маш.-ч | 1 | 0 | 402296795 | 0.4452 | 0 | 506.23 | 722.05 | 0 | 0 | 346.73 | 722.05 | 0 | 1 | 1.46 | 1 | 1 | 2 | 0 | 0 | 1 | 1 | 0 | 0.53 | *0,84 | 1 | 2 | 426655864 | 2 | 65536 | 805 | 1 | 0 | 0 | 0 | 0 | 0 | 0 | 0 | 0 | 183.7669 | 382.6865 | 0 | 0 | 0.53 | 1 | 0 | 154.3642 | 321.4567 | 0 | 0 | 0.4452 | 1 |  | 0 | 0.4452 | 0.4452 | 506.23 | 346.73 | 1.46 | 154.3668 | 321.4596 | 0 | 225.37 | 321.46 | 0 | 546.83 | 0 | 4-100-040 | 4 | чел.-ч. | 1
415 | 426653466 | 426655856 | 342714020 | 1 | 1 | 1 | 3 | 01.3.02.09-0022 | И13_ФСБЦ-2022 доп.3, 01.3.02.09-0022, приказ Минстроя России от 26.10.2022 г. № 905/пр | Пропан-бутан смесь техническая | 1346 | 1009 | кг | кг | 1 | 0 | 338198390 | 0 | 57.93 | 0 | 0 | 0 | 41.38 | 0 | 0 | 0 | 1.4 | 1 | 1 | 1 | 2 | 0 | 0 | 1 | 1 | 0 | 1.0413 | *0 | 0 | 2 | 426655865 | 1 | 0 | 806 | 1 | 0 | 0 | 0 | 0 | 0 | 0 | 0 | 43.089 | 0 | 0 | 0 | 0 | 0 | 1 | 0 | 0 | 0 | 0 | 0 | 0 | 0 |  | 0 | 0 | 0 | 57.93 | 41.38 | 1.4 | 0 | 0 | 0 | 0 | 0 | 0 | 0 | 0 |  | 0 |  | 0
415 | 426653466 | 426655856 | 342646017 | 113 | 1 | 1 | 3 | 421/пр_2020_п.75_пп.а |  | Сметная стоимость вспомогательных ненормируемых материальных ресурсов, не учтенная в сметной норме, 2% | 3277935 | 1013 | % | % | 1 | 0 | 274903907 | 2 | 0 | 0 | 0 | 0 | 0 | 0 | 0 | 0 | 1 | 1 | 1 | 1 | -2 | 0 | 0 | 0 | 1 | 0 | 2 |  | 0 | 2 | 426655866 | 1 | 2048 | 807 | 1 | 0 | 0 | 0 | 0 | 0 | 0 | 0 | 0 | 0 | 0 | 0 | 0 | 0 | 0 | 0 | 0 | 0 | 0 | 0 | 0 | 0 |  | 0 | 0 | 2 | 0 | 0 | 1 | 0 | 0 | 0 | 0 | 0 | 0 | 0 | 0 |  | 0 |  | 0
416 | 426653466 | 426655867 | 342640222 | 113 | 1 | 1 | 1 | 1-100-40 |  | Средний разряд работы 4,0 | 1191 | 1013 | чел.-ч. | чел.-ч. | 1 | 0 | 888410196 | 1.2499 | 0 | 0 | 0 | 722.05 | 0 | 0 | 0 | 722.05 | 1 | 1 | 1 | 1 | -2 | 0 | 0 | 1 | 1 | 0 | 4.96 | *0,3)*0,84 | 1 | 2 | 426655873 | 2 | 131072 | 808 | 1 | 0 | 0 | 0 | 0 | 0 | 0 | 0 | 0 | 0 | 0 | 3581.368 | 4.96 | 0 | 1 | 0 | 0 | 0 | 902.5047 | 1.2499 | 0 | 1 | 3581.37 | 1.2499 | 0 | 1.2499 | 722.05 | 722.05 | 1 | 902.5052 | 0 | 0 | 0 | 0 | 902.5 | 902.5 | 1 |  | 0 |  | 0
416 | 426653466 | 426655867 | 342640393 | 113 | 1 | 1 | 1 | 4-100-00 |  | Затраты труда машинистов | 1191 | 1013 | чел.-ч. | чел.-ч. | 1 | 0 | -1417349443 | 0.13356 | 0 | 0 | 0 | 0 | 0 | 0 | 0 | 0 | 1 | 1 | 1 | 1 | -2 | 0 | 0 | 1 | 1 | 0 | 0.53 | *0,3)*0,84 | 2 | 2 | 426655874 | 1 | 0 | 809 | 1 | 0 | 0 | 0 | 0 | 0 | 0 | 0 | 0 | 0 | 0 | 0 | 0 | 0 | 0 | 0 | 0 | 0 | 0 | 0 | 0 | 0 |  | 0 | 0 | 0.13356 | 0 | 0 | 1 | 0 | 0 | 0 | 0 | 0 | 0 | 0 | 0 |  | 0 |  | 0
416 | 426653466 | 426655867 | 342764914 | 1 | 1 | 1 | 2 | 91.06.06-011 | И13_ФСЭМ-2022, 91.06.06-011, приказ Минстроя России от 18.05.2022 г. № 378/пр | Автогидроподъемники, высота подъема 12 м | 1368 | 1011 | маш.-ч | маш.-ч | 1 | 0 | 402296795 | 0.13356 | 0 | 506.23 | 722.05 | 0 | 0 | 346.73 | 722.05 | 0 | 1 | 1.46 | 1 | 1 | 2 | 0 | 0 | 1 | 1 | 0 | 0.53 | *0,3)*0,84 | 1 | 2 | 426655875 | 2 | 65536 | 810 | 1 | 0 | 0 | 0 | 0 | 0 | 0 | 0 | 0 | 183.7669 | 382.6865 | 0 | 0 | 0.53 | 1 | 0 | 46.3093 | 96.437 | 0 | 0 | 0.13356 | 1 |  | 0 | 0.13356 | 0.13356 | 506.23 | 346.73 | 1.46 | 46.31 | 96.4379 | 0 | 67.61 | 96.44 | 0 | 164.05 | 0 | 4-100-040 | 4 | чел.-ч. | 1
416 | 426653466 | 426655867 | 342714020 | 1 | 1 | 1 | 3 | 01.3.02.09-0022 | И13_ФСБЦ-2022 доп.3, 01.3.02.09-0022, приказ Минстроя России от 26.10.2022 г. № 905/пр | Пропан-бутан смесь техническая | 1346 | 1009 | кг | кг | 1 | 0 | 338198390 | 0 | 57.93 | 0 | 0 | 0 | 41.38 | 0 | 0 | 0 | 1.4 | 1 | 1 | 1 | 2 | 0 | 0 | 1 | 1 | 0 | 1.0517 | *0 | 0 | 2 | 426655876 | 1 | 0 | 811 | 1 | 0 | 0 | 0 | 0 | 0 | 0 | 0 | 43.5193 | 0 | 0 | 0 | 0 | 0 | 1 | 0 | 0 | 0 | 0 | 0 | 0 | 0 |  | 0 | 0 | 0 | 57.93 | 41.38 | 1.4 | 0 | 0 | 0 | 0 | 0 | 0 | 0 | 0 |  | 0 |  | 0
416 | 426653466 | 426655867 | 342646017 | 113 | 1 | 1 | 3 | 421/пр_2020_п.75_пп.а |  | Сметная стоимость вспомогательных ненормируемых материальных ресурсов, не учтенная в сметной норме, 2% | 3277935 | 1013 | % | % | 1 | 0 | 274903907 | 2 | 0 | 0 | 0 | 0 | 0 | 0 | 0 | 0 | 1 | 1 | 1 | 1 | -2 | 0 | 0 | 0 | 1 | 0 | 2 |  | 0 | 2 | 426655877 | 1 | 2048 | 812 | 1 | 0 | 0 | 0 | 0 | 0 | 0 | 0 | 0 | 0 | 0 | 0 | 0 | 0 | 0 | 0 | 0 | 0 | 0 | 0 | 0 | 0 |  | 0 | 0 | 2 | 0 | 0 | 1 | 0 | 0 | 0 | 0 | 0 | 0 | 0 | 0 |  | 0 |  | 0
417 | 426653466 | 426655878 | 342640222 | 113 | 1 | 1 | 1 | 1-100-40 |  | Средний разряд работы 4,0 | 1191 | 1013 | чел.-ч. | чел.-ч. | 1 | 0 | 888410196 | 4.1664 | 0 | 0 | 0 | 722.05 | 0 | 0 | 0 | 722.05 | 1 | 1 | 1 | 1 | -2 | 0 | 0 | 1 | 1 | 0 | 4.96 | *0,84 | 1 | 2 | 426655884 | 2 | 131072 | 813 | 1 | 0 | 0 | 0 | 0 | 0 | 0 | 0 | 0 | 0 | 0 | 3581.368 | 4.96 | 0 | 1 | 0 | 0 | 0 | 3008.3491 | 4.1664 | 0 | 1 | 3581.37 | 4.1664 | 0 | 4.1664 | 722.05 | 722.05 | 1 | 3008.3508 | 0 | 0 | 0 | 0 | 3008.35 | 3008.35 | 1 |  | 0 |  | 0
417 | 426653466 | 426655878 | 342640393 | 113 | 1 | 1 | 1 | 4-100-00 |  | Затраты труда машинистов | 1191 | 1013 | чел.-ч. | чел.-ч. | 1 | 0 | -1417349443 | 0.4452 | 0 | 0 | 0 | 0 | 0 | 0 | 0 | 0 | 1 | 1 | 1 | 1 | -2 | 0 | 0 | 1 | 1 | 0 | 0.53 | *0,84 | 2 | 2 | 426655885 | 1 | 0 | 814 | 1 | 0 | 0 | 0 | 0 | 0 | 0 | 0 | 0 | 0 | 0 | 0 | 0 | 0 | 0 | 0 | 0 | 0 | 0 | 0 | 0 | 0 |  | 0 | 0 | 0.4452 | 0 | 0 | 1 | 0 | 0 | 0 | 0 | 0 | 0 | 0 | 0 |  | 0 |  | 0
417 | 426653466 | 426655878 | 342764914 | 1 | 1 | 1 | 2 | 91.06.06-011 | И13_ФСЭМ-2022, 91.06.06-011, приказ Минстроя России от 18.05.2022 г. № 378/пр | Автогидроподъемники, высота подъема 12 м | 1368 | 1011 | маш.-ч | маш.-ч | 1 | 0 | 402296795 | 0.4452 | 0 | 506.23 | 722.05 | 0 | 0 | 346.73 | 722.05 | 0 | 1 | 1.46 | 1 | 1 | 2 | 0 | 0 | 1 | 1 | 0 | 0.53 | *0,84 | 1 | 2 | 426655886 | 2 | 65536 | 815 | 1 | 0 | 0 | 0 | 0 | 0 | 0 | 0 | 0 | 183.7669 | 382.6865 | 0 | 0 | 0.53 | 1 | 0 | 154.3642 | 321.4567 | 0 | 0 | 0.4452 | 1 |  | 0 | 0.4452 | 0.4452 | 506.23 | 346.73 | 1.46 | 154.3668 | 321.4596 | 0 | 225.37 | 321.46 | 0 | 546.83 | 0 | 4-100-040 | 4 | чел.-ч. | 1
417 | 426653466 | 426655878 | 342714020 | 1 | 1 | 1 | 3 | 01.3.02.09-0022 | И13_ФСБЦ-2022 доп.3, 01.3.02.09-0022, приказ Минстроя России от 26.10.2022 г. № 905/пр | Пропан-бутан смесь техническая | 1346 | 1009 | кг | кг | 1 | 0 | 338198390 | 0 | 57.93 | 0 | 0 | 0 | 41.38 | 0 | 0 | 0 | 1.4 | 1 | 1 | 1 | 2 | 0 | 0 | 1 | 1 | 0 | 1.0517 | )*0 | 0 | 2 | 426655887 | 1 | 0 | 816 | 1 | 0 | 0 | 0 | 0 | 0 | 0 | 0 | 43.5193 | 0 | 0 | 0 | 0 | 0 | 1 | 0 | 0 | 0 | 0 | 0 | 0 | 0 |  | 0 | 0 | 0 | 57.93 | 41.38 | 1.4 | 0 | 0 | 0 | 0 | 0 | 0 | 0 | 0 |  | 0 |  | 0
417 | 426653466 | 426655878 | 342646017 | 113 | 1 | 1 | 3 | 421/пр_2020_п.75_пп.а |  | Сметная стоимость вспомогательных ненормируемых материальных ресурсов, не учтенная в сметной норме, 2% | 3277935 | 1013 | % | % | 1 | 0 | 274903907 | 2 | 0 | 0 | 0 | 0 | 0 | 0 | 0 | 0 | 1 | 1 | 1 | 1 | -2 | 0 | 0 | 0 | 1 | 0 | 2 |  | 0 | 2 | 426655888 | 1 | 2048 | 817 | 1 | 0 | 0 | 0 | 0 | 0 | 0 | 0 | 0 | 0 | 0 | 0 | 0 | 0 | 0 | 0 | 0 | 0 | 0 | 0 | 0 | 0 |  | 0 | 0 | 2 | 0 | 0 | 1 | 0 | 0 | 0 | 0 | 0 | 0 | 0 | 0 |  | 0 |  | 0
419 | 426653466 | 426655890 | 342640356 | 113 | 1 | 1 | 1 | 2-100-03 |  | Рабочий 3 разряда | 1369 | 1013 | чел.-ч | чел.-ч | 1 | 0 | -587036825 | 0.38052 | 0 | 0 | 0 | 641.22 | 0 | 0 | 0 | 641.22 | 1 | 1 | 1 | 1 | -2 | 0 | 0 | 1 | 1 | 0 | 1.51 | *0,3)*0,84 | 1 | 2 | 426655895 | 2 | 131072 | 818 | 1 | 0 | 0 | 0 | 0 | 0 | 0 | 0 | 0 | 0 | 0 | 968.2422 | 1.51 | 0 | 1 | 0 | 0 | 0 | 243.997 | 0.38052 | 0 | 1 | 968.24 | 0.38052 | 0 | 0.38052 | 641.22 | 641.22 | 1 | 243.9965 | 0 | 0 | 0 | 0 | 244 | 244 | 1 |  | 0 |  | 0
419 | 426653466 | 426655890 | 342640358 | 113 | 1 | 1 | 1 | 2-100-04 |  | Рабочий 4 разряда | 1369 | 1013 | чел.-ч | чел.-ч | 1 | 0 | -512803540 | 0.38052 | 0 | 0 | 0 | 722.05 | 0 | 0 | 0 | 722.05 | 1 | 1 | 1 | 1 | -2 | 0 | 0 | 1 | 1 | 0 | 1.51 | *0,3)*0,84 | 1 | 2 | 426655896 | 2 | 131072 | 819 | 1 | 0 | 0 | 0 | 0 | 0 | 0 | 0 | 0 | 0 | 0 | 1090.2955 | 1.51 | 0 | 1 | 0 | 0 | 0 | 274.7545 | 0.38052 | 0 | 1 | 1090.3 | 0.38052 | 0 | 0.38052 | 722.05 | 722.05 | 1 | 274.7556 | 0 | 0 | 0 | 0 | 274.75 | 274.75 | 1 |  | 0 |  | 0
419 | 426653466 | 426655890 | 342714020 | 1 | 1 | 1 | 3 | 01.3.02.09-0022 | И13_ФСБЦ-2022 доп.3, 01.3.02.09-0022, приказ Минстроя России от 26.10.2022 г. № 905/пр | Пропан-бутан смесь техническая | 1346 | 1009 | кг | кг | 1 | 0 | 338198390 | 0 | 57.93 | 0 | 0 | 0 | 41.38 | 0 | 0 | 0 | 1.4 | 1 | 1 | 1 | 2 | 0 | 0 | 1 | 1 | 0 | 2.4563 | *0 | 0 | 2 | 426655897 | 1 | 0 | 820 | 1 | 0 | 0 | 0 | 0 | 0 | 0 | 0 | 101.6417 | 0 | 0 | 0 | 0 | 0 | 1 | 0 | 0 | 0 | 0 | 0 | 0 | 0 |  | 0 | 0 | 0 | 57.93 | 41.38 | 1.4 | 0 | 0 | 0 | 0 | 0 | 0 | 0 | 0 |  | 0 |  | 0
419 | 426653466 | 426655890 | 342646017 | 113 | 1 | 1 | 3 | 421/пр_2020_п.75_пп.а |  | Сметная стоимость вспомогательных ненормируемых материальных ресурсов, не учтенная в сметной норме, 2% | 3277935 | 1013 | % | % | 1 | 0 | 274903907 | 2 | 0 | 0 | 0 | 0 | 0 | 0 | 0 | 0 | 1 | 1 | 1 | 1 | -2 | 0 | 0 | 0 | 1 | 0 | 2 |  | 0 | 2 | 426655898 | 1 | 2048 | 821 | 1 | 0 | 0 | 0 | 0 | 0 | 0 | 0 | 0 | 0 | 0 | 0 | 0 | 0 | 0 | 0 | 0 | 0 | 0 | 0 | 0 | 0 |  | 0 | 0 | 2 | 0 | 0 | 1 | 0 | 0 | 0 | 0 | 0 | 0 | 0 | 0 |  | 0 |  | 0
420 | 426653466 | 426655899 | 342640356 | 113 | 1 | 1 | 1 | 2-100-03 |  | Рабочий 3 разряда | 1369 | 1013 | чел.-ч | чел.-ч | 1 | 0 | -587036825 | 1.2684 | 0 | 0 | 0 | 641.22 | 0 | 0 | 0 | 641.22 | 1 | 1 | 1 | 1 | -2 | 0 | 0 | 1 | 1 | 0 | 1.51 | *0,84 | 1 | 2 | 426655904 | 2 | 131072 | 822 | 1 | 0 | 0 | 0 | 0 | 0 | 0 | 0 | 0 | 0 | 0 | 968.2422 | 1.51 | 0 | 1 | 0 | 0 | 0 | 813.3234 | 1.2684 | 0 | 1 | 968.24 | 1.2684 | 0 | 1.2684 | 641.22 | 641.22 | 1 | 813.3216 | 0 | 0 | 0 | 0 | 813.32 | 813.32 | 1 |  | 0 |  | 0
420 | 426653466 | 426655899 | 342640358 | 113 | 1 | 1 | 1 | 2-100-04 |  | Рабочий 4 разряда | 1369 | 1013 | чел.-ч | чел.-ч | 1 | 0 | -512803540 | 1.2684 | 0 | 0 | 0 | 722.05 | 0 | 0 | 0 | 722.05 | 1 | 1 | 1 | 1 | -2 | 0 | 0 | 1 | 1 | 0 | 1.51 | *0,84 | 1 | 2 | 426655905 | 2 | 131072 | 823 | 1 | 0 | 0 | 0 | 0 | 0 | 0 | 0 | 0 | 0 | 0 | 1090.2955 | 1.51 | 0 | 1 | 0 | 0 | 0 | 915.8482 | 1.2684 | 0 | 1 | 1090.3 | 1.2684 | 0 | 1.2684 | 722.05 | 722.05 | 1 | 915.852 | 0 | 0 | 0 | 0 | 915.85 | 915.85 | 1 |  | 0 |  | 0
420 | 426653466 | 426655899 | 342714020 | 1 | 1 | 1 | 3 | 01.3.02.09-0022 | И13_ФСБЦ-2022 доп.3, 01.3.02.09-0022, приказ Минстроя России от 26.10.2022 г. № 905/пр | Пропан-бутан смесь техническая | 1346 | 1009 | кг | кг | 1 | 0 | 338198390 | 0 | 57.93 | 0 | 0 | 0 | 41.38 | 0 | 0 | 0 | 1.4 | 1 | 1 | 1 | 2 | 0 | 0 | 1 | 1 | 0 | 2.4563 | *0 | 0 | 2 | 426655906 | 1 | 0 | 824 | 1 | 0 | 0 | 0 | 0 | 0 | 0 | 0 | 101.6417 | 0 | 0 | 0 | 0 | 0 | 1 | 0 | 0 | 0 | 0 | 0 | 0 | 0 |  | 0 | 0 | 0 | 57.93 | 41.38 | 1.4 | 0 | 0 | 0 | 0 | 0 | 0 | 0 | 0 |  | 0 |  | 0
420 | 426653466 | 426655899 | 342646017 | 113 | 1 | 1 | 3 | 421/пр_2020_п.75_пп.а |  | Сметная стоимость вспомогательных ненормируемых материальных ресурсов, не учтенная в сметной норме, 2% | 3277935 | 1013 | % | % | 1 | 0 | 274903907 | 2 | 0 | 0 | 0 | 0 | 0 | 0 | 0 | 0 | 1 | 1 | 1 | 1 | -2 | 0 | 0 | 0 | 1 | 0 | 2 |  | 0 | 2 | 426655907 | 1 | 2048 | 825 | 1 | 0 | 0 | 0 | 0 | 0 | 0 | 0 | 0 | 0 | 0 | 0 | 0 | 0 | 0 | 0 | 0 | 0 | 0 | 0 | 0 | 0 |  | 0 | 0 | 2 | 0 | 0 | 1 | 0 | 0 | 0 | 0 | 0 | 0 | 0 | 0 |  | 0 |  | 0
421 | 426653466 | 426655908 | 342640356 | 113 | 1 | 1 | 1 | 2-100-03 |  | Рабочий 3 разряда | 1369 | 1013 | чел.-ч | чел.-ч | 1 | 0 | -587036825 | 0.47376 | 0 | 0 | 0 | 641.22 | 0 | 0 | 0 | 641.22 | 1 | 1 | 1 | 1 | -2 | 0 | 0 | 1 | 1 | 0 | 1.88 | *0,3)*0,84 | 1 | 2 | 426655913 | 2 | 131072 | 826 | 1 | 0 | 0 | 0 | 0 | 0 | 0 | 0 | 0 | 0 | 0 | 1205.4936 | 1.88 | 0 | 1 | 0 | 0 | 0 | 303.7844 | 0.47376 | 0 | 1 | 1205.49 | 0.47376 | 0 | 0.47376 | 641.22 | 641.22 | 1 | 303.7835 | 0 | 0 | 0 | 0 | 303.78 | 303.78 | 1 |  | 0 |  | 0
421 | 426653466 | 426655908 | 342640360 | 113 | 1 | 1 | 1 | 2-100-05 |  | Рабочий 5 разряда | 1369 | 1013 | чел.-ч | чел.-ч | 1 | 0 | 1518711480 | 0.47376 | 0 | 0 | 0 | 829.81 | 0 | 0 | 0 | 829.81 | 1 | 1 | 1 | 1 | -2 | 0 | 0 | 1 | 1 | 0 | 1.88 | *0,3)*0,84 | 1 | 2 | 426655914 | 2 | 131072 | 827 | 1 | 0 | 0 | 0 | 0 | 0 | 0 | 0 | 0 | 0 | 0 | 1560.0428 | 1.88 | 0 | 1 | 0 | 0 | 0 | 393.1308 | 0.47376 | 0 | 1 | 1560.04 | 0.47376 | 0 | 0.47376 | 829.81 | 829.81 | 1 | 393.1301 | 0 | 0 | 0 | 0 | 393.13 | 393.13 | 1 |  | 0 |  | 0
421 | 426653466 | 426655908 | 342714020 | 1 | 1 | 1 | 3 | 01.3.02.09-0022 | И13_ФСБЦ-2022 доп.3, 01.3.02.09-0022, приказ Минстроя России от 26.10.2022 г. № 905/пр | Пропан-бутан смесь техническая | 1346 | 1009 | кг | кг | 1 | 0 | 338198390 | 0 | 57.93 | 0 | 0 | 0 | 41.38 | 0 | 0 | 0 | 1.4 | 1 | 1 | 1 | 2 | 0 | 0 | 1 | 1 | 0 | 3.0911 | *0 | 0 | 2 | 426655915 | 1 | 0 | 828 | 1 | 0 | 0 | 0 | 0 | 0 | 0 | 0 | 127.9097 | 0 | 0 | 0 | 0 | 0 | 1 | 0 | 0 | 0 | 0 | 0 | 0 | 0 |  | 0 | 0 | 0 | 57.93 | 41.38 | 1.4 | 0 | 0 | 0 | 0 | 0 | 0 | 0 | 0 |  | 0 |  | 0
421 | 426653466 | 426655908 | 342646017 | 113 | 1 | 1 | 3 | 421/пр_2020_п.75_пп.а |  | Сметная стоимость вспомогательных ненормируемых материальных ресурсов, не учтенная в сметной норме, 2% | 3277935 | 1013 | % | % | 1 | 0 | 274903907 | 2 | 0 | 0 | 0 | 0 | 0 | 0 | 0 | 0 | 1 | 1 | 1 | 1 | -2 | 0 | 0 | 0 | 1 | 0 | 2 |  | 0 | 2 | 426655916 | 1 | 2048 | 829 | 1 | 0 | 0 | 0 | 0 | 0 | 0 | 0 | 0 | 0 | 0 | 0 | 0 | 0 | 0 | 0 | 0 | 0 | 0 | 0 | 0 | 0 |  | 0 | 0 | 2 | 0 | 0 | 1 | 0 | 0 | 0 | 0 | 0 | 0 | 0 | 0 |  | 0 |  | 0
422 | 426653466 | 426655917 | 342640356 | 113 | 1 | 1 | 1 | 2-100-03 |  | Рабочий 3 разряда | 1369 | 1013 | чел.-ч | чел.-ч | 1 | 0 | -587036825 | 1.5792 | 0 | 0 | 0 | 641.22 | 0 | 0 | 0 | 641.22 | 1 | 1 | 1 | 1 | -2 | 0 | 0 | 1 | 1 | 0 | 1.88 | *0,84 | 1 | 2 | 426655922 | 2 | 131072 | 830 | 1 | 0 | 0 | 0 | 0 | 0 | 0 | 0 | 0 | 0 | 0 | 1205.4936 | 1.88 | 0 | 1 | 0 | 0 | 0 | 1012.6146 | 1.5792 | 0 | 1 | 1205.49 | 1.5792 | 0 | 1.5792 | 641.22 | 641.22 | 1 | 1012.6116 | 0 | 0 | 0 | 0 | 1012.61 | 1012.61 | 1 |  | 0 |  | 0
422 | 426653466 | 426655917 | 342640360 | 113 | 1 | 1 | 1 | 2-100-05 |  | Рабочий 5 разряда | 1369 | 1013 | чел.-ч | чел.-ч | 1 | 0 | 1518711480 | 1.5792 | 0 | 0 | 0 | 829.81 | 0 | 0 | 0 | 829.81 | 1 | 1 | 1 | 1 | -2 | 0 | 0 | 1 | 1 | 0 | 1.88 | *0,84 | 1 | 2 | 426655923 | 2 | 131072 | 831 | 1 | 0 | 0 | 0 | 0 | 0 | 0 | 0 | 0 | 0 | 0 | 1560.0428 | 1.88 | 0 | 1 | 0 | 0 | 0 | 1310.436 | 1.5792 | 0 | 1 | 1560.04 | 1.5792 | 0 | 1.5792 | 829.81 | 829.81 | 1 | 1310.4336 | 0 | 0 | 0 | 0 | 1310.44 | 1310.44 | 1 |  | 0 |  | 0
422 | 426653466 | 426655917 | 342714020 | 1 | 1 | 1 | 3 | 01.3.02.09-0022 | И13_ФСБЦ-2022 доп.3, 01.3.02.09-0022, приказ Минстроя России от 26.10.2022 г. № 905/пр | Пропан-бутан смесь техническая | 1346 | 1009 | кг | кг | 1 | 0 | 338198390 | 0 | 57.93 | 0 | 0 | 0 | 41.38 | 0 | 0 | 0 | 1.4 | 1 | 1 | 1 | 2 | 0 | 0 | 1 | 1 | 0 | 3.0911 | )*0 | 0 | 2 | 426655924 | 1 | 0 | 832 | 1 | 0 | 0 | 0 | 0 | 0 | 0 | 0 | 127.9097 | 0 | 0 | 0 | 0 | 0 | 1 | 0 | 0 | 0 | 0 | 0 | 0 | 0 |  | 0 | 0 | 0 | 57.93 | 41.38 | 1.4 | 0 | 0 | 0 | 0 | 0 | 0 | 0 | 0 |  | 0 |  | 0
422 | 426653466 | 426655917 | 342646017 | 113 | 1 | 1 | 3 | 421/пр_2020_п.75_пп.а |  | Сметная стоимость вспомогательных ненормируемых материальных ресурсов, не учтенная в сметной норме, 2% | 3277935 | 1013 | % | % | 1 | 0 | 274903907 | 2 | 0 | 0 | 0 | 0 | 0 | 0 | 0 | 0 | 1 | 1 | 1 | 1 | -2 | 0 | 0 | 0 | 1 | 0 | 2 |  | 0 | 2 | 426655925 | 1 | 2048 | 833 | 1 | 0 | 0 | 0 | 0 | 0 | 0 | 0 | 0 | 0 | 0 | 0 | 0 | 0 | 0 | 0 | 0 | 0 | 0 | 0 | 0 | 0 |  | 0 | 0 | 2 | 0 | 0 | 1 | 0 | 0 | 0 | 0 | 0 | 0 | 0 | 0 |  | 0 |  | 0
423 | 426653466 | 426655926 | 342640356 | 113 | 1 | 1 | 1 | 2-100-03 |  | Рабочий 3 разряда | 1369 | 1013 | чел.-ч | чел.-ч | 1 | 0 | -587036825 | 0.63252 | 0 | 0 | 0 | 641.22 | 0 | 0 | 0 | 641.22 | 1 | 1 | 1 | 1 | -2 | 0 | 0 | 1 | 1 | 0 | 2.51 | *0,3)*0,84 | 1 | 2 | 426655931 | 2 | 131072 | 834 | 1 | 0 | 0 | 0 | 0 | 0 | 0 | 0 | 0 | 0 | 0 | 1609.4622 | 2.51 | 0 | 1 | 0 | 0 | 0 | 405.5845 | 0.63252 | 0 | 1 | 1609.46 | 0.63252 | 0 | 0.63252 | 641.22 | 641.22 | 1 | 405.5839 | 0 | 0 | 0 | 0 | 405.58 | 405.58 | 1 |  | 0 |  | 0
423 | 426653466 | 426655926 | 342640360 | 113 | 1 | 1 | 1 | 2-100-05 |  | Рабочий 5 разряда | 1369 | 1013 | чел.-ч | чел.-ч | 1 | 0 | 1518711480 | 0.63252 | 0 | 0 | 0 | 829.81 | 0 | 0 | 0 | 829.81 | 1 | 1 | 1 | 1 | -2 | 0 | 0 | 1 | 1 | 0 | 2.51 | *0,3)*0,84 | 1 | 2 | 426655932 | 2 | 131072 | 835 | 1 | 0 | 0 | 0 | 0 | 0 | 0 | 0 | 0 | 0 | 0 | 2082.8231 | 2.51 | 0 | 1 | 0 | 0 | 0 | 524.8714 | 0.63252 | 0 | 1 | 2082.82 | 0.63252 | 0 | 0.63252 | 829.81 | 829.81 | 1 | 524.8706 | 0 | 0 | 0 | 0 | 524.87 | 524.87 | 1 |  | 0 |  | 0
423 | 426653466 | 426655926 | 342714020 | 1 | 1 | 1 | 3 | 01.3.02.09-0022 | И13_ФСБЦ-2022 доп.3, 01.3.02.09-0022, приказ Минстроя России от 26.10.2022 г. № 905/пр | Пропан-бутан смесь техническая | 1346 | 1009 | кг | кг | 1 | 0 | 338198390 | 0 | 57.93 | 0 | 0 | 0 | 41.38 | 0 | 0 | 0 | 1.4 | 1 | 1 | 1 | 2 | 0 | 0 | 1 | 1 | 0 | 3.9948 | *0 | 0 | 2 | 426655933 | 1 | 0 | 836 | 1 | 0 | 0 | 0 | 0 | 0 | 0 | 0 | 165.3048 | 0 | 0 | 0 | 0 | 0 | 1 | 0 | 0 | 0 | 0 | 0 | 0 | 0 |  | 0 | 0 | 0 | 57.93 | 41.38 | 1.4 | 0 | 0 | 0 | 0 | 0 | 0 | 0 | 0 |  | 0 |  | 0
423 | 426653466 | 426655926 | 342646017 | 113 | 1 | 1 | 3 | 421/пр_2020_п.75_пп.а |  | Сметная стоимость вспомогательных ненормируемых материальных ресурсов, не учтенная в сметной норме, 2% | 3277935 | 1013 | % | % | 1 | 0 | 274903907 | 2 | 0 | 0 | 0 | 0 | 0 | 0 | 0 | 0 | 1 | 1 | 1 | 1 | -2 | 0 | 0 | 0 | 1 | 0 | 2 |  | 0 | 2 | 426655934 | 1 | 2048 | 837 | 1 | 0 | 0 | 0 | 0 | 0 | 0 | 0 | 0 | 0 | 0 | 0 | 0 | 0 | 0 | 0 | 0 | 0 | 0 | 0 | 0 | 0 |  | 0 | 0 | 2 | 0 | 0 | 1 | 0 | 0 | 0 | 0 | 0 | 0 | 0 | 0 |  | 0 |  | 0
424 | 426653466 | 426655935 | 342640356 | 113 | 1 | 1 | 1 | 2-100-03 |  | Рабочий 3 разряда | 1369 | 1013 | чел.-ч | чел.-ч | 1 | 0 | -587036825 | 2.1084 | 0 | 0 | 0 | 641.22 | 0 | 0 | 0 | 641.22 | 1 | 1 | 1 | 1 | -2 | 0 | 0 | 1 | 1 | 0 | 2.51 | *0,84 | 1 | 2 | 426655940 | 2 | 131072 | 838 | 1 | 0 | 0 | 0 | 0 | 0 | 0 | 0 | 0 | 0 | 0 | 1609.4622 | 2.51 | 0 | 1 | 0 | 0 | 0 | 1351.9482 | 2.1084 | 0 | 1 | 1609.46 | 2.1084 | 0 | 2.1084 | 641.22 | 641.22 | 1 | 1351.9464 | 0 | 0 | 0 | 0 | 1351.95 | 1351.95 | 1 |  | 0 |  | 0
424 | 426653466 | 426655935 | 342640360 | 113 | 1 | 1 | 1 | 2-100-05 |  | Рабочий 5 разряда | 1369 | 1013 | чел.-ч | чел.-ч | 1 | 0 | 1518711480 | 2.1084 | 0 | 0 | 0 | 829.81 | 0 | 0 | 0 | 829.81 | 1 | 1 | 1 | 1 | -2 | 0 | 0 | 1 | 1 | 0 | 2.51 | *0,84 | 1 | 2 | 426655941 | 2 | 131072 | 839 | 1 | 0 | 0 | 0 | 0 | 0 | 0 | 0 | 0 | 0 | 0 | 2082.8231 | 2.51 | 0 | 1 | 0 | 0 | 0 | 1749.5714 | 2.1084 | 0 | 1 | 2082.82 | 2.1084 | 0 | 2.1084 | 829.81 | 829.81 | 1 | 1749.5688 | 0 | 0 | 0 | 0 | 1749.57 | 1749.57 | 1 |  | 0 |  | 0
424 | 426653466 | 426655935 | 342714020 | 1 | 1 | 1 | 3 | 01.3.02.09-0022 | И13_ФСБЦ-2022 доп.3, 01.3.02.09-0022, приказ Минстроя России от 26.10.2022 г. № 905/пр | Пропан-бутан смесь техническая | 1346 | 1009 | кг | кг | 1 | 0 | 338198390 | 0 | 57.93 | 0 | 0 | 0 | 41.38 | 0 | 0 | 0 | 1.4 | 1 | 1 | 1 | 2 | 0 | 0 | 1 | 1 | 0 | 3.9948 | *0 | 0 | 2 | 426655942 | 1 | 0 | 840 | 1 | 0 | 0 | 0 | 0 | 0 | 0 | 0 | 165.3048 | 0 | 0 | 0 | 0 | 0 | 1 | 0 | 0 | 0 | 0 | 0 | 0 | 0 |  | 0 | 0 | 0 | 57.93 | 41.38 | 1.4 | 0 | 0 | 0 | 0 | 0 | 0 | 0 | 0 |  | 0 |  | 0
424 | 426653466 | 426655935 | 342646017 | 113 | 1 | 1 | 3 | 421/пр_2020_п.75_пп.а |  | Сметная стоимость вспомогательных ненормируемых материальных ресурсов, не учтенная в сметной норме, 2% | 3277935 | 1013 | % | % | 1 | 0 | 274903907 | 2 | 0 | 0 | 0 | 0 | 0 | 0 | 0 | 0 | 1 | 1 | 1 | 1 | -2 | 0 | 0 | 0 | 1 | 0 | 2 |  | 0 | 2 | 426655943 | 1 | 2048 | 841 | 1 | 0 | 0 | 0 | 0 | 0 | 0 | 0 | 0 | 0 | 0 | 0 | 0 | 0 | 0 | 0 | 0 | 0 | 0 | 0 | 0 | 0 |  | 0 | 0 | 2 | 0 | 0 | 1 | 0 | 0 | 0 | 0 | 0 | 0 | 0 | 0 |  | 0 |  | 0
426 | 426653466 | 426655945 | 342640356 | 113 | 1 | 1 | 1 | 2-100-03 |  | Рабочий 3 разряда | 1369 | 1013 | чел.-ч | чел.-ч | 1 | 0 | -587036825 | 0.41328 | 0 | 0 | 0 | 641.22 | 0 | 0 | 0 | 641.22 | 1 | 1 | 1 | 1 | -2 | 0 | 0 | 1 | 1 | 0 | 1.64 | *0,3)*0,84 | 1 | 2 | 426655950 | 2 | 131072 | 842 | 1 | 0 | 0 | 0 | 0 | 0 | 0 | 0 | 0 | 0 | 0 | 1051.6008 | 1.64 | 0 | 1 | 0 | 0 | 0 | 265.0034 | 0.41328 | 0 | 1 | 1051.6 | 0.41328 | 0 | 0.41328 | 641.22 | 641.22 | 1 | 265.0032 | 0 | 0 | 0 | 0 | 265 | 265 | 1 |  | 0 |  | 0
426 | 426653466 | 426655945 | 342640358 | 113 | 1 | 1 | 1 | 2-100-04 |  | Рабочий 4 разряда | 1369 | 1013 | чел.-ч | чел.-ч | 1 | 0 | -512803540 | 0.41328 | 0 | 0 | 0 | 722.05 | 0 | 0 | 0 | 722.05 | 1 | 1 | 1 | 1 | -2 | 0 | 0 | 1 | 1 | 0 | 1.64 | *0,3)*0,84 | 1 | 2 | 426655951 | 2 | 131072 | 843 | 1 | 0 | 0 | 0 | 0 | 0 | 0 | 0 | 0 | 0 | 0 | 1184.162 | 1.64 | 0 | 1 | 0 | 0 | 0 | 298.4088 | 0.41328 | 0 | 1 | 1184.16 | 0.41328 | 0 | 0.41328 | 722.05 | 722.05 | 1 | 298.4083 | 0 | 0 | 0 | 0 | 298.41 | 298.41 | 1 |  | 0 |  | 0
426 | 426653466 | 426655945 | 342714020 | 1 | 1 | 1 | 3 | 01.3.02.09-0022 | И13_ФСБЦ-2022 доп.3, 01.3.02.09-0022, приказ Минстроя России от 26.10.2022 г. № 905/пр | Пропан-бутан смесь техническая | 1346 | 1009 | кг | кг | 1 | 0 | 338198390 | 0 | 57.93 | 0 | 0 | 0 | 41.38 | 0 | 0 | 0 | 1.4 | 1 | 1 | 1 | 2 | 0 | 0 | 1 | 1 | 0 | 2.5038 | *0 | 0 | 2 | 426655952 | 1 | 0 | 844 | 1 | 0 | 0 | 0 | 0 | 0 | 0 | 0 | 103.6072 | 0 | 0 | 0 | 0 | 0 | 1 | 0 | 0 | 0 | 0 | 0 | 0 | 0 |  | 0 | 0 | 0 | 57.93 | 41.38 | 1.4 | 0 | 0 | 0 | 0 | 0 | 0 | 0 | 0 |  | 0 |  | 0
426 | 426653466 | 426655945 | 342646017 | 113 | 1 | 1 | 3 | 421/пр_2020_п.75_пп.а |  | Сметная стоимость вспомогательных ненормируемых материальных ресурсов, не учтенная в сметной норме, 2% | 3277935 | 1013 | % | % | 1 | 0 | 274903907 | 2 | 0 | 0 | 0 | 0 | 0 | 0 | 0 | 0 | 1 | 1 | 1 | 1 | -2 | 0 | 0 | 0 | 1 | 0 | 2 |  | 0 | 2 | 426655953 | 1 | 2048 | 845 | 1 | 0 | 0 | 0 | 0 | 0 | 0 | 0 | 0 | 0 | 0 | 0 | 0 | 0 | 0 | 0 | 0 | 0 | 0 | 0 | 0 | 0 |  | 0 | 0 | 2 | 0 | 0 | 1 | 0 | 0 | 0 | 0 | 0 | 0 | 0 | 0 |  | 0 |  | 0
427 | 426653466 | 426655954 | 342640356 | 113 | 1 | 1 | 1 | 2-100-03 |  | Рабочий 3 разряда | 1369 | 1013 | чел.-ч | чел.-ч | 1 | 0 | -587036825 | 1.3776 | 0 | 0 | 0 | 641.22 | 0 | 0 | 0 | 641.22 | 1 | 1 | 1 | 1 | -2 | 0 | 0 | 1 | 1 | 0 | 1.64 | *0,84 | 1 | 2 | 426655959 | 2 | 131072 | 846 | 1 | 0 | 0 | 0 | 0 | 0 | 0 | 0 | 0 | 0 | 0 | 1051.6008 | 1.64 | 0 | 1 | 0 | 0 | 0 | 883.3447 | 1.3776 | 0 | 1 | 1051.6 | 1.3776 | 0 | 1.3776 | 641.22 | 641.22 | 1 | 883.344 | 0 | 0 | 0 | 0 | 883.34 | 883.34 | 1 |  | 0 |  | 0
427 | 426653466 | 426655954 | 342640358 | 113 | 1 | 1 | 1 | 2-100-04 |  | Рабочий 4 разряда | 1369 | 1013 | чел.-ч | чел.-ч | 1 | 0 | -512803540 | 1.3776 | 0 | 0 | 0 | 722.05 | 0 | 0 | 0 | 722.05 | 1 | 1 | 1 | 1 | -2 | 0 | 0 | 1 | 1 | 0 | 1.64 | *0,84 | 1 | 2 | 426655960 | 2 | 131072 | 847 | 1 | 0 | 0 | 0 | 0 | 0 | 0 | 0 | 0 | 0 | 0 | 1184.162 | 1.64 | 0 | 1 | 0 | 0 | 0 | 994.6961 | 1.3776 | 0 | 1 | 1184.16 | 1.3776 | 0 | 1.3776 | 722.05 | 722.05 | 1 | 994.6944 | 0 | 0 | 0 | 0 | 994.7 | 994.7 | 1 |  | 0 |  | 0
427 | 426653466 | 426655954 | 342714020 | 1 | 1 | 1 | 3 | 01.3.02.09-0022 | И13_ФСБЦ-2022 доп.3, 01.3.02.09-0022, приказ Минстроя России от 26.10.2022 г. № 905/пр | Пропан-бутан смесь техническая | 1346 | 1009 | кг | кг | 1 | 0 | 338198390 | 0 | 57.93 | 0 | 0 | 0 | 41.38 | 0 | 0 | 0 | 1.4 | 1 | 1 | 1 | 2 | 0 | 0 | 1 | 1 | 0 | 2.5038 | )*0 | 0 | 2 | 426655961 | 1 | 0 | 848 | 1 | 0 | 0 | 0 | 0 | 0 | 0 | 0 | 103.6072 | 0 | 0 | 0 | 0 | 0 | 1 | 0 | 0 | 0 | 0 | 0 | 0 | 0 |  | 0 | 0 | 0 | 57.93 | 41.38 | 1.4 | 0 | 0 | 0 | 0 | 0 | 0 | 0 | 0 |  | 0 |  | 0
427 | 426653466 | 426655954 | 342646017 | 113 | 1 | 1 | 3 | 421/пр_2020_п.75_пп.а |  | Сметная стоимость вспомогательных ненормируемых материальных ресурсов, не учтенная в сметной норме, 2% | 3277935 | 1013 | % | % | 1 | 0 | 274903907 | 2 | 0 | 0 | 0 | 0 | 0 | 0 | 0 | 0 | 1 | 1 | 1 | 1 | -2 | 0 | 0 | 0 | 1 | 0 | 2 |  | 0 | 2 | 426655962 | 1 | 2048 | 849 | 1 | 0 | 0 | 0 | 0 | 0 | 0 | 0 | 0 | 0 | 0 | 0 | 0 | 0 | 0 | 0 | 0 | 0 | 0 | 0 | 0 | 0 |  | 0 | 0 | 2 | 0 | 0 | 1 | 0 | 0 | 0 | 0 | 0 | 0 | 0 | 0 |  | 0 |  | 0
428 | 426653466 | 426655963 | 342640356 | 113 | 1 | 1 | 1 | 2-100-03 |  | Рабочий 3 разряда | 1369 | 1013 | чел.-ч | чел.-ч | 1 | 0 | -587036825 | 0.5166 | 0 | 0 | 0 | 641.22 | 0 | 0 | 0 | 641.22 | 1 | 1 | 1 | 1 | -2 | 0 | 0 | 1 | 1 | 0 | 2.05 | *0,3)*0,84 | 1 | 2 | 426655968 | 2 | 131072 | 850 | 1 | 0 | 0 | 0 | 0 | 0 | 0 | 0 | 0 | 0 | 0 | 1314.501 | 2.05 | 0 | 1 | 0 | 0 | 0 | 331.2543 | 0.5166 | 0 | 1 | 1314.5 | 0.5166 | 0 | 0.5166 | 641.22 | 641.22 | 1 | 331.254 | 0 | 0 | 0 | 0 | 331.25 | 331.25 | 1 |  | 0 |  | 0
428 | 426653466 | 426655963 | 342640360 | 113 | 1 | 1 | 1 | 2-100-05 |  | Рабочий 5 разряда | 1369 | 1013 | чел.-ч | чел.-ч | 1 | 0 | 1518711480 | 0.5166 | 0 | 0 | 0 | 829.81 | 0 | 0 | 0 | 829.81 | 1 | 1 | 1 | 1 | -2 | 0 | 0 | 1 | 1 | 0 | 2.05 | *0,3)*0,84 | 1 | 2 | 426655969 | 2 | 131072 | 851 | 1 | 0 | 0 | 0 | 0 | 0 | 0 | 0 | 0 | 0 | 0 | 1701.1105 | 2.05 | 0 | 1 | 0 | 0 | 0 | 428.6798 | 0.5166 | 0 | 1 | 1701.11 | 0.5166 | 0 | 0.5166 | 829.81 | 829.81 | 1 | 428.6797 | 0 | 0 | 0 | 0 | 428.68 | 428.68 | 1 |  | 0 |  | 0
428 | 426653466 | 426655963 | 342714020 | 1 | 1 | 1 | 3 | 01.3.02.09-0022 | И13_ФСБЦ-2022 доп.3, 01.3.02.09-0022, приказ Минстроя России от 26.10.2022 г. № 905/пр | Пропан-бутан смесь техническая | 1346 | 1009 | кг | кг | 1 | 0 | 338198390 | 0 | 57.93 | 0 | 0 | 0 | 41.38 | 0 | 0 | 0 | 1.4 | 1 | 1 | 1 | 2 | 0 | 0 | 1 | 1 | 0 | 3.1644 | *0 | 0 | 2 | 426655970 | 1 | 0 | 852 | 1 | 0 | 0 | 0 | 0 | 0 | 0 | 0 | 130.9429 | 0 | 0 | 0 | 0 | 0 | 1 | 0 | 0 | 0 | 0 | 0 | 0 | 0 |  | 0 | 0 | 0 | 57.93 | 41.38 | 1.4 | 0 | 0 | 0 | 0 | 0 | 0 | 0 | 0 |  | 0 |  | 0
428 | 426653466 | 426655963 | 342646017 | 113 | 1 | 1 | 3 | 421/пр_2020_п.75_пп.а |  | Сметная стоимость вспомогательных ненормируемых материальных ресурсов, не учтенная в сметной норме, 2% | 3277935 | 1013 | % | % | 1 | 0 | 274903907 | 2 | 0 | 0 | 0 | 0 | 0 | 0 | 0 | 0 | 1 | 1 | 1 | 1 | -2 | 0 | 0 | 0 | 1 | 0 | 2 |  | 0 | 2 | 426655971 | 1 | 2048 | 853 | 1 | 0 | 0 | 0 | 0 | 0 | 0 | 0 | 0 | 0 | 0 | 0 | 0 | 0 | 0 | 0 | 0 | 0 | 0 | 0 | 0 | 0 |  | 0 | 0 | 2 | 0 | 0 | 1 | 0 | 0 | 0 | 0 | 0 | 0 | 0 | 0 |  | 0 |  | 0
429 | 426653466 | 426655972 | 342640356 | 113 | 1 | 1 | 1 | 2-100-03 |  | Рабочий 3 разряда | 1369 | 1013 | чел.-ч | чел.-ч | 1 | 0 | -587036825 | 1.722 | 0 | 0 | 0 | 641.22 | 0 | 0 | 0 | 641.22 | 1 | 1 | 1 | 1 | -2 | 0 | 0 | 1 | 1 | 0 | 2.05 | *0,84 | 1 | 2 | 426655977 | 2 | 131072 | 854 | 1 | 0 | 0 | 0 | 0 | 0 | 0 | 0 | 0 | 0 | 0 | 1314.501 | 2.05 | 0 | 1 | 0 | 0 | 0 | 1104.1808 | 1.722 | 0 | 1 | 1314.5 | 1.722 | 0 | 1.722 | 641.22 | 641.22 | 1 | 1104.18 | 0 | 0 | 0 | 0 | 1104.18 | 1104.18 | 1 |  | 0 |  | 0
429 | 426653466 | 426655972 | 342640360 | 113 | 1 | 1 | 1 | 2-100-05 |  | Рабочий 5 разряда | 1369 | 1013 | чел.-ч | чел.-ч | 1 | 0 | 1518711480 | 1.722 | 0 | 0 | 0 | 829.81 | 0 | 0 | 0 | 829.81 | 1 | 1 | 1 | 1 | -2 | 0 | 0 | 1 | 1 | 0 | 2.05 | *0,84 | 1 | 2 | 426655978 | 2 | 131072 | 855 | 1 | 0 | 0 | 0 | 0 | 0 | 0 | 0 | 0 | 0 | 0 | 1701.1105 | 2.05 | 0 | 1 | 0 | 0 | 0 | 1428.9328 | 1.722 | 0 | 1 | 1701.11 | 1.722 | 0 | 1.722 | 829.81 | 829.81 | 1 | 1428.9324 | 0 | 0 | 0 | 0 | 1428.93 | 1428.93 | 1 |  | 0 |  | 0
429 | 426653466 | 426655972 | 342714020 | 1 | 1 | 1 | 3 | 01.3.02.09-0022 | И13_ФСБЦ-2022 доп.3, 01.3.02.09-0022, приказ Минстроя России от 26.10.2022 г. № 905/пр | Пропан-бутан смесь техническая | 1346 | 1009 | кг | кг | 1 | 0 | 338198390 | 0 | 57.93 | 0 | 0 | 0 | 41.38 | 0 | 0 | 0 | 1.4 | 1 | 1 | 1 | 2 | 0 | 0 | 1 | 1 | 0 | 3.1644 | *0 | 0 | 2 | 426655979 | 1 | 0 | 856 | 1 | 0 | 0 | 0 | 0 | 0 | 0 | 0 | 130.9429 | 0 | 0 | 0 | 0 | 0 | 1 | 0 | 0 | 0 | 0 | 0 | 0 | 0 |  | 0 | 0 | 0 | 57.93 | 41.38 | 1.4 | 0 | 0 | 0 | 0 | 0 | 0 | 0 | 0 |  | 0 |  | 0
429 | 426653466 | 426655972 | 342646017 | 113 | 1 | 1 | 3 | 421/пр_2020_п.75_пп.а |  | Сметная стоимость вспомогательных ненормируемых материальных ресурсов, не учтенная в сметной норме, 2% | 3277935 | 1013 | % | % | 1 | 0 | 274903907 | 2 | 0 | 0 | 0 | 0 | 0 | 0 | 0 | 0 | 1 | 1 | 1 | 1 | -2 | 0 | 0 | 0 | 1 | 0 | 2 |  | 0 | 2 | 426655980 | 1 | 2048 | 857 | 1 | 0 | 0 | 0 | 0 | 0 | 0 | 0 | 0 | 0 | 0 | 0 | 0 | 0 | 0 | 0 | 0 | 0 | 0 | 0 | 0 | 0 |  | 0 | 0 | 2 | 0 | 0 | 1 | 0 | 0 | 0 | 0 | 0 | 0 | 0 | 0 |  | 0 |  | 0
430 | 426653466 | 426655981 | 342640356 | 113 | 1 | 1 | 1 | 2-100-03 |  | Рабочий 3 разряда | 1369 | 1013 | чел.-ч | чел.-ч | 1 | 0 | -587036825 | 0.69048 | 0 | 0 | 0 | 641.22 | 0 | 0 | 0 | 641.22 | 1 | 1 | 1 | 1 | -2 | 0 | 0 | 1 | 1 | 0 | 2.74 | *0,3)*0,84 | 1 | 2 | 426655986 | 2 | 131072 | 858 | 1 | 0 | 0 | 0 | 0 | 0 | 0 | 0 | 0 | 0 | 0 | 1756.9428 | 2.74 | 0 | 1 | 0 | 0 | 0 | 442.7496 | 0.69048 | 0 | 1 | 1756.94 | 0.69048 | 0 | 0.69048 | 641.22 | 641.22 | 1 | 442.7489 | 0 | 0 | 0 | 0 | 442.75 | 442.75 | 1 |  | 0 |  | 0
430 | 426653466 | 426655981 | 342640360 | 113 | 1 | 1 | 1 | 2-100-05 |  | Рабочий 5 разряда | 1369 | 1013 | чел.-ч | чел.-ч | 1 | 0 | 1518711480 | 0.69048 | 0 | 0 | 0 | 829.81 | 0 | 0 | 0 | 829.81 | 1 | 1 | 1 | 1 | -2 | 0 | 0 | 1 | 1 | 0 | 2.74 | *0,3)*0,84 | 1 | 2 | 426655987 | 2 | 131072 | 859 | 1 | 0 | 0 | 0 | 0 | 0 | 0 | 0 | 0 | 0 | 0 | 2273.6794 | 2.74 | 0 | 1 | 0 | 0 | 0 | 572.9672 | 0.69048 | 0 | 1 | 2273.68 | 0.69048 | 0 | 0.69048 | 829.81 | 829.81 | 1 | 572.9674 | 0 | 0 | 0 | 0 | 572.97 | 572.97 | 1 |  | 0 |  | 0
430 | 426653466 | 426655981 | 342714020 | 1 | 1 | 1 | 3 | 01.3.02.09-0022 | И13_ФСБЦ-2022 доп.3, 01.3.02.09-0022, приказ Минстроя России от 26.10.2022 г. № 905/пр | Пропан-бутан смесь техническая | 1346 | 1009 | кг | кг | 1 | 0 | 338198390 | 0 | 57.93 | 0 | 0 | 0 | 41.38 | 0 | 0 | 0 | 1.4 | 1 | 1 | 1 | 2 | 0 | 0 | 1 | 1 | 0 | 4.115 | *0 | 0 | 2 | 426655988 | 1 | 0 | 860 | 1 | 0 | 0 | 0 | 0 | 0 | 0 | 0 | 170.2787 | 0 | 0 | 0 | 0 | 0 | 1 | 0 | 0 | 0 | 0 | 0 | 0 | 0 |  | 0 | 0 | 0 | 57.93 | 41.38 | 1.4 | 0 | 0 | 0 | 0 | 0 | 0 | 0 | 0 |  | 0 |  | 0
430 | 426653466 | 426655981 | 342646017 | 113 | 1 | 1 | 3 | 421/пр_2020_п.75_пп.а |  | Сметная стоимость вспомогательных ненормируемых материальных ресурсов, не учтенная в сметной норме, 2% | 3277935 | 1013 | % | % | 1 | 0 | 274903907 | 2 | 0 | 0 | 0 | 0 | 0 | 0 | 0 | 0 | 1 | 1 | 1 | 1 | -2 | 0 | 0 | 0 | 1 | 0 | 2 |  | 0 | 2 | 426655989 | 1 | 2048 | 861 | 1 | 0 | 0 | 0 | 0 | 0 | 0 | 0 | 0 | 0 | 0 | 0 | 0 | 0 | 0 | 0 | 0 | 0 | 0 | 0 | 0 | 0 |  | 0 | 0 | 2 | 0 | 0 | 1 | 0 | 0 | 0 | 0 | 0 | 0 | 0 | 0 |  | 0 |  | 0
431 | 426653466 | 426655990 | 342640356 | 113 | 1 | 1 | 1 | 2-100-03 |  | Рабочий 3 разряда | 1369 | 1013 | чел.-ч | чел.-ч | 1 | 0 | -587036825 | 2.3016 | 0 | 0 | 0 | 641.22 | 0 | 0 | 0 | 641.22 | 1 | 1 | 1 | 1 | -2 | 0 | 0 | 1 | 1 | 0 | 2.74 | *0,84 | 1 | 2 | 426655995 | 2 | 131072 | 862 | 1 | 0 | 0 | 0 | 0 | 0 | 0 | 0 | 0 | 0 | 0 | 1756.9428 | 2.74 | 0 | 1 | 0 | 0 | 0 | 1475.832 | 2.3016 | 0 | 1 | 1756.94 | 2.3016 | 0 | 2.3016 | 641.22 | 641.22 | 1 | 1475.8296 | 0 | 0 | 0 | 0 | 1475.83 | 1475.83 | 1 |  | 0 |  | 0
431 | 426653466 | 426655990 | 342640360 | 113 | 1 | 1 | 1 | 2-100-05 |  | Рабочий 5 разряда | 1369 | 1013 | чел.-ч | чел.-ч | 1 | 0 | 1518711480 | 2.3016 | 0 | 0 | 0 | 829.81 | 0 | 0 | 0 | 829.81 | 1 | 1 | 1 | 1 | -2 | 0 | 0 | 1 | 1 | 0 | 2.74 | *0,84 | 1 | 2 | 426655996 | 2 | 131072 | 863 | 1 | 0 | 0 | 0 | 0 | 0 | 0 | 0 | 0 | 0 | 0 | 2273.6794 | 2.74 | 0 | 1 | 0 | 0 | 0 | 1909.8907 | 2.3016 | 0 | 1 | 2273.68 | 2.3016 | 0 | 2.3016 | 829.81 | 829.81 | 1 | 1909.8912 | 0 | 0 | 0 | 0 | 1909.89 | 1909.89 | 1 |  | 0 |  | 0
431 | 426653466 | 426655990 | 342714020 | 1 | 1 | 1 | 3 | 01.3.02.09-0022 | И13_ФСБЦ-2022 доп.3, 01.3.02.09-0022, приказ Минстроя России от 26.10.2022 г. № 905/пр | Пропан-бутан смесь техническая | 1346 | 1009 | кг | кг | 1 | 0 | 338198390 | 0 | 57.93 | 0 | 0 | 0 | 41.38 | 0 | 0 | 0 | 1.4 | 1 | 1 | 1 | 2 | 0 | 0 | 1 | 1 | 0 | 4.115 | )*0 | 0 | 2 | 426655997 | 1 | 0 | 864 | 1 | 0 | 0 | 0 | 0 | 0 | 0 | 0 | 170.2787 | 0 | 0 | 0 | 0 | 0 | 1 | 0 | 0 | 0 | 0 | 0 | 0 | 0 |  | 0 | 0 | 0 | 57.93 | 41.38 | 1.4 | 0 | 0 | 0 | 0 | 0 | 0 | 0 | 0 |  | 0 |  | 0
431 | 426653466 | 426655990 | 342646017 | 113 | 1 | 1 | 3 | 421/пр_2020_п.75_пп.а |  | Сметная стоимость вспомогательных ненормируемых материальных ресурсов, не учтенная в сметной норме, 2% | 3277935 | 1013 | % | % | 1 | 0 | 274903907 | 2 | 0 | 0 | 0 | 0 | 0 | 0 | 0 | 0 | 1 | 1 | 1 | 1 | -2 | 0 | 0 | 0 | 1 | 0 | 2 |  | 0 | 2 | 426655998 | 1 | 2048 | 865 | 1 | 0 | 0 | 0 | 0 | 0 | 0 | 0 | 0 | 0 | 0 | 0 | 0 | 0 | 0 | 0 | 0 | 0 | 0 | 0 | 0 | 0 |  | 0 | 0 | 2 | 0 | 0 | 1 | 0 | 0 | 0 | 0 | 0 | 0 | 0 | 0 |  | 0 |  | 0
433 | 426653466 | 426656000 | 342640356 | 113 | 1 | 1 | 1 | 2-100-03 |  | Рабочий 3 разряда | 1369 | 1013 | чел.-ч | чел.-ч | 1 | 0 | -587036825 | 0.50652 | 0 | 0 | 0 | 641.22 | 0 | 0 | 0 | 641.22 | 1 | 1 | 1 | 1 | -2 | 0 | 0 | 1 | 1 | 0 | 2.01 | *0,3)*0,84 | 1 | 2 | 426656007 | 2 | 131072 | 866 | 1 | 0 | 0 | 0 | 0 | 0 | 0 | 0 | 0 | 0 | 0 | 1288.8522 | 2.01 | 0 | 1 | 0 | 0 | 0 | 324.7908 | 0.50652 | 0 | 1 | 1288.85 | 0.50652 | 0 | 0.50652 | 641.22 | 641.22 | 1 | 324.7902 | 0 | 0 | 0 | 0 | 324.79 | 324.79 | 1 |  | 0 |  | 0
433 | 426653466 | 426656000 | 342640358 | 113 | 1 | 1 | 1 | 2-100-04 |  | Рабочий 4 разряда | 1369 | 1013 | чел.-ч | чел.-ч | 1 | 0 | -512803540 | 0.50652 | 0 | 0 | 0 | 722.05 | 0 | 0 | 0 | 722.05 | 1 | 1 | 1 | 1 | -2 | 0 | 0 | 1 | 1 | 0 | 2.01 | *0,3)*0,84 | 1 | 2 | 426656008 | 2 | 131072 | 867 | 1 | 0 | 0 | 0 | 0 | 0 | 0 | 0 | 0 | 0 | 0 | 1451.3205 | 2.01 | 0 | 1 | 0 | 0 | 0 | 365.7328 | 0.50652 | 0 | 1 | 1451.32 | 0.50652 | 0 | 0.50652 | 722.05 | 722.05 | 1 | 365.7326 | 0 | 0 | 0 | 0 | 365.73 | 365.73 | 1 |  | 0 |  | 0
433 | 426653466 | 426656000 | 342640393 | 113 | 1 | 1 | 1 | 4-100-00 |  | Затраты труда машинистов | 1191 | 1013 | чел.-ч. | чел.-ч. | 1 | 0 | -1417349443 | 0.12348 | 0 | 0 | 0 | 0 | 0 | 0 | 0 | 0 | 1 | 1 | 1 | 1 | -2 | 0 | 0 | 1 | 1 | 0 | 0.49 | *0,3)*0,84 | 2 | 2 | 426656009 | 1 | 0 | 868 | 1 | 0 | 0 | 0 | 0 | 0 | 0 | 0 | 0 | 0 | 0 | 0 | 0 | 0 | 0 | 0 | 0 | 0 | 0 | 0 | 0 | 0 |  | 0 | 0 | 0.12348 | 0 | 0 | 1 | 0 | 0 | 0 | 0 | 0 | 0 | 0 | 0 |  | 0 |  | 0
433 | 426653466 | 426656000 | 342764914 | 1 | 1 | 1 | 2 | 91.06.06-011 | И13_ФСЭМ-2022, 91.06.06-011, приказ Минстроя России от 18.05.2022 г. № 378/пр | Автогидроподъемники, высота подъема 12 м | 1368 | 1011 | маш.-ч | маш.-ч | 1 | 0 | 402296795 | 0.12348 | 0 | 506.23 | 722.05 | 0 | 0 | 346.73 | 722.05 | 0 | 1 | 1.46 | 1 | 1 | 2 | 0 | 0 | 1 | 1 | 0 | 0.49 | *0,3)*0,84 | 1 | 2 | 426656010 | 2 | 65536 | 869 | 1 | 0 | 0 | 0 | 0 | 0 | 0 | 0 | 0 | 169.8977 | 353.8045 | 0 | 0 | 0.49 | 1 | 0 | 42.8142 | 89.1587 | 0 | 0 | 0.12348 | 1 |  | 0 | 0.12348 | 0.12348 | 506.23 | 346.73 | 1.46 | 42.8148 | 89.1576 | 0 | 62.51 | 89.16 | 0 | 151.67 | 0 | 4-100-040 | 4 | чел.-ч. | 1
433 | 426653466 | 426656000 | 342714020 | 1 | 1 | 1 | 3 | 01.3.02.09-0022 | И13_ФСБЦ-2022 доп.3, 01.3.02.09-0022, приказ Минстроя России от 26.10.2022 г. № 905/пр | Пропан-бутан смесь техническая | 1346 | 1009 | кг | кг | 1 | 0 | 338198390 | 0 | 57.93 | 0 | 0 | 0 | 41.38 | 0 | 0 | 0 | 1.4 | 1 | 1 | 1 | 2 | 0 | 0 | 1 | 1 | 0 | 2.7643 | *0 | 0 | 2 | 426656011 | 1 | 0 | 870 | 1 | 0 | 0 | 0 | 0 | 0 | 0 | 0 | 114.3867 | 0 | 0 | 0 | 0 | 0 | 1 | 0 | 0 | 0 | 0 | 0 | 0 | 0 |  | 0 | 0 | 0 | 57.93 | 41.38 | 1.4 | 0 | 0 | 0 | 0 | 0 | 0 | 0 | 0 |  | 0 |  | 0
433 | 426653466 | 426656000 | 342646017 | 113 | 1 | 1 | 3 | 421/пр_2020_п.75_пп.а |  | Сметная стоимость вспомогательных ненормируемых материальных ресурсов, не учтенная в сметной норме, 2% | 3277935 | 1013 | % | % | 1 | 0 | 274903907 | 2 | 0 | 0 | 0 | 0 | 0 | 0 | 0 | 0 | 1 | 1 | 1 | 1 | -2 | 0 | 0 | 0 | 1 | 0 | 2 |  | 0 | 2 | 426656012 | 1 | 2048 | 871 | 1 | 0 | 0 | 0 | 0 | 0 | 0 | 0 | 0 | 0 | 0 | 0 | 0 | 0 | 0 | 0 | 0 | 0 | 0 | 0 | 0 | 0 |  | 0 | 0 | 2 | 0 | 0 | 1 | 0 | 0 | 0 | 0 | 0 | 0 | 0 | 0 |  | 0 |  | 0
434 | 426653466 | 426656013 | 342640356 | 113 | 1 | 1 | 1 | 2-100-03 |  | Рабочий 3 разряда | 1369 | 1013 | чел.-ч | чел.-ч | 1 | 0 | -587036825 | 1.6884 | 0 | 0 | 0 | 641.22 | 0 | 0 | 0 | 641.22 | 1 | 1 | 1 | 1 | -2 | 0 | 0 | 1 | 1 | 0 | 2.01 | *0,84 | 1 | 2 | 426656020 | 2 | 131072 | 872 | 1 | 0 | 0 | 0 | 0 | 0 | 0 | 0 | 0 | 0 | 0 | 1288.8522 | 2.01 | 0 | 1 | 0 | 0 | 0 | 1082.6358 | 1.6884 | 0 | 1 | 1288.85 | 1.6884 | 0 | 1.6884 | 641.22 | 641.22 | 1 | 1082.634 | 0 | 0 | 0 | 0 | 1082.64 | 1082.64 | 1 |  | 0 |  | 0
434 | 426653466 | 426656013 | 342640358 | 113 | 1 | 1 | 1 | 2-100-04 |  | Рабочий 4 разряда | 1369 | 1013 | чел.-ч | чел.-ч | 1 | 0 | -512803540 | 1.6884 | 0 | 0 | 0 | 722.05 | 0 | 0 | 0 | 722.05 | 1 | 1 | 1 | 1 | -2 | 0 | 0 | 1 | 1 | 0 | 2.01 | *0,84 | 1 | 2 | 426656021 | 2 | 131072 | 873 | 1 | 0 | 0 | 0 | 0 | 0 | 0 | 0 | 0 | 0 | 0 | 1451.3205 | 2.01 | 0 | 1 | 0 | 0 | 0 | 1219.1092 | 1.6884 | 0 | 1 | 1451.32 | 1.6884 | 0 | 1.6884 | 722.05 | 722.05 | 1 | 1219.1088 | 0 | 0 | 0 | 0 | 1219.11 | 1219.11 | 1 |  | 0 |  | 0
434 | 426653466 | 426656013 | 342640393 | 113 | 1 | 1 | 1 | 4-100-00 |  | Затраты труда машинистов | 1191 | 1013 | чел.-ч. | чел.-ч. | 1 | 0 | -1417349443 | 0.4116 | 0 | 0 | 0 | 0 | 0 | 0 | 0 | 0 | 1 | 1 | 1 | 1 | -2 | 0 | 0 | 1 | 1 | 0 | 0.49 | *0,84 | 2 | 2 | 426656022 | 1 | 0 | 874 | 1 | 0 | 0 | 0 | 0 | 0 | 0 | 0 | 0 | 0 | 0 | 0 | 0 | 0 | 0 | 0 | 0 | 0 | 0 | 0 | 0 | 0 |  | 0 | 0 | 0.4116 | 0 | 0 | 1 | 0 | 0 | 0 | 0 | 0 | 0 | 0 | 0 |  | 0 |  | 0
434 | 426653466 | 426656013 | 342764914 | 1 | 1 | 1 | 2 | 91.06.06-011 | И13_ФСЭМ-2022, 91.06.06-011, приказ Минстроя России от 18.05.2022 г. № 378/пр | Автогидроподъемники, высота подъема 12 м | 1368 | 1011 | маш.-ч | маш.-ч | 1 | 0 | 402296795 | 0.4116 | 0 | 506.23 | 722.05 | 0 | 0 | 346.73 | 722.05 | 0 | 1 | 1.46 | 1 | 1 | 2 | 0 | 0 | 1 | 1 | 0 | 0.49 | *0,84 | 1 | 2 | 426656023 | 2 | 65536 | 875 | 1 | 0 | 0 | 0 | 0 | 0 | 0 | 0 | 0 | 169.8977 | 353.8045 | 0 | 0 | 0.49 | 1 | 0 | 142.7141 | 297.1958 | 0 | 0 | 0.4116 | 1 |  | 0 | 0.4116 | 0.4116 | 506.23 | 346.73 | 1.46 | 142.716 | 297.192 | 0 | 208.36 | 297.2 | 0 | 505.56 | 0 | 4-100-040 | 4 | чел.-ч. | 1
434 | 426653466 | 426656013 | 342714020 | 1 | 1 | 1 | 3 | 01.3.02.09-0022 | И13_ФСБЦ-2022 доп.3, 01.3.02.09-0022, приказ Минстроя России от 26.10.2022 г. № 905/пр | Пропан-бутан смесь техническая | 1346 | 1009 | кг | кг | 1 | 0 | 338198390 | 0 | 57.93 | 0 | 0 | 0 | 41.38 | 0 | 0 | 0 | 1.4 | 1 | 1 | 1 | 2 | 0 | 0 | 1 | 1 | 0 | 2.7643 | *0 | 0 | 2 | 426656024 | 1 | 0 | 876 | 1 | 0 | 0 | 0 | 0 | 0 | 0 | 0 | 114.3867 | 0 | 0 | 0 | 0 | 0 | 1 | 0 | 0 | 0 | 0 | 0 | 0 | 0 |  | 0 | 0 | 0 | 57.93 | 41.38 | 1.4 | 0 | 0 | 0 | 0 | 0 | 0 | 0 | 0 |  | 0 |  | 0
434 | 426653466 | 426656013 | 342646017 | 113 | 1 | 1 | 3 | 421/пр_2020_п.75_пп.а |  | Сметная стоимость вспомогательных ненормируемых материальных ресурсов, не учтенная в сметной норме, 2% | 3277935 | 1013 | % | % | 1 | 0 | 274903907 | 2 | 0 | 0 | 0 | 0 | 0 | 0 | 0 | 0 | 1 | 1 | 1 | 1 | -2 | 0 | 0 | 0 | 1 | 0 | 2 |  | 0 | 2 | 426656025 | 1 | 2048 | 877 | 1 | 0 | 0 | 0 | 0 | 0 | 0 | 0 | 0 | 0 | 0 | 0 | 0 | 0 | 0 | 0 | 0 | 0 | 0 | 0 | 0 | 0 |  | 0 | 0 | 2 | 0 | 0 | 1 | 0 | 0 | 0 | 0 | 0 | 0 | 0 | 0 |  | 0 |  | 0
435 | 426653466 | 426656026 | 342640356 | 113 | 1 | 1 | 1 | 2-100-03 |  | Рабочий 3 разряда | 1369 | 1013 | чел.-ч | чел.-ч | 1 | 0 | -587036825 | 0.59724 | 0 | 0 | 0 | 641.22 | 0 | 0 | 0 | 641.22 | 1 | 1 | 1 | 1 | -2 | 0 | 0 | 1 | 1 | 0 | 2.37 | *0,3)*0,84 | 1 | 2 | 426656033 | 2 | 131072 | 878 | 1 | 0 | 0 | 0 | 0 | 0 | 0 | 0 | 0 | 0 | 0 | 1519.6914 | 2.37 | 0 | 1 | 0 | 0 | 0 | 382.9622 | 0.59724 | 0 | 1 | 1519.69 | 0.59724 | 0 | 0.59724 | 641.22 | 641.22 | 1 | 382.9619 | 0 | 0 | 0 | 0 | 382.96 | 382.96 | 1 |  | 0 |  | 0
435 | 426653466 | 426656026 | 342640360 | 113 | 1 | 1 | 1 | 2-100-05 |  | Рабочий 5 разряда | 1369 | 1013 | чел.-ч | чел.-ч | 1 | 0 | 1518711480 | 0.59724 | 0 | 0 | 0 | 829.81 | 0 | 0 | 0 | 829.81 | 1 | 1 | 1 | 1 | -2 | 0 | 0 | 1 | 1 | 0 | 2.37 | *0,3)*0,84 | 1 | 2 | 426656034 | 2 | 131072 | 879 | 1 | 0 | 0 | 0 | 0 | 0 | 0 | 0 | 0 | 0 | 0 | 1966.6497 | 2.37 | 0 | 1 | 0 | 0 | 0 | 495.5957 | 0.59724 | 0 | 1 | 1966.65 | 0.59724 | 0 | 0.59724 | 829.81 | 829.81 | 1 | 495.5958 | 0 | 0 | 0 | 0 | 495.6 | 495.6 | 1 |  | 0 |  | 0
435 | 426653466 | 426656026 | 342640393 | 113 | 1 | 1 | 1 | 4-100-00 |  | Затраты труда машинистов | 1191 | 1013 | чел.-ч. | чел.-ч. | 1 | 0 | -1417349443 | 0.12348 | 0 | 0 | 0 | 0 | 0 | 0 | 0 | 0 | 1 | 1 | 1 | 1 | -2 | 0 | 0 | 1 | 1 | 0 | 0.49 | *0,3)*0,84 | 2 | 2 | 426656035 | 1 | 0 | 880 | 1 | 0 | 0 | 0 | 0 | 0 | 0 | 0 | 0 | 0 | 0 | 0 | 0 | 0 | 0 | 0 | 0 | 0 | 0 | 0 | 0 | 0 |  | 0 | 0 | 0.12348 | 0 | 0 | 1 | 0 | 0 | 0 | 0 | 0 | 0 | 0 | 0 |  | 0 |  | 0
435 | 426653466 | 426656026 | 342764914 | 1 | 1 | 1 | 2 | 91.06.06-011 | И13_ФСЭМ-2022, 91.06.06-011, приказ Минстроя России от 18.05.2022 г. № 378/пр | Автогидроподъемники, высота подъема 12 м | 1368 | 1011 | маш.-ч | маш.-ч | 1 | 0 | 402296795 | 0.12348 | 0 | 506.23 | 722.05 | 0 | 0 | 346.73 | 722.05 | 0 | 1 | 1.46 | 1 | 1 | 2 | 0 | 0 | 1 | 1 | 0 | 0.49 | *0,3)*0,84 | 1 | 2 | 426656036 | 2 | 65536 | 881 | 1 | 0 | 0 | 0 | 0 | 0 | 0 | 0 | 0 | 169.8977 | 353.8045 | 0 | 0 | 0.49 | 1 | 0 | 42.8142 | 89.1587 | 0 | 0 | 0.12348 | 1 |  | 0 | 0.12348 | 0.12348 | 506.23 | 346.73 | 1.46 | 42.8148 | 89.1576 | 0 | 62.51 | 89.16 | 0 | 151.67 | 0 | 4-100-040 | 4 | чел.-ч. | 1
435 | 426653466 | 426656026 | 342714020 | 1 | 1 | 1 | 3 | 01.3.02.09-0022 | И13_ФСБЦ-2022 доп.3, 01.3.02.09-0022, приказ Минстроя России от 26.10.2022 г. № 905/пр | Пропан-бутан смесь техническая | 1346 | 1009 | кг | кг | 1 | 0 | 338198390 | 0 | 57.93 | 0 | 0 | 0 | 41.38 | 0 | 0 | 0 | 1.4 | 1 | 1 | 1 | 2 | 0 | 0 | 1 | 1 | 0 | 3.4012 | *0 | 0 | 2 | 426656037 | 1 | 0 | 882 | 1 | 0 | 0 | 0 | 0 | 0 | 0 | 0 | 140.7417 | 0 | 0 | 0 | 0 | 0 | 1 | 0 | 0 | 0 | 0 | 0 | 0 | 0 |  | 0 | 0 | 0 | 57.93 | 41.38 | 1.4 | 0 | 0 | 0 | 0 | 0 | 0 | 0 | 0 |  | 0 |  | 0
435 | 426653466 | 426656026 | 342646017 | 113 | 1 | 1 | 3 | 421/пр_2020_п.75_пп.а |  | Сметная стоимость вспомогательных ненормируемых материальных ресурсов, не учтенная в сметной норме, 2% | 3277935 | 1013 | % | % | 1 | 0 | 274903907 | 2 | 0 | 0 | 0 | 0 | 0 | 0 | 0 | 0 | 1 | 1 | 1 | 1 | -2 | 0 | 0 | 0 | 1 | 0 | 2 |  | 0 | 2 | 426656038 | 1 | 2048 | 883 | 1 | 0 | 0 | 0 | 0 | 0 | 0 | 0 | 0 | 0 | 0 | 0 | 0 | 0 | 0 | 0 | 0 | 0 | 0 | 0 | 0 | 0 |  | 0 | 0 | 2 | 0 | 0 | 1 | 0 | 0 | 0 | 0 | 0 | 0 | 0 | 0 |  | 0 |  | 0
436 | 426653466 | 426656039 | 342640356 | 113 | 1 | 1 | 1 | 2-100-03 |  | Рабочий 3 разряда | 1369 | 1013 | чел.-ч | чел.-ч | 1 | 0 | -587036825 | 1.9908 | 0 | 0 | 0 | 641.22 | 0 | 0 | 0 | 641.22 | 1 | 1 | 1 | 1 | -2 | 0 | 0 | 1 | 1 | 0 | 2.37 | *0,84 | 1 | 2 | 426656046 | 2 | 131072 | 884 | 1 | 0 | 0 | 0 | 0 | 0 | 0 | 0 | 0 | 0 | 0 | 1519.6914 | 2.37 | 0 | 1 | 0 | 0 | 0 | 1276.5408 | 1.9908 | 0 | 1 | 1519.69 | 1.9908 | 0 | 1.9908 | 641.22 | 641.22 | 1 | 1276.5396 | 0 | 0 | 0 | 0 | 1276.54 | 1276.54 | 1 |  | 0 |  | 0
436 | 426653466 | 426656039 | 342640360 | 113 | 1 | 1 | 1 | 2-100-05 |  | Рабочий 5 разряда | 1369 | 1013 | чел.-ч | чел.-ч | 1 | 0 | 1518711480 | 1.9908 | 0 | 0 | 0 | 829.81 | 0 | 0 | 0 | 829.81 | 1 | 1 | 1 | 1 | -2 | 0 | 0 | 1 | 1 | 0 | 2.37 | *0,84 | 1 | 2 | 426656047 | 2 | 131072 | 885 | 1 | 0 | 0 | 0 | 0 | 0 | 0 | 0 | 0 | 0 | 0 | 1966.6497 | 2.37 | 0 | 1 | 0 | 0 | 0 | 1651.9857 | 1.9908 | 0 | 1 | 1966.65 | 1.9908 | 0 | 1.9908 | 829.81 | 829.81 | 1 | 1651.986 | 0 | 0 | 0 | 0 | 1651.99 | 1651.99 | 1 |  | 0 |  | 0
436 | 426653466 | 426656039 | 342640393 | 113 | 1 | 1 | 1 | 4-100-00 |  | Затраты труда машинистов | 1191 | 1013 | чел.-ч. | чел.-ч. | 1 | 0 | -1417349443 | 0.4116 | 0 | 0 | 0 | 0 | 0 | 0 | 0 | 0 | 1 | 1 | 1 | 1 | -2 | 0 | 0 | 1 | 1 | 0 | 0.49 | *0,84 | 2 | 2 | 426656048 | 1 | 0 | 886 | 1 | 0 | 0 | 0 | 0 | 0 | 0 | 0 | 0 | 0 | 0 | 0 | 0 | 0 | 0 | 0 | 0 | 0 | 0 | 0 | 0 | 0 |  | 0 | 0 | 0.4116 | 0 | 0 | 1 | 0 | 0 | 0 | 0 | 0 | 0 | 0 | 0 |  | 0 |  | 0
436 | 426653466 | 426656039 | 342764914 | 1 | 1 | 1 | 2 | 91.06.06-011 | И13_ФСЭМ-2022, 91.06.06-011, приказ Минстроя России от 18.05.2022 г. № 378/пр | Автогидроподъемники, высота подъема 12 м | 1368 | 1011 | маш.-ч | маш.-ч | 1 | 0 | 402296795 | 0.4116 | 0 | 506.23 | 722.05 | 0 | 0 | 346.73 | 722.05 | 0 | 1 | 1.46 | 1 | 1 | 2 | 0 | 0 | 1 | 1 | 0 | 0.49 | *0,84 | 1 | 2 | 426656049 | 2 | 65536 | 887 | 1 | 0 | 0 | 0 | 0 | 0 | 0 | 0 | 0 | 169.8977 | 353.8045 | 0 | 0 | 0.49 | 1 | 0 | 142.7141 | 297.1958 | 0 | 0 | 0.4116 | 1 |  | 0 | 0.4116 | 0.4116 | 506.23 | 346.73 | 1.46 | 142.716 | 297.192 | 0 | 208.36 | 297.2 | 0 | 505.56 | 0 | 4-100-040 | 4 | чел.-ч. | 1
436 | 426653466 | 426656039 | 342714020 | 1 | 1 | 1 | 3 | 01.3.02.09-0022 | И13_ФСБЦ-2022 доп.3, 01.3.02.09-0022, приказ Минстроя России от 26.10.2022 г. № 905/пр | Пропан-бутан смесь техническая | 1346 | 1009 | кг | кг | 1 | 0 | 338198390 | 0 | 57.93 | 0 | 0 | 0 | 41.38 | 0 | 0 | 0 | 1.4 | 1 | 1 | 1 | 2 | 0 | 0 | 1 | 1 | 0 | 3.4012 | )*0 | 0 | 2 | 426656050 | 1 | 0 | 888 | 1 | 0 | 0 | 0 | 0 | 0 | 0 | 0 | 140.7417 | 0 | 0 | 0 | 0 | 0 | 1 | 0 | 0 | 0 | 0 | 0 | 0 | 0 |  | 0 | 0 | 0 | 57.93 | 41.38 | 1.4 | 0 | 0 | 0 | 0 | 0 | 0 | 0 | 0 |  | 0 |  | 0
436 | 426653466 | 426656039 | 342646017 | 113 | 1 | 1 | 3 | 421/пр_2020_п.75_пп.а |  | Сметная стоимость вспомогательных ненормируемых материальных ресурсов, не учтенная в сметной норме, 2% | 3277935 | 1013 | % | % | 1 | 0 | 274903907 | 2 | 0 | 0 | 0 | 0 | 0 | 0 | 0 | 0 | 1 | 1 | 1 | 1 | -2 | 0 | 0 | 0 | 1 | 0 | 2 |  | 0 | 2 | 426656051 | 1 | 2048 | 889 | 1 | 0 | 0 | 0 | 0 | 0 | 0 | 0 | 0 | 0 | 0 | 0 | 0 | 0 | 0 | 0 | 0 | 0 | 0 | 0 | 0 | 0 |  | 0 | 0 | 2 | 0 | 0 | 1 | 0 | 0 | 0 | 0 | 0 | 0 | 0 | 0 |  | 0 |  | 0
437 | 426653466 | 426656052 | 342640356 | 113 | 1 | 1 | 1 | 2-100-03 |  | Рабочий 3 разряда | 1369 | 1013 | чел.-ч | чел.-ч | 1 | 0 | -587036825 | 0.75348 | 0 | 0 | 0 | 641.22 | 0 | 0 | 0 | 641.22 | 1 | 1 | 1 | 1 | -2 | 0 | 0 | 1 | 1 | 0 | 2.99 | *0,3)*0,84 | 1 | 2 | 426656059 | 2 | 131072 | 890 | 1 | 0 | 0 | 0 | 0 | 0 | 0 | 0 | 0 | 0 | 0 | 1917.2478 | 2.99 | 0 | 1 | 0 | 0 | 0 | 483.1464 | 0.75348 | 0 | 1 | 1917.25 | 0.75348 | 0 | 0.75348 | 641.22 | 641.22 | 1 | 483.147 | 0 | 0 | 0 | 0 | 483.15 | 483.15 | 1 |  | 0 |  | 0
437 | 426653466 | 426656052 | 342640360 | 113 | 1 | 1 | 1 | 2-100-05 |  | Рабочий 5 разряда | 1369 | 1013 | чел.-ч | чел.-ч | 1 | 0 | 1518711480 | 0.75348 | 0 | 0 | 0 | 829.81 | 0 | 0 | 0 | 829.81 | 1 | 1 | 1 | 1 | -2 | 0 | 0 | 1 | 1 | 0 | 2.99 | *0,3)*0,84 | 1 | 2 | 426656060 | 2 | 131072 | 891 | 1 | 0 | 0 | 0 | 0 | 0 | 0 | 0 | 0 | 0 | 0 | 2481.1319 | 2.99 | 0 | 1 | 0 | 0 | 0 | 625.2452 | 0.75348 | 0 | 1 | 2481.13 | 0.75348 | 0 | 0.75348 | 829.81 | 829.81 | 1 | 625.2448 | 0 | 0 | 0 | 0 | 625.25 | 625.25 | 1 |  | 0 |  | 0
437 | 426653466 | 426656052 | 342640393 | 113 | 1 | 1 | 1 | 4-100-00 |  | Затраты труда машинистов | 1191 | 1013 | чел.-ч. | чел.-ч. | 1 | 0 | -1417349443 | 0.12348 | 0 | 0 | 0 | 0 | 0 | 0 | 0 | 0 | 1 | 1 | 1 | 1 | -2 | 0 | 0 | 1 | 1 | 0 | 0.49 | *0,3)*0,84 | 2 | 2 | 426656061 | 1 | 0 | 892 | 1 | 0 | 0 | 0 | 0 | 0 | 0 | 0 | 0 | 0 | 0 | 0 | 0 | 0 | 0 | 0 | 0 | 0 | 0 | 0 | 0 | 0 |  | 0 | 0 | 0.12348 | 0 | 0 | 1 | 0 | 0 | 0 | 0 | 0 | 0 | 0 | 0 |  | 0 |  | 0
437 | 426653466 | 426656052 | 342764914 | 1 | 1 | 1 | 2 | 91.06.06-011 | И13_ФСЭМ-2022, 91.06.06-011, приказ Минстроя России от 18.05.2022 г. № 378/пр | Автогидроподъемники, высота подъема 12 м | 1368 | 1011 | маш.-ч | маш.-ч | 1 | 0 | 402296795 | 0.12348 | 0 | 506.23 | 722.05 | 0 | 0 | 346.73 | 722.05 | 0 | 1 | 1.46 | 1 | 1 | 2 | 0 | 0 | 1 | 1 | 0 | 0.49 | *0,3)*0,84 | 1 | 2 | 426656062 | 2 | 65536 | 893 | 1 | 0 | 0 | 0 | 0 | 0 | 0 | 0 | 0 | 169.8977 | 353.8045 | 0 | 0 | 0.49 | 1 | 0 | 42.8142 | 89.1587 | 0 | 0 | 0.12348 | 1 |  | 0 | 0.12348 | 0.12348 | 506.23 | 346.73 | 1.46 | 42.8148 | 89.1576 | 0 | 62.51 | 89.16 | 0 | 151.67 | 0 | 4-100-040 | 4 | чел.-ч. | 1
437 | 426653466 | 426656052 | 342714020 | 1 | 1 | 1 | 3 | 01.3.02.09-0022 | И13_ФСБЦ-2022 доп.3, 01.3.02.09-0022, приказ Минстроя России от 26.10.2022 г. № 905/пр | Пропан-бутан смесь техническая | 1346 | 1009 | кг | кг | 1 | 0 | 338198390 | 0 | 57.93 | 0 | 0 | 0 | 41.38 | 0 | 0 | 0 | 1.4 | 1 | 1 | 1 | 2 | 0 | 0 | 1 | 1 | 0 | 4.3028 | *0 | 0 | 2 | 426656063 | 1 | 0 | 894 | 1 | 0 | 0 | 0 | 0 | 0 | 0 | 0 | 178.0499 | 0 | 0 | 0 | 0 | 0 | 1 | 0 | 0 | 0 | 0 | 0 | 0 | 0 |  | 0 | 0 | 0 | 57.93 | 41.38 | 1.4 | 0 | 0 | 0 | 0 | 0 | 0 | 0 | 0 |  | 0 |  | 0
437 | 426653466 | 426656052 | 342646017 | 113 | 1 | 1 | 3 | 421/пр_2020_п.75_пп.а |  | Сметная стоимость вспомогательных ненормируемых материальных ресурсов, не учтенная в сметной норме, 2% | 3277935 | 1013 | % | % | 1 | 0 | 274903907 | 2 | 0 | 0 | 0 | 0 | 0 | 0 | 0 | 0 | 1 | 1 | 1 | 1 | -2 | 0 | 0 | 0 | 1 | 0 | 2 |  | 0 | 2 | 426656064 | 1 | 2048 | 895 | 1 | 0 | 0 | 0 | 0 | 0 | 0 | 0 | 0 | 0 | 0 | 0 | 0 | 0 | 0 | 0 | 0 | 0 | 0 | 0 | 0 | 0 |  | 0 | 0 | 2 | 0 | 0 | 1 | 0 | 0 | 0 | 0 | 0 | 0 | 0 | 0 |  | 0 |  | 0
438 | 426653466 | 426656065 | 342640356 | 113 | 1 | 1 | 1 | 2-100-03 |  | Рабочий 3 разряда | 1369 | 1013 | чел.-ч | чел.-ч | 1 | 0 | -587036825 | 2.5116 | 0 | 0 | 0 | 641.22 | 0 | 0 | 0 | 641.22 | 1 | 1 | 1 | 1 | -2 | 0 | 0 | 1 | 1 | 0 | 2.99 | *0,84 | 1 | 2 | 426656072 | 2 | 131072 | 896 | 1 | 0 | 0 | 0 | 0 | 0 | 0 | 0 | 0 | 0 | 0 | 1917.2478 | 2.99 | 0 | 1 | 0 | 0 | 0 | 1610.4882 | 2.5116 | 0 | 1 | 1917.25 | 2.5116 | 0 | 2.5116 | 641.22 | 641.22 | 1 | 1610.49 | 0 | 0 | 0 | 0 | 1610.49 | 1610.49 | 1 |  | 0 |  | 0
438 | 426653466 | 426656065 | 342640360 | 113 | 1 | 1 | 1 | 2-100-05 |  | Рабочий 5 разряда | 1369 | 1013 | чел.-ч | чел.-ч | 1 | 0 | 1518711480 | 2.5116 | 0 | 0 | 0 | 829.81 | 0 | 0 | 0 | 829.81 | 1 | 1 | 1 | 1 | -2 | 0 | 0 | 1 | 1 | 0 | 2.99 | *0,84 | 1 | 2 | 426656073 | 2 | 131072 | 897 | 1 | 0 | 0 | 0 | 0 | 0 | 0 | 0 | 0 | 0 | 0 | 2481.1319 | 2.99 | 0 | 1 | 0 | 0 | 0 | 2084.1508 | 2.5116 | 0 | 1 | 2481.13 | 2.5116 | 0 | 2.5116 | 829.81 | 829.81 | 1 | 2084.1492 | 0 | 0 | 0 | 0 | 2084.15 | 2084.15 | 1 |  | 0 |  | 0
438 | 426653466 | 426656065 | 342640393 | 113 | 1 | 1 | 1 | 4-100-00 |  | Затраты труда машинистов | 1191 | 1013 | чел.-ч. | чел.-ч. | 1 | 0 | -1417349443 | 0.4116 | 0 | 0 | 0 | 0 | 0 | 0 | 0 | 0 | 1 | 1 | 1 | 1 | -2 | 0 | 0 | 1 | 1 | 0 | 0.49 | *0,84 | 2 | 2 | 426656074 | 1 | 0 | 898 | 1 | 0 | 0 | 0 | 0 | 0 | 0 | 0 | 0 | 0 | 0 | 0 | 0 | 0 | 0 | 0 | 0 | 0 | 0 | 0 | 0 | 0 |  | 0 | 0 | 0.4116 | 0 | 0 | 1 | 0 | 0 | 0 | 0 | 0 | 0 | 0 | 0 |  | 0 |  | 0
438 | 426653466 | 426656065 | 342764914 | 1 | 1 | 1 | 2 | 91.06.06-011 | И13_ФСЭМ-2022, 91.06.06-011, приказ Минстроя России от 18.05.2022 г. № 378/пр | Автогидроподъемники, высота подъема 12 м | 1368 | 1011 | маш.-ч | маш.-ч | 1 | 0 | 402296795 | 0.4116 | 0 | 506.23 | 722.05 | 0 | 0 | 346.73 | 722.05 | 0 | 1 | 1.46 | 1 | 1 | 2 | 0 | 0 | 1 | 1 | 0 | 0.49 | *0,84 | 1 | 2 | 426656075 | 2 | 65536 | 899 | 1 | 0 | 0 | 0 | 0 | 0 | 0 | 0 | 0 | 169.8977 | 353.8045 | 0 | 0 | 0.49 | 1 | 0 | 142.7141 | 297.1958 | 0 | 0 | 0.4116 | 1 |  | 0 | 0.4116 | 0.4116 | 506.23 | 346.73 | 1.46 | 142.716 | 297.192 | 0 | 208.36 | 297.2 | 0 | 505.56 | 0 | 4-100-040 | 4 | чел.-ч. | 1
438 | 426653466 | 426656065 | 342714020 | 1 | 1 | 1 | 3 | 01.3.02.09-0022 | И13_ФСБЦ-2022 доп.3, 01.3.02.09-0022, приказ Минстроя России от 26.10.2022 г. № 905/пр | Пропан-бутан смесь техническая | 1346 | 1009 | кг | кг | 1 | 0 | 338198390 | 0 | 57.93 | 0 | 0 | 0 | 41.38 | 0 | 0 | 0 | 1.4 | 1 | 1 | 1 | 2 | 0 | 0 | 1 | 1 | 0 | 4.3028 | )*0 | 0 | 2 | 426656076 | 1 | 0 | 900 | 1 | 0 | 0 | 0 | 0 | 0 | 0 | 0 | 178.0499 | 0 | 0 | 0 | 0 | 0 | 1 | 0 | 0 | 0 | 0 | 0 | 0 | 0 |  | 0 | 0 | 0 | 57.93 | 41.38 | 1.4 | 0 | 0 | 0 | 0 | 0 | 0 | 0 | 0 |  | 0 |  | 0
438 | 426653466 | 426656065 | 342646017 | 113 | 1 | 1 | 3 | 421/пр_2020_п.75_пп.а |  | Сметная стоимость вспомогательных ненормируемых материальных ресурсов, не учтенная в сметной норме, 2% | 3277935 | 1013 | % | % | 1 | 0 | 274903907 | 2 | 0 | 0 | 0 | 0 | 0 | 0 | 0 | 0 | 1 | 1 | 1 | 1 | -2 | 0 | 0 | 0 | 1 | 0 | 2 |  | 0 | 2 | 426656077 | 1 | 2048 | 901 | 1 | 0 | 0 | 0 | 0 | 0 | 0 | 0 | 0 | 0 | 0 | 0 | 0 | 0 | 0 | 0 | 0 | 0 | 0 | 0 | 0 | 0 |  | 0 | 0 | 2 | 0 | 0 | 1 | 0 | 0 | 0 | 0 | 0 | 0 | 0 | 0 |  | 0 |  | 0
440 | 426653466 | 426656079 | 342640356 | 113 | 1 | 1 | 1 | 2-100-03 |  | Рабочий 3 разряда | 1369 | 1013 | чел.-ч | чел.-ч | 1 | 0 | -587036825 | 0.53676 | 0 | 0 | 0 | 641.22 | 0 | 0 | 0 | 641.22 | 1 | 1 | 1 | 1 | -2 | 0 | 0 | 1 | 1 | 0 | 2.13 | *0,3)*0,84 | 1 | 2 | 426656086 | 2 | 131072 | 902 | 1 | 0 | 0 | 0 | 0 | 0 | 0 | 0 | 0 | 0 | 0 | 1365.7986 | 2.13 | 0 | 1 | 0 | 0 | 0 | 344.1812 | 0.53676 | 0 | 1 | 1365.8 | 0.53676 | 0 | 0.53676 | 641.22 | 641.22 | 1 | 344.1816 | 0 | 0 | 0 | 0 | 344.18 | 344.18 | 1 |  | 0 |  | 0
440 | 426653466 | 426656079 | 342640358 | 113 | 1 | 1 | 1 | 2-100-04 |  | Рабочий 4 разряда | 1369 | 1013 | чел.-ч | чел.-ч | 1 | 0 | -512803540 | 0.53676 | 0 | 0 | 0 | 722.05 | 0 | 0 | 0 | 722.05 | 1 | 1 | 1 | 1 | -2 | 0 | 0 | 1 | 1 | 0 | 2.13 | *0,3)*0,84 | 1 | 2 | 426656087 | 2 | 131072 | 903 | 1 | 0 | 0 | 0 | 0 | 0 | 0 | 0 | 0 | 0 | 0 | 1537.9665 | 2.13 | 0 | 1 | 0 | 0 | 0 | 387.5676 | 0.53676 | 0 | 1 | 1537.97 | 0.53676 | 0 | 0.53676 | 722.05 | 722.05 | 1 | 387.5684 | 0 | 0 | 0 | 0 | 387.57 | 387.57 | 1 |  | 0 |  | 0
440 | 426653466 | 426656079 | 342640393 | 113 | 1 | 1 | 1 | 4-100-00 |  | Затраты труда машинистов | 1191 | 1013 | чел.-ч. | чел.-ч. | 1 | 0 | -1417349443 | 0.12348 | 0 | 0 | 0 | 0 | 0 | 0 | 0 | 0 | 1 | 1 | 1 | 1 | -2 | 0 | 0 | 1 | 1 | 0 | 0.49 | *0,3)*0,84 | 2 | 2 | 426656088 | 1 | 0 | 904 | 1 | 0 | 0 | 0 | 0 | 0 | 0 | 0 | 0 | 0 | 0 | 0 | 0 | 0 | 0 | 0 | 0 | 0 | 0 | 0 | 0 | 0 |  | 0 | 0 | 0.12348 | 0 | 0 | 1 | 0 | 0 | 0 | 0 | 0 | 0 | 0 | 0 |  | 0 |  | 0
440 | 426653466 | 426656079 | 342764914 | 1 | 1 | 1 | 2 | 91.06.06-011 | И13_ФСЭМ-2022, 91.06.06-011, приказ Минстроя России от 18.05.2022 г. № 378/пр | Автогидроподъемники, высота подъема 12 м | 1368 | 1011 | маш.-ч | маш.-ч | 1 | 0 | 402296795 | 0.12348 | 0 | 506.23 | 722.05 | 0 | 0 | 346.73 | 722.05 | 0 | 1 | 1.46 | 1 | 1 | 2 | 0 | 0 | 1 | 1 | 0 | 0.49 | *0,3)*0,84 | 1 | 2 | 426656089 | 2 | 65536 | 905 | 1 | 0 | 0 | 0 | 0 | 0 | 0 | 0 | 0 | 169.8977 | 353.8045 | 0 | 0 | 0.49 | 1 | 0 | 42.8142 | 89.1587 | 0 | 0 | 0.12348 | 1 |  | 0 | 0.12348 | 0.12348 | 506.23 | 346.73 | 1.46 | 42.8148 | 89.1576 | 0 | 62.51 | 89.16 | 0 | 151.67 | 0 | 4-100-040 | 4 | чел.-ч. | 1
440 | 426653466 | 426656079 | 342714020 | 1 | 1 | 1 | 3 | 01.3.02.09-0022 | И13_ФСБЦ-2022 доп.3, 01.3.02.09-0022, приказ Минстроя России от 26.10.2022 г. № 905/пр | Пропан-бутан смесь техническая | 1346 | 1009 | кг | кг | 1 | 0 | 338198390 | 0 | 57.93 | 0 | 0 | 0 | 41.38 | 0 | 0 | 0 | 1.4 | 1 | 1 | 1 | 2 | 0 | 0 | 1 | 1 | 0 | 2.8118 | *0 | 0 | 2 | 426656090 | 1 | 0 | 906 | 1 | 0 | 0 | 0 | 0 | 0 | 0 | 0 | 116.3523 | 0 | 0 | 0 | 0 | 0 | 1 | 0 | 0 | 0 | 0 | 0 | 0 | 0 |  | 0 | 0 | 0 | 57.93 | 41.38 | 1.4 | 0 | 0 | 0 | 0 | 0 | 0 | 0 | 0 |  | 0 |  | 0
440 | 426653466 | 426656079 | 342646017 | 113 | 1 | 1 | 3 | 421/пр_2020_п.75_пп.а |  | Сметная стоимость вспомогательных ненормируемых материальных ресурсов, не учтенная в сметной норме, 2% | 3277935 | 1013 | % | % | 1 | 0 | 274903907 | 2 | 0 | 0 | 0 | 0 | 0 | 0 | 0 | 0 | 1 | 1 | 1 | 1 | -2 | 0 | 0 | 0 | 1 | 0 | 2 |  | 0 | 2 | 426656091 | 1 | 2048 | 907 | 1 | 0 | 0 | 0 | 0 | 0 | 0 | 0 | 0 | 0 | 0 | 0 | 0 | 0 | 0 | 0 | 0 | 0 | 0 | 0 | 0 | 0 |  | 0 | 0 | 2 | 0 | 0 | 1 | 0 | 0 | 0 | 0 | 0 | 0 | 0 | 0 |  | 0 |  | 0
441 | 426653466 | 426656092 | 342640356 | 113 | 1 | 1 | 1 | 2-100-03 |  | Рабочий 3 разряда | 1369 | 1013 | чел.-ч | чел.-ч | 1 | 0 | -587036825 | 1.7892 | 0 | 0 | 0 | 641.22 | 0 | 0 | 0 | 641.22 | 1 | 1 | 1 | 1 | -2 | 0 | 0 | 1 | 1 | 0 | 2.13 | *0,84 | 1 | 2 | 426656099 | 2 | 131072 | 908 | 1 | 0 | 0 | 0 | 0 | 0 | 0 | 0 | 0 | 0 | 0 | 1365.7986 | 2.13 | 0 | 1 | 0 | 0 | 0 | 1147.2708 | 1.7892 | 0 | 1 | 1365.8 | 1.7892 | 0 | 1.7892 | 641.22 | 641.22 | 1 | 1147.272 | 0 | 0 | 0 | 0 | 1147.27 | 1147.27 | 1 |  | 0 |  | 0
441 | 426653466 | 426656092 | 342640358 | 113 | 1 | 1 | 1 | 2-100-04 |  | Рабочий 4 разряда | 1369 | 1013 | чел.-ч | чел.-ч | 1 | 0 | -512803540 | 1.7892 | 0 | 0 | 0 | 722.05 | 0 | 0 | 0 | 722.05 | 1 | 1 | 1 | 1 | -2 | 0 | 0 | 1 | 1 | 0 | 2.13 | *0,84 | 1 | 2 | 426656100 | 2 | 131072 | 909 | 1 | 0 | 0 | 0 | 0 | 0 | 0 | 0 | 0 | 0 | 0 | 1537.9665 | 2.13 | 0 | 1 | 0 | 0 | 0 | 1291.8919 | 1.7892 | 0 | 1 | 1537.97 | 1.7892 | 0 | 1.7892 | 722.05 | 722.05 | 1 | 1291.8948 | 0 | 0 | 0 | 0 | 1291.89 | 1291.89 | 1 |  | 0 |  | 0
441 | 426653466 | 426656092 | 342640393 | 113 | 1 | 1 | 1 | 4-100-00 |  | Затраты труда машинистов | 1191 | 1013 | чел.-ч. | чел.-ч. | 1 | 0 | -1417349443 | 0.4116 | 0 | 0 | 0 | 0 | 0 | 0 | 0 | 0 | 1 | 1 | 1 | 1 | -2 | 0 | 0 | 1 | 1 | 0 | 0.49 | *0,84 | 2 | 2 | 426656101 | 1 | 0 | 910 | 1 | 0 | 0 | 0 | 0 | 0 | 0 | 0 | 0 | 0 | 0 | 0 | 0 | 0 | 0 | 0 | 0 | 0 | 0 | 0 | 0 | 0 |  | 0 | 0 | 0.4116 | 0 | 0 | 1 | 0 | 0 | 0 | 0 | 0 | 0 | 0 | 0 |  | 0 |  | 0
441 | 426653466 | 426656092 | 342764914 | 1 | 1 | 1 | 2 | 91.06.06-011 | И13_ФСЭМ-2022, 91.06.06-011, приказ Минстроя России от 18.05.2022 г. № 378/пр | Автогидроподъемники, высота подъема 12 м | 1368 | 1011 | маш.-ч | маш.-ч | 1 | 0 | 402296795 | 0.4116 | 0 | 506.23 | 722.05 | 0 | 0 | 346.73 | 722.05 | 0 | 1 | 1.46 | 1 | 1 | 2 | 0 | 0 | 1 | 1 | 0 | 0.49 | *0,84 | 1 | 2 | 426656102 | 2 | 65536 | 911 | 1 | 0 | 0 | 0 | 0 | 0 | 0 | 0 | 0 | 169.8977 | 353.8045 | 0 | 0 | 0.49 | 1 | 0 | 142.7141 | 297.1958 | 0 | 0 | 0.4116 | 1 |  | 0 | 0.4116 | 0.4116 | 506.23 | 346.73 | 1.46 | 142.716 | 297.192 | 0 | 208.36 | 297.2 | 0 | 505.56 | 0 | 4-100-040 | 4 | чел.-ч. | 1
441 | 426653466 | 426656092 | 342714020 | 1 | 1 | 1 | 3 | 01.3.02.09-0022 | И13_ФСБЦ-2022 доп.3, 01.3.02.09-0022, приказ Минстроя России от 26.10.2022 г. № 905/пр | Пропан-бутан смесь техническая | 1346 | 1009 | кг | кг | 1 | 0 | 338198390 | 0 | 57.93 | 0 | 0 | 0 | 41.38 | 0 | 0 | 0 | 1.4 | 1 | 1 | 1 | 2 | 0 | 0 | 1 | 1 | 0 | 2.8118 | )*0 | 0 | 2 | 426656103 | 1 | 0 | 912 | 1 | 0 | 0 | 0 | 0 | 0 | 0 | 0 | 116.3523 | 0 | 0 | 0 | 0 | 0 | 1 | 0 | 0 | 0 | 0 | 0 | 0 | 0 |  | 0 | 0 | 0 | 57.93 | 41.38 | 1.4 | 0 | 0 | 0 | 0 | 0 | 0 | 0 | 0 |  | 0 |  | 0
441 | 426653466 | 426656092 | 342646017 | 113 | 1 | 1 | 3 | 421/пр_2020_п.75_пп.а |  | Сметная стоимость вспомогательных ненормируемых материальных ресурсов, не учтенная в сметной норме, 2% | 3277935 | 1013 | % | % | 1 | 0 | 274903907 | 2 | 0 | 0 | 0 | 0 | 0 | 0 | 0 | 0 | 1 | 1 | 1 | 1 | -2 | 0 | 0 | 0 | 1 | 0 | 2 |  | 0 | 2 | 426656104 | 1 | 2048 | 913 | 1 | 0 | 0 | 0 | 0 | 0 | 0 | 0 | 0 | 0 | 0 | 0 | 0 | 0 | 0 | 0 | 0 | 0 | 0 | 0 | 0 | 0 |  | 0 | 0 | 2 | 0 | 0 | 1 | 0 | 0 | 0 | 0 | 0 | 0 | 0 | 0 |  | 0 |  | 0
442 | 426653466 | 426656105 | 342640356 | 113 | 1 | 1 | 1 | 2-100-03 |  | Рабочий 3 разряда | 1369 | 1013 | чел.-ч | чел.-ч | 1 | 0 | -587036825 | 0.64008 | 0 | 0 | 0 | 641.22 | 0 | 0 | 0 | 641.22 | 1 | 1 | 1 | 1 | -2 | 0 | 0 | 1 | 1 | 0 | 2.54 | *0,3)*0,84 | 1 | 2 | 426656112 | 2 | 131072 | 914 | 1 | 0 | 0 | 0 | 0 | 0 | 0 | 0 | 0 | 0 | 0 | 1628.6988 | 2.54 | 0 | 1 | 0 | 0 | 0 | 410.4321 | 0.64008 | 0 | 1 | 1628.7 | 0.64008 | 0 | 0.64008 | 641.22 | 641.22 | 1 | 410.4324 | 0 | 0 | 0 | 0 | 410.43 | 410.43 | 1 |  | 0 |  | 0
442 | 426653466 | 426656105 | 342640360 | 113 | 1 | 1 | 1 | 2-100-05 |  | Рабочий 5 разряда | 1369 | 1013 | чел.-ч | чел.-ч | 1 | 0 | 1518711480 | 0.64008 | 0 | 0 | 0 | 829.81 | 0 | 0 | 0 | 829.81 | 1 | 1 | 1 | 1 | -2 | 0 | 0 | 1 | 1 | 0 | 2.54 | *0,3)*0,84 | 1 | 2 | 426656113 | 2 | 131072 | 915 | 1 | 0 | 0 | 0 | 0 | 0 | 0 | 0 | 0 | 0 | 0 | 2107.7174 | 2.54 | 0 | 1 | 0 | 0 | 0 | 531.1448 | 0.64008 | 0 | 1 | 2107.72 | 0.64008 | 0 | 0.64008 | 829.81 | 829.81 | 1 | 531.1454 | 0 | 0 | 0 | 0 | 531.14 | 531.14 | 1 |  | 0 |  | 0
442 | 426653466 | 426656105 | 342640393 | 113 | 1 | 1 | 1 | 4-100-00 |  | Затраты труда машинистов | 1191 | 1013 | чел.-ч. | чел.-ч. | 1 | 0 | -1417349443 | 0.12348 | 0 | 0 | 0 | 0 | 0 | 0 | 0 | 0 | 1 | 1 | 1 | 1 | -2 | 0 | 0 | 1 | 1 | 0 | 0.49 | *0,3)*0,84 | 2 | 2 | 426656114 | 1 | 0 | 916 | 1 | 0 | 0 | 0 | 0 | 0 | 0 | 0 | 0 | 0 | 0 | 0 | 0 | 0 | 0 | 0 | 0 | 0 | 0 | 0 | 0 | 0 |  | 0 | 0 | 0.12348 | 0 | 0 | 1 | 0 | 0 | 0 | 0 | 0 | 0 | 0 | 0 |  | 0 |  | 0
442 | 426653466 | 426656105 | 342764914 | 1 | 1 | 1 | 2 | 91.06.06-011 | И13_ФСЭМ-2022, 91.06.06-011, приказ Минстроя России от 18.05.2022 г. № 378/пр | Автогидроподъемники, высота подъема 12 м | 1368 | 1011 | маш.-ч | маш.-ч | 1 | 0 | 402296795 | 0.12348 | 0 | 506.23 | 722.05 | 0 | 0 | 346.73 | 722.05 | 0 | 1 | 1.46 | 1 | 1 | 2 | 0 | 0 | 1 | 1 | 0 | 0.49 | *0,3)*0,84 | 1 | 2 | 426656115 | 2 | 65536 | 917 | 1 | 0 | 0 | 0 | 0 | 0 | 0 | 0 | 0 | 169.8977 | 353.8045 | 0 | 0 | 0.49 | 1 | 0 | 42.8142 | 89.1587 | 0 | 0 | 0.12348 | 1 |  | 0 | 0.12348 | 0.12348 | 506.23 | 346.73 | 1.46 | 42.8148 | 89.1576 | 0 | 62.51 | 89.16 | 0 | 151.67 | 0 | 4-100-040 | 4 | чел.-ч. | 1
442 | 426653466 | 426656105 | 342714020 | 1 | 1 | 1 | 3 | 01.3.02.09-0022 | И13_ФСБЦ-2022 доп.3, 01.3.02.09-0022, приказ Минстроя России от 26.10.2022 г. № 905/пр | Пропан-бутан смесь техническая | 1346 | 1009 | кг | кг | 1 | 0 | 338198390 | 0 | 57.93 | 0 | 0 | 0 | 41.38 | 0 | 0 | 0 | 1.4 | 1 | 1 | 1 | 2 | 0 | 0 | 1 | 1 | 0 | 3.4745 | *0 | 0 | 2 | 426656116 | 1 | 0 | 918 | 1 | 0 | 0 | 0 | 0 | 0 | 0 | 0 | 143.7748 | 0 | 0 | 0 | 0 | 0 | 1 | 0 | 0 | 0 | 0 | 0 | 0 | 0 |  | 0 | 0 | 0 | 57.93 | 41.38 | 1.4 | 0 | 0 | 0 | 0 | 0 | 0 | 0 | 0 |  | 0 |  | 0
442 | 426653466 | 426656105 | 342646017 | 113 | 1 | 1 | 3 | 421/пр_2020_п.75_пп.а |  | Сметная стоимость вспомогательных ненормируемых материальных ресурсов, не учтенная в сметной норме, 2% | 3277935 | 1013 | % | % | 1 | 0 | 274903907 | 2 | 0 | 0 | 0 | 0 | 0 | 0 | 0 | 0 | 1 | 1 | 1 | 1 | -2 | 0 | 0 | 0 | 1 | 0 | 2 |  | 0 | 2 | 426656117 | 1 | 2048 | 919 | 1 | 0 | 0 | 0 | 0 | 0 | 0 | 0 | 0 | 0 | 0 | 0 | 0 | 0 | 0 | 0 | 0 | 0 | 0 | 0 | 0 | 0 |  | 0 | 0 | 2 | 0 | 0 | 1 | 0 | 0 | 0 | 0 | 0 | 0 | 0 | 0 |  | 0 |  | 0
443 | 426653466 | 426656118 | 342640356 | 113 | 1 | 1 | 1 | 2-100-03 |  | Рабочий 3 разряда | 1369 | 1013 | чел.-ч | чел.-ч | 1 | 0 | -587036825 | 2.1336 | 0 | 0 | 0 | 641.22 | 0 | 0 | 0 | 641.22 | 1 | 1 | 1 | 1 | -2 | 0 | 0 | 1 | 1 | 0 | 2.54 | *0,84 | 1 | 2 | 426656125 | 2 | 131072 | 920 | 1 | 0 | 0 | 0 | 0 | 0 | 0 | 0 | 0 | 0 | 0 | 1628.6988 | 2.54 | 0 | 1 | 0 | 0 | 0 | 1368.107 | 2.1336 | 0 | 1 | 1628.7 | 2.1336 | 0 | 2.1336 | 641.22 | 641.22 | 1 | 1368.108 | 0 | 0 | 0 | 0 | 1368.11 | 1368.11 | 1 |  | 0 |  | 0
443 | 426653466 | 426656118 | 342640360 | 113 | 1 | 1 | 1 | 2-100-05 |  | Рабочий 5 разряда | 1369 | 1013 | чел.-ч | чел.-ч | 1 | 0 | 1518711480 | 2.1336 | 0 | 0 | 0 | 829.81 | 0 | 0 | 0 | 829.81 | 1 | 1 | 1 | 1 | -2 | 0 | 0 | 1 | 1 | 0 | 2.54 | *0,84 | 1 | 2 | 426656126 | 2 | 131072 | 921 | 1 | 0 | 0 | 0 | 0 | 0 | 0 | 0 | 0 | 0 | 0 | 2107.7174 | 2.54 | 0 | 1 | 0 | 0 | 0 | 1770.4826 | 2.1336 | 0 | 1 | 2107.72 | 2.1336 | 0 | 2.1336 | 829.81 | 829.81 | 1 | 1770.4848 | 0 | 0 | 0 | 0 | 1770.48 | 1770.48 | 1 |  | 0 |  | 0
443 | 426653466 | 426656118 | 342640393 | 113 | 1 | 1 | 1 | 4-100-00 |  | Затраты труда машинистов | 1191 | 1013 | чел.-ч. | чел.-ч. | 1 | 0 | -1417349443 | 0.4116 | 0 | 0 | 0 | 0 | 0 | 0 | 0 | 0 | 1 | 1 | 1 | 1 | -2 | 0 | 0 | 1 | 1 | 0 | 0.49 | *0,84 | 2 | 2 | 426656127 | 1 | 0 | 922 | 1 | 0 | 0 | 0 | 0 | 0 | 0 | 0 | 0 | 0 | 0 | 0 | 0 | 0 | 0 | 0 | 0 | 0 | 0 | 0 | 0 | 0 |  | 0 | 0 | 0.4116 | 0 | 0 | 1 | 0 | 0 | 0 | 0 | 0 | 0 | 0 | 0 |  | 0 |  | 0
443 | 426653466 | 426656118 | 342764914 | 1 | 1 | 1 | 2 | 91.06.06-011 | И13_ФСЭМ-2022, 91.06.06-011, приказ Минстроя России от 18.05.2022 г. № 378/пр | Автогидроподъемники, высота подъема 12 м | 1368 | 1011 | маш.-ч | маш.-ч | 1 | 0 | 402296795 | 0.4116 | 0 | 506.23 | 722.05 | 0 | 0 | 346.73 | 722.05 | 0 | 1 | 1.46 | 1 | 1 | 2 | 0 | 0 | 1 | 1 | 0 | 0.49 | *0,84 | 1 | 2 | 426656128 | 2 | 65536 | 923 | 1 | 0 | 0 | 0 | 0 | 0 | 0 | 0 | 0 | 169.8977 | 353.8045 | 0 | 0 | 0.49 | 1 | 0 | 142.7141 | 297.1958 | 0 | 0 | 0.4116 | 1 |  | 0 | 0.4116 | 0.4116 | 506.23 | 346.73 | 1.46 | 142.716 | 297.192 | 0 | 208.36 | 297.2 | 0 | 505.56 | 0 | 4-100-040 | 4 | чел.-ч. | 1
443 | 426653466 | 426656118 | 342714020 | 1 | 1 | 1 | 3 | 01.3.02.09-0022 | И13_ФСБЦ-2022 доп.3, 01.3.02.09-0022, приказ Минстроя России от 26.10.2022 г. № 905/пр | Пропан-бутан смесь техническая | 1346 | 1009 | кг | кг | 1 | 0 | 338198390 | 0 | 57.93 | 0 | 0 | 0 | 41.38 | 0 | 0 | 0 | 1.4 | 1 | 1 | 1 | 2 | 0 | 0 | 1 | 1 | 0 | 3.4745 | )*0 | 0 | 2 | 426656129 | 1 | 0 | 924 | 1 | 0 | 0 | 0 | 0 | 0 | 0 | 0 | 143.7748 | 0 | 0 | 0 | 0 | 0 | 1 | 0 | 0 | 0 | 0 | 0 | 0 | 0 |  | 0 | 0 | 0 | 57.93 | 41.38 | 1.4 | 0 | 0 | 0 | 0 | 0 | 0 | 0 | 0 |  | 0 |  | 0
443 | 426653466 | 426656118 | 342646017 | 113 | 1 | 1 | 3 | 421/пр_2020_п.75_пп.а |  | Сметная стоимость вспомогательных ненормируемых материальных ресурсов, не учтенная в сметной норме, 2% | 3277935 | 1013 | % | % | 1 | 0 | 274903907 | 2 | 0 | 0 | 0 | 0 | 0 | 0 | 0 | 0 | 1 | 1 | 1 | 1 | -2 | 0 | 0 | 0 | 1 | 0 | 2 |  | 0 | 2 | 426656130 | 1 | 2048 | 925 | 1 | 0 | 0 | 0 | 0 | 0 | 0 | 0 | 0 | 0 | 0 | 0 | 0 | 0 | 0 | 0 | 0 | 0 | 0 | 0 | 0 | 0 |  | 0 | 0 | 2 | 0 | 0 | 1 | 0 | 0 | 0 | 0 | 0 | 0 | 0 | 0 |  | 0 |  | 0
444 | 426653466 | 426656131 | 342640356 | 113 | 1 | 1 | 1 | 2-100-03 |  | Рабочий 3 разряда | 1369 | 1013 | чел.-ч | чел.-ч | 1 | 0 | -587036825 | 0.81396 | 0 | 0 | 0 | 641.22 | 0 | 0 | 0 | 641.22 | 1 | 1 | 1 | 1 | -2 | 0 | 0 | 1 | 1 | 0 | 3.23 | *0,3)*0,84 | 1 | 2 | 426656138 | 2 | 131072 | 926 | 1 | 0 | 0 | 0 | 0 | 0 | 0 | 0 | 0 | 0 | 0 | 2071.1406 | 3.23 | 0 | 1 | 0 | 0 | 0 | 521.9274 | 0.81396 | 0 | 1 | 2071.14 | 0.81396 | 0 | 0.81396 | 641.22 | 641.22 | 1 | 521.9273 | 0 | 0 | 0 | 0 | 521.93 | 521.93 | 1 |  | 0 |  | 0
444 | 426653466 | 426656131 | 342640360 | 113 | 1 | 1 | 1 | 2-100-05 |  | Рабочий 5 разряда | 1369 | 1013 | чел.-ч | чел.-ч | 1 | 0 | 1518711480 | 0.81396 | 0 | 0 | 0 | 829.81 | 0 | 0 | 0 | 829.81 | 1 | 1 | 1 | 1 | -2 | 0 | 0 | 1 | 1 | 0 | 3.23 | *0,3)*0,84 | 1 | 2 | 426656139 | 2 | 131072 | 927 | 1 | 0 | 0 | 0 | 0 | 0 | 0 | 0 | 0 | 0 | 0 | 2680.2863 | 3.23 | 0 | 1 | 0 | 0 | 0 | 675.4321 | 0.81396 | 0 | 1 | 2680.29 | 0.81396 | 0 | 0.81396 | 829.81 | 829.81 | 1 | 675.4331 | 0 | 0 | 0 | 0 | 675.43 | 675.43 | 1 |  | 0 |  | 0
444 | 426653466 | 426656131 | 342640393 | 113 | 1 | 1 | 1 | 4-100-00 |  | Затраты труда машинистов | 1191 | 1013 | чел.-ч. | чел.-ч. | 1 | 0 | -1417349443 | 0.12348 | 0 | 0 | 0 | 0 | 0 | 0 | 0 | 0 | 1 | 1 | 1 | 1 | -2 | 0 | 0 | 1 | 1 | 0 | 0.49 | *0,3)*0,84 | 2 | 2 | 426656140 | 1 | 0 | 928 | 1 | 0 | 0 | 0 | 0 | 0 | 0 | 0 | 0 | 0 | 0 | 0 | 0 | 0 | 0 | 0 | 0 | 0 | 0 | 0 | 0 | 0 |  | 0 | 0 | 0.12348 | 0 | 0 | 1 | 0 | 0 | 0 | 0 | 0 | 0 | 0 | 0 |  | 0 |  | 0
444 | 426653466 | 426656131 | 342764914 | 1 | 1 | 1 | 2 | 91.06.06-011 | И13_ФСЭМ-2022, 91.06.06-011, приказ Минстроя России от 18.05.2022 г. № 378/пр | Автогидроподъемники, высота подъема 12 м | 1368 | 1011 | маш.-ч | маш.-ч | 1 | 0 | 402296795 | 0.12348 | 0 | 506.23 | 722.05 | 0 | 0 | 346.73 | 722.05 | 0 | 1 | 1.46 | 1 | 1 | 2 | 0 | 0 | 1 | 1 | 0 | 0.49 | *0,3)*0,84 | 1 | 2 | 426656141 | 2 | 65536 | 929 | 1 | 0 | 0 | 0 | 0 | 0 | 0 | 0 | 0 | 169.8977 | 353.8045 | 0 | 0 | 0.49 | 1 | 0 | 42.8142 | 89.1587 | 0 | 0 | 0.12348 | 1 |  | 0 | 0.12348 | 0.12348 | 506.23 | 346.73 | 1.46 | 42.8148 | 89.1576 | 0 | 62.51 | 89.16 | 0 | 151.67 | 0 | 4-100-040 | 4 | чел.-ч. | 1
444 | 426653466 | 426656131 | 342714020 | 1 | 1 | 1 | 3 | 01.3.02.09-0022 | И13_ФСБЦ-2022 доп.3, 01.3.02.09-0022, приказ Минстроя России от 26.10.2022 г. № 905/пр | Пропан-бутан смесь техническая | 1346 | 1009 | кг | кг | 1 | 0 | 338198390 | 0 | 57.93 | 0 | 0 | 0 | 41.38 | 0 | 0 | 0 | 1.4 | 1 | 1 | 1 | 2 | 0 | 0 | 1 | 1 | 0 | 4.423 | *0 | 0 | 2 | 426656142 | 1 | 0 | 930 | 1 | 0 | 0 | 0 | 0 | 0 | 0 | 0 | 183.0237 | 0 | 0 | 0 | 0 | 0 | 1 | 0 | 0 | 0 | 0 | 0 | 0 | 0 |  | 0 | 0 | 0 | 57.93 | 41.38 | 1.4 | 0 | 0 | 0 | 0 | 0 | 0 | 0 | 0 |  | 0 |  | 0
444 | 426653466 | 426656131 | 342646017 | 113 | 1 | 1 | 3 | 421/пр_2020_п.75_пп.а |  | Сметная стоимость вспомогательных ненормируемых материальных ресурсов, не учтенная в сметной норме, 2% | 3277935 | 1013 | % | % | 1 | 0 | 274903907 | 2 | 0 | 0 | 0 | 0 | 0 | 0 | 0 | 0 | 1 | 1 | 1 | 1 | -2 | 0 | 0 | 0 | 1 | 0 | 2 |  | 0 | 2 | 426656143 | 1 | 2048 | 931 | 1 | 0 | 0 | 0 | 0 | 0 | 0 | 0 | 0 | 0 | 0 | 0 | 0 | 0 | 0 | 0 | 0 | 0 | 0 | 0 | 0 | 0 |  | 0 | 0 | 2 | 0 | 0 | 1 | 0 | 0 | 0 | 0 | 0 | 0 | 0 | 0 |  | 0 |  | 0
445 | 426653466 | 426656144 | 342640356 | 113 | 1 | 1 | 1 | 2-100-03 |  | Рабочий 3 разряда | 1369 | 1013 | чел.-ч | чел.-ч | 1 | 0 | -587036825 | 2.7132 | 0 | 0 | 0 | 641.22 | 0 | 0 | 0 | 641.22 | 1 | 1 | 1 | 1 | -2 | 0 | 0 | 1 | 1 | 0 | 3.23 | *0,84 | 1 | 2 | 426656151 | 2 | 131072 | 932 | 1 | 0 | 0 | 0 | 0 | 0 | 0 | 0 | 0 | 0 | 0 | 2071.1406 | 3.23 | 0 | 1 | 0 | 0 | 0 | 1739.7581 | 2.7132 | 0 | 1 | 2071.14 | 2.7132 | 0 | 2.7132 | 641.22 | 641.22 | 1 | 1739.7576 | 0 | 0 | 0 | 0 | 1739.76 | 1739.76 | 1 |  | 0 |  | 0
445 | 426653466 | 426656144 | 342640360 | 113 | 1 | 1 | 1 | 2-100-05 |  | Рабочий 5 разряда | 1369 | 1013 | чел.-ч | чел.-ч | 1 | 0 | 1518711480 | 2.7132 | 0 | 0 | 0 | 829.81 | 0 | 0 | 0 | 829.81 | 1 | 1 | 1 | 1 | -2 | 0 | 0 | 1 | 1 | 0 | 3.23 | *0,84 | 1 | 2 | 426656152 | 2 | 131072 | 933 | 1 | 0 | 0 | 0 | 0 | 0 | 0 | 0 | 0 | 0 | 0 | 2680.2863 | 3.23 | 0 | 1 | 0 | 0 | 0 | 2251.4405 | 2.7132 | 0 | 1 | 2680.29 | 2.7132 | 0 | 2.7132 | 829.81 | 829.81 | 1 | 2251.4436 | 0 | 0 | 0 | 0 | 2251.44 | 2251.44 | 1 |  | 0 |  | 0
445 | 426653466 | 426656144 | 342640393 | 113 | 1 | 1 | 1 | 4-100-00 |  | Затраты труда машинистов | 1191 | 1013 | чел.-ч. | чел.-ч. | 1 | 0 | -1417349443 | 0.4116 | 0 | 0 | 0 | 0 | 0 | 0 | 0 | 0 | 1 | 1 | 1 | 1 | -2 | 0 | 0 | 1 | 1 | 0 | 0.49 | *0,84 | 2 | 2 | 426656153 | 1 | 0 | 934 | 1 | 0 | 0 | 0 | 0 | 0 | 0 | 0 | 0 | 0 | 0 | 0 | 0 | 0 | 0 | 0 | 0 | 0 | 0 | 0 | 0 | 0 |  | 0 | 0 | 0.4116 | 0 | 0 | 1 | 0 | 0 | 0 | 0 | 0 | 0 | 0 | 0 |  | 0 |  | 0
445 | 426653466 | 426656144 | 342764914 | 1 | 1 | 1 | 2 | 91.06.06-011 | И13_ФСЭМ-2022, 91.06.06-011, приказ Минстроя России от 18.05.2022 г. № 378/пр | Автогидроподъемники, высота подъема 12 м | 1368 | 1011 | маш.-ч | маш.-ч | 1 | 0 | 402296795 | 0.4116 | 0 | 506.23 | 722.05 | 0 | 0 | 346.73 | 722.05 | 0 | 1 | 1.46 | 1 | 1 | 2 | 0 | 0 | 1 | 1 | 0 | 0.49 | *0,84 | 1 | 2 | 426656154 | 2 | 65536 | 935 | 1 | 0 | 0 | 0 | 0 | 0 | 0 | 0 | 0 | 169.8977 | 353.8045 | 0 | 0 | 0.49 | 1 | 0 | 142.7141 | 297.1958 | 0 | 0 | 0.4116 | 1 |  | 0 | 0.4116 | 0.4116 | 506.23 | 346.73 | 1.46 | 142.716 | 297.192 | 0 | 208.36 | 297.2 | 0 | 505.56 | 0 | 4-100-040 | 4 | чел.-ч. | 1
445 | 426653466 | 426656144 | 342714020 | 1 | 1 | 1 | 3 | 01.3.02.09-0022 | И13_ФСБЦ-2022 доп.3, 01.3.02.09-0022, приказ Минстроя России от 26.10.2022 г. № 905/пр | Пропан-бутан смесь техническая | 1346 | 1009 | кг | кг | 1 | 0 | 338198390 | 0 | 57.93 | 0 | 0 | 0 | 41.38 | 0 | 0 | 0 | 1.4 | 1 | 1 | 1 | 2 | 0 | 0 | 1 | 1 | 0 | 4.423 | )*0 | 0 | 2 | 426656155 | 1 | 0 | 936 | 1 | 0 | 0 | 0 | 0 | 0 | 0 | 0 | 183.0237 | 0 | 0 | 0 | 0 | 0 | 1 | 0 | 0 | 0 | 0 | 0 | 0 | 0 |  | 0 | 0 | 0 | 57.93 | 41.38 | 1.4 | 0 | 0 | 0 | 0 | 0 | 0 | 0 | 0 |  | 0 |  | 0
445 | 426653466 | 426656144 | 342646017 | 113 | 1 | 1 | 3 | 421/пр_2020_п.75_пп.а |  | Сметная стоимость вспомогательных ненормируемых материальных ресурсов, не учтенная в сметной норме, 2% | 3277935 | 1013 | % | % | 1 | 0 | 274903907 | 2 | 0 | 0 | 0 | 0 | 0 | 0 | 0 | 0 | 1 | 1 | 1 | 1 | -2 | 0 | 0 | 0 | 1 | 0 | 2 |  | 0 | 2 | 426656156 | 1 | 2048 | 937 | 1 | 0 | 0 | 0 | 0 | 0 | 0 | 0 | 0 | 0 | 0 | 0 | 0 | 0 | 0 | 0 | 0 | 0 | 0 | 0 | 0 | 0 |  | 0 | 0 | 2 | 0 | 0 | 1 | 0 | 0 | 0 | 0 | 0 | 0 | 0 | 0 |  | 0 |  | 0
447 | 426653466 | 426656158 | 342640222 | 113 | 1 | 1 | 1 | 1-100-40 |  | Средний разряд работы 4,0 | 1191 | 1013 | чел.-ч. | чел.-ч. | 1 | 0 | 888410196 | 3.407 | 0 | 0 | 0 | 722.05 | 0 | 0 | 0 | 722.05 | 1 | 1 | 1 | 1 | -2 | 0 | 0 | 1 | 1 | 0 | 13.52 | *0,3)*0,84 | 1 | 2 | 426656172 | 2 | 131072 | 938 | 1 | 0 | 0 | 0 | 0 | 0 | 0 | 0 | 0 | 0 | 0 | 9762.116 | 13.52 | 0 | 1 | 0 | 0 | 0 | 2460.0532 | 3.407 | 0 | 1 | 9762.12 | 3.407 | 0 | 3.407 | 722.05 | 722.05 | 1 | 2460.0542 | 0 | 0 | 0 | 0 | 2460.05 | 2460.05 | 1 |  | 0 |  | 0
447 | 426653466 | 426656158 | 342640393 | 113 | 1 | 1 | 1 | 4-100-00 |  | Затраты труда машинистов | 1191 | 1013 | чел.-ч. | чел.-ч. | 1 | 0 | -1417349443 | 0.04032 | 0 | 0 | 0 | 0 | 0 | 0 | 0 | 0 | 1 | 1 | 1 | 1 | -2 | 0 | 0 | 1 | 1 | 0 | 0.16 | *0,3)*0,84 | 2 | 2 | 426656173 | 1 | 0 | 939 | 1 | 0 | 0 | 0 | 0 | 0 | 0 | 0 | 0 | 0 | 0 | 0 | 0 | 0 | 0 | 0 | 0 | 0 | 0 | 0 | 0 | 0 |  | 0 | 0 | 0.04032 | 0 | 0 | 1 | 0 | 0 | 0 | 0 | 0 | 0 | 0 | 0 |  | 0 |  | 0
447 | 426653466 | 426656158 | 342764741 | 1 | 1 | 1 | 2 | 91.05.05-015 | И13_ФСЭМ-2022, 91.05.05-015, приказ Минстроя России от 18.05.2022 г. № 378/пр | Краны на автомобильном ходу, грузоподъемность 16 т | 1368 | 1011 | маш.-ч | маш.-ч | 1 | 0 | -361847540 | 0.02016 | 0 | 1629.55 | 969.91 | 0 | 0 | 1629.55 | 969.91 | 0 | 1 | 1 | 1 | 1 | -2 | 0 | 0 | 1 | 1 | 0 | 0.08 | *0,3)*0,84 | 1 | 2 | 426656174 | 2 | 98304 | 940 | 1 | 0 | 0 | 0 | 0 | 0 | 0 | 0 | 0 | 130.364 | 77.5928 | 0 | 0 | 0.08 | 1 | 0 | 32.8517 | 19.5534 | 0 | 0 | 0.02016 | 1 |  | 0 | 0.02016 | 0.02016 | 1629.55 | 1629.55 | 1 | 32.8507 | 19.5527 | 0 | 32.85 | 19.55 | 0 | 52.4 | 1 | 4-100-060 | 6 | чел.-ч. | 1
447 | 426653466 | 426656158 | 342765643 | 1 | 1 | 1 | 2 | 91.14.02-001 | И13_ФСЭМ-2022 доп.7, 91.14.02-001, приказ Минстроя России от 02.08.2023 г. № 551/пр | Автомобили бортовые, грузоподъемность до 5 т | 1368 | 1011 | маш.-ч | маш.-ч | 1 | 0 | 1503848564 | 0.02016 | 0 | 643.29 | 722.05 | 0 | 0 | 643.29 | 722.05 | 0 | 1 | 1 | 1 | 1 | -2 | 0 | 0 | 1 | 1 | 0 | 0.08 | *0,3)*0,84 | 1 | 2 | 426656175 | 2 | 98304 | 941 | 1 | 0 | 0 | 0 | 0 | 0 | 0 | 0 | 0 | 51.4632 | 57.764 | 0 | 0 | 0.08 | 1 | 0 | 12.9687 | 14.5565 | 0 | 0 | 0.02016 | 1 |  | 0 | 0.02016 | 0.02016 | 643.29 | 643.29 | 1 | 12.9679 | 14.5555 | 0 | 12.97 | 14.56 | 0 | 27.53 | 1 | 4-100-040 | 4 | чел.-ч. | 1
447 | 426653466 | 426656158 | 342713769 | 1 | 1 | 1 | 3 | 01.1.02.01-0003 | И13_ФСБЦ-2022, 01.1.02.01-0003, приказ Минстроя России от 18.05.2022 г. № 378/пр | Асботекстолит листовой марки А, Б, Г, толщина 5-20 мм | 1346 | 1009 | кг | кг | 1 | 0 | 1092173542 | 0 | 437.79 | 0 | 0 | 0 | 371.01 | 0 | 0 | 0 | 1.18 | 1 | 1 | 1 | 2 | 0 | 0 | 1 | 1 | 0 | 0.25 | *0 | 0 | 2 | 426656176 | 1 | 0 | 942 | 1 | 0 | 0 | 0 | 0 | 0 | 0 | 0 | 92.7525 | 0 | 0 | 0 | 0 | 0 | 1 | 0 | 0 | 0 | 0 | 0 | 0 | 0 |  | 0 | 0 | 0 | 437.79 | 371.01 | 1.18 | 0 | 0 | 0 | 0 | 0 | 0 | 0 | 0 |  | 0 |  | 0
447 | 426653466 | 426656158 | 342713952 | 1 | 1 | 1 | 3 | 01.3.01.05-0009 | И13_ФСБЦ-2022 доп.8, 01.3.01.05-0009, приказ Минстроя России от 14.11.2023 г. № 817/пр | Парафин нефтяной твердый Т-1 | 1348 | 1009 | т | т | 1000 | 0 | -1369292997 | 0 | 130923.52 | 0 | 0 | 0 | 81827.2 | 0 | 0 | 0 | 1.6 | 1 | 1 | 1 | 2 | 0 | 0 | 1 | 1 | 0 | 0.00035 | *0 | 0 | 2 | 426656177 | 1 | 0 | 943 | 1 | 0 | 0 | 0 | 0 | 0 | 0 | 0 | 28.6395 | 0 | 0 | 0 | 0 | 0 | 1 | 0 | 0 | 0 | 0 | 0 | 0 | 0 |  | 0 | 0 | 0 | 130923.52 | 81827.2 | 1.6 | 0 | 0 | 0 | 0 | 0 | 0 | 0 | 0 |  | 0 |  | 0
447 | 426653466 | 426656158 | 342714020 | 1 | 1 | 1 | 3 | 01.3.02.09-0022 | И13_ФСБЦ-2022 доп.3, 01.3.02.09-0022, приказ Минстроя России от 26.10.2022 г. № 905/пр | Пропан-бутан смесь техническая | 1346 | 1009 | кг | кг | 1 | 0 | 338198390 | 0 | 57.93 | 0 | 0 | 0 | 41.38 | 0 | 0 | 0 | 1.4 | 1 | 1 | 1 | 2 | 0 | 0 | 1 | 1 | 0 | 5 | *0 | 0 | 2 | 426656178 | 1 | 0 | 944 | 1 | 0 | 0 | 0 | 0 | 0 | 0 | 0 | 206.9 | 0 | 0 | 0 | 0 | 0 | 1 | 0 | 0 | 0 | 0 | 0 | 0 | 0 |  | 0 | 0 | 0 | 57.93 | 41.38 | 1.4 | 0 | 0 | 0 | 0 | 0 | 0 | 0 | 0 |  | 0 |  | 0
447 | 426653466 | 426656158 | 342718353 | 1 | 1 | 1 | 3 | 01.7.20.08-0031 | И13_ФСБЦ-2022, 01.7.20.08-0031, приказ Минстроя России от 18.05.2022 г. № 378/пр | Бязь суровая, ширина 1640 мм, поверхностная плотность 125 г/м2 | 1330 | 1005 | 10 м2 | 10 м2 | 10 | 0 | -1459340158 | 0 | 595.15 | 0 | 0 | 0 | 386.46 | 0 | 0 | 0 | 1.54 | 1 | 1 | 1 | 2 | 0 | 0 | 1 | 1 | 0 | 0.01 | *0 | 0 | 2 | 426656179 | 1 | 0 | 945 | 1 | 0 | 0 | 0 | 0 | 0 | 0 | 0 | 3.8646 | 0 | 0 | 0 | 0 | 0 | 1 | 0 | 0 | 0 | 0 | 0 | 0 | 0 |  | 0 | 0 | 0 | 595.15 | 386.46 | 1.54 | 0 | 0 | 0 | 0 | 0 | 0 | 0 | 0 |  | 0 |  | 0
447 | 426653466 | 426656158 | 342725815 | 1 | 1 | 1 | 3 | 10.2.02.08-0001 | И13_ФСБЦ-2022, 10.2.02.08-0001, приказ Минстроя России от 18.05.2022 г. № 378/пр | Проволока медная круглая мягкая электротехническая, диаметр 1,0-3,0 мм и выше | 1348 | 1009 | т | т | 1000 | 0 | 704066739 | 0 | 1155100.87 | 0 | 0 | 0 | 1050091.7 | 0 | 0 | 0 | 1.1 | 1 | 1 | 1 | 2 | 0 | 0 | 1 | 1 | 0 | 0.0007 | *0 | 0 | 2 | 426656180 | 1 | 0 | 946 | 1 | 0 | 0 | 0 | 0 | 0 | 0 | 0 | 735.0642 | 0 | 0 | 0 | 0 | 0 | 1 | 0 | 0 | 0 | 0 | 0 | 0 | 0 |  | 0 | 0 | 0 | 1155100.87 | 1050091.7 | 1.1 | 0 | 0 | 0 | 0 | 0 | 0 | 0 | 0 |  | 0 |  | 0
447 | 426653466 | 426656158 | 342725852 | 1 | 1 | 1 | 3 | 10.3.02.03-0011 | И13_ФСБЦ-2022, 10.3.02.03-0011, приказ Минстроя России от 18.05.2022 г. № 378/пр | Припои оловянно-свинцовые бессурьмянистые, марка ПОС30 | 1346 | 1009 | кг | кг | 1 | 0 | 69763841 | 0 | 1499.09 | 0 | 0 | 0 | 931.11 | 0 | 0 | 0 | 1.61 | 1 | 1 | 1 | 2 | 0 | 0 | 1 | 1 | 0 | 2.4 | *0 | 0 | 2 | 426656181 | 1 | 0 | 947 | 1 | 0 | 0 | 0 | 0 | 0 | 0 | 0 | 2234.664 | 0 | 0 | 0 | 0 | 0 | 1 | 0 | 0 | 0 | 0 | 0 | 0 | 0 |  | 0 | 0 | 0 | 1499.09 | 931.11 | 1.61 | 0 | 0 | 0 | 0 | 0 | 0 | 0 | 0 |  | 0 |  | 0
447 | 426653466 | 426656158 | 342735756 | 1 | 1 | 1 | 3 | 14.4.02.04-0142 | И13_ФСБЦ-2022, 14.4.02.04-0142, приказ Минстроя России от 18.05.2022 г. № 378/пр | Краска масляная МА-0115, мумия, сурик железный | 1346 | 1009 | кг | кг | 1 | 0 | 1838179334 | 0 | 111.83 | 0 | 0 | 0 | 79.88 | 0 | 0 | 0 | 1.4 | 1 | 1 | 1 | 2 | 0 | 0 | 1 | 1 | 0 | 0.4 | *0 | 0 | 2 | 426656182 | 1 | 0 | 948 | 1 | 0 | 0 | 0 | 0 | 0 | 0 | 0 | 31.952 | 0 | 0 | 0 | 0 | 0 | 1 | 0 | 0 | 0 | 0 | 0 | 0 | 0 |  | 0 | 0 | 0 | 111.83 | 79.88 | 1.4 | 0 | 0 | 0 | 0 | 0 | 0 | 0 | 0 |  | 0 |  | 0
447 | 426653466 | 426656158 | 342742622 | 1 | 1 | 1 | 3 | 20.1.02.06-0001 | И13_ФСБЦ-2022, 20.1.02.06-0001, приказ Минстроя России от 18.05.2022 г. № 378/пр | Жир паяльный | 1346 | 1009 | кг | кг | 1 | 0 | 161565403 | 0 | 1034.85 | 0 | 0 | 0 | 646.78 | 0 | 0 | 0 | 1.6 | 1 | 1 | 1 | 2 | 0 | 0 | 1 | 1 | 0 | 0.06 | *0 | 0 | 2 | 426656183 | 1 | 0 | 949 | 1 | 0 | 0 | 0 | 0 | 0 | 0 | 0 | 38.8068 | 0 | 0 | 0 | 0 | 0 | 1 | 0 | 0 | 0 | 0 | 0 | 0 | 0 |  | 0 | 0 | 0 | 1034.85 | 646.78 | 1.6 | 0 | 0 | 0 | 0 | 0 | 0 | 0 | 0 |  | 0 |  | 0
447 | 426653466 | 426656158 | 342646017 | 113 | 1 | 1 | 3 | 421/пр_2020_п.75_пп.а |  | Сметная стоимость вспомогательных ненормируемых материальных ресурсов, не учтенная в сметной норме, 2% | 3277935 | 1013 | % | % | 1 | 0 | 274903907 | 2 | 0 | 0 | 0 | 0 | 0 | 0 | 0 | 0 | 1 | 1 | 1 | 1 | -2 | 0 | 0 | 0 | 1 | 0 | 2 |  | 0 | 2 | 426656184 | 1 | 2048 | 950 | 1 | 0 | 0 | 0 | 0 | 0 | 0 | 0 | 0 | 0 | 0 | 0 | 0 | 0 | 0 | 0 | 0 | 0 | 0 | 0 | 0 | 0 |  | 0 | 0 | 2 | 0 | 0 | 1 | 0 | 0 | 0 | 0 | 0 | 0 | 0 | 0 |  | 0 |  | 0
448 | 426653466 | 426656185 | 342640222 | 113 | 1 | 1 | 1 | 1-100-40 |  | Средний разряд работы 4,0 | 1191 | 1013 | чел.-ч. | чел.-ч. | 1 | 0 | 888410196 | 11.3568 | 0 | 0 | 0 | 722.05 | 0 | 0 | 0 | 722.05 | 1 | 1 | 1 | 1 | -2 | 0 | 0 | 1 | 1 | 0 | 13.52 | *0,84 | 1 | 2 | 426656199 | 2 | 131072 | 951 | 1 | 0 | 0 | 0 | 0 | 0 | 0 | 0 | 0 | 0 | 0 | 9762.116 | 13.52 | 0 | 1 | 0 | 0 | 0 | 8200.1774 | 11.3568 | 0 | 1 | 9762.12 | 11.3568 | 0 | 11.3568 | 722.05 | 722.05 | 1 | 8200.1808 | 0 | 0 | 0 | 0 | 8200.18 | 8200.18 | 1 |  | 0 |  | 0
448 | 426653466 | 426656185 | 342640393 | 113 | 1 | 1 | 1 | 4-100-00 |  | Затраты труда машинистов | 1191 | 1013 | чел.-ч. | чел.-ч. | 1 | 0 | -1417349443 | 0.1344 | 0 | 0 | 0 | 0 | 0 | 0 | 0 | 0 | 1 | 1 | 1 | 1 | -2 | 0 | 0 | 1 | 1 | 0 | 0.16 | *0,84 | 2 | 2 | 426656200 | 1 | 0 | 952 | 1 | 0 | 0 | 0 | 0 | 0 | 0 | 0 | 0 | 0 | 0 | 0 | 0 | 0 | 0 | 0 | 0 | 0 | 0 | 0 | 0 | 0 |  | 0 | 0 | 0.1344 | 0 | 0 | 1 | 0 | 0 | 0 | 0 | 0 | 0 | 0 | 0 |  | 0 |  | 0
448 | 426653466 | 426656185 | 342764741 | 1 | 1 | 1 | 2 | 91.05.05-015 | И13_ФСЭМ-2022, 91.05.05-015, приказ Минстроя России от 18.05.2022 г. № 378/пр | Краны на автомобильном ходу, грузоподъемность 16 т | 1368 | 1011 | маш.-ч | маш.-ч | 1 | 0 | -361847540 | 0.0672 | 0 | 1629.55 | 969.91 | 0 | 0 | 1629.55 | 969.91 | 0 | 1 | 1 | 1 | 1 | -2 | 0 | 0 | 1 | 1 | 0 | 0.08 | *0,84 | 1 | 2 | 426656201 | 2 | 98304 | 953 | 1 | 0 | 0 | 0 | 0 | 0 | 0 | 0 | 0 | 130.364 | 77.5928 | 0 | 0 | 0.08 | 1 | 0 | 109.5058 | 65.178 | 0 | 0 | 0.0672 | 1 |  | 0 | 0.0672 | 0.0672 | 1629.55 | 1629.55 | 1 | 109.5024 | 65.1756 | 0 | 109.51 | 65.18 | 0 | 174.69 | 1 | 4-100-060 | 6 | чел.-ч. | 1
448 | 426653466 | 426656185 | 342765643 | 1 | 1 | 1 | 2 | 91.14.02-001 | И13_ФСЭМ-2022 доп.7, 91.14.02-001, приказ Минстроя России от 02.08.2023 г. № 551/пр | Автомобили бортовые, грузоподъемность до 5 т | 1368 | 1011 | маш.-ч | маш.-ч | 1 | 0 | 1503848564 | 0.0672 | 0 | 643.29 | 722.05 | 0 | 0 | 643.29 | 722.05 | 0 | 1 | 1 | 1 | 1 | -2 | 0 | 0 | 1 | 1 | 0 | 0.08 | *0,84 | 1 | 2 | 426656202 | 2 | 98304 | 954 | 1 | 0 | 0 | 0 | 0 | 0 | 0 | 0 | 0 | 51.4632 | 57.764 | 0 | 0 | 0.08 | 1 | 0 | 43.2291 | 48.5218 | 0 | 0 | 0.0672 | 1 |  | 0 | 0.0672 | 0.0672 | 643.29 | 643.29 | 1 | 43.2264 | 48.5184 | 0 | 43.23 | 48.52 | 0 | 91.75 | 1 | 4-100-040 | 4 | чел.-ч. | 1
448 | 426653466 | 426656185 | 342713769 | 1 | 1 | 1 | 3 | 01.1.02.01-0003 | И13_ФСБЦ-2022, 01.1.02.01-0003, приказ Минстроя России от 18.05.2022 г. № 378/пр | Асботекстолит листовой марки А, Б, Г, толщина 5-20 мм | 1346 | 1009 | кг | кг | 1 | 0 | 1092173542 | 0 | 437.79 | 0 | 0 | 0 | 371.01 | 0 | 0 | 0 | 1.18 | 1 | 1 | 1 | 2 | 0 | 0 | 1 | 1 | 0 | 0.25 | )*0 | 0 | 2 | 426656203 | 1 | 0 | 955 | 1 | 0 | 0 | 0 | 0 | 0 | 0 | 0 | 92.7525 | 0 | 0 | 0 | 0 | 0 | 1 | 0 | 0 | 0 | 0 | 0 | 0 | 0 |  | 0 | 0 | 0 | 437.79 | 371.01 | 1.18 | 0 | 0 | 0 | 0 | 0 | 0 | 0 | 0 |  | 0 |  | 0
448 | 426653466 | 426656185 | 342713952 | 1 | 1 | 1 | 3 | 01.3.01.05-0009 | И13_ФСБЦ-2022 доп.8, 01.3.01.05-0009, приказ Минстроя России от 14.11.2023 г. № 817/пр | Парафин нефтяной твердый Т-1 | 1348 | 1009 | т | т | 1000 | 0 | -1369292997 | 0 | 130923.52 | 0 | 0 | 0 | 81827.2 | 0 | 0 | 0 | 1.6 | 1 | 1 | 1 | 2 | 0 | 0 | 1 | 1 | 0 | 0.00035 | )*0 | 0 | 2 | 426656204 | 1 | 0 | 956 | 1 | 0 | 0 | 0 | 0 | 0 | 0 | 0 | 28.6395 | 0 | 0 | 0 | 0 | 0 | 1 | 0 | 0 | 0 | 0 | 0 | 0 | 0 |  | 0 | 0 | 0 | 130923.52 | 81827.2 | 1.6 | 0 | 0 | 0 | 0 | 0 | 0 | 0 | 0 |  | 0 |  | 0
448 | 426653466 | 426656185 | 342714020 | 1 | 1 | 1 | 3 | 01.3.02.09-0022 | И13_ФСБЦ-2022 доп.3, 01.3.02.09-0022, приказ Минстроя России от 26.10.2022 г. № 905/пр | Пропан-бутан смесь техническая | 1346 | 1009 | кг | кг | 1 | 0 | 338198390 | 0 | 57.93 | 0 | 0 | 0 | 41.38 | 0 | 0 | 0 | 1.4 | 1 | 1 | 1 | 2 | 0 | 0 | 1 | 1 | 0 | 5 | )*0 | 0 | 2 | 426656205 | 1 | 0 | 957 | 1 | 0 | 0 | 0 | 0 | 0 | 0 | 0 | 206.9 | 0 | 0 | 0 | 0 | 0 | 1 | 0 | 0 | 0 | 0 | 0 | 0 | 0 |  | 0 | 0 | 0 | 57.93 | 41.38 | 1.4 | 0 | 0 | 0 | 0 | 0 | 0 | 0 | 0 |  | 0 |  | 0
448 | 426653466 | 426656185 | 342718353 | 1 | 1 | 1 | 3 | 01.7.20.08-0031 | И13_ФСБЦ-2022, 01.7.20.08-0031, приказ Минстроя России от 18.05.2022 г. № 378/пр | Бязь суровая, ширина 1640 мм, поверхностная плотность 125 г/м2 | 1330 | 1005 | 10 м2 | 10 м2 | 10 | 0 | -1459340158 | 0 | 595.15 | 0 | 0 | 0 | 386.46 | 0 | 0 | 0 | 1.54 | 1 | 1 | 1 | 2 | 0 | 0 | 1 | 1 | 0 | 0.01 | )*0 | 0 | 2 | 426656206 | 1 | 0 | 958 | 1 | 0 | 0 | 0 | 0 | 0 | 0 | 0 | 3.8646 | 0 | 0 | 0 | 0 | 0 | 1 | 0 | 0 | 0 | 0 | 0 | 0 | 0 |  | 0 | 0 | 0 | 595.15 | 386.46 | 1.54 | 0 | 0 | 0 | 0 | 0 | 0 | 0 | 0 |  | 0 |  | 0
448 | 426653466 | 426656185 | 342725815 | 1 | 1 | 1 | 3 | 10.2.02.08-0001 | И13_ФСБЦ-2022, 10.2.02.08-0001, приказ Минстроя России от 18.05.2022 г. № 378/пр | Проволока медная круглая мягкая электротехническая, диаметр 1,0-3,0 мм и выше | 1348 | 1009 | т | т | 1000 | 0 | 704066739 | 0 | 1155100.87 | 0 | 0 | 0 | 1050091.7 | 0 | 0 | 0 | 1.1 | 1 | 1 | 1 | 2 | 0 | 0 | 1 | 1 | 0 | 0.0007 | )*0 | 0 | 2 | 426656207 | 1 | 0 | 959 | 1 | 0 | 0 | 0 | 0 | 0 | 0 | 0 | 735.0642 | 0 | 0 | 0 | 0 | 0 | 1 | 0 | 0 | 0 | 0 | 0 | 0 | 0 |  | 0 | 0 | 0 | 1155100.87 | 1050091.7 | 1.1 | 0 | 0 | 0 | 0 | 0 | 0 | 0 | 0 |  | 0 |  | 0
448 | 426653466 | 426656185 | 342725852 | 1 | 1 | 1 | 3 | 10.3.02.03-0011 | И13_ФСБЦ-2022, 10.3.02.03-0011, приказ Минстроя России от 18.05.2022 г. № 378/пр | Припои оловянно-свинцовые бессурьмянистые, марка ПОС30 | 1346 | 1009 | кг | кг | 1 | 0 | 69763841 | 0 | 1499.09 | 0 | 0 | 0 | 931.11 | 0 | 0 | 0 | 1.61 | 1 | 1 | 1 | 2 | 0 | 0 | 1 | 1 | 0 | 2.4 | )*0 | 0 | 2 | 426656208 | 1 | 0 | 960 | 1 | 0 | 0 | 0 | 0 | 0 | 0 | 0 | 2234.664 | 0 | 0 | 0 | 0 | 0 | 1 | 0 | 0 | 0 | 0 | 0 | 0 | 0 |  | 0 | 0 | 0 | 1499.09 | 931.11 | 1.61 | 0 | 0 | 0 | 0 | 0 | 0 | 0 | 0 |  | 0 |  | 0
448 | 426653466 | 426656185 | 342735756 | 1 | 1 | 1 | 3 | 14.4.02.04-0142 | И13_ФСБЦ-2022, 14.4.02.04-0142, приказ Минстроя России от 18.05.2022 г. № 378/пр | Краска масляная МА-0115, мумия, сурик железный | 1346 | 1009 | кг | кг | 1 | 0 | 1838179334 | 0 | 111.83 | 0 | 0 | 0 | 79.88 | 0 | 0 | 0 | 1.4 | 1 | 1 | 1 | 2 | 0 | 0 | 1 | 1 | 0 | 0.4 | )*0 | 0 | 2 | 426656209 | 1 | 0 | 961 | 1 | 0 | 0 | 0 | 0 | 0 | 0 | 0 | 31.952 | 0 | 0 | 0 | 0 | 0 | 1 | 0 | 0 | 0 | 0 | 0 | 0 | 0 |  | 0 | 0 | 0 | 111.83 | 79.88 | 1.4 | 0 | 0 | 0 | 0 | 0 | 0 | 0 | 0 |  | 0 |  | 0
448 | 426653466 | 426656185 | 342742622 | 1 | 1 | 1 | 3 | 20.1.02.06-0001 | И13_ФСБЦ-2022, 20.1.02.06-0001, приказ Минстроя России от 18.05.2022 г. № 378/пр | Жир паяльный | 1346 | 1009 | кг | кг | 1 | 0 | 161565403 | 0 | 1034.85 | 0 | 0 | 0 | 646.78 | 0 | 0 | 0 | 1.6 | 1 | 1 | 1 | 2 | 0 | 0 | 1 | 1 | 0 | 0.06 | )*0 | 0 | 2 | 426656210 | 1 | 0 | 962 | 1 | 0 | 0 | 0 | 0 | 0 | 0 | 0 | 38.8068 | 0 | 0 | 0 | 0 | 0 | 1 | 0 | 0 | 0 | 0 | 0 | 0 | 0 |  | 0 | 0 | 0 | 1034.85 | 646.78 | 1.6 | 0 | 0 | 0 | 0 | 0 | 0 | 0 | 0 |  | 0 |  | 0
448 | 426653466 | 426656185 | 342646017 | 113 | 1 | 1 | 3 | 421/пр_2020_п.75_пп.а |  | Сметная стоимость вспомогательных ненормируемых материальных ресурсов, не учтенная в сметной норме, 2% | 3277935 | 1013 | % | % | 1 | 0 | 274903907 | 2 | 0 | 0 | 0 | 0 | 0 | 0 | 0 | 0 | 1 | 1 | 1 | 1 | -2 | 0 | 0 | 0 | 1 | 0 | 2 |  | 0 | 2 | 426656211 | 1 | 2048 | 963 | 1 | 0 | 0 | 0 | 0 | 0 | 0 | 0 | 0 | 0 | 0 | 0 | 0 | 0 | 0 | 0 | 0 | 0 | 0 | 0 | 0 | 0 |  | 0 | 0 | 2 | 0 | 0 | 1 | 0 | 0 | 0 | 0 | 0 | 0 | 0 | 0 |  | 0 |  | 0
484 | 426653466 | 426656212 | 342640216 | 113 | 1 | 1 | 1 | 1-100-38 |  | Средний разряд работы 3,8 | 1191 | 1013 | чел.-ч. | чел.-ч. | 1 | 0 | 44848675 | 45.36 | 0 | 0 | 0 | 705.88 | 0 | 0 | 0 | 705.88 | 1 | 1 | 1 | 1 | -2 | 0 | 0 | 1 | 1 | 0 | 54 | *0,84 | 1 | 2 | 426656222 | 2 | 131072 | 964 | 1 | 0 | 0 | 0 | 0 | 0 | 0 | 0 | 0 | 0 | 0 | 38117.52 | 54 | 0 | 1 | 0 | 0 | 0 | 32018.7168 | 45.36 | 0 | 1 | 38117.52 | 45.36 | 0 | 45.36 | 705.88 | 705.88 | 1 | 32018.7168 | 0 | 0 | 0 | 0 | 32018.72 | 32018.72 | 1 |  | 0 |  | 0
484 | 426653466 | 426656212 | 342640393 | 113 | 1 | 1 | 1 | 4-100-00 |  | Затраты труда машинистов | 1191 | 1013 | чел.-ч. | чел.-ч. | 1 | 0 | -1417349443 | 0.336 | 0 | 0 | 0 | 0 | 0 | 0 | 0 | 0 | 1 | 1 | 1 | 1 | -2 | 0 | 0 | 1 | 1 | 0 | 0.4 | *0,84 | 2 | 2 | 426656223 | 1 | 0 | 965 | 1 | 0 | 0 | 0 | 0 | 0 | 0 | 0 | 0 | 0 | 0 | 0 | 0 | 0 | 0 | 0 | 0 | 0 | 0 | 0 | 0 | 0 |  | 0 | 0 | 0.336 | 0 | 0 | 1 | 0 | 0 | 0 | 0 | 0 | 0 | 0 | 0 |  | 0 |  | 0
484 | 426653466 | 426656212 | 342764741 | 1 | 1 | 1 | 2 | 91.05.05-015 | И13_ФСЭМ-2022, 91.05.05-015, приказ Минстроя России от 18.05.2022 г. № 378/пр | Краны на автомобильном ходу, грузоподъемность 16 т | 1368 | 1011 | маш.-ч | маш.-ч | 1 | 0 | -361847540 | 0.168 | 0 | 1629.55 | 969.91 | 0 | 0 | 1629.55 | 969.91 | 0 | 1 | 1 | 1 | 1 | -2 | 0 | 0 | 1 | 1 | 0 | 0.2 | *0,84 | 1 | 2 | 426656224 | 2 | 98304 | 966 | 1 | 0 | 0 | 0 | 0 | 0 | 0 | 0 | 0 | 325.91 | 193.982 | 0 | 0 | 0.2 | 1 | 0 | 273.7644 | 162.9449 | 0 | 0 | 0.168 | 1 |  | 0 | 0.168 | 0.168 | 1629.55 | 1629.55 | 1 | 273.7644 | 162.9432 | 0 | 273.76 | 162.94 | 0 | 436.7 | 1 | 4-100-060 | 6 | чел.-ч. | 1
484 | 426653466 | 426656212 | 342765643 | 1 | 1 | 1 | 2 | 91.14.02-001 | И13_ФСЭМ-2022 доп.7, 91.14.02-001, приказ Минстроя России от 02.08.2023 г. № 551/пр | Автомобили бортовые, грузоподъемность до 5 т | 1368 | 1011 | маш.-ч | маш.-ч | 1 | 0 | 1503848564 | 0.168 | 0 | 643.29 | 722.05 | 0 | 0 | 643.29 | 722.05 | 0 | 1 | 1 | 1 | 1 | -2 | 0 | 0 | 1 | 1 | 0 | 0.2 | *0,84 | 1 | 2 | 426656225 | 2 | 98304 | 967 | 1 | 0 | 0 | 0 | 0 | 0 | 0 | 0 | 0 | 128.658 | 144.41 | 0 | 0 | 0.2 | 1 | 0 | 108.0727 | 121.3044 | 0 | 0 | 0.168 | 1 |  | 0 | 0.168 | 0.168 | 643.29 | 643.29 | 1 | 108.0744 | 121.3044 | 0 | 108.07 | 121.3 | 0 | 229.37 | 1 | 4-100-040 | 4 | чел.-ч. | 1
484 | 426653466 | 426656212 | 342765836 | 1 | 1 | 1 | 2 | 91.17.04-233 | И13_ФСЭМ-2022, 91.17.04-233, приказ Минстроя России от 18.05.2022 г. № 378/пр | Аппараты сварочные для ручной дуговой сварки, сварочный ток до 350 А | 1368 | 1011 | маш.-ч | маш.-ч | 1 | 0 | -572184414 | 12.4992 | 0 | 32.26 | 0 | 0 | 0 | 32.26 | 0 | 0 | 1 | 1 | 1 | 1 | -2 | 0 | 0 | 1 | 1 | 0 | 14.88 | *0,84 | 1 | 2 | 426656226 | 2 | 32768 | 968 | 1 | 0 | 0 | 0 | 0 | 0 | 0 | 0 | 0 | 480.0288 | 0 | 0 | 0 | 0 | 1 | 0 | 403.2242 | 0 | 0 | 0 | 0 | 1 |  | 0 | 0 | 12.4992 | 32.26 | 32.26 | 1 | 403.2252 | 0 | 0 | 403.22 | 0 | 0 | 403.22 | 1 |  | 0 |  | 0
484 | 426653466 | 426656212 | 342716455 | 1 | 1 | 1 | 3 | 01.7.11.07-0227 | И13_ФСБЦ-2022, 01.7.11.07-0227, приказ Минстроя России от 18.05.2022 г. № 378/пр | Электроды сварочные для сварки низколегированных и углеродистых сталей УОНИ 13/45, Э42А, диаметр 4-5 мм | 1346 | 1009 | кг | кг | 1 | 0 | -2091133761 | 0 | 121.39 | 0 | 0 | 0 | 155.63 | 0 | 0 | 0 | 0.78 | 1 | 1 | 1 | 2 | 0 | 0 | 1 | 1 | 0 | 1.49 | )*0 | 0 | 2 | 426656227 | 1 | 0 | 969 | 1 | 0 | 0 | 0 | 0 | 0 | 0 | 0 | 231.8887 | 0 | 0 | 0 | 0 | 0 | 1 | 0 | 0 | 0 | 0 | 0 | 0 | 0 |  | 0 | 0 | 0 | 121.39 | 155.63 | 0.78 | 0 | 0 | 0 | 0 | 0 | 0 | 0 | 0 |  | 0 |  | 0
484 | 426653466 | 426656212 | 342719015 | 1 | 1 | 1 | 3 | 03.2.01.01-0001 | И13_ФСБЦ-2022, 03.2.01.01-0001, приказ Минстроя России от 18.05.2022 г. № 378/пр | Портландцемент общестроительного назначения бездобавочный М400 Д0 (ЦЕМ I 32,5Н) | 1348 | 1009 | т | т | 1000 | 0 | 128519936 | 0 | 7201.28 | 0 | 0 | 0 | 4800.85 | 0 | 0 | 0 | 1.5 | 1 | 1 | 1 | 2 | 0 | 0 | 1 | 1 | 0 | 0.00374 | )*0 | 0 | 2 | 426656228 | 1 | 0 | 970 | 1 | 0 | 0 | 0 | 0 | 0 | 0 | 0 | 17.9552 | 0 | 0 | 0 | 0 | 0 | 1 | 0 | 0 | 0 | 0 | 0 | 0 | 0 |  | 0 | 0 | 0 | 7201.28 | 4800.85 | 1.5 | 0 | 0 | 0 | 0 | 0 | 0 | 0 | 0 |  | 0 |  | 0
484 | 426653466 | 426656212 | 342735787 | 1 | 1 | 1 | 3 | 14.4.03.03-0002 | И13_ФСБЦ-2022 доп.4, 14.4.03.03-0002, приказ Минстроя России от 27.12.2022 г. № 1133/пр | Лак битумный БТ-123 | 1348 | 1009 | т | т | 1000 | 0 | 522576254 | 0 | 106680.6 | 0 | 0 | 0 | 82698.14 | 0 | 0 | 0 | 1.29 | 1 | 1 | 1 | 2 | 0 | 0 | 1 | 1 | 0 | 0.0078 | )*0 | 0 | 2 | 426656229 | 1 | 0 | 971 | 1 | 0 | 0 | 0 | 0 | 0 | 0 | 0 | 645.0455 | 0 | 0 | 0 | 0 | 0 | 1 | 0 | 0 | 0 | 0 | 0 | 0 | 0 |  | 0 | 0 | 0 | 106680.6 | 82698.14 | 1.29 | 0 | 0 | 0 | 0 | 0 | 0 | 0 | 0 |  | 0 |  | 0
484 | 426653466 | 426656212 | 342646017 | 113 | 1 | 1 | 3 | 421/пр_2020_п.75_пп.а |  | Сметная стоимость вспомогательных ненормируемых материальных ресурсов, не учтенная в сметной норме, 2% | 3277935 | 1013 | % | % | 1 | 0 | 274903907 | 2 | 0 | 0 | 0 | 0 | 0 | 0 | 0 | 0 | 1 | 1 | 1 | 1 | -2 | 0 | 0 | 0 | 1 | 0 | 2 |  | 0 | 2 | 426656230 | 1 | 2048 | 972 | 1 | 0 | 0 | 0 | 0 | 0 | 0 | 0 | 0 | 0 | 0 | 0 | 0 | 0 | 0 | 0 | 0 | 0 | 0 | 0 | 0 | 0 |  | 0 | 0 | 2 | 0 | 0 | 1 | 0 | 0 | 0 | 0 | 0 | 0 | 0 | 0 |  | 0 |  | 0
485 | 426653466 | 426656231 | 342640216 | 113 | 1 | 1 | 1 | 1-100-38 |  | Средний разряд работы 3,8 | 1191 | 1013 | чел.-ч. | чел.-ч. | 1 | 0 | 44848675 | 0.4284 | 0 | 0 | 0 | 705.88 | 0 | 0 | 0 | 705.88 | 1 | 1 | 1 | 1 | -2 | 0 | 0 | 1 | 1 | 0 | 0.51 | *0,84 | 1 | 2 | 426656237 | 2 | 131072 | 973 | 1 | 0 | 0 | 0 | 0 | 0 | 0 | 0 | 0 | 0 | 0 | 359.9988 | 0.51 | 0 | 1 | 0 | 0 | 0 | 302.399 | 0.4284 | 0 | 1 | 360 | 0.4284 | 0 | 0.4284 | 705.88 | 705.88 | 1 | 302.4 | 0 | 0 | 0 | 0 | 302.4 | 302.4 | 1 |  | 0 |  | 0
485 | 426653466 | 426656231 | 342724130 | 1 | 1 | 1 | 3 | 08.3.05.02-0021 | И13_ФСБЦ-2022, 08.3.05.02-0021, приказ Минстроя России от 18.05.2022 г. № 378/пр | Прокат листовой горячекатаный, марки стали Ст3сп, Ст3пс, ширина 1200-3000 мм, толщина 1-8 мм | 1348 | 1009 | т | т | 1000 | 0 | -910482073 | 0 | 50503.37 | 0 | 0 | 0 | 71131.5 | 0 | 0 | 0 | 0.71 | 1 | 1 | 1 | 2 | 0 | 0 | 1 | 1 | 0 | 0.00106 | )*0 | 0 | 2 | 426656238 | 1 | 0 | 974 | 1 | 0 | 0 | 0 | 0 | 0 | 0 | 0 | 75.3994 | 0 | 0 | 0 | 0 | 0 | 1 | 0 | 0 | 0 | 0 | 0 | 0 | 0 |  | 0 | 0 | 0 | 50503.37 | 71131.5 | 0.71 | 0 | 0 | 0 | 0 | 0 | 0 | 0 | 0 |  | 0 |  | 0
485 | 426653466 | 426656231 | 342724384 | 1 | 1 | 1 | 3 | 08.3.08.02-0058 | И13_ФСБЦ-2022, 08.3.08.02-0058, приказ Минстроя России от 18.05.2022 г. № 378/пр | Уголок стальной горячекатаный равнополочный, марки стали Ст3сп, Ст3пс, ширина полок 35-56 мм, толщина полки 3-5 мм | 1348 | 1009 | т | т | 1000 | 0 | -262359026 | 0 | 45237.23 | 0 | 0 | 0 | 45237.23 | 0 | 0 | 0 | 1 | 1 | 1 | 1 | -2 | 0 | 0 | 1 | 1 | 0 | 0.00509 | )*0 | 0 | 2 | 426656239 | 2 | 16384 | 975 | 1 | 0 | 0 | 0 | 0 | 0 | 0 | 0 | 230.2575 | 0 | 0 | 0 | 0 | 0 | 1 | 0 | 0 | 0 | 0 | 0 | 0 | 0 |  | 0 | 0 | 0 | 45237.23 | 45237.23 | 1 | 0 | 0 | 0 | 0 | 0 | 0 | 0 | 1 |  | 0 |  | 0
485 | 426653466 | 426656231 | 342735903 | 1 | 1 | 1 | 3 | 14.4.04.11-0010 | И13_ФСБЦ-2022 доп.2, 14.4.04.11-0010, приказ Минстроя России от 26.08.2022 г. № 703/пр | Эмаль на основе сополимера винилхлорида с винилацетатом, цвет серебристый | 1348 | 1009 | т | т | 1000 | 0 | 133691937 | 0 | 486197.17 | 0 | 0 | 0 | 360146.05 | 0 | 0 | 0 | 1.35 | 1 | 1 | 1 | 2 | 0 | 0 | 1 | 1 | 0 | 0.0002 | )*0 | 0 | 2 | 426656240 | 1 | 0 | 976 | 1 | 0 | 0 | 0 | 0 | 0 | 0 | 0 | 72.0292 | 0 | 0 | 0 | 0 | 0 | 1 | 0 | 0 | 0 | 0 | 0 | 0 | 0 |  | 0 | 0 | 0 | 486197.17 | 360146.05 | 1.35 | 0 | 0 | 0 | 0 | 0 | 0 | 0 | 0 |  | 0 |  | 0
485 | 426653466 | 426656231 | 342646017 | 113 | 1 | 1 | 3 | 421/пр_2020_п.75_пп.а |  | Сметная стоимость вспомогательных ненормируемых материальных ресурсов, не учтенная в сметной норме, 2% | 3277935 | 1013 | % | % | 1 | 0 | 274903907 | 2 | 0 | 0 | 0 | 0 | 0 | 0 | 0 | 0 | 1 | 1 | 1 | 1 | -2 | 0 | 0 | 0 | 1 | 0 | 2 |  | 0 | 2 | 426656241 | 1 | 2048 | 977 | 1 | 0 | 0 | 0 | 0 | 0 | 0 | 0 | 0 | 0 | 0 | 0 | 0 | 0 | 0 | 0 | 0 | 0 | 0 | 0 | 0 | 0 |  | 0 | 0 | 2 | 0 | 0 | 1 | 0 | 0 | 0 | 0 | 0 | 0 | 0 | 0 |  | 0 |  | 0
486 | 426653466 | 426656242 | 342640208 | 113 | 1 | 1 | 1 | 1-100-35 |  | Средний разряд работы 3,5 | 1191 | 1013 | чел.-ч. | чел.-ч. | 1 | 0 | -715079457 | 205.632 | 0 | 0 | 0 | 681.63 | 0 | 0 | 0 | 681.63 | 1 | 1 | 1 | 1 | -2 | 0 | 0 | 1 | 1 | 0 | 306 | )*0,8)*0,84 | 1 | 2 | 426656254 | 2 | 131072 | 978 | 1 | 0 | 0 | 0 | 0 | 0 | 0 | 0 | 0 | 0 | 0 | 208578.78 | 306 | 0 | 1 | 0 | 0 | 0 | 140164.9402 | 205.632 | 0 | 1 | 208578.78 | 205.632 | 0 | 205.632 | 681.63 | 681.63 | 1 | 140164.9402 | 0 | 0 | 0 | 0 | 140164.94 | 140164.94 | 1 |  | 0 |  | 0
486 | 426653466 | 426656242 | 342640393 | 113 | 1 | 1 | 1 | 4-100-00 |  | Затраты труда машинистов | 1191 | 1013 | чел.-ч. | чел.-ч. | 1 | 0 | -1417349443 | 0.6048 | 0 | 0 | 0 | 0 | 0 | 0 | 0 | 0 | 1 | 1 | 1 | 1 | -2 | 0 | 0 | 1 | 1 | 0 | 0.9 | )*0,8)*0,84 | 2 | 2 | 426656255 | 1 | 0 | 979 | 1 | 0 | 0 | 0 | 0 | 0 | 0 | 0 | 0 | 0 | 0 | 0 | 0 | 0 | 0 | 0 | 0 | 0 | 0 | 0 | 0 | 0 |  | 0 | 0 | 0.6048 | 0 | 0 | 1 | 0 | 0 | 0 | 0 | 0 | 0 | 0 | 0 |  | 0 |  | 0
486 | 426653466 | 426656242 | 342764741 | 1 | 1 | 1 | 2 | 91.05.05-015 | И13_ФСЭМ-2022, 91.05.05-015, приказ Минстроя России от 18.05.2022 г. № 378/пр | Краны на автомобильном ходу, грузоподъемность 16 т | 1368 | 1011 | маш.-ч | маш.-ч | 1 | 0 | -361847540 | 0.24192 | 0 | 1629.55 | 969.91 | 0 | 0 | 1629.55 | 969.91 | 0 | 1 | 1 | 1 | 1 | -2 | 0 | 0 | 1 | 1 | 0 | 0.36 | )*0,8)*0,84 | 1 | 2 | 426656256 | 2 | 98304 | 980 | 1 | 0 | 0 | 0 | 0 | 0 | 0 | 0 | 0 | 586.638 | 349.1676 | 0 | 0 | 0.36 | 1 | 0 | 394.2207 | 234.6406 | 0 | 0 | 0.24192 | 1 |  | 0 | 0.24192 | 0.24192 | 1629.55 | 1629.55 | 1 | 394.2221 | 234.6422 | 0 | 394.22 | 234.64 | 0 | 628.86 | 1 | 4-100-060 | 6 | чел.-ч. | 1
486 | 426653466 | 426656242 | 342765643 | 1 | 1 | 1 | 2 | 91.14.02-001 | И13_ФСЭМ-2022 доп.7, 91.14.02-001, приказ Минстроя России от 02.08.2023 г. № 551/пр | Автомобили бортовые, грузоподъемность до 5 т | 1368 | 1011 | маш.-ч | маш.-ч | 1 | 0 | 1503848564 | 0.36288 | 0 | 643.29 | 722.05 | 0 | 0 | 643.29 | 722.05 | 0 | 1 | 1 | 1 | 1 | -2 | 0 | 0 | 1 | 1 | 0 | 0.54 | )*0,8)*0,84 | 1 | 2 | 426656257 | 2 | 98304 | 981 | 1 | 0 | 0 | 0 | 0 | 0 | 0 | 0 | 0 | 347.3766 | 389.907 | 0 | 0 | 0.54 | 1 | 0 | 233.4371 | 262.0175 | 0 | 0 | 0.36288 | 1 |  | 0 | 0.36288 | 0.36288 | 643.29 | 643.29 | 1 | 233.4394 | 262.0195 | 0 | 233.44 | 262.02 | 0 | 495.46 | 1 | 4-100-040 | 4 | чел.-ч. | 1
486 | 426653466 | 426656242 | 342715725 | 1 | 1 | 1 | 3 | 01.7.03.01-0001 | И13_ФСБЦ-2022, 01.7.03.01-0001, приказ Минстроя России от 18.05.2022 г. № 378/пр | Вода | 1339 | 1007 | м3 | м3 | 1 | 0 | -436317592 | 0 | 54.64 | 0 | 0 | 0 | 35.71 | 0 | 0 | 0 | 1.53 | 1 | 1 | 1 | 2 | 0 | 0 | 1 | 1 | 0 | 18 | )*0 | 0 | 2 | 426656258 | 1 | 0 | 982 | 1 | 0 | 0 | 0 | 0 | 0 | 0 | 0 | 642.78 | 0 | 0 | 0 | 0 | 0 | 1 | 0 | 0 | 0 | 0 | 0 | 0 | 0 |  | 0 | 0 | 0 | 54.64 | 35.71 | 1.53 | 0 | 0 | 0 | 0 | 0 | 0 | 0 | 0 |  | 0 |  | 0
486 | 426653466 | 426656242 | 342716176 | 1 | 1 | 1 | 3 | 01.7.07.29-0031 | И13_ФСБЦ-2022, 01.7.07.29-0031, приказ Минстроя России от 18.05.2022 г. № 378/пр | Каболка | 1348 | 1009 | т | т | 1000 | 0 | 1507912724 | 0 | 212875.28 | 0 | 0 | 0 | 160056.6 | 0 | 0 | 0 | 1.33 | 1 | 1 | 1 | 2 | 0 | 0 | 1 | 1 | 0 | 0.116 | )*0 | 0 | 2 | 426656259 | 1 | 0 | 983 | 1 | 0 | 0 | 0 | 0 | 0 | 0 | 0 | 18566.5656 | 0 | 0 | 0 | 0 | 0 | 1 | 0 | 0 | 0 | 0 | 0 | 0 | 0 |  | 0 | 0 | 0 | 212875.28 | 160056.6 | 1.33 | 0 | 0 | 0 | 0 | 0 | 0 | 0 | 0 |  | 0 |  | 0
486 | 426653466 | 426656242 | 342641183 | 113 | 1 | 1 | 3 | 01.7.19.02 |  | Кольца резиновые для хризотилцементных напорных муфт | 1346 | 1009 | кг | кг | 1 | 0 | -175516998 | 0 | 0 | 0 | 0 | 0 | 0 | 0 | 0 | 0 | 1 | 1 | 1 | 1 | -2 | 0 | 0 | 1 | 1 | 0 | 82 | )*0 | 0 | 2 | 426656260 | 1 | 0 | 984 | 1 | 0 | 0 | 0 | 0 | 0 | 0 | 0 | 0 | 0 | 0 | 0 | 0 | 0 | 0 | 0 | 0 | 0 | 0 | 0 | 0 | 0 |  | 0 | 0 | 0 | 0 | 0 | 1 | 0 | 0 | 0 | 0 | 0 | 0 | 0 | 0 |  | 0 |  | 0
486 | 426653466 | 426656242 | 342719390 | 1 | 1 | 1 | 3 | 04.3.01.09-0014 | И13_ФСБЦ-2022, 04.3.01.09-0014, приказ Минстроя России от 18.05.2022 г. № 378/пр | Раствор готовый кладочный, цементный, М100 | 1339 | 1007 | м3 | м3 | 1 | 0 | 1069102517 | 0 | 5103.8 | 0 | 0 | 0 | 5103.8 | 0 | 0 | 0 | 1 | 1 | 1 | 1 | -2 | 0 | 0 | 1 | 1 | 0 | 0.93 | )*0 | 0 | 2 | 426656261 | 2 | 16384 | 985 | 1 | 0 | 0 | 0 | 0 | 0 | 0 | 0 | 4746.534 | 0 | 0 | 0 | 0 | 0 | 1 | 0 | 0 | 0 | 0 | 0 | 0 | 0 |  | 0 | 0 | 0 | 5103.8 | 5103.8 | 1 | 0 | 0 | 0 | 0 | 0 | 0 | 0 | 1 |  | 0 |  | 0
486 | 426653466 | 426656242 | 342726236 | 1 | 1 | 1 | 3 | 11.1.03.01-0063 | И13_ФСБЦ-2022 доп.2, 11.1.03.01-0063, приказ Минстроя России от 26.08.2022 г. № 703/пр | Бруски обрезные хвойных пород (ель, сосна), естественной влажности, длина 2-6,5 м, ширина 20-90 мм, толщина 20-90 мм, сорт III | 1339 | 1007 | м3 | м3 | 1 | 0 | 413039608 | 0 | 13526.74 | 0 | 0 | 0 | 16496.03 | 0 | 0 | 0 | 0.82 | 1 | 1 | 1 | 2 | 0 | 0 | 1 | 1 | 0 | 0.07 | )*0 | 0 | 2 | 426656262 | 1 | 0 | 986 | 1 | 0 | 0 | 0 | 0 | 0 | 0 | 0 | 1154.7221 | 0 | 0 | 0 | 0 | 0 | 1 | 0 | 0 | 0 | 0 | 0 | 0 | 0 |  | 0 | 0 | 0 | 13526.74 | 16496.03 | 0.82 | 0 | 0 | 0 | 0 | 0 | 0 | 0 | 0 |  | 0 |  | 0
486 | 426653466 | 426656242 | 342645587 | 113 | 1 | 1 | 3 | 24.2.05.01 |  | Трубы хризолитцементные безнапорные | 1301 | 1003 | м | м | 1 | 0 | 1130182524 | 0 | 0 | 0 | 0 | 0 | 0 | 0 | 0 | 0 | 1 | 1 | 1 | 1 | -2 | 0 | 0 | 1 | 1 | 0 | 1008 | )*0 | 0 | 2 | 426656263 | 1 | 0 | 987 | 1 | 0 | 0 | 0 | 0 | 0 | 0 | 0 | 0 | 0 | 0 | 0 | 0 | 0 | 0 | 0 | 0 | 0 | 0 | 0 | 0 | 0 |  | 0 | 0 | 0 | 0 | 0 | 1 | 0 | 0 | 0 | 0 | 0 | 0 | 0 | 0 |  | 0 |  | 0
486 | 426653466 | 426656242 | 342645605 | 113 | 1 | 1 | 3 | 24.2.06.04 |  | Муфты хризолитцементные | 1371 | 1013 | ШТ | ШТ | 1 | 0 | -1682686281 | 0 | 0 | 0 | 0 | 0 | 0 | 0 | 0 | 0 | 1 | 1 | 1 | 1 | -2 | 0 | 0 | 1 | 1 | 0 | 338 | )*0 | 0 | 2 | 426656264 | 1 | 0 | 988 | 1 | 0 | 0 | 0 | 0 | 0 | 0 | 0 | 0 | 0 | 0 | 0 | 0 | 0 | 0 | 0 | 0 | 0 | 0 | 0 | 0 | 0 |  | 0 | 0 | 0 | 0 | 0 | 1 | 0 | 0 | 0 | 0 | 0 | 0 | 0 | 0 |  | 0 |  | 0
487 | 426653466 | 426656265 | 342640216 | 113 | 1 | 1 | 1 | 1-100-38 |  | Средний разряд работы 3,8 | 1191 | 1013 | чел.-ч. | чел.-ч. | 1 | 0 | 44848675 | 4.452 | 0 | 0 | 0 | 705.88 | 0 | 0 | 0 | 705.88 | 1 | 1 | 1 | 1 | -2 | 0 | 0 | 1 | 1 | 0 | 5.3 | *0,84 | 1 | 2 | 426656270 | 2 | 131072 | 989 | 1 | 0 | 0 | 0 | 0 | 0 | 0 | 0 | 0 | 0 | 0 | 3741.164 | 5.3 | 0 | 1 | 0 | 0 | 0 | 3142.5778 | 4.452 | 0 | 1 | 37.41 | 0.04452 | 0 | 0.04452 | 705.88 | 705.88 | 1 | 3142.5744 | 0 | 0 | 0 | 0 | 31.43 | 31.43 | 1 |  | 0 |  | 0
487 | 426653466 | 426656265 | 342640393 | 113 | 1 | 1 | 1 | 4-100-00 |  | Затраты труда машинистов | 1191 | 1013 | чел.-ч. | чел.-ч. | 1 | 0 | -1417349443 | 3.276 | 0 | 0 | 0 | 0 | 0 | 0 | 0 | 0 | 1 | 1 | 1 | 1 | -2 | 0 | 0 | 1 | 1 | 0 | 3.9 | *0,84 | 2 | 2 | 426656271 | 1 | 0 | 990 | 1 | 0 | 0 | 0 | 0 | 0 | 0 | 0 | 0 | 0 | 0 | 0 | 0 | 0 | 0 | 0 | 0 | 0 | 0 | 0 | 0 | 0 |  | 0 | 0 | 0.03276 | 0 | 0 | 1 | 0 | 0 | 0 | 0 | 0 | 0 | 0 | 0 |  | 0 |  | 0
487 | 426653466 | 426656265 | 342765643 | 1 | 1 | 1 | 2 | 91.14.02-001 | И13_ФСЭМ-2022 доп.7, 91.14.02-001, приказ Минстроя России от 02.08.2023 г. № 551/пр | Автомобили бортовые, грузоподъемность до 5 т | 1368 | 1011 | маш.-ч | маш.-ч | 1 | 0 | 1503848564 | 3.276 | 0 | 643.29 | 722.05 | 0 | 0 | 643.29 | 722.05 | 0 | 1 | 1 | 1 | 1 | -2 | 0 | 0 | 1 | 1 | 0 | 3.9 | *0,84 | 1 | 2 | 426656272 | 2 | 98304 | 991 | 1 | 0 | 0 | 0 | 0 | 0 | 0 | 0 | 0 | 2508.831 | 2815.995 | 0 | 0 | 3.9 | 1 | 0 | 2107.418 | 2365.4358 | 0 | 0 | 3.276 | 1 |  | 0 | 0.03276 | 0.03276 | 643.29 | 643.29 | 1 | 2107.4172 | 2365.44 | 0 | 21.07 | 23.65 | 0 | 44.72 | 1 | 4-100-040 | 4 | чел.-ч. | 1
487 | 426653466 | 426656265 | 342646017 | 113 | 1 | 1 | 3 | 421/пр_2020_п.75_пп.а |  | Сметная стоимость вспомогательных ненормируемых материальных ресурсов, не учтенная в сметной норме, 2% | 3277935 | 1013 | % | % | 1 | 0 | 274903907 | 2 | 0 | 0 | 0 | 0 | 0 | 0 | 0 | 0 | 1 | 1 | 1 | 1 | -2 | 0 | 0 | 0 | 1 | 0 | 2 |  | 0 | 2 | 426656273 | 1 | 2048 | 992 | 1 | 0 | 0 | 0 | 0 | 0 | 0 | 0 | 0 | 0 | 0 | 0 | 0 | 0 | 0 | 0 | 0 | 0 | 0 | 0 | 0 | 0 |  | 0 | 0 | 0.02 | 0 | 0 | 1 | 0 | 0 | 0 | 0 | 0 | 0 | 0 | 0 |  | 0 |  | 0
488 | 426653466 | 426656274 | 342640216 | 113 | 1 | 1 | 1 | 1-100-38 |  | Средний разряд работы 3,8 | 1191 | 1013 | чел.-ч. | чел.-ч. | 1 | 0 | 44848675 | 1.6716 | 0 | 0 | 0 | 705.88 | 0 | 0 | 0 | 705.88 | 1 | 1 | 1 | 1 | -2 | 0 | 0 | 1 | 1 | 0 | 1.99 | *0,84 | 1 | 2 | 426656279 | 2 | 131072 | 993 | 1 | 0 | 0 | 0 | 0 | 0 | 0 | 0 | 0 | 0 | 0 | 1404.7012 | 1.99 | 0 | 1 | 0 | 0 | 0 | 1179.949 | 1.6716 | 0 | 1 | 14.05 | 0.016716 | 0 | 0.016716 | 705.88 | 705.88 | 1 | 1179.948 | 0 | 0 | 0 | 0 | 11.8 | 11.8 | 1 |  | 0 |  | 0
488 | 426653466 | 426656274 | 342640393 | 113 | 1 | 1 | 1 | 4-100-00 |  | Затраты труда машинистов | 1191 | 1013 | чел.-ч. | чел.-ч. | 1 | 0 | -1417349443 | 0.0672 | 0 | 0 | 0 | 0 | 0 | 0 | 0 | 0 | 1 | 1 | 1 | 1 | -2 | 0 | 0 | 1 | 1 | 0 | 0.08 | *0,84 | 2 | 2 | 426656280 | 1 | 0 | 994 | 1 | 0 | 0 | 0 | 0 | 0 | 0 | 0 | 0 | 0 | 0 | 0 | 0 | 0 | 0 | 0 | 0 | 0 | 0 | 0 | 0 | 0 |  | 0 | 0 | 0.000672 | 0 | 0 | 1 | 0 | 0 | 0 | 0 | 0 | 0 | 0 | 0 |  | 0 |  | 0
488 | 426653466 | 426656274 | 342765643 | 1 | 1 | 1 | 2 | 91.14.02-001 | И13_ФСЭМ-2022 доп.7, 91.14.02-001, приказ Минстроя России от 02.08.2023 г. № 551/пр | Автомобили бортовые, грузоподъемность до 5 т | 1368 | 1011 | маш.-ч | маш.-ч | 1 | 0 | 1503848564 | 0.0672 | 0 | 643.29 | 722.05 | 0 | 0 | 643.29 | 722.05 | 0 | 1 | 1 | 1 | 1 | -2 | 0 | 0 | 1 | 1 | 0 | 0.08 | *0,84 | 1 | 2 | 426656281 | 2 | 98304 | 995 | 1 | 0 | 0 | 0 | 0 | 0 | 0 | 0 | 0 | 51.4632 | 57.764 | 0 | 0 | 0.08 | 1 | 0 | 43.2291 | 48.5218 | 0 | 0 | 0.0672 | 1 |  | 0 | 0.000672 | 0.000672 | 643.29 | 643.29 | 1 | 43.2264 | 48.5184 | 0 | 0.43 | 0.49 | 0 | 0.92 | 1 | 4-100-040 | 4 | чел.-ч. | 1
488 | 426653466 | 426656274 | 342646017 | 113 | 1 | 1 | 3 | 421/пр_2020_п.75_пп.а |  | Сметная стоимость вспомогательных ненормируемых материальных ресурсов, не учтенная в сметной норме, 2% | 3277935 | 1013 | % | % | 1 | 0 | 274903907 | 2 | 0 | 0 | 0 | 0 | 0 | 0 | 0 | 0 | 1 | 1 | 1 | 1 | -2 | 0 | 0 | 0 | 1 | 0 | 2 |  | 0 | 2 | 426656282 | 1 | 2048 | 996 | 1 | 0 | 0 | 0 | 0 | 0 | 0 | 0 | 0 | 0 | 0 | 0 | 0 | 0 | 0 | 0 | 0 | 0 | 0 | 0 | 0 | 0 |  | 0 | 0 | 0.02 | 0 | 0 | 1 | 0 | 0 | 0 | 0 | 0 | 0 | 0 | 0 |  | 0 |  | 0
489 | 426653466 | 426656283 | 342640216 | 113 | 1 | 1 | 1 | 1-100-38 |  | Средний разряд работы 3,8 | 1191 | 1013 | чел.-ч. | чел.-ч. | 1 | 0 | 44848675 | 4.3764 | 0 | 0 | 0 | 705.88 | 0 | 0 | 0 | 705.88 | 1 | 1 | 1 | 1 | -2 | 0 | 0 | 1 | 1 | 0 | 5.21 | *0,84 | 1 | 2 | 426656289 | 2 | 131072 | 997 | 1 | 0 | 0 | 0 | 0 | 0 | 0 | 0 | 0 | 0 | 0 | 3677.6348 | 5.21 | 0 | 1 | 0 | 0 | 0 | 3089.2132 | 4.3764 | 0 | 1 | 36.78 | 0.043764 | 0 | 0.043764 | 705.88 | 705.88 | 1 | 3089.2092 | 0 | 0 | 0 | 0 | 30.89 | 30.89 | 1 |  | 0 |  | 0
489 | 426653466 | 426656283 | 342640393 | 113 | 1 | 1 | 1 | 4-100-00 |  | Затраты труда машинистов | 1191 | 1013 | чел.-ч. | чел.-ч. | 1 | 0 | -1417349443 | 2.9064 | 0 | 0 | 0 | 0 | 0 | 0 | 0 | 0 | 1 | 1 | 1 | 1 | -2 | 0 | 0 | 1 | 1 | 0 | 3.46 | *0,84 | 2 | 2 | 426656290 | 1 | 0 | 998 | 1 | 0 | 0 | 0 | 0 | 0 | 0 | 0 | 0 | 0 | 0 | 0 | 0 | 0 | 0 | 0 | 0 | 0 | 0 | 0 | 0 | 0 |  | 0 | 0 | 0.029064 | 0 | 0 | 1 | 0 | 0 | 0 | 0 | 0 | 0 | 0 | 0 |  | 0 |  | 0
489 | 426653466 | 426656283 | 342764741 | 1 | 1 | 1 | 2 | 91.05.05-015 | И13_ФСЭМ-2022, 91.05.05-015, приказ Минстроя России от 18.05.2022 г. № 378/пр | Краны на автомобильном ходу, грузоподъемность 16 т | 1368 | 1011 | маш.-ч | маш.-ч | 1 | 0 | -361847540 | 1.4532 | 0 | 1629.55 | 969.91 | 0 | 0 | 1629.55 | 969.91 | 0 | 1 | 1 | 1 | 1 | -2 | 0 | 0 | 1 | 1 | 0 | 1.73 | *0,84 | 1 | 2 | 426656291 | 2 | 98304 | 999 | 1 | 0 | 0 | 0 | 0 | 0 | 0 | 0 | 0 | 2819.1215 | 1677.9443 | 0 | 0 | 1.73 | 1 | 0 | 2368.0621 | 1409.4732 | 0 | 0 | 1.4532 | 1 |  | 0 | 0.014532 | 0.014532 | 1629.55 | 1629.55 | 1 | 2368.0608 | 1409.4696 | 0 | 23.68 | 14.09 | 0 | 37.77 | 1 | 4-100-060 | 6 | чел.-ч. | 1
489 | 426653466 | 426656283 | 342765643 | 1 | 1 | 1 | 2 | 91.14.02-001 | И13_ФСЭМ-2022 доп.7, 91.14.02-001, приказ Минстроя России от 02.08.2023 г. № 551/пр | Автомобили бортовые, грузоподъемность до 5 т | 1368 | 1011 | маш.-ч | маш.-ч | 1 | 0 | 1503848564 | 1.4532 | 0 | 643.29 | 722.05 | 0 | 0 | 643.29 | 722.05 | 0 | 1 | 1 | 1 | 1 | -2 | 0 | 0 | 1 | 1 | 0 | 1.73 | *0,84 | 1 | 2 | 426656292 | 2 | 98304 | 1000 | 1 | 0 | 0 | 0 | 0 | 0 | 0 | 0 | 0 | 1112.8917 | 1249.1465 | 0 | 0 | 1.73 | 1 | 0 | 934.829 | 1049.2831 | 0 | 0 | 1.4532 | 1 |  | 0 | 0.014532 | 0.014532 | 643.29 | 643.29 | 1 | 934.8276 | 1049.286 | 0 | 9.35 | 10.49 | 0 | 19.84 | 1 | 4-100-040 | 4 | чел.-ч. | 1
489 | 426653466 | 426656283 | 342646017 | 113 | 1 | 1 | 3 | 421/пр_2020_п.75_пп.а |  | Сметная стоимость вспомогательных ненормируемых материальных ресурсов, не учтенная в сметной норме, 2% | 3277935 | 1013 | % | % | 1 | 0 | 274903907 | 2 | 0 | 0 | 0 | 0 | 0 | 0 | 0 | 0 | 1 | 1 | 1 | 1 | -2 | 0 | 0 | 0 | 1 | 0 | 2 |  | 0 | 2 | 426656293 | 1 | 2048 | 1001 | 1 | 0 | 0 | 0 | 0 | 0 | 0 | 0 | 0 | 0 | 0 | 0 | 0 | 0 | 0 | 0 | 0 | 0 | 0 | 0 | 0 | 0 |  | 0 | 0 | 0.02 | 0 | 0 | 1 | 0 | 0 | 0 | 0 | 0 | 0 | 0 | 0 |  | 0 |  | 0
490 | 426653466 | 426656294 | 342640216 | 113 | 1 | 1 | 1 | 1-100-38 |  | Средний разряд работы 3,8 | 1191 | 1013 | чел.-ч. | чел.-ч. | 1 | 0 | 44848675 | 2.2848 | 0 | 0 | 0 | 705.88 | 0 | 0 | 0 | 705.88 | 1 | 1 | 1 | 1 | -2 | 0 | 0 | 1 | 1 | 0 | 2.72 | *0,84 | 1 | 2 | 426656300 | 2 | 131072 | 1002 | 1 | 0 | 0 | 0 | 0 | 0 | 0 | 0 | 0 | 0 | 0 | 1919.9936 | 2.72 | 0 | 1 | 0 | 0 | 0 | 1612.7946 | 2.2848 | 0 | 1 | 19.2 | 0.022848 | 0 | 0.022848 | 705.88 | 705.88 | 1 | 1612.7916 | 0 | 0 | 0 | 0 | 16.13 | 16.13 | 1 |  | 0 |  | 0
490 | 426653466 | 426656294 | 342640393 | 113 | 1 | 1 | 1 | 4-100-00 |  | Затраты труда машинистов | 1191 | 1013 | чел.-ч. | чел.-ч. | 1 | 0 | -1417349443 | 1.5288 | 0 | 0 | 0 | 0 | 0 | 0 | 0 | 0 | 1 | 1 | 1 | 1 | -2 | 0 | 0 | 1 | 1 | 0 | 1.82 | *0,84 | 2 | 2 | 426656301 | 1 | 0 | 1003 | 1 | 0 | 0 | 0 | 0 | 0 | 0 | 0 | 0 | 0 | 0 | 0 | 0 | 0 | 0 | 0 | 0 | 0 | 0 | 0 | 0 | 0 |  | 0 | 0 | 0.015288 | 0 | 0 | 1 | 0 | 0 | 0 | 0 | 0 | 0 | 0 | 0 |  | 0 |  | 0
490 | 426653466 | 426656294 | 342764741 | 1 | 1 | 1 | 2 | 91.05.05-015 | И13_ФСЭМ-2022, 91.05.05-015, приказ Минстроя России от 18.05.2022 г. № 378/пр | Краны на автомобильном ходу, грузоподъемность 16 т | 1368 | 1011 | маш.-ч | маш.-ч | 1 | 0 | -361847540 | 0.7644 | 0 | 1629.55 | 969.91 | 0 | 0 | 1629.55 | 969.91 | 0 | 1 | 1 | 1 | 1 | -2 | 0 | 0 | 1 | 1 | 0 | 0.91 | *0,84 | 1 | 2 | 426656302 | 2 | 98304 | 1004 | 1 | 0 | 0 | 0 | 0 | 0 | 0 | 0 | 0 | 1482.8905 | 882.6181 | 0 | 0 | 0.91 | 1 | 0 | 1245.628 | 741.3992 | 0 | 0 | 0.7644 | 1 |  | 0 | 0.007644 | 0.007644 | 1629.55 | 1629.55 | 1 | 1245.6276 | 741.4008 | 0 | 12.46 | 7.41 | 0 | 19.87 | 1 | 4-100-060 | 6 | чел.-ч. | 1
490 | 426653466 | 426656294 | 342765643 | 1 | 1 | 1 | 2 | 91.14.02-001 | И13_ФСЭМ-2022 доп.7, 91.14.02-001, приказ Минстроя России от 02.08.2023 г. № 551/пр | Автомобили бортовые, грузоподъемность до 5 т | 1368 | 1011 | маш.-ч | маш.-ч | 1 | 0 | 1503848564 | 0.7644 | 0 | 643.29 | 722.05 | 0 | 0 | 643.29 | 722.05 | 0 | 1 | 1 | 1 | 1 | -2 | 0 | 0 | 1 | 1 | 0 | 0.91 | *0,84 | 1 | 2 | 426656303 | 2 | 98304 | 1005 | 1 | 0 | 0 | 0 | 0 | 0 | 0 | 0 | 0 | 585.3939 | 657.0655 | 0 | 0 | 0.91 | 1 | 0 | 491.7309 | 551.935 | 0 | 0 | 0.7644 | 1 |  | 0 | 0.007644 | 0.007644 | 643.29 | 643.29 | 1 | 491.7276 | 551.9388 | 0 | 4.92 | 5.52 | 0 | 10.44 | 1 | 4-100-040 | 4 | чел.-ч. | 1
490 | 426653466 | 426656294 | 342646017 | 113 | 1 | 1 | 3 | 421/пр_2020_п.75_пп.а |  | Сметная стоимость вспомогательных ненормируемых материальных ресурсов, не учтенная в сметной норме, 2% | 3277935 | 1013 | % | % | 1 | 0 | 274903907 | 2 | 0 | 0 | 0 | 0 | 0 | 0 | 0 | 0 | 1 | 1 | 1 | 1 | -2 | 0 | 0 | 0 | 1 | 0 | 2 |  | 0 | 2 | 426656304 | 1 | 2048 | 1006 | 1 | 0 | 0 | 0 | 0 | 0 | 0 | 0 | 0 | 0 | 0 | 0 | 0 | 0 | 0 | 0 | 0 | 0 | 0 | 0 | 0 | 0 |  | 0 | 0 | 0.02 | 0 | 0 | 1 | 0 | 0 | 0 | 0 | 0 | 0 | 0 | 0 |  | 0 |  | 0
491 | 426653466 | 426656305 | 342640216 | 113 | 1 | 1 | 1 | 1-100-38 |  | Средний разряд работы 3,8 | 1191 | 1013 | чел.-ч. | чел.-ч. | 1 | 0 | 44848675 | 4.8216 | 0 | 0 | 0 | 705.88 | 0 | 0 | 0 | 705.88 | 1 | 1 | 1 | 1 | -2 | 0 | 0 | 1 | 1 | 0 | 5.74 | *0,84 | 1 | 2 | 426656311 | 2 | 131072 | 1007 | 1 | 0 | 0 | 0 | 0 | 0 | 0 | 0 | 0 | 0 | 0 | 4051.7512 | 5.74 | 0 | 1 | 0 | 0 | 0 | 3403.471 | 4.8216 | 0 | 1 | 40.52 | 0.048216 | 0 | 0.048216 | 705.88 | 705.88 | 1 | 3403.47 | 0 | 0 | 0 | 0 | 34.03 | 34.03 | 1 |  | 0 |  | 0
491 | 426653466 | 426656305 | 342640393 | 113 | 1 | 1 | 1 | 4-100-00 |  | Затраты труда машинистов | 1191 | 1013 | чел.-ч. | чел.-ч. | 1 | 0 | -1417349443 | 3.2256 | 0 | 0 | 0 | 0 | 0 | 0 | 0 | 0 | 1 | 1 | 1 | 1 | -2 | 0 | 0 | 1 | 1 | 0 | 3.84 | *0,84 | 2 | 2 | 426656312 | 1 | 0 | 1008 | 1 | 0 | 0 | 0 | 0 | 0 | 0 | 0 | 0 | 0 | 0 | 0 | 0 | 0 | 0 | 0 | 0 | 0 | 0 | 0 | 0 | 0 |  | 0 | 0 | 0.032256 | 0 | 0 | 1 | 0 | 0 | 0 | 0 | 0 | 0 | 0 | 0 |  | 0 |  | 0
491 | 426653466 | 426656305 | 342764741 | 1 | 1 | 1 | 2 | 91.05.05-015 | И13_ФСЭМ-2022, 91.05.05-015, приказ Минстроя России от 18.05.2022 г. № 378/пр | Краны на автомобильном ходу, грузоподъемность 16 т | 1368 | 1011 | маш.-ч | маш.-ч | 1 | 0 | -361847540 | 1.6128 | 0 | 1629.55 | 969.91 | 0 | 0 | 1629.55 | 969.91 | 0 | 1 | 1 | 1 | 1 | -2 | 0 | 0 | 1 | 1 | 0 | 1.92 | *0,84 | 1 | 2 | 426656313 | 2 | 98304 | 1009 | 1 | 0 | 0 | 0 | 0 | 0 | 0 | 0 | 0 | 3128.736 | 1862.2272 | 0 | 0 | 1.92 | 1 | 0 | 2628.1382 | 1564.2708 | 0 | 0 | 1.6128 | 1 |  | 0 | 0.016128 | 0.016128 | 1629.55 | 1629.55 | 1 | 2628.1416 | 1564.2732 | 0 | 26.28 | 15.64 | 0 | 41.92 | 1 | 4-100-060 | 6 | чел.-ч. | 1
491 | 426653466 | 426656305 | 342765643 | 1 | 1 | 1 | 2 | 91.14.02-001 | И13_ФСЭМ-2022 доп.7, 91.14.02-001, приказ Минстроя России от 02.08.2023 г. № 551/пр | Автомобили бортовые, грузоподъемность до 5 т | 1368 | 1011 | маш.-ч | маш.-ч | 1 | 0 | 1503848564 | 1.6128 | 0 | 643.29 | 722.05 | 0 | 0 | 643.29 | 722.05 | 0 | 1 | 1 | 1 | 1 | -2 | 0 | 0 | 1 | 1 | 0 | 1.92 | *0,84 | 1 | 2 | 426656314 | 2 | 98304 | 1010 | 1 | 0 | 0 | 0 | 0 | 0 | 0 | 0 | 0 | 1235.1168 | 1386.336 | 0 | 0 | 1.92 | 1 | 0 | 1037.4981 | 1164.5222 | 0 | 0 | 1.6128 | 1 |  | 0 | 0.016128 | 0.016128 | 643.29 | 643.29 | 1 | 1037.5008 | 1164.5256 | 0 | 10.37 | 11.65 | 0 | 22.02 | 1 | 4-100-040 | 4 | чел.-ч. | 1
491 | 426653466 | 426656305 | 342646017 | 113 | 1 | 1 | 3 | 421/пр_2020_п.75_пп.а |  | Сметная стоимость вспомогательных ненормируемых материальных ресурсов, не учтенная в сметной норме, 2% | 3277935 | 1013 | % | % | 1 | 0 | 274903907 | 2 | 0 | 0 | 0 | 0 | 0 | 0 | 0 | 0 | 1 | 1 | 1 | 1 | -2 | 0 | 0 | 0 | 1 | 0 | 2 |  | 0 | 2 | 426656315 | 1 | 2048 | 1011 | 1 | 0 | 0 | 0 | 0 | 0 | 0 | 0 | 0 | 0 | 0 | 0 | 0 | 0 | 0 | 0 | 0 | 0 | 0 | 0 | 0 | 0 |  | 0 | 0 | 0.02 | 0 | 0 | 1 | 0 | 0 | 0 | 0 | 0 | 0 | 0 | 0 |  | 0 |  | 0
492 | 426653466 | 426656316 | 342640216 | 113 | 1 | 1 | 1 | 1-100-38 |  | Средний разряд работы 3,8 | 1191 | 1013 | чел.-ч. | чел.-ч. | 1 | 0 | 44848675 | 2.3352 | 0 | 0 | 0 | 705.88 | 0 | 0 | 0 | 705.88 | 1 | 1 | 1 | 1 | -2 | 0 | 0 | 1 | 1 | 0 | 2.78 | *0,84 | 1 | 2 | 426656322 | 2 | 131072 | 1012 | 1 | 0 | 0 | 0 | 0 | 0 | 0 | 0 | 0 | 0 | 0 | 1962.3464 | 2.78 | 0 | 1 | 0 | 0 | 0 | 1648.371 | 2.3352 | 0 | 1 | 19.62 | 0.023352 | 0 | 0.023352 | 705.88 | 705.88 | 1 | 1648.374 | 0 | 0 | 0 | 0 | 16.48 | 16.48 | 1 |  | 0 |  | 0
492 | 426653466 | 426656316 | 342640393 | 113 | 1 | 1 | 1 | 4-100-00 |  | Затраты труда машинистов | 1191 | 1013 | чел.-ч. | чел.-ч. | 1 | 0 | -1417349443 | 1.5456 | 0 | 0 | 0 | 0 | 0 | 0 | 0 | 0 | 1 | 1 | 1 | 1 | -2 | 0 | 0 | 1 | 1 | 0 | 1.84 | *0,84 | 2 | 2 | 426656323 | 1 | 0 | 1013 | 1 | 0 | 0 | 0 | 0 | 0 | 0 | 0 | 0 | 0 | 0 | 0 | 0 | 0 | 0 | 0 | 0 | 0 | 0 | 0 | 0 | 0 |  | 0 | 0 | 0.015456 | 0 | 0 | 1 | 0 | 0 | 0 | 0 | 0 | 0 | 0 | 0 |  | 0 |  | 0
492 | 426653466 | 426656316 | 342764741 | 1 | 1 | 1 | 2 | 91.05.05-015 | И13_ФСЭМ-2022, 91.05.05-015, приказ Минстроя России от 18.05.2022 г. № 378/пр | Краны на автомобильном ходу, грузоподъемность 16 т | 1368 | 1011 | маш.-ч | маш.-ч | 1 | 0 | -361847540 | 0.7728 | 0 | 1629.55 | 969.91 | 0 | 0 | 1629.55 | 969.91 | 0 | 1 | 1 | 1 | 1 | -2 | 0 | 0 | 1 | 1 | 0 | 0.92 | *0,84 | 1 | 2 | 426656324 | 2 | 98304 | 1014 | 1 | 0 | 0 | 0 | 0 | 0 | 0 | 0 | 0 | 1499.186 | 892.3172 | 0 | 0 | 0.92 | 1 | 0 | 1259.3162 | 749.5464 | 0 | 0 | 0.7728 | 1 |  | 0 | 0.007728 | 0.007728 | 1629.55 | 1629.55 | 1 | 1259.3196 | 749.5488 | 0 | 12.59 | 7.5 | 0 | 20.09 | 1 | 4-100-060 | 6 | чел.-ч. | 1
492 | 426653466 | 426656316 | 342765643 | 1 | 1 | 1 | 2 | 91.14.02-001 | И13_ФСЭМ-2022 доп.7, 91.14.02-001, приказ Минстроя России от 02.08.2023 г. № 551/пр | Автомобили бортовые, грузоподъемность до 5 т | 1368 | 1011 | маш.-ч | маш.-ч | 1 | 0 | 1503848564 | 0.7728 | 0 | 643.29 | 722.05 | 0 | 0 | 643.29 | 722.05 | 0 | 1 | 1 | 1 | 1 | -2 | 0 | 0 | 1 | 1 | 0 | 0.92 | *0,84 | 1 | 2 | 426656325 | 2 | 98304 | 1015 | 1 | 0 | 0 | 0 | 0 | 0 | 0 | 0 | 0 | 591.8268 | 664.286 | 0 | 0 | 0.92 | 1 | 0 | 497.1345 | 558.0002 | 0 | 0 | 0.7728 | 1 |  | 0 | 0.007728 | 0.007728 | 643.29 | 643.29 | 1 | 497.1372 | 558.0036 | 0 | 4.97 | 5.58 | 0 | 10.55 | 1 | 4-100-040 | 4 | чел.-ч. | 1
492 | 426653466 | 426656316 | 342646017 | 113 | 1 | 1 | 3 | 421/пр_2020_п.75_пп.а |  | Сметная стоимость вспомогательных ненормируемых материальных ресурсов, не учтенная в сметной норме, 2% | 3277935 | 1013 | % | % | 1 | 0 | 274903907 | 2 | 0 | 0 | 0 | 0 | 0 | 0 | 0 | 0 | 1 | 1 | 1 | 1 | -2 | 0 | 0 | 0 | 1 | 0 | 2 |  | 0 | 2 | 426656326 | 1 | 2048 | 1016 | 1 | 0 | 0 | 0 | 0 | 0 | 0 | 0 | 0 | 0 | 0 | 0 | 0 | 0 | 0 | 0 | 0 | 0 | 0 | 0 | 0 | 0 |  | 0 | 0 | 0.02 | 0 | 0 | 1 | 0 | 0 | 0 | 0 | 0 | 0 | 0 | 0 |  | 0 |  | 0
493 | 426653466 | 426656327 | 342640173 | 113 | 1 | 1 | 1 | 1-100-23 |  | Средний разряд работы 2,3 | 1191 | 1013 | чел.-ч. | чел.-ч. | 1 | 0 | 1689191095 | 0.4032 | 0 | 0 | 0 | 603.5 | 0 | 0 | 0 | 603.5 | 1 | 1 | 1 | 1 | -2 | 0 | 0 | 1 | 1 | 0 | 0.48 | *0,84 | 1 | 2 | 426656332 | 2 | 131072 | 1017 | 1 | 0 | 0 | 0 | 0 | 0 | 0 | 0 | 0 | 0 | 0 | 289.68 | 0.48 | 0 | 1 | 0 | 0 | 0 | 243.3312 | 0.4032 | 0 | 1 | 2.9 | 0.004032 | 0 | 0.004032 | 603.5 | 603.5 | 1 | 243.3312 | 0 | 0 | 0 | 0 | 2.43 | 2.43 | 1 |  | 0 |  | 0
493 | 426653466 | 426656327 | 342640393 | 113 | 1 | 1 | 1 | 4-100-00 |  | Затраты труда машинистов | 1191 | 1013 | чел.-ч. | чел.-ч. | 1 | 0 | -1417349443 | 0.0168 | 0 | 0 | 0 | 0 | 0 | 0 | 0 | 0 | 1 | 1 | 1 | 1 | -2 | 0 | 0 | 1 | 1 | 0 | 0.02 | *0,84 | 2 | 2 | 426656333 | 1 | 0 | 1018 | 1 | 0 | 0 | 0 | 0 | 0 | 0 | 0 | 0 | 0 | 0 | 0 | 0 | 0 | 0 | 0 | 0 | 0 | 0 | 0 | 0 | 0 |  | 0 | 0 | 0.000168 | 0 | 0 | 1 | 0 | 0 | 0 | 0 | 0 | 0 | 0 | 0 |  | 0 |  | 0
493 | 426653466 | 426656327 | 342765643 | 1 | 1 | 1 | 2 | 91.14.02-001 | И13_ФСЭМ-2022 доп.7, 91.14.02-001, приказ Минстроя России от 02.08.2023 г. № 551/пр | Автомобили бортовые, грузоподъемность до 5 т | 1368 | 1011 | маш.-ч | маш.-ч | 1 | 0 | 1503848564 | 0.0168 | 0 | 643.29 | 722.05 | 0 | 0 | 643.29 | 722.05 | 0 | 1 | 1 | 1 | 1 | -2 | 0 | 0 | 1 | 1 | 0 | 0.02 | *0,84 | 1 | 2 | 426656334 | 2 | 98304 | 1019 | 1 | 0 | 0 | 0 | 0 | 0 | 0 | 0 | 0 | 12.8658 | 14.441 | 0 | 0 | 0.02 | 1 | 0 | 10.8073 | 12.1304 | 0 | 0 | 0.0168 | 1 |  | 0 | 0.000168 | 0.000168 | 643.29 | 643.29 | 1 | 10.8108 | 12.1296 | 0 | 0.11 | 0.12 | 0 | 0.23 | 1 | 4-100-040 | 4 | чел.-ч. | 1
493 | 426653466 | 426656327 | 342646017 | 113 | 1 | 1 | 3 | 421/пр_2020_п.75_пп.а |  | Сметная стоимость вспомогательных ненормируемых материальных ресурсов, не учтенная в сметной норме, 2% | 3277935 | 1013 | % | % | 1 | 0 | 274903907 | 2 | 0 | 0 | 0 | 0 | 0 | 0 | 0 | 0 | 1 | 1 | 1 | 1 | -2 | 0 | 0 | 0 | 1 | 0 | 2 |  | 0 | 2 | 426656335 | 1 | 2048 | 1020 | 1 | 0 | 0 | 0 | 0 | 0 | 0 | 0 | 0 | 0 | 0 | 0 | 0 | 0 | 0 | 0 | 0 | 0 | 0 | 0 | 0 | 0 |  | 0 | 0 | 0.02 | 0 | 0 | 1 | 0 | 0 | 0 | 0 | 0 | 0 | 0 | 0 |  | 0 |  | 0
494 | 426653466 | 426656336 | 342640220 | 113 | 1 | 1 | 1 | 1-100-39 |  | Средний разряд работы 3,9 | 1191 | 1013 | чел.-ч. | чел.-ч. | 1 | 0 | -1088579471 | 80.1192 | 0 | 0 | 0 | 713.96 | 0 | 0 | 0 | 713.96 | 1 | 1 | 1 | 1 | -2 | 0 | 0 | 1 | 1 | 0 | 95.38 | *0,84 | 1 | 2 | 426656340 | 2 | 131072 | 1021 | 1 | 0 | 0 | 0 | 0 | 0 | 0 | 0 | 0 | 0 | 0 | 68097.5048 | 95.38 | 0 | 1 | 0 | 0 | 0 | 57201.904 | 80.1192 | 0 | 1 | 680.98 | 0.80119 | 0 | 0.80119 | 713.96 | 713.96 | 1 | 57201.9 | 0 | 0 | 0 | 0 | 572.02 | 572.02 | 1 |  | 0 |  | 0
494 | 426653466 | 426656336 | 342765856 | 1 | 1 | 1 | 2 | 91.18.01-508 | И13_ФСЭМ-2022 доп.3, 91.18.01-508, приказ Минстроя России от 26.10.2022 г. № 905/пр | Компрессоры винтовые передвижные с электродвигателем, давление до 1 МПа (10 атм), производительность до 5 м3/мин | 1368 | 1011 | маш.-ч | маш.-ч | 1 | 0 | -2043737778 | 22.1424 | 0 | 165.06 | 0 | 0 | 0 | 115.43 | 0 | 0 | 1 | 1.43 | 1 | 1 | 2 | 0 | 0 | 1 | 1 | 0 | 26.36 | *0,84 | 1 | 2 | 426656341 | 1 | 0 | 1022 | 1 | 0 | 0 | 0 | 0 | 0 | 0 | 0 | 0 | 3042.7348 | 0 | 0 | 0 | 0 | 1 | 0 | 2555.8972 | 0 | 0 | 0 | 0 | 1 |  | 0 | 0 | 0.22142 | 165.06 | 115.43 | 1.43 | 2555.8932 | 0 | 0 | 36.55 | 0 | 0 | 36.55 | 0 |  | 0 |  | 0
494 | 426653466 | 426656336 | 342766242 | 1 | 1 | 1 | 2 | 91.21.10-002 | И13_ФСЭМ-2022, 91.21.10-002, приказ Минстроя России от 18.05.2022 г. № 378/пр | Молотки отбойные пневматические при работе от передвижных компрессоров | 1368 | 1011 | маш.-ч | маш.-ч | 1 | 0 | 2131355935 | 44.2764 | 0 | 3.1 | 0 | 0 | 0 | 3.1 | 0 | 0 | 1 | 1 | 1 | 1 | -2 | 0 | 0 | 1 | 1 | 0 | 52.71 | *0,84 | 1 | 2 | 426656342 | 2 | 32768 | 1023 | 1 | 0 | 0 | 0 | 0 | 0 | 0 | 0 | 0 | 163.401 | 0 | 0 | 0 | 0 | 1 | 0 | 137.2568 | 0 | 0 | 0 | 0 | 1 |  | 0 | 0 | 0.44276 | 3.1 | 3.1 | 1 | 137.256 | 0 | 0 | 1.37 | 0 | 0 | 1.37 | 1 |  | 0 |  | 0
495 | 426653466 | 426656343 | 342640220 | 113 | 1 | 1 | 1 | 1-100-39 |  | Средний разряд работы 3,9 | 1191 | 1013 | чел.-ч. | чел.-ч. | 1 | 0 | -1088579471 | 107.1756 | 0 | 0 | 0 | 713.96 | 0 | 0 | 0 | 713.96 | 1 | 1 | 1 | 1 | -2 | 0 | 0 | 1 | 1 | 0 | 127.59 | *0,84 | 1 | 2 | 426656347 | 2 | 131072 | 1024 | 1 | 0 | 0 | 0 | 0 | 0 | 0 | 0 | 0 | 0 | 0 | 91094.1564 | 127.59 | 0 | 1 | 0 | 0 | 0 | 76519.0914 | 107.1756 | 0 | 1 | 910.94 | 1.0718 | 0 | 1.0718 | 713.96 | 713.96 | 1 | 76519.0944 | 0 | 0 | 0 | 0 | 765.19 | 765.19 | 1 |  | 0 |  | 0
495 | 426653466 | 426656343 | 342765856 | 1 | 1 | 1 | 2 | 91.18.01-508 | И13_ФСЭМ-2022 доп.3, 91.18.01-508, приказ Минстроя России от 26.10.2022 г. № 905/пр | Компрессоры винтовые передвижные с электродвигателем, давление до 1 МПа (10 атм), производительность до 5 м3/мин | 1368 | 1011 | маш.-ч | маш.-ч | 1 | 0 | -2043737778 | 29.7024 | 0 | 165.06 | 0 | 0 | 0 | 115.43 | 0 | 0 | 1 | 1.43 | 1 | 1 | 2 | 0 | 0 | 1 | 1 | 0 | 35.36 | *0,84 | 1 | 2 | 426656348 | 1 | 0 | 1025 | 1 | 0 | 0 | 0 | 0 | 0 | 0 | 0 | 0 | 4081.6048 | 0 | 0 | 0 | 0 | 1 | 0 | 3428.548 | 0 | 0 | 0 | 0 | 1 |  | 0 | 0 | 0.29702 | 165.06 | 115.43 | 1.43 | 3428.544 | 0 | 0 | 49.03 | 0 | 0 | 49.03 | 0 |  | 0 |  | 0
495 | 426653466 | 426656343 | 342766242 | 1 | 1 | 1 | 2 | 91.21.10-002 | И13_ФСЭМ-2022, 91.21.10-002, приказ Минстроя России от 18.05.2022 г. № 378/пр | Молотки отбойные пневматические при работе от передвижных компрессоров | 1368 | 1011 | маш.-ч | маш.-ч | 1 | 0 | 2131355935 | 59.3964 | 0 | 3.1 | 0 | 0 | 0 | 3.1 | 0 | 0 | 1 | 1 | 1 | 1 | -2 | 0 | 0 | 1 | 1 | 0 | 70.71 | *0,84 | 1 | 2 | 426656349 | 2 | 32768 | 1026 | 1 | 0 | 0 | 0 | 0 | 0 | 0 | 0 | 0 | 219.201 | 0 | 0 | 0 | 0 | 1 | 0 | 184.1288 | 0 | 0 | 0 | 0 | 1 |  | 0 | 0 | 0.59396 | 3.1 | 3.1 | 1 | 184.128 | 0 | 0 | 1.84 | 0 | 0 | 1.84 | 1 |  | 0 |  | 0
496 | 426653466 | 426656350 | 342640157 | 113 | 1 | 1 | 1 | 1-100-20 |  | Средний разряд работы 2,0 | 1191 | 1013 | чел.-ч. | чел.-ч. | 1 | 0 | 370475345 | 5.712 | 0 | 0 | 0 | 587.34 | 0 | 0 | 0 | 587.34 | 1 | 1 | 1 | 1 | -2 | 0 | 0 | 1 | 1 | 0 | 6.8 | *0,84 | 1 | 2 | 426656353 | 2 | 131072 | 1027 | 1 | 0 | 0 | 0 | 0 | 0 | 0 | 0 | 0 | 0 | 0 | 3993.912 | 6.8 | 0 | 1 | 0 | 0 | 0 | 3354.8861 | 5.712 | 0 | 1 | 39.94 | 0.05712 | 0 | 0.05712 | 587.34 | 587.34 | 1 | 3354.8844 | 0 | 0 | 0 | 0 | 33.55 | 33.55 | 1 |  | 0 |  | 0
496 | 426653466 | 426656350 | 342765937 | 1 | 1 | 1 | 2 | 91.19.08-004 | И13_ФСЭМ-2022, 91.19.08-004, приказ Минстроя России от 18.05.2022 г. № 378/пр | Насосы, производительность 53 м3/ч, напор 10 м, мощность 4 кВт | 1368 | 1011 | маш.-ч | маш.-ч | 1 | 0 | 1889906392 | 1.1256 | 0 | 19.17 | 0 | 0 | 0 | 13.04 | 0 | 0 | 1 | 1.47 | 1 | 1 | 2 | 0 | 0 | 1 | 1 | 0 | 1.34 | *0,84 | 1 | 2 | 426656354 | 1 | 0 | 1028 | 1 | 0 | 0 | 0 | 0 | 0 | 0 | 0 | 0 | 17.4736 | 0 | 0 | 0 | 0 | 1 | 0 | 14.6778 | 0 | 0 | 0 | 0 | 1 |  | 0 | 0 | 0.011256 | 19.17 | 13.04 | 1.47 | 14.6748 | 0 | 0 | 0.22 | 0 | 0 | 0.22 | 0 |  | 0 |  | 0
497 | 426653466 | 426656355 | 342640157 | 113 | 1 | 1 | 1 | 1-100-20 |  | Средний разряд работы 2,0 | 1191 | 1013 | чел.-ч. | чел.-ч. | 1 | 0 | 370475345 | 46.6752 | 0 | 0 | 0 | 587.34 | 0 | 0 | 0 | 587.34 | 1 | 1 | 1 | 1 | -2 | 0 | 0 | 1 | 1 | 0 | 85.8 | *0,544 | 1 | 2 | 426656358 | 2 | 131072 | 1029 | 1 | 0 | 0 | 0 | 0 | 0 | 0 | 0 | 0 | 0 | 0 | 50393.772 | 85.8 | 0 | 1 | 0 | 0 | 0 | 27414.212 | 46.6752 | 0 | 1 | 503.94 | 0.46675 | 0 | 0.46675 | 587.34 | 587.34 | 1 | 27414.2109 | 0 | 0 | 0 | 0 | 274.14 | 274.14 | 1 |  | 0 |  | 0
497 | 426653466 | 426656355 | 342765937 | 1 | 1 | 1 | 2 | 91.19.08-004 | И13_ФСЭМ-2022, 91.19.08-004, приказ Минстроя России от 18.05.2022 г. № 378/пр | Насосы, производительность 53 м3/ч, напор 10 м, мощность 4 кВт | 1368 | 1011 | маш.-ч | маш.-ч | 1 | 0 | 1889906392 | 155.584 | 0 | 19.17 | 0 | 0 | 0 | 13.04 | 0 | 0 | 1 | 1.47 | 1 | 1 | 2 | 0 | 0 | 1 | 1 | 0 | 286 | *0,544 | 1 | 2 | 426656359 | 1 | 0 | 1030 | 1 | 0 | 0 | 0 | 0 | 0 | 0 | 0 | 0 | 3729.44 | 0 | 0 | 0 | 0 | 1 | 0 | 2028.8154 | 0 | 0 | 0 | 0 | 1 |  | 0 | 0 | 1.5558 | 19.17 | 13.04 | 1.47 | 2028.8154 | 0 | 0 | 29.83 | 0 | 0 | 29.83 | 0 |  | 0 |  | 0
541 | 426653466 | 426656368 | 342640469 | 113 | 1 | 1 | 1 | 4-100-040 |  | Машинист 4 разряда | 1191 | 1013 | чел.-ч. | чел.-ч. | 1 | 0 | -1879100705 | 1 | 0 | 0 | 0 | 722.05 | 0 | 0 | 0 | 722.05 | 1 | 1 | 1 | 1 | -2 | 0 | 0 | 1 | 1 | 0 | 1 |  | 2 | 2 | 426656370 | 2 | 131072 | 1031 | 1 | 0 | 0 | 0 | 0 | 0 | 0 | 0 | 0 | 0 | 0 | 0 | 0 | 0 | 0 | 0 | 0 | 0 | 0 | 0 | 0 | 0 |  | 0 | 0 | 1 | 722.05 | 722.05 | 1 | 722.05 | 0 | 0 | 0 | 0 | 722.05 | 722.05 | 1 |  | 0 |  | 0

## EtalonRes
88 | 426654143 | 426654135 | 342640352 | 113 | 1 | 1 | 1 | 2-100-02 |  | Рабочий 2 разряда | 1369 | 1013 | чел.-ч | чел.-ч | 1 | 3.33 | 0 | 0 | 0 | 486.41 | 0 | 1 | 1 | *0,87 | 2.8971 | 2 | 426654136 | 1 | 0 | 0 | 0 | 0 | 0 | 0 | 0 | 0
88 | 426654144 | 426654135 | 342640356 | 113 | 1 | 1 | 1 | 2-100-03 |  | Рабочий 3 разряда | 1369 | 1013 | чел.-ч | чел.-ч | 1 | 23 | 0 | 0 | 0 | 531.04 | 0 | 1 | 1 | *0,87 | 20.01 | 2 | 426654137 | 2 | 0 | 0 | 0 | 0 | 0 | 0 | 0 | 0
88 | 426654145 | 426654135 | 342640393 | 113 | 1 | 1 | 1 | 4-100-00 |  | Затраты труда машинистов | 1191 | 1013 | чел.-ч. | чел.-ч. | 1 | 26.03 | 0 | 0 | 0 | 0 | 0 | 1 | 2 | *0,87 | 22.6461 | 2 | 426654138 | 3 | 0 | 0 | 0 | 0 | 0 | 0 | 0 | 0
88 | 426654146 | 426654135 | 342764392 | 1 | 1 | 1 | 2 | 91.01.05-549 | И13_ФСЭМ-2022 доп.13, 91.01.05-549, приказ Минстроя России от 07.02.2025 г. № 69/пр | Экскаваторы-погрузчики гидравлические пневмоколесные, емкость экскаваторного ковша до 0,3 м3, грузоподъемность фронтального ковша до 2 т | 1368 | 1011 | маш.-ч | маш.-ч | 1 | 19.1 | 0 | 1077.46 | 687.23 | 0 | 0 | 1 | 0 | *0,87 | 16.617 | 2 | 426654139 | 4 | 0 | 0 | 0 | 0 | 0 | 0 | 0 | 0
88 | 426654147 | 426654135 | 342765653 | 1 | 1 | 1 | 2 | 91.14.03-003 | И13_ФСЭМ-2022, 91.14.03-003, приказ Минстроя России от 18.05.2022 г. № 378/пр | Автомобили-самосвалы, грузоподъемность до 15 т | 1368 | 1011 | маш.-ч | маш.-ч | 1 | 3.7 | 0 | 1086.24 | 687.23 | 0 | 0 | 1 | 0 | *0,87 | 3.219 | 2 | 426654140 | 5 | 0 | 0 | 0 | 0 | 0 | 0 | 0 | 0
88 | 426654148 | 426654135 | 342765848 | 1 | 1 | 1 | 2 | 91.18.01-007 | И13_ФСЭМ-2022 доп.13, 91.18.01-007, приказ Минстроя России от 07.02.2025 г. № 69/пр | Компрессоры винтовые передвижные с двигателем внутреннего сгорания, давление до 0,7 МПа (7 атм), производительность до 5,4 м3/мин | 1368 | 1011 | маш.-ч | маш.-ч | 1 | 3.23 | 0 | 379.45 | 597.98 | 0 | 0 | 1 | 0 | *0,87 | 2.8101 | 2 | 426654141 | 6 | 0 | 0 | 0 | 0 | 0 | 0 | 0 | 0
88 | 426654149 | 426654135 | 342766242 | 1 | 1 | 1 | 2 | 91.21.10-002 | И13_ФСЭМ-2022, 91.21.10-002, приказ Минстроя России от 18.05.2022 г. № 378/пр | Молотки отбойные пневматические при работе от передвижных компрессоров | 1368 | 1011 | маш.-ч | маш.-ч | 1 | 3.23 | 0 | 3.04 | 0 | 0 | 0 | 1 | 0 | *0,87 | 2.8101 | 2 | 426654142 | 7 | 0 | 0 | 0 | 0 | 0 | 0 | 0 | 0
89 | 426654157 | 426654150 | 342640187 | 113 | 1 | 1 | 1 | 1-100-27 |  | Средний разряд работы 2,7 | 1191 | 1013 | чел.-ч. | чел.-ч. | 1 | 155 | 0 | 0 | 0 | 517.65 | 0 | 1 | 1 | *0,87 | 134.85 | 2 | 426654151 | 8 | 0 | 0 | 0 | 0 | 0 | 0 | 0 | 0
89 | 426654158 | 426654150 | 342640393 | 113 | 1 | 1 | 1 | 4-100-00 |  | Затраты труда машинистов | 1191 | 1013 | чел.-ч. | чел.-ч. | 1 | 39.05 | 0 | 0 | 0 | 0 | 0 | 1 | 2 | *0,87 | 33.9735 | 2 | 426654152 | 9 | 0 | 0 | 0 | 0 | 0 | 0 | 0 | 0
89 | 426654159 | 426654150 | 342764321 | 1 | 1 | 1 | 2 | 91.01.02-004 | И13_ФСЭМ-2022 доп.11, 91.01.02-004, приказ Минстроя России от 09.08.2024 г. № 524/пр | Автогрейдеры среднего типа, мощность 99 кВт (135 л.с.) | 1368 | 1011 | маш.-ч | маш.-ч | 1 | 1.55 | 0 | 1933 | 803.25 | 0 | 0 | 1 | 0 | *0,87 | 1.3485 | 2 | 426654153 | 10 | 0 | 0 | 0 | 0 | 0 | 0 | 0 | 0
89 | 426654160 | 426654150 | 342765542 | 1 | 1 | 1 | 2 | 91.12.06-012 | И13_ФСЭМ-2022, 91.12.06-012, приказ Минстроя России от 18.05.2022 г. № 378/пр | Рыхлители прицепные (без трактора) | 1368 | 1011 | маш.-ч | маш.-ч | 1 | 1.29 | 0 | 62.31 | 0 | 0 | 0 | 1 | 0 | *0,87 | 1.1223 | 2 | 426654154 | 11 | 0 | 0 | 0 | 0 | 0 | 0 | 0 | 0
89 | 426654161 | 426654150 | 342765848 | 1 | 1 | 1 | 2 | 91.18.01-007 | И13_ФСЭМ-2022 доп.13, 91.18.01-007, приказ Минстроя России от 07.02.2025 г. № 69/пр | Компрессоры винтовые передвижные с двигателем внутреннего сгорания, давление до 0,7 МПа (7 атм), производительность до 5,4 м3/мин | 1368 | 1011 | маш.-ч | маш.-ч | 1 | 37.5 | 0 | 379.45 | 597.98 | 0 | 0 | 1 | 0 | *0,87 | 32.625 | 2 | 426654155 | 12 | 0 | 0 | 0 | 0 | 0 | 0 | 0 | 0
89 | 426654162 | 426654150 | 342766242 | 1 | 1 | 1 | 2 | 91.21.10-002 | И13_ФСЭМ-2022, 91.21.10-002, приказ Минстроя России от 18.05.2022 г. № 378/пр | Молотки отбойные пневматические при работе от передвижных компрессоров | 1368 | 1011 | маш.-ч | маш.-ч | 1 | 75 | 0 | 3.04 | 0 | 0 | 0 | 1 | 0 | *0,87 | 65.25 | 2 | 426654156 | 13 | 0 | 0 | 0 | 0 | 0 | 0 | 0 | 0
90 | 426654168 | 426654163 | 342640157 | 113 | 1 | 1 | 1 | 1-100-20 |  | Средний разряд работы 2,0 | 1191 | 1013 | чел.-ч. | чел.-ч. | 1 | 15.6 | 0 | 0 | 0 | 486.41 | 0 | 1 | 1 | *0,87 | 13.572 | 2 | 426654164 | 14 | 0 | 0 | 0 | 0 | 0 | 0 | 0 | 0
90 | 426654169 | 426654163 | 342640393 | 113 | 1 | 1 | 1 | 4-100-00 |  | Затраты труда машинистов | 1191 | 1013 | чел.-ч. | чел.-ч. | 1 | 4.7 | 0 | 0 | 0 | 0 | 0 | 1 | 2 | *0,87 | 4.089 | 2 | 426654165 | 15 | 0 | 0 | 0 | 0 | 0 | 0 | 0 | 0
90 | 426654170 | 426654163 | 342764321 | 1 | 1 | 1 | 2 | 91.01.02-004 | И13_ФСЭМ-2022 доп.11, 91.01.02-004, приказ Минстроя России от 09.08.2024 г. № 524/пр | Автогрейдеры среднего типа, мощность 99 кВт (135 л.с.) | 1368 | 1011 | маш.-ч | маш.-ч | 1 | 2.27 | 0 | 1933 | 803.25 | 0 | 0 | 1 | 0 | *0,87 | 1.9749 | 2 | 426654166 | 16 | 0 | 0 | 0 | 0 | 0 | 0 | 0 | 0
90 | 426654171 | 426654163 | 342765596 | 1 | 1 | 1 | 2 | 91.13.01-051 | И13_ФСЭМ-2022, 91.13.01-051, приказ Минстроя России от 18.05.2022 г. № 378/пр | Тракторы с подметальными дорожными щетками, мощность 60 кВт (82 л.с.) | 1368 | 1011 | маш.-ч | маш.-ч | 1 | 2.43 | 0 | 494.16 | 597.98 | 0 | 0 | 1 | 0 | *0,87 | 2.1141 | 2 | 426654167 | 17 | 0 | 0 | 0 | 0 | 0 | 0 | 0 | 0
91 | 426654177 | 426654172 | 342640163 | 113 | 1 | 1 | 1 | 1-100-21 |  | Средний разряд работы 2,1 | 1191 | 1013 | чел.-ч. | чел.-ч. | 1 | 11.7 | 0 | 0 | 0 | 490.88 | 0 | 1 | 1 | *0,87 | 10.179 | 2 | 426654173 | 18 | 0 | 0 | 0 | 0 | 0 | 0 | 0 | 0
91 | 426654178 | 426654172 | 342640393 | 113 | 1 | 1 | 1 | 4-100-00 |  | Затраты труда машинистов | 1191 | 1013 | чел.-ч. | чел.-ч. | 1 | 2.96 | 0 | 0 | 0 | 0 | 0 | 1 | 2 | *0,87 | 2.5752 | 2 | 426654174 | 19 | 0 | 0 | 0 | 0 | 0 | 0 | 0 | 0
91 | 426654179 | 426654172 | 342764321 | 1 | 1 | 1 | 2 | 91.01.02-004 | И13_ФСЭМ-2022 доп.11, 91.01.02-004, приказ Минстроя России от 09.08.2024 г. № 524/пр | Автогрейдеры среднего типа, мощность 99 кВт (135 л.с.) | 1368 | 1011 | маш.-ч | маш.-ч | 1 | 1.7 | 0 | 1933 | 803.25 | 0 | 0 | 1 | 0 | *0,87 | 1.479 | 2 | 426654175 | 20 | 0 | 0 | 0 | 0 | 0 | 0 | 0 | 0
91 | 426654180 | 426654172 | 342765596 | 1 | 1 | 1 | 2 | 91.13.01-051 | И13_ФСЭМ-2022, 91.13.01-051, приказ Минстроя России от 18.05.2022 г. № 378/пр | Тракторы с подметальными дорожными щетками, мощность 60 кВт (82 л.с.) | 1368 | 1011 | маш.-ч | маш.-ч | 1 | 1.26 | 0 | 494.16 | 597.98 | 0 | 0 | 1 | 0 | *0,87 | 1.0962 | 2 | 426654176 | 21 | 0 | 0 | 0 | 0 | 0 | 0 | 0 | 0
92 | 426654183 | 426654181 | 342640151 | 113 | 1 | 1 | 1 | 1-100-17 |  | Средний разряд работы 1,7 | 1191 | 1013 | чел.-ч. | чел.-ч. | 1 | 18.68 | 0 | 0 | 0 | 474.36 | 0 | 1 | 1 | *0,87 | 16.2516 | 2 | 426654182 | 22 | 0 | 0 | 0 | 0 | 0 | 0 | 0 | 0
93 | 426654199 | 426654184 | 342640179 | 113 | 1 | 1 | 1 | 1-100-25 |  | Средний разряд работы 2,5 | 1191 | 1013 | чел.-ч. | чел.-ч. | 1 | 21.89 | 0 | 0 | 0 | 508.73 | 0 | 1 | 1 | *0,87 | 19.0443 | 2 | 426654185 | 23 | 0 | 0 | 0 | 0 | 0 | 0 | 0 | 0
93 | 426654200 | 426654184 | 342640393 | 113 | 1 | 1 | 1 | 4-100-00 |  | Затраты труда машинистов | 1191 | 1013 | чел.-ч. | чел.-ч. | 1 | 4.52 | 0 | 0 | 0 | 0 | 0 | 1 | 2 | *0,87 | 3.9324 | 2 | 426654186 | 24 | 0 | 0 | 0 | 0 | 0 | 0 | 0 | 0
93 | 426654201 | 426654184 | 342764897 | 1 | 1 | 1 | 2 | 91.06.05-011 | И13_ФСЭМ-2022, 91.06.05-011, приказ Минстроя России от 18.05.2022 г. № 378/пр | Погрузчики одноковшовые универсальные фронтальные пневмоколесные, номинальная вместимость основного ковша 2,6 м3, грузоподъемность 5 т | 1368 | 1011 | маш.-ч | маш.-ч | 1 | 0.13 | 0 | 1574.27 | 687.23 | 0 | 0 | 1 | 0 | *0,87 | 0.1131 | 2 | 426654187 | 25 | 0 | 0 | 0 | 0 | 0 | 0 | 0 | 0
93 | 426654202 | 426654184 | 342765110 | 1 | 1 | 1 | 2 | 91.08.04-021 | И13_ФСЭМ-2022, 91.08.04-021, приказ Минстроя России от 18.05.2022 г. № 378/пр | Котлы битумные передвижные электрические с центробежной мешалкой, объем загрузочной емкости 400 л | 1368 | 1011 | маш.-ч | маш.-ч | 1 | 0.6 | 0 | 95.25 | 0 | 0 | 0 | 1 | 0 | *0,87 | 0.522 | 2 | 426654188 | 26 | 0 | 0 | 0 | 0 | 0 | 0 | 0 | 0
93 | 426654203 | 426654184 | 342765141 | 1 | 1 | 1 | 2 | 91.08.06-003 | И13_ФСЭМ-2022, 91.08.06-003, приказ Минстроя России от 18.05.2022 г. № 378/пр | Нарезчики швов, максимальная глубина резки 200 мм, мощность 9 кВт (12 л.с.) | 1368 | 1011 | маш.-ч | маш.-ч | 1 | 8.36 | 0 | 100.65 | 0 | 0 | 0 | 1 | 0 | *0,87 | 7.2732 | 2 | 426654189 | 27 | 0 | 0 | 0 | 0 | 0 | 0 | 0 | 0
93 | 426654204 | 426654184 | 342765204 | 1 | 1 | 1 | 2 | 91.08.11-011 | И13_ФСЭМ-2022, 91.08.11-011, приказ Минстроя России от 18.05.2022 г. № 378/пр | Заливщики швов и трещин самоходные, объем бака до 480 л с компрессором для продувки трещин и швов | 1368 | 1011 | маш.-ч | маш.-ч | 1 | 3.25 | 0 | 2007.7 | 687.23 | 0 | 0 | 1 | 0 | *0,87 | 2.8275 | 2 | 426654190 | 28 | 0 | 0 | 0 | 0 | 0 | 0 | 0 | 0
93 | 426654205 | 426654184 | 342765593 | 1 | 1 | 1 | 2 | 91.13.01-038 | И13_ФСЭМ-2022, 91.13.01-038, приказ Минстроя России от 18.05.2022 г. № 378/пр | Машины поливомоечные, вместимость цистерны 6 м3 | 1368 | 1011 | маш.-ч | маш.-ч | 1 | 0.92 | 0 | 1043.14 | 597.98 | 0 | 0 | 1 | 0 | *0,87 | 0.8004 | 2 | 426654191 | 29 | 0 | 0 | 0 | 0 | 0 | 0 | 0 | 0
93 | 426654206 | 426654184 | 342765643 | 1 | 1 | 1 | 2 | 91.14.02-001 | И13_ФСЭМ-2022 доп.7, 91.14.02-001, приказ Минстроя России от 02.08.2023 г. № 551/пр | Автомобили бортовые, грузоподъемность до 5 т | 1368 | 1011 | маш.-ч | маш.-ч | 1 | 0.03 | 0 | 477.92 | 597.98 | 0 | 0 | 1 | 0 | *0,87 | 0.0261 | 2 | 426654192 | 30 | 0 | 0 | 0 | 0 | 0 | 0 | 0 | 0
93 | 426654207 | 426654184 | 342765848 | 1 | 1 | 1 | 2 | 91.18.01-007 | И13_ФСЭМ-2022 доп.13, 91.18.01-007, приказ Минстроя России от 07.02.2025 г. № 69/пр | Компрессоры винтовые передвижные с двигателем внутреннего сгорания, давление до 0,7 МПа (7 атм), производительность до 5,4 м3/мин | 1368 | 1011 | маш.-ч | маш.-ч | 1 | 0.19 | 0 | 379.45 | 597.98 | 0 | 0 | 1 | 0 | *0,87 | 0.1653 | 2 | 426654193 | 31 | 0 | 0 | 0 | 0 | 0 | 0 | 0 | 0
93 | 426654208 | 426654184 | 342713880 | 1 | 1 | 1 | 3 | 01.2.01.01-1026 | И13_ФСБЦ-2022, 01.2.01.01-1026, приказ Минстроя России от 18.05.2022 г. № 378/пр | Битум нефтяной дорожный БНД 90/130 | 1348 | 1009 | т | т | 1000 | 0.01 | 23188.21 | 0 | 0 | 0 | 0 | 1 | 0 | *0 | 0 | 2 | 426654194 | 32 | 0 | 0 | 0 | 0 | 0 | 0 | 0 | 0
93 | 426654209 | 426654184 | 342640196 | 113 | 1 | 1 | 3 | 01.2.03.03 |  | Мастика | 1348 | 1009 | т | т | 1000 | 0.07 | 0 | 0 | 0 | 0 | 0 | 0 | 0 | *0 | 0 | 2 | 426654195 | 33 | 0 | 0 | 0 | 0 | 0 | 0 | 0 | 0
93 | 426654210 | 426654184 | 342715725 | 1 | 1 | 1 | 3 | 01.7.03.01-0001 | И13_ФСБЦ-2022, 01.7.03.01-0001, приказ Минстроя России от 18.05.2022 г. № 378/пр | Вода | 1339 | 1007 | м3 | м3 | 1 | 3.5 | 35.71 | 0 | 0 | 0 | 0 | 1 | 0 | *0 | 0 | 2 | 426654196 | 34 | 0 | 0 | 0 | 0 | 0 | 0 | 0 | 0
93 | 426654211 | 426654184 | 342640848 | 113 | 1 | 1 | 3 | 01.7.07.26 |  | Шнур полиуретановый | 1302 | 1003 | 10 м | 10 м | 10 | 10 | 0 | 0 | 0 | 0 | 0 | 0 | 0 | *0 | 0 | 2 | 426654197 | 35 | 0 | 0 | 0 | 0 | 0 | 0 | 0 | 0
93 | 426654212 | 426654184 | 342718793 | 1 | 1 | 1 | 3 | 02.3.01.02-1118 | И13_ФСБЦ-2022, 02.3.01.02-1118, приказ Минстроя России от 18.05.2022 г. № 378/пр | Песок природный для строительных работ II класс, средний | 1339 | 1007 | м3 | м3 | 1 | 2 | 565.2 | 0 | 0 | 0 | 0 | 1 | 0 | *0 | 0 | 2 | 426654198 | 36 | 0 | 0 | 0 | 0 | 0 | 0 | 0 | 0
94 | 426654227 | 426654213 | 342640212 | 113 | 1 | 1 | 1 | 1-100-37 |  | Средний разряд работы 3,7 | 1191 | 1013 | чел.-ч. | чел.-ч. | 1 | 16.63 | 0 | 0 | 0 | 577.89 | 0 | 1 | 1 | *0,87 | 14.4681 | 2 | 426654214 | 37 | 0 | 0 | 0 | 0 | 0 | 0 | 0 | 0
94 | 426654228 | 426654213 | 342640393 | 113 | 1 | 1 | 1 | 4-100-00 |  | Затраты труда машинистов | 1191 | 1013 | чел.-ч. | чел.-ч. | 1 | 7.86 | 0 | 0 | 0 | 0 | 0 | 1 | 2 | *0,87 | 6.8382 | 2 | 426654215 | 38 | 0 | 0 | 0 | 0 | 0 | 0 | 0 | 0
94 | 426654229 | 426654213 | 342765073 | 1 | 1 | 1 | 2 | 91.08.01-024 | И13_ФСЭМ-2022, 91.08.01-024, приказ Минстроя России от 18.05.2022 г. № 378/пр | Асфальтоукладчики гусеничные, максимальная ширина укладки 7 м, скорость укладки до 24 м/мин, производительность 600 т/ч | 1368 | 1011 | маш.-ч | маш.-ч | 1 | 1.42 | 0 | 3592.09 | 914.81 | 0 | 0 | 1 | 0 | *0,87 | 1.2354 | 2 | 426654216 | 39 | 0 | 0 | 0 | 0 | 0 | 0 | 0 | 0
94 | 426654230 | 426654213 | 342765077 | 1 | 1 | 1 | 2 | 91.08.02-002 | И13_ФСЭМ-2022, 91.08.02-002, приказ Минстроя России от 18.05.2022 г. № 378/пр | Автогудронаторы, емкость цистерны 7000 л | 1368 | 1011 | маш.-ч | маш.-ч | 1 | 0.33 | 0 | 1324.58 | 1285.2 | 0 | 0 | 1 | 0 | *0,87 | 0.2871 | 2 | 426654217 | 40 | 0 | 0 | 0 | 0 | 0 | 0 | 0 | 0
94 | 426654231 | 426654213 | 342765079 | 1 | 1 | 1 | 2 | 91.08.02-011 | И13_ФСЭМ-2022, 91.08.02-011, приказ Минстроя России от 18.05.2022 г. № 378/пр | Гудронаторы ручные | 1368 | 1011 | маш.-ч | маш.-ч | 1 | 0.1 | 0 | 8.22 | 0 | 0 | 0 | 1 | 0 | *0,87 | 0.087 | 2 | 426654218 | 41 | 0 | 0 | 0 | 0 | 0 | 0 | 0 | 0
94 | 426654232 | 426654213 | 342765097 | 1 | 1 | 1 | 2 | 91.08.03-025 | И13_ФСЭМ-2022, 91.08.03-025, приказ Минстроя России от 18.05.2022 г. № 378/пр | Катки самоходные комбинированные вибрационные, масса 7 т | 1368 | 1011 | маш.-ч | маш.-ч | 1 | 2.05 | 0 | 1328.38 | 687.23 | 0 | 0 | 1 | 0 | *0,87 | 1.7835 | 2 | 426654219 | 42 | 0 | 0 | 0 | 0 | 0 | 0 | 0 | 0
94 | 426654233 | 426654213 | 342765104 | 1 | 1 | 1 | 2 | 91.08.03-045 | И13_ФСЭМ-2022, 91.08.03-045, приказ Минстроя России от 18.05.2022 г. № 378/пр | Катки самоходные гладкие вибрационные, масса 7 т | 1368 | 1011 | маш.-ч | маш.-ч | 1 | 1.6 | 0 | 1527.15 | 687.23 | 0 | 0 | 1 | 0 | *0,87 | 1.392 | 2 | 426654220 | 43 | 0 | 0 | 0 | 0 | 0 | 0 | 0 | 0
94 | 426654234 | 426654213 | 342765205 | 1 | 1 | 1 | 2 | 91.08.11-031 | И13_ФСЭМ-2022, 91.08.11-031, приказ Минстроя России от 18.05.2022 г. № 378/пр | Перегружатели асфальтовой смеси, емкость бункера до 25 т | 1368 | 1011 | маш.-ч | маш.-ч | 1 | 1.42 | 0 | 8883.76 | 914.81 | 0 | 0 | 1 | 0 | *0,87 | 1.2354 | 2 | 426654221 | 44 | 0 | 0 | 0 | 0 | 0 | 0 | 0 | 0
94 | 426654235 | 426654213 | 342765593 | 1 | 1 | 1 | 2 | 91.13.01-038 | И13_ФСЭМ-2022, 91.13.01-038, приказ Минстроя России от 18.05.2022 г. № 378/пр | Машины поливомоечные, вместимость цистерны 6 м3 | 1368 | 1011 | маш.-ч | маш.-ч | 1 | 0.71 | 0 | 1043.14 | 597.98 | 0 | 0 | 1 | 0 | *0,87 | 0.6177 | 2 | 426654222 | 45 | 0 | 0 | 0 | 0 | 0 | 0 | 0 | 0
94 | 426654236 | 426654213 | 342640172 | 113 | 1 | 1 | 3 | 01.2.01.01 |  | Битумы нефтяные дорожные | 1348 | 1009 | т | т | 1000 | 0.7 | 0 | 0 | 0 | 0 | 0 | 0 | 0 | *0 | 0 | 2 | 426654223 | 46 | 0 | 0 | 0 | 0 | 0 | 0 | 0 | 0
94 | 426654237 | 426654213 | 342713948 | 1 | 1 | 1 | 3 | 01.3.01.03-0002 | И13_ФСБЦ-2022 доп.8, 01.3.01.03-0002, приказ Минстроя России от 14.11.2023 г. № 817/пр | Керосин для технических целей | 1348 | 1009 | т | т | 1000 | 0.0028 | 62186.75 | 0 | 0 | 0 | 0 | 1 | 0 | *0 | 0 | 2 | 426654224 | 47 | 0 | 0 | 0 | 0 | 0 | 0 | 0 | 0
94 | 426654238 | 426654213 | 342715725 | 1 | 1 | 1 | 3 | 01.7.03.01-0001 | И13_ФСБЦ-2022, 01.7.03.01-0001, приказ Минстроя России от 18.05.2022 г. № 378/пр | Вода | 1339 | 1007 | м3 | м3 | 1 | 3.2 | 35.71 | 0 | 0 | 0 | 0 | 1 | 0 | *0 | 0 | 2 | 426654225 | 48 | 0 | 0 | 0 | 0 | 0 | 0 | 0 | 0
94 | 426654239 | 426654213 | 342641502 | 113 | 1 | 1 | 3 | 04.2.01.01 |  | Смеси асфальтобетонные | 1348 | 1009 | т | т | 1000 | 0 | 0 | 0 | 0 | 0 | 1 | 0 | 0 | *0 | 0 | 2 | 426654226 | 49 | 0 | 0 | 0 | 0 | 0 | 0 | 0 | 0
95 | 426654248 | 426654240 | 342640187 | 113 | 1 | 1 | 1 | 1-100-27 |  | Средний разряд работы 2,7 | 1191 | 1013 | чел.-ч. | чел.-ч. | 1 | 0.58 | 0 | 0 | 0 | 517.65 | 0 | 1 | 1 | *0,87 | 0.5046 | 2 | 426654241 | 50 | 0 | 0 | 0 | 0 | 0 | 0 | 0 | 0
95 | 426654249 | 426654240 | 342640393 | 113 | 1 | 1 | 1 | 4-100-00 |  | Затраты труда машинистов | 1191 | 1013 | чел.-ч. | чел.-ч. | 1 | 0.41 | 0 | 0 | 0 | 0 | 0 | 1 | 2 | *0,87 | 0.3567 | 2 | 426654242 | 51 | 0 | 0 | 0 | 0 | 0 | 0 | 0 | 0
95 | 426654250 | 426654240 | 342765073 | 1 | 1 | 1 | 2 | 91.08.01-024 | И13_ФСЭМ-2022, 91.08.01-024, приказ Минстроя России от 18.05.2022 г. № 378/пр | Асфальтоукладчики гусеничные, максимальная ширина укладки 7 м, скорость укладки до 24 м/мин, производительность 600 т/ч | 1368 | 1011 | маш.-ч | маш.-ч | 1 | 0.08 | 0 | 3592.09 | 914.81 | 0 | 0 | 1 | 0 | *0,87 | 0.0696 | 2 | 426654243 | 52 | 0 | 0 | 0 | 0 | 0 | 0 | 0 | 0
95 | 426654251 | 426654240 | 342765097 | 1 | 1 | 1 | 2 | 91.08.03-025 | И13_ФСЭМ-2022, 91.08.03-025, приказ Минстроя России от 18.05.2022 г. № 378/пр | Катки самоходные комбинированные вибрационные, масса 7 т | 1368 | 1011 | маш.-ч | маш.-ч | 1 | 0.12 | 0 | 1328.38 | 687.23 | 0 | 0 | 1 | 0 | *0,87 | 0.1044 | 2 | 426654244 | 53 | 0 | 0 | 0 | 0 | 0 | 0 | 0 | 0
95 | 426654252 | 426654240 | 342765104 | 1 | 1 | 1 | 2 | 91.08.03-045 | И13_ФСЭМ-2022, 91.08.03-045, приказ Минстроя России от 18.05.2022 г. № 378/пр | Катки самоходные гладкие вибрационные, масса 7 т | 1368 | 1011 | маш.-ч | маш.-ч | 1 | 0.13 | 0 | 1527.15 | 687.23 | 0 | 0 | 1 | 0 | *0,87 | 0.1131 | 2 | 426654245 | 54 | 0 | 0 | 0 | 0 | 0 | 0 | 0 | 0
95 | 426654253 | 426654240 | 342765205 | 1 | 1 | 1 | 2 | 91.08.11-031 | И13_ФСЭМ-2022, 91.08.11-031, приказ Минстроя России от 18.05.2022 г. № 378/пр | Перегружатели асфальтовой смеси, емкость бункера до 25 т | 1368 | 1011 | маш.-ч | маш.-ч | 1 | 0.08 | 0 | 8883.76 | 914.81 | 0 | 0 | 1 | 0 | *0,87 | 0.0696 | 2 | 426654246 | 55 | 0 | 0 | 0 | 0 | 0 | 0 | 0 | 0
95 | 426654254 | 426654240 | 342641502 | 113 | 1 | 1 | 3 | 04.2.01.01 |  | Смеси асфальтобетонные | 1348 | 1009 | т | т | 1000 | 0 | 0 | 0 | 0 | 0 | 1 | 0 | 0 | *0 | 0 | 2 | 426654247 | 56 | 0 | 0 | 0 | 0 | 0 | 0 | 0 | 0
96 | 426654269 | 426654255 | 342640212 | 113 | 1 | 1 | 1 | 1-100-37 |  | Средний разряд работы 3,7 | 1191 | 1013 | чел.-ч. | чел.-ч. | 1 | 16.63 | 0 | 0 | 0 | 577.89 | 0 | 1 | 1 | *0,87 | 14.4681 | 2 | 426654256 | 57 | 0 | 0 | 0 | 0 | 0 | 0 | 0 | 0
96 | 426654270 | 426654255 | 342640393 | 113 | 1 | 1 | 1 | 4-100-00 |  | Затраты труда машинистов | 1191 | 1013 | чел.-ч. | чел.-ч. | 1 | 7.86 | 0 | 0 | 0 | 0 | 0 | 1 | 2 | *0,87 | 6.8382 | 2 | 426654257 | 58 | 0 | 0 | 0 | 0 | 0 | 0 | 0 | 0
96 | 426654271 | 426654255 | 342765073 | 1 | 1 | 1 | 2 | 91.08.01-024 | И13_ФСЭМ-2022, 91.08.01-024, приказ Минстроя России от 18.05.2022 г. № 378/пр | Асфальтоукладчики гусеничные, максимальная ширина укладки 7 м, скорость укладки до 24 м/мин, производительность 600 т/ч | 1368 | 1011 | маш.-ч | маш.-ч | 1 | 1.42 | 0 | 3592.09 | 914.81 | 0 | 0 | 1 | 0 | *0,87 | 1.2354 | 2 | 426654258 | 59 | 0 | 0 | 0 | 0 | 0 | 0 | 0 | 0
96 | 426654272 | 426654255 | 342765077 | 1 | 1 | 1 | 2 | 91.08.02-002 | И13_ФСЭМ-2022, 91.08.02-002, приказ Минстроя России от 18.05.2022 г. № 378/пр | Автогудронаторы, емкость цистерны 7000 л | 1368 | 1011 | маш.-ч | маш.-ч | 1 | 0.33 | 0 | 1324.58 | 1285.2 | 0 | 0 | 1 | 0 | *0,87 | 0.2871 | 2 | 426654259 | 60 | 0 | 0 | 0 | 0 | 0 | 0 | 0 | 0
96 | 426654273 | 426654255 | 342765079 | 1 | 1 | 1 | 2 | 91.08.02-011 | И13_ФСЭМ-2022, 91.08.02-011, приказ Минстроя России от 18.05.2022 г. № 378/пр | Гудронаторы ручные | 1368 | 1011 | маш.-ч | маш.-ч | 1 | 0.1 | 0 | 8.22 | 0 | 0 | 0 | 1 | 0 | *0,87 | 0.087 | 2 | 426654260 | 61 | 0 | 0 | 0 | 0 | 0 | 0 | 0 | 0
96 | 426654274 | 426654255 | 342765097 | 1 | 1 | 1 | 2 | 91.08.03-025 | И13_ФСЭМ-2022, 91.08.03-025, приказ Минстроя России от 18.05.2022 г. № 378/пр | Катки самоходные комбинированные вибрационные, масса 7 т | 1368 | 1011 | маш.-ч | маш.-ч | 1 | 2.05 | 0 | 1328.38 | 687.23 | 0 | 0 | 1 | 0 | *0,87 | 1.7835 | 2 | 426654261 | 62 | 0 | 0 | 0 | 0 | 0 | 0 | 0 | 0
96 | 426654275 | 426654255 | 342765104 | 1 | 1 | 1 | 2 | 91.08.03-045 | И13_ФСЭМ-2022, 91.08.03-045, приказ Минстроя России от 18.05.2022 г. № 378/пр | Катки самоходные гладкие вибрационные, масса 7 т | 1368 | 1011 | маш.-ч | маш.-ч | 1 | 1.6 | 0 | 1527.15 | 687.23 | 0 | 0 | 1 | 0 | *0,87 | 1.392 | 2 | 426654262 | 63 | 0 | 0 | 0 | 0 | 0 | 0 | 0 | 0
96 | 426654276 | 426654255 | 342765205 | 1 | 1 | 1 | 2 | 91.08.11-031 | И13_ФСЭМ-2022, 91.08.11-031, приказ Минстроя России от 18.05.2022 г. № 378/пр | Перегружатели асфальтовой смеси, емкость бункера до 25 т | 1368 | 1011 | маш.-ч | маш.-ч | 1 | 1.42 | 0 | 8883.76 | 914.81 | 0 | 0 | 1 | 0 | *0,87 | 1.2354 | 2 | 426654263 | 64 | 0 | 0 | 0 | 0 | 0 | 0 | 0 | 0
96 | 426654277 | 426654255 | 342765593 | 1 | 1 | 1 | 2 | 91.13.01-038 | И13_ФСЭМ-2022, 91.13.01-038, приказ Минстроя России от 18.05.2022 г. № 378/пр | Машины поливомоечные, вместимость цистерны 6 м3 | 1368 | 1011 | маш.-ч | маш.-ч | 1 | 0.71 | 0 | 1043.14 | 597.98 | 0 | 0 | 1 | 0 | *0,87 | 0.6177 | 2 | 426654264 | 65 | 0 | 0 | 0 | 0 | 0 | 0 | 0 | 0
96 | 426654278 | 426654255 | 342640172 | 113 | 1 | 1 | 3 | 01.2.01.01 |  | Битумы нефтяные дорожные | 1348 | 1009 | т | т | 1000 | 0.7 | 0 | 0 | 0 | 0 | 0 | 0 | 0 | *0 | 0 | 2 | 426654265 | 66 | 0 | 0 | 0 | 0 | 0 | 0 | 0 | 0
96 | 426654279 | 426654255 | 342713948 | 1 | 1 | 1 | 3 | 01.3.01.03-0002 | И13_ФСБЦ-2022 доп.8, 01.3.01.03-0002, приказ Минстроя России от 14.11.2023 г. № 817/пр | Керосин для технических целей | 1348 | 1009 | т | т | 1000 | 0.0028 | 62186.75 | 0 | 0 | 0 | 0 | 1 | 0 | *0 | 0 | 2 | 426654266 | 67 | 0 | 0 | 0 | 0 | 0 | 0 | 0 | 0
96 | 426654280 | 426654255 | 342715725 | 1 | 1 | 1 | 3 | 01.7.03.01-0001 | И13_ФСБЦ-2022, 01.7.03.01-0001, приказ Минстроя России от 18.05.2022 г. № 378/пр | Вода | 1339 | 1007 | м3 | м3 | 1 | 3.2 | 35.71 | 0 | 0 | 0 | 0 | 1 | 0 | *0 | 0 | 2 | 426654267 | 68 | 0 | 0 | 0 | 0 | 0 | 0 | 0 | 0
96 | 426654281 | 426654255 | 342641502 | 113 | 1 | 1 | 3 | 04.2.01.01 |  | Смеси асфальтобетонные | 1348 | 1009 | т | т | 1000 | 0 | 0 | 0 | 0 | 0 | 1 | 0 | 0 | *0 | 0 | 2 | 426654268 | 69 | 0 | 0 | 0 | 0 | 0 | 0 | 0 | 0
97 | 426654295 | 426654282 | 342640179 | 113 | 1 | 1 | 1 | 1-100-25 |  | Средний разряд работы 2,5 | 1191 | 1013 | чел.-ч. | чел.-ч. | 1 | 33 | 0 | 0 | 0 | 508.73 | 0 | 1 | 1 | *0,87 | 28.71 | 2 | 426654283 | 70 | 0 | 0 | 0 | 0 | 0 | 0 | 0 | 0
97 | 426654296 | 426654282 | 342640393 | 113 | 1 | 1 | 1 | 4-100-00 |  | Затраты труда машинистов | 1191 | 1013 | чел.-ч. | чел.-ч. | 1 | 37.37 | 0 | 0 | 0 | 0 | 0 | 1 | 2 | *0,87 | 32.5119 | 2 | 426654284 | 71 | 0 | 0 | 0 | 0 | 0 | 0 | 0 | 0
97 | 426654297 | 426654282 | 342764309 | 1 | 1 | 1 | 2 | 91.01.01-034 | И13_ФСЭМ-2022, 91.01.01-034, приказ Минстроя России от 18.05.2022 г. № 378/пр | Бульдозеры, мощность 59 кВт (80 л.с.) | 1368 | 1011 | маш.-ч | маш.-ч | 1 | 2.35 | 0 | 828.16 | 687.23 | 0 | 0 | 1 | 0 | *0,87 | 2.0445 | 2 | 426654285 | 72 | 0 | 0 | 0 | 0 | 0 | 0 | 0 | 0
97 | 426654298 | 426654282 | 342764321 | 1 | 1 | 1 | 2 | 91.01.02-004 | И13_ФСЭМ-2022 доп.11, 91.01.02-004, приказ Минстроя России от 09.08.2024 г. № 524/пр | Автогрейдеры среднего типа, мощность 99 кВт (135 л.с.) | 1368 | 1011 | маш.-ч | маш.-ч | 1 | 0.36 | 0 | 1933 | 803.25 | 0 | 0 | 1 | 0 | *0,87 | 0.3132 | 2 | 426654286 | 73 | 0 | 0 | 0 | 0 | 0 | 0 | 0 | 0
97 | 426654299 | 426654282 | 342764897 | 1 | 1 | 1 | 2 | 91.06.05-011 | И13_ФСЭМ-2022, 91.06.05-011, приказ Минстроя России от 18.05.2022 г. № 378/пр | Погрузчики одноковшовые универсальные фронтальные пневмоколесные, номинальная вместимость основного ковша 2,6 м3, грузоподъемность 5 т | 1368 | 1011 | маш.-ч | маш.-ч | 1 | 3.98 | 0 | 1574.27 | 687.23 | 0 | 0 | 1 | 0 | *0,87 | 3.4626 | 2 | 426654287 | 74 | 0 | 0 | 0 | 0 | 0 | 0 | 0 | 0
97 | 426654300 | 426654282 | 342765089 | 1 | 1 | 1 | 2 | 91.08.03-013 | И13_ФСЭМ-2022, 91.08.03-013, приказ Минстроя России от 18.05.2022 г. № 378/пр | Катки самоходные гладкие вибрационные, масса 9 т | 1368 | 1011 | маш.-ч | маш.-ч | 1 | 19 | 0 | 1513.68 | 687.23 | 0 | 0 | 1 | 0 | *0,87 | 16.53 | 2 | 426654288 | 75 | 0 | 0 | 0 | 0 | 0 | 0 | 0 | 0
97 | 426654301 | 426654282 | 342765091 | 1 | 1 | 1 | 2 | 91.08.03-016 | И13_ФСЭМ-2022, 91.08.03-016, приказ Минстроя России от 18.05.2022 г. № 378/пр | Катки самоходные гладкие вибрационные, масса 8 т | 1368 | 1011 | маш.-ч | маш.-ч | 1 | 8.51 | 0 | 1831.17 | 687.23 | 0 | 0 | 1 | 0 | *0,87 | 7.4037 | 2 | 426654289 | 76 | 0 | 0 | 0 | 0 | 0 | 0 | 0 | 0
97 | 426654302 | 426654282 | 342765152 | 1 | 1 | 1 | 2 | 91.08.07-015 | И13_ФСЭМ-2022, 91.08.07-015, приказ Минстроя России от 18.05.2022 г. № 378/пр | Распределители щебня и гравия навесные на базе самосвала, ширина распределения 3000 мм | 1368 | 1011 | маш.-ч | маш.-ч | 1 | 0.57 | 0 | 1790.51 | 687.23 | 0 | 0 | 1 | 0 | *0,87 | 0.4959 | 2 | 426654290 | 77 | 0 | 0 | 0 | 0 | 0 | 0 | 0 | 0
97 | 426654303 | 426654282 | 342765593 | 1 | 1 | 1 | 2 | 91.13.01-038 | И13_ФСЭМ-2022, 91.13.01-038, приказ Минстроя России от 18.05.2022 г. № 378/пр | Машины поливомоечные, вместимость цистерны 6 м3 | 1368 | 1011 | маш.-ч | маш.-ч | 1 | 2.6 | 0 | 1043.14 | 597.98 | 0 | 0 | 1 | 0 | *0,87 | 2.262 | 2 | 426654291 | 78 | 0 | 0 | 0 | 0 | 0 | 0 | 0 | 0
97 | 426654304 | 426654282 | 342715725 | 1 | 1 | 1 | 3 | 01.7.03.01-0001 | И13_ФСБЦ-2022, 01.7.03.01-0001, приказ Минстроя России от 18.05.2022 г. № 378/пр | Вода | 1339 | 1007 | м3 | м3 | 1 | 30 | 35.71 | 0 | 0 | 0 | 0 | 1 | 0 | *0 | 0 | 2 | 426654292 | 79 | 0 | 0 | 0 | 0 | 0 | 0 | 0 | 0
97 | 426654305 | 426654282 | 342641328 | 113 | 1 | 1 | 3 | 02.2.05.04 |  | Щебень для дорожного строительства М 800, расклинивающая фракция 8-16 мм | 1339 | 1007 | м3 | м3 | 1 | 15 | 0 | 0 | 0 | 0 | 0 | 0 | 0 | *0 | 0 | 2 | 426654293 | 80 | 0 | 0 | 0 | 0 | 0 | 0 | 0 | 0
97 | 426654306 | 426654282 | 342641328 | 113 | 1 | 1 | 3 | 02.2.05.04 |  | Щебень для дорожного строительства М 800, основная фракция 31,5-63 мм | 1339 | 1007 | м3 | м3 | 1 | 189 | 0 | 0 | 0 | 0 | 0 | 0 | 0 | *0 | 0 | 2 | 426654294 | 81 | 0 | 0 | 0 | 0 | 0 | 0 | 0 | 0
98 | 426654317 | 426654307 | 342640173 | 113 | 1 | 1 | 1 | 1-100-23 |  | Средний разряд работы 2,3 | 1191 | 1013 | чел.-ч. | чел.-ч. | 1 | 21.6 | 0 | 0 | 0 | 499.8 | 0 | 1 | 1 | *0,87 | 18.792 | 2 | 426654308 | 82 | 0 | 0 | 0 | 0 | 0 | 0 | 0 | 0
98 | 426654318 | 426654307 | 342640393 | 113 | 1 | 1 | 1 | 4-100-00 |  | Затраты труда машинистов | 1191 | 1013 | чел.-ч. | чел.-ч. | 1 | 20.6 | 0 | 0 | 0 | 0 | 0 | 1 | 2 | *0,87 | 17.922 | 2 | 426654309 | 83 | 0 | 0 | 0 | 0 | 0 | 0 | 0 | 0
98 | 426654319 | 426654307 | 342764310 | 1 | 1 | 1 | 2 | 91.01.01-035 | И13_ФСЭМ-2022, 91.01.01-035, приказ Минстроя России от 18.05.2022 г. № 378/пр | Бульдозеры, мощность 79 кВт (108 л.с.) | 1368 | 1011 | маш.-ч | маш.-ч | 1 | 2.59 | 0 | 887.54 | 803.25 | 0 | 0 | 1 | 0 | *0,87 | 2.2533 | 2 | 426654310 | 84 | 0 | 0 | 0 | 0 | 0 | 0 | 0 | 0
98 | 426654320 | 426654307 | 342764321 | 1 | 1 | 1 | 2 | 91.01.02-004 | И13_ФСЭМ-2022 доп.11, 91.01.02-004, приказ Минстроя России от 09.08.2024 г. № 524/пр | Автогрейдеры среднего типа, мощность 99 кВт (135 л.с.) | 1368 | 1011 | маш.-ч | маш.-ч | 1 | 2.3 | 0 | 1933 | 803.25 | 0 | 0 | 1 | 0 | *0,87 | 2.001 | 2 | 426654311 | 85 | 0 | 0 | 0 | 0 | 0 | 0 | 0 | 0
98 | 426654321 | 426654307 | 342764897 | 1 | 1 | 1 | 2 | 91.06.05-011 | И13_ФСЭМ-2022, 91.06.05-011, приказ Минстроя России от 18.05.2022 г. № 378/пр | Погрузчики одноковшовые универсальные фронтальные пневмоколесные, номинальная вместимость основного ковша 2,6 м3, грузоподъемность 5 т | 1368 | 1011 | маш.-ч | маш.-ч | 1 | 2.46 | 0 | 1574.27 | 687.23 | 0 | 0 | 1 | 0 | *0,87 | 2.1402 | 2 | 426654312 | 86 | 0 | 0 | 0 | 0 | 0 | 0 | 0 | 0
98 | 426654322 | 426654307 | 342765100 | 1 | 1 | 1 | 2 | 91.08.03-030 | И13_ФСЭМ-2022, 91.08.03-030, приказ Минстроя России от 18.05.2022 г. № 378/пр | Катки самоходные пневмоколесные статические, масса 30 т | 1368 | 1011 | маш.-ч | маш.-ч | 1 | 12.21 | 0 | 2391.6 | 803.25 | 0 | 0 | 1 | 0 | *0,87 | 10.6227 | 2 | 426654313 | 87 | 0 | 0 | 0 | 0 | 0 | 0 | 0 | 0
98 | 426654323 | 426654307 | 342765593 | 1 | 1 | 1 | 2 | 91.13.01-038 | И13_ФСЭМ-2022, 91.13.01-038, приказ Минстроя России от 18.05.2022 г. № 378/пр | Машины поливомоечные, вместимость цистерны 6 м3 | 1368 | 1011 | маш.-ч | маш.-ч | 1 | 1.04 | 0 | 1043.14 | 597.98 | 0 | 0 | 1 | 0 | *0,87 | 0.9048 | 2 | 426654314 | 88 | 0 | 0 | 0 | 0 | 0 | 0 | 0 | 0
98 | 426654324 | 426654307 | 342715725 | 1 | 1 | 1 | 3 | 01.7.03.01-0001 | И13_ФСБЦ-2022, 01.7.03.01-0001, приказ Минстроя России от 18.05.2022 г. № 378/пр | Вода | 1339 | 1007 | м3 | м3 | 1 | 7 | 35.71 | 0 | 0 | 0 | 0 | 1 | 0 | *0 | 0 | 2 | 426654315 | 89 | 0 | 0 | 0 | 0 | 0 | 0 | 0 | 0
98 | 426654325 | 426654307 | 342641328 | 113 | 1 | 1 | 3 | 02.2.05.04 |  | Щебень из плотных горных пород | 1339 | 1007 | м3 | м3 | 1 | 0 | 0 | 0 | 0 | 0 | 1 | 0 | 0 | *0 | 0 | 2 | 426654316 | 90 | 0 | 0 | 0 | 0 | 0 | 0 | 0 | 0
99 | 426654334 | 426654326 | 342640193 | 113 | 1 | 1 | 1 | 1-100-29 |  | Средний разряд работы 2,9 | 1191 | 1013 | чел.-ч. | чел.-ч. | 1 | 24.3 | 0 | 0 | 0 | 526.58 | 0 | 1 | 1 | *0,87 | 21.141 | 2 | 426654327 | 91 | 0 | 0 | 0 | 0 | 0 | 0 | 0 | 0
99 | 426654335 | 426654326 | 342640393 | 113 | 1 | 1 | 1 | 4-100-00 |  | Затраты труда машинистов | 1191 | 1013 | чел.-ч. | чел.-ч. | 1 | 2.92 | 0 | 0 | 0 | 0 | 0 | 1 | 2 | *0,87 | 2.5404 | 2 | 426654328 | 92 | 0 | 0 | 0 | 0 | 0 | 0 | 0 | 0
99 | 426654336 | 426654326 | 342764897 | 1 | 1 | 1 | 2 | 91.06.05-011 | И13_ФСЭМ-2022, 91.06.05-011, приказ Минстроя России от 18.05.2022 г. № 378/пр | Погрузчики одноковшовые универсальные фронтальные пневмоколесные, номинальная вместимость основного ковша 2,6 м3, грузоподъемность 5 т | 1368 | 1011 | маш.-ч | маш.-ч | 1 | 1.15 | 0 | 1574.27 | 687.23 | 0 | 0 | 1 | 0 | *0,87 | 1.0005 | 2 | 426654329 | 93 | 0 | 0 | 0 | 0 | 0 | 0 | 0 | 0
99 | 426654337 | 426654326 | 342765091 | 1 | 1 | 1 | 2 | 91.08.03-016 | И13_ФСЭМ-2022, 91.08.03-016, приказ Минстроя России от 18.05.2022 г. № 378/пр | Катки самоходные гладкие вибрационные, масса 8 т | 1368 | 1011 | маш.-ч | маш.-ч | 1 | 1.3 | 0 | 1831.17 | 687.23 | 0 | 0 | 1 | 0 | *0,87 | 1.131 | 2 | 426654330 | 94 | 0 | 0 | 0 | 0 | 0 | 0 | 0 | 0
99 | 426654338 | 426654326 | 342765593 | 1 | 1 | 1 | 2 | 91.13.01-038 | И13_ФСЭМ-2022, 91.13.01-038, приказ Минстроя России от 18.05.2022 г. № 378/пр | Машины поливомоечные, вместимость цистерны 6 м3 | 1368 | 1011 | маш.-ч | маш.-ч | 1 | 0.47 | 0 | 1043.14 | 597.98 | 0 | 0 | 1 | 0 | *0,87 | 0.4089 | 2 | 426654331 | 95 | 0 | 0 | 0 | 0 | 0 | 0 | 0 | 0
99 | 426654339 | 426654326 | 342715725 | 1 | 1 | 1 | 3 | 01.7.03.01-0001 | И13_ФСБЦ-2022, 01.7.03.01-0001, приказ Минстроя России от 18.05.2022 г. № 378/пр | Вода | 1339 | 1007 | м3 | м3 | 1 | 2 | 35.71 | 0 | 0 | 0 | 0 | 1 | 0 | *0 | 0 | 2 | 426654332 | 96 | 0 | 0 | 0 | 0 | 0 | 0 | 0 | 0
99 | 426654340 | 426654326 | 342641328 | 113 | 1 | 1 | 3 | 02.2.05.04 |  | Щебень известняковый или кирпичный | 1339 | 1007 | м3 | м3 | 1 | 17.4 | 0 | 0 | 0 | 0 | 0 | 0 | 0 | *0 | 0 | 2 | 426654333 | 97 | 0 | 0 | 0 | 0 | 0 | 0 | 0 | 0
100 | 426654351 | 426654341 | 342640212 | 113 | 1 | 1 | 1 | 1-100-37 |  | Средний разряд работы 3,7 | 1191 | 1013 | чел.-ч. | чел.-ч. | 1 | 14.4 | 0 | 0 | 0 | 577.89 | 0 | 1 | 1 | *0,87 | 12.528 | 2 | 426654342 | 98 | 0 | 0 | 0 | 0 | 0 | 0 | 0 | 0
100 | 426654352 | 426654341 | 342640393 | 113 | 1 | 1 | 1 | 4-100-00 |  | Затраты труда машинистов | 1191 | 1013 | чел.-ч. | чел.-ч. | 1 | 0.07 | 0 | 0 | 0 | 0 | 0 | 1 | 2 | *0,87 | 0.0609 | 2 | 426654343 | 99 | 0 | 0 | 0 | 0 | 0 | 0 | 0 | 0
100 | 426654353 | 426654341 | 342764741 | 1 | 1 | 1 | 2 | 91.05.05-015 | И13_ФСЭМ-2022, 91.05.05-015, приказ Минстроя России от 18.05.2022 г. № 378/пр | Краны на автомобильном ходу, грузоподъемность 16 т | 1368 | 1011 | маш.-ч | маш.-ч | 1 | 0.02 | 0 | 1552.12 | 803.25 | 0 | 0 | 1 | 0 | *0,87 | 0.0174 | 2 | 426654344 | 100 | 0 | 0 | 0 | 0 | 0 | 0 | 0 | 0
100 | 426654354 | 426654341 | 342764897 | 1 | 1 | 1 | 2 | 91.06.05-011 | И13_ФСЭМ-2022, 91.06.05-011, приказ Минстроя России от 18.05.2022 г. № 378/пр | Погрузчики одноковшовые универсальные фронтальные пневмоколесные, номинальная вместимость основного ковша 2,6 м3, грузоподъемность 5 т | 1368 | 1011 | маш.-ч | маш.-ч | 1 | 0.03 | 0 | 1574.27 | 687.23 | 0 | 0 | 1 | 0 | *0,87 | 0.0261 | 2 | 426654345 | 101 | 0 | 0 | 0 | 0 | 0 | 0 | 0 | 0
100 | 426654355 | 426654341 | 342765167 | 1 | 1 | 1 | 2 | 91.08.09-001 | И13_ФСЭМ-2022, 91.08.09-001, приказ Минстроя России от 18.05.2022 г. № 378/пр | Виброплиты с двигателем внутреннего сгорания | 1368 | 1011 | маш.-ч | маш.-ч | 1 | 0.85 | 0 | 46.14 | 0 | 0 | 0 | 1 | 0 | *0,87 | 0.7395 | 2 | 426654346 | 102 | 0 | 0 | 0 | 0 | 0 | 0 | 0 | 0
100 | 426654356 | 426654341 | 342765643 | 1 | 1 | 1 | 2 | 91.14.02-001 | И13_ФСЭМ-2022 доп.7, 91.14.02-001, приказ Минстроя России от 02.08.2023 г. № 551/пр | Автомобили бортовые, грузоподъемность до 5 т | 1368 | 1011 | маш.-ч | маш.-ч | 1 | 0.02 | 0 | 477.92 | 597.98 | 0 | 0 | 1 | 0 | *0,87 | 0.0174 | 2 | 426654347 | 103 | 0 | 0 | 0 | 0 | 0 | 0 | 0 | 0
100 | 426654357 | 426654341 | 342713880 | 1 | 1 | 1 | 3 | 01.2.01.01-1026 | И13_ФСБЦ-2022, 01.2.01.01-1026, приказ Минстроя России от 18.05.2022 г. № 378/пр | Битум нефтяной дорожный БНД 90/130 | 1348 | 1009 | т | т | 1000 | 0.06 | 23188.21 | 0 | 0 | 0 | 0 | 1 | 0 | *0 | 0 | 2 | 426654348 | 104 | 0 | 0 | 0 | 0 | 0 | 0 | 0 | 0
100 | 426654358 | 426654341 | 342718793 | 1 | 1 | 1 | 3 | 02.3.01.02-1118 | И13_ФСБЦ-2022, 02.3.01.02-1118, приказ Минстроя России от 18.05.2022 г. № 378/пр | Песок природный для строительных работ II класс, средний | 1339 | 1007 | м3 | м3 | 1 | 0.5 | 565.2 | 0 | 0 | 0 | 0 | 1 | 0 | *0 | 0 | 2 | 426654349 | 105 | 0 | 0 | 0 | 0 | 0 | 0 | 0 | 0
100 | 426654359 | 426654341 | 342641516 | 113 | 1 | 1 | 3 | 04.2.02.01 |  | Смеси литые асфальтобетонные горячие | 1348 | 1009 | т | т | 1000 | 7.14 | 0 | 0 | 0 | 0 | 0 | 0 | 0 | *0 | 0 | 2 | 426654350 | 106 | 0 | 0 | 0 | 0 | 0 | 0 | 0 | 0
101 | 426654368 | 426654360 | 342640222 | 113 | 1 | 1 | 1 | 1-100-40 |  | Средний разряд работы 4,0 | 1191 | 1013 | чел.-ч. | чел.-ч. | 1 | 8.96 | 0 | 0 | 0 | 597.98 | 0 | 1 | 1 | *0,87 | 7.7952 | 2 | 426654361 | 107 | 0 | 0 | 0 | 0 | 0 | 0 | 0 | 0
101 | 426654369 | 426654360 | 342640393 | 113 | 1 | 1 | 1 | 4-100-00 |  | Затраты труда машинистов | 1191 | 1013 | чел.-ч. | чел.-ч. | 1 | 0.04 | 0 | 0 | 0 | 0 | 0 | 1 | 2 | *0,87 | 0.0348 | 2 | 426654362 | 108 | 0 | 0 | 0 | 0 | 0 | 0 | 0 | 0
101 | 426654370 | 426654360 | 342764741 | 1 | 1 | 1 | 2 | 91.05.05-015 | И13_ФСЭМ-2022, 91.05.05-015, приказ Минстроя России от 18.05.2022 г. № 378/пр | Краны на автомобильном ходу, грузоподъемность 16 т | 1368 | 1011 | маш.-ч | маш.-ч | 1 | 0.02 | 0 | 1552.12 | 803.25 | 0 | 0 | 1 | 0 | *0,87 | 0.0174 | 2 | 426654363 | 109 | 0 | 0 | 0 | 0 | 0 | 0 | 0 | 0
101 | 426654371 | 426654360 | 342765167 | 1 | 1 | 1 | 2 | 91.08.09-001 | И13_ФСЭМ-2022, 91.08.09-001, приказ Минстроя России от 18.05.2022 г. № 378/пр | Виброплиты с двигателем внутреннего сгорания | 1368 | 1011 | маш.-ч | маш.-ч | 1 | 1.21 | 0 | 46.14 | 0 | 0 | 0 | 1 | 0 | *0,87 | 1.0527 | 2 | 426654364 | 110 | 0 | 0 | 0 | 0 | 0 | 0 | 0 | 0
101 | 426654372 | 426654360 | 342765643 | 1 | 1 | 1 | 2 | 91.14.02-001 | И13_ФСЭМ-2022 доп.7, 91.14.02-001, приказ Минстроя России от 02.08.2023 г. № 551/пр | Автомобили бортовые, грузоподъемность до 5 т | 1368 | 1011 | маш.-ч | маш.-ч | 1 | 0.02 | 0 | 477.92 | 597.98 | 0 | 0 | 1 | 0 | *0,87 | 0.0174 | 2 | 426654365 | 111 | 0 | 0 | 0 | 0 | 0 | 0 | 0 | 0
101 | 426654373 | 426654360 | 342713880 | 1 | 1 | 1 | 3 | 01.2.01.01-1026 | И13_ФСБЦ-2022, 01.2.01.01-1026, приказ Минстроя России от 18.05.2022 г. № 378/пр | Битум нефтяной дорожный БНД 90/130 | 1348 | 1009 | т | т | 1000 | 0.06 | 23188.21 | 0 | 0 | 0 | 0 | 1 | 0 | *0 | 0 | 2 | 426654366 | 112 | 0 | 0 | 0 | 0 | 0 | 0 | 0 | 0
101 | 426654374 | 426654360 | 342641502 | 113 | 1 | 1 | 3 | 04.2.01.01 |  | Смеси асфальтобетонные горячие плотные | 1348 | 1009 | т | т | 1000 | 10.7 | 0 | 0 | 0 | 0 | 0 | 0 | 0 | *0 | 0 | 2 | 426654367 | 113 | 0 | 0 | 0 | 0 | 0 | 0 | 0 | 0
102 | 426654383 | 426654375 | 342640222 | 113 | 1 | 1 | 1 | 1-100-40 |  | Средний разряд работы 4,0 | 1191 | 1013 | чел.-ч. | чел.-ч. | 1 | 8.96 | 0 | 0 | 0 | 597.98 | 0 | 1 | 1 | *0,87 | 7.7952 | 2 | 426654376 | 114 | 0 | 0 | 0 | 0 | 0 | 0 | 0 | 0
102 | 426654384 | 426654375 | 342640393 | 113 | 1 | 1 | 1 | 4-100-00 |  | Затраты труда машинистов | 1191 | 1013 | чел.-ч. | чел.-ч. | 1 | 0.04 | 0 | 0 | 0 | 0 | 0 | 1 | 2 | *0,87 | 0.0348 | 2 | 426654377 | 115 | 0 | 0 | 0 | 0 | 0 | 0 | 0 | 0
102 | 426654385 | 426654375 | 342764741 | 1 | 1 | 1 | 2 | 91.05.05-015 | И13_ФСЭМ-2022, 91.05.05-015, приказ Минстроя России от 18.05.2022 г. № 378/пр | Краны на автомобильном ходу, грузоподъемность 16 т | 1368 | 1011 | маш.-ч | маш.-ч | 1 | 0.02 | 0 | 1552.12 | 803.25 | 0 | 0 | 1 | 0 | *0,87 | 0.0174 | 2 | 426654378 | 116 | 0 | 0 | 0 | 0 | 0 | 0 | 0 | 0
102 | 426654386 | 426654375 | 342765167 | 1 | 1 | 1 | 2 | 91.08.09-001 | И13_ФСЭМ-2022, 91.08.09-001, приказ Минстроя России от 18.05.2022 г. № 378/пр | Виброплиты с двигателем внутреннего сгорания | 1368 | 1011 | маш.-ч | маш.-ч | 1 | 0.81 | 0 | 46.14 | 0 | 0 | 0 | 1 | 0 | *0,87 | 0.7047 | 2 | 426654379 | 117 | 0 | 0 | 0 | 0 | 0 | 0 | 0 | 0
102 | 426654387 | 426654375 | 342765643 | 1 | 1 | 1 | 2 | 91.14.02-001 | И13_ФСЭМ-2022 доп.7, 91.14.02-001, приказ Минстроя России от 02.08.2023 г. № 551/пр | Автомобили бортовые, грузоподъемность до 5 т | 1368 | 1011 | маш.-ч | маш.-ч | 1 | 0.02 | 0 | 477.92 | 597.98 | 0 | 0 | 1 | 0 | *0,87 | 0.0174 | 2 | 426654380 | 118 | 0 | 0 | 0 | 0 | 0 | 0 | 0 | 0
102 | 426654388 | 426654375 | 342713880 | 1 | 1 | 1 | 3 | 01.2.01.01-1026 | И13_ФСБЦ-2022, 01.2.01.01-1026, приказ Минстроя России от 18.05.2022 г. № 378/пр | Битум нефтяной дорожный БНД 90/130 | 1348 | 1009 | т | т | 1000 | 0.06 | 23188.21 | 0 | 0 | 0 | 0 | 1 | 0 | *0 | 0 | 2 | 426654381 | 119 | 0 | 0 | 0 | 0 | 0 | 0 | 0 | 0
102 | 426654389 | 426654375 | 342641502 | 113 | 1 | 1 | 3 | 04.2.01.01 |  | Смеси асфальтобетонные горячие плотные | 1348 | 1009 | т | т | 1000 | 7.14 | 0 | 0 | 0 | 0 | 0 | 0 | 0 | *0 | 0 | 2 | 426654382 | 120 | 0 | 0 | 0 | 0 | 0 | 0 | 0 | 0
103 | 426654400 | 426654390 | 342640220 | 113 | 1 | 1 | 1 | 1-100-39 |  | Средний разряд работы 3,9 | 1191 | 1013 | чел.-ч. | чел.-ч. | 1 | 10.5 | 0 | 0 | 0 | 591.28 | 0 | 1 | 1 | *0,87 | 9.135 | 2 | 426654391 | 121 | 0 | 0 | 0 | 0 | 0 | 0 | 0 | 0
103 | 426654401 | 426654390 | 342640393 | 113 | 1 | 1 | 1 | 4-100-00 |  | Затраты труда машинистов | 1191 | 1013 | чел.-ч. | чел.-ч. | 1 | 0.09 | 0 | 0 | 0 | 0 | 0 | 1 | 2 | *0,87 | 0.0783 | 2 | 426654392 | 122 | 0 | 0 | 0 | 0 | 0 | 0 | 0 | 0
103 | 426654402 | 426654390 | 342764897 | 1 | 1 | 1 | 2 | 91.06.05-011 | И13_ФСЭМ-2022, 91.06.05-011, приказ Минстроя России от 18.05.2022 г. № 378/пр | Погрузчики одноковшовые универсальные фронтальные пневмоколесные, номинальная вместимость основного ковша 2,6 м3, грузоподъемность 5 т | 1368 | 1011 | маш.-ч | маш.-ч | 1 | 0.03 | 0 | 1574.27 | 687.23 | 0 | 0 | 1 | 0 | *0,87 | 0.0261 | 2 | 426654393 | 123 | 0 | 0 | 0 | 0 | 0 | 0 | 0 | 0
103 | 426654403 | 426654390 | 342765168 | 1 | 1 | 1 | 2 | 91.08.09-002 | И13_ФСЭМ-2022, 91.08.09-002, приказ Минстроя России от 18.05.2022 г. № 378/пр | Виброплиты электрические | 1368 | 1011 | маш.-ч | маш.-ч | 1 | 0.57 | 0 | 7.51 | 0 | 0 | 0 | 1 | 0 | *0,87 | 0.4959 | 2 | 426654394 | 124 | 0 | 0 | 0 | 0 | 0 | 0 | 0 | 0
103 | 426654404 | 426654390 | 342765593 | 1 | 1 | 1 | 2 | 91.13.01-038 | И13_ФСЭМ-2022, 91.13.01-038, приказ Минстроя России от 18.05.2022 г. № 378/пр | Машины поливомоечные, вместимость цистерны 6 м3 | 1368 | 1011 | маш.-ч | маш.-ч | 1 | 0.03 | 0 | 1043.14 | 597.98 | 0 | 0 | 1 | 0 | *0,87 | 0.0261 | 2 | 426654395 | 125 | 0 | 0 | 0 | 0 | 0 | 0 | 0 | 0
103 | 426654405 | 426654390 | 342765643 | 1 | 1 | 1 | 2 | 91.14.02-001 | И13_ФСЭМ-2022 доп.7, 91.14.02-001, приказ Минстроя России от 02.08.2023 г. № 551/пр | Автомобили бортовые, грузоподъемность до 5 т | 1368 | 1011 | маш.-ч | маш.-ч | 1 | 0.03 | 0 | 477.92 | 597.98 | 0 | 0 | 1 | 0 | *0,87 | 0.0261 | 2 | 426654396 | 126 | 0 | 0 | 0 | 0 | 0 | 0 | 0 | 0
103 | 426654406 | 426654390 | 342715725 | 1 | 1 | 1 | 3 | 01.7.03.01-0001 | И13_ФСБЦ-2022, 01.7.03.01-0001, приказ Минстроя России от 18.05.2022 г. № 378/пр | Вода | 1339 | 1007 | м3 | м3 | 1 | 0.2 | 35.71 | 0 | 0 | 0 | 0 | 1 | 0 | *0 | 0 | 2 | 426654397 | 127 | 0 | 0 | 0 | 0 | 0 | 0 | 0 | 0
103 | 426654407 | 426654390 | 342718793 | 1 | 1 | 1 | 3 | 02.3.01.02-1118 | И13_ФСБЦ-2022, 02.3.01.02-1118, приказ Минстроя России от 18.05.2022 г. № 378/пр | Песок природный для строительных работ II класс, средний | 1339 | 1007 | м3 | м3 | 1 | 0.05 | 565.2 | 0 | 0 | 0 | 0 | 1 | 0 | *0 | 0 | 2 | 426654398 | 128 | 0 | 0 | 0 | 0 | 0 | 0 | 0 | 0
103 | 426654408 | 426654390 | 342642062 | 113 | 1 | 1 | 3 | 05.2.02.21 |  | Плитки тротуарные | 1327 | 1005 | м2 | м2 | 1 | 10.2 | 0 | 0 | 0 | 0 | 0 | 0 | 0 | *0 | 0 | 2 | 426654399 | 129 | 0 | 0 | 0 | 0 | 0 | 0 | 0 | 0
104 | 426654419 | 426654409 | 342640226 | 113 | 1 | 1 | 1 | 1-100-41 |  | Средний разряд работы 4,1 | 1191 | 1013 | чел.-ч. | чел.-ч. | 1 | 11.8 | 0 | 0 | 0 | 606.9 | 0 | 1 | 1 | *0,87 | 10.266 | 2 | 426654410 | 130 | 0 | 0 | 0 | 0 | 0 | 0 | 0 | 0
104 | 426654420 | 426654409 | 342640393 | 113 | 1 | 1 | 1 | 4-100-00 |  | Затраты труда машинистов | 1191 | 1013 | чел.-ч. | чел.-ч. | 1 | 0.09 | 0 | 0 | 0 | 0 | 0 | 1 | 2 | *0,87 | 0.0783 | 2 | 426654411 | 131 | 0 | 0 | 0 | 0 | 0 | 0 | 0 | 0
104 | 426654421 | 426654409 | 342764897 | 1 | 1 | 1 | 2 | 91.06.05-011 | И13_ФСЭМ-2022, 91.06.05-011, приказ Минстроя России от 18.05.2022 г. № 378/пр | Погрузчики одноковшовые универсальные фронтальные пневмоколесные, номинальная вместимость основного ковша 2,6 м3, грузоподъемность 5 т | 1368 | 1011 | маш.-ч | маш.-ч | 1 | 0.03 | 0 | 1574.27 | 687.23 | 0 | 0 | 1 | 0 | *0,87 | 0.0261 | 2 | 426654412 | 132 | 0 | 0 | 0 | 0 | 0 | 0 | 0 | 0
104 | 426654422 | 426654409 | 342765168 | 1 | 1 | 1 | 2 | 91.08.09-002 | И13_ФСЭМ-2022, 91.08.09-002, приказ Минстроя России от 18.05.2022 г. № 378/пр | Виброплиты электрические | 1368 | 1011 | маш.-ч | маш.-ч | 1 | 0.57 | 0 | 7.51 | 0 | 0 | 0 | 1 | 0 | *0,87 | 0.4959 | 2 | 426654413 | 133 | 0 | 0 | 0 | 0 | 0 | 0 | 0 | 0
104 | 426654423 | 426654409 | 342765593 | 1 | 1 | 1 | 2 | 91.13.01-038 | И13_ФСЭМ-2022, 91.13.01-038, приказ Минстроя России от 18.05.2022 г. № 378/пр | Машины поливомоечные, вместимость цистерны 6 м3 | 1368 | 1011 | маш.-ч | маш.-ч | 1 | 0.03 | 0 | 1043.14 | 597.98 | 0 | 0 | 1 | 0 | *0,87 | 0.0261 | 2 | 426654414 | 134 | 0 | 0 | 0 | 0 | 0 | 0 | 0 | 0
104 | 426654424 | 426654409 | 342765643 | 1 | 1 | 1 | 2 | 91.14.02-001 | И13_ФСЭМ-2022 доп.7, 91.14.02-001, приказ Минстроя России от 02.08.2023 г. № 551/пр | Автомобили бортовые, грузоподъемность до 5 т | 1368 | 1011 | маш.-ч | маш.-ч | 1 | 0.03 | 0 | 477.92 | 597.98 | 0 | 0 | 1 | 0 | *0,87 | 0.0261 | 2 | 426654415 | 135 | 0 | 0 | 0 | 0 | 0 | 0 | 0 | 0
104 | 426654425 | 426654409 | 342715725 | 1 | 1 | 1 | 3 | 01.7.03.01-0001 | И13_ФСБЦ-2022, 01.7.03.01-0001, приказ Минстроя России от 18.05.2022 г. № 378/пр | Вода | 1339 | 1007 | м3 | м3 | 1 | 0.2 | 35.71 | 0 | 0 | 0 | 0 | 1 | 0 | *0 | 0 | 2 | 426654416 | 136 | 0 | 0 | 0 | 0 | 0 | 0 | 0 | 0
104 | 426654426 | 426654409 | 342718793 | 1 | 1 | 1 | 3 | 02.3.01.02-1118 | И13_ФСБЦ-2022, 02.3.01.02-1118, приказ Минстроя России от 18.05.2022 г. № 378/пр | Песок природный для строительных работ II класс, средний | 1339 | 1007 | м3 | м3 | 1 | 0.05 | 565.2 | 0 | 0 | 0 | 0 | 1 | 0 | *0 | 0 | 2 | 426654417 | 137 | 0 | 0 | 0 | 0 | 0 | 0 | 0 | 0
104 | 426654427 | 426654409 | 342642062 | 113 | 1 | 1 | 3 | 05.2.02.21 |  | Плитки тротуарные | 1327 | 1005 | м2 | м2 | 1 | 10.2 | 0 | 0 | 0 | 0 | 0 | 0 | 0 | *0 | 0 | 2 | 426654418 | 138 | 0 | 0 | 0 | 0 | 0 | 0 | 0 | 0
105 | 426654438 | 426654428 | 342640232 | 113 | 1 | 1 | 1 | 1-100-44 |  | Средний разряд работы 4,4 | 1191 | 1013 | чел.-ч. | чел.-ч. | 1 | 17.9 | 0 | 0 | 0 | 633.68 | 0 | 1 | 1 | *0,87 | 15.573 | 2 | 426654429 | 139 | 0 | 0 | 0 | 0 | 0 | 0 | 0 | 0
105 | 426654439 | 426654428 | 342640393 | 113 | 1 | 1 | 1 | 4-100-00 |  | Затраты труда машинистов | 1191 | 1013 | чел.-ч. | чел.-ч. | 1 | 0.09 | 0 | 0 | 0 | 0 | 0 | 1 | 2 | *0,87 | 0.0783 | 2 | 426654430 | 140 | 0 | 0 | 0 | 0 | 0 | 0 | 0 | 0
105 | 426654440 | 426654428 | 342764897 | 1 | 1 | 1 | 2 | 91.06.05-011 | И13_ФСЭМ-2022, 91.06.05-011, приказ Минстроя России от 18.05.2022 г. № 378/пр | Погрузчики одноковшовые универсальные фронтальные пневмоколесные, номинальная вместимость основного ковша 2,6 м3, грузоподъемность 5 т | 1368 | 1011 | маш.-ч | маш.-ч | 1 | 0.03 | 0 | 1574.27 | 687.23 | 0 | 0 | 1 | 0 | *0,87 | 0.0261 | 2 | 426654431 | 141 | 0 | 0 | 0 | 0 | 0 | 0 | 0 | 0
105 | 426654441 | 426654428 | 342765168 | 1 | 1 | 1 | 2 | 91.08.09-002 | И13_ФСЭМ-2022, 91.08.09-002, приказ Минстроя России от 18.05.2022 г. № 378/пр | Виброплиты электрические | 1368 | 1011 | маш.-ч | маш.-ч | 1 | 0.57 | 0 | 7.51 | 0 | 0 | 0 | 1 | 0 | *0,87 | 0.4959 | 2 | 426654432 | 142 | 0 | 0 | 0 | 0 | 0 | 0 | 0 | 0
105 | 426654442 | 426654428 | 342765593 | 1 | 1 | 1 | 2 | 91.13.01-038 | И13_ФСЭМ-2022, 91.13.01-038, приказ Минстроя России от 18.05.2022 г. № 378/пр | Машины поливомоечные, вместимость цистерны 6 м3 | 1368 | 1011 | маш.-ч | маш.-ч | 1 | 0.03 | 0 | 1043.14 | 597.98 | 0 | 0 | 1 | 0 | *0,87 | 0.0261 | 2 | 426654433 | 143 | 0 | 0 | 0 | 0 | 0 | 0 | 0 | 0
105 | 426654443 | 426654428 | 342765643 | 1 | 1 | 1 | 2 | 91.14.02-001 | И13_ФСЭМ-2022 доп.7, 91.14.02-001, приказ Минстроя России от 02.08.2023 г. № 551/пр | Автомобили бортовые, грузоподъемность до 5 т | 1368 | 1011 | маш.-ч | маш.-ч | 1 | 0.03 | 0 | 477.92 | 597.98 | 0 | 0 | 1 | 0 | *0,87 | 0.0261 | 2 | 426654434 | 144 | 0 | 0 | 0 | 0 | 0 | 0 | 0 | 0
105 | 426654444 | 426654428 | 342715725 | 1 | 1 | 1 | 3 | 01.7.03.01-0001 | И13_ФСБЦ-2022, 01.7.03.01-0001, приказ Минстроя России от 18.05.2022 г. № 378/пр | Вода | 1339 | 1007 | м3 | м3 | 1 | 0.2 | 35.71 | 0 | 0 | 0 | 0 | 1 | 0 | *0 | 0 | 2 | 426654435 | 145 | 0 | 0 | 0 | 0 | 0 | 0 | 0 | 0
105 | 426654445 | 426654428 | 342718793 | 1 | 1 | 1 | 3 | 02.3.01.02-1118 | И13_ФСБЦ-2022, 02.3.01.02-1118, приказ Минстроя России от 18.05.2022 г. № 378/пр | Песок природный для строительных работ II класс, средний | 1339 | 1007 | м3 | м3 | 1 | 0.05 | 565.2 | 0 | 0 | 0 | 0 | 1 | 0 | *0 | 0 | 2 | 426654436 | 146 | 0 | 0 | 0 | 0 | 0 | 0 | 0 | 0
105 | 426654446 | 426654428 | 342642062 | 113 | 1 | 1 | 3 | 05.2.02.21 |  | Плитки тротуарные | 1327 | 1005 | м2 | м2 | 1 | 10.2 | 0 | 0 | 0 | 0 | 0 | 0 | 0 | *0 | 0 | 2 | 426654437 | 147 | 0 | 0 | 0 | 0 | 0 | 0 | 0 | 0
106 | 426654455 | 426654447 | 342640179 | 113 | 1 | 1 | 1 | 1-100-25 |  | Средний разряд работы 2,5 | 1191 | 1013 | чел.-ч. | чел.-ч. | 1 | 45.8 | 0 | 0 | 0 | 508.73 | 0 | 1 | 1 | *0,87 | 39.846 | 2 | 426654448 | 148 | 0 | 0 | 0 | 0 | 0 | 0 | 0 | 0
106 | 426654456 | 426654447 | 342640393 | 113 | 1 | 1 | 1 | 4-100-00 |  | Затраты труда машинистов | 1191 | 1013 | чел.-ч. | чел.-ч. | 1 | 0.89 | 0 | 0 | 0 | 0 | 0 | 1 | 2 | *0,87 | 0.7743 | 2 | 426654449 | 149 | 0 | 0 | 0 | 0 | 0 | 0 | 0 | 0
106 | 426654457 | 426654447 | 342764741 | 1 | 1 | 1 | 2 | 91.05.05-015 | И13_ФСЭМ-2022, 91.05.05-015, приказ Минстроя России от 18.05.2022 г. № 378/пр | Краны на автомобильном ходу, грузоподъемность 16 т | 1368 | 1011 | маш.-ч | маш.-ч | 1 | 0.38 | 0 | 1552.12 | 803.25 | 0 | 0 | 1 | 0 | *0,87 | 0.3306 | 2 | 426654450 | 150 | 0 | 0 | 0 | 0 | 0 | 0 | 0 | 0
106 | 426654458 | 426654447 | 342765167 | 1 | 1 | 1 | 2 | 91.08.09-001 | И13_ФСЭМ-2022, 91.08.09-001, приказ Минстроя России от 18.05.2022 г. № 378/пр | Виброплиты с двигателем внутреннего сгорания | 1368 | 1011 | маш.-ч | маш.-ч | 1 | 5.62 | 0 | 46.14 | 0 | 0 | 0 | 1 | 0 | *0,87 | 4.8894 | 2 | 426654451 | 151 | 0 | 0 | 0 | 0 | 0 | 0 | 0 | 0
106 | 426654459 | 426654447 | 342765643 | 1 | 1 | 1 | 2 | 91.14.02-001 | И13_ФСЭМ-2022 доп.7, 91.14.02-001, приказ Минстроя России от 02.08.2023 г. № 551/пр | Автомобили бортовые, грузоподъемность до 5 т | 1368 | 1011 | маш.-ч | маш.-ч | 1 | 0.51 | 0 | 477.92 | 597.98 | 0 | 0 | 1 | 0 | *0,87 | 0.4437 | 2 | 426654452 | 152 | 0 | 0 | 0 | 0 | 0 | 0 | 0 | 0
106 | 426654460 | 426654447 | 342719403 | 1 | 1 | 1 | 3 | 04.3.01.12-0001 | И13_ФСБЦ-2022, 04.3.01.12-0001, приказ Минстроя России от 18.05.2022 г. № 378/пр | Раствор кладочный, цементно-известковый, М10 | 1339 | 1007 | м3 | м3 | 1 | 0.05 | 3626.18 | 0 | 0 | 0 | 0 | 1 | 0 | *0 | 0 | 2 | 426654453 | 153 | 0 | 0 | 0 | 0 | 0 | 0 | 0 | 0
106 | 426654461 | 426654447 | 342642108 | 113 | 1 | 1 | 3 | 05.2.04.04 |  | Плиты бетонные тротуарные гладкие | 1327 | 1005 | м2 | м2 | 1 | 100 | 0 | 0 | 0 | 0 | 0 | 0 | 0 | *0 | 0 | 2 | 426654454 | 154 | 0 | 0 | 0 | 0 | 0 | 0 | 0 | 0
107 | 426654472 | 426654462 | 342640179 | 113 | 1 | 1 | 1 | 1-100-25 |  | Средний разряд работы 2,5 | 1191 | 1013 | чел.-ч. | чел.-ч. | 1 | 42.4 | 0 | 0 | 0 | 508.73 | 0 | 1 | 1 | *0,87 | 36.888 | 2 | 426654463 | 155 | 0 | 0 | 0 | 0 | 0 | 0 | 0 | 0
107 | 426654473 | 426654462 | 342640393 | 113 | 1 | 1 | 1 | 4-100-00 |  | Затраты труда машинистов | 1191 | 1013 | чел.-ч. | чел.-ч. | 1 | 0.9 | 0 | 0 | 0 | 0 | 0 | 1 | 2 | *0,87 | 0.783 | 2 | 426654464 | 156 | 0 | 0 | 0 | 0 | 0 | 0 | 0 | 0
107 | 426654474 | 426654462 | 342764741 | 1 | 1 | 1 | 2 | 91.05.05-015 | И13_ФСЭМ-2022, 91.05.05-015, приказ Минстроя России от 18.05.2022 г. № 378/пр | Краны на автомобильном ходу, грузоподъемность 16 т | 1368 | 1011 | маш.-ч | маш.-ч | 1 | 0.38 | 0 | 1552.12 | 803.25 | 0 | 0 | 1 | 0 | *0,87 | 0.3306 | 2 | 426654465 | 157 | 0 | 0 | 0 | 0 | 0 | 0 | 0 | 0
107 | 426654475 | 426654462 | 342764897 | 1 | 1 | 1 | 2 | 91.06.05-011 | И13_ФСЭМ-2022, 91.06.05-011, приказ Минстроя России от 18.05.2022 г. № 378/пр | Погрузчики одноковшовые универсальные фронтальные пневмоколесные, номинальная вместимость основного ковша 2,6 м3, грузоподъемность 5 т | 1368 | 1011 | маш.-ч | маш.-ч | 1 | 0.009 | 0 | 1574.27 | 687.23 | 0 | 0 | 1 | 0 | *0,87 | 0.00783 | 2 | 426654466 | 158 | 0 | 0 | 0 | 0 | 0 | 0 | 0 | 0
107 | 426654476 | 426654462 | 342765167 | 1 | 1 | 1 | 2 | 91.08.09-001 | И13_ФСЭМ-2022, 91.08.09-001, приказ Минстроя России от 18.05.2022 г. № 378/пр | Виброплиты с двигателем внутреннего сгорания | 1368 | 1011 | маш.-ч | маш.-ч | 1 | 4.7 | 0 | 46.14 | 0 | 0 | 0 | 1 | 0 | *0,87 | 4.089 | 2 | 426654467 | 159 | 0 | 0 | 0 | 0 | 0 | 0 | 0 | 0
107 | 426654477 | 426654462 | 342765643 | 1 | 1 | 1 | 2 | 91.14.02-001 | И13_ФСЭМ-2022 доп.7, 91.14.02-001, приказ Минстроя России от 02.08.2023 г. № 551/пр | Автомобили бортовые, грузоподъемность до 5 т | 1368 | 1011 | маш.-ч | маш.-ч | 1 | 0.51 | 0 | 477.92 | 597.98 | 0 | 0 | 1 | 0 | *0,87 | 0.4437 | 2 | 426654468 | 160 | 0 | 0 | 0 | 0 | 0 | 0 | 0 | 0
107 | 426654478 | 426654462 | 342718793 | 1 | 1 | 1 | 3 | 02.3.01.02-1118 | И13_ФСБЦ-2022, 02.3.01.02-1118, приказ Минстроя России от 18.05.2022 г. № 378/пр | Песок природный для строительных работ II класс, средний | 1339 | 1007 | м3 | м3 | 1 | 0.05 | 565.2 | 0 | 0 | 0 | 0 | 1 | 0 | *0 | 0 | 2 | 426654469 | 161 | 0 | 0 | 0 | 0 | 0 | 0 | 0 | 0
107 | 426654479 | 426654462 | 342641607 | 113 | 1 | 1 | 3 | 04.3.02.13 |  | Смеси цементно-песчаные | 1348 | 1009 | т | т | 1000 | 0 | 0 | 0 | 0 | 0 | 1 | 0 | 0 | *0 | 0 | 2 | 426654470 | 162 | 0 | 0 | 0 | 0 | 0 | 0 | 0 | 0
107 | 426654480 | 426654462 | 342642108 | 113 | 1 | 1 | 3 | 05.2.04.04 |  | Плиты бетонные тротуарные гладкие | 1327 | 1005 | м2 | м2 | 1 | 100 | 0 | 0 | 0 | 0 | 0 | 0 | 0 | *0 | 0 | 2 | 426654471 | 163 | 0 | 0 | 0 | 0 | 0 | 0 | 0 | 0
108 | 426654486 | 426654481 | 342640199 | 113 | 1 | 1 | 1 | 1-100-31 |  | Средний разряд работы 3,1 | 1191 | 1013 | чел.-ч. | чел.-ч. | 1 | 68.26 | 0 | 0 | 0 | 537.73 | 0 | 1 | 1 | *0,87 | 59.3862 | 2 | 426654482 | 164 | 0 | 0 | 0 | 0 | 0 | 0 | 0 | 0
108 | 426654487 | 426654481 | 342640393 | 113 | 1 | 1 | 1 | 4-100-00 |  | Затраты труда машинистов | 1191 | 1013 | чел.-ч. | чел.-ч. | 1 | 9.4 | 0 | 0 | 0 | 0 | 0 | 1 | 2 | *0,87 | 8.178 | 2 | 426654483 | 165 | 0 | 0 | 0 | 0 | 0 | 0 | 0 | 0
108 | 426654488 | 426654481 | 342765848 | 1 | 1 | 1 | 2 | 91.18.01-007 | И13_ФСЭМ-2022 доп.13, 91.18.01-007, приказ Минстроя России от 07.02.2025 г. № 69/пр | Компрессоры винтовые передвижные с двигателем внутреннего сгорания, давление до 0,7 МПа (7 атм), производительность до 5,4 м3/мин | 1368 | 1011 | маш.-ч | маш.-ч | 1 | 9.4 | 0 | 379.45 | 597.98 | 0 | 0 | 1 | 0 | *0,87 | 8.178 | 2 | 426654484 | 166 | 0 | 0 | 0 | 0 | 0 | 0 | 0 | 0
108 | 426654489 | 426654481 | 342766242 | 1 | 1 | 1 | 2 | 91.21.10-002 | И13_ФСЭМ-2022, 91.21.10-002, приказ Минстроя России от 18.05.2022 г. № 378/пр | Молотки отбойные пневматические при работе от передвижных компрессоров | 1368 | 1011 | маш.-ч | маш.-ч | 1 | 28.2 | 0 | 3.04 | 0 | 0 | 0 | 1 | 0 | *0,87 | 24.534 | 2 | 426654485 | 167 | 0 | 0 | 0 | 0 | 0 | 0 | 0 | 0
109 | 426654495 | 426654490 | 342640187 | 113 | 1 | 1 | 1 | 1-100-27 |  | Средний разряд работы 2,7 | 1191 | 1013 | чел.-ч. | чел.-ч. | 1 | 52.63 | 0 | 0 | 0 | 517.65 | 0 | 1 | 1 | *0,87 | 45.7881 | 2 | 426654491 | 168 | 0 | 0 | 0 | 0 | 0 | 0 | 0 | 0
109 | 426654496 | 426654490 | 342640393 | 113 | 1 | 1 | 1 | 4-100-00 |  | Затраты труда машинистов | 1191 | 1013 | чел.-ч. | чел.-ч. | 1 | 6.4 | 0 | 0 | 0 | 0 | 0 | 1 | 2 | *0,87 | 5.568 | 2 | 426654492 | 169 | 0 | 0 | 0 | 0 | 0 | 0 | 0 | 0
109 | 426654497 | 426654490 | 342765848 | 1 | 1 | 1 | 2 | 91.18.01-007 | И13_ФСЭМ-2022 доп.13, 91.18.01-007, приказ Минстроя России от 07.02.2025 г. № 69/пр | Компрессоры винтовые передвижные с двигателем внутреннего сгорания, давление до 0,7 МПа (7 атм), производительность до 5,4 м3/мин | 1368 | 1011 | маш.-ч | маш.-ч | 1 | 6.4 | 0 | 379.45 | 597.98 | 0 | 0 | 1 | 0 | *0,87 | 5.568 | 2 | 426654493 | 170 | 0 | 0 | 0 | 0 | 0 | 0 | 0 | 0
109 | 426654498 | 426654490 | 342766242 | 1 | 1 | 1 | 2 | 91.21.10-002 | И13_ФСЭМ-2022, 91.21.10-002, приказ Минстроя России от 18.05.2022 г. № 378/пр | Молотки отбойные пневматические при работе от передвижных компрессоров | 1368 | 1011 | маш.-ч | маш.-ч | 1 | 19.2 | 0 | 3.04 | 0 | 0 | 0 | 1 | 0 | *0,87 | 16.704 | 2 | 426654494 | 171 | 0 | 0 | 0 | 0 | 0 | 0 | 0 | 0
110 | 426654509 | 426654499 | 342640193 | 113 | 1 | 1 | 1 | 1-100-29 |  | Средний разряд работы 2,9 | 1191 | 1013 | чел.-ч. | чел.-ч. | 1 | 69.8 | 0 | 0 | 0 | 526.58 | 0 | 1 | 1 |  | 69.8 | 2 | 426654500 | 172 | 0 | 0 | 0 | 0 | 0 | 0 | 0 | 0
110 | 426654510 | 426654499 | 342640393 | 113 | 1 | 1 | 1 | 4-100-00 |  | Затраты труда машинистов | 1191 | 1013 | чел.-ч. | чел.-ч. | 1 | 0.65 | 0 | 0 | 0 | 0 | 0 | 1 | 2 |  | 0.65 | 2 | 426654501 | 173 | 0 | 0 | 0 | 0 | 0 | 0 | 0 | 0
110 | 426654511 | 426654499 | 342764741 | 1 | 1 | 1 | 2 | 91.05.05-015 | И13_ФСЭМ-2022, 91.05.05-015, приказ Минстроя России от 18.05.2022 г. № 378/пр | Краны на автомобильном ходу, грузоподъемность 16 т | 1368 | 1011 | маш.-ч | маш.-ч | 1 | 0.61 | 0 | 1552.12 | 803.25 | 0 | 0 | 1 | 0 |  | 0.61 | 2 | 426654502 | 174 | 0 | 0 | 0 | 0 | 0 | 0 | 0 | 0
110 | 426654512 | 426654499 | 342765643 | 1 | 1 | 1 | 2 | 91.14.02-001 | И13_ФСЭМ-2022 доп.7, 91.14.02-001, приказ Минстроя России от 02.08.2023 г. № 551/пр | Автомобили бортовые, грузоподъемность до 5 т | 1368 | 1011 | маш.-ч | маш.-ч | 1 | 0.04 | 0 | 477.92 | 597.98 | 0 | 0 | 1 | 0 |  | 0.04 | 2 | 426654503 | 175 | 0 | 0 | 0 | 0 | 0 | 0 | 0 | 0
110 | 426654513 | 426654499 | 342717284 | 1 | 1 | 1 | 3 | 01.7.15.06-0111 | И13_ФСБЦ-2022, 01.7.15.06-0111, приказ Минстроя России от 18.05.2022 г. № 378/пр | Гвозди строительные | 1348 | 1009 | т | т | 1000 | 0.001 | 70296.2 | 0 | 0 | 0 | 0 | 1 | 0 | *0 | 0 | 2 | 426654504 | 176 | 0 | 0 | 0 | 0 | 0 | 0 | 0 | 0
110 | 426654514 | 426654499 | 342719190 | 1 | 1 | 1 | 3 | 04.1.02.05-0006 | И13_ФСБЦ-2022, 04.1.02.05-0006, приказ Минстроя России от 18.05.2022 г. № 378/пр | Смеси бетонные тяжелого бетона (БСТ), класс В15 (М200) | 1339 | 1007 | м3 | м3 | 1 | 3.9 | 6740.04 | 0 | 0 | 0 | 0 | 1 | 0 | *0 | 0 | 2 | 426654505 | 177 | 0 | 0 | 0 | 0 | 0 | 0 | 0 | 0
110 | 426654515 | 426654499 | 342719390 | 1 | 1 | 1 | 3 | 04.3.01.09-0014 | И13_ФСБЦ-2022, 04.3.01.09-0014, приказ Минстроя России от 18.05.2022 г. № 378/пр | Раствор готовый кладочный, цементный, М100 | 1339 | 1007 | м3 | м3 | 1 | 0.06 | 3778.62 | 0 | 0 | 0 | 0 | 1 | 0 | *0 | 0 | 2 | 426654506 | 178 | 0 | 0 | 0 | 0 | 0 | 0 | 0 | 0
110 | 426654516 | 426654499 | 342642096 | 113 | 1 | 1 | 3 | 05.2.03.03 |  | Камни бортовые бетонные | 1339 | 1007 | м3 | м3 | 1 | 0 | 0 | 0 | 0 | 0 | 1 | 0 | 0 | *0 | 0 | 2 | 426654507 | 179 | 0 | 0 | 0 | 0 | 0 | 0 | 0 | 0
110 | 426654517 | 426654499 | 342726279 | 1 | 1 | 1 | 3 | 11.1.03.06-0070 | И13_ФСБЦ-2022 доп.4, 11.1.03.06-0070, приказ Минстроя России от 27.12.2022 г. № 1133/пр | Доска обрезная хвойных пород, естественной влажности, длина 2-6,5 м, ширина 100-250 мм, толщина 25 мм, сорт II | 1339 | 1007 | м3 | м3 | 1 | 0.17 | 10082.68 | 0 | 0 | 0 | 0 | 1 | 0 | *0 | 0 | 2 | 426654508 | 180 | 0 | 0 | 0 | 0 | 0 | 0 | 0 | 0
111 | 426654528 | 426654518 | 342640193 | 113 | 1 | 1 | 1 | 1-100-29 |  | Средний разряд работы 2,9 | 1191 | 1013 | чел.-ч. | чел.-ч. | 1 | 69.8 | 0 | 0 | 0 | 526.58 | 0 | 1 | 1 |  | 69.8 | 2 | 426654519 | 181 | 0 | 0 | 0 | 0 | 0 | 0 | 0 | 0
111 | 426654529 | 426654518 | 342640393 | 113 | 1 | 1 | 1 | 4-100-00 |  | Затраты труда машинистов | 1191 | 1013 | чел.-ч. | чел.-ч. | 1 | 0.65 | 0 | 0 | 0 | 0 | 0 | 1 | 2 |  | 0.65 | 2 | 426654520 | 182 | 0 | 0 | 0 | 0 | 0 | 0 | 0 | 0
111 | 426654530 | 426654518 | 342764741 | 1 | 1 | 1 | 2 | 91.05.05-015 | И13_ФСЭМ-2022, 91.05.05-015, приказ Минстроя России от 18.05.2022 г. № 378/пр | Краны на автомобильном ходу, грузоподъемность 16 т | 1368 | 1011 | маш.-ч | маш.-ч | 1 | 0.61 | 0 | 1552.12 | 803.25 | 0 | 0 | 1 | 0 |  | 0.61 | 2 | 426654521 | 183 | 0 | 0 | 0 | 0 | 0 | 0 | 0 | 0
111 | 426654531 | 426654518 | 342765643 | 1 | 1 | 1 | 2 | 91.14.02-001 | И13_ФСЭМ-2022 доп.7, 91.14.02-001, приказ Минстроя России от 02.08.2023 г. № 551/пр | Автомобили бортовые, грузоподъемность до 5 т | 1368 | 1011 | маш.-ч | маш.-ч | 1 | 0.04 | 0 | 477.92 | 597.98 | 0 | 0 | 1 | 0 |  | 0.04 | 2 | 426654522 | 184 | 0 | 0 | 0 | 0 | 0 | 0 | 0 | 0
111 | 426654532 | 426654518 | 342717284 | 1 | 1 | 1 | 3 | 01.7.15.06-0111 | И13_ФСБЦ-2022, 01.7.15.06-0111, приказ Минстроя России от 18.05.2022 г. № 378/пр | Гвозди строительные | 1348 | 1009 | т | т | 1000 | 0.001 | 70296.2 | 0 | 0 | 0 | 0 | 1 | 0 | *0 | 0 | 2 | 426654523 | 185 | 0 | 0 | 0 | 0 | 0 | 0 | 0 | 0
111 | 426654533 | 426654518 | 342719190 | 1 | 1 | 1 | 3 | 04.1.02.05-0006 | И13_ФСБЦ-2022, 04.1.02.05-0006, приказ Минстроя России от 18.05.2022 г. № 378/пр | Смеси бетонные тяжелого бетона (БСТ), класс В15 (М200) | 1339 | 1007 | м3 | м3 | 1 | 5.9 | 6740.04 | 0 | 0 | 0 | 0 | 1 | 0 | *0 | 0 | 2 | 426654524 | 186 | 0 | 0 | 0 | 0 | 0 | 0 | 0 | 0
111 | 426654534 | 426654518 | 342719390 | 1 | 1 | 1 | 3 | 04.3.01.09-0014 | И13_ФСБЦ-2022, 04.3.01.09-0014, приказ Минстроя России от 18.05.2022 г. № 378/пр | Раствор готовый кладочный, цементный, М100 | 1339 | 1007 | м3 | м3 | 1 | 0.06 | 3778.62 | 0 | 0 | 0 | 0 | 1 | 0 | *0 | 0 | 2 | 426654525 | 187 | 0 | 0 | 0 | 0 | 0 | 0 | 0 | 0
111 | 426654535 | 426654518 | 342642096 | 113 | 1 | 1 | 3 | 05.2.03.03 |  | Камни бортовые бетонные | 1339 | 1007 | м3 | м3 | 1 | 0 | 0 | 0 | 0 | 0 | 1 | 0 | 0 | *0 | 0 | 2 | 426654526 | 188 | 0 | 0 | 0 | 0 | 0 | 0 | 0 | 0
111 | 426654536 | 426654518 | 342726279 | 1 | 1 | 1 | 3 | 11.1.03.06-0070 | И13_ФСБЦ-2022 доп.4, 11.1.03.06-0070, приказ Минстроя России от 27.12.2022 г. № 1133/пр | Доска обрезная хвойных пород, естественной влажности, длина 2-6,5 м, ширина 100-250 мм, толщина 25 мм, сорт II | 1339 | 1007 | м3 | м3 | 1 | 0.17 | 10082.68 | 0 | 0 | 0 | 0 | 1 | 0 | *0 | 0 | 2 | 426654527 | 189 | 0 | 0 | 0 | 0 | 0 | 0 | 0 | 0
112 | 426654547 | 426654537 | 342640187 | 113 | 1 | 1 | 1 | 1-100-27 |  | Средний разряд работы 2,7 | 1191 | 1013 | чел.-ч. | чел.-ч. | 1 | 100 | 0 | 0 | 0 | 517.65 | 0 | 1 | 1 |  | 100 | 2 | 426654538 | 190 | 0 | 0 | 0 | 0 | 0 | 0 | 0 | 0
112 | 426654548 | 426654537 | 342640393 | 113 | 1 | 1 | 1 | 4-100-00 |  | Затраты труда машинистов | 1191 | 1013 | чел.-ч. | чел.-ч. | 1 | 0.65 | 0 | 0 | 0 | 0 | 0 | 1 | 2 |  | 0.65 | 2 | 426654539 | 191 | 0 | 0 | 0 | 0 | 0 | 0 | 0 | 0
112 | 426654549 | 426654537 | 342764741 | 1 | 1 | 1 | 2 | 91.05.05-015 | И13_ФСЭМ-2022, 91.05.05-015, приказ Минстроя России от 18.05.2022 г. № 378/пр | Краны на автомобильном ходу, грузоподъемность 16 т | 1368 | 1011 | маш.-ч | маш.-ч | 1 | 0.61 | 0 | 1552.12 | 803.25 | 0 | 0 | 1 | 0 |  | 0.61 | 2 | 426654540 | 192 | 0 | 0 | 0 | 0 | 0 | 0 | 0 | 0
112 | 426654550 | 426654537 | 342765643 | 1 | 1 | 1 | 2 | 91.14.02-001 | И13_ФСЭМ-2022 доп.7, 91.14.02-001, приказ Минстроя России от 02.08.2023 г. № 551/пр | Автомобили бортовые, грузоподъемность до 5 т | 1368 | 1011 | маш.-ч | маш.-ч | 1 | 0.04 | 0 | 477.92 | 597.98 | 0 | 0 | 1 | 0 |  | 0.04 | 2 | 426654541 | 193 | 0 | 0 | 0 | 0 | 0 | 0 | 0 | 0
112 | 426654551 | 426654537 | 342717284 | 1 | 1 | 1 | 3 | 01.7.15.06-0111 | И13_ФСБЦ-2022, 01.7.15.06-0111, приказ Минстроя России от 18.05.2022 г. № 378/пр | Гвозди строительные | 1348 | 1009 | т | т | 1000 | 0.001 | 70296.2 | 0 | 0 | 0 | 0 | 1 | 0 | *0 | 0 | 2 | 426654542 | 194 | 0 | 0 | 0 | 0 | 0 | 0 | 0 | 0
112 | 426654552 | 426654537 | 342719190 | 1 | 1 | 1 | 3 | 04.1.02.05-0006 | И13_ФСБЦ-2022, 04.1.02.05-0006, приказ Минстроя России от 18.05.2022 г. № 378/пр | Смеси бетонные тяжелого бетона (БСТ), класс В15 (М200) | 1339 | 1007 | м3 | м3 | 1 | 3.9 | 6740.04 | 0 | 0 | 0 | 0 | 1 | 0 | *0 | 0 | 2 | 426654543 | 195 | 0 | 0 | 0 | 0 | 0 | 0 | 0 | 0
112 | 426654553 | 426654537 | 342719390 | 1 | 1 | 1 | 3 | 04.3.01.09-0014 | И13_ФСБЦ-2022, 04.3.01.09-0014, приказ Минстроя России от 18.05.2022 г. № 378/пр | Раствор готовый кладочный, цементный, М100 | 1339 | 1007 | м3 | м3 | 1 | 0.06 | 3778.62 | 0 | 0 | 0 | 0 | 1 | 0 | *0 | 0 | 2 | 426654544 | 196 | 0 | 0 | 0 | 0 | 0 | 0 | 0 | 0
112 | 426654554 | 426654537 | 342726279 | 1 | 1 | 1 | 3 | 11.1.03.06-0070 | И13_ФСБЦ-2022 доп.4, 11.1.03.06-0070, приказ Минстроя России от 27.12.2022 г. № 1133/пр | Доска обрезная хвойных пород, естественной влажности, длина 2-6,5 м, ширина 100-250 мм, толщина 25 мм, сорт II | 1339 | 1007 | м3 | м3 | 1 | 0.17 | 10082.68 | 0 | 0 | 0 | 0 | 1 | 0 | *0 | 0 | 2 | 426654545 | 197 | 0 | 0 | 0 | 0 | 0 | 0 | 0 | 0
112 | 426654555 | 426654537 | 342643784 | 113 | 1 | 1 | 3 | 13.2.03.02 |  | Камни бортовые из горных пород | 1301 | 1003 | м | м | 1 | 100 | 0 | 0 | 0 | 0 | 0 | 0 | 0 | *0 | 0 | 2 | 426654546 | 198 | 0 | 0 | 0 | 0 | 0 | 0 | 0 | 0
113 | 426654566 | 426654556 | 342640187 | 113 | 1 | 1 | 1 | 1-100-27 |  | Средний разряд работы 2,7 | 1191 | 1013 | чел.-ч. | чел.-ч. | 1 | 100 | 0 | 0 | 0 | 517.65 | 0 | 1 | 1 |  | 100 | 2 | 426654557 | 199 | 0 | 0 | 0 | 0 | 0 | 0 | 0 | 0
113 | 426654567 | 426654556 | 342640393 | 113 | 1 | 1 | 1 | 4-100-00 |  | Затраты труда машинистов | 1191 | 1013 | чел.-ч. | чел.-ч. | 1 | 0.65 | 0 | 0 | 0 | 0 | 0 | 1 | 2 |  | 0.65 | 2 | 426654558 | 200 | 0 | 0 | 0 | 0 | 0 | 0 | 0 | 0
113 | 426654568 | 426654556 | 342764741 | 1 | 1 | 1 | 2 | 91.05.05-015 | И13_ФСЭМ-2022, 91.05.05-015, приказ Минстроя России от 18.05.2022 г. № 378/пр | Краны на автомобильном ходу, грузоподъемность 16 т | 1368 | 1011 | маш.-ч | маш.-ч | 1 | 0.61 | 0 | 1552.12 | 803.25 | 0 | 0 | 1 | 0 |  | 0.61 | 2 | 426654559 | 201 | 0 | 0 | 0 | 0 | 0 | 0 | 0 | 0
113 | 426654569 | 426654556 | 342765643 | 1 | 1 | 1 | 2 | 91.14.02-001 | И13_ФСЭМ-2022 доп.7, 91.14.02-001, приказ Минстроя России от 02.08.2023 г. № 551/пр | Автомобили бортовые, грузоподъемность до 5 т | 1368 | 1011 | маш.-ч | маш.-ч | 1 | 0.04 | 0 | 477.92 | 597.98 | 0 | 0 | 1 | 0 |  | 0.04 | 2 | 426654560 | 202 | 0 | 0 | 0 | 0 | 0 | 0 | 0 | 0
113 | 426654570 | 426654556 | 342717284 | 1 | 1 | 1 | 3 | 01.7.15.06-0111 | И13_ФСБЦ-2022, 01.7.15.06-0111, приказ Минстроя России от 18.05.2022 г. № 378/пр | Гвозди строительные | 1348 | 1009 | т | т | 1000 | 0.001 | 70296.2 | 0 | 0 | 0 | 0 | 1 | 0 | *0 | 0 | 2 | 426654561 | 203 | 0 | 0 | 0 | 0 | 0 | 0 | 0 | 0
113 | 426654571 | 426654556 | 342719190 | 1 | 1 | 1 | 3 | 04.1.02.05-0006 | И13_ФСБЦ-2022, 04.1.02.05-0006, приказ Минстроя России от 18.05.2022 г. № 378/пр | Смеси бетонные тяжелого бетона (БСТ), класс В15 (М200) | 1339 | 1007 | м3 | м3 | 1 | 5.9 | 6740.04 | 0 | 0 | 0 | 0 | 1 | 0 | *0 | 0 | 2 | 426654562 | 204 | 0 | 0 | 0 | 0 | 0 | 0 | 0 | 0
113 | 426654572 | 426654556 | 342719390 | 1 | 1 | 1 | 3 | 04.3.01.09-0014 | И13_ФСБЦ-2022, 04.3.01.09-0014, приказ Минстроя России от 18.05.2022 г. № 378/пр | Раствор готовый кладочный, цементный, М100 | 1339 | 1007 | м3 | м3 | 1 | 0.06 | 3778.62 | 0 | 0 | 0 | 0 | 1 | 0 | *0 | 0 | 2 | 426654563 | 205 | 0 | 0 | 0 | 0 | 0 | 0 | 0 | 0
113 | 426654573 | 426654556 | 342726279 | 1 | 1 | 1 | 3 | 11.1.03.06-0070 | И13_ФСБЦ-2022 доп.4, 11.1.03.06-0070, приказ Минстроя России от 27.12.2022 г. № 1133/пр | Доска обрезная хвойных пород, естественной влажности, длина 2-6,5 м, ширина 100-250 мм, толщина 25 мм, сорт II | 1339 | 1007 | м3 | м3 | 1 | 0.17 | 10082.68 | 0 | 0 | 0 | 0 | 1 | 0 | *0 | 0 | 2 | 426654564 | 206 | 0 | 0 | 0 | 0 | 0 | 0 | 0 | 0
113 | 426654574 | 426654556 | 342643784 | 113 | 1 | 1 | 3 | 13.2.03.02 |  | Камни бортовые из горных пород | 1301 | 1003 | м | м | 1 | 100 | 0 | 0 | 0 | 0 | 0 | 0 | 0 | *0 | 0 | 2 | 426654565 | 207 | 0 | 0 | 0 | 0 | 0 | 0 | 0 | 0
114 | 426654580 | 426654575 | 342640153 | 113 | 1 | 1 | 1 | 1-100-18 |  | Средний разряд работы 1,8 | 1191 | 1013 | чел.-ч. | чел.-ч. | 1 | 4.06 | 0 | 0 | 0 | 478.38 | 0 | 1 | 1 | *0,87 | 3.5322 | 2 | 426654576 | 208 | 0 | 0 | 0 | 0 | 0 | 0 | 0 | 0
114 | 426654581 | 426654575 | 342640393 | 113 | 1 | 1 | 1 | 4-100-00 |  | Затраты труда машинистов | 1191 | 1013 | чел.-ч. | чел.-ч. | 1 | 0.05 | 0 | 0 | 0 | 0 | 0 | 1 | 2 | *0,87 | 0.0435 | 2 | 426654577 | 209 | 0 | 0 | 0 | 0 | 0 | 0 | 0 | 0
114 | 426654582 | 426654575 | 342765560 | 1 | 1 | 1 | 2 | 91.12.08-051 | И13_ФСЭМ-2022, 91.12.08-051, приказ Минстроя России от 18.05.2022 г. № 378/пр | Катки прицепные кольчатые 2 т | 1368 | 1011 | маш.-ч | маш.-ч | 1 | 0.14 | 0 | 50.89 | 0 | 0 | 0 | 1 | 0 | *0,87 | 0.1218 | 2 | 426654578 | 210 | 0 | 0 | 0 | 0 | 0 | 0 | 0 | 0
114 | 426654583 | 426654575 | 342765725 | 1 | 1 | 1 | 2 | 91.15.03-014 | И13_ФСЭМ-2022 доп.11, 91.15.03-014, приказ Минстроя России от 09.08.2024 г. № 524/пр | Тракторы на пневмоколесном ходу, мощность 59 кВт (80 л.с.) | 1368 | 1011 | маш.-ч | маш.-ч | 1 | 0.05 | 0 | 487.94 | 597.98 | 0 | 0 | 1 | 0 | *0,87 | 0.0435 | 2 | 426654579 | 211 | 0 | 0 | 0 | 0 | 0 | 0 | 0 | 0
115 | 426654586 | 426654584 | 342640157 | 113 | 1 | 1 | 1 | 1-100-20 |  | Средний разряд работы 2,0 | 1191 | 1013 | чел.-ч. | чел.-ч. | 1 | 17.27 | 0 | 0 | 0 | 486.41 | 0 | 1 | 1 | *0,87 | 15.0249 | 2 | 426654585 | 212 | 0 | 0 | 0 | 0 | 0 | 0 | 0 | 0
116 | 426654593 | 426654587 | 342640165 | 113 | 1 | 1 | 1 | 1-100-22 |  | Средний разряд работы 2,2 | 1191 | 1013 | чел.-ч. | чел.-ч. | 1 | 26.78 | 0 | 0 | 0 | 495.34 | 0 | 1 | 1 | *0,87 | 23.2986 | 2 | 426654588 | 213 | 0 | 0 | 0 | 0 | 0 | 0 | 0 | 0
116 | 426654594 | 426654587 | 342640393 | 113 | 1 | 1 | 1 | 4-100-00 |  | Затраты труда машинистов | 1191 | 1013 | чел.-ч. | чел.-ч. | 1 | 0.05 | 0 | 0 | 0 | 0 | 0 | 1 | 2 | *0,87 | 0.0435 | 2 | 426654589 | 214 | 0 | 0 | 0 | 0 | 0 | 0 | 0 | 0
116 | 426654595 | 426654587 | 342765560 | 1 | 1 | 1 | 2 | 91.12.08-051 | И13_ФСЭМ-2022, 91.12.08-051, приказ Минстроя России от 18.05.2022 г. № 378/пр | Катки прицепные кольчатые 2 т | 1368 | 1011 | маш.-ч | маш.-ч | 1 | 0.14 | 0 | 50.89 | 0 | 0 | 0 | 1 | 0 | *0,87 | 0.1218 | 2 | 426654590 | 215 | 0 | 0 | 0 | 0 | 0 | 0 | 0 | 0
116 | 426654596 | 426654587 | 342765725 | 1 | 1 | 1 | 2 | 91.15.03-014 | И13_ФСЭМ-2022 доп.11, 91.15.03-014, приказ Минстроя России от 09.08.2024 г. № 524/пр | Тракторы на пневмоколесном ходу, мощность 59 кВт (80 л.с.) | 1368 | 1011 | маш.-ч | маш.-ч | 1 | 0.05 | 0 | 487.94 | 597.98 | 0 | 0 | 1 | 0 | *0,87 | 0.0435 | 2 | 426654591 | 216 | 0 | 0 | 0 | 0 | 0 | 0 | 0 | 0
116 | 426654597 | 426654587 | 342644165 | 113 | 1 | 1 | 3 | 16.2.01.02 |  | Земля растительная | 1339 | 1007 | м3 | м3 | 1 | 15 | 0 | 0 | 0 | 0 | 0 | 0 | 0 | *0 | 0 | 2 | 426654592 | 217 | 0 | 0 | 0 | 0 | 0 | 0 | 0 | 0
117 | 426654601 | 426654598 | 342640165 | 113 | 1 | 1 | 1 | 1-100-22 |  | Средний разряд работы 2,2 | 1191 | 1013 | чел.-ч. | чел.-ч. | 1 | 40 | 0 | 0 | 0 | 495.34 | 0 | 1 | 1 | *0,87 | 34.8 | 2 | 426654599 | 218 | 0 | 0 | 0 | 0 | 0 | 0 | 0 | 0
117 | 426654602 | 426654598 | 342644165 | 113 | 1 | 1 | 3 | 16.2.01.02 |  | Земля растительная | 1339 | 1007 | м3 | м3 | 1 | 15 | 0 | 0 | 0 | 0 | 0 | 0 | 0 | *0 | 0 | 2 | 426654600 | 219 | 0 | 0 | 0 | 0 | 0 | 0 | 0 | 0
118 | 426654610 | 426654603 | 342640352 | 113 | 1 | 1 | 1 | 2-100-02 |  | Рабочий 2 разряда | 1369 | 1013 | чел.-ч | чел.-ч | 1 | 5 | 0 | 0 | 0 | 486.41 | 0 | 1 | 1 | *0,87 | 4.35 | 2 | 426654604 | 220 | 0 | 0 | 0 | 0 | 0 | 0 | 0 | 0
118 | 426654611 | 426654603 | 342640356 | 113 | 1 | 1 | 1 | 2-100-03 |  | Рабочий 3 разряда | 1369 | 1013 | чел.-ч | чел.-ч | 1 | 0.67 | 0 | 0 | 0 | 531.04 | 0 | 1 | 1 | *0,87 | 0.5829 | 2 | 426654605 | 221 | 0 | 0 | 0 | 0 | 0 | 0 | 0 | 0
118 | 426654612 | 426654603 | 342640393 | 113 | 1 | 1 | 1 | 4-100-00 |  | Затраты труда машинистов | 1191 | 1013 | чел.-ч. | чел.-ч. | 1 | 1.3 | 0 | 0 | 0 | 0 | 0 | 1 | 2 | *0,87 | 1.131 | 2 | 426654606 | 222 | 0 | 0 | 0 | 0 | 0 | 0 | 0 | 0
118 | 426654613 | 426654603 | 342765593 | 1 | 1 | 1 | 2 | 91.13.01-038 | И13_ФСЭМ-2022, 91.13.01-038, приказ Минстроя России от 18.05.2022 г. № 378/пр | Машины поливомоечные, вместимость цистерны 6 м3 | 1368 | 1011 | маш.-ч | маш.-ч | 1 | 1.3 | 0 | 1043.14 | 597.98 | 0 | 0 | 1 | 0 | *0,87 | 1.131 | 2 | 426654607 | 223 | 0 | 0 | 0 | 0 | 0 | 0 | 0 | 0
118 | 426654614 | 426654603 | 342715725 | 1 | 1 | 1 | 3 | 01.7.03.01-0001 | И13_ФСБЦ-2022, 01.7.03.01-0001, приказ Минстроя России от 18.05.2022 г. № 378/пр | Вода | 1339 | 1007 | м3 | м3 | 1 | 10 | 35.71 | 0 | 0 | 0 | 0 | 1 | 0 | *0 | 0 | 2 | 426654608 | 224 | 0 | 0 | 0 | 0 | 0 | 0 | 0 | 0
118 | 426654615 | 426654603 | 342644184 | 113 | 1 | 1 | 3 | 16.2.02.07 |  | Семена газонных трав | 1346 | 1009 | кг | кг | 1 | 2 | 0 | 0 | 0 | 0 | 0 | 0 | 0 | *0 | 0 | 2 | 426654609 | 225 | 0 | 0 | 0 | 0 | 0 | 0 | 0 | 0
119 | 426654623 | 426654616 | 342640187 | 113 | 1 | 1 | 1 | 1-100-27 |  | Средний разряд работы 2,7 | 1191 | 1013 | чел.-ч. | чел.-ч. | 1 | 8.52 | 0 | 0 | 0 | 517.65 | 0 | 1 | 1 | *0,87 | 7.4124 | 2 | 426654617 | 226 | 0 | 0 | 0 | 0 | 0 | 0 | 0 | 0
119 | 426654624 | 426654616 | 342640393 | 113 | 1 | 1 | 1 | 4-100-00 |  | Затраты труда машинистов | 1191 | 1013 | чел.-ч. | чел.-ч. | 1 | 2.47 | 0 | 0 | 0 | 0 | 0 | 1 | 2 | *0,87 | 2.1489 | 2 | 426654618 | 227 | 0 | 0 | 0 | 0 | 0 | 0 | 0 | 0
119 | 426654625 | 426654616 | 342765127 | 1 | 1 | 1 | 2 | 91.08.05-052 | И13_ФСЭМ-2022, 91.08.05-052, приказ Минстроя России от 18.05.2022 г. № 378/пр | Машины бетоноукладочного комплекта на рельс-формах нарезчики швов в свежеуложенном цементо-бетоне | 1368 | 1011 | маш.-ч | маш.-ч | 1 | 2.46 | 0 | 2047.56 | 803.25 | 0 | 0 | 1 | 0 | *0,87 | 2.1402 | 2 | 426654619 | 228 | 0 | 0 | 0 | 0 | 0 | 0 | 0 | 0
119 | 426654626 | 426654616 | 342765643 | 1 | 1 | 1 | 2 | 91.14.02-001 | И13_ФСЭМ-2022 доп.7, 91.14.02-001, приказ Минстроя России от 02.08.2023 г. № 551/пр | Автомобили бортовые, грузоподъемность до 5 т | 1368 | 1011 | маш.-ч | маш.-ч | 1 | 0.01 | 0 | 477.92 | 597.98 | 0 | 0 | 1 | 0 | *0,87 | 0.0087 | 2 | 426654620 | 229 | 0 | 0 | 0 | 0 | 0 | 0 | 0 | 0
119 | 426654627 | 426654616 | 342716028 | 1 | 1 | 1 | 3 | 01.7.07.12-0023 | И13_ФСБЦ-2022, 01.7.07.12-0023, приказ Минстроя России от 18.05.2022 г. № 378/пр | Пленка полиэтиленовая изоловая, толщина 0,2-0,5 мм | 1327 | 1005 | м2 | м2 | 1 | 6.82 | 8.59 | 0 | 0 | 0 | 0 | 1 | 0 | *0 | 0 | 2 | 426654621 | 230 | 0 | 0 | 0 | 0 | 0 | 0 | 0 | 0
119 | 426654628 | 426654616 | 342716159 | 1 | 1 | 1 | 3 | 01.7.07.26-0032 | И13_ФСБЦ-2022, 01.7.07.26-0032, приказ Минстроя России от 18.05.2022 г. № 378/пр | Шнур полиамидный крученый, диаметр 2 мм | 1348 | 1009 | т | т | 1000 | 8e-05 | 907036.67 | 0 | 0 | 0 | 0 | 1 | 0 | *0 | 0 | 2 | 426654622 | 231 | 0 | 0 | 0 | 0 | 0 | 0 | 0 | 0
120 | 426654649 | 426654629 | 342640201 | 113 | 1 | 1 | 1 | 1-100-32 |  | Средний разряд работы 3,2 | 1191 | 1013 | чел.-ч. | чел.-ч. | 1 | 56.6 | 0 | 0 | 0 | 544.43 | 0 | 1 | 1 | *0,87 | 49.242 | 2 | 426654630 | 232 | 0 | 0 | 0 | 0 | 0 | 0 | 0 | 0
120 | 426654650 | 426654629 | 342640393 | 113 | 1 | 1 | 1 | 4-100-00 |  | Затраты труда машинистов | 1191 | 1013 | чел.-ч. | чел.-ч. | 1 | 17.97 | 0 | 0 | 0 | 0 | 0 | 1 | 2 | *0,87 | 15.6339 | 2 | 426654631 | 233 | 0 | 0 | 0 | 0 | 0 | 0 | 0 | 0
120 | 426654651 | 426654629 | 342764741 | 1 | 1 | 1 | 2 | 91.05.05-015 | И13_ФСЭМ-2022, 91.05.05-015, приказ Минстроя России от 18.05.2022 г. № 378/пр | Краны на автомобильном ходу, грузоподъемность 16 т | 1368 | 1011 | маш.-ч | маш.-ч | 1 | 0.63 | 0 | 1552.12 | 803.25 | 0 | 0 | 1 | 0 | *0,87 | 0.5481 | 2 | 426654632 | 234 | 0 | 0 | 0 | 0 | 0 | 0 | 0 | 0
120 | 426654652 | 426654629 | 342764998 | 1 | 1 | 1 | 2 | 91.07.04-002 | И13_ФСЭМ-2022 доп.4, 91.07.04-002, приказ Минстроя России от 27.12.2022 г. № 1133/пр | Вибраторы поверхностные | 1368 | 1011 | маш.-ч | маш.-ч | 1 | 16.43 | 0 | 8.54 | 0 | 0 | 0 | 1 | 0 | *0,87 | 14.2941 | 2 | 426654633 | 235 | 0 | 0 | 0 | 0 | 0 | 0 | 0 | 0
120 | 426654653 | 426654629 | 342765079 | 1 | 1 | 1 | 2 | 91.08.02-011 | И13_ФСЭМ-2022, 91.08.02-011, приказ Минстроя России от 18.05.2022 г. № 378/пр | Гудронаторы ручные | 1368 | 1011 | маш.-ч | маш.-ч | 1 | 0.18 | 0 | 8.22 | 0 | 0 | 0 | 1 | 0 | *0,87 | 0.1566 | 2 | 426654634 | 236 | 0 | 0 | 0 | 0 | 0 | 0 | 0 | 0
120 | 426654654 | 426654629 | 342765110 | 1 | 1 | 1 | 2 | 91.08.04-021 | И13_ФСЭМ-2022, 91.08.04-021, приказ Минстроя России от 18.05.2022 г. № 378/пр | Котлы битумные передвижные электрические с центробежной мешалкой, объем загрузочной емкости 400 л | 1368 | 1011 | маш.-ч | маш.-ч | 1 | 0.12 | 0 | 95.25 | 0 | 0 | 0 | 1 | 0 | *0,87 | 0.1044 | 2 | 426654635 | 237 | 0 | 0 | 0 | 0 | 0 | 0 | 0 | 0
120 | 426654655 | 426654629 | 342765643 | 1 | 1 | 1 | 2 | 91.14.02-001 | И13_ФСЭМ-2022 доп.7, 91.14.02-001, приказ Минстроя России от 02.08.2023 г. № 551/пр | Автомобили бортовые, грузоподъемность до 5 т | 1368 | 1011 | маш.-ч | маш.-ч | 1 | 0.83 | 0 | 477.92 | 597.98 | 0 | 0 | 1 | 0 | *0,87 | 0.7221 | 2 | 426654636 | 238 | 0 | 0 | 0 | 0 | 0 | 0 | 0 | 0
120 | 426654656 | 426654629 | 342765733 | 1 | 1 | 1 | 2 | 91.16.01-001 | И13_ФСЭМ-2022, 91.16.01-001, приказ Минстроя России от 18.05.2022 г. № 378/пр | Электростанции передвижные, мощность 2 кВт | 1368 | 1011 | маш.-ч | маш.-ч | 1 | 16.43 | 0 | 73.91 | 597.98 | 0 | 0 | 1 | 0 | *0,87 | 14.2941 | 2 | 426654637 | 239 | 0 | 0 | 0 | 0 | 0 | 0 | 0 | 0
120 | 426654657 | 426654629 | 342765848 | 1 | 1 | 1 | 2 | 91.18.01-007 | И13_ФСЭМ-2022 доп.13, 91.18.01-007, приказ Минстроя России от 07.02.2025 г. № 69/пр | Компрессоры винтовые передвижные с двигателем внутреннего сгорания, давление до 0,7 МПа (7 атм), производительность до 5,4 м3/мин | 1368 | 1011 | маш.-ч | маш.-ч | 1 | 0.08 | 0 | 379.45 | 597.98 | 0 | 0 | 1 | 0 | *0,87 | 0.0696 | 2 | 426654638 | 240 | 0 | 0 | 0 | 0 | 0 | 0 | 0 | 0
120 | 426654658 | 426654629 | 342640196 | 113 | 1 | 1 | 3 | 01.2.03.03 |  | Мастика | 1348 | 1009 | т | т | 1000 | 0.014 | 0 | 0 | 0 | 0 | 0 | 0 | 0 | *0 | 0 | 2 | 426654639 | 241 | 0 | 0 | 0 | 0 | 0 | 0 | 0 | 0
120 | 426654659 | 426654629 | 342713928 | 1 | 1 | 1 | 3 | 01.2.03.07-0023 | И13_ФСБЦ-2022, 01.2.03.07-0023, приказ Минстроя России от 18.05.2022 г. № 378/пр | Эмульсия битумно-дорожная | 1348 | 1009 | т | т | 1000 | 0.026 | 16583.53 | 0 | 0 | 0 | 0 | 1 | 0 | *0 | 0 | 2 | 426654640 | 242 | 0 | 0 | 0 | 0 | 0 | 0 | 0 | 0
120 | 426654660 | 426654629 | 342715725 | 1 | 1 | 1 | 3 | 01.7.03.01-0001 | И13_ФСБЦ-2022, 01.7.03.01-0001, приказ Минстроя России от 18.05.2022 г. № 378/пр | Вода | 1339 | 1007 | м3 | м3 | 1 | 0.009 | 35.71 | 0 | 0 | 0 | 0 | 1 | 0 | *0 | 0 | 2 | 426654641 | 243 | 0 | 0 | 0 | 0 | 0 | 0 | 0 | 0
120 | 426654661 | 426654629 | 342719011 | 1 | 1 | 1 | 3 | 03.1.02.03-0011 | И13_ФСБЦ-2022, 03.1.02.03-0011, приказ Минстроя России от 18.05.2022 г. № 378/пр | Известь строительная негашеная комовая, сорт I | 1348 | 1009 | т | т | 1000 | 0.0032 | 5275.05 | 0 | 0 | 0 | 0 | 1 | 0 | *0 | 0 | 2 | 426654642 | 244 | 0 | 0 | 0 | 0 | 0 | 0 | 0 | 0
120 | 426654662 | 426654629 | 342641477 | 113 | 1 | 1 | 3 | 04.1.02.03 |  | Смеси бетонные тяжелого бетона для дорожных и аэродромных покрытий | 1339 | 1007 | м3 | м3 | 1 | 20.4 | 0 | 0 | 0 | 0 | 0 | 0 | 0 | *0 | 0 | 2 | 426654643 | 245 | 0 | 0 | 0 | 0 | 0 | 0 | 0 | 0
120 | 426654663 | 426654629 | 342641502 | 113 | 1 | 1 | 3 | 04.2.01.01 |  | Смеси асфальтобетонные | 1348 | 1009 | т | т | 1000 | 0.887 | 0 | 0 | 0 | 0 | 0 | 0 | 0 | *0 | 0 | 2 | 426654644 | 246 | 0 | 0 | 0 | 0 | 0 | 0 | 0 | 0
120 | 426654664 | 426654629 | 342643185 | 113 | 1 | 1 | 3 | 11.1.03.06 |  | Щиты из досок | 1327 | 1005 | м2 | м2 | 1 | 4.55 | 0 | 0 | 0 | 0 | 0 | 0 | 0 | *0 | 0 | 2 | 426654645 | 247 | 0 | 0 | 0 | 0 | 0 | 0 | 0 | 0
120 | 426654665 | 426654629 | 342726285 | 1 | 1 | 1 | 3 | 11.1.03.06-0076 | И13_ФСБЦ-2022 доп.4, 11.1.03.06-0076, приказ Минстроя России от 27.12.2022 г. № 1133/пр | Доска обрезная хвойных пород, естественной влажности, длина 2-6,5 м, ширина 100-250 мм, толщина 30-40 мм, сорт IV | 1339 | 1007 | м3 | м3 | 1 | 0.51 | 5764.42 | 0 | 0 | 0 | 0 | 1 | 0 | *0 | 0 | 2 | 426654646 | 248 | 0 | 0 | 0 | 0 | 0 | 0 | 0 | 0
120 | 426654666 | 426654629 | 342727615 | 1 | 1 | 1 | 3 | 12.1.02.06-0012 | И13_ФСБЦ-2022, 12.1.02.06-0012, приказ Минстроя России от 18.05.2022 г. № 378/пр | Рубероид кровельный РКК-350 | 1327 | 1005 | м2 | м2 | 1 | 9 | 47.57 | 0 | 0 | 0 | 0 | 1 | 0 | *0 | 0 | 2 | 426654647 | 249 | 0 | 0 | 0 | 0 | 0 | 0 | 0 | 0
120 | 426654667 | 426654629 | 342735437 | 1 | 1 | 1 | 3 | 14.2.01.06-0012 | И13_ФСБЦ-2022, 14.2.01.06-0012, приказ Минстроя России от 18.05.2022 г. № 378/пр | Покрытие парафиновое эмульсионное пленкообразующее для дорожных работ, массовая доля сухих веществ 15-35 %, водородный показатель (pH) 7-9 ед., цвет белый, желтый | 1348 | 1009 | т | т | 1000 | 0.05 | 46554.55 | 0 | 0 | 0 | 0 | 1 | 0 | *0 | 0 | 2 | 426654648 | 250 | 0 | 0 | 0 | 0 | 0 | 0 | 0 | 0
121 | 426654689 | 426654668 | 342640193 | 113 | 1 | 1 | 1 | 1-100-29 |  | Средний разряд работы 2,9 | 1191 | 1013 | чел.-ч. | чел.-ч. | 1 | 302 | 0 | 0 | 0 | 526.58 | 0 | 1 | 1 | *0,87 | 262.74 | 2 | 426654669 | 251 | 0 | 0 | 0 | 0 | 0 | 0 | 0 | 0
121 | 426654690 | 426654668 | 342640393 | 113 | 1 | 1 | 1 | 4-100-00 |  | Затраты труда машинистов | 1191 | 1013 | чел.-ч. | чел.-ч. | 1 | 48.23 | 0 | 0 | 0 | 0 | 0 | 1 | 2 | *0,87 | 41.9601 | 2 | 426654670 | 252 | 0 | 0 | 0 | 0 | 0 | 0 | 0 | 0
121 | 426654691 | 426654668 | 342764741 | 1 | 1 | 1 | 2 | 91.05.05-015 | И13_ФСЭМ-2022, 91.05.05-015, приказ Минстроя России от 18.05.2022 г. № 378/пр | Краны на автомобильном ходу, грузоподъемность 16 т | 1368 | 1011 | маш.-ч | маш.-ч | 1 | 1.14 | 0 | 1552.12 | 803.25 | 0 | 0 | 1 | 0 | *0,87 | 0.9918 | 2 | 426654671 | 253 | 0 | 0 | 0 | 0 | 0 | 0 | 0 | 0
121 | 426654692 | 426654668 | 342764897 | 1 | 1 | 1 | 2 | 91.06.05-011 | И13_ФСЭМ-2022, 91.06.05-011, приказ Минстроя России от 18.05.2022 г. № 378/пр | Погрузчики одноковшовые универсальные фронтальные пневмоколесные, номинальная вместимость основного ковша 2,6 м3, грузоподъемность 5 т | 1368 | 1011 | маш.-ч | маш.-ч | 1 | 2.88 | 0 | 1574.27 | 687.23 | 0 | 0 | 1 | 0 | *0,87 | 2.5056 | 2 | 426654672 | 254 | 0 | 0 | 0 | 0 | 0 | 0 | 0 | 0
121 | 426654693 | 426654668 | 342764998 | 1 | 1 | 1 | 2 | 91.07.04-002 | И13_ФСЭМ-2022 доп.4, 91.07.04-002, приказ Минстроя России от 27.12.2022 г. № 1133/пр | Вибраторы поверхностные | 1368 | 1011 | маш.-ч | маш.-ч | 1 | 18.71 | 0 | 8.54 | 0 | 0 | 0 | 1 | 0 | *0,87 | 16.2777 | 2 | 426654673 | 255 | 0 | 0 | 0 | 0 | 0 | 0 | 0 | 0
121 | 426654694 | 426654668 | 342765110 | 1 | 1 | 1 | 2 | 91.08.04-021 | И13_ФСЭМ-2022, 91.08.04-021, приказ Минстроя России от 18.05.2022 г. № 378/пр | Котлы битумные передвижные электрические с центробежной мешалкой, объем загрузочной емкости 400 л | 1368 | 1011 | маш.-ч | маш.-ч | 1 | 6.25 | 0 | 95.25 | 0 | 0 | 0 | 1 | 0 | *0,87 | 5.4375 | 2 | 426654674 | 256 | 0 | 0 | 0 | 0 | 0 | 0 | 0 | 0
121 | 426654695 | 426654668 | 342765593 | 1 | 1 | 1 | 2 | 91.13.01-038 | И13_ФСЭМ-2022, 91.13.01-038, приказ Минстроя России от 18.05.2022 г. № 378/пр | Машины поливомоечные, вместимость цистерны 6 м3 | 1368 | 1011 | маш.-ч | маш.-ч | 1 | 22.3 | 0 | 1043.14 | 597.98 | 0 | 0 | 1 | 0 | *0,87 | 19.401 | 2 | 426654675 | 257 | 0 | 0 | 0 | 0 | 0 | 0 | 0 | 0
121 | 426654696 | 426654668 | 342765643 | 1 | 1 | 1 | 2 | 91.14.02-001 | И13_ФСЭМ-2022 доп.7, 91.14.02-001, приказ Минстроя России от 02.08.2023 г. № 551/пр | Автомобили бортовые, грузоподъемность до 5 т | 1368 | 1011 | маш.-ч | маш.-ч | 1 | 3.2 | 0 | 477.92 | 597.98 | 0 | 0 | 1 | 0 | *0,87 | 2.784 | 2 | 426654676 | 258 | 0 | 0 | 0 | 0 | 0 | 0 | 0 | 0
121 | 426654697 | 426654668 | 342765733 | 1 | 1 | 1 | 2 | 91.16.01-001 | И13_ФСЭМ-2022, 91.16.01-001, приказ Минстроя России от 18.05.2022 г. № 378/пр | Электростанции передвижные, мощность 2 кВт | 1368 | 1011 | маш.-ч | маш.-ч | 1 | 18.71 | 0 | 73.91 | 597.98 | 0 | 0 | 1 | 0 | *0,87 | 16.2777 | 2 | 426654677 | 259 | 0 | 0 | 0 | 0 | 0 | 0 | 0 | 0
121 | 426654698 | 426654668 | 342713880 | 1 | 1 | 1 | 3 | 01.2.01.01-1026 | И13_ФСБЦ-2022, 01.2.01.01-1026, приказ Минстроя России от 18.05.2022 г. № 378/пр | Битум нефтяной дорожный БНД 90/130 | 1348 | 1009 | т | т | 1000 | 0.007 | 23188.21 | 0 | 0 | 0 | 0 | 1 | 0 | *0 | 0 | 2 | 426654678 | 260 | 0 | 0 | 0 | 0 | 0 | 0 | 0 | 0
121 | 426654699 | 426654668 | 342715725 | 1 | 1 | 1 | 3 | 01.7.03.01-0001 | И13_ФСБЦ-2022, 01.7.03.01-0001, приказ Минстроя России от 18.05.2022 г. № 378/пр | Вода | 1339 | 1007 | м3 | м3 | 1 | 178 | 35.71 | 0 | 0 | 0 | 0 | 1 | 0 | *0 | 0 | 2 | 426654679 | 261 | 0 | 0 | 0 | 0 | 0 | 0 | 0 | 0
121 | 426654700 | 426654668 | 342718365 | 1 | 1 | 1 | 3 | 01.7.20.08-0162 | И13_ФСБЦ-2022, 01.7.20.08-0162, приказ Минстроя России от 18.05.2022 г. № 378/пр | Ткань мешочная, ширина 950 мм, поверхностная плотность 190 г/м2 | 1330 | 1005 | 10 м2 | 10 м2 | 10 | 11 | 592.04 | 0 | 0 | 0 | 0 | 1 | 0 | *0 | 0 | 2 | 426654680 | 262 | 0 | 0 | 0 | 0 | 0 | 0 | 0 | 0
121 | 426654701 | 426654668 | 342718793 | 1 | 1 | 1 | 3 | 02.3.01.02-1118 | И13_ФСБЦ-2022, 02.3.01.02-1118, приказ Минстроя России от 18.05.2022 г. № 378/пр | Песок природный для строительных работ II класс, средний | 1339 | 1007 | м3 | м3 | 1 | 40 | 565.2 | 0 | 0 | 0 | 0 | 1 | 0 | *0 | 0 | 2 | 426654681 | 263 | 0 | 0 | 0 | 0 | 0 | 0 | 0 | 0
121 | 426654702 | 426654668 | 342641477 | 113 | 1 | 1 | 3 | 04.1.02.03 |  | Смеси бетонные тяжелого бетона для дорожных и аэродромных покрытий | 1339 | 1007 | м3 | м3 | 1 | 204 | 0 | 0 | 0 | 0 | 0 | 0 | 0 | *0 | 0 | 2 | 426654682 | 264 | 0 | 0 | 0 | 0 | 0 | 0 | 0 | 0
121 | 426654703 | 426654668 | 342642993 | 113 | 1 | 1 | 3 | 08.4.03.03 |  | Арматура | 1348 | 1009 | т | т | 1000 | 0 | 0 | 0 | 0 | 0 | 1 | 0 | 0 | *0 | 0 | 2 | 426654683 | 265 | 0 | 0 | 0 | 0 | 0 | 0 | 0 | 0
121 | 426654704 | 426654668 | 342643185 | 113 | 1 | 1 | 3 | 11.1.03.06 |  | Щиты из досок | 1327 | 1005 | м2 | м2 | 1 | 12.2 | 0 | 0 | 0 | 0 | 0 | 0 | 0 | *0 | 0 | 2 | 426654684 | 266 | 0 | 0 | 0 | 0 | 0 | 0 | 0 | 0
121 | 426654705 | 426654668 | 342726272 | 1 | 1 | 1 | 3 | 11.1.03.06-0014 | И13_ФСБЦ-2022, 11.1.03.06-0014, приказ Минстроя России от 18.05.2022 г. № 378/пр | Доска обрезная лиственных пород (береза), сухая, длина 2-3,75 м, все ширины, толщина 25, 32, 40 мм, сорт I | 1339 | 1007 | м3 | м3 | 1 | 0.24 | 32119.66 | 0 | 0 | 0 | 0 | 1 | 0 | *0 | 0 | 2 | 426654685 | 267 | 0 | 0 | 0 | 0 | 0 | 0 | 0 | 0
121 | 426654706 | 426654668 | 342726280 | 1 | 1 | 1 | 3 | 11.1.03.06-0071 | И13_ФСБЦ-2022 доп.4, 11.1.03.06-0071, приказ Минстроя России от 27.12.2022 г. № 1133/пр | Доска обрезная хвойных пород, естественной влажности, длина 2-6,5 м, ширина 100-250 мм, толщина 25 мм, сорт III | 1339 | 1007 | м3 | м3 | 1 | 0.19 | 5764.42 | 0 | 0 | 0 | 0 | 1 | 0 | *0 | 0 | 2 | 426654686 | 268 | 0 | 0 | 0 | 0 | 0 | 0 | 0 | 0
121 | 426654707 | 426654668 | 342727615 | 1 | 1 | 1 | 3 | 12.1.02.06-0012 | И13_ФСБЦ-2022, 12.1.02.06-0012, приказ Минстроя России от 18.05.2022 г. № 378/пр | Рубероид кровельный РКК-350 | 1327 | 1005 | м2 | м2 | 1 | 7.58 | 47.57 | 0 | 0 | 0 | 0 | 1 | 0 | *0 | 0 | 2 | 426654687 | 269 | 0 | 0 | 0 | 0 | 0 | 0 | 0 | 0
121 | 426654708 | 426654668 | 342736000 | 1 | 1 | 1 | 3 | 14.5.04.01-0011 | И13_ФСБЦ-2022, 14.5.04.01-0011, приказ Минстроя России от 18.05.2022 г. № 378/пр | Мастика бутилкаучуковая строительная для герметизации швов цементобетонных покрытий | 1346 | 1009 | кг | кг | 1 | 130 | 43.6 | 0 | 0 | 0 | 0 | 1 | 0 | *0 | 0 | 2 | 426654688 | 270 | 0 | 0 | 0 | 0 | 0 | 0 | 0 | 0
122 | 426654730 | 426654709 | 342640193 | 113 | 1 | 1 | 1 | 1-100-29 |  | Средний разряд работы 2,9 | 1191 | 1013 | чел.-ч. | чел.-ч. | 1 | 302 | 0 | 0 | 0 | 526.58 | 0 | 1 | 1 | *0,87 | 262.74 | 2 | 426654710 | 271 | 0 | 0 | 0 | 0 | 0 | 0 | 0 | 0
122 | 426654731 | 426654709 | 342640393 | 113 | 1 | 1 | 1 | 4-100-00 |  | Затраты труда машинистов | 1191 | 1013 | чел.-ч. | чел.-ч. | 1 | 48.23 | 0 | 0 | 0 | 0 | 0 | 1 | 2 | *0,87 | 41.9601 | 2 | 426654711 | 272 | 0 | 0 | 0 | 0 | 0 | 0 | 0 | 0
122 | 426654732 | 426654709 | 342764741 | 1 | 1 | 1 | 2 | 91.05.05-015 | И13_ФСЭМ-2022, 91.05.05-015, приказ Минстроя России от 18.05.2022 г. № 378/пр | Краны на автомобильном ходу, грузоподъемность 16 т | 1368 | 1011 | маш.-ч | маш.-ч | 1 | 1.14 | 0 | 1552.12 | 803.25 | 0 | 0 | 1 | 0 | *0,87 | 0.9918 | 2 | 426654712 | 273 | 0 | 0 | 0 | 0 | 0 | 0 | 0 | 0
122 | 426654733 | 426654709 | 342764897 | 1 | 1 | 1 | 2 | 91.06.05-011 | И13_ФСЭМ-2022, 91.06.05-011, приказ Минстроя России от 18.05.2022 г. № 378/пр | Погрузчики одноковшовые универсальные фронтальные пневмоколесные, номинальная вместимость основного ковша 2,6 м3, грузоподъемность 5 т | 1368 | 1011 | маш.-ч | маш.-ч | 1 | 2.88 | 0 | 1574.27 | 687.23 | 0 | 0 | 1 | 0 | *0,87 | 2.5056 | 2 | 426654713 | 274 | 0 | 0 | 0 | 0 | 0 | 0 | 0 | 0
122 | 426654734 | 426654709 | 342764998 | 1 | 1 | 1 | 2 | 91.07.04-002 | И13_ФСЭМ-2022 доп.4, 91.07.04-002, приказ Минстроя России от 27.12.2022 г. № 1133/пр | Вибраторы поверхностные | 1368 | 1011 | маш.-ч | маш.-ч | 1 | 18.71 | 0 | 8.54 | 0 | 0 | 0 | 1 | 0 | *0,87 | 16.2777 | 2 | 426654714 | 275 | 0 | 0 | 0 | 0 | 0 | 0 | 0 | 0
122 | 426654735 | 426654709 | 342765110 | 1 | 1 | 1 | 2 | 91.08.04-021 | И13_ФСЭМ-2022, 91.08.04-021, приказ Минстроя России от 18.05.2022 г. № 378/пр | Котлы битумные передвижные электрические с центробежной мешалкой, объем загрузочной емкости 400 л | 1368 | 1011 | маш.-ч | маш.-ч | 1 | 6.25 | 0 | 95.25 | 0 | 0 | 0 | 1 | 0 | *0,87 | 5.4375 | 2 | 426654715 | 276 | 0 | 0 | 0 | 0 | 0 | 0 | 0 | 0
122 | 426654736 | 426654709 | 342765593 | 1 | 1 | 1 | 2 | 91.13.01-038 | И13_ФСЭМ-2022, 91.13.01-038, приказ Минстроя России от 18.05.2022 г. № 378/пр | Машины поливомоечные, вместимость цистерны 6 м3 | 1368 | 1011 | маш.-ч | маш.-ч | 1 | 22.3 | 0 | 1043.14 | 597.98 | 0 | 0 | 1 | 0 | *0,87 | 19.401 | 2 | 426654716 | 277 | 0 | 0 | 0 | 0 | 0 | 0 | 0 | 0
122 | 426654737 | 426654709 | 342765643 | 1 | 1 | 1 | 2 | 91.14.02-001 | И13_ФСЭМ-2022 доп.7, 91.14.02-001, приказ Минстроя России от 02.08.2023 г. № 551/пр | Автомобили бортовые, грузоподъемность до 5 т | 1368 | 1011 | маш.-ч | маш.-ч | 1 | 3.2 | 0 | 477.92 | 597.98 | 0 | 0 | 1 | 0 | *0,87 | 2.784 | 2 | 426654717 | 278 | 0 | 0 | 0 | 0 | 0 | 0 | 0 | 0
122 | 426654738 | 426654709 | 342765733 | 1 | 1 | 1 | 2 | 91.16.01-001 | И13_ФСЭМ-2022, 91.16.01-001, приказ Минстроя России от 18.05.2022 г. № 378/пр | Электростанции передвижные, мощность 2 кВт | 1368 | 1011 | маш.-ч | маш.-ч | 1 | 18.71 | 0 | 73.91 | 597.98 | 0 | 0 | 1 | 0 | *0,87 | 16.2777 | 2 | 426654718 | 279 | 0 | 0 | 0 | 0 | 0 | 0 | 0 | 0
122 | 426654739 | 426654709 | 342713880 | 1 | 1 | 1 | 3 | 01.2.01.01-1026 | И13_ФСБЦ-2022, 01.2.01.01-1026, приказ Минстроя России от 18.05.2022 г. № 378/пр | Битум нефтяной дорожный БНД 90/130 | 1348 | 1009 | т | т | 1000 | 0.007 | 23188.21 | 0 | 0 | 0 | 0 | 1 | 0 | *0 | 0 | 2 | 426654719 | 280 | 0 | 0 | 0 | 0 | 0 | 0 | 0 | 0
122 | 426654740 | 426654709 | 342715725 | 1 | 1 | 1 | 3 | 01.7.03.01-0001 | И13_ФСБЦ-2022, 01.7.03.01-0001, приказ Минстроя России от 18.05.2022 г. № 378/пр | Вода | 1339 | 1007 | м3 | м3 | 1 | 178 | 35.71 | 0 | 0 | 0 | 0 | 1 | 0 | *0 | 0 | 2 | 426654720 | 281 | 0 | 0 | 0 | 0 | 0 | 0 | 0 | 0
122 | 426654741 | 426654709 | 342718365 | 1 | 1 | 1 | 3 | 01.7.20.08-0162 | И13_ФСБЦ-2022, 01.7.20.08-0162, приказ Минстроя России от 18.05.2022 г. № 378/пр | Ткань мешочная, ширина 950 мм, поверхностная плотность 190 г/м2 | 1330 | 1005 | 10 м2 | 10 м2 | 10 | 11 | 592.04 | 0 | 0 | 0 | 0 | 1 | 0 | *0 | 0 | 2 | 426654721 | 282 | 0 | 0 | 0 | 0 | 0 | 0 | 0 | 0
122 | 426654742 | 426654709 | 342718793 | 1 | 1 | 1 | 3 | 02.3.01.02-1118 | И13_ФСБЦ-2022, 02.3.01.02-1118, приказ Минстроя России от 18.05.2022 г. № 378/пр | Песок природный для строительных работ II класс, средний | 1339 | 1007 | м3 | м3 | 1 | 40 | 565.2 | 0 | 0 | 0 | 0 | 1 | 0 | *0 | 0 | 2 | 426654722 | 283 | 0 | 0 | 0 | 0 | 0 | 0 | 0 | 0
122 | 426654743 | 426654709 | 342641477 | 113 | 1 | 1 | 3 | 04.1.02.03 |  | Смеси бетонные тяжелого бетона для дорожных и аэродромных покрытий | 1339 | 1007 | м3 | м3 | 1 | 204 | 0 | 0 | 0 | 0 | 0 | 0 | 0 | *0 | 0 | 2 | 426654723 | 284 | 0 | 0 | 0 | 0 | 0 | 0 | 0 | 0
122 | 426654744 | 426654709 | 342642993 | 113 | 1 | 1 | 3 | 08.4.03.03 |  | Арматура | 1348 | 1009 | т | т | 1000 | 0 | 0 | 0 | 0 | 0 | 1 | 0 | 0 | *0 | 0 | 2 | 426654724 | 285 | 0 | 0 | 0 | 0 | 0 | 0 | 0 | 0
122 | 426654745 | 426654709 | 342643185 | 113 | 1 | 1 | 3 | 11.1.03.06 |  | Щиты из досок | 1327 | 1005 | м2 | м2 | 1 | 12.2 | 0 | 0 | 0 | 0 | 0 | 0 | 0 | *0 | 0 | 2 | 426654725 | 286 | 0 | 0 | 0 | 0 | 0 | 0 | 0 | 0
122 | 426654746 | 426654709 | 342726272 | 1 | 1 | 1 | 3 | 11.1.03.06-0014 | И13_ФСБЦ-2022, 11.1.03.06-0014, приказ Минстроя России от 18.05.2022 г. № 378/пр | Доска обрезная лиственных пород (береза), сухая, длина 2-3,75 м, все ширины, толщина 25, 32, 40 мм, сорт I | 1339 | 1007 | м3 | м3 | 1 | 0.24 | 32119.66 | 0 | 0 | 0 | 0 | 1 | 0 | *0 | 0 | 2 | 426654726 | 287 | 0 | 0 | 0 | 0 | 0 | 0 | 0 | 0
122 | 426654747 | 426654709 | 342726280 | 1 | 1 | 1 | 3 | 11.1.03.06-0071 | И13_ФСБЦ-2022 доп.4, 11.1.03.06-0071, приказ Минстроя России от 27.12.2022 г. № 1133/пр | Доска обрезная хвойных пород, естественной влажности, длина 2-6,5 м, ширина 100-250 мм, толщина 25 мм, сорт III | 1339 | 1007 | м3 | м3 | 1 | 0.19 | 5764.42 | 0 | 0 | 0 | 0 | 1 | 0 | *0 | 0 | 2 | 426654727 | 288 | 0 | 0 | 0 | 0 | 0 | 0 | 0 | 0
122 | 426654748 | 426654709 | 342727615 | 1 | 1 | 1 | 3 | 12.1.02.06-0012 | И13_ФСБЦ-2022, 12.1.02.06-0012, приказ Минстроя России от 18.05.2022 г. № 378/пр | Рубероид кровельный РКК-350 | 1327 | 1005 | м2 | м2 | 1 | 7.58 | 47.57 | 0 | 0 | 0 | 0 | 1 | 0 | *0 | 0 | 2 | 426654728 | 289 | 0 | 0 | 0 | 0 | 0 | 0 | 0 | 0
122 | 426654749 | 426654709 | 342736000 | 1 | 1 | 1 | 3 | 14.5.04.01-0011 | И13_ФСБЦ-2022, 14.5.04.01-0011, приказ Минстроя России от 18.05.2022 г. № 378/пр | Мастика бутилкаучуковая строительная для герметизации швов цементобетонных покрытий | 1346 | 1009 | кг | кг | 1 | 130 | 43.6 | 0 | 0 | 0 | 0 | 1 | 0 | *0 | 0 | 2 | 426654729 | 290 | 0 | 0 | 0 | 0 | 0 | 0 | 0 | 0
237 | 426654774 | 426654759 | 342640244 | 113 | 1 | 1 | 1 | 1-100-47 |  | Средний разряд работы 4,7 | 1191 | 1013 | чел.-ч. | чел.-ч. | 1 | 1.32 | 0 | 0 | 0 | 660.45 | 0 | 1 | 1 | *0,3932 | 0.51902 | 2 | 426654760 | 291 | 0 | 0 | 0 | 0 | 0 | 0 | 0 | 0
237 | 426654775 | 426654759 | 342640393 | 113 | 1 | 1 | 1 | 4-100-00 |  | Затраты труда машинистов | 1191 | 1013 | чел.-ч. | чел.-ч. | 1 | 2.15 | 0 | 0 | 0 | 0 | 0 | 1 | 2 | *0,3932 | 0.84538 | 2 | 426654761 | 292 | 0 | 0 | 0 | 0 | 0 | 0 | 0 | 0
237 | 426654776 | 426654759 | 342764671 | 1 | 1 | 1 | 2 | 91.04.02-031 | И13_ФСЭМ-2022, 91.04.02-031, приказ Минстроя России от 18.05.2022 г. № 378/пр | Установки направленного бурения для бестраншейной прокладки, тяговое усилие 200 кН | 1368 | 1011 | маш.-ч | маш.-ч | 1 | 0.59 | 0 | 4758.67 | 1374.46 | 0 | 0 | 1 | 0 | *0,3932 | 0.23199 | 2 | 426654762 | 293 | 0 | 0 | 0 | 0 | 0 | 0 | 0 | 0
237 | 426654777 | 426654759 | 342764741 | 1 | 1 | 1 | 2 | 91.05.05-015 | И13_ФСЭМ-2022, 91.05.05-015, приказ Минстроя России от 18.05.2022 г. № 378/пр | Краны на автомобильном ходу, грузоподъемность 16 т | 1368 | 1011 | маш.-ч | маш.-ч | 1 | 0.004 | 0 | 1552.12 | 803.25 | 0 | 0 | 1 | 0 | *0,3932 | 0.0015728 | 2 | 426654763 | 294 | 0 | 0 | 0 | 0 | 0 | 0 | 0 | 0
237 | 426654778 | 426654759 | 342765012 | 1 | 1 | 1 | 2 | 91.07.06-001 | И13_ФСЭМ-2022, 91.07.06-001, приказ Минстроя России от 18.05.2022 г. № 378/пр | Комплексы бентонито-смесительные на базе автомобиля, объем бункера 14,5 м3 | 1368 | 1011 | маш.-ч | маш.-ч | 1 | 0.59 | 0 | 1459.28 | 687.23 | 0 | 0 | 1 | 0 | *0,3932 | 0.23199 | 2 | 426654764 | 295 | 0 | 0 | 0 | 0 | 0 | 0 | 0 | 0
237 | 426654779 | 426654759 | 342765395 | 1 | 1 | 1 | 2 | 91.10.05-004 | И13_ФСЭМ-2022, 91.10.05-004, приказ Минстроя России от 18.05.2022 г. № 378/пр | Трубоукладчики, номинальная грузоподъемность 6,3 т | 1368 | 1011 | маш.-ч | маш.-ч | 1 | 0.29 | 0 | 994.01 | 687.23 | 0 | 0 | 1 | 0 | *0,3932 | 0.11403 | 2 | 426654765 | 296 | 0 | 0 | 0 | 0 | 0 | 0 | 0 | 0
237 | 426654780 | 426654759 | 342765614 | 1 | 1 | 1 | 2 | 91.13.03-041 | И13_ФСЭМ-2022 доп.4, 91.13.03-041, приказ Минстроя России от 27.12.2022 г. № 1133/пр | Автоцистерны, объем 8 м3 | 1368 | 1011 | маш.-ч | маш.-ч | 1 | 0.05 | 0 | 1359.23 | 597.98 | 0 | 0 | 1 | 0 | *0,3932 | 0.01966 | 2 | 426654766 | 297 | 0 | 0 | 0 | 0 | 0 | 0 | 0 | 0
237 | 426654781 | 426654759 | 342765879 | 1 | 1 | 1 | 2 | 91.19.01-001 | И13_ФСЭМ-2022 доп.2, 91.19.01-001, приказ Минстроя России от 26.08.2022 г. № 703/пр | Машины илососные, объем цистерны для ила до 7 м3 | 1368 | 1011 | маш.-ч | маш.-ч | 1 | 0.04 | 0 | 1002.48 | 803.25 | 0 | 0 | 1 | 0 | *0,3932 | 0.015728 | 2 | 426654767 | 298 | 0 | 0 | 0 | 0 | 0 | 0 | 0 | 0
237 | 426654782 | 426654759 | 342765993 | 1 | 1 | 1 | 2 | 91.19.12-081 | И13_ФСЭМ-2022 доп.9, 91.19.12-081, приказ Минстроя России от 16.02.2024 г. № 102/пр | Мотопомпы бензиновые, производительность 54 м3/ч, высота подъема 26 м, глубина всасывания 8 м | 1368 | 1011 | маш.-ч | маш.-ч | 1 | 0.05 | 0 | 43.3 | 0 | 0 | 0 | 1 | 0 | *0,3932 | 0.01966 | 2 | 426654768 | 299 | 0 | 0 | 0 | 0 | 0 | 0 | 0 | 0
237 | 426654783 | 426654759 | 342713962 | 1 | 1 | 1 | 3 | 01.3.01.06-0034 | И13_ФСБЦ-2022 доп.6, 01.3.01.06-0034, приказ Минстроя России от 11.05.2023 г. № 335/пр | Смазка медно-графитовая | 1346 | 1009 | кг | кг | 1 | 0.038 | 496.41 | 0 | 0 | 0 | 0 | 1 | 0 | *0 | 0 | 2 | 426654769 | 300 | 0 | 0 | 0 | 0 | 0 | 0 | 0 | 0
237 | 426654784 | 426654759 | 342714172 | 1 | 1 | 1 | 3 | 01.3.05.23-0171 | И13_ФСБЦ-2022, 01.3.05.23-0171, приказ Минстроя России от 18.05.2022 г. № 378/пр | Сода кальцинированная (натрий углекислый) техническая | 1348 | 1009 | т | т | 1000 | 0.00054 | 30083.51 | 0 | 0 | 0 | 0 | 1 | 0 | *0 | 0 | 2 | 426654770 | 301 | 0 | 0 | 0 | 0 | 0 | 0 | 0 | 0
237 | 426654785 | 426654759 | 342640402 | 113 | 1 | 1 | 3 | 01.4.03.01 |  | Порошки бентонитовые | 1346 | 1009 | кг | кг | 1 | 40.6 | 0 | 0 | 0 | 0 | 0 | 0 | 0 | *0 | 0 | 2 | 426654771 | 302 | 0 | 0 | 0 | 0 | 0 | 0 | 0 | 0
237 | 426654786 | 426654759 | 342640410 | 113 | 1 | 1 | 3 | 01.4.03.03 |  | Материалы для стабилизации буровых скважин | 1348 | 1009 | т | т | 1000 | 0.00206 | 0 | 0 | 0 | 0 | 0 | 0 | 0 | *0 | 0 | 2 | 426654772 | 303 | 0 | 0 | 0 | 0 | 0 | 0 | 0 | 0
237 | 426654787 | 426654759 | 342715725 | 1 | 1 | 1 | 3 | 01.7.03.01-0001 | И13_ФСБЦ-2022, 01.7.03.01-0001, приказ Минстроя России от 18.05.2022 г. № 378/пр | Вода | 1339 | 1007 | м3 | м3 | 1 | 0.69 | 35.71 | 0 | 0 | 0 | 0 | 1 | 0 | *0 | 0 | 2 | 426654773 | 304 | 0 | 0 | 0 | 0 | 0 | 0 | 0 | 0
238 | 426654803 | 426654788 | 342640244 | 113 | 1 | 1 | 1 | 1-100-47 |  | Средний разряд работы 4,7 | 1191 | 1013 | чел.-ч. | чел.-ч. | 1 | 2.09 | 0 | 0 | 0 | 660.45 | 0 | 1 | 1 | *0,4609 | 0.96328 | 2 | 426654789 | 305 | 0 | 0 | 0 | 0 | 0 | 0 | 0 | 0
238 | 426654804 | 426654788 | 342640393 | 113 | 1 | 1 | 1 | 4-100-00 |  | Затраты труда машинистов | 1191 | 1013 | чел.-ч. | чел.-ч. | 1 | 3.45 | 0 | 0 | 0 | 0 | 0 | 1 | 2 | *0,4609 | 1.5901 | 2 | 426654790 | 306 | 0 | 0 | 0 | 0 | 0 | 0 | 0 | 0
238 | 426654805 | 426654788 | 342764671 | 1 | 1 | 1 | 2 | 91.04.02-031 | И13_ФСЭМ-2022, 91.04.02-031, приказ Минстроя России от 18.05.2022 г. № 378/пр | Установки направленного бурения для бестраншейной прокладки, тяговое усилие 200 кН | 1368 | 1011 | маш.-ч | маш.-ч | 1 | 0.94 | 0 | 4758.67 | 1374.46 | 0 | 0 | 1 | 0 | *0,4609 | 0.43325 | 2 | 426654791 | 307 | 0 | 0 | 0 | 0 | 0 | 0 | 0 | 0
238 | 426654806 | 426654788 | 342764741 | 1 | 1 | 1 | 2 | 91.05.05-015 | И13_ФСЭМ-2022, 91.05.05-015, приказ Минстроя России от 18.05.2022 г. № 378/пр | Краны на автомобильном ходу, грузоподъемность 16 т | 1368 | 1011 | маш.-ч | маш.-ч | 1 | 0.02 | 0 | 1552.12 | 803.25 | 0 | 0 | 1 | 0 | *0,4609 | 0.009218 | 2 | 426654792 | 308 | 0 | 0 | 0 | 0 | 0 | 0 | 0 | 0
238 | 426654807 | 426654788 | 342765012 | 1 | 1 | 1 | 2 | 91.07.06-001 | И13_ФСЭМ-2022, 91.07.06-001, приказ Минстроя России от 18.05.2022 г. № 378/пр | Комплексы бентонито-смесительные на базе автомобиля, объем бункера 14,5 м3 | 1368 | 1011 | маш.-ч | маш.-ч | 1 | 0.94 | 0 | 1459.28 | 687.23 | 0 | 0 | 1 | 0 | *0,4609 | 0.43325 | 2 | 426654793 | 309 | 0 | 0 | 0 | 0 | 0 | 0 | 0 | 0
238 | 426654808 | 426654788 | 342765395 | 1 | 1 | 1 | 2 | 91.10.05-004 | И13_ФСЭМ-2022, 91.10.05-004, приказ Минстроя России от 18.05.2022 г. № 378/пр | Трубоукладчики, номинальная грузоподъемность 6,3 т | 1368 | 1011 | маш.-ч | маш.-ч | 1 | 0.34 | 0 | 994.01 | 687.23 | 0 | 0 | 1 | 0 | *0,4609 | 0.15671 | 2 | 426654794 | 310 | 0 | 0 | 0 | 0 | 0 | 0 | 0 | 0
238 | 426654809 | 426654788 | 342765614 | 1 | 1 | 1 | 2 | 91.13.03-041 | И13_ФСЭМ-2022 доп.4, 91.13.03-041, приказ Минстроя России от 27.12.2022 г. № 1133/пр | Автоцистерны, объем 8 м3 | 1368 | 1011 | маш.-ч | маш.-ч | 1 | 0.16 | 0 | 1359.23 | 597.98 | 0 | 0 | 1 | 0 | *0,4609 | 0.073744 | 2 | 426654795 | 311 | 0 | 0 | 0 | 0 | 0 | 0 | 0 | 0
238 | 426654810 | 426654788 | 342765879 | 1 | 1 | 1 | 2 | 91.19.01-001 | И13_ФСЭМ-2022 доп.2, 91.19.01-001, приказ Минстроя России от 26.08.2022 г. № 703/пр | Машины илососные, объем цистерны для ила до 7 м3 | 1368 | 1011 | маш.-ч | маш.-ч | 1 | 0.11 | 0 | 1002.48 | 803.25 | 0 | 0 | 1 | 0 | *0,4609 | 0.050699 | 2 | 426654796 | 312 | 0 | 0 | 0 | 0 | 0 | 0 | 0 | 0
238 | 426654811 | 426654788 | 342765993 | 1 | 1 | 1 | 2 | 91.19.12-081 | И13_ФСЭМ-2022 доп.9, 91.19.12-081, приказ Минстроя России от 16.02.2024 г. № 102/пр | Мотопомпы бензиновые, производительность 54 м3/ч, высота подъема 26 м, глубина всасывания 8 м | 1368 | 1011 | маш.-ч | маш.-ч | 1 | 0.16 | 0 | 43.3 | 0 | 0 | 0 | 1 | 0 | *0,4609 | 0.073744 | 2 | 426654797 | 313 | 0 | 0 | 0 | 0 | 0 | 0 | 0 | 0
238 | 426654812 | 426654788 | 342713962 | 1 | 1 | 1 | 3 | 01.3.01.06-0034 | И13_ФСБЦ-2022 доп.6, 01.3.01.06-0034, приказ Минстроя России от 11.05.2023 г. № 335/пр | Смазка медно-графитовая | 1346 | 1009 | кг | кг | 1 | 0.07638 | 496.41 | 0 | 0 | 0 | 0 | 1 | 0 | *0 | 0 | 2 | 426654798 | 314 | 0 | 0 | 0 | 0 | 0 | 0 | 0 | 0
238 | 426654813 | 426654788 | 342714172 | 1 | 1 | 1 | 3 | 01.3.05.23-0171 | И13_ФСБЦ-2022, 01.3.05.23-0171, приказ Минстроя России от 18.05.2022 г. № 378/пр | Сода кальцинированная (натрий углекислый) техническая | 1348 | 1009 | т | т | 1000 | 0.00168 | 30083.51 | 0 | 0 | 0 | 0 | 1 | 0 | *0 | 0 | 2 | 426654799 | 315 | 0 | 0 | 0 | 0 | 0 | 0 | 0 | 0
238 | 426654814 | 426654788 | 342640402 | 113 | 1 | 1 | 3 | 01.4.03.01 |  | Порошки бентонитовые | 1346 | 1009 | кг | кг | 1 | 132 | 0 | 0 | 0 | 0 | 0 | 0 | 0 | *0 | 0 | 2 | 426654800 | 316 | 0 | 0 | 0 | 0 | 0 | 0 | 0 | 0
238 | 426654815 | 426654788 | 342640410 | 113 | 1 | 1 | 3 | 01.4.03.03 |  | Материалы для стабилизации буровых скважин | 1348 | 1009 | т | т | 1000 | 0.00658 | 0 | 0 | 0 | 0 | 0 | 0 | 0 | *0 | 0 | 2 | 426654801 | 317 | 0 | 0 | 0 | 0 | 0 | 0 | 0 | 0
238 | 426654816 | 426654788 | 342715725 | 1 | 1 | 1 | 3 | 01.7.03.01-0001 | И13_ФСБЦ-2022, 01.7.03.01-0001, приказ Минстроя России от 18.05.2022 г. № 378/пр | Вода | 1339 | 1007 | м3 | м3 | 1 | 2.16 | 35.71 | 0 | 0 | 0 | 0 | 1 | 0 | *0 | 0 | 2 | 426654802 | 318 | 0 | 0 | 0 | 0 | 0 | 0 | 0 | 0
239 | 426654822 | 426654817 | 342640210 | 113 | 1 | 1 | 1 | 1-100-36 |  | Средний разряд работы 3,6 | 1191 | 1013 | чел.-ч. | чел.-ч. | 1 | 0.9 | 0 | 0 | 0 | 571.2 | 0 | 1 | 1 | *0,84 | 0.756 | 2 | 426654818 | 319 | 0 | 0 | 0 | 0 | 0 | 0 | 0 | 0
239 | 426654823 | 426654817 | 342765810 | 1 | 1 | 1 | 2 | 91.17.04-056 | И13_ФСЭМ-2022, 91.17.04-056, приказ Минстроя России от 18.05.2022 г. № 378/пр | Аппараты с полуавтоматическим управлением процессом сварки "встык" пластмассовых труб диаметром до 160 мм | 1368 | 1011 | маш.-ч | маш.-ч | 1 | 0.81 | 0 | 50.77 | 0 | 0 | 0 | 1 | 0 | *0,84 | 0.6804 | 2 | 426654819 | 320 | 0 | 0 | 0 | 0 | 0 | 0 | 0 | 0
239 | 426654824 | 426654817 | 342713984 | 1 | 1 | 1 | 3 | 01.3.01.07-0009 | И13_ФСБЦ-2022, 01.3.01.07-0009, приказ Минстроя России от 18.05.2022 г. № 378/пр | Спирт этиловый ректификованный технический, сорт I | 1346 | 1009 | кг | кг | 1 | 0.003 | 596.81 | 0 | 0 | 0 | 0 | 1 | 0 | )*0 | 0 | 2 | 426654820 | 321 | 0 | 0 | 0 | 0 | 0 | 0 | 0 | 0
239 | 426654825 | 426654817 | 342718355 | 1 | 1 | 1 | 3 | 01.7.20.08-0051 | И13_ФСБЦ-2022 доп.8, 01.7.20.08-0051, приказ Минстроя России от 14.11.2023 г. № 817/пр | Ветошь хлопчатобумажная цветная | 1346 | 1009 | кг | кг | 1 | 0.0005 | 56.11 | 0 | 0 | 0 | 0 | 1 | 0 | )*0 | 0 | 2 | 426654821 | 322 | 0 | 0 | 0 | 0 | 0 | 0 | 0 | 0
240 | 426654831 | 426654826 | 342640210 | 113 | 1 | 1 | 1 | 1-100-36 |  | Средний разряд работы 3,6 | 1191 | 1013 | чел.-ч. | чел.-ч. | 1 | 1.09 | 0 | 0 | 0 | 571.2 | 0 | 1 | 1 | *0,84 | 0.9156 | 2 | 426654827 | 323 | 0 | 0 | 0 | 0 | 0 | 0 | 0 | 0
240 | 426654832 | 426654826 | 342765811 | 1 | 1 | 1 | 2 | 91.17.04-057 | И13_ФСЭМ-2022, 91.17.04-057, приказ Минстроя России от 18.05.2022 г. № 378/пр | Аппараты с полуавтоматическим управлением процессом сварки "встык" пластмассовых труб диаметром свыше 160 до 315 мм | 1368 | 1011 | маш.-ч | маш.-ч | 1 | 1 | 0 | 82.85 | 0 | 0 | 0 | 1 | 0 | *0,84 | 0.84 | 2 | 426654828 | 324 | 0 | 0 | 0 | 0 | 0 | 0 | 0 | 0
240 | 426654833 | 426654826 | 342713984 | 1 | 1 | 1 | 3 | 01.3.01.07-0009 | И13_ФСБЦ-2022, 01.3.01.07-0009, приказ Минстроя России от 18.05.2022 г. № 378/пр | Спирт этиловый ректификованный технический, сорт I | 1346 | 1009 | кг | кг | 1 | 0.009 | 596.81 | 0 | 0 | 0 | 0 | 1 | 0 | )*0 | 0 | 2 | 426654829 | 325 | 0 | 0 | 0 | 0 | 0 | 0 | 0 | 0
240 | 426654834 | 426654826 | 342718355 | 1 | 1 | 1 | 3 | 01.7.20.08-0051 | И13_ФСБЦ-2022 доп.8, 01.7.20.08-0051, приказ Минстроя России от 14.11.2023 г. № 817/пр | Ветошь хлопчатобумажная цветная | 1346 | 1009 | кг | кг | 1 | 0.0014 | 56.11 | 0 | 0 | 0 | 0 | 1 | 0 | )*0 | 0 | 2 | 426654830 | 326 | 0 | 0 | 0 | 0 | 0 | 0 | 0 | 0
241 | 426654842 | 426654835 | 342640216 | 113 | 1 | 1 | 1 | 1-100-38 |  | Средний разряд работы 3,8 | 1191 | 1013 | чел.-ч. | чел.-ч. | 1 | 242 | 0 | 0 | 0 | 584.59 | 0 | 1 | 1 | *0,384 | 92.928 | 2 | 426654836 | 327 | 0 | 0 | 0 | 0 | 0 | 0 | 0 | 0
241 | 426654843 | 426654835 | 342722067 | 1 | 1 | 1 | 3 | 07.2.07.12-0001 | И13_ФСБЦ-2022, 07.2.07.12-0001, приказ Минстроя России от 18.05.2022 г. № 378/пр | Металлоконструкции вспомогательного назначения с преобладанием толстолистовой стали или профильного проката, с отверстиями и без | 1348 | 1009 | т | т | 1000 | 0.19 | 105278.81 | 0 | 0 | 0 | 0 | 1 | 0 | *0 | 0 | 2 | 426654837 | 328 | 0 | 0 | 0 | 0 | 0 | 0 | 0 | 0
241 | 426654844 | 426654835 | 342722765 | 1 | 1 | 1 | 3 | 08.1.02.11-0001 | И13_ФСБЦ-2022, 08.1.02.11-0001, приказ Минстроя России от 18.05.2022 г. № 378/пр | Поковки из квадратных заготовок, масса 1,5-4,5 кг | 1348 | 1009 | т | т | 1000 | 0.072 | 55898.18 | 0 | 0 | 0 | 0 | 1 | 0 | *0 | 0 | 2 | 426654838 | 329 | 0 | 0 | 0 | 0 | 0 | 0 | 0 | 0
241 | 426654845 | 426654835 | 342726239 | 1 | 1 | 1 | 3 | 11.1.03.01-0066 | И13_ФСБЦ-2022, 11.1.03.01-0066, приказ Минстроя России от 18.05.2022 г. № 378/пр | Брус обрезной хвойных пород (ель, сосна), естественной влажности, длина 2-6,5 м, ширина 100 и более мм, толщина 100 и более мм, сорт II | 1339 | 1007 | м3 | м3 | 1 | 0.11 | 16655 | 0 | 0 | 0 | 0 | 1 | 0 | *0 | 0 | 2 | 426654839 | 330 | 0 | 0 | 0 | 0 | 0 | 0 | 0 | 0
241 | 426654846 | 426654835 | 342760172 | 1 | 1 | 1 | 3 | 25.1.01.04-0033 | И13_ФСБЦ-2022, 25.1.01.04-0033, приказ Минстроя России от 18.05.2022 г. № 378/пр | Шпала из древесины хвойных пород, непропитанная, для железных дорог широкой колеи, тип III | 1371 | 1013 | ШТ | ШТ | 1 | 6.2 | 765 | 0 | 0 | 0 | 0 | 1 | 0 | *0 | 0 | 2 | 426654840 | 331 | 0 | 0 | 0 | 0 | 0 | 0 | 0 | 0
241 | 426654847 | 426654835 | 342645818 | 113 | 1 | 1 | 3 | 25.1.05.05 |  | Рельсы железнодорожные широкой колеи | 1348 | 1009 | т | т | 1000 | 1.48 | 0 | 0 | 0 | 0 | 0 | 0 | 0 | *0 | 0 | 2 | 426654841 | 332 | 0 | 0 | 0 | 0 | 0 | 0 | 0 | 0
242 | 426654855 | 426654848 | 342640216 | 113 | 1 | 1 | 1 | 1-100-38 |  | Средний разряд работы 3,8 | 1191 | 1013 | чел.-ч. | чел.-ч. | 1 | 242 | 0 | 0 | 0 | 584.59 | 0 | 1 | 1 | *0,384)*2 | 185.856 | 2 | 426654849 | 333 | 0 | 0 | 0 | 0 | 0 | 0 | 0 | 0
242 | 426654856 | 426654848 | 342722067 | 1 | 1 | 1 | 3 | 07.2.07.12-0001 | И13_ФСБЦ-2022, 07.2.07.12-0001, приказ Минстроя России от 18.05.2022 г. № 378/пр | Металлоконструкции вспомогательного назначения с преобладанием толстолистовой стали или профильного проката, с отверстиями и без | 1348 | 1009 | т | т | 1000 | 0.19 | 105278.81 | 0 | 0 | 0 | 0 | 1 | 0 | *0 | 0 | 2 | 426654850 | 334 | 0 | 0 | 0 | 0 | 0 | 0 | 0 | 0
242 | 426654857 | 426654848 | 342722765 | 1 | 1 | 1 | 3 | 08.1.02.11-0001 | И13_ФСБЦ-2022, 08.1.02.11-0001, приказ Минстроя России от 18.05.2022 г. № 378/пр | Поковки из квадратных заготовок, масса 1,5-4,5 кг | 1348 | 1009 | т | т | 1000 | 0.072 | 55898.18 | 0 | 0 | 0 | 0 | 1 | 0 | *0 | 0 | 2 | 426654851 | 335 | 0 | 0 | 0 | 0 | 0 | 0 | 0 | 0
242 | 426654858 | 426654848 | 342726239 | 1 | 1 | 1 | 3 | 11.1.03.01-0066 | И13_ФСБЦ-2022, 11.1.03.01-0066, приказ Минстроя России от 18.05.2022 г. № 378/пр | Брус обрезной хвойных пород (ель, сосна), естественной влажности, длина 2-6,5 м, ширина 100 и более мм, толщина 100 и более мм, сорт II | 1339 | 1007 | м3 | м3 | 1 | 0.11 | 16655 | 0 | 0 | 0 | 0 | 1 | 0 | *0 | 0 | 2 | 426654852 | 336 | 0 | 0 | 0 | 0 | 0 | 0 | 0 | 0
242 | 426654859 | 426654848 | 342760172 | 1 | 1 | 1 | 3 | 25.1.01.04-0033 | И13_ФСБЦ-2022, 25.1.01.04-0033, приказ Минстроя России от 18.05.2022 г. № 378/пр | Шпала из древесины хвойных пород, непропитанная, для железных дорог широкой колеи, тип III | 1371 | 1013 | ШТ | ШТ | 1 | 6.2 | 765 | 0 | 0 | 0 | 0 | 1 | 0 | *0 | 0 | 2 | 426654853 | 337 | 0 | 0 | 0 | 0 | 0 | 0 | 0 | 0
242 | 426654860 | 426654848 | 342645818 | 113 | 1 | 1 | 3 | 25.1.05.05 |  | Рельсы железнодорожные широкой колеи | 1348 | 1009 | т | т | 1000 | 1.48 | 0 | 0 | 0 | 0 | 0 | 0 | 0 | *0 | 0 | 2 | 426654854 | 338 | 0 | 0 | 0 | 0 | 0 | 0 | 0 | 0
243 | 426654865 | 426654861 | 342640222 | 113 | 1 | 1 | 1 | 1-100-40 |  | Средний разряд работы 4,0 | 1191 | 1013 | чел.-ч. | чел.-ч. | 1 | 0.27 | 0 | 0 | 0 | 597.98 | 0 | 1 | 1 |  | 0.27 | 2 | 426654862 | 339 | 0 | 0 | 0 | 0 | 0 | 0 | 0 | 0
243 | 426654866 | 426654861 | 342640393 | 113 | 1 | 1 | 1 | 4-100-00 |  | Затраты труда машинистов | 1191 | 1013 | чел.-ч. | чел.-ч. | 1 | 0.56 | 0 | 0 | 0 | 0 | 0 | 1 | 2 |  | 0.56 | 2 | 426654863 | 340 | 0 | 0 | 0 | 0 | 0 | 0 | 0 | 0
243 | 426654867 | 426654861 | 342764671 | 1 | 1 | 1 | 2 | 91.04.02-031 | И13_ФСЭМ-2022, 91.04.02-031, приказ Минстроя России от 18.05.2022 г. № 378/пр | Установки направленного бурения для бестраншейной прокладки, тяговое усилие 200 кН | 1368 | 1011 | маш.-ч | маш.-ч | 1 | 0.28 | 0 | 4758.67 | 1374.46 | 0 | 0 | 1 | 0 |  | 0.28 | 2 | 426654864 | 341 | 0 | 0 | 0 | 0 | 0 | 0 | 0 | 0
244 | 426654872 | 426654868 | 342640222 | 113 | 1 | 1 | 1 | 1-100-40 |  | Средний разряд работы 4,0 | 1191 | 1013 | чел.-ч. | чел.-ч. | 1 | 0.26 | 0 | 0 | 0 | 597.98 | 0 | 1 | 1 |  | 0.26 | 2 | 426654869 | 342 | 0 | 0 | 0 | 0 | 0 | 0 | 0 | 0
244 | 426654873 | 426654868 | 342640393 | 113 | 1 | 1 | 1 | 4-100-00 |  | Затраты труда машинистов | 1191 | 1013 | чел.-ч. | чел.-ч. | 1 | 0.52 | 0 | 0 | 0 | 0 | 0 | 1 | 2 |  | 0.52 | 2 | 426654870 | 343 | 0 | 0 | 0 | 0 | 0 | 0 | 0 | 0
244 | 426654874 | 426654868 | 342764671 | 1 | 1 | 1 | 2 | 91.04.02-031 | И13_ФСЭМ-2022, 91.04.02-031, приказ Минстроя России от 18.05.2022 г. № 378/пр | Установки направленного бурения для бестраншейной прокладки, тяговое усилие 200 кН | 1368 | 1011 | маш.-ч | маш.-ч | 1 | 0.26 | 0 | 4758.67 | 1374.46 | 0 | 0 | 1 | 0 |  | 0.26 | 2 | 426654871 | 344 | 0 | 0 | 0 | 0 | 0 | 0 | 0 | 0
281 | 426654892 | 426654876 | 342640352 | 113 | 1 | 1 | 1 | 2-100-02 |  | Рабочий 2 разряда | 1369 | 1013 | чел.-ч | чел.-ч | 1 | 2.78 | 0 | 0 | 0 | 486.41 | 0 | 1 | 1 | *0,84 | 2.3352 | 2 | 426654877 | 345 | 0 | 0 | 0 | 0 | 0 | 0 | 0 | 0
281 | 426654893 | 426654876 | 342640356 | 113 | 1 | 1 | 1 | 2-100-03 |  | Рабочий 3 разряда | 1369 | 1013 | чел.-ч | чел.-ч | 1 | 8.11 | 0 | 0 | 0 | 531.04 | 0 | 1 | 1 | *0,84 | 6.8124 | 2 | 426654878 | 346 | 0 | 0 | 0 | 0 | 0 | 0 | 0 | 0
281 | 426654894 | 426654876 | 342640358 | 113 | 1 | 1 | 1 | 2-100-04 |  | Рабочий 4 разряда | 1369 | 1013 | чел.-ч | чел.-ч | 1 | 13.98 | 0 | 0 | 0 | 597.98 | 0 | 1 | 1 | *0,84 | 11.7432 | 2 | 426654879 | 347 | 0 | 0 | 0 | 0 | 0 | 0 | 0 | 0
281 | 426654895 | 426654876 | 342640360 | 113 | 1 | 1 | 1 | 2-100-05 |  | Рабочий 5 разряда | 1369 | 1013 | чел.-ч | чел.-ч | 1 | 6.54 | 0 | 0 | 0 | 687.23 | 0 | 1 | 1 | *0,84 | 5.4936 | 2 | 426654880 | 348 | 0 | 0 | 0 | 0 | 0 | 0 | 0 | 0
281 | 426654896 | 426654876 | 342640362 | 113 | 1 | 1 | 1 | 2-100-06 |  | Рабочий 6 разряда | 1369 | 1013 | чел.-ч | чел.-ч | 1 | 0.94 | 0 | 0 | 0 | 803.25 | 0 | 1 | 1 | *0,84 | 0.7896 | 2 | 426654881 | 349 | 0 | 0 | 0 | 0 | 0 | 0 | 0 | 0
281 | 426654897 | 426654876 | 342640393 | 113 | 1 | 1 | 1 | 4-100-00 |  | Затраты труда машинистов | 1191 | 1013 | чел.-ч. | чел.-ч. | 1 | 0.84 | 0 | 0 | 0 | 0 | 0 | 1 | 2 | *0,84 | 0.7056 | 2 | 426654882 | 350 | 0 | 0 | 0 | 0 | 0 | 0 | 0 | 0
281 | 426654898 | 426654876 | 342764741 | 1 | 1 | 1 | 2 | 91.05.05-015 | И13_ФСЭМ-2022, 91.05.05-015, приказ Минстроя России от 18.05.2022 г. № 378/пр | Краны на автомобильном ходу, грузоподъемность 16 т | 1368 | 1011 | маш.-ч | маш.-ч | 1 | 0.02 | 0 | 1552.12 | 803.25 | 0 | 0 | 1 | 0 | *0,84 | 0.0168 | 2 | 426654883 | 351 | 0 | 0 | 0 | 0 | 0 | 0 | 0 | 0
281 | 426654899 | 426654876 | 342764838 | 1 | 1 | 1 | 2 | 91.06.01-003 | И13_ФСЭМ-2022, 91.06.01-003, приказ Минстроя России от 18.05.2022 г. № 378/пр | Домкраты гидравлические, грузоподъемность 63-100 т | 1368 | 1011 | маш.-ч | маш.-ч | 1 | 2.4 | 0 | 2.67 | 0 | 0 | 0 | 1 | 0 | *0,84 | 2.016 | 2 | 426654884 | 352 | 0 | 0 | 0 | 0 | 0 | 0 | 0 | 0
281 | 426654900 | 426654876 | 342764883 | 1 | 1 | 1 | 2 | 91.06.03-063 | И13_ФСЭМ-2022, 91.06.03-063, приказ Минстроя России от 18.05.2022 г. № 378/пр | Лебедки электрические тяговым усилием до 49,05 кН (5 т) | 1368 | 1011 | маш.-ч | маш.-ч | 1 | 0.81 | 0 | 23.43 | 0 | 0 | 0 | 1 | 0 | *0,84 | 0.6804 | 2 | 426654885 | 353 | 0 | 0 | 0 | 0 | 0 | 0 | 0 | 0
281 | 426654901 | 426654876 | 342765492 | 1 | 1 | 1 | 2 | 91.11.01-012 | И13_ФСЭМ-2022, 91.11.01-012, приказ Минстроя России от 18.05.2022 г. № 378/пр | Машины монтажные для выполнения работ при прокладке и монтаже кабеля на базе автомобиля | 1368 | 1011 | маш.-ч | маш.-ч | 1 | 0.81 | 0 | 995.51 | 687.23 | 0 | 0 | 1 | 0 | *0,84 | 0.6804 | 2 | 426654886 | 354 | 0 | 0 | 0 | 0 | 0 | 0 | 0 | 0
281 | 426654902 | 426654876 | 342765643 | 1 | 1 | 1 | 2 | 91.14.02-001 | И13_ФСЭМ-2022 доп.7, 91.14.02-001, приказ Минстроя России от 02.08.2023 г. № 551/пр | Автомобили бортовые, грузоподъемность до 5 т | 1368 | 1011 | маш.-ч | маш.-ч | 1 | 0.01 | 0 | 477.92 | 597.98 | 0 | 0 | 1 | 0 | *0,84 | 0.0084 | 2 | 426654887 | 355 | 0 | 0 | 0 | 0 | 0 | 0 | 0 | 0
281 | 426654903 | 426654876 | 342717284 | 1 | 1 | 1 | 3 | 01.7.15.06-0111 | И13_ФСБЦ-2022, 01.7.15.06-0111, приказ Минстроя России от 18.05.2022 г. № 378/пр | Гвозди строительные | 1348 | 1009 | т | т | 1000 | 0.0001 | 70296.2 | 0 | 0 | 0 | 0 | 1 | 0 | *0 | 0 | 2 | 426654888 | 356 | 0 | 0 | 0 | 0 | 0 | 0 | 0 | 0
281 | 426654904 | 426654876 | 342724019 | 1 | 1 | 1 | 3 | 08.3.03.06-0001 | И13_ФСБЦ-2022, 08.3.03.06-0001, приказ Минстроя России от 18.05.2022 г. № 378/пр | Проволока вязальная | 1346 | 1009 | кг | кг | 1 | 0.039 | 83.06 | 0 | 0 | 0 | 0 | 1 | 0 | *0 | 0 | 2 | 426654889 | 357 | 0 | 0 | 0 | 0 | 0 | 0 | 0 | 0
281 | 426654905 | 426654876 | 342726259 | 1 | 1 | 1 | 3 | 11.1.03.05-0073 | И13_ФСБЦ-2022, 11.1.03.05-0073, приказ Минстроя России от 18.05.2022 г. № 378/пр | Доска необрезная хвойных пород, естественной влажности, длина 2-6,5 м, ширина 100-250, толщина 20 мм, сорт III | 1339 | 1007 | м3 | м3 | 1 | 0.01 | 7555 | 0 | 0 | 0 | 0 | 1 | 0 | *0 | 0 | 2 | 426654890 | 358 | 0 | 0 | 0 | 0 | 0 | 0 | 0 | 0
281 | 426654906 | 426654876 | 342646017 | 113 | 1 | 1 | 3 | 421/пр_2020_п.75_пп.а |  | Сметная стоимость вспомогательных ненормируемых материальных ресурсов, не учтенная в сметной норме, 2% | 3277935 | 1013 | % | % | 1 | 2 | 0 | 0 | 0 | 0 | 0 | 0 | 0 | *0 | 0 | 2 | 426654891 | 359 | 0 | 0 | 0 | 0 | 0 | 0 | 0 | 0
283 | 426654921 | 426654908 | 342640216 | 113 | 1 | 1 | 1 | 1-100-38 |  | Средний разряд работы 3,8 | 1191 | 1013 | чел.-ч. | чел.-ч. | 1 | 17.44 | 0 | 0 | 0 | 584.59 | 0 | 1 | 1 | *0,3)*0,84 | 4.3949 | 2 | 426654909 | 360 | 0 | 0 | 0 | 0 | 0 | 0 | 0 | 0
283 | 426654922 | 426654908 | 342640393 | 113 | 1 | 1 | 1 | 4-100-00 |  | Затраты труда машинистов | 1191 | 1013 | чел.-ч. | чел.-ч. | 1 | 2.64 | 0 | 0 | 0 | 0 | 0 | 1 | 2 | *0,3)*0,84 | 0.66528 | 2 | 426654910 | 361 | 0 | 0 | 0 | 0 | 0 | 0 | 0 | 0
283 | 426654923 | 426654908 | 342764741 | 1 | 1 | 1 | 2 | 91.05.05-015 | И13_ФСЭМ-2022, 91.05.05-015, приказ Минстроя России от 18.05.2022 г. № 378/пр | Краны на автомобильном ходу, грузоподъемность 16 т | 1368 | 1011 | маш.-ч | маш.-ч | 1 | 1.32 | 0 | 1552.12 | 803.25 | 0 | 0 | 1 | 0 | *0,3)*0,84 | 0.33264 | 2 | 426654911 | 362 | 0 | 0 | 0 | 0 | 0 | 0 | 0 | 0
283 | 426654924 | 426654908 | 342764838 | 1 | 1 | 1 | 2 | 91.06.01-003 | И13_ФСЭМ-2022, 91.06.01-003, приказ Минстроя России от 18.05.2022 г. № 378/пр | Домкраты гидравлические, грузоподъемность 63-100 т | 1368 | 1011 | маш.-ч | маш.-ч | 1 | 3.97 | 0 | 2.67 | 0 | 0 | 0 | 1 | 0 | *0,3)*0,84 | 1.0004 | 2 | 426654912 | 363 | 0 | 0 | 0 | 0 | 0 | 0 | 0 | 0
283 | 426654925 | 426654908 | 342764882 | 1 | 1 | 1 | 2 | 91.06.03-062 | И13_ФСЭМ-2022, 91.06.03-062, приказ Минстроя России от 18.05.2022 г. № 378/пр | Лебедки электрические тяговым усилием до 31,39 кН (3,2 т) | 1368 | 1011 | маш.-ч | маш.-ч | 1 | 3.97 | 0 | 13.44 | 0 | 0 | 0 | 1 | 0 | *0,3)*0,84 | 1.0004 | 2 | 426654913 | 364 | 0 | 0 | 0 | 0 | 0 | 0 | 0 | 0
283 | 426654926 | 426654908 | 342765643 | 1 | 1 | 1 | 2 | 91.14.02-001 | И13_ФСЭМ-2022 доп.7, 91.14.02-001, приказ Минстроя России от 02.08.2023 г. № 551/пр | Автомобили бортовые, грузоподъемность до 5 т | 1368 | 1011 | маш.-ч | маш.-ч | 1 | 1.32 | 0 | 477.92 | 597.98 | 0 | 0 | 1 | 0 | *0,3)*0,84 | 0.33264 | 2 | 426654914 | 365 | 0 | 0 | 0 | 0 | 0 | 0 | 0 | 0
283 | 426654927 | 426654908 | 342715905 | 1 | 1 | 1 | 3 | 01.7.06.07-0002 | И13_ФСБЦ-2022, 01.7.06.07-0002, приказ Минстроя России от 18.05.2022 г. № 378/пр | Ленты монтажные из пластмассы для бандажирования проводов, скрепляются пластмассовыми кнопками, ширина 10 мм | 1302 | 1003 | 10 м | 10 м | 10 | 0.096 | 37.71 | 0 | 0 | 0 | 0 | 1 | 0 | *0 | 0 | 2 | 426654915 | 366 | 0 | 0 | 0 | 0 | 0 | 0 | 0 | 0
283 | 426654928 | 426654908 | 342724205 | 1 | 1 | 1 | 3 | 08.3.07.01-0052 | И13_ФСБЦ-2022 доп.4, 08.3.07.01-0052, приказ Минстроя России от 27.12.2022 г. № 1133/пр | Прокат стальной горячекатаный полосовой, марки стали Ст3сп, Ст3пс, размеры 50х5 мм | 1348 | 1009 | т | т | 1000 | 0.001 | 70310.45 | 0 | 0 | 0 | 0 | 1 | 0 | *0 | 0 | 2 | 426654916 | 367 | 0 | 0 | 0 | 0 | 0 | 0 | 0 | 0
283 | 426654929 | 426654908 | 342724384 | 1 | 1 | 1 | 3 | 08.3.08.02-0058 | И13_ФСБЦ-2022, 08.3.08.02-0058, приказ Минстроя России от 18.05.2022 г. № 378/пр | Уголок стальной горячекатаный равнополочный, марки стали Ст3сп, Ст3пс, ширина полок 35-56 мм, толщина полки 3-5 мм | 1348 | 1009 | т | т | 1000 | 0.01 | 52914.63 | 0 | 0 | 0 | 0 | 1 | 0 | *0 | 0 | 2 | 426654917 | 368 | 0 | 0 | 0 | 0 | 0 | 0 | 0 | 0
283 | 426654930 | 426654908 | 342735756 | 1 | 1 | 1 | 3 | 14.4.02.04-0142 | И13_ФСБЦ-2022, 14.4.02.04-0142, приказ Минстроя России от 18.05.2022 г. № 378/пр | Краска масляная МА-0115, мумия, сурик железный | 1346 | 1009 | кг | кг | 1 | 0.25 | 79.88 | 0 | 0 | 0 | 0 | 1 | 0 | *0 | 0 | 2 | 426654918 | 369 | 0 | 0 | 0 | 0 | 0 | 0 | 0 | 0
283 | 426654931 | 426654908 | 342735787 | 1 | 1 | 1 | 3 | 14.4.03.03-0002 | И13_ФСБЦ-2022 доп.4, 14.4.03.03-0002, приказ Минстроя России от 27.12.2022 г. № 1133/пр | Лак битумный БТ-123 | 1348 | 1009 | т | т | 1000 | 6e-05 | 82698.14 | 0 | 0 | 0 | 0 | 1 | 0 | *0 | 0 | 2 | 426654919 | 370 | 0 | 0 | 0 | 0 | 0 | 0 | 0 | 0
283 | 426654932 | 426654908 | 342646017 | 113 | 1 | 1 | 3 | 421/пр_2020_п.75_пп.а |  | Сметная стоимость вспомогательных ненормируемых материальных ресурсов, не учтенная в сметной норме, 2% | 3277935 | 1013 | % | % | 1 | 2 | 0 | 0 | 0 | 0 | 0 | 0 | 0 | *0 | 0 | 2 | 426654920 | 371 | 0 | 0 | 0 | 0 | 0 | 0 | 0 | 0
284 | 426654946 | 426654933 | 342640216 | 113 | 1 | 1 | 1 | 1-100-38 |  | Средний разряд работы 3,8 | 1191 | 1013 | чел.-ч. | чел.-ч. | 1 | 17.44 | 0 | 0 | 0 | 584.59 | 0 | 1 | 1 | *0,84 | 14.6496 | 2 | 426654934 | 372 | 0 | 0 | 0 | 0 | 0 | 0 | 0 | 0
284 | 426654947 | 426654933 | 342640393 | 113 | 1 | 1 | 1 | 4-100-00 |  | Затраты труда машинистов | 1191 | 1013 | чел.-ч. | чел.-ч. | 1 | 2.64 | 0 | 0 | 0 | 0 | 0 | 1 | 2 | *0,84 | 2.2176 | 2 | 426654935 | 373 | 0 | 0 | 0 | 0 | 0 | 0 | 0 | 0
284 | 426654948 | 426654933 | 342764741 | 1 | 1 | 1 | 2 | 91.05.05-015 | И13_ФСЭМ-2022, 91.05.05-015, приказ Минстроя России от 18.05.2022 г. № 378/пр | Краны на автомобильном ходу, грузоподъемность 16 т | 1368 | 1011 | маш.-ч | маш.-ч | 1 | 1.32 | 0 | 1552.12 | 803.25 | 0 | 0 | 1 | 0 | *0,84 | 1.1088 | 2 | 426654936 | 374 | 0 | 0 | 0 | 0 | 0 | 0 | 0 | 0
284 | 426654949 | 426654933 | 342764838 | 1 | 1 | 1 | 2 | 91.06.01-003 | И13_ФСЭМ-2022, 91.06.01-003, приказ Минстроя России от 18.05.2022 г. № 378/пр | Домкраты гидравлические, грузоподъемность 63-100 т | 1368 | 1011 | маш.-ч | маш.-ч | 1 | 3.97 | 0 | 2.67 | 0 | 0 | 0 | 1 | 0 | *0,84 | 3.3348 | 2 | 426654937 | 375 | 0 | 0 | 0 | 0 | 0 | 0 | 0 | 0
284 | 426654950 | 426654933 | 342764882 | 1 | 1 | 1 | 2 | 91.06.03-062 | И13_ФСЭМ-2022, 91.06.03-062, приказ Минстроя России от 18.05.2022 г. № 378/пр | Лебедки электрические тяговым усилием до 31,39 кН (3,2 т) | 1368 | 1011 | маш.-ч | маш.-ч | 1 | 3.97 | 0 | 13.44 | 0 | 0 | 0 | 1 | 0 | *0,84 | 3.3348 | 2 | 426654938 | 376 | 0 | 0 | 0 | 0 | 0 | 0 | 0 | 0
284 | 426654951 | 426654933 | 342765643 | 1 | 1 | 1 | 2 | 91.14.02-001 | И13_ФСЭМ-2022 доп.7, 91.14.02-001, приказ Минстроя России от 02.08.2023 г. № 551/пр | Автомобили бортовые, грузоподъемность до 5 т | 1368 | 1011 | маш.-ч | маш.-ч | 1 | 1.32 | 0 | 477.92 | 597.98 | 0 | 0 | 1 | 0 | *0,84 | 1.1088 | 2 | 426654939 | 377 | 0 | 0 | 0 | 0 | 0 | 0 | 0 | 0
284 | 426654952 | 426654933 | 342715905 | 1 | 1 | 1 | 3 | 01.7.06.07-0002 | И13_ФСБЦ-2022, 01.7.06.07-0002, приказ Минстроя России от 18.05.2022 г. № 378/пр | Ленты монтажные из пластмассы для бандажирования проводов, скрепляются пластмассовыми кнопками, ширина 10 мм | 1302 | 1003 | 10 м | 10 м | 10 | 0.096 | 37.71 | 0 | 0 | 0 | 0 | 1 | 0 | )*0 | 0 | 2 | 426654940 | 378 | 0 | 0 | 0 | 0 | 0 | 0 | 0 | 0
284 | 426654953 | 426654933 | 342724205 | 1 | 1 | 1 | 3 | 08.3.07.01-0052 | И13_ФСБЦ-2022 доп.4, 08.3.07.01-0052, приказ Минстроя России от 27.12.2022 г. № 1133/пр | Прокат стальной горячекатаный полосовой, марки стали Ст3сп, Ст3пс, размеры 50х5 мм | 1348 | 1009 | т | т | 1000 | 0.001 | 70310.45 | 0 | 0 | 0 | 0 | 1 | 0 | )*0 | 0 | 2 | 426654941 | 379 | 0 | 0 | 0 | 0 | 0 | 0 | 0 | 0
284 | 426654954 | 426654933 | 342724384 | 1 | 1 | 1 | 3 | 08.3.08.02-0058 | И13_ФСБЦ-2022, 08.3.08.02-0058, приказ Минстроя России от 18.05.2022 г. № 378/пр | Уголок стальной горячекатаный равнополочный, марки стали Ст3сп, Ст3пс, ширина полок 35-56 мм, толщина полки 3-5 мм | 1348 | 1009 | т | т | 1000 | 0.01 | 52914.63 | 0 | 0 | 0 | 0 | 1 | 0 | )*0 | 0 | 2 | 426654942 | 380 | 0 | 0 | 0 | 0 | 0 | 0 | 0 | 0
284 | 426654955 | 426654933 | 342735756 | 1 | 1 | 1 | 3 | 14.4.02.04-0142 | И13_ФСБЦ-2022, 14.4.02.04-0142, приказ Минстроя России от 18.05.2022 г. № 378/пр | Краска масляная МА-0115, мумия, сурик железный | 1346 | 1009 | кг | кг | 1 | 0.25 | 79.88 | 0 | 0 | 0 | 0 | 1 | 0 | )*0 | 0 | 2 | 426654943 | 381 | 0 | 0 | 0 | 0 | 0 | 0 | 0 | 0
284 | 426654956 | 426654933 | 342735787 | 1 | 1 | 1 | 3 | 14.4.03.03-0002 | И13_ФСБЦ-2022 доп.4, 14.4.03.03-0002, приказ Минстроя России от 27.12.2022 г. № 1133/пр | Лак битумный БТ-123 | 1348 | 1009 | т | т | 1000 | 6e-05 | 82698.14 | 0 | 0 | 0 | 0 | 1 | 0 | )*0 | 0 | 2 | 426654944 | 382 | 0 | 0 | 0 | 0 | 0 | 0 | 0 | 0
284 | 426654957 | 426654933 | 342646017 | 113 | 1 | 1 | 3 | 421/пр_2020_п.75_пп.а |  | Сметная стоимость вспомогательных ненормируемых материальных ресурсов, не учтенная в сметной норме, 2% | 3277935 | 1013 | % | % | 1 | 2 | 0 | 0 | 0 | 0 | 0 | 0 | 0 | )*0 | 0 | 2 | 426654945 | 383 | 0 | 0 | 0 | 0 | 0 | 0 | 0 | 0
285 | 426654969 | 426654958 | 342640216 | 113 | 1 | 1 | 1 | 1-100-38 |  | Средний разряд работы 3,8 | 1191 | 1013 | чел.-ч. | чел.-ч. | 1 | 10.24 | 0 | 0 | 0 | 584.59 | 0 | 1 | 1 | *0,3)*0,84 | 2.5805 | 2 | 426654959 | 384 | 0 | 0 | 0 | 0 | 0 | 0 | 0 | 0
285 | 426654970 | 426654958 | 342640393 | 113 | 1 | 1 | 1 | 4-100-00 |  | Затраты труда машинистов | 1191 | 1013 | чел.-ч. | чел.-ч. | 1 | 0.4 | 0 | 0 | 0 | 0 | 0 | 1 | 2 | *0,3)*0,84 | 0.1008 | 2 | 426654960 | 385 | 0 | 0 | 0 | 0 | 0 | 0 | 0 | 0
285 | 426654971 | 426654958 | 342764741 | 1 | 1 | 1 | 2 | 91.05.05-015 | И13_ФСЭМ-2022, 91.05.05-015, приказ Минстроя России от 18.05.2022 г. № 378/пр | Краны на автомобильном ходу, грузоподъемность 16 т | 1368 | 1011 | маш.-ч | маш.-ч | 1 | 0.2 | 0 | 1552.12 | 803.25 | 0 | 0 | 1 | 0 | *0,3)*0,84 | 0.0504 | 2 | 426654961 | 386 | 0 | 0 | 0 | 0 | 0 | 0 | 0 | 0
285 | 426654972 | 426654958 | 342764838 | 1 | 1 | 1 | 2 | 91.06.01-003 | И13_ФСЭМ-2022, 91.06.01-003, приказ Минстроя России от 18.05.2022 г. № 378/пр | Домкраты гидравлические, грузоподъемность 63-100 т | 1368 | 1011 | маш.-ч | маш.-ч | 1 | 2.23 | 0 | 2.67 | 0 | 0 | 0 | 1 | 0 | *0,3)*0,84 | 0.56196 | 2 | 426654962 | 387 | 0 | 0 | 0 | 0 | 0 | 0 | 0 | 0
285 | 426654973 | 426654958 | 342764882 | 1 | 1 | 1 | 2 | 91.06.03-062 | И13_ФСЭМ-2022, 91.06.03-062, приказ Минстроя России от 18.05.2022 г. № 378/пр | Лебедки электрические тяговым усилием до 31,39 кН (3,2 т) | 1368 | 1011 | маш.-ч | маш.-ч | 1 | 2.23 | 0 | 13.44 | 0 | 0 | 0 | 1 | 0 | *0,3)*0,84 | 0.56196 | 2 | 426654963 | 388 | 0 | 0 | 0 | 0 | 0 | 0 | 0 | 0
285 | 426654974 | 426654958 | 342765643 | 1 | 1 | 1 | 2 | 91.14.02-001 | И13_ФСЭМ-2022 доп.7, 91.14.02-001, приказ Минстроя России от 02.08.2023 г. № 551/пр | Автомобили бортовые, грузоподъемность до 5 т | 1368 | 1011 | маш.-ч | маш.-ч | 1 | 0.2 | 0 | 477.92 | 597.98 | 0 | 0 | 1 | 0 | *0,3)*0,84 | 0.0504 | 2 | 426654964 | 389 | 0 | 0 | 0 | 0 | 0 | 0 | 0 | 0
285 | 426654975 | 426654958 | 342715905 | 1 | 1 | 1 | 3 | 01.7.06.07-0002 | И13_ФСБЦ-2022, 01.7.06.07-0002, приказ Минстроя России от 18.05.2022 г. № 378/пр | Ленты монтажные из пластмассы для бандажирования проводов, скрепляются пластмассовыми кнопками, ширина 10 мм | 1302 | 1003 | 10 м | 10 м | 10 | 0.96 | 37.71 | 0 | 0 | 0 | 0 | 1 | 0 | *0 | 0 | 2 | 426654965 | 390 | 0 | 0 | 0 | 0 | 0 | 0 | 0 | 0
285 | 426654976 | 426654958 | 342725852 | 1 | 1 | 1 | 3 | 10.3.02.03-0011 | И13_ФСБЦ-2022, 10.3.02.03-0011, приказ Минстроя России от 18.05.2022 г. № 378/пр | Припои оловянно-свинцовые бессурьмянистые, марка ПОС30 | 1346 | 1009 | кг | кг | 1 | 0.5 | 931.11 | 0 | 0 | 0 | 0 | 1 | 0 | *0 | 0 | 2 | 426654966 | 391 | 0 | 0 | 0 | 0 | 0 | 0 | 0 | 0
285 | 426654977 | 426654958 | 342735787 | 1 | 1 | 1 | 3 | 14.4.03.03-0002 | И13_ФСБЦ-2022 доп.4, 14.4.03.03-0002, приказ Минстроя России от 27.12.2022 г. № 1133/пр | Лак битумный БТ-123 | 1348 | 1009 | т | т | 1000 | 6e-05 | 82698.14 | 0 | 0 | 0 | 0 | 1 | 0 | *0 | 0 | 2 | 426654967 | 392 | 0 | 0 | 0 | 0 | 0 | 0 | 0 | 0
285 | 426654978 | 426654958 | 342646017 | 113 | 1 | 1 | 3 | 421/пр_2020_п.75_пп.а |  | Сметная стоимость вспомогательных ненормируемых материальных ресурсов, не учтенная в сметной норме, 2% | 3277935 | 1013 | % | % | 1 | 2 | 0 | 0 | 0 | 0 | 0 | 0 | 0 | *0 | 0 | 2 | 426654968 | 393 | 0 | 0 | 0 | 0 | 0 | 0 | 0 | 0
286 | 426654990 | 426654979 | 342640216 | 113 | 1 | 1 | 1 | 1-100-38 |  | Средний разряд работы 3,8 | 1191 | 1013 | чел.-ч. | чел.-ч. | 1 | 10.24 | 0 | 0 | 0 | 584.59 | 0 | 1 | 1 | *0,84 | 8.6016 | 2 | 426654980 | 394 | 0 | 0 | 0 | 0 | 0 | 0 | 0 | 0
286 | 426654991 | 426654979 | 342640393 | 113 | 1 | 1 | 1 | 4-100-00 |  | Затраты труда машинистов | 1191 | 1013 | чел.-ч. | чел.-ч. | 1 | 0.4 | 0 | 0 | 0 | 0 | 0 | 1 | 2 | *0,84 | 0.336 | 2 | 426654981 | 395 | 0 | 0 | 0 | 0 | 0 | 0 | 0 | 0
286 | 426654992 | 426654979 | 342764741 | 1 | 1 | 1 | 2 | 91.05.05-015 | И13_ФСЭМ-2022, 91.05.05-015, приказ Минстроя России от 18.05.2022 г. № 378/пр | Краны на автомобильном ходу, грузоподъемность 16 т | 1368 | 1011 | маш.-ч | маш.-ч | 1 | 0.2 | 0 | 1552.12 | 803.25 | 0 | 0 | 1 | 0 | *0,84 | 0.168 | 2 | 426654982 | 396 | 0 | 0 | 0 | 0 | 0 | 0 | 0 | 0
286 | 426654993 | 426654979 | 342764838 | 1 | 1 | 1 | 2 | 91.06.01-003 | И13_ФСЭМ-2022, 91.06.01-003, приказ Минстроя России от 18.05.2022 г. № 378/пр | Домкраты гидравлические, грузоподъемность 63-100 т | 1368 | 1011 | маш.-ч | маш.-ч | 1 | 2.23 | 0 | 2.67 | 0 | 0 | 0 | 1 | 0 | *0,84 | 1.8732 | 2 | 426654983 | 397 | 0 | 0 | 0 | 0 | 0 | 0 | 0 | 0
286 | 426654994 | 426654979 | 342764882 | 1 | 1 | 1 | 2 | 91.06.03-062 | И13_ФСЭМ-2022, 91.06.03-062, приказ Минстроя России от 18.05.2022 г. № 378/пр | Лебедки электрические тяговым усилием до 31,39 кН (3,2 т) | 1368 | 1011 | маш.-ч | маш.-ч | 1 | 2.23 | 0 | 13.44 | 0 | 0 | 0 | 1 | 0 | *0,84 | 1.8732 | 2 | 426654984 | 398 | 0 | 0 | 0 | 0 | 0 | 0 | 0 | 0
286 | 426654995 | 426654979 | 342765643 | 1 | 1 | 1 | 2 | 91.14.02-001 | И13_ФСЭМ-2022 доп.7, 91.14.02-001, приказ Минстроя России от 02.08.2023 г. № 551/пр | Автомобили бортовые, грузоподъемность до 5 т | 1368 | 1011 | маш.-ч | маш.-ч | 1 | 0.2 | 0 | 477.92 | 597.98 | 0 | 0 | 1 | 0 | *0,84 | 0.168 | 2 | 426654985 | 399 | 0 | 0 | 0 | 0 | 0 | 0 | 0 | 0
286 | 426654996 | 426654979 | 342715905 | 1 | 1 | 1 | 3 | 01.7.06.07-0002 | И13_ФСБЦ-2022, 01.7.06.07-0002, приказ Минстроя России от 18.05.2022 г. № 378/пр | Ленты монтажные из пластмассы для бандажирования проводов, скрепляются пластмассовыми кнопками, ширина 10 мм | 1302 | 1003 | 10 м | 10 м | 10 | 0.96 | 37.71 | 0 | 0 | 0 | 0 | 1 | 0 | )*0 | 0 | 2 | 426654986 | 400 | 0 | 0 | 0 | 0 | 0 | 0 | 0 | 0
286 | 426654997 | 426654979 | 342725852 | 1 | 1 | 1 | 3 | 10.3.02.03-0011 | И13_ФСБЦ-2022, 10.3.02.03-0011, приказ Минстроя России от 18.05.2022 г. № 378/пр | Припои оловянно-свинцовые бессурьмянистые, марка ПОС30 | 1346 | 1009 | кг | кг | 1 | 0.5 | 931.11 | 0 | 0 | 0 | 0 | 1 | 0 | )*0 | 0 | 2 | 426654987 | 401 | 0 | 0 | 0 | 0 | 0 | 0 | 0 | 0
286 | 426654998 | 426654979 | 342735787 | 1 | 1 | 1 | 3 | 14.4.03.03-0002 | И13_ФСБЦ-2022 доп.4, 14.4.03.03-0002, приказ Минстроя России от 27.12.2022 г. № 1133/пр | Лак битумный БТ-123 | 1348 | 1009 | т | т | 1000 | 6e-05 | 82698.14 | 0 | 0 | 0 | 0 | 1 | 0 | )*0 | 0 | 2 | 426654988 | 402 | 0 | 0 | 0 | 0 | 0 | 0 | 0 | 0
286 | 426654999 | 426654979 | 342646017 | 113 | 1 | 1 | 3 | 421/пр_2020_п.75_пп.а |  | Сметная стоимость вспомогательных ненормируемых материальных ресурсов, не учтенная в сметной норме, 2% | 3277935 | 1013 | % | % | 1 | 2 | 0 | 0 | 0 | 0 | 0 | 0 | 0 | )*0 | 0 | 2 | 426654989 | 403 | 0 | 0 | 0 | 0 | 0 | 0 | 0 | 0
287 | 426655012 | 426655000 | 342640216 | 113 | 1 | 1 | 1 | 1-100-38 |  | Средний разряд работы 3,8 | 1191 | 1013 | чел.-ч. | чел.-ч. | 1 | 24.32 | 0 | 0 | 0 | 584.59 | 0 | 1 | 1 | *0,3)*0,84 | 6.1286 | 2 | 426655001 | 404 | 0 | 0 | 0 | 0 | 0 | 0 | 0 | 0
287 | 426655013 | 426655000 | 342640393 | 113 | 1 | 1 | 1 | 4-100-00 |  | Затраты труда машинистов | 1191 | 1013 | чел.-ч. | чел.-ч. | 1 | 7.82 | 0 | 0 | 0 | 0 | 0 | 1 | 2 | *0,3)*0,84 | 1.9706 | 2 | 426655002 | 405 | 0 | 0 | 0 | 0 | 0 | 0 | 0 | 0
287 | 426655014 | 426655000 | 342764741 | 1 | 1 | 1 | 2 | 91.05.05-015 | И13_ФСЭМ-2022, 91.05.05-015, приказ Минстроя России от 18.05.2022 г. № 378/пр | Краны на автомобильном ходу, грузоподъемность 16 т | 1368 | 1011 | маш.-ч | маш.-ч | 1 | 0.2 | 0 | 1552.12 | 803.25 | 0 | 0 | 1 | 0 | *0,3)*0,84 | 0.0504 | 2 | 426655003 | 406 | 0 | 0 | 0 | 0 | 0 | 0 | 0 | 0
287 | 426655015 | 426655000 | 342764838 | 1 | 1 | 1 | 2 | 91.06.01-003 | И13_ФСЭМ-2022, 91.06.01-003, приказ Минстроя России от 18.05.2022 г. № 378/пр | Домкраты гидравлические, грузоподъемность 63-100 т | 1368 | 1011 | маш.-ч | маш.-ч | 1 | 5.57 | 0 | 2.67 | 0 | 0 | 0 | 1 | 0 | *0,3)*0,84 | 1.4036 | 2 | 426655004 | 407 | 0 | 0 | 0 | 0 | 0 | 0 | 0 | 0
287 | 426655016 | 426655000 | 342764882 | 1 | 1 | 1 | 2 | 91.06.03-062 | И13_ФСЭМ-2022, 91.06.03-062, приказ Минстроя России от 18.05.2022 г. № 378/пр | Лебедки электрические тяговым усилием до 31,39 кН (3,2 т) | 1368 | 1011 | маш.-ч | маш.-ч | 1 | 5.57 | 0 | 13.44 | 0 | 0 | 0 | 1 | 0 | *0,3)*0,84 | 1.4036 | 2 | 426655005 | 408 | 0 | 0 | 0 | 0 | 0 | 0 | 0 | 0
287 | 426655017 | 426655000 | 342764954 | 1 | 1 | 1 | 2 | 91.06.09-001 | И13_ФСЭМ-2022, 91.06.09-001, приказ Минстроя России от 18.05.2022 г. № 378/пр | Подъемники телескопические самоходные, рабочая высота 26 м, грузоподъемность 250 кг | 1368 | 1011 | маш.-ч | маш.-ч | 1 | 7.42 | 0 | 1472.34 | 803.25 | 0 | 0 | 1 | 0 | *0,3)*0,84 | 1.8698 | 2 | 426655006 | 409 | 0 | 0 | 0 | 0 | 0 | 0 | 0 | 0
287 | 426655018 | 426655000 | 342765643 | 1 | 1 | 1 | 2 | 91.14.02-001 | И13_ФСЭМ-2022 доп.7, 91.14.02-001, приказ Минстроя России от 02.08.2023 г. № 551/пр | Автомобили бортовые, грузоподъемность до 5 т | 1368 | 1011 | маш.-ч | маш.-ч | 1 | 0.2 | 0 | 477.92 | 597.98 | 0 | 0 | 1 | 0 | *0,3)*0,84 | 0.0504 | 2 | 426655007 | 410 | 0 | 0 | 0 | 0 | 0 | 0 | 0 | 0
287 | 426655019 | 426655000 | 342715905 | 1 | 1 | 1 | 3 | 01.7.06.07-0002 | И13_ФСБЦ-2022, 01.7.06.07-0002, приказ Минстроя России от 18.05.2022 г. № 378/пр | Ленты монтажные из пластмассы для бандажирования проводов, скрепляются пластмассовыми кнопками, ширина 10 мм | 1302 | 1003 | 10 м | 10 м | 10 | 0.245 | 37.71 | 0 | 0 | 0 | 0 | 1 | 0 | *0 | 0 | 2 | 426655008 | 411 | 0 | 0 | 0 | 0 | 0 | 0 | 0 | 0
287 | 426655020 | 426655000 | 342725852 | 1 | 1 | 1 | 3 | 10.3.02.03-0011 | И13_ФСБЦ-2022, 10.3.02.03-0011, приказ Минстроя России от 18.05.2022 г. № 378/пр | Припои оловянно-свинцовые бессурьмянистые, марка ПОС30 | 1346 | 1009 | кг | кг | 1 | 0.5 | 931.11 | 0 | 0 | 0 | 0 | 1 | 0 | *0 | 0 | 2 | 426655009 | 412 | 0 | 0 | 0 | 0 | 0 | 0 | 0 | 0
287 | 426655021 | 426655000 | 342735787 | 1 | 1 | 1 | 3 | 14.4.03.03-0002 | И13_ФСБЦ-2022 доп.4, 14.4.03.03-0002, приказ Минстроя России от 27.12.2022 г. № 1133/пр | Лак битумный БТ-123 | 1348 | 1009 | т | т | 1000 | 0.00288 | 82698.14 | 0 | 0 | 0 | 0 | 1 | 0 | *0 | 0 | 2 | 426655010 | 413 | 0 | 0 | 0 | 0 | 0 | 0 | 0 | 0
287 | 426655022 | 426655000 | 342646017 | 113 | 1 | 1 | 3 | 421/пр_2020_п.75_пп.а |  | Сметная стоимость вспомогательных ненормируемых материальных ресурсов, не учтенная в сметной норме, 2% | 3277935 | 1013 | % | % | 1 | 2 | 0 | 0 | 0 | 0 | 0 | 0 | 0 | *0 | 0 | 2 | 426655011 | 414 | 0 | 0 | 0 | 0 | 0 | 0 | 0 | 0
288 | 426655035 | 426655023 | 342640216 | 113 | 1 | 1 | 1 | 1-100-38 |  | Средний разряд работы 3,8 | 1191 | 1013 | чел.-ч. | чел.-ч. | 1 | 24.32 | 0 | 0 | 0 | 584.59 | 0 | 1 | 1 | *0,84 | 20.4288 | 2 | 426655024 | 415 | 0 | 0 | 0 | 0 | 0 | 0 | 0 | 0
288 | 426655036 | 426655023 | 342640393 | 113 | 1 | 1 | 1 | 4-100-00 |  | Затраты труда машинистов | 1191 | 1013 | чел.-ч. | чел.-ч. | 1 | 7.82 | 0 | 0 | 0 | 0 | 0 | 1 | 2 | *0,84 | 6.5688 | 2 | 426655025 | 416 | 0 | 0 | 0 | 0 | 0 | 0 | 0 | 0
288 | 426655037 | 426655023 | 342764741 | 1 | 1 | 1 | 2 | 91.05.05-015 | И13_ФСЭМ-2022, 91.05.05-015, приказ Минстроя России от 18.05.2022 г. № 378/пр | Краны на автомобильном ходу, грузоподъемность 16 т | 1368 | 1011 | маш.-ч | маш.-ч | 1 | 0.2 | 0 | 1552.12 | 803.25 | 0 | 0 | 1 | 0 | *0,84 | 0.168 | 2 | 426655026 | 417 | 0 | 0 | 0 | 0 | 0 | 0 | 0 | 0
288 | 426655038 | 426655023 | 342764838 | 1 | 1 | 1 | 2 | 91.06.01-003 | И13_ФСЭМ-2022, 91.06.01-003, приказ Минстроя России от 18.05.2022 г. № 378/пр | Домкраты гидравлические, грузоподъемность 63-100 т | 1368 | 1011 | маш.-ч | маш.-ч | 1 | 5.57 | 0 | 2.67 | 0 | 0 | 0 | 1 | 0 | *0,84 | 4.6788 | 2 | 426655027 | 418 | 0 | 0 | 0 | 0 | 0 | 0 | 0 | 0
288 | 426655039 | 426655023 | 342764882 | 1 | 1 | 1 | 2 | 91.06.03-062 | И13_ФСЭМ-2022, 91.06.03-062, приказ Минстроя России от 18.05.2022 г. № 378/пр | Лебедки электрические тяговым усилием до 31,39 кН (3,2 т) | 1368 | 1011 | маш.-ч | маш.-ч | 1 | 5.57 | 0 | 13.44 | 0 | 0 | 0 | 1 | 0 | *0,84 | 4.6788 | 2 | 426655028 | 419 | 0 | 0 | 0 | 0 | 0 | 0 | 0 | 0
288 | 426655040 | 426655023 | 342764954 | 1 | 1 | 1 | 2 | 91.06.09-001 | И13_ФСЭМ-2022, 91.06.09-001, приказ Минстроя России от 18.05.2022 г. № 378/пр | Подъемники телескопические самоходные, рабочая высота 26 м, грузоподъемность 250 кг | 1368 | 1011 | маш.-ч | маш.-ч | 1 | 7.42 | 0 | 1472.34 | 803.25 | 0 | 0 | 1 | 0 | *0,84 | 6.2328 | 2 | 426655029 | 420 | 0 | 0 | 0 | 0 | 0 | 0 | 0 | 0
288 | 426655041 | 426655023 | 342765643 | 1 | 1 | 1 | 2 | 91.14.02-001 | И13_ФСЭМ-2022 доп.7, 91.14.02-001, приказ Минстроя России от 02.08.2023 г. № 551/пр | Автомобили бортовые, грузоподъемность до 5 т | 1368 | 1011 | маш.-ч | маш.-ч | 1 | 0.2 | 0 | 477.92 | 597.98 | 0 | 0 | 1 | 0 | *0,84 | 0.168 | 2 | 426655030 | 421 | 0 | 0 | 0 | 0 | 0 | 0 | 0 | 0
288 | 426655042 | 426655023 | 342715905 | 1 | 1 | 1 | 3 | 01.7.06.07-0002 | И13_ФСБЦ-2022, 01.7.06.07-0002, приказ Минстроя России от 18.05.2022 г. № 378/пр | Ленты монтажные из пластмассы для бандажирования проводов, скрепляются пластмассовыми кнопками, ширина 10 мм | 1302 | 1003 | 10 м | 10 м | 10 | 0.245 | 37.71 | 0 | 0 | 0 | 0 | 1 | 0 | )*0 | 0 | 2 | 426655031 | 422 | 0 | 0 | 0 | 0 | 0 | 0 | 0 | 0
288 | 426655043 | 426655023 | 342725852 | 1 | 1 | 1 | 3 | 10.3.02.03-0011 | И13_ФСБЦ-2022, 10.3.02.03-0011, приказ Минстроя России от 18.05.2022 г. № 378/пр | Припои оловянно-свинцовые бессурьмянистые, марка ПОС30 | 1346 | 1009 | кг | кг | 1 | 0.5 | 931.11 | 0 | 0 | 0 | 0 | 1 | 0 | )*0 | 0 | 2 | 426655032 | 423 | 0 | 0 | 0 | 0 | 0 | 0 | 0 | 0
288 | 426655044 | 426655023 | 342735787 | 1 | 1 | 1 | 3 | 14.4.03.03-0002 | И13_ФСБЦ-2022 доп.4, 14.4.03.03-0002, приказ Минстроя России от 27.12.2022 г. № 1133/пр | Лак битумный БТ-123 | 1348 | 1009 | т | т | 1000 | 0.00288 | 82698.14 | 0 | 0 | 0 | 0 | 1 | 0 | )*0 | 0 | 2 | 426655033 | 424 | 0 | 0 | 0 | 0 | 0 | 0 | 0 | 0
288 | 426655045 | 426655023 | 342646017 | 113 | 1 | 1 | 3 | 421/пр_2020_п.75_пп.а |  | Сметная стоимость вспомогательных ненормируемых материальных ресурсов, не учтенная в сметной норме, 2% | 3277935 | 1013 | % | % | 1 | 2 | 0 | 0 | 0 | 0 | 0 | 0 | 0 | )*0 | 0 | 2 | 426655034 | 425 | 0 | 0 | 0 | 0 | 0 | 0 | 0 | 0
289 | 426655058 | 426655046 | 342640216 | 113 | 1 | 1 | 1 | 1-100-38 |  | Средний разряд работы 3,8 | 1191 | 1013 | чел.-ч. | чел.-ч. | 1 | 20.24 | 0 | 0 | 0 | 584.59 | 0 | 1 | 1 | *0,3)*0,84 | 5.1005 | 2 | 426655047 | 426 | 0 | 0 | 0 | 0 | 0 | 0 | 0 | 0
289 | 426655059 | 426655046 | 342640393 | 113 | 1 | 1 | 1 | 4-100-00 |  | Затраты труда машинистов | 1191 | 1013 | чел.-ч. | чел.-ч. | 1 | 0.4 | 0 | 0 | 0 | 0 | 0 | 1 | 2 | *0,3)*0,84 | 0.1008 | 2 | 426655048 | 427 | 0 | 0 | 0 | 0 | 0 | 0 | 0 | 0
289 | 426655060 | 426655046 | 342764741 | 1 | 1 | 1 | 2 | 91.05.05-015 | И13_ФСЭМ-2022, 91.05.05-015, приказ Минстроя России от 18.05.2022 г. № 378/пр | Краны на автомобильном ходу, грузоподъемность 16 т | 1368 | 1011 | маш.-ч | маш.-ч | 1 | 0.2 | 0 | 1552.12 | 803.25 | 0 | 0 | 1 | 0 | *0,3)*0,84 | 0.0504 | 2 | 426655049 | 428 | 0 | 0 | 0 | 0 | 0 | 0 | 0 | 0
289 | 426655061 | 426655046 | 342764838 | 1 | 1 | 1 | 2 | 91.06.01-003 | И13_ФСЭМ-2022, 91.06.01-003, приказ Минстроя России от 18.05.2022 г. № 378/пр | Домкраты гидравлические, грузоподъемность 63-100 т | 1368 | 1011 | маш.-ч | маш.-ч | 1 | 4.67 | 0 | 2.67 | 0 | 0 | 0 | 1 | 0 | *0,3)*0,84 | 1.1768 | 2 | 426655050 | 429 | 0 | 0 | 0 | 0 | 0 | 0 | 0 | 0
289 | 426655062 | 426655046 | 342764882 | 1 | 1 | 1 | 2 | 91.06.03-062 | И13_ФСЭМ-2022, 91.06.03-062, приказ Минстроя России от 18.05.2022 г. № 378/пр | Лебедки электрические тяговым усилием до 31,39 кН (3,2 т) | 1368 | 1011 | маш.-ч | маш.-ч | 1 | 4.67 | 0 | 13.44 | 0 | 0 | 0 | 1 | 0 | *0,3)*0,84 | 1.1768 | 2 | 426655051 | 430 | 0 | 0 | 0 | 0 | 0 | 0 | 0 | 0
289 | 426655063 | 426655046 | 342765643 | 1 | 1 | 1 | 2 | 91.14.02-001 | И13_ФСЭМ-2022 доп.7, 91.14.02-001, приказ Минстроя России от 02.08.2023 г. № 551/пр | Автомобили бортовые, грузоподъемность до 5 т | 1368 | 1011 | маш.-ч | маш.-ч | 1 | 0.2 | 0 | 477.92 | 597.98 | 0 | 0 | 1 | 0 | *0,3)*0,84 | 0.0504 | 2 | 426655052 | 431 | 0 | 0 | 0 | 0 | 0 | 0 | 0 | 0
289 | 426655064 | 426655046 | 342715905 | 1 | 1 | 1 | 3 | 01.7.06.07-0002 | И13_ФСБЦ-2022, 01.7.06.07-0002, приказ Минстроя России от 18.05.2022 г. № 378/пр | Ленты монтажные из пластмассы для бандажирования проводов, скрепляются пластмассовыми кнопками, ширина 10 мм | 1302 | 1003 | 10 м | 10 м | 10 | 0.245 | 37.71 | 0 | 0 | 0 | 0 | 1 | 0 | *0 | 0 | 2 | 426655053 | 432 | 0 | 0 | 0 | 0 | 0 | 0 | 0 | 0
289 | 426655065 | 426655046 | 342717578 | 1 | 1 | 1 | 3 | 01.7.15.14-0165 | И13_ФСБЦ-2022 доп.2, 01.7.15.14-0165, приказ Минстроя России от 26.08.2022 г. № 703/пр | Шурупы самонарезающие стальные с полукруглой головкой и прямым шлицем, остроконечные, диаметр 4 мм, длина 40 мм | 1348 | 1009 | т | т | 1000 | 0.00011 | 99190.96 | 0 | 0 | 0 | 0 | 1 | 0 | *0 | 0 | 2 | 426655054 | 433 | 0 | 0 | 0 | 0 | 0 | 0 | 0 | 0
289 | 426655066 | 426655046 | 342725852 | 1 | 1 | 1 | 3 | 10.3.02.03-0011 | И13_ФСБЦ-2022, 10.3.02.03-0011, приказ Минстроя России от 18.05.2022 г. № 378/пр | Припои оловянно-свинцовые бессурьмянистые, марка ПОС30 | 1346 | 1009 | кг | кг | 1 | 0.25 | 931.11 | 0 | 0 | 0 | 0 | 1 | 0 | *0 | 0 | 2 | 426655055 | 434 | 0 | 0 | 0 | 0 | 0 | 0 | 0 | 0
289 | 426655067 | 426655046 | 342735787 | 1 | 1 | 1 | 3 | 14.4.03.03-0002 | И13_ФСБЦ-2022 доп.4, 14.4.03.03-0002, приказ Минстроя России от 27.12.2022 г. № 1133/пр | Лак битумный БТ-123 | 1348 | 1009 | т | т | 1000 | 0.00072 | 82698.14 | 0 | 0 | 0 | 0 | 1 | 0 | *0 | 0 | 2 | 426655056 | 435 | 0 | 0 | 0 | 0 | 0 | 0 | 0 | 0
289 | 426655068 | 426655046 | 342646017 | 113 | 1 | 1 | 3 | 421/пр_2020_п.75_пп.а |  | Сметная стоимость вспомогательных ненормируемых материальных ресурсов, не учтенная в сметной норме, 2% | 3277935 | 1013 | % | % | 1 | 2 | 0 | 0 | 0 | 0 | 0 | 0 | 0 | *0 | 0 | 2 | 426655057 | 436 | 0 | 0 | 0 | 0 | 0 | 0 | 0 | 0
290 | 426655081 | 426655069 | 342640216 | 113 | 1 | 1 | 1 | 1-100-38 |  | Средний разряд работы 3,8 | 1191 | 1013 | чел.-ч. | чел.-ч. | 1 | 20.24 | 0 | 0 | 0 | 584.59 | 0 | 1 | 1 | *0,84 | 17.0016 | 2 | 426655070 | 437 | 0 | 0 | 0 | 0 | 0 | 0 | 0 | 0
290 | 426655082 | 426655069 | 342640393 | 113 | 1 | 1 | 1 | 4-100-00 |  | Затраты труда машинистов | 1191 | 1013 | чел.-ч. | чел.-ч. | 1 | 0.4 | 0 | 0 | 0 | 0 | 0 | 1 | 2 | *0,84 | 0.336 | 2 | 426655071 | 438 | 0 | 0 | 0 | 0 | 0 | 0 | 0 | 0
290 | 426655083 | 426655069 | 342764741 | 1 | 1 | 1 | 2 | 91.05.05-015 | И13_ФСЭМ-2022, 91.05.05-015, приказ Минстроя России от 18.05.2022 г. № 378/пр | Краны на автомобильном ходу, грузоподъемность 16 т | 1368 | 1011 | маш.-ч | маш.-ч | 1 | 0.2 | 0 | 1552.12 | 803.25 | 0 | 0 | 1 | 0 | *0,84 | 0.168 | 2 | 426655072 | 439 | 0 | 0 | 0 | 0 | 0 | 0 | 0 | 0
290 | 426655084 | 426655069 | 342764838 | 1 | 1 | 1 | 2 | 91.06.01-003 | И13_ФСЭМ-2022, 91.06.01-003, приказ Минстроя России от 18.05.2022 г. № 378/пр | Домкраты гидравлические, грузоподъемность 63-100 т | 1368 | 1011 | маш.-ч | маш.-ч | 1 | 4.67 | 0 | 2.67 | 0 | 0 | 0 | 1 | 0 | *0,84 | 3.9228 | 2 | 426655073 | 440 | 0 | 0 | 0 | 0 | 0 | 0 | 0 | 0
290 | 426655085 | 426655069 | 342764882 | 1 | 1 | 1 | 2 | 91.06.03-062 | И13_ФСЭМ-2022, 91.06.03-062, приказ Минстроя России от 18.05.2022 г. № 378/пр | Лебедки электрические тяговым усилием до 31,39 кН (3,2 т) | 1368 | 1011 | маш.-ч | маш.-ч | 1 | 4.67 | 0 | 13.44 | 0 | 0 | 0 | 1 | 0 | *0,84 | 3.9228 | 2 | 426655074 | 441 | 0 | 0 | 0 | 0 | 0 | 0 | 0 | 0
290 | 426655086 | 426655069 | 342765643 | 1 | 1 | 1 | 2 | 91.14.02-001 | И13_ФСЭМ-2022 доп.7, 91.14.02-001, приказ Минстроя России от 02.08.2023 г. № 551/пр | Автомобили бортовые, грузоподъемность до 5 т | 1368 | 1011 | маш.-ч | маш.-ч | 1 | 0.2 | 0 | 477.92 | 597.98 | 0 | 0 | 1 | 0 | *0,84 | 0.168 | 2 | 426655075 | 442 | 0 | 0 | 0 | 0 | 0 | 0 | 0 | 0
290 | 426655087 | 426655069 | 342715905 | 1 | 1 | 1 | 3 | 01.7.06.07-0002 | И13_ФСБЦ-2022, 01.7.06.07-0002, приказ Минстроя России от 18.05.2022 г. № 378/пр | Ленты монтажные из пластмассы для бандажирования проводов, скрепляются пластмассовыми кнопками, ширина 10 мм | 1302 | 1003 | 10 м | 10 м | 10 | 0.245 | 37.71 | 0 | 0 | 0 | 0 | 1 | 0 | )*0 | 0 | 2 | 426655076 | 443 | 0 | 0 | 0 | 0 | 0 | 0 | 0 | 0
290 | 426655088 | 426655069 | 342717578 | 1 | 1 | 1 | 3 | 01.7.15.14-0165 | И13_ФСБЦ-2022 доп.2, 01.7.15.14-0165, приказ Минстроя России от 26.08.2022 г. № 703/пр | Шурупы самонарезающие стальные с полукруглой головкой и прямым шлицем, остроконечные, диаметр 4 мм, длина 40 мм | 1348 | 1009 | т | т | 1000 | 0.00011 | 99190.96 | 0 | 0 | 0 | 0 | 1 | 0 | )*0 | 0 | 2 | 426655077 | 444 | 0 | 0 | 0 | 0 | 0 | 0 | 0 | 0
290 | 426655089 | 426655069 | 342725852 | 1 | 1 | 1 | 3 | 10.3.02.03-0011 | И13_ФСБЦ-2022, 10.3.02.03-0011, приказ Минстроя России от 18.05.2022 г. № 378/пр | Припои оловянно-свинцовые бессурьмянистые, марка ПОС30 | 1346 | 1009 | кг | кг | 1 | 0.25 | 931.11 | 0 | 0 | 0 | 0 | 1 | 0 | )*0 | 0 | 2 | 426655078 | 445 | 0 | 0 | 0 | 0 | 0 | 0 | 0 | 0
290 | 426655090 | 426655069 | 342735787 | 1 | 1 | 1 | 3 | 14.4.03.03-0002 | И13_ФСБЦ-2022 доп.4, 14.4.03.03-0002, приказ Минстроя России от 27.12.2022 г. № 1133/пр | Лак битумный БТ-123 | 1348 | 1009 | т | т | 1000 | 0.00072 | 82698.14 | 0 | 0 | 0 | 0 | 1 | 0 | )*0 | 0 | 2 | 426655079 | 446 | 0 | 0 | 0 | 0 | 0 | 0 | 0 | 0
290 | 426655091 | 426655069 | 342646017 | 113 | 1 | 1 | 3 | 421/пр_2020_п.75_пп.а |  | Сметная стоимость вспомогательных ненормируемых материальных ресурсов, не учтенная в сметной норме, 2% | 3277935 | 1013 | % | % | 1 | 2 | 0 | 0 | 0 | 0 | 0 | 0 | 0 | )*0 | 0 | 2 | 426655080 | 447 | 0 | 0 | 0 | 0 | 0 | 0 | 0 | 0
291 | 426655104 | 426655092 | 342640216 | 113 | 1 | 1 | 1 | 1-100-38 |  | Средний разряд работы 3,8 | 1191 | 1013 | чел.-ч. | чел.-ч. | 1 | 29.68 | 0 | 0 | 0 | 584.59 | 0 | 1 | 1 | *0,3)*0,84 | 7.4794 | 2 | 426655093 | 448 | 0 | 0 | 0 | 0 | 0 | 0 | 0 | 0
291 | 426655105 | 426655092 | 342640393 | 113 | 1 | 1 | 1 | 4-100-00 |  | Затраты труда машинистов | 1191 | 1013 | чел.-ч. | чел.-ч. | 1 | 0.4 | 0 | 0 | 0 | 0 | 0 | 1 | 2 | *0,3)*0,84 | 0.1008 | 2 | 426655094 | 449 | 0 | 0 | 0 | 0 | 0 | 0 | 0 | 0
291 | 426655106 | 426655092 | 342764741 | 1 | 1 | 1 | 2 | 91.05.05-015 | И13_ФСЭМ-2022, 91.05.05-015, приказ Минстроя России от 18.05.2022 г. № 378/пр | Краны на автомобильном ходу, грузоподъемность 16 т | 1368 | 1011 | маш.-ч | маш.-ч | 1 | 0.2 | 0 | 1552.12 | 803.25 | 0 | 0 | 1 | 0 | *0,3)*0,84 | 0.0504 | 2 | 426655095 | 450 | 0 | 0 | 0 | 0 | 0 | 0 | 0 | 0
291 | 426655107 | 426655092 | 342764838 | 1 | 1 | 1 | 2 | 91.06.01-003 | И13_ФСЭМ-2022, 91.06.01-003, приказ Минстроя России от 18.05.2022 г. № 378/пр | Домкраты гидравлические, грузоподъемность 63-100 т | 1368 | 1011 | маш.-ч | маш.-ч | 1 | 6.9 | 0 | 2.67 | 0 | 0 | 0 | 1 | 0 | *0,3)*0,84 | 1.7388 | 2 | 426655096 | 451 | 0 | 0 | 0 | 0 | 0 | 0 | 0 | 0
291 | 426655108 | 426655092 | 342764882 | 1 | 1 | 1 | 2 | 91.06.03-062 | И13_ФСЭМ-2022, 91.06.03-062, приказ Минстроя России от 18.05.2022 г. № 378/пр | Лебедки электрические тяговым усилием до 31,39 кН (3,2 т) | 1368 | 1011 | маш.-ч | маш.-ч | 1 | 6.9 | 0 | 13.44 | 0 | 0 | 0 | 1 | 0 | *0,3)*0,84 | 1.7388 | 2 | 426655097 | 452 | 0 | 0 | 0 | 0 | 0 | 0 | 0 | 0
291 | 426655109 | 426655092 | 342765643 | 1 | 1 | 1 | 2 | 91.14.02-001 | И13_ФСЭМ-2022 доп.7, 91.14.02-001, приказ Минстроя России от 02.08.2023 г. № 551/пр | Автомобили бортовые, грузоподъемность до 5 т | 1368 | 1011 | маш.-ч | маш.-ч | 1 | 0.2 | 0 | 477.92 | 597.98 | 0 | 0 | 1 | 0 | *0,3)*0,84 | 0.0504 | 2 | 426655098 | 453 | 0 | 0 | 0 | 0 | 0 | 0 | 0 | 0
291 | 426655110 | 426655092 | 342715905 | 1 | 1 | 1 | 3 | 01.7.06.07-0002 | И13_ФСБЦ-2022, 01.7.06.07-0002, приказ Минстроя России от 18.05.2022 г. № 378/пр | Ленты монтажные из пластмассы для бандажирования проводов, скрепляются пластмассовыми кнопками, ширина 10 мм | 1302 | 1003 | 10 м | 10 м | 10 | 0.245 | 37.71 | 0 | 0 | 0 | 0 | 1 | 0 | *0 | 0 | 2 | 426655099 | 454 | 0 | 0 | 0 | 0 | 0 | 0 | 0 | 0
291 | 426655111 | 426655092 | 342717578 | 1 | 1 | 1 | 3 | 01.7.15.14-0165 | И13_ФСБЦ-2022 доп.2, 01.7.15.14-0165, приказ Минстроя России от 26.08.2022 г. № 703/пр | Шурупы самонарезающие стальные с полукруглой головкой и прямым шлицем, остроконечные, диаметр 4 мм, длина 40 мм | 1348 | 1009 | т | т | 1000 | 0.00062 | 99190.96 | 0 | 0 | 0 | 0 | 1 | 0 | *0 | 0 | 2 | 426655100 | 455 | 0 | 0 | 0 | 0 | 0 | 0 | 0 | 0
291 | 426655112 | 426655092 | 342725852 | 1 | 1 | 1 | 3 | 10.3.02.03-0011 | И13_ФСБЦ-2022, 10.3.02.03-0011, приказ Минстроя России от 18.05.2022 г. № 378/пр | Припои оловянно-свинцовые бессурьмянистые, марка ПОС30 | 1346 | 1009 | кг | кг | 1 | 0.25 | 931.11 | 0 | 0 | 0 | 0 | 1 | 0 | *0 | 0 | 2 | 426655101 | 456 | 0 | 0 | 0 | 0 | 0 | 0 | 0 | 0
291 | 426655113 | 426655092 | 342735787 | 1 | 1 | 1 | 3 | 14.4.03.03-0002 | И13_ФСБЦ-2022 доп.4, 14.4.03.03-0002, приказ Минстроя России от 27.12.2022 г. № 1133/пр | Лак битумный БТ-123 | 1348 | 1009 | т | т | 1000 | 0.00072 | 82698.14 | 0 | 0 | 0 | 0 | 1 | 0 | *0 | 0 | 2 | 426655102 | 457 | 0 | 0 | 0 | 0 | 0 | 0 | 0 | 0
291 | 426655114 | 426655092 | 342646017 | 113 | 1 | 1 | 3 | 421/пр_2020_п.75_пп.а |  | Сметная стоимость вспомогательных ненормируемых материальных ресурсов, не учтенная в сметной норме, 2% | 3277935 | 1013 | % | % | 1 | 2 | 0 | 0 | 0 | 0 | 0 | 0 | 0 | *0 | 0 | 2 | 426655103 | 458 | 0 | 0 | 0 | 0 | 0 | 0 | 0 | 0
292 | 426655127 | 426655115 | 342640216 | 113 | 1 | 1 | 1 | 1-100-38 |  | Средний разряд работы 3,8 | 1191 | 1013 | чел.-ч. | чел.-ч. | 1 | 29.68 | 0 | 0 | 0 | 584.59 | 0 | 1 | 1 | *0,84 | 24.9312 | 2 | 426655116 | 459 | 0 | 0 | 0 | 0 | 0 | 0 | 0 | 0
292 | 426655128 | 426655115 | 342640393 | 113 | 1 | 1 | 1 | 4-100-00 |  | Затраты труда машинистов | 1191 | 1013 | чел.-ч. | чел.-ч. | 1 | 0.4 | 0 | 0 | 0 | 0 | 0 | 1 | 2 | *0,84 | 0.336 | 2 | 426655117 | 460 | 0 | 0 | 0 | 0 | 0 | 0 | 0 | 0
292 | 426655129 | 426655115 | 342764741 | 1 | 1 | 1 | 2 | 91.05.05-015 | И13_ФСЭМ-2022, 91.05.05-015, приказ Минстроя России от 18.05.2022 г. № 378/пр | Краны на автомобильном ходу, грузоподъемность 16 т | 1368 | 1011 | маш.-ч | маш.-ч | 1 | 0.2 | 0 | 1552.12 | 803.25 | 0 | 0 | 1 | 0 | *0,84 | 0.168 | 2 | 426655118 | 461 | 0 | 0 | 0 | 0 | 0 | 0 | 0 | 0
292 | 426655130 | 426655115 | 342764838 | 1 | 1 | 1 | 2 | 91.06.01-003 | И13_ФСЭМ-2022, 91.06.01-003, приказ Минстроя России от 18.05.2022 г. № 378/пр | Домкраты гидравлические, грузоподъемность 63-100 т | 1368 | 1011 | маш.-ч | маш.-ч | 1 | 6.9 | 0 | 2.67 | 0 | 0 | 0 | 1 | 0 | *0,84 | 5.796 | 2 | 426655119 | 462 | 0 | 0 | 0 | 0 | 0 | 0 | 0 | 0
292 | 426655131 | 426655115 | 342764882 | 1 | 1 | 1 | 2 | 91.06.03-062 | И13_ФСЭМ-2022, 91.06.03-062, приказ Минстроя России от 18.05.2022 г. № 378/пр | Лебедки электрические тяговым усилием до 31,39 кН (3,2 т) | 1368 | 1011 | маш.-ч | маш.-ч | 1 | 6.9 | 0 | 13.44 | 0 | 0 | 0 | 1 | 0 | *0,84 | 5.796 | 2 | 426655120 | 463 | 0 | 0 | 0 | 0 | 0 | 0 | 0 | 0
292 | 426655132 | 426655115 | 342765643 | 1 | 1 | 1 | 2 | 91.14.02-001 | И13_ФСЭМ-2022 доп.7, 91.14.02-001, приказ Минстроя России от 02.08.2023 г. № 551/пр | Автомобили бортовые, грузоподъемность до 5 т | 1368 | 1011 | маш.-ч | маш.-ч | 1 | 0.2 | 0 | 477.92 | 597.98 | 0 | 0 | 1 | 0 | *0,84 | 0.168 | 2 | 426655121 | 464 | 0 | 0 | 0 | 0 | 0 | 0 | 0 | 0
292 | 426655133 | 426655115 | 342715905 | 1 | 1 | 1 | 3 | 01.7.06.07-0002 | И13_ФСБЦ-2022, 01.7.06.07-0002, приказ Минстроя России от 18.05.2022 г. № 378/пр | Ленты монтажные из пластмассы для бандажирования проводов, скрепляются пластмассовыми кнопками, ширина 10 мм | 1302 | 1003 | 10 м | 10 м | 10 | 0.245 | 37.71 | 0 | 0 | 0 | 0 | 1 | 0 | )*0 | 0 | 2 | 426655122 | 465 | 0 | 0 | 0 | 0 | 0 | 0 | 0 | 0
292 | 426655134 | 426655115 | 342717578 | 1 | 1 | 1 | 3 | 01.7.15.14-0165 | И13_ФСБЦ-2022 доп.2, 01.7.15.14-0165, приказ Минстроя России от 26.08.2022 г. № 703/пр | Шурупы самонарезающие стальные с полукруглой головкой и прямым шлицем, остроконечные, диаметр 4 мм, длина 40 мм | 1348 | 1009 | т | т | 1000 | 0.00062 | 99190.96 | 0 | 0 | 0 | 0 | 1 | 0 | )*0 | 0 | 2 | 426655123 | 466 | 0 | 0 | 0 | 0 | 0 | 0 | 0 | 0
292 | 426655135 | 426655115 | 342725852 | 1 | 1 | 1 | 3 | 10.3.02.03-0011 | И13_ФСБЦ-2022, 10.3.02.03-0011, приказ Минстроя России от 18.05.2022 г. № 378/пр | Припои оловянно-свинцовые бессурьмянистые, марка ПОС30 | 1346 | 1009 | кг | кг | 1 | 0.25 | 931.11 | 0 | 0 | 0 | 0 | 1 | 0 | )*0 | 0 | 2 | 426655124 | 467 | 0 | 0 | 0 | 0 | 0 | 0 | 0 | 0
292 | 426655136 | 426655115 | 342735787 | 1 | 1 | 1 | 3 | 14.4.03.03-0002 | И13_ФСБЦ-2022 доп.4, 14.4.03.03-0002, приказ Минстроя России от 27.12.2022 г. № 1133/пр | Лак битумный БТ-123 | 1348 | 1009 | т | т | 1000 | 0.00072 | 82698.14 | 0 | 0 | 0 | 0 | 1 | 0 | )*0 | 0 | 2 | 426655125 | 468 | 0 | 0 | 0 | 0 | 0 | 0 | 0 | 0
292 | 426655137 | 426655115 | 342646017 | 113 | 1 | 1 | 3 | 421/пр_2020_п.75_пп.а |  | Сметная стоимость вспомогательных ненормируемых материальных ресурсов, не учтенная в сметной норме, 2% | 3277935 | 1013 | % | % | 1 | 2 | 0 | 0 | 0 | 0 | 0 | 0 | 0 | )*0 | 0 | 2 | 426655126 | 469 | 0 | 0 | 0 | 0 | 0 | 0 | 0 | 0
293 | 426655149 | 426655138 | 342640216 | 113 | 1 | 1 | 1 | 1-100-38 |  | Средний разряд работы 3,8 | 1191 | 1013 | чел.-ч. | чел.-ч. | 1 | 23.04 | 0 | 0 | 0 | 584.59 | 0 | 1 | 1 | *0,3)*0,84 | 5.8061 | 2 | 426655139 | 470 | 0 | 0 | 0 | 0 | 0 | 0 | 0 | 0
293 | 426655150 | 426655138 | 342640393 | 113 | 1 | 1 | 1 | 4-100-00 |  | Затраты труда машинистов | 1191 | 1013 | чел.-ч. | чел.-ч. | 1 | 0.4 | 0 | 0 | 0 | 0 | 0 | 1 | 2 | *0,3)*0,84 | 0.1008 | 2 | 426655140 | 471 | 0 | 0 | 0 | 0 | 0 | 0 | 0 | 0
293 | 426655151 | 426655138 | 342764741 | 1 | 1 | 1 | 2 | 91.05.05-015 | И13_ФСЭМ-2022, 91.05.05-015, приказ Минстроя России от 18.05.2022 г. № 378/пр | Краны на автомобильном ходу, грузоподъемность 16 т | 1368 | 1011 | маш.-ч | маш.-ч | 1 | 0.2 | 0 | 1552.12 | 803.25 | 0 | 0 | 1 | 0 | *0,3)*0,84 | 0.0504 | 2 | 426655141 | 472 | 0 | 0 | 0 | 0 | 0 | 0 | 0 | 0
293 | 426655152 | 426655138 | 342764838 | 1 | 1 | 1 | 2 | 91.06.01-003 | И13_ФСЭМ-2022, 91.06.01-003, приказ Минстроя России от 18.05.2022 г. № 378/пр | Домкраты гидравлические, грузоподъемность 63-100 т | 1368 | 1011 | маш.-ч | маш.-ч | 1 | 5.14 | 0 | 2.67 | 0 | 0 | 0 | 1 | 0 | *0,3)*0,84 | 1.2953 | 2 | 426655142 | 473 | 0 | 0 | 0 | 0 | 0 | 0 | 0 | 0
293 | 426655153 | 426655138 | 342764882 | 1 | 1 | 1 | 2 | 91.06.03-062 | И13_ФСЭМ-2022, 91.06.03-062, приказ Минстроя России от 18.05.2022 г. № 378/пр | Лебедки электрические тяговым усилием до 31,39 кН (3,2 т) | 1368 | 1011 | маш.-ч | маш.-ч | 1 | 5.14 | 0 | 13.44 | 0 | 0 | 0 | 1 | 0 | *0,3)*0,84 | 1.2953 | 2 | 426655143 | 474 | 0 | 0 | 0 | 0 | 0 | 0 | 0 | 0
293 | 426655154 | 426655138 | 342765643 | 1 | 1 | 1 | 2 | 91.14.02-001 | И13_ФСЭМ-2022 доп.7, 91.14.02-001, приказ Минстроя России от 02.08.2023 г. № 551/пр | Автомобили бортовые, грузоподъемность до 5 т | 1368 | 1011 | маш.-ч | маш.-ч | 1 | 0.2 | 0 | 477.92 | 597.98 | 0 | 0 | 1 | 0 | *0,3)*0,84 | 0.0504 | 2 | 426655144 | 475 | 0 | 0 | 0 | 0 | 0 | 0 | 0 | 0
293 | 426655155 | 426655138 | 342715905 | 1 | 1 | 1 | 3 | 01.7.06.07-0002 | И13_ФСБЦ-2022, 01.7.06.07-0002, приказ Минстроя России от 18.05.2022 г. № 378/пр | Ленты монтажные из пластмассы для бандажирования проводов, скрепляются пластмассовыми кнопками, ширина 10 мм | 1302 | 1003 | 10 м | 10 м | 10 | 0.096 | 37.71 | 0 | 0 | 0 | 0 | 1 | 0 | *0 | 0 | 2 | 426655145 | 476 | 0 | 0 | 0 | 0 | 0 | 0 | 0 | 0
293 | 426655156 | 426655138 | 342725852 | 1 | 1 | 1 | 3 | 10.3.02.03-0011 | И13_ФСБЦ-2022, 10.3.02.03-0011, приказ Минстроя России от 18.05.2022 г. № 378/пр | Припои оловянно-свинцовые бессурьмянистые, марка ПОС30 | 1346 | 1009 | кг | кг | 1 | 0.5 | 931.11 | 0 | 0 | 0 | 0 | 1 | 0 | *0 | 0 | 2 | 426655146 | 477 | 0 | 0 | 0 | 0 | 0 | 0 | 0 | 0
293 | 426655157 | 426655138 | 342735787 | 1 | 1 | 1 | 3 | 14.4.03.03-0002 | И13_ФСБЦ-2022 доп.4, 14.4.03.03-0002, приказ Минстроя России от 27.12.2022 г. № 1133/пр | Лак битумный БТ-123 | 1348 | 1009 | т | т | 1000 | 6e-05 | 82698.14 | 0 | 0 | 0 | 0 | 1 | 0 | *0 | 0 | 2 | 426655147 | 478 | 0 | 0 | 0 | 0 | 0 | 0 | 0 | 0
293 | 426655158 | 426655138 | 342646017 | 113 | 1 | 1 | 3 | 421/пр_2020_п.75_пп.а |  | Сметная стоимость вспомогательных ненормируемых материальных ресурсов, не учтенная в сметной норме, 2% | 3277935 | 1013 | % | % | 1 | 2 | 0 | 0 | 0 | 0 | 0 | 0 | 0 | *0 | 0 | 2 | 426655148 | 479 | 0 | 0 | 0 | 0 | 0 | 0 | 0 | 0
294 | 426655170 | 426655159 | 342640216 | 113 | 1 | 1 | 1 | 1-100-38 |  | Средний разряд работы 3,8 | 1191 | 1013 | чел.-ч. | чел.-ч. | 1 | 23.04 | 0 | 0 | 0 | 584.59 | 0 | 1 | 1 | *0,84 | 19.3536 | 2 | 426655160 | 480 | 0 | 0 | 0 | 0 | 0 | 0 | 0 | 0
294 | 426655171 | 426655159 | 342640393 | 113 | 1 | 1 | 1 | 4-100-00 |  | Затраты труда машинистов | 1191 | 1013 | чел.-ч. | чел.-ч. | 1 | 0.4 | 0 | 0 | 0 | 0 | 0 | 1 | 2 | *0,84 | 0.336 | 2 | 426655161 | 481 | 0 | 0 | 0 | 0 | 0 | 0 | 0 | 0
294 | 426655172 | 426655159 | 342764741 | 1 | 1 | 1 | 2 | 91.05.05-015 | И13_ФСЭМ-2022, 91.05.05-015, приказ Минстроя России от 18.05.2022 г. № 378/пр | Краны на автомобильном ходу, грузоподъемность 16 т | 1368 | 1011 | маш.-ч | маш.-ч | 1 | 0.2 | 0 | 1552.12 | 803.25 | 0 | 0 | 1 | 0 | *0,84 | 0.168 | 2 | 426655162 | 482 | 0 | 0 | 0 | 0 | 0 | 0 | 0 | 0
294 | 426655173 | 426655159 | 342764838 | 1 | 1 | 1 | 2 | 91.06.01-003 | И13_ФСЭМ-2022, 91.06.01-003, приказ Минстроя России от 18.05.2022 г. № 378/пр | Домкраты гидравлические, грузоподъемность 63-100 т | 1368 | 1011 | маш.-ч | маш.-ч | 1 | 5.14 | 0 | 2.67 | 0 | 0 | 0 | 1 | 0 | *0,84 | 4.3176 | 2 | 426655163 | 483 | 0 | 0 | 0 | 0 | 0 | 0 | 0 | 0
294 | 426655174 | 426655159 | 342764882 | 1 | 1 | 1 | 2 | 91.06.03-062 | И13_ФСЭМ-2022, 91.06.03-062, приказ Минстроя России от 18.05.2022 г. № 378/пр | Лебедки электрические тяговым усилием до 31,39 кН (3,2 т) | 1368 | 1011 | маш.-ч | маш.-ч | 1 | 5.14 | 0 | 13.44 | 0 | 0 | 0 | 1 | 0 | *0,84 | 4.3176 | 2 | 426655164 | 484 | 0 | 0 | 0 | 0 | 0 | 0 | 0 | 0
294 | 426655175 | 426655159 | 342765643 | 1 | 1 | 1 | 2 | 91.14.02-001 | И13_ФСЭМ-2022 доп.7, 91.14.02-001, приказ Минстроя России от 02.08.2023 г. № 551/пр | Автомобили бортовые, грузоподъемность до 5 т | 1368 | 1011 | маш.-ч | маш.-ч | 1 | 0.2 | 0 | 477.92 | 597.98 | 0 | 0 | 1 | 0 | *0,84 | 0.168 | 2 | 426655165 | 485 | 0 | 0 | 0 | 0 | 0 | 0 | 0 | 0
294 | 426655176 | 426655159 | 342715905 | 1 | 1 | 1 | 3 | 01.7.06.07-0002 | И13_ФСБЦ-2022, 01.7.06.07-0002, приказ Минстроя России от 18.05.2022 г. № 378/пр | Ленты монтажные из пластмассы для бандажирования проводов, скрепляются пластмассовыми кнопками, ширина 10 мм | 1302 | 1003 | 10 м | 10 м | 10 | 0.096 | 37.71 | 0 | 0 | 0 | 0 | 1 | 0 | )*0 | 0 | 2 | 426655166 | 486 | 0 | 0 | 0 | 0 | 0 | 0 | 0 | 0
294 | 426655177 | 426655159 | 342725852 | 1 | 1 | 1 | 3 | 10.3.02.03-0011 | И13_ФСБЦ-2022, 10.3.02.03-0011, приказ Минстроя России от 18.05.2022 г. № 378/пр | Припои оловянно-свинцовые бессурьмянистые, марка ПОС30 | 1346 | 1009 | кг | кг | 1 | 0.5 | 931.11 | 0 | 0 | 0 | 0 | 1 | 0 | )*0 | 0 | 2 | 426655167 | 487 | 0 | 0 | 0 | 0 | 0 | 0 | 0 | 0
294 | 426655178 | 426655159 | 342735787 | 1 | 1 | 1 | 3 | 14.4.03.03-0002 | И13_ФСБЦ-2022 доп.4, 14.4.03.03-0002, приказ Минстроя России от 27.12.2022 г. № 1133/пр | Лак битумный БТ-123 | 1348 | 1009 | т | т | 1000 | 6e-05 | 82698.14 | 0 | 0 | 0 | 0 | 1 | 0 | )*0 | 0 | 2 | 426655168 | 488 | 0 | 0 | 0 | 0 | 0 | 0 | 0 | 0
294 | 426655179 | 426655159 | 342646017 | 113 | 1 | 1 | 3 | 421/пр_2020_п.75_пп.а |  | Сметная стоимость вспомогательных ненормируемых материальных ресурсов, не учтенная в сметной норме, 2% | 3277935 | 1013 | % | % | 1 | 2 | 0 | 0 | 0 | 0 | 0 | 0 | 0 | )*0 | 0 | 2 | 426655169 | 489 | 0 | 0 | 0 | 0 | 0 | 0 | 0 | 0
296 | 426655194 | 426655181 | 342640216 | 113 | 1 | 1 | 1 | 1-100-38 |  | Средний разряд работы 3,8 | 1191 | 1013 | чел.-ч. | чел.-ч. | 1 | 17.6 | 0 | 0 | 0 | 584.59 | 0 | 1 | 1 | *0,3)*0,84 | 4.4352 | 2 | 426655182 | 490 | 0 | 0 | 0 | 0 | 0 | 0 | 0 | 0
296 | 426655195 | 426655181 | 342640393 | 113 | 1 | 1 | 1 | 4-100-00 |  | Затраты труда машинистов | 1191 | 1013 | чел.-ч. | чел.-ч. | 1 | 3.88 | 0 | 0 | 0 | 0 | 0 | 1 | 2 | *0,3)*0,84 | 0.97776 | 2 | 426655183 | 491 | 0 | 0 | 0 | 0 | 0 | 0 | 0 | 0
296 | 426655196 | 426655181 | 342764741 | 1 | 1 | 1 | 2 | 91.05.05-015 | И13_ФСЭМ-2022, 91.05.05-015, приказ Минстроя России от 18.05.2022 г. № 378/пр | Краны на автомобильном ходу, грузоподъемность 16 т | 1368 | 1011 | маш.-ч | маш.-ч | 1 | 1.94 | 0 | 1552.12 | 803.25 | 0 | 0 | 1 | 0 | *0,3)*0,84 | 0.48888 | 2 | 426655184 | 492 | 0 | 0 | 0 | 0 | 0 | 0 | 0 | 0
296 | 426655197 | 426655181 | 342764838 | 1 | 1 | 1 | 2 | 91.06.01-003 | И13_ФСЭМ-2022, 91.06.01-003, приказ Минстроя России от 18.05.2022 г. № 378/пр | Домкраты гидравлические, грузоподъемность 63-100 т | 1368 | 1011 | маш.-ч | маш.-ч | 1 | 3.97 | 0 | 2.67 | 0 | 0 | 0 | 1 | 0 | *0,3)*0,84 | 1.0004 | 2 | 426655185 | 493 | 0 | 0 | 0 | 0 | 0 | 0 | 0 | 0
296 | 426655198 | 426655181 | 342764882 | 1 | 1 | 1 | 2 | 91.06.03-062 | И13_ФСЭМ-2022, 91.06.03-062, приказ Минстроя России от 18.05.2022 г. № 378/пр | Лебедки электрические тяговым усилием до 31,39 кН (3,2 т) | 1368 | 1011 | маш.-ч | маш.-ч | 1 | 3.97 | 0 | 13.44 | 0 | 0 | 0 | 1 | 0 | *0,3)*0,84 | 1.0004 | 2 | 426655186 | 494 | 0 | 0 | 0 | 0 | 0 | 0 | 0 | 0
296 | 426655199 | 426655181 | 342765643 | 1 | 1 | 1 | 2 | 91.14.02-001 | И13_ФСЭМ-2022 доп.7, 91.14.02-001, приказ Минстроя России от 02.08.2023 г. № 551/пр | Автомобили бортовые, грузоподъемность до 5 т | 1368 | 1011 | маш.-ч | маш.-ч | 1 | 1.94 | 0 | 477.92 | 597.98 | 0 | 0 | 1 | 0 | *0,3)*0,84 | 0.48888 | 2 | 426655187 | 495 | 0 | 0 | 0 | 0 | 0 | 0 | 0 | 0
296 | 426655200 | 426655181 | 342715905 | 1 | 1 | 1 | 3 | 01.7.06.07-0002 | И13_ФСБЦ-2022, 01.7.06.07-0002, приказ Минстроя России от 18.05.2022 г. № 378/пр | Ленты монтажные из пластмассы для бандажирования проводов, скрепляются пластмассовыми кнопками, ширина 10 мм | 1302 | 1003 | 10 м | 10 м | 10 | 0.096 | 37.71 | 0 | 0 | 0 | 0 | 1 | 0 | *0 | 0 | 2 | 426655188 | 496 | 0 | 0 | 0 | 0 | 0 | 0 | 0 | 0
296 | 426655201 | 426655181 | 342724205 | 1 | 1 | 1 | 3 | 08.3.07.01-0052 | И13_ФСБЦ-2022 доп.4, 08.3.07.01-0052, приказ Минстроя России от 27.12.2022 г. № 1133/пр | Прокат стальной горячекатаный полосовой, марки стали Ст3сп, Ст3пс, размеры 50х5 мм | 1348 | 1009 | т | т | 1000 | 0.001 | 70310.45 | 0 | 0 | 0 | 0 | 1 | 0 | *0 | 0 | 2 | 426655189 | 497 | 0 | 0 | 0 | 0 | 0 | 0 | 0 | 0
296 | 426655202 | 426655181 | 342724384 | 1 | 1 | 1 | 3 | 08.3.08.02-0058 | И13_ФСБЦ-2022, 08.3.08.02-0058, приказ Минстроя России от 18.05.2022 г. № 378/пр | Уголок стальной горячекатаный равнополочный, марки стали Ст3сп, Ст3пс, ширина полок 35-56 мм, толщина полки 3-5 мм | 1348 | 1009 | т | т | 1000 | 0.01 | 52914.63 | 0 | 0 | 0 | 0 | 1 | 0 | *0 | 0 | 2 | 426655190 | 498 | 0 | 0 | 0 | 0 | 0 | 0 | 0 | 0
296 | 426655203 | 426655181 | 342735756 | 1 | 1 | 1 | 3 | 14.4.02.04-0142 | И13_ФСБЦ-2022, 14.4.02.04-0142, приказ Минстроя России от 18.05.2022 г. № 378/пр | Краска масляная МА-0115, мумия, сурик железный | 1346 | 1009 | кг | кг | 1 | 0.25 | 79.88 | 0 | 0 | 0 | 0 | 1 | 0 | *0 | 0 | 2 | 426655191 | 499 | 0 | 0 | 0 | 0 | 0 | 0 | 0 | 0
296 | 426655204 | 426655181 | 342735787 | 1 | 1 | 1 | 3 | 14.4.03.03-0002 | И13_ФСБЦ-2022 доп.4, 14.4.03.03-0002, приказ Минстроя России от 27.12.2022 г. № 1133/пр | Лак битумный БТ-123 | 1348 | 1009 | т | т | 1000 | 6e-05 | 82698.14 | 0 | 0 | 0 | 0 | 1 | 0 | *0 | 0 | 2 | 426655192 | 500 | 0 | 0 | 0 | 0 | 0 | 0 | 0 | 0
296 | 426655205 | 426655181 | 342646017 | 113 | 1 | 1 | 3 | 421/пр_2020_п.75_пп.а |  | Сметная стоимость вспомогательных ненормируемых материальных ресурсов, не учтенная в сметной норме, 2% | 3277935 | 1013 | % | % | 1 | 2 | 0 | 0 | 0 | 0 | 0 | 0 | 0 | *0 | 0 | 2 | 426655193 | 501 | 0 | 0 | 0 | 0 | 0 | 0 | 0 | 0
297 | 426655219 | 426655206 | 342640216 | 113 | 1 | 1 | 1 | 1-100-38 |  | Средний разряд работы 3,8 | 1191 | 1013 | чел.-ч. | чел.-ч. | 1 | 17.6 | 0 | 0 | 0 | 584.59 | 0 | 1 | 1 | *0,84 | 14.784 | 2 | 426655207 | 502 | 0 | 0 | 0 | 0 | 0 | 0 | 0 | 0
297 | 426655220 | 426655206 | 342640393 | 113 | 1 | 1 | 1 | 4-100-00 |  | Затраты труда машинистов | 1191 | 1013 | чел.-ч. | чел.-ч. | 1 | 3.88 | 0 | 0 | 0 | 0 | 0 | 1 | 2 | *0,84 | 3.2592 | 2 | 426655208 | 503 | 0 | 0 | 0 | 0 | 0 | 0 | 0 | 0
297 | 426655221 | 426655206 | 342764741 | 1 | 1 | 1 | 2 | 91.05.05-015 | И13_ФСЭМ-2022, 91.05.05-015, приказ Минстроя России от 18.05.2022 г. № 378/пр | Краны на автомобильном ходу, грузоподъемность 16 т | 1368 | 1011 | маш.-ч | маш.-ч | 1 | 1.94 | 0 | 1552.12 | 803.25 | 0 | 0 | 1 | 0 | *0,84 | 1.6296 | 2 | 426655209 | 504 | 0 | 0 | 0 | 0 | 0 | 0 | 0 | 0
297 | 426655222 | 426655206 | 342764838 | 1 | 1 | 1 | 2 | 91.06.01-003 | И13_ФСЭМ-2022, 91.06.01-003, приказ Минстроя России от 18.05.2022 г. № 378/пр | Домкраты гидравлические, грузоподъемность 63-100 т | 1368 | 1011 | маш.-ч | маш.-ч | 1 | 3.97 | 0 | 2.67 | 0 | 0 | 0 | 1 | 0 | *0,84 | 3.3348 | 2 | 426655210 | 505 | 0 | 0 | 0 | 0 | 0 | 0 | 0 | 0
297 | 426655223 | 426655206 | 342764882 | 1 | 1 | 1 | 2 | 91.06.03-062 | И13_ФСЭМ-2022, 91.06.03-062, приказ Минстроя России от 18.05.2022 г. № 378/пр | Лебедки электрические тяговым усилием до 31,39 кН (3,2 т) | 1368 | 1011 | маш.-ч | маш.-ч | 1 | 3.97 | 0 | 13.44 | 0 | 0 | 0 | 1 | 0 | *0,84 | 3.3348 | 2 | 426655211 | 506 | 0 | 0 | 0 | 0 | 0 | 0 | 0 | 0
297 | 426655224 | 426655206 | 342765643 | 1 | 1 | 1 | 2 | 91.14.02-001 | И13_ФСЭМ-2022 доп.7, 91.14.02-001, приказ Минстроя России от 02.08.2023 г. № 551/пр | Автомобили бортовые, грузоподъемность до 5 т | 1368 | 1011 | маш.-ч | маш.-ч | 1 | 1.94 | 0 | 477.92 | 597.98 | 0 | 0 | 1 | 0 | *0,84 | 1.6296 | 2 | 426655212 | 507 | 0 | 0 | 0 | 0 | 0 | 0 | 0 | 0
297 | 426655225 | 426655206 | 342715905 | 1 | 1 | 1 | 3 | 01.7.06.07-0002 | И13_ФСБЦ-2022, 01.7.06.07-0002, приказ Минстроя России от 18.05.2022 г. № 378/пр | Ленты монтажные из пластмассы для бандажирования проводов, скрепляются пластмассовыми кнопками, ширина 10 мм | 1302 | 1003 | 10 м | 10 м | 10 | 0.096 | 37.71 | 0 | 0 | 0 | 0 | 1 | 0 | )*0 | 0 | 2 | 426655213 | 508 | 0 | 0 | 0 | 0 | 0 | 0 | 0 | 0
297 | 426655226 | 426655206 | 342724205 | 1 | 1 | 1 | 3 | 08.3.07.01-0052 | И13_ФСБЦ-2022 доп.4, 08.3.07.01-0052, приказ Минстроя России от 27.12.2022 г. № 1133/пр | Прокат стальной горячекатаный полосовой, марки стали Ст3сп, Ст3пс, размеры 50х5 мм | 1348 | 1009 | т | т | 1000 | 0.001 | 70310.45 | 0 | 0 | 0 | 0 | 1 | 0 | )*0 | 0 | 2 | 426655214 | 509 | 0 | 0 | 0 | 0 | 0 | 0 | 0 | 0
297 | 426655227 | 426655206 | 342724384 | 1 | 1 | 1 | 3 | 08.3.08.02-0058 | И13_ФСБЦ-2022, 08.3.08.02-0058, приказ Минстроя России от 18.05.2022 г. № 378/пр | Уголок стальной горячекатаный равнополочный, марки стали Ст3сп, Ст3пс, ширина полок 35-56 мм, толщина полки 3-5 мм | 1348 | 1009 | т | т | 1000 | 0.01 | 52914.63 | 0 | 0 | 0 | 0 | 1 | 0 | )*0 | 0 | 2 | 426655215 | 510 | 0 | 0 | 0 | 0 | 0 | 0 | 0 | 0
297 | 426655228 | 426655206 | 342735756 | 1 | 1 | 1 | 3 | 14.4.02.04-0142 | И13_ФСБЦ-2022, 14.4.02.04-0142, приказ Минстроя России от 18.05.2022 г. № 378/пр | Краска масляная МА-0115, мумия, сурик железный | 1346 | 1009 | кг | кг | 1 | 0.25 | 79.88 | 0 | 0 | 0 | 0 | 1 | 0 | )*0 | 0 | 2 | 426655216 | 511 | 0 | 0 | 0 | 0 | 0 | 0 | 0 | 0
297 | 426655229 | 426655206 | 342735787 | 1 | 1 | 1 | 3 | 14.4.03.03-0002 | И13_ФСБЦ-2022 доп.4, 14.4.03.03-0002, приказ Минстроя России от 27.12.2022 г. № 1133/пр | Лак битумный БТ-123 | 1348 | 1009 | т | т | 1000 | 6e-05 | 82698.14 | 0 | 0 | 0 | 0 | 1 | 0 | )*0 | 0 | 2 | 426655217 | 512 | 0 | 0 | 0 | 0 | 0 | 0 | 0 | 0
297 | 426655230 | 426655206 | 342646017 | 113 | 1 | 1 | 3 | 421/пр_2020_п.75_пп.а |  | Сметная стоимость вспомогательных ненормируемых материальных ресурсов, не учтенная в сметной норме, 2% | 3277935 | 1013 | % | % | 1 | 2 | 0 | 0 | 0 | 0 | 0 | 0 | 0 | )*0 | 0 | 2 | 426655218 | 513 | 0 | 0 | 0 | 0 | 0 | 0 | 0 | 0
298 | 426655242 | 426655231 | 342640216 | 113 | 1 | 1 | 1 | 1-100-38 |  | Средний разряд работы 3,8 | 1191 | 1013 | чел.-ч. | чел.-ч. | 1 | 12 | 0 | 0 | 0 | 584.59 | 0 | 1 | 1 | *0,3)*0,84 | 3.024 | 2 | 426655232 | 514 | 0 | 0 | 0 | 0 | 0 | 0 | 0 | 0
298 | 426655243 | 426655231 | 342640393 | 113 | 1 | 1 | 1 | 4-100-00 |  | Затраты труда машинистов | 1191 | 1013 | чел.-ч. | чел.-ч. | 1 | 0.4 | 0 | 0 | 0 | 0 | 0 | 1 | 2 | *0,3)*0,84 | 0.1008 | 2 | 426655233 | 515 | 0 | 0 | 0 | 0 | 0 | 0 | 0 | 0
298 | 426655244 | 426655231 | 342764741 | 1 | 1 | 1 | 2 | 91.05.05-015 | И13_ФСЭМ-2022, 91.05.05-015, приказ Минстроя России от 18.05.2022 г. № 378/пр | Краны на автомобильном ходу, грузоподъемность 16 т | 1368 | 1011 | маш.-ч | маш.-ч | 1 | 0.2 | 0 | 1552.12 | 803.25 | 0 | 0 | 1 | 0 | *0,3)*0,84 | 0.0504 | 2 | 426655234 | 516 | 0 | 0 | 0 | 0 | 0 | 0 | 0 | 0
298 | 426655245 | 426655231 | 342764838 | 1 | 1 | 1 | 2 | 91.06.01-003 | И13_ФСЭМ-2022, 91.06.01-003, приказ Минстроя России от 18.05.2022 г. № 378/пр | Домкраты гидравлические, грузоподъемность 63-100 т | 1368 | 1011 | маш.-ч | маш.-ч | 1 | 2.58 | 0 | 2.67 | 0 | 0 | 0 | 1 | 0 | *0,3)*0,84 | 0.65016 | 2 | 426655235 | 517 | 0 | 0 | 0 | 0 | 0 | 0 | 0 | 0
298 | 426655246 | 426655231 | 342764882 | 1 | 1 | 1 | 2 | 91.06.03-062 | И13_ФСЭМ-2022, 91.06.03-062, приказ Минстроя России от 18.05.2022 г. № 378/пр | Лебедки электрические тяговым усилием до 31,39 кН (3,2 т) | 1368 | 1011 | маш.-ч | маш.-ч | 1 | 2.58 | 0 | 13.44 | 0 | 0 | 0 | 1 | 0 | *0,3)*0,84 | 0.65016 | 2 | 426655236 | 518 | 0 | 0 | 0 | 0 | 0 | 0 | 0 | 0
298 | 426655247 | 426655231 | 342765643 | 1 | 1 | 1 | 2 | 91.14.02-001 | И13_ФСЭМ-2022 доп.7, 91.14.02-001, приказ Минстроя России от 02.08.2023 г. № 551/пр | Автомобили бортовые, грузоподъемность до 5 т | 1368 | 1011 | маш.-ч | маш.-ч | 1 | 0.2 | 0 | 477.92 | 597.98 | 0 | 0 | 1 | 0 | *0,3)*0,84 | 0.0504 | 2 | 426655237 | 519 | 0 | 0 | 0 | 0 | 0 | 0 | 0 | 0
298 | 426655248 | 426655231 | 342715905 | 1 | 1 | 1 | 3 | 01.7.06.07-0002 | И13_ФСБЦ-2022, 01.7.06.07-0002, приказ Минстроя России от 18.05.2022 г. № 378/пр | Ленты монтажные из пластмассы для бандажирования проводов, скрепляются пластмассовыми кнопками, ширина 10 мм | 1302 | 1003 | 10 м | 10 м | 10 | 0.96 | 37.71 | 0 | 0 | 0 | 0 | 1 | 0 | *0 | 0 | 2 | 426655238 | 520 | 0 | 0 | 0 | 0 | 0 | 0 | 0 | 0
298 | 426655249 | 426655231 | 342725852 | 1 | 1 | 1 | 3 | 10.3.02.03-0011 | И13_ФСБЦ-2022, 10.3.02.03-0011, приказ Минстроя России от 18.05.2022 г. № 378/пр | Припои оловянно-свинцовые бессурьмянистые, марка ПОС30 | 1346 | 1009 | кг | кг | 1 | 0.5 | 931.11 | 0 | 0 | 0 | 0 | 1 | 0 | *0 | 0 | 2 | 426655239 | 521 | 0 | 0 | 0 | 0 | 0 | 0 | 0 | 0
298 | 426655250 | 426655231 | 342735787 | 1 | 1 | 1 | 3 | 14.4.03.03-0002 | И13_ФСБЦ-2022 доп.4, 14.4.03.03-0002, приказ Минстроя России от 27.12.2022 г. № 1133/пр | Лак битумный БТ-123 | 1348 | 1009 | т | т | 1000 | 6e-05 | 82698.14 | 0 | 0 | 0 | 0 | 1 | 0 | *0 | 0 | 2 | 426655240 | 522 | 0 | 0 | 0 | 0 | 0 | 0 | 0 | 0
298 | 426655251 | 426655231 | 342646017 | 113 | 1 | 1 | 3 | 421/пр_2020_п.75_пп.а |  | Сметная стоимость вспомогательных ненормируемых материальных ресурсов, не учтенная в сметной норме, 2% | 3277935 | 1013 | % | % | 1 | 2 | 0 | 0 | 0 | 0 | 0 | 0 | 0 | *0 | 0 | 2 | 426655241 | 523 | 0 | 0 | 0 | 0 | 0 | 0 | 0 | 0
299 | 426655263 | 426655252 | 342640216 | 113 | 1 | 1 | 1 | 1-100-38 |  | Средний разряд работы 3,8 | 1191 | 1013 | чел.-ч. | чел.-ч. | 1 | 12 | 0 | 0 | 0 | 584.59 | 0 | 1 | 1 | *0,84 | 10.08 | 2 | 426655253 | 524 | 0 | 0 | 0 | 0 | 0 | 0 | 0 | 0
299 | 426655264 | 426655252 | 342640393 | 113 | 1 | 1 | 1 | 4-100-00 |  | Затраты труда машинистов | 1191 | 1013 | чел.-ч. | чел.-ч. | 1 | 0.4 | 0 | 0 | 0 | 0 | 0 | 1 | 2 | *0,84 | 0.336 | 2 | 426655254 | 525 | 0 | 0 | 0 | 0 | 0 | 0 | 0 | 0
299 | 426655265 | 426655252 | 342764741 | 1 | 1 | 1 | 2 | 91.05.05-015 | И13_ФСЭМ-2022, 91.05.05-015, приказ Минстроя России от 18.05.2022 г. № 378/пр | Краны на автомобильном ходу, грузоподъемность 16 т | 1368 | 1011 | маш.-ч | маш.-ч | 1 | 0.2 | 0 | 1552.12 | 803.25 | 0 | 0 | 1 | 0 | *0,84 | 0.168 | 2 | 426655255 | 526 | 0 | 0 | 0 | 0 | 0 | 0 | 0 | 0
299 | 426655266 | 426655252 | 342764838 | 1 | 1 | 1 | 2 | 91.06.01-003 | И13_ФСЭМ-2022, 91.06.01-003, приказ Минстроя России от 18.05.2022 г. № 378/пр | Домкраты гидравлические, грузоподъемность 63-100 т | 1368 | 1011 | маш.-ч | маш.-ч | 1 | 2.58 | 0 | 2.67 | 0 | 0 | 0 | 1 | 0 | *0,84 | 2.1672 | 2 | 426655256 | 527 | 0 | 0 | 0 | 0 | 0 | 0 | 0 | 0
299 | 426655267 | 426655252 | 342764882 | 1 | 1 | 1 | 2 | 91.06.03-062 | И13_ФСЭМ-2022, 91.06.03-062, приказ Минстроя России от 18.05.2022 г. № 378/пр | Лебедки электрические тяговым усилием до 31,39 кН (3,2 т) | 1368 | 1011 | маш.-ч | маш.-ч | 1 | 2.58 | 0 | 13.44 | 0 | 0 | 0 | 1 | 0 | *0,84 | 2.1672 | 2 | 426655257 | 528 | 0 | 0 | 0 | 0 | 0 | 0 | 0 | 0
299 | 426655268 | 426655252 | 342765643 | 1 | 1 | 1 | 2 | 91.14.02-001 | И13_ФСЭМ-2022 доп.7, 91.14.02-001, приказ Минстроя России от 02.08.2023 г. № 551/пр | Автомобили бортовые, грузоподъемность до 5 т | 1368 | 1011 | маш.-ч | маш.-ч | 1 | 0.2 | 0 | 477.92 | 597.98 | 0 | 0 | 1 | 0 | *0,84 | 0.168 | 2 | 426655258 | 529 | 0 | 0 | 0 | 0 | 0 | 0 | 0 | 0
299 | 426655269 | 426655252 | 342715905 | 1 | 1 | 1 | 3 | 01.7.06.07-0002 | И13_ФСБЦ-2022, 01.7.06.07-0002, приказ Минстроя России от 18.05.2022 г. № 378/пр | Ленты монтажные из пластмассы для бандажирования проводов, скрепляются пластмассовыми кнопками, ширина 10 мм | 1302 | 1003 | 10 м | 10 м | 10 | 0.96 | 37.71 | 0 | 0 | 0 | 0 | 1 | 0 | )*0 | 0 | 2 | 426655259 | 530 | 0 | 0 | 0 | 0 | 0 | 0 | 0 | 0
299 | 426655270 | 426655252 | 342725852 | 1 | 1 | 1 | 3 | 10.3.02.03-0011 | И13_ФСБЦ-2022, 10.3.02.03-0011, приказ Минстроя России от 18.05.2022 г. № 378/пр | Припои оловянно-свинцовые бессурьмянистые, марка ПОС30 | 1346 | 1009 | кг | кг | 1 | 0.5 | 931.11 | 0 | 0 | 0 | 0 | 1 | 0 | )*0 | 0 | 2 | 426655260 | 531 | 0 | 0 | 0 | 0 | 0 | 0 | 0 | 0
299 | 426655271 | 426655252 | 342735787 | 1 | 1 | 1 | 3 | 14.4.03.03-0002 | И13_ФСБЦ-2022 доп.4, 14.4.03.03-0002, приказ Минстроя России от 27.12.2022 г. № 1133/пр | Лак битумный БТ-123 | 1348 | 1009 | т | т | 1000 | 6e-05 | 82698.14 | 0 | 0 | 0 | 0 | 1 | 0 | )*0 | 0 | 2 | 426655261 | 532 | 0 | 0 | 0 | 0 | 0 | 0 | 0 | 0
299 | 426655272 | 426655252 | 342646017 | 113 | 1 | 1 | 3 | 421/пр_2020_п.75_пп.а |  | Сметная стоимость вспомогательных ненормируемых материальных ресурсов, не учтенная в сметной норме, 2% | 3277935 | 1013 | % | % | 1 | 2 | 0 | 0 | 0 | 0 | 0 | 0 | 0 | )*0 | 0 | 2 | 426655262 | 533 | 0 | 0 | 0 | 0 | 0 | 0 | 0 | 0
300 | 426655285 | 426655273 | 342640216 | 113 | 1 | 1 | 1 | 1-100-38 |  | Средний разряд работы 3,8 | 1191 | 1013 | чел.-ч. | чел.-ч. | 1 | 30.56 | 0 | 0 | 0 | 584.59 | 0 | 1 | 1 | *0,3)*0,84 | 7.7011 | 2 | 426655274 | 534 | 0 | 0 | 0 | 0 | 0 | 0 | 0 | 0
300 | 426655286 | 426655273 | 342640393 | 113 | 1 | 1 | 1 | 4-100-00 |  | Затраты труда машинистов | 1191 | 1013 | чел.-ч. | чел.-ч. | 1 | 9.68 | 0 | 0 | 0 | 0 | 0 | 1 | 2 | *0,3)*0,84 | 2.4394 | 2 | 426655275 | 535 | 0 | 0 | 0 | 0 | 0 | 0 | 0 | 0
300 | 426655287 | 426655273 | 342764741 | 1 | 1 | 1 | 2 | 91.05.05-015 | И13_ФСЭМ-2022, 91.05.05-015, приказ Минстроя России от 18.05.2022 г. № 378/пр | Краны на автомобильном ходу, грузоподъемность 16 т | 1368 | 1011 | маш.-ч | маш.-ч | 1 | 0.2 | 0 | 1552.12 | 803.25 | 0 | 0 | 1 | 0 | *0,3)*0,84 | 0.0504 | 2 | 426655276 | 536 | 0 | 0 | 0 | 0 | 0 | 0 | 0 | 0
300 | 426655288 | 426655273 | 342764838 | 1 | 1 | 1 | 2 | 91.06.01-003 | И13_ФСЭМ-2022, 91.06.01-003, приказ Минстроя России от 18.05.2022 г. № 378/пр | Домкраты гидравлические, грузоподъемность 63-100 т | 1368 | 1011 | маш.-ч | маш.-ч | 1 | 6.96 | 0 | 2.67 | 0 | 0 | 0 | 1 | 0 | *0,3)*0,84 | 1.7539 | 2 | 426655277 | 537 | 0 | 0 | 0 | 0 | 0 | 0 | 0 | 0
300 | 426655289 | 426655273 | 342764882 | 1 | 1 | 1 | 2 | 91.06.03-062 | И13_ФСЭМ-2022, 91.06.03-062, приказ Минстроя России от 18.05.2022 г. № 378/пр | Лебедки электрические тяговым усилием до 31,39 кН (3,2 т) | 1368 | 1011 | маш.-ч | маш.-ч | 1 | 6.96 | 0 | 13.44 | 0 | 0 | 0 | 1 | 0 | *0,3)*0,84 | 1.7539 | 2 | 426655278 | 538 | 0 | 0 | 0 | 0 | 0 | 0 | 0 | 0
300 | 426655290 | 426655273 | 342764954 | 1 | 1 | 1 | 2 | 91.06.09-001 | И13_ФСЭМ-2022, 91.06.09-001, приказ Минстроя России от 18.05.2022 г. № 378/пр | Подъемники телескопические самоходные, рабочая высота 26 м, грузоподъемность 250 кг | 1368 | 1011 | маш.-ч | маш.-ч | 1 | 9.28 | 0 | 1472.34 | 803.25 | 0 | 0 | 1 | 0 | *0,3)*0,84 | 2.3386 | 2 | 426655279 | 539 | 0 | 0 | 0 | 0 | 0 | 0 | 0 | 0
300 | 426655291 | 426655273 | 342765643 | 1 | 1 | 1 | 2 | 91.14.02-001 | И13_ФСЭМ-2022 доп.7, 91.14.02-001, приказ Минстроя России от 02.08.2023 г. № 551/пр | Автомобили бортовые, грузоподъемность до 5 т | 1368 | 1011 | маш.-ч | маш.-ч | 1 | 0.2 | 0 | 477.92 | 597.98 | 0 | 0 | 1 | 0 | *0,3)*0,84 | 0.0504 | 2 | 426655280 | 540 | 0 | 0 | 0 | 0 | 0 | 0 | 0 | 0
300 | 426655292 | 426655273 | 342715905 | 1 | 1 | 1 | 3 | 01.7.06.07-0002 | И13_ФСБЦ-2022, 01.7.06.07-0002, приказ Минстроя России от 18.05.2022 г. № 378/пр | Ленты монтажные из пластмассы для бандажирования проводов, скрепляются пластмассовыми кнопками, ширина 10 мм | 1302 | 1003 | 10 м | 10 м | 10 | 0.245 | 37.71 | 0 | 0 | 0 | 0 | 1 | 0 | *0 | 0 | 2 | 426655281 | 541 | 0 | 0 | 0 | 0 | 0 | 0 | 0 | 0
300 | 426655293 | 426655273 | 342725852 | 1 | 1 | 1 | 3 | 10.3.02.03-0011 | И13_ФСБЦ-2022, 10.3.02.03-0011, приказ Минстроя России от 18.05.2022 г. № 378/пр | Припои оловянно-свинцовые бессурьмянистые, марка ПОС30 | 1346 | 1009 | кг | кг | 1 | 0.5 | 931.11 | 0 | 0 | 0 | 0 | 1 | 0 | *0 | 0 | 2 | 426655282 | 542 | 0 | 0 | 0 | 0 | 0 | 0 | 0 | 0
300 | 426655294 | 426655273 | 342735787 | 1 | 1 | 1 | 3 | 14.4.03.03-0002 | И13_ФСБЦ-2022 доп.4, 14.4.03.03-0002, приказ Минстроя России от 27.12.2022 г. № 1133/пр | Лак битумный БТ-123 | 1348 | 1009 | т | т | 1000 | 0.00288 | 82698.14 | 0 | 0 | 0 | 0 | 1 | 0 | *0 | 0 | 2 | 426655283 | 543 | 0 | 0 | 0 | 0 | 0 | 0 | 0 | 0
300 | 426655295 | 426655273 | 342646017 | 113 | 1 | 1 | 3 | 421/пр_2020_п.75_пп.а |  | Сметная стоимость вспомогательных ненормируемых материальных ресурсов, не учтенная в сметной норме, 2% | 3277935 | 1013 | % | % | 1 | 2 | 0 | 0 | 0 | 0 | 0 | 0 | 0 | *0 | 0 | 2 | 426655284 | 544 | 0 | 0 | 0 | 0 | 0 | 0 | 0 | 0
301 | 426655308 | 426655296 | 342640216 | 113 | 1 | 1 | 1 | 1-100-38 |  | Средний разряд работы 3,8 | 1191 | 1013 | чел.-ч. | чел.-ч. | 1 | 30.56 | 0 | 0 | 0 | 584.59 | 0 | 1 | 1 | *0,84 | 25.6704 | 2 | 426655297 | 545 | 0 | 0 | 0 | 0 | 0 | 0 | 0 | 0
301 | 426655309 | 426655296 | 342640393 | 113 | 1 | 1 | 1 | 4-100-00 |  | Затраты труда машинистов | 1191 | 1013 | чел.-ч. | чел.-ч. | 1 | 9.68 | 0 | 0 | 0 | 0 | 0 | 1 | 2 | *0,84 | 8.1312 | 2 | 426655298 | 546 | 0 | 0 | 0 | 0 | 0 | 0 | 0 | 0
301 | 426655310 | 426655296 | 342764741 | 1 | 1 | 1 | 2 | 91.05.05-015 | И13_ФСЭМ-2022, 91.05.05-015, приказ Минстроя России от 18.05.2022 г. № 378/пр | Краны на автомобильном ходу, грузоподъемность 16 т | 1368 | 1011 | маш.-ч | маш.-ч | 1 | 0.2 | 0 | 1552.12 | 803.25 | 0 | 0 | 1 | 0 | *0,84 | 0.168 | 2 | 426655299 | 547 | 0 | 0 | 0 | 0 | 0 | 0 | 0 | 0
301 | 426655311 | 426655296 | 342764838 | 1 | 1 | 1 | 2 | 91.06.01-003 | И13_ФСЭМ-2022, 91.06.01-003, приказ Минстроя России от 18.05.2022 г. № 378/пр | Домкраты гидравлические, грузоподъемность 63-100 т | 1368 | 1011 | маш.-ч | маш.-ч | 1 | 6.96 | 0 | 2.67 | 0 | 0 | 0 | 1 | 0 | *0,84 | 5.8464 | 2 | 426655300 | 548 | 0 | 0 | 0 | 0 | 0 | 0 | 0 | 0
301 | 426655312 | 426655296 | 342764882 | 1 | 1 | 1 | 2 | 91.06.03-062 | И13_ФСЭМ-2022, 91.06.03-062, приказ Минстроя России от 18.05.2022 г. № 378/пр | Лебедки электрические тяговым усилием до 31,39 кН (3,2 т) | 1368 | 1011 | маш.-ч | маш.-ч | 1 | 6.96 | 0 | 13.44 | 0 | 0 | 0 | 1 | 0 | *0,84 | 5.8464 | 2 | 426655301 | 549 | 0 | 0 | 0 | 0 | 0 | 0 | 0 | 0
301 | 426655313 | 426655296 | 342764954 | 1 | 1 | 1 | 2 | 91.06.09-001 | И13_ФСЭМ-2022, 91.06.09-001, приказ Минстроя России от 18.05.2022 г. № 378/пр | Подъемники телескопические самоходные, рабочая высота 26 м, грузоподъемность 250 кг | 1368 | 1011 | маш.-ч | маш.-ч | 1 | 9.28 | 0 | 1472.34 | 803.25 | 0 | 0 | 1 | 0 | *0,84 | 7.7952 | 2 | 426655302 | 550 | 0 | 0 | 0 | 0 | 0 | 0 | 0 | 0
301 | 426655314 | 426655296 | 342765643 | 1 | 1 | 1 | 2 | 91.14.02-001 | И13_ФСЭМ-2022 доп.7, 91.14.02-001, приказ Минстроя России от 02.08.2023 г. № 551/пр | Автомобили бортовые, грузоподъемность до 5 т | 1368 | 1011 | маш.-ч | маш.-ч | 1 | 0.2 | 0 | 477.92 | 597.98 | 0 | 0 | 1 | 0 | *0,84 | 0.168 | 2 | 426655303 | 551 | 0 | 0 | 0 | 0 | 0 | 0 | 0 | 0
301 | 426655315 | 426655296 | 342715905 | 1 | 1 | 1 | 3 | 01.7.06.07-0002 | И13_ФСБЦ-2022, 01.7.06.07-0002, приказ Минстроя России от 18.05.2022 г. № 378/пр | Ленты монтажные из пластмассы для бандажирования проводов, скрепляются пластмассовыми кнопками, ширина 10 мм | 1302 | 1003 | 10 м | 10 м | 10 | 0.245 | 37.71 | 0 | 0 | 0 | 0 | 1 | 0 | )*0 | 0 | 2 | 426655304 | 552 | 0 | 0 | 0 | 0 | 0 | 0 | 0 | 0
301 | 426655316 | 426655296 | 342725852 | 1 | 1 | 1 | 3 | 10.3.02.03-0011 | И13_ФСБЦ-2022, 10.3.02.03-0011, приказ Минстроя России от 18.05.2022 г. № 378/пр | Припои оловянно-свинцовые бессурьмянистые, марка ПОС30 | 1346 | 1009 | кг | кг | 1 | 0.5 | 931.11 | 0 | 0 | 0 | 0 | 1 | 0 | )*0 | 0 | 2 | 426655305 | 553 | 0 | 0 | 0 | 0 | 0 | 0 | 0 | 0
301 | 426655317 | 426655296 | 342735787 | 1 | 1 | 1 | 3 | 14.4.03.03-0002 | И13_ФСБЦ-2022 доп.4, 14.4.03.03-0002, приказ Минстроя России от 27.12.2022 г. № 1133/пр | Лак битумный БТ-123 | 1348 | 1009 | т | т | 1000 | 0.00288 | 82698.14 | 0 | 0 | 0 | 0 | 1 | 0 | )*0 | 0 | 2 | 426655306 | 554 | 0 | 0 | 0 | 0 | 0 | 0 | 0 | 0
301 | 426655318 | 426655296 | 342646017 | 113 | 1 | 1 | 3 | 421/пр_2020_п.75_пп.а |  | Сметная стоимость вспомогательных ненормируемых материальных ресурсов, не учтенная в сметной норме, 2% | 3277935 | 1013 | % | % | 1 | 2 | 0 | 0 | 0 | 0 | 0 | 0 | 0 | )*0 | 0 | 2 | 426655307 | 555 | 0 | 0 | 0 | 0 | 0 | 0 | 0 | 0
302 | 426655331 | 426655319 | 342640216 | 113 | 1 | 1 | 1 | 1-100-38 |  | Средний разряд работы 3,8 | 1191 | 1013 | чел.-ч. | чел.-ч. | 1 | 24.8 | 0 | 0 | 0 | 584.59 | 0 | 1 | 1 | *0,3)*0,84 | 6.2496 | 2 | 426655320 | 556 | 0 | 0 | 0 | 0 | 0 | 0 | 0 | 0
302 | 426655332 | 426655319 | 342640393 | 113 | 1 | 1 | 1 | 4-100-00 |  | Затраты труда машинистов | 1191 | 1013 | чел.-ч. | чел.-ч. | 1 | 0.4 | 0 | 0 | 0 | 0 | 0 | 1 | 2 | *0,3)*0,84 | 0.1008 | 2 | 426655321 | 557 | 0 | 0 | 0 | 0 | 0 | 0 | 0 | 0
302 | 426655333 | 426655319 | 342764741 | 1 | 1 | 1 | 2 | 91.05.05-015 | И13_ФСЭМ-2022, 91.05.05-015, приказ Минстроя России от 18.05.2022 г. № 378/пр | Краны на автомобильном ходу, грузоподъемность 16 т | 1368 | 1011 | маш.-ч | маш.-ч | 1 | 0.2 | 0 | 1552.12 | 803.25 | 0 | 0 | 1 | 0 | *0,3)*0,84 | 0.0504 | 2 | 426655322 | 558 | 0 | 0 | 0 | 0 | 0 | 0 | 0 | 0
302 | 426655334 | 426655319 | 342764838 | 1 | 1 | 1 | 2 | 91.06.01-003 | И13_ФСЭМ-2022, 91.06.01-003, приказ Минстроя России от 18.05.2022 г. № 378/пр | Домкраты гидравлические, грузоподъемность 63-100 т | 1368 | 1011 | маш.-ч | маш.-ч | 1 | 5.69 | 0 | 2.67 | 0 | 0 | 0 | 1 | 0 | *0,3)*0,84 | 1.4339 | 2 | 426655323 | 559 | 0 | 0 | 0 | 0 | 0 | 0 | 0 | 0
302 | 426655335 | 426655319 | 342764882 | 1 | 1 | 1 | 2 | 91.06.03-062 | И13_ФСЭМ-2022, 91.06.03-062, приказ Минстроя России от 18.05.2022 г. № 378/пр | Лебедки электрические тяговым усилием до 31,39 кН (3,2 т) | 1368 | 1011 | маш.-ч | маш.-ч | 1 | 5.69 | 0 | 13.44 | 0 | 0 | 0 | 1 | 0 | *0,3)*0,84 | 1.4339 | 2 | 426655324 | 560 | 0 | 0 | 0 | 0 | 0 | 0 | 0 | 0
302 | 426655336 | 426655319 | 342765643 | 1 | 1 | 1 | 2 | 91.14.02-001 | И13_ФСЭМ-2022 доп.7, 91.14.02-001, приказ Минстроя России от 02.08.2023 г. № 551/пр | Автомобили бортовые, грузоподъемность до 5 т | 1368 | 1011 | маш.-ч | маш.-ч | 1 | 0.2 | 0 | 477.92 | 597.98 | 0 | 0 | 1 | 0 | *0,3)*0,84 | 0.0504 | 2 | 426655325 | 561 | 0 | 0 | 0 | 0 | 0 | 0 | 0 | 0
302 | 426655337 | 426655319 | 342715905 | 1 | 1 | 1 | 3 | 01.7.06.07-0002 | И13_ФСБЦ-2022, 01.7.06.07-0002, приказ Минстроя России от 18.05.2022 г. № 378/пр | Ленты монтажные из пластмассы для бандажирования проводов, скрепляются пластмассовыми кнопками, ширина 10 мм | 1302 | 1003 | 10 м | 10 м | 10 | 0.245 | 37.71 | 0 | 0 | 0 | 0 | 1 | 0 | *0 | 0 | 2 | 426655326 | 562 | 0 | 0 | 0 | 0 | 0 | 0 | 0 | 0
302 | 426655338 | 426655319 | 342717578 | 1 | 1 | 1 | 3 | 01.7.15.14-0165 | И13_ФСБЦ-2022 доп.2, 01.7.15.14-0165, приказ Минстроя России от 26.08.2022 г. № 703/пр | Шурупы самонарезающие стальные с полукруглой головкой и прямым шлицем, остроконечные, диаметр 4 мм, длина 40 мм | 1348 | 1009 | т | т | 1000 | 0.00011 | 99190.96 | 0 | 0 | 0 | 0 | 1 | 0 | *0 | 0 | 2 | 426655327 | 563 | 0 | 0 | 0 | 0 | 0 | 0 | 0 | 0
302 | 426655339 | 426655319 | 342725852 | 1 | 1 | 1 | 3 | 10.3.02.03-0011 | И13_ФСБЦ-2022, 10.3.02.03-0011, приказ Минстроя России от 18.05.2022 г. № 378/пр | Припои оловянно-свинцовые бессурьмянистые, марка ПОС30 | 1346 | 1009 | кг | кг | 1 | 0.25 | 931.11 | 0 | 0 | 0 | 0 | 1 | 0 | *0 | 0 | 2 | 426655328 | 564 | 0 | 0 | 0 | 0 | 0 | 0 | 0 | 0
302 | 426655340 | 426655319 | 342735787 | 1 | 1 | 1 | 3 | 14.4.03.03-0002 | И13_ФСБЦ-2022 доп.4, 14.4.03.03-0002, приказ Минстроя России от 27.12.2022 г. № 1133/пр | Лак битумный БТ-123 | 1348 | 1009 | т | т | 1000 | 0.00072 | 82698.14 | 0 | 0 | 0 | 0 | 1 | 0 | *0 | 0 | 2 | 426655329 | 565 | 0 | 0 | 0 | 0 | 0 | 0 | 0 | 0
302 | 426655341 | 426655319 | 342646017 | 113 | 1 | 1 | 3 | 421/пр_2020_п.75_пп.а |  | Сметная стоимость вспомогательных ненормируемых материальных ресурсов, не учтенная в сметной норме, 2% | 3277935 | 1013 | % | % | 1 | 2 | 0 | 0 | 0 | 0 | 0 | 0 | 0 | *0 | 0 | 2 | 426655330 | 566 | 0 | 0 | 0 | 0 | 0 | 0 | 0 | 0
303 | 426655354 | 426655342 | 342640216 | 113 | 1 | 1 | 1 | 1-100-38 |  | Средний разряд работы 3,8 | 1191 | 1013 | чел.-ч. | чел.-ч. | 1 | 24.8 | 0 | 0 | 0 | 584.59 | 0 | 1 | 1 | *0,84 | 20.832 | 2 | 426655343 | 567 | 0 | 0 | 0 | 0 | 0 | 0 | 0 | 0
303 | 426655355 | 426655342 | 342640393 | 113 | 1 | 1 | 1 | 4-100-00 |  | Затраты труда машинистов | 1191 | 1013 | чел.-ч. | чел.-ч. | 1 | 0.4 | 0 | 0 | 0 | 0 | 0 | 1 | 2 | *0,84 | 0.336 | 2 | 426655344 | 568 | 0 | 0 | 0 | 0 | 0 | 0 | 0 | 0
303 | 426655356 | 426655342 | 342764741 | 1 | 1 | 1 | 2 | 91.05.05-015 | И13_ФСЭМ-2022, 91.05.05-015, приказ Минстроя России от 18.05.2022 г. № 378/пр | Краны на автомобильном ходу, грузоподъемность 16 т | 1368 | 1011 | маш.-ч | маш.-ч | 1 | 0.2 | 0 | 1552.12 | 803.25 | 0 | 0 | 1 | 0 | *0,84 | 0.168 | 2 | 426655345 | 569 | 0 | 0 | 0 | 0 | 0 | 0 | 0 | 0
303 | 426655357 | 426655342 | 342764838 | 1 | 1 | 1 | 2 | 91.06.01-003 | И13_ФСЭМ-2022, 91.06.01-003, приказ Минстроя России от 18.05.2022 г. № 378/пр | Домкраты гидравлические, грузоподъемность 63-100 т | 1368 | 1011 | маш.-ч | маш.-ч | 1 | 5.69 | 0 | 2.67 | 0 | 0 | 0 | 1 | 0 | *0,84 | 4.7796 | 2 | 426655346 | 570 | 0 | 0 | 0 | 0 | 0 | 0 | 0 | 0
303 | 426655358 | 426655342 | 342764882 | 1 | 1 | 1 | 2 | 91.06.03-062 | И13_ФСЭМ-2022, 91.06.03-062, приказ Минстроя России от 18.05.2022 г. № 378/пр | Лебедки электрические тяговым усилием до 31,39 кН (3,2 т) | 1368 | 1011 | маш.-ч | маш.-ч | 1 | 5.69 | 0 | 13.44 | 0 | 0 | 0 | 1 | 0 | *0,84 | 4.7796 | 2 | 426655347 | 571 | 0 | 0 | 0 | 0 | 0 | 0 | 0 | 0
303 | 426655359 | 426655342 | 342765643 | 1 | 1 | 1 | 2 | 91.14.02-001 | И13_ФСЭМ-2022 доп.7, 91.14.02-001, приказ Минстроя России от 02.08.2023 г. № 551/пр | Автомобили бортовые, грузоподъемность до 5 т | 1368 | 1011 | маш.-ч | маш.-ч | 1 | 0.2 | 0 | 477.92 | 597.98 | 0 | 0 | 1 | 0 | *0,84 | 0.168 | 2 | 426655348 | 572 | 0 | 0 | 0 | 0 | 0 | 0 | 0 | 0
303 | 426655360 | 426655342 | 342715905 | 1 | 1 | 1 | 3 | 01.7.06.07-0002 | И13_ФСБЦ-2022, 01.7.06.07-0002, приказ Минстроя России от 18.05.2022 г. № 378/пр | Ленты монтажные из пластмассы для бандажирования проводов, скрепляются пластмассовыми кнопками, ширина 10 мм | 1302 | 1003 | 10 м | 10 м | 10 | 0.245 | 37.71 | 0 | 0 | 0 | 0 | 1 | 0 | )*0 | 0 | 2 | 426655349 | 573 | 0 | 0 | 0 | 0 | 0 | 0 | 0 | 0
303 | 426655361 | 426655342 | 342717578 | 1 | 1 | 1 | 3 | 01.7.15.14-0165 | И13_ФСБЦ-2022 доп.2, 01.7.15.14-0165, приказ Минстроя России от 26.08.2022 г. № 703/пр | Шурупы самонарезающие стальные с полукруглой головкой и прямым шлицем, остроконечные, диаметр 4 мм, длина 40 мм | 1348 | 1009 | т | т | 1000 | 0.00011 | 99190.96 | 0 | 0 | 0 | 0 | 1 | 0 | )*0 | 0 | 2 | 426655350 | 574 | 0 | 0 | 0 | 0 | 0 | 0 | 0 | 0
303 | 426655362 | 426655342 | 342725852 | 1 | 1 | 1 | 3 | 10.3.02.03-0011 | И13_ФСБЦ-2022, 10.3.02.03-0011, приказ Минстроя России от 18.05.2022 г. № 378/пр | Припои оловянно-свинцовые бессурьмянистые, марка ПОС30 | 1346 | 1009 | кг | кг | 1 | 0.25 | 931.11 | 0 | 0 | 0 | 0 | 1 | 0 | )*0 | 0 | 2 | 426655351 | 575 | 0 | 0 | 0 | 0 | 0 | 0 | 0 | 0
303 | 426655363 | 426655342 | 342735787 | 1 | 1 | 1 | 3 | 14.4.03.03-0002 | И13_ФСБЦ-2022 доп.4, 14.4.03.03-0002, приказ Минстроя России от 27.12.2022 г. № 1133/пр | Лак битумный БТ-123 | 1348 | 1009 | т | т | 1000 | 0.00072 | 82698.14 | 0 | 0 | 0 | 0 | 1 | 0 | )*0 | 0 | 2 | 426655352 | 576 | 0 | 0 | 0 | 0 | 0 | 0 | 0 | 0
303 | 426655364 | 426655342 | 342646017 | 113 | 1 | 1 | 3 | 421/пр_2020_п.75_пп.а |  | Сметная стоимость вспомогательных ненормируемых материальных ресурсов, не учтенная в сметной норме, 2% | 3277935 | 1013 | % | % | 1 | 2 | 0 | 0 | 0 | 0 | 0 | 0 | 0 | )*0 | 0 | 2 | 426655353 | 577 | 0 | 0 | 0 | 0 | 0 | 0 | 0 | 0
304 | 426655377 | 426655365 | 342640216 | 113 | 1 | 1 | 1 | 1-100-38 |  | Средний разряд работы 3,8 | 1191 | 1013 | чел.-ч. | чел.-ч. | 1 | 39.36 | 0 | 0 | 0 | 584.59 | 0 | 1 | 1 | *0,3)*0,84 | 9.9187 | 2 | 426655366 | 578 | 0 | 0 | 0 | 0 | 0 | 0 | 0 | 0
304 | 426655378 | 426655365 | 342640393 | 113 | 1 | 1 | 1 | 4-100-00 |  | Затраты труда машинистов | 1191 | 1013 | чел.-ч. | чел.-ч. | 1 | 0.4 | 0 | 0 | 0 | 0 | 0 | 1 | 2 | *0,3)*0,84 | 0.1008 | 2 | 426655367 | 579 | 0 | 0 | 0 | 0 | 0 | 0 | 0 | 0
304 | 426655379 | 426655365 | 342764741 | 1 | 1 | 1 | 2 | 91.05.05-015 | И13_ФСЭМ-2022, 91.05.05-015, приказ Минстроя России от 18.05.2022 г. № 378/пр | Краны на автомобильном ходу, грузоподъемность 16 т | 1368 | 1011 | маш.-ч | маш.-ч | 1 | 0.2 | 0 | 1552.12 | 803.25 | 0 | 0 | 1 | 0 | *0,3)*0,84 | 0.0504 | 2 | 426655368 | 580 | 0 | 0 | 0 | 0 | 0 | 0 | 0 | 0
304 | 426655380 | 426655365 | 342764838 | 1 | 1 | 1 | 2 | 91.06.01-003 | И13_ФСЭМ-2022, 91.06.01-003, приказ Минстроя России от 18.05.2022 г. № 378/пр | Домкраты гидравлические, грузоподъемность 63-100 т | 1368 | 1011 | маш.-ч | маш.-ч | 1 | 9.12 | 0 | 2.67 | 0 | 0 | 0 | 1 | 0 | *0,3)*0,84 | 2.2982 | 2 | 426655369 | 581 | 0 | 0 | 0 | 0 | 0 | 0 | 0 | 0
304 | 426655381 | 426655365 | 342764882 | 1 | 1 | 1 | 2 | 91.06.03-062 | И13_ФСЭМ-2022, 91.06.03-062, приказ Минстроя России от 18.05.2022 г. № 378/пр | Лебедки электрические тяговым усилием до 31,39 кН (3,2 т) | 1368 | 1011 | маш.-ч | маш.-ч | 1 | 9.12 | 0 | 13.44 | 0 | 0 | 0 | 1 | 0 | *0,3)*0,84 | 2.2982 | 2 | 426655370 | 582 | 0 | 0 | 0 | 0 | 0 | 0 | 0 | 0
304 | 426655382 | 426655365 | 342765643 | 1 | 1 | 1 | 2 | 91.14.02-001 | И13_ФСЭМ-2022 доп.7, 91.14.02-001, приказ Минстроя России от 02.08.2023 г. № 551/пр | Автомобили бортовые, грузоподъемность до 5 т | 1368 | 1011 | маш.-ч | маш.-ч | 1 | 0.2 | 0 | 477.92 | 597.98 | 0 | 0 | 1 | 0 | *0,3)*0,84 | 0.0504 | 2 | 426655371 | 583 | 0 | 0 | 0 | 0 | 0 | 0 | 0 | 0
304 | 426655383 | 426655365 | 342715905 | 1 | 1 | 1 | 3 | 01.7.06.07-0002 | И13_ФСБЦ-2022, 01.7.06.07-0002, приказ Минстроя России от 18.05.2022 г. № 378/пр | Ленты монтажные из пластмассы для бандажирования проводов, скрепляются пластмассовыми кнопками, ширина 10 мм | 1302 | 1003 | 10 м | 10 м | 10 | 0.245 | 37.71 | 0 | 0 | 0 | 0 | 1 | 0 | *0 | 0 | 2 | 426655372 | 584 | 0 | 0 | 0 | 0 | 0 | 0 | 0 | 0
304 | 426655384 | 426655365 | 342717578 | 1 | 1 | 1 | 3 | 01.7.15.14-0165 | И13_ФСБЦ-2022 доп.2, 01.7.15.14-0165, приказ Минстроя России от 26.08.2022 г. № 703/пр | Шурупы самонарезающие стальные с полукруглой головкой и прямым шлицем, остроконечные, диаметр 4 мм, длина 40 мм | 1348 | 1009 | т | т | 1000 | 0.00062 | 99190.96 | 0 | 0 | 0 | 0 | 1 | 0 | *0 | 0 | 2 | 426655373 | 585 | 0 | 0 | 0 | 0 | 0 | 0 | 0 | 0
304 | 426655385 | 426655365 | 342725852 | 1 | 1 | 1 | 3 | 10.3.02.03-0011 | И13_ФСБЦ-2022, 10.3.02.03-0011, приказ Минстроя России от 18.05.2022 г. № 378/пр | Припои оловянно-свинцовые бессурьмянистые, марка ПОС30 | 1346 | 1009 | кг | кг | 1 | 0.25 | 931.11 | 0 | 0 | 0 | 0 | 1 | 0 | *0 | 0 | 2 | 426655374 | 586 | 0 | 0 | 0 | 0 | 0 | 0 | 0 | 0
304 | 426655386 | 426655365 | 342735787 | 1 | 1 | 1 | 3 | 14.4.03.03-0002 | И13_ФСБЦ-2022 доп.4, 14.4.03.03-0002, приказ Минстроя России от 27.12.2022 г. № 1133/пр | Лак битумный БТ-123 | 1348 | 1009 | т | т | 1000 | 0.00072 | 82698.14 | 0 | 0 | 0 | 0 | 1 | 0 | *0 | 0 | 2 | 426655375 | 587 | 0 | 0 | 0 | 0 | 0 | 0 | 0 | 0
304 | 426655387 | 426655365 | 342646017 | 113 | 1 | 1 | 3 | 421/пр_2020_п.75_пп.а |  | Сметная стоимость вспомогательных ненормируемых материальных ресурсов, не учтенная в сметной норме, 2% | 3277935 | 1013 | % | % | 1 | 2 | 0 | 0 | 0 | 0 | 0 | 0 | 0 | *0 | 0 | 2 | 426655376 | 588 | 0 | 0 | 0 | 0 | 0 | 0 | 0 | 0
305 | 426655400 | 426655388 | 342640216 | 113 | 1 | 1 | 1 | 1-100-38 |  | Средний разряд работы 3,8 | 1191 | 1013 | чел.-ч. | чел.-ч. | 1 | 39.36 | 0 | 0 | 0 | 584.59 | 0 | 1 | 1 | *0,84 | 33.0624 | 2 | 426655389 | 589 | 0 | 0 | 0 | 0 | 0 | 0 | 0 | 0
305 | 426655401 | 426655388 | 342640393 | 113 | 1 | 1 | 1 | 4-100-00 |  | Затраты труда машинистов | 1191 | 1013 | чел.-ч. | чел.-ч. | 1 | 0.4 | 0 | 0 | 0 | 0 | 0 | 1 | 2 | *0,84 | 0.336 | 2 | 426655390 | 590 | 0 | 0 | 0 | 0 | 0 | 0 | 0 | 0
305 | 426655402 | 426655388 | 342764741 | 1 | 1 | 1 | 2 | 91.05.05-015 | И13_ФСЭМ-2022, 91.05.05-015, приказ Минстроя России от 18.05.2022 г. № 378/пр | Краны на автомобильном ходу, грузоподъемность 16 т | 1368 | 1011 | маш.-ч | маш.-ч | 1 | 0.2 | 0 | 1552.12 | 803.25 | 0 | 0 | 1 | 0 | *0,84 | 0.168 | 2 | 426655391 | 591 | 0 | 0 | 0 | 0 | 0 | 0 | 0 | 0
305 | 426655403 | 426655388 | 342764838 | 1 | 1 | 1 | 2 | 91.06.01-003 | И13_ФСЭМ-2022, 91.06.01-003, приказ Минстроя России от 18.05.2022 г. № 378/пр | Домкраты гидравлические, грузоподъемность 63-100 т | 1368 | 1011 | маш.-ч | маш.-ч | 1 | 9.12 | 0 | 2.67 | 0 | 0 | 0 | 1 | 0 | *0,84 | 7.6608 | 2 | 426655392 | 592 | 0 | 0 | 0 | 0 | 0 | 0 | 0 | 0
305 | 426655404 | 426655388 | 342764882 | 1 | 1 | 1 | 2 | 91.06.03-062 | И13_ФСЭМ-2022, 91.06.03-062, приказ Минстроя России от 18.05.2022 г. № 378/пр | Лебедки электрические тяговым усилием до 31,39 кН (3,2 т) | 1368 | 1011 | маш.-ч | маш.-ч | 1 | 9.12 | 0 | 13.44 | 0 | 0 | 0 | 1 | 0 | *0,84 | 7.6608 | 2 | 426655393 | 593 | 0 | 0 | 0 | 0 | 0 | 0 | 0 | 0
305 | 426655405 | 426655388 | 342765643 | 1 | 1 | 1 | 2 | 91.14.02-001 | И13_ФСЭМ-2022 доп.7, 91.14.02-001, приказ Минстроя России от 02.08.2023 г. № 551/пр | Автомобили бортовые, грузоподъемность до 5 т | 1368 | 1011 | маш.-ч | маш.-ч | 1 | 0.2 | 0 | 477.92 | 597.98 | 0 | 0 | 1 | 0 | *0,84 | 0.168 | 2 | 426655394 | 594 | 0 | 0 | 0 | 0 | 0 | 0 | 0 | 0
305 | 426655406 | 426655388 | 342715905 | 1 | 1 | 1 | 3 | 01.7.06.07-0002 | И13_ФСБЦ-2022, 01.7.06.07-0002, приказ Минстроя России от 18.05.2022 г. № 378/пр | Ленты монтажные из пластмассы для бандажирования проводов, скрепляются пластмассовыми кнопками, ширина 10 мм | 1302 | 1003 | 10 м | 10 м | 10 | 0.245 | 37.71 | 0 | 0 | 0 | 0 | 1 | 0 | )*0 | 0 | 2 | 426655395 | 595 | 0 | 0 | 0 | 0 | 0 | 0 | 0 | 0
305 | 426655407 | 426655388 | 342717578 | 1 | 1 | 1 | 3 | 01.7.15.14-0165 | И13_ФСБЦ-2022 доп.2, 01.7.15.14-0165, приказ Минстроя России от 26.08.2022 г. № 703/пр | Шурупы самонарезающие стальные с полукруглой головкой и прямым шлицем, остроконечные, диаметр 4 мм, длина 40 мм | 1348 | 1009 | т | т | 1000 | 0.00062 | 99190.96 | 0 | 0 | 0 | 0 | 1 | 0 | )*0 | 0 | 2 | 426655396 | 596 | 0 | 0 | 0 | 0 | 0 | 0 | 0 | 0
305 | 426655408 | 426655388 | 342725852 | 1 | 1 | 1 | 3 | 10.3.02.03-0011 | И13_ФСБЦ-2022, 10.3.02.03-0011, приказ Минстроя России от 18.05.2022 г. № 378/пр | Припои оловянно-свинцовые бессурьмянистые, марка ПОС30 | 1346 | 1009 | кг | кг | 1 | 0.25 | 931.11 | 0 | 0 | 0 | 0 | 1 | 0 | )*0 | 0 | 2 | 426655397 | 597 | 0 | 0 | 0 | 0 | 0 | 0 | 0 | 0
305 | 426655409 | 426655388 | 342735787 | 1 | 1 | 1 | 3 | 14.4.03.03-0002 | И13_ФСБЦ-2022 доп.4, 14.4.03.03-0002, приказ Минстроя России от 27.12.2022 г. № 1133/пр | Лак битумный БТ-123 | 1348 | 1009 | т | т | 1000 | 0.00072 | 82698.14 | 0 | 0 | 0 | 0 | 1 | 0 | )*0 | 0 | 2 | 426655398 | 598 | 0 | 0 | 0 | 0 | 0 | 0 | 0 | 0
305 | 426655410 | 426655388 | 342646017 | 113 | 1 | 1 | 3 | 421/пр_2020_п.75_пп.а |  | Сметная стоимость вспомогательных ненормируемых материальных ресурсов, не учтенная в сметной норме, 2% | 3277935 | 1013 | % | % | 1 | 2 | 0 | 0 | 0 | 0 | 0 | 0 | 0 | )*0 | 0 | 2 | 426655399 | 599 | 0 | 0 | 0 | 0 | 0 | 0 | 0 | 0
306 | 426655422 | 426655411 | 342640216 | 113 | 1 | 1 | 1 | 1-100-38 |  | Средний разряд работы 3,8 | 1191 | 1013 | чел.-ч. | чел.-ч. | 1 | 29.44 | 0 | 0 | 0 | 584.59 | 0 | 1 | 1 | *0,3)*0,84 | 7.4189 | 2 | 426655412 | 600 | 0 | 0 | 0 | 0 | 0 | 0 | 0 | 0
306 | 426655423 | 426655411 | 342640393 | 113 | 1 | 1 | 1 | 4-100-00 |  | Затраты труда машинистов | 1191 | 1013 | чел.-ч. | чел.-ч. | 1 | 0.4 | 0 | 0 | 0 | 0 | 0 | 1 | 2 | *0,3)*0,84 | 0.1008 | 2 | 426655413 | 601 | 0 | 0 | 0 | 0 | 0 | 0 | 0 | 0
306 | 426655424 | 426655411 | 342764741 | 1 | 1 | 1 | 2 | 91.05.05-015 | И13_ФСЭМ-2022, 91.05.05-015, приказ Минстроя России от 18.05.2022 г. № 378/пр | Краны на автомобильном ходу, грузоподъемность 16 т | 1368 | 1011 | маш.-ч | маш.-ч | 1 | 0.2 | 0 | 1552.12 | 803.25 | 0 | 0 | 1 | 0 | *0,3)*0,84 | 0.0504 | 2 | 426655414 | 602 | 0 | 0 | 0 | 0 | 0 | 0 | 0 | 0
306 | 426655425 | 426655411 | 342764838 | 1 | 1 | 1 | 2 | 91.06.01-003 | И13_ФСЭМ-2022, 91.06.01-003, приказ Минстроя России от 18.05.2022 г. № 378/пр | Домкраты гидравлические, грузоподъемность 63-100 т | 1368 | 1011 | маш.-ч | маш.-ч | 1 | 6.62 | 0 | 2.67 | 0 | 0 | 0 | 1 | 0 | *0,3)*0,84 | 1.6682 | 2 | 426655415 | 603 | 0 | 0 | 0 | 0 | 0 | 0 | 0 | 0
306 | 426655426 | 426655411 | 342764882 | 1 | 1 | 1 | 2 | 91.06.03-062 | И13_ФСЭМ-2022, 91.06.03-062, приказ Минстроя России от 18.05.2022 г. № 378/пр | Лебедки электрические тяговым усилием до 31,39 кН (3,2 т) | 1368 | 1011 | маш.-ч | маш.-ч | 1 | 6.62 | 0 | 13.44 | 0 | 0 | 0 | 1 | 0 | *0,3)*0,84 | 1.6682 | 2 | 426655416 | 604 | 0 | 0 | 0 | 0 | 0 | 0 | 0 | 0
306 | 426655427 | 426655411 | 342765643 | 1 | 1 | 1 | 2 | 91.14.02-001 | И13_ФСЭМ-2022 доп.7, 91.14.02-001, приказ Минстроя России от 02.08.2023 г. № 551/пр | Автомобили бортовые, грузоподъемность до 5 т | 1368 | 1011 | маш.-ч | маш.-ч | 1 | 0.2 | 0 | 477.92 | 597.98 | 0 | 0 | 1 | 0 | *0,3)*0,84 | 0.0504 | 2 | 426655417 | 605 | 0 | 0 | 0 | 0 | 0 | 0 | 0 | 0
306 | 426655428 | 426655411 | 342715905 | 1 | 1 | 1 | 3 | 01.7.06.07-0002 | И13_ФСБЦ-2022, 01.7.06.07-0002, приказ Минстроя России от 18.05.2022 г. № 378/пр | Ленты монтажные из пластмассы для бандажирования проводов, скрепляются пластмассовыми кнопками, ширина 10 мм | 1302 | 1003 | 10 м | 10 м | 10 | 0.096 | 37.71 | 0 | 0 | 0 | 0 | 1 | 0 | *0 | 0 | 2 | 426655418 | 606 | 0 | 0 | 0 | 0 | 0 | 0 | 0 | 0
306 | 426655429 | 426655411 | 342725852 | 1 | 1 | 1 | 3 | 10.3.02.03-0011 | И13_ФСБЦ-2022, 10.3.02.03-0011, приказ Минстроя России от 18.05.2022 г. № 378/пр | Припои оловянно-свинцовые бессурьмянистые, марка ПОС30 | 1346 | 1009 | кг | кг | 1 | 0.5 | 931.11 | 0 | 0 | 0 | 0 | 1 | 0 | *0 | 0 | 2 | 426655419 | 607 | 0 | 0 | 0 | 0 | 0 | 0 | 0 | 0
306 | 426655430 | 426655411 | 342735787 | 1 | 1 | 1 | 3 | 14.4.03.03-0002 | И13_ФСБЦ-2022 доп.4, 14.4.03.03-0002, приказ Минстроя России от 27.12.2022 г. № 1133/пр | Лак битумный БТ-123 | 1348 | 1009 | т | т | 1000 | 6e-05 | 82698.14 | 0 | 0 | 0 | 0 | 1 | 0 | *0 | 0 | 2 | 426655420 | 608 | 0 | 0 | 0 | 0 | 0 | 0 | 0 | 0
306 | 426655431 | 426655411 | 342646017 | 113 | 1 | 1 | 3 | 421/пр_2020_п.75_пп.а |  | Сметная стоимость вспомогательных ненормируемых материальных ресурсов, не учтенная в сметной норме, 2% | 3277935 | 1013 | % | % | 1 | 2 | 0 | 0 | 0 | 0 | 0 | 0 | 0 | *0 | 0 | 2 | 426655421 | 609 | 0 | 0 | 0 | 0 | 0 | 0 | 0 | 0
307 | 426655443 | 426655432 | 342640216 | 113 | 1 | 1 | 1 | 1-100-38 |  | Средний разряд работы 3,8 | 1191 | 1013 | чел.-ч. | чел.-ч. | 1 | 29.44 | 0 | 0 | 0 | 584.59 | 0 | 1 | 1 | *0,84 | 24.7296 | 2 | 426655433 | 610 | 0 | 0 | 0 | 0 | 0 | 0 | 0 | 0
307 | 426655444 | 426655432 | 342640393 | 113 | 1 | 1 | 1 | 4-100-00 |  | Затраты труда машинистов | 1191 | 1013 | чел.-ч. | чел.-ч. | 1 | 0.4 | 0 | 0 | 0 | 0 | 0 | 1 | 2 | *0,84 | 0.336 | 2 | 426655434 | 611 | 0 | 0 | 0 | 0 | 0 | 0 | 0 | 0
307 | 426655445 | 426655432 | 342764741 | 1 | 1 | 1 | 2 | 91.05.05-015 | И13_ФСЭМ-2022, 91.05.05-015, приказ Минстроя России от 18.05.2022 г. № 378/пр | Краны на автомобильном ходу, грузоподъемность 16 т | 1368 | 1011 | маш.-ч | маш.-ч | 1 | 0.2 | 0 | 1552.12 | 803.25 | 0 | 0 | 1 | 0 | *0,84 | 0.168 | 2 | 426655435 | 612 | 0 | 0 | 0 | 0 | 0 | 0 | 0 | 0
307 | 426655446 | 426655432 | 342764838 | 1 | 1 | 1 | 2 | 91.06.01-003 | И13_ФСЭМ-2022, 91.06.01-003, приказ Минстроя России от 18.05.2022 г. № 378/пр | Домкраты гидравлические, грузоподъемность 63-100 т | 1368 | 1011 | маш.-ч | маш.-ч | 1 | 6.62 | 0 | 2.67 | 0 | 0 | 0 | 1 | 0 | *0,84 | 5.5608 | 2 | 426655436 | 613 | 0 | 0 | 0 | 0 | 0 | 0 | 0 | 0
307 | 426655447 | 426655432 | 342764882 | 1 | 1 | 1 | 2 | 91.06.03-062 | И13_ФСЭМ-2022, 91.06.03-062, приказ Минстроя России от 18.05.2022 г. № 378/пр | Лебедки электрические тяговым усилием до 31,39 кН (3,2 т) | 1368 | 1011 | маш.-ч | маш.-ч | 1 | 6.62 | 0 | 13.44 | 0 | 0 | 0 | 1 | 0 | *0,84 | 5.5608 | 2 | 426655437 | 614 | 0 | 0 | 0 | 0 | 0 | 0 | 0 | 0
307 | 426655448 | 426655432 | 342765643 | 1 | 1 | 1 | 2 | 91.14.02-001 | И13_ФСЭМ-2022 доп.7, 91.14.02-001, приказ Минстроя России от 02.08.2023 г. № 551/пр | Автомобили бортовые, грузоподъемность до 5 т | 1368 | 1011 | маш.-ч | маш.-ч | 1 | 0.2 | 0 | 477.92 | 597.98 | 0 | 0 | 1 | 0 | *0,84 | 0.168 | 2 | 426655438 | 615 | 0 | 0 | 0 | 0 | 0 | 0 | 0 | 0
307 | 426655449 | 426655432 | 342715905 | 1 | 1 | 1 | 3 | 01.7.06.07-0002 | И13_ФСБЦ-2022, 01.7.06.07-0002, приказ Минстроя России от 18.05.2022 г. № 378/пр | Ленты монтажные из пластмассы для бандажирования проводов, скрепляются пластмассовыми кнопками, ширина 10 мм | 1302 | 1003 | 10 м | 10 м | 10 | 0.096 | 37.71 | 0 | 0 | 0 | 0 | 1 | 0 | )*0 | 0 | 2 | 426655439 | 616 | 0 | 0 | 0 | 0 | 0 | 0 | 0 | 0
307 | 426655450 | 426655432 | 342725852 | 1 | 1 | 1 | 3 | 10.3.02.03-0011 | И13_ФСБЦ-2022, 10.3.02.03-0011, приказ Минстроя России от 18.05.2022 г. № 378/пр | Припои оловянно-свинцовые бессурьмянистые, марка ПОС30 | 1346 | 1009 | кг | кг | 1 | 0.5 | 931.11 | 0 | 0 | 0 | 0 | 1 | 0 | )*0 | 0 | 2 | 426655440 | 617 | 0 | 0 | 0 | 0 | 0 | 0 | 0 | 0
307 | 426655451 | 426655432 | 342735787 | 1 | 1 | 1 | 3 | 14.4.03.03-0002 | И13_ФСБЦ-2022 доп.4, 14.4.03.03-0002, приказ Минстроя России от 27.12.2022 г. № 1133/пр | Лак битумный БТ-123 | 1348 | 1009 | т | т | 1000 | 6e-05 | 82698.14 | 0 | 0 | 0 | 0 | 1 | 0 | )*0 | 0 | 2 | 426655441 | 618 | 0 | 0 | 0 | 0 | 0 | 0 | 0 | 0
307 | 426655452 | 426655432 | 342646017 | 113 | 1 | 1 | 3 | 421/пр_2020_п.75_пп.а |  | Сметная стоимость вспомогательных ненормируемых материальных ресурсов, не учтенная в сметной норме, 2% | 3277935 | 1013 | % | % | 1 | 2 | 0 | 0 | 0 | 0 | 0 | 0 | 0 | )*0 | 0 | 2 | 426655442 | 619 | 0 | 0 | 0 | 0 | 0 | 0 | 0 | 0
309 | 426655466 | 426655454 | 342640216 | 113 | 1 | 1 | 1 | 1-100-38 |  | Средний разряд работы 3,8 | 1191 | 1013 | чел.-ч. | чел.-ч. | 1 | 14.08 | 0 | 0 | 0 | 584.59 | 0 | 1 | 1 | *0,3)*0,84 | 3.5482 | 2 | 426655455 | 620 | 0 | 0 | 0 | 0 | 0 | 0 | 0 | 0
309 | 426655467 | 426655454 | 342640393 | 113 | 1 | 1 | 1 | 4-100-00 |  | Затраты труда машинистов | 1191 | 1013 | чел.-ч. | чел.-ч. | 1 | 0.4 | 0 | 0 | 0 | 0 | 0 | 1 | 2 | *0,3)*0,84 | 0.1008 | 2 | 426655456 | 621 | 0 | 0 | 0 | 0 | 0 | 0 | 0 | 0
309 | 426655468 | 426655454 | 342764741 | 1 | 1 | 1 | 2 | 91.05.05-015 | И13_ФСЭМ-2022, 91.05.05-015, приказ Минстроя России от 18.05.2022 г. № 378/пр | Краны на автомобильном ходу, грузоподъемность 16 т | 1368 | 1011 | маш.-ч | маш.-ч | 1 | 0.2 | 0 | 1552.12 | 803.25 | 0 | 0 | 1 | 0 | *0,3)*0,84 | 0.0504 | 2 | 426655457 | 622 | 0 | 0 | 0 | 0 | 0 | 0 | 0 | 0
309 | 426655469 | 426655454 | 342764838 | 1 | 1 | 1 | 2 | 91.06.01-003 | И13_ФСЭМ-2022, 91.06.01-003, приказ Минстроя России от 18.05.2022 г. № 378/пр | Домкраты гидравлические, грузоподъемность 63-100 т | 1368 | 1011 | маш.-ч | маш.-ч | 1 | 3.34 | 0 | 2.67 | 0 | 0 | 0 | 1 | 0 | *0,3)*0,84 | 0.84168 | 2 | 426655458 | 623 | 0 | 0 | 0 | 0 | 0 | 0 | 0 | 0
309 | 426655470 | 426655454 | 342764881 | 1 | 1 | 1 | 2 | 91.06.03-061 | И13_ФСЭМ-2022, 91.06.03-061, приказ Минстроя России от 18.05.2022 г. № 378/пр | Лебедки электрические тяговым усилием до 12,26 кН (1,25 т) | 1368 | 1011 | маш.-ч | маш.-ч | 1 | 3.34 | 0 | 8.84 | 0 | 0 | 0 | 1 | 0 | *0,3)*0,84 | 0.84168 | 2 | 426655459 | 624 | 0 | 0 | 0 | 0 | 0 | 0 | 0 | 0
309 | 426655471 | 426655454 | 342765643 | 1 | 1 | 1 | 2 | 91.14.02-001 | И13_ФСЭМ-2022 доп.7, 91.14.02-001, приказ Минстроя России от 02.08.2023 г. № 551/пр | Автомобили бортовые, грузоподъемность до 5 т | 1368 | 1011 | маш.-ч | маш.-ч | 1 | 0.2 | 0 | 477.92 | 597.98 | 0 | 0 | 1 | 0 | *0,3)*0,84 | 0.0504 | 2 | 426655460 | 625 | 0 | 0 | 0 | 0 | 0 | 0 | 0 | 0
309 | 426655472 | 426655454 | 342715905 | 1 | 1 | 1 | 3 | 01.7.06.07-0002 | И13_ФСБЦ-2022, 01.7.06.07-0002, приказ Минстроя России от 18.05.2022 г. № 378/пр | Ленты монтажные из пластмассы для бандажирования проводов, скрепляются пластмассовыми кнопками, ширина 10 мм | 1302 | 1003 | 10 м | 10 м | 10 | 0.245 | 37.71 | 0 | 0 | 0 | 0 | 1 | 0 | *0 | 0 | 2 | 426655461 | 626 | 0 | 0 | 0 | 0 | 0 | 0 | 0 | 0
309 | 426655473 | 426655454 | 342717578 | 1 | 1 | 1 | 3 | 01.7.15.14-0165 | И13_ФСБЦ-2022 доп.2, 01.7.15.14-0165, приказ Минстроя России от 26.08.2022 г. № 703/пр | Шурупы самонарезающие стальные с полукруглой головкой и прямым шлицем, остроконечные, диаметр 4 мм, длина 40 мм | 1348 | 1009 | т | т | 1000 | 0.00062 | 99190.96 | 0 | 0 | 0 | 0 | 1 | 0 | *0 | 0 | 2 | 426655462 | 627 | 0 | 0 | 0 | 0 | 0 | 0 | 0 | 0
309 | 426655474 | 426655454 | 342725852 | 1 | 1 | 1 | 3 | 10.3.02.03-0011 | И13_ФСБЦ-2022, 10.3.02.03-0011, приказ Минстроя России от 18.05.2022 г. № 378/пр | Припои оловянно-свинцовые бессурьмянистые, марка ПОС30 | 1346 | 1009 | кг | кг | 1 | 0.25 | 931.11 | 0 | 0 | 0 | 0 | 1 | 0 | *0 | 0 | 2 | 426655463 | 628 | 0 | 0 | 0 | 0 | 0 | 0 | 0 | 0
309 | 426655475 | 426655454 | 342735787 | 1 | 1 | 1 | 3 | 14.4.03.03-0002 | И13_ФСБЦ-2022 доп.4, 14.4.03.03-0002, приказ Минстроя России от 27.12.2022 г. № 1133/пр | Лак битумный БТ-123 | 1348 | 1009 | т | т | 1000 | 0.00072 | 82698.14 | 0 | 0 | 0 | 0 | 1 | 0 | *0 | 0 | 2 | 426655464 | 629 | 0 | 0 | 0 | 0 | 0 | 0 | 0 | 0
309 | 426655476 | 426655454 | 342646017 | 113 | 1 | 1 | 3 | 421/пр_2020_п.75_пп.а |  | Сметная стоимость вспомогательных ненормируемых материальных ресурсов, не учтенная в сметной норме, 2% | 3277935 | 1013 | % | % | 1 | 2 | 0 | 0 | 0 | 0 | 0 | 0 | 0 | *0 | 0 | 2 | 426655465 | 630 | 0 | 0 | 0 | 0 | 0 | 0 | 0 | 0
310 | 426655489 | 426655477 | 342640216 | 113 | 1 | 1 | 1 | 1-100-38 |  | Средний разряд работы 3,8 | 1191 | 1013 | чел.-ч. | чел.-ч. | 1 | 17.28 | 0 | 0 | 0 | 584.59 | 0 | 1 | 1 | *0,3)*0,84 | 4.3546 | 2 | 426655478 | 631 | 0 | 0 | 0 | 0 | 0 | 0 | 0 | 0
310 | 426655490 | 426655477 | 342640393 | 113 | 1 | 1 | 1 | 4-100-00 |  | Затраты труда машинистов | 1191 | 1013 | чел.-ч. | чел.-ч. | 1 | 0.4 | 0 | 0 | 0 | 0 | 0 | 1 | 2 | *0,3)*0,84 | 0.1008 | 2 | 426655479 | 632 | 0 | 0 | 0 | 0 | 0 | 0 | 0 | 0
310 | 426655491 | 426655477 | 342764741 | 1 | 1 | 1 | 2 | 91.05.05-015 | И13_ФСЭМ-2022, 91.05.05-015, приказ Минстроя России от 18.05.2022 г. № 378/пр | Краны на автомобильном ходу, грузоподъемность 16 т | 1368 | 1011 | маш.-ч | маш.-ч | 1 | 0.2 | 0 | 1552.12 | 803.25 | 0 | 0 | 1 | 0 | *0,3)*0,84 | 0.0504 | 2 | 426655480 | 633 | 0 | 0 | 0 | 0 | 0 | 0 | 0 | 0
310 | 426655492 | 426655477 | 342764838 | 1 | 1 | 1 | 2 | 91.06.01-003 | И13_ФСЭМ-2022, 91.06.01-003, приказ Минстроя России от 18.05.2022 г. № 378/пр | Домкраты гидравлические, грузоподъемность 63-100 т | 1368 | 1011 | маш.-ч | маш.-ч | 1 | 4.06 | 0 | 2.67 | 0 | 0 | 0 | 1 | 0 | *0,3)*0,84 | 1.0231 | 2 | 426655481 | 634 | 0 | 0 | 0 | 0 | 0 | 0 | 0 | 0
310 | 426655493 | 426655477 | 342764881 | 1 | 1 | 1 | 2 | 91.06.03-061 | И13_ФСЭМ-2022, 91.06.03-061, приказ Минстроя России от 18.05.2022 г. № 378/пр | Лебедки электрические тяговым усилием до 12,26 кН (1,25 т) | 1368 | 1011 | маш.-ч | маш.-ч | 1 | 4.06 | 0 | 8.84 | 0 | 0 | 0 | 1 | 0 | *0,3)*0,84 | 1.0231 | 2 | 426655482 | 635 | 0 | 0 | 0 | 0 | 0 | 0 | 0 | 0
310 | 426655494 | 426655477 | 342765643 | 1 | 1 | 1 | 2 | 91.14.02-001 | И13_ФСЭМ-2022 доп.7, 91.14.02-001, приказ Минстроя России от 02.08.2023 г. № 551/пр | Автомобили бортовые, грузоподъемность до 5 т | 1368 | 1011 | маш.-ч | маш.-ч | 1 | 0.2 | 0 | 477.92 | 597.98 | 0 | 0 | 1 | 0 | *0,3)*0,84 | 0.0504 | 2 | 426655483 | 636 | 0 | 0 | 0 | 0 | 0 | 0 | 0 | 0
310 | 426655495 | 426655477 | 342715905 | 1 | 1 | 1 | 3 | 01.7.06.07-0002 | И13_ФСБЦ-2022, 01.7.06.07-0002, приказ Минстроя России от 18.05.2022 г. № 378/пр | Ленты монтажные из пластмассы для бандажирования проводов, скрепляются пластмассовыми кнопками, ширина 10 мм | 1302 | 1003 | 10 м | 10 м | 10 | 0.245 | 37.71 | 0 | 0 | 0 | 0 | 1 | 0 | *0 | 0 | 2 | 426655484 | 637 | 0 | 0 | 0 | 0 | 0 | 0 | 0 | 0
310 | 426655496 | 426655477 | 342717578 | 1 | 1 | 1 | 3 | 01.7.15.14-0165 | И13_ФСБЦ-2022 доп.2, 01.7.15.14-0165, приказ Минстроя России от 26.08.2022 г. № 703/пр | Шурупы самонарезающие стальные с полукруглой головкой и прямым шлицем, остроконечные, диаметр 4 мм, длина 40 мм | 1348 | 1009 | т | т | 1000 | 0.00062 | 99190.96 | 0 | 0 | 0 | 0 | 1 | 0 | *0 | 0 | 2 | 426655485 | 638 | 0 | 0 | 0 | 0 | 0 | 0 | 0 | 0
310 | 426655497 | 426655477 | 342725852 | 1 | 1 | 1 | 3 | 10.3.02.03-0011 | И13_ФСБЦ-2022, 10.3.02.03-0011, приказ Минстроя России от 18.05.2022 г. № 378/пр | Припои оловянно-свинцовые бессурьмянистые, марка ПОС30 | 1346 | 1009 | кг | кг | 1 | 0.25 | 931.11 | 0 | 0 | 0 | 0 | 1 | 0 | *0 | 0 | 2 | 426655486 | 639 | 0 | 0 | 0 | 0 | 0 | 0 | 0 | 0
310 | 426655498 | 426655477 | 342735787 | 1 | 1 | 1 | 3 | 14.4.03.03-0002 | И13_ФСБЦ-2022 доп.4, 14.4.03.03-0002, приказ Минстроя России от 27.12.2022 г. № 1133/пр | Лак битумный БТ-123 | 1348 | 1009 | т | т | 1000 | 0.00072 | 82698.14 | 0 | 0 | 0 | 0 | 1 | 0 | *0 | 0 | 2 | 426655487 | 640 | 0 | 0 | 0 | 0 | 0 | 0 | 0 | 0
310 | 426655499 | 426655477 | 342646017 | 113 | 1 | 1 | 3 | 421/пр_2020_п.75_пп.а |  | Сметная стоимость вспомогательных ненормируемых материальных ресурсов, не учтенная в сметной норме, 2% | 3277935 | 1013 | % | % | 1 | 2 | 0 | 0 | 0 | 0 | 0 | 0 | 0 | *0 | 0 | 2 | 426655488 | 641 | 0 | 0 | 0 | 0 | 0 | 0 | 0 | 0
311 | 426655512 | 426655500 | 342640216 | 113 | 1 | 1 | 1 | 1-100-38 |  | Средний разряд работы 3,8 | 1191 | 1013 | чел.-ч. | чел.-ч. | 1 | 20.8 | 0 | 0 | 0 | 584.59 | 0 | 1 | 1 | *0,3)*0,84 | 5.2416 | 2 | 426655501 | 642 | 0 | 0 | 0 | 0 | 0 | 0 | 0 | 0
311 | 426655513 | 426655500 | 342640393 | 113 | 1 | 1 | 1 | 4-100-00 |  | Затраты труда машинистов | 1191 | 1013 | чел.-ч. | чел.-ч. | 1 | 0.4 | 0 | 0 | 0 | 0 | 0 | 1 | 2 | *0,3)*0,84 | 0.1008 | 2 | 426655502 | 643 | 0 | 0 | 0 | 0 | 0 | 0 | 0 | 0
311 | 426655514 | 426655500 | 342764741 | 1 | 1 | 1 | 2 | 91.05.05-015 | И13_ФСЭМ-2022, 91.05.05-015, приказ Минстроя России от 18.05.2022 г. № 378/пр | Краны на автомобильном ходу, грузоподъемность 16 т | 1368 | 1011 | маш.-ч | маш.-ч | 1 | 0.2 | 0 | 1552.12 | 803.25 | 0 | 0 | 1 | 0 | *0,3)*0,84 | 0.0504 | 2 | 426655503 | 644 | 0 | 0 | 0 | 0 | 0 | 0 | 0 | 0
311 | 426655515 | 426655500 | 342764838 | 1 | 1 | 1 | 2 | 91.06.01-003 | И13_ФСЭМ-2022, 91.06.01-003, приказ Минстроя России от 18.05.2022 г. № 378/пр | Домкраты гидравлические, грузоподъемность 63-100 т | 1368 | 1011 | маш.-ч | маш.-ч | 1 | 4.9 | 0 | 2.67 | 0 | 0 | 0 | 1 | 0 | *0,3)*0,84 | 1.2348 | 2 | 426655504 | 645 | 0 | 0 | 0 | 0 | 0 | 0 | 0 | 0
311 | 426655516 | 426655500 | 342764881 | 1 | 1 | 1 | 2 | 91.06.03-061 | И13_ФСЭМ-2022, 91.06.03-061, приказ Минстроя России от 18.05.2022 г. № 378/пр | Лебедки электрические тяговым усилием до 12,26 кН (1,25 т) | 1368 | 1011 | маш.-ч | маш.-ч | 1 | 4.9 | 0 | 8.84 | 0 | 0 | 0 | 1 | 0 | *0,3)*0,84 | 1.2348 | 2 | 426655505 | 646 | 0 | 0 | 0 | 0 | 0 | 0 | 0 | 0
311 | 426655517 | 426655500 | 342765643 | 1 | 1 | 1 | 2 | 91.14.02-001 | И13_ФСЭМ-2022 доп.7, 91.14.02-001, приказ Минстроя России от 02.08.2023 г. № 551/пр | Автомобили бортовые, грузоподъемность до 5 т | 1368 | 1011 | маш.-ч | маш.-ч | 1 | 0.2 | 0 | 477.92 | 597.98 | 0 | 0 | 1 | 0 | *0,3)*0,84 | 0.0504 | 2 | 426655506 | 647 | 0 | 0 | 0 | 0 | 0 | 0 | 0 | 0
311 | 426655518 | 426655500 | 342715905 | 1 | 1 | 1 | 3 | 01.7.06.07-0002 | И13_ФСБЦ-2022, 01.7.06.07-0002, приказ Минстроя России от 18.05.2022 г. № 378/пр | Ленты монтажные из пластмассы для бандажирования проводов, скрепляются пластмассовыми кнопками, ширина 10 мм | 1302 | 1003 | 10 м | 10 м | 10 | 0.245 | 37.71 | 0 | 0 | 0 | 0 | 1 | 0 | *0 | 0 | 2 | 426655507 | 648 | 0 | 0 | 0 | 0 | 0 | 0 | 0 | 0
311 | 426655519 | 426655500 | 342717578 | 1 | 1 | 1 | 3 | 01.7.15.14-0165 | И13_ФСБЦ-2022 доп.2, 01.7.15.14-0165, приказ Минстроя России от 26.08.2022 г. № 703/пр | Шурупы самонарезающие стальные с полукруглой головкой и прямым шлицем, остроконечные, диаметр 4 мм, длина 40 мм | 1348 | 1009 | т | т | 1000 | 0.00062 | 99190.96 | 0 | 0 | 0 | 0 | 1 | 0 | *0 | 0 | 2 | 426655508 | 649 | 0 | 0 | 0 | 0 | 0 | 0 | 0 | 0
311 | 426655520 | 426655500 | 342725852 | 1 | 1 | 1 | 3 | 10.3.02.03-0011 | И13_ФСБЦ-2022, 10.3.02.03-0011, приказ Минстроя России от 18.05.2022 г. № 378/пр | Припои оловянно-свинцовые бессурьмянистые, марка ПОС30 | 1346 | 1009 | кг | кг | 1 | 0.25 | 931.11 | 0 | 0 | 0 | 0 | 1 | 0 | *0 | 0 | 2 | 426655509 | 650 | 0 | 0 | 0 | 0 | 0 | 0 | 0 | 0
311 | 426655521 | 426655500 | 342735787 | 1 | 1 | 1 | 3 | 14.4.03.03-0002 | И13_ФСБЦ-2022 доп.4, 14.4.03.03-0002, приказ Минстроя России от 27.12.2022 г. № 1133/пр | Лак битумный БТ-123 | 1348 | 1009 | т | т | 1000 | 0.00072 | 82698.14 | 0 | 0 | 0 | 0 | 1 | 0 | *0 | 0 | 2 | 426655510 | 651 | 0 | 0 | 0 | 0 | 0 | 0 | 0 | 0
311 | 426655522 | 426655500 | 342646017 | 113 | 1 | 1 | 3 | 421/пр_2020_п.75_пп.а |  | Сметная стоимость вспомогательных ненормируемых материальных ресурсов, не учтенная в сметной норме, 2% | 3277935 | 1013 | % | % | 1 | 2 | 0 | 0 | 0 | 0 | 0 | 0 | 0 | *0 | 0 | 2 | 426655511 | 652 | 0 | 0 | 0 | 0 | 0 | 0 | 0 | 0
312 | 426655535 | 426655523 | 342640216 | 113 | 1 | 1 | 1 | 1-100-38 |  | Средний разряд работы 3,8 | 1191 | 1013 | чел.-ч. | чел.-ч. | 1 | 29.68 | 0 | 0 | 0 | 584.59 | 0 | 1 | 1 | *0,3)*0,84 | 7.4794 | 2 | 426655524 | 653 | 0 | 0 | 0 | 0 | 0 | 0 | 0 | 0
312 | 426655536 | 426655523 | 342640393 | 113 | 1 | 1 | 1 | 4-100-00 |  | Затраты труда машинистов | 1191 | 1013 | чел.-ч. | чел.-ч. | 1 | 0.4 | 0 | 0 | 0 | 0 | 0 | 1 | 2 | *0,3)*0,84 | 0.1008 | 2 | 426655525 | 654 | 0 | 0 | 0 | 0 | 0 | 0 | 0 | 0
312 | 426655537 | 426655523 | 342764741 | 1 | 1 | 1 | 2 | 91.05.05-015 | И13_ФСЭМ-2022, 91.05.05-015, приказ Минстроя России от 18.05.2022 г. № 378/пр | Краны на автомобильном ходу, грузоподъемность 16 т | 1368 | 1011 | маш.-ч | маш.-ч | 1 | 0.2 | 0 | 1552.12 | 803.25 | 0 | 0 | 1 | 0 | *0,3)*0,84 | 0.0504 | 2 | 426655526 | 655 | 0 | 0 | 0 | 0 | 0 | 0 | 0 | 0
312 | 426655538 | 426655523 | 342764838 | 1 | 1 | 1 | 2 | 91.06.01-003 | И13_ФСЭМ-2022, 91.06.01-003, приказ Минстроя России от 18.05.2022 г. № 378/пр | Домкраты гидравлические, грузоподъемность 63-100 т | 1368 | 1011 | маш.-ч | маш.-ч | 1 | 6.9 | 0 | 2.67 | 0 | 0 | 0 | 1 | 0 | *0,3)*0,84 | 1.7388 | 2 | 426655527 | 656 | 0 | 0 | 0 | 0 | 0 | 0 | 0 | 0
312 | 426655539 | 426655523 | 342764882 | 1 | 1 | 1 | 2 | 91.06.03-062 | И13_ФСЭМ-2022, 91.06.03-062, приказ Минстроя России от 18.05.2022 г. № 378/пр | Лебедки электрические тяговым усилием до 31,39 кН (3,2 т) | 1368 | 1011 | маш.-ч | маш.-ч | 1 | 6.9 | 0 | 13.44 | 0 | 0 | 0 | 1 | 0 | *0,3)*0,84 | 1.7388 | 2 | 426655528 | 657 | 0 | 0 | 0 | 0 | 0 | 0 | 0 | 0
312 | 426655540 | 426655523 | 342765643 | 1 | 1 | 1 | 2 | 91.14.02-001 | И13_ФСЭМ-2022 доп.7, 91.14.02-001, приказ Минстроя России от 02.08.2023 г. № 551/пр | Автомобили бортовые, грузоподъемность до 5 т | 1368 | 1011 | маш.-ч | маш.-ч | 1 | 0.2 | 0 | 477.92 | 597.98 | 0 | 0 | 1 | 0 | *0,3)*0,84 | 0.0504 | 2 | 426655529 | 658 | 0 | 0 | 0 | 0 | 0 | 0 | 0 | 0
312 | 426655541 | 426655523 | 342715905 | 1 | 1 | 1 | 3 | 01.7.06.07-0002 | И13_ФСБЦ-2022, 01.7.06.07-0002, приказ Минстроя России от 18.05.2022 г. № 378/пр | Ленты монтажные из пластмассы для бандажирования проводов, скрепляются пластмассовыми кнопками, ширина 10 мм | 1302 | 1003 | 10 м | 10 м | 10 | 0.245 | 37.71 | 0 | 0 | 0 | 0 | 1 | 0 | *0 | 0 | 2 | 426655530 | 659 | 0 | 0 | 0 | 0 | 0 | 0 | 0 | 0
312 | 426655542 | 426655523 | 342717578 | 1 | 1 | 1 | 3 | 01.7.15.14-0165 | И13_ФСБЦ-2022 доп.2, 01.7.15.14-0165, приказ Минстроя России от 26.08.2022 г. № 703/пр | Шурупы самонарезающие стальные с полукруглой головкой и прямым шлицем, остроконечные, диаметр 4 мм, длина 40 мм | 1348 | 1009 | т | т | 1000 | 0.00062 | 99190.96 | 0 | 0 | 0 | 0 | 1 | 0 | *0 | 0 | 2 | 426655531 | 660 | 0 | 0 | 0 | 0 | 0 | 0 | 0 | 0
312 | 426655543 | 426655523 | 342725852 | 1 | 1 | 1 | 3 | 10.3.02.03-0011 | И13_ФСБЦ-2022, 10.3.02.03-0011, приказ Минстроя России от 18.05.2022 г. № 378/пр | Припои оловянно-свинцовые бессурьмянистые, марка ПОС30 | 1346 | 1009 | кг | кг | 1 | 0.25 | 931.11 | 0 | 0 | 0 | 0 | 1 | 0 | *0 | 0 | 2 | 426655532 | 661 | 0 | 0 | 0 | 0 | 0 | 0 | 0 | 0
312 | 426655544 | 426655523 | 342735787 | 1 | 1 | 1 | 3 | 14.4.03.03-0002 | И13_ФСБЦ-2022 доп.4, 14.4.03.03-0002, приказ Минстроя России от 27.12.2022 г. № 1133/пр | Лак битумный БТ-123 | 1348 | 1009 | т | т | 1000 | 0.00072 | 82698.14 | 0 | 0 | 0 | 0 | 1 | 0 | *0 | 0 | 2 | 426655533 | 662 | 0 | 0 | 0 | 0 | 0 | 0 | 0 | 0
312 | 426655545 | 426655523 | 342646017 | 113 | 1 | 1 | 3 | 421/пр_2020_п.75_пп.а |  | Сметная стоимость вспомогательных ненормируемых материальных ресурсов, не учтенная в сметной норме, 2% | 3277935 | 1013 | % | % | 1 | 2 | 0 | 0 | 0 | 0 | 0 | 0 | 0 | *0 | 0 | 2 | 426655534 | 663 | 0 | 0 | 0 | 0 | 0 | 0 | 0 | 0
313 | 426655558 | 426655546 | 342640216 | 113 | 1 | 1 | 1 | 1-100-38 |  | Средний разряд работы 3,8 | 1191 | 1013 | чел.-ч. | чел.-ч. | 1 | 14.08 | 0 | 0 | 0 | 584.59 | 0 | 1 | 1 | *0,84 | 11.8272 | 2 | 426655547 | 664 | 0 | 0 | 0 | 0 | 0 | 0 | 0 | 0
313 | 426655559 | 426655546 | 342640393 | 113 | 1 | 1 | 1 | 4-100-00 |  | Затраты труда машинистов | 1191 | 1013 | чел.-ч. | чел.-ч. | 1 | 0.4 | 0 | 0 | 0 | 0 | 0 | 1 | 2 | *0,84 | 0.336 | 2 | 426655548 | 665 | 0 | 0 | 0 | 0 | 0 | 0 | 0 | 0
313 | 426655560 | 426655546 | 342764741 | 1 | 1 | 1 | 2 | 91.05.05-015 | И13_ФСЭМ-2022, 91.05.05-015, приказ Минстроя России от 18.05.2022 г. № 378/пр | Краны на автомобильном ходу, грузоподъемность 16 т | 1368 | 1011 | маш.-ч | маш.-ч | 1 | 0.2 | 0 | 1552.12 | 803.25 | 0 | 0 | 1 | 0 | *0,84 | 0.168 | 2 | 426655549 | 666 | 0 | 0 | 0 | 0 | 0 | 0 | 0 | 0
313 | 426655561 | 426655546 | 342764838 | 1 | 1 | 1 | 2 | 91.06.01-003 | И13_ФСЭМ-2022, 91.06.01-003, приказ Минстроя России от 18.05.2022 г. № 378/пр | Домкраты гидравлические, грузоподъемность 63-100 т | 1368 | 1011 | маш.-ч | маш.-ч | 1 | 3.34 | 0 | 2.67 | 0 | 0 | 0 | 1 | 0 | *0,84 | 2.8056 | 2 | 426655550 | 667 | 0 | 0 | 0 | 0 | 0 | 0 | 0 | 0
313 | 426655562 | 426655546 | 342764881 | 1 | 1 | 1 | 2 | 91.06.03-061 | И13_ФСЭМ-2022, 91.06.03-061, приказ Минстроя России от 18.05.2022 г. № 378/пр | Лебедки электрические тяговым усилием до 12,26 кН (1,25 т) | 1368 | 1011 | маш.-ч | маш.-ч | 1 | 3.34 | 0 | 8.84 | 0 | 0 | 0 | 1 | 0 | *0,84 | 2.8056 | 2 | 426655551 | 668 | 0 | 0 | 0 | 0 | 0 | 0 | 0 | 0
313 | 426655563 | 426655546 | 342765643 | 1 | 1 | 1 | 2 | 91.14.02-001 | И13_ФСЭМ-2022 доп.7, 91.14.02-001, приказ Минстроя России от 02.08.2023 г. № 551/пр | Автомобили бортовые, грузоподъемность до 5 т | 1368 | 1011 | маш.-ч | маш.-ч | 1 | 0.2 | 0 | 477.92 | 597.98 | 0 | 0 | 1 | 0 | *0,84 | 0.168 | 2 | 426655552 | 669 | 0 | 0 | 0 | 0 | 0 | 0 | 0 | 0
313 | 426655564 | 426655546 | 342715905 | 1 | 1 | 1 | 3 | 01.7.06.07-0002 | И13_ФСБЦ-2022, 01.7.06.07-0002, приказ Минстроя России от 18.05.2022 г. № 378/пр | Ленты монтажные из пластмассы для бандажирования проводов, скрепляются пластмассовыми кнопками, ширина 10 мм | 1302 | 1003 | 10 м | 10 м | 10 | 0.245 | 37.71 | 0 | 0 | 0 | 0 | 1 | 0 | *0 | 0 | 2 | 426655553 | 670 | 0 | 0 | 0 | 0 | 0 | 0 | 0 | 0
313 | 426655565 | 426655546 | 342717578 | 1 | 1 | 1 | 3 | 01.7.15.14-0165 | И13_ФСБЦ-2022 доп.2, 01.7.15.14-0165, приказ Минстроя России от 26.08.2022 г. № 703/пр | Шурупы самонарезающие стальные с полукруглой головкой и прямым шлицем, остроконечные, диаметр 4 мм, длина 40 мм | 1348 | 1009 | т | т | 1000 | 0.00062 | 99190.96 | 0 | 0 | 0 | 0 | 1 | 0 | *0 | 0 | 2 | 426655554 | 671 | 0 | 0 | 0 | 0 | 0 | 0 | 0 | 0
313 | 426655566 | 426655546 | 342725852 | 1 | 1 | 1 | 3 | 10.3.02.03-0011 | И13_ФСБЦ-2022, 10.3.02.03-0011, приказ Минстроя России от 18.05.2022 г. № 378/пр | Припои оловянно-свинцовые бессурьмянистые, марка ПОС30 | 1346 | 1009 | кг | кг | 1 | 0.25 | 931.11 | 0 | 0 | 0 | 0 | 1 | 0 | *0 | 0 | 2 | 426655555 | 672 | 0 | 0 | 0 | 0 | 0 | 0 | 0 | 0
313 | 426655567 | 426655546 | 342735787 | 1 | 1 | 1 | 3 | 14.4.03.03-0002 | И13_ФСБЦ-2022 доп.4, 14.4.03.03-0002, приказ Минстроя России от 27.12.2022 г. № 1133/пр | Лак битумный БТ-123 | 1348 | 1009 | т | т | 1000 | 0.00072 | 82698.14 | 0 | 0 | 0 | 0 | 1 | 0 | *0 | 0 | 2 | 426655556 | 673 | 0 | 0 | 0 | 0 | 0 | 0 | 0 | 0
313 | 426655568 | 426655546 | 342646017 | 113 | 1 | 1 | 3 | 421/пр_2020_п.75_пп.а |  | Сметная стоимость вспомогательных ненормируемых материальных ресурсов, не учтенная в сметной норме, 2% | 3277935 | 1013 | % | % | 1 | 2 | 0 | 0 | 0 | 0 | 0 | 0 | 0 | *0 | 0 | 2 | 426655557 | 674 | 0 | 0 | 0 | 0 | 0 | 0 | 0 | 0
314 | 426655581 | 426655569 | 342640216 | 113 | 1 | 1 | 1 | 1-100-38 |  | Средний разряд работы 3,8 | 1191 | 1013 | чел.-ч. | чел.-ч. | 1 | 17.28 | 0 | 0 | 0 | 584.59 | 0 | 1 | 1 | *0,84 | 14.5152 | 2 | 426655570 | 675 | 0 | 0 | 0 | 0 | 0 | 0 | 0 | 0
314 | 426655582 | 426655569 | 342640393 | 113 | 1 | 1 | 1 | 4-100-00 |  | Затраты труда машинистов | 1191 | 1013 | чел.-ч. | чел.-ч. | 1 | 0.4 | 0 | 0 | 0 | 0 | 0 | 1 | 2 | *0,84 | 0.336 | 2 | 426655571 | 676 | 0 | 0 | 0 | 0 | 0 | 0 | 0 | 0
314 | 426655583 | 426655569 | 342764741 | 1 | 1 | 1 | 2 | 91.05.05-015 | И13_ФСЭМ-2022, 91.05.05-015, приказ Минстроя России от 18.05.2022 г. № 378/пр | Краны на автомобильном ходу, грузоподъемность 16 т | 1368 | 1011 | маш.-ч | маш.-ч | 1 | 0.2 | 0 | 1552.12 | 803.25 | 0 | 0 | 1 | 0 | *0,84 | 0.168 | 2 | 426655572 | 677 | 0 | 0 | 0 | 0 | 0 | 0 | 0 | 0
314 | 426655584 | 426655569 | 342764838 | 1 | 1 | 1 | 2 | 91.06.01-003 | И13_ФСЭМ-2022, 91.06.01-003, приказ Минстроя России от 18.05.2022 г. № 378/пр | Домкраты гидравлические, грузоподъемность 63-100 т | 1368 | 1011 | маш.-ч | маш.-ч | 1 | 4.06 | 0 | 2.67 | 0 | 0 | 0 | 1 | 0 | *0,84 | 3.4104 | 2 | 426655573 | 678 | 0 | 0 | 0 | 0 | 0 | 0 | 0 | 0
314 | 426655585 | 426655569 | 342764881 | 1 | 1 | 1 | 2 | 91.06.03-061 | И13_ФСЭМ-2022, 91.06.03-061, приказ Минстроя России от 18.05.2022 г. № 378/пр | Лебедки электрические тяговым усилием до 12,26 кН (1,25 т) | 1368 | 1011 | маш.-ч | маш.-ч | 1 | 4.06 | 0 | 8.84 | 0 | 0 | 0 | 1 | 0 | *0,84 | 3.4104 | 2 | 426655574 | 679 | 0 | 0 | 0 | 0 | 0 | 0 | 0 | 0
314 | 426655586 | 426655569 | 342765643 | 1 | 1 | 1 | 2 | 91.14.02-001 | И13_ФСЭМ-2022 доп.7, 91.14.02-001, приказ Минстроя России от 02.08.2023 г. № 551/пр | Автомобили бортовые, грузоподъемность до 5 т | 1368 | 1011 | маш.-ч | маш.-ч | 1 | 0.2 | 0 | 477.92 | 597.98 | 0 | 0 | 1 | 0 | *0,84 | 0.168 | 2 | 426655575 | 680 | 0 | 0 | 0 | 0 | 0 | 0 | 0 | 0
314 | 426655587 | 426655569 | 342715905 | 1 | 1 | 1 | 3 | 01.7.06.07-0002 | И13_ФСБЦ-2022, 01.7.06.07-0002, приказ Минстроя России от 18.05.2022 г. № 378/пр | Ленты монтажные из пластмассы для бандажирования проводов, скрепляются пластмассовыми кнопками, ширина 10 мм | 1302 | 1003 | 10 м | 10 м | 10 | 0.245 | 37.71 | 0 | 0 | 0 | 0 | 1 | 0 | *0 | 0 | 2 | 426655576 | 681 | 0 | 0 | 0 | 0 | 0 | 0 | 0 | 0
314 | 426655588 | 426655569 | 342717578 | 1 | 1 | 1 | 3 | 01.7.15.14-0165 | И13_ФСБЦ-2022 доп.2, 01.7.15.14-0165, приказ Минстроя России от 26.08.2022 г. № 703/пр | Шурупы самонарезающие стальные с полукруглой головкой и прямым шлицем, остроконечные, диаметр 4 мм, длина 40 мм | 1348 | 1009 | т | т | 1000 | 0.00062 | 99190.96 | 0 | 0 | 0 | 0 | 1 | 0 | *0 | 0 | 2 | 426655577 | 682 | 0 | 0 | 0 | 0 | 0 | 0 | 0 | 0
314 | 426655589 | 426655569 | 342725852 | 1 | 1 | 1 | 3 | 10.3.02.03-0011 | И13_ФСБЦ-2022, 10.3.02.03-0011, приказ Минстроя России от 18.05.2022 г. № 378/пр | Припои оловянно-свинцовые бессурьмянистые, марка ПОС30 | 1346 | 1009 | кг | кг | 1 | 0.25 | 931.11 | 0 | 0 | 0 | 0 | 1 | 0 | *0 | 0 | 2 | 426655578 | 683 | 0 | 0 | 0 | 0 | 0 | 0 | 0 | 0
314 | 426655590 | 426655569 | 342735787 | 1 | 1 | 1 | 3 | 14.4.03.03-0002 | И13_ФСБЦ-2022 доп.4, 14.4.03.03-0002, приказ Минстроя России от 27.12.2022 г. № 1133/пр | Лак битумный БТ-123 | 1348 | 1009 | т | т | 1000 | 0.00072 | 82698.14 | 0 | 0 | 0 | 0 | 1 | 0 | *0 | 0 | 2 | 426655579 | 684 | 0 | 0 | 0 | 0 | 0 | 0 | 0 | 0
314 | 426655591 | 426655569 | 342646017 | 113 | 1 | 1 | 3 | 421/пр_2020_п.75_пп.а |  | Сметная стоимость вспомогательных ненормируемых материальных ресурсов, не учтенная в сметной норме, 2% | 3277935 | 1013 | % | % | 1 | 2 | 0 | 0 | 0 | 0 | 0 | 0 | 0 | *0 | 0 | 2 | 426655580 | 685 | 0 | 0 | 0 | 0 | 0 | 0 | 0 | 0
315 | 426655604 | 426655592 | 342640216 | 113 | 1 | 1 | 1 | 1-100-38 |  | Средний разряд работы 3,8 | 1191 | 1013 | чел.-ч. | чел.-ч. | 1 | 20.8 | 0 | 0 | 0 | 584.59 | 0 | 1 | 1 | *0,84 | 17.472 | 2 | 426655593 | 686 | 0 | 0 | 0 | 0 | 0 | 0 | 0 | 0
315 | 426655605 | 426655592 | 342640393 | 113 | 1 | 1 | 1 | 4-100-00 |  | Затраты труда машинистов | 1191 | 1013 | чел.-ч. | чел.-ч. | 1 | 0.4 | 0 | 0 | 0 | 0 | 0 | 1 | 2 | *0,84 | 0.336 | 2 | 426655594 | 687 | 0 | 0 | 0 | 0 | 0 | 0 | 0 | 0
315 | 426655606 | 426655592 | 342764741 | 1 | 1 | 1 | 2 | 91.05.05-015 | И13_ФСЭМ-2022, 91.05.05-015, приказ Минстроя России от 18.05.2022 г. № 378/пр | Краны на автомобильном ходу, грузоподъемность 16 т | 1368 | 1011 | маш.-ч | маш.-ч | 1 | 0.2 | 0 | 1552.12 | 803.25 | 0 | 0 | 1 | 0 | *0,84 | 0.168 | 2 | 426655595 | 688 | 0 | 0 | 0 | 0 | 0 | 0 | 0 | 0
315 | 426655607 | 426655592 | 342764838 | 1 | 1 | 1 | 2 | 91.06.01-003 | И13_ФСЭМ-2022, 91.06.01-003, приказ Минстроя России от 18.05.2022 г. № 378/пр | Домкраты гидравлические, грузоподъемность 63-100 т | 1368 | 1011 | маш.-ч | маш.-ч | 1 | 4.9 | 0 | 2.67 | 0 | 0 | 0 | 1 | 0 | *0,84 | 4.116 | 2 | 426655596 | 689 | 0 | 0 | 0 | 0 | 0 | 0 | 0 | 0
315 | 426655608 | 426655592 | 342764881 | 1 | 1 | 1 | 2 | 91.06.03-061 | И13_ФСЭМ-2022, 91.06.03-061, приказ Минстроя России от 18.05.2022 г. № 378/пр | Лебедки электрические тяговым усилием до 12,26 кН (1,25 т) | 1368 | 1011 | маш.-ч | маш.-ч | 1 | 4.9 | 0 | 8.84 | 0 | 0 | 0 | 1 | 0 | *0,84 | 4.116 | 2 | 426655597 | 690 | 0 | 0 | 0 | 0 | 0 | 0 | 0 | 0
315 | 426655609 | 426655592 | 342765643 | 1 | 1 | 1 | 2 | 91.14.02-001 | И13_ФСЭМ-2022 доп.7, 91.14.02-001, приказ Минстроя России от 02.08.2023 г. № 551/пр | Автомобили бортовые, грузоподъемность до 5 т | 1368 | 1011 | маш.-ч | маш.-ч | 1 | 0.2 | 0 | 477.92 | 597.98 | 0 | 0 | 1 | 0 | *0,84 | 0.168 | 2 | 426655598 | 691 | 0 | 0 | 0 | 0 | 0 | 0 | 0 | 0
315 | 426655610 | 426655592 | 342715905 | 1 | 1 | 1 | 3 | 01.7.06.07-0002 | И13_ФСБЦ-2022, 01.7.06.07-0002, приказ Минстроя России от 18.05.2022 г. № 378/пр | Ленты монтажные из пластмассы для бандажирования проводов, скрепляются пластмассовыми кнопками, ширина 10 мм | 1302 | 1003 | 10 м | 10 м | 10 | 0.245 | 37.71 | 0 | 0 | 0 | 0 | 1 | 0 | *0 | 0 | 2 | 426655599 | 692 | 0 | 0 | 0 | 0 | 0 | 0 | 0 | 0
315 | 426655611 | 426655592 | 342717578 | 1 | 1 | 1 | 3 | 01.7.15.14-0165 | И13_ФСБЦ-2022 доп.2, 01.7.15.14-0165, приказ Минстроя России от 26.08.2022 г. № 703/пр | Шурупы самонарезающие стальные с полукруглой головкой и прямым шлицем, остроконечные, диаметр 4 мм, длина 40 мм | 1348 | 1009 | т | т | 1000 | 0.00062 | 99190.96 | 0 | 0 | 0 | 0 | 1 | 0 | *0 | 0 | 2 | 426655600 | 693 | 0 | 0 | 0 | 0 | 0 | 0 | 0 | 0
315 | 426655612 | 426655592 | 342725852 | 1 | 1 | 1 | 3 | 10.3.02.03-0011 | И13_ФСБЦ-2022, 10.3.02.03-0011, приказ Минстроя России от 18.05.2022 г. № 378/пр | Припои оловянно-свинцовые бессурьмянистые, марка ПОС30 | 1346 | 1009 | кг | кг | 1 | 0.25 | 931.11 | 0 | 0 | 0 | 0 | 1 | 0 | *0 | 0 | 2 | 426655601 | 694 | 0 | 0 | 0 | 0 | 0 | 0 | 0 | 0
315 | 426655613 | 426655592 | 342735787 | 1 | 1 | 1 | 3 | 14.4.03.03-0002 | И13_ФСБЦ-2022 доп.4, 14.4.03.03-0002, приказ Минстроя России от 27.12.2022 г. № 1133/пр | Лак битумный БТ-123 | 1348 | 1009 | т | т | 1000 | 0.00072 | 82698.14 | 0 | 0 | 0 | 0 | 1 | 0 | *0 | 0 | 2 | 426655602 | 695 | 0 | 0 | 0 | 0 | 0 | 0 | 0 | 0
315 | 426655614 | 426655592 | 342646017 | 113 | 1 | 1 | 3 | 421/пр_2020_п.75_пп.а |  | Сметная стоимость вспомогательных ненормируемых материальных ресурсов, не учтенная в сметной норме, 2% | 3277935 | 1013 | % | % | 1 | 2 | 0 | 0 | 0 | 0 | 0 | 0 | 0 | *0 | 0 | 2 | 426655603 | 696 | 0 | 0 | 0 | 0 | 0 | 0 | 0 | 0
316 | 426655627 | 426655615 | 342640216 | 113 | 1 | 1 | 1 | 1-100-38 |  | Средний разряд работы 3,8 | 1191 | 1013 | чел.-ч. | чел.-ч. | 1 | 29.68 | 0 | 0 | 0 | 584.59 | 0 | 1 | 1 | *0,84 | 24.9312 | 2 | 426655616 | 697 | 0 | 0 | 0 | 0 | 0 | 0 | 0 | 0
316 | 426655628 | 426655615 | 342640393 | 113 | 1 | 1 | 1 | 4-100-00 |  | Затраты труда машинистов | 1191 | 1013 | чел.-ч. | чел.-ч. | 1 | 0.4 | 0 | 0 | 0 | 0 | 0 | 1 | 2 | *0,84 | 0.336 | 2 | 426655617 | 698 | 0 | 0 | 0 | 0 | 0 | 0 | 0 | 0
316 | 426655629 | 426655615 | 342764741 | 1 | 1 | 1 | 2 | 91.05.05-015 | И13_ФСЭМ-2022, 91.05.05-015, приказ Минстроя России от 18.05.2022 г. № 378/пр | Краны на автомобильном ходу, грузоподъемность 16 т | 1368 | 1011 | маш.-ч | маш.-ч | 1 | 0.2 | 0 | 1552.12 | 803.25 | 0 | 0 | 1 | 0 | *0,84 | 0.168 | 2 | 426655618 | 699 | 0 | 0 | 0 | 0 | 0 | 0 | 0 | 0
316 | 426655630 | 426655615 | 342764838 | 1 | 1 | 1 | 2 | 91.06.01-003 | И13_ФСЭМ-2022, 91.06.01-003, приказ Минстроя России от 18.05.2022 г. № 378/пр | Домкраты гидравлические, грузоподъемность 63-100 т | 1368 | 1011 | маш.-ч | маш.-ч | 1 | 6.9 | 0 | 2.67 | 0 | 0 | 0 | 1 | 0 | *0,84 | 5.796 | 2 | 426655619 | 700 | 0 | 0 | 0 | 0 | 0 | 0 | 0 | 0
316 | 426655631 | 426655615 | 342764882 | 1 | 1 | 1 | 2 | 91.06.03-062 | И13_ФСЭМ-2022, 91.06.03-062, приказ Минстроя России от 18.05.2022 г. № 378/пр | Лебедки электрические тяговым усилием до 31,39 кН (3,2 т) | 1368 | 1011 | маш.-ч | маш.-ч | 1 | 6.9 | 0 | 13.44 | 0 | 0 | 0 | 1 | 0 | *0,84 | 5.796 | 2 | 426655620 | 701 | 0 | 0 | 0 | 0 | 0 | 0 | 0 | 0
316 | 426655632 | 426655615 | 342765643 | 1 | 1 | 1 | 2 | 91.14.02-001 | И13_ФСЭМ-2022 доп.7, 91.14.02-001, приказ Минстроя России от 02.08.2023 г. № 551/пр | Автомобили бортовые, грузоподъемность до 5 т | 1368 | 1011 | маш.-ч | маш.-ч | 1 | 0.2 | 0 | 477.92 | 597.98 | 0 | 0 | 1 | 0 | *0,84 | 0.168 | 2 | 426655621 | 702 | 0 | 0 | 0 | 0 | 0 | 0 | 0 | 0
316 | 426655633 | 426655615 | 342715905 | 1 | 1 | 1 | 3 | 01.7.06.07-0002 | И13_ФСБЦ-2022, 01.7.06.07-0002, приказ Минстроя России от 18.05.2022 г. № 378/пр | Ленты монтажные из пластмассы для бандажирования проводов, скрепляются пластмассовыми кнопками, ширина 10 мм | 1302 | 1003 | 10 м | 10 м | 10 | 0.245 | 37.71 | 0 | 0 | 0 | 0 | 1 | 0 | *0 | 0 | 2 | 426655622 | 703 | 0 | 0 | 0 | 0 | 0 | 0 | 0 | 0
316 | 426655634 | 426655615 | 342717578 | 1 | 1 | 1 | 3 | 01.7.15.14-0165 | И13_ФСБЦ-2022 доп.2, 01.7.15.14-0165, приказ Минстроя России от 26.08.2022 г. № 703/пр | Шурупы самонарезающие стальные с полукруглой головкой и прямым шлицем, остроконечные, диаметр 4 мм, длина 40 мм | 1348 | 1009 | т | т | 1000 | 0.00062 | 99190.96 | 0 | 0 | 0 | 0 | 1 | 0 | *0 | 0 | 2 | 426655623 | 704 | 0 | 0 | 0 | 0 | 0 | 0 | 0 | 0
316 | 426655635 | 426655615 | 342725852 | 1 | 1 | 1 | 3 | 10.3.02.03-0011 | И13_ФСБЦ-2022, 10.3.02.03-0011, приказ Минстроя России от 18.05.2022 г. № 378/пр | Припои оловянно-свинцовые бессурьмянистые, марка ПОС30 | 1346 | 1009 | кг | кг | 1 | 0.25 | 931.11 | 0 | 0 | 0 | 0 | 1 | 0 | *0 | 0 | 2 | 426655624 | 705 | 0 | 0 | 0 | 0 | 0 | 0 | 0 | 0
316 | 426655636 | 426655615 | 342735787 | 1 | 1 | 1 | 3 | 14.4.03.03-0002 | И13_ФСБЦ-2022 доп.4, 14.4.03.03-0002, приказ Минстроя России от 27.12.2022 г. № 1133/пр | Лак битумный БТ-123 | 1348 | 1009 | т | т | 1000 | 0.00072 | 82698.14 | 0 | 0 | 0 | 0 | 1 | 0 | *0 | 0 | 2 | 426655625 | 706 | 0 | 0 | 0 | 0 | 0 | 0 | 0 | 0
316 | 426655637 | 426655615 | 342646017 | 113 | 1 | 1 | 3 | 421/пр_2020_п.75_пп.а |  | Сметная стоимость вспомогательных ненормируемых материальных ресурсов, не учтенная в сметной норме, 2% | 3277935 | 1013 | % | % | 1 | 2 | 0 | 0 | 0 | 0 | 0 | 0 | 0 | *0 | 0 | 2 | 426655626 | 707 | 0 | 0 | 0 | 0 | 0 | 0 | 0 | 0
353 | 426655643 | 426655639 | 342640358 | 113 | 1 | 1 | 1 | 2-100-04 |  | Рабочий 4 разряда | 1369 | 1013 | чел.-ч | чел.-ч | 1 | 3.36 | 0 | 0 | 0 | 597.98 | 0 | 1 | 1 | *0,3)*0,84 | 0.84672 | 2 | 426655640 | 708 | 0 | 0 | 0 | 0 | 0 | 0 | 0 | 0
353 | 426655644 | 426655639 | 342714020 | 1 | 1 | 1 | 3 | 01.3.02.09-0022 | И13_ФСБЦ-2022 доп.3, 01.3.02.09-0022, приказ Минстроя России от 26.10.2022 г. № 905/пр | Пропан-бутан смесь техническая | 1346 | 1009 | кг | кг | 1 | 0.74 | 41.38 | 0 | 0 | 0 | 0 | 1 | 0 | *0 | 0 | 2 | 426655641 | 709 | 0 | 0 | 0 | 0 | 0 | 0 | 0 | 0
353 | 426655645 | 426655639 | 342646017 | 113 | 1 | 1 | 3 | 421/пр_2020_п.75_пп.а |  | Сметная стоимость вспомогательных ненормируемых материальных ресурсов, не учтенная в сметной норме, 2% | 3277935 | 1013 | % | % | 1 | 2 | 0 | 0 | 0 | 0 | 0 | 0 | 0 | *0 | 0 | 2 | 426655642 | 710 | 0 | 0 | 0 | 0 | 0 | 0 | 0 | 0
354 | 426655650 | 426655646 | 342640358 | 113 | 1 | 1 | 1 | 2-100-04 |  | Рабочий 4 разряда | 1369 | 1013 | чел.-ч | чел.-ч | 1 | 3.36 | 0 | 0 | 0 | 597.98 | 0 | 1 | 1 | *0,84 | 2.8224 | 2 | 426655647 | 711 | 0 | 0 | 0 | 0 | 0 | 0 | 0 | 0
354 | 426655651 | 426655646 | 342714020 | 1 | 1 | 1 | 3 | 01.3.02.09-0022 | И13_ФСБЦ-2022 доп.3, 01.3.02.09-0022, приказ Минстроя России от 26.10.2022 г. № 905/пр | Пропан-бутан смесь техническая | 1346 | 1009 | кг | кг | 1 | 0.74 | 41.38 | 0 | 0 | 0 | 0 | 1 | 0 | )*0 | 0 | 2 | 426655648 | 712 | 0 | 0 | 0 | 0 | 0 | 0 | 0 | 0
354 | 426655652 | 426655646 | 342646017 | 113 | 1 | 1 | 3 | 421/пр_2020_п.75_пп.а |  | Сметная стоимость вспомогательных ненормируемых материальных ресурсов, не учтенная в сметной норме, 2% | 3277935 | 1013 | % | % | 1 | 2 | 0 | 0 | 0 | 0 | 0 | 0 | 0 | )*0 | 0 | 2 | 426655649 | 713 | 0 | 0 | 0 | 0 | 0 | 0 | 0 | 0
355 | 426655657 | 426655653 | 342640360 | 113 | 1 | 1 | 1 | 2-100-05 |  | Рабочий 5 разряда | 1369 | 1013 | чел.-ч | чел.-ч | 1 | 3.68 | 0 | 0 | 0 | 687.23 | 0 | 1 | 1 | *0,3)*0,84 | 0.92736 | 2 | 426655654 | 714 | 0 | 0 | 0 | 0 | 0 | 0 | 0 | 0
355 | 426655658 | 426655653 | 342714020 | 1 | 1 | 1 | 3 | 01.3.02.09-0022 | И13_ФСБЦ-2022 доп.3, 01.3.02.09-0022, приказ Минстроя России от 26.10.2022 г. № 905/пр | Пропан-бутан смесь техническая | 1346 | 1009 | кг | кг | 1 | 0.85 | 41.38 | 0 | 0 | 0 | 0 | 1 | 0 | *0 | 0 | 2 | 426655655 | 715 | 0 | 0 | 0 | 0 | 0 | 0 | 0 | 0
355 | 426655659 | 426655653 | 342646017 | 113 | 1 | 1 | 3 | 421/пр_2020_п.75_пп.а |  | Сметная стоимость вспомогательных ненормируемых материальных ресурсов, не учтенная в сметной норме, 2% | 3277935 | 1013 | % | % | 1 | 2 | 0 | 0 | 0 | 0 | 0 | 0 | 0 | *0 | 0 | 2 | 426655656 | 716 | 0 | 0 | 0 | 0 | 0 | 0 | 0 | 0
356 | 426655664 | 426655660 | 342640360 | 113 | 1 | 1 | 1 | 2-100-05 |  | Рабочий 5 разряда | 1369 | 1013 | чел.-ч | чел.-ч | 1 | 3.68 | 0 | 0 | 0 | 687.23 | 0 | 1 | 1 | *0,84 | 3.0912 | 2 | 426655661 | 717 | 0 | 0 | 0 | 0 | 0 | 0 | 0 | 0
356 | 426655665 | 426655660 | 342714020 | 1 | 1 | 1 | 3 | 01.3.02.09-0022 | И13_ФСБЦ-2022 доп.3, 01.3.02.09-0022, приказ Минстроя России от 26.10.2022 г. № 905/пр | Пропан-бутан смесь техническая | 1346 | 1009 | кг | кг | 1 | 0.85 | 41.38 | 0 | 0 | 0 | 0 | 1 | 0 | )*0 | 0 | 2 | 426655662 | 718 | 0 | 0 | 0 | 0 | 0 | 0 | 0 | 0
356 | 426655666 | 426655660 | 342646017 | 113 | 1 | 1 | 3 | 421/пр_2020_п.75_пп.а |  | Сметная стоимость вспомогательных ненормируемых материальных ресурсов, не учтенная в сметной норме, 2% | 3277935 | 1013 | % | % | 1 | 2 | 0 | 0 | 0 | 0 | 0 | 0 | 0 | )*0 | 0 | 2 | 426655663 | 719 | 0 | 0 | 0 | 0 | 0 | 0 | 0 | 0
357 | 426655671 | 426655667 | 342640360 | 113 | 1 | 1 | 1 | 2-100-05 |  | Рабочий 5 разряда | 1369 | 1013 | чел.-ч | чел.-ч | 1 | 4.24 | 0 | 0 | 0 | 687.23 | 0 | 1 | 1 | *0,3)*0,84 | 1.0685 | 2 | 426655668 | 720 | 0 | 0 | 0 | 0 | 0 | 0 | 0 | 0
357 | 426655672 | 426655667 | 342714020 | 1 | 1 | 1 | 3 | 01.3.02.09-0022 | И13_ФСБЦ-2022 доп.3, 01.3.02.09-0022, приказ Минстроя России от 26.10.2022 г. № 905/пр | Пропан-бутан смесь техническая | 1346 | 1009 | кг | кг | 1 | 1.1 | 41.38 | 0 | 0 | 0 | 0 | 1 | 0 | *0 | 0 | 2 | 426655669 | 721 | 0 | 0 | 0 | 0 | 0 | 0 | 0 | 0
357 | 426655673 | 426655667 | 342646017 | 113 | 1 | 1 | 3 | 421/пр_2020_п.75_пп.а |  | Сметная стоимость вспомогательных ненормируемых материальных ресурсов, не учтенная в сметной норме, 2% | 3277935 | 1013 | % | % | 1 | 2 | 0 | 0 | 0 | 0 | 0 | 0 | 0 | *0 | 0 | 2 | 426655670 | 722 | 0 | 0 | 0 | 0 | 0 | 0 | 0 | 0
358 | 426655678 | 426655674 | 342640360 | 113 | 1 | 1 | 1 | 2-100-05 |  | Рабочий 5 разряда | 1369 | 1013 | чел.-ч | чел.-ч | 1 | 4.24 | 0 | 0 | 0 | 687.23 | 0 | 1 | 1 | *0,84 | 3.5616 | 2 | 426655675 | 723 | 0 | 0 | 0 | 0 | 0 | 0 | 0 | 0
358 | 426655679 | 426655674 | 342714020 | 1 | 1 | 1 | 3 | 01.3.02.09-0022 | И13_ФСБЦ-2022 доп.3, 01.3.02.09-0022, приказ Минстроя России от 26.10.2022 г. № 905/пр | Пропан-бутан смесь техническая | 1346 | 1009 | кг | кг | 1 | 1.1 | 41.38 | 0 | 0 | 0 | 0 | 1 | 0 | )*0 | 0 | 2 | 426655676 | 724 | 0 | 0 | 0 | 0 | 0 | 0 | 0 | 0
358 | 426655680 | 426655674 | 342646017 | 113 | 1 | 1 | 3 | 421/пр_2020_п.75_пп.а |  | Сметная стоимость вспомогательных ненормируемых материальных ресурсов, не учтенная в сметной норме, 2% | 3277935 | 1013 | % | % | 1 | 2 | 0 | 0 | 0 | 0 | 0 | 0 | 0 | )*0 | 0 | 2 | 426655677 | 725 | 0 | 0 | 0 | 0 | 0 | 0 | 0 | 0
360 | 426655686 | 426655682 | 342640358 | 113 | 1 | 1 | 1 | 2-100-04 |  | Рабочий 4 разряда | 1369 | 1013 | чел.-ч | чел.-ч | 1 | 3.49 | 0 | 0 | 0 | 597.98 | 0 | 1 | 1 | *0,3)*0,84 | 0.87948 | 2 | 426655683 | 726 | 0 | 0 | 0 | 0 | 0 | 0 | 0 | 0
360 | 426655687 | 426655682 | 342714020 | 1 | 1 | 1 | 3 | 01.3.02.09-0022 | И13_ФСБЦ-2022 доп.3, 01.3.02.09-0022, приказ Минстроя России от 26.10.2022 г. № 905/пр | Пропан-бутан смесь техническая | 1346 | 1009 | кг | кг | 1 | 0.74 | 41.38 | 0 | 0 | 0 | 0 | 1 | 0 | *0 | 0 | 2 | 426655684 | 727 | 0 | 0 | 0 | 0 | 0 | 0 | 0 | 0
360 | 426655688 | 426655682 | 342646017 | 113 | 1 | 1 | 3 | 421/пр_2020_п.75_пп.а |  | Сметная стоимость вспомогательных ненормируемых материальных ресурсов, не учтенная в сметной норме, 2% | 3277935 | 1013 | % | % | 1 | 2 | 0 | 0 | 0 | 0 | 0 | 0 | 0 | *0 | 0 | 2 | 426655685 | 728 | 0 | 0 | 0 | 0 | 0 | 0 | 0 | 0
361 | 426655693 | 426655689 | 342640358 | 113 | 1 | 1 | 1 | 2-100-04 |  | Рабочий 4 разряда | 1369 | 1013 | чел.-ч | чел.-ч | 1 | 3.49 | 0 | 0 | 0 | 597.98 | 0 | 1 | 1 | *0,84 | 2.9316 | 2 | 426655690 | 729 | 0 | 0 | 0 | 0 | 0 | 0 | 0 | 0
361 | 426655694 | 426655689 | 342714020 | 1 | 1 | 1 | 3 | 01.3.02.09-0022 | И13_ФСБЦ-2022 доп.3, 01.3.02.09-0022, приказ Минстроя России от 26.10.2022 г. № 905/пр | Пропан-бутан смесь техническая | 1346 | 1009 | кг | кг | 1 | 0.74 | 41.38 | 0 | 0 | 0 | 0 | 1 | 0 | )*0 | 0 | 2 | 426655691 | 730 | 0 | 0 | 0 | 0 | 0 | 0 | 0 | 0
361 | 426655695 | 426655689 | 342646017 | 113 | 1 | 1 | 3 | 421/пр_2020_п.75_пп.а |  | Сметная стоимость вспомогательных ненормируемых материальных ресурсов, не учтенная в сметной норме, 2% | 3277935 | 1013 | % | % | 1 | 2 | 0 | 0 | 0 | 0 | 0 | 0 | 0 | )*0 | 0 | 2 | 426655692 | 731 | 0 | 0 | 0 | 0 | 0 | 0 | 0 | 0
362 | 426655700 | 426655696 | 342640360 | 113 | 1 | 1 | 1 | 2-100-05 |  | Рабочий 5 разряда | 1369 | 1013 | чел.-ч | чел.-ч | 1 | 3.84 | 0 | 0 | 0 | 687.23 | 0 | 1 | 1 | *0,3)*0,84 | 0.96768 | 2 | 426655697 | 732 | 0 | 0 | 0 | 0 | 0 | 0 | 0 | 0
362 | 426655701 | 426655696 | 342714020 | 1 | 1 | 1 | 3 | 01.3.02.09-0022 | И13_ФСБЦ-2022 доп.3, 01.3.02.09-0022, приказ Минстроя России от 26.10.2022 г. № 905/пр | Пропан-бутан смесь техническая | 1346 | 1009 | кг | кг | 1 | 0.85 | 41.38 | 0 | 0 | 0 | 0 | 1 | 0 | *0 | 0 | 2 | 426655698 | 733 | 0 | 0 | 0 | 0 | 0 | 0 | 0 | 0
362 | 426655702 | 426655696 | 342646017 | 113 | 1 | 1 | 3 | 421/пр_2020_п.75_пп.а |  | Сметная стоимость вспомогательных ненормируемых материальных ресурсов, не учтенная в сметной норме, 2% | 3277935 | 1013 | % | % | 1 | 2 | 0 | 0 | 0 | 0 | 0 | 0 | 0 | *0 | 0 | 2 | 426655699 | 734 | 0 | 0 | 0 | 0 | 0 | 0 | 0 | 0
363 | 426655707 | 426655703 | 342640360 | 113 | 1 | 1 | 1 | 2-100-05 |  | Рабочий 5 разряда | 1369 | 1013 | чел.-ч | чел.-ч | 1 | 3.84 | 0 | 0 | 0 | 687.23 | 0 | 1 | 1 | *0,84 | 3.2256 | 2 | 426655704 | 735 | 0 | 0 | 0 | 0 | 0 | 0 | 0 | 0
363 | 426655708 | 426655703 | 342714020 | 1 | 1 | 1 | 3 | 01.3.02.09-0022 | И13_ФСБЦ-2022 доп.3, 01.3.02.09-0022, приказ Минстроя России от 26.10.2022 г. № 905/пр | Пропан-бутан смесь техническая | 1346 | 1009 | кг | кг | 1 | 0.85 | 41.38 | 0 | 0 | 0 | 0 | 1 | 0 | )*0 | 0 | 2 | 426655705 | 736 | 0 | 0 | 0 | 0 | 0 | 0 | 0 | 0
363 | 426655709 | 426655703 | 342646017 | 113 | 1 | 1 | 3 | 421/пр_2020_п.75_пп.а |  | Сметная стоимость вспомогательных ненормируемых материальных ресурсов, не учтенная в сметной норме, 2% | 3277935 | 1013 | % | % | 1 | 2 | 0 | 0 | 0 | 0 | 0 | 0 | 0 | )*0 | 0 | 2 | 426655706 | 737 | 0 | 0 | 0 | 0 | 0 | 0 | 0 | 0
364 | 426655714 | 426655710 | 342640360 | 113 | 1 | 1 | 1 | 2-100-05 |  | Рабочий 5 разряда | 1369 | 1013 | чел.-ч | чел.-ч | 1 | 4.49 | 0 | 0 | 0 | 687.23 | 0 | 1 | 1 | *0,3)*0,84 | 1.1315 | 2 | 426655711 | 738 | 0 | 0 | 0 | 0 | 0 | 0 | 0 | 0
364 | 426655715 | 426655710 | 342714020 | 1 | 1 | 1 | 3 | 01.3.02.09-0022 | И13_ФСБЦ-2022 доп.3, 01.3.02.09-0022, приказ Минстроя России от 26.10.2022 г. № 905/пр | Пропан-бутан смесь техническая | 1346 | 1009 | кг | кг | 1 | 1.1 | 41.38 | 0 | 0 | 0 | 0 | 1 | 0 | *0 | 0 | 2 | 426655712 | 739 | 0 | 0 | 0 | 0 | 0 | 0 | 0 | 0
364 | 426655716 | 426655710 | 342646017 | 113 | 1 | 1 | 3 | 421/пр_2020_п.75_пп.а |  | Сметная стоимость вспомогательных ненормируемых материальных ресурсов, не учтенная в сметной норме, 2% | 3277935 | 1013 | % | % | 1 | 2 | 0 | 0 | 0 | 0 | 0 | 0 | 0 | *0 | 0 | 2 | 426655713 | 740 | 0 | 0 | 0 | 0 | 0 | 0 | 0 | 0
365 | 426655721 | 426655717 | 342640360 | 113 | 1 | 1 | 1 | 2-100-05 |  | Рабочий 5 разряда | 1369 | 1013 | чел.-ч | чел.-ч | 1 | 4.49 | 0 | 0 | 0 | 687.23 | 0 | 1 | 1 | *0,84 | 3.7716 | 2 | 426655718 | 741 | 0 | 0 | 0 | 0 | 0 | 0 | 0 | 0
365 | 426655722 | 426655717 | 342714020 | 1 | 1 | 1 | 3 | 01.3.02.09-0022 | И13_ФСБЦ-2022 доп.3, 01.3.02.09-0022, приказ Минстроя России от 26.10.2022 г. № 905/пр | Пропан-бутан смесь техническая | 1346 | 1009 | кг | кг | 1 | 1.1 | 41.38 | 0 | 0 | 0 | 0 | 1 | 0 | )*0 | 0 | 2 | 426655719 | 742 | 0 | 0 | 0 | 0 | 0 | 0 | 0 | 0
365 | 426655723 | 426655717 | 342646017 | 113 | 1 | 1 | 3 | 421/пр_2020_п.75_пп.а |  | Сметная стоимость вспомогательных ненормируемых материальных ресурсов, не учтенная в сметной норме, 2% | 3277935 | 1013 | % | % | 1 | 2 | 0 | 0 | 0 | 0 | 0 | 0 | 0 | )*0 | 0 | 2 | 426655720 | 743 | 0 | 0 | 0 | 0 | 0 | 0 | 0 | 0
367 | 426655739 | 426655725 | 342640222 | 113 | 1 | 1 | 1 | 1-100-40 |  | Средний разряд работы 4,0 | 1191 | 1013 | чел.-ч. | чел.-ч. | 1 | 37.76 | 0 | 0 | 0 | 597.98 | 0 | 1 | 1 | *0,3)*0,84 | 9.5155 | 2 | 426655726 | 744 | 0 | 0 | 0 | 0 | 0 | 0 | 0 | 0
367 | 426655740 | 426655725 | 342640393 | 113 | 1 | 1 | 1 | 4-100-00 |  | Затраты труда машинистов | 1191 | 1013 | чел.-ч. | чел.-ч. | 1 | 0.16 | 0 | 0 | 0 | 0 | 0 | 1 | 2 | *0,3)*0,84 | 0.04032 | 2 | 426655727 | 745 | 0 | 0 | 0 | 0 | 0 | 0 | 0 | 0
367 | 426655741 | 426655725 | 342764741 | 1 | 1 | 1 | 2 | 91.05.05-015 | И13_ФСЭМ-2022, 91.05.05-015, приказ Минстроя России от 18.05.2022 г. № 378/пр | Краны на автомобильном ходу, грузоподъемность 16 т | 1368 | 1011 | маш.-ч | маш.-ч | 1 | 0.08 | 0 | 1552.12 | 803.25 | 0 | 0 | 1 | 0 | *0,3)*0,84 | 0.02016 | 2 | 426655728 | 746 | 0 | 0 | 0 | 0 | 0 | 0 | 0 | 0
367 | 426655742 | 426655725 | 342765643 | 1 | 1 | 1 | 2 | 91.14.02-001 | И13_ФСЭМ-2022 доп.7, 91.14.02-001, приказ Минстроя России от 02.08.2023 г. № 551/пр | Автомобили бортовые, грузоподъемность до 5 т | 1368 | 1011 | маш.-ч | маш.-ч | 1 | 0.08 | 0 | 477.92 | 597.98 | 0 | 0 | 1 | 0 | *0,3)*0,84 | 0.02016 | 2 | 426655729 | 747 | 0 | 0 | 0 | 0 | 0 | 0 | 0 | 0
367 | 426655743 | 426655725 | 342713769 | 1 | 1 | 1 | 3 | 01.1.02.01-0003 | И13_ФСБЦ-2022, 01.1.02.01-0003, приказ Минстроя России от 18.05.2022 г. № 378/пр | Асботекстолит листовой марки А, Б, Г, толщина 5-20 мм | 1346 | 1009 | кг | кг | 1 | 0.25 | 371.01 | 0 | 0 | 0 | 0 | 1 | 0 | *0 | 0 | 2 | 426655730 | 748 | 0 | 0 | 0 | 0 | 0 | 0 | 0 | 0
367 | 426655744 | 426655725 | 342713952 | 1 | 1 | 1 | 3 | 01.3.01.05-0009 | И13_ФСБЦ-2022 доп.8, 01.3.01.05-0009, приказ Минстроя России от 14.11.2023 г. № 817/пр | Парафин нефтяной твердый Т-1 | 1348 | 1009 | т | т | 1000 | 0.0006 | 81827.2 | 0 | 0 | 0 | 0 | 1 | 0 | *0 | 0 | 2 | 426655731 | 749 | 0 | 0 | 0 | 0 | 0 | 0 | 0 | 0
367 | 426655745 | 426655725 | 342714020 | 1 | 1 | 1 | 3 | 01.3.02.09-0022 | И13_ФСБЦ-2022 доп.3, 01.3.02.09-0022, приказ Минстроя России от 26.10.2022 г. № 905/пр | Пропан-бутан смесь техническая | 1346 | 1009 | кг | кг | 1 | 5 | 41.38 | 0 | 0 | 0 | 0 | 1 | 0 | *0 | 0 | 2 | 426655732 | 750 | 0 | 0 | 0 | 0 | 0 | 0 | 0 | 0
367 | 426655746 | 426655725 | 342718353 | 1 | 1 | 1 | 3 | 01.7.20.08-0031 | И13_ФСБЦ-2022, 01.7.20.08-0031, приказ Минстроя России от 18.05.2022 г. № 378/пр | Бязь суровая, ширина 1640 мм, поверхностная плотность 125 г/м2 | 1330 | 1005 | 10 м2 | 10 м2 | 10 | 0.01 | 386.46 | 0 | 0 | 0 | 0 | 1 | 0 | *0 | 0 | 2 | 426655733 | 751 | 0 | 0 | 0 | 0 | 0 | 0 | 0 | 0
367 | 426655747 | 426655725 | 342725815 | 1 | 1 | 1 | 3 | 10.2.02.08-0001 | И13_ФСБЦ-2022, 10.2.02.08-0001, приказ Минстроя России от 18.05.2022 г. № 378/пр | Проволока медная круглая мягкая электротехническая, диаметр 1,0-3,0 мм и выше | 1348 | 1009 | т | т | 1000 | 0.0025 | 1050091.7 | 0 | 0 | 0 | 0 | 1 | 0 | *0 | 0 | 2 | 426655734 | 752 | 0 | 0 | 0 | 0 | 0 | 0 | 0 | 0
367 | 426655748 | 426655725 | 342725852 | 1 | 1 | 1 | 3 | 10.3.02.03-0011 | И13_ФСБЦ-2022, 10.3.02.03-0011, приказ Минстроя России от 18.05.2022 г. № 378/пр | Припои оловянно-свинцовые бессурьмянистые, марка ПОС30 | 1346 | 1009 | кг | кг | 1 | 5.8 | 931.11 | 0 | 0 | 0 | 0 | 1 | 0 | *0 | 0 | 2 | 426655735 | 753 | 0 | 0 | 0 | 0 | 0 | 0 | 0 | 0
367 | 426655749 | 426655725 | 342735756 | 1 | 1 | 1 | 3 | 14.4.02.04-0142 | И13_ФСБЦ-2022, 14.4.02.04-0142, приказ Минстроя России от 18.05.2022 г. № 378/пр | Краска масляная МА-0115, мумия, сурик железный | 1346 | 1009 | кг | кг | 1 | 0.87 | 79.88 | 0 | 0 | 0 | 0 | 1 | 0 | *0 | 0 | 2 | 426655736 | 754 | 0 | 0 | 0 | 0 | 0 | 0 | 0 | 0
367 | 426655750 | 426655725 | 342742622 | 1 | 1 | 1 | 3 | 20.1.02.06-0001 | И13_ФСБЦ-2022, 20.1.02.06-0001, приказ Минстроя России от 18.05.2022 г. № 378/пр | Жир паяльный | 1346 | 1009 | кг | кг | 1 | 0.06 | 646.78 | 0 | 0 | 0 | 0 | 1 | 0 | *0 | 0 | 2 | 426655737 | 755 | 0 | 0 | 0 | 0 | 0 | 0 | 0 | 0
367 | 426655751 | 426655725 | 342646017 | 113 | 1 | 1 | 3 | 421/пр_2020_п.75_пп.а |  | Сметная стоимость вспомогательных ненормируемых материальных ресурсов, не учтенная в сметной норме, 2% | 3277935 | 1013 | % | % | 1 | 2 | 0 | 0 | 0 | 0 | 0 | 0 | 0 | *0 | 0 | 2 | 426655738 | 756 | 0 | 0 | 0 | 0 | 0 | 0 | 0 | 0
368 | 426655766 | 426655752 | 342640222 | 113 | 1 | 1 | 1 | 1-100-40 |  | Средний разряд работы 4,0 | 1191 | 1013 | чел.-ч. | чел.-ч. | 1 | 37.76 | 0 | 0 | 0 | 597.98 | 0 | 1 | 1 | *0,84 | 31.7184 | 2 | 426655753 | 757 | 0 | 0 | 0 | 0 | 0 | 0 | 0 | 0
368 | 426655767 | 426655752 | 342640393 | 113 | 1 | 1 | 1 | 4-100-00 |  | Затраты труда машинистов | 1191 | 1013 | чел.-ч. | чел.-ч. | 1 | 0.16 | 0 | 0 | 0 | 0 | 0 | 1 | 2 | *0,84 | 0.1344 | 2 | 426655754 | 758 | 0 | 0 | 0 | 0 | 0 | 0 | 0 | 0
368 | 426655768 | 426655752 | 342764741 | 1 | 1 | 1 | 2 | 91.05.05-015 | И13_ФСЭМ-2022, 91.05.05-015, приказ Минстроя России от 18.05.2022 г. № 378/пр | Краны на автомобильном ходу, грузоподъемность 16 т | 1368 | 1011 | маш.-ч | маш.-ч | 1 | 0.08 | 0 | 1552.12 | 803.25 | 0 | 0 | 1 | 0 | *0,84 | 0.0672 | 2 | 426655755 | 759 | 0 | 0 | 0 | 0 | 0 | 0 | 0 | 0
368 | 426655769 | 426655752 | 342765643 | 1 | 1 | 1 | 2 | 91.14.02-001 | И13_ФСЭМ-2022 доп.7, 91.14.02-001, приказ Минстроя России от 02.08.2023 г. № 551/пр | Автомобили бортовые, грузоподъемность до 5 т | 1368 | 1011 | маш.-ч | маш.-ч | 1 | 0.08 | 0 | 477.92 | 597.98 | 0 | 0 | 1 | 0 | *0,84 | 0.0672 | 2 | 426655756 | 760 | 0 | 0 | 0 | 0 | 0 | 0 | 0 | 0
368 | 426655770 | 426655752 | 342713769 | 1 | 1 | 1 | 3 | 01.1.02.01-0003 | И13_ФСБЦ-2022, 01.1.02.01-0003, приказ Минстроя России от 18.05.2022 г. № 378/пр | Асботекстолит листовой марки А, Б, Г, толщина 5-20 мм | 1346 | 1009 | кг | кг | 1 | 0.25 | 371.01 | 0 | 0 | 0 | 0 | 1 | 0 | )*0 | 0 | 2 | 426655757 | 761 | 0 | 0 | 0 | 0 | 0 | 0 | 0 | 0
368 | 426655771 | 426655752 | 342713952 | 1 | 1 | 1 | 3 | 01.3.01.05-0009 | И13_ФСБЦ-2022 доп.8, 01.3.01.05-0009, приказ Минстроя России от 14.11.2023 г. № 817/пр | Парафин нефтяной твердый Т-1 | 1348 | 1009 | т | т | 1000 | 0.0006 | 81827.2 | 0 | 0 | 0 | 0 | 1 | 0 | )*0 | 0 | 2 | 426655758 | 762 | 0 | 0 | 0 | 0 | 0 | 0 | 0 | 0
368 | 426655772 | 426655752 | 342714020 | 1 | 1 | 1 | 3 | 01.3.02.09-0022 | И13_ФСБЦ-2022 доп.3, 01.3.02.09-0022, приказ Минстроя России от 26.10.2022 г. № 905/пр | Пропан-бутан смесь техническая | 1346 | 1009 | кг | кг | 1 | 5 | 41.38 | 0 | 0 | 0 | 0 | 1 | 0 | )*0 | 0 | 2 | 426655759 | 763 | 0 | 0 | 0 | 0 | 0 | 0 | 0 | 0
368 | 426655773 | 426655752 | 342718353 | 1 | 1 | 1 | 3 | 01.7.20.08-0031 | И13_ФСБЦ-2022, 01.7.20.08-0031, приказ Минстроя России от 18.05.2022 г. № 378/пр | Бязь суровая, ширина 1640 мм, поверхностная плотность 125 г/м2 | 1330 | 1005 | 10 м2 | 10 м2 | 10 | 0.01 | 386.46 | 0 | 0 | 0 | 0 | 1 | 0 | )*0 | 0 | 2 | 426655760 | 764 | 0 | 0 | 0 | 0 | 0 | 0 | 0 | 0
368 | 426655774 | 426655752 | 342725815 | 1 | 1 | 1 | 3 | 10.2.02.08-0001 | И13_ФСБЦ-2022, 10.2.02.08-0001, приказ Минстроя России от 18.05.2022 г. № 378/пр | Проволока медная круглая мягкая электротехническая, диаметр 1,0-3,0 мм и выше | 1348 | 1009 | т | т | 1000 | 0.0025 | 1050091.7 | 0 | 0 | 0 | 0 | 1 | 0 | )*0 | 0 | 2 | 426655761 | 765 | 0 | 0 | 0 | 0 | 0 | 0 | 0 | 0
368 | 426655775 | 426655752 | 342725852 | 1 | 1 | 1 | 3 | 10.3.02.03-0011 | И13_ФСБЦ-2022, 10.3.02.03-0011, приказ Минстроя России от 18.05.2022 г. № 378/пр | Припои оловянно-свинцовые бессурьмянистые, марка ПОС30 | 1346 | 1009 | кг | кг | 1 | 5.8 | 931.11 | 0 | 0 | 0 | 0 | 1 | 0 | )*0 | 0 | 2 | 426655762 | 766 | 0 | 0 | 0 | 0 | 0 | 0 | 0 | 0
368 | 426655776 | 426655752 | 342735756 | 1 | 1 | 1 | 3 | 14.4.02.04-0142 | И13_ФСБЦ-2022, 14.4.02.04-0142, приказ Минстроя России от 18.05.2022 г. № 378/пр | Краска масляная МА-0115, мумия, сурик железный | 1346 | 1009 | кг | кг | 1 | 0.87 | 79.88 | 0 | 0 | 0 | 0 | 1 | 0 | )*0 | 0 | 2 | 426655763 | 767 | 0 | 0 | 0 | 0 | 0 | 0 | 0 | 0
368 | 426655777 | 426655752 | 342742622 | 1 | 1 | 1 | 3 | 20.1.02.06-0001 | И13_ФСБЦ-2022, 20.1.02.06-0001, приказ Минстроя России от 18.05.2022 г. № 378/пр | Жир паяльный | 1346 | 1009 | кг | кг | 1 | 0.06 | 646.78 | 0 | 0 | 0 | 0 | 1 | 0 | )*0 | 0 | 2 | 426655764 | 768 | 0 | 0 | 0 | 0 | 0 | 0 | 0 | 0
368 | 426655778 | 426655752 | 342646017 | 113 | 1 | 1 | 3 | 421/пр_2020_п.75_пп.а |  | Сметная стоимость вспомогательных ненормируемых материальных ресурсов, не учтенная в сметной норме, 2% | 3277935 | 1013 | % | % | 1 | 2 | 0 | 0 | 0 | 0 | 0 | 0 | 0 | )*0 | 0 | 2 | 426655765 | 769 | 0 | 0 | 0 | 0 | 0 | 0 | 0 | 0
405 | 426655784 | 426655780 | 342640208 | 113 | 1 | 1 | 1 | 1-100-35 |  | Средний разряд работы 3,5 | 1191 | 1013 | чел.-ч. | чел.-ч. | 1 | 2.65 | 0 | 0 | 0 | 564.51 | 0 | 1 | 1 | *0,3)*0,84 | 0.6678 | 2 | 426655781 | 770 | 0 | 0 | 0 | 0 | 0 | 0 | 0 | 0
405 | 426655785 | 426655780 | 342714020 | 1 | 1 | 1 | 3 | 01.3.02.09-0022 | И13_ФСБЦ-2022 доп.3, 01.3.02.09-0022, приказ Минстроя России от 26.10.2022 г. № 905/пр | Пропан-бутан смесь техническая | 1346 | 1009 | кг | кг | 1 | 0.6683 | 41.38 | 0 | 0 | 0 | 0 | 1 | 0 | *0 | 0 | 2 | 426655782 | 771 | 0 | 0 | 0 | 0 | 0 | 0 | 0 | 0
405 | 426655786 | 426655780 | 342646017 | 113 | 1 | 1 | 3 | 421/пр_2020_п.75_пп.а |  | Сметная стоимость вспомогательных ненормируемых материальных ресурсов, не учтенная в сметной норме, 2% | 3277935 | 1013 | % | % | 1 | 2 | 0 | 0 | 0 | 0 | 0 | 0 | 0 | *0 | 0 | 2 | 426655783 | 772 | 0 | 0 | 0 | 0 | 0 | 0 | 0 | 0
406 | 426655791 | 426655787 | 342640208 | 113 | 1 | 1 | 1 | 1-100-35 |  | Средний разряд работы 3,5 | 1191 | 1013 | чел.-ч. | чел.-ч. | 1 | 2.65 | 0 | 0 | 0 | 564.51 | 0 | 1 | 1 | *0,84 | 2.226 | 2 | 426655788 | 773 | 0 | 0 | 0 | 0 | 0 | 0 | 0 | 0
406 | 426655792 | 426655787 | 342714020 | 1 | 1 | 1 | 3 | 01.3.02.09-0022 | И13_ФСБЦ-2022 доп.3, 01.3.02.09-0022, приказ Минстроя России от 26.10.2022 г. № 905/пр | Пропан-бутан смесь техническая | 1346 | 1009 | кг | кг | 1 | 0.6683 | 41.38 | 0 | 0 | 0 | 0 | 1 | 0 | *0 | 0 | 2 | 426655789 | 774 | 0 | 0 | 0 | 0 | 0 | 0 | 0 | 0
406 | 426655793 | 426655787 | 342646017 | 113 | 1 | 1 | 3 | 421/пр_2020_п.75_пп.а |  | Сметная стоимость вспомогательных ненормируемых материальных ресурсов, не учтенная в сметной норме, 2% | 3277935 | 1013 | % | % | 1 | 2 | 0 | 0 | 0 | 0 | 0 | 0 | 0 | *0 | 0 | 2 | 426655790 | 775 | 0 | 0 | 0 | 0 | 0 | 0 | 0 | 0
407 | 426655798 | 426655794 | 342640222 | 113 | 1 | 1 | 1 | 1-100-40 |  | Средний разряд работы 4,0 | 1191 | 1013 | чел.-ч. | чел.-ч. | 1 | 2.96 | 0 | 0 | 0 | 597.98 | 0 | 1 | 1 | *0,3)*0,84 | 0.74592 | 2 | 426655795 | 776 | 0 | 0 | 0 | 0 | 0 | 0 | 0 | 0
407 | 426655799 | 426655794 | 342714020 | 1 | 1 | 1 | 3 | 01.3.02.09-0022 | И13_ФСБЦ-2022 доп.3, 01.3.02.09-0022, приказ Минстроя России от 26.10.2022 г. № 905/пр | Пропан-бутан смесь техническая | 1346 | 1009 | кг | кг | 1 | 0.6956 | 41.38 | 0 | 0 | 0 | 0 | 1 | 0 | *0 | 0 | 2 | 426655796 | 777 | 0 | 0 | 0 | 0 | 0 | 0 | 0 | 0
407 | 426655800 | 426655794 | 342646017 | 113 | 1 | 1 | 3 | 421/пр_2020_п.75_пп.а |  | Сметная стоимость вспомогательных ненормируемых материальных ресурсов, не учтенная в сметной норме, 2% | 3277935 | 1013 | % | % | 1 | 2 | 0 | 0 | 0 | 0 | 0 | 0 | 0 | *0 | 0 | 2 | 426655797 | 778 | 0 | 0 | 0 | 0 | 0 | 0 | 0 | 0
408 | 426655805 | 426655801 | 342640222 | 113 | 1 | 1 | 1 | 1-100-40 |  | Средний разряд работы 4,0 | 1191 | 1013 | чел.-ч. | чел.-ч. | 1 | 2.96 | 0 | 0 | 0 | 597.98 | 0 | 1 | 1 | *0,84 | 2.4864 | 2 | 426655802 | 779 | 0 | 0 | 0 | 0 | 0 | 0 | 0 | 0
408 | 426655806 | 426655801 | 342714020 | 1 | 1 | 1 | 3 | 01.3.02.09-0022 | И13_ФСБЦ-2022 доп.3, 01.3.02.09-0022, приказ Минстроя России от 26.10.2022 г. № 905/пр | Пропан-бутан смесь техническая | 1346 | 1009 | кг | кг | 1 | 0.6956 | 41.38 | 0 | 0 | 0 | 0 | 1 | 0 | )*0 | 0 | 2 | 426655803 | 780 | 0 | 0 | 0 | 0 | 0 | 0 | 0 | 0
408 | 426655807 | 426655801 | 342646017 | 113 | 1 | 1 | 3 | 421/пр_2020_п.75_пп.а |  | Сметная стоимость вспомогательных ненормируемых материальных ресурсов, не учтенная в сметной норме, 2% | 3277935 | 1013 | % | % | 1 | 2 | 0 | 0 | 0 | 0 | 0 | 0 | 0 | )*0 | 0 | 2 | 426655804 | 781 | 0 | 0 | 0 | 0 | 0 | 0 | 0 | 0
409 | 426655812 | 426655808 | 342640222 | 113 | 1 | 1 | 1 | 1-100-40 |  | Средний разряд работы 4,0 | 1191 | 1013 | чел.-ч. | чел.-ч. | 1 | 3.95 | 0 | 0 | 0 | 597.98 | 0 | 1 | 1 | *0,3)*0,84 | 0.9954 | 2 | 426655809 | 782 | 0 | 0 | 0 | 0 | 0 | 0 | 0 | 0
409 | 426655813 | 426655808 | 342714020 | 1 | 1 | 1 | 3 | 01.3.02.09-0022 | И13_ФСБЦ-2022 доп.3, 01.3.02.09-0022, приказ Минстроя России от 26.10.2022 г. № 905/пр | Пропан-бутан смесь техническая | 1346 | 1009 | кг | кг | 1 | 0.706 | 41.38 | 0 | 0 | 0 | 0 | 1 | 0 | *0 | 0 | 2 | 426655810 | 783 | 0 | 0 | 0 | 0 | 0 | 0 | 0 | 0
409 | 426655814 | 426655808 | 342646017 | 113 | 1 | 1 | 3 | 421/пр_2020_п.75_пп.а |  | Сметная стоимость вспомогательных ненормируемых материальных ресурсов, не учтенная в сметной норме, 2% | 3277935 | 1013 | % | % | 1 | 2 | 0 | 0 | 0 | 0 | 0 | 0 | 0 | *0 | 0 | 2 | 426655811 | 784 | 0 | 0 | 0 | 0 | 0 | 0 | 0 | 0
410 | 426655819 | 426655815 | 342640222 | 113 | 1 | 1 | 1 | 1-100-40 |  | Средний разряд работы 4,0 | 1191 | 1013 | чел.-ч. | чел.-ч. | 1 | 3.95 | 0 | 0 | 0 | 597.98 | 0 | 1 | 1 | *0,84 | 3.318 | 2 | 426655816 | 785 | 0 | 0 | 0 | 0 | 0 | 0 | 0 | 0
410 | 426655820 | 426655815 | 342714020 | 1 | 1 | 1 | 3 | 01.3.02.09-0022 | И13_ФСБЦ-2022 доп.3, 01.3.02.09-0022, приказ Минстроя России от 26.10.2022 г. № 905/пр | Пропан-бутан смесь техническая | 1346 | 1009 | кг | кг | 1 | 0.706 | 41.38 | 0 | 0 | 0 | 0 | 1 | 0 | *0 | 0 | 2 | 426655817 | 786 | 0 | 0 | 0 | 0 | 0 | 0 | 0 | 0
410 | 426655821 | 426655815 | 342646017 | 113 | 1 | 1 | 3 | 421/пр_2020_п.75_пп.а |  | Сметная стоимость вспомогательных ненормируемых материальных ресурсов, не учтенная в сметной норме, 2% | 3277935 | 1013 | % | % | 1 | 2 | 0 | 0 | 0 | 0 | 0 | 0 | 0 | *0 | 0 | 2 | 426655818 | 787 | 0 | 0 | 0 | 0 | 0 | 0 | 0 | 0
412 | 426655829 | 426655823 | 342640208 | 113 | 1 | 1 | 1 | 1-100-35 |  | Средний разряд работы 3,5 | 1191 | 1013 | чел.-ч. | чел.-ч. | 1 | 3.65 | 0 | 0 | 0 | 564.51 | 0 | 1 | 1 | *0,3)*0,84 | 0.9198 | 2 | 426655824 | 788 | 0 | 0 | 0 | 0 | 0 | 0 | 0 | 0
412 | 426655830 | 426655823 | 342640393 | 113 | 1 | 1 | 1 | 4-100-00 |  | Затраты труда машинистов | 1191 | 1013 | чел.-ч. | чел.-ч. | 1 | 0.53 | 0 | 0 | 0 | 0 | 0 | 1 | 2 | *0,3)*0,84 | 0.13356 | 2 | 426655825 | 789 | 0 | 0 | 0 | 0 | 0 | 0 | 0 | 0
412 | 426655831 | 426655823 | 342764914 | 1 | 1 | 1 | 2 | 91.06.06-011 | И13_ФСЭМ-2022, 91.06.06-011, приказ Минстроя России от 18.05.2022 г. № 378/пр | Автогидроподъемники, высота подъема 12 м | 1368 | 1011 | маш.-ч | маш.-ч | 1 | 0.53 | 0 | 346.73 | 597.98 | 0 | 0 | 1 | 0 | *0,3)*0,84 | 0.13356 | 2 | 426655826 | 790 | 0 | 0 | 0 | 0 | 0 | 0 | 0 | 0
412 | 426655832 | 426655823 | 342714020 | 1 | 1 | 1 | 3 | 01.3.02.09-0022 | И13_ФСБЦ-2022 доп.3, 01.3.02.09-0022, приказ Минстроя России от 26.10.2022 г. № 905/пр | Пропан-бутан смесь техническая | 1346 | 1009 | кг | кг | 1 | 1.014 | 41.38 | 0 | 0 | 0 | 0 | 1 | 0 | *0 | 0 | 2 | 426655827 | 791 | 0 | 0 | 0 | 0 | 0 | 0 | 0 | 0
412 | 426655833 | 426655823 | 342646017 | 113 | 1 | 1 | 3 | 421/пр_2020_п.75_пп.а |  | Сметная стоимость вспомогательных ненормируемых материальных ресурсов, не учтенная в сметной норме, 2% | 3277935 | 1013 | % | % | 1 | 2 | 0 | 0 | 0 | 0 | 0 | 0 | 0 | *0 | 0 | 2 | 426655828 | 792 | 0 | 0 | 0 | 0 | 0 | 0 | 0 | 0
413 | 426655840 | 426655834 | 342640208 | 113 | 1 | 1 | 1 | 1-100-35 |  | Средний разряд работы 3,5 | 1191 | 1013 | чел.-ч. | чел.-ч. | 1 | 3.65 | 0 | 0 | 0 | 564.51 | 0 | 1 | 1 | *0,84 | 3.066 | 2 | 426655835 | 793 | 0 | 0 | 0 | 0 | 0 | 0 | 0 | 0
413 | 426655841 | 426655834 | 342640393 | 113 | 1 | 1 | 1 | 4-100-00 |  | Затраты труда машинистов | 1191 | 1013 | чел.-ч. | чел.-ч. | 1 | 0.53 | 0 | 0 | 0 | 0 | 0 | 1 | 2 | *0,84 | 0.4452 | 2 | 426655836 | 794 | 0 | 0 | 0 | 0 | 0 | 0 | 0 | 0
413 | 426655842 | 426655834 | 342764914 | 1 | 1 | 1 | 2 | 91.06.06-011 | И13_ФСЭМ-2022, 91.06.06-011, приказ Минстроя России от 18.05.2022 г. № 378/пр | Автогидроподъемники, высота подъема 12 м | 1368 | 1011 | маш.-ч | маш.-ч | 1 | 0.53 | 0 | 346.73 | 597.98 | 0 | 0 | 1 | 0 | *0,84 | 0.4452 | 2 | 426655837 | 795 | 0 | 0 | 0 | 0 | 0 | 0 | 0 | 0
413 | 426655843 | 426655834 | 342714020 | 1 | 1 | 1 | 3 | 01.3.02.09-0022 | И13_ФСБЦ-2022 доп.3, 01.3.02.09-0022, приказ Минстроя России от 26.10.2022 г. № 905/пр | Пропан-бутан смесь техническая | 1346 | 1009 | кг | кг | 1 | 1.014 | 41.38 | 0 | 0 | 0 | 0 | 1 | 0 | )*0 | 0 | 2 | 426655838 | 796 | 0 | 0 | 0 | 0 | 0 | 0 | 0 | 0
413 | 426655844 | 426655834 | 342646017 | 113 | 1 | 1 | 3 | 421/пр_2020_п.75_пп.а |  | Сметная стоимость вспомогательных ненормируемых материальных ресурсов, не учтенная в сметной норме, 2% | 3277935 | 1013 | % | % | 1 | 2 | 0 | 0 | 0 | 0 | 0 | 0 | 0 | )*0 | 0 | 2 | 426655839 | 797 | 0 | 0 | 0 | 0 | 0 | 0 | 0 | 0
414 | 426655851 | 426655845 | 342640222 | 113 | 1 | 1 | 1 | 1-100-40 |  | Средний разряд работы 4,0 | 1191 | 1013 | чел.-ч. | чел.-ч. | 1 | 3.97 | 0 | 0 | 0 | 597.98 | 0 | 1 | 1 | *0,3)*0,84 | 1.0004 | 2 | 426655846 | 798 | 0 | 0 | 0 | 0 | 0 | 0 | 0 | 0
414 | 426655852 | 426655845 | 342640393 | 113 | 1 | 1 | 1 | 4-100-00 |  | Затраты труда машинистов | 1191 | 1013 | чел.-ч. | чел.-ч. | 1 | 0.53 | 0 | 0 | 0 | 0 | 0 | 1 | 2 | *0,3)*0,84 | 0.13356 | 2 | 426655847 | 799 | 0 | 0 | 0 | 0 | 0 | 0 | 0 | 0
414 | 426655853 | 426655845 | 342764914 | 1 | 1 | 1 | 2 | 91.06.06-011 | И13_ФСЭМ-2022, 91.06.06-011, приказ Минстроя России от 18.05.2022 г. № 378/пр | Автогидроподъемники, высота подъема 12 м | 1368 | 1011 | маш.-ч | маш.-ч | 1 | 0.53 | 0 | 346.73 | 597.98 | 0 | 0 | 1 | 0 | *0,3)*0,84 | 0.13356 | 2 | 426655848 | 800 | 0 | 0 | 0 | 0 | 0 | 0 | 0 | 0
414 | 426655854 | 426655845 | 342714020 | 1 | 1 | 1 | 3 | 01.3.02.09-0022 | И13_ФСБЦ-2022 доп.3, 01.3.02.09-0022, приказ Минстроя России от 26.10.2022 г. № 905/пр | Пропан-бутан смесь техническая | 1346 | 1009 | кг | кг | 1 | 1.0413 | 41.38 | 0 | 0 | 0 | 0 | 1 | 0 | *0 | 0 | 2 | 426655849 | 801 | 0 | 0 | 0 | 0 | 0 | 0 | 0 | 0
414 | 426655855 | 426655845 | 342646017 | 113 | 1 | 1 | 3 | 421/пр_2020_п.75_пп.а |  | Сметная стоимость вспомогательных ненормируемых материальных ресурсов, не учтенная в сметной норме, 2% | 3277935 | 1013 | % | % | 1 | 2 | 0 | 0 | 0 | 0 | 0 | 0 | 0 | *0 | 0 | 2 | 426655850 | 802 | 0 | 0 | 0 | 0 | 0 | 0 | 0 | 0
415 | 426655862 | 426655856 | 342640222 | 113 | 1 | 1 | 1 | 1-100-40 |  | Средний разряд работы 4,0 | 1191 | 1013 | чел.-ч. | чел.-ч. | 1 | 3.97 | 0 | 0 | 0 | 597.98 | 0 | 1 | 1 | *0,84 | 3.3348 | 2 | 426655857 | 803 | 0 | 0 | 0 | 0 | 0 | 0 | 0 | 0
415 | 426655863 | 426655856 | 342640393 | 113 | 1 | 1 | 1 | 4-100-00 |  | Затраты труда машинистов | 1191 | 1013 | чел.-ч. | чел.-ч. | 1 | 0.53 | 0 | 0 | 0 | 0 | 0 | 1 | 2 | *0,84 | 0.4452 | 2 | 426655858 | 804 | 0 | 0 | 0 | 0 | 0 | 0 | 0 | 0
415 | 426655864 | 426655856 | 342764914 | 1 | 1 | 1 | 2 | 91.06.06-011 | И13_ФСЭМ-2022, 91.06.06-011, приказ Минстроя России от 18.05.2022 г. № 378/пр | Автогидроподъемники, высота подъема 12 м | 1368 | 1011 | маш.-ч | маш.-ч | 1 | 0.53 | 0 | 346.73 | 597.98 | 0 | 0 | 1 | 0 | *0,84 | 0.4452 | 2 | 426655859 | 805 | 0 | 0 | 0 | 0 | 0 | 0 | 0 | 0
415 | 426655865 | 426655856 | 342714020 | 1 | 1 | 1 | 3 | 01.3.02.09-0022 | И13_ФСБЦ-2022 доп.3, 01.3.02.09-0022, приказ Минстроя России от 26.10.2022 г. № 905/пр | Пропан-бутан смесь техническая | 1346 | 1009 | кг | кг | 1 | 1.0413 | 41.38 | 0 | 0 | 0 | 0 | 1 | 0 | *0 | 0 | 2 | 426655860 | 806 | 0 | 0 | 0 | 0 | 0 | 0 | 0 | 0
415 | 426655866 | 426655856 | 342646017 | 113 | 1 | 1 | 3 | 421/пр_2020_п.75_пп.а |  | Сметная стоимость вспомогательных ненормируемых материальных ресурсов, не учтенная в сметной норме, 2% | 3277935 | 1013 | % | % | 1 | 2 | 0 | 0 | 0 | 0 | 0 | 0 | 0 | *0 | 0 | 2 | 426655861 | 807 | 0 | 0 | 0 | 0 | 0 | 0 | 0 | 0
416 | 426655873 | 426655867 | 342640222 | 113 | 1 | 1 | 1 | 1-100-40 |  | Средний разряд работы 4,0 | 1191 | 1013 | чел.-ч. | чел.-ч. | 1 | 4.96 | 0 | 0 | 0 | 597.98 | 0 | 1 | 1 | *0,3)*0,84 | 1.2499 | 2 | 426655868 | 808 | 0 | 0 | 0 | 0 | 0 | 0 | 0 | 0
416 | 426655874 | 426655867 | 342640393 | 113 | 1 | 1 | 1 | 4-100-00 |  | Затраты труда машинистов | 1191 | 1013 | чел.-ч. | чел.-ч. | 1 | 0.53 | 0 | 0 | 0 | 0 | 0 | 1 | 2 | *0,3)*0,84 | 0.13356 | 2 | 426655869 | 809 | 0 | 0 | 0 | 0 | 0 | 0 | 0 | 0
416 | 426655875 | 426655867 | 342764914 | 1 | 1 | 1 | 2 | 91.06.06-011 | И13_ФСЭМ-2022, 91.06.06-011, приказ Минстроя России от 18.05.2022 г. № 378/пр | Автогидроподъемники, высота подъема 12 м | 1368 | 1011 | маш.-ч | маш.-ч | 1 | 0.53 | 0 | 346.73 | 597.98 | 0 | 0 | 1 | 0 | *0,3)*0,84 | 0.13356 | 2 | 426655870 | 810 | 0 | 0 | 0 | 0 | 0 | 0 | 0 | 0
416 | 426655876 | 426655867 | 342714020 | 1 | 1 | 1 | 3 | 01.3.02.09-0022 | И13_ФСБЦ-2022 доп.3, 01.3.02.09-0022, приказ Минстроя России от 26.10.2022 г. № 905/пр | Пропан-бутан смесь техническая | 1346 | 1009 | кг | кг | 1 | 1.0517 | 41.38 | 0 | 0 | 0 | 0 | 1 | 0 | *0 | 0 | 2 | 426655871 | 811 | 0 | 0 | 0 | 0 | 0 | 0 | 0 | 0
416 | 426655877 | 426655867 | 342646017 | 113 | 1 | 1 | 3 | 421/пр_2020_п.75_пп.а |  | Сметная стоимость вспомогательных ненормируемых материальных ресурсов, не учтенная в сметной норме, 2% | 3277935 | 1013 | % | % | 1 | 2 | 0 | 0 | 0 | 0 | 0 | 0 | 0 | *0 | 0 | 2 | 426655872 | 812 | 0 | 0 | 0 | 0 | 0 | 0 | 0 | 0
417 | 426655884 | 426655878 | 342640222 | 113 | 1 | 1 | 1 | 1-100-40 |  | Средний разряд работы 4,0 | 1191 | 1013 | чел.-ч. | чел.-ч. | 1 | 4.96 | 0 | 0 | 0 | 597.98 | 0 | 1 | 1 | *0,84 | 4.1664 | 2 | 426655879 | 813 | 0 | 0 | 0 | 0 | 0 | 0 | 0 | 0
417 | 426655885 | 426655878 | 342640393 | 113 | 1 | 1 | 1 | 4-100-00 |  | Затраты труда машинистов | 1191 | 1013 | чел.-ч. | чел.-ч. | 1 | 0.53 | 0 | 0 | 0 | 0 | 0 | 1 | 2 | *0,84 | 0.4452 | 2 | 426655880 | 814 | 0 | 0 | 0 | 0 | 0 | 0 | 0 | 0
417 | 426655886 | 426655878 | 342764914 | 1 | 1 | 1 | 2 | 91.06.06-011 | И13_ФСЭМ-2022, 91.06.06-011, приказ Минстроя России от 18.05.2022 г. № 378/пр | Автогидроподъемники, высота подъема 12 м | 1368 | 1011 | маш.-ч | маш.-ч | 1 | 0.53 | 0 | 346.73 | 597.98 | 0 | 0 | 1 | 0 | *0,84 | 0.4452 | 2 | 426655881 | 815 | 0 | 0 | 0 | 0 | 0 | 0 | 0 | 0
417 | 426655887 | 426655878 | 342714020 | 1 | 1 | 1 | 3 | 01.3.02.09-0022 | И13_ФСБЦ-2022 доп.3, 01.3.02.09-0022, приказ Минстроя России от 26.10.2022 г. № 905/пр | Пропан-бутан смесь техническая | 1346 | 1009 | кг | кг | 1 | 1.0517 | 41.38 | 0 | 0 | 0 | 0 | 1 | 0 | )*0 | 0 | 2 | 426655882 | 816 | 0 | 0 | 0 | 0 | 0 | 0 | 0 | 0
417 | 426655888 | 426655878 | 342646017 | 113 | 1 | 1 | 3 | 421/пр_2020_п.75_пп.а |  | Сметная стоимость вспомогательных ненормируемых материальных ресурсов, не учтенная в сметной норме, 2% | 3277935 | 1013 | % | % | 1 | 2 | 0 | 0 | 0 | 0 | 0 | 0 | 0 | )*0 | 0 | 2 | 426655883 | 817 | 0 | 0 | 0 | 0 | 0 | 0 | 0 | 0
419 | 426655895 | 426655890 | 342640356 | 113 | 1 | 1 | 1 | 2-100-03 |  | Рабочий 3 разряда | 1369 | 1013 | чел.-ч | чел.-ч | 1 | 1.51 | 0 | 0 | 0 | 531.04 | 0 | 1 | 1 | *0,3)*0,84 | 0.38052 | 2 | 426655891 | 818 | 0 | 0 | 0 | 0 | 0 | 0 | 0 | 0
419 | 426655896 | 426655890 | 342640358 | 113 | 1 | 1 | 1 | 2-100-04 |  | Рабочий 4 разряда | 1369 | 1013 | чел.-ч | чел.-ч | 1 | 1.51 | 0 | 0 | 0 | 597.98 | 0 | 1 | 1 | *0,3)*0,84 | 0.38052 | 2 | 426655892 | 819 | 0 | 0 | 0 | 0 | 0 | 0 | 0 | 0
419 | 426655897 | 426655890 | 342714020 | 1 | 1 | 1 | 3 | 01.3.02.09-0022 | И13_ФСБЦ-2022 доп.3, 01.3.02.09-0022, приказ Минстроя России от 26.10.2022 г. № 905/пр | Пропан-бутан смесь техническая | 1346 | 1009 | кг | кг | 1 | 2.4563 | 41.38 | 0 | 0 | 0 | 0 | 1 | 0 | *0 | 0 | 2 | 426655893 | 820 | 0 | 0 | 0 | 0 | 0 | 0 | 0 | 0
419 | 426655898 | 426655890 | 342646017 | 113 | 1 | 1 | 3 | 421/пр_2020_п.75_пп.а |  | Сметная стоимость вспомогательных ненормируемых материальных ресурсов, не учтенная в сметной норме, 2% | 3277935 | 1013 | % | % | 1 | 2 | 0 | 0 | 0 | 0 | 0 | 0 | 0 | *0 | 0 | 2 | 426655894 | 821 | 0 | 0 | 0 | 0 | 0 | 0 | 0 | 0
420 | 426655904 | 426655899 | 342640356 | 113 | 1 | 1 | 1 | 2-100-03 |  | Рабочий 3 разряда | 1369 | 1013 | чел.-ч | чел.-ч | 1 | 1.51 | 0 | 0 | 0 | 531.04 | 0 | 1 | 1 | *0,84 | 1.2684 | 2 | 426655900 | 822 | 0 | 0 | 0 | 0 | 0 | 0 | 0 | 0
420 | 426655905 | 426655899 | 342640358 | 113 | 1 | 1 | 1 | 2-100-04 |  | Рабочий 4 разряда | 1369 | 1013 | чел.-ч | чел.-ч | 1 | 1.51 | 0 | 0 | 0 | 597.98 | 0 | 1 | 1 | *0,84 | 1.2684 | 2 | 426655901 | 823 | 0 | 0 | 0 | 0 | 0 | 0 | 0 | 0
420 | 426655906 | 426655899 | 342714020 | 1 | 1 | 1 | 3 | 01.3.02.09-0022 | И13_ФСБЦ-2022 доп.3, 01.3.02.09-0022, приказ Минстроя России от 26.10.2022 г. № 905/пр | Пропан-бутан смесь техническая | 1346 | 1009 | кг | кг | 1 | 2.4563 | 41.38 | 0 | 0 | 0 | 0 | 1 | 0 | *0 | 0 | 2 | 426655902 | 824 | 0 | 0 | 0 | 0 | 0 | 0 | 0 | 0
420 | 426655907 | 426655899 | 342646017 | 113 | 1 | 1 | 3 | 421/пр_2020_п.75_пп.а |  | Сметная стоимость вспомогательных ненормируемых материальных ресурсов, не учтенная в сметной норме, 2% | 3277935 | 1013 | % | % | 1 | 2 | 0 | 0 | 0 | 0 | 0 | 0 | 0 | *0 | 0 | 2 | 426655903 | 825 | 0 | 0 | 0 | 0 | 0 | 0 | 0 | 0
421 | 426655913 | 426655908 | 342640356 | 113 | 1 | 1 | 1 | 2-100-03 |  | Рабочий 3 разряда | 1369 | 1013 | чел.-ч | чел.-ч | 1 | 1.88 | 0 | 0 | 0 | 531.04 | 0 | 1 | 1 | *0,3)*0,84 | 0.47376 | 2 | 426655909 | 826 | 0 | 0 | 0 | 0 | 0 | 0 | 0 | 0
421 | 426655914 | 426655908 | 342640360 | 113 | 1 | 1 | 1 | 2-100-05 |  | Рабочий 5 разряда | 1369 | 1013 | чел.-ч | чел.-ч | 1 | 1.88 | 0 | 0 | 0 | 687.23 | 0 | 1 | 1 | *0,3)*0,84 | 0.47376 | 2 | 426655910 | 827 | 0 | 0 | 0 | 0 | 0 | 0 | 0 | 0
421 | 426655915 | 426655908 | 342714020 | 1 | 1 | 1 | 3 | 01.3.02.09-0022 | И13_ФСБЦ-2022 доп.3, 01.3.02.09-0022, приказ Минстроя России от 26.10.2022 г. № 905/пр | Пропан-бутан смесь техническая | 1346 | 1009 | кг | кг | 1 | 3.0911 | 41.38 | 0 | 0 | 0 | 0 | 1 | 0 | *0 | 0 | 2 | 426655911 | 828 | 0 | 0 | 0 | 0 | 0 | 0 | 0 | 0
421 | 426655916 | 426655908 | 342646017 | 113 | 1 | 1 | 3 | 421/пр_2020_п.75_пп.а |  | Сметная стоимость вспомогательных ненормируемых материальных ресурсов, не учтенная в сметной норме, 2% | 3277935 | 1013 | % | % | 1 | 2 | 0 | 0 | 0 | 0 | 0 | 0 | 0 | *0 | 0 | 2 | 426655912 | 829 | 0 | 0 | 0 | 0 | 0 | 0 | 0 | 0
422 | 426655922 | 426655917 | 342640356 | 113 | 1 | 1 | 1 | 2-100-03 |  | Рабочий 3 разряда | 1369 | 1013 | чел.-ч | чел.-ч | 1 | 1.88 | 0 | 0 | 0 | 531.04 | 0 | 1 | 1 | *0,84 | 1.5792 | 2 | 426655918 | 830 | 0 | 0 | 0 | 0 | 0 | 0 | 0 | 0
422 | 426655923 | 426655917 | 342640360 | 113 | 1 | 1 | 1 | 2-100-05 |  | Рабочий 5 разряда | 1369 | 1013 | чел.-ч | чел.-ч | 1 | 1.88 | 0 | 0 | 0 | 687.23 | 0 | 1 | 1 | *0,84 | 1.5792 | 2 | 426655919 | 831 | 0 | 0 | 0 | 0 | 0 | 0 | 0 | 0
422 | 426655924 | 426655917 | 342714020 | 1 | 1 | 1 | 3 | 01.3.02.09-0022 | И13_ФСБЦ-2022 доп.3, 01.3.02.09-0022, приказ Минстроя России от 26.10.2022 г. № 905/пр | Пропан-бутан смесь техническая | 1346 | 1009 | кг | кг | 1 | 3.0911 | 41.38 | 0 | 0 | 0 | 0 | 1 | 0 | )*0 | 0 | 2 | 426655920 | 832 | 0 | 0 | 0 | 0 | 0 | 0 | 0 | 0
422 | 426655925 | 426655917 | 342646017 | 113 | 1 | 1 | 3 | 421/пр_2020_п.75_пп.а |  | Сметная стоимость вспомогательных ненормируемых материальных ресурсов, не учтенная в сметной норме, 2% | 3277935 | 1013 | % | % | 1 | 2 | 0 | 0 | 0 | 0 | 0 | 0 | 0 | )*0 | 0 | 2 | 426655921 | 833 | 0 | 0 | 0 | 0 | 0 | 0 | 0 | 0
423 | 426655931 | 426655926 | 342640356 | 113 | 1 | 1 | 1 | 2-100-03 |  | Рабочий 3 разряда | 1369 | 1013 | чел.-ч | чел.-ч | 1 | 2.51 | 0 | 0 | 0 | 531.04 | 0 | 1 | 1 | *0,3)*0,84 | 0.63252 | 2 | 426655927 | 834 | 0 | 0 | 0 | 0 | 0 | 0 | 0 | 0
423 | 426655932 | 426655926 | 342640360 | 113 | 1 | 1 | 1 | 2-100-05 |  | Рабочий 5 разряда | 1369 | 1013 | чел.-ч | чел.-ч | 1 | 2.51 | 0 | 0 | 0 | 687.23 | 0 | 1 | 1 | *0,3)*0,84 | 0.63252 | 2 | 426655928 | 835 | 0 | 0 | 0 | 0 | 0 | 0 | 0 | 0
423 | 426655933 | 426655926 | 342714020 | 1 | 1 | 1 | 3 | 01.3.02.09-0022 | И13_ФСБЦ-2022 доп.3, 01.3.02.09-0022, приказ Минстроя России от 26.10.2022 г. № 905/пр | Пропан-бутан смесь техническая | 1346 | 1009 | кг | кг | 1 | 3.9948 | 41.38 | 0 | 0 | 0 | 0 | 1 | 0 | *0 | 0 | 2 | 426655929 | 836 | 0 | 0 | 0 | 0 | 0 | 0 | 0 | 0
423 | 426655934 | 426655926 | 342646017 | 113 | 1 | 1 | 3 | 421/пр_2020_п.75_пп.а |  | Сметная стоимость вспомогательных ненормируемых материальных ресурсов, не учтенная в сметной норме, 2% | 3277935 | 1013 | % | % | 1 | 2 | 0 | 0 | 0 | 0 | 0 | 0 | 0 | *0 | 0 | 2 | 426655930 | 837 | 0 | 0 | 0 | 0 | 0 | 0 | 0 | 0
424 | 426655940 | 426655935 | 342640356 | 113 | 1 | 1 | 1 | 2-100-03 |  | Рабочий 3 разряда | 1369 | 1013 | чел.-ч | чел.-ч | 1 | 2.51 | 0 | 0 | 0 | 531.04 | 0 | 1 | 1 | *0,84 | 2.1084 | 2 | 426655936 | 838 | 0 | 0 | 0 | 0 | 0 | 0 | 0 | 0
424 | 426655941 | 426655935 | 342640360 | 113 | 1 | 1 | 1 | 2-100-05 |  | Рабочий 5 разряда | 1369 | 1013 | чел.-ч | чел.-ч | 1 | 2.51 | 0 | 0 | 0 | 687.23 | 0 | 1 | 1 | *0,84 | 2.1084 | 2 | 426655937 | 839 | 0 | 0 | 0 | 0 | 0 | 0 | 0 | 0
424 | 426655942 | 426655935 | 342714020 | 1 | 1 | 1 | 3 | 01.3.02.09-0022 | И13_ФСБЦ-2022 доп.3, 01.3.02.09-0022, приказ Минстроя России от 26.10.2022 г. № 905/пр | Пропан-бутан смесь техническая | 1346 | 1009 | кг | кг | 1 | 3.9948 | 41.38 | 0 | 0 | 0 | 0 | 1 | 0 | *0 | 0 | 2 | 426655938 | 840 | 0 | 0 | 0 | 0 | 0 | 0 | 0 | 0
424 | 426655943 | 426655935 | 342646017 | 113 | 1 | 1 | 3 | 421/пр_2020_п.75_пп.а |  | Сметная стоимость вспомогательных ненормируемых материальных ресурсов, не учтенная в сметной норме, 2% | 3277935 | 1013 | % | % | 1 | 2 | 0 | 0 | 0 | 0 | 0 | 0 | 0 | *0 | 0 | 2 | 426655939 | 841 | 0 | 0 | 0 | 0 | 0 | 0 | 0 | 0
426 | 426655950 | 426655945 | 342640356 | 113 | 1 | 1 | 1 | 2-100-03 |  | Рабочий 3 разряда | 1369 | 1013 | чел.-ч | чел.-ч | 1 | 1.64 | 0 | 0 | 0 | 531.04 | 0 | 1 | 1 | *0,3)*0,84 | 0.41328 | 2 | 426655946 | 842 | 0 | 0 | 0 | 0 | 0 | 0 | 0 | 0
426 | 426655951 | 426655945 | 342640358 | 113 | 1 | 1 | 1 | 2-100-04 |  | Рабочий 4 разряда | 1369 | 1013 | чел.-ч | чел.-ч | 1 | 1.64 | 0 | 0 | 0 | 597.98 | 0 | 1 | 1 | *0,3)*0,84 | 0.41328 | 2 | 426655947 | 843 | 0 | 0 | 0 | 0 | 0 | 0 | 0 | 0
426 | 426655952 | 426655945 | 342714020 | 1 | 1 | 1 | 3 | 01.3.02.09-0022 | И13_ФСБЦ-2022 доп.3, 01.3.02.09-0022, приказ Минстроя России от 26.10.2022 г. № 905/пр | Пропан-бутан смесь техническая | 1346 | 1009 | кг | кг | 1 | 2.5038 | 41.38 | 0 | 0 | 0 | 0 | 1 | 0 | *0 | 0 | 2 | 426655948 | 844 | 0 | 0 | 0 | 0 | 0 | 0 | 0 | 0
426 | 426655953 | 426655945 | 342646017 | 113 | 1 | 1 | 3 | 421/пр_2020_п.75_пп.а |  | Сметная стоимость вспомогательных ненормируемых материальных ресурсов, не учтенная в сметной норме, 2% | 3277935 | 1013 | % | % | 1 | 2 | 0 | 0 | 0 | 0 | 0 | 0 | 0 | *0 | 0 | 2 | 426655949 | 845 | 0 | 0 | 0 | 0 | 0 | 0 | 0 | 0
427 | 426655959 | 426655954 | 342640356 | 113 | 1 | 1 | 1 | 2-100-03 |  | Рабочий 3 разряда | 1369 | 1013 | чел.-ч | чел.-ч | 1 | 1.64 | 0 | 0 | 0 | 531.04 | 0 | 1 | 1 | *0,84 | 1.3776 | 2 | 426655955 | 846 | 0 | 0 | 0 | 0 | 0 | 0 | 0 | 0
427 | 426655960 | 426655954 | 342640358 | 113 | 1 | 1 | 1 | 2-100-04 |  | Рабочий 4 разряда | 1369 | 1013 | чел.-ч | чел.-ч | 1 | 1.64 | 0 | 0 | 0 | 597.98 | 0 | 1 | 1 | *0,84 | 1.3776 | 2 | 426655956 | 847 | 0 | 0 | 0 | 0 | 0 | 0 | 0 | 0
427 | 426655961 | 426655954 | 342714020 | 1 | 1 | 1 | 3 | 01.3.02.09-0022 | И13_ФСБЦ-2022 доп.3, 01.3.02.09-0022, приказ Минстроя России от 26.10.2022 г. № 905/пр | Пропан-бутан смесь техническая | 1346 | 1009 | кг | кг | 1 | 2.5038 | 41.38 | 0 | 0 | 0 | 0 | 1 | 0 | )*0 | 0 | 2 | 426655957 | 848 | 0 | 0 | 0 | 0 | 0 | 0 | 0 | 0
427 | 426655962 | 426655954 | 342646017 | 113 | 1 | 1 | 3 | 421/пр_2020_п.75_пп.а |  | Сметная стоимость вспомогательных ненормируемых материальных ресурсов, не учтенная в сметной норме, 2% | 3277935 | 1013 | % | % | 1 | 2 | 0 | 0 | 0 | 0 | 0 | 0 | 0 | )*0 | 0 | 2 | 426655958 | 849 | 0 | 0 | 0 | 0 | 0 | 0 | 0 | 0
428 | 426655968 | 426655963 | 342640356 | 113 | 1 | 1 | 1 | 2-100-03 |  | Рабочий 3 разряда | 1369 | 1013 | чел.-ч | чел.-ч | 1 | 2.05 | 0 | 0 | 0 | 531.04 | 0 | 1 | 1 | *0,3)*0,84 | 0.5166 | 2 | 426655964 | 850 | 0 | 0 | 0 | 0 | 0 | 0 | 0 | 0
428 | 426655969 | 426655963 | 342640360 | 113 | 1 | 1 | 1 | 2-100-05 |  | Рабочий 5 разряда | 1369 | 1013 | чел.-ч | чел.-ч | 1 | 2.05 | 0 | 0 | 0 | 687.23 | 0 | 1 | 1 | *0,3)*0,84 | 0.5166 | 2 | 426655965 | 851 | 0 | 0 | 0 | 0 | 0 | 0 | 0 | 0
428 | 426655970 | 426655963 | 342714020 | 1 | 1 | 1 | 3 | 01.3.02.09-0022 | И13_ФСБЦ-2022 доп.3, 01.3.02.09-0022, приказ Минстроя России от 26.10.2022 г. № 905/пр | Пропан-бутан смесь техническая | 1346 | 1009 | кг | кг | 1 | 3.1644 | 41.38 | 0 | 0 | 0 | 0 | 1 | 0 | *0 | 0 | 2 | 426655966 | 852 | 0 | 0 | 0 | 0 | 0 | 0 | 0 | 0
428 | 426655971 | 426655963 | 342646017 | 113 | 1 | 1 | 3 | 421/пр_2020_п.75_пп.а |  | Сметная стоимость вспомогательных ненормируемых материальных ресурсов, не учтенная в сметной норме, 2% | 3277935 | 1013 | % | % | 1 | 2 | 0 | 0 | 0 | 0 | 0 | 0 | 0 | *0 | 0 | 2 | 426655967 | 853 | 0 | 0 | 0 | 0 | 0 | 0 | 0 | 0
429 | 426655977 | 426655972 | 342640356 | 113 | 1 | 1 | 1 | 2-100-03 |  | Рабочий 3 разряда | 1369 | 1013 | чел.-ч | чел.-ч | 1 | 2.05 | 0 | 0 | 0 | 531.04 | 0 | 1 | 1 | *0,84 | 1.722 | 2 | 426655973 | 854 | 0 | 0 | 0 | 0 | 0 | 0 | 0 | 0
429 | 426655978 | 426655972 | 342640360 | 113 | 1 | 1 | 1 | 2-100-05 |  | Рабочий 5 разряда | 1369 | 1013 | чел.-ч | чел.-ч | 1 | 2.05 | 0 | 0 | 0 | 687.23 | 0 | 1 | 1 | *0,84 | 1.722 | 2 | 426655974 | 855 | 0 | 0 | 0 | 0 | 0 | 0 | 0 | 0
429 | 426655979 | 426655972 | 342714020 | 1 | 1 | 1 | 3 | 01.3.02.09-0022 | И13_ФСБЦ-2022 доп.3, 01.3.02.09-0022, приказ Минстроя России от 26.10.2022 г. № 905/пр | Пропан-бутан смесь техническая | 1346 | 1009 | кг | кг | 1 | 3.1644 | 41.38 | 0 | 0 | 0 | 0 | 1 | 0 | *0 | 0 | 2 | 426655975 | 856 | 0 | 0 | 0 | 0 | 0 | 0 | 0 | 0
429 | 426655980 | 426655972 | 342646017 | 113 | 1 | 1 | 3 | 421/пр_2020_п.75_пп.а |  | Сметная стоимость вспомогательных ненормируемых материальных ресурсов, не учтенная в сметной норме, 2% | 3277935 | 1013 | % | % | 1 | 2 | 0 | 0 | 0 | 0 | 0 | 0 | 0 | *0 | 0 | 2 | 426655976 | 857 | 0 | 0 | 0 | 0 | 0 | 0 | 0 | 0
430 | 426655986 | 426655981 | 342640356 | 113 | 1 | 1 | 1 | 2-100-03 |  | Рабочий 3 разряда | 1369 | 1013 | чел.-ч | чел.-ч | 1 | 2.74 | 0 | 0 | 0 | 531.04 | 0 | 1 | 1 | *0,3)*0,84 | 0.69048 | 2 | 426655982 | 858 | 0 | 0 | 0 | 0 | 0 | 0 | 0 | 0
430 | 426655987 | 426655981 | 342640360 | 113 | 1 | 1 | 1 | 2-100-05 |  | Рабочий 5 разряда | 1369 | 1013 | чел.-ч | чел.-ч | 1 | 2.74 | 0 | 0 | 0 | 687.23 | 0 | 1 | 1 | *0,3)*0,84 | 0.69048 | 2 | 426655983 | 859 | 0 | 0 | 0 | 0 | 0 | 0 | 0 | 0
430 | 426655988 | 426655981 | 342714020 | 1 | 1 | 1 | 3 | 01.3.02.09-0022 | И13_ФСБЦ-2022 доп.3, 01.3.02.09-0022, приказ Минстроя России от 26.10.2022 г. № 905/пр | Пропан-бутан смесь техническая | 1346 | 1009 | кг | кг | 1 | 4.115 | 41.38 | 0 | 0 | 0 | 0 | 1 | 0 | *0 | 0 | 2 | 426655984 | 860 | 0 | 0 | 0 | 0 | 0 | 0 | 0 | 0
430 | 426655989 | 426655981 | 342646017 | 113 | 1 | 1 | 3 | 421/пр_2020_п.75_пп.а |  | Сметная стоимость вспомогательных ненормируемых материальных ресурсов, не учтенная в сметной норме, 2% | 3277935 | 1013 | % | % | 1 | 2 | 0 | 0 | 0 | 0 | 0 | 0 | 0 | *0 | 0 | 2 | 426655985 | 861 | 0 | 0 | 0 | 0 | 0 | 0 | 0 | 0
431 | 426655995 | 426655990 | 342640356 | 113 | 1 | 1 | 1 | 2-100-03 |  | Рабочий 3 разряда | 1369 | 1013 | чел.-ч | чел.-ч | 1 | 2.74 | 0 | 0 | 0 | 531.04 | 0 | 1 | 1 | *0,84 | 2.3016 | 2 | 426655991 | 862 | 0 | 0 | 0 | 0 | 0 | 0 | 0 | 0
431 | 426655996 | 426655990 | 342640360 | 113 | 1 | 1 | 1 | 2-100-05 |  | Рабочий 5 разряда | 1369 | 1013 | чел.-ч | чел.-ч | 1 | 2.74 | 0 | 0 | 0 | 687.23 | 0 | 1 | 1 | *0,84 | 2.3016 | 2 | 426655992 | 863 | 0 | 0 | 0 | 0 | 0 | 0 | 0 | 0
431 | 426655997 | 426655990 | 342714020 | 1 | 1 | 1 | 3 | 01.3.02.09-0022 | И13_ФСБЦ-2022 доп.3, 01.3.02.09-0022, приказ Минстроя России от 26.10.2022 г. № 905/пр | Пропан-бутан смесь техническая | 1346 | 1009 | кг | кг | 1 | 4.115 | 41.38 | 0 | 0 | 0 | 0 | 1 | 0 | )*0 | 0 | 2 | 426655993 | 864 | 0 | 0 | 0 | 0 | 0 | 0 | 0 | 0
431 | 426655998 | 426655990 | 342646017 | 113 | 1 | 1 | 3 | 421/пр_2020_п.75_пп.а |  | Сметная стоимость вспомогательных ненормируемых материальных ресурсов, не учтенная в сметной норме, 2% | 3277935 | 1013 | % | % | 1 | 2 | 0 | 0 | 0 | 0 | 0 | 0 | 0 | )*0 | 0 | 2 | 426655994 | 865 | 0 | 0 | 0 | 0 | 0 | 0 | 0 | 0
433 | 426656007 | 426656000 | 342640356 | 113 | 1 | 1 | 1 | 2-100-03 |  | Рабочий 3 разряда | 1369 | 1013 | чел.-ч | чел.-ч | 1 | 2.01 | 0 | 0 | 0 | 531.04 | 0 | 1 | 1 | *0,3)*0,84 | 0.50652 | 2 | 426656001 | 866 | 0 | 0 | 0 | 0 | 0 | 0 | 0 | 0
433 | 426656008 | 426656000 | 342640358 | 113 | 1 | 1 | 1 | 2-100-04 |  | Рабочий 4 разряда | 1369 | 1013 | чел.-ч | чел.-ч | 1 | 2.01 | 0 | 0 | 0 | 597.98 | 0 | 1 | 1 | *0,3)*0,84 | 0.50652 | 2 | 426656002 | 867 | 0 | 0 | 0 | 0 | 0 | 0 | 0 | 0
433 | 426656009 | 426656000 | 342640393 | 113 | 1 | 1 | 1 | 4-100-00 |  | Затраты труда машинистов | 1191 | 1013 | чел.-ч. | чел.-ч. | 1 | 0.49 | 0 | 0 | 0 | 0 | 0 | 1 | 2 | *0,3)*0,84 | 0.12348 | 2 | 426656003 | 868 | 0 | 0 | 0 | 0 | 0 | 0 | 0 | 0
433 | 426656010 | 426656000 | 342764914 | 1 | 1 | 1 | 2 | 91.06.06-011 | И13_ФСЭМ-2022, 91.06.06-011, приказ Минстроя России от 18.05.2022 г. № 378/пр | Автогидроподъемники, высота подъема 12 м | 1368 | 1011 | маш.-ч | маш.-ч | 1 | 0.49 | 0 | 346.73 | 597.98 | 0 | 0 | 1 | 0 | *0,3)*0,84 | 0.12348 | 2 | 426656004 | 869 | 0 | 0 | 0 | 0 | 0 | 0 | 0 | 0
433 | 426656011 | 426656000 | 342714020 | 1 | 1 | 1 | 3 | 01.3.02.09-0022 | И13_ФСБЦ-2022 доп.3, 01.3.02.09-0022, приказ Минстроя России от 26.10.2022 г. № 905/пр | Пропан-бутан смесь техническая | 1346 | 1009 | кг | кг | 1 | 2.7643 | 41.38 | 0 | 0 | 0 | 0 | 1 | 0 | *0 | 0 | 2 | 426656005 | 870 | 0 | 0 | 0 | 0 | 0 | 0 | 0 | 0
433 | 426656012 | 426656000 | 342646017 | 113 | 1 | 1 | 3 | 421/пр_2020_п.75_пп.а |  | Сметная стоимость вспомогательных ненормируемых материальных ресурсов, не учтенная в сметной норме, 2% | 3277935 | 1013 | % | % | 1 | 2 | 0 | 0 | 0 | 0 | 0 | 0 | 0 | *0 | 0 | 2 | 426656006 | 871 | 0 | 0 | 0 | 0 | 0 | 0 | 0 | 0
434 | 426656020 | 426656013 | 342640356 | 113 | 1 | 1 | 1 | 2-100-03 |  | Рабочий 3 разряда | 1369 | 1013 | чел.-ч | чел.-ч | 1 | 2.01 | 0 | 0 | 0 | 531.04 | 0 | 1 | 1 | *0,84 | 1.6884 | 2 | 426656014 | 872 | 0 | 0 | 0 | 0 | 0 | 0 | 0 | 0
434 | 426656021 | 426656013 | 342640358 | 113 | 1 | 1 | 1 | 2-100-04 |  | Рабочий 4 разряда | 1369 | 1013 | чел.-ч | чел.-ч | 1 | 2.01 | 0 | 0 | 0 | 597.98 | 0 | 1 | 1 | *0,84 | 1.6884 | 2 | 426656015 | 873 | 0 | 0 | 0 | 0 | 0 | 0 | 0 | 0
434 | 426656022 | 426656013 | 342640393 | 113 | 1 | 1 | 1 | 4-100-00 |  | Затраты труда машинистов | 1191 | 1013 | чел.-ч. | чел.-ч. | 1 | 0.49 | 0 | 0 | 0 | 0 | 0 | 1 | 2 | *0,84 | 0.4116 | 2 | 426656016 | 874 | 0 | 0 | 0 | 0 | 0 | 0 | 0 | 0
434 | 426656023 | 426656013 | 342764914 | 1 | 1 | 1 | 2 | 91.06.06-011 | И13_ФСЭМ-2022, 91.06.06-011, приказ Минстроя России от 18.05.2022 г. № 378/пр | Автогидроподъемники, высота подъема 12 м | 1368 | 1011 | маш.-ч | маш.-ч | 1 | 0.49 | 0 | 346.73 | 597.98 | 0 | 0 | 1 | 0 | *0,84 | 0.4116 | 2 | 426656017 | 875 | 0 | 0 | 0 | 0 | 0 | 0 | 0 | 0
434 | 426656024 | 426656013 | 342714020 | 1 | 1 | 1 | 3 | 01.3.02.09-0022 | И13_ФСБЦ-2022 доп.3, 01.3.02.09-0022, приказ Минстроя России от 26.10.2022 г. № 905/пр | Пропан-бутан смесь техническая | 1346 | 1009 | кг | кг | 1 | 2.7643 | 41.38 | 0 | 0 | 0 | 0 | 1 | 0 | *0 | 0 | 2 | 426656018 | 876 | 0 | 0 | 0 | 0 | 0 | 0 | 0 | 0
434 | 426656025 | 426656013 | 342646017 | 113 | 1 | 1 | 3 | 421/пр_2020_п.75_пп.а |  | Сметная стоимость вспомогательных ненормируемых материальных ресурсов, не учтенная в сметной норме, 2% | 3277935 | 1013 | % | % | 1 | 2 | 0 | 0 | 0 | 0 | 0 | 0 | 0 | *0 | 0 | 2 | 426656019 | 877 | 0 | 0 | 0 | 0 | 0 | 0 | 0 | 0
435 | 426656033 | 426656026 | 342640356 | 113 | 1 | 1 | 1 | 2-100-03 |  | Рабочий 3 разряда | 1369 | 1013 | чел.-ч | чел.-ч | 1 | 2.37 | 0 | 0 | 0 | 531.04 | 0 | 1 | 1 | *0,3)*0,84 | 0.59724 | 2 | 426656027 | 878 | 0 | 0 | 0 | 0 | 0 | 0 | 0 | 0
435 | 426656034 | 426656026 | 342640360 | 113 | 1 | 1 | 1 | 2-100-05 |  | Рабочий 5 разряда | 1369 | 1013 | чел.-ч | чел.-ч | 1 | 2.37 | 0 | 0 | 0 | 687.23 | 0 | 1 | 1 | *0,3)*0,84 | 0.59724 | 2 | 426656028 | 879 | 0 | 0 | 0 | 0 | 0 | 0 | 0 | 0
435 | 426656035 | 426656026 | 342640393 | 113 | 1 | 1 | 1 | 4-100-00 |  | Затраты труда машинистов | 1191 | 1013 | чел.-ч. | чел.-ч. | 1 | 0.49 | 0 | 0 | 0 | 0 | 0 | 1 | 2 | *0,3)*0,84 | 0.12348 | 2 | 426656029 | 880 | 0 | 0 | 0 | 0 | 0 | 0 | 0 | 0
435 | 426656036 | 426656026 | 342764914 | 1 | 1 | 1 | 2 | 91.06.06-011 | И13_ФСЭМ-2022, 91.06.06-011, приказ Минстроя России от 18.05.2022 г. № 378/пр | Автогидроподъемники, высота подъема 12 м | 1368 | 1011 | маш.-ч | маш.-ч | 1 | 0.49 | 0 | 346.73 | 597.98 | 0 | 0 | 1 | 0 | *0,3)*0,84 | 0.12348 | 2 | 426656030 | 881 | 0 | 0 | 0 | 0 | 0 | 0 | 0 | 0
435 | 426656037 | 426656026 | 342714020 | 1 | 1 | 1 | 3 | 01.3.02.09-0022 | И13_ФСБЦ-2022 доп.3, 01.3.02.09-0022, приказ Минстроя России от 26.10.2022 г. № 905/пр | Пропан-бутан смесь техническая | 1346 | 1009 | кг | кг | 1 | 3.4012 | 41.38 | 0 | 0 | 0 | 0 | 1 | 0 | *0 | 0 | 2 | 426656031 | 882 | 0 | 0 | 0 | 0 | 0 | 0 | 0 | 0
435 | 426656038 | 426656026 | 342646017 | 113 | 1 | 1 | 3 | 421/пр_2020_п.75_пп.а |  | Сметная стоимость вспомогательных ненормируемых материальных ресурсов, не учтенная в сметной норме, 2% | 3277935 | 1013 | % | % | 1 | 2 | 0 | 0 | 0 | 0 | 0 | 0 | 0 | *0 | 0 | 2 | 426656032 | 883 | 0 | 0 | 0 | 0 | 0 | 0 | 0 | 0
436 | 426656046 | 426656039 | 342640356 | 113 | 1 | 1 | 1 | 2-100-03 |  | Рабочий 3 разряда | 1369 | 1013 | чел.-ч | чел.-ч | 1 | 2.37 | 0 | 0 | 0 | 531.04 | 0 | 1 | 1 | *0,84 | 1.9908 | 2 | 426656040 | 884 | 0 | 0 | 0 | 0 | 0 | 0 | 0 | 0
436 | 426656047 | 426656039 | 342640360 | 113 | 1 | 1 | 1 | 2-100-05 |  | Рабочий 5 разряда | 1369 | 1013 | чел.-ч | чел.-ч | 1 | 2.37 | 0 | 0 | 0 | 687.23 | 0 | 1 | 1 | *0,84 | 1.9908 | 2 | 426656041 | 885 | 0 | 0 | 0 | 0 | 0 | 0 | 0 | 0
436 | 426656048 | 426656039 | 342640393 | 113 | 1 | 1 | 1 | 4-100-00 |  | Затраты труда машинистов | 1191 | 1013 | чел.-ч. | чел.-ч. | 1 | 0.49 | 0 | 0 | 0 | 0 | 0 | 1 | 2 | *0,84 | 0.4116 | 2 | 426656042 | 886 | 0 | 0 | 0 | 0 | 0 | 0 | 0 | 0
436 | 426656049 | 426656039 | 342764914 | 1 | 1 | 1 | 2 | 91.06.06-011 | И13_ФСЭМ-2022, 91.06.06-011, приказ Минстроя России от 18.05.2022 г. № 378/пр | Автогидроподъемники, высота подъема 12 м | 1368 | 1011 | маш.-ч | маш.-ч | 1 | 0.49 | 0 | 346.73 | 597.98 | 0 | 0 | 1 | 0 | *0,84 | 0.4116 | 2 | 426656043 | 887 | 0 | 0 | 0 | 0 | 0 | 0 | 0 | 0
436 | 426656050 | 426656039 | 342714020 | 1 | 1 | 1 | 3 | 01.3.02.09-0022 | И13_ФСБЦ-2022 доп.3, 01.3.02.09-0022, приказ Минстроя России от 26.10.2022 г. № 905/пр | Пропан-бутан смесь техническая | 1346 | 1009 | кг | кг | 1 | 3.4012 | 41.38 | 0 | 0 | 0 | 0 | 1 | 0 | )*0 | 0 | 2 | 426656044 | 888 | 0 | 0 | 0 | 0 | 0 | 0 | 0 | 0
436 | 426656051 | 426656039 | 342646017 | 113 | 1 | 1 | 3 | 421/пр_2020_п.75_пп.а |  | Сметная стоимость вспомогательных ненормируемых материальных ресурсов, не учтенная в сметной норме, 2% | 3277935 | 1013 | % | % | 1 | 2 | 0 | 0 | 0 | 0 | 0 | 0 | 0 | )*0 | 0 | 2 | 426656045 | 889 | 0 | 0 | 0 | 0 | 0 | 0 | 0 | 0
437 | 426656059 | 426656052 | 342640356 | 113 | 1 | 1 | 1 | 2-100-03 |  | Рабочий 3 разряда | 1369 | 1013 | чел.-ч | чел.-ч | 1 | 2.99 | 0 | 0 | 0 | 531.04 | 0 | 1 | 1 | *0,3)*0,84 | 0.75348 | 2 | 426656053 | 890 | 0 | 0 | 0 | 0 | 0 | 0 | 0 | 0
437 | 426656060 | 426656052 | 342640360 | 113 | 1 | 1 | 1 | 2-100-05 |  | Рабочий 5 разряда | 1369 | 1013 | чел.-ч | чел.-ч | 1 | 2.99 | 0 | 0 | 0 | 687.23 | 0 | 1 | 1 | *0,3)*0,84 | 0.75348 | 2 | 426656054 | 891 | 0 | 0 | 0 | 0 | 0 | 0 | 0 | 0
437 | 426656061 | 426656052 | 342640393 | 113 | 1 | 1 | 1 | 4-100-00 |  | Затраты труда машинистов | 1191 | 1013 | чел.-ч. | чел.-ч. | 1 | 0.49 | 0 | 0 | 0 | 0 | 0 | 1 | 2 | *0,3)*0,84 | 0.12348 | 2 | 426656055 | 892 | 0 | 0 | 0 | 0 | 0 | 0 | 0 | 0
437 | 426656062 | 426656052 | 342764914 | 1 | 1 | 1 | 2 | 91.06.06-011 | И13_ФСЭМ-2022, 91.06.06-011, приказ Минстроя России от 18.05.2022 г. № 378/пр | Автогидроподъемники, высота подъема 12 м | 1368 | 1011 | маш.-ч | маш.-ч | 1 | 0.49 | 0 | 346.73 | 597.98 | 0 | 0 | 1 | 0 | *0,3)*0,84 | 0.12348 | 2 | 426656056 | 893 | 0 | 0 | 0 | 0 | 0 | 0 | 0 | 0
437 | 426656063 | 426656052 | 342714020 | 1 | 1 | 1 | 3 | 01.3.02.09-0022 | И13_ФСБЦ-2022 доп.3, 01.3.02.09-0022, приказ Минстроя России от 26.10.2022 г. № 905/пр | Пропан-бутан смесь техническая | 1346 | 1009 | кг | кг | 1 | 4.3028 | 41.38 | 0 | 0 | 0 | 0 | 1 | 0 | *0 | 0 | 2 | 426656057 | 894 | 0 | 0 | 0 | 0 | 0 | 0 | 0 | 0
437 | 426656064 | 426656052 | 342646017 | 113 | 1 | 1 | 3 | 421/пр_2020_п.75_пп.а |  | Сметная стоимость вспомогательных ненормируемых материальных ресурсов, не учтенная в сметной норме, 2% | 3277935 | 1013 | % | % | 1 | 2 | 0 | 0 | 0 | 0 | 0 | 0 | 0 | *0 | 0 | 2 | 426656058 | 895 | 0 | 0 | 0 | 0 | 0 | 0 | 0 | 0
438 | 426656072 | 426656065 | 342640356 | 113 | 1 | 1 | 1 | 2-100-03 |  | Рабочий 3 разряда | 1369 | 1013 | чел.-ч | чел.-ч | 1 | 2.99 | 0 | 0 | 0 | 531.04 | 0 | 1 | 1 | *0,84 | 2.5116 | 2 | 426656066 | 896 | 0 | 0 | 0 | 0 | 0 | 0 | 0 | 0
438 | 426656073 | 426656065 | 342640360 | 113 | 1 | 1 | 1 | 2-100-05 |  | Рабочий 5 разряда | 1369 | 1013 | чел.-ч | чел.-ч | 1 | 2.99 | 0 | 0 | 0 | 687.23 | 0 | 1 | 1 | *0,84 | 2.5116 | 2 | 426656067 | 897 | 0 | 0 | 0 | 0 | 0 | 0 | 0 | 0
438 | 426656074 | 426656065 | 342640393 | 113 | 1 | 1 | 1 | 4-100-00 |  | Затраты труда машинистов | 1191 | 1013 | чел.-ч. | чел.-ч. | 1 | 0.49 | 0 | 0 | 0 | 0 | 0 | 1 | 2 | *0,84 | 0.4116 | 2 | 426656068 | 898 | 0 | 0 | 0 | 0 | 0 | 0 | 0 | 0
438 | 426656075 | 426656065 | 342764914 | 1 | 1 | 1 | 2 | 91.06.06-011 | И13_ФСЭМ-2022, 91.06.06-011, приказ Минстроя России от 18.05.2022 г. № 378/пр | Автогидроподъемники, высота подъема 12 м | 1368 | 1011 | маш.-ч | маш.-ч | 1 | 0.49 | 0 | 346.73 | 597.98 | 0 | 0 | 1 | 0 | *0,84 | 0.4116 | 2 | 426656069 | 899 | 0 | 0 | 0 | 0 | 0 | 0 | 0 | 0
438 | 426656076 | 426656065 | 342714020 | 1 | 1 | 1 | 3 | 01.3.02.09-0022 | И13_ФСБЦ-2022 доп.3, 01.3.02.09-0022, приказ Минстроя России от 26.10.2022 г. № 905/пр | Пропан-бутан смесь техническая | 1346 | 1009 | кг | кг | 1 | 4.3028 | 41.38 | 0 | 0 | 0 | 0 | 1 | 0 | )*0 | 0 | 2 | 426656070 | 900 | 0 | 0 | 0 | 0 | 0 | 0 | 0 | 0
438 | 426656077 | 426656065 | 342646017 | 113 | 1 | 1 | 3 | 421/пр_2020_п.75_пп.а |  | Сметная стоимость вспомогательных ненормируемых материальных ресурсов, не учтенная в сметной норме, 2% | 3277935 | 1013 | % | % | 1 | 2 | 0 | 0 | 0 | 0 | 0 | 0 | 0 | )*0 | 0 | 2 | 426656071 | 901 | 0 | 0 | 0 | 0 | 0 | 0 | 0 | 0
440 | 426656086 | 426656079 | 342640356 | 113 | 1 | 1 | 1 | 2-100-03 |  | Рабочий 3 разряда | 1369 | 1013 | чел.-ч | чел.-ч | 1 | 2.13 | 0 | 0 | 0 | 531.04 | 0 | 1 | 1 | *0,3)*0,84 | 0.53676 | 2 | 426656080 | 902 | 0 | 0 | 0 | 0 | 0 | 0 | 0 | 0
440 | 426656087 | 426656079 | 342640358 | 113 | 1 | 1 | 1 | 2-100-04 |  | Рабочий 4 разряда | 1369 | 1013 | чел.-ч | чел.-ч | 1 | 2.13 | 0 | 0 | 0 | 597.98 | 0 | 1 | 1 | *0,3)*0,84 | 0.53676 | 2 | 426656081 | 903 | 0 | 0 | 0 | 0 | 0 | 0 | 0 | 0
440 | 426656088 | 426656079 | 342640393 | 113 | 1 | 1 | 1 | 4-100-00 |  | Затраты труда машинистов | 1191 | 1013 | чел.-ч. | чел.-ч. | 1 | 0.49 | 0 | 0 | 0 | 0 | 0 | 1 | 2 | *0,3)*0,84 | 0.12348 | 2 | 426656082 | 904 | 0 | 0 | 0 | 0 | 0 | 0 | 0 | 0
440 | 426656089 | 426656079 | 342764914 | 1 | 1 | 1 | 2 | 91.06.06-011 | И13_ФСЭМ-2022, 91.06.06-011, приказ Минстроя России от 18.05.2022 г. № 378/пр | Автогидроподъемники, высота подъема 12 м | 1368 | 1011 | маш.-ч | маш.-ч | 1 | 0.49 | 0 | 346.73 | 597.98 | 0 | 0 | 1 | 0 | *0,3)*0,84 | 0.12348 | 2 | 426656083 | 905 | 0 | 0 | 0 | 0 | 0 | 0 | 0 | 0
440 | 426656090 | 426656079 | 342714020 | 1 | 1 | 1 | 3 | 01.3.02.09-0022 | И13_ФСБЦ-2022 доп.3, 01.3.02.09-0022, приказ Минстроя России от 26.10.2022 г. № 905/пр | Пропан-бутан смесь техническая | 1346 | 1009 | кг | кг | 1 | 2.8118 | 41.38 | 0 | 0 | 0 | 0 | 1 | 0 | *0 | 0 | 2 | 426656084 | 906 | 0 | 0 | 0 | 0 | 0 | 0 | 0 | 0
440 | 426656091 | 426656079 | 342646017 | 113 | 1 | 1 | 3 | 421/пр_2020_п.75_пп.а |  | Сметная стоимость вспомогательных ненормируемых материальных ресурсов, не учтенная в сметной норме, 2% | 3277935 | 1013 | % | % | 1 | 2 | 0 | 0 | 0 | 0 | 0 | 0 | 0 | *0 | 0 | 2 | 426656085 | 907 | 0 | 0 | 0 | 0 | 0 | 0 | 0 | 0
441 | 426656099 | 426656092 | 342640356 | 113 | 1 | 1 | 1 | 2-100-03 |  | Рабочий 3 разряда | 1369 | 1013 | чел.-ч | чел.-ч | 1 | 2.13 | 0 | 0 | 0 | 531.04 | 0 | 1 | 1 | *0,84 | 1.7892 | 2 | 426656093 | 908 | 0 | 0 | 0 | 0 | 0 | 0 | 0 | 0
441 | 426656100 | 426656092 | 342640358 | 113 | 1 | 1 | 1 | 2-100-04 |  | Рабочий 4 разряда | 1369 | 1013 | чел.-ч | чел.-ч | 1 | 2.13 | 0 | 0 | 0 | 597.98 | 0 | 1 | 1 | *0,84 | 1.7892 | 2 | 426656094 | 909 | 0 | 0 | 0 | 0 | 0 | 0 | 0 | 0
441 | 426656101 | 426656092 | 342640393 | 113 | 1 | 1 | 1 | 4-100-00 |  | Затраты труда машинистов | 1191 | 1013 | чел.-ч. | чел.-ч. | 1 | 0.49 | 0 | 0 | 0 | 0 | 0 | 1 | 2 | *0,84 | 0.4116 | 2 | 426656095 | 910 | 0 | 0 | 0 | 0 | 0 | 0 | 0 | 0
441 | 426656102 | 426656092 | 342764914 | 1 | 1 | 1 | 2 | 91.06.06-011 | И13_ФСЭМ-2022, 91.06.06-011, приказ Минстроя России от 18.05.2022 г. № 378/пр | Автогидроподъемники, высота подъема 12 м | 1368 | 1011 | маш.-ч | маш.-ч | 1 | 0.49 | 0 | 346.73 | 597.98 | 0 | 0 | 1 | 0 | *0,84 | 0.4116 | 2 | 426656096 | 911 | 0 | 0 | 0 | 0 | 0 | 0 | 0 | 0
441 | 426656103 | 426656092 | 342714020 | 1 | 1 | 1 | 3 | 01.3.02.09-0022 | И13_ФСБЦ-2022 доп.3, 01.3.02.09-0022, приказ Минстроя России от 26.10.2022 г. № 905/пр | Пропан-бутан смесь техническая | 1346 | 1009 | кг | кг | 1 | 2.8118 | 41.38 | 0 | 0 | 0 | 0 | 1 | 0 | )*0 | 0 | 2 | 426656097 | 912 | 0 | 0 | 0 | 0 | 0 | 0 | 0 | 0
441 | 426656104 | 426656092 | 342646017 | 113 | 1 | 1 | 3 | 421/пр_2020_п.75_пп.а |  | Сметная стоимость вспомогательных ненормируемых материальных ресурсов, не учтенная в сметной норме, 2% | 3277935 | 1013 | % | % | 1 | 2 | 0 | 0 | 0 | 0 | 0 | 0 | 0 | )*0 | 0 | 2 | 426656098 | 913 | 0 | 0 | 0 | 0 | 0 | 0 | 0 | 0
442 | 426656112 | 426656105 | 342640356 | 113 | 1 | 1 | 1 | 2-100-03 |  | Рабочий 3 разряда | 1369 | 1013 | чел.-ч | чел.-ч | 1 | 2.54 | 0 | 0 | 0 | 531.04 | 0 | 1 | 1 | *0,3)*0,84 | 0.64008 | 2 | 426656106 | 914 | 0 | 0 | 0 | 0 | 0 | 0 | 0 | 0
442 | 426656113 | 426656105 | 342640360 | 113 | 1 | 1 | 1 | 2-100-05 |  | Рабочий 5 разряда | 1369 | 1013 | чел.-ч | чел.-ч | 1 | 2.54 | 0 | 0 | 0 | 687.23 | 0 | 1 | 1 | *0,3)*0,84 | 0.64008 | 2 | 426656107 | 915 | 0 | 0 | 0 | 0 | 0 | 0 | 0 | 0
442 | 426656114 | 426656105 | 342640393 | 113 | 1 | 1 | 1 | 4-100-00 |  | Затраты труда машинистов | 1191 | 1013 | чел.-ч. | чел.-ч. | 1 | 0.49 | 0 | 0 | 0 | 0 | 0 | 1 | 2 | *0,3)*0,84 | 0.12348 | 2 | 426656108 | 916 | 0 | 0 | 0 | 0 | 0 | 0 | 0 | 0
442 | 426656115 | 426656105 | 342764914 | 1 | 1 | 1 | 2 | 91.06.06-011 | И13_ФСЭМ-2022, 91.06.06-011, приказ Минстроя России от 18.05.2022 г. № 378/пр | Автогидроподъемники, высота подъема 12 м | 1368 | 1011 | маш.-ч | маш.-ч | 1 | 0.49 | 0 | 346.73 | 597.98 | 0 | 0 | 1 | 0 | *0,3)*0,84 | 0.12348 | 2 | 426656109 | 917 | 0 | 0 | 0 | 0 | 0 | 0 | 0 | 0
442 | 426656116 | 426656105 | 342714020 | 1 | 1 | 1 | 3 | 01.3.02.09-0022 | И13_ФСБЦ-2022 доп.3, 01.3.02.09-0022, приказ Минстроя России от 26.10.2022 г. № 905/пр | Пропан-бутан смесь техническая | 1346 | 1009 | кг | кг | 1 | 3.4745 | 41.38 | 0 | 0 | 0 | 0 | 1 | 0 | *0 | 0 | 2 | 426656110 | 918 | 0 | 0 | 0 | 0 | 0 | 0 | 0 | 0
442 | 426656117 | 426656105 | 342646017 | 113 | 1 | 1 | 3 | 421/пр_2020_п.75_пп.а |  | Сметная стоимость вспомогательных ненормируемых материальных ресурсов, не учтенная в сметной норме, 2% | 3277935 | 1013 | % | % | 1 | 2 | 0 | 0 | 0 | 0 | 0 | 0 | 0 | *0 | 0 | 2 | 426656111 | 919 | 0 | 0 | 0 | 0 | 0 | 0 | 0 | 0
443 | 426656125 | 426656118 | 342640356 | 113 | 1 | 1 | 1 | 2-100-03 |  | Рабочий 3 разряда | 1369 | 1013 | чел.-ч | чел.-ч | 1 | 2.54 | 0 | 0 | 0 | 531.04 | 0 | 1 | 1 | *0,84 | 2.1336 | 2 | 426656119 | 920 | 0 | 0 | 0 | 0 | 0 | 0 | 0 | 0
443 | 426656126 | 426656118 | 342640360 | 113 | 1 | 1 | 1 | 2-100-05 |  | Рабочий 5 разряда | 1369 | 1013 | чел.-ч | чел.-ч | 1 | 2.54 | 0 | 0 | 0 | 687.23 | 0 | 1 | 1 | *0,84 | 2.1336 | 2 | 426656120 | 921 | 0 | 0 | 0 | 0 | 0 | 0 | 0 | 0
443 | 426656127 | 426656118 | 342640393 | 113 | 1 | 1 | 1 | 4-100-00 |  | Затраты труда машинистов | 1191 | 1013 | чел.-ч. | чел.-ч. | 1 | 0.49 | 0 | 0 | 0 | 0 | 0 | 1 | 2 | *0,84 | 0.4116 | 2 | 426656121 | 922 | 0 | 0 | 0 | 0 | 0 | 0 | 0 | 0
443 | 426656128 | 426656118 | 342764914 | 1 | 1 | 1 | 2 | 91.06.06-011 | И13_ФСЭМ-2022, 91.06.06-011, приказ Минстроя России от 18.05.2022 г. № 378/пр | Автогидроподъемники, высота подъема 12 м | 1368 | 1011 | маш.-ч | маш.-ч | 1 | 0.49 | 0 | 346.73 | 597.98 | 0 | 0 | 1 | 0 | *0,84 | 0.4116 | 2 | 426656122 | 923 | 0 | 0 | 0 | 0 | 0 | 0 | 0 | 0
443 | 426656129 | 426656118 | 342714020 | 1 | 1 | 1 | 3 | 01.3.02.09-0022 | И13_ФСБЦ-2022 доп.3, 01.3.02.09-0022, приказ Минстроя России от 26.10.2022 г. № 905/пр | Пропан-бутан смесь техническая | 1346 | 1009 | кг | кг | 1 | 3.4745 | 41.38 | 0 | 0 | 0 | 0 | 1 | 0 | )*0 | 0 | 2 | 426656123 | 924 | 0 | 0 | 0 | 0 | 0 | 0 | 0 | 0
443 | 426656130 | 426656118 | 342646017 | 113 | 1 | 1 | 3 | 421/пр_2020_п.75_пп.а |  | Сметная стоимость вспомогательных ненормируемых материальных ресурсов, не учтенная в сметной норме, 2% | 3277935 | 1013 | % | % | 1 | 2 | 0 | 0 | 0 | 0 | 0 | 0 | 0 | )*0 | 0 | 2 | 426656124 | 925 | 0 | 0 | 0 | 0 | 0 | 0 | 0 | 0
444 | 426656138 | 426656131 | 342640356 | 113 | 1 | 1 | 1 | 2-100-03 |  | Рабочий 3 разряда | 1369 | 1013 | чел.-ч | чел.-ч | 1 | 3.23 | 0 | 0 | 0 | 531.04 | 0 | 1 | 1 | *0,3)*0,84 | 0.81396 | 2 | 426656132 | 926 | 0 | 0 | 0 | 0 | 0 | 0 | 0 | 0
444 | 426656139 | 426656131 | 342640360 | 113 | 1 | 1 | 1 | 2-100-05 |  | Рабочий 5 разряда | 1369 | 1013 | чел.-ч | чел.-ч | 1 | 3.23 | 0 | 0 | 0 | 687.23 | 0 | 1 | 1 | *0,3)*0,84 | 0.81396 | 2 | 426656133 | 927 | 0 | 0 | 0 | 0 | 0 | 0 | 0 | 0
444 | 426656140 | 426656131 | 342640393 | 113 | 1 | 1 | 1 | 4-100-00 |  | Затраты труда машинистов | 1191 | 1013 | чел.-ч. | чел.-ч. | 1 | 0.49 | 0 | 0 | 0 | 0 | 0 | 1 | 2 | *0,3)*0,84 | 0.12348 | 2 | 426656134 | 928 | 0 | 0 | 0 | 0 | 0 | 0 | 0 | 0
444 | 426656141 | 426656131 | 342764914 | 1 | 1 | 1 | 2 | 91.06.06-011 | И13_ФСЭМ-2022, 91.06.06-011, приказ Минстроя России от 18.05.2022 г. № 378/пр | Автогидроподъемники, высота подъема 12 м | 1368 | 1011 | маш.-ч | маш.-ч | 1 | 0.49 | 0 | 346.73 | 597.98 | 0 | 0 | 1 | 0 | *0,3)*0,84 | 0.12348 | 2 | 426656135 | 929 | 0 | 0 | 0 | 0 | 0 | 0 | 0 | 0
444 | 426656142 | 426656131 | 342714020 | 1 | 1 | 1 | 3 | 01.3.02.09-0022 | И13_ФСБЦ-2022 доп.3, 01.3.02.09-0022, приказ Минстроя России от 26.10.2022 г. № 905/пр | Пропан-бутан смесь техническая | 1346 | 1009 | кг | кг | 1 | 4.423 | 41.38 | 0 | 0 | 0 | 0 | 1 | 0 | *0 | 0 | 2 | 426656136 | 930 | 0 | 0 | 0 | 0 | 0 | 0 | 0 | 0
444 | 426656143 | 426656131 | 342646017 | 113 | 1 | 1 | 3 | 421/пр_2020_п.75_пп.а |  | Сметная стоимость вспомогательных ненормируемых материальных ресурсов, не учтенная в сметной норме, 2% | 3277935 | 1013 | % | % | 1 | 2 | 0 | 0 | 0 | 0 | 0 | 0 | 0 | *0 | 0 | 2 | 426656137 | 931 | 0 | 0 | 0 | 0 | 0 | 0 | 0 | 0
445 | 426656151 | 426656144 | 342640356 | 113 | 1 | 1 | 1 | 2-100-03 |  | Рабочий 3 разряда | 1369 | 1013 | чел.-ч | чел.-ч | 1 | 3.23 | 0 | 0 | 0 | 531.04 | 0 | 1 | 1 | *0,84 | 2.7132 | 2 | 426656145 | 932 | 0 | 0 | 0 | 0 | 0 | 0 | 0 | 0
445 | 426656152 | 426656144 | 342640360 | 113 | 1 | 1 | 1 | 2-100-05 |  | Рабочий 5 разряда | 1369 | 1013 | чел.-ч | чел.-ч | 1 | 3.23 | 0 | 0 | 0 | 687.23 | 0 | 1 | 1 | *0,84 | 2.7132 | 2 | 426656146 | 933 | 0 | 0 | 0 | 0 | 0 | 0 | 0 | 0
445 | 426656153 | 426656144 | 342640393 | 113 | 1 | 1 | 1 | 4-100-00 |  | Затраты труда машинистов | 1191 | 1013 | чел.-ч. | чел.-ч. | 1 | 0.49 | 0 | 0 | 0 | 0 | 0 | 1 | 2 | *0,84 | 0.4116 | 2 | 426656147 | 934 | 0 | 0 | 0 | 0 | 0 | 0 | 0 | 0
445 | 426656154 | 426656144 | 342764914 | 1 | 1 | 1 | 2 | 91.06.06-011 | И13_ФСЭМ-2022, 91.06.06-011, приказ Минстроя России от 18.05.2022 г. № 378/пр | Автогидроподъемники, высота подъема 12 м | 1368 | 1011 | маш.-ч | маш.-ч | 1 | 0.49 | 0 | 346.73 | 597.98 | 0 | 0 | 1 | 0 | *0,84 | 0.4116 | 2 | 426656148 | 935 | 0 | 0 | 0 | 0 | 0 | 0 | 0 | 0
445 | 426656155 | 426656144 | 342714020 | 1 | 1 | 1 | 3 | 01.3.02.09-0022 | И13_ФСБЦ-2022 доп.3, 01.3.02.09-0022, приказ Минстроя России от 26.10.2022 г. № 905/пр | Пропан-бутан смесь техническая | 1346 | 1009 | кг | кг | 1 | 4.423 | 41.38 | 0 | 0 | 0 | 0 | 1 | 0 | )*0 | 0 | 2 | 426656149 | 936 | 0 | 0 | 0 | 0 | 0 | 0 | 0 | 0
445 | 426656156 | 426656144 | 342646017 | 113 | 1 | 1 | 3 | 421/пр_2020_п.75_пп.а |  | Сметная стоимость вспомогательных ненормируемых материальных ресурсов, не учтенная в сметной норме, 2% | 3277935 | 1013 | % | % | 1 | 2 | 0 | 0 | 0 | 0 | 0 | 0 | 0 | )*0 | 0 | 2 | 426656150 | 937 | 0 | 0 | 0 | 0 | 0 | 0 | 0 | 0
447 | 426656172 | 426656158 | 342640222 | 113 | 1 | 1 | 1 | 1-100-40 |  | Средний разряд работы 4,0 | 1191 | 1013 | чел.-ч. | чел.-ч. | 1 | 13.52 | 0 | 0 | 0 | 597.98 | 0 | 1 | 1 | *0,3)*0,84 | 3.407 | 2 | 426656159 | 938 | 0 | 0 | 0 | 0 | 0 | 0 | 0 | 0
447 | 426656173 | 426656158 | 342640393 | 113 | 1 | 1 | 1 | 4-100-00 |  | Затраты труда машинистов | 1191 | 1013 | чел.-ч. | чел.-ч. | 1 | 0.16 | 0 | 0 | 0 | 0 | 0 | 1 | 2 | *0,3)*0,84 | 0.04032 | 2 | 426656160 | 939 | 0 | 0 | 0 | 0 | 0 | 0 | 0 | 0
447 | 426656174 | 426656158 | 342764741 | 1 | 1 | 1 | 2 | 91.05.05-015 | И13_ФСЭМ-2022, 91.05.05-015, приказ Минстроя России от 18.05.2022 г. № 378/пр | Краны на автомобильном ходу, грузоподъемность 16 т | 1368 | 1011 | маш.-ч | маш.-ч | 1 | 0.08 | 0 | 1552.12 | 803.25 | 0 | 0 | 1 | 0 | *0,3)*0,84 | 0.02016 | 2 | 426656161 | 940 | 0 | 0 | 0 | 0 | 0 | 0 | 0 | 0
447 | 426656175 | 426656158 | 342765643 | 1 | 1 | 1 | 2 | 91.14.02-001 | И13_ФСЭМ-2022 доп.7, 91.14.02-001, приказ Минстроя России от 02.08.2023 г. № 551/пр | Автомобили бортовые, грузоподъемность до 5 т | 1368 | 1011 | маш.-ч | маш.-ч | 1 | 0.08 | 0 | 477.92 | 597.98 | 0 | 0 | 1 | 0 | *0,3)*0,84 | 0.02016 | 2 | 426656162 | 941 | 0 | 0 | 0 | 0 | 0 | 0 | 0 | 0
447 | 426656176 | 426656158 | 342713769 | 1 | 1 | 1 | 3 | 01.1.02.01-0003 | И13_ФСБЦ-2022, 01.1.02.01-0003, приказ Минстроя России от 18.05.2022 г. № 378/пр | Асботекстолит листовой марки А, Б, Г, толщина 5-20 мм | 1346 | 1009 | кг | кг | 1 | 0.25 | 371.01 | 0 | 0 | 0 | 0 | 1 | 0 | *0 | 0 | 2 | 426656163 | 942 | 0 | 0 | 0 | 0 | 0 | 0 | 0 | 0
447 | 426656177 | 426656158 | 342713952 | 1 | 1 | 1 | 3 | 01.3.01.05-0009 | И13_ФСБЦ-2022 доп.8, 01.3.01.05-0009, приказ Минстроя России от 14.11.2023 г. № 817/пр | Парафин нефтяной твердый Т-1 | 1348 | 1009 | т | т | 1000 | 0.00035 | 81827.2 | 0 | 0 | 0 | 0 | 1 | 0 | *0 | 0 | 2 | 426656164 | 943 | 0 | 0 | 0 | 0 | 0 | 0 | 0 | 0
447 | 426656178 | 426656158 | 342714020 | 1 | 1 | 1 | 3 | 01.3.02.09-0022 | И13_ФСБЦ-2022 доп.3, 01.3.02.09-0022, приказ Минстроя России от 26.10.2022 г. № 905/пр | Пропан-бутан смесь техническая | 1346 | 1009 | кг | кг | 1 | 5 | 41.38 | 0 | 0 | 0 | 0 | 1 | 0 | *0 | 0 | 2 | 426656165 | 944 | 0 | 0 | 0 | 0 | 0 | 0 | 0 | 0
447 | 426656179 | 426656158 | 342718353 | 1 | 1 | 1 | 3 | 01.7.20.08-0031 | И13_ФСБЦ-2022, 01.7.20.08-0031, приказ Минстроя России от 18.05.2022 г. № 378/пр | Бязь суровая, ширина 1640 мм, поверхностная плотность 125 г/м2 | 1330 | 1005 | 10 м2 | 10 м2 | 10 | 0.01 | 386.46 | 0 | 0 | 0 | 0 | 1 | 0 | *0 | 0 | 2 | 426656166 | 945 | 0 | 0 | 0 | 0 | 0 | 0 | 0 | 0
447 | 426656180 | 426656158 | 342725815 | 1 | 1 | 1 | 3 | 10.2.02.08-0001 | И13_ФСБЦ-2022, 10.2.02.08-0001, приказ Минстроя России от 18.05.2022 г. № 378/пр | Проволока медная круглая мягкая электротехническая, диаметр 1,0-3,0 мм и выше | 1348 | 1009 | т | т | 1000 | 0.0007 | 1050091.7 | 0 | 0 | 0 | 0 | 1 | 0 | *0 | 0 | 2 | 426656167 | 946 | 0 | 0 | 0 | 0 | 0 | 0 | 0 | 0
447 | 426656181 | 426656158 | 342725852 | 1 | 1 | 1 | 3 | 10.3.02.03-0011 | И13_ФСБЦ-2022, 10.3.02.03-0011, приказ Минстроя России от 18.05.2022 г. № 378/пр | Припои оловянно-свинцовые бессурьмянистые, марка ПОС30 | 1346 | 1009 | кг | кг | 1 | 2.4 | 931.11 | 0 | 0 | 0 | 0 | 1 | 0 | *0 | 0 | 2 | 426656168 | 947 | 0 | 0 | 0 | 0 | 0 | 0 | 0 | 0
447 | 426656182 | 426656158 | 342735756 | 1 | 1 | 1 | 3 | 14.4.02.04-0142 | И13_ФСБЦ-2022, 14.4.02.04-0142, приказ Минстроя России от 18.05.2022 г. № 378/пр | Краска масляная МА-0115, мумия, сурик железный | 1346 | 1009 | кг | кг | 1 | 0.4 | 79.88 | 0 | 0 | 0 | 0 | 1 | 0 | *0 | 0 | 2 | 426656169 | 948 | 0 | 0 | 0 | 0 | 0 | 0 | 0 | 0
447 | 426656183 | 426656158 | 342742622 | 1 | 1 | 1 | 3 | 20.1.02.06-0001 | И13_ФСБЦ-2022, 20.1.02.06-0001, приказ Минстроя России от 18.05.2022 г. № 378/пр | Жир паяльный | 1346 | 1009 | кг | кг | 1 | 0.06 | 646.78 | 0 | 0 | 0 | 0 | 1 | 0 | *0 | 0 | 2 | 426656170 | 949 | 0 | 0 | 0 | 0 | 0 | 0 | 0 | 0
447 | 426656184 | 426656158 | 342646017 | 113 | 1 | 1 | 3 | 421/пр_2020_п.75_пп.а |  | Сметная стоимость вспомогательных ненормируемых материальных ресурсов, не учтенная в сметной норме, 2% | 3277935 | 1013 | % | % | 1 | 2 | 0 | 0 | 0 | 0 | 0 | 0 | 0 | *0 | 0 | 2 | 426656171 | 950 | 0 | 0 | 0 | 0 | 0 | 0 | 0 | 0
448 | 426656199 | 426656185 | 342640222 | 113 | 1 | 1 | 1 | 1-100-40 |  | Средний разряд работы 4,0 | 1191 | 1013 | чел.-ч. | чел.-ч. | 1 | 13.52 | 0 | 0 | 0 | 597.98 | 0 | 1 | 1 | *0,84 | 11.3568 | 2 | 426656186 | 951 | 0 | 0 | 0 | 0 | 0 | 0 | 0 | 0
448 | 426656200 | 426656185 | 342640393 | 113 | 1 | 1 | 1 | 4-100-00 |  | Затраты труда машинистов | 1191 | 1013 | чел.-ч. | чел.-ч. | 1 | 0.16 | 0 | 0 | 0 | 0 | 0 | 1 | 2 | *0,84 | 0.1344 | 2 | 426656187 | 952 | 0 | 0 | 0 | 0 | 0 | 0 | 0 | 0
448 | 426656201 | 426656185 | 342764741 | 1 | 1 | 1 | 2 | 91.05.05-015 | И13_ФСЭМ-2022, 91.05.05-015, приказ Минстроя России от 18.05.2022 г. № 378/пр | Краны на автомобильном ходу, грузоподъемность 16 т | 1368 | 1011 | маш.-ч | маш.-ч | 1 | 0.08 | 0 | 1552.12 | 803.25 | 0 | 0 | 1 | 0 | *0,84 | 0.0672 | 2 | 426656188 | 953 | 0 | 0 | 0 | 0 | 0 | 0 | 0 | 0
448 | 426656202 | 426656185 | 342765643 | 1 | 1 | 1 | 2 | 91.14.02-001 | И13_ФСЭМ-2022 доп.7, 91.14.02-001, приказ Минстроя России от 02.08.2023 г. № 551/пр | Автомобили бортовые, грузоподъемность до 5 т | 1368 | 1011 | маш.-ч | маш.-ч | 1 | 0.08 | 0 | 477.92 | 597.98 | 0 | 0 | 1 | 0 | *0,84 | 0.0672 | 2 | 426656189 | 954 | 0 | 0 | 0 | 0 | 0 | 0 | 0 | 0
448 | 426656203 | 426656185 | 342713769 | 1 | 1 | 1 | 3 | 01.1.02.01-0003 | И13_ФСБЦ-2022, 01.1.02.01-0003, приказ Минстроя России от 18.05.2022 г. № 378/пр | Асботекстолит листовой марки А, Б, Г, толщина 5-20 мм | 1346 | 1009 | кг | кг | 1 | 0.25 | 371.01 | 0 | 0 | 0 | 0 | 1 | 0 | )*0 | 0 | 2 | 426656190 | 955 | 0 | 0 | 0 | 0 | 0 | 0 | 0 | 0
448 | 426656204 | 426656185 | 342713952 | 1 | 1 | 1 | 3 | 01.3.01.05-0009 | И13_ФСБЦ-2022 доп.8, 01.3.01.05-0009, приказ Минстроя России от 14.11.2023 г. № 817/пр | Парафин нефтяной твердый Т-1 | 1348 | 1009 | т | т | 1000 | 0.00035 | 81827.2 | 0 | 0 | 0 | 0 | 1 | 0 | )*0 | 0 | 2 | 426656191 | 956 | 0 | 0 | 0 | 0 | 0 | 0 | 0 | 0
448 | 426656205 | 426656185 | 342714020 | 1 | 1 | 1 | 3 | 01.3.02.09-0022 | И13_ФСБЦ-2022 доп.3, 01.3.02.09-0022, приказ Минстроя России от 26.10.2022 г. № 905/пр | Пропан-бутан смесь техническая | 1346 | 1009 | кг | кг | 1 | 5 | 41.38 | 0 | 0 | 0 | 0 | 1 | 0 | )*0 | 0 | 2 | 426656192 | 957 | 0 | 0 | 0 | 0 | 0 | 0 | 0 | 0
448 | 426656206 | 426656185 | 342718353 | 1 | 1 | 1 | 3 | 01.7.20.08-0031 | И13_ФСБЦ-2022, 01.7.20.08-0031, приказ Минстроя России от 18.05.2022 г. № 378/пр | Бязь суровая, ширина 1640 мм, поверхностная плотность 125 г/м2 | 1330 | 1005 | 10 м2 | 10 м2 | 10 | 0.01 | 386.46 | 0 | 0 | 0 | 0 | 1 | 0 | )*0 | 0 | 2 | 426656193 | 958 | 0 | 0 | 0 | 0 | 0 | 0 | 0 | 0
448 | 426656207 | 426656185 | 342725815 | 1 | 1 | 1 | 3 | 10.2.02.08-0001 | И13_ФСБЦ-2022, 10.2.02.08-0001, приказ Минстроя России от 18.05.2022 г. № 378/пр | Проволока медная круглая мягкая электротехническая, диаметр 1,0-3,0 мм и выше | 1348 | 1009 | т | т | 1000 | 0.0007 | 1050091.7 | 0 | 0 | 0 | 0 | 1 | 0 | )*0 | 0 | 2 | 426656194 | 959 | 0 | 0 | 0 | 0 | 0 | 0 | 0 | 0
448 | 426656208 | 426656185 | 342725852 | 1 | 1 | 1 | 3 | 10.3.02.03-0011 | И13_ФСБЦ-2022, 10.3.02.03-0011, приказ Минстроя России от 18.05.2022 г. № 378/пр | Припои оловянно-свинцовые бессурьмянистые, марка ПОС30 | 1346 | 1009 | кг | кг | 1 | 2.4 | 931.11 | 0 | 0 | 0 | 0 | 1 | 0 | )*0 | 0 | 2 | 426656195 | 960 | 0 | 0 | 0 | 0 | 0 | 0 | 0 | 0
448 | 426656209 | 426656185 | 342735756 | 1 | 1 | 1 | 3 | 14.4.02.04-0142 | И13_ФСБЦ-2022, 14.4.02.04-0142, приказ Минстроя России от 18.05.2022 г. № 378/пр | Краска масляная МА-0115, мумия, сурик железный | 1346 | 1009 | кг | кг | 1 | 0.4 | 79.88 | 0 | 0 | 0 | 0 | 1 | 0 | )*0 | 0 | 2 | 426656196 | 961 | 0 | 0 | 0 | 0 | 0 | 0 | 0 | 0
448 | 426656210 | 426656185 | 342742622 | 1 | 1 | 1 | 3 | 20.1.02.06-0001 | И13_ФСБЦ-2022, 20.1.02.06-0001, приказ Минстроя России от 18.05.2022 г. № 378/пр | Жир паяльный | 1346 | 1009 | кг | кг | 1 | 0.06 | 646.78 | 0 | 0 | 0 | 0 | 1 | 0 | )*0 | 0 | 2 | 426656197 | 962 | 0 | 0 | 0 | 0 | 0 | 0 | 0 | 0
448 | 426656211 | 426656185 | 342646017 | 113 | 1 | 1 | 3 | 421/пр_2020_п.75_пп.а |  | Сметная стоимость вспомогательных ненормируемых материальных ресурсов, не учтенная в сметной норме, 2% | 3277935 | 1013 | % | % | 1 | 2 | 0 | 0 | 0 | 0 | 0 | 0 | 0 | )*0 | 0 | 2 | 426656198 | 963 | 0 | 0 | 0 | 0 | 0 | 0 | 0 | 0
484 | 426656222 | 426656212 | 342640216 | 113 | 1 | 1 | 1 | 1-100-38 |  | Средний разряд работы 3,8 | 1191 | 1013 | чел.-ч. | чел.-ч. | 1 | 54 | 0 | 0 | 0 | 584.59 | 0 | 1 | 1 | *0,84 | 45.36 | 2 | 426656213 | 964 | 0 | 0 | 0 | 0 | 0 | 0 | 0 | 0
484 | 426656223 | 426656212 | 342640393 | 113 | 1 | 1 | 1 | 4-100-00 |  | Затраты труда машинистов | 1191 | 1013 | чел.-ч. | чел.-ч. | 1 | 0.4 | 0 | 0 | 0 | 0 | 0 | 1 | 2 | *0,84 | 0.336 | 2 | 426656214 | 965 | 0 | 0 | 0 | 0 | 0 | 0 | 0 | 0
484 | 426656224 | 426656212 | 342764741 | 1 | 1 | 1 | 2 | 91.05.05-015 | И13_ФСЭМ-2022, 91.05.05-015, приказ Минстроя России от 18.05.2022 г. № 378/пр | Краны на автомобильном ходу, грузоподъемность 16 т | 1368 | 1011 | маш.-ч | маш.-ч | 1 | 0.2 | 0 | 1552.12 | 803.25 | 0 | 0 | 1 | 0 | *0,84 | 0.168 | 2 | 426656215 | 966 | 0 | 0 | 0 | 0 | 0 | 0 | 0 | 0
484 | 426656225 | 426656212 | 342765643 | 1 | 1 | 1 | 2 | 91.14.02-001 | И13_ФСЭМ-2022 доп.7, 91.14.02-001, приказ Минстроя России от 02.08.2023 г. № 551/пр | Автомобили бортовые, грузоподъемность до 5 т | 1368 | 1011 | маш.-ч | маш.-ч | 1 | 0.2 | 0 | 477.92 | 597.98 | 0 | 0 | 1 | 0 | *0,84 | 0.168 | 2 | 426656216 | 967 | 0 | 0 | 0 | 0 | 0 | 0 | 0 | 0
484 | 426656226 | 426656212 | 342765836 | 1 | 1 | 1 | 2 | 91.17.04-233 | И13_ФСЭМ-2022, 91.17.04-233, приказ Минстроя России от 18.05.2022 г. № 378/пр | Аппараты сварочные для ручной дуговой сварки, сварочный ток до 350 А | 1368 | 1011 | маш.-ч | маш.-ч | 1 | 14.88 | 0 | 27.7 | 0 | 0 | 0 | 1 | 0 | *0,84 | 12.4992 | 2 | 426656217 | 968 | 0 | 0 | 0 | 0 | 0 | 0 | 0 | 0
484 | 426656227 | 426656212 | 342716455 | 1 | 1 | 1 | 3 | 01.7.11.07-0227 | И13_ФСБЦ-2022, 01.7.11.07-0227, приказ Минстроя России от 18.05.2022 г. № 378/пр | Электроды сварочные для сварки низколегированных и углеродистых сталей УОНИ 13/45, Э42А, диаметр 4-5 мм | 1346 | 1009 | кг | кг | 1 | 1.49 | 155.63 | 0 | 0 | 0 | 0 | 1 | 0 | )*0 | 0 | 2 | 426656218 | 969 | 0 | 0 | 0 | 0 | 0 | 0 | 0 | 0
484 | 426656228 | 426656212 | 342719015 | 1 | 1 | 1 | 3 | 03.2.01.01-0001 | И13_ФСБЦ-2022, 03.2.01.01-0001, приказ Минстроя России от 18.05.2022 г. № 378/пр | Портландцемент общестроительного назначения бездобавочный М400 Д0 (ЦЕМ I 32,5Н) | 1348 | 1009 | т | т | 1000 | 0.00374 | 4800.85 | 0 | 0 | 0 | 0 | 1 | 0 | )*0 | 0 | 2 | 426656219 | 970 | 0 | 0 | 0 | 0 | 0 | 0 | 0 | 0
484 | 426656229 | 426656212 | 342735787 | 1 | 1 | 1 | 3 | 14.4.03.03-0002 | И13_ФСБЦ-2022 доп.4, 14.4.03.03-0002, приказ Минстроя России от 27.12.2022 г. № 1133/пр | Лак битумный БТ-123 | 1348 | 1009 | т | т | 1000 | 0.0078 | 82698.14 | 0 | 0 | 0 | 0 | 1 | 0 | )*0 | 0 | 2 | 426656220 | 971 | 0 | 0 | 0 | 0 | 0 | 0 | 0 | 0
484 | 426656230 | 426656212 | 342646017 | 113 | 1 | 1 | 3 | 421/пр_2020_п.75_пп.а |  | Сметная стоимость вспомогательных ненормируемых материальных ресурсов, не учтенная в сметной норме, 2% | 3277935 | 1013 | % | % | 1 | 2 | 0 | 0 | 0 | 0 | 0 | 0 | 0 | )*0 | 0 | 2 | 426656221 | 972 | 0 | 0 | 0 | 0 | 0 | 0 | 0 | 0
485 | 426656237 | 426656231 | 342640216 | 113 | 1 | 1 | 1 | 1-100-38 |  | Средний разряд работы 3,8 | 1191 | 1013 | чел.-ч. | чел.-ч. | 1 | 0.51 | 0 | 0 | 0 | 584.59 | 0 | 1 | 1 | *0,84 | 0.4284 | 2 | 426656232 | 973 | 0 | 0 | 0 | 0 | 0 | 0 | 0 | 0
485 | 426656238 | 426656231 | 342724130 | 1 | 1 | 1 | 3 | 08.3.05.02-0021 | И13_ФСБЦ-2022, 08.3.05.02-0021, приказ Минстроя России от 18.05.2022 г. № 378/пр | Прокат листовой горячекатаный, марки стали Ст3сп, Ст3пс, ширина 1200-3000 мм, толщина 1-8 мм | 1348 | 1009 | т | т | 1000 | 0.00106 | 71131.5 | 0 | 0 | 0 | 0 | 1 | 0 | )*0 | 0 | 2 | 426656233 | 974 | 0 | 0 | 0 | 0 | 0 | 0 | 0 | 0
485 | 426656239 | 426656231 | 342724384 | 1 | 1 | 1 | 3 | 08.3.08.02-0058 | И13_ФСБЦ-2022, 08.3.08.02-0058, приказ Минстроя России от 18.05.2022 г. № 378/пр | Уголок стальной горячекатаный равнополочный, марки стали Ст3сп, Ст3пс, ширина полок 35-56 мм, толщина полки 3-5 мм | 1348 | 1009 | т | т | 1000 | 0.00509 | 52914.63 | 0 | 0 | 0 | 0 | 1 | 0 | )*0 | 0 | 2 | 426656234 | 975 | 0 | 0 | 0 | 0 | 0 | 0 | 0 | 0
485 | 426656240 | 426656231 | 342735903 | 1 | 1 | 1 | 3 | 14.4.04.11-0010 | И13_ФСБЦ-2022 доп.2, 14.4.04.11-0010, приказ Минстроя России от 26.08.2022 г. № 703/пр | Эмаль на основе сополимера винилхлорида с винилацетатом, цвет серебристый | 1348 | 1009 | т | т | 1000 | 0.0002 | 360146.05 | 0 | 0 | 0 | 0 | 1 | 0 | )*0 | 0 | 2 | 426656235 | 976 | 0 | 0 | 0 | 0 | 0 | 0 | 0 | 0
485 | 426656241 | 426656231 | 342646017 | 113 | 1 | 1 | 3 | 421/пр_2020_п.75_пп.а |  | Сметная стоимость вспомогательных ненормируемых материальных ресурсов, не учтенная в сметной норме, 2% | 3277935 | 1013 | % | % | 1 | 2 | 0 | 0 | 0 | 0 | 0 | 0 | 0 | )*0 | 0 | 2 | 426656236 | 977 | 0 | 0 | 0 | 0 | 0 | 0 | 0 | 0
486 | 426656254 | 426656242 | 342640208 | 113 | 1 | 1 | 1 | 1-100-35 |  | Средний разряд работы 3,5 | 1191 | 1013 | чел.-ч. | чел.-ч. | 1 | 306 | 0 | 0 | 0 | 564.51 | 0 | 1 | 1 | )*0,8)*0,84 | 205.632 | 2 | 426656243 | 978 | 0 | 0 | 0 | 0 | 0 | 0 | 0 | 0
486 | 426656255 | 426656242 | 342640393 | 113 | 1 | 1 | 1 | 4-100-00 |  | Затраты труда машинистов | 1191 | 1013 | чел.-ч. | чел.-ч. | 1 | 0.9 | 0 | 0 | 0 | 0 | 0 | 1 | 2 | )*0,8)*0,84 | 0.6048 | 2 | 426656244 | 979 | 0 | 0 | 0 | 0 | 0 | 0 | 0 | 0
486 | 426656256 | 426656242 | 342764741 | 1 | 1 | 1 | 2 | 91.05.05-015 | И13_ФСЭМ-2022, 91.05.05-015, приказ Минстроя России от 18.05.2022 г. № 378/пр | Краны на автомобильном ходу, грузоподъемность 16 т | 1368 | 1011 | маш.-ч | маш.-ч | 1 | 0.36 | 0 | 1552.12 | 803.25 | 0 | 0 | 1 | 0 | )*0,8)*0,84 | 0.24192 | 2 | 426656245 | 980 | 0 | 0 | 0 | 0 | 0 | 0 | 0 | 0
486 | 426656257 | 426656242 | 342765643 | 1 | 1 | 1 | 2 | 91.14.02-001 | И13_ФСЭМ-2022 доп.7, 91.14.02-001, приказ Минстроя России от 02.08.2023 г. № 551/пр | Автомобили бортовые, грузоподъемность до 5 т | 1368 | 1011 | маш.-ч | маш.-ч | 1 | 0.54 | 0 | 477.92 | 597.98 | 0 | 0 | 1 | 0 | )*0,8)*0,84 | 0.36288 | 2 | 426656246 | 981 | 0 | 0 | 0 | 0 | 0 | 0 | 0 | 0
486 | 426656258 | 426656242 | 342715725 | 1 | 1 | 1 | 3 | 01.7.03.01-0001 | И13_ФСБЦ-2022, 01.7.03.01-0001, приказ Минстроя России от 18.05.2022 г. № 378/пр | Вода | 1339 | 1007 | м3 | м3 | 1 | 18 | 35.71 | 0 | 0 | 0 | 0 | 1 | 0 | )*0 | 0 | 2 | 426656247 | 982 | 0 | 0 | 0 | 0 | 0 | 0 | 0 | 0
486 | 426656259 | 426656242 | 342716176 | 1 | 1 | 1 | 3 | 01.7.07.29-0031 | И13_ФСБЦ-2022, 01.7.07.29-0031, приказ Минстроя России от 18.05.2022 г. № 378/пр | Каболка | 1348 | 1009 | т | т | 1000 | 0.116 | 160056.6 | 0 | 0 | 0 | 0 | 1 | 0 | )*0 | 0 | 2 | 426656248 | 983 | 0 | 0 | 0 | 0 | 0 | 0 | 0 | 0
486 | 426656260 | 426656242 | 342641183 | 113 | 1 | 1 | 3 | 01.7.19.02 |  | Кольца резиновые для хризотилцементных напорных муфт | 1346 | 1009 | кг | кг | 1 | 82 | 0 | 0 | 0 | 0 | 0 | 0 | 0 | )*0 | 0 | 2 | 426656249 | 984 | 0 | 0 | 0 | 0 | 0 | 0 | 0 | 0
486 | 426656261 | 426656242 | 342719390 | 1 | 1 | 1 | 3 | 04.3.01.09-0014 | И13_ФСБЦ-2022, 04.3.01.09-0014, приказ Минстроя России от 18.05.2022 г. № 378/пр | Раствор готовый кладочный, цементный, М100 | 1339 | 1007 | м3 | м3 | 1 | 0.93 | 3778.62 | 0 | 0 | 0 | 0 | 1 | 0 | )*0 | 0 | 2 | 426656250 | 985 | 0 | 0 | 0 | 0 | 0 | 0 | 0 | 0
486 | 426656262 | 426656242 | 342726236 | 1 | 1 | 1 | 3 | 11.1.03.01-0063 | И13_ФСБЦ-2022 доп.2, 11.1.03.01-0063, приказ Минстроя России от 26.08.2022 г. № 703/пр | Бруски обрезные хвойных пород (ель, сосна), естественной влажности, длина 2-6,5 м, ширина 20-90 мм, толщина 20-90 мм, сорт III | 1339 | 1007 | м3 | м3 | 1 | 0.07 | 16496.03 | 0 | 0 | 0 | 0 | 1 | 0 | )*0 | 0 | 2 | 426656251 | 986 | 0 | 0 | 0 | 0 | 0 | 0 | 0 | 0
486 | 426656263 | 426656242 | 342645587 | 113 | 1 | 1 | 3 | 24.2.05.01 |  | Трубы хризолитцементные безнапорные | 1301 | 1003 | м | м | 1 | 1008 | 0 | 0 | 0 | 0 | 0 | 0 | 0 | )*0 | 0 | 2 | 426656252 | 987 | 0 | 0 | 0 | 0 | 0 | 0 | 0 | 0
486 | 426656264 | 426656242 | 342645605 | 113 | 1 | 1 | 3 | 24.2.06.04 |  | Муфты хризолитцементные | 1371 | 1013 | ШТ | ШТ | 1 | 338 | 0 | 0 | 0 | 0 | 0 | 0 | 0 | )*0 | 0 | 2 | 426656253 | 988 | 0 | 0 | 0 | 0 | 0 | 0 | 0 | 0
487 | 426656270 | 426656265 | 342640216 | 113 | 1 | 1 | 1 | 1-100-38 |  | Средний разряд работы 3,8 | 1191 | 1013 | чел.-ч. | чел.-ч. | 1 | 5.3 | 0 | 0 | 0 | 584.59 | 0 | 1 | 1 | *0,84 | 4.452 | 2 | 426656266 | 989 | 0 | 0 | 0 | 0 | 0 | 0 | 0 | 0
487 | 426656271 | 426656265 | 342640393 | 113 | 1 | 1 | 1 | 4-100-00 |  | Затраты труда машинистов | 1191 | 1013 | чел.-ч. | чел.-ч. | 1 | 3.9 | 0 | 0 | 0 | 0 | 0 | 1 | 2 | *0,84 | 3.276 | 2 | 426656267 | 990 | 0 | 0 | 0 | 0 | 0 | 0 | 0 | 0
487 | 426656272 | 426656265 | 342765643 | 1 | 1 | 1 | 2 | 91.14.02-001 | И13_ФСЭМ-2022 доп.7, 91.14.02-001, приказ Минстроя России от 02.08.2023 г. № 551/пр | Автомобили бортовые, грузоподъемность до 5 т | 1368 | 1011 | маш.-ч | маш.-ч | 1 | 3.9 | 0 | 477.92 | 597.98 | 0 | 0 | 1 | 0 | *0,84 | 3.276 | 2 | 426656268 | 991 | 0 | 0 | 0 | 0 | 0 | 0 | 0 | 0
487 | 426656273 | 426656265 | 342646017 | 113 | 1 | 1 | 3 | 421/пр_2020_п.75_пп.а |  | Сметная стоимость вспомогательных ненормируемых материальных ресурсов, не учтенная в сметной норме, 2% | 3277935 | 1013 | % | % | 1 | 2 | 0 | 0 | 0 | 0 | 0 | 0 | 0 | )*0 | 0 | 2 | 426656269 | 992 | 0 | 0 | 0 | 0 | 0 | 0 | 0 | 0
488 | 426656279 | 426656274 | 342640216 | 113 | 1 | 1 | 1 | 1-100-38 |  | Средний разряд работы 3,8 | 1191 | 1013 | чел.-ч. | чел.-ч. | 1 | 1.99 | 0 | 0 | 0 | 584.59 | 0 | 1 | 1 | *0,84 | 1.6716 | 2 | 426656275 | 993 | 0 | 0 | 0 | 0 | 0 | 0 | 0 | 0
488 | 426656280 | 426656274 | 342640393 | 113 | 1 | 1 | 1 | 4-100-00 |  | Затраты труда машинистов | 1191 | 1013 | чел.-ч. | чел.-ч. | 1 | 0.08 | 0 | 0 | 0 | 0 | 0 | 1 | 2 | *0,84 | 0.0672 | 2 | 426656276 | 994 | 0 | 0 | 0 | 0 | 0 | 0 | 0 | 0
488 | 426656281 | 426656274 | 342765643 | 1 | 1 | 1 | 2 | 91.14.02-001 | И13_ФСЭМ-2022 доп.7, 91.14.02-001, приказ Минстроя России от 02.08.2023 г. № 551/пр | Автомобили бортовые, грузоподъемность до 5 т | 1368 | 1011 | маш.-ч | маш.-ч | 1 | 0.08 | 0 | 477.92 | 597.98 | 0 | 0 | 1 | 0 | *0,84 | 0.0672 | 2 | 426656277 | 995 | 0 | 0 | 0 | 0 | 0 | 0 | 0 | 0
488 | 426656282 | 426656274 | 342646017 | 113 | 1 | 1 | 3 | 421/пр_2020_п.75_пп.а |  | Сметная стоимость вспомогательных ненормируемых материальных ресурсов, не учтенная в сметной норме, 2% | 3277935 | 1013 | % | % | 1 | 2 | 0 | 0 | 0 | 0 | 0 | 0 | 0 | )*0 | 0 | 2 | 426656278 | 996 | 0 | 0 | 0 | 0 | 0 | 0 | 0 | 0
489 | 426656289 | 426656283 | 342640216 | 113 | 1 | 1 | 1 | 1-100-38 |  | Средний разряд работы 3,8 | 1191 | 1013 | чел.-ч. | чел.-ч. | 1 | 5.21 | 0 | 0 | 0 | 584.59 | 0 | 1 | 1 | *0,84 | 4.3764 | 2 | 426656284 | 997 | 0 | 0 | 0 | 0 | 0 | 0 | 0 | 0
489 | 426656290 | 426656283 | 342640393 | 113 | 1 | 1 | 1 | 4-100-00 |  | Затраты труда машинистов | 1191 | 1013 | чел.-ч. | чел.-ч. | 1 | 3.46 | 0 | 0 | 0 | 0 | 0 | 1 | 2 | *0,84 | 2.9064 | 2 | 426656285 | 998 | 0 | 0 | 0 | 0 | 0 | 0 | 0 | 0
489 | 426656291 | 426656283 | 342764741 | 1 | 1 | 1 | 2 | 91.05.05-015 | И13_ФСЭМ-2022, 91.05.05-015, приказ Минстроя России от 18.05.2022 г. № 378/пр | Краны на автомобильном ходу, грузоподъемность 16 т | 1368 | 1011 | маш.-ч | маш.-ч | 1 | 1.73 | 0 | 1552.12 | 803.25 | 0 | 0 | 1 | 0 | *0,84 | 1.4532 | 2 | 426656286 | 999 | 0 | 0 | 0 | 0 | 0 | 0 | 0 | 0
489 | 426656292 | 426656283 | 342765643 | 1 | 1 | 1 | 2 | 91.14.02-001 | И13_ФСЭМ-2022 доп.7, 91.14.02-001, приказ Минстроя России от 02.08.2023 г. № 551/пр | Автомобили бортовые, грузоподъемность до 5 т | 1368 | 1011 | маш.-ч | маш.-ч | 1 | 1.73 | 0 | 477.92 | 597.98 | 0 | 0 | 1 | 0 | *0,84 | 1.4532 | 2 | 426656287 | 1000 | 0 | 0 | 0 | 0 | 0 | 0 | 0 | 0
489 | 426656293 | 426656283 | 342646017 | 113 | 1 | 1 | 3 | 421/пр_2020_п.75_пп.а |  | Сметная стоимость вспомогательных ненормируемых материальных ресурсов, не учтенная в сметной норме, 2% | 3277935 | 1013 | % | % | 1 | 2 | 0 | 0 | 0 | 0 | 0 | 0 | 0 | )*0 | 0 | 2 | 426656288 | 1001 | 0 | 0 | 0 | 0 | 0 | 0 | 0 | 0
490 | 426656300 | 426656294 | 342640216 | 113 | 1 | 1 | 1 | 1-100-38 |  | Средний разряд работы 3,8 | 1191 | 1013 | чел.-ч. | чел.-ч. | 1 | 2.72 | 0 | 0 | 0 | 584.59 | 0 | 1 | 1 | *0,84 | 2.2848 | 2 | 426656295 | 1002 | 0 | 0 | 0 | 0 | 0 | 0 | 0 | 0
490 | 426656301 | 426656294 | 342640393 | 113 | 1 | 1 | 1 | 4-100-00 |  | Затраты труда машинистов | 1191 | 1013 | чел.-ч. | чел.-ч. | 1 | 1.82 | 0 | 0 | 0 | 0 | 0 | 1 | 2 | *0,84 | 1.5288 | 2 | 426656296 | 1003 | 0 | 0 | 0 | 0 | 0 | 0 | 0 | 0
490 | 426656302 | 426656294 | 342764741 | 1 | 1 | 1 | 2 | 91.05.05-015 | И13_ФСЭМ-2022, 91.05.05-015, приказ Минстроя России от 18.05.2022 г. № 378/пр | Краны на автомобильном ходу, грузоподъемность 16 т | 1368 | 1011 | маш.-ч | маш.-ч | 1 | 0.91 | 0 | 1552.12 | 803.25 | 0 | 0 | 1 | 0 | *0,84 | 0.7644 | 2 | 426656297 | 1004 | 0 | 0 | 0 | 0 | 0 | 0 | 0 | 0
490 | 426656303 | 426656294 | 342765643 | 1 | 1 | 1 | 2 | 91.14.02-001 | И13_ФСЭМ-2022 доп.7, 91.14.02-001, приказ Минстроя России от 02.08.2023 г. № 551/пр | Автомобили бортовые, грузоподъемность до 5 т | 1368 | 1011 | маш.-ч | маш.-ч | 1 | 0.91 | 0 | 477.92 | 597.98 | 0 | 0 | 1 | 0 | *0,84 | 0.7644 | 2 | 426656298 | 1005 | 0 | 0 | 0 | 0 | 0 | 0 | 0 | 0
490 | 426656304 | 426656294 | 342646017 | 113 | 1 | 1 | 3 | 421/пр_2020_п.75_пп.а |  | Сметная стоимость вспомогательных ненормируемых материальных ресурсов, не учтенная в сметной норме, 2% | 3277935 | 1013 | % | % | 1 | 2 | 0 | 0 | 0 | 0 | 0 | 0 | 0 | )*0 | 0 | 2 | 426656299 | 1006 | 0 | 0 | 0 | 0 | 0 | 0 | 0 | 0
491 | 426656311 | 426656305 | 342640216 | 113 | 1 | 1 | 1 | 1-100-38 |  | Средний разряд работы 3,8 | 1191 | 1013 | чел.-ч. | чел.-ч. | 1 | 5.74 | 0 | 0 | 0 | 584.59 | 0 | 1 | 1 | *0,84 | 4.8216 | 2 | 426656306 | 1007 | 0 | 0 | 0 | 0 | 0 | 0 | 0 | 0
491 | 426656312 | 426656305 | 342640393 | 113 | 1 | 1 | 1 | 4-100-00 |  | Затраты труда машинистов | 1191 | 1013 | чел.-ч. | чел.-ч. | 1 | 3.84 | 0 | 0 | 0 | 0 | 0 | 1 | 2 | *0,84 | 3.2256 | 2 | 426656307 | 1008 | 0 | 0 | 0 | 0 | 0 | 0 | 0 | 0
491 | 426656313 | 426656305 | 342764741 | 1 | 1 | 1 | 2 | 91.05.05-015 | И13_ФСЭМ-2022, 91.05.05-015, приказ Минстроя России от 18.05.2022 г. № 378/пр | Краны на автомобильном ходу, грузоподъемность 16 т | 1368 | 1011 | маш.-ч | маш.-ч | 1 | 1.92 | 0 | 1552.12 | 803.25 | 0 | 0 | 1 | 0 | *0,84 | 1.6128 | 2 | 426656308 | 1009 | 0 | 0 | 0 | 0 | 0 | 0 | 0 | 0
491 | 426656314 | 426656305 | 342765643 | 1 | 1 | 1 | 2 | 91.14.02-001 | И13_ФСЭМ-2022 доп.7, 91.14.02-001, приказ Минстроя России от 02.08.2023 г. № 551/пр | Автомобили бортовые, грузоподъемность до 5 т | 1368 | 1011 | маш.-ч | маш.-ч | 1 | 1.92 | 0 | 477.92 | 597.98 | 0 | 0 | 1 | 0 | *0,84 | 1.6128 | 2 | 426656309 | 1010 | 0 | 0 | 0 | 0 | 0 | 0 | 0 | 0
491 | 426656315 | 426656305 | 342646017 | 113 | 1 | 1 | 3 | 421/пр_2020_п.75_пп.а |  | Сметная стоимость вспомогательных ненормируемых материальных ресурсов, не учтенная в сметной норме, 2% | 3277935 | 1013 | % | % | 1 | 2 | 0 | 0 | 0 | 0 | 0 | 0 | 0 | )*0 | 0 | 2 | 426656310 | 1011 | 0 | 0 | 0 | 0 | 0 | 0 | 0 | 0
492 | 426656322 | 426656316 | 342640216 | 113 | 1 | 1 | 1 | 1-100-38 |  | Средний разряд работы 3,8 | 1191 | 1013 | чел.-ч. | чел.-ч. | 1 | 2.78 | 0 | 0 | 0 | 584.59 | 0 | 1 | 1 | *0,84 | 2.3352 | 2 | 426656317 | 1012 | 0 | 0 | 0 | 0 | 0 | 0 | 0 | 0
492 | 426656323 | 426656316 | 342640393 | 113 | 1 | 1 | 1 | 4-100-00 |  | Затраты труда машинистов | 1191 | 1013 | чел.-ч. | чел.-ч. | 1 | 1.84 | 0 | 0 | 0 | 0 | 0 | 1 | 2 | *0,84 | 1.5456 | 2 | 426656318 | 1013 | 0 | 0 | 0 | 0 | 0 | 0 | 0 | 0
492 | 426656324 | 426656316 | 342764741 | 1 | 1 | 1 | 2 | 91.05.05-015 | И13_ФСЭМ-2022, 91.05.05-015, приказ Минстроя России от 18.05.2022 г. № 378/пр | Краны на автомобильном ходу, грузоподъемность 16 т | 1368 | 1011 | маш.-ч | маш.-ч | 1 | 0.92 | 0 | 1552.12 | 803.25 | 0 | 0 | 1 | 0 | *0,84 | 0.7728 | 2 | 426656319 | 1014 | 0 | 0 | 0 | 0 | 0 | 0 | 0 | 0
492 | 426656325 | 426656316 | 342765643 | 1 | 1 | 1 | 2 | 91.14.02-001 | И13_ФСЭМ-2022 доп.7, 91.14.02-001, приказ Минстроя России от 02.08.2023 г. № 551/пр | Автомобили бортовые, грузоподъемность до 5 т | 1368 | 1011 | маш.-ч | маш.-ч | 1 | 0.92 | 0 | 477.92 | 597.98 | 0 | 0 | 1 | 0 | *0,84 | 0.7728 | 2 | 426656320 | 1015 | 0 | 0 | 0 | 0 | 0 | 0 | 0 | 0
492 | 426656326 | 426656316 | 342646017 | 113 | 1 | 1 | 3 | 421/пр_2020_п.75_пп.а |  | Сметная стоимость вспомогательных ненормируемых материальных ресурсов, не учтенная в сметной норме, 2% | 3277935 | 1013 | % | % | 1 | 2 | 0 | 0 | 0 | 0 | 0 | 0 | 0 | )*0 | 0 | 2 | 426656321 | 1016 | 0 | 0 | 0 | 0 | 0 | 0 | 0 | 0
493 | 426656332 | 426656327 | 342640173 | 113 | 1 | 1 | 1 | 1-100-23 |  | Средний разряд работы 2,3 | 1191 | 1013 | чел.-ч. | чел.-ч. | 1 | 0.48 | 0 | 0 | 0 | 499.8 | 0 | 1 | 1 | *0,84 | 0.4032 | 2 | 426656328 | 1017 | 0 | 0 | 0 | 0 | 0 | 0 | 0 | 0
493 | 426656333 | 426656327 | 342640393 | 113 | 1 | 1 | 1 | 4-100-00 |  | Затраты труда машинистов | 1191 | 1013 | чел.-ч. | чел.-ч. | 1 | 0.02 | 0 | 0 | 0 | 0 | 0 | 1 | 2 | *0,84 | 0.0168 | 2 | 426656329 | 1018 | 0 | 0 | 0 | 0 | 0 | 0 | 0 | 0
493 | 426656334 | 426656327 | 342765643 | 1 | 1 | 1 | 2 | 91.14.02-001 | И13_ФСЭМ-2022 доп.7, 91.14.02-001, приказ Минстроя России от 02.08.2023 г. № 551/пр | Автомобили бортовые, грузоподъемность до 5 т | 1368 | 1011 | маш.-ч | маш.-ч | 1 | 0.02 | 0 | 477.92 | 597.98 | 0 | 0 | 1 | 0 | *0,84 | 0.0168 | 2 | 426656330 | 1019 | 0 | 0 | 0 | 0 | 0 | 0 | 0 | 0
493 | 426656335 | 426656327 | 342646017 | 113 | 1 | 1 | 3 | 421/пр_2020_п.75_пп.а |  | Сметная стоимость вспомогательных ненормируемых материальных ресурсов, не учтенная в сметной норме, 2% | 3277935 | 1013 | % | % | 1 | 2 | 0 | 0 | 0 | 0 | 0 | 0 | 0 | )*0 | 0 | 2 | 426656331 | 1020 | 0 | 0 | 0 | 0 | 0 | 0 | 0 | 0
494 | 426656340 | 426656336 | 342640220 | 113 | 1 | 1 | 1 | 1-100-39 |  | Средний разряд работы 3,9 | 1191 | 1013 | чел.-ч. | чел.-ч. | 1 | 95.38 | 0 | 0 | 0 | 591.28 | 0 | 1 | 1 | *0,84 | 80.1192 | 2 | 426656337 | 1021 | 0 | 0 | 0 | 0 | 0 | 0 | 0 | 0
494 | 426656341 | 426656336 | 342765856 | 1 | 1 | 1 | 2 | 91.18.01-508 | И13_ФСЭМ-2022 доп.3, 91.18.01-508, приказ Минстроя России от 26.10.2022 г. № 905/пр | Компрессоры винтовые передвижные с электродвигателем, давление до 1 МПа (10 атм), производительность до 5 м3/мин | 1368 | 1011 | маш.-ч | маш.-ч | 1 | 26.36 | 0 | 115.43 | 0 | 0 | 0 | 1 | 0 | *0,84 | 22.1424 | 2 | 426656338 | 1022 | 0 | 0 | 0 | 0 | 0 | 0 | 0 | 0
494 | 426656342 | 426656336 | 342766242 | 1 | 1 | 1 | 2 | 91.21.10-002 | И13_ФСЭМ-2022, 91.21.10-002, приказ Минстроя России от 18.05.2022 г. № 378/пр | Молотки отбойные пневматические при работе от передвижных компрессоров | 1368 | 1011 | маш.-ч | маш.-ч | 1 | 52.71 | 0 | 3.04 | 0 | 0 | 0 | 1 | 0 | *0,84 | 44.2764 | 2 | 426656339 | 1023 | 0 | 0 | 0 | 0 | 0 | 0 | 0 | 0
495 | 426656347 | 426656343 | 342640220 | 113 | 1 | 1 | 1 | 1-100-39 |  | Средний разряд работы 3,9 | 1191 | 1013 | чел.-ч. | чел.-ч. | 1 | 127.59 | 0 | 0 | 0 | 591.28 | 0 | 1 | 1 | *0,84 | 107.1756 | 2 | 426656344 | 1024 | 0 | 0 | 0 | 0 | 0 | 0 | 0 | 0
495 | 426656348 | 426656343 | 342765856 | 1 | 1 | 1 | 2 | 91.18.01-508 | И13_ФСЭМ-2022 доп.3, 91.18.01-508, приказ Минстроя России от 26.10.2022 г. № 905/пр | Компрессоры винтовые передвижные с электродвигателем, давление до 1 МПа (10 атм), производительность до 5 м3/мин | 1368 | 1011 | маш.-ч | маш.-ч | 1 | 35.36 | 0 | 115.43 | 0 | 0 | 0 | 1 | 0 | *0,84 | 29.7024 | 2 | 426656345 | 1025 | 0 | 0 | 0 | 0 | 0 | 0 | 0 | 0
495 | 426656349 | 426656343 | 342766242 | 1 | 1 | 1 | 2 | 91.21.10-002 | И13_ФСЭМ-2022, 91.21.10-002, приказ Минстроя России от 18.05.2022 г. № 378/пр | Молотки отбойные пневматические при работе от передвижных компрессоров | 1368 | 1011 | маш.-ч | маш.-ч | 1 | 70.71 | 0 | 3.04 | 0 | 0 | 0 | 1 | 0 | *0,84 | 59.3964 | 2 | 426656346 | 1026 | 0 | 0 | 0 | 0 | 0 | 0 | 0 | 0
496 | 426656353 | 426656350 | 342640157 | 113 | 1 | 1 | 1 | 1-100-20 |  | Средний разряд работы 2,0 | 1191 | 1013 | чел.-ч. | чел.-ч. | 1 | 6.8 | 0 | 0 | 0 | 486.41 | 0 | 1 | 1 | *0,84 | 5.712 | 2 | 426656351 | 1027 | 0 | 0 | 0 | 0 | 0 | 0 | 0 | 0
496 | 426656354 | 426656350 | 342765937 | 1 | 1 | 1 | 2 | 91.19.08-004 | И13_ФСЭМ-2022, 91.19.08-004, приказ Минстроя России от 18.05.2022 г. № 378/пр | Насосы, производительность 53 м3/ч, напор 10 м, мощность 4 кВт | 1368 | 1011 | маш.-ч | маш.-ч | 1 | 1.34 | 0 | 13.04 | 0 | 0 | 0 | 1 | 0 | *0,84 | 1.1256 | 2 | 426656352 | 1028 | 0 | 0 | 0 | 0 | 0 | 0 | 0 | 0
497 | 426656358 | 426656355 | 342640157 | 113 | 1 | 1 | 1 | 1-100-20 |  | Средний разряд работы 2,0 | 1191 | 1013 | чел.-ч. | чел.-ч. | 1 | 85.8 | 0 | 0 | 0 | 486.41 | 0 | 1 | 1 | *0,544 | 46.6752 | 2 | 426656356 | 1029 | 0 | 0 | 0 | 0 | 0 | 0 | 0 | 0
497 | 426656359 | 426656355 | 342765937 | 1 | 1 | 1 | 2 | 91.19.08-004 | И13_ФСЭМ-2022, 91.19.08-004, приказ Минстроя России от 18.05.2022 г. № 378/пр | Насосы, производительность 53 м3/ч, напор 10 м, мощность 4 кВт | 1368 | 1011 | маш.-ч | маш.-ч | 1 | 286 | 0 | 13.04 | 0 | 0 | 0 | 1 | 0 | *0,544 | 155.584 | 2 | 426656357 | 1030 | 0 | 0 | 0 | 0 | 0 | 0 | 0 | 0
541 | 426656370 | 426656368 | 342640469 | 113 | 1 | 1 | 1 | 4-100-040 |  | Машинист 4 разряда | 1191 | 1013 | чел.-ч. | чел.-ч. | 1 | 1 | 0 | 0 | 0 | 597.98 | 0 | 1 | 2 |  | 1 | 2 | 426656369 | 1031 | 0 | 0 | 0 | 0 | 0 | 0 | 0 | 0

## SrcPoprs
541 | 1 | )*0 | )*0

## SrcKA
0 | Smeta.RU (Terminal) (495) 974-1589 | _PS_ | 0 | 0 | 0 | Smeta.RU (Terminal) | 1 | 18246 | 287937588 | 12 | 0 | 0 | 3
|  |  | 1_(Копия) | НАВР на ремонт КЛ 0,4-35 кВ НМ-2026 1 квартал 2026_(Копия) | [9 empty] | 0 | 0