## 02-01-01
Smeta.RU (495) 974-1589
Наименование программного продукта |  |  |  |  | Программа для ЭВМ «Программа: «Smeta.RU» версия 11»
Наименование редакции сметных нормативов |  |  |  |  | Приказ Минстроя России от 30.12.2021 г. № 1046/пр; Приказ Минстроя России от 04.08.2020 г. № 421/пр; Приказ Минстроя России от 21.12.2020 г. № 812/пр; Приказ Минстроя России от 11.12.2020 г. № 774/пр | [23 empty] | Приказ Минстроя России от 30.12.2021 г. № 1046/пр; Приказ Минстроя России от 04.08.2020 г. № 421/пр; Приказ Минстроя России от 21.12.2020 г. № 812/пр; Приказ Минстроя России от 11.12.2020 г. № 774/пр
Реквизиты приказа Минстроя России об утверждении дополнений и изменений к сметным нормативам |  |  |  |  | Приказ Минстроя России от 18.05.2022 г. № 378/пр; Приказ Минстроя России от 26.08.2022 г. № 703/пр; Приказ Минстроя России от 26.10.2022 г. № 905/пр; Приказ Минстроя России от 27.12.2022 г. № 1133/пр; Приказ Минстроя России от 10.02.2023 г. № 84/пр; Приказ Минстроя России от 11.05.2023 г. № 335/пр; Приказ Минстроя России от 02.08.2023 г. № 551/пр; Приказ Минстроя России от 14.11.2023 г. № 817/пр; Приказ Минстроя России от 16.02.2024 г. № 102/пр; Приказ Минстроя России от 13.05.2024 г. № 323/пр; Приказ Минстроя России от 09.08.2024 г. № 524/пр; Приказ Минстроя России от 07.11.2024 г. № 747/пр; Приказ Минстроя России от 07.02.2025 г. № 69/пр; Приказ Минстроя России от 19.05.2025 г. № 299/пр; Приказ Минстроя России от 14.08.2025 г. № 490/пр; Приказ Минстроя России от 12.11.2025 г. № 696/пр; Приказ Минстроя России от 07.07.2022 г. № 557/пр; Приказ Минстроя России от 30.01.2024 г. № 55/пр; Приказ Минстроя России от 23.01.2025 г. № 30/пр; Приказ Минстроя России от 02.09.2021 г. № 636/пр; Приказ Минстроя России от 26.07.2022 г. № 611/пр; Приказ Минстроя России от 22.04.2022 г. № 317/пр | [23 empty] | Приказ Минстроя России от 18.05.2022 г. № 378/пр; Приказ Минстроя России от 26.08.2022 г. № 703/пр; Приказ Минстроя России от 26.10.2022 г. № 905/пр; Приказ Минстроя России от 27.12.2022 г. № 1133/пр; Приказ Минстроя России от 10.02.2023 г. № 84/пр; Приказ Минстроя России от 11.05.2023 г. № 335/пр; Приказ Минстроя России от 02.08.2023 г. № 551/пр; Приказ Минстроя России от 14.11.2023 г. № 817/пр; Приказ Минстроя России от 16.02.2024 г. № 102/пр; Приказ Минстроя России от 13.05.2024 г. № 323/пр; Приказ Минстроя России от 09.08.2024 г. № 524/пр; Приказ Минстроя России от 07.11.2024 г. № 747/пр; Приказ Минстроя России от 07.02.2025 г. № 69/пр; Приказ Минстроя России от 19.05.2025 г. № 299/пр; Приказ Минстроя России от 14.08.2025 г. № 490/пр; Приказ Минстроя России от 12.11.2025 г. № 696/пр; Приказ Минстроя России от 07.07.2022 г. № 557/пр; Приказ Минстроя России от 30.01.2024 г. № 55/пр; Приказ Минстроя России от 23.01.2025 г. № 30/пр; Приказ Минстроя России от 02.09.2021 г. № 636/пр; Приказ Минстроя России от 26.07.2022 г. № 611/пр; Приказ Минстроя России от 22.04.2022 г. № 317/пр
Реквизиты письма Минстроя России об индексах изменения сметной стоимости строительства, включаемые в федеральный реестр сметных нормативов и размещаемые в федеральной государственной информационной системе ценообразования в строительстве, подготовленного в соответствии с пунктом 85 Методики расчета индексов изменения сметной стоимости строительства, утвержденной приказом Министерства строительства и жилищно-коммунального хозяйства Российской Федерации от 5 июня 2019 г. N 326/пр |  |  |  |  | Письмо Минстроя России от 21.11.2025 № 71782-ИФ/09
Реквизиты нормативного правового акта об утверждении оплаты труда, утверждаемый в соответствии с пунктом 22(1) Правилами мониторинга цен, утвержденными постановлением Правительства Российской Федерации от 23 декабря 2016 г. N 1452 |  |  |  |  | Распоряжение Министерства экономики и финансов Московской области от 04.03.2025 г. № 24РВ-20
Обоснование принятых текущих цен на строительные ресурсы |  |  |  |  | ФГИС ЦС, конъюнктурный анализ
Наименование субъекта Российской Федерации
Наименование зоны субъекта Российской Федерации
(наименование стройки)
Строительство КТП-630-10/0,4 кВ, ЛЭП-10 кВ от ВЛ-10 кВ ф.2 с РТП-16 ПС №529 "Сидорово", КРН-10 кВ, ЛР-10 кВ, узел учета, в т.ч. ПИР, МО, г.о. Ступино, д. Кишкино, тер. Кишкино-1 Ю8-24-302-208166(280441) | [27 empty] | Строительство КТП-630-10/0,4 кВ, ЛЭП-10 кВ от ВЛ-10 кВ ф.2 с РТП-16 ПС №529 "Сидорово", КРН-10 кВ, ЛР-10 кВ, узел учета, в т.ч. ПИР, МО, г.о. Ступино, д. Кишкино, тер. Кишкино-1 Ю8-24-302-208166(280441)
(наименование объекта капитального строительства)
ЛОКАЛЬНАЯ СМЕТА № 02-01-01
Строительство ВЛЗ-10 кВ
(наименование работ и затрат)
Составлен |  | Ресурсно-индексным | методом
Основание
(проектная и (или) иная техническая документация)
Составлен(а) в текущем уровне цен на декабрь 2025 года
Сметная стоимость |  | 425.51 |  | тыс. руб.
[6 empty] | Средства на оплату труда рабочих |  |  |  | 32.7 | тыс. руб.
| в том числе: |  |  |  |  | Средства на оплату труда машинистов |  |  |  | 6.27 | тыс. руб.
| строительных работ | 214.98 |  | тыс. руб. |  | Нормативные затраты труда рабочих |  |  |  | 63.2985 | чел.-ч.
| монтажных работ | 29.79 |  | тыс. руб. |  | Нормативные затраты труда машинистов |  |  |  | 10.513 | чел.-ч.
| оборудования | 180.74 |  | тыс. руб.
| прочих затрат | 0 |  | тыс. руб.
№ п/п | Обоснование | Наименование работ и затрат | Единица измерения | Количество |  |  | Сметная стоимость, руб.
|  |  |  | на единицу измерения | коэффициенты | всего с учетом коэффициентов | на единицу измерения в базисном уровне цен | индекс | на единицу измерения в текущем уровне цен | коэффициенты | всего в текущем уровне цен
1 | 2 | 3 | 4 | 5 | 6 | 7 | 8 | 9 | 10 | 11 | 12
Раздел: Строительные работы
1 | ГЭСН 33-04-016-02 | Развозка конструкций и материалов опор ВЛ 0,38-10 кВ по трассе: одностоечных железобетонных опор | ШТ | 3 |  | 3
| 421/пр_2020_прил.10_т.1_п.4_гр.5 | ЭМ *1,20; ЗТ *1,20; ЗТм *1,20
| 1 | ОТ (ЗТ) | чел.-ч. |  |  | 1.584 |  |  |  |  | 718.28
| 1-100-25 | Средний разряд работы 2,5 | чел.-ч. | 0.44 | 1.2 | 1.584 |  |  | 453.46 |  | 718.28
| 2 | ЭМ | [8 empty] | 1909.68
|  | ОТм(ЗТм) | чел.-ч. |  |  | 1.728 |  |  |  |  | 1079.14 | [15 empty] | 1
| 91.05.05-015 | Краны на автомобильном ходу, грузоподъемность 16 т | маш.-ч | 0.24 | 1.2 | 0.864 |  |  | 1595.2 |  | 1378.25
| 4-100-060 | ОТм(ЗТм) Средний разряд машинистов 6 | чел.-ч. | 0.24 | 1.2 | 0.72 |  |  | 715.99 |  | 618.62 | [15 empty] | 1
| 91.15.01-001 | Прицепы тракторные, грузоподъемность до 2 т | маш.-ч | 0.24 | 1.2 | 0.864 |  |  | 14.91 |  | 12.88
| 91.15.03-014 | Тракторы на пневмоколесном ходу, мощность 59 кВт (80 л.с.) | маш.-ч | 0.24 | 1.2 | 0.864 | 487.94 | 1.23 | 600.17 |  | 518.55
| 4-100-040 | ОТм(ЗТм) Средний разряд машинистов 4 | чел.-ч. | 0.24 | 1.2 | 0.72 |  |  | 533.01 |  | 460.52 | [15 empty] | 1
|  | Итого прямые затраты | [8 empty] | 3707.1
|  | ФОТ | [8 empty] | 1797.42
| Пр/812-027.0-1 | НР Линии электропередачи | % | 103 |  | 103 |  |  |  |  | 1851.34
| Пр/774-027.0 | СП Линии электропередачи | % | 60 |  | 60 |  |  |  |  | 1078.45
|  | Всего по позиции | [5 empty] | 2212.3 |  | 6636.89 |  | 5260.6 | 3064.43 | 6636.89 | 1909.68 | = | 718.28 | 1079.14 | = | 0 |  |  | 1851.34 | 1078.45 |  | 1
2 | ГЭСН 33-04-016-05 | Развозка конструкций и материалов опор ВЛ 0,38-10 кВ по трассе: материалов оснастки одностоечных опор | ШТ | 3 |  | 3
| 421/пр_2020_прил.10_т.1_п.4_гр.5 | ЭМ *1,20; ЗТ *1,20; ЗТм *1,20
| 1 | ОТ (ЗТ) | чел.-ч. |  |  | 0.9 |  |  |  |  | 408.11
| 1-100-25 | Средний разряд работы 2,5 | чел.-ч. | 0.25 | 1.2 | 0.9 |  |  | 453.46 |  | 408.11
| 2 | ЭМ | [8 empty] | 310
|  | ОТм(ЗТм) | чел.-ч. |  |  | 0.504 |  |  |  |  | 268.64 | [15 empty] | 1
| 91.15.01-001 | Прицепы тракторные, грузоподъемность до 2 т | маш.-ч | 0.14 | 1.2 | 0.504 |  |  | 14.91 |  | 7.51
| 91.15.03-014 | Тракторы на пневмоколесном ходу, мощность 59 кВт (80 л.с.) | маш.-ч | 0.14 | 1.2 | 0.504 | 487.94 | 1.23 | 600.17 |  | 302.49
| 4-100-040 | ОТм(ЗТм) Средний разряд машинистов 4 | чел.-ч. | 0.14 | 1.2 | 0.42 |  |  | 533.01 |  | 268.64 | [15 empty] | 1
|  | Итого прямые затраты | [8 empty] | 986.75
|  | ФОТ | [8 empty] | 676.75
| Пр/812-027.0-1 | НР Линии электропередачи | % | 103 |  | 103 |  |  |  |  | 697.05
| Пр/774-027.0 | СП Линии электропередачи | % | 60 |  | 60 |  |  |  |  | 406.05
|  | Всего по позиции | [5 empty] | 696.62 |  | 2089.85 |  | 3048.19 | 1775.65 | 2089.85 | 310 | = | 408.11 | 268.64 | = | 0 |  |  | 697.05 | 406.05 |  | 1
3 | ГЭСН 33-04-003-04 | Установка железобетонных опор для совместной подвески проводов ВЛ 0,38; 6-10 кВ без приставок: одностоечных | ШТ | 3 |  | 3
| 421/пр_2020_прил.10_т.1_п.4_гр.5 | ЭМ *1,20; ЗТ *1,20; ЗТм *1,20
| 1 | ОТ (ЗТ) | чел.-ч. |  |  | 16.38 |  |  |  |  | 8046.68
| 1-100-33 | Средний разряд работы 3,3 | чел.-ч. | 4.55 | 1.2 | 16.38 |  |  | 491.25 |  | 8046.68
| 2 | ЭМ | [8 empty] | 7372.98
|  | ОТм(ЗТм) | чел.-ч. |  |  | 3.564 |  |  |  |  | 2103 | [15 empty] | 1
| 91.04.01-031 | Машины бурильно-крановые на автомобильном ходу, диаметр бурения до 800 мм, глубина бурения до 5 м | маш.-ч | 0.71 | 1.2 | 2.556 | 2088.77 | 1.26 | 2631.85 |  | 6727.01
| 4-100-050 | ОТм(ЗТм) Средний разряд машинистов 5 | чел.-ч. | 0.71 | 1.2 | 2.13 |  |  | 612.57 |  | 1565.73 | [15 empty] | 1
| 91.14.02-001 | Автомобили бортовые, грузоподъемность до 5 т | маш.-ч | 0.28 | 1.2 | 1.008 |  |  | 640.84 |  | 645.97
| 4-100-040 | ОТм(ЗТм) Средний разряд машинистов 4 | чел.-ч. | 0.28 | 1.2 | 0.84 |  |  | 533.01 |  | 537.27 | [15 empty] | 1
| 4 | М | [8 empty] | 767.14
| 01.3.01.06-0038 | Смазка защитная электросетевая | кг | 0.1 |  | 0.3 | 238.29 | 1.66 | 395.56 |  | 118.67
| 01.3.01.06-0051 | Смазка солидол жировой Ж | кг | 0.03 |  | 0.09 | 58.53 | 1.66 | 97.16 |  | 8.74
| 01.7.20.08-0051 | Ветошь хлопчатобумажная цветная | кг | 0.02 |  | 0.06 | 56.11 | 1.54 | 86.41 |  | 5.18
| 14.4.02.04-0182 | Краска масляная МА-15, цветная | т | 0.0004 |  | 0.0012 | 61265.39 | 1.44 | 88222.16 |  | 105.87
| 14.4.03.03-0102 | Лак битумный БТ-577 | т | 0.0001 |  | 0.0003 | 80020.98 | 1.29 | 103227.06 |  | 30.97
| 20.2.02.04-0006 | Колпачки полиэтиленовые К-6 | 100 ШТ | 0.12 |  | 0.36 | 1031.73 | 1.34 | 1382.52 |  | 497.71
|  | Итого прямые затраты | [8 empty] | 18289.8
|  | ФОТ | [8 empty] | 10149.68
| Пр/812-027.0-1 | НР Линии электропередачи | % | 103 |  | 103 |  |  |  |  | 10454.17
| Пр/774-027.0 | СП Линии электропередачи | % | 60 |  | 60 |  |  |  |  | 6089.81
|  | Всего по позиции | [5 empty] | 11611.26 |  | 34833.78 |  | 5057.8 | 2946.29 | 34833.78 | 7372.98 | = | 8046.68 | 2103 | = | 767.14 |  |  | 10454.17 | 6089.81 |  | 1
4 | ГЭСН 33-04-020-01 | Подвеска провода СИП-3 на опорах, (3 провода) при 21 опоре на км линии: с использованием автогидроподъемника | км | 0.021 |  | 0.021
| 421/пр_2020_прил.10_т.1_п.4_гр.5 | ЭМ *1,20; ЗТ *1,20; ЗТм *1,20
Объем: 0,021=21/1000
| 1 | ОТ (ЗТ) | чел.-ч. |  |  | 1.9727 |  |  |  |  | 1029.27
| 2-100-02 | Рабочий 2 разряда | чел.-ч | 0.91 | 1.2 | 0.022932 |  |  | 433.57 |  | 9.94
| 2-100-03 | Рабочий 3 разряда | чел.-ч | 38.89 | 1.2 | 0.98003 |  |  | 473.35 |  | 463.9
| 2-100-04 | Рабочий 4 разряда | чел.-ч | 19.24 | 1.2 | 0.48485 |  |  | 533.01 |  | 258.43
| 2-100-05 | Рабочий 5 разряда | чел.-ч | 19.24 | 1.2 | 0.48485 |  |  | 612.57 |  | 297
| 2 | ЭМ | [8 empty] | 284.53
|  | ОТм(ЗТм) | чел.-ч. |  |  | 0.56045 |  |  |  |  | 301.68 | [15 empty] | 1
| 91.05.05-015 | Краны на автомобильном ходу, грузоподъемность 16 т | маш.-ч | 0.64 | 1.2 | 0.016128 |  |  | 1595.2 |  | 25.73
| 4-100-060 | ОТм(ЗТм) Средний разряд машинистов 6 | чел.-ч. | 0.64 | 1.2 | 0.01344 |  |  | 715.99 |  | 11.55 | [15 empty] | 1
| 91.06.03-055 | Лебедки электрические тяговым усилием 19,62 кН (2 т) | маш.-ч | 2.4 | 1.2 | 0.06048 | 11.45 | 1.46 | 16.72 |  | 1.01
| 91.06.06-011 | Автогидроподъемники, высота подъема 12 м | маш.-ч | 18.68 | 1.2 | 0.47074 | 346.73 | 1.45 | 502.76 |  | 236.67
| 4-100-040 | ОТм(ЗТм) Средний разряд машинистов 4 | чел.-ч. | 18.68 | 1.2 | 0.39228 |  |  | 533.01 |  | 250.91 | [15 empty] | 1
| 91.14.02-001 | Автомобили бортовые, грузоподъемность до 5 т | маш.-ч | 0.52 | 1.2 | 0.013104 |  |  | 640.84 |  | 8.4
| 4-100-040 | ОТм(ЗТм) Средний разряд машинистов 4 | чел.-ч. | 0.52 | 1.2 | 0.01092 |  |  | 533.01 |  | 6.98 | [15 empty] | 1
| 91.17.04-544 | Генераторы бензиновые портативные, мощность до 6 кВт | маш.-ч | 2.4 | 1.2 | 0.06048 |  |  | 210.38 |  | 12.72
| 4-100-040 | ОТм(ЗТм) Средний разряд машинистов 4 | чел.-ч. | 2.4 | 1.2 | 0.0504 |  |  | 533.01 |  | 32.24 | [15 empty] | 1
|  | Итого прямые затраты | [8 empty] | 1615.48
|  | ФОТ | [8 empty] | 1330.95
| Пр/812-027.0-1 | НР Линии электропередачи | % | 103 |  | 103 |  |  |  |  | 1370.88
| Пр/774-027.0 | СП Линии электропередачи | % | 60 |  | 60 |  |  |  |  | 798.57
|  | Всего по позиции | [5 empty] | 180234.76 |  | 3784.93 |  | 94.47 | 55.03 | 3784.93 | 284.53 | = | 1029.27 | 301.68 | = | 0 |  |  | 1370.88 | 798.57 |  | 1
5 | ГЭСН 33-04-030-01 | Установка разрядников: с помощью механизмов | КОМПЛ | 1 |  | 1
| 421/пр_2020_прил.10_т.1_п.4_гр.5 | ЭМ *1,20; ЗТ *1,20; ЗТм *1,20
Объем: 1=3/3
| 1 | ОТ (ЗТ) | чел.-ч. |  |  | 4.512 |  |  |  |  | 2216.52
| 1-100-33 | Средний разряд работы 3,3 | чел.-ч. | 3.76 | 1.2 | 4.512 |  |  | 491.25 |  | 2216.52
| 2 | ЭМ | [8 empty] | 682
|  | ОТм(ЗТм) | чел.-ч. |  |  | 1.284 |  |  |  |  | 684.38 | [15 empty] | 1
| 91.06.06-011 | Автогидроподъемники, высота подъема 12 м | маш.-ч | 0.85 | 1.2 | 1.02 | 346.73 | 1.45 | 502.76 |  | 512.82
| 4-100-040 | ОТм(ЗТм) Средний разряд машинистов 4 | чел.-ч. | 0.85 | 1.2 | 0.85 |  |  | 533.01 |  | 543.67 | [15 empty] | 1
| 91.14.02-001 | Автомобили бортовые, грузоподъемность до 5 т | маш.-ч | 0.22 | 1.2 | 0.264 |  |  | 640.84 |  | 169.18
| 4-100-040 | ОТм(ЗТм) Средний разряд машинистов 4 | чел.-ч. | 0.22 | 1.2 | 0.22 |  |  | 533.01 |  | 140.71 | [15 empty] | 1
| 4 | М | [8 empty] | 57.12
| 01.3.01.06-0038 | Смазка защитная электросетевая | кг | 0.1 |  | 0.1 | 238.29 | 1.66 | 395.56 |  | 39.56
| 01.3.01.06-0051 | Смазка солидол жировой Ж | кг | 0.03 |  | 0.03 | 58.53 | 1.66 | 97.16 |  | 2.91
| 01.7.20.08-0051 | Ветошь хлопчатобумажная цветная | кг | 0.02 |  | 0.02 | 56.11 | 1.54 | 86.41 |  | 1.73
| 14.4.03.03-0102 | Лак битумный БТ-577 | т | 0.0001 |  | 0.0001 | 80020.98 | 1.29 | 103227.06 |  | 10.32
| 14.5.09.11-0102 | Уайт-спирит | кг | 0.03 |  | 0.03 | 60.6 | 1.43 | 86.66 |  | 2.6
|  | Итого прямые затраты | [8 empty] | 3640.02
|  | ФОТ | [8 empty] | 2900.9
| Пр/812-027.0-1 | НР Линии электропередачи | % | 103 |  | 103 |  |  |  |  | 2987.93
| Пр/774-027.0 | СП Линии электропередачи | % | 60 |  | 60 |  |  |  |  | 1740.54
|  | Всего по позиции | [5 empty] | 8368.49 |  | 8368.49 |  | 1603.99 | 934.36 | 8368.49 | 682 | = | 2216.52 | 684.38 | = | 57.12 |  |  | 2987.93 | 1740.54 |  | 1
6 | ГЭСН 33-04-030-03 | Установка разъединителей: с помощью механизмов | КОМПЛ | 2 |  | 2
| 421/пр_2020_прил.10_т.1_п.4_гр.5 | ЭМ *1,20; ЗТ *1,20; ЗТм *1,20
| 1 | ОТ (ЗТ) | чел.-ч. |  |  | 17.808 |  |  |  |  | 9916.92
| 1-100-43 | Средний разряд работы 4,3 | чел.-ч. | 7.42 | 1.2 | 17.808 |  |  | 556.88 |  | 9916.92
| 2 | ЭМ | [8 empty] | 2965.96
|  | ОТм(ЗТм) | чел.-ч. |  |  | 2.448 |  |  |  |  | 1572.69 | [15 empty] | 1
| 91.05.05-015 | Краны на автомобильном ходу, грузоподъемность 16 т | маш.-ч | 0.61 | 1.2 | 1.464 |  |  | 1595.2 |  | 2335.37
| 4-100-060 | ОТм(ЗТм) Средний разряд машинистов 6 | чел.-ч. | 0.61 | 1.2 | 1.22 |  |  | 715.99 |  | 1048.21 | [15 empty] | 1
| 91.14.02-001 | Автомобили бортовые, грузоподъемность до 5 т | маш.-ч | 0.41 | 1.2 | 0.984 |  |  | 640.84 |  | 630.59
| 4-100-040 | ОТм(ЗТм) Средний разряд машинистов 4 | чел.-ч. | 0.41 | 1.2 | 0.82 |  |  | 533.01 |  | 524.48 | [15 empty] | 1
| 4 | М | [8 empty] | 58.65
| 01.3.01.06-0038 | Смазка защитная электросетевая | кг | 0.01 |  | 0.02 | 238.29 | 1.66 | 395.56 |  | 7.91
| 01.3.01.06-0051 | Смазка солидол жировой Ж | кг | 0.03 |  | 0.06 | 58.53 | 1.66 | 97.16 |  | 5.83
| 01.7.20.08-0051 | Ветошь хлопчатобумажная цветная | кг | 0.02 |  | 0.04 | 56.11 | 1.54 | 86.41 |  | 3.46
| 14.4.03.03-0102 | Лак битумный БТ-577 | т | 0.0001 |  | 0.0002 | 80020.98 | 1.29 | 103227.06 |  | 20.65
| 14.5.09.11-0102 | Уайт-спирит | кг | 0.12 |  | 0.24 | 60.6 | 1.43 | 86.66 |  | 20.8
|  | Итого прямые затраты | [8 empty] | 14514.22
|  | ФОТ | [8 empty] | 11489.61
| Пр/812-027.0-1 | НР Линии электропередачи | % | 103 |  | 103 |  |  |  |  | 11834.3
| Пр/774-027.0 | СП Линии электропередачи | % | 60 |  | 60 |  |  |  |  | 6893.77
|  | Всего по позиции | [5 empty] | 16621.15 |  | 33242.29 |  | 3720.11 | 2167.06 | 33242.29 | 2965.96 | = | 9916.92 | 1572.69 | = | 58.65 |  |  | 11834.3 | 6893.77 |  | 1
Покраска и гидроизоляция опор
7 | ГЭСН 15-04-024-08 | Простая окраска масляными составами по штукатурке и сборным конструкциям: стен, подготовленных под окраску | 100 м2 | 0.00516 |  | 0.00516
| 421/пр_2020_прил.10_т.1_п.4_гр.5 | ЭМ *1,20; ЗТ *1,20; ЗТм *1,20
Объем: 0,00516=0,644*0,267*3/100
| 1 | ОТ (ЗТ) | чел.-ч. |  |  | 0.11889 |  |  |  |  | 57.69
| 1-100-32 | Средний разряд работы 3,2 | чел.-ч. | 19.2 | 1.2 | 0.11889 |  |  | 485.28 |  | 57.69
| 2 | ЭМ | [8 empty] | 0.2
|  | ОТм(ЗТм) | чел.-ч. |  |  | 0.0003715 |  |  |  |  | 0.19 | [15 empty] | 1
| 91.06.06-048 | Подъемники одномачтовые, грузоподъемность до 500 кг, высота подъема 45 м | маш.-ч | 0.01 | 1.2 | 6.19e-05 | 37.32 | 1.52 | 56.73 |  | 0
| 4-100-030 | ОТм(ЗТм) Средний разряд машинистов 3 | чел.-ч. | 0.01 | 1.2 | 5.16e-05 |  |  | 298.77 |  | 0.02 | [15 empty] | 1
| 91.14.02-001 | Автомобили бортовые, грузоподъемность до 5 т | маш.-ч | 0.05 | 1.2 | 0.0003096 |  |  | 640.84 |  | 0.2
| 4-100-040 | ОТм(ЗТм) Средний разряд машинистов 4 | чел.-ч. | 0.05 | 1.2 | 0.000258 |  |  | 533.01 |  | 0.17 | [15 empty] | 1
| 4 | М | [8 empty] | 7.95
| 01.7.10.17-0141 | Пемза | кг | 0.24 |  | 0.0012384 | 2507.62 | 1.31 | 3284.98 |  | 4.07
| 01.7.17.11-0011 | Шкурка шлифовальная двухслойная с зернистостью 40-25 | м2 | 0.8 |  | 0.004128 | 531.44 | 1.31 | 696.19 |  | 2.87
| 01.7.20.08-0051 | Ветошь хлопчатобумажная цветная | кг | 0.21 |  | 0.0010836 | 56.11 | 1.54 | 86.41 |  | 0.09
| 14.5.11.01-0003 | Шпатлевка масляно-клеевая | т | 0.005 |  | 2.58e-05 | 24995.33 | 1.43 | 35743.32 |  | 0.92
|  | Итого прямые затраты | [8 empty] | 66.03
|  | ФОТ | [8 empty] | 57.88
| Пр/812-015.0-1 | НР Отделочные работы | % | 100 |  | 100 |  |  |  |  | 57.88
| Пр/774-015.0 | СП Отделочные работы | % | 49 |  | 49 |  |  |  |  | 28.36
|  | Всего по позиции | [5 empty] | 29509.69 |  | 152.27 |  | 6.79 | 3.33 | 152.27 | 0.2 | = | 57.69 | 0.19 | = | 7.95 |  |  | 57.88 | 28.36 |  | 1
8 | ГЭСН 08-01-003-07 | Гидроизоляция боковая обмазочная битумная в 2 слоя по выровненной поверхности бутовой кладки, кирпичу, бетону | 100 м2 | 0.07728 |  | 0.07728
| 421/пр_2020_прил.10_т.1_п.4_гр.5 | ЭМ *1,20; ЗТ *1,20; ЗТм *1,20
Объем: 0,07728=(0,175+0,185+0,28*2)*2,8*3/100
| 1 | ОТ (ЗТ) | чел.-ч. |  |  | 1.966 |  |  |  |  | 1036.18
| 1-100-39 | Средний разряд работы 3,9 | чел.-ч. | 21.2 | 1.2 | 1.966 |  |  | 527.05 |  | 1036.18
| 2 | ЭМ | [8 empty] | 36.35
|  | ОТм(ЗТм) | чел.-ч. |  |  | 0.018547 |  |  |  |  | 9.89 | [15 empty] | 1
| 91.08.04-021 | Котлы битумные передвижные электрические с центробежной мешалкой, объем загрузочной емкости 400 л | маш.-ч | 1.95 | 1.2 | 0.18084 | 95.25 | 1.42 | 135.26 |  | 24.46
| 91.14.02-001 | Автомобили бортовые, грузоподъемность до 5 т | маш.-ч | 0.2 | 1.2 | 0.018547 |  |  | 640.84 |  | 11.89
| 4-100-040 | ОТм(ЗТм) Средний разряд машинистов 4 | чел.-ч. | 0.2 | 1.2 | 0.015456 |  |  | 533.01 |  | 9.89 | [15 empty] | 1
| 4 | М | [8 empty] | 128.69
| 01.3.01.03-0002 | Керосин для технических целей | т | 0.024 |  | 0.0018547 | 62186.75 | 1.11 | 69027.29 |  | 128.02
| 01.7.20.08-0051 | Ветошь хлопчатобумажная цветная | кг | 0.1 |  | 0.007728 | 56.11 | 1.54 | 86.41 |  | 0.67
|  | Итого прямые затраты | [8 empty] | 1211.11
8.1 | 01.2.03.05-0001 | Праймер битумно-полимерный для подготовки (грунтования) изолируемой поверхности перед нанесением битумно-полимерных гидроизоляционных материалов | кг | 35 |  | 2.7048 | 31.51 |  |  |  | 85.23 | 0 | 0 | 85.23 | [5 empty] | 85.23 |  |  | 0 | 0 |  | 1
8.2 | ТЦ_01.2.03.00_77_7709331654_03.03.2025_02_1.1 | Гидроизоляция обмазочная МГТН №24 (Технониколь) | кг | 240 |  | 18.5472 |  |  | 341.22 |  | 6328.68 | 0 | 0 | 6328.68 | [5 empty] | 6328.68 | 6328.68 |  | 0 | 0 |  | 1
|  | ФОТ | [8 empty] | 1046.07
| Пр/812-008.0-1 | НР Конструкции из кирпича и блоков | % | 110 |  | 110 |  |  |  |  | 1150.68
| Пр/774-008.0 | СП Конструкции из кирпича и блоков | % | 69 |  | 69 |  |  |  |  | 721.79
|  | Всего по позиции | [5 empty] | 122897.13 |  | 9497.49 |  | 90.11 | 56.52 | 3083.58 | 36.35 | = | 1036.18 | 9.89 | = | 128.69 |  |  | 1150.68 | 721.79 |  | 1
Земляные работы под заземление
9 | ГЭСН 01-02-057-02 | Разработка грунта вручную в траншеях глубиной до 2 м без креплений с откосами, группа грунтов: 2 | 100 м3 | 0.005 |  | 0.005
| 421/пр_2020_прил.10_т.1_п.4_гр.5 | ЭМ *1,20; ЗТ *1,20; ЗТм *1,20
Объем: 0,005=0,5*0,4*0,5*5/100
| 1 | ОТ (ЗТ) | чел.-ч. |  |  | 0.924 |  |  |  |  | 400.62
| 1-100-20 | Средний разряд работы 2,0 | чел.-ч. | 154 | 1.2 | 0.924 |  |  | 433.57 |  | 400.62
|  | Итого прямые затраты | [8 empty] | 400.62
|  | ФОТ | [8 empty] | 400.62
| Пр/812-001.2-1 | НР Земляные работы, выполняемые: ручным способом | % | 89 |  | 89 |  |  |  |  | 356.55
| Пр/774-001.2 | СП Земляные работы, выполняемые: ручным способом | % | 40 |  | 40 |  |  |  |  | 160.25
|  | Всего по позиции | [5 empty] | 183484 |  | 917.42 |  | 1.93 | 0.87 | 917.42 | 0 | = | 400.62 | 0 | = | 0 |  |  | 356.55 | 160.25 |  | 1
10 | ГЭСН 01-02-061-01 | Засыпка вручную траншей, пазух котлованов и ям, группа грунтов: 1 | 100 м3 | 0.005 |  | 0.005
| 421/пр_2020_прил.10_т.1_п.4_гр.5 | ЭМ *1,20; ЗТ *1,20; ЗТм *1,20
| 1 | ОТ (ЗТ) | чел.-ч. |  |  | 0.531 |  |  |  |  | 220.72
| 1-100-15 | Средний разряд работы 1,5 | чел.-ч. | 88.5 | 1.2 | 0.531 |  |  | 415.67 |  | 220.72
|  | Итого прямые затраты | [8 empty] | 220.72
|  | ФОТ | [8 empty] | 220.72
| Пр/812-001.2-1 | НР Земляные работы, выполняемые: ручным способом | % | 89 |  | 89 |  |  |  |  | 196.44
| Пр/774-001.2 | СП Земляные работы, выполняемые: ручным способом | % | 40 |  | 40 |  |  |  |  | 88.29
|  | Всего по позиции | [5 empty] | 101090 |  | 505.45 |  | 1.85 | 0.83 | 505.45 | 0 | = | 220.72 | 0 | = | 0 |  |  | 196.44 | 88.29 |  | 1
Материалы, не учтенные ценником
11 | ТЦ_21.2.01.01_50_5036065113_26.08.2025_02_86.1 | Провод самонесущий изолированный СИП-3 1х95-35 | м | 90 |  | 90 |  |  | 144.46 |  | 13001.4
|  | Всего по позиции | [5 empty] | 144.46 |  | 13001.4 |  | 0 | 0 | 13001.4 | 0 | = | 0 | 0 | = | 13001.4 | 13001.4 |  | 0 | 0 |  | 1
12 | ТЦ_05.1.01.00_76_7604397249_18.02.2025_02_45.3 | Стойка СВ110-5 | шт. | 3 |  | 3 | 15911.73 | 1 | 15911.73 |  | 47735.19
|  | Всего по позиции | [5 empty] | 15911.73 |  | 47735.19 |  | 0 | 0 | 47735.19 | 0 | = | 0 | 0 | = | 47735.19 |  |  | 0 | 0 |  | 1
13 | ТЦ_20.1.00.00_77_7719546987_15.12.2025_02 | Траверса ТМ66 Л56-97 | шт. | 1 |  | 1 |  |  | 2778.69 |  | 2778.69
|  | Всего по позиции | [5 empty] | 2778.69 |  | 2778.69 |  | 0 | 0 | 2778.69 | 0 | = | 0 | 0 | = | 2778.69 | 2778.69 |  | 0 | 0 |  | 1
14 | ТЦ_27.2.01.08_77_7719546987_15.12.2025_02 | Хомут Х51 Л56-97 | ШТ | 1 |  | 1 |  |  | 290.48 |  | 290.48
|  | Всего по позиции | [5 empty] | 290.48 |  | 290.48 |  | 0 | 0 | 290.48 | 0 | = | 0 | 0 | = | 290.48 | 290.48 |  | 0 | 0 |  | 1
15 | ТЦ_20.1.00.00_77_7731343944_26.08.2025_02_10.1 | Оголовок ОГ s54 | ШТ | 3 |  | 3 | 6088.83 | 1 | 6088.83 |  | 18266.49
|  | Всего по позиции | [5 empty] | 6088.83 |  | 18266.49 |  | 0 | 0 | 18266.49 | 0 | = | 0 | 0 | = | 18266.49 |  |  | 0 | 0 |  | 1
16 | ТЦ_20.2.00.00_77_7731343944_04.12.2025_02_164.2 | Проводник заземляющий ЗП21 | м | 1 |  | 1 |  |  | 300.08 |  | 300.08
|  | Всего по позиции | [5 empty] | 300.08 |  | 300.08 |  | 0 | 0 | 300.08 | 0 | = | 0 | 0 | = | 300.08 | 300.08 |  | 0 | 0 |  | 1
17 | ТЦ_20.1.01.00_77_7719546987_20.10.2025_02_14.2 | Зажим плашечный ПС-2-1 | ШТ | 23 |  | 23 |  |  | 64.35 |  | 1480.05
|  | Всего по позиции | [5 empty] | 64.35 |  | 1480.05 |  | 0 | 0 | 1480.05 | 0 | = | 0 | 0 | = | 1480.05 | 1480.05 |  | 0 | 0 |  | 1
18 | 22.2.01.04-0002 | Изоляторы линейные штыревые фарфоровые ШФ 20-Г | 100 ШТ | 0.12 |  | 0.12 | 43543.49 | 1.44 | 62702.63 |  | 7524.32
Объем: 0,12=12/100
|  | Всего по позиции | [5 empty] | 62702.67 |  | 7524.32 |  | 0 | 0 | 7524.32 | 0 | = | 0 | 0 | = | 7524.32 |  |  | 0 | 0 |  | 1
19 | 20.1.02.23-1031 | Вязка спиральная алюминиевая с полимерным покрытием для крепления защищенных проводов на штыревых изоляторах, номинальное сечение провода 70-95 мм2 | ШТ | 24 |  | 24 | 127.56 | 1.23 | 156.9 |  | 3765.6
|  | Всего по позиции | [5 empty] | 156.9 |  | 3765.6 |  | 0 | 0 | 3765.6 | 0 | = | 0 | 0 | = | 3765.6 |  |  | 0 | 0 |  | 1
20 | ТЦ_20.4.00.00_77_7703214111_21.10.2025_02_160.2 | Кожух защитный SP16 | шт. | 3 |  | 3 |  |  | 215.37 |  | 646.11
|  | Всего по позиции | [5 empty] | 215.37 |  | 646.11 |  | 0 | 0 | 646.11 | 0 | = | 0 | 0 | = | 646.11 | 646.11 |  | 0 | 0 |  | 1
21 | ТЦ_20.1.00.00_77_7731343944_15.12.2025_02 | Приемная траверса ДТ-1 Тесла | шт. | 2 |  | 2 |  |  | 5644.71 |  | 11289.42
|  | Всего по позиции | [5 empty] | 5644.71 |  | 11289.42 |  | 0 | 0 | 11289.42 | 0 | = | 0 | 0 | = | 11289.42 | 11289.42 |  | 0 | 0 |  | 1
22 | ТЦ_20.1.00.00_77_7719546987_06.05.2025_02 | Прокалывающий зажим SL 25.2 | ШТ | 3 |  | 3 | 866.75 |  |  |  | 2600.25
|  | Всего по позиции | [5 empty] | 866.75 |  | 2600.25 |  | 0 | 0 | 2600.25 | 0 | = | 0 | 0 | = | 2600.25 |  |  | 0 | 0 |  | 1
23 | 25.2.02.11-0021 | Лента крепления из нержавеющей стали в пластмассовой коробке с кабельной бухтой, ширина 20 мм, толщина 0,7 мм, длина 50 м | ШТ | 0.4 |  | 0.4 | 2940.8 | 1.37 | 4028.9 |  | 1611.56
Объем: 0,4=20/50
|  | Всего по позиции | [5 empty] | 4028.9 |  | 1611.56 |  | 0 | 0 | 1611.56 | 0 | = | 0 | 0 | = | 1611.56 |  |  | 0 | 0 |  | 1
24 | 25.2.02.11-0051 | Скрепы для фиксации на промежуточных опорах, размер 20 мм | 100 ШТ | 0.2 |  | 0.2 | 1926.82 | 1.4 | 2697.55 |  | 539.51
Объем: 0,2=20/100
|  | Всего по позиции | [5 empty] | 2697.55 |  | 539.51 |  | 0 | 0 | 539.51 | 0 | = | 0 | 0 | = | 539.51 |  |  | 0 | 0 |  | 1
25 | 20.1.01.02-0048 | Зажимы аппаратные прессуемые А2А-95-Т | 100 ШТ | 0.12 |  | 0.12 | 14960.38 | 1.14 | 17054.83 |  | 2046.58
Объем: 0,12=12/100
|  | Всего по позиции | [5 empty] | 17054.83 |  | 2046.58 |  | 0 | 0 | 2046.58 | 0 | = | 0 | 0 | = | 2046.58 |  |  | 0 | 0 |  | 1
26 | ТЦ_01.7.04.04_77_7722753969_07.05.2025_02_19.1 | Замок висячий винтовой с ключом ВС-110 | шт. | 2 |  | 2 |  |  | 538.44 |  | 1076.88
|  | Всего по позиции | [5 empty] | 538.44 |  | 1076.88 |  | 0 | 0 | 1076.88 | 0 | = | 0 | 0 | = | 1076.88 | 1076.88 |  | 0 | 0 |  | 1
|  | Итого прямые затраты по разделу | [8 empty] | 166018.37
в том числе
|  | оплата труда | [8 empty] | 24050.99
|  | эксплуатация машин и механизмов | [8 empty] | 19581.31
в том числе
|  | эксплуатация машин и механизмов | [8 empty] | 13561.7
в том числе
|  | оплата труда машинистов (ОТм) | [8 empty] | 6019.61
|  | доплаты к оплате труда машинистов | [8 empty] | 0
|  | материальные ресурсы | [8 empty] | 122386.07
в том числе
|  | материальные ресурсы без учета дополнительной перевозки | [8 empty] | 122386.07
|  | дополнительная перевозка материальных ресурсов | [8 empty] | 0
|  | перевозка | [8 empty] | 0
|  | Всего ФОТ (справочно) | [8 empty] | 30070.6
|  | Всего накладные расходы | [8 empty] | 30957.22
|  | Всего сметная прибыль | [8 empty] | 18005.88
|  | Итого оборудование | [8 empty] | 0
в том числе
|  | оборудование без учета дополнительной перевозки | [8 empty] | 0
|  | дополнительная перевозка оборудования | [8 empty] | 0
Итого прочие затраты
|  | Итого хозяйственный инвентарь | [8 empty] | 0
|  | Итого по разделу | [8 empty] | 214981.47
Справочно
|  | материальные ресурсы, отсутствующие в ФРСН | [8 empty] | 37191.79
|  | оборудование, отсутствующие в ФРСН | [8 empty] | 0
|  | затраты труда рабочих |  |  |  | 46.6965
|  | затраты труда машинистов |  |  |  | 10.1074
Раздел: Монтажные работы
27 | ГЭСНм 08-02-471-01 | Заземлитель вертикальный из угловой стали размером: 50х50х5 мм | 10 ШТ | 0.5 |  | 0.5
| 421/пр_2020_прил.10_т.1_п.4_гр.5 | ЭМ *1,20; ЗТ *1,20; ЗТм *1,20
Объем: 0,5=5/10
| 1 | ОТ (ЗТ) | чел.-ч. |  |  | 5.562 |  |  |  |  | 2898.25
| 1-100-38 | Средний разряд работы 3,8 | чел.-ч. | 9.27 | 1.2 | 5.562 |  |  | 521.08 |  | 2898.25
| 2 | ЭМ | [8 empty] | 257.86
|  | ОТм(ЗТм) | чел.-ч. |  |  | 0.204 |  |  |  |  | 127.4 | [15 empty] | 1
| 91.05.05-015 | Краны на автомобильном ходу, грузоподъемность 16 т | маш.-ч | 0.17 | 1.2 | 0.102 |  |  | 1595.2 |  | 162.71
| 4-100-060 | ОТм(ЗТм) Средний разряд машинистов 6 | чел.-ч. | 0.17 | 1.2 | 0.085 |  |  | 715.99 |  | 73.03 | [15 empty] | 1
| 91.14.02-001 | Автомобили бортовые, грузоподъемность до 5 т | маш.-ч | 0.17 | 1.2 | 0.102 |  |  | 640.84 |  | 65.37
| 4-100-040 | ОТм(ЗТм) Средний разряд машинистов 4 | чел.-ч. | 0.17 | 1.2 | 0.085 |  |  | 533.01 |  | 54.37 | [15 empty] | 1
| 91.17.04-233 | Аппараты сварочные для ручной дуговой сварки, сварочный ток до 350 А | маш.-ч | 1.51 | 1.2 | 0.906 |  |  | 32.87 |  | 29.78
| 4 | М | [8 empty] | 1183.46
| 01.7.11.07-0227 | Электроды сварочные для сварки низколегированных и углеродистых сталей УОНИ 13/45, Э42А, диаметр 4-5 мм | кг | 0.65 |  | 0.325 | 155.63 | 0.87 | 135.4 |  | 44.01
| 14.4.01.09-0427 | Грунтовка эпоксидная антикоррозионная с содержанием цинка для защиты металлических поверхностей, расход 0,20-0,39 кг/м2 | кг | 2 |  | 1 | 911.56 | 1.25 | 1139.45 |  | 1139.45
|  | Итого прямые затраты | [8 empty] | 4466.97
27.1 | 421/пр_2020_п.75_пп.а | Сметная стоимость вспомогательных ненормируемых материальных ресурсов, не учтенная в сметной норме, 2% | % | 2 |  | 2 |  |  |  |  | 48.3 | 0 | 0 | 48.3 | [5 empty] | 48.3 |  |  | 0 | 0 |  | 2
|  | ФОТ | [8 empty] | 3025.65
| Пр/812-049.3-1 | НР Электротехнические установки: на других объектах | % | 97 |  | 97 |  |  |  |  | 2934.88
| Пр/774-049.3 | СП Электротехнические установки: на других объектах | % | 51 |  | 51 |  |  |  |  | 1543.08
|  | Всего по позиции | [5 empty] | 17986.46 |  | 8993.23 |  | 858.49 | 451.37 | 8944.93 | 257.86 | = | 2898.25 | 127.4 | = | 1183.46 |  |  | 2934.88 | 1543.08 |  | 2
28 | 08.3.08.02-0058 | Уголок стальной горячекатаный равнополочный, марки стали Ст3сп, Ст3пс, ширина полок 35-56 мм, толщина полки 3-5 мм | т | 0.05655 |  | 0.05655 |  |  | 46414.02 |  | 2624.71
Объем: 0,05655=5*11,31/1000
|  | Всего по позиции | [5 empty] | 46413.97 |  | 2624.71 |  | 0 | 0 | 2624.71 | 0 | = | 0 | 0 | = | 2624.71 |  |  | 0 | 0 |  | 2
29 | ГЭСНм 08-02-472-09 | Проводник заземляющий открыто по строительным основаниям: из круглой стали диаметром 12 мм | 100 м | 0.475 |  | 0.475
| 421/пр_2020_прил.10_т.1_п.4_гр.5 | ЭМ *1,20; ЗТ *1,20; ЗТм *1,20
Объем: 0,475=9,5*5/100
| 1 | ОТ (ЗТ) | чел.-ч. |  |  | 10.545 |  |  |  |  | 5494.79
| 1-100-38 | Средний разряд работы 3,8 | чел.-ч. | 18.5 | 1.2 | 10.545 |  |  | 521.08 |  | 5494.79
| 2 | ЭМ | [8 empty] | 271
|  | ОТм(ЗТм) | чел.-ч. |  |  | 0.1938 |  |  |  |  | 121.03 | [15 empty] | 1
| 91.05.05-015 | Краны на автомобильном ходу, грузоподъемность 16 т | маш.-ч | 0.17 | 1.2 | 0.0969 |  |  | 1595.2 |  | 154.57
| 4-100-060 | ОТм(ЗТм) Средний разряд машинистов 6 | чел.-ч. | 0.17 | 1.2 | 0.08075 |  |  | 715.99 |  | 69.38 | [15 empty] | 1
| 91.14.02-001 | Автомобили бортовые, грузоподъемность до 5 т | маш.-ч | 0.17 | 1.2 | 0.0969 |  |  | 640.84 |  | 62.1
| 4-100-040 | ОТм(ЗТм) Средний разряд машинистов 4 | чел.-ч. | 0.17 | 1.2 | 0.08075 |  |  | 533.01 |  | 51.65 | [15 empty] | 1
| 91.17.04-233 | Аппараты сварочные для ручной дуговой сварки, сварочный ток до 350 А | маш.-ч | 2.9 | 1.2 | 1.653 |  |  | 32.87 |  | 54.33
| 4 | М | [8 empty] | 1449.08
| 01.7.11.07-0227 | Электроды сварочные для сварки низколегированных и углеродистых сталей УОНИ 13/45, Э42А, диаметр 4-5 мм | кг | 0.9 |  | 0.4275 | 155.63 | 0.87 | 135.4 |  | 57.88
| 08.3.05.02-0021 | Прокат листовой горячекатаный, марки стали Ст3сп, Ст3пс, ширина 1200-3000 мм, толщина 1-8 мм | т | 0.004 |  | 0.0019 |  |  | 48543.27 |  | 92.23
| 14.4.01.09-0427 | Грунтовка эпоксидная антикоррозионная с содержанием цинка для защиты металлических поверхностей, расход 0,20-0,39 кг/м2 | кг | 2.4 |  | 1.14 | 911.56 | 1.25 | 1139.45 |  | 1298.97
|  | Итого прямые затраты | [8 empty] | 7335.9
29.1 | 421/пр_2020_п.75_пп.а | Сметная стоимость вспомогательных ненормируемых материальных ресурсов, не учтенная в сметной норме, 2% | % | 2 |  | 2 |  |  |  |  | 91.58 | 0 | 0 | 91.58 | [5 empty] | 91.58 |  |  | 0 | 0 |  | 2
|  | ФОТ | [8 empty] | 5615.82
| Пр/812-049.3-1 | НР Электротехнические установки: на других объектах | % | 97 |  | 97 |  |  |  |  | 5447.35
| Пр/774-049.3 | СП Электротехнические установки: на других объектах | % | 51 |  | 51 |  |  |  |  | 2864.07
|  | Всего по позиции | [5 empty] | 33134.53 |  | 15738.9 |  | 815.57 | 428.8 | 15647.32 | 271 | = | 5494.79 | 121.03 | = | 1449.08 |  |  | 5447.35 | 2864.07 |  | 2
30 | ГЭСНм 08-02-472-01 | Заземлитель горизонтальный из стали: круглой диаметром 12 мм | 100 м | 0.025 |  | 0.025
| 421/пр_2020_прил.10_т.1_п.4_гр.5 | ЭМ *1,20; ЗТ *1,20; ЗТм *1,20
Объем: 0,025=0,5*5/100
| 1 | ОТ (ЗТ) | чел.-ч. |  |  | 0.495 |  |  |  |  | 257.93
| 1-100-38 | Средний разряд работы 3,8 | чел.-ч. | 16.5 | 1.2 | 0.495 |  |  | 521.08 |  | 257.93
| 2 | ЭМ | [8 empty] | 11.38
|  | ОТм(ЗТм) | чел.-ч. |  |  | 0.0078 |  |  |  |  | 4.87 | [15 empty] | 1
| 91.05.05-015 | Краны на автомобильном ходу, грузоподъемность 16 т | маш.-ч | 0.13 | 1.2 | 0.0039 |  |  | 1595.2 |  | 6.22
| 4-100-060 | ОТм(ЗТм) Средний разряд машинистов 6 | чел.-ч. | 0.13 | 1.2 | 0.00325 |  |  | 715.99 |  | 2.79 | [15 empty] | 1
| 91.14.02-001 | Автомобили бортовые, грузоподъемность до 5 т | маш.-ч | 0.13 | 1.2 | 0.0039 |  |  | 640.84 |  | 2.5
| 4-100-040 | ОТм(ЗТм) Средний разряд машинистов 4 | чел.-ч. | 0.13 | 1.2 | 0.00325 |  |  | 533.01 |  | 2.08 | [15 empty] | 1
| 91.17.04-233 | Аппараты сварочные для ручной дуговой сварки, сварочный ток до 350 А | маш.-ч | 2.7 | 1.2 | 0.081 |  |  | 32.87 |  | 2.66
| 4 | М | [8 empty] | 59
| 01.7.11.07-0227 | Электроды сварочные для сварки низколегированных и углеродистых сталей УОНИ 13/45, Э42А, диаметр 4-5 мм | кг | 0.6 |  | 0.015 | 155.63 | 0.87 | 135.4 |  | 2.03
| 14.4.01.09-0427 | Грунтовка эпоксидная антикоррозионная с содержанием цинка для защиты металлических поверхностей, расход 0,20-0,39 кг/м2 | кг | 2 |  | 0.05 | 911.56 | 1.25 | 1139.45 |  | 56.97
|  | Итого прямые затраты | [8 empty] | 333.18
30.1 | 421/пр_2020_п.75_пп.а | Сметная стоимость вспомогательных ненормируемых материальных ресурсов, не учтенная в сметной норме, 2% | % | 2 |  | 2 |  |  |  |  | 4.3 | 0 | 0 | 4.3 | [5 empty] | 4.3 |  |  | 0 | 0 |  | 2
|  | ФОТ | [8 empty] | 262.8
| Пр/812-049.3-1 | НР Электротехнические установки: на других объектах | % | 97 |  | 97 |  |  |  |  | 254.92
| Пр/774-049.3 | СП Электротехнические установки: на других объектах | % | 51 |  | 51 |  |  |  |  | 134.03
|  | Всего по позиции | [5 empty] | 29057.2 |  | 726.43 |  | 42.93 | 22.57 | 722.13 | 11.38 | = | 257.93 | 4.87 | = | 59 |  |  | 254.92 | 134.03 |  | 2
31 | 08.3.04.02-0063 | Прокат стальной горячекатаный круглый, марки стали Ст3сп, Ст3пс, диаметр 5-12 мм | т | 0.031 |  | 0.031 | 67306.5 | 0.82 | 55191.33 |  | 1710.93
Объем: 0,031=50*0,62/1000
|  | Всего по позиции | [5 empty] | 55191.29 |  | 1710.93 |  | 0 | 0 | 1710.93 | 0 | = | 0 | 0 | = | 1710.93 |  |  | 0 | 0 |  | 2
|  | Итого прямые затраты по разделу | [8 empty] | 16615.87
в том числе
|  | оплата труда | [8 empty] | 8650.97
|  | эксплуатация машин и механизмов | [8 empty] | 793.54
в том числе
|  | эксплуатация машин и механизмов | [8 empty] | 540.24
в том числе
|  | оплата труда машинистов (ОТм) | [8 empty] | 253.3
|  | доплаты к оплате труда машинистов | [8 empty] | 0
|  | материальные ресурсы | [8 empty] | 7171.36
в том числе
|  | материальные ресурсы без учета дополнительной перевозки | [8 empty] | 7171.36
|  | дополнительная перевозка материальных ресурсов | [8 empty] | 0
|  | перевозка | [8 empty] | 0
|  | Всего ФОТ (справочно) | [8 empty] | 8904.27
|  | Всего накладные расходы | [8 empty] | 8637.15
|  | Всего сметная прибыль | [8 empty] | 4541.18
|  | Итого оборудование | [8 empty] | 0
в том числе
|  | оборудование без учета дополнительной перевозки | [8 empty] | 0
|  | дополнительная перевозка оборудования | [8 empty] | 0
Итого прочие затраты
|  | Итого хозяйственный инвентарь | [8 empty] | 0
|  | Итого по разделу | [8 empty] | 29794.2
Справочно
|  | материальные ресурсы, отсутствующие в ФРСН | [8 empty] | 0
|  | оборудование, отсутствующие в ФРСН | [8 empty] | 0
|  | затраты труда рабочих |  |  |  | 16.602
|  | затраты труда машинистов |  |  |  | 0.4056
Раздел: Оборудование
32 | ТЦ_62.1.05.02_77_7719546987_19.12.2025_02 | Оборудование : Разъединитель для наружной установки для высоты 6,8 м РЛР Тесла 1-10/630УХЛ1 с приводом и КМЧ | ШТ | 1 |  | 1 |  |  | 82520.17 |  | 82520.17
|  | Всего по позиции | [5 empty] | 82520.17 |  | 82520.17 |  | 0 | 0 | 82520.17 | 0 | = | 0 | 0 | = | 82520.17 |  | 82520.17 | 0 | 0 | 82520.17 | 3
33 | ТЦ_101_77_7719546987_19.12.2025_02_5.3 | Оборудование : Разъединитель РЛР Тесла-1-10/400УХЛ1 с приводом и КМЧ | шт. | 1 |  | 1 |  |  | 78915.33 |  | 78915.33
|  | Всего по позиции | [5 empty] | 78915.33 |  | 78915.33 |  | 0 | 0 | 78915.33 | 0 | = | 0 | 0 | = | 78915.33 |  | 78915.33 | 0 | 0 | 78915.33 | 3
34 | ТЦ_101_77_7719546987_26.08.2025_02_162.1 | Оборудование : Разрядник РМК-20-IV-УХЛ1/021 | шт. | 3 |  | 3 |  |  | 6435.71 |  | 19307.13
|  | Всего по позиции | [5 empty] | 6435.71 |  | 19307.13 |  | 0 | 0 | 19307.13 | 0 | = | 0 | 0 | = | 19307.13 |  | 19307.13 | 0 | 0 | 19307.13 | 3
|  | Итого прямые затраты по разделу | [8 empty] | 0
в том числе
|  | оплата труда | [8 empty] | 0
|  | эксплуатация машин и механизмов | [8 empty] | 0
в том числе
|  | эксплуатация машин и механизмов | [8 empty] | 0
в том числе
|  | оплата труда машинистов (ОТм) | [8 empty] | 0
|  | доплаты к оплате труда машинистов | [8 empty] | 0
|  | материальные ресурсы | [8 empty] | 0
в том числе
|  | материальные ресурсы без учета дополнительной перевозки | [8 empty] | 0
|  | дополнительная перевозка материальных ресурсов | [8 empty] | 0
|  | перевозка | [8 empty] | 0
|  | Всего ФОТ (справочно) | [8 empty] | 0
|  | Всего накладные расходы | [8 empty] | 0
|  | Всего сметная прибыль | [8 empty] | 0
|  | Итого оборудование | [8 empty] | 180742.63
в том числе
|  | оборудование без учета дополнительной перевозки | [8 empty] | 180742.63
|  | дополнительная перевозка оборудования | [8 empty] | 0
Итого прочие затраты
|  | Итого хозяйственный инвентарь | [8 empty] | 0
|  | Итого по разделу | [8 empty] | 180742.63
Справочно
|  | материальные ресурсы, отсутствующие в ФРСН | [8 empty] | 0
|  | оборудование, отсутствующие в ФРСН | [8 empty] | 180742.63
|  | затраты труда рабочих |  |  |  | 0
|  | затраты труда машинистов |  |  |  | 0
ИТОГИ ПО СМЕТЕ
|  | ВСЕГО строительные работы | [8 empty] | 214981.47
в том числе
|  | Всего прямые затраты | [8 empty] | 166018.37
в том числе
|  | оплата труда (ОТ) | [8 empty] | 24050.99
|  | эксплуатация машин и механизмов | [8 empty] | 19581.31
в том числе
|  | эксплуатация машин и механизмов | [8 empty] | 13561.7
в том числе
|  | оплата труда машинистов (ОТм) | [8 empty] | 6019.61
|  | доплаты к оплате труда машинистов | [8 empty] | 0
|  | материальные ресурсы | [8 empty] | 122386.07
в том числе
|  | материальные ресурсы без учета дополнительной перевозки | [8 empty] | 122386.07
|  | дополнительная перевозка материальных ресурсов | [8 empty] | 0
|  | перевозка | [8 empty] | 0
|  | ФОТ (справочно) | [8 empty] | 30070.6
|  | накладные расходы | [8 empty] | 30957.22
|  | сметная прибыль | [8 empty] | 18005.88
|  | ВСЕГО монтажные работы | [8 empty] | 29794.2
в том числе
|  | Всего прямые затраты | [8 empty] | 16615.87
в том числе
|  | оплата труда (ОТ) | [8 empty] | 8650.97
|  | эксплуатация машин и механизмов | [8 empty] | 793.54
в том числе
|  | эксплуатация машин и механизмов | [8 empty] | 540.24
в том числе
|  | оплата труда машинистов (ОТм) | [8 empty] | 253.3
|  | доплаты к оплате труда машинистов | [8 empty] | 0
|  | материальные ресурсы | [8 empty] | 7171.36
в том числе
|  | материальные ресурсы без учета дополнительной перевозки | [8 empty] | 7171.36
|  | дополнительная перевозка материальных ресурсов | [8 empty] | 0
|  | перевозка | [8 empty] | 0
|  | ФОТ (справочно) | [8 empty] | 8904.27
|  | накладные расходы | [8 empty] | 8637.15
|  | сметная прибыль | [8 empty] | 4541.18
|  | ВСЕГО оборудование | [8 empty] | 180742.63
в том числе
|  | оборудование без учета дополнительной перевозки | [8 empty] | 180742.63
|  | дополнительная перевозка оборудования | [8 empty] | 0
|  | ВСЕГО прочие затраты | [8 empty] | 0
в том числе
прочие затраты
|  | Хозяйственный инвентарь | [8 empty] | 0
|  | Пусконаладочные работы | [8 empty] | 0
в том числе
|  | Всего прямые затраты | [8 empty] | 0
в том числе
|  | оплата труда (ОТ) | [8 empty] | 0
|  | эксплуатация машин и механизмов | [8 empty] | 0
в том числе
|  | эксплуатация машин и механизмов | [8 empty] | 0
в том числе
|  | оплата труда машинистов (ОТм) | [8 empty] | 0
|  | доплаты к оплате труда машинистов | [8 empty] | 0
|  | материальные ресурсы | [8 empty] | 0
в том числе
|  | материальные ресурсы без учета дополнительной перевозки | [8 empty] | 0
|  | дополнительная перевозка материальных ресурсов | [8 empty] | 0
|  | перевозка | [8 empty] | 0
|  | ФОТ (справочно) | [8 empty] | 0
|  | накладные расходы | [8 empty] | 0
|  | сметная прибыль | [8 empty] | 0
|  | ВСЕГО по смете | [8 empty] | 425518.3
в том числе
|  | Всего прямые затраты | [8 empty] | 182634.24
в том числе
|  | оплата труда (ОТ) | [8 empty] | 32701.96
|  | эксплуатация машин и механизмов | [8 empty] | 20374.85
в том числе
|  | эксплуатация машин и механизмов | [8 empty] | 14101.94
в том числе
|  | оплата труда машинистов (ОТм) | [8 empty] | 6272.91
|  | доплаты к оплате труда машинистов | [8 empty] | 0
|  | материальные ресурсы | [8 empty] | 129557.43
в том числе
|  | материальные ресурсы без учета дополнительной перевозки | [8 empty] | 129557.43
|  | дополнительная перевозка материальных ресурсов | [8 empty] | 0
|  | перевозка | [8 empty] | 0
|  | Всего ФОТ (справочно) | [8 empty] | 38974.87
|  | Всего накладные расходы | [8 empty] | 39594.37
|  | Всего сметная прибыль | [8 empty] | 22547.06
|  | Всего оборудование | [8 empty] | 180742.63
в том числе
|  | оборудование без учета дополнительной перевозки | [8 empty] | 180742.63
|  | дополнительная перевозка оборудования | [8 empty] | 0
|  | Всего прочие затраты | [8 empty] | 0
Справочно
|  | материальные ресурсы, отсутствующие в ФРСН | [8 empty] | 37191.79
|  | оборудование, отсутствующие в ФРСН | [8 empty] | 180742.63
|  | затраты труда рабочих |  |  |  | 63.2985
|  | затраты труда машинистов |  |  |  | 10.513
Составил
[должность,подпись(инициалы,фамилия)]
Проверил
[должность,подпись(инициалы,фамилия)]

## 02-01-02
Smeta.RU (495) 974-1589
Наименование программного продукта |  |  |  |  | Программа для ЭВМ «Программа: «Smeta.RU» версия 11»
Наименование редакции сметных нормативов |  |  |  |  | Приказ Минстроя России от 30.12.2021 г. № 1046/пр; Приказ Минстроя России от 04.08.2020 г. № 421/пр; Приказ Минстроя России от 21.12.2020 г. № 812/пр; Приказ Минстроя России от 11.12.2020 г. № 774/пр | [22 empty] | Приказ Минстроя России от 30.12.2021 г. № 1046/пр; Приказ Минстроя России от 04.08.2020 г. № 421/пр; Приказ Минстроя России от 21.12.2020 г. № 812/пр; Приказ Минстроя России от 11.12.2020 г. № 774/пр
Реквизиты приказа Минстроя России об утверждении дополнений и изменений к сметным нормативам |  |  |  |  | Приказ Минстроя России от 18.05.2022 г. № 378/пр; Приказ Минстроя России от 26.08.2022 г. № 703/пр; Приказ Минстроя России от 26.10.2022 г. № 905/пр; Приказ Минстроя России от 27.12.2022 г. № 1133/пр; Приказ Минстроя России от 10.02.2023 г. № 84/пр; Приказ Минстроя России от 11.05.2023 г. № 335/пр; Приказ Минстроя России от 02.08.2023 г. № 551/пр; Приказ Минстроя России от 14.11.2023 г. № 817/пр; Приказ Минстроя России от 16.02.2024 г. № 102/пр; Приказ Минстроя России от 13.05.2024 г. № 323/пр; Приказ Минстроя России от 09.08.2024 г. № 524/пр; Приказ Минстроя России от 07.11.2024 г. № 747/пр; Приказ Минстроя России от 07.02.2025 г. № 69/пр; Приказ Минстроя России от 19.05.2025 г. № 299/пр; Приказ Минстроя России от 14.08.2025 г. № 490/пр; Приказ Минстроя России от 12.11.2025 г. № 696/пр; Приказ Минстроя России от 07.07.2022 г. № 557/пр; Приказ Минстроя России от 30.01.2024 г. № 55/пр; Приказ Минстроя России от 23.01.2025 г. № 30/пр; Приказ Минстроя России от 02.09.2021 г. № 636/пр; Приказ Минстроя России от 26.07.2022 г. № 611/пр; Приказ Минстроя России от 22.04.2022 г. № 317/пр | [22 empty] | Приказ Минстроя России от 18.05.2022 г. № 378/пр; Приказ Минстроя России от 26.08.2022 г. № 703/пр; Приказ Минстроя России от 26.10.2022 г. № 905/пр; Приказ Минстроя России от 27.12.2022 г. № 1133/пр; Приказ Минстроя России от 10.02.2023 г. № 84/пр; Приказ Минстроя России от 11.05.2023 г. № 335/пр; Приказ Минстроя России от 02.08.2023 г. № 551/пр; Приказ Минстроя России от 14.11.2023 г. № 817/пр; Приказ Минстроя России от 16.02.2024 г. № 102/пр; Приказ Минстроя России от 13.05.2024 г. № 323/пр; Приказ Минстроя России от 09.08.2024 г. № 524/пр; Приказ Минстроя России от 07.11.2024 г. № 747/пр; Приказ Минстроя России от 07.02.2025 г. № 69/пр; Приказ Минстроя России от 19.05.2025 г. № 299/пр; Приказ Минстроя России от 14.08.2025 г. № 490/пр; Приказ Минстроя России от 12.11.2025 г. № 696/пр; Приказ Минстроя России от 07.07.2022 г. № 557/пр; Приказ Минстроя России от 30.01.2024 г. № 55/пр; Приказ Минстроя России от 23.01.2025 г. № 30/пр; Приказ Минстроя России от 02.09.2021 г. № 636/пр; Приказ Минстроя России от 26.07.2022 г. № 611/пр; Приказ Минстроя России от 22.04.2022 г. № 317/пр
Реквизиты письма Минстроя России об индексах изменения сметной стоимости строительства, включаемые в федеральный реестр сметных нормативов и размещаемые в федеральной государственной информационной системе ценообразования в строительстве, подготовленного в соответствии с пунктом 85 Методики расчета индексов изменения сметной стоимости строительства, утвержденной приказом Министерства строительства и жилищно-коммунального хозяйства Российской Федерации от 5 июня 2019 г. N 326/пр |  |  |  |  | Письмо Минстроя России от 21.11.2025 № 71782-ИФ/09
Реквизиты нормативного правового акта об утверждении оплаты труда, утверждаемый в соответствии с пунктом 22(1) Правилами мониторинга цен, утвержденными постановлением Правительства Российской Федерации от 23 декабря 2016 г. N 1452 |  |  |  |  | Распоряжение Министерства экономики и финансов Московской области от 04.03.2025 г. № 24РВ-20
Обоснование принятых текущих цен на строительные ресурсы |  |  |  |  | ФГИС ЦС, конъюнктурный анализ
Наименование субъекта Российской Федерации
Наименование зоны субъекта Российской Федерации
(наименование стройки)
Строительство КТП-630-10/0,4 кВ, ЛЭП-10 кВ от ВЛ-10 кВ ф.2 с РТП-16 ПС №529 "Сидорово", КРН-10 кВ, ЛР-10 кВ, узел учета, в т.ч. ПИР, МО, г.о. Ступино, д. Кишкино, тер. Кишкино-1 Ю8-24-302-208166(280441) | [26 empty] | Строительство КТП-630-10/0,4 кВ, ЛЭП-10 кВ от ВЛ-10 кВ ф.2 с РТП-16 ПС №529 "Сидорово", КРН-10 кВ, ЛР-10 кВ, узел учета, в т.ч. ПИР, МО, г.о. Ступино, д. Кишкино, тер. Кишкино-1 Ю8-24-302-208166(280441)
(наименование объекта капитального строительства)
ЛОКАЛЬНАЯ СМЕТА № 02-01-02
Строительство КТП-630 кВА
(наименование работ и затрат)
Составлен |  | Ресурсно-индексным | методом
Основание
(проектная и (или) иная техническая документация)
Составлен(а) в текущем уровне цен на декабрь 2025 года
Сметная стоимость |  | 2156.96 |  | тыс. руб.
[6 empty] | Средства на оплату труда рабочих |  |  |  | 62.54 | тыс. руб.
| в том числе: |  |  |  |  | Средства на оплату труда машинистов |  |  |  | 10.05 | тыс. руб.
| строительных работ | 210.83 |  | тыс. руб. |  | Нормативные затраты труда рабочих |  |  |  | 121.825 | чел.-ч.
| монтажных работ | 124.39 |  | тыс. руб. |  | Нормативные затраты труда машинистов |  |  |  | 15.6257 | чел.-ч.
| оборудования | 1821.74 |  | тыс. руб.
| прочих затрат | 0 |  | тыс. руб.
№ п/п | Обоснование | Наименование работ и затрат | Единица измерения | Количество |  |  | Сметная стоимость, руб.
|  |  |  | на единицу измерения | коэффициенты | всего с учетом коэффициентов | на единицу измерения в базисном уровне цен | индекс | на единицу измерения в текущем уровне цен | коэффициенты | всего в текущем уровне цен
1 | 2 | 3 | 4 | 5 | 6 | 7 | 8 | 9 | 10 | 11 | 12
Раздел: Строительные работы
1 | ГЭСН 08-01-002-01 | Устройство основания под фундаменты: песчаного | м3 | 2.55 |  | 2.55
| 421/пр_2020_прил.10_т.1_п.4_гр.5 | ЭМ *1,20; ЗТ *1,20; ЗТм *1,20
| 1 | ОТ (ЗТ) | чел.-ч. |  |  | 2.3868 |  |  |  |  | 1053.82
| 1-100-22 | Средний разряд работы 2,2 | чел.-ч. | 0.78 | 1.2 | 2.3868 |  |  | 441.52 |  | 1053.82
| 2 | ЭМ | [8 empty] | 283.78
|  | ОТм(ЗТм) | чел.-ч. |  |  | 0.2142 |  |  |  |  | 131.21 | [14 empty] | 1
| 91.06.05-057 | Погрузчики одноковшовые универсальные фронтальные пневмоколесные, номинальная вместимость основного ковша 1,5 м3, грузоподъемность 3 т | маш.-ч | 0.07 | 1.2 | 0.2142 |  |  | 1223.61 |  | 262.1
| 4-100-050 | ОТм(ЗТм) Средний разряд машинистов 5 | чел.-ч. | 0.07 | 1.2 | 0.1785 |  |  | 612.57 |  | 131.21 | [14 empty] | 1
| 91.08.09-024 | Трамбовки пневматические при работе от стационарного компрессора | маш.-ч | 0.36 | 1.2 | 1.1016 |  |  | 19.68 |  | 21.68
| 4 | М | [8 empty] | 12.16
| 01.7.03.01-0001 | Вода | м3 | 0.15 |  | 0.3825 | 35.71 | 0.89 | 31.78 |  | 12.16
|  | Итого прямые затраты | [8 empty] | 1480.97
1.1 | 02.3.01.02-1118 | Песок природный для строительных работ II класс, средний | м3 | 1.1 |  | 2.805 |  |  | 842.88 |  | 2364.28 | 0 | 0 | 2364.28 | [5 empty] | 2364.28 |  | 0 | 0 |  | 1
|  | ФОТ | [8 empty] | 1185.03
| Пр/812-008.0-1 | НР Конструкции из кирпича и блоков | % | 110 |  | 110 |  |  |  |  | 1303.53
| Пр/774-008.0 | СП Конструкции из кирпича и блоков | % | 69 |  | 69 |  |  |  |  | 817.67
|  | Всего по позиции | [5 empty] | 2339.78 |  | 5966.45 |  | 2956.72 | 1854.67 | 3602.17 | 283.78 | = | 1053.82 | 131.21 | = | 12.16 |  | 1303.53 | 817.67 |  | 1
2 | ГЭСН 07-05-021-02 | Установка цокольных блоков массой: свыше 1 до 2,5 т | 100 ШТ | 0.06 |  | 0.06
| 421/пр_2020_прил.10_т.1_п.4_гр.5 | ЭМ *1,20; ЗТ *1,20; ЗТм *1,20
Объем: 0,06=6/100
| 1 | ОТ (ЗТ) | чел.-ч. |  |  | 9.576 |  |  |  |  | 4989.86
| 1-100-38 | Средний разряд работы 3,8 | чел.-ч. | 133 | 1.2 | 9.576 |  |  | 521.08 |  | 4989.86
| 2 | ЭМ | [8 empty] | 5458.98
|  | ОТм(ЗТм) | чел.-ч. |  |  | 2.97 |  |  |  |  | 2011.48 | [14 empty] | 1
| 91.05.05-015 | Краны на автомобильном ходу, грузоподъемность 16 т | маш.-ч | 5.82 | 1.2 | 0.41904 |  |  | 1595.2 |  | 668.45
| 4-100-060 | ОТм(ЗТм) Средний разряд машинистов 6 | чел.-ч. | 5.82 | 1.2 | 0.3492 |  |  | 715.99 |  | 300.03 | [14 empty] | 1
| 91.05.06-007 | Краны на гусеничном ходу, грузоподъемность 25 т | маш.-ч | 26.7 | 1.2 | 1.9224 | 1703.3 | 1.34 | 2282.42 |  | 4387.72
| 4-100-060 | ОТм(ЗТм) Средний разряд машинистов 6 | чел.-ч. | 26.7 | 1.2 | 1.602 |  |  | 715.99 |  | 1376.42 | [14 empty] | 1
| 91.14.02-001 | Автомобили бортовые, грузоподъемность до 5 т | маш.-ч | 8.73 | 1.2 | 0.62856 |  |  | 640.84 |  | 402.81
| 4-100-040 | ОТм(ЗТм) Средний разряд машинистов 4 | чел.-ч. | 8.73 | 1.2 | 0.5238 |  |  | 533.01 |  | 335.03 | [14 empty] | 1
| 4 | М | [8 empty] | 1578.96
| 04.3.01.09-0014 | Раствор готовый кладочный, цементный, М100 | м3 | 5.06 |  | 0.3036 |  |  | 5200.8 |  | 1578.96
|  | Итого прямые затраты | [8 empty] | 14039.28
|  | ФОТ | [8 empty] | 7001.34
| Пр/812-007.1-1 | НР Бетонные и железобетонные сборные конструкции и работы в строительстве жилых, общественных и административно-бытовых зданий промышленных предприятий | % | 116 |  | 116 |  |  |  |  | 8121.55
| Пр/774-007.1 | СП Бетонные и железобетонные сборные конструкции и работы в строительстве жилых, общественных и административно-бытовых зданий промышленных предприятий | % | 80 |  | 80 |  |  |  |  | 5601.07
|  | Всего по позиции | [5 empty] | 462698.33 |  | 27761.9 |  | 173.03 | 119.33 | 27761.9 | 5458.98 | = | 4989.86 | 2011.48 | = | 1578.96 |  | 8121.55 | 5601.07 |  | 1
3 | 05.2.02.01-0051 | Блоки бетонные сплошные для стен подвалов типа ФБС, бетон В7,5 (0,543м3 х 6 шт.) | м3 | 3.258 |  | 3.258 | 5943.77 | 1.28 | 7608.03 |  | 24786.96
Объем: 3,258=0,543*6
|  | Всего по позиции | [5 empty] | 7608.03 |  | 24786.96 |  | 0 | 0 | 24786.96 | 0 | = | 0 | 0 | = | 24786.96 |  | 0 | 0 |  | 1
4 | ГЭСН 07-05-021-02 | Установка цокольных блоков массой: свыше 1 до 2,5 т | 100 ШТ | 0.03 |  | 0.03
| 421/пр_2020_прил.10_т.1_п.4_гр.5 | ЭМ *1,20; ЗТ *1,20; ЗТм *1,20
Объем: 0,03=3/100
| 1 | ОТ (ЗТ) | чел.-ч. |  |  | 4.788 |  |  |  |  | 2494.93
| 1-100-38 | Средний разряд работы 3,8 | чел.-ч. | 133 | 1.2 | 4.788 |  |  | 521.08 |  | 2494.93
| 2 | ЭМ | [8 empty] | 2729.49
|  | ОТм(ЗТм) | чел.-ч. |  |  | 1.485 |  |  |  |  | 992.46 | [14 empty] | 1
| 91.05.05-015 | Краны на автомобильном ходу, грузоподъемность 16 т | маш.-ч | 5.82 | 1.2 | 0.20952 |  |  | 1595.2 |  | 334.23
| 4-100-060 | ОТм(ЗТм) Средний разряд машинистов 6 | чел.-ч. | 5.82 | 1.2 | 0.1746 |  |  | 715.99 |  | 150.01 | [14 empty] | 1
| 91.05.06-007 | Краны на гусеничном ходу, грузоподъемность 25 т | маш.-ч | 26.7 | 1.2 | 0.9612 | 1703.3 | 1.34 | 2282.42 |  | 2193.86
| 4-100-060 | ОТм(ЗТм) Средний разряд машинистов 6 | чел.-ч. | 26.7 | 1.2 | 0.801 |  |  | 702.18 |  | 674.94 | [14 empty] | 1
| 91.14.02-001 | Автомобили бортовые, грузоподъемность до 5 т | маш.-ч | 8.73 | 1.2 | 0.31428 |  |  | 640.84 |  | 201.4
| 4-100-040 | ОТм(ЗТм) Средний разряд машинистов 4 | чел.-ч. | 8.73 | 1.2 | 0.2619 |  |  | 533.01 |  | 167.51 | [14 empty] | 1
| 4 | М | [8 empty] | 789.48
| 04.3.01.09-0014 | Раствор готовый кладочный, цементный, М100 | м3 | 5.06 |  | 0.1518 |  |  | 5200.8 |  | 789.48
|  | Итого прямые затраты | [8 empty] | 7006.36
|  | ФОТ | [8 empty] | 3487.39
| Пр/812-007.1-1 | НР Бетонные и железобетонные сборные конструкции и работы в строительстве жилых, общественных и административно-бытовых зданий промышленных предприятий | % | 116 |  | 116 |  |  |  |  | 4045.37
| Пр/774-007.1 | СП Бетонные и железобетонные сборные конструкции и работы в строительстве жилых, общественных и административно-бытовых зданий промышленных предприятий | % | 80 |  | 80 |  |  |  |  | 2789.91
|  | Всего по позиции | [5 empty] | 461388 |  | 13841.64 |  | 86.04 | 59.34 | 13841.64 | 2729.49 | = | 2494.93 | 992.46 | = | 789.48 |  | 4045.37 | 2789.91 |  | 1
5 | 05.1.08.06-0049 | Плиты дорожные железобетонные, объем до 1 м3, бетон В22,5, расход арматуры до 50 кг/м3 | м3 | 2.6775 |  | 2.6775 | 12488.46 | 0.93 | 11614.27 |  | 31097.21
Объем: 2,6775=0,8925*3
|  | Всего по позиции | [5 empty] | 11614.27 |  | 31097.21 |  | 0 | 0 | 31097.21 | 0 | = | 0 | 0 | = | 31097.21 |  | 0 | 0 |  | 1
6 | ГЭСН 07-05-021-05 | Установка блоков наружных стен массой: свыше 1 до 2,5 т | 100 ШТ | 0.02 |  | 0.02
| 421/пр_2020_прил.10_т.1_п.4_гр.3 | ЭМ *1,20; ЗТ *1,20; ЗТм *1,20
| 1 | ОТ (ЗТ) | чел.-ч. |  |  | 5.616 |  |  |  |  | 2825.86
| 1-100-35 | Средний разряд работы 3,5 | чел.-ч. | 234 | 1.2 | 5.616 |  |  | 503.18 |  | 2825.86
| 2 | ЭМ | [8 empty] | 858.38
|  | ОТм(ЗТм) | чел.-ч. |  |  | 0.88512 |  |  |  |  | 629.44 | [14 empty] | 1
| 91.05.01-017 | Краны башенные, грузоподъемность 8 т | маш.-ч | 35.9 | 1.2 | 0.8616 |  |  | 978.77 |  | 843.31
| 4-100-060 | ОТм(ЗТм) Средний разряд машинистов 6 | чел.-ч. | 35.9 | 1.2 | 0.718 |  |  | 715.99 |  | 616.9 | [14 empty] | 1
| 91.14.02-001 | Автомобили бортовые, грузоподъемность до 5 т | маш.-ч | 0.98 | 1.2 | 0.02352 |  |  | 640.84 |  | 15.07
| 4-100-040 | ОТм(ЗТм) Средний разряд машинистов 4 | чел.-ч. | 0.98 | 1.2 | 0.0196 |  |  | 533.01 |  | 12.54 | [14 empty] | 1
| 4 | М | [8 empty] | 388.29
| 01.7.07.29-0111 | Пакля смоляная пропитанная | кг | 80 |  | 1.6 | 92.95 | 1.31 | 121.76 |  | 194.82
| 04.3.01.09-0014 | Раствор готовый кладочный, цементный, М100 | м3 | 1.86 |  | 0.0372 |  |  | 5200.8 |  | 193.47
|  | Итого прямые затраты | [8 empty] | 4701.97
|  | ФОТ | [8 empty] | 3455.3
| Пр/812-007.1-1 | НР Бетонные и железобетонные сборные конструкции и работы в строительстве жилых, общественных и административно-бытовых зданий промышленных предприятий | % | 116 |  | 116 |  |  |  |  | 4008.15
| Пр/774-007.1 | СП Бетонные и железобетонные сборные конструкции и работы в строительстве жилых, общественных и административно-бытовых зданий промышленных предприятий | % | 80 |  | 80 |  |  |  |  | 2764.24
|  | Всего по позиции | [5 empty] | 573718 |  | 11474.36 |  | 40.65 | 28.03 | 11474.36 | 858.38 | = | 2825.86 | 629.44 | = | 388.29 |  | 4008.15 | 2764.24 |  | 1
7 | ГЭСН 08-01-003-07 | Гидроизоляция боковая обмазочная битумная в 2 слоя по выровненной поверхности бутовой кладки, кирпичу, бетону | 100 м2 | 0.68025 |  | 0.68025
| 421/пр_2020_прил.10_т.1_п.4_гр.5 | ЭМ *1,20; ЗТ *1,20; ЗТм *1,20
Объем: 0,68025=(6*5,28+3*12,115)/100
| 1 | ОТ (ЗТ) | чел.-ч. |  |  | 17.3056 |  |  |  |  | 9120.9
| 1-100-39 | Средний разряд работы 3,9 | чел.-ч. | 21.2 | 1.2 | 17.3056 |  |  | 527.05 |  | 9120.9
| 2 | ЭМ | [8 empty] | 319.92
|  | ОТм(ЗТм) | чел.-ч. |  |  | 0.16326 |  |  |  |  | 87.02 | [14 empty] | 1
| 91.08.04-021 | Котлы битумные передвижные электрические с центробежной мешалкой, объем загрузочной емкости 400 л | маш.-ч | 1.95 | 1.2 | 1.5918 | 95.25 | 1.42 | 135.26 |  | 215.3
| 91.14.02-001 | Автомобили бортовые, грузоподъемность до 5 т | маш.-ч | 0.2 | 1.2 | 0.16326 |  |  | 640.84 |  | 104.62
| 4-100-040 | ОТм(ЗТм) Средний разряд машинистов 4 | чел.-ч. | 0.2 | 1.2 | 0.13605 |  |  | 533.01 |  | 87.02 | [14 empty] | 1
| 4 | М | [8 empty] | 1132.82
| 01.3.01.03-0002 | Керосин для технических целей | т | 0.024 |  | 0.016326 | 62186.75 | 1.11 | 69027.29 |  | 1126.94
| 01.7.20.08-0051 | Ветошь хлопчатобумажная цветная | кг | 0.1 |  | 0.068025 | 56.11 | 1.54 | 86.41 |  | 5.88
|  | Итого прямые затраты | [8 empty] | 10660.66
7.1 | 01.2.01.01-0001 | Битум нефтяной дорожный МГ 40/70, МГ 70/130, МГ 130/200, СГ 40/70, СГ 70/130, СГ 130/200 | т | 0.016 |  | 0.010884 | 25889.78 | 1.17 | 30291.04 |  | 329.69 | 0 | 0 | 329.69 | [5 empty] | 329.69 |  | 0 | 0 |  | 1
7.2 | 01.2.03.03-0020 | Мастика битумная гидроизоляционная, приклеивающая для битумных и битумно-полимерных рулонных гидроизоляционных материалов, холодная, температура размягчения не ниже +70 °C, прочность сцепления с бетоном 0,3 МПа, расход 0,7-1,0 кг/м2 при толщине слоя 1 мм | кг | 240 |  | 163.26 | 46.71 | 1.76 | 82.21 |  | 13421.6 | 0 | 0 | 13421.6 | [5 empty] | 13421.6 |  | 0 | 0 |  | 1
|  | ФОТ | [8 empty] | 9207.92
| Пр/812-008.0-1 | НР Конструкции из кирпича и блоков | % | 110 |  | 110 |  |  |  |  | 10128.71
| Пр/774-008.0 | СП Конструкции из кирпича и блоков | % | 69 |  | 69 |  |  |  |  | 6353.46
|  | Всего по позиции | [5 empty] | 60116.31 |  | 40894.12 |  | 793.22 | 497.57 | 27142.83 | 319.92 | = | 9120.9 | 87.02 | = | 1132.82 |  | 10128.71 | 6353.46 |  | 1
8 | ГЭСН 01-02-057-02 | Разработка грунта вручную в траншеях глубиной до 2 м без креплений с откосами, группа грунтов: 2 | 100 м3 | 0.0558 |  | 0.0558
| 421/пр_2020_прил.10_т.1_п.4_гр.5 | ЭМ *1,20; ЗТ *1,20; ЗТм *1,20
Объем: 0,0558=(27,9*0,5*0,4)/100
| 1 | ОТ (ЗТ) | чел.-ч. |  |  | 10.3118 |  |  |  |  | 4470.9
| 1-100-20 | Средний разряд работы 2,0 | чел.-ч. | 154 | 1.2 | 10.3118 |  |  | 433.57 |  | 4470.9
|  | Итого прямые затраты | [8 empty] | 4470.9
|  | ФОТ | [8 empty] | 4470.9
| Пр/812-001.2-1 | НР Земляные работы, выполняемые: ручным способом | % | 89 |  | 89 |  |  |  |  | 3979.1
| Пр/774-001.2 | СП Земляные работы, выполняемые: ручным способом | % | 40 |  | 40 |  |  |  |  | 1788.36
|  | Всего по позиции | [5 empty] | 183483.15 |  | 10238.36 |  | 21.53 | 9.68 | 10238.36 | 0 | = | 4470.9 | 0 | = | 0 |  | 3979.1 | 1788.36 |  | 1
9 | ГЭСН 01-02-061-01 | Засыпка вручную траншей, пазух котлованов и ям, группа грунтов: 1 | 100 м3 | 0.0558 |  | 0.0558
| 421/пр_2020_прил.10_т.1_п.4_гр.5 | ЭМ *1,20; ЗТ *1,20; ЗТм *1,20
| 1 | ОТ (ЗТ) | чел.-ч. |  |  | 5.926 |  |  |  |  | 2463.24
| 1-100-15 | Средний разряд работы 1,5 | чел.-ч. | 88.5 | 1.2 | 5.926 |  |  | 415.67 |  | 2463.24
|  | Итого прямые затраты | [8 empty] | 2463.24
|  | ФОТ | [8 empty] | 2463.24
| Пр/812-001.2-1 | НР Земляные работы, выполняемые: ручным способом | % | 89 |  | 89 |  |  |  |  | 2192.28
| Пр/774-001.2 | СП Земляные работы, выполняемые: ручным способом | % | 40 |  | 40 |  |  |  |  | 985.3
|  | Всего по позиции | [5 empty] | 101089.96 |  | 5640.82 |  | 20.64 | 9.28 | 5640.82 | 0 | = | 2463.24 | 0 | = | 0 |  | 2192.28 | 985.3 |  | 1
Приставки КТП и обвязка фундаментов
10 | ГЭСН 09-03-029-01 | Монтаж лестниц прямолинейных и криволинейных, пожарных с ограждением | т | 0.10932 |  | 0.10932
| 421/пр_2020_прил.10_т.1_п.4_гр.5 | ЭМ *1,20; ЗТ *1,20; ЗТм *1,20
Объем: 0,10932=0,09048+0,01884
| 1 | ОТ (ЗТ) | чел.-ч. |  |  | 3.7912 |  |  |  |  | 1975.53
| 1-100-38 | Средний разряд работы 3,8 | чел.-ч. | 28.9 | 1.2 | 3.7912 |  |  | 521.08 |  | 1975.53
| 2 | ЭМ | [8 empty] | 1779.81
|  | ОТм(ЗТм) | чел.-ч. |  |  | 0.7648 |  |  |  |  | 543.03 | [14 empty] | 1
| 91.05.02-005 | Краны козловые, грузоподъемность 32 т | маш.-ч | 0.07 | 1.2 | 0.0091829 | 1803.79 | 1.36 | 2453.15 |  | 22.53
| 4-100-060 | ОТм(ЗТм) Средний разряд машинистов 6 | чел.-ч. | 0.07 | 1.2 | 0.0076524 |  |  | 715.99 |  | 6.57 | [14 empty] | 1
| 91.05.05-015 | Краны на автомобильном ходу, грузоподъемность 16 т | маш.-ч | 0.12 | 1.2 | 0.015742 |  |  | 1595.2 |  | 25.11
| 4-100-060 | ОТм(ЗТм) Средний разряд машинистов 6 | чел.-ч. | 0.12 | 1.2 | 0.013118 |  |  | 715.99 |  | 11.27 | [14 empty] | 1
| 91.05.06-007 | Краны на гусеничном ходу, грузоподъемность 25 т | маш.-ч | 5.45 | 1.2 | 0.71495 | 1703.3 | 1.34 | 2282.42 |  | 1631.82
| 4-100-060 | ОТм(ЗТм) Средний разряд машинистов 6 | чел.-ч. | 5.45 | 1.2 | 0.59579 |  |  | 715.99 |  | 511.9 | [14 empty] | 1
| 91.06.01-003 | Домкраты гидравлические, грузоподъемность 63-100 т | маш.-ч | 0.86 | 1.2 | 0.11282 |  |  | 2.54 |  | 0.29
| 91.14.02-001 | Автомобили бортовые, грузоподъемность до 5 т | маш.-ч | 0.19 | 1.2 | 0.024925 |  |  | 640.84 |  | 15.97
| 4-100-040 | ОТм(ЗТм) Средний разряд машинистов 4 | чел.-ч. | 0.19 | 1.2 | 0.020771 |  |  | 533.01 |  | 13.29 | [14 empty] | 1
| 91.17.04-042 | Аппараты для газовой сварки и резки | маш.-ч | 1.68 | 1.2 | 0.22039 | 4.35 | 1.21 | 5.26 |  | 1.16
| 91.17.04-171 | Аппараты сварочные для ручной дуговой сварки, сварочный ток до 500 А | маш.-ч | 8.59 | 1.2 | 1.1269 |  |  | 73.59 |  | 82.93
| 4 | М | [8 empty] | 136.56
| 01.3.02.08-0001 | Кислород газообразный технический | м3 | 1.37 |  | 0.14977 | 114.64 | 0.83 | 95.15 |  | 14.25
| 01.3.02.09-0022 | Пропан-бутан смесь техническая | кг | 0.41 |  | 0.044821 |  |  | 54.47 |  | 2.44
| 01.7.03.04-0001 | Электроэнергия | КВТ-Ч | 3.654 |  | 0.39946 |  |  | 7 |  | 2.8
| 01.7.11.07-0036 | Электроды сварочные для сварки низколегированных и углеродистых сталей Э46, диаметр 4 мм | кг | 4 |  | 0.43728 | 142.68 | 0.87 | 124.13 |  | 54.28
| 01.7.15.06-0111 | Гвозди строительные | т | 1e-05 |  | 1.1e-06 |  |  | 91135.28 |  | 0.1
| 01.7.20.08-0071 | Канат пеньковый тросовой свивки, пропитанный, диаметр 26 мм | т | 0.0001 |  | 1.09e-05 | 231787.35 | 1.54 | 356952.52 |  | 3.89
| 07.2.07.12-0011 | Металлоконструкции зданий и сооружений с преобладанием гнутых профилей и круглых труб | т | 0.001 |  | 0.0001093 | 105278.81 | 1.37 | 144231.97 |  | 15.76
| 08.2.02.11-0007 | Канат двойной свивки ТК, конструкции 6х19(1+6+12)+1 о.с., марка В, из оцинкованной по группе Ж проволоки, маркировочная группа 1570-1770 Н/мм2, диаметр 5,5 мм | 10 м | 0.0187 |  | 0.0020443 | 307.84 | 0.78 | 240.12 |  | 0.49
| 08.3.03.06-0002 | Проволока горячекатаная в мотках, диаметр 6,3-6,5 мм | т | 3e-05 |  | 3.3e-06 | 60258.2 | 0.95 | 57245.29 |  | 0.19
| 08.3.11.01-1106 | Швеллеры стальные горячекатаные, марки стали Ст3пс, Ст3сп, № 40У, № 40П | т | 0.00194 |  | 0.0002121 | 136760 | 1 | 136760 |  | 29.01
| 11.1.03.01-0061 | Бруски обрезные хвойных пород (ель, сосна), естественной влажности, длина 2-6,5 м, ширина 20-90 мм, толщина 20-90 мм, сорт I | м3 | 0.00103 |  | 0.0001126 | 16496.03 | 0.8 | 13196.82 |  | 1.49
| 14.4.01.01-0003 | Грунтовка ГФ-021 | т | 0.00031 |  | 3.39e-05 | 51280.15 | 1.51 | 77433.03 |  | 2.62
| 14.5.09.07-0030 | Растворитель Р-4 | т | 0.0006 |  | 6.56e-05 | 98526.45 | 1.43 | 140892.82 |  | 9.24
|  | Итого прямые затраты | [8 empty] | 4434.93
|  | ФОТ | [8 empty] | 2518.56
| Пр/812-009.0-1 | НР Строительные металлические конструкции | % | 93 |  | 93 |  |  |  |  | 2342.26
| Пр/774-009.0 | СП Строительные металлические конструкции | % | 62 |  | 62 |  |  |  |  | 1561.51
|  | Всего по позиции | [5 empty] | 76277.9 |  | 8338.7 |  | 325.54 | 217.02 | 8338.7 | 1779.81 | = | 1975.53 | 543.03 | = | 136.56 |  | 2342.26 | 1561.51 |  | 1
11 | 08.3.08.02-0058 | Уголок стальной горячекатаный равнополочный, марки стали Ст3сп, Ст3пс, ширина полок 35-56 мм, толщина полки 3-5 мм | т | 0.09048 |  | 0.09048 |  |  | 46414.02 |  | 4199.54
Объем: 0,09048=24*3,77/1000
|  | Всего по позиции | [5 empty] | 46414.01 |  | 4199.54 |  | 0 | 0 | 4199.54 | 0 | = | 0 | 0 | = | 4199.54 |  | 0 | 0 |  | 1
12 | 08.3.12.04-0001 | Прокат просечно-вытяжной горячекатаный, марки стали Ст3пс, Ст3сп, ширина 500 мм, толщина 4 мм | т | 0.01884 |  | 0.01884 | 81926.5 | 0.82 | 67179.73 |  | 1265.67
Объем: 0,01884=4*1*0,3*15,7/1000
|  | Всего по позиции | [5 empty] | 67179.94 |  | 1265.67 |  | 0 | 0 | 1265.67 | 0 | = | 0 | 0 | = | 1265.67 |  | 0 | 0 |  | 1
13 | ГЭСН 07-01-044-03 | Установка монтажных изделий массой: свыше 5 до 20 кг | т | 0.17078 |  | 0.17078
| 421/пр_2020_прил.10_т.1_п.4_гр.5 | ЭМ *1,20; ЗТ *1,20; ЗТм *1,20
Объем: 0,17078=(16+12,8+6*1,75+2*3)*3,77/1000
| 1 | ОТ (ЗТ) | чел.-ч. |  |  | 8.7508 |  |  |  |  | 4942.7
| 1-100-44 | Средний разряд работы 4,4 | чел.-ч. | 42.7 | 1.2 | 8.7508 |  |  | 564.83 |  | 4942.7
| 2 | ЭМ | [8 empty] | 246.86
|  | ОТм(ЗТм) | чел.-ч. |  |  | 0.19264 |  |  |  |  | 102.68 | [14 empty] | 1
| 91.14.02-001 | Автомобили бортовые, грузоподъемность до 5 т | маш.-ч | 0.94 | 1.2 | 0.19264 |  |  | 640.84 |  | 123.45
| 4-100-040 | ОТм(ЗТм) Средний разряд машинистов 4 | чел.-ч. | 0.94 | 1.2 | 0.16053 |  |  | 533.01 |  | 102.68 | [14 empty] | 1
| 91.17.04-233 | Аппараты сварочные для ручной дуговой сварки, сварочный ток до 350 А | маш.-ч | 18.32 | 1.2 | 3.7544 |  |  | 32.87 |  | 123.41
| 4 | М | [8 empty] | 880.76
| 01.7.11.07-0054 | Электроды сварочные для сварки низколегированных и углеродистых сталей АНО-6, Э42, диаметр 6 мм | т | 0.04 |  | 0.0068312 | 148198.02 | 0.87 | 128932.28 |  | 880.76
|  | Итого прямые затраты | [8 empty] | 6173
|  | ФОТ | [8 empty] | 5045.38
| Пр/812-007.0-1 | НР Бетонные и железобетонные сборные конструкции и работы в строительстве | % | 110 |  | 110 |  |  |  |  | 5549.92
| Пр/774-007.0 | СП Бетонные и железобетонные сборные конструкции и работы в строительстве | % | 73 |  | 73 |  |  |  |  | 3683.13
|  | Всего по позиции | [5 empty] | 90209.92 |  | 15406.05 |  | 206.24 | 136.87 | 15406.05 | 246.86 | = | 4942.7 | 102.68 | = | 880.76 |  | 5549.92 | 3683.13 |  | 1
14 | 08.3.08.02-0058 | Уголок стальной горячекатаный равнополочный, марки стали Ст3сп, Ст3пс, ширина полок 35-56 мм, толщина полки 3-5 мм | т | 0.17078 |  | 0.17078 |  |  | 46414.02 |  | 7926.59
|  | Всего по позиции | [5 empty] | 46414.04 |  | 7926.59 |  | 0 | 0 | 7926.59 | 0 | = | 0 | 0 | = | 7926.59 |  | 0 | 0 |  | 1
15 | ГЭСН 13-03-004-04 | Окраска металлических огрунтованных поверхностей: эмалью ХВ-1120 | 100 м2 | 0.1506 |  | 0.1506
| 421/пр_2020_прил.10_т.1_п.4_гр.5 | ЭМ *1,20; ЗТ *1,20; ЗТм *1,20
Объем: 0,1506=15,06/100
| 1 | ОТ (ЗТ) | чел.-ч. |  |  | 0.44276 |  |  |  |  | 222.79
| 1-100-35 | Средний разряд работы 3,5 | чел.-ч. | 2.45 | 1.2 | 0.44276 |  |  | 503.18 |  | 222.79
| 2 | ЭМ | [8 empty] | 5.84
|  | ОТм(ЗТм) | чел.-ч. |  |  | 0.0054216 |  |  |  |  | 3.04 | [14 empty] | 1
| 91.06.03-060 | Лебедки электрические тяговым усилием до 5,79 кН (0,59 т) | маш.-ч | 0.01 | 1.2 | 0.0018072 | 6.62 | 1.46 | 9.67 |  | 0.02
| 91.06.05-011 | Погрузчики одноковшовые универсальные фронтальные пневмоколесные, номинальная вместимость основного ковша 2,6 м3, грузоподъемность 5 т | маш.-ч | 0.01 | 1.2 | 0.0018072 |  |  | 1555.93 |  | 2.81
| 4-100-050 | ОТм(ЗТм) Средний разряд машинистов 5 | чел.-ч. | 0.01 | 1.2 | 0.001506 |  |  | 612.57 |  | 1.11 | [14 empty] | 1
| 91.14.02-001 | Автомобили бортовые, грузоподъемность до 5 т | маш.-ч | 0.02 | 1.2 | 0.0036144 |  |  | 640.84 |  | 2.32
| 4-100-040 | ОТм(ЗТм) Средний разряд машинистов 4 | чел.-ч. | 0.02 | 1.2 | 0.003012 |  |  | 533.01 |  | 1.93 | [14 empty] | 1
| 91.21.01-012 | Агрегаты окрасочные высокого давления для окраски поверхностей конструкций, мощность 1 кВт | маш.-ч | 0.65 | 1.2 | 0.11747 | 4.52 | 1.3 | 5.88 |  | 0.69
| 4 | М | [8 empty] | 1433.26
| 14.4.04.09-0027 | Эмаль ХВ-1120 | т | 0.026 |  | 0.0039156 | 220590.88 | 1.34 | 295591.78 |  | 1157.42
| 14.5.09.07-0030 | Растворитель Р-4 | т | 0.013 |  | 0.0019578 | 98526.45 | 1.43 | 140892.82 |  | 275.84
|  | Итого прямые затраты | [8 empty] | 1664.93
|  | ФОТ | [8 empty] | 225.83
| Пр/812-013.0-1 | НР Защита строительных конструкций и оборудования от коррозии | % | 94 |  | 94 |  |  |  |  | 212.28
| Пр/774-013.0 | СП Защита строительных конструкций и оборудования от коррозии | % | 51 |  | 51 |  |  |  |  | 115.17
|  | Всего по позиции | [5 empty] | 13229.61 |  | 1992.38 |  | 233.4 | 126.63 | 1992.38 | 5.84 | = | 222.79 | 3.04 | = | 1433.26 |  | 212.28 | 115.17 |  | 1
|  | Итого прямые затраты по разделу | [8 empty] | 142487.78
в том числе
|  | оплата труда | [8 empty] | 34560.53
|  | эксплуатация машин и механизмов | [8 empty] | 16183.42
в том числе
|  | эксплуатация машин и механизмов | [8 empty] | 11683.06
в том числе
|  | оплата труда машинистов (ОТм) | [8 empty] | 4500.36
|  | доплаты к оплате труда машинистов | [8 empty] | 0
|  | материальные ресурсы | [8 empty] | 91743.83
в том числе
|  | материальные ресурсы без учета дополнительной перевозки | [8 empty] | 91743.83
|  | дополнительная перевозка материальных ресурсов | [8 empty] | 0
|  | перевозка | [8 empty] | 0
|  | Всего ФОТ (справочно) | [8 empty] | 39060.89
|  | Всего накладные расходы | [8 empty] | 41883.15
|  | Всего сметная прибыль | [8 empty] | 26459.82
|  | Итого оборудование | [8 empty] | 0
в том числе
|  | оборудование без учета дополнительной перевозки | [8 empty] | 0
|  | дополнительная перевозка оборудования | [8 empty] | 0
Итого прочие затраты
|  | Итого хозяйственный инвентарь | [8 empty] | 0
|  | Итого по разделу | [8 empty] | 210830.75
Справочно
|  | материальные ресурсы, отсутствующие в ФРСН | [8 empty] | 0
|  | оборудование, отсутствующие в ФРСН | [8 empty] | 0
|  | затраты труда рабочих |  |  |  | 68.8949
|  | затраты труда машинистов |  |  |  | 6.6804
Раздел: Монтажные работы
16 | ГЭСНм 08-01-062-02 | Трансформатор силовой, автотрансформатор или масляный реактор, масса: до 3 т | ШТ | 1 |  | 1
| 421/пр_2020_прил.10_т.1_п.4_гр.5 | ЭМ *1,20; ЗТ *1,20; ЗТм *1,20
| 1 | ОТ (ЗТ) | чел.-ч. |  |  | 33.12 |  |  |  |  | 17653.29
| 1-100-40 | Средний разряд работы 4,0 | чел.-ч. | 27.6 | 1.2 | 33.12 |  |  | 533.01 |  | 17653.29
| 2 | ЭМ | [8 empty] | 9192.75
|  | ОТм(ЗТм) | чел.-ч. |  |  | 8.376 |  |  |  |  | 5197.88 | [14 empty] | 1
| 91.05.05-015 | Краны на автомобильном ходу, грузоподъемность 16 т | маш.-ч | 3.34 | 1.2 | 4.008 |  |  | 1595.2 |  | 6393.56
| 4-100-060 | ОТм(ЗТм) Средний разряд машинистов 6 | чел.-ч. | 3.34 | 1.2 | 3.34 |  |  | 715.99 |  | 2869.69 | [14 empty] | 1
| 91.14.02-001 | Автомобили бортовые, грузоподъемность до 5 т | маш.-ч | 3.64 | 1.2 | 4.368 |  |  | 640.84 |  | 2799.19
| 4-100-040 | ОТм(ЗТм) Средний разряд машинистов 4 | чел.-ч. | 3.64 | 1.2 | 3.64 |  |  | 533.01 |  | 2328.19 | [14 empty] | 1
| 4 | М | [8 empty] | 14966.51
| 01.7.15.10-0053 | Скобы металлические | кг | 10.5 |  | 10.5 | 176.2 | 1.34 | 236.11 |  | 2479.16
| 25.1.01.04-0012 | Шпала из древесины хвойных пород, непропитанная, для железных дорог узкой колеи, тип II, длина 1200 мм | ШТ | 15 |  | 15 | 705.5 | 1.18 | 832.49 |  | 12487.35
|  | Итого прямые затраты | [8 empty] | 47010.43
16.1 | 421/пр_2020_п.75_пп.а | Сметная стоимость вспомогательных ненормируемых материальных ресурсов, не учтенная в сметной норме, 2% | % | 2 |  | 2 |  |  |  |  | 294.22 | 0 | 0 | 294.22 | [5 empty] | 294.22 |  | 0 | 0 |  | 2
|  | ФОТ | [8 empty] | 22851.17
| Пр/812-049.3-1 | НР Электротехнические установки: на других объектах | % | 97 |  | 97 |  |  |  |  | 22165.63
| Пр/774-049.3 | СП Электротехнические установки: на других объектах | % | 51 |  | 51 |  |  |  |  | 11654.1
|  | Всего по позиции | [5 empty] | 81124.38 |  | 81124.38 |  | 1728.55 | 908.83 | 80830.16 | 9192.75 | = | 17653.29 | 5197.88 | = | 14966.51 |  | 22165.63 | 11654.1 |  | 2
17 | ГЭСНм 08-02-471-01 | Заземлитель вертикальный из угловой стали размером: 50х50х5 мм | 10 ШТ | 1 |  | 1
| 421/пр_2020_прил.10_т.1_п.4_гр.5 | ЭМ *1,20; ЗТ *1,20; ЗТм *1,20
| 1 | ОТ (ЗТ) | чел.-ч. |  |  | 11.124 |  |  |  |  | 5796.49
| 1-100-38 | Средний разряд работы 3,8 | чел.-ч. | 9.27 | 1.2 | 11.124 |  |  | 521.08 |  | 5796.49
| 2 | ЭМ | [8 empty] | 515.71
|  | ОТм(ЗТм) | чел.-ч. |  |  | 0.408 |  |  |  |  | 254.79 | [14 empty] | 1
| 91.05.05-015 | Краны на автомобильном ходу, грузоподъемность 16 т | маш.-ч | 0.17 | 1.2 | 0.204 |  |  | 1595.2 |  | 325.42
| 4-100-060 | ОТм(ЗТм) Средний разряд машинистов 6 | чел.-ч. | 0.17 | 1.2 | 0.17 |  |  | 715.99 |  | 146.06 | [14 empty] | 1
| 91.14.02-001 | Автомобили бортовые, грузоподъемность до 5 т | маш.-ч | 0.17 | 1.2 | 0.204 |  |  | 640.84 |  | 130.73
| 4-100-040 | ОТм(ЗТм) Средний разряд машинистов 4 | чел.-ч. | 0.17 | 1.2 | 0.17 |  |  | 533.01 |  | 108.73 | [14 empty] | 1
| 91.17.04-233 | Аппараты сварочные для ручной дуговой сварки, сварочный ток до 350 А | маш.-ч | 1.51 | 1.2 | 1.812 |  |  | 32.87 |  | 59.56
| 4 | М | [8 empty] | 2366.91
| 01.7.11.07-0227 | Электроды сварочные для сварки низколегированных и углеродистых сталей УОНИ 13/45, Э42А, диаметр 4-5 мм | кг | 0.65 |  | 0.65 | 155.63 | 0.87 | 135.4 |  | 88.01
| 14.4.01.09-0427 | Грунтовка эпоксидная антикоррозионная с содержанием цинка для защиты металлических поверхностей, расход 0,20-0,39 кг/м2 | кг | 2 |  | 2 | 911.56 | 1.25 | 1139.45 |  | 2278.9
|  | Итого прямые затраты | [8 empty] | 8933.9
17.1 | 421/пр_2020_п.75_пп.а | Сметная стоимость вспомогательных ненормируемых материальных ресурсов, не учтенная в сметной норме, 2% | % | 2 |  | 2 |  |  |  |  | 96.61 | 0 | 0 | 96.61 | [5 empty] | 96.61 |  | 0 | 0 |  | 2
|  | ФОТ | [8 empty] | 6051.28
| Пр/812-049.3-1 | НР Электротехнические установки: на других объектах | % | 97 |  | 97 |  |  |  |  | 5869.74
| Пр/774-049.3 | СП Электротехнические установки: на других объектах | % | 51 |  | 51 |  |  |  |  | 3086.15
|  | Всего по позиции | [5 empty] | 17986.4 |  | 17986.4 |  | 1716.98 | 902.74 | 17889.79 | 515.71 | = | 5796.49 | 254.79 | = | 2366.91 |  | 5869.74 | 3086.15 |  | 2
18 | 08.3.08.02-0058 | Уголок стальной горячекатаный равнополочный, марки стали Ст3сп, Ст3пс, ширина полок 35-56 мм, толщина полки 3-5 мм | т | 0.1131 |  | 0.1131 |  |  | 46414.02 |  | 5249.43
Объем: 0,1131=10*3*3,77/1000
|  | Всего по позиции | [5 empty] | 46414.06 |  | 5249.43 |  | 0 | 0 | 5249.43 | 0 | = | 0 | 0 | = | 5249.43 |  | 0 | 0 |  | 2
19 | ГЭСНм 08-02-472-02 | Заземлитель горизонтальный из стали: полосовой сечением 160 мм2 | 100 м | 0.324 |  | 0.324
| 421/пр_2020_прил.10_т.1_п.4_гр.5 | ЭМ *1,20; ЗТ *1,20; ЗТм *1,20
Объем: 0,324=32,4/100
| 1 | ОТ (ЗТ) | чел.-ч. |  |  | 5.5987 |  |  |  |  | 2917.38
| 1-100-38 | Средний разряд работы 3,8 | чел.-ч. | 14.4 | 1.2 | 5.5987 |  |  | 521.08 |  | 2917.38
| 2 | ЭМ | [8 empty] | 208.38
|  | ОТм(ЗТм) | чел.-ч. |  |  | 0.15552 |  |  |  |  | 97.13 | [14 empty] | 1
| 91.05.05-015 | Краны на автомобильном ходу, грузоподъемность 16 т | маш.-ч | 0.2 | 1.2 | 0.07776 |  |  | 1595.2 |  | 124.04
| 4-100-060 | ОТм(ЗТм) Средний разряд машинистов 6 | чел.-ч. | 0.2 | 1.2 | 0.0648 |  |  | 715.99 |  | 55.68 | [14 empty] | 1
| 91.14.02-001 | Автомобили бортовые, грузоподъемность до 5 т | маш.-ч | 0.2 | 1.2 | 0.07776 |  |  | 640.84 |  | 49.83
| 4-100-040 | ОТм(ЗТм) Средний разряд машинистов 4 | чел.-ч. | 0.2 | 1.2 | 0.0648 |  |  | 533.01 |  | 41.45 | [14 empty] | 1
| 91.17.04-233 | Аппараты сварочные для ручной дуговой сварки, сварочный ток до 350 А | маш.-ч | 2.7 | 1.2 | 1.0498 |  |  | 32.87 |  | 34.51
| 4 | М | [8 empty] | 1405.45
| 01.7.11.07-0227 | Электроды сварочные для сварки низколегированных и углеродистых сталей УОНИ 13/45, Э42А, диаметр 4-5 мм | кг | 0.9 |  | 0.2916 | 155.63 | 0.87 | 135.4 |  | 39.48
| 14.4.01.09-0427 | Грунтовка эпоксидная антикоррозионная с содержанием цинка для защиты металлических поверхностей, расход 0,20-0,39 кг/м2 | кг | 3.7 |  | 1.1988 | 911.56 | 1.25 | 1139.45 |  | 1365.97
|  | Итого прямые затраты | [8 empty] | 4628.34
19.1 | 421/пр_2020_п.75_пп.а | Сметная стоимость вспомогательных ненормируемых материальных ресурсов, не учтенная в сметной норме, 2% | % | 2 |  | 2 |  |  |  |  | 48.62 | 0 | 0 | 48.62 | [5 empty] | 48.62 |  | 0 | 0 |  | 2
|  | ФОТ | [8 empty] | 3014.51
| Пр/812-049.3-1 | НР Электротехнические установки: на других объектах | % | 97 |  | 97 |  |  |  |  | 2924.07
| Пр/774-049.3 | СП Электротехнические установки: на других объектах | % | 51 |  | 51 |  |  |  |  | 1537.4
|  | Всего по позиции | [5 empty] | 28205.03 |  | 9138.43 |  | 556.3 | 292.49 | 9089.81 | 208.38 | = | 2917.38 | 97.13 | = | 1405.45 |  | 2924.07 | 1537.4 |  | 2
20 | 08.3.07.01-0042 | Прокат стальной горячекатаный полосовой, марки стали Ст3сп, Ст3пс, размеры 40х4 мм | т | 0.04069 |  | 0.04069 | 67961.14 | 0.82 | 55728.13 |  | 2267.58
Объем: 0,04069=32,4*1,256/1000
|  | Всего по позиции | [5 empty] | 55728.19 |  | 2267.58 |  | 0 | 0 | 2267.58 | 0 | = | 0 | 0 | = | 2267.58 |  | 0 | 0 |  | 2
21 | ГЭСНм 08-02-472-10 | Проводник заземляющий из медного изолированного провода сечением 25 мм2 открыто по строительным основаниям | 100 м | 0.08 |  | 0.08
| 421/пр_2020_прил.10_т.1_п.4_гр.5 | ЭМ *1,20; ЗТ *1,20; ЗТм *1,20
Объем: 0,08=8/100
| 1 | ОТ (ЗТ) | чел.-ч. |  |  | 3.0874 |  |  |  |  | 1608.76
| 1-100-38 | Средний разряд работы 3,8 | чел.-ч. | 32.16 | 1.2 | 3.0874 |  |  | 521.08 |  | 1608.76
| 2 | ЭМ | [8 empty] | 6.44
|  | ОТм(ЗТм) | чел.-ч. |  |  | 0.00576 |  |  |  |  | 3.6 | [14 empty] | 1
| 91.05.05-015 | Краны на автомобильном ходу, грузоподъемность 16 т | маш.-ч | 0.03 | 1.2 | 0.00288 |  |  | 1595.2 |  | 4.59
| 4-100-060 | ОТм(ЗТм) Средний разряд машинистов 6 | чел.-ч. | 0.03 | 1.2 | 0.0024 |  |  | 715.99 |  | 2.06 | [14 empty] | 1
| 91.14.02-001 | Автомобили бортовые, грузоподъемность до 5 т | маш.-ч | 0.03 | 1.2 | 0.00288 |  |  | 640.84 |  | 1.85
| 4-100-040 | ОТм(ЗТм) Средний разряд машинистов 4 | чел.-ч. | 0.03 | 1.2 | 0.0024 |  |  | 533.01 |  | 1.54 | [14 empty] | 1
| 4 | М | [8 empty] | 16.41
| 01.7.03.04-0001 | Электроэнергия | КВТ-Ч | 6.656 |  | 0.53248 |  |  | 7 |  | 3.73
| 01.7.15.07-0014 | Дюбели распорные полипропиленовые | 100 ШТ | 2.04 |  | 0.1632 | 41.71 | 1.29 | 53.81 |  | 8.78
| 01.7.15.14-0043 | Шурупы самонарезающие стальные оксидированные с полукруглой головкой и крестообразным шлицем, остроконечные, диаметр 3,5 мм, длина 11 мм | 100 ШТ | 2.04 |  | 0.1632 | 18.54 | 1.29 | 23.92 |  | 3.9
|  | Итого прямые затраты | [8 empty] | 1635.21
21.1 | 421/пр_2020_п.75_пп.а | Сметная стоимость вспомогательных ненормируемых материальных ресурсов, не учтенная в сметной норме, 2% | % | 2 |  | 2 |  |  |  |  | 26.81 | 0 | 0 | 26.81 | [5 empty] | 26.81 |  | 0 | 0 |  | 2
|  | ФОТ | [8 empty] | 1612.36
| Пр/812-049.3-1 | НР Электротехнические установки: на других объектах | % | 97 |  | 97 |  |  |  |  | 1563.99
| Пр/774-049.3 | СП Электротехнические установки: на других объектах | % | 51 |  | 51 |  |  |  |  | 822.3
|  | Всего по позиции | [5 empty] | 50603.88 |  | 4048.31 |  | 137.36 | 72.22 | 4021.5 | 6.44 | = | 1608.76 | 3.6 | = | 16.41 |  | 1563.99 | 822.3 |  | 2
22 | 21.2.02.01-0030 | Провод антенный МГ, сечение 50 мм2 | 1000 м | 0.008 |  | 0.008 | 432133.21 | 1.18 | 509917.19 |  | 4079.34
Объем: 0,008=8/1000
|  | Всего по позиции | [5 empty] | 509917.5 |  | 4079.34 |  | 0 | 0 | 4079.34 | 0 | = | 0 | 0 | = | 4079.34 |  | 0 | 0 |  | 2
23 | 20.2.10.04-0018 | Наконечник кабельный медный луженый под пайку для оконцевания медных жил, сечение 50 мм2, длина 42 мм, наружный диаметр 15,3 мм | ШТ | 8 |  | 8 | 50.47 | 1.23 | 62.08 |  | 496.64
|  | Всего по позиции | [5 empty] | 62.08 |  | 496.64 |  | 0 | 0 | 496.64 | 0 | = | 0 | 0 | = | 496.64 |  | 0 | 0 |  | 2
|  | Итого прямые затраты по разделу | [8 empty] | 74767.13
в том числе
|  | оплата труда | [8 empty] | 27975.92
|  | эксплуатация машин и механизмов | [8 empty] | 15476.68
в том числе
|  | эксплуатация машин и механизмов | [8 empty] | 9923.28
в том числе
|  | оплата труда машинистов (ОТм) | [8 empty] | 5553.4
|  | доплаты к оплате труда машинистов | [8 empty] | 0
|  | материальные ресурсы | [8 empty] | 31314.53
в том числе
|  | материальные ресурсы без учета дополнительной перевозки | [8 empty] | 31314.53
|  | дополнительная перевозка материальных ресурсов | [8 empty] | 0
|  | перевозка | [8 empty] | 0
|  | Всего ФОТ (справочно) | [8 empty] | 33529.32
|  | Всего накладные расходы | [8 empty] | 32523.43
|  | Всего сметная прибыль | [8 empty] | 17099.95
|  | Итого оборудование | [8 empty] | 0
в том числе
|  | оборудование без учета дополнительной перевозки | [8 empty] | 0
|  | дополнительная перевозка оборудования | [8 empty] | 0
Итого прочие затраты
|  | Итого хозяйственный инвентарь | [8 empty] | 0
|  | Итого по разделу | [8 empty] | 124390.51
Справочно
|  | материальные ресурсы, отсутствующие в ФРСН | [8 empty] | 0
|  | оборудование, отсутствующие в ФРСН | [8 empty] | 0
|  | затраты труда рабочих |  |  |  | 52.9301
|  | затраты труда машинистов |  |  |  | 8.9453
Раздел: Оборудование
24 | ТЦ_62.1.00.00_50_5036077359_11.11.2025_01_1.3 | Оборудование : Киосковая трансформаторная подстанция КТП-Т-В/ВК-10/0,4кВ-630 кВА | компл. | 1 |  | 1 |  |  | 1210183.33 |  | 1210183.33
|  | Всего по позиции | [5 empty] | 1210183.33 |  | 1210183.33 |  | 0 | 0 | 1210183.33 | 0 | = | 0 | 0 | = | 1210183.33 | 1210183.33 | 0 | 0 | 1210183.33 | 3
25 | ТЦ_62.1.00.00_77_7718230405_10.12.2025_02_2.3 | Оборудование : Трансформатор масляный 630 кВА напряжением 10/,04 кВ | шт. | 1 |  | 1 |  |  | 611552.61 |  | 611552.61
|  | Всего по позиции | [5 empty] | 611552.61 |  | 611552.61 |  | 0 | 0 | 611552.61 | 0 | = | 0 | 0 | = | 611552.61 | 611552.61 | 0 | 0 | 611552.61 | 3
|  | Итого прямые затраты по разделу | [8 empty] | 0
в том числе
|  | оплата труда | [8 empty] | 0
|  | эксплуатация машин и механизмов | [8 empty] | 0
в том числе
|  | эксплуатация машин и механизмов | [8 empty] | 0
в том числе
|  | оплата труда машинистов (ОТм) | [8 empty] | 0
|  | доплаты к оплате труда машинистов | [8 empty] | 0
|  | материальные ресурсы | [8 empty] | 0
в том числе
|  | материальные ресурсы без учета дополнительной перевозки | [8 empty] | 0
|  | дополнительная перевозка материальных ресурсов | [8 empty] | 0
|  | перевозка | [8 empty] | 0
|  | Всего ФОТ (справочно) | [8 empty] | 0
|  | Всего накладные расходы | [8 empty] | 0
|  | Всего сметная прибыль | [8 empty] | 0
|  | Итого оборудование | [8 empty] | 1821735.94
в том числе
|  | оборудование без учета дополнительной перевозки | [8 empty] | 1821735.94
|  | дополнительная перевозка оборудования | [8 empty] | 0
Итого прочие затраты
|  | Итого хозяйственный инвентарь | [8 empty] | 0
|  | Итого по разделу | [8 empty] | 1821735.94
Справочно
|  | материальные ресурсы, отсутствующие в ФРСН | [8 empty] | 0
|  | оборудование, отсутствующие в ФРСН | [8 empty] | 1821735.94
|  | затраты труда рабочих |  |  |  | 0
|  | затраты труда машинистов |  |  |  | 0
ИТОГИ ПО СМЕТЕ
|  | ВСЕГО строительные работы | [8 empty] | 210830.75
в том числе
|  | Всего прямые затраты | [8 empty] | 142487.78
в том числе
|  | оплата труда (ОТ) | [8 empty] | 34560.53
|  | эксплуатация машин и механизмов | [8 empty] | 16183.42
в том числе
|  | эксплуатация машин и механизмов | [8 empty] | 11683.06
в том числе
|  | оплата труда машинистов (ОТм) | [8 empty] | 4500.36
|  | доплаты к оплате труда машинистов | [8 empty] | 0
|  | материальные ресурсы | [8 empty] | 91743.83
в том числе
|  | материальные ресурсы без учета дополнительной перевозки | [8 empty] | 91743.83
|  | дополнительная перевозка материальных ресурсов | [8 empty] | 0
|  | перевозка | [8 empty] | 0
|  | ФОТ (справочно) | [8 empty] | 39060.89
|  | накладные расходы | [8 empty] | 41883.15
|  | сметная прибыль | [8 empty] | 26459.82
|  | ВСЕГО монтажные работы | [8 empty] | 124390.51
в том числе
|  | Всего прямые затраты | [8 empty] | 74767.13
в том числе
|  | оплата труда (ОТ) | [8 empty] | 27975.92
|  | эксплуатация машин и механизмов | [8 empty] | 15476.68
в том числе
|  | эксплуатация машин и механизмов | [8 empty] | 9923.28
в том числе
|  | оплата труда машинистов (ОТм) | [8 empty] | 5553.4
|  | доплаты к оплате труда машинистов | [8 empty] | 0
|  | материальные ресурсы | [8 empty] | 31314.53
в том числе
|  | материальные ресурсы без учета дополнительной перевозки | [8 empty] | 31314.53
|  | дополнительная перевозка материальных ресурсов | [8 empty] | 0
|  | перевозка | [8 empty] | 0
|  | ФОТ (справочно) | [8 empty] | 33529.32
|  | накладные расходы | [8 empty] | 32523.43
|  | сметная прибыль | [8 empty] | 17099.95
|  | ВСЕГО оборудование | [8 empty] | 1821735.94
в том числе
|  | оборудование без учета дополнительной перевозки | [8 empty] | 1821735.94
|  | дополнительная перевозка оборудования | [8 empty] | 0
|  | ВСЕГО прочие затраты | [8 empty] | 0
в том числе
прочие затраты
|  | Хозяйственный инвентарь | [8 empty] | 0
|  | Пусконаладочные работы | [8 empty] | 0
в том числе
|  | Всего прямые затраты | [8 empty] | 0
в том числе
|  | оплата труда (ОТ) | [8 empty] | 0
|  | эксплуатация машин и механизмов | [8 empty] | 0
в том числе
|  | эксплуатация машин и механизмов | [8 empty] | 0
в том числе
|  | оплата труда машинистов (ОТм) | [8 empty] | 0
|  | доплаты к оплате труда машинистов | [8 empty] | 0
|  | материальные ресурсы | [8 empty] | 0
в том числе
|  | материальные ресурсы без учета дополнительной перевозки | [8 empty] | 0
|  | дополнительная перевозка материальных ресурсов | [8 empty] | 0
|  | перевозка | [8 empty] | 0
|  | ФОТ (справочно) | [8 empty] | 0
|  | накладные расходы | [8 empty] | 0
|  | сметная прибыль | [8 empty] | 0
|  | ВСЕГО по смете | [8 empty] | 2156957.2
в том числе
|  | Всего прямые затраты | [8 empty] | 217254.91
в том числе
|  | оплата труда (ОТ) | [8 empty] | 62536.45
|  | эксплуатация машин и механизмов | [8 empty] | 31660.1
в том числе
|  | эксплуатация машин и механизмов | [8 empty] | 21606.34
в том числе
|  | оплата труда машинистов (ОТм) | [8 empty] | 10053.76
|  | доплаты к оплате труда машинистов | [8 empty] | 0
|  | материальные ресурсы | [8 empty] | 123058.36
в том числе
|  | материальные ресурсы без учета дополнительной перевозки | [8 empty] | 123058.36
|  | дополнительная перевозка материальных ресурсов | [8 empty] | 0
|  | перевозка | [8 empty] | 0
|  | Всего ФОТ (справочно) | [8 empty] | 72590.21
|  | Всего накладные расходы | [8 empty] | 74406.58
|  | Всего сметная прибыль | [8 empty] | 43559.77
|  | Всего оборудование | [8 empty] | 1821735.94
в том числе
|  | оборудование без учета дополнительной перевозки | [8 empty] | 1821735.94
|  | дополнительная перевозка оборудования | [8 empty] | 0
|  | Всего прочие затраты | [8 empty] | 0
Справочно
|  | материальные ресурсы, отсутствующие в ФРСН | [8 empty] | 0
|  | оборудование, отсутствующие в ФРСН | [8 empty] | 1821735.94
|  | затраты труда рабочих |  |  |  | 121.825
|  | затраты труда машинистов |  |  |  | 15.6257
Составил
[должность,подпись(инициалы,фамилия)]
Проверил
[должность,подпись(инициалы,фамилия)]

## 02-01-03
Smeta.RU (495) 974-1589
Наименование программного продукта |  |  |  |  | Программа для ЭВМ «Программа: «Smeta.RU» версия 11»
Наименование редакции сметных нормативов |  |  |  |  | Приказ Минстроя России от 30.12.2021 г. № 1046/пр; Приказ Минстроя России от 04.08.2020 г. № 421/пр; Приказ Минстроя России от 21.12.2020 г. № 812/пр; Приказ Минстроя России от 11.12.2020 г. № 774/пр | [22 empty] | Приказ Минстроя России от 30.12.2021 г. № 1046/пр; Приказ Минстроя России от 04.08.2020 г. № 421/пр; Приказ Минстроя России от 21.12.2020 г. № 812/пр; Приказ Минстроя России от 11.12.2020 г. № 774/пр
Реквизиты приказа Минстроя России об утверждении дополнений и изменений к сметным нормативам |  |  |  |  | Приказ Минстроя России от 18.05.2022 г. № 378/пр; Приказ Минстроя России от 26.08.2022 г. № 703/пр; Приказ Минстроя России от 26.10.2022 г. № 905/пр; Приказ Минстроя России от 27.12.2022 г. № 1133/пр; Приказ Минстроя России от 10.02.2023 г. № 84/пр; Приказ Минстроя России от 11.05.2023 г. № 335/пр; Приказ Минстроя России от 02.08.2023 г. № 551/пр; Приказ Минстроя России от 14.11.2023 г. № 817/пр; Приказ Минстроя России от 16.02.2024 г. № 102/пр; Приказ Минстроя России от 13.05.2024 г. № 323/пр; Приказ Минстроя России от 09.08.2024 г. № 524/пр; Приказ Минстроя России от 07.11.2024 г. № 747/пр; Приказ Минстроя России от 07.02.2025 г. № 69/пр; Приказ Минстроя России от 19.05.2025 г. № 299/пр; Приказ Минстроя России от 14.08.2025 г. № 490/пр; Приказ Минстроя России от 12.11.2025 г. № 696/пр; Приказ Минстроя России от 07.07.2022 г. № 557/пр; Приказ Минстроя России от 30.01.2024 г. № 55/пр; Приказ Минстроя России от 23.01.2025 г. № 30/пр; Приказ Минстроя России от 02.09.2021 г. № 636/пр; Приказ Минстроя России от 26.07.2022 г. № 611/пр; Приказ Минстроя России от 22.04.2022 г. № 317/пр | [22 empty] | Приказ Минстроя России от 18.05.2022 г. № 378/пр; Приказ Минстроя России от 26.08.2022 г. № 703/пр; Приказ Минстроя России от 26.10.2022 г. № 905/пр; Приказ Минстроя России от 27.12.2022 г. № 1133/пр; Приказ Минстроя России от 10.02.2023 г. № 84/пр; Приказ Минстроя России от 11.05.2023 г. № 335/пр; Приказ Минстроя России от 02.08.2023 г. № 551/пр; Приказ Минстроя России от 14.11.2023 г. № 817/пр; Приказ Минстроя России от 16.02.2024 г. № 102/пр; Приказ Минстроя России от 13.05.2024 г. № 323/пр; Приказ Минстроя России от 09.08.2024 г. № 524/пр; Приказ Минстроя России от 07.11.2024 г. № 747/пр; Приказ Минстроя России от 07.02.2025 г. № 69/пр; Приказ Минстроя России от 19.05.2025 г. № 299/пр; Приказ Минстроя России от 14.08.2025 г. № 490/пр; Приказ Минстроя России от 12.11.2025 г. № 696/пр; Приказ Минстроя России от 07.07.2022 г. № 557/пр; Приказ Минстроя России от 30.01.2024 г. № 55/пр; Приказ Минстроя России от 23.01.2025 г. № 30/пр; Приказ Минстроя России от 02.09.2021 г. № 636/пр; Приказ Минстроя России от 26.07.2022 г. № 611/пр; Приказ Минстроя России от 22.04.2022 г. № 317/пр
Реквизиты письма Минстроя России об индексах изменения сметной стоимости строительства, включаемые в федеральный реестр сметных нормативов и размещаемые в федеральной государственной информационной системе ценообразования в строительстве, подготовленного в соответствии с пунктом 85 Методики расчета индексов изменения сметной стоимости строительства, утвержденной приказом Министерства строительства и жилищно-коммунального хозяйства Российской Федерации от 5 июня 2019 г. N 326/пр |  |  |  |  | Письмо Минстроя России от 21.11.2025 № 71782-ИФ/09
Реквизиты нормативного правового акта об утверждении оплаты труда, утверждаемый в соответствии с пунктом 22(1) Правилами мониторинга цен, утвержденными постановлением Правительства Российской Федерации от 23 декабря 2016 г. N 1452 |  |  |  |  | Распоряжение Министерства экономики и финансов Московской области от 04.03.2025 г. № 24РВ-20
Обоснование принятых текущих цен на строительные ресурсы |  |  |  |  | ФГИС ЦС, конъюнктурный анализ
Наименование субъекта Российской Федерации
Наименование зоны субъекта Российской Федерации
(наименование стройки)
Строительство КТП-630-10/0,4 кВ, ЛЭП-10 кВ от ВЛ-10 кВ ф.2 с РТП-16 ПС №529 "Сидорово", КРН-10 кВ, ЛР-10 кВ, узел учета, в т.ч. ПИР, МО, г.о. Ступино, д. Кишкино, тер. Кишкино-1 Ю8-24-302-208166(280441) | [26 empty] | Строительство КТП-630-10/0,4 кВ, ЛЭП-10 кВ от ВЛ-10 кВ ф.2 с РТП-16 ПС №529 "Сидорово", КРН-10 кВ, ЛР-10 кВ, узел учета, в т.ч. ПИР, МО, г.о. Ступино, д. Кишкино, тер. Кишкино-1 Ю8-24-302-208166(280441)
(наименование объекта капитального строительства)
ЛОКАЛЬНАЯ СМЕТА № 02-01-03
Строительство КРН-10 кВ
(наименование работ и затрат)
Составлен |  | Ресурсно-индексным | методом
Основание
(проектная и (или) иная техническая документация)
Составлен(а) в текущем уровне цен на декабрь 2025 года
Сметная стоимость |  | 1985.05 |  | тыс. руб.
[6 empty] | Средства на оплату труда рабочих |  |  |  | 61.02 | тыс. руб.
| в том числе: |  |  |  |  | Средства на оплату труда машинистов |  |  |  | 13.79 | тыс. руб.
| строительных работ | 380.92 |  | тыс. руб. |  | Нормативные затраты труда рабочих |  |  |  | 120.8968 | чел.-ч.
| монтажных работ | 17.31 |  | тыс. руб. |  | Нормативные затраты труда машинистов |  |  |  | 21.8261 | чел.-ч.
| оборудования | 1586.82 |  | тыс. руб.
| прочих затрат | 0 |  | тыс. руб.
№ п/п | Обоснование | Наименование работ и затрат | Единица измерения | Количество |  |  | Сметная стоимость, руб.
|  |  |  | на единицу измерения | коэффициенты | всего с учетом коэффициентов | на единицу измерения в базисном уровне цен | индекс | на единицу измерения в текущем уровне цен | коэффициенты | всего в текущем уровне цен
1 | 2 | 3 | 4 | 5 | 6 | 7 | 8 | 9 | 10 | 11 | 12
Раздел: Строительные работы
Устройство фундамента
1 | ГЭСН 08-01-002-02 | Устройство основания под фундаменты: щебеночного | м3 | 0.243 |  | 0.243
| 421/пр_2020_прил.10_т.1_п.4_гр.5 | ЭМ *1,20; ЗТ *1,20; ЗТм *1,20
Объем: 0,243=(0,45*0,45*0,3)*4
| 1 | ОТ (ЗТ) | чел.-ч. |  |  | 0.24786 |  |  |  |  | 109.44
| 1-100-22 | Средний разряд работы 2,2 | чел.-ч. | 0.85 | 1.2 | 0.24786 |  |  | 441.52 |  | 109.44
| 2 | ЭМ | [8 empty] | 27.28
|  | ОТм(ЗТм) | чел.-ч. |  |  | 0.020412 |  |  |  |  | 12.5 | [14 empty] | 1
| 91.06.05-057 | Погрузчики одноковшовые универсальные фронтальные пневмоколесные, номинальная вместимость основного ковша 1,5 м3, грузоподъемность 3 т | маш.-ч | 0.07 | 1.2 | 0.020412 |  |  | 1223.61 |  | 24.98
| 4-100-050 | ОТм(ЗТм) Средний разряд машинистов 5 | чел.-ч. | 0.07 | 1.2 | 0.01701 |  |  | 612.57 |  | 12.5 | [14 empty] | 1
| 91.08.09-024 | Трамбовки пневматические при работе от стационарного компрессора | маш.-ч | 0.4 | 1.2 | 0.11664 |  |  | 19.68 |  | 2.3
| 4 | М | [8 empty] | 1.16
| 01.7.03.01-0001 | Вода | м3 | 0.15 |  | 0.03645 | 35.71 | 0.89 | 31.78 |  | 1.16
|  | Итого прямые затраты | [8 empty] | 150.38
1.1 | 02.2.05.04-2026 | Щебень из плотных горных пород для строительных работ М 800, фракция 5(3)-20 мм | м3 | 1.15 |  | 0.27945 |  |  | 2718.58 |  | 759.71 | 0 | 0 | 759.71 | [5 empty] | 759.71 |  | 0 | 0 |  | 1
|  | ФОТ | [8 empty] | 121.94
| Пр/812-008.0-1 | НР Конструкции из кирпича и блоков | % | 110 |  | 110 |  |  |  |  | 134.13
| Пр/774-008.0 | СП Конструкции из кирпича и блоков | % | 69 |  | 69 |  |  |  |  | 84.14
|  | Всего по позиции | [5 empty] | 4643.46 |  | 1128.36 |  | 281.75 | 176.74 | 368.65 | 27.28 | = | 109.44 | 12.5 | = | 1.16 |  | 134.13 | 84.14 |  | 1
2 | ГЭСН 33-04-029-01 | Устройство фундаментов для комплектных трансформаторных подстанций киоскового типа: с вертикальной заделкой в грунт 4-х стоек | ШТ | 1 |  | 1
| 421/пр_2020_прил.10_т.1_п.4_гр.5 | ЭМ *1,20; ЗТ *1,20; ЗТм *1,20
| 1 | ОТ (ЗТ) | чел.-ч. |  |  | 5.016 |  |  |  |  | 2464.11
| 1-100-33 | Средний разряд работы 3,3 | чел.-ч. | 4.18 | 1.2 | 5.016 |  |  | 491.25 |  | 2464.11
| 2 | ЭМ | [8 empty] | 6725.3
|  | ОТм(ЗТм) | чел.-ч. |  |  | 3.132 |  |  |  |  | 2050.26 | [14 empty] | 1
| 91.04.01-031 | Машины бурильно-крановые на автомобильном ходу, диаметр бурения до 800 мм, глубина бурения до 5 м | маш.-ч | 1.39 | 1.2 | 1.668 | 2088.77 | 1.26 | 2631.85 |  | 4389.93
| 4-100-050 | ОТм(ЗТм) Средний разряд машинистов 5 | чел.-ч. | 1.39 | 1.2 | 1.39 |  |  | 600.75 |  | 1002.05 | [14 empty] | 1
| 91.05.05-015 | Краны на автомобильном ходу, грузоподъемность 16 т | маш.-ч | 1.22 | 1.2 | 1.464 |  |  | 1595.2 |  | 2335.37
| 4-100-060 | ОТм(ЗТм) Средний разряд машинистов 6 | чел.-ч. | 1.22 | 1.2 | 1.22 |  |  | 715.99 |  | 1048.21 | [14 empty] | 1
|  | Итого прямые затраты | [8 empty] | 11239.67
|  | ФОТ | [8 empty] | 4514.37
| Пр/812-027.0-1 | НР Линии электропередачи | % | 103 |  | 103 |  |  |  |  | 4649.8
| Пр/774-027.0 | СП Линии электропередачи | % | 60 |  | 60 |  |  |  |  | 2708.62
|  | Всего по позиции | [5 empty] | 18598.09 |  | 18598.09 |  | 1862.23 | 1084.79 | 18598.09 | 6725.3 | = | 2464.11 | 2050.26 | = | 0 |  | 4649.8 | 2708.62 |  | 1
3 | 05.1.02.06-0003 | Приставки сборные железобетонные, объем до 1 м3, бетон В25, расход арматуры от 200 до 250 кг/м3 | м3 | 0.544 |  | 0.544 | 27044.44 | 1.16 | 31371.55 |  | 17066.12
Объем: 0,544=0,136*4
|  | Всего по позиции | [5 empty] | 31371.54 |  | 17066.12 |  | 0 | 0 | 17066.12 | 0 | = | 0 | 0 | = | 17066.12 |  | 0 | 0 |  | 1
4 | 02.2.04.03-0003 | Смесь песчано-гравийная природная | м3 | 2 |  | 2 |  |  | 1210.03 |  | 2420.06
|  | Всего по позиции | [5 empty] | 1210.03 |  | 2420.06 |  | 0 | 0 | 2420.06 | 0 | = | 0 | 0 | = | 2420.06 |  | 0 | 0 |  | 1
Установка КРУН-10 кВ
5 | ГЭСН 33-04-031-03 | Установка оборудования пунктов секционирования: на железобетонных стойках опор ВЛ | КОМПЛ | 1 |  | 1
| 421/пр_2020_прил.10_т.1_п.4_гр.5 | ЭМ *1,20; ЗТ *1,20; ЗТм *1,20
| 1 | ОТ (ЗТ) | чел.-ч. |  |  | 34.308 |  |  |  |  | 18286.51
| 1-100-40 | Средний разряд работы 4,0 | чел.-ч. | 28.59 | 1.2 | 34.308 |  |  | 533.01 |  | 18286.51
| 2 | ЭМ | [8 empty] | 9697.84
|  | ОТм(ЗТм) | чел.-ч. |  |  | 11.856 |  |  |  |  | 6905.64 | [14 empty] | 1
| 91.05.05-015 | Краны на автомобильном ходу, грузоподъемность 16 т | маш.-ч | 2.67 | 1.2 | 3.204 |  |  | 1595.2 |  | 5111.02
| 4-100-060 | ОТм(ЗТм) Средний разряд машинистов 6 | чел.-ч. | 2.67 | 1.2 | 2.67 |  |  | 715.99 |  | 2294.03 | [14 empty] | 1
| 91.06.06-011 | Автогидроподъемники, высота подъема 12 м | маш.-ч | 5.78 | 1.2 | 6.936 | 346.73 | 1.45 | 502.76 |  | 3487.14
| 4-100-040 | ОТм(ЗТм) Средний разряд машинистов 4 | чел.-ч. | 5.78 | 1.2 | 5.78 |  |  | 533.01 |  | 3696.96 | [14 empty] | 1
| 91.14.02-001 | Автомобили бортовые, грузоподъемность до 5 т | маш.-ч | 1.43 | 1.2 | 1.716 |  |  | 640.84 |  | 1099.68
| 4-100-040 | ОТм(ЗТм) Средний разряд машинистов 4 | чел.-ч. | 1.43 | 1.2 | 1.43 |  |  | 533.01 |  | 914.65 | [14 empty] | 1
|  | Итого прямые затраты | [8 empty] | 34889.99
|  | ФОТ | [8 empty] | 25192.15
| Пр/812-027.0-1 | НР Линии электропередачи | % | 103 |  | 103 |  |  |  |  | 25947.91
| Пр/774-027.0 | СП Линии электропередачи | % | 60 |  | 60 |  |  |  |  | 15115.29
|  | Всего по позиции | [5 empty] | 75953.19 |  | 75953.19 |  | 2384.47 | 1389.01 | 75953.19 | 9697.84 | = | 18286.51 | 6905.64 | = | 0 |  | 25947.91 | 15115.29 |  | 1
6 | ГЭСН 15-04-047-13 | Декоративная отделка поверхностей - набивка фриза по трафарету: масляная | 100 м2 | 0.01 |  | 0.01
| 421/пр_2020_прил.10_т.1_п.4_гр.5 | ЭМ *1,20; ЗТ *1,20; ЗТм *1,20
| 1 | ОТ (ЗТ) | чел.-ч. |  |  | 2.88 |  |  |  |  | 1603.81
| 1-100-43 | Средний разряд работы 4,3 | чел.-ч. | 240 | 1.2 | 2.88 |  |  | 556.88 |  | 1603.81
| 2 | ЭМ | [8 empty] | 0.16
|  | ОТм(ЗТм) | чел.-ч. |  |  | 0.00036 |  |  |  |  | 0.19 | [14 empty] | 1
| 91.06.06-048 | Подъемники одномачтовые, грузоподъемность до 500 кг, высота подъема 45 м | маш.-ч | 0.01 | 1.2 | 0.00012 | 37.32 | 1.52 | 56.73 |  | 0.01
| 4-100-030 | ОТм(ЗТм) Средний разряд машинистов 3 | чел.-ч. | 0.01 | 1.2 | 0.0001 |  |  | 473.35 |  | 0.06 | [14 empty] | 1
| 91.14.02-001 | Автомобили бортовые, грузоподъемность до 5 т | маш.-ч | 0.02 | 1.2 | 0.00024 |  |  | 640.84 |  | 0.15
| 4-100-040 | ОТм(ЗТм) Средний разряд машинистов 4 | чел.-ч. | 0.02 | 1.2 | 0.0002 |  |  | 533.01 |  | 0.13 | [14 empty] | 1
| 4 | М | [8 empty] | 11.87
| 14.5.05.02-0001 | Олифа натуральная | кг | 7.3 |  | 0.073 | 133.31 | 1.22 | 162.64 |  | 11.87
|  | Итого прямые затраты | [8 empty] | 1616.03
|  | ФОТ | [8 empty] | 1604
| Пр/812-015.0-1 | НР Отделочные работы | % | 100 |  | 100 |  |  |  |  | 1604
| Пр/774-015.0 | СП Отделочные работы | % | 49 |  | 49 |  |  |  |  | 785.96
|  | Всего по позиции | [5 empty] | 400599 |  | 4005.99 |  | 15.63 | 7.66 | 4005.99 | 0.16 | = | 1603.81 | 0.19 | = | 11.87 |  | 1604 | 785.96 |  | 1
Устройство площадок обслуживания КРУН-10 кВ
7 | ГЭСН 09-03-030-01 | Монтаж площадок с настилом и ограждением из листовой, рифленой, просечной и круглой стали | т | 0.20753 |  | 0.20753
| 421/пр_2020_прил.10_т.1_п.4_гр.5 | ЭМ *1,20; ЗТ *1,20; ЗТм *1,20
| 1 | ОТ (ЗТ) | чел.-ч. |  |  | 8.9404 |  |  |  |  | 4552
| 1-100-36 | Средний разряд работы 3,6 | чел.-ч. | 35.9 | 1.2 | 8.9404 |  |  | 509.15 |  | 4552
| 2 | ЭМ | [8 empty] | 1849.14
|  | ОТм(ЗТм) | чел.-ч. |  |  | 1.1007 |  |  |  |  | 779.12 | [14 empty] | 1
| 91.05.02-005 | Краны козловые, грузоподъемность 32 т | маш.-ч | 0.1 | 1.2 | 0.024904 | 1803.79 | 1.36 | 2453.15 |  | 61.09
| 4-100-060 | ОТм(ЗТм) Средний разряд машинистов 6 | чел.-ч. | 0.1 | 1.2 | 0.020753 |  |  | 702.18 |  | 17.49 | [14 empty] | 1
| 91.05.05-015 | Краны на автомобильном ходу, грузоподъемность 16 т | маш.-ч | 4.13 | 1.2 | 1.0285 |  |  | 1595.2 |  | 1640.69
| 4-100-060 | ОТм(ЗТм) Средний разряд машинистов 6 | чел.-ч. | 4.13 | 1.2 | 0.8571 |  |  | 715.99 |  | 736.41 | [14 empty] | 1
| 91.06.01-003 | Домкраты гидравлические, грузоподъемность 63-100 т | маш.-ч | 3.17 | 1.2 | 0.78944 |  |  | 2.54 |  | 2.01
| 91.14.02-001 | Автомобили бортовые, грузоподъемность до 5 т | маш.-ч | 0.19 | 1.2 | 0.047317 |  |  | 640.84 |  | 30.32
| 4-100-040 | ОТм(ЗТм) Средний разряд машинистов 4 | чел.-ч. | 0.19 | 1.2 | 0.039431 |  |  | 533.01 |  | 25.22 | [14 empty] | 1
| 91.17.04-042 | Аппараты для газовой сварки и резки | маш.-ч | 1.63 | 1.2 | 0.40593 | 4.35 | 1.21 | 5.26 |  | 2.14
| 91.17.04-171 | Аппараты сварочные для ручной дуговой сварки, сварочный ток до 500 А | маш.-ч | 6.16 | 1.2 | 1.5341 |  |  | 73.59 |  | 112.89
| 4 | М | [8 empty] | 258.62
| 01.3.02.08-0001 | Кислород газообразный технический | м3 | 1.37 |  | 0.28432 | 114.64 | 0.83 | 95.15 |  | 27.05
| 01.3.02.09-0022 | Пропан-бутан смесь техническая | кг | 0.41 |  | 0.085087 |  |  | 54.47 |  | 4.63
| 01.7.03.04-0001 | Электроэнергия | КВТ-Ч | 3.219 |  | 0.66804 |  |  | 7 |  | 4.68
| 01.7.11.07-0036 | Электроды сварочные для сварки низколегированных и углеродистых сталей Э46, диаметр 4 мм | кг | 4 |  | 0.83012 | 142.68 | 0.87 | 124.13 |  | 103.04
| 01.7.15.06-0111 | Гвозди строительные | т | 1e-05 |  | 2.1e-06 |  |  | 91135.28 |  | 0.19
| 01.7.20.08-0071 | Канат пеньковый тросовой свивки, пропитанный, диаметр 26 мм | т | 0.0001 |  | 2.08e-05 | 231787.35 | 1.54 | 356952.52 |  | 7.42
| 07.2.07.12-0011 | Металлоконструкции зданий и сооружений с преобладанием гнутых профилей и круглых труб | т | 0.001 |  | 0.0002075 | 105278.81 | 1.37 | 144231.97 |  | 29.93
| 08.2.02.11-0007 | Канат двойной свивки ТК, конструкции 6х19(1+6+12)+1 о.с., марка В, из оцинкованной по группе Ж проволоки, маркировочная группа 1570-1770 Н/мм2, диаметр 5,5 мм | 10 м | 0.0187 |  | 0.0038808 | 307.84 | 0.78 | 240.12 |  | 0.93
| 08.3.03.06-0002 | Проволока горячекатаная в мотках, диаметр 6,3-6,5 мм | т | 3e-05 |  | 6.2e-06 | 60258.2 | 0.95 | 57245.29 |  | 0.35
| 08.3.11.01-1106 | Швеллеры стальные горячекатаные, марки стали Ст3пс, Ст3сп, № 40У, № 40П | т | 0.00194 |  | 0.0004026 | 136760 | 1 | 136760 |  | 55.06
| 11.1.03.01-0061 | Бруски обрезные хвойных пород (ель, сосна), естественной влажности, длина 2-6,5 м, ширина 20-90 мм, толщина 20-90 мм, сорт I | м3 | 0.00103 |  | 0.0002138 | 16496.03 | 0.8 | 13196.82 |  | 2.82
| 14.4.01.01-0003 | Грунтовка ГФ-021 | т | 0.00031 |  | 6.43e-05 | 51280.15 | 1.51 | 77433.03 |  | 4.98
| 14.5.09.07-0030 | Растворитель Р-4 | т | 0.0006 |  | 0.0001245 | 98526.45 | 1.43 | 140892.82 |  | 17.54
|  | Итого прямые затраты | [8 empty] | 7438.88
|  | ФОТ | [8 empty] | 5331.12
| Пр/812-009.0-1 | НР Строительные металлические конструкции | % | 93 |  | 93 |  |  |  |  | 4957.94
| Пр/774-009.0 | СП Строительные металлические конструкции | % | 62 |  | 62 |  |  |  |  | 3305.29
|  | Всего по позиции | [5 empty] | 75661.88 |  | 15702.11 |  | 474.85 | 316.57 | 15702.11 | 1849.14 | = | 4552 | 779.12 | = | 258.62 |  | 4957.94 | 3305.29 |  | 1
8 | 07.2.07.12-0001 | Металлоконструкции вспомогательного назначения с преобладанием толстолистовой стали или профильного проката, с отверстиями и без (М2) | т | 0.00504 |  | 0.00504 | 105278.81 | 1.37 | 144231.97 |  | 726.93
Объем: 0,00504=4*1,26/1000
|  | Всего по позиции | [5 empty] | 144232.14 |  | 726.93 |  | 0 | 0 | 726.93 | 0 | = | 0 | 0 | = | 726.93 |  | 0 | 0 |  | 1
9 | 08.3.11.01-1102 | Швеллеры стальные горячекатаные, марки стали Ст3пс, Ст3сп, № 12У-24У, № 12П-24П | т | 0.021 |  | 0.021 | 87876.5 | 0.69 | 60634.79 |  | 1273.33
Объем: 0,021=2*10,5/1000
|  | Всего по позиции | [5 empty] | 60634.76 |  | 1273.33 |  | 0 | 0 | 1273.33 | 0 | = | 0 | 0 | = | 1273.33 |  | 0 | 0 |  | 1
10 | 08.3.12.04-0001 | Прокат просечно-вытяжной горячекатаный, марки стали Ст3пс, Ст3сп, ширина 500 мм, толщина 4 мм | т | 0.0452 |  | 0.0452 | 81926.5 | 0.82 | 67179.73 |  | 3036.52
Объем: 0,0452=2*22,6/1000
|  | Всего по позиции | [5 empty] | 67179.65 |  | 3036.52 |  | 0 | 0 | 3036.52 | 0 | = | 0 | 0 | = | 3036.52 |  | 0 | 0 |  | 1
11 | 23.5.02.02-0029 | Трубы стальные электросварные прямошовные из стали марок Ст2, 10, наружный диаметр 40 мм, толщина стенки 3 мм (1 м - 2,737 кг) | м | 20.86 |  | 20.86 | 151.03 | 0.89 | 134.42 |  | 2804
Объем: 20,86=4*2,17+2*3,07+2*3,02
|  | Всего по позиции | [5 empty] | 134.42 |  | 2804 |  | 0 | 0 | 2804 | 0 | = | 0 | 0 | = | 2804 |  | 0 | 0 |  | 1
12 | 08.3.08.02-0004 | Уголок стальной горячекатаный равнополочный, марки стали Ст3сп, Ст3пс, ширина полок 180-200 мм, толщина полки 11-30 мм (изделие М1) | т | 0.09584 |  | 0.09584 | 83981.7 | 0.82 | 68864.99 |  | 6600.02
Объем: 0,09584=(2*42,3+4*2,81)/1000
|  | Всего по позиции | [5 empty] | 68864.98 |  | 6600.02 |  | 0 | 0 | 6600.02 | 0 | = | 0 | 0 | = | 6600.02 |  | 0 | 0 |  | 1
13 | 07.2.07.04-0009 | Конструкции стальные индивидуального изготовления из сортового проката, сталь С345 | т | 0.003222 |  | 0.003222 | 127392.04 | 1.37 | 174527.09 |  | 562.33
Объем: 0,003222=4*0,8055/1000
|  | Всего по позиции | [5 empty] | 174528.24 |  | 562.33 |  | 0 | 0 | 562.33 | 0 | = | 0 | 0 | = | 562.33 |  | 0 | 0 |  | 1
14 | ГЭСН 09-03-029-01 | Монтаж лестниц прямолинейных и криволинейных, пожарных с ограждением | т | 0.05387 |  | 0.05387
| 421/пр_2020_прил.10_т.1_п.4_гр.5 | ЭМ *1,20; ЗТ *1,20; ЗТм *1,20
Объем: 0,05387=0,03016+0,02371
| 1 | ОТ (ЗТ) | чел.-ч. |  |  | 1.8682 |  |  |  |  | 973.49
| 1-100-38 | Средний разряд работы 3,8 | чел.-ч. | 28.9 | 1.2 | 1.8682 |  |  | 521.08 |  | 973.49
| 2 | ЭМ | [8 empty] | 877.03
|  | ОТм(ЗТм) | чел.-ч. |  |  | 0.37687 |  |  |  |  | 267.59 | [14 empty] | 1
| 91.05.02-005 | Краны козловые, грузоподъемность 32 т | маш.-ч | 0.07 | 1.2 | 0.0045251 | 1803.79 | 1.36 | 2453.15 |  | 11.1
| 4-100-060 | ОТм(ЗТм) Средний разряд машинистов 6 | чел.-ч. | 0.07 | 1.2 | 0.0037709 |  |  | 715.99 |  | 3.24 | [14 empty] | 1
| 91.05.05-015 | Краны на автомобильном ходу, грузоподъемность 16 т | маш.-ч | 0.12 | 1.2 | 0.0077573 |  |  | 1595.2 |  | 12.37
| 4-100-060 | ОТм(ЗТм) Средний разряд машинистов 6 | чел.-ч. | 0.12 | 1.2 | 0.0064644 |  |  | 715.99 |  | 5.55 | [14 empty] | 1
| 91.05.06-007 | Краны на гусеничном ходу, грузоподъемность 25 т | маш.-ч | 5.45 | 1.2 | 0.35231 | 1703.3 | 1.34 | 2282.42 |  | 804.12
| 4-100-060 | ОТм(ЗТм) Средний разряд машинистов 6 | чел.-ч. | 5.45 | 1.2 | 0.29359 |  |  | 715.99 |  | 252.25 | [14 empty] | 1
| 91.06.01-003 | Домкраты гидравлические, грузоподъемность 63-100 т | маш.-ч | 0.86 | 1.2 | 0.055594 |  |  | 2.54 |  | 0.14
| 91.14.02-001 | Автомобили бортовые, грузоподъемность до 5 т | маш.-ч | 0.19 | 1.2 | 0.012282 |  |  | 640.84 |  | 7.87
| 4-100-040 | ОТм(ЗТм) Средний разряд машинистов 4 | чел.-ч. | 0.19 | 1.2 | 0.010235 |  |  | 533.01 |  | 6.55 | [14 empty] | 1
| 91.17.04-042 | Аппараты для газовой сварки и резки | маш.-ч | 1.68 | 1.2 | 0.1086 | 4.35 | 1.21 | 5.26 |  | 0.57
| 91.17.04-171 | Аппараты сварочные для ручной дуговой сварки, сварочный ток до 500 А | маш.-ч | 8.59 | 1.2 | 0.55529 |  |  | 73.59 |  | 40.86
| 4 | М | [8 empty] | 67.29
| 01.3.02.08-0001 | Кислород газообразный технический | м3 | 1.37 |  | 0.073802 | 114.64 | 0.83 | 95.15 |  | 7.02
| 01.3.02.09-0022 | Пропан-бутан смесь техническая | кг | 0.41 |  | 0.022087 |  |  | 54.47 |  | 1.2
| 01.7.03.04-0001 | Электроэнергия | КВТ-Ч | 3.654 |  | 0.19684 |  |  | 7 |  | 1.38
| 01.7.11.07-0036 | Электроды сварочные для сварки низколегированных и углеродистых сталей Э46, диаметр 4 мм | кг | 4 |  | 0.21548 | 142.68 | 0.87 | 124.13 |  | 26.75
| 01.7.15.06-0111 | Гвозди строительные | т | 1e-05 |  | 5e-07 |  |  | 91135.28 |  | 0.05
| 01.7.20.08-0071 | Канат пеньковый тросовой свивки, пропитанный, диаметр 26 мм | т | 0.0001 |  | 5.4e-06 | 231787.35 | 1.54 | 356952.52 |  | 1.93
| 07.2.07.12-0011 | Металлоконструкции зданий и сооружений с преобладанием гнутых профилей и круглых труб | т | 0.001 |  | 5.39e-05 | 105278.81 | 1.37 | 144231.97 |  | 7.77
| 08.2.02.11-0007 | Канат двойной свивки ТК, конструкции 6х19(1+6+12)+1 о.с., марка В, из оцинкованной по группе Ж проволоки, маркировочная группа 1570-1770 Н/мм2, диаметр 5,5 мм | 10 м | 0.0187 |  | 0.0010074 | 307.84 | 0.78 | 240.12 |  | 0.24
| 08.3.03.06-0002 | Проволока горячекатаная в мотках, диаметр 6,3-6,5 мм | т | 3e-05 |  | 1.6e-06 | 60258.2 | 0.95 | 57245.29 |  | 0.09
| 08.3.11.01-1106 | Швеллеры стальные горячекатаные, марки стали Ст3пс, Ст3сп, № 40У, № 40П | т | 0.00194 |  | 0.0001045 | 136760 | 1 | 136760 |  | 14.29
| 11.1.03.01-0061 | Бруски обрезные хвойных пород (ель, сосна), естественной влажности, длина 2-6,5 м, ширина 20-90 мм, толщина 20-90 мм, сорт I | м3 | 0.00103 |  | 5.55e-05 | 16496.03 | 0.8 | 13196.82 |  | 0.73
| 14.4.01.01-0003 | Грунтовка ГФ-021 | т | 0.00031 |  | 1.67e-05 | 51280.15 | 1.51 | 77433.03 |  | 1.29
| 14.5.09.07-0030 | Растворитель Р-4 | т | 0.0006 |  | 3.23e-05 | 98526.45 | 1.43 | 140892.82 |  | 4.55
|  | Итого прямые затраты | [8 empty] | 2185.4
|  | ФОТ | [8 empty] | 1241.08
| Пр/812-009.0-1 | НР Строительные металлические конструкции | % | 93 |  | 93 |  |  |  |  | 1154.2
| Пр/774-009.0 | СП Строительные металлические конструкции | % | 62 |  | 62 |  |  |  |  | 769.47
|  | Всего по позиции | [5 empty] | 76277.52 |  | 4109.07 |  | 160.42 | 106.94 | 4109.07 | 877.03 | = | 973.49 | 267.59 | = | 67.29 |  | 1154.2 | 769.47 |  | 1
15 | 08.3.08.02-0058 | Уголок стальной горячекатаный равнополочный, марки стали Ст3сп, Ст3пс, ширина полок 35-56 мм, толщина полки 3-5 мм | т | 0.03016 |  | 0.03016 |  |  | 46414.02 |  | 1399.85
Объем: 0,03016=4*2*3,77/1000
|  | Всего по позиции | [5 empty] | 46414.12 |  | 1399.85 |  | 0 | 0 | 1399.85 | 0 | = | 0 | 0 | = | 1399.85 |  | 0 | 0 |  | 1
16 | 08.3.04.02-0063 | Прокат стальной горячекатаный круглый, марки стали Ст3сп, Ст3пс, диаметр 5-12 мм | т | 0.023712 |  | 0.023712 | 67306.5 | 0.82 | 55191.33 |  | 1308.7
Объем: 0,023712=16*1,482/1000
|  | Всего по позиции | [5 empty] | 55191.46 |  | 1308.7 |  | 0 | 0 | 1308.7 | 0 | = | 0 | 0 | = | 1308.7 |  | 0 | 0 |  | 1
17 | ГЭСН 15-04-030-03 | Масляная окраска металлических поверхностей: стальных балок, труб диаметром более 50 мм и т.п., количество окрасок 2 | 100 м2 | 0.1 |  | 0.1
| 421/пр_2020_прил.10_т.1_п.4_гр.5 | ЭМ *1,20; ЗТ *1,20; ЗТм *1,20
Объем: 0,1=10/100
| 1 | ОТ (ЗТ) | чел.-ч. |  |  | 4.428 |  |  |  |  | 2175.26
| 1-100-33 | Средний разряд работы 3,3 | чел.-ч. | 36.9 | 1.2 | 4.428 |  |  | 491.25 |  | 2175.26
| 2 | ЭМ | [8 empty] | 2.38
|  | ОТм(ЗТм) | чел.-ч. |  |  | 0.0048 |  |  |  |  | 2.49 | [14 empty] | 1
| 91.06.06-048 | Подъемники одномачтовые, грузоподъемность до 500 кг, высота подъема 45 м | маш.-ч | 0.01 | 1.2 | 0.0012 | 37.32 | 1.52 | 56.73 |  | 0.07
| 4-100-030 | ОТм(ЗТм) Средний разряд машинистов 3 | чел.-ч. | 0.01 | 1.2 | 0.001 |  |  | 473.35 |  | 0.57 | [14 empty] | 1
| 91.14.02-001 | Автомобили бортовые, грузоподъемность до 5 т | маш.-ч | 0.03 | 1.2 | 0.0036 |  |  | 640.84 |  | 2.31
| 4-100-040 | ОТм(ЗТм) Средний разряд машинистов 4 | чел.-ч. | 0.03 | 1.2 | 0.003 |  |  | 533.01 |  | 1.92 | [14 empty] | 1
| 4 | М | [8 empty] | 46.5
| 01.7.20.08-0051 | Ветошь хлопчатобумажная цветная | кг | 0.3 |  | 0.03 | 56.11 | 1.54 | 86.41 |  | 2.59
| 14.5.05.02-0001 | Олифа натуральная | кг | 2.7 |  | 0.27 | 133.31 | 1.22 | 162.64 |  | 43.91
|  | Итого прямые затраты | [8 empty] | 2226.63
|  | ФОТ | [8 empty] | 2177.75
| Пр/812-015.0-1 | НР Отделочные работы | % | 100 |  | 100 |  |  |  |  | 2177.75
| Пр/774-015.0 | СП Отделочные работы | % | 49 |  | 49 |  |  |  |  | 1067.1
|  | Всего по позиции | [5 empty] | 54714.8 |  | 5471.48 |  | 149.77 | 73.39 | 5471.48 | 2.38 | = | 2175.26 | 2.49 | = | 46.5 |  | 2177.75 | 1067.1 |  | 1
18 | 14.4.01.21-0001 | Грунт-эмаль антикоррозионная быстросохнущая, трехслойное покрытие по ржавчине, цвет серый | кг | 3.32 |  | 3.32 | 321.22 | 1.34 | 430.43 |  | 1429.03
|  | Всего по позиции | [5 empty] | 430.43 |  | 1429.03 |  | 0 | 0 | 1429.03 | 0 | = | 0 | 0 | = | 1429.03 |  | 0 | 0 |  | 1
Земляные работы под заземление
19 | ГЭСН 01-02-057-02 | Разработка грунта вручную в траншеях глубиной до 2 м без креплений с откосами, группа грунтов: 2 | 100 м3 | 0.0832 |  | 0.0832
| 421/пр_2020_прил.10_т.1_п.4_гр.5 | ЭМ *1,20; ЗТ *1,20; ЗТм *1,20
Объем: 0,0832=0,4*0,8*26/100
| 1 | ОТ (ЗТ) | чел.-ч. |  |  | 15.3754 |  |  |  |  | 6666.29
| 1-100-20 | Средний разряд работы 2,0 | чел.-ч. | 154 | 1.2 | 15.3754 |  |  | 433.57 |  | 6666.29
|  | Итого прямые затраты | [8 empty] | 6666.29
|  | ФОТ | [8 empty] | 6666.29
| Пр/812-001.2-1 | НР Земляные работы, выполняемые: ручным способом | % | 89 |  | 89 |  |  |  |  | 5933
| Пр/774-001.2 | СП Земляные работы, выполняемые: ручным способом | % | 40 |  | 40 |  |  |  |  | 2666.52
|  | Всего по позиции | [5 empty] | 183483.29 |  | 15265.81 |  | 32.1 | 14.43 | 15265.81 | 0 | = | 6666.29 | 0 | = | 0 |  | 5933 | 2666.52 |  | 1
20 | ГЭСН 01-02-061-01 | Засыпка вручную траншей, пазух котлованов и ям, группа грунтов: 1 | 100 м3 | 0.0832 |  | 0.0832
| 421/пр_2020_прил.10_т.1_п.4_гр.5 | ЭМ *1,20; ЗТ *1,20; ЗТм *1,20
| 1 | ОТ (ЗТ) | чел.-ч. |  |  | 8.8358 |  |  |  |  | 3672.79
| 1-100-15 | Средний разряд работы 1,5 | чел.-ч. | 88.5 | 1.2 | 8.8358 |  |  | 415.67 |  | 3672.79
|  | Итого прямые затраты | [8 empty] | 3672.79
|  | ФОТ | [8 empty] | 3672.79
| Пр/812-001.2-1 | НР Земляные работы, выполняемые: ручным способом | % | 89 |  | 89 |  |  |  |  | 3268.78
| Пр/774-001.2 | СП Земляные работы, выполняемые: ручным способом | % | 40 |  | 40 |  |  |  |  | 1469.12
|  | Всего по позиции | [5 empty] | 101090.02 |  | 8410.69 |  | 30.78 | 13.83 | 8410.69 | 0 | = | 3672.79 | 0 | = | 0 |  | 3268.78 | 1469.12 |  | 1
Периметральное оргаждение КРУН-10 кВ
21 | ГЭСН 07-01-054-12 | Установка металлических оград по железобетонным столбам: без цоколя из сетчатых панелей высотой свыше 1,7 до 2,2 м | 100 м | 0.18 |  | 0.18
| 421/пр_2020_прил.10_т.1_п.4_гр.5 | ЭМ *1,20; ЗТ *1,20; ЗТм *1,20
| 1 | ОТ (ЗТ) | чел.-ч. |  |  | 32.184 |  |  |  |  | 16962.58
| 1-100-39 | Средний разряд работы 3,9 | чел.-ч. | 149 | 1.2 | 32.184 |  |  | 527.05 |  | 16962.58
| 2 | ЭМ | [8 empty] | 8212.7
|  | ОТм(ЗТм) | чел.-ч. |  |  | 5.143 |  |  |  |  | 3653.85 | [14 empty] | 1
| 91.05.05-015 | Краны на автомобильном ходу, грузоподъемность 16 т | маш.-ч | 23.09 | 1.2 | 4.9874 |  |  | 1595.2 |  | 7955.96
| 4-100-060 | ОТм(ЗТм) Средний разряд машинистов 6 | чел.-ч. | 23.09 | 1.2 | 4.1562 |  |  | 715.99 |  | 3570.96 | [14 empty] | 1
| 91.12.08-161 | Ямокопатели навесные | маш.-ч | 0.48 | 1.2 | 0.10368 | 28.97 | 1.21 | 35.05 |  | 3.63
| 91.14.02-001 | Автомобили бортовые, грузоподъемность до 5 т | маш.-ч | 0.72 | 1.2 | 0.15552 |  |  | 640.84 |  | 99.66
| 4-100-040 | ОТм(ЗТм) Средний разряд машинистов 4 | чел.-ч. | 0.72 | 1.2 | 0.1296 |  |  | 533.01 |  | 82.89 | [14 empty] | 1
| 91.17.04-034 | Агрегаты сварочные с двигателем внутреннего сгорания для ручной дуговой сварки, сварочный ток до 400 А, количество постов 1 | маш.-ч | 6.93 | 1.2 | 1.4969 |  |  | 102.51 |  | 153.45
| 4 | М | [8 empty] | 422.51
| 01.7.11.07-0054 | Электроды сварочные для сварки низколегированных и углеродистых сталей АНО-6, Э42, диаметр 6 мм | т | 0.012 |  | 0.00216 | 148198.02 | 0.87 | 128932.28 |  | 278.49
| 04.3.01.09-0012 | Раствор готовый кладочный, цементный, М50 | м3 | 0.009 |  | 0.00162 | 3486.8 | 1.32 | 4602.58 |  | 7.46
| 06.1.01.05-0035 | Кирпич керамический рядовой полнотелый одинарный, размеры 250х120х65 мм, марка М100 | 1000 ШТ | 0.021 |  | 0.00378 | 14803.89 | 0.97 | 14359.77 |  | 54.28
| 07.2.07.12-0001 | Металлоконструкции вспомогательного назначения с преобладанием толстолистовой стали или профильного проката, с отверстиями и без | т | 0.002 |  | 0.00036 | 105278.81 | 1.37 | 144231.97 |  | 51.92
| 08.3.03.04-0012 | Проволока светлая, диаметр 1,1 мм | т | 0.002 |  | 0.00036 | 88783.86 | 0.95 | 84344.67 |  | 30.36
|  | Итого прямые затраты | [8 empty] | 29251.64
|  | ФОТ | [8 empty] | 20616.43
| Пр/812-007.0-1 | НР Бетонные и железобетонные сборные конструкции и работы в строительстве | % | 110 |  | 110 |  |  |  |  | 22678.07
| Пр/774-007.0 | СП Бетонные и железобетонные сборные конструкции и работы в строительстве | % | 73 |  | 73 |  |  |  |  | 15049.99
|  | Всего по позиции | [5 empty] | 372109.44 |  | 66979.7 |  | 351.66 | 233.37 | 66979.7 | 8212.7 | = | 16962.58 | 3653.85 | = | 422.51 |  | 22678.07 | 15049.99 |  | 1
22 | 08.1.06.01-0055 | Столб металлический квадратный для ограждений, покрытие цинк-порошковая эмаль, толщина стенки 2,0 мм, размеры 60х60 мм, высота 3000 мм | ШТ | 7 |  | 7 | 1209.3 | 1.37 | 1656.74 |  | 11597.18
|  | Всего по позиции | [5 empty] | 1656.74 |  | 11597.18 |  | 0 | 0 | 11597.18 | 0 | = | 0 | 0 | = | 11597.18 |  | 0 | 0 |  | 1
23 | 08.1.06.03-0040 | Панель ограждения из плетеной оцинкованной сетки, размер ячейки 50х50 мм, диаметр проволоки 3 мм, по периметру сетки уголок размерами 40х40х4 мм, длина панели 2500 мм, высота панели 2030 мм | м2 | 34 |  | 34 | 1529.74 | 1.37 | 2095.74 |  | 71255.16
|  | Всего по позиции | [5 empty] | 2095.74 |  | 71255.16 |  | 0 | 0 | 71255.16 | 0 | = | 0 | 0 | = | 71255.16 |  | 0 | 0 |  | 1
24 | 08.1.06.05-0043 | Калитка сетчатая для секции заграждения в комплекте с оцинкованными стойками на фланце - 2 шт., створкой, элементами крепления и врезным замком, ширина калитки 1000 мм, высота калитки 2000 мм | КОМПЛ | 1 |  | 1 | 30239.29 | 1.37 | 41427.83 |  | 41427.83
|  | Всего по позиции | [5 empty] | 41427.83 |  | 41427.83 |  | 0 | 0 | 41427.83 | 0 | = | 0 | 0 | = | 41427.83 |  | 0 | 0 |  | 1
25 | 08.3.03.06-0064 | Барьер безопасности объемный из армированной колючей проволоки (АКЛ), диаметр спирали 500 мм, количество точек скрепления 5, количество витков в бухте (10 м) 62 | м | 18 |  | 18 | 110.75 | 0.95 | 105.21 |  | 1893.78
|  | Всего по позиции | [5 empty] | 105.21 |  | 1893.78 |  | 0 | 0 | 1893.78 | 0 | = | 0 | 0 | = | 1893.78 |  | 0 | 0 |  | 1
26 | 08.3.04.02-0063 | Прокат стальной горячекатаный круглый, марки стали Ст3сп, Ст3пс, диаметр 5-12 мм | т | 0.008982 |  | 0.008982 | 67306.5 | 0.82 | 55191.33 |  | 495.73
Объем: 0,008982=18*0,499/1000
|  | Всего по позиции | [5 empty] | 55191.49 |  | 495.73 |  | 0 | 0 | 495.73 | 0 | = | 0 | 0 | = | 495.73 |  | 0 | 0 |  | 1
|  | Итого прямые затраты по разделу | [8 empty] | 265393.98
в том числе
|  | оплата труда | [8 empty] | 57466.28
|  | эксплуатация машин и механизмов | [8 empty] | 41063.47
в том числе
|  | эксплуатация машин и механизмов | [8 empty] | 27391.83
в том числе
|  | оплата труда машинистов (ОТм) | [8 empty] | 13671.64
|  | доплаты к оплате труда машинистов | [8 empty] | 0
|  | материальные ресурсы | [8 empty] | 166864.23
в том числе
|  | материальные ресурсы без учета дополнительной перевозки | [8 empty] | 166864.23
|  | дополнительная перевозка материальных ресурсов | [8 empty] | 0
|  | перевозка | [8 empty] | 0
|  | Всего ФОТ (справочно) | [8 empty] | 71137.92
|  | Всего накладные расходы | [8 empty] | 72505.58
|  | Всего сметная прибыль | [8 empty] | 43021.5
|  | Итого оборудование | [8 empty] | 0
в том числе
|  | оборудование без учета дополнительной перевозки | [8 empty] | 0
|  | дополнительная перевозка оборудования | [8 empty] | 0
Итого прочие затраты
|  | Итого хозяйственный инвентарь | [8 empty] | 0
|  | Итого по разделу | [8 empty] | 380921.06
Справочно
|  | материальные ресурсы, отсутствующие в ФРСН | [8 empty] | 0
|  | оборудование, отсутствующие в ФРСН | [8 empty] | 0
|  | затраты труда рабочих |  |  |  | 114.0837
|  | затраты труда машинистов |  |  |  | 21.6341
Раздел: Монтажные работы
27 | ГЭСНм 08-02-471-01 | Заземлитель вертикальный из угловой стали размером: 50х50х5 мм | 10 ШТ | 0.08 |  | 0.08
| 421/пр_2020_прил.10_т.1_п.4_гр.5 | ЭМ *1,20; ЗТ *1,20; ЗТм *1,20
Объем: 0,08=8/100
| 1 | ОТ (ЗТ) | чел.-ч. |  |  | 0.88992 |  |  |  |  | 463.72
| 1-100-38 | Средний разряд работы 3,8 | чел.-ч. | 9.27 | 1.2 | 0.88992 |  |  | 521.08 |  | 463.72
| 2 | ЭМ | [8 empty] | 41.25
|  | ОТм(ЗТм) | чел.-ч. |  |  | 0.03264 |  |  |  |  | 20.38 | [14 empty] | 1
| 91.05.05-015 | Краны на автомобильном ходу, грузоподъемность 16 т | маш.-ч | 0.17 | 1.2 | 0.01632 |  |  | 1595.2 |  | 26.03
| 4-100-060 | ОТм(ЗТм) Средний разряд машинистов 6 | чел.-ч. | 0.17 | 1.2 | 0.0136 |  |  | 715.99 |  | 11.68 | [14 empty] | 1
| 91.14.02-001 | Автомобили бортовые, грузоподъемность до 5 т | маш.-ч | 0.17 | 1.2 | 0.01632 |  |  | 640.84 |  | 10.46
| 4-100-040 | ОТм(ЗТм) Средний разряд машинистов 4 | чел.-ч. | 0.17 | 1.2 | 0.0136 |  |  | 533.01 |  | 8.7 | [14 empty] | 1
| 91.17.04-233 | Аппараты сварочные для ручной дуговой сварки, сварочный ток до 350 А | маш.-ч | 1.51 | 1.2 | 0.14496 |  |  | 32.87 |  | 4.76
| 4 | М | [8 empty] | 189.35
| 01.7.11.07-0227 | Электроды сварочные для сварки низколегированных и углеродистых сталей УОНИ 13/45, Э42А, диаметр 4-5 мм | кг | 0.65 |  | 0.052 | 155.63 | 0.87 | 135.4 |  | 7.04
| 14.4.01.09-0427 | Грунтовка эпоксидная антикоррозионная с содержанием цинка для защиты металлических поверхностей, расход 0,20-0,39 кг/м2 | кг | 2 |  | 0.16 | 911.56 | 1.25 | 1139.45 |  | 182.31
|  | Итого прямые затраты | [8 empty] | 714.7
27.1 | 421/пр_2020_п.75_пп.а | Сметная стоимость вспомогательных ненормируемых материальных ресурсов, не учтенная в сметной норме, 2% | % | 2 |  | 2 |  |  |  |  | 7.73 | 0 | 0 | 7.73 | [5 empty] | 7.73 |  | 0 | 0 |  | 2
|  | ФОТ | [8 empty] | 484.1
| Пр/812-049.3-1 | НР Электротехнические установки: на других объектах | % | 97 |  | 97 |  |  |  |  | 469.58
| Пр/774-049.3 | СП Электротехнические установки: на других объектах | % | 51 |  | 51 |  |  |  |  | 246.89
|  | Всего по позиции | [5 empty] | 17986.25 |  | 1438.9 |  | 137.36 | 72.22 | 1431.17 | 41.25 | = | 463.72 | 20.38 | = | 189.35 |  | 469.58 | 246.89 |  | 2
28 | 08.3.08.02-0058 | Уголок стальной горячекатаный равнополочный, марки стали Ст3сп, Ст3пс, ширина полок 35-56 мм, толщина полки 3-5 мм (Лестница) | т | 0.09048 |  | 0.09048 |  |  | 46414.02 |  | 4199.54
Объем: 0,09048=8*3*3,77/1000
|  | Всего по позиции | [5 empty] | 46414.01 |  | 4199.54 |  | 0 | 0 | 4199.54 | 0 | = | 0 | 0 | = | 4199.54 |  | 0 | 0 |  | 2
29 | ГЭСНм 08-02-472-07 | Проводник заземляющий открыто по строительным основаниям: из полосовой стали сечением 160 мм2 | 100 м | 0.08 |  | 0.08
| 421/пр_2020_прил.10_т.1_п.4_гр.5 | ЭМ *1,20; ЗТ *1,20; ЗТм *1,20
Объем: 0,08=8/100
| 1 | ОТ (ЗТ) | чел.-ч. |  |  | 1.776 |  |  |  |  | 925.44
| 1-100-38 | Средний разряд работы 3,8 | чел.-ч. | 18.5 | 1.2 | 1.776 |  |  | 521.08 |  | 925.44
| 2 | ЭМ | [8 empty] | 58.52
|  | ОТм(ЗТм) | чел.-ч. |  |  | 0.04416 |  |  |  |  | 27.58 | [14 empty] | 1
| 91.05.05-015 | Краны на автомобильном ходу, грузоподъемность 16 т | маш.-ч | 0.23 | 1.2 | 0.02208 |  |  | 1595.2 |  | 35.22
| 4-100-060 | ОТм(ЗТм) Средний разряд машинистов 6 | чел.-ч. | 0.23 | 1.2 | 0.0184 |  |  | 715.99 |  | 15.81 | [14 empty] | 1
| 91.14.02-001 | Автомобили бортовые, грузоподъемность до 5 т | маш.-ч | 0.23 | 1.2 | 0.02208 |  |  | 640.84 |  | 14.15
| 4-100-040 | ОТм(ЗТм) Средний разряд машинистов 4 | чел.-ч. | 0.23 | 1.2 | 0.0184 |  |  | 533.01 |  | 11.77 | [14 empty] | 1
| 91.17.04-233 | Аппараты сварочные для ручной дуговой сварки, сварочный ток до 350 А | маш.-ч | 2.9 | 1.2 | 0.2784 |  |  | 32.87 |  | 9.15
| 4 | М | [8 empty] | 239.27
| 01.7.11.07-0227 | Электроды сварочные для сварки низколегированных и углеродистых сталей УОНИ 13/45, Э42А, диаметр 4-5 мм | кг | 1.3 |  | 0.104 | 155.63 | 0.87 | 135.4 |  | 14.08
| 08.3.05.02-0021 | Прокат листовой горячекатаный, марки стали Ст3сп, Ст3пс, ширина 1200-3000 мм, толщина 1-8 мм | т | 0.004 |  | 0.00032 |  |  | 48543.27 |  | 15.53
| 14.4.01.09-0427 | Грунтовка эпоксидная антикоррозионная с содержанием цинка для защиты металлических поверхностей, расход 0,20-0,39 кг/м2 | кг | 2.3 |  | 0.184 | 911.56 | 1.25 | 1139.45 |  | 209.66
|  | Итого прямые затраты | [8 empty] | 1250.81
29.1 | 421/пр_2020_п.75_пп.а | Сметная стоимость вспомогательных ненормируемых материальных ресурсов, не учтенная в сметной норме, 2% | % | 2 |  | 2 |  |  |  |  | 15.42 | 0 | 0 | 15.42 | [5 empty] | 15.42 |  | 0 | 0 |  | 2
|  | ФОТ | [8 empty] | 953.02
| Пр/812-049.3-1 | НР Электротехнические установки: на других объектах | % | 97 |  | 97 |  |  |  |  | 924.43
| Пр/774-049.3 | СП Электротехнические установки: на других объектах | % | 51 |  | 51 |  |  |  |  | 486.04
|  | Всего по позиции | [5 empty] | 33458.75 |  | 2676.7 |  | 137.36 | 72.22 | 2661.28 | 58.52 | = | 925.44 | 27.58 | = | 239.27 |  | 924.43 | 486.04 |  | 2
30 | ГЭСНм 08-02-472-02 | Заземлитель горизонтальный из стали: полосовой сечением 160 мм2 | 100 м | 0.24 |  | 0.24
| 421/пр_2020_прил.10_т.1_п.4_гр.5 | ЭМ *1,20; ЗТ *1,20; ЗТм *1,20
Объем: 0,24=24/100
| 1 | ОТ (ЗТ) | чел.-ч. |  |  | 4.1472 |  |  |  |  | 2161.02
| 1-100-38 | Средний разряд работы 3,8 | чел.-ч. | 14.4 | 1.2 | 4.1472 |  |  | 521.08 |  | 2161.02
| 2 | ЭМ | [8 empty] | 154.35
|  | ОТм(ЗТм) | чел.-ч. |  |  | 0.1152 |  |  |  |  | 71.94 | [14 empty] | 1
| 91.05.05-015 | Краны на автомобильном ходу, грузоподъемность 16 т | маш.-ч | 0.2 | 1.2 | 0.0576 |  |  | 1595.2 |  | 91.88
| 4-100-060 | ОТм(ЗТм) Средний разряд машинистов 6 | чел.-ч. | 0.2 | 1.2 | 0.048 |  |  | 715.99 |  | 41.24 | [14 empty] | 1
| 91.14.02-001 | Автомобили бортовые, грузоподъемность до 5 т | маш.-ч | 0.2 | 1.2 | 0.0576 |  |  | 640.84 |  | 36.91
| 4-100-040 | ОТм(ЗТм) Средний разряд машинистов 4 | чел.-ч. | 0.2 | 1.2 | 0.048 |  |  | 533.01 |  | 30.7 | [14 empty] | 1
| 91.17.04-233 | Аппараты сварочные для ручной дуговой сварки, сварочный ток до 350 А | маш.-ч | 2.7 | 1.2 | 0.7776 |  |  | 32.87 |  | 25.56
| 4 | М | [8 empty] | 1041.08
| 01.7.11.07-0227 | Электроды сварочные для сварки низколегированных и углеродистых сталей УОНИ 13/45, Э42А, диаметр 4-5 мм | кг | 0.9 |  | 0.216 | 155.63 | 0.87 | 135.4 |  | 29.25
| 14.4.01.09-0427 | Грунтовка эпоксидная антикоррозионная с содержанием цинка для защиты металлических поверхностей, расход 0,20-0,39 кг/м2 | кг | 3.7 |  | 0.888 | 911.56 | 1.25 | 1139.45 |  | 1011.83
|  | Итого прямые затраты | [8 empty] | 3428.39
30.1 | 421/пр_2020_п.75_пп.а | Сметная стоимость вспомогательных ненормируемых материальных ресурсов, не учтенная в сметной норме, 2% | % | 2 |  | 2 |  |  |  |  | 36.02 | 0 | 0 | 36.02 | [5 empty] | 36.02 |  | 0 | 0 |  | 2
|  | ФОТ | [8 empty] | 2232.96
| Пр/812-049.3-1 | НР Электротехнические установки: на других объектах | % | 97 |  | 97 |  |  |  |  | 2165.97
| Пр/774-049.3 | СП Электротехнические установки: на других объектах | % | 51 |  | 51 |  |  |  |  | 1138.81
|  | Всего по позиции | [5 empty] | 28204.96 |  | 6769.19 |  | 412.08 | 216.66 | 6733.17 | 154.35 | = | 2161.02 | 71.94 | = | 1041.08 |  | 2165.97 | 1138.81 |  | 2
31 | 08.3.07.01-0042 | Прокат стальной горячекатаный полосовой, марки стали Ст3сп, Ст3пс, размеры 40х4 мм | т | 0.04 |  | 0.04 | 67961.14 | 0.82 | 55728.13 |  | 2229.13
Объем: 0,04=32*1,25/1000
|  | Всего по позиции | [5 empty] | 55728.25 |  | 2229.13 |  | 0 | 0 | 2229.13 | 0 | = | 0 | 0 | = | 2229.13 |  | 0 | 0 |  | 2
|  | Итого прямые затраты по разделу | [8 empty] | 11881.74
в том числе
|  | оплата труда | [8 empty] | 3550.18
|  | эксплуатация машин и механизмов | [8 empty] | 374.02
в том числе
|  | эксплуатация машин и механизмов | [8 empty] | 254.12
в том числе
|  | оплата труда машинистов (ОТм) | [8 empty] | 119.9
|  | доплаты к оплате труда машинистов | [8 empty] | 0
|  | материальные ресурсы | [8 empty] | 7957.54
в том числе
|  | материальные ресурсы без учета дополнительной перевозки | [8 empty] | 7957.54
|  | дополнительная перевозка материальных ресурсов | [8 empty] | 0
|  | перевозка | [8 empty] | 0
|  | Всего ФОТ (справочно) | [8 empty] | 3670.08
|  | Всего накладные расходы | [8 empty] | 3559.98
|  | Всего сметная прибыль | [8 empty] | 1871.74
|  | Итого оборудование | [8 empty] | 0
в том числе
|  | оборудование без учета дополнительной перевозки | [8 empty] | 0
|  | дополнительная перевозка оборудования | [8 empty] | 0
Итого прочие затраты
|  | Итого хозяйственный инвентарь | [8 empty] | 0
|  | Итого по разделу | [8 empty] | 17313.46
Справочно
|  | материальные ресурсы, отсутствующие в ФРСН | [8 empty] | 0
|  | оборудование, отсутствующие в ФРСН | [8 empty] | 0
|  | затраты труда рабочих |  |  |  | 6.8131
|  | затраты труда машинистов |  |  |  | 0.192
Раздел: Оборудование
32 | ТЦ_101_77_7726384409_11.11.2025_01_87.3 | Оборудование : Комплект КРУН-В/К-IУ-10 | шт. | 1 |  | 1 |  |  | 1586816 |  | 1586816
|  | Всего по позиции | [5 empty] | 1586816 |  | 1586816 |  | 0 | 0 | 1586816 | 0 | = | 0 | 0 | = | 1586816 | 1586816 | 0 | 0 | 1586816 | 3
|  | Итого прямые затраты по разделу | [8 empty] | 0
в том числе
|  | оплата труда | [8 empty] | 0
|  | эксплуатация машин и механизмов | [8 empty] | 0
в том числе
|  | эксплуатация машин и механизмов | [8 empty] | 0
в том числе
|  | оплата труда машинистов (ОТм) | [8 empty] | 0
|  | доплаты к оплате труда машинистов | [8 empty] | 0
|  | материальные ресурсы | [8 empty] | 0
в том числе
|  | материальные ресурсы без учета дополнительной перевозки | [8 empty] | 0
|  | дополнительная перевозка материальных ресурсов | [8 empty] | 0
|  | перевозка | [8 empty] | 0
|  | Всего ФОТ (справочно) | [8 empty] | 0
|  | Всего накладные расходы | [8 empty] | 0
|  | Всего сметная прибыль | [8 empty] | 0
|  | Итого оборудование | [8 empty] | 1586816
в том числе
|  | оборудование без учета дополнительной перевозки | [8 empty] | 1586816
|  | дополнительная перевозка оборудования | [8 empty] | 0
Итого прочие затраты
|  | Итого хозяйственный инвентарь | [8 empty] | 0
|  | Итого по разделу | [8 empty] | 1586816
Справочно
|  | материальные ресурсы, отсутствующие в ФРСН | [8 empty] | 0
|  | оборудование, отсутствующие в ФРСН | [8 empty] | 1586816
|  | затраты труда рабочих |  |  |  | 0
|  | затраты труда машинистов |  |  |  | 0
ИТОГИ ПО СМЕТЕ
|  | ВСЕГО строительные работы | [8 empty] | 380921.06
в том числе
|  | Всего прямые затраты | [8 empty] | 265393.98
в том числе
|  | оплата труда (ОТ) | [8 empty] | 57466.28
|  | эксплуатация машин и механизмов | [8 empty] | 41063.47
в том числе
|  | эксплуатация машин и механизмов | [8 empty] | 27391.83
в том числе
|  | оплата труда машинистов (ОТм) | [8 empty] | 13671.64
|  | доплаты к оплате труда машинистов | [8 empty] | 0
|  | материальные ресурсы | [8 empty] | 166864.23
в том числе
|  | материальные ресурсы без учета дополнительной перевозки | [8 empty] | 166864.23
|  | дополнительная перевозка материальных ресурсов | [8 empty] | 0
|  | перевозка | [8 empty] | 0
|  | ФОТ (справочно) | [8 empty] | 71137.92
|  | накладные расходы | [8 empty] | 72505.58
|  | сметная прибыль | [8 empty] | 43021.5
|  | ВСЕГО монтажные работы | [8 empty] | 17313.46
в том числе
|  | Всего прямые затраты | [8 empty] | 11881.74
в том числе
|  | оплата труда (ОТ) | [8 empty] | 3550.18
|  | эксплуатация машин и механизмов | [8 empty] | 374.02
в том числе
|  | эксплуатация машин и механизмов | [8 empty] | 254.12
в том числе
|  | оплата труда машинистов (ОТм) | [8 empty] | 119.9
|  | доплаты к оплате труда машинистов | [8 empty] | 0
|  | материальные ресурсы | [8 empty] | 7957.54
в том числе
|  | материальные ресурсы без учета дополнительной перевозки | [8 empty] | 7957.54
|  | дополнительная перевозка материальных ресурсов | [8 empty] | 0
|  | перевозка | [8 empty] | 0
|  | ФОТ (справочно) | [8 empty] | 3670.08
|  | накладные расходы | [8 empty] | 3559.98
|  | сметная прибыль | [8 empty] | 1871.74
|  | ВСЕГО оборудование | [8 empty] | 1586816
в том числе
|  | оборудование без учета дополнительной перевозки | [8 empty] | 1586816
|  | дополнительная перевозка оборудования | [8 empty] | 0
|  | ВСЕГО прочие затраты | [8 empty] | 0
в том числе
прочие затраты
|  | Хозяйственный инвентарь | [8 empty] | 0
|  | Пусконаладочные работы | [8 empty] | 0
в том числе
|  | Всего прямые затраты | [8 empty] | 0
в том числе
|  | оплата труда (ОТ) | [8 empty] | 0
|  | эксплуатация машин и механизмов | [8 empty] | 0
в том числе
|  | эксплуатация машин и механизмов | [8 empty] | 0
в том числе
|  | оплата труда машинистов (ОТм) | [8 empty] | 0
|  | доплаты к оплате труда машинистов | [8 empty] | 0
|  | материальные ресурсы | [8 empty] | 0
в том числе
|  | материальные ресурсы без учета дополнительной перевозки | [8 empty] | 0
|  | дополнительная перевозка материальных ресурсов | [8 empty] | 0
|  | перевозка | [8 empty] | 0
|  | ФОТ (справочно) | [8 empty] | 0
|  | накладные расходы | [8 empty] | 0
|  | сметная прибыль | [8 empty] | 0
|  | ВСЕГО по смете | [8 empty] | 1985050.52
в том числе
|  | Всего прямые затраты | [8 empty] | 277275.72
в том числе
|  | оплата труда (ОТ) | [8 empty] | 61016.46
|  | эксплуатация машин и механизмов | [8 empty] | 41437.49
в том числе
|  | эксплуатация машин и механизмов | [8 empty] | 27645.95
в том числе
|  | оплата труда машинистов (ОТм) | [8 empty] | 13791.54
|  | доплаты к оплате труда машинистов | [8 empty] | 0
|  | материальные ресурсы | [8 empty] | 174821.77
в том числе
|  | материальные ресурсы без учета дополнительной перевозки | [8 empty] | 174821.77
|  | дополнительная перевозка материальных ресурсов | [8 empty] | 0
|  | перевозка | [8 empty] | 0
|  | Всего ФОТ (справочно) | [8 empty] | 74808
|  | Всего накладные расходы | [8 empty] | 76065.56
|  | Всего сметная прибыль | [8 empty] | 44893.24
|  | Всего оборудование | [8 empty] | 1586816
в том числе
|  | оборудование без учета дополнительной перевозки | [8 empty] | 1586816
|  | дополнительная перевозка оборудования | [8 empty] | 0
|  | Всего прочие затраты | [8 empty] | 0
Справочно
|  | материальные ресурсы, отсутствующие в ФРСН | [8 empty] | 0
|  | оборудование, отсутствующие в ФРСН | [8 empty] | 1586816
|  | затраты труда рабочих |  |  |  | 120.8968
|  | затраты труда машинистов |  |  |  | 21.8261
Составил
[должность,подпись(инициалы,фамилия)]
Проверил
[должность,подпись(инициалы,фамилия)]

## 02-01-04
Smeta.RU (495) 974-1589
Наименование программного продукта |  |  |  |  | Программа для ЭВМ «Программа: «Smeta.RU» версия 11»
Наименование редакции сметных нормативов |  |  |  |  | Приказ Минстроя России от 30.12.2021 г. № 1046/пр; Приказ Минстроя России от 04.08.2020 г. № 421/пр; Приказ Минстроя России от 21.12.2020 г. № 812/пр; Приказ Минстроя России от 11.12.2020 г. № 774/пр | [22 empty] | Приказ Минстроя России от 30.12.2021 г. № 1046/пр; Приказ Минстроя России от 04.08.2020 г. № 421/пр; Приказ Минстроя России от 21.12.2020 г. № 812/пр; Приказ Минстроя России от 11.12.2020 г. № 774/пр
Реквизиты приказа Минстроя России об утверждении дополнений и изменений к сметным нормативам |  |  |  |  | Приказ Минстроя России от 18.05.2022 г. № 378/пр; Приказ Минстроя России от 26.08.2022 г. № 703/пр; Приказ Минстроя России от 26.10.2022 г. № 905/пр; Приказ Минстроя России от 27.12.2022 г. № 1133/пр; Приказ Минстроя России от 10.02.2023 г. № 84/пр; Приказ Минстроя России от 11.05.2023 г. № 335/пр; Приказ Минстроя России от 02.08.2023 г. № 551/пр; Приказ Минстроя России от 14.11.2023 г. № 817/пр; Приказ Минстроя России от 16.02.2024 г. № 102/пр; Приказ Минстроя России от 13.05.2024 г. № 323/пр; Приказ Минстроя России от 09.08.2024 г. № 524/пр; Приказ Минстроя России от 07.11.2024 г. № 747/пр; Приказ Минстроя России от 07.02.2025 г. № 69/пр; Приказ Минстроя России от 19.05.2025 г. № 299/пр; Приказ Минстроя России от 14.08.2025 г. № 490/пр; Приказ Минстроя России от 12.11.2025 г. № 696/пр; Приказ Минстроя России от 07.07.2022 г. № 557/пр; Приказ Минстроя России от 30.01.2024 г. № 55/пр; Приказ Минстроя России от 23.01.2025 г. № 30/пр; Приказ Минстроя России от 02.09.2021 г. № 636/пр; Приказ Минстроя России от 26.07.2022 г. № 611/пр; Приказ Минстроя России от 22.04.2022 г. № 317/пр | [22 empty] | Приказ Минстроя России от 18.05.2022 г. № 378/пр; Приказ Минстроя России от 26.08.2022 г. № 703/пр; Приказ Минстроя России от 26.10.2022 г. № 905/пр; Приказ Минстроя России от 27.12.2022 г. № 1133/пр; Приказ Минстроя России от 10.02.2023 г. № 84/пр; Приказ Минстроя России от 11.05.2023 г. № 335/пр; Приказ Минстроя России от 02.08.2023 г. № 551/пр; Приказ Минстроя России от 14.11.2023 г. № 817/пр; Приказ Минстроя России от 16.02.2024 г. № 102/пр; Приказ Минстроя России от 13.05.2024 г. № 323/пр; Приказ Минстроя России от 09.08.2024 г. № 524/пр; Приказ Минстроя России от 07.11.2024 г. № 747/пр; Приказ Минстроя России от 07.02.2025 г. № 69/пр; Приказ Минстроя России от 19.05.2025 г. № 299/пр; Приказ Минстроя России от 14.08.2025 г. № 490/пр; Приказ Минстроя России от 12.11.2025 г. № 696/пр; Приказ Минстроя России от 07.07.2022 г. № 557/пр; Приказ Минстроя России от 30.01.2024 г. № 55/пр; Приказ Минстроя России от 23.01.2025 г. № 30/пр; Приказ Минстроя России от 02.09.2021 г. № 636/пр; Приказ Минстроя России от 26.07.2022 г. № 611/пр; Приказ Минстроя России от 22.04.2022 г. № 317/пр
Реквизиты письма Минстроя России об индексах изменения сметной стоимости строительства, включаемые в федеральный реестр сметных нормативов и размещаемые в федеральной государственной информационной системе ценообразования в строительстве, подготовленного в соответствии с пунктом 85 Методики расчета индексов изменения сметной стоимости строительства, утвержденной приказом Министерства строительства и жилищно-коммунального хозяйства Российской Федерации от 5 июня 2019 г. N 326/пр |  |  |  |  | Письмо Минстроя России от 21.11.2025 № 71782-ИФ/09
Реквизиты нормативного правового акта об утверждении оплаты труда, утверждаемый в соответствии с пунктом 22(1) Правилами мониторинга цен, утвержденными постановлением Правительства Российской Федерации от 23 декабря 2016 г. N 1452 |  |  |  |  | Распоряжение Министерства экономики и финансов Московской области от 04.03.2025 г. № 24РВ-20
Обоснование принятых текущих цен на строительные ресурсы |  |  |  |  | ФГИС ЦС, конъюнктурный анализ
Наименование субъекта Российской Федерации
Наименование зоны субъекта Российской Федерации
(наименование стройки)
Строительство КТП-630-10/0,4 кВ, ЛЭП-10 кВ от ВЛ-10 кВ ф.2 с РТП-16 ПС №529 "Сидорово", КРН-10 кВ, ЛР-10 кВ, узел учета, в т.ч. ПИР, МО, г.о. Ступино, д. Кишкино, тер. Кишкино-1 Ю8-24-302-208166(280441) | [26 empty] | Строительство КТП-630-10/0,4 кВ, ЛЭП-10 кВ от ВЛ-10 кВ ф.2 с РТП-16 ПС №529 "Сидорово", КРН-10 кВ, ЛР-10 кВ, узел учета, в т.ч. ПИР, МО, г.о. Ступино, д. Кишкино, тер. Кишкино-1 Ю8-24-302-208166(280441)
(наименование объекта капитального строительства)
ЛОКАЛЬНАЯ СМЕТА № 02-01-04
Телемеханика КРУН-10 кВ
(наименование работ и затрат)
Составлен |  | Ресурсно-индексным | методом
Основание
(проектная и (или) иная техническая документация)
Составлен(а) в текущем уровне цен на декабрь 2025 года
Сметная стоимость |  | 792.99 |  | тыс. руб.
[6 empty] | Средства на оплату труда рабочих |  |  |  | 25.21 | тыс. руб.
| в том числе: |  |  |  |  | Средства на оплату труда машинистов |  |  |  | 0.39 | тыс. руб.
| строительных работ | 0 |  | тыс. руб. |  | Нормативные затраты труда рабочих |  |  |  | 46.519 | чел.-ч.
| монтажных работ | 67.26 |  | тыс. руб. |  | Нормативные затраты труда машинистов |  |  |  | 0.634 | чел.-ч.
| оборудования | 725.73 |  | тыс. руб.
| прочих затрат | 0 |  | тыс. руб.
№ п/п | Обоснование | Наименование работ и затрат | Единица измерения | Количество |  |  | Сметная стоимость, руб.
|  |  |  | на единицу измерения | коэффициенты | всего с учетом коэффициентов | на единицу измерения в базисном уровне цен | индекс | на единицу измерения в текущем уровне цен | коэффициенты | всего в текущем уровне цен
1 | 2 | 3 | 4 | 5 | 6 | 7 | 8 | 9 | 10 | 11 | 12
Раздел: Монтажные работы
1 | ГЭСНм 11-02-001-02 | Прибор, устанавливаемый на резьбовых соединениях, масса: до 5 кг | ШТ | 4 |  | 4
| 1 | ОТ (ЗТ) | чел.-ч. |  |  | 6.24 |  |  |  |  | 3425.26
| 1-100-42 | Средний разряд работы 4,2 | чел.-ч. | 1.56 |  | 6.24 |  |  | 548.92 |  | 3425.26
| 4 | М | [8 empty] | 24.73
| 01.1.02.08-1040 | Лист паронитовый марки ПМБ (ПОН-А, ПОН-Б), толщина от 0,4 до 5 мм | кг | 0.042 |  | 0.168 | 137.59 | 1.07 | 147.22 |  | 24.73
|  | Итого прямые затраты | [8 empty] | 3449.99
1.1 | 421/пр_2020_п.75_пп.а | Сметная стоимость вспомогательных ненормируемых материальных ресурсов, не учтенная в сметной норме, 2% | % | 2 |  | 2 |  |  |  |  | 68.51 | 0 | 0 | 68.51 | [5 empty] | 68.51 |  | 0 | 0 |  | 2
|  | ФОТ | [8 empty] | 3425.26
| Пр/812-053.0-1 | НР Приборы, средства автоматизации и вычислительной техники | % | 90 |  | 90 |  |  |  |  | 3082.73
| Пр/774-053.0 | СП Приборы, средства автоматизации и вычислительной техники | % | 46 |  | 46 |  |  |  |  | 1575.62
|  | Всего по позиции | [5 empty] | 2044.21 |  | 8176.85 |  | 1976.11 | 1010.01 | 8108.34 | 0 | = | 3425.26 | 0 | = | 24.73 |  | 3082.73 | 1575.62 |  | 2
2 | ГЭСНм 10-08-002-04 | Извещатель ОС автоматический: контактный, магнитоконтактный на открывание окон, дверей | ШТ | 1 |  | 1
| 1 | ОТ (ЗТ) | чел.-ч. |  |  | 0.84 |  |  |  |  | 447.73
| 1-100-40 | Средний разряд работы 4,0 | чел.-ч. | 0.84 |  | 0.84 |  |  | 533.01 |  | 447.73
| 4 | М | [8 empty] | 22.55
| 01.3.05.17-0002 | Канифоль сосновая | кг | 0.0002 |  | 0.0002 | 284.15 | 1.43 | 406.33 |  | 0.08
| 01.7.15.14-0168 | Шурупы самонарезающие стальные с полукруглой головкой и прямым шлицем, остроконечные, диаметр 5 мм, длина 70 мм | т | 0.0001 |  | 0.0001 | 110308.96 | 1.29 | 142298.56 |  | 14.23
| 10.3.02.03-0012 | Припои оловянно-свинцовые бессурьмянистые, марка ПОС40 | кг | 0.002 |  | 0.002 | 899.56 | 1.61 | 1448.29 |  | 2.9
| 14.1.04.02-0002 | Клей, марка 88-СА | кг | 0.01 |  | 0.01 | 303.48 | 1.64 | 497.71 |  | 4.98
| 24.3.01.01-0004 | Трубка ПВХ-305 электроизоляционная, диаметр 6-10 мм | кг | 0.00142 |  | 0.00142 | 189.97 | 1.34 | 254.56 |  | 0.36
|  | Итого прямые затраты | [8 empty] | 470.28
2.1 | 421/пр_2020_п.75_пп.а | Сметная стоимость вспомогательных ненормируемых материальных ресурсов, не учтенная в сметной норме, 2% | % | 2 |  | 2 |  |  |  |  | 8.95 | 0 | 0 | 8.95 | [5 empty] | 8.95 |  | 0 | 0 |  | 2
|  | ФОТ | [8 empty] | 447.73
| Пр/812-051.1-1 | НР Оборудование связи: прокладка и монтаж сетей связи | % | 90 |  | 90 |  |  |  |  | 402.96
| Пр/774-051.1 | СП Оборудование связи: прокладка и монтаж сетей связи | % | 46 |  | 46 |  |  |  |  | 205.96
|  | Всего по позиции | [5 empty] | 1088.15 |  | 1088.15 |  | 479.71 | 245.18 | 1079.2 | 0 | = | 447.73 | 0 | = | 22.55 |  | 402.96 | 205.96 |  | 2
3 | ГЭСНм 10-02-016-06 | Отдельно устанавливаемый: преобразователь или блок питания | ШТ | 1 |  | 1
| 1 | ОТ (ЗТ) | чел.-ч. |  |  | 9.3 |  |  |  |  | 5696.9
| 1-100-50 | Средний разряд работы 5,0 | чел.-ч. | 9.3 |  | 9.3 |  |  | 612.57 |  | 5696.9
| 2 | ЭМ | [8 empty] | 622.37
|  | ОТм(ЗТм) | чел.-ч. |  |  | 0.4 |  |  |  |  | 245.03 | [14 empty] | 1
| 91.06.05-011 | Погрузчики одноковшовые универсальные фронтальные пневмоколесные, номинальная вместимость основного ковша 2,6 м3, грузоподъемность 5 т | маш.-ч | 0.4 |  | 0.4 |  |  | 1555.93 |  | 622.37
| 4-100-050 | ОТм(ЗТм) Средний разряд машинистов 5 | чел.-ч. | 0.4 |  | 0.4 |  |  | 612.57 |  | 245.03 | [14 empty] | 1
| 4 | М | [8 empty] | 541.55
| 01.3.05.17-0002 | Канифоль сосновая | кг | 0.01 |  | 0.01 | 284.15 | 1.43 | 406.33 |  | 4.06
| 01.7.06.05-0042 | Ленты изоляционные из ПВХ для электромонтажных и ремонтных работ, цвет черный, ширина 19 мм, толщина 0,18 мм | м | 4.21 |  | 4.21 | 2.27 | 1.53 | 3.47 |  | 14.61
| 01.7.15.03-0042 | Болты с гайками и шайбами строительные | кг | 0.3 |  | 0.3 | 174.93 | 1.11 | 194.17 |  | 58.25
| 01.7.15.07-0012 | Дюбели пластмассовые с шурупами, диаметр 12 мм, длина 70 мм, диаметр шурупа 8 мм, длина шурупа 70 мм | 100 ШТ | 0.1 |  | 0.1 | 978.09 | 1.29 | 1261.74 |  | 126.17
| 03.1.01.01-0002 | Гипс строительный Г-3 | т | 0.0003 |  | 0.0003 | 4338.27 | 1.31 | 5683.13 |  | 1.7
| 10.2.02.08-0001 | Проволока медная круглая мягкая электротехническая, диаметр 1,0-3,0 мм и выше | т | 0.0001 |  | 0.0001 | 1050091.7 | 1.07 | 1123598.12 |  | 112.36
| 10.3.02.03-0012 | Припои оловянно-свинцовые бессурьмянистые, марка ПОС40 | кг | 0.06 |  | 0.06 | 899.56 | 1.61 | 1448.29 |  | 86.9
| 14.3.02.01-0371 | Краска водно-дисперсионная акрилатная ВД-АК-111 | т | 2e-05 |  | 2e-05 | 47961.85 | 1.76 | 84412.86 |  | 1.69
| 14.4.03.06-0001 | Лак электроизоляционный МЛ-92 | кг | 0.03 |  | 0.03 | 157.44 | 1.22 | 192.08 |  | 5.76
| 20.2.10.03-0020 | Наконечники кабельные медные П 2,5-4 | 100 ШТ | 0.1 |  | 0.1 | 840.04 | 1.23 | 1033.25 |  | 103.33
| 22.2.02.15-0001 | Скрепы фигурные СкФ-10 | кг | 0.02 |  | 0.02 | 232.2 | 1.37 | 318.11 |  | 6.36
| 24.3.01.01-0004 | Трубка ПВХ-305 электроизоляционная, диаметр 6-10 мм | кг | 0.08 |  | 0.08 | 189.97 | 1.34 | 254.56 |  | 20.36
|  | Итого прямые затраты | [8 empty] | 7105.85
3.1 | 421/пр_2020_п.75_пп.а | Сметная стоимость вспомогательных ненормируемых материальных ресурсов, не учтенная в сметной норме, 2% | % | 2 |  | 2 |  |  |  |  | 113.94 | 0 | 0 | 113.94 | [5 empty] | 113.94 |  | 0 | 0 |  | 2
|  | ФОТ | [8 empty] | 5941.93
| Пр/812-051.1-1 | НР Оборудование связи: прокладка и монтаж сетей связи | % | 90 |  | 90 |  |  |  |  | 5347.74
| Пр/774-051.1 | СП Оборудование связи: прокладка и монтаж сетей связи | % | 46 |  | 46 |  |  |  |  | 2733.29
|  | Всего по позиции | [5 empty] | 15300.82 |  | 15300.82 |  | 1102.63 | 563.56 | 15186.88 | 622.37 | = | 5696.9 | 245.03 | = | 541.55 |  | 5347.74 | 2733.29 |  | 2
4 | ГЭСНм 11-04-008-01 | Съемные и выдвижные блоки (модули, ячейки, ТЭЗ), масса: до 5 кг | ШТ | 6 |  | 6
| 1 | ОТ (ЗТ) | чел.-ч. |  |  | 6.18 |  |  |  |  | 2962.14
| 1-100-31 | Средний разряд работы 3,1 | чел.-ч. | 1.03 |  | 6.18 |  |  | 479.31 |  | 2962.14
| 2 | ЭМ | [8 empty] | 38.45
|  | ОТм(ЗТм) | чел.-ч. |  |  | 0.06 |  |  |  |  | 31.98 | [14 empty] | 1
| 91.14.02-001 | Автомобили бортовые, грузоподъемность до 5 т | маш.-ч | 0.01 |  | 0.06 |  |  | 640.84 |  | 38.45
| 4-100-040 | ОТм(ЗТм) Средний разряд машинистов 4 | чел.-ч. | 0.01 |  | 0.06 |  |  | 533.01 |  | 31.98 | [14 empty] | 1
|  | Итого прямые затраты | [8 empty] | 3032.57
4.1 | 421/пр_2020_п.75_пп.а | Сметная стоимость вспомогательных ненормируемых материальных ресурсов, не учтенная в сметной норме, 2% | % | 2 |  | 2 |  |  |  |  | 59.24 | 0 | 0 | 59.24 | [5 empty] | 59.24 |  | 0 | 0 |  | 2
|  | ФОТ | [8 empty] | 2994.12
| Пр/812-053.0-1 | НР Приборы, средства автоматизации и вычислительной техники | % | 90 |  | 90 |  |  |  |  | 2694.71
| Пр/774-053.0 | СП Приборы, средства автоматизации и вычислительной техники | % | 46 |  | 46 |  |  |  |  | 1377.3
|  | Всего по позиции | [5 empty] | 1193.97 |  | 7163.82 |  | 5466.53 | 2794 | 7104.58 | 38.45 | = | 2962.14 | 31.98 | = | 0 |  | 2694.71 | 1377.3 |  | 2
5 | ГЭСНм 08-03-526-01 | Автомат одно-, двух-, трехполюсный, устанавливаемый на конструкции: на стене или колонне, на ток до 25 А | ШТ | 1 |  | 1
| 1 | ОТ (ЗТ) | чел.-ч. |  |  | 1.34 |  |  |  |  | 706.25
| 1-100-39 | Средний разряд работы 3,9 | чел.-ч. | 1.34 |  | 1.34 |  |  | 527.05 |  | 706.25
| 2 | ЭМ | [8 empty] | 3.55
|  | ОТм(ЗТм) | чел.-ч. |  |  | 0 |  |  |  |  | 0 | [14 empty] | 1
| 91.17.04-233 | Аппараты сварочные для ручной дуговой сварки, сварочный ток до 350 А | маш.-ч | 0.108 |  | 0.108 |  |  | 32.87 |  | 3.55
| 4 | М | [8 empty] | 306.75
| 01.3.01.02-0002 | Вазелин технический | кг | 0.006 |  | 0.006 | 150.04 | 1.66 | 249.07 |  | 1.49
| 01.7.02.09-0002 | Шпагат бумажный, диаметр 2,5 мм | кг | 0.001 |  | 0.001 | 187.38 | 0.96 | 179.88 |  | 0.18
| 01.7.03.04-0001 | Электроэнергия | КВТ-Ч | 0.0208 |  | 0.0208 |  |  | 7 |  | 0.15
| 01.7.06.05-0041 | Ленты изоляционные хлопчатобумажные прорезиненные для электромонтажных и ремонтных работ, цвет черный, ширина 20 мм, толщина 0,35 мм | м | 1 |  | 1 | 5.87 | 0.96 | 5.64 |  | 5.64
| 01.7.11.07-0227 | Электроды сварочные для сварки низколегированных и углеродистых сталей УОНИ 13/45, Э42А, диаметр 4-5 мм | кг | 0.07 |  | 0.07 | 155.63 | 0.87 | 135.4 |  | 9.48
| 01.7.15.03-0042 | Болты с гайками и шайбами строительные | кг | 0.049 |  | 0.049 | 174.93 | 1.11 | 194.17 |  | 9.51
| 01.7.15.07-0014 | Дюбели распорные полипропиленовые | 100 ШТ | 0.014 |  | 0.014 | 41.71 | 1.29 | 53.81 |  | 0.75
| 01.7.20.04-0005 | Нитки швейные армированные | кг | 0.001 |  | 0.001 | 395.65 | 1.54 | 609.3 |  | 0.61
| 07.2.07.04-0007 | Конструкции стальные индивидуального изготовления из сортового проката | т | 0.001 |  | 0.001 | 105278.81 | 1.37 | 144231.97 |  | 144.23
| 14.4.02.04-0142 | Краска масляная МА-0115, мумия, сурик железный | кг | 0.036 |  | 0.036 | 79.88 | 1.44 | 115.03 |  | 4.14
| 14.4.03.06-0001 | Лак электроизоляционный МЛ-92 | кг | 0.006 |  | 0.006 | 157.44 | 1.22 | 192.08 |  | 1.15
| 20.1.02.23-0082 | Перемычки гибкие, тип ПГС-50 | 10 ШТ | 0.1 |  | 0.1 | 944.69 | 1.37 | 1294.23 |  | 129.42
|  | Итого прямые затраты | [8 empty] | 1016.55
5.1 | 421/пр_2020_п.75_пп.а | Сметная стоимость вспомогательных ненормируемых материальных ресурсов, не учтенная в сметной норме, 2% | % | 2 |  | 2 |  |  |  |  | 14.13 | 0 | 0 | 14.13 | [5 empty] | 14.13 |  | 0 | 0 |  | 2
|  | ФОТ | [8 empty] | 706.25
| Пр/812-049.3-1 | НР Электротехнические установки: на других объектах | % | 97 |  | 97 |  |  |  |  | 685.06
| Пр/774-049.3 | СП Электротехнические установки: на других объектах | % | 51 |  | 51 |  |  |  |  | 360.19
|  | Всего по позиции | [5 empty] | 2075.93 |  | 2075.93 |  | 511.24 | 268.8 | 2061.8 | 3.55 | = | 706.25 | 0 | = | 306.75 |  | 685.06 | 360.19 |  | 2
6 | ГЭСНм 08-03-521-01 | Рубильник на плите с центральной или боковой рукояткой или управлением штангой, устанавливаемый на металлическом основании,: однополюсный на ток до 250 А | ШТ | 1 |  | 1
| 1 | ОТ (ЗТ) | чел.-ч. |  |  | 1.02 |  |  |  |  | 600.47
| 1-100-47 | Средний разряд работы 4,7 | чел.-ч. | 1.02 |  | 1.02 |  |  | 588.7 |  | 600.47
| 2 | ЭМ | [8 empty] | 1.37
|  | ОТм(ЗТм) | чел.-ч. |  |  | 0 |  |  |  |  | 0 | [14 empty] | 1
| 91.21.16-012 | Прессы гидравлические с электроприводом | маш.-ч | 0.084 |  | 0.084 |  |  | 16.35 |  | 1.37
| 4 | М | [8 empty] | 68.43
| 01.3.01.02-0002 | Вазелин технический | кг | 0.005 |  | 0.005 | 150.04 | 1.66 | 249.07 |  | 1.25
| 01.7.02.09-0002 | Шпагат бумажный, диаметр 2,5 мм | кг | 0.002 |  | 0.002 | 187.38 | 0.96 | 179.88 |  | 0.36
| 01.7.03.04-0001 | Электроэнергия | КВТ-Ч | 0.0312 |  | 0.0312 |  |  | 7 |  | 0.22
| 01.7.06.05-0041 | Ленты изоляционные хлопчатобумажные прорезиненные для электромонтажных и ремонтных работ, цвет черный, ширина 20 мм, толщина 0,35 мм | м | 1.67 |  | 1.67 | 5.87 | 0.96 | 5.64 |  | 9.42
| 01.7.15.03-0042 | Болты с гайками и шайбами строительные | кг | 0.24 |  | 0.24 | 174.93 | 1.11 | 194.17 |  | 46.6
| 01.7.20.04-0005 | Нитки швейные армированные | кг | 0.001 |  | 0.001 | 395.65 | 1.54 | 609.3 |  | 0.61
| 14.4.02.04-0142 | Краска масляная МА-0115, мумия, сурик железный | кг | 0.07 |  | 0.07 | 79.88 | 1.44 | 115.03 |  | 8.05
| 14.4.03.06-0001 | Лак электроизоляционный МЛ-92 | кг | 0.01 |  | 0.01 | 157.44 | 1.22 | 192.08 |  | 1.92
|  | Итого прямые затраты | [8 empty] | 670.27
6.1 | 421/пр_2020_п.75_пп.а | Сметная стоимость вспомогательных ненормируемых материальных ресурсов, не учтенная в сметной норме, 2% | % | 2 |  | 2 |  |  |  |  | 12.01 | 0 | 0 | 12.01 | [5 empty] | 12.01 |  | 0 | 0 |  | 2
|  | ФОТ | [8 empty] | 600.47
| Пр/812-049.3-1 | НР Электротехнические установки: на других объектах | % | 97 |  | 97 |  |  |  |  | 582.46
| Пр/774-049.3 | СП Электротехнические установки: на других объектах | % | 51 |  | 51 |  |  |  |  | 306.24
|  | Всего по позиции | [5 empty] | 1570.98 |  | 1570.98 |  | 571.04 | 300.24 | 1558.97 | 1.37 | = | 600.47 | 0 | = | 68.43 |  | 582.46 | 306.24 |  | 2
7 | ГЭСНм 08-02-147-10 | Кабель до 35 кВ по установленным конструкциям и лоткам с креплением по всей длине, масса 1 м кабеля: до 1 кг | 100 м | 0.25 |  | 0.25
| 1 | ОТ (ЗТ) | чел.-ч. |  |  | 3.52 |  |  |  |  | 1834.2
| 1-100-38 | Средний разряд работы 3,8 | чел.-ч. | 14.08 |  | 3.52 |  |  | 521.08 |  | 1834.2
| 2 | ЭМ | [8 empty] | 124.7
|  | ОТм(ЗТм) | чел.-ч. |  |  | 0.1 |  |  |  |  | 62.45 | [14 empty] | 1
| 91.05.05-015 | Краны на автомобильном ходу, грузоподъемность 16 т | маш.-ч | 0.2 |  | 0.05 |  |  | 1595.2 |  | 79.76
| 4-100-060 | ОТм(ЗТм) Средний разряд машинистов 6 | чел.-ч. | 0.2 |  | 0.05 |  |  | 715.99 |  | 35.8 | [14 empty] | 1
| 91.06.01-003 | Домкраты гидравлические, грузоподъемность 63-100 т | маш.-ч | 3.34 |  | 0.835 |  |  | 2.54 |  | 2.12
| 91.06.03-061 | Лебедки электрические тяговым усилием до 12,26 кН (1,25 т) | маш.-ч | 3.34 |  | 0.835 | 8.84 | 1.46 | 12.91 |  | 10.78
| 91.14.02-001 | Автомобили бортовые, грузоподъемность до 5 т | маш.-ч | 0.2 |  | 0.05 |  |  | 640.84 |  | 32.04
| 4-100-040 | ОТм(ЗТм) Средний разряд машинистов 4 | чел.-ч. | 0.2 |  | 0.05 |  |  | 533.01 |  | 26.65 | [14 empty] | 1
| 4 | М | [8 empty] | 136.25
| 01.7.06.07-0002 | Ленты монтажные из пластмассы для бандажирования проводов, скрепляются пластмассовыми кнопками, ширина 10 мм | 10 м | 0.245 |  | 0.06125 | 37.71 | 1.53 | 57.7 |  | 3.53
| 01.7.15.14-0165 | Шурупы самонарезающие стальные с полукруглой головкой и прямым шлицем, остроконечные, диаметр 4 мм, длина 40 мм | т | 0.00062 |  | 0.000155 | 99190.96 | 1.29 | 127956.34 |  | 19.83
| 10.3.02.03-0011 | Припои оловянно-свинцовые бессурьмянистые, марка ПОС30 | кг | 0.25 |  | 0.0625 | 931.11 | 1.61 | 1499.09 |  | 93.69
| 14.4.03.03-0002 | Лак битумный БТ-123 | т | 0.00072 |  | 0.00018 | 82698.14 | 1.29 | 106680.6 |  | 19.2
|  | Итого прямые затраты | [8 empty] | 2157.6
7.1 | 421/пр_2020_п.75_пп.а | Сметная стоимость вспомогательных ненормируемых материальных ресурсов, не учтенная в сметной норме, 2% | % | 2 |  | 2 |  |  |  |  | 36.68 | 0 | 0 | 36.68 | [5 empty] | 36.68 |  | 0 | 0 |  | 2
7.2 | 21.1.06.04-1068 | Кабель симметричный для промышленного интерфейса RS-485, КИПЭВнг(A)-LS 4х2х0,6 | 1000 м | 0.06 |  | 0.015 | 26711.72 | 1.31 | 34992.35 |  | 524.89 | 0 | 0 | 524.89 | [5 empty] | 524.89 |  | 0 | 0 |  | 2
|  | ФОТ | [8 empty] | 1896.65
| Пр/812-049.3-1 | НР Электротехнические установки: на других объектах | % | 97 |  | 97 |  |  |  |  | 1839.75
| Пр/774-049.3 | СП Электротехнические установки: на других объектах | % | 51 |  | 51 |  |  |  |  | 967.29
|  | Всего по позиции | [5 empty] | 22104.84 |  | 5526.21 |  | 429.24 | 225.69 | 4964.64 | 124.7 | = | 1834.2 | 62.45 | = | 136.25 |  | 1839.75 | 967.29 |  | 2
8 | ГЭСНм 08-02-398-01 | Провод в лотках, сечением: до 6 мм2 | 100 м | 0.5 |  | 0.5
Объем: 0,5=50/100
| 1 | ОТ (ЗТ) | чел.-ч. |  |  | 0.515 |  |  |  |  | 268.36
| 1-100-38 | Средний разряд работы 3,8 | чел.-ч. | 1.03 |  | 0.515 |  |  | 521.08 |  | 268.36
| 2 | ЭМ | [8 empty] | 11.18
|  | ОТм(ЗТм) | чел.-ч. |  |  | 0.01 |  |  |  |  | 6.25 | [14 empty] | 1
| 91.05.05-015 | Краны на автомобильном ходу, грузоподъемность 16 т | маш.-ч | 0.01 |  | 0.005 |  |  | 1595.2 |  | 7.98
| 4-100-060 | ОТм(ЗТм) Средний разряд машинистов 6 | чел.-ч. | 0.01 |  | 0.005 |  |  | 715.99 |  | 3.58 | [14 empty] | 1
| 91.14.02-001 | Автомобили бортовые, грузоподъемность до 5 т | маш.-ч | 0.01 |  | 0.005 |  |  | 640.84 |  | 3.2
| 4-100-040 | ОТм(ЗТм) Средний разряд машинистов 4 | чел.-ч. | 0.01 |  | 0.005 |  |  | 533.01 |  | 2.67 | [14 empty] | 1
| 4 | М | [8 empty] | 54.9
| 01.7.06.05-0041 | Ленты изоляционные хлопчатобумажные прорезиненные для электромонтажных и ремонтных работ, цвет черный, ширина 20 мм, толщина 0,35 мм | м | 13.33 |  | 6.665 | 5.87 | 0.96 | 5.64 |  | 37.59
| 01.7.06.07-0002 | Ленты монтажные из пластмассы для бандажирования проводов, скрепляются пластмассовыми кнопками, ширина 10 мм | 10 м | 0.5 |  | 0.25 | 37.71 | 1.53 | 57.7 |  | 14.43
| 14.4.02.04-0142 | Краска масляная МА-0115, мумия, сурик железный | кг | 0.05 |  | 0.025 | 79.88 | 1.44 | 115.03 |  | 2.88
|  | Итого прямые затраты | [8 empty] | 340.69
8.1 | 421/пр_2020_п.75_пп.а | Сметная стоимость вспомогательных ненормируемых материальных ресурсов, не учтенная в сметной норме, 2% | % | 2 |  | 2 |  |  |  |  | 5.37 | 0 | 0 | 5.37 | [5 empty] | 5.37 |  | 0 | 0 |  | 2
|  | ФОТ | [8 empty] | 274.61
| Пр/812-049.3-1 | НР Электротехнические установки: на других объектах | % | 97 |  | 97 |  |  |  |  | 266.37
| Пр/774-049.3 | СП Электротехнические установки: на других объектах | % | 51 |  | 51 |  |  |  |  | 140.05
|  | Всего по позиции | [5 empty] | 1504.96 |  | 752.48 |  | 858.49 | 451.37 | 747.11 | 11.18 | = | 268.36 | 6.25 | = | 54.9 |  | 266.37 | 140.05 |  | 2
9 | 21.2.03.05-0064 | Провод силовой установочный с медными жилами ПуГВ 1х1,5-450 | 1000 м | 0.05 |  | 0.05 | 12512.94 |  |  |  | 625.65
Объем: 0,05=50/1000
|  | Всего по позиции | [5 empty] | 12513 |  | 625.65 |  | 0 | 0 | 625.65 | 0 | = | 0 | 0 | = | 625.65 |  | 0 | 0 |  | 2
10 | ГЭСНм 08-02-409-06 | Труба винипластовая по установленным конструкциям, по основанию пола, диаметр: до 25 мм | 100 м | 0.1 |  | 0.1
Объем: 0,1=10/100
| 1 | ОТ (ЗТ) | чел.-ч. |  |  | 1.528 |  |  |  |  | 796.21
| 1-100-38 | Средний разряд работы 3,8 | чел.-ч. | 15.28 |  | 1.528 |  |  | 521.08 |  | 796.21
| 2 | ЭМ | [8 empty] | 20.13
|  | ОТм(ЗТм) | чел.-ч. |  |  | 0.018 |  |  |  |  | 11.24 | [14 empty] | 1
| 91.05.05-015 | Краны на автомобильном ходу, грузоподъемность 16 т | маш.-ч | 0.09 |  | 0.009 |  |  | 1595.2 |  | 14.36
| 4-100-060 | ОТм(ЗТм) Средний разряд машинистов 6 | чел.-ч. | 0.09 |  | 0.009 |  |  | 715.99 |  | 6.44 | [14 empty] | 1
| 91.14.02-001 | Автомобили бортовые, грузоподъемность до 5 т | маш.-ч | 0.09 |  | 0.009 |  |  | 640.84 |  | 5.77
| 4-100-040 | ОТм(ЗТм) Средний разряд машинистов 4 | чел.-ч. | 0.09 |  | 0.009 |  |  | 533.01 |  | 4.8 | [14 empty] | 1
| 4 | М | [8 empty] | 18.05
| 01.7.03.04-0001 | Электроэнергия | КВТ-Ч | 0.376 |  | 0.0376 |  |  | 7 |  | 0.26
| 04.3.01.09-0016 | Раствор готовый кладочный, цементный, М200 | м3 | 0.021 |  | 0.0021 |  |  | 6230.65 |  | 13.08
| 14.1.02.01-0002 | Клей, марка БМК-5к | кг | 0.2 |  | 0.02 | 160.07 | 1.47 | 235.3 |  | 4.71
|  | Итого прямые затраты | [8 empty] | 845.63
10.1 | 421/пр_2020_п.75_пп.а | Сметная стоимость вспомогательных ненормируемых материальных ресурсов, не учтенная в сметной норме, 2% | % | 2 |  | 2 |  |  |  |  | 15.92 | 0 | 0 | 15.92 | [5 empty] | 15.92 |  | 0 | 0 |  | 2
|  | ФОТ | [8 empty] | 807.45
| Пр/812-049.3-1 | НР Электротехнические установки: на других объектах | % | 97 |  | 97 |  |  |  |  | 783.23
| Пр/774-049.3 | СП Электротехнические установки: на других объектах | % | 51 |  | 51 |  |  |  |  | 411.8
|  | Всего по позиции | [5 empty] | 20565.8 |  | 2056.58 |  | 171.7 | 90.28 | 2040.66 | 20.13 | = | 796.21 | 11.24 | = | 18.05 |  | 783.23 | 411.8 |  | 2
11 | 24.3.01.02-0032 | Трубы гибкие гофрированные, тяжелые, из самозатухающего ПВХ, без протяжки, номинальный диаметр 20 мм | м | 10 |  | 10 | 24.71 | 1.05 | 25.95 |  | 259.5
|  | Всего по позиции | [5 empty] | 25.95 |  | 259.5 |  | 0 | 0 | 259.5 | 0 | = | 0 | 0 | = | 259.5 |  | 0 | 0 |  | 2
12 | ГЭСНм 08-01-082-01 | Зажим наборный без кожуха | 100 ШТ | 0.23 |  | 0.23
| 1 | ОТ (ЗТ) | чел.-ч. |  |  | 9.476 |  |  |  |  | 5050.8
| 1-100-40 | Средний разряд работы 4,0 | чел.-ч. | 41.2 |  | 9.476 |  |  | 533.01 |  | 5050.8
| 2 | ЭМ | [8 empty] | 52.64
|  | ОТм(ЗТм) | чел.-ч. |  |  | 0.046 |  |  |  |  | 28.73 | [14 empty] | 1
| 91.05.05-015 | Краны на автомобильном ходу, грузоподъемность 16 т | маш.-ч | 0.1 |  | 0.023 |  |  | 1595.2 |  | 36.69
| 4-100-060 | ОТм(ЗТм) Средний разряд машинистов 6 | чел.-ч. | 0.1 |  | 0.023 |  |  | 715.99 |  | 16.47 | [14 empty] | 1
| 91.14.02-001 | Автомобили бортовые, грузоподъемность до 5 т | маш.-ч | 0.1 |  | 0.023 |  |  | 640.84 |  | 14.74
| 4-100-040 | ОТм(ЗТм) Средний разряд машинистов 4 | чел.-ч. | 0.1 |  | 0.023 |  |  | 533.01 |  | 12.26 | [14 empty] | 1
| 91.17.04-233 | Аппараты сварочные для ручной дуговой сварки, сварочный ток до 350 А | маш.-ч | 0.16 |  | 0.0368 |  |  | 32.87 |  | 1.21
| 4 | М | [8 empty] | 300.72
| 08.3.07.01-0052 | Прокат стальной горячекатаный полосовой, марки стали Ст3сп, Ст3пс, размеры 50х5 мм | т | 0.003 |  | 0.00069 | 70310.45 | 0.82 | 57654.57 |  | 39.78
| 14.4.02.04-0142 | Краска масляная МА-0115, мумия, сурик железный | кг | 0.8 |  | 0.184 | 79.88 | 1.44 | 115.03 |  | 21.17
| 20.5.04.03-0002 | Зажимы наборные проходные ЗН24-4П25 | 100 ШТ | 1.02 |  | 0.2346 | 896.51 | 1.14 | 1022.02 |  | 239.77
|  | Итого прямые затраты | [8 empty] | 5432.89
12.1 | 421/пр_2020_п.75_пп.а | Сметная стоимость вспомогательных ненормируемых материальных ресурсов, не учтенная в сметной норме, 2% | % | 2 |  | 2 |  |  |  |  | 101.02 | 0 | 0 | 101.02 | [5 empty] | 101.02 |  | 0 | 0 |  | 2
|  | ФОТ | [8 empty] | 5079.53
| Пр/812-049.3-1 | НР Электротехнические установки: на других объектах | % | 97 |  | 97 |  |  |  |  | 4927.14
| Пр/774-049.3 | СП Электротехнические установки: на других объектах | % | 51 |  | 51 |  |  |  |  | 2590.56
|  | Всего по позиции | [5 empty] | 56746.13 |  | 13051.61 |  | 397.56 | 209.03 | 12950.59 | 52.64 | = | 5050.8 | 28.73 | = | 300.72 |  | 4927.14 | 2590.56 |  | 2
13 | ГЭСНм 08-02-411-04 | Ввод гибкий, наружный диаметр металлорукава: до 27 мм (гермоввод) | ШТ | 8 |  | 8
| 1 | ОТ (ЗТ) | чел.-ч. |  |  | 6.56 |  |  |  |  | 3418.28
| 1-100-38 | Средний разряд работы 3,8 | чел.-ч. | 0.82 |  | 6.56 |  |  | 521.08 |  | 3418.28
| 4 | М | [8 empty] | 1061.68
| 01.7.15.04-0011 | Винты стальные с полукруглой головкой, длина 50 мм | т | 2e-05 |  | 0.00016 | 127406 | 1.29 | 164353.74 |  | 26.3
| 20.1.02.23-0082 | Перемычки гибкие, тип ПГС-50 | 10 ШТ | 0.1 |  | 0.8 | 944.69 | 1.37 | 1294.23 |  | 1035.38
|  | Итого прямые затраты | [8 empty] | 4479.96
13.1 | 421/пр_2020_п.75_пп.а | Сметная стоимость вспомогательных ненормируемых материальных ресурсов, не учтенная в сметной норме, 2% | % | 2 |  | 2 |  |  |  |  | 68.37 | 0 | 0 | 68.37 | [5 empty] | 68.37 |  | 0 | 0 |  | 2
|  | ФОТ | [8 empty] | 3418.28
| Пр/812-049.3-1 | НР Электротехнические установки: на других объектах | % | 97 |  | 97 |  |  |  |  | 3315.73
| Пр/774-049.3 | СП Электротехнические установки: на других объектах | % | 51 |  | 51 |  |  |  |  | 1743.32
|  | Всего по позиции | [5 empty] | 1200.92 |  | 9607.38 |  | 4043.58 | 2126.01 | 9539.01 | 0 | = | 3418.28 | 0 | = | 1061.68 |  | 3315.73 | 1743.32 |  | 2
|  | Итого прямые затраты по разделу | [8 empty] | 30916.46
в том числе
|  | оплата труда | [8 empty] | 25206.6
|  | эксплуатация машин и механизмов | [8 empty] | 1260.07
в том числе
|  | эксплуатация машин и механизмов | [8 empty] | 874.39
в том числе
|  | оплата труда машинистов (ОТм) | [8 empty] | 385.68
|  | доплаты к оплате труда машинистов | [8 empty] | 0
|  | материальные ресурсы | [8 empty] | 4449.79
в том числе
|  | материальные ресурсы без учета дополнительной перевозки | [8 empty] | 4449.79
|  | дополнительная перевозка материальных ресурсов | [8 empty] | 0
|  | перевозка | [8 empty] | 0
|  | Всего ФОТ (справочно) | [8 empty] | 25592.28
|  | Всего накладные расходы | [8 empty] | 23927.88
|  | Всего сметная прибыль | [8 empty] | 12411.62
|  | Итого оборудование | [8 empty] | 0
в том числе
|  | оборудование без учета дополнительной перевозки | [8 empty] | 0
|  | дополнительная перевозка оборудования | [8 empty] | 0
Итого прочие затраты
|  | Итого хозяйственный инвентарь | [8 empty] | 0
|  | Итого по разделу | [8 empty] | 67255.96
Справочно
|  | материальные ресурсы, отсутствующие в ФРСН | [8 empty] | 0
|  | оборудование, отсутствующие в ФРСН | [8 empty] | 0
|  | затраты труда рабочих |  |  |  | 46.519
|  | затраты труда машинистов |  |  |  | 0.634
Раздел: Оборудование
14 | ТЦ_61.00.00.00_77_7727667738_17.11.2025_02_88.1 | Оборудование : Комплект телемеханики TOPAZ | компл. | 1 |  | 1 |  |  | 725733.83 |  | 725733.83
|  | Всего по позиции | [5 empty] | 725733.83 |  | 725733.83 |  | 0 | 0 | 725733.83 | 0 | = | 0 | 0 | = | 725733.83 | 725733.83 | 0 | 0 | 725733.83 | 3
|  | Итого прямые затраты по разделу | [8 empty] | 0
в том числе
|  | оплата труда | [8 empty] | 0
|  | эксплуатация машин и механизмов | [8 empty] | 0
в том числе
|  | эксплуатация машин и механизмов | [8 empty] | 0
в том числе
|  | оплата труда машинистов (ОТм) | [8 empty] | 0
|  | доплаты к оплате труда машинистов | [8 empty] | 0
|  | материальные ресурсы | [8 empty] | 0
в том числе
|  | материальные ресурсы без учета дополнительной перевозки | [8 empty] | 0
|  | дополнительная перевозка материальных ресурсов | [8 empty] | 0
|  | перевозка | [8 empty] | 0
|  | Всего ФОТ (справочно) | [8 empty] | 0
|  | Всего накладные расходы | [8 empty] | 0
|  | Всего сметная прибыль | [8 empty] | 0
|  | Итого оборудование | [8 empty] | 725733.83
в том числе
|  | оборудование без учета дополнительной перевозки | [8 empty] | 725733.83
|  | дополнительная перевозка оборудования | [8 empty] | 0
Итого прочие затраты
|  | Итого хозяйственный инвентарь | [8 empty] | 0
|  | Итого по разделу | [8 empty] | 725733.83
Справочно
|  | материальные ресурсы, отсутствующие в ФРСН | [8 empty] | 0
|  | оборудование, отсутствующие в ФРСН | [8 empty] | 725733.83
|  | затраты труда рабочих |  |  |  | 0
|  | затраты труда машинистов |  |  |  | 0
ИТОГИ ПО СМЕТЕ
|  | ВСЕГО строительные работы | [8 empty] | 0
в том числе
|  | Всего прямые затраты | [8 empty] | 0
в том числе
|  | оплата труда (ОТ) | [8 empty] | 0
|  | эксплуатация машин и механизмов | [8 empty] | 0
в том числе
|  | эксплуатация машин и механизмов | [8 empty] | 0
в том числе
|  | оплата труда машинистов (ОТм) | [8 empty] | 0
|  | доплаты к оплате труда машинистов | [8 empty] | 0
|  | материальные ресурсы | [8 empty] | 0
в том числе
|  | материальные ресурсы без учета дополнительной перевозки | [8 empty] | 0
|  | дополнительная перевозка материальных ресурсов | [8 empty] | 0
|  | перевозка | [8 empty] | 0
|  | ФОТ (справочно) | [8 empty] | 0
|  | накладные расходы | [8 empty] | 0
|  | сметная прибыль | [8 empty] | 0
|  | ВСЕГО монтажные работы | [8 empty] | 67255.96
в том числе
|  | Всего прямые затраты | [8 empty] | 30916.46
в том числе
|  | оплата труда (ОТ) | [8 empty] | 25206.6
|  | эксплуатация машин и механизмов | [8 empty] | 1260.07
в том числе
|  | эксплуатация машин и механизмов | [8 empty] | 874.39
в том числе
|  | оплата труда машинистов (ОТм) | [8 empty] | 385.68
|  | доплаты к оплате труда машинистов | [8 empty] | 0
|  | материальные ресурсы | [8 empty] | 4449.79
в том числе
|  | материальные ресурсы без учета дополнительной перевозки | [8 empty] | 4449.79
|  | дополнительная перевозка материальных ресурсов | [8 empty] | 0
|  | перевозка | [8 empty] | 0
|  | ФОТ (справочно) | [8 empty] | 25592.28
|  | накладные расходы | [8 empty] | 23927.88
|  | сметная прибыль | [8 empty] | 12411.62
|  | ВСЕГО оборудование | [8 empty] | 725733.83
в том числе
|  | оборудование без учета дополнительной перевозки | [8 empty] | 725733.83
|  | дополнительная перевозка оборудования | [8 empty] | 0
|  | ВСЕГО прочие затраты | [8 empty] | 0
в том числе
прочие затраты
|  | Хозяйственный инвентарь | [8 empty] | 0
|  | Пусконаладочные работы | [8 empty] | 0
в том числе
|  | Всего прямые затраты | [8 empty] | 0
в том числе
|  | оплата труда (ОТ) | [8 empty] | 0
|  | эксплуатация машин и механизмов | [8 empty] | 0
в том числе
|  | эксплуатация машин и механизмов | [8 empty] | 0
в том числе
|  | оплата труда машинистов (ОТм) | [8 empty] | 0
|  | доплаты к оплате труда машинистов | [8 empty] | 0
|  | материальные ресурсы | [8 empty] | 0
в том числе
|  | материальные ресурсы без учета дополнительной перевозки | [8 empty] | 0
|  | дополнительная перевозка материальных ресурсов | [8 empty] | 0
|  | перевозка | [8 empty] | 0
|  | ФОТ (справочно) | [8 empty] | 0
|  | накладные расходы | [8 empty] | 0
|  | сметная прибыль | [8 empty] | 0
|  | ВСЕГО по смете | [8 empty] | 792989.79
в том числе
|  | Всего прямые затраты | [8 empty] | 30916.46
в том числе
|  | оплата труда (ОТ) | [8 empty] | 25206.6
|  | эксплуатация машин и механизмов | [8 empty] | 1260.07
в том числе
|  | эксплуатация машин и механизмов | [8 empty] | 874.39
в том числе
|  | оплата труда машинистов (ОТм) | [8 empty] | 385.68
|  | доплаты к оплате труда машинистов | [8 empty] | 0
|  | материальные ресурсы | [8 empty] | 4449.79
в том числе
|  | материальные ресурсы без учета дополнительной перевозки | [8 empty] | 4449.79
|  | дополнительная перевозка материальных ресурсов | [8 empty] | 0
|  | перевозка | [8 empty] | 0
|  | Всего ФОТ (справочно) | [8 empty] | 25592.28
|  | Всего накладные расходы | [8 empty] | 23927.88
|  | Всего сметная прибыль | [8 empty] | 12411.62
|  | Всего оборудование | [8 empty] | 725733.83
в том числе
|  | оборудование без учета дополнительной перевозки | [8 empty] | 725733.83
|  | дополнительная перевозка оборудования | [8 empty] | 0
|  | Всего прочие затраты | [8 empty] | 0
Справочно
|  | материальные ресурсы, отсутствующие в ФРСН | [8 empty] | 0
|  | оборудование, отсутствующие в ФРСН | [8 empty] | 725733.83
|  | затраты труда рабочих |  |  |  | 46.519
|  | затраты труда машинистов |  |  |  | 0.634
Составил
[должность,подпись(инициалы,фамилия)]
Проверил
[должность,подпись(инициалы,фамилия)]

## 02-01-05
Smeta.RU (495) 974-1589
Наименование программного продукта |  |  |  |  | Программа для ЭВМ «Программа: «Smeta.RU» версия 11»
Наименование редакции сметных нормативов |  |  |  |  | Приказ Минстроя России от 30.12.2021 г. № 1046/пр; Приказ Минстроя России от 04.08.2020 г. № 421/пр; Приказ Минстроя России от 21.12.2020 г. № 812/пр; Приказ Минстроя России от 11.12.2020 г. № 774/пр | [28 empty] | Приказ Минстроя России от 30.12.2021 г. № 1046/пр; Приказ Минстроя России от 04.08.2020 г. № 421/пр; Приказ Минстроя России от 21.12.2020 г. № 812/пр; Приказ Минстроя России от 11.12.2020 г. № 774/пр
Реквизиты приказа Минстроя России об утверждении дополнений и изменений к сметным нормативам |  |  |  |  | Приказ Минстроя России от 18.05.2022 г. № 378/пр; Приказ Минстроя России от 26.08.2022 г. № 703/пр; Приказ Минстроя России от 26.10.2022 г. № 905/пр; Приказ Минстроя России от 27.12.2022 г. № 1133/пр; Приказ Минстроя России от 10.02.2023 г. № 84/пр; Приказ Минстроя России от 11.05.2023 г. № 335/пр; Приказ Минстроя России от 02.08.2023 г. № 551/пр; Приказ Минстроя России от 14.11.2023 г. № 817/пр; Приказ Минстроя России от 16.02.2024 г. № 102/пр; Приказ Минстроя России от 13.05.2024 г. № 323/пр; Приказ Минстроя России от 09.08.2024 г. № 524/пр; Приказ Минстроя России от 07.11.2024 г. № 747/пр; Приказ Минстроя России от 07.02.2025 г. № 69/пр; Приказ Минстроя России от 19.05.2025 г. № 299/пр; Приказ Минстроя России от 14.08.2025 г. № 490/пр; Приказ Минстроя России от 12.11.2025 г. № 696/пр; Приказ Минстроя России от 07.07.2022 г. № 557/пр; Приказ Минстроя России от 30.01.2024 г. № 55/пр; Приказ Минстроя России от 23.01.2025 г. № 30/пр; Приказ Минстроя России от 02.09.2021 г. № 636/пр; Приказ Минстроя России от 26.07.2022 г. № 611/пр; Приказ Минстроя России от 22.04.2022 г. № 317/пр | [28 empty] | Приказ Минстроя России от 18.05.2022 г. № 378/пр; Приказ Минстроя России от 26.08.2022 г. № 703/пр; Приказ Минстроя России от 26.10.2022 г. № 905/пр; Приказ Минстроя России от 27.12.2022 г. № 1133/пр; Приказ Минстроя России от 10.02.2023 г. № 84/пр; Приказ Минстроя России от 11.05.2023 г. № 335/пр; Приказ Минстроя России от 02.08.2023 г. № 551/пр; Приказ Минстроя России от 14.11.2023 г. № 817/пр; Приказ Минстроя России от 16.02.2024 г. № 102/пр; Приказ Минстроя России от 13.05.2024 г. № 323/пр; Приказ Минстроя России от 09.08.2024 г. № 524/пр; Приказ Минстроя России от 07.11.2024 г. № 747/пр; Приказ Минстроя России от 07.02.2025 г. № 69/пр; Приказ Минстроя России от 19.05.2025 г. № 299/пр; Приказ Минстроя России от 14.08.2025 г. № 490/пр; Приказ Минстроя России от 12.11.2025 г. № 696/пр; Приказ Минстроя России от 07.07.2022 г. № 557/пр; Приказ Минстроя России от 30.01.2024 г. № 55/пр; Приказ Минстроя России от 23.01.2025 г. № 30/пр; Приказ Минстроя России от 02.09.2021 г. № 636/пр; Приказ Минстроя России от 26.07.2022 г. № 611/пр; Приказ Минстроя России от 22.04.2022 г. № 317/пр
Реквизиты письма Минстроя России об индексах изменения сметной стоимости строительства, включаемые в федеральный реестр сметных нормативов и размещаемые в федеральной государственной информационной системе ценообразования в строительстве, подготовленного в соответствии с пунктом 85 Методики расчета индексов изменения сметной стоимости строительства, утвержденной приказом Министерства строительства и жилищно-коммунального хозяйства Российской Федерации от 5 июня 2019 г. N 326/пр |  |  |  |  | Письмо Минстроя России от 21.11.2025 № 71782-ИФ/09
Реквизиты нормативного правового акта об утверждении оплаты труда, утверждаемый в соответствии с пунктом 22(1) Правилами мониторинга цен, утвержденными постановлением Правительства Российской Федерации от 23 декабря 2016 г. N 1452 |  |  |  |  | Распоряжение Министерства экономики и финансов Московской области от 04.03.2025 г. № 24РВ-20
Обоснование принятых текущих цен на строительные ресурсы |  |  |  |  | ФГИС ЦС, конъюнктурный анализ
Наименование субъекта Российской Федерации
Наименование зоны субъекта Российской Федерации
(наименование стройки)
Строительство КТП-630-10/0,4 кВ, ЛЭП-10 кВ от ВЛ-10 кВ ф.2 с РТП-16 ПС №529 "Сидорово", КРН-10 кВ, ЛР-10 кВ, узел учета, в т.ч. ПИР, МО, г.о. Ступино, д. Кишкино, тер. Кишкино-1 Ю8-24-302-208166(280441) | [32 empty] | Строительство КТП-630-10/0,4 кВ, ЛЭП-10 кВ от ВЛ-10 кВ ф.2 с РТП-16 ПС №529 "Сидорово", КРН-10 кВ, ЛР-10 кВ, узел учета, в т.ч. ПИР, МО, г.о. Ступино, д. Кишкино, тер. Кишкино-1 Ю8-24-302-208166(280441)
(наименование объекта капитального строительства)
ЛОКАЛЬНАЯ СМЕТА № 02-01-05
Организация трёхфазного учёта полукосвенного включения на опоре
(наименование работ и затрат)
Составлен |  | Ресурсно-индексным | методом
Основание
(проектная и (или) иная техническая документация)
Составлен(а) в текущем уровне цен на декабрь 2025 года
Сметная стоимость |  | 57.38 |  | тыс. руб.
[6 empty] | Средства на оплату труда рабочих |  |  |  | 10.37 | тыс. руб.
| в том числе: |  |  |  |  | Средства на оплату труда машинистов |  |  |  | 0.17 | тыс. руб.
| строительных работ | 0.03 |  | тыс. руб. |  | Нормативные затраты труда рабочих |  |  |  | 16.4727 | чел.-ч.
| монтажных работ | 13.03 |  | тыс. руб. |  | Нормативные затраты труда машинистов |  |  |  | 0.29 | чел.-ч.
| оборудования | 31.88 |  | тыс. руб.
| прочих затрат | 12.44 |  | тыс. руб.
№ п/п | Обоснование | Наименование работ и затрат | Единица измерения | Количество |  |  | Сметная стоимость, руб.
|  |  |  | на единицу измерения | коэффициенты | всего с учетом коэффициентов | на единицу измерения в базисном уровне цен | индекс | на единицу измерения в текущем уровне цен | коэффициенты | всего в текущем уровне цен
1 | 2 | 3 | 4 | 5 | 6 | 7 | 8 | 9 | 10 | 11 | 12
Раздел: Монтажные работы
1 | ГЭСНм 08-03-600-02 | Счетчики, устанавливаемые на готовом основании: трехфазные | ШТ | 1 |  | 1
| 1 | ОТ (ЗТ) | чел.-ч. |  |  | 0.7 |  |  |  |  | 384.24
| 1-100-42 | Средний разряд работы 4,2 | чел.-ч. | 0.7 |  | 0.7 |  |  | 548.92 |  | 384.24
| 2 | ЭМ | [8 empty] | 22.36
|  | ОТм(ЗТм) | чел.-ч. |  |  | 0.02 |  |  |  |  | 12.49 | [20 empty] | 1
| 91.05.05-015 | Краны на автомобильном ходу, грузоподъемность 16 т | маш.-ч | 0.01 |  | 0.01 |  |  | 1595.2 |  | 15.95
| 4-100-060 | ОТм(ЗТм) Средний разряд машинистов 6 | чел.-ч. | 0.01 |  | 0.01 |  |  | 715.99 |  | 7.16 | [20 empty] | 1
| 91.14.02-001 | Автомобили бортовые, грузоподъемность до 5 т | маш.-ч | 0.01 |  | 0.01 |  |  | 640.84 |  | 6.41
| 4-100-040 | ОТм(ЗТм) Средний разряд машинистов 4 | чел.-ч. | 0.01 |  | 0.01 |  |  | 533.01 |  | 5.33 | [20 empty] | 1
| 4 | М | [8 empty] | 4.93
| 01.7.15.04-0011 | Винты стальные с полукруглой головкой, длина 50 мм | т | 3e-05 |  | 3e-05 | 127406 | 1.29 | 164353.74 |  | 4.93
|  | Итого прямые затраты | [8 empty] | 424.02
1.1 | 421/пр_2020_п.75_пп.а | Сметная стоимость вспомогательных ненормируемых материальных ресурсов, не учтенная в сметной норме, 2% | % | 2 |  | 2 |  |  |  |  | 7.68 | 0 | 0 | 7.68 | [5 empty] | 7.68 |  |  | 0 | 0 | [6 empty] | 2
|  | ФОТ | [8 empty] | 396.73
| Пр/812-049.3-1 | НР Электротехнические установки: на других объектах | % | 97 |  | 97 |  |  |  |  | 384.83
| Пр/774-049.3 | СП Электротехнические установки: на других объектах | % | 51 |  | 51 |  |  |  |  | 202.33
|  | Всего по позиции | [5 empty] | 1018.86 |  | 1018.86 |  | 1743.98 | 916.94 | 1011.18 | 22.36 | = | 384.24 | 12.49 | = | 4.93 |  |  | 384.83 | 202.33 | [6 empty] | 2
2 | ГЭСНм 08-01-053-01 | Трансформатор тока напряжением: до 10 кВ | ШТ | 3 |  | 3
| 1 | ОТ (ЗТ) | чел.-ч. |  |  | 6.45 |  |  |  |  | 3437.91
| 1-100-40 | Средний разряд работы 4,0 | чел.-ч. | 2.15 |  | 6.45 |  |  | 533.01 |  | 3437.91
| 2 | ЭМ | [8 empty] | 239.68
|  | ОТм(ЗТм) | чел.-ч. |  |  | 0.27 |  |  |  |  | 159.55 | [20 empty] | 1
| 91.05.05-015 | Краны на автомобильном ходу, грузоподъемность 16 т | маш.-ч | 0.035 |  | 0.105 |  |  | 1595.2 |  | 167.5
| 4-100-060 | ОТм(ЗТм) Средний разряд машинистов 6 | чел.-ч. | 0.035 |  | 0.105 |  |  | 715.99 |  | 75.18 | [20 empty] | 1
| 91.06.03-058 | Лебедки электрические тяговым усилием 156,96 кН (16 т) | маш.-ч | 0.02 |  | 0.06 | 55.78 | 1.46 | 81.44 |  | 4.89
| 4-100-030 | ОТм(ЗТм) Средний разряд машинистов 3 | чел.-ч. | 0.02 |  | 0.06 |  |  | 473.35 |  | 28.4 | [20 empty] | 1
| 91.14.02-001 | Автомобили бортовые, грузоподъемность до 5 т | маш.-ч | 0.035 |  | 0.105 |  |  | 640.84 |  | 67.29
| 4-100-040 | ОТм(ЗТм) Средний разряд машинистов 4 | чел.-ч. | 0.035 |  | 0.105 |  |  | 533.01 |  | 55.97 | [20 empty] | 1
| 4 | М | [8 empty] | 615.45
| 01.7.15.03-0042 | Болты с гайками и шайбами строительные | кг | 0.39 |  | 1.17 | 174.93 | 1.11 | 194.17 |  | 227.18
| 20.1.02.23-0082 | Перемычки гибкие, тип ПГС-50 | 10 ШТ | 0.1 |  | 0.3 | 944.69 | 1.37 | 1294.23 |  | 388.27
|  | Итого прямые затраты | [8 empty] | 4452.59
2.1 | 421/пр_2020_п.75_пп.а | Сметная стоимость вспомогательных ненормируемых материальных ресурсов, не учтенная в сметной норме, 2% | % | 2 |  | 2 |  |  |  |  | 68.76 | 0 | 0 | 68.76 | [5 empty] | 68.76 |  |  | 0 | 0 | [6 empty] | 2
|  | ФОТ | [8 empty] | 3597.46
| Пр/812-049.3-1 | НР Электротехнические установки: на других объектах | % | 97 |  | 97 |  |  |  |  | 3489.54
| Пр/774-049.3 | СП Электротехнические установки: на других объектах | % | 51 |  | 51 |  |  |  |  | 1834.7
|  | Всего по позиции | [5 empty] | 3281.86 |  | 9845.59 |  | 6563.1 | 3450.7 | 9776.83 | 239.68 | = | 3437.91 | 159.55 | = | 615.45 |  |  | 3489.54 | 1834.7 | [6 empty] | 2
3 | ГЭСНм 10-04-030-04 | Дополнительная установка на пультах и панелях: колодки клеммной на 20 клемм | ШТ | 1 |  | 1
| 1 | ОТ (ЗТ) | чел.-ч. |  |  | 1 |  |  |  |  | 453.46
| 1-100-25 | Средний разряд работы 2,5 | чел.-ч. | 1 |  | 1 |  |  | 453.46 |  | 453.46
| 4 | М | [8 empty] | 110.04
| 01.7.06.05-0042 | Ленты изоляционные из ПВХ для электромонтажных и ремонтных работ, цвет черный, ширина 19 мм, толщина 0,18 мм | м | 4.21 |  | 4.21 | 2.27 | 1.53 | 3.47 |  | 14.61
| 01.7.20.04-0003 | Нить мешкозашивочная прошивочная полиэфирная из штапельного лавсана (суровая) | кг | 0.04 |  | 0.04 | 373.74 | 1.54 | 575.56 |  | 23.02
| 10.3.02.03-0012 | Припои оловянно-свинцовые бессурьмянистые, марка ПОС40 | кг | 0.05 |  | 0.05 | 899.56 | 1.61 | 1448.29 |  | 72.41
|  | Итого прямые затраты | [8 empty] | 563.5
3.1 | 421/пр_2020_п.75_пп.а | Сметная стоимость вспомогательных ненормируемых материальных ресурсов, не учтенная в сметной норме, 2% | % | 2 |  | 2 |  |  |  |  | 9.07 | 0 | 0 | 9.07 | [5 empty] | 9.07 |  |  | 0 | 0 | [6 empty] | 2
|  | ФОТ | [8 empty] | 453.46
| Пр/812-051.2-1 | НР Оборудование связи: монтаж радиотелевизионного и электронного оборудования | % | 95 |  | 95 |  |  |  |  | 430.79
| Пр/774-051.2 | СП Оборудование связи: монтаж радиотелевизионного и электронного оборудования | % | 53 |  | 53 |  |  |  |  | 240.33
|  | Всего по позиции | [5 empty] | 1243.69 |  | 1243.69 |  | 430.79 | 240.33 | 1234.62 | 0 | = | 453.46 | 0 | = | 110.04 |  |  | 430.79 | 240.33 | [6 empty] | 2
4 | ГЭСНм 11-06-002-01 | Электрические проводки в щитах и пультах: шкафных и панельных | 100 м | 0.01 |  | 0.01
| 1 | ОТ (ЗТ) | чел.-ч. |  |  | 0.0927 |  |  |  |  | 56.79
| 1-100-50 | Средний разряд работы 5,0 | чел.-ч. | 9.27 |  | 0.0927 |  |  | 612.57 |  | 56.79
| 4 | М | [8 empty] | 0.96
| 01.7.19.04-0031 | Прокладки резиновые (пластина техническая прессованная) | кг | 0.2 |  | 0.002 | 138.5 | 1.46 | 202.21 |  | 0.4
| 25.2.01.01-0014 | Бирки кабельные маркировочные пластмассовые У136 | 100 ШТ | 0.25 |  | 0.0025 | 235.73 | 0.95 | 223.94 |  | 0.56
|  | Итого прямые затраты | [8 empty] | 57.75
4.1 | 421/пр_2020_п.75_пп.а | Сметная стоимость вспомогательных ненормируемых материальных ресурсов, не учтенная в сметной норме, 2% | % | 2 |  | 2 |  |  |  |  | 1.14 | 0 | 0 | 1.14 | [5 empty] | 1.14 |  |  | 0 | 0 | [6 empty] | 2
|  | ФОТ | [8 empty] | 56.79
| Пр/812-053.0-1 | НР Приборы, средства автоматизации и вычислительной техники | % | 90 |  | 90 |  |  |  |  | 51.11
| Пр/774-053.0 | СП Приборы, средства автоматизации и вычислительной техники | % | 46 |  | 46 |  |  |  |  | 26.12
|  | Всего по позиции | [5 empty] | 13612 |  | 136.12 |  | 5.52 | 2.82 | 134.98 | 0 | = | 56.79 | 0 | = | 0.96 |  |  | 51.11 | 26.12 | [6 empty] | 2
5 | ГЭСНм 11-04-028-01 | Включение в аппаратуру разъемов штепсельных, количество контактов в разъеме: до 14 шт. | ШТ | 1 |  | 1
| 1 | ОТ (ЗТ) | чел.-ч. |  |  | 0.22 |  |  |  |  | 114.64
| 1-100-38 | Средний разряд работы 3,8 | чел.-ч. | 0.22 |  | 0.22 |  |  | 521.08 |  | 114.64
|  | Итого прямые затраты | [8 empty] | 114.64
5.1 | 421/пр_2020_п.75_пп.а | Сметная стоимость вспомогательных ненормируемых материальных ресурсов, не учтенная в сметной норме, 2% | % | 2 |  | 2 |  |  |  |  | 2.29 | 0 | 0 | 2.29 | [5 empty] | 2.29 |  |  | 0 | 0 | [6 empty] | 2
|  | ФОТ | [8 empty] | 114.64
| Пр/812-053.0-1 | НР Приборы, средства автоматизации и вычислительной техники | % | 90 |  | 90 |  |  |  |  | 103.18
| Пр/774-053.0 | СП Приборы, средства автоматизации и вычислительной техники | % | 46 |  | 46 |  |  |  |  | 52.73
|  | Всего по позиции | [5 empty] | 272.84 |  | 272.84 |  | 468.97 | 239.7 | 270.55 | 0 | = | 114.64 | 0 | = | 0 |  |  | 103.18 | 52.73 | [6 empty] | 2
|  | Итого прямые затраты по разделу | [8 empty] | 5701.44
в том числе
|  | оплата труда | [8 empty] | 4447.04
|  | эксплуатация машин и механизмов | [8 empty] | 434.08
в том числе
|  | эксплуатация машин и механизмов | [8 empty] | 262.04
в том числе
|  | оплата труда машинистов (ОТм) | [8 empty] | 172.04
|  | доплаты к оплате труда машинистов | [8 empty] | 0
|  | материальные ресурсы | [8 empty] | 820.32
в том числе
|  | материальные ресурсы без учета дополнительной перевозки | [8 empty] | 820.32
|  | дополнительная перевозка материальных ресурсов | [8 empty] | 0
|  | перевозка | [8 empty] | 0
|  | Всего ФОТ (справочно) | [8 empty] | 4619.08
|  | Всего накладные расходы | [8 empty] | 4459.45
|  | Всего сметная прибыль | [8 empty] | 2356.21
|  | Итого оборудование | [8 empty] | 0
в том числе
|  | оборудование без учета дополнительной перевозки | [8 empty] | 0
|  | дополнительная перевозка оборудования | [8 empty] | 0
Итого прочие затраты
|  | Итого хозяйственный инвентарь | [8 empty] | 0
|  | Итого по разделу | [8 empty] | 12517.1
Справочно
|  | материальные ресурсы, отсутствующие в ФРСН | [8 empty] | 0
|  | оборудование, отсутствующие в ФРСН | [8 empty] | 0
|  | затраты труда рабочих |  |  |  | 8.4627
|  | затраты труда машинистов |  |  |  | 0.29
Раздел: Пусконаладочные работы
6 | ГЭСНп 01-11-026-02 | Снятие, обработка и анализ: векторных диаграмм | ШТ | 1 |  | 1
| 1 | ОТ (ЗТ) | чел.-ч. |  |  | 1.62 |  |  |  |  | 1147.01
| 2-100-06 | Рабочий 6 разряда | чел.-ч | 0.81 |  | 0.81 |  |  | 715.99 |  | 579.95
| 3-200-03 | Инженер III категории | чел.-ч | 0.81 |  | 0.81 |  |  | 700.08 |  | 567.06
|  | Итого прямые затраты | [8 empty] | 1147.01
|  | ФОТ | [8 empty] | 1147.01
| Пр/812-083.0-1 | НР Пусконаладочные работы | % | 74 |  | 74 |  |  |  |  | 848.79
| Пр/774-083.0 | СП Пусконаладочные работы | % | 36 |  | 36 |  |  |  |  | 412.92
|  | Всего по позиции | [5 empty] | 2408.72 |  | 2408.72 |  | 1047.89 | 509.79 | 2408.72 | 0 | = | 1147.01 | 0 | = | 0 |  |  | 848.79 | 412.92 |  | 2408.72 | 1926.98 | 481.74 | 200001 | 6 | 4
7 | ГЭСНп 02-02-001-01 | Инсталляция и базовая настройка общего и специального программного обеспечения | ШТ | 1 |  | 1
| 1 | ОТ (ЗТ) | чел.-ч. |  |  | 2.49 |  |  |  |  | 2159.98
| 3-200-01 | Инженер I категории | чел.-ч | 0.8 |  | 0.8 |  |  | 855.21 |  | 684.17
| 3-200-02 | Инженер II категории | чел.-ч | 0.67 |  | 0.67 |  |  | 779.63 |  | 522.35
| 3-300-01 | Ведущий инженер | чел.-ч | 1.02 |  | 1.02 |  |  | 934.76 |  | 953.46
|  | Итого прямые затраты | [8 empty] | 2159.98
|  | ФОТ | [8 empty] | 2159.98
| Пр/812-083.0-1 | НР Пусконаладочные работы | % | 74 |  | 74 |  |  |  |  | 1598.39
| Пр/774-083.0 | СП Пусконаладочные работы | % | 36 |  | 36 |  |  |  |  | 777.59
|  | Всего по позиции | [5 empty] | 4535.96 |  | 4535.96 |  | 1901.5 | 925.06 | 4535.96 | 0 | = | 2159.98 | 0 | = | 0 |  |  | 1598.39 | 777.59 |  | 4535.96 | 3628.77 | 907.19 | 200002 | 7 | 4
8 | ГЭСНп 01-02-017-01 | Трансформатор тока измерительный выносной напряжением: до 1 кВ | ШТ | 3 |  | 3
| 1 | ОТ (ЗТ) | чел.-ч. |  |  | 3.9 |  |  |  |  | 2618.6
| 3-100-02 | Техник II категории | чел.-ч | 0.52 |  | 1.56 |  |  | 509.15 |  | 794.27
| 3-200-02 | Инженер II категории | чел.-ч | 0.78 |  | 2.34 |  |  | 779.63 |  | 1824.33
|  | Итого прямые затраты | [8 empty] | 2618.6
|  | ФОТ | [8 empty] | 2618.6
| Пр/812-083.0-1 | НР Пусконаладочные работы | % | 74 |  | 74 |  |  |  |  | 1937.76
| Пр/774-083.0 | СП Пусконаладочные работы | % | 36 |  | 36 |  |  |  |  | 942.7
|  | Всего по позиции | [5 empty] | 1833.02 |  | 5499.06 |  | 2861.09 | 1391.88 | 5499.06 | 0 | = | 2618.6 | 0 | = | 0 |  |  | 1937.76 | 942.7 |  | 5499.06 | 4399.25 | 1099.81 | 200001 | 8 | 4
|  | Итого прямые затраты по разделу | [8 empty] | 5925.59
в том числе
|  | оплата труда | [8 empty] | 5925.59
|  | эксплуатация машин и механизмов | [8 empty] | 0
в том числе
|  | эксплуатация машин и механизмов | [8 empty] | 0
в том числе
|  | оплата труда машинистов (ОТм) | [8 empty] | 0
|  | доплаты к оплате труда машинистов | [8 empty] | 0
|  | материальные ресурсы | [8 empty] | 0
в том числе
|  | материальные ресурсы без учета дополнительной перевозки | [8 empty] | 0
|  | дополнительная перевозка материальных ресурсов | [8 empty] | 0
|  | перевозка | [8 empty] | 0
|  | Всего ФОТ (справочно) | [8 empty] | 5925.59
|  | Всего накладные расходы | [8 empty] | 4384.94
|  | Всего сметная прибыль | [8 empty] | 2133.21
|  | Итого оборудование | [8 empty] | 0
в том числе
|  | оборудование без учета дополнительной перевозки | [8 empty] | 0
|  | дополнительная перевозка оборудования | [8 empty] | 0
Итого прочие затраты
|  | Итого хозяйственный инвентарь | [8 empty] | 0
|  | Итого по разделу | [8 empty] | 12443.74
Справочно
|  | материальные ресурсы, отсутствующие в ФРСН | [8 empty] | 0
|  | оборудование, отсутствующие в ФРСН | [8 empty] | 0
|  | затраты труда рабочих |  |  |  | 8.01
|  | затраты труда машинистов |  |  |  | 0
Раздел: Оборудование
9 | ТЦ_101_78_7842224734_02.12.2025_02_166.1 | Оборудование : Счетчик НАРТИС-И300-W132-2-A5SR1-230-5-10A-TN-RS485-G/2-P1-HI2LMOQ2V3Z/1-D | шт. | 1 |  | 1 |  |  | 26745.92 |  | 26745.92
|  | Всего по позиции | [5 empty] | 26745.92 |  | 26745.92 |  | 0 | 0 | 26745.92 | 0 | = | 0 | 0 | = | 26745.92 |  | 26745.92 | 0 | 0 | 26745.92 | [5 empty] | 3
10 | ТЦ_101_78_7842224734_02.12.2025_02_167.1 | Оборудование : Трансформатор тока измерительный 0,4 кВ | шт. | 3 |  | 3 |  |  | 1712.78 |  | 5138.34
|  | Всего по позиции | [5 empty] | 1712.78 |  | 5138.34 |  | 0 | 0 | 5138.34 | 0 | = | 0 | 0 | = | 5138.34 |  | 5138.34 | 0 | 0 | 5138.34 | [5 empty] | 3
|  | Итого прямые затраты по разделу | [8 empty] | 0
в том числе
|  | оплата труда | [8 empty] | 0
|  | эксплуатация машин и механизмов | [8 empty] | 0
в том числе
|  | эксплуатация машин и механизмов | [8 empty] | 0
в том числе
|  | оплата труда машинистов (ОТм) | [8 empty] | 0
|  | доплаты к оплате труда машинистов | [8 empty] | 0
|  | материальные ресурсы | [8 empty] | 0
в том числе
|  | материальные ресурсы без учета дополнительной перевозки | [8 empty] | 0
|  | дополнительная перевозка материальных ресурсов | [8 empty] | 0
|  | перевозка | [8 empty] | 0
|  | Всего ФОТ (справочно) | [8 empty] | 0
|  | Всего накладные расходы | [8 empty] | 0
|  | Всего сметная прибыль | [8 empty] | 0
|  | Итого оборудование | [8 empty] | 31884.26
в том числе
|  | оборудование без учета дополнительной перевозки | [8 empty] | 31884.26
|  | дополнительная перевозка оборудования | [8 empty] | 0
Итого прочие затраты
|  | Итого хозяйственный инвентарь | [8 empty] | 0
|  | Итого по разделу | [8 empty] | 31884.26
Справочно
|  | материальные ресурсы, отсутствующие в ФРСН | [8 empty] | 0
|  | оборудование, отсутствующие в ФРСН | [8 empty] | 31884.26
|  | затраты труда рабочих |  |  |  | 0
|  | затраты труда машинистов |  |  |  | 0
Раздел: Материал
11 | 21.1.08.03-0054 | Кабель контрольный КВВГнг(A)-FRLS 10х2,5 | 1000 м | 0.001 |  | 0.001 | 302298.57 | 1.07 | 323459.47 |  | 323.46
|  | Всего по позиции | [5 empty] | 323460 |  | 323.46 |  | 0 | 0 | 323.46 | 0 | = | 0 | 0 | = | 323.46 |  |  | 0 | 0 | [6 empty] | 2
12 | 20.5.02.02-0004 | Коробка испытательная, сечение проводов 0,5-4,0 мм2, размеры 68х220х33 мм | ШТ | 1 |  | 1 | 201.38 | 0.94 | 189.3 |  | 189.3
|  | Всего по позиции | [5 empty] | 189.3 |  | 189.3 |  | 0 | 0 | 189.3 | 0 | = | 0 | 0 | = | 189.3 |  |  | 0 | 0 | [6 empty] | 2
13 | ТЦ_20.00.00.00_78_7842224734_02.12.2025_02_168.1 | Пломба роторная ПК-91 РХ -3 | шт. | 5 |  | 5 |  |  | 5.99 |  | 29.95
|  | Всего по позиции | [5 empty] | 5.99 |  | 29.95 |  | 0 | 0 | 29.95 | 0 | = | 0 | 0 | = | 29.95 | 29.95 |  | 0 | 0 | [6 empty] | 1
14 | ТЦ_20.00.00.00_78_7842224734_02.12.2025_02_169.1 | Проволока пломбировочная (d=0,7 мм) | шт. | 1 |  | 1 |  |  | 1.68 |  | 1.68
|  | Всего по позиции | [5 empty] | 1.68 |  | 1.68 |  | 0 | 0 | 1.68 | 0 | = | 0 | 0 | = | 1.68 | 1.68 |  | 0 | 0 | [6 empty] | 1
|  | Итого прямые затраты по разделу | [8 empty] | 544.39
в том числе
|  | оплата труда | [8 empty] | 0
|  | эксплуатация машин и механизмов | [8 empty] | 0
в том числе
|  | эксплуатация машин и механизмов | [8 empty] | 0
в том числе
|  | оплата труда машинистов (ОТм) | [8 empty] | 0
|  | доплаты к оплате труда машинистов | [8 empty] | 0
|  | материальные ресурсы | [8 empty] | 544.39
в том числе
|  | материальные ресурсы без учета дополнительной перевозки | [8 empty] | 544.39
|  | дополнительная перевозка материальных ресурсов | [8 empty] | 0
|  | перевозка | [8 empty] | 0
|  | Всего ФОТ (справочно) | [8 empty] | 0
|  | Всего накладные расходы | [8 empty] | 0
|  | Всего сметная прибыль | [8 empty] | 0
|  | Итого оборудование | [8 empty] | 0
в том числе
|  | оборудование без учета дополнительной перевозки | [8 empty] | 0
|  | дополнительная перевозка оборудования | [8 empty] | 0
Итого прочие затраты
|  | Итого хозяйственный инвентарь | [8 empty] | 0
|  | Итого по разделу | [8 empty] | 544.39
Справочно
|  | материальные ресурсы, отсутствующие в ФРСН | [8 empty] | 31.63
|  | оборудование, отсутствующие в ФРСН | [8 empty] | 0
|  | затраты труда рабочих |  |  |  | 0
|  | затраты труда машинистов |  |  |  | 0
ИТОГИ ПО СМЕТЕ
|  | ВСЕГО строительные работы | [8 empty] | 31.63
в том числе
|  | Всего прямые затраты | [8 empty] | 31.63
в том числе
|  | оплата труда (ОТ) | [8 empty] | 0
|  | эксплуатация машин и механизмов | [8 empty] | 0
в том числе
|  | эксплуатация машин и механизмов | [8 empty] | 0
в том числе
|  | оплата труда машинистов (ОТм) | [8 empty] | 0
|  | доплаты к оплате труда машинистов | [8 empty] | 0
|  | материальные ресурсы | [8 empty] | 31.63
в том числе
|  | материальные ресурсы без учета дополнительной перевозки | [8 empty] | 31.63
|  | дополнительная перевозка материальных ресурсов | [8 empty] | 0
|  | перевозка | [8 empty] | 0
|  | ФОТ (справочно) | [8 empty] | 0
|  | накладные расходы | [8 empty] | 0
|  | сметная прибыль | [8 empty] | 0
|  | ВСЕГО монтажные работы | [8 empty] | 13029.86
в том числе
|  | Всего прямые затраты | [8 empty] | 6214.2
в том числе
|  | оплата труда (ОТ) | [8 empty] | 4447.04
|  | эксплуатация машин и механизмов | [8 empty] | 434.08
в том числе
|  | эксплуатация машин и механизмов | [8 empty] | 262.04
в том числе
|  | оплата труда машинистов (ОТм) | [8 empty] | 172.04
|  | доплаты к оплате труда машинистов | [8 empty] | 0
|  | материальные ресурсы | [8 empty] | 1333.08
в том числе
|  | материальные ресурсы без учета дополнительной перевозки | [8 empty] | 1333.08
|  | дополнительная перевозка материальных ресурсов | [8 empty] | 0
|  | перевозка | [8 empty] | 0
|  | ФОТ (справочно) | [8 empty] | 4619.08
|  | накладные расходы | [8 empty] | 4459.45
|  | сметная прибыль | [8 empty] | 2356.21
|  | ВСЕГО оборудование | [8 empty] | 31884.26
в том числе
|  | оборудование без учета дополнительной перевозки | [8 empty] | 31884.26
|  | дополнительная перевозка оборудования | [8 empty] | 0
|  | ВСЕГО прочие затраты | [8 empty] | 12443.74
в том числе
прочие затраты
|  | Хозяйственный инвентарь | [8 empty] | 0
|  | Пусконаладочные работы | [8 empty] | 12443.74
в том числе
|  | Всего прямые затраты | [8 empty] | 5925.59
в том числе
|  | оплата труда (ОТ) | [8 empty] | 5925.59
|  | эксплуатация машин и механизмов | [8 empty] | 0
в том числе
|  | эксплуатация машин и механизмов | [8 empty] | 0
в том числе
|  | оплата труда машинистов (ОТм) | [8 empty] | 0
|  | доплаты к оплате труда машинистов | [8 empty] | 0
|  | материальные ресурсы | [8 empty] | 0
в том числе
|  | материальные ресурсы без учета дополнительной перевозки | [8 empty] | 0
|  | дополнительная перевозка материальных ресурсов | [8 empty] | 0
|  | перевозка | [8 empty] | 0
|  | ФОТ (справочно) | [8 empty] | 5925.59
|  | накладные расходы | [8 empty] | 4384.94
|  | сметная прибыль | [8 empty] | 2133.21
|  | ВСЕГО по смете | [8 empty] | 57389.49
в том числе
|  | Всего прямые затраты | [8 empty] | 12171.42
в том числе
|  | оплата труда (ОТ) | [8 empty] | 10372.63
|  | эксплуатация машин и механизмов | [8 empty] | 434.08
в том числе
|  | эксплуатация машин и механизмов | [8 empty] | 262.04
в том числе
|  | оплата труда машинистов (ОТм) | [8 empty] | 172.04
|  | доплаты к оплате труда машинистов | [8 empty] | 0
|  | материальные ресурсы | [8 empty] | 1364.71
в том числе
|  | материальные ресурсы без учета дополнительной перевозки | [8 empty] | 1364.71
|  | дополнительная перевозка материальных ресурсов | [8 empty] | 0
|  | перевозка | [8 empty] | 0
|  | Всего ФОТ (справочно) | [8 empty] | 10544.67
|  | Всего накладные расходы | [8 empty] | 8844.39
|  | Всего сметная прибыль | [8 empty] | 4489.42
|  | Всего оборудование | [8 empty] | 31884.26
в том числе
|  | оборудование без учета дополнительной перевозки | [8 empty] | 31884.26
|  | дополнительная перевозка оборудования | [8 empty] | 0
|  | Всего прочие затраты | [8 empty] | 12443.74
Справочно
|  | материальные ресурсы, отсутствующие в ФРСН | [8 empty] | 31.63
|  | оборудование, отсутствующие в ФРСН | [8 empty] | 31884.26
|  | затраты труда рабочих |  |  |  | 16.4727
|  | затраты труда машинистов |  |  |  | 0.29
|  | ВСЕГО СМР работы с учетом понижающего коэффициента | [6 empty] | К= | 0.50456 | 6590.32
|  | ВСЕГО прочие затраты с учетом понижающего коэффициента | [6 empty] | К= | 0.50456 | 6278.63
|  | Всего по смете | [8 empty] | 44753.21
Составил
[должность,подпись(инициалы,фамилия)]
Проверил
[должность,подпись(инициалы,фамилия)]

## 09-01-01
Smeta.RU (495) 974-1589
Наименование программного продукта |  |  |  |  | Программа для ЭВМ «Программа: «Smeta.RU» версия 11»
Наименование редакции сметных нормативов |  |  |  |  | Приказ Минстроя России от 30.12.2021 г. № 1046/пр; Приказ Минстроя России от 04.08.2020 г. № 421/пр; Приказ Минстроя России от 21.12.2020 г. № 812/пр; Приказ Минстроя России от 11.12.2020 г. № 774/пр | [24 empty] | Приказ Минстроя России от 30.12.2021 г. № 1046/пр; Приказ Минстроя России от 04.08.2020 г. № 421/пр; Приказ Минстроя России от 21.12.2020 г. № 812/пр; Приказ Минстроя России от 11.12.2020 г. № 774/пр
Реквизиты приказа Минстроя России об утверждении дополнений и изменений к сметным нормативам |  |  |  |  | Приказ Минстроя России от 18.05.2022 г. № 378/пр; Приказ Минстроя России от 26.08.2022 г. № 703/пр; Приказ Минстроя России от 26.10.2022 г. № 905/пр; Приказ Минстроя России от 27.12.2022 г. № 1133/пр; Приказ Минстроя России от 10.02.2023 г. № 84/пр; Приказ Минстроя России от 11.05.2023 г. № 335/пр; Приказ Минстроя России от 02.08.2023 г. № 551/пр; Приказ Минстроя России от 14.11.2023 г. № 817/пр; Приказ Минстроя России от 16.02.2024 г. № 102/пр; Приказ Минстроя России от 13.05.2024 г. № 323/пр; Приказ Минстроя России от 09.08.2024 г. № 524/пр; Приказ Минстроя России от 07.11.2024 г. № 747/пр; Приказ Минстроя России от 07.02.2025 г. № 69/пр; Приказ Минстроя России от 19.05.2025 г. № 299/пр; Приказ Минстроя России от 14.08.2025 г. № 490/пр; Приказ Минстроя России от 12.11.2025 г. № 696/пр; Приказ Минстроя России от 07.07.2022 г. № 557/пр; Приказ Минстроя России от 30.01.2024 г. № 55/пр; Приказ Минстроя России от 23.01.2025 г. № 30/пр; Приказ Минстроя России от 02.09.2021 г. № 636/пр; Приказ Минстроя России от 26.07.2022 г. № 611/пр; Приказ Минстроя России от 22.04.2022 г. № 317/пр | [24 empty] | Приказ Минстроя России от 18.05.2022 г. № 378/пр; Приказ Минстроя России от 26.08.2022 г. № 703/пр; Приказ Минстроя России от 26.10.2022 г. № 905/пр; Приказ Минстроя России от 27.12.2022 г. № 1133/пр; Приказ Минстроя России от 10.02.2023 г. № 84/пр; Приказ Минстроя России от 11.05.2023 г. № 335/пр; Приказ Минстроя России от 02.08.2023 г. № 551/пр; Приказ Минстроя России от 14.11.2023 г. № 817/пр; Приказ Минстроя России от 16.02.2024 г. № 102/пр; Приказ Минстроя России от 13.05.2024 г. № 323/пр; Приказ Минстроя России от 09.08.2024 г. № 524/пр; Приказ Минстроя России от 07.11.2024 г. № 747/пр; Приказ Минстроя России от 07.02.2025 г. № 69/пр; Приказ Минстроя России от 19.05.2025 г. № 299/пр; Приказ Минстроя России от 14.08.2025 г. № 490/пр; Приказ Минстроя России от 12.11.2025 г. № 696/пр; Приказ Минстроя России от 07.07.2022 г. № 557/пр; Приказ Минстроя России от 30.01.2024 г. № 55/пр; Приказ Минстроя России от 23.01.2025 г. № 30/пр; Приказ Минстроя России от 02.09.2021 г. № 636/пр; Приказ Минстроя России от 26.07.2022 г. № 611/пр; Приказ Минстроя России от 22.04.2022 г. № 317/пр
Реквизиты письма Минстроя России об индексах изменения сметной стоимости строительства, включаемые в федеральный реестр сметных нормативов и размещаемые в федеральной государственной информационной системе ценообразования в строительстве, подготовленного в соответствии с пунктом 85 Методики расчета индексов изменения сметной стоимости строительства, утвержденной приказом Министерства строительства и жилищно-коммунального хозяйства Российской Федерации от 5 июня 2019 г. N 326/пр |  |  |  |  | Письмо Минстроя России от 21.11.2025 № 71782-ИФ/09
Реквизиты нормативного правового акта об утверждении оплаты труда, утверждаемый в соответствии с пунктом 22(1) Правилами мониторинга цен, утвержденными постановлением Правительства Российской Федерации от 23 декабря 2016 г. N 1452 |  |  |  |  | Распоряжение Министерства экономики и финансов Московской области от 04.03.2025 г. № 24РВ-20
Обоснование принятых текущих цен на строительные ресурсы |  |  |  |  | ФГИС ЦС, конъюнктурный анализ
Наименование субъекта Российской Федерации
Наименование зоны субъекта Российской Федерации
(наименование стройки)
Строительство КТП-630-10/0,4 кВ, ЛЭП-10 кВ от ВЛ-10 кВ ф.2 с РТП-16 ПС №529 "Сидорово", КРН-10 кВ, ЛР-10 кВ, узел учета, в т.ч. ПИР, МО, г.о. Ступино, д. Кишкино, тер. Кишкино-1 Ю8-24-302-208166(280441) | [28 empty] | Строительство КТП-630-10/0,4 кВ, ЛЭП-10 кВ от ВЛ-10 кВ ф.2 с РТП-16 ПС №529 "Сидорово", КРН-10 кВ, ЛР-10 кВ, узел учета, в т.ч. ПИР, МО, г.о. Ступино, д. Кишкино, тер. Кишкино-1 Ю8-24-302-208166(280441)
(наименование объекта капитального строительства)
ЛОКАЛЬНАЯ СМЕТА № 09-01-01
ПНР ВЛ-10 кВ
(наименование работ и затрат)
Составлен |  | Ресурсно-индексным | методом
Основание
(проектная и (или) иная техническая документация)
Составлен(а) в текущем уровне цен на декабрь 2025 года
Сметная стоимость |  | 31.94 |  | тыс. руб.
[6 empty] | Средства на оплату труда рабочих |  |  |  | 15.21 | тыс. руб.
| в том числе: |  |  |  |  | Средства на оплату труда машинистов |  |  |  | 0 | тыс. руб.
| строительных работ | 0 |  | тыс. руб. |  | Нормативные затраты труда рабочих |  |  |  | 22.0656 | чел.-ч.
| монтажных работ | 0 |  | тыс. руб. |  | Нормативные затраты труда машинистов |  |  |  | 0 | чел.-ч.
| оборудования | 0 |  | тыс. руб.
| прочих затрат | 31.94 |  | тыс. руб.
№ п/п | Обоснование | Наименование работ и затрат | Единица измерения | Количество |  |  | Сметная стоимость, руб.
|  |  |  | на единицу измерения | коэффициенты | всего с учетом коэффициентов | на единицу измерения в базисном уровне цен | индекс | на единицу измерения в текущем уровне цен | коэффициенты | всего в текущем уровне цен
1 | 2 | 3 | 4 | 5 | 6 | 7 | 8 | 9 | 10 | 11 | 12
1 | ГЭСНп 01-11-011-01 | Проверка наличия цепи между заземлителями и заземленными элементами | 100 измерений | 0.05 |  | 0.05
| 421/пр_2020_прил.10_т.1_п.4_гр.5 | ЭМ *1,20; ЗТ *1,20; ЗТм *1,20
Объем: 0,05=5/100
| 1 | ОТ (ЗТ) | чел.-ч. |  |  | 0.7776 |  |  |  |  | 550.57
| 2-100-06 | Рабочий 6 разряда | чел.-ч | 6.48 | 1.2 | 0.3888 |  |  | 715.99 |  | 278.38
| 3-200-03 | Инженер III категории | чел.-ч | 6.48 | 1.2 | 0.3888 |  |  | 700.08 |  | 272.19
|  | Итого прямые затраты | [8 empty] | 550.57
|  | ФОТ | [8 empty] | 550.57
| Пр/812-083.0-1 | НР Пусконаладочные работы | % | 74 |  | 74 |  |  |  |  | 407.42
| Пр/774-083.0 | СП Пусконаладочные работы | % | 36 |  | 36 |  |  |  |  | 198.21
|  | Всего по позиции | [5 empty] | 23124 |  | 1156.2 |  | 52.39 | 25.49 | 1156.2 | 0 | = | 550.57 | 0 | = | 0 | 407.42 | 198.21 | 1156.2 | 924.96 | 231.24 | 200001 | 1 | 4
2 | ГЭСНп 01-11-010-01 | Измерение сопротивления растеканию тока: заземлителя | измерение | 5 |  | 5
| 421/пр_2020_прил.10_т.1_п.4_гр.5 | ЭМ *1,20; ЗТ *1,20; ЗТм *1,20
| 1 | ОТ (ЗТ) | чел.-ч. |  |  | 6 |  |  |  |  | 4248.21
| 2-100-06 | Рабочий 6 разряда | чел.-ч | 0.5 | 1.2 | 3 |  |  | 715.99 |  | 2147.97
| 3-200-03 | Инженер III категории | чел.-ч | 0.5 | 1.2 | 3 |  |  | 700.08 |  | 2100.24
|  | Итого прямые затраты | [8 empty] | 4248.21
|  | ФОТ | [8 empty] | 4248.21
| Пр/812-083.0-1 | НР Пусконаладочные работы | % | 74 |  | 74 |  |  |  |  | 3143.68
| Пр/774-083.0 | СП Пусконаладочные работы | % | 36 |  | 36 |  |  |  |  | 1529.36
|  | Всего по позиции | [5 empty] | 1784.25 |  | 8921.25 |  | 5239.46 | 2548.93 | 8921.25 | 0 | = | 4248.21 | 0 | = | 0 | 3143.68 | 1529.36 | 8921.25 | 7137 | 1784.25 | 200001 | 2 | 4
3 | ГЭСНп 01-03-005-01 | Разъединитель трехполюсный напряжением: до 20 кВ | ШТ | 2 |  | 2
| 421/пр_2020_прил.10_т.1_п.4_гр.5 | ЭМ *1,20; ЗТ *1,20; ЗТм *1,20
| 1 | ОТ (ЗТ) | чел.-ч. |  |  | 12.96 |  |  |  |  | 8763.68
| 2-100-04 | Рабочий 4 разряда | чел.-ч | 1.08 | 1.2 | 2.592 |  |  | 533.01 |  | 1381.56
| 3-100-02 | Техник II категории | чел.-ч | 1.08 | 1.2 | 2.592 |  |  | 509.15 |  | 1319.72
| 3-200-02 | Инженер II категории | чел.-ч | 3.24 | 1.2 | 7.776 |  |  | 779.63 |  | 6062.4
|  | Итого прямые затраты | [8 empty] | 8763.68
|  | ФОТ | [8 empty] | 8763.68
| Пр/812-083.0-1 | НР Пусконаладочные работы | % | 74 |  | 74 |  |  |  |  | 6485.12
| Пр/774-083.0 | СП Пусконаладочные работы | % | 36 |  | 36 |  |  |  |  | 3154.92
|  | Всего по позиции | [5 empty] | 9201.86 |  | 18403.72 |  | 2696.25 | 1311.69 | 18403.72 | 0 | = | 8763.68 | 0 | = | 0 | 6485.12 | 3154.92 | 18403.72 | 14722.98 | 3680.74 | 200001 | 3 | 4
4 | ГЭСНп 01-11-028-01 | Измерение сопротивления изоляции (на линию) мегаомметром кабельных и других линий напряжением до 1 кВ, предназначенных для передачи электроэнергии к распределительным устройствам, щитам, шкафам, коммутационным аппаратам и электропотребителям | ШТ | 1 |  | 1
| 421/пр_2020_прил.10_т.1_п.4_гр.5 | ЭМ *1,20; ЗТ *1,20; ЗТм *1,20
| 1 | ОТ (ЗТ) | чел.-ч. |  |  | 0.384 |  |  |  |  | 271.89
| 2-100-06 | Рабочий 6 разряда | чел.-ч | 0.16 | 1.2 | 0.192 |  |  | 715.99 |  | 137.47
| 3-200-03 | Инженер III категории | чел.-ч | 0.16 | 1.2 | 0.192 |  |  | 700.08 |  | 134.42
|  | Итого прямые затраты | [8 empty] | 271.89
|  | ФОТ | [8 empty] | 271.89
| Пр/812-083.0-1 | НР Пусконаладочные работы | % | 74 |  | 74 |  |  |  |  | 201.2
| Пр/774-083.0 | СП Пусконаладочные работы | % | 36 |  | 36 |  |  |  |  | 97.88
|  | Всего по позиции | [5 empty] | 570.97 |  | 570.97 |  | 1047.89 | 509.79 | 570.97 | 0 | = | 271.89 | 0 | = | 0 | 201.2 | 97.88 | 570.97 | 456.78 | 114.19 | 200001 | 4 | 4
5 | ГЭСНп 01-11-024-02 | Фазировка электрической линии или трансформатора с сетью напряжением: свыше 1 кВ | ШТ | 1 |  | 1
| 421/пр_2020_прил.10_т.1_п.4_гр.5 | ЭМ *1,20; ЗТ *1,20; ЗТм *1,20
| 1 | ОТ (ЗТ) | чел.-ч. |  |  | 1.944 |  |  |  |  | 1376.42
| 2-100-06 | Рабочий 6 разряда | чел.-ч | 0.81 | 1.2 | 0.972 |  |  | 715.99 |  | 695.94
| 3-200-03 | Инженер III категории | чел.-ч | 0.81 | 1.2 | 0.972 |  |  | 700.08 |  | 680.48
|  | Итого прямые затраты | [8 empty] | 1376.42
|  | ФОТ | [8 empty] | 1376.42
| Пр/812-083.0-1 | НР Пусконаладочные работы | % | 74 |  | 74 |  |  |  |  | 1018.55
| Пр/774-083.0 | СП Пусконаладочные работы | % | 36 |  | 36 |  |  |  |  | 495.51
|  | Всего по позиции | [5 empty] | 2890.48 |  | 2890.48 |  | 1047.89 | 509.79 | 2890.48 | 0 | = | 1376.42 | 0 | = | 0 | 1018.55 | 495.51 | 2890.48 | 2312.38 | 578.1 | 200001 | 5 | 4
ИТОГИ ПО СМЕТЕ
|  | ВСЕГО строительные работы | [8 empty] | 0
в том числе
|  | Всего прямые затраты | [8 empty] | 0
в том числе
|  | оплата труда (ОТ) | [8 empty] | 0
|  | эксплуатация машин и механизмов | [8 empty] | 0
в том числе
|  | эксплуатация машин и механизмов | [8 empty] | 0
в том числе
|  | оплата труда машинистов (ОТм) | [8 empty] | 0
|  | доплаты к оплате труда машинистов | [8 empty] | 0
|  | материальные ресурсы | [8 empty] | 0
в том числе
|  | материальные ресурсы без учета дополнительной перевозки | [8 empty] | 0
|  | дополнительная перевозка материальных ресурсов | [8 empty] | 0
|  | перевозка | [8 empty] | 0
|  | ФОТ (справочно) | [8 empty] | 0
|  | накладные расходы | [8 empty] | 0
|  | сметная прибыль | [8 empty] | 0
|  | ВСЕГО монтажные работы | [8 empty] | 0
в том числе
|  | Всего прямые затраты | [8 empty] | 0
в том числе
|  | оплата труда (ОТ) | [8 empty] | 0
|  | эксплуатация машин и механизмов | [8 empty] | 0
в том числе
|  | эксплуатация машин и механизмов | [8 empty] | 0
в том числе
|  | оплата труда машинистов (ОТм) | [8 empty] | 0
|  | доплаты к оплате труда машинистов | [8 empty] | 0
|  | материальные ресурсы | [8 empty] | 0
в том числе
|  | материальные ресурсы без учета дополнительной перевозки | [8 empty] | 0
|  | дополнительная перевозка материальных ресурсов | [8 empty] | 0
|  | перевозка | [8 empty] | 0
|  | ФОТ (справочно) | [8 empty] | 0
|  | накладные расходы | [8 empty] | 0
|  | сметная прибыль | [8 empty] | 0
|  | ВСЕГО оборудование | [8 empty] | 0
в том числе
|  | оборудование без учета дополнительной перевозки | [8 empty] | 0
|  | дополнительная перевозка оборудования | [8 empty] | 0
|  | ВСЕГО прочие затраты | [8 empty] | 31942.62
в том числе
прочие затраты
|  | Хозяйственный инвентарь | [8 empty] | 0
|  | Пусконаладочные работы | [8 empty] | 31942.62
в том числе
|  | Всего прямые затраты | [8 empty] | 15210.77
в том числе
|  | оплата труда (ОТ) | [8 empty] | 15210.77
|  | эксплуатация машин и механизмов | [8 empty] | 0
в том числе
|  | эксплуатация машин и механизмов | [8 empty] | 0
в том числе
|  | оплата труда машинистов (ОТм) | [8 empty] | 0
|  | доплаты к оплате труда машинистов | [8 empty] | 0
|  | материальные ресурсы | [8 empty] | 0
в том числе
|  | материальные ресурсы без учета дополнительной перевозки | [8 empty] | 0
|  | дополнительная перевозка материальных ресурсов | [8 empty] | 0
|  | перевозка | [8 empty] | 0
|  | ФОТ (справочно) | [8 empty] | 15210.77
|  | накладные расходы | [8 empty] | 11255.97
|  | сметная прибыль | [8 empty] | 5475.88
|  | ВСЕГО по смете | [8 empty] | 31942.62
в том числе
|  | Всего прямые затраты | [8 empty] | 15210.77
в том числе
|  | оплата труда (ОТ) | [8 empty] | 15210.77
|  | эксплуатация машин и механизмов | [8 empty] | 0
в том числе
|  | эксплуатация машин и механизмов | [8 empty] | 0
в том числе
|  | оплата труда машинистов (ОТм) | [8 empty] | 0
|  | доплаты к оплате труда машинистов | [8 empty] | 0
|  | материальные ресурсы | [8 empty] | 0
в том числе
|  | материальные ресурсы без учета дополнительной перевозки | [8 empty] | 0
|  | дополнительная перевозка материальных ресурсов | [8 empty] | 0
|  | перевозка | [8 empty] | 0
|  | Всего ФОТ (справочно) | [8 empty] | 15210.77
|  | Всего накладные расходы | [8 empty] | 11255.97
|  | Всего сметная прибыль | [8 empty] | 5475.88
|  | Всего оборудование | [8 empty] | 0
в том числе
|  | оборудование без учета дополнительной перевозки | [8 empty] | 0
|  | дополнительная перевозка оборудования | [8 empty] | 0
|  | Всего прочие затраты | [8 empty] | 31942.62
Справочно
|  | материальные ресурсы, отсутствующие в ФРСН | [8 empty] | 0
|  | оборудование, отсутствующие в ФРСН | [8 empty] | 0
|  | затраты труда рабочих |  |  |  | 22.0656
|  | затраты труда машинистов |  |  |  | 0
Составил
[должность,подпись(инициалы,фамилия)]
Проверил
[должность,подпись(инициалы,фамилия)]

## 09-01-02
Smeta.RU (495) 974-1589
Наименование программного продукта |  |  |  |  | Программа для ЭВМ «Программа: «Smeta.RU» версия 11»
Наименование редакции сметных нормативов |  |  |  |  | Приказ Минстроя России от 30.12.2021 г. № 1046/пр; Приказ Минстроя России от 04.08.2020 г. № 421/пр; Приказ Минстроя России от 21.12.2020 г. № 812/пр; Приказ Минстроя России от 11.12.2020 г. № 774/пр | [24 empty] | Приказ Минстроя России от 30.12.2021 г. № 1046/пр; Приказ Минстроя России от 04.08.2020 г. № 421/пр; Приказ Минстроя России от 21.12.2020 г. № 812/пр; Приказ Минстроя России от 11.12.2020 г. № 774/пр
Реквизиты приказа Минстроя России об утверждении дополнений и изменений к сметным нормативам |  |  |  |  | Приказ Минстроя России от 18.05.2022 г. № 378/пр; Приказ Минстроя России от 26.08.2022 г. № 703/пр; Приказ Минстроя России от 26.10.2022 г. № 905/пр; Приказ Минстроя России от 27.12.2022 г. № 1133/пр; Приказ Минстроя России от 10.02.2023 г. № 84/пр; Приказ Минстроя России от 11.05.2023 г. № 335/пр; Приказ Минстроя России от 02.08.2023 г. № 551/пр; Приказ Минстроя России от 14.11.2023 г. № 817/пр; Приказ Минстроя России от 16.02.2024 г. № 102/пр; Приказ Минстроя России от 13.05.2024 г. № 323/пр; Приказ Минстроя России от 09.08.2024 г. № 524/пр; Приказ Минстроя России от 07.11.2024 г. № 747/пр; Приказ Минстроя России от 07.02.2025 г. № 69/пр; Приказ Минстроя России от 19.05.2025 г. № 299/пр; Приказ Минстроя России от 14.08.2025 г. № 490/пр; Приказ Минстроя России от 12.11.2025 г. № 696/пр; Приказ Минстроя России от 07.07.2022 г. № 557/пр; Приказ Минстроя России от 30.01.2024 г. № 55/пр; Приказ Минстроя России от 23.01.2025 г. № 30/пр; Приказ Минстроя России от 02.09.2021 г. № 636/пр; Приказ Минстроя России от 26.07.2022 г. № 611/пр; Приказ Минстроя России от 22.04.2022 г. № 317/пр | [24 empty] | Приказ Минстроя России от 18.05.2022 г. № 378/пр; Приказ Минстроя России от 26.08.2022 г. № 703/пр; Приказ Минстроя России от 26.10.2022 г. № 905/пр; Приказ Минстроя России от 27.12.2022 г. № 1133/пр; Приказ Минстроя России от 10.02.2023 г. № 84/пр; Приказ Минстроя России от 11.05.2023 г. № 335/пр; Приказ Минстроя России от 02.08.2023 г. № 551/пр; Приказ Минстроя России от 14.11.2023 г. № 817/пр; Приказ Минстроя России от 16.02.2024 г. № 102/пр; Приказ Минстроя России от 13.05.2024 г. № 323/пр; Приказ Минстроя России от 09.08.2024 г. № 524/пр; Приказ Минстроя России от 07.11.2024 г. № 747/пр; Приказ Минстроя России от 07.02.2025 г. № 69/пр; Приказ Минстроя России от 19.05.2025 г. № 299/пр; Приказ Минстроя России от 14.08.2025 г. № 490/пр; Приказ Минстроя России от 12.11.2025 г. № 696/пр; Приказ Минстроя России от 07.07.2022 г. № 557/пр; Приказ Минстроя России от 30.01.2024 г. № 55/пр; Приказ Минстроя России от 23.01.2025 г. № 30/пр; Приказ Минстроя России от 02.09.2021 г. № 636/пр; Приказ Минстроя России от 26.07.2022 г. № 611/пр; Приказ Минстроя России от 22.04.2022 г. № 317/пр
Реквизиты письма Минстроя России об индексах изменения сметной стоимости строительства, включаемые в федеральный реестр сметных нормативов и размещаемые в федеральной государственной информационной системе ценообразования в строительстве, подготовленного в соответствии с пунктом 85 Методики расчета индексов изменения сметной стоимости строительства, утвержденной приказом Министерства строительства и жилищно-коммунального хозяйства Российской Федерации от 5 июня 2019 г. N 326/пр |  |  |  |  | Письмо Минстроя России от 21.11.2025 № 71782-ИФ/09
Реквизиты нормативного правового акта об утверждении оплаты труда, утверждаемый в соответствии с пунктом 22(1) Правилами мониторинга цен, утвержденными постановлением Правительства Российской Федерации от 23 декабря 2016 г. N 1452 |  |  |  |  | Распоряжение Министерства экономики и финансов Московской области от 04.03.2025 г. № 24РВ-20
Обоснование принятых текущих цен на строительные ресурсы |  |  |  |  | ФГИС ЦС, конъюнктурный анализ
Наименование субъекта Российской Федерации
Наименование зоны субъекта Российской Федерации
(наименование стройки)
Строительство КТП-630-10/0,4 кВ, ЛЭП-10 кВ от ВЛ-10 кВ ф.2 с РТП-16 ПС №529 "Сидорово", КРН-10 кВ, ЛР-10 кВ, узел учета, в т.ч. ПИР, МО, г.о. Ступино, д. Кишкино, тер. Кишкино-1 Ю8-24-302-208166(280441) | [28 empty] | Строительство КТП-630-10/0,4 кВ, ЛЭП-10 кВ от ВЛ-10 кВ ф.2 с РТП-16 ПС №529 "Сидорово", КРН-10 кВ, ЛР-10 кВ, узел учета, в т.ч. ПИР, МО, г.о. Ступино, д. Кишкино, тер. Кишкино-1 Ю8-24-302-208166(280441)
(наименование объекта капитального строительства)
ЛОКАЛЬНАЯ СМЕТА № 09-01-02
ПНР КТП
(наименование работ и затрат)
Составлен |  | Ресурсно-индексным | методом
Основание
(проектная и (или) иная техническая документация)
Составлен(а) в текущем уровне цен на декабрь 2025 года
Сметная стоимость |  | 119.6 |  | тыс. руб.
[6 empty] | Средства на оплату труда рабочих |  |  |  | 56.95 | тыс. руб.
| в том числе: |  |  |  |  | Средства на оплату труда машинистов |  |  |  | 0 | тыс. руб.
| строительных работ | 0 |  | тыс. руб. |  | Нормативные затраты труда рабочих |  |  |  | 87.9682 | чел.-ч.
| монтажных работ | 0 |  | тыс. руб. |  | Нормативные затраты труда машинистов |  |  |  | 0 | чел.-ч.
| оборудования | 0 |  | тыс. руб.
| прочих затрат | 119.6 |  | тыс. руб.
№ п/п | Обоснование | Наименование работ и затрат | Единица измерения | Количество |  |  | Сметная стоимость, руб.
|  |  |  | на единицу измерения | коэффициенты | всего с учетом коэффициентов | на единицу измерения в базисном уровне цен | индекс | на единицу измерения в текущем уровне цен | коэффициенты | всего в текущем уровне цен
1 | 2 | 3 | 4 | 5 | 6 | 7 | 8 | 9 | 10 | 11 | 12
1 | ГЭСНп 01-03-002-07 | Выключатель трехполюсный напряжением до 1 кВ с: электромагнитным, тепловым или комбинированным расцепителем, номинальный ток до 1000 А | ШТ | 3 |  | 3
| 421/пр_2020_прил.10_т.1_п.4_гр.5 | ЭМ *1,20; ЗТ *1,20; ЗТм *1,20
| 1 | ОТ (ЗТ) | чел.-ч. |  |  | 16.2 |  |  |  |  | 8441.5
| 2-100-04 | Рабочий 4 разряда | чел.-ч | 2.25 | 1.2 | 8.1 |  |  | 533.01 |  | 4317.38
| 3-100-02 | Техник II категории | чел.-ч | 2.25 | 1.2 | 8.1 |  |  | 509.15 |  | 4124.12
|  | Итого прямые затраты | [8 empty] | 8441.5
|  | ФОТ | [8 empty] | 8441.5
| Пр/812-083.0-1 | НР Пусконаладочные работы | % | 74 |  | 74 |  |  |  |  | 6246.71
| Пр/774-083.0 | СП Пусконаладочные работы | % | 36 |  | 36 |  |  |  |  | 3038.94
|  | Всего по позиции | [5 empty] | 5909.05 |  | 17727.15 |  | 2313.6 | 1125.53 | 17727.15 | 0 | = | 8441.5 | 0 | = | 0 | 6246.71 | 3038.94 | 17727.15 | 14181.72 | 3545.43 | 200001 | 1 | 4
2 | ГЭСНп 01-02-002-02 | Трансформатор силовой трехфазный масляный двухобмоточный напряжением: до 11 кВ, мощностью до 1,6 МВА | ШТ | 1 |  | 1
| 421/пр_2020_прил.10_т.1_п.4_гр.5 | ЭМ *1,20; ЗТ *1,20; ЗТм *1,20
| 1 | ОТ (ЗТ) | чел.-ч. |  |  | 12.96 |  |  |  |  | 9289.54
| 3-100-02 | Техник II категории | чел.-ч | 4.32 | 1.2 | 5.184 |  |  | 509.15 |  | 2639.43
| 3-200-01 | Инженер I категории | чел.-ч | 6.48 | 1.2 | 7.776 |  |  | 855.21 |  | 6650.11
|  | Итого прямые затраты | [8 empty] | 9289.54
|  | ФОТ | [8 empty] | 9289.54
| Пр/812-083.0-1 | НР Пусконаладочные работы | % | 74 |  | 74 |  |  |  |  | 6874.26
| Пр/774-083.0 | СП Пусконаладочные работы | % | 36 |  | 36 |  |  |  |  | 3344.23
|  | Всего по позиции | [5 empty] | 19508.03 |  | 19508.03 |  | 1009.63 | 491.17 | 19508.03 | 0 | = | 9289.54 | 0 | = | 0 | 6874.26 | 3344.23 | 19508.03 | 15606.42 | 3901.61 | 200001 | 2 | 4
3 | ГЭСНп 01-12-010-01 | Испытание: обмотки трансформатора силового | испытание | 2 |  | 2
| 421/пр_2020_прил.10_т.1_п.4_гр.5 | ЭМ *1,20; ЗТ *1,20; ЗТм *1,20
| 1 | ОТ (ЗТ) | чел.-ч. |  |  | 5.832 |  |  |  |  | 4157.88
| 2-100-05 | Рабочий 5 разряда | чел.-ч | 0.97 | 1.2 | 2.328 |  |  | 612.57 |  | 1426.06
| 3-200-02 | Инженер II категории | чел.-ч | 1.46 | 1.2 | 3.504 |  |  | 779.63 |  | 2731.82
|  | Итого прямые затраты | [8 empty] | 4157.88
|  | ФОТ | [8 empty] | 4157.88
| Пр/812-083.0-1 | НР Пусконаладочные работы | % | 74 |  | 74 |  |  |  |  | 3076.83
| Пр/774-083.0 | СП Пусконаладочные работы | % | 36 |  | 36 |  |  |  |  | 1496.84
|  | Всего по позиции | [5 empty] | 4365.78 |  | 8731.55 |  | 2060.46 | 1002.38 | 8731.55 | 0 | = | 4157.88 | 0 | = | 0 | 3076.83 | 1496.84 | 8731.55 | 6985.24 | 1746.31 | 200001 | 3 | 4
4 | ГЭСНп 01-02-017-01 | Трансформатор тока измерительный выносной напряжением: до 1 кВ | ШТ | 3 |  | 3
| 421/пр_2020_прил.10_т.1_п.4_гр.5 | ЭМ *1,20; ЗТ *1,20; ЗТм *1,20
| 1 | ОТ (ЗТ) | чел.-ч. |  |  | 4.68 |  |  |  |  | 3142.33
| 3-100-02 | Техник II категории | чел.-ч | 0.52 | 1.2 | 1.872 |  |  | 509.15 |  | 953.13
| 3-200-02 | Инженер II категории | чел.-ч | 0.78 | 1.2 | 2.808 |  |  | 779.63 |  | 2189.2
|  | Итого прямые затраты | [8 empty] | 3142.33
|  | ФОТ | [8 empty] | 3142.33
| Пр/812-083.0-1 | НР Пусконаладочные работы | % | 74 |  | 74 |  |  |  |  | 2325.32
| Пр/774-083.0 | СП Пусконаладочные работы | % | 36 |  | 36 |  |  |  |  | 1131.24
|  | Всего по позиции | [5 empty] | 2199.63 |  | 6598.89 |  | 2861.09 | 1391.88 | 6598.89 | 0 | = | 3142.33 | 0 | = | 0 | 2325.32 | 1131.24 | 6598.89 | 5279.11 | 1319.78 | 200001 | 4 | 4
5 | ГЭСНп 01-11-028-01 | Измерение сопротивления изоляции (на линию) мегаомметром кабельных и других линий напряжением до 1 кВ, предназначенных для передачи электроэнергии к распределительным устройствам, щитам, шкафам, коммутационным аппаратам и электропотребителям | ШТ | 1 |  | 1
| 421/пр_2020_прил.10_т.1_п.4_гр.5 | ЭМ *1,20; ЗТ *1,20; ЗТм *1,20
| 1 | ОТ (ЗТ) | чел.-ч. |  |  | 0.384 |  |  |  |  | 271.89
| 2-100-06 | Рабочий 6 разряда | чел.-ч | 0.16 | 1.2 | 0.192 |  |  | 715.99 |  | 137.47
| 3-200-03 | Инженер III категории | чел.-ч | 0.16 | 1.2 | 0.192 |  |  | 700.08 |  | 134.42
|  | Итого прямые затраты | [8 empty] | 271.89
|  | ФОТ | [8 empty] | 271.89
| Пр/812-083.0-1 | НР Пусконаладочные работы | % | 74 |  | 74 |  |  |  |  | 201.2
| Пр/774-083.0 | СП Пусконаладочные работы | % | 36 |  | 36 |  |  |  |  | 97.88
|  | Всего по позиции | [5 empty] | 570.97 |  | 570.97 |  | 1047.89 | 509.79 | 570.97 | 0 | = | 271.89 | 0 | = | 0 | 201.2 | 97.88 | 570.97 | 456.78 | 114.19 | 200001 | 5 | 4
6 | ГЭСНп 01-11-010-02 | Измерение сопротивления растеканию тока: контура с диагональю до 20 м | измерение | 1 |  | 1
| 421/пр_2020_прил.10_т.1_п.4_гр.5 | ЭМ *1,20; ЗТ *1,20; ЗТм *1,20
| 1 | ОТ (ЗТ) | чел.-ч. |  |  | 1.944 |  |  |  |  | 1376.42
| 2-100-06 | Рабочий 6 разряда | чел.-ч | 0.81 | 1.2 | 0.972 |  |  | 715.99 |  | 695.94
| 3-200-03 | Инженер III категории | чел.-ч | 0.81 | 1.2 | 0.972 |  |  | 700.08 |  | 680.48
|  | Итого прямые затраты | [8 empty] | 1376.42
|  | ФОТ | [8 empty] | 1376.42
| Пр/812-083.0-1 | НР Пусконаладочные работы | % | 74 |  | 74 |  |  |  |  | 1018.55
| Пр/774-083.0 | СП Пусконаладочные работы | % | 36 |  | 36 |  |  |  |  | 495.51
|  | Всего по позиции | [5 empty] | 2890.48 |  | 2890.48 |  | 1047.89 | 509.79 | 2890.48 | 0 | = | 1376.42 | 0 | = | 0 | 1018.55 | 495.51 | 2890.48 | 2312.38 | 578.1 | 200001 | 6 | 4
7 | ГЭСНп 01-11-011-01 | Проверка наличия цепи между заземлителями и заземленными элементами | 100 измерений | 0.08 |  | 0.08
| 421/пр_2020_прил.10_т.1_п.4_гр.5 | ЭМ *1,20; ЗТ *1,20; ЗТм *1,20
Объем: 0,08=8/100
| 1 | ОТ (ЗТ) | чел.-ч. |  |  | 1.2442 |  |  |  |  | 880.91
| 2-100-06 | Рабочий 6 разряда | чел.-ч | 6.48 | 1.2 | 0.62208 |  |  | 715.99 |  | 445.4
| 3-200-03 | Инженер III категории | чел.-ч | 6.48 | 1.2 | 0.62208 |  |  | 700.08 |  | 435.51
|  | Итого прямые затраты | [8 empty] | 880.91
|  | ФОТ | [8 empty] | 880.91
| Пр/812-083.0-1 | НР Пусконаладочные работы | % | 74 |  | 74 |  |  |  |  | 651.87
| Пр/774-083.0 | СП Пусконаладочные работы | % | 36 |  | 36 |  |  |  |  | 317.13
|  | Всего по позиции | [5 empty] | 23123.88 |  | 1849.91 |  | 83.83 | 40.78 | 1849.91 | 0 | = | 880.91 | 0 | = | 0 | 651.87 | 317.13 | 1849.91 | 1479.93 | 369.98 | 200001 | 7 | 4
8 | ГЭСНп 01-11-027-01 | Измерение токов утечки: или пробивного напряжения разрядника | измерение | 3 |  | 3
| 421/пр_2020_прил.10_т.1_п.4_гр.5 | ЭМ *1,20; ЗТ *1,20; ЗТм *1,20
| 1 | ОТ (ЗТ) | чел.-ч. |  |  | 5.832 |  |  |  |  | 4129.26
| 2-100-06 | Рабочий 6 разряда | чел.-ч | 0.81 | 1.2 | 2.916 |  |  | 715.99 |  | 2087.83
| 3-200-03 | Инженер III категории | чел.-ч | 0.81 | 1.2 | 2.916 |  |  | 700.08 |  | 2041.43
|  | Итого прямые затраты | [8 empty] | 4129.26
|  | ФОТ | [8 empty] | 4129.26
| Пр/812-083.0-1 | НР Пусконаладочные работы | % | 74 |  | 74 |  |  |  |  | 3055.65
| Пр/774-083.0 | СП Пусконаладочные работы | % | 36 |  | 36 |  |  |  |  | 1486.53
|  | Всего по позиции | [5 empty] | 2890.48 |  | 8671.44 |  | 3143.68 | 1529.36 | 8671.44 | 0 | = | 4129.26 | 0 | = | 0 | 3055.65 | 1486.53 | 8671.44 | 6937.15 | 1734.29 | 200001 | 8 | 4
9 | ГЭСНп 01-12-020-01 | Испытание сборных и соединительных шин напряжением: до 11 кВ | испытание | 3 |  | 3
| 421/пр_2020_прил.10_т.1_п.4_гр.3 | ЭМ *1,20; ЗТ *1,20; ЗТм *1,20
| 1 | ОТ (ЗТ) | чел.-ч. |  |  | 26.244 |  |  |  |  | 16616.66
| 2-100-04 | Рабочий 4 разряда | чел.-ч | 2.92 | 1.2 | 10.512 |  |  | 533.01 |  | 5603
| 3-200-03 | Инженер III категории | чел.-ч | 4.37 | 1.2 | 15.732 |  |  | 700.08 |  | 11013.66
|  | Итого прямые затраты | [8 empty] | 16616.66
|  | ФОТ | [8 empty] | 16616.66
| Пр/812-083.0-1 | НР Пусконаладочные работы | % | 74 |  | 74 |  |  |  |  | 12296.33
| Пр/774-083.0 | СП Пусконаладочные работы | % | 36 |  | 36 |  |  |  |  | 5982
|  | Всего по позиции | [5 empty] | 11631.66 |  | 34894.99 |  | 2737.46 | 1331.74 | 34894.99 | 0 | = | 16616.66 | 0 | = | 0 | 12296.33 | 5982 | 34894.99 | 27915.99 | 6979 | 200001 | 9 | 4
10 | ГЭСНп 01-03-008-01 | Выключатель: нагрузки напряжением до 11 кВ | ШТ | 1 |  | 1
| 421/пр_2020_прил.10_т.1_п.4_гр.5 | ЭМ *1,20; ЗТ *1,20; ЗТм *1,20
| 1 | ОТ (ЗТ) | чел.-ч. |  |  | 9.72 |  |  |  |  | 6572.76
| 2-100-04 | Рабочий 4 разряда | чел.-ч | 1.62 | 1.2 | 1.944 |  |  | 533.01 |  | 1036.17
| 3-100-02 | Техник II категории | чел.-ч | 1.62 | 1.2 | 1.944 |  |  | 509.15 |  | 989.79
| 3-200-02 | Инженер II категории | чел.-ч | 4.86 | 1.2 | 5.832 |  |  | 779.63 |  | 4546.8
|  | Итого прямые затраты | [8 empty] | 6572.76
|  | ФОТ | [8 empty] | 6572.76
| Пр/812-083.0-1 | НР Пусконаладочные работы | % | 74 |  | 74 |  |  |  |  | 4863.84
| Пр/774-083.0 | СП Пусконаладочные работы | % | 36 |  | 36 |  |  |  |  | 2366.19
|  | Всего по позиции | [5 empty] | 13802.79 |  | 13802.79 |  | 1348.12 | 655.84 | 13802.79 | 0 | = | 6572.76 | 0 | = | 0 | 4863.84 | 2366.19 | 13802.79 | 11042.23 | 2760.56 | 200001 | 10 | 4
11 | ГЭСНп 01-11-024-01 | Фазировка электрической линии или трансформатора с сетью напряжением: до 1 кВ | ШТ | 1 |  | 1
| 421/пр_2020_прил.10_т.1_п.4_гр.5 | ЭМ *1,20; ЗТ *1,20; ЗТм *1,20
| 1 | ОТ (ЗТ) | чел.-ч. |  |  | 0.984 |  |  |  |  | 696.71
| 2-100-06 | Рабочий 6 разряда | чел.-ч | 0.41 | 1.2 | 0.492 |  |  | 715.99 |  | 352.27
| 3-200-03 | Инженер III категории | чел.-ч | 0.41 | 1.2 | 0.492 |  |  | 700.08 |  | 344.44
|  | Итого прямые затраты | [8 empty] | 696.71
|  | ФОТ | [8 empty] | 696.71
| Пр/812-083.0-1 | НР Пусконаладочные работы | % | 74 |  | 74 |  |  |  |  | 515.57
| Пр/774-083.0 | СП Пусконаладочные работы | % | 36 |  | 36 |  |  |  |  | 250.82
|  | Всего по позиции | [5 empty] | 1463.1 |  | 1463.1 |  | 1047.89 | 509.79 | 1463.1 | 0 | = | 696.71 | 0 | = | 0 | 515.57 | 250.82 | 1463.1 | 1170.48 | 292.62 | 200001 | 11 | 4
12 | ГЭСНп 01-11-024-02 | Фазировка электрической линии или трансформатора с сетью напряжением: свыше 1 кВ | ШТ | 1 |  | 1
| 421/пр_2020_прил.10_т.1_п.4_гр.5 | ЭМ *1,20; ЗТ *1,20; ЗТм *1,20
| 1 | ОТ (ЗТ) | чел.-ч. |  |  | 1.944 |  |  |  |  | 1376.42
| 2-100-06 | Рабочий 6 разряда | чел.-ч | 0.81 | 1.2 | 0.972 |  |  | 715.99 |  | 695.94
| 3-200-03 | Инженер III категории | чел.-ч | 0.81 | 1.2 | 0.972 |  |  | 700.08 |  | 680.48
|  | Итого прямые затраты | [8 empty] | 1376.42
|  | ФОТ | [8 empty] | 1376.42
| Пр/812-083.0-1 | НР Пусконаладочные работы | % | 74 |  | 74 |  |  |  |  | 1018.55
| Пр/774-083.0 | СП Пусконаладочные работы | % | 36 |  | 36 |  |  |  |  | 495.51
|  | Всего по позиции | [5 empty] | 2890.48 |  | 2890.48 |  | 1047.89 | 509.79 | 2890.48 | 0 | = | 1376.42 | 0 | = | 0 | 1018.55 | 495.51 | 2890.48 | 2312.38 | 578.1 | 200001 | 12 | 4
ИТОГИ ПО СМЕТЕ
|  | ВСЕГО строительные работы | [8 empty] | 0
в том числе
|  | Всего прямые затраты | [8 empty] | 0
в том числе
|  | оплата труда (ОТ) | [8 empty] | 0
|  | эксплуатация машин и механизмов | [8 empty] | 0
в том числе
|  | эксплуатация машин и механизмов | [8 empty] | 0
в том числе
|  | оплата труда машинистов (ОТм) | [8 empty] | 0
|  | доплаты к оплате труда машинистов | [8 empty] | 0
|  | материальные ресурсы | [8 empty] | 0
в том числе
|  | материальные ресурсы без учета дополнительной перевозки | [8 empty] | 0
|  | дополнительная перевозка материальных ресурсов | [8 empty] | 0
|  | перевозка | [8 empty] | 0
|  | ФОТ (справочно) | [8 empty] | 0
|  | накладные расходы | [8 empty] | 0
|  | сметная прибыль | [8 empty] | 0
|  | ВСЕГО монтажные работы | [8 empty] | 0
в том числе
|  | Всего прямые затраты | [8 empty] | 0
в том числе
|  | оплата труда (ОТ) | [8 empty] | 0
|  | эксплуатация машин и механизмов | [8 empty] | 0
в том числе
|  | эксплуатация машин и механизмов | [8 empty] | 0
в том числе
|  | оплата труда машинистов (ОТм) | [8 empty] | 0
|  | доплаты к оплате труда машинистов | [8 empty] | 0
|  | материальные ресурсы | [8 empty] | 0
в том числе
|  | материальные ресурсы без учета дополнительной перевозки | [8 empty] | 0
|  | дополнительная перевозка материальных ресурсов | [8 empty] | 0
|  | перевозка | [8 empty] | 0
|  | ФОТ (справочно) | [8 empty] | 0
|  | накладные расходы | [8 empty] | 0
|  | сметная прибыль | [8 empty] | 0
|  | ВСЕГО оборудование | [8 empty] | 0
в том числе
|  | оборудование без учета дополнительной перевозки | [8 empty] | 0
|  | дополнительная перевозка оборудования | [8 empty] | 0
|  | ВСЕГО прочие затраты | [8 empty] | 119599.78
в том числе
прочие затраты
|  | Хозяйственный инвентарь | [8 empty] | 0
|  | Пусконаладочные работы | [8 empty] | 119599.78
в том числе
|  | Всего прямые затраты | [8 empty] | 56952.28
в том числе
|  | оплата труда (ОТ) | [8 empty] | 56952.28
|  | эксплуатация машин и механизмов | [8 empty] | 0
в том числе
|  | эксплуатация машин и механизмов | [8 empty] | 0
в том числе
|  | оплата труда машинистов (ОТм) | [8 empty] | 0
|  | доплаты к оплате труда машинистов | [8 empty] | 0
|  | материальные ресурсы | [8 empty] | 0
в том числе
|  | материальные ресурсы без учета дополнительной перевозки | [8 empty] | 0
|  | дополнительная перевозка материальных ресурсов | [8 empty] | 0
|  | перевозка | [8 empty] | 0
|  | ФОТ (справочно) | [8 empty] | 56952.28
|  | накладные расходы | [8 empty] | 42144.68
|  | сметная прибыль | [8 empty] | 20502.82
|  | ВСЕГО по смете | [8 empty] | 119599.78
в том числе
|  | Всего прямые затраты | [8 empty] | 56952.28
в том числе
|  | оплата труда (ОТ) | [8 empty] | 56952.28
|  | эксплуатация машин и механизмов | [8 empty] | 0
в том числе
|  | эксплуатация машин и механизмов | [8 empty] | 0
в том числе
|  | оплата труда машинистов (ОТм) | [8 empty] | 0
|  | доплаты к оплате труда машинистов | [8 empty] | 0
|  | материальные ресурсы | [8 empty] | 0
в том числе
|  | материальные ресурсы без учета дополнительной перевозки | [8 empty] | 0
|  | дополнительная перевозка материальных ресурсов | [8 empty] | 0
|  | перевозка | [8 empty] | 0
|  | Всего ФОТ (справочно) | [8 empty] | 56952.28
|  | Всего накладные расходы | [8 empty] | 42144.68
|  | Всего сметная прибыль | [8 empty] | 20502.82
|  | Всего оборудование | [8 empty] | 0
в том числе
|  | оборудование без учета дополнительной перевозки | [8 empty] | 0
|  | дополнительная перевозка оборудования | [8 empty] | 0
|  | Всего прочие затраты | [8 empty] | 119599.78
Справочно
|  | материальные ресурсы, отсутствующие в ФРСН | [8 empty] | 0
|  | оборудование, отсутствующие в ФРСН | [8 empty] | 0
|  | затраты труда рабочих |  |  |  | 87.9682
|  | затраты труда машинистов |  |  |  | 0
Составил
[должность,подпись(инициалы,фамилия)]
Проверил
[должность,подпись(инициалы,фамилия)]

## 09-01-03
Smeta.RU (495) 974-1589
Наименование программного продукта |  |  |  |  | Программа для ЭВМ «Программа: «Smeta.RU» версия 11»
Наименование редакции сметных нормативов |  |  |  |  | Приказ Минстроя России от 30.12.2021 г. № 1046/пр; Приказ Минстроя России от 04.08.2020 г. № 421/пр; Приказ Минстроя России от 21.12.2020 г. № 812/пр; Приказ Минстроя России от 11.12.2020 г. № 774/пр | [24 empty] | Приказ Минстроя России от 30.12.2021 г. № 1046/пр; Приказ Минстроя России от 04.08.2020 г. № 421/пр; Приказ Минстроя России от 21.12.2020 г. № 812/пр; Приказ Минстроя России от 11.12.2020 г. № 774/пр
Реквизиты приказа Минстроя России об утверждении дополнений и изменений к сметным нормативам |  |  |  |  | Приказ Минстроя России от 18.05.2022 г. № 378/пр; Приказ Минстроя России от 26.08.2022 г. № 703/пр; Приказ Минстроя России от 26.10.2022 г. № 905/пр; Приказ Минстроя России от 27.12.2022 г. № 1133/пр; Приказ Минстроя России от 10.02.2023 г. № 84/пр; Приказ Минстроя России от 11.05.2023 г. № 335/пр; Приказ Минстроя России от 02.08.2023 г. № 551/пр; Приказ Минстроя России от 14.11.2023 г. № 817/пр; Приказ Минстроя России от 16.02.2024 г. № 102/пр; Приказ Минстроя России от 13.05.2024 г. № 323/пр; Приказ Минстроя России от 09.08.2024 г. № 524/пр; Приказ Минстроя России от 07.11.2024 г. № 747/пр; Приказ Минстроя России от 07.02.2025 г. № 69/пр; Приказ Минстроя России от 19.05.2025 г. № 299/пр; Приказ Минстроя России от 14.08.2025 г. № 490/пр; Приказ Минстроя России от 12.11.2025 г. № 696/пр; Приказ Минстроя России от 07.07.2022 г. № 557/пр; Приказ Минстроя России от 30.01.2024 г. № 55/пр; Приказ Минстроя России от 23.01.2025 г. № 30/пр; Приказ Минстроя России от 02.09.2021 г. № 636/пр; Приказ Минстроя России от 26.07.2022 г. № 611/пр; Приказ Минстроя России от 22.04.2022 г. № 317/пр | [24 empty] | Приказ Минстроя России от 18.05.2022 г. № 378/пр; Приказ Минстроя России от 26.08.2022 г. № 703/пр; Приказ Минстроя России от 26.10.2022 г. № 905/пр; Приказ Минстроя России от 27.12.2022 г. № 1133/пр; Приказ Минстроя России от 10.02.2023 г. № 84/пр; Приказ Минстроя России от 11.05.2023 г. № 335/пр; Приказ Минстроя России от 02.08.2023 г. № 551/пр; Приказ Минстроя России от 14.11.2023 г. № 817/пр; Приказ Минстроя России от 16.02.2024 г. № 102/пр; Приказ Минстроя России от 13.05.2024 г. № 323/пр; Приказ Минстроя России от 09.08.2024 г. № 524/пр; Приказ Минстроя России от 07.11.2024 г. № 747/пр; Приказ Минстроя России от 07.02.2025 г. № 69/пр; Приказ Минстроя России от 19.05.2025 г. № 299/пр; Приказ Минстроя России от 14.08.2025 г. № 490/пр; Приказ Минстроя России от 12.11.2025 г. № 696/пр; Приказ Минстроя России от 07.07.2022 г. № 557/пр; Приказ Минстроя России от 30.01.2024 г. № 55/пр; Приказ Минстроя России от 23.01.2025 г. № 30/пр; Приказ Минстроя России от 02.09.2021 г. № 636/пр; Приказ Минстроя России от 26.07.2022 г. № 611/пр; Приказ Минстроя России от 22.04.2022 г. № 317/пр
Реквизиты письма Минстроя России об индексах изменения сметной стоимости строительства, включаемые в федеральный реестр сметных нормативов и размещаемые в федеральной государственной информационной системе ценообразования в строительстве, подготовленного в соответствии с пунктом 85 Методики расчета индексов изменения сметной стоимости строительства, утвержденной приказом Министерства строительства и жилищно-коммунального хозяйства Российской Федерации от 5 июня 2019 г. N 326/пр |  |  |  |  | Письмо Минстроя России от 21.11.2025 № 71782-ИФ/09
Реквизиты нормативного правового акта об утверждении оплаты труда, утверждаемый в соответствии с пунктом 22(1) Правилами мониторинга цен, утвержденными постановлением Правительства Российской Федерации от 23 декабря 2016 г. N 1452 |  |  |  |  | Распоряжение Министерства экономики и финансов Московской области от 04.03.2025 г. № 24РВ-20
Обоснование принятых текущих цен на строительные ресурсы |  |  |  |  | ФГИС ЦС, конъюнктурный анализ
Наименование субъекта Российской Федерации
Наименование зоны субъекта Российской Федерации
(наименование стройки)
Строительство КТП-630-10/0,4 кВ, ЛЭП-10 кВ от ВЛ-10 кВ ф.2 с РТП-16 ПС №529 "Сидорово", КРН-10 кВ, ЛР-10 кВ, узел учета, в т.ч. ПИР, МО, г.о. Ступино, д. Кишкино, тер. Кишкино-1 Ю8-24-302-208166(280441) | [28 empty] | Строительство КТП-630-10/0,4 кВ, ЛЭП-10 кВ от ВЛ-10 кВ ф.2 с РТП-16 ПС №529 "Сидорово", КРН-10 кВ, ЛР-10 кВ, узел учета, в т.ч. ПИР, МО, г.о. Ступино, д. Кишкино, тер. Кишкино-1 Ю8-24-302-208166(280441)
(наименование объекта капитального строительства)
ЛОКАЛЬНАЯ СМЕТА № 09-01-03
ПНР КРУН 10 кВ
(наименование работ и затрат)
Составлен |  | Ресурсно-индексным | методом
Основание
(проектная и (или) иная техническая документация)
Составлен(а) в текущем уровне цен на декабрь 2025 года
Сметная стоимость |  | 255.54 |  | тыс. руб.
[6 empty] | Средства на оплату труда рабочих |  |  |  | 121.69 | тыс. руб.
| в том числе: |  |  |  |  | Средства на оплату труда машинистов |  |  |  | 0 | тыс. руб.
| строительных работ | 0 |  | тыс. руб. |  | Нормативные затраты труда рабочих |  |  |  | 177.7162 | чел.-ч.
| монтажных работ | 0 |  | тыс. руб. |  | Нормативные затраты труда машинистов |  |  |  | 0 | чел.-ч.
| оборудования | 0 |  | тыс. руб.
| прочих затрат | 255.54 |  | тыс. руб.
№ п/п | Обоснование | Наименование работ и затрат | Единица измерения | Количество |  |  | Сметная стоимость, руб.
|  |  |  | на единицу измерения | коэффициенты | всего с учетом коэффициентов | на единицу измерения в базисном уровне цен | индекс | на единицу измерения в текущем уровне цен | коэффициенты | всего в текущем уровне цен
1 | 2 | 3 | 4 | 5 | 6 | 7 | 8 | 9 | 10 | 11 | 12
1 | ГЭСНп 01-03-008-05 | Выключатель: автоматический с электромагнитным дутьем или вакуумный и элегазовый напряжением до 11 кВ | ШТ | 1 |  | 1
| 421/пр_2020_прил.10_т.1_п.4_гр.5 | ЭМ *1,20; ЗТ *1,20; ЗТм *1,20
| 1 | ОТ (ЗТ) | чел.-ч. |  |  | 25.92 |  |  |  |  | 17527.36
| 2-100-04 | Рабочий 4 разряда | чел.-ч | 4.32 | 1.2 | 5.184 |  |  | 533.01 |  | 2763.12
| 3-100-02 | Техник II категории | чел.-ч | 4.32 | 1.2 | 5.184 |  |  | 509.15 |  | 2639.43
| 3-200-02 | Инженер II категории | чел.-ч | 12.96 | 1.2 | 15.552 |  |  | 779.63 |  | 12124.81
|  | Итого прямые затраты | [8 empty] | 17527.36
|  | ФОТ | [8 empty] | 17527.36
| Пр/812-083.0-1 | НР Пусконаладочные работы | % | 74 |  | 74 |  |  |  |  | 12970.25
| Пр/774-083.0 | СП Пусконаладочные работы | % | 36 |  | 36 |  |  |  |  | 6309.85
|  | Всего по позиции | [5 empty] | 36807.46 |  | 36807.46 |  | 1348.12 | 655.84 | 36807.46 | 0 | = | 17527.36 | 0 | = | 0 | 12970.25 | 6309.85 | 36807.46 | 29445.97 | 7361.49 | 200001 | 1 | 4
2 | ГЭСНп 01-02-017-02 | Трансформатор тока измерительный выносной напряжением: до 11 кВ, с твердой изоляцией | ШТ | 3 |  | 3
| 421/пр_2020_прил.10_т.1_п.4_гр.5 | ЭМ *1,20; ЗТ *1,20; ЗТм *1,20
| 1 | ОТ (ЗТ) | чел.-ч. |  |  | 16.2 |  |  |  |  | 10877.29
| 3-100-02 | Техник II категории | чел.-ч | 1.8 | 1.2 | 6.48 |  |  | 509.15 |  | 3299.29
| 3-200-02 | Инженер II категории | чел.-ч | 2.7 | 1.2 | 9.72 |  |  | 779.63 |  | 7578
|  | Итого прямые затраты | [8 empty] | 10877.29
|  | ФОТ | [8 empty] | 10877.29
| Пр/812-083.0-1 | НР Пусконаладочные работы | % | 74 |  | 74 |  |  |  |  | 8049.19
| Пр/774-083.0 | СП Пусконаладочные работы | % | 36 |  | 36 |  |  |  |  | 3915.82
|  | Всего по позиции | [5 empty] | 7614.1 |  | 22842.3 |  | 2861.09 | 1391.88 | 22842.3 | 0 | = | 10877.29 | 0 | = | 0 | 8049.19 | 3915.82 | 22842.3 | 18273.84 | 4568.46 | 200001 | 2 | 4
3 | ГЭСНп 01-02-005-02 | Трансформатор силовой сухой: однофазный напряжением до 11 кВ | ШТ | 1 |  | 1
| 421/пр_2020_прил.10_т.1_п.4_гр.5 | ЭМ *1,20; ЗТ *1,20; ЗТм *1,20
| 1 | ОТ (ЗТ) | чел.-ч. |  |  | 6.48 |  |  |  |  | 4350.92
| 3-100-02 | Техник II категории | чел.-ч | 2.16 | 1.2 | 2.592 |  |  | 509.15 |  | 1319.72
| 3-200-02 | Инженер II категории | чел.-ч | 3.24 | 1.2 | 3.888 |  |  | 779.63 |  | 3031.2
|  | Итого прямые затраты | [8 empty] | 4350.92
|  | ФОТ | [8 empty] | 4350.92
| Пр/812-083.0-1 | НР Пусконаладочные работы | % | 74 |  | 74 |  |  |  |  | 3219.68
| Пр/774-083.0 | СП Пусконаладочные работы | % | 36 |  | 36 |  |  |  |  | 1566.33
|  | Всего по позиции | [5 empty] | 9136.93 |  | 9136.93 |  | 953.7 | 463.96 | 9136.93 | 0 | = | 4350.92 | 0 | = | 0 | 3219.68 | 1566.33 | 9136.93 | 7309.54 | 1827.39 | 200001 | 3 | 4
4 | ГЭСНп 01-02-015-02 | Трансформатор напряжения измерительный однофазный напряжением: до 11 кВ | ШТ | 3 |  | 3
| 421/пр_2020_прил.10_т.1_п.4_гр.5 | ЭМ *1,20; ЗТ *1,20; ЗТм *1,20
| 1 | ОТ (ЗТ) | чел.-ч. |  |  | 35.64 |  |  |  |  | 23930.05
| 3-100-02 | Техник II категории | чел.-ч | 3.96 | 1.2 | 14.256 |  |  | 509.15 |  | 7258.44
| 3-200-02 | Инженер II категории | чел.-ч | 5.94 | 1.2 | 21.384 |  |  | 779.63 |  | 16671.61
|  | Итого прямые затраты | [8 empty] | 23930.05
|  | ФОТ | [8 empty] | 23930.05
| Пр/812-083.0-1 | НР Пусконаладочные работы | % | 74 |  | 74 |  |  |  |  | 17708.24
| Пр/774-083.0 | СП Пусконаладочные работы | % | 36 |  | 36 |  |  |  |  | 8614.82
|  | Всего по позиции | [5 empty] | 16751.04 |  | 50253.11 |  | 2861.09 | 1391.88 | 50253.11 | 0 | = | 23930.05 | 0 | = | 0 | 17708.24 | 8614.82 | 50253.11 | 40202.49 | 10050.62 | 200001 | 4 | 4
5 | ГЭСНп 01-02-018-02 | Трансформатор тока измерительный нулевой последовательности: с подмагничиванием | ШТ | 1 |  | 1
| 421/пр_2020_прил.10_т.1_п.4_гр.5 | ЭМ *1,20; ЗТ *1,20; ЗТм *1,20
| 1 | ОТ (ЗТ) | чел.-ч. |  |  | 7.56 |  |  |  |  | 5076.07
| 3-100-02 | Техник II категории | чел.-ч | 2.52 | 1.2 | 3.024 |  |  | 509.15 |  | 1539.67
| 3-200-02 | Инженер II категории | чел.-ч | 3.78 | 1.2 | 4.536 |  |  | 779.63 |  | 3536.4
|  | Итого прямые затраты | [8 empty] | 5076.07
|  | ФОТ | [8 empty] | 5076.07
| Пр/812-083.0-1 | НР Пусконаладочные работы | % | 74 |  | 74 |  |  |  |  | 3756.29
| Пр/774-083.0 | СП Пусконаладочные работы | % | 36 |  | 36 |  |  |  |  | 1827.39
|  | Всего по позиции | [5 empty] | 10659.75 |  | 10659.75 |  | 953.7 | 463.96 | 10659.75 | 0 | = | 5076.07 | 0 | = | 0 | 3756.29 | 1827.39 | 10659.75 | 8527.8 | 2131.95 | 200001 | 5 | 4
6 | ГЭСНп 01-11-027-01 | Измерение токов утечки: или пробивного напряжения разрядника (ОПН-3) | измерение | 6 |  | 6
| 421/пр_2020_прил.10_т.1_п.4_гр.5 | ЭМ *1,20; ЗТ *1,20; ЗТм *1,20
| 1 | ОТ (ЗТ) | чел.-ч. |  |  | 11.664 |  |  |  |  | 8258.52
| 2-100-06 | Рабочий 6 разряда | чел.-ч | 0.81 | 1.2 | 5.832 |  |  | 715.99 |  | 4175.65
| 3-200-03 | Инженер III категории | чел.-ч | 0.81 | 1.2 | 5.832 |  |  | 700.08 |  | 4082.87
|  | Итого прямые затраты | [8 empty] | 8258.52
|  | ФОТ | [8 empty] | 8258.52
| Пр/812-083.0-1 | НР Пусконаладочные работы | % | 74 |  | 74 |  |  |  |  | 6111.3
| Пр/774-083.0 | СП Пусконаладочные работы | % | 36 |  | 36 |  |  |  |  | 2973.07
|  | Всего по позиции | [5 empty] | 2890.48 |  | 17342.89 |  | 6287.35 | 3058.71 | 17342.89 | 0 | = | 8258.52 | 0 | = | 0 | 6111.3 | 2973.07 | 17342.89 | 13874.31 | 3468.58 | 200001 | 6 | 4
7 | ГЭСНп 01-04-063-02 | Дуговая защита секций: комплектных распределительных устройств (КРУ) с контролем по току (ЛАЙМ) | КОМПЛ | 1 |  | 1
| 421/пр_2020_прил.10_т.1_п.4_гр.5 | ЭМ *1,20; ЗТ *1,20; ЗТм *1,20
| 1 | ОТ (ЗТ) | чел.-ч. |  |  | 35.424 |  |  |  |  | 24741.87
| 3-100-02 | Техник II категории | чел.-ч | 8.86 | 1.2 | 10.632 |  |  | 509.15 |  | 5413.28
| 3-200-02 | Инженер II категории | чел.-ч | 20.66 | 1.2 | 24.792 |  |  | 779.63 |  | 19328.59
|  | Итого прямые затраты | [8 empty] | 24741.87
|  | ФОТ | [8 empty] | 24741.87
| Пр/812-083.0-1 | НР Пусконаладочные работы | % | 74 |  | 74 |  |  |  |  | 18308.98
| Пр/774-083.0 | СП Пусконаладочные работы | % | 36 |  | 36 |  |  |  |  | 8907.07
|  | Всего по позиции | [5 empty] | 51957.92 |  | 51957.92 |  | 953.7 | 463.96 | 51957.92 | 0 | = | 24741.87 | 0 | = | 0 | 18308.98 | 8907.07 | 51957.92 | 41566.34 | 10391.58 | 200001 | 7 | 4
8 | ГЭСНп 01-04-012-02 | Двухфазная токовая отсечка: и МТЗ с независимой выдержкой времени (комплект Лютик) | КОМПЛ | 1 |  | 1
| 421/пр_2020_прил.10_т.1_п.4_гр.5 | ЭМ *1,20; ЗТ *1,20; ЗТм *1,20
| 1 | ОТ (ЗТ) | чел.-ч. |  |  | 16.416 |  |  |  |  | 11467.65
| 3-100-02 | Техник II категории | чел.-ч | 4.1 | 1.2 | 4.92 |  |  | 509.15 |  | 2505.02
| 3-200-02 | Инженер II категории | чел.-ч | 9.58 | 1.2 | 11.496 |  |  | 779.63 |  | 8962.63
|  | Итого прямые затраты | [8 empty] | 11467.65
|  | ФОТ | [8 empty] | 11467.65
| Пр/812-083.0-1 | НР Пусконаладочные работы | % | 74 |  | 74 |  |  |  |  | 8486.06
| Пр/774-083.0 | СП Пусконаладочные работы | % | 36 |  | 36 |  |  |  |  | 4128.35
|  | Всего по позиции | [5 empty] | 24082.06 |  | 24082.06 |  | 953.7 | 463.96 | 24082.06 | 0 | = | 11467.65 | 0 | = | 0 | 8486.06 | 4128.35 | 24082.06 | 19265.65 | 4816.41 | 200001 | 8 | 4
9 | ГЭСНп 01-03-005-01 | Разъединитель трехполюсный напряжением: до 20 кВ | ШТ | 2 |  | 2
| 421/пр_2020_прил.10_т.1_п.4_гр.5 | ЭМ *1,20; ЗТ *1,20; ЗТм *1,20
| 1 | ОТ (ЗТ) | чел.-ч. |  |  | 12.96 |  |  |  |  | 8763.68
| 2-100-04 | Рабочий 4 разряда | чел.-ч | 1.08 | 1.2 | 2.592 |  |  | 533.01 |  | 1381.56
| 3-100-02 | Техник II категории | чел.-ч | 1.08 | 1.2 | 2.592 |  |  | 509.15 |  | 1319.72
| 3-200-02 | Инженер II категории | чел.-ч | 3.24 | 1.2 | 7.776 |  |  | 779.63 |  | 6062.4
|  | Итого прямые затраты | [8 empty] | 8763.68
|  | ФОТ | [8 empty] | 8763.68
| Пр/812-083.0-1 | НР Пусконаладочные работы | % | 74 |  | 74 |  |  |  |  | 6485.12
| Пр/774-083.0 | СП Пусконаладочные работы | % | 36 |  | 36 |  |  |  |  | 3154.92
|  | Всего по позиции | [5 empty] | 9201.86 |  | 18403.72 |  | 2696.25 | 1311.69 | 18403.72 | 0 | = | 8763.68 | 0 | = | 0 | 6485.12 | 3154.92 | 18403.72 | 14722.98 | 3680.74 | 200001 | 9 | 4
10 | ГЭСНп 01-11-011-01 | Проверка наличия цепи между заземлителями и заземленными элементами | 100 измерений | 0.08 |  | 0.08
| 421/пр_2020_прил.10_т.1_п.4_гр.5 | ЭМ *1,20; ЗТ *1,20; ЗТм *1,20
Объем: 0,08=8/100
| 1 | ОТ (ЗТ) | чел.-ч. |  |  | 1.2442 |  |  |  |  | 880.91
| 2-100-06 | Рабочий 6 разряда | чел.-ч | 6.48 | 1.2 | 0.62208 |  |  | 715.99 |  | 445.4
| 3-200-03 | Инженер III категории | чел.-ч | 6.48 | 1.2 | 0.62208 |  |  | 700.08 |  | 435.51
|  | Итого прямые затраты | [8 empty] | 880.91
|  | ФОТ | [8 empty] | 880.91
| Пр/812-083.0-1 | НР Пусконаладочные работы | % | 74 |  | 74 |  |  |  |  | 651.87
| Пр/774-083.0 | СП Пусконаладочные работы | % | 36 |  | 36 |  |  |  |  | 317.13
|  | Всего по позиции | [5 empty] | 23123.88 |  | 1849.91 |  | 83.83 | 40.78 | 1849.91 | 0 | = | 880.91 | 0 | = | 0 | 651.87 | 317.13 | 1849.91 | 1479.93 | 369.98 | 200001 | 10 | 4
11 | ГЭСНп 01-11-010-02 | Измерение сопротивления растеканию тока: контура с диагональю до 20 м | измерение | 1 |  | 1
| 421/пр_2020_прил.10_т.1_п.4_гр.5 | ЭМ *1,20; ЗТ *1,20; ЗТм *1,20
| 1 | ОТ (ЗТ) | чел.-ч. |  |  | 1.944 |  |  |  |  | 1376.42
| 2-100-06 | Рабочий 6 разряда | чел.-ч | 0.81 | 1.2 | 0.972 |  |  | 715.99 |  | 695.94
| 3-200-03 | Инженер III категории | чел.-ч | 0.81 | 1.2 | 0.972 |  |  | 700.08 |  | 680.48
|  | Итого прямые затраты | [8 empty] | 1376.42
|  | ФОТ | [8 empty] | 1376.42
| Пр/812-083.0-1 | НР Пусконаладочные работы | % | 74 |  | 74 |  |  |  |  | 1018.55
| Пр/774-083.0 | СП Пусконаладочные работы | % | 36 |  | 36 |  |  |  |  | 495.51
|  | Всего по позиции | [5 empty] | 2890.48 |  | 2890.48 |  | 1047.89 | 509.79 | 2890.48 | 0 | = | 1376.42 | 0 | = | 0 | 1018.55 | 495.51 | 2890.48 | 2312.38 | 578.1 | 200001 | 11 | 4
12 | ГЭСНп 01-11-021-01 | Измерение переходных сопротивлений постоянному току контактов шин распределительных устройств напряжением: до 10 кВ | измерение | 3 |  | 3
| 421/пр_2020_прил.10_т.1_п.4_гр.5 | ЭМ *1,20; ЗТ *1,20; ЗТм *1,20
| 1 | ОТ (ЗТ) | чел.-ч. |  |  | 2.952 |  |  |  |  | 2090.12
| 2-100-06 | Рабочий 6 разряда | чел.-ч | 0.41 | 1.2 | 1.476 |  |  | 715.99 |  | 1056.8
| 3-200-03 | Инженер III категории | чел.-ч | 0.41 | 1.2 | 1.476 |  |  | 700.08 |  | 1033.32
|  | Итого прямые затраты | [8 empty] | 2090.12
|  | ФОТ | [8 empty] | 2090.12
| Пр/812-083.0-1 | НР Пусконаладочные работы | % | 74 |  | 74 |  |  |  |  | 1546.69
| Пр/774-083.0 | СП Пусконаладочные работы | % | 36 |  | 36 |  |  |  |  | 752.44
|  | Всего по позиции | [5 empty] | 1463.08 |  | 4389.25 |  | 3143.68 | 1529.36 | 4389.25 | 0 | = | 2090.12 | 0 | = | 0 | 1546.69 | 752.44 | 4389.25 | 3511.4 | 877.85 | 200001 | 12 | 4
13 | ГЭСНп 01-11-028-01 | Измерение сопротивления изоляции (на линию) мегаомметром кабельных и других линий напряжением до 1 кВ, предназначенных для передачи электроэнергии к распределительным устройствам, щитам, шкафам, коммутационным аппаратам и электропотребителям | ШТ | 1 |  | 1
| 421/пр_2020_прил.10_т.1_п.4_гр.5 | ЭМ *1,20; ЗТ *1,20; ЗТм *1,20
| 1 | ОТ (ЗТ) | чел.-ч. |  |  | 0.384 |  |  |  |  | 271.89
| 2-100-06 | Рабочий 6 разряда | чел.-ч | 0.16 | 1.2 | 0.192 |  |  | 715.99 |  | 137.47
| 3-200-03 | Инженер III категории | чел.-ч | 0.16 | 1.2 | 0.192 |  |  | 700.08 |  | 134.42
|  | Итого прямые затраты | [8 empty] | 271.89
|  | ФОТ | [8 empty] | 271.89
| Пр/812-083.0-1 | НР Пусконаладочные работы | % | 74 |  | 74 |  |  |  |  | 201.2
| Пр/774-083.0 | СП Пусконаладочные работы | % | 36 |  | 36 |  |  |  |  | 97.88
|  | Всего по позиции | [5 empty] | 570.97 |  | 570.97 |  | 1047.89 | 509.79 | 570.97 | 0 | = | 271.89 | 0 | = | 0 | 201.2 | 97.88 | 570.97 | 456.78 | 114.19 | 200001 | 13 | 4
14 | ГЭСНп 01-11-024-01 | Фазировка электрической линии или трансформатора с сетью напряжением: до 1 кВ | ШТ | 1 |  | 1
| 421/пр_2020_прил.10_т.1_п.4_гр.5 | ЭМ *1,20; ЗТ *1,20; ЗТм *1,20
| 1 | ОТ (ЗТ) | чел.-ч. |  |  | 0.984 |  |  |  |  | 696.71
| 2-100-06 | Рабочий 6 разряда | чел.-ч | 0.41 | 1.2 | 0.492 |  |  | 715.99 |  | 352.27
| 3-200-03 | Инженер III категории | чел.-ч | 0.41 | 1.2 | 0.492 |  |  | 700.08 |  | 344.44
|  | Итого прямые затраты | [8 empty] | 696.71
|  | ФОТ | [8 empty] | 696.71
| Пр/812-083.0-1 | НР Пусконаладочные работы | % | 74 |  | 74 |  |  |  |  | 515.57
| Пр/774-083.0 | СП Пусконаладочные работы | % | 36 |  | 36 |  |  |  |  | 250.82
|  | Всего по позиции | [5 empty] | 1463.1 |  | 1463.1 |  | 1047.89 | 509.79 | 1463.1 | 0 | = | 696.71 | 0 | = | 0 | 515.57 | 250.82 | 1463.1 | 1170.48 | 292.62 | 200001 | 14 | 4
15 | ГЭСНп 01-11-024-02 | Фазировка электрической линии или трансформатора с сетью напряжением: свыше 1 кВ | ШТ | 1 |  | 1
| 421/пр_2020_прил.10_т.1_п.4_гр.5 | ЭМ *1,20; ЗТ *1,20; ЗТм *1,20
| 1 | ОТ (ЗТ) | чел.-ч. |  |  | 1.944 |  |  |  |  | 1376.42
| 2-100-06 | Рабочий 6 разряда | чел.-ч | 0.81 | 1.2 | 0.972 |  |  | 715.99 |  | 695.94
| 3-200-03 | Инженер III категории | чел.-ч | 0.81 | 1.2 | 0.972 |  |  | 700.08 |  | 680.48
|  | Итого прямые затраты | [8 empty] | 1376.42
|  | ФОТ | [8 empty] | 1376.42
| Пр/812-083.0-1 | НР Пусконаладочные работы | % | 74 |  | 74 |  |  |  |  | 1018.55
| Пр/774-083.0 | СП Пусконаладочные работы | % | 36 |  | 36 |  |  |  |  | 495.51
|  | Всего по позиции | [5 empty] | 2890.48 |  | 2890.48 |  | 1047.89 | 509.79 | 2890.48 | 0 | = | 1376.42 | 0 | = | 0 | 1018.55 | 495.51 | 2890.48 | 2312.38 | 578.1 | 200001 | 15 | 4
ИТОГИ ПО СМЕТЕ
|  | ВСЕГО строительные работы | [8 empty] | 0
в том числе
|  | Всего прямые затраты | [8 empty] | 0
в том числе
|  | оплата труда (ОТ) | [8 empty] | 0
|  | эксплуатация машин и механизмов | [8 empty] | 0
в том числе
|  | эксплуатация машин и механизмов | [8 empty] | 0
в том числе
|  | оплата труда машинистов (ОТм) | [8 empty] | 0
|  | доплаты к оплате труда машинистов | [8 empty] | 0
|  | материальные ресурсы | [8 empty] | 0
в том числе
|  | материальные ресурсы без учета дополнительной перевозки | [8 empty] | 0
|  | дополнительная перевозка материальных ресурсов | [8 empty] | 0
|  | перевозка | [8 empty] | 0
|  | ФОТ (справочно) | [8 empty] | 0
|  | накладные расходы | [8 empty] | 0
|  | сметная прибыль | [8 empty] | 0
|  | ВСЕГО монтажные работы | [8 empty] | 0
в том числе
|  | Всего прямые затраты | [8 empty] | 0
в том числе
|  | оплата труда (ОТ) | [8 empty] | 0
|  | эксплуатация машин и механизмов | [8 empty] | 0
в том числе
|  | эксплуатация машин и механизмов | [8 empty] | 0
в том числе
|  | оплата труда машинистов (ОТм) | [8 empty] | 0
|  | доплаты к оплате труда машинистов | [8 empty] | 0
|  | материальные ресурсы | [8 empty] | 0
в том числе
|  | материальные ресурсы без учета дополнительной перевозки | [8 empty] | 0
|  | дополнительная перевозка материальных ресурсов | [8 empty] | 0
|  | перевозка | [8 empty] | 0
|  | ФОТ (справочно) | [8 empty] | 0
|  | накладные расходы | [8 empty] | 0
|  | сметная прибыль | [8 empty] | 0
|  | ВСЕГО оборудование | [8 empty] | 0
в том числе
|  | оборудование без учета дополнительной перевозки | [8 empty] | 0
|  | дополнительная перевозка оборудования | [8 empty] | 0
|  | ВСЕГО прочие затраты | [8 empty] | 255540.33
в том числе
прочие затраты
|  | Хозяйственный инвентарь | [8 empty] | 0
|  | Пусконаладочные работы | [8 empty] | 255540.33
в том числе
|  | Всего прямые затраты | [8 empty] | 121685.88
в том числе
|  | оплата труда (ОТ) | [8 empty] | 121685.88
|  | эксплуатация машин и механизмов | [8 empty] | 0
в том числе
|  | эксплуатация машин и механизмов | [8 empty] | 0
в том числе
|  | оплата труда машинистов (ОТм) | [8 empty] | 0
|  | доплаты к оплате труда машинистов | [8 empty] | 0
|  | материальные ресурсы | [8 empty] | 0
в том числе
|  | материальные ресурсы без учета дополнительной перевозки | [8 empty] | 0
|  | дополнительная перевозка материальных ресурсов | [8 empty] | 0
|  | перевозка | [8 empty] | 0
|  | ФОТ (справочно) | [8 empty] | 121685.88
|  | накладные расходы | [8 empty] | 90047.54
|  | сметная прибыль | [8 empty] | 43806.91
|  | ВСЕГО по смете | [8 empty] | 255540.33
в том числе
|  | Всего прямые затраты | [8 empty] | 121685.88
в том числе
|  | оплата труда (ОТ) | [8 empty] | 121685.88
|  | эксплуатация машин и механизмов | [8 empty] | 0
в том числе
|  | эксплуатация машин и механизмов | [8 empty] | 0
в том числе
|  | оплата труда машинистов (ОТм) | [8 empty] | 0
|  | доплаты к оплате труда машинистов | [8 empty] | 0
|  | материальные ресурсы | [8 empty] | 0
в том числе
|  | материальные ресурсы без учета дополнительной перевозки | [8 empty] | 0
|  | дополнительная перевозка материальных ресурсов | [8 empty] | 0
|  | перевозка | [8 empty] | 0
|  | Всего ФОТ (справочно) | [8 empty] | 121685.88
|  | Всего накладные расходы | [8 empty] | 90047.54
|  | Всего сметная прибыль | [8 empty] | 43806.91
|  | Всего оборудование | [8 empty] | 0
в том числе
|  | оборудование без учета дополнительной перевозки | [8 empty] | 0
|  | дополнительная перевозка оборудования | [8 empty] | 0
|  | Всего прочие затраты | [8 empty] | 255540.33
Справочно
|  | материальные ресурсы, отсутствующие в ФРСН | [8 empty] | 0
|  | оборудование, отсутствующие в ФРСН | [8 empty] | 0
|  | затраты труда рабочих |  |  |  | 177.7162
|  | затраты труда машинистов |  |  |  | 0
Составил
[должность,подпись(инициалы,фамилия)]
Проверил
[должность,подпись(инициалы,фамилия)]

## 09-01-04
Smeta.RU (495) 974-1589
Наименование программного продукта |  |  |  |  | Программа для ЭВМ «Программа: «Smeta.RU» версия 11»
Наименование редакции сметных нормативов |  |  |  |  | Приказ Минстроя России от 30.12.2021 г. № 1046/пр; Приказ Минстроя России от 04.08.2020 г. № 421/пр; Приказ Минстроя России от 21.12.2020 г. № 812/пр; Приказ Минстроя России от 11.12.2020 г. № 774/пр | [24 empty] | Приказ Минстроя России от 30.12.2021 г. № 1046/пр; Приказ Минстроя России от 04.08.2020 г. № 421/пр; Приказ Минстроя России от 21.12.2020 г. № 812/пр; Приказ Минстроя России от 11.12.2020 г. № 774/пр
Реквизиты приказа Минстроя России об утверждении дополнений и изменений к сметным нормативам |  |  |  |  | Приказ Минстроя России от 18.05.2022 г. № 378/пр; Приказ Минстроя России от 26.08.2022 г. № 703/пр; Приказ Минстроя России от 26.10.2022 г. № 905/пр; Приказ Минстроя России от 27.12.2022 г. № 1133/пр; Приказ Минстроя России от 10.02.2023 г. № 84/пр; Приказ Минстроя России от 11.05.2023 г. № 335/пр; Приказ Минстроя России от 02.08.2023 г. № 551/пр; Приказ Минстроя России от 14.11.2023 г. № 817/пр; Приказ Минстроя России от 16.02.2024 г. № 102/пр; Приказ Минстроя России от 13.05.2024 г. № 323/пр; Приказ Минстроя России от 09.08.2024 г. № 524/пр; Приказ Минстроя России от 07.11.2024 г. № 747/пр; Приказ Минстроя России от 07.02.2025 г. № 69/пр; Приказ Минстроя России от 19.05.2025 г. № 299/пр; Приказ Минстроя России от 14.08.2025 г. № 490/пр; Приказ Минстроя России от 12.11.2025 г. № 696/пр; Приказ Минстроя России от 07.07.2022 г. № 557/пр; Приказ Минстроя России от 30.01.2024 г. № 55/пр; Приказ Минстроя России от 23.01.2025 г. № 30/пр; Приказ Минстроя России от 02.09.2021 г. № 636/пр; Приказ Минстроя России от 26.07.2022 г. № 611/пр; Приказ Минстроя России от 22.04.2022 г. № 317/пр | [24 empty] | Приказ Минстроя России от 18.05.2022 г. № 378/пр; Приказ Минстроя России от 26.08.2022 г. № 703/пр; Приказ Минстроя России от 26.10.2022 г. № 905/пр; Приказ Минстроя России от 27.12.2022 г. № 1133/пр; Приказ Минстроя России от 10.02.2023 г. № 84/пр; Приказ Минстроя России от 11.05.2023 г. № 335/пр; Приказ Минстроя России от 02.08.2023 г. № 551/пр; Приказ Минстроя России от 14.11.2023 г. № 817/пр; Приказ Минстроя России от 16.02.2024 г. № 102/пр; Приказ Минстроя России от 13.05.2024 г. № 323/пр; Приказ Минстроя России от 09.08.2024 г. № 524/пр; Приказ Минстроя России от 07.11.2024 г. № 747/пр; Приказ Минстроя России от 07.02.2025 г. № 69/пр; Приказ Минстроя России от 19.05.2025 г. № 299/пр; Приказ Минстроя России от 14.08.2025 г. № 490/пр; Приказ Минстроя России от 12.11.2025 г. № 696/пр; Приказ Минстроя России от 07.07.2022 г. № 557/пр; Приказ Минстроя России от 30.01.2024 г. № 55/пр; Приказ Минстроя России от 23.01.2025 г. № 30/пр; Приказ Минстроя России от 02.09.2021 г. № 636/пр; Приказ Минстроя России от 26.07.2022 г. № 611/пр; Приказ Минстроя России от 22.04.2022 г. № 317/пр
Реквизиты письма Минстроя России об индексах изменения сметной стоимости строительства, включаемые в федеральный реестр сметных нормативов и размещаемые в федеральной государственной информационной системе ценообразования в строительстве, подготовленного в соответствии с пунктом 85 Методики расчета индексов изменения сметной стоимости строительства, утвержденной приказом Министерства строительства и жилищно-коммунального хозяйства Российской Федерации от 5 июня 2019 г. N 326/пр |  |  |  |  | Письмо Минстроя России от 21.11.2025 № 71782-ИФ/09
Реквизиты нормативного правового акта об утверждении оплаты труда, утверждаемый в соответствии с пунктом 22(1) Правилами мониторинга цен, утвержденными постановлением Правительства Российской Федерации от 23 декабря 2016 г. N 1452 |  |  |  |  | Распоряжение Министерства экономики и финансов Московской области от 04.03.2025 г. № 24РВ-20
Обоснование принятых текущих цен на строительные ресурсы |  |  |  |  | ФГИС ЦС, конъюнктурный анализ
Наименование субъекта Российской Федерации
Наименование зоны субъекта Российской Федерации
(наименование стройки)
Строительство КТП-630-10/0,4 кВ, ЛЭП-10 кВ от ВЛ-10 кВ ф.2 с РТП-16 ПС №529 "Сидорово", КРН-10 кВ, ЛР-10 кВ, узел учета, в т.ч. ПИР, МО, г.о. Ступино, д. Кишкино, тер. Кишкино-1 Ю8-24-302-208166(280441) | [28 empty] | Строительство КТП-630-10/0,4 кВ, ЛЭП-10 кВ от ВЛ-10 кВ ф.2 с РТП-16 ПС №529 "Сидорово", КРН-10 кВ, ЛР-10 кВ, узел учета, в т.ч. ПИР, МО, г.о. Ступино, д. Кишкино, тер. Кишкино-1 Ю8-24-302-208166(280441)
(наименование объекта капитального строительства)
ЛОКАЛЬНАЯ СМЕТА № 09-01-04
ПНР Телемеханики КРУН - 10 кВ
(наименование работ и затрат)
Составлен |  | Ресурсно-индексным | методом
Основание
(проектная и (или) иная техническая документация)
Составлен(а) в текущем уровне цен на декабрь 2025 года
Сметная стоимость |  | 70.73 |  | тыс. руб.
[6 empty] | Средства на оплату труда рабочих |  |  |  | 33.68 | тыс. руб.
| в том числе: |  |  |  |  | Средства на оплату труда машинистов |  |  |  | 0 | тыс. руб.
| строительных работ | 0 |  | тыс. руб. |  | Нормативные затраты труда рабочих |  |  |  | 41.184 | чел.-ч.
| монтажных работ | 0 |  | тыс. руб. |  | Нормативные затраты труда машинистов |  |  |  | 0 | чел.-ч.
| оборудования | 0 |  | тыс. руб.
| прочих затрат | 70.73 |  | тыс. руб.
№ п/п | Обоснование | Наименование работ и затрат | Единица измерения | Количество |  |  | Сметная стоимость, руб.
|  |  |  | на единицу измерения | коэффициенты | всего с учетом коэффициентов | на единицу измерения в базисном уровне цен | индекс | на единицу измерения в текущем уровне цен | коэффициенты | всего в текущем уровне цен
1 | 2 | 3 | 4 | 5 | 6 | 7 | 8 | 9 | 10 | 11 | 12
1 | ГЭСНп 02-01-002-01 | Автоматизированная система управления II категории технической сложности с количеством каналов (Кобщ): 2 Поправки к: ЭМ *0,8; ЗТ *0,8; ЗТм *0,8 | система | 1 |  | 1
| 1 | ОТ (ЗТ) | чел.-ч. |  |  | 14.08 |  |  |  |  | 11514.86
| 3-200-01 | Инженер I категории | чел.-ч | 3.52 | 0.8 | 2.816 |  |  | 855.21 |  | 2408.27
| 3-200-02 | Инженер II категории | чел.-ч | 8.8 | 0.8 | 7.04 |  |  | 779.63 |  | 5488.6
| 3-200-03 | Инженер III категории | чел.-ч | 1.76 | 0.8 | 1.408 |  |  | 700.08 |  | 985.71
| 3-300-01 | Ведущий инженер | чел.-ч | 3.52 | 0.8 | 2.816 |  |  | 934.76 |  | 2632.28
|  | Итого прямые затраты | [8 empty] | 11514.86
|  | ФОТ | [8 empty] | 11514.86
| Пр/812-083.0-1 | НР Пусконаладочные работы | % | 74 |  | 74 |  |  |  |  | 8521
| Пр/774-083.0 | СП Пусконаладочные работы | % | 36 |  | 36 |  |  |  |  | 4145.35
|  | Всего по позиции | [5 empty] | 24181.21 |  | 24181.21 |  | 2419.56 | 1177.08 | 24181.21 | 0 | = | 11514.86 | 0 | = | 0 | 8521 | 4145.35 | 24181.21 | 19344.97 | 4836.24 | 200002 | 1 | 4
2 | ГЭСНп 02-01-002-02 | Автоматизированная система управления II категории технической сложности с количеством каналов (Кобщ): за каждый канал свыше 2 до 9 добавлять к норме 02-01-002-01 Поправки к: ЭМ *0,8; ЗТ *0,8; ЗТм *0,8 | канал | 4 |  | 4
| 1 | ОТ (ЗТ) | чел.-ч. |  |  | 27.104 |  |  |  |  | 22166.12
| 3-200-01 | Инженер I категории | чел.-ч | 1.694 | 0.8 | 5.4208 |  |  | 855.21 |  | 4635.92
| 3-200-02 | Инженер II категории | чел.-ч | 4.235 | 0.8 | 13.552 |  |  | 779.63 |  | 10565.55
| 3-200-03 | Инженер III категории | чел.-ч | 0.847 | 0.8 | 2.7104 |  |  | 700.08 |  | 1897.5
| 3-300-01 | Ведущий инженер | чел.-ч | 1.694 | 0.8 | 5.4208 |  |  | 934.76 |  | 5067.15
|  | Итого прямые затраты | [8 empty] | 22166.12
|  | ФОТ | [8 empty] | 22166.12
| Пр/812-083.0-1 | НР Пусконаладочные работы | % | 74 |  | 74 |  |  |  |  | 16402.93
| Пр/774-083.0 | СП Пусконаладочные работы | % | 36 |  | 36 |  |  |  |  | 7979.8
|  | Всего по позиции | [5 empty] | 11637.21 |  | 46548.85 |  | 9678.25 | 4708.34 | 46548.85 | 0 | = | 22166.12 | 0 | = | 0 | 16402.93 | 7979.8 | 46548.85 | 37239.08 | 9309.77 | 200002 | 2 | 4
ИТОГИ ПО СМЕТЕ
|  | ВСЕГО строительные работы | [8 empty] | 0
в том числе
|  | Всего прямые затраты | [8 empty] | 0
в том числе
|  | оплата труда (ОТ) | [8 empty] | 0
|  | эксплуатация машин и механизмов | [8 empty] | 0
в том числе
|  | эксплуатация машин и механизмов | [8 empty] | 0
в том числе
|  | оплата труда машинистов (ОТм) | [8 empty] | 0
|  | доплаты к оплате труда машинистов | [8 empty] | 0
|  | материальные ресурсы | [8 empty] | 0
в том числе
|  | материальные ресурсы без учета дополнительной перевозки | [8 empty] | 0
|  | дополнительная перевозка материальных ресурсов | [8 empty] | 0
|  | перевозка | [8 empty] | 0
|  | ФОТ (справочно) | [8 empty] | 0
|  | накладные расходы | [8 empty] | 0
|  | сметная прибыль | [8 empty] | 0
|  | ВСЕГО монтажные работы | [8 empty] | 0
в том числе
|  | Всего прямые затраты | [8 empty] | 0
в том числе
|  | оплата труда (ОТ) | [8 empty] | 0
|  | эксплуатация машин и механизмов | [8 empty] | 0
в том числе
|  | эксплуатация машин и механизмов | [8 empty] | 0
в том числе
|  | оплата труда машинистов (ОТм) | [8 empty] | 0
|  | доплаты к оплате труда машинистов | [8 empty] | 0
|  | материальные ресурсы | [8 empty] | 0
в том числе
|  | материальные ресурсы без учета дополнительной перевозки | [8 empty] | 0
|  | дополнительная перевозка материальных ресурсов | [8 empty] | 0
|  | перевозка | [8 empty] | 0
|  | ФОТ (справочно) | [8 empty] | 0
|  | накладные расходы | [8 empty] | 0
|  | сметная прибыль | [8 empty] | 0
|  | ВСЕГО оборудование | [8 empty] | 0
в том числе
|  | оборудование без учета дополнительной перевозки | [8 empty] | 0
|  | дополнительная перевозка оборудования | [8 empty] | 0
|  | ВСЕГО прочие затраты | [8 empty] | 70730.06
в том числе
прочие затраты
|  | Хозяйственный инвентарь | [8 empty] | 0
|  | Пусконаладочные работы | [8 empty] | 70730.06
в том числе
|  | Всего прямые затраты | [8 empty] | 33680.98
в том числе
|  | оплата труда (ОТ) | [8 empty] | 33680.98
|  | эксплуатация машин и механизмов | [8 empty] | 0
в том числе
|  | эксплуатация машин и механизмов | [8 empty] | 0
в том числе
|  | оплата труда машинистов (ОТм) | [8 empty] | 0
|  | доплаты к оплате труда машинистов | [8 empty] | 0
|  | материальные ресурсы | [8 empty] | 0
в том числе
|  | материальные ресурсы без учета дополнительной перевозки | [8 empty] | 0
|  | дополнительная перевозка материальных ресурсов | [8 empty] | 0
|  | перевозка | [8 empty] | 0
|  | ФОТ (справочно) | [8 empty] | 33680.98
|  | накладные расходы | [8 empty] | 24923.93
|  | сметная прибыль | [8 empty] | 12125.15
|  | ВСЕГО по смете | [8 empty] | 70730.06
в том числе
|  | Всего прямые затраты | [8 empty] | 33680.98
в том числе
|  | оплата труда (ОТ) | [8 empty] | 33680.98
|  | эксплуатация машин и механизмов | [8 empty] | 0
в том числе
|  | эксплуатация машин и механизмов | [8 empty] | 0
в том числе
|  | оплата труда машинистов (ОТм) | [8 empty] | 0
|  | доплаты к оплате труда машинистов | [8 empty] | 0
|  | материальные ресурсы | [8 empty] | 0
в том числе
|  | материальные ресурсы без учета дополнительной перевозки | [8 empty] | 0
|  | дополнительная перевозка материальных ресурсов | [8 empty] | 0
|  | перевозка | [8 empty] | 0
|  | Всего ФОТ (справочно) | [8 empty] | 33680.98
|  | Всего накладные расходы | [8 empty] | 24923.93
|  | Всего сметная прибыль | [8 empty] | 12125.15
|  | Всего оборудование | [8 empty] | 0
в том числе
|  | оборудование без учета дополнительной перевозки | [8 empty] | 0
|  | дополнительная перевозка оборудования | [8 empty] | 0
|  | Всего прочие затраты | [8 empty] | 70730.06
Справочно
|  | материальные ресурсы, отсутствующие в ФРСН | [8 empty] | 0
|  | оборудование, отсутствующие в ФРСН | [8 empty] | 0
|  | затраты труда рабочих |  |  |  | 41.184
|  | затраты труда машинистов |  |  |  | 0
Составил
[должность,подпись(инициалы,фамилия)]
Проверил
[должность,подпись(инициалы,фамилия)]

## 12-01-01
Форма 3п
Смета
на проектные работы
Организация трёхфазного учета полукосвенного включения на опоре
Смета составлена на основании:
1. МЕТОДИКА РАСЧЕТА СТОИМОСТИ ПРОЕКТНЫХ, НАУЧНЫХ, НОРМАТИВНО-МЕТОДИЧЕСКИХ И ДРУГИХ ВИДОВ РАБОТ (УСЛУГ) НА ОСНОВАНИИ НОРМИРУЕМЫХ ТРУДОЗАТРАТ. МРР-9.1.02-18"
Плановая продолжительность выполнения работы Тп |  |  |  |  | #REF!
Среднемесячная зарплата проектировщиков (руб.) |  |  |  |  | #REF!
Кол-во рабочих дней в месяце |  |  |  |  | 22
Удельный вес зарплаты в себестоимости работ (%) |  |  |  |  | 40%
Расчет коэффициента, учитывающего степень участия исполнителей-проектировщиков различной квалификации в выполнении проектных работ (Ккв-уч)
N | Наименование должностей исполнителей | Фактическое время участия исполнителя в работе, дни | Общая продолжительность выполнения работы, дни | Численность исполнителей одинаковой квалификации, чел. | Индекс квалификации непосредственных исполнителей | Коэффициент квалификации-участия
|  | Тф | Тобщ | Чi |  | Ккв-уч
1 | 2 | 3 | 4 | 5 | 6 | 7
1. | Начальник мастерской | 0 |  | 0 | 2.25 | 0
1 | Главный инженер проекта | 0 |  | 0 | 1.6 | 0
1 | Главный специалист | 0.0012 |  | 1 | 1.32 | 0.002
2 | Инженер | 0.01 |  | 1 | 1 | 0.01
5. | Инженер I категории | 0 |  | 0 | 0.9 | 0
3 | Техник | 0.0414 |  | 1 | 0.45 | 0.018
| Итого |  | 1.0414 | 3 |  | 0.01
Расчет стоимости проектных работ в соответствии с калькуляцией затрат на проектирование
N | Среднемесячная нормативная зарплата исполнителей, руб. | Количество рабочих дней в месяце, дни | Среднедневная зарплата исполнителей, руб. | Удельный вес зарплаты в себестоимости работ % | Рентабельность | Среднедневная единичная выработка, руб. | Общая продолжительность выполнения работы, дни | Численность исполнителей, чел. | Коэффициент квалификации (участия) | Стоимость работ (услуг) в текущем уровне цен Ср(т), руб. (со всеми коэффициентами)
| ЗПср.дн. |  | (гр. 2 / гр. 3) | Кз | Р | Вср.дн. | Тобщ | Чп | Ккв-уч | Цб
[6 empty] | (гр. 4 x (1 + гр. 6)) / гр. 5 |  |  |  | (гр. 7 x гр. 8 x гр. 9 x гр. 10)
1 | 2 | 3 | 4 | 5 | 6 | 7 | 8 | 9 | 10 | 11
1. | 12406 | 22 | 564 | 40% | 10% | 1551 | 1 | 3 | 0.01 | 46.95
Определение стоимости работ (услуг) в базовом уровне цен.
№ п.п | Базовая цена,тыс.руб. Цб(2000) (гр.8хгр.9хгр.10хгр.11) | Индекс инфляции 1 кв.2025г (Письмо Минстроя России № 5170-ИФ/09 от 01.02.2025) |  | Стоимость работ (услуг) в текущем уровне цен Ср(т), тыс.руб. (со всеми коэффициентами)
1 | 12 | 13 |  | 15
| 0.05 | 6.39 |  | 0.3
Итого в текущих ценах 1 кв.2025 |  |  |  | 0.3 |  |  |  |  | 38.9135 | -38.6135
Число ПУ |  |  | 1 | 0.3
НДС 20% |  |  |  | 0.06
Итого в текущих ценах с НДС |  |  |  | 0.36
Руководитель
проектной организации _____________________________________________________
[подпись (инициалы, фамилия)]
Главный инженер
проекта ___________________________________________________________________
[подпись (инициалы, фамилия)]
Начальник __________________ отдела _______________________________________
(наименование) [подпись (инициалы, фамилия)]
Заказчик __________________________________________________________________
[должность, подпись (инициалы, фамилия)
Note on A3: <Индекс/ЛН расчета>
Note on A7: <Комментарии к смете>

## ССРТ без сч
"УТВЕРЖДАЮ"
Заместитель директора по капитальному строительству- начальник управления капитального
строительства Южных электрических сетей - филиала ПАО "Россети Московский регион"
_______________________ А.Ю.Трощенков
"_____"________________ 2025 г.
м.п.
Сводный сметный расчёт стоимости строительства
Строительство КТП-630-10/0,4 кВ, ЛЭП-10 кВ от ВЛ-10 кВ ф.2 с РТП-16 ПС №529 "Сидорово", КРН-10 кВ, ЛР-10 кВ, узел учета, в т.ч. ПИР, МО, г.о. Ступино, д. Кишкино, тер. Кишкино-1 Ю8-24-302-208166(280441)
(наименование стройки, объекта)
Договор № 703-ПИР от 29.07.2025 г.
Составлен в ценах по состоянию на |  |  | 2025.12 |  |  |  | I-323388
№ п/п | Номера сметных расчетов и смет | Наименование глав, объектов, работ и затрат | Сметная стоимость (тыс.руб.) |  |  |  | Общая сметная стоимость
|  |  | Строительных работ | Монтажных работ | Оборудования | Прочих затрат
1 | 2 | 3 | 4 | 5 | 6 | 7 | 8
| Глава 1. Подготовка территории строительства | [6 empty] | строит | монт | оборуд | прочие
Итого: по главе 1 |  |  | 0 | 0 | 0 | 0 | 0
Глава 2. Основные объекты строительства
1 | ЛСР-02-01-01 | Строительство ВЛЗ-10 кВ | 214.9815 | 29.7942 | 180.7426 |  | 425.5183 | 214981.47 | 29794.2 | 180742.63
2 | ЛСР-02-01-02 | Строительство КТП-630 кВА | 210.8307 | 124.3905 | 1821.7359 |  | 2156.9572 | 210830.75 | 124390.51 | 1821735.94
3 | ЛСР-02-01-03 | Строительство КРУН-10 кВ | 380.9211 | 17.3135 | 1586.816 |  | 1985.0505 | 380921.06 | 17313.46 | 1586816
4 | ЛСР-02-01-04 | Телемеханика КРУН-10 кВ |  | 67.256 | 725.7338 |  | 792.9898 |  | 67255.96 | 725733.83
Итого: по главе 2 |  |  | 806.7333 | 238.7541 | 4315.0284 | 0 | 5360.5158
Итого: по главам 1-2 |  |  | 806.7333 | 238.7541 | 4315.0284 | 0 | 5360.5158
Глава 3.Объекты подсобного и обслуживающего назначения
0
0
0
Итого: по главе 3 |  |  | 0 | 0 | 0 | 0 | 0
Итого: по главам 1-3 |  |  | 806.7333 | 238.7541 | 4315.0284 | 0 | 5360.5158
Глава 4. Объекты энергетического хозяйства
0
0
0
Итого: по главе 4 |  |  | 0 | 0 | 0 | 0 | 0
Итого: по главам 1-4 |  |  | 806.7333 | 238.7541 | 4315.0284 | 0 | 5360.5158
Глава 5. Объекты транспортного хозяйства и связи
0
0
0
Итого: по главе 5 |  |  | 0 | 0 | 0 | 0 | 0
Итого: по главам 1-5 |  |  | 806.7333 | 238.7541 | 4315.0284 | 0 | 5360.5158
Глава 6. Наружние сети и сооружения водоснабжения , канализации, теплоснабжения и газоснабжения
0
0
0
Итого: по главе 6 |  |  | 0 | 0 | 0 | 0 | 0
Итого: по главам 1-6 |  |  | 806.7333 | 238.7541 | 4315.0284 | 0 | 5360.5158
Глава 7. Благоустройство и озеленение территории
0
0
0
Итого: по главе 7 |  |  | 0 | 0 | 0 | 0 | 0
Итого: по главам 1-7 |  |  | 806.7333 | 238.7541 | 4315.0284 | 0 | 5360.5158
Глава 8. Временные здания и сооружения
5 | Приказ Минстроя России №332/пр от 19.06.2020, п.39.2 | Средства на возведение и разборку временных зданий и сооружений 2,5% | 20.1683 | 5.9688 |  |  | 26.1372
Итого: по главе 8 |  |  | 20.1683 | 5.9688 | 0 | 0 | 26.1372
Итого: по главам 1-8 |  |  | 826.9016 | 244.723 | 4315.0284 | 0 | 5386.653
Глава 9. Прочие работы и затраты
6 | Приказ Минстроя России №325/пр от 25.05.21, таб.1, п.50 (КВЛ) | Возмещение дополнительных затрат при производстве строительно-монтажных работ в зимнее время - 1,9% | 4.1868 | 0.58024 |  |  | 4.767
7 | Приказ Минстроя России №325/пр от 25.05.21, таб.1, п.37 (РТП) | Возмещение дополнительных затрат при производстве строительно-монтажных работ в зимнее время - 2,1% | 12.7375 | 4.4979 |  |  | 17.2353
8 | ЛСР-09-01-01 | ПНР ВЛ-10 кВ |  |  |  | 31.9426 | 31.9426 | 31942.62
9 | ЛСР-09-01-02 | ПНР КТП |  |  |  | 119.5998 | 119.5998 | 119599.78 |  |  |  | Пред. ст-сть ТМ
10 | ЛСР-09-01-03 | ПНР КРУН 10 кВ |  |  |  | 255.5403 | 255.5403 | 255540.33 |  |  |  | 863821 | 863719.85 | 101.15
11 | ЛСР-09-01-04 | ПНР Телемеханики КРУН - 10 кВ |  |  |  | 70.7301 | 70.7301 | 70730.06
Итого: по главе 9 |  |  | 16.9242 | 5.0781 | 0 | 477.8128 | 499.8151
Итого: по главам 1-9 |  |  | 843.8258 | 249.8011 | 4315.0284 | 477.8128 | 5886.4681
Глава 10. Содержание службы заказчика-застройщика (технического надзора) строящегося предприятия
12 | Постановление РФ №468 от 21.06.2010 г. | Содержание службы заказчика-застройщика (технического надзора) строительства 2,14% (итог гл.1-9) |  |  |  | 125.9704 | 125.9704
13 | Приказ ПАО "Россети МР" №612 от 01.07.2025 г. | Содержание службы заказчика-застройщика строительства 3,93% (итого гл.1-9, 12) |  |  |  | 242.8809 | 242.8809
Итого: по главе 10 |  |  | 0 | 0 | 0 | 368.8513 | 368.8513
Итого: по главам 1-10 |  |  | 843.8258 | 249.8011 | 4315.0284 | 846.6641 | 6255.3194
Глава 11. Подготовка эксплуатационных кадров
0
0
0
Итого: по главе 11 |  |  | 0 | 0 | 0 | 0 | 0
Итого: по главам 1-11 |  |  | 843.8258 | 249.8011 | 4315.0284 | 846.6641 | 6255.3194
Глава 12. Проектные и изыскательские работы
14 | Договор № 703-ПИР от 29.07.2025 г. | Проектные работы |  |  |  | 293.7081 | 293.7081 | 352809.71 | ПИР | 300
Итого: по главе 12 |  |  | 0 | 0 | 0 | 293.7081 | 293.7081
Итого: по главам 1-12 |  |  | 843.8258 | 249.8011 | 4315.0284 | 1140.3722 | 6549.0275
Непредвиденные затраты
16 | Приказ Минстроя РФ № 421 от 04.08.2020 г. | Непредвиденные затраты 3,0% | 25.3148 | 7.494 | 129.4509 | 34.2112 | 196.4708
|  | Итого: Непредвиденные затраты | 25.3148 | 7.494 | 129.4509 | 34.2112 | 196.4708
|  | Итого с непредвиденными | 869.1406 | 257.2951 | 4444.4793 | 1174.5834 | 6745.4983 | ИП = | 4195.6592 | 2549.8391 | 0.60773
НДС
17 |  | НДС - 22 % | 191.2109 | 56.6049 | 977.7854 | 258.4083 | 1484.0096
18 |  | Итого НДС | 191.2109 | 56.6049 | 977.7854 | 258.4083 | 1484.0096
19 |  | ВСЕГО по сводному сметному расчету с НДС | 1060.3515 | 313.9 | 5422.2647 | 1432.9917 | 8229.508 | Договор | 352809.71 | с НДС
|  | Генеральный директор ООО "ССМНУ-58" |  |  |  | Калекин Г.А.
м.п.

## ССРТ сч
"УТВЕРЖДАЮ"
Заместитель директора по капитальному строительству- начальник управления капитального
строительства Южных электрических сетей - филиала ПАО "Россети Московский регион"
_______________________ А.Ю.Трощенков
"_____"________________ 2025 г.
м.п.
Сводный сметный расчёт стоимости строительства
Строительство КТП-630-10/0,4 кВ, ЛЭП-10 кВ от ВЛ-10 кВ ф.2 с РТП-16 ПС №529 "Сидорово", КРН-10 кВ, ЛР-10 кВ, узел учета, в т.ч. ПИР, МО, г.о. Ступино, д. Кишкино, тер. Кишкино-1 Ю8-24-302-208166(280441)
(наименование стройки, объекта)
Договор № 703-ПИР от 29.07.2025 г.
Составлен в ценах по состоянию на |  |  | 2025.12 |  |  |  | I-323388
№ п/п | Номера сметных расчетов и смет | Наименование глав, объектов, работ и затрат | Сметная стоимость (тыс.руб.) |  |  |  | Общая сметная стоимость
|  |  | Строительных работ | Монтажных работ | Оборудования | Прочих затрат
1 | 2 | 3 | 4 | 5 | 6 | 7 | 8
| Глава 1. Подготовка территории строительства | [6 empty] | строит | монт | оборуд | прочие
Итого: по главе 1 |  |  | 0 | 0 | 0 | 0 | 0
Глава 2. Основные объекты строительства
1 | ЛСР-02-01-05 | Установка средств коммерческого учета | 0.01596 | 6.5744 | 31.8843 |  | 38.4746 | 15.96 | 6574.36 | 31884.26
Итого: по главе 2 |  |  | 0.01596 | 6.5744 | 31.8843 | 0 | 38.4746
Итого: по главам 1-2 |  |  | 0.01596 | 6.5744 | 31.8843 | 0 | 38.4746
Глава 3.Объекты подсобного и обслуживающего назначения
0
0
0
Итого: по главе 3 |  |  | 0 | 0 | 0 | 0 | 0
Итого: по главам 1-3 |  |  | 0.01596 | 6.5744 | 31.8843 | 0 | 38.4746
Глава 4. Объекты энергетического хозяйства
0
0
0
Итого: по главе 4 |  |  | 0 | 0 | 0 | 0 | 0
Итого: по главам 1-4 |  |  | 0.01596 | 6.5744 | 31.8843 | 0 | 38.4746
Глава 5. Объекты транспортного хозяйства и связи
0
0
0
Итого: по главе 5 |  |  | 0 | 0 | 0 | 0 | 0
Итого: по главам 1-5 |  |  | 0.01596 | 6.5744 | 31.8843 | 0 | 38.4746
Глава 6. Наружние сети и сооружения водоснабжения , канализации, теплоснабжения и газоснабжения
0
0
0
Итого: по главе 6 |  |  | 0 | 0 | 0 | 0 | 0
Итого: по главам 1-6 |  |  | 0.01596 | 6.5744 | 31.8843 | 0 | 38.4746
Глава 7. Благоустройство и озеленение территории
0
0
0
Итого: по главе 7 |  |  | 0 | 0 | 0 | 0 | 0
Итого: по главам 1-7 |  |  | 0.01596 | 6.5744 | 31.8843 | 0 | 38.4746
Глава 8. Временные здания и сооружения
5 | Приказ Минстроя России №332/пр от 19.06.2020, п.39.2 | Средства на возведение и разборку временных зданий и сооружений 2,5% |  |  |  |  | 0
Итого: по главе 8 |  |  | 0 | 0 | 0 | 0 | 0
Итого: по главам 1-8 |  |  | 0.01596 | 6.5744 | 31.8843 | 0 | 38.4746
Глава 9. Прочие работы и затраты
8 | ЛСР-12-01-01 | Пусконаладочные работы |  |  |  | 6.2786 | 6.2786 | 6278.63
Итого: по главе 9 |  |  | 0 | 0 | 0 | 6.2786 | 6.2786
Итого: по главам 1-9 |  |  | 0.01596 | 6.5744 | 31.8843 | 6.2786 | 44.7532
Глава 10. Содержание службы заказчика-застройщика (технического надзора) строящегося предприятия
12 | Постановление РФ №468 от 21.06.2010 г. | Содержание службы заказчика-застройщика (технического надзора) строительства 2,14% (итог гл.1-9) |  |  |  | 0 | 0
13 | Приказ ПАО "Россети МР" №612 от 01.07.2025 г. | Содержание службы заказчика-застройщика строительства 3,93% (итого гл.1-9, 12) |  |  |  | 1.7706 | 1.7706 | 0.0393
Итого: по главе 10 |  |  | 0 | 0 | 0 | 1.7706 | 1.7706
Итого: по главам 1-10 |  |  | 0.01596 | 6.5744 | 31.8843 | 8.0492 | 46.5238
Глава 11. Подготовка эксплуатационных кадров
0
0
0
Итого: по главе 11 |  |  | 0 | 0 | 0 | 0 | 0
Итого: по главам 1-11 |  |  | 0.01596 | 6.5744 | 31.8843 | 8.0492 | 46.5238
Глава 12. Проектные и изыскательские работы
14 | Договор № 703-ПИР от 29.07.2025 г. | Проектные работы |  |  |  | 0.3 | 0.3 | 360 | ПИР
Итого: по главе 12 |  |  | 0 | 0 | 0 | 0.3 | 0.3
Итого: по главам 1-12 |  |  | 0.01596 | 6.5744 | 31.8843 | 8.3492 | 46.8238
Непредвиденные затраты
16 | Приказ Минстроя РФ № 421 от 04.08.2020 г. | Непредвиденные затраты 3,0% | 0 | 0 | 0 | 0 | 0
|  | Итого: Непредвиденные затраты | 0 | 0 | 0 | 0 | 0
|  | Итого с непредвиденными | 0.01596 | 6.5744 | 31.8843 | 8.3492 | 46.8238
НДС
17 |  | НДС - 22 % | 0.00351 | 1.4464 | 7.0145 | 1.8368 | 10.3012
18 |  | Итого НДС | 0.00351 | 1.4464 | 7.0145 | 1.8368 | 10.3012
19 |  | ВСЕГО по сводному сметному расчету с НДС | 0.01947 | 8.0207 | 38.8988 | 10.186 | 57.125
|  | Генеральный директор ООО "ССМНУ-58" |  |  |  | Калекин Г.А.
м.п.

## ССРТ общ.
"УТВЕРЖДАЮ"
Заместитель директора по капитальному строительству- начальник управления капитального
строительства Южных электрических сетей - филиала ПАО "Россети Московский регион"
_______________________ А.Ю.Трощенков
"_____"________________ 2025 г.
м.п.
Сводный сметный расчёт стоимости строительства
Строительство КТП-630-10/0,4 кВ, ЛЭП-10 кВ от ВЛ-10 кВ ф.2 с РТП-16 ПС №529 "Сидорово", КРН-10 кВ, ЛР-10 кВ, узел учета, в т.ч. ПИР, МО, г.о. Ступино, д. Кишкино, тер. Кишкино-1 Ю8-24-302-208166(280441)
(наименование стройки, объекта)
Договор № 703-ПИР от 29.07.2025 г.
Составлен в ценах по состоянию на |  |  | 2025.12 |  |  |  | I-323388
№ п/п | Номера сметных расчетов и смет | Наименование глав, объектов, работ и затрат | Сметная стоимость (тыс.руб.) |  |  |  | Общая сметная стоимость
|  |  | Строительных работ | Монтажных работ | Оборудования | Прочих затрат
1 | 2 | 3 | 4 | 5 | 6 | 7 | 8
| Глава 1. Подготовка территории строительства | [7 empty] | строит | монт | оборуд | прочие
Итого: по главе 1 |  |  | 0 | 0 | 0 | 0 | 0
Глава 2. Основные объекты строительства
1 | ЛСР-02-01-01 | Строительство ВЛЗ-10 кВ | 214.9815 | 29.7942 | 180.7426 |  | 425.5183 |  | 214981.47 | 29794.2 | 180742.63
2 | ЛСР-02-01-02 | Строительство КТП-630 кВА | 210.8307 | 124.3905 | 1821.7359 |  | 2156.9572 |  | 210830.75 | 124390.51 | 1821735.94
3 | ЛСР-02-01-03 | Строительство КРУН-10 кВ | 380.9211 | 17.3135 | 1586.816 |  | 1985.0505 |  | 380921.06 | 17313.46 | 1586816
4 | ЛСР-02-01-04 | Телемеханика КРУН-10 кВ |  | 67.256 | 725.7338 |  | 792.9898 |  |  | 67255.96 | 725733.83
5 | ЛСР-02-01-05 | Организация трёхфазного учета полукосвенного включения на опоре | 0.01596 | 6.5744 | 31.8843 |  | 38.4746 |  | 15.96 | 6574.36 | 31884.26
Итого: по главе 2 |  |  | 806.7492 | 245.3285 | 4346.9127 | 0 | 5398.9904 | 5398.9904
Итого: по главам 1-2 |  |  | 806.7492 | 245.3285 | 4346.9127 | 0 | 5398.9904
Глава 3.Объекты подсобного и обслуживающего назначения
0
0
0
Итого: по главе 3 |  |  | 0 | 0 | 0 | 0 | 0
Итого: по главам 1-3 |  |  | 806.7492 | 245.3285 | 4346.9127 | 0 | 5398.9904
Глава 4. Объекты энергетического хозяйства
0
0
0
Итого: по главе 4 |  |  | 0 | 0 | 0 | 0 | 0
Итого: по главам 1-4 |  |  | 806.7492 | 245.3285 | 4346.9127 | 0 | 5398.9904
Глава 5. Объекты транспортного хозяйства и связи
0
0
0
Итого: по главе 5 |  |  | 0 | 0 | 0 | 0 | 0
Итого: по главам 1-5 |  |  | 806.7492 | 245.3285 | 4346.9127 | 0 | 5398.9904
Глава 6. Наружние сети и сооружения водоснабжения , канализации, теплоснабжения и газоснабжения
0
0
0
Итого: по главе 6 |  |  | 0 | 0 | 0 | 0 | 0
Итого: по главам 1-6 |  |  | 806.7492 | 245.3285 | 4346.9127 | 0 | 5398.9904
Глава 7. Благоустройство и озеленение территории
0
0
0
Итого: по главе 7 |  |  | 0 | 0 | 0 | 0 | 0
Итого: по главам 1-7 |  |  | 806.7492 | 245.3285 | 4346.9127 | 0 | 5398.9904
Глава 8. Временные здания и сооружения
6 | Приказ Минстроя России №332/пр от 19.06.2020, п.39.2 | Средства на возведение и разборку временных зданий и сооружений 2,5% | 20.1683 | 5.9688 |  |  | 26.1372
Итого: по главе 8 |  |  | 20.1683 | 5.9688 | 0 | 0 | 26.1372
Итого: по главам 1-8 |  |  | 826.9176 | 251.2973 | 4346.9127 | 0 | 5425.1276
Глава 9. Прочие работы и затраты
7 | Приказ Минстроя России №325/пр от 25.05.21, таб.1, п.50 (КВЛ) | Возмещение дополнительных затрат при производстве строительно-монтажных работ в зимнее время - 1,9% | 4.1868 | 0.58024 |  |  | 4.767
8 | Приказ Минстроя России №325/пр от 25.05.21, таб.1, п.37 (РТП) | Возмещение дополнительных затрат при производстве строительно-монтажных работ в зимнее время - 2,1% | 12.7375 | 4.4979 |  |  | 17.2353
9 | ЛСР-09-01-01 | ПНР ВЛ-10 кВ |  |  |  | 31.9426 | 31.9426 |  | 31942.62
10 | ЛСР-09-01-02 | ПНР КТП |  |  |  | 119.5998 | 119.5998 |  | 119599.78 |  |  |  | Пред. ст-сть ТМ
11 | ЛСР-09-01-03 | ПНР КРУН 10 кВ |  |  |  | 255.5403 | 255.5403 |  | 255540.33 |  |  |  | 863821 | 863719.85 | 101.15
12 | ЛСР-09-01-04 | ПНР Телемеханики КРУН - 10 кВ |  |  |  | 70.7301 | 70.7301 |  | 70730.06
13 | 'ЛСР-02-01-05 | ПНР счетчика |  |  |  | 6.2786 | 6.2786 |  | 6278.63
Итого: по главе 9 |  |  | 16.9242 | 5.0781 | 0 | 484.0914 | 506.0937
Итого: по главам 1-9 |  |  | 843.8418 | 256.3754 | 4346.9127 | 484.0914 | 5931.2213 | 5931.2213
Глава 10. Содержание службы заказчика-застройщика (технического надзора) строящегося предприятия
14 | Постановление РФ №468 от 21.06.2010 г. | Содержание службы заказчика-застройщика (технического надзора) строительства 2,14% (итог гл.1-9) |  |  |  | 125.9704 | 125.9704
15 | Приказ ПАО "Россети МР" №612 от 01.07.2025 г. | Содержание службы заказчика-застройщика строительства 3,93% (итого гл.1-9, 12) |  |  |  | 244.6515 | 244.6515
Итого: по главе 10 |  |  | 0 | 0 | 0 | 370.6219 | 370.6219
Итого: по главам 1-10 |  |  | 843.8418 | 256.3754 | 4346.9127 | 854.7133 | 6301.8432 | 6301.8432
Глава 11. Подготовка эксплуатационных кадров
0
0
0
Итого: по главе 11 |  |  | 0 | 0 | 0 | 0 | 0
Итого: по главам 1-11 |  |  | 843.8418 | 256.3754 | 4346.9127 | 854.7133 | 6301.8432
Глава 12. Проектные и изыскательские работы
16 | Договор № 703-ПИР от 29.07.2025 г. | Проектные работы |  |  |  | 293.7081 | 293.7081 |  | 352809.71 | ПИР
17 | Смета №12-01-01 | Проектные работы (организация трёфазного учета полукосвенного включения на опоре) |  |  |  | 0.3 | 0.3
Итого: по главе 12 |  |  | 0 | 0 | 0 | 294.0081 | 294.0081
Итого: по главам 1-12 |  |  | 843.8418 | 256.3754 | 4346.9127 | 1148.7214 | 6595.8513 | 6595.8513
Непредвиденные затраты
18 | Приказ Минстроя РФ № 421 от 04.08.2020 г. | Непредвиденные затраты 3,0% | 25.3148 | 7.494 | 129.4509 | 34.2112 | 196.4708
|  | Итого: Непредвиденные затраты | 25.3148 | 7.494 | 129.4509 | 34.2112 | 196.4708
|  | Итого с непредвиденными | 869.1566 | 263.8695 | 4476.3635 | 1182.9326 | 6792.3221 | 6792.3221 | ИП = | 4195.6592 | 2596.6629 | 0.61889
НДС
19 |  | НДС - 22 % | 191.2144 | 58.0513 | 984.8 | 260.2452 | 1494.3109
20 |  | Итого НДС | 191.2144 | 58.0513 | 984.8 | 260.2452 | 1494.3109 | 1494.3109
21 |  | ВСЕГО по сводному сметному расчету с НДС | 1060.371 | 321.9207 | 5461.1635 | 1443.1778 | 8286.633 | 8286.633 | Договор | 352809.71 | с НДС
|  | Генеральный директор ООО "ССМНУ-58" |  |  |  | Калекин Г.А.
м.п.

## КА по материалам
Сводная таблица результатов конъюнктурного анализа
По объекту: 323388.Строительство КТП-630-10/0,4 кВ, ЛЭП-10 кВ от ВЛ-10 кВ ф.2 с РТП-16 ПС №529 "Сидорово", КРН-10 кВ, ЛР-10 кВ, узел учета, в т.ч. ПИР, МО, г.о. Ступино, д. Кишкино, тер. Кишкино-1 Ю8-24-302-208166(280441)
(наименование объекта капитального строительства)
Уровень цен составления сметной документации
Наименование субъекта Российской Федерации
Ценовая зона субъекта Российской Федерации
Отраслевая организация
Номер по порядку | Код строительного ресурса | Наименование ресурса, затрат в соответствии с проектной документацией | Полное наименование ресурса, затрат в обосновывающем документе | Единица измерения ресурса, затрат в соответствии с проектной документацией | Единица измерения ресурса, затрат в обосновывающем документе | Текущая отпускная цена за единицу измерения в обосновывающем документе с учетом НДС, рублей | Текущая отпускная цена за единицу измерения в обосновывающем документе без учета НДС, рублей / Сметная цена строительного ресурса в базисном или в текущем уровне цен, размещенная в ФГИС ЦС, применяемая при РИМ, рублей | Месяц и год составления обосновывающего документа / Квартал (для сметных цен строительных ресурсов в текущем уровне цен и индексов по ГОСР, размещенных в ФГИС, приметяемых при РИМ) | Индекс фактической инфляции / Индекс по ГОСР | Коэффициент пересчета в единицу измерения в соответствии с графой 5 | Текущая отпускная цена за единицу измерения без учета НДС, рублей в соответствии с графой 5 в уровне цен составления сметной документации | Затраты на перевозку |  | Заготовительно-складские расходы |  | Дополнительные затраты, предусмотренные пунктами 88, 117, 119–121 Методики |  |  | Сметная цена без учета НДС, рублей за единицу измерения в соответствии с графой 5 | Полное и (или) сокращенное (при наличии) наименования производителя (поставщика) | Страна производителя оборудования, производственного и хозяйственного инвентаря | КПП организации | ИНН организации | Гиперссылка на веб-сайт производителя (поставщика) | Населенный пункт расположения склада производителя (поставщика) | Статус организации (Производитель (1) ; Поставщик (2)
[12 empty] | % | рублей за единицу измерения в соответствии с графой 5 без учета НДС | % | рублей | Наименование затрат | % | рублей
1 | 2 | 3 | 4 | 5 | 6 | 7 | 8 | 9 | 10 | 11 | 12 | 13 | 14 | 15 | 16 | 17 | 18 | 19 | 20 | 21 | 22 | 23 | 24 | 25 | 26 | 27
Конъюнктурный анализ
1.1 | ТЦ_62.1.05.02_77_7719546987_19.12.2025_02 | Разъединитель для наружной установки для высоты 6,8 м РЛР Тесла 1-10/630УХЛ1 с приводом и КМЧ | Разъединитель для наружной установки для высоты 6,8 м РЛР Тесла 1-10/630 УХЛ1 с приводом и КМЧ | ШТ | ШТ | 95000 | 79166.67 | 19.12.2025 |  |  | 79166.67 | 3 | 2375 | 1.2 | 978.5 |  |  | 0 | 82520.17 | Общество с ограниченной ответственностью Торговая компания "Норма-кабель" |  | 504101001 | 7719546987 | https://sip2a.ru/ | Московская область, город Дзержинский | 2
1.2 | ТЦ_62.1.05.02_77_7704844420_19.12.2025_02 | Разъединитель для наружной установки для высоты 6,8 м РЛР Тесла 1-10/630УХЛ1 с приводом и КМЧ | Разъединитель для наружной установки для высоты 6,8 м РЛР Тесла 1-10/630 УХЛ1 с приводом и КМЧ | ШТ | ШТ | 123318 | 102765 | 19.12.2025 |  |  | 102765 | 3 | 3082.95 | 1.2 | 1270.18 |  |  | 0 | 107118.13 | ООО «Русский Свет» |  | 502201001 | 7704844420 | https://rs24.ru/home.htm | Подольск | 2
1.3 | ТЦ_62.1.05.02_76_5024148929_19.12.2025_02 | Разъединитель для наружной установки для высоты 6,8 м РЛР Тесла 1-10/630УХЛ1 с приводом и КМЧ | Разъединитель для наружной установки для высоты 6,8 м РЛР Тесла 1-10/630 УХЛ1 с приводом и КМЧ | ШТ | ШТ | 98650 | 82208.33 | 19.12.2025 |  |  | 82208.33 | 3 | 2466.25 | 1.2 | 1016.09 |  |  | 0 | 85690.67 | ООО "СПЕКТРУМ ГРУПП" |  | 773101001 | 5024148929 | https://www.lep-snab.ru/ | г.Москва | 2
2.1 | ТЦ_20.1.00.00_77_7719546987_06.05.2025_02 | Прокалывающий зажим SL 25.2 | Прокалывающий зажим SL 25.2 | ШТ | ШТ | 990 | 825 | 06.05.2025 |  |  | 825 | 3 | 24.75 | 2 | 17 |  |  | 0 | 866.75 | Общество с ограниченной ответственностью Торговая компания "Норма-кабель" | РФ | 504101001 | 7719546987 | https://sip2a.ru/ | Московская область, город Дзержинский | 2
2.2 | ТЦ_20.1.00.00_77_7728382238_06.05.2025_02 | Прокалывающий зажим SL 25.2 | Прокалывающий зажим SL 25.2 | ШТ | ШТ | 1144 | 953.33 | 06.05.2025 |  |  | 953.33 | 3 | 28.6 | 2 | 19.64 |  |  | 0 | 1001.57 | ООО Компания "ЭнергоКомплект" (ЛЮМТОРГ) |  | 772801001 | 7728382238 | https://lumtorg.ru/ | г.Москва | 2
2.3 | ТЦ_20.1.00.00_78_7731343944_06.05.2025_02 | Прокалывающий зажим SL 25.2 | Прокалывающий зажим SL 25.2 | ШТ | ШТ | 998 | 831.67 | 06.05.2025 |  |  | 831.67 | 3 | 24.95 | 2 | 17.13 |  |  | 0 | 873.75 | ООО "СИПСНАБ" |  |  | 7731343944 | https://sipsnab.ru/ | г.Москва | 2
3.1 | ТЦ_20.1.00.00_77_7731343944_15.12.2025_02 | Приемная траверса ДТ-1 Тесла | Приемная траверса ДТ-1 Тесла | шт. | ШТ | 6527.4 | 5439.5 | 15.12.2025 |  |  | 5439.5 | 3 | 163.19 | 0.75 | 42.02 |  |  | 0 | 5644.71 | ООО «СИПснаб» |  |  | 7731343944 | https://sipsnab.ru/ | г. Москва | 2
3.2 | ТЦ_20.1.00.00_50_5022556136_21.10.2025_02 | Приемная траверса ДТ-1 Тесла | Приемная траверса ДТ-1 Тесла | шт. | ШТ | 8265 | 6887.5 | 21.10.2025 |  |  | 6887.5 | 3 | 206.63 | 0.75 | 53.21 |  |  | 0 | 7147.34 | ООО "Электротехнологии" |  | 502201001 | 5022556136 | https://rs24.ru/home.htm | Московская область, город Коломна | 2
3.3 | ТЦ_20.1.00.00_77_9715428506_21.10.2025_02 | Приемная траверса ДТ-1 Тесла | Приемная траверса ДТ-1 Тесла | шт. | ШТ | 8265 | 6887.5 | 21.10.2025 |  |  | 6887.5 | 3 | 206.63 | 0.75 | 53.21 |  |  | 0 | 7147.34 | ООО "КАЧЕСТВО И СВЕТ" |  | 771501001 | 9715428506 | https://ksvet24.ru/ | г. Москва | 2
4.1 | ТЦ_20.1.00.00_{Код региона}_5902811750_05.05.2025_02 | Траверса ТМ66 Л56-97 | Траверса ТМ66 Л56-97 | шт. | шт. | 4320 | 3600 | 05.05.2025 |  |  | 3600 | 3 | 108 | 0.75 | 27.81 |  |  | 0 | 3735.81 | ООО "Регионпромкомплект"" |  | 590201001 | 5902811750 | https://elektropostavka.ru/ | г.Москва | 2
4.2 | ТЦ_20.1.00.00_77_5022556136_14.04.2025_02 | Траверса ТМ66 Л56-97 | Траверса ТМ66 Л56-97 | шт. | шт. | 3363.6 | 2803 | 14.04.2025 |  | *1 | 2803 | 3 | 84.09 | 0.75 | 21.65 |  |  | 0 | 2908.74 | ООО "Электротехнологии" |  | 502201001 | 5022556136 | https://rs24.ru/home.htm | Московская область, город Коломна | 2
4.3 | ТЦ_20.1.00.00_77_7719546987_15.12.2025_02 | Траверса ТМ66 Л56-97 | Траверса ТМ66 Л56-97 | шт. | шт. | 3213.2 | 2677.67 | 15.12.2025 |  | *1 | 2677.67 | 3 | 80.33 | 0.75 | 20.69 |  |  | 0 | 2778.69 | Общество с ограниченной ответственностью Торговая компания "Норма-кабель" |  | 504101001 | 7719546987 | https://sip2a.ru/ | Московская область, город Дзержинский | 2
5.1 | ТЦ_27.2.01.08_77_7719546987_15.12.2025_02 | Хомут Х51 Л56-97 | Хомут Х51 | ШТ | ШТ | 335.9 | 279.92 | 15.12.2025 |  |  | 279.92 | 3 | 8.4 | 0.75 | 2.16 |  |  | 0 | 290.48 | Общество с ограниченной ответственностью Торговая компания "Норма-кабель" | Россия | 504101001 | 7719546987 | https://sip2a.ru/ | Московская область, город Дзержинский | 2
5.2 | ТЦ_27.2.01.08_50_5022556136_15.12.2025_02 | Хомут Х51 Л56-97 | Хомут Х51 | ШТ | ШТ | 469.8 | 391.5 | 15.12.2025 |  |  | 391.5 | 3 | 11.75 | 0.75 | 3.02 |  |  | 0 | 406.27 | ООО "Электротехнологии" | Россия | 502201001 | 5022556136 | https://rs24.ru/home.htm | Московская область, город Коломна | 2
5.3 | ТЦ_27.2.01.08_59_5902811750_15.12.2025_02 | Хомут Х51 Л56-97 | Хомут Х51 | ШТ | ШТ | 376 | 313.33 | 15.12.2025 |  |  | 313.33 | 3 | 9.4 | 0.75 | 2.42 |  |  | 0 | 325.15 | ООО «Регионпромкомплект» | Россия |  | 5902811750 | https://elektropostavka.ru/ | Москва | 2
1.1 | ТЦ_01.2.03.00_77_7709331654_03.03.2025_02_1.1 | Гидроизоляция обмазочная МГТН №24 (Технониколь) | Гидроизоляция обмазочная МГТН №24 (Технониколь) | кг | кг | 389.75 | 324.79 | 03.03.2025 |  | *1 | 324.79 | 3 | 9.74 | 2 | 6.69 |  |  | 0 | 341.22 | ООО "УТС ТехноНИКОЛЬ" | Россия | 771401001 | 7709331654 | https://www.tstn.ru/ | г. Москва | 2
1.1 | ТЦ_62.1.00.00_50_3102635319_08.12.2025_01_1.1 | Киосковая трансформаторная подстанция КТП-Т-В/ВК-10/0,4кВ-630 кВА | Киосковая трансформаторная подстанция КТП-Т-10/0,4кВ-630 кВА | компл. | компл. | 1617475 | 1347895.83 | 08.12.2025 |  |  | 1347895.83 | 0 | 0 | 1.2 | 16174.75 |  |  | 0 | 1364070.58 | ООО "Энерготерминал" |  | 310201001 | 3102635319 |  | с. Таврово, Белгородская область | 2
1.2 | ТЦ_62.1.00.00_36_3663048933_10.12.2025_01_1.2 | Киосковая трансформаторная подстанция КТП-Т-В/ВК-10/0,4кВ-630 кВА | Киосковая трансформаторная подстанция КТП-Т-10/0,4кВ-630 кВА | компл. | компл. | 1521100 | 1267583.33 | 10.12.2025 |  |  | 1267583.33 | 0 | 0 | 1.2 | 15211 |  |  | 0 | 1282794.33 | ООО ПКФ "Электрощит" |  | 366301001 | 3663048933 | www.energores.ru | г.Воронеж | 1
1.2 | ТЦ_01.2.03.00_77_7704454860_03.03.2025_02_1.2 | Гидроизоляция обмазочная МГТН №24 (Технониколь) | Гидроизоляция обмазочная МГТН №24 (Технониколь) | кг | кг | 395.67 | 329.73 | 03.03.2025 |  | *1 | 329.73 | 3 | 9.89 | 2 | 6.79 |  |  | 0 | 346.41 | ООО СТД "Петрович" | Россия | 770401001 | 7704454860 | https://moscow.petrovich.ru/ | г. Москва | 2
1.3 | ТЦ_01.2.03.00_77_9717040123_03.03.2025_02_1.3 | Гидроизоляция обмазочная МГТН №24 (Технониколь) | Гидроизоляция обмазочная МГТН №24 (Технониколь) | кг | кг | 389.75 | 324.79 | 03.03.2025 |  | *1 | 324.79 | 3 | 9.74 | 2 | 6.69 |  |  | 0 | 341.22 | ООО «Химстройинжиниринг» | Россия | 771701001 | 9717040123 | www.him-stroy.ru | г.Москва | 2
1.3 | ТЦ_62.1.00.00_50_5036077359_11.11.2025_01_1.3 | Киосковая трансформаторная подстанция КТП-Т-В/ВК-10/0,4кВ-630 кВА | Киосковая трансформаторная подстанция КТП-Т-10/0,4кВ-630 кВА | компл. | компл. | 1435000 | 1195833.33 | 11.11.2025 |  |  | 1195833.33 | 0 | 0 | 1.2 | 14350 |  |  | 0 | 1210183.33 | ООО "Фирма КЭРС" |  | 775101001 | 5036077359 | www.kers.su | г.Москва | 1
2.1 | ТЦ_62.1.00.00_50_5036003332_19.12.2025_02_2.1 | Трансформатор масляный 630 кВА напряжением 10/,04 кВ | Трансформатор масляный 630кВА напряжением 10/,04 кВ | шт. | ШТ | 827280 | 689400 | 19.12.2025 |  |  | 689400 | 3 | 20682 | 1.2 | 8520.98 |  |  | 0 | 718602.98 | АО "Подольский завод электромонтажных изделий" |  |  | 5036003332 | marketeo@pzemi.ru | г.Подольск | 2
2.2 | ТЦ_62.1.00.00_77_7720858444_19.12.2025_02_2.2 | Трансформатор масляный 630 кВА напряжением 10/,04 кВ | Трансформатор масляный 630кВА напряжением 10/,04 кВ Д\У-11 | шт. | шт. | 825630 | 688025 | 19.12.2025 |  |  | 688025 | 3 | 20640.75 | 1.2 | 8503.99 |  |  | 0 | 717169.74 | ООО "Опора ЛЭП" |  | 772001001 | 7720858444 | опора-лэп.рф | г.Москва | 2
2.3 | ТЦ_62.1.00.00_77_7718230405_10.12.2025_02_2.3 | Трансформатор масляный 630 кВА напряжением 10/,04 кВ | Трансформатор масляный 630кВА напряжением 10/,04 кВ | шт. | ШТ | 704040 | 586700 | 10.12.2025 |  |  | 586700 | 3 | 17601 | 1.2 | 7251.61 |  |  | 0 | 611552.61 | ООО «ЭЛТКОМ» |  | 771801001 | 7718230405 | https://eltkom.ru/ | Московская обл., пос. Томилино | 2
5.1 | ТЦ_101_77_5024148929_19.12.2025_02_5.1 | Разъединитель РЛР Тесла-1-10/400УХЛ1 с приводом и КМЧ | Разъединитель РЛР Тесла-1-10/400УХЛ1 с приводом и КМЧ | шт. | шт. | 94550 | 78791.67 | 19.12.2025 |  |  | 78791.67 | 3 | 2363.75 | 1.2 | 973.87 |  |  | 0 | 82129.29 | ООО "Спектрум групп" |  | 773101001 | 5024148929 | https://lep-snab.ru | г.Москва | 2
5.2 | ТЦ_101_50_5022556136_19.12.2025_02_5.2 | Разъединитель РЛР Тесла-1-10/400УХЛ1 с приводом и КМЧ | Разъединитель РЛР Тесла-1-10/400УХЛ1 с приводом и КМЧ | шт. | шт. | 118909.8 | 99091.5 | 19.12.2025 |  |  | 99091.5 | 3 | 2972.75 | 1.2 | 1224.77 |  |  | 0 | 103289.02 | ООО "Электротехнологии" |  | 502201001 | 5022556136 | www.RS24.ru | г.Коломна | 2
5.3 | ТЦ_101_77_7719546987_19.12.2025_02_5.3 | Разъединитель РЛР Тесла-1-10/400УХЛ1 с приводом и КМЧ | Разъединитель РЛР Тесла-1-10/400УХЛ1 с приводом и КМЧ | шт. | шт. | 90850 | 75708.33 | 19.12.2025 |  |  | 75708.33 | 3 | 2271.25 | 1.2 | 935.75 |  |  | 0 | 78915.33 | Общество с ограниченной ответственностью Торговая компания "Норма-кабель" |  | 504101001 | 7719546987 | https://sip2a.ru/ | Московская область, город Дзержинский | 2
10.1 | ТЦ_20.1.00.00_77_7731343944_26.08.2025_02_10.1 | Оголовок ОГ s54 | Оголовок ОГ s54 | ШТ | ШТ | 6785 | 5654.17 | 26.08.2025 |  | *1 | 5654.17 | 3 | 169.63 | 0.75 | 43.68 |  |  | 0 | 5867.48 | ООО "СИПСНАБ" | РФ | 772901001 | 7731343944 | https://sipsnab.ru/ | г.Москва | 2
10.2 | ТЦ_20.1.00.00_77_9715428506_28.05.2025_02_10.2 | Оголовок ОГ s54 | Оголовок ОГ s54 | ШТ | ШТ | 8108.4 | 6757 | 28.05.2025 |  | *1 | 6757 | 3 | 202.71 | 0.75 | 52.2 |  |  | 0 | 7011.91 | ООО "КАЧЕСТВО И СВЕТ" | РФ | 771501001 | 9715428506 | https://ksvet24.ru/ | г. Москва | 2
10.3 | ТЦ_20.1.00.00_50_5022556136_26.08.2025_02_10.3 | Оголовок ОГ s54 | Оголовок ОГ s54 | ШТ | ШТ | 8108.4 | 6757 | 26.08.2025 |  | *1 | 6757 | 3 | 202.71 | 0.75 | 52.2 |  |  | 0 | 7011.91 | ООО "Электротехнологии" | РФ | 502201001 | 5022556136 | https://rs24.ru/home.htm | Московская область, город Коломна | 2
14.1 | ТЦ_20.1.01.00_77_7703214111_20.10.2025_02_14.1 | Зажим плашечный ПС-2-1 | Зажим плашечный ПС-2-1 | ШТ | ШТ | 149.46 | 124.55 | 20.10.2025 |  | *1 | 124.55 | 3 | 3.74 | 2 | 2.57 |  |  | 0 | 130.86 | ООО "ТД "ЭЛЕКТРОТЕХМОНТАЖ" |  | 784201001 | 7703214111 | https://www.etm.ru/cat/nn/9745678 | МО, г.Котельники | 2
14.2 | ТЦ_20.1.01.00_77_7719546987_20.10.2025_02_14.2 | Зажим плашечный ПС-2-1 | Зажим плашечный ПС-2-1 | ШТ | ШТ | 73.5 | 61.25 | 20.10.2025 |  | *1 | 61.25 | 3 | 1.84 | 2 | 1.26 |  |  | 0 | 64.35 | Общество с ограниченной ответственностью Торговая компания "Норма-кабель" |  | 504101001 | 7719546987 | https://sip2a.ru/ | Московская область, город Дзержинский | 2
14.3 | ТЦ_20.1.01.00_50_5022556136_20.10.2025_02_14.3 | Зажим плашечный ПС-2-1 | Зажим плашечный ПС-2-1 | ШТ | ШТ | 108.6 | 90.5 | 20.10.2025 |  | *1 | 90.5 | 3 | 2.72 | 2 | 1.86 |  |  | 0 | 95.08 | ООО "Электротехнологии" |  | 502201001 | 5022556136 | https://rs24.ru/home.htm | Московская область, город Коломна | 2
19.1 | ТЦ_01.7.04.04_77_7722753969_07.05.2025_02_19.1 | Замок висячий винтовой с ключом ВС-110 | Замок висячий винтовой с ключом ВС-110 | шт. | шт. | 615 | 512.5 | 07.05.2025 |  |  | 512.5 | 3 | 15.38 | 2 | 10.56 |  |  | 0 | 538.44 | ООО "ВсеИнструменты.ру" |  | 997750001 | 7722753969 | https://www.vseinstrumenti.ru/ | г.Москва | 0
19.2 | ТЦ_01.7.04.04_77_7729746470_07.05.2025_02_19.2 | Замок висячий винтовой с ключом ВС-110 | Замок висячий винтовой с ключом ВС-110 | шт. | шт. | 943.8 | 786.5 | 07.05.2025 |  |  | 786.5 | 3 | 23.6 | 2 | 16.2 |  |  | 0 | 826.3 | Общество с ограниченной ответственностью «Замки-Центр» |  | 772901001 | 7729746470 | https://www.vsezamki.ru/ | г.Москва | 0
19.3 | ТЦ_01.7.04.04_77_7729108750_07.05.2025_02_19.3 | Замок висячий винтовой с ключом ВС-110 | Замок висячий винтовой с ключом ВС-110 | шт. | шт. | 659.3 | 549.42 | 07.05.2025 |  |  | 549.42 | 3 | 16.48 | 2 | 11.32 |  |  | 0 | 577.22 | АО "ЧИП и ДИП" |  | 770201001 | 7729108750 | https://www.chipdip.ru/ | г.Москва | 2
45.3 | ТЦ_05.1.01.00_76_7604397249_18.02.2025_02_45.3 | Стойка СВ110-5 | Стойка железобетонная СВ 110-5 | шт. | шт. | 18174.46 | 15145.38 | 18.02.2025 |  | *1 | 15145.38 | 3 | 454.36 | 2 | 311.99 |  |  | 0 | 15911.73 | ООО "МЕТЭНЕРГО В30" | РФ | 760401001 | 7604397249 |  | г.Ярославль | 2
45.4 | ТЦ_05.1.01.00_50_5036065113_26.05.2025_02_45.4 | Стойка СВ110-5 | Стойка железобетонная СВ 110-5 | шт. | шт. | 18174.46 | 15145.38 | 26.05.2025 |  | *1 | 15145.38 | 3 | 454.36 | 2 | 311.99 |  |  | 0 | 15911.73 | ПАО «Россети Московский регион» | РФ | 997650001 | 5036065113 | https://rossetimr.ru/# | Московская область | 2
45.5 | ТЦ_05.1.01.00_77_6732191851_18.02.2025_02_45.5 | Стойка СВ110-5 | Стойка железобетонная СВ 110-5 | шт. | шт. | 19991.9 | 16659.92 | 18.02.2025 |  | *1 | 16659.92 | 3 | 499.8 | 2 | 343.19 |  |  | 0 | 17502.91 | ООО "ПО "ЭНЕРГОРЕСУРС"" | РФ | 673201001 | 6732191851 |  | г.Смоленск | 2
86.1 | ТЦ_21.2.01.01_50_5036065113_26.08.2025_02_86.1 | Провод самонесущий изолированный СИП-3 1х95-35 | Провод самонесущий изолированный СИП-3 1х95-20 | м | м | 165 | 137.5 | 26.08.2025 |  |  | 137.5 | 3 | 4.13 | 2 | 2.83 |  |  | 0 | 144.46 | ПАО «Россети Московский регион» |  | 997650001 | 5036065113 | https://rossetimr.ru/# | Московская область | 2
86.2 | ТЦ_21.2.01.01_50_7729108750_26.08.2025_02_86.2 | Провод самонесущий изолированный СИП-3 1х95-35 | Провод самонесущий изолированный СИП-3 1х95-20 | м | м | 170 | 141.67 | 26.08.2025 |  |  | 141.67 | 3 | 4.25 | 2 | 2.92 |  |  | 0 | 148.84 | АО "ЧИП и ДИП" |  | 770201001 | 7729108750 | https://www.chipdip.ru/ | г.Москва | 2
86.3 | ТЦ_21.2.01.01_{Код региона}_7804526950_26.08.2025_02_86.3 | Провод самонесущий изолированный СИП-3 1х95-35 | Провод самонесущий изолированный СИП-3 1х95-20 | м | м | 169.49 | 141.24 | 26.08.2025 |  |  | 141.24 | 3 | 4.24 | 2 | 2.91 |  |  | 0 | 148.39 | ООО "ТД "ЭЛЕКТРОТЕХМОНТАЖ" |  | 784201001 | 7804526950 | https://www.etm.ru/cat/nn/8989306 | МО, г.Котельники | 2
87.1 | ТЦ_101_36_3663048933_10.12.2025_02_87.1 | Комплект КРУН-В/К-IУ-10 | Комплект КРУН-В/К-IУ-10 | шт. | шт. | 2173248 | 1811040 | 10.12.2025 |  | *1 | 1811040 | 3 | 54331.2 | 1.2 | 22384.45 |  |  | 0 | 1887755.65 | ООО ПКФ "Электрощит" |  | 366301001 | 3663048933 | www.energores.ru | г.Воронеж | 1
87.2 | ТЦ_101_31_3102635319_17.11.2025_02_87.2 | Комплект КРУН-В/К-IУ-10 | Комплект КРУН-В/К-IУ-10 | шт. | шт. | 2069760 | 1724800 | 17.11.2025 |  | *1 | 1724800 | 3 | 51744 | 1.2 | 21318.53 |  |  | 0 | 1797862.53 | ООО "Энерготерминал" |  | 310201001 | 3102635319 |  | с. Таврово, Белгородская область | 2
87.3 | ТЦ_101_77_7726384409_11.11.2025_01_87.3 | Комплект КРУН-В/К-IУ-10 | Комплект КРУН-В/К-IУ-10 | шт. | шт. | 1881600 | 1568000 | 11.11.2025 |  | *1 | 1568000 | 0 | 0 | 1.2 | 18816 |  |  | 0 | 1586816 | ООО "Фирма КЭРС" |  | 772601001 | 7726384409 |  | г.Москва | 2
88.1 | ТЦ_61.00.00.00_77_7727667738_17.11.2025_02_88.1 | Комплект телемеханики TOPAZ | Комплект телемеханики TOPAZ | компл. | компл. | 835489.27 | 696241.06 | 17.11.2025 |  |  | 696241.06 | 3 | 20887.23 | 1.2 | 8605.54 |  |  | 0 | 725733.83 | ООО "ПиЭлСи Технолоджи" |  | 772701001 | 7727667738 | www.tpz.ru | г.Москва | 0
88.2 | ТЦ_61.00.00.00_77_7727667738_17.11.2025_02_88.2 | Комплект телемеханики TOPAZ | Комплект телемеханики TOPAZ | компл. | компл. | 835489.27 | 696241.06 | 17.11.2025 |  |  | 696241.06 | 3 | 20887.23 | 1.2 | 8605.54 |  |  | 0 | 725733.83 | ООО "ПиЭлСи Технолоджи" |  | 772701001 | 7727667738 | www.tpz.ru | г.Москва | 0
88.3 | ТЦ_61.00.00.00_77_7727667738_17.11.2025_02_88.3 | Комплект телемеханики TOPAZ | Комплект телемеханики TOPAZ | компл. | КОМПЛ | 835489.27 | 696241.06 | 17.11.2025 |  |  | 696241.06 | 3 | 20887.23 | 1.2 | 8605.54 |  |  | 0 | 725733.83 | ООО "ПиЭлСи Технолоджи" |  | 772701001 | 7727667738 | www.tpz.ru | г.Москва | 0
160.1 | ТЦ_20.4.00.00_50_5022556136_21.10.2025_02_160.1 | Кожух защитный SP16 | Кожух защитный SP16 | шт. | шт. | 260.4 | 217 | 21.10.2025 |  |  | 217 | 3 | 6.51 | 2 | 4.47 |  |  | 0 | 227.98 | ООО "Электротехнологии" |  | 502201001 | 5022556136 | https://rs24.ru/home.htm | Московская область, город Коломна | 2
160.2 | ТЦ_20.4.00.00_77_7703214111_21.10.2025_02_160.2 | Кожух защитный SP16 | Кожух защитный SP16 | шт. | шт. | 246 | 205 | 21.10.2025 |  |  | 205 | 3 | 6.15 | 2 | 4.22 |  |  | 0 | 215.37 | ООО "ТД "ЭЛЕКТРОТЕХМОНТАЖ" |  | 784201001 | 7703214111 | https://www.etm.ru/cat/nn/9745678 | МО, г.Котельники | 2
160.3 | ТЦ_20.4.00.00_77_7731343944_21.10.2025_02_160.3 | Кожух защитный SP16 | Кожух защитный SP16 | шт. | шт. | 270 | 225 | 21.10.2025 |  |  | 225 | 3 | 6.75 | 2 | 4.64 |  |  | 0 | 236.39 | ООО «СИПснаб» |  |  | 7731343944 | https://sipsnab.ru/ | г. Москва | 2
162.1 | ТЦ_101_77_7719546987_26.08.2025_02_162.1 | Разрядник РМК-20-IV-УХЛ1/021 | Разрядник РМК-20-IV-УХЛ1/021 | шт. | ШТ | 7409 | 6174.17 | 26.08.2025 |  |  | 6174.17 | 3 | 185.23 | 1.2 | 76.31 |  |  | 0 | 6435.71 | Общество с ограниченной ответственностью Торговая компания "Норма-кабель" |  | 504101001 | 7719546987 | https://sip2a.ru/ | Московская область, город Дзержинский | 2
162.2 | ТЦ_101_78_7804526950_26.08.2025_02_162.2 | Разрядник РМК-20-IV-УХЛ1/021 | Разрядник РМК-20-IV-УХЛ1/021 | шт. | ШТ | 8223.13 | 6852.61 | 26.08.2025 |  |  | 6852.61 | 3 | 205.58 | 1.2 | 84.7 |  |  | 0 | 7142.89 | ООО "ТД "ЭЛЕКТРОТЕХМОНТАЖ" |  | 784201001 | 7804526950 | https://www.etm.ru/cat/nn/9745678 | МО, г.Котельники | 2
162.3 | ТЦ_101_50_7729108750_26.08.2025_02_162.3 | Разрядник РМК-20-IV-УХЛ1/021 | Разрядник РМК-20-IV-УХЛ1/021 | шт. | ШТ | 8670 | 7225 | 26.08.2025 |  |  | 7225 | 3 | 216.75 | 1.2 | 89.3 |  |  | 0 | 7531.05 | АО "ЧИП и ДИП" |  | 770201001 | 7729108750 | https://www.chipdip.ru/ | г.Москва | 2
164.1 | ТЦ_20.2.00.00_50_5022556136_04.12.2025_02_164.1 | Проводник заземляющий ЗП21 | Проводник заземляющий ЗП21 | м | м | 405 | 337.5 | 04.12.2025 |  |  | 337.5 | 3 | 10.13 | 0.75 | 2.61 |  |  | 0 | 350.24 | ООО "Электротехнологии" |  | 502201001 | 5022556136 | https://rs24.ru/home.htm | Московская область, город Коломна | 2
164.2 | ТЦ_20.2.00.00_77_7731343944_04.12.2025_02_164.2 | Проводник заземляющий ЗП21 | Проводник заземляющий ЗП21 | м | м | 347 | 289.17 | 04.12.2025 |  |  | 289.17 | 3 | 8.68 | 0.75 | 2.23 |  |  | 0 | 300.08 | ООО «СИПснаб» |  |  | 7731343944 | https://sipsnab.ru/ | г. Москва | 2
164.3 | ТЦ_20.2.00.00_77_7723881184_04.12.2025_02_164.3 | Проводник заземляющий ЗП21 | Проводник заземляющий ЗП21 | м | м | 408 | 340 | 04.12.2025 |  |  | 340 | 3 | 10.2 | 0.75 | 2.63 |  |  | 0 | 352.83 | ООО "ТД АЛТЕХ" |  | 772201001 | 7723881184 | https://stroymst.ru/ | г.Москва | 2
166.1 | ТЦ_101_78_7842224734_02.12.2025_02_166.1 | Счетчик НАРТИС-И300-W132-2-A5SR1-230-5-10A-TN-RS485-G/2-P1-HI2LMOQ2V3Z/1-D | Счетчик НАРТИС-И300-W132-2-A5SR1-230-5-10A-TN-RS485-G/2-P1-HI2LMOQ2V3Z/1-D | шт. | шт. | 30790.8 | 25659 | 02.12.2025 |  |  | 25659 | 3 | 769.77 | 1.2 | 317.15 |  |  | 0 | 26745.92 | АО «ТД «Электротехмонтаж» |  | 784201001 | 7842224734 | https://www.etm.ru/cat/nn/1303994 | г. Москва | 2
166.2 | ТЦ_101_77_7718540189_02.12.2025_02_166.2 | Счетчик НАРТИС-И300-W132-2-A5SR1-230-5-10A-TN-RS485-G/2-P1-HI2LMOQ2V3Z/1-D | Счетчик НАРТИС-И300-W132-2-A5SR1-230-5-10A-TN-RS485-G/2-P1-HI2LMOQ2V3Z/1-D | шт. |  | 31200 | 26000 | 02.12.2025 |  |  | 26000 | 3 | 780 | 1.2 | 321.36 |  |  | 0 | 27101.36 | ООО "ЭНТЕЛС" |  |  | 7718540189 | https://www.entels.ru/ | г.Москва | 2
166.3 | ТЦ_101_77_7704217370_02.12.2025_02_166.3 | Счетчик НАРТИС-И300-W132-2-A5SR1-230-5-10A-TN-RS485-G/2-P1-HI2LMOQ2V3Z/1-D | Счетчик НАРТИС-И300-W132-2-A5SR1-230-5-10A-TN-RS485-G/2-P1-HI2LMOQ2V3Z/1-D | шт. |  | 36448 | 30373.33 | 02.12.2025 |  |  | 30373.33 | 3 | 911.2 | 1.2 | 375.41 |  |  | 0 | 31659.94 | ООО "Интернет Решения" |  | 997750001 | 7704217370 | https://docs.ozon.ru/ | г.Москва | 2
167.1 | ТЦ_101_78_7842224734_02.12.2025_02_167.1 | Трансформатор тока измерительный 0,4 кВ | Трансформатор тока измерительный 0,4 кВ | шт. | шт. | 1971.8 | 1643.17 | 02.12.2025 |  |  | 1643.17 | 3 | 49.3 | 1.2 | 20.31 |  |  | 0 | 1712.78 | АО «ТД «Электротехмонтаж» |  | 784201001 | 7842224734 | https://www.etm.ru/cat/nn/1303994 | г. Москва | 2
167.2 | ТЦ_101_77_7704217370_02.12.2025_02_167.2 | Трансформатор тока измерительный 0,4 кВ | Трансформатор тока измерительный 0,4 кВ | шт. | шт. | 1990 | 1658.33 | 02.12.2025 |  |  | 1658.33 | 3 | 49.75 | 1.2 | 20.5 |  |  | 0 | 1728.58 | ООО "Интернет Решения" |  | 997750001 | 7704217370 | https://docs.ozon.ru/ | г.Москва | 2
167.3 | ТЦ_101_59_5902811750_02.12.2025_02_167.3 | Трансформатор тока измерительный 0,4 кВ | Трансформатор тока измерительный 0,4 кВ | шт. | шт. | 2100 | 1750 | 02.12.2025 |  |  | 1750 | 3 | 52.5 | 1.2 | 21.63 |  |  | 0 | 1824.13 | ООО «Регионпромкомплект» |  |  | 5902811750 | https://elektropostavka.ru/ | Москва | 2
168.1 | ТЦ_20.00.00.00_78_7842224734_02.12.2025_02_168.1 | Пломба роторная ПК-91 РХ -3 | Пломба роторная ПК-91 РХ -3 | шт. | шт. | 6.84 | 5.7 | 02.12.2025 |  |  | 5.7 | 3 | 0.17 | 2 | 0.12 |  |  | 0 | 5.99 | АО «ТД «Электротехмонтаж» |  | 784201001 | 7842224734 | https://www.etm.ru/cat/nn/1303994 | г. Москва | 2
168.2 | ТЦ_20.00.00.00_77_7704217370_02.12.2025_02_168.2 | Пломба роторная ПК-91 РХ -3 | Пломба роторная ПК-91 РХ -3 | шт. | шт. | 6.9 | 5.75 | 02.12.2025 |  |  | 5.75 | 3 | 0.17 | 2 | 0.12 |  |  | 0 | 6.04 | ООО "Интернет Решения" |  | 997750001 | 7704217370 | https://docs.ozon.ru/ | г.Москва | 2
168.3 | ТЦ_20.00.00.00_77_7718540189_02.12.2025_02_168.3 | Пломба роторная ПК-91 РХ -3 | Пломба роторная ПК-91 РХ -3 | шт. | шт. | 6.9 | 5.75 | 02.12.2025 |  |  | 5.75 | 3 | 0.17 | 2 | 0.12 |  |  | 0 | 6.04 | ООО "ЭНТЕЛС" |  |  | 7718540189 | https://www.entels.ru/ | г.Москва | 2
169.1 | ТЦ_20.00.00.00_78_7842224734_02.12.2025_02_169.1 | Проволока пломбировочная (d=0,7 мм) | Проволока пломбировочная (d=0,7 мм) | шт. | шт. | 1.92 | 1.6 | 02.12.2025 |  |  | 1.6 | 3 | 0.05 | 2 | 0.03 |  |  | 0 | 1.68 | АО «ТД «Электротехмонтаж» |  | 784201001 | 7842224734 | https://www.etm.ru/cat/nn/1303994 | г. Москва | 2
169.2 | ТЦ_20.00.00.00_77_7704217370_02.12.2025_02_169.2 | Проволока пломбировочная (d=0,7 мм) | Проволока пломбировочная (d=0,7 мм) | шт. | шт. | 1.98 | 1.65 | 02.12.2025 |  |  | 1.65 | 3 | 0.05 | 2 | 0.03 |  |  | 0 | 1.73 | ООО "Интернет Решения" |  | 997750001 | 7704217370 | https://docs.ozon.ru/ | г.Москва | 2
169.3 | ТЦ_20.00.00.00_77_7718540189_02.12.2025_02_169.3 | Проволока пломбировочная (d=0,7 мм) | Проволока пломбировочная (d=0,7 мм) | шт. | шт. | 1.98 | 1.65 | 02.12.2025 |  |  | 1.65 | 3 | 0.05 | 2 | 0.03 |  |  | 0 | 1.73 | ООО "ЭНТЕЛС" |  |  | 7718540189 | https://www.entels.ru/ | г.Москва | 2
Составил
[должность,подпись(инициалы,фамилия)]
Проверил
[должность,подпись(инициалы,фамилия)]
Застройщик (технический заказчик)
[должность,подпись(инициалы,фамилия)]

## Source
0 | Smeta.RU (495) 974-1589 |  | _PS_ |  | 0 | 0 | 0 | Smeta.RU |  | 1 | 60524 | 10 | 11 | 15 | 0 | 1
1 | 1113 | 0 | 1053 | 0 | Новый объект | Строительство КТП-630-10/0,4 кВ, ЛЭП-10 кВ от ВЛ-10 кВ ф.2 с РТП-16 ПС №529 "Сидорово", КРН-10 кВ, ЛР-10 кВ, узел учета, в т.ч. ПИР, МО, г.о. Ступино, д. Кишкино, тер. Кишкино-1 Ю8-24-302-208166(280441) |  | 0 |  | 0 | 0 | 523 |  | 0 | 0 | 7 | 0 |  | 4 |  | 0 | [31 empty] | 0 | [5 empty] | Сметные нормы списания | Коды ценников | 1 | 1 | 0 | 0 | 1 | 0 | 6 | 2 | 1 | 1 | 0 | 0 | 1 | 0 | 0 | ФСНБ-2022_И16 | Версия 1.16.0 для ФСНБ-2022 И16 | ФСНБ-2022 - Изменения И16 | ФСНБ-2022 - Изменения И16 | ФСНБ-2022 - Изменения И16 | ФСНБ-2022 - Изменения И16 | Поправки для ФСНБ-2022 от 21.11.2025 г И16 (55/пр) Строительство | 0 | 0 | 487096328 |  |  | 17 | [5 empty] | Приказ Минстроя России от 30.12.2021 г. № 1046/пр; Приказ Минстроя России от 04.08.2020 г. № 421/пр; Приказ Минстроя России от 21.12.2020 г. № 812/пр; Приказ Минстроя России от 11.12.2020 г. № 774/пр | ГСН | 45975 | 538 | 16 | Приказ Минстроя России от 18.05.2022 г. № 378/пр; Приказ Минстроя России от 26.08.2022 г. № 703/пр; Приказ Минстроя России от 26.10.2022 г. № 905/пр; Приказ Минстроя России от 27.12.2022 г. № 1133/пр; Приказ Минстроя России от 10.02.2023 г. № 84/пр; Приказ Минстроя России от 11.05.2023 г. № 335/пр; Приказ Минстроя России от 02.08.2023 г. № 551/пр; Приказ Минстроя России от 14.11.2023 г. № 817/пр; Приказ Минстроя России от 16.02.2024 г. № 102/пр; Приказ Минстроя России от 13.05.2024 г. № 323/пр; Приказ Минстроя России от 09.08.2024 г. № 524/пр; Приказ Минстроя России от 07.11.2024 г. № 747/пр; Приказ Минстроя России от 07.02.2025 г. № 69/пр; Приказ Минстроя России от 19.05.2025 г. № 299/пр; Приказ Минстроя России от 14.08.2025 г. № 490/пр; Приказ Минстроя России от 12.11.2025 г. № 696/пр; Приказ Минстроя России от 07.07.2022 г. № 557/пр; Приказ Минстроя России от 30.01.2024 г. № 55/пр; Приказ Минстроя России от 23.01.2025 г. № 30/пр; Приказ Минстроя России от 02.09.2021 г. № 636/пр; Приказ Минстроя России от 26.07.2022 г. № 611/пр; Приказ Минстроя России от 22.04.2022 г. № 317/пр |  |  | 0 | [29 empty] | 0
15 | 1
52 | 1113 | 1 | 12 | 0 | Новый объект | Строительство КТП-630-10/0,4 кВ, ЛЭП-10 кВ от ВЛ-10 кВ ф.2 с РТП-16 ПС №529 "Сидорово", КРН-10 кВ, ЛР-10 кВ, узел учета, в т.ч. ПИР, МО, г.о. Ступино, д. Кишкино, тер. Кишкино-1 Ю8-24-302-208166(280441) | [7 empty] | 5294695.32 | 4780164.72 | 64490.66 | 30675.93 | 419364.01 | 0 | 697.9459 | 48.8888 | 0 | 391210.9 | 209811.87 | 0 | 0 | 0 | 0 | 0 | 0 | 0 | 0 | 0 | 0 | 0 | 0 | 0 | 0 | 0 | 0 | 4346912.66 | 0 | 5895718.09 | 806764.91 | 251783.99 | 490256.53 | 4780164.72 | 433252.06 | 0 | 433252.06 | 4346912.66 | 0 | 0 | 0 | 0 | 0 | 0 | 0 | 0 | 0 | 0 | 0 | 0 | 0 | 0 | 0 | 0 | 0 | 0 | 0 | 0 | 0 | 0 | 0 | 0 | 0 | 0 | 0 | 0 | 0 | 0 | 0 | 0 | 0 | 0 | 0 | 0 | 0 | 0 | 0 | 0 | 0 | 0 | 0 | 0 | 0 | 0 | 0 | 0 | 0 | 0 | 0 | 0 | 0 | 0 | 0 | 0 | 0 | 0 | 0 | 0 | 0 | 0 | 0 | 0 | 0 | 0 | 0 | 0 | 0 | 0 | 0 | 0 | 0 | 0 | 0 | 0 | 0 | 0 | 0 | 0 | 0 | 0 | 0 | 0 | 0 | 0 | 0 | 0 | 0 | 0 | 0 | 0 | 0 | 0 | 0 | 0 | 0 | 0 | 0 | 0 | 0 | 0 | 0 | 0 | 0 | 0 | 0 | 0 | 0 | 0 | 0 | 0 | 0 | 0 | 0 | 0 | 0 | 0 | 0 | 0 | 0 | 0 | 0 | 0 | 0 | 0 | 0 | 0 | 0 | 0 | 0 | 0 | 0 | 0 | 0 | 0 | 0 | 0 | 0 | 0 | 0 | 0 | 0 | 0 | 0 | 0 | 0 | 0 | 0 | 0 | 0 | 0 | 0 | 0
3 | 1 |  | 173 |  | 02-01-01 | Строительство ВЛЗ-10 кВ |  | 0 |  | -1 | 02-01-01 | [6 empty] | 0 |  |  | 0 | [53 empty] | 0 | [7 empty] | 0 | 0
52 | 1 | 3 | 20 | 0 | 02-01-01 | Строительство ВЛЗ-10 кВ | [7 empty] | 363376.87 | 310300.06 | 14101.94 | 6272.91 | 32701.96 | 0 | 63.2985 | 10.513 | 0 | 39594.37 | 22547.06 | 0 | 0 | 0 | 0 | 0 | 0 | 0 | 0 | 0 | 0 | 0 | 0 | 0 | 0 | 0 | 0 | 180742.63 | 0 | 425518.3 | 214981.47 | 29794.2 | 0 | 310300.06 | 129557.43 | 0 | 129557.43 | 180742.63 | 0 | 0 | 0 | 0 | 0 | 0 | 0 | 0 | 0 | 0 | 0 | 0 | 0 | 0 | 0 | 0 | 0 | 0 | 0 | 0 | 0 | 0 | 0 | 0 | 0 | 0 | 0 | 0 | 0 | 0 | 0 | 0 | 0 | 0 | 0 | 0 | 0 | 0 | 0 | 0 | 0 | 0 | 0 | 0 | 0 | 0 | 0 | 0 | 0 | 0 | 0 | 0 | 0 | 0 | 0 | 0 | 0 | 0 | 0 | 0 | 0 | 0 | 0 | 0 | 0 | 0 | 0 | 0 | 0 | 0 | 0 | 0 | 0 | 0 | 0 | 0 | 0 | 0 | 0 | 0 | 0 | 0 | 0 | 0 | 0 | 0 | 0 | 0 | 0 | 0 | 0 | 0 | 0 | 0 | 0 | 0 | 0 | 0 | 0 | 0 | 0 | 0 | 0 | 0 | 0 | 0 | 0 | 0 | 0 | 0 | 0 | 0 | 0 | 0 | 0 | 0 | 0 | 0 | 0 | 0 | 0 | 0 | 0 | 0 | 0 | 0 | 0 | 0 | 0 | 0 | 0 | 0 | 0 | 0 | 0 | 0 | 0 | 0 | 0 | 0 | 0 | 0 | 0 | 0 | 0 | 0 | 0 | 0 | 0 | 0 | 0 | 0 | 0 | 0
4 | 1 |  | 62 |  | Новый раздел | Строительные работы |  | 0 |  | 0 | [7 empty] | 0 |  |  | 0 | [53 empty] | 0 | [11 empty] | 0
52 | 1 | 4 | 24 | 0 | Новый раздел | Строительные работы | [7 empty] | 166018.37 | 122386.07 | 13561.7 | 6019.61 | 24050.99 | 0 | 46.6965 | 10.1074 | 0 | 30957.22 | 18005.88 | 0 | 0 | 166018.37 | 122386.07 | 13561.7 | 6019.61 | 24050.99 | 0 | 46.6965 | 10.1074 | 0 | 30957.22 | 18005.88 | 0 | 0 | 0 | 0 | 0 | 214981.47 | 214981.47 | 0 | 0 | 122386.07 | 122386.07 | 0 | 122386.07 | 0 | 0 | 0 | 0 | 0 | 0 | 0 | 0 | 0 | 0 | 0 | 0 | 0 | 0 | 0 | 0 | 0 | 0 | 0 | 0 | 0 | 0 | 0 | 0 | 0 | 0 | 0 | 214981.47 | 214981.47 | 0 | 0 | 122386.07 | 122386.07 | 0 | 122386.07 | 0 | 0 | 0 | 0 | 0 | 0 | 0 | 0 | 0 | 0 | 0 | 0 | 0 | 0 | 0 | 0 | 0 | 0 | 0 | 0 | 0 | 0 | 0 | 0 | 0 | 0 | 0 | 0 | 0 | 0 | 0 | 0 | 0 | 0 | 0 | 0 | 0 | 0 | 0 | 0 | 0 | 0 | 0 | 0 | 0 | 0 | 0 | 0 | 0 | 0 | 0 | 0 | 0 | 0 | 0 | 0 | 0 | 0 | 0 | 0 | 0 | 0 | 0 | 0 | 0 | 0 | 0 | 0 | 0 | 0 | 0 | 0 | 0 | 0 | 0 | 0 | 0 | 0 | 0 | 0 | 0 | 0 | 0 | 0 | 0 | 0 | 0 | 0 | 0 | 0 | 0 | 0 | 0 | 0 | 0 | 0 | 0 | 0 | 0 | 0 | 0 | 0 | 0 | 0 | 0 | 0 | 0 | 0 | 0 | 0 | 0 | 0 | 0 | 0 | 0 | 0 | 0 | 0 | 0 | 0
17 | 1 | 5 | 5 | 1 | 33-04-016-02 | Развозка конструкций и материалов опор ВЛ 0,38-10 кВ по трассе: одностоечных железобетонных опор | ШТ | 3 | 0 | 3 |  |  |  | 3707.1 | 0 | 1909.68 | 1079.14 | 718.28 | 0 | 1.584 | 1.728 | 0 | 1851.34 | 1078.45 |  | 54678410 | 843.6653 | 0 | 604.2384 | 359.712 | 239.4269 | 0 | 0.528 | 0.576 | 0 | 1002.8144 | 0 | 503.532 | 299.76 | 199.5224 | 0 | 0.44 | 0.48 | 0 | 103 | 60 | 1 | 1 |  |  | 1 | 1 | 1 | 1 |  |  |  |  | 0 | 1 | ГЭСН-2022, 33-04-016-02, приказ Минстроя России от 18.05.2022 г. № 378/пр |  |  | 33001 | 0 |  | 0 | 2 | 0 | 1 | 1 | 1 | 1 | 1 | 1 |  | 103 | 60 |  |  |  | 0 | 0 | 0 | [5 empty] | 0 | Поправка: 421/пр_2020_прил.10_т.1_п.4_гр.5 Наименование: Производство работ осуществляется в охранной зоне действующей воздушной линии электропередачи, вблизи объектов, находящихся под напряжением, внутри объектов капитального строительства, внутренняя проводка в которых не обесточена, если это приведет к ограничению действий рабочих в соответствии с требованиями техники безопасности | 0 | 3707.1 | 0 | 2210.28 | 1249 | 453.46 | 0 | 0.528 | 0.576 | 0 | 1851.3426 | 1078.452 |  | 1 |  |  | *(0,2+1) | *(0,2+1) | *(0,2+1) |  | *(0,2+1) | *(0,2+1) |  |  |  | 0 | 0 | 1 | 1 |  |  |  | 1013 | ШТ | ШТ | 1 | [6 empty] | 55260896 | 2 | Общестроительные работы | 27 | Линии электропередачи | 1 | 33001 | Линии электропередачи | ФЕР-33 |  | Поправка: 421/пр_2020_прил.10_т.1_п.4_гр.5 |  | 0 | 0 | 0 | 0 | 0 | 0 | 0.44 | 0.48 | 0 | [17 empty] | 0 | 0 | 0 |  |  |  |  | 103 | 60 |  |  |  |  | 1 |  | -1032039534 | 2 | 1 | -2 | 0 | 0 | 0 | 6636.89 | 6636.89 | 0 | 0 |  | 0 | 3 | 0 |  | 0 | 1 | 0 | 0 | 0 | 0 |  |  | Пр/812-027.0-1 | Пр/774-027.0 | Линии электропередачи | Линии электропередачи | 0 | 0
17 | 1 | 9 | 9 | 2 | 33-04-016-05 | Развозка конструкций и материалов опор ВЛ 0,38-10 кВ по трассе: материалов оснастки одностоечных опор | ШТ | 3 | 0 | 3 |  |  |  | 986.75 | 0 | 310 | 268.64 | 408.11 | 0 | 0.9 | 0.504 | 0 | 697.05 | 406.05 |  | 54678410 | 220.5168 | 0 | 84.4788 | 89.5457 | 136.038 | 0 | 0.3 | 0.168 | 0 | 258.3854 | 0 | 70.399 | 74.6214 | 113.365 | 0 | 0.25 | 0.14 | 0 | 103 | 60 | 1 | 1 |  |  | 1 | 1 | 1 | 1 |  |  |  |  | 0 | 1 | ГЭСН-2022, 33-04-016-05, приказ Минстроя России от 18.05.2022 г. № 378/пр |  |  | 33001 | 0 |  | 0 | 2 | 0 | 1 | 1 | 1 | 1 | 1 | 1 |  | 103 | 60 |  |  |  | 0 | 0 | 0 | [5 empty] | 0 | Поправка: 421/пр_2020_прил.10_т.1_п.4_гр.5 Наименование: Производство работ осуществляется в охранной зоне действующей воздушной линии электропередачи, вблизи объектов, находящихся под напряжением, внутри объектов капитального строительства, внутренняя проводка в которых не обесточена, если это приведет к ограничению действий рабочих в соответствии с требованиями техники безопасности | 0 | 986.75 | 0 | 615.08 | 533.01 | 453.46 | 0 | 0.3 | 0.168 | 0 | 697.0525 | 406.05 |  | 2 |  |  | *(0,2+1) | *(0,2+1) | *(0,2+1) |  | *(0,2+1) | *(0,2+1) |  |  |  | 0 | 0 | 1 | 1 |  |  |  | 1013 | ШТ | ШТ | 1 | [6 empty] | 55260896 | 2 | Общестроительные работы | 27 | Линии электропередачи | 1 | 33001 | Линии электропередачи | ФЕР-33 |  | Поправка: 421/пр_2020_прил.10_т.1_п.4_гр.5 |  | 0 | 0 | 0 | 0 | 0 | 0 | 0.25 | 0.14 | 0 | [17 empty] | 0 | 0 | 0 |  |  |  |  | 103 | 60 |  |  |  |  | 1 |  | -86913853 | 2 | 1 | -2 | 0 | 0 | 0 | 2089.85 | 2089.85 | 0 | 0 |  | 0 | 3 | 0 |  | 0 | 1 | 0 | 0 | 0 | 0 |  |  | Пр/812-027.0-1 | Пр/774-027.0 | Линии электропередачи | Линии электропередачи | 0 | 0
17 | 1 | 19 | 27 | 3 | 33-04-003-04 | Установка железобетонных опор для совместной подвески проводов ВЛ 0,38; 6-10 кВ без приставок: одностоечных | ШТ | 3 | 0 | 3 |  |  |  | 18289.8 | 767.14 | 7372.98 | 2103 | 8046.68 | 0 | 16.38 | 3.564 | 0 | 10454.17 | 6089.81 |  | 54678410 | 4860.2022 | 183.023 | 1994.9543 | 701.001 | 2682.225 | 0 | 5.46 | 1.188 | 0 | 4664.8399 | 183.023 | 1662.4619 | 584.1675 | 2235.1875 | 0 | 4.55 | 0.99 | 0 | 103 | 60 | 1 | 1 |  |  | 1 | 1 | 1 | 1 |  |  |  |  | 0 | 1 | ГЭСН-2022 доп.15, 33-04-003-04, приказ Минстроя России от 14.08.2025 г. № 490/пр |  |  | 33001 | 0 |  | 0 | 2 | 0 | 1 | 1 | 1 | 1 | 1 | 1 |  | 103 | 60 |  |  |  | 0 | 0 | 0 | [5 empty] | 0 | Поправка: 421/пр_2020_прил.10_т.1_п.4_гр.5 Наименование: Производство работ осуществляется в охранной зоне действующей воздушной линии электропередачи, вблизи объектов, находящихся под напряжением, внутри объектов капитального строительства, внутренняя проводка в которых не обесточена, если это приведет к ограничению действий рабочих в соответствии с требованиями техники безопасности | 0 | 18289.8 | 193410.87 | 3272.69 | 1145.58 | 491.25 | 0 | 5.46 | 1.188 | 0 | 10454.1704 | 6089.808 |  | 3 |  |  | *(0,2+1) | *(0,2+1) | *(0,2+1) |  | *(0,2+1) | *(0,2+1) |  |  |  | 0 | 0 | 1 | 1 |  |  |  | 1013 | ШТ | ШТ | 1 | [6 empty] | 55260896 | 2 | Общестроительные работы | 27 | Линии электропередачи | 1 | 33001 | Линии электропередачи | ФЕР-33 |  | Поправка: 421/пр_2020_прил.10_т.1_п.4_гр.5 |  | 0 | 0 | 0 | 0 | 0 | 0 | 4.55 | 0.99 | 0 | [17 empty] | 0 | 0 | 0 |  |  |  |  | 103 | 60 |  |  |  |  | 1 |  | 1351584027 | 2 | 1 | -2 | 0 | 0 | 0 | 34833.78 | 34833.78 | 0 | 0 |  | 0 | 3 | 0 |  | 0 | 1 | 0 | 0 | 0 | 0 |  |  | Пр/812-027.0-1 | Пр/774-027.0 | Линии электропередачи | Линии электропередачи | 0 | 0
17 | 1 | 29 | 40 | 4 | 33-04-020-01 | Подвеска провода СИП-3 на опорах, (3 провода) при 21 опоре на км линии: с использованием автогидроподъемника | км | 0.021 | 0 | 0.021 |  |  |  | 1615.48 | 0 | 284.53 | 301.68 | 1029.27 | 0 | 1.9727 | 0.56045 | 0 | 1370.88 | 798.57 |  | 54678410 | 59049.0751 | 0 | 10036.1678 | 14365.4995 | 49012.9073 | 0 | 93.936 | 26.688 | 0 | 61178.8122 | 0 | 8363.4732 | 11971.2496 | 40844.0894 | 0 | 78.28 | 22.24 | 0 | 103 | 60 | 1 | 1 |  |  | 1 | 1 | 1 | 1 |  |  |  |  | 0 | 1 | ГЭСН-2022 доп.11, 33-04-020-01, приказ Минстроя России от 09.08.2024 г. № 524/пр |  |  | 33001 | 0 |  | 0 | 2 | 0 | 1 | 1 | 1 | 1 | 1 | 1 |  | 103 | 60 |  |  |  | 0 | 0 | 0 | [5 empty] | 0 | Поправка: 421/пр_2020_прил.10_т.1_п.4_гр.5 Наименование: Производство работ осуществляется в охранной зоне действующей воздушной линии электропередачи, вблизи объектов, находящихся под напряжением, внутри объектов капитального строительства, внутренняя проводка в которых не обесточена, если это приведет к ограничению действий рабочих в соответствии с требованиями техники безопасности | 0 | 1615.48 | 0 | 2965.9 | 2315.02 | 2052.5 | 0 | 93.936 | 26.688 | 0 | 1370.8785 | 798.57 |  | 4 |  |  | *(0,2+1) | *(0,2+1) | *(0,2+1) |  | *(0,2+1) | *(0,2+1) |  |  |  | 0 | 0 | 1 | 1 |  |  |  | 1003 | км | км | 1000 | [6 empty] | 55260896 | 2 | Общестроительные работы | 27 | Линии электропередачи | 1 | 33001 | Линии электропередачи | ФЕР-33 |  | Поправка: 421/пр_2020_прил.10_т.1_п.4_гр.5 |  | 0 | 0 | 0 | 0 | 0 | 0 | 78.28 | 22.24 | 0 | [17 empty] | 0 | 0 | 0 |  |  |  |  | 103 | 60 |  |  |  |  | 1 |  | 925481734 | 2 | 1 | -2 | 0 | 0 | 0 | 3784.93 | 3784.93 | 0 | 0 |  | 0 | 3 | 0 |  | 0 | 1 | 0 | 0 | 0 | 0 |  |  | Пр/812-027.0-1 | Пр/774-027.0 | Линии электропередачи | Линии электропередачи | 0 | 0
17 | 1 | 38 | 54 | 5 | 33-04-030-01 | Установка разрядников: с помощью механизмов | КОМПЛ | 1 | 0 | 1 |  |  |  | 3640.02 | 57.12 | 682 | 684.38 | 2216.52 | 0 | 4.512 | 1.284 | 0 | 2987.93 | 1740.54 |  | 54678410 | 2775.8936 | 36.5272 | 522.8464 | 684.3848 | 2216.52 | 0 | 4.512 | 1.284 | 0 | 2889.6532 | 36.5272 | 435.7053 | 570.3207 | 1847.1 | 0 | 3.76 | 1.07 | 0 | 103 | 60 | 1 | 1 |  |  | 1 | 1 | 1 | 1 |  |  |  |  | 0 | 1 | ГЭСН-2022, 33-04-030-01, приказ Минстроя России от 18.05.2022 г. № 378/пр |  |  | 33001 | 0 |  | 0 | 2 | 0 | 1 | 1 | 1 | 1 | 1 | 1 |  | 103 | 60 |  |  |  | 0 | 0 | 0 | [5 empty] | 0 | Поправка: 421/пр_2020_прил.10_т.1_п.4_гр.5 Наименование: Производство работ осуществляется в охранной зоне действующей воздушной линии электропередачи, вблизи объектов, находящихся под напряжением, внутри объектов капитального строительства, внутренняя проводка в которых не обесточена, если это приведет к ограничению действий рабочих в соответствии с требованиями техники безопасности | 0 | 3640.02 | 103892.85 | 1143.6 | 1066.02 | 491.25 | 0 | 4.512 | 1.284 | 0 | 2987.927 | 1740.54 |  | 5 |  |  | *(0,2+1) | *(0,2+1) | *(0,2+1) |  | *(0,2+1) | *(0,2+1) |  |  |  | 0 | 0 | 1 | 1 |  |  |  | 1013 | КОМПЛ | КОМПЛ | 1 | [6 empty] | 55260896 | 2 | Общестроительные работы | 27 | Линии электропередачи | 1 | 33001 | Линии электропередачи | ФЕР-33 |  | Поправка: 421/пр_2020_прил.10_т.1_п.4_гр.5 |  | 0 | 0 | 0 | 0 | 0 | 0 | 3.76 | 1.07 | 0 | [17 empty] | 0 | 0 | 0 |  |  |  |  | 103 | 60 |  |  |  |  | 1 |  | 582185855 | 2 | 1 | -2 | 0 | 0 | 0 | 8368.49 | 8368.49 | 0 | 0 |  | 0 | 3 | 0 |  | 0 | 1 | 0 | 0 | 0 | 0 |  |  | Пр/812-027.0-1 | Пр/774-027.0 | Линии электропередачи | Линии электропередачи | 0 | 0
17 | 1 | 47 | 69 | 6 | 33-04-030-03 | Установка разъединителей: с помощью механизмов | КОМПЛ | 2 | 0 | 2 |  |  |  | 14514.22 | 58.65 | 2965.96 | 1572.69 | 9916.92 | 0 | 17.808 | 2.448 | 0 | 11834.3 | 6893.77 |  | 54678410 | 6461.9743 | 20.5351 | 1482.9797 | 786.3456 | 4958.4595 | 0 | 8.904 | 1.224 | 0 | 6043.6891 | 20.5351 | 1235.8164 | 655.288 | 4132.0496 | 0 | 7.42 | 1.02 | 0 | 103 | 60 | 1 | 1 |  |  | 1 | 1 | 1 | 1 |  |  |  |  | 0 | 1 | ГЭСН-2022, 33-04-030-03, приказ Минстроя России от 18.05.2022 г. № 378/пр |  |  | 33001 | 0 |  | 0 | 2 | 0 | 1 | 1 | 1 | 1 | 1 | 1 |  | 103 | 60 |  |  |  | 0 | 0 | 0 | [5 empty] | 0 | Поправка: 421/пр_2020_прил.10_т.1_п.4_гр.5 Наименование: Производство работ осуществляется в охранной зоне действующей воздушной линии электропередачи, вблизи объектов, находящихся под напряжением, внутри объектов капитального строительства, внутренняя проводка в которых не обесточена, если это приведет к ограничению действий рабочих в соответствии с требованиями техники безопасности | 0 | 14514.22 | 103892.85 | 2236.04 | 1249 | 556.88 | 0 | 8.904 | 1.224 | 0 | 11834.2983 | 6893.766 |  | 6 |  |  | *(0,2+1) | *(0,2+1) | *(0,2+1) |  | *(0,2+1) | *(0,2+1) |  |  |  | 0 | 0 | 1 | 1 |  |  |  | 1013 | КОМПЛ | КОМПЛ | 1 | [6 empty] | 55260896 | 2 | Общестроительные работы | 27 | Линии электропередачи | 1 | 33001 | Линии электропередачи | ФЕР-33 |  | Поправка: 421/пр_2020_прил.10_т.1_п.4_гр.5 |  | 0 | 0 | 0 | 0 | 0 | 0 | 7.42 | 1.02 | 0 | [17 empty] | 0 | 0 | 0 |  |  |  |  | 103 | 60 |  |  |  |  | 1 |  | 1532528005 | 2 | 1 | -2 | 0 | 0 | 0 | 33242.29 | 33242.29 | 0 | 0 |  | 0 | 3 | 0 |  | 0 | 1 | 0 | 0 | 0 | 0 |  |  | Пр/812-027.0-1 | Пр/774-027.0 | Линии электропередачи | Линии электропередачи | 0 | 0
19 | 1 |  |  |  |  | Покраска и гидроизоляция опор | [19 empty] | 1 | [189 empty] | 0
17 | 1 | 57 | 79 | 7 | 15-04-024-08 | Простая окраска масляными составами по штукатурке и сборным конструкциям: стен, подготовленных под окраску | 100 м2 | 0.00516 | 0 | 0.00516 |  |  |  | 66.03 | 7.95 | 0.2 | 0.19 | 57.69 | 0 | 0.11889 | 0.0003715 | 0 | 57.88 | 28.36 |  | 54678410 | 12383.49 | 1163.7405 | 38.8982 | 35.5658 | 11180.8512 | 0 | 23.04 | 0.072 | 0 | 10543.1699 | 1163.7405 | 32.4152 | 29.6382 | 9317.376 | 0 | 19.2 | 0.06 | 0 | 100 | 49 | 1 | 1 |  |  | 1 | 1 | 1 | 1 |  |  |  |  | 0 | 1 | ГЭСН-2022, 15-04-024-08, приказ Минстроя России от 18.05.2022 г. № 378/пр |  |  | 15001 | 0 |  | 0 | 2 | 0 | 1 | 1 | 1 | 1 | 1 | 1 |  | 100 | 49 |  |  |  | 0 | 0 | 0 | [5 empty] | 0 | Поправка: 421/пр_2020_прил.10_т.1_п.4_гр.5 Наименование: Производство работ осуществляется в охранной зоне действующей воздушной линии электропередачи, вблизи объектов, находящихся под напряжением, внутри объектов капитального строительства, внутренняя проводка в которых не обесточена, если это приведет к ограничению действий рабочих в соответствии с требованиями техники безопасности | 0 | 66.03 | 39810.9 | 697.57 | 831.78 | 485.28 | 0 | 23.04 | 0.072 | 0 | 57.88 | 28.3612 |  | 7 |  |  | *(0,2+1) | *(0,2+1) | *(0,2+1) |  | *(0,2+1) | *(0,2+1) |  |  |  | 0 | 0 | 1 | 1 |  |  |  | 1005 | 100 м2 | 100 м2 | 100 | [6 empty] | 55260868 | 2 | Общестроительные работы | 15 | Отделочные работы | 1 | 15001 | Отделочные работы | ФЕР-15 |  | Поправка: 421/пр_2020_прил.10_т.1_п.4_гр.5 |  | 0 | 0 | 0 | 0 | 0 | 0 | 19.2 | 0.06 | 0 | [17 empty] | 0 | 0 | 0 |  |  |  |  | 100 | 49 |  |  |  |  | 1 |  | 749166469 | 2 | 1 | -2 | 0 | 0 | 0 | 152.27 | 152.27 | 0 | 0 |  | 0 | 0 | 0 |  | 0 | 1 | 0 | 0 | 0 | 0 |  |  | Пр/812-015.0-1 | Пр/774-015.0 | Отделочные работы | Отделочные работы | 0 | 0
18 | 1 | 55 |  | 7,1 | 14.4.02.04 | Краски для внутренних работ масляные готовые к применению | т | 0.0001378 | 0.026705 | 0.0267 |  |  |  | 0 | 0 | 0 | 0 | 0 | 0 | 0 | 0 | 0 | 0 | 0 |  | 54678410 | 0 | 0 | 0 | 0 | 0 | 0 | 0 | 0 | 0 | 0 | 0 | 0 | 0 | 0 | 0 | 0 | 0 | 0 | 100 | 49 | 1 | 1 |  |  | 1 | 1 | 1 | 1 |  |  |  |  | 3 | 1 |  |  |  | 15001 | 0 |  | 0 | 2 | 0 | 1 | 1 | 1 | 1 | 1 | 1 |  | 100 | 49 |  |  |  | 0 | 0 | 0 | [5 empty] | 0 |  | 0 | 0 | 0 | 0 | 0 | 0 | 0 | 0 | 0 | 0 | 0 | 0 | [13 empty] | 0 | 0 | 1 | 1 |  |  |  | 1009 | т | т | 1000 | [6 empty] | 55260868 | 2 | Общестроительные работы | 15 | Отделочные работы | 1 | 15001 | Отделочные работы | ФЕР-15 |  |  |  | 0 | 0 | 0 | 0 | 0 | 0 | 0 | 0 | [18 empty] | 0 | 0 | 0 |  |  |  |  | 100 | 49 |  |  |  |  | 1 |  | 84301199 | 2 | 1 | -2 | 0 | 0 | 0 | 0 | 0 | 0 | 0 |  | 0 | 3 | 0 |  | 0 | 1 | 0 | 0 | 0 | 0 |  |  | Пр/812-015.0-1 | Пр/774-015.0 | Отделочные работы | Отделочные работы | 0 | 0
18 | 1 | 56 |  | 7,2 | 14.5.05.01 | Олифы комбинированные | т | 5.31e-05 | 0.010291 | 0.0103 |  |  |  | 0 | 0 | 0 | 0 | 0 | 0 | 0 | 0 | 0 | 0 | 0 |  | 54678410 | 0 | 0 | 0 | 0 | 0 | 0 | 0 | 0 | 0 | 0 | 0 | 0 | 0 | 0 | 0 | 0 | 0 | 0 | 100 | 49 | 1 | 1 |  |  | 1 | 1 | 1 | 1 |  |  |  |  | 3 | 1 |  |  |  | 15001 | 0 |  | 0 | 2 | 0 | 1 | 1 | 1 | 1 | 1 | 1 |  | 100 | 49 |  |  |  | 0 | 0 | 0 | [5 empty] | 0 |  | 0 | 0 | 0 | 0 | 0 | 0 | 0 | 0 | 0 | 0 | 0 | 0 | [13 empty] | 0 | 0 | 1 | 1 |  |  |  | 1009 | т | т | 1000 | [6 empty] | 55260868 | 2 | Общестроительные работы | 15 | Отделочные работы | 1 | 15001 | Отделочные работы | ФЕР-15 |  |  |  | 0 | 0 | 0 | 0 | 0 | 0 | 0 | 0 | [18 empty] | 0 | 0 | 0 |  |  |  |  | 100 | 49 |  |  |  |  | 1 |  | -827349247 | 2 | 1 | -2 | 0 | 0 | 0 | 0 | 0 | 0 | 0 |  | 0 | 3 | 0 |  | 0 | 1 | 0 | 0 | 0 | 0 |  |  | Пр/812-015.0-1 | Пр/774-015.0 | Отделочные работы | Отделочные работы | 0 | 0
17 | 1 | 65 | 87 | 8 | 08-01-003-07 | Гидроизоляция боковая обмазочная битумная в 2 слоя по выровненной поверхности бутовой кладки, кирпичу, бетону | 100 м2 | 0.07728 | 0 | 0.07728 |  |  |  | 1211.11 | 128.69 | 36.35 | 9.89 | 1036.18 | 0 | 1.966 | 0.018547 | 0 | 1150.68 | 721.79 |  | 54678410 | 15282.9316 | 1498.093 | 376.6866 | 127.9224 | 13408.152 | 0 | 25.44 | 0.24 | 0 | 13092.0605 | 1498.093 | 313.9055 | 106.602 | 11173.46 | 0 | 21.2 | 0.2 | 0 | 110 | 69 | 1 | 1 |  |  | 1 | 1 | 1 | 1 |  |  |  |  | 0 | 1 | ГЭСН-2022 доп.6, 08-01-003-07, приказ Минстроя России от 11.05.2023 г. № 335/пр |  |  | 8001 | 0 |  | 0 | 2 | 0 | 1 | 1 | 1 | 1 | 1 | 1 |  | 110 | 69 |  |  |  | 0 | 0 | 0 | [5 empty] | 0 | Поправка: 421/пр_2020_прил.10_т.1_п.4_гр.5 Наименование: Производство работ осуществляется в охранной зоне действующей воздушной линии электропередачи, вблизи объектов, находящихся под напряжением, внутри объектов капитального строительства, внутренняя проводка в которых не обесточена, если это приведет к ограничению действий рабочих в соответствии с требованиями техники безопасности | 0 | 1211.11 | 69113.7 | 776.1 | 533.01 | 527.05 | 0 | 25.44 | 0.24 | 0 | 1150.677 | 721.7883 |  | 8 |  |  | *(0,2+1) | *(0,2+1) | *(0,2+1) |  | *(0,2+1) | *(0,2+1) |  |  |  | 0 | 0 | 1 | 1 |  |  |  | 1005 | 100 м2 | 100 м2 | 100 | [6 empty] | 55260840 | 2 | Общестроительные работы | 8 | Конструкции из кирпича и блоков | 1 | 8001 | Конструкции из кирпича и блоков | ФЕР-08 |  | Поправка: 421/пр_2020_прил.10_т.1_п.4_гр.5 |  | 0 | 0 | 0 | 0 | 0 | 0 | 21.2 | 0.2 | 0 | [17 empty] | 0 | 0 | 0 |  |  |  |  | 110 | 69 |  |  |  |  | 1 |  | 2038213311 | 2 | 1 | -2 | 0 | 0 | 0 | 3083.58 | 3083.58 | 0 | 0 |  | 0 | 0 | 0 |  | 0 | 1 | 0 | 0 | 0 | 0 |  |  | Пр/812-008.0-1 | Пр/774-008.0 | Конструкции из кирпича и блоков | Конструкции из кирпича и блоков | 0 | 0
18 | 1 | 62 |  | 8,1 | 01.2.03.05-0001 | Праймер битумно-полимерный для подготовки (грунтования) изолируемой поверхности перед нанесением битумно-полимерных гидроизоляционных материалов | кг | 2.7048 | 35 | 35 |  |  |  | 85.23 | 85.23 | 0 | 0 | 0 | 0 | 0 | 0 | 0 | 0 | 0 |  | 54678410 | 31.51 | 31.51 | 0 | 0 | 0 | 0 | 0 | 0 | 0 | 31.51 | 31.51 | 0 | 0 | 0 | 0 | 0 | 0 | 0 | 110 | 69 | 1 | 1 |  |  | 1 | 1 | 1 | 1 |  |  |  |  | 3 | 1 | ФСБЦ-2022, 01.2.03.05-0001, приказ Минстроя России от 18.05.2022 г. № 378/пр |  |  | 8001 | 0 |  | 0 | 2 | 0 | 1 | 1 | 1 | 1 | 1 | 1 |  | 110 | 69 |  |  |  | 0 | 0 | 0 | [5 empty] | 0 |  | 0 | 85.23 | 31.51 | 0 | 0 | 0 | 0 | 0 | 0 | 0 | 0 | 0 | [13 empty] | 0 | 0 | 1 | 1 |  |  |  | 1009 | кг | кг | 1 | [6 empty] | 55260840 | 2 | Общестроительные работы | 8 | Конструкции из кирпича и блоков | 1 | 8001 | Конструкции из кирпича и блоков | ФЕР-08 |  |  |  | 0 | 31.51 | 31.51 | 0 | 0 | 0 | 0 | 0 | [18 empty] | 0 | 0 | 0 |  |  |  |  | 110 | 69 |  |  |  |  | 1 |  | 1933355897 | 2 | 1 | -2 | 0 | 0 | 0 | 85.23 | 85.23 | 0 | 0 |  | 0 | 0 | 0 |  | 0 | 1 | 0 | 0 | 0 | 0 |  |  | Пр/812-008.0-1 | Пр/774-008.0 | Конструкции из кирпича и блоков | Конструкции из кирпича и блоков | 0 | 0
18 | 1 | 65 |  | 8,2 | ТЦ_01.2.03.00_77_7709331654_03.03.2025_02_1.1 | Гидроизоляция обмазочная МГТН №24 (Технониколь) | кг | 18.5472 | 240 | 240 |  |  |  | 6328.68 | 6328.68 | 0 | 0 | 0 | 0 | 0 | 0 | 0 | 0 | 0 |  | 54678410 | 341.22 | 341.22 | 0 | 0 | 0 | 0 | 0 | 0 | 0 | 341.22 | 341.22 | 0 | 0 | 0 | 0 | 0 | 0 | 0 | 0 | 0 | 1 | 1 |  |  | 1 | 1 | 1 | 1 |  |  |  |  | 3 | 1 | ТЦ_01.2.03.00_77_7709331654_03.03.2025_02_1.1 |  |  | 900 | 0 |  | 0 | 90 | 0 | 1 | 1 | 1 | 1 | 1 | 1 |  | 110 | 69 |  |  |  | 0 | 0 | 0 | [5 empty] | 0 |  | 0 | 6328.68 | 341.22 | 0 | 0 | 0 | 0 | 0 | 0 | 0 | 0 | 0 | [13 empty] | 0 | 0 | 1 | 1 |  |  |  | 1009 | кг | кг | 1 | [6 empty] | 55261278 | 90 | Материалы, отсутствующие в СНБ (Строительные) | 0 |  | 1 | 900 | Материалы, отсутствующие в СНБ (Строительные) | МР КА Строительные |  |  |  | 16 | 0 | 341.22 | 0 | 0 | 0 | 0 | 0 |  | 5 |  |  | 0 | 18 |  | 341.22 | [10 empty] | 0 | 0 | 0 |  |  |  |  | 110 | 69 |  |  |  |  | 1 |  | -1826637118 | 2 | 3 | -2 | 0 | 0 | 0 | 6328.68 | 6328.68 | 0 | 0 |  | 1 | 1 | 0 |  | 0 | 1 | 0 | 0 | 0 | 0 | 6328.68 | [5 empty] | 0 | 0
19 | 1 |  |  |  |  | Земляные работы под заземление | [19 empty] | 1 | [189 empty] | 0
17 | 1 | 66 | 88 | 9 | 01-02-057-02 | Разработка грунта вручную в траншеях глубиной до 2 м без креплений с откосами, группа грунтов: 2 | 100 м3 | 0.005 | 0 | 0.005 |  |  |  | 400.62 | 0 | 0 | 0 | 400.62 | 0 | 0.924 | 0 | 0 | 356.55 | 160.25 |  | 54678410 | 80123.736 | 0 | 0 | 0 | 80123.736 | 0 | 184.8 | 0 | 0 | 66769.78 | 0 | 0 | 0 | 66769.78 | 0 | 154 | 0 | 0 | 89 | 40 | 1 | 1 |  |  | 1 | 1 | 1 | 1 |  |  |  |  | 0 | 1 | ГЭСН-2022, 01-02-057-02, приказ Минстроя России от 18.05.2022 г. № 378/пр |  |  | 1003 | 0 |  | 0 | 2 | 0 | 1 | 1 | 1 | 1 | 1 | 1 |  | 89 | 40 |  |  |  | 0 | 0 | 0 | [5 empty] | 0 | Поправка: 421/пр_2020_прил.10_т.1_п.4_гр.5 Наименование: Производство работ осуществляется в охранной зоне действующей воздушной линии электропередачи, вблизи объектов, находящихся под напряжением, внутри объектов капитального строительства, внутренняя проводка в которых не обесточена, если это приведет к ограничению действий рабочих в соответствии с требованиями техники безопасности | 0 | 400.62 | 0 | 0 | 0 | 433.57 | 0 | 184.8 | 0 | 0 | 356.5518 | 160.248 |  | 9 |  |  | *(0,2+1) | *(0,2+1) | *(0,2+1) |  | *(0,2+1) | *(0,2+1) |  |  |  | 0 | 0 | 1 | 1 |  |  |  | 1007 | 100 м3 | 100 м3 | 100 | [6 empty] | 55260818 | 2 | Общестроительные работы | 1 | Земляные работы | 1 | 1003 | Земляные работы, выполняемые: ручным способом | ФЕР-01 |  | Поправка: 421/пр_2020_прил.10_т.1_п.4_гр.5 |  | 0 | 0 | 0 | 0 | 0 | 0 | 154 | 0 | 0 | [17 empty] | 0 | 0 | 0 |  |  |  |  | 89 | 40 |  |  |  |  | 1 |  | 815347995 | 2 | 1 | -2 | 0 | 0 | 0 | 917.42 | 917.42 | 0 | 0 |  | 0 | 3 | 0 |  | 0 | 1 | 0 | 0 | 0 | 0 |  |  | Пр/812-001.2-1 | Пр/774-001.2 | Земляные работы, выполняемые: ручным способом | Земляные работы, выполняемые: ручным способом | 0 | 0
17 | 1 | 67 | 89 | 10 | 01-02-061-01 | Засыпка вручную траншей, пазух котлованов и ям, группа грунтов: 1 | 100 м3 | 0.005 | 0 | 0.005 |  |  |  | 220.72 | 0 | 0 | 0 | 220.72 | 0 | 0.531 | 0 | 0 | 196.44 | 88.29 |  | 54678410 | 44144.154 | 0 | 0 | 0 | 44144.154 | 0 | 106.2 | 0 | 0 | 36786.795 | 0 | 0 | 0 | 36786.795 | 0 | 88.5 | 0 | 0 | 89 | 40 | 1 | 1 |  |  | 1 | 1 | 1 | 1 |  |  |  |  | 0 | 1 | ГЭСН-2022, 01-02-061-01, приказ Минстроя России от 18.05.2022 г. № 378/пр |  |  | 1003 | 0 |  | 0 | 2 | 0 | 1 | 1 | 1 | 1 | 1 | 1 |  | 89 | 40 |  |  |  | 0 | 0 | 0 | [5 empty] | 0 | Поправка: 421/пр_2020_прил.10_т.1_п.4_гр.5 Наименование: Производство работ осуществляется в охранной зоне действующей воздушной линии электропередачи, вблизи объектов, находящихся под напряжением, внутри объектов капитального строительства, внутренняя проводка в которых не обесточена, если это приведет к ограничению действий рабочих в соответствии с требованиями техники безопасности | 0 | 220.72 | 0 | 0 | 0 | 415.67 | 0 | 106.2 | 0 | 0 | 196.4408 | 88.288 |  | 10 |  |  | *(0,2+1) | *(0,2+1) | *(0,2+1) |  | *(0,2+1) | *(0,2+1) |  |  |  | 0 | 0 | 1 | 1 |  |  |  | 1007 | 100 м3 | 100 м3 | 100 | [6 empty] | 55260818 | 2 | Общестроительные работы | 1 | Земляные работы | 1 | 1003 | Земляные работы, выполняемые: ручным способом | ФЕР-01 |  | Поправка: 421/пр_2020_прил.10_т.1_п.4_гр.5 |  | 0 | 0 | 0 | 0 | 0 | 0 | 88.5 | 0 | 0 | [17 empty] | 0 | 0 | 0 |  |  |  |  | 89 | 40 |  |  |  |  | 1 |  | 2145887688 | 2 | 1 | -2 | 0 | 0 | 0 | 505.45 | 505.45 | 0 | 0 |  | 0 | 3 | 0 |  | 0 | 1 | 0 | 0 | 0 | 0 |  |  | Пр/812-001.2-1 | Пр/774-001.2 | Земляные работы, выполняемые: ручным способом | Земляные работы, выполняемые: ручным способом | 0 | 0
19 | 1 |  |  |  |  | Материалы, не учтенные ценником | [19 empty] | 1 | [189 empty] | 0
17 | 1 |  |  | 11 | ТЦ_21.2.01.01_50_5036065113_26.08.2025_02_86.1 | Провод самонесущий изолированный СИП-3 1х95-35 | м | 90 | 0 | 90 |  |  |  | 13001.4 | 13001.4 | 0 | 0 | 0 | 0 | 0 | 0 | 0 | 0 | 0 |  | 54678410 | 144.46 | 144.46 | 0 | 0 | 0 | 0 | 0 | 0 | 0 | 144.46 | 144.46 | 0 | 0 | 0 | 0 | 0 | 0 | 0 | 0 | 0 | 1 | 1 |  |  | 1 | 1 | 1 | 1 |  |  |  |  | 3 | 1 | ТЦ_21.2.01.01_50_5036065113_26.08.2025_02_86.1 |  |  | 900 | 0 |  | 0 | 90 | 0 | 1 | 1 | 1 | 1 | 1 | 1 |  | 0 | 0 |  |  |  | 0 | 0 | 0 | [5 empty] | 0 |  | 0 | 13001.4 | 144.46 | 0 | 0 | 0 | 0 | 0 | 0 | 0 | 0 | 0 | [13 empty] | 0 | 0 | 1 | 1 |  |  |  | 1003 | м | м | 1 | [6 empty] | 55261278 | 90 | Материалы, отсутствующие в СНБ (Строительные) | 0 |  | 1 | 900 | Материалы, отсутствующие в СНБ (Строительные) | МР КА Строительные |  |  |  | 16 | 0 | 144.46 | 0 | 0 | 0 | 0 | 0 | 0 | 5 |  |  | 0 | 18 |  | 144.46 | [10 empty] | 0 | 0 | 0 |  |  |  |  | 0 | 0 |  |  |  |  | 1 |  | -854642463 | 2 | 3 | -2 | 0 | 0 | 0 | 13001.4 | 13001.4 | 0 | 0 |  | 1 | 1 | 0 |  | 0 | 1 | 0 | 0 | 0 | 0 | 13001.4 | [5 empty] | 0 | 0
17 | 1 |  |  | 12 | ТЦ_05.1.01.00_76_7604397249_18.02.2025_02_45.3 | Стойка СВ110-5 | шт. | 3 | 0 | 3 |  |  |  | 47735.19 | 47735.19 | 0 | 0 | 0 | 0 | 0 | 0 | 0 | 0 | 0 |  | 54678410 | 15911.73 | 15911.73 | 0 | 0 | 0 | 0 | 0 | 0 | 0 | 15911.73 | 15911.73 | 0 | 0 | 0 | 0 | 0 | 0 | 0 | 0 | 0 | 1 | 1 |  |  | 1 | 1 | 1 | 1 |  |  |  |  | 3 | 1 |  |  |  | 900 | 0 |  | 0 | 90 | 0 | 1 | 1 | 1 | 1 | 1 | 1 |  | 0 | 0 |  |  |  | 0 | 0 | 0 | [5 empty] | 0 |  | 0 | 47735.19 | 15911.73 | 0 | 0 | 0 | 0 | 0 | 0 | 0 | 0 | 0 | [13 empty] | 0 | 0 | 1 | 1 |  |  |  | 1010 | шт. | шт. | 1 | [6 empty] | 55261278 | 90 | Материалы, отсутствующие в СНБ (Строительные) | 0 |  | 1 | 900 | Материалы, отсутствующие в СНБ (Строительные) | МР КА Строительные |  |  |  | 16 | 1633.65 | 15911.73 | 0 | 0 | 0 | 0 | 0 | 0 | [17 empty] | 0 | 0 | 0 |  |  |  |  | 0 | 0 |  |  |  |  | 1 |  | -670749273 | 2 | 0 | 3 | 0 | 0 | 0 | 47735.19 | 47735.19 | 0 | 0 |  | 0 | 0 | 0 |  | 0 | 1 | 0 | 0 | 0 | 0 | [6 empty] | 0 | 0
17 | 1 |  |  | 13 | ТЦ_20.1.00.00_77_7719546987_15.12.2025_02 | Траверса ТМ66 Л56-97 | шт. | 1 | 0 | 1 |  |  |  | 2778.69 | 2778.69 | 0 | 0 | 0 | 0 | 0 | 0 | 0 | 0 | 0 |  | 54678410 | 2778.69 | 2778.69 | 0 | 0 | 0 | 0 | 0 | 0 | 0 | 2778.69 | 2778.69 | 0 | 0 | 0 | 0 | 0 | 0 | 0 | 0 | 0 | 1 | 1 |  |  | 1 | 1 | 1 | 1 |  |  |  |  | 3 | 1 | ТЦ_20.1.00.00_77_7719546987_15.12.2025_02 |  |  | 900 | 0 |  | 0 | 90 | 0 | 1 | 1 | 1 | 1 | 1 | 1 |  | 0 | 0 |  |  |  | 0 | 0 | 0 | [5 empty] | 0 |  | 0 | 2778.69 | 2778.69 | 0 | 0 | 0 | 0 | 0 | 0 | 0 | 0 | 0 | [13 empty] | 0 | 0 | 1 | 1 |  |  |  | 1010 | шт. | шт. | 1 | [6 empty] | 55261278 | 90 | Материалы, отсутствующие в СНБ (Строительные) | 0 |  | 1 | 900 | Материалы, отсутствующие в СНБ (Строительные) | МР КА Строительные |  |  |  | 16 | 0 | 2778.69 | 0 | 0 | 0 | 0 | 0 | 0 | 5 |  |  | 0 | 18 |  | 2778.69 | [10 empty] | 0 | 0 | 0 |  |  |  |  | 0 | 0 |  |  |  |  | 1 |  | 2087254079 | 2 | 3 | -2 | 0 | 0 | 0 | 2778.69 | 2778.69 | 0 | 0 |  | 1 | 1 | 0 |  | 0 | 1 | 0 | 0 | 0 | 0 | 2778.69 | [5 empty] | 0 | 0
17 | 1 |  |  | 14 | ТЦ_27.2.01.08_77_7719546987_15.12.2025_02 | Хомут Х51 Л56-97 | ШТ | 1 | 0 | 1 |  |  |  | 290.48 | 290.48 | 0 | 0 | 0 | 0 | 0 | 0 | 0 | 0 | 0 |  | 54678410 | 290.48 | 290.48 | 0 | 0 | 0 | 0 | 0 | 0 | 0 | 290.48 | 290.48 | 0 | 0 | 0 | 0 | 0 | 0 | 0 | 0 | 0 | 1 | 1 |  |  | 1 | 1 | 1 | 1 |  |  |  |  | 3 | 1 | ТЦ_27.2.01.08_77_7719546987_15.12.2025_02 |  |  | 900 | 0 |  | 0 | 90 | 0 | 1 | 1 | 1 | 1 | 1 | 1 |  | 0 | 0 |  |  |  | 0 | 0 | 0 | [5 empty] | 0 |  | 0 | 290.48 | 290.48 | 0 | 0 | 0 | 0 | 0 | 0 | 0 | 0 | 0 | [13 empty] | 0 | 0 | 1 | 1 |  |  |  | 1013 | ШТ | ШТ | 1 | [6 empty] | 55261278 | 90 | Материалы, отсутствующие в СНБ (Строительные) | 0 |  | 1 | 900 | Материалы, отсутствующие в СНБ (Строительные) | МР КА Строительные |  |  |  | 16 | 0 | 290.48 | 0 | 0 | 0 | 0 | 0 | 0 | 5 |  |  | 0 | 18 |  | 290.48 | [10 empty] | 0 | 0 | 0 |  |  |  |  | 0 | 0 |  |  |  |  | 1 |  | 1663783265 | 2 | 3 | -2 | 0 | 0 | 0 | 290.48 | 290.48 | 0 | 0 |  | 1 | 1 | 0 |  | 0 | 1 | 0 | 0 | 0 | 0 | 290.48 | [5 empty] | 0 | 0
17 | 1 |  |  | 15 | ТЦ_20.1.00.00_77_7731343944_26.08.2025_02_10.1 | Оголовок ОГ s54 | ШТ | 3 | 0 | 3 |  |  |  | 18266.49 | 18266.49 | 0 | 0 | 0 | 0 | 0 | 0 | 0 | 0 | 0 |  | 54678410 | 6088.83 | 6088.83 | 0 | 0 | 0 | 0 | 0 | 0 | 0 | 6088.83 | 6088.83 | 0 | 0 | 0 | 0 | 0 | 0 | 0 | 0 | 0 | 1 | 1 |  |  | 1 | 1 | 1 | 1 |  |  |  |  | 3 | 1 |  |  |  | 900 | 0 |  | 0 | 90 | 0 | 1 | 1 | 1 | 1 | 1 | 1 |  | 0 | 0 |  |  |  | 0 | 0 | 0 | [5 empty] | 0 |  | 0 | 18266.49 | 6088.83 | 0 | 0 | 0 | 0 | 0 | 0 | 0 | 0 | 0 | [13 empty] | 0 | 0 | 1 | 1 |  |  |  | 1013 | ШТ | ШТ | 1 | [6 empty] | 55261278 | 90 | Материалы, отсутствующие в СНБ (Строительные) | 0 |  | 1 | 900 | Материалы, отсутствующие в СНБ (Строительные) | МР КА Строительные |  |  |  | 16 | 490.74 | 6088.83 | 0 | 0 | 0 | 0 | 0 | 0 | [17 empty] | 0 | 0 | 0 |  |  |  |  | 0 | 0 |  |  |  |  | 1 |  | 908810604 | 2 | 0 | 3 | 0 | 0 | 0 | 18266.49 | 18266.49 | 0 | 0 |  | 0 | 0 | 0 |  | 0 | 1 | 0 | 0 | 0 | 0 | [6 empty] | 0 | 0
17 | 1 |  |  | 16 | ТЦ_20.2.00.00_77_7731343944_04.12.2025_02_164.2 | Проводник заземляющий ЗП21 | м | 1 | 0 | 1 |  |  |  | 300.08 | 300.08 | 0 | 0 | 0 | 0 | 0 | 0 | 0 | 0 | 0 |  | 54678410 | 300.08 | 300.08 | 0 | 0 | 0 | 0 | 0 | 0 | 0 | 300.08 | 300.08 | 0 | 0 | 0 | 0 | 0 | 0 | 0 | 0 | 0 | 1 | 1 |  |  | 1 | 1 | 1 | 1 |  |  |  |  | 3 | 1 | ТЦ_20.2.00.00_77_7731343944_04.12.2025_02_164.2 |  |  | 900 | 0 |  | 0 | 90 | 0 | 1 | 1 | 1 | 1 | 1 | 1 |  | 0 | 0 |  |  |  | 0 | 0 | 0 | [5 empty] | 0 |  | 0 | 300.08 | 300.08 | 0 | 0 | 0 | 0 | 0 | 0 | 0 | 0 | 0 | [13 empty] | 0 | 0 | 1 | 1 |  |  |  | 1003 | м | м | 1 | [6 empty] | 55261278 | 90 | Материалы, отсутствующие в СНБ (Строительные) | 0 |  | 1 | 900 | Материалы, отсутствующие в СНБ (Строительные) | МР КА Строительные |  |  |  | 16 | 0 | 300.08 | 0 | 0 | 0 | 0 | 0 | 0 | 5 |  |  | 0 | 18 |  | 300.08 | [10 empty] | 0 | 0 | 0 |  |  |  |  | 0 | 0 |  |  |  |  | 1 |  | 1126208408 | 2 | 3 | -2 | 0 | 0 | 0 | 300.08 | 300.08 | 0 | 0 |  | 1 | 1 | 0 |  | 0 | 1 | 0 | 0 | 0 | 0 | 300.08 | [5 empty] | 0 | 0
17 | 1 |  |  | 17 | ТЦ_20.1.01.00_77_7719546987_20.10.2025_02_14.2 | Зажим плашечный ПС-2-1 | ШТ | 23 | 0 | 23 |  |  |  | 1480.05 | 1480.05 | 0 | 0 | 0 | 0 | 0 | 0 | 0 | 0 | 0 |  | 54678410 | 64.35 | 64.35 | 0 | 0 | 0 | 0 | 0 | 0 | 0 | 64.35 | 64.35 | 0 | 0 | 0 | 0 | 0 | 0 | 0 | 0 | 0 | 1 | 1 |  |  | 1 | 1 | 1 | 1 |  |  |  |  | 3 | 1 | ТЦ_20.1.01.00_77_7719546987_20.10.2025_02_14.2 |  |  | 900 | 0 |  | 0 | 90 | 0 | 1 | 1 | 1 | 1 | 1 | 1 |  | 0 | 0 |  |  |  | 0 | 0 | 0 | [5 empty] | 0 |  | 0 | 1480.05 | 64.35 | 0 | 0 | 0 | 0 | 0 | 0 | 0 | 0 | 0 | [13 empty] | 0 | 0 | 1 | 1 |  |  |  | 1013 | ШТ | ШТ | 1 | [6 empty] | 55261278 | 90 | Материалы, отсутствующие в СНБ (Строительные) | 0 |  | 1 | 900 | Материалы, отсутствующие в СНБ (Строительные) | МР КА Строительные |  |  |  | 16 | 0 | 64.35 | 0 | 0 | 0 | 0 | 0 | 0 | 5 |  |  | 0 | 18 |  | 64.35 | [10 empty] | 0 | 0 | 0 |  |  |  |  | 0 | 0 |  |  |  |  | 1 |  | -148634007 | 2 | 3 | -2 | 0 | 0 | 0 | 1480.05 | 1480.05 | 0 | 0 |  | 1 | 1 | 0 |  | 0 | 1 | 0 | 0 | 0 | 0 | 1480.05 | [5 empty] | 0 | 0
17 | 1 |  |  | 18 | 22.2.01.04-0002 | Изоляторы линейные штыревые фарфоровые ШФ 20-Г | 100 ШТ | 0.12 | 0 | 0.12 |  |  |  | 7524.32 | 7524.32 | 0 | 0 | 0 | 0 | 0 | 0 | 0 | 0 | 0 |  | 54678410 | 43543.49 | 43543.49 | 0 | 0 | 0 | 0 | 0 | 0 | 0 | 43543.49 | 43543.49 | 0 | 0 | 0 | 0 | 0 | 0 | 0 | 0 | 0 | 1 | 1 |  |  | 1 | 1 | 1 | 1.44 |  |  |  |  | 3 | 1 | ФСБЦ-2022 доп.9, 22.2.01.04-0002, приказ Минстроя России от 16.02.2024 г. № 102/пр |  |  | 500002 | 0 | 22.2.01.04-0002 | 1 | 12 | 0 | 1 | 1 | 1 | 1 | 1 | 1 |  | 0 | 0 |  |  |  | 0 | 0 | 0 | [5 empty] | 0 |  | 0 | 7524.32 | 62702.63 | 0 | 0 | 0 | 0 | 0 | 0 | 0 | 0 | 0 | [13 empty] | 0 | 0 | 1 | 1 |  |  |  | 1013 | 100 ШТ | 100 ШТ | 1 | [6 empty] | 55260776 | 12 | Материалы монтажные | 0 |  | 2 | 500002 | Материалы и конструкции ( монтажные ) по ценникам и каталогам | ФССЦм |  |  |  | 0 | 43543.49 | 43543.49 | 0 | 0 | 0 | 0 | 0 | 0 | [17 empty] | 0 | 0 | 0 |  |  |  |  | 0 | 0 |  |  |  |  | 1 |  | 589777979 | 2 | 1 | 2 | 0 | 0 | 0 | 7524.32 | 7524.32 | 0 | 0 |  | 0 | 3 | 0 |  | 0 | 1 | 0 | 0 | 0 | 0 | [6 empty] | 0 | 0
17 | 1 |  |  | 19 | 20.1.02.23-1031 | Вязка спиральная алюминиевая с полимерным покрытием для крепления защищенных проводов на штыревых изоляторах, номинальное сечение провода 70-95 мм2 | ШТ | 24 | 0 | 24 |  |  |  | 3765.6 | 3765.6 | 0 | 0 | 0 | 0 | 0 | 0 | 0 | 0 | 0 |  | 54678410 | 127.56 | 127.56 | 0 | 0 | 0 | 0 | 0 | 0 | 0 | 127.56 | 127.56 | 0 | 0 | 0 | 0 | 0 | 0 | 0 | 0 | 0 | 1 | 1 |  |  | 1 | 1 | 1 | 1.23 |  |  |  |  | 3 | 1 | ФСБЦ-2022 доп.6, 20.1.02.23-1031, приказ Минстроя России от 11.05.2023 г. № 335/пр |  |  | 500002 | 0 | 20.1.02.23-1031 | 1 | 12 | 0 | 1 | 1 | 1 | 1 | 1 | 1 |  | 0 | 0 |  |  |  | 0 | 0 | 0 | [5 empty] | 0 |  | 0 | 3765.6 | 156.9 | 0 | 0 | 0 | 0 | 0 | 0 | 0 | 0 | 0 | [13 empty] | 0 | 0 | 1 | 1 |  |  |  | 1013 | ШТ | ШТ | 1 | [6 empty] | 55260776 | 12 | Материалы монтажные | 0 |  | 2 | 500002 | Материалы и конструкции ( монтажные ) по ценникам и каталогам | ФССЦм |  |  |  | 0 | 127.56 | 127.56 | 0 | 0 | 0 | 0 | 0 | 0 | [17 empty] | 0 | 0 | 0 |  |  |  |  | 0 | 0 |  |  |  |  | 1 |  | -445921035 | 2 | 1 | 2 | 0 | 0 | 0 | 3765.6 | 3765.6 | 0 | 0 |  | 0 | 3 | 0 |  | 0 | 1 | 0 | 0 | 0 | 0 | [6 empty] | 0 | 0
17 | 1 |  |  | 20 | ТЦ_20.4.00.00_77_7703214111_21.10.2025_02_160.2 | Кожух защитный SP16 | шт. | 3 | 0 | 3 |  |  |  | 646.11 | 646.11 | 0 | 0 | 0 | 0 | 0 | 0 | 0 | 0 | 0 |  | 54678410 | 215.37 | 215.37 | 0 | 0 | 0 | 0 | 0 | 0 | 0 | 215.37 | 215.37 | 0 | 0 | 0 | 0 | 0 | 0 | 0 | 0 | 0 | 1 | 1 |  |  | 1 | 1 | 1 | 1 |  |  |  |  | 3 | 1 | ТЦ_20.4.00.00_77_7703214111_21.10.2025_02_160.2 |  |  | 900 | 0 |  | 0 | 90 | 0 | 1 | 1 | 1 | 1 | 1 | 1 |  | 0 | 0 |  |  |  | 0 | 0 | 0 | [5 empty] | 0 |  | 0 | 646.11 | 215.37 | 0 | 0 | 0 | 0 | 0 | 0 | 0 | 0 | 0 | [13 empty] | 0 | 0 | 1 | 1 |  |  |  | 1010 | шт. | шт. | 1 | [6 empty] | 55261278 | 90 | Материалы, отсутствующие в СНБ (Строительные) | 0 |  | 1 | 900 | Материалы, отсутствующие в СНБ (Строительные) | МР КА Строительные |  |  |  | 16 | 0 | 215.37 | 0 | 0 | 0 | 0 | 0 | 0 | 5 |  |  | 0 | 18 |  | 215.37 | [10 empty] | 0 | 0 | 0 |  |  |  |  | 0 | 0 |  |  |  |  | 1 |  | -1237358157 | 2 | 3 | -2 | 0 | 0 | 0 | 646.11 | 646.11 | 0 | 0 |  | 1 | 1 | 0 |  | 0 | 1 | 0 | 0 | 0 | 0 | 646.11 | [5 empty] | 0 | 0
17 | 1 |  |  | 21 | ТЦ_20.1.00.00_77_7731343944_15.12.2025_02 | Приемная траверса ДТ-1 Тесла | шт. | 2 | 0 | 2 |  |  |  | 11289.42 | 11289.42 | 0 | 0 | 0 | 0 | 0 | 0 | 0 | 0 | 0 |  | 54678410 | 5644.71 | 5644.71 | 0 | 0 | 0 | 0 | 0 | 0 | 0 | 5644.71 | 5644.71 | 0 | 0 | 0 | 0 | 0 | 0 | 0 | 0 | 0 | 1 | 1 |  |  | 1 | 1 | 1 | 1 |  |  |  |  | 3 | 1 | ТЦ_20.1.00.00_77_7731343944_15.12.2025_02 |  |  | 900 | 0 |  | 0 | 90 | 0 | 1 | 1 | 1 | 1 | 1 | 1 |  | 0 | 0 |  |  |  | 0 | 0 | 0 | [5 empty] | 0 |  | 0 | 11289.42 | 5644.71 | 0 | 0 | 0 | 0 | 0 | 0 | 0 | 0 | 0 | [13 empty] | 0 | 0 | 1 | 1 |  |  |  | 1010 | шт. | шт. | 1 | [6 empty] | 55261278 | 90 | Материалы, отсутствующие в СНБ (Строительные) | 0 |  | 1 | 900 | Материалы, отсутствующие в СНБ (Строительные) | МР КА Строительные |  |  |  | 16 | 0 | 5644.71 | 0 | 0 | 0 | 0 | 0 | 0 | 5 |  |  | 0 | 18 |  | 5644.71 | [10 empty] | 0 | 0 | 0 |  |  |  |  | 0 | 0 |  |  |  |  | 1 |  | 2040956490 | 2 | 3 | -2 | 0 | 0 | 0 | 11289.42 | 11289.42 | 0 | 0 |  | 1 | 1 | 0 |  | 0 | 1 | 0 | 0 | 0 | 0 | 11289.42 | [5 empty] | 0 | 0
17 | 1 |  |  | 22 | ТЦ_20.1.00.00_77_7719546987_06.05.2025_02 | Прокалывающий зажим SL 25.2 | ШТ | 3 | 0 | 3 |  |  |  | 2600.25 | 2600.25 | 0 | 0 | 0 | 0 | 0 | 0 | 0 | 0 | 0 |  | 54678410 | 866.75 | 866.75 | 0 | 0 | 0 | 0 | 0 | 0 | 0 | 866.75 | 866.75 | 0 | 0 | 0 | 0 | 0 | 0 | 0 | 0 | 0 | 1 | 1 |  |  | 1 | 1 | 1 | 1 |  |  |  |  | 3 | 1 |  |  |  | 900 | 0 |  | 0 | 90 | 0 | 1 | 1 | 1 | 1 | 1 | 1 |  | 0 | 0 |  |  |  | 0 | 0 | 0 | [5 empty] | 0 |  | 0 | 2600.25 | 866.75 | 0 | 0 | 0 | 0 | 0 | 0 | 0 | 0 | 0 | [13 empty] | 0 | 0 | 1 | 1 |  |  |  | 1013 | ШТ | ШТ | 1 | [6 empty] | 55261278 | 90 | Материалы, отсутствующие в СНБ (Строительные) | 0 |  | 1 | 900 | Материалы, отсутствующие в СНБ (Строительные) | МР КА Строительные |  |  |  | 16 | 0 | 866.75 | 0 | 0 | 0 | 0 | 0 | 0 | [17 empty] | 0 | 0 | 0 |  |  |  |  | 0 | 0 |  |  |  |  | 1 |  | -1227644650 | 2 | 0 | -2 | 0 | 0 | 0 | 2600.25 | 2600.25 | 0 | 0 |  | 0 | 0 | 0 |  | 0 | 1 | 0 | 0 | 0 | 0 | [6 empty] | 0 | 0
17 | 1 |  |  | 23 | 25.2.02.11-0021 | Лента крепления из нержавеющей стали в пластмассовой коробке с кабельной бухтой, ширина 20 мм, толщина 0,7 мм, длина 50 м | ШТ | 0.4 | 0 | 0.4 |  |  |  | 1611.56 | 1611.56 | 0 | 0 | 0 | 0 | 0 | 0 | 0 | 0 | 0 |  | 54678410 | 2940.8 | 2940.8 | 0 | 0 | 0 | 0 | 0 | 0 | 0 | 2940.8 | 2940.8 | 0 | 0 | 0 | 0 | 0 | 0 | 0 | 0 | 0 | 1 | 1 |  |  | 1 | 1 | 1 | 1.37 |  |  |  |  | 3 | 1 | ФСБЦ-2022 доп.12, 25.2.02.11-0021, приказ Минстроя России от 07.11.2024 г. № 747/пр |  |  | 500001 | 0 | 25.2.02.11-0021 | 1 | 8 | 0 | 1 | 1 | 1 | 1 | 1 | 1 |  | 0 | 0 |  |  |  | 0 | 0 | 0 | [5 empty] | 0 |  | 0 | 1611.56 | 4028.9 | 0 | 0 | 0 | 0 | 0 | 0 | 0 | 0 | 0 | [13 empty] | 0 | 0 | 1 | 1 |  |  |  | 1013 | ШТ | ШТ | 1 | [6 empty] | 55260775 | 8 | Материалы строительные | 0 |  | 1 | 500001 | Материалы и конструкции ( строительные ) по ценникам и каталогом | ФССЦст |  |  |  | 0 | 2940.8 | 2940.8 | 0 | 0 | 0 | 0 | 0 | 0 | [17 empty] | 0 | 0 | 0 |  |  |  |  | 0 | 0 |  |  |  |  | 1 |  | 1084008870 | 2 | 1 | 2 | 0 | 0 | 0 | 1611.56 | 1611.56 | 0 | 0 |  | 0 | 3 | 0 |  | 0 | 1 | 0 | 0 | 0 | 0 | [6 empty] | 0 | 0
17 | 1 |  |  | 24 | 25.2.02.11-0051 | Скрепы для фиксации на промежуточных опорах, размер 20 мм | 100 ШТ | 0.2 | 0 | 0.2 |  |  |  | 539.51 | 539.51 | 0 | 0 | 0 | 0 | 0 | 0 | 0 | 0 | 0 |  | 54678410 | 1926.82 | 1926.82 | 0 | 0 | 0 | 0 | 0 | 0 | 0 | 1926.82 | 1926.82 | 0 | 0 | 0 | 0 | 0 | 0 | 0 | 0 | 0 | 1 | 1 |  |  | 1 | 1 | 1 | 1.4 |  |  |  |  | 3 | 1 | ФСБЦ-2022 доп.12, 25.2.02.11-0051, приказ Минстроя России от 07.11.2024 г. № 747/пр |  |  | 500001 | 0 | 25.2.02.11-0051 | 1 | 8 | 0 | 1 | 1 | 1 | 1 | 1 | 1 |  | 0 | 0 |  |  |  | 0 | 0 | 0 | [5 empty] | 0 |  | 0 | 539.51 | 2697.55 | 0 | 0 | 0 | 0 | 0 | 0 | 0 | 0 | 0 | [13 empty] | 0 | 0 | 1 | 1 |  |  |  | 1013 | 100 ШТ | 100 ШТ | 1 | [6 empty] | 55260775 | 8 | Материалы строительные | 0 |  | 1 | 500001 | Материалы и конструкции ( строительные ) по ценникам и каталогом | ФССЦст |  |  |  | 0 | 1926.82 | 1926.82 | 0 | 0 | 0 | 0 | 0 | 0 | [17 empty] | 0 | 0 | 0 |  |  |  |  | 0 | 0 |  |  |  |  | 1 |  | 6827095 | 2 | 1 | 2 | 0 | 0 | 0 | 539.51 | 539.51 | 0 | 0 |  | 0 | 3 | 0 |  | 0 | 1 | 0 | 0 | 0 | 0 | [6 empty] | 0 | 0
17 | 1 |  |  | 25 | 20.1.01.02-0048 | Зажимы аппаратные прессуемые А2А-95-Т | 100 ШТ | 0.12 | 0 | 0.12 |  |  |  | 2046.58 | 2046.58 | 0 | 0 | 0 | 0 | 0 | 0 | 0 | 0 | 0 |  | 54678410 | 14960.38 | 14960.38 | 0 | 0 | 0 | 0 | 0 | 0 | 0 | 14960.38 | 14960.38 | 0 | 0 | 0 | 0 | 0 | 0 | 0 | 0 | 0 | 1 | 1 |  |  | 1 | 1 | 1 | 1.14 |  |  |  |  | 3 | 1 | ФСБЦ-2022, 20.1.01.02-0048, приказ Минстроя России от 18.05.2022 г. № 378/пр |  |  | 500002 | 0 | 20.1.01.02-0048 | 1 | 12 | 0 | 1 | 1 | 1 | 1 | 1 | 1 |  | 0 | 0 |  |  |  | 0 | 0 | 0 | [5 empty] | 0 |  | 0 | 2046.58 | 17054.83 | 0 | 0 | 0 | 0 | 0 | 0 | 0 | 0 | 0 | [13 empty] | 0 | 0 | 1 | 1 |  |  |  | 1013 | 100 ШТ | 100 ШТ | 1 | [6 empty] | 55260776 | 12 | Материалы монтажные | 0 |  | 2 | 500002 | Материалы и конструкции ( монтажные ) по ценникам и каталогам | ФССЦм |  |  |  | 0 | 14960.38 | 14960.38 | 0 | 0 | 0 | 0 | 0 | 0 | [17 empty] | 0 | 0 | 0 |  |  |  |  | 0 | 0 |  |  |  |  | 1 |  | 477727677 | 2 | 1 | 2 | 0 | 0 | 0 | 2046.58 | 2046.58 | 0 | 0 |  | 0 | 3 | 0 |  | 0 | 1 | 0 | 0 | 0 | 0 | [6 empty] | 0 | 0
17 | 1 |  |  | 26 | ТЦ_01.7.04.04_77_7722753969_07.05.2025_02_19.1 | Замок висячий винтовой с ключом ВС-110 | шт. | 2 | 0 | 2 |  |  |  | 1076.88 | 1076.88 | 0 | 0 | 0 | 0 | 0 | 0 | 0 | 0 | 0 |  | 54678410 | 538.44 | 538.44 | 0 | 0 | 0 | 0 | 0 | 0 | 0 | 538.44 | 538.44 | 0 | 0 | 0 | 0 | 0 | 0 | 0 | 0 | 0 | 1 | 1 |  |  | 1 | 1 | 1 | 1 |  |  |  |  | 3 | 1 |  |  |  | 900 | 0 |  | 0 | 90 | 0 | 1 | 1 | 1 | 1 | 1 | 1 |  | 0 | 0 |  |  |  | 0 | 0 | 0 | [5 empty] | 0 |  | 0 | 1076.88 | 538.44 | 0 | 0 | 0 | 0 | 0 | 0 | 0 | 0 | 0 | [13 empty] | 0 | 0 | 1 | 1 |  |  |  | 1010 | шт. | шт. | 1 | [6 empty] | 55261278 | 90 | Материалы, отсутствующие в СНБ (Строительные) | 0 |  | 1 | 900 | Материалы, отсутствующие в СНБ (Строительные) | МР КА Строительные |  |  |  | 16 | 0 | 538.44 | 0 | 0 | 0 | 0 | 0 | 0 | 5 |  |  | 0 | 18 |  | 538.44 | [10 empty] | 0 | 0 | 0 |  |  |  |  | 0 | 0 |  |  |  |  | 1 |  | 661258213 | 2 | 3 | -2 | 0 | 0 | 0 | 1076.88 | 1076.88 | 0 | 0 |  | 1 | 1 | 0 |  | 0 | 1 | 0 | 0 | 0 | 0 | 1076.88 | [5 empty] | 0 | 0
51 | 1 | 4 | 24 |  | Новый раздел | Строительные работы | 0 | [6 empty] | 166018.37 | 122386.07 | 13561.7 | 6019.61 | 24050.99 | 0 | 46.6965 | 10.1074 | 0 | 30957.22 | 18005.88 |  |  | 166018.37 | 122386.07 | 13561.7 | 6019.61 | 24050.99 | 0 | 46.6965 | 10.1074 | 0 | 30957.22 | 18005.88 |  |  | 0 | 0 | 0 | 214981.47 | 214981.47 | 0 | 0 | 122386.07 | 122386.07 | 0 | 122386.07 | 0 | 0 | 0 | 0 | 0 | [19 empty] | 0 | 0 | 0 | 214981.47 | 214981.47 | 0 | 0 | 122386.07 | 122386.07 | 0 | 122386.07 | 0 | 0 | 0 | 0 | 0 | [114 empty] | 0
50 | 0 | 0 | 1 | 201 | 166018.37 | ПЗ | Прямые затраты |  |  | 201 | 1 | 3 |  | 2 | [7 empty] | 166018.37 | 1 | 166018.37
50 | 0 | 0 | 1 | 202 | 122386.07 | СтМатОб | Стоимость материальных ресурсов (всего) |  |  | 202 | 2 | 3 |  | 2 | [7 empty] | 122386.07 | 1 | 122386.07
50 | 0 | 0 | 1 | 222 | 0 | СтМатОбЗак | Стоимость материалов и оборудования заказчика |  |  | 222 | 3 | 3 |  | 2 | [7 empty] | 0 | 1 | 0
50 | 0 | 0 | 1 | 225 | 122386.07 | СтМатОбПод | Стоимость материалов и оборудования подрядчика |  |  | 225 | 4 | 3 |  | 2 | [7 empty] | 122386.07 | 1 | 122386.07
50 | 0 | 0 | 1 | 226 | 122386.07 | СтМат | Стоимость материалов (всего) |  |  | 226 | 5 | 3 |  | 2 | [7 empty] | 122386.07 | 1 | 122386.07
50 | 0 | 0 | 1 | 227 | 0 | СтМатЗак | Стоимость материалов заказчика |  |  | 227 | 6 | 3 |  | 2 | [7 empty] | 0 | 1 | 0
50 | 0 | 0 | 1 | 228 | 122386.07 | СтМатПод | Стоимость материалов подрядчика |  |  | 228 | 7 | 3 |  | 2 | [7 empty] | 122386.07 | 1 | 122386.07
50 | 0 | 0 | 1 | 216 | 0 | Оборуд | Стоимость оборудования (всего) |  |  | 216 | 8 | 3 |  | 2 | [7 empty] | 0 | 1 | 0
50 | 0 | 0 | 1 | 223 | 0 | ОборудЗак | Стоимость оборудования заказчика |  |  | 223 | 9 | 3 |  | 2 | [7 empty] | 0 | 1 | 0
50 | 0 | 0 | 1 | 229 | 0 | ОборудПод | Стоимость оборудования подрядчика |  |  | 229 | 10 | 3 |  | 2 | [7 empty] | 0 | 1 | 0
50 | 0 | 0 | 1 | 203 | 13561.7 | ЭММ | Эксплуатация машин |  |  | 203 | 11 | 3 |  | 2 | [7 empty] | 13561.7 | 1 | 13561.7
50 | 0 | 0 | 1 | 231 | 0 | ЭММсНРиСП | Эксплуатация машин по ТСН-2001.16 |  |  | 231 | 12 | 3 |  | 2 | [7 empty] | 0 | 1 | 0
50 | 0 | 0 | 1 | 204 | 6019.61 | ЗПМ | ЗП машинистов |  |  | 204 | 13 | 3 |  | 2 | [7 empty] | 6019.61 | 1 | 6019.61
50 | 0 | 0 | 1 | 205 | 24050.99 | ОЗП | Основная ЗП рабочих |  |  | 205 | 14 | 3 |  | 2 | [7 empty] | 24050.99 | 1 | 24050.99
50 | 0 | 0 | 1 | 232 | 0 | ОЗПсНРиСП | Основная ЗП рабочих по ТСН-2001.16 |  |  | 232 | 15 | 3 |  | 2 | [7 empty] | 0 | 1 | 0
50 | 0 | 0 | 1 | 214 | 214981.47 | Строит | Строительные работы с НР и СП |  |  | 214 | 16 | 3 |  | 2 | [7 empty] | 214981.47 | 1 | 214981.47
50 | 0 | 0 | 1 | 215 | 0 | Монтаж | Монтажные работы с НР и СП |  |  | 215 | 17 | 3 |  | 2 | [7 empty] | 0 | 1 | 0
50 | 0 | 0 | 1 | 217 | 0 | Прочие | Прочие работы с НР и СП |  |  | 217 | 18 | 3 |  | 2 | [7 empty] | 0 | 1 | 0
50 | 0 | 0 | 1 | 230 | 0 | ПрочиеЗатр | Прочие затраты по ТСН-2001.16 |  |  | 230 | 19 | 3 |  | 2 | [7 empty] | 0 | 1 | 0
50 | 0 | 0 | 1 | 206 | 0 | ВозврМат | Возврат материалов |  |  | 206 | 20 | 3 |  | 2 | [7 empty] | 0 | 1 | 0
50 | 0 | 0 | 1 | 207 | 46.6965 | ТрудСтр | Трудозатраты строителей |  |  | 207 | 21 | 3 |  | 7 | [7 empty] | 46.6965 | 1 | 46.6965
50 | 0 | 0 | 1 | 208 | 10.1074 | ТрудМаш | Трудозатраты машинистов |  |  | 208 | 22 | 3 |  | 7 | [7 empty] | 10.1074 | 1 | 10.1074
50 | 0 | 0 | 1 | 209 | 0 | ТранспМат | Транспорт материалов |  |  | 209 | 23 | 3 |  | 2 | [7 empty] | 0 | 1 | 0
50 | 0 | 0 | 1 | 233 | 0 | Перевозка | Перевозка грузов |  |  | 233 | 24 | 3 |  | 2 | [7 empty] | 0 | 1 | 0
50 | 0 | 0 | 1 | 210 | 30957.22 | НР | Накладные расходы |  |  | 210 | 25 | 3 |  | 2 | [7 empty] | 30957.22 | 1 | 30957.22
50 | 0 | 0 | 1 | 211 | 18005.88 | СмПриб | Сметная прибыль |  |  | 211 | 26 | 3 |  | 2 | [7 empty] | 18005.88 | 1 | 18005.88
50 | 0 | 0 | 1 | 224 | 214981.47 | Всего | Всего с НР и СП |  |  | 224 | 27 | 3 |  | 2 | [7 empty] | 214981.47 | 1 | 214981.47
4 | 1 |  | 105 |  | Новый раздел | Монтажные работы |  | 0 |  | 0 | [7 empty] | 0 |  |  | 0 | [53 empty] | 0 | [11 empty] | 0
52 | 1 | 4 | 92 | 0 | Новый раздел | Монтажные работы | [7 empty] | 16615.87 | 7171.36 | 540.24 | 253.3 | 8650.97 | 0 | 16.602 | 0.4056 | 0 | 8637.15 | 4541.18 | 0 | 0 | 16615.87 | 7171.36 | 540.24 | 253.3 | 8650.97 | 0 | 16.602 | 0.4056 | 0 | 8637.15 | 4541.18 | 0 | 0 | 0 | 0 | 0 | 29794.2 | 0 | 29794.2 | 0 | 7171.36 | 7171.36 | 0 | 7171.36 | 0 | 0 | 0 | 0 | 0 | 0 | 0 | 0 | 0 | 0 | 0 | 0 | 0 | 0 | 0 | 0 | 0 | 0 | 0 | 0 | 0 | 0 | 0 | 0 | 0 | 0 | 0 | 29794.2 | 0 | 29794.2 | 0 | 7171.36 | 7171.36 | 0 | 7171.36 | 0 | 0 | 0 | 0 | 0 | 0 | 0 | 0 | 0 | 0 | 0 | 0 | 0 | 0 | 0 | 0 | 0 | 0 | 0 | 0 | 0 | 0 | 0 | 0 | 0 | 0 | 0 | 0 | 0 | 0 | 0 | 0 | 0 | 0 | 0 | 0 | 0 | 0 | 0 | 0 | 0 | 0 | 0 | 0 | 0 | 0 | 0 | 0 | 0 | 0 | 0 | 0 | 0 | 0 | 0 | 0 | 0 | 0 | 0 | 0 | 0 | 0 | 0 | 0 | 0 | 0 | 0 | 0 | 0 | 0 | 0 | 0 | 0 | 0 | 0 | 0 | 0 | 0 | 0 | 0 | 0 | 0 | 0 | 0 | 0 | 0 | 0 | 0 | 0 | 0 | 0 | 0 | 0 | 0 | 0 | 0 | 0 | 0 | 0 | 0 | 0 | 0 | 0 | 0 | 0 | 0 | 0 | 0 | 0 | 0 | 0 | 0 | 0 | 0 | 0 | 0 | 0 | 0 | 0 | 0
17 | 1 | 75 | 97 | 27 | м08-02-471-01 | Заземлитель вертикальный из угловой стали размером: 50х50х5 мм | 10 ШТ | 0.5 | 0 | 0.5 |  |  |  | 4466.97 | 1183.46 | 257.86 | 127.4 | 2898.25 | 0 | 5.562 | 0.204 | 0 | 2934.88 | 1543.08 |  | 54678410 | 8236.486 | 1924.2795 | 515.7126 | 254.796 | 5796.4939 | 0 | 11.124 | 0.408 | 0 | 7396.7816 | 1924.2795 | 429.7605 | 212.33 | 4830.4116 | 0 | 9.27 | 0.34 | 0 | 97 | 51 | 1 | 1 |  |  | 1 | 1 | 1 | 1 |  |  |  |  | 0 | 2 | ГЭСНм-2022 доп.8, м08-02-471-01, приказ Минстроя России от 14.11.2023 г. № 817/пр |  |  | 108001 | 0 |  | 0 | 3 | 0 | 1 | 1 | 1 | 1 | 1 | 1 |  | 97 | 51 |  |  |  | 0 | 0 | 0 | [5 empty] | 0 | Поправка: 421/пр_2020_прил.10_т.1_п.4_гр.5 Наименование: Производство работ осуществляется в охранной зоне действующей воздушной линии электропередачи, вблизи объектов, находящихся под напряжением, внутри объектов капитального строительства, внутренняя проводка в которых не обесточена, если это приведет к ограничению действий рабочих в соответствии с требованиями техники безопасности | 0 | 4466.97 | 1274.85 | 2268.91 | 1249 | 521.08 | 0 | 11.124 | 0.408 | 0 | 2934.8805 | 1543.0815 |  | 11 |  |  | *(0,2+1) | *(0,2+1) | *(0,2+1) |  | *(0,2+1) | *(0,2+1) |  |  |  | 0 | 0 | 1 | 1 |  |  |  | 1013 | 10 ШТ | 10 ШТ | 1 | [6 empty] | 55260719 | 3 | Монтажные работы | 0 |  | 2 | 108001 | Электротехнические установки: на других объектах | мФЕР-08 |  | Поправка: 421/пр_2020_прил.10_т.1_п.4_гр.5 |  | 0 | 0 | 0 | 0 | 0 | 0 | 9.27 | 0.34 | 0 | [17 empty] | 0 | 0 | 0 |  |  |  |  | 97 | 51 |  |  |  |  | 1 |  | 1776664960 | 2 | 1 | -2 | 0 | 0 | 0 | 8944.93 | 0 | 8944.93 | 0 |  | 0 | 3 | 0 |  | 0 | 1 | 0 | 0 | 0 | 0 |  |  | Пр/812-049.3-1 | Пр/774-049.3 | Электротехнические установки: на других объектах | Электротехнические установки: на других объектах | 0 | 0
18 | 1 | 75 |  | 27,1 | 421/пр_2020_п.75_пп.а | Сметная стоимость вспомогательных ненормируемых материальных ресурсов, не учтенная в сметной норме, 2% | % | 2 | 2 | 2 |  |  |  | 48.3 | 48.3 | 0 | 0 | 0 | 0 | 0 | 0 | 0 | 0 | 0 |  | 54678410 | 0 | 0 | 0 | 0 | 0 | 0 | 0 | 0 | 0 | 0 | 0 | 0 | 0 | 0 | 0 | 0 | 0 | 0 | 97 | 51 | 1 | 1 |  |  | 1 | 1 | 1 | 1 |  |  |  |  | 3 | 2 |  |  |  | 108001 | 0 |  | 0 | 3 | 0 | 1 | 1 | 1 | 1 | 1 | 1 |  | 97 | 51 |  |  |  | 0 | 0 | 0 | [5 empty] | 0 |  | 0 | 0 | 0 | 0 | 0 | 0 | 0 | 0 | 0 | 0 | 0 | 0 | [13 empty] | 0 | 0 | 1 | 1 |  |  |  | 1013 | % | % | 1 | [6 empty] | 55260719 | 3 | Монтажные работы | 0 |  | 2 | 108001 | Электротехнические установки: на других объектах | мФЕР-08 |  |  |  | 0 | 0 | 0 | 0 | 0 | 0 | 0 | 0 | [18 empty] | 0 | 0 | 0 |  |  |  |  | 97 | 51 |  |  |  |  | 1 |  | 274903907 | 2 | 1 | -2 | 0 | 0 | 0 | 48.3 | 0 | 48.3 | 0 |  | 0 | 3 | 0 |  | 0 | 1 | 0 | 0 | 0 | 0 |  |  | Пр/812-049.3-1 | Пр/774-049.3 | Электротехнические установки: на других объектах | Электротехнические установки: на других объектах | 0 | 0
17 | 1 |  |  | 28 | 08.3.08.02-0058 | Уголок стальной горячекатаный равнополочный, марки стали Ст3сп, Ст3пс, ширина полок 35-56 мм, толщина полки 3-5 мм | т | 0.05655 | 0 | 0.05655 |  |  |  | 2624.71 | 2624.71 | 0 | 0 | 0 | 0 | 0 | 0 | 0 | 0 | 0 |  | 54678410 | 46414.02 | 46414.02 | 0 | 0 | 0 | 0 | 0 | 0 | 0 | 46414.02 | 46414.02 | 0 | 0 | 0 | 0 | 0 | 0 | 0 | 0 | 0 | 1 | 1 |  |  | 1 | 1 | 1 | 1 |  |  |  |  | 3 | 2 | ФСБЦ-2022, 08.3.08.02-0058, приказ Минстроя России от 18.05.2022 г. № 378/пр |  |  | 500001 | 0 |  | 0 | 8 | 0 | 1 | 1 | 1 | 1 | 1 | 1 |  | 0 | 0 |  |  |  | 0 | 0 | 0 | [5 empty] | 0 |  | 0 | 2624.71 | 46414.02 | 0 | 0 | 0 | 0 | 0 | 0 | 0 | 0 | 0 | [13 empty] | 0 | 0 | 1 | 1 |  |  |  | 1009 | т | т | 1000 | [6 empty] | 55260775 | 8 | Материалы строительные | 0 |  | 1 | 500001 | Материалы и конструкции ( строительные ) по ценникам и каталогом | ФССЦст |  |  |  | 0 | 46414.02 | 46414.02 | 0 | 0 | 0 | 0 | 0 | 0 | [17 empty] | 0 | 0 | 0 |  |  |  |  | 0 | 0 |  |  |  |  | 1 | 70842.5 | -1728606072 | 2 | 1 | -2 | 0 | 0 | 0 | 2624.71 | 0 | 2624.71 | 0 |  | 3 | 3 | 0 |  | 0 | 1 | 0 | 0 | 0 | 0 | [6 empty] | 0 | 0
17 | 1 | 84 | 106 | 29 | м08-02-472-09 | Проводник заземляющий открыто по строительным основаниям: из круглой стали диаметром 12 мм | 100 м | 0.475 | 0 | 0.475 |  |  |  | 7335.9 | 1449.08 | 271 | 121.03 | 5494.79 | 0 | 10.545 | 0.1938 | 0 | 5447.35 | 2864.07 |  | 54678410 | 14660.4998 | 2521.9841 | 570.5398 | 254.796 | 11567.976 | 0 | 22.2 | 0.408 | 0 | 12849.7439 | 2521.9841 | 475.4498 | 212.33 | 9639.98 | 0 | 18.5 | 0.34 | 0 | 97 | 51 | 1 | 1 |  |  | 1 | 1 | 1 | 1 |  |  |  |  | 0 | 2 | ГЭСНм-2022 доп.8, м08-02-472-09, приказ Минстроя России от 14.11.2023 г. № 817/пр |  |  | 108001 | 0 |  | 0 | 3 | 0 | 1 | 1 | 1 | 1 | 1 | 1 |  | 97 | 51 |  |  |  | 0 | 0 | 0 | [5 empty] | 0 | Поправка: 421/пр_2020_прил.10_т.1_п.4_гр.5 Наименование: Производство работ осуществляется в охранной зоне действующей воздушной линии электропередачи, вблизи объектов, находящихся под напряжением, внутри объектов капитального строительства, внутренняя проводка в которых не обесточена, если это приведет к ограничению действий рабочих в соответствии с требованиями техники безопасности | 0 | 7335.9 | 49818.12 | 2268.91 | 1249 | 521.08 | 0 | 22.2 | 0.408 | 0 | 5447.3454 | 2864.0682 |  | 12 |  |  | *(0,2+1) | *(0,2+1) | *(0,2+1) |  | *(0,2+1) | *(0,2+1) |  |  |  | 0 | 0 | 1 | 1 |  |  |  | 1003 | 100 м | 100 м | 100 | [6 empty] | 55260719 | 3 | Монтажные работы | 0 |  | 2 | 108001 | Электротехнические установки: на других объектах | мФЕР-08 |  | Поправка: 421/пр_2020_прил.10_т.1_п.4_гр.5 |  | 0 | 0 | 0 | 0 | 0 | 0 | 18.5 | 0.34 | 0 | [17 empty] | 0 | 0 | 0 |  |  |  |  | 97 | 51 |  |  |  |  | 1 |  | 323844395 | 2 | 1 | -2 | 0 | 0 | 0 | 15647.32 | 0 | 15647.32 | 0 |  | 0 | 3 | 0 |  | 0 | 1 | 0 | 0 | 0 | 0 |  |  | Пр/812-049.3-1 | Пр/774-049.3 | Электротехнические установки: на других объектах | Электротехнические установки: на других объектах | 0 | 0
18 | 1 | 84 |  | 29,1 | 421/пр_2020_п.75_пп.а | Сметная стоимость вспомогательных ненормируемых материальных ресурсов, не учтенная в сметной норме, 2% | % | 2 | 2 | 2 |  |  |  | 91.58 | 91.58 | 0 | 0 | 0 | 0 | 0 | 0 | 0 | 0 | 0 |  | 54678410 | 0 | 0 | 0 | 0 | 0 | 0 | 0 | 0 | 0 | 0 | 0 | 0 | 0 | 0 | 0 | 0 | 0 | 0 | 97 | 51 | 1 | 1 |  |  | 1 | 1 | 1 | 1 |  |  |  |  | 3 | 2 |  |  |  | 108001 | 0 |  | 0 | 3 | 0 | 1 | 1 | 1 | 1 | 1 | 1 |  | 97 | 51 |  |  |  | 0 | 0 | 0 | [5 empty] | 0 |  | 0 | 0 | 0 | 0 | 0 | 0 | 0 | 0 | 0 | 0 | 0 | 0 | [13 empty] | 0 | 0 | 1 | 1 |  |  |  | 1013 | % | % | 1 | [6 empty] | 55260719 | 3 | Монтажные работы | 0 |  | 2 | 108001 | Электротехнические установки: на других объектах | мФЕР-08 |  |  |  | 0 | 0 | 0 | 0 | 0 | 0 | 0 | 0 | [18 empty] | 0 | 0 | 0 |  |  |  |  | 97 | 51 |  |  |  |  | 1 |  | 274903907 | 2 | 1 | -2 | 0 | 0 | 0 | 91.58 | 0 | 91.58 | 0 |  | 0 | 3 | 0 |  | 0 | 1 | 0 | 0 | 0 | 0 |  |  | Пр/812-049.3-1 | Пр/774-049.3 | Электротехнические установки: на других объектах | Электротехнические установки: на других объектах | 0 | 0
17 | 1 | 92 | 114 | 30 | м08-02-472-01 | Заземлитель горизонтальный из стали: круглой диаметром 12 мм | 100 м | 0.025 | 0 | 0.025 |  |  |  | 333.18 | 59 | 11.38 | 4.87 | 257.93 | 0 | 0.495 | 0.0078 | 0 | 254.92 | 134.03 |  | 54678410 | 12689.203 | 1916.498 | 455.321 | 194.844 | 10317.384 | 0 | 19.8 | 0.312 | 0 | 11056.1222 | 1916.498 | 379.4342 | 162.37 | 8597.82 | 0 | 16.5 | 0.26 | 0 | 97 | 51 | 1 | 1 |  |  | 1 | 1 | 1 | 1 |  |  |  |  | 0 | 2 | ГЭСНм-2022 доп.8, м08-02-472-01, приказ Минстроя России от 14.11.2023 г. № 817/пр |  |  | 108001 | 0 |  | 0 | 3 | 0 | 1 | 1 | 1 | 1 | 1 | 1 |  | 97 | 51 |  |  |  | 0 | 0 | 0 | [5 empty] | 0 | Поправка: 421/пр_2020_прил.10_т.1_п.4_гр.5 Наименование: Производство работ осуществляется в охранной зоне действующей воздушной линии электропередачи, вблизи объектов, находящихся под напряжением, внутри объектов капитального строительства, внутренняя проводка в которых не обесточена, если это приведет к ограничению действий рабочих в соответствии с требованиями техники безопасности | 0 | 333.18 | 1274.85 | 2268.91 | 1249 | 521.08 | 0 | 19.8 | 0.312 | 0 | 254.916 | 134.028 |  | 13 |  |  | *(0,2+1) | *(0,2+1) | *(0,2+1) |  | *(0,2+1) | *(0,2+1) |  |  |  | 0 | 0 | 1 | 1 |  |  |  | 1003 | 100 м | 100 м | 100 | [6 empty] | 55260719 | 3 | Монтажные работы | 0 |  | 2 | 108001 | Электротехнические установки: на других объектах | мФЕР-08 |  | Поправка: 421/пр_2020_прил.10_т.1_п.4_гр.5 |  | 0 | 0 | 0 | 0 | 0 | 0 | 16.5 | 0.26 | 0 | [17 empty] | 0 | 0 | 0 |  |  |  |  | 97 | 51 |  |  |  |  | 1 |  | -1108007733 | 2 | 1 | -2 | 0 | 0 | 0 | 722.13 | 0 | 722.13 | 0 |  | 0 | 3 | 0 |  | 0 | 1 | 0 | 0 | 0 | 0 |  |  | Пр/812-049.3-1 | Пр/774-049.3 | Электротехнические установки: на других объектах | Электротехнические установки: на других объектах | 0 | 0
18 | 1 | 92 |  | 30,1 | 421/пр_2020_п.75_пп.а | Сметная стоимость вспомогательных ненормируемых материальных ресурсов, не учтенная в сметной норме, 2% | % | 2 | 2 | 2 |  |  |  | 4.3 | 4.3 | 0 | 0 | 0 | 0 | 0 | 0 | 0 | 0 | 0 |  | 54678410 | 0 | 0 | 0 | 0 | 0 | 0 | 0 | 0 | 0 | 0 | 0 | 0 | 0 | 0 | 0 | 0 | 0 | 0 | 97 | 51 | 1 | 1 |  |  | 1 | 1 | 1 | 1 |  |  |  |  | 3 | 2 |  |  |  | 108001 | 0 |  | 0 | 3 | 0 | 1 | 1 | 1 | 1 | 1 | 1 |  | 97 | 51 |  |  |  | 0 | 0 | 0 | [5 empty] | 0 |  | 0 | 0 | 0 | 0 | 0 | 0 | 0 | 0 | 0 | 0 | 0 | 0 | [13 empty] | 0 | 0 | 1 | 1 |  |  |  | 1013 | % | % | 1 | [6 empty] | 55260719 | 3 | Монтажные работы | 0 |  | 2 | 108001 | Электротехнические установки: на других объектах | мФЕР-08 |  |  |  | 0 | 0 | 0 | 0 | 0 | 0 | 0 | 0 | [18 empty] | 0 | 0 | 0 |  |  |  |  | 97 | 51 |  |  |  |  | 1 |  | 274903907 | 2 | 1 | -2 | 0 | 0 | 0 | 4.3 | 0 | 4.3 | 0 |  | 0 | 3 | 0 |  | 0 | 1 | 0 | 0 | 0 | 0 |  |  | Пр/812-049.3-1 | Пр/774-049.3 | Электротехнические установки: на других объектах | Электротехнические установки: на других объектах | 0 | 0
17 | 1 |  |  | 31 | 08.3.04.02-0063 | Прокат стальной горячекатаный круглый, марки стали Ст3сп, Ст3пс, диаметр 5-12 мм | т | 0.031 | 0 | 0.031 |  |  |  | 1710.93 | 1710.93 | 0 | 0 | 0 | 0 | 0 | 0 | 0 | 0 | 0 |  | 54678410 | 67306.5 | 67306.5 | 0 | 0 | 0 | 0 | 0 | 0 | 0 | 67306.5 | 67306.5 | 0 | 0 | 0 | 0 | 0 | 0 | 0 | 0 | 0 | 1 | 1 |  |  | 1 | 1 | 1 | 0.82 |  |  |  |  | 3 | 2 | ФСБЦ-2022, 08.3.04.02-0063, приказ Минстроя России от 18.05.2022 г. № 378/пр |  |  | 500001 | 0 | 08.3.04.02-0063 | 1 | 8 | 0 | 1 | 1 | 1 | 1 | 1 | 1 |  | 0 | 0 |  |  |  | 0 | 0 | 0 | [5 empty] | 0 |  | 0 | 1710.93 | 55191.33 | 0 | 0 | 0 | 0 | 0 | 0 | 0 | 0 | 0 | [13 empty] | 0 | 0 | 1 | 1 |  |  |  | 1009 | т | т | 1000 | [6 empty] | 55260775 | 8 | Материалы строительные | 0 |  | 1 | 500001 | Материалы и конструкции ( строительные ) по ценникам и каталогом | ФССЦст |  |  |  | 0 | 67306.5 | 67306.5 | 0 | 0 | 0 | 0 | 0 | 0 | [17 empty] | 0 | 0 | 0 |  |  |  |  | 0 | 0 |  |  |  |  | 1 |  | 1440785503 | 2 | 1 | 2 | 0 | 0 | 0 | 1710.93 | 0 | 1710.93 | 0 |  | 0 | 3 | 0 |  | 0 | 1 | 0 | 0 | 0 | 0 | [6 empty] | 0 | 0
51 | 1 | 4 | 92 |  | Новый раздел | Монтажные работы | 0 | [6 empty] | 16615.87 | 7171.36 | 540.24 | 253.3 | 8650.97 | 0 | 16.602 | 0.4056 | 0 | 8637.15 | 4541.18 |  |  | 16615.87 | 7171.36 | 540.24 | 253.3 | 8650.97 | 0 | 16.602 | 0.4056 | 0 | 8637.15 | 4541.18 |  |  | 0 | 0 | 0 | 29794.2 | 0 | 29794.2 | 0 | 7171.36 | 7171.36 | 0 | 7171.36 | 0 | 0 | 0 | 0 | 0 | [19 empty] | 0 | 0 | 0 | 29794.2 | 0 | 29794.2 | 0 | 7171.36 | 7171.36 | 0 | 7171.36 | 0 | 0 | 0 | 0 | 0 | [114 empty] | 0
50 | 0 | 0 | 1 | 201 | 16615.87 | ПЗ | Прямые затраты |  |  | 201 | 1 | 3 |  | 2 | [7 empty] | 16615.87 | 1 | 16615.87
50 | 0 | 0 | 1 | 202 | 7171.36 | СтМатОб | Стоимость материальных ресурсов (всего) |  |  | 202 | 2 | 3 |  | 2 | [7 empty] | 7171.36 | 1 | 7171.36
50 | 0 | 0 | 1 | 222 | 0 | СтМатОбЗак | Стоимость материалов и оборудования заказчика |  |  | 222 | 3 | 3 |  | 2 | [7 empty] | 0 | 1 | 0
50 | 0 | 0 | 1 | 225 | 7171.36 | СтМатОбПод | Стоимость материалов и оборудования подрядчика |  |  | 225 | 4 | 3 |  | 2 | [7 empty] | 7171.36 | 1 | 7171.36
50 | 0 | 0 | 1 | 226 | 7171.36 | СтМат | Стоимость материалов (всего) |  |  | 226 | 5 | 3 |  | 2 | [7 empty] | 7171.36 | 1 | 7171.36
50 | 0 | 0 | 1 | 227 | 0 | СтМатЗак | Стоимость материалов заказчика |  |  | 227 | 6 | 3 |  | 2 | [7 empty] | 0 | 1 | 0
50 | 0 | 0 | 1 | 228 | 7171.36 | СтМатПод | Стоимость материалов подрядчика |  |  | 228 | 7 | 3 |  | 2 | [7 empty] | 7171.36 | 1 | 7171.36
50 | 0 | 0 | 1 | 216 | 0 | Оборуд | Стоимость оборудования (всего) |  |  | 216 | 8 | 3 |  | 2 | [7 empty] | 0 | 1 | 0
50 | 0 | 0 | 1 | 223 | 0 | ОборудЗак | Стоимость оборудования заказчика |  |  | 223 | 9 | 3 |  | 2 | [7 empty] | 0 | 1 | 0
50 | 0 | 0 | 1 | 229 | 0 | ОборудПод | Стоимость оборудования подрядчика |  |  | 229 | 10 | 3 |  | 2 | [7 empty] | 0 | 1 | 0
50 | 0 | 0 | 1 | 203 | 540.24 | ЭММ | Эксплуатация машин |  |  | 203 | 11 | 3 |  | 2 | [7 empty] | 540.24 | 1 | 540.24
50 | 0 | 0 | 1 | 231 | 0 | ЭММсНРиСП | Эксплуатация машин по ТСН-2001.16 |  |  | 231 | 12 | 3 |  | 2 | [7 empty] | 0 | 1 | 0
50 | 0 | 0 | 1 | 204 | 253.3 | ЗПМ | ЗП машинистов |  |  | 204 | 13 | 3 |  | 2 | [7 empty] | 253.3 | 1 | 253.3
50 | 0 | 0 | 1 | 205 | 8650.97 | ОЗП | Основная ЗП рабочих |  |  | 205 | 14 | 3 |  | 2 | [7 empty] | 8650.97 | 1 | 8650.97
50 | 0 | 0 | 1 | 232 | 0 | ОЗПсНРиСП | Основная ЗП рабочих по ТСН-2001.16 |  |  | 232 | 15 | 3 |  | 2 | [7 empty] | 0 | 1 | 0
50 | 0 | 0 | 1 | 214 | 0 | Строит | Строительные работы с НР и СП |  |  | 214 | 16 | 3 |  | 2 | [7 empty] | 0 | 1 | 0
50 | 0 | 0 | 1 | 215 | 29794.2 | Монтаж | Монтажные работы с НР и СП |  |  | 215 | 17 | 3 |  | 2 | [7 empty] | 29794.2 | 1 | 29794.2
50 | 0 | 0 | 1 | 217 | 0 | Прочие | Прочие работы с НР и СП |  |  | 217 | 18 | 3 |  | 2 | [7 empty] | 0 | 1 | 0
50 | 0 | 0 | 1 | 230 | 0 | ПрочиеЗатр | Прочие затраты по ТСН-2001.16 |  |  | 230 | 19 | 3 |  | 2 | [7 empty] | 0 | 1 | 0
50 | 0 | 0 | 1 | 206 | 0 | ВозврМат | Возврат материалов |  |  | 206 | 20 | 3 |  | 2 | [7 empty] | 0 | 1 | 0
50 | 0 | 0 | 1 | 207 | 16.602 | ТрудСтр | Трудозатраты строителей |  |  | 207 | 21 | 3 |  | 7 | [7 empty] | 16.602 | 1 | 16.602
50 | 0 | 0 | 1 | 208 | 0.4056 | ТрудМаш | Трудозатраты машинистов |  |  | 208 | 22 | 3 |  | 7 | [7 empty] | 0.4056 | 1 | 0.4056
50 | 0 | 0 | 1 | 209 | 0 | ТранспМат | Транспорт материалов |  |  | 209 | 23 | 3 |  | 2 | [7 empty] | 0 | 1 | 0
50 | 0 | 0 | 1 | 233 | 0 | Перевозка | Перевозка грузов |  |  | 233 | 24 | 3 |  | 2 | [7 empty] | 0 | 1 | 0
50 | 0 | 0 | 1 | 210 | 8637.15 | НР | Накладные расходы |  |  | 210 | 25 | 3 |  | 2 | [7 empty] | 8637.15 | 1 | 8637.15
50 | 0 | 0 | 1 | 211 | 4541.18 | СмПриб | Сметная прибыль |  |  | 211 | 26 | 3 |  | 2 | [7 empty] | 4541.18 | 1 | 4541.18
50 | 0 | 0 | 1 | 224 | 29794.2 | Всего | Всего с НР и СП |  |  | 224 | 27 | 3 |  | 2 | [7 empty] | 29794.2 | 1 | 29794.2
4 | 1 |  | 143 |  | Новый раздел | Оборудование |  | 0 |  | 0 | [7 empty] | 0 |  |  | 0 | [53 empty] | 0 | [11 empty] | 0
52 | 1 | 4 | 135 | 0 | Новый раздел | Оборудование | [7 empty] | 180742.63 | 180742.63 | 0 | 0 | 0 | 0 | 0 | 0 | 0 | 0 | 0 | 0 | 0 | 180742.63 | 180742.63 | 0 | 0 | 0 | 0 | 0 | 0 | 0 | 0 | 0 | 0 | 0 | 0 | 180742.63 | 0 | 180742.63 | 0 | 0 | 0 | 180742.63 | 0 | 0 | 0 | 180742.63 | 0 | 0 | 0 | 0 | 0 | 0 | 0 | 0 | 0 | 0 | 0 | 0 | 0 | 0 | 0 | 0 | 0 | 0 | 0 | 0 | 0 | 0 | 0 | 0 | 180742.63 | 0 | 180742.63 | 0 | 0 | 0 | 180742.63 | 0 | 0 | 0 | 180742.63 | 0 | 0 | 0 | 0 | 0 | 0 | 0 | 0 | 0 | 0 | 0 | 0 | 0 | 0 | 0 | 0 | 0 | 0 | 0 | 0 | 0 | 0 | 0 | 0 | 0 | 0 | 0 | 0 | 0 | 0 | 0 | 0 | 0 | 0 | 0 | 0 | 0 | 0 | 0 | 0 | 0 | 0 | 0 | 0 | 0 | 0 | 0 | 0 | 0 | 0 | 0 | 0 | 0 | 0 | 0 | 0 | 0 | 0 | 0 | 0 | 0 | 0 | 0 | 0 | 0 | 0 | 0 | 0 | 0 | 0 | 0 | 0 | 0 | 0 | 0 | 0 | 0 | 0 | 0 | 0 | 0 | 0 | 0 | 0 | 0 | 0 | 0 | 0 | 0 | 0 | 0 | 0 | 0 | 0 | 0 | 0 | 0 | 0 | 0 | 0 | 0 | 0 | 0 | 0 | 0 | 0 | 0 | 0 | 0 | 0 | 0 | 0 | 0 | 0 | 0 | 0 | 0 | 0 | 0
17 | 1 |  |  | 32 | ТЦ_62.1.05.02_77_7719546987_19.12.2025_02 | Разъединитель для наружной установки для высоты 6,8 м РЛР Тесла 1-10/630УХЛ1 с приводом и КМЧ | ШТ | 1 | 0 | 1 |  |  |  | 82520.17 | 82520.17 | 0 | 0 | 0 | 0 | 0 | 0 | 0 | 0 | 0 |  | 54678410 | 82520.17 | 82520.17 | 0 | 0 | 0 | 0 | 0 | 0 | 0 | 82520.17 | 82520.17 | 0 | 0 | 0 | 0 | 0 | 0 | 0 | 0 | 0 | 1 | 1 |  |  | 1 | 1 | 1 | 1 |  |  |  |  | 3 | 3 | ТЦ_62.1.05.02_77_7719546987_19.12.2025_02 |  |  | 902 | 0 |  | 0 | 92 | 0 | 1 | 1 | 1 | 1 | 1 | 1 |  | 0 | 0 |  |  |  | 0 | 0 | 0 | [5 empty] | 0 |  | 0 | 82520.17 | 82520.17 | 0 | 0 | 0 | 0 | 0 | 0 | 0 | 0 | 0 | [13 empty] | 0 | 0 | 1 | 1 |  |  |  | 1013 | ШТ | ШТ | 1 | [6 empty] | 55261280 | 92 | Оборудование, отсутствующее в СНБ | 0 |  | 3 | 902 | Оборудование, отсутствующее в СНБ | Оборуд. КА |  |  |  | 16 | 0 | 82520.17 | 0 | 0 | 0 | 0 | 0 | 0 | 5 |  |  | 0 | 18 |  | 82520.17 | [10 empty] | 0 | 82520.17 | 0 |  |  |  |  | 0 | 0 |  |  |  |  | 1 |  | -484944763 | 2 | 3 | -2 | 0 | 0 | 0 | 82520.17 | 0 | 0 | 0 |  | 1 | 1 | 0 |  | 0 | 1 | 0 | 0 | 0 | 0 |  | 82520.17 |  |  |  |  | 0 | 0
17 | 1 |  |  | 33 | ТЦ_101_77_7719546987_19.12.2025_02_5.3 | Разъединитель РЛР Тесла-1-10/400УХЛ1 с приводом и КМЧ | шт. | 1 | 0 | 1 |  |  |  | 78915.33 | 78915.33 | 0 | 0 | 0 | 0 | 0 | 0 | 0 | 0 | 0 |  | 54678410 | 78915.33 | 78915.33 | 0 | 0 | 0 | 0 | 0 | 0 | 0 | 78915.33 | 78915.33 | 0 | 0 | 0 | 0 | 0 | 0 | 0 | 0 | 0 | 1 | 1 |  |  | 1 | 1 | 1 | 1 |  |  |  |  | 3 | 3 | ТЦ_101_77_7719546987_19.12.2025_02_5.3 |  |  | 902 | 0 |  | 0 | 92 | 0 | 1 | 1 | 1 | 1 | 1 | 1 |  | 0 | 0 |  |  |  | 0 | 0 | 0 | [5 empty] | 0 |  | 0 | 78915.33 | 78915.33 | 0 | 0 | 0 | 0 | 0 | 0 | 0 | 0 | 0 | [13 empty] | 0 | 0 | 1 | 1 |  |  |  | 1010 | шт. | шт. | 1 | [6 empty] | 55261280 | 92 | Оборудование, отсутствующее в СНБ | 0 |  | 3 | 902 | Оборудование, отсутствующее в СНБ | Оборуд. КА |  |  |  | 16 | 43622.25 | 78915.33 | 0 | 0 | 0 | 0 | 0 | 0 | 5 |  |  | 0 | 18 |  | 78915.33 | [10 empty] | 0 | 78915.33 | 0 |  |  |  |  | 0 | 0 |  |  |  |  | 1 |  | -669315662 | 2 | 3 | 3 | 0 | 0 | 0 | 78915.33 | 0 | 0 | 0 |  | 1 | 1 | 0 |  | 0 | 1 | 0 | 0 | 0 | 0 |  | 78915.33 |  |  |  |  | 0 | 0
17 | 1 |  |  | 34 | ТЦ_101_77_7719546987_26.08.2025_02_162.1 | Разрядник РМК-20-IV-УХЛ1/021 | шт. | 3 | 0 | 3 |  |  |  | 19307.13 | 19307.13 | 0 | 0 | 0 | 0 | 0 | 0 | 0 | 0 | 0 |  | 54678410 | 6435.71 | 6435.71 | 0 | 0 | 0 | 0 | 0 | 0 | 0 | 6435.71 | 6435.71 | 0 | 0 | 0 | 0 | 0 | 0 | 0 | 0 | 0 | 1 | 1 |  |  | 1 | 1 | 1 | 1 |  |  |  |  | 3 | 3 | ТЦ_101_77_7719546987_26.08.2025_02_162.1 |  |  | 902 | 0 |  | 0 | 92 | 0 | 1 | 1 | 1 | 1 | 1 | 1 |  | 0 | 0 |  |  |  | 0 | 0 | 0 | [5 empty] | 0 |  | 0 | 19307.13 | 6435.71 | 0 | 0 | 0 | 0 | 0 | 0 | 0 | 0 | 0 | [13 empty] | 0 | 0 | 1 | 1 |  |  |  | 1010 | шт. | шт. | 1 | [6 empty] | 55261280 | 92 | Оборудование, отсутствующее в СНБ | 0 |  | 3 | 902 | Оборудование, отсутствующее в СНБ | Оборуд. КА |  |  |  | 16 | 0 | 6435.71 | 0 | 0 | 0 | 0 | 0 | 0 | 5 |  |  | 0 | 18 |  | 6435.71 | [10 empty] | 0 | 19307.13 | 0 |  |  |  |  | 0 | 0 |  |  |  |  | 1 |  | 658723196 | 2 | 3 | -2 | 0 | 0 | 0 | 19307.13 | 0 | 0 | 0 |  | 1 | 1 | 0 |  | 0 | 1 | 0 | 0 | 0 | 0 |  | 19307.13 |  |  |  |  | 0 | 0
51 | 1 | 4 | 135 |  | Новый раздел | Оборудование | 0 | [6 empty] | 180742.63 | 180742.63 | 0 | 0 | 0 | 0 | 0 | 0 | 0 | 0 | 0 |  |  | 180742.63 | 180742.63 | 0 | 0 | 0 | 0 | 0 | 0 | 0 | 0 | 0 |  |  | 0 | 180742.63 | 0 | 180742.63 | 0 | 0 | 0 | 180742.63 | 0 | 0 | 0 | 180742.63 | 0 | 0 | 0 | 0 | [19 empty] | 0 | 180742.63 | 0 | 180742.63 | 0 | 0 | 0 | 180742.63 | 0 | 0 | 0 | 180742.63 | 0 | 0 | 0 | 0 | [114 empty] | 0
50 | 0 | 0 | 1 | 201 | 180742.63 | ПЗ | Прямые затраты |  |  | 201 | 1 | 3 |  | 2 | [7 empty] | 0 | 1 | 0
50 | 0 | 0 | 1 | 202 | 180742.63 | СтМатОб | Стоимость материальных ресурсов (всего) |  |  | 202 | 2 | 3 |  | 2 | [7 empty] | 180742.63 | 1 | 180742.63
50 | 0 | 0 | 1 | 222 | 0 | СтМатОбЗак | Стоимость материалов и оборудования заказчика |  |  | 222 | 3 | 3 |  | 2 | [7 empty] | 0 | 1 | 0
50 | 0 | 0 | 1 | 225 | 180742.63 | СтМатОбПод | Стоимость материалов и оборудования подрядчика |  |  | 225 | 4 | 3 |  | 2 | [7 empty] | 180742.63 | 1 | 180742.63
50 | 0 | 0 | 1 | 226 | 0 | СтМат | Стоимость материалов (всего) |  |  | 226 | 5 | 3 |  | 2 | [7 empty] | 0 | 1 | 0
50 | 0 | 0 | 1 | 227 | 0 | СтМатЗак | Стоимость материалов заказчика |  |  | 227 | 6 | 3 |  | 2 | [7 empty] | 0 | 1 | 0
50 | 0 | 0 | 1 | 228 | 0 | СтМатПод | Стоимость материалов подрядчика |  |  | 228 | 7 | 3 |  | 2 | [7 empty] | 0 | 1 | 0
50 | 0 | 0 | 1 | 216 | 180742.63 | Оборуд | Стоимость оборудования (всего) |  |  | 216 | 8 | 3 |  | 2 | [7 empty] | 180742.63 | 1 | 180742.63
50 | 0 | 0 | 1 | 223 | 0 | ОборудЗак | Стоимость оборудования заказчика |  |  | 223 | 9 | 3 |  | 2 | [7 empty] | 0 | 1 | 0
50 | 0 | 0 | 1 | 229 | 180742.63 | ОборудПод | Стоимость оборудования подрядчика |  |  | 229 | 10 | 3 |  | 2 | [7 empty] | 180742.63 | 1 | 180742.63
50 | 0 | 0 | 1 | 203 | 0 | ЭММ | Эксплуатация машин |  |  | 203 | 11 | 3 |  | 2 | [7 empty] | 0 | 1 | 0
50 | 0 | 0 | 1 | 231 | 0 | ЭММсНРиСП | Эксплуатация машин по ТСН-2001.16 |  |  | 231 | 12 | 3 |  | 2 | [7 empty] | 0 | 1 | 0
50 | 0 | 0 | 1 | 204 | 0 | ЗПМ | ЗП машинистов |  |  | 204 | 13 | 3 |  | 2 | [7 empty] | 0 | 1 | 0
50 | 0 | 0 | 1 | 205 | 0 | ОЗП | Основная ЗП рабочих |  |  | 205 | 14 | 3 |  | 2 | [7 empty] | 0 | 1 | 0
50 | 0 | 0 | 1 | 232 | 0 | ОЗПсНРиСП | Основная ЗП рабочих по ТСН-2001.16 |  |  | 232 | 15 | 3 |  | 2 | [7 empty] | 0 | 1 | 0
50 | 0 | 0 | 1 | 214 | 0 | Строит | Строительные работы с НР и СП |  |  | 214 | 16 | 3 |  | 2 | [7 empty] | 0 | 1 | 0
50 | 0 | 0 | 1 | 215 | 0 | Монтаж | Монтажные работы с НР и СП |  |  | 215 | 17 | 3 |  | 2 | [7 empty] | 0 | 1 | 0
50 | 0 | 0 | 1 | 217 | 0 | Прочие | Прочие работы с НР и СП |  |  | 217 | 18 | 3 |  | 2 | [7 empty] | 0 | 1 | 0
50 | 0 | 0 | 1 | 230 | 0 | ПрочиеЗатр | Прочие затраты по ТСН-2001.16 |  |  | 230 | 19 | 3 |  | 2 | [7 empty] | 0 | 1 | 0
50 | 0 | 0 | 1 | 206 | 0 | ВозврМат | Возврат материалов |  |  | 206 | 20 | 3 |  | 2 | [7 empty] | 0 | 1 | 0
50 | 0 | 0 | 1 | 207 | 0 | ТрудСтр | Трудозатраты строителей |  |  | 207 | 21 | 3 |  | 7 | [7 empty] | 0 | 1 | 0
50 | 0 | 0 | 1 | 208 | 0 | ТрудМаш | Трудозатраты машинистов |  |  | 208 | 22 | 3 |  | 7 | [7 empty] | 0 | 1 | 0
50 | 0 | 0 | 1 | 209 | 0 | ТранспМат | Транспорт материалов |  |  | 209 | 23 | 3 |  | 2 | [7 empty] | 0 | 1 | 0
50 | 0 | 0 | 1 | 233 | 0 | Перевозка | Перевозка грузов |  |  | 233 | 24 | 3 |  | 2 | [7 empty] | 0 | 1 | 0
50 | 0 | 0 | 1 | 210 | 0 | НР | Накладные расходы |  |  | 210 | 25 | 3 |  | 2 | [7 empty] | 0 | 1 | 0
50 | 0 | 0 | 1 | 211 | 0 | СмПриб | Сметная прибыль |  |  | 211 | 26 | 3 |  | 2 | [7 empty] | 0 | 1 | 0
50 | 0 | 0 | 1 | 224 | 180742.63 | Всего | Всего с НР и СП |  |  | 224 | 27 | 3 |  | 2 | [7 empty] | 180742.63 | 1 | 180742.63
51 | 1 | 3 | 20 |  | 02-01-01 | Строительство ВЛЗ-10 кВ | 0 | [6 empty] | 363376.87 | 310300.06 | 14101.94 | 6272.91 | 32701.96 | 0 | 63.2985 | 10.513 | 0 | 39594.37 | 22547.06 | [15 empty] | 0 | 180742.63 | 0 | 425518.3 | 214981.47 | 29794.2 | 0 | 310300.06 | 129557.43 | 0 | 129557.43 | 180742.63 | 0 | 0 | 0 | 0 | [149 empty] | 0
50 | 0 | 0 | 1 | 201 | 363376.87 | ПЗ | Прямые затраты |  |  | 201 | 1 | 3 |  | 2 | [7 empty] | 182634.24 | 1 | 182634.24
50 | 0 | 0 | 1 | 202 | 310300.06 | СтМатОб | Стоимость материальных ресурсов (всего) |  |  | 202 | 2 | 3 |  | 2 | [7 empty] | 310300.06 | 1 | 310300.06
50 | 0 | 0 | 1 | 222 | 0 | СтМатОбЗак | Стоимость материалов и оборудования заказчика |  |  | 222 | 3 | 3 |  | 2 | [7 empty] | 0 | 1 | 0
50 | 0 | 0 | 1 | 225 | 310300.06 | СтМатОбПод | Стоимость материалов и оборудования подрядчика |  |  | 225 | 4 | 3 |  | 2 | [7 empty] | 310300.06 | 1 | 310300.06
50 | 0 | 0 | 1 | 226 | 129557.43 | СтМат | Стоимость материалов (всего) |  |  | 226 | 5 | 3 |  | 2 | [7 empty] | 129557.43 | 1 | 129557.43
50 | 0 | 0 | 1 | 227 | 0 | СтМатЗак | Стоимость материалов заказчика |  |  | 227 | 6 | 3 |  | 2 | [7 empty] | 0 | 1 | 0
50 | 0 | 0 | 1 | 228 | 129557.43 | СтМатПод | Стоимость материалов подрядчика |  |  | 228 | 7 | 3 |  | 2 | [7 empty] | 129557.43 | 1 | 129557.43
50 | 0 | 0 | 1 | 216 | 180742.63 | Оборуд | Стоимость оборудования (всего) |  |  | 216 | 8 | 3 |  | 2 | [7 empty] | 180742.63 | 1 | 180742.63
50 | 0 | 0 | 1 | 223 | 0 | ОборудЗак | Стоимость оборудования заказчика |  |  | 223 | 9 | 3 |  | 2 | [7 empty] | 0 | 1 | 0
50 | 0 | 0 | 1 | 229 | 180742.63 | ОборудПод | Стоимость оборудования подрядчика |  |  | 229 | 10 | 3 |  | 2 | [7 empty] | 180742.63 | 1 | 180742.63
50 | 0 | 0 | 1 | 203 | 14101.94 | ЭММ | Эксплуатация машин |  |  | 203 | 11 | 3 |  | 2 | [7 empty] | 14101.94 | 1 | 14101.94
50 | 0 | 0 | 1 | 231 | 0 | ЭММсНРиСП | Эксплуатация машин по ТСН-2001.16 |  |  | 231 | 12 | 3 |  | 2 | [7 empty] | 0 | 1 | 0
50 | 0 | 0 | 1 | 204 | 6272.91 | ЗПМ | ЗП машинистов |  |  | 204 | 13 | 3 |  | 2 | [7 empty] | 6272.91 | 1 | 6272.91
50 | 0 | 0 | 1 | 205 | 32701.96 | ОЗП | Основная ЗП рабочих |  |  | 205 | 14 | 3 |  | 2 | [7 empty] | 32701.96 | 1 | 32701.96
50 | 0 | 0 | 1 | 232 | 0 | ОЗПсНРиСП | Основная ЗП рабочих по ТСН-2001.16 |  |  | 232 | 15 | 3 |  | 2 | [7 empty] | 0 | 1 | 0
50 | 0 | 0 | 1 | 214 | 214981.47 | Строит | Строительные работы с НР и СП |  |  | 214 | 16 | 3 |  | 2 | [7 empty] | 214981.47 | 1 | 214981.47
50 | 0 | 0 | 1 | 215 | 29794.2 | Монтаж | Монтажные работы с НР и СП |  |  | 215 | 17 | 3 |  | 2 | [7 empty] | 29794.2 | 1 | 29794.2
50 | 0 | 0 | 1 | 217 | 0 | Прочие | Прочие работы с НР и СП |  |  | 217 | 18 | 3 |  | 2 | [7 empty] | 0 | 1 | 0
50 | 0 | 0 | 1 | 230 | 0 | ПрочиеЗатр | Прочие затраты по ТСН-2001.16 |  |  | 230 | 19 | 3 |  | 2 | [7 empty] | 0 | 1 | 0
50 | 0 | 0 | 1 | 206 | 0 | ВозврМат | Возврат материалов |  |  | 206 | 20 | 3 |  | 2 | [7 empty] | 0 | 1 | 0
50 | 0 | 0 | 1 | 207 | 63.2985 | ТрудСтр | Трудозатраты строителей |  |  | 207 | 21 | 3 |  | 7 | [7 empty] | 63.2985 | 1 | 63.2985
50 | 0 | 0 | 1 | 208 | 10.513 | ТрудМаш | Трудозатраты машинистов |  |  | 208 | 22 | 3 |  | 7 | [7 empty] | 10.513 | 1 | 10.513
50 | 0 | 0 | 1 | 209 | 0 | ТранспМат | Транспорт материалов |  |  | 209 | 23 | 3 |  | 2 | [7 empty] | 0 | 1 | 0
50 | 0 | 0 | 1 | 233 | 0 | Перевозка | Перевозка грузов |  |  | 233 | 24 | 3 |  | 2 | [7 empty] | 0 | 1 | 0
50 | 0 | 0 | 1 | 210 | 39594.37 | НР | Накладные расходы |  |  | 210 | 25 | 3 |  | 2 | [7 empty] | 39594.37 | 1 | 39594.37
50 | 0 | 0 | 1 | 211 | 22547.06 | СмПриб | Сметная прибыль |  |  | 211 | 26 | 3 |  | 2 | [7 empty] | 22547.06 | 1 | 22547.06
50 | 0 | 0 | 1 | 224 | 425518.3 | Всего | Всего с НР и СП |  |  | 224 | 27 | 3 |  | 2 | [7 empty] | 425518.3 | 1 | 425518.3
3 | 1 |  | 345 |  | 02-01-02 | Строительство КТП-630 кВА |  | 0 |  | -1 | 02-01-02 | [6 empty] | 0 |  |  | 0 | [53 empty] | 0 | [7 empty] | 0 | 0
52 | 1 | 3 | 203 | 0 | 02-01-02 | Строительство КТП-630 кВА | [7 empty] | 2038990.85 | 1944794.3 | 21606.34 | 10053.76 | 62536.45 | 0 | 121.825 | 15.6257 | 0 | 74406.58 | 43559.77 | 0 | 0 | 0 | 0 | 0 | 0 | 0 | 0 | 0 | 0 | 0 | 0 | 0 | 0 | 0 | 0 | 1821735.94 | 0 | 2156957.2 | 210830.75 | 124390.51 | 0 | 1944794.3 | 123058.36 | 0 | 123058.36 | 1821735.94 | 0 | 0 | 0 | 0 | 0 | 0 | 0 | 0 | 0 | 0 | 0 | 0 | 0 | 0 | 0 | 0 | 0 | 0 | 0 | 0 | 0 | 0 | 0 | 0 | 0 | 0 | 0 | 0 | 0 | 0 | 0 | 0 | 0 | 0 | 0 | 0 | 0 | 0 | 0 | 0 | 0 | 0 | 0 | 0 | 0 | 0 | 0 | 0 | 0 | 0 | 0 | 0 | 0 | 0 | 0 | 0 | 0 | 0 | 0 | 0 | 0 | 0 | 0 | 0 | 0 | 0 | 0 | 0 | 0 | 0 | 0 | 0 | 0 | 0 | 0 | 0 | 0 | 0 | 0 | 0 | 0 | 0 | 0 | 0 | 0 | 0 | 0 | 0 | 0 | 0 | 0 | 0 | 0 | 0 | 0 | 0 | 0 | 0 | 0 | 0 | 0 | 0 | 0 | 0 | 0 | 0 | 0 | 0 | 0 | 0 | 0 | 0 | 0 | 0 | 0 | 0 | 0 | 0 | 0 | 0 | 0 | 0 | 0 | 0 | 0 | 0 | 0 | 0 | 0 | 0 | 0 | 0 | 0 | 0 | 0 | 0 | 0 | 0 | 0 | 0 | 0 | 0 | 0 | 0 | 0 | 0 | 0 | 0 | 0 | 0 | 0 | 0 | 0 | 0
4 | 1 |  | 231 |  | Новый раздел | Строительные работы |  | 0 |  | 0 | [7 empty] | 0 |  |  | 0 | [53 empty] | 0 | [11 empty] | 0
52 | 1 | 4 | 207 | 0 | Новый раздел | Строительные работы | [7 empty] | 142487.78 | 91743.83 | 11683.06 | 4500.36 | 34560.53 | 0 | 68.8949 | 6.6804 | 0 | 41883.15 | 26459.82 | 0 | 0 | 142487.78 | 91743.83 | 11683.06 | 4500.36 | 34560.53 | 0 | 68.8949 | 6.6804 | 0 | 41883.15 | 26459.82 | 0 | 0 | 0 | 0 | 0 | 210830.75 | 210830.75 | 0 | 0 | 91743.83 | 91743.83 | 0 | 91743.83 | 0 | 0 | 0 | 0 | 0 | 0 | 0 | 0 | 0 | 0 | 0 | 0 | 0 | 0 | 0 | 0 | 0 | 0 | 0 | 0 | 0 | 0 | 0 | 0 | 0 | 0 | 0 | 210830.75 | 210830.75 | 0 | 0 | 91743.83 | 91743.83 | 0 | 91743.83 | 0 | 0 | 0 | 0 | 0 | 0 | 0 | 0 | 0 | 0 | 0 | 0 | 0 | 0 | 0 | 0 | 0 | 0 | 0 | 0 | 0 | 0 | 0 | 0 | 0 | 0 | 0 | 0 | 0 | 0 | 0 | 0 | 0 | 0 | 0 | 0 | 0 | 0 | 0 | 0 | 0 | 0 | 0 | 0 | 0 | 0 | 0 | 0 | 0 | 0 | 0 | 0 | 0 | 0 | 0 | 0 | 0 | 0 | 0 | 0 | 0 | 0 | 0 | 0 | 0 | 0 | 0 | 0 | 0 | 0 | 0 | 0 | 0 | 0 | 0 | 0 | 0 | 0 | 0 | 0 | 0 | 0 | 0 | 0 | 0 | 0 | 0 | 0 | 0 | 0 | 0 | 0 | 0 | 0 | 0 | 0 | 0 | 0 | 0 | 0 | 0 | 0 | 0 | 0 | 0 | 0 | 0 | 0 | 0 | 0 | 0 | 0 | 0 | 0 | 0 | 0 | 0 | 0 | 0 | 0
17 | 1 | 98 | 120 | 1 | 08-01-002-01 | Устройство основания под фундаменты: песчаного | м3 | 2.55 | 0 | 2.55 |  |  |  | 1480.97 | 12.16 | 283.78 | 131.21 | 1053.82 | 0 | 2.3868 | 0.2142 | 0 | 1303.53 | 817.67 |  | 54678410 | 529.9042 | 5.3565 | 111.285 | 51.4559 | 413.2627 | 0 | 0.936 | 0.084 | 0 | 485.3595 | 5.3565 | 92.7375 | 42.8799 | 344.3856 | 0 | 0.78 | 0.07 | 0 | 110 | 69 | 1 | 1 |  |  | 1 | 1 | 1 | 1 |  |  |  |  | 0 | 1 | ГЭСН-2022, 08-01-002-01, приказ Минстроя России от 18.05.2022 г. № 378/пр |  |  | 8001 | 0 |  | 0 | 2 | 0 | 1 | 1 | 1 | 1 | 1 | 1 |  | 110 | 69 |  |  |  | 0 | 0 | 0 | [5 empty] | 0 | Поправка: 421/пр_2020_прил.10_т.1_п.4_гр.5 Наименование: Производство работ осуществляется в охранной зоне действующей воздушной линии электропередачи, вблизи объектов, находящихся под напряжением, внутри объектов капитального строительства, внутренняя проводка в которых не обесточена, если это приведет к ограничению действий рабочих в соответствии с требованиями техники безопасности | 0 | 1480.97 | 31.78 | 1243.29 | 612.57 | 441.52 | 0 | 0.936 | 0.084 | 0 | 1303.533 | 817.6707 |  | 14 |  |  | *(0,2+1) | *(0,2+1) | *(0,2+1) |  | *(0,2+1) | *(0,2+1) |  |  |  | 0 | 0 | 1 | 1 |  |  |  | 1007 | м3 | м3 | 1 | [6 empty] | 55260840 | 2 | Общестроительные работы | 8 | Конструкции из кирпича и блоков | 1 | 8001 | Конструкции из кирпича и блоков | ФЕР-08 |  | Поправка: 421/пр_2020_прил.10_т.1_п.4_гр.5 |  | 0 | 0 | 0 | 0 | 0 | 0 | 0.78 | 0.07 | 0 | [17 empty] | 0 | 0 | 0 |  |  |  |  | 110 | 69 |  |  |  |  | 1 |  | -1126866948 | 2 | 1 | -2 | 0 | 0 | 0 | 3602.17 | 3602.17 | 0 | 0 |  | 0 | 3 | 0 |  | 0 | 1 | 0 | 0 | 0 | 0 |  |  | Пр/812-008.0-1 | Пр/774-008.0 | Конструкции из кирпича и блоков | Конструкции из кирпича и блоков | 0 | 0
18 | 1 | 98 |  | 1,1 | 02.3.01.02-1118 | Песок природный для строительных работ II класс, средний | м3 | 2.805 | 1.1 | 1.1 |  |  |  | 2364.28 | 2364.28 | 0 | 0 | 0 | 0 | 0 | 0 | 0 | 0 | 0 |  | 54678410 | 842.88 | 842.88 | 0 | 0 | 0 | 0 | 0 | 0 | 0 | 842.88 | 842.88 | 0 | 0 | 0 | 0 | 0 | 0 | 0 | 110 | 69 | 1 | 1 |  |  | 1 | 1 | 1 | 1 |  |  |  |  | 3 | 1 | ФСБЦ-2022, 02.3.01.02-1118, приказ Минстроя России от 18.05.2022 г. № 378/пр |  |  | 8001 | 0 |  | 0 | 2 | 0 | 1 | 1 | 1 | 1 | 1 | 1 |  | 110 | 69 |  |  |  | 0 | 0 | 0 | [5 empty] | 0 |  | 0 | 2364.28 | 842.88 | 0 | 0 | 0 | 0 | 0 | 0 | 0 | 0 | 0 | [13 empty] | 0 | 0 | 1 | 1 |  |  |  | 1007 | м3 | м3 | 1 | [6 empty] | 55260840 | 2 | Общестроительные работы | 8 | Конструкции из кирпича и блоков | 1 | 8001 | Конструкции из кирпича и блоков | ФЕР-08 |  |  |  | 0 | 842.88 | 842.88 | 0 | 0 | 0 | 0 | 0 | [18 empty] | 0 | 0 | 0 |  |  |  |  | 110 | 69 |  |  |  |  | 1 | 565.2 | -1999093471 | 2 | 1 | -2 | 0 | 0 | 0 | 2364.28 | 2364.28 | 0 | 0 |  | 3 | 3 | 0 |  | 0 | 1 | 0 | 0 | 0 | 0 |  |  | Пр/812-008.0-1 | Пр/774-008.0 | Конструкции из кирпича и блоков | Конструкции из кирпича и блоков | 0 | 0
17 | 1 | 104 | 127 | 2 | 07-05-021-02 | Установка цокольных блоков массой: свыше 1 до 2,5 т | 100 ШТ | 0.06 | 0 | 0.06 |  |  |  | 14039.28 | 1578.96 | 5458.98 | 2011.48 | 4989.86 | 0 | 9.576 | 2.97 | 0 | 8121.55 | 5601.07 |  | 54678410 | 181908.4646 | 26316.048 | 72428.0486 | 33524.6065 | 83164.368 | 0 | 159.6 | 49.5 | 0 | 183913.5673 | 26316.048 | 60356.7072 | 27937.1721 | 69303.64 | 0 | 133 | 41.25 | 0 | 116 | 80 | 1 | 1 |  |  | 1 | 1 | 1 | 1 |  |  |  |  | 0 | 1 | ГЭСН-2022 доп.16, 07-05-021-02, приказ Минстроя России от 12.11.2025 г. № 696/пр |  |  | 7005 | 0 |  | 0 | 2 | 0 | 1 | 1 | 1 | 1 | 1 | 1 |  | 116 | 80 |  |  |  | 0 | 0 | 0 | [5 empty] | 0 | Поправка: 421/пр_2020_прил.10_т.1_п.4_гр.5 Наименование: Производство работ осуществляется в охранной зоне действующей воздушной линии электропередачи, вблизи объектов, находящихся под напряжением, внутри объектов капитального строительства, внутренняя проводка в которых не обесточена, если это приведет к ограничению действий рабочих в соответствии с требованиями техники безопасности | 0 | 14039.28 | 5200.8 | 4518.46 | 1964.99 | 521.08 | 0 | 159.6 | 49.5 | 0 | 8121.5544 | 5601.072 |  | 15 |  |  | *(0,2+1) | *(0,2+1) | *(0,2+1) |  | *(0,2+1) | *(0,2+1) |  |  |  | 0 | 0 | 1 | 1 |  |  |  | 1013 | 100 ШТ | 100 ШТ | 1 | [6 empty] | 55260794 | 2 | Общестроительные работы | 7 | Бетонные и железобетонные сборные конструкции и работы в строительстве | 1 | 7005 | Бетонные и железобетонные сборные конструкции и работы в строительстве жилых, общественных и административно-бытовых зданий промышленных предприятий | ФЕР-07 |  | Поправка: 421/пр_2020_прил.10_т.1_п.4_гр.5 |  | 0 | 0 | 0 | 0 | 0 | 0 | 133 | 41.25 | 0 | [17 empty] | 0 | 0 | 0 |  |  |  |  | 116 | 80 |  |  |  |  | 1 |  | -391126037 | 2 | 1 | -2 | 0 | 0 | 0 | 27761.9 | 27761.9 | 0 | 0 |  | 0 | 3 | 0 |  | 0 | 1 | 0 | 0 | 0 | 0 |  |  | Пр/812-007.1-1 | Пр/774-007.1 | Бетонные и железобетонные сборные конструкции и работы в строительстве жилых, общественных и административно-бытовых зданий промышленных предприятий | Бетонные и железобетонные сборные конструкции и работы в строительстве жилых, общественных и административно-бытовых зданий промышленных предприятий | 0 | 0
17 | 1 |  |  | 3 | 05.2.02.01-0051 | Блоки бетонные сплошные для стен подвалов типа ФБС, бетон В7,5 (0,543м3 х 6 шт.) | м3 | 3.258 | 0 | 3.258 |  |  |  | 24786.96 | 24786.96 | 0 | 0 | 0 | 0 | 0 | 0 | 0 | 0 | 0 |  | 54678410 | 5943.77 | 5943.77 | 0 | 0 | 0 | 0 | 0 | 0 | 0 | 5943.77 | 5943.77 | 0 | 0 | 0 | 0 | 0 | 0 | 0 | 0 | 0 | 1 | 1 |  |  | 1 | 1 | 1 | 1.28 |  |  |  |  | 3 | 1 | ФСБЦ-2022 доп.14, 05.2.02.01-0051, приказ Минстроя России от 19.05.2025 г. № 299/пр |  |  | 500001 | 0 | 05.2.02.01-0051 | 1 | 8 | 0 | 1 | 1 | 1 | 1 | 1 | 1 |  | 0 | 0 |  |  |  | 0 | 0 | 0 | [5 empty] | 0 |  | 0 | 24786.96 | 7608.03 | 0 | 0 | 0 | 0 | 0 | 0 | 0 | 0 | 0 | [13 empty] | 0 | 0 | 1 | 1 |  |  |  | 1007 | м3 | м3 | 1 | [6 empty] | 55260775 | 8 | Материалы строительные | 0 |  | 1 | 500001 | Материалы и конструкции ( строительные ) по ценникам и каталогом | ФССЦст |  |  |  | 0 | 5943.77 | 5943.77 | 0 | 0 | 0 | 0 | 0 | 0 | [17 empty] | 0 | 0 | 0 |  |  |  |  | 0 | 0 |  |  |  |  | 1 |  | -369902423 | 2 | 1 | 2 | 0 | 0 | 0 | 24786.96 | 24786.96 | 0 | 0 |  | 0 | 3 | 0 |  | 0 | 1 | 0 | 0 | 0 | 0 | [6 empty] | 0 | 0
17 | 1 | 110 | 134 | 4 | 07-05-021-02 | Установка цокольных блоков массой: свыше 1 до 2,5 т | 100 ШТ | 0.03 | 0 | 0.03 |  |  |  | 7006.36 | 789.48 | 2729.49 | 992.46 | 2494.93 | 0 | 4.788 | 1.485 | 0 | 4045.37 | 2789.91 |  | 54678410 | 181908.4646 | 26316.048 | 72428.0486 | 33082.1341 | 83164.368 | 0 | 159.6 | 49.5 | 0 | 183544.8403 | 26316.048 | 60356.7072 | 27568.4451 | 69303.64 | 0 | 133 | 41.25 | 0 | 116 | 80 | 1 | 1 |  |  | 1 | 1 | 1 | 1 |  |  |  |  | 0 | 1 | ГЭСН-2022, 07-05-021-02, приказ Минстроя России от 18.05.2022 г. № 378/пр |  |  | 7005 | 0 |  | 0 | 2 | 0 | 1 | 1 | 1 | 1 | 1 | 1 |  | 116 | 80 |  |  |  | 0 | 0 | 0 | [5 empty] | 0 | Поправка: 421/пр_2020_прил.10_т.1_п.4_гр.5 Наименование: Производство работ осуществляется в охранной зоне действующей воздушной линии электропередачи, вблизи объектов, находящихся под напряжением, внутри объектов капитального строительства, внутренняя проводка в которых не обесточена, если это приведет к ограничению действий рабочих в соответствии с требованиями техники безопасности | 0 | 7006.36 | 5200.8 | 4518.46 | 1951.18 | 521.08 | 0 | 159.6 | 49.5 | 0 | 4045.3724 | 2789.912 |  | 16 |  |  | *(0,2+1) | *(0,2+1) | *(0,2+1) |  | *(0,2+1) | *(0,2+1) |  |  |  | 0 | 0 | 1 | 1 |  |  |  | 1013 | 100 ШТ | 100 ШТ | 1 | [6 empty] | 55260794 | 2 | Общестроительные работы | 7 | Бетонные и железобетонные сборные конструкции и работы в строительстве | 1 | 7005 | Бетонные и железобетонные сборные конструкции и работы в строительстве жилых, общественных и административно-бытовых зданий промышленных предприятий | ФЕР-07 |  | Поправка: 421/пр_2020_прил.10_т.1_п.4_гр.5 |  | 0 | 0 | 0 | 0 | 0 | 0 | 133 | 41.25 | 0 | [17 empty] | 0 | 0 | 0 |  |  |  |  | 116 | 80 |  |  |  |  | 1 |  | -1364124444 | 2 | 1 | -2 | 0 | 0 | 0 | 13841.64 | 13841.64 | 0 | 0 |  | 0 | 3 | 0 |  | 0 | 1 | 0 | 0 | 0 | 0 |  |  | Пр/812-007.1-1 | Пр/774-007.1 | Бетонные и железобетонные сборные конструкции и работы в строительстве жилых, общественных и административно-бытовых зданий промышленных предприятий | Бетонные и железобетонные сборные конструкции и работы в строительстве жилых, общественных и административно-бытовых зданий промышленных предприятий | 0 | 0
17 | 1 |  |  | 5 | 05.1.08.06-0049 | Плиты дорожные железобетонные, объем до 1 м3, бетон В22,5, расход арматуры до 50 кг/м3 | м3 | 2.6775 | 0 | 2.6775 |  |  |  | 31097.21 | 31097.21 | 0 | 0 | 0 | 0 | 0 | 0 | 0 | 0 | 0 |  | 54678410 | 12488.46 | 12488.46 | 0 | 0 | 0 | 0 | 0 | 0 | 0 | 12488.46 | 12488.46 | 0 | 0 | 0 | 0 | 0 | 0 | 0 | 0 | 0 | 1 | 1 |  |  | 1 | 1 | 1 | 0.93 |  |  |  |  | 3 | 1 | ФСБЦ-2022 доп.14, 05.1.08.06-0049, приказ Минстроя России от 19.05.2025 г. № 299/пр |  |  | 500001 | 0 | 05.1.08.06-0049 | 1 | 8 | 0 | 1 | 1 | 1 | 1 | 1 | 1 |  | 0 | 0 |  |  |  | 0 | 0 | 0 | [5 empty] | 0 |  | 0 | 31097.21 | 11614.27 | 0 | 0 | 0 | 0 | 0 | 0 | 0 | 0 | 0 | [13 empty] | 0 | 0 | 1 | 1 |  |  |  | 1007 | м3 | м3 | 1 | [6 empty] | 55260775 | 8 | Материалы строительные | 0 |  | 1 | 500001 | Материалы и конструкции ( строительные ) по ценникам и каталогом | ФССЦст |  |  |  | 0 | 12488.46 | 12488.46 | 0 | 0 | 0 | 0 | 0 | 0 | [17 empty] | 0 | 0 | 0 |  |  |  |  | 0 | 0 |  |  |  |  | 1 |  | -659545950 | 2 | 1 | 2 | 0 | 0 | 0 | 31097.21 | 31097.21 | 0 | 0 |  | 0 | 3 | 0 |  | 0 | 1 | 0 | 0 | 0 | 0 | [6 empty] | 0 | 0
17 | 1 | 116 | 142 | 6 | 07-05-021-05 | Установка блоков наружных стен массой: свыше 1 до 2,5 т | 100 ШТ | 0.02 | 0 | 0.02 |  |  |  | 4701.97 | 388.29 | 858.38 | 629.44 | 2825.86 | 0 | 5.616 | 0.88512 | 0 | 4008.15 | 2764.24 |  | 54678410 | 201321.4714 | 17109.488 | 42919.0394 | 31471.669 | 141292.944 | 0 | 280.8 | 44.256 | 0 | 196845.865 | 17109.488 | 35765.8662 | 26226.3908 | 117744.12 | 0 | 234 | 36.88 | 0 | 116 | 80 | 1 | 1 |  |  | 1 | 1 | 1 | 1 |  |  |  |  | 0 | 1 | ГЭСН-2022 доп.16, 07-05-021-05, приказ Минстроя России от 12.11.2025 г. № 696/пр |  |  | 7005 | 0 |  | 0 | 2 | 0 | 1 | 1 | 1 | 1 | 1 | 1 |  | 116 | 80 |  |  |  | 0 | 0 | 0 | [5 empty] | 0 | Поправка: 421/пр_2020_прил.10_т.1_п.4_гр.3 Наименование: Производство работ осуществляется в охранной зоне действующей воздушной линии электропередачи, вблизи объектов, находящихся под напряжением, внутри объектов капитального строительства, внутренняя проводка в которых не обесточена, если это приведет к ограничению действий рабочих в соответствии с требованиями техники безопасности | 0 | 4701.97 | 5322.56 | 1619.61 | 1249 | 503.18 | 0 | 280.8 | 44.256 | 0 | 4008.148 | 2764.24 |  | 17 |  |  | *(0,2+1) | *(0,2+1) | *(0,2+1) |  | *(0,2+1) | *(0,2+1) |  |  |  | 0 | 0 | 1 | 1 |  |  |  | 1013 | 100 ШТ | 100 ШТ | 1 | [6 empty] | 55260794 | 2 | Общестроительные работы | 7 | Бетонные и железобетонные сборные конструкции и работы в строительстве | 1 | 7005 | Бетонные и железобетонные сборные конструкции и работы в строительстве жилых, общественных и административно-бытовых зданий промышленных предприятий | ФЕР-07 |  | Поправка: 421/пр_2020_прил.10_т.1_п.4_гр.3 |  | 0 | 0 | 0 | 0 | 0 | 0 | 234 | 36.88 | 0 | [17 empty] | 0 | 0 | 0 |  |  |  |  | 116 | 80 |  |  |  |  | 1 |  | -2009625673 | 2 | 1 | -2 | 0 | 0 | 0 | 11474.36 | 11474.36 | 0 | 0 |  | 0 | 3 | 0 |  | 0 | 1 | 0 | 0 | 0 | 0 |  |  | Пр/812-007.1-1 | Пр/774-007.1 | Бетонные и железобетонные сборные конструкции и работы в строительстве жилых, общественных и административно-бытовых зданий промышленных предприятий | Бетонные и железобетонные сборные конструкции и работы в строительстве жилых, общественных и административно-бытовых зданий промышленных предприятий | 0 | 0
17 | 1 | 124 | 150 | 7 | 08-01-003-07 | Гидроизоляция боковая обмазочная битумная в 2 слоя по выровненной поверхности бутовой кладки, кирпичу, бетону | 100 м2 | 0.68025 | 0 | 0.68025 |  |  |  | 10660.66 | 1132.82 | 319.92 | 87.02 | 9120.9 | 0 | 17.3056 | 0.16326 | 0 | 10128.71 | 6353.46 |  | 54678410 | 15282.9316 | 1498.093 | 376.6866 | 127.9224 | 13408.152 | 0 | 25.44 | 0.24 | 0 | 13092.0605 | 1498.093 | 313.9055 | 106.602 | 11173.46 | 0 | 21.2 | 0.2 | 0 | 110 | 69 | 1 | 1 |  |  | 1 | 1 | 1 | 1 |  |  |  |  | 0 | 1 | ГЭСН-2022 доп.6, 08-01-003-07, приказ Минстроя России от 11.05.2023 г. № 335/пр |  |  | 8001 | 0 |  | 0 | 2 | 0 | 1 | 1 | 1 | 1 | 1 | 1 |  | 110 | 69 |  |  |  | 0 | 0 | 0 | [5 empty] | 0 | Поправка: 421/пр_2020_прил.10_т.1_п.4_гр.5 Наименование: Производство работ осуществляется в охранной зоне действующей воздушной линии электропередачи, вблизи объектов, находящихся под напряжением, внутри объектов капитального строительства, внутренняя проводка в которых не обесточена, если это приведет к ограничению действий рабочих в соответствии с требованиями техники безопасности | 0 | 10660.66 | 69113.7 | 776.1 | 533.01 | 527.05 | 0 | 25.44 | 0.24 | 0 | 10128.712 | 6353.4648 |  | 18 |  |  | *(0,2+1) | *(0,2+1) | *(0,2+1) |  | *(0,2+1) | *(0,2+1) |  |  |  | 0 | 0 | 1 | 1 |  |  |  | 1005 | 100 м2 | 100 м2 | 100 | [6 empty] | 55260840 | 2 | Общестроительные работы | 8 | Конструкции из кирпича и блоков | 1 | 8001 | Конструкции из кирпича и блоков | ФЕР-08 |  | Поправка: 421/пр_2020_прил.10_т.1_п.4_гр.5 |  | 0 | 0 | 0 | 0 | 0 | 0 | 21.2 | 0.2 | 0 | [17 empty] | 0 | 0 | 0 |  |  |  |  | 110 | 69 |  |  |  |  | 1 |  | 2137186290 | 2 | 1 | -2 | 0 | 0 | 0 | 27142.83 | 27142.83 | 0 | 0 |  | 0 | 3 | 0 |  | 0 | 1 | 0 | 0 | 0 | 0 |  |  | Пр/812-008.0-1 | Пр/774-008.0 | Конструкции из кирпича и блоков | Конструкции из кирпича и блоков | 0 | 0
18 | 1 | 121 |  | 7,1 | 01.2.01.01-0001 | Битум нефтяной дорожный МГ 40/70, МГ 70/130, МГ 130/200, СГ 40/70, СГ 70/130, СГ 130/200 | т | 0.010884 | 0.016 | 0.016 |  |  |  | 329.69 | 329.69 | 0 | 0 | 0 | 0 | 0 | 0 | 0 | 0 | 0 |  | 54678410 | 25889.78 | 25889.78 | 0 | 0 | 0 | 0 | 0 | 0 | 0 | 25889.78 | 25889.78 | 0 | 0 | 0 | 0 | 0 | 0 | 0 | 110 | 69 | 1 | 1 |  |  | 1 | 1 | 1 | 1.17 |  |  |  |  | 3 | 1 | ФСБЦ-2022 доп.15, 01.2.01.01-0001, приказ Минстроя России от 14.08.2025 г. № 490/пр |  |  | 8001 | 0 | 01.2.01.01-0001 | 1 | 2 | 0 | 1 | 1 | 1 | 1 | 1 | 1 |  | 110 | 69 |  |  |  | 0 | 0 | 0 | [5 empty] | 0 |  | 0 | 329.69 | 30291.04 | 0 | 0 | 0 | 0 | 0 | 0 | 0 | 0 | 0 | [13 empty] | 0 | 0 | 1 | 1 |  |  |  | 1009 | т | т | 1000 | [6 empty] | 55260840 | 2 | Общестроительные работы | 8 | Конструкции из кирпича и блоков | 1 | 8001 | Конструкции из кирпича и блоков | ФЕР-08 |  |  |  | 0 | 25889.78 | 25889.78 | 0 | 0 | 0 | 0 | 0 | [18 empty] | 0 | 0 | 0 |  |  |  |  | 110 | 69 |  |  |  |  | 1 |  | -852182356 | 2 | 1 | 2 | 0 | 0 | 0 | 329.69 | 329.69 | 0 | 0 |  | 0 | 3 | 0 |  | 0 | 1 | 0 | 0 | 0 | 0 |  |  | Пр/812-008.0-1 | Пр/774-008.0 | Конструкции из кирпича и блоков | Конструкции из кирпича и блоков | 0 | 0
18 | 1 | 122 |  | 7,2 | 01.2.03.03-0020 | Мастика битумная гидроизоляционная, приклеивающая для битумных и битумно-полимерных рулонных гидроизоляционных материалов, холодная, температура размягчения не ниже +70 °C, прочность сцепления с бетоном 0,3 МПа, расход 0,7-1,0 кг/м2 при толщине слоя 1 мм | кг | 163.26 | 240 | 240 |  |  |  | 13421.6 | 13421.6 | 0 | 0 | 0 | 0 | 0 | 0 | 0 | 0 | 0 |  | 54678410 | 46.71 | 46.71 | 0 | 0 | 0 | 0 | 0 | 0 | 0 | 46.71 | 46.71 | 0 | 0 | 0 | 0 | 0 | 0 | 0 | 110 | 69 | 1 | 1 |  |  | 1 | 1 | 1 | 1.76 |  |  |  |  | 3 | 1 | ФСБЦ-2022 доп.14, 01.2.03.03-0020, приказ Минстроя России от 19.05.2025 г. № 299/пр |  |  | 8001 | 0 | 01.2.03.03-0020 | 1 | 2 | 0 | 1 | 1 | 1 | 1 | 1 | 1 |  | 110 | 69 |  |  |  | 0 | 0 | 0 | [5 empty] | 0 |  | 0 | 13421.6 | 82.21 | 0 | 0 | 0 | 0 | 0 | 0 | 0 | 0 | 0 | [13 empty] | 0 | 0 | 1 | 1 |  |  |  | 1009 | кг | кг | 1 | [6 empty] | 55260840 | 2 | Общестроительные работы | 8 | Конструкции из кирпича и блоков | 1 | 8001 | Конструкции из кирпича и блоков | ФЕР-08 |  |  |  | 0 | 46.71 | 46.71 | 0 | 0 | 0 | 0 | 0 | [18 empty] | 0 | 0 | 0 |  |  |  |  | 110 | 69 |  |  |  |  | 1 |  | -1771915394 | 2 | 1 | 2 | 0 | 0 | 0 | 13421.6 | 13421.6 | 0 | 0 |  | 0 | 3 | 0 |  | 0 | 1 | 0 | 0 | 0 | 0 |  |  | Пр/812-008.0-1 | Пр/774-008.0 | Конструкции из кирпича и блоков | Конструкции из кирпича и блоков | 0 | 0
17 | 1 | 125 | 151 | 8 | 01-02-057-02 | Разработка грунта вручную в траншеях глубиной до 2 м без креплений с откосами, группа грунтов: 2 | 100 м3 | 0.0558 | 0 | 0.0558 |  |  |  | 4470.9 | 0 | 0 | 0 | 4470.9 | 0 | 10.3118 | 0 | 0 | 3979.1 | 1788.36 |  | 54678410 | 80123.736 | 0 | 0 | 0 | 80123.736 | 0 | 184.8 | 0 | 0 | 66769.78 | 0 | 0 | 0 | 66769.78 | 0 | 154 | 0 | 0 | 89 | 40 | 1 | 1 |  |  | 1 | 1 | 1 | 1 |  |  |  |  | 0 | 1 | ГЭСН-2022, 01-02-057-02, приказ Минстроя России от 18.05.2022 г. № 378/пр |  |  | 1003 | 0 |  | 0 | 2 | 0 | 1 | 1 | 1 | 1 | 1 | 1 |  | 89 | 40 |  |  |  | 0 | 0 | 0 | [5 empty] | 0 | Поправка: 421/пр_2020_прил.10_т.1_п.4_гр.5 Наименование: Производство работ осуществляется в охранной зоне действующей воздушной линии электропередачи, вблизи объектов, находящихся под напряжением, внутри объектов капитального строительства, внутренняя проводка в которых не обесточена, если это приведет к ограничению действий рабочих в соответствии с требованиями техники безопасности | 0 | 4470.9 | 0 | 0 | 0 | 433.57 | 0 | 184.8 | 0 | 0 | 3979.101 | 1788.36 |  | 19 |  |  | *(0,2+1) | *(0,2+1) | *(0,2+1) |  | *(0,2+1) | *(0,2+1) |  |  |  | 0 | 0 | 1 | 1 |  |  |  | 1007 | 100 м3 | 100 м3 | 100 | [6 empty] | 55260818 | 2 | Общестроительные работы | 1 | Земляные работы | 1 | 1003 | Земляные работы, выполняемые: ручным способом | ФЕР-01 |  | Поправка: 421/пр_2020_прил.10_т.1_п.4_гр.5 |  | 0 | 0 | 0 | 0 | 0 | 0 | 154 | 0 | 0 | [17 empty] | 0 | 0 | 0 |  |  |  |  | 89 | 40 |  |  |  |  | 1 |  | 805407990 | 2 | 1 | -2 | 0 | 0 | 0 | 10238.36 | 10238.36 | 0 | 0 |  | 0 | 3 | 0 |  | 0 | 1 | 0 | 0 | 0 | 0 |  |  | Пр/812-001.2-1 | Пр/774-001.2 | Земляные работы, выполняемые: ручным способом | Земляные работы, выполняемые: ручным способом | 0 | 0
17 | 1 | 126 | 152 | 9 | 01-02-061-01 | Засыпка вручную траншей, пазух котлованов и ям, группа грунтов: 1 | 100 м3 | 0.0558 | 0 | 0.0558 |  |  |  | 2463.24 | 0 | 0 | 0 | 2463.24 | 0 | 5.926 | 0 | 0 | 2192.28 | 985.3 |  | 54678410 | 44144.154 | 0 | 0 | 0 | 44144.154 | 0 | 106.2 | 0 | 0 | 36786.795 | 0 | 0 | 0 | 36786.795 | 0 | 88.5 | 0 | 0 | 89 | 40 | 1 | 1 |  |  | 1 | 1 | 1 | 1 |  |  |  |  | 0 | 1 | ГЭСН-2022, 01-02-061-01, приказ Минстроя России от 18.05.2022 г. № 378/пр |  |  | 1003 | 0 |  | 0 | 2 | 0 | 1 | 1 | 1 | 1 | 1 | 1 |  | 89 | 40 |  |  |  | 0 | 0 | 0 | [5 empty] | 0 | Поправка: 421/пр_2020_прил.10_т.1_п.4_гр.5 Наименование: Производство работ осуществляется в охранной зоне действующей воздушной линии электропередачи, вблизи объектов, находящихся под напряжением, внутри объектов капитального строительства, внутренняя проводка в которых не обесточена, если это приведет к ограничению действий рабочих в соответствии с требованиями техники безопасности | 0 | 2463.24 | 0 | 0 | 0 | 415.67 | 0 | 106.2 | 0 | 0 | 2192.2836 | 985.296 |  | 20 |  |  | *(0,2+1) | *(0,2+1) | *(0,2+1) |  | *(0,2+1) | *(0,2+1) |  |  |  | 0 | 0 | 1 | 1 |  |  |  | 1007 | 100 м3 | 100 м3 | 100 | [6 empty] | 55260818 | 2 | Общестроительные работы | 1 | Земляные работы | 1 | 1003 | Земляные работы, выполняемые: ручным способом | ФЕР-01 |  | Поправка: 421/пр_2020_прил.10_т.1_п.4_гр.5 |  | 0 | 0 | 0 | 0 | 0 | 0 | 88.5 | 0 | 0 | [17 empty] | 0 | 0 | 0 |  |  |  |  | 89 | 40 |  |  |  |  | 1 |  | -1587764296 | 2 | 1 | -2 | 0 | 0 | 0 | 5640.82 | 5640.82 | 0 | 0 |  | 0 | 3 | 0 |  | 0 | 1 | 0 | 0 | 0 | 0 |  |  | Пр/812-001.2-1 | Пр/774-001.2 | Земляные работы, выполняемые: ручным способом | Земляные работы, выполняемые: ручным способом | 0 | 0
19 | 1 |  |  |  |  | Приставки КТП и обвязка фундаментов | [19 empty] | 1 | [189 empty] | 0
17 | 1 | 148 | 176 | 10 | 09-03-029-01 | Монтаж лестниц прямолинейных и криволинейных, пожарных с ограждением | т | 0.10932 | 0 | 0.10932 |  |  |  | 4434.93 | 136.56 | 1779.81 | 543.03 | 1975.53 | 0 | 3.7912 | 0.7648 | 0 | 2342.26 | 1561.51 |  | 54678410 | 31777.8705 | 1269.9388 | 12436.8773 | 4967.3466 | 18071.0544 | 0 | 34.68 | 6.996 | 0 | 30832.6707 | 1269.9388 | 10364.0644 | 4139.4555 | 15059.212 | 0 | 28.9 | 5.83 | 0 | 93 | 62 | 1 | 1 |  |  | 1 | 1 | 1 | 1 |  |  |  |  | 0 | 1 | ГЭСН-2022, 09-03-029-01, приказ Минстроя России от 18.05.2022 г. № 378/пр |  |  | 9001 | 0 |  | 0 | 2 | 0 | 1 | 1 | 1 | 1 | 1 | 1 |  | 93 | 62 |  |  |  | 0 | 0 | 0 | [5 empty] | 0 | Поправка: 421/пр_2020_прил.10_т.1_п.4_гр.5 Наименование: Производство работ осуществляется в охранной зоне действующей воздушной линии электропередачи, вблизи объектов, находящихся под напряжением, внутри объектов капитального строительства, внутренняя проводка в которых не обесточена, если это приведет к ограничению действий рабочих в соответствии с требованиями техники безопасности | 0 | 4434.93 | 1018368.6 | 7053 | 2680.98 | 521.08 | 0 | 34.68 | 6.996 | 0 | 2342.2608 | 1561.5072 |  | 21 |  |  | *(0,2+1) | *(0,2+1) | *(0,2+1) |  | *(0,2+1) | *(0,2+1) |  |  |  | 0 | 0 | 1 | 1 |  |  |  | 1009 | т | т | 1000 | [6 empty] | 55260841 | 2 | Общестроительные работы | 9 | Строительные металлические конструкции | 1 | 9001 | Строительные металлические конструкции | ФЕР-09 |  | Поправка: 421/пр_2020_прил.10_т.1_п.4_гр.5 |  | 0 | 0 | 0 | 0 | 0 | 0 | 28.9 | 5.83 | 0 | [17 empty] | 0 | 0 | 0 |  |  |  |  | 93 | 62 |  |  |  |  | 1 |  | 329553452 | 2 | 1 | -2 | 0 | 0 | 0 | 8338.7 | 8338.7 | 0 | 0 |  | 0 | 3 | 0 |  | 0 | 1 | 0 | 0 | 0 | 0 |  |  | Пр/812-009.0-1 | Пр/774-009.0 | Строительные металлические конструкции | Строительные металлические конструкции | 0 | 0
17 | 1 |  |  | 11 | 08.3.08.02-0058 | Уголок стальной горячекатаный равнополочный, марки стали Ст3сп, Ст3пс, ширина полок 35-56 мм, толщина полки 3-5 мм | т | 0.09048 | 0 | 0.09048 |  |  |  | 4199.54 | 4199.54 | 0 | 0 | 0 | 0 | 0 | 0 | 0 | 0 | 0 |  | 54678410 | 46414.02 | 46414.02 | 0 | 0 | 0 | 0 | 0 | 0 | 0 | 46414.02 | 46414.02 | 0 | 0 | 0 | 0 | 0 | 0 | 0 | 0 | 0 | 1 | 1 |  |  | 1 | 1 | 1 | 1 |  |  |  |  | 3 | 1 | ФСБЦ-2022, 08.3.08.02-0058, приказ Минстроя России от 18.05.2022 г. № 378/пр |  |  | 500001 | 0 |  | 0 | 8 | 0 | 1 | 1 | 1 | 1 | 1 | 1 |  | 0 | 0 |  |  |  | 0 | 0 | 0 | [5 empty] | 0 |  | 0 | 4199.54 | 46414.02 | 0 | 0 | 0 | 0 | 0 | 0 | 0 | 0 | 0 | [13 empty] | 0 | 0 | 1 | 1 |  |  |  | 1009 | т | т | 1000 | [6 empty] | 55260775 | 8 | Материалы строительные | 0 |  | 1 | 500001 | Материалы и конструкции ( строительные ) по ценникам и каталогом | ФССЦст |  |  |  | 0 | 46414.02 | 46414.02 | 0 | 0 | 0 | 0 | 0 | 0 | [17 empty] | 0 | 0 | 0 |  |  |  |  | 0 | 0 |  |  |  |  | 1 | 70842.5 | 2041251468 | 2 | 1 | -2 | 0 | 0 | 0 | 4199.54 | 4199.54 | 0 | 0 |  | 3 | 3 | 0 |  | 0 | 1 | 0 | 0 | 0 | 0 | [6 empty] | 0 | 0
17 | 1 |  |  | 12 | 08.3.12.04-0001 | Прокат просечно-вытяжной горячекатаный, марки стали Ст3пс, Ст3сп, ширина 500 мм, толщина 4 мм | т | 0.01884 | 0 | 0.01884 |  |  |  | 1265.67 | 1265.67 | 0 | 0 | 0 | 0 | 0 | 0 | 0 | 0 | 0 |  | 54678410 | 81926.5 | 81926.5 | 0 | 0 | 0 | 0 | 0 | 0 | 0 | 81926.5 | 81926.5 | 0 | 0 | 0 | 0 | 0 | 0 | 0 | 0 | 0 | 1 | 1 |  |  | 1 | 1 | 1 | 0.82 |  |  |  |  | 3 | 1 | ФСБЦ-2022, 08.3.12.04-0001, приказ Минстроя России от 18.05.2022 г. № 378/пр |  |  | 500001 | 0 | 08.3.12.04-0001 | 1 | 8 | 0 | 1 | 1 | 1 | 1 | 1 | 1 |  | 0 | 0 |  |  |  | 0 | 0 | 0 | [5 empty] | 0 |  | 0 | 1265.67 | 67179.73 | 0 | 0 | 0 | 0 | 0 | 0 | 0 | 0 | 0 | [13 empty] | 0 | 0 | 1 | 1 |  |  |  | 1009 | т | т | 1000 | [6 empty] | 55260775 | 8 | Материалы строительные | 0 |  | 1 | 500001 | Материалы и конструкции ( строительные ) по ценникам и каталогом | ФССЦст |  |  |  | 0 | 81926.5 | 81926.5 | 0 | 0 | 0 | 0 | 0 | 0 | [17 empty] | 0 | 0 | 0 |  |  |  |  | 0 | 0 |  |  |  |  | 1 |  | 788609467 | 2 | 1 | 2 | 0 | 0 | 0 | 1265.67 | 1265.67 | 0 | 0 |  | 0 | 3 | 0 |  | 0 | 1 | 0 | 0 | 0 | 0 | [6 empty] | 0 | 0
17 | 1 | 153 | 182 | 13 | 07-01-044-03 | Установка монтажных изделий массой: свыше 5 до 20 кг | т | 0.17078 | 0 | 0.17078 |  |  |  | 6173 | 880.76 | 246.86 | 102.68 | 4942.7 | 0 | 8.7508 | 0.19264 | 0 | 5549.92 | 3683.13 |  | 54678410 | 36315.2916 | 5927.9208 | 1445.4816 | 601.2353 | 28941.8892 | 0 | 51.24 | 1.128 | 0 | 31751.7592 | 5927.9208 | 1204.568 | 501.0294 | 24118.241 | 0 | 42.7 | 0.94 | 0 | 110 | 73 | 1 | 1 |  |  | 1 | 1 | 1 | 1 |  |  |  |  | 0 | 1 | ГЭСН-2022 доп.2, 07-01-044-03, приказ Минстроя России от 26.08.2022 г. № 703/пр |  |  | 7001 | 0 |  | 0 | 2 | 0 | 1 | 1 | 1 | 1 | 1 | 1 |  | 110 | 73 |  |  |  | 0 | 0 | 0 | [5 empty] | 0 | Поправка: 421/пр_2020_прил.10_т.1_п.4_гр.5 Наименование: Производство работ осуществляется в охранной зоне действующей воздушной линии электропередачи, вблизи объектов, находящихся под напряжением, внутри объектов капитального строительства, внутренняя проводка в которых не обесточена, если это приведет к ограничению действий рабочих в соответствии с требованиями техники безопасности | 0 | 6173 | 128932.28 | 673.71 | 533.01 | 564.83 | 0 | 51.24 | 1.128 | 0 | 5549.918 | 3683.1274 |  | 22 |  |  | *(0,2+1) | *(0,2+1) | *(0,2+1) |  | *(0,2+1) | *(0,2+1) |  |  |  | 0 | 0 | 1 | 1 |  |  |  | 1009 | т | т | 1000 | [6 empty] | 55260832 | 2 | Общестроительные работы | 7 | Бетонные и железобетонные сборные конструкции и работы в строительстве | 1 | 7001 | Бетонные и железобетонные сборные конструкции и работы в строительстве | ФЕР-07 |  | Поправка: 421/пр_2020_прил.10_т.1_п.4_гр.5 |  | 0 | 0 | 0 | 0 | 0 | 0 | 42.7 | 0.94 | 0 | [17 empty] | 0 | 0 | 0 |  |  |  |  | 110 | 73 |  |  |  |  | 1 |  | -96436183 | 2 | 1 | -2 | 0 | 0 | 0 | 15406.05 | 15406.05 | 0 | 0 |  | 0 | 3 | 0 |  | 0 | 1 | 0 | 0 | 0 | 0 |  |  | Пр/812-007.0-1 | Пр/774-007.0 | Бетонные и железобетонные сборные конструкции и работы в строительстве | Бетонные и железобетонные сборные конструкции и работы в строительстве | 0 | 0
17 | 1 |  |  | 14 | 08.3.08.02-0058 | Уголок стальной горячекатаный равнополочный, марки стали Ст3сп, Ст3пс, ширина полок 35-56 мм, толщина полки 3-5 мм | т | 0.17078 | 0 | 0.17078 |  |  |  | 7926.59 | 7926.59 | 0 | 0 | 0 | 0 | 0 | 0 | 0 | 0 | 0 |  | 54678410 | 46414.02 | 46414.02 | 0 | 0 | 0 | 0 | 0 | 0 | 0 | 46414.02 | 46414.02 | 0 | 0 | 0 | 0 | 0 | 0 | 0 | 0 | 0 | 1 | 1 |  |  | 1 | 1 | 1 | 1 |  |  |  |  | 3 | 1 | ФСБЦ-2022, 08.3.08.02-0058, приказ Минстроя России от 18.05.2022 г. № 378/пр |  |  | 500001 | 0 |  | 0 | 8 | 0 | 1 | 1 | 1 | 1 | 1 | 1 |  | 0 | 0 |  |  |  | 0 | 0 | 0 | [5 empty] | 0 |  | 0 | 7926.59 | 46414.02 | 0 | 0 | 0 | 0 | 0 | 0 | 0 | 0 | 0 | [13 empty] | 0 | 0 | 1 | 1 |  |  |  | 1009 | т | т | 1000 | [6 empty] | 55260775 | 8 | Материалы строительные | 0 |  | 1 | 500001 | Материалы и конструкции ( строительные ) по ценникам и каталогом | ФССЦст |  |  |  | 0 | 46414.02 | 46414.02 | 0 | 0 | 0 | 0 | 0 | 0 | [17 empty] | 0 | 0 | 0 |  |  |  |  | 0 | 0 |  |  |  |  | 1 | 70842.5 | -1728606072 | 2 | 1 | -2 | 0 | 0 | 0 | 7926.59 | 7926.59 | 0 | 0 |  | 3 | 3 | 0 |  | 0 | 1 | 0 | 0 | 0 | 0 | [6 empty] | 0 | 0
17 | 1 | 161 | 190 | 15 | 13-03-004-04 | Окраска металлических огрунтованных поверхностей: эмалью ХВ-1120 | 100 м2 | 0.1506 | 0 | 0.1506 |  |  |  | 1664.93 | 1433.26 | 5.84 | 3.04 | 222.79 | 0 | 0.44276 | 0.0054216 | 0 | 212.28 | 115.17 |  | 54678410 | 8533.2123 | 7016.2067 | 37.6564 | 20.1431 | 1479.3492 | 0 | 2.94 | 0.036 | 0 | 8297.1639 | 7016.2067 | 31.3803 | 16.7859 | 1232.791 | 0 | 2.45 | 0.03 | 0 | 94 | 51 | 1 | 1 |  |  | 1 | 1 | 1 | 1 |  |  |  |  | 0 | 1 | ГЭСН-2022 доп.13, 13-03-004-04, приказ Минстроя России от 07.02.2025 г. № 69/пр |  |  | 13001 | 0 |  | 0 | 2 | 0 | 1 | 1 | 1 | 1 | 1 | 1 |  | 94 | 51 |  |  |  | 0 | 0 | 0 | [5 empty] | 0 | Поправка: 421/пр_2020_прил.10_т.1_п.4_гр.5 Наименование: Производство работ осуществляется в охранной зоне действующей воздушной линии электропередачи, вблизи объектов, находящихся под напряжением, внутри объектов капитального строительства, внутренняя проводка в которых не обесточена, если это приведет к ограничению действий рабочих в соответствии с требованиями техники безопасности | 0 | 1664.93 | 436484.6 | 2212.32 | 1145.58 | 503.18 | 0 | 2.94 | 0.036 | 0 | 212.2802 | 115.1733 |  | 23 |  |  | *(0,2+1) | *(0,2+1) | *(0,2+1) |  | *(0,2+1) | *(0,2+1) |  |  |  | 0 | 0 | 1 | 1 |  |  |  | 1005 | 100 м2 | 100 м2 | 100 | [6 empty] | 55260845 | 2 | Общестроительные работы | 13 | Защита строительных конструкций и оборудования от коррозии | 1 | 13001 | Защита строительных конструкций | ФЕР-13 |  | Поправка: 421/пр_2020_прил.10_т.1_п.4_гр.5 |  | 0 | 0 | 0 | 0 | 0 | 0 | 2.45 | 0.03 | 0 | [17 empty] | 0 | 0 | 0 |  |  |  |  | 94 | 51 |  |  |  |  | 1 |  | -1638428649 | 2 | 1 | -2 | 0 | 0 | 0 | 1992.38 | 1992.38 | 0 | 0 |  | 0 | 3 | 0 |  | 0 | 1 | 0 | 0 | 0 | 0 |  |  | Пр/812-013.0-1 | Пр/774-013.0 | Защита строительных конструкций и оборудования от коррозии | Защита строительных конструкций и оборудования от коррозии | 0 | 0
51 | 1 | 4 | 207 |  | Новый раздел | Строительные работы | 0 | [6 empty] | 142487.78 | 91743.83 | 11683.06 | 4500.36 | 34560.53 | 0 | 68.8949 | 6.6804 | 0 | 41883.15 | 26459.82 |  |  | 142487.78 | 91743.83 | 11683.06 | 4500.36 | 34560.53 | 0 | 68.8949 | 6.6804 | 0 | 41883.15 | 26459.82 |  |  | 0 | 0 | 0 | 210830.75 | 210830.75 | 0 | 0 | 91743.83 | 91743.83 | 0 | 91743.83 | 0 | 0 | 0 | 0 | 0 | [19 empty] | 0 | 0 | 0 | 210830.75 | 210830.75 | 0 | 0 | 91743.83 | 91743.83 | 0 | 91743.83 | 0 | 0 | 0 | 0 | 0 | [114 empty] | 0
50 | 0 | 0 | 1 | 201 | 142487.78 | ПЗ | Прямые затраты |  |  | 201 | 1 | 3 |  | 2 | [7 empty] | 142487.78 | 1 | 142487.78
50 | 0 | 0 | 1 | 202 | 91743.83 | СтМатОб | Стоимость материальных ресурсов (всего) |  |  | 202 | 2 | 3 |  | 2 | [7 empty] | 91743.83 | 1 | 91743.83
50 | 0 | 0 | 1 | 222 | 0 | СтМатОбЗак | Стоимость материалов и оборудования заказчика |  |  | 222 | 3 | 3 |  | 2 | [7 empty] | 0 | 1 | 0
50 | 0 | 0 | 1 | 225 | 91743.83 | СтМатОбПод | Стоимость материалов и оборудования подрядчика |  |  | 225 | 4 | 3 |  | 2 | [7 empty] | 91743.83 | 1 | 91743.83
50 | 0 | 0 | 1 | 226 | 91743.83 | СтМат | Стоимость материалов (всего) |  |  | 226 | 5 | 3 |  | 2 | [7 empty] | 91743.83 | 1 | 91743.83
50 | 0 | 0 | 1 | 227 | 0 | СтМатЗак | Стоимость материалов заказчика |  |  | 227 | 6 | 3 |  | 2 | [7 empty] | 0 | 1 | 0
50 | 0 | 0 | 1 | 228 | 91743.83 | СтМатПод | Стоимость материалов подрядчика |  |  | 228 | 7 | 3 |  | 2 | [7 empty] | 91743.83 | 1 | 91743.83
50 | 0 | 0 | 1 | 216 | 0 | Оборуд | Стоимость оборудования (всего) |  |  | 216 | 8 | 3 |  | 2 | [7 empty] | 0 | 1 | 0
50 | 0 | 0 | 1 | 223 | 0 | ОборудЗак | Стоимость оборудования заказчика |  |  | 223 | 9 | 3 |  | 2 | [7 empty] | 0 | 1 | 0
50 | 0 | 0 | 1 | 229 | 0 | ОборудПод | Стоимость оборудования подрядчика |  |  | 229 | 10 | 3 |  | 2 | [7 empty] | 0 | 1 | 0
50 | 0 | 0 | 1 | 203 | 11683.06 | ЭММ | Эксплуатация машин |  |  | 203 | 11 | 3 |  | 2 | [7 empty] | 11683.06 | 1 | 11683.06
50 | 0 | 0 | 1 | 231 | 0 | ЭММсНРиСП | Эксплуатация машин по ТСН-2001.16 |  |  | 231 | 12 | 3 |  | 2 | [7 empty] | 0 | 1 | 0
50 | 0 | 0 | 1 | 204 | 4500.36 | ЗПМ | ЗП машинистов |  |  | 204 | 13 | 3 |  | 2 | [7 empty] | 4500.36 | 1 | 4500.36
50 | 0 | 0 | 1 | 205 | 34560.53 | ОЗП | Основная ЗП рабочих |  |  | 205 | 14 | 3 |  | 2 | [7 empty] | 34560.53 | 1 | 34560.53
50 | 0 | 0 | 1 | 232 | 0 | ОЗПсНРиСП | Основная ЗП рабочих по ТСН-2001.16 |  |  | 232 | 15 | 3 |  | 2 | [7 empty] | 0 | 1 | 0
50 | 0 | 0 | 1 | 214 | 210830.75 | Строит | Строительные работы с НР и СП |  |  | 214 | 16 | 3 |  | 2 | [7 empty] | 210830.75 | 1 | 210830.75
50 | 0 | 0 | 1 | 215 | 0 | Монтаж | Монтажные работы с НР и СП |  |  | 215 | 17 | 3 |  | 2 | [7 empty] | 0 | 1 | 0
50 | 0 | 0 | 1 | 217 | 0 | Прочие | Прочие работы с НР и СП |  |  | 217 | 18 | 3 |  | 2 | [7 empty] | 0 | 1 | 0
50 | 0 | 0 | 1 | 230 | 0 | ПрочиеЗатр | Прочие затраты по ТСН-2001.16 |  |  | 230 | 19 | 3 |  | 2 | [7 empty] | 0 | 1 | 0
50 | 0 | 0 | 1 | 206 | 0 | ВозврМат | Возврат материалов |  |  | 206 | 20 | 3 |  | 2 | [7 empty] | 0 | 1 | 0
50 | 0 | 0 | 1 | 207 | 68.8949 | ТрудСтр | Трудозатраты строителей |  |  | 207 | 21 | 3 |  | 7 | [7 empty] | 68.8949 | 1 | 68.8949
50 | 0 | 0 | 1 | 208 | 6.6804 | ТрудМаш | Трудозатраты машинистов |  |  | 208 | 22 | 3 |  | 7 | [7 empty] | 6.6804 | 1 | 6.6804
50 | 0 | 0 | 1 | 209 | 0 | ТранспМат | Транспорт материалов |  |  | 209 | 23 | 3 |  | 2 | [7 empty] | 0 | 1 | 0
50 | 0 | 0 | 1 | 233 | 0 | Перевозка | Перевозка грузов |  |  | 233 | 24 | 3 |  | 2 | [7 empty] | 0 | 1 | 0
50 | 0 | 0 | 1 | 210 | 41883.15 | НР | Накладные расходы |  |  | 210 | 25 | 3 |  | 2 | [7 empty] | 41883.15 | 1 | 41883.15
50 | 0 | 0 | 1 | 211 | 26459.82 | СмПриб | Сметная прибыль |  |  | 211 | 26 | 3 |  | 2 | [7 empty] | 26459.82 | 1 | 26459.82
50 | 0 | 0 | 1 | 224 | 210830.75 | Всего | Всего с НР и СП |  |  | 224 | 27 | 3 |  | 2 | [7 empty] | 210830.75 | 1 | 210830.75
4 | 1 |  | 278 |  | Новый раздел | Монтажные работы |  | 0 |  | 0 | [7 empty] | 0 |  |  | 0 | [53 empty] | 0 | [11 empty] | 0
52 | 1 | 4 | 261 | 0 | Новый раздел | Монтажные работы | [7 empty] | 74767.13 | 31314.53 | 9923.28 | 5553.4 | 27975.92 | 0 | 52.9301 | 8.9453 | 0 | 32523.43 | 17099.95 | 0 | 0 | 74767.13 | 31314.53 | 9923.28 | 5553.4 | 27975.92 | 0 | 52.9301 | 8.9453 | 0 | 32523.43 | 17099.95 | 0 | 0 | 0 | 0 | 0 | 124390.51 | 0 | 124390.51 | 0 | 31314.53 | 31314.53 | 0 | 31314.53 | 0 | 0 | 0 | 0 | 0 | 0 | 0 | 0 | 0 | 0 | 0 | 0 | 0 | 0 | 0 | 0 | 0 | 0 | 0 | 0 | 0 | 0 | 0 | 0 | 0 | 0 | 0 | 124390.51 | 0 | 124390.51 | 0 | 31314.53 | 31314.53 | 0 | 31314.53 | 0 | 0 | 0 | 0 | 0 | 0 | 0 | 0 | 0 | 0 | 0 | 0 | 0 | 0 | 0 | 0 | 0 | 0 | 0 | 0 | 0 | 0 | 0 | 0 | 0 | 0 | 0 | 0 | 0 | 0 | 0 | 0 | 0 | 0 | 0 | 0 | 0 | 0 | 0 | 0 | 0 | 0 | 0 | 0 | 0 | 0 | 0 | 0 | 0 | 0 | 0 | 0 | 0 | 0 | 0 | 0 | 0 | 0 | 0 | 0 | 0 | 0 | 0 | 0 | 0 | 0 | 0 | 0 | 0 | 0 | 0 | 0 | 0 | 0 | 0 | 0 | 0 | 0 | 0 | 0 | 0 | 0 | 0 | 0 | 0 | 0 | 0 | 0 | 0 | 0 | 0 | 0 | 0 | 0 | 0 | 0 | 0 | 0 | 0 | 0 | 0 | 0 | 0 | 0 | 0 | 0 | 0 | 0 | 0 | 0 | 0 | 0 | 0 | 0 | 0 | 0 | 0 | 0 | 0 | 0
17 | 1 | 168 | 197 | 16 | м08-01-062-02 | Трансформатор силовой, автотрансформатор или масляный реактор, масса: до 3 т | ШТ | 1 | 0 | 1 |  |  |  | 47010.43 | 14966.51 | 9192.75 | 5197.88 | 17653.29 | 0 | 33.12 | 8.376 | 0 | 22165.63 | 11654.1 |  | 54678410 | 39278.6419 | 12432.6 | 9192.7507 | 5197.8756 | 17653.2912 | 0 | 33.12 | 8.376 | 0 | 39135.8646 | 12432.6 | 7660.6256 | 4331.563 | 14711.076 | 0 | 27.6 | 6.98 | 0 | 97 | 51 | 1 | 1 |  |  | 1 | 1 | 1 | 1 |  |  |  |  | 0 | 2 | ГЭСНм-2022, м08-01-062-02, приказ Минстроя России от 18.05.2022 г. № 378/пр |  |  | 108001 | 0 |  | 0 | 3 | 0 | 1 | 1 | 1 | 1 | 1 | 1 |  | 97 | 51 |  |  |  | 0 | 0 | 0 | [5 empty] | 0 | Поправка: 421/пр_2020_прил.10_т.1_п.4_гр.5 Наименование: Производство работ осуществляется в охранной зоне действующей воздушной линии электропередачи, вблизи объектов, находящихся под напряжением, внутри объектов капитального строительства, внутренняя проводка в которых не обесточена, если это приведет к ограничению действий рабочих в соответствии с требованиями техники безопасности | 0 | 47010.43 | 1068.6 | 2236.04 | 1249 | 533.01 | 0 | 33.12 | 8.376 | 0 | 22165.6349 | 11654.0967 |  | 24 |  |  | *(0,2+1) | *(0,2+1) | *(0,2+1) |  | *(0,2+1) | *(0,2+1) |  |  |  | 0 | 0 | 1 | 1 |  |  |  | 1013 | ШТ | ШТ | 1 | [6 empty] | 55260719 | 3 | Монтажные работы | 0 |  | 2 | 108001 | Электротехнические установки: на других объектах | мФЕР-08 |  | Поправка: 421/пр_2020_прил.10_т.1_п.4_гр.5 |  | 0 | 0 | 0 | 0 | 0 | 0 | 27.6 | 6.98 | 0 | [17 empty] | 0 | 0 | 0 |  |  |  |  | 97 | 51 |  |  |  |  | 1 |  | -807245523 | 2 | 1 | -2 | 0 | 0 | 0 | 80830.16 | 0 | 80830.16 | 0 |  | 0 | 3 | 0 |  | 0 | 1 | 0 | 0 | 0 | 0 |  |  | Пр/812-049.3-1 | Пр/774-049.3 | Электротехнические установки: на других объектах | Электротехнические установки: на других объектах | 0 | 0
18 | 1 | 168 |  | 16,1 | 421/пр_2020_п.75_пп.а | Сметная стоимость вспомогательных ненормируемых материальных ресурсов, не учтенная в сметной норме, 2% | % | 2 | 2 | 2 |  |  |  | 294.22 | 294.22 | 0 | 0 | 0 | 0 | 0 | 0 | 0 | 0 | 0 |  | 54678410 | 0 | 0 | 0 | 0 | 0 | 0 | 0 | 0 | 0 | 0 | 0 | 0 | 0 | 0 | 0 | 0 | 0 | 0 | 97 | 51 | 1 | 1 |  |  | 1 | 1 | 1 | 1 |  |  |  |  | 3 | 2 |  |  |  | 108001 | 0 |  | 0 | 3 | 0 | 1 | 1 | 1 | 1 | 1 | 1 |  | 97 | 51 |  |  |  | 0 | 0 | 0 | [5 empty] | 0 |  | 0 | 0 | 0 | 0 | 0 | 0 | 0 | 0 | 0 | 0 | 0 | 0 | [13 empty] | 0 | 0 | 1 | 1 |  |  |  | 1013 | % | % | 1 | [6 empty] | 55260719 | 3 | Монтажные работы | 0 |  | 2 | 108001 | Электротехнические установки: на других объектах | мФЕР-08 |  |  |  | 0 | 0 | 0 | 0 | 0 | 0 | 0 | 0 | [18 empty] | 0 | 0 | 0 |  |  |  |  | 97 | 51 |  |  |  |  | 1 |  | 274903907 | 2 | 1 | -2 | 0 | 0 | 0 | 294.22 | 0 | 294.22 | 0 |  | 0 | 3 | 0 |  | 0 | 1 | 0 | 0 | 0 | 0 |  |  | Пр/812-049.3-1 | Пр/774-049.3 | Электротехнические установки: на других объектах | Электротехнические установки: на других объектах | 0 | 0
17 | 1 | 176 | 205 | 17 | м08-02-471-01 | Заземлитель вертикальный из угловой стали размером: 50х50х5 мм | 10 ШТ | 1 | 0 | 1 |  |  |  | 8933.9 | 2366.91 | 515.71 | 254.79 | 5796.49 | 0 | 11.124 | 0.408 | 0 | 5869.74 | 3086.15 |  | 54678410 | 8236.486 | 1924.2795 | 515.7126 | 254.796 | 5796.4939 | 0 | 11.124 | 0.408 | 0 | 7396.7816 | 1924.2795 | 429.7605 | 212.33 | 4830.4116 | 0 | 9.27 | 0.34 | 0 | 97 | 51 | 1 | 1 |  |  | 1 | 1 | 1 | 1 |  |  |  |  | 0 | 2 | ГЭСНм-2022 доп.8, м08-02-471-01, приказ Минстроя России от 14.11.2023 г. № 817/пр |  |  | 108001 | 0 |  | 0 | 3 | 0 | 1 | 1 | 1 | 1 | 1 | 1 |  | 97 | 51 |  |  |  | 0 | 0 | 0 | [5 empty] | 0 | Поправка: 421/пр_2020_прил.10_т.1_п.4_гр.5 Наименование: Производство работ осуществляется в охранной зоне действующей воздушной линии электропередачи, вблизи объектов, находящихся под напряжением, внутри объектов капитального строительства, внутренняя проводка в которых не обесточена, если это приведет к ограничению действий рабочих в соответствии с требованиями техники безопасности | 0 | 8933.9 | 1274.85 | 2268.91 | 1249 | 521.08 | 0 | 11.124 | 0.408 | 0 | 5869.7416 | 3086.1528 |  | 25 |  |  | *(0,2+1) | *(0,2+1) | *(0,2+1) |  | *(0,2+1) | *(0,2+1) |  |  |  | 0 | 0 | 1 | 1 |  |  |  | 1013 | 10 ШТ | 10 ШТ | 1 | [6 empty] | 55260719 | 3 | Монтажные работы | 0 |  | 2 | 108001 | Электротехнические установки: на других объектах | мФЕР-08 |  | Поправка: 421/пр_2020_прил.10_т.1_п.4_гр.5 |  | 0 | 0 | 0 | 0 | 0 | 0 | 9.27 | 0.34 | 0 | [17 empty] | 0 | 0 | 0 |  |  |  |  | 97 | 51 |  |  |  |  | 1 |  | 1891103743 | 2 | 1 | -2 | 0 | 0 | 0 | 17889.79 | 0 | 17889.79 | 0 |  | 0 | 3 | 0 |  | 0 | 1 | 0 | 0 | 0 | 0 |  |  | Пр/812-049.3-1 | Пр/774-049.3 | Электротехнические установки: на других объектах | Электротехнические установки: на других объектах | 0 | 0
18 | 1 | 176 |  | 17,1 | 421/пр_2020_п.75_пп.а | Сметная стоимость вспомогательных ненормируемых материальных ресурсов, не учтенная в сметной норме, 2% | % | 2 | 2 | 2 |  |  |  | 96.61 | 96.61 | 0 | 0 | 0 | 0 | 0 | 0 | 0 | 0 | 0 |  | 54678410 | 0 | 0 | 0 | 0 | 0 | 0 | 0 | 0 | 0 | 0 | 0 | 0 | 0 | 0 | 0 | 0 | 0 | 0 | 97 | 51 | 1 | 1 |  |  | 1 | 1 | 1 | 1 |  |  |  |  | 3 | 2 |  |  |  | 108001 | 0 |  | 0 | 3 | 0 | 1 | 1 | 1 | 1 | 1 | 1 |  | 97 | 51 |  |  |  | 0 | 0 | 0 | [5 empty] | 0 |  | 0 | 0 | 0 | 0 | 0 | 0 | 0 | 0 | 0 | 0 | 0 | 0 | [13 empty] | 0 | 0 | 1 | 1 |  |  |  | 1013 | % | % | 1 | [6 empty] | 55260719 | 3 | Монтажные работы | 0 |  | 2 | 108001 | Электротехнические установки: на других объектах | мФЕР-08 |  |  |  | 0 | 0 | 0 | 0 | 0 | 0 | 0 | 0 | [18 empty] | 0 | 0 | 0 |  |  |  |  | 97 | 51 |  |  |  |  | 1 |  | 274903907 | 2 | 1 | -2 | 0 | 0 | 0 | 96.61 | 0 | 96.61 | 0 |  | 0 | 3 | 0 |  | 0 | 1 | 0 | 0 | 0 | 0 |  |  | Пр/812-049.3-1 | Пр/774-049.3 | Электротехнические установки: на других объектах | Электротехнические установки: на других объектах | 0 | 0
17 | 1 |  |  | 18 | 08.3.08.02-0058 | Уголок стальной горячекатаный равнополочный, марки стали Ст3сп, Ст3пс, ширина полок 35-56 мм, толщина полки 3-5 мм | т | 0.1131 | 0 | 0.1131 |  |  |  | 5249.43 | 5249.43 | 0 | 0 | 0 | 0 | 0 | 0 | 0 | 0 | 0 |  | 54678410 | 46414.02 | 46414.02 | 0 | 0 | 0 | 0 | 0 | 0 | 0 | 46414.02 | 46414.02 | 0 | 0 | 0 | 0 | 0 | 0 | 0 | 0 | 0 | 1 | 1 |  |  | 1 | 1 | 1 | 1 |  |  |  |  | 3 | 2 | ФСБЦ-2022, 08.3.08.02-0058, приказ Минстроя России от 18.05.2022 г. № 378/пр |  |  | 500001 | 0 |  | 0 | 8 | 0 | 1 | 1 | 1 | 1 | 1 | 1 |  | 0 | 0 |  |  |  | 0 | 0 | 0 | [5 empty] | 0 |  | 0 | 5249.43 | 46414.02 | 0 | 0 | 0 | 0 | 0 | 0 | 0 | 0 | 0 | [13 empty] | 0 | 0 | 1 | 1 |  |  |  | 1009 | т | т | 1000 | [6 empty] | 55260775 | 8 | Материалы строительные | 0 |  | 1 | 500001 | Материалы и конструкции ( строительные ) по ценникам и каталогом | ФССЦст |  |  |  | 0 | 46414.02 | 46414.02 | 0 | 0 | 0 | 0 | 0 | 0 | [17 empty] | 0 | 0 | 0 |  |  |  |  | 0 | 0 |  |  |  |  | 1 | 70842.5 | 2041251468 | 2 | 1 | -2 | 0 | 0 | 0 | 5249.43 | 0 | 5249.43 | 0 |  | 3 | 3 | 0 |  | 0 | 1 | 0 | 0 | 0 | 0 | [6 empty] | 0 | 0
17 | 1 | 184 | 213 | 19 | м08-02-472-02 | Заземлитель горизонтальный из стали: полосовой сечением 160 мм2 | 100 м | 0.324 | 0 | 0.324 |  |  |  | 4628.34 | 1405.45 | 208.38 | 97.13 | 2917.38 | 0 | 5.5987 | 0.15552 | 0 | 2924.07 | 1537.4 |  | 54678410 | 13160.2498 | 3512.839 | 643.1484 | 299.76 | 9004.2624 | 0 | 17.28 | 0.48 | 0 | 11802.148 | 3512.839 | 535.957 | 249.8 | 7503.552 | 0 | 14.4 | 0.4 | 0 | 97 | 51 | 1 | 1 |  |  | 1 | 1 | 1 | 1 |  |  |  |  | 0 | 2 | ГЭСНм-2022 доп.8, м08-02-472-02, приказ Минстроя России от 14.11.2023 г. № 817/пр |  |  | 108001 | 0 |  | 0 | 3 | 0 | 1 | 1 | 1 | 1 | 1 | 1 |  | 97 | 51 |  |  |  | 0 | 0 | 0 | [5 empty] | 0 | Поправка: 421/пр_2020_прил.10_т.1_п.4_гр.5 Наименование: Производство работ осуществляется в охранной зоне действующей воздушной линии электропередачи, вблизи объектов, находящихся под напряжением, внутри объектов капитального строительства, внутренняя проводка в которых не обесточена, если это приведет к ограничению действий рабочих в соответствии с требованиями техники безопасности | 0 | 4628.34 | 1274.85 | 2268.91 | 1249 | 521.08 | 0 | 17.28 | 0.48 | 0 | 2924.0747 | 1537.4001 |  | 26 |  |  | *(0,2+1) | *(0,2+1) | *(0,2+1) |  | *(0,2+1) | *(0,2+1) |  |  |  | 0 | 0 | 1 | 1 |  |  |  | 1003 | 100 м | 100 м | 100 | [6 empty] | 55260719 | 3 | Монтажные работы | 0 |  | 2 | 108001 | Электротехнические установки: на других объектах | мФЕР-08 |  | Поправка: 421/пр_2020_прил.10_т.1_п.4_гр.5 |  | 0 | 0 | 0 | 0 | 0 | 0 | 14.4 | 0.4 | 0 | [17 empty] | 0 | 0 | 0 |  |  |  |  | 97 | 51 |  |  |  |  | 1 |  | -712903942 | 2 | 1 | -2 | 0 | 0 | 0 | 9089.81 | 0 | 9089.81 | 0 |  | 0 | 3 | 0 |  | 0 | 1 | 0 | 0 | 0 | 0 |  |  | Пр/812-049.3-1 | Пр/774-049.3 | Электротехнические установки: на других объектах | Электротехнические установки: на других объектах | 0 | 0
18 | 1 | 184 |  | 19,1 | 421/пр_2020_п.75_пп.а | Сметная стоимость вспомогательных ненормируемых материальных ресурсов, не учтенная в сметной норме, 2% | % | 2 | 2 | 2 |  |  |  | 48.62 | 48.62 | 0 | 0 | 0 | 0 | 0 | 0 | 0 | 0 | 0 |  | 54678410 | 0 | 0 | 0 | 0 | 0 | 0 | 0 | 0 | 0 | 0 | 0 | 0 | 0 | 0 | 0 | 0 | 0 | 0 | 97 | 51 | 1 | 1 |  |  | 1 | 1 | 1 | 1 |  |  |  |  | 3 | 2 |  |  |  | 108001 | 0 |  | 0 | 3 | 0 | 1 | 1 | 1 | 1 | 1 | 1 |  | 97 | 51 |  |  |  | 0 | 0 | 0 | [5 empty] | 0 |  | 0 | 0 | 0 | 0 | 0 | 0 | 0 | 0 | 0 | 0 | 0 | 0 | [13 empty] | 0 | 0 | 1 | 1 |  |  |  | 1013 | % | % | 1 | [6 empty] | 55260719 | 3 | Монтажные работы | 0 |  | 2 | 108001 | Электротехнические установки: на других объектах | мФЕР-08 |  |  |  | 0 | 0 | 0 | 0 | 0 | 0 | 0 | 0 | [18 empty] | 0 | 0 | 0 |  |  |  |  | 97 | 51 |  |  |  |  | 1 |  | 274903907 | 2 | 1 | -2 | 0 | 0 | 0 | 48.62 | 0 | 48.62 | 0 |  | 0 | 3 | 0 |  | 0 | 1 | 0 | 0 | 0 | 0 |  |  | Пр/812-049.3-1 | Пр/774-049.3 | Электротехнические установки: на других объектах | Электротехнические установки: на других объектах | 0 | 0
17 | 1 |  |  | 20 | 08.3.07.01-0042 | Прокат стальной горячекатаный полосовой, марки стали Ст3сп, Ст3пс, размеры 40х4 мм | т | 0.04069 | 0 | 0.04069 |  |  |  | 2267.58 | 2267.58 | 0 | 0 | 0 | 0 | 0 | 0 | 0 | 0 | 0 |  | 54678410 | 67961.14 | 67961.14 | 0 | 0 | 0 | 0 | 0 | 0 | 0 | 67961.14 | 67961.14 | 0 | 0 | 0 | 0 | 0 | 0 | 0 | 0 | 0 | 1 | 1 |  |  | 1 | 1 | 1 | 0.82 |  |  |  |  | 3 | 2 | ФСБЦ-2022 доп.4, 08.3.07.01-0042, приказ Минстроя России от 27.12.2022 г. № 1133/пр |  |  | 500001 | 0 | 08.3.07.01-0042 | 1 | 8 | 0 | 1 | 1 | 1 | 1 | 1 | 1 |  | 0 | 0 |  |  |  | 0 | 0 | 0 | [5 empty] | 0 |  | 0 | 2267.58 | 55728.13 | 0 | 0 | 0 | 0 | 0 | 0 | 0 | 0 | 0 | [13 empty] | 0 | 0 | 1 | 1 |  |  |  | 1009 | т | т | 1000 | [6 empty] | 55260775 | 8 | Материалы строительные | 0 |  | 1 | 500001 | Материалы и конструкции ( строительные ) по ценникам и каталогом | ФССЦст |  |  |  | 0 | 67961.14 | 67961.14 | 0 | 0 | 0 | 0 | 0 | 0 | [17 empty] | 0 | 0 | 0 |  |  |  |  | 0 | 0 |  |  |  |  | 1 |  | 542569947 | 2 | 1 | 2 | 0 | 0 | 0 | 2267.58 | 0 | 2267.58 | 0 |  | 0 | 3 | 0 |  | 0 | 1 | 0 | 0 | 0 | 0 | [6 empty] | 0 | 0
17 | 1 | 192 | 221 | 21 | м08-02-472-10 | Проводник заземляющий из медного изолированного провода сечением 25 мм2 открыто по строительным основаниям | 100 м | 0.08 | 0 | 0.08 |  |  |  | 1635.21 | 16.41 | 6.44 | 3.6 | 1608.76 | 0 | 3.0874 | 0.00576 | 0 | 1563.99 | 822.3 |  | 54678410 | 20359.5188 | 169.502 | 80.4974 | 44.964 | 20109.5194 | 0 | 38.592 | 0.072 | 0 | 17031.986 | 169.502 | 67.0812 | 37.47 | 16757.9328 | 0 | 32.16 | 0.06 | 0 | 97 | 51 | 1 | 1 |  |  | 1 | 1 | 1 | 1 |  |  |  |  | 0 | 2 | ГЭСНм-2022 доп.8, м08-02-472-10, приказ Минстроя России от 14.11.2023 г. № 817/пр |  |  | 108001 | 0 |  | 0 | 3 | 0 | 1 | 1 | 1 | 1 | 1 | 1 |  | 97 | 51 |  |  |  | 0 | 0 | 0 | [5 empty] | 0 | Поправка: 421/пр_2020_прил.10_т.1_п.4_гр.5 Наименование: Производство работ осуществляется в охранной зоне действующей воздушной линии электропередачи, вблизи объектов, находящихся под напряжением, внутри объектов капитального строительства, внутренняя проводка в которых не обесточена, если это приведет к ограничению действий рабочих в соответствии с требованиями техники безопасности | 0 | 1635.21 | 84.73 | 2236.04 | 1249 | 521.08 | 0 | 38.592 | 0.072 | 0 | 1563.9892 | 822.3036 |  | 27 |  |  | *(0,2+1) | *(0,2+1) | *(0,2+1) |  | *(0,2+1) | *(0,2+1) |  |  |  | 0 | 0 | 1 | 1 |  |  |  | 1003 | 100 м | 100 м | 100 | [6 empty] | 55260719 | 3 | Монтажные работы | 0 |  | 2 | 108001 | Электротехнические установки: на других объектах | мФЕР-08 |  | Поправка: 421/пр_2020_прил.10_т.1_п.4_гр.5 |  | 0 | 0 | 0 | 0 | 0 | 0 | 32.16 | 0.06 | 0 | [17 empty] | 0 | 0 | 0 |  |  |  |  | 97 | 51 |  |  |  |  | 1 |  | -941961367 | 2 | 1 | -2 | 0 | 0 | 0 | 4021.5 | 0 | 4021.5 | 0 |  | 0 | 3 | 0 |  | 0 | 1 | 0 | 0 | 0 | 0 |  |  | Пр/812-049.3-1 | Пр/774-049.3 | Электротехнические установки: на других объектах | Электротехнические установки: на других объектах | 0 | 0
18 | 1 | 192 |  | 21,1 | 421/пр_2020_п.75_пп.а | Сметная стоимость вспомогательных ненормируемых материальных ресурсов, не учтенная в сметной норме, 2% | % | 2 | 2 | 2 |  |  |  | 26.81 | 26.81 | 0 | 0 | 0 | 0 | 0 | 0 | 0 | 0 | 0 |  | 54678410 | 0 | 0 | 0 | 0 | 0 | 0 | 0 | 0 | 0 | 0 | 0 | 0 | 0 | 0 | 0 | 0 | 0 | 0 | 97 | 51 | 1 | 1 |  |  | 1 | 1 | 1 | 1 |  |  |  |  | 3 | 2 |  |  |  | 108001 | 0 |  | 0 | 3 | 0 | 1 | 1 | 1 | 1 | 1 | 1 |  | 97 | 51 |  |  |  | 0 | 0 | 0 | [5 empty] | 0 |  | 0 | 0 | 0 | 0 | 0 | 0 | 0 | 0 | 0 | 0 | 0 | 0 | [13 empty] | 0 | 0 | 1 | 1 |  |  |  | 1013 | % | % | 1 | [6 empty] | 55260719 | 3 | Монтажные работы | 0 |  | 2 | 108001 | Электротехнические установки: на других объектах | мФЕР-08 |  |  |  | 0 | 0 | 0 | 0 | 0 | 0 | 0 | 0 | [18 empty] | 0 | 0 | 0 |  |  |  |  | 97 | 51 |  |  |  |  | 1 |  | 274903907 | 2 | 1 | -2 | 0 | 0 | 0 | 26.81 | 0 | 26.81 | 0 |  | 0 | 3 | 0 |  | 0 | 1 | 0 | 0 | 0 | 0 |  |  | Пр/812-049.3-1 | Пр/774-049.3 | Электротехнические установки: на других объектах | Электротехнические установки: на других объектах | 0 | 0
17 | 1 |  |  | 22 | 21.2.02.01-0030 | Провод антенный МГ, сечение 50 мм2 | 1000 м | 0.008 | 0 | 0.008 |  |  |  | 4079.34 | 4079.34 | 0 | 0 | 0 | 0 | 0 | 0 | 0 | 0 | 0 |  | 54678410 | 432133.21 | 432133.21 | 0 | 0 | 0 | 0 | 0 | 0 | 0 | 432133.21 | 432133.21 | 0 | 0 | 0 | 0 | 0 | 0 | 0 | 0 | 0 | 1 | 1 |  |  | 1 | 1 | 1 | 1.18 |  |  |  |  | 3 | 2 | ФСБЦ-2022, 21.2.02.01-0030, приказ Минстроя России от 18.05.2022 г. № 378/пр |  |  | 500002 | 0 | 21.2.02.01-0030 | 1 | 12 | 0 | 1 | 1 | 1 | 1 | 1 | 1 |  | 0 | 0 |  |  |  | 0 | 0 | 0 | [5 empty] | 0 |  | 0 | 4079.34 | 509917.19 | 0 | 0 | 0 | 0 | 0 | 0 | 0 | 0 | 0 | [13 empty] | 0 | 0 | 1 | 1 |  |  |  | 1013 | 1000 м | 1000 М | 1 | [6 empty] | 55260776 | 12 | Материалы монтажные | 0 |  | 2 | 500002 | Материалы и конструкции ( монтажные ) по ценникам и каталогам | ФССЦм |  |  |  | 0 | 432133.21 | 432133.21 | 0 | 0 | 0 | 0 | 0 | 0 | [17 empty] | 0 | 0 | 0 |  |  |  |  | 0 | 0 |  |  |  |  | 1 |  | -1071214913 | 2 | 1 | 2 | 0 | 0 | 0 | 4079.34 | 0 | 4079.34 | 0 |  | 0 | 3 | 0 |  | 0 | 1 | 0 | 0 | 0 | 0 | [6 empty] | 0 | 0
17 | 1 |  |  | 23 | 20.2.10.04-0018 | Наконечник кабельный медный луженый под пайку для оконцевания медных жил, сечение 50 мм2, длина 42 мм, наружный диаметр 15,3 мм | ШТ | 8 | 0 | 8 |  |  |  | 496.64 | 496.64 | 0 | 0 | 0 | 0 | 0 | 0 | 0 | 0 | 0 |  | 54678410 | 50.47 | 50.47 | 0 | 0 | 0 | 0 | 0 | 0 | 0 | 50.47 | 50.47 | 0 | 0 | 0 | 0 | 0 | 0 | 0 | 0 | 0 | 1 | 1 |  |  | 1 | 1 | 1 | 1.23 |  |  |  |  | 3 | 2 | ФСБЦ-2022, 20.2.10.04-0018, приказ Минстроя России от 18.05.2022 г. № 378/пр |  |  | 500002 | 0 | 20.2.10.04-0018 | 1 | 12 | 0 | 1 | 1 | 1 | 1 | 1 | 1 |  | 0 | 0 |  |  |  | 0 | 0 | 0 | [5 empty] | 0 |  | 0 | 496.64 | 62.08 | 0 | 0 | 0 | 0 | 0 | 0 | 0 | 0 | 0 | [13 empty] | 0 | 0 | 1 | 1 |  |  |  | 1013 | ШТ | ШТ | 1 | [6 empty] | 55260776 | 12 | Материалы монтажные | 0 |  | 2 | 500002 | Материалы и конструкции ( монтажные ) по ценникам и каталогам | ФССЦм |  |  |  | 0 | 50.47 | 50.47 | 0 | 0 | 0 | 0 | 0 | 0 | [17 empty] | 0 | 0 | 0 |  |  |  |  | 0 | 0 |  |  |  |  | 1 |  | 1528249127 | 2 | 1 | 2 | 0 | 0 | 0 | 496.64 | 0 | 496.64 | 0 |  | 0 | 3 | 0 |  | 0 | 1 | 0 | 0 | 0 | 0 | [6 empty] | 0 | 0
51 | 1 | 4 | 261 |  | Новый раздел | Монтажные работы | 0 | [6 empty] | 74767.13 | 31314.53 | 9923.28 | 5553.4 | 27975.92 | 0 | 52.9301 | 8.9453 | 0 | 32523.43 | 17099.95 |  |  | 74767.13 | 31314.53 | 9923.28 | 5553.4 | 27975.92 | 0 | 52.9301 | 8.9453 | 0 | 32523.43 | 17099.95 |  |  | 0 | 0 | 0 | 124390.51 | 0 | 124390.51 | 0 | 31314.53 | 31314.53 | 0 | 31314.53 | 0 | 0 | 0 | 0 | 0 | [19 empty] | 0 | 0 | 0 | 124390.51 | 0 | 124390.51 | 0 | 31314.53 | 31314.53 | 0 | 31314.53 | 0 | 0 | 0 | 0 | 0 | [114 empty] | 0
50 | 0 | 0 | 1 | 201 | 74767.13 | ПЗ | Прямые затраты |  |  | 201 | 1 | 3 |  | 2 | [7 empty] | 74767.13 | 1 | 74767.13
50 | 0 | 0 | 1 | 202 | 31314.53 | СтМатОб | Стоимость материальных ресурсов (всего) |  |  | 202 | 2 | 3 |  | 2 | [7 empty] | 31314.53 | 1 | 31314.53
50 | 0 | 0 | 1 | 222 | 0 | СтМатОбЗак | Стоимость материалов и оборудования заказчика |  |  | 222 | 3 | 3 |  | 2 | [7 empty] | 0 | 1 | 0
50 | 0 | 0 | 1 | 225 | 31314.53 | СтМатОбПод | Стоимость материалов и оборудования подрядчика |  |  | 225 | 4 | 3 |  | 2 | [7 empty] | 31314.53 | 1 | 31314.53
50 | 0 | 0 | 1 | 226 | 31314.53 | СтМат | Стоимость материалов (всего) |  |  | 226 | 5 | 3 |  | 2 | [7 empty] | 31314.53 | 1 | 31314.53
50 | 0 | 0 | 1 | 227 | 0 | СтМатЗак | Стоимость материалов заказчика |  |  | 227 | 6 | 3 |  | 2 | [7 empty] | 0 | 1 | 0
50 | 0 | 0 | 1 | 228 | 31314.53 | СтМатПод | Стоимость материалов подрядчика |  |  | 228 | 7 | 3 |  | 2 | [7 empty] | 31314.53 | 1 | 31314.53
50 | 0 | 0 | 1 | 216 | 0 | Оборуд | Стоимость оборудования (всего) |  |  | 216 | 8 | 3 |  | 2 | [7 empty] | 0 | 1 | 0
50 | 0 | 0 | 1 | 223 | 0 | ОборудЗак | Стоимость оборудования заказчика |  |  | 223 | 9 | 3 |  | 2 | [7 empty] | 0 | 1 | 0
50 | 0 | 0 | 1 | 229 | 0 | ОборудПод | Стоимость оборудования подрядчика |  |  | 229 | 10 | 3 |  | 2 | [7 empty] | 0 | 1 | 0
50 | 0 | 0 | 1 | 203 | 9923.28 | ЭММ | Эксплуатация машин |  |  | 203 | 11 | 3 |  | 2 | [7 empty] | 9923.28 | 1 | 9923.28
50 | 0 | 0 | 1 | 231 | 0 | ЭММсНРиСП | Эксплуатация машин по ТСН-2001.16 |  |  | 231 | 12 | 3 |  | 2 | [7 empty] | 0 | 1 | 0
50 | 0 | 0 | 1 | 204 | 5553.4 | ЗПМ | ЗП машинистов |  |  | 204 | 13 | 3 |  | 2 | [7 empty] | 5553.4 | 1 | 5553.4
50 | 0 | 0 | 1 | 205 | 27975.92 | ОЗП | Основная ЗП рабочих |  |  | 205 | 14 | 3 |  | 2 | [7 empty] | 27975.92 | 1 | 27975.92
50 | 0 | 0 | 1 | 232 | 0 | ОЗПсНРиСП | Основная ЗП рабочих по ТСН-2001.16 |  |  | 232 | 15 | 3 |  | 2 | [7 empty] | 0 | 1 | 0
50 | 0 | 0 | 1 | 214 | 0 | Строит | Строительные работы с НР и СП |  |  | 214 | 16 | 3 |  | 2 | [7 empty] | 0 | 1 | 0
50 | 0 | 0 | 1 | 215 | 124390.51 | Монтаж | Монтажные работы с НР и СП |  |  | 215 | 17 | 3 |  | 2 | [7 empty] | 124390.51 | 1 | 124390.51
50 | 0 | 0 | 1 | 217 | 0 | Прочие | Прочие работы с НР и СП |  |  | 217 | 18 | 3 |  | 2 | [7 empty] | 0 | 1 | 0
50 | 0 | 0 | 1 | 230 | 0 | ПрочиеЗатр | Прочие затраты по ТСН-2001.16 |  |  | 230 | 19 | 3 |  | 2 | [7 empty] | 0 | 1 | 0
50 | 0 | 0 | 1 | 206 | 0 | ВозврМат | Возврат материалов |  |  | 206 | 20 | 3 |  | 2 | [7 empty] | 0 | 1 | 0
50 | 0 | 0 | 1 | 207 | 52.9301 | ТрудСтр | Трудозатраты строителей |  |  | 207 | 21 | 3 |  | 7 | [7 empty] | 52.9301 | 1 | 52.9301
50 | 0 | 0 | 1 | 208 | 8.9453 | ТрудМаш | Трудозатраты машинистов |  |  | 208 | 22 | 3 |  | 7 | [7 empty] | 8.9453 | 1 | 8.9453
50 | 0 | 0 | 1 | 209 | 0 | ТранспМат | Транспорт материалов |  |  | 209 | 23 | 3 |  | 2 | [7 empty] | 0 | 1 | 0
50 | 0 | 0 | 1 | 233 | 0 | Перевозка | Перевозка грузов |  |  | 233 | 24 | 3 |  | 2 | [7 empty] | 0 | 1 | 0
50 | 0 | 0 | 1 | 210 | 32523.43 | НР | Накладные расходы |  |  | 210 | 25 | 3 |  | 2 | [7 empty] | 32523.43 | 1 | 32523.43
50 | 0 | 0 | 1 | 211 | 17099.95 | СмПриб | Сметная прибыль |  |  | 211 | 26 | 3 |  | 2 | [7 empty] | 17099.95 | 1 | 17099.95
50 | 0 | 0 | 1 | 224 | 124390.51 | Всего | Всего с НР и СП |  |  | 224 | 27 | 3 |  | 2 | [7 empty] | 124390.51 | 1 | 124390.51
4 | 1 |  | 315 |  | Новый раздел | Оборудование |  | 0 |  | 0 | [7 empty] | 0 |  |  | 0 | [53 empty] | 0 | [11 empty] | 0
52 | 1 | 4 | 308 | 0 | Новый раздел | Оборудование | [7 empty] | 1821735.94 | 1821735.94 | 0 | 0 | 0 | 0 | 0 | 0 | 0 | 0 | 0 | 0 | 0 | 1821735.94 | 1821735.94 | 0 | 0 | 0 | 0 | 0 | 0 | 0 | 0 | 0 | 0 | 0 | 0 | 1821735.94 | 0 | 1821735.94 | 0 | 0 | 0 | 1821735.94 | 0 | 0 | 0 | 1821735.94 | 0 | 0 | 0 | 0 | 0 | 0 | 0 | 0 | 0 | 0 | 0 | 0 | 0 | 0 | 0 | 0 | 0 | 0 | 0 | 0 | 0 | 0 | 0 | 0 | 1821735.94 | 0 | 1821735.94 | 0 | 0 | 0 | 1821735.94 | 0 | 0 | 0 | 1821735.94 | 0 | 0 | 0 | 0 | 0 | 0 | 0 | 0 | 0 | 0 | 0 | 0 | 0 | 0 | 0 | 0 | 0 | 0 | 0 | 0 | 0 | 0 | 0 | 0 | 0 | 0 | 0 | 0 | 0 | 0 | 0 | 0 | 0 | 0 | 0 | 0 | 0 | 0 | 0 | 0 | 0 | 0 | 0 | 0 | 0 | 0 | 0 | 0 | 0 | 0 | 0 | 0 | 0 | 0 | 0 | 0 | 0 | 0 | 0 | 0 | 0 | 0 | 0 | 0 | 0 | 0 | 0 | 0 | 0 | 0 | 0 | 0 | 0 | 0 | 0 | 0 | 0 | 0 | 0 | 0 | 0 | 0 | 0 | 0 | 0 | 0 | 0 | 0 | 0 | 0 | 0 | 0 | 0 | 0 | 0 | 0 | 0 | 0 | 0 | 0 | 0 | 0 | 0 | 0 | 0 | 0 | 0 | 0 | 0 | 0 | 0 | 0 | 0 | 0 | 0 | 0 | 0 | 0 | 0
17 | 1 |  |  | 24 | ТЦ_62.1.00.00_50_5036077359_11.11.2025_01_1.3 | Киосковая трансформаторная подстанция КТП-Т-В/ВК-10/0,4кВ-630 кВА | компл. | 1 | 0 | 1 |  |  |  | 1210183.33 | 1210183.33 | 0 | 0 | 0 | 0 | 0 | 0 | 0 | 0 | 0 |  | 54678410 | 1210183.33 | 1210183.33 | 0 | 0 | 0 | 0 | 0 | 0 | 0 | 1210183.33 | 1210183.33 | 0 | 0 | 0 | 0 | 0 | 0 | 0 | 0 | 0 | 1 | 1 |  |  | 1 | 1 | 1 | 1 |  |  |  |  | 3 | 3 | ТЦ_62.1.00.00_50_5036077359_11.11.2025_01_1.3 |  |  | 902 | 0 |  | 0 | 92 | 0 | 1 | 1 | 1 | 1 | 1 | 1 |  | 0 | 0 |  |  |  | 0 | 0 | 0 | [5 empty] | 0 |  | 0 | 1210183.33 | 1210183.33 | 0 | 0 | 0 | 0 | 0 | 0 | 0 | 0 | 0 | [13 empty] | 0 | 0 | 1 | 1 |  |  |  | 1013 | компл. | компл. | 1 | [6 empty] | 55261280 | 92 | Оборудование, отсутствующее в СНБ | 0 |  | 3 | 902 | Оборудование, отсутствующее в СНБ | Оборуд. КА |  |  |  | 16 | 1933394.4 | 1210183.33 | 0 | 0 | 0 | 0 | 0 | 0 | 5 |  |  | 0 | 18 |  | 1210183.33 | [10 empty] | 0 | 1210183.33 | 0 |  |  |  |  | 0 | 0 |  |  |  |  | 1 |  | -408808458 | 2 | 3 | -2 | 0 | 0 | 0 | 1210183.33 | 0 | 0 | 0 |  | 1 | 1 | 0 |  | 0 | 1 | 0 | 0 | 0 | 0 |  | 1210183.33 |  |  |  |  | 0 | 0
17 | 1 |  |  | 25 | ТЦ_62.1.00.00_77_7718230405_10.12.2025_02_2.3 | Трансформатор масляный 630 кВА напряжением 10/,04 кВ | шт. | 1 | 0 | 1 |  |  |  | 611552.61 | 611552.61 | 0 | 0 | 0 | 0 | 0 | 0 | 0 | 0 | 0 |  | 54678410 | 611552.61 | 611552.61 | 0 | 0 | 0 | 0 | 0 | 0 | 0 | 611552.61 | 611552.61 | 0 | 0 | 0 | 0 | 0 | 0 | 0 | 0 | 0 | 1 | 1 |  |  | 1 | 1 | 1 | 1 |  |  |  |  | 3 | 3 | ТЦ_62.1.00.00_77_7718230405_10.12.2025_02_2.3 |  |  | 902 | 0 |  | 0 | 92 | 0 | 1 | 1 | 1 | 1 | 1 | 1 |  | 0 | 0 |  |  |  | 0 | 0 | 0 | [5 empty] | 0 |  | 0 | 611552.61 | 611552.61 | 0 | 0 | 0 | 0 | 0 | 0 | 0 | 0 | 0 | [13 empty] | 0 | 0 | 1 | 1 |  |  |  | 1010 | шт. | шт. | 1 | [6 empty] | 55261280 | 92 | Оборудование, отсутствующее в СНБ | 0 |  | 3 | 902 | Оборудование, отсутствующее в СНБ | Оборуд. КА |  |  |  | 16 | 806125 | 611552.61 | 0 | 0 | 0 | 0 | 0 | 0 | 5 |  |  | 0 | 18 |  | 611552.61 | [10 empty] | 0 | 611552.61 | 0 |  |  |  |  | 0 | 0 |  |  |  |  | 1 |  | 261281449 | 2 | 3 | -2 | 0 | 0 | 0 | 611552.61 | 0 | 0 | 0 |  | 1 | 1 | 0 |  | 0 | 1 | 0 | 0 | 0 | 0 |  | 611552.61 |  |  |  |  | 0 | 0
51 | 1 | 4 | 308 |  | Новый раздел | Оборудование | 0 | [6 empty] | 1821735.94 | 1821735.94 | 0 | 0 | 0 | 0 | 0 | 0 | 0 | 0 | 0 |  |  | 1821735.94 | 1821735.94 | 0 | 0 | 0 | 0 | 0 | 0 | 0 | 0 | 0 |  |  | 0 | 1821735.94 | 0 | 1821735.94 | 0 | 0 | 0 | 1821735.94 | 0 | 0 | 0 | 1821735.94 | 0 | 0 | 0 | 0 | [19 empty] | 0 | 1821735.94 | 0 | 1821735.94 | 0 | 0 | 0 | 1821735.94 | 0 | 0 | 0 | 1821735.94 | 0 | 0 | 0 | 0 | [114 empty] | 0
50 | 0 | 0 | 1 | 201 | 1821735.94 | ПЗ | Прямые затраты |  |  | 201 | 1 | 3 |  | 2 | [7 empty] | 0 | 1 | 0
50 | 0 | 0 | 1 | 202 | 1821735.94 | СтМатОб | Стоимость материальных ресурсов (всего) |  |  | 202 | 2 | 3 |  | 2 | [7 empty] | 1821735.94 | 1 | 1821735.94
50 | 0 | 0 | 1 | 222 | 0 | СтМатОбЗак | Стоимость материалов и оборудования заказчика |  |  | 222 | 3 | 3 |  | 2 | [7 empty] | 0 | 1 | 0
50 | 0 | 0 | 1 | 225 | 1821735.94 | СтМатОбПод | Стоимость материалов и оборудования подрядчика |  |  | 225 | 4 | 3 |  | 2 | [7 empty] | 1821735.94 | 1 | 1821735.94
50 | 0 | 0 | 1 | 226 | 0 | СтМат | Стоимость материалов (всего) |  |  | 226 | 5 | 3 |  | 2 | [7 empty] | 0 | 1 | 0
50 | 0 | 0 | 1 | 227 | 0 | СтМатЗак | Стоимость материалов заказчика |  |  | 227 | 6 | 3 |  | 2 | [7 empty] | 0 | 1 | 0
50 | 0 | 0 | 1 | 228 | 0 | СтМатПод | Стоимость материалов подрядчика |  |  | 228 | 7 | 3 |  | 2 | [7 empty] | 0 | 1 | 0
50 | 0 | 0 | 1 | 216 | 1821735.94 | Оборуд | Стоимость оборудования (всего) |  |  | 216 | 8 | 3 |  | 2 | [7 empty] | 1821735.94 | 1 | 1821735.94
50 | 0 | 0 | 1 | 223 | 0 | ОборудЗак | Стоимость оборудования заказчика |  |  | 223 | 9 | 3 |  | 2 | [7 empty] | 0 | 1 | 0
50 | 0 | 0 | 1 | 229 | 1821735.94 | ОборудПод | Стоимость оборудования подрядчика |  |  | 229 | 10 | 3 |  | 2 | [7 empty] | 1821735.94 | 1 | 1821735.94
50 | 0 | 0 | 1 | 203 | 0 | ЭММ | Эксплуатация машин |  |  | 203 | 11 | 3 |  | 2 | [7 empty] | 0 | 1 | 0
50 | 0 | 0 | 1 | 231 | 0 | ЭММсНРиСП | Эксплуатация машин по ТСН-2001.16 |  |  | 231 | 12 | 3 |  | 2 | [7 empty] | 0 | 1 | 0
50 | 0 | 0 | 1 | 204 | 0 | ЗПМ | ЗП машинистов |  |  | 204 | 13 | 3 |  | 2 | [7 empty] | 0 | 1 | 0
50 | 0 | 0 | 1 | 205 | 0 | ОЗП | Основная ЗП рабочих |  |  | 205 | 14 | 3 |  | 2 | [7 empty] | 0 | 1 | 0
50 | 0 | 0 | 1 | 232 | 0 | ОЗПсНРиСП | Основная ЗП рабочих по ТСН-2001.16 |  |  | 232 | 15 | 3 |  | 2 | [7 empty] | 0 | 1 | 0
50 | 0 | 0 | 1 | 214 | 0 | Строит | Строительные работы с НР и СП |  |  | 214 | 16 | 3 |  | 2 | [7 empty] | 0 | 1 | 0
50 | 0 | 0 | 1 | 215 | 0 | Монтаж | Монтажные работы с НР и СП |  |  | 215 | 17 | 3 |  | 2 | [7 empty] | 0 | 1 | 0
50 | 0 | 0 | 1 | 217 | 0 | Прочие | Прочие работы с НР и СП |  |  | 217 | 18 | 3 |  | 2 | [7 empty] | 0 | 1 | 0
50 | 0 | 0 | 1 | 230 | 0 | ПрочиеЗатр | Прочие затраты по ТСН-2001.16 |  |  | 230 | 19 | 3 |  | 2 | [7 empty] | 0 | 1 | 0
50 | 0 | 0 | 1 | 206 | 0 | ВозврМат | Возврат материалов |  |  | 206 | 20 | 3 |  | 2 | [7 empty] | 0 | 1 | 0
50 | 0 | 0 | 1 | 207 | 0 | ТрудСтр | Трудозатраты строителей |  |  | 207 | 21 | 3 |  | 7 | [7 empty] | 0 | 1 | 0
50 | 0 | 0 | 1 | 208 | 0 | ТрудМаш | Трудозатраты машинистов |  |  | 208 | 22 | 3 |  | 7 | [7 empty] | 0 | 1 | 0
50 | 0 | 0 | 1 | 209 | 0 | ТранспМат | Транспорт материалов |  |  | 209 | 23 | 3 |  | 2 | [7 empty] | 0 | 1 | 0
50 | 0 | 0 | 1 | 233 | 0 | Перевозка | Перевозка грузов |  |  | 233 | 24 | 3 |  | 2 | [7 empty] | 0 | 1 | 0
50 | 0 | 0 | 1 | 210 | 0 | НР | Накладные расходы |  |  | 210 | 25 | 3 |  | 2 | [7 empty] | 0 | 1 | 0
50 | 0 | 0 | 1 | 211 | 0 | СмПриб | Сметная прибыль |  |  | 211 | 26 | 3 |  | 2 | [7 empty] | 0 | 1 | 0
50 | 0 | 0 | 1 | 224 | 1821735.94 | Всего | Всего с НР и СП |  |  | 224 | 27 | 3 |  | 2 | [7 empty] | 1821735.94 | 1 | 1821735.94
51 | 1 | 3 | 203 |  | 02-01-02 | Строительство КТП-630 кВА | 0 | [6 empty] | 2038990.85 | 1944794.3 | 21606.34 | 10053.76 | 62536.45 | 0 | 121.825 | 15.6257 | 0 | 74406.58 | 43559.77 | [15 empty] | 0 | 1821735.94 | 0 | 2156957.2 | 210830.75 | 124390.51 | 0 | 1944794.3 | 123058.36 | 0 | 123058.36 | 1821735.94 | 0 | 0 | 0 | 0 | [149 empty] | 0
50 | 0 | 0 | 1 | 201 | 2038990.85 | ПЗ | Прямые затраты |  |  | 201 | 1 | 3 |  | 2 | [7 empty] | 217254.91 | 1 | 217254.91
50 | 0 | 0 | 1 | 202 | 1944794.3 | СтМатОб | Стоимость материальных ресурсов (всего) |  |  | 202 | 2 | 3 |  | 2 | [7 empty] | 1944794.3 | 1 | 1944794.3
50 | 0 | 0 | 1 | 222 | 0 | СтМатОбЗак | Стоимость материалов и оборудования заказчика |  |  | 222 | 3 | 3 |  | 2 | [7 empty] | 0 | 1 | 0
50 | 0 | 0 | 1 | 225 | 1944794.3 | СтМатОбПод | Стоимость материалов и оборудования подрядчика |  |  | 225 | 4 | 3 |  | 2 | [7 empty] | 1944794.3 | 1 | 1944794.3
50 | 0 | 0 | 1 | 226 | 123058.36 | СтМат | Стоимость материалов (всего) |  |  | 226 | 5 | 3 |  | 2 | [7 empty] | 123058.36 | 1 | 123058.36
50 | 0 | 0 | 1 | 227 | 0 | СтМатЗак | Стоимость материалов заказчика |  |  | 227 | 6 | 3 |  | 2 | [7 empty] | 0 | 1 | 0
50 | 0 | 0 | 1 | 228 | 123058.36 | СтМатПод | Стоимость материалов подрядчика |  |  | 228 | 7 | 3 |  | 2 | [7 empty] | 123058.36 | 1 | 123058.36
50 | 0 | 0 | 1 | 216 | 1821735.94 | Оборуд | Стоимость оборудования (всего) |  |  | 216 | 8 | 3 |  | 2 | [7 empty] | 1821735.94 | 1 | 1821735.94
50 | 0 | 0 | 1 | 223 | 0 | ОборудЗак | Стоимость оборудования заказчика |  |  | 223 | 9 | 3 |  | 2 | [7 empty] | 0 | 1 | 0
50 | 0 | 0 | 1 | 229 | 1821735.94 | ОборудПод | Стоимость оборудования подрядчика |  |  | 229 | 10 | 3 |  | 2 | [7 empty] | 1821735.94 | 1 | 1821735.94
50 | 0 | 0 | 1 | 203 | 21606.34 | ЭММ | Эксплуатация машин |  |  | 203 | 11 | 3 |  | 2 | [7 empty] | 21606.34 | 1 | 21606.34
50 | 0 | 0 | 1 | 231 | 0 | ЭММсНРиСП | Эксплуатация машин по ТСН-2001.16 |  |  | 231 | 12 | 3 |  | 2 | [7 empty] | 0 | 1 | 0
50 | 0 | 0 | 1 | 204 | 10053.76 | ЗПМ | ЗП машинистов |  |  | 204 | 13 | 3 |  | 2 | [7 empty] | 10053.76 | 1 | 10053.76
50 | 0 | 0 | 1 | 205 | 62536.45 | ОЗП | Основная ЗП рабочих |  |  | 205 | 14 | 3 |  | 2 | [7 empty] | 62536.45 | 1 | 62536.45
50 | 0 | 0 | 1 | 232 | 0 | ОЗПсНРиСП | Основная ЗП рабочих по ТСН-2001.16 |  |  | 232 | 15 | 3 |  | 2 | [7 empty] | 0 | 1 | 0
50 | 0 | 0 | 1 | 214 | 210830.75 | Строит | Строительные работы с НР и СП |  |  | 214 | 16 | 3 |  | 2 | [7 empty] | 210830.75 | 1 | 210830.75
50 | 0 | 0 | 1 | 215 | 124390.51 | Монтаж | Монтажные работы с НР и СП |  |  | 215 | 17 | 3 |  | 2 | [7 empty] | 124390.51 | 1 | 124390.51
50 | 0 | 0 | 1 | 217 | 0 | Прочие | Прочие работы с НР и СП |  |  | 217 | 18 | 3 |  | 2 | [7 empty] | 0 | 1 | 0
50 | 0 | 0 | 1 | 230 | 0 | ПрочиеЗатр | Прочие затраты по ТСН-2001.16 |  |  | 230 | 19 | 3 |  | 2 | [7 empty] | 0 | 1 | 0
50 | 0 | 0 | 1 | 206 | 0 | ВозврМат | Возврат материалов |  |  | 206 | 20 | 3 |  | 2 | [7 empty] | 0 | 1 | 0
50 | 0 | 0 | 1 | 207 | 121.825 | ТрудСтр | Трудозатраты строителей |  |  | 207 | 21 | 3 |  | 7 | [7 empty] | 121.825 | 1 | 121.825
50 | 0 | 0 | 1 | 208 | 15.6257 | ТрудМаш | Трудозатраты машинистов |  |  | 208 | 22 | 3 |  | 7 | [7 empty] | 15.6257 | 1 | 15.6257
50 | 0 | 0 | 1 | 209 | 0 | ТранспМат | Транспорт материалов |  |  | 209 | 23 | 3 |  | 2 | [7 empty] | 0 | 1 | 0
50 | 0 | 0 | 1 | 233 | 0 | Перевозка | Перевозка грузов |  |  | 233 | 24 | 3 |  | 2 | [7 empty] | 0 | 1 | 0
50 | 0 | 0 | 1 | 210 | 74406.58 | НР | Накладные расходы |  |  | 210 | 25 | 3 |  | 2 | [7 empty] | 74406.58 | 1 | 74406.58
50 | 0 | 0 | 1 | 211 | 43559.77 | СмПриб | Сметная прибыль |  |  | 211 | 26 | 3 |  | 2 | [7 empty] | 43559.77 | 1 | 43559.77
50 | 0 | 0 | 1 | 224 | 2156957.2 | Всего | Всего с НР и СП |  |  | 224 | 27 | 3 |  | 2 | [7 empty] | 2156957.2 | 1 | 2156957.2
3 | 1 |  | 525 |  | 02-01-03 | Строительство КРН-10 кВ |  | 0 |  | -1 | 02-01-03 | [6 empty] | 0 |  |  | 0 | [53 empty] | 0 | [7 empty] | 0 | 0
52 | 1 | 3 | 375 | 0 | 02-01-03 | Строительство КРН-10 кВ | [7 empty] | 1864091.72 | 1761637.77 | 27645.95 | 13791.54 | 61016.46 | 0 | 120.8968 | 21.8261 | 0 | 76065.56 | 44893.24 | 0 | 0 | 0 | 0 | 0 | 0 | 0 | 0 | 0 | 0 | 0 | 0 | 0 | 0 | 0 | 0 | 1586816 | 0 | 1985050.52 | 380921.06 | 17313.46 | 0 | 1761637.77 | 174821.77 | 0 | 174821.77 | 1586816 | 0 | 0 | 0 | 0 | 0 | 0 | 0 | 0 | 0 | 0 | 0 | 0 | 0 | 0 | 0 | 0 | 0 | 0 | 0 | 0 | 0 | 0 | 0 | 0 | 0 | 0 | 0 | 0 | 0 | 0 | 0 | 0 | 0 | 0 | 0 | 0 | 0 | 0 | 0 | 0 | 0 | 0 | 0 | 0 | 0 | 0 | 0 | 0 | 0 | 0 | 0 | 0 | 0 | 0 | 0 | 0 | 0 | 0 | 0 | 0 | 0 | 0 | 0 | 0 | 0 | 0 | 0 | 0 | 0 | 0 | 0 | 0 | 0 | 0 | 0 | 0 | 0 | 0 | 0 | 0 | 0 | 0 | 0 | 0 | 0 | 0 | 0 | 0 | 0 | 0 | 0 | 0 | 0 | 0 | 0 | 0 | 0 | 0 | 0 | 0 | 0 | 0 | 0 | 0 | 0 | 0 | 0 | 0 | 0 | 0 | 0 | 0 | 0 | 0 | 0 | 0 | 0 | 0 | 0 | 0 | 0 | 0 | 0 | 0 | 0 | 0 | 0 | 0 | 0 | 0 | 0 | 0 | 0 | 0 | 0 | 0 | 0 | 0 | 0 | 0 | 0 | 0 | 0 | 0 | 0 | 0 | 0 | 0 | 0 | 0 | 0 | 0 | 0 | 0
4 | 1 |  | 416 |  | Новый раздел | Строительные работы |  | 0 |  | 0 | [7 empty] | 0 |  |  | 0 | [53 empty] | 0 | [11 empty] | 0
52 | 1 | 4 | 379 | 0 | Новый раздел | Строительные работы | [7 empty] | 265393.98 | 166864.23 | 27391.83 | 13671.64 | 57466.28 | 0 | 114.0837 | 21.6341 | 0 | 72505.58 | 43021.5 | 0 | 0 | 265393.98 | 166864.23 | 27391.83 | 13671.64 | 57466.28 | 0 | 114.0837 | 21.6341 | 0 | 72505.58 | 43021.5 | 0 | 0 | 0 | 0 | 0 | 380921.06 | 380921.06 | 0 | 0 | 166864.23 | 166864.23 | 0 | 166864.23 | 0 | 0 | 0 | 0 | 0 | 0 | 0 | 0 | 0 | 0 | 0 | 0 | 0 | 0 | 0 | 0 | 0 | 0 | 0 | 0 | 0 | 0 | 0 | 0 | 0 | 0 | 0 | 380921.06 | 380921.06 | 0 | 0 | 166864.23 | 166864.23 | 0 | 166864.23 | 0 | 0 | 0 | 0 | 0 | 0 | 0 | 0 | 0 | 0 | 0 | 0 | 0 | 0 | 0 | 0 | 0 | 0 | 0 | 0 | 0 | 0 | 0 | 0 | 0 | 0 | 0 | 0 | 0 | 0 | 0 | 0 | 0 | 0 | 0 | 0 | 0 | 0 | 0 | 0 | 0 | 0 | 0 | 0 | 0 | 0 | 0 | 0 | 0 | 0 | 0 | 0 | 0 | 0 | 0 | 0 | 0 | 0 | 0 | 0 | 0 | 0 | 0 | 0 | 0 | 0 | 0 | 0 | 0 | 0 | 0 | 0 | 0 | 0 | 0 | 0 | 0 | 0 | 0 | 0 | 0 | 0 | 0 | 0 | 0 | 0 | 0 | 0 | 0 | 0 | 0 | 0 | 0 | 0 | 0 | 0 | 0 | 0 | 0 | 0 | 0 | 0 | 0 | 0 | 0 | 0 | 0 | 0 | 0 | 0 | 0 | 0 | 0 | 0 | 0 | 0 | 0 | 0 | 0 | 0
19 | 1 |  |  |  |  | Устройство фундамента | [19 empty] | 1 | [189 empty] | 0
17 | 1 | 198 | 227 | 1 | 08-01-002-02 | Устройство основания под фундаменты: щебеночного | м3 | 0.243 | 0 | 0.243 |  |  |  | 150.38 | 1.16 | 27.28 | 12.5 | 109.44 | 0 | 0.24786 | 0.020412 | 0 | 134.13 | 84.14 |  | 54678410 | 567.9365 | 5.3565 | 112.2296 | 51.4559 | 450.3504 | 0 | 1.02 | 0.084 | 0 | 517.0531 | 5.3565 | 93.5247 | 42.8799 | 375.292 | 0 | 0.85 | 0.07 | 0 | 110 | 69 | 1 | 1 |  |  | 1 | 1 | 1 | 1 |  |  |  |  | 0 | 1 | ГЭСН-2022, 08-01-002-02, приказ Минстроя России от 18.05.2022 г. № 378/пр |  |  | 8001 | 0 |  | 0 | 2 | 0 | 1 | 1 | 1 | 1 | 1 | 1 |  | 110 | 69 |  |  |  | 0 | 0 | 0 | [5 empty] | 0 | Поправка: 421/пр_2020_прил.10_т.1_п.4_гр.5 Наименование: Производство работ осуществляется в охранной зоне действующей воздушной линии электропередачи, вблизи объектов, находящихся под напряжением, внутри объектов капитального строительства, внутренняя проводка в которых не обесточена, если это приведет к ограничению действий рабочих в соответствии с требованиями техники безопасности | 0 | 150.38 | 31.78 | 1243.29 | 612.57 | 441.52 | 0 | 1.02 | 0.084 | 0 | 134.134 | 84.1386 |  | 28 |  |  | *(0,2+1) | *(0,2+1) | *(0,2+1) |  | *(0,2+1) | *(0,2+1) |  |  |  | 0 | 0 | 1 | 1 |  |  |  | 1007 | м3 | м3 | 1 | [6 empty] | 55260840 | 2 | Общестроительные работы | 8 | Конструкции из кирпича и блоков | 1 | 8001 | Конструкции из кирпича и блоков | ФЕР-08 |  | Поправка: 421/пр_2020_прил.10_т.1_п.4_гр.5 |  | 0 | 0 | 0 | 0 | 0 | 0 | 0.85 | 0.07 | 0 | [17 empty] | 0 | 0 | 0 |  |  |  |  | 110 | 69 |  |  |  |  | 1 |  | -1053203101 | 2 | 1 | -2 | 0 | 0 | 0 | 368.65 | 368.65 | 0 | 0 |  | 0 | 3 | 0 |  | 0 | 1 | 0 | 0 | 0 | 0 |  |  | Пр/812-008.0-1 | Пр/774-008.0 | Конструкции из кирпича и блоков | Конструкции из кирпича и блоков | 0 | 0
18 | 1 | 198 |  | 1,1 | 02.2.05.04-2026 | Щебень из плотных горных пород для строительных работ М 800, фракция 5(3)-20 мм | м3 | 0.27945 | 1.15 | 1.15 |  |  |  | 759.71 | 759.71 | 0 | 0 | 0 | 0 | 0 | 0 | 0 | 0 | 0 |  | 54678410 | 2718.58 | 2718.58 | 0 | 0 | 0 | 0 | 0 | 0 | 0 | 2718.58 | 2718.58 | 0 | 0 | 0 | 0 | 0 | 0 | 0 | 110 | 69 | 1 | 1 |  |  | 1 | 1 | 1 | 1 |  |  |  |  | 3 | 1 | ФСБЦ-2022, 02.2.05.04-2026, приказ Минстроя России от 18.05.2022 г. № 378/пр |  |  | 8001 | 0 |  | 0 | 2 | 0 | 1 | 1 | 1 | 1 | 1 | 1 |  | 110 | 69 |  |  |  | 0 | 0 | 0 | [5 empty] | 0 |  | 0 | 759.71 | 2718.58 | 0 | 0 | 0 | 0 | 0 | 0 | 0 | 0 | 0 | [13 empty] | 0 | 0 | 1 | 1 |  |  |  | 1007 | м3 | м3 | 1 | [6 empty] | 55260840 | 2 | Общестроительные работы | 8 | Конструкции из кирпича и блоков | 1 | 8001 | Конструкции из кирпича и блоков | ФЕР-08 |  |  |  | 0 | 2718.58 | 2718.58 | 0 | 0 | 0 | 0 | 0 | [18 empty] | 0 | 0 | 0 |  |  |  |  | 110 | 69 |  |  |  |  | 1 | 2220.14 | -1200252331 | 2 | 1 | -2 | 0 | 0 | 0 | 759.71 | 759.71 | 0 | 0 |  | 3 | 3 | 0 |  | 0 | 1 | 0 | 0 | 0 | 0 |  |  | Пр/812-008.0-1 | Пр/774-008.0 | Конструкции из кирпича и блоков | Конструкции из кирпича и блоков | 0 | 0
17 | 1 | 202 | 233 | 2 | 33-04-029-01 | Устройство фундаментов для комплектных трансформаторных подстанций киоскового типа: с вертикальной заделкой в грунт 4-х стоек | ШТ | 1 | 0 | 1 |  |  |  | 11239.67 | 0 | 6725.3 | 2050.26 | 2464.11 | 0 | 5.016 | 3.132 | 0 | 4649.8 | 2708.62 |  | 54678410 | 8283.5512 | 0 | 5819.4412 | 2050.2604 | 2464.11 | 0 | 5.016 | 3.132 | 0 | 8611.5096 | 0 | 4849.5343 | 1708.5503 | 2053.425 | 0 | 4.18 | 2.61 | 0 | 103 | 60 | 1 | 1 |  |  | 1 | 1 | 1 | 1 |  |  |  |  | 0 | 1 | ГЭСН-2022 доп.15, 33-04-029-01, приказ Минстроя России от 14.08.2025 г. № 490/пр |  |  | 33001 | 0 |  | 0 | 2 | 0 | 1 | 1 | 1 | 1 | 1 | 1 |  | 103 | 60 |  |  |  | 0 | 0 | 0 | [5 empty] | 0 | Поправка: 421/пр_2020_прил.10_т.1_п.4_гр.5 Наименование: Производство работ осуществляется в охранной зоне действующей воздушной линии электропередачи, вблизи объектов, находящихся под напряжением, внутри объектов капитального строительства, внутренняя проводка в которых не обесточена, если это приведет к ограничению действий рабочих в соответствии с требованиями техники безопасности | 0 | 11239.67 | 0 | 4227.05 | 1316.74 | 491.25 | 0 | 5.016 | 3.132 | 0 | 4649.8011 | 2708.622 |  | 29 |  |  | *(0,2+1) | *(0,2+1) | *(0,2+1) |  | *(0,2+1) | *(0,2+1) |  |  |  | 0 | 0 | 1 | 1 |  |  |  | 1013 | ШТ | ШТ | 1 | [6 empty] | 55260896 | 2 | Общестроительные работы | 27 | Линии электропередачи | 1 | 33001 | Линии электропередачи | ФЕР-33 |  | Поправка: 421/пр_2020_прил.10_т.1_п.4_гр.5 |  | 0 | 0 | 0 | 0 | 0 | 0 | 4.18 | 2.61 | 0 | [17 empty] | 0 | 0 | 0 |  |  |  |  | 103 | 60 |  |  |  |  | 1 |  | -796892996 | 2 | 1 | -2 | 0 | 0 | 0 | 18598.09 | 18598.09 | 0 | 0 |  | 0 | 3 | 0 |  | 0 | 1 | 0 | 0 | 0 | 0 |  |  | Пр/812-027.0-1 | Пр/774-027.0 | Линии электропередачи | Линии электропередачи | 0 | 0
17 | 1 |  |  | 3 | 05.1.02.06-0003 | Приставки сборные железобетонные, объем до 1 м3, бетон В25, расход арматуры от 200 до 250 кг/м3 | м3 | 0.544 | 0 | 0.544 |  |  |  | 17066.12 | 17066.12 | 0 | 0 | 0 | 0 | 0 | 0 | 0 | 0 | 0 |  | 54678410 | 27044.44 | 27044.44 | 0 | 0 | 0 | 0 | 0 | 0 | 0 | 27044.44 | 27044.44 | 0 | 0 | 0 | 0 | 0 | 0 | 0 | 0 | 0 | 1 | 1 |  |  | 1 | 1 | 1 | 1.16 |  |  |  |  | 3 | 1 | ФСБЦ-2022, 05.1.02.06-0003, приказ Минстроя России от 18.05.2022 г. № 378/пр |  |  | 500001 | 0 | 05.1.02.06-0003 | 1 | 8 | 0 | 1 | 1 | 1 | 1 | 1 | 1 |  | 0 | 0 |  |  |  | 0 | 0 | 0 | [5 empty] | 0 |  | 0 | 17066.12 | 31371.55 | 0 | 0 | 0 | 0 | 0 | 0 | 0 | 0 | 0 | [13 empty] | 0 | 0 | 1 | 1 |  |  |  | 1007 | м3 | м3 | 1 | [6 empty] | 55260775 | 8 | Материалы строительные | 0 |  | 1 | 500001 | Материалы и конструкции ( строительные ) по ценникам и каталогом | ФССЦст |  |  |  | 0 | 27044.44 | 27044.44 | 0 | 0 | 0 | 0 | 0 | 0 | [17 empty] | 0 | 0 | 0 |  |  |  |  | 0 | 0 |  |  |  |  | 1 |  | -725728956 | 2 | 1 | 2 | 0 | 0 | 0 | 17066.12 | 17066.12 | 0 | 0 |  | 0 | 3 | 0 |  | 0 | 1 | 0 | 0 | 0 | 0 | [6 empty] | 0 | 0
17 | 1 |  |  | 4 | 02.2.04.03-0003 | Смесь песчано-гравийная природная | м3 | 2 | 0 | 2 |  |  |  | 2420.06 | 2420.06 | 0 | 0 | 0 | 0 | 0 | 0 | 0 | 0 | 0 |  | 54678410 | 1210.03 | 1210.03 | 0 | 0 | 0 | 0 | 0 | 0 | 0 | 1210.03 | 1210.03 | 0 | 0 | 0 | 0 | 0 | 0 | 0 | 0 | 0 | 1 | 1 |  |  | 1 | 1 | 1 | 1 |  |  |  |  | 3 | 1 | ФСБЦ-2022, 02.2.04.03-0003, приказ Минстроя России от 18.05.2022 г. № 378/пр |  |  | 500001 | 0 |  | 0 | 8 | 0 | 1 | 1 | 1 | 1 | 1 | 1 |  | 0 | 0 |  |  |  | 0 | 0 | 0 | [5 empty] | 0 |  | 0 | 2420.06 | 1210.03 | 0 | 0 | 0 | 0 | 0 | 0 | 0 | 0 | 0 | [13 empty] | 0 | 0 | 1 | 1 |  |  |  | 1007 | м3 | м3 | 1 | [6 empty] | 55260775 | 8 | Материалы строительные | 0 |  | 1 | 500001 | Материалы и конструкции ( строительные ) по ценникам и каталогом | ФССЦст |  |  |  | 0 | 1210.03 | 1210.03 | 0 | 0 | 0 | 0 | 0 | 0 | [17 empty] | 0 | 0 | 0 |  |  |  |  | 0 | 0 |  |  |  |  | 1 | 951.95 | 1387261280 | 2 | 1 | -2 | 0 | 0 | 0 | 2420.06 | 2420.06 | 0 | 0 |  | 3 | 3 | 0 |  | 0 | 1 | 0 | 0 | 0 | 0 | [6 empty] | 0 | 0
19 | 1 |  |  |  |  | Установка КРУН-10 кВ | [19 empty] | 1 | [189 empty] | 0
17 | 1 | 207 | 239 | 5 | 33-04-031-03 | Установка оборудования пунктов секционирования: на железобетонных стойках опор ВЛ | КОМПЛ | 1 | 0 | 1 |  |  |  | 34889.99 | 0 | 9697.84 | 6905.64 | 18286.51 | 0 | 34.308 | 11.856 | 0 | 25947.91 | 15115.29 |  | 54678410 | 26902.1286 | 0 | 8615.6215 | 6905.6345 | 18286.5071 | 0 | 34.308 | 11.856 | 0 | 28173.1359 | 0 | 7179.6846 | 5754.6954 | 15238.7559 | 0 | 28.59 | 9.88 | 0 | 103 | 60 | 1 | 1 |  |  | 1 | 1 | 1 | 1 |  |  |  |  | 0 | 1 | ГЭСН-2022 доп.15, 33-04-031-03, приказ Минстроя России от 14.08.2025 г. № 490/пр |  |  | 33001 | 0 |  | 0 | 2 | 0 | 1 | 1 | 1 | 1 | 1 | 1 |  | 103 | 60 |  |  |  | 0 | 0 | 0 | [5 empty] | 0 | Поправка: 421/пр_2020_прил.10_т.1_п.4_гр.5 Наименование: Производство работ осуществляется в охранной зоне действующей воздушной линии электропередачи, вблизи объектов, находящихся под напряжением, внутри объектов капитального строительства, внутренняя проводка в которых не обесточена, если это приведет к ограничению действий рабочих в соответствии с требованиями техники безопасности | 0 | 34889.99 | 0 | 2738.8 | 1782.01 | 533.01 | 0 | 34.308 | 11.856 | 0 | 25947.9145 | 15115.29 |  | 30 |  |  | *(0,2+1) | *(0,2+1) | *(0,2+1) |  | *(0,2+1) | *(0,2+1) |  |  |  | 0 | 0 | 1 | 1 |  |  |  | 1013 | КОМПЛ | КОМПЛ | 1 | [6 empty] | 55260896 | 2 | Общестроительные работы | 27 | Линии электропередачи | 1 | 33001 | Линии электропередачи | ФЕР-33 |  | Поправка: 421/пр_2020_прил.10_т.1_п.4_гр.5 |  | 0 | 0 | 0 | 0 | 0 | 0 | 28.59 | 9.88 | 0 | [17 empty] | 0 | 0 | 0 |  |  |  |  | 103 | 60 |  |  |  |  | 1 |  | 1827813924 | 2 | 1 | -2 | 0 | 0 | 0 | 75953.19 | 75953.19 | 0 | 0 |  | 0 | 3 | 0 |  | 0 | 1 | 0 | 0 | 0 | 0 |  |  | Пр/812-027.0-1 | Пр/774-027.0 | Линии электропередачи | Линии электропередачи | 0 | 0
17 | 1 | 212 | 245 | 6 | 15-04-047-13 | Декоративная отделка поверхностей - набивка фриза по трафарету: масляная | 100 м2 | 0.01 | 0 | 0.01 |  |  |  | 1616.03 | 11.87 | 0.16 | 0.19 | 1603.81 | 0 | 2.88 | 0.00036 | 0 | 1604 | 785.96 |  | 54678410 | 161370.431 | 973.163 | 15.828 | 18.4724 | 160381.44 | 0 | 288 | 0.036 | 0 | 134652.9467 | 973.163 | 13.19 | 15.3937 | 133651.2 | 0 | 240 | 0.03 | 0 | 100 | 49 | 1 | 1 |  |  | 1 | 1 | 1 | 1 |  |  |  |  | 0 | 1 | ГЭСН-2022 доп.9, 15-04-047-13, приказ Минстроя России от 16.02.2024 г. № 102/пр |  |  | 15001 | 0 |  | 0 | 2 | 0 | 1 | 1 | 1 | 1 | 1 | 1 |  | 100 | 49 |  |  |  | 0 | 0 | 0 | [5 empty] | 0 | Поправка: 421/пр_2020_прил.10_т.1_п.4_гр.5 Наименование: Производство работ осуществляется в охранной зоне действующей воздушной линии электропередачи, вблизи объектов, находящихся под напряжением, внутри объектов капитального строительства, внутренняя проводка в которых не обесточена, если это приведет к ограничению действий рабочих в соответствии с требованиями техники безопасности | 0 | 1616.03 | 162.64 | 697.57 | 1006.36 | 556.88 | 0 | 288 | 0.036 | 0 | 1604 | 785.96 |  | 31 |  |  | *(0,2+1) | *(0,2+1) | *(0,2+1) |  | *(0,2+1) | *(0,2+1) |  |  |  | 0 | 0 | 1 | 1 |  |  |  | 1005 | 100 м2 | 100 м2 | 100 | [6 empty] | 55260868 | 2 | Общестроительные работы | 15 | Отделочные работы | 1 | 15001 | Отделочные работы | ФЕР-15 |  | Поправка: 421/пр_2020_прил.10_т.1_п.4_гр.5 |  | 0 | 0 | 0 | 0 | 0 | 0 | 240 | 0.03 | 0 | [17 empty] | 0 | 0 | 0 |  |  |  |  | 100 | 49 |  |  |  |  | 1 |  | -920645110 | 2 | 1 | -2 | 0 | 0 | 0 | 4005.99 | 4005.99 | 0 | 0 |  | 0 | 3 | 0 |  | 0 | 1 | 0 | 0 | 0 | 0 |  |  | Пр/812-015.0-1 | Пр/774-015.0 | Отделочные работы | Отделочные работы | 0 | 0
19 | 1 |  |  |  |  | Устройство площадок обслуживания КРУН-10 кВ | [19 empty] | 1 | [189 empty] | 0
17 | 1 | 233 | 268 | 7 | 09-03-030-01 | Монтаж площадок с настилом и ограждением из листовой, рифленой, просечной и круглой стали | т | 0.20753 | 0 | 0.20753 |  |  |  | 7438.88 | 258.62 | 1849.14 | 779.12 | 4552 | 0 | 8.9404 | 1.1007 | 0 | 4957.94 | 3305.29 |  | 54678410 | 32031.6013 | 1266.8938 | 8830.5256 | 3754.2343 | 21934.182 | 0 | 43.08 | 5.304 | 0 | 30032.6787 | 1266.8938 | 7358.7713 | 3128.5286 | 18278.485 | 0 | 35.9 | 4.42 | 0 | 93 | 62 | 1 | 1 |  |  | 1 | 1 | 1 | 1 |  |  |  |  | 0 | 1 | ГЭСН-2022, 09-03-030-01, приказ Минстроя России от 18.05.2022 г. № 378/пр |  |  | 9001 | 0 |  | 0 | 2 | 0 | 1 | 1 | 1 | 1 | 1 | 1 |  | 93 | 62 |  |  |  | 0 | 0 | 0 | [5 empty] | 0 | Поправка: 421/пр_2020_прил.10_т.1_п.4_гр.5 Наименование: Производство работ осуществляется в охранной зоне действующей воздушной линии электропередачи, вблизи объектов, находящихся под напряжением, внутри объектов капитального строительства, внутренняя проводка в которых не обесточена, если это приведет к ограничению действий рабочих в соответствии с требованиями техники безопасности | 0 | 7438.88 | 1018368.6 | 4770.58 | 1951.18 | 509.15 | 0 | 43.08 | 5.304 | 0 | 4957.9416 | 3305.2944 |  | 32 |  |  | *(0,2+1) | *(0,2+1) | *(0,2+1) |  | *(0,2+1) | *(0,2+1) |  |  |  | 0 | 0 | 1 | 1 |  |  |  | 1009 | т | т | 1000 | [6 empty] | 55260841 | 2 | Общестроительные работы | 9 | Строительные металлические конструкции | 1 | 9001 | Строительные металлические конструкции | ФЕР-09 |  | Поправка: 421/пр_2020_прил.10_т.1_п.4_гр.5 |  | 0 | 0 | 0 | 0 | 0 | 0 | 35.9 | 4.42 | 0 | [17 empty] | 0 | 0 | 0 |  |  |  |  | 93 | 62 |  |  |  |  | 1 |  | -582606836 | 2 | 1 | -2 | 0 | 0 | 0 | 15702.11 | 15702.11 | 0 | 0 |  | 0 | 3 | 0 |  | 0 | 1 | 0 | 0 | 0 | 0 |  |  | Пр/812-009.0-1 | Пр/774-009.0 | Строительные металлические конструкции | Строительные металлические конструкции | 0 | 0
17 | 1 |  |  | 8 | 07.2.07.12-0001 | Металлоконструкции вспомогательного назначения с преобладанием толстолистовой стали или профильного проката, с отверстиями и без (М2) | т | 0.00504 | 0 | 0.00504 |  |  |  | 726.93 | 726.93 | 0 | 0 | 0 | 0 | 0 | 0 | 0 | 0 | 0 |  | 54678410 | 105278.81 | 105278.81 | 0 | 0 | 0 | 0 | 0 | 0 | 0 | 105278.81 | 105278.81 | 0 | 0 | 0 | 0 | 0 | 0 | 0 | 0 | 0 | 1 | 1 |  |  | 1 | 1 | 1 | 1.37 |  |  |  |  | 3 | 1 | ФСБЦ-2022, 07.2.07.12-0001, приказ Минстроя России от 18.05.2022 г. № 378/пр |  |  | 500001 | 0 | 07.2.07.12-0001 | 1 | 8 | 0 | 1 | 1 | 1 | 1 | 1 | 1 |  | 0 | 0 |  |  |  | 0 | 0 | 0 | [5 empty] | 0 |  | 0 | 726.93 | 144231.97 | 0 | 0 | 0 | 0 | 0 | 0 | 0 | 0 | 0 | [13 empty] | 0 | 0 | 1 | 1 |  |  |  | 1009 | т | т | 1000 | [6 empty] | 55260775 | 8 | Материалы строительные | 0 |  | 1 | 500001 | Материалы и конструкции ( строительные ) по ценникам и каталогом | ФССЦст |  |  |  | 0 | 105278.81 | 105278.81 | 0 | 0 | 0 | 0 | 0 | 0 | [17 empty] | 0 | 0 | 0 |  |  |  |  | 0 | 0 |  |  |  |  | 1 |  | -427469880 | 2 | 1 | 2 | 0 | 0 | 0 | 726.93 | 726.93 | 0 | 0 |  | 0 | 3 | 0 |  | 0 | 1 | 0 | 0 | 0 | 0 | [6 empty] | 0 | 0
17 | 1 |  |  | 9 | 08.3.11.01-1102 | Швеллеры стальные горячекатаные, марки стали Ст3пс, Ст3сп, № 12У-24У, № 12П-24П | т | 0.021 | 0 | 0.021 |  |  |  | 1273.33 | 1273.33 | 0 | 0 | 0 | 0 | 0 | 0 | 0 | 0 | 0 |  | 54678410 | 87876.5 | 87876.5 | 0 | 0 | 0 | 0 | 0 | 0 | 0 | 87876.5 | 87876.5 | 0 | 0 | 0 | 0 | 0 | 0 | 0 | 0 | 0 | 1 | 1 |  |  | 1 | 1 | 1 | 0.69 |  |  |  |  | 3 | 1 | ФСБЦ-2022, 08.3.11.01-1102, приказ Минстроя России от 18.05.2022 г. № 378/пр |  |  | 500001 | 0 | 08.3.11.01-1102 | 1 | 8 | 0 | 1 | 1 | 1 | 1 | 1 | 1 |  | 0 | 0 |  |  |  | 0 | 0 | 0 | [5 empty] | 0 |  | 0 | 1273.33 | 60634.79 | 0 | 0 | 0 | 0 | 0 | 0 | 0 | 0 | 0 | [13 empty] | 0 | 0 | 1 | 1 |  |  |  | 1009 | т | т | 1000 | [6 empty] | 55260775 | 8 | Материалы строительные | 0 |  | 1 | 500001 | Материалы и конструкции ( строительные ) по ценникам и каталогом | ФССЦст |  |  |  | 0 | 87876.5 | 87876.5 | 0 | 0 | 0 | 0 | 0 | 0 | [17 empty] | 0 | 0 | 0 |  |  |  |  | 0 | 0 |  |  |  |  | 1 |  | 1522671070 | 2 | 1 | 2 | 0 | 0 | 0 | 1273.33 | 1273.33 | 0 | 0 |  | 0 | 3 | 0 |  | 0 | 1 | 0 | 0 | 0 | 0 | [6 empty] | 0 | 0
17 | 1 |  |  | 10 | 08.3.12.04-0001 | Прокат просечно-вытяжной горячекатаный, марки стали Ст3пс, Ст3сп, ширина 500 мм, толщина 4 мм | т | 0.0452 | 0 | 0.0452 |  |  |  | 3036.52 | 3036.52 | 0 | 0 | 0 | 0 | 0 | 0 | 0 | 0 | 0 |  | 54678410 | 81926.5 | 81926.5 | 0 | 0 | 0 | 0 | 0 | 0 | 0 | 81926.5 | 81926.5 | 0 | 0 | 0 | 0 | 0 | 0 | 0 | 0 | 0 | 1 | 1 |  |  | 1 | 1 | 1 | 0.82 |  |  |  |  | 3 | 1 | ФСБЦ-2022, 08.3.12.04-0001, приказ Минстроя России от 18.05.2022 г. № 378/пр |  |  | 500001 | 0 | 08.3.12.04-0001 | 1 | 8 | 0 | 1 | 1 | 1 | 1 | 1 | 1 |  | 0 | 0 |  |  |  | 0 | 0 | 0 | [5 empty] | 0 |  | 0 | 3036.52 | 67179.73 | 0 | 0 | 0 | 0 | 0 | 0 | 0 | 0 | 0 | [13 empty] | 0 | 0 | 1 | 1 |  |  |  | 1009 | т | т | 1000 | [6 empty] | 55260775 | 8 | Материалы строительные | 0 |  | 1 | 500001 | Материалы и конструкции ( строительные ) по ценникам и каталогом | ФССЦст |  |  |  | 0 | 81926.5 | 81926.5 | 0 | 0 | 0 | 0 | 0 | 0 | [17 empty] | 0 | 0 | 0 |  |  |  |  | 0 | 0 |  |  |  |  | 1 |  | 1195664344 | 2 | 1 | 2 | 0 | 0 | 0 | 3036.52 | 3036.52 | 0 | 0 |  | 0 | 3 | 0 |  | 0 | 1 | 0 | 0 | 0 | 0 | [6 empty] | 0 | 0
17 | 1 |  |  | 11 | 23.5.02.02-0029 | Трубы стальные электросварные прямошовные из стали марок Ст2, 10, наружный диаметр 40 мм, толщина стенки 3 мм (1 м - 2,737 кг) | м | 20.86 | 0 | 20.86 |  |  |  | 2804 | 2804 | 0 | 0 | 0 | 0 | 0 | 0 | 0 | 0 | 0 |  | 54678410 | 151.03 | 151.03 | 0 | 0 | 0 | 0 | 0 | 0 | 0 | 151.03 | 151.03 | 0 | 0 | 0 | 0 | 0 | 0 | 0 | 0 | 0 | 1 | 1 |  |  | 1 | 1 | 1 | 0.89 |  |  |  |  | 3 | 1 | ФСБЦ-2022, 23.5.02.02-0029, приказ Минстроя России от 18.05.2022 г. № 378/пр |  |  | 500001 | 0 | 23.5.02.02-0029 | 1 | 8 | 0 | 1 | 1 | 1 | 1 | 1 | 1 |  | 0 | 0 |  |  |  | 0 | 0 | 0 | [5 empty] | 0 |  | 0 | 2804 | 134.42 | 0 | 0 | 0 | 0 | 0 | 0 | 0 | 0 | 0 | [13 empty] | 0 | 0 | 1 | 1 |  |  |  | 1003 | м | м | 1 | [6 empty] | 55260775 | 8 | Материалы строительные | 0 |  | 1 | 500001 | Материалы и конструкции ( строительные ) по ценникам и каталогом | ФССЦст |  |  |  | 0 | 151.03 | 151.03 | 0 | 0 | 0 | 0 | 0 | 0 | [17 empty] | 0 | 0 | 0 |  |  |  |  | 0 | 0 |  |  |  |  | 1 |  | -80352990 | 2 | 1 | 2 | 0 | 0 | 0 | 2804 | 2804 | 0 | 0 |  | 0 | 3 | 0 |  | 0 | 1 | 0 | 0 | 0 | 0 | [6 empty] | 0 | 0
17 | 1 |  |  | 12 | 08.3.08.02-0004 | Уголок стальной горячекатаный равнополочный, марки стали Ст3сп, Ст3пс, ширина полок 180-200 мм, толщина полки 11-30 мм (изделие М1) | т | 0.09584 | 0 | 0.09584 |  |  |  | 6600.02 | 6600.02 | 0 | 0 | 0 | 0 | 0 | 0 | 0 | 0 | 0 |  | 54678410 | 83981.7 | 83981.7 | 0 | 0 | 0 | 0 | 0 | 0 | 0 | 83981.7 | 83981.7 | 0 | 0 | 0 | 0 | 0 | 0 | 0 | 0 | 0 | 1 | 1 |  |  | 1 | 1 | 1 | 0.82 |  |  |  |  | 3 | 1 | ФСБЦ-2022, 08.3.08.02-0004, приказ Минстроя России от 18.05.2022 г. № 378/пр |  |  | 500001 | 0 | 08.3.08.02-0004 | 1 | 8 | 0 | 1 | 1 | 1 | 1 | 1 | 1 |  | 0 | 0 |  |  |  | 0 | 0 | 0 | [5 empty] | 0 |  | 0 | 6600.02 | 68864.99 | 0 | 0 | 0 | 0 | 0 | 0 | 0 | 0 | 0 | [13 empty] | 0 | 0 | 1 | 1 |  |  |  | 1009 | т | т | 1000 | [6 empty] | 55260775 | 8 | Материалы строительные | 0 |  | 1 | 500001 | Материалы и конструкции ( строительные ) по ценникам и каталогом | ФССЦст |  |  |  | 0 | 83981.7 | 83981.7 | 0 | 0 | 0 | 0 | 0 | 0 | [17 empty] | 0 | 0 | 0 |  |  |  |  | 0 | 0 |  |  |  |  | 1 |  | -263892812 | 2 | 1 | 2 | 0 | 0 | 0 | 6600.02 | 6600.02 | 0 | 0 |  | 0 | 3 | 0 |  | 0 | 1 | 0 | 0 | 0 | 0 | [6 empty] | 0 | 0
17 | 1 |  |  | 13 | 07.2.07.04-0009 | Конструкции стальные индивидуального изготовления из сортового проката, сталь С345 | т | 0.003222 | 0 | 0.003222 |  |  |  | 562.33 | 562.33 | 0 | 0 | 0 | 0 | 0 | 0 | 0 | 0 | 0 |  | 54678410 | 127392.04 | 127392.04 | 0 | 0 | 0 | 0 | 0 | 0 | 0 | 127392.04 | 127392.04 | 0 | 0 | 0 | 0 | 0 | 0 | 0 | 0 | 0 | 1 | 1 |  |  | 1 | 1 | 1 | 1.37 |  |  |  |  | 3 | 1 | ФСБЦ-2022 доп.14, 07.2.07.04-0009, приказ Минстроя России от 19.05.2025 г. № 299/пр |  |  | 500001 | 0 | 07.2.07.04-0009 | 1 | 8 | 0 | 1 | 1 | 1 | 1 | 1 | 1 |  | 0 | 0 |  |  |  | 0 | 0 | 0 | [5 empty] | 0 |  | 0 | 562.33 | 174527.09 | 0 | 0 | 0 | 0 | 0 | 0 | 0 | 0 | 0 | [13 empty] | 0 | 0 | 1 | 1 |  |  |  | 1009 | т | т | 1000 | [6 empty] | 55260775 | 8 | Материалы строительные | 0 |  | 1 | 500001 | Материалы и конструкции ( строительные ) по ценникам и каталогом | ФССЦст |  |  |  | 0 | 127392.04 | 127392.04 | 0 | 0 | 0 | 0 | 0 | 0 | [17 empty] | 0 | 0 | 0 |  |  |  |  | 0 | 0 |  |  |  |  | 1 |  | -259334188 | 2 | 1 | 2 | 0 | 0 | 0 | 562.33 | 562.33 | 0 | 0 |  | 0 | 3 | 0 |  | 0 | 1 | 0 | 0 | 0 | 0 | [6 empty] | 0 | 0
17 | 1 | 255 | 292 | 14 | 09-03-029-01 | Монтаж лестниц прямолинейных и криволинейных, пожарных с ограждением | т | 0.05387 | 0 | 0.05387 |  |  |  | 2185.4 | 67.29 | 877.03 | 267.59 | 973.49 | 0 | 1.8682 | 0.37687 | 0 | 1154.2 | 769.47 |  | 54678410 | 31777.8705 | 1269.9388 | 12436.8773 | 4967.3466 | 18071.0544 | 0 | 34.68 | 6.996 | 0 | 30832.6707 | 1269.9388 | 10364.0644 | 4139.4555 | 15059.212 | 0 | 28.9 | 5.83 | 0 | 93 | 62 | 1 | 1 |  |  | 1 | 1 | 1 | 1 |  |  |  |  | 0 | 1 | ГЭСН-2022, 09-03-029-01, приказ Минстроя России от 18.05.2022 г. № 378/пр |  |  | 9001 | 0 |  | 0 | 2 | 0 | 1 | 1 | 1 | 1 | 1 | 1 |  | 93 | 62 |  |  |  | 0 | 0 | 0 | [5 empty] | 0 | Поправка: 421/пр_2020_прил.10_т.1_п.4_гр.5 Наименование: Производство работ осуществляется в охранной зоне действующей воздушной линии электропередачи, вблизи объектов, находящихся под напряжением, внутри объектов капитального строительства, внутренняя проводка в которых не обесточена, если это приведет к ограничению действий рабочих в соответствии с требованиями техники безопасности | 0 | 2185.4 | 1018368.6 | 7053 | 2680.98 | 521.08 | 0 | 34.68 | 6.996 | 0 | 1154.2044 | 769.4696 |  | 33 |  |  | *(0,2+1) | *(0,2+1) | *(0,2+1) |  | *(0,2+1) | *(0,2+1) |  |  |  | 0 | 0 | 1 | 1 |  |  |  | 1009 | т | т | 1000 | [6 empty] | 55260841 | 2 | Общестроительные работы | 9 | Строительные металлические конструкции | 1 | 9001 | Строительные металлические конструкции | ФЕР-09 |  | Поправка: 421/пр_2020_прил.10_т.1_п.4_гр.5 |  | 0 | 0 | 0 | 0 | 0 | 0 | 28.9 | 5.83 | 0 | [17 empty] | 0 | 0 | 0 |  |  |  |  | 93 | 62 |  |  |  |  | 1 |  | 329553452 | 2 | 1 | -2 | 0 | 0 | 0 | 4109.07 | 4109.07 | 0 | 0 |  | 0 | 3 | 0 |  | 0 | 1 | 0 | 0 | 0 | 0 |  |  | Пр/812-009.0-1 | Пр/774-009.0 | Строительные металлические конструкции | Строительные металлические конструкции | 0 | 0
17 | 1 |  |  | 15 | 08.3.08.02-0058 | Уголок стальной горячекатаный равнополочный, марки стали Ст3сп, Ст3пс, ширина полок 35-56 мм, толщина полки 3-5 мм | т | 0.03016 | 0 | 0.03016 |  |  |  | 1399.85 | 1399.85 | 0 | 0 | 0 | 0 | 0 | 0 | 0 | 0 | 0 |  | 54678410 | 46414.02 | 46414.02 | 0 | 0 | 0 | 0 | 0 | 0 | 0 | 46414.02 | 46414.02 | 0 | 0 | 0 | 0 | 0 | 0 | 0 | 0 | 0 | 1 | 1 |  |  | 1 | 1 | 1 | 1 |  |  |  |  | 3 | 1 | ФСБЦ-2022, 08.3.08.02-0058, приказ Минстроя России от 18.05.2022 г. № 378/пр |  |  | 500001 | 0 |  | 0 | 8 | 0 | 1 | 1 | 1 | 1 | 1 | 1 |  | 0 | 0 |  |  |  | 0 | 0 | 0 | [5 empty] | 0 |  | 0 | 1399.85 | 46414.02 | 0 | 0 | 0 | 0 | 0 | 0 | 0 | 0 | 0 | [13 empty] | 0 | 0 | 1 | 1 |  |  |  | 1009 | т | т | 1000 | [6 empty] | 55260775 | 8 | Материалы строительные | 0 |  | 1 | 500001 | Материалы и конструкции ( строительные ) по ценникам и каталогом | ФССЦст |  |  |  | 0 | 46414.02 | 46414.02 | 0 | 0 | 0 | 0 | 0 | 0 | [17 empty] | 0 | 0 | 0 |  |  |  |  | 0 | 0 |  |  |  |  | 1 | 70842.5 | 2041251468 | 2 | 1 | -2 | 0 | 0 | 0 | 1399.85 | 1399.85 | 0 | 0 |  | 3 | 3 | 0 |  | 0 | 1 | 0 | 0 | 0 | 0 | [6 empty] | 0 | 0
17 | 1 |  |  | 16 | 08.3.04.02-0063 | Прокат стальной горячекатаный круглый, марки стали Ст3сп, Ст3пс, диаметр 5-12 мм | т | 0.023712 | 0 | 0.023712 |  |  |  | 1308.7 | 1308.7 | 0 | 0 | 0 | 0 | 0 | 0 | 0 | 0 | 0 |  | 54678410 | 67306.5 | 67306.5 | 0 | 0 | 0 | 0 | 0 | 0 | 0 | 67306.5 | 67306.5 | 0 | 0 | 0 | 0 | 0 | 0 | 0 | 0 | 0 | 1 | 1 |  |  | 1 | 1 | 1 | 0.82 |  |  |  |  | 3 | 1 | ФСБЦ-2022, 08.3.04.02-0063, приказ Минстроя России от 18.05.2022 г. № 378/пр |  |  | 500001 | 0 | 08.3.04.02-0063 | 1 | 8 | 0 | 1 | 1 | 1 | 1 | 1 | 1 |  | 0 | 0 |  |  |  | 0 | 0 | 0 | [5 empty] | 0 |  | 0 | 1308.7 | 55191.33 | 0 | 0 | 0 | 0 | 0 | 0 | 0 | 0 | 0 | [13 empty] | 0 | 0 | 1 | 1 |  |  |  | 1009 | т | т | 1000 | [6 empty] | 55260775 | 8 | Материалы строительные | 0 |  | 1 | 500001 | Материалы и конструкции ( строительные ) по ценникам и каталогом | ФССЦст |  |  |  | 0 | 67306.5 | 67306.5 | 0 | 0 | 0 | 0 | 0 | 0 | [17 empty] | 0 | 0 | 0 |  |  |  |  | 0 | 0 |  |  |  |  | 1 |  | -2013458960 | 2 | 1 | 2 | 0 | 0 | 0 | 1308.7 | 1308.7 | 0 | 0 |  | 0 | 3 | 0 |  | 0 | 1 | 0 | 0 | 0 | 0 | [6 empty] | 0 | 0
17 | 1 | 261 | 299 | 17 | 15-04-030-03 | Масляная окраска металлических поверхностей: стальных балок, труб диаметром более 50 мм и т.п., количество окрасок 2 | 100 м2 | 0.1 | 0 | 0.1 |  |  |  | 2226.63 | 46.5 | 2.38 | 2.49 | 2175.26 | 0 | 4.428 | 0.0048 | 0 | 2177.75 | 1067.1 |  | 54678410 | 22152.8381 | 376.77 | 23.5181 | 24.8686 | 21752.55 | 0 | 44.28 | 0.048 | 0 | 18544.2172 | 376.77 | 19.5984 | 20.7238 | 18127.125 | 0 | 36.9 | 0.04 | 0 | 100 | 49 | 1 | 1 |  |  | 1 | 1 | 1 | 1 |  |  |  |  | 0 | 1 | ГЭСН-2022, 15-04-030-03, приказ Минстроя России от 18.05.2022 г. № 378/пр |  |  | 15001 | 0 |  | 0 | 2 | 0 | 1 | 1 | 1 | 1 | 1 | 1 |  | 100 | 49 |  |  |  | 0 | 0 | 0 | [5 empty] | 0 | Поправка: 421/пр_2020_прил.10_т.1_п.4_гр.5 Наименование: Производство работ осуществляется в охранной зоне действующей воздушной линии электропередачи, вблизи объектов, находящихся под напряжением, внутри объектов капитального строительства, внутренняя проводка в которых не обесточена, если это приведет к ограничению действий рабочих в соответствии с требованиями техники безопасности | 0 | 2226.63 | 249.05 | 697.57 | 1006.36 | 491.25 | 0 | 44.28 | 0.048 | 0 | 2177.75 | 1067.0975 |  | 34 |  |  | *(0,2+1) | *(0,2+1) | *(0,2+1) |  | *(0,2+1) | *(0,2+1) |  |  |  | 0 | 0 | 1 | 1 |  |  |  | 1005 | 100 м2 | 100 м2 | 100 | [6 empty] | 55260868 | 2 | Общестроительные работы | 15 | Отделочные работы | 1 | 15001 | Отделочные работы | ФЕР-15 |  | Поправка: 421/пр_2020_прил.10_т.1_п.4_гр.5 |  | 0 | 0 | 0 | 0 | 0 | 0 | 36.9 | 0.04 | 0 | [17 empty] | 0 | 0 | 0 |  |  |  |  | 100 | 49 |  |  |  |  | 1 |  | 1509021970 | 2 | 1 | -2 | 0 | 0 | 0 | 5471.48 | 5471.48 | 0 | 0 |  | 0 | 3 | 0 |  | 0 | 1 | 0 | 0 | 0 | 0 |  |  | Пр/812-015.0-1 | Пр/774-015.0 | Отделочные работы | Отделочные работы | 0 | 0
17 | 1 |  |  | 18 | 14.4.01.21-0001 | Грунт-эмаль антикоррозионная быстросохнущая, трехслойное покрытие по ржавчине, цвет серый | кг | 3.32 | 0 | 3.32 |  |  |  | 1429.03 | 1429.03 | 0 | 0 | 0 | 0 | 0 | 0 | 0 | 0 | 0 |  | 54678410 | 321.22 | 321.22 | 0 | 0 | 0 | 0 | 0 | 0 | 0 | 321.22 | 321.22 | 0 | 0 | 0 | 0 | 0 | 0 | 0 | 0 | 0 | 1 | 1 |  |  | 1 | 1 | 1 | 1.34 |  |  |  |  | 3 | 1 | ФСБЦ-2022, 14.4.01.21-0001, приказ Минстроя России от 18.05.2022 г. № 378/пр |  |  | 500001 | 0 | 14.4.01.21-0001 | 1 | 8 | 0 | 1 | 1 | 1 | 1 | 1 | 1 |  | 0 | 0 |  |  |  | 0 | 0 | 0 | [5 empty] | 0 |  | 0 | 1429.03 | 430.43 | 0 | 0 | 0 | 0 | 0 | 0 | 0 | 0 | 0 | [13 empty] | 0 | 0 | 1 | 1 |  |  |  | 1009 | кг | кг | 1 | [6 empty] | 55260775 | 8 | Материалы строительные | 0 |  | 1 | 500001 | Материалы и конструкции ( строительные ) по ценникам и каталогом | ФССЦст |  |  |  | 0 | 321.22 | 321.22 | 0 | 0 | 0 | 0 | 0 | 0 | [17 empty] | 0 | 0 | 0 |  |  |  |  | 0 | 0 |  |  |  |  | 1 |  | 35782277 | 2 | 1 | 2 | 0 | 0 | 0 | 1429.03 | 1429.03 | 0 | 0 |  | 0 | 3 | 0 |  | 0 | 1 | 0 | 0 | 0 | 0 | [6 empty] | 0 | 0
19 | 1 |  |  |  |  | Земляные работы под заземление | [19 empty] | 1 | [189 empty] | 0
17 | 1 | 262 | 300 | 19 | 01-02-057-02 | Разработка грунта вручную в траншеях глубиной до 2 м без креплений с откосами, группа грунтов: 2 | 100 м3 | 0.0832 | 0 | 0.0832 |  |  |  | 6666.29 | 0 | 0 | 0 | 6666.29 | 0 | 15.3754 | 0 | 0 | 5933 | 2666.52 |  | 54678410 | 80123.736 | 0 | 0 | 0 | 80123.736 | 0 | 184.8 | 0 | 0 | 66769.78 | 0 | 0 | 0 | 66769.78 | 0 | 154 | 0 | 0 | 89 | 40 | 1 | 1 |  |  | 1 | 1 | 1 | 1 |  |  |  |  | 0 | 1 | ГЭСН-2022, 01-02-057-02, приказ Минстроя России от 18.05.2022 г. № 378/пр |  |  | 1003 | 0 |  | 0 | 2 | 0 | 1 | 1 | 1 | 1 | 1 | 1 |  | 89 | 40 |  |  |  | 0 | 0 | 0 | [5 empty] | 0 | Поправка: 421/пр_2020_прил.10_т.1_п.4_гр.5 Наименование: Производство работ осуществляется в охранной зоне действующей воздушной линии электропередачи, вблизи объектов, находящихся под напряжением, внутри объектов капитального строительства, внутренняя проводка в которых не обесточена, если это приведет к ограничению действий рабочих в соответствии с требованиями техники безопасности | 0 | 6666.29 | 0 | 0 | 0 | 433.57 | 0 | 184.8 | 0 | 0 | 5932.9981 | 2666.516 |  | 35 |  |  | *(0,2+1) | *(0,2+1) | *(0,2+1) |  | *(0,2+1) | *(0,2+1) |  |  |  | 0 | 0 | 1 | 1 |  |  |  | 1007 | 100 м3 | 100 м3 | 100 | [6 empty] | 55260818 | 2 | Общестроительные работы | 1 | Земляные работы | 1 | 1003 | Земляные работы, выполняемые: ручным способом | ФЕР-01 |  | Поправка: 421/пр_2020_прил.10_т.1_п.4_гр.5 |  | 0 | 0 | 0 | 0 | 0 | 0 | 154 | 0 | 0 | [17 empty] | 0 | 0 | 0 |  |  |  |  | 89 | 40 |  |  |  |  | 1 |  | 805407990 | 2 | 1 | -2 | 0 | 0 | 0 | 15265.81 | 15265.81 | 0 | 0 |  | 0 | 3 | 0 |  | 0 | 1 | 0 | 0 | 0 | 0 |  |  | Пр/812-001.2-1 | Пр/774-001.2 | Земляные работы, выполняемые: ручным способом | Земляные работы, выполняемые: ручным способом | 0 | 0
17 | 1 | 263 | 301 | 20 | 01-02-061-01 | Засыпка вручную траншей, пазух котлованов и ям, группа грунтов: 1 | 100 м3 | 0.0832 | 0 | 0.0832 |  |  |  | 3672.79 | 0 | 0 | 0 | 3672.79 | 0 | 8.8358 | 0 | 0 | 3268.78 | 1469.12 |  | 54678410 | 44144.154 | 0 | 0 | 0 | 44144.154 | 0 | 106.2 | 0 | 0 | 36786.795 | 0 | 0 | 0 | 36786.795 | 0 | 88.5 | 0 | 0 | 89 | 40 | 1 | 1 |  |  | 1 | 1 | 1 | 1 |  |  |  |  | 0 | 1 | ГЭСН-2022, 01-02-061-01, приказ Минстроя России от 18.05.2022 г. № 378/пр |  |  | 1003 | 0 |  | 0 | 2 | 0 | 1 | 1 | 1 | 1 | 1 | 1 |  | 89 | 40 |  |  |  | 0 | 0 | 0 | [5 empty] | 0 | Поправка: 421/пр_2020_прил.10_т.1_п.4_гр.5 Наименование: Производство работ осуществляется в охранной зоне действующей воздушной линии электропередачи, вблизи объектов, находящихся под напряжением, внутри объектов капитального строительства, внутренняя проводка в которых не обесточена, если это приведет к ограничению действий рабочих в соответствии с требованиями техники безопасности | 0 | 3672.79 | 0 | 0 | 0 | 415.67 | 0 | 106.2 | 0 | 0 | 3268.7831 | 1469.116 |  | 36 |  |  | *(0,2+1) | *(0,2+1) | *(0,2+1) |  | *(0,2+1) | *(0,2+1) |  |  |  | 0 | 0 | 1 | 1 |  |  |  | 1007 | 100 м3 | 100 м3 | 100 | [6 empty] | 55260818 | 2 | Общестроительные работы | 1 | Земляные работы | 1 | 1003 | Земляные работы, выполняемые: ручным способом | ФЕР-01 |  | Поправка: 421/пр_2020_прил.10_т.1_п.4_гр.5 |  | 0 | 0 | 0 | 0 | 0 | 0 | 88.5 | 0 | 0 | [17 empty] | 0 | 0 | 0 |  |  |  |  | 89 | 40 |  |  |  |  | 1 |  | 2145887688 | 2 | 1 | -2 | 0 | 0 | 0 | 8410.69 | 8410.69 | 0 | 0 |  | 0 | 3 | 0 |  | 0 | 1 | 0 | 0 | 0 | 0 |  |  | Пр/812-001.2-1 | Пр/774-001.2 | Земляные работы, выполняемые: ручным способом | Земляные работы, выполняемые: ручным способом | 0 | 0
19 | 1 |  |  |  |  | Периметральное оргаждение КРУН-10 кВ | [19 empty] | 1 | [189 empty] | 0
17 | 1 | 274 | 315 | 21 | 07-01-054-12 | Установка металлических оград по железобетонным столбам: без цоколя из сетчатых панелей высотой свыше 1,7 до 2,2 м | 100 м | 0.18 | 0 | 0.18 |  |  |  | 29251.64 | 422.51 | 8212.7 | 3653.85 | 16962.58 | 0 | 32.184 | 5.143 | 0 | 22678.07 | 15049.99 |  | 54678410 | 142367.9517 | 2508.7645 | 45622.6472 | 20299.1716 | 94236.54 | 0 | 178.8 | 28.572 | 0 | 135974.0635 | 2508.7645 | 38018.8727 | 16915.9763 | 78530.45 | 0 | 149 | 23.81 | 0 | 110 | 73 | 1 | 1 |  |  | 1 | 1 | 1 | 1 |  |  |  |  | 0 | 1 | ГЭСН-2022 доп.14, 07-01-054-12, приказ Минстроя России от 19.05.2025 г. № 299/пр |  |  | 7001 | 0 |  | 0 | 2 | 0 | 1 | 1 | 1 | 1 | 1 | 1 |  | 110 | 73 |  |  |  | 0 | 0 | 0 | [5 empty] | 0 | Поправка: 421/пр_2020_прил.10_т.1_п.4_гр.5 Наименование: Производство работ осуществляется в охранной зоне действующей воздушной линии электропередачи, вблизи объектов, находящихся под напряжением, внутри объектов капитального строительства, внутренняя проводка в которых не обесточена, если это приведет к ограничению действий рабочих в соответствии с требованиями техники безопасности | 0 | 29251.64 | 376471.27 | 2373.6 | 1249 | 527.05 | 0 | 178.8 | 28.572 | 0 | 22678.073 | 15049.9939 |  | 37 |  |  | *(0,2+1) | *(0,2+1) | *(0,2+1) |  | *(0,2+1) | *(0,2+1) |  |  |  | 0 | 0 | 1 | 1 |  |  |  | 1003 | 100 м | 100 м | 100 | [6 empty] | 55260832 | 2 | Общестроительные работы | 7 | Бетонные и железобетонные сборные конструкции и работы в строительстве | 1 | 7001 | Бетонные и железобетонные сборные конструкции и работы в строительстве | ФЕР-07 |  | Поправка: 421/пр_2020_прил.10_т.1_п.4_гр.5 |  | 0 | 0 | 0 | 0 | 0 | 0 | 149 | 23.81 | 0 | [17 empty] | 0 | 0 | 0 |  |  |  |  | 110 | 73 |  |  |  |  | 1 |  | 1238168624 | 2 | 1 | -2 | 0 | 0 | 0 | 66979.7 | 66979.7 | 0 | 0 |  | 0 | 3 | 0 |  | 0 | 1 | 0 | 0 | 0 | 0 |  |  | Пр/812-007.0-1 | Пр/774-007.0 | Бетонные и железобетонные сборные конструкции и работы в строительстве | Бетонные и железобетонные сборные конструкции и работы в строительстве | 0 | 0
17 | 1 |  |  | 22 | 08.1.06.01-0055 | Столб металлический квадратный для ограждений, покрытие цинк-порошковая эмаль, толщина стенки 2,0 мм, размеры 60х60 мм, высота 3000 мм | ШТ | 7 | 0 | 7 |  |  |  | 11597.18 | 11597.18 | 0 | 0 | 0 | 0 | 0 | 0 | 0 | 0 | 0 |  | 54678410 | 1209.3 | 1209.3 | 0 | 0 | 0 | 0 | 0 | 0 | 0 | 1209.3 | 1209.3 | 0 | 0 | 0 | 0 | 0 | 0 | 0 | 0 | 0 | 1 | 1 |  |  | 1 | 1 | 1 | 1.37 |  |  |  |  | 3 | 1 | ФСБЦ-2022 доп.4, 08.1.06.01-0055, приказ Минстроя России от 27.12.2022 г. № 1133/пр |  |  | 500001 | 0 | 08.1.06.01-0055 | 1 | 8 | 0 | 1 | 1 | 1 | 1 | 1 | 1 |  | 0 | 0 |  |  |  | 0 | 0 | 0 | [5 empty] | 0 |  | 0 | 11597.18 | 1656.74 | 0 | 0 | 0 | 0 | 0 | 0 | 0 | 0 | 0 | [13 empty] | 0 | 0 | 1 | 1 |  |  |  | 1013 | ШТ | ШТ | 1 | [6 empty] | 55260775 | 8 | Материалы строительные | 0 |  | 1 | 500001 | Материалы и конструкции ( строительные ) по ценникам и каталогом | ФССЦст |  |  |  | 0 | 1209.3 | 1209.3 | 0 | 0 | 0 | 0 | 0 | 0 | [17 empty] | 0 | 0 | 0 |  |  |  |  | 0 | 0 |  |  |  |  | 1 |  | 773018419 | 2 | 1 | 2 | 0 | 0 | 0 | 11597.18 | 11597.18 | 0 | 0 |  | 0 | 3 | 0 |  | 0 | 1 | 0 | 0 | 0 | 0 | [6 empty] | 0 | 0
17 | 1 |  |  | 23 | 08.1.06.03-0040 | Панель ограждения из плетеной оцинкованной сетки, размер ячейки 50х50 мм, диаметр проволоки 3 мм, по периметру сетки уголок размерами 40х40х4 мм, длина панели 2500 мм, высота панели 2030 мм | м2 | 34 | 0 | 34 |  |  |  | 71255.16 | 71255.16 | 0 | 0 | 0 | 0 | 0 | 0 | 0 | 0 | 0 |  | 54678410 | 1529.74 | 1529.74 | 0 | 0 | 0 | 0 | 0 | 0 | 0 | 1529.74 | 1529.74 | 0 | 0 | 0 | 0 | 0 | 0 | 0 | 0 | 0 | 1 | 1 |  |  | 1 | 1 | 1 | 1.37 |  |  |  |  | 3 | 1 | ФСБЦ-2022 доп.11, 08.1.06.03-0040, приказ Минстроя России от 09.08.2024 г. № 524/пр |  |  | 500001 | 0 | 08.1.06.03-0040 | 1 | 8 | 0 | 1 | 1 | 1 | 1 | 1 | 1 |  | 0 | 0 |  |  |  | 0 | 0 | 0 | [5 empty] | 0 |  | 0 | 71255.16 | 2095.74 | 0 | 0 | 0 | 0 | 0 | 0 | 0 | 0 | 0 | [13 empty] | 0 | 0 | 1 | 1 |  |  |  | 1005 | м2 | м2 | 1 | [6 empty] | 55260775 | 8 | Материалы строительные | 0 |  | 1 | 500001 | Материалы и конструкции ( строительные ) по ценникам и каталогом | ФССЦст |  |  |  | 0 | 1529.74 | 1529.74 | 0 | 0 | 0 | 0 | 0 | 0 | [17 empty] | 0 | 0 | 0 |  |  |  |  | 0 | 0 |  |  |  |  | 1 |  | -375261994 | 2 | 1 | 2 | 0 | 0 | 0 | 71255.16 | 71255.16 | 0 | 0 |  | 0 | 3 | 0 |  | 0 | 1 | 0 | 0 | 0 | 0 | [6 empty] | 0 | 0
17 | 1 |  |  | 24 | 08.1.06.05-0043 | Калитка сетчатая для секции заграждения в комплекте с оцинкованными стойками на фланце - 2 шт., створкой, элементами крепления и врезным замком, ширина калитки 1000 мм, высота калитки 2000 мм | КОМПЛ | 1 | 0 | 1 |  |  |  | 41427.83 | 41427.83 | 0 | 0 | 0 | 0 | 0 | 0 | 0 | 0 | 0 |  | 54678410 | 30239.29 | 30239.29 | 0 | 0 | 0 | 0 | 0 | 0 | 0 | 30239.29 | 30239.29 | 0 | 0 | 0 | 0 | 0 | 0 | 0 | 0 | 0 | 1 | 1 |  |  | 1 | 1 | 1 | 1.37 |  |  |  |  | 3 | 1 | ФСБЦ-2022, 08.1.06.05-0043, приказ Минстроя России от 18.05.2022 г. № 378/пр |  |  | 500001 | 0 | 08.1.06.05-0043 | 1 | 8 | 0 | 1 | 1 | 1 | 1 | 1 | 1 |  | 0 | 0 |  |  |  | 0 | 0 | 0 | [5 empty] | 0 |  | 0 | 41427.83 | 41427.83 | 0 | 0 | 0 | 0 | 0 | 0 | 0 | 0 | 0 | [13 empty] | 0 | 0 | 1 | 1 |  |  |  | 1013 | КОМПЛ | КОМПЛ | 1 | [6 empty] | 55260775 | 8 | Материалы строительные | 0 |  | 1 | 500001 | Материалы и конструкции ( строительные ) по ценникам и каталогом | ФССЦст |  |  |  | 0 | 30239.29 | 30239.29 | 0 | 0 | 0 | 0 | 0 | 0 | [17 empty] | 0 | 0 | 0 |  |  |  |  | 0 | 0 |  |  |  |  | 1 |  | 2128931810 | 2 | 1 | 2 | 0 | 0 | 0 | 41427.83 | 41427.83 | 0 | 0 |  | 0 | 3 | 0 |  | 0 | 1 | 0 | 0 | 0 | 0 | [6 empty] | 0 | 0
17 | 1 |  |  | 25 | 08.3.03.06-0064 | Барьер безопасности объемный из армированной колючей проволоки (АКЛ), диаметр спирали 500 мм, количество точек скрепления 5, количество витков в бухте (10 м) 62 | м | 18 | 0 | 18 |  |  |  | 1893.78 | 1893.78 | 0 | 0 | 0 | 0 | 0 | 0 | 0 | 0 | 0 |  | 54678410 | 110.75 | 110.75 | 0 | 0 | 0 | 0 | 0 | 0 | 0 | 110.75 | 110.75 | 0 | 0 | 0 | 0 | 0 | 0 | 0 | 0 | 0 | 1 | 1 |  |  | 1 | 1 | 1 | 0.95 |  |  |  |  | 3 | 1 | ФСБЦ-2022, 08.3.03.06-0064, приказ Минстроя России от 18.05.2022 г. № 378/пр |  |  | 500001 | 0 | 08.3.03.06-0064 | 1 | 8 | 0 | 1 | 1 | 1 | 1 | 1 | 1 |  | 0 | 0 |  |  |  | 0 | 0 | 0 | [5 empty] | 0 |  | 0 | 1893.78 | 105.21 | 0 | 0 | 0 | 0 | 0 | 0 | 0 | 0 | 0 | [13 empty] | 0 | 0 | 1 | 1 |  |  |  | 1003 | м | м | 1 | [6 empty] | 55260775 | 8 | Материалы строительные | 0 |  | 1 | 500001 | Материалы и конструкции ( строительные ) по ценникам и каталогом | ФССЦст |  |  |  | 0 | 110.75 | 110.75 | 0 | 0 | 0 | 0 | 0 | 0 | [17 empty] | 0 | 0 | 0 |  |  |  |  | 0 | 0 |  |  |  |  | 1 |  | -1731127694 | 2 | 1 | 2 | 0 | 0 | 0 | 1893.78 | 1893.78 | 0 | 0 |  | 0 | 3 | 0 |  | 0 | 1 | 0 | 0 | 0 | 0 | [6 empty] | 0 | 0
17 | 1 |  |  | 26 | 08.3.04.02-0063 | Прокат стальной горячекатаный круглый, марки стали Ст3сп, Ст3пс, диаметр 5-12 мм | т | 0.008982 | 0 | 0.008982 |  |  |  | 495.73 | 495.73 | 0 | 0 | 0 | 0 | 0 | 0 | 0 | 0 | 0 |  | 54678410 | 67306.5 | 67306.5 | 0 | 0 | 0 | 0 | 0 | 0 | 0 | 67306.5 | 67306.5 | 0 | 0 | 0 | 0 | 0 | 0 | 0 | 0 | 0 | 1 | 1 |  |  | 1 | 1 | 1 | 0.82 |  |  |  |  | 3 | 1 | ФСБЦ-2022, 08.3.04.02-0063, приказ Минстроя России от 18.05.2022 г. № 378/пр |  |  | 500001 | 0 | 08.3.04.02-0063 | 1 | 8 | 0 | 1 | 1 | 1 | 1 | 1 | 1 |  | 0 | 0 |  |  |  | 0 | 0 | 0 | [5 empty] | 0 |  | 0 | 495.73 | 55191.33 | 0 | 0 | 0 | 0 | 0 | 0 | 0 | 0 | 0 | [13 empty] | 0 | 0 | 1 | 1 |  |  |  | 1009 | т | т | 1000 | [6 empty] | 55260775 | 8 | Материалы строительные | 0 |  | 1 | 500001 | Материалы и конструкции ( строительные ) по ценникам и каталогом | ФССЦст |  |  |  | 0 | 67306.5 | 67306.5 | 0 | 0 | 0 | 0 | 0 | 0 | [17 empty] | 0 | 0 | 0 |  |  |  |  | 0 | 0 |  |  |  |  | 1 |  | -2013458960 | 2 | 1 | 2 | 0 | 0 | 0 | 495.73 | 495.73 | 0 | 0 |  | 0 | 3 | 0 |  | 0 | 1 | 0 | 0 | 0 | 0 | [6 empty] | 0 | 0
51 | 1 | 4 | 379 |  | Новый раздел | Строительные работы | 0 | [6 empty] | 265393.98 | 166864.23 | 27391.83 | 13671.64 | 57466.28 | 0 | 114.0837 | 21.6341 | 0 | 72505.58 | 43021.5 |  |  | 265393.98 | 166864.23 | 27391.83 | 13671.64 | 57466.28 | 0 | 114.0837 | 21.6341 | 0 | 72505.58 | 43021.5 |  |  | 0 | 0 | 0 | 380921.06 | 380921.06 | 0 | 0 | 166864.23 | 166864.23 | 0 | 166864.23 | 0 | 0 | 0 | 0 | 0 | [19 empty] | 0 | 0 | 0 | 380921.06 | 380921.06 | 0 | 0 | 166864.23 | 166864.23 | 0 | 166864.23 | 0 | 0 | 0 | 0 | 0 | [114 empty] | 0
50 | 0 | 0 | 1 | 201 | 265393.98 | ПЗ | Прямые затраты |  |  | 201 | 1 | 3 |  | 2 | [7 empty] | 265393.98 | 1 | 265393.98
50 | 0 | 0 | 1 | 202 | 166864.23 | СтМатОб | Стоимость материальных ресурсов (всего) |  |  | 202 | 2 | 3 |  | 2 | [7 empty] | 166864.23 | 1 | 166864.23
50 | 0 | 0 | 1 | 222 | 0 | СтМатОбЗак | Стоимость материалов и оборудования заказчика |  |  | 222 | 3 | 3 |  | 2 | [7 empty] | 0 | 1 | 0
50 | 0 | 0 | 1 | 225 | 166864.23 | СтМатОбПод | Стоимость материалов и оборудования подрядчика |  |  | 225 | 4 | 3 |  | 2 | [7 empty] | 166864.23 | 1 | 166864.23
50 | 0 | 0 | 1 | 226 | 166864.23 | СтМат | Стоимость материалов (всего) |  |  | 226 | 5 | 3 |  | 2 | [7 empty] | 166864.23 | 1 | 166864.23
50 | 0 | 0 | 1 | 227 | 0 | СтМатЗак | Стоимость материалов заказчика |  |  | 227 | 6 | 3 |  | 2 | [7 empty] | 0 | 1 | 0
50 | 0 | 0 | 1 | 228 | 166864.23 | СтМатПод | Стоимость материалов подрядчика |  |  | 228 | 7 | 3 |  | 2 | [7 empty] | 166864.23 | 1 | 166864.23
50 | 0 | 0 | 1 | 216 | 0 | Оборуд | Стоимость оборудования (всего) |  |  | 216 | 8 | 3 |  | 2 | [7 empty] | 0 | 1 | 0
50 | 0 | 0 | 1 | 223 | 0 | ОборудЗак | Стоимость оборудования заказчика |  |  | 223 | 9 | 3 |  | 2 | [7 empty] | 0 | 1 | 0
50 | 0 | 0 | 1 | 229 | 0 | ОборудПод | Стоимость оборудования подрядчика |  |  | 229 | 10 | 3 |  | 2 | [7 empty] | 0 | 1 | 0
50 | 0 | 0 | 1 | 203 | 27391.83 | ЭММ | Эксплуатация машин |  |  | 203 | 11 | 3 |  | 2 | [7 empty] | 27391.83 | 1 | 27391.83
50 | 0 | 0 | 1 | 231 | 0 | ЭММсНРиСП | Эксплуатация машин по ТСН-2001.16 |  |  | 231 | 12 | 3 |  | 2 | [7 empty] | 0 | 1 | 0
50 | 0 | 0 | 1 | 204 | 13671.64 | ЗПМ | ЗП машинистов |  |  | 204 | 13 | 3 |  | 2 | [7 empty] | 13671.64 | 1 | 13671.64
50 | 0 | 0 | 1 | 205 | 57466.28 | ОЗП | Основная ЗП рабочих |  |  | 205 | 14 | 3 |  | 2 | [7 empty] | 57466.28 | 1 | 57466.28
50 | 0 | 0 | 1 | 232 | 0 | ОЗПсНРиСП | Основная ЗП рабочих по ТСН-2001.16 |  |  | 232 | 15 | 3 |  | 2 | [7 empty] | 0 | 1 | 0
50 | 0 | 0 | 1 | 214 | 380921.06 | Строит | Строительные работы с НР и СП |  |  | 214 | 16 | 3 |  | 2 | [7 empty] | 380921.06 | 1 | 380921.06
50 | 0 | 0 | 1 | 215 | 0 | Монтаж | Монтажные работы с НР и СП |  |  | 215 | 17 | 3 |  | 2 | [7 empty] | 0 | 1 | 0
50 | 0 | 0 | 1 | 217 | 0 | Прочие | Прочие работы с НР и СП |  |  | 217 | 18 | 3 |  | 2 | [7 empty] | 0 | 1 | 0
50 | 0 | 0 | 1 | 230 | 0 | ПрочиеЗатр | Прочие затраты по ТСН-2001.16 |  |  | 230 | 19 | 3 |  | 2 | [7 empty] | 0 | 1 | 0
50 | 0 | 0 | 1 | 206 | 0 | ВозврМат | Возврат материалов |  |  | 206 | 20 | 3 |  | 2 | [7 empty] | 0 | 1 | 0
50 | 0 | 0 | 1 | 207 | 114.0837 | ТрудСтр | Трудозатраты строителей |  |  | 207 | 21 | 3 |  | 7 | [7 empty] | 114.0837 | 1 | 114.0837
50 | 0 | 0 | 1 | 208 | 21.6341 | ТрудМаш | Трудозатраты машинистов |  |  | 208 | 22 | 3 |  | 7 | [7 empty] | 21.6341 | 1 | 21.6341
50 | 0 | 0 | 1 | 209 | 0 | ТранспМат | Транспорт материалов |  |  | 209 | 23 | 3 |  | 2 | [7 empty] | 0 | 1 | 0
50 | 0 | 0 | 1 | 233 | 0 | Перевозка | Перевозка грузов |  |  | 233 | 24 | 3 |  | 2 | [7 empty] | 0 | 1 | 0
50 | 0 | 0 | 1 | 210 | 72505.58 | НР | Накладные расходы |  |  | 210 | 25 | 3 |  | 2 | [7 empty] | 72505.58 | 1 | 72505.58
50 | 0 | 0 | 1 | 211 | 43021.5 | СмПриб | Сметная прибыль |  |  | 211 | 26 | 3 |  | 2 | [7 empty] | 43021.5 | 1 | 43021.5
50 | 0 | 0 | 1 | 224 | 380921.06 | Всего | Всего с НР и СП |  |  | 224 | 27 | 3 |  | 2 | [7 empty] | 380921.06 | 1 | 380921.06
4 | 1 |  | 459 |  | Новый раздел | Монтажные работы |  | 0 |  | 0 | [7 empty] | 0 |  |  | 0 | [53 empty] | 0 | [11 empty] | 0
52 | 1 | 4 | 446 | 0 | Новый раздел | Монтажные работы | [7 empty] | 11881.74 | 7957.54 | 254.12 | 119.9 | 3550.18 | 0 | 6.8131 | 0.192 | 0 | 3559.98 | 1871.74 | 0 | 0 | 11881.74 | 7957.54 | 254.12 | 119.9 | 3550.18 | 0 | 6.8131 | 0.192 | 0 | 3559.98 | 1871.74 | 0 | 0 | 0 | 0 | 0 | 17313.46 | 0 | 17313.46 | 0 | 7957.54 | 7957.54 | 0 | 7957.54 | 0 | 0 | 0 | 0 | 0 | 0 | 0 | 0 | 0 | 0 | 0 | 0 | 0 | 0 | 0 | 0 | 0 | 0 | 0 | 0 | 0 | 0 | 0 | 0 | 0 | 0 | 0 | 17313.46 | 0 | 17313.46 | 0 | 7957.54 | 7957.54 | 0 | 7957.54 | 0 | 0 | 0 | 0 | 0 | 0 | 0 | 0 | 0 | 0 | 0 | 0 | 0 | 0 | 0 | 0 | 0 | 0 | 0 | 0 | 0 | 0 | 0 | 0 | 0 | 0 | 0 | 0 | 0 | 0 | 0 | 0 | 0 | 0 | 0 | 0 | 0 | 0 | 0 | 0 | 0 | 0 | 0 | 0 | 0 | 0 | 0 | 0 | 0 | 0 | 0 | 0 | 0 | 0 | 0 | 0 | 0 | 0 | 0 | 0 | 0 | 0 | 0 | 0 | 0 | 0 | 0 | 0 | 0 | 0 | 0 | 0 | 0 | 0 | 0 | 0 | 0 | 0 | 0 | 0 | 0 | 0 | 0 | 0 | 0 | 0 | 0 | 0 | 0 | 0 | 0 | 0 | 0 | 0 | 0 | 0 | 0 | 0 | 0 | 0 | 0 | 0 | 0 | 0 | 0 | 0 | 0 | 0 | 0 | 0 | 0 | 0 | 0 | 0 | 0 | 0 | 0 | 0 | 0 | 0
17 | 1 | 282 | 323 | 27 | м08-02-471-01 | Заземлитель вертикальный из угловой стали размером: 50х50х5 мм | 10 ШТ | 0.08 | 0 | 0.08 |  |  |  | 714.7 | 189.35 | 41.25 | 20.38 | 463.72 | 0 | 0.88992 | 0.03264 | 0 | 469.58 | 246.89 |  | 54678410 | 8236.486 | 1924.2795 | 515.7126 | 254.796 | 5796.4939 | 0 | 11.124 | 0.408 | 0 | 7396.7816 | 1924.2795 | 429.7605 | 212.33 | 4830.4116 | 0 | 9.27 | 0.34 | 0 | 97 | 51 | 1 | 1 |  |  | 1 | 1 | 1 | 1 |  |  |  |  | 0 | 2 | ГЭСНм-2022 доп.8, м08-02-471-01, приказ Минстроя России от 14.11.2023 г. № 817/пр |  |  | 108001 | 0 |  | 0 | 3 | 0 | 1 | 1 | 1 | 1 | 1 | 1 |  | 97 | 51 |  |  |  | 0 | 0 | 0 | [5 empty] | 0 | Поправка: 421/пр_2020_прил.10_т.1_п.4_гр.5 Наименование: Производство работ осуществляется в охранной зоне действующей воздушной линии электропередачи, вблизи объектов, находящихся под напряжением, внутри объектов капитального строительства, внутренняя проводка в которых не обесточена, если это приведет к ограничению действий рабочих в соответствии с требованиями техники безопасности | 0 | 714.7 | 1274.85 | 2268.91 | 1249 | 521.08 | 0 | 11.124 | 0.408 | 0 | 469.577 | 246.891 |  | 38 |  |  | *(0,2+1) | *(0,2+1) | *(0,2+1) |  | *(0,2+1) | *(0,2+1) |  |  |  | 0 | 0 | 1 | 1 |  |  |  | 1013 | 10 ШТ | 10 ШТ | 1 | [6 empty] | 55260719 | 3 | Монтажные работы | 0 |  | 2 | 108001 | Электротехнические установки: на других объектах | мФЕР-08 |  | Поправка: 421/пр_2020_прил.10_т.1_п.4_гр.5 |  | 0 | 0 | 0 | 0 | 0 | 0 | 9.27 | 0.34 | 0 | [17 empty] | 0 | 0 | 0 |  |  |  |  | 97 | 51 |  |  |  |  | 1 |  | 1776664960 | 2 | 1 | -2 | 0 | 0 | 0 | 1431.17 | 0 | 1431.17 | 0 |  | 0 | 3 | 0 |  | 0 | 1 | 0 | 0 | 0 | 0 |  |  | Пр/812-049.3-1 | Пр/774-049.3 | Электротехнические установки: на других объектах | Электротехнические установки: на других объектах | 0 | 0
18 | 1 | 282 |  | 27,1 | 421/пр_2020_п.75_пп.а | Сметная стоимость вспомогательных ненормируемых материальных ресурсов, не учтенная в сметной норме, 2% | % | 2 | 2 | 2 |  |  |  | 7.73 | 7.73 | 0 | 0 | 0 | 0 | 0 | 0 | 0 | 0 | 0 |  | 54678410 | 0 | 0 | 0 | 0 | 0 | 0 | 0 | 0 | 0 | 0 | 0 | 0 | 0 | 0 | 0 | 0 | 0 | 0 | 97 | 51 | 1 | 1 |  |  | 1 | 1 | 1 | 1 |  |  |  |  | 3 | 2 |  |  |  | 108001 | 0 |  | 0 | 3 | 0 | 1 | 1 | 1 | 1 | 1 | 1 |  | 97 | 51 |  |  |  | 0 | 0 | 0 | [5 empty] | 0 |  | 0 | 0 | 0 | 0 | 0 | 0 | 0 | 0 | 0 | 0 | 0 | 0 | [13 empty] | 0 | 0 | 1 | 1 |  |  |  | 1013 | % | % | 1 | [6 empty] | 55260719 | 3 | Монтажные работы | 0 |  | 2 | 108001 | Электротехнические установки: на других объектах | мФЕР-08 |  |  |  | 0 | 0 | 0 | 0 | 0 | 0 | 0 | 0 | [18 empty] | 0 | 0 | 0 |  |  |  |  | 97 | 51 |  |  |  |  | 1 |  | 274903907 | 2 | 1 | -2 | 0 | 0 | 0 | 7.73 | 0 | 7.73 | 0 |  | 0 | 3 | 0 |  | 0 | 1 | 0 | 0 | 0 | 0 |  |  | Пр/812-049.3-1 | Пр/774-049.3 | Электротехнические установки: на других объектах | Электротехнические установки: на других объектах | 0 | 0
17 | 1 |  |  | 28 | 08.3.08.02-0058 | Уголок стальной горячекатаный равнополочный, марки стали Ст3сп, Ст3пс, ширина полок 35-56 мм, толщина полки 3-5 мм (Лестница) | т | 0.09048 | 0 | 0.09048 |  |  |  | 4199.54 | 4199.54 | 0 | 0 | 0 | 0 | 0 | 0 | 0 | 0 | 0 |  | 54678410 | 46414.02 | 46414.02 | 0 | 0 | 0 | 0 | 0 | 0 | 0 | 46414.02 | 46414.02 | 0 | 0 | 0 | 0 | 0 | 0 | 0 | 0 | 0 | 1 | 1 |  |  | 1 | 1 | 1 | 1 |  |  |  |  | 3 | 2 | ФСБЦ-2022, 08.3.08.02-0058, приказ Минстроя России от 18.05.2022 г. № 378/пр |  |  | 500001 | 0 |  | 0 | 8 | 0 | 1 | 1 | 1 | 1 | 1 | 1 |  | 0 | 0 |  |  |  | 0 | 0 | 0 | [5 empty] | 0 |  | 0 | 4199.54 | 46414.02 | 0 | 0 | 0 | 0 | 0 | 0 | 0 | 0 | 0 | [13 empty] | 0 | 0 | 1 | 1 |  |  |  | 1009 | т | т | 1000 | [6 empty] | 55260775 | 8 | Материалы строительные | 0 |  | 1 | 500001 | Материалы и конструкции ( строительные ) по ценникам и каталогом | ФССЦст |  |  |  | 0 | 46414.02 | 46414.02 | 0 | 0 | 0 | 0 | 0 | 0 | [17 empty] | 0 | 0 | 0 |  |  |  |  | 0 | 0 |  |  |  |  | 1 | 70842.5 | 2103758647 | 2 | 1 | -2 | 0 | 0 | 0 | 4199.54 | 0 | 4199.54 | 0 |  | 3 | 3 | 0 |  | 0 | 1 | 0 | 0 | 0 | 0 | [6 empty] | 0 | 0
17 | 1 | 291 | 332 | 29 | м08-02-472-07 | Проводник заземляющий открыто по строительным основаниям: из полосовой стали сечением 160 мм2 | 100 м | 0.08 | 0 | 0.08 |  |  |  | 1250.81 | 239.27 | 58.52 | 27.58 | 925.44 | 0 | 1.776 | 0.04416 | 0 | 924.43 | 486.04 |  | 54678410 | 14792.5907 | 2493.0801 | 731.5346 | 344.724 | 11567.976 | 0 | 22.2 | 0.552 | 0 | 13029.9423 | 2493.0801 | 609.6122 | 287.27 | 9639.98 | 0 | 18.5 | 0.46 | 0 | 97 | 51 | 1 | 1 |  |  | 1 | 1 | 1 | 1 |  |  |  |  | 0 | 2 | ГЭСНм-2022 доп.8, м08-02-472-07, приказ Минстроя России от 14.11.2023 г. № 817/пр |  |  | 108001 | 0 |  | 0 | 3 | 0 | 1 | 1 | 1 | 1 | 1 | 1 |  | 97 | 51 |  |  |  | 0 | 0 | 0 | [5 empty] | 0 | Поправка: 421/пр_2020_прил.10_т.1_п.4_гр.5 Наименование: Производство работ осуществляется в охранной зоне действующей воздушной линии электропередачи, вблизи объектов, находящихся под напряжением, внутри объектов капитального строительства, внутренняя проводка в которых не обесточена, если это приведет к ограничению действий рабочих в соответствии с требованиями техники безопасности | 0 | 1250.81 | 49818.12 | 2268.91 | 1249 | 521.08 | 0 | 22.2 | 0.552 | 0 | 924.4294 | 486.0402 |  | 39 |  |  | *(0,2+1) | *(0,2+1) | *(0,2+1) |  | *(0,2+1) | *(0,2+1) |  |  |  | 0 | 0 | 1 | 1 |  |  |  | 1003 | 100 м | 100 м | 100 | [6 empty] | 55260719 | 3 | Монтажные работы | 0 |  | 2 | 108001 | Электротехнические установки: на других объектах | мФЕР-08 |  | Поправка: 421/пр_2020_прил.10_т.1_п.4_гр.5 |  | 0 | 0 | 0 | 0 | 0 | 0 | 18.5 | 0.46 | 0 | [17 empty] | 0 | 0 | 0 |  |  |  |  | 97 | 51 |  |  |  |  | 1 |  | -1791913693 | 2 | 1 | -2 | 0 | 0 | 0 | 2661.28 | 0 | 2661.28 | 0 |  | 0 | 3 | 0 |  | 0 | 1 | 0 | 0 | 0 | 0 |  |  | Пр/812-049.3-1 | Пр/774-049.3 | Электротехнические установки: на других объектах | Электротехнические установки: на других объектах | 0 | 0
18 | 1 | 291 |  | 29,1 | 421/пр_2020_п.75_пп.а | Сметная стоимость вспомогательных ненормируемых материальных ресурсов, не учтенная в сметной норме, 2% | % | 2 | 2 | 2 |  |  |  | 15.42 | 15.42 | 0 | 0 | 0 | 0 | 0 | 0 | 0 | 0 | 0 |  | 54678410 | 0 | 0 | 0 | 0 | 0 | 0 | 0 | 0 | 0 | 0 | 0 | 0 | 0 | 0 | 0 | 0 | 0 | 0 | 97 | 51 | 1 | 1 |  |  | 1 | 1 | 1 | 1 |  |  |  |  | 3 | 2 |  |  |  | 108001 | 0 |  | 0 | 3 | 0 | 1 | 1 | 1 | 1 | 1 | 1 |  | 97 | 51 |  |  |  | 0 | 0 | 0 | [5 empty] | 0 |  | 0 | 0 | 0 | 0 | 0 | 0 | 0 | 0 | 0 | 0 | 0 | 0 | [13 empty] | 0 | 0 | 1 | 1 |  |  |  | 1013 | % | % | 1 | [6 empty] | 55260719 | 3 | Монтажные работы | 0 |  | 2 | 108001 | Электротехнические установки: на других объектах | мФЕР-08 |  |  |  | 0 | 0 | 0 | 0 | 0 | 0 | 0 | 0 | [18 empty] | 0 | 0 | 0 |  |  |  |  | 97 | 51 |  |  |  |  | 1 |  | 274903907 | 2 | 1 | -2 | 0 | 0 | 0 | 15.42 | 0 | 15.42 | 0 |  | 0 | 3 | 0 |  | 0 | 1 | 0 | 0 | 0 | 0 |  |  | Пр/812-049.3-1 | Пр/774-049.3 | Электротехнические установки: на других объектах | Электротехнические установки: на других объектах | 0 | 0
17 | 1 | 299 | 340 | 30 | м08-02-472-02 | Заземлитель горизонтальный из стали: полосовой сечением 160 мм2 | 100 м | 0.24 | 0 | 0.24 |  |  |  | 3428.39 | 1041.08 | 154.35 | 71.94 | 2161.02 | 0 | 4.1472 | 0.1152 | 0 | 2165.97 | 1138.81 |  | 54678410 | 13160.2498 | 3512.839 | 643.1484 | 299.76 | 9004.2624 | 0 | 17.28 | 0.48 | 0 | 11802.148 | 3512.839 | 535.957 | 249.8 | 7503.552 | 0 | 14.4 | 0.4 | 0 | 97 | 51 | 1 | 1 |  |  | 1 | 1 | 1 | 1 |  |  |  |  | 0 | 2 | ГЭСНм-2022 доп.8, м08-02-472-02, приказ Минстроя России от 14.11.2023 г. № 817/пр |  |  | 108001 | 0 |  | 0 | 3 | 0 | 1 | 1 | 1 | 1 | 1 | 1 |  | 97 | 51 |  |  |  | 0 | 0 | 0 | [5 empty] | 0 | Поправка: 421/пр_2020_прил.10_т.1_п.4_гр.5 Наименование: Производство работ осуществляется в охранной зоне действующей воздушной линии электропередачи, вблизи объектов, находящихся под напряжением, внутри объектов капитального строительства, внутренняя проводка в которых не обесточена, если это приведет к ограничению действий рабочих в соответствии с требованиями техники безопасности | 0 | 3428.39 | 1274.85 | 2268.91 | 1249 | 521.08 | 0 | 17.28 | 0.48 | 0 | 2165.9712 | 1138.8096 |  | 40 |  |  | *(0,2+1) | *(0,2+1) | *(0,2+1) |  | *(0,2+1) | *(0,2+1) |  |  |  | 0 | 0 | 1 | 1 |  |  |  | 1003 | 100 м | 100 м | 100 | [6 empty] | 55260719 | 3 | Монтажные работы | 0 |  | 2 | 108001 | Электротехнические установки: на других объектах | мФЕР-08 |  | Поправка: 421/пр_2020_прил.10_т.1_п.4_гр.5 |  | 0 | 0 | 0 | 0 | 0 | 0 | 14.4 | 0.4 | 0 | [17 empty] | 0 | 0 | 0 |  |  |  |  | 97 | 51 |  |  |  |  | 1 |  | -712903942 | 2 | 1 | -2 | 0 | 0 | 0 | 6733.17 | 0 | 6733.17 | 0 |  | 0 | 3 | 0 |  | 0 | 1 | 0 | 0 | 0 | 0 |  |  | Пр/812-049.3-1 | Пр/774-049.3 | Электротехнические установки: на других объектах | Электротехнические установки: на других объектах | 0 | 0
18 | 1 | 299 |  | 30,1 | 421/пр_2020_п.75_пп.а | Сметная стоимость вспомогательных ненормируемых материальных ресурсов, не учтенная в сметной норме, 2% | % | 2 | 2 | 2 |  |  |  | 36.02 | 36.02 | 0 | 0 | 0 | 0 | 0 | 0 | 0 | 0 | 0 |  | 54678410 | 0 | 0 | 0 | 0 | 0 | 0 | 0 | 0 | 0 | 0 | 0 | 0 | 0 | 0 | 0 | 0 | 0 | 0 | 97 | 51 | 1 | 1 |  |  | 1 | 1 | 1 | 1 |  |  |  |  | 3 | 2 |  |  |  | 108001 | 0 |  | 0 | 3 | 0 | 1 | 1 | 1 | 1 | 1 | 1 |  | 97 | 51 |  |  |  | 0 | 0 | 0 | [5 empty] | 0 |  | 0 | 0 | 0 | 0 | 0 | 0 | 0 | 0 | 0 | 0 | 0 | 0 | [13 empty] | 0 | 0 | 1 | 1 |  |  |  | 1013 | % | % | 1 | [6 empty] | 55260719 | 3 | Монтажные работы | 0 |  | 2 | 108001 | Электротехнические установки: на других объектах | мФЕР-08 |  |  |  | 0 | 0 | 0 | 0 | 0 | 0 | 0 | 0 | [18 empty] | 0 | 0 | 0 |  |  |  |  | 97 | 51 |  |  |  |  | 1 |  | 274903907 | 2 | 1 | -2 | 0 | 0 | 0 | 36.02 | 0 | 36.02 | 0 |  | 0 | 3 | 0 |  | 0 | 1 | 0 | 0 | 0 | 0 |  |  | Пр/812-049.3-1 | Пр/774-049.3 | Электротехнические установки: на других объектах | Электротехнические установки: на других объектах | 0 | 0
17 | 1 |  |  | 31 | 08.3.07.01-0042 | Прокат стальной горячекатаный полосовой, марки стали Ст3сп, Ст3пс, размеры 40х4 мм | т | 0.04 | 0 | 0.04 |  |  |  | 2229.13 | 2229.13 | 0 | 0 | 0 | 0 | 0 | 0 | 0 | 0 | 0 |  | 54678410 | 67961.14 | 67961.14 | 0 | 0 | 0 | 0 | 0 | 0 | 0 | 67961.14 | 67961.14 | 0 | 0 | 0 | 0 | 0 | 0 | 0 | 0 | 0 | 1 | 1 |  |  | 1 | 1 | 1 | 0.82 |  |  |  |  | 3 | 2 | ФСБЦ-2022 доп.4, 08.3.07.01-0042, приказ Минстроя России от 27.12.2022 г. № 1133/пр |  |  | 500001 | 0 | 08.3.07.01-0042 | 1 | 8 | 0 | 1 | 1 | 1 | 1 | 1 | 1 |  | 0 | 0 |  |  |  | 0 | 0 | 0 | [5 empty] | 0 |  | 0 | 2229.13 | 55728.13 | 0 | 0 | 0 | 0 | 0 | 0 | 0 | 0 | 0 | [13 empty] | 0 | 0 | 1 | 1 |  |  |  | 1009 | т | т | 1000 | [6 empty] | 55260775 | 8 | Материалы строительные | 0 |  | 1 | 500001 | Материалы и конструкции ( строительные ) по ценникам и каталогом | ФССЦст |  |  |  | 0 | 67961.14 | 67961.14 | 0 | 0 | 0 | 0 | 0 | 0 | [17 empty] | 0 | 0 | 0 |  |  |  |  | 0 | 0 |  |  |  |  | 1 |  | 1942646877 | 2 | 1 | 2 | 0 | 0 | 0 | 2229.13 | 0 | 2229.13 | 0 |  | 0 | 3 | 0 |  | 0 | 1 | 0 | 0 | 0 | 0 | [6 empty] | 0 | 0
51 | 1 | 4 | 446 |  | Новый раздел | Монтажные работы | 0 | [6 empty] | 11881.74 | 7957.54 | 254.12 | 119.9 | 3550.18 | 0 | 6.8131 | 0.192 | 0 | 3559.98 | 1871.74 |  |  | 11881.74 | 7957.54 | 254.12 | 119.9 | 3550.18 | 0 | 6.8131 | 0.192 | 0 | 3559.98 | 1871.74 |  |  | 0 | 0 | 0 | 17313.46 | 0 | 17313.46 | 0 | 7957.54 | 7957.54 | 0 | 7957.54 | 0 | 0 | 0 | 0 | 0 | [19 empty] | 0 | 0 | 0 | 17313.46 | 0 | 17313.46 | 0 | 7957.54 | 7957.54 | 0 | 7957.54 | 0 | 0 | 0 | 0 | 0 | [114 empty] | 0
50 | 0 | 0 | 1 | 201 | 11881.74 | ПЗ | Прямые затраты |  |  | 201 | 1 | 3 |  | 2 | [7 empty] | 11881.74 | 1 | 11881.74
50 | 0 | 0 | 1 | 202 | 7957.54 | СтМатОб | Стоимость материальных ресурсов (всего) |  |  | 202 | 2 | 3 |  | 2 | [7 empty] | 7957.54 | 1 | 7957.54
50 | 0 | 0 | 1 | 222 | 0 | СтМатОбЗак | Стоимость материалов и оборудования заказчика |  |  | 222 | 3 | 3 |  | 2 | [7 empty] | 0 | 1 | 0
50 | 0 | 0 | 1 | 225 | 7957.54 | СтМатОбПод | Стоимость материалов и оборудования подрядчика |  |  | 225 | 4 | 3 |  | 2 | [7 empty] | 7957.54 | 1 | 7957.54
50 | 0 | 0 | 1 | 226 | 7957.54 | СтМат | Стоимость материалов (всего) |  |  | 226 | 5 | 3 |  | 2 | [7 empty] | 7957.54 | 1 | 7957.54
50 | 0 | 0 | 1 | 227 | 0 | СтМатЗак | Стоимость материалов заказчика |  |  | 227 | 6 | 3 |  | 2 | [7 empty] | 0 | 1 | 0
50 | 0 | 0 | 1 | 228 | 7957.54 | СтМатПод | Стоимость материалов подрядчика |  |  | 228 | 7 | 3 |  | 2 | [7 empty] | 7957.54 | 1 | 7957.54
50 | 0 | 0 | 1 | 216 | 0 | Оборуд | Стоимость оборудования (всего) |  |  | 216 | 8 | 3 |  | 2 | [7 empty] | 0 | 1 | 0
50 | 0 | 0 | 1 | 223 | 0 | ОборудЗак | Стоимость оборудования заказчика |  |  | 223 | 9 | 3 |  | 2 | [7 empty] | 0 | 1 | 0
50 | 0 | 0 | 1 | 229 | 0 | ОборудПод | Стоимость оборудования подрядчика |  |  | 229 | 10 | 3 |  | 2 | [7 empty] | 0 | 1 | 0
50 | 0 | 0 | 1 | 203 | 254.12 | ЭММ | Эксплуатация машин |  |  | 203 | 11 | 3 |  | 2 | [7 empty] | 254.12 | 1 | 254.12
50 | 0 | 0 | 1 | 231 | 0 | ЭММсНРиСП | Эксплуатация машин по ТСН-2001.16 |  |  | 231 | 12 | 3 |  | 2 | [7 empty] | 0 | 1 | 0
50 | 0 | 0 | 1 | 204 | 119.9 | ЗПМ | ЗП машинистов |  |  | 204 | 13 | 3 |  | 2 | [7 empty] | 119.9 | 1 | 119.9
50 | 0 | 0 | 1 | 205 | 3550.18 | ОЗП | Основная ЗП рабочих |  |  | 205 | 14 | 3 |  | 2 | [7 empty] | 3550.18 | 1 | 3550.18
50 | 0 | 0 | 1 | 232 | 0 | ОЗПсНРиСП | Основная ЗП рабочих по ТСН-2001.16 |  |  | 232 | 15 | 3 |  | 2 | [7 empty] | 0 | 1 | 0
50 | 0 | 0 | 1 | 214 | 0 | Строит | Строительные работы с НР и СП |  |  | 214 | 16 | 3 |  | 2 | [7 empty] | 0 | 1 | 0
50 | 0 | 0 | 1 | 215 | 17313.46 | Монтаж | Монтажные работы с НР и СП |  |  | 215 | 17 | 3 |  | 2 | [7 empty] | 17313.46 | 1 | 17313.46
50 | 0 | 0 | 1 | 217 | 0 | Прочие | Прочие работы с НР и СП |  |  | 217 | 18 | 3 |  | 2 | [7 empty] | 0 | 1 | 0
50 | 0 | 0 | 1 | 230 | 0 | ПрочиеЗатр | Прочие затраты по ТСН-2001.16 |  |  | 230 | 19 | 3 |  | 2 | [7 empty] | 0 | 1 | 0
50 | 0 | 0 | 1 | 206 | 0 | ВозврМат | Возврат материалов |  |  | 206 | 20 | 3 |  | 2 | [7 empty] | 0 | 1 | 0
50 | 0 | 0 | 1 | 207 | 6.8131 | ТрудСтр | Трудозатраты строителей |  |  | 207 | 21 | 3 |  | 7 | [7 empty] | 6.8131 | 1 | 6.8131
50 | 0 | 0 | 1 | 208 | 0.192 | ТрудМаш | Трудозатраты машинистов |  |  | 208 | 22 | 3 |  | 7 | [7 empty] | 0.192 | 1 | 0.192
50 | 0 | 0 | 1 | 209 | 0 | ТранспМат | Транспорт материалов |  |  | 209 | 23 | 3 |  | 2 | [7 empty] | 0 | 1 | 0
50 | 0 | 0 | 1 | 233 | 0 | Перевозка | Перевозка грузов |  |  | 233 | 24 | 3 |  | 2 | [7 empty] | 0 | 1 | 0
50 | 0 | 0 | 1 | 210 | 3559.98 | НР | Накладные расходы |  |  | 210 | 25 | 3 |  | 2 | [7 empty] | 3559.98 | 1 | 3559.98
50 | 0 | 0 | 1 | 211 | 1871.74 | СмПриб | Сметная прибыль |  |  | 211 | 26 | 3 |  | 2 | [7 empty] | 1871.74 | 1 | 1871.74
50 | 0 | 0 | 1 | 224 | 17313.46 | Всего | Всего с НР и СП |  |  | 224 | 27 | 3 |  | 2 | [7 empty] | 17313.46 | 1 | 17313.46
4 | 1 |  | 495 |  | Новый раздел | Оборудование |  | 0 |  | 0 | [7 empty] | 0 |  |  | 0 | [53 empty] | 0 | [11 empty] | 0
52 | 1 | 4 | 489 | 0 | Новый раздел | Оборудование | [7 empty] | 1586816 | 1586816 | 0 | 0 | 0 | 0 | 0 | 0 | 0 | 0 | 0 | 0 | 0 | 1586816 | 1586816 | 0 | 0 | 0 | 0 | 0 | 0 | 0 | 0 | 0 | 0 | 0 | 0 | 1586816 | 0 | 1586816 | 0 | 0 | 0 | 1586816 | 0 | 0 | 0 | 1586816 | 0 | 0 | 0 | 0 | 0 | 0 | 0 | 0 | 0 | 0 | 0 | 0 | 0 | 0 | 0 | 0 | 0 | 0 | 0 | 0 | 0 | 0 | 0 | 0 | 1586816 | 0 | 1586816 | 0 | 0 | 0 | 1586816 | 0 | 0 | 0 | 1586816 | 0 | 0 | 0 | 0 | 0 | 0 | 0 | 0 | 0 | 0 | 0 | 0 | 0 | 0 | 0 | 0 | 0 | 0 | 0 | 0 | 0 | 0 | 0 | 0 | 0 | 0 | 0 | 0 | 0 | 0 | 0 | 0 | 0 | 0 | 0 | 0 | 0 | 0 | 0 | 0 | 0 | 0 | 0 | 0 | 0 | 0 | 0 | 0 | 0 | 0 | 0 | 0 | 0 | 0 | 0 | 0 | 0 | 0 | 0 | 0 | 0 | 0 | 0 | 0 | 0 | 0 | 0 | 0 | 0 | 0 | 0 | 0 | 0 | 0 | 0 | 0 | 0 | 0 | 0 | 0 | 0 | 0 | 0 | 0 | 0 | 0 | 0 | 0 | 0 | 0 | 0 | 0 | 0 | 0 | 0 | 0 | 0 | 0 | 0 | 0 | 0 | 0 | 0 | 0 | 0 | 0 | 0 | 0 | 0 | 0 | 0 | 0 | 0 | 0 | 0 | 0 | 0 | 0 | 0
17 | 1 |  |  | 32 | ТЦ_101_77_7726384409_11.11.2025_01_87.3 | Комплект КРУН-В/К-IУ-10 | шт. | 1 | 0 | 1 |  |  |  | 1586816 | 1586816 | 0 | 0 | 0 | 0 | 0 | 0 | 0 | 0 | 0 |  | 54678410 | 1586816 | 1586816 | 0 | 0 | 0 | 0 | 0 | 0 | 0 | 1586816 | 1586816 | 0 | 0 | 0 | 0 | 0 | 0 | 0 | 0 | 0 | 1 | 1 |  |  | 1 | 1 | 1 | 1 |  |  |  |  | 3 | 3 | ТЦ_101_77_7726384409_11.11.2025_01_87.3 |  |  | 902 | 0 |  | 0 | 92 | 0 | 1 | 1 | 1 | 1 | 1 | 1 |  | 0 | 0 |  |  |  | 0 | 0 | 0 | [5 empty] | 0 |  | 0 | 1586816 | 1586816 | 0 | 0 | 0 | 0 | 0 | 0 | 0 | 0 | 0 | [13 empty] | 0 | 0 | 1 | 1 |  |  |  | 1010 | шт. | шт. | 1 | [6 empty] | 55261280 | 92 | Оборудование, отсутствующее в СНБ | 0 |  | 3 | 902 | Оборудование, отсутствующее в СНБ | Оборуд. КА |  |  |  | 16 | 0 | 1586816 | 0 | 0 | 0 | 0 | 0 | 0 | 5 |  |  | 0 | 18 |  | 1586816 | [10 empty] | 0 | 1586816 | 0 |  |  |  |  | 0 | 0 |  |  |  |  | 1 |  | -1083174129 | 2 | 3 | -2 | 0 | 0 | 0 | 1586816 | 0 | 0 | 0 |  | 1 | 1 | 0 |  | 0 | 1 | 0 | 0 | 0 | 0 |  | 1586816 |  |  |  |  | 0 | 0
51 | 1 | 4 | 489 |  | Новый раздел | Оборудование | 0 | [6 empty] | 1586816 | 1586816 | 0 | 0 | 0 | 0 | 0 | 0 | 0 | 0 | 0 |  |  | 1586816 | 1586816 | 0 | 0 | 0 | 0 | 0 | 0 | 0 | 0 | 0 |  |  | 0 | 1586816 | 0 | 1586816 | 0 | 0 | 0 | 1586816 | 0 | 0 | 0 | 1586816 | 0 | 0 | 0 | 0 | [19 empty] | 0 | 1586816 | 0 | 1586816 | 0 | 0 | 0 | 1586816 | 0 | 0 | 0 | 1586816 | 0 | 0 | 0 | 0 | [114 empty] | 0
50 | 0 | 0 | 1 | 201 | 1586816 | ПЗ | Прямые затраты |  |  | 201 | 1 | 3 |  | 2 | [7 empty] | 0 | 1 | 0
50 | 0 | 0 | 1 | 202 | 1586816 | СтМатОб | Стоимость материальных ресурсов (всего) |  |  | 202 | 2 | 3 |  | 2 | [7 empty] | 1586816 | 1 | 1586816
50 | 0 | 0 | 1 | 222 | 0 | СтМатОбЗак | Стоимость материалов и оборудования заказчика |  |  | 222 | 3 | 3 |  | 2 | [7 empty] | 0 | 1 | 0
50 | 0 | 0 | 1 | 225 | 1586816 | СтМатОбПод | Стоимость материалов и оборудования подрядчика |  |  | 225 | 4 | 3 |  | 2 | [7 empty] | 1586816 | 1 | 1586816
50 | 0 | 0 | 1 | 226 | 0 | СтМат | Стоимость материалов (всего) |  |  | 226 | 5 | 3 |  | 2 | [7 empty] | 0 | 1 | 0
50 | 0 | 0 | 1 | 227 | 0 | СтМатЗак | Стоимость материалов заказчика |  |  | 227 | 6 | 3 |  | 2 | [7 empty] | 0 | 1 | 0
50 | 0 | 0 | 1 | 228 | 0 | СтМатПод | Стоимость материалов подрядчика |  |  | 228 | 7 | 3 |  | 2 | [7 empty] | 0 | 1 | 0
50 | 0 | 0 | 1 | 216 | 1586816 | Оборуд | Стоимость оборудования (всего) |  |  | 216 | 8 | 3 |  | 2 | [7 empty] | 1586816 | 1 | 1586816
50 | 0 | 0 | 1 | 223 | 0 | ОборудЗак | Стоимость оборудования заказчика |  |  | 223 | 9 | 3 |  | 2 | [7 empty] | 0 | 1 | 0
50 | 0 | 0 | 1 | 229 | 1586816 | ОборудПод | Стоимость оборудования подрядчика |  |  | 229 | 10 | 3 |  | 2 | [7 empty] | 1586816 | 1 | 1586816
50 | 0 | 0 | 1 | 203 | 0 | ЭММ | Эксплуатация машин |  |  | 203 | 11 | 3 |  | 2 | [7 empty] | 0 | 1 | 0
50 | 0 | 0 | 1 | 231 | 0 | ЭММсНРиСП | Эксплуатация машин по ТСН-2001.16 |  |  | 231 | 12 | 3 |  | 2 | [7 empty] | 0 | 1 | 0
50 | 0 | 0 | 1 | 204 | 0 | ЗПМ | ЗП машинистов |  |  | 204 | 13 | 3 |  | 2 | [7 empty] | 0 | 1 | 0
50 | 0 | 0 | 1 | 205 | 0 | ОЗП | Основная ЗП рабочих |  |  | 205 | 14 | 3 |  | 2 | [7 empty] | 0 | 1 | 0
50 | 0 | 0 | 1 | 232 | 0 | ОЗПсНРиСП | Основная ЗП рабочих по ТСН-2001.16 |  |  | 232 | 15 | 3 |  | 2 | [7 empty] | 0 | 1 | 0
50 | 0 | 0 | 1 | 214 | 0 | Строит | Строительные работы с НР и СП |  |  | 214 | 16 | 3 |  | 2 | [7 empty] | 0 | 1 | 0
50 | 0 | 0 | 1 | 215 | 0 | Монтаж | Монтажные работы с НР и СП |  |  | 215 | 17 | 3 |  | 2 | [7 empty] | 0 | 1 | 0
50 | 0 | 0 | 1 | 217 | 0 | Прочие | Прочие работы с НР и СП |  |  | 217 | 18 | 3 |  | 2 | [7 empty] | 0 | 1 | 0
50 | 0 | 0 | 1 | 230 | 0 | ПрочиеЗатр | Прочие затраты по ТСН-2001.16 |  |  | 230 | 19 | 3 |  | 2 | [7 empty] | 0 | 1 | 0
50 | 0 | 0 | 1 | 206 | 0 | ВозврМат | Возврат материалов |  |  | 206 | 20 | 3 |  | 2 | [7 empty] | 0 | 1 | 0
50 | 0 | 0 | 1 | 207 | 0 | ТрудСтр | Трудозатраты строителей |  |  | 207 | 21 | 3 |  | 7 | [7 empty] | 0 | 1 | 0
50 | 0 | 0 | 1 | 208 | 0 | ТрудМаш | Трудозатраты машинистов |  |  | 208 | 22 | 3 |  | 7 | [7 empty] | 0 | 1 | 0
50 | 0 | 0 | 1 | 209 | 0 | ТранспМат | Транспорт материалов |  |  | 209 | 23 | 3 |  | 2 | [7 empty] | 0 | 1 | 0
50 | 0 | 0 | 1 | 233 | 0 | Перевозка | Перевозка грузов |  |  | 233 | 24 | 3 |  | 2 | [7 empty] | 0 | 1 | 0
50 | 0 | 0 | 1 | 210 | 0 | НР | Накладные расходы |  |  | 210 | 25 | 3 |  | 2 | [7 empty] | 0 | 1 | 0
50 | 0 | 0 | 1 | 211 | 0 | СмПриб | Сметная прибыль |  |  | 211 | 26 | 3 |  | 2 | [7 empty] | 0 | 1 | 0
50 | 0 | 0 | 1 | 224 | 1586816 | Всего | Всего с НР и СП |  |  | 224 | 27 | 3 |  | 2 | [7 empty] | 1586816 | 1 | 1586816
51 | 1 | 3 | 375 |  | 02-01-03 | Строительство КРН-10 кВ | 0 | [6 empty] | 1864091.72 | 1761637.77 | 27645.95 | 13791.54 | 61016.46 | 0 | 120.8968 | 21.8261 | 0 | 76065.56 | 44893.24 | [15 empty] | 0 | 1586816 | 0 | 1985050.52 | 380921.06 | 17313.46 | 0 | 1761637.77 | 174821.77 | 0 | 174821.77 | 1586816 | 0 | 0 | 0 | 0 | [149 empty] | 0
50 | 0 | 0 | 1 | 201 | 1864091.72 | ПЗ | Прямые затраты |  |  | 201 | 1 | 3 |  | 2 | [7 empty] | 277275.72 | 1 | 277275.72
50 | 0 | 0 | 1 | 202 | 1761637.77 | СтМатОб | Стоимость материальных ресурсов (всего) |  |  | 202 | 2 | 3 |  | 2 | [7 empty] | 1761637.77 | 1 | 1761637.77
50 | 0 | 0 | 1 | 222 | 0 | СтМатОбЗак | Стоимость материалов и оборудования заказчика |  |  | 222 | 3 | 3 |  | 2 | [7 empty] | 0 | 1 | 0
50 | 0 | 0 | 1 | 225 | 1761637.77 | СтМатОбПод | Стоимость материалов и оборудования подрядчика |  |  | 225 | 4 | 3 |  | 2 | [7 empty] | 1761637.77 | 1 | 1761637.77
50 | 0 | 0 | 1 | 226 | 174821.77 | СтМат | Стоимость материалов (всего) |  |  | 226 | 5 | 3 |  | 2 | [7 empty] | 174821.77 | 1 | 174821.77
50 | 0 | 0 | 1 | 227 | 0 | СтМатЗак | Стоимость материалов заказчика |  |  | 227 | 6 | 3 |  | 2 | [7 empty] | 0 | 1 | 0
50 | 0 | 0 | 1 | 228 | 174821.77 | СтМатПод | Стоимость материалов подрядчика |  |  | 228 | 7 | 3 |  | 2 | [7 empty] | 174821.77 | 1 | 174821.77
50 | 0 | 0 | 1 | 216 | 1586816 | Оборуд | Стоимость оборудования (всего) |  |  | 216 | 8 | 3 |  | 2 | [7 empty] | 1586816 | 1 | 1586816
50 | 0 | 0 | 1 | 223 | 0 | ОборудЗак | Стоимость оборудования заказчика |  |  | 223 | 9 | 3 |  | 2 | [7 empty] | 0 | 1 | 0
50 | 0 | 0 | 1 | 229 | 1586816 | ОборудПод | Стоимость оборудования подрядчика |  |  | 229 | 10 | 3 |  | 2 | [7 empty] | 1586816 | 1 | 1586816
50 | 0 | 0 | 1 | 203 | 27645.95 | ЭММ | Эксплуатация машин |  |  | 203 | 11 | 3 |  | 2 | [7 empty] | 27645.95 | 1 | 27645.95
50 | 0 | 0 | 1 | 231 | 0 | ЭММсНРиСП | Эксплуатация машин по ТСН-2001.16 |  |  | 231 | 12 | 3 |  | 2 | [7 empty] | 0 | 1 | 0
50 | 0 | 0 | 1 | 204 | 13791.54 | ЗПМ | ЗП машинистов |  |  | 204 | 13 | 3 |  | 2 | [7 empty] | 13791.54 | 1 | 13791.54
50 | 0 | 0 | 1 | 205 | 61016.46 | ОЗП | Основная ЗП рабочих |  |  | 205 | 14 | 3 |  | 2 | [7 empty] | 61016.46 | 1 | 61016.46
50 | 0 | 0 | 1 | 232 | 0 | ОЗПсНРиСП | Основная ЗП рабочих по ТСН-2001.16 |  |  | 232 | 15 | 3 |  | 2 | [7 empty] | 0 | 1 | 0
50 | 0 | 0 | 1 | 214 | 380921.06 | Строит | Строительные работы с НР и СП |  |  | 214 | 16 | 3 |  | 2 | [7 empty] | 380921.06 | 1 | 380921.06
50 | 0 | 0 | 1 | 215 | 17313.46 | Монтаж | Монтажные работы с НР и СП |  |  | 215 | 17 | 3 |  | 2 | [7 empty] | 17313.46 | 1 | 17313.46
50 | 0 | 0 | 1 | 217 | 0 | Прочие | Прочие работы с НР и СП |  |  | 217 | 18 | 3 |  | 2 | [7 empty] | 0 | 1 | 0
50 | 0 | 0 | 1 | 230 | 0 | ПрочиеЗатр | Прочие затраты по ТСН-2001.16 |  |  | 230 | 19 | 3 |  | 2 | [7 empty] | 0 | 1 | 0
50 | 0 | 0 | 1 | 206 | 0 | ВозврМат | Возврат материалов |  |  | 206 | 20 | 3 |  | 2 | [7 empty] | 0 | 1 | 0
50 | 0 | 0 | 1 | 207 | 120.8968 | ТрудСтр | Трудозатраты строителей |  |  | 207 | 21 | 3 |  | 7 | [7 empty] | 120.8968 | 1 | 120.8968
50 | 0 | 0 | 1 | 208 | 21.8261 | ТрудМаш | Трудозатраты машинистов |  |  | 208 | 22 | 3 |  | 7 | [7 empty] | 21.8261 | 1 | 21.8261
50 | 0 | 0 | 1 | 209 | 0 | ТранспМат | Транспорт материалов |  |  | 209 | 23 | 3 |  | 2 | [7 empty] | 0 | 1 | 0
50 | 0 | 0 | 1 | 233 | 0 | Перевозка | Перевозка грузов |  |  | 233 | 24 | 3 |  | 2 | [7 empty] | 0 | 1 | 0
50 | 0 | 0 | 1 | 210 | 76065.56 | НР | Накладные расходы |  |  | 210 | 25 | 3 |  | 2 | [7 empty] | 76065.56 | 1 | 76065.56
50 | 0 | 0 | 1 | 211 | 44893.24 | СмПриб | Сметная прибыль |  |  | 211 | 26 | 3 |  | 2 | [7 empty] | 44893.24 | 1 | 44893.24
50 | 0 | 0 | 1 | 224 | 1985050.52 | Всего | Всего с НР и СП |  |  | 224 | 27 | 3 |  | 2 | [7 empty] | 1985050.52 | 1 | 1985050.52
3 | 1 |  | 656 |  | 02-01-04 | Телемеханика КРУН-10 кВ |  | 0 |  | -1 | 02-01-04 | [6 empty] | 0 |  |  | 0 | [53 empty] | 0 | [7 empty] | 0 | 0
52 | 1 | 3 | 555 | 0 | 02-01-04 | Телемеханика КРУН-10 кВ | [7 empty] | 756650.29 | 730183.62 | 874.39 | 385.68 | 25206.6 | 0 | 46.519 | 0.634 | 0 | 23927.88 | 12411.62 | 0 | 0 | 0 | 0 | 0 | 0 | 0 | 0 | 0 | 0 | 0 | 0 | 0 | 0 | 0 | 0 | 725733.83 | 0 | 792989.79 | 0 | 67255.96 | 0 | 730183.62 | 4449.79 | 0 | 4449.79 | 725733.83 | 0 | 0 | 0 | 0 | 0 | 0 | 0 | 0 | 0 | 0 | 0 | 0 | 0 | 0 | 0 | 0 | 0 | 0 | 0 | 0 | 0 | 0 | 0 | 0 | 0 | 0 | 0 | 0 | 0 | 0 | 0 | 0 | 0 | 0 | 0 | 0 | 0 | 0 | 0 | 0 | 0 | 0 | 0 | 0 | 0 | 0 | 0 | 0 | 0 | 0 | 0 | 0 | 0 | 0 | 0 | 0 | 0 | 0 | 0 | 0 | 0 | 0 | 0 | 0 | 0 | 0 | 0 | 0 | 0 | 0 | 0 | 0 | 0 | 0 | 0 | 0 | 0 | 0 | 0 | 0 | 0 | 0 | 0 | 0 | 0 | 0 | 0 | 0 | 0 | 0 | 0 | 0 | 0 | 0 | 0 | 0 | 0 | 0 | 0 | 0 | 0 | 0 | 0 | 0 | 0 | 0 | 0 | 0 | 0 | 0 | 0 | 0 | 0 | 0 | 0 | 0 | 0 | 0 | 0 | 0 | 0 | 0 | 0 | 0 | 0 | 0 | 0 | 0 | 0 | 0 | 0 | 0 | 0 | 0 | 0 | 0 | 0 | 0 | 0 | 0 | 0 | 0 | 0 | 0 | 0 | 0 | 0 | 0 | 0 | 0 | 0 | 0 | 0 | 0
4 | 1 |  | 590 |  | Новый раздел | Монтажные работы |  | 0 |  | 0 | [7 empty] | 0 |  |  | 0 | [53 empty] | 0 | [11 empty] | 0
52 | 1 | 4 | 559 | 0 | Новый раздел | Монтажные работы | [7 empty] | 30916.46 | 4449.79 | 874.39 | 385.68 | 25206.6 | 0 | 46.519 | 0.634 | 0 | 23927.88 | 12411.62 | 0 | 0 | 30916.46 | 4449.79 | 874.39 | 385.68 | 25206.6 | 0 | 46.519 | 0.634 | 0 | 23927.88 | 12411.62 | 0 | 0 | 0 | 0 | 0 | 67255.96 | 0 | 67255.96 | 0 | 4449.79 | 4449.79 | 0 | 4449.79 | 0 | 0 | 0 | 0 | 0 | 0 | 0 | 0 | 0 | 0 | 0 | 0 | 0 | 0 | 0 | 0 | 0 | 0 | 0 | 0 | 0 | 0 | 0 | 0 | 0 | 0 | 0 | 67255.96 | 0 | 67255.96 | 0 | 4449.79 | 4449.79 | 0 | 4449.79 | 0 | 0 | 0 | 0 | 0 | 0 | 0 | 0 | 0 | 0 | 0 | 0 | 0 | 0 | 0 | 0 | 0 | 0 | 0 | 0 | 0 | 0 | 0 | 0 | 0 | 0 | 0 | 0 | 0 | 0 | 0 | 0 | 0 | 0 | 0 | 0 | 0 | 0 | 0 | 0 | 0 | 0 | 0 | 0 | 0 | 0 | 0 | 0 | 0 | 0 | 0 | 0 | 0 | 0 | 0 | 0 | 0 | 0 | 0 | 0 | 0 | 0 | 0 | 0 | 0 | 0 | 0 | 0 | 0 | 0 | 0 | 0 | 0 | 0 | 0 | 0 | 0 | 0 | 0 | 0 | 0 | 0 | 0 | 0 | 0 | 0 | 0 | 0 | 0 | 0 | 0 | 0 | 0 | 0 | 0 | 0 | 0 | 0 | 0 | 0 | 0 | 0 | 0 | 0 | 0 | 0 | 0 | 0 | 0 | 0 | 0 | 0 | 0 | 0 | 0 | 0 | 0 | 0 | 0 | 0
17 | 1 | 302 | 343 | 1 | м11-02-001-02 | Прибор, устанавливаемый на резьбовых соединениях, масса: до 5 кг | ШТ | 4 | 0 | 4 |  |  |  | 3449.99 | 24.73 | 0 | 0 | 3425.26 | 0 | 6.24 | 0 | 0 | 3082.73 | 1575.62 |  | 54678410 | 862.094 | 5.7788 | 0 | 0 | 856.3152 | 0 | 1.56 | 0 | 0 | 862.094 | 5.7788 | 0 | 0 | 856.3152 | 0 | 1.56 | 0 | 0 | 90 | 46 | 1 | 1 |  |  | 1 | 1 | 1 | 1 |  |  |  |  | 0 | 2 | ГЭСНм-2022, м11-02-001-02, приказ Минстроя России от 18.05.2022 г. № 378/пр |  |  | 111001 | 0 |  | 0 | 3 | 0 | 1 | 1 | 1 | 1 | 1 | 1 |  | 90 | 46 |  |  |  | 0 | 0 | 0 | [5 empty] | 0 |  | 0 | 3449.99 | 147.22 | 0 | 0 | 548.92 | 0 | 1.56 | 0 | 0 | 3082.734 | 1575.6196 | [13 empty] | 0 | 0 | 1 | 1 |  |  |  | 1013 | ШТ | ШТ | 1 | [6 empty] | 55260725 | 3 | Монтажные работы | 0 |  | 2 | 111001 | Приборы, средства автоматизации и вычислительной техники | мФЕР-11 |  |  |  | 0 | 0 | 0 | 0 | 0 | 0 | 1.56 | 0 | 0 | [17 empty] | 0 | 0 | 0 |  |  |  |  | 90 | 46 |  |  |  |  | 1 |  | 1761715376 | 2 | 1 | -2 | 0 | 0 | 0 | 8108.34 | 0 | 8108.34 | 0 |  | 0 | 3 | 0 |  | 0 | 1 | 0 | 0 | 0 | 0 |  |  | Пр/812-053.0-1 | Пр/774-053.0 | Приборы, средства автоматизации и вычислительной техники | Приборы, средства автоматизации и вычислительной техники | 0 | 0
18 | 1 | 302 |  | 1,1 | 421/пр_2020_п.75_пп.а | Сметная стоимость вспомогательных ненормируемых материальных ресурсов, не учтенная в сметной норме, 2% | % | 2 | 2 | 2 |  |  |  | 68.51 | 68.51 | 0 | 0 | 0 | 0 | 0 | 0 | 0 | 0 | 0 |  | 54678410 | 0 | 0 | 0 | 0 | 0 | 0 | 0 | 0 | 0 | 0 | 0 | 0 | 0 | 0 | 0 | 0 | 0 | 0 | 90 | 46 | 1 | 1 |  |  | 1 | 1 | 1 | 1 |  |  |  |  | 3 | 2 |  |  |  | 111001 | 0 |  | 0 | 3 | 0 | 1 | 1 | 1 | 1 | 1 | 1 |  | 90 | 46 |  |  |  | 0 | 0 | 0 | [5 empty] | 0 |  | 0 | 0 | 0 | 0 | 0 | 0 | 0 | 0 | 0 | 0 | 0 | 0 | [13 empty] | 0 | 0 | 1 | 1 |  |  |  | 1013 | % | % | 1 | [6 empty] | 55260725 | 3 | Монтажные работы | 0 |  | 2 | 111001 | Приборы, средства автоматизации и вычислительной техники | мФЕР-11 |  |  |  | 0 | 0 | 0 | 0 | 0 | 0 | 0 | 0 | [18 empty] | 0 | 0 | 0 |  |  |  |  | 90 | 46 |  |  |  |  | 1 |  | 274903907 | 2 | 1 | -2 | 0 | 0 | 0 | 68.51 | 0 | 68.51 | 0 |  | 0 | 3 | 0 |  | 0 | 1 | 0 | 0 | 0 | 0 |  |  | Пр/812-053.0-1 | Пр/774-053.0 | Приборы, средства автоматизации и вычислительной техники | Приборы, средства автоматизации и вычислительной техники | 0 | 0
17 | 1 | 309 | 350 | 2 | м10-08-002-04 | Извещатель ОС автоматический: контактный, магнитоконтактный на открывание окон, дверей | ШТ | 1 | 0 | 1 |  |  |  | 470.28 | 22.55 | 0 | 0 | 447.73 | 0 | 0.84 | 0 | 0 | 402.96 | 205.96 |  | 54678410 | 463.9198 | 16.1914 | 0 | 0 | 447.7284 | 0 | 0.84 | 0 | 0 | 463.9198 | 16.1914 | 0 | 0 | 447.7284 | 0 | 0.84 | 0 | 0 | 90 | 46 | 1 | 1 |  |  | 1 | 1 | 1 | 1 |  |  |  |  | 0 | 2 | ГЭСНм-2022 доп.14, м10-08-002-04, приказ Минстроя России от 19.05.2025 г. № 299/пр |  |  | 110011 | 0 |  | 0 | 3 | 0 | 1 | 1 | 1 | 1 | 1 | 1 |  | 90 | 46 |  |  |  | 0 | 0 | 0 | [5 empty] | 0 |  | 0 | 470.28 | 144905.45 | 0 | 0 | 533.01 | 0 | 0.84 | 0 | 0 | 402.957 | 205.9558 | [13 empty] | 0 | 0 | 1 | 1 |  |  |  | 1013 | ШТ | ШТ | 1 | [6 empty] | 55260766 | 3 | Монтажные работы | 0 |  | 2 | 110011 | Оборудование связи: прокладка и монтаж сетей связи | мФЕР-10 |  |  |  | 0 | 0 | 0 | 0 | 0 | 0 | 0.84 | 0 | 0 | [17 empty] | 0 | 0 | 0 |  |  |  |  | 90 | 46 |  |  |  |  | 1 |  | -1333735051 | 2 | 1 | -2 | 0 | 0 | 0 | 1079.2 | 0 | 1079.2 | 0 |  | 0 | 3 | 0 |  | 0 | 1 | 0 | 0 | 0 | 0 |  |  | Пр/812-051.1-1 | Пр/774-051.1 | Оборудование связи: прокладка и монтаж сетей связи | Оборудование связи: прокладка и монтаж сетей связи | 0 | 0
18 | 1 | 309 |  | 2,1 | 421/пр_2020_п.75_пп.а | Сметная стоимость вспомогательных ненормируемых материальных ресурсов, не учтенная в сметной норме, 2% | % | 2 | 2 | 2 |  |  |  | 8.95 | 8.95 | 0 | 0 | 0 | 0 | 0 | 0 | 0 | 0 | 0 |  | 54678410 | 0 | 0 | 0 | 0 | 0 | 0 | 0 | 0 | 0 | 0 | 0 | 0 | 0 | 0 | 0 | 0 | 0 | 0 | 90 | 46 | 1 | 1 |  |  | 1 | 1 | 1 | 1 |  |  |  |  | 3 | 2 |  |  |  | 110011 | 0 |  | 0 | 3 | 0 | 1 | 1 | 1 | 1 | 1 | 1 |  | 90 | 46 |  |  |  | 0 | 0 | 0 | [5 empty] | 0 |  | 0 | 0 | 0 | 0 | 0 | 0 | 0 | 0 | 0 | 0 | 0 | 0 | [13 empty] | 0 | 0 | 1 | 1 |  |  |  | 1013 | % | % | 1 | [6 empty] | 55260766 | 3 | Монтажные работы | 0 |  | 2 | 110011 | Оборудование связи: прокладка и монтаж сетей связи | мФЕР-10 |  |  |  | 0 | 0 | 0 | 0 | 0 | 0 | 0 | 0 | [18 empty] | 0 | 0 | 0 |  |  |  |  | 90 | 46 |  |  |  |  | 1 |  | 274903907 | 2 | 1 | -2 | 0 | 0 | 0 | 8.95 | 0 | 8.95 | 0 |  | 0 | 3 | 0 |  | 0 | 1 | 0 | 0 | 0 | 0 |  |  | Пр/812-051.1-1 | Пр/774-051.1 | Оборудование связи: прокладка и монтаж сетей связи | Оборудование связи: прокладка и монтаж сетей связи | 0 | 0
17 | 1 | 325 | 367 | 3 | м10-02-016-06 | Отдельно устанавливаемый: преобразователь или блок питания | ШТ | 1 | 0 | 1 |  |  |  | 7105.85 | 541.55 | 622.37 | 245.03 | 5696.9 | 0 | 9.3 | 0.4 | 0 | 5347.74 | 2733.29 |  | 54678410 | 6751.7715 | 432.4985 | 622.372 | 245.028 | 5696.901 | 0 | 9.3 | 0.4 | 0 | 6996.7995 | 432.4985 | 622.372 | 245.028 | 5696.901 | 0 | 9.3 | 0.4 | 0 | 90 | 46 | 1 | 1 |  |  | 1 | 1 | 1 | 1 |  |  |  |  | 0 | 2 | ГЭСНм-2022 доп.10, м10-02-016-06, приказ Минстроя России от 13.05.2024 г. № 323/пр |  |  | 110001 | 0 |  | 0 | 3 | 0 | 1 | 1 | 1 | 1 | 1 | 1 |  | 90 | 46 |  |  |  | 0 | 0 | 0 | [5 empty] | 0 |  | 0 | 7105.85 | 1218806.11 | 1555.93 | 612.57 | 612.57 | 0 | 9.3 | 0.4 | 0 | 5347.737 | 2733.2878 | [13 empty] | 0 | 0 | 1 | 1 |  |  |  | 1013 | ШТ | ШТ | 1 | [6 empty] | 55260722 | 3 | Монтажные работы | 0 |  | 2 | 110001 | Оборудование связи: прокладка и монтаж сетей связи | мФЕР-10 |  |  |  | 0 | 0 | 0 | 0 | 0 | 0 | 9.3 | 0.4 | 0 | [17 empty] | 0 | 0 | 0 |  |  |  |  | 90 | 46 |  |  |  |  | 1 |  | 1567407423 | 2 | 1 | -2 | 0 | 0 | 0 | 15186.88 | 0 | 15186.88 | 0 |  | 0 | 3 | 0 |  | 0 | 1 | 0 | 0 | 0 | 0 |  |  | Пр/812-051.1-1 | Пр/774-051.1 | Оборудование связи: прокладка и монтаж сетей связи | Оборудование связи: прокладка и монтаж сетей связи | 0 | 0
18 | 1 | 325 |  | 3,1 | 421/пр_2020_п.75_пп.а | Сметная стоимость вспомогательных ненормируемых материальных ресурсов, не учтенная в сметной норме, 2% | % | 2 | 2 | 2 |  |  |  | 113.94 | 113.94 | 0 | 0 | 0 | 0 | 0 | 0 | 0 | 0 | 0 |  | 54678410 | 0 | 0 | 0 | 0 | 0 | 0 | 0 | 0 | 0 | 0 | 0 | 0 | 0 | 0 | 0 | 0 | 0 | 0 | 90 | 46 | 1 | 1 |  |  | 1 | 1 | 1 | 1 |  |  |  |  | 3 | 2 |  |  |  | 110001 | 0 |  | 0 | 3 | 0 | 1 | 1 | 1 | 1 | 1 | 1 |  | 90 | 46 |  |  |  | 0 | 0 | 0 | [5 empty] | 0 |  | 0 | 0 | 0 | 0 | 0 | 0 | 0 | 0 | 0 | 0 | 0 | 0 | [13 empty] | 0 | 0 | 1 | 1 |  |  |  | 1013 | % | % | 1 | [6 empty] | 55260722 | 3 | Монтажные работы | 0 |  | 2 | 110001 | Оборудование связи: прокладка и монтаж сетей связи | мФЕР-10 |  |  |  | 0 | 0 | 0 | 0 | 0 | 0 | 0 | 0 | [18 empty] | 0 | 0 | 0 |  |  |  |  | 90 | 46 |  |  |  |  | 1 |  | 274903907 | 2 | 1 | -2 | 0 | 0 | 0 | 113.94 | 0 | 113.94 | 0 |  | 0 | 3 | 0 |  | 0 | 1 | 0 | 0 | 0 | 0 |  |  | Пр/812-051.1-1 | Пр/774-051.1 | Оборудование связи: прокладка и монтаж сетей связи | Оборудование связи: прокладка и монтаж сетей связи | 0 | 0
17 | 1 | 329 | 371 | 4 | м11-04-008-01 | Съемные и выдвижные блоки (модули, ячейки, ТЭЗ), масса: до 5 кг | ШТ | 6 | 0 | 6 |  |  |  | 3032.57 | 0 | 38.45 | 31.98 | 2962.14 | 0 | 6.18 | 0.06 | 0 | 2694.71 | 1377.3 |  | 54678410 | 500.0977 | 0 | 6.4084 | 5.3301 | 493.6893 | 0 | 1.03 | 0.01 | 0 | 505.4278 | 0 | 6.4084 | 5.3301 | 493.6893 | 0 | 1.03 | 0.01 | 0 | 90 | 46 | 1 | 1 |  |  | 1 | 1 | 1 | 1 |  |  |  |  | 0 | 2 | ГЭСНм-2022, м11-04-008-01, приказ Минстроя России от 18.05.2022 г. № 378/пр |  |  | 111002 | 0 |  | 0 | 3 | 0 | 1 | 1 | 1 | 1 | 1 | 1 |  | 90 | 46 |  |  |  | 0 | 0 | 0 | [5 empty] | 0 |  | 0 | 3032.57 | 0 | 640.84 | 533.01 | 479.31 | 0 | 1.03 | 0.01 | 0 | 2694.708 | 1377.2952 | [13 empty] | 0 | 0 | 1 | 1 |  |  |  | 1013 | ШТ | ШТ | 1 | [6 empty] | 55260726 | 3 | Монтажные работы | 0 |  | 2 | 111002 | Приборы, средства автоматизации и вычислительной техники | мФЕР-11 |  |  |  | 0 | 0 | 0 | 0 | 0 | 0 | 1.03 | 0.01 | 0 | [17 empty] | 0 | 0 | 0 |  |  |  |  | 90 | 46 |  |  |  |  | 1 |  | 1692227076 | 2 | 1 | -2 | 0 | 0 | 0 | 7104.58 | 0 | 7104.58 | 0 |  | 0 | 3 | 0 |  | 0 | 1 | 0 | 0 | 0 | 0 |  |  | Пр/812-053.0-1 | Пр/774-053.0 | Приборы, средства автоматизации и вычислительной техники | Приборы, средства автоматизации и вычислительной техники | 0 | 0
18 | 1 | 329 |  | 4,1 | 421/пр_2020_п.75_пп.а | Сметная стоимость вспомогательных ненормируемых материальных ресурсов, не учтенная в сметной норме, 2% | % | 2 | 2 | 2 |  |  |  | 59.24 | 59.24 | 0 | 0 | 0 | 0 | 0 | 0 | 0 | 0 | 0 |  | 54678410 | 0 | 0 | 0 | 0 | 0 | 0 | 0 | 0 | 0 | 0 | 0 | 0 | 0 | 0 | 0 | 0 | 0 | 0 | 90 | 46 | 1 | 1 |  |  | 1 | 1 | 1 | 1 |  |  |  |  | 3 | 2 |  |  |  | 111002 | 0 |  | 0 | 3 | 0 | 1 | 1 | 1 | 1 | 1 | 1 |  | 90 | 46 |  |  |  | 0 | 0 | 0 | [5 empty] | 0 |  | 0 | 0 | 0 | 0 | 0 | 0 | 0 | 0 | 0 | 0 | 0 | 0 | [13 empty] | 0 | 0 | 1 | 1 |  |  |  | 1013 | % | % | 1 | [6 empty] | 55260726 | 3 | Монтажные работы | 0 |  | 2 | 111002 | Приборы, средства автоматизации и вычислительной техники | мФЕР-11 |  |  |  | 0 | 0 | 0 | 0 | 0 | 0 | 0 | 0 | [18 empty] | 0 | 0 | 0 |  |  |  |  | 90 | 46 |  |  |  |  | 1 |  | 274903907 | 2 | 1 | -2 | 0 | 0 | 0 | 59.24 | 0 | 59.24 | 0 |  | 0 | 3 | 0 |  | 0 | 1 | 0 | 0 | 0 | 0 |  |  | Пр/812-053.0-1 | Пр/774-053.0 | Приборы, средства автоматизации и вычислительной техники | Приборы, средства автоматизации и вычислительной техники | 0 | 0
17 | 1 | 344 | 386 | 5 | м08-03-526-01 | Автомат одно-, двух-, трехполюсный, устанавливаемый на конструкции: на стене или колонне, на ток до 25 А | ШТ | 1 | 0 | 1 |  |  |  | 1016.55 | 306.75 | 3.55 | 0 | 706.25 | 0 | 1.34 | 0 | 0 | 685.06 | 360.19 |  | 54678410 | 940.9136 | 231.1166 | 3.55 | 0 | 706.247 | 0 | 1.34 | 0 | 0 | 940.9136 | 231.1166 | 3.55 | 0 | 706.247 | 0 | 1.34 | 0 | 0 | 97 | 51 | 1 | 1 |  |  | 1 | 1 | 1 | 1 |  |  |  |  | 0 | 2 | ГЭСНм-2022, м08-03-526-01, приказ Минстроя России от 18.05.2022 г. № 378/пр |  |  | 108001 | 0 |  | 0 | 3 | 0 | 1 | 1 | 1 | 1 | 1 | 1 |  | 97 | 51 |  |  |  | 0 | 0 | 0 | [5 empty] | 0 |  | 0 | 1016.55 | 147267.58 | 32.87 | 0 | 527.05 | 0 | 1.34 | 0 | 0 | 685.0625 | 360.1875 | [13 empty] | 0 | 0 | 1 | 1 |  |  |  | 1013 | ШТ | ШТ | 1 | [6 empty] | 55260719 | 3 | Монтажные работы | 0 |  | 2 | 108001 | Электротехнические установки: на других объектах | мФЕР-08 |  |  |  | 0 | 0 | 0 | 0 | 0 | 0 | 1.34 | 0 | 0 | [17 empty] | 0 | 0 | 0 |  |  |  |  | 97 | 51 |  |  |  |  | 1 |  | 1952823939 | 2 | 1 | -2 | 0 | 0 | 0 | 2061.8 | 0 | 2061.8 | 0 |  | 0 | 3 | 0 |  | 0 | 1 | 0 | 0 | 0 | 0 |  |  | Пр/812-049.3-1 | Пр/774-049.3 | Электротехнические установки: на других объектах | Электротехнические установки: на других объектах | 0 | 0
18 | 1 | 344 |  | 5,1 | 421/пр_2020_п.75_пп.а | Сметная стоимость вспомогательных ненормируемых материальных ресурсов, не учтенная в сметной норме, 2% | % | 2 | 2 | 2 |  |  |  | 14.13 | 14.13 | 0 | 0 | 0 | 0 | 0 | 0 | 0 | 0 | 0 |  | 54678410 | 0 | 0 | 0 | 0 | 0 | 0 | 0 | 0 | 0 | 0 | 0 | 0 | 0 | 0 | 0 | 0 | 0 | 0 | 97 | 51 | 1 | 1 |  |  | 1 | 1 | 1 | 1 |  |  |  |  | 3 | 2 |  |  |  | 108001 | 0 |  | 0 | 3 | 0 | 1 | 1 | 1 | 1 | 1 | 1 |  | 97 | 51 |  |  |  | 0 | 0 | 0 | [5 empty] | 0 |  | 0 | 0 | 0 | 0 | 0 | 0 | 0 | 0 | 0 | 0 | 0 | 0 | [13 empty] | 0 | 0 | 1 | 1 |  |  |  | 1013 | % | % | 1 | [6 empty] | 55260719 | 3 | Монтажные работы | 0 |  | 2 | 108001 | Электротехнические установки: на других объектах | мФЕР-08 |  |  |  | 0 | 0 | 0 | 0 | 0 | 0 | 0 | 0 | [18 empty] | 0 | 0 | 0 |  |  |  |  | 97 | 51 |  |  |  |  | 1 |  | 274903907 | 2 | 1 | -2 | 0 | 0 | 0 | 14.13 | 0 | 14.13 | 0 |  | 0 | 3 | 0 |  | 0 | 1 | 0 | 0 | 0 | 0 |  |  | Пр/812-049.3-1 | Пр/774-049.3 | Электротехнические установки: на других объектах | Электротехнические установки: на других объектах | 0 | 0
17 | 1 | 355 | 397 | 6 | м08-03-521-01 | Рубильник на плите с центральной или боковой рукояткой или управлением штангой, устанавливаемый на металлическом основании,: однополюсный на ток до 250 А | ШТ | 1 | 0 | 1 |  |  |  | 670.27 | 68.43 | 1.37 | 0 | 600.47 | 0 | 1.02 | 0 | 0 | 582.46 | 306.24 |  | 54678410 | 662.5385 | 60.6911 | 1.3734 | 0 | 600.474 | 0 | 1.02 | 0 | 0 | 662.5385 | 60.6911 | 1.3734 | 0 | 600.474 | 0 | 1.02 | 0 | 0 | 97 | 51 | 1 | 1 |  |  | 1 | 1 | 1 | 1 |  |  |  |  | 0 | 2 | ГЭСНм-2022, м08-03-521-01, приказ Минстроя России от 18.05.2022 г. № 378/пр |  |  | 108001 | 0 |  | 0 | 3 | 0 | 1 | 1 | 1 | 1 | 1 | 1 |  | 97 | 51 |  |  |  | 0 | 0 | 0 | [5 empty] | 0 |  | 0 | 670.27 | 1552.17 | 16.35 | 0 | 588.7 | 0 | 1.02 | 0 | 0 | 582.4559 | 306.2397 | [13 empty] | 0 | 0 | 1 | 1 |  |  |  | 1013 | ШТ | ШТ | 1 | [6 empty] | 55260719 | 3 | Монтажные работы | 0 |  | 2 | 108001 | Электротехнические установки: на других объектах | мФЕР-08 |  |  |  | 0 | 0 | 0 | 0 | 0 | 0 | 1.02 | 0 | 0 | [17 empty] | 0 | 0 | 0 |  |  |  |  | 97 | 51 |  |  |  |  | 1 |  | -1867058784 | 2 | 1 | -2 | 0 | 0 | 0 | 1558.97 | 0 | 1558.97 | 0 |  | 0 | 3 | 0 |  | 0 | 1 | 0 | 0 | 0 | 0 |  |  | Пр/812-049.3-1 | Пр/774-049.3 | Электротехнические установки: на других объектах | Электротехнические установки: на других объектах | 0 | 0
18 | 1 | 355 |  | 6,1 | 421/пр_2020_п.75_пп.а | Сметная стоимость вспомогательных ненормируемых материальных ресурсов, не учтенная в сметной норме, 2% | % | 2 | 2 | 2 |  |  |  | 12.01 | 12.01 | 0 | 0 | 0 | 0 | 0 | 0 | 0 | 0 | 0 |  | 54678410 | 0 | 0 | 0 | 0 | 0 | 0 | 0 | 0 | 0 | 0 | 0 | 0 | 0 | 0 | 0 | 0 | 0 | 0 | 97 | 51 | 1 | 1 |  |  | 1 | 1 | 1 | 1 |  |  |  |  | 3 | 2 |  |  |  | 108001 | 0 |  | 0 | 3 | 0 | 1 | 1 | 1 | 1 | 1 | 1 |  | 97 | 51 |  |  |  | 0 | 0 | 0 | [5 empty] | 0 |  | 0 | 0 | 0 | 0 | 0 | 0 | 0 | 0 | 0 | 0 | 0 | 0 | [13 empty] | 0 | 0 | 1 | 1 |  |  |  | 1013 | % | % | 1 | [6 empty] | 55260719 | 3 | Монтажные работы | 0 |  | 2 | 108001 | Электротехнические установки: на других объектах | мФЕР-08 |  |  |  | 0 | 0 | 0 | 0 | 0 | 0 | 0 | 0 | [18 empty] | 0 | 0 | 0 |  |  |  |  | 97 | 51 |  |  |  |  | 1 |  | 274903907 | 2 | 1 | -2 | 0 | 0 | 0 | 12.01 | 0 | 12.01 | 0 |  | 0 | 3 | 0 |  | 0 | 1 | 0 | 0 | 0 | 0 |  |  | Пр/812-049.3-1 | Пр/774-049.3 | Электротехнические установки: на других объектах | Электротехнические установки: на других объектах | 0 | 0
17 | 1 | 368 | 408 | 7 | м08-02-147-10 | Кабель до 35 кВ по установленным конструкциям и лоткам с креплением по всей длине, масса 1 м кабеля: до 1 кг | 100 м | 0.25 | 0 | 0.25 |  |  |  | 2157.6 | 136.25 | 124.7 | 62.45 | 1834.2 | 0 | 3.52 | 0.1 | 0 | 1839.75 | 967.29 |  | 54678410 | 8185.0811 | 363.0575 | 485.2172 | 249.8 | 7336.8064 | 0 | 14.08 | 0.4 | 0 | 8434.8811 | 363.0575 | 485.2172 | 249.8 | 7336.8064 | 0 | 14.08 | 0.4 | 0 | 97 | 51 | 1 | 1 |  |  | 1 | 1 | 1 | 1 |  |  |  |  | 0 | 2 | ГЭСНм-2022 доп.7, м08-02-147-10, приказ Минстроя России от 02.08.2023 г. № 551/пр |  |  | 108001 | 0 |  | 0 | 3 | 0 | 1 | 1 | 1 | 1 | 1 | 1 |  | 97 | 51 |  |  |  | 0 | 0 | 0 | [5 empty] | 0 |  | 0 | 2157.6 | 236193.73 | 2251.49 | 1249 | 521.08 | 0 | 14.08 | 0.4 | 0 | 1839.7505 | 967.2915 | [13 empty] | 0 | 0 | 1 | 1 |  |  |  | 1003 | 100 м | 100 м | 100 | [6 empty] | 55260719 | 3 | Монтажные работы | 0 |  | 2 | 108001 | Электротехнические установки: на других объектах | мФЕР-08 |  |  |  | 0 | 0 | 0 | 0 | 0 | 0 | 14.08 | 0.4 | 0 | [17 empty] | 0 | 0 | 0 |  |  |  |  | 97 | 51 |  |  |  |  | 1 |  | 724629125 | 2 | 1 | -2 | 0 | 0 | 0 | 4964.64 | 0 | 4964.64 | 0 |  | 0 | 3 | 0 |  | 0 | 1 | 0 | 0 | 0 | 0 |  |  | Пр/812-049.3-1 | Пр/774-049.3 | Электротехнические установки: на других объектах | Электротехнические установки: на других объектах | 0 | 0
18 | 1 | 368 |  | 7,1 | 421/пр_2020_п.75_пп.а | Сметная стоимость вспомогательных ненормируемых материальных ресурсов, не учтенная в сметной норме, 2% | % | 2 | 2 | 2 |  |  |  | 36.68 | 36.68 | 0 | 0 | 0 | 0 | 0 | 0 | 0 | 0 | 0 |  | 54678410 | 0 | 0 | 0 | 0 | 0 | 0 | 0 | 0 | 0 | 0 | 0 | 0 | 0 | 0 | 0 | 0 | 0 | 0 | 97 | 51 | 1 | 1 |  |  | 1 | 1 | 1 | 1 |  |  |  |  | 3 | 2 |  |  |  | 108001 | 0 |  | 0 | 3 | 0 | 1 | 1 | 1 | 1 | 1 | 1 |  | 97 | 51 |  |  |  | 0 | 0 | 0 | [5 empty] | 0 |  | 0 | 0 | 0 | 0 | 0 | 0 | 0 | 0 | 0 | 0 | 0 | 0 | [13 empty] | 0 | 0 | 1 | 1 |  |  |  | 1013 | % | % | 1 | [6 empty] | 55260719 | 3 | Монтажные работы | 0 |  | 2 | 108001 | Электротехнические установки: на других объектах | мФЕР-08 |  |  |  | 0 | 0 | 0 | 0 | 0 | 0 | 0 | 0 | [18 empty] | 0 | 0 | 0 |  |  |  |  | 97 | 51 |  |  |  |  | 1 |  | 274903907 | 2 | 1 | -2 | 0 | 0 | 0 | 36.68 | 0 | 36.68 | 0 |  | 0 | 3 | 0 |  | 0 | 1 | 0 | 0 | 0 | 0 |  |  | Пр/812-049.3-1 | Пр/774-049.3 | Электротехнические установки: на других объектах | Электротехнические установки: на других объектах | 0 | 0
18 | 1 | 366 |  | 7,2 | 21.1.06.04-1068 | Кабель симметричный для промышленного интерфейса RS-485, КИПЭВнг(A)-LS 4х2х0,6 | 1000 м | 0.015 | 0.06 | 0.06 |  |  |  | 524.89 | 524.89 | 0 | 0 | 0 | 0 | 0 | 0 | 0 | 0 | 0 |  | 54678410 | 26711.72 | 26711.72 | 0 | 0 | 0 | 0 | 0 | 0 | 0 | 26711.72 | 26711.72 | 0 | 0 | 0 | 0 | 0 | 0 | 0 | 0 | 0 | 1 | 1 |  |  | 1 | 1 | 1 | 1.31 |  |  |  |  | 3 | 2 | ФСБЦ-2022, 21.1.06.04-1068, приказ Минстроя России от 18.05.2022 г. № 378/пр |  |  | 500002 | 0 | 21.1.06.04-1068 | 1 | 12 | 0 | 1 | 1 | 1 | 1 | 1 | 1 |  | 0 | 0 |  |  |  | 0 | 0 | 0 | [5 empty] | 0 |  | 0 | 524.89 | 34992.35 | 0 | 0 | 0 | 0 | 0 | 0 | 0 | 0 | 0 | [13 empty] | 0 | 0 | 1 | 1 |  |  |  | 1013 | 1000 м | 1000 М | 1 | [6 empty] | 55260776 | 12 | Материалы монтажные | 0 |  | 2 | 500002 | Материалы и конструкции ( монтажные ) по ценникам и каталогам | ФССЦм |  |  |  | 0 | 26711.72 | 26711.72 | 0 | 0 | 0 | 0 | 0 | [18 empty] | 0 | 0 | 0 |  |  |  |  | 0 | 0 |  |  |  |  | 1 |  | -1021114176 | 2 | 1 | 2 | 0 | 0 | 0 | 524.89 | 0 | 524.89 | 0 |  | 0 | 3 | 0 |  | 0 | 1 | 0 | 0 | 0 | 0 | [6 empty] | 0 | 0
18 | 1 | 367 |  | 7,3 | 21.1.08.03-0512 | Кабель контрольный КВВГнг(A)-LS 4х1,5 | 1000 м | 0 | 0 | 0 |  |  |  | 0 | 0 | 0 | 0 | 0 | 0 | 0 | 0 | 0 | 0 | 0 |  | 54678410 | 62101.63 | 62101.63 | 0 | 0 | 0 | 0 | 0 | 0 | 0 | 62101.63 | 62101.63 | 0 | 0 | 0 | 0 | 0 | 0 | 0 | 97 | 51 | 1 | 1 |  |  | 1 | 1 | 1 | 1.07 |  |  |  |  | 3 | 2 | ФСБЦ-2022, 21.1.08.03-0512, приказ Минстроя России от 18.05.2022 г. № 378/пр |  |  | 108001 | 0 | 21.1.08.03-0512 | 1 | 3 | 0 | 1 | 1 | 1 | 1 | 1 | 1 |  | 97 | 51 |  |  |  | 0 | 0 | 0 | [5 empty] | 0 |  | 0 | 0 | 66448.74 | 0 | 0 | 0 | 0 | 0 | 0 | 0 | 0 | 0 | [13 empty] | 0 | 0 | 1 | 1 |  |  |  | 1013 | 1000 м | 1000 М | 1 | [6 empty] | 55260719 | 3 | Монтажные работы | 0 |  | 2 | 108001 | Электротехнические установки: на других объектах | мФЕР-08 |  |  |  | 0 | 62101.63 | 62101.63 | 0 | 0 | 0 | 0 | 0 | [18 empty] | 0 | 0 | 0 |  |  |  |  | 97 | 51 |  |  |  |  | 1 |  | 917021918 | 2 | 1 | 2 | 0 | 0 | 0 | 0 | 0 | 0 | 0 |  | 0 | 3 | 0 |  | 0 | 1 | 0 | 0 | 0 | 0 |  |  | Пр/812-049.3-1 | Пр/774-049.3 | Электротехнические установки: на других объектах | Электротехнические установки: на других объектах | 0 | 0
17 | 1 | 376 | 416 | 8 | м08-02-398-01 | Провод в лотках, сечением: до 6 мм2 | 100 м | 0.5 | 0 | 0.5 |  |  |  | 340.69 | 54.9 | 11.18 | 6.25 | 268.36 | 0 | 0.515 | 0.01 | 0 | 266.37 | 140.05 |  | 54678410 | 660.1689 | 101.0961 | 22.3604 | 12.49 | 536.7124 | 0 | 1.03 | 0.02 | 0 | 672.6589 | 101.0961 | 22.3604 | 12.49 | 536.7124 | 0 | 1.03 | 0.02 | 0 | 97 | 51 | 1 | 1 |  |  | 1 | 1 | 1 | 1 |  |  |  |  | 0 | 2 | ГЭСНм-2022, м08-02-398-01, приказ Минстроя России от 18.05.2022 г. № 378/пр |  |  | 108001 | 0 |  | 0 | 3 | 0 | 1 | 1 | 1 | 1 | 1 | 1 |  | 97 | 51 |  |  |  | 0 | 0 | 0 | [5 empty] | 0 |  | 0 | 340.69 | 178.37 | 2236.04 | 1249 | 521.08 | 0 | 1.03 | 0.02 | 0 | 266.3717 | 140.0511 | [13 empty] | 0 | 0 | 1 | 1 |  |  |  | 1003 | 100 м | 100 м | 100 | [6 empty] | 55260719 | 3 | Монтажные работы | 0 |  | 2 | 108001 | Электротехнические установки: на других объектах | мФЕР-08 |  |  |  | 0 | 0 | 0 | 0 | 0 | 0 | 1.03 | 0.02 | 0 | [17 empty] | 0 | 0 | 0 |  |  |  |  | 97 | 51 |  |  |  |  | 1 |  | -409162585 | 2 | 1 | -2 | 0 | 0 | 0 | 747.11 | 0 | 747.11 | 0 |  | 0 | 3 | 0 |  | 0 | 1 | 0 | 0 | 0 | 0 |  |  | Пр/812-049.3-1 | Пр/774-049.3 | Электротехнические установки: на других объектах | Электротехнические установки: на других объектах | 0 | 0
18 | 1 | 376 |  | 8,1 | 421/пр_2020_п.75_пп.а | Сметная стоимость вспомогательных ненормируемых материальных ресурсов, не учтенная в сметной норме, 2% | % | 2 | 2 | 2 |  |  |  | 5.37 | 5.37 | 0 | 0 | 0 | 0 | 0 | 0 | 0 | 0 | 0 |  | 54678410 | 0 | 0 | 0 | 0 | 0 | 0 | 0 | 0 | 0 | 0 | 0 | 0 | 0 | 0 | 0 | 0 | 0 | 0 | 97 | 51 | 1 | 1 |  |  | 1 | 1 | 1 | 1 |  |  |  |  | 3 | 2 |  |  |  | 108001 | 0 |  | 0 | 3 | 0 | 1 | 1 | 1 | 1 | 1 | 1 |  | 97 | 51 |  |  |  | 0 | 0 | 0 | [5 empty] | 0 |  | 0 | 0 | 0 | 0 | 0 | 0 | 0 | 0 | 0 | 0 | 0 | 0 | [13 empty] | 0 | 0 | 1 | 1 |  |  |  | 1013 | % | % | 1 | [6 empty] | 55260719 | 3 | Монтажные работы | 0 |  | 2 | 108001 | Электротехнические установки: на других объектах | мФЕР-08 |  |  |  | 0 | 0 | 0 | 0 | 0 | 0 | 0 | 0 | [18 empty] | 0 | 0 | 0 |  |  |  |  | 97 | 51 |  |  |  |  | 1 |  | 274903907 | 2 | 1 | -2 | 0 | 0 | 0 | 5.37 | 0 | 5.37 | 0 |  | 0 | 3 | 0 |  | 0 | 1 | 0 | 0 | 0 | 0 |  |  | Пр/812-049.3-1 | Пр/774-049.3 | Электротехнические установки: на других объектах | Электротехнические установки: на других объектах | 0 | 0
17 | 1 |  |  | 9 | 21.2.03.05-0064 | Провод силовой установочный с медными жилами ПуГВ 1х1,5-450 | 1000 м | 0.05 | 0 | 0.05 |  |  |  | 625.65 | 625.65 | 0 | 0 | 0 | 0 | 0 | 0 | 0 | 0 | 0 |  | 54678410 | 12512.94 | 12512.94 | 0 | 0 | 0 | 0 | 0 | 0 | 0 | 12512.94 | 12512.94 | 0 | 0 | 0 | 0 | 0 | 0 | 0 | 0 | 0 | 1 | 1 |  |  | 1 | 1 | 1 | 1 |  |  |  |  | 3 | 2 | ФСБЦ-2022, 21.2.03.05-0064, приказ Минстроя России от 18.05.2022 г. № 378/пр |  |  | 500002 | 0 |  | 0 | 12 | 0 | 1 | 1 | 1 | 1 | 1 | 1 |  | 0 | 0 |  |  |  | 0 | 0 | 0 | [5 empty] | 0 |  | 0 | 625.65 | 12512.94 | 0 | 0 | 0 | 0 | 0 | 0 | 0 | 0 | 0 | [13 empty] | 0 | 0 | 1 | 1 |  |  |  | 1013 | 1000 м | 1000 М | 1 | [6 empty] | 55260776 | 12 | Материалы монтажные | 0 |  | 2 | 500002 | Материалы и конструкции ( монтажные ) по ценникам и каталогам | ФССЦм |  |  |  | 0 | 12512.94 | 12512.94 | 0 | 0 | 0 | 0 | 0 | 0 | [17 empty] | 0 | 0 | 0 |  |  |  |  | 0 | 0 |  |  |  |  | 1 |  | 1142682981 | 2 | 1 | -2 | 0 | 0 | 0 | 625.65 | 0 | 625.65 | 0 |  | 0 | 3 | 0 |  | 0 | 1 | 0 | 0 | 0 | 0 | [6 empty] | 0 | 0
17 | 1 | 384 | 424 | 10 | м08-02-409-06 | Труба винипластовая по установленным конструкциям, по основанию пола, диаметр: до 25 мм | 100 м | 0.1 | 0 | 0.1 |  |  |  | 845.63 | 18.05 | 20.13 | 11.24 | 796.21 | 0 | 1.528 | 0.018 | 0 | 783.23 | 411.8 |  | 54678410 | 8328.8357 | 165.4897 | 201.2436 | 112.41 | 7962.1024 | 0 | 15.28 | 0.18 | 0 | 8441.2457 | 165.4897 | 201.2436 | 112.41 | 7962.1024 | 0 | 15.28 | 0.18 | 0 | 97 | 51 | 1 | 1 |  |  | 1 | 1 | 1 | 1 |  |  |  |  | 0 | 2 | ГЭСНм-2022, м08-02-409-06, приказ Минстроя России от 18.05.2022 г. № 378/пр |  |  | 108001 | 0 |  | 0 | 3 | 0 | 1 | 1 | 1 | 1 | 1 | 1 |  | 97 | 51 |  |  |  | 0 | 0 | 0 | [5 empty] | 0 |  | 0 | 845.63 | 6472.95 | 2236.04 | 1249 | 521.08 | 0 | 15.28 | 0.18 | 0 | 783.2265 | 411.7995 | [13 empty] | 0 | 0 | 1 | 1 |  |  |  | 1003 | 100 м | 100 м | 100 | [6 empty] | 55260719 | 3 | Монтажные работы | 0 |  | 2 | 108001 | Электротехнические установки: на других объектах | мФЕР-08 |  |  |  | 0 | 0 | 0 | 0 | 0 | 0 | 15.28 | 0.18 | 0 | [17 empty] | 0 | 0 | 0 |  |  |  |  | 97 | 51 |  |  |  |  | 1 |  | 830657880 | 2 | 1 | -2 | 0 | 0 | 0 | 2040.66 | 0 | 2040.66 | 0 |  | 0 | 3 | 0 |  | 0 | 1 | 0 | 0 | 0 | 0 |  |  | Пр/812-049.3-1 | Пр/774-049.3 | Электротехнические установки: на других объектах | Электротехнические установки: на других объектах | 0 | 0
18 | 1 | 384 |  | 10,1 | 421/пр_2020_п.75_пп.а | Сметная стоимость вспомогательных ненормируемых материальных ресурсов, не учтенная в сметной норме, 2% | % | 2 | 2 | 2 |  |  |  | 15.92 | 15.92 | 0 | 0 | 0 | 0 | 0 | 0 | 0 | 0 | 0 |  | 54678410 | 0 | 0 | 0 | 0 | 0 | 0 | 0 | 0 | 0 | 0 | 0 | 0 | 0 | 0 | 0 | 0 | 0 | 0 | 97 | 51 | 1 | 1 |  |  | 1 | 1 | 1 | 1 |  |  |  |  | 3 | 2 |  |  |  | 108001 | 0 |  | 0 | 3 | 0 | 1 | 1 | 1 | 1 | 1 | 1 |  | 97 | 51 |  |  |  | 0 | 0 | 0 | [5 empty] | 0 |  | 0 | 0 | 0 | 0 | 0 | 0 | 0 | 0 | 0 | 0 | 0 | 0 | [13 empty] | 0 | 0 | 1 | 1 |  |  |  | 1013 | % | % | 1 | [6 empty] | 55260719 | 3 | Монтажные работы | 0 |  | 2 | 108001 | Электротехнические установки: на других объектах | мФЕР-08 |  |  |  | 0 | 0 | 0 | 0 | 0 | 0 | 0 | 0 | [18 empty] | 0 | 0 | 0 |  |  |  |  | 97 | 51 |  |  |  |  | 1 |  | 274903907 | 2 | 1 | -2 | 0 | 0 | 0 | 15.92 | 0 | 15.92 | 0 |  | 0 | 3 | 0 |  | 0 | 1 | 0 | 0 | 0 | 0 |  |  | Пр/812-049.3-1 | Пр/774-049.3 | Электротехнические установки: на других объектах | Электротехнические установки: на других объектах | 0 | 0
17 | 1 |  |  | 11 | 24.3.01.02-0032 | Трубы гибкие гофрированные, тяжелые, из самозатухающего ПВХ, без протяжки, номинальный диаметр 20 мм | м | 10 | 0 | 10 |  |  |  | 259.5 | 259.5 | 0 | 0 | 0 | 0 | 0 | 0 | 0 | 0 | 0 |  | 54678410 | 24.71 | 24.71 | 0 | 0 | 0 | 0 | 0 | 0 | 0 | 24.71 | 24.71 | 0 | 0 | 0 | 0 | 0 | 0 | 0 | 0 | 0 | 1 | 1 |  |  | 1 | 1 | 1 | 1.05 |  |  |  |  | 3 | 2 | ФСБЦ-2022, 24.3.01.02-0032, приказ Минстроя России от 18.05.2022 г. № 378/пр |  |  | 500001 | 0 | 24.3.01.02-0032 | 1 | 8 | 0 | 1 | 1 | 1 | 1 | 1 | 1 |  | 0 | 0 |  |  |  | 0 | 0 | 0 | [5 empty] | 0 |  | 0 | 259.5 | 25.95 | 0 | 0 | 0 | 0 | 0 | 0 | 0 | 0 | 0 | [13 empty] | 0 | 0 | 1 | 1 |  |  |  | 1003 | м | м | 1 | [6 empty] | 55260775 | 8 | Материалы строительные | 0 |  | 1 | 500001 | Материалы и конструкции ( строительные ) по ценникам и каталогом | ФССЦст |  |  |  | 0 | 24.71 | 24.71 | 0 | 0 | 0 | 0 | 0 | 0 | [17 empty] | 0 | 0 | 0 |  |  |  |  | 0 | 0 |  |  |  |  | 1 |  | 1931282671 | 2 | 1 | 2 | 0 | 0 | 0 | 259.5 | 0 | 259.5 | 0 |  | 0 | 3 | 0 |  | 0 | 1 | 0 | 0 | 0 | 0 | [6 empty] | 0 | 0
17 | 1 | 393 | 433 | 12 | м08-01-082-01 | Зажим наборный без кожуха | 100 ШТ | 0.23 | 0 | 0.23 |  |  |  | 5432.89 | 300.72 | 52.64 | 28.73 | 5050.8 | 0 | 9.476 | 0.046 | 0 | 4927.14 | 2590.56 |  | 54678410 | 23378.1508 | 1189.2756 | 228.8632 | 124.9 | 21960.012 | 0 | 41.2 | 0.2 | 0 | 23503.0507 | 1189.2756 | 228.8632 | 124.9 | 21960.012 | 0 | 41.2 | 0.2 | 0 | 97 | 51 | 1 | 1 |  |  | 1 | 1 | 1 | 1 |  |  |  |  | 0 | 2 | ГЭСНм-2022, м08-01-082-01, приказ Минстроя России от 18.05.2022 г. № 378/пр |  |  | 108001 | 0 |  | 0 | 3 | 0 | 1 | 1 | 1 | 1 | 1 | 1 |  | 97 | 51 |  |  |  | 0 | 0 | 0 | [5 empty] | 0 |  | 0 | 5432.89 | 58791.62 | 2268.91 | 1249 | 533.01 | 0 | 41.2 | 0.2 | 0 | 4927.1441 | 2590.5603 | [13 empty] | 0 | 0 | 1 | 1 |  |  |  | 1013 | 100 ШТ | 100 ШТ | 1 | [6 empty] | 55260719 | 3 | Монтажные работы | 0 |  | 2 | 108001 | Электротехнические установки: на других объектах | мФЕР-08 |  |  |  | 0 | 0 | 0 | 0 | 0 | 0 | 41.2 | 0.2 | 0 | [17 empty] | 0 | 0 | 0 |  |  |  |  | 97 | 51 |  |  |  |  | 1 |  | -1333911580 | 2 | 1 | -2 | 0 | 0 | 0 | 12950.59 | 0 | 12950.59 | 0 |  | 0 | 3 | 0 |  | 0 | 1 | 0 | 0 | 0 | 0 |  |  | Пр/812-049.3-1 | Пр/774-049.3 | Электротехнические установки: на других объектах | Электротехнические установки: на других объектах | 0 | 0
18 | 1 | 393 |  | 12,1 | 421/пр_2020_п.75_пп.а | Сметная стоимость вспомогательных ненормируемых материальных ресурсов, не учтенная в сметной норме, 2% | % | 2 | 2 | 2 |  |  |  | 101.02 | 101.02 | 0 | 0 | 0 | 0 | 0 | 0 | 0 | 0 | 0 |  | 54678410 | 0 | 0 | 0 | 0 | 0 | 0 | 0 | 0 | 0 | 0 | 0 | 0 | 0 | 0 | 0 | 0 | 0 | 0 | 97 | 51 | 1 | 1 |  |  | 1 | 1 | 1 | 1 |  |  |  |  | 3 | 2 |  |  |  | 108001 | 0 |  | 0 | 3 | 0 | 1 | 1 | 1 | 1 | 1 | 1 |  | 97 | 51 |  |  |  | 0 | 0 | 0 | [5 empty] | 0 |  | 0 | 0 | 0 | 0 | 0 | 0 | 0 | 0 | 0 | 0 | 0 | 0 | [13 empty] | 0 | 0 | 1 | 1 |  |  |  | 1013 | % | % | 1 | [6 empty] | 55260719 | 3 | Монтажные работы | 0 |  | 2 | 108001 | Электротехнические установки: на других объектах | мФЕР-08 |  |  |  | 0 | 0 | 0 | 0 | 0 | 0 | 0 | 0 | [18 empty] | 0 | 0 | 0 |  |  |  |  | 97 | 51 |  |  |  |  | 1 |  | 274903907 | 2 | 1 | -2 | 0 | 0 | 0 | 101.02 | 0 | 101.02 | 0 |  | 0 | 3 | 0 |  | 0 | 1 | 0 | 0 | 0 | 0 |  |  | Пр/812-049.3-1 | Пр/774-049.3 | Электротехнические установки: на других объектах | Электротехнические установки: на других объектах | 0 | 0
17 | 1 | 397 | 437 | 13 | м08-02-411-04 | Ввод гибкий, наружный диаметр металлорукава: до 27 мм (гермоввод) | ШТ | 8 | 0 | 8 |  |  |  | 4479.96 | 1061.68 | 0 | 0 | 3418.28 | 0 | 6.56 | 0 | 0 | 3315.73 | 1743.32 |  | 54678410 | 524.3027 | 97.0171 | 0 | 0 | 427.2856 | 0 | 0.82 | 0 | 0 | 524.3027 | 97.0171 | 0 | 0 | 427.2856 | 0 | 0.82 | 0 | 0 | 97 | 51 | 1 | 1 |  |  | 1 | 1 | 1 | 1 |  |  |  |  | 0 | 2 | ГЭСНм-2022, м08-02-411-04, приказ Минстроя России от 18.05.2022 г. № 378/пр |  |  | 108001 | 0 |  | 0 | 3 | 0 | 1 | 1 | 1 | 1 | 1 | 1 |  | 97 | 51 |  |  |  | 0 | 0 | 0 | [5 empty] | 0 |  | 0 | 4479.96 | 165647.97 | 0 | 0 | 521.08 | 0 | 0.82 | 0 | 0 | 3315.7316 | 1743.3228 | [13 empty] | 0 | 0 | 1 | 1 |  |  |  | 1013 | ШТ | ШТ | 1 | [6 empty] | 55260719 | 3 | Монтажные работы | 0 |  | 2 | 108001 | Электротехнические установки: на других объектах | мФЕР-08 |  |  |  | 0 | 0 | 0 | 0 | 0 | 0 | 0.82 | 0 | 0 | [17 empty] | 0 | 0 | 0 |  |  |  |  | 97 | 51 |  |  |  |  | 1 |  | 60895627 | 2 | 1 | -2 | 0 | 0 | 0 | 9539.01 | 0 | 9539.01 | 0 |  | 0 | 3 | 0 |  | 0 | 1 | 0 | 0 | 0 | 0 |  |  | Пр/812-049.3-1 | Пр/774-049.3 | Электротехнические установки: на других объектах | Электротехнические установки: на других объектах | 0 | 0
18 | 1 | 397 |  | 13,1 | 421/пр_2020_п.75_пп.а | Сметная стоимость вспомогательных ненормируемых материальных ресурсов, не учтенная в сметной норме, 2% | % | 2 | 2 | 2 |  |  |  | 68.37 | 68.37 | 0 | 0 | 0 | 0 | 0 | 0 | 0 | 0 | 0 |  | 54678410 | 0 | 0 | 0 | 0 | 0 | 0 | 0 | 0 | 0 | 0 | 0 | 0 | 0 | 0 | 0 | 0 | 0 | 0 | 97 | 51 | 1 | 1 |  |  | 1 | 1 | 1 | 1 |  |  |  |  | 3 | 2 |  |  |  | 108001 | 0 |  | 0 | 3 | 0 | 1 | 1 | 1 | 1 | 1 | 1 |  | 97 | 51 |  |  |  | 0 | 0 | 0 | [5 empty] | 0 |  | 0 | 0 | 0 | 0 | 0 | 0 | 0 | 0 | 0 | 0 | 0 | 0 | [13 empty] | 0 | 0 | 1 | 1 |  |  |  | 1013 | % | % | 1 | [6 empty] | 55260719 | 3 | Монтажные работы | 0 |  | 2 | 108001 | Электротехнические установки: на других объектах | мФЕР-08 |  |  |  | 0 | 0 | 0 | 0 | 0 | 0 | 0 | 0 | [18 empty] | 0 | 0 | 0 |  |  |  |  | 97 | 51 |  |  |  |  | 1 |  | 274903907 | 2 | 1 | -2 | 0 | 0 | 0 | 68.37 | 0 | 68.37 | 0 |  | 0 | 3 | 0 |  | 0 | 1 | 0 | 0 | 0 | 0 |  |  | Пр/812-049.3-1 | Пр/774-049.3 | Электротехнические установки: на других объектах | Электротехнические установки: на других объектах | 0 | 0
51 | 1 | 4 | 559 |  | Новый раздел | Монтажные работы | 0 | [6 empty] | 30916.46 | 4449.79 | 874.39 | 385.68 | 25206.6 | 0 | 46.519 | 0.634 | 0 | 23927.88 | 12411.62 |  |  | 30916.46 | 4449.79 | 874.39 | 385.68 | 25206.6 | 0 | 46.519 | 0.634 | 0 | 23927.88 | 12411.62 |  |  | 0 | 0 | 0 | 67255.96 | 0 | 67255.96 | 0 | 4449.79 | 4449.79 | 0 | 4449.79 | 0 | 0 | 0 | 0 | 0 | [19 empty] | 0 | 0 | 0 | 67255.96 | 0 | 67255.96 | 0 | 4449.79 | 4449.79 | 0 | 4449.79 | 0 | 0 | 0 | 0 | 0 | [114 empty] | 0
50 | 0 | 0 | 1 | 201 | 30916.46 | ПЗ | Прямые затраты |  |  | 201 | 1 | 3 |  | 2 | [7 empty] | 30916.46 | 1 | 30916.46
50 | 0 | 0 | 1 | 202 | 4449.79 | СтМатОб | Стоимость материальных ресурсов (всего) |  |  | 202 | 2 | 3 |  | 2 | [7 empty] | 4449.79 | 1 | 4449.79
50 | 0 | 0 | 1 | 222 | 0 | СтМатОбЗак | Стоимость материалов и оборудования заказчика |  |  | 222 | 3 | 3 |  | 2 | [7 empty] | 0 | 1 | 0
50 | 0 | 0 | 1 | 225 | 4449.79 | СтМатОбПод | Стоимость материалов и оборудования подрядчика |  |  | 225 | 4 | 3 |  | 2 | [7 empty] | 4449.79 | 1 | 4449.79
50 | 0 | 0 | 1 | 226 | 4449.79 | СтМат | Стоимость материалов (всего) |  |  | 226 | 5 | 3 |  | 2 | [7 empty] | 4449.79 | 1 | 4449.79
50 | 0 | 0 | 1 | 227 | 0 | СтМатЗак | Стоимость материалов заказчика |  |  | 227 | 6 | 3 |  | 2 | [7 empty] | 0 | 1 | 0
50 | 0 | 0 | 1 | 228 | 4449.79 | СтМатПод | Стоимость материалов подрядчика |  |  | 228 | 7 | 3 |  | 2 | [7 empty] | 4449.79 | 1 | 4449.79
50 | 0 | 0 | 1 | 216 | 0 | Оборуд | Стоимость оборудования (всего) |  |  | 216 | 8 | 3 |  | 2 | [7 empty] | 0 | 1 | 0
50 | 0 | 0 | 1 | 223 | 0 | ОборудЗак | Стоимость оборудования заказчика |  |  | 223 | 9 | 3 |  | 2 | [7 empty] | 0 | 1 | 0
50 | 0 | 0 | 1 | 229 | 0 | ОборудПод | Стоимость оборудования подрядчика |  |  | 229 | 10 | 3 |  | 2 | [7 empty] | 0 | 1 | 0
50 | 0 | 0 | 1 | 203 | 874.39 | ЭММ | Эксплуатация машин |  |  | 203 | 11 | 3 |  | 2 | [7 empty] | 874.39 | 1 | 874.39
50 | 0 | 0 | 1 | 231 | 0 | ЭММсНРиСП | Эксплуатация машин по ТСН-2001.16 |  |  | 231 | 12 | 3 |  | 2 | [7 empty] | 0 | 1 | 0
50 | 0 | 0 | 1 | 204 | 385.68 | ЗПМ | ЗП машинистов |  |  | 204 | 13 | 3 |  | 2 | [7 empty] | 385.68 | 1 | 385.68
50 | 0 | 0 | 1 | 205 | 25206.6 | ОЗП | Основная ЗП рабочих |  |  | 205 | 14 | 3 |  | 2 | [7 empty] | 25206.6 | 1 | 25206.6
50 | 0 | 0 | 1 | 232 | 0 | ОЗПсНРиСП | Основная ЗП рабочих по ТСН-2001.16 |  |  | 232 | 15 | 3 |  | 2 | [7 empty] | 0 | 1 | 0
50 | 0 | 0 | 1 | 214 | 0 | Строит | Строительные работы с НР и СП |  |  | 214 | 16 | 3 |  | 2 | [7 empty] | 0 | 1 | 0
50 | 0 | 0 | 1 | 215 | 67255.96 | Монтаж | Монтажные работы с НР и СП |  |  | 215 | 17 | 3 |  | 2 | [7 empty] | 67255.96 | 1 | 67255.96
50 | 0 | 0 | 1 | 217 | 0 | Прочие | Прочие работы с НР и СП |  |  | 217 | 18 | 3 |  | 2 | [7 empty] | 0 | 1 | 0
50 | 0 | 0 | 1 | 230 | 0 | ПрочиеЗатр | Прочие затраты по ТСН-2001.16 |  |  | 230 | 19 | 3 |  | 2 | [7 empty] | 0 | 1 | 0
50 | 0 | 0 | 1 | 206 | 0 | ВозврМат | Возврат материалов |  |  | 206 | 20 | 3 |  | 2 | [7 empty] | 0 | 1 | 0
50 | 0 | 0 | 1 | 207 | 46.519 | ТрудСтр | Трудозатраты строителей |  |  | 207 | 21 | 3 |  | 7 | [7 empty] | 46.519 | 1 | 46.519
50 | 0 | 0 | 1 | 208 | 0.634 | ТрудМаш | Трудозатраты машинистов |  |  | 208 | 22 | 3 |  | 7 | [7 empty] | 0.634 | 1 | 0.634
50 | 0 | 0 | 1 | 209 | 0 | ТранспМат | Транспорт материалов |  |  | 209 | 23 | 3 |  | 2 | [7 empty] | 0 | 1 | 0
50 | 0 | 0 | 1 | 233 | 0 | Перевозка | Перевозка грузов |  |  | 233 | 24 | 3 |  | 2 | [7 empty] | 0 | 1 | 0
50 | 0 | 0 | 1 | 210 | 23927.88 | НР | Накладные расходы |  |  | 210 | 25 | 3 |  | 2 | [7 empty] | 23927.88 | 1 | 23927.88
50 | 0 | 0 | 1 | 211 | 12411.62 | СмПриб | Сметная прибыль |  |  | 211 | 26 | 3 |  | 2 | [7 empty] | 12411.62 | 1 | 12411.62
50 | 0 | 0 | 1 | 224 | 67255.96 | Всего | Всего с НР и СП |  |  | 224 | 27 | 3 |  | 2 | [7 empty] | 67255.96 | 1 | 67255.96
4 | 1 |  | 626 |  | Новый раздел | Оборудование |  | 0 |  | 0 | [7 empty] | 0 |  |  | 0 | [53 empty] | 0 | [11 empty] | 0
52 | 1 | 4 | 620 | 0 | Новый раздел | Оборудование | [7 empty] | 725733.83 | 725733.83 | 0 | 0 | 0 | 0 | 0 | 0 | 0 | 0 | 0 | 0 | 0 | 725733.83 | 725733.83 | 0 | 0 | 0 | 0 | 0 | 0 | 0 | 0 | 0 | 0 | 0 | 0 | 725733.83 | 0 | 725733.83 | 0 | 0 | 0 | 725733.83 | 0 | 0 | 0 | 725733.83 | 0 | 0 | 0 | 0 | 0 | 0 | 0 | 0 | 0 | 0 | 0 | 0 | 0 | 0 | 0 | 0 | 0 | 0 | 0 | 0 | 0 | 0 | 0 | 0 | 725733.83 | 0 | 725733.83 | 0 | 0 | 0 | 725733.83 | 0 | 0 | 0 | 725733.83 | 0 | 0 | 0 | 0 | 0 | 0 | 0 | 0 | 0 | 0 | 0 | 0 | 0 | 0 | 0 | 0 | 0 | 0 | 0 | 0 | 0 | 0 | 0 | 0 | 0 | 0 | 0 | 0 | 0 | 0 | 0 | 0 | 0 | 0 | 0 | 0 | 0 | 0 | 0 | 0 | 0 | 0 | 0 | 0 | 0 | 0 | 0 | 0 | 0 | 0 | 0 | 0 | 0 | 0 | 0 | 0 | 0 | 0 | 0 | 0 | 0 | 0 | 0 | 0 | 0 | 0 | 0 | 0 | 0 | 0 | 0 | 0 | 0 | 0 | 0 | 0 | 0 | 0 | 0 | 0 | 0 | 0 | 0 | 0 | 0 | 0 | 0 | 0 | 0 | 0 | 0 | 0 | 0 | 0 | 0 | 0 | 0 | 0 | 0 | 0 | 0 | 0 | 0 | 0 | 0 | 0 | 0 | 0 | 0 | 0 | 0 | 0 | 0 | 0 | 0 | 0 | 0 | 0 | 0
17 | 1 |  |  | 14 | ТЦ_61.00.00.00_77_7727667738_17.11.2025_02_88.1 | Комплект телемеханики TOPAZ | компл. | 1 | 0 | 1 |  |  |  | 725733.83 | 725733.83 | 0 | 0 | 0 | 0 | 0 | 0 | 0 | 0 | 0 |  | 54678410 | 725733.83 | 725733.83 | 0 | 0 | 0 | 0 | 0 | 0 | 0 | 725733.83 | 725733.83 | 0 | 0 | 0 | 0 | 0 | 0 | 0 | 0 | 0 | 1 | 1 |  |  | 1 | 1 | 1 | 1 |  |  |  |  | 3 | 3 | ТЦ_61.00.00.00_77_7727667738_17.11.2025_02_88.1 |  |  | 902 | 0 |  | 0 | 92 | 0 | 1 | 1 | 1 | 1 | 1 | 1 |  | 0 | 0 |  |  |  | 0 | 0 | 0 | [5 empty] | 0 |  | 0 | 725733.83 | 725733.83 | 0 | 0 | 0 | 0 | 0 | 0 | 0 | 0 | 0 | [13 empty] | 0 | 0 | 1 | 1 |  |  |  | 1013 | компл. | компл. | 1 | [6 empty] | 55261280 | 92 | Оборудование, отсутствующее в СНБ | 0 |  | 3 | 902 | Оборудование, отсутствующее в СНБ | Оборуд. КА |  |  |  | 16 | 0 | 725733.83 | 0 | 0 | 0 | 0 | 0 | 0 | 5 |  |  | 0 | 18 |  | 725733.83 | [10 empty] | 0 | 725733.83 | 0 |  |  |  |  | 0 | 0 |  |  |  |  | 1 |  | 1692830535 | 2 | 3 | -2 | 0 | 0 | 0 | 725733.83 | 0 | 0 | 0 |  | 1 | 1 | 0 |  | 0 | 1 | 0 | 0 | 0 | 0 |  | 725733.83 |  |  |  |  | 0 | 0
51 | 1 | 4 | 620 |  | Новый раздел | Оборудование | 0 | [6 empty] | 725733.83 | 725733.83 | 0 | 0 | 0 | 0 | 0 | 0 | 0 | 0 | 0 |  |  | 725733.83 | 725733.83 | 0 | 0 | 0 | 0 | 0 | 0 | 0 | 0 | 0 |  |  | 0 | 725733.83 | 0 | 725733.83 | 0 | 0 | 0 | 725733.83 | 0 | 0 | 0 | 725733.83 | 0 | 0 | 0 | 0 | [19 empty] | 0 | 725733.83 | 0 | 725733.83 | 0 | 0 | 0 | 725733.83 | 0 | 0 | 0 | 725733.83 | 0 | 0 | 0 | 0 | [114 empty] | 0
50 | 0 | 0 | 1 | 201 | 725733.83 | ПЗ | Прямые затраты |  |  | 201 | 1 | 3 |  | 2 | [7 empty] | 0 | 1 | 0
50 | 0 | 0 | 1 | 202 | 725733.83 | СтМатОб | Стоимость материальных ресурсов (всего) |  |  | 202 | 2 | 3 |  | 2 | [7 empty] | 725733.83 | 1 | 725733.83
50 | 0 | 0 | 1 | 222 | 0 | СтМатОбЗак | Стоимость материалов и оборудования заказчика |  |  | 222 | 3 | 3 |  | 2 | [7 empty] | 0 | 1 | 0
50 | 0 | 0 | 1 | 225 | 725733.83 | СтМатОбПод | Стоимость материалов и оборудования подрядчика |  |  | 225 | 4 | 3 |  | 2 | [7 empty] | 725733.83 | 1 | 725733.83
50 | 0 | 0 | 1 | 226 | 0 | СтМат | Стоимость материалов (всего) |  |  | 226 | 5 | 3 |  | 2 | [7 empty] | 0 | 1 | 0
50 | 0 | 0 | 1 | 227 | 0 | СтМатЗак | Стоимость материалов заказчика |  |  | 227 | 6 | 3 |  | 2 | [7 empty] | 0 | 1 | 0
50 | 0 | 0 | 1 | 228 | 0 | СтМатПод | Стоимость материалов подрядчика |  |  | 228 | 7 | 3 |  | 2 | [7 empty] | 0 | 1 | 0
50 | 0 | 0 | 1 | 216 | 725733.83 | Оборуд | Стоимость оборудования (всего) |  |  | 216 | 8 | 3 |  | 2 | [7 empty] | 725733.83 | 1 | 725733.83
50 | 0 | 0 | 1 | 223 | 0 | ОборудЗак | Стоимость оборудования заказчика |  |  | 223 | 9 | 3 |  | 2 | [7 empty] | 0 | 1 | 0
50 | 0 | 0 | 1 | 229 | 725733.83 | ОборудПод | Стоимость оборудования подрядчика |  |  | 229 | 10 | 3 |  | 2 | [7 empty] | 725733.83 | 1 | 725733.83
50 | 0 | 0 | 1 | 203 | 0 | ЭММ | Эксплуатация машин |  |  | 203 | 11 | 3 |  | 2 | [7 empty] | 0 | 1 | 0
50 | 0 | 0 | 1 | 231 | 0 | ЭММсНРиСП | Эксплуатация машин по ТСН-2001.16 |  |  | 231 | 12 | 3 |  | 2 | [7 empty] | 0 | 1 | 0
50 | 0 | 0 | 1 | 204 | 0 | ЗПМ | ЗП машинистов |  |  | 204 | 13 | 3 |  | 2 | [7 empty] | 0 | 1 | 0
50 | 0 | 0 | 1 | 205 | 0 | ОЗП | Основная ЗП рабочих |  |  | 205 | 14 | 3 |  | 2 | [7 empty] | 0 | 1 | 0
50 | 0 | 0 | 1 | 232 | 0 | ОЗПсНРиСП | Основная ЗП рабочих по ТСН-2001.16 |  |  | 232 | 15 | 3 |  | 2 | [7 empty] | 0 | 1 | 0
50 | 0 | 0 | 1 | 214 | 0 | Строит | Строительные работы с НР и СП |  |  | 214 | 16 | 3 |  | 2 | [7 empty] | 0 | 1 | 0
50 | 0 | 0 | 1 | 215 | 0 | Монтаж | Монтажные работы с НР и СП |  |  | 215 | 17 | 3 |  | 2 | [7 empty] | 0 | 1 | 0
50 | 0 | 0 | 1 | 217 | 0 | Прочие | Прочие работы с НР и СП |  |  | 217 | 18 | 3 |  | 2 | [7 empty] | 0 | 1 | 0
50 | 0 | 0 | 1 | 230 | 0 | ПрочиеЗатр | Прочие затраты по ТСН-2001.16 |  |  | 230 | 19 | 3 |  | 2 | [7 empty] | 0 | 1 | 0
50 | 0 | 0 | 1 | 206 | 0 | ВозврМат | Возврат материалов |  |  | 206 | 20 | 3 |  | 2 | [7 empty] | 0 | 1 | 0
50 | 0 | 0 | 1 | 207 | 0 | ТрудСтр | Трудозатраты строителей |  |  | 207 | 21 | 3 |  | 7 | [7 empty] | 0 | 1 | 0
50 | 0 | 0 | 1 | 208 | 0 | ТрудМаш | Трудозатраты машинистов |  |  | 208 | 22 | 3 |  | 7 | [7 empty] | 0 | 1 | 0
50 | 0 | 0 | 1 | 209 | 0 | ТранспМат | Транспорт материалов |  |  | 209 | 23 | 3 |  | 2 | [7 empty] | 0 | 1 | 0
50 | 0 | 0 | 1 | 233 | 0 | Перевозка | Перевозка грузов |  |  | 233 | 24 | 3 |  | 2 | [7 empty] | 0 | 1 | 0
50 | 0 | 0 | 1 | 210 | 0 | НР | Накладные расходы |  |  | 210 | 25 | 3 |  | 2 | [7 empty] | 0 | 1 | 0
50 | 0 | 0 | 1 | 211 | 0 | СмПриб | Сметная прибыль |  |  | 211 | 26 | 3 |  | 2 | [7 empty] | 0 | 1 | 0
50 | 0 | 0 | 1 | 224 | 725733.83 | Всего | Всего с НР и СП |  |  | 224 | 27 | 3 |  | 2 | [7 empty] | 725733.83 | 1 | 725733.83
51 | 1 | 3 | 555 |  | 02-01-04 | Телемеханика КРУН-10 кВ | 0 | [6 empty] | 756650.29 | 730183.62 | 874.39 | 385.68 | 25206.6 | 0 | 46.519 | 0.634 | 0 | 23927.88 | 12411.62 | [15 empty] | 0 | 725733.83 | 0 | 792989.79 | 0 | 67255.96 | 0 | 730183.62 | 4449.79 | 0 | 4449.79 | 725733.83 | 0 | 0 | 0 | 0 | [149 empty] | 0
50 | 0 | 0 | 1 | 201 | 756650.29 | ПЗ | Прямые затраты |  |  | 201 | 1 | 3 |  | 2 | [7 empty] | 30916.46 | 1 | 30916.46
50 | 0 | 0 | 1 | 202 | 730183.62 | СтМатОб | Стоимость материальных ресурсов (всего) |  |  | 202 | 2 | 3 |  | 2 | [7 empty] | 730183.62 | 1 | 730183.62
50 | 0 | 0 | 1 | 222 | 0 | СтМатОбЗак | Стоимость материалов и оборудования заказчика |  |  | 222 | 3 | 3 |  | 2 | [7 empty] | 0 | 1 | 0
50 | 0 | 0 | 1 | 225 | 730183.62 | СтМатОбПод | Стоимость материалов и оборудования подрядчика |  |  | 225 | 4 | 3 |  | 2 | [7 empty] | 730183.62 | 1 | 730183.62
50 | 0 | 0 | 1 | 226 | 4449.79 | СтМат | Стоимость материалов (всего) |  |  | 226 | 5 | 3 |  | 2 | [7 empty] | 4449.79 | 1 | 4449.79
50 | 0 | 0 | 1 | 227 | 0 | СтМатЗак | Стоимость материалов заказчика |  |  | 227 | 6 | 3 |  | 2 | [7 empty] | 0 | 1 | 0
50 | 0 | 0 | 1 | 228 | 4449.79 | СтМатПод | Стоимость материалов подрядчика |  |  | 228 | 7 | 3 |  | 2 | [7 empty] | 4449.79 | 1 | 4449.79
50 | 0 | 0 | 1 | 216 | 725733.83 | Оборуд | Стоимость оборудования (всего) |  |  | 216 | 8 | 3 |  | 2 | [7 empty] | 725733.83 | 1 | 725733.83
50 | 0 | 0 | 1 | 223 | 0 | ОборудЗак | Стоимость оборудования заказчика |  |  | 223 | 9 | 3 |  | 2 | [7 empty] | 0 | 1 | 0
50 | 0 | 0 | 1 | 229 | 725733.83 | ОборудПод | Стоимость оборудования подрядчика |  |  | 229 | 10 | 3 |  | 2 | [7 empty] | 725733.83 | 1 | 725733.83
50 | 0 | 0 | 1 | 203 | 874.39 | ЭММ | Эксплуатация машин |  |  | 203 | 11 | 3 |  | 2 | [7 empty] | 874.39 | 1 | 874.39
50 | 0 | 0 | 1 | 231 | 0 | ЭММсНРиСП | Эксплуатация машин по ТСН-2001.16 |  |  | 231 | 12 | 3 |  | 2 | [7 empty] | 0 | 1 | 0
50 | 0 | 0 | 1 | 204 | 385.68 | ЗПМ | ЗП машинистов |  |  | 204 | 13 | 3 |  | 2 | [7 empty] | 385.68 | 1 | 385.68
50 | 0 | 0 | 1 | 205 | 25206.6 | ОЗП | Основная ЗП рабочих |  |  | 205 | 14 | 3 |  | 2 | [7 empty] | 25206.6 | 1 | 25206.6
50 | 0 | 0 | 1 | 232 | 0 | ОЗПсНРиСП | Основная ЗП рабочих по ТСН-2001.16 |  |  | 232 | 15 | 3 |  | 2 | [7 empty] | 0 | 1 | 0
50 | 0 | 0 | 1 | 214 | 0 | Строит | Строительные работы с НР и СП |  |  | 214 | 16 | 3 |  | 2 | [7 empty] | 0 | 1 | 0
50 | 0 | 0 | 1 | 215 | 67255.96 | Монтаж | Монтажные работы с НР и СП |  |  | 215 | 17 | 3 |  | 2 | [7 empty] | 67255.96 | 1 | 67255.96
50 | 0 | 0 | 1 | 217 | 0 | Прочие | Прочие работы с НР и СП |  |  | 217 | 18 | 3 |  | 2 | [7 empty] | 0 | 1 | 0
50 | 0 | 0 | 1 | 230 | 0 | ПрочиеЗатр | Прочие затраты по ТСН-2001.16 |  |  | 230 | 19 | 3 |  | 2 | [7 empty] | 0 | 1 | 0
50 | 0 | 0 | 1 | 206 | 0 | ВозврМат | Возврат материалов |  |  | 206 | 20 | 3 |  | 2 | [7 empty] | 0 | 1 | 0
50 | 0 | 0 | 1 | 207 | 46.519 | ТрудСтр | Трудозатраты строителей |  |  | 207 | 21 | 3 |  | 7 | [7 empty] | 46.519 | 1 | 46.519
50 | 0 | 0 | 1 | 208 | 0.634 | ТрудМаш | Трудозатраты машинистов |  |  | 208 | 22 | 3 |  | 7 | [7 empty] | 0.634 | 1 | 0.634
50 | 0 | 0 | 1 | 209 | 0 | ТранспМат | Транспорт материалов |  |  | 209 | 23 | 3 |  | 2 | [7 empty] | 0 | 1 | 0
50 | 0 | 0 | 1 | 233 | 0 | Перевозка | Перевозка грузов |  |  | 233 | 24 | 3 |  | 2 | [7 empty] | 0 | 1 | 0
50 | 0 | 0 | 1 | 210 | 23927.88 | НР | Накладные расходы |  |  | 210 | 25 | 3 |  | 2 | [7 empty] | 23927.88 | 1 | 23927.88
50 | 0 | 0 | 1 | 211 | 12411.62 | СмПриб | Сметная прибыль |  |  | 211 | 26 | 3 |  | 2 | [7 empty] | 12411.62 | 1 | 12411.62
50 | 0 | 0 | 1 | 224 | 792989.79 | Всего | Всего с НР и СП |  |  | 224 | 27 | 3 |  | 2 | [7 empty] | 792989.79 | 1 | 792989.79
3 | 1 |  | 849 |  | 02-01-05 | Организация трёхфазного учёта полукосвенного включения на опоре |  | 0 |  | -1 | 02-01-05 | [6 empty] | 0 |  |  | 0 | [53 empty] | 0 | [7 empty] | 0 | 0
52 | 1 | 3 | 686 | 0 | 02-01-05 | Организация трёхфазного учёта полукосвенного включения на опоре | [7 empty] | 44055.68 | 33248.97 | 262.04 | 172.04 | 10372.63 | 0 | 16.4727 | 0.29 | 0 | 8844.39 | 4489.42 | 0 | 0 | 0 | 0 | 0 | 0 | 0 | 0 | 0 | 0 | 0 | 0 | 0 | 0 | 0 | 0 | 31884.26 | 0 | 57389.49 | 31.63 | 13029.86 | 12443.74 | 33248.97 | 1364.71 | 0 | 1364.71 | 31884.26 | 0 | 0 | 0 | 0 | 0 | 0 | 0 | 0 | 0 | 0 | 0 | 0 | 0 | 0 | 0 | 0 | 0 | 0 | 0 | 0 | 0 | 0 | 0 | 0 | 0 | 0 | 0 | 0 | 0 | 0 | 0 | 0 | 0 | 0 | 0 | 0 | 0 | 0 | 0 | 0 | 0 | 0 | 0 | 0 | 0 | 0 | 0 | 0 | 0 | 0 | 0 | 0 | 0 | 0 | 0 | 0 | 0 | 0 | 0 | 0 | 0 | 0 | 0 | 0 | 0 | 0 | 0 | 0 | 0 | 0 | 0 | 0 | 0 | 0 | 0 | 0 | 0 | 0 | 0 | 0 | 0 | 0 | 0 | 0 | 0 | 0 | 0 | 0 | 0 | 0 | 0 | 0 | 0 | 0 | 0 | 0 | 0 | 0 | 0 | 0 | 0 | 0 | 0 | 0 | 0 | 0 | 0 | 0 | 0 | 0 | 0 | 0 | 0 | 0 | 0 | 0 | 0 | 0 | 0 | 0 | 0 | 0 | 0 | 0 | 0 | 0 | 0 | 0 | 0 | 0 | 0 | 0 | 0 | 0 | 0 | 0 | 0 | 0 | 0 | 0 | 0 | 0 | 0 | 0 | 0 | 0 | 0 | 0 | 0 | 0 | 0 | 0 | 0 | 0
4 | 1 |  | 705 |  | Новый раздел | Монтажные работы |  | 0 |  | 0 | [7 empty] | 0 |  |  | 0 | [53 empty] | 0 | [11 empty] | 0
52 | 1 | 4 | 690 | 0 | Новый раздел | Монтажные работы | [7 empty] | 5701.44 | 820.32 | 262.04 | 172.04 | 4447.04 | 0 | 8.4627 | 0.29 | 0 | 4459.45 | 2356.21 | 0 | 0 | 5701.44 | 820.32 | 262.04 | 172.04 | 4447.04 | 0 | 8.4627 | 0.29 | 0 | 4459.45 | 2356.21 | 0 | 0 | 0 | 0 | 0 | 12517.1 | 0 | 12517.1 | 0 | 820.32 | 820.32 | 0 | 820.32 | 0 | 0 | 0 | 0 | 0 | 0 | 0 | 0 | 0 | 0 | 0 | 0 | 0 | 0 | 0 | 0 | 0 | 0 | 0 | 0 | 0 | 0 | 0 | 0 | 0 | 0 | 0 | 12517.1 | 0 | 12517.1 | 0 | 820.32 | 820.32 | 0 | 820.32 | 0 | 0 | 0 | 0 | 0 | 0 | 0 | 0 | 0 | 0 | 0 | 0 | 0 | 0 | 0 | 0 | 0 | 0 | 0 | 0 | 0 | 0 | 0 | 0 | 0 | 0 | 0 | 0 | 0 | 0 | 0 | 0 | 0 | 0 | 0 | 0 | 0 | 0 | 0 | 0 | 0 | 0 | 0 | 0 | 0 | 0 | 0 | 0 | 0 | 0 | 0 | 0 | 0 | 0 | 0 | 0 | 0 | 0 | 0 | 0 | 0 | 0 | 0 | 0 | 0 | 0 | 0 | 0 | 0 | 0 | 0 | 0 | 0 | 0 | 0 | 0 | 0 | 0 | 0 | 0 | 0 | 0 | 0 | 0 | 0 | 0 | 0 | 0 | 0 | 0 | 0 | 0 | 0 | 0 | 0 | 0 | 0 | 0 | 0 | 0 | 0 | 0 | 0 | 0 | 0 | 0 | 0 | 0 | 0 | 0 | 0 | 0 | 0 | 0 | 0 | 0 | 0 | 0 | 0 | 0
17 | 1 | 403 | 443 | 1 | м08-03-600-02 | Счетчики, устанавливаемые на готовом основании: трехфазные | ШТ | 1 | 0 | 1 |  |  |  | 424.02 | 4.93 | 22.36 | 12.49 | 384.24 | 0 | 0.7 | 0.02 | 0 | 384.83 | 202.33 |  | 54678410 | 410.4266 | 3.8222 | 22.3604 | 12.49 | 384.244 | 0 | 0.7 | 0.02 | 0 | 422.9166 | 3.8222 | 22.3604 | 12.49 | 384.244 | 0 | 0.7 | 0.02 | 0 | 97 | 51 | 1 | 1 |  |  | 1 | 1 | 1 | 1 |  |  |  |  | 0 | 2 | ГЭСНм-2022, м08-03-600-02, приказ Минстроя России от 18.05.2022 г. № 378/пр |  |  | 108001 | 0 |  | 0 | 3 | 0 | 1 | 1 | 1 | 1 | 1 | 1 |  | 97 | 51 |  |  |  | 0 | 0 | 0 | [5 empty] | 0 |  | 0 | 424.02 | 164353.74 | 2236.04 | 1249 | 548.92 | 0 | 0.7 | 0.02 | 0 | 384.8281 | 202.3323 | [13 empty] | 0 | 0 | 1 | 1 |  |  |  | 1013 | ШТ | ШТ | 1 | [6 empty] | 55260719 | 3 | Монтажные работы | 0 |  | 2 | 108001 | Электротехнические установки: на других объектах | мФЕР-08 |  |  |  | 0 | 0 | 0 | 0 | 0 | 0 | 0.7 | 0.02 | 0 | [17 empty] | 0 | 0 | 0 |  |  |  |  | 97 | 51 |  |  |  |  | 1 |  | -1596284035 | 2 | 1 | -2 | 0 | 0 | 0 | 1011.18 | 0 | 1011.18 | 0 |  | 0 | 3 | 0 |  | 0 | 1 | 0 | 0 | 0 | 0 |  |  | Пр/812-049.3-1 | Пр/774-049.3 | Электротехнические установки: на других объектах | Электротехнические установки: на других объектах | 0 | 0
18 | 1 | 403 |  | 1,1 | 421/пр_2020_п.75_пп.а | Сметная стоимость вспомогательных ненормируемых материальных ресурсов, не учтенная в сметной норме, 2% | % | 2 | 2 | 2 |  |  |  | 7.68 | 7.68 | 0 | 0 | 0 | 0 | 0 | 0 | 0 | 0 | 0 |  | 54678410 | 0 | 0 | 0 | 0 | 0 | 0 | 0 | 0 | 0 | 0 | 0 | 0 | 0 | 0 | 0 | 0 | 0 | 0 | 97 | 51 | 1 | 1 |  |  | 1 | 1 | 1 | 1 |  |  |  |  | 3 | 2 |  |  |  | 108001 | 0 |  | 0 | 3 | 0 | 1 | 1 | 1 | 1 | 1 | 1 |  | 97 | 51 |  |  |  | 0 | 0 | 0 | [5 empty] | 0 |  | 0 | 0 | 0 | 0 | 0 | 0 | 0 | 0 | 0 | 0 | 0 | 0 | [13 empty] | 0 | 0 | 1 | 1 |  |  |  | 1013 | % | % | 1 | [6 empty] | 55260719 | 3 | Монтажные работы | 0 |  | 2 | 108001 | Электротехнические установки: на других объектах | мФЕР-08 |  |  |  | 0 | 0 | 0 | 0 | 0 | 0 | 0 | 0 | [18 empty] | 0 | 0 | 0 |  |  |  |  | 97 | 51 |  |  |  |  | 1 |  | 274903907 | 2 | 1 | -2 | 0 | 0 | 0 | 7.68 | 0 | 7.68 | 0 |  | 0 | 3 | 0 |  | 0 | 1 | 0 | 0 | 0 | 0 |  |  | Пр/812-049.3-1 | Пр/774-049.3 | Электротехнические установки: на других объектах | Электротехнические установки: на других объектах | 0 | 0
17 | 1 | 411 | 451 | 2 | м08-01-053-01 | Трансформатор тока напряжением: до 10 кВ | ШТ | 3 | 0 | 3 |  |  |  | 4452.59 | 615.45 | 239.68 | 159.55 | 3437.91 | 0 | 6.45 | 0.27 | 0 | 3489.54 | 1834.7 |  | 54678410 | 1388.0402 | 162.6917 | 79.377 | 53.182 | 1145.9715 | 0 | 2.15 | 0.09 | 0 | 1441.2222 | 162.6917 | 79.377 | 53.182 | 1145.9715 | 0 | 2.15 | 0.09 | 0 | 97 | 51 | 1 | 1 |  |  | 1 | 1 | 1 | 1 |  |  |  |  | 0 | 2 | ГЭСНм-2022, м08-01-053-01, приказ Минстроя России от 18.05.2022 г. № 378/пр |  |  | 108001 | 0 |  | 0 | 3 | 0 | 1 | 1 | 1 | 1 | 1 | 1 |  | 97 | 51 |  |  |  | 0 | 0 | 0 | [5 empty] | 0 |  | 0 | 4452.59 | 1488.4 | 2317.48 | 1722.35 | 533.01 | 0 | 2.15 | 0.09 | 0 | 3489.5362 | 1834.7046 | [13 empty] | 0 | 0 | 1 | 1 |  |  |  | 1013 | ШТ | ШТ | 1 | [6 empty] | 55260719 | 3 | Монтажные работы | 0 |  | 2 | 108001 | Электротехнические установки: на других объектах | мФЕР-08 |  |  |  | 0 | 0 | 0 | 0 | 0 | 0 | 2.15 | 0.09 | 0 | [17 empty] | 0 | 0 | 0 |  |  |  |  | 97 | 51 |  |  |  |  | 1 |  | -1841082534 | 2 | 1 | -2 | 0 | 0 | 0 | 9776.83 | 0 | 9776.83 | 0 |  | 0 | 3 | 0 |  | 0 | 1 | 0 | 0 | 0 | 0 |  |  | Пр/812-049.3-1 | Пр/774-049.3 | Электротехнические установки: на других объектах | Электротехнические установки: на других объектах | 0 | 0
18 | 1 | 411 |  | 2,1 | 421/пр_2020_п.75_пп.а | Сметная стоимость вспомогательных ненормируемых материальных ресурсов, не учтенная в сметной норме, 2% | % | 2 | 2 | 2 |  |  |  | 68.76 | 68.76 | 0 | 0 | 0 | 0 | 0 | 0 | 0 | 0 | 0 |  | 54678410 | 0 | 0 | 0 | 0 | 0 | 0 | 0 | 0 | 0 | 0 | 0 | 0 | 0 | 0 | 0 | 0 | 0 | 0 | 97 | 51 | 1 | 1 |  |  | 1 | 1 | 1 | 1 |  |  |  |  | 3 | 2 |  |  |  | 108001 | 0 |  | 0 | 3 | 0 | 1 | 1 | 1 | 1 | 1 | 1 |  | 97 | 51 |  |  |  | 0 | 0 | 0 | [5 empty] | 0 |  | 0 | 0 | 0 | 0 | 0 | 0 | 0 | 0 | 0 | 0 | 0 | 0 | [13 empty] | 0 | 0 | 1 | 1 |  |  |  | 1013 | % | % | 1 | [6 empty] | 55260719 | 3 | Монтажные работы | 0 |  | 2 | 108001 | Электротехнические установки: на других объектах | мФЕР-08 |  |  |  | 0 | 0 | 0 | 0 | 0 | 0 | 0 | 0 | [18 empty] | 0 | 0 | 0 |  |  |  |  | 97 | 51 |  |  |  |  | 1 |  | 274903907 | 2 | 1 | -2 | 0 | 0 | 0 | 68.76 | 0 | 68.76 | 0 |  | 0 | 3 | 0 |  | 0 | 1 | 0 | 0 | 0 | 0 |  |  | Пр/812-049.3-1 | Пр/774-049.3 | Электротехнические установки: на других объектах | Электротехнические установки: на других объектах | 0 | 0
17 | 1 | 416 | 457 | 3 | м10-04-030-04 | Дополнительная установка на пультах и панелях: колодки клеммной на 20 клемм | ШТ | 1 | 0 | 1 |  |  |  | 563.5 | 110.04 | 0 | 0 | 453.46 | 0 | 1 | 0 | 0 | 430.79 | 240.33 |  | 54678410 | 522.9443 | 69.4843 | 0 | 0 | 453.46 | 0 | 1 | 0 | 0 | 522.9443 | 69.4843 | 0 | 0 | 453.46 | 0 | 1 | 0 | 0 | 95 | 53 | 1 | 1 |  |  | 1 | 1 | 1 | 1 |  |  |  |  | 0 | 2 | ГЭСНм-2022, м10-04-030-04, приказ Минстроя России от 18.05.2022 г. № 378/пр |  |  | 110004 | 0 |  | 0 | 3 | 0 | 1 | 1 | 1 | 1 | 1 | 1 |  | 95 | 53 |  |  |  | 0 | 0 | 0 | [5 empty] | 0 |  | 0 | 563.5 | 2027.32 | 0 | 0 | 453.46 | 0 | 1 | 0 | 0 | 430.787 | 240.3338 | [13 empty] | 0 | 0 | 1 | 1 |  |  |  | 1013 | ШТ | ШТ | 1 | [6 empty] | 55260723 | 3 | Монтажные работы | 0 |  | 2 | 110004 | Оборудование связи: монтаж радиотелевизионного и электронного оборудования | мФЕР-10 |  |  |  | 0 | 0 | 0 | 0 | 0 | 0 | 1 | 0 | 0 | [17 empty] | 0 | 0 | 0 |  |  |  |  | 95 | 53 |  |  |  |  | 1 |  | -222915520 | 2 | 1 | -2 | 0 | 0 | 0 | 1234.62 | 0 | 1234.62 | 0 |  | 0 | 3 | 0 |  | 0 | 1 | 0 | 0 | 0 | 0 |  |  | Пр/812-051.2-1 | Пр/774-051.2 | Оборудование связи: монтаж радиотелевизионного и электронного оборудования | Оборудование связи: монтаж радиотелевизионного и электронного оборудования | 0 | 0
18 | 1 | 416 |  | 3,1 | 421/пр_2020_п.75_пп.а | Сметная стоимость вспомогательных ненормируемых материальных ресурсов, не учтенная в сметной норме, 2% | % | 2 | 2 | 2 |  |  |  | 9.07 | 9.07 | 0 | 0 | 0 | 0 | 0 | 0 | 0 | 0 | 0 |  | 54678410 | 0 | 0 | 0 | 0 | 0 | 0 | 0 | 0 | 0 | 0 | 0 | 0 | 0 | 0 | 0 | 0 | 0 | 0 | 95 | 53 | 1 | 1 |  |  | 1 | 1 | 1 | 1 |  |  |  |  | 3 | 2 |  |  |  | 110004 | 0 |  | 0 | 3 | 0 | 1 | 1 | 1 | 1 | 1 | 1 |  | 95 | 53 |  |  |  | 0 | 0 | 0 | [5 empty] | 0 |  | 0 | 0 | 0 | 0 | 0 | 0 | 0 | 0 | 0 | 0 | 0 | 0 | [13 empty] | 0 | 0 | 1 | 1 |  |  |  | 1013 | % | % | 1 | [6 empty] | 55260723 | 3 | Монтажные работы | 0 |  | 2 | 110004 | Оборудование связи: монтаж радиотелевизионного и электронного оборудования | мФЕР-10 |  |  |  | 0 | 0 | 0 | 0 | 0 | 0 | 0 | 0 | [18 empty] | 0 | 0 | 0 |  |  |  |  | 95 | 53 |  |  |  |  | 1 |  | 274903907 | 2 | 1 | -2 | 0 | 0 | 0 | 9.07 | 0 | 9.07 | 0 |  | 0 | 3 | 0 |  | 0 | 1 | 0 | 0 | 0 | 0 |  |  | Пр/812-051.2-1 | Пр/774-051.2 | Оборудование связи: монтаж радиотелевизионного и электронного оборудования | Оборудование связи: монтаж радиотелевизионного и электронного оборудования | 0 | 0
17 | 1 | 420 | 461 | 4 | м11-06-002-01 | Электрические проводки в щитах и пультах: шкафных и панельных | 100 м | 0.01 | 0 | 0.01 |  |  |  | 57.75 | 0.96 | 0 | 0 | 56.79 | 0 | 0.0927 | 0 | 0 | 51.11 | 26.12 |  | 54678410 | 5765.1564 | 86.6325 | 0 | 0 | 5678.5239 | 0 | 9.27 | 0 | 0 | 5765.1564 | 86.6325 | 0 | 0 | 5678.5239 | 0 | 9.27 | 0 | 0 | 90 | 46 | 1 | 1 |  |  | 1 | 1 | 1 | 1 |  |  |  |  | 0 | 2 | ГЭСНм-2022, м11-06-002-01, приказ Минстроя России от 18.05.2022 г. № 378/пр |  |  | 111003 | 0 |  | 0 | 3 | 0 | 1 | 1 | 1 | 1 | 1 | 1 |  | 90 | 46 |  |  |  | 0 | 0 | 0 | [5 empty] | 0 |  | 0 | 57.75 | 426.15 | 0 | 0 | 612.57 | 0 | 9.27 | 0 | 0 | 51.111 | 26.1234 | [13 empty] | 0 | 0 | 1 | 1 |  |  |  | 1003 | 100 м | 100 м | 100 | [6 empty] | 55260727 | 3 | Монтажные работы | 0 |  | 2 | 111003 | Приборы, средства автоматизации и вычислительной техники | мФЕР-11 |  |  |  | 0 | 0 | 0 | 0 | 0 | 0 | 9.27 | 0 | 0 | [17 empty] | 0 | 0 | 0 |  |  |  |  | 90 | 46 |  |  |  |  | 1 |  | -1590231840 | 2 | 1 | -2 | 0 | 0 | 0 | 134.98 | 0 | 134.98 | 0 |  | 0 | 3 | 0 |  | 0 | 1 | 0 | 0 | 0 | 0 |  |  | Пр/812-053.0-1 | Пр/774-053.0 | Приборы, средства автоматизации и вычислительной техники | Приборы, средства автоматизации и вычислительной техники | 0 | 0
18 | 1 | 420 |  | 4,1 | 421/пр_2020_п.75_пп.а | Сметная стоимость вспомогательных ненормируемых материальных ресурсов, не учтенная в сметной норме, 2% | % | 2 | 2 | 2 |  |  |  | 1.14 | 1.14 | 0 | 0 | 0 | 0 | 0 | 0 | 0 | 0 | 0 |  | 54678410 | 0 | 0 | 0 | 0 | 0 | 0 | 0 | 0 | 0 | 0 | 0 | 0 | 0 | 0 | 0 | 0 | 0 | 0 | 90 | 46 | 1 | 1 |  |  | 1 | 1 | 1 | 1 |  |  |  |  | 3 | 2 |  |  |  | 111003 | 0 |  | 0 | 3 | 0 | 1 | 1 | 1 | 1 | 1 | 1 |  | 90 | 46 |  |  |  | 0 | 0 | 0 | [5 empty] | 0 |  | 0 | 0 | 0 | 0 | 0 | 0 | 0 | 0 | 0 | 0 | 0 | 0 | [13 empty] | 0 | 0 | 1 | 1 |  |  |  | 1013 | % | % | 1 | [6 empty] | 55260727 | 3 | Монтажные работы | 0 |  | 2 | 111003 | Приборы, средства автоматизации и вычислительной техники | мФЕР-11 |  |  |  | 0 | 0 | 0 | 0 | 0 | 0 | 0 | 0 | [18 empty] | 0 | 0 | 0 |  |  |  |  | 90 | 46 |  |  |  |  | 1 |  | 274903907 | 2 | 1 | -2 | 0 | 0 | 0 | 1.14 | 0 | 1.14 | 0 |  | 0 | 3 | 0 |  | 0 | 1 | 0 | 0 | 0 | 0 |  |  | Пр/812-053.0-1 | Пр/774-053.0 | Приборы, средства автоматизации и вычислительной техники | Приборы, средства автоматизации и вычислительной техники | 0 | 0
17 | 1 | 422 | 463 | 5 | м11-04-028-01 | Включение в аппаратуру разъемов штепсельных, количество контактов в разъеме: до 14 шт. | ШТ | 1 | 0 | 1 |  |  |  | 114.64 | 0 | 0 | 0 | 114.64 | 0 | 0.22 | 0 | 0 | 103.18 | 52.73 |  | 54678410 | 114.6376 | 0 | 0 | 0 | 114.6376 | 0 | 0.22 | 0 | 0 | 114.6376 | 0 | 0 | 0 | 114.6376 | 0 | 0.22 | 0 | 0 | 90 | 46 | 1 | 1 |  |  | 1 | 1 | 1 | 1 |  |  |  |  | 0 | 2 | ГЭСНм-2022, м11-04-028-01, приказ Минстроя России от 18.05.2022 г. № 378/пр |  |  | 111002 | 0 |  | 0 | 3 | 0 | 1 | 1 | 1 | 1 | 1 | 1 |  | 90 | 46 |  |  |  | 0 | 0 | 0 | [5 empty] | 0 |  | 0 | 114.64 | 0 | 0 | 0 | 521.08 | 0 | 0.22 | 0 | 0 | 103.176 | 52.7344 | [13 empty] | 0 | 0 | 1 | 1 |  |  |  | 1013 | ШТ | ШТ | 1 | [6 empty] | 55260726 | 3 | Монтажные работы | 0 |  | 2 | 111002 | Приборы, средства автоматизации и вычислительной техники | мФЕР-11 |  |  |  | 0 | 0 | 0 | 0 | 0 | 0 | 0.22 | 0 | 0 | [17 empty] | 0 | 0 | 0 |  |  |  |  | 90 | 46 |  |  |  |  | 1 |  | 1809337463 | 2 | 1 | -2 | 0 | 0 | 0 | 270.55 | 0 | 270.55 | 0 |  | 0 | 3 | 0 |  | 0 | 1 | 0 | 0 | 0 | 0 |  |  | Пр/812-053.0-1 | Пр/774-053.0 | Приборы, средства автоматизации и вычислительной техники | Приборы, средства автоматизации и вычислительной техники | 0 | 0
18 | 1 | 422 |  | 5,1 | 421/пр_2020_п.75_пп.а | Сметная стоимость вспомогательных ненормируемых материальных ресурсов, не учтенная в сметной норме, 2% | % | 2 | 2 | 2 |  |  |  | 2.29 | 2.29 | 0 | 0 | 0 | 0 | 0 | 0 | 0 | 0 | 0 |  | 54678410 | 0 | 0 | 0 | 0 | 0 | 0 | 0 | 0 | 0 | 0 | 0 | 0 | 0 | 0 | 0 | 0 | 0 | 0 | 90 | 46 | 1 | 1 |  |  | 1 | 1 | 1 | 1 |  |  |  |  | 3 | 2 |  |  |  | 111002 | 0 |  | 0 | 3 | 0 | 1 | 1 | 1 | 1 | 1 | 1 |  | 90 | 46 |  |  |  | 0 | 0 | 0 | [5 empty] | 0 |  | 0 | 0 | 0 | 0 | 0 | 0 | 0 | 0 | 0 | 0 | 0 | 0 | [13 empty] | 0 | 0 | 1 | 1 |  |  |  | 1013 | % | % | 1 | [6 empty] | 55260726 | 3 | Монтажные работы | 0 |  | 2 | 111002 | Приборы, средства автоматизации и вычислительной техники | мФЕР-11 |  |  |  | 0 | 0 | 0 | 0 | 0 | 0 | 0 | 0 | [18 empty] | 0 | 0 | 0 |  |  |  |  | 90 | 46 |  |  |  |  | 1 |  | 274903907 | 2 | 1 | -2 | 0 | 0 | 0 | 2.29 | 0 | 2.29 | 0 |  | 0 | 3 | 0 |  | 0 | 1 | 0 | 0 | 0 | 0 |  |  | Пр/812-053.0-1 | Пр/774-053.0 | Приборы, средства автоматизации и вычислительной техники | Приборы, средства автоматизации и вычислительной техники | 0 | 0
51 | 1 | 4 | 690 |  | Новый раздел | Монтажные работы | 0 | [6 empty] | 5701.44 | 820.32 | 262.04 | 172.04 | 4447.04 | 0 | 8.4627 | 0.29 | 0 | 4459.45 | 2356.21 |  |  | 5701.44 | 820.32 | 262.04 | 172.04 | 4447.04 | 0 | 8.4627 | 0.29 | 0 | 4459.45 | 2356.21 |  |  | 0 | 0 | 0 | 12517.1 | 0 | 12517.1 | 0 | 820.32 | 820.32 | 0 | 820.32 | 0 | 0 | 0 | 0 | 0 | [19 empty] | 0 | 0 | 0 | 12517.1 | 0 | 12517.1 | 0 | 820.32 | 820.32 | 0 | 820.32 | 0 | 0 | 0 | 0 | 0 | [114 empty] | 0
50 | 0 | 0 | 1 | 201 | 5701.44 | ПЗ | Прямые затраты |  |  | 201 | 1 | 3 |  | 2 | [7 empty] | 5701.44 | 1 | 5701.44
50 | 0 | 0 | 1 | 202 | 820.32 | СтМатОб | Стоимость материальных ресурсов (всего) |  |  | 202 | 2 | 3 |  | 2 | [7 empty] | 820.32 | 1 | 820.32
50 | 0 | 0 | 1 | 222 | 0 | СтМатОбЗак | Стоимость материалов и оборудования заказчика |  |  | 222 | 3 | 3 |  | 2 | [7 empty] | 0 | 1 | 0
50 | 0 | 0 | 1 | 225 | 820.32 | СтМатОбПод | Стоимость материалов и оборудования подрядчика |  |  | 225 | 4 | 3 |  | 2 | [7 empty] | 820.32 | 1 | 820.32
50 | 0 | 0 | 1 | 226 | 820.32 | СтМат | Стоимость материалов (всего) |  |  | 226 | 5 | 3 |  | 2 | [7 empty] | 820.32 | 1 | 820.32
50 | 0 | 0 | 1 | 227 | 0 | СтМатЗак | Стоимость материалов заказчика |  |  | 227 | 6 | 3 |  | 2 | [7 empty] | 0 | 1 | 0
50 | 0 | 0 | 1 | 228 | 820.32 | СтМатПод | Стоимость материалов подрядчика |  |  | 228 | 7 | 3 |  | 2 | [7 empty] | 820.32 | 1 | 820.32
50 | 0 | 0 | 1 | 216 | 0 | Оборуд | Стоимость оборудования (всего) |  |  | 216 | 8 | 3 |  | 2 | [7 empty] | 0 | 1 | 0
50 | 0 | 0 | 1 | 223 | 0 | ОборудЗак | Стоимость оборудования заказчика |  |  | 223 | 9 | 3 |  | 2 | [7 empty] | 0 | 1 | 0
50 | 0 | 0 | 1 | 229 | 0 | ОборудПод | Стоимость оборудования подрядчика |  |  | 229 | 10 | 3 |  | 2 | [7 empty] | 0 | 1 | 0
50 | 0 | 0 | 1 | 203 | 262.04 | ЭММ | Эксплуатация машин |  |  | 203 | 11 | 3 |  | 2 | [7 empty] | 262.04 | 1 | 262.04
50 | 0 | 0 | 1 | 231 | 0 | ЭММсНРиСП | Эксплуатация машин по ТСН-2001.16 |  |  | 231 | 12 | 3 |  | 2 | [7 empty] | 0 | 1 | 0
50 | 0 | 0 | 1 | 204 | 172.04 | ЗПМ | ЗП машинистов |  |  | 204 | 13 | 3 |  | 2 | [7 empty] | 172.04 | 1 | 172.04
50 | 0 | 0 | 1 | 205 | 4447.04 | ОЗП | Основная ЗП рабочих |  |  | 205 | 14 | 3 |  | 2 | [7 empty] | 4447.04 | 1 | 4447.04
50 | 0 | 0 | 1 | 232 | 0 | ОЗПсНРиСП | Основная ЗП рабочих по ТСН-2001.16 |  |  | 232 | 15 | 3 |  | 2 | [7 empty] | 0 | 1 | 0
50 | 0 | 0 | 1 | 214 | 0 | Строит | Строительные работы с НР и СП |  |  | 214 | 16 | 3 |  | 2 | [7 empty] | 0 | 1 | 0
50 | 0 | 0 | 1 | 215 | 12517.1 | Монтаж | Монтажные работы с НР и СП |  |  | 215 | 17 | 3 |  | 2 | [7 empty] | 12517.1 | 1 | 12517.1
50 | 0 | 0 | 1 | 217 | 0 | Прочие | Прочие работы с НР и СП |  |  | 217 | 18 | 3 |  | 2 | [7 empty] | 0 | 1 | 0
50 | 0 | 0 | 1 | 230 | 0 | ПрочиеЗатр | Прочие затраты по ТСН-2001.16 |  |  | 230 | 19 | 3 |  | 2 | [7 empty] | 0 | 1 | 0
50 | 0 | 0 | 1 | 206 | 0 | ВозврМат | Возврат материалов |  |  | 206 | 20 | 3 |  | 2 | [7 empty] | 0 | 1 | 0
50 | 0 | 0 | 1 | 207 | 8.4627 | ТрудСтр | Трудозатраты строителей |  |  | 207 | 21 | 3 |  | 7 | [7 empty] | 8.4627 | 1 | 8.4627
50 | 0 | 0 | 1 | 208 | 0.29 | ТрудМаш | Трудозатраты машинистов |  |  | 208 | 22 | 3 |  | 7 | [7 empty] | 0.29 | 1 | 0.29
50 | 0 | 0 | 1 | 209 | 0 | ТранспМат | Транспорт материалов |  |  | 209 | 23 | 3 |  | 2 | [7 empty] | 0 | 1 | 0
50 | 0 | 0 | 1 | 233 | 0 | Перевозка | Перевозка грузов |  |  | 233 | 24 | 3 |  | 2 | [7 empty] | 0 | 1 | 0
50 | 0 | 0 | 1 | 210 | 4459.45 | НР | Накладные расходы |  |  | 210 | 25 | 3 |  | 2 | [7 empty] | 4459.45 | 1 | 4459.45
50 | 0 | 0 | 1 | 211 | 2356.21 | СмПриб | Сметная прибыль |  |  | 211 | 26 | 3 |  | 2 | [7 empty] | 2356.21 | 1 | 2356.21
50 | 0 | 0 | 1 | 224 | 12517.1 | Всего | Всего с НР и СП |  |  | 224 | 27 | 3 |  | 2 | [7 empty] | 12517.1 | 1 | 12517.1
4 | 1 |  | 743 |  | Новый раздел | Пусконаладочные работы |  | 0 |  | 0 | [7 empty] | 0 |  |  | 0 | [53 empty] | 0 | [11 empty] | 0
52 | 1 | 4 | 735 | 0 | Новый раздел | Пусконаладочные работы | [7 empty] | 5925.59 | 0 | 0 | 0 | 5925.59 | 0 | 8.01 | 0 | 0 | 4384.94 | 2133.21 | 0 | 0 | 5925.59 | 0 | 0 | 0 | 5925.59 | 0 | 8.01 | 0 | 0 | 4384.94 | 2133.21 | 0 | 0 | 0 | 0 | 0 | 12443.74 | 0 | 0 | 12443.74 | 0 | 0 | 0 | 0 | 0 | 0 | 0 | 0 | 0 | 0 | 0 | 0 | 0 | 0 | 0 | 0 | 0 | 0 | 0 | 0 | 0 | 0 | 0 | 0 | 0 | 0 | 0 | 0 | 0 | 0 | 0 | 12443.74 | 0 | 0 | 12443.74 | 0 | 0 | 0 | 0 | 0 | 0 | 0 | 0 | 0 | 0 | 0 | 0 | 0 | 0 | 0 | 0 | 0 | 0 | 0 | 0 | 0 | 0 | 0 | 0 | 0 | 0 | 0 | 0 | 0 | 0 | 0 | 0 | 0 | 0 | 0 | 0 | 0 | 0 | 0 | 0 | 0 | 0 | 0 | 0 | 0 | 0 | 0 | 0 | 0 | 0 | 0 | 0 | 0 | 0 | 0 | 0 | 0 | 0 | 0 | 0 | 0 | 0 | 0 | 0 | 0 | 0 | 0 | 0 | 0 | 0 | 0 | 0 | 0 | 0 | 0 | 0 | 0 | 0 | 0 | 0 | 0 | 0 | 0 | 0 | 0 | 0 | 0 | 0 | 0 | 0 | 0 | 0 | 0 | 0 | 0 | 0 | 0 | 0 | 0 | 0 | 0 | 0 | 0 | 0 | 0 | 0 | 0 | 0 | 0 | 0 | 0 | 0 | 0 | 0 | 0 | 0 | 0 | 0 | 0 | 0 | 0 | 0 | 0 | 0
17 | 1 | 424 | 465 | 6 | п01-11-026-02 | Снятие, обработка и анализ: векторных диаграмм | ШТ | 1 | 0 | 1 |  |  |  | 1147.01 | 0 | 0 | 0 | 1147.01 | 0 | 1.62 | 0 | 0 | 848.79 | 412.92 |  | 54678410 | 1147.0167 | 0 | 0 | 0 | 1147.0167 | 0 | 1.62 | 0 | 0 | 1147.0167 | 0 | 0 | 0 | 1147.0167 | 0 | 1.62 | 0 | 0 | 74 | 36 | 1 | 1 |  |  | 1 | 1 | 1 | 1 |  |  |  |  | 0 | 4 | ГЭСНп-2022, п01-11-026-02, приказ Минстроя России от 18.05.2022 г. № 378/пр |  |  | 200001 | 0 |  | 0 | 4 | 0 | 1 | 1 | 1 | 1 | 1 | 1 |  | 74 | 36 |  |  |  | 0 | 0 | 0 | [5 empty] | 0 |  | 0 | 1147.01 | 0 | 0 | 0 | 1416.07 | 0 | 1.62 | 0 | 0 | 848.7874 | 412.9236 | [13 empty] | 0 | 0 | 1 | 1 |  |  |  | 1013 | ШТ | ШТ | 1 | [6 empty] | 55260761 | 4 | Пусконаладочные работы | 83 | Пусконаладочные работы | 4 | 200001 | Пусконаладочные работы Электротехнические устройства | ФЕРп |  |  |  | 0 | 0 | 0 | 0 | 0 | 0 | 1.62 | 0 | 0 | [17 empty] | 0 | 0 | 0 |  |  |  |  | 74 | 36 |  |  |  |  | 1 |  | -290991197 | 2 | 1 | -2 | 0 | 0 | 0 | 2408.72 | 0 | 0 | 2408.72 |  | 0 | 3 | 0 |  | 0 | 1 | 0 | 0 | 0 | 0 |  |  | Пр/812-083.0-1 | Пр/774-083.0 | Пусконаладочные работы | Пусконаладочные работы | 0 | 0
17 | 1 | 427 | 468 | 7 | п02-02-001-01 | Инсталляция и базовая настройка общего и специального программного обеспечения | ШТ | 1 | 0 | 1 |  |  |  | 2159.98 | 0 | 0 | 0 | 2159.98 | 0 | 2.49 | 0 | 0 | 1598.39 | 777.59 |  | 54678410 | 2159.9753 | 0 | 0 | 0 | 2159.9753 | 0 | 2.49 | 0 | 0 | 2159.9753 | 0 | 0 | 0 | 2159.9753 | 0 | 2.49 | 0 | 0 | 74 | 36 | 1 | 1 |  |  | 1 | 1 | 1 | 1 |  |  |  |  | 0 | 4 | ГЭСНп-2022, п02-02-001-01, приказ Минстроя России от 18.05.2022 г. № 378/пр |  |  | 200002 | 0 |  | 0 | 4 | 0 | 1 | 1 | 1 | 1 | 1 | 1 |  | 74 | 36 |  |  |  | 0 | 0 | 0 | [5 empty] | 0 |  | 0 | 2159.98 | 0 | 0 | 0 | 2569.6 | 0 | 2.49 | 0 | 0 | 1598.3852 | 777.5928 | [13 empty] | 0 | 0 | 1 | 1 |  |  |  | 1013 | ШТ | ШТ | 1 | [6 empty] | 55261212 | 4 | Пусконаладочные работы | 83 | Пусконаладочные работы | 4 | 200002 | Пусконаладочные работы Автоматизированные системы управления | ФЕРп |  |  |  | 0 | 0 | 0 | 0 | 0 | 0 | 2.49 | 0 | 0 | [17 empty] | 0 | 0 | 0 |  |  |  |  | 74 | 36 |  |  |  |  | 1 |  | -585807715 | 2 | 1 | -2 | 0 | 0 | 0 | 4535.96 | 0 | 0 | 4535.96 |  | 0 | 3 | 0 |  | 0 | 1 | 0 | 0 | 0 | 0 |  |  | Пр/812-083.0-1 | Пр/774-083.0 | Пусконаладочные работы | Пусконаладочные работы | 0 | 0
17 | 1 | 429 | 470 | 8 | п01-02-017-01 | Трансформатор тока измерительный выносной напряжением: до 1 кВ | ШТ | 3 | 0 | 3 |  |  |  | 2618.6 | 0 | 0 | 0 | 2618.6 | 0 | 3.9 | 0 | 0 | 1937.76 | 942.7 |  | 54678410 | 872.8694 | 0 | 0 | 0 | 872.8694 | 0 | 1.3 | 0 | 0 | 872.8694 | 0 | 0 | 0 | 872.8694 | 0 | 1.3 | 0 | 0 | 74 | 36 | 1 | 1 |  |  | 1 | 1 | 1 | 1 |  |  |  |  | 0 | 4 | ГЭСНп-2022, п01-02-017-01, приказ Минстроя России от 18.05.2022 г. № 378/пр |  |  | 200001 | 0 |  | 0 | 4 | 0 | 1 | 1 | 1 | 1 | 1 | 1 |  | 74 | 36 |  |  |  | 0 | 0 | 0 | [5 empty] | 0 |  | 0 | 2618.6 | 0 | 0 | 0 | 1288.78 | 0 | 1.3 | 0 | 0 | 1937.764 | 942.696 | [13 empty] | 0 | 0 | 1 | 1 |  |  |  | 1013 | ШТ | ШТ | 1 | [6 empty] | 55260761 | 4 | Пусконаладочные работы | 83 | Пусконаладочные работы | 4 | 200001 | Пусконаладочные работы Электротехнические устройства | ФЕРп |  |  |  | 0 | 0 | 0 | 0 | 0 | 0 | 1.3 | 0 | 0 | [17 empty] | 0 | 0 | 0 |  |  |  |  | 74 | 36 |  |  |  |  | 1 |  | -1845070206 | 2 | 1 | -2 | 0 | 0 | 0 | 5499.06 | 0 | 0 | 5499.06 |  | 0 | 3 | 0 |  | 0 | 1 | 0 | 0 | 0 | 0 |  |  | Пр/812-083.0-1 | Пр/774-083.0 | Пусконаладочные работы | Пусконаладочные работы | 0 | 0
51 | 1 | 4 | 735 |  | Новый раздел | Пусконаладочные работы | 0 | [6 empty] | 5925.59 | 0 | 0 | 0 | 5925.59 | 0 | 8.01 | 0 | 0 | 4384.94 | 2133.21 |  |  | 5925.59 | 0 | 0 | 0 | 5925.59 | 0 | 8.01 | 0 | 0 | 4384.94 | 2133.21 |  |  | 0 | 0 | 0 | 12443.74 | 0 | 0 | 12443.74 | 0 | 0 | 0 | 0 | 0 | 0 | 0 | 0 | 0 | [19 empty] | 0 | 0 | 0 | 12443.74 | 0 | 0 | 12443.74 | 0 | 0 | 0 | 0 | 0 | 0 | 0 | 0 | 0 | [114 empty] | 0
50 | 0 | 0 | 1 | 201 | 5925.59 | ПЗ | Прямые затраты |  |  | 201 | 1 | 3 |  | 2 | [7 empty] | 5925.59 | 1 | 5925.59
50 | 0 | 0 | 1 | 202 | 0 | СтМатОб | Стоимость материальных ресурсов (всего) |  |  | 202 | 2 | 3 |  | 2 | [7 empty] | 0 | 1 | 0
50 | 0 | 0 | 1 | 222 | 0 | СтМатОбЗак | Стоимость материалов и оборудования заказчика |  |  | 222 | 3 | 3 |  | 2 | [7 empty] | 0 | 1 | 0
50 | 0 | 0 | 1 | 225 | 0 | СтМатОбПод | Стоимость материалов и оборудования подрядчика |  |  | 225 | 4 | 3 |  | 2 | [7 empty] | 0 | 1 | 0
50 | 0 | 0 | 1 | 226 | 0 | СтМат | Стоимость материалов (всего) |  |  | 226 | 5 | 3 |  | 2 | [7 empty] | 0 | 1 | 0
50 | 0 | 0 | 1 | 227 | 0 | СтМатЗак | Стоимость материалов заказчика |  |  | 227 | 6 | 3 |  | 2 | [7 empty] | 0 | 1 | 0
50 | 0 | 0 | 1 | 228 | 0 | СтМатПод | Стоимость материалов подрядчика |  |  | 228 | 7 | 3 |  | 2 | [7 empty] | 0 | 1 | 0
50 | 0 | 0 | 1 | 216 | 0 | Оборуд | Стоимость оборудования (всего) |  |  | 216 | 8 | 3 |  | 2 | [7 empty] | 0 | 1 | 0
50 | 0 | 0 | 1 | 223 | 0 | ОборудЗак | Стоимость оборудования заказчика |  |  | 223 | 9 | 3 |  | 2 | [7 empty] | 0 | 1 | 0
50 | 0 | 0 | 1 | 229 | 0 | ОборудПод | Стоимость оборудования подрядчика |  |  | 229 | 10 | 3 |  | 2 | [7 empty] | 0 | 1 | 0
50 | 0 | 0 | 1 | 203 | 0 | ЭММ | Эксплуатация машин |  |  | 203 | 11 | 3 |  | 2 | [7 empty] | 0 | 1 | 0
50 | 0 | 0 | 1 | 231 | 0 | ЭММсНРиСП | Эксплуатация машин по ТСН-2001.16 |  |  | 231 | 12 | 3 |  | 2 | [7 empty] | 0 | 1 | 0
50 | 0 | 0 | 1 | 204 | 0 | ЗПМ | ЗП машинистов |  |  | 204 | 13 | 3 |  | 2 | [7 empty] | 0 | 1 | 0
50 | 0 | 0 | 1 | 205 | 5925.59 | ОЗП | Основная ЗП рабочих |  |  | 205 | 14 | 3 |  | 2 | [7 empty] | 5925.59 | 1 | 5925.59
50 | 0 | 0 | 1 | 232 | 0 | ОЗПсНРиСП | Основная ЗП рабочих по ТСН-2001.16 |  |  | 232 | 15 | 3 |  | 2 | [7 empty] | 0 | 1 | 0
50 | 0 | 0 | 1 | 214 | 0 | Строит | Строительные работы с НР и СП |  |  | 214 | 16 | 3 |  | 2 | [7 empty] | 0 | 1 | 0
50 | 0 | 0 | 1 | 215 | 0 | Монтаж | Монтажные работы с НР и СП |  |  | 215 | 17 | 3 |  | 2 | [7 empty] | 0 | 1 | 0
50 | 0 | 0 | 1 | 217 | 12443.74 | Прочие | Прочие работы с НР и СП |  |  | 217 | 18 | 3 |  | 2 | [7 empty] | 12443.74 | 1 | 12443.74
50 | 0 | 0 | 1 | 230 | 0 | ПрочиеЗатр | Прочие затраты по ТСН-2001.16 |  |  | 230 | 19 | 3 |  | 2 | [7 empty] | 0 | 1 | 0
50 | 0 | 0 | 1 | 206 | 0 | ВозврМат | Возврат материалов |  |  | 206 | 20 | 3 |  | 2 | [7 empty] | 0 | 1 | 0
50 | 0 | 0 | 1 | 207 | 8.01 | ТрудСтр | Трудозатраты строителей |  |  | 207 | 21 | 3 |  | 7 | [7 empty] | 8.01 | 1 | 8.01
50 | 0 | 0 | 1 | 208 | 0 | ТрудМаш | Трудозатраты машинистов |  |  | 208 | 22 | 3 |  | 7 | [7 empty] | 0 | 1 | 0
50 | 0 | 0 | 1 | 209 | 0 | ТранспМат | Транспорт материалов |  |  | 209 | 23 | 3 |  | 2 | [7 empty] | 0 | 1 | 0
50 | 0 | 0 | 1 | 233 | 0 | Перевозка | Перевозка грузов |  |  | 233 | 24 | 3 |  | 2 | [7 empty] | 0 | 1 | 0
50 | 0 | 0 | 1 | 210 | 4384.94 | НР | Накладные расходы |  |  | 210 | 25 | 3 |  | 2 | [7 empty] | 4384.94 | 1 | 4384.94
50 | 0 | 0 | 1 | 211 | 2133.21 | СмПриб | Сметная прибыль |  |  | 211 | 26 | 3 |  | 2 | [7 empty] | 2133.21 | 1 | 2133.21
50 | 0 | 0 | 1 | 224 | 12443.74 | Всего | Всего с НР и СП |  |  | 224 | 27 | 3 |  | 2 | [7 empty] | 12443.74 | 1 | 12443.74
4 | 1 |  | 780 |  | Новый раздел | Оборудование |  | 0 |  | 0 | [7 empty] | 0 |  |  | 0 | [53 empty] | 0 | [11 empty] | 0
52 | 1 | 4 | 773 | 0 | Новый раздел | Оборудование | [7 empty] | 31884.26 | 31884.26 | 0 | 0 | 0 | 0 | 0 | 0 | 0 | 0 | 0 | 0 | 0 | 31884.26 | 31884.26 | 0 | 0 | 0 | 0 | 0 | 0 | 0 | 0 | 0 | 0 | 0 | 0 | 31884.26 | 0 | 31884.26 | 0 | 0 | 0 | 31884.26 | 0 | 0 | 0 | 31884.26 | 0 | 0 | 0 | 0 | 0 | 0 | 0 | 0 | 0 | 0 | 0 | 0 | 0 | 0 | 0 | 0 | 0 | 0 | 0 | 0 | 0 | 0 | 0 | 0 | 31884.26 | 0 | 31884.26 | 0 | 0 | 0 | 31884.26 | 0 | 0 | 0 | 31884.26 | 0 | 0 | 0 | 0 | 0 | 0 | 0 | 0 | 0 | 0 | 0 | 0 | 0 | 0 | 0 | 0 | 0 | 0 | 0 | 0 | 0 | 0 | 0 | 0 | 0 | 0 | 0 | 0 | 0 | 0 | 0 | 0 | 0 | 0 | 0 | 0 | 0 | 0 | 0 | 0 | 0 | 0 | 0 | 0 | 0 | 0 | 0 | 0 | 0 | 0 | 0 | 0 | 0 | 0 | 0 | 0 | 0 | 0 | 0 | 0 | 0 | 0 | 0 | 0 | 0 | 0 | 0 | 0 | 0 | 0 | 0 | 0 | 0 | 0 | 0 | 0 | 0 | 0 | 0 | 0 | 0 | 0 | 0 | 0 | 0 | 0 | 0 | 0 | 0 | 0 | 0 | 0 | 0 | 0 | 0 | 0 | 0 | 0 | 0 | 0 | 0 | 0 | 0 | 0 | 0 | 0 | 0 | 0 | 0 | 0 | 0 | 0 | 0 | 0 | 0 | 0 | 0 | 0 | 0
17 | 1 |  |  | 9 | ТЦ_101_78_7842224734_02.12.2025_02_166.1 | Счетчик НАРТИС-И300-W132-2-A5SR1-230-5-10A-TN-RS485-G/2-P1-HI2LMOQ2V3Z/1-D | шт. | 1 | 0 | 1 |  |  |  | 26745.92 | 26745.92 | 0 | 0 | 0 | 0 | 0 | 0 | 0 | 0 | 0 |  | 54678410 | 26745.92 | 26745.92 | 0 | 0 | 0 | 0 | 0 | 0 | 0 | 26745.92 | 26745.92 | 0 | 0 | 0 | 0 | 0 | 0 | 0 | 0 | 0 | 1 | 1 |  |  | 1 | 1 | 1 | 1 |  |  |  |  | 3 | 3 | ТЦ_101_78_7842224734_02.12.2025_02_166.1 |  |  | 902 | 0 |  | 0 | 92 | 0 | 1 | 1 | 1 | 1 | 1 | 1 |  | 0 | 0 |  |  |  | 0 | 0 | 0 | [5 empty] | 0 |  | 0 | 26745.92 | 26745.92 | 0 | 0 | 0 | 0 | 0 | 0 | 0 | 0 | 0 | [13 empty] | 0 | 0 | 1 | 1 |  |  |  | 1010 | шт. | шт. | 1 | [6 empty] | 55261280 | 92 | Оборудование, отсутствующее в СНБ | 0 |  | 3 | 902 | Оборудование, отсутствующее в СНБ | Оборуд. КА |  |  |  | 16 | 0 | 26745.92 | 0 | 0 | 0 | 0 | 0 | 0 | 5 |  |  | 0 | 18 |  | 26745.92 | [10 empty] | 0 | 26745.92 | 0 |  |  |  |  | 0 | 0 |  |  |  |  | 1 |  | 739285796 | 2 | 3 | -2 | 0 | 0 | 0 | 26745.92 | 0 | 0 | 0 |  | 1 | 1 | 0 |  | 0 | 1 | 0 | 0 | 0 | 0 |  | 26745.92 |  |  |  |  | 0 | 0
17 | 1 |  |  | 10 | ТЦ_101_78_7842224734_02.12.2025_02_167.1 | Трансформатор тока измерительный 0,4 кВ | шт. | 3 | 0 | 3 |  |  |  | 5138.34 | 5138.34 | 0 | 0 | 0 | 0 | 0 | 0 | 0 | 0 | 0 |  | 54678410 | 1712.78 | 1712.78 | 0 | 0 | 0 | 0 | 0 | 0 | 0 | 1712.78 | 1712.78 | 0 | 0 | 0 | 0 | 0 | 0 | 0 | 0 | 0 | 1 | 1 |  |  | 1 | 1 | 1 | 1 |  |  |  |  | 3 | 3 | ТЦ_101_78_7842224734_02.12.2025_02_167.1 |  |  | 902 | 0 |  | 0 | 92 | 0 | 1 | 1 | 1 | 1 | 1 | 1 |  | 0 | 0 |  |  |  | 0 | 0 | 0 | [5 empty] | 0 |  | 0 | 5138.34 | 1712.78 | 0 | 0 | 0 | 0 | 0 | 0 | 0 | 0 | 0 | [13 empty] | 0 | 0 | 1 | 1 |  |  |  | 1010 | шт. | шт. | 1 | [6 empty] | 55261280 | 92 | Оборудование, отсутствующее в СНБ | 0 |  | 3 | 902 | Оборудование, отсутствующее в СНБ | Оборуд. КА |  |  |  | 16 | 0 | 1712.78 | 0 | 0 | 0 | 0 | 0 | 0 | 5 |  |  | 0 | 18 |  | 1712.78 | [10 empty] | 0 | 5138.34 | 0 |  |  |  |  | 0 | 0 |  |  |  |  | 1 |  | -908205342 | 2 | 3 | -2 | 0 | 0 | 0 | 5138.34 | 0 | 0 | 0 |  | 1 | 1 | 0 |  | 0 | 1 | 0 | 0 | 0 | 0 |  | 5138.34 |  |  |  |  | 0 | 0
51 | 1 | 4 | 773 |  | Новый раздел | Оборудование | 0 | [6 empty] | 31884.26 | 31884.26 | 0 | 0 | 0 | 0 | 0 | 0 | 0 | 0 | 0 |  |  | 31884.26 | 31884.26 | 0 | 0 | 0 | 0 | 0 | 0 | 0 | 0 | 0 |  |  | 0 | 31884.26 | 0 | 31884.26 | 0 | 0 | 0 | 31884.26 | 0 | 0 | 0 | 31884.26 | 0 | 0 | 0 | 0 | [19 empty] | 0 | 31884.26 | 0 | 31884.26 | 0 | 0 | 0 | 31884.26 | 0 | 0 | 0 | 31884.26 | 0 | 0 | 0 | 0 | [114 empty] | 0
50 | 0 | 0 | 1 | 201 | 31884.26 | ПЗ | Прямые затраты |  |  | 201 | 1 | 3 |  | 2 | [7 empty] | 0 | 1 | 0
50 | 0 | 0 | 1 | 202 | 31884.26 | СтМатОб | Стоимость материальных ресурсов (всего) |  |  | 202 | 2 | 3 |  | 2 | [7 empty] | 31884.26 | 1 | 31884.26
50 | 0 | 0 | 1 | 222 | 0 | СтМатОбЗак | Стоимость материалов и оборудования заказчика |  |  | 222 | 3 | 3 |  | 2 | [7 empty] | 0 | 1 | 0
50 | 0 | 0 | 1 | 225 | 31884.26 | СтМатОбПод | Стоимость материалов и оборудования подрядчика |  |  | 225 | 4 | 3 |  | 2 | [7 empty] | 31884.26 | 1 | 31884.26
50 | 0 | 0 | 1 | 226 | 0 | СтМат | Стоимость материалов (всего) |  |  | 226 | 5 | 3 |  | 2 | [7 empty] | 0 | 1 | 0
50 | 0 | 0 | 1 | 227 | 0 | СтМатЗак | Стоимость материалов заказчика |  |  | 227 | 6 | 3 |  | 2 | [7 empty] | 0 | 1 | 0
50 | 0 | 0 | 1 | 228 | 0 | СтМатПод | Стоимость материалов подрядчика |  |  | 228 | 7 | 3 |  | 2 | [7 empty] | 0 | 1 | 0
50 | 0 | 0 | 1 | 216 | 31884.26 | Оборуд | Стоимость оборудования (всего) |  |  | 216 | 8 | 3 |  | 2 | [7 empty] | 31884.26 | 1 | 31884.26
50 | 0 | 0 | 1 | 223 | 0 | ОборудЗак | Стоимость оборудования заказчика |  |  | 223 | 9 | 3 |  | 2 | [7 empty] | 0 | 1 | 0
50 | 0 | 0 | 1 | 229 | 31884.26 | ОборудПод | Стоимость оборудования подрядчика |  |  | 229 | 10 | 3 |  | 2 | [7 empty] | 31884.26 | 1 | 31884.26
50 | 0 | 0 | 1 | 203 | 0 | ЭММ | Эксплуатация машин |  |  | 203 | 11 | 3 |  | 2 | [7 empty] | 0 | 1 | 0
50 | 0 | 0 | 1 | 231 | 0 | ЭММсНРиСП | Эксплуатация машин по ТСН-2001.16 |  |  | 231 | 12 | 3 |  | 2 | [7 empty] | 0 | 1 | 0
50 | 0 | 0 | 1 | 204 | 0 | ЗПМ | ЗП машинистов |  |  | 204 | 13 | 3 |  | 2 | [7 empty] | 0 | 1 | 0
50 | 0 | 0 | 1 | 205 | 0 | ОЗП | Основная ЗП рабочих |  |  | 205 | 14 | 3 |  | 2 | [7 empty] | 0 | 1 | 0
50 | 0 | 0 | 1 | 232 | 0 | ОЗПсНРиСП | Основная ЗП рабочих по ТСН-2001.16 |  |  | 232 | 15 | 3 |  | 2 | [7 empty] | 0 | 1 | 0
50 | 0 | 0 | 1 | 214 | 0 | Строит | Строительные работы с НР и СП |  |  | 214 | 16 | 3 |  | 2 | [7 empty] | 0 | 1 | 0
50 | 0 | 0 | 1 | 215 | 0 | Монтаж | Монтажные работы с НР и СП |  |  | 215 | 17 | 3 |  | 2 | [7 empty] | 0 | 1 | 0
50 | 0 | 0 | 1 | 217 | 0 | Прочие | Прочие работы с НР и СП |  |  | 217 | 18 | 3 |  | 2 | [7 empty] | 0 | 1 | 0
50 | 0 | 0 | 1 | 230 | 0 | ПрочиеЗатр | Прочие затраты по ТСН-2001.16 |  |  | 230 | 19 | 3 |  | 2 | [7 empty] | 0 | 1 | 0
50 | 0 | 0 | 1 | 206 | 0 | ВозврМат | Возврат материалов |  |  | 206 | 20 | 3 |  | 2 | [7 empty] | 0 | 1 | 0
50 | 0 | 0 | 1 | 207 | 0 | ТрудСтр | Трудозатраты строителей |  |  | 207 | 21 | 3 |  | 7 | [7 empty] | 0 | 1 | 0
50 | 0 | 0 | 1 | 208 | 0 | ТрудМаш | Трудозатраты машинистов |  |  | 208 | 22 | 3 |  | 7 | [7 empty] | 0 | 1 | 0
50 | 0 | 0 | 1 | 209 | 0 | ТранспМат | Транспорт материалов |  |  | 209 | 23 | 3 |  | 2 | [7 empty] | 0 | 1 | 0
50 | 0 | 0 | 1 | 233 | 0 | Перевозка | Перевозка грузов |  |  | 233 | 24 | 3 |  | 2 | [7 empty] | 0 | 1 | 0
50 | 0 | 0 | 1 | 210 | 0 | НР | Накладные расходы |  |  | 210 | 25 | 3 |  | 2 | [7 empty] | 0 | 1 | 0
50 | 0 | 0 | 1 | 211 | 0 | СмПриб | Сметная прибыль |  |  | 211 | 26 | 3 |  | 2 | [7 empty] | 0 | 1 | 0
50 | 0 | 0 | 1 | 224 | 31884.26 | Всего | Всего с НР и СП |  |  | 224 | 27 | 3 |  | 2 | [7 empty] | 31884.26 | 1 | 31884.26
4 | 1 |  | 819 |  | Новый раздел | Материал |  | 0 |  | 0 | [7 empty] | 0 |  |  | 0 | [53 empty] | 0 | [11 empty] | 0
52 | 1 | 4 | 810 | 0 | Новый раздел | Материал | [7 empty] | 544.39 | 544.39 | 0 | 0 | 0 | 0 | 0 | 0 | 0 | 0 | 0 | 0 | 0 | 544.39 | 544.39 | 0 | 0 | 0 | 0 | 0 | 0 | 0 | 0 | 0 | 0 | 0 | 0 | 0 | 0 | 544.39 | 31.63 | 512.76 | 0 | 544.39 | 544.39 | 0 | 544.39 | 0 | 0 | 0 | 0 | 0 | 0 | 0 | 0 | 0 | 0 | 0 | 0 | 0 | 0 | 0 | 0 | 0 | 0 | 0 | 0 | 0 | 0 | 0 | 0 | 0 | 0 | 0 | 544.39 | 31.63 | 512.76 | 0 | 544.39 | 544.39 | 0 | 544.39 | 0 | 0 | 0 | 0 | 0 | 0 | 0 | 0 | 0 | 0 | 0 | 0 | 0 | 0 | 0 | 0 | 0 | 0 | 0 | 0 | 0 | 0 | 0 | 0 | 0 | 0 | 0 | 0 | 0 | 0 | 0 | 0 | 0 | 0 | 0 | 0 | 0 | 0 | 0 | 0 | 0 | 0 | 0 | 0 | 0 | 0 | 0 | 0 | 0 | 0 | 0 | 0 | 0 | 0 | 0 | 0 | 0 | 0 | 0 | 0 | 0 | 0 | 0 | 0 | 0 | 0 | 0 | 0 | 0 | 0 | 0 | 0 | 0 | 0 | 0 | 0 | 0 | 0 | 0 | 0 | 0 | 0 | 0 | 0 | 0 | 0 | 0 | 0 | 0 | 0 | 0 | 0 | 0 | 0 | 0 | 0 | 0 | 0 | 0 | 0 | 0 | 0 | 0 | 0 | 0 | 0 | 0 | 0 | 0 | 0 | 0 | 0 | 0 | 0 | 0 | 0 | 0 | 0 | 0 | 0
17 | 1 |  |  | 11 | 21.1.08.03-0054 | Кабель контрольный КВВГнг(A)-FRLS 10х2,5 | 1000 м | 0.001 | 0 | 0.001 |  |  |  | 323.46 | 323.46 | 0 | 0 | 0 | 0 | 0 | 0 | 0 | 0 | 0 |  | 54678410 | 302298.57 | 302298.57 | 0 | 0 | 0 | 0 | 0 | 0 | 0 | 302298.57 | 302298.57 | 0 | 0 | 0 | 0 | 0 | 0 | 0 | 0 | 0 | 1 | 1 |  |  | 1 | 1 | 1 | 1.07 |  |  |  |  | 3 | 2 | ФСБЦ-2022, 21.1.08.03-0054, приказ Минстроя России от 18.05.2022 г. № 378/пр |  |  | 500002 | 0 | 21.1.08.03-0054 | 1 | 12 | 0 | 1 | 1 | 1 | 1 | 1 | 1 |  | 0 | 0 |  |  |  | 0 | 0 | 0 | [5 empty] | 0 |  | 0 | 323.46 | 323459.47 | 0 | 0 | 0 | 0 | 0 | 0 | 0 | 0 | 0 | [13 empty] | 0 | 0 | 1 | 1 |  |  |  | 1013 | 1000 м | 1000 М | 1 | [6 empty] | 55260776 | 12 | Материалы монтажные | 0 |  | 2 | 500002 | Материалы и конструкции ( монтажные ) по ценникам и каталогам | ФССЦм |  |  |  | 0 | 302298.57 | 302298.57 | 0 | 0 | 0 | 0 | 0 | 0 | [17 empty] | 0 | 0 | 0 |  |  |  |  | 0 | 0 |  |  |  |  | 1 |  | 1342691994 | 2 | 1 | 2 | 0 | 0 | 0 | 323.46 | 0 | 323.46 | 0 |  | 0 | 3 | 0 |  | 0 | 1 | 0 | 0 | 0 | 0 | [6 empty] | 0 | 0
17 | 1 |  |  | 12 | 20.5.02.02-0004 | Коробка испытательная, сечение проводов 0,5-4,0 мм2, размеры 68х220х33 мм | ШТ | 1 | 0 | 1 |  |  |  | 189.3 | 189.3 | 0 | 0 | 0 | 0 | 0 | 0 | 0 | 0 | 0 |  | 54678410 | 201.38 | 201.38 | 0 | 0 | 0 | 0 | 0 | 0 | 0 | 201.38 | 201.38 | 0 | 0 | 0 | 0 | 0 | 0 | 0 | 0 | 0 | 1 | 1 |  |  | 1 | 1 | 1 | 0.94 |  |  |  |  | 3 | 2 | ФСБЦ-2022, 20.5.02.02-0004, приказ Минстроя России от 18.05.2022 г. № 378/пр |  |  | 500002 | 0 | 20.5.02.02-0004 | 1 | 12 | 0 | 1 | 1 | 1 | 1 | 1 | 1 |  | 0 | 0 |  |  |  | 0 | 0 | 0 | [5 empty] | 0 |  | 0 | 189.3 | 189.3 | 0 | 0 | 0 | 0 | 0 | 0 | 0 | 0 | 0 | [13 empty] | 0 | 0 | 1 | 1 |  |  |  | 1013 | ШТ | ШТ | 1 | [6 empty] | 55260776 | 12 | Материалы монтажные | 0 |  | 2 | 500002 | Материалы и конструкции ( монтажные ) по ценникам и каталогам | ФССЦм |  |  |  | 0 | 201.38 | 201.38 | 0 | 0 | 0 | 0 | 0 | 0 | [17 empty] | 0 | 0 | 0 |  |  |  |  | 0 | 0 |  |  |  |  | 1 |  | 679353920 | 2 | 1 | 2 | 0 | 0 | 0 | 189.3 | 0 | 189.3 | 0 |  | 0 | 3 | 0 |  | 0 | 1 | 0 | 0 | 0 | 0 | [6 empty] | 0 | 0
17 | 1 |  |  | 13 | ТЦ_20.00.00.00_78_7842224734_02.12.2025_02_168.1 | Пломба роторная ПК-91 РХ -3 | шт. | 5 | 0 | 5 |  |  |  | 29.95 | 29.95 | 0 | 0 | 0 | 0 | 0 | 0 | 0 | 0 | 0 |  | 54678410 | 5.99 | 5.99 | 0 | 0 | 0 | 0 | 0 | 0 | 0 | 5.99 | 5.99 | 0 | 0 | 0 | 0 | 0 | 0 | 0 | 0 | 0 | 1 | 1 |  |  | 1 | 1 | 1 | 1 |  |  |  |  | 3 | 1 | ТЦ_20.00.00.00_78_7842224734_02.12.2025_02_168.1 |  |  | 900 | 0 |  | 0 | 90 | 0 | 1 | 1 | 1 | 1 | 1 | 1 |  | 0 | 0 |  |  |  | 0 | 0 | 0 | [5 empty] | 0 |  | 0 | 29.95 | 5.99 | 0 | 0 | 0 | 0 | 0 | 0 | 0 | 0 | 0 | [13 empty] | 0 | 0 | 1 | 1 |  |  |  | 1010 | шт. | шт. | 1 | [6 empty] | 55261278 | 90 | Материалы, отсутствующие в СНБ (Строительные) | 0 |  | 1 | 900 | Материалы, отсутствующие в СНБ (Строительные) | МР КА Строительные |  |  |  | 16 | 5.7 | 5.99 | 0 | 0 | 0 | 0 | 0 | 0 | 5 |  |  | 0 | 18 |  | 5.99 | [10 empty] | 0 | 0 | 0 |  |  |  |  | 0 | 0 |  |  |  |  | 1 |  | 1666460195 | 2 | 3 | -2 | 0 | 0 | 0 | 29.95 | 29.95 | 0 | 0 |  | 1 | 1 | 0 |  | 0 | 1 | 0 | 0 | 0 | 0 | 29.95 | [5 empty] | 0 | 0
17 | 1 |  |  | 14 | ТЦ_20.00.00.00_78_7842224734_02.12.2025_02_169.1 | Проволока пломбировочная (d=0,7 мм) | шт. | 1 | 0 | 1 |  |  |  | 1.68 | 1.68 | 0 | 0 | 0 | 0 | 0 | 0 | 0 | 0 | 0 |  | 54678410 | 1.68 | 1.68 | 0 | 0 | 0 | 0 | 0 | 0 | 0 | 1.68 | 1.68 | 0 | 0 | 0 | 0 | 0 | 0 | 0 | 0 | 0 | 1 | 1 |  |  | 1 | 1 | 1 | 1 |  |  |  |  | 3 | 1 | ТЦ_20.00.00.00_78_7842224734_02.12.2025_02_169.1 |  |  | 900 | 0 |  | 0 | 90 | 0 | 1 | 1 | 1 | 1 | 1 | 1 |  | 0 | 0 |  |  |  | 0 | 0 | 0 | [5 empty] | 0 |  | 0 | 1.68 | 1.68 | 0 | 0 | 0 | 0 | 0 | 0 | 0 | 0 | 0 | [13 empty] | 0 | 0 | 1 | 1 |  |  |  | 1010 | шт. | шт. | 1 | [6 empty] | 55261278 | 90 | Материалы, отсутствующие в СНБ (Строительные) | 0 |  | 1 | 900 | Материалы, отсутствующие в СНБ (Строительные) | МР КА Строительные |  |  |  | 16 | 0 | 1.68 | 0 | 0 | 0 | 0 | 0 | 0 | 5 |  |  | 0 | 18 |  | 1.68 | [10 empty] | 0 | 0 | 0 |  |  |  |  | 0 | 0 |  |  |  |  | 1 |  | -523773834 | 2 | 3 | -2 | 0 | 0 | 0 | 1.68 | 1.68 | 0 | 0 |  | 1 | 1 | 0 |  | 0 | 1 | 0 | 0 | 0 | 0 | 1.68 | [5 empty] | 0 | 0
51 | 1 | 4 | 810 |  | Новый раздел | Материал | 0 | [6 empty] | 544.39 | 544.39 | 0 | 0 | 0 | 0 | 0 | 0 | 0 | 0 | 0 |  |  | 544.39 | 544.39 | 0 | 0 | 0 | 0 | 0 | 0 | 0 | 0 | 0 |  |  | 0 | 0 | 0 | 544.39 | 31.63 | 512.76 | 0 | 544.39 | 544.39 | 0 | 544.39 | 0 | 0 | 0 | 0 | 0 | [19 empty] | 0 | 0 | 0 | 544.39 | 31.63 | 512.76 | 0 | 544.39 | 544.39 | 0 | 544.39 | 0 | 0 | 0 | 0 | 0 | [114 empty] | 0
50 | 0 | 0 | 1 | 201 | 544.39 | ПЗ | Прямые затраты |  |  | 201 | 1 | 3 |  | 2 | [7 empty] | 544.39 | 1 | 544.39
50 | 0 | 0 | 1 | 202 | 544.39 | СтМатОб | Стоимость материальных ресурсов (всего) |  |  | 202 | 2 | 3 |  | 2 | [7 empty] | 544.39 | 1 | 544.39
50 | 0 | 0 | 1 | 222 | 0 | СтМатОбЗак | Стоимость материалов и оборудования заказчика |  |  | 222 | 3 | 3 |  | 2 | [7 empty] | 0 | 1 | 0
50 | 0 | 0 | 1 | 225 | 544.39 | СтМатОбПод | Стоимость материалов и оборудования подрядчика |  |  | 225 | 4 | 3 |  | 2 | [7 empty] | 544.39 | 1 | 544.39
50 | 0 | 0 | 1 | 226 | 544.39 | СтМат | Стоимость материалов (всего) |  |  | 226 | 5 | 3 |  | 2 | [7 empty] | 544.39 | 1 | 544.39
50 | 0 | 0 | 1 | 227 | 0 | СтМатЗак | Стоимость материалов заказчика |  |  | 227 | 6 | 3 |  | 2 | [7 empty] | 0 | 1 | 0
50 | 0 | 0 | 1 | 228 | 544.39 | СтМатПод | Стоимость материалов подрядчика |  |  | 228 | 7 | 3 |  | 2 | [7 empty] | 544.39 | 1 | 544.39
50 | 0 | 0 | 1 | 216 | 0 | Оборуд | Стоимость оборудования (всего) |  |  | 216 | 8 | 3 |  | 2 | [7 empty] | 0 | 1 | 0
50 | 0 | 0 | 1 | 223 | 0 | ОборудЗак | Стоимость оборудования заказчика |  |  | 223 | 9 | 3 |  | 2 | [7 empty] | 0 | 1 | 0
50 | 0 | 0 | 1 | 229 | 0 | ОборудПод | Стоимость оборудования подрядчика |  |  | 229 | 10 | 3 |  | 2 | [7 empty] | 0 | 1 | 0
50 | 0 | 0 | 1 | 203 | 0 | ЭММ | Эксплуатация машин |  |  | 203 | 11 | 3 |  | 2 | [7 empty] | 0 | 1 | 0
50 | 0 | 0 | 1 | 231 | 0 | ЭММсНРиСП | Эксплуатация машин по ТСН-2001.16 |  |  | 231 | 12 | 3 |  | 2 | [7 empty] | 0 | 1 | 0
50 | 0 | 0 | 1 | 204 | 0 | ЗПМ | ЗП машинистов |  |  | 204 | 13 | 3 |  | 2 | [7 empty] | 0 | 1 | 0
50 | 0 | 0 | 1 | 205 | 0 | ОЗП | Основная ЗП рабочих |  |  | 205 | 14 | 3 |  | 2 | [7 empty] | 0 | 1 | 0
50 | 0 | 0 | 1 | 232 | 0 | ОЗПсНРиСП | Основная ЗП рабочих по ТСН-2001.16 |  |  | 232 | 15 | 3 |  | 2 | [7 empty] | 0 | 1 | 0
50 | 0 | 0 | 1 | 214 | 31.63 | Строит | Строительные работы с НР и СП |  |  | 214 | 16 | 3 |  | 2 | [7 empty] | 31.63 | 1 | 31.63
50 | 0 | 0 | 1 | 215 | 512.76 | Монтаж | Монтажные работы с НР и СП |  |  | 215 | 17 | 3 |  | 2 | [7 empty] | 512.76 | 1 | 512.76
50 | 0 | 0 | 1 | 217 | 0 | Прочие | Прочие работы с НР и СП |  |  | 217 | 18 | 3 |  | 2 | [7 empty] | 0 | 1 | 0
50 | 0 | 0 | 1 | 230 | 0 | ПрочиеЗатр | Прочие затраты по ТСН-2001.16 |  |  | 230 | 19 | 3 |  | 2 | [7 empty] | 0 | 1 | 0
50 | 0 | 0 | 1 | 206 | 0 | ВозврМат | Возврат материалов |  |  | 206 | 20 | 3 |  | 2 | [7 empty] | 0 | 1 | 0
50 | 0 | 0 | 1 | 207 | 0 | ТрудСтр | Трудозатраты строителей |  |  | 207 | 21 | 3 |  | 7 | [7 empty] | 0 | 1 | 0
50 | 0 | 0 | 1 | 208 | 0 | ТрудМаш | Трудозатраты машинистов |  |  | 208 | 22 | 3 |  | 7 | [7 empty] | 0 | 1 | 0
50 | 0 | 0 | 1 | 209 | 0 | ТранспМат | Транспорт материалов |  |  | 209 | 23 | 3 |  | 2 | [7 empty] | 0 | 1 | 0
50 | 0 | 0 | 1 | 233 | 0 | Перевозка | Перевозка грузов |  |  | 233 | 24 | 3 |  | 2 | [7 empty] | 0 | 1 | 0
50 | 0 | 0 | 1 | 210 | 0 | НР | Накладные расходы |  |  | 210 | 25 | 3 |  | 2 | [7 empty] | 0 | 1 | 0
50 | 0 | 0 | 1 | 211 | 0 | СмПриб | Сметная прибыль |  |  | 211 | 26 | 3 |  | 2 | [7 empty] | 0 | 1 | 0
50 | 0 | 0 | 1 | 224 | 544.39 | Всего | Всего с НР и СП |  |  | 224 | 27 | 3 |  | 2 | [7 empty] | 544.39 | 1 | 544.39
51 | 1 | 3 | 686 |  | 02-01-05 | Организация трёхфазного учёта полукосвенного включения на опоре | 0 | [6 empty] | 44055.68 | 33248.97 | 262.04 | 172.04 | 10372.63 | 0 | 16.4727 | 0.29 | 0 | 8844.39 | 4489.42 | [15 empty] | 0 | 31884.26 | 0 | 57389.49 | 31.63 | 13029.86 | 12443.74 | 33248.97 | 1364.71 | 0 | 1364.71 | 31884.26 | 0 | 0 | 0 | 0 | [149 empty] | 0
50 | 0 | 0 | 1 | 201 | 44055.68 | ПЗ | Прямые затраты |  |  | 201 | 1 | 3 |  | 2 | [7 empty] | 12171.42 | 1 | 12171.42
50 | 0 | 0 | 1 | 202 | 33248.97 | СтМатОб | Стоимость материальных ресурсов (всего) |  |  | 202 | 2 | 3 |  | 2 | [7 empty] | 33248.97 | 1 | 33248.97
50 | 0 | 0 | 1 | 222 | 0 | СтМатОбЗак | Стоимость материалов и оборудования заказчика |  |  | 222 | 3 | 3 |  | 2 | [7 empty] | 0 | 1 | 0
50 | 0 | 0 | 1 | 225 | 33248.97 | СтМатОбПод | Стоимость материалов и оборудования подрядчика |  |  | 225 | 4 | 3 |  | 2 | [7 empty] | 33248.97 | 1 | 33248.97
50 | 0 | 0 | 1 | 226 | 1364.71 | СтМат | Стоимость материалов (всего) |  |  | 226 | 5 | 3 |  | 2 | [7 empty] | 1364.71 | 1 | 1364.71
50 | 0 | 0 | 1 | 227 | 0 | СтМатЗак | Стоимость материалов заказчика |  |  | 227 | 6 | 3 |  | 2 | [7 empty] | 0 | 1 | 0
50 | 0 | 0 | 1 | 228 | 1364.71 | СтМатПод | Стоимость материалов подрядчика |  |  | 228 | 7 | 3 |  | 2 | [7 empty] | 1364.71 | 1 | 1364.71
50 | 0 | 0 | 1 | 216 | 31884.26 | Оборуд | Стоимость оборудования (всего) |  |  | 216 | 8 | 3 |  | 2 | [7 empty] | 31884.26 | 1 | 31884.26
50 | 0 | 0 | 1 | 223 | 0 | ОборудЗак | Стоимость оборудования заказчика |  |  | 223 | 9 | 3 |  | 2 | [7 empty] | 0 | 1 | 0
50 | 0 | 0 | 1 | 229 | 31884.26 | ОборудПод | Стоимость оборудования подрядчика |  |  | 229 | 10 | 3 |  | 2 | [7 empty] | 31884.26 | 1 | 31884.26
50 | 0 | 0 | 1 | 203 | 262.04 | ЭММ | Эксплуатация машин |  |  | 203 | 11 | 3 |  | 2 | [7 empty] | 262.04 | 1 | 262.04
50 | 0 | 0 | 1 | 231 | 0 | ЭММсНРиСП | Эксплуатация машин по ТСН-2001.16 |  |  | 231 | 12 | 3 |  | 2 | [7 empty] | 0 | 1 | 0
50 | 0 | 0 | 1 | 204 | 172.04 | ЗПМ | ЗП машинистов |  |  | 204 | 13 | 3 |  | 2 | [7 empty] | 172.04 | 1 | 172.04
50 | 0 | 0 | 1 | 205 | 10372.63 | ОЗП | Основная ЗП рабочих |  |  | 205 | 14 | 3 |  | 2 | [7 empty] | 10372.63 | 1 | 10372.63
50 | 0 | 0 | 1 | 232 | 0 | ОЗПсНРиСП | Основная ЗП рабочих по ТСН-2001.16 |  |  | 232 | 15 | 3 |  | 2 | [7 empty] | 0 | 1 | 0
50 | 0 | 0 | 1 | 214 | 31.63 | Строит | Строительные работы с НР и СП |  |  | 214 | 16 | 3 |  | 2 | [7 empty] | 31.63 | 1 | 31.63
50 | 0 | 0 | 1 | 215 | 13029.86 | Монтаж | Монтажные работы с НР и СП |  |  | 215 | 17 | 3 |  | 2 | [7 empty] | 13029.86 | 1 | 13029.86
50 | 0 | 0 | 1 | 217 | 12443.74 | Прочие | Прочие работы с НР и СП |  |  | 217 | 18 | 3 |  | 2 | [7 empty] | 12443.74 | 1 | 12443.74
50 | 0 | 0 | 1 | 230 | 0 | ПрочиеЗатр | Прочие затраты по ТСН-2001.16 |  |  | 230 | 19 | 3 |  | 2 | [7 empty] | 0 | 1 | 0
50 | 0 | 0 | 1 | 206 | 0 | ВозврМат | Возврат материалов |  |  | 206 | 20 | 3 |  | 2 | [7 empty] | 0 | 1 | 0
50 | 0 | 0 | 1 | 207 | 16.4727 | ТрудСтр | Трудозатраты строителей |  |  | 207 | 21 | 3 |  | 7 | [7 empty] | 16.4727 | 1 | 16.4727
50 | 0 | 0 | 1 | 208 | 0.29 | ТрудМаш | Трудозатраты машинистов |  |  | 208 | 22 | 3 |  | 7 | [7 empty] | 0.29 | 1 | 0.29
50 | 0 | 0 | 1 | 209 | 0 | ТранспМат | Транспорт материалов |  |  | 209 | 23 | 3 |  | 2 | [7 empty] | 0 | 1 | 0
50 | 0 | 0 | 1 | 233 | 0 | Перевозка | Перевозка грузов |  |  | 233 | 24 | 3 |  | 2 | [7 empty] | 0 | 1 | 0
50 | 0 | 0 | 1 | 210 | 8844.39 | НР | Накладные расходы |  |  | 210 | 25 | 3 |  | 2 | [7 empty] | 8844.39 | 1 | 8844.39
50 | 0 | 0 | 1 | 211 | 4489.42 | СмПриб | Сметная прибыль |  |  | 211 | 26 | 3 |  | 2 | [7 empty] | 4489.42 | 1 | 4489.42
50 | 0 | 0 | 1 | 224 | 57389.49 | Всего | Всего с НР и СП |  |  | 224 | 27 | 3 |  | 2 | [7 empty] | 57389.49 | 1 | 57389.49
3 | 1 |  | 889 |  | 09-01-01 | ПНР ВЛ-10 кВ |  | 0 |  | -1 | 09-01-01 | [6 empty] | 0 |  |  | 0 | [53 empty] | 0 | [7 empty] | 0 | 0
52 | 1 | 3 | 879 | 0 | 09-01-01 | ПНР ВЛ-10 кВ | [7 empty] | 15210.77 | 0 | 0 | 0 | 15210.77 | 0 | 22.0656 | 0 | 0 | 11255.97 | 5475.88 | 0 | 0 | 15210.77 | 0 | 0 | 0 | 15210.77 | 0 | 22.0656 | 0 | 0 | 11255.97 | 5475.88 | 0 | 0 | 0 | 0 | 0 | 31942.62 | 0 | 0 | 31942.62 | 0 | 0 | 0 | 0 | 0 | 0 | 0 | 0 | 0 | 0 | 0 | 0 | 0 | 0 | 0 | 0 | 0 | 0 | 0 | 0 | 0 | 0 | 0 | 0 | 0 | 0 | 0 | 0 | 0 | 0 | 0 | 31942.62 | 0 | 0 | 31942.62 | 0 | 0 | 0 | 0 | 0 | 0 | 0 | 0 | 0 | 0 | 0 | 0 | 0 | 0 | 0 | 0 | 0 | 0 | 0 | 0 | 0 | 0 | 0 | 0 | 0 | 0 | 0 | 0 | 0 | 0 | 0 | 0 | 0 | 0 | 0 | 0 | 0 | 0 | 0 | 0 | 0 | 0 | 0 | 0 | 0 | 0 | 0 | 0 | 0 | 0 | 0 | 0 | 0 | 0 | 0 | 0 | 0 | 0 | 0 | 0 | 0 | 0 | 0 | 0 | 0 | 0 | 0 | 0 | 0 | 0 | 0 | 0 | 0 | 0 | 0 | 0 | 0 | 0 | 0 | 0 | 0 | 0 | 0 | 0 | 0 | 0 | 0 | 0 | 0 | 0 | 0 | 0 | 0 | 0 | 0 | 0 | 0 | 0 | 0 | 0 | 0 | 0 | 0 | 0 | 0 | 0 | 0 | 0 | 0 | 0 | 0 | 0 | 0 | 0 | 0 | 0 | 0 | 0 | 0 | 0 | 0 | 0 | 0 | 0
17 | 1 | 431 | 472 | 1 | п01-11-011-01 | Проверка наличия цепи между заземлителями и заземленными элементами | 100 измерений | 0.05 | 0 | 0.05 |  |  |  | 550.57 | 0 | 0 | 0 | 550.57 | 0 | 0.7776 | 0 | 0 | 407.42 | 198.21 |  | 54678410 | 11011.3603 | 0 | 0 | 0 | 11011.3603 | 0 | 15.552 | 0 | 0 | 9176.1336 | 0 | 0 | 0 | 9176.1336 | 0 | 12.96 | 0 | 0 | 74 | 36 | 1 | 1 |  |  | 1 | 1 | 1 | 1 |  |  |  |  | 0 | 4 | ГЭСНп-2022, п01-11-011-01, приказ Минстроя России от 18.05.2022 г. № 378/пр |  |  | 200001 | 0 |  | 0 | 4 | 0 | 1 | 1 | 1 | 1 | 1 | 1 |  | 74 | 36 |  |  |  | 0 | 0 | 0 | [5 empty] | 0 | Поправка: 421/пр_2020_прил.10_т.1_п.4_гр.5 Наименование: Производство работ осуществляется в охранной зоне действующей воздушной линии электропередачи, вблизи объектов, находящихся под напряжением, внутри объектов капитального строительства, внутренняя проводка в которых не обесточена, если это приведет к ограничению действий рабочих в соответствии с требованиями техники безопасности | 0 | 550.57 | 0 | 0 | 0 | 1416.07 | 0 | 15.552 | 0 | 0 | 407.4218 | 198.2052 |  | 41 |  |  | *(0,2+1) | *(0,2+1) | *(0,2+1) |  | *(0,2+1) | *(0,2+1) |  |  |  | 0 | 0 | 1 | 1 |  |  |  | 1013 | 100 измерений | 100 измерений | 1 | [6 empty] | 55260761 | 4 | Пусконаладочные работы | 83 | Пусконаладочные работы | 4 | 200001 | Пусконаладочные работы Электротехнические устройства | ФЕРп |  | Поправка: 421/пр_2020_прил.10_т.1_п.4_гр.5 |  | 0 | 0 | 0 | 0 | 0 | 0 | 12.96 | 0 | 0 | [17 empty] | 0 | 0 | 0 |  |  |  |  | 74 | 36 |  |  |  |  | 1 |  | -1236299850 | 2 | 1 | -2 | 0 | 0 | 0 | 1156.2 | 0 | 0 | 1156.2 |  | 0 | 3 | 0 |  | 0 | 1 | 0 | 0 | 0 | 0 |  |  | Пр/812-083.0-1 | Пр/774-083.0 | Пусконаладочные работы | Пусконаладочные работы | 0 | 0
17 | 1 | 433 | 474 | 2 | п01-11-010-01 | Измерение сопротивления растеканию тока: заземлителя | измерение | 5 | 0 | 5 |  |  |  | 4248.21 | 0 | 0 | 0 | 4248.21 | 0 | 6 | 0 | 0 | 3143.68 | 1529.36 |  | 54678410 | 849.642 | 0 | 0 | 0 | 849.642 | 0 | 1.2 | 0 | 0 | 708.035 | 0 | 0 | 0 | 708.035 | 0 | 1 | 0 | 0 | 74 | 36 | 1 | 1 |  |  | 1 | 1 | 1 | 1 |  |  |  |  | 0 | 4 | ГЭСНп-2022, п01-11-010-01, приказ Минстроя России от 18.05.2022 г. № 378/пр |  |  | 200001 | 0 |  | 0 | 4 | 0 | 1 | 1 | 1 | 1 | 1 | 1 |  | 74 | 36 |  |  |  | 0 | 0 | 0 | [5 empty] | 0 | Поправка: 421/пр_2020_прил.10_т.1_п.4_гр.5 Наименование: Производство работ осуществляется в охранной зоне действующей воздушной линии электропередачи, вблизи объектов, находящихся под напряжением, внутри объектов капитального строительства, внутренняя проводка в которых не обесточена, если это приведет к ограничению действий рабочих в соответствии с требованиями техники безопасности | 0 | 4248.21 | 0 | 0 | 0 | 1416.07 | 0 | 1.2 | 0 | 0 | 3143.6754 | 1529.3556 |  | 42 |  |  | *(0,2+1) | *(0,2+1) | *(0,2+1) |  | *(0,2+1) | *(0,2+1) |  |  |  | 0 | 0 | 1 | 1 |  |  |  | 1013 | измерение | измерение | 1 | [6 empty] | 55260761 | 4 | Пусконаладочные работы | 83 | Пусконаладочные работы | 4 | 200001 | Пусконаладочные работы Электротехнические устройства | ФЕРп |  | Поправка: 421/пр_2020_прил.10_т.1_п.4_гр.5 |  | 0 | 0 | 0 | 0 | 0 | 0 | 1 | 0 | 0 | [17 empty] | 0 | 0 | 0 |  |  |  |  | 74 | 36 |  |  |  |  | 1 |  | 1709313253 | 2 | 1 | -2 | 0 | 0 | 0 | 8921.25 | 0 | 0 | 8921.25 |  | 0 | 3 | 0 |  | 0 | 1 | 0 | 0 | 0 | 0 |  |  | Пр/812-083.0-1 | Пр/774-083.0 | Пусконаладочные работы | Пусконаладочные работы | 0 | 0
17 | 1 | 436 | 477 | 3 | п01-03-005-01 | Разъединитель трехполюсный напряжением: до 20 кВ | ШТ | 2 | 0 | 2 |  |  |  | 8763.68 | 0 | 0 | 0 | 8763.68 | 0 | 12.96 | 0 | 0 | 6485.12 | 3154.92 |  | 54678410 | 4381.8408 | 0 | 0 | 0 | 4381.8408 | 0 | 6.48 | 0 | 0 | 3651.534 | 0 | 0 | 0 | 3651.534 | 0 | 5.4 | 0 | 0 | 74 | 36 | 1 | 1 |  |  | 1 | 1 | 1 | 1 |  |  |  |  | 0 | 4 | ГЭСНп-2022, п01-03-005-01, приказ Минстроя России от 18.05.2022 г. № 378/пр |  |  | 200001 | 0 |  | 0 | 4 | 0 | 1 | 1 | 1 | 1 | 1 | 1 |  | 74 | 36 |  |  |  | 0 | 0 | 0 | [5 empty] | 0 | Поправка: 421/пр_2020_прил.10_т.1_п.4_гр.5 Наименование: Производство работ осуществляется в охранной зоне действующей воздушной линии электропередачи, вблизи объектов, находящихся под напряжением, внутри объектов капитального строительства, внутренняя проводка в которых не обесточена, если это приведет к ограничению действий рабочих в соответствии с требованиями техники безопасности | 0 | 8763.68 | 0 | 0 | 0 | 1821.79 | 0 | 6.48 | 0 | 0 | 6485.1232 | 3154.9248 |  | 43 |  |  | *(0,2+1) | *(0,2+1) | *(0,2+1) |  | *(0,2+1) | *(0,2+1) |  |  |  | 0 | 0 | 1 | 1 |  |  |  | 1013 | ШТ | ШТ | 1 | [6 empty] | 55260761 | 4 | Пусконаладочные работы | 83 | Пусконаладочные работы | 4 | 200001 | Пусконаладочные работы Электротехнические устройства | ФЕРп |  | Поправка: 421/пр_2020_прил.10_т.1_п.4_гр.5 |  | 0 | 0 | 0 | 0 | 0 | 0 | 5.4 | 0 | 0 | [17 empty] | 0 | 0 | 0 |  |  |  |  | 74 | 36 |  |  |  |  | 1 |  | -1943617151 | 2 | 1 | -2 | 0 | 0 | 0 | 18403.72 | 0 | 0 | 18403.72 |  | 0 | 3 | 0 |  | 0 | 1 | 0 | 0 | 0 | 0 |  |  | Пр/812-083.0-1 | Пр/774-083.0 | Пусконаладочные работы | Пусконаладочные работы | 0 | 0
17 | 1 | 438 | 479 | 4 | п01-11-028-01 | Измерение сопротивления изоляции (на линию) мегаомметром кабельных и других линий напряжением до 1 кВ, предназначенных для передачи электроэнергии к распределительным устройствам, щитам, шкафам, коммутационным аппаратам и электропотребителям | ШТ | 1 | 0 | 1 |  |  |  | 271.89 | 0 | 0 | 0 | 271.89 | 0 | 0.384 | 0 | 0 | 201.2 | 97.88 |  | 54678410 | 271.8854 | 0 | 0 | 0 | 271.8854 | 0 | 0.384 | 0 | 0 | 226.5712 | 0 | 0 | 0 | 226.5712 | 0 | 0.32 | 0 | 0 | 74 | 36 | 1 | 1 |  |  | 1 | 1 | 1 | 1 |  |  |  |  | 0 | 4 | ГЭСНп-2022, п01-11-028-01, приказ Минстроя России от 18.05.2022 г. № 378/пр |  |  | 200001 | 0 |  | 0 | 4 | 0 | 1 | 1 | 1 | 1 | 1 | 1 |  | 74 | 36 |  |  |  | 0 | 0 | 0 | [5 empty] | 0 | Поправка: 421/пр_2020_прил.10_т.1_п.4_гр.5 Наименование: Производство работ осуществляется в охранной зоне действующей воздушной линии электропередачи, вблизи объектов, находящихся под напряжением, внутри объектов капитального строительства, внутренняя проводка в которых не обесточена, если это приведет к ограничению действий рабочих в соответствии с требованиями техники безопасности | 0 | 271.89 | 0 | 0 | 0 | 1416.07 | 0 | 0.384 | 0 | 0 | 201.1986 | 97.8804 |  | 44 |  |  | *(0,2+1) | *(0,2+1) | *(0,2+1) |  | *(0,2+1) | *(0,2+1) |  |  |  | 0 | 0 | 1 | 1 |  |  |  | 1013 | ШТ | ШТ | 1 | [6 empty] | 55260761 | 4 | Пусконаладочные работы | 83 | Пусконаладочные работы | 4 | 200001 | Пусконаладочные работы Электротехнические устройства | ФЕРп |  | Поправка: 421/пр_2020_прил.10_т.1_п.4_гр.5 |  | 0 | 0 | 0 | 0 | 0 | 0 | 0.32 | 0 | 0 | [17 empty] | 0 | 0 | 0 |  |  |  |  | 74 | 36 |  |  |  |  | 1 |  | 363018580 | 2 | 1 | -2 | 0 | 0 | 0 | 570.97 | 0 | 0 | 570.97 |  | 0 | 3 | 0 |  | 0 | 1 | 0 | 0 | 0 | 0 |  |  | Пр/812-083.0-1 | Пр/774-083.0 | Пусконаладочные работы | Пусконаладочные работы | 0 | 0
17 | 1 | 440 | 481 | 5 | п01-11-024-02 | Фазировка электрической линии или трансформатора с сетью напряжением: свыше 1 кВ | ШТ | 1 | 0 | 1 |  |  |  | 1376.42 | 0 | 0 | 0 | 1376.42 | 0 | 1.944 | 0 | 0 | 1018.55 | 495.51 |  | 54678410 | 1376.42 | 0 | 0 | 0 | 1376.42 | 0 | 1.944 | 0 | 0 | 1147.0167 | 0 | 0 | 0 | 1147.0167 | 0 | 1.62 | 0 | 0 | 74 | 36 | 1 | 1 |  |  | 1 | 1 | 1 | 1 |  |  |  |  | 0 | 4 | ГЭСНп-2022, п01-11-024-02, приказ Минстроя России от 18.05.2022 г. № 378/пр |  |  | 200001 | 0 |  | 0 | 4 | 0 | 1 | 1 | 1 | 1 | 1 | 1 |  | 74 | 36 |  |  |  | 0 | 0 | 0 | [5 empty] | 0 | Поправка: 421/пр_2020_прил.10_т.1_п.4_гр.5 Наименование: Производство работ осуществляется в охранной зоне действующей воздушной линии электропередачи, вблизи объектов, находящихся под напряжением, внутри объектов капитального строительства, внутренняя проводка в которых не обесточена, если это приведет к ограничению действий рабочих в соответствии с требованиями техники безопасности | 0 | 1376.42 | 0 | 0 | 0 | 1416.07 | 0 | 1.944 | 0 | 0 | 1018.5508 | 495.5112 |  | 45 |  |  | *(0,2+1) | *(0,2+1) | *(0,2+1) |  | *(0,2+1) | *(0,2+1) |  |  |  | 0 | 0 | 1 | 1 |  |  |  | 1013 | ШТ | ШТ | 1 | [6 empty] | 55260761 | 4 | Пусконаладочные работы | 83 | Пусконаладочные работы | 4 | 200001 | Пусконаладочные работы Электротехнические устройства | ФЕРп |  | Поправка: 421/пр_2020_прил.10_т.1_п.4_гр.5 |  | 0 | 0 | 0 | 0 | 0 | 0 | 1.62 | 0 | 0 | [17 empty] | 0 | 0 | 0 |  |  |  |  | 74 | 36 |  |  |  |  | 1 |  | 1894800442 | 2 | 1 | -2 | 0 | 0 | 0 | 2890.48 | 0 | 0 | 2890.48 |  | 0 | 3 | 0 |  | 0 | 1 | 0 | 0 | 0 | 0 |  |  | Пр/812-083.0-1 | Пр/774-083.0 | Пусконаладочные работы | Пусконаладочные работы | 0 | 0
51 | 1 | 3 | 879 |  | 09-01-01 | ПНР ВЛ-10 кВ | 0 | [6 empty] | 15210.77 | 0 | 0 | 0 | 15210.77 | 0 | 22.0656 | 0 | 0 | 11255.97 | 5475.88 |  |  | 15210.77 | 0 | 0 | 0 | 15210.77 | 0 | 22.0656 | 0 | 0 | 11255.97 | 5475.88 |  |  | 0 | 0 | 0 | 31942.62 | 0 | 0 | 31942.62 | 0 | 0 | 0 | 0 | 0 | 0 | 0 | 0 | 0 | [19 empty] | 0 | 0 | 0 | 31942.62 | 0 | 0 | 31942.62 | 0 | 0 | 0 | 0 | 0 | 0 | 0 | 0 | 0 | [114 empty] | 0
50 | 0 | 0 | 1 | 201 | 15210.77 | ПЗ | Прямые затраты |  |  | 201 | 1 | 3 |  | 2 | [7 empty] | 15210.77 | 1 | 15210.77
50 | 0 | 0 | 1 | 202 | 0 | СтМатОб | Стоимость материальных ресурсов (всего) |  |  | 202 | 2 | 3 |  | 2 | [7 empty] | 0 | 1 | 0
50 | 0 | 0 | 1 | 222 | 0 | СтМатОбЗак | Стоимость материалов и оборудования заказчика |  |  | 222 | 3 | 3 |  | 2 | [7 empty] | 0 | 1 | 0
50 | 0 | 0 | 1 | 225 | 0 | СтМатОбПод | Стоимость материалов и оборудования подрядчика |  |  | 225 | 4 | 3 |  | 2 | [7 empty] | 0 | 1 | 0
50 | 0 | 0 | 1 | 226 | 0 | СтМат | Стоимость материалов (всего) |  |  | 226 | 5 | 3 |  | 2 | [7 empty] | 0 | 1 | 0
50 | 0 | 0 | 1 | 227 | 0 | СтМатЗак | Стоимость материалов заказчика |  |  | 227 | 6 | 3 |  | 2 | [7 empty] | 0 | 1 | 0
50 | 0 | 0 | 1 | 228 | 0 | СтМатПод | Стоимость материалов подрядчика |  |  | 228 | 7 | 3 |  | 2 | [7 empty] | 0 | 1 | 0
50 | 0 | 0 | 1 | 216 | 0 | Оборуд | Стоимость оборудования (всего) |  |  | 216 | 8 | 3 |  | 2 | [7 empty] | 0 | 1 | 0
50 | 0 | 0 | 1 | 223 | 0 | ОборудЗак | Стоимость оборудования заказчика |  |  | 223 | 9 | 3 |  | 2 | [7 empty] | 0 | 1 | 0
50 | 0 | 0 | 1 | 229 | 0 | ОборудПод | Стоимость оборудования подрядчика |  |  | 229 | 10 | 3 |  | 2 | [7 empty] | 0 | 1 | 0
50 | 0 | 0 | 1 | 203 | 0 | ЭММ | Эксплуатация машин |  |  | 203 | 11 | 3 |  | 2 | [7 empty] | 0 | 1 | 0
50 | 0 | 0 | 1 | 231 | 0 | ЭММсНРиСП | Эксплуатация машин по ТСН-2001.16 |  |  | 231 | 12 | 3 |  | 2 | [7 empty] | 0 | 1 | 0
50 | 0 | 0 | 1 | 204 | 0 | ЗПМ | ЗП машинистов |  |  | 204 | 13 | 3 |  | 2 | [7 empty] | 0 | 1 | 0
50 | 0 | 0 | 1 | 205 | 15210.77 | ОЗП | Основная ЗП рабочих |  |  | 205 | 14 | 3 |  | 2 | [7 empty] | 15210.77 | 1 | 15210.77
50 | 0 | 0 | 1 | 232 | 0 | ОЗПсНРиСП | Основная ЗП рабочих по ТСН-2001.16 |  |  | 232 | 15 | 3 |  | 2 | [7 empty] | 0 | 1 | 0
50 | 0 | 0 | 1 | 214 | 0 | Строит | Строительные работы с НР и СП |  |  | 214 | 16 | 3 |  | 2 | [7 empty] | 0 | 1 | 0
50 | 0 | 0 | 1 | 215 | 0 | Монтаж | Монтажные работы с НР и СП |  |  | 215 | 17 | 3 |  | 2 | [7 empty] | 0 | 1 | 0
50 | 0 | 0 | 1 | 217 | 31942.62 | Прочие | Прочие работы с НР и СП |  |  | 217 | 18 | 3 |  | 2 | [7 empty] | 31942.62 | 1 | 31942.62
50 | 0 | 0 | 1 | 230 | 0 | ПрочиеЗатр | Прочие затраты по ТСН-2001.16 |  |  | 230 | 19 | 3 |  | 2 | [7 empty] | 0 | 1 | 0
50 | 0 | 0 | 1 | 206 | 0 | ВозврМат | Возврат материалов |  |  | 206 | 20 | 3 |  | 2 | [7 empty] | 0 | 1 | 0
50 | 0 | 0 | 1 | 207 | 22.0656 | ТрудСтр | Трудозатраты строителей |  |  | 207 | 21 | 3 |  | 7 | [7 empty] | 22.0656 | 1 | 22.0656
50 | 0 | 0 | 1 | 208 | 0 | ТрудМаш | Трудозатраты машинистов |  |  | 208 | 22 | 3 |  | 7 | [7 empty] | 0 | 1 | 0
50 | 0 | 0 | 1 | 209 | 0 | ТранспМат | Транспорт материалов |  |  | 209 | 23 | 3 |  | 2 | [7 empty] | 0 | 1 | 0
50 | 0 | 0 | 1 | 233 | 0 | Перевозка | Перевозка грузов |  |  | 233 | 24 | 3 |  | 2 | [7 empty] | 0 | 1 | 0
50 | 0 | 0 | 1 | 210 | 11255.97 | НР | Накладные расходы |  |  | 210 | 25 | 3 |  | 2 | [7 empty] | 11255.97 | 1 | 11255.97
50 | 0 | 0 | 1 | 211 | 5475.88 | СмПриб | Сметная прибыль |  |  | 211 | 26 | 3 |  | 2 | [7 empty] | 5475.88 | 1 | 5475.88
50 | 0 | 0 | 1 | 224 | 31942.62 | Всего | Всего с НР и СП |  |  | 224 | 27 | 3 |  | 2 | [7 empty] | 31942.62 | 1 | 31942.62
3 | 1 |  | 936 |  | 09-01-02 | ПНР КТП |  | 0 |  | -1 | 09-01-02 | [6 empty] | 0 |  |  | 0 | [53 empty] | 0 | [7 empty] | 0 | 0
52 | 1 | 3 | 919 | 0 | 09-01-02 | ПНР КТП | [7 empty] | 56952.28 | 0 | 0 | 0 | 56952.28 | 0 | 87.9682 | 0 | 0 | 42144.68 | 20502.82 | 0 | 0 | 56952.28 | 0 | 0 | 0 | 56952.28 | 0 | 87.9682 | 0 | 0 | 42144.68 | 20502.82 | 0 | 0 | 0 | 0 | 0 | 119599.78 | 0 | 0 | 119599.78 | 0 | 0 | 0 | 0 | 0 | 0 | 0 | 0 | 0 | 0 | 0 | 0 | 0 | 0 | 0 | 0 | 0 | 0 | 0 | 0 | 0 | 0 | 0 | 0 | 0 | 0 | 0 | 0 | 0 | 0 | 0 | 119599.78 | 0 | 0 | 119599.78 | 0 | 0 | 0 | 0 | 0 | 0 | 0 | 0 | 0 | 0 | 0 | 0 | 0 | 0 | 0 | 0 | 0 | 0 | 0 | 0 | 0 | 0 | 0 | 0 | 0 | 0 | 0 | 0 | 0 | 0 | 0 | 0 | 0 | 0 | 0 | 0 | 0 | 0 | 0 | 0 | 0 | 0 | 0 | 0 | 0 | 0 | 0 | 0 | 0 | 0 | 0 | 0 | 0 | 0 | 0 | 0 | 0 | 0 | 0 | 0 | 0 | 0 | 0 | 0 | 0 | 0 | 0 | 0 | 0 | 0 | 0 | 0 | 0 | 0 | 0 | 0 | 0 | 0 | 0 | 0 | 0 | 0 | 0 | 0 | 0 | 0 | 0 | 0 | 0 | 0 | 0 | 0 | 0 | 0 | 0 | 0 | 0 | 0 | 0 | 0 | 0 | 0 | 0 | 0 | 0 | 0 | 0 | 0 | 0 | 0 | 0 | 0 | 0 | 0 | 0 | 0 | 0 | 0 | 0 | 0 | 0 | 0 | 0 | 0
17 | 1 | 442 | 483 | 1 | п01-03-002-07 | Выключатель трехполюсный напряжением до 1 кВ с: электромагнитным, тепловым или комбинированным расцепителем, номинальный ток до 1000 А | ШТ | 3 | 0 | 3 |  |  |  | 8441.5 | 0 | 0 | 0 | 8441.5 | 0 | 16.2 | 0 | 0 | 6246.71 | 3038.94 |  | 54678410 | 2813.832 | 0 | 0 | 0 | 2813.832 | 0 | 5.4 | 0 | 0 | 2344.86 | 0 | 0 | 0 | 2344.86 | 0 | 4.5 | 0 | 0 | 74 | 36 | 1 | 1 |  |  | 1 | 1 | 1 | 1 |  |  |  |  | 0 | 4 | ГЭСНп-2022, п01-03-002-07, приказ Минстроя России от 18.05.2022 г. № 378/пр |  |  | 200001 | 0 |  | 0 | 4 | 0 | 1 | 1 | 1 | 1 | 1 | 1 |  | 74 | 36 |  |  |  | 0 | 0 | 0 | [5 empty] | 0 | Поправка: 421/пр_2020_прил.10_т.1_п.4_гр.5 Наименование: Производство работ осуществляется в охранной зоне действующей воздушной линии электропередачи, вблизи объектов, находящихся под напряжением, внутри объектов капитального строительства, внутренняя проводка в которых не обесточена, если это приведет к ограничению действий рабочих в соответствии с требованиями техники безопасности | 0 | 8441.5 | 0 | 0 | 0 | 1042.16 | 0 | 5.4 | 0 | 0 | 6246.71 | 3038.94 |  | 46 |  |  | *(0,2+1) | *(0,2+1) | *(0,2+1) |  | *(0,2+1) | *(0,2+1) |  |  |  | 0 | 0 | 1 | 1 |  |  |  | 1013 | ШТ | ШТ | 1 | [6 empty] | 55260761 | 4 | Пусконаладочные работы | 83 | Пусконаладочные работы | 4 | 200001 | Пусконаладочные работы Электротехнические устройства | ФЕРп |  | Поправка: 421/пр_2020_прил.10_т.1_п.4_гр.5 |  | 0 | 0 | 0 | 0 | 0 | 0 | 4.5 | 0 | 0 | [17 empty] | 0 | 0 | 0 |  |  |  |  | 74 | 36 |  |  |  |  | 1 |  | 1177659521 | 2 | 1 | -2 | 0 | 0 | 0 | 17727.15 | 0 | 0 | 17727.15 |  | 0 | 3 | 0 |  | 0 | 1 | 0 | 0 | 0 | 0 |  |  | Пр/812-083.0-1 | Пр/774-083.0 | Пусконаладочные работы | Пусконаладочные работы | 0 | 0
17 | 1 | 444 | 485 | 2 | п01-02-002-02 | Трансформатор силовой трехфазный масляный двухобмоточный напряжением: до 11 кВ, мощностью до 1,6 МВА | ШТ | 1 | 0 | 1 |  |  |  | 9289.54 | 0 | 0 | 0 | 9289.54 | 0 | 12.96 | 0 | 0 | 6874.26 | 3344.23 |  | 54678410 | 9289.5466 | 0 | 0 | 0 | 9289.5466 | 0 | 12.96 | 0 | 0 | 7741.2888 | 0 | 0 | 0 | 7741.2888 | 0 | 10.8 | 0 | 0 | 74 | 36 | 1 | 1 |  |  | 1 | 1 | 1 | 1 |  |  |  |  | 0 | 4 | ГЭСНп-2022, п01-02-002-02, приказ Минстроя России от 18.05.2022 г. № 378/пр |  |  | 200001 | 0 |  | 0 | 4 | 0 | 1 | 1 | 1 | 1 | 1 | 1 |  | 74 | 36 |  |  |  | 0 | 0 | 0 | [5 empty] | 0 | Поправка: 421/пр_2020_прил.10_т.1_п.4_гр.5 Наименование: Производство работ осуществляется в охранной зоне действующей воздушной линии электропередачи, вблизи объектов, находящихся под напряжением, внутри объектов капитального строительства, внутренняя проводка в которых не обесточена, если это приведет к ограничению действий рабочих в соответствии с требованиями техники безопасности | 0 | 9289.54 | 0 | 0 | 0 | 1364.36 | 0 | 12.96 | 0 | 0 | 6874.2596 | 3344.2344 |  | 47 |  |  | *(0,2+1) | *(0,2+1) | *(0,2+1) |  | *(0,2+1) | *(0,2+1) |  |  |  | 0 | 0 | 1 | 1 |  |  |  | 1013 | ШТ | ШТ | 1 | [6 empty] | 55260761 | 4 | Пусконаладочные работы | 83 | Пусконаладочные работы | 4 | 200001 | Пусконаладочные работы Электротехнические устройства | ФЕРп |  | Поправка: 421/пр_2020_прил.10_т.1_п.4_гр.5 |  | 0 | 0 | 0 | 0 | 0 | 0 | 10.8 | 0 | 0 | [17 empty] | 0 | 0 | 0 |  |  |  |  | 74 | 36 |  |  |  |  | 1 |  | -538940121 | 2 | 1 | -2 | 0 | 0 | 0 | 19508.03 | 0 | 0 | 19508.03 |  | 0 | 3 | 0 |  | 0 | 1 | 0 | 0 | 0 | 0 |  |  | Пр/812-083.0-1 | Пр/774-083.0 | Пусконаладочные работы | Пусконаладочные работы | 0 | 0
17 | 1 | 446 | 487 | 3 | п01-12-010-01 | Испытание: обмотки трансформатора силового | испытание | 2 | 0 | 2 |  |  |  | 4157.88 | 0 | 0 | 0 | 4157.88 | 0 | 5.832 | 0 | 0 | 3076.83 | 1496.84 |  | 54678410 | 2078.9432 | 0 | 0 | 0 | 2078.9432 | 0 | 2.916 | 0 | 0 | 1732.4527 | 0 | 0 | 0 | 1732.4527 | 0 | 2.43 | 0 | 0 | 74 | 36 | 1 | 1 |  |  | 1 | 1 | 1 | 1 |  |  |  |  | 0 | 4 | ГЭСНп-2022, п01-12-010-01, приказ Минстроя России от 18.05.2022 г. № 378/пр |  |  | 200001 | 0 |  | 0 | 4 | 0 | 1 | 1 | 1 | 1 | 1 | 1 |  | 74 | 36 |  |  |  | 0 | 0 | 0 | [5 empty] | 0 | Поправка: 421/пр_2020_прил.10_т.1_п.4_гр.5 Наименование: Производство работ осуществляется в охранной зоне действующей воздушной линии электропередачи, вблизи объектов, находящихся под напряжением, внутри объектов капитального строительства, внутренняя проводка в которых не обесточена, если это приведет к ограничению действий рабочих в соответствии с требованиями техники безопасности | 0 | 4157.88 | 0 | 0 | 0 | 1392.2 | 0 | 2.916 | 0 | 0 | 3076.8312 | 1496.8368 |  | 48 |  |  | *(0,2+1) | *(0,2+1) | *(0,2+1) |  | *(0,2+1) | *(0,2+1) |  |  |  | 0 | 0 | 1 | 1 |  |  |  | 1013 | испытание | испытание | 1 | [6 empty] | 55260761 | 4 | Пусконаладочные работы | 83 | Пусконаладочные работы | 4 | 200001 | Пусконаладочные работы Электротехнические устройства | ФЕРп |  | Поправка: 421/пр_2020_прил.10_т.1_п.4_гр.5 |  | 0 | 0 | 0 | 0 | 0 | 0 | 2.43 | 0 | 0 | [17 empty] | 0 | 0 | 0 |  |  |  |  | 74 | 36 |  |  |  |  | 1 |  | -1243058921 | 2 | 1 | -2 | 0 | 0 | 0 | 8731.55 | 0 | 0 | 8731.55 |  | 0 | 3 | 0 |  | 0 | 1 | 0 | 0 | 0 | 0 |  |  | Пр/812-083.0-1 | Пр/774-083.0 | Пусконаладочные работы | Пусконаладочные работы | 0 | 0
17 | 1 | 448 | 489 | 4 | п01-02-017-01 | Трансформатор тока измерительный выносной напряжением: до 1 кВ | ШТ | 3 | 0 | 3 |  |  |  | 3142.33 | 0 | 0 | 0 | 3142.33 | 0 | 4.68 | 0 | 0 | 2325.32 | 1131.24 |  | 54678410 | 1047.4433 | 0 | 0 | 0 | 1047.4433 | 0 | 1.56 | 0 | 0 | 872.8694 | 0 | 0 | 0 | 872.8694 | 0 | 1.3 | 0 | 0 | 74 | 36 | 1 | 1 |  |  | 1 | 1 | 1 | 1 |  |  |  |  | 0 | 4 | ГЭСНп-2022, п01-02-017-01, приказ Минстроя России от 18.05.2022 г. № 378/пр |  |  | 200001 | 0 |  | 0 | 4 | 0 | 1 | 1 | 1 | 1 | 1 | 1 |  | 74 | 36 |  |  |  | 0 | 0 | 0 | [5 empty] | 0 | Поправка: 421/пр_2020_прил.10_т.1_п.4_гр.5 Наименование: Производство работ осуществляется в охранной зоне действующей воздушной линии электропередачи, вблизи объектов, находящихся под напряжением, внутри объектов капитального строительства, внутренняя проводка в которых не обесточена, если это приведет к ограничению действий рабочих в соответствии с требованиями техники безопасности | 0 | 3142.33 | 0 | 0 | 0 | 1288.78 | 0 | 1.56 | 0 | 0 | 2325.3242 | 1131.2388 |  | 49 |  |  | *(0,2+1) | *(0,2+1) | *(0,2+1) |  | *(0,2+1) | *(0,2+1) |  |  |  | 0 | 0 | 1 | 1 |  |  |  | 1013 | ШТ | ШТ | 1 | [6 empty] | 55260761 | 4 | Пусконаладочные работы | 83 | Пусконаладочные работы | 4 | 200001 | Пусконаладочные работы Электротехнические устройства | ФЕРп |  | Поправка: 421/пр_2020_прил.10_т.1_п.4_гр.5 |  | 0 | 0 | 0 | 0 | 0 | 0 | 1.3 | 0 | 0 | [17 empty] | 0 | 0 | 0 |  |  |  |  | 74 | 36 |  |  |  |  | 1 |  | -1845070206 | 2 | 1 | -2 | 0 | 0 | 0 | 6598.89 | 0 | 0 | 6598.89 |  | 0 | 3 | 0 |  | 0 | 1 | 0 | 0 | 0 | 0 |  |  | Пр/812-083.0-1 | Пр/774-083.0 | Пусконаладочные работы | Пусконаладочные работы | 0 | 0
17 | 1 | 450 | 491 | 5 | п01-11-028-01 | Измерение сопротивления изоляции (на линию) мегаомметром кабельных и других линий напряжением до 1 кВ, предназначенных для передачи электроэнергии к распределительным устройствам, щитам, шкафам, коммутационным аппаратам и электропотребителям | ШТ | 1 | 0 | 1 |  |  |  | 271.89 | 0 | 0 | 0 | 271.89 | 0 | 0.384 | 0 | 0 | 201.2 | 97.88 |  | 54678410 | 271.8854 | 0 | 0 | 0 | 271.8854 | 0 | 0.384 | 0 | 0 | 226.5712 | 0 | 0 | 0 | 226.5712 | 0 | 0.32 | 0 | 0 | 74 | 36 | 1 | 1 |  |  | 1 | 1 | 1 | 1 |  |  |  |  | 0 | 4 | ГЭСНп-2022, п01-11-028-01, приказ Минстроя России от 18.05.2022 г. № 378/пр |  |  | 200001 | 0 |  | 0 | 4 | 0 | 1 | 1 | 1 | 1 | 1 | 1 |  | 74 | 36 |  |  |  | 0 | 0 | 0 | [5 empty] | 0 | Поправка: 421/пр_2020_прил.10_т.1_п.4_гр.5 Наименование: Производство работ осуществляется в охранной зоне действующей воздушной линии электропередачи, вблизи объектов, находящихся под напряжением, внутри объектов капитального строительства, внутренняя проводка в которых не обесточена, если это приведет к ограничению действий рабочих в соответствии с требованиями техники безопасности | 0 | 271.89 | 0 | 0 | 0 | 1416.07 | 0 | 0.384 | 0 | 0 | 201.1986 | 97.8804 |  | 50 |  |  | *(0,2+1) | *(0,2+1) | *(0,2+1) |  | *(0,2+1) | *(0,2+1) |  |  |  | 0 | 0 | 1 | 1 |  |  |  | 1013 | ШТ | ШТ | 1 | [6 empty] | 55260761 | 4 | Пусконаладочные работы | 83 | Пусконаладочные работы | 4 | 200001 | Пусконаладочные работы Электротехнические устройства | ФЕРп |  | Поправка: 421/пр_2020_прил.10_т.1_п.4_гр.5 |  | 0 | 0 | 0 | 0 | 0 | 0 | 0.32 | 0 | 0 | [17 empty] | 0 | 0 | 0 |  |  |  |  | 74 | 36 |  |  |  |  | 1 |  | 363018580 | 2 | 1 | -2 | 0 | 0 | 0 | 570.97 | 0 | 0 | 570.97 |  | 0 | 3 | 0 |  | 0 | 1 | 0 | 0 | 0 | 0 |  |  | Пр/812-083.0-1 | Пр/774-083.0 | Пусконаладочные работы | Пусконаладочные работы | 0 | 0
17 | 1 | 452 | 493 | 6 | п01-11-010-02 | Измерение сопротивления растеканию тока: контура с диагональю до 20 м | измерение | 1 | 0 | 1 |  |  |  | 1376.42 | 0 | 0 | 0 | 1376.42 | 0 | 1.944 | 0 | 0 | 1018.55 | 495.51 |  | 54678410 | 1376.42 | 0 | 0 | 0 | 1376.42 | 0 | 1.944 | 0 | 0 | 1147.0167 | 0 | 0 | 0 | 1147.0167 | 0 | 1.62 | 0 | 0 | 74 | 36 | 1 | 1 |  |  | 1 | 1 | 1 | 1 |  |  |  |  | 0 | 4 | ГЭСНп-2022, п01-11-010-02, приказ Минстроя России от 18.05.2022 г. № 378/пр |  |  | 200001 | 0 |  | 0 | 4 | 0 | 1 | 1 | 1 | 1 | 1 | 1 |  | 74 | 36 |  |  |  | 0 | 0 | 0 | [5 empty] | 0 | Поправка: 421/пр_2020_прил.10_т.1_п.4_гр.5 Наименование: Производство работ осуществляется в охранной зоне действующей воздушной линии электропередачи, вблизи объектов, находящихся под напряжением, внутри объектов капитального строительства, внутренняя проводка в которых не обесточена, если это приведет к ограничению действий рабочих в соответствии с требованиями техники безопасности | 0 | 1376.42 | 0 | 0 | 0 | 1416.07 | 0 | 1.944 | 0 | 0 | 1018.5508 | 495.5112 |  | 51 |  |  | *(0,2+1) | *(0,2+1) | *(0,2+1) |  | *(0,2+1) | *(0,2+1) |  |  |  | 0 | 0 | 1 | 1 |  |  |  | 1013 | измерение | измерение | 1 | [6 empty] | 55260761 | 4 | Пусконаладочные работы | 83 | Пусконаладочные работы | 4 | 200001 | Пусконаладочные работы Электротехнические устройства | ФЕРп |  | Поправка: 421/пр_2020_прил.10_т.1_п.4_гр.5 |  | 0 | 0 | 0 | 0 | 0 | 0 | 1.62 | 0 | 0 | [17 empty] | 0 | 0 | 0 |  |  |  |  | 74 | 36 |  |  |  |  | 1 |  | -532205859 | 2 | 1 | -2 | 0 | 0 | 0 | 2890.48 | 0 | 0 | 2890.48 |  | 0 | 3 | 0 |  | 0 | 1 | 0 | 0 | 0 | 0 |  |  | Пр/812-083.0-1 | Пр/774-083.0 | Пусконаладочные работы | Пусконаладочные работы | 0 | 0
17 | 1 | 454 | 495 | 7 | п01-11-011-01 | Проверка наличия цепи между заземлителями и заземленными элементами | 100 измерений | 0.08 | 0 | 0.08 |  |  |  | 880.91 | 0 | 0 | 0 | 880.91 | 0 | 1.2442 | 0 | 0 | 651.87 | 317.13 |  | 54678410 | 11011.3603 | 0 | 0 | 0 | 11011.3603 | 0 | 15.552 | 0 | 0 | 9176.1336 | 0 | 0 | 0 | 9176.1336 | 0 | 12.96 | 0 | 0 | 74 | 36 | 1 | 1 |  |  | 1 | 1 | 1 | 1 |  |  |  |  | 0 | 4 | ГЭСНп-2022, п01-11-011-01, приказ Минстроя России от 18.05.2022 г. № 378/пр |  |  | 200001 | 0 |  | 0 | 4 | 0 | 1 | 1 | 1 | 1 | 1 | 1 |  | 74 | 36 |  |  |  | 0 | 0 | 0 | [5 empty] | 0 | Поправка: 421/пр_2020_прил.10_т.1_п.4_гр.5 Наименование: Производство работ осуществляется в охранной зоне действующей воздушной линии электропередачи, вблизи объектов, находящихся под напряжением, внутри объектов капитального строительства, внутренняя проводка в которых не обесточена, если это приведет к ограничению действий рабочих в соответствии с требованиями техники безопасности | 0 | 880.91 | 0 | 0 | 0 | 1416.07 | 0 | 15.552 | 0 | 0 | 651.8734 | 317.1276 |  | 52 |  |  | *(0,2+1) | *(0,2+1) | *(0,2+1) |  | *(0,2+1) | *(0,2+1) |  |  |  | 0 | 0 | 1 | 1 |  |  |  | 1013 | 100 измерений | 100 измерений | 1 | [6 empty] | 55260761 | 4 | Пусконаладочные работы | 83 | Пусконаладочные работы | 4 | 200001 | Пусконаладочные работы Электротехнические устройства | ФЕРп |  | Поправка: 421/пр_2020_прил.10_т.1_п.4_гр.5 |  | 0 | 0 | 0 | 0 | 0 | 0 | 12.96 | 0 | 0 | [17 empty] | 0 | 0 | 0 |  |  |  |  | 74 | 36 |  |  |  |  | 1 |  | -1463179469 | 2 | 1 | -2 | 0 | 0 | 0 | 1849.91 | 0 | 0 | 1849.91 |  | 0 | 3 | 0 |  | 0 | 1 | 0 | 0 | 0 | 0 |  |  | Пр/812-083.0-1 | Пр/774-083.0 | Пусконаладочные работы | Пусконаладочные работы | 0 | 0
17 | 1 | 456 | 497 | 8 | п01-11-027-01 | Измерение токов утечки: или пробивного напряжения разрядника | измерение | 3 | 0 | 3 |  |  |  | 4129.26 | 0 | 0 | 0 | 4129.26 | 0 | 5.832 | 0 | 0 | 3055.65 | 1486.53 |  | 54678410 | 1376.42 | 0 | 0 | 0 | 1376.42 | 0 | 1.944 | 0 | 0 | 1147.0167 | 0 | 0 | 0 | 1147.0167 | 0 | 1.62 | 0 | 0 | 74 | 36 | 1 | 1 |  |  | 1 | 1 | 1 | 1 |  |  |  |  | 0 | 4 | ГЭСНп-2022, п01-11-027-01, приказ Минстроя России от 18.05.2022 г. № 378/пр |  |  | 200001 | 0 |  | 0 | 4 | 0 | 1 | 1 | 1 | 1 | 1 | 1 |  | 74 | 36 |  |  |  | 0 | 0 | 0 | [5 empty] | 0 | Поправка: 421/пр_2020_прил.10_т.1_п.4_гр.5 Наименование: Производство работ осуществляется в охранной зоне действующей воздушной линии электропередачи, вблизи объектов, находящихся под напряжением, внутри объектов капитального строительства, внутренняя проводка в которых не обесточена, если это приведет к ограничению действий рабочих в соответствии с требованиями техники безопасности | 0 | 4129.26 | 0 | 0 | 0 | 1416.07 | 0 | 1.944 | 0 | 0 | 3055.6524 | 1486.5336 |  | 53 |  |  | *(0,2+1) | *(0,2+1) | *(0,2+1) |  | *(0,2+1) | *(0,2+1) |  |  |  | 0 | 0 | 1 | 1 |  |  |  | 1013 | измерение | измерение | 1 | [6 empty] | 55260761 | 4 | Пусконаладочные работы | 83 | Пусконаладочные работы | 4 | 200001 | Пусконаладочные работы Электротехнические устройства | ФЕРп |  | Поправка: 421/пр_2020_прил.10_т.1_п.4_гр.5 |  | 0 | 0 | 0 | 0 | 0 | 0 | 1.62 | 0 | 0 | [17 empty] | 0 | 0 | 0 |  |  |  |  | 74 | 36 |  |  |  |  | 1 |  | -1834293119 | 2 | 1 | -2 | 0 | 0 | 0 | 8671.44 | 0 | 0 | 8671.44 |  | 0 | 3 | 0 |  | 0 | 1 | 0 | 0 | 0 | 0 |  |  | Пр/812-083.0-1 | Пр/774-083.0 | Пусконаладочные работы | Пусконаладочные работы | 0 | 0
17 | 1 | 458 | 499 | 9 | п01-12-020-01 | Испытание сборных и соединительных шин напряжением: до 11 кВ | испытание | 3 | 0 | 3 |  |  |  | 16616.66 | 0 | 0 | 0 | 16616.66 | 0 | 26.244 | 0 | 0 | 12296.33 | 5982 |  | 54678410 | 5538.8866 | 0 | 0 | 0 | 5538.8866 | 0 | 8.748 | 0 | 0 | 4615.7388 | 0 | 0 | 0 | 4615.7388 | 0 | 7.29 | 0 | 0 | 74 | 36 | 1 | 1 |  |  | 1 | 1 | 1 | 1 |  |  |  |  | 0 | 4 | ГЭСНп-2022, п01-12-020-01, приказ Минстроя России от 18.05.2022 г. № 378/пр |  |  | 200001 | 0 |  | 0 | 4 | 0 | 1 | 1 | 1 | 1 | 1 | 1 |  | 74 | 36 |  |  |  | 0 | 0 | 0 | [5 empty] | 0 | Поправка: 421/пр_2020_прил.10_т.1_п.4_гр.3 Наименование: Производство работ осуществляется в охранной зоне действующей воздушной линии электропередачи, вблизи объектов, находящихся под напряжением, внутри объектов капитального строительства, внутренняя проводка в которых не обесточена, если это приведет к ограничению действий рабочих в соответствии с требованиями техники безопасности | 0 | 16616.66 | 0 | 0 | 0 | 1233.09 | 0 | 8.748 | 0 | 0 | 12296.3284 | 5981.9976 |  | 54 |  |  | *(0,2+1) | *(0,2+1) | *(0,2+1) |  | *(0,2+1) | *(0,2+1) |  |  |  | 0 | 0 | 1 | 1 |  |  |  | 1013 | испытание | испытание | 1 | [6 empty] | 55260761 | 4 | Пусконаладочные работы | 83 | Пусконаладочные работы | 4 | 200001 | Пусконаладочные работы Электротехнические устройства | ФЕРп |  | Поправка: 421/пр_2020_прил.10_т.1_п.4_гр.3 |  | 0 | 0 | 0 | 0 | 0 | 0 | 7.29 | 0 | 0 | [17 empty] | 0 | 0 | 0 |  |  |  |  | 74 | 36 |  |  |  |  | 1 |  | 793469141 | 2 | 1 | -2 | 0 | 0 | 0 | 34894.99 | 0 | 0 | 34894.99 |  | 0 | 3 | 0 |  | 0 | 1 | 0 | 0 | 0 | 0 |  |  | Пр/812-083.0-1 | Пр/774-083.0 | Пусконаладочные работы | Пусконаладочные работы | 0 | 0
17 | 1 | 461 | 502 | 10 | п01-03-008-01 | Выключатель: нагрузки напряжением до 11 кВ | ШТ | 1 | 0 | 1 |  |  |  | 6572.76 | 0 | 0 | 0 | 6572.76 | 0 | 9.72 | 0 | 0 | 4863.84 | 2366.19 |  | 54678410 | 6572.7612 | 0 | 0 | 0 | 6572.7612 | 0 | 9.72 | 0 | 0 | 5477.301 | 0 | 0 | 0 | 5477.301 | 0 | 8.1 | 0 | 0 | 74 | 36 | 1 | 1 |  |  | 1 | 1 | 1 | 1 |  |  |  |  | 0 | 4 | ГЭСНп-2022, п01-03-008-01, приказ Минстроя России от 18.05.2022 г. № 378/пр |  |  | 200001 | 0 |  | 0 | 4 | 0 | 1 | 1 | 1 | 1 | 1 | 1 |  | 74 | 36 |  |  |  | 0 | 0 | 0 | [5 empty] | 0 | Поправка: 421/пр_2020_прил.10_т.1_п.4_гр.5 Наименование: Производство работ осуществляется в охранной зоне действующей воздушной линии электропередачи, вблизи объектов, находящихся под напряжением, внутри объектов капитального строительства, внутренняя проводка в которых не обесточена, если это приведет к ограничению действий рабочих в соответствии с требованиями техники безопасности | 0 | 6572.76 | 0 | 0 | 0 | 1821.79 | 0 | 9.72 | 0 | 0 | 4863.8424 | 2366.1936 |  | 55 |  |  | *(0,2+1) | *(0,2+1) | *(0,2+1) |  | *(0,2+1) | *(0,2+1) |  |  |  | 0 | 0 | 1 | 1 |  |  |  | 1013 | ШТ | ШТ | 1 | [6 empty] | 55260761 | 4 | Пусконаладочные работы | 83 | Пусконаладочные работы | 4 | 200001 | Пусконаладочные работы Электротехнические устройства | ФЕРп |  | Поправка: 421/пр_2020_прил.10_т.1_п.4_гр.5 |  | 0 | 0 | 0 | 0 | 0 | 0 | 8.1 | 0 | 0 | [17 empty] | 0 | 0 | 0 |  |  |  |  | 74 | 36 |  |  |  |  | 1 |  | 1202503848 | 2 | 1 | -2 | 0 | 0 | 0 | 13802.79 | 0 | 0 | 13802.79 |  | 0 | 3 | 0 |  | 0 | 1 | 0 | 0 | 0 | 0 |  |  | Пр/812-083.0-1 | Пр/774-083.0 | Пусконаладочные работы | Пусконаладочные работы | 0 | 0
17 | 1 | 463 | 504 | 11 | п01-11-024-01 | Фазировка электрической линии или трансформатора с сетью напряжением: до 1 кВ | ШТ | 1 | 0 | 1 |  |  |  | 696.71 | 0 | 0 | 0 | 696.71 | 0 | 0.984 | 0 | 0 | 515.57 | 250.82 |  | 54678410 | 696.7064 | 0 | 0 | 0 | 696.7064 | 0 | 0.984 | 0 | 0 | 580.5887 | 0 | 0 | 0 | 580.5887 | 0 | 0.82 | 0 | 0 | 74 | 36 | 1 | 1 |  |  | 1 | 1 | 1 | 1 |  |  |  |  | 0 | 4 | ГЭСНп-2022, п01-11-024-01, приказ Минстроя России от 18.05.2022 г. № 378/пр |  |  | 200001 | 0 |  | 0 | 4 | 0 | 1 | 1 | 1 | 1 | 1 | 1 |  | 74 | 36 |  |  |  | 0 | 0 | 0 | [5 empty] | 0 | Поправка: 421/пр_2020_прил.10_т.1_п.4_гр.5 Наименование: Производство работ осуществляется в охранной зоне действующей воздушной линии электропередачи, вблизи объектов, находящихся под напряжением, внутри объектов капитального строительства, внутренняя проводка в которых не обесточена, если это приведет к ограничению действий рабочих в соответствии с требованиями техники безопасности | 0 | 696.71 | 0 | 0 | 0 | 1416.07 | 0 | 0.984 | 0 | 0 | 515.5654 | 250.8156 |  | 56 |  |  | *(0,2+1) | *(0,2+1) | *(0,2+1) |  | *(0,2+1) | *(0,2+1) |  |  |  | 0 | 0 | 1 | 1 |  |  |  | 1013 | ШТ | ШТ | 1 | [6 empty] | 55260761 | 4 | Пусконаладочные работы | 83 | Пусконаладочные работы | 4 | 200001 | Пусконаладочные работы Электротехнические устройства | ФЕРп |  | Поправка: 421/пр_2020_прил.10_т.1_п.4_гр.5 |  | 0 | 0 | 0 | 0 | 0 | 0 | 0.82 | 0 | 0 | [17 empty] | 0 | 0 | 0 |  |  |  |  | 74 | 36 |  |  |  |  | 1 |  | -2107481124 | 2 | 1 | -2 | 0 | 0 | 0 | 1463.1 | 0 | 0 | 1463.1 |  | 0 | 3 | 0 |  | 0 | 1 | 0 | 0 | 0 | 0 |  |  | Пр/812-083.0-1 | Пр/774-083.0 | Пусконаладочные работы | Пусконаладочные работы | 0 | 0
17 | 1 | 465 | 506 | 12 | п01-11-024-02 | Фазировка электрической линии или трансформатора с сетью напряжением: свыше 1 кВ | ШТ | 1 | 0 | 1 |  |  |  | 1376.42 | 0 | 0 | 0 | 1376.42 | 0 | 1.944 | 0 | 0 | 1018.55 | 495.51 |  | 54678410 | 1376.42 | 0 | 0 | 0 | 1376.42 | 0 | 1.944 | 0 | 0 | 1147.0167 | 0 | 0 | 0 | 1147.0167 | 0 | 1.62 | 0 | 0 | 74 | 36 | 1 | 1 |  |  | 1 | 1 | 1 | 1 |  |  |  |  | 0 | 4 | ГЭСНп-2022, п01-11-024-02, приказ Минстроя России от 18.05.2022 г. № 378/пр |  |  | 200001 | 0 |  | 0 | 4 | 0 | 1 | 1 | 1 | 1 | 1 | 1 |  | 74 | 36 |  |  |  | 0 | 0 | 0 | [5 empty] | 0 | Поправка: 421/пр_2020_прил.10_т.1_п.4_гр.5 Наименование: Производство работ осуществляется в охранной зоне действующей воздушной линии электропередачи, вблизи объектов, находящихся под напряжением, внутри объектов капитального строительства, внутренняя проводка в которых не обесточена, если это приведет к ограничению действий рабочих в соответствии с требованиями техники безопасности | 0 | 1376.42 | 0 | 0 | 0 | 1416.07 | 0 | 1.944 | 0 | 0 | 1018.5508 | 495.5112 |  | 57 |  |  | *(0,2+1) | *(0,2+1) | *(0,2+1) |  | *(0,2+1) | *(0,2+1) |  |  |  | 0 | 0 | 1 | 1 |  |  |  | 1013 | ШТ | ШТ | 1 | [6 empty] | 55260761 | 4 | Пусконаладочные работы | 83 | Пусконаладочные работы | 4 | 200001 | Пусконаладочные работы Электротехнические устройства | ФЕРп |  | Поправка: 421/пр_2020_прил.10_т.1_п.4_гр.5 |  | 0 | 0 | 0 | 0 | 0 | 0 | 1.62 | 0 | 0 | [17 empty] | 0 | 0 | 0 |  |  |  |  | 74 | 36 |  |  |  |  | 1 |  | 1894800442 | 2 | 1 | -2 | 0 | 0 | 0 | 2890.48 | 0 | 0 | 2890.48 |  | 0 | 3 | 0 |  | 0 | 1 | 0 | 0 | 0 | 0 |  |  | Пр/812-083.0-1 | Пр/774-083.0 | Пусконаладочные работы | Пусконаладочные работы | 0 | 0
51 | 1 | 3 | 919 |  | 09-01-02 | ПНР КТП | 0 | [6 empty] | 56952.28 | 0 | 0 | 0 | 56952.28 | 0 | 87.9682 | 0 | 0 | 42144.68 | 20502.82 |  |  | 56952.28 | 0 | 0 | 0 | 56952.28 | 0 | 87.9682 | 0 | 0 | 42144.68 | 20502.82 |  |  | 0 | 0 | 0 | 119599.78 | 0 | 0 | 119599.78 | 0 | 0 | 0 | 0 | 0 | 0 | 0 | 0 | 0 | [19 empty] | 0 | 0 | 0 | 119599.78 | 0 | 0 | 119599.78 | 0 | 0 | 0 | 0 | 0 | 0 | 0 | 0 | 0 | [114 empty] | 0
50 | 0 | 0 | 1 | 201 | 56952.28 | ПЗ | Прямые затраты |  |  | 201 | 1 | 3 |  | 2 | [7 empty] | 56952.28 | 1 | 56952.28
50 | 0 | 0 | 1 | 202 | 0 | СтМатОб | Стоимость материальных ресурсов (всего) |  |  | 202 | 2 | 3 |  | 2 | [7 empty] | 0 | 1 | 0
50 | 0 | 0 | 1 | 222 | 0 | СтМатОбЗак | Стоимость материалов и оборудования заказчика |  |  | 222 | 3 | 3 |  | 2 | [7 empty] | 0 | 1 | 0
50 | 0 | 0 | 1 | 225 | 0 | СтМатОбПод | Стоимость материалов и оборудования подрядчика |  |  | 225 | 4 | 3 |  | 2 | [7 empty] | 0 | 1 | 0
50 | 0 | 0 | 1 | 226 | 0 | СтМат | Стоимость материалов (всего) |  |  | 226 | 5 | 3 |  | 2 | [7 empty] | 0 | 1 | 0
50 | 0 | 0 | 1 | 227 | 0 | СтМатЗак | Стоимость материалов заказчика |  |  | 227 | 6 | 3 |  | 2 | [7 empty] | 0 | 1 | 0
50 | 0 | 0 | 1 | 228 | 0 | СтМатПод | Стоимость материалов подрядчика |  |  | 228 | 7 | 3 |  | 2 | [7 empty] | 0 | 1 | 0
50 | 0 | 0 | 1 | 216 | 0 | Оборуд | Стоимость оборудования (всего) |  |  | 216 | 8 | 3 |  | 2 | [7 empty] | 0 | 1 | 0
50 | 0 | 0 | 1 | 223 | 0 | ОборудЗак | Стоимость оборудования заказчика |  |  | 223 | 9 | 3 |  | 2 | [7 empty] | 0 | 1 | 0
50 | 0 | 0 | 1 | 229 | 0 | ОборудПод | Стоимость оборудования подрядчика |  |  | 229 | 10 | 3 |  | 2 | [7 empty] | 0 | 1 | 0
50 | 0 | 0 | 1 | 203 | 0 | ЭММ | Эксплуатация машин |  |  | 203 | 11 | 3 |  | 2 | [7 empty] | 0 | 1 | 0
50 | 0 | 0 | 1 | 231 | 0 | ЭММсНРиСП | Эксплуатация машин по ТСН-2001.16 |  |  | 231 | 12 | 3 |  | 2 | [7 empty] | 0 | 1 | 0
50 | 0 | 0 | 1 | 204 | 0 | ЗПМ | ЗП машинистов |  |  | 204 | 13 | 3 |  | 2 | [7 empty] | 0 | 1 | 0
50 | 0 | 0 | 1 | 205 | 56952.28 | ОЗП | Основная ЗП рабочих |  |  | 205 | 14 | 3 |  | 2 | [7 empty] | 56952.28 | 1 | 56952.28
50 | 0 | 0 | 1 | 232 | 0 | ОЗПсНРиСП | Основная ЗП рабочих по ТСН-2001.16 |  |  | 232 | 15 | 3 |  | 2 | [7 empty] | 0 | 1 | 0
50 | 0 | 0 | 1 | 214 | 0 | Строит | Строительные работы с НР и СП |  |  | 214 | 16 | 3 |  | 2 | [7 empty] | 0 | 1 | 0
50 | 0 | 0 | 1 | 215 | 0 | Монтаж | Монтажные работы с НР и СП |  |  | 215 | 17 | 3 |  | 2 | [7 empty] | 0 | 1 | 0
50 | 0 | 0 | 1 | 217 | 119599.78 | Прочие | Прочие работы с НР и СП |  |  | 217 | 18 | 3 |  | 2 | [7 empty] | 119599.78 | 1 | 119599.78
50 | 0 | 0 | 1 | 230 | 0 | ПрочиеЗатр | Прочие затраты по ТСН-2001.16 |  |  | 230 | 19 | 3 |  | 2 | [7 empty] | 0 | 1 | 0
50 | 0 | 0 | 1 | 206 | 0 | ВозврМат | Возврат материалов |  |  | 206 | 20 | 3 |  | 2 | [7 empty] | 0 | 1 | 0
50 | 0 | 0 | 1 | 207 | 87.9682 | ТрудСтр | Трудозатраты строителей |  |  | 207 | 21 | 3 |  | 7 | [7 empty] | 87.9682 | 1 | 87.9682
50 | 0 | 0 | 1 | 208 | 0 | ТрудМаш | Трудозатраты машинистов |  |  | 208 | 22 | 3 |  | 7 | [7 empty] | 0 | 1 | 0
50 | 0 | 0 | 1 | 209 | 0 | ТранспМат | Транспорт материалов |  |  | 209 | 23 | 3 |  | 2 | [7 empty] | 0 | 1 | 0
50 | 0 | 0 | 1 | 233 | 0 | Перевозка | Перевозка грузов |  |  | 233 | 24 | 3 |  | 2 | [7 empty] | 0 | 1 | 0
50 | 0 | 0 | 1 | 210 | 42144.68 | НР | Накладные расходы |  |  | 210 | 25 | 3 |  | 2 | [7 empty] | 42144.68 | 1 | 42144.68
50 | 0 | 0 | 1 | 211 | 20502.82 | СмПриб | Сметная прибыль |  |  | 211 | 26 | 3 |  | 2 | [7 empty] | 20502.82 | 1 | 20502.82
50 | 0 | 0 | 1 | 224 | 119599.78 | Всего | Всего с НР и СП |  |  | 224 | 27 | 3 |  | 2 | [7 empty] | 119599.78 | 1 | 119599.78
3 | 1 |  | 986 |  | 09-01-03 | ПНР КРУН 10 кВ |  | 0 |  | -1 | 09-01-03 | [6 empty] | 0 |  |  | 0 | [53 empty] | 0 | [7 empty] | 0 | 0
52 | 1 | 3 | 966 | 0 | 09-01-03 | ПНР КРУН 10 кВ | [7 empty] | 121685.88 | 0 | 0 | 0 | 121685.88 | 0 | 177.7162 | 0 | 0 | 90047.54 | 43806.91 | 0 | 0 | 121685.88 | 0 | 0 | 0 | 121685.88 | 0 | 177.7162 | 0 | 0 | 90047.54 | 43806.91 | 0 | 0 | 0 | 0 | 0 | 255540.33 | 0 | 0 | 255540.33 | 0 | 0 | 0 | 0 | 0 | 0 | 0 | 0 | 0 | 0 | 0 | 0 | 0 | 0 | 0 | 0 | 0 | 0 | 0 | 0 | 0 | 0 | 0 | 0 | 0 | 0 | 0 | 0 | 0 | 0 | 0 | 255540.33 | 0 | 0 | 255540.33 | 0 | 0 | 0 | 0 | 0 | 0 | 0 | 0 | 0 | 0 | 0 | 0 | 0 | 0 | 0 | 0 | 0 | 0 | 0 | 0 | 0 | 0 | 0 | 0 | 0 | 0 | 0 | 0 | 0 | 0 | 0 | 0 | 0 | 0 | 0 | 0 | 0 | 0 | 0 | 0 | 0 | 0 | 0 | 0 | 0 | 0 | 0 | 0 | 0 | 0 | 0 | 0 | 0 | 0 | 0 | 0 | 0 | 0 | 0 | 0 | 0 | 0 | 0 | 0 | 0 | 0 | 0 | 0 | 0 | 0 | 0 | 0 | 0 | 0 | 0 | 0 | 0 | 0 | 0 | 0 | 0 | 0 | 0 | 0 | 0 | 0 | 0 | 0 | 0 | 0 | 0 | 0 | 0 | 0 | 0 | 0 | 0 | 0 | 0 | 0 | 0 | 0 | 0 | 0 | 0 | 0 | 0 | 0 | 0 | 0 | 0 | 0 | 0 | 0 | 0 | 0 | 0 | 0 | 0 | 0 | 0 | 0 | 0 | 0
17 | 1 | 468 | 509 | 1 | п01-03-008-05 | Выключатель: автоматический с электромагнитным дутьем или вакуумный и элегазовый напряжением до 11 кВ | ШТ | 1 | 0 | 1 |  |  |  | 17527.36 | 0 | 0 | 0 | 17527.36 | 0 | 25.92 | 0 | 0 | 12970.25 | 6309.85 |  | 54678410 | 17527.3632 | 0 | 0 | 0 | 17527.3632 | 0 | 25.92 | 0 | 0 | 14606.136 | 0 | 0 | 0 | 14606.136 | 0 | 21.6 | 0 | 0 | 74 | 36 | 1 | 1 |  |  | 1 | 1 | 1 | 1 |  |  |  |  | 0 | 4 | ГЭСНп-2022, п01-03-008-05, приказ Минстроя России от 18.05.2022 г. № 378/пр |  |  | 200001 | 0 |  | 0 | 4 | 0 | 1 | 1 | 1 | 1 | 1 | 1 |  | 74 | 36 |  |  |  | 0 | 0 | 0 | [5 empty] | 0 | Поправка: 421/пр_2020_прил.10_т.1_п.4_гр.5 Наименование: Производство работ осуществляется в охранной зоне действующей воздушной линии электропередачи, вблизи объектов, находящихся под напряжением, внутри объектов капитального строительства, внутренняя проводка в которых не обесточена, если это приведет к ограничению действий рабочих в соответствии с требованиями техники безопасности | 0 | 17527.36 | 0 | 0 | 0 | 1821.79 | 0 | 25.92 | 0 | 0 | 12970.2464 | 6309.8496 |  | 58 |  |  | *(0,2+1) | *(0,2+1) | *(0,2+1) |  | *(0,2+1) | *(0,2+1) |  |  |  | 0 | 0 | 1 | 1 |  |  |  | 1013 | ШТ | ШТ | 1 | [6 empty] | 55260761 | 4 | Пусконаладочные работы | 83 | Пусконаладочные работы | 4 | 200001 | Пусконаладочные работы Электротехнические устройства | ФЕРп |  | Поправка: 421/пр_2020_прил.10_т.1_п.4_гр.5 |  | 0 | 0 | 0 | 0 | 0 | 0 | 21.6 | 0 | 0 | [17 empty] | 0 | 0 | 0 |  |  |  |  | 74 | 36 |  |  |  |  | 1 |  | 1176187690 | 2 | 1 | -2 | 0 | 0 | 0 | 36807.46 | 0 | 0 | 36807.46 |  | 0 | 3 | 0 |  | 0 | 1 | 0 | 0 | 0 | 0 |  |  | Пр/812-083.0-1 | Пр/774-083.0 | Пусконаладочные работы | Пусконаладочные работы | 0 | 0
17 | 1 | 470 | 511 | 2 | п01-02-017-02 | Трансформатор тока измерительный выносной напряжением: до 11 кВ, с твердой изоляцией | ШТ | 3 | 0 | 3 |  |  |  | 10877.29 | 0 | 0 | 0 | 10877.29 | 0 | 16.2 | 0 | 0 | 8049.19 | 3915.82 |  | 54678410 | 3625.7652 | 0 | 0 | 0 | 3625.7652 | 0 | 5.4 | 0 | 0 | 3021.471 | 0 | 0 | 0 | 3021.471 | 0 | 4.5 | 0 | 0 | 74 | 36 | 1 | 1 |  |  | 1 | 1 | 1 | 1 |  |  |  |  | 0 | 4 | ГЭСНп-2022, п01-02-017-02, приказ Минстроя России от 18.05.2022 г. № 378/пр |  |  | 200001 | 0 |  | 0 | 4 | 0 | 1 | 1 | 1 | 1 | 1 | 1 |  | 74 | 36 |  |  |  | 0 | 0 | 0 | [5 empty] | 0 | Поправка: 421/пр_2020_прил.10_т.1_п.4_гр.5 Наименование: Производство работ осуществляется в охранной зоне действующей воздушной линии электропередачи, вблизи объектов, находящихся под напряжением, внутри объектов капитального строительства, внутренняя проводка в которых не обесточена, если это приведет к ограничению действий рабочих в соответствии с требованиями техники безопасности | 0 | 10877.29 | 0 | 0 | 0 | 1288.78 | 0 | 5.4 | 0 | 0 | 8049.1946 | 3915.8244 |  | 59 |  |  | *(0,2+1) | *(0,2+1) | *(0,2+1) |  | *(0,2+1) | *(0,2+1) |  |  |  | 0 | 0 | 1 | 1 |  |  |  | 1013 | ШТ | ШТ | 1 | [6 empty] | 55260761 | 4 | Пусконаладочные работы | 83 | Пусконаладочные работы | 4 | 200001 | Пусконаладочные работы Электротехнические устройства | ФЕРп |  | Поправка: 421/пр_2020_прил.10_т.1_п.4_гр.5 |  | 0 | 0 | 0 | 0 | 0 | 0 | 4.5 | 0 | 0 | [17 empty] | 0 | 0 | 0 |  |  |  |  | 74 | 36 |  |  |  |  | 1 |  | 654010837 | 2 | 1 | -2 | 0 | 0 | 0 | 22842.3 | 0 | 0 | 22842.3 |  | 0 | 3 | 0 |  | 0 | 1 | 0 | 0 | 0 | 0 |  |  | Пр/812-083.0-1 | Пр/774-083.0 | Пусконаладочные работы | Пусконаладочные работы | 0 | 0
17 | 1 | 472 | 513 | 3 | п01-02-005-02 | Трансформатор силовой сухой: однофазный напряжением до 11 кВ | ШТ | 1 | 0 | 1 |  |  |  | 4350.92 | 0 | 0 | 0 | 4350.92 | 0 | 6.48 | 0 | 0 | 3219.68 | 1566.33 |  | 54678410 | 4350.9182 | 0 | 0 | 0 | 4350.9182 | 0 | 6.48 | 0 | 0 | 3625.7652 | 0 | 0 | 0 | 3625.7652 | 0 | 5.4 | 0 | 0 | 74 | 36 | 1 | 1 |  |  | 1 | 1 | 1 | 1 |  |  |  |  | 0 | 4 | ГЭСНп-2022, п01-02-005-02, приказ Минстроя России от 18.05.2022 г. № 378/пр |  |  | 200001 | 0 |  | 0 | 4 | 0 | 1 | 1 | 1 | 1 | 1 | 1 |  | 74 | 36 |  |  |  | 0 | 0 | 0 | [5 empty] | 0 | Поправка: 421/пр_2020_прил.10_т.1_п.4_гр.5 Наименование: Производство работ осуществляется в охранной зоне действующей воздушной линии электропередачи, вблизи объектов, находящихся под напряжением, внутри объектов капитального строительства, внутренняя проводка в которых не обесточена, если это приведет к ограничению действий рабочих в соответствии с требованиями техники безопасности | 0 | 4350.92 | 0 | 0 | 0 | 1288.78 | 0 | 6.48 | 0 | 0 | 3219.6808 | 1566.3312 |  | 60 |  |  | *(0,2+1) | *(0,2+1) | *(0,2+1) |  | *(0,2+1) | *(0,2+1) |  |  |  | 0 | 0 | 1 | 1 |  |  |  | 1013 | ШТ | ШТ | 1 | [6 empty] | 55260761 | 4 | Пусконаладочные работы | 83 | Пусконаладочные работы | 4 | 200001 | Пусконаладочные работы Электротехнические устройства | ФЕРп |  | Поправка: 421/пр_2020_прил.10_т.1_п.4_гр.5 |  | 0 | 0 | 0 | 0 | 0 | 0 | 5.4 | 0 | 0 | [17 empty] | 0 | 0 | 0 |  |  |  |  | 74 | 36 |  |  |  |  | 1 |  | 342218347 | 2 | 1 | -2 | 0 | 0 | 0 | 9136.93 | 0 | 0 | 9136.93 |  | 0 | 3 | 0 |  | 0 | 1 | 0 | 0 | 0 | 0 |  |  | Пр/812-083.0-1 | Пр/774-083.0 | Пусконаладочные работы | Пусконаладочные работы | 0 | 0
17 | 1 | 474 | 515 | 4 | п01-02-015-02 | Трансформатор напряжения измерительный однофазный напряжением: до 11 кВ | ШТ | 3 | 0 | 3 |  |  |  | 23930.05 | 0 | 0 | 0 | 23930.05 | 0 | 35.64 | 0 | 0 | 17708.24 | 8614.82 |  | 54678410 | 7976.6834 | 0 | 0 | 0 | 7976.6834 | 0 | 11.88 | 0 | 0 | 6647.2362 | 0 | 0 | 0 | 6647.2362 | 0 | 9.9 | 0 | 0 | 74 | 36 | 1 | 1 |  |  | 1 | 1 | 1 | 1 |  |  |  |  | 0 | 4 | ГЭСНп-2022, п01-02-015-02, приказ Минстроя России от 18.05.2022 г. № 378/пр |  |  | 200001 | 0 |  | 0 | 4 | 0 | 1 | 1 | 1 | 1 | 1 | 1 |  | 74 | 36 |  |  |  | 0 | 0 | 0 | [5 empty] | 0 | Поправка: 421/пр_2020_прил.10_т.1_п.4_гр.5 Наименование: Производство работ осуществляется в охранной зоне действующей воздушной линии электропередачи, вблизи объектов, находящихся под напряжением, внутри объектов капитального строительства, внутренняя проводка в которых не обесточена, если это приведет к ограничению действий рабочих в соответствии с требованиями техники безопасности | 0 | 23930.05 | 0 | 0 | 0 | 1288.78 | 0 | 11.88 | 0 | 0 | 17708.237 | 8614.818 |  | 61 |  |  | *(0,2+1) | *(0,2+1) | *(0,2+1) |  | *(0,2+1) | *(0,2+1) |  |  |  | 0 | 0 | 1 | 1 |  |  |  | 1013 | ШТ | ШТ | 1 | [6 empty] | 55260761 | 4 | Пусконаладочные работы | 83 | Пусконаладочные работы | 4 | 200001 | Пусконаладочные работы Электротехнические устройства | ФЕРп |  | Поправка: 421/пр_2020_прил.10_т.1_п.4_гр.5 |  | 0 | 0 | 0 | 0 | 0 | 0 | 9.9 | 0 | 0 | [17 empty] | 0 | 0 | 0 |  |  |  |  | 74 | 36 |  |  |  |  | 1 |  | -1178800713 | 2 | 1 | -2 | 0 | 0 | 0 | 50253.11 | 0 | 0 | 50253.11 |  | 0 | 3 | 0 |  | 0 | 1 | 0 | 0 | 0 | 0 |  |  | Пр/812-083.0-1 | Пр/774-083.0 | Пусконаладочные работы | Пусконаладочные работы | 0 | 0
17 | 1 | 476 | 517 | 5 | п01-02-018-02 | Трансформатор тока измерительный нулевой последовательности: с подмагничиванием | ШТ | 1 | 0 | 1 |  |  |  | 5076.07 | 0 | 0 | 0 | 5076.07 | 0 | 7.56 | 0 | 0 | 3756.29 | 1827.39 |  | 54678410 | 5076.0713 | 0 | 0 | 0 | 5076.0713 | 0 | 7.56 | 0 | 0 | 4230.0594 | 0 | 0 | 0 | 4230.0594 | 0 | 6.3 | 0 | 0 | 74 | 36 | 1 | 1 |  |  | 1 | 1 | 1 | 1 |  |  |  |  | 0 | 4 | ГЭСНп-2022, п01-02-018-02, приказ Минстроя России от 18.05.2022 г. № 378/пр |  |  | 200001 | 0 |  | 0 | 4 | 0 | 1 | 1 | 1 | 1 | 1 | 1 |  | 74 | 36 |  |  |  | 0 | 0 | 0 | [5 empty] | 0 | Поправка: 421/пр_2020_прил.10_т.1_п.4_гр.5 Наименование: Производство работ осуществляется в охранной зоне действующей воздушной линии электропередачи, вблизи объектов, находящихся под напряжением, внутри объектов капитального строительства, внутренняя проводка в которых не обесточена, если это приведет к ограничению действий рабочих в соответствии с требованиями техники безопасности | 0 | 5076.07 | 0 | 0 | 0 | 1288.78 | 0 | 7.56 | 0 | 0 | 3756.2918 | 1827.3852 |  | 62 |  |  | *(0,2+1) | *(0,2+1) | *(0,2+1) |  | *(0,2+1) | *(0,2+1) |  |  |  | 0 | 0 | 1 | 1 |  |  |  | 1013 | ШТ | ШТ | 1 | [6 empty] | 55260761 | 4 | Пусконаладочные работы | 83 | Пусконаладочные работы | 4 | 200001 | Пусконаладочные работы Электротехнические устройства | ФЕРп |  | Поправка: 421/пр_2020_прил.10_т.1_п.4_гр.5 |  | 0 | 0 | 0 | 0 | 0 | 0 | 6.3 | 0 | 0 | [17 empty] | 0 | 0 | 0 |  |  |  |  | 74 | 36 |  |  |  |  | 1 |  | 649262316 | 2 | 1 | -2 | 0 | 0 | 0 | 10659.75 | 0 | 0 | 10659.75 |  | 0 | 3 | 0 |  | 0 | 1 | 0 | 0 | 0 | 0 |  |  | Пр/812-083.0-1 | Пр/774-083.0 | Пусконаладочные работы | Пусконаладочные работы | 0 | 0
17 | 1 | 478 | 519 | 6 | п01-11-027-01 | Измерение токов утечки: или пробивного напряжения разрядника (ОПН-3) | измерение | 6 | 0 | 6 |  |  |  | 8258.52 | 0 | 0 | 0 | 8258.52 | 0 | 11.664 | 0 | 0 | 6111.3 | 2973.07 |  | 54678410 | 1376.42 | 0 | 0 | 0 | 1376.42 | 0 | 1.944 | 0 | 0 | 1147.0167 | 0 | 0 | 0 | 1147.0167 | 0 | 1.62 | 0 | 0 | 74 | 36 | 1 | 1 |  |  | 1 | 1 | 1 | 1 |  |  |  |  | 0 | 4 | ГЭСНп-2022, п01-11-027-01, приказ Минстроя России от 18.05.2022 г. № 378/пр |  |  | 200001 | 0 |  | 0 | 4 | 0 | 1 | 1 | 1 | 1 | 1 | 1 |  | 74 | 36 |  |  |  | 0 | 0 | 0 | [5 empty] | 0 | Поправка: 421/пр_2020_прил.10_т.1_п.4_гр.5 Наименование: Производство работ осуществляется в охранной зоне действующей воздушной линии электропередачи, вблизи объектов, находящихся под напряжением, внутри объектов капитального строительства, внутренняя проводка в которых не обесточена, если это приведет к ограничению действий рабочих в соответствии с требованиями техники безопасности | 0 | 8258.52 | 0 | 0 | 0 | 1416.07 | 0 | 1.944 | 0 | 0 | 6111.3048 | 2973.0672 |  | 63 |  |  | *(0,2+1) | *(0,2+1) | *(0,2+1) |  | *(0,2+1) | *(0,2+1) |  |  |  | 0 | 0 | 1 | 1 |  |  |  | 1013 | измерение | измерение | 1 | [6 empty] | 55260761 | 4 | Пусконаладочные работы | 83 | Пусконаладочные работы | 4 | 200001 | Пусконаладочные работы Электротехнические устройства | ФЕРп |  | Поправка: 421/пр_2020_прил.10_т.1_п.4_гр.5 |  | 0 | 0 | 0 | 0 | 0 | 0 | 1.62 | 0 | 0 | [17 empty] | 0 | 0 | 0 |  |  |  |  | 74 | 36 |  |  |  |  | 1 |  | -1841307583 | 2 | 1 | -2 | 0 | 0 | 0 | 17342.89 | 0 | 0 | 17342.89 |  | 0 | 3 | 0 |  | 0 | 1 | 0 | 0 | 0 | 0 |  |  | Пр/812-083.0-1 | Пр/774-083.0 | Пусконаладочные работы | Пусконаладочные работы | 0 | 0
17 | 1 | 480 | 521 | 7 | п01-04-063-02 | Дуговая защита секций: комплектных распределительных устройств (КРУ) с контролем по току (ЛАЙМ) | КОМПЛ | 1 | 0 | 1 |  |  |  | 24741.87 | 0 | 0 | 0 | 24741.87 | 0 | 35.424 | 0 | 0 | 18308.98 | 8907.07 |  | 54678410 | 24741.8698 | 0 | 0 | 0 | 24741.8698 | 0 | 35.424 | 0 | 0 | 20618.2248 | 0 | 0 | 0 | 20618.2248 | 0 | 29.52 | 0 | 0 | 74 | 36 | 1 | 1 |  |  | 1 | 1 | 1 | 1 |  |  |  |  | 0 | 4 | ГЭСНп-2022, п01-04-063-02, приказ Минстроя России от 18.05.2022 г. № 378/пр |  |  | 200001 | 0 |  | 0 | 4 | 0 | 1 | 1 | 1 | 1 | 1 | 1 |  | 74 | 36 |  |  |  | 0 | 0 | 0 | [5 empty] | 0 | Поправка: 421/пр_2020_прил.10_т.1_п.4_гр.5 Наименование: Производство работ осуществляется в охранной зоне действующей воздушной линии электропередачи, вблизи объектов, находящихся под напряжением, внутри объектов капитального строительства, внутренняя проводка в которых не обесточена, если это приведет к ограничению действий рабочих в соответствии с требованиями техники безопасности | 0 | 24741.87 | 0 | 0 | 0 | 1288.78 | 0 | 35.424 | 0 | 0 | 18308.9838 | 8907.0732 |  | 64 |  |  | *(0,2+1) | *(0,2+1) | *(0,2+1) |  | *(0,2+1) | *(0,2+1) |  |  |  | 0 | 0 | 1 | 1 |  |  |  | 1013 | КОМПЛ | КОМПЛ | 1 | [6 empty] | 55260761 | 4 | Пусконаладочные работы | 83 | Пусконаладочные работы | 4 | 200001 | Пусконаладочные работы Электротехнические устройства | ФЕРп |  | Поправка: 421/пр_2020_прил.10_т.1_п.4_гр.5 |  | 0 | 0 | 0 | 0 | 0 | 0 | 29.52 | 0 | 0 | [17 empty] | 0 | 0 | 0 |  |  |  |  | 74 | 36 |  |  |  |  | 1 |  | 464268734 | 2 | 1 | -2 | 0 | 0 | 0 | 51957.92 | 0 | 0 | 51957.92 |  | 0 | 3 | 0 |  | 0 | 1 | 0 | 0 | 0 | 0 |  |  | Пр/812-083.0-1 | Пр/774-083.0 | Пусконаладочные работы | Пусконаладочные работы | 0 | 0
17 | 1 | 482 | 523 | 8 | п01-04-012-02 | Двухфазная токовая отсечка: и МТЗ с независимой выдержкой времени (комплект Лютик) | КОМПЛ | 1 | 0 | 1 |  |  |  | 11467.65 | 0 | 0 | 0 | 11467.65 | 0 | 16.416 | 0 | 0 | 8486.06 | 4128.35 |  | 54678410 | 11467.6445 | 0 | 0 | 0 | 11467.6445 | 0 | 16.416 | 0 | 0 | 9556.3704 | 0 | 0 | 0 | 9556.3704 | 0 | 13.68 | 0 | 0 | 74 | 36 | 1 | 1 |  |  | 1 | 1 | 1 | 1 |  |  |  |  | 0 | 4 | ГЭСНп-2022, п01-04-012-02, приказ Минстроя России от 18.05.2022 г. № 378/пр |  |  | 200001 | 0 |  | 0 | 4 | 0 | 1 | 1 | 1 | 1 | 1 | 1 |  | 74 | 36 |  |  |  | 0 | 0 | 0 | [5 empty] | 0 | Поправка: 421/пр_2020_прил.10_т.1_п.4_гр.5 Наименование: Производство работ осуществляется в охранной зоне действующей воздушной линии электропередачи, вблизи объектов, находящихся под напряжением, внутри объектов капитального строительства, внутренняя проводка в которых не обесточена, если это приведет к ограничению действий рабочих в соответствии с требованиями техники безопасности | 0 | 11467.65 | 0 | 0 | 0 | 1288.78 | 0 | 16.416 | 0 | 0 | 8486.061 | 4128.354 |  | 65 |  |  | *(0,2+1) | *(0,2+1) | *(0,2+1) |  | *(0,2+1) | *(0,2+1) |  |  |  | 0 | 0 | 1 | 1 |  |  |  | 1013 | КОМПЛ | КОМПЛ | 1 | [6 empty] | 55260761 | 4 | Пусконаладочные работы | 83 | Пусконаладочные работы | 4 | 200001 | Пусконаладочные работы Электротехнические устройства | ФЕРп |  | Поправка: 421/пр_2020_прил.10_т.1_п.4_гр.5 |  | 0 | 0 | 0 | 0 | 0 | 0 | 13.68 | 0 | 0 | [17 empty] | 0 | 0 | 0 |  |  |  |  | 74 | 36 |  |  |  |  | 1 |  | 1107302778 | 2 | 1 | -2 | 0 | 0 | 0 | 24082.06 | 0 | 0 | 24082.06 |  | 0 | 3 | 0 |  | 0 | 1 | 0 | 0 | 0 | 0 |  |  | Пр/812-083.0-1 | Пр/774-083.0 | Пусконаладочные работы | Пусконаладочные работы | 0 | 0
17 | 1 | 485 | 526 | 9 | п01-03-005-01 | Разъединитель трехполюсный напряжением: до 20 кВ | ШТ | 2 | 0 | 2 |  |  |  | 8763.68 | 0 | 0 | 0 | 8763.68 | 0 | 12.96 | 0 | 0 | 6485.12 | 3154.92 |  | 54678410 | 4381.8408 | 0 | 0 | 0 | 4381.8408 | 0 | 6.48 | 0 | 0 | 3651.534 | 0 | 0 | 0 | 3651.534 | 0 | 5.4 | 0 | 0 | 74 | 36 | 1 | 1 |  |  | 1 | 1 | 1 | 1 |  |  |  |  | 0 | 4 | ГЭСНп-2022, п01-03-005-01, приказ Минстроя России от 18.05.2022 г. № 378/пр |  |  | 200001 | 0 |  | 0 | 4 | 0 | 1 | 1 | 1 | 1 | 1 | 1 |  | 74 | 36 |  |  |  | 0 | 0 | 0 | [5 empty] | 0 | Поправка: 421/пр_2020_прил.10_т.1_п.4_гр.5 Наименование: Производство работ осуществляется в охранной зоне действующей воздушной линии электропередачи, вблизи объектов, находящихся под напряжением, внутри объектов капитального строительства, внутренняя проводка в которых не обесточена, если это приведет к ограничению действий рабочих в соответствии с требованиями техники безопасности | 0 | 8763.68 | 0 | 0 | 0 | 1821.79 | 0 | 6.48 | 0 | 0 | 6485.1232 | 3154.9248 |  | 66 |  |  | *(0,2+1) | *(0,2+1) | *(0,2+1) |  | *(0,2+1) | *(0,2+1) |  |  |  | 0 | 0 | 1 | 1 |  |  |  | 1013 | ШТ | ШТ | 1 | [6 empty] | 55260761 | 4 | Пусконаладочные работы | 83 | Пусконаладочные работы | 4 | 200001 | Пусконаладочные работы Электротехнические устройства | ФЕРп |  | Поправка: 421/пр_2020_прил.10_т.1_п.4_гр.5 |  | 0 | 0 | 0 | 0 | 0 | 0 | 5.4 | 0 | 0 | [17 empty] | 0 | 0 | 0 |  |  |  |  | 74 | 36 |  |  |  |  | 1 |  | 496423606 | 2 | 1 | -2 | 0 | 0 | 0 | 18403.72 | 0 | 0 | 18403.72 |  | 0 | 3 | 0 |  | 0 | 1 | 0 | 0 | 0 | 0 |  |  | Пр/812-083.0-1 | Пр/774-083.0 | Пусконаладочные работы | Пусконаладочные работы | 0 | 0
17 | 1 | 487 | 528 | 10 | п01-11-011-01 | Проверка наличия цепи между заземлителями и заземленными элементами | 100 измерений | 0.08 | 0 | 0.08 |  |  |  | 880.91 | 0 | 0 | 0 | 880.91 | 0 | 1.2442 | 0 | 0 | 651.87 | 317.13 |  | 54678410 | 11011.3603 | 0 | 0 | 0 | 11011.3603 | 0 | 15.552 | 0 | 0 | 9176.1336 | 0 | 0 | 0 | 9176.1336 | 0 | 12.96 | 0 | 0 | 74 | 36 | 1 | 1 |  |  | 1 | 1 | 1 | 1 |  |  |  |  | 0 | 4 | ГЭСНп-2022, п01-11-011-01, приказ Минстроя России от 18.05.2022 г. № 378/пр |  |  | 200001 | 0 |  | 0 | 4 | 0 | 1 | 1 | 1 | 1 | 1 | 1 |  | 74 | 36 |  |  |  | 0 | 0 | 0 | [5 empty] | 0 | Поправка: 421/пр_2020_прил.10_т.1_п.4_гр.5 Наименование: Производство работ осуществляется в охранной зоне действующей воздушной линии электропередачи, вблизи объектов, находящихся под напряжением, внутри объектов капитального строительства, внутренняя проводка в которых не обесточена, если это приведет к ограничению действий рабочих в соответствии с требованиями техники безопасности | 0 | 880.91 | 0 | 0 | 0 | 1416.07 | 0 | 15.552 | 0 | 0 | 651.8734 | 317.1276 |  | 67 |  |  | *(0,2+1) | *(0,2+1) | *(0,2+1) |  | *(0,2+1) | *(0,2+1) |  |  |  | 0 | 0 | 1 | 1 |  |  |  | 1013 | 100 измерений | 100 измерений | 1 | [6 empty] | 55260761 | 4 | Пусконаладочные работы | 83 | Пусконаладочные работы | 4 | 200001 | Пусконаладочные работы Электротехнические устройства | ФЕРп |  | Поправка: 421/пр_2020_прил.10_т.1_п.4_гр.5 |  | 0 | 0 | 0 | 0 | 0 | 0 | 12.96 | 0 | 0 | [17 empty] | 0 | 0 | 0 |  |  |  |  | 74 | 36 |  |  |  |  | 1 |  | 593733289 | 2 | 1 | -2 | 0 | 0 | 0 | 1849.91 | 0 | 0 | 1849.91 |  | 0 | 3 | 0 |  | 0 | 1 | 0 | 0 | 0 | 0 |  |  | Пр/812-083.0-1 | Пр/774-083.0 | Пусконаладочные работы | Пусконаладочные работы | 0 | 0
17 | 1 | 489 | 530 | 11 | п01-11-010-02 | Измерение сопротивления растеканию тока: контура с диагональю до 20 м | измерение | 1 | 0 | 1 |  |  |  | 1376.42 | 0 | 0 | 0 | 1376.42 | 0 | 1.944 | 0 | 0 | 1018.55 | 495.51 |  | 54678410 | 1376.42 | 0 | 0 | 0 | 1376.42 | 0 | 1.944 | 0 | 0 | 1147.0167 | 0 | 0 | 0 | 1147.0167 | 0 | 1.62 | 0 | 0 | 74 | 36 | 1 | 1 |  |  | 1 | 1 | 1 | 1 |  |  |  |  | 0 | 4 | ГЭСНп-2022, п01-11-010-02, приказ Минстроя России от 18.05.2022 г. № 378/пр |  |  | 200001 | 0 |  | 0 | 4 | 0 | 1 | 1 | 1 | 1 | 1 | 1 |  | 74 | 36 |  |  |  | 0 | 0 | 0 | [5 empty] | 0 | Поправка: 421/пр_2020_прил.10_т.1_п.4_гр.5 Наименование: Производство работ осуществляется в охранной зоне действующей воздушной линии электропередачи, вблизи объектов, находящихся под напряжением, внутри объектов капитального строительства, внутренняя проводка в которых не обесточена, если это приведет к ограничению действий рабочих в соответствии с требованиями техники безопасности | 0 | 1376.42 | 0 | 0 | 0 | 1416.07 | 0 | 1.944 | 0 | 0 | 1018.5508 | 495.5112 |  | 68 |  |  | *(0,2+1) | *(0,2+1) | *(0,2+1) |  | *(0,2+1) | *(0,2+1) |  |  |  | 0 | 0 | 1 | 1 |  |  |  | 1013 | измерение | измерение | 1 | [6 empty] | 55260761 | 4 | Пусконаладочные работы | 83 | Пусконаладочные работы | 4 | 200001 | Пусконаладочные работы Электротехнические устройства | ФЕРп |  | Поправка: 421/пр_2020_прил.10_т.1_п.4_гр.5 |  | 0 | 0 | 0 | 0 | 0 | 0 | 1.62 | 0 | 0 | [17 empty] | 0 | 0 | 0 |  |  |  |  | 74 | 36 |  |  |  |  | 1 |  | -184656249 | 2 | 1 | -2 | 0 | 0 | 0 | 2890.48 | 0 | 0 | 2890.48 |  | 0 | 3 | 0 |  | 0 | 1 | 0 | 0 | 0 | 0 |  |  | Пр/812-083.0-1 | Пр/774-083.0 | Пусконаладочные работы | Пусконаладочные работы | 0 | 0
17 | 1 | 491 | 532 | 12 | п01-11-021-01 | Измерение переходных сопротивлений постоянному току контактов шин распределительных устройств напряжением: до 10 кВ | измерение | 3 | 0 | 3 |  |  |  | 2090.12 | 0 | 0 | 0 | 2090.12 | 0 | 2.952 | 0 | 0 | 1546.69 | 752.44 |  | 54678410 | 696.7064 | 0 | 0 | 0 | 696.7064 | 0 | 0.984 | 0 | 0 | 580.5887 | 0 | 0 | 0 | 580.5887 | 0 | 0.82 | 0 | 0 | 74 | 36 | 1 | 1 |  |  | 1 | 1 | 1 | 1 |  |  |  |  | 0 | 4 | ГЭСНп-2022, п01-11-021-01, приказ Минстроя России от 18.05.2022 г. № 378/пр |  |  | 200001 | 0 |  | 0 | 4 | 0 | 1 | 1 | 1 | 1 | 1 | 1 |  | 74 | 36 |  |  |  | 0 | 0 | 0 | [5 empty] | 0 | Поправка: 421/пр_2020_прил.10_т.1_п.4_гр.5 Наименование: Производство работ осуществляется в охранной зоне действующей воздушной линии электропередачи, вблизи объектов, находящихся под напряжением, внутри объектов капитального строительства, внутренняя проводка в которых не обесточена, если это приведет к ограничению действий рабочих в соответствии с требованиями техники безопасности | 0 | 2090.12 | 0 | 0 | 0 | 1416.07 | 0 | 0.984 | 0 | 0 | 1546.6888 | 752.4432 |  | 69 |  |  | *(0,2+1) | *(0,2+1) | *(0,2+1) |  | *(0,2+1) | *(0,2+1) |  |  |  | 0 | 0 | 1 | 1 |  |  |  | 1013 | измерение | измерение | 1 | [6 empty] | 55260761 | 4 | Пусконаладочные работы | 83 | Пусконаладочные работы | 4 | 200001 | Пусконаладочные работы Электротехнические устройства | ФЕРп |  | Поправка: 421/пр_2020_прил.10_т.1_п.4_гр.5 |  | 0 | 0 | 0 | 0 | 0 | 0 | 0.82 | 0 | 0 | [17 empty] | 0 | 0 | 0 |  |  |  |  | 74 | 36 |  |  |  |  | 1 |  | 1593183672 | 2 | 1 | -2 | 0 | 0 | 0 | 4389.25 | 0 | 0 | 4389.25 |  | 0 | 3 | 0 |  | 0 | 1 | 0 | 0 | 0 | 0 |  |  | Пр/812-083.0-1 | Пр/774-083.0 | Пусконаладочные работы | Пусконаладочные работы | 0 | 0
17 | 1 | 493 | 534 | 13 | п01-11-028-01 | Измерение сопротивления изоляции (на линию) мегаомметром кабельных и других линий напряжением до 1 кВ, предназначенных для передачи электроэнергии к распределительным устройствам, щитам, шкафам, коммутационным аппаратам и электропотребителям | ШТ | 1 | 0 | 1 |  |  |  | 271.89 | 0 | 0 | 0 | 271.89 | 0 | 0.384 | 0 | 0 | 201.2 | 97.88 |  | 54678410 | 271.8854 | 0 | 0 | 0 | 271.8854 | 0 | 0.384 | 0 | 0 | 226.5712 | 0 | 0 | 0 | 226.5712 | 0 | 0.32 | 0 | 0 | 74 | 36 | 1 | 1 |  |  | 1 | 1 | 1 | 1 |  |  |  |  | 0 | 4 | ГЭСНп-2022, п01-11-028-01, приказ Минстроя России от 18.05.2022 г. № 378/пр |  |  | 200001 | 0 |  | 0 | 4 | 0 | 1 | 1 | 1 | 1 | 1 | 1 |  | 74 | 36 |  |  |  | 0 | 0 | 0 | [5 empty] | 0 | Поправка: 421/пр_2020_прил.10_т.1_п.4_гр.5 Наименование: Производство работ осуществляется в охранной зоне действующей воздушной линии электропередачи, вблизи объектов, находящихся под напряжением, внутри объектов капитального строительства, внутренняя проводка в которых не обесточена, если это приведет к ограничению действий рабочих в соответствии с требованиями техники безопасности | 0 | 271.89 | 0 | 0 | 0 | 1416.07 | 0 | 0.384 | 0 | 0 | 201.1986 | 97.8804 |  | 70 |  |  | *(0,2+1) | *(0,2+1) | *(0,2+1) |  | *(0,2+1) | *(0,2+1) |  |  |  | 0 | 0 | 1 | 1 |  |  |  | 1013 | ШТ | ШТ | 1 | [6 empty] | 55260761 | 4 | Пусконаладочные работы | 83 | Пусконаладочные работы | 4 | 200001 | Пусконаладочные работы Электротехнические устройства | ФЕРп |  | Поправка: 421/пр_2020_прил.10_т.1_п.4_гр.5 |  | 0 | 0 | 0 | 0 | 0 | 0 | 0.32 | 0 | 0 | [17 empty] | 0 | 0 | 0 |  |  |  |  | 74 | 36 |  |  |  |  | 1 |  | 18499854 | 2 | 1 | -2 | 0 | 0 | 0 | 570.97 | 0 | 0 | 570.97 |  | 0 | 3 | 0 |  | 0 | 1 | 0 | 0 | 0 | 0 |  |  | Пр/812-083.0-1 | Пр/774-083.0 | Пусконаладочные работы | Пусконаладочные работы | 0 | 0
17 | 1 | 495 | 536 | 14 | п01-11-024-01 | Фазировка электрической линии или трансформатора с сетью напряжением: до 1 кВ | ШТ | 1 | 0 | 1 |  |  |  | 696.71 | 0 | 0 | 0 | 696.71 | 0 | 0.984 | 0 | 0 | 515.57 | 250.82 |  | 54678410 | 696.7064 | 0 | 0 | 0 | 696.7064 | 0 | 0.984 | 0 | 0 | 580.5887 | 0 | 0 | 0 | 580.5887 | 0 | 0.82 | 0 | 0 | 74 | 36 | 1 | 1 |  |  | 1 | 1 | 1 | 1 |  |  |  |  | 0 | 4 | ГЭСНп-2022, п01-11-024-01, приказ Минстроя России от 18.05.2022 г. № 378/пр |  |  | 200001 | 0 |  | 0 | 4 | 0 | 1 | 1 | 1 | 1 | 1 | 1 |  | 74 | 36 |  |  |  | 0 | 0 | 0 | [5 empty] | 0 | Поправка: 421/пр_2020_прил.10_т.1_п.4_гр.5 Наименование: Производство работ осуществляется в охранной зоне действующей воздушной линии электропередачи, вблизи объектов, находящихся под напряжением, внутри объектов капитального строительства, внутренняя проводка в которых не обесточена, если это приведет к ограничению действий рабочих в соответствии с требованиями техники безопасности | 0 | 696.71 | 0 | 0 | 0 | 1416.07 | 0 | 0.984 | 0 | 0 | 515.5654 | 250.8156 |  | 71 |  |  | *(0,2+1) | *(0,2+1) | *(0,2+1) |  | *(0,2+1) | *(0,2+1) |  |  |  | 0 | 0 | 1 | 1 |  |  |  | 1013 | ШТ | ШТ | 1 | [6 empty] | 55260761 | 4 | Пусконаладочные работы | 83 | Пусконаладочные работы | 4 | 200001 | Пусконаладочные работы Электротехнические устройства | ФЕРп |  | Поправка: 421/пр_2020_прил.10_т.1_п.4_гр.5 |  | 0 | 0 | 0 | 0 | 0 | 0 | 0.82 | 0 | 0 | [17 empty] | 0 | 0 | 0 |  |  |  |  | 74 | 36 |  |  |  |  | 1 |  | -2107481124 | 2 | 1 | -2 | 0 | 0 | 0 | 1463.1 | 0 | 0 | 1463.1 |  | 0 | 3 | 0 |  | 0 | 1 | 0 | 0 | 0 | 0 |  |  | Пр/812-083.0-1 | Пр/774-083.0 | Пусконаладочные работы | Пусконаладочные работы | 0 | 0
17 | 1 | 497 | 538 | 15 | п01-11-024-02 | Фазировка электрической линии или трансформатора с сетью напряжением: свыше 1 кВ | ШТ | 1 | 0 | 1 |  |  |  | 1376.42 | 0 | 0 | 0 | 1376.42 | 0 | 1.944 | 0 | 0 | 1018.55 | 495.51 |  | 54678410 | 1376.42 | 0 | 0 | 0 | 1376.42 | 0 | 1.944 | 0 | 0 | 1147.0167 | 0 | 0 | 0 | 1147.0167 | 0 | 1.62 | 0 | 0 | 74 | 36 | 1 | 1 |  |  | 1 | 1 | 1 | 1 |  |  |  |  | 0 | 4 | ГЭСНп-2022, п01-11-024-02, приказ Минстроя России от 18.05.2022 г. № 378/пр |  |  | 200001 | 0 |  | 0 | 4 | 0 | 1 | 1 | 1 | 1 | 1 | 1 |  | 74 | 36 |  |  |  | 0 | 0 | 0 | [5 empty] | 0 | Поправка: 421/пр_2020_прил.10_т.1_п.4_гр.5 Наименование: Производство работ осуществляется в охранной зоне действующей воздушной линии электропередачи, вблизи объектов, находящихся под напряжением, внутри объектов капитального строительства, внутренняя проводка в которых не обесточена, если это приведет к ограничению действий рабочих в соответствии с требованиями техники безопасности | 0 | 1376.42 | 0 | 0 | 0 | 1416.07 | 0 | 1.944 | 0 | 0 | 1018.5508 | 495.5112 |  | 72 |  |  | *(0,2+1) | *(0,2+1) | *(0,2+1) |  | *(0,2+1) | *(0,2+1) |  |  |  | 0 | 0 | 1 | 1 |  |  |  | 1013 | ШТ | ШТ | 1 | [6 empty] | 55260761 | 4 | Пусконаладочные работы | 83 | Пусконаладочные работы | 4 | 200001 | Пусконаладочные работы Электротехнические устройства | ФЕРп |  | Поправка: 421/пр_2020_прил.10_т.1_п.4_гр.5 |  | 0 | 0 | 0 | 0 | 0 | 0 | 1.62 | 0 | 0 | [17 empty] | 0 | 0 | 0 |  |  |  |  | 74 | 36 |  |  |  |  | 1 |  | 1682517088 | 2 | 1 | -2 | 0 | 0 | 0 | 2890.48 | 0 | 0 | 2890.48 |  | 0 | 3 | 0 |  | 0 | 1 | 0 | 0 | 0 | 0 |  |  | Пр/812-083.0-1 | Пр/774-083.0 | Пусконаладочные работы | Пусконаладочные работы | 0 | 0
51 | 1 | 3 | 966 |  | 09-01-03 | ПНР КРУН 10 кВ | 0 | [6 empty] | 121685.88 | 0 | 0 | 0 | 121685.88 | 0 | 177.7162 | 0 | 0 | 90047.54 | 43806.91 |  |  | 121685.88 | 0 | 0 | 0 | 121685.88 | 0 | 177.7162 | 0 | 0 | 90047.54 | 43806.91 |  |  | 0 | 0 | 0 | 255540.33 | 0 | 0 | 255540.33 | 0 | 0 | 0 | 0 | 0 | 0 | 0 | 0 | 0 | [19 empty] | 0 | 0 | 0 | 255540.33 | 0 | 0 | 255540.33 | 0 | 0 | 0 | 0 | 0 | 0 | 0 | 0 | 0 | [114 empty] | 0
50 | 0 | 0 | 1 | 201 | 121685.88 | ПЗ | Прямые затраты |  |  | 201 | 1 | 3 |  | 2 | [7 empty] | 121685.88 | 1 | 121685.88
50 | 0 | 0 | 1 | 202 | 0 | СтМатОб | Стоимость материальных ресурсов (всего) |  |  | 202 | 2 | 3 |  | 2 | [7 empty] | 0 | 1 | 0
50 | 0 | 0 | 1 | 222 | 0 | СтМатОбЗак | Стоимость материалов и оборудования заказчика |  |  | 222 | 3 | 3 |  | 2 | [7 empty] | 0 | 1 | 0
50 | 0 | 0 | 1 | 225 | 0 | СтМатОбПод | Стоимость материалов и оборудования подрядчика |  |  | 225 | 4 | 3 |  | 2 | [7 empty] | 0 | 1 | 0
50 | 0 | 0 | 1 | 226 | 0 | СтМат | Стоимость материалов (всего) |  |  | 226 | 5 | 3 |  | 2 | [7 empty] | 0 | 1 | 0
50 | 0 | 0 | 1 | 227 | 0 | СтМатЗак | Стоимость материалов заказчика |  |  | 227 | 6 | 3 |  | 2 | [7 empty] | 0 | 1 | 0
50 | 0 | 0 | 1 | 228 | 0 | СтМатПод | Стоимость материалов подрядчика |  |  | 228 | 7 | 3 |  | 2 | [7 empty] | 0 | 1 | 0
50 | 0 | 0 | 1 | 216 | 0 | Оборуд | Стоимость оборудования (всего) |  |  | 216 | 8 | 3 |  | 2 | [7 empty] | 0 | 1 | 0
50 | 0 | 0 | 1 | 223 | 0 | ОборудЗак | Стоимость оборудования заказчика |  |  | 223 | 9 | 3 |  | 2 | [7 empty] | 0 | 1 | 0
50 | 0 | 0 | 1 | 229 | 0 | ОборудПод | Стоимость оборудования подрядчика |  |  | 229 | 10 | 3 |  | 2 | [7 empty] | 0 | 1 | 0
50 | 0 | 0 | 1 | 203 | 0 | ЭММ | Эксплуатация машин |  |  | 203 | 11 | 3 |  | 2 | [7 empty] | 0 | 1 | 0
50 | 0 | 0 | 1 | 231 | 0 | ЭММсНРиСП | Эксплуатация машин по ТСН-2001.16 |  |  | 231 | 12 | 3 |  | 2 | [7 empty] | 0 | 1 | 0
50 | 0 | 0 | 1 | 204 | 0 | ЗПМ | ЗП машинистов |  |  | 204 | 13 | 3 |  | 2 | [7 empty] | 0 | 1 | 0
50 | 0 | 0 | 1 | 205 | 121685.88 | ОЗП | Основная ЗП рабочих |  |  | 205 | 14 | 3 |  | 2 | [7 empty] | 121685.88 | 1 | 121685.88
50 | 0 | 0 | 1 | 232 | 0 | ОЗПсНРиСП | Основная ЗП рабочих по ТСН-2001.16 |  |  | 232 | 15 | 3 |  | 2 | [7 empty] | 0 | 1 | 0
50 | 0 | 0 | 1 | 214 | 0 | Строит | Строительные работы с НР и СП |  |  | 214 | 16 | 3 |  | 2 | [7 empty] | 0 | 1 | 0
50 | 0 | 0 | 1 | 215 | 0 | Монтаж | Монтажные работы с НР и СП |  |  | 215 | 17 | 3 |  | 2 | [7 empty] | 0 | 1 | 0
50 | 0 | 0 | 1 | 217 | 255540.33 | Прочие | Прочие работы с НР и СП |  |  | 217 | 18 | 3 |  | 2 | [7 empty] | 255540.33 | 1 | 255540.33
50 | 0 | 0 | 1 | 230 | 0 | ПрочиеЗатр | Прочие затраты по ТСН-2001.16 |  |  | 230 | 19 | 3 |  | 2 | [7 empty] | 0 | 1 | 0
50 | 0 | 0 | 1 | 206 | 0 | ВозврМат | Возврат материалов |  |  | 206 | 20 | 3 |  | 2 | [7 empty] | 0 | 1 | 0
50 | 0 | 0 | 1 | 207 | 177.7162 | ТрудСтр | Трудозатраты строителей |  |  | 207 | 21 | 3 |  | 7 | [7 empty] | 177.7162 | 1 | 177.7162
50 | 0 | 0 | 1 | 208 | 0 | ТрудМаш | Трудозатраты машинистов |  |  | 208 | 22 | 3 |  | 7 | [7 empty] | 0 | 1 | 0
50 | 0 | 0 | 1 | 209 | 0 | ТранспМат | Транспорт материалов |  |  | 209 | 23 | 3 |  | 2 | [7 empty] | 0 | 1 | 0
50 | 0 | 0 | 1 | 233 | 0 | Перевозка | Перевозка грузов |  |  | 233 | 24 | 3 |  | 2 | [7 empty] | 0 | 1 | 0
50 | 0 | 0 | 1 | 210 | 90047.54 | НР | Накладные расходы |  |  | 210 | 25 | 3 |  | 2 | [7 empty] | 90047.54 | 1 | 90047.54
50 | 0 | 0 | 1 | 211 | 43806.91 | СмПриб | Сметная прибыль |  |  | 211 | 26 | 3 |  | 2 | [7 empty] | 43806.91 | 1 | 43806.91
50 | 0 | 0 | 1 | 224 | 255540.33 | Всего | Всего с НР и СП |  |  | 224 | 27 | 3 |  | 2 | [7 empty] | 255540.33 | 1 | 255540.33
3 | 1 |  | 1023 |  | 09-01-04 | ПНР Телемеханики КРУН - 10 кВ |  | 0 |  | -1 | 09-01-04 | [6 empty] | 0 |  |  | 0 | [53 empty] | 0 | [7 empty] | 0 | 0
52 | 1 | 3 | 1016 | 0 | 09-01-04 | ПНР Телемеханики КРУН - 10 кВ | [7 empty] | 33680.98 | 0 | 0 | 0 | 33680.98 | 0 | 41.184 | 0 | 0 | 24923.93 | 12125.15 | 0 | 0 | 33680.98 | 0 | 0 | 0 | 33680.98 | 0 | 41.184 | 0 | 0 | 24923.93 | 12125.15 | 0 | 0 | 0 | 0 | 0 | 70730.06 | 0 | 0 | 70730.06 | 0 | 0 | 0 | 0 | 0 | 0 | 0 | 0 | 0 | 0 | 0 | 0 | 0 | 0 | 0 | 0 | 0 | 0 | 0 | 0 | 0 | 0 | 0 | 0 | 0 | 0 | 0 | 0 | 0 | 0 | 0 | 70730.06 | 0 | 0 | 70730.06 | 0 | 0 | 0 | 0 | 0 | 0 | 0 | 0 | 0 | 0 | 0 | 0 | 0 | 0 | 0 | 0 | 0 | 0 | 0 | 0 | 0 | 0 | 0 | 0 | 0 | 0 | 0 | 0 | 0 | 0 | 0 | 0 | 0 | 0 | 0 | 0 | 0 | 0 | 0 | 0 | 0 | 0 | 0 | 0 | 0 | 0 | 0 | 0 | 0 | 0 | 0 | 0 | 0 | 0 | 0 | 0 | 0 | 0 | 0 | 0 | 0 | 0 | 0 | 0 | 0 | 0 | 0 | 0 | 0 | 0 | 0 | 0 | 0 | 0 | 0 | 0 | 0 | 0 | 0 | 0 | 0 | 0 | 0 | 0 | 0 | 0 | 0 | 0 | 0 | 0 | 0 | 0 | 0 | 0 | 0 | 0 | 0 | 0 | 0 | 0 | 0 | 0 | 0 | 0 | 0 | 0 | 0 | 0 | 0 | 0 | 0 | 0 | 0 | 0 | 0 | 0 | 0 | 0 | 0 | 0 | 0 | 0 | 0 | 0
17 | 1 | 501 | 542 | 1 | п02-01-002-01 | Автоматизированная система управления II категории технической сложности с количеством каналов (Кобщ): 2 | система | 1 | 0 | 1 |  |  |  | 11514.86 | 0 | 0 | 0 | 11514.86 | 0 | 14.08 | 0 | 0 | 8521 | 4145.35 |  | 54678410 | 11514.8634 | 0 | 0 | 0 | 11514.8634 | 0 | 14.08 | 0 | 0 | 14393.5792 | 0 | 0 | 0 | 14393.5792 | 0 | 17.6 | 0 | 0 | 74 | 36 | 1 | 1 |  |  | 1 | 1 | 1 | 1 |  |  |  |  | 0 | 4 | ГЭСНп-2022, п02-01-002-01, приказ Минстроя России от 18.05.2022 г. № 378/пр |  |  | 200002 | 0 |  | 0 | 4 | 0 | 1 | 1 | 1 | 1 | 1 | 1 |  | 74 | 36 |  |  |  | 0 | 0 | 0 | [5 empty] | 0 |  | 0 | 11514.86 | 0 | 0 | 0 | 3269.68 | 0 | 14.08 | 0 | 0 | 8520.9964 | 4145.3496 |  |  |  |  | *0,8 | *0,8 | *0,8 |  | *0,8 | *0,8 |  |  |  | 0 | 0 | 1 | 1 |  |  |  | 1013 | система | система | 1 | [6 empty] | 55261212 | 4 | Пусконаладочные работы | 83 | Пусконаладочные работы | 4 | 200002 | Пусконаладочные работы Автоматизированные системы управления | ФЕРп |  |  |  | 0 | 0 | 0 | 0 | 0 | 0 | 17.6 | 0 | 0 | [17 empty] | 0 | 0 | 0 |  |  |  |  | 74 | 36 |  |  |  |  | 1 |  | 855499812 | 2 | 1 | -2 | 0 | 0 | 0 | 24181.21 | 0 | 0 | 24181.21 |  | 0 | 3 | 0 |  | 0 | 1 | 0 | 0 | 0 | 0 |  |  | Пр/812-083.0-1 | Пр/774-083.0 | Пусконаладочные работы | Пусконаладочные работы | 0 | 0
17 | 1 | 505 | 546 | 2 | п02-01-002-02 | Автоматизированная система управления II категории технической сложности с количеством каналов (Кобщ): за каждый канал свыше 2 до 9 добавлять к норме 02-01-002-01 | канал | 4 | 0 | 4 |  |  |  | 22166.12 | 0 | 0 | 0 | 22166.12 | 0 | 27.104 | 0 | 0 | 16402.93 | 7979.8 |  | 54678410 | 5541.528 | 0 | 0 | 0 | 5541.528 | 0 | 6.776 | 0 | 0 | 6926.91 | 0 | 0 | 0 | 6926.91 | 0 | 8.47 | 0 | 0 | 74 | 36 | 1 | 1 |  |  | 1 | 1 | 1 | 1 |  |  |  |  | 0 | 4 | ГЭСНп-2022, п02-01-002-02, приказ Минстроя России от 18.05.2022 г. № 378/пр |  |  | 200002 | 0 |  | 0 | 4 | 0 | 1 | 1 | 1 | 1 | 1 | 1 |  | 74 | 36 |  |  |  | 0 | 0 | 0 | [5 empty] | 0 |  | 0 | 22166.12 | 0 | 0 | 0 | 3269.68 | 0 | 6.776 | 0 | 0 | 16402.9288 | 7979.8032 |  |  |  |  | *0,8 | *0,8 | *0,8 |  | *0,8 | *0,8 |  |  |  | 0 | 0 | 1 | 1 |  |  |  | 1013 | канал | канал | 1 | [6 empty] | 55261212 | 4 | Пусконаладочные работы | 83 | Пусконаладочные работы | 4 | 200002 | Пусконаладочные работы Автоматизированные системы управления | ФЕРп |  |  |  | 0 | 0 | 0 | 0 | 0 | 0 | 8.47 | 0 | 0 | [17 empty] | 0 | 0 | 0 |  |  |  |  | 74 | 36 |  |  |  |  | 1 |  | 1449355719 | 2 | 1 | -2 | 0 | 0 | 0 | 46548.85 | 0 | 0 | 46548.85 |  | 0 | 3 | 0 |  | 0 | 1 | 0 | 0 | 0 | 0 |  |  | Пр/812-083.0-1 | Пр/774-083.0 | Пусконаладочные работы | Пусконаладочные работы | 0 | 0
51 | 1 | 3 | 1016 |  | 09-01-04 | ПНР Телемеханики КРУН - 10 кВ | 0 | [6 empty] | 33680.98 | 0 | 0 | 0 | 33680.98 | 0 | 41.184 | 0 | 0 | 24923.93 | 12125.15 |  |  | 33680.98 | 0 | 0 | 0 | 33680.98 | 0 | 41.184 | 0 | 0 | 24923.93 | 12125.15 |  |  | 0 | 0 | 0 | 70730.06 | 0 | 0 | 70730.06 | 0 | 0 | 0 | 0 | 0 | 0 | 0 | 0 | 0 | [19 empty] | 0 | 0 | 0 | 70730.06 | 0 | 0 | 70730.06 | 0 | 0 | 0 | 0 | 0 | 0 | 0 | 0 | 0 | [114 empty] | 0
50 | 0 | 0 | 1 | 201 | 33680.98 | ПЗ | Прямые затраты |  |  | 201 | 1 | 3 |  | 2 | [7 empty] | 33680.98 | 1 | 33680.98
50 | 0 | 0 | 1 | 202 | 0 | СтМатОб | Стоимость материальных ресурсов (всего) |  |  | 202 | 2 | 3 |  | 2 | [7 empty] | 0 | 1 | 0
50 | 0 | 0 | 1 | 222 | 0 | СтМатОбЗак | Стоимость материалов и оборудования заказчика |  |  | 222 | 3 | 3 |  | 2 | [7 empty] | 0 | 1 | 0
50 | 0 | 0 | 1 | 225 | 0 | СтМатОбПод | Стоимость материалов и оборудования подрядчика |  |  | 225 | 4 | 3 |  | 2 | [7 empty] | 0 | 1 | 0
50 | 0 | 0 | 1 | 226 | 0 | СтМат | Стоимость материалов (всего) |  |  | 226 | 5 | 3 |  | 2 | [7 empty] | 0 | 1 | 0
50 | 0 | 0 | 1 | 227 | 0 | СтМатЗак | Стоимость материалов заказчика |  |  | 227 | 6 | 3 |  | 2 | [7 empty] | 0 | 1 | 0
50 | 0 | 0 | 1 | 228 | 0 | СтМатПод | Стоимость материалов подрядчика |  |  | 228 | 7 | 3 |  | 2 | [7 empty] | 0 | 1 | 0
50 | 0 | 0 | 1 | 216 | 0 | Оборуд | Стоимость оборудования (всего) |  |  | 216 | 8 | 3 |  | 2 | [7 empty] | 0 | 1 | 0
50 | 0 | 0 | 1 | 223 | 0 | ОборудЗак | Стоимость оборудования заказчика |  |  | 223 | 9 | 3 |  | 2 | [7 empty] | 0 | 1 | 0
50 | 0 | 0 | 1 | 229 | 0 | ОборудПод | Стоимость оборудования подрядчика |  |  | 229 | 10 | 3 |  | 2 | [7 empty] | 0 | 1 | 0
50 | 0 | 0 | 1 | 203 | 0 | ЭММ | Эксплуатация машин |  |  | 203 | 11 | 3 |  | 2 | [7 empty] | 0 | 1 | 0
50 | 0 | 0 | 1 | 231 | 0 | ЭММсНРиСП | Эксплуатация машин по ТСН-2001.16 |  |  | 231 | 12 | 3 |  | 2 | [7 empty] | 0 | 1 | 0
50 | 0 | 0 | 1 | 204 | 0 | ЗПМ | ЗП машинистов |  |  | 204 | 13 | 3 |  | 2 | [7 empty] | 0 | 1 | 0
50 | 0 | 0 | 1 | 205 | 33680.98 | ОЗП | Основная ЗП рабочих |  |  | 205 | 14 | 3 |  | 2 | [7 empty] | 33680.98 | 1 | 33680.98
50 | 0 | 0 | 1 | 232 | 0 | ОЗПсНРиСП | Основная ЗП рабочих по ТСН-2001.16 |  |  | 232 | 15 | 3 |  | 2 | [7 empty] | 0 | 1 | 0
50 | 0 | 0 | 1 | 214 | 0 | Строит | Строительные работы с НР и СП |  |  | 214 | 16 | 3 |  | 2 | [7 empty] | 0 | 1 | 0
50 | 0 | 0 | 1 | 215 | 0 | Монтаж | Монтажные работы с НР и СП |  |  | 215 | 17 | 3 |  | 2 | [7 empty] | 0 | 1 | 0
50 | 0 | 0 | 1 | 217 | 70730.06 | Прочие | Прочие работы с НР и СП |  |  | 217 | 18 | 3 |  | 2 | [7 empty] | 70730.06 | 1 | 70730.06
50 | 0 | 0 | 1 | 230 | 0 | ПрочиеЗатр | Прочие затраты по ТСН-2001.16 |  |  | 230 | 19 | 3 |  | 2 | [7 empty] | 0 | 1 | 0
50 | 0 | 0 | 1 | 206 | 0 | ВозврМат | Возврат материалов |  |  | 206 | 20 | 3 |  | 2 | [7 empty] | 0 | 1 | 0
50 | 0 | 0 | 1 | 207 | 41.184 | ТрудСтр | Трудозатраты строителей |  |  | 207 | 21 | 3 |  | 7 | [7 empty] | 41.184 | 1 | 41.184
50 | 0 | 0 | 1 | 208 | 0 | ТрудМаш | Трудозатраты машинистов |  |  | 208 | 22 | 3 |  | 7 | [7 empty] | 0 | 1 | 0
50 | 0 | 0 | 1 | 209 | 0 | ТранспМат | Транспорт материалов |  |  | 209 | 23 | 3 |  | 2 | [7 empty] | 0 | 1 | 0
50 | 0 | 0 | 1 | 233 | 0 | Перевозка | Перевозка грузов |  |  | 233 | 24 | 3 |  | 2 | [7 empty] | 0 | 1 | 0
50 | 0 | 0 | 1 | 210 | 24923.93 | НР | Накладные расходы |  |  | 210 | 25 | 3 |  | 2 | [7 empty] | 24923.93 | 1 | 24923.93
50 | 0 | 0 | 1 | 211 | 12125.15 | СмПриб | Сметная прибыль |  |  | 211 | 26 | 3 |  | 2 | [7 empty] | 12125.15 | 1 | 12125.15
50 | 0 | 0 | 1 | 224 | 70730.06 | Всего | Всего с НР и СП |  |  | 224 | 27 | 3 |  | 2 | [7 empty] | 70730.06 | 1 | 70730.06
51 | 1113 | 1 | 12 |  | Новый объект | Строительство КТП-630-10/0,4 кВ, ЛЭП-10 кВ от ВЛ-10 кВ ф.2 с РТП-16 ПС №529 "Сидорово", КРН-10 кВ, ЛР-10 кВ, узел учета, в т.ч. ПИР, МО, г.о. Ступино, д. Кишкино, тер. Кишкино-1 Ю8-24-302-208166(280441) | 0 | [6 empty] | 5294695.32 | 4780164.72 | 64490.66 | 30675.93 | 419364.01 | 0 | 697.9459 | 48.8888 | 0 | 391210.9 | 209811.87 | [15 empty] | 0 | 4346912.66 | 0 | 5895718.09 | 806764.91 | 251783.99 | 490256.53 | 4780164.72 | 433252.06 | 0 | 433252.06 | 4346912.66 | 0 | 0 | 0 | 0 | [149 empty] | 0
50 | 0 | 0 | 1 | 201 | 5294695.32 | ПЗ | Прямые затраты |  |  | 201 | 1 | 3 |  | 2 | [7 empty] | 947782.66 | 1 | 947782.66
50 | 0 | 0 | 1 | 202 | 4780164.72 | СтМатОб | Стоимость материальных ресурсов (всего) |  |  | 202 | 2 | 3 |  | 2 | [7 empty] | 4780164.72 | 1 | 4780164.72
50 | 0 | 0 | 1 | 222 | 0 | СтМатОбЗак | Стоимость материалов и оборудования заказчика |  |  | 222 | 3 | 3 |  | 2 | [7 empty] | 0 | 1 | 0
50 | 0 | 0 | 1 | 225 | 4780164.72 | СтМатОбПод | Стоимость материалов и оборудования подрядчика |  |  | 225 | 4 | 3 |  | 2 | [7 empty] | 4780164.72 | 1 | 4780164.72
50 | 0 | 0 | 1 | 226 | 433252.06 | СтМат | Стоимость материалов (всего) |  |  | 226 | 5 | 3 |  | 2 | [7 empty] | 433252.06 | 1 | 433252.06
50 | 0 | 0 | 1 | 227 | 0 | СтМатЗак | Стоимость материалов заказчика |  |  | 227 | 6 | 3 |  | 2 | [7 empty] | 0 | 1 | 0
50 | 0 | 0 | 1 | 228 | 433252.06 | СтМатПод | Стоимость материалов подрядчика |  |  | 228 | 7 | 3 |  | 2 | [7 empty] | 433252.06 | 1 | 433252.06
50 | 0 | 0 | 1 | 216 | 4346912.66 | Оборуд | Стоимость оборудования (всего) |  |  | 216 | 8 | 3 |  | 2 | [7 empty] | 4346912.66 | 1 | 4346912.66
50 | 0 | 0 | 1 | 223 | 0 | ОборудЗак | Стоимость оборудования заказчика |  |  | 223 | 9 | 3 |  | 2 | [7 empty] | 0 | 1 | 0
50 | 0 | 0 | 1 | 229 | 4346912.66 | ОборудПод | Стоимость оборудования подрядчика |  |  | 229 | 10 | 3 |  | 2 | [7 empty] | 4346912.66 | 1 | 4346912.66
50 | 0 | 0 | 1 | 203 | 64490.66 | ЭММ | Эксплуатация машин |  |  | 203 | 11 | 3 |  | 2 | [7 empty] | 64490.66 | 1 | 64490.66
50 | 0 | 0 | 1 | 231 | 0 | ЭММсНРиСП | Эксплуатация машин по ТСН-2001.16 |  |  | 231 | 12 | 3 |  | 2 | [7 empty] | 0 | 1 | 0
50 | 0 | 0 | 1 | 204 | 30675.93 | ЗПМ | ЗП машинистов |  |  | 204 | 13 | 3 |  | 2 | [7 empty] | 30675.93 | 1 | 30675.93
50 | 0 | 0 | 1 | 205 | 419364.01 | ОЗП | Основная ЗП рабочих |  |  | 205 | 14 | 3 |  | 2 | [7 empty] | 419364.01 | 1 | 419364.01
50 | 0 | 0 | 1 | 232 | 0 | ОЗПсНРиСП | Основная ЗП рабочих по ТСН-2001.16 |  |  | 232 | 15 | 3 |  | 2 | [7 empty] | 0 | 1 | 0
50 | 0 | 0 | 1 | 214 | 806764.91 | Строит | Строительные работы с НР и СП |  |  | 214 | 16 | 3 |  | 2 | [7 empty] | 806764.91 | 1 | 806764.91
50 | 0 | 0 | 1 | 215 | 251783.99 | Монтаж | Монтажные работы с НР и СП |  |  | 215 | 17 | 3 |  | 2 | [7 empty] | 251783.99 | 1 | 251783.99
50 | 0 | 0 | 1 | 217 | 490256.53 | Прочие | Прочие работы с НР и СП |  |  | 217 | 18 | 3 |  | 2 | [7 empty] | 490256.53 | 1 | 490256.53
50 | 0 | 0 | 1 | 230 | 0 | ПрочиеЗатр | Прочие затраты по ТСН-2001.16 |  |  | 230 | 19 | 3 |  | 2 | [7 empty] | 0 | 1 | 0
50 | 0 | 0 | 1 | 206 | 0 | ВозврМат | Возврат материалов |  |  | 206 | 20 | 3 |  | 2 | [7 empty] | 0 | 1 | 0
50 | 0 | 0 | 1 | 207 | 697.9459 | ТрудСтр | Трудозатраты строителей |  |  | 207 | 21 | 3 |  | 7 | [7 empty] | 697.9459 | 1 | 697.9459
50 | 0 | 0 | 1 | 208 | 48.8888 | ТрудМаш | Трудозатраты машинистов |  |  | 208 | 22 | 3 |  | 7 | [7 empty] | 48.8888 | 1 | 48.8888
50 | 0 | 0 | 1 | 209 | 0 | ТранспМат | Транспорт материалов |  |  | 209 | 23 | 3 |  | 2 | [7 empty] | 0 | 1 | 0
50 | 0 | 0 | 1 | 233 | 0 | Перевозка | Перевозка грузов |  |  | 233 | 24 | 3 |  | 2 | [7 empty] | 0 | 1 | 0
50 | 0 | 0 | 1 | 210 | 391210.9 | НР | Накладные расходы |  |  | 210 | 25 | 3 |  | 2 | [7 empty] | 391210.9 | 1 | 391210.9
50 | 0 | 0 | 1 | 211 | 209811.87 | СмПриб | Сметная прибыль |  |  | 211 | 26 | 3 |  | 2 | [7 empty] | 209811.87 | 1 | 209811.87
50 | 0 | 0 | 1 | 224 | 5895718.09 | Всего | Всего с НР и СП |  |  | 224 | 27 | 3 |  | 2 | [7 empty] | 5895718.09 | 1 | 5895718.09
71 | 1 |  | 200001 | 47012958 | Электротехнические устройства | Мет. 421/пр. 04.08.20. пр. 8; п.1 | 80 | 20
71 | 1 |  | 200002 | 47013521 | Автоматизированные системы управления | Мет. 421/пр. 04.08.20. пр. 8; п.2 | 80 | 20
70 | 1 |  | 1 | СТР_РЕК | СТРОИТЕЛЬСТВО и РЕКОНСТРУКЦИЯ зданий и сооружений всех назначений | 1 | 0 |  | 1 | 0 |  |  | 0 |  | Строительство и реконструкция
70 | 1 |  | 2 | РЕМ_ЖИЛ | КАП. РЕМ. ЖИЛЫХ И ОБЩЕСТВЕННЫХ ЗДАНИЙ | 0 | 0 |  | 1 | 0 |  |  | 0 |  | Капитальный ремонт жилых и общественных зданий
70 | 1 |  | 3 | РЕМ_ПР | КАП. РЕМ. ПРОИЗВОДСТВЕННЫХ ЗД. и СООРУЖЕНИЙ, НАРУЖНЫХ ИНЖЕНЕРНЫХ СЕТЕЙ, УЛИЦ И ДОРОГ МЕСТНОГО ЗНАЧЕНИЯ, ИНЖ,СООРУЖЕНИЙ ( ГИДРОТЕХ,СООРУЖ, МОСТОВ И ПУТЕПРОВОДОВ И Т.П.) | 0 | 0 |  | 1 | 0 |  |  | 0 |  | Капитальный ремонт прозводственных зданий
70 | 1 |  | 4 | Территория | для территории Российской Федерации, не относящейся к районам Крайнего Севера и приравненным к ним местностям | 1 | 0 |  | 2 | 0 |  |  | 0
70 | 1 |  | 5 | МПРКС | для территории Российской Федерации, относящейся к местностям, приравненным к районам Крайнего Севера | 0 | 0 |  | 2 | 0 |  |  | 0
70 | 1 |  | 6 | РКС | для территории Российской Федерации, относящейся к районам Крайнего Севера | 0 | 0 |  | 2 | 0 |  |  | 0
70 | 1 |  | 7 | СЛЖ | При определении сметной стоимости строительства объектов капитального строительства, относящихся к особо опасным и технически сложным. За исключением АЭС. | 0 | 0 | Для сборников ФЕР ( при производстве работ на технически сложных объектах ): · { СЛЖ } - (вкл.) - работа на сложных объектах (к=1,2 к НР) · { СЛЖ } - (выкл.) - работа на обычных объектах | 0 | 0 |  |  | 0 |  | Сложные объекты
70 | 1 |  | 8 | СТНДРТ | При определении сметной стоимости строительства объектов капитального строительства (за исключением АЭС). | 1 | 0 |  | 5 | 0 |  |  | 0
70 | 1 |  | 9 | АЭС_ПНР | При определении сметной стоимости строительства объектов капитального строительства АЭС. Пусконаладочные работы (за исключением технологического оборудования АЭС). | 0 | 0 |  | 5 | 0 |  |  | 0 |  | АЭС
70 | 1 |  | 10 | АЭС_ПНР_ТЕХ | При определении сметной стоимости строительства объектов капитального строительства АЭС. Пусконаладочные работы технологического оборудования АЭС. | 0 | 0 | Для сборника ФЕРм -39 и ФЕРМ-08 ( при работах по контролю сварных соединений) : {мАЭС} - ( вкл.) - при выполнении работ по на АЭС (HР=101%; СП= 68%; {мАЭС} - (выкл.) - при выполнении работ на обычных объектах | 5 | 0 |  |  | 0 |  | АЭС, ПНР технологического оборудования АЭС.
70 | 1 |  | 11 | ОПТ/В | {вкл} - Прокладка МЕЖДУГОРОДНЫХ ВОЛОКОННО-ОПТИЧЕСКИХ ЛИНИЙ (для ФЕРм10, отд. 6 разд.3) {выкл} - Прокладка ГОРОДСКИХ ВОЛОКОННО-ОПТИЧЕСКИХ ЛИНИЙ (для ФЕРм10, отд. 6 разд.3) | 0 | 0 | Для сборников ФЕРм-10 ( волоконно-оптические линии связи ): · {М_ГОР_опт} - ( вкл.) - междугородные сети связи ( НР=120% , СП=70% ) · {М_ГОР_опт} - ( выкл.) - городские сети связи ( НР=100%; СП=65%) | 0 | 0 |  |  | 0 |  | Прокладка междугородных в/опт. кабелей
70 | 1 |  | 12 | АВИ | (вкл) - При работах по ДИСПЕТЧЕРИЗАЦИИ управления движением АВИАТРАНСПОРТОМ {вкл} (монтажные работы ) | 0 | 0 | Для сборников ФЕРм 08;10;11 : · {мАВИА} - (вкл.) - производство монтажных работы по диспетчеризации управления движением авиатранспортном (НР=95%, СП=55%) ; · {мАВИА} - (выкл. ) - при производстве работ на прочих объектах , кром | 0 | 0 |  |  | 0 |  | Диспетчеризация авиатранспорта
70 | 1 |  | 13 | ЗАКР | {вкл} - Обслуживающие и сопутствующие работы в тоннелях при производстве работ ЗАКРЫТЫМ СПОСОБОМ {выкл} - Обслуживающие и сопутствующие работы в тоннелях при производстве работ ОТКРЫТЫМ | 0 | 0 | Для сборника ФЕР -29 ( сопутствующие работы в тоннелях и метро. ): · {ЗАКР} - (вкл.) - при выполнении работ в тоннелях и метро закрытым способом (НР=145% , СП=75%); · {ЗАКР} - (выкл.) - при выполнении работ в тоннелях и метро отк | 0 | 0 |  |  | 0 |  | Производство работ закрытым способом (обслуживающие процессы)
70 | 1 |  | 14 | АВТО_ДРГ | {вкл} - НР и СП по п.021.0 "Автомобильные дороги" (раздел 2 нормы 27-02-010-01:07) {выкл} - НР и СП по п.021.1 Устройство покрытий дорожек, тротуаров, мостовых и площадок и прочее (раздел 2 нормы 27-02-010-01:07) | 0 | 0 |  | 0 | 0 |  |  | 0
70 | 1 |  | 15 | ГОР | (вкл) - ФЕРм-08, выполнение работ на горнорудных объектах (выкл) - ФЕРм-08, выполнение работ на других объектах | 0 | 0 |  | 0 | 0 |  |  | 0 |  | Выполнение работ на горнорудных объектах
70 | 1 |  | 16 | ОБ_ПР | Объект производственного назначения | 0 | 0 |  | 3 | 0 |  |  | 0
70 | 1 |  | 17 | ОБ_НПР | Объект непроизводственного назначения | 1 | 0 |  | 3 | 0 |  |  | 0
70 | 1 |  | 1 | К_НР_РЕМ | при ремонте жилых и общественных зданий если ( если {РЕМ_ЖИЛ}= [вкл.] | 0.9 | 1 | Для сборников ФЕР и ФЕРмр : · Значение {_МДСрем_НР}= 0,90 - при ремонте зданий жилого и гражданского назначений ( 0,90 к НР) ; · Значение {_МДСрем_НР}= 1,00 - при строительстве и реконструкции объектов всех назначений | 0 | 0 |  |  | 0 |  | п.25
70 | 1 |  | 2 | К_СП_РЕМ | к нормам СП при капитальном ремонте зданий и сооружений всех назначений ( если или {РЕМ_ЖИЛ}=[вкл] , или (РЕМ_ПР}=[вкл] ) | 0.85 | 1 | Для сборников ФЕР и ФЕРмр : · Значение {_МДСрем_СП} = 0.85 - при ремонте зданий всех назначений ( 0,85 к СП); · Значение {_МДСрем_СП} = 1,00 - при строительстве и реконструкции объектов всех назначений | 0 | 0 |  |  | 0 |  | п.16
70 | 1 |  | 3 | К_НР_СЛЖ | При определении сметной стоимости строительства объектов капитального строительства, относящихся к особо опасным и технически сложным. За исключением объектов атомных электрических станций. ( если {СЛЖ} = [вкл] ) | 1.03 | 0 |  | 0 | 0 |  |  | 0 |  | п.27 СЛОЖН
70 | 1 |  | 4 | К_НР_АЭС | При определении сметной стоимости строительства объектов капитального строительства, относящихся к особо опасным и технически сложным. Для объектов атомных электрических станций. ( если {АЭС} = [вкл] ) | 1.15 | 0 |  | 0 | 0 |  |  | 0 |  | п.27 АЭС
70 | 1 |  | 5 | Р_ОКР | Разрядность округления результата расчета НР и СП (с 05.04.2020 - до семи знаков после запятой) | 7 | 0 |  | 0 | 0 |  |  | 0
70 | 1 |  | 6 | Лист_НРиСП |  | 2 | 0 |  | 0 | 0 |  |  | 0
-1
75 | Уровень цен | 2025 | 0 | 12 | 0 | 0 | 1 | 0 | 1 | 0 | 0 | 0 | 54678410 | 1
2 | Вид цен | Московская область, КТЦ к ФСНБ-2022, 4 квартал 2025 г | 0 | 0 | 0 | [33 empty] | 54678411
1 | Сборник индексов | Московская область к ФСНБ-2022 ФГИС ЦС | 2025 | 12 | 1 | 1 | 0 | 2 | 1 | 1 | 1 | 1 | 1 | 1 | 1 | 1 | [22 empty] | 54678412 | Письмо Минстроя России «О размещении индексов изменения сметной стоимости строительства по группам однородных строительных ресурсов на IV квартал 2025 года» | Справочная информация | 45982 | 403 | Письмо Минстроя России от 21.11.2025 № 71782-ИФ/09 | Распоряжение Министерства экономики и финансов Московской области | Справочная информация | 45720 | 20 | Распоряжение Министерства экономики и финансов Московской области от 04.03.2025 г. № 24РВ-20
65 |  | 1 | 0 | 245

## SourceObSm
0 | Smeta.RU (495) 974-1589 |  | _OBSM_ |  | 0 | 0 | 0 | Smeta.RU |  | 1 | 60524 | 10 | 11 | 15 | 0 | 1
1 | 59 | 0 |  | 0 | Новый объект | 323388.Строительство КТП-630-10/0,4 кВ, ЛЭП-10 кВ от ВЛ-10 кВ ф.2 с РТП-16 ПС №529 "Сидорово", КРН-10 кВ, ЛР-10 кВ, узел учета, в т.ч. ПИР, МО, г.о. Ступино, д. Кишкино, тер. Кишкино-1 Ю8-24-302-208166(280441) |  | 0 |  | 0 | 0 | 523 |  | 0 | 0 | 7 | 0 | 4 | 0 | [16 empty] | 0 | [5 empty] | Сметные нормы списания | Коды ценников | 1 | 1 | 0 | 0 | 1 | 0 | 6 | 2 | 1 | 1 | 0 | 0 | 1 | 0 | 0 | ФСНБ-2022_И16 | Версия 1.16.0 для ФСНБ-2022 И16 | ФСНБ-2022 - Изменения И16 | ФСНБ-2022 - Изменения И16 | ФСНБ-2022 - Изменения И16 | ФСНБ-2022 - Изменения И16 | Поправки для ФСНБ-2022 от 21.11.2025 г И16 (55/пр) Строительство | 0 | 0 | 487096328 | 17 | Приказ Минстроя России от 30.12.2021 г. № 1046/пр; Приказ Минстроя России от 04.08.2020 г. № 421/пр; Приказ Минстроя России от 21.12.2020 г. № 812/пр; Приказ Минстроя России от 11.12.2020 г. № 774/пр | ГСН | 45975 | 538 | 16 | Приказ Минстроя России от 18.05.2022 г. № 378/пр; Приказ Минстроя России от 26.08.2022 г. № 703/пр; Приказ Минстроя России от 26.10.2022 г. № 905/пр; Приказ Минстроя России от 27.12.2022 г. № 1133/пр; Приказ Минстроя России от 10.02.2023 г. № 84/пр; Приказ Минстроя России от 11.05.2023 г. № 335/пр; Приказ Минстроя России от 02.08.2023 г. № 551/пр; Приказ Минстроя России от 14.11.2023 г. № 817/пр; Приказ Минстроя России от 16.02.2024 г. № 102/пр; Приказ Минстроя России от 13.05.2024 г. № 323/пр; Приказ Минстроя России от 09.08.2024 г. № 524/пр; Приказ Минстроя России от 07.11.2024 г. № 747/пр; Приказ Минстроя России от 07.02.2025 г. № 69/пр; Приказ Минстроя России от 19.05.2025 г. № 299/пр; Приказ Минстроя России от 14.08.2025 г. № 490/пр; Приказ Минстроя России от 12.11.2025 г. № 696/пр; Приказ Минстроя России от 07.07.2022 г. № 557/пр; Приказ Минстроя России от 30.01.2024 г. № 55/пр; Приказ Минстроя России от 23.01.2025 г. № 30/пр; Приказ Минстроя России от 02.09.2021 г. № 636/пр; Приказ Минстроя России от 26.07.2022 г. № 611/пр; Приказ Минстроя России от 22.04.2022 г. № 317/пр | 0 | 0
22 | 1 | 0 | 54678410 | 0 | -1 | 1
3 | 1 | 02-01-01 | Строительство ВЛЗ-10 кВ | 214.9815 | 29.7942 | 180.7426 | 0 | 425.5183 | 38.9749 | 673.6769 | 0 | 0 | 425.5183 | [6 empty] | 0 | -1 | 0 | [5 empty] | 182634.24 | 310300.06 | 0 | 180742.63 | 0 | 14101.94 | 6272.91 | 32701.96 | 214981.47 | 29794.2 | 0 | 0 | 63.2985 | 10.513 | 0 | 39594.37 | 22547.06 | 425518.3
3 | 2 | 02-01-02 | Строительство КТП-630 кВА | 210.8307 | 124.3905 | 1821.7359 | 0 | 2156.9572 | 72.5902 | 3983.7852 | 0 | 0 | 2156.9572 | [6 empty] | 0 | -1 | 0 | [5 empty] | 217254.91 | 1944794.3 | 0 | 1821735.94 | 0 | 21606.34 | 10053.76 | 62536.45 | 210830.75 | 124390.51 | 0 | 0 | 121.825 | 15.6257 | 0 | 74406.58 | 43559.77 | 2156957.2
3 | 3 | 02-01-03 | Строительство КРН-10 кВ | 380.9211 | 17.3135 | 1586.816 | 0 | 1985.0505 | 74.808 | 3625.7295 | 0 | 0 | 1985.0505 | [6 empty] | 0 | -1 | 0 | [5 empty] | 277275.72 | 1761637.77 | 0 | 1586816 | 0 | 27645.95 | 13791.54 | 61016.46 | 380921.06 | 17313.46 | 0 | 0 | 120.8968 | 21.8261 | 0 | 76065.56 | 44893.24 | 1985050.52
3 | 4 | 02-01-04 | Телемеханика КРУН-10 кВ | 0 | 67.256 | 725.7338 | 0 | 792.9898 | 25.5923 | 1486.8339 | 0 | 0 | 792.9898 | [6 empty] | 0 | -1 | 0 | [5 empty] | 30916.46 | 730183.62 | 0 | 725733.83 | 0 | 874.39 | 385.68 | 25206.6 | 0 | 67255.96 | 0 | 0 | 46.519 | 0.634 | 0 | 23927.88 | 12411.62 | 792989.79
3 | 5 | 02-01-05 | Организация трёхфазного учёта полукосвенного включения на опоре | 0.03163 | 13.0299 | 31.8843 | 12.4437 | 57.3895 | 10.5447 | 77.3046 | 0 | 0 | 57.3895 | [6 empty] | 0 | -1 | 0 | [5 empty] | 12171.42 | 33248.97 | 0 | 31884.26 | 0 | 262.04 | 172.04 | 10372.63 | 31.63 | 13029.86 | 12443.74 | 0 | 16.4727 | 0.29 | 0 | 8844.39 | 4489.42 | 57389.49
3 | 6 | 09-01-01 | ПНР ВЛ-10 кВ | 0 | 0 | 0 | 31.9426 | 31.9426 | 15.2108 | 15.2108 | 0 | 0 | 31.9426 | [6 empty] | 0 | -1 | 0 | [5 empty] | 15210.77 | 0 | 0 | 0 | 0 | 0 | 0 | 15210.77 | 0 | 0 | 31942.62 | 0 | 22.0656 | 0 | 0 | 11255.97 | 5475.88 | 31942.62
3 | 7 | 09-01-02 | ПНР КТП | 0 | 0 | 0 | 119.5998 | 119.5998 | 56.9523 | 56.9523 | 0 | 0 | 119.5998 | [6 empty] | 0 | -1 | 0 | [5 empty] | 56952.28 | 0 | 0 | 0 | 0 | 0 | 0 | 56952.28 | 0 | 0 | 119599.78 | 0 | 87.9682 | 0 | 0 | 42144.68 | 20502.82 | 119599.78
3 | 8 | 09-01-03 | ПНР КРУН 10 кВ | 0 | 0 | 0 | 255.5403 | 255.5403 | 121.6859 | 121.6859 | 0 | 0 | 255.5403 | [6 empty] | 0 | -1 | 0 | [5 empty] | 121685.88 | 0 | 0 | 0 | 0 | 0 | 0 | 121685.88 | 0 | 0 | 255540.33 | 0 | 177.7162 | 0 | 0 | 90047.54 | 43806.91 | 255540.33
3 | 9 | 09-01-04 | ПНР Телемеханики КРУН - 10 кВ | 0 | 0 | 0 | 70.7301 | 70.7301 | 33.681 | 33.681 | 0 | 0 | 70.7301 | [6 empty] | 0 | -1 | 0 | [5 empty] | 33680.98 | 0 | 0 | 0 | 0 | 0 | 0 | 33680.98 | 0 | 0 | 70730.06 | 0 | 41.184 | 0 | 0 | 24923.93 | 12125.15 | 70730.06
51 |  |  |  | 806.7649 | 251.784 | 4346.9127 | 490.2565 | 5895.7181 | 450.0399 | 10074.86 | 0 | 0 | 5895.7181
50 | 0 | 0 | 1 | 201 | 947782.66 | ПЗ | Прямые затраты |  |  | 201 | 1 | 3 |  | 2
50 | 0 | 0 | 1 | 202 | 4780164.72 | СтМатОб | Стоимость материальных ресурсов (всего) |  |  | 202 | 2 | 3 |  | 2
50 | 0 | 0 | 1 | 222 | 0 | СтМатОбЗак | Стоимость материалов и оборудования заказчика |  |  | 222 | 3 | 3 |  | 2
50 | 0 | 0 | 1 | 225 | 4780164.72 | СтМатОбПод | Стоимость материалов и оборудования подрядчика |  |  | 225 | 4 | 3 |  | 2
50 | 0 | 0 | 1 | 226 | 433252.06 | СтМат | Стоимость материалов (всего) |  |  | 226 | 5 | 3 |  | 2
50 | 0 | 0 | 1 | 227 | 0 | СтМатЗак | Стоимость материалов заказчика |  |  | 227 | 6 | 3 |  | 2
50 | 0 | 0 | 1 | 228 | 433252.06 | СтМатПод | Стоимость материалов подрядчика |  |  | 228 | 7 | 3 |  | 2
50 | 0 | 0 | 1 | 216 | 4346912.66 | Оборуд | Стоимость оборудования (всего) |  |  | 216 | 8 | 3 |  | 2
50 | 0 | 0 | 1 | 223 | 0 | ОборудЗак | Стоимость оборудования заказчика |  |  | 223 | 9 | 3 |  | 2
50 | 0 | 0 | 1 | 229 | 4346912.66 | ОборудПод | Стоимость оборудования подрядчика |  |  | 229 | 10 | 3 |  | 2
50 | 0 | 0 | 1 | 203 | 64490.66 | ЭММ | Эксплуатация машин |  |  | 203 | 11 | 3 |  | 2
50 | 0 | 0 | 1 | 231 | 0 | ЭММсНРиСП | Эксплуатация машин по ТСН-2001.16 |  |  | 231 | 12 | 3 |  | 2
50 | 0 | 0 | 1 | 204 | 30675.93 | ЗПМ | ЗП машинистов |  |  | 204 | 13 | 3 |  | 2
50 | 0 | 0 | 1 | 205 | 419364.01 | ОЗП | Основная ЗП рабочих |  |  | 205 | 14 | 3 |  | 2
50 | 0 | 0 | 1 | 232 | 0 | ОЗПсНРиСП | Основная ЗП рабочих по ТСН-2001.16 |  |  | 232 | 15 | 3 |  | 2
50 | 0 | 0 | 1 | 214 | 806764.91 | Строит | Строительные работы с НР и СП |  |  | 214 | 16 | 3 |  | 2
50 | 0 | 0 | 1 | 215 | 251783.99 | Монтаж | Монтажные работы с НР и СП |  |  | 215 | 17 | 3 |  | 2
50 | 0 | 0 | 1 | 217 | 490256.53 | Прочие | Прочие работы с НР и СП |  |  | 217 | 18 | 3 |  | 2
50 | 0 | 0 | 1 | 230 | 0 | ПрочиеЗатр | Прочие затраты по ТСН-2001.16 |  |  | 230 | 19 | 3 |  | 2
50 | 0 | 0 | 1 | 206 | 0 | ВозврМат | Возврат материалов |  |  | 206 | 20 | 3 |  | 2
50 | 0 | 0 | 1 | 207 | 697.9459 | ТрудСтр | Трудозатраты строителей |  |  | 207 | 21 | 3 |  | -1
50 | 0 | 0 | 1 | 208 | 48.8888 | ТрудМаш | Трудозатраты машинистов |  |  | 208 | 22 | 3 |  | -1
50 | 0 | 0 | 1 | 209 | 0 | ТранспМат | Транспорт материалов |  |  | 209 | 23 | 3 |  | 2
50 | 0 | 0 | 1 | 233 | 0 | Перевозка | Перевозка грузов |  |  | 233 | 24 | 3 |  | 2
50 | 0 | 0 | 1 | 210 | 391210.9 | НР | Накладные расходы |  |  | 210 | 25 | 3 |  | 2
50 | 0 | 0 | 1 | 211 | 209811.87 | СмПриб | Сметная прибыль |  |  | 211 | 26 | 3 |  | 2
50 | 0 | 0 | 1 | 224 | 5895718.09 | Всего | Всего с НР и СП |  |  | 224 | 27 | 3 |  | 2
-1
75 | Уровень цен | 2025 | 0 | 12 | 0 | 0 | 1 | 0 | 1 | 0 | 0 | 0 | 54678410 | 1
2 | Вид цен | Московская область, КТЦ к ФСНБ-2022, 4 квартал 2025 г | 0 | 0 | 0 | [16 empty] | 54678411
1 | Сборник индексов | Московская область к ФСНБ-2022 ФГИС ЦС | 2025 | 12 | 1 | 1 | 0 | 2 | 1 | 1 | 1 | 1 | 1 | 1 | 1 | 1 | [5 empty] | 54678412 | Письмо Минстроя России «О размещении индексов изменения сметной стоимости строительства по группам однородных строительных ресурсов на IV квартал 2025 года» | Справочная информация | 45982 | 403 | Письмо Минстроя России от 21.11.2025 № 71782-ИФ/09 | Распоряжение Министерства экономики и финансов Московской области | Справочная информация | 45720 | 20 | Распоряжение Министерства экономики и финансов Московской области от 04.03.2025 г. № 24РВ-20

## SmtRes
28 | 54678410 | 54678970 | 55371063 | 116 | 1 | 1 | 1 | 1-100-25 |  | Средний разряд работы 2,5 | 1191 | 1013 | чел.-ч. | чел.-ч. | 1 | 0 | -1991603921 | 0.528 | 0 | 0 | 0 | 453.46 | 0 | 0 | 0 | 453.46 | 1 | 1 | 1 | 1 | -2 | 0 | 0 | 1 | 1 | 0 | 0.44 | *(0,2+1) | 1 | 2 | 56290009 | 1 | 0 | 1 | 1 | 0 | 0 | 0 | 0 | 0 | 0 | 0 | 0 | 0 | 0 | 199.5224 | 0.44 | 0 | 1 | 0 | 0 | 0 | 239.4269 | 0.528 | 0 | 1 | 598.57 | 1.584 | 0 | 1.584 | 453.46 | 453.46 | 1 | 239.424 | 0 | 0 | 0 | 0 | 718.28 | 718.28 | 1 |  | 0 |  | 0
28 | 54678410 | 54678970 | 55371276 | 116 | 1 | 1 | 1 | 4-100-00 |  | Затраты труда машинистов | 1191 | 1013 | чел.-ч. | чел.-ч. | 1 | 0 | -1417349443 | 0.576 | 0 | 0 | 0 | 0 | 0 | 0 | 0 | 0 | 1 | 1 | 1 | 1 | -2 | 0 | 0 | 1 | 1 | 0 | 0.48 | *(0,2+1) | 2 | 2 | 56290010 | 1 | 0 | 2 | 1 | 0 | 0 | 0 | 0 | 0 | 0 | 0 | 0 | 0 | 0 | 0 | 0 | 0 | 0 | 0 | 0 | 0 | 0 | 0 | 0 | 0 |  | 0 | 0 | 1.728 | 0 | 0 | 1 | 0 | 0 | 0 | 0 | 0 | 0 | 0 | 0 |  | 0 |  | 0
28 | 54678410 | 54678970 | 55492212 | 1 | 1 | 1 | 2 | 91.05.05-015 | ФСЭМ-2022, 91.05.05-015, приказ Минстроя России от 18.05.2022 г. № 378/пр | Краны на автомобильном ходу, грузоподъемность 16 т | 1368 | 1011 | маш.-ч | маш.-ч | 1 | 0 | 850633116 | 0.288 | 0 | 1595.2 | 715.99 | 0 | 0 | 1595.2 | 715.99 | 0 | 1 | 1 | 1 | 1 | -2 | 0 | 0 | 1 | 1 | 0 | 0.24 | *(0,2+1) | 1 | 2 | 56290011 | 1 | 0 | 3 | 1 | 0 | 0 | 0 | 0 | 0 | 0 | 0 | 0 | 382.848 | 171.8376 | 0 | 0 | 0.24 | 1 | 0 | 459.4176 | 206.2051 | 0 | 0 | 0.288 | 1 |  | 0 | 0.864 | 0.864 | 1595.2 | 1595.2 | 1 | 459.42 | 206.208 | 0 | 1378.25 | 618.62 | 0 | 1996.87 | 1 | 4-100-060 | 6 | чел.-ч. | 1
28 | 54678410 | 54678970 | 55493169 | 1 | 1 | 1 | 2 | 91.15.01-001 | ФСЭМ-2022, 91.15.01-001, приказ Минстроя России от 18.05.2022 г. № 378/пр | Прицепы тракторные, грузоподъемность до 2 т | 1368 | 1011 | маш.-ч | маш.-ч | 1 | 0 | -1323307150 | 0.288 | 0 | 14.91 | 0 | 0 | 0 | 14.91 | 0 | 0 | 1 | 1 | 1 | 1 | -2 | 0 | 0 | 1 | 1 | 0 | 0.24 | *(0,2+1) | 1 | 2 | 56290012 | 1 | 0 | 4 | 1 | 0 | 0 | 0 | 0 | 0 | 0 | 0 | 0 | 3.5784 | 0 | 0 | 0 | 0 | 1 | 0 | 4.2941 | 0 | 0 | 0 | 0 | 1 |  | 0 | 0 | 0.864 | 14.91 | 14.91 | 1 | 4.296 | 0 | 0 | 12.88 | 0 | 0 | 12.88 | 1 |  | 0 |  | 0
28 | 54678410 | 54678970 | 55493187 | 1 | 1 | 1 | 2 | 91.15.03-014 | ФСЭМ-2022 доп.11, 91.15.03-014, приказ Минстроя России от 09.08.2024 г. № 524/пр | Тракторы на пневмоколесном ходу, мощность 59 кВт (80 л.с.) | 1368 | 1011 | маш.-ч | маш.-ч | 1 | 0 | 670530050 | 0.288 | 0 | 600.17 | 533.01 | 0 | 0 | 487.94 | 533.01 | 0 | 1 | 1.23 | 1 | 1 | 2 | 0 | 0 | 1 | 1 | 0 | 0.24 | *(0,2+1) | 1 | 2 | 56290013 | 1 | 0 | 5 | 1 | 0 | 0 | 0 | 0 | 0 | 0 | 0 | 0 | 117.1056 | 127.9224 | 0 | 0 | 0.24 | 1 | 0 | 140.5267 | 153.5069 | 0 | 0 | 0.288 | 1 |  | 0 | 0.864 | 0.864 | 600.17 | 487.94 | 1.23 | 140.532 | 153.504 | 0 | 518.55 | 460.52 | 0 | 979.07 | 0 | 4-100-040 | 4 | чел.-ч. | 1
29 | 54678410 | 54678961 | 55371063 | 116 | 1 | 1 | 1 | 1-100-25 |  | Средний разряд работы 2,5 | 1191 | 1013 | чел.-ч. | чел.-ч. | 1 | 0 | -1991603921 | 0.3 | 0 | 0 | 0 | 453.46 | 0 | 0 | 0 | 453.46 | 1 | 1 | 1 | 1 | -2 | 0 | 0 | 1 | 1 | 0 | 0.25 | *(0,2+1) | 1 | 2 | 56290014 | 1 | 0 | 6 | 1 | 0 | 0 | 0 | 0 | 0 | 0 | 0 | 0 | 0 | 0 | 113.365 | 0.25 | 0 | 1 | 0 | 0 | 0 | 136.038 | 0.3 | 0 | 1 | 340.1 | 0.9 | 0 | 0.9 | 453.46 | 453.46 | 1 | 136.044 | 0 | 0 | 0 | 0 | 408.11 | 408.11 | 1 |  | 0 |  | 0
29 | 54678410 | 54678961 | 55371276 | 116 | 1 | 1 | 1 | 4-100-00 |  | Затраты труда машинистов | 1191 | 1013 | чел.-ч. | чел.-ч. | 1 | 0 | -1417349443 | 0.168 | 0 | 0 | 0 | 0 | 0 | 0 | 0 | 0 | 1 | 1 | 1 | 1 | -2 | 0 | 0 | 1 | 1 | 0 | 0.14 | *(0,2+1) | 2 | 2 | 56290015 | 1 | 0 | 7 | 1 | 0 | 0 | 0 | 0 | 0 | 0 | 0 | 0 | 0 | 0 | 0 | 0 | 0 | 0 | 0 | 0 | 0 | 0 | 0 | 0 | 0 |  | 0 | 0 | 0.504 | 0 | 0 | 1 | 0 | 0 | 0 | 0 | 0 | 0 | 0 | 0 |  | 0 |  | 0
29 | 54678410 | 54678961 | 55493169 | 1 | 1 | 1 | 2 | 91.15.01-001 | ФСЭМ-2022, 91.15.01-001, приказ Минстроя России от 18.05.2022 г. № 378/пр | Прицепы тракторные, грузоподъемность до 2 т | 1368 | 1011 | маш.-ч | маш.-ч | 1 | 0 | -1323307150 | 0.168 | 0 | 14.91 | 0 | 0 | 0 | 14.91 | 0 | 0 | 1 | 1 | 1 | 1 | -2 | 0 | 0 | 1 | 1 | 0 | 0.14 | *(0,2+1) | 1 | 2 | 56290016 | 1 | 0 | 8 | 1 | 0 | 0 | 0 | 0 | 0 | 0 | 0 | 0 | 2.0874 | 0 | 0 | 0 | 0 | 1 | 0 | 2.5049 | 0 | 0 | 0 | 0 | 1 |  | 0 | 0 | 0.504 | 14.91 | 14.91 | 1 | 2.508 | 0 | 0 | 7.51 | 0 | 0 | 7.51 | 1 |  | 0 |  | 0
29 | 54678410 | 54678961 | 55493187 | 1 | 1 | 1 | 2 | 91.15.03-014 | ФСЭМ-2022 доп.11, 91.15.03-014, приказ Минстроя России от 09.08.2024 г. № 524/пр | Тракторы на пневмоколесном ходу, мощность 59 кВт (80 л.с.) | 1368 | 1011 | маш.-ч | маш.-ч | 1 | 0 | 670530050 | 0.168 | 0 | 600.17 | 533.01 | 0 | 0 | 487.94 | 533.01 | 0 | 1 | 1.23 | 1 | 1 | 2 | 0 | 0 | 1 | 1 | 0 | 0.14 | *(0,2+1) | 1 | 2 | 56290017 | 1 | 0 | 9 | 1 | 0 | 0 | 0 | 0 | 0 | 0 | 0 | 0 | 68.3116 | 74.6214 | 0 | 0 | 0.14 | 1 | 0 | 81.9739 | 89.5457 | 0 | 0 | 0.168 | 1 |  | 0 | 0.504 | 0.504 | 600.17 | 487.94 | 1.23 | 81.972 | 89.544 | 0 | 302.49 | 268.64 | 0 | 571.13 | 0 | 4-100-040 | 4 | чел.-ч. | 1
30 | 54678410 | 54679046 | 55371087 | 116 | 1 | 1 | 1 | 1-100-33 |  | Средний разряд работы 3,3 | 1191 | 1013 | чел.-ч. | чел.-ч. | 1 | 0 | 32079103 | 5.46 | 0 | 0 | 0 | 491.25 | 0 | 0 | 0 | 491.25 | 1 | 1 | 1 | 1 | -2 | 0 | 0 | 1 | 1 | 0 | 4.55 | *(0,2+1) | 1 | 2 | 56290018 | 1 | 0 | 10 | 1 | 0 | 0 | 0 | 0 | 0 | 0 | 0 | 0 | 0 | 0 | 2235.1875 | 4.55 | 0 | 1 | 0 | 0 | 0 | 2682.225 | 5.46 | 0 | 1 | 6705.56 | 16.38 | 0 | 16.38 | 491.25 | 491.25 | 1 | 2682.228 | 0 | 0 | 0 | 0 | 8046.68 | 8046.68 | 1 |  | 0 |  | 0
30 | 54678410 | 54679046 | 55371276 | 116 | 1 | 1 | 1 | 4-100-00 |  | Затраты труда машинистов | 1191 | 1013 | чел.-ч. | чел.-ч. | 1 | 0 | -1417349443 | 1.188 | 0 | 0 | 0 | 0 | 0 | 0 | 0 | 0 | 1 | 1 | 1 | 1 | -2 | 0 | 0 | 1 | 1 | 0 | 0.99 | *(0,2+1) | 2 | 2 | 56290019 | 1 | 0 | 11 | 1 | 0 | 0 | 0 | 0 | 0 | 0 | 0 | 0 | 0 | 0 | 0 | 0 | 0 | 0 | 0 | 0 | 0 | 0 | 0 | 0 | 0 |  | 0 | 0 | 3.564 | 0 | 0 | 1 | 0 | 0 | 0 | 0 | 0 | 0 | 0 | 0 |  | 0 |  | 0
30 | 54678410 | 54679046 | 55492099 | 1 | 1 | 1 | 2 | 91.04.01-031 | ФСЭМ-2022 доп.11, 91.04.01-031, приказ Минстроя России от 07.11.2024 г. № 747/пр | Машины бурильно-крановые на автомобильном ходу, диаметр бурения до 800 мм, глубина бурения до 5 м | 1368 | 1011 | маш.-ч | маш.-ч | 1 | 0 | 944335294 | 0.852 | 0 | 2631.85 | 612.57 | 0 | 0 | 2088.77 | 612.57 | 0 | 1 | 1.26 | 1 | 1 | 2 | 0 | 0 | 1 | 1 | 0 | 0.71 | *(0,2+1) | 1 | 2 | 56290020 | 1 | 0 | 12 | 1 | 0 | 0 | 0 | 0 | 0 | 0 | 0 | 0 | 1483.0267 | 434.9247 | 0 | 0 | 0.71 | 1 | 0 | 1779.632 | 521.9096 | 0 | 0 | 0.852 | 1 |  | 0 | 2.556 | 2.556 | 2631.85 | 2088.77 | 1.26 | 1779.636 | 521.904 | 0 | 6727.01 | 1565.73 | 0 | 8292.74 | 0 | 4-100-050 | 5 | чел.-ч. | 1
30 | 54678410 | 54679046 | 55493104 | 1 | 1 | 1 | 2 | 91.14.02-001 | ФСЭМ-2022 доп.7, 91.14.02-001, приказ Минстроя России от 02.08.2023 г. № 551/пр | Автомобили бортовые, грузоподъемность до 5 т | 1368 | 1011 | маш.-ч | маш.-ч | 1 | 0 | -950105757 | 0.336 | 0 | 640.84 | 533.01 | 0 | 0 | 640.84 | 533.01 | 0 | 1 | 1 | 1 | 1 | -2 | 0 | 0 | 1 | 1 | 0 | 0.28 | *(0,2+1) | 1 | 2 | 56290021 | 1 | 0 | 13 | 1 | 0 | 0 | 0 | 0 | 0 | 0 | 0 | 0 | 179.4352 | 149.2428 | 0 | 0 | 0.28 | 1 | 0 | 215.3222 | 179.0914 | 0 | 0 | 0.336 | 1 |  | 0 | 1.008 | 1.008 | 640.84 | 640.84 | 1 | 215.328 | 179.088 | 0 | 645.97 | 537.27 | 0 | 1183.24 | 1 | 4-100-040 | 4 | чел.-ч. | 1
30 | 54678410 | 54679046 | 55440983 | 1 | 1 | 1 | 3 | 01.3.01.06-0038 | ФСБЦ-2022, 01.3.01.06-0038, приказ Минстроя России от 18.05.2022 г. № 378/пр | Смазка защитная электросетевая | 1346 | 1009 | кг | кг | 1 | 0 | -1189743638 | 0.1 | 395.56 | 0 | 0 | 0 | 238.29 | 0 | 0 | 0 | 1.66 | 1 | 1 | 1 | 2 | 0 | 0 | 1 | 1 | 0 | 0.1 |  | 0 | 2 | 56290022 | 1 | 0 | 14 | 1 | 0 | 0 | 0 | 0 | 0 | 0 | 0 | 23.829 | 0 | 0 | 0 | 0 | 0 | 1 | 23.829 | 0 | 0 | 0 | 0 | 0 | 1 |  | 0 | 0 | 0.3 | 395.56 | 238.29 | 1.66 | 23.83 | 0 | 118.67 | 0 | 0 | 0 | 118.67 | 0 |  | 0 |  | 0
30 | 54678410 | 54679046 | 55440990 | 1 | 1 | 1 | 3 | 01.3.01.06-0051 | ФСБЦ-2022 доп.12, 01.3.01.06-0051, приказ Минстроя России от 07.11.2024 г. № 747/пр | Смазка солидол жировой Ж | 1346 | 1009 | кг | кг | 1 | 0 | -1994148501 | 0.03 | 97.16 | 0 | 0 | 0 | 58.53 | 0 | 0 | 0 | 1.66 | 1 | 1 | 1 | 2 | 0 | 0 | 1 | 1 | 0 | 0.03 |  | 0 | 2 | 56290023 | 1 | 0 | 15 | 1 | 0 | 0 | 0 | 0 | 0 | 0 | 0 | 1.7559 | 0 | 0 | 0 | 0 | 0 | 1 | 1.7559 | 0 | 0 | 0 | 0 | 0 | 1 |  | 0 | 0 | 0.09 | 97.16 | 58.53 | 1.66 | 1.76 | 0 | 8.74 | 0 | 0 | 0 | 8.74 | 0 |  | 0 |  | 0
30 | 54678410 | 54679046 | 55445632 | 1 | 1 | 1 | 3 | 01.7.20.08-0051 | ФСБЦ-2022 доп.8, 01.7.20.08-0051, приказ Минстроя России от 14.11.2023 г. № 817/пр | Ветошь хлопчатобумажная цветная | 1346 | 1009 | кг | кг | 1 | 0 | 447926158 | 0.02 | 86.41 | 0 | 0 | 0 | 56.11 | 0 | 0 | 0 | 1.54 | 1 | 1 | 1 | 2 | 0 | 0 | 1 | 1 | 0 | 0.02 |  | 0 | 2 | 56290025 | 1 | 0 | 17 | 1 | 0 | 0 | 0 | 0 | 0 | 0 | 0 | 1.1222 | 0 | 0 | 0 | 0 | 0 | 1 | 1.1222 | 0 | 0 | 0 | 0 | 0 | 1 |  | 0 | 0 | 0.06 | 86.41 | 56.11 | 1.54 | 1.12 | 0 | 5.18 | 0 | 0 | 0 | 5.18 | 0 |  | 0 |  | 0
30 | 54678410 | 54679046 | 55461904 | 1 | 1 | 1 | 3 | 14.4.02.04-0182 | ФСБЦ-2022, 14.4.02.04-0182, приказ Минстроя России от 18.05.2022 г. № 378/пр | Краска масляная МА-15, цветная | 1348 | 1009 | т | т | 1000 | 0 | -824440168 | 0.0004 | 88222.16 | 0 | 0 | 0 | 61265.39 | 0 | 0 | 0 | 1.44 | 1 | 1 | 1 | 2 | 0 | 0 | 1 | 1 | 0 | 0.0004 |  | 0 | 2 | 56290030 | 1 | 0 | 22 | 1 | 0 | 0 | 0 | 0 | 0 | 0 | 0 | 24.5062 | 0 | 0 | 0 | 0 | 0 | 1 | 24.5062 | 0 | 0 | 0 | 0 | 0 | 1 |  | 0 | 0 | 0.0012 | 88222.16 | 61265.39 | 1.44 | 24.51 | 0 | 105.87 | 0 | 0 | 0 | 105.87 | 0 |  | 0 |  | 0
30 | 54678410 | 54679046 | 55461930 | 1 | 1 | 1 | 3 | 14.4.03.03-0102 | ФСБЦ-2022 доп.4, 14.4.03.03-0102, приказ Минстроя России от 27.12.2022 г. № 1133/пр | Лак битумный БТ-577 | 1348 | 1009 | т | т | 1000 | 0 | -1423024806 | 0.0001 | 103227.06 | 0 | 0 | 0 | 80020.98 | 0 | 0 | 0 | 1.29 | 1 | 1 | 1 | 2 | 0 | 0 | 1 | 1 | 0 | 0.0001 |  | 0 | 2 | 56290031 | 1 | 0 | 23 | 1 | 0 | 0 | 0 | 0 | 0 | 0 | 0 | 8.0021 | 0 | 0 | 0 | 0 | 0 | 1 | 8.0021 | 0 | 0 | 0 | 0 | 0 | 1 |  | 0 | 0 | 0.0003 | 103227.06 | 80020.98 | 1.29 | 8 | 0 | 30.97 | 0 | 0 | 0 | 30.97 | 0 |  | 0 |  | 0
30 | 54678410 | 54679046 | 55469507 | 1 | 1 | 1 | 3 | 20.2.02.04-0006 | ФСБЦ-2022, 20.2.02.04-0006, приказ Минстроя России от 18.05.2022 г. № 378/пр | Колпачки полиэтиленовые К-6 | 1425 | 1013 | 100 ШТ | 100 ШТ | 1 | 0 | 1062045542 | 0.12 | 1382.52 | 0 | 0 | 0 | 1031.73 | 0 | 0 | 0 | 1.34 | 1 | 1 | 1 | 2 | 0 | 0 | 1 | 1 | 0 | 0.12 |  | 0 | 2 | 56290032 | 1 | 0 | 24 | 1 | 0 | 0 | 0 | 0 | 0 | 0 | 0 | 123.8076 | 0 | 0 | 0 | 0 | 0 | 1 | 123.8076 | 0 | 0 | 0 | 0 | 0 | 1 |  | 0 | 0 | 0.36 | 1382.52 | 1031.73 | 1.34 | 123.81 | 0 | 497.71 | 0 | 0 | 0 | 497.71 | 0 |  | 0 |  | 0
31 | 54678410 | 54679075 | 55371234 | 116 | 1 | 1 | 1 | 2-100-02 |  | Рабочий 2 разряда | 1369 | 1013 | чел.-ч | чел.-ч | 1 | 0 | -236928766 | 1.092 | 0 | 0 | 0 | 433.57 | 0 | 0 | 0 | 433.57 | 1 | 1 | 1 | 1 | -2 | 0 | 0 | 1 | 1 | 0 | 0.91 | *(0,2+1) | 1 | 2 | 56290044 | 1 | 0 | 28 | 1 | 0 | 0 | 0 | 0 | 0 | 0 | 0 | 0 | 0 | 0 | 394.5487 | 0.91 | 0 | 1 | 0 | 0 | 0 | 473.4584 | 1.092 | 0 | 1 | 8.29 | 0.022932 | 0 | 0.022932 | 433.57 | 433.57 | 1 | 473.46 | 0 | 0 | 0 | 0 | 9.94 | 9.94 | 1 |  | 0 |  | 0
31 | 54678410 | 54679075 | 55371236 | 116 | 1 | 1 | 1 | 2-100-03 |  | Рабочий 3 разряда | 1369 | 1013 | чел.-ч | чел.-ч | 1 | 0 | -587036825 | 46.668 | 0 | 0 | 0 | 473.35 | 0 | 0 | 0 | 473.35 | 1 | 1 | 1 | 1 | -2 | 0 | 0 | 1 | 1 | 0 | 38.89 | *(0,2+1) | 1 | 2 | 56290045 | 1 | 0 | 29 | 1 | 0 | 0 | 0 | 0 | 0 | 0 | 0 | 0 | 0 | 0 | 18408.5815 | 38.89 | 0 | 1 | 0 | 0 | 0 | 22090.2978 | 46.668 | 0 | 1 | 386.58 | 0.98003 | 0 | 0.98003 | 473.35 | 473.35 | 1 | 22090.296 | 0 | 0 | 0 | 0 | 463.9 | 463.9 | 1 |  | 0 |  | 0
31 | 54678410 | 54679075 | 55371240 | 116 | 1 | 1 | 1 | 2-100-04 |  | Рабочий 4 разряда | 1369 | 1013 | чел.-ч | чел.-ч | 1 | 0 | -512803540 | 23.088 | 0 | 0 | 0 | 533.01 | 0 | 0 | 0 | 533.01 | 1 | 1 | 1 | 1 | -2 | 0 | 0 | 1 | 1 | 0 | 19.24 | *(0,2+1) | 1 | 2 | 56290046 | 1 | 0 | 30 | 1 | 0 | 0 | 0 | 0 | 0 | 0 | 0 | 0 | 0 | 0 | 10255.1124 | 19.24 | 0 | 1 | 0 | 0 | 0 | 12306.1349 | 23.088 | 0 | 1 | 215.36 | 0.48485 | 0 | 0.48485 | 533.01 | 533.01 | 1 | 12306.132 | 0 | 0 | 0 | 0 | 258.43 | 258.43 | 1 |  | 0 |  | 0
31 | 54678410 | 54679075 | 55371244 | 116 | 1 | 1 | 1 | 2-100-05 |  | Рабочий 5 разряда | 1369 | 1013 | чел.-ч | чел.-ч | 1 | 0 | 1518711480 | 23.088 | 0 | 0 | 0 | 612.57 | 0 | 0 | 0 | 612.57 | 1 | 1 | 1 | 1 | -2 | 0 | 0 | 1 | 1 | 0 | 19.24 | *(0,2+1) | 1 | 2 | 56290047 | 1 | 0 | 31 | 1 | 0 | 0 | 0 | 0 | 0 | 0 | 0 | 0 | 0 | 0 | 11785.8468 | 19.24 | 0 | 1 | 0 | 0 | 0 | 14143.0162 | 23.088 | 0 | 1 | 247.5 | 0.48485 | 0 | 0.48485 | 612.57 | 612.57 | 1 | 14143.02 | 0 | 0 | 0 | 0 | 297 | 297 | 1 |  | 0 |  | 0
31 | 54678410 | 54679075 | 55371276 | 116 | 1 | 1 | 1 | 4-100-00 |  | Затраты труда машинистов | 1191 | 1013 | чел.-ч. | чел.-ч. | 1 | 0 | -1417349443 | 26.688 | 0 | 0 | 0 | 0 | 0 | 0 | 0 | 0 | 1 | 1 | 1 | 1 | -2 | 0 | 0 | 1 | 1 | 0 | 22.24 | *(0,2+1) | 2 | 2 | 56290048 | 1 | 0 | 32 | 1 | 0 | 0 | 0 | 0 | 0 | 0 | 0 | 0 | 0 | 0 | 0 | 0 | 0 | 0 | 0 | 0 | 0 | 0 | 0 | 0 | 0 |  | 0 | 0 | 0.56045 | 0 | 0 | 1 | 0 | 0 | 0 | 0 | 0 | 0 | 0 | 0 |  | 0 |  | 0
31 | 54678410 | 54679075 | 55492212 | 1 | 1 | 1 | 2 | 91.05.05-015 | ФСЭМ-2022, 91.05.05-015, приказ Минстроя России от 18.05.2022 г. № 378/пр | Краны на автомобильном ходу, грузоподъемность 16 т | 1368 | 1011 | маш.-ч | маш.-ч | 1 | 0 | 850633116 | 0.768 | 0 | 1595.2 | 715.99 | 0 | 0 | 1595.2 | 715.99 | 0 | 1 | 1 | 1 | 1 | -2 | 0 | 0 | 1 | 1 | 0 | 0.64 | *(0,2+1) | 1 | 2 | 56290049 | 1 | 0 | 33 | 1 | 0 | 0 | 0 | 0 | 0 | 0 | 0 | 0 | 1020.928 | 458.2336 | 0 | 0 | 0.64 | 1 | 0 | 1225.1136 | 549.8803 | 0 | 0 | 0.768 | 1 |  | 0 | 0.016128 | 0.016128 | 1595.2 | 1595.2 | 1 | 1225.116 | 549.876 | 0 | 25.73 | 11.55 | 0 | 37.28 | 1 | 4-100-060 | 6 | чел.-ч. | 1
31 | 54678410 | 54679075 | 55492346 | 1 | 1 | 1 | 2 | 91.06.03-055 | ФСЭМ-2022, 91.06.03-055, приказ Минстроя России от 18.05.2022 г. № 378/пр | Лебедки электрические тяговым усилием 19,62 кН (2 т) | 1368 | 1011 | маш.-ч | маш.-ч | 1 | 0 | 1234445082 | 2.88 | 0 | 16.72 | 0 | 0 | 0 | 11.45 | 0 | 0 | 1 | 1.46 | 1 | 1 | 2 | 0 | 0 | 1 | 1 | 0 | 2.4 | *(0,2+1) | 1 | 2 | 56290050 | 1 | 0 | 34 | 1 | 0 | 0 | 0 | 0 | 0 | 0 | 0 | 0 | 27.48 | 0 | 0 | 0 | 0 | 1 | 0 | 32.976 | 0 | 0 | 0 | 0 | 1 |  | 0 | 0 | 0.06048 | 16.72 | 11.45 | 1.46 | 32.976 | 0 | 0 | 1.01 | 0 | 0 | 1.01 | 0 |  | 0 |  | 0
31 | 54678410 | 54679075 | 55492386 | 1 | 1 | 1 | 2 | 91.06.06-011 | ФСЭМ-2022, 91.06.06-011, приказ Минстроя России от 18.05.2022 г. № 378/пр | Автогидроподъемники, высота подъема 12 м | 1368 | 1011 | маш.-ч | маш.-ч | 1 | 0 | 1933698176 | 22.416 | 0 | 502.76 | 533.01 | 0 | 0 | 346.73 | 533.01 | 0 | 1 | 1.45 | 1 | 1 | 2 | 0 | 0 | 1 | 1 | 0 | 18.68 | *(0,2+1) | 1 | 2 | 56290051 | 1 | 0 | 35 | 1 | 0 | 0 | 0 | 0 | 0 | 0 | 0 | 0 | 6476.9164 | 9956.6268 | 0 | 0 | 18.68 | 1 | 0 | 7772.2997 | 11947.9522 | 0 | 0 | 22.416 | 1 |  | 0 | 0.47074 | 0.47074 | 502.76 | 346.73 | 1.45 | 7772.304 | 11947.956 | 0 | 236.67 | 250.91 | 0 | 487.58 | 0 | 4-100-040 | 4 | чел.-ч. | 1
31 | 54678410 | 54679075 | 55493104 | 1 | 1 | 1 | 2 | 91.14.02-001 | ФСЭМ-2022 доп.7, 91.14.02-001, приказ Минстроя России от 02.08.2023 г. № 551/пр | Автомобили бортовые, грузоподъемность до 5 т | 1368 | 1011 | маш.-ч | маш.-ч | 1 | 0 | -950105757 | 0.624 | 0 | 640.84 | 533.01 | 0 | 0 | 640.84 | 533.01 | 0 | 1 | 1 | 1 | 1 | -2 | 0 | 0 | 1 | 1 | 0 | 0.52 | *(0,2+1) | 1 | 2 | 56290052 | 1 | 0 | 36 | 1 | 0 | 0 | 0 | 0 | 0 | 0 | 0 | 0 | 333.2368 | 277.1652 | 0 | 0 | 0.52 | 1 | 0 | 399.8842 | 332.5982 | 0 | 0 | 0.624 | 1 |  | 0 | 0.013104 | 0.013104 | 640.84 | 640.84 | 1 | 399.888 | 332.604 | 0 | 8.4 | 6.98 | 0 | 15.38 | 1 | 4-100-040 | 4 | чел.-ч. | 1
31 | 54678410 | 54679075 | 55493301 | 1 | 1 | 1 | 2 | 91.17.04-544 | ФСЭМ-2022, 91.17.04-544, приказ Минстроя России от 18.05.2022 г. № 378/пр | Генераторы бензиновые портативные, мощность до 6 кВт | 1368 | 1011 | маш.-ч | маш.-ч | 1 | 0 | -1608733210 | 2.88 | 0 | 210.38 | 533.01 | 0 | 0 | 210.38 | 533.01 | 0 | 1 | 1 | 1 | 1 | -2 | 0 | 0 | 1 | 1 | 0 | 2.4 | *(0,2+1) | 1 | 2 | 56290053 | 1 | 0 | 37 | 1 | 0 | 0 | 0 | 0 | 0 | 0 | 0 | 0 | 504.912 | 1279.224 | 0 | 0 | 2.4 | 1 | 0 | 605.8944 | 1535.0688 | 0 | 0 | 2.88 | 1 |  | 0 | 0.06048 | 0.06048 | 210.38 | 210.38 | 1 | 605.892 | 1535.064 | 0 | 12.72 | 32.24 | 0 | 44.96 | 1 | 4-100-040 | 4 | чел.-ч. | 1
32 | 54678410 | 56252501 | 55371087 | 116 | 1 | 1 | 1 | 1-100-33 |  | Средний разряд работы 3,3 | 1191 | 1013 | чел.-ч. | чел.-ч. | 1 | 0 | 32079103 | 4.512 | 0 | 0 | 0 | 491.25 | 0 | 0 | 0 | 491.25 | 1 | 1 | 1 | 1 | -2 | 0 | 0 | 1 | 1 | 0 | 3.76 | *(0,2+1) | 1 | 2 | 56290060 | 1 | 0 | 41 | 1 | 0 | 0 | 0 | 0 | 0 | 0 | 0 | 0 | 0 | 0 | 1847.1 | 3.76 | 0 | 1 | 0 | 0 | 0 | 2216.52 | 4.512 | 0 | 1 | 1847.1 | 4.512 | 0 | 4.512 | 491.25 | 491.25 | 1 | 2216.52 | 0 | 0 | 0 | 0 | 2216.52 | 2216.52 | 1 |  | 0 |  | 0
32 | 54678410 | 56252501 | 55371276 | 116 | 1 | 1 | 1 | 4-100-00 |  | Затраты труда машинистов | 1191 | 1013 | чел.-ч. | чел.-ч. | 1 | 0 | -1417349443 | 1.284 | 0 | 0 | 0 | 0 | 0 | 0 | 0 | 0 | 1 | 1 | 1 | 1 | -2 | 0 | 0 | 1 | 1 | 0 | 1.07 | *(0,2+1) | 2 | 2 | 56290061 | 1 | 0 | 42 | 1 | 0 | 0 | 0 | 0 | 0 | 0 | 0 | 0 | 0 | 0 | 0 | 0 | 0 | 0 | 0 | 0 | 0 | 0 | 0 | 0 | 0 |  | 0 | 0 | 1.284 | 0 | 0 | 1 | 0 | 0 | 0 | 0 | 0 | 0 | 0 | 0 |  | 0 |  | 0
32 | 54678410 | 56252501 | 55492386 | 1 | 1 | 1 | 2 | 91.06.06-011 | ФСЭМ-2022, 91.06.06-011, приказ Минстроя России от 18.05.2022 г. № 378/пр | Автогидроподъемники, высота подъема 12 м | 1368 | 1011 | маш.-ч | маш.-ч | 1 | 0 | 1933698176 | 1.02 | 0 | 502.76 | 533.01 | 0 | 0 | 346.73 | 533.01 | 0 | 1 | 1.45 | 1 | 1 | 2 | 0 | 0 | 1 | 1 | 0 | 0.85 | *(0,2+1) | 1 | 2 | 56290062 | 1 | 0 | 43 | 1 | 0 | 0 | 0 | 0 | 0 | 0 | 0 | 0 | 294.7205 | 453.0585 | 0 | 0 | 0.85 | 1 | 0 | 353.6646 | 543.6702 | 0 | 0 | 1.02 | 1 |  | 0 | 1.02 | 1.02 | 502.76 | 346.73 | 1.45 | 353.664 | 543.672 | 0 | 512.82 | 543.67 | 0 | 1056.49 | 0 | 4-100-040 | 4 | чел.-ч. | 1
32 | 54678410 | 56252501 | 55493104 | 1 | 1 | 1 | 2 | 91.14.02-001 | ФСЭМ-2022 доп.7, 91.14.02-001, приказ Минстроя России от 02.08.2023 г. № 551/пр | Автомобили бортовые, грузоподъемность до 5 т | 1368 | 1011 | маш.-ч | маш.-ч | 1 | 0 | -950105757 | 0.264 | 0 | 640.84 | 533.01 | 0 | 0 | 640.84 | 533.01 | 0 | 1 | 1 | 1 | 1 | -2 | 0 | 0 | 1 | 1 | 0 | 0.22 | *(0,2+1) | 1 | 2 | 56290063 | 1 | 0 | 44 | 1 | 0 | 0 | 0 | 0 | 0 | 0 | 0 | 0 | 140.9848 | 117.2622 | 0 | 0 | 0.22 | 1 | 0 | 169.1818 | 140.7146 | 0 | 0 | 0.264 | 1 |  | 0 | 0.264 | 0.264 | 640.84 | 640.84 | 1 | 169.176 | 140.712 | 0 | 169.18 | 140.71 | 0 | 309.89 | 1 | 4-100-040 | 4 | чел.-ч. | 1
32 | 54678410 | 56252501 | 55440983 | 1 | 1 | 1 | 3 | 01.3.01.06-0038 | ФСБЦ-2022, 01.3.01.06-0038, приказ Минстроя России от 18.05.2022 г. № 378/пр | Смазка защитная электросетевая | 1346 | 1009 | кг | кг | 1 | 0 | -1189743638 | 0.1 | 395.56 | 0 | 0 | 0 | 238.29 | 0 | 0 | 0 | 1.66 | 1 | 1 | 1 | 2 | 0 | 0 | 1 | 1 | 0 | 0.1 |  | 0 | 2 | 56290064 | 1 | 0 | 45 | 1 | 0 | 0 | 0 | 0 | 0 | 0 | 0 | 23.829 | 0 | 0 | 0 | 0 | 0 | 1 | 23.829 | 0 | 0 | 0 | 0 | 0 | 1 |  | 0 | 0 | 0.1 | 395.56 | 238.29 | 1.66 | 23.83 | 0 | 39.56 | 0 | 0 | 0 | 39.56 | 0 |  | 0 |  | 0
32 | 54678410 | 56252501 | 55440990 | 1 | 1 | 1 | 3 | 01.3.01.06-0051 | ФСБЦ-2022 доп.12, 01.3.01.06-0051, приказ Минстроя России от 07.11.2024 г. № 747/пр | Смазка солидол жировой Ж | 1346 | 1009 | кг | кг | 1 | 0 | -1994148501 | 0.03 | 97.16 | 0 | 0 | 0 | 58.53 | 0 | 0 | 0 | 1.66 | 1 | 1 | 1 | 2 | 0 | 0 | 1 | 1 | 0 | 0.03 |  | 0 | 2 | 56290065 | 1 | 0 | 46 | 1 | 0 | 0 | 0 | 0 | 0 | 0 | 0 | 1.7559 | 0 | 0 | 0 | 0 | 0 | 1 | 1.7559 | 0 | 0 | 0 | 0 | 0 | 1 |  | 0 | 0 | 0.03 | 97.16 | 58.53 | 1.66 | 1.76 | 0 | 2.91 | 0 | 0 | 0 | 2.91 | 0 |  | 0 |  | 0
32 | 54678410 | 56252501 | 55445632 | 1 | 1 | 1 | 3 | 01.7.20.08-0051 | ФСБЦ-2022 доп.8, 01.7.20.08-0051, приказ Минстроя России от 14.11.2023 г. № 817/пр | Ветошь хлопчатобумажная цветная | 1346 | 1009 | кг | кг | 1 | 0 | 447926158 | 0.02 | 86.41 | 0 | 0 | 0 | 56.11 | 0 | 0 | 0 | 1.54 | 1 | 1 | 1 | 2 | 0 | 0 | 1 | 1 | 0 | 0.02 |  | 0 | 2 | 56290067 | 1 | 0 | 48 | 1 | 0 | 0 | 0 | 0 | 0 | 0 | 0 | 1.1222 | 0 | 0 | 0 | 0 | 0 | 1 | 1.1222 | 0 | 0 | 0 | 0 | 0 | 1 |  | 0 | 0 | 0.02 | 86.41 | 56.11 | 1.54 | 1.12 | 0 | 1.73 | 0 | 0 | 0 | 1.73 | 0 |  | 0 |  | 0
32 | 54678410 | 56252501 | 55461930 | 1 | 1 | 1 | 3 | 14.4.03.03-0102 | ФСБЦ-2022 доп.4, 14.4.03.03-0102, приказ Минстроя России от 27.12.2022 г. № 1133/пр | Лак битумный БТ-577 | 1348 | 1009 | т | т | 1000 | 0 | -1423024806 | 0.0001 | 103227.06 | 0 | 0 | 0 | 80020.98 | 0 | 0 | 0 | 1.29 | 1 | 1 | 1 | 2 | 0 | 0 | 1 | 1 | 0 | 0.0001 |  | 0 | 2 | 56290070 | 1 | 0 | 51 | 1 | 0 | 0 | 0 | 0 | 0 | 0 | 0 | 8.0021 | 0 | 0 | 0 | 0 | 0 | 1 | 8.0021 | 0 | 0 | 0 | 0 | 0 | 1 |  | 0 | 0 | 0.0001 | 103227.06 | 80020.98 | 1.29 | 8 | 0 | 10.32 | 0 | 0 | 0 | 10.32 | 0 |  | 0 |  | 0
32 | 54678410 | 56252501 | 55462322 | 1 | 1 | 1 | 3 | 14.5.09.11-0102 | ФСБЦ-2022, 14.5.09.11-0102, приказ Минстроя России от 18.05.2022 г. № 378/пр | Уайт-спирит | 1346 | 1009 | кг | кг | 1 | 0 | -1638992392 | 0.03 | 86.66 | 0 | 0 | 0 | 60.6 | 0 | 0 | 0 | 1.43 | 1 | 1 | 1 | 2 | 0 | 0 | 1 | 1 | 0 | 0.03 |  | 0 | 2 | 56290071 | 1 | 0 | 52 | 1 | 0 | 0 | 0 | 0 | 0 | 0 | 0 | 1.818 | 0 | 0 | 0 | 0 | 0 | 1 | 1.818 | 0 | 0 | 0 | 0 | 0 | 1 |  | 0 | 0 | 0.03 | 86.66 | 60.6 | 1.43 | 1.82 | 0 | 2.6 | 0 | 0 | 0 | 2.6 | 0 |  | 0 |  | 0
33 | 54678410 | 56252525 | 55371113 | 116 | 1 | 1 | 1 | 1-100-43 |  | Средний разряд работы 4,3 | 1191 | 1013 | чел.-ч. | чел.-ч. | 1 | 0 | -50752015 | 8.904 | 0 | 0 | 0 | 556.88 | 0 | 0 | 0 | 556.88 | 1 | 1 | 1 | 1 | -2 | 0 | 0 | 1 | 1 | 0 | 7.42 | *(0,2+1) | 1 | 2 | 56290079 | 1 | 0 | 55 | 1 | 0 | 0 | 0 | 0 | 0 | 0 | 0 | 0 | 0 | 0 | 4132.0496 | 7.42 | 0 | 1 | 0 | 0 | 0 | 4958.4595 | 8.904 | 0 | 1 | 8264.1 | 17.808 | 0 | 17.808 | 556.88 | 556.88 | 1 | 4958.46 | 0 | 0 | 0 | 0 | 9916.92 | 9916.92 | 1 |  | 0 |  | 0
33 | 54678410 | 56252525 | 55371276 | 116 | 1 | 1 | 1 | 4-100-00 |  | Затраты труда машинистов | 1191 | 1013 | чел.-ч. | чел.-ч. | 1 | 0 | -1417349443 | 1.224 | 0 | 0 | 0 | 0 | 0 | 0 | 0 | 0 | 1 | 1 | 1 | 1 | -2 | 0 | 0 | 1 | 1 | 0 | 1.02 | *(0,2+1) | 2 | 2 | 56290080 | 1 | 0 | 56 | 1 | 0 | 0 | 0 | 0 | 0 | 0 | 0 | 0 | 0 | 0 | 0 | 0 | 0 | 0 | 0 | 0 | 0 | 0 | 0 | 0 | 0 |  | 0 | 0 | 2.448 | 0 | 0 | 1 | 0 | 0 | 0 | 0 | 0 | 0 | 0 | 0 |  | 0 |  | 0
33 | 54678410 | 56252525 | 55492212 | 1 | 1 | 1 | 2 | 91.05.05-015 | ФСЭМ-2022, 91.05.05-015, приказ Минстроя России от 18.05.2022 г. № 378/пр | Краны на автомобильном ходу, грузоподъемность 16 т | 1368 | 1011 | маш.-ч | маш.-ч | 1 | 0 | 850633116 | 0.732 | 0 | 1595.2 | 715.99 | 0 | 0 | 1595.2 | 715.99 | 0 | 1 | 1 | 1 | 1 | -2 | 0 | 0 | 1 | 1 | 0 | 0.61 | *(0,2+1) | 1 | 2 | 56290081 | 1 | 0 | 57 | 1 | 0 | 0 | 0 | 0 | 0 | 0 | 0 | 0 | 973.072 | 436.7539 | 0 | 0 | 0.61 | 1 | 0 | 1167.6864 | 524.1047 | 0 | 0 | 0.732 | 1 |  | 0 | 1.464 | 1.464 | 1595.2 | 1595.2 | 1 | 1167.684 | 524.1 | 0 | 2335.37 | 1048.21 | 0 | 3383.58 | 1 | 4-100-060 | 6 | чел.-ч. | 1
33 | 54678410 | 56252525 | 55493104 | 1 | 1 | 1 | 2 | 91.14.02-001 | ФСЭМ-2022 доп.7, 91.14.02-001, приказ Минстроя России от 02.08.2023 г. № 551/пр | Автомобили бортовые, грузоподъемность до 5 т | 1368 | 1011 | маш.-ч | маш.-ч | 1 | 0 | -950105757 | 0.492 | 0 | 640.84 | 533.01 | 0 | 0 | 640.84 | 533.01 | 0 | 1 | 1 | 1 | 1 | -2 | 0 | 0 | 1 | 1 | 0 | 0.41 | *(0,2+1) | 1 | 2 | 56290082 | 1 | 0 | 58 | 1 | 0 | 0 | 0 | 0 | 0 | 0 | 0 | 0 | 262.7444 | 218.5341 | 0 | 0 | 0.41 | 1 | 0 | 315.2933 | 262.2409 | 0 | 0 | 0.492 | 1 |  | 0 | 0.984 | 0.984 | 640.84 | 640.84 | 1 | 315.288 | 262.236 | 0 | 630.59 | 524.48 | 0 | 1155.07 | 1 | 4-100-040 | 4 | чел.-ч. | 1
33 | 54678410 | 56252525 | 55440983 | 1 | 1 | 1 | 3 | 01.3.01.06-0038 | ФСБЦ-2022, 01.3.01.06-0038, приказ Минстроя России от 18.05.2022 г. № 378/пр | Смазка защитная электросетевая | 1346 | 1009 | кг | кг | 1 | 0 | -1189743638 | 0.01 | 395.56 | 0 | 0 | 0 | 238.29 | 0 | 0 | 0 | 1.66 | 1 | 1 | 1 | 2 | 0 | 0 | 1 | 1 | 0 | 0.01 |  | 0 | 2 | 56290083 | 1 | 0 | 59 | 1 | 0 | 0 | 0 | 0 | 0 | 0 | 0 | 2.3829 | 0 | 0 | 0 | 0 | 0 | 1 | 2.3829 | 0 | 0 | 0 | 0 | 0 | 1 |  | 0 | 0 | 0.02 | 395.56 | 238.29 | 1.66 | 2.38 | 0 | 7.91 | 0 | 0 | 0 | 7.91 | 0 |  | 0 |  | 0
33 | 54678410 | 56252525 | 55440990 | 1 | 1 | 1 | 3 | 01.3.01.06-0051 | ФСБЦ-2022 доп.12, 01.3.01.06-0051, приказ Минстроя России от 07.11.2024 г. № 747/пр | Смазка солидол жировой Ж | 1346 | 1009 | кг | кг | 1 | 0 | -1994148501 | 0.03 | 97.16 | 0 | 0 | 0 | 58.53 | 0 | 0 | 0 | 1.66 | 1 | 1 | 1 | 2 | 0 | 0 | 1 | 1 | 0 | 0.03 |  | 0 | 2 | 56290084 | 1 | 0 | 60 | 1 | 0 | 0 | 0 | 0 | 0 | 0 | 0 | 1.7559 | 0 | 0 | 0 | 0 | 0 | 1 | 1.7559 | 0 | 0 | 0 | 0 | 0 | 1 |  | 0 | 0 | 0.06 | 97.16 | 58.53 | 1.66 | 1.76 | 0 | 5.83 | 0 | 0 | 0 | 5.83 | 0 |  | 0 |  | 0
33 | 54678410 | 56252525 | 55445632 | 1 | 1 | 1 | 3 | 01.7.20.08-0051 | ФСБЦ-2022 доп.8, 01.7.20.08-0051, приказ Минстроя России от 14.11.2023 г. № 817/пр | Ветошь хлопчатобумажная цветная | 1346 | 1009 | кг | кг | 1 | 0 | 447926158 | 0.02 | 86.41 | 0 | 0 | 0 | 56.11 | 0 | 0 | 0 | 1.54 | 1 | 1 | 1 | 2 | 0 | 0 | 1 | 1 | 0 | 0.02 |  | 0 | 2 | 56290086 | 1 | 0 | 62 | 1 | 0 | 0 | 0 | 0 | 0 | 0 | 0 | 1.1222 | 0 | 0 | 0 | 0 | 0 | 1 | 1.1222 | 0 | 0 | 0 | 0 | 0 | 1 |  | 0 | 0 | 0.04 | 86.41 | 56.11 | 1.54 | 1.12 | 0 | 3.46 | 0 | 0 | 0 | 3.46 | 0 |  | 0 |  | 0
33 | 54678410 | 56252525 | 55461930 | 1 | 1 | 1 | 3 | 14.4.03.03-0102 | ФСБЦ-2022 доп.4, 14.4.03.03-0102, приказ Минстроя России от 27.12.2022 г. № 1133/пр | Лак битумный БТ-577 | 1348 | 1009 | т | т | 1000 | 0 | -1423024806 | 0.0001 | 103227.06 | 0 | 0 | 0 | 80020.98 | 0 | 0 | 0 | 1.29 | 1 | 1 | 1 | 2 | 0 | 0 | 1 | 1 | 0 | 0.0001 |  | 0 | 2 | 56290089 | 1 | 0 | 65 | 1 | 0 | 0 | 0 | 0 | 0 | 0 | 0 | 8.0021 | 0 | 0 | 0 | 0 | 0 | 1 | 8.0021 | 0 | 0 | 0 | 0 | 0 | 1 |  | 0 | 0 | 0.0002 | 103227.06 | 80020.98 | 1.29 | 8 | 0 | 20.65 | 0 | 0 | 0 | 20.65 | 0 |  | 0 |  | 0
33 | 54678410 | 56252525 | 55462322 | 1 | 1 | 1 | 3 | 14.5.09.11-0102 | ФСБЦ-2022, 14.5.09.11-0102, приказ Минстроя России от 18.05.2022 г. № 378/пр | Уайт-спирит | 1346 | 1009 | кг | кг | 1 | 0 | -1638992392 | 0.12 | 86.66 | 0 | 0 | 0 | 60.6 | 0 | 0 | 0 | 1.43 | 1 | 1 | 1 | 2 | 0 | 0 | 1 | 1 | 0 | 0.12 |  | 0 | 2 | 56290090 | 1 | 0 | 66 | 1 | 0 | 0 | 0 | 0 | 0 | 0 | 0 | 7.272 | 0 | 0 | 0 | 0 | 0 | 1 | 7.272 | 0 | 0 | 0 | 0 | 0 | 1 |  | 0 | 0 | 0.24 | 86.66 | 60.6 | 1.43 | 7.27 | 0 | 20.8 | 0 | 0 | 0 | 20.8 | 0 |  | 0 |  | 0
35 | 54678410 | 54679147 | 37070495 | 115 | 1 | 1 | 1 | 1-100-32 |  | Средний разряд работы 3,2 | 1191 | 1013 | чел.-ч. | чел.-ч. | 1 | 0 | 1958912953 | 23.04 | 0 | 0 | 0 | 485.28 | 0 | 0 | 0 | 485.28 | 1 | 1 | 1 | 1 | -2 | 0 | 0 | 1 | 1 | 0 | 19.2 | *(0,2+1) | 1 | 2 | 54679158 | 2 | 131072 | 70 | 1 | 0 | 0 | 0 | 0 | 0 | 0 | 0 | 0 | 0 | 0 | 9317.376 | 19.2 | 0 | 1 | 0 | 0 | 0 | 11180.8512 | 23.04 | 0 | 1 | 48.08 | 0.11889 | 0 | 0.11889 | 485.28 | 485.28 | 1 | 11180.856 | 0 | 0 | 0 | 0 | 57.69 | 57.69 | 1 |  | 0 |  | 0
35 | 54678410 | 54679147 | 37064876 | 115 | 1 | 1 | 1 | 4-100-00 |  | Затраты труда машинистов | 1191 | 1013 | чел.-ч. | чел.-ч. | 1 | 0 | -1417349443 | 0.072 | 0 | 0 | 0 | 0 | 0 | 0 | 0 | 0 | 1 | 1 | 1 | 1 | -2 | 0 | 0 | 1 | 1 | 0 | 0.06 | *(0,2+1) | 2 | 2 | 54679159 | 1 | 0 | 71 | 1 | 0 | 0 | 0 | 0 | 0 | 0 | 0 | 0 | 0 | 0 | 0 | 0 | 0 | 0 | 0 | 0 | 0 | 0 | 0 | 0 | 0 |  | 0 | 0 | 0.0003715 | 0 | 0 | 1 | 0 | 0 | 0 | 0 | 0 | 0 | 0 | 0 |  | 0 |  | 0
35 | 54678410 | 54679147 | 53455877 | 1 | 1 | 1 | 2 | 91.06.06-048 | ФСЭМ-2022, 91.06.06-048, приказ Минстроя России от 18.05.2022 г. № 378/пр | Подъемники одномачтовые, грузоподъемность до 500 кг, высота подъема 45 м | 1368 | 1011 | маш.-ч | маш.-ч | 1 | 0 | -184590531 | 0.012 | 0 | 56.73 | 298.77 | 0 | 0 | 37.32 | 298.77 | 0 | 1 | 1.52 | 1 | 1 | 2 | 0 | 0 | 1 | 1 | 0 | 0.01 | *(0,2+1) | 1 | 2 | 54679160 | 1 | 0 | 72 | 1 | 0 | 0 | 0 | 0 | 0 | 0 | 0 | 0 | 0.3732 | 2.9877 | 0 | 0 | 0.01 | 1 | 0 | 0.44784 | 3.5852 | 0 | 0 | 0.012 | 1 |  | 0 | 6.19e-05 | 6.19e-05 | 56.73 | 37.32 | 1.52 | 0.444 | 3.588 | 0 | 0 | 0.02 | 0 | 0.02 | 0 | 4-100-030 | 3 | чел.-ч. | 1
35 | 54678410 | 54679147 | 53456591 | 1 | 1 | 1 | 2 | 91.14.02-001 | ФСЭМ-2022 доп.7, 91.14.02-001, приказ Минстроя России от 02.08.2023 г. № 551/пр | Автомобили бортовые, грузоподъемность до 5 т | 1368 | 1011 | маш.-ч | маш.-ч | 1 | 0 | -1219940357 | 0.06 | 0 | 640.84 | 533.01 | 0 | 0 | 640.84 | 533.01 | 0 | 1 | 1 | 1 | 1 | -2 | 0 | 0 | 1 | 1 | 0 | 0.05 | *(0,2+1) | 1 | 2 | 54679161 | 1 | 0 | 73 | 1 | 0 | 0 | 0 | 0 | 0 | 0 | 0 | 0 | 32.042 | 26.6505 | 0 | 0 | 0.05 | 1 | 0 | 38.4504 | 31.9806 | 0 | 0 | 0.06 | 1 |  | 0 | 0.0003096 | 0.0003096 | 640.84 | 640.84 | 1 | 38.448 | 31.98 | 0 | 0.2 | 0.17 | 0 | 0.37 | 1 | 4-100-040 | 4 | чел.-ч. | 1
35 | 54678410 | 54679147 | 53408163 | 1 | 1 | 1 | 3 | 01.7.10.17-0141 | ФСБЦ-2022, 01.7.10.17-0141, приказ Минстроя России от 18.05.2022 г. № 378/пр | Пемза | 1346 | 1009 | кг | кг | 1 | 0 | -1147267897 | 0.24 | 3284.98 | 0 | 0 | 0 | 2507.62 | 0 | 0 | 0 | 1.31 | 1 | 1 | 1 | 2 | 0 | 0 | 1 | 1 | 0 | 0.24 |  | 0 | 2 | 54679162 | 1 | 0 | 74 | 1 | 0 | 0 | 0 | 0 | 0 | 0 | 0 | 601.8288 | 0 | 0 | 0 | 0 | 0 | 1 | 601.8288 | 0 | 0 | 0 | 0 | 0 | 1 |  | 0 | 0 | 0.0012384 | 3284.98 | 2507.62 | 1.31 | 601.83 | 0 | 4.07 | 0 | 0 | 0 | 4.07 | 0 |  | 0 |  | 0
35 | 54678410 | 54679147 | 53409819 | 1 | 1 | 1 | 3 | 01.7.17.11-0011 | ФСБЦ-2022, 01.7.17.11-0011, приказ Минстроя России от 18.05.2022 г. № 378/пр | Шкурка шлифовальная двухслойная с зернистостью 40-25 | 1327 | 1005 | м2 | м2 | 1 | 0 | 981034751 | 0.8 | 696.19 | 0 | 0 | 0 | 531.44 | 0 | 0 | 0 | 1.31 | 1 | 1 | 1 | 2 | 0 | 0 | 1 | 1 | 0 | 0.8 |  | 0 | 2 | 54679163 | 1 | 0 | 75 | 1 | 0 | 0 | 0 | 0 | 0 | 0 | 0 | 425.152 | 0 | 0 | 0 | 0 | 0 | 1 | 425.152 | 0 | 0 | 0 | 0 | 0 | 1 |  | 0 | 0 | 0.004128 | 696.19 | 531.44 | 1.31 | 425.15 | 0 | 2.87 | 0 | 0 | 0 | 2.87 | 0 |  | 0 |  | 0
35 | 54678410 | 54679147 | 53410213 | 1 | 1 | 1 | 3 | 01.7.20.08-0051 | ФСБЦ-2022 доп.8, 01.7.20.08-0051, приказ Минстроя России от 14.11.2023 г. № 817/пр | Ветошь хлопчатобумажная цветная | 1346 | 1009 | кг | кг | 1 | 0 | -1597827205 | 0.21 | 86.41 | 0 | 0 | 0 | 56.11 | 0 | 0 | 0 | 1.54 | 1 | 1 | 1 | 2 | 0 | 0 | 1 | 1 | 0 | 0.21 |  | 0 | 2 | 54679164 | 1 | 0 | 76 | 1 | 0 | 0 | 0 | 0 | 0 | 0 | 0 | 11.7831 | 0 | 0 | 0 | 0 | 0 | 1 | 11.7831 | 0 | 0 | 0 | 0 | 0 | 1 |  | 0 | 0 | 0.0010836 | 86.41 | 56.11 | 1.54 | 11.78 | 0 | 0.09 | 0 | 0 | 0 | 0.09 | 0 |  | 0 |  | 0
35 | 54678410 | 54679147 | 53339498 | 115 | 1 | 1 | 3 | 14.4.02.04 |  | Краски для внутренних работ масляные готовые к применению | 1348 | 1009 | т | т | 1000 | 0 | 84301199 | 0.0267 | 0 | 0 | 0 | 0 | 0 | 0 | 0 | 0 | 1 | 1 | 1 | 1 | -2 | 0 | 0 | 1 | 0 | 0 | 0.0267 |  | 0 | 2 | 54679165 | 1 | 0 | 77 | 0 | 0 | 0 | 0 | 0 | 0 | 0 | 0 | 0 | 0 | 0 | 0 | 0 | 0 | 0 | 0 | 0 | 0 | 0 | 0 | 0 | 0 |  | 0 | 0 | 0.0001378 | 0 | 0 | 1 | 0 | 0 | 0 | 0 | 0 | 0 | 0 | 0 |  | 0 |  | 0
35 | 54678410 | 54679147 | 53339599 | 115 | 1 | 1 | 3 | 14.5.05.01 |  | Олифы комбинированные | 1348 | 1009 | т | т | 1000 | 0 | -827349247 | 0.0103 | 0 | 0 | 0 | 0 | 0 | 0 | 0 | 0 | 1 | 1 | 1 | 1 | -2 | 0 | 0 | 1 | 0 | 0 | 0.0103 |  | 0 | 2 | 54679166 | 1 | 0 | 78 | 0 | 0 | 0 | 0 | 0 | 0 | 0 | 0 | 0 | 0 | 0 | 0 | 0 | 0 | 0 | 0 | 0 | 0 | 0 | 0 | 0 | 0 |  | 0 | 0 | 5.31e-05 | 0 | 0 | 1 | 0 | 0 | 0 | 0 | 0 | 0 | 0 | 0 |  | 0 |  | 0
35 | 54678410 | 54679147 | 53426633 | 1 | 1 | 1 | 3 | 14.5.11.01-0003 | ФСБЦ-2022, 14.5.11.01-0003, приказ Минстроя России от 18.05.2022 г. № 378/пр | Шпатлевка масляно-клеевая | 1348 | 1009 | т | т | 1000 | 0 | 984281143 | 0.005 | 35743.32 | 0 | 0 | 0 | 24995.33 | 0 | 0 | 0 | 1.43 | 1 | 1 | 1 | 2 | 0 | 0 | 1 | 1 | 0 | 0.005 |  | 0 | 2 | 54679167 | 1 | 0 | 79 | 1 | 0 | 0 | 0 | 0 | 0 | 0 | 0 | 124.9767 | 0 | 0 | 0 | 0 | 0 | 1 | 124.9767 | 0 | 0 | 0 | 0 | 0 | 1 |  | 0 | 0 | 2.58e-05 | 35743.32 | 24995.33 | 1.43 | 124.98 | 0 | 0.92 | 0 | 0 | 0 | 0.92 | 0 |  | 0 |  | 0
38 | 54678410 | 54679170 | 37070202 | 113 | 1 | 1 | 1 | 1-100-39 |  | Средний разряд работы 3,9 | 1191 | 1013 | чел.-ч. | чел.-ч. | 1 | 0 | -1088579471 | 25.44 | 0 | 0 | 0 | 527.05 | 0 | 0 | 0 | 527.05 | 1 | 1 | 1 | 1 | -2 | 0 | 0 | 1 | 1 | 0 | 21.2 | *(0,2+1) | 1 | 2 | 54679177 | 2 | 131072 | 80 | 1 | 0 | 0 | 0 | 0 | 0 | 0 | 0 | 0 | 0 | 0 | 11173.46 | 21.2 | 0 | 1 | 0 | 0 | 0 | 13408.152 | 25.44 | 0 | 1 | 863.48 | 1.966 | 0 | 1.966 | 527.05 | 527.05 | 1 | 13408.152 | 0 | 0 | 0 | 0 | 1036.18 | 1036.18 | 1 |  | 0 |  | 0
38 | 54678410 | 54679170 | 37064876 | 113 | 1 | 1 | 1 | 4-100-00 |  | Затраты труда машинистов | 1191 | 1013 | чел.-ч. | чел.-ч. | 1 | 0 | -1417349443 | 0.24 | 0 | 0 | 0 | 0 | 0 | 0 | 0 | 0 | 1 | 1 | 1 | 1 | -2 | 0 | 0 | 1 | 1 | 0 | 0.2 | *(0,2+1) | 2 | 2 | 54679178 | 1 | 0 | 81 | 1 | 0 | 0 | 0 | 0 | 0 | 0 | 0 | 0 | 0 | 0 | 0 | 0 | 0 | 0 | 0 | 0 | 0 | 0 | 0 | 0 | 0 |  | 0 | 0 | 0.018547 | 0 | 0 | 1 | 0 | 0 | 0 | 0 | 0 | 0 | 0 | 0 |  | 0 |  | 0
38 | 54678410 | 54679170 | 50889209 | 1 | 1 | 1 | 2 | 91.08.04-021 | ФСЭМ-2022, 91.08.04-021, приказ Минстроя России от 18.05.2022 г. № 378/пр | Котлы битумные передвижные электрические с центробежной мешалкой, объем загрузочной емкости 400 л | 1368 | 1011 | маш.-ч | маш.-ч | 1 | 0 | 1389511793 | 2.34 | 0 | 135.26 | 0 | 0 | 0 | 95.25 | 0 | 0 | 1 | 1.42 | 1 | 1 | 2 | 0 | 0 | 1 | 1 | 0 | 1.95 | *(0,2+1) | 1 | 2 | 54679179 | 1 | 0 | 82 | 1 | 0 | 0 | 0 | 0 | 0 | 0 | 0 | 0 | 185.7375 | 0 | 0 | 0 | 0 | 1 | 0 | 222.885 | 0 | 0 | 0 | 0 | 1 |  | 0 | 0 | 0.18084 | 135.26 | 95.25 | 1.42 | 222.888 | 0 | 0 | 24.46 | 0 | 0 | 24.46 | 0 |  | 0 |  | 0
38 | 54678410 | 54679170 | 50889730 | 1 | 1 | 1 | 2 | 91.14.02-001 | ФСЭМ-2022 доп.7, 91.14.02-001, приказ Минстроя России от 02.08.2023 г. № 551/пр | Автомобили бортовые, грузоподъемность до 5 т | 1368 | 1011 | маш.-ч | маш.-ч | 1 | 0 | 1489071418 | 0.24 | 0 | 640.84 | 533.01 | 0 | 0 | 640.84 | 533.01 | 0 | 1 | 1 | 1 | 1 | -2 | 0 | 0 | 1 | 1 | 0 | 0.2 | *(0,2+1) | 1 | 2 | 54679180 | 1 | 0 | 83 | 1 | 0 | 0 | 0 | 0 | 0 | 0 | 0 | 0 | 128.168 | 106.602 | 0 | 0 | 0.2 | 1 | 0 | 153.8016 | 127.9224 | 0 | 0 | 0.24 | 1 |  | 0 | 0.018547 | 0.018547 | 640.84 | 640.84 | 1 | 153.804 | 127.92 | 0 | 11.89 | 9.89 | 0 | 21.78 | 1 | 4-100-040 | 4 | чел.-ч. | 1
38 | 54678410 | 54679170 | 50838321 | 1 | 1 | 1 | 3 | 01.2.03.05-0001 | ФСБЦ-2022, 01.2.03.05-0001, приказ Минстроя России от 18.05.2022 г. № 378/пр | Праймер битумно-полимерный для подготовки (грунтования) изолируемой поверхности перед нанесением битумно-полимерных гидроизоляционных материалов | 1346 | 1009 | кг | кг | 1 | 0 | 1933355897 | 35 | 31.51 | 0 | 0 | 0 | 31.51 | 0 | 0 | 0 | 1 | 1 | 1 | 1 | 0 | 0 | 0 | 0 | 0 | 0 | 35 |  | 0 | 1 | -1 | 0 | 0 |  | 0 | 0 | 0 | 0 | 0 | 0 | 0 | 0 | 0 | 0 | 0 | 0 | 0 | 0 | 0 | 0 | 0 | 0 | 0 | 0 | 0 | 0 |  | 0 | 0 | 2.7048 | 31.51 | 31.51 | 1 | 1102.85 | 0 | 85.23 | 0 | 0 | 0 | 85.23 | 0 |  | 0 |  | 0
38 | 54678410 | 54679170 | 50838350 | 1 | 1 | 1 | 3 | 01.3.01.03-0002 | ФСБЦ-2022 доп.8, 01.3.01.03-0002, приказ Минстроя России от 14.11.2023 г. № 817/пр | Керосин для технических целей | 1348 | 1009 | т | т | 1000 | 0 | -1311910089 | 0.024 | 69027.29 | 0 | 0 | 0 | 62186.75 | 0 | 0 | 0 | 1.11 | 1 | 1 | 1 | 2 | 0 | 0 | 1 | 1 | 0 | 0.024 |  | 0 | 2 | 54679183 | 1 | 0 | 86 | 1 | 0 | 0 | 0 | 0 | 0 | 0 | 0 | 1492.482 | 0 | 0 | 0 | 0 | 0 | 1 | 1492.482 | 0 | 0 | 0 | 0 | 0 | 1 |  | 0 | 0 | 0.0018547 | 69027.29 | 62186.75 | 1.11 | 1492.48 | 0 | 128.02 | 0 | 0 | 0 | 128.02 | 0 |  | 0 |  | 0
38 | 54678410 | 54679170 | 50842748 | 1 | 1 | 1 | 3 | 01.7.20.08-0051 | ФСБЦ-2022 доп.8, 01.7.20.08-0051, приказ Минстроя России от 14.11.2023 г. № 817/пр | Ветошь хлопчатобумажная цветная | 1346 | 1009 | кг | кг | 1 | 0 | -1739629809 | 0.1 | 86.41 | 0 | 0 | 0 | 56.11 | 0 | 0 | 0 | 1.54 | 1 | 1 | 1 | 2 | 0 | 0 | 1 | 1 | 0 | 0.1 |  | 0 | 2 | 54679184 | 1 | 0 | 87 | 1 | 0 | 0 | 0 | 0 | 0 | 0 | 0 | 5.611 | 0 | 0 | 0 | 0 | 0 | 1 | 5.611 | 0 | 0 | 0 | 0 | 0 | 1 |  | 0 | 0 | 0.007728 | 86.41 | 56.11 | 1.54 | 5.61 | 0 | 0.67 | 0 | 0 | 0 | 0.67 | 0 |  | 0 |  | 0
38 | 54678410 | 54679170 | 0 | 1 | 1 | 1 | 3 | ТЦ_01.2.03.00_77_7709331654_03.03.2025_02_1.1 |  | Гидроизоляция обмазочная МГТН №24 (Технониколь) | 1346 | 1009 | кг | кг | 1 | 0 | -959942379 | 240 | 341.22 | 0 | 0 | 0 | 341.22 | 0 | 0 | 0 | 1 | 1 | 1 | 1 | 0 | 0 | 0 | 0 | 0 | 0 | 240 |  | 0 | 1 | -1 | 0 | 0 |  | 0 | 0 | 0 | 0 | 0 | 0 | 0 | 0 | 0 | 0 | 0 | 0 | 0 | 0 | 0 | 0 | 0 | 0 | 0 | 0 | 0 | 0 |  | 0 | 0 | 18.5472 | 341.22 | 341.22 | 1 | 81892.8 | 0 | 6328.68 | 0 | 0 | 0 | 6328.68 | 0 |  | 0 |  | 0
42 | 54678410 | 56252458 | 55371041 | 116 | 1 | 1 | 1 | 1-100-20 |  | Средний разряд работы 2,0 | 1191 | 1013 | чел.-ч. | чел.-ч. | 1 | 0 | 370475345 | 184.8 | 0 | 0 | 0 | 433.57 | 0 | 0 | 0 | 433.57 | 1 | 1 | 1 | 1 | -2 | 0 | 0 | 1 | 1 | 0 | 154 | *(0,2+1) | 1 | 2 | 56252464 | 1 | 0 | 88 | 1 | 0 | 0 | 0 | 0 | 0 | 0 | 0 | 0 | 0 | 0 | 66769.78 | 154 | 0 | 1 | 0 | 0 | 0 | 80123.736 | 184.8 | 0 | 1 | 333.85 | 0.924 | 0 | 0.924 | 433.57 | 433.57 | 1 | 80123.736 | 0 | 0 | 0 | 0 | 400.62 | 400.62 | 1 |  | 0 |  | 0
43 | 54678410 | 56252461 | 55371031 | 116 | 1 | 1 | 1 | 1-100-15 |  | Средний разряд работы 1,5 | 1191 | 1013 | чел.-ч. | чел.-ч. | 1 | 0 | -267883188 | 106.2 | 0 | 0 | 0 | 415.67 | 0 | 0 | 0 | 415.67 | 1 | 1 | 1 | 1 | -2 | 0 | 0 | 1 | 1 | 0 | 88.5 | *(0,2+1) | 1 | 2 | 56252465 | 1 | 0 | 89 | 1 | 0 | 0 | 0 | 0 | 0 | 0 | 0 | 0 | 0 | 0 | 36786.795 | 88.5 | 0 | 1 | 0 | 0 | 0 | 44144.154 | 106.2 | 0 | 1 | 183.93 | 0.531 | 0 | 0.531 | 415.67 | 415.67 | 1 | 44144.16 | 0 | 0 | 0 | 0 | 220.72 | 220.72 | 1 |  | 0 |  | 0
96 | 54678410 | 54679905 | 53335667 | 115 | 1 | 1 | 1 | 1-100-38 |  | Средний разряд работы 3,8 | 1191 | 1013 | чел.-ч. | чел.-ч. | 1 | 0 | 44848675 | 11.124 | 0 | 0 | 0 | 521.08 | 0 | 0 | 0 | 521.08 | 1 | 1 | 1 | 1 | -2 | 0 | 0 | 1 | 1 | 0 | 9.27 | *(0,2+1) | 1 | 2 | 54679944 | 2 | 131072 | 90 | 1 | 0 | 0 | 0 | 0 | 0 | 0 | 0 | 0 | 0 | 0 | 4830.4116 | 9.27 | 0 | 1 | 0 | 0 | 0 | 5796.4939 | 11.124 | 0 | 1 | 2415.21 | 5.562 | 0 | 5.562 | 521.08 | 521.08 | 1 | 5796.492 | 0 | 0 | 0 | 0 | 2898.25 | 2898.25 | 1 |  | 0 |  | 0
96 | 54678410 | 54679905 | 53335843 | 115 | 1 | 1 | 1 | 4-100-00 |  | Затраты труда машинистов | 1191 | 1013 | чел.-ч. | чел.-ч. | 1 | 0 | -1417349443 | 0.408 | 0 | 0 | 0 | 0 | 0 | 0 | 0 | 0 | 1 | 1 | 1 | 1 | -2 | 0 | 0 | 1 | 1 | 0 | 0.34 | *(0,2+1) | 2 | 2 | 54679945 | 1 | 0 | 91 | 1 | 0 | 0 | 0 | 0 | 0 | 0 | 0 | 0 | 0 | 0 | 0 | 0 | 0 | 0 | 0 | 0 | 0 | 0 | 0 | 0 | 0 |  | 0 | 0 | 0.204 | 0 | 0 | 1 | 0 | 0 | 0 | 0 | 0 | 0 | 0 | 0 |  | 0 |  | 0
96 | 54678410 | 54679905 | 53455689 | 1 | 1 | 1 | 2 | 91.05.05-015 | ФСЭМ-2022, 91.05.05-015, приказ Минстроя России от 18.05.2022 г. № 378/пр | Краны на автомобильном ходу, грузоподъемность 16 т | 1368 | 1011 | маш.-ч | маш.-ч | 1 | 0 | -359817417 | 0.204 | 0 | 1595.2 | 715.99 | 0 | 0 | 1595.2 | 715.99 | 0 | 1 | 1 | 1 | 1 | -2 | 0 | 0 | 1 | 1 | 0 | 0.17 | *(0,2+1) | 1 | 2 | 54679946 | 1 | 0 | 92 | 1 | 0 | 0 | 0 | 0 | 0 | 0 | 0 | 0 | 271.184 | 121.7183 | 0 | 0 | 0.17 | 1 | 0 | 325.4208 | 146.062 | 0 | 0 | 0.204 | 1 |  | 0 | 0.102 | 0.102 | 1595.2 | 1595.2 | 1 | 325.416 | 146.064 | 0 | 162.71 | 73.03 | 0 | 235.74 | 1 | 4-100-060 | 6 | чел.-ч. | 1
96 | 54678410 | 54679905 | 53456591 | 1 | 1 | 1 | 2 | 91.14.02-001 | ФСЭМ-2022 доп.7, 91.14.02-001, приказ Минстроя России от 02.08.2023 г. № 551/пр | Автомобили бортовые, грузоподъемность до 5 т | 1368 | 1011 | маш.-ч | маш.-ч | 1 | 0 | -1219940357 | 0.204 | 0 | 640.84 | 533.01 | 0 | 0 | 640.84 | 533.01 | 0 | 1 | 1 | 1 | 1 | -2 | 0 | 0 | 1 | 1 | 0 | 0.17 | *(0,2+1) | 1 | 2 | 54679947 | 1 | 0 | 93 | 1 | 0 | 0 | 0 | 0 | 0 | 0 | 0 | 0 | 108.9428 | 90.6117 | 0 | 0 | 0.17 | 1 | 0 | 130.7314 | 108.734 | 0 | 0 | 0.204 | 1 |  | 0 | 0.102 | 0.102 | 640.84 | 640.84 | 1 | 130.728 | 108.732 | 0 | 65.37 | 54.37 | 0 | 119.74 | 1 | 4-100-040 | 4 | чел.-ч. | 1
96 | 54678410 | 54679905 | 53456788 | 1 | 1 | 1 | 2 | 91.17.04-233 | ФСЭМ-2022, 91.17.04-233, приказ Минстроя России от 18.05.2022 г. № 378/пр | Аппараты сварочные для ручной дуговой сварки, сварочный ток до 350 А | 1368 | 1011 | маш.-ч | маш.-ч | 1 | 0 | -1214029826 | 1.812 | 0 | 32.87 | 0 | 0 | 0 | 32.87 | 0 | 0 | 1 | 1 | 1 | 1 | -2 | 0 | 0 | 1 | 1 | 0 | 1.51 | *(0,2+1) | 1 | 2 | 54679948 | 1 | 0 | 94 | 1 | 0 | 0 | 0 | 0 | 0 | 0 | 0 | 0 | 49.6337 | 0 | 0 | 0 | 0 | 1 | 0 | 59.5604 | 0 | 0 | 0 | 0 | 1 |  | 0 | 0 | 0.906 | 32.87 | 32.87 | 1 | 59.556 | 0 | 0 | 29.78 | 0 | 0 | 29.78 | 1 |  | 0 |  | 0
96 | 54678410 | 54679905 | 53408314 | 1 | 1 | 1 | 3 | 01.7.11.07-0227 | ФСБЦ-2022, 01.7.11.07-0227, приказ Минстроя России от 18.05.2022 г. № 378/пр | Электроды сварочные для сварки низколегированных и углеродистых сталей УОНИ 13/45, Э42А, диаметр 4-5 мм | 1346 | 1009 | кг | кг | 1 | 0 | 2058174609 | 0.65 | 135.4 | 0 | 0 | 0 | 155.63 | 0 | 0 | 0 | 0.87 | 1 | 1 | 1 | 2 | 0 | 0 | 1 | 1 | 0 | 0.65 |  | 0 | 2 | 54679949 | 1 | 0 | 95 | 1 | 0 | 0 | 0 | 0 | 0 | 0 | 0 | 101.1595 | 0 | 0 | 0 | 0 | 0 | 1 | 101.1595 | 0 | 0 | 0 | 0 | 0 | 1 |  | 0 | 0 | 0.325 | 135.4 | 155.63 | 0.87 | 101.16 | 0 | 44.01 | 0 | 0 | 0 | 44.01 | 0 |  | 0 |  | 0
96 | 54678410 | 54679905 | 53426128 | 1 | 1 | 1 | 3 | 14.4.01.09-0427 | ФСБЦ-2022 доп.8, 14.4.01.09-0427, приказ Минстроя России от 14.11.2023 г. № 817/пр | Грунтовка эпоксидная антикоррозионная с содержанием цинка для защиты металлических поверхностей, расход 0,20-0,39 кг/м2 | 1346 | 1009 | кг | кг | 1 | 0 | -823921507 | 2 | 1139.45 | 0 | 0 | 0 | 911.56 | 0 | 0 | 0 | 1.25 | 1 | 1 | 1 | 2 | 0 | 0 | 1 | 1 | 0 | 2 |  | 0 | 2 | 54679950 | 1 | 0 | 96 | 1 | 0 | 0 | 0 | 0 | 0 | 0 | 0 | 1823.12 | 0 | 0 | 0 | 0 | 0 | 1 | 1823.12 | 0 | 0 | 0 | 0 | 0 | 1 |  | 0 | 0 | 1 | 1139.45 | 911.56 | 1.25 | 1823.12 | 0 | 1139.45 | 0 | 0 | 0 | 1139.45 | 0 |  | 0 |  | 0
96 | 54678410 | 54679905 | 53341559 | 115 | 1 | 1 | 3 | 421/пр_2020_п.75_пп.а |  | Сметная стоимость вспомогательных ненормируемых материальных ресурсов, не учтенная в сметной норме, 2% | 3277935 | 1013 | % | % | 1 | 0 | 274903907 | 2 | 0 | 0 | 0 | 0 | 0 | 0 | 0 | 0 | 1 | 1 | 1 | 1 | 0 | 0 | 0 | 0 | 0 | 0 | 2 |  | 0 | 2 | 54679951 | 1 | 0 | 97 | 0 | 0 | 0 | 0 | 0 | 0 | 0 | 0 | 0 | 0 | 0 | 0 | 0 | 0 | 0 | 0 | 0 | 0 | 0 | 0 | 0 | 0 |  | 0 | 0 | 1 | 0 | 0 | 1 | 0 | 0 | 0 | 0 | 0 | 0 | 0 | 0 |  | 0 |  | 0
99 | 54678410 | 54679924 | 53335667 | 115 | 1 | 1 | 1 | 1-100-38 |  | Средний разряд работы 3,8 | 1191 | 1013 | чел.-ч. | чел.-ч. | 1 | 0 | 44848675 | 22.2 | 0 | 0 | 0 | 521.08 | 0 | 0 | 0 | 521.08 | 1 | 1 | 1 | 1 | -2 | 0 | 0 | 1 | 1 | 0 | 18.5 | *(0,2+1) | 1 | 2 | 54679953 | 2 | 131072 | 98 | 1 | 0 | 0 | 0 | 0 | 0 | 0 | 0 | 0 | 0 | 0 | 9639.98 | 18.5 | 0 | 1 | 0 | 0 | 0 | 11567.976 | 22.2 | 0 | 1 | 4578.99 | 10.545 | 0 | 10.545 | 521.08 | 521.08 | 1 | 11567.976 | 0 | 0 | 0 | 0 | 5494.79 | 5494.79 | 1 |  | 0 |  | 0
99 | 54678410 | 54679924 | 53335843 | 115 | 1 | 1 | 1 | 4-100-00 |  | Затраты труда машинистов | 1191 | 1013 | чел.-ч. | чел.-ч. | 1 | 0 | -1417349443 | 0.408 | 0 | 0 | 0 | 0 | 0 | 0 | 0 | 0 | 1 | 1 | 1 | 1 | -2 | 0 | 0 | 1 | 1 | 0 | 0.34 | *(0,2+1) | 2 | 2 | 54679954 | 1 | 0 | 99 | 1 | 0 | 0 | 0 | 0 | 0 | 0 | 0 | 0 | 0 | 0 | 0 | 0 | 0 | 0 | 0 | 0 | 0 | 0 | 0 | 0 | 0 |  | 0 | 0 | 0.1938 | 0 | 0 | 1 | 0 | 0 | 0 | 0 | 0 | 0 | 0 | 0 |  | 0 |  | 0
99 | 54678410 | 54679924 | 53455689 | 1 | 1 | 1 | 2 | 91.05.05-015 | ФСЭМ-2022, 91.05.05-015, приказ Минстроя России от 18.05.2022 г. № 378/пр | Краны на автомобильном ходу, грузоподъемность 16 т | 1368 | 1011 | маш.-ч | маш.-ч | 1 | 0 | -359817417 | 0.204 | 0 | 1595.2 | 715.99 | 0 | 0 | 1595.2 | 715.99 | 0 | 1 | 1 | 1 | 1 | -2 | 0 | 0 | 1 | 1 | 0 | 0.17 | *(0,2+1) | 1 | 2 | 54679955 | 1 | 0 | 100 | 1 | 0 | 0 | 0 | 0 | 0 | 0 | 0 | 0 | 271.184 | 121.7183 | 0 | 0 | 0.17 | 1 | 0 | 325.4208 | 146.062 | 0 | 0 | 0.204 | 1 |  | 0 | 0.0969 | 0.0969 | 1595.2 | 1595.2 | 1 | 325.416 | 146.064 | 0 | 154.57 | 69.38 | 0 | 223.95 | 1 | 4-100-060 | 6 | чел.-ч. | 1
99 | 54678410 | 54679924 | 53456591 | 1 | 1 | 1 | 2 | 91.14.02-001 | ФСЭМ-2022 доп.7, 91.14.02-001, приказ Минстроя России от 02.08.2023 г. № 551/пр | Автомобили бортовые, грузоподъемность до 5 т | 1368 | 1011 | маш.-ч | маш.-ч | 1 | 0 | -1219940357 | 0.204 | 0 | 640.84 | 533.01 | 0 | 0 | 640.84 | 533.01 | 0 | 1 | 1 | 1 | 1 | -2 | 0 | 0 | 1 | 1 | 0 | 0.17 | *(0,2+1) | 1 | 2 | 54679956 | 1 | 0 | 101 | 1 | 0 | 0 | 0 | 0 | 0 | 0 | 0 | 0 | 108.9428 | 90.6117 | 0 | 0 | 0.17 | 1 | 0 | 130.7314 | 108.734 | 0 | 0 | 0.204 | 1 |  | 0 | 0.0969 | 0.0969 | 640.84 | 640.84 | 1 | 130.728 | 108.732 | 0 | 62.1 | 51.65 | 0 | 113.75 | 1 | 4-100-040 | 4 | чел.-ч. | 1
99 | 54678410 | 54679924 | 53456788 | 1 | 1 | 1 | 2 | 91.17.04-233 | ФСЭМ-2022, 91.17.04-233, приказ Минстроя России от 18.05.2022 г. № 378/пр | Аппараты сварочные для ручной дуговой сварки, сварочный ток до 350 А | 1368 | 1011 | маш.-ч | маш.-ч | 1 | 0 | -1214029826 | 3.48 | 0 | 32.87 | 0 | 0 | 0 | 32.87 | 0 | 0 | 1 | 1 | 1 | 1 | -2 | 0 | 0 | 1 | 1 | 0 | 2.9 | *(0,2+1) | 1 | 2 | 54679957 | 1 | 0 | 102 | 1 | 0 | 0 | 0 | 0 | 0 | 0 | 0 | 0 | 95.323 | 0 | 0 | 0 | 0 | 1 | 0 | 114.3876 | 0 | 0 | 0 | 0 | 1 |  | 0 | 0 | 1.653 | 32.87 | 32.87 | 1 | 114.384 | 0 | 0 | 54.33 | 0 | 0 | 54.33 | 1 |  | 0 |  | 0
99 | 54678410 | 54679924 | 53408314 | 1 | 1 | 1 | 3 | 01.7.11.07-0227 | ФСБЦ-2022, 01.7.11.07-0227, приказ Минстроя России от 18.05.2022 г. № 378/пр | Электроды сварочные для сварки низколегированных и углеродистых сталей УОНИ 13/45, Э42А, диаметр 4-5 мм | 1346 | 1009 | кг | кг | 1 | 0 | 2058174609 | 0.9 | 135.4 | 0 | 0 | 0 | 155.63 | 0 | 0 | 0 | 0.87 | 1 | 1 | 1 | 2 | 0 | 0 | 1 | 1 | 0 | 0.9 |  | 0 | 2 | 54679958 | 1 | 0 | 103 | 1 | 0 | 0 | 0 | 0 | 0 | 0 | 0 | 140.067 | 0 | 0 | 0 | 0 | 0 | 1 | 140.067 | 0 | 0 | 0 | 0 | 0 | 1 |  | 0 | 0 | 0.4275 | 135.4 | 155.63 | 0.87 | 140.07 | 0 | 57.88 | 0 | 0 | 0 | 57.88 | 0 |  | 0 |  | 0
99 | 54678410 | 54679924 | 53416363 | 1 | 1 | 1 | 3 | 08.3.05.02-0021 | ФСБЦ-2022, 08.3.05.02-0021, приказ Минстроя России от 18.05.2022 г. № 378/пр | Прокат листовой горячекатаный, марки стали Ст3сп, Ст3пс, ширина 1200-3000 мм, толщина 1-8 мм | 1348 | 1009 | т | т | 1000 | 0 | -2134519831 | 0.004 | 48543.27 | 0 | 0 | 0 | 48543.27 | 0 | 0 | 0 | 1 | 1 | 1 | 1 | -2 | 0 | 0 | 1 | 1 | 0 | 0.004 |  | 0 | 2 | 54679959 | 1 | 0 | 104 | 1 | 0 | 0 | 0 | 0 | 0 | 0 | 0 | 194.1731 | 0 | 0 | 0 | 0 | 0 | 1 | 194.1731 | 0 | 0 | 0 | 0 | 0 | 1 |  | 0 | 0 | 0.0019 | 48543.27 | 48543.27 | 1 | 194.17 | 0 | 92.23 | 0 | 0 | 0 | 92.23 | 1 |  | 0 |  | 0
99 | 54678410 | 54679924 | 53426128 | 1 | 1 | 1 | 3 | 14.4.01.09-0427 | ФСБЦ-2022 доп.8, 14.4.01.09-0427, приказ Минстроя России от 14.11.2023 г. № 817/пр | Грунтовка эпоксидная антикоррозионная с содержанием цинка для защиты металлических поверхностей, расход 0,20-0,39 кг/м2 | 1346 | 1009 | кг | кг | 1 | 0 | -823921507 | 2.4 | 1139.45 | 0 | 0 | 0 | 911.56 | 0 | 0 | 0 | 1.25 | 1 | 1 | 1 | 2 | 0 | 0 | 1 | 1 | 0 | 2.4 |  | 0 | 2 | 54679960 | 1 | 0 | 105 | 1 | 0 | 0 | 0 | 0 | 0 | 0 | 0 | 2187.744 | 0 | 0 | 0 | 0 | 0 | 1 | 2187.744 | 0 | 0 | 0 | 0 | 0 | 1 |  | 0 | 0 | 1.14 | 1139.45 | 911.56 | 1.25 | 2187.74 | 0 | 1298.97 | 0 | 0 | 0 | 1298.97 | 0 |  | 0 |  | 0
99 | 54678410 | 54679924 | 53341559 | 115 | 1 | 1 | 3 | 421/пр_2020_п.75_пп.а |  | Сметная стоимость вспомогательных ненормируемых материальных ресурсов, не учтенная в сметной норме, 2% | 3277935 | 1013 | % | % | 1 | 0 | 274903907 | 2 | 0 | 0 | 0 | 0 | 0 | 0 | 0 | 0 | 1 | 1 | 1 | 1 | 0 | 0 | 0 | 0 | 0 | 0 | 2 |  | 0 | 2 | 54679961 | 1 | 0 | 106 | 0 | 0 | 0 | 0 | 0 | 0 | 0 | 0 | 0 | 0 | 0 | 0 | 0 | 0 | 0 | 0 | 0 | 0 | 0 | 0 | 0 | 0 |  | 0 | 0 | 0.95 | 0 | 0 | 1 | 0 | 0 | 0 | 0 | 0 | 0 | 0 | 0 |  | 0 |  | 0
101 | 54678410 | 56252701 | 55371099 | 116 | 1 | 1 | 1 | 1-100-38 |  | Средний разряд работы 3,8 | 1191 | 1013 | чел.-ч. | чел.-ч. | 1 | 0 | 44848675 | 19.8 | 0 | 0 | 0 | 521.08 | 0 | 0 | 0 | 521.08 | 1 | 1 | 1 | 1 | -2 | 0 | 0 | 1 | 1 | 0 | 16.5 | *(0,2+1) | 1 | 2 | 56252719 | 1 | 0 | 107 | 1 | 0 | 0 | 0 | 0 | 0 | 0 | 0 | 0 | 0 | 0 | 8597.82 | 16.5 | 0 | 1 | 0 | 0 | 0 | 10317.384 | 19.8 | 0 | 1 | 214.95 | 0.495 | 0 | 0.495 | 521.08 | 521.08 | 1 | 10317.384 | 0 | 0 | 0 | 0 | 257.93 | 257.93 | 1 |  | 0 |  | 0
101 | 54678410 | 56252701 | 55371276 | 116 | 1 | 1 | 1 | 4-100-00 |  | Затраты труда машинистов | 1191 | 1013 | чел.-ч. | чел.-ч. | 1 | 0 | -1417349443 | 0.312 | 0 | 0 | 0 | 0 | 0 | 0 | 0 | 0 | 1 | 1 | 1 | 1 | -2 | 0 | 0 | 1 | 1 | 0 | 0.26 | *(0,2+1) | 2 | 2 | 56252720 | 1 | 0 | 108 | 1 | 0 | 0 | 0 | 0 | 0 | 0 | 0 | 0 | 0 | 0 | 0 | 0 | 0 | 0 | 0 | 0 | 0 | 0 | 0 | 0 | 0 |  | 0 | 0 | 0.0078 | 0 | 0 | 1 | 0 | 0 | 0 | 0 | 0 | 0 | 0 | 0 |  | 0 |  | 0
101 | 54678410 | 56252701 | 55492212 | 1 | 1 | 1 | 2 | 91.05.05-015 | ФСЭМ-2022, 91.05.05-015, приказ Минстроя России от 18.05.2022 г. № 378/пр | Краны на автомобильном ходу, грузоподъемность 16 т | 1368 | 1011 | маш.-ч | маш.-ч | 1 | 0 | 850633116 | 0.156 | 0 | 1595.2 | 715.99 | 0 | 0 | 1595.2 | 715.99 | 0 | 1 | 1 | 1 | 1 | -2 | 0 | 0 | 1 | 1 | 0 | 0.13 | *(0,2+1) | 1 | 2 | 56252721 | 1 | 0 | 109 | 1 | 0 | 0 | 0 | 0 | 0 | 0 | 0 | 0 | 207.376 | 93.0787 | 0 | 0 | 0.13 | 1 | 0 | 248.8512 | 111.6944 | 0 | 0 | 0.156 | 1 |  | 0 | 0.0039 | 0.0039 | 1595.2 | 1595.2 | 1 | 248.856 | 111.696 | 0 | 6.22 | 2.79 | 0 | 9.01 | 1 | 4-100-060 | 6 | чел.-ч. | 1
101 | 54678410 | 56252701 | 55493104 | 1 | 1 | 1 | 2 | 91.14.02-001 | ФСЭМ-2022 доп.7, 91.14.02-001, приказ Минстроя России от 02.08.2023 г. № 551/пр | Автомобили бортовые, грузоподъемность до 5 т | 1368 | 1011 | маш.-ч | маш.-ч | 1 | 0 | -950105757 | 0.156 | 0 | 640.84 | 533.01 | 0 | 0 | 640.84 | 533.01 | 0 | 1 | 1 | 1 | 1 | -2 | 0 | 0 | 1 | 1 | 0 | 0.13 | *(0,2+1) | 1 | 2 | 56252722 | 1 | 0 | 110 | 1 | 0 | 0 | 0 | 0 | 0 | 0 | 0 | 0 | 83.3092 | 69.2913 | 0 | 0 | 0.13 | 1 | 0 | 99.971 | 83.1496 | 0 | 0 | 0.156 | 1 |  | 0 | 0.0039 | 0.0039 | 640.84 | 640.84 | 1 | 99.972 | 83.148 | 0 | 2.5 | 2.08 | 0 | 4.58 | 1 | 4-100-040 | 4 | чел.-ч. | 1
101 | 54678410 | 56252701 | 55493299 | 1 | 1 | 1 | 2 | 91.17.04-233 | ФСЭМ-2022, 91.17.04-233, приказ Минстроя России от 18.05.2022 г. № 378/пр | Аппараты сварочные для ручной дуговой сварки, сварочный ток до 350 А | 1368 | 1011 | маш.-ч | маш.-ч | 1 | 0 | -2068435370 | 3.24 | 0 | 32.87 | 0 | 0 | 0 | 32.87 | 0 | 0 | 1 | 1 | 1 | 1 | -2 | 0 | 0 | 1 | 1 | 0 | 2.7 | *(0,2+1) | 1 | 2 | 56252723 | 1 | 0 | 111 | 1 | 0 | 0 | 0 | 0 | 0 | 0 | 0 | 0 | 88.749 | 0 | 0 | 0 | 0 | 1 | 0 | 106.4988 | 0 | 0 | 0 | 0 | 1 |  | 0 | 0 | 0.081 | 32.87 | 32.87 | 1 | 106.5 | 0 | 0 | 2.66 | 0 | 0 | 2.66 | 1 |  | 0 |  | 0
101 | 54678410 | 56252701 | 55443782 | 1 | 1 | 1 | 3 | 01.7.11.07-0227 | ФСБЦ-2022, 01.7.11.07-0227, приказ Минстроя России от 18.05.2022 г. № 378/пр | Электроды сварочные для сварки низколегированных и углеродистых сталей УОНИ 13/45, Э42А, диаметр 4-5 мм | 1346 | 1009 | кг | кг | 1 | 0 | -1606616209 | 0.6 | 135.4 | 0 | 0 | 0 | 155.63 | 0 | 0 | 0 | 0.87 | 1 | 1 | 1 | 2 | 0 | 0 | 1 | 1 | 0 | 0.6 |  | 0 | 2 | 56252724 | 1 | 0 | 112 | 1 | 0 | 0 | 0 | 0 | 0 | 0 | 0 | 93.378 | 0 | 0 | 0 | 0 | 0 | 1 | 93.378 | 0 | 0 | 0 | 0 | 0 | 1 |  | 0 | 0 | 0.015 | 135.4 | 155.63 | 0.87 | 93.38 | 0 | 2.03 | 0 | 0 | 0 | 2.03 | 0 |  | 0 |  | 0
101 | 54678410 | 56252701 | 55461835 | 1 | 1 | 1 | 3 | 14.4.01.09-0427 | ФСБЦ-2022 доп.8, 14.4.01.09-0427, приказ Минстроя России от 14.11.2023 г. № 817/пр | Грунтовка эпоксидная антикоррозионная с содержанием цинка для защиты металлических поверхностей, расход 0,20-0,39 кг/м2 | 1346 | 1009 | кг | кг | 1 | 0 | 1949270732 | 2 | 1139.45 | 0 | 0 | 0 | 911.56 | 0 | 0 | 0 | 1.25 | 1 | 1 | 1 | 2 | 0 | 0 | 1 | 1 | 0 | 2 |  | 0 | 2 | 56252725 | 1 | 0 | 113 | 1 | 0 | 0 | 0 | 0 | 0 | 0 | 0 | 1823.12 | 0 | 0 | 0 | 0 | 0 | 1 | 1823.12 | 0 | 0 | 0 | 0 | 0 | 1 |  | 0 | 0 | 0.05 | 1139.45 | 911.56 | 1.25 | 1823.12 | 0 | 56.97 | 0 | 0 | 0 | 56.97 | 0 |  | 0 |  | 0
101 | 54678410 | 56252701 | 55377068 | 116 | 1 | 1 | 3 | 421/пр_2020_п.75_пп.а |  | Сметная стоимость вспомогательных ненормируемых материальных ресурсов, не учтенная в сметной норме, 2% | 3277935 | 1013 | % | % | 1 | 0 | 274903907 | 2 | 0 | 0 | 0 | 0 | 0 | 0 | 0 | 0 | 1 | 1 | 1 | 1 | 0 | 0 | 0 | 0 | 0 | 0 | 2 |  | 0 | 2 | 56252726 | 1 | 0 | 114 | 0 | 0 | 0 | 0 | 0 | 0 | 0 | 0 | 0 | 0 | 0 | 0 | 0 | 0 | 0 | 0 | 0 | 0 | 0 | 0 | 0 | 0 |  | 0 | 0 | 0.05 | 0 | 0 | 1 | 0 | 0 | 0 | 0 | 0 | 0 | 0 | 0 |  | 0 |  | 0
211 | 54678410 | 54679297 | 55371049 | 116 | 1 | 1 | 1 | 1-100-22 |  | Средний разряд работы 2,2 | 1191 | 1013 | чел.-ч. | чел.-ч. | 1 | 0 | 1048598872 | 0.936 | 0 | 0 | 0 | 441.52 | 0 | 0 | 0 | 441.52 | 1 | 1 | 1 | 1 | -2 | 0 | 0 | 1 | 1 | 0 | 0.78 | *(0,2+1) | 1 | 2 | 56252845 | 1 | 0 | 115 | 1 | 0 | 0 | 0 | 0 | 0 | 0 | 0 | 0 | 0 | 0 | 344.3856 | 0.78 | 0 | 1 | 0 | 0 | 0 | 413.2627 | 0.936 | 0 | 1 | 878.18 | 2.3868 | 0 | 2.3868 | 441.52 | 441.52 | 1 | 413.268 | 0 | 0 | 0 | 0 | 1053.82 | 1053.82 | 1 |  | 0 |  | 0
211 | 54678410 | 54679297 | 55371276 | 116 | 1 | 1 | 1 | 4-100-00 |  | Затраты труда машинистов | 1191 | 1013 | чел.-ч. | чел.-ч. | 1 | 0 | -1417349443 | 0.084 | 0 | 0 | 0 | 0 | 0 | 0 | 0 | 0 | 1 | 1 | 1 | 1 | -2 | 0 | 0 | 1 | 1 | 0 | 0.07 | *(0,2+1) | 2 | 2 | 56252846 | 1 | 0 | 116 | 1 | 0 | 0 | 0 | 0 | 0 | 0 | 0 | 0 | 0 | 0 | 0 | 0 | 0 | 0 | 0 | 0 | 0 | 0 | 0 | 0 | 0 |  | 0 | 0 | 0.2142 | 0 | 0 | 1 | 0 | 0 | 0 | 0 | 0 | 0 | 0 | 0 |  | 0 |  | 0
211 | 54678410 | 54679297 | 55492379 | 1 | 1 | 1 | 2 | 91.06.05-057 | ФСЭМ-2022, 91.06.05-057, приказ Минстроя России от 18.05.2022 г. № 378/пр | Погрузчики одноковшовые универсальные фронтальные пневмоколесные, номинальная вместимость основного ковша 1,5 м3, грузоподъемность 3 т | 1368 | 1011 | маш.-ч | маш.-ч | 1 | 0 | -1777057692 | 0.084 | 0 | 1223.61 | 612.57 | 0 | 0 | 1223.61 | 612.57 | 0 | 1 | 1 | 1 | 1 | -2 | 0 | 0 | 1 | 1 | 0 | 0.07 | *(0,2+1) | 1 | 2 | 56252847 | 1 | 0 | 117 | 1 | 0 | 0 | 0 | 0 | 0 | 0 | 0 | 0 | 85.6527 | 42.8799 | 0 | 0 | 0.07 | 1 | 0 | 102.7832 | 51.4559 | 0 | 0 | 0.084 | 1 |  | 0 | 0.2142 | 0.2142 | 1223.61 | 1223.61 | 1 | 102.78 | 51.456 | 0 | 262.1 | 131.21 | 0 | 393.31 | 1 | 4-100-050 | 5 | чел.-ч. | 1
211 | 54678410 | 54679297 | 55492643 | 1 | 1 | 1 | 2 | 91.08.09-024 | ФСЭМ-2022 доп.4, 91.08.09-024, приказ Минстроя России от 27.12.2022 г. № 1133/пр | Трамбовки пневматические при работе от стационарного компрессора | 1368 | 1011 | маш.-ч | маш.-ч | 1 | 0 | 850611814 | 0.432 | 0 | 19.68 | 0 | 0 | 0 | 19.68 | 0 | 0 | 1 | 1 | 1 | 1 | -2 | 0 | 0 | 1 | 1 | 0 | 0.36 | *(0,2+1) | 1 | 2 | 56252848 | 1 | 0 | 118 | 1 | 0 | 0 | 0 | 0 | 0 | 0 | 0 | 0 | 7.0848 | 0 | 0 | 0 | 0 | 1 | 0 | 8.5018 | 0 | 0 | 0 | 0 | 1 |  | 0 | 0 | 1.1016 | 19.68 | 19.68 | 1 | 8.496 | 0 | 0 | 21.68 | 0 | 0 | 21.68 | 1 |  | 0 |  | 0
211 | 54678410 | 54679297 | 55443039 | 1 | 1 | 1 | 3 | 01.7.03.01-0001 | ФСБЦ-2022, 01.7.03.01-0001, приказ Минстроя России от 18.05.2022 г. № 378/пр | Вода | 1339 | 1007 | м3 | м3 | 1 | 0 | 593551466 | 0.15 | 31.78 | 0 | 0 | 0 | 35.71 | 0 | 0 | 0 | 0.89 | 1 | 1 | 1 | 2 | 0 | 0 | 1 | 1 | 0 | 0.15 |  | 0 | 2 | 56252849 | 1 | 0 | 119 | 1 | 0 | 0 | 0 | 0 | 0 | 0 | 0 | 5.3565 | 0 | 0 | 0 | 0 | 0 | 1 | 5.3565 | 0 | 0 | 0 | 0 | 0 | 1 |  | 0 | 0 | 0.3825 | 31.78 | 35.71 | 0.89 | 5.36 | 0 | 12.16 | 0 | 0 | 0 | 12.16 | 0 |  | 0 |  | 0
211 | 54678410 | 54679297 | 55446061 | 1 | 1 | 1 | 3 | 02.3.01.02-1118 | ФСБЦ-2022, 02.3.01.02-1118, приказ Минстроя России от 18.05.2022 г. № 378/пр | Песок природный для строительных работ II класс, средний | 1339 | 1007 | м3 | м3 | 1 | 0 | -1999093471 | 1.1 | 842.88 | 0 | 0 | 0 | 842.88 | 0 | 0 | 0 | 1 | 1 | 1 | 1 | 0 | 0 | 0 | 1 | 0 | 0 | 1.1 |  | 0 | 1 | -1 | 0 | 0 |  | 0 | 0 | 0 | 0 | 0 | 0 | 0 | 0 | 0 | 0 | 0 | 0 | 0 | 0 | 0 | 0 | 0 | 0 | 0 | 0 | 0 | 0 |  | 0 | 0 | 2.805 | 842.88 | 842.88 | 1 | 927.17 | 0 | 2364.28 | 0 | 0 | 0 | 2364.28 | 1 |  | 0 |  | 0
213 | 54678410 | 54679305 | 55371099 | 116 | 1 | 1 | 1 | 1-100-38 |  | Средний разряд работы 3,8 | 1191 | 1013 | чел.-ч. | чел.-ч. | 1 | 0 | 44848675 | 159.6 | 0 | 0 | 0 | 521.08 | 0 | 0 | 0 | 521.08 | 1 | 1 | 1 | 1 | -2 | 0 | 0 | 1 | 1 | 0 | 133 | *(0,2+1) | 1 | 2 | 56252852 | 1 | 0 | 121 | 1 | 0 | 0 | 0 | 0 | 0 | 0 | 0 | 0 | 0 | 0 | 69303.64 | 133 | 0 | 1 | 0 | 0 | 0 | 83164.368 | 159.6 | 0 | 1 | 4158.22 | 9.576 | 0 | 9.576 | 521.08 | 521.08 | 1 | 83164.368 | 0 | 0 | 0 | 0 | 4989.86 | 4989.86 | 1 |  | 0 |  | 0
213 | 54678410 | 54679305 | 55371276 | 116 | 1 | 1 | 1 | 4-100-00 |  | Затраты труда машинистов | 1191 | 1013 | чел.-ч. | чел.-ч. | 1 | 0 | -1417349443 | 49.5 | 0 | 0 | 0 | 0 | 0 | 0 | 0 | 0 | 1 | 1 | 1 | 1 | -2 | 0 | 0 | 1 | 1 | 0 | 41.25 | *(0,2+1) | 2 | 2 | 56252853 | 1 | 0 | 122 | 1 | 0 | 0 | 0 | 0 | 0 | 0 | 0 | 0 | 0 | 0 | 0 | 0 | 0 | 0 | 0 | 0 | 0 | 0 | 0 | 0 | 0 |  | 0 | 0 | 2.97 | 0 | 0 | 1 | 0 | 0 | 0 | 0 | 0 | 0 | 0 | 0 |  | 0 |  | 0
213 | 54678410 | 54679305 | 55492212 | 1 | 1 | 1 | 2 | 91.05.05-015 | ФСЭМ-2022, 91.05.05-015, приказ Минстроя России от 18.05.2022 г. № 378/пр | Краны на автомобильном ходу, грузоподъемность 16 т | 1368 | 1011 | маш.-ч | маш.-ч | 1 | 0 | 850633116 | 6.984 | 0 | 1595.2 | 715.99 | 0 | 0 | 1595.2 | 715.99 | 0 | 1 | 1 | 1 | 1 | -2 | 0 | 0 | 1 | 1 | 0 | 5.82 | *(0,2+1) | 1 | 2 | 56252854 | 1 | 0 | 123 | 1 | 0 | 0 | 0 | 0 | 0 | 0 | 0 | 0 | 9284.064 | 4167.0618 | 0 | 0 | 5.82 | 1 | 0 | 11140.8768 | 5000.4742 | 0 | 0 | 6.984 | 1 |  | 0 | 0.41904 | 0.41904 | 1595.2 | 1595.2 | 1 | 11140.872 | 5000.472 | 0 | 668.45 | 300.03 | 0 | 968.48 | 1 | 4-100-060 | 6 | чел.-ч. | 1
213 | 54678410 | 54679305 | 55492221 | 1 | 1 | 1 | 2 | 91.05.06-007 | ФСЭМ-2022, 91.05.06-007, приказ Минстроя России от 18.05.2022 г. № 378/пр | Краны на гусеничном ходу, грузоподъемность 25 т | 1368 | 1011 | маш.-ч | маш.-ч | 1 | 0 | 2009927066 | 32.04 | 0 | 2282.42 | 715.99 | 0 | 0 | 1703.3 | 715.99 | 0 | 1 | 1.34 | 1 | 1 | 2 | 0 | 0 | 1 | 1 | 0 | 26.7 | *(0,2+1) | 1 | 2 | 56252855 | 1 | 0 | 124 | 1 | 0 | 0 | 0 | 0 | 0 | 0 | 0 | 0 | 45478.11 | 19116.933 | 0 | 0 | 26.7 | 1 | 0 | 54573.732 | 22940.3196 | 0 | 0 | 32.04 | 1 |  | 0 | 1.9224 | 1.9224 | 2282.42 | 1703.3 | 1.34 | 54573.732 | 22940.316 | 0 | 4387.72 | 1376.42 | 0 | 5764.14 | 0 | 4-100-060 | 6 | чел.-ч. | 1
213 | 54678410 | 54679305 | 55493104 | 1 | 1 | 1 | 2 | 91.14.02-001 | ФСЭМ-2022 доп.7, 91.14.02-001, приказ Минстроя России от 02.08.2023 г. № 551/пр | Автомобили бортовые, грузоподъемность до 5 т | 1368 | 1011 | маш.-ч | маш.-ч | 1 | 0 | -950105757 | 10.476 | 0 | 640.84 | 533.01 | 0 | 0 | 640.84 | 533.01 | 0 | 1 | 1 | 1 | 1 | -2 | 0 | 0 | 1 | 1 | 0 | 8.73 | *(0,2+1) | 1 | 2 | 56252856 | 1 | 0 | 125 | 1 | 0 | 0 | 0 | 0 | 0 | 0 | 0 | 0 | 5594.5332 | 4653.1773 | 0 | 0 | 8.73 | 1 | 0 | 6713.4398 | 5583.8128 | 0 | 0 | 10.476 | 1 |  | 0 | 0.62856 | 0.62856 | 640.84 | 640.84 | 1 | 6713.436 | 5583.816 | 0 | 402.81 | 335.03 | 0 | 737.84 | 1 | 4-100-040 | 4 | чел.-ч. | 1
213 | 54678410 | 54679305 | 55446925 | 1 | 1 | 1 | 3 | 04.3.01.09-0014 | ФСБЦ-2022, 04.3.01.09-0014, приказ Минстроя России от 18.05.2022 г. № 378/пр | Раствор готовый кладочный, цементный, М100 | 1339 | 1007 | м3 | м3 | 1 | 0 | -1943177123 | 5.06 | 5200.8 | 0 | 0 | 0 | 5200.8 | 0 | 0 | 0 | 1 | 1 | 1 | 1 | -2 | 0 | 0 | 1 | 1 | 0 | 5.06 |  | 0 | 2 | 56252857 | 1 | 0 | 126 | 1 | 0 | 0 | 0 | 0 | 0 | 0 | 0 | 26316.048 | 0 | 0 | 0 | 0 | 0 | 1 | 26316.048 | 0 | 0 | 0 | 0 | 0 | 1 |  | 0 | 0 | 0.3036 | 5200.8 | 5200.8 | 1 | 26316.05 | 0 | 1578.96 | 0 | 0 | 0 | 1578.96 | 1 |  | 0 |  | 0
215 | 54678410 | 54679319 | 53335667 | 115 | 1 | 1 | 1 | 1-100-38 |  | Средний разряд работы 3,8 | 1191 | 1013 | чел.-ч. | чел.-ч. | 1 | 0 | 44848675 | 159.6 | 0 | 0 | 0 | 521.08 | 0 | 0 | 0 | 521.08 | 1 | 1 | 1 | 1 | -2 | 0 | 0 | 1 | 1 | 0 | 133 | *(0,2+1) | 1 | 2 | 54679320 | 2 | 131072 | 128 | 1 | 0 | 0 | 0 | 0 | 0 | 0 | 0 | 0 | 0 | 0 | 69303.64 | 133 | 0 | 1 | 0 | 0 | 0 | 83164.368 | 159.6 | 0 | 1 | 2079.11 | 4.788 | 0 | 4.788 | 521.08 | 521.08 | 1 | 83164.368 | 0 | 0 | 0 | 0 | 2494.93 | 2494.93 | 1 |  | 0 |  | 0
215 | 54678410 | 54679319 | 53335843 | 115 | 1 | 1 | 1 | 4-100-00 |  | Затраты труда машинистов | 1191 | 1013 | чел.-ч. | чел.-ч. | 1 | 0 | -1417349443 | 49.5 | 0 | 0 | 0 | 0 | 0 | 0 | 0 | 0 | 1 | 1 | 1 | 1 | -2 | 0 | 0 | 1 | 1 | 0 | 41.25 | *(0,2+1) | 2 | 2 | 54679321 | 1 | 0 | 129 | 1 | 0 | 0 | 0 | 0 | 0 | 0 | 0 | 0 | 0 | 0 | 0 | 0 | 0 | 0 | 0 | 0 | 0 | 0 | 0 | 0 | 0 |  | 0 | 0 | 1.485 | 0 | 0 | 1 | 0 | 0 | 0 | 0 | 0 | 0 | 0 | 0 |  | 0 |  | 0
215 | 54678410 | 54679319 | 53455689 | 1 | 1 | 1 | 2 | 91.05.05-015 | ФСЭМ-2022, 91.05.05-015, приказ Минстроя России от 18.05.2022 г. № 378/пр | Краны на автомобильном ходу, грузоподъемность 16 т | 1368 | 1011 | маш.-ч | маш.-ч | 1 | 0 | -359817417 | 6.984 | 0 | 1595.2 | 715.99 | 0 | 0 | 1595.2 | 715.99 | 0 | 1 | 1 | 1 | 1 | -2 | 0 | 0 | 1 | 1 | 0 | 5.82 | *(0,2+1) | 1 | 2 | 54679322 | 1 | 0 | 130 | 1 | 0 | 0 | 0 | 0 | 0 | 0 | 0 | 0 | 9284.064 | 4167.0618 | 0 | 0 | 5.82 | 1 | 0 | 11140.8768 | 5000.4742 | 0 | 0 | 6.984 | 1 |  | 0 | 0.20952 | 0.20952 | 1595.2 | 1595.2 | 1 | 11140.872 | 5000.472 | 0 | 334.23 | 150.01 | 0 | 484.24 | 1 | 4-100-060 | 6 | чел.-ч. | 1
215 | 54678410 | 54679319 | 53455698 | 1 | 1 | 1 | 2 | 91.05.06-007 | ФСЭМ-2022, 91.05.06-007, приказ Минстроя России от 18.05.2022 г. № 378/пр | Краны на гусеничном ходу, грузоподъемность 25 т | 1368 | 1011 | маш.-ч | маш.-ч | 1 | 0 | 1155038258 | 32.04 | 0 | 2282.42 | 702.18 | 0 | 0 | 1703.3 | 702.18 | 0 | 1 | 1.34 | 1 | 1 | 2 | 0 | 0 | 1 | 1 | 0 | 26.7 | *(0,2+1) | 1 | 2 | 54679323 | 1 | 0 | 131 | 1 | 0 | 0 | 0 | 0 | 0 | 0 | 0 | 0 | 45478.11 | 18748.206 | 0 | 0 | 26.7 | 1 | 0 | 54573.732 | 22497.8472 | 0 | 0 | 32.04 | 1 |  | 0 | 0.9612 | 0.9612 | 2282.42 | 1703.3 | 1.34 | 54573.732 | 22497.852 | 0 | 2193.86 | 674.94 | 0 | 2868.8 | 0 | 4-100-060 | 6 | чел.-ч. | 1
215 | 54678410 | 54679319 | 53456591 | 1 | 1 | 1 | 2 | 91.14.02-001 | ФСЭМ-2022 доп.7, 91.14.02-001, приказ Минстроя России от 02.08.2023 г. № 551/пр | Автомобили бортовые, грузоподъемность до 5 т | 1368 | 1011 | маш.-ч | маш.-ч | 1 | 0 | -1219940357 | 10.476 | 0 | 640.84 | 533.01 | 0 | 0 | 640.84 | 533.01 | 0 | 1 | 1 | 1 | 1 | -2 | 0 | 0 | 1 | 1 | 0 | 8.73 | *(0,2+1) | 1 | 2 | 54679324 | 1 | 0 | 132 | 1 | 0 | 0 | 0 | 0 | 0 | 0 | 0 | 0 | 5594.5332 | 4653.1773 | 0 | 0 | 8.73 | 1 | 0 | 6713.4398 | 5583.8128 | 0 | 0 | 10.476 | 1 |  | 0 | 0.31428 | 0.31428 | 640.84 | 640.84 | 1 | 6713.436 | 5583.816 | 0 | 201.4 | 167.51 | 0 | 368.91 | 1 | 4-100-040 | 4 | чел.-ч. | 1
215 | 54678410 | 54679319 | 53411524 | 1 | 1 | 1 | 3 | 04.3.01.09-0014 | ФСБЦ-2022, 04.3.01.09-0014, приказ Минстроя России от 18.05.2022 г. № 378/пр | Раствор готовый кладочный, цементный, М100 | 1339 | 1007 | м3 | м3 | 1 | 0 | -1174331763 | 5.06 | 5200.8 | 0 | 0 | 0 | 5200.8 | 0 | 0 | 0 | 1 | 1 | 1 | 1 | -2 | 0 | 0 | 1 | 1 | 0 | 5.06 |  | 0 | 2 | 54679325 | 1 | 0 | 133 | 1 | 0 | 0 | 0 | 0 | 0 | 0 | 0 | 26316.048 | 0 | 0 | 0 | 0 | 0 | 1 | 26316.048 | 0 | 0 | 0 | 0 | 0 | 1 |  | 0 | 0 | 0.1518 | 5200.8 | 5200.8 | 1 | 26316.05 | 0 | 789.48 | 0 | 0 | 0 | 789.48 | 1 |  | 0 |  | 0
217 | 54678410 | 57808101 | 55371091 | 116 | 1 | 1 | 1 | 1-100-35 |  | Средний разряд работы 3,5 | 1191 | 1013 | чел.-ч. | чел.-ч. | 1 | 0 | -715079457 | 280.8 | 0 | 0 | 0 | 503.18 | 0 | 0 | 0 | 503.18 | 1 | 1 | 1 | 1 | -2 | 0 | 0 | 1 | 1 | 0 | 234 | *(0,2+1) | 1 | 2 | 57808102 | 1 | 0 | 135 | 1 | 0 | 0 | 0 | 0 | 0 | 0 | 0 | 0 | 0 | 0 | 117744.12 | 234 | 0 | 1 | 0 | 0 | 0 | 141292.944 | 280.8 | 0 | 1 | 2354.88 | 5.616 | 0 | 5.616 | 503.18 | 503.18 | 1 | 141292.944 | 0 | 0 | 0 | 0 | 2825.86 | 2825.86 | 1 |  | 0 |  | 0
217 | 54678410 | 57808101 | 55371276 | 116 | 1 | 1 | 1 | 4-100-00 |  | Затраты труда машинистов | 1191 | 1013 | чел.-ч. | чел.-ч. | 1 | 0 | -1417349443 | 44.256 | 0 | 0 | 0 | 0 | 0 | 0 | 0 | 0 | 1 | 1 | 1 | 1 | -2 | 0 | 0 | 1 | 1 | 0 | 36.88 | *(0,2+1) | 2 | 2 | 57808103 | 1 | 0 | 136 | 1 | 0 | 0 | 0 | 0 | 0 | 0 | 0 | 0 | 0 | 0 | 0 | 0 | 0 | 0 | 0 | 0 | 0 | 0 | 0 | 0 | 0 |  | 0 | 0 | 0.88512 | 0 | 0 | 1 | 0 | 0 | 0 | 0 | 0 | 0 | 0 | 0 |  | 0 |  | 0
217 | 54678410 | 57808101 | 55492160 | 1 | 1 | 1 | 2 | 91.05.01-017 | ФСЭМ-2022 доп.3, 91.05.01-017, приказ Минстроя России от 26.10.2022 г. № 905/пр | Краны башенные, грузоподъемность 8 т | 1368 | 1011 | маш.-ч | маш.-ч | 1 | 0 | 336666443 | 43.08 | 0 | 978.77 | 715.99 | 0 | 0 | 978.77 | 715.99 | 0 | 1 | 1 | 1 | 1 | -2 | 0 | 0 | 1 | 1 | 0 | 35.9 | *(0,2+1) | 1 | 2 | 57808104 | 1 | 0 | 137 | 1 | 0 | 0 | 0 | 0 | 0 | 0 | 0 | 0 | 35137.843 | 25704.041 | 0 | 0 | 35.9 | 1 | 0 | 42165.4116 | 30844.8492 | 0 | 0 | 43.08 | 1 |  | 0 | 0.8616 | 0.8616 | 978.77 | 978.77 | 1 | 42165.408 | 30844.848 | 0 | 843.31 | 616.9 | 0 | 1460.21 | 1 | 4-100-060 | 6 | чел.-ч. | 1
217 | 54678410 | 57808101 | 55493104 | 1 | 1 | 1 | 2 | 91.14.02-001 | ФСЭМ-2022 доп.7, 91.14.02-001, приказ Минстроя России от 02.08.2023 г. № 551/пр | Автомобили бортовые, грузоподъемность до 5 т | 1368 | 1011 | маш.-ч | маш.-ч | 1 | 0 | -950105757 | 1.176 | 0 | 640.84 | 533.01 | 0 | 0 | 640.84 | 533.01 | 0 | 1 | 1 | 1 | 1 | -2 | 0 | 0 | 1 | 1 | 0 | 0.98 | *(0,2+1) | 1 | 2 | 57808105 | 1 | 0 | 138 | 1 | 0 | 0 | 0 | 0 | 0 | 0 | 0 | 0 | 628.0232 | 522.3498 | 0 | 0 | 0.98 | 1 | 0 | 753.6278 | 626.8198 | 0 | 0 | 1.176 | 1 |  | 0 | 0.02352 | 0.02352 | 640.84 | 640.84 | 1 | 753.624 | 626.82 | 0 | 15.07 | 12.54 | 0 | 27.61 | 1 | 4-100-040 | 4 | чел.-ч. | 1
217 | 54678410 | 57808101 | 55443502 | 1 | 1 | 1 | 3 | 01.7.07.29-0111 | ФСБЦ-2022, 01.7.07.29-0111, приказ Минстроя России от 18.05.2022 г. № 378/пр | Пакля смоляная пропитанная | 1346 | 1009 | кг | кг | 1 | 0 | -258174304 | 80 | 121.76 | 0 | 0 | 0 | 92.95 | 0 | 0 | 0 | 1.31 | 1 | 1 | 1 | 2 | 0 | 0 | 1 | 1 | 0 | 80 |  | 0 | 2 | 57808106 | 1 | 0 | 139 | 1 | 0 | 0 | 0 | 0 | 0 | 0 | 0 | 7436 | 0 | 0 | 0 | 0 | 0 | 1 | 7436 | 0 | 0 | 0 | 0 | 0 | 1 |  | 0 | 0 | 1.6 | 121.76 | 92.95 | 1.31 | 7436 | 0 | 194.82 | 0 | 0 | 0 | 194.82 | 0 |  | 0 |  | 0
217 | 54678410 | 57808101 | 55446925 | 1 | 1 | 1 | 3 | 04.3.01.09-0014 | ФСБЦ-2022, 04.3.01.09-0014, приказ Минстроя России от 18.05.2022 г. № 378/пр | Раствор готовый кладочный, цементный, М100 | 1339 | 1007 | м3 | м3 | 1 | 0 | -1943177123 | 1.86 | 5200.8 | 0 | 0 | 0 | 5200.8 | 0 | 0 | 0 | 1 | 1 | 1 | 1 | -2 | 0 | 0 | 1 | 1 | 0 | 1.86 |  | 0 | 2 | 57808108 | 1 | 0 | 141 | 1 | 0 | 0 | 0 | 0 | 0 | 0 | 0 | 9673.488 | 0 | 0 | 0 | 0 | 0 | 1 | 9673.488 | 0 | 0 | 0 | 0 | 0 | 1 |  | 0 | 0 | 0.0372 | 5200.8 | 5200.8 | 1 | 9673.49 | 0 | 193.47 | 0 | 0 | 0 | 193.47 | 1 |  | 0 |  | 0
218 | 54678410 | 54679341 | 53335671 | 115 | 1 | 1 | 1 | 1-100-39 |  | Средний разряд работы 3,9 | 1191 | 1013 | чел.-ч. | чел.-ч. | 1 | 0 | -1088579471 | 25.44 | 0 | 0 | 0 | 527.05 | 0 | 0 | 0 | 527.05 | 1 | 1 | 1 | 1 | -2 | 0 | 0 | 1 | 1 | 0 | 21.2 | *(0,2+1) | 1 | 2 | 54679342 | 2 | 131072 | 143 | 1 | 0 | 0 | 0 | 0 | 0 | 0 | 0 | 0 | 0 | 0 | 11173.46 | 21.2 | 0 | 1 | 0 | 0 | 0 | 13408.152 | 25.44 | 0 | 1 | 7600.75 | 17.3056 | 0 | 17.3056 | 527.05 | 527.05 | 1 | 13408.152 | 0 | 0 | 0 | 0 | 9120.9 | 9120.9 | 1 |  | 0 |  | 0
218 | 54678410 | 54679341 | 53335843 | 115 | 1 | 1 | 1 | 4-100-00 |  | Затраты труда машинистов | 1191 | 1013 | чел.-ч. | чел.-ч. | 1 | 0 | -1417349443 | 0.24 | 0 | 0 | 0 | 0 | 0 | 0 | 0 | 0 | 1 | 1 | 1 | 1 | -2 | 0 | 0 | 1 | 1 | 0 | 0.2 | *(0,2+1) | 2 | 2 | 54679343 | 1 | 0 | 144 | 1 | 0 | 0 | 0 | 0 | 0 | 0 | 0 | 0 | 0 | 0 | 0 | 0 | 0 | 0 | 0 | 0 | 0 | 0 | 0 | 0 | 0 |  | 0 | 0 | 0.16326 | 0 | 0 | 1 | 0 | 0 | 0 | 0 | 0 | 0 | 0 | 0 |  | 0 |  | 0
218 | 54678410 | 54679341 | 53456059 | 1 | 1 | 1 | 2 | 91.08.04-021 | ФСЭМ-2022, 91.08.04-021, приказ Минстроя России от 18.05.2022 г. № 378/пр | Котлы битумные передвижные электрические с центробежной мешалкой, объем загрузочной емкости 400 л | 1368 | 1011 | маш.-ч | маш.-ч | 1 | 0 | -2141982649 | 2.34 | 0 | 135.26 | 0 | 0 | 0 | 95.25 | 0 | 0 | 1 | 1.42 | 1 | 1 | 2 | 0 | 0 | 1 | 1 | 0 | 1.95 | *(0,2+1) | 1 | 2 | 54679344 | 1 | 0 | 145 | 1 | 0 | 0 | 0 | 0 | 0 | 0 | 0 | 0 | 185.7375 | 0 | 0 | 0 | 0 | 1 | 0 | 222.885 | 0 | 0 | 0 | 0 | 1 |  | 0 | 0 | 1.5918 | 135.26 | 95.25 | 1.42 | 222.888 | 0 | 0 | 215.3 | 0 | 0 | 215.3 | 0 |  | 0 |  | 0
218 | 54678410 | 54679341 | 53456591 | 1 | 1 | 1 | 2 | 91.14.02-001 | ФСЭМ-2022 доп.7, 91.14.02-001, приказ Минстроя России от 02.08.2023 г. № 551/пр | Автомобили бортовые, грузоподъемность до 5 т | 1368 | 1011 | маш.-ч | маш.-ч | 1 | 0 | -1219940357 | 0.24 | 0 | 640.84 | 533.01 | 0 | 0 | 640.84 | 533.01 | 0 | 1 | 1 | 1 | 1 | -2 | 0 | 0 | 1 | 1 | 0 | 0.2 | *(0,2+1) | 1 | 2 | 54679345 | 1 | 0 | 146 | 1 | 0 | 0 | 0 | 0 | 0 | 0 | 0 | 0 | 128.168 | 106.602 | 0 | 0 | 0.2 | 1 | 0 | 153.8016 | 127.9224 | 0 | 0 | 0.24 | 1 |  | 0 | 0.16326 | 0.16326 | 640.84 | 640.84 | 1 | 153.804 | 127.92 | 0 | 104.62 | 87.02 | 0 | 191.64 | 1 | 4-100-040 | 4 | чел.-ч. | 1
218 | 54678410 | 54679341 | 53404988 | 1 | 1 | 1 | 3 | 01.2.01.01-0001 | ФСБЦ-2022 доп.15, 01.2.01.01-0001, приказ Минстроя России от 14.08.2025 г. № 490/пр | Битум нефтяной дорожный МГ 40/70, МГ 70/130, МГ 130/200, СГ 40/70, СГ 70/130, СГ 130/200 | 1348 | 1009 | т | т | 1000 | 0 | -852182356 | 0.016 | 30291.04 | 0 | 0 | 0 | 25889.78 | 0 | 0 | 0 | 1.17 | 1 | 1 | 1 | 2 | 0 | 0 | 1 | 0 | 0 | 0.016 |  | 0 | 1 | -1 | 0 | 0 |  | 0 | 0 | 0 | 0 | 0 | 0 | 0 | 0 | 0 | 0 | 0 | 0 | 0 | 0 | 0 | 0 | 0 | 0 | 0 | 0 | 0 | 0 |  | 0 | 0 | 0.010884 | 30291.04 | 25889.78 | 1.17 | 414.24 | 0 | 329.69 | 0 | 0 | 0 | 329.69 | 0 |  | 0 |  | 0
218 | 54678410 | 54679341 | 53405018 | 1 | 1 | 1 | 3 | 01.2.03.03-0020 | ФСБЦ-2022 доп.14, 01.2.03.03-0020, приказ Минстроя России от 19.05.2025 г. № 299/пр | Мастика битумная гидроизоляционная, приклеивающая для битумных и битумно-полимерных рулонных гидроизоляционных материалов, холодная, температура размягчения не ниже +70 °C, прочность сцепления с бетоном 0,3 МПа, расход 0,7-1,0 кг/м2 при толщине слоя 1 мм | 1346 | 1009 | кг | кг | 1 | 0 | -1771915394 | 240 | 82.21 | 0 | 0 | 0 | 46.71 | 0 | 0 | 0 | 1.76 | 1 | 1 | 1 | 2 | 0 | 0 | 1 | 0 | 0 | 240 |  | 0 | 1 | -1 | 0 | 0 |  | 0 | 0 | 0 | 0 | 0 | 0 | 0 | 0 | 0 | 0 | 0 | 0 | 0 | 0 | 0 | 0 | 0 | 0 | 0 | 0 | 0 | 0 |  | 0 | 0 | 163.26 | 82.21 | 46.71 | 1.76 | 11210.4 | 0 | 13421.6 | 0 | 0 | 0 | 13421.6 | 0 |  | 0 |  | 0
218 | 54678410 | 54679341 | 53405074 | 1 | 1 | 1 | 3 | 01.3.01.03-0002 | ФСБЦ-2022 доп.8, 01.3.01.03-0002, приказ Минстроя России от 14.11.2023 г. № 817/пр | Керосин для технических целей | 1348 | 1009 | т | т | 1000 | 0 | -448567403 | 0.024 | 69027.29 | 0 | 0 | 0 | 62186.75 | 0 | 0 | 0 | 1.11 | 1 | 1 | 1 | 2 | 0 | 0 | 1 | 1 | 0 | 0.024 |  | 0 | 2 | 54679348 | 1 | 0 | 149 | 1 | 0 | 0 | 0 | 0 | 0 | 0 | 0 | 1492.482 | 0 | 0 | 0 | 0 | 0 | 1 | 1492.482 | 0 | 0 | 0 | 0 | 0 | 1 |  | 0 | 0 | 0.016326 | 69027.29 | 62186.75 | 1.11 | 1492.48 | 0 | 1126.94 | 0 | 0 | 0 | 1126.94 | 0 |  | 0 |  | 0
218 | 54678410 | 54679341 | 53410213 | 1 | 1 | 1 | 3 | 01.7.20.08-0051 | ФСБЦ-2022 доп.8, 01.7.20.08-0051, приказ Минстроя России от 14.11.2023 г. № 817/пр | Ветошь хлопчатобумажная цветная | 1346 | 1009 | кг | кг | 1 | 0 | -1597827205 | 0.1 | 86.41 | 0 | 0 | 0 | 56.11 | 0 | 0 | 0 | 1.54 | 1 | 1 | 1 | 2 | 0 | 0 | 1 | 1 | 0 | 0.1 |  | 0 | 2 | 54679349 | 1 | 0 | 150 | 1 | 0 | 0 | 0 | 0 | 0 | 0 | 0 | 5.611 | 0 | 0 | 0 | 0 | 0 | 1 | 5.611 | 0 | 0 | 0 | 0 | 0 | 1 |  | 0 | 0 | 0.068025 | 86.41 | 56.11 | 1.54 | 5.61 | 0 | 5.88 | 0 | 0 | 0 | 5.88 | 0 |  | 0 |  | 0
221 | 54678410 | 54679356 | 53335609 | 115 | 1 | 1 | 1 | 1-100-20 |  | Средний разряд работы 2,0 | 1191 | 1013 | чел.-ч. | чел.-ч. | 1 | 0 | 370475345 | 184.8 | 0 | 0 | 0 | 433.57 | 0 | 0 | 0 | 433.57 | 1 | 1 | 1 | 1 | -2 | 0 | 0 | 1 | 1 | 0 | 154 | *(0,2+1) | 1 | 2 | 54679362 | 2 | 131072 | 151 | 1 | 0 | 0 | 0 | 0 | 0 | 0 | 0 | 0 | 0 | 0 | 66769.78 | 154 | 0 | 1 | 0 | 0 | 0 | 80123.736 | 184.8 | 0 | 1 | 3725.75 | 10.3118 | 0 | 10.3118 | 433.57 | 433.57 | 1 | 80123.736 | 0 | 0 | 0 | 0 | 4470.9 | 4470.9 | 1 |  | 0 |  | 0
222 | 54678410 | 54679359 | 53335599 | 115 | 1 | 1 | 1 | 1-100-15 |  | Средний разряд работы 1,5 | 1191 | 1013 | чел.-ч. | чел.-ч. | 1 | 0 | -267883188 | 106.2 | 0 | 0 | 0 | 415.67 | 0 | 0 | 0 | 415.67 | 1 | 1 | 1 | 1 | -2 | 0 | 0 | 1 | 1 | 0 | 88.5 | *(0,2+1) | 1 | 2 | 54679363 | 2 | 131072 | 152 | 1 | 0 | 0 | 0 | 0 | 0 | 0 | 0 | 0 | 0 | 0 | 36786.795 | 88.5 | 0 | 1 | 0 | 0 | 0 | 44144.154 | 106.2 | 0 | 1 | 2052.7 | 5.926 | 0 | 5.926 | 415.67 | 415.67 | 1 | 44144.16 | 0 | 0 | 0 | 0 | 2463.24 | 2463.24 | 1 |  | 0 |  | 0
224 | 54678410 | 54679366 | 55371099 | 116 | 1 | 1 | 1 | 1-100-38 |  | Средний разряд работы 3,8 | 1191 | 1013 | чел.-ч. | чел.-ч. | 1 | 0 | 44848675 | 34.68 | 0 | 0 | 0 | 521.08 | 0 | 0 | 0 | 521.08 | 1 | 1 | 1 | 1 | -2 | 0 | 0 | 1 | 1 | 0 | 28.9 | *(0,2+1) | 1 | 2 | 56252896 | 1 | 0 | 153 | 1 | 0 | 0 | 0 | 0 | 0 | 0 | 0 | 0 | 0 | 0 | 15059.212 | 28.9 | 0 | 1 | 0 | 0 | 0 | 18071.0544 | 34.68 | 0 | 1 | 1646.27 | 3.7912 | 0 | 3.7912 | 521.08 | 521.08 | 1 | 18071.052 | 0 | 0 | 0 | 0 | 1975.53 | 1975.53 | 1 |  | 0 |  | 0
224 | 54678410 | 54679366 | 55371276 | 116 | 1 | 1 | 1 | 4-100-00 |  | Затраты труда машинистов | 1191 | 1013 | чел.-ч. | чел.-ч. | 1 | 0 | -1417349443 | 6.996 | 0 | 0 | 0 | 0 | 0 | 0 | 0 | 0 | 1 | 1 | 1 | 1 | -2 | 0 | 0 | 1 | 1 | 0 | 5.83 | *(0,2+1) | 2 | 2 | 56252897 | 1 | 0 | 154 | 1 | 0 | 0 | 0 | 0 | 0 | 0 | 0 | 0 | 0 | 0 | 0 | 0 | 0 | 0 | 0 | 0 | 0 | 0 | 0 | 0 | 0 |  | 0 | 0 | 0.7648 | 0 | 0 | 1 | 0 | 0 | 0 | 0 | 0 | 0 | 0 | 0 |  | 0 |  | 0
224 | 54678410 | 54679366 | 55492171 | 1 | 1 | 1 | 2 | 91.05.02-005 | ФСЭМ-2022, 91.05.02-005, приказ Минстроя России от 18.05.2022 г. № 378/пр | Краны козловые, грузоподъемность 32 т | 1368 | 1011 | маш.-ч | маш.-ч | 1 | 0 | -1506923147 | 0.084 | 0 | 2453.15 | 715.99 | 0 | 0 | 1803.79 | 715.99 | 0 | 1 | 1.36 | 1 | 1 | 2 | 0 | 0 | 1 | 1 | 0 | 0.07 | *(0,2+1) | 1 | 2 | 56252898 | 1 | 0 | 155 | 1 | 0 | 0 | 0 | 0 | 0 | 0 | 0 | 0 | 126.2653 | 50.1193 | 0 | 0 | 0.07 | 1 | 0 | 151.5184 | 60.1432 | 0 | 0 | 0.084 | 1 |  | 0 | 0.0091829 | 0.0091829 | 2453.15 | 1803.79 | 1.36 | 151.524 | 60.144 | 0 | 22.53 | 6.57 | 0 | 29.1 | 0 | 4-100-060 | 6 | чел.-ч. | 1
224 | 54678410 | 54679366 | 55492212 | 1 | 1 | 1 | 2 | 91.05.05-015 | ФСЭМ-2022, 91.05.05-015, приказ Минстроя России от 18.05.2022 г. № 378/пр | Краны на автомобильном ходу, грузоподъемность 16 т | 1368 | 1011 | маш.-ч | маш.-ч | 1 | 0 | 850633116 | 0.144 | 0 | 1595.2 | 715.99 | 0 | 0 | 1595.2 | 715.99 | 0 | 1 | 1 | 1 | 1 | -2 | 0 | 0 | 1 | 1 | 0 | 0.12 | *(0,2+1) | 1 | 2 | 56252899 | 1 | 0 | 156 | 1 | 0 | 0 | 0 | 0 | 0 | 0 | 0 | 0 | 191.424 | 85.9188 | 0 | 0 | 0.12 | 1 | 0 | 229.7088 | 103.1026 | 0 | 0 | 0.144 | 1 |  | 0 | 0.015742 | 0.015742 | 1595.2 | 1595.2 | 1 | 229.704 | 103.104 | 0 | 25.11 | 11.27 | 0 | 36.38 | 1 | 4-100-060 | 6 | чел.-ч. | 1
224 | 54678410 | 54679366 | 55492221 | 1 | 1 | 1 | 2 | 91.05.06-007 | ФСЭМ-2022, 91.05.06-007, приказ Минстроя России от 18.05.2022 г. № 378/пр | Краны на гусеничном ходу, грузоподъемность 25 т | 1368 | 1011 | маш.-ч | маш.-ч | 1 | 0 | 2009927066 | 6.54 | 0 | 2282.42 | 715.99 | 0 | 0 | 1703.3 | 715.99 | 0 | 1 | 1.34 | 1 | 1 | 2 | 0 | 0 | 1 | 1 | 0 | 5.45 | *(0,2+1) | 1 | 2 | 56252900 | 1 | 0 | 157 | 1 | 0 | 0 | 0 | 0 | 0 | 0 | 0 | 0 | 9282.985 | 3902.1455 | 0 | 0 | 5.45 | 1 | 0 | 11139.582 | 4682.5746 | 0 | 0 | 6.54 | 1 |  | 0 | 0.71495 | 0.71495 | 2282.42 | 1703.3 | 1.34 | 11139.588 | 4682.58 | 0 | 1631.82 | 511.9 | 0 | 2143.72 | 0 | 4-100-060 | 6 | чел.-ч. | 1
224 | 54678410 | 54679366 | 55492309 | 1 | 1 | 1 | 2 | 91.06.01-003 | ФСЭМ-2022, 91.06.01-003, приказ Минстроя России от 18.05.2022 г. № 378/пр | Домкраты гидравлические, грузоподъемность 63-100 т | 1368 | 1011 | маш.-ч | маш.-ч | 1 | 0 | 886992519 | 1.032 | 0 | 2.54 | 0 | 0 | 0 | 2.54 | 0 | 0 | 1 | 1 | 1 | 1 | -2 | 0 | 0 | 1 | 1 | 0 | 0.86 | *(0,2+1) | 1 | 2 | 56252901 | 1 | 0 | 158 | 1 | 0 | 0 | 0 | 0 | 0 | 0 | 0 | 0 | 2.1844 | 0 | 0 | 0 | 0 | 1 | 0 | 2.6213 | 0 | 0 | 0 | 0 | 1 |  | 0 | 0 | 0.11282 | 2.54 | 2.54 | 1 | 2.616 | 0 | 0 | 0.29 | 0 | 0 | 0.29 | 1 |  | 0 |  | 0
224 | 54678410 | 54679366 | 55493104 | 1 | 1 | 1 | 2 | 91.14.02-001 | ФСЭМ-2022 доп.7, 91.14.02-001, приказ Минстроя России от 02.08.2023 г. № 551/пр | Автомобили бортовые, грузоподъемность до 5 т | 1368 | 1011 | маш.-ч | маш.-ч | 1 | 0 | -950105757 | 0.228 | 0 | 640.84 | 533.01 | 0 | 0 | 640.84 | 533.01 | 0 | 1 | 1 | 1 | 1 | -2 | 0 | 0 | 1 | 1 | 0 | 0.19 | *(0,2+1) | 1 | 2 | 56252902 | 1 | 0 | 159 | 1 | 0 | 0 | 0 | 0 | 0 | 0 | 0 | 0 | 121.7596 | 101.2719 | 0 | 0 | 0.19 | 1 | 0 | 146.1115 | 121.5263 | 0 | 0 | 0.228 | 1 |  | 0 | 0.024925 | 0.024925 | 640.84 | 640.84 | 1 | 146.112 | 121.524 | 0 | 15.97 | 13.29 | 0 | 29.26 | 1 | 4-100-040 | 4 | чел.-ч. | 1
224 | 54678410 | 54679366 | 55493261 | 1 | 1 | 1 | 2 | 91.17.04-042 | ФСЭМ-2022, 91.17.04-042, приказ Минстроя России от 18.05.2022 г. № 378/пр | Аппараты для газовой сварки и резки | 1368 | 1011 | маш.-ч | маш.-ч | 1 | 0 | 1614686772 | 2.016 | 0 | 5.26 | 0 | 0 | 0 | 4.35 | 0 | 0 | 1 | 1.21 | 1 | 1 | 2 | 0 | 0 | 1 | 1 | 0 | 1.68 | *(0,2+1) | 1 | 2 | 56252903 | 1 | 0 | 160 | 1 | 0 | 0 | 0 | 0 | 0 | 0 | 0 | 0 | 7.308 | 0 | 0 | 0 | 0 | 1 | 0 | 8.7696 | 0 | 0 | 0 | 0 | 1 |  | 0 | 0 | 0.22039 | 5.26 | 4.35 | 1.21 | 8.772 | 0 | 0 | 1.16 | 0 | 0 | 1.16 | 0 |  | 0 |  | 0
224 | 54678410 | 54679366 | 55493288 | 1 | 1 | 1 | 2 | 91.17.04-171 | ФСЭМ-2022, 91.17.04-171, приказ Минстроя России от 18.05.2022 г. № 378/пр | Аппараты сварочные для ручной дуговой сварки, сварочный ток до 500 А | 1368 | 1011 | маш.-ч | маш.-ч | 1 | 0 | 1591709027 | 10.308 | 0 | 73.59 | 0 | 0 | 0 | 73.59 | 0 | 0 | 1 | 1 | 1 | 1 | -2 | 0 | 0 | 1 | 1 | 0 | 8.59 | *(0,2+1) | 1 | 2 | 56252904 | 1 | 0 | 161 | 1 | 0 | 0 | 0 | 0 | 0 | 0 | 0 | 0 | 632.1381 | 0 | 0 | 0 | 0 | 1 | 0 | 758.5657 | 0 | 0 | 0 | 0 | 1 |  | 0 | 0 | 1.1269 | 73.59 | 73.59 | 1 | 758.568 | 0 | 0 | 82.93 | 0 | 0 | 82.93 | 1 |  | 0 |  | 0
224 | 54678410 | 54679366 | 55441035 | 1 | 1 | 1 | 3 | 01.3.02.08-0001 | ФСБЦ-2022 доп.3, 01.3.02.08-0001, приказ Минстроя России от 26.10.2022 г. № 905/пр | Кислород газообразный технический | 1339 | 1007 | м3 | м3 | 1 | 0 | 830624964 | 1.37 | 95.15 | 0 | 0 | 0 | 114.64 | 0 | 0 | 0 | 0.83 | 1 | 1 | 1 | 2 | 0 | 0 | 1 | 1 | 0 | 1.37 |  | 0 | 2 | 56252905 | 1 | 0 | 162 | 1 | 0 | 0 | 0 | 0 | 0 | 0 | 0 | 157.0568 | 0 | 0 | 0 | 0 | 0 | 1 | 157.0568 | 0 | 0 | 0 | 0 | 0 | 1 |  | 0 | 0 | 0.14977 | 95.15 | 114.64 | 0.83 | 157.06 | 0 | 14.25 | 0 | 0 | 0 | 14.25 | 0 |  | 0 |  | 0
224 | 54678410 | 54679366 | 55441039 | 1 | 1 | 1 | 3 | 01.3.02.09-0022 | ФСБЦ-2022 доп.3, 01.3.02.09-0022, приказ Минстроя России от 26.10.2022 г. № 905/пр | Пропан-бутан смесь техническая | 1346 | 1009 | кг | кг | 1 | 0 | 1368091056 | 0.41 | 54.47 | 0 | 0 | 0 | 54.47 | 0 | 0 | 0 | 1 | 1 | 1 | 1 | -2 | 0 | 0 | 1 | 1 | 0 | 0.41 |  | 0 | 2 | 56252906 | 1 | 0 | 163 | 1 | 0 | 0 | 0 | 0 | 0 | 0 | 0 | 22.3327 | 0 | 0 | 0 | 0 | 0 | 1 | 22.3327 | 0 | 0 | 0 | 0 | 0 | 1 |  | 0 | 0 | 0.044821 | 54.47 | 54.47 | 1 | 22.33 | 0 | 2.44 | 0 | 0 | 0 | 2.44 | 1 |  | 0 |  | 0
224 | 54678410 | 54679366 | 55443051 | 1 | 1 | 1 | 3 | 01.7.03.04-0001 | ФСБЦ-2022, 01.7.03.04-0001, приказ Минстроя России от 18.05.2022 г. № 378/пр | Электроэнергия | 1383 | 1013 | КВТ-Ч | КВТ-Ч | 1 | 0 | -1504342657 | 3.654 | 7 | 0 | 0 | 0 | 7 | 0 | 0 | 0 | 1 | 1 | 1 | 1 | -2 | 0 | 0 | 1 | 1 | 0 | 3.654 |  | 0 | 2 | 56252907 | 1 | 0 | 164 | 1 | 0 | 0 | 0 | 0 | 0 | 0 | 0 | 25.578 | 0 | 0 | 0 | 0 | 0 | 1 | 25.578 | 0 | 0 | 0 | 0 | 0 | 1 |  | 0 | 0 | 0.39946 | 7 | 7 | 1 | 25.58 | 0 | 2.8 | 0 | 0 | 0 | 2.8 | 1 |  | 0 |  | 0
224 | 54678410 | 54679366 | 55443721 | 1 | 1 | 1 | 3 | 01.7.11.07-0036 | ФСБЦ-2022, 01.7.11.07-0036, приказ Минстроя России от 18.05.2022 г. № 378/пр | Электроды сварочные для сварки низколегированных и углеродистых сталей Э46, диаметр 4 мм | 1346 | 1009 | кг | кг | 1 | 0 | 425189258 | 4 | 124.13 | 0 | 0 | 0 | 142.68 | 0 | 0 | 0 | 0.87 | 1 | 1 | 1 | 2 | 0 | 0 | 1 | 1 | 0 | 4 |  | 0 | 2 | 56252908 | 1 | 0 | 165 | 1 | 0 | 0 | 0 | 0 | 0 | 0 | 0 | 570.72 | 0 | 0 | 0 | 0 | 0 | 1 | 570.72 | 0 | 0 | 0 | 0 | 0 | 1 |  | 0 | 0 | 0.43728 | 124.13 | 142.68 | 0.87 | 570.72 | 0 | 54.28 | 0 | 0 | 0 | 54.28 | 0 |  | 0 |  | 0
224 | 54678410 | 54679366 | 55444545 | 1 | 1 | 1 | 3 | 01.7.15.06-0111 | ФСБЦ-2022, 01.7.15.06-0111, приказ Минстроя России от 18.05.2022 г. № 378/пр | Гвозди строительные | 1348 | 1009 | т | т | 1000 | 0 | 190370094 | 1e-05 | 91135.28 | 0 | 0 | 0 | 91135.28 | 0 | 0 | 0 | 1 | 1 | 1 | 1 | -2 | 0 | 0 | 1 | 1 | 0 | 1e-05 |  | 0 | 2 | 56252910 | 1 | 0 | 167 | 1 | 0 | 0 | 0 | 0 | 0 | 0 | 0 | 0.91135 | 0 | 0 | 0 | 0 | 0 | 1 | 0.91135 | 0 | 0 | 0 | 0 | 0 | 1 |  | 0 | 0 | 1.1e-06 | 91135.28 | 91135.28 | 1 | 0.91 | 0 | 0.1 | 0 | 0 | 0 | 0.1 | 1 |  | 0 |  | 0
224 | 54678410 | 54679366 | 55445634 | 1 | 1 | 1 | 3 | 01.7.20.08-0071 | ФСБЦ-2022, 01.7.20.08-0071, приказ Минстроя России от 18.05.2022 г. № 378/пр | Канат пеньковый тросовой свивки, пропитанный, диаметр 26 мм | 1348 | 1009 | т | т | 1000 | 0 | -59167074 | 0.0001 | 356952.52 | 0 | 0 | 0 | 231787.35 | 0 | 0 | 0 | 1.54 | 1 | 1 | 1 | 2 | 0 | 0 | 1 | 1 | 0 | 0.0001 |  | 0 | 2 | 56252911 | 1 | 0 | 168 | 1 | 0 | 0 | 0 | 0 | 0 | 0 | 0 | 23.1787 | 0 | 0 | 0 | 0 | 0 | 1 | 23.1787 | 0 | 0 | 0 | 0 | 0 | 1 |  | 0 | 0 | 1.09e-05 | 356952.52 | 231787.35 | 1.54 | 23.18 | 0 | 3.89 | 0 | 0 | 0 | 3.89 | 0 |  | 0 |  | 0
224 | 54678410 | 54679366 | 55449769 | 1 | 1 | 1 | 3 | 07.2.07.12-0011 | ФСБЦ-2022, 07.2.07.12-0011, приказ Минстроя России от 18.05.2022 г. № 378/пр | Металлоконструкции зданий и сооружений с преобладанием гнутых профилей и круглых труб | 1348 | 1009 | т | т | 1000 | 0 | -1871162338 | 0.001 | 144231.97 | 0 | 0 | 0 | 105278.81 | 0 | 0 | 0 | 1.37 | 1 | 1 | 1 | 2 | 0 | 0 | 1 | 1 | 0 | 0.001 |  | 0 | 2 | 56252913 | 1 | 0 | 170 | 1 | 0 | 0 | 0 | 0 | 0 | 0 | 0 | 105.2788 | 0 | 0 | 0 | 0 | 0 | 1 | 105.2788 | 0 | 0 | 0 | 0 | 0 | 1 |  | 0 | 0 | 0.0001093 | 144231.97 | 105278.81 | 1.37 | 105.28 | 0 | 15.76 | 0 | 0 | 0 | 15.76 | 0 |  | 0 |  | 0
224 | 54678410 | 54679366 | 55451635 | 1 | 1 | 1 | 3 | 08.2.02.11-0007 | ФСБЦ-2022, 08.2.02.11-0007, приказ Минстроя России от 18.05.2022 г. № 378/пр | Канат двойной свивки ТК, конструкции 6х19(1+6+12)+1 о.с., марка В, из оцинкованной по группе Ж проволоки, маркировочная группа 1570-1770 Н/мм2, диаметр 5,5 мм | 1302 | 1003 | 10 м | 10 м | 10 | 0 | 1677952325 | 0.0187 | 240.12 | 0 | 0 | 0 | 307.84 | 0 | 0 | 0 | 0.78 | 1 | 1 | 1 | 2 | 0 | 0 | 1 | 1 | 0 | 0.0187 |  | 0 | 2 | 56252914 | 1 | 0 | 171 | 1 | 0 | 0 | 0 | 0 | 0 | 0 | 0 | 5.7566 | 0 | 0 | 0 | 0 | 0 | 1 | 5.7566 | 0 | 0 | 0 | 0 | 0 | 1 |  | 0 | 0 | 0.0020443 | 240.12 | 307.84 | 0.78 | 5.76 | 0 | 0.49 | 0 | 0 | 0 | 0.49 | 0 |  | 0 |  | 0
224 | 54678410 | 54679366 | 55451794 | 1 | 1 | 1 | 3 | 08.3.03.06-0002 | ФСБЦ-2022, 08.3.03.06-0002, приказ Минстроя России от 18.05.2022 г. № 378/пр | Проволока горячекатаная в мотках, диаметр 6,3-6,5 мм | 1348 | 1009 | т | т | 1000 | 0 | 1542000996 | 3e-05 | 57245.29 | 0 | 0 | 0 | 60258.2 | 0 | 0 | 0 | 0.95 | 1 | 1 | 1 | 2 | 0 | 0 | 1 | 1 | 0 | 3e-05 |  | 0 | 2 | 56252915 | 1 | 0 | 172 | 1 | 0 | 0 | 0 | 0 | 0 | 0 | 0 | 1.8077 | 0 | 0 | 0 | 0 | 0 | 1 | 1.8077 | 0 | 0 | 0 | 0 | 0 | 1 |  | 0 | 0 | 3.3e-06 | 57245.29 | 60258.2 | 0.95 | 1.81 | 0 | 0.19 | 0 | 0 | 0 | 0.19 | 0 |  | 0 |  | 0
224 | 54678410 | 54679366 | 55452250 | 1 | 1 | 1 | 3 | 08.3.11.01-1106 | ФСБЦ-2022, 08.3.11.01-1106, приказ Минстроя России от 18.05.2022 г. № 378/пр | Швеллеры стальные горячекатаные, марки стали Ст3пс, Ст3сп, № 40У, № 40П | 1348 | 1009 | т | т | 1000 | 0 | -2059415324 | 0.00194 | 136760 | 0 | 0 | 0 | 136760 | 0 | 0 | 0 | 1 | 1 | 1 | 1 | 2 | 0 | 0 | 1 | 1 | 0 | 0.00194 |  | 0 | 2 | 56252916 | 1 | 0 | 173 | 1 | 0 | 0 | 0 | 0 | 0 | 0 | 0 | 265.3144 | 0 | 0 | 0 | 0 | 0 | 1 | 265.3144 | 0 | 0 | 0 | 0 | 0 | 1 |  | 0 | 0 | 0.0002121 | 136760 | 136760 | 1 | 265.31 | 0 | 29.01 | 0 | 0 | 0 | 29.01 | 0 |  | 0 |  | 0
224 | 54678410 | 54679366 | 55453949 | 1 | 1 | 1 | 3 | 11.1.03.01-0061 | ФСБЦ-2022 доп.2, 11.1.03.01-0061, приказ Минстроя России от 26.08.2022 г. № 703/пр | Бруски обрезные хвойных пород (ель, сосна), естественной влажности, длина 2-6,5 м, ширина 20-90 мм, толщина 20-90 мм, сорт I | 1339 | 1007 | м3 | м3 | 1 | 0 | 1343967650 | 0.00103 | 13196.82 | 0 | 0 | 0 | 16496.03 | 0 | 0 | 0 | 0.8 | 1 | 1 | 1 | 2 | 0 | 0 | 1 | 1 | 0 | 0.00103 |  | 0 | 2 | 56252917 | 1 | 0 | 174 | 1 | 0 | 0 | 0 | 0 | 0 | 0 | 0 | 16.9909 | 0 | 0 | 0 | 0 | 0 | 1 | 16.9909 | 0 | 0 | 0 | 0 | 0 | 1 |  | 0 | 0 | 0.0001126 | 13196.82 | 16496.03 | 0.8 | 16.99 | 0 | 1.49 | 0 | 0 | 0 | 1.49 | 0 |  | 0 |  | 0
224 | 54678410 | 54679366 | 55461801 | 1 | 1 | 1 | 3 | 14.4.01.01-0003 | ФСБЦ-2022, 14.4.01.01-0003, приказ Минстроя России от 18.05.2022 г. № 378/пр | Грунтовка ГФ-021 | 1348 | 1009 | т | т | 1000 | 0 | 155584493 | 0.00031 | 77433.03 | 0 | 0 | 0 | 51280.15 | 0 | 0 | 0 | 1.51 | 1 | 1 | 1 | 2 | 0 | 0 | 1 | 1 | 0 | 0.00031 |  | 0 | 2 | 56252918 | 1 | 0 | 175 | 1 | 0 | 0 | 0 | 0 | 0 | 0 | 0 | 15.8968 | 0 | 0 | 0 | 0 | 0 | 1 | 15.8968 | 0 | 0 | 0 | 0 | 0 | 1 |  | 0 | 0 | 3.39e-05 | 77433.03 | 51280.15 | 1.51 | 15.9 | 0 | 2.62 | 0 | 0 | 0 | 2.62 | 0 |  | 0 |  | 0
224 | 54678410 | 54679366 | 55462298 | 1 | 1 | 1 | 3 | 14.5.09.07-0030 | ФСБЦ-2022, 14.5.09.07-0030, приказ Минстроя России от 18.05.2022 г. № 378/пр | Растворитель Р-4 | 1348 | 1009 | т | т | 1000 | 0 | 448995315 | 0.0006 | 140892.82 | 0 | 0 | 0 | 98526.45 | 0 | 0 | 0 | 1.43 | 1 | 1 | 1 | 2 | 0 | 0 | 1 | 1 | 0 | 0.0006 |  | 0 | 2 | 56252919 | 1 | 0 | 176 | 1 | 0 | 0 | 0 | 0 | 0 | 0 | 0 | 59.1159 | 0 | 0 | 0 | 0 | 0 | 1 | 59.1159 | 0 | 0 | 0 | 0 | 0 | 1 |  | 0 | 0 | 6.56e-05 | 140892.82 | 98526.45 | 1.43 | 59.12 | 0 | 9.24 | 0 | 0 | 0 | 9.24 | 0 |  | 0 |  | 0
227 | 54678410 | 54679401 | 53335683 | 115 | 1 | 1 | 1 | 1-100-44 |  | Средний разряд работы 4,4 | 1191 | 1013 | чел.-ч. | чел.-ч. | 1 | 0 | 854221438 | 51.24 | 0 | 0 | 0 | 564.83 | 0 | 0 | 0 | 564.83 | 1 | 1 | 1 | 1 | -2 | 0 | 0 | 1 | 1 | 0 | 42.7 | *(0,2+1) | 1 | 2 | 54679402 | 2 | 131072 | 177 | 1 | 0 | 0 | 0 | 0 | 0 | 0 | 0 | 0 | 0 | 0 | 24118.241 | 42.7 | 0 | 1 | 0 | 0 | 0 | 28941.8892 | 51.24 | 0 | 1 | 4118.91 | 8.7508 | 0 | 8.7508 | 564.83 | 564.83 | 1 | 28941.888 | 0 | 0 | 0 | 0 | 4942.7 | 4942.7 | 1 |  | 0 |  | 0
227 | 54678410 | 54679401 | 53335843 | 115 | 1 | 1 | 1 | 4-100-00 |  | Затраты труда машинистов | 1191 | 1013 | чел.-ч. | чел.-ч. | 1 | 0 | -1417349443 | 1.128 | 0 | 0 | 0 | 0 | 0 | 0 | 0 | 0 | 1 | 1 | 1 | 1 | -2 | 0 | 0 | 1 | 1 | 0 | 0.94 | *(0,2+1) | 2 | 2 | 54679403 | 1 | 0 | 178 | 1 | 0 | 0 | 0 | 0 | 0 | 0 | 0 | 0 | 0 | 0 | 0 | 0 | 0 | 0 | 0 | 0 | 0 | 0 | 0 | 0 | 0 |  | 0 | 0 | 0.19264 | 0 | 0 | 1 | 0 | 0 | 0 | 0 | 0 | 0 | 0 | 0 |  | 0 |  | 0
227 | 54678410 | 54679401 | 53456591 | 1 | 1 | 1 | 2 | 91.14.02-001 | ФСЭМ-2022 доп.7, 91.14.02-001, приказ Минстроя России от 02.08.2023 г. № 551/пр | Автомобили бортовые, грузоподъемность до 5 т | 1368 | 1011 | маш.-ч | маш.-ч | 1 | 0 | -1219940357 | 1.128 | 0 | 640.84 | 533.01 | 0 | 0 | 640.84 | 533.01 | 0 | 1 | 1 | 1 | 1 | -2 | 0 | 0 | 1 | 1 | 0 | 0.94 | *(0,2+1) | 1 | 2 | 54679404 | 1 | 0 | 179 | 1 | 0 | 0 | 0 | 0 | 0 | 0 | 0 | 0 | 602.3896 | 501.0294 | 0 | 0 | 0.94 | 1 | 0 | 722.8675 | 601.2353 | 0 | 0 | 1.128 | 1 |  | 0 | 0.19264 | 0.19264 | 640.84 | 640.84 | 1 | 722.868 | 601.236 | 0 | 123.45 | 102.68 | 0 | 226.13 | 1 | 4-100-040 | 4 | чел.-ч. | 1
227 | 54678410 | 54679401 | 53456788 | 1 | 1 | 1 | 2 | 91.17.04-233 | ФСЭМ-2022, 91.17.04-233, приказ Минстроя России от 18.05.2022 г. № 378/пр | Аппараты сварочные для ручной дуговой сварки, сварочный ток до 350 А | 1368 | 1011 | маш.-ч | маш.-ч | 1 | 0 | -1214029826 | 21.984 | 0 | 32.87 | 0 | 0 | 0 | 32.87 | 0 | 0 | 1 | 1 | 1 | 1 | -2 | 0 | 0 | 1 | 1 | 0 | 18.32 | *(0,2+1) | 1 | 2 | 54679405 | 1 | 0 | 180 | 1 | 0 | 0 | 0 | 0 | 0 | 0 | 0 | 0 | 602.1784 | 0 | 0 | 0 | 0 | 1 | 0 | 722.6141 | 0 | 0 | 0 | 0 | 1 |  | 0 | 0 | 3.7544 | 32.87 | 32.87 | 1 | 722.616 | 0 | 0 | 123.41 | 0 | 0 | 123.41 | 1 |  | 0 |  | 0
227 | 54678410 | 54679401 | 53408260 | 1 | 1 | 1 | 3 | 01.7.11.07-0054 | ФСБЦ-2022, 01.7.11.07-0054, приказ Минстроя России от 18.05.2022 г. № 378/пр | Электроды сварочные для сварки низколегированных и углеродистых сталей АНО-6, Э42, диаметр 6 мм | 1348 | 1009 | т | т | 1000 | 0 | 1030380880 | 0.04 | 128932.28 | 0 | 0 | 0 | 148198.02 | 0 | 0 | 0 | 0.87 | 1 | 1 | 1 | 2 | 0 | 0 | 1 | 1 | 0 | 0.04 |  | 0 | 2 | 54679406 | 1 | 0 | 181 | 1 | 0 | 0 | 0 | 0 | 0 | 0 | 0 | 5927.9208 | 0 | 0 | 0 | 0 | 0 | 1 | 5927.9208 | 0 | 0 | 0 | 0 | 0 | 1 |  | 0 | 0 | 0.0068312 | 128932.28 | 148198.02 | 0.87 | 5927.92 | 0 | 880.76 | 0 | 0 | 0 | 880.76 | 0 |  | 0 |  | 0
229 | 54678410 | 54679410 | 53335659 | 115 | 1 | 1 | 1 | 1-100-35 |  | Средний разряд работы 3,5 | 1191 | 1013 | чел.-ч. | чел.-ч. | 1 | 0 | -715079457 | 2.94 | 0 | 0 | 0 | 503.18 | 0 | 0 | 0 | 503.18 | 1 | 1 | 1 | 1 | -2 | 0 | 0 | 1 | 1 | 0 | 2.45 | *(0,2+1) | 1 | 2 | 54696816 | 2 | 131072 | 183 | 1 | 0 | 0 | 0 | 0 | 0 | 0 | 0 | 0 | 0 | 0 | 1232.791 | 2.45 | 0 | 1 | 0 | 0 | 0 | 1479.3492 | 2.94 | 0 | 1 | 185.66 | 0.44276 | 0 | 0.44276 | 503.18 | 503.18 | 1 | 1479.348 | 0 | 0 | 0 | 0 | 222.79 | 222.79 | 1 |  | 0 |  | 0
229 | 54678410 | 54679410 | 53335843 | 115 | 1 | 1 | 1 | 4-100-00 |  | Затраты труда машинистов | 1191 | 1013 | чел.-ч. | чел.-ч. | 1 | 0 | -1417349443 | 0.036 | 0 | 0 | 0 | 0 | 0 | 0 | 0 | 0 | 1 | 1 | 1 | 1 | -2 | 0 | 0 | 1 | 1 | 0 | 0.03 | *(0,2+1) | 2 | 2 | 54696817 | 1 | 0 | 184 | 1 | 0 | 0 | 0 | 0 | 0 | 0 | 0 | 0 | 0 | 0 | 0 | 0 | 0 | 0 | 0 | 0 | 0 | 0 | 0 | 0 | 0 |  | 0 | 0 | 0.0054216 | 0 | 0 | 1 | 0 | 0 | 0 | 0 | 0 | 0 | 0 | 0 |  | 0 |  | 0
229 | 54678410 | 54679410 | 53455828 | 1 | 1 | 1 | 2 | 91.06.03-060 | ФСЭМ-2022, 91.06.03-060, приказ Минстроя России от 18.05.2022 г. № 378/пр | Лебедки электрические тяговым усилием до 5,79 кН (0,59 т) | 1368 | 1011 | маш.-ч | маш.-ч | 1 | 0 | -676693848 | 0.012 | 0 | 9.67 | 0 | 0 | 0 | 6.62 | 0 | 0 | 1 | 1.46 | 1 | 1 | 2 | 0 | 0 | 1 | 1 | 0 | 0.01 | *(0,2+1) | 1 | 2 | 54696818 | 1 | 0 | 185 | 1 | 0 | 0 | 0 | 0 | 0 | 0 | 0 | 0 | 0.0662 | 0 | 0 | 0 | 0 | 1 | 0 | 0.07944 | 0 | 0 | 0 | 0 | 1 |  | 0 | 0 | 0.0018072 | 9.67 | 6.62 | 1.46 | 0.084 | 0 | 0 | 0.02 | 0 | 0 | 0.02 | 0 |  | 0 |  | 0
229 | 54678410 | 54679410 | 53455847 | 1 | 1 | 1 | 2 | 91.06.05-011 | ФСЭМ-2022, 91.06.05-011, приказ Минстроя России от 18.05.2022 г. № 378/пр | Погрузчики одноковшовые универсальные фронтальные пневмоколесные, номинальная вместимость основного ковша 2,6 м3, грузоподъемность 5 т | 1368 | 1011 | маш.-ч | маш.-ч | 1 | 0 | 2111287260 | 0.012 | 0 | 1555.93 | 612.57 | 0 | 0 | 1555.93 | 612.57 | 0 | 1 | 1 | 1 | 1 | -2 | 0 | 0 | 1 | 1 | 0 | 0.01 | *(0,2+1) | 1 | 2 | 54696819 | 1 | 0 | 186 | 1 | 0 | 0 | 0 | 0 | 0 | 0 | 0 | 0 | 15.5593 | 6.1257 | 0 | 0 | 0.01 | 1 | 0 | 18.6712 | 7.3508 | 0 | 0 | 0.012 | 1 |  | 0 | 0.0018072 | 0.0018072 | 1555.93 | 1555.93 | 1 | 18.672 | 7.356 | 0 | 2.81 | 1.11 | 0 | 3.92 | 1 | 4-100-050 | 5 | чел.-ч. | 1
229 | 54678410 | 54679410 | 53456591 | 1 | 1 | 1 | 2 | 91.14.02-001 | ФСЭМ-2022 доп.7, 91.14.02-001, приказ Минстроя России от 02.08.2023 г. № 551/пр | Автомобили бортовые, грузоподъемность до 5 т | 1368 | 1011 | маш.-ч | маш.-ч | 1 | 0 | -1219940357 | 0.024 | 0 | 640.84 | 533.01 | 0 | 0 | 640.84 | 533.01 | 0 | 1 | 1 | 1 | 1 | -2 | 0 | 0 | 1 | 1 | 0 | 0.02 | *(0,2+1) | 1 | 2 | 54696820 | 1 | 0 | 187 | 1 | 0 | 0 | 0 | 0 | 0 | 0 | 0 | 0 | 12.8168 | 10.6602 | 0 | 0 | 0.02 | 1 | 0 | 15.3802 | 12.7922 | 0 | 0 | 0.024 | 1 |  | 0 | 0.0036144 | 0.0036144 | 640.84 | 640.84 | 1 | 15.384 | 12.792 | 0 | 2.32 | 1.93 | 0 | 4.25 | 1 | 4-100-040 | 4 | чел.-ч. | 1
229 | 54678410 | 54679410 | 53457148 | 1 | 1 | 1 | 2 | 91.21.01-012 | ФСЭМ-2022 доп.11, 91.21.01-012, приказ Минстроя России от 09.08.2024 г. № 524/пр | Агрегаты окрасочные высокого давления для окраски поверхностей конструкций, мощность 1 кВт | 1368 | 1011 | маш.-ч | маш.-ч | 1 | 0 | 945945963 | 0.78 | 0 | 5.88 | 0 | 0 | 0 | 4.52 | 0 | 0 | 1 | 1.3 | 1 | 1 | 2 | 0 | 0 | 1 | 1 | 0 | 0.65 | *(0,2+1) | 1 | 2 | 54696821 | 1 | 0 | 188 | 1 | 0 | 0 | 0 | 0 | 0 | 0 | 0 | 0 | 2.938 | 0 | 0 | 0 | 0 | 1 | 0 | 3.5256 | 0 | 0 | 0 | 0 | 1 |  | 0 | 0 | 0.11747 | 5.88 | 4.52 | 1.3 | 3.528 | 0 | 0 | 0.69 | 0 | 0 | 0.69 | 0 |  | 0 |  | 0
229 | 54678410 | 54679410 | 53426321 | 1 | 1 | 1 | 3 | 14.4.04.09-0027 | ФСБЦ-2022, 14.4.04.09-0027, приказ Минстроя России от 18.05.2022 г. № 378/пр | Эмаль ХВ-1120 | 1348 | 1009 | т | т | 1000 | 0 | 668241154 | 0.026 | 295591.78 | 0 | 0 | 0 | 220590.88 | 0 | 0 | 0 | 1.34 | 1 | 1 | 1 | 2 | 0 | 0 | 1 | 1 | 0 | 0.026 |  | 0 | 2 | 54696822 | 1 | 0 | 189 | 1 | 0 | 0 | 0 | 0 | 0 | 0 | 0 | 5735.3629 | 0 | 0 | 0 | 0 | 0 | 1 | 5735.3629 | 0 | 0 | 0 | 0 | 0 | 1 |  | 0 | 0 | 0.0039156 | 295591.78 | 220590.88 | 1.34 | 5735.36 | 0 | 1157.42 | 0 | 0 | 0 | 1157.42 | 0 |  | 0 |  | 0
229 | 54678410 | 54679410 | 53426590 | 1 | 1 | 1 | 3 | 14.5.09.07-0030 | ФСБЦ-2022, 14.5.09.07-0030, приказ Минстроя России от 18.05.2022 г. № 378/пр | Растворитель Р-4 | 1348 | 1009 | т | т | 1000 | 0 | 1493838499 | 0.013 | 140892.82 | 0 | 0 | 0 | 98526.45 | 0 | 0 | 0 | 1.43 | 1 | 1 | 1 | 2 | 0 | 0 | 1 | 1 | 0 | 0.013 |  | 0 | 2 | 54696823 | 1 | 0 | 190 | 1 | 0 | 0 | 0 | 0 | 0 | 0 | 0 | 1280.8438 | 0 | 0 | 0 | 0 | 0 | 1 | 1280.8438 | 0 | 0 | 0 | 0 | 0 | 1 |  | 0 | 0 | 0.0019578 | 140892.82 | 98526.45 | 1.43 | 1280.84 | 0 | 275.84 | 0 | 0 | 0 | 275.84 | 0 |  | 0 |  | 0
265 | 54678410 | 54679475 | 55371105 | 116 | 1 | 1 | 1 | 1-100-40 |  | Средний разряд работы 4,0 | 1191 | 1013 | чел.-ч. | чел.-ч. | 1 | 0 | 888410196 | 33.12 | 0 | 0 | 0 | 533.01 | 0 | 0 | 0 | 533.01 | 1 | 1 | 1 | 1 | -2 | 0 | 0 | 1 | 1 | 0 | 27.6 | *(0,2+1) | 1 | 2 | 56252863 | 1 | 0 | 191 | 1 | 0 | 0 | 0 | 0 | 0 | 0 | 0 | 0 | 0 | 0 | 14711.076 | 27.6 | 0 | 1 | 0 | 0 | 0 | 17653.2912 | 33.12 | 0 | 1 | 14711.08 | 33.12 | 0 | 33.12 | 533.01 | 533.01 | 1 | 17653.296 | 0 | 0 | 0 | 0 | 17653.29 | 17653.29 | 1 |  | 0 |  | 0
265 | 54678410 | 54679475 | 55371276 | 116 | 1 | 1 | 1 | 4-100-00 |  | Затраты труда машинистов | 1191 | 1013 | чел.-ч. | чел.-ч. | 1 | 0 | -1417349443 | 8.376 | 0 | 0 | 0 | 0 | 0 | 0 | 0 | 0 | 1 | 1 | 1 | 1 | -2 | 0 | 0 | 1 | 1 | 0 | 6.98 | *(0,2+1) | 2 | 2 | 56252864 | 1 | 0 | 192 | 1 | 0 | 0 | 0 | 0 | 0 | 0 | 0 | 0 | 0 | 0 | 0 | 0 | 0 | 0 | 0 | 0 | 0 | 0 | 0 | 0 | 0 |  | 0 | 0 | 8.376 | 0 | 0 | 1 | 0 | 0 | 0 | 0 | 0 | 0 | 0 | 0 |  | 0 |  | 0
265 | 54678410 | 54679475 | 55492212 | 1 | 1 | 1 | 2 | 91.05.05-015 | ФСЭМ-2022, 91.05.05-015, приказ Минстроя России от 18.05.2022 г. № 378/пр | Краны на автомобильном ходу, грузоподъемность 16 т | 1368 | 1011 | маш.-ч | маш.-ч | 1 | 0 | 850633116 | 4.008 | 0 | 1595.2 | 715.99 | 0 | 0 | 1595.2 | 715.99 | 0 | 1 | 1 | 1 | 1 | -2 | 0 | 0 | 1 | 1 | 0 | 3.34 | *(0,2+1) | 1 | 2 | 56252865 | 1 | 0 | 193 | 1 | 0 | 0 | 0 | 0 | 0 | 0 | 0 | 0 | 5327.968 | 2391.4066 | 0 | 0 | 3.34 | 1 | 0 | 6393.5616 | 2869.6879 | 0 | 0 | 4.008 | 1 |  | 0 | 4.008 | 4.008 | 1595.2 | 1595.2 | 1 | 6393.564 | 2869.692 | 0 | 6393.56 | 2869.69 | 0 | 9263.25 | 1 | 4-100-060 | 6 | чел.-ч. | 1
265 | 54678410 | 54679475 | 55493104 | 1 | 1 | 1 | 2 | 91.14.02-001 | ФСЭМ-2022 доп.7, 91.14.02-001, приказ Минстроя России от 02.08.2023 г. № 551/пр | Автомобили бортовые, грузоподъемность до 5 т | 1368 | 1011 | маш.-ч | маш.-ч | 1 | 0 | -950105757 | 4.368 | 0 | 640.84 | 533.01 | 0 | 0 | 640.84 | 533.01 | 0 | 1 | 1 | 1 | 1 | -2 | 0 | 0 | 1 | 1 | 0 | 3.64 | *(0,2+1) | 1 | 2 | 56252866 | 1 | 0 | 194 | 1 | 0 | 0 | 0 | 0 | 0 | 0 | 0 | 0 | 2332.6576 | 1940.1564 | 0 | 0 | 3.64 | 1 | 0 | 2799.1891 | 2328.1877 | 0 | 0 | 4.368 | 1 |  | 0 | 4.368 | 4.368 | 640.84 | 640.84 | 1 | 2799.192 | 2328.192 | 0 | 2799.19 | 2328.19 | 0 | 5127.38 | 1 | 4-100-040 | 4 | чел.-ч. | 1
265 | 54678410 | 54679475 | 55444640 | 1 | 1 | 1 | 3 | 01.7.15.10-0053 | ФСБЦ-2022, 01.7.15.10-0053, приказ Минстроя России от 18.05.2022 г. № 378/пр | Скобы металлические | 1346 | 1009 | кг | кг | 1 | 0 | 2092178145 | 10.5 | 236.11 | 0 | 0 | 0 | 176.2 | 0 | 0 | 0 | 1.34 | 1 | 1 | 1 | 2 | 0 | 0 | 1 | 1 | 0 | 10.5 |  | 0 | 2 | 56252867 | 1 | 0 | 195 | 1 | 0 | 0 | 0 | 0 | 0 | 0 | 0 | 1850.1 | 0 | 0 | 0 | 0 | 0 | 1 | 1850.1 | 0 | 0 | 0 | 0 | 0 | 1 |  | 0 | 0 | 10.5 | 236.11 | 176.2 | 1.34 | 1850.1 | 0 | 2479.16 | 0 | 0 | 0 | 2479.16 | 0 |  | 0 |  | 0
265 | 54678410 | 54679475 | 55487042 | 1 | 1 | 1 | 3 | 25.1.01.04-0012 | ФСБЦ-2022, 25.1.01.04-0012, приказ Минстроя России от 18.05.2022 г. № 378/пр | Шпала из древесины хвойных пород, непропитанная, для железных дорог узкой колеи, тип II, длина 1200 мм | 1371 | 1013 | ШТ | ШТ | 1 | 0 | -947867435 | 15 | 832.49 | 0 | 0 | 0 | 705.5 | 0 | 0 | 0 | 1.18 | 1 | 1 | 1 | 2 | 0 | 0 | 1 | 1 | 0 | 15 |  | 0 | 2 | 56252868 | 1 | 0 | 196 | 1 | 0 | 0 | 0 | 0 | 0 | 0 | 0 | 10582.5 | 0 | 0 | 0 | 0 | 0 | 1 | 10582.5 | 0 | 0 | 0 | 0 | 0 | 1 |  | 0 | 0 | 15 | 832.49 | 705.5 | 1.18 | 10582.5 | 0 | 12487.35 | 0 | 0 | 0 | 12487.35 | 0 |  | 0 |  | 0
265 | 54678410 | 54679475 | 55377068 | 116 | 1 | 1 | 3 | 421/пр_2020_п.75_пп.а |  | Сметная стоимость вспомогательных ненормируемых материальных ресурсов, не учтенная в сметной норме, 2% | 3277935 | 1013 | % | % | 1 | 0 | 274903907 | 2 | 0 | 0 | 0 | 0 | 0 | 0 | 0 | 0 | 1 | 1 | 1 | 1 | 0 | 0 | 0 | 0 | 0 | 0 | 2 |  | 0 | 2 | 56252869 | 1 | 0 | 197 | 0 | 0 | 0 | 0 | 0 | 0 | 0 | 0 | 0 | 0 | 0 | 0 | 0 | 0 | 0 | 0 | 0 | 0 | 0 | 0 | 0 | 0 |  | 0 | 0 | 2 | 0 | 0 | 1 | 0 | 0 | 0 | 0 | 0 | 0 | 0 | 0 |  | 0 |  | 0
267 | 54678410 | 54679491 | 55371099 | 116 | 1 | 1 | 1 | 1-100-38 |  | Средний разряд работы 3,8 | 1191 | 1013 | чел.-ч. | чел.-ч. | 1 | 0 | 44848675 | 11.124 | 0 | 0 | 0 | 521.08 | 0 | 0 | 0 | 521.08 | 1 | 1 | 1 | 1 | -2 | 0 | 0 | 1 | 1 | 0 | 9.27 | *(0,2+1) | 1 | 2 | 56252871 | 1 | 0 | 198 | 1 | 0 | 0 | 0 | 0 | 0 | 0 | 0 | 0 | 0 | 0 | 4830.4116 | 9.27 | 0 | 1 | 0 | 0 | 0 | 5796.4939 | 11.124 | 0 | 1 | 4830.41 | 11.124 | 0 | 11.124 | 521.08 | 521.08 | 1 | 5796.492 | 0 | 0 | 0 | 0 | 5796.49 | 5796.49 | 1 |  | 0 |  | 0
267 | 54678410 | 54679491 | 55371276 | 116 | 1 | 1 | 1 | 4-100-00 |  | Затраты труда машинистов | 1191 | 1013 | чел.-ч. | чел.-ч. | 1 | 0 | -1417349443 | 0.408 | 0 | 0 | 0 | 0 | 0 | 0 | 0 | 0 | 1 | 1 | 1 | 1 | -2 | 0 | 0 | 1 | 1 | 0 | 0.34 | *(0,2+1) | 2 | 2 | 56252872 | 1 | 0 | 199 | 1 | 0 | 0 | 0 | 0 | 0 | 0 | 0 | 0 | 0 | 0 | 0 | 0 | 0 | 0 | 0 | 0 | 0 | 0 | 0 | 0 | 0 |  | 0 | 0 | 0.408 | 0 | 0 | 1 | 0 | 0 | 0 | 0 | 0 | 0 | 0 | 0 |  | 0 |  | 0
267 | 54678410 | 54679491 | 55492212 | 1 | 1 | 1 | 2 | 91.05.05-015 | ФСЭМ-2022, 91.05.05-015, приказ Минстроя России от 18.05.2022 г. № 378/пр | Краны на автомобильном ходу, грузоподъемность 16 т | 1368 | 1011 | маш.-ч | маш.-ч | 1 | 0 | 850633116 | 0.204 | 0 | 1595.2 | 715.99 | 0 | 0 | 1595.2 | 715.99 | 0 | 1 | 1 | 1 | 1 | -2 | 0 | 0 | 1 | 1 | 0 | 0.17 | *(0,2+1) | 1 | 2 | 56252873 | 1 | 0 | 200 | 1 | 0 | 0 | 0 | 0 | 0 | 0 | 0 | 0 | 271.184 | 121.7183 | 0 | 0 | 0.17 | 1 | 0 | 325.4208 | 146.062 | 0 | 0 | 0.204 | 1 |  | 0 | 0.204 | 0.204 | 1595.2 | 1595.2 | 1 | 325.416 | 146.064 | 0 | 325.42 | 146.06 | 0 | 471.48 | 1 | 4-100-060 | 6 | чел.-ч. | 1
267 | 54678410 | 54679491 | 55493104 | 1 | 1 | 1 | 2 | 91.14.02-001 | ФСЭМ-2022 доп.7, 91.14.02-001, приказ Минстроя России от 02.08.2023 г. № 551/пр | Автомобили бортовые, грузоподъемность до 5 т | 1368 | 1011 | маш.-ч | маш.-ч | 1 | 0 | -950105757 | 0.204 | 0 | 640.84 | 533.01 | 0 | 0 | 640.84 | 533.01 | 0 | 1 | 1 | 1 | 1 | -2 | 0 | 0 | 1 | 1 | 0 | 0.17 | *(0,2+1) | 1 | 2 | 56252874 | 1 | 0 | 201 | 1 | 0 | 0 | 0 | 0 | 0 | 0 | 0 | 0 | 108.9428 | 90.6117 | 0 | 0 | 0.17 | 1 | 0 | 130.7314 | 108.734 | 0 | 0 | 0.204 | 1 |  | 0 | 0.204 | 0.204 | 640.84 | 640.84 | 1 | 130.728 | 108.732 | 0 | 130.73 | 108.73 | 0 | 239.46 | 1 | 4-100-040 | 4 | чел.-ч. | 1
267 | 54678410 | 54679491 | 55493299 | 1 | 1 | 1 | 2 | 91.17.04-233 | ФСЭМ-2022, 91.17.04-233, приказ Минстроя России от 18.05.2022 г. № 378/пр | Аппараты сварочные для ручной дуговой сварки, сварочный ток до 350 А | 1368 | 1011 | маш.-ч | маш.-ч | 1 | 0 | -2068435370 | 1.812 | 0 | 32.87 | 0 | 0 | 0 | 32.87 | 0 | 0 | 1 | 1 | 1 | 1 | -2 | 0 | 0 | 1 | 1 | 0 | 1.51 | *(0,2+1) | 1 | 2 | 56252875 | 1 | 0 | 202 | 1 | 0 | 0 | 0 | 0 | 0 | 0 | 0 | 0 | 49.6337 | 0 | 0 | 0 | 0 | 1 | 0 | 59.5604 | 0 | 0 | 0 | 0 | 1 |  | 0 | 0 | 1.812 | 32.87 | 32.87 | 1 | 59.556 | 0 | 0 | 59.56 | 0 | 0 | 59.56 | 1 |  | 0 |  | 0
267 | 54678410 | 54679491 | 55443782 | 1 | 1 | 1 | 3 | 01.7.11.07-0227 | ФСБЦ-2022, 01.7.11.07-0227, приказ Минстроя России от 18.05.2022 г. № 378/пр | Электроды сварочные для сварки низколегированных и углеродистых сталей УОНИ 13/45, Э42А, диаметр 4-5 мм | 1346 | 1009 | кг | кг | 1 | 0 | -1606616209 | 0.65 | 135.4 | 0 | 0 | 0 | 155.63 | 0 | 0 | 0 | 0.87 | 1 | 1 | 1 | 2 | 0 | 0 | 1 | 1 | 0 | 0.65 |  | 0 | 2 | 56252876 | 1 | 0 | 203 | 1 | 0 | 0 | 0 | 0 | 0 | 0 | 0 | 101.1595 | 0 | 0 | 0 | 0 | 0 | 1 | 101.1595 | 0 | 0 | 0 | 0 | 0 | 1 |  | 0 | 0 | 0.65 | 135.4 | 155.63 | 0.87 | 101.16 | 0 | 88.01 | 0 | 0 | 0 | 88.01 | 0 |  | 0 |  | 0
267 | 54678410 | 54679491 | 55461835 | 1 | 1 | 1 | 3 | 14.4.01.09-0427 | ФСБЦ-2022 доп.8, 14.4.01.09-0427, приказ Минстроя России от 14.11.2023 г. № 817/пр | Грунтовка эпоксидная антикоррозионная с содержанием цинка для защиты металлических поверхностей, расход 0,20-0,39 кг/м2 | 1346 | 1009 | кг | кг | 1 | 0 | 1949270732 | 2 | 1139.45 | 0 | 0 | 0 | 911.56 | 0 | 0 | 0 | 1.25 | 1 | 1 | 1 | 2 | 0 | 0 | 1 | 1 | 0 | 2 |  | 0 | 2 | 56252877 | 1 | 0 | 204 | 1 | 0 | 0 | 0 | 0 | 0 | 0 | 0 | 1823.12 | 0 | 0 | 0 | 0 | 0 | 1 | 1823.12 | 0 | 0 | 0 | 0 | 0 | 1 |  | 0 | 0 | 2 | 1139.45 | 911.56 | 1.25 | 1823.12 | 0 | 2278.9 | 0 | 0 | 0 | 2278.9 | 0 |  | 0 |  | 0
267 | 54678410 | 54679491 | 55377068 | 116 | 1 | 1 | 3 | 421/пр_2020_п.75_пп.а |  | Сметная стоимость вспомогательных ненормируемых материальных ресурсов, не учтенная в сметной норме, 2% | 3277935 | 1013 | % | % | 1 | 0 | 274903907 | 2 | 0 | 0 | 0 | 0 | 0 | 0 | 0 | 0 | 1 | 1 | 1 | 1 | 0 | 0 | 0 | 0 | 0 | 0 | 2 |  | 0 | 2 | 56252878 | 1 | 0 | 205 | 0 | 0 | 0 | 0 | 0 | 0 | 0 | 0 | 0 | 0 | 0 | 0 | 0 | 0 | 0 | 0 | 0 | 0 | 0 | 0 | 0 | 0 |  | 0 | 0 | 2 | 0 | 0 | 1 | 0 | 0 | 0 | 0 | 0 | 0 | 0 | 0 |  | 0 |  | 0
270 | 54678410 | 54679510 | 53335667 | 115 | 1 | 1 | 1 | 1-100-38 |  | Средний разряд работы 3,8 | 1191 | 1013 | чел.-ч. | чел.-ч. | 1 | 0 | 44848675 | 17.28 | 0 | 0 | 0 | 521.08 | 0 | 0 | 0 | 521.08 | 1 | 1 | 1 | 1 | -2 | 0 | 0 | 1 | 1 | 0 | 14.4 | *(0,2+1) | 1 | 2 | 54679626 | 2 | 131072 | 206 | 1 | 0 | 0 | 0 | 0 | 0 | 0 | 0 | 0 | 0 | 0 | 7503.552 | 14.4 | 0 | 1 | 0 | 0 | 0 | 9004.2624 | 17.28 | 0 | 1 | 2431.15 | 5.5987 | 0 | 5.5987 | 521.08 | 521.08 | 1 | 9004.26 | 0 | 0 | 0 | 0 | 2917.38 | 2917.38 | 1 |  | 0 |  | 0
270 | 54678410 | 54679510 | 53335843 | 115 | 1 | 1 | 1 | 4-100-00 |  | Затраты труда машинистов | 1191 | 1013 | чел.-ч. | чел.-ч. | 1 | 0 | -1417349443 | 0.48 | 0 | 0 | 0 | 0 | 0 | 0 | 0 | 0 | 1 | 1 | 1 | 1 | -2 | 0 | 0 | 1 | 1 | 0 | 0.4 | *(0,2+1) | 2 | 2 | 54679627 | 1 | 0 | 207 | 1 | 0 | 0 | 0 | 0 | 0 | 0 | 0 | 0 | 0 | 0 | 0 | 0 | 0 | 0 | 0 | 0 | 0 | 0 | 0 | 0 | 0 |  | 0 | 0 | 0.15552 | 0 | 0 | 1 | 0 | 0 | 0 | 0 | 0 | 0 | 0 | 0 |  | 0 |  | 0
270 | 54678410 | 54679510 | 53455689 | 1 | 1 | 1 | 2 | 91.05.05-015 | ФСЭМ-2022, 91.05.05-015, приказ Минстроя России от 18.05.2022 г. № 378/пр | Краны на автомобильном ходу, грузоподъемность 16 т | 1368 | 1011 | маш.-ч | маш.-ч | 1 | 0 | -359817417 | 0.24 | 0 | 1595.2 | 715.99 | 0 | 0 | 1595.2 | 715.99 | 0 | 1 | 1 | 1 | 1 | -2 | 0 | 0 | 1 | 1 | 0 | 0.2 | *(0,2+1) | 1 | 2 | 54679628 | 1 | 0 | 208 | 1 | 0 | 0 | 0 | 0 | 0 | 0 | 0 | 0 | 319.04 | 143.198 | 0 | 0 | 0.2 | 1 | 0 | 382.848 | 171.8376 | 0 | 0 | 0.24 | 1 |  | 0 | 0.07776 | 0.07776 | 1595.2 | 1595.2 | 1 | 382.848 | 171.84 | 0 | 124.04 | 55.68 | 0 | 179.72 | 1 | 4-100-060 | 6 | чел.-ч. | 1
270 | 54678410 | 54679510 | 53456591 | 1 | 1 | 1 | 2 | 91.14.02-001 | ФСЭМ-2022 доп.7, 91.14.02-001, приказ Минстроя России от 02.08.2023 г. № 551/пр | Автомобили бортовые, грузоподъемность до 5 т | 1368 | 1011 | маш.-ч | маш.-ч | 1 | 0 | -1219940357 | 0.24 | 0 | 640.84 | 533.01 | 0 | 0 | 640.84 | 533.01 | 0 | 1 | 1 | 1 | 1 | -2 | 0 | 0 | 1 | 1 | 0 | 0.2 | *(0,2+1) | 1 | 2 | 54679629 | 1 | 0 | 209 | 1 | 0 | 0 | 0 | 0 | 0 | 0 | 0 | 0 | 128.168 | 106.602 | 0 | 0 | 0.2 | 1 | 0 | 153.8016 | 127.9224 | 0 | 0 | 0.24 | 1 |  | 0 | 0.07776 | 0.07776 | 640.84 | 640.84 | 1 | 153.804 | 127.92 | 0 | 49.83 | 41.45 | 0 | 91.28 | 1 | 4-100-040 | 4 | чел.-ч. | 1
270 | 54678410 | 54679510 | 53456788 | 1 | 1 | 1 | 2 | 91.17.04-233 | ФСЭМ-2022, 91.17.04-233, приказ Минстроя России от 18.05.2022 г. № 378/пр | Аппараты сварочные для ручной дуговой сварки, сварочный ток до 350 А | 1368 | 1011 | маш.-ч | маш.-ч | 1 | 0 | -1214029826 | 3.24 | 0 | 32.87 | 0 | 0 | 0 | 32.87 | 0 | 0 | 1 | 1 | 1 | 1 | -2 | 0 | 0 | 1 | 1 | 0 | 2.7 | *(0,2+1) | 1 | 2 | 54679630 | 1 | 0 | 210 | 1 | 0 | 0 | 0 | 0 | 0 | 0 | 0 | 0 | 88.749 | 0 | 0 | 0 | 0 | 1 | 0 | 106.4988 | 0 | 0 | 0 | 0 | 1 |  | 0 | 0 | 1.0498 | 32.87 | 32.87 | 1 | 106.5 | 0 | 0 | 34.51 | 0 | 0 | 34.51 | 1 |  | 0 |  | 0
270 | 54678410 | 54679510 | 53408314 | 1 | 1 | 1 | 3 | 01.7.11.07-0227 | ФСБЦ-2022, 01.7.11.07-0227, приказ Минстроя России от 18.05.2022 г. № 378/пр | Электроды сварочные для сварки низколегированных и углеродистых сталей УОНИ 13/45, Э42А, диаметр 4-5 мм | 1346 | 1009 | кг | кг | 1 | 0 | 2058174609 | 0.9 | 135.4 | 0 | 0 | 0 | 155.63 | 0 | 0 | 0 | 0.87 | 1 | 1 | 1 | 2 | 0 | 0 | 1 | 1 | 0 | 0.9 |  | 0 | 2 | 54679631 | 1 | 0 | 211 | 1 | 0 | 0 | 0 | 0 | 0 | 0 | 0 | 140.067 | 0 | 0 | 0 | 0 | 0 | 1 | 140.067 | 0 | 0 | 0 | 0 | 0 | 1 |  | 0 | 0 | 0.2916 | 135.4 | 155.63 | 0.87 | 140.07 | 0 | 39.48 | 0 | 0 | 0 | 39.48 | 0 |  | 0 |  | 0
270 | 54678410 | 54679510 | 53426128 | 1 | 1 | 1 | 3 | 14.4.01.09-0427 | ФСБЦ-2022 доп.8, 14.4.01.09-0427, приказ Минстроя России от 14.11.2023 г. № 817/пр | Грунтовка эпоксидная антикоррозионная с содержанием цинка для защиты металлических поверхностей, расход 0,20-0,39 кг/м2 | 1346 | 1009 | кг | кг | 1 | 0 | -823921507 | 3.7 | 1139.45 | 0 | 0 | 0 | 911.56 | 0 | 0 | 0 | 1.25 | 1 | 1 | 1 | 2 | 0 | 0 | 1 | 1 | 0 | 3.7 |  | 0 | 2 | 54679632 | 1 | 0 | 212 | 1 | 0 | 0 | 0 | 0 | 0 | 0 | 0 | 3372.772 | 0 | 0 | 0 | 0 | 0 | 1 | 3372.772 | 0 | 0 | 0 | 0 | 0 | 1 |  | 0 | 0 | 1.1988 | 1139.45 | 911.56 | 1.25 | 3372.77 | 0 | 1365.97 | 0 | 0 | 0 | 1365.97 | 0 |  | 0 |  | 0
270 | 54678410 | 54679510 | 53341559 | 115 | 1 | 1 | 3 | 421/пр_2020_п.75_пп.а |  | Сметная стоимость вспомогательных ненормируемых материальных ресурсов, не учтенная в сметной норме, 2% | 3277935 | 1013 | % | % | 1 | 0 | 274903907 | 2 | 0 | 0 | 0 | 0 | 0 | 0 | 0 | 0 | 1 | 1 | 1 | 1 | 0 | 0 | 0 | 0 | 0 | 0 | 2 |  | 0 | 2 | 54679633 | 1 | 0 | 213 | 0 | 0 | 0 | 0 | 0 | 0 | 0 | 0 | 0 | 0 | 0 | 0 | 0 | 0 | 0 | 0 | 0 | 0 | 0 | 0 | 0 | 0 |  | 0 | 0 | 0.648 | 0 | 0 | 1 | 0 | 0 | 0 | 0 | 0 | 0 | 0 | 0 |  | 0 |  | 0
273 | 54678410 | 54679529 | 55371099 | 116 | 1 | 1 | 1 | 1-100-38 |  | Средний разряд работы 3,8 | 1191 | 1013 | чел.-ч. | чел.-ч. | 1 | 0 | 44848675 | 38.592 | 0 | 0 | 0 | 521.08 | 0 | 0 | 0 | 521.08 | 1 | 1 | 1 | 1 | -2 | 0 | 0 | 1 | 1 | 0 | 32.16 | *(0,2+1) | 1 | 2 | 56252880 | 1 | 0 | 214 | 1 | 0 | 0 | 0 | 0 | 0 | 0 | 0 | 0 | 0 | 0 | 16757.9328 | 32.16 | 0 | 1 | 0 | 0 | 0 | 20109.5194 | 38.592 | 0 | 1 | 1340.63 | 3.0874 | 0 | 3.0874 | 521.08 | 521.08 | 1 | 20109.516 | 0 | 0 | 0 | 0 | 1608.76 | 1608.76 | 1 |  | 0 |  | 0
273 | 54678410 | 54679529 | 55371276 | 116 | 1 | 1 | 1 | 4-100-00 |  | Затраты труда машинистов | 1191 | 1013 | чел.-ч. | чел.-ч. | 1 | 0 | -1417349443 | 0.072 | 0 | 0 | 0 | 0 | 0 | 0 | 0 | 0 | 1 | 1 | 1 | 1 | -2 | 0 | 0 | 1 | 1 | 0 | 0.06 | *(0,2+1) | 2 | 2 | 56252881 | 1 | 0 | 215 | 1 | 0 | 0 | 0 | 0 | 0 | 0 | 0 | 0 | 0 | 0 | 0 | 0 | 0 | 0 | 0 | 0 | 0 | 0 | 0 | 0 | 0 |  | 0 | 0 | 0.00576 | 0 | 0 | 1 | 0 | 0 | 0 | 0 | 0 | 0 | 0 | 0 |  | 0 |  | 0
273 | 54678410 | 54679529 | 55492212 | 1 | 1 | 1 | 2 | 91.05.05-015 | ФСЭМ-2022, 91.05.05-015, приказ Минстроя России от 18.05.2022 г. № 378/пр | Краны на автомобильном ходу, грузоподъемность 16 т | 1368 | 1011 | маш.-ч | маш.-ч | 1 | 0 | 850633116 | 0.036 | 0 | 1595.2 | 715.99 | 0 | 0 | 1595.2 | 715.99 | 0 | 1 | 1 | 1 | 1 | -2 | 0 | 0 | 1 | 1 | 0 | 0.03 | *(0,2+1) | 1 | 2 | 56252882 | 1 | 0 | 216 | 1 | 0 | 0 | 0 | 0 | 0 | 0 | 0 | 0 | 47.856 | 21.4797 | 0 | 0 | 0.03 | 1 | 0 | 57.4272 | 25.7756 | 0 | 0 | 0.036 | 1 |  | 0 | 0.00288 | 0.00288 | 1595.2 | 1595.2 | 1 | 57.432 | 25.776 | 0 | 4.59 | 2.06 | 0 | 6.65 | 1 | 4-100-060 | 6 | чел.-ч. | 1
273 | 54678410 | 54679529 | 55493104 | 1 | 1 | 1 | 2 | 91.14.02-001 | ФСЭМ-2022 доп.7, 91.14.02-001, приказ Минстроя России от 02.08.2023 г. № 551/пр | Автомобили бортовые, грузоподъемность до 5 т | 1368 | 1011 | маш.-ч | маш.-ч | 1 | 0 | -950105757 | 0.036 | 0 | 640.84 | 533.01 | 0 | 0 | 640.84 | 533.01 | 0 | 1 | 1 | 1 | 1 | -2 | 0 | 0 | 1 | 1 | 0 | 0.03 | *(0,2+1) | 1 | 2 | 56252883 | 1 | 0 | 217 | 1 | 0 | 0 | 0 | 0 | 0 | 0 | 0 | 0 | 19.2252 | 15.9903 | 0 | 0 | 0.03 | 1 | 0 | 23.0702 | 19.1884 | 0 | 0 | 0.036 | 1 |  | 0 | 0.00288 | 0.00288 | 640.84 | 640.84 | 1 | 23.076 | 19.188 | 0 | 1.85 | 1.54 | 0 | 3.39 | 1 | 4-100-040 | 4 | чел.-ч. | 1
273 | 54678410 | 54679529 | 55443051 | 1 | 1 | 1 | 3 | 01.7.03.04-0001 | ФСБЦ-2022, 01.7.03.04-0001, приказ Минстроя России от 18.05.2022 г. № 378/пр | Электроэнергия | 1383 | 1013 | КВТ-Ч | КВТ-Ч | 1 | 0 | -1504342657 | 6.656 | 7 | 0 | 0 | 0 | 7 | 0 | 0 | 0 | 1 | 1 | 1 | 1 | -2 | 0 | 0 | 1 | 1 | 0 | 6.656 |  | 0 | 2 | 56252884 | 1 | 0 | 218 | 1 | 0 | 0 | 0 | 0 | 0 | 0 | 0 | 46.592 | 0 | 0 | 0 | 0 | 0 | 1 | 46.592 | 0 | 0 | 0 | 0 | 0 | 1 |  | 0 | 0 | 0.53248 | 7 | 7 | 1 | 46.59 | 0 | 3.73 | 0 | 0 | 0 | 3.73 | 1 |  | 0 |  | 0
273 | 54678410 | 54679529 | 55444560 | 1 | 1 | 1 | 3 | 01.7.15.07-0014 | ФСБЦ-2022, 01.7.15.07-0014, приказ Минстроя России от 18.05.2022 г. № 378/пр | Дюбели распорные полипропиленовые | 1425 | 1013 | 100 ШТ | 100 ШТ | 1 | 0 | 266077206 | 2.04 | 53.81 | 0 | 0 | 0 | 41.71 | 0 | 0 | 0 | 1.29 | 1 | 1 | 1 | 2 | 0 | 0 | 1 | 1 | 0 | 2.04 |  | 0 | 2 | 56252885 | 1 | 0 | 219 | 1 | 0 | 0 | 0 | 0 | 0 | 0 | 0 | 85.0884 | 0 | 0 | 0 | 0 | 0 | 1 | 85.0884 | 0 | 0 | 0 | 0 | 0 | 1 |  | 0 | 0 | 0.1632 | 53.81 | 41.71 | 1.29 | 85.09 | 0 | 8.78 | 0 | 0 | 0 | 8.78 | 0 |  | 0 |  | 0
273 | 54678410 | 54679529 | 55444809 | 1 | 1 | 1 | 3 | 01.7.15.14-0043 | ФСБЦ-2022 доп.12, 01.7.15.14-0043, приказ Минстроя России от 07.11.2024 г. № 747/пр | Шурупы самонарезающие стальные оксидированные с полукруглой головкой и крестообразным шлицем, остроконечные, диаметр 3,5 мм, длина 11 мм | 1425 | 1013 | 100 ШТ | 100 ШТ | 1 | 0 | -1798453123 | 2.04 | 23.92 | 0 | 0 | 0 | 18.54 | 0 | 0 | 0 | 1.29 | 1 | 1 | 1 | 2 | 0 | 0 | 1 | 1 | 0 | 2.04 |  | 0 | 2 | 56252886 | 1 | 0 | 220 | 1 | 0 | 0 | 0 | 0 | 0 | 0 | 0 | 37.8216 | 0 | 0 | 0 | 0 | 0 | 1 | 37.8216 | 0 | 0 | 0 | 0 | 0 | 1 |  | 0 | 0 | 0.1632 | 23.92 | 18.54 | 1.29 | 37.82 | 0 | 3.9 | 0 | 0 | 0 | 3.9 | 0 |  | 0 |  | 0
273 | 54678410 | 54679529 | 55377068 | 116 | 1 | 1 | 3 | 421/пр_2020_п.75_пп.а |  | Сметная стоимость вспомогательных ненормируемых материальных ресурсов, не учтенная в сметной норме, 2% | 3277935 | 1013 | % | % | 1 | 0 | 274903907 | 2 | 0 | 0 | 0 | 0 | 0 | 0 | 0 | 0 | 1 | 1 | 1 | 1 | 0 | 0 | 0 | 0 | 0 | 0 | 2 |  | 0 | 2 | 56252887 | 1 | 0 | 221 | 0 | 0 | 0 | 0 | 0 | 0 | 0 | 0 | 0 | 0 | 0 | 0 | 0 | 0 | 0 | 0 | 0 | 0 | 0 | 0 | 0 | 0 |  | 0 | 0 | 0.16 | 0 | 0 | 1 | 0 | 0 | 0 | 0 | 0 | 0 | 0 | 0 |  | 0 |  | 0
384 | 54678410 | 54693639 | 53335617 | 115 | 1 | 1 | 1 | 1-100-22 |  | Средний разряд работы 2,2 | 1191 | 1013 | чел.-ч. | чел.-ч. | 1 | 0 | 1048598872 | 1.02 | 0 | 0 | 0 | 441.52 | 0 | 0 | 0 | 441.52 | 1 | 1 | 1 | 1 | -2 | 0 | 0 | 1 | 1 | 0 | 0.85 | *(0,2+1) | 1 | 2 | 54693640 | 2 | 131072 | 222 | 1 | 0 | 0 | 0 | 0 | 0 | 0 | 0 | 0 | 0 | 0 | 375.292 | 0.85 | 0 | 1 | 0 | 0 | 0 | 450.3504 | 1.02 | 0 | 1 | 91.2 | 0.24786 | 0 | 0.24786 | 441.52 | 441.52 | 1 | 450.348 | 0 | 0 | 0 | 0 | 109.44 | 109.44 | 1 |  | 0 |  | 0
384 | 54678410 | 54693639 | 53335843 | 115 | 1 | 1 | 1 | 4-100-00 |  | Затраты труда машинистов | 1191 | 1013 | чел.-ч. | чел.-ч. | 1 | 0 | -1417349443 | 0.084 | 0 | 0 | 0 | 0 | 0 | 0 | 0 | 0 | 1 | 1 | 1 | 1 | -2 | 0 | 0 | 1 | 1 | 0 | 0.07 | *(0,2+1) | 2 | 2 | 54693641 | 1 | 0 | 223 | 1 | 0 | 0 | 0 | 0 | 0 | 0 | 0 | 0 | 0 | 0 | 0 | 0 | 0 | 0 | 0 | 0 | 0 | 0 | 0 | 0 | 0 |  | 0 | 0 | 0.020412 | 0 | 0 | 1 | 0 | 0 | 0 | 0 | 0 | 0 | 0 | 0 |  | 0 |  | 0
384 | 54678410 | 54693639 | 53455857 | 1 | 1 | 1 | 2 | 91.06.05-057 | ФСЭМ-2022, 91.06.05-057, приказ Минстроя России от 18.05.2022 г. № 378/пр | Погрузчики одноковшовые универсальные фронтальные пневмоколесные, номинальная вместимость основного ковша 1,5 м3, грузоподъемность 3 т | 1368 | 1011 | маш.-ч | маш.-ч | 1 | 0 | 1311407823 | 0.084 | 0 | 1223.61 | 612.57 | 0 | 0 | 1223.61 | 612.57 | 0 | 1 | 1 | 1 | 1 | -2 | 0 | 0 | 1 | 1 | 0 | 0.07 | *(0,2+1) | 1 | 2 | 54693642 | 1 | 0 | 224 | 1 | 0 | 0 | 0 | 0 | 0 | 0 | 0 | 0 | 85.6527 | 42.8799 | 0 | 0 | 0.07 | 1 | 0 | 102.7832 | 51.4559 | 0 | 0 | 0.084 | 1 |  | 0 | 0.020412 | 0.020412 | 1223.61 | 1223.61 | 1 | 102.78 | 51.456 | 0 | 24.98 | 12.5 | 0 | 37.48 | 1 | 4-100-050 | 5 | чел.-ч. | 1
384 | 54678410 | 54693639 | 53456124 | 1 | 1 | 1 | 2 | 91.08.09-024 | ФСЭМ-2022 доп.4, 91.08.09-024, приказ Минстроя России от 27.12.2022 г. № 1133/пр | Трамбовки пневматические при работе от стационарного компрессора | 1368 | 1011 | маш.-ч | маш.-ч | 1 | 0 | -1170392586 | 0.48 | 0 | 19.68 | 0 | 0 | 0 | 19.68 | 0 | 0 | 1 | 1 | 1 | 1 | -2 | 0 | 0 | 1 | 1 | 0 | 0.4 | *(0,2+1) | 1 | 2 | 54693643 | 1 | 0 | 225 | 1 | 0 | 0 | 0 | 0 | 0 | 0 | 0 | 0 | 7.872 | 0 | 0 | 0 | 0 | 1 | 0 | 9.4464 | 0 | 0 | 0 | 0 | 1 |  | 0 | 0 | 0.11664 | 19.68 | 19.68 | 1 | 9.444 | 0 | 0 | 2.3 | 0 | 0 | 2.3 | 1 |  | 0 |  | 0
384 | 54678410 | 54693639 | 53407563 | 1 | 1 | 1 | 3 | 01.7.03.01-0001 | ФСБЦ-2022, 01.7.03.01-0001, приказ Минстроя России от 18.05.2022 г. № 378/пр | Вода | 1339 | 1007 | м3 | м3 | 1 | 0 | -101622892 | 0.15 | 31.78 | 0 | 0 | 0 | 35.71 | 0 | 0 | 0 | 0.89 | 1 | 1 | 1 | 2 | 0 | 0 | 1 | 1 | 0 | 0.15 |  | 0 | 2 | 54693644 | 1 | 0 | 226 | 1 | 0 | 0 | 0 | 0 | 0 | 0 | 0 | 5.3565 | 0 | 0 | 0 | 0 | 0 | 1 | 5.3565 | 0 | 0 | 0 | 0 | 0 | 1 |  | 0 | 0 | 0.03645 | 31.78 | 35.71 | 0.89 | 5.36 | 0 | 1.16 | 0 | 0 | 0 | 1.16 | 0 |  | 0 |  | 0
384 | 54678410 | 54693639 | 55445892 | 1 | 1 | 1 | 3 | 02.2.05.04-2026 | ФСБЦ-2022, 02.2.05.04-2026, приказ Минстроя России от 18.05.2022 г. № 378/пр | Щебень из плотных горных пород для строительных работ М 800, фракция 5(3)-20 мм | 1339 | 1007 | м3 | м3 | 1 | 0 | -1200252331 | 1.15 | 2718.58 | 0 | 0 | 0 | 2718.58 | 0 | 0 | 0 | 1 | 1 | 1 | 1 | 0 | 0 | 0 | 1 | 0 | 0 | 1.15 |  | 0 | 1 | -1 | 0 | 0 |  | 0 | 0 | 0 | 0 | 0 | 0 | 0 | 0 | 0 | 0 | 0 | 0 | 0 | 0 | 0 | 0 | 0 | 0 | 0 | 0 | 0 | 0 |  | 0 | 0 | 0.27945 | 2718.58 | 2718.58 | 1 | 3126.37 | 0 | 759.71 | 0 | 0 | 0 | 759.71 | 1 |  | 0 |  | 0
386 | 54678410 | 56263917 | 37064978 | 115 | 1 | 1 | 1 | 1-100-33 |  | Средний разряд работы 3,3 | 1191 | 1013 | чел.-ч. | чел.-ч. | 1 | 0 | 32079103 | 5.016 | 0 | 0 | 0 | 491.25 | 0 | 0 | 0 | 491.25 | 1 | 1 | 1 | 1 | -2 | 0 | 0 | 1 | 1 | 0 | 4.18 | *(0,2+1) | 1 | 2 | 56263922 | 2 | 131072 | 228 | 1 | 0 | 0 | 0 | 0 | 0 | 0 | 0 | 0 | 0 | 0 | 2053.425 | 4.18 | 0 | 1 | 0 | 0 | 0 | 2464.11 | 5.016 | 0 | 1 | 2053.43 | 5.016 | 0 | 5.016 | 491.25 | 491.25 | 1 | 2464.116 | 0 | 0 | 0 | 0 | 2464.11 | 2464.11 | 1 |  | 0 |  | 0
386 | 54678410 | 56263917 | 37064876 | 115 | 1 | 1 | 1 | 4-100-00 |  | Затраты труда машинистов | 1191 | 1013 | чел.-ч. | чел.-ч. | 1 | 0 | -1417349443 | 3.132 | 0 | 0 | 0 | 0 | 0 | 0 | 0 | 0 | 1 | 1 | 1 | 1 | -2 | 0 | 0 | 1 | 1 | 0 | 2.61 | *(0,2+1) | 2 | 2 | 56263923 | 1 | 0 | 229 | 1 | 0 | 0 | 0 | 0 | 0 | 0 | 0 | 0 | 0 | 0 | 0 | 0 | 0 | 0 | 0 | 0 | 0 | 0 | 0 | 0 | 0 |  | 0 | 0 | 3.132 | 0 | 0 | 1 | 0 | 0 | 0 | 0 | 0 | 0 | 0 | 0 |  | 0 |  | 0
386 | 54678410 | 56263917 | 53455576 | 1 | 1 | 1 | 2 | 91.04.01-031 | ФСЭМ-2022 доп.11, 91.04.01-031, приказ Минстроя России от 07.11.2024 г. № 747/пр | Машины бурильно-крановые на автомобильном ходу, диаметр бурения до 800 мм, глубина бурения до 5 м | 1368 | 1011 | маш.-ч | маш.-ч | 1 | 0 | 1214172966 | 1.668 | 0 | 2631.85 | 600.75 | 0 | 0 | 2088.77 | 600.75 | 0 | 1 | 1.26 | 1 | 1 | 2 | 0 | 0 | 1 | 1 | 0 | 1.39 | *(0,2+1) | 1 | 2 | 56263924 | 1 | 0 | 230 | 1 | 0 | 0 | 0 | 0 | 0 | 0 | 0 | 0 | 2903.3903 | 835.0425 | 0 | 0 | 1.39 | 1 | 0 | 3484.0684 | 1002.051 | 0 | 0 | 1.668 | 1 |  | 0 | 1.668 | 1.668 | 2631.85 | 2088.77 | 1.26 | 3484.068 | 1002.048 | 0 | 4389.93 | 1002.05 | 0 | 5391.98 | 0 | 4-100-050 | 5 | чел.-ч. | 1
386 | 54678410 | 56263917 | 53455689 | 1 | 1 | 1 | 2 | 91.05.05-015 | ФСЭМ-2022, 91.05.05-015, приказ Минстроя России от 18.05.2022 г. № 378/пр | Краны на автомобильном ходу, грузоподъемность 16 т | 1368 | 1011 | маш.-ч | маш.-ч | 1 | 0 | -359817417 | 1.464 | 0 | 1595.2 | 715.99 | 0 | 0 | 1595.2 | 715.99 | 0 | 1 | 1 | 1 | 1 | -2 | 0 | 0 | 1 | 1 | 0 | 1.22 | *(0,2+1) | 1 | 2 | 56263925 | 1 | 0 | 231 | 1 | 0 | 0 | 0 | 0 | 0 | 0 | 0 | 0 | 1946.144 | 873.5078 | 0 | 0 | 1.22 | 1 | 0 | 2335.3728 | 1048.2094 | 0 | 0 | 1.464 | 1 |  | 0 | 1.464 | 1.464 | 1595.2 | 1595.2 | 1 | 2335.368 | 1048.212 | 0 | 2335.37 | 1048.21 | 0 | 3383.58 | 1 | 4-100-060 | 6 | чел.-ч. | 1
390 | 54678410 | 54693648 | 55371105 | 116 | 1 | 1 | 1 | 1-100-40 |  | Средний разряд работы 4,0 | 1191 | 1013 | чел.-ч. | чел.-ч. | 1 | 0 | 888410196 | 34.308 | 0 | 0 | 0 | 533.01 | 0 | 0 | 0 | 533.01 | 1 | 1 | 1 | 1 | -2 | 0 | 0 | 1 | 1 | 0 | 28.59 | *(0,2+1) | 1 | 2 | 56253001 | 1 | 0 | 234 | 1 | 0 | 0 | 0 | 0 | 0 | 0 | 0 | 0 | 0 | 0 | 15238.7559 | 28.59 | 0 | 1 | 0 | 0 | 0 | 18286.5071 | 34.308 | 0 | 1 | 15238.76 | 34.308 | 0 | 34.308 | 533.01 | 533.01 | 1 | 18286.512 | 0 | 0 | 0 | 0 | 18286.51 | 18286.51 | 1 |  | 0 |  | 0
390 | 54678410 | 54693648 | 55371276 | 116 | 1 | 1 | 1 | 4-100-00 |  | Затраты труда машинистов | 1191 | 1013 | чел.-ч. | чел.-ч. | 1 | 0 | -1417349443 | 11.856 | 0 | 0 | 0 | 0 | 0 | 0 | 0 | 0 | 1 | 1 | 1 | 1 | -2 | 0 | 0 | 1 | 1 | 0 | 9.88 | *(0,2+1) | 2 | 2 | 56253002 | 1 | 0 | 235 | 1 | 0 | 0 | 0 | 0 | 0 | 0 | 0 | 0 | 0 | 0 | 0 | 0 | 0 | 0 | 0 | 0 | 0 | 0 | 0 | 0 | 0 |  | 0 | 0 | 11.856 | 0 | 0 | 1 | 0 | 0 | 0 | 0 | 0 | 0 | 0 | 0 |  | 0 |  | 0
390 | 54678410 | 54693648 | 55492212 | 1 | 1 | 1 | 2 | 91.05.05-015 | ФСЭМ-2022, 91.05.05-015, приказ Минстроя России от 18.05.2022 г. № 378/пр | Краны на автомобильном ходу, грузоподъемность 16 т | 1368 | 1011 | маш.-ч | маш.-ч | 1 | 0 | 850633116 | 3.204 | 0 | 1595.2 | 715.99 | 0 | 0 | 1595.2 | 715.99 | 0 | 1 | 1 | 1 | 1 | -2 | 0 | 0 | 1 | 1 | 0 | 2.67 | *(0,2+1) | 1 | 2 | 56253003 | 1 | 0 | 236 | 1 | 0 | 0 | 0 | 0 | 0 | 0 | 0 | 0 | 4259.184 | 1911.6933 | 0 | 0 | 2.67 | 1 | 0 | 5111.0208 | 2294.032 | 0 | 0 | 3.204 | 1 |  | 0 | 3.204 | 3.204 | 1595.2 | 1595.2 | 1 | 5111.016 | 2294.028 | 0 | 5111.02 | 2294.03 | 0 | 7405.05 | 1 | 4-100-060 | 6 | чел.-ч. | 1
390 | 54678410 | 54693648 | 55492386 | 1 | 1 | 1 | 2 | 91.06.06-011 | ФСЭМ-2022, 91.06.06-011, приказ Минстроя России от 18.05.2022 г. № 378/пр | Автогидроподъемники, высота подъема 12 м | 1368 | 1011 | маш.-ч | маш.-ч | 1 | 0 | 1933698176 | 6.936 | 0 | 502.76 | 533.01 | 0 | 0 | 346.73 | 533.01 | 0 | 1 | 1.45 | 1 | 1 | 2 | 0 | 0 | 1 | 1 | 0 | 5.78 | *(0,2+1) | 1 | 2 | 56253004 | 1 | 0 | 237 | 1 | 0 | 0 | 0 | 0 | 0 | 0 | 0 | 0 | 2004.0994 | 3080.7978 | 0 | 0 | 5.78 | 1 | 0 | 2404.9193 | 3696.9574 | 0 | 0 | 6.936 | 1 |  | 0 | 6.936 | 6.936 | 502.76 | 346.73 | 1.45 | 2404.92 | 3696.96 | 0 | 3487.14 | 3696.96 | 0 | 7184.1 | 0 | 4-100-040 | 4 | чел.-ч. | 1
390 | 54678410 | 54693648 | 55493104 | 1 | 1 | 1 | 2 | 91.14.02-001 | ФСЭМ-2022 доп.7, 91.14.02-001, приказ Минстроя России от 02.08.2023 г. № 551/пр | Автомобили бортовые, грузоподъемность до 5 т | 1368 | 1011 | маш.-ч | маш.-ч | 1 | 0 | -950105757 | 1.716 | 0 | 640.84 | 533.01 | 0 | 0 | 640.84 | 533.01 | 0 | 1 | 1 | 1 | 1 | -2 | 0 | 0 | 1 | 1 | 0 | 1.43 | *(0,2+1) | 1 | 2 | 56253005 | 1 | 0 | 238 | 1 | 0 | 0 | 0 | 0 | 0 | 0 | 0 | 0 | 916.4012 | 762.2043 | 0 | 0 | 1.43 | 1 | 0 | 1099.6814 | 914.6452 | 0 | 0 | 1.716 | 1 |  | 0 | 1.716 | 1.716 | 640.84 | 640.84 | 1 | 1099.68 | 914.64 | 0 | 1099.68 | 914.65 | 0 | 2014.33 | 1 | 4-100-040 | 4 | чел.-ч. | 1
391 | 54678410 | 54693673 | 55371113 | 116 | 1 | 1 | 1 | 1-100-43 |  | Средний разряд работы 4,3 | 1191 | 1013 | чел.-ч. | чел.-ч. | 1 | 0 | -50752015 | 288 | 0 | 0 | 0 | 556.88 | 0 | 0 | 0 | 556.88 | 1 | 1 | 1 | 1 | -2 | 0 | 0 | 1 | 1 | 0 | 240 | *(0,2+1) | 1 | 2 | 56253008 | 1 | 0 | 240 | 1 | 0 | 0 | 0 | 0 | 0 | 0 | 0 | 0 | 0 | 0 | 133651.2 | 240 | 0 | 1 | 0 | 0 | 0 | 160381.44 | 288 | 0 | 1 | 1336.51 | 2.88 | 0 | 2.88 | 556.88 | 556.88 | 1 | 160381.44 | 0 | 0 | 0 | 0 | 1603.81 | 1603.81 | 1 |  | 0 |  | 0
391 | 54678410 | 54693673 | 55371276 | 116 | 1 | 1 | 1 | 4-100-00 |  | Затраты труда машинистов | 1191 | 1013 | чел.-ч. | чел.-ч. | 1 | 0 | -1417349443 | 0.036 | 0 | 0 | 0 | 0 | 0 | 0 | 0 | 0 | 1 | 1 | 1 | 1 | -2 | 0 | 0 | 1 | 1 | 0 | 0.03 | *(0,2+1) | 2 | 2 | 56253009 | 1 | 0 | 241 | 1 | 0 | 0 | 0 | 0 | 0 | 0 | 0 | 0 | 0 | 0 | 0 | 0 | 0 | 0 | 0 | 0 | 0 | 0 | 0 | 0 | 0 |  | 0 | 0 | 0.00036 | 0 | 0 | 1 | 0 | 0 | 0 | 0 | 0 | 0 | 0 | 0 |  | 0 |  | 0
391 | 54678410 | 54693673 | 55492399 | 1 | 1 | 1 | 2 | 91.06.06-048 | ФСЭМ-2022, 91.06.06-048, приказ Минстроя России от 18.05.2022 г. № 378/пр | Подъемники одномачтовые, грузоподъемность до 500 кг, высота подъема 45 м | 1368 | 1011 | маш.-ч | маш.-ч | 1 | 0 | 750870934 | 0.012 | 0 | 56.73 | 473.35 | 0 | 0 | 37.32 | 473.35 | 0 | 1 | 1.52 | 1 | 1 | 2 | 0 | 0 | 1 | 1 | 0 | 0.01 | *(0,2+1) | 1 | 2 | 56253010 | 1 | 0 | 242 | 1 | 0 | 0 | 0 | 0 | 0 | 0 | 0 | 0 | 0.3732 | 4.7335 | 0 | 0 | 0.01 | 1 | 0 | 0.44784 | 5.6802 | 0 | 0 | 0.012 | 1 |  | 0 | 0.00012 | 0.00012 | 56.73 | 37.32 | 1.52 | 0.444 | 5.676 | 0 | 0.01 | 0.06 | 0 | 0.07 | 0 | 4-100-030 | 3 | чел.-ч. | 1
391 | 54678410 | 54693673 | 55493104 | 1 | 1 | 1 | 2 | 91.14.02-001 | ФСЭМ-2022 доп.7, 91.14.02-001, приказ Минстроя России от 02.08.2023 г. № 551/пр | Автомобили бортовые, грузоподъемность до 5 т | 1368 | 1011 | маш.-ч | маш.-ч | 1 | 0 | -950105757 | 0.024 | 0 | 640.84 | 533.01 | 0 | 0 | 640.84 | 533.01 | 0 | 1 | 1 | 1 | 1 | -2 | 0 | 0 | 1 | 1 | 0 | 0.02 | *(0,2+1) | 1 | 2 | 56253011 | 1 | 0 | 243 | 1 | 0 | 0 | 0 | 0 | 0 | 0 | 0 | 0 | 12.8168 | 10.6602 | 0 | 0 | 0.02 | 1 | 0 | 15.3802 | 12.7922 | 0 | 0 | 0.024 | 1 |  | 0 | 0.00024 | 0.00024 | 640.84 | 640.84 | 1 | 15.384 | 12.792 | 0 | 0.15 | 0.13 | 0 | 0.28 | 1 | 4-100-040 | 4 | чел.-ч. | 1
391 | 54678410 | 54693673 | 55462185 | 1 | 1 | 1 | 3 | 14.5.05.02-0001 | ФСБЦ-2022, 14.5.05.02-0001, приказ Минстроя России от 18.05.2022 г. № 378/пр | Олифа натуральная | 1346 | 1009 | кг | кг | 1 | 0 | -599916018 | 7.3 | 162.64 | 0 | 0 | 0 | 133.31 | 0 | 0 | 0 | 1.22 | 1 | 1 | 1 | 2 | 0 | 0 | 1 | 1 | 0 | 7.3 |  | 0 | 2 | 56253013 | 1 | 0 | 245 | 1 | 0 | 0 | 0 | 0 | 0 | 0 | 0 | 973.163 | 0 | 0 | 0 | 0 | 0 | 1 | 973.163 | 0 | 0 | 0 | 0 | 0 | 1 |  | 0 | 0 | 0.073 | 162.64 | 133.31 | 1.22 | 973.16 | 0 | 11.87 | 0 | 0 | 0 | 11.87 | 0 |  | 0 |  | 0
393 | 54678410 | 54693684 | 53335661 | 115 | 1 | 1 | 1 | 1-100-36 |  | Средний разряд работы 3,6 | 1191 | 1013 | чел.-ч. | чел.-ч. | 1 | 0 | 1733635447 | 43.08 | 0 | 0 | 0 | 509.15 | 0 | 0 | 0 | 509.15 | 1 | 1 | 1 | 1 | -2 | 0 | 0 | 1 | 1 | 0 | 35.9 | *(0,2+1) | 1 | 2 | 54693685 | 2 | 131072 | 246 | 1 | 0 | 0 | 0 | 0 | 0 | 0 | 0 | 0 | 0 | 0 | 18278.485 | 35.9 | 0 | 1 | 0 | 0 | 0 | 21934.182 | 43.08 | 0 | 1 | 3793.33 | 8.9404 | 0 | 8.9404 | 509.15 | 509.15 | 1 | 21934.188 | 0 | 0 | 0 | 0 | 4552 | 4552 | 1 |  | 0 |  | 0
393 | 54678410 | 54693684 | 53335843 | 115 | 1 | 1 | 1 | 4-100-00 |  | Затраты труда машинистов | 1191 | 1013 | чел.-ч. | чел.-ч. | 1 | 0 | -1417349443 | 5.304 | 0 | 0 | 0 | 0 | 0 | 0 | 0 | 0 | 1 | 1 | 1 | 1 | -2 | 0 | 0 | 1 | 1 | 0 | 4.42 | *(0,2+1) | 2 | 2 | 54693686 | 1 | 0 | 247 | 1 | 0 | 0 | 0 | 0 | 0 | 0 | 0 | 0 | 0 | 0 | 0 | 0 | 0 | 0 | 0 | 0 | 0 | 0 | 0 | 0 | 0 |  | 0 | 0 | 1.1007 | 0 | 0 | 1 | 0 | 0 | 0 | 0 | 0 | 0 | 0 | 0 |  | 0 |  | 0
393 | 54678410 | 54693684 | 53455648 | 1 | 1 | 1 | 2 | 91.05.02-005 | ФСЭМ-2022, 91.05.02-005, приказ Минстроя России от 18.05.2022 г. № 378/пр | Краны козловые, грузоподъемность 32 т | 1368 | 1011 | маш.-ч | маш.-ч | 1 | 0 | 2114982878 | 0.12 | 0 | 2453.15 | 702.18 | 0 | 0 | 1803.79 | 702.18 | 0 | 1 | 1.36 | 1 | 1 | 2 | 0 | 0 | 1 | 1 | 0 | 0.1 | *(0,2+1) | 1 | 2 | 54693687 | 1 | 0 | 248 | 1 | 0 | 0 | 0 | 0 | 0 | 0 | 0 | 0 | 180.379 | 70.218 | 0 | 0 | 0.1 | 1 | 0 | 216.4548 | 84.2616 | 0 | 0 | 0.12 | 1 |  | 0 | 0.024904 | 0.024904 | 2453.15 | 1803.79 | 1.36 | 216.456 | 84.264 | 0 | 61.09 | 17.49 | 0 | 78.58 | 0 | 4-100-060 | 6 | чел.-ч. | 1
393 | 54678410 | 54693684 | 53455689 | 1 | 1 | 1 | 2 | 91.05.05-015 | ФСЭМ-2022, 91.05.05-015, приказ Минстроя России от 18.05.2022 г. № 378/пр | Краны на автомобильном ходу, грузоподъемность 16 т | 1368 | 1011 | маш.-ч | маш.-ч | 1 | 0 | -359817417 | 4.956 | 0 | 1595.2 | 715.99 | 0 | 0 | 1595.2 | 715.99 | 0 | 1 | 1 | 1 | 1 | -2 | 0 | 0 | 1 | 1 | 0 | 4.13 | *(0,2+1) | 1 | 2 | 54693688 | 1 | 0 | 249 | 1 | 0 | 0 | 0 | 0 | 0 | 0 | 0 | 0 | 6588.176 | 2957.0387 | 0 | 0 | 4.13 | 1 | 0 | 7905.8112 | 3548.4464 | 0 | 0 | 4.956 | 1 |  | 0 | 1.0285 | 1.0285 | 1595.2 | 1595.2 | 1 | 7905.816 | 3548.448 | 0 | 1640.69 | 736.41 | 0 | 2377.1 | 1 | 4-100-060 | 6 | чел.-ч. | 1
393 | 54678410 | 54693684 | 53455786 | 1 | 1 | 1 | 2 | 91.06.01-003 | ФСЭМ-2022, 91.06.01-003, приказ Минстроя России от 18.05.2022 г. № 378/пр | Домкраты гидравлические, грузоподъемность 63-100 т | 1368 | 1011 | маш.-ч | маш.-ч | 1 | 0 | 582099946 | 3.804 | 0 | 2.54 | 0 | 0 | 0 | 2.54 | 0 | 0 | 1 | 1 | 1 | 1 | -2 | 0 | 0 | 1 | 1 | 0 | 3.17 | *(0,2+1) | 1 | 2 | 54693689 | 1 | 0 | 250 | 1 | 0 | 0 | 0 | 0 | 0 | 0 | 0 | 0 | 8.0518 | 0 | 0 | 0 | 0 | 1 | 0 | 9.6622 | 0 | 0 | 0 | 0 | 1 |  | 0 | 0 | 0.78944 | 2.54 | 2.54 | 1 | 9.66 | 0 | 0 | 2.01 | 0 | 0 | 2.01 | 1 |  | 0 |  | 0
393 | 54678410 | 54693684 | 53456591 | 1 | 1 | 1 | 2 | 91.14.02-001 | ФСЭМ-2022 доп.7, 91.14.02-001, приказ Минстроя России от 02.08.2023 г. № 551/пр | Автомобили бортовые, грузоподъемность до 5 т | 1368 | 1011 | маш.-ч | маш.-ч | 1 | 0 | -1219940357 | 0.228 | 0 | 640.84 | 533.01 | 0 | 0 | 640.84 | 533.01 | 0 | 1 | 1 | 1 | 1 | -2 | 0 | 0 | 1 | 1 | 0 | 0.19 | *(0,2+1) | 1 | 2 | 54693690 | 1 | 0 | 251 | 1 | 0 | 0 | 0 | 0 | 0 | 0 | 0 | 0 | 121.7596 | 101.2719 | 0 | 0 | 0.19 | 1 | 0 | 146.1115 | 121.5263 | 0 | 0 | 0.228 | 1 |  | 0 | 0.047317 | 0.047317 | 640.84 | 640.84 | 1 | 146.112 | 121.524 | 0 | 30.32 | 25.22 | 0 | 55.54 | 1 | 4-100-040 | 4 | чел.-ч. | 1
393 | 54678410 | 54693684 | 53456749 | 1 | 1 | 1 | 2 | 91.17.04-042 | ФСЭМ-2022, 91.17.04-042, приказ Минстроя России от 18.05.2022 г. № 378/пр | Аппараты для газовой сварки и резки | 1368 | 1011 | маш.-ч | маш.-ч | 1 | 0 | 1985111897 | 1.956 | 0 | 5.26 | 0 | 0 | 0 | 4.35 | 0 | 0 | 1 | 1.21 | 1 | 1 | 2 | 0 | 0 | 1 | 1 | 0 | 1.63 | *(0,2+1) | 1 | 2 | 54693691 | 1 | 0 | 252 | 1 | 0 | 0 | 0 | 0 | 0 | 0 | 0 | 0 | 7.0905 | 0 | 0 | 0 | 0 | 1 | 0 | 8.5086 | 0 | 0 | 0 | 0 | 1 |  | 0 | 0 | 0.40593 | 5.26 | 4.35 | 1.21 | 8.508 | 0 | 0 | 2.14 | 0 | 0 | 2.14 | 0 |  | 0 |  | 0
393 | 54678410 | 54693684 | 53456777 | 1 | 1 | 1 | 2 | 91.17.04-171 | ФСЭМ-2022, 91.17.04-171, приказ Минстроя России от 18.05.2022 г. № 378/пр | Аппараты сварочные для ручной дуговой сварки, сварочный ток до 500 А | 1368 | 1011 | маш.-ч | маш.-ч | 1 | 0 | 520341821 | 7.392 | 0 | 73.59 | 0 | 0 | 0 | 73.59 | 0 | 0 | 1 | 1 | 1 | 1 | -2 | 0 | 0 | 1 | 1 | 0 | 6.16 | *(0,2+1) | 1 | 2 | 54693692 | 1 | 0 | 253 | 1 | 0 | 0 | 0 | 0 | 0 | 0 | 0 | 0 | 453.3144 | 0 | 0 | 0 | 0 | 1 | 0 | 543.9773 | 0 | 0 | 0 | 0 | 1 |  | 0 | 0 | 1.5341 | 73.59 | 73.59 | 1 | 543.972 | 0 | 0 | 112.89 | 0 | 0 | 112.89 | 1 |  | 0 |  | 0
393 | 54678410 | 54693684 | 53405142 | 1 | 1 | 1 | 3 | 01.3.02.08-0001 | ФСБЦ-2022 доп.3, 01.3.02.08-0001, приказ Минстроя России от 26.10.2022 г. № 905/пр | Кислород газообразный технический | 1339 | 1007 | м3 | м3 | 1 | 0 | -1871928272 | 1.37 | 95.15 | 0 | 0 | 0 | 114.64 | 0 | 0 | 0 | 0.83 | 1 | 1 | 1 | 2 | 0 | 0 | 1 | 1 | 0 | 1.37 |  | 0 | 2 | 54693693 | 1 | 0 | 254 | 1 | 0 | 0 | 0 | 0 | 0 | 0 | 0 | 157.0568 | 0 | 0 | 0 | 0 | 0 | 1 | 157.0568 | 0 | 0 | 0 | 0 | 0 | 1 |  | 0 | 0 | 0.28432 | 95.15 | 114.64 | 0.83 | 157.06 | 0 | 27.05 | 0 | 0 | 0 | 27.05 | 0 |  | 0 |  | 0
393 | 54678410 | 54693684 | 53405146 | 1 | 1 | 1 | 3 | 01.3.02.09-0022 | ФСБЦ-2022 доп.3, 01.3.02.09-0022, приказ Минстроя России от 26.10.2022 г. № 905/пр | Пропан-бутан смесь техническая | 1346 | 1009 | кг | кг | 1 | 0 | -335892155 | 0.41 | 54.47 | 0 | 0 | 0 | 54.47 | 0 | 0 | 0 | 1 | 1 | 1 | 1 | -2 | 0 | 0 | 1 | 1 | 0 | 0.41 |  | 0 | 2 | 54693694 | 1 | 0 | 255 | 1 | 0 | 0 | 0 | 0 | 0 | 0 | 0 | 22.3327 | 0 | 0 | 0 | 0 | 0 | 1 | 22.3327 | 0 | 0 | 0 | 0 | 0 | 1 |  | 0 | 0 | 0.085087 | 54.47 | 54.47 | 1 | 22.33 | 0 | 4.63 | 0 | 0 | 0 | 4.63 | 1 |  | 0 |  | 0
393 | 54678410 | 54693684 | 53407575 | 1 | 1 | 1 | 3 | 01.7.03.04-0001 | ФСБЦ-2022, 01.7.03.04-0001, приказ Минстроя России от 18.05.2022 г. № 378/пр | Электроэнергия | 1383 | 1013 | КВТ-Ч | КВТ-Ч | 1 | 0 | 1465295636 | 3.219 | 7 | 0 | 0 | 0 | 7 | 0 | 0 | 0 | 1 | 1 | 1 | 1 | -2 | 0 | 0 | 1 | 1 | 0 | 3.219 |  | 0 | 2 | 54693695 | 1 | 0 | 256 | 1 | 0 | 0 | 0 | 0 | 0 | 0 | 0 | 22.533 | 0 | 0 | 0 | 0 | 0 | 1 | 22.533 | 0 | 0 | 0 | 0 | 0 | 1 |  | 0 | 0 | 0.66804 | 7 | 7 | 1 | 22.53 | 0 | 4.68 | 0 | 0 | 0 | 4.68 | 1 |  | 0 |  | 0
393 | 54678410 | 54693684 | 53408253 | 1 | 1 | 1 | 3 | 01.7.11.07-0036 | ФСБЦ-2022, 01.7.11.07-0036, приказ Минстроя России от 18.05.2022 г. № 378/пр | Электроды сварочные для сварки низколегированных и углеродистых сталей Э46, диаметр 4 мм | 1346 | 1009 | кг | кг | 1 | 0 | -828639653 | 4 | 124.13 | 0 | 0 | 0 | 142.68 | 0 | 0 | 0 | 0.87 | 1 | 1 | 1 | 2 | 0 | 0 | 1 | 1 | 0 | 4 |  | 0 | 2 | 54693696 | 1 | 0 | 257 | 1 | 0 | 0 | 0 | 0 | 0 | 0 | 0 | 570.72 | 0 | 0 | 0 | 0 | 0 | 1 | 570.72 | 0 | 0 | 0 | 0 | 0 | 1 |  | 0 | 0 | 0.83012 | 124.13 | 142.68 | 0.87 | 570.72 | 0 | 103.04 | 0 | 0 | 0 | 103.04 | 0 |  | 0 |  | 0
393 | 54678410 | 54693684 | 53409087 | 1 | 1 | 1 | 3 | 01.7.15.06-0111 | ФСБЦ-2022, 01.7.15.06-0111, приказ Минстроя России от 18.05.2022 г. № 378/пр | Гвозди строительные | 1348 | 1009 | т | т | 1000 | 0 | -94634171 | 1e-05 | 91135.28 | 0 | 0 | 0 | 91135.28 | 0 | 0 | 0 | 1 | 1 | 1 | 1 | -2 | 0 | 0 | 1 | 1 | 0 | 1e-05 |  | 0 | 2 | 54693698 | 1 | 0 | 259 | 1 | 0 | 0 | 0 | 0 | 0 | 0 | 0 | 0.91135 | 0 | 0 | 0 | 0 | 0 | 1 | 0.91135 | 0 | 0 | 0 | 0 | 0 | 1 |  | 0 | 0 | 2.1e-06 | 91135.28 | 91135.28 | 1 | 0.91 | 0 | 0.19 | 0 | 0 | 0 | 0.19 | 1 |  | 0 |  | 0
393 | 54678410 | 54693684 | 53410215 | 1 | 1 | 1 | 3 | 01.7.20.08-0071 | ФСБЦ-2022, 01.7.20.08-0071, приказ Минстроя России от 18.05.2022 г. № 378/пр | Канат пеньковый тросовой свивки, пропитанный, диаметр 26 мм | 1348 | 1009 | т | т | 1000 | 0 | 652776800 | 0.0001 | 356952.52 | 0 | 0 | 0 | 231787.35 | 0 | 0 | 0 | 1.54 | 1 | 1 | 1 | 2 | 0 | 0 | 1 | 1 | 0 | 0.0001 |  | 0 | 2 | 54693699 | 1 | 0 | 260 | 1 | 0 | 0 | 0 | 0 | 0 | 0 | 0 | 23.1787 | 0 | 0 | 0 | 0 | 0 | 1 | 23.1787 | 0 | 0 | 0 | 0 | 0 | 1 |  | 0 | 0 | 2.08e-05 | 356952.52 | 231787.35 | 1.54 | 23.18 | 0 | 7.42 | 0 | 0 | 0 | 7.42 | 0 |  | 0 |  | 0
393 | 54678410 | 54693684 | 53414255 | 1 | 1 | 1 | 3 | 07.2.07.12-0011 | ФСБЦ-2022, 07.2.07.12-0011, приказ Минстроя России от 18.05.2022 г. № 378/пр | Металлоконструкции зданий и сооружений с преобладанием гнутых профилей и круглых труб | 1348 | 1009 | т | т | 1000 | 0 | -2019719715 | 0.001 | 144231.97 | 0 | 0 | 0 | 105278.81 | 0 | 0 | 0 | 1.37 | 1 | 1 | 1 | 2 | 0 | 0 | 1 | 1 | 0 | 0.001 |  | 0 | 2 | 54693701 | 1 | 0 | 262 | 1 | 0 | 0 | 0 | 0 | 0 | 0 | 0 | 105.2788 | 0 | 0 | 0 | 0 | 0 | 1 | 105.2788 | 0 | 0 | 0 | 0 | 0 | 1 |  | 0 | 0 | 0.0002075 | 144231.97 | 105278.81 | 1.37 | 105.28 | 0 | 29.93 | 0 | 0 | 0 | 29.93 | 0 |  | 0 |  | 0
393 | 54678410 | 54693684 | 53416094 | 1 | 1 | 1 | 3 | 08.2.02.11-0007 | ФСБЦ-2022, 08.2.02.11-0007, приказ Минстроя России от 18.05.2022 г. № 378/пр | Канат двойной свивки ТК, конструкции 6х19(1+6+12)+1 о.с., марка В, из оцинкованной по группе Ж проволоки, маркировочная группа 1570-1770 Н/мм2, диаметр 5,5 мм | 1302 | 1003 | 10 м | 10 м | 10 | 0 | -1239536406 | 0.0187 | 240.12 | 0 | 0 | 0 | 307.84 | 0 | 0 | 0 | 0.78 | 1 | 1 | 1 | 2 | 0 | 0 | 1 | 1 | 0 | 0.0187 |  | 0 | 2 | 54693702 | 1 | 0 | 263 | 1 | 0 | 0 | 0 | 0 | 0 | 0 | 0 | 5.7566 | 0 | 0 | 0 | 0 | 0 | 1 | 5.7566 | 0 | 0 | 0 | 0 | 0 | 1 |  | 0 | 0 | 0.0038808 | 240.12 | 307.84 | 0.78 | 5.76 | 0 | 0.93 | 0 | 0 | 0 | 0.93 | 0 |  | 0 |  | 0
393 | 54678410 | 54693684 | 53416253 | 1 | 1 | 1 | 3 | 08.3.03.06-0002 | ФСБЦ-2022, 08.3.03.06-0002, приказ Минстроя России от 18.05.2022 г. № 378/пр | Проволока горячекатаная в мотках, диаметр 6,3-6,5 мм | 1348 | 1009 | т | т | 1000 | 0 | 491958964 | 3e-05 | 57245.29 | 0 | 0 | 0 | 60258.2 | 0 | 0 | 0 | 0.95 | 1 | 1 | 1 | 2 | 0 | 0 | 1 | 1 | 0 | 3e-05 |  | 0 | 2 | 54693703 | 1 | 0 | 264 | 1 | 0 | 0 | 0 | 0 | 0 | 0 | 0 | 1.8077 | 0 | 0 | 0 | 0 | 0 | 1 | 1.8077 | 0 | 0 | 0 | 0 | 0 | 1 |  | 0 | 0 | 6.2e-06 | 57245.29 | 60258.2 | 0.95 | 1.81 | 0 | 0.35 | 0 | 0 | 0 | 0.35 | 0 |  | 0 |  | 0
393 | 54678410 | 54693684 | 53416715 | 1 | 1 | 1 | 3 | 08.3.11.01-1106 | ФСБЦ-2022, 08.3.11.01-1106, приказ Минстроя России от 18.05.2022 г. № 378/пр | Швеллеры стальные горячекатаные, марки стали Ст3пс, Ст3сп, № 40У, № 40П | 1348 | 1009 | т | т | 1000 | 0 | 1461877067 | 0.00194 | 136760 | 0 | 0 | 0 | 136760 | 0 | 0 | 0 | 1 | 1 | 1 | 1 | 2 | 0 | 0 | 1 | 1 | 0 | 0.00194 |  | 0 | 2 | 54693704 | 1 | 0 | 265 | 1 | 0 | 0 | 0 | 0 | 0 | 0 | 0 | 265.3144 | 0 | 0 | 0 | 0 | 0 | 1 | 265.3144 | 0 | 0 | 0 | 0 | 0 | 1 |  | 0 | 0 | 0.0004026 | 136760 | 136760 | 1 | 265.31 | 0 | 55.06 | 0 | 0 | 0 | 55.06 | 0 |  | 0 |  | 0
393 | 54678410 | 54693684 | 53418425 | 1 | 1 | 1 | 3 | 11.1.03.01-0061 | ФСБЦ-2022 доп.2, 11.1.03.01-0061, приказ Минстроя России от 26.08.2022 г. № 703/пр | Бруски обрезные хвойных пород (ель, сосна), естественной влажности, длина 2-6,5 м, ширина 20-90 мм, толщина 20-90 мм, сорт I | 1339 | 1007 | м3 | м3 | 1 | 0 | 1588403167 | 0.00103 | 13196.82 | 0 | 0 | 0 | 16496.03 | 0 | 0 | 0 | 0.8 | 1 | 1 | 1 | 2 | 0 | 0 | 1 | 1 | 0 | 0.00103 |  | 0 | 2 | 54693705 | 1 | 0 | 266 | 1 | 0 | 0 | 0 | 0 | 0 | 0 | 0 | 16.9909 | 0 | 0 | 0 | 0 | 0 | 1 | 16.9909 | 0 | 0 | 0 | 0 | 0 | 1 |  | 0 | 0 | 0.0002138 | 13196.82 | 16496.03 | 0.8 | 16.99 | 0 | 2.82 | 0 | 0 | 0 | 2.82 | 0 |  | 0 |  | 0
393 | 54678410 | 54693684 | 53426091 | 1 | 1 | 1 | 3 | 14.4.01.01-0003 | ФСБЦ-2022, 14.4.01.01-0003, приказ Минстроя России от 18.05.2022 г. № 378/пр | Грунтовка ГФ-021 | 1348 | 1009 | т | т | 1000 | 0 | -543287539 | 0.00031 | 77433.03 | 0 | 0 | 0 | 51280.15 | 0 | 0 | 0 | 1.51 | 1 | 1 | 1 | 2 | 0 | 0 | 1 | 1 | 0 | 0.00031 |  | 0 | 2 | 54693706 | 1 | 0 | 267 | 1 | 0 | 0 | 0 | 0 | 0 | 0 | 0 | 15.8968 | 0 | 0 | 0 | 0 | 0 | 1 | 15.8968 | 0 | 0 | 0 | 0 | 0 | 1 |  | 0 | 0 | 6.43e-05 | 77433.03 | 51280.15 | 1.51 | 15.9 | 0 | 4.98 | 0 | 0 | 0 | 4.98 | 0 |  | 0 |  | 0
393 | 54678410 | 54693684 | 53426590 | 1 | 1 | 1 | 3 | 14.5.09.07-0030 | ФСБЦ-2022, 14.5.09.07-0030, приказ Минстроя России от 18.05.2022 г. № 378/пр | Растворитель Р-4 | 1348 | 1009 | т | т | 1000 | 0 | 1493838499 | 0.0006 | 140892.82 | 0 | 0 | 0 | 98526.45 | 0 | 0 | 0 | 1.43 | 1 | 1 | 1 | 2 | 0 | 0 | 1 | 1 | 0 | 0.0006 |  | 0 | 2 | 54693707 | 1 | 0 | 268 | 1 | 0 | 0 | 0 | 0 | 0 | 0 | 0 | 59.1159 | 0 | 0 | 0 | 0 | 0 | 1 | 59.1159 | 0 | 0 | 0 | 0 | 0 | 1 |  | 0 | 0 | 0.0001245 | 140892.82 | 98526.45 | 1.43 | 59.12 | 0 | 17.54 | 0 | 0 | 0 | 17.54 | 0 |  | 0 |  | 0
400 | 54678410 | 54695289 | 55371099 | 116 | 1 | 1 | 1 | 1-100-38 |  | Средний разряд работы 3,8 | 1191 | 1013 | чел.-ч. | чел.-ч. | 1 | 0 | 44848675 | 34.68 | 0 | 0 | 0 | 521.08 | 0 | 0 | 0 | 521.08 | 1 | 1 | 1 | 1 | -2 | 0 | 0 | 1 | 1 | 0 | 28.9 | *(0,2+1) | 1 | 2 | 56252967 | 1 | 0 | 269 | 1 | 0 | 0 | 0 | 0 | 0 | 0 | 0 | 0 | 0 | 0 | 15059.212 | 28.9 | 0 | 1 | 0 | 0 | 0 | 18071.0544 | 34.68 | 0 | 1 | 811.24 | 1.8682 | 0 | 1.8682 | 521.08 | 521.08 | 1 | 18071.052 | 0 | 0 | 0 | 0 | 973.49 | 973.49 | 1 |  | 0 |  | 0
400 | 54678410 | 54695289 | 55371276 | 116 | 1 | 1 | 1 | 4-100-00 |  | Затраты труда машинистов | 1191 | 1013 | чел.-ч. | чел.-ч. | 1 | 0 | -1417349443 | 6.996 | 0 | 0 | 0 | 0 | 0 | 0 | 0 | 0 | 1 | 1 | 1 | 1 | -2 | 0 | 0 | 1 | 1 | 0 | 5.83 | *(0,2+1) | 2 | 2 | 56252968 | 1 | 0 | 270 | 1 | 0 | 0 | 0 | 0 | 0 | 0 | 0 | 0 | 0 | 0 | 0 | 0 | 0 | 0 | 0 | 0 | 0 | 0 | 0 | 0 | 0 |  | 0 | 0 | 0.37687 | 0 | 0 | 1 | 0 | 0 | 0 | 0 | 0 | 0 | 0 | 0 |  | 0 |  | 0
400 | 54678410 | 54695289 | 55492171 | 1 | 1 | 1 | 2 | 91.05.02-005 | ФСЭМ-2022, 91.05.02-005, приказ Минстроя России от 18.05.2022 г. № 378/пр | Краны козловые, грузоподъемность 32 т | 1368 | 1011 | маш.-ч | маш.-ч | 1 | 0 | -1506923147 | 0.084 | 0 | 2453.15 | 715.99 | 0 | 0 | 1803.79 | 715.99 | 0 | 1 | 1.36 | 1 | 1 | 2 | 0 | 0 | 1 | 1 | 0 | 0.07 | *(0,2+1) | 1 | 2 | 56252969 | 1 | 0 | 271 | 1 | 0 | 0 | 0 | 0 | 0 | 0 | 0 | 0 | 126.2653 | 50.1193 | 0 | 0 | 0.07 | 1 | 0 | 151.5184 | 60.1432 | 0 | 0 | 0.084 | 1 |  | 0 | 0.0045251 | 0.0045251 | 2453.15 | 1803.79 | 1.36 | 151.524 | 60.144 | 0 | 11.1 | 3.24 | 0 | 14.34 | 0 | 4-100-060 | 6 | чел.-ч. | 1
400 | 54678410 | 54695289 | 55492212 | 1 | 1 | 1 | 2 | 91.05.05-015 | ФСЭМ-2022, 91.05.05-015, приказ Минстроя России от 18.05.2022 г. № 378/пр | Краны на автомобильном ходу, грузоподъемность 16 т | 1368 | 1011 | маш.-ч | маш.-ч | 1 | 0 | 850633116 | 0.144 | 0 | 1595.2 | 715.99 | 0 | 0 | 1595.2 | 715.99 | 0 | 1 | 1 | 1 | 1 | -2 | 0 | 0 | 1 | 1 | 0 | 0.12 | *(0,2+1) | 1 | 2 | 56252970 | 1 | 0 | 272 | 1 | 0 | 0 | 0 | 0 | 0 | 0 | 0 | 0 | 191.424 | 85.9188 | 0 | 0 | 0.12 | 1 | 0 | 229.7088 | 103.1026 | 0 | 0 | 0.144 | 1 |  | 0 | 0.0077573 | 0.0077573 | 1595.2 | 1595.2 | 1 | 229.704 | 103.104 | 0 | 12.37 | 5.55 | 0 | 17.92 | 1 | 4-100-060 | 6 | чел.-ч. | 1
400 | 54678410 | 54695289 | 55492221 | 1 | 1 | 1 | 2 | 91.05.06-007 | ФСЭМ-2022, 91.05.06-007, приказ Минстроя России от 18.05.2022 г. № 378/пр | Краны на гусеничном ходу, грузоподъемность 25 т | 1368 | 1011 | маш.-ч | маш.-ч | 1 | 0 | 2009927066 | 6.54 | 0 | 2282.42 | 715.99 | 0 | 0 | 1703.3 | 715.99 | 0 | 1 | 1.34 | 1 | 1 | 2 | 0 | 0 | 1 | 1 | 0 | 5.45 | *(0,2+1) | 1 | 2 | 56252971 | 1 | 0 | 273 | 1 | 0 | 0 | 0 | 0 | 0 | 0 | 0 | 0 | 9282.985 | 3902.1455 | 0 | 0 | 5.45 | 1 | 0 | 11139.582 | 4682.5746 | 0 | 0 | 6.54 | 1 |  | 0 | 0.35231 | 0.35231 | 2282.42 | 1703.3 | 1.34 | 11139.588 | 4682.58 | 0 | 804.12 | 252.25 | 0 | 1056.37 | 0 | 4-100-060 | 6 | чел.-ч. | 1
400 | 54678410 | 54695289 | 55492309 | 1 | 1 | 1 | 2 | 91.06.01-003 | ФСЭМ-2022, 91.06.01-003, приказ Минстроя России от 18.05.2022 г. № 378/пр | Домкраты гидравлические, грузоподъемность 63-100 т | 1368 | 1011 | маш.-ч | маш.-ч | 1 | 0 | 886992519 | 1.032 | 0 | 2.54 | 0 | 0 | 0 | 2.54 | 0 | 0 | 1 | 1 | 1 | 1 | -2 | 0 | 0 | 1 | 1 | 0 | 0.86 | *(0,2+1) | 1 | 2 | 56252972 | 1 | 0 | 274 | 1 | 0 | 0 | 0 | 0 | 0 | 0 | 0 | 0 | 2.1844 | 0 | 0 | 0 | 0 | 1 | 0 | 2.6213 | 0 | 0 | 0 | 0 | 1 |  | 0 | 0 | 0.055594 | 2.54 | 2.54 | 1 | 2.616 | 0 | 0 | 0.14 | 0 | 0 | 0.14 | 1 |  | 0 |  | 0
400 | 54678410 | 54695289 | 55493104 | 1 | 1 | 1 | 2 | 91.14.02-001 | ФСЭМ-2022 доп.7, 91.14.02-001, приказ Минстроя России от 02.08.2023 г. № 551/пр | Автомобили бортовые, грузоподъемность до 5 т | 1368 | 1011 | маш.-ч | маш.-ч | 1 | 0 | -950105757 | 0.228 | 0 | 640.84 | 533.01 | 0 | 0 | 640.84 | 533.01 | 0 | 1 | 1 | 1 | 1 | -2 | 0 | 0 | 1 | 1 | 0 | 0.19 | *(0,2+1) | 1 | 2 | 56252973 | 1 | 0 | 275 | 1 | 0 | 0 | 0 | 0 | 0 | 0 | 0 | 0 | 121.7596 | 101.2719 | 0 | 0 | 0.19 | 1 | 0 | 146.1115 | 121.5263 | 0 | 0 | 0.228 | 1 |  | 0 | 0.012282 | 0.012282 | 640.84 | 640.84 | 1 | 146.112 | 121.524 | 0 | 7.87 | 6.55 | 0 | 14.42 | 1 | 4-100-040 | 4 | чел.-ч. | 1
400 | 54678410 | 54695289 | 55493261 | 1 | 1 | 1 | 2 | 91.17.04-042 | ФСЭМ-2022, 91.17.04-042, приказ Минстроя России от 18.05.2022 г. № 378/пр | Аппараты для газовой сварки и резки | 1368 | 1011 | маш.-ч | маш.-ч | 1 | 0 | 1614686772 | 2.016 | 0 | 5.26 | 0 | 0 | 0 | 4.35 | 0 | 0 | 1 | 1.21 | 1 | 1 | 2 | 0 | 0 | 1 | 1 | 0 | 1.68 | *(0,2+1) | 1 | 2 | 56252974 | 1 | 0 | 276 | 1 | 0 | 0 | 0 | 0 | 0 | 0 | 0 | 0 | 7.308 | 0 | 0 | 0 | 0 | 1 | 0 | 8.7696 | 0 | 0 | 0 | 0 | 1 |  | 0 | 0 | 0.1086 | 5.26 | 4.35 | 1.21 | 8.772 | 0 | 0 | 0.57 | 0 | 0 | 0.57 | 0 |  | 0 |  | 0
400 | 54678410 | 54695289 | 55493288 | 1 | 1 | 1 | 2 | 91.17.04-171 | ФСЭМ-2022, 91.17.04-171, приказ Минстроя России от 18.05.2022 г. № 378/пр | Аппараты сварочные для ручной дуговой сварки, сварочный ток до 500 А | 1368 | 1011 | маш.-ч | маш.-ч | 1 | 0 | 1591709027 | 10.308 | 0 | 73.59 | 0 | 0 | 0 | 73.59 | 0 | 0 | 1 | 1 | 1 | 1 | -2 | 0 | 0 | 1 | 1 | 0 | 8.59 | *(0,2+1) | 1 | 2 | 56252975 | 1 | 0 | 277 | 1 | 0 | 0 | 0 | 0 | 0 | 0 | 0 | 0 | 632.1381 | 0 | 0 | 0 | 0 | 1 | 0 | 758.5657 | 0 | 0 | 0 | 0 | 1 |  | 0 | 0 | 0.55529 | 73.59 | 73.59 | 1 | 758.568 | 0 | 0 | 40.86 | 0 | 0 | 40.86 | 1 |  | 0 |  | 0
400 | 54678410 | 54695289 | 55441035 | 1 | 1 | 1 | 3 | 01.3.02.08-0001 | ФСБЦ-2022 доп.3, 01.3.02.08-0001, приказ Минстроя России от 26.10.2022 г. № 905/пр | Кислород газообразный технический | 1339 | 1007 | м3 | м3 | 1 | 0 | 830624964 | 1.37 | 95.15 | 0 | 0 | 0 | 114.64 | 0 | 0 | 0 | 0.83 | 1 | 1 | 1 | 2 | 0 | 0 | 1 | 1 | 0 | 1.37 |  | 0 | 2 | 56252976 | 1 | 0 | 278 | 1 | 0 | 0 | 0 | 0 | 0 | 0 | 0 | 157.0568 | 0 | 0 | 0 | 0 | 0 | 1 | 157.0568 | 0 | 0 | 0 | 0 | 0 | 1 |  | 0 | 0 | 0.073802 | 95.15 | 114.64 | 0.83 | 157.06 | 0 | 7.02 | 0 | 0 | 0 | 7.02 | 0 |  | 0 |  | 0
400 | 54678410 | 54695289 | 55441039 | 1 | 1 | 1 | 3 | 01.3.02.09-0022 | ФСБЦ-2022 доп.3, 01.3.02.09-0022, приказ Минстроя России от 26.10.2022 г. № 905/пр | Пропан-бутан смесь техническая | 1346 | 1009 | кг | кг | 1 | 0 | 1368091056 | 0.41 | 54.47 | 0 | 0 | 0 | 54.47 | 0 | 0 | 0 | 1 | 1 | 1 | 1 | -2 | 0 | 0 | 1 | 1 | 0 | 0.41 |  | 0 | 2 | 56252977 | 1 | 0 | 279 | 1 | 0 | 0 | 0 | 0 | 0 | 0 | 0 | 22.3327 | 0 | 0 | 0 | 0 | 0 | 1 | 22.3327 | 0 | 0 | 0 | 0 | 0 | 1 |  | 0 | 0 | 0.022087 | 54.47 | 54.47 | 1 | 22.33 | 0 | 1.2 | 0 | 0 | 0 | 1.2 | 1 |  | 0 |  | 0
400 | 54678410 | 54695289 | 55443051 | 1 | 1 | 1 | 3 | 01.7.03.04-0001 | ФСБЦ-2022, 01.7.03.04-0001, приказ Минстроя России от 18.05.2022 г. № 378/пр | Электроэнергия | 1383 | 1013 | КВТ-Ч | КВТ-Ч | 1 | 0 | -1504342657 | 3.654 | 7 | 0 | 0 | 0 | 7 | 0 | 0 | 0 | 1 | 1 | 1 | 1 | -2 | 0 | 0 | 1 | 1 | 0 | 3.654 |  | 0 | 2 | 56252978 | 1 | 0 | 280 | 1 | 0 | 0 | 0 | 0 | 0 | 0 | 0 | 25.578 | 0 | 0 | 0 | 0 | 0 | 1 | 25.578 | 0 | 0 | 0 | 0 | 0 | 1 |  | 0 | 0 | 0.19684 | 7 | 7 | 1 | 25.58 | 0 | 1.38 | 0 | 0 | 0 | 1.38 | 1 |  | 0 |  | 0
400 | 54678410 | 54695289 | 55443721 | 1 | 1 | 1 | 3 | 01.7.11.07-0036 | ФСБЦ-2022, 01.7.11.07-0036, приказ Минстроя России от 18.05.2022 г. № 378/пр | Электроды сварочные для сварки низколегированных и углеродистых сталей Э46, диаметр 4 мм | 1346 | 1009 | кг | кг | 1 | 0 | 425189258 | 4 | 124.13 | 0 | 0 | 0 | 142.68 | 0 | 0 | 0 | 0.87 | 1 | 1 | 1 | 2 | 0 | 0 | 1 | 1 | 0 | 4 |  | 0 | 2 | 56252979 | 1 | 0 | 281 | 1 | 0 | 0 | 0 | 0 | 0 | 0 | 0 | 570.72 | 0 | 0 | 0 | 0 | 0 | 1 | 570.72 | 0 | 0 | 0 | 0 | 0 | 1 |  | 0 | 0 | 0.21548 | 124.13 | 142.68 | 0.87 | 570.72 | 0 | 26.75 | 0 | 0 | 0 | 26.75 | 0 |  | 0 |  | 0
400 | 54678410 | 54695289 | 55444545 | 1 | 1 | 1 | 3 | 01.7.15.06-0111 | ФСБЦ-2022, 01.7.15.06-0111, приказ Минстроя России от 18.05.2022 г. № 378/пр | Гвозди строительные | 1348 | 1009 | т | т | 1000 | 0 | 190370094 | 1e-05 | 91135.28 | 0 | 0 | 0 | 91135.28 | 0 | 0 | 0 | 1 | 1 | 1 | 1 | -2 | 0 | 0 | 1 | 1 | 0 | 1e-05 |  | 0 | 2 | 56252981 | 1 | 0 | 283 | 1 | 0 | 0 | 0 | 0 | 0 | 0 | 0 | 0.91135 | 0 | 0 | 0 | 0 | 0 | 1 | 0.91135 | 0 | 0 | 0 | 0 | 0 | 1 |  | 0 | 0 | 5e-07 | 91135.28 | 91135.28 | 1 | 0.91 | 0 | 0.05 | 0 | 0 | 0 | 0.05 | 1 |  | 0 |  | 0
400 | 54678410 | 54695289 | 55445634 | 1 | 1 | 1 | 3 | 01.7.20.08-0071 | ФСБЦ-2022, 01.7.20.08-0071, приказ Минстроя России от 18.05.2022 г. № 378/пр | Канат пеньковый тросовой свивки, пропитанный, диаметр 26 мм | 1348 | 1009 | т | т | 1000 | 0 | -59167074 | 0.0001 | 356952.52 | 0 | 0 | 0 | 231787.35 | 0 | 0 | 0 | 1.54 | 1 | 1 | 1 | 2 | 0 | 0 | 1 | 1 | 0 | 0.0001 |  | 0 | 2 | 56252982 | 1 | 0 | 284 | 1 | 0 | 0 | 0 | 0 | 0 | 0 | 0 | 23.1787 | 0 | 0 | 0 | 0 | 0 | 1 | 23.1787 | 0 | 0 | 0 | 0 | 0 | 1 |  | 0 | 0 | 5.4e-06 | 356952.52 | 231787.35 | 1.54 | 23.18 | 0 | 1.93 | 0 | 0 | 0 | 1.93 | 0 |  | 0 |  | 0
400 | 54678410 | 54695289 | 55449769 | 1 | 1 | 1 | 3 | 07.2.07.12-0011 | ФСБЦ-2022, 07.2.07.12-0011, приказ Минстроя России от 18.05.2022 г. № 378/пр | Металлоконструкции зданий и сооружений с преобладанием гнутых профилей и круглых труб | 1348 | 1009 | т | т | 1000 | 0 | -1871162338 | 0.001 | 144231.97 | 0 | 0 | 0 | 105278.81 | 0 | 0 | 0 | 1.37 | 1 | 1 | 1 | 2 | 0 | 0 | 1 | 1 | 0 | 0.001 |  | 0 | 2 | 56252984 | 1 | 0 | 286 | 1 | 0 | 0 | 0 | 0 | 0 | 0 | 0 | 105.2788 | 0 | 0 | 0 | 0 | 0 | 1 | 105.2788 | 0 | 0 | 0 | 0 | 0 | 1 |  | 0 | 0 | 5.39e-05 | 144231.97 | 105278.81 | 1.37 | 105.28 | 0 | 7.77 | 0 | 0 | 0 | 7.77 | 0 |  | 0 |  | 0
400 | 54678410 | 54695289 | 55451635 | 1 | 1 | 1 | 3 | 08.2.02.11-0007 | ФСБЦ-2022, 08.2.02.11-0007, приказ Минстроя России от 18.05.2022 г. № 378/пр | Канат двойной свивки ТК, конструкции 6х19(1+6+12)+1 о.с., марка В, из оцинкованной по группе Ж проволоки, маркировочная группа 1570-1770 Н/мм2, диаметр 5,5 мм | 1302 | 1003 | 10 м | 10 м | 10 | 0 | 1677952325 | 0.0187 | 240.12 | 0 | 0 | 0 | 307.84 | 0 | 0 | 0 | 0.78 | 1 | 1 | 1 | 2 | 0 | 0 | 1 | 1 | 0 | 0.0187 |  | 0 | 2 | 56252985 | 1 | 0 | 287 | 1 | 0 | 0 | 0 | 0 | 0 | 0 | 0 | 5.7566 | 0 | 0 | 0 | 0 | 0 | 1 | 5.7566 | 0 | 0 | 0 | 0 | 0 | 1 |  | 0 | 0 | 0.0010074 | 240.12 | 307.84 | 0.78 | 5.76 | 0 | 0.24 | 0 | 0 | 0 | 0.24 | 0 |  | 0 |  | 0
400 | 54678410 | 54695289 | 55451794 | 1 | 1 | 1 | 3 | 08.3.03.06-0002 | ФСБЦ-2022, 08.3.03.06-0002, приказ Минстроя России от 18.05.2022 г. № 378/пр | Проволока горячекатаная в мотках, диаметр 6,3-6,5 мм | 1348 | 1009 | т | т | 1000 | 0 | 1542000996 | 3e-05 | 57245.29 | 0 | 0 | 0 | 60258.2 | 0 | 0 | 0 | 0.95 | 1 | 1 | 1 | 2 | 0 | 0 | 1 | 1 | 0 | 3e-05 |  | 0 | 2 | 56252986 | 1 | 0 | 288 | 1 | 0 | 0 | 0 | 0 | 0 | 0 | 0 | 1.8077 | 0 | 0 | 0 | 0 | 0 | 1 | 1.8077 | 0 | 0 | 0 | 0 | 0 | 1 |  | 0 | 0 | 1.6e-06 | 57245.29 | 60258.2 | 0.95 | 1.81 | 0 | 0.09 | 0 | 0 | 0 | 0.09 | 0 |  | 0 |  | 0
400 | 54678410 | 54695289 | 55452250 | 1 | 1 | 1 | 3 | 08.3.11.01-1106 | ФСБЦ-2022, 08.3.11.01-1106, приказ Минстроя России от 18.05.2022 г. № 378/пр | Швеллеры стальные горячекатаные, марки стали Ст3пс, Ст3сп, № 40У, № 40П | 1348 | 1009 | т | т | 1000 | 0 | -2059415324 | 0.00194 | 136760 | 0 | 0 | 0 | 136760 | 0 | 0 | 0 | 1 | 1 | 1 | 1 | 2 | 0 | 0 | 1 | 1 | 0 | 0.00194 |  | 0 | 2 | 56252987 | 1 | 0 | 289 | 1 | 0 | 0 | 0 | 0 | 0 | 0 | 0 | 265.3144 | 0 | 0 | 0 | 0 | 0 | 1 | 265.3144 | 0 | 0 | 0 | 0 | 0 | 1 |  | 0 | 0 | 0.0001045 | 136760 | 136760 | 1 | 265.31 | 0 | 14.29 | 0 | 0 | 0 | 14.29 | 0 |  | 0 |  | 0
400 | 54678410 | 54695289 | 55453949 | 1 | 1 | 1 | 3 | 11.1.03.01-0061 | ФСБЦ-2022 доп.2, 11.1.03.01-0061, приказ Минстроя России от 26.08.2022 г. № 703/пр | Бруски обрезные хвойных пород (ель, сосна), естественной влажности, длина 2-6,5 м, ширина 20-90 мм, толщина 20-90 мм, сорт I | 1339 | 1007 | м3 | м3 | 1 | 0 | 1343967650 | 0.00103 | 13196.82 | 0 | 0 | 0 | 16496.03 | 0 | 0 | 0 | 0.8 | 1 | 1 | 1 | 2 | 0 | 0 | 1 | 1 | 0 | 0.00103 |  | 0 | 2 | 56252988 | 1 | 0 | 290 | 1 | 0 | 0 | 0 | 0 | 0 | 0 | 0 | 16.9909 | 0 | 0 | 0 | 0 | 0 | 1 | 16.9909 | 0 | 0 | 0 | 0 | 0 | 1 |  | 0 | 0 | 5.55e-05 | 13196.82 | 16496.03 | 0.8 | 16.99 | 0 | 0.73 | 0 | 0 | 0 | 0.73 | 0 |  | 0 |  | 0
400 | 54678410 | 54695289 | 55461801 | 1 | 1 | 1 | 3 | 14.4.01.01-0003 | ФСБЦ-2022, 14.4.01.01-0003, приказ Минстроя России от 18.05.2022 г. № 378/пр | Грунтовка ГФ-021 | 1348 | 1009 | т | т | 1000 | 0 | 155584493 | 0.00031 | 77433.03 | 0 | 0 | 0 | 51280.15 | 0 | 0 | 0 | 1.51 | 1 | 1 | 1 | 2 | 0 | 0 | 1 | 1 | 0 | 0.00031 |  | 0 | 2 | 56252989 | 1 | 0 | 291 | 1 | 0 | 0 | 0 | 0 | 0 | 0 | 0 | 15.8968 | 0 | 0 | 0 | 0 | 0 | 1 | 15.8968 | 0 | 0 | 0 | 0 | 0 | 1 |  | 0 | 0 | 1.67e-05 | 77433.03 | 51280.15 | 1.51 | 15.9 | 0 | 1.29 | 0 | 0 | 0 | 1.29 | 0 |  | 0 |  | 0
400 | 54678410 | 54695289 | 55462298 | 1 | 1 | 1 | 3 | 14.5.09.07-0030 | ФСБЦ-2022, 14.5.09.07-0030, приказ Минстроя России от 18.05.2022 г. № 378/пр | Растворитель Р-4 | 1348 | 1009 | т | т | 1000 | 0 | 448995315 | 0.0006 | 140892.82 | 0 | 0 | 0 | 98526.45 | 0 | 0 | 0 | 1.43 | 1 | 1 | 1 | 2 | 0 | 0 | 1 | 1 | 0 | 0.0006 |  | 0 | 2 | 56252990 | 1 | 0 | 292 | 1 | 0 | 0 | 0 | 0 | 0 | 0 | 0 | 59.1159 | 0 | 0 | 0 | 0 | 0 | 1 | 59.1159 | 0 | 0 | 0 | 0 | 0 | 1 |  | 0 | 0 | 3.23e-05 | 140892.82 | 98526.45 | 1.43 | 59.12 | 0 | 4.55 | 0 | 0 | 0 | 4.55 | 0 |  | 0 |  | 0
403 | 54678410 | 54695320 | 55371087 | 116 | 1 | 1 | 1 | 1-100-33 |  | Средний разряд работы 3,3 | 1191 | 1013 | чел.-ч. | чел.-ч. | 1 | 0 | 32079103 | 44.28 | 0 | 0 | 0 | 491.25 | 0 | 0 | 0 | 491.25 | 1 | 1 | 1 | 1 | -2 | 0 | 0 | 1 | 1 | 0 | 36.9 | *(0,2+1) | 1 | 2 | 56252993 | 1 | 0 | 293 | 1 | 0 | 0 | 0 | 0 | 0 | 0 | 0 | 0 | 0 | 0 | 18127.125 | 36.9 | 0 | 1 | 0 | 0 | 0 | 21752.55 | 44.28 | 0 | 1 | 1812.71 | 4.428 | 0 | 4.428 | 491.25 | 491.25 | 1 | 21752.556 | 0 | 0 | 0 | 0 | 2175.26 | 2175.26 | 1 |  | 0 |  | 0
403 | 54678410 | 54695320 | 55371276 | 116 | 1 | 1 | 1 | 4-100-00 |  | Затраты труда машинистов | 1191 | 1013 | чел.-ч. | чел.-ч. | 1 | 0 | -1417349443 | 0.048 | 0 | 0 | 0 | 0 | 0 | 0 | 0 | 0 | 1 | 1 | 1 | 1 | -2 | 0 | 0 | 1 | 1 | 0 | 0.04 | *(0,2+1) | 2 | 2 | 56252994 | 1 | 0 | 294 | 1 | 0 | 0 | 0 | 0 | 0 | 0 | 0 | 0 | 0 | 0 | 0 | 0 | 0 | 0 | 0 | 0 | 0 | 0 | 0 | 0 | 0 |  | 0 | 0 | 0.0048 | 0 | 0 | 1 | 0 | 0 | 0 | 0 | 0 | 0 | 0 | 0 |  | 0 |  | 0
403 | 54678410 | 54695320 | 55492399 | 1 | 1 | 1 | 2 | 91.06.06-048 | ФСЭМ-2022, 91.06.06-048, приказ Минстроя России от 18.05.2022 г. № 378/пр | Подъемники одномачтовые, грузоподъемность до 500 кг, высота подъема 45 м | 1368 | 1011 | маш.-ч | маш.-ч | 1 | 0 | 750870934 | 0.012 | 0 | 56.73 | 473.35 | 0 | 0 | 37.32 | 473.35 | 0 | 1 | 1.52 | 1 | 1 | 2 | 0 | 0 | 1 | 1 | 0 | 0.01 | *(0,2+1) | 1 | 2 | 56252995 | 1 | 0 | 295 | 1 | 0 | 0 | 0 | 0 | 0 | 0 | 0 | 0 | 0.3732 | 4.7335 | 0 | 0 | 0.01 | 1 | 0 | 0.44784 | 5.6802 | 0 | 0 | 0.012 | 1 |  | 0 | 0.0012 | 0.0012 | 56.73 | 37.32 | 1.52 | 0.444 | 5.676 | 0 | 0.07 | 0.57 | 0 | 0.64 | 0 | 4-100-030 | 3 | чел.-ч. | 1
403 | 54678410 | 54695320 | 55493104 | 1 | 1 | 1 | 2 | 91.14.02-001 | ФСЭМ-2022 доп.7, 91.14.02-001, приказ Минстроя России от 02.08.2023 г. № 551/пр | Автомобили бортовые, грузоподъемность до 5 т | 1368 | 1011 | маш.-ч | маш.-ч | 1 | 0 | -950105757 | 0.036 | 0 | 640.84 | 533.01 | 0 | 0 | 640.84 | 533.01 | 0 | 1 | 1 | 1 | 1 | -2 | 0 | 0 | 1 | 1 | 0 | 0.03 | *(0,2+1) | 1 | 2 | 56252996 | 1 | 0 | 296 | 1 | 0 | 0 | 0 | 0 | 0 | 0 | 0 | 0 | 19.2252 | 15.9903 | 0 | 0 | 0.03 | 1 | 0 | 23.0702 | 19.1884 | 0 | 0 | 0.036 | 1 |  | 0 | 0.0036 | 0.0036 | 640.84 | 640.84 | 1 | 23.076 | 19.188 | 0 | 2.31 | 1.92 | 0 | 4.23 | 1 | 4-100-040 | 4 | чел.-ч. | 1
403 | 54678410 | 54695320 | 55445632 | 1 | 1 | 1 | 3 | 01.7.20.08-0051 | ФСБЦ-2022 доп.8, 01.7.20.08-0051, приказ Минстроя России от 14.11.2023 г. № 817/пр | Ветошь хлопчатобумажная цветная | 1346 | 1009 | кг | кг | 1 | 0 | 447926158 | 0.3 | 86.41 | 0 | 0 | 0 | 56.11 | 0 | 0 | 0 | 1.54 | 1 | 1 | 1 | 2 | 0 | 0 | 1 | 1 | 0 | 0.3 |  | 0 | 2 | 56252997 | 1 | 0 | 297 | 1 | 0 | 0 | 0 | 0 | 0 | 0 | 0 | 16.833 | 0 | 0 | 0 | 0 | 0 | 1 | 16.833 | 0 | 0 | 0 | 0 | 0 | 1 |  | 0 | 0 | 0.03 | 86.41 | 56.11 | 1.54 | 16.83 | 0 | 2.59 | 0 | 0 | 0 | 2.59 | 0 |  | 0 |  | 0
403 | 54678410 | 54695320 | 55462185 | 1 | 1 | 1 | 3 | 14.5.05.02-0001 | ФСБЦ-2022, 14.5.05.02-0001, приказ Минстроя России от 18.05.2022 г. № 378/пр | Олифа натуральная | 1346 | 1009 | кг | кг | 1 | 0 | -599916018 | 2.7 | 162.64 | 0 | 0 | 0 | 133.31 | 0 | 0 | 0 | 1.22 | 1 | 1 | 1 | 2 | 0 | 0 | 1 | 1 | 0 | 2.7 |  | 0 | 2 | 56252999 | 1 | 0 | 299 | 1 | 0 | 0 | 0 | 0 | 0 | 0 | 0 | 359.937 | 0 | 0 | 0 | 0 | 0 | 1 | 359.937 | 0 | 0 | 0 | 0 | 0 | 1 |  | 0 | 0 | 0.27 | 162.64 | 133.31 | 1.22 | 359.94 | 0 | 43.91 | 0 | 0 | 0 | 43.91 | 0 |  | 0 |  | 0
406 | 54678410 | 54695334 | 53335609 | 115 | 1 | 1 | 1 | 1-100-20 |  | Средний разряд работы 2,0 | 1191 | 1013 | чел.-ч. | чел.-ч. | 1 | 0 | 370475345 | 184.8 | 0 | 0 | 0 | 433.57 | 0 | 0 | 0 | 433.57 | 1 | 1 | 1 | 1 | -2 | 0 | 0 | 1 | 1 | 0 | 154 | *(0,2+1) | 1 | 2 | 54695335 | 2 | 131072 | 300 | 1 | 0 | 0 | 0 | 0 | 0 | 0 | 0 | 0 | 0 | 0 | 66769.78 | 154 | 0 | 1 | 0 | 0 | 0 | 80123.736 | 184.8 | 0 | 1 | 5555.25 | 15.3754 | 0 | 15.3754 | 433.57 | 433.57 | 1 | 80123.736 | 0 | 0 | 0 | 0 | 6666.29 | 6666.29 | 1 |  | 0 |  | 0
407 | 54678410 | 54695336 | 55371031 | 116 | 1 | 1 | 1 | 1-100-15 |  | Средний разряд работы 1,5 | 1191 | 1013 | чел.-ч. | чел.-ч. | 1 | 0 | -267883188 | 106.2 | 0 | 0 | 0 | 415.67 | 0 | 0 | 0 | 415.67 | 1 | 1 | 1 | 1 | -2 | 0 | 0 | 1 | 1 | 0 | 88.5 | *(0,2+1) | 1 | 2 | 56342828 | 1 | 0 | 301 | 1 | 0 | 0 | 0 | 0 | 0 | 0 | 0 | 0 | 0 | 0 | 36786.795 | 88.5 | 0 | 1 | 0 | 0 | 0 | 44144.154 | 106.2 | 0 | 1 | 3060.66 | 8.8358 | 0 | 8.8358 | 415.67 | 415.67 | 1 | 44144.16 | 0 | 0 | 0 | 0 | 3672.79 | 3672.79 | 1 |  | 0 |  | 0
409 | 54678410 | 56289955 | 55371103 | 116 | 1 | 1 | 1 | 1-100-39 |  | Средний разряд работы 3,9 | 1191 | 1013 | чел.-ч. | чел.-ч. | 1 | 0 | -1088579471 | 178.8 | 0 | 0 | 0 | 527.05 | 0 | 0 | 0 | 527.05 | 1 | 1 | 1 | 1 | -2 | 0 | 0 | 1 | 1 | 0 | 149 | *(0,2+1) | 1 | 2 | 56289988 | 1 | 0 | 302 | 1 | 0 | 0 | 0 | 0 | 0 | 0 | 0 | 0 | 0 | 0 | 78530.45 | 149 | 0 | 1 | 0 | 0 | 0 | 94236.54 | 178.8 | 0 | 1 | 14135.48 | 32.184 | 0 | 32.184 | 527.05 | 527.05 | 1 | 94236.54 | 0 | 0 | 0 | 0 | 16962.58 | 16962.58 | 1 |  | 0 |  | 0
409 | 54678410 | 56289955 | 55371276 | 116 | 1 | 1 | 1 | 4-100-00 |  | Затраты труда машинистов | 1191 | 1013 | чел.-ч. | чел.-ч. | 1 | 0 | -1417349443 | 28.572 | 0 | 0 | 0 | 0 | 0 | 0 | 0 | 0 | 1 | 1 | 1 | 1 | -2 | 0 | 0 | 1 | 1 | 0 | 23.81 | *(0,2+1) | 2 | 2 | 56289989 | 1 | 0 | 303 | 1 | 0 | 0 | 0 | 0 | 0 | 0 | 0 | 0 | 0 | 0 | 0 | 0 | 0 | 0 | 0 | 0 | 0 | 0 | 0 | 0 | 0 |  | 0 | 0 | 5.143 | 0 | 0 | 1 | 0 | 0 | 0 | 0 | 0 | 0 | 0 | 0 |  | 0 |  | 0
409 | 54678410 | 56289955 | 55492212 | 1 | 1 | 1 | 2 | 91.05.05-015 | ФСЭМ-2022, 91.05.05-015, приказ Минстроя России от 18.05.2022 г. № 378/пр | Краны на автомобильном ходу, грузоподъемность 16 т | 1368 | 1011 | маш.-ч | маш.-ч | 1 | 0 | 850633116 | 27.708 | 0 | 1595.2 | 715.99 | 0 | 0 | 1595.2 | 715.99 | 0 | 1 | 1 | 1 | 1 | -2 | 0 | 0 | 1 | 1 | 0 | 23.09 | *(0,2+1) | 1 | 2 | 56289990 | 1 | 0 | 304 | 1 | 0 | 0 | 0 | 0 | 0 | 0 | 0 | 0 | 36833.168 | 16532.2091 | 0 | 0 | 23.09 | 1 | 0 | 44199.8016 | 19838.6509 | 0 | 0 | 27.708 | 1 |  | 0 | 4.9874 | 4.9874 | 1595.2 | 1595.2 | 1 | 44199.804 | 19838.652 | 0 | 7955.96 | 3570.96 | 0 | 11526.92 | 1 | 4-100-060 | 6 | чел.-ч. | 1
409 | 54678410 | 56289955 | 55493033 | 1 | 1 | 1 | 2 | 91.12.08-161 | ФСЭМ-2022 доп.4, 91.12.08-161, приказ Минстроя России от 27.12.2022 г. № 1133/пр | Ямокопатели навесные | 1368 | 1011 | маш.-ч | маш.-ч | 1 | 0 | -1208129323 | 0.576 | 0 | 35.05 | 0 | 0 | 0 | 28.97 | 0 | 0 | 1 | 1.21 | 1 | 1 | 2 | 0 | 0 | 1 | 1 | 0 | 0.48 | *(0,2+1) | 1 | 2 | 56289991 | 1 | 0 | 305 | 1 | 0 | 0 | 0 | 0 | 0 | 0 | 0 | 0 | 13.9056 | 0 | 0 | 0 | 0 | 1 | 0 | 16.6867 | 0 | 0 | 0 | 0 | 1 |  | 0 | 0 | 0.10368 | 35.05 | 28.97 | 1.21 | 16.692 | 0 | 0 | 3.63 | 0 | 0 | 3.63 | 0 |  | 0 |  | 0
409 | 54678410 | 56289955 | 55493104 | 1 | 1 | 1 | 2 | 91.14.02-001 | ФСЭМ-2022 доп.7, 91.14.02-001, приказ Минстроя России от 02.08.2023 г. № 551/пр | Автомобили бортовые, грузоподъемность до 5 т | 1368 | 1011 | маш.-ч | маш.-ч | 1 | 0 | -950105757 | 0.864 | 0 | 640.84 | 533.01 | 0 | 0 | 640.84 | 533.01 | 0 | 1 | 1 | 1 | 1 | -2 | 0 | 0 | 1 | 1 | 0 | 0.72 | *(0,2+1) | 1 | 2 | 56289992 | 1 | 0 | 306 | 1 | 0 | 0 | 0 | 0 | 0 | 0 | 0 | 0 | 461.4048 | 383.7672 | 0 | 0 | 0.72 | 1 | 0 | 553.6858 | 460.5206 | 0 | 0 | 0.864 | 1 |  | 0 | 0.15552 | 0.15552 | 640.84 | 640.84 | 1 | 553.68 | 460.524 | 0 | 99.66 | 82.89 | 0 | 182.55 | 1 | 4-100-040 | 4 | чел.-ч. | 1
409 | 54678410 | 56289955 | 55493257 | 1 | 1 | 1 | 2 | 91.17.04-034 | ФСЭМ-2022, 91.17.04-034, приказ Минстроя России от 18.05.2022 г. № 378/пр | Агрегаты сварочные с двигателем внутреннего сгорания для ручной дуговой сварки, сварочный ток до 400 А, количество постов 1 | 1368 | 1011 | маш.-ч | маш.-ч | 1 | 0 | -211716207 | 8.316 | 0 | 102.51 | 0 | 0 | 0 | 102.51 | 0 | 0 | 1 | 1 | 1 | 1 | -2 | 0 | 0 | 1 | 1 | 0 | 6.93 | *(0,2+1) | 1 | 2 | 56289993 | 1 | 0 | 307 | 1 | 0 | 0 | 0 | 0 | 0 | 0 | 0 | 0 | 710.3943 | 0 | 0 | 0 | 0 | 1 | 0 | 852.4732 | 0 | 0 | 0 | 0 | 1 |  | 0 | 0 | 1.4969 | 102.51 | 102.51 | 1 | 852.468 | 0 | 0 | 153.45 | 0 | 0 | 153.45 | 1 |  | 0 |  | 0
409 | 54678410 | 56289955 | 55443728 | 1 | 1 | 1 | 3 | 01.7.11.07-0054 | ФСБЦ-2022, 01.7.11.07-0054, приказ Минстроя России от 18.05.2022 г. № 378/пр | Электроды сварочные для сварки низколегированных и углеродистых сталей АНО-6, Э42, диаметр 6 мм | 1348 | 1009 | т | т | 1000 | 0 | -402921810 | 0.012 | 128932.28 | 0 | 0 | 0 | 148198.02 | 0 | 0 | 0 | 0.87 | 1 | 1 | 1 | 2 | 0 | 0 | 1 | 1 | 0 | 0.012 |  | 0 | 2 | 56289994 | 1 | 0 | 308 | 1 | 0 | 0 | 0 | 0 | 0 | 0 | 0 | 1778.3762 | 0 | 0 | 0 | 0 | 0 | 1 | 1778.3762 | 0 | 0 | 0 | 0 | 0 | 1 |  | 0 | 0 | 0.00216 | 128932.28 | 148198.02 | 0.87 | 1778.38 | 0 | 278.49 | 0 | 0 | 0 | 278.49 | 0 |  | 0 |  | 0
409 | 54678410 | 56289955 | 55446923 | 1 | 1 | 1 | 3 | 04.3.01.09-0012 | ФСБЦ-2022, 04.3.01.09-0012, приказ Минстроя России от 18.05.2022 г. № 378/пр | Раствор готовый кладочный, цементный, М50 | 1339 | 1007 | м3 | м3 | 1 | 0 | -1155159690 | 0.009 | 4602.58 | 0 | 0 | 0 | 3486.8 | 0 | 0 | 0 | 1.32 | 1 | 1 | 1 | 2 | 0 | 0 | 1 | 1 | 0 | 0.009 |  | 0 | 2 | 56289996 | 1 | 0 | 310 | 1 | 0 | 0 | 0 | 0 | 0 | 0 | 0 | 31.3812 | 0 | 0 | 0 | 0 | 0 | 1 | 31.3812 | 0 | 0 | 0 | 0 | 0 | 1 |  | 0 | 0 | 0.00162 | 4602.58 | 3486.8 | 1.32 | 31.38 | 0 | 7.46 | 0 | 0 | 0 | 7.46 | 0 |  | 0 |  | 0
409 | 54678410 | 56289955 | 55448674 | 1 | 1 | 1 | 3 | 06.1.01.05-0035 | ФСБЦ-2022 доп.14, 06.1.01.05-0035, приказ Минстроя России от 19.05.2025 г. № 299/пр | Кирпич керамический рядовой полнотелый одинарный, размеры 250х120х65 мм, марка М100 | 1407 | 1013 | 1000 ШТ | 1000 ШТ | 1 | 0 | 1552921123 | 0.021 | 14359.77 | 0 | 0 | 0 | 14803.89 | 0 | 0 | 0 | 0.97 | 1 | 1 | 1 | 2 | 0 | 0 | 1 | 1 | 0 | 0.021 |  | 0 | 2 | 56289998 | 1 | 0 | 312 | 1 | 0 | 0 | 0 | 0 | 0 | 0 | 0 | 310.8817 | 0 | 0 | 0 | 0 | 0 | 1 | 310.8817 | 0 | 0 | 0 | 0 | 0 | 1 |  | 0 | 0 | 0.00378 | 14359.77 | 14803.89 | 0.97 | 310.88 | 0 | 54.28 | 0 | 0 | 0 | 54.28 | 0 |  | 0 |  | 0
409 | 54678410 | 56289955 | 55449768 | 1 | 1 | 1 | 3 | 07.2.07.12-0001 | ФСБЦ-2022, 07.2.07.12-0001, приказ Минстроя России от 18.05.2022 г. № 378/пр | Металлоконструкции вспомогательного назначения с преобладанием толстолистовой стали или профильного проката, с отверстиями и без | 1348 | 1009 | т | т | 1000 | 0 | -857119132 | 0.002 | 144231.97 | 0 | 0 | 0 | 105278.81 | 0 | 0 | 0 | 1.37 | 1 | 1 | 1 | 2 | 0 | 0 | 1 | 1 | 0 | 0.002 |  | 0 | 2 | 56289999 | 1 | 0 | 313 | 1 | 0 | 0 | 0 | 0 | 0 | 0 | 0 | 210.5576 | 0 | 0 | 0 | 0 | 0 | 1 | 210.5576 | 0 | 0 | 0 | 0 | 0 | 1 |  | 0 | 0 | 0.00036 | 144231.97 | 105278.81 | 1.37 | 210.56 | 0 | 51.92 | 0 | 0 | 0 | 51.92 | 0 |  | 0 |  | 0
409 | 54678410 | 56289955 | 55451761 | 1 | 1 | 1 | 3 | 08.3.03.04-0012 | ФСБЦ-2022, 08.3.03.04-0012, приказ Минстроя России от 18.05.2022 г. № 378/пр | Проволока светлая, диаметр 1,1 мм | 1348 | 1009 | т | т | 1000 | 0 | -985607335 | 0.002 | 84344.67 | 0 | 0 | 0 | 88783.86 | 0 | 0 | 0 | 0.95 | 1 | 1 | 1 | 2 | 0 | 0 | 1 | 1 | 0 | 0.002 |  | 0 | 2 | 56290001 | 1 | 0 | 315 | 1 | 0 | 0 | 0 | 0 | 0 | 0 | 0 | 177.5677 | 0 | 0 | 0 | 0 | 0 | 1 | 177.5677 | 0 | 0 | 0 | 0 | 0 | 1 |  | 0 | 0 | 0.00036 | 84344.67 | 88783.86 | 0.95 | 177.57 | 0 | 30.36 | 0 | 0 | 0 | 30.36 | 0 |  | 0 |  | 0
450 | 54678410 | 54695338 | 53335667 | 115 | 1 | 1 | 1 | 1-100-38 |  | Средний разряд работы 3,8 | 1191 | 1013 | чел.-ч. | чел.-ч. | 1 | 0 | 44848675 | 11.124 | 0 | 0 | 0 | 521.08 | 0 | 0 | 0 | 521.08 | 1 | 1 | 1 | 1 | -2 | 0 | 0 | 1 | 1 | 0 | 9.27 | *(0,2+1) | 1 | 2 | 54695339 | 2 | 131072 | 316 | 1 | 0 | 0 | 0 | 0 | 0 | 0 | 0 | 0 | 0 | 0 | 4830.4116 | 9.27 | 0 | 1 | 0 | 0 | 0 | 5796.4939 | 11.124 | 0 | 1 | 386.43 | 0.88992 | 0 | 0.88992 | 521.08 | 521.08 | 1 | 5796.492 | 0 | 0 | 0 | 0 | 463.72 | 463.72 | 1 |  | 0 |  | 0
450 | 54678410 | 54695338 | 53335843 | 115 | 1 | 1 | 1 | 4-100-00 |  | Затраты труда машинистов | 1191 | 1013 | чел.-ч. | чел.-ч. | 1 | 0 | -1417349443 | 0.408 | 0 | 0 | 0 | 0 | 0 | 0 | 0 | 0 | 1 | 1 | 1 | 1 | -2 | 0 | 0 | 1 | 1 | 0 | 0.34 | *(0,2+1) | 2 | 2 | 54695340 | 1 | 0 | 317 | 1 | 0 | 0 | 0 | 0 | 0 | 0 | 0 | 0 | 0 | 0 | 0 | 0 | 0 | 0 | 0 | 0 | 0 | 0 | 0 | 0 | 0 |  | 0 | 0 | 0.03264 | 0 | 0 | 1 | 0 | 0 | 0 | 0 | 0 | 0 | 0 | 0 |  | 0 |  | 0
450 | 54678410 | 54695338 | 53455689 | 1 | 1 | 1 | 2 | 91.05.05-015 | ФСЭМ-2022, 91.05.05-015, приказ Минстроя России от 18.05.2022 г. № 378/пр | Краны на автомобильном ходу, грузоподъемность 16 т | 1368 | 1011 | маш.-ч | маш.-ч | 1 | 0 | -359817417 | 0.204 | 0 | 1595.2 | 715.99 | 0 | 0 | 1595.2 | 715.99 | 0 | 1 | 1 | 1 | 1 | -2 | 0 | 0 | 1 | 1 | 0 | 0.17 | *(0,2+1) | 1 | 2 | 54695341 | 1 | 0 | 318 | 1 | 0 | 0 | 0 | 0 | 0 | 0 | 0 | 0 | 271.184 | 121.7183 | 0 | 0 | 0.17 | 1 | 0 | 325.4208 | 146.062 | 0 | 0 | 0.204 | 1 |  | 0 | 0.01632 | 0.01632 | 1595.2 | 1595.2 | 1 | 325.416 | 146.064 | 0 | 26.03 | 11.68 | 0 | 37.71 | 1 | 4-100-060 | 6 | чел.-ч. | 1
450 | 54678410 | 54695338 | 53456591 | 1 | 1 | 1 | 2 | 91.14.02-001 | ФСЭМ-2022 доп.7, 91.14.02-001, приказ Минстроя России от 02.08.2023 г. № 551/пр | Автомобили бортовые, грузоподъемность до 5 т | 1368 | 1011 | маш.-ч | маш.-ч | 1 | 0 | -1219940357 | 0.204 | 0 | 640.84 | 533.01 | 0 | 0 | 640.84 | 533.01 | 0 | 1 | 1 | 1 | 1 | -2 | 0 | 0 | 1 | 1 | 0 | 0.17 | *(0,2+1) | 1 | 2 | 54695342 | 1 | 0 | 319 | 1 | 0 | 0 | 0 | 0 | 0 | 0 | 0 | 0 | 108.9428 | 90.6117 | 0 | 0 | 0.17 | 1 | 0 | 130.7314 | 108.734 | 0 | 0 | 0.204 | 1 |  | 0 | 0.01632 | 0.01632 | 640.84 | 640.84 | 1 | 130.728 | 108.732 | 0 | 10.46 | 8.7 | 0 | 19.16 | 1 | 4-100-040 | 4 | чел.-ч. | 1
450 | 54678410 | 54695338 | 53456788 | 1 | 1 | 1 | 2 | 91.17.04-233 | ФСЭМ-2022, 91.17.04-233, приказ Минстроя России от 18.05.2022 г. № 378/пр | Аппараты сварочные для ручной дуговой сварки, сварочный ток до 350 А | 1368 | 1011 | маш.-ч | маш.-ч | 1 | 0 | -1214029826 | 1.812 | 0 | 32.87 | 0 | 0 | 0 | 32.87 | 0 | 0 | 1 | 1 | 1 | 1 | -2 | 0 | 0 | 1 | 1 | 0 | 1.51 | *(0,2+1) | 1 | 2 | 54695343 | 1 | 0 | 320 | 1 | 0 | 0 | 0 | 0 | 0 | 0 | 0 | 0 | 49.6337 | 0 | 0 | 0 | 0 | 1 | 0 | 59.5604 | 0 | 0 | 0 | 0 | 1 |  | 0 | 0 | 0.14496 | 32.87 | 32.87 | 1 | 59.556 | 0 | 0 | 4.76 | 0 | 0 | 4.76 | 1 |  | 0 |  | 0
450 | 54678410 | 54695338 | 53408314 | 1 | 1 | 1 | 3 | 01.7.11.07-0227 | ФСБЦ-2022, 01.7.11.07-0227, приказ Минстроя России от 18.05.2022 г. № 378/пр | Электроды сварочные для сварки низколегированных и углеродистых сталей УОНИ 13/45, Э42А, диаметр 4-5 мм | 1346 | 1009 | кг | кг | 1 | 0 | 2058174609 | 0.65 | 135.4 | 0 | 0 | 0 | 155.63 | 0 | 0 | 0 | 0.87 | 1 | 1 | 1 | 2 | 0 | 0 | 1 | 1 | 0 | 0.65 |  | 0 | 2 | 54695344 | 1 | 0 | 321 | 1 | 0 | 0 | 0 | 0 | 0 | 0 | 0 | 101.1595 | 0 | 0 | 0 | 0 | 0 | 1 | 101.1595 | 0 | 0 | 0 | 0 | 0 | 1 |  | 0 | 0 | 0.052 | 135.4 | 155.63 | 0.87 | 101.16 | 0 | 7.04 | 0 | 0 | 0 | 7.04 | 0 |  | 0 |  | 0
450 | 54678410 | 54695338 | 53426128 | 1 | 1 | 1 | 3 | 14.4.01.09-0427 | ФСБЦ-2022 доп.8, 14.4.01.09-0427, приказ Минстроя России от 14.11.2023 г. № 817/пр | Грунтовка эпоксидная антикоррозионная с содержанием цинка для защиты металлических поверхностей, расход 0,20-0,39 кг/м2 | 1346 | 1009 | кг | кг | 1 | 0 | -823921507 | 2 | 1139.45 | 0 | 0 | 0 | 911.56 | 0 | 0 | 0 | 1.25 | 1 | 1 | 1 | 2 | 0 | 0 | 1 | 1 | 0 | 2 |  | 0 | 2 | 54695345 | 1 | 0 | 322 | 1 | 0 | 0 | 0 | 0 | 0 | 0 | 0 | 1823.12 | 0 | 0 | 0 | 0 | 0 | 1 | 1823.12 | 0 | 0 | 0 | 0 | 0 | 1 |  | 0 | 0 | 0.16 | 1139.45 | 911.56 | 1.25 | 1823.12 | 0 | 182.31 | 0 | 0 | 0 | 182.31 | 0 |  | 0 |  | 0
450 | 54678410 | 54695338 | 53341559 | 115 | 1 | 1 | 3 | 421/пр_2020_п.75_пп.а |  | Сметная стоимость вспомогательных ненормируемых материальных ресурсов, не учтенная в сметной норме, 2% | 3277935 | 1013 | % | % | 1 | 0 | 274903907 | 2 | 0 | 0 | 0 | 0 | 0 | 0 | 0 | 0 | 1 | 1 | 1 | 1 | 0 | 0 | 0 | 0 | 0 | 0 | 2 |  | 0 | 2 | 54695346 | 1 | 0 | 323 | 0 | 0 | 0 | 0 | 0 | 0 | 0 | 0 | 0 | 0 | 0 | 0 | 0 | 0 | 0 | 0 | 0 | 0 | 0 | 0 | 0 | 0 |  | 0 | 0 | 0.16 | 0 | 0 | 1 | 0 | 0 | 0 | 0 | 0 | 0 | 0 | 0 |  | 0 |  | 0
453 | 54678410 | 54695349 | 53335667 | 115 | 1 | 1 | 1 | 1-100-38 |  | Средний разряд работы 3,8 | 1191 | 1013 | чел.-ч. | чел.-ч. | 1 | 0 | 44848675 | 22.2 | 0 | 0 | 0 | 521.08 | 0 | 0 | 0 | 521.08 | 1 | 1 | 1 | 1 | -2 | 0 | 0 | 1 | 1 | 0 | 18.5 | *(0,2+1) | 1 | 2 | 54695350 | 2 | 131072 | 324 | 1 | 0 | 0 | 0 | 0 | 0 | 0 | 0 | 0 | 0 | 0 | 9639.98 | 18.5 | 0 | 1 | 0 | 0 | 0 | 11567.976 | 22.2 | 0 | 1 | 771.2 | 1.776 | 0 | 1.776 | 521.08 | 521.08 | 1 | 11567.976 | 0 | 0 | 0 | 0 | 925.44 | 925.44 | 1 |  | 0 |  | 0
453 | 54678410 | 54695349 | 53335843 | 115 | 1 | 1 | 1 | 4-100-00 |  | Затраты труда машинистов | 1191 | 1013 | чел.-ч. | чел.-ч. | 1 | 0 | -1417349443 | 0.552 | 0 | 0 | 0 | 0 | 0 | 0 | 0 | 0 | 1 | 1 | 1 | 1 | -2 | 0 | 0 | 1 | 1 | 0 | 0.46 | *(0,2+1) | 2 | 2 | 54695351 | 1 | 0 | 325 | 1 | 0 | 0 | 0 | 0 | 0 | 0 | 0 | 0 | 0 | 0 | 0 | 0 | 0 | 0 | 0 | 0 | 0 | 0 | 0 | 0 | 0 |  | 0 | 0 | 0.04416 | 0 | 0 | 1 | 0 | 0 | 0 | 0 | 0 | 0 | 0 | 0 |  | 0 |  | 0
453 | 54678410 | 54695349 | 53455689 | 1 | 1 | 1 | 2 | 91.05.05-015 | ФСЭМ-2022, 91.05.05-015, приказ Минстроя России от 18.05.2022 г. № 378/пр | Краны на автомобильном ходу, грузоподъемность 16 т | 1368 | 1011 | маш.-ч | маш.-ч | 1 | 0 | -359817417 | 0.276 | 0 | 1595.2 | 715.99 | 0 | 0 | 1595.2 | 715.99 | 0 | 1 | 1 | 1 | 1 | -2 | 0 | 0 | 1 | 1 | 0 | 0.23 | *(0,2+1) | 1 | 2 | 54695352 | 1 | 0 | 326 | 1 | 0 | 0 | 0 | 0 | 0 | 0 | 0 | 0 | 366.896 | 164.6777 | 0 | 0 | 0.23 | 1 | 0 | 440.2752 | 197.6132 | 0 | 0 | 0.276 | 1 |  | 0 | 0.02208 | 0.02208 | 1595.2 | 1595.2 | 1 | 440.28 | 197.616 | 0 | 35.22 | 15.81 | 0 | 51.03 | 1 | 4-100-060 | 6 | чел.-ч. | 1
453 | 54678410 | 54695349 | 53456591 | 1 | 1 | 1 | 2 | 91.14.02-001 | ФСЭМ-2022 доп.7, 91.14.02-001, приказ Минстроя России от 02.08.2023 г. № 551/пр | Автомобили бортовые, грузоподъемность до 5 т | 1368 | 1011 | маш.-ч | маш.-ч | 1 | 0 | -1219940357 | 0.276 | 0 | 640.84 | 533.01 | 0 | 0 | 640.84 | 533.01 | 0 | 1 | 1 | 1 | 1 | -2 | 0 | 0 | 1 | 1 | 0 | 0.23 | *(0,2+1) | 1 | 2 | 54695353 | 1 | 0 | 327 | 1 | 0 | 0 | 0 | 0 | 0 | 0 | 0 | 0 | 147.3932 | 122.5923 | 0 | 0 | 0.23 | 1 | 0 | 176.8718 | 147.1108 | 0 | 0 | 0.276 | 1 |  | 0 | 0.02208 | 0.02208 | 640.84 | 640.84 | 1 | 176.868 | 147.108 | 0 | 14.15 | 11.77 | 0 | 25.92 | 1 | 4-100-040 | 4 | чел.-ч. | 1
453 | 54678410 | 54695349 | 53456788 | 1 | 1 | 1 | 2 | 91.17.04-233 | ФСЭМ-2022, 91.17.04-233, приказ Минстроя России от 18.05.2022 г. № 378/пр | Аппараты сварочные для ручной дуговой сварки, сварочный ток до 350 А | 1368 | 1011 | маш.-ч | маш.-ч | 1 | 0 | -1214029826 | 3.48 | 0 | 32.87 | 0 | 0 | 0 | 32.87 | 0 | 0 | 1 | 1 | 1 | 1 | -2 | 0 | 0 | 1 | 1 | 0 | 2.9 | *(0,2+1) | 1 | 2 | 54695354 | 1 | 0 | 328 | 1 | 0 | 0 | 0 | 0 | 0 | 0 | 0 | 0 | 95.323 | 0 | 0 | 0 | 0 | 1 | 0 | 114.3876 | 0 | 0 | 0 | 0 | 1 |  | 0 | 0 | 0.2784 | 32.87 | 32.87 | 1 | 114.384 | 0 | 0 | 9.15 | 0 | 0 | 9.15 | 1 |  | 0 |  | 0
453 | 54678410 | 54695349 | 53408314 | 1 | 1 | 1 | 3 | 01.7.11.07-0227 | ФСБЦ-2022, 01.7.11.07-0227, приказ Минстроя России от 18.05.2022 г. № 378/пр | Электроды сварочные для сварки низколегированных и углеродистых сталей УОНИ 13/45, Э42А, диаметр 4-5 мм | 1346 | 1009 | кг | кг | 1 | 0 | 2058174609 | 1.3 | 135.4 | 0 | 0 | 0 | 155.63 | 0 | 0 | 0 | 0.87 | 1 | 1 | 1 | 2 | 0 | 0 | 1 | 1 | 0 | 1.3 |  | 0 | 2 | 54695355 | 1 | 0 | 329 | 1 | 0 | 0 | 0 | 0 | 0 | 0 | 0 | 202.319 | 0 | 0 | 0 | 0 | 0 | 1 | 202.319 | 0 | 0 | 0 | 0 | 0 | 1 |  | 0 | 0 | 0.104 | 135.4 | 155.63 | 0.87 | 202.32 | 0 | 14.08 | 0 | 0 | 0 | 14.08 | 0 |  | 0 |  | 0
453 | 54678410 | 54695349 | 53416363 | 1 | 1 | 1 | 3 | 08.3.05.02-0021 | ФСБЦ-2022, 08.3.05.02-0021, приказ Минстроя России от 18.05.2022 г. № 378/пр | Прокат листовой горячекатаный, марки стали Ст3сп, Ст3пс, ширина 1200-3000 мм, толщина 1-8 мм | 1348 | 1009 | т | т | 1000 | 0 | -2134519831 | 0.004 | 48543.27 | 0 | 0 | 0 | 48543.27 | 0 | 0 | 0 | 1 | 1 | 1 | 1 | -2 | 0 | 0 | 1 | 1 | 0 | 0.004 |  | 0 | 2 | 54695356 | 1 | 0 | 330 | 1 | 0 | 0 | 0 | 0 | 0 | 0 | 0 | 194.1731 | 0 | 0 | 0 | 0 | 0 | 1 | 194.1731 | 0 | 0 | 0 | 0 | 0 | 1 |  | 0 | 0 | 0.00032 | 48543.27 | 48543.27 | 1 | 194.17 | 0 | 15.53 | 0 | 0 | 0 | 15.53 | 1 |  | 0 |  | 0
453 | 54678410 | 54695349 | 53426128 | 1 | 1 | 1 | 3 | 14.4.01.09-0427 | ФСБЦ-2022 доп.8, 14.4.01.09-0427, приказ Минстроя России от 14.11.2023 г. № 817/пр | Грунтовка эпоксидная антикоррозионная с содержанием цинка для защиты металлических поверхностей, расход 0,20-0,39 кг/м2 | 1346 | 1009 | кг | кг | 1 | 0 | -823921507 | 2.3 | 1139.45 | 0 | 0 | 0 | 911.56 | 0 | 0 | 0 | 1.25 | 1 | 1 | 1 | 2 | 0 | 0 | 1 | 1 | 0 | 2.3 |  | 0 | 2 | 54695357 | 1 | 0 | 331 | 1 | 0 | 0 | 0 | 0 | 0 | 0 | 0 | 2096.588 | 0 | 0 | 0 | 0 | 0 | 1 | 2096.588 | 0 | 0 | 0 | 0 | 0 | 1 |  | 0 | 0 | 0.184 | 1139.45 | 911.56 | 1.25 | 2096.59 | 0 | 209.66 | 0 | 0 | 0 | 209.66 | 0 |  | 0 |  | 0
453 | 54678410 | 54695349 | 53341559 | 115 | 1 | 1 | 3 | 421/пр_2020_п.75_пп.а |  | Сметная стоимость вспомогательных ненормируемых материальных ресурсов, не учтенная в сметной норме, 2% | 3277935 | 1013 | % | % | 1 | 0 | 274903907 | 2 | 0 | 0 | 0 | 0 | 0 | 0 | 0 | 0 | 1 | 1 | 1 | 1 | 0 | 0 | 0 | 0 | 0 | 0 | 2 |  | 0 | 2 | 54695358 | 1 | 0 | 332 | 0 | 0 | 0 | 0 | 0 | 0 | 0 | 0 | 0 | 0 | 0 | 0 | 0 | 0 | 0 | 0 | 0 | 0 | 0 | 0 | 0 | 0 |  | 0 | 0 | 0.16 | 0 | 0 | 1 | 0 | 0 | 0 | 0 | 0 | 0 | 0 | 0 |  | 0 |  | 0
455 | 54678410 | 54695360 | 53335667 | 115 | 1 | 1 | 1 | 1-100-38 |  | Средний разряд работы 3,8 | 1191 | 1013 | чел.-ч. | чел.-ч. | 1 | 0 | 44848675 | 17.28 | 0 | 0 | 0 | 521.08 | 0 | 0 | 0 | 521.08 | 1 | 1 | 1 | 1 | -2 | 0 | 0 | 1 | 1 | 0 | 14.4 | *(0,2+1) | 1 | 2 | 54695361 | 2 | 131072 | 333 | 1 | 0 | 0 | 0 | 0 | 0 | 0 | 0 | 0 | 0 | 0 | 7503.552 | 14.4 | 0 | 1 | 0 | 0 | 0 | 9004.2624 | 17.28 | 0 | 1 | 1800.85 | 4.1472 | 0 | 4.1472 | 521.08 | 521.08 | 1 | 9004.26 | 0 | 0 | 0 | 0 | 2161.02 | 2161.02 | 1 |  | 0 |  | 0
455 | 54678410 | 54695360 | 53335843 | 115 | 1 | 1 | 1 | 4-100-00 |  | Затраты труда машинистов | 1191 | 1013 | чел.-ч. | чел.-ч. | 1 | 0 | -1417349443 | 0.48 | 0 | 0 | 0 | 0 | 0 | 0 | 0 | 0 | 1 | 1 | 1 | 1 | -2 | 0 | 0 | 1 | 1 | 0 | 0.4 | *(0,2+1) | 2 | 2 | 54695362 | 1 | 0 | 334 | 1 | 0 | 0 | 0 | 0 | 0 | 0 | 0 | 0 | 0 | 0 | 0 | 0 | 0 | 0 | 0 | 0 | 0 | 0 | 0 | 0 | 0 |  | 0 | 0 | 0.1152 | 0 | 0 | 1 | 0 | 0 | 0 | 0 | 0 | 0 | 0 | 0 |  | 0 |  | 0
455 | 54678410 | 54695360 | 53455689 | 1 | 1 | 1 | 2 | 91.05.05-015 | ФСЭМ-2022, 91.05.05-015, приказ Минстроя России от 18.05.2022 г. № 378/пр | Краны на автомобильном ходу, грузоподъемность 16 т | 1368 | 1011 | маш.-ч | маш.-ч | 1 | 0 | -359817417 | 0.24 | 0 | 1595.2 | 715.99 | 0 | 0 | 1595.2 | 715.99 | 0 | 1 | 1 | 1 | 1 | -2 | 0 | 0 | 1 | 1 | 0 | 0.2 | *(0,2+1) | 1 | 2 | 54695363 | 1 | 0 | 335 | 1 | 0 | 0 | 0 | 0 | 0 | 0 | 0 | 0 | 319.04 | 143.198 | 0 | 0 | 0.2 | 1 | 0 | 382.848 | 171.8376 | 0 | 0 | 0.24 | 1 |  | 0 | 0.0576 | 0.0576 | 1595.2 | 1595.2 | 1 | 382.848 | 171.84 | 0 | 91.88 | 41.24 | 0 | 133.12 | 1 | 4-100-060 | 6 | чел.-ч. | 1
455 | 54678410 | 54695360 | 53456591 | 1 | 1 | 1 | 2 | 91.14.02-001 | ФСЭМ-2022 доп.7, 91.14.02-001, приказ Минстроя России от 02.08.2023 г. № 551/пр | Автомобили бортовые, грузоподъемность до 5 т | 1368 | 1011 | маш.-ч | маш.-ч | 1 | 0 | -1219940357 | 0.24 | 0 | 640.84 | 533.01 | 0 | 0 | 640.84 | 533.01 | 0 | 1 | 1 | 1 | 1 | -2 | 0 | 0 | 1 | 1 | 0 | 0.2 | *(0,2+1) | 1 | 2 | 54695364 | 1 | 0 | 336 | 1 | 0 | 0 | 0 | 0 | 0 | 0 | 0 | 0 | 128.168 | 106.602 | 0 | 0 | 0.2 | 1 | 0 | 153.8016 | 127.9224 | 0 | 0 | 0.24 | 1 |  | 0 | 0.0576 | 0.0576 | 640.84 | 640.84 | 1 | 153.804 | 127.92 | 0 | 36.91 | 30.7 | 0 | 67.61 | 1 | 4-100-040 | 4 | чел.-ч. | 1
455 | 54678410 | 54695360 | 53456788 | 1 | 1 | 1 | 2 | 91.17.04-233 | ФСЭМ-2022, 91.17.04-233, приказ Минстроя России от 18.05.2022 г. № 378/пр | Аппараты сварочные для ручной дуговой сварки, сварочный ток до 350 А | 1368 | 1011 | маш.-ч | маш.-ч | 1 | 0 | -1214029826 | 3.24 | 0 | 32.87 | 0 | 0 | 0 | 32.87 | 0 | 0 | 1 | 1 | 1 | 1 | -2 | 0 | 0 | 1 | 1 | 0 | 2.7 | *(0,2+1) | 1 | 2 | 54695365 | 1 | 0 | 337 | 1 | 0 | 0 | 0 | 0 | 0 | 0 | 0 | 0 | 88.749 | 0 | 0 | 0 | 0 | 1 | 0 | 106.4988 | 0 | 0 | 0 | 0 | 1 |  | 0 | 0 | 0.7776 | 32.87 | 32.87 | 1 | 106.5 | 0 | 0 | 25.56 | 0 | 0 | 25.56 | 1 |  | 0 |  | 0
455 | 54678410 | 54695360 | 53408314 | 1 | 1 | 1 | 3 | 01.7.11.07-0227 | ФСБЦ-2022, 01.7.11.07-0227, приказ Минстроя России от 18.05.2022 г. № 378/пр | Электроды сварочные для сварки низколегированных и углеродистых сталей УОНИ 13/45, Э42А, диаметр 4-5 мм | 1346 | 1009 | кг | кг | 1 | 0 | 2058174609 | 0.9 | 135.4 | 0 | 0 | 0 | 155.63 | 0 | 0 | 0 | 0.87 | 1 | 1 | 1 | 2 | 0 | 0 | 1 | 1 | 0 | 0.9 |  | 0 | 2 | 54695366 | 1 | 0 | 338 | 1 | 0 | 0 | 0 | 0 | 0 | 0 | 0 | 140.067 | 0 | 0 | 0 | 0 | 0 | 1 | 140.067 | 0 | 0 | 0 | 0 | 0 | 1 |  | 0 | 0 | 0.216 | 135.4 | 155.63 | 0.87 | 140.07 | 0 | 29.25 | 0 | 0 | 0 | 29.25 | 0 |  | 0 |  | 0
455 | 54678410 | 54695360 | 53426128 | 1 | 1 | 1 | 3 | 14.4.01.09-0427 | ФСБЦ-2022 доп.8, 14.4.01.09-0427, приказ Минстроя России от 14.11.2023 г. № 817/пр | Грунтовка эпоксидная антикоррозионная с содержанием цинка для защиты металлических поверхностей, расход 0,20-0,39 кг/м2 | 1346 | 1009 | кг | кг | 1 | 0 | -823921507 | 3.7 | 1139.45 | 0 | 0 | 0 | 911.56 | 0 | 0 | 0 | 1.25 | 1 | 1 | 1 | 2 | 0 | 0 | 1 | 1 | 0 | 3.7 |  | 0 | 2 | 54695367 | 1 | 0 | 339 | 1 | 0 | 0 | 0 | 0 | 0 | 0 | 0 | 3372.772 | 0 | 0 | 0 | 0 | 0 | 1 | 3372.772 | 0 | 0 | 0 | 0 | 0 | 1 |  | 0 | 0 | 0.888 | 1139.45 | 911.56 | 1.25 | 3372.77 | 0 | 1011.83 | 0 | 0 | 0 | 1011.83 | 0 |  | 0 |  | 0
455 | 54678410 | 54695360 | 53341559 | 115 | 1 | 1 | 3 | 421/пр_2020_п.75_пп.а |  | Сметная стоимость вспомогательных ненормируемых материальных ресурсов, не учтенная в сметной норме, 2% | 3277935 | 1013 | % | % | 1 | 0 | 274903907 | 2 | 0 | 0 | 0 | 0 | 0 | 0 | 0 | 0 | 1 | 1 | 1 | 1 | 0 | 0 | 0 | 0 | 0 | 0 | 2 |  | 0 | 2 | 54695368 | 1 | 0 | 340 | 0 | 0 | 0 | 0 | 0 | 0 | 0 | 0 | 0 | 0 | 0 | 0 | 0 | 0 | 0 | 0 | 0 | 0 | 0 | 0 | 0 | 0 |  | 0 | 0 | 0.48 | 0 | 0 | 1 | 0 | 0 | 0 | 0 | 0 | 0 | 0 | 0 |  | 0 |  | 0
563 | 54678410 | 54695918 | 55371111 | 116 | 1 | 1 | 1 | 1-100-42 |  | Средний разряд работы 4,2 | 1191 | 1013 | чел.-ч. | чел.-ч. | 1 | 0 | 1522950421 | 1.56 | 0 | 0 | 0 | 548.92 | 0 | 0 | 0 | 548.92 | 1 | 1 | 1 | 1 | -2 | 0 | 0 | 1 | 1 | 0 | 1.56 |  | 1 | 2 | 56290119 | 1 | 0 | 341 | 1 | 0 | 0 | 0 | 0 | 0 | 0 | 0 | 0 | 0 | 0 | 856.3152 | 1.56 | 0 | 1 | 0 | 0 | 0 | 856.3152 | 1.56 | 0 | 1 | 3425.26 | 6.24 | 0 | 6.24 | 548.92 | 548.92 | 1 | 856.32 | 0 | 0 | 0 | 0 | 3425.26 | 3425.26 | 1 |  | 0 |  | 0
563 | 54678410 | 54695918 | 55440868 | 1 | 1 | 1 | 3 | 01.1.02.08-1040 | ФСБЦ-2022, 01.1.02.08-1040, приказ Минстроя России от 18.05.2022 г. № 378/пр | Лист паронитовый марки ПМБ (ПОН-А, ПОН-Б), толщина от 0,4 до 5 мм | 1346 | 1009 | кг | кг | 1 | 0 | 1778027569 | 0.042 | 147.22 | 0 | 0 | 0 | 137.59 | 0 | 0 | 0 | 1.07 | 1 | 1 | 1 | 2 | 0 | 0 | 1 | 1 | 0 | 0.042 |  | 0 | 2 | 56290120 | 1 | 0 | 342 | 1 | 0 | 0 | 0 | 0 | 0 | 0 | 0 | 5.7788 | 0 | 0 | 0 | 0 | 0 | 1 | 5.7788 | 0 | 0 | 0 | 0 | 0 | 1 |  | 0 | 0 | 0.168 | 147.22 | 137.59 | 1.07 | 5.78 | 0 | 24.73 | 0 | 0 | 0 | 24.73 | 0 |  | 0 |  | 0
563 | 54678410 | 54695918 | 55377068 | 116 | 1 | 1 | 3 | 421/пр_2020_п.75_пп.а |  | Сметная стоимость вспомогательных ненормируемых материальных ресурсов, не учтенная в сметной норме, 2% | 3277935 | 1013 | % | % | 1 | 0 | 274903907 | 2 | 0 | 0 | 0 | 0 | 0 | 0 | 0 | 0 | 1 | 1 | 1 | 1 | 0 | 0 | 0 | 0 | 0 | 0 | 2 |  | 0 | 2 | 56290121 | 1 | 0 | 343 | 0 | 0 | 0 | 0 | 0 | 0 | 0 | 0 | 0 | 0 | 0 | 0 | 0 | 0 | 0 | 0 | 0 | 0 | 0 | 0 | 0 | 0 |  | 0 | 0 | 8 | 0 | 0 | 1 | 0 | 0 | 0 | 0 | 0 | 0 | 0 | 0 |  | 0 |  | 0
565 | 54678410 | 54695923 | 55371105 | 116 | 1 | 1 | 1 | 1-100-40 |  | Средний разряд работы 4,0 | 1191 | 1013 | чел.-ч. | чел.-ч. | 1 | 0 | 888410196 | 0.84 | 0 | 0 | 0 | 533.01 | 0 | 0 | 0 | 533.01 | 1 | 1 | 1 | 1 | -2 | 0 | 0 | 1 | 1 | 0 | 0.84 |  | 1 | 2 | 56290123 | 1 | 0 | 344 | 1 | 0 | 0 | 0 | 0 | 0 | 0 | 0 | 0 | 0 | 0 | 447.7284 | 0.84 | 0 | 1 | 0 | 0 | 0 | 447.7284 | 0.84 | 0 | 1 | 447.73 | 0.84 | 0 | 0.84 | 533.01 | 533.01 | 1 | 447.73 | 0 | 0 | 0 | 0 | 447.73 | 447.73 | 1 |  | 0 |  | 0
565 | 54678410 | 54695923 | 55441167 | 1 | 1 | 1 | 3 | 01.3.05.17-0002 | ФСБЦ-2022, 01.3.05.17-0002, приказ Минстроя России от 18.05.2022 г. № 378/пр | Канифоль сосновая | 1346 | 1009 | кг | кг | 1 | 0 | -1046001520 | 0.0002 | 406.33 | 0 | 0 | 0 | 284.15 | 0 | 0 | 0 | 1.43 | 1 | 1 | 1 | 2 | 0 | 0 | 1 | 1 | 0 | 0.0002 |  | 0 | 2 | 56290124 | 1 | 0 | 345 | 1 | 0 | 0 | 0 | 0 | 0 | 0 | 0 | 0.05683 | 0 | 0 | 0 | 0 | 0 | 1 | 0.05683 | 0 | 0 | 0 | 0 | 0 | 1 |  | 0 | 0 | 0.0002 | 406.33 | 284.15 | 1.43 | 0.06 | 0 | 0.08 | 0 | 0 | 0 | 0.08 | 0 |  | 0 |  | 0
565 | 54678410 | 54695923 | 55444842 | 1 | 1 | 1 | 3 | 01.7.15.14-0168 | ФСБЦ-2022 доп.2, 01.7.15.14-0168, приказ Минстроя России от 26.08.2022 г. № 703/пр | Шурупы самонарезающие стальные с полукруглой головкой и прямым шлицем, остроконечные, диаметр 5 мм, длина 70 мм | 1348 | 1009 | т | т | 1000 | 0 | -1195786592 | 0.0001 | 142298.56 | 0 | 0 | 0 | 110308.96 | 0 | 0 | 0 | 1.29 | 1 | 1 | 1 | 2 | 0 | 0 | 1 | 1 | 0 | 0.0001 |  | 0 | 2 | 56290125 | 1 | 0 | 346 | 1 | 0 | 0 | 0 | 0 | 0 | 0 | 0 | 11.0309 | 0 | 0 | 0 | 0 | 0 | 1 | 11.0309 | 0 | 0 | 0 | 0 | 0 | 1 |  | 0 | 0 | 0.0001 | 142298.56 | 110308.96 | 1.29 | 11.03 | 0 | 14.23 | 0 | 0 | 0 | 14.23 | 0 |  | 0 |  | 0
565 | 54678410 | 54695923 | 55453566 | 1 | 1 | 1 | 3 | 10.3.02.03-0012 | ФСБЦ-2022, 10.3.02.03-0012, приказ Минстроя России от 18.05.2022 г. № 378/пр | Припои оловянно-свинцовые бессурьмянистые, марка ПОС40 | 1346 | 1009 | кг | кг | 1 | 0 | -2101725312 | 0.002 | 1448.29 | 0 | 0 | 0 | 899.56 | 0 | 0 | 0 | 1.61 | 1 | 1 | 1 | 2 | 0 | 0 | 1 | 1 | 0 | 0.002 |  | 0 | 2 | 56290126 | 1 | 0 | 347 | 1 | 0 | 0 | 0 | 0 | 0 | 0 | 0 | 1.7991 | 0 | 0 | 0 | 0 | 0 | 1 | 1.7991 | 0 | 0 | 0 | 0 | 0 | 1 |  | 0 | 0 | 0.002 | 1448.29 | 899.56 | 1.61 | 1.8 | 0 | 2.9 | 0 | 0 | 0 | 2.9 | 0 |  | 0 |  | 0
565 | 54678410 | 54695923 | 55461454 | 1 | 1 | 1 | 3 | 14.1.04.02-0002 | ФСБЦ-2022, 14.1.04.02-0002, приказ Минстроя России от 18.05.2022 г. № 378/пр | Клей, марка 88-СА | 1346 | 1009 | кг | кг | 1 | 0 | 1167829093 | 0.01 | 497.71 | 0 | 0 | 0 | 303.48 | 0 | 0 | 0 | 1.64 | 1 | 1 | 1 | 2 | 0 | 0 | 1 | 1 | 0 | 0.01 |  | 0 | 2 | 56290127 | 1 | 0 | 348 | 1 | 0 | 0 | 0 | 0 | 0 | 0 | 0 | 3.0348 | 0 | 0 | 0 | 0 | 0 | 1 | 3.0348 | 0 | 0 | 0 | 0 | 0 | 1 |  | 0 | 0 | 0.01 | 497.71 | 303.48 | 1.64 | 3.03 | 0 | 4.98 | 0 | 0 | 0 | 4.98 | 0 |  | 0 |  | 0
565 | 54678410 | 54695923 | 55484262 | 1 | 1 | 1 | 3 | 24.3.01.01-0004 | ФСБЦ-2022, 24.3.01.01-0004, приказ Минстроя России от 18.05.2022 г. № 378/пр | Трубка ПВХ-305 электроизоляционная, диаметр 6-10 мм | 1346 | 1009 | кг | кг | 1 | 0 | 926405332 | 0.00142 | 254.56 | 0 | 0 | 0 | 189.97 | 0 | 0 | 0 | 1.34 | 1 | 1 | 1 | 2 | 0 | 0 | 1 | 1 | 0 | 0.00142 |  | 0 | 2 | 56290128 | 1 | 0 | 349 | 1 | 0 | 0 | 0 | 0 | 0 | 0 | 0 | 0.26976 | 0 | 0 | 0 | 0 | 0 | 1 | 0.26976 | 0 | 0 | 0 | 0 | 0 | 1 |  | 0 | 0 | 0.00142 | 254.56 | 189.97 | 1.34 | 0.27 | 0 | 0.36 | 0 | 0 | 0 | 0.36 | 0 |  | 0 |  | 0
565 | 54678410 | 54695923 | 55377068 | 116 | 1 | 1 | 3 | 421/пр_2020_п.75_пп.а |  | Сметная стоимость вспомогательных ненормируемых материальных ресурсов, не учтенная в сметной норме, 2% | 3277935 | 1013 | % | % | 1 | 0 | 274903907 | 2 | 0 | 0 | 0 | 0 | 0 | 0 | 0 | 0 | 1 | 1 | 1 | 1 | 0 | 0 | 0 | 0 | 0 | 0 | 2 |  | 0 | 2 | 56290129 | 1 | 0 | 350 | 0 | 0 | 0 | 0 | 0 | 0 | 0 | 0 | 0 | 0 | 0 | 0 | 0 | 0 | 0 | 0 | 0 | 0 | 0 | 0 | 0 | 0 |  | 0 | 0 | 2 | 0 | 0 | 1 | 0 | 0 | 0 | 0 | 0 | 0 | 0 | 0 |  | 0 |  | 0
567 | 54678410 | 54695932 | 53335707 | 115 | 1 | 1 | 1 | 1-100-50 |  | Средний разряд работы 5,0 | 1191 | 1013 | чел.-ч. | чел.-ч. | 1 | 0 | 73401693 | 9.3 | 0 | 0 | 0 | 612.57 | 0 | 0 | 0 | 612.57 | 1 | 1 | 1 | 1 | -2 | 0 | 0 | 1 | 1 | 0 | 9.3 |  | 1 | 2 | 54695933 | 2 | 131072 | 351 | 1 | 0 | 0 | 0 | 0 | 0 | 0 | 0 | 0 | 0 | 0 | 5696.901 | 9.3 | 0 | 1 | 0 | 0 | 0 | 5696.901 | 9.3 | 0 | 1 | 5696.9 | 9.3 | 0 | 9.3 | 612.57 | 612.57 | 1 | 5696.9 | 0 | 0 | 0 | 0 | 5696.9 | 5696.9 | 1 |  | 0 |  | 0
567 | 54678410 | 54695932 | 53335843 | 115 | 1 | 1 | 1 | 4-100-00 |  | Затраты труда машинистов | 1191 | 1013 | чел.-ч. | чел.-ч. | 1 | 0 | -1417349443 | 0.4 | 0 | 0 | 0 | 0 | 0 | 0 | 0 | 0 | 1 | 1 | 1 | 1 | -2 | 0 | 0 | 1 | 1 | 0 | 0.4 |  | 2 | 2 | 54695934 | 1 | 0 | 352 | 1 | 0 | 0 | 0 | 0 | 0 | 0 | 0 | 0 | 0 | 0 | 0 | 0 | 0 | 0 | 0 | 0 | 0 | 0 | 0 | 0 | 0 |  | 0 | 0 | 0.4 | 0 | 0 | 1 | 0 | 0 | 0 | 0 | 0 | 0 | 0 | 0 |  | 0 |  | 0
567 | 54678410 | 54695932 | 53455847 | 1 | 1 | 1 | 2 | 91.06.05-011 | ФСЭМ-2022, 91.06.05-011, приказ Минстроя России от 18.05.2022 г. № 378/пр | Погрузчики одноковшовые универсальные фронтальные пневмоколесные, номинальная вместимость основного ковша 2,6 м3, грузоподъемность 5 т | 1368 | 1011 | маш.-ч | маш.-ч | 1 | 0 | 2111287260 | 0.4 | 0 | 1555.93 | 612.57 | 0 | 0 | 1555.93 | 612.57 | 0 | 1 | 1 | 1 | 1 | -2 | 0 | 0 | 1 | 1 | 0 | 0.4 |  | 1 | 2 | 54695935 | 1 | 0 | 353 | 1 | 0 | 0 | 0 | 0 | 0 | 0 | 0 | 0 | 622.372 | 245.028 | 0 | 0 | 0.4 | 1 | 0 | 622.372 | 245.028 | 0 | 0 | 0.4 | 1 |  | 0 | 0.4 | 0.4 | 1555.93 | 1555.93 | 1 | 622.37 | 245.03 | 0 | 622.37 | 245.03 | 0 | 867.4 | 1 | 4-100-050 | 5 | чел.-ч. | 1
567 | 54678410 | 54695932 | 53405274 | 1 | 1 | 1 | 3 | 01.3.05.17-0002 | ФСБЦ-2022, 01.3.05.17-0002, приказ Минстроя России от 18.05.2022 г. № 378/пр | Канифоль сосновая | 1346 | 1009 | кг | кг | 1 | 0 | 456586094 | 0.01 | 406.33 | 0 | 0 | 0 | 284.15 | 0 | 0 | 0 | 1.43 | 1 | 1 | 1 | 2 | 0 | 0 | 1 | 1 | 0 | 0.01 |  | 0 | 2 | 54695936 | 1 | 0 | 354 | 1 | 0 | 0 | 0 | 0 | 0 | 0 | 0 | 2.8415 | 0 | 0 | 0 | 0 | 0 | 1 | 2.8415 | 0 | 0 | 0 | 0 | 0 | 1 |  | 0 | 0 | 0.01 | 406.33 | 284.15 | 1.43 | 2.84 | 0 | 4.06 | 0 | 0 | 0 | 4.06 | 0 |  | 0 |  | 0
567 | 54678410 | 54695932 | 53407729 | 1 | 1 | 1 | 3 | 01.7.06.05-0042 | ФСБЦ-2022, 01.7.06.05-0042, приказ Минстроя России от 18.05.2022 г. № 378/пр | Ленты изоляционные из ПВХ для электромонтажных и ремонтных работ, цвет черный, ширина 19 мм, толщина 0,18 мм | 1301 | 1003 | м | м | 1 | 0 | -1180786680 | 4.21 | 3.47 | 0 | 0 | 0 | 2.27 | 0 | 0 | 0 | 1.53 | 1 | 1 | 1 | 2 | 0 | 0 | 1 | 1 | 0 | 4.21 |  | 0 | 2 | 54695937 | 1 | 0 | 355 | 1 | 0 | 0 | 0 | 0 | 0 | 0 | 0 | 9.5567 | 0 | 0 | 0 | 0 | 0 | 1 | 9.5567 | 0 | 0 | 0 | 0 | 0 | 1 |  | 0 | 0 | 4.21 | 3.47 | 2.27 | 1.53 | 9.56 | 0 | 14.61 | 0 | 0 | 0 | 14.61 | 0 |  | 0 |  | 0
567 | 54678410 | 54695932 | 53409036 | 1 | 1 | 1 | 3 | 01.7.15.03-0042 | ФСБЦ-2022, 01.7.15.03-0042, приказ Минстроя России от 18.05.2022 г. № 378/пр | Болты с гайками и шайбами строительные | 1346 | 1009 | кг | кг | 1 | 0 | 813299601 | 0.3 | 194.17 | 0 | 0 | 0 | 174.93 | 0 | 0 | 0 | 1.11 | 1 | 1 | 1 | 2 | 0 | 0 | 1 | 1 | 0 | 0.3 |  | 0 | 2 | 54695938 | 1 | 0 | 356 | 1 | 0 | 0 | 0 | 0 | 0 | 0 | 0 | 52.479 | 0 | 0 | 0 | 0 | 0 | 1 | 52.479 | 0 | 0 | 0 | 0 | 0 | 1 |  | 0 | 0 | 0.3 | 194.17 | 174.93 | 1.11 | 52.48 | 0 | 58.25 | 0 | 0 | 0 | 58.25 | 0 |  | 0 |  | 0
567 | 54678410 | 54695932 | 53409100 | 1 | 1 | 1 | 3 | 01.7.15.07-0012 | ФСБЦ-2022, 01.7.15.07-0012, приказ Минстроя России от 18.05.2022 г. № 378/пр | Дюбели пластмассовые с шурупами, диаметр 12 мм, длина 70 мм, диаметр шурупа 8 мм, длина шурупа 70 мм | 1425 | 1013 | 100 ШТ | 100 ШТ | 1 | 0 | 639987046 | 0.1 | 1261.74 | 0 | 0 | 0 | 978.09 | 0 | 0 | 0 | 1.29 | 1 | 1 | 1 | 2 | 0 | 0 | 1 | 1 | 0 | 0.1 |  | 0 | 2 | 54695939 | 1 | 0 | 357 | 1 | 0 | 0 | 0 | 0 | 0 | 0 | 0 | 97.809 | 0 | 0 | 0 | 0 | 0 | 1 | 97.809 | 0 | 0 | 0 | 0 | 0 | 1 |  | 0 | 0 | 0.1 | 1261.74 | 978.09 | 1.29 | 97.81 | 0 | 126.17 | 0 | 0 | 0 | 126.17 | 0 |  | 0 |  | 0
567 | 54678410 | 54695932 | 53410926 | 1 | 1 | 1 | 3 | 03.1.01.01-0002 | ФСБЦ-2022, 03.1.01.01-0002, приказ Минстроя России от 18.05.2022 г. № 378/пр | Гипс строительный Г-3 | 1348 | 1009 | т | т | 1000 | 0 | -970727867 | 0.0003 | 5683.13 | 0 | 0 | 0 | 4338.27 | 0 | 0 | 0 | 1.31 | 1 | 1 | 1 | 2 | 0 | 0 | 1 | 1 | 0 | 0.0003 |  | 0 | 2 | 54695940 | 1 | 0 | 358 | 1 | 0 | 0 | 0 | 0 | 0 | 0 | 0 | 1.3015 | 0 | 0 | 0 | 0 | 0 | 1 | 1.3015 | 0 | 0 | 0 | 0 | 0 | 1 |  | 0 | 0 | 0.0003 | 5683.13 | 4338.27 | 1.31 | 1.3 | 0 | 1.7 | 0 | 0 | 0 | 1.7 | 0 |  | 0 |  | 0
567 | 54678410 | 54695932 | 53418006 | 1 | 1 | 1 | 3 | 10.2.02.08-0001 | ФСБЦ-2022, 10.2.02.08-0001, приказ Минстроя России от 18.05.2022 г. № 378/пр | Проволока медная круглая мягкая электротехническая, диаметр 1,0-3,0 мм и выше | 1348 | 1009 | т | т | 1000 | 0 | -853381131 | 0.0001 | 1123598.12 | 0 | 0 | 0 | 1050091.7 | 0 | 0 | 0 | 1.07 | 1 | 1 | 1 | 2 | 0 | 0 | 1 | 1 | 0 | 0.0001 |  | 0 | 2 | 54695941 | 1 | 0 | 359 | 1 | 0 | 0 | 0 | 0 | 0 | 0 | 0 | 105.0092 | 0 | 0 | 0 | 0 | 0 | 1 | 105.0092 | 0 | 0 | 0 | 0 | 0 | 1 |  | 0 | 0 | 0.0001 | 1123598.12 | 1050091.7 | 1.07 | 105.01 | 0 | 112.36 | 0 | 0 | 0 | 112.36 | 0 |  | 0 |  | 0
567 | 54678410 | 54695932 | 53418044 | 1 | 1 | 1 | 3 | 10.3.02.03-0012 | ФСБЦ-2022, 10.3.02.03-0012, приказ Минстроя России от 18.05.2022 г. № 378/пр | Припои оловянно-свинцовые бессурьмянистые, марка ПОС40 | 1346 | 1009 | кг | кг | 1 | 0 | 2103086694 | 0.06 | 1448.29 | 0 | 0 | 0 | 899.56 | 0 | 0 | 0 | 1.61 | 1 | 1 | 1 | 2 | 0 | 0 | 1 | 1 | 0 | 0.06 |  | 0 | 2 | 54695942 | 1 | 0 | 360 | 1 | 0 | 0 | 0 | 0 | 0 | 0 | 0 | 53.9736 | 0 | 0 | 0 | 0 | 0 | 1 | 53.9736 | 0 | 0 | 0 | 0 | 0 | 1 |  | 0 | 0 | 0.06 | 1448.29 | 899.56 | 1.61 | 53.97 | 0 | 86.9 | 0 | 0 | 0 | 86.9 | 0 |  | 0 |  | 0
567 | 54678410 | 54695932 | 53426066 | 1 | 1 | 1 | 3 | 14.3.02.01-0371 | ФСБЦ-2022, 14.3.02.01-0371, приказ Минстроя России от 18.05.2022 г. № 378/пр | Краска водно-дисперсионная акрилатная ВД-АК-111 | 1348 | 1009 | т | т | 1000 | 0 | -488336487 | 2e-05 | 84412.86 | 0 | 0 | 0 | 47961.85 | 0 | 0 | 0 | 1.76 | 1 | 1 | 1 | 2 | 0 | 0 | 1 | 1 | 0 | 2e-05 |  | 0 | 2 | 54695943 | 1 | 0 | 361 | 1 | 0 | 0 | 0 | 0 | 0 | 0 | 0 | 0.95924 | 0 | 0 | 0 | 0 | 0 | 1 | 0.95924 | 0 | 0 | 0 | 0 | 0 | 1 |  | 0 | 0 | 2e-05 | 84412.86 | 47961.85 | 1.76 | 0.96 | 0 | 1.69 | 0 | 0 | 0 | 1.69 | 0 |  | 0 |  | 0
567 | 54678410 | 54695932 | 53426238 | 1 | 1 | 1 | 3 | 14.4.03.06-0001 | ФСБЦ-2022 доп.9, 14.4.03.06-0001, приказ Минстроя России от 16.02.2024 г. № 102/пр | Лак электроизоляционный МЛ-92 | 1346 | 1009 | кг | кг | 1 | 0 | -223904546 | 0.03 | 192.08 | 0 | 0 | 0 | 157.44 | 0 | 0 | 0 | 1.22 | 1 | 1 | 1 | 2 | 0 | 0 | 1 | 1 | 0 | 0.03 |  | 0 | 2 | 54695944 | 1 | 0 | 362 | 1 | 0 | 0 | 0 | 0 | 0 | 0 | 0 | 4.7232 | 0 | 0 | 0 | 0 | 0 | 1 | 4.7232 | 0 | 0 | 0 | 0 | 0 | 1 |  | 0 | 0 | 0.03 | 192.08 | 157.44 | 1.22 | 4.72 | 0 | 5.76 | 0 | 0 | 0 | 5.76 | 0 |  | 0 |  | 0
567 | 54678410 | 54695932 | 53434879 | 1 | 1 | 1 | 3 | 20.2.10.03-0020 | ФСБЦ-2022, 20.2.10.03-0020, приказ Минстроя России от 18.05.2022 г. № 378/пр | Наконечники кабельные медные П 2,5-4 | 1425 | 1013 | 100 ШТ | 100 ШТ | 1 | 0 | -1255824368 | 0.1 | 1033.25 | 0 | 0 | 0 | 840.04 | 0 | 0 | 0 | 1.23 | 1 | 1 | 1 | 2 | 0 | 0 | 1 | 1 | 0 | 0.1 |  | 0 | 2 | 54695945 | 1 | 0 | 363 | 1 | 0 | 0 | 0 | 0 | 0 | 0 | 0 | 84.004 | 0 | 0 | 0 | 0 | 0 | 1 | 84.004 | 0 | 0 | 0 | 0 | 0 | 1 |  | 0 | 0 | 0.1 | 1033.25 | 840.04 | 1.23 | 84 | 0 | 103.33 | 0 | 0 | 0 | 103.33 | 0 |  | 0 |  | 0
567 | 54678410 | 54695932 | 53442198 | 1 | 1 | 1 | 3 | 22.2.02.15-0001 | ФСБЦ-2022, 22.2.02.15-0001, приказ Минстроя России от 18.05.2022 г. № 378/пр | Скрепы фигурные СкФ-10 | 1346 | 1009 | кг | кг | 1 | 0 | -190068408 | 0.02 | 318.11 | 0 | 0 | 0 | 232.2 | 0 | 0 | 0 | 1.37 | 1 | 1 | 1 | 2 | 0 | 0 | 1 | 1 | 0 | 0.02 |  | 0 | 2 | 54695946 | 1 | 0 | 364 | 1 | 0 | 0 | 0 | 0 | 0 | 0 | 0 | 4.644 | 0 | 0 | 0 | 0 | 0 | 1 | 4.644 | 0 | 0 | 0 | 0 | 0 | 1 |  | 0 | 0 | 0.02 | 318.11 | 232.2 | 1.37 | 4.64 | 0 | 6.36 | 0 | 0 | 0 | 6.36 | 0 |  | 0 |  | 0
567 | 54678410 | 54695932 | 53448269 | 1 | 1 | 1 | 3 | 24.3.01.01-0004 | ФСБЦ-2022, 24.3.01.01-0004, приказ Минстроя России от 18.05.2022 г. № 378/пр | Трубка ПВХ-305 электроизоляционная, диаметр 6-10 мм | 1346 | 1009 | кг | кг | 1 | 0 | -498610844 | 0.08 | 254.56 | 0 | 0 | 0 | 189.97 | 0 | 0 | 0 | 1.34 | 1 | 1 | 1 | 2 | 0 | 0 | 1 | 1 | 0 | 0.08 |  | 0 | 2 | 54695947 | 1 | 0 | 365 | 1 | 0 | 0 | 0 | 0 | 0 | 0 | 0 | 15.1976 | 0 | 0 | 0 | 0 | 0 | 1 | 15.1976 | 0 | 0 | 0 | 0 | 0 | 1 |  | 0 | 0 | 0.08 | 254.56 | 189.97 | 1.34 | 15.2 | 0 | 20.36 | 0 | 0 | 0 | 20.36 | 0 |  | 0 |  | 0
567 | 54678410 | 54695932 | 53341559 | 115 | 1 | 1 | 3 | 421/пр_2020_п.75_пп.а |  | Сметная стоимость вспомогательных ненормируемых материальных ресурсов, не учтенная в сметной норме, 2% | 3277935 | 1013 | % | % | 1 | 0 | 274903907 | 2 | 0 | 0 | 0 | 0 | 0 | 0 | 0 | 0 | 1 | 1 | 1 | 1 | 0 | 0 | 0 | 0 | 0 | 0 | 2 |  | 0 | 2 | 54695948 | 1 | 0 | 366 | 0 | 0 | 0 | 0 | 0 | 0 | 0 | 0 | 0 | 0 | 0 | 0 | 0 | 0 | 0 | 0 | 0 | 0 | 0 | 0 | 0 | 0 |  | 0 | 0 | 2 | 0 | 0 | 1 | 0 | 0 | 0 | 0 | 0 | 0 | 0 | 0 |  | 0 |  | 0
569 | 54678410 | 54695952 | 53335651 | 115 | 1 | 1 | 1 | 1-100-31 |  | Средний разряд работы 3,1 | 1191 | 1013 | чел.-ч. | чел.-ч. | 1 | 0 | 1426738182 | 1.03 | 0 | 0 | 0 | 479.31 | 0 | 0 | 0 | 479.31 | 1 | 1 | 1 | 1 | -2 | 0 | 0 | 1 | 1 | 0 | 1.03 |  | 1 | 2 | 54695953 | 2 | 131072 | 368 | 1 | 0 | 0 | 0 | 0 | 0 | 0 | 0 | 0 | 0 | 0 | 493.6893 | 1.03 | 0 | 1 | 0 | 0 | 0 | 493.6893 | 1.03 | 0 | 1 | 2962.14 | 6.18 | 0 | 6.18 | 479.31 | 479.31 | 1 | 493.69 | 0 | 0 | 0 | 0 | 2962.14 | 2962.14 | 1 |  | 0 |  | 0
569 | 54678410 | 54695952 | 53335843 | 115 | 1 | 1 | 1 | 4-100-00 |  | Затраты труда машинистов | 1191 | 1013 | чел.-ч. | чел.-ч. | 1 | 0 | -1417349443 | 0.01 | 0 | 0 | 0 | 0 | 0 | 0 | 0 | 0 | 1 | 1 | 1 | 1 | -2 | 0 | 0 | 1 | 1 | 0 | 0.01 |  | 2 | 2 | 54695954 | 1 | 0 | 369 | 1 | 0 | 0 | 0 | 0 | 0 | 0 | 0 | 0 | 0 | 0 | 0 | 0 | 0 | 0 | 0 | 0 | 0 | 0 | 0 | 0 | 0 |  | 0 | 0 | 0.06 | 0 | 0 | 1 | 0 | 0 | 0 | 0 | 0 | 0 | 0 | 0 |  | 0 |  | 0
569 | 54678410 | 54695952 | 53456591 | 1 | 1 | 1 | 2 | 91.14.02-001 | ФСЭМ-2022 доп.7, 91.14.02-001, приказ Минстроя России от 02.08.2023 г. № 551/пр | Автомобили бортовые, грузоподъемность до 5 т | 1368 | 1011 | маш.-ч | маш.-ч | 1 | 0 | -1219940357 | 0.01 | 0 | 640.84 | 533.01 | 0 | 0 | 640.84 | 533.01 | 0 | 1 | 1 | 1 | 1 | -2 | 0 | 0 | 1 | 1 | 0 | 0.01 |  | 1 | 2 | 54695955 | 1 | 0 | 370 | 1 | 0 | 0 | 0 | 0 | 0 | 0 | 0 | 0 | 6.4084 | 5.3301 | 0 | 0 | 0.01 | 1 | 0 | 6.4084 | 5.3301 | 0 | 0 | 0.01 | 1 |  | 0 | 0.06 | 0.06 | 640.84 | 640.84 | 1 | 6.41 | 5.33 | 0 | 38.45 | 31.98 | 0 | 70.43 | 1 | 4-100-040 | 4 | чел.-ч. | 1
569 | 54678410 | 54695952 | 53341559 | 115 | 1 | 1 | 3 | 421/пр_2020_п.75_пп.а |  | Сметная стоимость вспомогательных ненормируемых материальных ресурсов, не учтенная в сметной норме, 2% | 3277935 | 1013 | % | % | 1 | 0 | 274903907 | 2 | 0 | 0 | 0 | 0 | 0 | 0 | 0 | 0 | 1 | 1 | 1 | 1 | 0 | 0 | 0 | 0 | 0 | 0 | 2 |  | 0 | 2 | 54695956 | 1 | 0 | 371 | 0 | 0 | 0 | 0 | 0 | 0 | 0 | 0 | 0 | 0 | 0 | 0 | 0 | 0 | 0 | 0 | 0 | 0 | 0 | 0 | 0 | 0 |  | 0 | 0 | 12 | 0 | 0 | 1 | 0 | 0 | 0 | 0 | 0 | 0 | 0 | 0 |  | 0 |  | 0
571 | 54678410 | 54695958 | 53335671 | 115 | 1 | 1 | 1 | 1-100-39 |  | Средний разряд работы 3,9 | 1191 | 1013 | чел.-ч. | чел.-ч. | 1 | 0 | -1088579471 | 1.34 | 0 | 0 | 0 | 527.05 | 0 | 0 | 0 | 527.05 | 1 | 1 | 1 | 1 | -2 | 0 | 0 | 1 | 1 | 0 | 1.34 |  | 1 | 2 | 54695959 | 2 | 131072 | 372 | 1 | 0 | 0 | 0 | 0 | 0 | 0 | 0 | 0 | 0 | 0 | 706.247 | 1.34 | 0 | 1 | 0 | 0 | 0 | 706.247 | 1.34 | 0 | 1 | 706.25 | 1.34 | 0 | 1.34 | 527.05 | 527.05 | 1 | 706.25 | 0 | 0 | 0 | 0 | 706.25 | 706.25 | 1 |  | 0 |  | 0
571 | 54678410 | 54695958 | 53456788 | 1 | 1 | 1 | 2 | 91.17.04-233 | ФСЭМ-2022, 91.17.04-233, приказ Минстроя России от 18.05.2022 г. № 378/пр | Аппараты сварочные для ручной дуговой сварки, сварочный ток до 350 А | 1368 | 1011 | маш.-ч | маш.-ч | 1 | 0 | -1214029826 | 0.108 | 0 | 32.87 | 0 | 0 | 0 | 32.87 | 0 | 0 | 1 | 1 | 1 | 1 | -2 | 0 | 0 | 1 | 1 | 0 | 0.108 |  | 1 | 2 | 54695960 | 1 | 0 | 373 | 1 | 0 | 0 | 0 | 0 | 0 | 0 | 0 | 0 | 3.55 | 0 | 0 | 0 | 0 | 1 | 0 | 3.55 | 0 | 0 | 0 | 0 | 1 |  | 0 | 0 | 0.108 | 32.87 | 32.87 | 1 | 3.55 | 0 | 0 | 3.55 | 0 | 0 | 3.55 | 1 |  | 0 |  | 0
571 | 54678410 | 54695958 | 53405071 | 1 | 1 | 1 | 3 | 01.3.01.02-0002 | ФСБЦ-2022 доп.8, 01.3.01.02-0002, приказ Минстроя России от 14.11.2023 г. № 817/пр | Вазелин технический | 1346 | 1009 | кг | кг | 1 | 0 | 636949552 | 0.006 | 249.07 | 0 | 0 | 0 | 150.04 | 0 | 0 | 0 | 1.66 | 1 | 1 | 1 | 2 | 0 | 0 | 1 | 1 | 0 | 0.006 |  | 0 | 2 | 54695961 | 1 | 0 | 374 | 1 | 0 | 0 | 0 | 0 | 0 | 0 | 0 | 0.90024 | 0 | 0 | 0 | 0 | 0 | 1 | 0.90024 | 0 | 0 | 0 | 0 | 0 | 1 |  | 0 | 0 | 0.006 | 249.07 | 150.04 | 1.66 | 0.9 | 0 | 1.49 | 0 | 0 | 0 | 1.49 | 0 |  | 0 |  | 0
571 | 54678410 | 54695958 | 53407551 | 1 | 1 | 1 | 3 | 01.7.02.09-0002 | ФСБЦ-2022, 01.7.02.09-0002, приказ Минстроя России от 18.05.2022 г. № 378/пр | Шпагат бумажный, диаметр 2,5 мм | 1346 | 1009 | кг | кг | 1 | 0 | -1913759349 | 0.001 | 179.88 | 0 | 0 | 0 | 187.38 | 0 | 0 | 0 | 0.96 | 1 | 1 | 1 | 2 | 0 | 0 | 1 | 1 | 0 | 0.001 |  | 0 | 2 | 54695962 | 1 | 0 | 375 | 1 | 0 | 0 | 0 | 0 | 0 | 0 | 0 | 0.18738 | 0 | 0 | 0 | 0 | 0 | 1 | 0.18738 | 0 | 0 | 0 | 0 | 0 | 1 |  | 0 | 0 | 0.001 | 179.88 | 187.38 | 0.96 | 0.19 | 0 | 0.18 | 0 | 0 | 0 | 0.18 | 0 |  | 0 |  | 0
571 | 54678410 | 54695958 | 53407575 | 1 | 1 | 1 | 3 | 01.7.03.04-0001 | ФСБЦ-2022, 01.7.03.04-0001, приказ Минстроя России от 18.05.2022 г. № 378/пр | Электроэнергия | 1383 | 1013 | КВТ-Ч | КВТ-Ч | 1 | 0 | 1465295636 | 0.0208 | 7 | 0 | 0 | 0 | 7 | 0 | 0 | 0 | 1 | 1 | 1 | 1 | -2 | 0 | 0 | 1 | 1 | 0 | 0.0208 |  | 0 | 2 | 54695963 | 1 | 0 | 376 | 1 | 0 | 0 | 0 | 0 | 0 | 0 | 0 | 0.1456 | 0 | 0 | 0 | 0 | 0 | 1 | 0.1456 | 0 | 0 | 0 | 0 | 0 | 1 |  | 0 | 0 | 0.0208 | 7 | 7 | 1 | 0.15 | 0 | 0.15 | 0 | 0 | 0 | 0.15 | 1 |  | 0 |  | 0
571 | 54678410 | 54695958 | 53407728 | 1 | 1 | 1 | 3 | 01.7.06.05-0041 | ФСБЦ-2022, 01.7.06.05-0041, приказ Минстроя России от 18.05.2022 г. № 378/пр | Ленты изоляционные хлопчатобумажные прорезиненные для электромонтажных и ремонтных работ, цвет черный, ширина 20 мм, толщина 0,35 мм | 1301 | 1003 | м | м | 1 | 0 | -1673096917 | 1 | 5.64 | 0 | 0 | 0 | 5.87 | 0 | 0 | 0 | 0.96 | 1 | 1 | 1 | 2 | 0 | 0 | 1 | 1 | 0 | 1 |  | 0 | 2 | 54695964 | 1 | 0 | 377 | 1 | 0 | 0 | 0 | 0 | 0 | 0 | 0 | 5.87 | 0 | 0 | 0 | 0 | 0 | 1 | 5.87 | 0 | 0 | 0 | 0 | 0 | 1 |  | 0 | 0 | 1 | 5.64 | 5.87 | 0.96 | 5.87 | 0 | 5.64 | 0 | 0 | 0 | 5.64 | 0 |  | 0 |  | 0
571 | 54678410 | 54695958 | 53408314 | 1 | 1 | 1 | 3 | 01.7.11.07-0227 | ФСБЦ-2022, 01.7.11.07-0227, приказ Минстроя России от 18.05.2022 г. № 378/пр | Электроды сварочные для сварки низколегированных и углеродистых сталей УОНИ 13/45, Э42А, диаметр 4-5 мм | 1346 | 1009 | кг | кг | 1 | 0 | 2058174609 | 0.07 | 135.4 | 0 | 0 | 0 | 155.63 | 0 | 0 | 0 | 0.87 | 1 | 1 | 1 | 2 | 0 | 0 | 1 | 1 | 0 | 0.07 |  | 0 | 2 | 54695965 | 1 | 0 | 378 | 1 | 0 | 0 | 0 | 0 | 0 | 0 | 0 | 10.8941 | 0 | 0 | 0 | 0 | 0 | 1 | 10.8941 | 0 | 0 | 0 | 0 | 0 | 1 |  | 0 | 0 | 0.07 | 135.4 | 155.63 | 0.87 | 10.89 | 0 | 9.48 | 0 | 0 | 0 | 9.48 | 0 |  | 0 |  | 0
571 | 54678410 | 54695958 | 53409036 | 1 | 1 | 1 | 3 | 01.7.15.03-0042 | ФСБЦ-2022, 01.7.15.03-0042, приказ Минстроя России от 18.05.2022 г. № 378/пр | Болты с гайками и шайбами строительные | 1346 | 1009 | кг | кг | 1 | 0 | 813299601 | 0.049 | 194.17 | 0 | 0 | 0 | 174.93 | 0 | 0 | 0 | 1.11 | 1 | 1 | 1 | 2 | 0 | 0 | 1 | 1 | 0 | 0.049 |  | 0 | 2 | 54695966 | 1 | 0 | 379 | 1 | 0 | 0 | 0 | 0 | 0 | 0 | 0 | 8.5716 | 0 | 0 | 0 | 0 | 0 | 1 | 8.5716 | 0 | 0 | 0 | 0 | 0 | 1 |  | 0 | 0 | 0.049 | 194.17 | 174.93 | 1.11 | 8.57 | 0 | 9.51 | 0 | 0 | 0 | 9.51 | 0 |  | 0 |  | 0
571 | 54678410 | 54695958 | 53409102 | 1 | 1 | 1 | 3 | 01.7.15.07-0014 | ФСБЦ-2022, 01.7.15.07-0014, приказ Минстроя России от 18.05.2022 г. № 378/пр | Дюбели распорные полипропиленовые | 1425 | 1013 | 100 ШТ | 100 ШТ | 1 | 0 | -670028345 | 0.014 | 53.81 | 0 | 0 | 0 | 41.71 | 0 | 0 | 0 | 1.29 | 1 | 1 | 1 | 2 | 0 | 0 | 1 | 1 | 0 | 0.014 |  | 0 | 2 | 54695967 | 1 | 0 | 380 | 1 | 0 | 0 | 0 | 0 | 0 | 0 | 0 | 0.58394 | 0 | 0 | 0 | 0 | 0 | 1 | 0.58394 | 0 | 0 | 0 | 0 | 0 | 1 |  | 0 | 0 | 0.014 | 53.81 | 41.71 | 1.29 | 0.58 | 0 | 0.75 | 0 | 0 | 0 | 0.75 | 0 |  | 0 |  | 0
571 | 54678410 | 54695958 | 53410189 | 1 | 1 | 1 | 3 | 01.7.20.04-0005 | ФСБЦ-2022, 01.7.20.04-0005, приказ Минстроя России от 18.05.2022 г. № 378/пр | Нитки швейные армированные | 1346 | 1009 | кг | кг | 1 | 0 | 1683065437 | 0.001 | 609.3 | 0 | 0 | 0 | 395.65 | 0 | 0 | 0 | 1.54 | 1 | 1 | 1 | 2 | 0 | 0 | 1 | 1 | 0 | 0.001 |  | 0 | 2 | 54695968 | 1 | 0 | 381 | 1 | 0 | 0 | 0 | 0 | 0 | 0 | 0 | 0.39565 | 0 | 0 | 0 | 0 | 0 | 1 | 0.39565 | 0 | 0 | 0 | 0 | 0 | 1 |  | 0 | 0 | 0.001 | 609.3 | 395.65 | 1.54 | 0.4 | 0 | 0.61 | 0 | 0 | 0 | 0.61 | 0 |  | 0 |  | 0
571 | 54678410 | 54695958 | 53414192 | 1 | 1 | 1 | 3 | 07.2.07.04-0007 | ФСБЦ-2022, 07.2.07.04-0007, приказ Минстроя России от 18.05.2022 г. № 378/пр | Конструкции стальные индивидуального изготовления из сортового проката | 1348 | 1009 | т | т | 1000 | 0 | 1924747900 | 0.001 | 144231.97 | 0 | 0 | 0 | 105278.81 | 0 | 0 | 0 | 1.37 | 1 | 1 | 1 | 2 | 0 | 0 | 1 | 1 | 0 | 0.001 |  | 0 | 2 | 54695969 | 1 | 0 | 382 | 1 | 0 | 0 | 0 | 0 | 0 | 0 | 0 | 105.2788 | 0 | 0 | 0 | 0 | 0 | 1 | 105.2788 | 0 | 0 | 0 | 0 | 0 | 1 |  | 0 | 0 | 0.001 | 144231.97 | 105278.81 | 1.37 | 105.28 | 0 | 144.23 | 0 | 0 | 0 | 144.23 | 0 |  | 0 |  | 0
571 | 54678410 | 54695958 | 53426192 | 1 | 1 | 1 | 3 | 14.4.02.04-0142 | ФСБЦ-2022, 14.4.02.04-0142, приказ Минстроя России от 18.05.2022 г. № 378/пр | Краска масляная МА-0115, мумия, сурик железный | 1346 | 1009 | кг | кг | 1 | 0 | -398999595 | 0.036 | 115.03 | 0 | 0 | 0 | 79.88 | 0 | 0 | 0 | 1.44 | 1 | 1 | 1 | 2 | 0 | 0 | 1 | 1 | 0 | 0.036 |  | 0 | 2 | 54695970 | 1 | 0 | 383 | 1 | 0 | 0 | 0 | 0 | 0 | 0 | 0 | 2.8757 | 0 | 0 | 0 | 0 | 0 | 1 | 2.8757 | 0 | 0 | 0 | 0 | 0 | 1 |  | 0 | 0 | 0.036 | 115.03 | 79.88 | 1.44 | 2.88 | 0 | 4.14 | 0 | 0 | 0 | 4.14 | 0 |  | 0 |  | 0
571 | 54678410 | 54695958 | 53426238 | 1 | 1 | 1 | 3 | 14.4.03.06-0001 | ФСБЦ-2022 доп.9, 14.4.03.06-0001, приказ Минстроя России от 16.02.2024 г. № 102/пр | Лак электроизоляционный МЛ-92 | 1346 | 1009 | кг | кг | 1 | 0 | -223904546 | 0.006 | 192.08 | 0 | 0 | 0 | 157.44 | 0 | 0 | 0 | 1.22 | 1 | 1 | 1 | 2 | 0 | 0 | 1 | 1 | 0 | 0.006 |  | 0 | 2 | 54695971 | 1 | 0 | 384 | 1 | 0 | 0 | 0 | 0 | 0 | 0 | 0 | 0.94464 | 0 | 0 | 0 | 0 | 0 | 1 | 0.94464 | 0 | 0 | 0 | 0 | 0 | 1 |  | 0 | 0 | 0.006 | 192.08 | 157.44 | 1.22 | 0.94 | 0 | 1.15 | 0 | 0 | 0 | 1.15 | 0 |  | 0 |  | 0
571 | 54678410 | 54695958 | 53433388 | 1 | 1 | 1 | 3 | 20.1.02.23-0082 | ФСБЦ-2022, 20.1.02.23-0082, приказ Минстроя России от 18.05.2022 г. № 378/пр | Перемычки гибкие, тип ПГС-50 | 1455 | 1013 | 10 ШТ | 10 ШТ | 1 | 0 | 822292721 | 0.1 | 1294.23 | 0 | 0 | 0 | 944.69 | 0 | 0 | 0 | 1.37 | 1 | 1 | 1 | 2 | 0 | 0 | 1 | 1 | 0 | 0.1 |  | 0 | 2 | 54695972 | 1 | 0 | 385 | 1 | 0 | 0 | 0 | 0 | 0 | 0 | 0 | 94.469 | 0 | 0 | 0 | 0 | 0 | 1 | 94.469 | 0 | 0 | 0 | 0 | 0 | 1 |  | 0 | 0 | 0.1 | 1294.23 | 944.69 | 1.37 | 94.47 | 0 | 129.42 | 0 | 0 | 0 | 129.42 | 0 |  | 0 |  | 0
571 | 54678410 | 54695958 | 53341559 | 115 | 1 | 1 | 3 | 421/пр_2020_п.75_пп.а |  | Сметная стоимость вспомогательных ненормируемых материальных ресурсов, не учтенная в сметной норме, 2% | 3277935 | 1013 | % | % | 1 | 0 | 274903907 | 2 | 0 | 0 | 0 | 0 | 0 | 0 | 0 | 0 | 1 | 1 | 1 | 1 | 0 | 0 | 0 | 0 | 0 | 0 | 2 |  | 0 | 2 | 54695973 | 1 | 0 | 386 | 0 | 0 | 0 | 0 | 0 | 0 | 0 | 0 | 0 | 0 | 0 | 0 | 0 | 0 | 0 | 0 | 0 | 0 | 0 | 0 | 0 | 0 |  | 0 | 0 | 2 | 0 | 0 | 1 | 0 | 0 | 0 | 0 | 0 | 0 | 0 | 0 |  | 0 |  | 0
573 | 54678410 | 54695975 | 53335695 | 115 | 1 | 1 | 1 | 1-100-47 |  | Средний разряд работы 4,7 | 1191 | 1013 | чел.-ч. | чел.-ч. | 1 | 0 | 1521243167 | 1.02 | 0 | 0 | 0 | 588.7 | 0 | 0 | 0 | 588.7 | 1 | 1 | 1 | 1 | -2 | 0 | 0 | 1 | 1 | 0 | 1.02 |  | 1 | 2 | 54695976 | 2 | 131072 | 387 | 1 | 0 | 0 | 0 | 0 | 0 | 0 | 0 | 0 | 0 | 0 | 600.474 | 1.02 | 0 | 1 | 0 | 0 | 0 | 600.474 | 1.02 | 0 | 1 | 600.47 | 1.02 | 0 | 1.02 | 588.7 | 588.7 | 1 | 600.47 | 0 | 0 | 0 | 0 | 600.47 | 600.47 | 1 |  | 0 |  | 0
573 | 54678410 | 54695975 | 53457225 | 1 | 1 | 1 | 2 | 91.21.16-012 | ФСЭМ-2022, 91.21.16-012, приказ Минстроя России от 18.05.2022 г. № 378/пр | Прессы гидравлические с электроприводом | 1368 | 1011 | маш.-ч | маш.-ч | 1 | 0 | -1936904041 | 0.084 | 0 | 16.35 | 0 | 0 | 0 | 16.35 | 0 | 0 | 1 | 1 | 1 | 1 | -2 | 0 | 0 | 1 | 1 | 0 | 0.084 |  | 1 | 2 | 54695977 | 1 | 0 | 388 | 1 | 0 | 0 | 0 | 0 | 0 | 0 | 0 | 0 | 1.3734 | 0 | 0 | 0 | 0 | 1 | 0 | 1.3734 | 0 | 0 | 0 | 0 | 1 |  | 0 | 0 | 0.084 | 16.35 | 16.35 | 1 | 1.37 | 0 | 0 | 1.37 | 0 | 0 | 1.37 | 1 |  | 0 |  | 0
573 | 54678410 | 54695975 | 53405071 | 1 | 1 | 1 | 3 | 01.3.01.02-0002 | ФСБЦ-2022 доп.8, 01.3.01.02-0002, приказ Минстроя России от 14.11.2023 г. № 817/пр | Вазелин технический | 1346 | 1009 | кг | кг | 1 | 0 | 636949552 | 0.005 | 249.07 | 0 | 0 | 0 | 150.04 | 0 | 0 | 0 | 1.66 | 1 | 1 | 1 | 2 | 0 | 0 | 1 | 1 | 0 | 0.005 |  | 0 | 2 | 54695978 | 1 | 0 | 389 | 1 | 0 | 0 | 0 | 0 | 0 | 0 | 0 | 0.7502 | 0 | 0 | 0 | 0 | 0 | 1 | 0.7502 | 0 | 0 | 0 | 0 | 0 | 1 |  | 0 | 0 | 0.005 | 249.07 | 150.04 | 1.66 | 0.75 | 0 | 1.25 | 0 | 0 | 0 | 1.25 | 0 |  | 0 |  | 0
573 | 54678410 | 54695975 | 53407551 | 1 | 1 | 1 | 3 | 01.7.02.09-0002 | ФСБЦ-2022, 01.7.02.09-0002, приказ Минстроя России от 18.05.2022 г. № 378/пр | Шпагат бумажный, диаметр 2,5 мм | 1346 | 1009 | кг | кг | 1 | 0 | -1913759349 | 0.002 | 179.88 | 0 | 0 | 0 | 187.38 | 0 | 0 | 0 | 0.96 | 1 | 1 | 1 | 2 | 0 | 0 | 1 | 1 | 0 | 0.002 |  | 0 | 2 | 54695979 | 1 | 0 | 390 | 1 | 0 | 0 | 0 | 0 | 0 | 0 | 0 | 0.37476 | 0 | 0 | 0 | 0 | 0 | 1 | 0.37476 | 0 | 0 | 0 | 0 | 0 | 1 |  | 0 | 0 | 0.002 | 179.88 | 187.38 | 0.96 | 0.37 | 0 | 0.36 | 0 | 0 | 0 | 0.36 | 0 |  | 0 |  | 0
573 | 54678410 | 54695975 | 53407575 | 1 | 1 | 1 | 3 | 01.7.03.04-0001 | ФСБЦ-2022, 01.7.03.04-0001, приказ Минстроя России от 18.05.2022 г. № 378/пр | Электроэнергия | 1383 | 1013 | КВТ-Ч | КВТ-Ч | 1 | 0 | 1465295636 | 0.0312 | 7 | 0 | 0 | 0 | 7 | 0 | 0 | 0 | 1 | 1 | 1 | 1 | -2 | 0 | 0 | 1 | 1 | 0 | 0.0312 |  | 0 | 2 | 54695980 | 1 | 0 | 391 | 1 | 0 | 0 | 0 | 0 | 0 | 0 | 0 | 0.2184 | 0 | 0 | 0 | 0 | 0 | 1 | 0.2184 | 0 | 0 | 0 | 0 | 0 | 1 |  | 0 | 0 | 0.0312 | 7 | 7 | 1 | 0.22 | 0 | 0.22 | 0 | 0 | 0 | 0.22 | 1 |  | 0 |  | 0
573 | 54678410 | 54695975 | 53407728 | 1 | 1 | 1 | 3 | 01.7.06.05-0041 | ФСБЦ-2022, 01.7.06.05-0041, приказ Минстроя России от 18.05.2022 г. № 378/пр | Ленты изоляционные хлопчатобумажные прорезиненные для электромонтажных и ремонтных работ, цвет черный, ширина 20 мм, толщина 0,35 мм | 1301 | 1003 | м | м | 1 | 0 | -1673096917 | 1.67 | 5.64 | 0 | 0 | 0 | 5.87 | 0 | 0 | 0 | 0.96 | 1 | 1 | 1 | 2 | 0 | 0 | 1 | 1 | 0 | 1.67 |  | 0 | 2 | 54695981 | 1 | 0 | 392 | 1 | 0 | 0 | 0 | 0 | 0 | 0 | 0 | 9.8029 | 0 | 0 | 0 | 0 | 0 | 1 | 9.8029 | 0 | 0 | 0 | 0 | 0 | 1 |  | 0 | 0 | 1.67 | 5.64 | 5.87 | 0.96 | 9.8 | 0 | 9.42 | 0 | 0 | 0 | 9.42 | 0 |  | 0 |  | 0
573 | 54678410 | 54695975 | 53409036 | 1 | 1 | 1 | 3 | 01.7.15.03-0042 | ФСБЦ-2022, 01.7.15.03-0042, приказ Минстроя России от 18.05.2022 г. № 378/пр | Болты с гайками и шайбами строительные | 1346 | 1009 | кг | кг | 1 | 0 | 813299601 | 0.24 | 194.17 | 0 | 0 | 0 | 174.93 | 0 | 0 | 0 | 1.11 | 1 | 1 | 1 | 2 | 0 | 0 | 1 | 1 | 0 | 0.24 |  | 0 | 2 | 54695982 | 1 | 0 | 393 | 1 | 0 | 0 | 0 | 0 | 0 | 0 | 0 | 41.9832 | 0 | 0 | 0 | 0 | 0 | 1 | 41.9832 | 0 | 0 | 0 | 0 | 0 | 1 |  | 0 | 0 | 0.24 | 194.17 | 174.93 | 1.11 | 41.98 | 0 | 46.6 | 0 | 0 | 0 | 46.6 | 0 |  | 0 |  | 0
573 | 54678410 | 54695975 | 53410189 | 1 | 1 | 1 | 3 | 01.7.20.04-0005 | ФСБЦ-2022, 01.7.20.04-0005, приказ Минстроя России от 18.05.2022 г. № 378/пр | Нитки швейные армированные | 1346 | 1009 | кг | кг | 1 | 0 | 1683065437 | 0.001 | 609.3 | 0 | 0 | 0 | 395.65 | 0 | 0 | 0 | 1.54 | 1 | 1 | 1 | 2 | 0 | 0 | 1 | 1 | 0 | 0.001 |  | 0 | 2 | 54695983 | 1 | 0 | 394 | 1 | 0 | 0 | 0 | 0 | 0 | 0 | 0 | 0.39565 | 0 | 0 | 0 | 0 | 0 | 1 | 0.39565 | 0 | 0 | 0 | 0 | 0 | 1 |  | 0 | 0 | 0.001 | 609.3 | 395.65 | 1.54 | 0.4 | 0 | 0.61 | 0 | 0 | 0 | 0.61 | 0 |  | 0 |  | 0
573 | 54678410 | 54695975 | 53426192 | 1 | 1 | 1 | 3 | 14.4.02.04-0142 | ФСБЦ-2022, 14.4.02.04-0142, приказ Минстроя России от 18.05.2022 г. № 378/пр | Краска масляная МА-0115, мумия, сурик железный | 1346 | 1009 | кг | кг | 1 | 0 | -398999595 | 0.07 | 115.03 | 0 | 0 | 0 | 79.88 | 0 | 0 | 0 | 1.44 | 1 | 1 | 1 | 2 | 0 | 0 | 1 | 1 | 0 | 0.07 |  | 0 | 2 | 54695984 | 1 | 0 | 395 | 1 | 0 | 0 | 0 | 0 | 0 | 0 | 0 | 5.5916 | 0 | 0 | 0 | 0 | 0 | 1 | 5.5916 | 0 | 0 | 0 | 0 | 0 | 1 |  | 0 | 0 | 0.07 | 115.03 | 79.88 | 1.44 | 5.59 | 0 | 8.05 | 0 | 0 | 0 | 8.05 | 0 |  | 0 |  | 0
573 | 54678410 | 54695975 | 53426238 | 1 | 1 | 1 | 3 | 14.4.03.06-0001 | ФСБЦ-2022 доп.9, 14.4.03.06-0001, приказ Минстроя России от 16.02.2024 г. № 102/пр | Лак электроизоляционный МЛ-92 | 1346 | 1009 | кг | кг | 1 | 0 | -223904546 | 0.01 | 192.08 | 0 | 0 | 0 | 157.44 | 0 | 0 | 0 | 1.22 | 1 | 1 | 1 | 2 | 0 | 0 | 1 | 1 | 0 | 0.01 |  | 0 | 2 | 54695985 | 1 | 0 | 396 | 1 | 0 | 0 | 0 | 0 | 0 | 0 | 0 | 1.5744 | 0 | 0 | 0 | 0 | 0 | 1 | 1.5744 | 0 | 0 | 0 | 0 | 0 | 1 |  | 0 | 0 | 0.01 | 192.08 | 157.44 | 1.22 | 1.57 | 0 | 1.92 | 0 | 0 | 0 | 1.92 | 0 |  | 0 |  | 0
573 | 54678410 | 54695975 | 53341559 | 115 | 1 | 1 | 3 | 421/пр_2020_п.75_пп.а |  | Сметная стоимость вспомогательных ненормируемых материальных ресурсов, не учтенная в сметной норме, 2% | 3277935 | 1013 | % | % | 1 | 0 | 274903907 | 2 | 0 | 0 | 0 | 0 | 0 | 0 | 0 | 0 | 1 | 1 | 1 | 1 | 0 | 0 | 0 | 0 | 0 | 0 | 2 |  | 0 | 2 | 54695986 | 1 | 0 | 397 | 0 | 0 | 0 | 0 | 0 | 0 | 0 | 0 | 0 | 0 | 0 | 0 | 0 | 0 | 0 | 0 | 0 | 0 | 0 | 0 | 0 | 0 |  | 0 | 0 | 2 | 0 | 0 | 1 | 0 | 0 | 0 | 0 | 0 | 0 | 0 | 0 |  | 0 |  | 0
575 | 54678410 | 54695999 | 53335667 | 115 | 1 | 1 | 1 | 1-100-38 |  | Средний разряд работы 3,8 | 1191 | 1013 | чел.-ч. | чел.-ч. | 1 | 0 | 44848675 | 14.08 | 0 | 0 | 0 | 521.08 | 0 | 0 | 0 | 521.08 | 1 | 1 | 1 | 1 | -2 | 0 | 0 | 1 | 1 | 0 | 14.08 |  | 1 | 2 | 54696000 | 2 | 131072 | 398 | 1 | 0 | 0 | 0 | 0 | 0 | 0 | 0 | 0 | 0 | 0 | 7336.8064 | 14.08 | 0 | 1 | 0 | 0 | 0 | 7336.8064 | 14.08 | 0 | 1 | 1834.2 | 3.52 | 0 | 3.52 | 521.08 | 521.08 | 1 | 7336.81 | 0 | 0 | 0 | 0 | 1834.2 | 1834.2 | 1 |  | 0 |  | 0
575 | 54678410 | 54695999 | 53335843 | 115 | 1 | 1 | 1 | 4-100-00 |  | Затраты труда машинистов | 1191 | 1013 | чел.-ч. | чел.-ч. | 1 | 0 | -1417349443 | 0.4 | 0 | 0 | 0 | 0 | 0 | 0 | 0 | 0 | 1 | 1 | 1 | 1 | -2 | 0 | 0 | 1 | 1 | 0 | 0.4 |  | 2 | 2 | 54696001 | 1 | 0 | 399 | 1 | 0 | 0 | 0 | 0 | 0 | 0 | 0 | 0 | 0 | 0 | 0 | 0 | 0 | 0 | 0 | 0 | 0 | 0 | 0 | 0 | 0 |  | 0 | 0 | 0.1 | 0 | 0 | 1 | 0 | 0 | 0 | 0 | 0 | 0 | 0 | 0 |  | 0 |  | 0
575 | 54678410 | 54695999 | 53455689 | 1 | 1 | 1 | 2 | 91.05.05-015 | ФСЭМ-2022, 91.05.05-015, приказ Минстроя России от 18.05.2022 г. № 378/пр | Краны на автомобильном ходу, грузоподъемность 16 т | 1368 | 1011 | маш.-ч | маш.-ч | 1 | 0 | -359817417 | 0.2 | 0 | 1595.2 | 715.99 | 0 | 0 | 1595.2 | 715.99 | 0 | 1 | 1 | 1 | 1 | -2 | 0 | 0 | 1 | 1 | 0 | 0.2 |  | 1 | 2 | 54696002 | 1 | 0 | 400 | 1 | 0 | 0 | 0 | 0 | 0 | 0 | 0 | 0 | 319.04 | 143.198 | 0 | 0 | 0.2 | 1 | 0 | 319.04 | 143.198 | 0 | 0 | 0.2 | 1 |  | 0 | 0.05 | 0.05 | 1595.2 | 1595.2 | 1 | 319.04 | 143.2 | 0 | 79.76 | 35.8 | 0 | 115.56 | 1 | 4-100-060 | 6 | чел.-ч. | 1
575 | 54678410 | 54695999 | 53455786 | 1 | 1 | 1 | 2 | 91.06.01-003 | ФСЭМ-2022, 91.06.01-003, приказ Минстроя России от 18.05.2022 г. № 378/пр | Домкраты гидравлические, грузоподъемность 63-100 т | 1368 | 1011 | маш.-ч | маш.-ч | 1 | 0 | 582099946 | 3.34 | 0 | 2.54 | 0 | 0 | 0 | 2.54 | 0 | 0 | 1 | 1 | 1 | 1 | -2 | 0 | 0 | 1 | 1 | 0 | 3.34 |  | 1 | 2 | 54696003 | 1 | 0 | 401 | 1 | 0 | 0 | 0 | 0 | 0 | 0 | 0 | 0 | 8.4836 | 0 | 0 | 0 | 0 | 1 | 0 | 8.4836 | 0 | 0 | 0 | 0 | 1 |  | 0 | 0 | 0.835 | 2.54 | 2.54 | 1 | 8.48 | 0 | 0 | 2.12 | 0 | 0 | 2.12 | 1 |  | 0 |  | 0
575 | 54678410 | 54695999 | 53455829 | 1 | 1 | 1 | 2 | 91.06.03-061 | ФСЭМ-2022, 91.06.03-061, приказ Минстроя России от 18.05.2022 г. № 378/пр | Лебедки электрические тяговым усилием до 12,26 кН (1,25 т) | 1368 | 1011 | маш.-ч | маш.-ч | 1 | 0 | 449169852 | 3.34 | 0 | 12.91 | 0 | 0 | 0 | 8.84 | 0 | 0 | 1 | 1.46 | 1 | 1 | 2 | 0 | 0 | 1 | 1 | 0 | 3.34 |  | 1 | 2 | 54696004 | 1 | 0 | 402 | 1 | 0 | 0 | 0 | 0 | 0 | 0 | 0 | 0 | 29.5256 | 0 | 0 | 0 | 0 | 1 | 0 | 29.5256 | 0 | 0 | 0 | 0 | 1 |  | 0 | 0 | 0.835 | 12.91 | 8.84 | 1.46 | 29.53 | 0 | 0 | 10.78 | 0 | 0 | 10.78 | 0 |  | 0 |  | 0
575 | 54678410 | 54695999 | 53456591 | 1 | 1 | 1 | 2 | 91.14.02-001 | ФСЭМ-2022 доп.7, 91.14.02-001, приказ Минстроя России от 02.08.2023 г. № 551/пр | Автомобили бортовые, грузоподъемность до 5 т | 1368 | 1011 | маш.-ч | маш.-ч | 1 | 0 | -1219940357 | 0.2 | 0 | 640.84 | 533.01 | 0 | 0 | 640.84 | 533.01 | 0 | 1 | 1 | 1 | 1 | -2 | 0 | 0 | 1 | 1 | 0 | 0.2 |  | 1 | 2 | 54696005 | 1 | 0 | 403 | 1 | 0 | 0 | 0 | 0 | 0 | 0 | 0 | 0 | 128.168 | 106.602 | 0 | 0 | 0.2 | 1 | 0 | 128.168 | 106.602 | 0 | 0 | 0.2 | 1 |  | 0 | 0.05 | 0.05 | 640.84 | 640.84 | 1 | 128.17 | 106.6 | 0 | 32.04 | 26.65 | 0 | 58.69 | 1 | 4-100-040 | 4 | чел.-ч. | 1
575 | 54678410 | 54695999 | 53407742 | 1 | 1 | 1 | 3 | 01.7.06.07-0002 | ФСБЦ-2022, 01.7.06.07-0002, приказ Минстроя России от 18.05.2022 г. № 378/пр | Ленты монтажные из пластмассы для бандажирования проводов, скрепляются пластмассовыми кнопками, ширина 10 мм | 1302 | 1003 | 10 м | 10 м | 10 | 0 | 625233258 | 0.245 | 57.7 | 0 | 0 | 0 | 37.71 | 0 | 0 | 0 | 1.53 | 1 | 1 | 1 | 2 | 0 | 0 | 1 | 1 | 0 | 0.245 |  | 0 | 2 | 54696006 | 1 | 0 | 404 | 1 | 0 | 0 | 0 | 0 | 0 | 0 | 0 | 9.239 | 0 | 0 | 0 | 0 | 0 | 1 | 9.239 | 0 | 0 | 0 | 0 | 0 | 1 |  | 0 | 0 | 0.06125 | 57.7 | 37.71 | 1.53 | 9.24 | 0 | 3.53 | 0 | 0 | 0 | 3.53 | 0 |  | 0 |  | 0
575 | 54678410 | 54695999 | 53409382 | 1 | 1 | 1 | 3 | 01.7.15.14-0165 | ФСБЦ-2022 доп.2, 01.7.15.14-0165, приказ Минстроя России от 26.08.2022 г. № 703/пр | Шурупы самонарезающие стальные с полукруглой головкой и прямым шлицем, остроконечные, диаметр 4 мм, длина 40 мм | 1348 | 1009 | т | т | 1000 | 0 | -760973918 | 0.00062 | 127956.34 | 0 | 0 | 0 | 99190.96 | 0 | 0 | 0 | 1.29 | 1 | 1 | 1 | 2 | 0 | 0 | 1 | 1 | 0 | 0.00062 |  | 0 | 2 | 54696007 | 1 | 0 | 405 | 1 | 0 | 0 | 0 | 0 | 0 | 0 | 0 | 61.4984 | 0 | 0 | 0 | 0 | 0 | 1 | 61.4984 | 0 | 0 | 0 | 0 | 0 | 1 |  | 0 | 0 | 0.000155 | 127956.34 | 99190.96 | 1.29 | 61.5 | 0 | 19.83 | 0 | 0 | 0 | 19.83 | 0 |  | 0 |  | 0
575 | 54678410 | 54695999 | 53418043 | 1 | 1 | 1 | 3 | 10.3.02.03-0011 | ФСБЦ-2022, 10.3.02.03-0011, приказ Минстроя России от 18.05.2022 г. № 378/пр | Припои оловянно-свинцовые бессурьмянистые, марка ПОС30 | 1346 | 1009 | кг | кг | 1 | 0 | -949085693 | 0.25 | 1499.09 | 0 | 0 | 0 | 931.11 | 0 | 0 | 0 | 1.61 | 1 | 1 | 1 | 2 | 0 | 0 | 1 | 1 | 0 | 0.25 |  | 0 | 2 | 54696008 | 1 | 0 | 406 | 1 | 0 | 0 | 0 | 0 | 0 | 0 | 0 | 232.7775 | 0 | 0 | 0 | 0 | 0 | 1 | 232.7775 | 0 | 0 | 0 | 0 | 0 | 1 |  | 0 | 0 | 0.0625 | 1499.09 | 931.11 | 1.61 | 232.78 | 0 | 93.69 | 0 | 0 | 0 | 93.69 | 0 |  | 0 |  | 0
575 | 54678410 | 54695999 | 53426222 | 1 | 1 | 1 | 3 | 14.4.03.03-0002 | ФСБЦ-2022 доп.4, 14.4.03.03-0002, приказ Минстроя России от 27.12.2022 г. № 1133/пр | Лак битумный БТ-123 | 1348 | 1009 | т | т | 1000 | 0 | 1308151861 | 0.00072 | 106680.6 | 0 | 0 | 0 | 82698.14 | 0 | 0 | 0 | 1.29 | 1 | 1 | 1 | 2 | 0 | 0 | 1 | 1 | 0 | 0.00072 |  | 0 | 2 | 54696009 | 1 | 0 | 407 | 1 | 0 | 0 | 0 | 0 | 0 | 0 | 0 | 59.5427 | 0 | 0 | 0 | 0 | 0 | 1 | 59.5427 | 0 | 0 | 0 | 0 | 0 | 1 |  | 0 | 0 | 0.00018 | 106680.6 | 82698.14 | 1.29 | 59.54 | 0 | 19.2 | 0 | 0 | 0 | 19.2 | 0 |  | 0 |  | 0
575 | 54678410 | 54695999 | 53438232 | 1 | 1 | 1 | 3 | 21.1.06.04-1068 | ФСБЦ-2022, 21.1.06.04-1068, приказ Минстроя России от 18.05.2022 г. № 378/пр | Кабель симметричный для промышленного интерфейса RS-485, КИПЭВнг(A)-LS 4х2х0,6 | 1477 | 1013 | 1000 м | 1000 М | 1 | 0 | -1021114176 | 0.06 | 34992.35 | 0 | 0 | 0 | 26711.72 | 0 | 0 | 0 | 1.31 | 1 | 1 | 1 | 0 | 0 | 0 | 0 | 0 | 0 | 0.06 |  | 0 | 1 | -1 | 0 | 0 |  | 0 | 0 | 0 | 0 | 0 | 0 | 0 | 0 | 0 | 0 | 0 | 0 | 0 | 0 | 0 | 0 | 0 | 0 | 0 | 0 | 0 | 0 |  | 0 | 0 | 0.015 | 34992.35 | 26711.72 | 1.31 | 1602.7 | 0 | 524.89 | 0 | 0 | 0 | 524.89 | 0 |  | 0 |  | 0
575 | 54678410 | 54695999 | 53440957 | 1 | 1 | 1 | 3 | 21.1.08.03-0512 | ФСБЦ-2022, 21.1.08.03-0512, приказ Минстроя России от 18.05.2022 г. № 378/пр | Кабель контрольный КВВГнг(A)-LS 4х1,5 | 1477 | 1013 | 1000 м | 1000 М | 1 | 0 | 917021918 | 0 | 66448.74 | 0 | 0 | 0 | 62101.63 | 0 | 0 | 0 | 1.07 | 1 | 1 | 1 | 0 | 0 | 0 | 1 | 0 | 0 | 0 |  | 0 | 1 | -1 | 0 | 0 |  | 0 | 0 | 0 | 0 | 0 | 0 | 0 | 0 | 0 | 0 | 0 | 0 | 0 | 0 | 0 | 0 | 0 | 0 | 0 | 0 | 0 | 0 |  | 0 | 0 | 0 | 66448.74 | 62101.63 | 1.07 | 0 | 0 | 0 | 0 | 0 | 0 | 0 | 0 |  | 0 |  | 0
575 | 54678410 | 54695999 | 53341559 | 115 | 1 | 1 | 3 | 421/пр_2020_п.75_пп.а |  | Сметная стоимость вспомогательных ненормируемых материальных ресурсов, не учтенная в сметной норме, 2% | 3277935 | 1013 | % | % | 1 | 0 | 274903907 | 2 | 0 | 0 | 0 | 0 | 0 | 0 | 0 | 0 | 1 | 1 | 1 | 1 | 0 | 0 | 0 | 0 | 0 | 0 | 2 |  | 0 | 2 | 54696010 | 1 | 0 | 408 | 0 | 0 | 0 | 0 | 0 | 0 | 0 | 0 | 0 | 0 | 0 | 0 | 0 | 0 | 0 | 0 | 0 | 0 | 0 | 0 | 0 | 0 |  | 0 | 0 | 0.5 | 0 | 0 | 1 | 0 | 0 | 0 | 0 | 0 | 0 | 0 | 0 |  | 0 |  | 0
579 | 54678410 | 54696012 | 53335667 | 115 | 1 | 1 | 1 | 1-100-38 |  | Средний разряд работы 3,8 | 1191 | 1013 | чел.-ч. | чел.-ч. | 1 | 0 | 44848675 | 1.03 | 0 | 0 | 0 | 521.08 | 0 | 0 | 0 | 521.08 | 1 | 1 | 1 | 1 | -2 | 0 | 0 | 1 | 1 | 0 | 1.03 |  | 1 | 2 | 54696013 | 2 | 131072 | 409 | 1 | 0 | 0 | 0 | 0 | 0 | 0 | 0 | 0 | 0 | 0 | 536.7124 | 1.03 | 0 | 1 | 0 | 0 | 0 | 536.7124 | 1.03 | 0 | 1 | 268.36 | 0.515 | 0 | 0.515 | 521.08 | 521.08 | 1 | 536.71 | 0 | 0 | 0 | 0 | 268.36 | 268.36 | 1 |  | 0 |  | 0
579 | 54678410 | 54696012 | 53335843 | 115 | 1 | 1 | 1 | 4-100-00 |  | Затраты труда машинистов | 1191 | 1013 | чел.-ч. | чел.-ч. | 1 | 0 | -1417349443 | 0.02 | 0 | 0 | 0 | 0 | 0 | 0 | 0 | 0 | 1 | 1 | 1 | 1 | -2 | 0 | 0 | 1 | 1 | 0 | 0.02 |  | 2 | 2 | 54696014 | 1 | 0 | 410 | 1 | 0 | 0 | 0 | 0 | 0 | 0 | 0 | 0 | 0 | 0 | 0 | 0 | 0 | 0 | 0 | 0 | 0 | 0 | 0 | 0 | 0 |  | 0 | 0 | 0.01 | 0 | 0 | 1 | 0 | 0 | 0 | 0 | 0 | 0 | 0 | 0 |  | 0 |  | 0
579 | 54678410 | 54696012 | 53455689 | 1 | 1 | 1 | 2 | 91.05.05-015 | ФСЭМ-2022, 91.05.05-015, приказ Минстроя России от 18.05.2022 г. № 378/пр | Краны на автомобильном ходу, грузоподъемность 16 т | 1368 | 1011 | маш.-ч | маш.-ч | 1 | 0 | -359817417 | 0.01 | 0 | 1595.2 | 715.99 | 0 | 0 | 1595.2 | 715.99 | 0 | 1 | 1 | 1 | 1 | -2 | 0 | 0 | 1 | 1 | 0 | 0.01 |  | 1 | 2 | 54696015 | 1 | 0 | 411 | 1 | 0 | 0 | 0 | 0 | 0 | 0 | 0 | 0 | 15.952 | 7.1599 | 0 | 0 | 0.01 | 1 | 0 | 15.952 | 7.1599 | 0 | 0 | 0.01 | 1 |  | 0 | 0.005 | 0.005 | 1595.2 | 1595.2 | 1 | 15.95 | 7.16 | 0 | 7.98 | 3.58 | 0 | 11.56 | 1 | 4-100-060 | 6 | чел.-ч. | 1
579 | 54678410 | 54696012 | 53456591 | 1 | 1 | 1 | 2 | 91.14.02-001 | ФСЭМ-2022 доп.7, 91.14.02-001, приказ Минстроя России от 02.08.2023 г. № 551/пр | Автомобили бортовые, грузоподъемность до 5 т | 1368 | 1011 | маш.-ч | маш.-ч | 1 | 0 | -1219940357 | 0.01 | 0 | 640.84 | 533.01 | 0 | 0 | 640.84 | 533.01 | 0 | 1 | 1 | 1 | 1 | -2 | 0 | 0 | 1 | 1 | 0 | 0.01 |  | 1 | 2 | 54696016 | 1 | 0 | 412 | 1 | 0 | 0 | 0 | 0 | 0 | 0 | 0 | 0 | 6.4084 | 5.3301 | 0 | 0 | 0.01 | 1 | 0 | 6.4084 | 5.3301 | 0 | 0 | 0.01 | 1 |  | 0 | 0.005 | 0.005 | 640.84 | 640.84 | 1 | 6.41 | 5.33 | 0 | 3.2 | 2.67 | 0 | 5.87 | 1 | 4-100-040 | 4 | чел.-ч. | 1
579 | 54678410 | 54696012 | 53407728 | 1 | 1 | 1 | 3 | 01.7.06.05-0041 | ФСБЦ-2022, 01.7.06.05-0041, приказ Минстроя России от 18.05.2022 г. № 378/пр | Ленты изоляционные хлопчатобумажные прорезиненные для электромонтажных и ремонтных работ, цвет черный, ширина 20 мм, толщина 0,35 мм | 1301 | 1003 | м | м | 1 | 0 | -1673096917 | 13.33 | 5.64 | 0 | 0 | 0 | 5.87 | 0 | 0 | 0 | 0.96 | 1 | 1 | 1 | 2 | 0 | 0 | 1 | 1 | 0 | 13.33 |  | 0 | 2 | 54696017 | 1 | 0 | 413 | 1 | 0 | 0 | 0 | 0 | 0 | 0 | 0 | 78.2471 | 0 | 0 | 0 | 0 | 0 | 1 | 78.2471 | 0 | 0 | 0 | 0 | 0 | 1 |  | 0 | 0 | 6.665 | 5.64 | 5.87 | 0.96 | 78.25 | 0 | 37.59 | 0 | 0 | 0 | 37.59 | 0 |  | 0 |  | 0
579 | 54678410 | 54696012 | 53407742 | 1 | 1 | 1 | 3 | 01.7.06.07-0002 | ФСБЦ-2022, 01.7.06.07-0002, приказ Минстроя России от 18.05.2022 г. № 378/пр | Ленты монтажные из пластмассы для бандажирования проводов, скрепляются пластмассовыми кнопками, ширина 10 мм | 1302 | 1003 | 10 м | 10 м | 10 | 0 | 625233258 | 0.5 | 57.7 | 0 | 0 | 0 | 37.71 | 0 | 0 | 0 | 1.53 | 1 | 1 | 1 | 2 | 0 | 0 | 1 | 1 | 0 | 0.5 |  | 0 | 2 | 54696018 | 1 | 0 | 414 | 1 | 0 | 0 | 0 | 0 | 0 | 0 | 0 | 18.855 | 0 | 0 | 0 | 0 | 0 | 1 | 18.855 | 0 | 0 | 0 | 0 | 0 | 1 |  | 0 | 0 | 0.25 | 57.7 | 37.71 | 1.53 | 18.86 | 0 | 14.43 | 0 | 0 | 0 | 14.43 | 0 |  | 0 |  | 0
579 | 54678410 | 54696012 | 53426192 | 1 | 1 | 1 | 3 | 14.4.02.04-0142 | ФСБЦ-2022, 14.4.02.04-0142, приказ Минстроя России от 18.05.2022 г. № 378/пр | Краска масляная МА-0115, мумия, сурик железный | 1346 | 1009 | кг | кг | 1 | 0 | -398999595 | 0.05 | 115.03 | 0 | 0 | 0 | 79.88 | 0 | 0 | 0 | 1.44 | 1 | 1 | 1 | 2 | 0 | 0 | 1 | 1 | 0 | 0.05 |  | 0 | 2 | 54696019 | 1 | 0 | 415 | 1 | 0 | 0 | 0 | 0 | 0 | 0 | 0 | 3.994 | 0 | 0 | 0 | 0 | 0 | 1 | 3.994 | 0 | 0 | 0 | 0 | 0 | 1 |  | 0 | 0 | 0.025 | 115.03 | 79.88 | 1.44 | 3.99 | 0 | 2.88 | 0 | 0 | 0 | 2.88 | 0 |  | 0 |  | 0
579 | 54678410 | 54696012 | 53341559 | 115 | 1 | 1 | 3 | 421/пр_2020_п.75_пп.а |  | Сметная стоимость вспомогательных ненормируемых материальных ресурсов, не учтенная в сметной норме, 2% | 3277935 | 1013 | % | % | 1 | 0 | 274903907 | 2 | 0 | 0 | 0 | 0 | 0 | 0 | 0 | 0 | 1 | 1 | 1 | 1 | 0 | 0 | 0 | 0 | 0 | 0 | 2 |  | 0 | 2 | 54696020 | 1 | 0 | 416 | 0 | 0 | 0 | 0 | 0 | 0 | 0 | 0 | 0 | 0 | 0 | 0 | 0 | 0 | 0 | 0 | 0 | 0 | 0 | 0 | 0 | 0 |  | 0 | 0 | 1 | 0 | 0 | 1 | 0 | 0 | 0 | 0 | 0 | 0 | 0 | 0 |  | 0 |  | 0
582 | 54678410 | 54696024 | 53335667 | 115 | 1 | 1 | 1 | 1-100-38 |  | Средний разряд работы 3,8 | 1191 | 1013 | чел.-ч. | чел.-ч. | 1 | 0 | 44848675 | 15.28 | 0 | 0 | 0 | 521.08 | 0 | 0 | 0 | 521.08 | 1 | 1 | 1 | 1 | -2 | 0 | 0 | 1 | 1 | 0 | 15.28 |  | 1 | 2 | 54696025 | 2 | 131072 | 417 | 1 | 0 | 0 | 0 | 0 | 0 | 0 | 0 | 0 | 0 | 0 | 7962.1024 | 15.28 | 0 | 1 | 0 | 0 | 0 | 7962.1024 | 15.28 | 0 | 1 | 796.21 | 1.528 | 0 | 1.528 | 521.08 | 521.08 | 1 | 7962.1 | 0 | 0 | 0 | 0 | 796.21 | 796.21 | 1 |  | 0 |  | 0
582 | 54678410 | 54696024 | 53335843 | 115 | 1 | 1 | 1 | 4-100-00 |  | Затраты труда машинистов | 1191 | 1013 | чел.-ч. | чел.-ч. | 1 | 0 | -1417349443 | 0.18 | 0 | 0 | 0 | 0 | 0 | 0 | 0 | 0 | 1 | 1 | 1 | 1 | -2 | 0 | 0 | 1 | 1 | 0 | 0.18 |  | 2 | 2 | 54696026 | 1 | 0 | 418 | 1 | 0 | 0 | 0 | 0 | 0 | 0 | 0 | 0 | 0 | 0 | 0 | 0 | 0 | 0 | 0 | 0 | 0 | 0 | 0 | 0 | 0 |  | 0 | 0 | 0.018 | 0 | 0 | 1 | 0 | 0 | 0 | 0 | 0 | 0 | 0 | 0 |  | 0 |  | 0
582 | 54678410 | 54696024 | 53455689 | 1 | 1 | 1 | 2 | 91.05.05-015 | ФСЭМ-2022, 91.05.05-015, приказ Минстроя России от 18.05.2022 г. № 378/пр | Краны на автомобильном ходу, грузоподъемность 16 т | 1368 | 1011 | маш.-ч | маш.-ч | 1 | 0 | -359817417 | 0.09 | 0 | 1595.2 | 715.99 | 0 | 0 | 1595.2 | 715.99 | 0 | 1 | 1 | 1 | 1 | -2 | 0 | 0 | 1 | 1 | 0 | 0.09 |  | 1 | 2 | 54696027 | 1 | 0 | 419 | 1 | 0 | 0 | 0 | 0 | 0 | 0 | 0 | 0 | 143.568 | 64.4391 | 0 | 0 | 0.09 | 1 | 0 | 143.568 | 64.4391 | 0 | 0 | 0.09 | 1 |  | 0 | 0.009 | 0.009 | 1595.2 | 1595.2 | 1 | 143.57 | 64.44 | 0 | 14.36 | 6.44 | 0 | 20.8 | 1 | 4-100-060 | 6 | чел.-ч. | 1
582 | 54678410 | 54696024 | 53456591 | 1 | 1 | 1 | 2 | 91.14.02-001 | ФСЭМ-2022 доп.7, 91.14.02-001, приказ Минстроя России от 02.08.2023 г. № 551/пр | Автомобили бортовые, грузоподъемность до 5 т | 1368 | 1011 | маш.-ч | маш.-ч | 1 | 0 | -1219940357 | 0.09 | 0 | 640.84 | 533.01 | 0 | 0 | 640.84 | 533.01 | 0 | 1 | 1 | 1 | 1 | -2 | 0 | 0 | 1 | 1 | 0 | 0.09 |  | 1 | 2 | 54696028 | 1 | 0 | 420 | 1 | 0 | 0 | 0 | 0 | 0 | 0 | 0 | 0 | 57.6756 | 47.9709 | 0 | 0 | 0.09 | 1 | 0 | 57.6756 | 47.9709 | 0 | 0 | 0.09 | 1 |  | 0 | 0.009 | 0.009 | 640.84 | 640.84 | 1 | 57.68 | 47.97 | 0 | 5.77 | 4.8 | 0 | 10.57 | 1 | 4-100-040 | 4 | чел.-ч. | 1
582 | 54678410 | 54696024 | 53407575 | 1 | 1 | 1 | 3 | 01.7.03.04-0001 | ФСБЦ-2022, 01.7.03.04-0001, приказ Минстроя России от 18.05.2022 г. № 378/пр | Электроэнергия | 1383 | 1013 | КВТ-Ч | КВТ-Ч | 1 | 0 | 1465295636 | 0.376 | 7 | 0 | 0 | 0 | 7 | 0 | 0 | 0 | 1 | 1 | 1 | 1 | -2 | 0 | 0 | 1 | 1 | 0 | 0.376 |  | 0 | 2 | 54696029 | 1 | 0 | 421 | 1 | 0 | 0 | 0 | 0 | 0 | 0 | 0 | 2.632 | 0 | 0 | 0 | 0 | 0 | 1 | 2.632 | 0 | 0 | 0 | 0 | 0 | 1 |  | 0 | 0 | 0.0376 | 7 | 7 | 1 | 2.63 | 0 | 0.26 | 0 | 0 | 0 | 0.26 | 1 |  | 0 |  | 0
582 | 54678410 | 54696024 | 53411526 | 1 | 1 | 1 | 3 | 04.3.01.09-0016 | ФСБЦ-2022, 04.3.01.09-0016, приказ Минстроя России от 18.05.2022 г. № 378/пр | Раствор готовый кладочный, цементный, М200 | 1339 | 1007 | м3 | м3 | 1 | 0 | 1639106973 | 0.021 | 6230.65 | 0 | 0 | 0 | 6230.65 | 0 | 0 | 0 | 1 | 1 | 1 | 1 | -2 | 0 | 0 | 1 | 1 | 0 | 0.021 |  | 0 | 2 | 54696030 | 1 | 0 | 422 | 1 | 0 | 0 | 0 | 0 | 0 | 0 | 0 | 130.8436 | 0 | 0 | 0 | 0 | 0 | 1 | 130.8436 | 0 | 0 | 0 | 0 | 0 | 1 |  | 0 | 0 | 0.0021 | 6230.65 | 6230.65 | 1 | 130.84 | 0 | 13.08 | 0 | 0 | 0 | 13.08 | 1 |  | 0 |  | 0
582 | 54678410 | 54696024 | 53425714 | 1 | 1 | 1 | 3 | 14.1.02.01-0002 | ФСБЦ-2022, 14.1.02.01-0002, приказ Минстроя России от 18.05.2022 г. № 378/пр | Клей, марка БМК-5к | 1346 | 1009 | кг | кг | 1 | 0 | -2012848507 | 0.2 | 235.3 | 0 | 0 | 0 | 160.07 | 0 | 0 | 0 | 1.47 | 1 | 1 | 1 | 2 | 0 | 0 | 1 | 1 | 0 | 0.2 |  | 0 | 2 | 54696031 | 1 | 0 | 423 | 1 | 0 | 0 | 0 | 0 | 0 | 0 | 0 | 32.014 | 0 | 0 | 0 | 0 | 0 | 1 | 32.014 | 0 | 0 | 0 | 0 | 0 | 1 |  | 0 | 0 | 0.02 | 235.3 | 160.07 | 1.47 | 32.01 | 0 | 4.71 | 0 | 0 | 0 | 4.71 | 0 |  | 0 |  | 0
582 | 54678410 | 54696024 | 53341559 | 115 | 1 | 1 | 3 | 421/пр_2020_п.75_пп.а |  | Сметная стоимость вспомогательных ненормируемых материальных ресурсов, не учтенная в сметной норме, 2% | 3277935 | 1013 | % | % | 1 | 0 | 274903907 | 2 | 0 | 0 | 0 | 0 | 0 | 0 | 0 | 0 | 1 | 1 | 1 | 1 | 0 | 0 | 0 | 0 | 0 | 0 | 2 |  | 0 | 2 | 54696032 | 1 | 0 | 424 | 0 | 0 | 0 | 0 | 0 | 0 | 0 | 0 | 0 | 0 | 0 | 0 | 0 | 0 | 0 | 0 | 0 | 0 | 0 | 0 | 0 | 0 |  | 0 | 0 | 0.2 | 0 | 0 | 1 | 0 | 0 | 0 | 0 | 0 | 0 | 0 | 0 |  | 0 |  | 0
585 | 54678410 | 56253033 | 53335673 | 115 | 1 | 1 | 1 | 1-100-40 |  | Средний разряд работы 4,0 | 1191 | 1013 | чел.-ч. | чел.-ч. | 1 | 0 | 888410196 | 41.2 | 0 | 0 | 0 | 533.01 | 0 | 0 | 0 | 533.01 | 1 | 1 | 1 | 1 | -2 | 0 | 0 | 0 | 1 | 0 | 41.2 |  | 1 | 2 | 56253034 | 1 | 0 | 425 | 1 | 0 | 0 | 0 | 0 | 0 | 0 | 0 | 0 | 0 | 0 | 21960.012 | 41.2 | 0 | 1 | 0 | 0 | 0 | 21960.012 | 41.2 | 0 | 1 | 5050.8 | 9.476 | 0 | 9.476 | 533.01 | 533.01 | 1 | 21960.01 | 0 | 0 | 0 | 0 | 5050.8 | 5050.8 | 1 |  | 0 |  | 0
585 | 54678410 | 56253033 | 53335843 | 115 | 1 | 1 | 1 | 4-100-00 |  | Затраты труда машинистов | 1191 | 1013 | чел.-ч. | чел.-ч. | 1 | 0 | -1417349443 | 0.2 | 0 | 0 | 0 | 0 | 0 | 0 | 0 | 0 | 1 | 1 | 1 | 1 | -2 | 0 | 0 | 0 | 1 | 0 | 0.2 |  | 2 | 2 | 56253035 | 1 | 0 | 426 | 1 | 0 | 0 | 0 | 0 | 0 | 0 | 0 | 0 | 0 | 0 | 0 | 0 | 0 | 0 | 0 | 0 | 0 | 0 | 0 | 0 | 0 |  | 0 | 0 | 0.046 | 0 | 0 | 1 | 0 | 0 | 0 | 0 | 0 | 0 | 0 | 0 |  | 0 |  | 0
585 | 54678410 | 56253033 | 53455689 | 1 | 1 | 1 | 2 | 91.05.05-015 | ФСЭМ-2022, 91.05.05-015, приказ Минстроя России от 18.05.2022 г. № 378/пр | Краны на автомобильном ходу, грузоподъемность 16 т | 1368 | 1011 | маш.-ч | маш.-ч | 1 | 0 | -359817417 | 0.1 | 0 | 1595.2 | 715.99 | 0 | 0 | 1595.2 | 715.99 | 0 | 1 | 1 | 1 | 1 | -2 | 0 | 0 | 0 | 1 | 0 | 0.1 |  | 1 | 2 | 56253036 | 1 | 0 | 427 | 1 | 0 | 0 | 0 | 0 | 0 | 0 | 0 | 0 | 159.52 | 71.599 | 0 | 0 | 0.1 | 1 | 0 | 159.52 | 71.599 | 0 | 0 | 0.1 | 1 |  | 0 | 0.023 | 0.023 | 1595.2 | 1595.2 | 1 | 159.52 | 71.6 | 0 | 36.69 | 16.47 | 0 | 53.16 | 1 | 4-100-060 | 6 | чел.-ч. | 1
585 | 54678410 | 56253033 | 53456591 | 1 | 1 | 1 | 2 | 91.14.02-001 | ФСЭМ-2022 доп.7, 91.14.02-001, приказ Минстроя России от 02.08.2023 г. № 551/пр | Автомобили бортовые, грузоподъемность до 5 т | 1368 | 1011 | маш.-ч | маш.-ч | 1 | 0 | -1219940357 | 0.1 | 0 | 640.84 | 533.01 | 0 | 0 | 640.84 | 533.01 | 0 | 1 | 1 | 1 | 1 | -2 | 0 | 0 | 0 | 1 | 0 | 0.1 |  | 1 | 2 | 56253037 | 1 | 0 | 428 | 1 | 0 | 0 | 0 | 0 | 0 | 0 | 0 | 0 | 64.084 | 53.301 | 0 | 0 | 0.1 | 1 | 0 | 64.084 | 53.301 | 0 | 0 | 0.1 | 1 |  | 0 | 0.023 | 0.023 | 640.84 | 640.84 | 1 | 64.08 | 53.3 | 0 | 14.74 | 12.26 | 0 | 27 | 1 | 4-100-040 | 4 | чел.-ч. | 1
585 | 54678410 | 56253033 | 53456788 | 1 | 1 | 1 | 2 | 91.17.04-233 | ФСЭМ-2022, 91.17.04-233, приказ Минстроя России от 18.05.2022 г. № 378/пр | Аппараты сварочные для ручной дуговой сварки, сварочный ток до 350 А | 1368 | 1011 | маш.-ч | маш.-ч | 1 | 0 | -1214029826 | 0.16 | 0 | 32.87 | 0 | 0 | 0 | 32.87 | 0 | 0 | 1 | 1 | 1 | 1 | -2 | 0 | 0 | 0 | 1 | 0 | 0.16 |  | 1 | 2 | 56253038 | 1 | 0 | 429 | 1 | 0 | 0 | 0 | 0 | 0 | 0 | 0 | 0 | 5.2592 | 0 | 0 | 0 | 0 | 1 | 0 | 5.2592 | 0 | 0 | 0 | 0 | 1 |  | 0 | 0 | 0.0368 | 32.87 | 32.87 | 1 | 5.26 | 0 | 0 | 1.21 | 0 | 0 | 1.21 | 1 |  | 0 |  | 0
585 | 54678410 | 56253033 | 53416438 | 1 | 1 | 1 | 3 | 08.3.07.01-0052 | ФСБЦ-2022 доп.4, 08.3.07.01-0052, приказ Минстроя России от 27.12.2022 г. № 1133/пр | Прокат стальной горячекатаный полосовой, марки стали Ст3сп, Ст3пс, размеры 50х5 мм | 1348 | 1009 | т | т | 1000 | 0 | 1516838122 | 0.003 | 57654.57 | 0 | 0 | 0 | 70310.45 | 0 | 0 | 0 | 0.82 | 1 | 1 | 1 | 2 | 0 | 0 | 0 | 1 | 0 | 0.003 |  | 0 | 2 | 56253039 | 1 | 0 | 430 | 1 | 0 | 0 | 0 | 0 | 0 | 0 | 0 | 210.9314 | 0 | 0 | 0 | 0 | 0 | 1 | 210.9314 | 0 | 0 | 0 | 0 | 0 | 1 |  | 0 | 0 | 0.00069 | 57654.57 | 70310.45 | 0.82 | 210.93 | 0 | 39.78 | 0 | 0 | 0 | 39.78 | 0 |  | 0 |  | 0
585 | 54678410 | 56253033 | 53426192 | 1 | 1 | 1 | 3 | 14.4.02.04-0142 | ФСБЦ-2022, 14.4.02.04-0142, приказ Минстроя России от 18.05.2022 г. № 378/пр | Краска масляная МА-0115, мумия, сурик железный | 1346 | 1009 | кг | кг | 1 | 0 | -398999595 | 0.8 | 115.03 | 0 | 0 | 0 | 79.88 | 0 | 0 | 0 | 1.44 | 1 | 1 | 1 | 2 | 0 | 0 | 0 | 1 | 0 | 0.8 |  | 0 | 2 | 56253040 | 1 | 0 | 431 | 1 | 0 | 0 | 0 | 0 | 0 | 0 | 0 | 63.904 | 0 | 0 | 0 | 0 | 0 | 1 | 63.904 | 0 | 0 | 0 | 0 | 0 | 1 |  | 0 | 0 | 0.184 | 115.03 | 79.88 | 1.44 | 63.9 | 0 | 21.17 | 0 | 0 | 0 | 21.17 | 0 |  | 0 |  | 0
585 | 54678410 | 56253033 | 53436506 | 1 | 1 | 1 | 3 | 20.5.04.03-0002 | ФСБЦ-2022, 20.5.04.03-0002, приказ Минстроя России от 18.05.2022 г. № 378/пр | Зажимы наборные проходные ЗН24-4П25 | 1425 | 1013 | 100 ШТ | 100 ШТ | 1 | 0 | 2033037398 | 1.02 | 1022.02 | 0 | 0 | 0 | 896.51 | 0 | 0 | 0 | 1.14 | 1 | 1 | 1 | 2 | 0 | 0 | 0 | 1 | 0 | 1.02 |  | 0 | 2 | 56253041 | 1 | 0 | 432 | 1 | 0 | 0 | 0 | 0 | 0 | 0 | 0 | 914.4402 | 0 | 0 | 0 | 0 | 0 | 1 | 914.4402 | 0 | 0 | 0 | 0 | 0 | 1 |  | 0 | 0 | 0.2346 | 1022.02 | 896.51 | 1.14 | 914.44 | 0 | 239.77 | 0 | 0 | 0 | 239.77 | 0 |  | 0 |  | 0
585 | 54678410 | 56253033 | 53341559 | 115 | 1 | 1 | 3 | 421/пр_2020_п.75_пп.а |  | Сметная стоимость вспомогательных ненормируемых материальных ресурсов, не учтенная в сметной норме, 2% | 3277935 | 1013 | % | % | 1 | 0 | 274903907 | 2 | 0 | 0 | 0 | 0 | 0 | 0 | 0 | 0 | 1 | 1 | 1 | 1 | 0 | 0 | 0 | 0 | 0 | 0 | 2 |  | 0 | 2 | 56253042 | 1 | 0 | 433 | 0 | 0 | 0 | 0 | 0 | 0 | 0 | 0 | 0 | 0 | 0 | 0 | 0 | 0 | 0 | 0 | 0 | 0 | 0 | 0 | 0 | 0 |  | 0 | 0 | 0.46 | 0 | 0 | 1 | 0 | 0 | 0 | 0 | 0 | 0 | 0 | 0 |  | 0 |  | 0
587 | 54678410 | 54696072 | 53335667 | 115 | 1 | 1 | 1 | 1-100-38 |  | Средний разряд работы 3,8 | 1191 | 1013 | чел.-ч. | чел.-ч. | 1 | 0 | 44848675 | 0.82 | 0 | 0 | 0 | 521.08 | 0 | 0 | 0 | 521.08 | 1 | 1 | 1 | 1 | -2 | 0 | 0 | 1 | 1 | 0 | 0.82 |  | 1 | 2 | 54696073 | 2 | 131072 | 434 | 1 | 0 | 0 | 0 | 0 | 0 | 0 | 0 | 0 | 0 | 0 | 427.2856 | 0.82 | 0 | 1 | 0 | 0 | 0 | 427.2856 | 0.82 | 0 | 1 | 3418.28 | 6.56 | 0 | 6.56 | 521.08 | 521.08 | 1 | 427.29 | 0 | 0 | 0 | 0 | 3418.28 | 3418.28 | 1 |  | 0 |  | 0
587 | 54678410 | 54696072 | 53409041 | 1 | 1 | 1 | 3 | 01.7.15.04-0011 | ФСБЦ-2022, 01.7.15.04-0011, приказ Минстроя России от 18.05.2022 г. № 378/пр | Винты стальные с полукруглой головкой, длина 50 мм | 1348 | 1009 | т | т | 1000 | 0 | -1040339086 | 2e-05 | 164353.74 | 0 | 0 | 0 | 127406 | 0 | 0 | 0 | 1.29 | 1 | 1 | 1 | 2 | 0 | 0 | 1 | 1 | 0 | 2e-05 |  | 0 | 2 | 54696074 | 1 | 0 | 435 | 1 | 0 | 0 | 0 | 0 | 0 | 0 | 0 | 2.5481 | 0 | 0 | 0 | 0 | 0 | 1 | 2.5481 | 0 | 0 | 0 | 0 | 0 | 1 |  | 0 | 0 | 0.00016 | 164353.74 | 127406 | 1.29 | 2.55 | 0 | 26.3 | 0 | 0 | 0 | 26.3 | 0 |  | 0 |  | 0
587 | 54678410 | 54696072 | 53433388 | 1 | 1 | 1 | 3 | 20.1.02.23-0082 | ФСБЦ-2022, 20.1.02.23-0082, приказ Минстроя России от 18.05.2022 г. № 378/пр | Перемычки гибкие, тип ПГС-50 | 1455 | 1013 | 10 ШТ | 10 ШТ | 1 | 0 | 822292721 | 0.1 | 1294.23 | 0 | 0 | 0 | 944.69 | 0 | 0 | 0 | 1.37 | 1 | 1 | 1 | 2 | 0 | 0 | 1 | 1 | 0 | 0.1 |  | 0 | 2 | 54696075 | 1 | 0 | 436 | 1 | 0 | 0 | 0 | 0 | 0 | 0 | 0 | 94.469 | 0 | 0 | 0 | 0 | 0 | 1 | 94.469 | 0 | 0 | 0 | 0 | 0 | 1 |  | 0 | 0 | 0.8 | 1294.23 | 944.69 | 1.37 | 94.47 | 0 | 1035.38 | 0 | 0 | 0 | 1035.38 | 0 |  | 0 |  | 0
587 | 54678410 | 54696072 | 53341559 | 115 | 1 | 1 | 3 | 421/пр_2020_п.75_пп.а |  | Сметная стоимость вспомогательных ненормируемых материальных ресурсов, не учтенная в сметной норме, 2% | 3277935 | 1013 | % | % | 1 | 0 | 274903907 | 2 | 0 | 0 | 0 | 0 | 0 | 0 | 0 | 0 | 1 | 1 | 1 | 1 | 0 | 0 | 0 | 0 | 0 | 0 | 2 |  | 0 | 2 | 54696076 | 1 | 0 | 437 | 0 | 0 | 0 | 0 | 0 | 0 | 0 | 0 | 0 | 0 | 0 | 0 | 0 | 0 | 0 | 0 | 0 | 0 | 0 | 0 | 0 | 0 |  | 0 | 0 | 16 | 0 | 0 | 1 | 0 | 0 | 0 | 0 | 0 | 0 | 0 | 0 |  | 0 |  | 0
694 | 54678410 | 57808230 | 55371111 | 116 | 1 | 1 | 1 | 1-100-42 |  | Средний разряд работы 4,2 | 1191 | 1013 | чел.-ч. | чел.-ч. | 1 | 0 | 1522950421 | 0.7 | 0 | 0 | 0 | 548.92 | 0 | 0 | 0 | 548.92 | 1 | 1 | 1 | 1 | -2 | 0 | 0 | 1 | 1 | 0 | 0.7 |  | 1 | 2 | 57808231 | 1 | 0 | 438 | 1 | 0 | 0 | 0 | 0 | 0 | 0 | 0 | 0 | 0 | 0 | 384.244 | 0.7 | 0 | 1 | 0 | 0 | 0 | 384.244 | 0.7 | 0 | 1 | 384.24 | 0.7 | 0 | 0.7 | 548.92 | 548.92 | 1 | 384.24 | 0 | 0 | 0 | 0 | 384.24 | 384.24 | 1 |  | 0 |  | 0
694 | 54678410 | 57808230 | 55371276 | 116 | 1 | 1 | 1 | 4-100-00 |  | Затраты труда машинистов | 1191 | 1013 | чел.-ч. | чел.-ч. | 1 | 0 | -1417349443 | 0.02 | 0 | 0 | 0 | 0 | 0 | 0 | 0 | 0 | 1 | 1 | 1 | 1 | -2 | 0 | 0 | 1 | 1 | 0 | 0.02 |  | 2 | 2 | 57808232 | 1 | 0 | 439 | 1 | 0 | 0 | 0 | 0 | 0 | 0 | 0 | 0 | 0 | 0 | 0 | 0 | 0 | 0 | 0 | 0 | 0 | 0 | 0 | 0 | 0 |  | 0 | 0 | 0.02 | 0 | 0 | 1 | 0 | 0 | 0 | 0 | 0 | 0 | 0 | 0 |  | 0 |  | 0
694 | 54678410 | 57808230 | 55492212 | 1 | 1 | 1 | 2 | 91.05.05-015 | ФСЭМ-2022, 91.05.05-015, приказ Минстроя России от 18.05.2022 г. № 378/пр | Краны на автомобильном ходу, грузоподъемность 16 т | 1368 | 1011 | маш.-ч | маш.-ч | 1 | 0 | 850633116 | 0.01 | 0 | 1595.2 | 715.99 | 0 | 0 | 1595.2 | 715.99 | 0 | 1 | 1 | 1 | 1 | -2 | 0 | 0 | 1 | 1 | 0 | 0.01 |  | 1 | 2 | 57808233 | 1 | 0 | 440 | 1 | 0 | 0 | 0 | 0 | 0 | 0 | 0 | 0 | 15.952 | 7.1599 | 0 | 0 | 0.01 | 1 | 0 | 15.952 | 7.1599 | 0 | 0 | 0.01 | 1 |  | 0 | 0.01 | 0.01 | 1595.2 | 1595.2 | 1 | 15.95 | 7.16 | 0 | 15.95 | 7.16 | 0 | 23.11 | 1 | 4-100-060 | 6 | чел.-ч. | 1
694 | 54678410 | 57808230 | 55493104 | 1 | 1 | 1 | 2 | 91.14.02-001 | ФСЭМ-2022 доп.7, 91.14.02-001, приказ Минстроя России от 02.08.2023 г. № 551/пр | Автомобили бортовые, грузоподъемность до 5 т | 1368 | 1011 | маш.-ч | маш.-ч | 1 | 0 | -950105757 | 0.01 | 0 | 640.84 | 533.01 | 0 | 0 | 640.84 | 533.01 | 0 | 1 | 1 | 1 | 1 | -2 | 0 | 0 | 1 | 1 | 0 | 0.01 |  | 1 | 2 | 57808234 | 1 | 0 | 441 | 1 | 0 | 0 | 0 | 0 | 0 | 0 | 0 | 0 | 6.4084 | 5.3301 | 0 | 0 | 0.01 | 1 | 0 | 6.4084 | 5.3301 | 0 | 0 | 0.01 | 1 |  | 0 | 0.01 | 0.01 | 640.84 | 640.84 | 1 | 6.41 | 5.33 | 0 | 6.41 | 5.33 | 0 | 11.74 | 1 | 4-100-040 | 4 | чел.-ч. | 1
694 | 54678410 | 57808230 | 55444499 | 1 | 1 | 1 | 3 | 01.7.15.04-0011 | ФСБЦ-2022, 01.7.15.04-0011, приказ Минстроя России от 18.05.2022 г. № 378/пр | Винты стальные с полукруглой головкой, длина 50 мм | 1348 | 1009 | т | т | 1000 | 0 | 821985561 | 3e-05 | 164353.74 | 0 | 0 | 0 | 127406 | 0 | 0 | 0 | 1.29 | 1 | 1 | 1 | 2 | 0 | 0 | 1 | 1 | 0 | 3e-05 |  | 0 | 2 | 57808235 | 1 | 0 | 442 | 1 | 0 | 0 | 0 | 0 | 0 | 0 | 0 | 3.8222 | 0 | 0 | 0 | 0 | 0 | 1 | 3.8222 | 0 | 0 | 0 | 0 | 0 | 1 |  | 0 | 0 | 3e-05 | 164353.74 | 127406 | 1.29 | 3.82 | 0 | 4.93 | 0 | 0 | 0 | 4.93 | 0 |  | 0 |  | 0
694 | 54678410 | 57808230 | 55377068 | 116 | 1 | 1 | 3 | 421/пр_2020_п.75_пп.а |  | Сметная стоимость вспомогательных ненормируемых материальных ресурсов, не учтенная в сметной норме, 2% | 3277935 | 1013 | % | % | 1 | 0 | 274903907 | 2 | 0 | 0 | 0 | 0 | 0 | 0 | 0 | 0 | 1 | 1 | 1 | 1 | 0 | 0 | 0 | 0 | 0 | 0 | 2 |  | 0 | 2 | 57808236 | 1 | 0 | 443 | 0 | 0 | 0 | 0 | 0 | 0 | 0 | 0 | 0 | 0 | 0 | 0 | 0 | 0 | 0 | 0 | 0 | 0 | 0 | 0 | 0 | 0 |  | 0 | 0 | 2 | 0 | 0 | 1 | 0 | 0 | 0 | 0 | 0 | 0 | 0 | 0 |  | 0 |  | 0
696 | 54678410 | 57808238 | 55371105 | 116 | 1 | 1 | 1 | 1-100-40 |  | Средний разряд работы 4,0 | 1191 | 1013 | чел.-ч. | чел.-ч. | 1 | 0 | 888410196 | 2.15 | 0 | 0 | 0 | 533.01 | 0 | 0 | 0 | 533.01 | 1 | 1 | 1 | 1 | -2 | 0 | 0 | 1 | 1 | 0 | 2.15 |  | 1 | 2 | 57808239 | 1 | 0 | 444 | 1 | 0 | 0 | 0 | 0 | 0 | 0 | 0 | 0 | 0 | 0 | 1145.9715 | 2.15 | 0 | 1 | 0 | 0 | 0 | 1145.9715 | 2.15 | 0 | 1 | 3437.91 | 6.45 | 0 | 6.45 | 533.01 | 533.01 | 1 | 1145.97 | 0 | 0 | 0 | 0 | 3437.91 | 3437.91 | 1 |  | 0 |  | 0
696 | 54678410 | 57808238 | 55371276 | 116 | 1 | 1 | 1 | 4-100-00 |  | Затраты труда машинистов | 1191 | 1013 | чел.-ч. | чел.-ч. | 1 | 0 | -1417349443 | 0.09 | 0 | 0 | 0 | 0 | 0 | 0 | 0 | 0 | 1 | 1 | 1 | 1 | -2 | 0 | 0 | 1 | 1 | 0 | 0.09 |  | 2 | 2 | 57808240 | 1 | 0 | 445 | 1 | 0 | 0 | 0 | 0 | 0 | 0 | 0 | 0 | 0 | 0 | 0 | 0 | 0 | 0 | 0 | 0 | 0 | 0 | 0 | 0 | 0 |  | 0 | 0 | 0.27 | 0 | 0 | 1 | 0 | 0 | 0 | 0 | 0 | 0 | 0 | 0 |  | 0 |  | 0
696 | 54678410 | 57808238 | 55492212 | 1 | 1 | 1 | 2 | 91.05.05-015 | ФСЭМ-2022, 91.05.05-015, приказ Минстроя России от 18.05.2022 г. № 378/пр | Краны на автомобильном ходу, грузоподъемность 16 т | 1368 | 1011 | маш.-ч | маш.-ч | 1 | 0 | 850633116 | 0.035 | 0 | 1595.2 | 715.99 | 0 | 0 | 1595.2 | 715.99 | 0 | 1 | 1 | 1 | 1 | -2 | 0 | 0 | 1 | 1 | 0 | 0.035 |  | 1 | 2 | 57808241 | 1 | 0 | 446 | 1 | 0 | 0 | 0 | 0 | 0 | 0 | 0 | 0 | 55.832 | 25.0597 | 0 | 0 | 0.035 | 1 | 0 | 55.832 | 25.0597 | 0 | 0 | 0.035 | 1 |  | 0 | 0.105 | 0.105 | 1595.2 | 1595.2 | 1 | 55.83 | 25.06 | 0 | 167.5 | 75.18 | 0 | 242.68 | 1 | 4-100-060 | 6 | чел.-ч. | 1
696 | 54678410 | 57808238 | 55492349 | 1 | 1 | 1 | 2 | 91.06.03-058 | ФСЭМ-2022, 91.06.03-058, приказ Минстроя России от 18.05.2022 г. № 378/пр | Лебедки электрические тяговым усилием 156,96 кН (16 т) | 1368 | 1011 | маш.-ч | маш.-ч | 1 | 0 | 292437697 | 0.02 | 0 | 81.44 | 473.35 | 0 | 0 | 55.78 | 473.35 | 0 | 1 | 1.46 | 1 | 1 | 2 | 0 | 0 | 1 | 1 | 0 | 0.02 |  | 1 | 2 | 57808242 | 1 | 0 | 447 | 1 | 0 | 0 | 0 | 0 | 0 | 0 | 0 | 0 | 1.1156 | 9.467 | 0 | 0 | 0.02 | 1 | 0 | 1.1156 | 9.467 | 0 | 0 | 0.02 | 1 |  | 0 | 0.06 | 0.06 | 81.44 | 55.78 | 1.46 | 1.12 | 9.47 | 0 | 4.89 | 28.4 | 0 | 33.29 | 0 | 4-100-030 | 3 | чел.-ч. | 1
696 | 54678410 | 57808238 | 55493104 | 1 | 1 | 1 | 2 | 91.14.02-001 | ФСЭМ-2022 доп.7, 91.14.02-001, приказ Минстроя России от 02.08.2023 г. № 551/пр | Автомобили бортовые, грузоподъемность до 5 т | 1368 | 1011 | маш.-ч | маш.-ч | 1 | 0 | -950105757 | 0.035 | 0 | 640.84 | 533.01 | 0 | 0 | 640.84 | 533.01 | 0 | 1 | 1 | 1 | 1 | -2 | 0 | 0 | 1 | 1 | 0 | 0.035 |  | 1 | 2 | 57808243 | 1 | 0 | 448 | 1 | 0 | 0 | 0 | 0 | 0 | 0 | 0 | 0 | 22.4294 | 18.6553 | 0 | 0 | 0.035 | 1 | 0 | 22.4294 | 18.6553 | 0 | 0 | 0.035 | 1 |  | 0 | 0.105 | 0.105 | 640.84 | 640.84 | 1 | 22.43 | 18.66 | 0 | 67.29 | 55.97 | 0 | 123.26 | 1 | 4-100-040 | 4 | чел.-ч. | 1
696 | 54678410 | 57808238 | 55444494 | 1 | 1 | 1 | 3 | 01.7.15.03-0042 | ФСБЦ-2022, 01.7.15.03-0042, приказ Минстроя России от 18.05.2022 г. № 378/пр | Болты с гайками и шайбами строительные | 1346 | 1009 | кг | кг | 1 | 0 | -353874833 | 0.39 | 194.17 | 0 | 0 | 0 | 174.93 | 0 | 0 | 0 | 1.11 | 1 | 1 | 1 | 2 | 0 | 0 | 1 | 1 | 0 | 0.39 |  | 0 | 2 | 57808244 | 1 | 0 | 449 | 1 | 0 | 0 | 0 | 0 | 0 | 0 | 0 | 68.2227 | 0 | 0 | 0 | 0 | 0 | 1 | 68.2227 | 0 | 0 | 0 | 0 | 0 | 1 |  | 0 | 0 | 1.17 | 194.17 | 174.93 | 1.11 | 68.22 | 0 | 227.18 | 0 | 0 | 0 | 227.18 | 0 |  | 0 |  | 0
696 | 54678410 | 57808238 | 55469372 | 1 | 1 | 1 | 3 | 20.1.02.23-0082 | ФСБЦ-2022, 20.1.02.23-0082, приказ Минстроя России от 18.05.2022 г. № 378/пр | Перемычки гибкие, тип ПГС-50 | 1455 | 1013 | 10 ШТ | 10 ШТ | 1 | 0 | 2101533360 | 0.1 | 1294.23 | 0 | 0 | 0 | 944.69 | 0 | 0 | 0 | 1.37 | 1 | 1 | 1 | 2 | 0 | 0 | 1 | 1 | 0 | 0.1 |  | 0 | 2 | 57808245 | 1 | 0 | 450 | 1 | 0 | 0 | 0 | 0 | 0 | 0 | 0 | 94.469 | 0 | 0 | 0 | 0 | 0 | 1 | 94.469 | 0 | 0 | 0 | 0 | 0 | 1 |  | 0 | 0 | 0.3 | 1294.23 | 944.69 | 1.37 | 94.47 | 0 | 388.27 | 0 | 0 | 0 | 388.27 | 0 |  | 0 |  | 0
696 | 54678410 | 57808238 | 55377068 | 116 | 1 | 1 | 3 | 421/пр_2020_п.75_пп.а |  | Сметная стоимость вспомогательных ненормируемых материальных ресурсов, не учтенная в сметной норме, 2% | 3277935 | 1013 | % | % | 1 | 0 | 274903907 | 2 | 0 | 0 | 0 | 0 | 0 | 0 | 0 | 0 | 1 | 1 | 1 | 1 | 0 | 0 | 0 | 0 | 0 | 0 | 2 |  | 0 | 2 | 57808246 | 1 | 0 | 451 | 0 | 0 | 0 | 0 | 0 | 0 | 0 | 0 | 0 | 0 | 0 | 0 | 0 | 0 | 0 | 0 | 0 | 0 | 0 | 0 | 0 | 0 |  | 0 | 0 | 6 | 0 | 0 | 1 | 0 | 0 | 0 | 0 | 0 | 0 | 0 | 0 |  | 0 |  | 0
698 | 54678410 | 57808248 | 55371063 | 116 | 1 | 1 | 1 | 1-100-25 |  | Средний разряд работы 2,5 | 1191 | 1013 | чел.-ч. | чел.-ч. | 1 | 0 | -1991603921 | 1 | 0 | 0 | 0 | 453.46 | 0 | 0 | 0 | 453.46 | 1 | 1 | 1 | 1 | -2 | 0 | 0 | 1 | 1 | 0 | 1 |  | 1 | 2 | 57808249 | 1 | 0 | 452 | 1 | 0 | 0 | 0 | 0 | 0 | 0 | 0 | 0 | 0 | 0 | 453.46 | 1 | 0 | 1 | 0 | 0 | 0 | 453.46 | 1 | 0 | 1 | 453.46 | 1 | 0 | 1 | 453.46 | 453.46 | 1 | 453.46 | 0 | 0 | 0 | 0 | 453.46 | 453.46 | 1 |  | 0 |  | 0
698 | 54678410 | 57808248 | 55443205 | 1 | 1 | 1 | 3 | 01.7.06.05-0042 | ФСБЦ-2022, 01.7.06.05-0042, приказ Минстроя России от 18.05.2022 г. № 378/пр | Ленты изоляционные из ПВХ для электромонтажных и ремонтных работ, цвет черный, ширина 19 мм, толщина 0,18 мм | 1301 | 1003 | м | м | 1 | 0 | 1850903001 | 4.21 | 3.47 | 0 | 0 | 0 | 2.27 | 0 | 0 | 0 | 1.53 | 1 | 1 | 1 | 2 | 0 | 0 | 1 | 1 | 0 | 4.21 |  | 0 | 2 | 57808250 | 1 | 0 | 453 | 1 | 0 | 0 | 0 | 0 | 0 | 0 | 0 | 9.5567 | 0 | 0 | 0 | 0 | 0 | 1 | 9.5567 | 0 | 0 | 0 | 0 | 0 | 1 |  | 0 | 0 | 4.21 | 3.47 | 2.27 | 1.53 | 9.56 | 0 | 14.61 | 0 | 0 | 0 | 14.61 | 0 |  | 0 |  | 0
698 | 54678410 | 57808248 | 55445606 | 1 | 1 | 1 | 3 | 01.7.20.04-0003 | ФСБЦ-2022, 01.7.20.04-0003, приказ Минстроя России от 18.05.2022 г. № 378/пр | Нить мешкозашивочная прошивочная полиэфирная из штапельного лавсана (суровая) | 1346 | 1009 | кг | кг | 1 | 0 | -862807153 | 0.04 | 575.56 | 0 | 0 | 0 | 373.74 | 0 | 0 | 0 | 1.54 | 1 | 1 | 1 | 2 | 0 | 0 | 1 | 1 | 0 | 0.04 |  | 0 | 2 | 57808251 | 1 | 0 | 454 | 1 | 0 | 0 | 0 | 0 | 0 | 0 | 0 | 14.9496 | 0 | 0 | 0 | 0 | 0 | 1 | 14.9496 | 0 | 0 | 0 | 0 | 0 | 1 |  | 0 | 0 | 0.04 | 575.56 | 373.74 | 1.54 | 14.95 | 0 | 23.02 | 0 | 0 | 0 | 23.02 | 0 |  | 0 |  | 0
698 | 54678410 | 57808248 | 55453566 | 1 | 1 | 1 | 3 | 10.3.02.03-0012 | ФСБЦ-2022, 10.3.02.03-0012, приказ Минстроя России от 18.05.2022 г. № 378/пр | Припои оловянно-свинцовые бессурьмянистые, марка ПОС40 | 1346 | 1009 | кг | кг | 1 | 0 | -2101725312 | 0.05 | 1448.29 | 0 | 0 | 0 | 899.56 | 0 | 0 | 0 | 1.61 | 1 | 1 | 1 | 2 | 0 | 0 | 1 | 1 | 0 | 0.05 |  | 0 | 2 | 57808252 | 1 | 0 | 455 | 1 | 0 | 0 | 0 | 0 | 0 | 0 | 0 | 44.978 | 0 | 0 | 0 | 0 | 0 | 1 | 44.978 | 0 | 0 | 0 | 0 | 0 | 1 |  | 0 | 0 | 0.05 | 1448.29 | 899.56 | 1.61 | 44.98 | 0 | 72.41 | 0 | 0 | 0 | 72.41 | 0 |  | 0 |  | 0
698 | 54678410 | 57808248 | 55377068 | 116 | 1 | 1 | 3 | 421/пр_2020_п.75_пп.а |  | Сметная стоимость вспомогательных ненормируемых материальных ресурсов, не учтенная в сметной норме, 2% | 3277935 | 1013 | % | % | 1 | 0 | 274903907 | 2 | 0 | 0 | 0 | 0 | 0 | 0 | 0 | 0 | 1 | 1 | 1 | 1 | 0 | 0 | 0 | 0 | 0 | 0 | 2 |  | 0 | 2 | 57808253 | 1 | 0 | 456 | 0 | 0 | 0 | 0 | 0 | 0 | 0 | 0 | 0 | 0 | 0 | 0 | 0 | 0 | 0 | 0 | 0 | 0 | 0 | 0 | 0 | 0 |  | 0 | 0 | 2 | 0 | 0 | 1 | 0 | 0 | 0 | 0 | 0 | 0 | 0 | 0 |  | 0 |  | 0
700 | 54678410 | 57808257 | 55371140 | 116 | 1 | 1 | 1 | 1-100-50 |  | Средний разряд работы 5,0 | 1191 | 1013 | чел.-ч. | чел.-ч. | 1 | 0 | 73401693 | 9.27 | 0 | 0 | 0 | 612.57 | 0 | 0 | 0 | 612.57 | 1 | 1 | 1 | 1 | -2 | 0 | 0 | 1 | 1 | 0 | 9.27 |  | 1 | 2 | 57808258 | 1 | 0 | 458 | 1 | 0 | 0 | 0 | 0 | 0 | 0 | 0 | 0 | 0 | 0 | 5678.5239 | 9.27 | 0 | 1 | 0 | 0 | 0 | 5678.5239 | 9.27 | 0 | 1 | 56.79 | 0.0927 | 0 | 0.0927 | 612.57 | 612.57 | 1 | 5678.52 | 0 | 0 | 0 | 0 | 56.79 | 56.79 | 1 |  | 0 |  | 0
700 | 54678410 | 57808257 | 55445488 | 1 | 1 | 1 | 3 | 01.7.19.04-0031 | ФСБЦ-2022, 01.7.19.04-0031, приказ Минстроя России от 18.05.2022 г. № 378/пр | Прокладки резиновые (пластина техническая прессованная) | 1346 | 1009 | кг | кг | 1 | 0 | 1750948494 | 0.2 | 202.21 | 0 | 0 | 0 | 138.5 | 0 | 0 | 0 | 1.46 | 1 | 1 | 1 | 2 | 0 | 0 | 1 | 1 | 0 | 0.2 |  | 0 | 2 | 57808259 | 1 | 0 | 459 | 1 | 0 | 0 | 0 | 0 | 0 | 0 | 0 | 27.7 | 0 | 0 | 0 | 0 | 0 | 1 | 27.7 | 0 | 0 | 0 | 0 | 0 | 1 |  | 0 | 0 | 0.002 | 202.21 | 138.5 | 1.46 | 27.7 | 0 | 0.4 | 0 | 0 | 0 | 0.4 | 0 |  | 0 |  | 0
700 | 54678410 | 57808257 | 55487286 | 1 | 1 | 1 | 3 | 25.2.01.01-0014 | ФСБЦ-2022, 25.2.01.01-0014, приказ Минстроя России от 18.05.2022 г. № 378/пр | Бирки кабельные маркировочные пластмассовые У136 | 1425 | 1013 | 100 ШТ | 100 ШТ | 1 | 0 | 1702932116 | 0.25 | 223.94 | 0 | 0 | 0 | 235.73 | 0 | 0 | 0 | 0.95 | 1 | 1 | 1 | 2 | 0 | 0 | 1 | 1 | 0 | 0.25 |  | 0 | 2 | 57808260 | 1 | 0 | 460 | 1 | 0 | 0 | 0 | 0 | 0 | 0 | 0 | 58.9325 | 0 | 0 | 0 | 0 | 0 | 1 | 58.9325 | 0 | 0 | 0 | 0 | 0 | 1 |  | 0 | 0 | 0.0025 | 223.94 | 235.73 | 0.95 | 58.93 | 0 | 0.56 | 0 | 0 | 0 | 0.56 | 0 |  | 0 |  | 0
700 | 54678410 | 57808257 | 55377068 | 116 | 1 | 1 | 3 | 421/пр_2020_п.75_пп.а |  | Сметная стоимость вспомогательных ненормируемых материальных ресурсов, не учтенная в сметной норме, 2% | 3277935 | 1013 | % | % | 1 | 0 | 274903907 | 2 | 0 | 0 | 0 | 0 | 0 | 0 | 0 | 0 | 1 | 1 | 1 | 1 | 0 | 0 | 0 | 0 | 0 | 0 | 2 |  | 0 | 2 | 57808261 | 1 | 0 | 461 | 0 | 0 | 0 | 0 | 0 | 0 | 0 | 0 | 0 | 0 | 0 | 0 | 0 | 0 | 0 | 0 | 0 | 0 | 0 | 0 | 0 | 0 |  | 0 | 0 | 0.02 | 0 | 0 | 1 | 0 | 0 | 0 | 0 | 0 | 0 | 0 | 0 |  | 0 |  | 0
702 | 54678410 | 57808263 | 55371099 | 116 | 1 | 1 | 1 | 1-100-38 |  | Средний разряд работы 3,8 | 1191 | 1013 | чел.-ч. | чел.-ч. | 1 | 0 | 44848675 | 0.22 | 0 | 0 | 0 | 521.08 | 0 | 0 | 0 | 521.08 | 1 | 1 | 1 | 1 | -2 | 0 | 0 | 1 | 1 | 0 | 0.22 |  | 1 | 2 | 57808264 | 1 | 0 | 462 | 1 | 0 | 0 | 0 | 0 | 0 | 0 | 0 | 0 | 0 | 0 | 114.6376 | 0.22 | 0 | 1 | 0 | 0 | 0 | 114.6376 | 0.22 | 0 | 1 | 114.64 | 0.22 | 0 | 0.22 | 521.08 | 521.08 | 1 | 114.64 | 0 | 0 | 0 | 0 | 114.64 | 114.64 | 1 |  | 0 |  | 0
702 | 54678410 | 57808263 | 55377068 | 116 | 1 | 1 | 3 | 421/пр_2020_п.75_пп.а |  | Сметная стоимость вспомогательных ненормируемых материальных ресурсов, не учтенная в сметной норме, 2% | 3277935 | 1013 | % | % | 1 | 0 | 274903907 | 2 | 0 | 0 | 0 | 0 | 0 | 0 | 0 | 0 | 1 | 1 | 1 | 1 | 0 | 0 | 0 | 0 | 0 | 0 | 2 |  | 0 | 2 | 57808265 | 1 | 0 | 463 | 0 | 0 | 0 | 0 | 0 | 0 | 0 | 0 | 0 | 0 | 0 | 0 | 0 | 0 | 0 | 0 | 0 | 0 | 0 | 0 | 0 | 0 |  | 0 | 0 | 2 | 0 | 0 | 1 | 0 | 0 | 0 | 0 | 0 | 0 | 0 | 0 |  | 0 |  | 0
739 | 54678410 | 57808326 | 55371246 | 116 | 1 | 1 | 1 | 2-100-06 |  | Рабочий 6 разряда | 1369 | 1013 | чел.-ч | чел.-ч | 1 | 0 | 286205319 | 0.81 | 0 | 0 | 0 | 715.99 | 0 | 0 | 0 | 715.99 | 1 | 1 | 1 | 1 | -2 | 0 | 0 | 1 | 1 | 0 | 0.81 |  | 1 | 2 | 57808327 | 1 | 0 | 464 | 1 | 0 | 0 | 0 | 0 | 0 | 0 | 0 | 0 | 0 | 0 | 579.9519 | 0.81 | 0 | 1 | 0 | 0 | 0 | 579.9519 | 0.81 | 0 | 1 | 579.95 | 0.81 | 0 | 0.81 | 715.99 | 715.99 | 1 | 579.95 | 0 | 0 | 0 | 0 | 579.95 | 579.95 | 1 |  | 0 |  | 0
739 | 54678410 | 57808326 | 55371270 | 116 | 1 | 1 | 1 | 3-200-03 |  | Инженер III категории | 1369 | 1013 | чел.-ч | чел.-ч | 1 | 0 | 126826561 | 0.81 | 0 | 0 | 0 | 700.08 | 0 | 0 | 0 | 700.08 | 1 | 1 | 1 | 1 | -2 | 0 | 0 | 1 | 1 | 0 | 0.81 |  | 1 | 2 | 57808328 | 1 | 0 | 465 | 1 | 0 | 0 | 0 | 0 | 0 | 0 | 0 | 0 | 0 | 0 | 567.0648 | 0.81 | 0 | 1 | 0 | 0 | 0 | 567.0648 | 0.81 | 0 | 1 | 567.06 | 0.81 | 0 | 0.81 | 700.08 | 700.08 | 1 | 567.06 | 0 | 0 | 0 | 0 | 567.06 | 567.06 | 1 |  | 0 |  | 0
740 | 54678410 | 57808333 | 55371264 | 116 | 1 | 1 | 1 | 3-200-01 |  | Инженер I категории | 1369 | 1013 | чел.-ч | чел.-ч | 1 | 0 | -66267284 | 0.8 | 0 | 0 | 0 | 855.21 | 0 | 0 | 0 | 855.21 | 1 | 1 | 1 | 1 | -2 | 0 | 0 | 1 | 1 | 0 | 0.8 |  | 1 | 2 | 57808334 | 1 | 0 | 466 | 1 | 0 | 0 | 0 | 0 | 0 | 0 | 0 | 0 | 0 | 0 | 684.168 | 0.8 | 0 | 1 | 0 | 0 | 0 | 684.168 | 0.8 | 0 | 1 | 684.17 | 0.8 | 0 | 0.8 | 855.21 | 855.21 | 1 | 684.17 | 0 | 0 | 0 | 0 | 684.17 | 684.17 | 1 |  | 0 |  | 0
740 | 54678410 | 57808333 | 55371268 | 116 | 1 | 1 | 1 | 3-200-02 |  | Инженер II категории | 1369 | 1013 | чел.-ч | чел.-ч | 1 | 0 | -2140504649 | 0.67 | 0 | 0 | 0 | 779.63 | 0 | 0 | 0 | 779.63 | 1 | 1 | 1 | 1 | -2 | 0 | 0 | 1 | 1 | 0 | 0.67 |  | 1 | 2 | 57808335 | 1 | 0 | 467 | 1 | 0 | 0 | 0 | 0 | 0 | 0 | 0 | 0 | 0 | 0 | 522.3521 | 0.67 | 0 | 1 | 0 | 0 | 0 | 522.3521 | 0.67 | 0 | 1 | 522.35 | 0.67 | 0 | 0.67 | 779.63 | 779.63 | 1 | 522.35 | 0 | 0 | 0 | 0 | 522.35 | 522.35 | 1 |  | 0 |  | 0
740 | 54678410 | 57808333 | 55371272 | 116 | 1 | 1 | 1 | 3-300-01 |  | Ведущий инженер | 1369 | 1013 | чел.-ч | чел.-ч | 1 | 0 | 1117864519 | 1.02 | 0 | 0 | 0 | 934.76 | 0 | 0 | 0 | 934.76 | 1 | 1 | 1 | 1 | -2 | 0 | 0 | 1 | 1 | 0 | 1.02 |  | 1 | 2 | 57808336 | 1 | 0 | 468 | 1 | 0 | 0 | 0 | 0 | 0 | 0 | 0 | 0 | 0 | 0 | 953.4552 | 1.02 | 0 | 1 | 0 | 0 | 0 | 953.4552 | 1.02 | 0 | 1 | 953.46 | 1.02 | 0 | 1.02 | 934.76 | 934.76 | 1 | 953.46 | 0 | 0 | 0 | 0 | 953.46 | 953.46 | 1 |  | 0 |  | 0
741 | 54678410 | 57808329 | 55371258 | 116 | 1 | 1 | 1 | 3-100-02 |  | Техник II категории | 1369 | 1013 | чел.-ч | чел.-ч | 1 | 0 | -1275334932 | 0.52 | 0 | 0 | 0 | 509.15 | 0 | 0 | 0 | 509.15 | 1 | 1 | 1 | 1 | -2 | 0 | 0 | 1 | 1 | 0 | 0.52 |  | 1 | 2 | 57808330 | 1 | 0 | 469 | 1 | 0 | 0 | 0 | 0 | 0 | 0 | 0 | 0 | 0 | 0 | 264.758 | 0.52 | 0 | 1 | 0 | 0 | 0 | 264.758 | 0.52 | 0 | 1 | 794.27 | 1.56 | 0 | 1.56 | 509.15 | 509.15 | 1 | 264.76 | 0 | 0 | 0 | 0 | 794.27 | 794.27 | 1 |  | 0 |  | 0
741 | 54678410 | 57808329 | 55371268 | 116 | 1 | 1 | 1 | 3-200-02 |  | Инженер II категории | 1369 | 1013 | чел.-ч | чел.-ч | 1 | 0 | -2140504649 | 0.78 | 0 | 0 | 0 | 779.63 | 0 | 0 | 0 | 779.63 | 1 | 1 | 1 | 1 | -2 | 0 | 0 | 1 | 1 | 0 | 0.78 |  | 1 | 2 | 57808331 | 1 | 0 | 470 | 1 | 0 | 0 | 0 | 0 | 0 | 0 | 0 | 0 | 0 | 0 | 608.1114 | 0.78 | 0 | 1 | 0 | 0 | 0 | 608.1114 | 0.78 | 0 | 1 | 1824.33 | 2.34 | 0 | 2.34 | 779.63 | 779.63 | 1 | 608.11 | 0 | 0 | 0 | 0 | 1824.33 | 1824.33 | 1 |  | 0 |  | 0
883 | 54678410 | 56253211 | 55371246 | 116 | 1 | 1 | 1 | 2-100-06 |  | Рабочий 6 разряда | 1369 | 1013 | чел.-ч | чел.-ч | 1 | 0 | 286205319 | 7.776 | 0 | 0 | 0 | 715.99 | 0 | 0 | 0 | 715.99 | 1 | 1 | 1 | 1 | -2 | 0 | 0 | 1 | 1 | 0 | 6.48 | *(0,2+1) | 1 | 2 | 56253212 | 1 | 0 | 471 | 1 | 0 | 0 | 0 | 0 | 0 | 0 | 0 | 0 | 0 | 0 | 4639.6152 | 6.48 | 0 | 1 | 0 | 0 | 0 | 5567.5382 | 7.776 | 0 | 1 | 231.98 | 0.3888 | 0 | 0.3888 | 715.99 | 715.99 | 1 | 5567.544 | 0 | 0 | 0 | 0 | 278.38 | 278.38 | 1 |  | 0 |  | 0
883 | 54678410 | 56253211 | 55371270 | 116 | 1 | 1 | 1 | 3-200-03 |  | Инженер III категории | 1369 | 1013 | чел.-ч | чел.-ч | 1 | 0 | 126826561 | 7.776 | 0 | 0 | 0 | 700.08 | 0 | 0 | 0 | 700.08 | 1 | 1 | 1 | 1 | -2 | 0 | 0 | 1 | 1 | 0 | 6.48 | *(0,2+1) | 1 | 2 | 56253213 | 1 | 0 | 472 | 1 | 0 | 0 | 0 | 0 | 0 | 0 | 0 | 0 | 0 | 0 | 4536.5184 | 6.48 | 0 | 1 | 0 | 0 | 0 | 5443.8221 | 7.776 | 0 | 1 | 226.83 | 0.3888 | 0 | 0.3888 | 700.08 | 700.08 | 1 | 5443.824 | 0 | 0 | 0 | 0 | 272.19 | 272.19 | 1 |  | 0 |  | 0
884 | 54678410 | 56253214 | 55371246 | 116 | 1 | 1 | 1 | 2-100-06 |  | Рабочий 6 разряда | 1369 | 1013 | чел.-ч | чел.-ч | 1 | 0 | 286205319 | 0.6 | 0 | 0 | 0 | 715.99 | 0 | 0 | 0 | 715.99 | 1 | 1 | 1 | 1 | -2 | 0 | 0 | 1 | 1 | 0 | 0.5 | *(0,2+1) | 1 | 2 | 56253215 | 1 | 0 | 473 | 1 | 0 | 0 | 0 | 0 | 0 | 0 | 0 | 0 | 0 | 0 | 357.995 | 0.5 | 0 | 1 | 0 | 0 | 0 | 429.594 | 0.6 | 0 | 1 | 1789.98 | 3 | 0 | 3 | 715.99 | 715.99 | 1 | 429.6 | 0 | 0 | 0 | 0 | 2147.97 | 2147.97 | 1 |  | 0 |  | 0
884 | 54678410 | 56253214 | 55371270 | 116 | 1 | 1 | 1 | 3-200-03 |  | Инженер III категории | 1369 | 1013 | чел.-ч | чел.-ч | 1 | 0 | 126826561 | 0.6 | 0 | 0 | 0 | 700.08 | 0 | 0 | 0 | 700.08 | 1 | 1 | 1 | 1 | -2 | 0 | 0 | 1 | 1 | 0 | 0.5 | *(0,2+1) | 1 | 2 | 56253216 | 1 | 0 | 474 | 1 | 0 | 0 | 0 | 0 | 0 | 0 | 0 | 0 | 0 | 0 | 350.04 | 0.5 | 0 | 1 | 0 | 0 | 0 | 420.048 | 0.6 | 0 | 1 | 1750.2 | 3 | 0 | 3 | 700.08 | 700.08 | 1 | 420.048 | 0 | 0 | 0 | 0 | 2100.24 | 2100.24 | 1 |  | 0 |  | 0
885 | 54678410 | 56253217 | 55371240 | 116 | 1 | 1 | 1 | 2-100-04 |  | Рабочий 4 разряда | 1369 | 1013 | чел.-ч | чел.-ч | 1 | 0 | -512803540 | 1.296 | 0 | 0 | 0 | 533.01 | 0 | 0 | 0 | 533.01 | 1 | 1 | 1 | 1 | -2 | 0 | 0 | 1 | 1 | 0 | 1.08 | *(0,2+1) | 1 | 2 | 56253218 | 1 | 0 | 475 | 1 | 0 | 0 | 0 | 0 | 0 | 0 | 0 | 0 | 0 | 0 | 575.6508 | 1.08 | 0 | 1 | 0 | 0 | 0 | 690.781 | 1.296 | 0 | 1 | 1151.3 | 2.592 | 0 | 2.592 | 533.01 | 533.01 | 1 | 690.78 | 0 | 0 | 0 | 0 | 1381.56 | 1381.56 | 1 |  | 0 |  | 0
885 | 54678410 | 56253217 | 55371258 | 116 | 1 | 1 | 1 | 3-100-02 |  | Техник II категории | 1369 | 1013 | чел.-ч | чел.-ч | 1 | 0 | -1275334932 | 1.296 | 0 | 0 | 0 | 509.15 | 0 | 0 | 0 | 509.15 | 1 | 1 | 1 | 1 | -2 | 0 | 0 | 1 | 1 | 0 | 1.08 | *(0,2+1) | 1 | 2 | 56253219 | 1 | 0 | 476 | 1 | 0 | 0 | 0 | 0 | 0 | 0 | 0 | 0 | 0 | 0 | 549.882 | 1.08 | 0 | 1 | 0 | 0 | 0 | 659.8584 | 1.296 | 0 | 1 | 1099.76 | 2.592 | 0 | 2.592 | 509.15 | 509.15 | 1 | 659.856 | 0 | 0 | 0 | 0 | 1319.72 | 1319.72 | 1 |  | 0 |  | 0
885 | 54678410 | 56253217 | 55371268 | 116 | 1 | 1 | 1 | 3-200-02 |  | Инженер II категории | 1369 | 1013 | чел.-ч | чел.-ч | 1 | 0 | -2140504649 | 3.888 | 0 | 0 | 0 | 779.63 | 0 | 0 | 0 | 779.63 | 1 | 1 | 1 | 1 | -2 | 0 | 0 | 1 | 1 | 0 | 3.24 | *(0,2+1) | 1 | 2 | 56253220 | 1 | 0 | 477 | 1 | 0 | 0 | 0 | 0 | 0 | 0 | 0 | 0 | 0 | 0 | 2526.0012 | 3.24 | 0 | 1 | 0 | 0 | 0 | 3031.2014 | 3.888 | 0 | 1 | 5052 | 7.776 | 0 | 7.776 | 779.63 | 779.63 | 1 | 3031.2 | 0 | 0 | 0 | 0 | 6062.4 | 6062.4 | 1 |  | 0 |  | 0
886 | 54678410 | 56253221 | 55371246 | 116 | 1 | 1 | 1 | 2-100-06 |  | Рабочий 6 разряда | 1369 | 1013 | чел.-ч | чел.-ч | 1 | 0 | 286205319 | 0.192 | 0 | 0 | 0 | 715.99 | 0 | 0 | 0 | 715.99 | 1 | 1 | 1 | 1 | -2 | 0 | 0 | 1 | 1 | 0 | 0.16 | *(0,2+1) | 1 | 2 | 56253224 | 1 | 0 | 478 | 1 | 0 | 0 | 0 | 0 | 0 | 0 | 0 | 0 | 0 | 0 | 114.5584 | 0.16 | 0 | 1 | 0 | 0 | 0 | 137.4701 | 0.192 | 0 | 1 | 114.56 | 0.192 | 0 | 0.192 | 715.99 | 715.99 | 1 | 137.472 | 0 | 0 | 0 | 0 | 137.47 | 137.47 | 1 |  | 0 |  | 0
886 | 54678410 | 56253221 | 55371270 | 116 | 1 | 1 | 1 | 3-200-03 |  | Инженер III категории | 1369 | 1013 | чел.-ч | чел.-ч | 1 | 0 | 126826561 | 0.192 | 0 | 0 | 0 | 700.08 | 0 | 0 | 0 | 700.08 | 1 | 1 | 1 | 1 | -2 | 0 | 0 | 1 | 1 | 0 | 0.16 | *(0,2+1) | 1 | 2 | 56253225 | 1 | 0 | 479 | 1 | 0 | 0 | 0 | 0 | 0 | 0 | 0 | 0 | 0 | 0 | 112.0128 | 0.16 | 0 | 1 | 0 | 0 | 0 | 134.4154 | 0.192 | 0 | 1 | 112.01 | 0.192 | 0 | 0.192 | 700.08 | 700.08 | 1 | 134.412 | 0 | 0 | 0 | 0 | 134.42 | 134.42 | 1 |  | 0 |  | 0
887 | 54678410 | 56253226 | 55371246 | 116 | 1 | 1 | 1 | 2-100-06 |  | Рабочий 6 разряда | 1369 | 1013 | чел.-ч | чел.-ч | 1 | 0 | 286205319 | 0.972 | 0 | 0 | 0 | 715.99 | 0 | 0 | 0 | 715.99 | 1 | 1 | 1 | 1 | -2 | 0 | 0 | 1 | 1 | 0 | 0.81 | *(0,2+1) | 1 | 2 | 56253229 | 1 | 0 | 480 | 1 | 0 | 0 | 0 | 0 | 0 | 0 | 0 | 0 | 0 | 0 | 579.9519 | 0.81 | 0 | 1 | 0 | 0 | 0 | 695.9423 | 0.972 | 0 | 1 | 579.95 | 0.972 | 0 | 0.972 | 715.99 | 715.99 | 1 | 695.94 | 0 | 0 | 0 | 0 | 695.94 | 695.94 | 1 |  | 0 |  | 0
887 | 54678410 | 56253226 | 55371270 | 116 | 1 | 1 | 1 | 3-200-03 |  | Инженер III категории | 1369 | 1013 | чел.-ч | чел.-ч | 1 | 0 | 126826561 | 0.972 | 0 | 0 | 0 | 700.08 | 0 | 0 | 0 | 700.08 | 1 | 1 | 1 | 1 | -2 | 0 | 0 | 1 | 1 | 0 | 0.81 | *(0,2+1) | 1 | 2 | 56253230 | 1 | 0 | 481 | 1 | 0 | 0 | 0 | 0 | 0 | 0 | 0 | 0 | 0 | 0 | 567.0648 | 0.81 | 0 | 1 | 0 | 0 | 0 | 680.4778 | 0.972 | 0 | 1 | 567.06 | 0.972 | 0 | 0.972 | 700.08 | 700.08 | 1 | 680.472 | 0 | 0 | 0 | 0 | 680.48 | 680.48 | 1 |  | 0 |  | 0
923 | 54678410 | 56290314 | 55371240 | 116 | 1 | 1 | 1 | 2-100-04 |  | Рабочий 4 разряда | 1369 | 1013 | чел.-ч | чел.-ч | 1 | 0 | -512803540 | 2.7 | 0 | 0 | 0 | 533.01 | 0 | 0 | 0 | 533.01 | 1 | 1 | 1 | 1 | -2 | 0 | 0 | 1 | 1 | 0 | 2.25 | *(0,2+1) | 1 | 2 | 57804994 | 1 | 0 | 482 | 1 | 0 | 0 | 0 | 0 | 0 | 0 | 0 | 0 | 0 | 0 | 1199.2725 | 2.25 | 0 | 1 | 0 | 0 | 0 | 1439.127 | 2.7 | 0 | 1 | 3597.82 | 8.1 | 0 | 8.1 | 533.01 | 533.01 | 1 | 1439.124 | 0 | 0 | 0 | 0 | 4317.38 | 4317.38 | 1 |  | 0 |  | 0
923 | 54678410 | 56290314 | 55371258 | 116 | 1 | 1 | 1 | 3-100-02 |  | Техник II категории | 1369 | 1013 | чел.-ч | чел.-ч | 1 | 0 | -1275334932 | 2.7 | 0 | 0 | 0 | 509.15 | 0 | 0 | 0 | 509.15 | 1 | 1 | 1 | 1 | -2 | 0 | 0 | 1 | 1 | 0 | 2.25 | *(0,2+1) | 1 | 2 | 57804995 | 1 | 0 | 483 | 1 | 0 | 0 | 0 | 0 | 0 | 0 | 0 | 0 | 0 | 0 | 1145.5875 | 2.25 | 0 | 1 | 0 | 0 | 0 | 1374.705 | 2.7 | 0 | 1 | 3436.76 | 8.1 | 0 | 8.1 | 509.15 | 509.15 | 1 | 1374.708 | 0 | 0 | 0 | 0 | 4124.12 | 4124.12 | 1 |  | 0 |  | 0
924 | 54678410 | 56290308 | 55371258 | 116 | 1 | 1 | 1 | 3-100-02 |  | Техник II категории | 1369 | 1013 | чел.-ч | чел.-ч | 1 | 0 | -1275334932 | 5.184 | 0 | 0 | 0 | 509.15 | 0 | 0 | 0 | 509.15 | 1 | 1 | 1 | 1 | -2 | 0 | 0 | 1 | 1 | 0 | 4.32 | *(0,2+1) | 1 | 2 | 57804996 | 1 | 0 | 484 | 1 | 0 | 0 | 0 | 0 | 0 | 0 | 0 | 0 | 0 | 0 | 2199.528 | 4.32 | 0 | 1 | 0 | 0 | 0 | 2639.4336 | 5.184 | 0 | 1 | 2199.53 | 5.184 | 0 | 5.184 | 509.15 | 509.15 | 1 | 2639.436 | 0 | 0 | 0 | 0 | 2639.43 | 2639.43 | 1 |  | 0 |  | 0
924 | 54678410 | 56290308 | 55371264 | 116 | 1 | 1 | 1 | 3-200-01 |  | Инженер I категории | 1369 | 1013 | чел.-ч | чел.-ч | 1 | 0 | -66267284 | 7.776 | 0 | 0 | 0 | 855.21 | 0 | 0 | 0 | 855.21 | 1 | 1 | 1 | 1 | -2 | 0 | 0 | 1 | 1 | 0 | 6.48 | *(0,2+1) | 1 | 2 | 57804997 | 1 | 0 | 485 | 1 | 0 | 0 | 0 | 0 | 0 | 0 | 0 | 0 | 0 | 0 | 5541.7608 | 6.48 | 0 | 1 | 0 | 0 | 0 | 6650.113 | 7.776 | 0 | 1 | 5541.76 | 7.776 | 0 | 7.776 | 855.21 | 855.21 | 1 | 6650.112 | 0 | 0 | 0 | 0 | 6650.11 | 6650.11 | 1 |  | 0 |  | 0
925 | 54678410 | 56253114 | 55371244 | 116 | 1 | 1 | 1 | 2-100-05 |  | Рабочий 5 разряда | 1369 | 1013 | чел.-ч | чел.-ч | 1 | 0 | 1518711480 | 1.164 | 0 | 0 | 0 | 612.57 | 0 | 0 | 0 | 612.57 | 1 | 1 | 1 | 1 | -2 | 0 | 0 | 1 | 1 | 0 | 0.97 | *(0,2+1) | 1 | 2 | 56345134 | 1 | 0 | 486 | 1 | 0 | 0 | 0 | 0 | 0 | 0 | 0 | 0 | 0 | 0 | 594.1929 | 0.97 | 0 | 1 | 0 | 0 | 0 | 713.0315 | 1.164 | 0 | 1 | 1188.39 | 2.328 | 0 | 2.328 | 612.57 | 612.57 | 1 | 713.028 | 0 | 0 | 0 | 0 | 1426.06 | 1426.06 | 1 |  | 0 |  | 0
925 | 54678410 | 56253114 | 55371268 | 116 | 1 | 1 | 1 | 3-200-02 |  | Инженер II категории | 1369 | 1013 | чел.-ч | чел.-ч | 1 | 0 | -2140504649 | 1.752 | 0 | 0 | 0 | 779.63 | 0 | 0 | 0 | 779.63 | 1 | 1 | 1 | 1 | -2 | 0 | 0 | 1 | 1 | 0 | 1.46 | *(0,2+1) | 1 | 2 | 56345135 | 1 | 0 | 487 | 1 | 0 | 0 | 0 | 0 | 0 | 0 | 0 | 0 | 0 | 0 | 1138.2598 | 1.46 | 0 | 1 | 0 | 0 | 0 | 1365.9118 | 1.752 | 0 | 1 | 2276.52 | 3.504 | 0 | 3.504 | 779.63 | 779.63 | 1 | 1365.912 | 0 | 0 | 0 | 0 | 2731.82 | 2731.82 | 1 |  | 0 |  | 0
926 | 54678410 | 56253117 | 55371258 | 116 | 1 | 1 | 1 | 3-100-02 |  | Техник II категории | 1369 | 1013 | чел.-ч | чел.-ч | 1 | 0 | -1275334932 | 0.624 | 0 | 0 | 0 | 509.15 | 0 | 0 | 0 | 509.15 | 1 | 1 | 1 | 1 | -2 | 0 | 0 | 1 | 1 | 0 | 0.52 | *(0,2+1) | 1 | 2 | 56345136 | 1 | 0 | 488 | 1 | 0 | 0 | 0 | 0 | 0 | 0 | 0 | 0 | 0 | 0 | 264.758 | 0.52 | 0 | 1 | 0 | 0 | 0 | 317.7096 | 0.624 | 0 | 1 | 794.27 | 1.872 | 0 | 1.872 | 509.15 | 509.15 | 1 | 317.712 | 0 | 0 | 0 | 0 | 953.13 | 953.13 | 1 |  | 0 |  | 0
926 | 54678410 | 56253117 | 55371268 | 116 | 1 | 1 | 1 | 3-200-02 |  | Инженер II категории | 1369 | 1013 | чел.-ч | чел.-ч | 1 | 0 | -2140504649 | 0.936 | 0 | 0 | 0 | 779.63 | 0 | 0 | 0 | 779.63 | 1 | 1 | 1 | 1 | -2 | 0 | 0 | 1 | 1 | 0 | 0.78 | *(0,2+1) | 1 | 2 | 56345137 | 1 | 0 | 489 | 1 | 0 | 0 | 0 | 0 | 0 | 0 | 0 | 0 | 0 | 0 | 608.1114 | 0.78 | 0 | 1 | 0 | 0 | 0 | 729.7337 | 0.936 | 0 | 1 | 1824.33 | 2.808 | 0 | 2.808 | 779.63 | 779.63 | 1 | 729.732 | 0 | 0 | 0 | 0 | 2189.2 | 2189.2 | 1 |  | 0 |  | 0
927 | 54678410 | 56253126 | 55371246 | 116 | 1 | 1 | 1 | 2-100-06 |  | Рабочий 6 разряда | 1369 | 1013 | чел.-ч | чел.-ч | 1 | 0 | 286205319 | 0.192 | 0 | 0 | 0 | 715.99 | 0 | 0 | 0 | 715.99 | 1 | 1 | 1 | 1 | -2 | 0 | 0 | 1 | 1 | 0 | 0.16 | *(0,2+1) | 1 | 2 | 56345138 | 1 | 0 | 490 | 1 | 0 | 0 | 0 | 0 | 0 | 0 | 0 | 0 | 0 | 0 | 114.5584 | 0.16 | 0 | 1 | 0 | 0 | 0 | 137.4701 | 0.192 | 0 | 1 | 114.56 | 0.192 | 0 | 0.192 | 715.99 | 715.99 | 1 | 137.472 | 0 | 0 | 0 | 0 | 137.47 | 137.47 | 1 |  | 0 |  | 0
927 | 54678410 | 56253126 | 55371270 | 116 | 1 | 1 | 1 | 3-200-03 |  | Инженер III категории | 1369 | 1013 | чел.-ч | чел.-ч | 1 | 0 | 126826561 | 0.192 | 0 | 0 | 0 | 700.08 | 0 | 0 | 0 | 700.08 | 1 | 1 | 1 | 1 | -2 | 0 | 0 | 1 | 1 | 0 | 0.16 | *(0,2+1) | 1 | 2 | 56345139 | 1 | 0 | 491 | 1 | 0 | 0 | 0 | 0 | 0 | 0 | 0 | 0 | 0 | 0 | 112.0128 | 0.16 | 0 | 1 | 0 | 0 | 0 | 134.4154 | 0.192 | 0 | 1 | 112.01 | 0.192 | 0 | 0.192 | 700.08 | 700.08 | 1 | 134.412 | 0 | 0 | 0 | 0 | 134.42 | 134.42 | 1 |  | 0 |  | 0
928 | 54678410 | 56253131 | 55371246 | 116 | 1 | 1 | 1 | 2-100-06 |  | Рабочий 6 разряда | 1369 | 1013 | чел.-ч | чел.-ч | 1 | 0 | 286205319 | 0.972 | 0 | 0 | 0 | 715.99 | 0 | 0 | 0 | 715.99 | 1 | 1 | 1 | 1 | -2 | 0 | 0 | 1 | 1 | 0 | 0.81 | *(0,2+1) | 1 | 2 | 56345140 | 1 | 0 | 492 | 1 | 0 | 0 | 0 | 0 | 0 | 0 | 0 | 0 | 0 | 0 | 579.9519 | 0.81 | 0 | 1 | 0 | 0 | 0 | 695.9423 | 0.972 | 0 | 1 | 579.95 | 0.972 | 0 | 0.972 | 715.99 | 715.99 | 1 | 695.94 | 0 | 0 | 0 | 0 | 695.94 | 695.94 | 1 |  | 0 |  | 0
928 | 54678410 | 56253131 | 55371270 | 116 | 1 | 1 | 1 | 3-200-03 |  | Инженер III категории | 1369 | 1013 | чел.-ч | чел.-ч | 1 | 0 | 126826561 | 0.972 | 0 | 0 | 0 | 700.08 | 0 | 0 | 0 | 700.08 | 1 | 1 | 1 | 1 | -2 | 0 | 0 | 1 | 1 | 0 | 0.81 | *(0,2+1) | 1 | 2 | 56345141 | 1 | 0 | 493 | 1 | 0 | 0 | 0 | 0 | 0 | 0 | 0 | 0 | 0 | 0 | 567.0648 | 0.81 | 0 | 1 | 0 | 0 | 0 | 680.4778 | 0.972 | 0 | 1 | 567.06 | 0.972 | 0 | 0.972 | 700.08 | 700.08 | 1 | 680.472 | 0 | 0 | 0 | 0 | 680.48 | 680.48 | 1 |  | 0 |  | 0
929 | 54678410 | 56253134 | 55371246 | 116 | 1 | 1 | 1 | 2-100-06 |  | Рабочий 6 разряда | 1369 | 1013 | чел.-ч | чел.-ч | 1 | 0 | 286205319 | 7.776 | 0 | 0 | 0 | 715.99 | 0 | 0 | 0 | 715.99 | 1 | 1 | 1 | 1 | -2 | 0 | 0 | 1 | 1 | 0 | 6.48 | *(0,2+1) | 1 | 2 | 56345142 | 1 | 0 | 494 | 1 | 0 | 0 | 0 | 0 | 0 | 0 | 0 | 0 | 0 | 0 | 4639.6152 | 6.48 | 0 | 1 | 0 | 0 | 0 | 5567.5382 | 7.776 | 0 | 1 | 371.17 | 0.62208 | 0 | 0.62208 | 715.99 | 715.99 | 1 | 5567.544 | 0 | 0 | 0 | 0 | 445.4 | 445.4 | 1 |  | 0 |  | 0
929 | 54678410 | 56253134 | 55371270 | 116 | 1 | 1 | 1 | 3-200-03 |  | Инженер III категории | 1369 | 1013 | чел.-ч | чел.-ч | 1 | 0 | 126826561 | 7.776 | 0 | 0 | 0 | 700.08 | 0 | 0 | 0 | 700.08 | 1 | 1 | 1 | 1 | -2 | 0 | 0 | 1 | 1 | 0 | 6.48 | *(0,2+1) | 1 | 2 | 56345143 | 1 | 0 | 495 | 1 | 0 | 0 | 0 | 0 | 0 | 0 | 0 | 0 | 0 | 0 | 4536.5184 | 6.48 | 0 | 1 | 0 | 0 | 0 | 5443.8221 | 7.776 | 0 | 1 | 362.92 | 0.62208 | 0 | 0.62208 | 700.08 | 700.08 | 1 | 5443.824 | 0 | 0 | 0 | 0 | 435.51 | 435.51 | 1 |  | 0 |  | 0
930 | 54678410 | 56253137 | 55371246 | 116 | 1 | 1 | 1 | 2-100-06 |  | Рабочий 6 разряда | 1369 | 1013 | чел.-ч | чел.-ч | 1 | 0 | 286205319 | 0.972 | 0 | 0 | 0 | 715.99 | 0 | 0 | 0 | 715.99 | 1 | 1 | 1 | 1 | -2 | 0 | 0 | 1 | 1 | 0 | 0.81 | *(0,2+1) | 1 | 2 | 56345144 | 1 | 0 | 496 | 1 | 0 | 0 | 0 | 0 | 0 | 0 | 0 | 0 | 0 | 0 | 579.9519 | 0.81 | 0 | 1 | 0 | 0 | 0 | 695.9423 | 0.972 | 0 | 1 | 1739.86 | 2.916 | 0 | 2.916 | 715.99 | 715.99 | 1 | 695.94 | 0 | 0 | 0 | 0 | 2087.83 | 2087.83 | 1 |  | 0 |  | 0
930 | 54678410 | 56253137 | 55371270 | 116 | 1 | 1 | 1 | 3-200-03 |  | Инженер III категории | 1369 | 1013 | чел.-ч | чел.-ч | 1 | 0 | 126826561 | 0.972 | 0 | 0 | 0 | 700.08 | 0 | 0 | 0 | 700.08 | 1 | 1 | 1 | 1 | -2 | 0 | 0 | 1 | 1 | 0 | 0.81 | *(0,2+1) | 1 | 2 | 56345145 | 1 | 0 | 497 | 1 | 0 | 0 | 0 | 0 | 0 | 0 | 0 | 0 | 0 | 0 | 567.0648 | 0.81 | 0 | 1 | 0 | 0 | 0 | 680.4778 | 0.972 | 0 | 1 | 1701.19 | 2.916 | 0 | 2.916 | 700.08 | 700.08 | 1 | 680.472 | 0 | 0 | 0 | 0 | 2041.43 | 2041.43 | 1 |  | 0 |  | 0
931 | 54678410 | 56342838 | 55371240 | 116 | 1 | 1 | 1 | 2-100-04 |  | Рабочий 4 разряда | 1369 | 1013 | чел.-ч | чел.-ч | 1 | 0 | -512803540 | 3.504 | 0 | 0 | 0 | 533.01 | 0 | 0 | 0 | 533.01 | 1 | 1 | 1 | 1 | -2 | 0 | 0 | 1 | 1 | 0 | 2.92 | *(0,2+1) | 1 | 2 | 57804998 | 1 | 0 | 498 | 1 | 0 | 0 | 0 | 0 | 0 | 0 | 0 | 0 | 0 | 0 | 1556.3892 | 2.92 | 0 | 1 | 0 | 0 | 0 | 1867.667 | 3.504 | 0 | 1 | 4669.17 | 10.512 | 0 | 10.512 | 533.01 | 533.01 | 1 | 1867.668 | 0 | 0 | 0 | 0 | 5603 | 5603 | 1 |  | 0 |  | 0
931 | 54678410 | 56342838 | 55371270 | 116 | 1 | 1 | 1 | 3-200-03 |  | Инженер III категории | 1369 | 1013 | чел.-ч | чел.-ч | 1 | 0 | 126826561 | 5.244 | 0 | 0 | 0 | 700.08 | 0 | 0 | 0 | 700.08 | 1 | 1 | 1 | 1 | -2 | 0 | 0 | 1 | 1 | 0 | 4.37 | *(0,2+1) | 1 | 2 | 57804999 | 1 | 0 | 499 | 1 | 0 | 0 | 0 | 0 | 0 | 0 | 0 | 0 | 0 | 0 | 3059.3496 | 4.37 | 0 | 1 | 0 | 0 | 0 | 3671.2195 | 5.244 | 0 | 1 | 9178.05 | 15.732 | 0 | 15.732 | 700.08 | 700.08 | 1 | 3671.22 | 0 | 0 | 0 | 0 | 11013.66 | 11013.66 | 1 |  | 0 |  | 0
932 | 54678410 | 56253141 | 55371240 | 116 | 1 | 1 | 1 | 2-100-04 |  | Рабочий 4 разряда | 1369 | 1013 | чел.-ч | чел.-ч | 1 | 0 | -512803540 | 1.944 | 0 | 0 | 0 | 533.01 | 0 | 0 | 0 | 533.01 | 1 | 1 | 1 | 1 | -2 | 0 | 0 | 1 | 1 | 0 | 1.62 | *(0,2+1) | 1 | 2 | 56253142 | 1 | 0 | 500 | 1 | 0 | 0 | 0 | 0 | 0 | 0 | 0 | 0 | 0 | 0 | 863.4762 | 1.62 | 0 | 1 | 0 | 0 | 0 | 1036.1714 | 1.944 | 0 | 1 | 863.48 | 1.944 | 0 | 1.944 | 533.01 | 533.01 | 1 | 1036.176 | 0 | 0 | 0 | 0 | 1036.17 | 1036.17 | 1 |  | 0 |  | 0
932 | 54678410 | 56253141 | 55371258 | 116 | 1 | 1 | 1 | 3-100-02 |  | Техник II категории | 1369 | 1013 | чел.-ч | чел.-ч | 1 | 0 | -1275334932 | 1.944 | 0 | 0 | 0 | 509.15 | 0 | 0 | 0 | 509.15 | 1 | 1 | 1 | 1 | -2 | 0 | 0 | 1 | 1 | 0 | 1.62 | *(0,2+1) | 1 | 2 | 56253143 | 1 | 0 | 501 | 1 | 0 | 0 | 0 | 0 | 0 | 0 | 0 | 0 | 0 | 0 | 824.823 | 1.62 | 0 | 1 | 0 | 0 | 0 | 989.7876 | 1.944 | 0 | 1 | 824.82 | 1.944 | 0 | 1.944 | 509.15 | 509.15 | 1 | 989.784 | 0 | 0 | 0 | 0 | 989.79 | 989.79 | 1 |  | 0 |  | 0
932 | 54678410 | 56253141 | 55371268 | 116 | 1 | 1 | 1 | 3-200-02 |  | Инженер II категории | 1369 | 1013 | чел.-ч | чел.-ч | 1 | 0 | -2140504649 | 5.832 | 0 | 0 | 0 | 779.63 | 0 | 0 | 0 | 779.63 | 1 | 1 | 1 | 1 | -2 | 0 | 0 | 1 | 1 | 0 | 4.86 | *(0,2+1) | 1 | 2 | 56253144 | 1 | 0 | 502 | 1 | 0 | 0 | 0 | 0 | 0 | 0 | 0 | 0 | 0 | 0 | 3789.0018 | 4.86 | 0 | 1 | 0 | 0 | 0 | 4546.8022 | 5.832 | 0 | 1 | 3789 | 5.832 | 0 | 5.832 | 779.63 | 779.63 | 1 | 4546.8 | 0 | 0 | 0 | 0 | 4546.8 | 4546.8 | 1 |  | 0 |  | 0
933 | 54678410 | 56253145 | 55371246 | 116 | 1 | 1 | 1 | 2-100-06 |  | Рабочий 6 разряда | 1369 | 1013 | чел.-ч | чел.-ч | 1 | 0 | 286205319 | 0.492 | 0 | 0 | 0 | 715.99 | 0 | 0 | 0 | 715.99 | 1 | 1 | 1 | 1 | -2 | 0 | 0 | 1 | 1 | 0 | 0.41 | *(0,2+1) | 1 | 2 | 56253146 | 1 | 0 | 503 | 1 | 0 | 0 | 0 | 0 | 0 | 0 | 0 | 0 | 0 | 0 | 293.5559 | 0.41 | 0 | 1 | 0 | 0 | 0 | 352.2671 | 0.492 | 0 | 1 | 293.56 | 0.492 | 0 | 0.492 | 715.99 | 715.99 | 1 | 352.272 | 0 | 0 | 0 | 0 | 352.27 | 352.27 | 1 |  | 0 |  | 0
933 | 54678410 | 56253145 | 55371270 | 116 | 1 | 1 | 1 | 3-200-03 |  | Инженер III категории | 1369 | 1013 | чел.-ч | чел.-ч | 1 | 0 | 126826561 | 0.492 | 0 | 0 | 0 | 700.08 | 0 | 0 | 0 | 700.08 | 1 | 1 | 1 | 1 | -2 | 0 | 0 | 1 | 1 | 0 | 0.41 | *(0,2+1) | 1 | 2 | 56253147 | 1 | 0 | 504 | 1 | 0 | 0 | 0 | 0 | 0 | 0 | 0 | 0 | 0 | 0 | 287.0328 | 0.41 | 0 | 1 | 0 | 0 | 0 | 344.4394 | 0.492 | 0 | 1 | 287.03 | 0.492 | 0 | 0.492 | 700.08 | 700.08 | 1 | 344.436 | 0 | 0 | 0 | 0 | 344.44 | 344.44 | 1 |  | 0 |  | 0
934 | 54678410 | 56253148 | 55371246 | 116 | 1 | 1 | 1 | 2-100-06 |  | Рабочий 6 разряда | 1369 | 1013 | чел.-ч | чел.-ч | 1 | 0 | 286205319 | 0.972 | 0 | 0 | 0 | 715.99 | 0 | 0 | 0 | 715.99 | 1 | 1 | 1 | 1 | -2 | 0 | 0 | 1 | 1 | 0 | 0.81 | *(0,2+1) | 1 | 2 | 56253149 | 1 | 0 | 505 | 1 | 0 | 0 | 0 | 0 | 0 | 0 | 0 | 0 | 0 | 0 | 579.9519 | 0.81 | 0 | 1 | 0 | 0 | 0 | 695.9423 | 0.972 | 0 | 1 | 579.95 | 0.972 | 0 | 0.972 | 715.99 | 715.99 | 1 | 695.94 | 0 | 0 | 0 | 0 | 695.94 | 695.94 | 1 |  | 0 |  | 0
934 | 54678410 | 56253148 | 55371270 | 116 | 1 | 1 | 1 | 3-200-03 |  | Инженер III категории | 1369 | 1013 | чел.-ч | чел.-ч | 1 | 0 | 126826561 | 0.972 | 0 | 0 | 0 | 700.08 | 0 | 0 | 0 | 700.08 | 1 | 1 | 1 | 1 | -2 | 0 | 0 | 1 | 1 | 0 | 0.81 | *(0,2+1) | 1 | 2 | 56253150 | 1 | 0 | 506 | 1 | 0 | 0 | 0 | 0 | 0 | 0 | 0 | 0 | 0 | 0 | 567.0648 | 0.81 | 0 | 1 | 0 | 0 | 0 | 680.4778 | 0.972 | 0 | 1 | 567.06 | 0.972 | 0 | 0.972 | 700.08 | 700.08 | 1 | 680.472 | 0 | 0 | 0 | 0 | 680.48 | 680.48 | 1 |  | 0 |  | 0
970 | 54678410 | 56290283 | 55371240 | 116 | 1 | 1 | 1 | 2-100-04 |  | Рабочий 4 разряда | 1369 | 1013 | чел.-ч | чел.-ч | 1 | 0 | -512803540 | 5.184 | 0 | 0 | 0 | 533.01 | 0 | 0 | 0 | 533.01 | 1 | 1 | 1 | 1 | -2 | 0 | 0 | 1 | 1 | 0 | 4.32 | *(0,2+1) | 1 | 2 | 57805000 | 1 | 0 | 507 | 1 | 0 | 0 | 0 | 0 | 0 | 0 | 0 | 0 | 0 | 0 | 2302.6032 | 4.32 | 0 | 1 | 0 | 0 | 0 | 2763.1238 | 5.184 | 0 | 1 | 2302.6 | 5.184 | 0 | 5.184 | 533.01 | 533.01 | 1 | 2763.12 | 0 | 0 | 0 | 0 | 2763.12 | 2763.12 | 1 |  | 0 |  | 0
970 | 54678410 | 56290283 | 55371258 | 116 | 1 | 1 | 1 | 3-100-02 |  | Техник II категории | 1369 | 1013 | чел.-ч | чел.-ч | 1 | 0 | -1275334932 | 5.184 | 0 | 0 | 0 | 509.15 | 0 | 0 | 0 | 509.15 | 1 | 1 | 1 | 1 | -2 | 0 | 0 | 1 | 1 | 0 | 4.32 | *(0,2+1) | 1 | 2 | 57805001 | 1 | 0 | 508 | 1 | 0 | 0 | 0 | 0 | 0 | 0 | 0 | 0 | 0 | 0 | 2199.528 | 4.32 | 0 | 1 | 0 | 0 | 0 | 2639.4336 | 5.184 | 0 | 1 | 2199.53 | 5.184 | 0 | 5.184 | 509.15 | 509.15 | 1 | 2639.436 | 0 | 0 | 0 | 0 | 2639.43 | 2639.43 | 1 |  | 0 |  | 0
970 | 54678410 | 56290283 | 55371268 | 116 | 1 | 1 | 1 | 3-200-02 |  | Инженер II категории | 1369 | 1013 | чел.-ч | чел.-ч | 1 | 0 | -2140504649 | 15.552 | 0 | 0 | 0 | 779.63 | 0 | 0 | 0 | 779.63 | 1 | 1 | 1 | 1 | -2 | 0 | 0 | 1 | 1 | 0 | 12.96 | *(0,2+1) | 1 | 2 | 57805002 | 1 | 0 | 509 | 1 | 0 | 0 | 0 | 0 | 0 | 0 | 0 | 0 | 0 | 0 | 10104.0048 | 12.96 | 0 | 1 | 0 | 0 | 0 | 12124.8058 | 15.552 | 0 | 1 | 10104 | 15.552 | 0 | 15.552 | 779.63 | 779.63 | 1 | 12124.8 | 0 | 0 | 0 | 0 | 12124.81 | 12124.81 | 1 |  | 0 |  | 0
971 | 54678410 | 56290246 | 55371258 | 116 | 1 | 1 | 1 | 3-100-02 |  | Техник II категории | 1369 | 1013 | чел.-ч | чел.-ч | 1 | 0 | -1275334932 | 2.16 | 0 | 0 | 0 | 509.15 | 0 | 0 | 0 | 509.15 | 1 | 1 | 1 | 1 | -2 | 0 | 0 | 1 | 1 | 0 | 1.8 | *(0,2+1) | 1 | 2 | 57805003 | 1 | 0 | 510 | 1 | 0 | 0 | 0 | 0 | 0 | 0 | 0 | 0 | 0 | 0 | 916.47 | 1.8 | 0 | 1 | 0 | 0 | 0 | 1099.764 | 2.16 | 0 | 1 | 2749.41 | 6.48 | 0 | 6.48 | 509.15 | 509.15 | 1 | 1099.764 | 0 | 0 | 0 | 0 | 3299.29 | 3299.29 | 1 |  | 0 |  | 0
971 | 54678410 | 56290246 | 55371268 | 116 | 1 | 1 | 1 | 3-200-02 |  | Инженер II категории | 1369 | 1013 | чел.-ч | чел.-ч | 1 | 0 | -2140504649 | 3.24 | 0 | 0 | 0 | 779.63 | 0 | 0 | 0 | 779.63 | 1 | 1 | 1 | 1 | -2 | 0 | 0 | 1 | 1 | 0 | 2.7 | *(0,2+1) | 1 | 2 | 57805004 | 1 | 0 | 511 | 1 | 0 | 0 | 0 | 0 | 0 | 0 | 0 | 0 | 0 | 0 | 2105.001 | 2.7 | 0 | 1 | 0 | 0 | 0 | 2526.0012 | 3.24 | 0 | 1 | 6315 | 9.72 | 0 | 9.72 | 779.63 | 779.63 | 1 | 2526 | 0 | 0 | 0 | 0 | 7578 | 7578 | 1 |  | 0 |  | 0
972 | 54678410 | 56290257 | 55371258 | 116 | 1 | 1 | 1 | 3-100-02 |  | Техник II категории | 1369 | 1013 | чел.-ч | чел.-ч | 1 | 0 | -1275334932 | 2.592 | 0 | 0 | 0 | 509.15 | 0 | 0 | 0 | 509.15 | 1 | 1 | 1 | 1 | -2 | 0 | 0 | 1 | 1 | 0 | 2.16 | *(0,2+1) | 1 | 2 | 57805005 | 1 | 0 | 512 | 1 | 0 | 0 | 0 | 0 | 0 | 0 | 0 | 0 | 0 | 0 | 1099.764 | 2.16 | 0 | 1 | 0 | 0 | 0 | 1319.7168 | 2.592 | 0 | 1 | 1099.76 | 2.592 | 0 | 2.592 | 509.15 | 509.15 | 1 | 1319.712 | 0 | 0 | 0 | 0 | 1319.72 | 1319.72 | 1 |  | 0 |  | 0
972 | 54678410 | 56290257 | 55371268 | 116 | 1 | 1 | 1 | 3-200-02 |  | Инженер II категории | 1369 | 1013 | чел.-ч | чел.-ч | 1 | 0 | -2140504649 | 3.888 | 0 | 0 | 0 | 779.63 | 0 | 0 | 0 | 779.63 | 1 | 1 | 1 | 1 | -2 | 0 | 0 | 1 | 1 | 0 | 3.24 | *(0,2+1) | 1 | 2 | 57805006 | 1 | 0 | 513 | 1 | 0 | 0 | 0 | 0 | 0 | 0 | 0 | 0 | 0 | 0 | 2526.0012 | 3.24 | 0 | 1 | 0 | 0 | 0 | 3031.2014 | 3.888 | 0 | 1 | 2526 | 3.888 | 0 | 3.888 | 779.63 | 779.63 | 1 | 3031.2 | 0 | 0 | 0 | 0 | 3031.2 | 3031.2 | 1 |  | 0 |  | 0
973 | 54678410 | 56290261 | 55371258 | 116 | 1 | 1 | 1 | 3-100-02 |  | Техник II категории | 1369 | 1013 | чел.-ч | чел.-ч | 1 | 0 | -1275334932 | 4.752 | 0 | 0 | 0 | 509.15 | 0 | 0 | 0 | 509.15 | 1 | 1 | 1 | 1 | -2 | 0 | 0 | 1 | 1 | 0 | 3.96 | *(0,2+1) | 1 | 2 | 57805007 | 1 | 0 | 514 | 1 | 0 | 0 | 0 | 0 | 0 | 0 | 0 | 0 | 0 | 0 | 2016.234 | 3.96 | 0 | 1 | 0 | 0 | 0 | 2419.4808 | 4.752 | 0 | 1 | 6048.7 | 14.256 | 0 | 14.256 | 509.15 | 509.15 | 1 | 2419.476 | 0 | 0 | 0 | 0 | 7258.44 | 7258.44 | 1 |  | 0 |  | 0
973 | 54678410 | 56290261 | 55371268 | 116 | 1 | 1 | 1 | 3-200-02 |  | Инженер II категории | 1369 | 1013 | чел.-ч | чел.-ч | 1 | 0 | -2140504649 | 7.128 | 0 | 0 | 0 | 779.63 | 0 | 0 | 0 | 779.63 | 1 | 1 | 1 | 1 | -2 | 0 | 0 | 1 | 1 | 0 | 5.94 | *(0,2+1) | 1 | 2 | 57805008 | 1 | 0 | 515 | 1 | 0 | 0 | 0 | 0 | 0 | 0 | 0 | 0 | 0 | 0 | 4631.0022 | 5.94 | 0 | 1 | 0 | 0 | 0 | 5557.2026 | 7.128 | 0 | 1 | 13893.01 | 21.384 | 0 | 21.384 | 779.63 | 779.63 | 1 | 5557.2 | 0 | 0 | 0 | 0 | 16671.61 | 16671.61 | 1 |  | 0 |  | 0
974 | 54678410 | 56345151 | 55371258 | 116 | 1 | 1 | 1 | 3-100-02 |  | Техник II категории | 1369 | 1013 | чел.-ч | чел.-ч | 1 | 0 | -1275334932 | 3.024 | 0 | 0 | 0 | 509.15 | 0 | 0 | 0 | 509.15 | 1 | 1 | 1 | 1 | -2 | 0 | 0 | 1 | 1 | 0 | 2.52 | *(0,2+1) | 1 | 2 | 57805009 | 1 | 0 | 516 | 1 | 0 | 0 | 0 | 0 | 0 | 0 | 0 | 0 | 0 | 0 | 1283.058 | 2.52 | 0 | 1 | 0 | 0 | 0 | 1539.6696 | 3.024 | 0 | 1 | 1283.06 | 3.024 | 0 | 3.024 | 509.15 | 509.15 | 1 | 1539.672 | 0 | 0 | 0 | 0 | 1539.67 | 1539.67 | 1 |  | 0 |  | 0
974 | 54678410 | 56345151 | 55371268 | 116 | 1 | 1 | 1 | 3-200-02 |  | Инженер II категории | 1369 | 1013 | чел.-ч | чел.-ч | 1 | 0 | -2140504649 | 4.536 | 0 | 0 | 0 | 779.63 | 0 | 0 | 0 | 779.63 | 1 | 1 | 1 | 1 | -2 | 0 | 0 | 1 | 1 | 0 | 3.78 | *(0,2+1) | 1 | 2 | 57805010 | 1 | 0 | 517 | 1 | 0 | 0 | 0 | 0 | 0 | 0 | 0 | 0 | 0 | 0 | 2947.0014 | 3.78 | 0 | 1 | 0 | 0 | 0 | 3536.4017 | 4.536 | 0 | 1 | 2947 | 4.536 | 0 | 4.536 | 779.63 | 779.63 | 1 | 3536.4 | 0 | 0 | 0 | 0 | 3536.4 | 3536.4 | 1 |  | 0 |  | 0
975 | 54678410 | 56290264 | 55371246 | 116 | 1 | 1 | 1 | 2-100-06 |  | Рабочий 6 разряда | 1369 | 1013 | чел.-ч | чел.-ч | 1 | 0 | 286205319 | 0.972 | 0 | 0 | 0 | 715.99 | 0 | 0 | 0 | 715.99 | 1 | 1 | 1 | 1 | -2 | 0 | 0 | 1 | 1 | 0 | 0.81 | *(0,2+1) | 1 | 2 | 56342851 | 1 | 0 | 518 | 1 | 0 | 0 | 0 | 0 | 0 | 0 | 0 | 0 | 0 | 0 | 579.9519 | 0.81 | 0 | 1 | 0 | 0 | 0 | 695.9423 | 0.972 | 0 | 1 | 3479.71 | 5.832 | 0 | 5.832 | 715.99 | 715.99 | 1 | 695.94 | 0 | 0 | 0 | 0 | 4175.65 | 4175.65 | 1 |  | 0 |  | 0
975 | 54678410 | 56290264 | 55371270 | 116 | 1 | 1 | 1 | 3-200-03 |  | Инженер III категории | 1369 | 1013 | чел.-ч | чел.-ч | 1 | 0 | 126826561 | 0.972 | 0 | 0 | 0 | 700.08 | 0 | 0 | 0 | 700.08 | 1 | 1 | 1 | 1 | -2 | 0 | 0 | 1 | 1 | 0 | 0.81 | *(0,2+1) | 1 | 2 | 56342852 | 1 | 0 | 519 | 1 | 0 | 0 | 0 | 0 | 0 | 0 | 0 | 0 | 0 | 0 | 567.0648 | 0.81 | 0 | 1 | 0 | 0 | 0 | 680.4778 | 0.972 | 0 | 1 | 3402.39 | 5.832 | 0 | 5.832 | 700.08 | 700.08 | 1 | 680.472 | 0 | 0 | 0 | 0 | 4082.87 | 4082.87 | 1 |  | 0 |  | 0
976 | 54678410 | 56290268 | 53335827 | 115 | 1 | 1 | 1 | 3-100-02 |  | Техник II категории | 1369 | 1013 | чел.-ч | чел.-ч | 1 | 0 | -1275334932 | 10.632 | 0 | 0 | 0 | 509.15 | 0 | 0 | 0 | 509.15 | 1 | 1 | 1 | 1 | -2 | 0 | 0 | 1 | 1 | 0 | 8.86 | *(0,2+1) | 1 | 2 | 56290271 | 2 | 131072 | 520 | 1 | 0 | 0 | 0 | 0 | 0 | 0 | 0 | 0 | 0 | 0 | 4511.069 | 8.86 | 0 | 1 | 0 | 0 | 0 | 5413.2828 | 10.632 | 0 | 1 | 4511.07 | 10.632 | 0 | 10.632 | 509.15 | 509.15 | 1 | 5413.284 | 0 | 0 | 0 | 0 | 5413.28 | 5413.28 | 1 |  | 0 |  | 0
976 | 54678410 | 56290268 | 53335835 | 115 | 1 | 1 | 1 | 3-200-02 |  | Инженер II категории | 1369 | 1013 | чел.-ч | чел.-ч | 1 | 0 | -2140504649 | 24.792 | 0 | 0 | 0 | 779.63 | 0 | 0 | 0 | 779.63 | 1 | 1 | 1 | 1 | -2 | 0 | 0 | 1 | 1 | 0 | 20.66 | *(0,2+1) | 1 | 2 | 56290272 | 2 | 131072 | 521 | 1 | 0 | 0 | 0 | 0 | 0 | 0 | 0 | 0 | 0 | 0 | 16107.1558 | 20.66 | 0 | 1 | 0 | 0 | 0 | 19328.587 | 24.792 | 0 | 1 | 16107.16 | 24.792 | 0 | 24.792 | 779.63 | 779.63 | 1 | 19328.592 | 0 | 0 | 0 | 0 | 19328.59 | 19328.59 | 1 |  | 0 |  | 0
977 | 54678410 | 56290273 | 53335827 | 115 | 1 | 1 | 1 | 3-100-02 |  | Техник II категории | 1369 | 1013 | чел.-ч | чел.-ч | 1 | 0 | -1275334932 | 4.92 | 0 | 0 | 0 | 509.15 | 0 | 0 | 0 | 509.15 | 1 | 1 | 1 | 1 | -2 | 0 | 0 | 1 | 1 | 0 | 4.1 | *(0,2+1) | 1 | 2 | 56290274 | 1 | 0 | 522 | 1 | 0 | 0 | 0 | 0 | 0 | 0 | 0 | 0 | 0 | 0 | 2087.515 | 4.1 | 0 | 1 | 0 | 0 | 0 | 2505.018 | 4.92 | 0 | 1 | 2087.52 | 4.92 | 0 | 4.92 | 509.15 | 509.15 | 1 | 2505.024 | 0 | 0 | 0 | 0 | 2505.02 | 2505.02 | 1 |  | 0 |  | 0
977 | 54678410 | 56290273 | 53335835 | 115 | 1 | 1 | 1 | 3-200-02 |  | Инженер II категории | 1369 | 1013 | чел.-ч | чел.-ч | 1 | 0 | -2140504649 | 11.496 | 0 | 0 | 0 | 779.63 | 0 | 0 | 0 | 779.63 | 1 | 1 | 1 | 1 | -2 | 0 | 0 | 1 | 1 | 0 | 9.58 | *(0,2+1) | 1 | 2 | 56290275 | 1 | 0 | 523 | 1 | 0 | 0 | 0 | 0 | 0 | 0 | 0 | 0 | 0 | 0 | 7468.8554 | 9.58 | 0 | 1 | 0 | 0 | 0 | 8962.6265 | 11.496 | 0 | 1 | 7468.86 | 11.496 | 0 | 11.496 | 779.63 | 779.63 | 1 | 8962.632 | 0 | 0 | 0 | 0 | 8962.63 | 8962.63 | 1 |  | 0 |  | 0
978 | 54678410 | 56290276 | 53335809 | 115 | 1 | 1 | 1 | 2-100-04 |  | Рабочий 4 разряда | 1369 | 1013 | чел.-ч | чел.-ч | 1 | 0 | -512803540 | 1.296 | 0 | 0 | 0 | 533.01 | 0 | 0 | 0 | 533.01 | 1 | 1 | 1 | 1 | -2 | 0 | 0 | 1 | 1 | 0 | 1.08 | *(0,2+1) | 1 | 2 | 56290280 | 2 | 131072 | 524 | 1 | 0 | 0 | 0 | 0 | 0 | 0 | 0 | 0 | 0 | 0 | 575.6508 | 1.08 | 0 | 1 | 0 | 0 | 0 | 690.781 | 1.296 | 0 | 1 | 1151.3 | 2.592 | 0 | 2.592 | 533.01 | 533.01 | 1 | 690.78 | 0 | 0 | 0 | 0 | 1381.56 | 1381.56 | 1 |  | 0 |  | 0
978 | 54678410 | 56290276 | 53335827 | 115 | 1 | 1 | 1 | 3-100-02 |  | Техник II категории | 1369 | 1013 | чел.-ч | чел.-ч | 1 | 0 | -1275334932 | 1.296 | 0 | 0 | 0 | 509.15 | 0 | 0 | 0 | 509.15 | 1 | 1 | 1 | 1 | -2 | 0 | 0 | 1 | 1 | 0 | 1.08 | *(0,2+1) | 1 | 2 | 56290281 | 2 | 131072 | 525 | 1 | 0 | 0 | 0 | 0 | 0 | 0 | 0 | 0 | 0 | 0 | 549.882 | 1.08 | 0 | 1 | 0 | 0 | 0 | 659.8584 | 1.296 | 0 | 1 | 1099.76 | 2.592 | 0 | 2.592 | 509.15 | 509.15 | 1 | 659.856 | 0 | 0 | 0 | 0 | 1319.72 | 1319.72 | 1 |  | 0 |  | 0
978 | 54678410 | 56290276 | 53335835 | 115 | 1 | 1 | 1 | 3-200-02 |  | Инженер II категории | 1369 | 1013 | чел.-ч | чел.-ч | 1 | 0 | -2140504649 | 3.888 | 0 | 0 | 0 | 779.63 | 0 | 0 | 0 | 779.63 | 1 | 1 | 1 | 1 | -2 | 0 | 0 | 1 | 1 | 0 | 3.24 | *(0,2+1) | 1 | 2 | 56290282 | 2 | 131072 | 526 | 1 | 0 | 0 | 0 | 0 | 0 | 0 | 0 | 0 | 0 | 0 | 2526.0012 | 3.24 | 0 | 1 | 0 | 0 | 0 | 3031.2014 | 3.888 | 0 | 1 | 5052 | 7.776 | 0 | 7.776 | 779.63 | 779.63 | 1 | 3031.2 | 0 | 0 | 0 | 0 | 6062.4 | 6062.4 | 1 |  | 0 |  | 0
979 | 54678410 | 56290290 | 53335813 | 115 | 1 | 1 | 1 | 2-100-06 |  | Рабочий 6 разряда | 1369 | 1013 | чел.-ч | чел.-ч | 1 | 0 | 286205319 | 7.776 | 0 | 0 | 0 | 715.99 | 0 | 0 | 0 | 715.99 | 1 | 1 | 1 | 1 | -2 | 0 | 0 | 1 | 1 | 0 | 6.48 | *(0,2+1) | 1 | 2 | 56290293 | 2 | 131072 | 527 | 1 | 0 | 0 | 0 | 0 | 0 | 0 | 0 | 0 | 0 | 0 | 4639.6152 | 6.48 | 0 | 1 | 0 | 0 | 0 | 5567.5382 | 7.776 | 0 | 1 | 371.17 | 0.62208 | 0 | 0.62208 | 715.99 | 715.99 | 1 | 5567.544 | 0 | 0 | 0 | 0 | 445.4 | 445.4 | 1 |  | 0 |  | 0
979 | 54678410 | 56290290 | 53335837 | 115 | 1 | 1 | 1 | 3-200-03 |  | Инженер III категории | 1369 | 1013 | чел.-ч | чел.-ч | 1 | 0 | 126826561 | 7.776 | 0 | 0 | 0 | 700.08 | 0 | 0 | 0 | 700.08 | 1 | 1 | 1 | 1 | -2 | 0 | 0 | 1 | 1 | 0 | 6.48 | *(0,2+1) | 1 | 2 | 56290294 | 2 | 131072 | 528 | 1 | 0 | 0 | 0 | 0 | 0 | 0 | 0 | 0 | 0 | 0 | 4536.5184 | 6.48 | 0 | 1 | 0 | 0 | 0 | 5443.8221 | 7.776 | 0 | 1 | 362.92 | 0.62208 | 0 | 0.62208 | 700.08 | 700.08 | 1 | 5443.824 | 0 | 0 | 0 | 0 | 435.51 | 435.51 | 1 |  | 0 |  | 0
980 | 54678410 | 54696360 | 53335813 | 115 | 1 | 1 | 1 | 2-100-06 |  | Рабочий 6 разряда | 1369 | 1013 | чел.-ч | чел.-ч | 1 | 0 | 286205319 | 0.972 | 0 | 0 | 0 | 715.99 | 0 | 0 | 0 | 715.99 | 1 | 1 | 1 | 1 | -2 | 0 | 0 | 1 | 1 | 0 | 0.81 | *(0,2+1) | 1 | 2 | 54696363 | 2 | 131072 | 529 | 1 | 0 | 0 | 0 | 0 | 0 | 0 | 0 | 0 | 0 | 0 | 579.9519 | 0.81 | 0 | 1 | 0 | 0 | 0 | 695.9423 | 0.972 | 0 | 1 | 579.95 | 0.972 | 0 | 0.972 | 715.99 | 715.99 | 1 | 695.94 | 0 | 0 | 0 | 0 | 695.94 | 695.94 | 1 |  | 0 |  | 0
980 | 54678410 | 54696360 | 53335837 | 115 | 1 | 1 | 1 | 3-200-03 |  | Инженер III категории | 1369 | 1013 | чел.-ч | чел.-ч | 1 | 0 | 126826561 | 0.972 | 0 | 0 | 0 | 700.08 | 0 | 0 | 0 | 700.08 | 1 | 1 | 1 | 1 | -2 | 0 | 0 | 1 | 1 | 0 | 0.81 | *(0,2+1) | 1 | 2 | 54696364 | 2 | 131072 | 530 | 1 | 0 | 0 | 0 | 0 | 0 | 0 | 0 | 0 | 0 | 0 | 567.0648 | 0.81 | 0 | 1 | 0 | 0 | 0 | 680.4778 | 0.972 | 0 | 1 | 567.06 | 0.972 | 0 | 0.972 | 700.08 | 700.08 | 1 | 680.472 | 0 | 0 | 0 | 0 | 680.48 | 680.48 | 1 |  | 0 |  | 0
981 | 54678410 | 56290295 | 53335813 | 115 | 1 | 1 | 1 | 2-100-06 |  | Рабочий 6 разряда | 1369 | 1013 | чел.-ч | чел.-ч | 1 | 0 | 286205319 | 0.492 | 0 | 0 | 0 | 715.99 | 0 | 0 | 0 | 715.99 | 1 | 1 | 1 | 1 | -2 | 0 | 0 | 1 | 1 | 0 | 0.41 | *(0,2+1) | 1 | 2 | 56290298 | 2 | 131072 | 531 | 1 | 0 | 0 | 0 | 0 | 0 | 0 | 0 | 0 | 0 | 0 | 293.5559 | 0.41 | 0 | 1 | 0 | 0 | 0 | 352.2671 | 0.492 | 0 | 1 | 880.67 | 1.476 | 0 | 1.476 | 715.99 | 715.99 | 1 | 352.272 | 0 | 0 | 0 | 0 | 1056.8 | 1056.8 | 1 |  | 0 |  | 0
981 | 54678410 | 56290295 | 53335837 | 115 | 1 | 1 | 1 | 3-200-03 |  | Инженер III категории | 1369 | 1013 | чел.-ч | чел.-ч | 1 | 0 | 126826561 | 0.492 | 0 | 0 | 0 | 700.08 | 0 | 0 | 0 | 700.08 | 1 | 1 | 1 | 1 | -2 | 0 | 0 | 1 | 1 | 0 | 0.41 | *(0,2+1) | 1 | 2 | 56290299 | 2 | 131072 | 532 | 1 | 0 | 0 | 0 | 0 | 0 | 0 | 0 | 0 | 0 | 0 | 287.0328 | 0.41 | 0 | 1 | 0 | 0 | 0 | 344.4394 | 0.492 | 0 | 1 | 861.1 | 1.476 | 0 | 1.476 | 700.08 | 700.08 | 1 | 344.436 | 0 | 0 | 0 | 0 | 1033.32 | 1033.32 | 1 |  | 0 |  | 0
982 | 54678410 | 54696375 | 53335813 | 115 | 1 | 1 | 1 | 2-100-06 |  | Рабочий 6 разряда | 1369 | 1013 | чел.-ч | чел.-ч | 1 | 0 | 286205319 | 0.192 | 0 | 0 | 0 | 715.99 | 0 | 0 | 0 | 715.99 | 1 | 1 | 1 | 1 | -2 | 0 | 0 | 1 | 1 | 0 | 0.16 | *(0,2+1) | 1 | 2 | 54696378 | 2 | 131072 | 533 | 1 | 0 | 0 | 0 | 0 | 0 | 0 | 0 | 0 | 0 | 0 | 114.5584 | 0.16 | 0 | 1 | 0 | 0 | 0 | 137.4701 | 0.192 | 0 | 1 | 114.56 | 0.192 | 0 | 0.192 | 715.99 | 715.99 | 1 | 137.472 | 0 | 0 | 0 | 0 | 137.47 | 137.47 | 1 |  | 0 |  | 0
982 | 54678410 | 54696375 | 53335837 | 115 | 1 | 1 | 1 | 3-200-03 |  | Инженер III категории | 1369 | 1013 | чел.-ч | чел.-ч | 1 | 0 | 126826561 | 0.192 | 0 | 0 | 0 | 700.08 | 0 | 0 | 0 | 700.08 | 1 | 1 | 1 | 1 | -2 | 0 | 0 | 1 | 1 | 0 | 0.16 | *(0,2+1) | 1 | 2 | 54696379 | 2 | 131072 | 534 | 1 | 0 | 0 | 0 | 0 | 0 | 0 | 0 | 0 | 0 | 0 | 112.0128 | 0.16 | 0 | 1 | 0 | 0 | 0 | 134.4154 | 0.192 | 0 | 1 | 112.01 | 0.192 | 0 | 0.192 | 700.08 | 700.08 | 1 | 134.412 | 0 | 0 | 0 | 0 | 134.42 | 134.42 | 1 |  | 0 |  | 0
983 | 54678410 | 56290300 | 55371246 | 116 | 1 | 1 | 1 | 2-100-06 |  | Рабочий 6 разряда | 1369 | 1013 | чел.-ч | чел.-ч | 1 | 0 | 286205319 | 0.492 | 0 | 0 | 0 | 715.99 | 0 | 0 | 0 | 715.99 | 1 | 1 | 1 | 1 | -2 | 0 | 0 | 1 | 1 | 0 | 0.41 | *(0,2+1) | 1 | 2 | 56290301 | 1 | 0 | 535 | 1 | 0 | 0 | 0 | 0 | 0 | 0 | 0 | 0 | 0 | 0 | 293.5559 | 0.41 | 0 | 1 | 0 | 0 | 0 | 352.2671 | 0.492 | 0 | 1 | 293.56 | 0.492 | 0 | 0.492 | 715.99 | 715.99 | 1 | 352.272 | 0 | 0 | 0 | 0 | 352.27 | 352.27 | 1 |  | 0 |  | 0
983 | 54678410 | 56290300 | 55371270 | 116 | 1 | 1 | 1 | 3-200-03 |  | Инженер III категории | 1369 | 1013 | чел.-ч | чел.-ч | 1 | 0 | 126826561 | 0.492 | 0 | 0 | 0 | 700.08 | 0 | 0 | 0 | 700.08 | 1 | 1 | 1 | 1 | -2 | 0 | 0 | 1 | 1 | 0 | 0.41 | *(0,2+1) | 1 | 2 | 56290302 | 1 | 0 | 536 | 1 | 0 | 0 | 0 | 0 | 0 | 0 | 0 | 0 | 0 | 0 | 287.0328 | 0.41 | 0 | 1 | 0 | 0 | 0 | 344.4394 | 0.492 | 0 | 1 | 287.03 | 0.492 | 0 | 0.492 | 700.08 | 700.08 | 1 | 344.436 | 0 | 0 | 0 | 0 | 344.44 | 344.44 | 1 |  | 0 |  | 0
984 | 54678410 | 54696434 | 53335813 | 115 | 1 | 1 | 1 | 2-100-06 |  | Рабочий 6 разряда | 1369 | 1013 | чел.-ч | чел.-ч | 1 | 0 | 286205319 | 0.972 | 0 | 0 | 0 | 715.99 | 0 | 0 | 0 | 715.99 | 1 | 1 | 1 | 1 | -2 | 0 | 0 | 1 | 1 | 0 | 0.81 | *(0,2+1) | 1 | 2 | 54696437 | 2 | 131072 | 537 | 1 | 0 | 0 | 0 | 0 | 0 | 0 | 0 | 0 | 0 | 0 | 579.9519 | 0.81 | 0 | 1 | 0 | 0 | 0 | 695.9423 | 0.972 | 0 | 1 | 579.95 | 0.972 | 0 | 0.972 | 715.99 | 715.99 | 1 | 695.94 | 0 | 0 | 0 | 0 | 695.94 | 695.94 | 1 |  | 0 |  | 0
984 | 54678410 | 54696434 | 53335837 | 115 | 1 | 1 | 1 | 3-200-03 |  | Инженер III категории | 1369 | 1013 | чел.-ч | чел.-ч | 1 | 0 | 126826561 | 0.972 | 0 | 0 | 0 | 700.08 | 0 | 0 | 0 | 700.08 | 1 | 1 | 1 | 1 | -2 | 0 | 0 | 1 | 1 | 0 | 0.81 | *(0,2+1) | 1 | 2 | 54696438 | 2 | 131072 | 538 | 1 | 0 | 0 | 0 | 0 | 0 | 0 | 0 | 0 | 0 | 0 | 567.0648 | 0.81 | 0 | 1 | 0 | 0 | 0 | 680.4778 | 0.972 | 0 | 1 | 567.06 | 0.972 | 0 | 0.972 | 700.08 | 700.08 | 1 | 680.472 | 0 | 0 | 0 | 0 | 680.48 | 680.48 | 1 |  | 0 |  | 0
1020 | 54678410 | 54696526 | 55371264 | 116 | 1 | 1 | 1 | 3-200-01 |  | Инженер I категории | 1369 | 1013 | чел.-ч | чел.-ч | 1 | 0 | -66267284 | 2.816 | 0 | 0 | 0 | 855.21 | 0 | 0 | 0 | 855.21 | 1 | 1 | 1 | 1 | -2 | 0 | 0 | 1 | 1 | 0 | 3.52 | *0,8 | 1 | 2 | 56290111 | 1 | 0 | 539 | 1 | 0 | 0 | 0 | 0 | 0 | 0 | 0 | 0 | 0 | 0 | 3010.3392 | 3.52 | 0 | 1 | 0 | 0 | 0 | 2408.2714 | 2.816 | 0 | 1 | 3010.34 | 2.816 | 0 | 2.816 | 855.21 | 855.21 | 1 | 2408.272 | 0 | 0 | 0 | 0 | 2408.27 | 2408.27 | 1 |  | 0 |  | 0
1020 | 54678410 | 54696526 | 55371268 | 116 | 1 | 1 | 1 | 3-200-02 |  | Инженер II категории | 1369 | 1013 | чел.-ч | чел.-ч | 1 | 0 | -2140504649 | 7.04 | 0 | 0 | 0 | 779.63 | 0 | 0 | 0 | 779.63 | 1 | 1 | 1 | 1 | -2 | 0 | 0 | 1 | 1 | 0 | 8.8 | *0,8 | 1 | 2 | 56290112 | 1 | 0 | 540 | 1 | 0 | 0 | 0 | 0 | 0 | 0 | 0 | 0 | 0 | 0 | 6860.744 | 8.8 | 0 | 1 | 0 | 0 | 0 | 5488.5952 | 7.04 | 0 | 1 | 6860.74 | 7.04 | 0 | 7.04 | 779.63 | 779.63 | 1 | 5488.592 | 0 | 0 | 0 | 0 | 5488.6 | 5488.6 | 1 |  | 0 |  | 0
1020 | 54678410 | 54696526 | 55371270 | 116 | 1 | 1 | 1 | 3-200-03 |  | Инженер III категории | 1369 | 1013 | чел.-ч | чел.-ч | 1 | 0 | 126826561 | 1.408 | 0 | 0 | 0 | 700.08 | 0 | 0 | 0 | 700.08 | 1 | 1 | 1 | 1 | -2 | 0 | 0 | 1 | 1 | 0 | 1.76 | *0,8 | 1 | 2 | 56290113 | 1 | 0 | 541 | 1 | 0 | 0 | 0 | 0 | 0 | 0 | 0 | 0 | 0 | 0 | 1232.1408 | 1.76 | 0 | 1 | 0 | 0 | 0 | 985.7126 | 1.408 | 0 | 1 | 1232.14 | 1.408 | 0 | 1.408 | 700.08 | 700.08 | 1 | 985.712 | 0 | 0 | 0 | 0 | 985.71 | 985.71 | 1 |  | 0 |  | 0
1020 | 54678410 | 54696526 | 55371272 | 116 | 1 | 1 | 1 | 3-300-01 |  | Ведущий инженер | 1369 | 1013 | чел.-ч | чел.-ч | 1 | 0 | 1117864519 | 2.816 | 0 | 0 | 0 | 934.76 | 0 | 0 | 0 | 934.76 | 1 | 1 | 1 | 1 | -2 | 0 | 0 | 1 | 1 | 0 | 3.52 | *0,8 | 1 | 2 | 56290114 | 1 | 0 | 542 | 1 | 0 | 0 | 0 | 0 | 0 | 0 | 0 | 0 | 0 | 0 | 3290.3552 | 3.52 | 0 | 1 | 0 | 0 | 0 | 2632.2842 | 2.816 | 0 | 1 | 3290.36 | 2.816 | 0 | 2.816 | 934.76 | 934.76 | 1 | 2632.288 | 0 | 0 | 0 | 0 | 2632.28 | 2632.28 | 1 |  | 0 |  | 0
1021 | 54678410 | 54696531 | 55371264 | 116 | 1 | 1 | 1 | 3-200-01 |  | Инженер I категории | 1369 | 1013 | чел.-ч | чел.-ч | 1 | 0 | -66267284 | 1.3552 | 0 | 0 | 0 | 855.21 | 0 | 0 | 0 | 855.21 | 1 | 1 | 1 | 1 | -2 | 0 | 0 | 1 | 1 | 0 | 1.694 | *0,8 | 1 | 2 | 56290115 | 1 | 0 | 543 | 1 | 0 | 0 | 0 | 0 | 0 | 0 | 0 | 0 | 0 | 0 | 1448.7257 | 1.694 | 0 | 1 | 0 | 0 | 0 | 1158.9806 | 1.3552 | 0 | 1 | 5794.9 | 5.4208 | 0 | 5.4208 | 855.21 | 855.21 | 1 | 1158.984 | 0 | 0 | 0 | 0 | 4635.92 | 4635.92 | 1 |  | 0 |  | 0
1021 | 54678410 | 54696531 | 55371268 | 116 | 1 | 1 | 1 | 3-200-02 |  | Инженер II категории | 1369 | 1013 | чел.-ч | чел.-ч | 1 | 0 | -2140504649 | 3.388 | 0 | 0 | 0 | 779.63 | 0 | 0 | 0 | 779.63 | 1 | 1 | 1 | 1 | -2 | 0 | 0 | 1 | 1 | 0 | 4.235 | *0,8 | 1 | 2 | 56290116 | 1 | 0 | 544 | 1 | 0 | 0 | 0 | 0 | 0 | 0 | 0 | 0 | 0 | 0 | 3301.733 | 4.235 | 0 | 1 | 0 | 0 | 0 | 2641.3864 | 3.388 | 0 | 1 | 13206.93 | 13.552 | 0 | 13.552 | 779.63 | 779.63 | 1 | 2641.384 | 0 | 0 | 0 | 0 | 10565.55 | 10565.55 | 1 |  | 0 |  | 0
1021 | 54678410 | 54696531 | 55371270 | 116 | 1 | 1 | 1 | 3-200-03 |  | Инженер III категории | 1369 | 1013 | чел.-ч | чел.-ч | 1 | 0 | 126826561 | 0.6776 | 0 | 0 | 0 | 700.08 | 0 | 0 | 0 | 700.08 | 1 | 1 | 1 | 1 | -2 | 0 | 0 | 1 | 1 | 0 | 0.847 | *0,8 | 1 | 2 | 56290117 | 1 | 0 | 545 | 1 | 0 | 0 | 0 | 0 | 0 | 0 | 0 | 0 | 0 | 0 | 592.9678 | 0.847 | 0 | 1 | 0 | 0 | 0 | 474.3742 | 0.6776 | 0 | 1 | 2371.87 | 2.7104 | 0 | 2.7104 | 700.08 | 700.08 | 1 | 474.376 | 0 | 0 | 0 | 0 | 1897.5 | 1897.5 | 1 |  | 0 |  | 0
1021 | 54678410 | 54696531 | 55371272 | 116 | 1 | 1 | 1 | 3-300-01 |  | Ведущий инженер | 1369 | 1013 | чел.-ч | чел.-ч | 1 | 0 | 1117864519 | 1.3552 | 0 | 0 | 0 | 934.76 | 0 | 0 | 0 | 934.76 | 1 | 1 | 1 | 1 | -2 | 0 | 0 | 1 | 1 | 0 | 1.694 | *0,8 | 1 | 2 | 56290118 | 1 | 0 | 546 | 1 | 0 | 0 | 0 | 0 | 0 | 0 | 0 | 0 | 0 | 0 | 1583.4834 | 1.694 | 0 | 1 | 0 | 0 | 0 | 1266.7868 | 1.3552 | 0 | 1 | 6333.93 | 5.4208 | 0 | 5.4208 | 934.76 | 934.76 | 1 | 1266.784 | 0 | 0 | 0 | 0 | 5067.15 | 5067.15 | 1 |  | 0 |  | 0
0
0

## EtalonRes
28 | 56290009 | 54678970 | 55371063 | 116 | 1 | 1 | 1 | 1-100-25 |  | Средний разряд работы 2,5 | 1191 | 1013 | чел.-ч. | чел.-ч. | 1 | 0.44 | 0 | 0 | 0 | 453.46 | 0 | 1 | 1 | *(0,2+1) | 0.528 | 2 | 56290009 | 1 | 0 | 0 | 0 | 0 | 0 | 0 | 0 | 0
28 | 56290010 | 54678970 | 55371276 | 116 | 1 | 1 | 1 | 4-100-00 |  | Затраты труда машинистов | 1191 | 1013 | чел.-ч. | чел.-ч. | 1 | 0.48 | 0 | 0 | 0 | 0 | 0 | 1 | 2 | *(0,2+1) | 0.576 | 2 | 56290010 | 2 | 0 | 0 | 0 | 0 | 0 | 0 | 0 | 0
28 | 56290011 | 54678970 | 55492212 | 1 | 1 | 1 | 2 | 91.05.05-015 | ФСЭМ-2022, 91.05.05-015, приказ Минстроя России от 18.05.2022 г. № 378/пр | Краны на автомобильном ходу, грузоподъемность 16 т | 1368 | 1011 | маш.-ч | маш.-ч | 1 | 0.24 | 0 | 1595.2 | 715.99 | 0 | 0 | 1 | 0 | *(0,2+1) | 0.288 | 2 | 56290011 | 3 | 0 | 0 | 0 | 0 | 0 | 0 | 0 | 0
28 | 56290012 | 54678970 | 55493169 | 1 | 1 | 1 | 2 | 91.15.01-001 | ФСЭМ-2022, 91.15.01-001, приказ Минстроя России от 18.05.2022 г. № 378/пр | Прицепы тракторные, грузоподъемность до 2 т | 1368 | 1011 | маш.-ч | маш.-ч | 1 | 0.24 | 0 | 14.91 | 0 | 0 | 0 | 1 | 0 | *(0,2+1) | 0.288 | 2 | 56290012 | 4 | 0 | 0 | 0 | 0 | 0 | 0 | 0 | 0
28 | 56290013 | 54678970 | 55493187 | 1 | 1 | 1 | 2 | 91.15.03-014 | ФСЭМ-2022 доп.11, 91.15.03-014, приказ Минстроя России от 09.08.2024 г. № 524/пр | Тракторы на пневмоколесном ходу, мощность 59 кВт (80 л.с.) | 1368 | 1011 | маш.-ч | маш.-ч | 1 | 0.24 | 0 | 487.94 | 533.01 | 0 | 0 | 1 | 0 | *(0,2+1) | 0.288 | 2 | 56290013 | 5 | 0 | 0 | 0 | 0 | 0 | 0 | 0 | 0
29 | 56290014 | 54678961 | 55371063 | 116 | 1 | 1 | 1 | 1-100-25 |  | Средний разряд работы 2,5 | 1191 | 1013 | чел.-ч. | чел.-ч. | 1 | 0.25 | 0 | 0 | 0 | 453.46 | 0 | 1 | 1 | *(0,2+1) | 0.3 | 2 | 56290014 | 6 | 0 | 0 | 0 | 0 | 0 | 0 | 0 | 0
29 | 56290015 | 54678961 | 55371276 | 116 | 1 | 1 | 1 | 4-100-00 |  | Затраты труда машинистов | 1191 | 1013 | чел.-ч. | чел.-ч. | 1 | 0.14 | 0 | 0 | 0 | 0 | 0 | 1 | 2 | *(0,2+1) | 0.168 | 2 | 56290015 | 7 | 0 | 0 | 0 | 0 | 0 | 0 | 0 | 0
29 | 56290016 | 54678961 | 55493169 | 1 | 1 | 1 | 2 | 91.15.01-001 | ФСЭМ-2022, 91.15.01-001, приказ Минстроя России от 18.05.2022 г. № 378/пр | Прицепы тракторные, грузоподъемность до 2 т | 1368 | 1011 | маш.-ч | маш.-ч | 1 | 0.14 | 0 | 14.91 | 0 | 0 | 0 | 1 | 0 | *(0,2+1) | 0.168 | 2 | 56290016 | 8 | 0 | 0 | 0 | 0 | 0 | 0 | 0 | 0
29 | 56290017 | 54678961 | 55493187 | 1 | 1 | 1 | 2 | 91.15.03-014 | ФСЭМ-2022 доп.11, 91.15.03-014, приказ Минстроя России от 09.08.2024 г. № 524/пр | Тракторы на пневмоколесном ходу, мощность 59 кВт (80 л.с.) | 1368 | 1011 | маш.-ч | маш.-ч | 1 | 0.14 | 0 | 487.94 | 533.01 | 0 | 0 | 1 | 0 | *(0,2+1) | 0.168 | 2 | 56290017 | 9 | 0 | 0 | 0 | 0 | 0 | 0 | 0 | 0
30 | 56290018 | 54679046 | 55371087 | 116 | 1 | 1 | 1 | 1-100-33 |  | Средний разряд работы 3,3 | 1191 | 1013 | чел.-ч. | чел.-ч. | 1 | 4.55 | 0 | 0 | 0 | 491.25 | 0 | 1 | 1 | *(0,2+1) | 5.46 | 2 | 56290018 | 10 | 0 | 0 | 0 | 0 | 0 | 0 | 0 | 0
30 | 56290019 | 54679046 | 55371276 | 116 | 1 | 1 | 1 | 4-100-00 |  | Затраты труда машинистов | 1191 | 1013 | чел.-ч. | чел.-ч. | 1 | 0.99 | 0 | 0 | 0 | 0 | 0 | 1 | 2 | *(0,2+1) | 1.188 | 2 | 56290019 | 11 | 0 | 0 | 0 | 0 | 0 | 0 | 0 | 0
30 | 56290020 | 54679046 | 55492099 | 1 | 1 | 1 | 2 | 91.04.01-031 | ФСЭМ-2022 доп.11, 91.04.01-031, приказ Минстроя России от 07.11.2024 г. № 747/пр | Машины бурильно-крановые на автомобильном ходу, диаметр бурения до 800 мм, глубина бурения до 5 м | 1368 | 1011 | маш.-ч | маш.-ч | 1 | 0.71 | 0 | 2088.77 | 612.57 | 0 | 0 | 1 | 0 | *(0,2+1) | 0.852 | 2 | 56290020 | 12 | 0 | 0 | 0 | 0 | 0 | 0 | 0 | 0
30 | 56290021 | 54679046 | 55493104 | 1 | 1 | 1 | 2 | 91.14.02-001 | ФСЭМ-2022 доп.7, 91.14.02-001, приказ Минстроя России от 02.08.2023 г. № 551/пр | Автомобили бортовые, грузоподъемность до 5 т | 1368 | 1011 | маш.-ч | маш.-ч | 1 | 0.28 | 0 | 640.84 | 533.01 | 0 | 0 | 1 | 0 | *(0,2+1) | 0.336 | 2 | 56290021 | 13 | 0 | 0 | 0 | 0 | 0 | 0 | 0 | 0
30 | 56290022 | 54679046 | 55440983 | 1 | 1 | 1 | 3 | 01.3.01.06-0038 | ФСБЦ-2022, 01.3.01.06-0038, приказ Минстроя России от 18.05.2022 г. № 378/пр | Смазка защитная электросетевая | 1346 | 1009 | кг | кг | 1 | 0.1 | 238.29 | 0 | 0 | 0 | 0 | 1 | 0 |  | 0.1 | 2 | 56290022 | 14 | 0 | 0 | 0 | 0 | 0 | 0 | 0 | 0
30 | 56290023 | 54679046 | 55440990 | 1 | 1 | 1 | 3 | 01.3.01.06-0051 | ФСБЦ-2022 доп.12, 01.3.01.06-0051, приказ Минстроя России от 07.11.2024 г. № 747/пр | Смазка солидол жировой Ж | 1346 | 1009 | кг | кг | 1 | 0.03 | 58.53 | 0 | 0 | 0 | 0 | 1 | 0 |  | 0.03 | 2 | 56290023 | 15 | 0 | 0 | 0 | 0 | 0 | 0 | 0 | 0
30 | 56290024 | 54679046 | 55444494 | 1 | 1 | 1 | 3 | 01.7.15.03-0042 | ФСБЦ-2022, 01.7.15.03-0042, приказ Минстроя России от 18.05.2022 г. № 378/пр | Болты с гайками и шайбами строительные | 1346 | 1009 | кг | кг | 1 | 0 | 174.93 | 0 | 0 | 0 | 1 | 0 | 0 |  | 0 | 3 | -1 |  | 0 | 0 | 0 | 0 | 0 | 0 | 0 | 0
30 | 56290025 | 54679046 | 55445632 | 1 | 1 | 1 | 3 | 01.7.20.08-0051 | ФСБЦ-2022 доп.8, 01.7.20.08-0051, приказ Минстроя России от 14.11.2023 г. № 817/пр | Ветошь хлопчатобумажная цветная | 1346 | 1009 | кг | кг | 1 | 0.02 | 56.11 | 0 | 0 | 0 | 0 | 1 | 0 |  | 0.02 | 2 | 56290025 | 16 | 0 | 0 | 0 | 0 | 0 | 0 | 0 | 0
30 | 56290026 | 54679046 | 55372656 | 116 | 1 | 1 | 3 | 05.1.02.07 |  | Стойка железобетонная вибрированная для опор | 1371 | 1013 | ШТ | ШТ | 1 | 0 | 0 | 0 | 0 | 0 | 1 | 0 | 0 |  | 0 | 3 | -1 |  | 0 | 0 | 0 | 0 | 0 | 0 | 0 | 0
30 | 56290027 | 54679046 | 55373315 | 116 | 1 | 1 | 3 | 07.2.02.05 |  | Траверсы стальные | 1348 | 1009 | т | т | 1000 | 0 | 0 | 0 | 0 | 0 | 1 | 0 | 0 |  | 0 | 3 | -1 |  | 0 | 0 | 0 | 0 | 0 | 0 | 0 | 0
30 | 56290028 | 54679046 | 55373467 | 116 | 1 | 1 | 3 | 07.2.07.13 |  | Хомуты стальные | 1346 | 1009 | кг | кг | 1 | 0 | 0 | 0 | 0 | 0 | 1 | 0 | 0 |  | 0 | 3 | -1 |  | 0 | 0 | 0 | 0 | 0 | 0 | 0 | 0
30 | 56290029 | 54679046 | 55373791 | 116 | 1 | 1 | 3 | 08.3.04.02 |  | Сталь стержневая диаметром до 10 мм | 1348 | 1009 | т | т | 1000 | 0 | 0 | 0 | 0 | 0 | 1 | 0 | 0 |  | 0 | 3 | -1 |  | 0 | 0 | 0 | 0 | 0 | 0 | 0 | 0
30 | 56290030 | 54679046 | 55461904 | 1 | 1 | 1 | 3 | 14.4.02.04-0182 | ФСБЦ-2022, 14.4.02.04-0182, приказ Минстроя России от 18.05.2022 г. № 378/пр | Краска масляная МА-15, цветная | 1348 | 1009 | т | т | 1000 | 0.0004 | 61265.39 | 0 | 0 | 0 | 0 | 1 | 0 |  | 0.0004 | 2 | 56290030 | 17 | 0 | 0 | 0 | 0 | 0 | 0 | 0 | 0
30 | 56290031 | 54679046 | 55461930 | 1 | 1 | 1 | 3 | 14.4.03.03-0102 | ФСБЦ-2022 доп.4, 14.4.03.03-0102, приказ Минстроя России от 27.12.2022 г. № 1133/пр | Лак битумный БТ-577 | 1348 | 1009 | т | т | 1000 | 0.0001 | 80020.98 | 0 | 0 | 0 | 0 | 1 | 0 |  | 0.0001 | 2 | 56290031 | 18 | 0 | 0 | 0 | 0 | 0 | 0 | 0 | 0
30 | 56290032 | 54679046 | 55469507 | 1 | 1 | 1 | 3 | 20.2.02.04-0006 | ФСБЦ-2022, 20.2.02.04-0006, приказ Минстроя России от 18.05.2022 г. № 378/пр | Колпачки полиэтиленовые К-6 | 1425 | 1013 | 100 ШТ | 100 ШТ | 1 | 0.12 | 1031.73 | 0 | 0 | 0 | 0 | 1 | 0 |  | 0.12 | 2 | 56290032 | 19 | 0 | 0 | 0 | 0 | 0 | 0 | 0 | 0
30 | 56290033 | 54679046 | 55376111 | 116 | 1 | 1 | 3 | 22.2.01.04 |  | Изоляторы штыревые | 1371 | 1013 | ШТ | ШТ | 1 | 0 | 0 | 0 | 0 | 0 | 1 | 0 | 0 |  | 0 | 3 | -1 |  | 0 | 0 | 0 | 0 | 0 | 0 | 0 | 0
30 | 56290034 | 54679046 | 55376157 | 116 | 1 | 1 | 3 | 22.2.02.21 |  | Штыри | 1371 | 1013 | ШТ | ШТ | 1 | 0 | 0 | 0 | 0 | 0 | 1 | 0 | 0 |  | 0 | 3 | -1 |  | 0 | 0 | 0 | 0 | 0 | 0 | 0 | 0
30 | 56290035 | 54679046 | 55376163 | 116 | 1 | 1 | 3 | 22.2.02.23 |  | Металлические плакаты | 1371 | 1013 | ШТ | ШТ | 1 | 0 | 0 | 0 | 0 | 0 | 1 | 0 | 0 |  | 0 | 3 | -1 |  | 0 | 0 | 0 | 0 | 0 | 0 | 0 | 0
31 | 56290044 | 54679075 | 55371234 | 116 | 1 | 1 | 1 | 2-100-02 |  | Рабочий 2 разряда | 1369 | 1013 | чел.-ч | чел.-ч | 1 | 0.91 | 0 | 0 | 0 | 433.57 | 0 | 1 | 1 | *(0,2+1) | 1.092 | 2 | 56290044 | 20 | 0 | 0 | 0 | 0 | 0 | 0 | 0 | 0
31 | 56290045 | 54679075 | 55371236 | 116 | 1 | 1 | 1 | 2-100-03 |  | Рабочий 3 разряда | 1369 | 1013 | чел.-ч | чел.-ч | 1 | 38.89 | 0 | 0 | 0 | 473.35 | 0 | 1 | 1 | *(0,2+1) | 46.668 | 2 | 56290045 | 21 | 0 | 0 | 0 | 0 | 0 | 0 | 0 | 0
31 | 56290046 | 54679075 | 55371240 | 116 | 1 | 1 | 1 | 2-100-04 |  | Рабочий 4 разряда | 1369 | 1013 | чел.-ч | чел.-ч | 1 | 19.24 | 0 | 0 | 0 | 533.01 | 0 | 1 | 1 | *(0,2+1) | 23.088 | 2 | 56290046 | 22 | 0 | 0 | 0 | 0 | 0 | 0 | 0 | 0
31 | 56290047 | 54679075 | 55371244 | 116 | 1 | 1 | 1 | 2-100-05 |  | Рабочий 5 разряда | 1369 | 1013 | чел.-ч | чел.-ч | 1 | 19.24 | 0 | 0 | 0 | 612.57 | 0 | 1 | 1 | *(0,2+1) | 23.088 | 2 | 56290047 | 23 | 0 | 0 | 0 | 0 | 0 | 0 | 0 | 0
31 | 56290048 | 54679075 | 55371276 | 116 | 1 | 1 | 1 | 4-100-00 |  | Затраты труда машинистов | 1191 | 1013 | чел.-ч. | чел.-ч. | 1 | 22.24 | 0 | 0 | 0 | 0 | 0 | 1 | 2 | *(0,2+1) | 26.688 | 2 | 56290048 | 24 | 0 | 0 | 0 | 0 | 0 | 0 | 0 | 0
31 | 56290049 | 54679075 | 55492212 | 1 | 1 | 1 | 2 | 91.05.05-015 | ФСЭМ-2022, 91.05.05-015, приказ Минстроя России от 18.05.2022 г. № 378/пр | Краны на автомобильном ходу, грузоподъемность 16 т | 1368 | 1011 | маш.-ч | маш.-ч | 1 | 0.64 | 0 | 1595.2 | 715.99 | 0 | 0 | 1 | 0 | *(0,2+1) | 0.768 | 2 | 56290049 | 25 | 0 | 0 | 0 | 0 | 0 | 0 | 0 | 0
31 | 56290050 | 54679075 | 55492346 | 1 | 1 | 1 | 2 | 91.06.03-055 | ФСЭМ-2022, 91.06.03-055, приказ Минстроя России от 18.05.2022 г. № 378/пр | Лебедки электрические тяговым усилием 19,62 кН (2 т) | 1368 | 1011 | маш.-ч | маш.-ч | 1 | 2.4 | 0 | 11.45 | 0 | 0 | 0 | 1 | 0 | *(0,2+1) | 2.88 | 2 | 56290050 | 26 | 0 | 0 | 0 | 0 | 0 | 0 | 0 | 0
31 | 56290051 | 54679075 | 55492386 | 1 | 1 | 1 | 2 | 91.06.06-011 | ФСЭМ-2022, 91.06.06-011, приказ Минстроя России от 18.05.2022 г. № 378/пр | Автогидроподъемники, высота подъема 12 м | 1368 | 1011 | маш.-ч | маш.-ч | 1 | 18.68 | 0 | 346.73 | 533.01 | 0 | 0 | 1 | 0 | *(0,2+1) | 22.416 | 2 | 56290051 | 27 | 0 | 0 | 0 | 0 | 0 | 0 | 0 | 0
31 | 56290052 | 54679075 | 55493104 | 1 | 1 | 1 | 2 | 91.14.02-001 | ФСЭМ-2022 доп.7, 91.14.02-001, приказ Минстроя России от 02.08.2023 г. № 551/пр | Автомобили бортовые, грузоподъемность до 5 т | 1368 | 1011 | маш.-ч | маш.-ч | 1 | 0.52 | 0 | 640.84 | 533.01 | 0 | 0 | 1 | 0 | *(0,2+1) | 0.624 | 2 | 56290052 | 28 | 0 | 0 | 0 | 0 | 0 | 0 | 0 | 0
31 | 56290053 | 54679075 | 55493301 | 1 | 1 | 1 | 2 | 91.17.04-544 | ФСЭМ-2022, 91.17.04-544, приказ Минстроя России от 18.05.2022 г. № 378/пр | Генераторы бензиновые портативные, мощность до 6 кВт | 1368 | 1011 | маш.-ч | маш.-ч | 1 | 2.4 | 0 | 210.38 | 533.01 | 0 | 0 | 1 | 0 | *(0,2+1) | 2.88 | 2 | 56290053 | 29 | 0 | 0 | 0 | 0 | 0 | 0 | 0 | 0
31 | 56290054 | 54679075 | 55375909 | 116 | 1 | 1 | 3 | 20.1.01.01 |  | Комплект креплений для анкерных опор | 1371 | 1013 | ШТ | ШТ | 1 | 0 | 0 | 0 | 0 | 0 | 1 | 0 | 0 |  | 0 | 3 | -1 |  | 0 | 0 | 0 | 0 | 0 | 0 | 0 | 0
31 | 56290055 | 54679075 | 55375921 | 116 | 1 | 1 | 3 | 20.1.01.12 |  | Комплект креплений для промежуточных опор | 1371 | 1013 | ШТ | ШТ | 1 | 0 | 0 | 0 | 0 | 0 | 1 | 0 | 0 |  | 0 | 3 | -1 |  | 0 | 0 | 0 | 0 | 0 | 0 | 0 | 0
31 | 56290056 | 54679075 | 55376074 | 116 | 1 | 1 | 3 | 21.2.01.01 |  | Провода самонесущие изолированные | 1477 | 1013 | 1000 м | 1000 М | 1 | 3.06 | 0 | 0 | 0 | 0 | 0 | 0 | 0 |  | 3.06 | 3 | -1 |  | 0 | 0 | 0 | 0 | 0 | 0 | 0 | 0
32 | 56290060 | 56252501 | 55371087 | 116 | 1 | 1 | 1 | 1-100-33 |  | Средний разряд работы 3,3 | 1191 | 1013 | чел.-ч. | чел.-ч. | 1 | 3.76 | 0 | 0 | 0 | 491.25 | 0 | 1 | 1 | *(0,2+1) | 4.512 | 2 | 56290060 | 30 | 0 | 0 | 0 | 0 | 0 | 0 | 0 | 0
32 | 56290061 | 56252501 | 55371276 | 116 | 1 | 1 | 1 | 4-100-00 |  | Затраты труда машинистов | 1191 | 1013 | чел.-ч. | чел.-ч. | 1 | 1.07 | 0 | 0 | 0 | 0 | 0 | 1 | 2 | *(0,2+1) | 1.284 | 2 | 56290061 | 31 | 0 | 0 | 0 | 0 | 0 | 0 | 0 | 0
32 | 56290062 | 56252501 | 55492386 | 1 | 1 | 1 | 2 | 91.06.06-011 | ФСЭМ-2022, 91.06.06-011, приказ Минстроя России от 18.05.2022 г. № 378/пр | Автогидроподъемники, высота подъема 12 м | 1368 | 1011 | маш.-ч | маш.-ч | 1 | 0.85 | 0 | 346.73 | 533.01 | 0 | 0 | 1 | 0 | *(0,2+1) | 1.02 | 2 | 56290062 | 32 | 0 | 0 | 0 | 0 | 0 | 0 | 0 | 0
32 | 56290063 | 56252501 | 55493104 | 1 | 1 | 1 | 2 | 91.14.02-001 | ФСЭМ-2022 доп.7, 91.14.02-001, приказ Минстроя России от 02.08.2023 г. № 551/пр | Автомобили бортовые, грузоподъемность до 5 т | 1368 | 1011 | маш.-ч | маш.-ч | 1 | 0.22 | 0 | 640.84 | 533.01 | 0 | 0 | 1 | 0 | *(0,2+1) | 0.264 | 2 | 56290063 | 33 | 0 | 0 | 0 | 0 | 0 | 0 | 0 | 0
32 | 56290064 | 56252501 | 55440983 | 1 | 1 | 1 | 3 | 01.3.01.06-0038 | ФСБЦ-2022, 01.3.01.06-0038, приказ Минстроя России от 18.05.2022 г. № 378/пр | Смазка защитная электросетевая | 1346 | 1009 | кг | кг | 1 | 0.1 | 238.29 | 0 | 0 | 0 | 0 | 1 | 0 |  | 0.1 | 2 | 56290064 | 34 | 0 | 0 | 0 | 0 | 0 | 0 | 0 | 0
32 | 56290065 | 56252501 | 55440990 | 1 | 1 | 1 | 3 | 01.3.01.06-0051 | ФСБЦ-2022 доп.12, 01.3.01.06-0051, приказ Минстроя России от 07.11.2024 г. № 747/пр | Смазка солидол жировой Ж | 1346 | 1009 | кг | кг | 1 | 0.03 | 58.53 | 0 | 0 | 0 | 0 | 1 | 0 |  | 0.03 | 2 | 56290065 | 35 | 0 | 0 | 0 | 0 | 0 | 0 | 0 | 0
32 | 56290066 | 56252501 | 55444494 | 1 | 1 | 1 | 3 | 01.7.15.03-0042 | ФСБЦ-2022, 01.7.15.03-0042, приказ Минстроя России от 18.05.2022 г. № 378/пр | Болты с гайками и шайбами строительные | 1346 | 1009 | кг | кг | 1 | 0 | 174.93 | 0 | 0 | 0 | 1 | 0 | 0 |  | 0 | 3 | -1 |  | 0 | 0 | 0 | 0 | 0 | 0 | 0 | 0
32 | 56290067 | 56252501 | 55445632 | 1 | 1 | 1 | 3 | 01.7.20.08-0051 | ФСБЦ-2022 доп.8, 01.7.20.08-0051, приказ Минстроя России от 14.11.2023 г. № 817/пр | Ветошь хлопчатобумажная цветная | 1346 | 1009 | кг | кг | 1 | 0.02 | 56.11 | 0 | 0 | 0 | 0 | 1 | 0 |  | 0.02 | 2 | 56290067 | 36 | 0 | 0 | 0 | 0 | 0 | 0 | 0 | 0
32 | 56290068 | 56252501 | 55373467 | 116 | 1 | 1 | 3 | 07.2.07.13 |  | Хомуты стальные | 1346 | 1009 | кг | кг | 1 | 0 | 0 | 0 | 0 | 0 | 1 | 0 | 0 |  | 0 | 3 | -1 |  | 0 | 0 | 0 | 0 | 0 | 0 | 0 | 0
32 | 56290069 | 56252501 | 55373791 | 116 | 1 | 1 | 3 | 08.3.04.02 |  | Сталь стержневая диаметром до 10 мм | 1348 | 1009 | т | т | 1000 | 0 | 0 | 0 | 0 | 0 | 1 | 0 | 0 |  | 0 | 3 | -1 |  | 0 | 0 | 0 | 0 | 0 | 0 | 0 | 0
32 | 56290070 | 56252501 | 55461930 | 1 | 1 | 1 | 3 | 14.4.03.03-0102 | ФСБЦ-2022 доп.4, 14.4.03.03-0102, приказ Минстроя России от 27.12.2022 г. № 1133/пр | Лак битумный БТ-577 | 1348 | 1009 | т | т | 1000 | 0.0001 | 80020.98 | 0 | 0 | 0 | 0 | 1 | 0 |  | 0.0001 | 2 | 56290070 | 37 | 0 | 0 | 0 | 0 | 0 | 0 | 0 | 0
32 | 56290071 | 56252501 | 55462322 | 1 | 1 | 1 | 3 | 14.5.09.11-0102 | ФСБЦ-2022, 14.5.09.11-0102, приказ Минстроя России от 18.05.2022 г. № 378/пр | Уайт-спирит | 1346 | 1009 | кг | кг | 1 | 0.03 | 60.6 | 0 | 0 | 0 | 0 | 1 | 0 |  | 0.03 | 2 | 56290071 | 38 | 0 | 0 | 0 | 0 | 0 | 0 | 0 | 0
32 | 56290072 | 56252501 | 55376110 | 116 | 1 | 1 | 3 | 22.2.01.04 |  | Изоляторы линейные штыревые фарфоровые | 1371 | 1013 | ШТ | ШТ | 1 | 0 | 0 | 0 | 0 | 0 | 1 | 0 | 0 |  | 0 | 3 | -1 |  | 0 | 0 | 0 | 0 | 0 | 0 | 0 | 0
32 | 56290073 | 56252501 | 55376119 | 116 | 1 | 1 | 3 | 22.2.02.03 |  | Детали крепления стальные | 1346 | 1009 | кг | кг | 1 | 0 | 0 | 0 | 0 | 0 | 1 | 0 | 0 |  | 0 | 3 | -1 |  | 0 | 0 | 0 | 0 | 0 | 0 | 0 | 0
33 | 56290079 | 56252525 | 55371113 | 116 | 1 | 1 | 1 | 1-100-43 |  | Средний разряд работы 4,3 | 1191 | 1013 | чел.-ч. | чел.-ч. | 1 | 7.42 | 0 | 0 | 0 | 556.88 | 0 | 1 | 1 | *(0,2+1) | 8.904 | 2 | 56290079 | 39 | 0 | 0 | 0 | 0 | 0 | 0 | 0 | 0
33 | 56290080 | 56252525 | 55371276 | 116 | 1 | 1 | 1 | 4-100-00 |  | Затраты труда машинистов | 1191 | 1013 | чел.-ч. | чел.-ч. | 1 | 1.02 | 0 | 0 | 0 | 0 | 0 | 1 | 2 | *(0,2+1) | 1.224 | 2 | 56290080 | 40 | 0 | 0 | 0 | 0 | 0 | 0 | 0 | 0
33 | 56290081 | 56252525 | 55492212 | 1 | 1 | 1 | 2 | 91.05.05-015 | ФСЭМ-2022, 91.05.05-015, приказ Минстроя России от 18.05.2022 г. № 378/пр | Краны на автомобильном ходу, грузоподъемность 16 т | 1368 | 1011 | маш.-ч | маш.-ч | 1 | 0.61 | 0 | 1595.2 | 715.99 | 0 | 0 | 1 | 0 | *(0,2+1) | 0.732 | 2 | 56290081 | 41 | 0 | 0 | 0 | 0 | 0 | 0 | 0 | 0
33 | 56290082 | 56252525 | 55493104 | 1 | 1 | 1 | 2 | 91.14.02-001 | ФСЭМ-2022 доп.7, 91.14.02-001, приказ Минстроя России от 02.08.2023 г. № 551/пр | Автомобили бортовые, грузоподъемность до 5 т | 1368 | 1011 | маш.-ч | маш.-ч | 1 | 0.41 | 0 | 640.84 | 533.01 | 0 | 0 | 1 | 0 | *(0,2+1) | 0.492 | 2 | 56290082 | 42 | 0 | 0 | 0 | 0 | 0 | 0 | 0 | 0
33 | 56290083 | 56252525 | 55440983 | 1 | 1 | 1 | 3 | 01.3.01.06-0038 | ФСБЦ-2022, 01.3.01.06-0038, приказ Минстроя России от 18.05.2022 г. № 378/пр | Смазка защитная электросетевая | 1346 | 1009 | кг | кг | 1 | 0.01 | 238.29 | 0 | 0 | 0 | 0 | 1 | 0 |  | 0.01 | 2 | 56290083 | 43 | 0 | 0 | 0 | 0 | 0 | 0 | 0 | 0
33 | 56290084 | 56252525 | 55440990 | 1 | 1 | 1 | 3 | 01.3.01.06-0051 | ФСБЦ-2022 доп.12, 01.3.01.06-0051, приказ Минстроя России от 07.11.2024 г. № 747/пр | Смазка солидол жировой Ж | 1346 | 1009 | кг | кг | 1 | 0.03 | 58.53 | 0 | 0 | 0 | 0 | 1 | 0 |  | 0.03 | 2 | 56290084 | 44 | 0 | 0 | 0 | 0 | 0 | 0 | 0 | 0
33 | 56290085 | 56252525 | 55444494 | 1 | 1 | 1 | 3 | 01.7.15.03-0042 | ФСБЦ-2022, 01.7.15.03-0042, приказ Минстроя России от 18.05.2022 г. № 378/пр | Болты с гайками и шайбами строительные | 1346 | 1009 | кг | кг | 1 | 0 | 174.93 | 0 | 0 | 0 | 1 | 0 | 0 |  | 0 | 3 | -1 |  | 0 | 0 | 0 | 0 | 0 | 0 | 0 | 0
33 | 56290086 | 56252525 | 55445632 | 1 | 1 | 1 | 3 | 01.7.20.08-0051 | ФСБЦ-2022 доп.8, 01.7.20.08-0051, приказ Минстроя России от 14.11.2023 г. № 817/пр | Ветошь хлопчатобумажная цветная | 1346 | 1009 | кг | кг | 1 | 0.02 | 56.11 | 0 | 0 | 0 | 0 | 1 | 0 |  | 0.02 | 2 | 56290086 | 45 | 0 | 0 | 0 | 0 | 0 | 0 | 0 | 0
33 | 56290087 | 56252525 | 55373467 | 116 | 1 | 1 | 3 | 07.2.07.13 |  | Хомуты стальные | 1346 | 1009 | кг | кг | 1 | 0 | 0 | 0 | 0 | 0 | 1 | 0 | 0 |  | 0 | 3 | -1 |  | 0 | 0 | 0 | 0 | 0 | 0 | 0 | 0
33 | 56290088 | 56252525 | 55373791 | 116 | 1 | 1 | 3 | 08.3.04.02 |  | Сталь стержневая диаметром до 10 мм | 1348 | 1009 | т | т | 1000 | 0 | 0 | 0 | 0 | 0 | 1 | 0 | 0 |  | 0 | 3 | -1 |  | 0 | 0 | 0 | 0 | 0 | 0 | 0 | 0
33 | 56290089 | 56252525 | 55461930 | 1 | 1 | 1 | 3 | 14.4.03.03-0102 | ФСБЦ-2022 доп.4, 14.4.03.03-0102, приказ Минстроя России от 27.12.2022 г. № 1133/пр | Лак битумный БТ-577 | 1348 | 1009 | т | т | 1000 | 0.0001 | 80020.98 | 0 | 0 | 0 | 0 | 1 | 0 |  | 0.0001 | 2 | 56290089 | 46 | 0 | 0 | 0 | 0 | 0 | 0 | 0 | 0
33 | 56290090 | 56252525 | 55462322 | 1 | 1 | 1 | 3 | 14.5.09.11-0102 | ФСБЦ-2022, 14.5.09.11-0102, приказ Минстроя России от 18.05.2022 г. № 378/пр | Уайт-спирит | 1346 | 1009 | кг | кг | 1 | 0.12 | 60.6 | 0 | 0 | 0 | 0 | 1 | 0 |  | 0.12 | 2 | 56290090 | 47 | 0 | 0 | 0 | 0 | 0 | 0 | 0 | 0
33 | 56290091 | 56252525 | 55376081 | 116 | 1 | 1 | 3 | 21.2.01.02 |  | Провода неизолированные для воздушных линий электропередач | 1348 | 1009 | т | т | 1000 | 0 | 0 | 0 | 0 | 0 | 1 | 0 | 0 |  | 0 | 3 | -1 |  | 0 | 0 | 0 | 0 | 0 | 0 | 0 | 0
33 | 56290092 | 56252525 | 55376110 | 116 | 1 | 1 | 3 | 22.2.01.04 |  | Изоляторы линейные штыревые фарфоровые | 1371 | 1013 | ШТ | ШТ | 1 | 0 | 0 | 0 | 0 | 0 | 1 | 0 | 0 |  | 0 | 3 | -1 |  | 0 | 0 | 0 | 0 | 0 | 0 | 0 | 0
33 | 56290093 | 56252525 | 55376119 | 116 | 1 | 1 | 3 | 22.2.02.03 |  | Детали крепления стальные | 1346 | 1009 | кг | кг | 1 | 0 | 0 | 0 | 0 | 0 | 1 | 0 | 0 |  | 0 | 3 | -1 |  | 0 | 0 | 0 | 0 | 0 | 0 | 0 | 0
35 | 54679158 | 54679147 | 37070495 | 115 | 1 | 1 | 1 | 1-100-32 |  | Средний разряд работы 3,2 | 1191 | 1013 | чел.-ч. | чел.-ч. | 1 | 19.2 | 0 | 0 | 0 | 0 | 0 | 1 | 1 | *(0,2+1) | 23.04 | 2 | 54679148 | 48 | 0 | 0 | 0 | 0 | 0 | 0 | 0 | 0
35 | 54679159 | 54679147 | 37064876 | 115 | 1 | 1 | 1 | 4-100-00 |  | Затраты труда машинистов | 1191 | 1013 | чел.-ч. | чел.-ч. | 1 | 0.06 | 0 | 0 | 0 | 0 | 0 | 1 | 2 | *(0,2+1) | 0.072 | 2 | 54679149 | 49 | 0 | 0 | 0 | 0 | 0 | 0 | 0 | 0
35 | 54679160 | 54679147 | 53455877 | 1 | 1 | 1 | 2 | 91.06.06-048 | ФСЭМ-2022, 91.06.06-048, приказ Минстроя России от 18.05.2022 г. № 378/пр | Подъемники одномачтовые, грузоподъемность до 500 кг, высота подъема 45 м | 1368 | 1011 | маш.-ч | маш.-ч | 1 | 0.01 | 0 | 37.32 | 298.77 | 0 | 0 | 1 | 0 | *(0,2+1) | 0.012 | 2 | 54679150 | 50 | 0 | 0 | 0 | 0 | 0 | 0 | 0 | 0
35 | 54679161 | 54679147 | 53456591 | 1 | 1 | 1 | 2 | 91.14.02-001 | ФСЭМ-2022 доп.7, 91.14.02-001, приказ Минстроя России от 02.08.2023 г. № 551/пр | Автомобили бортовые, грузоподъемность до 5 т | 1368 | 1011 | маш.-ч | маш.-ч | 1 | 0.05 | 0 | 640.84 | 533.01 | 0 | 0 | 1 | 0 | *(0,2+1) | 0.06 | 2 | 54679151 | 51 | 0 | 0 | 0 | 0 | 0 | 0 | 0 | 0
35 | 54679162 | 54679147 | 53408163 | 1 | 1 | 1 | 3 | 01.7.10.17-0141 | ФСБЦ-2022, 01.7.10.17-0141, приказ Минстроя России от 18.05.2022 г. № 378/пр | Пемза | 1346 | 1009 | кг | кг | 1 | 0.24 | 2507.62 | 0 | 0 | 0 | 0 | 1 | 0 |  | 0.24 | 2 | 54679152 | 52 | 0 | 0 | 0 | 0 | 0 | 0 | 0 | 0
35 | 54679163 | 54679147 | 53409819 | 1 | 1 | 1 | 3 | 01.7.17.11-0011 | ФСБЦ-2022, 01.7.17.11-0011, приказ Минстроя России от 18.05.2022 г. № 378/пр | Шкурка шлифовальная двухслойная с зернистостью 40-25 | 1327 | 1005 | м2 | м2 | 1 | 0.8 | 531.44 | 0 | 0 | 0 | 0 | 1 | 0 |  | 0.8 | 2 | 54679153 | 53 | 0 | 0 | 0 | 0 | 0 | 0 | 0 | 0
35 | 54679164 | 54679147 | 53410213 | 1 | 1 | 1 | 3 | 01.7.20.08-0051 | ФСБЦ-2022 доп.8, 01.7.20.08-0051, приказ Минстроя России от 14.11.2023 г. № 817/пр | Ветошь хлопчатобумажная цветная | 1346 | 1009 | кг | кг | 1 | 0.21 | 56.11 | 0 | 0 | 0 | 0 | 1 | 0 |  | 0.21 | 2 | 54679154 | 54 | 0 | 0 | 0 | 0 | 0 | 0 | 0 | 0
35 | 54679165 | 54679147 | 53339499 | 115 | 1 | 1 | 3 | 14.4.02.04 |  | Краски для внутренних работ масляные готовые к применению | 1348 | 1009 | т | т | 1000 | 0.0267 | 0 | 0 | 0 | 0 | 0 | 0 | 0 |  | 0.0267 | 2 | 54679155 | 55 | 0 | 0 | 0 | 0 | 0 | 0 | 0 | 0
35 | 54679166 | 54679147 | 53339599 | 115 | 1 | 1 | 3 | 14.5.05.01 |  | Олифы комбинированные | 1348 | 1009 | т | т | 1000 | 0.0103 | 0 | 0 | 0 | 0 | 0 | 0 | 0 |  | 0.0103 | 2 | 54679156 | 56 | 0 | 0 | 0 | 0 | 0 | 0 | 0 | 0
35 | 54679167 | 54679147 | 53426633 | 1 | 1 | 1 | 3 | 14.5.11.01-0003 | ФСБЦ-2022, 14.5.11.01-0003, приказ Минстроя России от 18.05.2022 г. № 378/пр | Шпатлевка масляно-клеевая | 1348 | 1009 | т | т | 1000 | 0.005 | 24995.33 | 0 | 0 | 0 | 0 | 1 | 0 |  | 0.005 | 2 | 54679157 | 57 | 0 | 0 | 0 | 0 | 0 | 0 | 0 | 0
38 | 54679177 | 54679170 | 37070202 | 113 | 1 | 1 | 1 | 1-100-39 |  | Средний разряд работы 3,9 | 1191 | 1013 | чел.-ч. | чел.-ч. | 1 | 21.2 | 0 | 0 | 0 | 0 | 0 | 1 | 1 | *(0,2+1) | 25.44 | 2 | 54679171 | 58 | 0 | 0 | 0 | 0 | 0 | 0 | 0 | 0
38 | 54679178 | 54679170 | 37064876 | 113 | 1 | 1 | 1 | 4-100-00 |  | Затраты труда машинистов | 1191 | 1013 | чел.-ч. | чел.-ч. | 1 | 0.2 | 0 | 0 | 0 | 0 | 0 | 1 | 2 | *(0,2+1) | 0.24 | 2 | 54679172 | 59 | 0 | 0 | 0 | 0 | 0 | 0 | 0 | 0
38 | 54679179 | 54679170 | 50889209 | 1 | 1 | 1 | 2 | 91.08.04-021 | ФСЭМ-2022, 91.08.04-021, приказ Минстроя России от 18.05.2022 г. № 378/пр | Котлы битумные передвижные электрические с центробежной мешалкой, объем загрузочной емкости 400 л | 1368 | 1011 | маш.-ч | маш.-ч | 1 | 1.95 | 0 | 95.25 | 0 | 0 | 0 | 1 | 0 | *(0,2+1) | 2.34 | 2 | 54679173 | 60 | 0 | 0 | 0 | 0 | 0 | 0 | 0 | 0
38 | 54679180 | 54679170 | 50889730 | 1 | 1 | 1 | 2 | 91.14.02-001 | ФСЭМ-2022 доп.7, 91.14.02-001, приказ Минстроя России от 02.08.2023 г. № 551/пр | Автомобили бортовые, грузоподъемность до 5 т | 1368 | 1011 | маш.-ч | маш.-ч | 1 | 0.2 | 0 | 640.84 | 533.01 | 0 | 0 | 1 | 0 | *(0,2+1) | 0.24 | 2 | 54679174 | 61 | 0 | 0 | 0 | 0 | 0 | 0 | 0 | 0
38 | 54679181 | 54679170 | 50764825 | 113 | 1 | 1 | 3 | 01.2.01.02 |  | Битум | 1348 | 1009 | т | т | 1000 | 0.016 | 0 | 0 | 0 | 0 | 0 | 0 | 0 |  | 0.016 | 3 | -1 |  | 0 | 0 | 0 | 0 | 0 | 0 | 0 | 0
38 | 54679182 | 54679170 | 50764843 | 113 | 1 | 1 | 3 | 01.2.03.03 |  | Мастика | 1348 | 1009 | т | т | 1000 | 0.24 | 0 | 0 | 0 | 0 | 0 | 0 | 0 |  | 0.24 | 3 | -1 |  | 0 | 0 | 0 | 0 | 0 | 0 | 0 | 0
38 | 54679183 | 54679170 | 50838350 | 1 | 1 | 1 | 3 | 01.3.01.03-0002 | ФСБЦ-2022 доп.8, 01.3.01.03-0002, приказ Минстроя России от 14.11.2023 г. № 817/пр | Керосин для технических целей | 1348 | 1009 | т | т | 1000 | 0.024 | 62186.75 | 0 | 0 | 0 | 0 | 1 | 0 |  | 0.024 | 2 | 54679175 | 63 | 0 | 0 | 0 | 0 | 0 | 0 | 0 | 0
38 | 54679184 | 54679170 | 50842748 | 1 | 1 | 1 | 3 | 01.7.20.08-0051 | ФСБЦ-2022 доп.8, 01.7.20.08-0051, приказ Минстроя России от 14.11.2023 г. № 817/пр | Ветошь хлопчатобумажная цветная | 1346 | 1009 | кг | кг | 1 | 0.1 | 56.11 | 0 | 0 | 0 | 0 | 1 | 0 |  | 0.1 | 2 | 54679176 | 64 | 0 | 0 | 0 | 0 | 0 | 0 | 0 | 0
42 | 56252464 | 56252458 | 55371041 | 116 | 1 | 1 | 1 | 1-100-20 |  | Средний разряд работы 2,0 | 1191 | 1013 | чел.-ч. | чел.-ч. | 1 | 154 | 0 | 0 | 0 | 433.57 | 0 | 1 | 1 | *(0,2+1) | 184.8 | 2 | 56252464 | 66 | 0 | 0 | 0 | 0 | 0 | 0 | 0 | 0
43 | 56252465 | 56252461 | 55371031 | 116 | 1 | 1 | 1 | 1-100-15 |  | Средний разряд работы 1,5 | 1191 | 1013 | чел.-ч. | чел.-ч. | 1 | 88.5 | 0 | 0 | 0 | 415.67 | 0 | 1 | 1 | *(0,2+1) | 106.2 | 2 | 56252465 | 67 | 0 | 0 | 0 | 0 | 0 | 0 | 0 | 0
96 | 54679944 | 54679905 | 53335667 | 115 | 1 | 1 | 1 | 1-100-38 |  | Средний разряд работы 3,8 | 1191 | 1013 | чел.-ч. | чел.-ч. | 1 | 9.27 | 0 | 0 | 0 | 0 | 0 | 1 | 1 | *(0,2+1) | 11.124 | 2 | 54679944 | 68 | 0 | 0 | 0 | 0 | 0 | 0 | 0 | 0
96 | 54679945 | 54679905 | 53335843 | 115 | 1 | 1 | 1 | 4-100-00 |  | Затраты труда машинистов | 1191 | 1013 | чел.-ч. | чел.-ч. | 1 | 0.34 | 0 | 0 | 0 | 0 | 0 | 1 | 2 | *(0,2+1) | 0.408 | 2 | 54679945 | 69 | 0 | 0 | 0 | 0 | 0 | 0 | 0 | 0
96 | 54679946 | 54679905 | 53455689 | 1 | 1 | 1 | 2 | 91.05.05-015 | ФСЭМ-2022, 91.05.05-015, приказ Минстроя России от 18.05.2022 г. № 378/пр | Краны на автомобильном ходу, грузоподъемность 16 т | 1368 | 1011 | маш.-ч | маш.-ч | 1 | 0.17 | 0 | 1595.2 | 715.99 | 0 | 0 | 1 | 0 | *(0,2+1) | 0.204 | 2 | 54679946 | 70 | 0 | 0 | 0 | 0 | 0 | 0 | 0 | 0
96 | 54679947 | 54679905 | 53456591 | 1 | 1 | 1 | 2 | 91.14.02-001 | ФСЭМ-2022 доп.7, 91.14.02-001, приказ Минстроя России от 02.08.2023 г. № 551/пр | Автомобили бортовые, грузоподъемность до 5 т | 1368 | 1011 | маш.-ч | маш.-ч | 1 | 0.17 | 0 | 640.84 | 533.01 | 0 | 0 | 1 | 0 | *(0,2+1) | 0.204 | 2 | 54679947 | 71 | 0 | 0 | 0 | 0 | 0 | 0 | 0 | 0
96 | 54679948 | 54679905 | 53456788 | 1 | 1 | 1 | 2 | 91.17.04-233 | ФСЭМ-2022, 91.17.04-233, приказ Минстроя России от 18.05.2022 г. № 378/пр | Аппараты сварочные для ручной дуговой сварки, сварочный ток до 350 А | 1368 | 1011 | маш.-ч | маш.-ч | 1 | 1.51 | 0 | 32.87 | 0 | 0 | 0 | 1 | 0 | *(0,2+1) | 1.812 | 2 | 54679948 | 72 | 0 | 0 | 0 | 0 | 0 | 0 | 0 | 0
96 | 54679949 | 54679905 | 53408314 | 1 | 1 | 1 | 3 | 01.7.11.07-0227 | ФСБЦ-2022, 01.7.11.07-0227, приказ Минстроя России от 18.05.2022 г. № 378/пр | Электроды сварочные для сварки низколегированных и углеродистых сталей УОНИ 13/45, Э42А, диаметр 4-5 мм | 1346 | 1009 | кг | кг | 1 | 0.65 | 155.63 | 0 | 0 | 0 | 0 | 1 | 0 |  | 0.65 | 2 | 54679949 | 73 | 0 | 0 | 0 | 0 | 0 | 0 | 0 | 0
96 | 54679950 | 54679905 | 53426128 | 1 | 1 | 1 | 3 | 14.4.01.09-0427 | ФСБЦ-2022 доп.8, 14.4.01.09-0427, приказ Минстроя России от 14.11.2023 г. № 817/пр | Грунтовка эпоксидная антикоррозионная с содержанием цинка для защиты металлических поверхностей, расход 0,20-0,39 кг/м2 | 1346 | 1009 | кг | кг | 1 | 2 | 911.56 | 0 | 0 | 0 | 0 | 1 | 0 |  | 2 | 2 | 54679950 | 74 | 0 | 0 | 0 | 0 | 0 | 0 | 0 | 0
96 | 54679951 | 54679905 | 53341559 | 115 | 1 | 1 | 3 | 421/пр_2020_п.75_пп.а |  | Сметная стоимость вспомогательных ненормируемых материальных ресурсов, не учтенная в сметной норме, 2% | 3277935 | 1013 | % | % | 1 | 2 | 0 | 0 | 0 | 0 | 0 | 0 | 0 |  | 2 | 2 | 54679951 | 75 | 0 | 0 | 0 | 0 | 0 | 0 | 0 | 0
99 | 54679953 | 54679924 | 53335667 | 115 | 1 | 1 | 1 | 1-100-38 |  | Средний разряд работы 3,8 | 1191 | 1013 | чел.-ч. | чел.-ч. | 1 | 18.5 | 0 | 0 | 0 | 0 | 0 | 1 | 1 | *(0,2+1) | 22.2 | 2 | 54679953 | 76 | 0 | 0 | 0 | 0 | 0 | 0 | 0 | 0
99 | 54679954 | 54679924 | 53335843 | 115 | 1 | 1 | 1 | 4-100-00 |  | Затраты труда машинистов | 1191 | 1013 | чел.-ч. | чел.-ч. | 1 | 0.34 | 0 | 0 | 0 | 0 | 0 | 1 | 2 | *(0,2+1) | 0.408 | 2 | 54679954 | 77 | 0 | 0 | 0 | 0 | 0 | 0 | 0 | 0
99 | 54679955 | 54679924 | 53455689 | 1 | 1 | 1 | 2 | 91.05.05-015 | ФСЭМ-2022, 91.05.05-015, приказ Минстроя России от 18.05.2022 г. № 378/пр | Краны на автомобильном ходу, грузоподъемность 16 т | 1368 | 1011 | маш.-ч | маш.-ч | 1 | 0.17 | 0 | 1595.2 | 715.99 | 0 | 0 | 1 | 0 | *(0,2+1) | 0.204 | 2 | 54679955 | 78 | 0 | 0 | 0 | 0 | 0 | 0 | 0 | 0
99 | 54679956 | 54679924 | 53456591 | 1 | 1 | 1 | 2 | 91.14.02-001 | ФСЭМ-2022 доп.7, 91.14.02-001, приказ Минстроя России от 02.08.2023 г. № 551/пр | Автомобили бортовые, грузоподъемность до 5 т | 1368 | 1011 | маш.-ч | маш.-ч | 1 | 0.17 | 0 | 640.84 | 533.01 | 0 | 0 | 1 | 0 | *(0,2+1) | 0.204 | 2 | 54679956 | 79 | 0 | 0 | 0 | 0 | 0 | 0 | 0 | 0
99 | 54679957 | 54679924 | 53456788 | 1 | 1 | 1 | 2 | 91.17.04-233 | ФСЭМ-2022, 91.17.04-233, приказ Минстроя России от 18.05.2022 г. № 378/пр | Аппараты сварочные для ручной дуговой сварки, сварочный ток до 350 А | 1368 | 1011 | маш.-ч | маш.-ч | 1 | 2.9 | 0 | 32.87 | 0 | 0 | 0 | 1 | 0 | *(0,2+1) | 3.48 | 2 | 54679957 | 80 | 0 | 0 | 0 | 0 | 0 | 0 | 0 | 0
99 | 54679958 | 54679924 | 53408314 | 1 | 1 | 1 | 3 | 01.7.11.07-0227 | ФСБЦ-2022, 01.7.11.07-0227, приказ Минстроя России от 18.05.2022 г. № 378/пр | Электроды сварочные для сварки низколегированных и углеродистых сталей УОНИ 13/45, Э42А, диаметр 4-5 мм | 1346 | 1009 | кг | кг | 1 | 0.9 | 155.63 | 0 | 0 | 0 | 0 | 1 | 0 |  | 0.9 | 2 | 54679958 | 81 | 0 | 0 | 0 | 0 | 0 | 0 | 0 | 0
99 | 54679959 | 54679924 | 53416363 | 1 | 1 | 1 | 3 | 08.3.05.02-0021 | ФСБЦ-2022, 08.3.05.02-0021, приказ Минстроя России от 18.05.2022 г. № 378/пр | Прокат листовой горячекатаный, марки стали Ст3сп, Ст3пс, ширина 1200-3000 мм, толщина 1-8 мм | 1348 | 1009 | т | т | 1000 | 0.004 | 48543.27 | 0 | 0 | 0 | 0 | 1 | 0 |  | 0.004 | 2 | 54679959 | 82 | 0 | 0 | 0 | 0 | 0 | 0 | 0 | 0
99 | 54679960 | 54679924 | 53426128 | 1 | 1 | 1 | 3 | 14.4.01.09-0427 | ФСБЦ-2022 доп.8, 14.4.01.09-0427, приказ Минстроя России от 14.11.2023 г. № 817/пр | Грунтовка эпоксидная антикоррозионная с содержанием цинка для защиты металлических поверхностей, расход 0,20-0,39 кг/м2 | 1346 | 1009 | кг | кг | 1 | 2.4 | 911.56 | 0 | 0 | 0 | 0 | 1 | 0 |  | 2.4 | 2 | 54679960 | 83 | 0 | 0 | 0 | 0 | 0 | 0 | 0 | 0
99 | 54679961 | 54679924 | 53341559 | 115 | 1 | 1 | 3 | 421/пр_2020_п.75_пп.а |  | Сметная стоимость вспомогательных ненормируемых материальных ресурсов, не учтенная в сметной норме, 2% | 3277935 | 1013 | % | % | 1 | 2 | 0 | 0 | 0 | 0 | 0 | 0 | 0 |  | 2 | 2 | 54679961 | 84 | 0 | 0 | 0 | 0 | 0 | 0 | 0 | 0
101 | 56252719 | 56252701 | 55371099 | 116 | 1 | 1 | 1 | 1-100-38 |  | Средний разряд работы 3,8 | 1191 | 1013 | чел.-ч. | чел.-ч. | 1 | 16.5 | 0 | 0 | 0 | 521.08 | 0 | 1 | 1 | *(0,2+1) | 19.8 | 2 | 56252719 | 85 | 0 | 0 | 0 | 0 | 0 | 0 | 0 | 0
101 | 56252720 | 56252701 | 55371276 | 116 | 1 | 1 | 1 | 4-100-00 |  | Затраты труда машинистов | 1191 | 1013 | чел.-ч. | чел.-ч. | 1 | 0.26 | 0 | 0 | 0 | 0 | 0 | 1 | 2 | *(0,2+1) | 0.312 | 2 | 56252720 | 86 | 0 | 0 | 0 | 0 | 0 | 0 | 0 | 0
101 | 56252721 | 56252701 | 55492212 | 1 | 1 | 1 | 2 | 91.05.05-015 | ФСЭМ-2022, 91.05.05-015, приказ Минстроя России от 18.05.2022 г. № 378/пр | Краны на автомобильном ходу, грузоподъемность 16 т | 1368 | 1011 | маш.-ч | маш.-ч | 1 | 0.13 | 0 | 1595.2 | 715.99 | 0 | 0 | 1 | 0 | *(0,2+1) | 0.156 | 2 | 56252721 | 87 | 0 | 0 | 0 | 0 | 0 | 0 | 0 | 0
101 | 56252722 | 56252701 | 55493104 | 1 | 1 | 1 | 2 | 91.14.02-001 | ФСЭМ-2022 доп.7, 91.14.02-001, приказ Минстроя России от 02.08.2023 г. № 551/пр | Автомобили бортовые, грузоподъемность до 5 т | 1368 | 1011 | маш.-ч | маш.-ч | 1 | 0.13 | 0 | 640.84 | 533.01 | 0 | 0 | 1 | 0 | *(0,2+1) | 0.156 | 2 | 56252722 | 88 | 0 | 0 | 0 | 0 | 0 | 0 | 0 | 0
101 | 56252723 | 56252701 | 55493299 | 1 | 1 | 1 | 2 | 91.17.04-233 | ФСЭМ-2022, 91.17.04-233, приказ Минстроя России от 18.05.2022 г. № 378/пр | Аппараты сварочные для ручной дуговой сварки, сварочный ток до 350 А | 1368 | 1011 | маш.-ч | маш.-ч | 1 | 2.7 | 0 | 32.87 | 0 | 0 | 0 | 1 | 0 | *(0,2+1) | 3.24 | 2 | 56252723 | 89 | 0 | 0 | 0 | 0 | 0 | 0 | 0 | 0
101 | 56252724 | 56252701 | 55443782 | 1 | 1 | 1 | 3 | 01.7.11.07-0227 | ФСБЦ-2022, 01.7.11.07-0227, приказ Минстроя России от 18.05.2022 г. № 378/пр | Электроды сварочные для сварки низколегированных и углеродистых сталей УОНИ 13/45, Э42А, диаметр 4-5 мм | 1346 | 1009 | кг | кг | 1 | 0.6 | 155.63 | 0 | 0 | 0 | 0 | 1 | 0 |  | 0.6 | 2 | 56252724 | 90 | 0 | 0 | 0 | 0 | 0 | 0 | 0 | 0
101 | 56252725 | 56252701 | 55461835 | 1 | 1 | 1 | 3 | 14.4.01.09-0427 | ФСБЦ-2022 доп.8, 14.4.01.09-0427, приказ Минстроя России от 14.11.2023 г. № 817/пр | Грунтовка эпоксидная антикоррозионная с содержанием цинка для защиты металлических поверхностей, расход 0,20-0,39 кг/м2 | 1346 | 1009 | кг | кг | 1 | 2 | 911.56 | 0 | 0 | 0 | 0 | 1 | 0 |  | 2 | 2 | 56252725 | 91 | 0 | 0 | 0 | 0 | 0 | 0 | 0 | 0
101 | 56252726 | 56252701 | 55377068 | 116 | 1 | 1 | 3 | 421/пр_2020_п.75_пп.а |  | Сметная стоимость вспомогательных ненормируемых материальных ресурсов, не учтенная в сметной норме, 2% | 3277935 | 1013 | % | % | 1 | 2 | 0 | 0 | 0 | 0 | 0 | 0 | 0 |  | 2 | 2 | 56252726 | 92 | 0 | 0 | 0 | 0 | 0 | 0 | 0 | 0
211 | 56252845 | 54679297 | 55371049 | 116 | 1 | 1 | 1 | 1-100-22 |  | Средний разряд работы 2,2 | 1191 | 1013 | чел.-ч. | чел.-ч. | 1 | 0.78 | 0 | 0 | 0 | 441.52 | 0 | 1 | 1 | *(0,2+1) | 0.936 | 2 | 56252845 | 93 | 0 | 0 | 0 | 0 | 0 | 0 | 0 | 0
211 | 56252846 | 54679297 | 55371276 | 116 | 1 | 1 | 1 | 4-100-00 |  | Затраты труда машинистов | 1191 | 1013 | чел.-ч. | чел.-ч. | 1 | 0.07 | 0 | 0 | 0 | 0 | 0 | 1 | 2 | *(0,2+1) | 0.084 | 2 | 56252846 | 94 | 0 | 0 | 0 | 0 | 0 | 0 | 0 | 0
211 | 56252847 | 54679297 | 55492379 | 1 | 1 | 1 | 2 | 91.06.05-057 | ФСЭМ-2022, 91.06.05-057, приказ Минстроя России от 18.05.2022 г. № 378/пр | Погрузчики одноковшовые универсальные фронтальные пневмоколесные, номинальная вместимость основного ковша 1,5 м3, грузоподъемность 3 т | 1368 | 1011 | маш.-ч | маш.-ч | 1 | 0.07 | 0 | 1223.61 | 612.57 | 0 | 0 | 1 | 0 | *(0,2+1) | 0.084 | 2 | 56252847 | 95 | 0 | 0 | 0 | 0 | 0 | 0 | 0 | 0
211 | 56252848 | 54679297 | 55492643 | 1 | 1 | 1 | 2 | 91.08.09-024 | ФСЭМ-2022 доп.4, 91.08.09-024, приказ Минстроя России от 27.12.2022 г. № 1133/пр | Трамбовки пневматические при работе от стационарного компрессора | 1368 | 1011 | маш.-ч | маш.-ч | 1 | 0.36 | 0 | 19.68 | 0 | 0 | 0 | 1 | 0 | *(0,2+1) | 0.432 | 2 | 56252848 | 96 | 0 | 0 | 0 | 0 | 0 | 0 | 0 | 0
211 | 56252849 | 54679297 | 55443039 | 1 | 1 | 1 | 3 | 01.7.03.01-0001 | ФСБЦ-2022, 01.7.03.01-0001, приказ Минстроя России от 18.05.2022 г. № 378/пр | Вода | 1339 | 1007 | м3 | м3 | 1 | 0.15 | 35.71 | 0 | 0 | 0 | 0 | 1 | 0 |  | 0.15 | 2 | 56252849 | 97 | 0 | 0 | 0 | 0 | 0 | 0 | 0 | 0
211 | 56252850 | 54679297 | 55372303 | 116 | 1 | 1 | 3 | 02.3.01.02 |  | Песок для строительных работ природный | 1339 | 1007 | м3 | м3 | 1 | 1.1 | 0 | 0 | 0 | 0 | 0 | 0 | 0 |  | 1.1 | 3 | -1 |  | 0 | 0 | 0 | 0 | 0 | 0 | 0 | 0
213 | 56252852 | 54679305 | 55371099 | 116 | 1 | 1 | 1 | 1-100-38 |  | Средний разряд работы 3,8 | 1191 | 1013 | чел.-ч. | чел.-ч. | 1 | 133 | 0 | 0 | 0 | 521.08 | 0 | 1 | 1 | *(0,2+1) | 159.6 | 2 | 56252852 | 99 | 0 | 0 | 0 | 0 | 0 | 0 | 0 | 0
213 | 56252853 | 54679305 | 55371276 | 116 | 1 | 1 | 1 | 4-100-00 |  | Затраты труда машинистов | 1191 | 1013 | чел.-ч. | чел.-ч. | 1 | 41.25 | 0 | 0 | 0 | 0 | 0 | 1 | 2 | *(0,2+1) | 49.5 | 2 | 56252853 | 100 | 0 | 0 | 0 | 0 | 0 | 0 | 0 | 0
213 | 56252854 | 54679305 | 55492212 | 1 | 1 | 1 | 2 | 91.05.05-015 | ФСЭМ-2022, 91.05.05-015, приказ Минстроя России от 18.05.2022 г. № 378/пр | Краны на автомобильном ходу, грузоподъемность 16 т | 1368 | 1011 | маш.-ч | маш.-ч | 1 | 5.82 | 0 | 1595.2 | 715.99 | 0 | 0 | 1 | 0 | *(0,2+1) | 6.984 | 2 | 56252854 | 101 | 0 | 0 | 0 | 0 | 0 | 0 | 0 | 0
213 | 56252855 | 54679305 | 55492221 | 1 | 1 | 1 | 2 | 91.05.06-007 | ФСЭМ-2022, 91.05.06-007, приказ Минстроя России от 18.05.2022 г. № 378/пр | Краны на гусеничном ходу, грузоподъемность 25 т | 1368 | 1011 | маш.-ч | маш.-ч | 1 | 26.7 | 0 | 1703.3 | 715.99 | 0 | 0 | 1 | 0 | *(0,2+1) | 32.04 | 2 | 56252855 | 102 | 0 | 0 | 0 | 0 | 0 | 0 | 0 | 0
213 | 56252856 | 54679305 | 55493104 | 1 | 1 | 1 | 2 | 91.14.02-001 | ФСЭМ-2022 доп.7, 91.14.02-001, приказ Минстроя России от 02.08.2023 г. № 551/пр | Автомобили бортовые, грузоподъемность до 5 т | 1368 | 1011 | маш.-ч | маш.-ч | 1 | 8.73 | 0 | 640.84 | 533.01 | 0 | 0 | 1 | 0 | *(0,2+1) | 10.476 | 2 | 56252856 | 103 | 0 | 0 | 0 | 0 | 0 | 0 | 0 | 0
213 | 56252857 | 54679305 | 55446925 | 1 | 1 | 1 | 3 | 04.3.01.09-0014 | ФСБЦ-2022, 04.3.01.09-0014, приказ Минстроя России от 18.05.2022 г. № 378/пр | Раствор готовый кладочный, цементный, М100 | 1339 | 1007 | м3 | м3 | 1 | 5.06 | 5200.8 | 0 | 0 | 0 | 0 | 1 | 0 |  | 5.06 | 2 | 56252857 | 104 | 0 | 0 | 0 | 0 | 0 | 0 | 0 | 0
213 | 56252858 | 54679305 | 55372742 | 116 | 1 | 1 | 3 | 05.1.04.10 |  | Блоки цокольные | 1371 | 1013 | ШТ | ШТ | 1 | 100 | 0 | 0 | 0 | 0 | 0 | 0 | 0 |  | 100 | 3 | -1 |  | 0 | 0 | 0 | 0 | 0 | 0 | 0 | 0
215 | 54679320 | 54679319 | 53335667 | 115 | 1 | 1 | 1 | 1-100-38 |  | Средний разряд работы 3,8 | 1191 | 1013 | чел.-ч. | чел.-ч. | 1 | 133 | 0 | 0 | 0 | 0 | 0 | 1 | 1 | *(0,2+1) | 159.6 | 2 | 54679320 | 105 | 0 | 0 | 0 | 0 | 0 | 0 | 0 | 0
215 | 54679321 | 54679319 | 53335843 | 115 | 1 | 1 | 1 | 4-100-00 |  | Затраты труда машинистов | 1191 | 1013 | чел.-ч. | чел.-ч. | 1 | 41.25 | 0 | 0 | 0 | 0 | 0 | 1 | 2 | *(0,2+1) | 49.5 | 2 | 54679321 | 106 | 0 | 0 | 0 | 0 | 0 | 0 | 0 | 0
215 | 54679322 | 54679319 | 53455689 | 1 | 1 | 1 | 2 | 91.05.05-015 | ФСЭМ-2022, 91.05.05-015, приказ Минстроя России от 18.05.2022 г. № 378/пр | Краны на автомобильном ходу, грузоподъемность 16 т | 1368 | 1011 | маш.-ч | маш.-ч | 1 | 5.82 | 0 | 1595.2 | 715.99 | 0 | 0 | 1 | 0 | *(0,2+1) | 6.984 | 2 | 54679322 | 107 | 0 | 0 | 0 | 0 | 0 | 0 | 0 | 0
215 | 54679323 | 54679319 | 53455698 | 1 | 1 | 1 | 2 | 91.05.06-007 | ФСЭМ-2022, 91.05.06-007, приказ Минстроя России от 18.05.2022 г. № 378/пр | Краны на гусеничном ходу, грузоподъемность 25 т | 1368 | 1011 | маш.-ч | маш.-ч | 1 | 26.7 | 0 | 1703.3 | 702.18 | 0 | 0 | 1 | 0 | *(0,2+1) | 32.04 | 2 | 54679323 | 108 | 0 | 0 | 0 | 0 | 0 | 0 | 0 | 0
215 | 54679324 | 54679319 | 53456591 | 1 | 1 | 1 | 2 | 91.14.02-001 | ФСЭМ-2022 доп.7, 91.14.02-001, приказ Минстроя России от 02.08.2023 г. № 551/пр | Автомобили бортовые, грузоподъемность до 5 т | 1368 | 1011 | маш.-ч | маш.-ч | 1 | 8.73 | 0 | 640.84 | 533.01 | 0 | 0 | 1 | 0 | *(0,2+1) | 10.476 | 2 | 54679324 | 109 | 0 | 0 | 0 | 0 | 0 | 0 | 0 | 0
215 | 54679325 | 54679319 | 53411524 | 1 | 1 | 1 | 3 | 04.3.01.09-0014 | ФСБЦ-2022, 04.3.01.09-0014, приказ Минстроя России от 18.05.2022 г. № 378/пр | Раствор готовый кладочный, цементный, М100 | 1339 | 1007 | м3 | м3 | 1 | 5.06 | 5200.8 | 0 | 0 | 0 | 0 | 1 | 0 |  | 5.06 | 2 | 54679325 | 110 | 0 | 0 | 0 | 0 | 0 | 0 | 0 | 0
215 | 54679326 | 54679319 | 53337288 | 115 | 1 | 1 | 3 | 05.1.04.10 |  | Блоки цокольные | 1371 | 1013 | ШТ | ШТ | 1 | 100 | 0 | 0 | 0 | 0 | 0 | 0 | 0 |  | 100 | 3 | -1 |  | 0 | 0 | 0 | 0 | 0 | 0 | 0 | 0
217 | 57808102 | 57808101 | 55371091 | 116 | 1 | 1 | 1 | 1-100-35 |  | Средний разряд работы 3,5 | 1191 | 1013 | чел.-ч. | чел.-ч. | 1 | 234 | 0 | 0 | 0 | 503.18 | 0 | 1 | 1 | *(0,2+1) | 280.8 | 2 | 57808102 | 111 | 0 | 0 | 0 | 0 | 0 | 0 | 0 | 0
217 | 57808103 | 57808101 | 55371276 | 116 | 1 | 1 | 1 | 4-100-00 |  | Затраты труда машинистов | 1191 | 1013 | чел.-ч. | чел.-ч. | 1 | 36.88 | 0 | 0 | 0 | 0 | 0 | 1 | 2 | *(0,2+1) | 44.256 | 2 | 57808103 | 112 | 0 | 0 | 0 | 0 | 0 | 0 | 0 | 0
217 | 57808104 | 57808101 | 55492160 | 1 | 1 | 1 | 2 | 91.05.01-017 | ФСЭМ-2022 доп.3, 91.05.01-017, приказ Минстроя России от 26.10.2022 г. № 905/пр | Краны башенные, грузоподъемность 8 т | 1368 | 1011 | маш.-ч | маш.-ч | 1 | 35.9 | 0 | 978.77 | 715.99 | 0 | 0 | 1 | 0 | *(0,2+1) | 43.08 | 2 | 57808104 | 113 | 0 | 0 | 0 | 0 | 0 | 0 | 0 | 0
217 | 57808105 | 57808101 | 55493104 | 1 | 1 | 1 | 2 | 91.14.02-001 | ФСЭМ-2022 доп.7, 91.14.02-001, приказ Минстроя России от 02.08.2023 г. № 551/пр | Автомобили бортовые, грузоподъемность до 5 т | 1368 | 1011 | маш.-ч | маш.-ч | 1 | 0.98 | 0 | 640.84 | 533.01 | 0 | 0 | 1 | 0 | *(0,2+1) | 1.176 | 2 | 57808105 | 114 | 0 | 0 | 0 | 0 | 0 | 0 | 0 | 0
217 | 57808106 | 57808101 | 55443502 | 1 | 1 | 1 | 3 | 01.7.07.29-0111 | ФСБЦ-2022, 01.7.07.29-0111, приказ Минстроя России от 18.05.2022 г. № 378/пр | Пакля смоляная пропитанная | 1346 | 1009 | кг | кг | 1 | 80 | 92.95 | 0 | 0 | 0 | 0 | 1 | 0 |  | 80 | 2 | 57808106 | 115 | 0 | 0 | 0 | 0 | 0 | 0 | 0 | 0
217 | 57808107 | 57808101 | 55372406 | 116 | 1 | 1 | 3 | 04.1.02.05 |  | Смеси бетонные тяжелого бетона | 1339 | 1007 | м3 | м3 | 1 | 0.55 | 0 | 0 | 0 | 0 | 0 | 0 | 0 |  | 0.55 | 3 | -1 |  | 0 | 0 | 0 | 0 | 0 | 0 | 0 | 0
217 | 57808108 | 57808101 | 55446925 | 1 | 1 | 1 | 3 | 04.3.01.09-0014 | ФСБЦ-2022, 04.3.01.09-0014, приказ Минстроя России от 18.05.2022 г. № 378/пр | Раствор готовый кладочный, цементный, М100 | 1339 | 1007 | м3 | м3 | 1 | 1.86 | 5200.8 | 0 | 0 | 0 | 0 | 1 | 0 |  | 1.86 | 2 | 57808108 | 116 | 0 | 0 | 0 | 0 | 0 | 0 | 0 | 0
217 | 57808109 | 57808101 | 55372770 | 116 | 1 | 1 | 3 | 05.1.04.27 |  | Блоки железобетонные стеновые | 1371 | 1013 | ШТ | ШТ | 1 | 100 | 0 | 0 | 0 | 0 | 0 | 0 | 0 |  | 100 | 3 | -1 |  | 0 | 0 | 0 | 0 | 0 | 0 | 0 | 0
218 | 54679342 | 54679341 | 53335671 | 115 | 1 | 1 | 1 | 1-100-39 |  | Средний разряд работы 3,9 | 1191 | 1013 | чел.-ч. | чел.-ч. | 1 | 21.2 | 0 | 0 | 0 | 0 | 0 | 1 | 1 | *(0,2+1) | 25.44 | 2 | 54679342 | 117 | 0 | 0 | 0 | 0 | 0 | 0 | 0 | 0
218 | 54679343 | 54679341 | 53335843 | 115 | 1 | 1 | 1 | 4-100-00 |  | Затраты труда машинистов | 1191 | 1013 | чел.-ч. | чел.-ч. | 1 | 0.2 | 0 | 0 | 0 | 0 | 0 | 1 | 2 | *(0,2+1) | 0.24 | 2 | 54679343 | 118 | 0 | 0 | 0 | 0 | 0 | 0 | 0 | 0
218 | 54679344 | 54679341 | 53456059 | 1 | 1 | 1 | 2 | 91.08.04-021 | ФСЭМ-2022, 91.08.04-021, приказ Минстроя России от 18.05.2022 г. № 378/пр | Котлы битумные передвижные электрические с центробежной мешалкой, объем загрузочной емкости 400 л | 1368 | 1011 | маш.-ч | маш.-ч | 1 | 1.95 | 0 | 95.25 | 0 | 0 | 0 | 1 | 0 | *(0,2+1) | 2.34 | 2 | 54679344 | 119 | 0 | 0 | 0 | 0 | 0 | 0 | 0 | 0
218 | 54679345 | 54679341 | 53456591 | 1 | 1 | 1 | 2 | 91.14.02-001 | ФСЭМ-2022 доп.7, 91.14.02-001, приказ Минстроя России от 02.08.2023 г. № 551/пр | Автомобили бортовые, грузоподъемность до 5 т | 1368 | 1011 | маш.-ч | маш.-ч | 1 | 0.2 | 0 | 640.84 | 533.01 | 0 | 0 | 1 | 0 | *(0,2+1) | 0.24 | 2 | 54679345 | 120 | 0 | 0 | 0 | 0 | 0 | 0 | 0 | 0
218 | 54679346 | 54679341 | 53335630 | 115 | 1 | 1 | 3 | 01.2.01.02 |  | Битум | 1348 | 1009 | т | т | 1000 | 0.016 | 0 | 0 | 0 | 0 | 0 | 0 | 0 |  | 0.016 | 3 | -1 |  | 0 | 0 | 0 | 0 | 0 | 0 | 0 | 0
218 | 54679347 | 54679341 | 53335648 | 115 | 1 | 1 | 3 | 01.2.03.03 |  | Мастика | 1348 | 1009 | т | т | 1000 | 0.24 | 0 | 0 | 0 | 0 | 0 | 0 | 0 |  | 0.24 | 3 | -1 |  | 0 | 0 | 0 | 0 | 0 | 0 | 0 | 0
218 | 54679348 | 54679341 | 53405074 | 1 | 1 | 1 | 3 | 01.3.01.03-0002 | ФСБЦ-2022 доп.8, 01.3.01.03-0002, приказ Минстроя России от 14.11.2023 г. № 817/пр | Керосин для технических целей | 1348 | 1009 | т | т | 1000 | 0.024 | 62186.75 | 0 | 0 | 0 | 0 | 1 | 0 |  | 0.024 | 2 | 54679348 | 123 | 0 | 0 | 0 | 0 | 0 | 0 | 0 | 0
218 | 54679349 | 54679341 | 53410213 | 1 | 1 | 1 | 3 | 01.7.20.08-0051 | ФСБЦ-2022 доп.8, 01.7.20.08-0051, приказ Минстроя России от 14.11.2023 г. № 817/пр | Ветошь хлопчатобумажная цветная | 1346 | 1009 | кг | кг | 1 | 0.1 | 56.11 | 0 | 0 | 0 | 0 | 1 | 0 |  | 0.1 | 2 | 54679349 | 124 | 0 | 0 | 0 | 0 | 0 | 0 | 0 | 0
221 | 54679362 | 54679356 | 53335609 | 115 | 1 | 1 | 1 | 1-100-20 |  | Средний разряд работы 2,0 | 1191 | 1013 | чел.-ч. | чел.-ч. | 1 | 154 | 0 | 0 | 0 | 0 | 0 | 1 | 1 | *(0,2+1) | 184.8 | 2 | 54679362 | 125 | 0 | 0 | 0 | 0 | 0 | 0 | 0 | 0
222 | 54679363 | 54679359 | 53335599 | 115 | 1 | 1 | 1 | 1-100-15 |  | Средний разряд работы 1,5 | 1191 | 1013 | чел.-ч. | чел.-ч. | 1 | 88.5 | 0 | 0 | 0 | 0 | 0 | 1 | 1 | *(0,2+1) | 106.2 | 2 | 54679363 | 126 | 0 | 0 | 0 | 0 | 0 | 0 | 0 | 0
224 | 56252896 | 54679366 | 55371099 | 116 | 1 | 1 | 1 | 1-100-38 |  | Средний разряд работы 3,8 | 1191 | 1013 | чел.-ч. | чел.-ч. | 1 | 28.9 | 0 | 0 | 0 | 521.08 | 0 | 1 | 1 | *(0,2+1) | 34.68 | 2 | 56252896 | 127 | 0 | 0 | 0 | 0 | 0 | 0 | 0 | 0
224 | 56252897 | 54679366 | 55371276 | 116 | 1 | 1 | 1 | 4-100-00 |  | Затраты труда машинистов | 1191 | 1013 | чел.-ч. | чел.-ч. | 1 | 5.83 | 0 | 0 | 0 | 0 | 0 | 1 | 2 | *(0,2+1) | 6.996 | 2 | 56252897 | 128 | 0 | 0 | 0 | 0 | 0 | 0 | 0 | 0
224 | 56252898 | 54679366 | 55492171 | 1 | 1 | 1 | 2 | 91.05.02-005 | ФСЭМ-2022, 91.05.02-005, приказ Минстроя России от 18.05.2022 г. № 378/пр | Краны козловые, грузоподъемность 32 т | 1368 | 1011 | маш.-ч | маш.-ч | 1 | 0.07 | 0 | 1803.79 | 715.99 | 0 | 0 | 1 | 0 | *(0,2+1) | 0.084 | 2 | 56252898 | 129 | 0 | 0 | 0 | 0 | 0 | 0 | 0 | 0
224 | 56252899 | 54679366 | 55492212 | 1 | 1 | 1 | 2 | 91.05.05-015 | ФСЭМ-2022, 91.05.05-015, приказ Минстроя России от 18.05.2022 г. № 378/пр | Краны на автомобильном ходу, грузоподъемность 16 т | 1368 | 1011 | маш.-ч | маш.-ч | 1 | 0.12 | 0 | 1595.2 | 715.99 | 0 | 0 | 1 | 0 | *(0,2+1) | 0.144 | 2 | 56252899 | 130 | 0 | 0 | 0 | 0 | 0 | 0 | 0 | 0
224 | 56252900 | 54679366 | 55492221 | 1 | 1 | 1 | 2 | 91.05.06-007 | ФСЭМ-2022, 91.05.06-007, приказ Минстроя России от 18.05.2022 г. № 378/пр | Краны на гусеничном ходу, грузоподъемность 25 т | 1368 | 1011 | маш.-ч | маш.-ч | 1 | 5.45 | 0 | 1703.3 | 715.99 | 0 | 0 | 1 | 0 | *(0,2+1) | 6.54 | 2 | 56252900 | 131 | 0 | 0 | 0 | 0 | 0 | 0 | 0 | 0
224 | 56252901 | 54679366 | 55492309 | 1 | 1 | 1 | 2 | 91.06.01-003 | ФСЭМ-2022, 91.06.01-003, приказ Минстроя России от 18.05.2022 г. № 378/пр | Домкраты гидравлические, грузоподъемность 63-100 т | 1368 | 1011 | маш.-ч | маш.-ч | 1 | 0.86 | 0 | 2.54 | 0 | 0 | 0 | 1 | 0 | *(0,2+1) | 1.032 | 2 | 56252901 | 132 | 0 | 0 | 0 | 0 | 0 | 0 | 0 | 0
224 | 56252902 | 54679366 | 55493104 | 1 | 1 | 1 | 2 | 91.14.02-001 | ФСЭМ-2022 доп.7, 91.14.02-001, приказ Минстроя России от 02.08.2023 г. № 551/пр | Автомобили бортовые, грузоподъемность до 5 т | 1368 | 1011 | маш.-ч | маш.-ч | 1 | 0.19 | 0 | 640.84 | 533.01 | 0 | 0 | 1 | 0 | *(0,2+1) | 0.228 | 2 | 56252902 | 133 | 0 | 0 | 0 | 0 | 0 | 0 | 0 | 0
224 | 56252903 | 54679366 | 55493261 | 1 | 1 | 1 | 2 | 91.17.04-042 | ФСЭМ-2022, 91.17.04-042, приказ Минстроя России от 18.05.2022 г. № 378/пр | Аппараты для газовой сварки и резки | 1368 | 1011 | маш.-ч | маш.-ч | 1 | 1.68 | 0 | 4.35 | 0 | 0 | 0 | 1 | 0 | *(0,2+1) | 2.016 | 2 | 56252903 | 134 | 0 | 0 | 0 | 0 | 0 | 0 | 0 | 0
224 | 56252904 | 54679366 | 55493288 | 1 | 1 | 1 | 2 | 91.17.04-171 | ФСЭМ-2022, 91.17.04-171, приказ Минстроя России от 18.05.2022 г. № 378/пр | Аппараты сварочные для ручной дуговой сварки, сварочный ток до 500 А | 1368 | 1011 | маш.-ч | маш.-ч | 1 | 8.59 | 0 | 73.59 | 0 | 0 | 0 | 1 | 0 | *(0,2+1) | 10.308 | 2 | 56252904 | 135 | 0 | 0 | 0 | 0 | 0 | 0 | 0 | 0
224 | 56252905 | 54679366 | 55441035 | 1 | 1 | 1 | 3 | 01.3.02.08-0001 | ФСБЦ-2022 доп.3, 01.3.02.08-0001, приказ Минстроя России от 26.10.2022 г. № 905/пр | Кислород газообразный технический | 1339 | 1007 | м3 | м3 | 1 | 1.37 | 114.64 | 0 | 0 | 0 | 0 | 1 | 0 |  | 1.37 | 2 | 56252905 | 136 | 0 | 0 | 0 | 0 | 0 | 0 | 0 | 0
224 | 56252906 | 54679366 | 55441039 | 1 | 1 | 1 | 3 | 01.3.02.09-0022 | ФСБЦ-2022 доп.3, 01.3.02.09-0022, приказ Минстроя России от 26.10.2022 г. № 905/пр | Пропан-бутан смесь техническая | 1346 | 1009 | кг | кг | 1 | 0.41 | 54.47 | 0 | 0 | 0 | 0 | 1 | 0 |  | 0.41 | 2 | 56252906 | 137 | 0 | 0 | 0 | 0 | 0 | 0 | 0 | 0
224 | 56252907 | 54679366 | 55443051 | 1 | 1 | 1 | 3 | 01.7.03.04-0001 | ФСБЦ-2022, 01.7.03.04-0001, приказ Минстроя России от 18.05.2022 г. № 378/пр | Электроэнергия | 1383 | 1013 | КВТ-Ч | КВТ-Ч | 1 | 3.654 | 7 | 0 | 0 | 0 | 0 | 1 | 0 |  | 3.654 | 2 | 56252907 | 138 | 0 | 0 | 0 | 0 | 0 | 0 | 0 | 0
224 | 56252908 | 54679366 | 55443721 | 1 | 1 | 1 | 3 | 01.7.11.07-0036 | ФСБЦ-2022, 01.7.11.07-0036, приказ Минстроя России от 18.05.2022 г. № 378/пр | Электроды сварочные для сварки низколегированных и углеродистых сталей Э46, диаметр 4 мм | 1346 | 1009 | кг | кг | 1 | 4 | 142.68 | 0 | 0 | 0 | 0 | 1 | 0 |  | 4 | 2 | 56252908 | 139 | 0 | 0 | 0 | 0 | 0 | 0 | 0 | 0
224 | 56252909 | 54679366 | 55444494 | 1 | 1 | 1 | 3 | 01.7.15.03-0042 | ФСБЦ-2022, 01.7.15.03-0042, приказ Минстроя России от 18.05.2022 г. № 378/пр | Болты с гайками и шайбами строительные | 1346 | 1009 | кг | кг | 1 | 0 | 174.93 | 0 | 0 | 0 | 1 | 0 | 0 |  | 0 | 3 | -1 |  | 0 | 0 | 0 | 0 | 0 | 0 | 0 | 0
224 | 56252910 | 54679366 | 55444545 | 1 | 1 | 1 | 3 | 01.7.15.06-0111 | ФСБЦ-2022, 01.7.15.06-0111, приказ Минстроя России от 18.05.2022 г. № 378/пр | Гвозди строительные | 1348 | 1009 | т | т | 1000 | 1e-05 | 91135.28 | 0 | 0 | 0 | 0 | 1 | 0 |  | 1e-05 | 2 | 56252910 | 140 | 0 | 0 | 0 | 0 | 0 | 0 | 0 | 0
224 | 56252911 | 54679366 | 55445634 | 1 | 1 | 1 | 3 | 01.7.20.08-0071 | ФСБЦ-2022, 01.7.20.08-0071, приказ Минстроя России от 18.05.2022 г. № 378/пр | Канат пеньковый тросовой свивки, пропитанный, диаметр 26 мм | 1348 | 1009 | т | т | 1000 | 0.0001 | 231787.35 | 0 | 0 | 0 | 0 | 1 | 0 |  | 0.0001 | 2 | 56252911 | 141 | 0 | 0 | 0 | 0 | 0 | 0 | 0 | 0
224 | 56252912 | 54679366 | 55373344 | 116 | 1 | 1 | 3 | 07.2.05.01 |  | Лестницы маршевые металлические | 1348 | 1009 | т | т | 1000 | 1 | 0 | 0 | 0 | 0 | 0 | 0 | 0 |  | 1 | 3 | -1 |  | 0 | 0 | 0 | 0 | 0 | 0 | 0 | 0
224 | 56252913 | 54679366 | 55449769 | 1 | 1 | 1 | 3 | 07.2.07.12-0011 | ФСБЦ-2022, 07.2.07.12-0011, приказ Минстроя России от 18.05.2022 г. № 378/пр | Металлоконструкции зданий и сооружений с преобладанием гнутых профилей и круглых труб | 1348 | 1009 | т | т | 1000 | 0.001 | 105278.81 | 0 | 0 | 0 | 0 | 1 | 0 |  | 0.001 | 2 | 56252913 | 142 | 0 | 0 | 0 | 0 | 0 | 0 | 0 | 0
224 | 56252914 | 54679366 | 55451635 | 1 | 1 | 1 | 3 | 08.2.02.11-0007 | ФСБЦ-2022, 08.2.02.11-0007, приказ Минстроя России от 18.05.2022 г. № 378/пр | Канат двойной свивки ТК, конструкции 6х19(1+6+12)+1 о.с., марка В, из оцинкованной по группе Ж проволоки, маркировочная группа 1570-1770 Н/мм2, диаметр 5,5 мм | 1302 | 1003 | 10 м | 10 м | 10 | 0.0187 | 307.84 | 0 | 0 | 0 | 0 | 1 | 0 |  | 0.0187 | 2 | 56252914 | 143 | 0 | 0 | 0 | 0 | 0 | 0 | 0 | 0
224 | 56252915 | 54679366 | 55451794 | 1 | 1 | 1 | 3 | 08.3.03.06-0002 | ФСБЦ-2022, 08.3.03.06-0002, приказ Минстроя России от 18.05.2022 г. № 378/пр | Проволока горячекатаная в мотках, диаметр 6,3-6,5 мм | 1348 | 1009 | т | т | 1000 | 3e-05 | 60258.2 | 0 | 0 | 0 | 0 | 1 | 0 |  | 3e-05 | 2 | 56252915 | 144 | 0 | 0 | 0 | 0 | 0 | 0 | 0 | 0
224 | 56252916 | 54679366 | 55452250 | 1 | 1 | 1 | 3 | 08.3.11.01-1106 | ФСБЦ-2022, 08.3.11.01-1106, приказ Минстроя России от 18.05.2022 г. № 378/пр | Швеллеры стальные горячекатаные, марки стали Ст3пс, Ст3сп, № 40У, № 40П | 1348 | 1009 | т | т | 1000 | 0.00194 | 136760 | 0 | 0 | 0 | 0 | 1 | 0 |  | 0.00194 | 2 | 56252916 | 145 | 0 | 0 | 0 | 0 | 0 | 0 | 0 | 0
224 | 56252917 | 54679366 | 55453949 | 1 | 1 | 1 | 3 | 11.1.03.01-0061 | ФСБЦ-2022 доп.2, 11.1.03.01-0061, приказ Минстроя России от 26.08.2022 г. № 703/пр | Бруски обрезные хвойных пород (ель, сосна), естественной влажности, длина 2-6,5 м, ширина 20-90 мм, толщина 20-90 мм, сорт I | 1339 | 1007 | м3 | м3 | 1 | 0.00103 | 16496.03 | 0 | 0 | 0 | 0 | 1 | 0 |  | 0.00103 | 2 | 56252917 | 146 | 0 | 0 | 0 | 0 | 0 | 0 | 0 | 0
224 | 56252918 | 54679366 | 55461801 | 1 | 1 | 1 | 3 | 14.4.01.01-0003 | ФСБЦ-2022, 14.4.01.01-0003, приказ Минстроя России от 18.05.2022 г. № 378/пр | Грунтовка ГФ-021 | 1348 | 1009 | т | т | 1000 | 0.00031 | 51280.15 | 0 | 0 | 0 | 0 | 1 | 0 |  | 0.00031 | 2 | 56252918 | 147 | 0 | 0 | 0 | 0 | 0 | 0 | 0 | 0
224 | 56252919 | 54679366 | 55462298 | 1 | 1 | 1 | 3 | 14.5.09.07-0030 | ФСБЦ-2022, 14.5.09.07-0030, приказ Минстроя России от 18.05.2022 г. № 378/пр | Растворитель Р-4 | 1348 | 1009 | т | т | 1000 | 0.0006 | 98526.45 | 0 | 0 | 0 | 0 | 1 | 0 |  | 0.0006 | 2 | 56252919 | 148 | 0 | 0 | 0 | 0 | 0 | 0 | 0 | 0
227 | 54679402 | 54679401 | 53335683 | 115 | 1 | 1 | 1 | 1-100-44 |  | Средний разряд работы 4,4 | 1191 | 1013 | чел.-ч. | чел.-ч. | 1 | 42.7 | 0 | 0 | 0 | 0 | 0 | 1 | 1 | *(0,2+1) | 51.24 | 2 | 54679402 | 149 | 0 | 0 | 0 | 0 | 0 | 0 | 0 | 0
227 | 54679403 | 54679401 | 53335843 | 115 | 1 | 1 | 1 | 4-100-00 |  | Затраты труда машинистов | 1191 | 1013 | чел.-ч. | чел.-ч. | 1 | 0.94 | 0 | 0 | 0 | 0 | 0 | 1 | 2 | *(0,2+1) | 1.128 | 2 | 54679403 | 150 | 0 | 0 | 0 | 0 | 0 | 0 | 0 | 0
227 | 54679404 | 54679401 | 53456591 | 1 | 1 | 1 | 2 | 91.14.02-001 | ФСЭМ-2022 доп.7, 91.14.02-001, приказ Минстроя России от 02.08.2023 г. № 551/пр | Автомобили бортовые, грузоподъемность до 5 т | 1368 | 1011 | маш.-ч | маш.-ч | 1 | 0.94 | 0 | 640.84 | 533.01 | 0 | 0 | 1 | 0 | *(0,2+1) | 1.128 | 2 | 54679404 | 151 | 0 | 0 | 0 | 0 | 0 | 0 | 0 | 0
227 | 54679405 | 54679401 | 53456788 | 1 | 1 | 1 | 2 | 91.17.04-233 | ФСЭМ-2022, 91.17.04-233, приказ Минстроя России от 18.05.2022 г. № 378/пр | Аппараты сварочные для ручной дуговой сварки, сварочный ток до 350 А | 1368 | 1011 | маш.-ч | маш.-ч | 1 | 18.32 | 0 | 32.87 | 0 | 0 | 0 | 1 | 0 | *(0,2+1) | 21.984 | 2 | 54679405 | 152 | 0 | 0 | 0 | 0 | 0 | 0 | 0 | 0
227 | 54679406 | 54679401 | 53408260 | 1 | 1 | 1 | 3 | 01.7.11.07-0054 | ФСБЦ-2022, 01.7.11.07-0054, приказ Минстроя России от 18.05.2022 г. № 378/пр | Электроды сварочные для сварки низколегированных и углеродистых сталей АНО-6, Э42, диаметр 6 мм | 1348 | 1009 | т | т | 1000 | 0.04 | 148198.02 | 0 | 0 | 0 | 0 | 1 | 0 |  | 0.04 | 2 | 54679406 | 153 | 0 | 0 | 0 | 0 | 0 | 0 | 0 | 0
227 | 54679407 | 54679401 | 53414254 | 1 | 1 | 1 | 3 | 07.2.07.12-0001 | ФСБЦ-2022, 07.2.07.12-0001, приказ Минстроя России от 18.05.2022 г. № 378/пр | Металлоконструкции вспомогательного назначения с преобладанием толстолистовой стали или профильного проката, с отверстиями и без | 1348 | 1009 | т | т | 1000 | 1 | 105278.81 | 0 | 0 | 0 | 0 | 1 | 0 |  | 1 | 3 | -1 |  | 0 | 0 | 0 | 0 | 0 | 0 | 0 | 0
229 | 54696816 | 54679410 | 53335659 | 115 | 1 | 1 | 1 | 1-100-35 |  | Средний разряд работы 3,5 | 1191 | 1013 | чел.-ч. | чел.-ч. | 1 | 2.45 | 0 | 0 | 0 | 0 | 0 | 1 | 1 | *(0,2+1) | 2.94 | 2 | 54696816 | 154 | 0 | 0 | 0 | 0 | 0 | 0 | 0 | 0
229 | 54696817 | 54679410 | 53335843 | 115 | 1 | 1 | 1 | 4-100-00 |  | Затраты труда машинистов | 1191 | 1013 | чел.-ч. | чел.-ч. | 1 | 0.03 | 0 | 0 | 0 | 0 | 0 | 1 | 2 | *(0,2+1) | 0.036 | 2 | 54696817 | 155 | 0 | 0 | 0 | 0 | 0 | 0 | 0 | 0
229 | 54696818 | 54679410 | 53455828 | 1 | 1 | 1 | 2 | 91.06.03-060 | ФСЭМ-2022, 91.06.03-060, приказ Минстроя России от 18.05.2022 г. № 378/пр | Лебедки электрические тяговым усилием до 5,79 кН (0,59 т) | 1368 | 1011 | маш.-ч | маш.-ч | 1 | 0.01 | 0 | 6.62 | 0 | 0 | 0 | 1 | 0 | *(0,2+1) | 0.012 | 2 | 54696818 | 156 | 0 | 0 | 0 | 0 | 0 | 0 | 0 | 0
229 | 54696819 | 54679410 | 53455847 | 1 | 1 | 1 | 2 | 91.06.05-011 | ФСЭМ-2022, 91.06.05-011, приказ Минстроя России от 18.05.2022 г. № 378/пр | Погрузчики одноковшовые универсальные фронтальные пневмоколесные, номинальная вместимость основного ковша 2,6 м3, грузоподъемность 5 т | 1368 | 1011 | маш.-ч | маш.-ч | 1 | 0.01 | 0 | 1555.93 | 612.57 | 0 | 0 | 1 | 0 | *(0,2+1) | 0.012 | 2 | 54696819 | 157 | 0 | 0 | 0 | 0 | 0 | 0 | 0 | 0
229 | 54696820 | 54679410 | 53456591 | 1 | 1 | 1 | 2 | 91.14.02-001 | ФСЭМ-2022 доп.7, 91.14.02-001, приказ Минстроя России от 02.08.2023 г. № 551/пр | Автомобили бортовые, грузоподъемность до 5 т | 1368 | 1011 | маш.-ч | маш.-ч | 1 | 0.02 | 0 | 640.84 | 533.01 | 0 | 0 | 1 | 0 | *(0,2+1) | 0.024 | 2 | 54696820 | 158 | 0 | 0 | 0 | 0 | 0 | 0 | 0 | 0
229 | 54696821 | 54679410 | 53457148 | 1 | 1 | 1 | 2 | 91.21.01-012 | ФСЭМ-2022 доп.11, 91.21.01-012, приказ Минстроя России от 09.08.2024 г. № 524/пр | Агрегаты окрасочные высокого давления для окраски поверхностей конструкций, мощность 1 кВт | 1368 | 1011 | маш.-ч | маш.-ч | 1 | 0.65 | 0 | 4.52 | 0 | 0 | 0 | 1 | 0 | *(0,2+1) | 0.78 | 2 | 54696821 | 159 | 0 | 0 | 0 | 0 | 0 | 0 | 0 | 0
229 | 54696822 | 54679410 | 53426321 | 1 | 1 | 1 | 3 | 14.4.04.09-0027 | ФСБЦ-2022, 14.4.04.09-0027, приказ Минстроя России от 18.05.2022 г. № 378/пр | Эмаль ХВ-1120 | 1348 | 1009 | т | т | 1000 | 0.026 | 220590.88 | 0 | 0 | 0 | 0 | 1 | 0 |  | 0.026 | 2 | 54696822 | 160 | 0 | 0 | 0 | 0 | 0 | 0 | 0 | 0
229 | 54696823 | 54679410 | 53426590 | 1 | 1 | 1 | 3 | 14.5.09.07-0030 | ФСБЦ-2022, 14.5.09.07-0030, приказ Минстроя России от 18.05.2022 г. № 378/пр | Растворитель Р-4 | 1348 | 1009 | т | т | 1000 | 0.013 | 98526.45 | 0 | 0 | 0 | 0 | 1 | 0 |  | 0.013 | 2 | 54696823 | 161 | 0 | 0 | 0 | 0 | 0 | 0 | 0 | 0
265 | 56252863 | 54679475 | 55371105 | 116 | 1 | 1 | 1 | 1-100-40 |  | Средний разряд работы 4,0 | 1191 | 1013 | чел.-ч. | чел.-ч. | 1 | 27.6 | 0 | 0 | 0 | 533.01 | 0 | 1 | 1 | *(0,2+1) | 33.12 | 2 | 56252863 | 162 | 0 | 0 | 0 | 0 | 0 | 0 | 0 | 0
265 | 56252864 | 54679475 | 55371276 | 116 | 1 | 1 | 1 | 4-100-00 |  | Затраты труда машинистов | 1191 | 1013 | чел.-ч. | чел.-ч. | 1 | 6.98 | 0 | 0 | 0 | 0 | 0 | 1 | 2 | *(0,2+1) | 8.376 | 2 | 56252864 | 163 | 0 | 0 | 0 | 0 | 0 | 0 | 0 | 0
265 | 56252865 | 54679475 | 55492212 | 1 | 1 | 1 | 2 | 91.05.05-015 | ФСЭМ-2022, 91.05.05-015, приказ Минстроя России от 18.05.2022 г. № 378/пр | Краны на автомобильном ходу, грузоподъемность 16 т | 1368 | 1011 | маш.-ч | маш.-ч | 1 | 3.34 | 0 | 1595.2 | 715.99 | 0 | 0 | 1 | 0 | *(0,2+1) | 4.008 | 2 | 56252865 | 164 | 0 | 0 | 0 | 0 | 0 | 0 | 0 | 0
265 | 56252866 | 54679475 | 55493104 | 1 | 1 | 1 | 2 | 91.14.02-001 | ФСЭМ-2022 доп.7, 91.14.02-001, приказ Минстроя России от 02.08.2023 г. № 551/пр | Автомобили бортовые, грузоподъемность до 5 т | 1368 | 1011 | маш.-ч | маш.-ч | 1 | 3.64 | 0 | 640.84 | 533.01 | 0 | 0 | 1 | 0 | *(0,2+1) | 4.368 | 2 | 56252866 | 165 | 0 | 0 | 0 | 0 | 0 | 0 | 0 | 0
265 | 56252867 | 54679475 | 55444640 | 1 | 1 | 1 | 3 | 01.7.15.10-0053 | ФСБЦ-2022, 01.7.15.10-0053, приказ Минстроя России от 18.05.2022 г. № 378/пр | Скобы металлические | 1346 | 1009 | кг | кг | 1 | 10.5 | 176.2 | 0 | 0 | 0 | 0 | 1 | 0 |  | 10.5 | 2 | 56252867 | 166 | 0 | 0 | 0 | 0 | 0 | 0 | 0 | 0
265 | 56252868 | 54679475 | 55487042 | 1 | 1 | 1 | 3 | 25.1.01.04-0012 | ФСБЦ-2022, 25.1.01.04-0012, приказ Минстроя России от 18.05.2022 г. № 378/пр | Шпала из древесины хвойных пород, непропитанная, для железных дорог узкой колеи, тип II, длина 1200 мм | 1371 | 1013 | ШТ | ШТ | 1 | 15 | 705.5 | 0 | 0 | 0 | 0 | 1 | 0 |  | 15 | 2 | 56252868 | 167 | 0 | 0 | 0 | 0 | 0 | 0 | 0 | 0
265 | 56252869 | 54679475 | 55377068 | 116 | 1 | 1 | 3 | 421/пр_2020_п.75_пп.а |  | Сметная стоимость вспомогательных ненормируемых материальных ресурсов, не учтенная в сметной норме, 2% | 3277935 | 1013 | % | % | 1 | 2 | 0 | 0 | 0 | 0 | 0 | 0 | 0 |  | 2 | 2 | 56252869 | 168 | 0 | 0 | 0 | 0 | 0 | 0 | 0 | 0
267 | 56252871 | 54679491 | 55371099 | 116 | 1 | 1 | 1 | 1-100-38 |  | Средний разряд работы 3,8 | 1191 | 1013 | чел.-ч. | чел.-ч. | 1 | 9.27 | 0 | 0 | 0 | 521.08 | 0 | 1 | 1 | *(0,2+1) | 11.124 | 2 | 56252871 | 169 | 0 | 0 | 0 | 0 | 0 | 0 | 0 | 0
267 | 56252872 | 54679491 | 55371276 | 116 | 1 | 1 | 1 | 4-100-00 |  | Затраты труда машинистов | 1191 | 1013 | чел.-ч. | чел.-ч. | 1 | 0.34 | 0 | 0 | 0 | 0 | 0 | 1 | 2 | *(0,2+1) | 0.408 | 2 | 56252872 | 170 | 0 | 0 | 0 | 0 | 0 | 0 | 0 | 0
267 | 56252873 | 54679491 | 55492212 | 1 | 1 | 1 | 2 | 91.05.05-015 | ФСЭМ-2022, 91.05.05-015, приказ Минстроя России от 18.05.2022 г. № 378/пр | Краны на автомобильном ходу, грузоподъемность 16 т | 1368 | 1011 | маш.-ч | маш.-ч | 1 | 0.17 | 0 | 1595.2 | 715.99 | 0 | 0 | 1 | 0 | *(0,2+1) | 0.204 | 2 | 56252873 | 171 | 0 | 0 | 0 | 0 | 0 | 0 | 0 | 0
267 | 56252874 | 54679491 | 55493104 | 1 | 1 | 1 | 2 | 91.14.02-001 | ФСЭМ-2022 доп.7, 91.14.02-001, приказ Минстроя России от 02.08.2023 г. № 551/пр | Автомобили бортовые, грузоподъемность до 5 т | 1368 | 1011 | маш.-ч | маш.-ч | 1 | 0.17 | 0 | 640.84 | 533.01 | 0 | 0 | 1 | 0 | *(0,2+1) | 0.204 | 2 | 56252874 | 172 | 0 | 0 | 0 | 0 | 0 | 0 | 0 | 0
267 | 56252875 | 54679491 | 55493299 | 1 | 1 | 1 | 2 | 91.17.04-233 | ФСЭМ-2022, 91.17.04-233, приказ Минстроя России от 18.05.2022 г. № 378/пр | Аппараты сварочные для ручной дуговой сварки, сварочный ток до 350 А | 1368 | 1011 | маш.-ч | маш.-ч | 1 | 1.51 | 0 | 32.87 | 0 | 0 | 0 | 1 | 0 | *(0,2+1) | 1.812 | 2 | 56252875 | 173 | 0 | 0 | 0 | 0 | 0 | 0 | 0 | 0
267 | 56252876 | 54679491 | 55443782 | 1 | 1 | 1 | 3 | 01.7.11.07-0227 | ФСБЦ-2022, 01.7.11.07-0227, приказ Минстроя России от 18.05.2022 г. № 378/пр | Электроды сварочные для сварки низколегированных и углеродистых сталей УОНИ 13/45, Э42А, диаметр 4-5 мм | 1346 | 1009 | кг | кг | 1 | 0.65 | 155.63 | 0 | 0 | 0 | 0 | 1 | 0 |  | 0.65 | 2 | 56252876 | 174 | 0 | 0 | 0 | 0 | 0 | 0 | 0 | 0
267 | 56252877 | 54679491 | 55461835 | 1 | 1 | 1 | 3 | 14.4.01.09-0427 | ФСБЦ-2022 доп.8, 14.4.01.09-0427, приказ Минстроя России от 14.11.2023 г. № 817/пр | Грунтовка эпоксидная антикоррозионная с содержанием цинка для защиты металлических поверхностей, расход 0,20-0,39 кг/м2 | 1346 | 1009 | кг | кг | 1 | 2 | 911.56 | 0 | 0 | 0 | 0 | 1 | 0 |  | 2 | 2 | 56252877 | 175 | 0 | 0 | 0 | 0 | 0 | 0 | 0 | 0
267 | 56252878 | 54679491 | 55377068 | 116 | 1 | 1 | 3 | 421/пр_2020_п.75_пп.а |  | Сметная стоимость вспомогательных ненормируемых материальных ресурсов, не учтенная в сметной норме, 2% | 3277935 | 1013 | % | % | 1 | 2 | 0 | 0 | 0 | 0 | 0 | 0 | 0 |  | 2 | 2 | 56252878 | 176 | 0 | 0 | 0 | 0 | 0 | 0 | 0 | 0
270 | 54679626 | 54679510 | 53335667 | 115 | 1 | 1 | 1 | 1-100-38 |  | Средний разряд работы 3,8 | 1191 | 1013 | чел.-ч. | чел.-ч. | 1 | 14.4 | 0 | 0 | 0 | 0 | 0 | 1 | 1 | *(0,2+1) | 17.28 | 2 | 54679626 | 177 | 0 | 0 | 0 | 0 | 0 | 0 | 0 | 0
270 | 54679627 | 54679510 | 53335843 | 115 | 1 | 1 | 1 | 4-100-00 |  | Затраты труда машинистов | 1191 | 1013 | чел.-ч. | чел.-ч. | 1 | 0.4 | 0 | 0 | 0 | 0 | 0 | 1 | 2 | *(0,2+1) | 0.48 | 2 | 54679627 | 178 | 0 | 0 | 0 | 0 | 0 | 0 | 0 | 0
270 | 54679628 | 54679510 | 53455689 | 1 | 1 | 1 | 2 | 91.05.05-015 | ФСЭМ-2022, 91.05.05-015, приказ Минстроя России от 18.05.2022 г. № 378/пр | Краны на автомобильном ходу, грузоподъемность 16 т | 1368 | 1011 | маш.-ч | маш.-ч | 1 | 0.2 | 0 | 1595.2 | 715.99 | 0 | 0 | 1 | 0 | *(0,2+1) | 0.24 | 2 | 54679628 | 179 | 0 | 0 | 0 | 0 | 0 | 0 | 0 | 0
270 | 54679629 | 54679510 | 53456591 | 1 | 1 | 1 | 2 | 91.14.02-001 | ФСЭМ-2022 доп.7, 91.14.02-001, приказ Минстроя России от 02.08.2023 г. № 551/пр | Автомобили бортовые, грузоподъемность до 5 т | 1368 | 1011 | маш.-ч | маш.-ч | 1 | 0.2 | 0 | 640.84 | 533.01 | 0 | 0 | 1 | 0 | *(0,2+1) | 0.24 | 2 | 54679629 | 180 | 0 | 0 | 0 | 0 | 0 | 0 | 0 | 0
270 | 54679630 | 54679510 | 53456788 | 1 | 1 | 1 | 2 | 91.17.04-233 | ФСЭМ-2022, 91.17.04-233, приказ Минстроя России от 18.05.2022 г. № 378/пр | Аппараты сварочные для ручной дуговой сварки, сварочный ток до 350 А | 1368 | 1011 | маш.-ч | маш.-ч | 1 | 2.7 | 0 | 32.87 | 0 | 0 | 0 | 1 | 0 | *(0,2+1) | 3.24 | 2 | 54679630 | 181 | 0 | 0 | 0 | 0 | 0 | 0 | 0 | 0
270 | 54679631 | 54679510 | 53408314 | 1 | 1 | 1 | 3 | 01.7.11.07-0227 | ФСБЦ-2022, 01.7.11.07-0227, приказ Минстроя России от 18.05.2022 г. № 378/пр | Электроды сварочные для сварки низколегированных и углеродистых сталей УОНИ 13/45, Э42А, диаметр 4-5 мм | 1346 | 1009 | кг | кг | 1 | 0.9 | 155.63 | 0 | 0 | 0 | 0 | 1 | 0 |  | 0.9 | 2 | 54679631 | 182 | 0 | 0 | 0 | 0 | 0 | 0 | 0 | 0
270 | 54679632 | 54679510 | 53426128 | 1 | 1 | 1 | 3 | 14.4.01.09-0427 | ФСБЦ-2022 доп.8, 14.4.01.09-0427, приказ Минстроя России от 14.11.2023 г. № 817/пр | Грунтовка эпоксидная антикоррозионная с содержанием цинка для защиты металлических поверхностей, расход 0,20-0,39 кг/м2 | 1346 | 1009 | кг | кг | 1 | 3.7 | 911.56 | 0 | 0 | 0 | 0 | 1 | 0 |  | 3.7 | 2 | 54679632 | 183 | 0 | 0 | 0 | 0 | 0 | 0 | 0 | 0
270 | 54679633 | 54679510 | 53341559 | 115 | 1 | 1 | 3 | 421/пр_2020_п.75_пп.а |  | Сметная стоимость вспомогательных ненормируемых материальных ресурсов, не учтенная в сметной норме, 2% | 3277935 | 1013 | % | % | 1 | 2 | 0 | 0 | 0 | 0 | 0 | 0 | 0 |  | 2 | 2 | 54679633 | 184 | 0 | 0 | 0 | 0 | 0 | 0 | 0 | 0
273 | 56252880 | 54679529 | 55371099 | 116 | 1 | 1 | 1 | 1-100-38 |  | Средний разряд работы 3,8 | 1191 | 1013 | чел.-ч. | чел.-ч. | 1 | 32.16 | 0 | 0 | 0 | 521.08 | 0 | 1 | 1 | *(0,2+1) | 38.592 | 2 | 56252880 | 185 | 0 | 0 | 0 | 0 | 0 | 0 | 0 | 0
273 | 56252881 | 54679529 | 55371276 | 116 | 1 | 1 | 1 | 4-100-00 |  | Затраты труда машинистов | 1191 | 1013 | чел.-ч. | чел.-ч. | 1 | 0.06 | 0 | 0 | 0 | 0 | 0 | 1 | 2 | *(0,2+1) | 0.072 | 2 | 56252881 | 186 | 0 | 0 | 0 | 0 | 0 | 0 | 0 | 0
273 | 56252882 | 54679529 | 55492212 | 1 | 1 | 1 | 2 | 91.05.05-015 | ФСЭМ-2022, 91.05.05-015, приказ Минстроя России от 18.05.2022 г. № 378/пр | Краны на автомобильном ходу, грузоподъемность 16 т | 1368 | 1011 | маш.-ч | маш.-ч | 1 | 0.03 | 0 | 1595.2 | 715.99 | 0 | 0 | 1 | 0 | *(0,2+1) | 0.036 | 2 | 56252882 | 187 | 0 | 0 | 0 | 0 | 0 | 0 | 0 | 0
273 | 56252883 | 54679529 | 55493104 | 1 | 1 | 1 | 2 | 91.14.02-001 | ФСЭМ-2022 доп.7, 91.14.02-001, приказ Минстроя России от 02.08.2023 г. № 551/пр | Автомобили бортовые, грузоподъемность до 5 т | 1368 | 1011 | маш.-ч | маш.-ч | 1 | 0.03 | 0 | 640.84 | 533.01 | 0 | 0 | 1 | 0 | *(0,2+1) | 0.036 | 2 | 56252883 | 188 | 0 | 0 | 0 | 0 | 0 | 0 | 0 | 0
273 | 56252884 | 54679529 | 55443051 | 1 | 1 | 1 | 3 | 01.7.03.04-0001 | ФСБЦ-2022, 01.7.03.04-0001, приказ Минстроя России от 18.05.2022 г. № 378/пр | Электроэнергия | 1383 | 1013 | КВТ-Ч | КВТ-Ч | 1 | 6.656 | 7 | 0 | 0 | 0 | 0 | 1 | 0 |  | 6.656 | 2 | 56252884 | 189 | 0 | 0 | 0 | 0 | 0 | 0 | 0 | 0
273 | 56252885 | 54679529 | 55444560 | 1 | 1 | 1 | 3 | 01.7.15.07-0014 | ФСБЦ-2022, 01.7.15.07-0014, приказ Минстроя России от 18.05.2022 г. № 378/пр | Дюбели распорные полипропиленовые | 1425 | 1013 | 100 ШТ | 100 ШТ | 1 | 2.04 | 41.71 | 0 | 0 | 0 | 0 | 1 | 0 |  | 2.04 | 2 | 56252885 | 190 | 0 | 0 | 0 | 0 | 0 | 0 | 0 | 0
273 | 56252886 | 54679529 | 55444809 | 1 | 1 | 1 | 3 | 01.7.15.14-0043 | ФСБЦ-2022 доп.12, 01.7.15.14-0043, приказ Минстроя России от 07.11.2024 г. № 747/пр | Шурупы самонарезающие стальные оксидированные с полукруглой головкой и крестообразным шлицем, остроконечные, диаметр 3,5 мм, длина 11 мм | 1425 | 1013 | 100 ШТ | 100 ШТ | 1 | 2.04 | 18.54 | 0 | 0 | 0 | 0 | 1 | 0 |  | 2.04 | 2 | 56252886 | 191 | 0 | 0 | 0 | 0 | 0 | 0 | 0 | 0
273 | 56252887 | 54679529 | 55377068 | 116 | 1 | 1 | 3 | 421/пр_2020_п.75_пп.а |  | Сметная стоимость вспомогательных ненормируемых материальных ресурсов, не учтенная в сметной норме, 2% | 3277935 | 1013 | % | % | 1 | 2 | 0 | 0 | 0 | 0 | 0 | 0 | 0 |  | 2 | 2 | 56252887 | 192 | 0 | 0 | 0 | 0 | 0 | 0 | 0 | 0
384 | 54693640 | 54693639 | 53335617 | 115 | 1 | 1 | 1 | 1-100-22 |  | Средний разряд работы 2,2 | 1191 | 1013 | чел.-ч. | чел.-ч. | 1 | 0.85 | 0 | 0 | 0 | 0 | 0 | 1 | 1 | *(0,2+1) | 1.02 | 2 | 54693640 | 193 | 0 | 0 | 0 | 0 | 0 | 0 | 0 | 0
384 | 54693641 | 54693639 | 53335843 | 115 | 1 | 1 | 1 | 4-100-00 |  | Затраты труда машинистов | 1191 | 1013 | чел.-ч. | чел.-ч. | 1 | 0.07 | 0 | 0 | 0 | 0 | 0 | 1 | 2 | *(0,2+1) | 0.084 | 2 | 54693641 | 194 | 0 | 0 | 0 | 0 | 0 | 0 | 0 | 0
384 | 54693642 | 54693639 | 53455857 | 1 | 1 | 1 | 2 | 91.06.05-057 | ФСЭМ-2022, 91.06.05-057, приказ Минстроя России от 18.05.2022 г. № 378/пр | Погрузчики одноковшовые универсальные фронтальные пневмоколесные, номинальная вместимость основного ковша 1,5 м3, грузоподъемность 3 т | 1368 | 1011 | маш.-ч | маш.-ч | 1 | 0.07 | 0 | 1223.61 | 612.57 | 0 | 0 | 1 | 0 | *(0,2+1) | 0.084 | 2 | 54693642 | 195 | 0 | 0 | 0 | 0 | 0 | 0 | 0 | 0
384 | 54693643 | 54693639 | 53456124 | 1 | 1 | 1 | 2 | 91.08.09-024 | ФСЭМ-2022 доп.4, 91.08.09-024, приказ Минстроя России от 27.12.2022 г. № 1133/пр | Трамбовки пневматические при работе от стационарного компрессора | 1368 | 1011 | маш.-ч | маш.-ч | 1 | 0.4 | 0 | 19.68 | 0 | 0 | 0 | 1 | 0 | *(0,2+1) | 0.48 | 2 | 54693643 | 196 | 0 | 0 | 0 | 0 | 0 | 0 | 0 | 0
384 | 54693644 | 54693639 | 53407563 | 1 | 1 | 1 | 3 | 01.7.03.01-0001 | ФСБЦ-2022, 01.7.03.01-0001, приказ Минстроя России от 18.05.2022 г. № 378/пр | Вода | 1339 | 1007 | м3 | м3 | 1 | 0.15 | 35.71 | 0 | 0 | 0 | 0 | 1 | 0 |  | 0.15 | 2 | 54693644 | 197 | 0 | 0 | 0 | 0 | 0 | 0 | 0 | 0
384 | 54693645 | 54693639 | 53336801 | 115 | 1 | 1 | 3 | 02.2.05.04 |  | Щебень | 1339 | 1007 | м3 | м3 | 1 | 1.15 | 0 | 0 | 0 | 0 | 0 | 0 | 0 |  | 1.15 | 3 | -1 |  | 0 | 0 | 0 | 0 | 0 | 0 | 0 | 0
386 | 56263922 | 56263917 | 37064978 | 115 | 1 | 1 | 1 | 1-100-33 |  | Средний разряд работы 3,3 | 1191 | 1013 | чел.-ч. | чел.-ч. | 1 | 4.18 | 0 | 0 | 0 | 0 | 0 | 1 | 1 | *(0,2+1) | 5.016 | 2 | 56263918 | 199 | 0 | 0 | 0 | 0 | 0 | 0 | 0 | 0
386 | 56263923 | 56263917 | 37064876 | 115 | 1 | 1 | 1 | 4-100-00 |  | Затраты труда машинистов | 1191 | 1013 | чел.-ч. | чел.-ч. | 1 | 2.61 | 0 | 0 | 0 | 0 | 0 | 1 | 2 | *(0,2+1) | 3.132 | 2 | 56263919 | 200 | 0 | 0 | 0 | 0 | 0 | 0 | 0 | 0
386 | 56263924 | 56263917 | 53455576 | 1 | 1 | 1 | 2 | 91.04.01-031 | ФСЭМ-2022 доп.11, 91.04.01-031, приказ Минстроя России от 07.11.2024 г. № 747/пр | Машины бурильно-крановые на автомобильном ходу, диаметр бурения до 800 мм, глубина бурения до 5 м | 1368 | 1011 | маш.-ч | маш.-ч | 1 | 1.39 | 0 | 2088.77 | 600.75 | 0 | 0 | 1 | 0 | *(0,2+1) | 1.668 | 2 | 56263920 | 201 | 0 | 0 | 0 | 0 | 0 | 0 | 0 | 0
386 | 56263925 | 56263917 | 53455689 | 1 | 1 | 1 | 2 | 91.05.05-015 | ФСЭМ-2022, 91.05.05-015, приказ Минстроя России от 18.05.2022 г. № 378/пр | Краны на автомобильном ходу, грузоподъемность 16 т | 1368 | 1011 | маш.-ч | маш.-ч | 1 | 1.22 | 0 | 1595.2 | 715.99 | 0 | 0 | 1 | 0 | *(0,2+1) | 1.464 | 2 | 56263921 | 202 | 0 | 0 | 0 | 0 | 0 | 0 | 0 | 0
386 | 56263926 | 56263917 | 53336779 | 115 | 1 | 1 | 3 | 02.2.04.03 |  | Смесь песчано-гравийная | 1339 | 1007 | м3 | м3 | 1 | 0 | 0 | 0 | 0 | 0 | 1 | 0 | 0 |  | 0 | 3 | -1 |  | 0 | 0 | 0 | 0 | 0 | 0 | 0 | 0
386 | 56263927 | 56263917 | 53337198 | 115 | 1 | 1 | 3 | 05.1.02.07 |  | Стойки железобетонные под оборудование | 1339 | 1007 | м3 | м3 | 1 | 0 | 0 | 0 | 0 | 0 | 1 | 0 | 0 |  | 0 | 3 | -1 |  | 0 | 0 | 0 | 0 | 0 | 0 | 0 | 0
390 | 56253001 | 54693648 | 55371105 | 116 | 1 | 1 | 1 | 1-100-40 |  | Средний разряд работы 4,0 | 1191 | 1013 | чел.-ч. | чел.-ч. | 1 | 28.59 | 0 | 0 | 0 | 533.01 | 0 | 1 | 1 | *(0,2+1) | 34.308 | 2 | 56253001 | 203 | 0 | 0 | 0 | 0 | 0 | 0 | 0 | 0
390 | 56253002 | 54693648 | 55371276 | 116 | 1 | 1 | 1 | 4-100-00 |  | Затраты труда машинистов | 1191 | 1013 | чел.-ч. | чел.-ч. | 1 | 9.88 | 0 | 0 | 0 | 0 | 0 | 1 | 2 | *(0,2+1) | 11.856 | 2 | 56253002 | 204 | 0 | 0 | 0 | 0 | 0 | 0 | 0 | 0
390 | 56253003 | 54693648 | 55492212 | 1 | 1 | 1 | 2 | 91.05.05-015 | ФСЭМ-2022, 91.05.05-015, приказ Минстроя России от 18.05.2022 г. № 378/пр | Краны на автомобильном ходу, грузоподъемность 16 т | 1368 | 1011 | маш.-ч | маш.-ч | 1 | 2.67 | 0 | 1595.2 | 715.99 | 0 | 0 | 1 | 0 | *(0,2+1) | 3.204 | 2 | 56253003 | 205 | 0 | 0 | 0 | 0 | 0 | 0 | 0 | 0
390 | 56253004 | 54693648 | 55492386 | 1 | 1 | 1 | 2 | 91.06.06-011 | ФСЭМ-2022, 91.06.06-011, приказ Минстроя России от 18.05.2022 г. № 378/пр | Автогидроподъемники, высота подъема 12 м | 1368 | 1011 | маш.-ч | маш.-ч | 1 | 5.78 | 0 | 346.73 | 533.01 | 0 | 0 | 1 | 0 | *(0,2+1) | 6.936 | 2 | 56253004 | 206 | 0 | 0 | 0 | 0 | 0 | 0 | 0 | 0
390 | 56253005 | 54693648 | 55493104 | 1 | 1 | 1 | 2 | 91.14.02-001 | ФСЭМ-2022 доп.7, 91.14.02-001, приказ Минстроя России от 02.08.2023 г. № 551/пр | Автомобили бортовые, грузоподъемность до 5 т | 1368 | 1011 | маш.-ч | маш.-ч | 1 | 1.43 | 0 | 640.84 | 533.01 | 0 | 0 | 1 | 0 | *(0,2+1) | 1.716 | 2 | 56253005 | 207 | 0 | 0 | 0 | 0 | 0 | 0 | 0 | 0
390 | 56253006 | 54693648 | 55376119 | 116 | 1 | 1 | 3 | 22.2.02.03 |  | Детали крепления стальные | 1346 | 1009 | кг | кг | 1 | 0 | 0 | 0 | 0 | 0 | 1 | 0 | 0 |  | 0 | 3 | -1 |  | 0 | 0 | 0 | 0 | 0 | 0 | 0 | 0
391 | 56253008 | 54693673 | 55371113 | 116 | 1 | 1 | 1 | 1-100-43 |  | Средний разряд работы 4,3 | 1191 | 1013 | чел.-ч. | чел.-ч. | 1 | 240 | 0 | 0 | 0 | 556.88 | 0 | 1 | 1 | *(0,2+1) | 288 | 2 | 56253008 | 208 | 0 | 0 | 0 | 0 | 0 | 0 | 0 | 0
391 | 56253009 | 54693673 | 55371276 | 116 | 1 | 1 | 1 | 4-100-00 |  | Затраты труда машинистов | 1191 | 1013 | чел.-ч. | чел.-ч. | 1 | 0.03 | 0 | 0 | 0 | 0 | 0 | 1 | 2 | *(0,2+1) | 0.036 | 2 | 56253009 | 209 | 0 | 0 | 0 | 0 | 0 | 0 | 0 | 0
391 | 56253010 | 54693673 | 55492399 | 1 | 1 | 1 | 2 | 91.06.06-048 | ФСЭМ-2022, 91.06.06-048, приказ Минстроя России от 18.05.2022 г. № 378/пр | Подъемники одномачтовые, грузоподъемность до 500 кг, высота подъема 45 м | 1368 | 1011 | маш.-ч | маш.-ч | 1 | 0.01 | 0 | 37.32 | 473.35 | 0 | 0 | 1 | 0 | *(0,2+1) | 0.012 | 2 | 56253010 | 210 | 0 | 0 | 0 | 0 | 0 | 0 | 0 | 0
391 | 56253011 | 54693673 | 55493104 | 1 | 1 | 1 | 2 | 91.14.02-001 | ФСЭМ-2022 доп.7, 91.14.02-001, приказ Минстроя России от 02.08.2023 г. № 551/пр | Автомобили бортовые, грузоподъемность до 5 т | 1368 | 1011 | маш.-ч | маш.-ч | 1 | 0.02 | 0 | 640.84 | 533.01 | 0 | 0 | 1 | 0 | *(0,2+1) | 0.024 | 2 | 56253011 | 211 | 0 | 0 | 0 | 0 | 0 | 0 | 0 | 0
391 | 56253012 | 54693673 | 55374987 | 116 | 1 | 1 | 3 | 14.4.02.04 |  | Краски для внутренних работ масляные готовые к применению | 1348 | 1009 | т | т | 1000 | 0.0072 | 0 | 0 | 0 | 0 | 0 | 0 | 0 |  | 0.0072 | 3 | -1 |  | 0 | 0 | 0 | 0 | 0 | 0 | 0 | 0
391 | 56253013 | 54693673 | 55462185 | 1 | 1 | 1 | 3 | 14.5.05.02-0001 | ФСБЦ-2022, 14.5.05.02-0001, приказ Минстроя России от 18.05.2022 г. № 378/пр | Олифа натуральная | 1346 | 1009 | кг | кг | 1 | 7.3 | 133.31 | 0 | 0 | 0 | 0 | 1 | 0 |  | 7.3 | 2 | 56253013 | 212 | 0 | 0 | 0 | 0 | 0 | 0 | 0 | 0
393 | 54693685 | 54693684 | 53335661 | 115 | 1 | 1 | 1 | 1-100-36 |  | Средний разряд работы 3,6 | 1191 | 1013 | чел.-ч. | чел.-ч. | 1 | 35.9 | 0 | 0 | 0 | 0 | 0 | 1 | 1 | *(0,2+1) | 43.08 | 2 | 54693685 | 213 | 0 | 0 | 0 | 0 | 0 | 0 | 0 | 0
393 | 54693686 | 54693684 | 53335843 | 115 | 1 | 1 | 1 | 4-100-00 |  | Затраты труда машинистов | 1191 | 1013 | чел.-ч. | чел.-ч. | 1 | 4.42 | 0 | 0 | 0 | 0 | 0 | 1 | 2 | *(0,2+1) | 5.304 | 2 | 54693686 | 214 | 0 | 0 | 0 | 0 | 0 | 0 | 0 | 0
393 | 54693687 | 54693684 | 53455648 | 1 | 1 | 1 | 2 | 91.05.02-005 | ФСЭМ-2022, 91.05.02-005, приказ Минстроя России от 18.05.2022 г. № 378/пр | Краны козловые, грузоподъемность 32 т | 1368 | 1011 | маш.-ч | маш.-ч | 1 | 0.1 | 0 | 1803.79 | 702.18 | 0 | 0 | 1 | 0 | *(0,2+1) | 0.12 | 2 | 54693687 | 215 | 0 | 0 | 0 | 0 | 0 | 0 | 0 | 0
393 | 54693688 | 54693684 | 53455689 | 1 | 1 | 1 | 2 | 91.05.05-015 | ФСЭМ-2022, 91.05.05-015, приказ Минстроя России от 18.05.2022 г. № 378/пр | Краны на автомобильном ходу, грузоподъемность 16 т | 1368 | 1011 | маш.-ч | маш.-ч | 1 | 4.13 | 0 | 1595.2 | 715.99 | 0 | 0 | 1 | 0 | *(0,2+1) | 4.956 | 2 | 54693688 | 216 | 0 | 0 | 0 | 0 | 0 | 0 | 0 | 0
393 | 54693689 | 54693684 | 53455786 | 1 | 1 | 1 | 2 | 91.06.01-003 | ФСЭМ-2022, 91.06.01-003, приказ Минстроя России от 18.05.2022 г. № 378/пр | Домкраты гидравлические, грузоподъемность 63-100 т | 1368 | 1011 | маш.-ч | маш.-ч | 1 | 3.17 | 0 | 2.54 | 0 | 0 | 0 | 1 | 0 | *(0,2+1) | 3.804 | 2 | 54693689 | 217 | 0 | 0 | 0 | 0 | 0 | 0 | 0 | 0
393 | 54693690 | 54693684 | 53456591 | 1 | 1 | 1 | 2 | 91.14.02-001 | ФСЭМ-2022 доп.7, 91.14.02-001, приказ Минстроя России от 02.08.2023 г. № 551/пр | Автомобили бортовые, грузоподъемность до 5 т | 1368 | 1011 | маш.-ч | маш.-ч | 1 | 0.19 | 0 | 640.84 | 533.01 | 0 | 0 | 1 | 0 | *(0,2+1) | 0.228 | 2 | 54693690 | 218 | 0 | 0 | 0 | 0 | 0 | 0 | 0 | 0
393 | 54693691 | 54693684 | 53456749 | 1 | 1 | 1 | 2 | 91.17.04-042 | ФСЭМ-2022, 91.17.04-042, приказ Минстроя России от 18.05.2022 г. № 378/пр | Аппараты для газовой сварки и резки | 1368 | 1011 | маш.-ч | маш.-ч | 1 | 1.63 | 0 | 4.35 | 0 | 0 | 0 | 1 | 0 | *(0,2+1) | 1.956 | 2 | 54693691 | 219 | 0 | 0 | 0 | 0 | 0 | 0 | 0 | 0
393 | 54693692 | 54693684 | 53456777 | 1 | 1 | 1 | 2 | 91.17.04-171 | ФСЭМ-2022, 91.17.04-171, приказ Минстроя России от 18.05.2022 г. № 378/пр | Аппараты сварочные для ручной дуговой сварки, сварочный ток до 500 А | 1368 | 1011 | маш.-ч | маш.-ч | 1 | 6.16 | 0 | 73.59 | 0 | 0 | 0 | 1 | 0 | *(0,2+1) | 7.392 | 2 | 54693692 | 220 | 0 | 0 | 0 | 0 | 0 | 0 | 0 | 0
393 | 54693693 | 54693684 | 53405142 | 1 | 1 | 1 | 3 | 01.3.02.08-0001 | ФСБЦ-2022 доп.3, 01.3.02.08-0001, приказ Минстроя России от 26.10.2022 г. № 905/пр | Кислород газообразный технический | 1339 | 1007 | м3 | м3 | 1 | 1.37 | 114.64 | 0 | 0 | 0 | 0 | 1 | 0 |  | 1.37 | 2 | 54693693 | 221 | 0 | 0 | 0 | 0 | 0 | 0 | 0 | 0
393 | 54693694 | 54693684 | 53405146 | 1 | 1 | 1 | 3 | 01.3.02.09-0022 | ФСБЦ-2022 доп.3, 01.3.02.09-0022, приказ Минстроя России от 26.10.2022 г. № 905/пр | Пропан-бутан смесь техническая | 1346 | 1009 | кг | кг | 1 | 0.41 | 54.47 | 0 | 0 | 0 | 0 | 1 | 0 |  | 0.41 | 2 | 54693694 | 222 | 0 | 0 | 0 | 0 | 0 | 0 | 0 | 0
393 | 54693695 | 54693684 | 53407575 | 1 | 1 | 1 | 3 | 01.7.03.04-0001 | ФСБЦ-2022, 01.7.03.04-0001, приказ Минстроя России от 18.05.2022 г. № 378/пр | Электроэнергия | 1383 | 1013 | КВТ-Ч | КВТ-Ч | 1 | 3.219 | 7 | 0 | 0 | 0 | 0 | 1 | 0 |  | 3.219 | 2 | 54693695 | 223 | 0 | 0 | 0 | 0 | 0 | 0 | 0 | 0
393 | 54693696 | 54693684 | 53408253 | 1 | 1 | 1 | 3 | 01.7.11.07-0036 | ФСБЦ-2022, 01.7.11.07-0036, приказ Минстроя России от 18.05.2022 г. № 378/пр | Электроды сварочные для сварки низколегированных и углеродистых сталей Э46, диаметр 4 мм | 1346 | 1009 | кг | кг | 1 | 4 | 142.68 | 0 | 0 | 0 | 0 | 1 | 0 |  | 4 | 2 | 54693696 | 224 | 0 | 0 | 0 | 0 | 0 | 0 | 0 | 0
393 | 54693697 | 54693684 | 53409036 | 1 | 1 | 1 | 3 | 01.7.15.03-0042 | ФСБЦ-2022, 01.7.15.03-0042, приказ Минстроя России от 18.05.2022 г. № 378/пр | Болты с гайками и шайбами строительные | 1346 | 1009 | кг | кг | 1 | 0 | 174.93 | 0 | 0 | 0 | 1 | 0 | 0 |  | 0 | 3 | -1 |  | 0 | 0 | 0 | 0 | 0 | 0 | 0 | 0
393 | 54693698 | 54693684 | 53409087 | 1 | 1 | 1 | 3 | 01.7.15.06-0111 | ФСБЦ-2022, 01.7.15.06-0111, приказ Минстроя России от 18.05.2022 г. № 378/пр | Гвозди строительные | 1348 | 1009 | т | т | 1000 | 1e-05 | 91135.28 | 0 | 0 | 0 | 0 | 1 | 0 |  | 1e-05 | 2 | 54693698 | 225 | 0 | 0 | 0 | 0 | 0 | 0 | 0 | 0
393 | 54693699 | 54693684 | 53410215 | 1 | 1 | 1 | 3 | 01.7.20.08-0071 | ФСБЦ-2022, 01.7.20.08-0071, приказ Минстроя России от 18.05.2022 г. № 378/пр | Канат пеньковый тросовой свивки, пропитанный, диаметр 26 мм | 1348 | 1009 | т | т | 1000 | 0.0001 | 231787.35 | 0 | 0 | 0 | 0 | 1 | 0 |  | 0.0001 | 2 | 54693699 | 226 | 0 | 0 | 0 | 0 | 0 | 0 | 0 | 0
393 | 54693700 | 54693684 | 53337892 | 115 | 1 | 1 | 3 | 07.2.05.01 |  | Площадки металлические | 1348 | 1009 | т | т | 1000 | 1 | 0 | 0 | 0 | 0 | 0 | 0 | 0 |  | 1 | 3 | -1 |  | 0 | 0 | 0 | 0 | 0 | 0 | 0 | 0
393 | 54693701 | 54693684 | 53414255 | 1 | 1 | 1 | 3 | 07.2.07.12-0011 | ФСБЦ-2022, 07.2.07.12-0011, приказ Минстроя России от 18.05.2022 г. № 378/пр | Металлоконструкции зданий и сооружений с преобладанием гнутых профилей и круглых труб | 1348 | 1009 | т | т | 1000 | 0.001 | 105278.81 | 0 | 0 | 0 | 0 | 1 | 0 |  | 0.001 | 2 | 54693701 | 227 | 0 | 0 | 0 | 0 | 0 | 0 | 0 | 0
393 | 54693702 | 54693684 | 53416094 | 1 | 1 | 1 | 3 | 08.2.02.11-0007 | ФСБЦ-2022, 08.2.02.11-0007, приказ Минстроя России от 18.05.2022 г. № 378/пр | Канат двойной свивки ТК, конструкции 6х19(1+6+12)+1 о.с., марка В, из оцинкованной по группе Ж проволоки, маркировочная группа 1570-1770 Н/мм2, диаметр 5,5 мм | 1302 | 1003 | 10 м | 10 м | 10 | 0.0187 | 307.84 | 0 | 0 | 0 | 0 | 1 | 0 |  | 0.0187 | 2 | 54693702 | 228 | 0 | 0 | 0 | 0 | 0 | 0 | 0 | 0
393 | 54693703 | 54693684 | 53416253 | 1 | 1 | 1 | 3 | 08.3.03.06-0002 | ФСБЦ-2022, 08.3.03.06-0002, приказ Минстроя России от 18.05.2022 г. № 378/пр | Проволока горячекатаная в мотках, диаметр 6,3-6,5 мм | 1348 | 1009 | т | т | 1000 | 3e-05 | 60258.2 | 0 | 0 | 0 | 0 | 1 | 0 |  | 3e-05 | 2 | 54693703 | 229 | 0 | 0 | 0 | 0 | 0 | 0 | 0 | 0
393 | 54693704 | 54693684 | 53416715 | 1 | 1 | 1 | 3 | 08.3.11.01-1106 | ФСБЦ-2022, 08.3.11.01-1106, приказ Минстроя России от 18.05.2022 г. № 378/пр | Швеллеры стальные горячекатаные, марки стали Ст3пс, Ст3сп, № 40У, № 40П | 1348 | 1009 | т | т | 1000 | 0.00194 | 136760 | 0 | 0 | 0 | 0 | 1 | 0 |  | 0.00194 | 2 | 54693704 | 230 | 0 | 0 | 0 | 0 | 0 | 0 | 0 | 0
393 | 54693705 | 54693684 | 53418425 | 1 | 1 | 1 | 3 | 11.1.03.01-0061 | ФСБЦ-2022 доп.2, 11.1.03.01-0061, приказ Минстроя России от 26.08.2022 г. № 703/пр | Бруски обрезные хвойных пород (ель, сосна), естественной влажности, длина 2-6,5 м, ширина 20-90 мм, толщина 20-90 мм, сорт I | 1339 | 1007 | м3 | м3 | 1 | 0.00103 | 16496.03 | 0 | 0 | 0 | 0 | 1 | 0 |  | 0.00103 | 2 | 54693705 | 231 | 0 | 0 | 0 | 0 | 0 | 0 | 0 | 0
393 | 54693706 | 54693684 | 53426091 | 1 | 1 | 1 | 3 | 14.4.01.01-0003 | ФСБЦ-2022, 14.4.01.01-0003, приказ Минстроя России от 18.05.2022 г. № 378/пр | Грунтовка ГФ-021 | 1348 | 1009 | т | т | 1000 | 0.00031 | 51280.15 | 0 | 0 | 0 | 0 | 1 | 0 |  | 0.00031 | 2 | 54693706 | 232 | 0 | 0 | 0 | 0 | 0 | 0 | 0 | 0
393 | 54693707 | 54693684 | 53426590 | 1 | 1 | 1 | 3 | 14.5.09.07-0030 | ФСБЦ-2022, 14.5.09.07-0030, приказ Минстроя России от 18.05.2022 г. № 378/пр | Растворитель Р-4 | 1348 | 1009 | т | т | 1000 | 0.0006 | 98526.45 | 0 | 0 | 0 | 0 | 1 | 0 |  | 0.0006 | 2 | 54693707 | 233 | 0 | 0 | 0 | 0 | 0 | 0 | 0 | 0
400 | 56252967 | 54695289 | 55371099 | 116 | 1 | 1 | 1 | 1-100-38 |  | Средний разряд работы 3,8 | 1191 | 1013 | чел.-ч. | чел.-ч. | 1 | 28.9 | 0 | 0 | 0 | 521.08 | 0 | 1 | 1 | *(0,2+1) | 34.68 | 2 | 56252967 | 234 | 0 | 0 | 0 | 0 | 0 | 0 | 0 | 0
400 | 56252968 | 54695289 | 55371276 | 116 | 1 | 1 | 1 | 4-100-00 |  | Затраты труда машинистов | 1191 | 1013 | чел.-ч. | чел.-ч. | 1 | 5.83 | 0 | 0 | 0 | 0 | 0 | 1 | 2 | *(0,2+1) | 6.996 | 2 | 56252968 | 235 | 0 | 0 | 0 | 0 | 0 | 0 | 0 | 0
400 | 56252969 | 54695289 | 55492171 | 1 | 1 | 1 | 2 | 91.05.02-005 | ФСЭМ-2022, 91.05.02-005, приказ Минстроя России от 18.05.2022 г. № 378/пр | Краны козловые, грузоподъемность 32 т | 1368 | 1011 | маш.-ч | маш.-ч | 1 | 0.07 | 0 | 1803.79 | 715.99 | 0 | 0 | 1 | 0 | *(0,2+1) | 0.084 | 2 | 56252969 | 236 | 0 | 0 | 0 | 0 | 0 | 0 | 0 | 0
400 | 56252970 | 54695289 | 55492212 | 1 | 1 | 1 | 2 | 91.05.05-015 | ФСЭМ-2022, 91.05.05-015, приказ Минстроя России от 18.05.2022 г. № 378/пр | Краны на автомобильном ходу, грузоподъемность 16 т | 1368 | 1011 | маш.-ч | маш.-ч | 1 | 0.12 | 0 | 1595.2 | 715.99 | 0 | 0 | 1 | 0 | *(0,2+1) | 0.144 | 2 | 56252970 | 237 | 0 | 0 | 0 | 0 | 0 | 0 | 0 | 0
400 | 56252971 | 54695289 | 55492221 | 1 | 1 | 1 | 2 | 91.05.06-007 | ФСЭМ-2022, 91.05.06-007, приказ Минстроя России от 18.05.2022 г. № 378/пр | Краны на гусеничном ходу, грузоподъемность 25 т | 1368 | 1011 | маш.-ч | маш.-ч | 1 | 5.45 | 0 | 1703.3 | 715.99 | 0 | 0 | 1 | 0 | *(0,2+1) | 6.54 | 2 | 56252971 | 238 | 0 | 0 | 0 | 0 | 0 | 0 | 0 | 0
400 | 56252972 | 54695289 | 55492309 | 1 | 1 | 1 | 2 | 91.06.01-003 | ФСЭМ-2022, 91.06.01-003, приказ Минстроя России от 18.05.2022 г. № 378/пр | Домкраты гидравлические, грузоподъемность 63-100 т | 1368 | 1011 | маш.-ч | маш.-ч | 1 | 0.86 | 0 | 2.54 | 0 | 0 | 0 | 1 | 0 | *(0,2+1) | 1.032 | 2 | 56252972 | 239 | 0 | 0 | 0 | 0 | 0 | 0 | 0 | 0
400 | 56252973 | 54695289 | 55493104 | 1 | 1 | 1 | 2 | 91.14.02-001 | ФСЭМ-2022 доп.7, 91.14.02-001, приказ Минстроя России от 02.08.2023 г. № 551/пр | Автомобили бортовые, грузоподъемность до 5 т | 1368 | 1011 | маш.-ч | маш.-ч | 1 | 0.19 | 0 | 640.84 | 533.01 | 0 | 0 | 1 | 0 | *(0,2+1) | 0.228 | 2 | 56252973 | 240 | 0 | 0 | 0 | 0 | 0 | 0 | 0 | 0
400 | 56252974 | 54695289 | 55493261 | 1 | 1 | 1 | 2 | 91.17.04-042 | ФСЭМ-2022, 91.17.04-042, приказ Минстроя России от 18.05.2022 г. № 378/пр | Аппараты для газовой сварки и резки | 1368 | 1011 | маш.-ч | маш.-ч | 1 | 1.68 | 0 | 4.35 | 0 | 0 | 0 | 1 | 0 | *(0,2+1) | 2.016 | 2 | 56252974 | 241 | 0 | 0 | 0 | 0 | 0 | 0 | 0 | 0
400 | 56252975 | 54695289 | 55493288 | 1 | 1 | 1 | 2 | 91.17.04-171 | ФСЭМ-2022, 91.17.04-171, приказ Минстроя России от 18.05.2022 г. № 378/пр | Аппараты сварочные для ручной дуговой сварки, сварочный ток до 500 А | 1368 | 1011 | маш.-ч | маш.-ч | 1 | 8.59 | 0 | 73.59 | 0 | 0 | 0 | 1 | 0 | *(0,2+1) | 10.308 | 2 | 56252975 | 242 | 0 | 0 | 0 | 0 | 0 | 0 | 0 | 0
400 | 56252976 | 54695289 | 55441035 | 1 | 1 | 1 | 3 | 01.3.02.08-0001 | ФСБЦ-2022 доп.3, 01.3.02.08-0001, приказ Минстроя России от 26.10.2022 г. № 905/пр | Кислород газообразный технический | 1339 | 1007 | м3 | м3 | 1 | 1.37 | 114.64 | 0 | 0 | 0 | 0 | 1 | 0 |  | 1.37 | 2 | 56252976 | 243 | 0 | 0 | 0 | 0 | 0 | 0 | 0 | 0
400 | 56252977 | 54695289 | 55441039 | 1 | 1 | 1 | 3 | 01.3.02.09-0022 | ФСБЦ-2022 доп.3, 01.3.02.09-0022, приказ Минстроя России от 26.10.2022 г. № 905/пр | Пропан-бутан смесь техническая | 1346 | 1009 | кг | кг | 1 | 0.41 | 54.47 | 0 | 0 | 0 | 0 | 1 | 0 |  | 0.41 | 2 | 56252977 | 244 | 0 | 0 | 0 | 0 | 0 | 0 | 0 | 0
400 | 56252978 | 54695289 | 55443051 | 1 | 1 | 1 | 3 | 01.7.03.04-0001 | ФСБЦ-2022, 01.7.03.04-0001, приказ Минстроя России от 18.05.2022 г. № 378/пр | Электроэнергия | 1383 | 1013 | КВТ-Ч | КВТ-Ч | 1 | 3.654 | 7 | 0 | 0 | 0 | 0 | 1 | 0 |  | 3.654 | 2 | 56252978 | 245 | 0 | 0 | 0 | 0 | 0 | 0 | 0 | 0
400 | 56252979 | 54695289 | 55443721 | 1 | 1 | 1 | 3 | 01.7.11.07-0036 | ФСБЦ-2022, 01.7.11.07-0036, приказ Минстроя России от 18.05.2022 г. № 378/пр | Электроды сварочные для сварки низколегированных и углеродистых сталей Э46, диаметр 4 мм | 1346 | 1009 | кг | кг | 1 | 4 | 142.68 | 0 | 0 | 0 | 0 | 1 | 0 |  | 4 | 2 | 56252979 | 246 | 0 | 0 | 0 | 0 | 0 | 0 | 0 | 0
400 | 56252980 | 54695289 | 55444494 | 1 | 1 | 1 | 3 | 01.7.15.03-0042 | ФСБЦ-2022, 01.7.15.03-0042, приказ Минстроя России от 18.05.2022 г. № 378/пр | Болты с гайками и шайбами строительные | 1346 | 1009 | кг | кг | 1 | 0 | 174.93 | 0 | 0 | 0 | 1 | 0 | 0 |  | 0 | 3 | -1 |  | 0 | 0 | 0 | 0 | 0 | 0 | 0 | 0
400 | 56252981 | 54695289 | 55444545 | 1 | 1 | 1 | 3 | 01.7.15.06-0111 | ФСБЦ-2022, 01.7.15.06-0111, приказ Минстроя России от 18.05.2022 г. № 378/пр | Гвозди строительные | 1348 | 1009 | т | т | 1000 | 1e-05 | 91135.28 | 0 | 0 | 0 | 0 | 1 | 0 |  | 1e-05 | 2 | 56252981 | 247 | 0 | 0 | 0 | 0 | 0 | 0 | 0 | 0
400 | 56252982 | 54695289 | 55445634 | 1 | 1 | 1 | 3 | 01.7.20.08-0071 | ФСБЦ-2022, 01.7.20.08-0071, приказ Минстроя России от 18.05.2022 г. № 378/пр | Канат пеньковый тросовой свивки, пропитанный, диаметр 26 мм | 1348 | 1009 | т | т | 1000 | 0.0001 | 231787.35 | 0 | 0 | 0 | 0 | 1 | 0 |  | 0.0001 | 2 | 56252982 | 248 | 0 | 0 | 0 | 0 | 0 | 0 | 0 | 0
400 | 56252983 | 54695289 | 55373344 | 116 | 1 | 1 | 3 | 07.2.05.01 |  | Лестницы маршевые металлические | 1348 | 1009 | т | т | 1000 | 1 | 0 | 0 | 0 | 0 | 0 | 0 | 0 |  | 1 | 3 | -1 |  | 0 | 0 | 0 | 0 | 0 | 0 | 0 | 0
400 | 56252984 | 54695289 | 55449769 | 1 | 1 | 1 | 3 | 07.2.07.12-0011 | ФСБЦ-2022, 07.2.07.12-0011, приказ Минстроя России от 18.05.2022 г. № 378/пр | Металлоконструкции зданий и сооружений с преобладанием гнутых профилей и круглых труб | 1348 | 1009 | т | т | 1000 | 0.001 | 105278.81 | 0 | 0 | 0 | 0 | 1 | 0 |  | 0.001 | 2 | 56252984 | 249 | 0 | 0 | 0 | 0 | 0 | 0 | 0 | 0
400 | 56252985 | 54695289 | 55451635 | 1 | 1 | 1 | 3 | 08.2.02.11-0007 | ФСБЦ-2022, 08.2.02.11-0007, приказ Минстроя России от 18.05.2022 г. № 378/пр | Канат двойной свивки ТК, конструкции 6х19(1+6+12)+1 о.с., марка В, из оцинкованной по группе Ж проволоки, маркировочная группа 1570-1770 Н/мм2, диаметр 5,5 мм | 1302 | 1003 | 10 м | 10 м | 10 | 0.0187 | 307.84 | 0 | 0 | 0 | 0 | 1 | 0 |  | 0.0187 | 2 | 56252985 | 250 | 0 | 0 | 0 | 0 | 0 | 0 | 0 | 0
400 | 56252986 | 54695289 | 55451794 | 1 | 1 | 1 | 3 | 08.3.03.06-0002 | ФСБЦ-2022, 08.3.03.06-0002, приказ Минстроя России от 18.05.2022 г. № 378/пр | Проволока горячекатаная в мотках, диаметр 6,3-6,5 мм | 1348 | 1009 | т | т | 1000 | 3e-05 | 60258.2 | 0 | 0 | 0 | 0 | 1 | 0 |  | 3e-05 | 2 | 56252986 | 251 | 0 | 0 | 0 | 0 | 0 | 0 | 0 | 0
400 | 56252987 | 54695289 | 55452250 | 1 | 1 | 1 | 3 | 08.3.11.01-1106 | ФСБЦ-2022, 08.3.11.01-1106, приказ Минстроя России от 18.05.2022 г. № 378/пр | Швеллеры стальные горячекатаные, марки стали Ст3пс, Ст3сп, № 40У, № 40П | 1348 | 1009 | т | т | 1000 | 0.00194 | 136760 | 0 | 0 | 0 | 0 | 1 | 0 |  | 0.00194 | 2 | 56252987 | 252 | 0 | 0 | 0 | 0 | 0 | 0 | 0 | 0
400 | 56252988 | 54695289 | 55453949 | 1 | 1 | 1 | 3 | 11.1.03.01-0061 | ФСБЦ-2022 доп.2, 11.1.03.01-0061, приказ Минстроя России от 26.08.2022 г. № 703/пр | Бруски обрезные хвойных пород (ель, сосна), естественной влажности, длина 2-6,5 м, ширина 20-90 мм, толщина 20-90 мм, сорт I | 1339 | 1007 | м3 | м3 | 1 | 0.00103 | 16496.03 | 0 | 0 | 0 | 0 | 1 | 0 |  | 0.00103 | 2 | 56252988 | 253 | 0 | 0 | 0 | 0 | 0 | 0 | 0 | 0
400 | 56252989 | 54695289 | 55461801 | 1 | 1 | 1 | 3 | 14.4.01.01-0003 | ФСБЦ-2022, 14.4.01.01-0003, приказ Минстроя России от 18.05.2022 г. № 378/пр | Грунтовка ГФ-021 | 1348 | 1009 | т | т | 1000 | 0.00031 | 51280.15 | 0 | 0 | 0 | 0 | 1 | 0 |  | 0.00031 | 2 | 56252989 | 254 | 0 | 0 | 0 | 0 | 0 | 0 | 0 | 0
400 | 56252990 | 54695289 | 55462298 | 1 | 1 | 1 | 3 | 14.5.09.07-0030 | ФСБЦ-2022, 14.5.09.07-0030, приказ Минстроя России от 18.05.2022 г. № 378/пр | Растворитель Р-4 | 1348 | 1009 | т | т | 1000 | 0.0006 | 98526.45 | 0 | 0 | 0 | 0 | 1 | 0 |  | 0.0006 | 2 | 56252990 | 255 | 0 | 0 | 0 | 0 | 0 | 0 | 0 | 0
403 | 56252993 | 54695320 | 55371087 | 116 | 1 | 1 | 1 | 1-100-33 |  | Средний разряд работы 3,3 | 1191 | 1013 | чел.-ч. | чел.-ч. | 1 | 36.9 | 0 | 0 | 0 | 491.25 | 0 | 1 | 1 | *(0,2+1) | 44.28 | 2 | 56252993 | 256 | 0 | 0 | 0 | 0 | 0 | 0 | 0 | 0
403 | 56252994 | 54695320 | 55371276 | 116 | 1 | 1 | 1 | 4-100-00 |  | Затраты труда машинистов | 1191 | 1013 | чел.-ч. | чел.-ч. | 1 | 0.04 | 0 | 0 | 0 | 0 | 0 | 1 | 2 | *(0,2+1) | 0.048 | 2 | 56252994 | 257 | 0 | 0 | 0 | 0 | 0 | 0 | 0 | 0
403 | 56252995 | 54695320 | 55492399 | 1 | 1 | 1 | 2 | 91.06.06-048 | ФСЭМ-2022, 91.06.06-048, приказ Минстроя России от 18.05.2022 г. № 378/пр | Подъемники одномачтовые, грузоподъемность до 500 кг, высота подъема 45 м | 1368 | 1011 | маш.-ч | маш.-ч | 1 | 0.01 | 0 | 37.32 | 473.35 | 0 | 0 | 1 | 0 | *(0,2+1) | 0.012 | 2 | 56252995 | 258 | 0 | 0 | 0 | 0 | 0 | 0 | 0 | 0
403 | 56252996 | 54695320 | 55493104 | 1 | 1 | 1 | 2 | 91.14.02-001 | ФСЭМ-2022 доп.7, 91.14.02-001, приказ Минстроя России от 02.08.2023 г. № 551/пр | Автомобили бортовые, грузоподъемность до 5 т | 1368 | 1011 | маш.-ч | маш.-ч | 1 | 0.03 | 0 | 640.84 | 533.01 | 0 | 0 | 1 | 0 | *(0,2+1) | 0.036 | 2 | 56252996 | 259 | 0 | 0 | 0 | 0 | 0 | 0 | 0 | 0
403 | 56252997 | 54695320 | 55445632 | 1 | 1 | 1 | 3 | 01.7.20.08-0051 | ФСБЦ-2022 доп.8, 01.7.20.08-0051, приказ Минстроя России от 14.11.2023 г. № 817/пр | Ветошь хлопчатобумажная цветная | 1346 | 1009 | кг | кг | 1 | 0.3 | 56.11 | 0 | 0 | 0 | 0 | 1 | 0 |  | 0.3 | 2 | 56252997 | 260 | 0 | 0 | 0 | 0 | 0 | 0 | 0 | 0
403 | 56252998 | 54695320 | 55374987 | 116 | 1 | 1 | 3 | 14.4.02.04 |  | Краски для внутренних работ масляные готовые к применению | 1348 | 1009 | т | т | 1000 | 0.0246 | 0 | 0 | 0 | 0 | 0 | 0 | 0 |  | 0.0246 | 3 | -1 |  | 0 | 0 | 0 | 0 | 0 | 0 | 0 | 0
403 | 56252999 | 54695320 | 55462185 | 1 | 1 | 1 | 3 | 14.5.05.02-0001 | ФСБЦ-2022, 14.5.05.02-0001, приказ Минстроя России от 18.05.2022 г. № 378/пр | Олифа натуральная | 1346 | 1009 | кг | кг | 1 | 2.7 | 133.31 | 0 | 0 | 0 | 0 | 1 | 0 |  | 2.7 | 2 | 56252999 | 261 | 0 | 0 | 0 | 0 | 0 | 0 | 0 | 0
406 | 54695335 | 54695334 | 53335609 | 115 | 1 | 1 | 1 | 1-100-20 |  | Средний разряд работы 2,0 | 1191 | 1013 | чел.-ч. | чел.-ч. | 1 | 154 | 0 | 0 | 0 | 0 | 0 | 1 | 1 | *(0,2+1) | 184.8 | 2 | 54695335 | 262 | 0 | 0 | 0 | 0 | 0 | 0 | 0 | 0
407 | 56342828 | 54695336 | 55371031 | 116 | 1 | 1 | 1 | 1-100-15 |  | Средний разряд работы 1,5 | 1191 | 1013 | чел.-ч. | чел.-ч. | 1 | 88.5 | 0 | 0 | 0 | 415.67 | 0 | 1 | 1 | *(0,2+1) | 106.2 | 2 | 56342828 | 263 | 0 | 0 | 0 | 0 | 0 | 0 | 0 | 0
409 | 56289988 | 56289955 | 55371103 | 116 | 1 | 1 | 1 | 1-100-39 |  | Средний разряд работы 3,9 | 1191 | 1013 | чел.-ч. | чел.-ч. | 1 | 149 | 0 | 0 | 0 | 527.05 | 0 | 1 | 1 | *(0,2+1) | 178.8 | 2 | 56289988 | 264 | 0 | 0 | 0 | 0 | 0 | 0 | 0 | 0
409 | 56289989 | 56289955 | 55371276 | 116 | 1 | 1 | 1 | 4-100-00 |  | Затраты труда машинистов | 1191 | 1013 | чел.-ч. | чел.-ч. | 1 | 23.81 | 0 | 0 | 0 | 0 | 0 | 1 | 2 | *(0,2+1) | 28.572 | 2 | 56289989 | 265 | 0 | 0 | 0 | 0 | 0 | 0 | 0 | 0
409 | 56289990 | 56289955 | 55492212 | 1 | 1 | 1 | 2 | 91.05.05-015 | ФСЭМ-2022, 91.05.05-015, приказ Минстроя России от 18.05.2022 г. № 378/пр | Краны на автомобильном ходу, грузоподъемность 16 т | 1368 | 1011 | маш.-ч | маш.-ч | 1 | 23.09 | 0 | 1595.2 | 715.99 | 0 | 0 | 1 | 0 | *(0,2+1) | 27.708 | 2 | 56289990 | 266 | 0 | 0 | 0 | 0 | 0 | 0 | 0 | 0
409 | 56289991 | 56289955 | 55493033 | 1 | 1 | 1 | 2 | 91.12.08-161 | ФСЭМ-2022 доп.4, 91.12.08-161, приказ Минстроя России от 27.12.2022 г. № 1133/пр | Ямокопатели навесные | 1368 | 1011 | маш.-ч | маш.-ч | 1 | 0.48 | 0 | 28.97 | 0 | 0 | 0 | 1 | 0 | *(0,2+1) | 0.576 | 2 | 56289991 | 267 | 0 | 0 | 0 | 0 | 0 | 0 | 0 | 0
409 | 56289992 | 56289955 | 55493104 | 1 | 1 | 1 | 2 | 91.14.02-001 | ФСЭМ-2022 доп.7, 91.14.02-001, приказ Минстроя России от 02.08.2023 г. № 551/пр | Автомобили бортовые, грузоподъемность до 5 т | 1368 | 1011 | маш.-ч | маш.-ч | 1 | 0.72 | 0 | 640.84 | 533.01 | 0 | 0 | 1 | 0 | *(0,2+1) | 0.864 | 2 | 56289992 | 268 | 0 | 0 | 0 | 0 | 0 | 0 | 0 | 0
409 | 56289993 | 56289955 | 55493257 | 1 | 1 | 1 | 2 | 91.17.04-034 | ФСЭМ-2022, 91.17.04-034, приказ Минстроя России от 18.05.2022 г. № 378/пр | Агрегаты сварочные с двигателем внутреннего сгорания для ручной дуговой сварки, сварочный ток до 400 А, количество постов 1 | 1368 | 1011 | маш.-ч | маш.-ч | 1 | 6.93 | 0 | 102.51 | 0 | 0 | 0 | 1 | 0 | *(0,2+1) | 8.316 | 2 | 56289993 | 269 | 0 | 0 | 0 | 0 | 0 | 0 | 0 | 0
409 | 56289994 | 56289955 | 55443728 | 1 | 1 | 1 | 3 | 01.7.11.07-0054 | ФСБЦ-2022, 01.7.11.07-0054, приказ Минстроя России от 18.05.2022 г. № 378/пр | Электроды сварочные для сварки низколегированных и углеродистых сталей АНО-6, Э42, диаметр 6 мм | 1348 | 1009 | т | т | 1000 | 0.012 | 148198.02 | 0 | 0 | 0 | 0 | 1 | 0 |  | 0.012 | 2 | 56289994 | 270 | 0 | 0 | 0 | 0 | 0 | 0 | 0 | 0
409 | 56289995 | 56289955 | 55372406 | 116 | 1 | 1 | 3 | 04.1.02.05 |  | Смеси бетонные тяжелого бетона | 1339 | 1007 | м3 | м3 | 1 | 1.38 | 0 | 0 | 0 | 0 | 0 | 0 | 0 |  | 1.38 | 3 | -1 |  | 0 | 0 | 0 | 0 | 0 | 0 | 0 | 0
409 | 56289996 | 56289955 | 55446923 | 1 | 1 | 1 | 3 | 04.3.01.09-0012 | ФСБЦ-2022, 04.3.01.09-0012, приказ Минстроя России от 18.05.2022 г. № 378/пр | Раствор готовый кладочный, цементный, М50 | 1339 | 1007 | м3 | м3 | 1 | 0.009 | 3486.8 | 0 | 0 | 0 | 0 | 1 | 0 |  | 0.009 | 2 | 56289996 | 271 | 0 | 0 | 0 | 0 | 0 | 0 | 0 | 0
409 | 56289997 | 56289955 | 55372896 | 116 | 1 | 1 | 3 | 05.1.07.27 |  | Столбы бетонные | 1371 | 1013 | ШТ | ШТ | 1 | 33.3 | 0 | 0 | 0 | 0 | 0 | 0 | 0 |  | 33.3 | 3 | -1 |  | 0 | 0 | 0 | 0 | 0 | 0 | 0 | 0
409 | 56289998 | 56289955 | 55448674 | 1 | 1 | 1 | 3 | 06.1.01.05-0035 | ФСБЦ-2022 доп.14, 06.1.01.05-0035, приказ Минстроя России от 19.05.2025 г. № 299/пр | Кирпич керамический рядовой полнотелый одинарный, размеры 250х120х65 мм, марка М100 | 1407 | 1013 | 1000 ШТ | 1000 ШТ | 1 | 0.021 | 14803.89 | 0 | 0 | 0 | 0 | 1 | 0 |  | 0.021 | 2 | 56289998 | 272 | 0 | 0 | 0 | 0 | 0 | 0 | 0 | 0
409 | 56289999 | 56289955 | 55449768 | 1 | 1 | 1 | 3 | 07.2.07.12-0001 | ФСБЦ-2022, 07.2.07.12-0001, приказ Минстроя России от 18.05.2022 г. № 378/пр | Металлоконструкции вспомогательного назначения с преобладанием толстолистовой стали или профильного проката, с отверстиями и без | 1348 | 1009 | т | т | 1000 | 0.002 | 105278.81 | 0 | 0 | 0 | 0 | 1 | 0 |  | 0.002 | 2 | 56289999 | 273 | 0 | 0 | 0 | 0 | 0 | 0 | 0 | 0
409 | 56290000 | 56289955 | 55373737 | 116 | 1 | 1 | 3 | 08.1.06.03 |  | Панели металлические сетчатые | 1327 | 1005 | м2 | м2 | 1 | 189 | 0 | 0 | 0 | 0 | 0 | 0 | 0 |  | 189 | 3 | -1 |  | 0 | 0 | 0 | 0 | 0 | 0 | 0 | 0
409 | 56290001 | 56289955 | 55451761 | 1 | 1 | 1 | 3 | 08.3.03.04-0012 | ФСБЦ-2022, 08.3.03.04-0012, приказ Минстроя России от 18.05.2022 г. № 378/пр | Проволока светлая, диаметр 1,1 мм | 1348 | 1009 | т | т | 1000 | 0.002 | 88783.86 | 0 | 0 | 0 | 0 | 1 | 0 |  | 0.002 | 2 | 56290001 | 274 | 0 | 0 | 0 | 0 | 0 | 0 | 0 | 0
450 | 54695339 | 54695338 | 53335667 | 115 | 1 | 1 | 1 | 1-100-38 |  | Средний разряд работы 3,8 | 1191 | 1013 | чел.-ч. | чел.-ч. | 1 | 9.27 | 0 | 0 | 0 | 0 | 0 | 1 | 1 | *(0,2+1) | 11.124 | 2 | 54695339 | 275 | 0 | 0 | 0 | 0 | 0 | 0 | 0 | 0
450 | 54695340 | 54695338 | 53335843 | 115 | 1 | 1 | 1 | 4-100-00 |  | Затраты труда машинистов | 1191 | 1013 | чел.-ч. | чел.-ч. | 1 | 0.34 | 0 | 0 | 0 | 0 | 0 | 1 | 2 | *(0,2+1) | 0.408 | 2 | 54695340 | 276 | 0 | 0 | 0 | 0 | 0 | 0 | 0 | 0
450 | 54695341 | 54695338 | 53455689 | 1 | 1 | 1 | 2 | 91.05.05-015 | ФСЭМ-2022, 91.05.05-015, приказ Минстроя России от 18.05.2022 г. № 378/пр | Краны на автомобильном ходу, грузоподъемность 16 т | 1368 | 1011 | маш.-ч | маш.-ч | 1 | 0.17 | 0 | 1595.2 | 715.99 | 0 | 0 | 1 | 0 | *(0,2+1) | 0.204 | 2 | 54695341 | 277 | 0 | 0 | 0 | 0 | 0 | 0 | 0 | 0
450 | 54695342 | 54695338 | 53456591 | 1 | 1 | 1 | 2 | 91.14.02-001 | ФСЭМ-2022 доп.7, 91.14.02-001, приказ Минстроя России от 02.08.2023 г. № 551/пр | Автомобили бортовые, грузоподъемность до 5 т | 1368 | 1011 | маш.-ч | маш.-ч | 1 | 0.17 | 0 | 640.84 | 533.01 | 0 | 0 | 1 | 0 | *(0,2+1) | 0.204 | 2 | 54695342 | 278 | 0 | 0 | 0 | 0 | 0 | 0 | 0 | 0
450 | 54695343 | 54695338 | 53456788 | 1 | 1 | 1 | 2 | 91.17.04-233 | ФСЭМ-2022, 91.17.04-233, приказ Минстроя России от 18.05.2022 г. № 378/пр | Аппараты сварочные для ручной дуговой сварки, сварочный ток до 350 А | 1368 | 1011 | маш.-ч | маш.-ч | 1 | 1.51 | 0 | 32.87 | 0 | 0 | 0 | 1 | 0 | *(0,2+1) | 1.812 | 2 | 54695343 | 279 | 0 | 0 | 0 | 0 | 0 | 0 | 0 | 0
450 | 54695344 | 54695338 | 53408314 | 1 | 1 | 1 | 3 | 01.7.11.07-0227 | ФСБЦ-2022, 01.7.11.07-0227, приказ Минстроя России от 18.05.2022 г. № 378/пр | Электроды сварочные для сварки низколегированных и углеродистых сталей УОНИ 13/45, Э42А, диаметр 4-5 мм | 1346 | 1009 | кг | кг | 1 | 0.65 | 155.63 | 0 | 0 | 0 | 0 | 1 | 0 |  | 0.65 | 2 | 54695344 | 280 | 0 | 0 | 0 | 0 | 0 | 0 | 0 | 0
450 | 54695345 | 54695338 | 53426128 | 1 | 1 | 1 | 3 | 14.4.01.09-0427 | ФСБЦ-2022 доп.8, 14.4.01.09-0427, приказ Минстроя России от 14.11.2023 г. № 817/пр | Грунтовка эпоксидная антикоррозионная с содержанием цинка для защиты металлических поверхностей, расход 0,20-0,39 кг/м2 | 1346 | 1009 | кг | кг | 1 | 2 | 911.56 | 0 | 0 | 0 | 0 | 1 | 0 |  | 2 | 2 | 54695345 | 281 | 0 | 0 | 0 | 0 | 0 | 0 | 0 | 0
450 | 54695346 | 54695338 | 53341559 | 115 | 1 | 1 | 3 | 421/пр_2020_п.75_пп.а |  | Сметная стоимость вспомогательных ненормируемых материальных ресурсов, не учтенная в сметной норме, 2% | 3277935 | 1013 | % | % | 1 | 2 | 0 | 0 | 0 | 0 | 0 | 0 | 0 |  | 2 | 2 | 54695346 | 282 | 0 | 0 | 0 | 0 | 0 | 0 | 0 | 0
453 | 54695350 | 54695349 | 53335667 | 115 | 1 | 1 | 1 | 1-100-38 |  | Средний разряд работы 3,8 | 1191 | 1013 | чел.-ч. | чел.-ч. | 1 | 18.5 | 0 | 0 | 0 | 0 | 0 | 1 | 1 | *(0,2+1) | 22.2 | 2 | 54695350 | 283 | 0 | 0 | 0 | 0 | 0 | 0 | 0 | 0
453 | 54695351 | 54695349 | 53335843 | 115 | 1 | 1 | 1 | 4-100-00 |  | Затраты труда машинистов | 1191 | 1013 | чел.-ч. | чел.-ч. | 1 | 0.46 | 0 | 0 | 0 | 0 | 0 | 1 | 2 | *(0,2+1) | 0.552 | 2 | 54695351 | 284 | 0 | 0 | 0 | 0 | 0 | 0 | 0 | 0
453 | 54695352 | 54695349 | 53455689 | 1 | 1 | 1 | 2 | 91.05.05-015 | ФСЭМ-2022, 91.05.05-015, приказ Минстроя России от 18.05.2022 г. № 378/пр | Краны на автомобильном ходу, грузоподъемность 16 т | 1368 | 1011 | маш.-ч | маш.-ч | 1 | 0.23 | 0 | 1595.2 | 715.99 | 0 | 0 | 1 | 0 | *(0,2+1) | 0.276 | 2 | 54695352 | 285 | 0 | 0 | 0 | 0 | 0 | 0 | 0 | 0
453 | 54695353 | 54695349 | 53456591 | 1 | 1 | 1 | 2 | 91.14.02-001 | ФСЭМ-2022 доп.7, 91.14.02-001, приказ Минстроя России от 02.08.2023 г. № 551/пр | Автомобили бортовые, грузоподъемность до 5 т | 1368 | 1011 | маш.-ч | маш.-ч | 1 | 0.23 | 0 | 640.84 | 533.01 | 0 | 0 | 1 | 0 | *(0,2+1) | 0.276 | 2 | 54695353 | 286 | 0 | 0 | 0 | 0 | 0 | 0 | 0 | 0
453 | 54695354 | 54695349 | 53456788 | 1 | 1 | 1 | 2 | 91.17.04-233 | ФСЭМ-2022, 91.17.04-233, приказ Минстроя России от 18.05.2022 г. № 378/пр | Аппараты сварочные для ручной дуговой сварки, сварочный ток до 350 А | 1368 | 1011 | маш.-ч | маш.-ч | 1 | 2.9 | 0 | 32.87 | 0 | 0 | 0 | 1 | 0 | *(0,2+1) | 3.48 | 2 | 54695354 | 287 | 0 | 0 | 0 | 0 | 0 | 0 | 0 | 0
453 | 54695355 | 54695349 | 53408314 | 1 | 1 | 1 | 3 | 01.7.11.07-0227 | ФСБЦ-2022, 01.7.11.07-0227, приказ Минстроя России от 18.05.2022 г. № 378/пр | Электроды сварочные для сварки низколегированных и углеродистых сталей УОНИ 13/45, Э42А, диаметр 4-5 мм | 1346 | 1009 | кг | кг | 1 | 1.3 | 155.63 | 0 | 0 | 0 | 0 | 1 | 0 |  | 1.3 | 2 | 54695355 | 288 | 0 | 0 | 0 | 0 | 0 | 0 | 0 | 0
453 | 54695356 | 54695349 | 53416363 | 1 | 1 | 1 | 3 | 08.3.05.02-0021 | ФСБЦ-2022, 08.3.05.02-0021, приказ Минстроя России от 18.05.2022 г. № 378/пр | Прокат листовой горячекатаный, марки стали Ст3сп, Ст3пс, ширина 1200-3000 мм, толщина 1-8 мм | 1348 | 1009 | т | т | 1000 | 0.004 | 48543.27 | 0 | 0 | 0 | 0 | 1 | 0 |  | 0.004 | 2 | 54695356 | 289 | 0 | 0 | 0 | 0 | 0 | 0 | 0 | 0
453 | 54695357 | 54695349 | 53426128 | 1 | 1 | 1 | 3 | 14.4.01.09-0427 | ФСБЦ-2022 доп.8, 14.4.01.09-0427, приказ Минстроя России от 14.11.2023 г. № 817/пр | Грунтовка эпоксидная антикоррозионная с содержанием цинка для защиты металлических поверхностей, расход 0,20-0,39 кг/м2 | 1346 | 1009 | кг | кг | 1 | 2.3 | 911.56 | 0 | 0 | 0 | 0 | 1 | 0 |  | 2.3 | 2 | 54695357 | 290 | 0 | 0 | 0 | 0 | 0 | 0 | 0 | 0
453 | 54695358 | 54695349 | 53341559 | 115 | 1 | 1 | 3 | 421/пр_2020_п.75_пп.а |  | Сметная стоимость вспомогательных ненормируемых материальных ресурсов, не учтенная в сметной норме, 2% | 3277935 | 1013 | % | % | 1 | 2 | 0 | 0 | 0 | 0 | 0 | 0 | 0 |  | 2 | 2 | 54695358 | 291 | 0 | 0 | 0 | 0 | 0 | 0 | 0 | 0
455 | 54695361 | 54695360 | 53335667 | 115 | 1 | 1 | 1 | 1-100-38 |  | Средний разряд работы 3,8 | 1191 | 1013 | чел.-ч. | чел.-ч. | 1 | 14.4 | 0 | 0 | 0 | 0 | 0 | 1 | 1 | *(0,2+1) | 17.28 | 2 | 54695361 | 292 | 0 | 0 | 0 | 0 | 0 | 0 | 0 | 0
455 | 54695362 | 54695360 | 53335843 | 115 | 1 | 1 | 1 | 4-100-00 |  | Затраты труда машинистов | 1191 | 1013 | чел.-ч. | чел.-ч. | 1 | 0.4 | 0 | 0 | 0 | 0 | 0 | 1 | 2 | *(0,2+1) | 0.48 | 2 | 54695362 | 293 | 0 | 0 | 0 | 0 | 0 | 0 | 0 | 0
455 | 54695363 | 54695360 | 53455689 | 1 | 1 | 1 | 2 | 91.05.05-015 | ФСЭМ-2022, 91.05.05-015, приказ Минстроя России от 18.05.2022 г. № 378/пр | Краны на автомобильном ходу, грузоподъемность 16 т | 1368 | 1011 | маш.-ч | маш.-ч | 1 | 0.2 | 0 | 1595.2 | 715.99 | 0 | 0 | 1 | 0 | *(0,2+1) | 0.24 | 2 | 54695363 | 294 | 0 | 0 | 0 | 0 | 0 | 0 | 0 | 0
455 | 54695364 | 54695360 | 53456591 | 1 | 1 | 1 | 2 | 91.14.02-001 | ФСЭМ-2022 доп.7, 91.14.02-001, приказ Минстроя России от 02.08.2023 г. № 551/пр | Автомобили бортовые, грузоподъемность до 5 т | 1368 | 1011 | маш.-ч | маш.-ч | 1 | 0.2 | 0 | 640.84 | 533.01 | 0 | 0 | 1 | 0 | *(0,2+1) | 0.24 | 2 | 54695364 | 295 | 0 | 0 | 0 | 0 | 0 | 0 | 0 | 0
455 | 54695365 | 54695360 | 53456788 | 1 | 1 | 1 | 2 | 91.17.04-233 | ФСЭМ-2022, 91.17.04-233, приказ Минстроя России от 18.05.2022 г. № 378/пр | Аппараты сварочные для ручной дуговой сварки, сварочный ток до 350 А | 1368 | 1011 | маш.-ч | маш.-ч | 1 | 2.7 | 0 | 32.87 | 0 | 0 | 0 | 1 | 0 | *(0,2+1) | 3.24 | 2 | 54695365 | 296 | 0 | 0 | 0 | 0 | 0 | 0 | 0 | 0
455 | 54695366 | 54695360 | 53408314 | 1 | 1 | 1 | 3 | 01.7.11.07-0227 | ФСБЦ-2022, 01.7.11.07-0227, приказ Минстроя России от 18.05.2022 г. № 378/пр | Электроды сварочные для сварки низколегированных и углеродистых сталей УОНИ 13/45, Э42А, диаметр 4-5 мм | 1346 | 1009 | кг | кг | 1 | 0.9 | 155.63 | 0 | 0 | 0 | 0 | 1 | 0 |  | 0.9 | 2 | 54695366 | 297 | 0 | 0 | 0 | 0 | 0 | 0 | 0 | 0
455 | 54695367 | 54695360 | 53426128 | 1 | 1 | 1 | 3 | 14.4.01.09-0427 | ФСБЦ-2022 доп.8, 14.4.01.09-0427, приказ Минстроя России от 14.11.2023 г. № 817/пр | Грунтовка эпоксидная антикоррозионная с содержанием цинка для защиты металлических поверхностей, расход 0,20-0,39 кг/м2 | 1346 | 1009 | кг | кг | 1 | 3.7 | 911.56 | 0 | 0 | 0 | 0 | 1 | 0 |  | 3.7 | 2 | 54695367 | 298 | 0 | 0 | 0 | 0 | 0 | 0 | 0 | 0
455 | 54695368 | 54695360 | 53341559 | 115 | 1 | 1 | 3 | 421/пр_2020_п.75_пп.а |  | Сметная стоимость вспомогательных ненормируемых материальных ресурсов, не учтенная в сметной норме, 2% | 3277935 | 1013 | % | % | 1 | 2 | 0 | 0 | 0 | 0 | 0 | 0 | 0 |  | 2 | 2 | 54695368 | 299 | 0 | 0 | 0 | 0 | 0 | 0 | 0 | 0
563 | 56290119 | 54695918 | 55371111 | 116 | 1 | 1 | 1 | 1-100-42 |  | Средний разряд работы 4,2 | 1191 | 1013 | чел.-ч. | чел.-ч. | 1 | 1.56 | 0 | 0 | 0 | 548.92 | 0 | 1 | 1 |  | 1.56 | 2 | 56290119 | 300 | 0 | 0 | 0 | 0 | 0 | 0 | 0 | 0
563 | 56290120 | 54695918 | 55440868 | 1 | 1 | 1 | 3 | 01.1.02.08-1040 | ФСБЦ-2022, 01.1.02.08-1040, приказ Минстроя России от 18.05.2022 г. № 378/пр | Лист паронитовый марки ПМБ (ПОН-А, ПОН-Б), толщина от 0,4 до 5 мм | 1346 | 1009 | кг | кг | 1 | 0.042 | 137.59 | 0 | 0 | 0 | 0 | 1 | 0 |  | 0.042 | 2 | 56290120 | 301 | 0 | 0 | 0 | 0 | 0 | 0 | 0 | 0
563 | 56290121 | 54695918 | 55377068 | 116 | 1 | 1 | 3 | 421/пр_2020_п.75_пп.а |  | Сметная стоимость вспомогательных ненормируемых материальных ресурсов, не учтенная в сметной норме, 2% | 3277935 | 1013 | % | % | 1 | 2 | 0 | 0 | 0 | 0 | 0 | 0 | 0 |  | 2 | 2 | 56290121 | 302 | 0 | 0 | 0 | 0 | 0 | 0 | 0 | 0
565 | 56290123 | 54695923 | 55371105 | 116 | 1 | 1 | 1 | 1-100-40 |  | Средний разряд работы 4,0 | 1191 | 1013 | чел.-ч. | чел.-ч. | 1 | 0.84 | 0 | 0 | 0 | 533.01 | 0 | 1 | 1 |  | 0.84 | 2 | 56290123 | 303 | 0 | 0 | 0 | 0 | 0 | 0 | 0 | 0
565 | 56290124 | 54695923 | 55441167 | 1 | 1 | 1 | 3 | 01.3.05.17-0002 | ФСБЦ-2022, 01.3.05.17-0002, приказ Минстроя России от 18.05.2022 г. № 378/пр | Канифоль сосновая | 1346 | 1009 | кг | кг | 1 | 0.0002 | 284.15 | 0 | 0 | 0 | 0 | 1 | 0 |  | 0.0002 | 2 | 56290124 | 304 | 0 | 0 | 0 | 0 | 0 | 0 | 0 | 0
565 | 56290125 | 54695923 | 55444842 | 1 | 1 | 1 | 3 | 01.7.15.14-0168 | ФСБЦ-2022 доп.2, 01.7.15.14-0168, приказ Минстроя России от 26.08.2022 г. № 703/пр | Шурупы самонарезающие стальные с полукруглой головкой и прямым шлицем, остроконечные, диаметр 5 мм, длина 70 мм | 1348 | 1009 | т | т | 1000 | 0.0001 | 110308.96 | 0 | 0 | 0 | 0 | 1 | 0 |  | 0.0001 | 2 | 56290125 | 305 | 0 | 0 | 0 | 0 | 0 | 0 | 0 | 0
565 | 56290126 | 54695923 | 55453566 | 1 | 1 | 1 | 3 | 10.3.02.03-0012 | ФСБЦ-2022, 10.3.02.03-0012, приказ Минстроя России от 18.05.2022 г. № 378/пр | Припои оловянно-свинцовые бессурьмянистые, марка ПОС40 | 1346 | 1009 | кг | кг | 1 | 0.002 | 899.56 | 0 | 0 | 0 | 0 | 1 | 0 |  | 0.002 | 2 | 56290126 | 306 | 0 | 0 | 0 | 0 | 0 | 0 | 0 | 0
565 | 56290127 | 54695923 | 55461454 | 1 | 1 | 1 | 3 | 14.1.04.02-0002 | ФСБЦ-2022, 14.1.04.02-0002, приказ Минстроя России от 18.05.2022 г. № 378/пр | Клей, марка 88-СА | 1346 | 1009 | кг | кг | 1 | 0.01 | 303.48 | 0 | 0 | 0 | 0 | 1 | 0 |  | 0.01 | 2 | 56290127 | 307 | 0 | 0 | 0 | 0 | 0 | 0 | 0 | 0
565 | 56290128 | 54695923 | 55484262 | 1 | 1 | 1 | 3 | 24.3.01.01-0004 | ФСБЦ-2022, 24.3.01.01-0004, приказ Минстроя России от 18.05.2022 г. № 378/пр | Трубка ПВХ-305 электроизоляционная, диаметр 6-10 мм | 1346 | 1009 | кг | кг | 1 | 0.00142 | 189.97 | 0 | 0 | 0 | 0 | 1 | 0 |  | 0.00142 | 2 | 56290128 | 308 | 0 | 0 | 0 | 0 | 0 | 0 | 0 | 0
565 | 56290129 | 54695923 | 55377068 | 116 | 1 | 1 | 3 | 421/пр_2020_п.75_пп.а |  | Сметная стоимость вспомогательных ненормируемых материальных ресурсов, не учтенная в сметной норме, 2% | 3277935 | 1013 | % | % | 1 | 2 | 0 | 0 | 0 | 0 | 0 | 0 | 0 |  | 2 | 2 | 56290129 | 309 | 0 | 0 | 0 | 0 | 0 | 0 | 0 | 0
567 | 54695933 | 54695932 | 53335707 | 115 | 1 | 1 | 1 | 1-100-50 |  | Средний разряд работы 5,0 | 1191 | 1013 | чел.-ч. | чел.-ч. | 1 | 9.3 | 0 | 0 | 0 | 0 | 0 | 1 | 1 |  | 9.3 | 2 | 54695933 | 310 | 0 | 0 | 0 | 0 | 0 | 0 | 0 | 0
567 | 54695934 | 54695932 | 53335843 | 115 | 1 | 1 | 1 | 4-100-00 |  | Затраты труда машинистов | 1191 | 1013 | чел.-ч. | чел.-ч. | 1 | 0.4 | 0 | 0 | 0 | 0 | 0 | 1 | 2 |  | 0.4 | 2 | 54695934 | 311 | 0 | 0 | 0 | 0 | 0 | 0 | 0 | 0
567 | 54695935 | 54695932 | 53455847 | 1 | 1 | 1 | 2 | 91.06.05-011 | ФСЭМ-2022, 91.06.05-011, приказ Минстроя России от 18.05.2022 г. № 378/пр | Погрузчики одноковшовые универсальные фронтальные пневмоколесные, номинальная вместимость основного ковша 2,6 м3, грузоподъемность 5 т | 1368 | 1011 | маш.-ч | маш.-ч | 1 | 0.4 | 0 | 1555.93 | 612.57 | 0 | 0 | 1 | 0 |  | 0.4 | 2 | 54695935 | 312 | 0 | 0 | 0 | 0 | 0 | 0 | 0 | 0
567 | 54695936 | 54695932 | 53405274 | 1 | 1 | 1 | 3 | 01.3.05.17-0002 | ФСБЦ-2022, 01.3.05.17-0002, приказ Минстроя России от 18.05.2022 г. № 378/пр | Канифоль сосновая | 1346 | 1009 | кг | кг | 1 | 0.01 | 284.15 | 0 | 0 | 0 | 0 | 1 | 0 |  | 0.01 | 2 | 54695936 | 313 | 0 | 0 | 0 | 0 | 0 | 0 | 0 | 0
567 | 54695937 | 54695932 | 53407729 | 1 | 1 | 1 | 3 | 01.7.06.05-0042 | ФСБЦ-2022, 01.7.06.05-0042, приказ Минстроя России от 18.05.2022 г. № 378/пр | Ленты изоляционные из ПВХ для электромонтажных и ремонтных работ, цвет черный, ширина 19 мм, толщина 0,18 мм | 1301 | 1003 | м | м | 1 | 4.21 | 2.27 | 0 | 0 | 0 | 0 | 1 | 0 |  | 4.21 | 2 | 54695937 | 314 | 0 | 0 | 0 | 0 | 0 | 0 | 0 | 0
567 | 54695938 | 54695932 | 53409036 | 1 | 1 | 1 | 3 | 01.7.15.03-0042 | ФСБЦ-2022, 01.7.15.03-0042, приказ Минстроя России от 18.05.2022 г. № 378/пр | Болты с гайками и шайбами строительные | 1346 | 1009 | кг | кг | 1 | 0.3 | 174.93 | 0 | 0 | 0 | 0 | 1 | 0 |  | 0.3 | 2 | 54695938 | 315 | 0 | 0 | 0 | 0 | 0 | 0 | 0 | 0
567 | 54695939 | 54695932 | 53409100 | 1 | 1 | 1 | 3 | 01.7.15.07-0012 | ФСБЦ-2022, 01.7.15.07-0012, приказ Минстроя России от 18.05.2022 г. № 378/пр | Дюбели пластмассовые с шурупами, диаметр 12 мм, длина 70 мм, диаметр шурупа 8 мм, длина шурупа 70 мм | 1425 | 1013 | 100 ШТ | 100 ШТ | 1 | 0.1 | 978.09 | 0 | 0 | 0 | 0 | 1 | 0 |  | 0.1 | 2 | 54695939 | 316 | 0 | 0 | 0 | 0 | 0 | 0 | 0 | 0
567 | 54695940 | 54695932 | 53410926 | 1 | 1 | 1 | 3 | 03.1.01.01-0002 | ФСБЦ-2022, 03.1.01.01-0002, приказ Минстроя России от 18.05.2022 г. № 378/пр | Гипс строительный Г-3 | 1348 | 1009 | т | т | 1000 | 0.0003 | 4338.27 | 0 | 0 | 0 | 0 | 1 | 0 |  | 0.0003 | 2 | 54695940 | 317 | 0 | 0 | 0 | 0 | 0 | 0 | 0 | 0
567 | 54695941 | 54695932 | 53418006 | 1 | 1 | 1 | 3 | 10.2.02.08-0001 | ФСБЦ-2022, 10.2.02.08-0001, приказ Минстроя России от 18.05.2022 г. № 378/пр | Проволока медная круглая мягкая электротехническая, диаметр 1,0-3,0 мм и выше | 1348 | 1009 | т | т | 1000 | 0.0001 | 1050091.7 | 0 | 0 | 0 | 0 | 1 | 0 |  | 0.0001 | 2 | 54695941 | 318 | 0 | 0 | 0 | 0 | 0 | 0 | 0 | 0
567 | 54695942 | 54695932 | 53418044 | 1 | 1 | 1 | 3 | 10.3.02.03-0012 | ФСБЦ-2022, 10.3.02.03-0012, приказ Минстроя России от 18.05.2022 г. № 378/пр | Припои оловянно-свинцовые бессурьмянистые, марка ПОС40 | 1346 | 1009 | кг | кг | 1 | 0.06 | 899.56 | 0 | 0 | 0 | 0 | 1 | 0 |  | 0.06 | 2 | 54695942 | 319 | 0 | 0 | 0 | 0 | 0 | 0 | 0 | 0
567 | 54695943 | 54695932 | 53426066 | 1 | 1 | 1 | 3 | 14.3.02.01-0371 | ФСБЦ-2022, 14.3.02.01-0371, приказ Минстроя России от 18.05.2022 г. № 378/пр | Краска водно-дисперсионная акрилатная ВД-АК-111 | 1348 | 1009 | т | т | 1000 | 2e-05 | 47961.85 | 0 | 0 | 0 | 0 | 1 | 0 |  | 2e-05 | 2 | 54695943 | 320 | 0 | 0 | 0 | 0 | 0 | 0 | 0 | 0
567 | 54695944 | 54695932 | 53426238 | 1 | 1 | 1 | 3 | 14.4.03.06-0001 | ФСБЦ-2022 доп.9, 14.4.03.06-0001, приказ Минстроя России от 16.02.2024 г. № 102/пр | Лак электроизоляционный МЛ-92 | 1346 | 1009 | кг | кг | 1 | 0.03 | 157.44 | 0 | 0 | 0 | 0 | 1 | 0 |  | 0.03 | 2 | 54695944 | 321 | 0 | 0 | 0 | 0 | 0 | 0 | 0 | 0
567 | 54695945 | 54695932 | 53434879 | 1 | 1 | 1 | 3 | 20.2.10.03-0020 | ФСБЦ-2022, 20.2.10.03-0020, приказ Минстроя России от 18.05.2022 г. № 378/пр | Наконечники кабельные медные П 2,5-4 | 1425 | 1013 | 100 ШТ | 100 ШТ | 1 | 0.1 | 840.04 | 0 | 0 | 0 | 0 | 1 | 0 |  | 0.1 | 2 | 54695945 | 322 | 0 | 0 | 0 | 0 | 0 | 0 | 0 | 0
567 | 54695946 | 54695932 | 53442198 | 1 | 1 | 1 | 3 | 22.2.02.15-0001 | ФСБЦ-2022, 22.2.02.15-0001, приказ Минстроя России от 18.05.2022 г. № 378/пр | Скрепы фигурные СкФ-10 | 1346 | 1009 | кг | кг | 1 | 0.02 | 232.2 | 0 | 0 | 0 | 0 | 1 | 0 |  | 0.02 | 2 | 54695946 | 323 | 0 | 0 | 0 | 0 | 0 | 0 | 0 | 0
567 | 54695947 | 54695932 | 53448269 | 1 | 1 | 1 | 3 | 24.3.01.01-0004 | ФСБЦ-2022, 24.3.01.01-0004, приказ Минстроя России от 18.05.2022 г. № 378/пр | Трубка ПВХ-305 электроизоляционная, диаметр 6-10 мм | 1346 | 1009 | кг | кг | 1 | 0.08 | 189.97 | 0 | 0 | 0 | 0 | 1 | 0 |  | 0.08 | 2 | 54695947 | 324 | 0 | 0 | 0 | 0 | 0 | 0 | 0 | 0
567 | 54695948 | 54695932 | 53341559 | 115 | 1 | 1 | 3 | 421/пр_2020_п.75_пп.а |  | Сметная стоимость вспомогательных ненормируемых материальных ресурсов, не учтенная в сметной норме, 2% | 3277935 | 1013 | % | % | 1 | 2 | 0 | 0 | 0 | 0 | 0 | 0 | 0 |  | 2 | 2 | 54695948 | 325 | 0 | 0 | 0 | 0 | 0 | 0 | 0 | 0
567 | 54695949 | 54695932 | 53341551 | 115 | 1 | 1 | 3 | 999-0005 |  | Масса оборудования | 1348 | 1009 | т | т | 1000 | 0.001 | 0 | 0 | 0 | 0 | 0 | 0 | 0 |  | 0.001 | 3 | -1 |  | 0 | 0 | 0 | 0 | 0 | 0 | 0 | 0
569 | 54695953 | 54695952 | 53335651 | 115 | 1 | 1 | 1 | 1-100-31 |  | Средний разряд работы 3,1 | 1191 | 1013 | чел.-ч. | чел.-ч. | 1 | 1.03 | 0 | 0 | 0 | 0 | 0 | 1 | 1 |  | 1.03 | 2 | 54695953 | 326 | 0 | 0 | 0 | 0 | 0 | 0 | 0 | 0
569 | 54695954 | 54695952 | 53335843 | 115 | 1 | 1 | 1 | 4-100-00 |  | Затраты труда машинистов | 1191 | 1013 | чел.-ч. | чел.-ч. | 1 | 0.01 | 0 | 0 | 0 | 0 | 0 | 1 | 2 |  | 0.01 | 2 | 54695954 | 327 | 0 | 0 | 0 | 0 | 0 | 0 | 0 | 0
569 | 54695955 | 54695952 | 53456591 | 1 | 1 | 1 | 2 | 91.14.02-001 | ФСЭМ-2022 доп.7, 91.14.02-001, приказ Минстроя России от 02.08.2023 г. № 551/пр | Автомобили бортовые, грузоподъемность до 5 т | 1368 | 1011 | маш.-ч | маш.-ч | 1 | 0.01 | 0 | 640.84 | 533.01 | 0 | 0 | 1 | 0 |  | 0.01 | 2 | 54695955 | 328 | 0 | 0 | 0 | 0 | 0 | 0 | 0 | 0
569 | 54695956 | 54695952 | 53341559 | 115 | 1 | 1 | 3 | 421/пр_2020_п.75_пп.а |  | Сметная стоимость вспомогательных ненормируемых материальных ресурсов, не учтенная в сметной норме, 2% | 3277935 | 1013 | % | % | 1 | 2 | 0 | 0 | 0 | 0 | 0 | 0 | 0 |  | 2 | 2 | 54695956 | 329 | 0 | 0 | 0 | 0 | 0 | 0 | 0 | 0
571 | 54695959 | 54695958 | 53335671 | 115 | 1 | 1 | 1 | 1-100-39 |  | Средний разряд работы 3,9 | 1191 | 1013 | чел.-ч. | чел.-ч. | 1 | 1.34 | 0 | 0 | 0 | 0 | 0 | 1 | 1 |  | 1.34 | 2 | 54695959 | 330 | 0 | 0 | 0 | 0 | 0 | 0 | 0 | 0
571 | 54695960 | 54695958 | 53456788 | 1 | 1 | 1 | 2 | 91.17.04-233 | ФСЭМ-2022, 91.17.04-233, приказ Минстроя России от 18.05.2022 г. № 378/пр | Аппараты сварочные для ручной дуговой сварки, сварочный ток до 350 А | 1368 | 1011 | маш.-ч | маш.-ч | 1 | 0.108 | 0 | 32.87 | 0 | 0 | 0 | 1 | 0 |  | 0.108 | 2 | 54695960 | 331 | 0 | 0 | 0 | 0 | 0 | 0 | 0 | 0
571 | 54695961 | 54695958 | 53405071 | 1 | 1 | 1 | 3 | 01.3.01.02-0002 | ФСБЦ-2022 доп.8, 01.3.01.02-0002, приказ Минстроя России от 14.11.2023 г. № 817/пр | Вазелин технический | 1346 | 1009 | кг | кг | 1 | 0.006 | 150.04 | 0 | 0 | 0 | 0 | 1 | 0 |  | 0.006 | 2 | 54695961 | 332 | 0 | 0 | 0 | 0 | 0 | 0 | 0 | 0
571 | 54695962 | 54695958 | 53407551 | 1 | 1 | 1 | 3 | 01.7.02.09-0002 | ФСБЦ-2022, 01.7.02.09-0002, приказ Минстроя России от 18.05.2022 г. № 378/пр | Шпагат бумажный, диаметр 2,5 мм | 1346 | 1009 | кг | кг | 1 | 0.001 | 187.38 | 0 | 0 | 0 | 0 | 1 | 0 |  | 0.001 | 2 | 54695962 | 333 | 0 | 0 | 0 | 0 | 0 | 0 | 0 | 0
571 | 54695963 | 54695958 | 53407575 | 1 | 1 | 1 | 3 | 01.7.03.04-0001 | ФСБЦ-2022, 01.7.03.04-0001, приказ Минстроя России от 18.05.2022 г. № 378/пр | Электроэнергия | 1383 | 1013 | КВТ-Ч | КВТ-Ч | 1 | 0.0208 | 7 | 0 | 0 | 0 | 0 | 1 | 0 |  | 0.0208 | 2 | 54695963 | 334 | 0 | 0 | 0 | 0 | 0 | 0 | 0 | 0
571 | 54695964 | 54695958 | 53407728 | 1 | 1 | 1 | 3 | 01.7.06.05-0041 | ФСБЦ-2022, 01.7.06.05-0041, приказ Минстроя России от 18.05.2022 г. № 378/пр | Ленты изоляционные хлопчатобумажные прорезиненные для электромонтажных и ремонтных работ, цвет черный, ширина 20 мм, толщина 0,35 мм | 1301 | 1003 | м | м | 1 | 1 | 5.87 | 0 | 0 | 0 | 0 | 1 | 0 |  | 1 | 2 | 54695964 | 335 | 0 | 0 | 0 | 0 | 0 | 0 | 0 | 0
571 | 54695965 | 54695958 | 53408314 | 1 | 1 | 1 | 3 | 01.7.11.07-0227 | ФСБЦ-2022, 01.7.11.07-0227, приказ Минстроя России от 18.05.2022 г. № 378/пр | Электроды сварочные для сварки низколегированных и углеродистых сталей УОНИ 13/45, Э42А, диаметр 4-5 мм | 1346 | 1009 | кг | кг | 1 | 0.07 | 155.63 | 0 | 0 | 0 | 0 | 1 | 0 |  | 0.07 | 2 | 54695965 | 336 | 0 | 0 | 0 | 0 | 0 | 0 | 0 | 0
571 | 54695966 | 54695958 | 53409036 | 1 | 1 | 1 | 3 | 01.7.15.03-0042 | ФСБЦ-2022, 01.7.15.03-0042, приказ Минстроя России от 18.05.2022 г. № 378/пр | Болты с гайками и шайбами строительные | 1346 | 1009 | кг | кг | 1 | 0.049 | 174.93 | 0 | 0 | 0 | 0 | 1 | 0 |  | 0.049 | 2 | 54695966 | 337 | 0 | 0 | 0 | 0 | 0 | 0 | 0 | 0
571 | 54695967 | 54695958 | 53409102 | 1 | 1 | 1 | 3 | 01.7.15.07-0014 | ФСБЦ-2022, 01.7.15.07-0014, приказ Минстроя России от 18.05.2022 г. № 378/пр | Дюбели распорные полипропиленовые | 1425 | 1013 | 100 ШТ | 100 ШТ | 1 | 0.014 | 41.71 | 0 | 0 | 0 | 0 | 1 | 0 |  | 0.014 | 2 | 54695967 | 338 | 0 | 0 | 0 | 0 | 0 | 0 | 0 | 0
571 | 54695968 | 54695958 | 53410189 | 1 | 1 | 1 | 3 | 01.7.20.04-0005 | ФСБЦ-2022, 01.7.20.04-0005, приказ Минстроя России от 18.05.2022 г. № 378/пр | Нитки швейные армированные | 1346 | 1009 | кг | кг | 1 | 0.001 | 395.65 | 0 | 0 | 0 | 0 | 1 | 0 |  | 0.001 | 2 | 54695968 | 339 | 0 | 0 | 0 | 0 | 0 | 0 | 0 | 0
571 | 54695969 | 54695958 | 53414192 | 1 | 1 | 1 | 3 | 07.2.07.04-0007 | ФСБЦ-2022, 07.2.07.04-0007, приказ Минстроя России от 18.05.2022 г. № 378/пр | Конструкции стальные индивидуального изготовления из сортового проката | 1348 | 1009 | т | т | 1000 | 0.001 | 105278.81 | 0 | 0 | 0 | 0 | 1 | 0 |  | 0.001 | 2 | 54695969 | 340 | 0 | 0 | 0 | 0 | 0 | 0 | 0 | 0
571 | 54695970 | 54695958 | 53426192 | 1 | 1 | 1 | 3 | 14.4.02.04-0142 | ФСБЦ-2022, 14.4.02.04-0142, приказ Минстроя России от 18.05.2022 г. № 378/пр | Краска масляная МА-0115, мумия, сурик железный | 1346 | 1009 | кг | кг | 1 | 0.036 | 79.88 | 0 | 0 | 0 | 0 | 1 | 0 |  | 0.036 | 2 | 54695970 | 341 | 0 | 0 | 0 | 0 | 0 | 0 | 0 | 0
571 | 54695971 | 54695958 | 53426238 | 1 | 1 | 1 | 3 | 14.4.03.06-0001 | ФСБЦ-2022 доп.9, 14.4.03.06-0001, приказ Минстроя России от 16.02.2024 г. № 102/пр | Лак электроизоляционный МЛ-92 | 1346 | 1009 | кг | кг | 1 | 0.006 | 157.44 | 0 | 0 | 0 | 0 | 1 | 0 |  | 0.006 | 2 | 54695971 | 342 | 0 | 0 | 0 | 0 | 0 | 0 | 0 | 0
571 | 54695972 | 54695958 | 53433388 | 1 | 1 | 1 | 3 | 20.1.02.23-0082 | ФСБЦ-2022, 20.1.02.23-0082, приказ Минстроя России от 18.05.2022 г. № 378/пр | Перемычки гибкие, тип ПГС-50 | 1455 | 1013 | 10 ШТ | 10 ШТ | 1 | 0.1 | 944.69 | 0 | 0 | 0 | 0 | 1 | 0 |  | 0.1 | 2 | 54695972 | 343 | 0 | 0 | 0 | 0 | 0 | 0 | 0 | 0
571 | 54695973 | 54695958 | 53341559 | 115 | 1 | 1 | 3 | 421/пр_2020_п.75_пп.а |  | Сметная стоимость вспомогательных ненормируемых материальных ресурсов, не учтенная в сметной норме, 2% | 3277935 | 1013 | % | % | 1 | 2 | 0 | 0 | 0 | 0 | 0 | 0 | 0 |  | 2 | 2 | 54695973 | 344 | 0 | 0 | 0 | 0 | 0 | 0 | 0 | 0
573 | 54695976 | 54695975 | 53335695 | 115 | 1 | 1 | 1 | 1-100-47 |  | Средний разряд работы 4,7 | 1191 | 1013 | чел.-ч. | чел.-ч. | 1 | 1.02 | 0 | 0 | 0 | 0 | 0 | 1 | 1 |  | 1.02 | 2 | 54695976 | 345 | 0 | 0 | 0 | 0 | 0 | 0 | 0 | 0
573 | 54695977 | 54695975 | 53457225 | 1 | 1 | 1 | 2 | 91.21.16-012 | ФСЭМ-2022, 91.21.16-012, приказ Минстроя России от 18.05.2022 г. № 378/пр | Прессы гидравлические с электроприводом | 1368 | 1011 | маш.-ч | маш.-ч | 1 | 0.084 | 0 | 16.35 | 0 | 0 | 0 | 1 | 0 |  | 0.084 | 2 | 54695977 | 346 | 0 | 0 | 0 | 0 | 0 | 0 | 0 | 0
573 | 54695978 | 54695975 | 53405071 | 1 | 1 | 1 | 3 | 01.3.01.02-0002 | ФСБЦ-2022 доп.8, 01.3.01.02-0002, приказ Минстроя России от 14.11.2023 г. № 817/пр | Вазелин технический | 1346 | 1009 | кг | кг | 1 | 0.005 | 150.04 | 0 | 0 | 0 | 0 | 1 | 0 |  | 0.005 | 2 | 54695978 | 347 | 0 | 0 | 0 | 0 | 0 | 0 | 0 | 0
573 | 54695979 | 54695975 | 53407551 | 1 | 1 | 1 | 3 | 01.7.02.09-0002 | ФСБЦ-2022, 01.7.02.09-0002, приказ Минстроя России от 18.05.2022 г. № 378/пр | Шпагат бумажный, диаметр 2,5 мм | 1346 | 1009 | кг | кг | 1 | 0.002 | 187.38 | 0 | 0 | 0 | 0 | 1 | 0 |  | 0.002 | 2 | 54695979 | 348 | 0 | 0 | 0 | 0 | 0 | 0 | 0 | 0
573 | 54695980 | 54695975 | 53407575 | 1 | 1 | 1 | 3 | 01.7.03.04-0001 | ФСБЦ-2022, 01.7.03.04-0001, приказ Минстроя России от 18.05.2022 г. № 378/пр | Электроэнергия | 1383 | 1013 | КВТ-Ч | КВТ-Ч | 1 | 0.0312 | 7 | 0 | 0 | 0 | 0 | 1 | 0 |  | 0.0312 | 2 | 54695980 | 349 | 0 | 0 | 0 | 0 | 0 | 0 | 0 | 0
573 | 54695981 | 54695975 | 53407728 | 1 | 1 | 1 | 3 | 01.7.06.05-0041 | ФСБЦ-2022, 01.7.06.05-0041, приказ Минстроя России от 18.05.2022 г. № 378/пр | Ленты изоляционные хлопчатобумажные прорезиненные для электромонтажных и ремонтных работ, цвет черный, ширина 20 мм, толщина 0,35 мм | 1301 | 1003 | м | м | 1 | 1.67 | 5.87 | 0 | 0 | 0 | 0 | 1 | 0 |  | 1.67 | 2 | 54695981 | 350 | 0 | 0 | 0 | 0 | 0 | 0 | 0 | 0
573 | 54695982 | 54695975 | 53409036 | 1 | 1 | 1 | 3 | 01.7.15.03-0042 | ФСБЦ-2022, 01.7.15.03-0042, приказ Минстроя России от 18.05.2022 г. № 378/пр | Болты с гайками и шайбами строительные | 1346 | 1009 | кг | кг | 1 | 0.24 | 174.93 | 0 | 0 | 0 | 0 | 1 | 0 |  | 0.24 | 2 | 54695982 | 351 | 0 | 0 | 0 | 0 | 0 | 0 | 0 | 0
573 | 54695983 | 54695975 | 53410189 | 1 | 1 | 1 | 3 | 01.7.20.04-0005 | ФСБЦ-2022, 01.7.20.04-0005, приказ Минстроя России от 18.05.2022 г. № 378/пр | Нитки швейные армированные | 1346 | 1009 | кг | кг | 1 | 0.001 | 395.65 | 0 | 0 | 0 | 0 | 1 | 0 |  | 0.001 | 2 | 54695983 | 352 | 0 | 0 | 0 | 0 | 0 | 0 | 0 | 0
573 | 54695984 | 54695975 | 53426192 | 1 | 1 | 1 | 3 | 14.4.02.04-0142 | ФСБЦ-2022, 14.4.02.04-0142, приказ Минстроя России от 18.05.2022 г. № 378/пр | Краска масляная МА-0115, мумия, сурик железный | 1346 | 1009 | кг | кг | 1 | 0.07 | 79.88 | 0 | 0 | 0 | 0 | 1 | 0 |  | 0.07 | 2 | 54695984 | 353 | 0 | 0 | 0 | 0 | 0 | 0 | 0 | 0
573 | 54695985 | 54695975 | 53426238 | 1 | 1 | 1 | 3 | 14.4.03.06-0001 | ФСБЦ-2022 доп.9, 14.4.03.06-0001, приказ Минстроя России от 16.02.2024 г. № 102/пр | Лак электроизоляционный МЛ-92 | 1346 | 1009 | кг | кг | 1 | 0.01 | 157.44 | 0 | 0 | 0 | 0 | 1 | 0 |  | 0.01 | 2 | 54695985 | 354 | 0 | 0 | 0 | 0 | 0 | 0 | 0 | 0
573 | 54695986 | 54695975 | 53341559 | 115 | 1 | 1 | 3 | 421/пр_2020_п.75_пп.а |  | Сметная стоимость вспомогательных ненормируемых материальных ресурсов, не учтенная в сметной норме, 2% | 3277935 | 1013 | % | % | 1 | 2 | 0 | 0 | 0 | 0 | 0 | 0 | 0 |  | 2 | 2 | 54695986 | 355 | 0 | 0 | 0 | 0 | 0 | 0 | 0 | 0
575 | 54696000 | 54695999 | 53335667 | 115 | 1 | 1 | 1 | 1-100-38 |  | Средний разряд работы 3,8 | 1191 | 1013 | чел.-ч. | чел.-ч. | 1 | 14.08 | 0 | 0 | 0 | 0 | 0 | 1 | 1 |  | 14.08 | 2 | 54696000 | 356 | 0 | 0 | 0 | 0 | 0 | 0 | 0 | 0
575 | 54696001 | 54695999 | 53335843 | 115 | 1 | 1 | 1 | 4-100-00 |  | Затраты труда машинистов | 1191 | 1013 | чел.-ч. | чел.-ч. | 1 | 0.4 | 0 | 0 | 0 | 0 | 0 | 1 | 2 |  | 0.4 | 2 | 54696001 | 357 | 0 | 0 | 0 | 0 | 0 | 0 | 0 | 0
575 | 54696002 | 54695999 | 53455689 | 1 | 1 | 1 | 2 | 91.05.05-015 | ФСЭМ-2022, 91.05.05-015, приказ Минстроя России от 18.05.2022 г. № 378/пр | Краны на автомобильном ходу, грузоподъемность 16 т | 1368 | 1011 | маш.-ч | маш.-ч | 1 | 0.2 | 0 | 1595.2 | 715.99 | 0 | 0 | 1 | 0 |  | 0.2 | 2 | 54696002 | 358 | 0 | 0 | 0 | 0 | 0 | 0 | 0 | 0
575 | 54696003 | 54695999 | 53455786 | 1 | 1 | 1 | 2 | 91.06.01-003 | ФСЭМ-2022, 91.06.01-003, приказ Минстроя России от 18.05.2022 г. № 378/пр | Домкраты гидравлические, грузоподъемность 63-100 т | 1368 | 1011 | маш.-ч | маш.-ч | 1 | 3.34 | 0 | 2.54 | 0 | 0 | 0 | 1 | 0 |  | 3.34 | 2 | 54696003 | 359 | 0 | 0 | 0 | 0 | 0 | 0 | 0 | 0
575 | 54696004 | 54695999 | 53455829 | 1 | 1 | 1 | 2 | 91.06.03-061 | ФСЭМ-2022, 91.06.03-061, приказ Минстроя России от 18.05.2022 г. № 378/пр | Лебедки электрические тяговым усилием до 12,26 кН (1,25 т) | 1368 | 1011 | маш.-ч | маш.-ч | 1 | 3.34 | 0 | 8.84 | 0 | 0 | 0 | 1 | 0 |  | 3.34 | 2 | 54696004 | 360 | 0 | 0 | 0 | 0 | 0 | 0 | 0 | 0
575 | 54696005 | 54695999 | 53456591 | 1 | 1 | 1 | 2 | 91.14.02-001 | ФСЭМ-2022 доп.7, 91.14.02-001, приказ Минстроя России от 02.08.2023 г. № 551/пр | Автомобили бортовые, грузоподъемность до 5 т | 1368 | 1011 | маш.-ч | маш.-ч | 1 | 0.2 | 0 | 640.84 | 533.01 | 0 | 0 | 1 | 0 |  | 0.2 | 2 | 54696005 | 361 | 0 | 0 | 0 | 0 | 0 | 0 | 0 | 0
575 | 54696006 | 54695999 | 53407742 | 1 | 1 | 1 | 3 | 01.7.06.07-0002 | ФСБЦ-2022, 01.7.06.07-0002, приказ Минстроя России от 18.05.2022 г. № 378/пр | Ленты монтажные из пластмассы для бандажирования проводов, скрепляются пластмассовыми кнопками, ширина 10 мм | 1302 | 1003 | 10 м | 10 м | 10 | 0.245 | 37.71 | 0 | 0 | 0 | 0 | 1 | 0 |  | 0.245 | 2 | 54696006 | 362 | 0 | 0 | 0 | 0 | 0 | 0 | 0 | 0
575 | 54696007 | 54695999 | 53409382 | 1 | 1 | 1 | 3 | 01.7.15.14-0165 | ФСБЦ-2022 доп.2, 01.7.15.14-0165, приказ Минстроя России от 26.08.2022 г. № 703/пр | Шурупы самонарезающие стальные с полукруглой головкой и прямым шлицем, остроконечные, диаметр 4 мм, длина 40 мм | 1348 | 1009 | т | т | 1000 | 0.00062 | 99190.96 | 0 | 0 | 0 | 0 | 1 | 0 |  | 0.00062 | 2 | 54696007 | 363 | 0 | 0 | 0 | 0 | 0 | 0 | 0 | 0
575 | 54696008 | 54695999 | 53418043 | 1 | 1 | 1 | 3 | 10.3.02.03-0011 | ФСБЦ-2022, 10.3.02.03-0011, приказ Минстроя России от 18.05.2022 г. № 378/пр | Припои оловянно-свинцовые бессурьмянистые, марка ПОС30 | 1346 | 1009 | кг | кг | 1 | 0.25 | 931.11 | 0 | 0 | 0 | 0 | 1 | 0 |  | 0.25 | 2 | 54696008 | 364 | 0 | 0 | 0 | 0 | 0 | 0 | 0 | 0
575 | 54696009 | 54695999 | 53426222 | 1 | 1 | 1 | 3 | 14.4.03.03-0002 | ФСБЦ-2022 доп.4, 14.4.03.03-0002, приказ Минстроя России от 27.12.2022 г. № 1133/пр | Лак битумный БТ-123 | 1348 | 1009 | т | т | 1000 | 0.00072 | 82698.14 | 0 | 0 | 0 | 0 | 1 | 0 |  | 0.00072 | 2 | 54696009 | 365 | 0 | 0 | 0 | 0 | 0 | 0 | 0 | 0
575 | 54696010 | 54695999 | 53341559 | 115 | 1 | 1 | 3 | 421/пр_2020_п.75_пп.а |  | Сметная стоимость вспомогательных ненормируемых материальных ресурсов, не учтенная в сметной норме, 2% | 3277935 | 1013 | % | % | 1 | 2 | 0 | 0 | 0 | 0 | 0 | 0 | 0 |  | 2 | 2 | 54696010 | 368 | 0 | 0 | 0 | 0 | 0 | 0 | 0 | 0
579 | 54696013 | 54696012 | 53335667 | 115 | 1 | 1 | 1 | 1-100-38 |  | Средний разряд работы 3,8 | 1191 | 1013 | чел.-ч. | чел.-ч. | 1 | 1.03 | 0 | 0 | 0 | 0 | 0 | 1 | 1 |  | 1.03 | 2 | 54696013 | 369 | 0 | 0 | 0 | 0 | 0 | 0 | 0 | 0
579 | 54696014 | 54696012 | 53335843 | 115 | 1 | 1 | 1 | 4-100-00 |  | Затраты труда машинистов | 1191 | 1013 | чел.-ч. | чел.-ч. | 1 | 0.02 | 0 | 0 | 0 | 0 | 0 | 1 | 2 |  | 0.02 | 2 | 54696014 | 370 | 0 | 0 | 0 | 0 | 0 | 0 | 0 | 0
579 | 54696015 | 54696012 | 53455689 | 1 | 1 | 1 | 2 | 91.05.05-015 | ФСЭМ-2022, 91.05.05-015, приказ Минстроя России от 18.05.2022 г. № 378/пр | Краны на автомобильном ходу, грузоподъемность 16 т | 1368 | 1011 | маш.-ч | маш.-ч | 1 | 0.01 | 0 | 1595.2 | 715.99 | 0 | 0 | 1 | 0 |  | 0.01 | 2 | 54696015 | 371 | 0 | 0 | 0 | 0 | 0 | 0 | 0 | 0
579 | 54696016 | 54696012 | 53456591 | 1 | 1 | 1 | 2 | 91.14.02-001 | ФСЭМ-2022 доп.7, 91.14.02-001, приказ Минстроя России от 02.08.2023 г. № 551/пр | Автомобили бортовые, грузоподъемность до 5 т | 1368 | 1011 | маш.-ч | маш.-ч | 1 | 0.01 | 0 | 640.84 | 533.01 | 0 | 0 | 1 | 0 |  | 0.01 | 2 | 54696016 | 372 | 0 | 0 | 0 | 0 | 0 | 0 | 0 | 0
579 | 54696017 | 54696012 | 53407728 | 1 | 1 | 1 | 3 | 01.7.06.05-0041 | ФСБЦ-2022, 01.7.06.05-0041, приказ Минстроя России от 18.05.2022 г. № 378/пр | Ленты изоляционные хлопчатобумажные прорезиненные для электромонтажных и ремонтных работ, цвет черный, ширина 20 мм, толщина 0,35 мм | 1301 | 1003 | м | м | 1 | 13.33 | 5.87 | 0 | 0 | 0 | 0 | 1 | 0 |  | 13.33 | 2 | 54696017 | 373 | 0 | 0 | 0 | 0 | 0 | 0 | 0 | 0
579 | 54696018 | 54696012 | 53407742 | 1 | 1 | 1 | 3 | 01.7.06.07-0002 | ФСБЦ-2022, 01.7.06.07-0002, приказ Минстроя России от 18.05.2022 г. № 378/пр | Ленты монтажные из пластмассы для бандажирования проводов, скрепляются пластмассовыми кнопками, ширина 10 мм | 1302 | 1003 | 10 м | 10 м | 10 | 0.5 | 37.71 | 0 | 0 | 0 | 0 | 1 | 0 |  | 0.5 | 2 | 54696018 | 374 | 0 | 0 | 0 | 0 | 0 | 0 | 0 | 0
579 | 54696019 | 54696012 | 53426192 | 1 | 1 | 1 | 3 | 14.4.02.04-0142 | ФСБЦ-2022, 14.4.02.04-0142, приказ Минстроя России от 18.05.2022 г. № 378/пр | Краска масляная МА-0115, мумия, сурик железный | 1346 | 1009 | кг | кг | 1 | 0.05 | 79.88 | 0 | 0 | 0 | 0 | 1 | 0 |  | 0.05 | 2 | 54696019 | 375 | 0 | 0 | 0 | 0 | 0 | 0 | 0 | 0
579 | 54696020 | 54696012 | 53341559 | 115 | 1 | 1 | 3 | 421/пр_2020_п.75_пп.а |  | Сметная стоимость вспомогательных ненормируемых материальных ресурсов, не учтенная в сметной норме, 2% | 3277935 | 1013 | % | % | 1 | 2 | 0 | 0 | 0 | 0 | 0 | 0 | 0 |  | 2 | 2 | 54696020 | 376 | 0 | 0 | 0 | 0 | 0 | 0 | 0 | 0
582 | 54696025 | 54696024 | 53335667 | 115 | 1 | 1 | 1 | 1-100-38 |  | Средний разряд работы 3,8 | 1191 | 1013 | чел.-ч. | чел.-ч. | 1 | 15.28 | 0 | 0 | 0 | 0 | 0 | 1 | 1 |  | 15.28 | 2 | 54696025 | 377 | 0 | 0 | 0 | 0 | 0 | 0 | 0 | 0
582 | 54696026 | 54696024 | 53335843 | 115 | 1 | 1 | 1 | 4-100-00 |  | Затраты труда машинистов | 1191 | 1013 | чел.-ч. | чел.-ч. | 1 | 0.18 | 0 | 0 | 0 | 0 | 0 | 1 | 2 |  | 0.18 | 2 | 54696026 | 378 | 0 | 0 | 0 | 0 | 0 | 0 | 0 | 0
582 | 54696027 | 54696024 | 53455689 | 1 | 1 | 1 | 2 | 91.05.05-015 | ФСЭМ-2022, 91.05.05-015, приказ Минстроя России от 18.05.2022 г. № 378/пр | Краны на автомобильном ходу, грузоподъемность 16 т | 1368 | 1011 | маш.-ч | маш.-ч | 1 | 0.09 | 0 | 1595.2 | 715.99 | 0 | 0 | 1 | 0 |  | 0.09 | 2 | 54696027 | 379 | 0 | 0 | 0 | 0 | 0 | 0 | 0 | 0
582 | 54696028 | 54696024 | 53456591 | 1 | 1 | 1 | 2 | 91.14.02-001 | ФСЭМ-2022 доп.7, 91.14.02-001, приказ Минстроя России от 02.08.2023 г. № 551/пр | Автомобили бортовые, грузоподъемность до 5 т | 1368 | 1011 | маш.-ч | маш.-ч | 1 | 0.09 | 0 | 640.84 | 533.01 | 0 | 0 | 1 | 0 |  | 0.09 | 2 | 54696028 | 380 | 0 | 0 | 0 | 0 | 0 | 0 | 0 | 0
582 | 54696029 | 54696024 | 53407575 | 1 | 1 | 1 | 3 | 01.7.03.04-0001 | ФСБЦ-2022, 01.7.03.04-0001, приказ Минстроя России от 18.05.2022 г. № 378/пр | Электроэнергия | 1383 | 1013 | КВТ-Ч | КВТ-Ч | 1 | 0.376 | 7 | 0 | 0 | 0 | 0 | 1 | 0 |  | 0.376 | 2 | 54696029 | 381 | 0 | 0 | 0 | 0 | 0 | 0 | 0 | 0
582 | 54696030 | 54696024 | 53411526 | 1 | 1 | 1 | 3 | 04.3.01.09-0016 | ФСБЦ-2022, 04.3.01.09-0016, приказ Минстроя России от 18.05.2022 г. № 378/пр | Раствор готовый кладочный, цементный, М200 | 1339 | 1007 | м3 | м3 | 1 | 0.021 | 6230.65 | 0 | 0 | 0 | 0 | 1 | 0 |  | 0.021 | 2 | 54696030 | 382 | 0 | 0 | 0 | 0 | 0 | 0 | 0 | 0
582 | 54696031 | 54696024 | 53425714 | 1 | 1 | 1 | 3 | 14.1.02.01-0002 | ФСБЦ-2022, 14.1.02.01-0002, приказ Минстроя России от 18.05.2022 г. № 378/пр | Клей, марка БМК-5к | 1346 | 1009 | кг | кг | 1 | 0.2 | 160.07 | 0 | 0 | 0 | 0 | 1 | 0 |  | 0.2 | 2 | 54696031 | 383 | 0 | 0 | 0 | 0 | 0 | 0 | 0 | 0
582 | 54696032 | 54696024 | 53341559 | 115 | 1 | 1 | 3 | 421/пр_2020_п.75_пп.а |  | Сметная стоимость вспомогательных ненормируемых материальных ресурсов, не учтенная в сметной норме, 2% | 3277935 | 1013 | % | % | 1 | 2 | 0 | 0 | 0 | 0 | 0 | 0 | 0 |  | 2 | 2 | 54696032 | 384 | 0 | 0 | 0 | 0 | 0 | 0 | 0 | 0
585 | 56253034 | 56253033 | 53335673 | 115 | 1 | 1 | 1 | 1-100-40 |  | Средний разряд работы 4,0 | 1191 | 1013 | чел.-ч. | чел.-ч. | 1 | 41.2 | 0 | 0 | 0 | 533.01 | 0 | 1 | 1 |  | 41.2 | 2 | 56253034 | 385 | 0 | 0 | 0 | 0 | 0 | 0 | 0 | 0
585 | 56253035 | 56253033 | 53335843 | 115 | 1 | 1 | 1 | 4-100-00 |  | Затраты труда машинистов | 1191 | 1013 | чел.-ч. | чел.-ч. | 1 | 0.2 | 0 | 0 | 0 | 0 | 0 | 1 | 2 |  | 0.2 | 2 | 56253035 | 386 | 0 | 0 | 0 | 0 | 0 | 0 | 0 | 0
585 | 56253036 | 56253033 | 53455689 | 1 | 1 | 1 | 2 | 91.05.05-015 | ФСЭМ-2022, 91.05.05-015, приказ Минстроя России от 18.05.2022 г. № 378/пр | Краны на автомобильном ходу, грузоподъемность 16 т | 1368 | 1011 | маш.-ч | маш.-ч | 1 | 0.1 | 0 | 1595.2 | 715.99 | 0 | 0 | 1 | 0 |  | 0.1 | 2 | 56253036 | 387 | 0 | 0 | 0 | 0 | 0 | 0 | 0 | 0
585 | 56253037 | 56253033 | 53456591 | 1 | 1 | 1 | 2 | 91.14.02-001 | ФСЭМ-2022 доп.7, 91.14.02-001, приказ Минстроя России от 02.08.2023 г. № 551/пр | Автомобили бортовые, грузоподъемность до 5 т | 1368 | 1011 | маш.-ч | маш.-ч | 1 | 0.1 | 0 | 640.84 | 533.01 | 0 | 0 | 1 | 0 |  | 0.1 | 2 | 56253037 | 388 | 0 | 0 | 0 | 0 | 0 | 0 | 0 | 0
585 | 56253038 | 56253033 | 53456788 | 1 | 1 | 1 | 2 | 91.17.04-233 | ФСЭМ-2022, 91.17.04-233, приказ Минстроя России от 18.05.2022 г. № 378/пр | Аппараты сварочные для ручной дуговой сварки, сварочный ток до 350 А | 1368 | 1011 | маш.-ч | маш.-ч | 1 | 0.16 | 0 | 32.87 | 0 | 0 | 0 | 1 | 0 |  | 0.16 | 2 | 56253038 | 389 | 0 | 0 | 0 | 0 | 0 | 0 | 0 | 0
585 | 56253039 | 56253033 | 53416438 | 1 | 1 | 1 | 3 | 08.3.07.01-0052 | ФСБЦ-2022 доп.4, 08.3.07.01-0052, приказ Минстроя России от 27.12.2022 г. № 1133/пр | Прокат стальной горячекатаный полосовой, марки стали Ст3сп, Ст3пс, размеры 50х5 мм | 1348 | 1009 | т | т | 1000 | 0.003 | 70310.45 | 0 | 0 | 0 | 0 | 1 | 0 |  | 0.003 | 2 | 56253039 | 390 | 0 | 0 | 0 | 0 | 0 | 0 | 0 | 0
585 | 56253040 | 56253033 | 53426192 | 1 | 1 | 1 | 3 | 14.4.02.04-0142 | ФСБЦ-2022, 14.4.02.04-0142, приказ Минстроя России от 18.05.2022 г. № 378/пр | Краска масляная МА-0115, мумия, сурик железный | 1346 | 1009 | кг | кг | 1 | 0.8 | 79.88 | 0 | 0 | 0 | 0 | 1 | 0 |  | 0.8 | 2 | 56253040 | 391 | 0 | 0 | 0 | 0 | 0 | 0 | 0 | 0
585 | 56253041 | 56253033 | 53436506 | 1 | 1 | 1 | 3 | 20.5.04.03-0002 | ФСБЦ-2022, 20.5.04.03-0002, приказ Минстроя России от 18.05.2022 г. № 378/пр | Зажимы наборные проходные ЗН24-4П25 | 1425 | 1013 | 100 ШТ | 100 ШТ | 1 | 1.02 | 896.51 | 0 | 0 | 0 | 0 | 1 | 0 |  | 1.02 | 2 | 56253041 | 392 | 0 | 0 | 0 | 0 | 0 | 0 | 0 | 0
585 | 56253042 | 56253033 | 53341559 | 115 | 1 | 1 | 3 | 421/пр_2020_п.75_пп.а |  | Сметная стоимость вспомогательных ненормируемых материальных ресурсов, не учтенная в сметной норме, 2% | 3277935 | 1013 | % | % | 1 | 2 | 0 | 0 | 0 | 0 | 0 | 0 | 0 |  | 2 | 2 | 56253042 | 393 | 0 | 0 | 0 | 0 | 0 | 0 | 0 | 0
587 | 54696073 | 54696072 | 53335667 | 115 | 1 | 1 | 1 | 1-100-38 |  | Средний разряд работы 3,8 | 1191 | 1013 | чел.-ч. | чел.-ч. | 1 | 0.82 | 0 | 0 | 0 | 0 | 0 | 1 | 1 |  | 0.82 | 2 | 54696073 | 394 | 0 | 0 | 0 | 0 | 0 | 0 | 0 | 0
587 | 54696074 | 54696072 | 53409041 | 1 | 1 | 1 | 3 | 01.7.15.04-0011 | ФСБЦ-2022, 01.7.15.04-0011, приказ Минстроя России от 18.05.2022 г. № 378/пр | Винты стальные с полукруглой головкой, длина 50 мм | 1348 | 1009 | т | т | 1000 | 2e-05 | 127406 | 0 | 0 | 0 | 0 | 1 | 0 |  | 2e-05 | 2 | 54696074 | 395 | 0 | 0 | 0 | 0 | 0 | 0 | 0 | 0
587 | 54696075 | 54696072 | 53433388 | 1 | 1 | 1 | 3 | 20.1.02.23-0082 | ФСБЦ-2022, 20.1.02.23-0082, приказ Минстроя России от 18.05.2022 г. № 378/пр | Перемычки гибкие, тип ПГС-50 | 1455 | 1013 | 10 ШТ | 10 ШТ | 1 | 0.1 | 944.69 | 0 | 0 | 0 | 0 | 1 | 0 |  | 0.1 | 2 | 54696075 | 396 | 0 | 0 | 0 | 0 | 0 | 0 | 0 | 0
587 | 54696076 | 54696072 | 53341559 | 115 | 1 | 1 | 3 | 421/пр_2020_п.75_пп.а |  | Сметная стоимость вспомогательных ненормируемых материальных ресурсов, не учтенная в сметной норме, 2% | 3277935 | 1013 | % | % | 1 | 2 | 0 | 0 | 0 | 0 | 0 | 0 | 0 |  | 2 | 2 | 54696076 | 397 | 0 | 0 | 0 | 0 | 0 | 0 | 0 | 0
694 | 57808231 | 57808230 | 55371111 | 116 | 1 | 1 | 1 | 1-100-42 |  | Средний разряд работы 4,2 | 1191 | 1013 | чел.-ч. | чел.-ч. | 1 | 0.7 | 0 | 0 | 0 | 548.92 | 0 | 1 | 1 |  | 0.7 | 2 | 57808231 | 398 | 0 | 0 | 0 | 0 | 0 | 0 | 0 | 0
694 | 57808232 | 57808230 | 55371276 | 116 | 1 | 1 | 1 | 4-100-00 |  | Затраты труда машинистов | 1191 | 1013 | чел.-ч. | чел.-ч. | 1 | 0.02 | 0 | 0 | 0 | 0 | 0 | 1 | 2 |  | 0.02 | 2 | 57808232 | 399 | 0 | 0 | 0 | 0 | 0 | 0 | 0 | 0
694 | 57808233 | 57808230 | 55492212 | 1 | 1 | 1 | 2 | 91.05.05-015 | ФСЭМ-2022, 91.05.05-015, приказ Минстроя России от 18.05.2022 г. № 378/пр | Краны на автомобильном ходу, грузоподъемность 16 т | 1368 | 1011 | маш.-ч | маш.-ч | 1 | 0.01 | 0 | 1595.2 | 715.99 | 0 | 0 | 1 | 0 |  | 0.01 | 2 | 57808233 | 400 | 0 | 0 | 0 | 0 | 0 | 0 | 0 | 0
694 | 57808234 | 57808230 | 55493104 | 1 | 1 | 1 | 2 | 91.14.02-001 | ФСЭМ-2022 доп.7, 91.14.02-001, приказ Минстроя России от 02.08.2023 г. № 551/пр | Автомобили бортовые, грузоподъемность до 5 т | 1368 | 1011 | маш.-ч | маш.-ч | 1 | 0.01 | 0 | 640.84 | 533.01 | 0 | 0 | 1 | 0 |  | 0.01 | 2 | 57808234 | 401 | 0 | 0 | 0 | 0 | 0 | 0 | 0 | 0
694 | 57808235 | 57808230 | 55444499 | 1 | 1 | 1 | 3 | 01.7.15.04-0011 | ФСБЦ-2022, 01.7.15.04-0011, приказ Минстроя России от 18.05.2022 г. № 378/пр | Винты стальные с полукруглой головкой, длина 50 мм | 1348 | 1009 | т | т | 1000 | 3e-05 | 127406 | 0 | 0 | 0 | 0 | 1 | 0 |  | 3e-05 | 2 | 57808235 | 402 | 0 | 0 | 0 | 0 | 0 | 0 | 0 | 0
694 | 57808236 | 57808230 | 55377068 | 116 | 1 | 1 | 3 | 421/пр_2020_п.75_пп.а |  | Сметная стоимость вспомогательных ненормируемых материальных ресурсов, не учтенная в сметной норме, 2% | 3277935 | 1013 | % | % | 1 | 2 | 0 | 0 | 0 | 0 | 0 | 0 | 0 |  | 2 | 2 | 57808236 | 403 | 0 | 0 | 0 | 0 | 0 | 0 | 0 | 0
696 | 57808239 | 57808238 | 55371105 | 116 | 1 | 1 | 1 | 1-100-40 |  | Средний разряд работы 4,0 | 1191 | 1013 | чел.-ч. | чел.-ч. | 1 | 2.15 | 0 | 0 | 0 | 533.01 | 0 | 1 | 1 |  | 2.15 | 2 | 57808239 | 404 | 0 | 0 | 0 | 0 | 0 | 0 | 0 | 0
696 | 57808240 | 57808238 | 55371276 | 116 | 1 | 1 | 1 | 4-100-00 |  | Затраты труда машинистов | 1191 | 1013 | чел.-ч. | чел.-ч. | 1 | 0.09 | 0 | 0 | 0 | 0 | 0 | 1 | 2 |  | 0.09 | 2 | 57808240 | 405 | 0 | 0 | 0 | 0 | 0 | 0 | 0 | 0
696 | 57808241 | 57808238 | 55492212 | 1 | 1 | 1 | 2 | 91.05.05-015 | ФСЭМ-2022, 91.05.05-015, приказ Минстроя России от 18.05.2022 г. № 378/пр | Краны на автомобильном ходу, грузоподъемность 16 т | 1368 | 1011 | маш.-ч | маш.-ч | 1 | 0.035 | 0 | 1595.2 | 715.99 | 0 | 0 | 1 | 0 |  | 0.035 | 2 | 57808241 | 406 | 0 | 0 | 0 | 0 | 0 | 0 | 0 | 0
696 | 57808242 | 57808238 | 55492349 | 1 | 1 | 1 | 2 | 91.06.03-058 | ФСЭМ-2022, 91.06.03-058, приказ Минстроя России от 18.05.2022 г. № 378/пр | Лебедки электрические тяговым усилием 156,96 кН (16 т) | 1368 | 1011 | маш.-ч | маш.-ч | 1 | 0.02 | 0 | 55.78 | 473.35 | 0 | 0 | 1 | 0 |  | 0.02 | 2 | 57808242 | 407 | 0 | 0 | 0 | 0 | 0 | 0 | 0 | 0
696 | 57808243 | 57808238 | 55493104 | 1 | 1 | 1 | 2 | 91.14.02-001 | ФСЭМ-2022 доп.7, 91.14.02-001, приказ Минстроя России от 02.08.2023 г. № 551/пр | Автомобили бортовые, грузоподъемность до 5 т | 1368 | 1011 | маш.-ч | маш.-ч | 1 | 0.035 | 0 | 640.84 | 533.01 | 0 | 0 | 1 | 0 |  | 0.035 | 2 | 57808243 | 408 | 0 | 0 | 0 | 0 | 0 | 0 | 0 | 0
696 | 57808244 | 57808238 | 55444494 | 1 | 1 | 1 | 3 | 01.7.15.03-0042 | ФСБЦ-2022, 01.7.15.03-0042, приказ Минстроя России от 18.05.2022 г. № 378/пр | Болты с гайками и шайбами строительные | 1346 | 1009 | кг | кг | 1 | 0.39 | 174.93 | 0 | 0 | 0 | 0 | 1 | 0 |  | 0.39 | 2 | 57808244 | 409 | 0 | 0 | 0 | 0 | 0 | 0 | 0 | 0
696 | 57808245 | 57808238 | 55469372 | 1 | 1 | 1 | 3 | 20.1.02.23-0082 | ФСБЦ-2022, 20.1.02.23-0082, приказ Минстроя России от 18.05.2022 г. № 378/пр | Перемычки гибкие, тип ПГС-50 | 1455 | 1013 | 10 ШТ | 10 ШТ | 1 | 0.1 | 944.69 | 0 | 0 | 0 | 0 | 1 | 0 |  | 0.1 | 2 | 57808245 | 410 | 0 | 0 | 0 | 0 | 0 | 0 | 0 | 0
696 | 57808246 | 57808238 | 55377068 | 116 | 1 | 1 | 3 | 421/пр_2020_п.75_пп.а |  | Сметная стоимость вспомогательных ненормируемых материальных ресурсов, не учтенная в сметной норме, 2% | 3277935 | 1013 | % | % | 1 | 2 | 0 | 0 | 0 | 0 | 0 | 0 | 0 |  | 2 | 2 | 57808246 | 411 | 0 | 0 | 0 | 0 | 0 | 0 | 0 | 0
698 | 57808249 | 57808248 | 55371063 | 116 | 1 | 1 | 1 | 1-100-25 |  | Средний разряд работы 2,5 | 1191 | 1013 | чел.-ч. | чел.-ч. | 1 | 1 | 0 | 0 | 0 | 453.46 | 0 | 1 | 1 |  | 1 | 2 | 57808249 | 412 | 0 | 0 | 0 | 0 | 0 | 0 | 0 | 0
698 | 57808250 | 57808248 | 55443205 | 1 | 1 | 1 | 3 | 01.7.06.05-0042 | ФСБЦ-2022, 01.7.06.05-0042, приказ Минстроя России от 18.05.2022 г. № 378/пр | Ленты изоляционные из ПВХ для электромонтажных и ремонтных работ, цвет черный, ширина 19 мм, толщина 0,18 мм | 1301 | 1003 | м | м | 1 | 4.21 | 2.27 | 0 | 0 | 0 | 0 | 1 | 0 |  | 4.21 | 2 | 57808250 | 413 | 0 | 0 | 0 | 0 | 0 | 0 | 0 | 0
698 | 57808251 | 57808248 | 55445606 | 1 | 1 | 1 | 3 | 01.7.20.04-0003 | ФСБЦ-2022, 01.7.20.04-0003, приказ Минстроя России от 18.05.2022 г. № 378/пр | Нить мешкозашивочная прошивочная полиэфирная из штапельного лавсана (суровая) | 1346 | 1009 | кг | кг | 1 | 0.04 | 373.74 | 0 | 0 | 0 | 0 | 1 | 0 |  | 0.04 | 2 | 57808251 | 414 | 0 | 0 | 0 | 0 | 0 | 0 | 0 | 0
698 | 57808252 | 57808248 | 55453566 | 1 | 1 | 1 | 3 | 10.3.02.03-0012 | ФСБЦ-2022, 10.3.02.03-0012, приказ Минстроя России от 18.05.2022 г. № 378/пр | Припои оловянно-свинцовые бессурьмянистые, марка ПОС40 | 1346 | 1009 | кг | кг | 1 | 0.05 | 899.56 | 0 | 0 | 0 | 0 | 1 | 0 |  | 0.05 | 2 | 57808252 | 415 | 0 | 0 | 0 | 0 | 0 | 0 | 0 | 0
698 | 57808253 | 57808248 | 55377068 | 116 | 1 | 1 | 3 | 421/пр_2020_п.75_пп.а |  | Сметная стоимость вспомогательных ненормируемых материальных ресурсов, не учтенная в сметной норме, 2% | 3277935 | 1013 | % | % | 1 | 2 | 0 | 0 | 0 | 0 | 0 | 0 | 0 |  | 2 | 2 | 57808253 | 416 | 0 | 0 | 0 | 0 | 0 | 0 | 0 | 0
698 | 57808254 | 57808248 | 55377071 | 116 | 1 | 1 | 3 | 999-0005 |  | Масса оборудования | 1348 | 1009 | т | т | 1000 | 0.0005 | 0 | 0 | 0 | 0 | 0 | 0 | 0 |  | 0.0005 | 3 | -1 |  | 0 | 0 | 0 | 0 | 0 | 0 | 0 | 0
700 | 57808258 | 57808257 | 55371140 | 116 | 1 | 1 | 1 | 1-100-50 |  | Средний разряд работы 5,0 | 1191 | 1013 | чел.-ч. | чел.-ч. | 1 | 9.27 | 0 | 0 | 0 | 612.57 | 0 | 1 | 1 |  | 9.27 | 2 | 57808258 | 417 | 0 | 0 | 0 | 0 | 0 | 0 | 0 | 0
700 | 57808259 | 57808257 | 55445488 | 1 | 1 | 1 | 3 | 01.7.19.04-0031 | ФСБЦ-2022, 01.7.19.04-0031, приказ Минстроя России от 18.05.2022 г. № 378/пр | Прокладки резиновые (пластина техническая прессованная) | 1346 | 1009 | кг | кг | 1 | 0.2 | 138.5 | 0 | 0 | 0 | 0 | 1 | 0 |  | 0.2 | 2 | 57808259 | 418 | 0 | 0 | 0 | 0 | 0 | 0 | 0 | 0
700 | 57808260 | 57808257 | 55487286 | 1 | 1 | 1 | 3 | 25.2.01.01-0014 | ФСБЦ-2022, 25.2.01.01-0014, приказ Минстроя России от 18.05.2022 г. № 378/пр | Бирки кабельные маркировочные пластмассовые У136 | 1425 | 1013 | 100 ШТ | 100 ШТ | 1 | 0.25 | 235.73 | 0 | 0 | 0 | 0 | 1 | 0 |  | 0.25 | 2 | 57808260 | 419 | 0 | 0 | 0 | 0 | 0 | 0 | 0 | 0
700 | 57808261 | 57808257 | 55377068 | 116 | 1 | 1 | 3 | 421/пр_2020_п.75_пп.а |  | Сметная стоимость вспомогательных ненормируемых материальных ресурсов, не учтенная в сметной норме, 2% | 3277935 | 1013 | % | % | 1 | 2 | 0 | 0 | 0 | 0 | 0 | 0 | 0 |  | 2 | 2 | 57808261 | 420 | 0 | 0 | 0 | 0 | 0 | 0 | 0 | 0
702 | 57808264 | 57808263 | 55371099 | 116 | 1 | 1 | 1 | 1-100-38 |  | Средний разряд работы 3,8 | 1191 | 1013 | чел.-ч. | чел.-ч. | 1 | 0.22 | 0 | 0 | 0 | 521.08 | 0 | 1 | 1 |  | 0.22 | 2 | 57808264 | 421 | 0 | 0 | 0 | 0 | 0 | 0 | 0 | 0
702 | 57808265 | 57808263 | 55377068 | 116 | 1 | 1 | 3 | 421/пр_2020_п.75_пп.а |  | Сметная стоимость вспомогательных ненормируемых материальных ресурсов, не учтенная в сметной норме, 2% | 3277935 | 1013 | % | % | 1 | 2 | 0 | 0 | 0 | 0 | 0 | 0 | 0 |  | 2 | 2 | 57808265 | 422 | 0 | 0 | 0 | 0 | 0 | 0 | 0 | 0
739 | 57808327 | 57808326 | 55371246 | 116 | 1 | 1 | 1 | 2-100-06 |  | Рабочий 6 разряда | 1369 | 1013 | чел.-ч | чел.-ч | 1 | 0.81 | 0 | 0 | 0 | 715.99 | 0 | 1 | 1 |  | 0.81 | 2 | 57808327 | 423 | 0 | 0 | 0 | 0 | 0 | 0 | 0 | 0
739 | 57808328 | 57808326 | 55371270 | 116 | 1 | 1 | 1 | 3-200-03 |  | Инженер III категории | 1369 | 1013 | чел.-ч | чел.-ч | 1 | 0.81 | 0 | 0 | 0 | 700.08 | 0 | 1 | 1 |  | 0.81 | 2 | 57808328 | 424 | 0 | 0 | 0 | 0 | 0 | 0 | 0 | 0
740 | 57808334 | 57808333 | 55371264 | 116 | 1 | 1 | 1 | 3-200-01 |  | Инженер I категории | 1369 | 1013 | чел.-ч | чел.-ч | 1 | 0.8 | 0 | 0 | 0 | 855.21 | 0 | 1 | 1 |  | 0.8 | 2 | 57808334 | 425 | 0 | 0 | 0 | 0 | 0 | 0 | 0 | 0
740 | 57808335 | 57808333 | 55371268 | 116 | 1 | 1 | 1 | 3-200-02 |  | Инженер II категории | 1369 | 1013 | чел.-ч | чел.-ч | 1 | 0.67 | 0 | 0 | 0 | 779.63 | 0 | 1 | 1 |  | 0.67 | 2 | 57808335 | 426 | 0 | 0 | 0 | 0 | 0 | 0 | 0 | 0
740 | 57808336 | 57808333 | 55371272 | 116 | 1 | 1 | 1 | 3-300-01 |  | Ведущий инженер | 1369 | 1013 | чел.-ч | чел.-ч | 1 | 1.02 | 0 | 0 | 0 | 934.76 | 0 | 1 | 1 |  | 1.02 | 2 | 57808336 | 427 | 0 | 0 | 0 | 0 | 0 | 0 | 0 | 0
741 | 57808330 | 57808329 | 55371258 | 116 | 1 | 1 | 1 | 3-100-02 |  | Техник II категории | 1369 | 1013 | чел.-ч | чел.-ч | 1 | 0.52 | 0 | 0 | 0 | 509.15 | 0 | 1 | 1 |  | 0.52 | 2 | 57808330 | 428 | 0 | 0 | 0 | 0 | 0 | 0 | 0 | 0
741 | 57808331 | 57808329 | 55371268 | 116 | 1 | 1 | 1 | 3-200-02 |  | Инженер II категории | 1369 | 1013 | чел.-ч | чел.-ч | 1 | 0.78 | 0 | 0 | 0 | 779.63 | 0 | 1 | 1 |  | 0.78 | 2 | 57808331 | 429 | 0 | 0 | 0 | 0 | 0 | 0 | 0 | 0
883 | 56253212 | 56253211 | 55371246 | 116 | 1 | 1 | 1 | 2-100-06 |  | Рабочий 6 разряда | 1369 | 1013 | чел.-ч | чел.-ч | 1 | 6.48 | 0 | 0 | 0 | 715.99 | 0 | 1 | 1 | *(0,2+1) | 7.776 | 2 | 56253212 | 430 | 0 | 0 | 0 | 0 | 0 | 0 | 0 | 0
883 | 56253213 | 56253211 | 55371270 | 116 | 1 | 1 | 1 | 3-200-03 |  | Инженер III категории | 1369 | 1013 | чел.-ч | чел.-ч | 1 | 6.48 | 0 | 0 | 0 | 700.08 | 0 | 1 | 1 | *(0,2+1) | 7.776 | 2 | 56253213 | 431 | 0 | 0 | 0 | 0 | 0 | 0 | 0 | 0
884 | 56253215 | 56253214 | 55371246 | 116 | 1 | 1 | 1 | 2-100-06 |  | Рабочий 6 разряда | 1369 | 1013 | чел.-ч | чел.-ч | 1 | 0.5 | 0 | 0 | 0 | 715.99 | 0 | 1 | 1 | *(0,2+1) | 0.6 | 2 | 56253215 | 432 | 0 | 0 | 0 | 0 | 0 | 0 | 0 | 0
884 | 56253216 | 56253214 | 55371270 | 116 | 1 | 1 | 1 | 3-200-03 |  | Инженер III категории | 1369 | 1013 | чел.-ч | чел.-ч | 1 | 0.5 | 0 | 0 | 0 | 700.08 | 0 | 1 | 1 | *(0,2+1) | 0.6 | 2 | 56253216 | 433 | 0 | 0 | 0 | 0 | 0 | 0 | 0 | 0
885 | 56253218 | 56253217 | 55371240 | 116 | 1 | 1 | 1 | 2-100-04 |  | Рабочий 4 разряда | 1369 | 1013 | чел.-ч | чел.-ч | 1 | 1.08 | 0 | 0 | 0 | 533.01 | 0 | 1 | 1 | *(0,2+1) | 1.296 | 2 | 56253218 | 434 | 0 | 0 | 0 | 0 | 0 | 0 | 0 | 0
885 | 56253219 | 56253217 | 55371258 | 116 | 1 | 1 | 1 | 3-100-02 |  | Техник II категории | 1369 | 1013 | чел.-ч | чел.-ч | 1 | 1.08 | 0 | 0 | 0 | 509.15 | 0 | 1 | 1 | *(0,2+1) | 1.296 | 2 | 56253219 | 435 | 0 | 0 | 0 | 0 | 0 | 0 | 0 | 0
885 | 56253220 | 56253217 | 55371268 | 116 | 1 | 1 | 1 | 3-200-02 |  | Инженер II категории | 1369 | 1013 | чел.-ч | чел.-ч | 1 | 3.24 | 0 | 0 | 0 | 779.63 | 0 | 1 | 1 | *(0,2+1) | 3.888 | 2 | 56253220 | 436 | 0 | 0 | 0 | 0 | 0 | 0 | 0 | 0
886 | 56253224 | 56253221 | 55371246 | 116 | 1 | 1 | 1 | 2-100-06 |  | Рабочий 6 разряда | 1369 | 1013 | чел.-ч | чел.-ч | 1 | 0.16 | 0 | 0 | 0 | 715.99 | 0 | 1 | 1 | *(0,2+1) | 0.192 | 2 | 56253222 | 437 | 0 | 0 | 0 | 0 | 0 | 0 | 0 | 0
886 | 56253225 | 56253221 | 55371270 | 116 | 1 | 1 | 1 | 3-200-03 |  | Инженер III категории | 1369 | 1013 | чел.-ч | чел.-ч | 1 | 0.16 | 0 | 0 | 0 | 700.08 | 0 | 1 | 1 | *(0,2+1) | 0.192 | 2 | 56253223 | 438 | 0 | 0 | 0 | 0 | 0 | 0 | 0 | 0
887 | 56253229 | 56253226 | 55371246 | 116 | 1 | 1 | 1 | 2-100-06 |  | Рабочий 6 разряда | 1369 | 1013 | чел.-ч | чел.-ч | 1 | 0.81 | 0 | 0 | 0 | 715.99 | 0 | 1 | 1 | *(0,2+1) | 0.972 | 2 | 56253227 | 439 | 0 | 0 | 0 | 0 | 0 | 0 | 0 | 0
887 | 56253230 | 56253226 | 55371270 | 116 | 1 | 1 | 1 | 3-200-03 |  | Инженер III категории | 1369 | 1013 | чел.-ч | чел.-ч | 1 | 0.81 | 0 | 0 | 0 | 700.08 | 0 | 1 | 1 | *(0,2+1) | 0.972 | 2 | 56253228 | 440 | 0 | 0 | 0 | 0 | 0 | 0 | 0 | 0
923 | 57804994 | 56290314 | 55371240 | 116 | 1 | 1 | 1 | 2-100-04 |  | Рабочий 4 разряда | 1369 | 1013 | чел.-ч | чел.-ч | 1 | 2.25 | 0 | 0 | 0 | 533.01 | 0 | 1 | 1 | *(0,2+1) | 2.7 | 2 | 57804994 | 441 | 0 | 0 | 0 | 0 | 0 | 0 | 0 | 0
923 | 57804995 | 56290314 | 55371258 | 116 | 1 | 1 | 1 | 3-100-02 |  | Техник II категории | 1369 | 1013 | чел.-ч | чел.-ч | 1 | 2.25 | 0 | 0 | 0 | 509.15 | 0 | 1 | 1 | *(0,2+1) | 2.7 | 2 | 57804995 | 442 | 0 | 0 | 0 | 0 | 0 | 0 | 0 | 0
924 | 57804996 | 56290308 | 55371258 | 116 | 1 | 1 | 1 | 3-100-02 |  | Техник II категории | 1369 | 1013 | чел.-ч | чел.-ч | 1 | 4.32 | 0 | 0 | 0 | 509.15 | 0 | 1 | 1 | *(0,2+1) | 5.184 | 2 | 57804996 | 443 | 0 | 0 | 0 | 0 | 0 | 0 | 0 | 0
924 | 57804997 | 56290308 | 55371264 | 116 | 1 | 1 | 1 | 3-200-01 |  | Инженер I категории | 1369 | 1013 | чел.-ч | чел.-ч | 1 | 6.48 | 0 | 0 | 0 | 855.21 | 0 | 1 | 1 | *(0,2+1) | 7.776 | 2 | 57804997 | 444 | 0 | 0 | 0 | 0 | 0 | 0 | 0 | 0
925 | 56345134 | 56253114 | 55371244 | 116 | 1 | 1 | 1 | 2-100-05 |  | Рабочий 5 разряда | 1369 | 1013 | чел.-ч | чел.-ч | 1 | 0.97 | 0 | 0 | 0 | 612.57 | 0 | 1 | 1 | *(0,2+1) | 1.164 | 2 | 56345134 | 445 | 0 | 0 | 0 | 0 | 0 | 0 | 0 | 0
925 | 56345135 | 56253114 | 55371268 | 116 | 1 | 1 | 1 | 3-200-02 |  | Инженер II категории | 1369 | 1013 | чел.-ч | чел.-ч | 1 | 1.46 | 0 | 0 | 0 | 779.63 | 0 | 1 | 1 | *(0,2+1) | 1.752 | 2 | 56345135 | 446 | 0 | 0 | 0 | 0 | 0 | 0 | 0 | 0
926 | 56345136 | 56253117 | 55371258 | 116 | 1 | 1 | 1 | 3-100-02 |  | Техник II категории | 1369 | 1013 | чел.-ч | чел.-ч | 1 | 0.52 | 0 | 0 | 0 | 509.15 | 0 | 1 | 1 | *(0,2+1) | 0.624 | 2 | 56345136 | 447 | 0 | 0 | 0 | 0 | 0 | 0 | 0 | 0
926 | 56345137 | 56253117 | 55371268 | 116 | 1 | 1 | 1 | 3-200-02 |  | Инженер II категории | 1369 | 1013 | чел.-ч | чел.-ч | 1 | 0.78 | 0 | 0 | 0 | 779.63 | 0 | 1 | 1 | *(0,2+1) | 0.936 | 2 | 56345137 | 448 | 0 | 0 | 0 | 0 | 0 | 0 | 0 | 0
927 | 56345138 | 56253126 | 55371246 | 116 | 1 | 1 | 1 | 2-100-06 |  | Рабочий 6 разряда | 1369 | 1013 | чел.-ч | чел.-ч | 1 | 0.16 | 0 | 0 | 0 | 715.99 | 0 | 1 | 1 | *(0,2+1) | 0.192 | 2 | 56345138 | 449 | 0 | 0 | 0 | 0 | 0 | 0 | 0 | 0
927 | 56345139 | 56253126 | 55371270 | 116 | 1 | 1 | 1 | 3-200-03 |  | Инженер III категории | 1369 | 1013 | чел.-ч | чел.-ч | 1 | 0.16 | 0 | 0 | 0 | 700.08 | 0 | 1 | 1 | *(0,2+1) | 0.192 | 2 | 56345139 | 450 | 0 | 0 | 0 | 0 | 0 | 0 | 0 | 0
928 | 56345140 | 56253131 | 55371246 | 116 | 1 | 1 | 1 | 2-100-06 |  | Рабочий 6 разряда | 1369 | 1013 | чел.-ч | чел.-ч | 1 | 0.81 | 0 | 0 | 0 | 715.99 | 0 | 1 | 1 | *(0,2+1) | 0.972 | 2 | 56345140 | 451 | 0 | 0 | 0 | 0 | 0 | 0 | 0 | 0
928 | 56345141 | 56253131 | 55371270 | 116 | 1 | 1 | 1 | 3-200-03 |  | Инженер III категории | 1369 | 1013 | чел.-ч | чел.-ч | 1 | 0.81 | 0 | 0 | 0 | 700.08 | 0 | 1 | 1 | *(0,2+1) | 0.972 | 2 | 56345141 | 452 | 0 | 0 | 0 | 0 | 0 | 0 | 0 | 0
929 | 56345142 | 56253134 | 55371246 | 116 | 1 | 1 | 1 | 2-100-06 |  | Рабочий 6 разряда | 1369 | 1013 | чел.-ч | чел.-ч | 1 | 6.48 | 0 | 0 | 0 | 715.99 | 0 | 1 | 1 | *(0,2+1) | 7.776 | 2 | 56345142 | 453 | 0 | 0 | 0 | 0 | 0 | 0 | 0 | 0
929 | 56345143 | 56253134 | 55371270 | 116 | 1 | 1 | 1 | 3-200-03 |  | Инженер III категории | 1369 | 1013 | чел.-ч | чел.-ч | 1 | 6.48 | 0 | 0 | 0 | 700.08 | 0 | 1 | 1 | *(0,2+1) | 7.776 | 2 | 56345143 | 454 | 0 | 0 | 0 | 0 | 0 | 0 | 0 | 0
930 | 56345144 | 56253137 | 55371246 | 116 | 1 | 1 | 1 | 2-100-06 |  | Рабочий 6 разряда | 1369 | 1013 | чел.-ч | чел.-ч | 1 | 0.81 | 0 | 0 | 0 | 715.99 | 0 | 1 | 1 | *(0,2+1) | 0.972 | 2 | 56345144 | 455 | 0 | 0 | 0 | 0 | 0 | 0 | 0 | 0
930 | 56345145 | 56253137 | 55371270 | 116 | 1 | 1 | 1 | 3-200-03 |  | Инженер III категории | 1369 | 1013 | чел.-ч | чел.-ч | 1 | 0.81 | 0 | 0 | 0 | 700.08 | 0 | 1 | 1 | *(0,2+1) | 0.972 | 2 | 56345145 | 456 | 0 | 0 | 0 | 0 | 0 | 0 | 0 | 0
931 | 57804998 | 56342838 | 55371240 | 116 | 1 | 1 | 1 | 2-100-04 |  | Рабочий 4 разряда | 1369 | 1013 | чел.-ч | чел.-ч | 1 | 2.92 | 0 | 0 | 0 | 533.01 | 0 | 1 | 1 | *(0,2+1) | 3.504 | 2 | 57804998 | 457 | 0 | 0 | 0 | 0 | 0 | 0 | 0 | 0
931 | 57804999 | 56342838 | 55371270 | 116 | 1 | 1 | 1 | 3-200-03 |  | Инженер III категории | 1369 | 1013 | чел.-ч | чел.-ч | 1 | 4.37 | 0 | 0 | 0 | 700.08 | 0 | 1 | 1 | *(0,2+1) | 5.244 | 2 | 57804999 | 458 | 0 | 0 | 0 | 0 | 0 | 0 | 0 | 0
932 | 56253142 | 56253141 | 55371240 | 116 | 1 | 1 | 1 | 2-100-04 |  | Рабочий 4 разряда | 1369 | 1013 | чел.-ч | чел.-ч | 1 | 1.62 | 0 | 0 | 0 | 533.01 | 0 | 1 | 1 | *(0,2+1) | 1.944 | 2 | 56253142 | 459 | 0 | 0 | 0 | 0 | 0 | 0 | 0 | 0
932 | 56253143 | 56253141 | 55371258 | 116 | 1 | 1 | 1 | 3-100-02 |  | Техник II категории | 1369 | 1013 | чел.-ч | чел.-ч | 1 | 1.62 | 0 | 0 | 0 | 509.15 | 0 | 1 | 1 | *(0,2+1) | 1.944 | 2 | 56253143 | 460 | 0 | 0 | 0 | 0 | 0 | 0 | 0 | 0
932 | 56253144 | 56253141 | 55371268 | 116 | 1 | 1 | 1 | 3-200-02 |  | Инженер II категории | 1369 | 1013 | чел.-ч | чел.-ч | 1 | 4.86 | 0 | 0 | 0 | 779.63 | 0 | 1 | 1 | *(0,2+1) | 5.832 | 2 | 56253144 | 461 | 0 | 0 | 0 | 0 | 0 | 0 | 0 | 0
933 | 56253146 | 56253145 | 55371246 | 116 | 1 | 1 | 1 | 2-100-06 |  | Рабочий 6 разряда | 1369 | 1013 | чел.-ч | чел.-ч | 1 | 0.41 | 0 | 0 | 0 | 715.99 | 0 | 1 | 1 | *(0,2+1) | 0.492 | 2 | 56253146 | 462 | 0 | 0 | 0 | 0 | 0 | 0 | 0 | 0
933 | 56253147 | 56253145 | 55371270 | 116 | 1 | 1 | 1 | 3-200-03 |  | Инженер III категории | 1369 | 1013 | чел.-ч | чел.-ч | 1 | 0.41 | 0 | 0 | 0 | 700.08 | 0 | 1 | 1 | *(0,2+1) | 0.492 | 2 | 56253147 | 463 | 0 | 0 | 0 | 0 | 0 | 0 | 0 | 0
934 | 56253149 | 56253148 | 55371246 | 116 | 1 | 1 | 1 | 2-100-06 |  | Рабочий 6 разряда | 1369 | 1013 | чел.-ч | чел.-ч | 1 | 0.81 | 0 | 0 | 0 | 715.99 | 0 | 1 | 1 | *(0,2+1) | 0.972 | 2 | 56253149 | 464 | 0 | 0 | 0 | 0 | 0 | 0 | 0 | 0
934 | 56253150 | 56253148 | 55371270 | 116 | 1 | 1 | 1 | 3-200-03 |  | Инженер III категории | 1369 | 1013 | чел.-ч | чел.-ч | 1 | 0.81 | 0 | 0 | 0 | 700.08 | 0 | 1 | 1 | *(0,2+1) | 0.972 | 2 | 56253150 | 465 | 0 | 0 | 0 | 0 | 0 | 0 | 0 | 0
970 | 57805000 | 56290283 | 55371240 | 116 | 1 | 1 | 1 | 2-100-04 |  | Рабочий 4 разряда | 1369 | 1013 | чел.-ч | чел.-ч | 1 | 4.32 | 0 | 0 | 0 | 533.01 | 0 | 1 | 1 | *(0,2+1) | 5.184 | 2 | 57805000 | 466 | 0 | 0 | 0 | 0 | 0 | 0 | 0 | 0
970 | 57805001 | 56290283 | 55371258 | 116 | 1 | 1 | 1 | 3-100-02 |  | Техник II категории | 1369 | 1013 | чел.-ч | чел.-ч | 1 | 4.32 | 0 | 0 | 0 | 509.15 | 0 | 1 | 1 | *(0,2+1) | 5.184 | 2 | 57805001 | 467 | 0 | 0 | 0 | 0 | 0 | 0 | 0 | 0
970 | 57805002 | 56290283 | 55371268 | 116 | 1 | 1 | 1 | 3-200-02 |  | Инженер II категории | 1369 | 1013 | чел.-ч | чел.-ч | 1 | 12.96 | 0 | 0 | 0 | 779.63 | 0 | 1 | 1 | *(0,2+1) | 15.552 | 2 | 57805002 | 468 | 0 | 0 | 0 | 0 | 0 | 0 | 0 | 0
971 | 57805003 | 56290246 | 55371258 | 116 | 1 | 1 | 1 | 3-100-02 |  | Техник II категории | 1369 | 1013 | чел.-ч | чел.-ч | 1 | 1.8 | 0 | 0 | 0 | 509.15 | 0 | 1 | 1 | *(0,2+1) | 2.16 | 2 | 57805003 | 469 | 0 | 0 | 0 | 0 | 0 | 0 | 0 | 0
971 | 57805004 | 56290246 | 55371268 | 116 | 1 | 1 | 1 | 3-200-02 |  | Инженер II категории | 1369 | 1013 | чел.-ч | чел.-ч | 1 | 2.7 | 0 | 0 | 0 | 779.63 | 0 | 1 | 1 | *(0,2+1) | 3.24 | 2 | 57805004 | 470 | 0 | 0 | 0 | 0 | 0 | 0 | 0 | 0
972 | 57805005 | 56290257 | 55371258 | 116 | 1 | 1 | 1 | 3-100-02 |  | Техник II категории | 1369 | 1013 | чел.-ч | чел.-ч | 1 | 2.16 | 0 | 0 | 0 | 509.15 | 0 | 1 | 1 | *(0,2+1) | 2.592 | 2 | 57805005 | 471 | 0 | 0 | 0 | 0 | 0 | 0 | 0 | 0
972 | 57805006 | 56290257 | 55371268 | 116 | 1 | 1 | 1 | 3-200-02 |  | Инженер II категории | 1369 | 1013 | чел.-ч | чел.-ч | 1 | 3.24 | 0 | 0 | 0 | 779.63 | 0 | 1 | 1 | *(0,2+1) | 3.888 | 2 | 57805006 | 472 | 0 | 0 | 0 | 0 | 0 | 0 | 0 | 0
973 | 57805007 | 56290261 | 55371258 | 116 | 1 | 1 | 1 | 3-100-02 |  | Техник II категории | 1369 | 1013 | чел.-ч | чел.-ч | 1 | 3.96 | 0 | 0 | 0 | 509.15 | 0 | 1 | 1 | *(0,2+1) | 4.752 | 2 | 57805007 | 473 | 0 | 0 | 0 | 0 | 0 | 0 | 0 | 0
973 | 57805008 | 56290261 | 55371268 | 116 | 1 | 1 | 1 | 3-200-02 |  | Инженер II категории | 1369 | 1013 | чел.-ч | чел.-ч | 1 | 5.94 | 0 | 0 | 0 | 779.63 | 0 | 1 | 1 | *(0,2+1) | 7.128 | 2 | 57805008 | 474 | 0 | 0 | 0 | 0 | 0 | 0 | 0 | 0
974 | 57805009 | 56345151 | 55371258 | 116 | 1 | 1 | 1 | 3-100-02 |  | Техник II категории | 1369 | 1013 | чел.-ч | чел.-ч | 1 | 2.52 | 0 | 0 | 0 | 509.15 | 0 | 1 | 1 | *(0,2+1) | 3.024 | 2 | 57805009 | 475 | 0 | 0 | 0 | 0 | 0 | 0 | 0 | 0
974 | 57805010 | 56345151 | 55371268 | 116 | 1 | 1 | 1 | 3-200-02 |  | Инженер II категории | 1369 | 1013 | чел.-ч | чел.-ч | 1 | 3.78 | 0 | 0 | 0 | 779.63 | 0 | 1 | 1 | *(0,2+1) | 4.536 | 2 | 57805010 | 476 | 0 | 0 | 0 | 0 | 0 | 0 | 0 | 0
975 | 56342851 | 56290264 | 55371246 | 116 | 1 | 1 | 1 | 2-100-06 |  | Рабочий 6 разряда | 1369 | 1013 | чел.-ч | чел.-ч | 1 | 0.81 | 0 | 0 | 0 | 715.99 | 0 | 1 | 1 | *(0,2+1) | 0.972 | 2 | 56342851 | 477 | 0 | 0 | 0 | 0 | 0 | 0 | 0 | 0
975 | 56342852 | 56290264 | 55371270 | 116 | 1 | 1 | 1 | 3-200-03 |  | Инженер III категории | 1369 | 1013 | чел.-ч | чел.-ч | 1 | 0.81 | 0 | 0 | 0 | 700.08 | 0 | 1 | 1 | *(0,2+1) | 0.972 | 2 | 56342852 | 478 | 0 | 0 | 0 | 0 | 0 | 0 | 0 | 0
976 | 56290271 | 56290268 | 53335827 | 115 | 1 | 1 | 1 | 3-100-02 |  | Техник II категории | 1369 | 1013 | чел.-ч | чел.-ч | 1 | 8.86 | 0 | 0 | 0 | 0 | 0 | 1 | 1 | *(0,2+1) | 10.632 | 2 | 56290269 | 479 | 0 | 0 | 0 | 0 | 0 | 0 | 0 | 0
976 | 56290272 | 56290268 | 53335835 | 115 | 1 | 1 | 1 | 3-200-02 |  | Инженер II категории | 1369 | 1013 | чел.-ч | чел.-ч | 1 | 20.66 | 0 | 0 | 0 | 0 | 0 | 1 | 1 | *(0,2+1) | 24.792 | 2 | 56290270 | 480 | 0 | 0 | 0 | 0 | 0 | 0 | 0 | 0
977 | 56290274 | 56290273 | 53335827 | 115 | 1 | 1 | 1 | 3-100-02 |  | Техник II категории | 1369 | 1013 | чел.-ч | чел.-ч | 1 | 4.1 | 0 | 0 | 0 | 509.15 | 0 | 1 | 1 | *(0,2+1) | 4.92 | 2 | 56290274 | 481 | 0 | 0 | 0 | 0 | 0 | 0 | 0 | 0
977 | 56290275 | 56290273 | 53335835 | 115 | 1 | 1 | 1 | 3-200-02 |  | Инженер II категории | 1369 | 1013 | чел.-ч | чел.-ч | 1 | 9.58 | 0 | 0 | 0 | 779.63 | 0 | 1 | 1 | *(0,2+1) | 11.496 | 2 | 56290275 | 482 | 0 | 0 | 0 | 0 | 0 | 0 | 0 | 0
978 | 56290280 | 56290276 | 53335809 | 115 | 1 | 1 | 1 | 2-100-04 |  | Рабочий 4 разряда | 1369 | 1013 | чел.-ч | чел.-ч | 1 | 1.08 | 0 | 0 | 0 | 0 | 0 | 1 | 1 | *(0,2+1) | 1.296 | 2 | 56290277 | 483 | 0 | 0 | 0 | 0 | 0 | 0 | 0 | 0
978 | 56290281 | 56290276 | 53335827 | 115 | 1 | 1 | 1 | 3-100-02 |  | Техник II категории | 1369 | 1013 | чел.-ч | чел.-ч | 1 | 1.08 | 0 | 0 | 0 | 0 | 0 | 1 | 1 | *(0,2+1) | 1.296 | 2 | 56290278 | 484 | 0 | 0 | 0 | 0 | 0 | 0 | 0 | 0
978 | 56290282 | 56290276 | 53335835 | 115 | 1 | 1 | 1 | 3-200-02 |  | Инженер II категории | 1369 | 1013 | чел.-ч | чел.-ч | 1 | 3.24 | 0 | 0 | 0 | 0 | 0 | 1 | 1 | *(0,2+1) | 3.888 | 2 | 56290279 | 485 | 0 | 0 | 0 | 0 | 0 | 0 | 0 | 0
979 | 56290293 | 56290290 | 53335813 | 115 | 1 | 1 | 1 | 2-100-06 |  | Рабочий 6 разряда | 1369 | 1013 | чел.-ч | чел.-ч | 1 | 6.48 | 0 | 0 | 0 | 0 | 0 | 1 | 1 | *(0,2+1) | 7.776 | 2 | 56290291 | 486 | 0 | 0 | 0 | 0 | 0 | 0 | 0 | 0
979 | 56290294 | 56290290 | 53335837 | 115 | 1 | 1 | 1 | 3-200-03 |  | Инженер III категории | 1369 | 1013 | чел.-ч | чел.-ч | 1 | 6.48 | 0 | 0 | 0 | 0 | 0 | 1 | 1 | *(0,2+1) | 7.776 | 2 | 56290292 | 487 | 0 | 0 | 0 | 0 | 0 | 0 | 0 | 0
980 | 54696363 | 54696360 | 53335813 | 115 | 1 | 1 | 1 | 2-100-06 |  | Рабочий 6 разряда | 1369 | 1013 | чел.-ч | чел.-ч | 1 | 0.81 | 0 | 0 | 0 | 0 | 0 | 1 | 1 | *(0,2+1) | 0.972 | 2 | 54696361 | 488 | 0 | 0 | 0 | 0 | 0 | 0 | 0 | 0
980 | 54696364 | 54696360 | 53335837 | 115 | 1 | 1 | 1 | 3-200-03 |  | Инженер III категории | 1369 | 1013 | чел.-ч | чел.-ч | 1 | 0.81 | 0 | 0 | 0 | 0 | 0 | 1 | 1 | *(0,2+1) | 0.972 | 2 | 54696362 | 489 | 0 | 0 | 0 | 0 | 0 | 0 | 0 | 0
981 | 56290298 | 56290295 | 53335813 | 115 | 1 | 1 | 1 | 2-100-06 |  | Рабочий 6 разряда | 1369 | 1013 | чел.-ч | чел.-ч | 1 | 0.41 | 0 | 0 | 0 | 0 | 0 | 1 | 1 | *(0,2+1) | 0.492 | 2 | 56290296 | 490 | 0 | 0 | 0 | 0 | 0 | 0 | 0 | 0
981 | 56290299 | 56290295 | 53335837 | 115 | 1 | 1 | 1 | 3-200-03 |  | Инженер III категории | 1369 | 1013 | чел.-ч | чел.-ч | 1 | 0.41 | 0 | 0 | 0 | 0 | 0 | 1 | 1 | *(0,2+1) | 0.492 | 2 | 56290297 | 491 | 0 | 0 | 0 | 0 | 0 | 0 | 0 | 0
982 | 54696378 | 54696375 | 53335813 | 115 | 1 | 1 | 1 | 2-100-06 |  | Рабочий 6 разряда | 1369 | 1013 | чел.-ч | чел.-ч | 1 | 0.16 | 0 | 0 | 0 | 0 | 0 | 1 | 1 | *(0,2+1) | 0.192 | 2 | 54696376 | 492 | 0 | 0 | 0 | 0 | 0 | 0 | 0 | 0
982 | 54696379 | 54696375 | 53335837 | 115 | 1 | 1 | 1 | 3-200-03 |  | Инженер III категории | 1369 | 1013 | чел.-ч | чел.-ч | 1 | 0.16 | 0 | 0 | 0 | 0 | 0 | 1 | 1 | *(0,2+1) | 0.192 | 2 | 54696377 | 493 | 0 | 0 | 0 | 0 | 0 | 0 | 0 | 0
983 | 56290301 | 56290300 | 55371246 | 116 | 1 | 1 | 1 | 2-100-06 |  | Рабочий 6 разряда | 1369 | 1013 | чел.-ч | чел.-ч | 1 | 0.41 | 0 | 0 | 0 | 715.99 | 0 | 1 | 1 | *(0,2+1) | 0.492 | 2 | 56290301 | 494 | 0 | 0 | 0 | 0 | 0 | 0 | 0 | 0
983 | 56290302 | 56290300 | 55371270 | 116 | 1 | 1 | 1 | 3-200-03 |  | Инженер III категории | 1369 | 1013 | чел.-ч | чел.-ч | 1 | 0.41 | 0 | 0 | 0 | 700.08 | 0 | 1 | 1 | *(0,2+1) | 0.492 | 2 | 56290302 | 495 | 0 | 0 | 0 | 0 | 0 | 0 | 0 | 0
984 | 54696437 | 54696434 | 53335813 | 115 | 1 | 1 | 1 | 2-100-06 |  | Рабочий 6 разряда | 1369 | 1013 | чел.-ч | чел.-ч | 1 | 0.81 | 0 | 0 | 0 | 0 | 0 | 1 | 1 | *(0,2+1) | 0.972 | 2 | 54696435 | 496 | 0 | 0 | 0 | 0 | 0 | 0 | 0 | 0
984 | 54696438 | 54696434 | 53335837 | 115 | 1 | 1 | 1 | 3-200-03 |  | Инженер III категории | 1369 | 1013 | чел.-ч | чел.-ч | 1 | 0.81 | 0 | 0 | 0 | 0 | 0 | 1 | 1 | *(0,2+1) | 0.972 | 2 | 54696436 | 497 | 0 | 0 | 0 | 0 | 0 | 0 | 0 | 0
1020 | 56290111 | 54696526 | 55371264 | 116 | 1 | 1 | 1 | 3-200-01 |  | Инженер I категории | 1369 | 1013 | чел.-ч | чел.-ч | 1 | 3.52 | 0 | 0 | 0 | 855.21 | 0 | 1 | 1 | *0,8 | 2.816 | 2 | 56290111 | 498 | 0 | 0 | 0 | 0 | 0 | 0 | 0 | 0
1020 | 56290112 | 54696526 | 55371268 | 116 | 1 | 1 | 1 | 3-200-02 |  | Инженер II категории | 1369 | 1013 | чел.-ч | чел.-ч | 1 | 8.8 | 0 | 0 | 0 | 779.63 | 0 | 1 | 1 | *0,8 | 7.04 | 2 | 56290112 | 499 | 0 | 0 | 0 | 0 | 0 | 0 | 0 | 0
1020 | 56290113 | 54696526 | 55371270 | 116 | 1 | 1 | 1 | 3-200-03 |  | Инженер III категории | 1369 | 1013 | чел.-ч | чел.-ч | 1 | 1.76 | 0 | 0 | 0 | 700.08 | 0 | 1 | 1 | *0,8 | 1.408 | 2 | 56290113 | 500 | 0 | 0 | 0 | 0 | 0 | 0 | 0 | 0
1020 | 56290114 | 54696526 | 55371272 | 116 | 1 | 1 | 1 | 3-300-01 |  | Ведущий инженер | 1369 | 1013 | чел.-ч | чел.-ч | 1 | 3.52 | 0 | 0 | 0 | 934.76 | 0 | 1 | 1 | *0,8 | 2.816 | 2 | 56290114 | 501 | 0 | 0 | 0 | 0 | 0 | 0 | 0 | 0
1021 | 56290115 | 54696531 | 55371264 | 116 | 1 | 1 | 1 | 3-200-01 |  | Инженер I категории | 1369 | 1013 | чел.-ч | чел.-ч | 1 | 1.694 | 0 | 0 | 0 | 855.21 | 0 | 1 | 1 | *0,8 | 1.3552 | 2 | 56290115 | 502 | 0 | 0 | 0 | 0 | 0 | 0 | 0 | 0
1021 | 56290116 | 54696531 | 55371268 | 116 | 1 | 1 | 1 | 3-200-02 |  | Инженер II категории | 1369 | 1013 | чел.-ч | чел.-ч | 1 | 4.235 | 0 | 0 | 0 | 779.63 | 0 | 1 | 1 | *0,8 | 3.388 | 2 | 56290116 | 503 | 0 | 0 | 0 | 0 | 0 | 0 | 0 | 0
1021 | 56290117 | 54696531 | 55371270 | 116 | 1 | 1 | 1 | 3-200-03 |  | Инженер III категории | 1369 | 1013 | чел.-ч | чел.-ч | 1 | 0.847 | 0 | 0 | 0 | 700.08 | 0 | 1 | 1 | *0,8 | 0.6776 | 2 | 56290117 | 504 | 0 | 0 | 0 | 0 | 0 | 0 | 0 | 0
1021 | 56290118 | 54696531 | 55371272 | 116 | 1 | 1 | 1 | 3-300-01 |  | Ведущий инженер | 1369 | 1013 | чел.-ч | чел.-ч | 1 | 1.694 | 0 | 0 | 0 | 934.76 | 0 | 1 | 1 | *0,8 | 1.3552 | 2 | 56290118 | 505 | 0 | 0 | 0 | 0 | 0 | 0 | 0 | 0

## SrcPoprs
28 | 1 | *1,20 | *1,20 | *1,20 | *1,20 | *1,20 | *1,20 | 421/пр_2020_прил.10_т.1_п.4_гр.5 | Производство работ осуществляется в охранной зоне действующей воздушной линии электропередачи, вблизи объектов, находящихся под напряжением, внутри объектов капитального строительства, внутренняя проводка в которых не обесточена, если это приведет к ограничению действий рабочих в соответствии с требованиями техники безопасности | Методика 421/пр (Строительство)
29 | 1 | *1,20 | *1,20 | *1,20 | *1,20 | *1,20 | *1,20 | 421/пр_2020_прил.10_т.1_п.4_гр.5 | Производство работ осуществляется в охранной зоне действующей воздушной линии электропередачи, вблизи объектов, находящихся под напряжением, внутри объектов капитального строительства, внутренняя проводка в которых не обесточена, если это приведет к ограничению действий рабочих в соответствии с требованиями техники безопасности | Методика 421/пр (Строительство)
30 | 1 | *1,20 | *1,20 | *1,20 | *1,20 | *1,20 | *1,20 | 421/пр_2020_прил.10_т.1_п.4_гр.5 | Производство работ осуществляется в охранной зоне действующей воздушной линии электропередачи, вблизи объектов, находящихся под напряжением, внутри объектов капитального строительства, внутренняя проводка в которых не обесточена, если это приведет к ограничению действий рабочих в соответствии с требованиями техники безопасности | Методика 421/пр (Строительство)
31 | 1 | *1,20 | *1,20 | *1,20 | *1,20 | *1,20 | *1,20 | 421/пр_2020_прил.10_т.1_п.4_гр.5 | Производство работ осуществляется в охранной зоне действующей воздушной линии электропередачи, вблизи объектов, находящихся под напряжением, внутри объектов капитального строительства, внутренняя проводка в которых не обесточена, если это приведет к ограничению действий рабочих в соответствии с требованиями техники безопасности | Методика 421/пр (Строительство)
32 | 1 | *1,20 | *1,20 | *1,20 | *1,20 | *1,20 | *1,20 | 421/пр_2020_прил.10_т.1_п.4_гр.5 | Производство работ осуществляется в охранной зоне действующей воздушной линии электропередачи, вблизи объектов, находящихся под напряжением, внутри объектов капитального строительства, внутренняя проводка в которых не обесточена, если это приведет к ограничению действий рабочих в соответствии с требованиями техники безопасности | Методика 421/пр (Строительство)
33 | 1 | *1,20 | *1,20 | *1,20 | *1,20 | *1,20 | *1,20 | 421/пр_2020_прил.10_т.1_п.4_гр.5 | Производство работ осуществляется в охранной зоне действующей воздушной линии электропередачи, вблизи объектов, находящихся под напряжением, внутри объектов капитального строительства, внутренняя проводка в которых не обесточена, если это приведет к ограничению действий рабочих в соответствии с требованиями техники безопасности | Методика 421/пр (Строительство)
35 | 1 | *1,20 | *1,20 | *1,20 | *1,20 | *1,20 | *1,20 | 421/пр_2020_прил.10_т.1_п.4_гр.5 | Производство работ осуществляется в охранной зоне действующей воздушной линии электропередачи, вблизи объектов, находящихся под напряжением, внутри объектов капитального строительства, внутренняя проводка в которых не обесточена, если это приведет к ограничению действий рабочих в соответствии с требованиями техники безопасности | Методика 421/пр (Строительство)
38 | 1 | *1,20 | *1,20 | *1,20 | *1,20 | *1,20 | *1,20 | 421/пр_2020_прил.10_т.1_п.4_гр.5 | Производство работ осуществляется в охранной зоне действующей воздушной линии электропередачи, вблизи объектов, находящихся под напряжением, внутри объектов капитального строительства, внутренняя проводка в которых не обесточена, если это приведет к ограничению действий рабочих в соответствии с требованиями техники безопасности | Методика 421/пр (Строительство)
42 | 1 | *1,20 | *1,20 | *1,20 | *1,20 | *1,20 | *1,20 | 421/пр_2020_прил.10_т.1_п.4_гр.5 | Производство работ осуществляется в охранной зоне действующей воздушной линии электропередачи, вблизи объектов, находящихся под напряжением, внутри объектов капитального строительства, внутренняя проводка в которых не обесточена, если это приведет к ограничению действий рабочих в соответствии с требованиями техники безопасности | Методика 421/пр (Строительство)
43 | 1 | *1,20 | *1,20 | *1,20 | *1,20 | *1,20 | *1,20 | 421/пр_2020_прил.10_т.1_п.4_гр.5 | Производство работ осуществляется в охранной зоне действующей воздушной линии электропередачи, вблизи объектов, находящихся под напряжением, внутри объектов капитального строительства, внутренняя проводка в которых не обесточена, если это приведет к ограничению действий рабочих в соответствии с требованиями техники безопасности | Методика 421/пр (Строительство)
96 | 1 | *1,20 | *1,20 | *1,20 | *1,20 | *1,20 | *1,20 | 421/пр_2020_прил.10_т.1_п.4_гр.5 | Производство работ осуществляется в охранной зоне действующей воздушной линии электропередачи, вблизи объектов, находящихся под напряжением, внутри объектов капитального строительства, внутренняя проводка в которых не обесточена, если это приведет к ограничению действий рабочих в соответствии с требованиями техники безопасности | Методика 421/пр (Строительство)
99 | 1 | *1,20 | *1,20 | *1,20 | *1,20 | *1,20 | *1,20 | 421/пр_2020_прил.10_т.1_п.4_гр.5 | Производство работ осуществляется в охранной зоне действующей воздушной линии электропередачи, вблизи объектов, находящихся под напряжением, внутри объектов капитального строительства, внутренняя проводка в которых не обесточена, если это приведет к ограничению действий рабочих в соответствии с требованиями техники безопасности | Методика 421/пр (Строительство)
101 | 1 | *1,20 | *1,20 | *1,20 | *1,20 | *1,20 | *1,20 | 421/пр_2020_прил.10_т.1_п.4_гр.5 | Производство работ осуществляется в охранной зоне действующей воздушной линии электропередачи, вблизи объектов, находящихся под напряжением, внутри объектов капитального строительства, внутренняя проводка в которых не обесточена, если это приведет к ограничению действий рабочих в соответствии с требованиями техники безопасности | Методика 421/пр (Строительство)
211 | 1 | *1,20 | *1,20 | *1,20 | *1,20 | *1,20 | *1,20 | 421/пр_2020_прил.10_т.1_п.4_гр.5 | Производство работ осуществляется в охранной зоне действующей воздушной линии электропередачи, вблизи объектов, находящихся под напряжением, внутри объектов капитального строительства, внутренняя проводка в которых не обесточена, если это приведет к ограничению действий рабочих в соответствии с требованиями техники безопасности | Методика 421/пр (Строительство)
213 | 1 | *1,20 | *1,20 | *1,20 | *1,20 | *1,20 | *1,20 | 421/пр_2020_прил.10_т.1_п.4_гр.5 | Производство работ осуществляется в охранной зоне действующей воздушной линии электропередачи, вблизи объектов, находящихся под напряжением, внутри объектов капитального строительства, внутренняя проводка в которых не обесточена, если это приведет к ограничению действий рабочих в соответствии с требованиями техники безопасности | Методика 421/пр (Строительство)
215 | 1 | *1,20 | *1,20 | *1,20 | *1,20 | *1,20 | *1,20 | 421/пр_2020_прил.10_т.1_п.4_гр.5 | Производство работ осуществляется в охранной зоне действующей воздушной линии электропередачи, вблизи объектов, находящихся под напряжением, внутри объектов капитального строительства, внутренняя проводка в которых не обесточена, если это приведет к ограничению действий рабочих в соответствии с требованиями техники безопасности | Методика 421/пр (Строительство)
217 | 1 | *1,20 | *1,20 | *1,20 | *1,20 | *1,20 | *1,20 | 421/пр_2020_прил.10_т.1_п.4_гр.3 | Производство работ осуществляется в охранной зоне действующей воздушной линии электропередачи, вблизи объектов, находящихся под напряжением, внутри объектов капитального строительства, внутренняя проводка в которых не обесточена, если это приведет к ограничению действий рабочих в соответствии с требованиями техники безопасности | Методика 421/пр (Строительство)
218 | 1 | *1,20 | *1,20 | *1,20 | *1,20 | *1,20 | *1,20 | 421/пр_2020_прил.10_т.1_п.4_гр.5 | Производство работ осуществляется в охранной зоне действующей воздушной линии электропередачи, вблизи объектов, находящихся под напряжением, внутри объектов капитального строительства, внутренняя проводка в которых не обесточена, если это приведет к ограничению действий рабочих в соответствии с требованиями техники безопасности | Методика 421/пр (Строительство)
221 | 1 | *1,20 | *1,20 | *1,20 | *1,20 | *1,20 | *1,20 | 421/пр_2020_прил.10_т.1_п.4_гр.5 | Производство работ осуществляется в охранной зоне действующей воздушной линии электропередачи, вблизи объектов, находящихся под напряжением, внутри объектов капитального строительства, внутренняя проводка в которых не обесточена, если это приведет к ограничению действий рабочих в соответствии с требованиями техники безопасности | Методика 421/пр (Строительство)
222 | 1 | *1,20 | *1,20 | *1,20 | *1,20 | *1,20 | *1,20 | 421/пр_2020_прил.10_т.1_п.4_гр.5 | Производство работ осуществляется в охранной зоне действующей воздушной линии электропередачи, вблизи объектов, находящихся под напряжением, внутри объектов капитального строительства, внутренняя проводка в которых не обесточена, если это приведет к ограничению действий рабочих в соответствии с требованиями техники безопасности | Методика 421/пр (Строительство)
224 | 1 | *1,20 | *1,20 | *1,20 | *1,20 | *1,20 | *1,20 | 421/пр_2020_прил.10_т.1_п.4_гр.5 | Производство работ осуществляется в охранной зоне действующей воздушной линии электропередачи, вблизи объектов, находящихся под напряжением, внутри объектов капитального строительства, внутренняя проводка в которых не обесточена, если это приведет к ограничению действий рабочих в соответствии с требованиями техники безопасности | Методика 421/пр (Строительство)
227 | 1 | *1,20 | *1,20 | *1,20 | *1,20 | *1,20 | *1,20 | 421/пр_2020_прил.10_т.1_п.4_гр.5 | Производство работ осуществляется в охранной зоне действующей воздушной линии электропередачи, вблизи объектов, находящихся под напряжением, внутри объектов капитального строительства, внутренняя проводка в которых не обесточена, если это приведет к ограничению действий рабочих в соответствии с требованиями техники безопасности | Методика 421/пр (Строительство)
229 | 1 | *1,20 | *1,20 | *1,20 | *1,20 | *1,20 | *1,20 | 421/пр_2020_прил.10_т.1_п.4_гр.5 | Производство работ осуществляется в охранной зоне действующей воздушной линии электропередачи, вблизи объектов, находящихся под напряжением, внутри объектов капитального строительства, внутренняя проводка в которых не обесточена, если это приведет к ограничению действий рабочих в соответствии с требованиями техники безопасности | Методика 421/пр (Строительство)
265 | 1 | *1,20 | *1,20 | *1,20 | *1,20 | *1,20 | *1,20 | 421/пр_2020_прил.10_т.1_п.4_гр.5 | Производство работ осуществляется в охранной зоне действующей воздушной линии электропередачи, вблизи объектов, находящихся под напряжением, внутри объектов капитального строительства, внутренняя проводка в которых не обесточена, если это приведет к ограничению действий рабочих в соответствии с требованиями техники безопасности | Методика 421/пр (Строительство)
267 | 1 | *1,20 | *1,20 | *1,20 | *1,20 | *1,20 | *1,20 | 421/пр_2020_прил.10_т.1_п.4_гр.5 | Производство работ осуществляется в охранной зоне действующей воздушной линии электропередачи, вблизи объектов, находящихся под напряжением, внутри объектов капитального строительства, внутренняя проводка в которых не обесточена, если это приведет к ограничению действий рабочих в соответствии с требованиями техники безопасности | Методика 421/пр (Строительство)
270 | 1 | *1,20 | *1,20 | *1,20 | *1,20 | *1,20 | *1,20 | 421/пр_2020_прил.10_т.1_п.4_гр.5 | Производство работ осуществляется в охранной зоне действующей воздушной линии электропередачи, вблизи объектов, находящихся под напряжением, внутри объектов капитального строительства, внутренняя проводка в которых не обесточена, если это приведет к ограничению действий рабочих в соответствии с требованиями техники безопасности | Методика 421/пр (Строительство)
273 | 1 | *1,20 | *1,20 | *1,20 | *1,20 | *1,20 | *1,20 | 421/пр_2020_прил.10_т.1_п.4_гр.5 | Производство работ осуществляется в охранной зоне действующей воздушной линии электропередачи, вблизи объектов, находящихся под напряжением, внутри объектов капитального строительства, внутренняя проводка в которых не обесточена, если это приведет к ограничению действий рабочих в соответствии с требованиями техники безопасности | Методика 421/пр (Строительство)
384 | 1 | *1,20 | *1,20 | *1,20 | *1,20 | *1,20 | *1,20 | 421/пр_2020_прил.10_т.1_п.4_гр.5 | Производство работ осуществляется в охранной зоне действующей воздушной линии электропередачи, вблизи объектов, находящихся под напряжением, внутри объектов капитального строительства, внутренняя проводка в которых не обесточена, если это приведет к ограничению действий рабочих в соответствии с требованиями техники безопасности | Методика 421/пр (Строительство)
386 | 1 | *1,20 | *1,20 | *1,20 | *1,20 | *1,20 | *1,20 | 421/пр_2020_прил.10_т.1_п.4_гр.5 | Производство работ осуществляется в охранной зоне действующей воздушной линии электропередачи, вблизи объектов, находящихся под напряжением, внутри объектов капитального строительства, внутренняя проводка в которых не обесточена, если это приведет к ограничению действий рабочих в соответствии с требованиями техники безопасности | Методика 421/пр (Строительство)
390 | 1 | *1,20 | *1,20 | *1,20 | *1,20 | *1,20 | *1,20 | 421/пр_2020_прил.10_т.1_п.4_гр.5 | Производство работ осуществляется в охранной зоне действующей воздушной линии электропередачи, вблизи объектов, находящихся под напряжением, внутри объектов капитального строительства, внутренняя проводка в которых не обесточена, если это приведет к ограничению действий рабочих в соответствии с требованиями техники безопасности | Методика 421/пр (Строительство)
391 | 1 | *1,20 | *1,20 | *1,20 | *1,20 | *1,20 | *1,20 | 421/пр_2020_прил.10_т.1_п.4_гр.5 | Производство работ осуществляется в охранной зоне действующей воздушной линии электропередачи, вблизи объектов, находящихся под напряжением, внутри объектов капитального строительства, внутренняя проводка в которых не обесточена, если это приведет к ограничению действий рабочих в соответствии с требованиями техники безопасности | Методика 421/пр (Строительство)
393 | 1 | *1,20 | *1,20 | *1,20 | *1,20 | *1,20 | *1,20 | 421/пр_2020_прил.10_т.1_п.4_гр.5 | Производство работ осуществляется в охранной зоне действующей воздушной линии электропередачи, вблизи объектов, находящихся под напряжением, внутри объектов капитального строительства, внутренняя проводка в которых не обесточена, если это приведет к ограничению действий рабочих в соответствии с требованиями техники безопасности | Методика 421/пр (Строительство)
400 | 1 | *1,20 | *1,20 | *1,20 | *1,20 | *1,20 | *1,20 | 421/пр_2020_прил.10_т.1_п.4_гр.5 | Производство работ осуществляется в охранной зоне действующей воздушной линии электропередачи, вблизи объектов, находящихся под напряжением, внутри объектов капитального строительства, внутренняя проводка в которых не обесточена, если это приведет к ограничению действий рабочих в соответствии с требованиями техники безопасности | Методика 421/пр (Строительство)
403 | 1 | *1,20 | *1,20 | *1,20 | *1,20 | *1,20 | *1,20 | 421/пр_2020_прил.10_т.1_п.4_гр.5 | Производство работ осуществляется в охранной зоне действующей воздушной линии электропередачи, вблизи объектов, находящихся под напряжением, внутри объектов капитального строительства, внутренняя проводка в которых не обесточена, если это приведет к ограничению действий рабочих в соответствии с требованиями техники безопасности | Методика 421/пр (Строительство)
406 | 1 | *1,20 | *1,20 | *1,20 | *1,20 | *1,20 | *1,20 | 421/пр_2020_прил.10_т.1_п.4_гр.5 | Производство работ осуществляется в охранной зоне действующей воздушной линии электропередачи, вблизи объектов, находящихся под напряжением, внутри объектов капитального строительства, внутренняя проводка в которых не обесточена, если это приведет к ограничению действий рабочих в соответствии с требованиями техники безопасности | Методика 421/пр (Строительство)
407 | 1 | *1,20 | *1,20 | *1,20 | *1,20 | *1,20 | *1,20 | 421/пр_2020_прил.10_т.1_п.4_гр.5 | Производство работ осуществляется в охранной зоне действующей воздушной линии электропередачи, вблизи объектов, находящихся под напряжением, внутри объектов капитального строительства, внутренняя проводка в которых не обесточена, если это приведет к ограничению действий рабочих в соответствии с требованиями техники безопасности | Методика 421/пр (Строительство)
409 | 1 | *1,20 | *1,20 | *1,20 | *1,20 | *1,20 | *1,20 | 421/пр_2020_прил.10_т.1_п.4_гр.5 | Производство работ осуществляется в охранной зоне действующей воздушной линии электропередачи, вблизи объектов, находящихся под напряжением, внутри объектов капитального строительства, внутренняя проводка в которых не обесточена, если это приведет к ограничению действий рабочих в соответствии с требованиями техники безопасности | Методика 421/пр (Строительство)
450 | 1 | *1,20 | *1,20 | *1,20 | *1,20 | *1,20 | *1,20 | 421/пр_2020_прил.10_т.1_п.4_гр.5 | Производство работ осуществляется в охранной зоне действующей воздушной линии электропередачи, вблизи объектов, находящихся под напряжением, внутри объектов капитального строительства, внутренняя проводка в которых не обесточена, если это приведет к ограничению действий рабочих в соответствии с требованиями техники безопасности | Методика 421/пр (Строительство)
453 | 1 | *1,20 | *1,20 | *1,20 | *1,20 | *1,20 | *1,20 | 421/пр_2020_прил.10_т.1_п.4_гр.5 | Производство работ осуществляется в охранной зоне действующей воздушной линии электропередачи, вблизи объектов, находящихся под напряжением, внутри объектов капитального строительства, внутренняя проводка в которых не обесточена, если это приведет к ограничению действий рабочих в соответствии с требованиями техники безопасности | Методика 421/пр (Строительство)
455 | 1 | *1,20 | *1,20 | *1,20 | *1,20 | *1,20 | *1,20 | 421/пр_2020_прил.10_т.1_п.4_гр.5 | Производство работ осуществляется в охранной зоне действующей воздушной линии электропередачи, вблизи объектов, находящихся под напряжением, внутри объектов капитального строительства, внутренняя проводка в которых не обесточена, если это приведет к ограничению действий рабочих в соответствии с требованиями техники безопасности | Методика 421/пр (Строительство)
883 | 1 | *1,20 | *1,20 | *1,20 | *1,20 | *1,20 | *1,20 | 421/пр_2020_прил.10_т.1_п.4_гр.5 | Производство работ осуществляется в охранной зоне действующей воздушной линии электропередачи, вблизи объектов, находящихся под напряжением, внутри объектов капитального строительства, внутренняя проводка в которых не обесточена, если это приведет к ограничению действий рабочих в соответствии с требованиями техники безопасности | Методика 421/пр (Строительство)
884 | 1 | *1,20 | *1,20 | *1,20 | *1,20 | *1,20 | *1,20 | 421/пр_2020_прил.10_т.1_п.4_гр.5 | Производство работ осуществляется в охранной зоне действующей воздушной линии электропередачи, вблизи объектов, находящихся под напряжением, внутри объектов капитального строительства, внутренняя проводка в которых не обесточена, если это приведет к ограничению действий рабочих в соответствии с требованиями техники безопасности | Методика 421/пр (Строительство)
885 | 1 | *1,20 | *1,20 | *1,20 | *1,20 | *1,20 | *1,20 | 421/пр_2020_прил.10_т.1_п.4_гр.5 | Производство работ осуществляется в охранной зоне действующей воздушной линии электропередачи, вблизи объектов, находящихся под напряжением, внутри объектов капитального строительства, внутренняя проводка в которых не обесточена, если это приведет к ограничению действий рабочих в соответствии с требованиями техники безопасности | Методика 421/пр (Строительство)
886 | 1 | *1,20 | *1,20 | *1,20 | *1,20 | *1,20 | *1,20 | 421/пр_2020_прил.10_т.1_п.4_гр.5 | Производство работ осуществляется в охранной зоне действующей воздушной линии электропередачи, вблизи объектов, находящихся под напряжением, внутри объектов капитального строительства, внутренняя проводка в которых не обесточена, если это приведет к ограничению действий рабочих в соответствии с требованиями техники безопасности | Методика 421/пр (Строительство)
887 | 1 | *1,20 | *1,20 | *1,20 | *1,20 | *1,20 | *1,20 | 421/пр_2020_прил.10_т.1_п.4_гр.5 | Производство работ осуществляется в охранной зоне действующей воздушной линии электропередачи, вблизи объектов, находящихся под напряжением, внутри объектов капитального строительства, внутренняя проводка в которых не обесточена, если это приведет к ограничению действий рабочих в соответствии с требованиями техники безопасности | Методика 421/пр (Строительство)
923 | 1 | *1,20 | *1,20 | *1,20 | *1,20 | *1,20 | *1,20 | 421/пр_2020_прил.10_т.1_п.4_гр.5 | Производство работ осуществляется в охранной зоне действующей воздушной линии электропередачи, вблизи объектов, находящихся под напряжением, внутри объектов капитального строительства, внутренняя проводка в которых не обесточена, если это приведет к ограничению действий рабочих в соответствии с требованиями техники безопасности | Методика 421/пр (Строительство)
924 | 1 | *1,20 | *1,20 | *1,20 | *1,20 | *1,20 | *1,20 | 421/пр_2020_прил.10_т.1_п.4_гр.5 | Производство работ осуществляется в охранной зоне действующей воздушной линии электропередачи, вблизи объектов, находящихся под напряжением, внутри объектов капитального строительства, внутренняя проводка в которых не обесточена, если это приведет к ограничению действий рабочих в соответствии с требованиями техники безопасности | Методика 421/пр (Строительство)
925 | 1 | *1,20 | *1,20 | *1,20 | *1,20 | *1,20 | *1,20 | 421/пр_2020_прил.10_т.1_п.4_гр.5 | Производство работ осуществляется в охранной зоне действующей воздушной линии электропередачи, вблизи объектов, находящихся под напряжением, внутри объектов капитального строительства, внутренняя проводка в которых не обесточена, если это приведет к ограничению действий рабочих в соответствии с требованиями техники безопасности | Методика 421/пр (Строительство)
926 | 1 | *1,20 | *1,20 | *1,20 | *1,20 | *1,20 | *1,20 | 421/пр_2020_прил.10_т.1_п.4_гр.5 | Производство работ осуществляется в охранной зоне действующей воздушной линии электропередачи, вблизи объектов, находящихся под напряжением, внутри объектов капитального строительства, внутренняя проводка в которых не обесточена, если это приведет к ограничению действий рабочих в соответствии с требованиями техники безопасности | Методика 421/пр (Строительство)
927 | 1 | *1,20 | *1,20 | *1,20 | *1,20 | *1,20 | *1,20 | 421/пр_2020_прил.10_т.1_п.4_гр.5 | Производство работ осуществляется в охранной зоне действующей воздушной линии электропередачи, вблизи объектов, находящихся под напряжением, внутри объектов капитального строительства, внутренняя проводка в которых не обесточена, если это приведет к ограничению действий рабочих в соответствии с требованиями техники безопасности | Методика 421/пр (Строительство)
928 | 1 | *1,20 | *1,20 | *1,20 | *1,20 | *1,20 | *1,20 | 421/пр_2020_прил.10_т.1_п.4_гр.5 | Производство работ осуществляется в охранной зоне действующей воздушной линии электропередачи, вблизи объектов, находящихся под напряжением, внутри объектов капитального строительства, внутренняя проводка в которых не обесточена, если это приведет к ограничению действий рабочих в соответствии с требованиями техники безопасности | Методика 421/пр (Строительство)
929 | 1 | *1,20 | *1,20 | *1,20 | *1,20 | *1,20 | *1,20 | 421/пр_2020_прил.10_т.1_п.4_гр.5 | Производство работ осуществляется в охранной зоне действующей воздушной линии электропередачи, вблизи объектов, находящихся под напряжением, внутри объектов капитального строительства, внутренняя проводка в которых не обесточена, если это приведет к ограничению действий рабочих в соответствии с требованиями техники безопасности | Методика 421/пр (Строительство)
930 | 1 | *1,20 | *1,20 | *1,20 | *1,20 | *1,20 | *1,20 | 421/пр_2020_прил.10_т.1_п.4_гр.5 | Производство работ осуществляется в охранной зоне действующей воздушной линии электропередачи, вблизи объектов, находящихся под напряжением, внутри объектов капитального строительства, внутренняя проводка в которых не обесточена, если это приведет к ограничению действий рабочих в соответствии с требованиями техники безопасности | Методика 421/пр (Строительство)
931 | 1 | *1,20 | *1,20 | *1,20 | *1,20 | *1,20 | *1,20 | 421/пр_2020_прил.10_т.1_п.4_гр.3 | Производство работ осуществляется в охранной зоне действующей воздушной линии электропередачи, вблизи объектов, находящихся под напряжением, внутри объектов капитального строительства, внутренняя проводка в которых не обесточена, если это приведет к ограничению действий рабочих в соответствии с требованиями техники безопасности | Методика 421/пр (Строительство)
932 | 1 | *1,20 | *1,20 | *1,20 | *1,20 | *1,20 | *1,20 | 421/пр_2020_прил.10_т.1_п.4_гр.5 | Производство работ осуществляется в охранной зоне действующей воздушной линии электропередачи, вблизи объектов, находящихся под напряжением, внутри объектов капитального строительства, внутренняя проводка в которых не обесточена, если это приведет к ограничению действий рабочих в соответствии с требованиями техники безопасности | Методика 421/пр (Строительство)
933 | 1 | *1,20 | *1,20 | *1,20 | *1,20 | *1,20 | *1,20 | 421/пр_2020_прил.10_т.1_п.4_гр.5 | Производство работ осуществляется в охранной зоне действующей воздушной линии электропередачи, вблизи объектов, находящихся под напряжением, внутри объектов капитального строительства, внутренняя проводка в которых не обесточена, если это приведет к ограничению действий рабочих в соответствии с требованиями техники безопасности | Методика 421/пр (Строительство)
934 | 1 | *1,20 | *1,20 | *1,20 | *1,20 | *1,20 | *1,20 | 421/пр_2020_прил.10_т.1_п.4_гр.5 | Производство работ осуществляется в охранной зоне действующей воздушной линии электропередачи, вблизи объектов, находящихся под напряжением, внутри объектов капитального строительства, внутренняя проводка в которых не обесточена, если это приведет к ограничению действий рабочих в соответствии с требованиями техники безопасности | Методика 421/пр (Строительство)
970 | 1 | *1,20 | *1,20 | *1,20 | *1,20 | *1,20 | *1,20 | 421/пр_2020_прил.10_т.1_п.4_гр.5 | Производство работ осуществляется в охранной зоне действующей воздушной линии электропередачи, вблизи объектов, находящихся под напряжением, внутри объектов капитального строительства, внутренняя проводка в которых не обесточена, если это приведет к ограничению действий рабочих в соответствии с требованиями техники безопасности | Методика 421/пр (Строительство)
971 | 1 | *1,20 | *1,20 | *1,20 | *1,20 | *1,20 | *1,20 | 421/пр_2020_прил.10_т.1_п.4_гр.5 | Производство работ осуществляется в охранной зоне действующей воздушной линии электропередачи, вблизи объектов, находящихся под напряжением, внутри объектов капитального строительства, внутренняя проводка в которых не обесточена, если это приведет к ограничению действий рабочих в соответствии с требованиями техники безопасности | Методика 421/пр (Строительство)
972 | 1 | *1,20 | *1,20 | *1,20 | *1,20 | *1,20 | *1,20 | 421/пр_2020_прил.10_т.1_п.4_гр.5 | Производство работ осуществляется в охранной зоне действующей воздушной линии электропередачи, вблизи объектов, находящихся под напряжением, внутри объектов капитального строительства, внутренняя проводка в которых не обесточена, если это приведет к ограничению действий рабочих в соответствии с требованиями техники безопасности | Методика 421/пр (Строительство)
973 | 1 | *1,20 | *1,20 | *1,20 | *1,20 | *1,20 | *1,20 | 421/пр_2020_прил.10_т.1_п.4_гр.5 | Производство работ осуществляется в охранной зоне действующей воздушной линии электропередачи, вблизи объектов, находящихся под напряжением, внутри объектов капитального строительства, внутренняя проводка в которых не обесточена, если это приведет к ограничению действий рабочих в соответствии с требованиями техники безопасности | Методика 421/пр (Строительство)
974 | 1 | *1,20 | *1,20 | *1,20 | *1,20 | *1,20 | *1,20 | 421/пр_2020_прил.10_т.1_п.4_гр.5 | Производство работ осуществляется в охранной зоне действующей воздушной линии электропередачи, вблизи объектов, находящихся под напряжением, внутри объектов капитального строительства, внутренняя проводка в которых не обесточена, если это приведет к ограничению действий рабочих в соответствии с требованиями техники безопасности | Методика 421/пр (Строительство)
975 | 1 | *1,20 | *1,20 | *1,20 | *1,20 | *1,20 | *1,20 | 421/пр_2020_прил.10_т.1_п.4_гр.5 | Производство работ осуществляется в охранной зоне действующей воздушной линии электропередачи, вблизи объектов, находящихся под напряжением, внутри объектов капитального строительства, внутренняя проводка в которых не обесточена, если это приведет к ограничению действий рабочих в соответствии с требованиями техники безопасности | Методика 421/пр (Строительство)
976 | 1 | *1,20 | *1,20 | *1,20 | *1,20 | *1,20 | *1,20 | 421/пр_2020_прил.10_т.1_п.4_гр.5 | Производство работ осуществляется в охранной зоне действующей воздушной линии электропередачи, вблизи объектов, находящихся под напряжением, внутри объектов капитального строительства, внутренняя проводка в которых не обесточена, если это приведет к ограничению действий рабочих в соответствии с требованиями техники безопасности | Методика 421/пр (Строительство)
977 | 1 | *1,20 | *1,20 | *1,20 | *1,20 | *1,20 | *1,20 | 421/пр_2020_прил.10_т.1_п.4_гр.5 | Производство работ осуществляется в охранной зоне действующей воздушной линии электропередачи, вблизи объектов, находящихся под напряжением, внутри объектов капитального строительства, внутренняя проводка в которых не обесточена, если это приведет к ограничению действий рабочих в соответствии с требованиями техники безопасности | Методика 421/пр (Строительство)
978 | 1 | *1,20 | *1,20 | *1,20 | *1,20 | *1,20 | *1,20 | 421/пр_2020_прил.10_т.1_п.4_гр.5 | Производство работ осуществляется в охранной зоне действующей воздушной линии электропередачи, вблизи объектов, находящихся под напряжением, внутри объектов капитального строительства, внутренняя проводка в которых не обесточена, если это приведет к ограничению действий рабочих в соответствии с требованиями техники безопасности | Методика 421/пр (Строительство)
979 | 1 | *1,20 | *1,20 | *1,20 | *1,20 | *1,20 | *1,20 | 421/пр_2020_прил.10_т.1_п.4_гр.5 | Производство работ осуществляется в охранной зоне действующей воздушной линии электропередачи, вблизи объектов, находящихся под напряжением, внутри объектов капитального строительства, внутренняя проводка в которых не обесточена, если это приведет к ограничению действий рабочих в соответствии с требованиями техники безопасности | Методика 421/пр (Строительство)
980 | 1 | *1,20 | *1,20 | *1,20 | *1,20 | *1,20 | *1,20 | 421/пр_2020_прил.10_т.1_п.4_гр.5 | Производство работ осуществляется в охранной зоне действующей воздушной линии электропередачи, вблизи объектов, находящихся под напряжением, внутри объектов капитального строительства, внутренняя проводка в которых не обесточена, если это приведет к ограничению действий рабочих в соответствии с требованиями техники безопасности | Методика 421/пр (Строительство)
981 | 1 | *1,20 | *1,20 | *1,20 | *1,20 | *1,20 | *1,20 | 421/пр_2020_прил.10_т.1_п.4_гр.5 | Производство работ осуществляется в охранной зоне действующей воздушной линии электропередачи, вблизи объектов, находящихся под напряжением, внутри объектов капитального строительства, внутренняя проводка в которых не обесточена, если это приведет к ограничению действий рабочих в соответствии с требованиями техники безопасности | Методика 421/пр (Строительство)
982 | 1 | *1,20 | *1,20 | *1,20 | *1,20 | *1,20 | *1,20 | 421/пр_2020_прил.10_т.1_п.4_гр.5 | Производство работ осуществляется в охранной зоне действующей воздушной линии электропередачи, вблизи объектов, находящихся под напряжением, внутри объектов капитального строительства, внутренняя проводка в которых не обесточена, если это приведет к ограничению действий рабочих в соответствии с требованиями техники безопасности | Методика 421/пр (Строительство)
983 | 1 | *1,20 | *1,20 | *1,20 | *1,20 | *1,20 | *1,20 | 421/пр_2020_прил.10_т.1_п.4_гр.5 | Производство работ осуществляется в охранной зоне действующей воздушной линии электропередачи, вблизи объектов, находящихся под напряжением, внутри объектов капитального строительства, внутренняя проводка в которых не обесточена, если это приведет к ограничению действий рабочих в соответствии с требованиями техники безопасности | Методика 421/пр (Строительство)
984 | 1 | *1,20 | *1,20 | *1,20 | *1,20 | *1,20 | *1,20 | 421/пр_2020_прил.10_т.1_п.4_гр.5 | Производство работ осуществляется в охранной зоне действующей воздушной линии электропередачи, вблизи объектов, находящихся под напряжением, внутри объектов капитального строительства, внутренняя проводка в которых не обесточена, если это приведет к ограничению действий рабочих в соответствии с требованиями техники безопасности | Методика 421/пр (Строительство)

## SrcKA
0 | Smeta.RU (495) 974-1589 |  | _PS_ |  | 0 | 0 | 0 | Smeta.RU |  | 1 | 60524 | 10 | 11 | 15 | 0 | 1
[5 empty] | Новый объект | Строительство КТП-630-10/0,4 кВ, ЛЭП-10 кВ от ВЛ-10 кВ ф.2 с РТП-16 ПС №529 "Сидорово", КРН-10 кВ, ЛР-10 кВ, узел учета, в т.ч. ПИР, МО, г.о. Ступино, д. Кишкино, тер. Кишкино-1 Ю8-24-302-208166(280441) | [28 empty] | 0 | [9 empty] | 0
|  |  |  | Конъюнктурный анализ | [24 empty] | 4
|  | 1 | ТЦ_62.1.05.02_77_7719546987_19.12.2025_02 | Разъединитель для наружной установки для высоты 6,8 м РЛР Тесла 1-10/630 УХЛ1 с приводом и КМЧ | 62.1.05.02 | ШТ | 79166.67 | 95000 | 2375 | 82520.17 | 20 | 46010 | 2 | Общество с ограниченной ответственностью Торговая компания "Норма-кабель" | Московская область, город Дзержинский | 7719546987 | 504101001 | https://sip2a.ru/ | 77 | 1.2 | 978.5 | 0 | 0 |  |  | 3 |  | 79166.67 | 1 | 0 | 3 | 3 | ШТ | Разъединитель для наружной установки для высоты 6,8 м РЛР Тесла 1-10/630УХЛ1 с приводом и КМЧ | 46104.6922 | 56252623 | 0 | 0 | 0 | 0 | 0 | 0 | 0
|  | 0 | ТЦ_62.1.05.02_77_7704844420_19.12.2025_02 | Разъединитель для наружной установки для высоты 6,8 м РЛР Тесла 1-10/630 УХЛ1 с приводом и КМЧ | 62.1.05.02 | ШТ | 102765 | 123318 | 3082.95 | 107118.13 | 20 | 46010 | 2 | ООО «Русский Свет» | Подольск | 7704844420 | 502201001 | https://rs24.ru/home.htm | 77 | 1.2 | 1270.18 | 0 | 0 |  |  | 3 |  | 102765 | 1 | 0 | 3 | 3 | ШТ | Разъединитель для наружной установки для высоты 6,8 м РЛР Тесла 1-10/630УХЛ1 с приводом и КМЧ | 46104.6922 | 56252623 | 0 | 0 | 0 | 0 | 0 | 0 | 0
|  | 0 | ТЦ_62.1.05.02_76_5024148929_19.12.2025_02 | Разъединитель для наружной установки для высоты 6,8 м РЛР Тесла 1-10/630 УХЛ1 с приводом и КМЧ | 62.1.05.02 | ШТ | 82208.33 | 98650 | 2466.25 | 85690.67 | 20 | 46010 | 2 | ООО "СПЕКТРУМ ГРУПП" | г.Москва | 5024148929 | 773101001 | https://www.lep-snab.ru/ | 76 | 1.2 | 1016.09 | 0 | 0 |  |  | 3 |  | 82208.33 | 1 | 0 | 3 | 3 | ШТ | Разъединитель для наружной установки для высоты 6,8 м РЛР Тесла 1-10/630УХЛ1 с приводом и КМЧ | 46104.6922 | 56252623 | 0 | 0 | 0 | 0 | 0 | 0 | 0
|  | 1 | ТЦ_20.1.00.00_77_7719546987_06.05.2025_02 | Прокалывающий зажим SL 25.2 | 20.1.00.00 | ШТ | 825 | 990 | 24.75 | 866.75 | 20 | 45783 | 2 | Общество с ограниченной ответственностью Торговая компания "Норма-кабель" | Московская область, город Дзержинский | 7719546987 | 504101001 | https://sip2a.ru/ | 77 | 2 | 17 | 0 | 0 |  | РФ | 3 |  | 825 | 1 | 0 | 1 | 3 | ШТ | Прокалывающий зажим SL 25.2 | 45971.6984 | 54679761 | 0 | 0 | 0 | 0 | 0 | 0 | 0
|  | 0 | ТЦ_20.1.00.00_77_7728382238_06.05.2025_02 | Прокалывающий зажим SL 25.2 | 20.1.00.00 | ШТ | 953.33 | 1144 | 28.6 | 1001.57 | 20 | 45783 | 2 | ООО Компания "ЭнергоКомплект" (ЛЮМТОРГ) | г.Москва | 7728382238 | 772801001 | https://lumtorg.ru/ | 77 | 2 | 19.64 | 0 | 0 |  |  | 3 |  | 953.33 | 1 | 0 | 1 | 3 | ШТ | Прокалывающий зажим SL 25.2 | 45971.6984 | 54679761 | 0 | 0 | 0 | 0 | 0 | 0 | 0
|  | 0 | ТЦ_20.1.00.00_78_7731343944_06.05.2025_02 | Прокалывающий зажим SL 25.2 | 20.1.00.00 | ШТ | 831.67 | 998 | 24.95 | 873.75 | 20 | 45783 | 2 | ООО "СИПСНАБ" | г.Москва | 7731343944 |  | https://sipsnab.ru/ | 78 | 2 | 17.13 | 0 | 0 |  |  | 3 |  | 831.67 | 1 | 0 | 1 | 3 | ШТ | Прокалывающий зажим SL 25.2 | 45971.6984 | 54679761 | 0 | 0 | 0 | 0 | 0 | 0 | 0
|  | 1 | ТЦ_20.1.00.00_77_7731343944_15.12.2025_02 | Приемная траверса ДТ-1 Тесла | 20.1.00.00 | ШТ | 5439.5 | 6527.4 | 163.19 | 5644.71 | 20 | 46006 | 2 | ООО «СИПснаб» | г. Москва | 7731343944 |  | https://sipsnab.ru/ | 77 | 0.75 | 42.02 | 0 | 0 |  |  | 3 |  | 5439.5 | 1 | 0 | 1 | 3 | шт. | Приемная траверса ДТ-1 Тесла | 46070.5998 | 56252740 | 0 | 0 | 0 | 0 | 0 | 0 | 0
|  | 0 | ТЦ_20.1.00.00_50_5022556136_21.10.2025_02 | Приемная траверса ДТ-1 Тесла | 20.1.00.00 | ШТ | 6887.5 | 8265 | 206.63 | 7147.34 | 20 | 45951 | 2 | ООО "Электротехнологии" | Московская область, город Коломна | 5022556136 | 502201001 | https://rs24.ru/home.htm | 50 | 0.75 | 53.21 | 0 | 0 |  |  | 3 |  | 6887.5 | 1 | 0 | 1 | 3 | шт. | Приемная траверса ДТ-1 Тесла | 46070.5998 | 56252740 | 0 | 0 | 0 | 0 | 0 | 0 | 0
|  | 0 | ТЦ_20.1.00.00_77_9715428506_21.10.2025_02 | Приемная траверса ДТ-1 Тесла | 20.1.00.00 | ШТ | 6887.5 | 8265 | 206.63 | 7147.34 | 20 | 45951 | 2 | ООО "КАЧЕСТВО И СВЕТ" | г. Москва | 9715428506 | 771501001 | https://ksvet24.ru/ | 77 | 0.75 | 53.21 | 0 | 0 |  |  | 3 |  | 6887.5 | 1 | 0 | 1 | 3 | шт. | Приемная траверса ДТ-1 Тесла | 46070.5998 | 56252740 | 0 | 0 | 0 | 0 | 0 | 0 | 0
|  | 0 | ТЦ_20.1.00.00_{Код региона}_5902811750_05.05.2025_02 | Траверса ТМ66 Л56-97 | 20.1.00.00 | шт. | 3600 | 4320 | 108 | 3735.81 | 20 | 45782 | 2 | ООО "Регионпромкомплект"" | г.Москва | 5902811750 | 590201001 | https://elektropostavka.ru/ |  | 0.75 | 27.81 | 0 | 0 |  |  | 3 |  | 3600 | 1 | 0 | 1 | 3 | шт. | Траверса ТМ66 Л56-97 | 46069.8939 | 56252830 | 0 | 0 | 0 | 0 | 0 | 0 | 0
|  | 0 | ТЦ_20.1.00.00_77_5022556136_14.04.2025_02 | Траверса ТМ66 Л56-97 | 20.1.00.00 | шт. | 2803 | 3363.6 | 84.09 | 2908.74 | 20 | 45761 | 2 | ООО "Электротехнологии" | Московская область, город Коломна | 5022556136 | 502201001 | https://rs24.ru/home.htm | 77 | 0.75 | 21.65 | 0 | 0 |  |  | 3 | *1 | 2803 | 1 | 0 | 1 | 3 | шт. | Траверса ТМ66 Л56-97 | 46069.8939 | 56252830 | 0 | 0 | 0 | 0 | 0 | 0 | 0
|  | 1 | ТЦ_20.1.00.00_77_7719546987_15.12.2025_02 | Траверса ТМ66 Л56-97 | 20.1.00.00 | шт. | 2677.67 | 3213.2 | 80.33 | 2778.69 | 20 | 46006 | 2 | Общество с ограниченной ответственностью Торговая компания "Норма-кабель" | Московская область, город Дзержинский | 7719546987 | 504101001 | https://sip2a.ru/ | 77 | 0.75 | 20.69 | 0 | 0 |  |  | 3 | *1 | 2677.67 | 1 | 0 | 1 | 3 | шт. | Траверса ТМ66 Л56-97 | 46069.8939 | 56252830 | 0 | 0 | 0 | 0 | 0 | 0 | 0
|  | 1 | ТЦ_27.2.01.08_77_7719546987_15.12.2025_02 | Хомут Х51 | 27.2.01.08 | ШТ | 279.92 | 335.9 | 8.4 | 290.48 | 20 | 46006 | 2 | Общество с ограниченной ответственностью Торговая компания "Норма-кабель" | Московская область, город Дзержинский | 7719546987 | 504101001 | https://sip2a.ru/ | 77 | 0.75 | 2.16 | 0 | 0 |  | Россия | 3 |  | 279.92 | 1 | 0 | 1 | 3 | ШТ | Хомут Х51 Л56-97 | 46104.6858 | 56252797 | 0 | 0 | 0 | 0 | 0 | 0 | 0
|  | 0 | ТЦ_27.2.01.08_50_5022556136_15.12.2025_02 | Хомут Х51 | 27.2.01.08 | ШТ | 391.5 | 469.8 | 11.75 | 406.27 | 20 | 46006 | 2 | ООО "Электротехнологии" | Московская область, город Коломна | 5022556136 | 502201001 | https://rs24.ru/home.htm | 50 | 0.75 | 3.02 | 0 | 0 |  | Россия | 3 |  | 391.5 | 1 | 0 | 1 | 3 | ШТ | Хомут Х51 Л56-97 | 46104.6858 | 56252797 | 0 | 0 | 0 | 0 | 0 | 0 | 0
|  | 0 | ТЦ_27.2.01.08_59_5902811750_15.12.2025_02 | Хомут Х51 | 27.2.01.08 | ШТ | 313.33 | 376 | 9.4 | 325.15 | 20 | 46006 | 2 | ООО «Регионпромкомплект» | Москва | 5902811750 |  | https://elektropostavka.ru/ | 59 | 0.75 | 2.42 | 0 | 0 |  | Россия | 3 |  | 313.33 | 1 | 0 | 1 | 3 | ШТ | Хомут Х51 Л56-97 | 46104.6858 | 56252797 | 0 | 0 | 0 | 0 | 0 | 0 | 0
| 1.1 | 1 | ТЦ_01.2.03.00_77_7709331654_03.03.2025_02_1.1 | Гидроизоляция обмазочная МГТН №24 (Технониколь) | 01.2.03.00 | кг | 324.79 | 389.75 | 9.74 | 341.22 | 20 | 45719 | 2 | ООО "УТС ТехноНИКОЛЬ" | г. Москва | 7709331654 | 771401001 | https://www.tstn.ru/ | 77 | 2 | 6.69 | 0 | 0 |  | Россия | 3 | *1 | 324.79 | 1 | 0 | 1 | 3 | кг | Гидроизоляция обмазочная МГТН №24 (Технониколь) | 46010.5528 | 54679189 | 0 | 0 | 0 | 0 | 0 | 0 | 0
| 1.1 | 0 | ТЦ_62.1.00.00_50_3102635319_08.12.2025_01_1.1 | Киосковая трансформаторная подстанция КТП-Т-10/0,4кВ-630 кВА | 62.1.00.00 | компл. | 1347895.83 | 1617475 | 0 | 1364070.58 | 20 | 45999 | 2 | ООО "Энерготерминал" | с. Таврово, Белгородская область | 3102635319 | 310201001 |  | 50 | 1.2 | 16174.75 | 0 | 0 |  |  | 0 |  | 1347895.83 | 1 | 0 | 3 | 3 | компл. | Киосковая трансформаторная подстанция КТП-Т-В/ВК-10/0,4кВ-630 кВА | 46070.6012 | 54679608 | 0 | 0 | 0 | 0 | 0 | 0 | 0
| 1.2 | 0 | ТЦ_62.1.00.00_36_3663048933_10.12.2025_01_1.2 | Киосковая трансформаторная подстанция КТП-Т-10/0,4кВ-630 кВА | 62.1.00.00 | компл. | 1267583.33 | 1521100 | 0 | 1282794.33 | 20 | 46001 | 1 | ООО ПКФ "Электрощит" | г.Воронеж | 3663048933 | 366301001 | www.energores.ru | 36 | 1.2 | 15211 | 0 | 0 |  |  | 0 |  | 1267583.33 | 1 | 0 | 3 | 3 | компл. | Киосковая трансформаторная подстанция КТП-Т-В/ВК-10/0,4кВ-630 кВА | 46070.6012 | 54679608 | 0 | 0 | 0 | 0 | 0 | 0 | 0
| 1.2 | 0 | ТЦ_01.2.03.00_77_7704454860_03.03.2025_02_1.2 | Гидроизоляция обмазочная МГТН №24 (Технониколь) | 01.2.03.00 | кг | 329.73 | 395.67 | 9.89 | 346.41 | 20 | 45719 | 2 | ООО СТД "Петрович" | г. Москва | 7704454860 | 770401001 | https://moscow.petrovich.ru/ | 77 | 2 | 6.79 | 0 | 0 |  | Россия | 3 | *1 | 329.73 | 1 | 0 | 1 | 3 | кг | Гидроизоляция обмазочная МГТН №24 (Технониколь) | 46010.5528 | 54679189 | 0 | 0 | 0 | 0 | 0 | 0 | 0
| 1.3 | 0 | ТЦ_01.2.03.00_77_9717040123_03.03.2025_02_1.3 | Гидроизоляция обмазочная МГТН №24 (Технониколь) | 01.2.03.00 | кг | 324.79 | 389.75 | 9.74 | 341.22 | 20 | 45719 | 2 | ООО «Химстройинжиниринг» | г.Москва | 9717040123 | 771701001 | www.him-stroy.ru | 77 | 2 | 6.69 | 0 | 0 |  | Россия | 3 | *1 | 324.79 | 1 | 0 | 1 | 3 | кг | Гидроизоляция обмазочная МГТН №24 (Технониколь) | 46010.5528 | 54679189 | 0 | 0 | 0 | 0 | 0 | 0 | 0
| 1.3 | 1 | ТЦ_62.1.00.00_50_5036077359_11.11.2025_01_1.3 | Киосковая трансформаторная подстанция КТП-Т-10/0,4кВ-630 кВА | 62.1.00.00 | компл. | 1195833.33 | 1435000 | 0 | 1210183.33 | 20 | 45972 | 1 | ООО "Фирма КЭРС" | г.Москва | 5036077359 | 775101001 | www.kers.su | 50 | 1.2 | 14350 | 0 | 0 |  |  | 0 |  | 1195833.33 | 1 | 0 | 3 | 3 | компл. | Киосковая трансформаторная подстанция КТП-Т-В/ВК-10/0,4кВ-630 кВА | 46070.6012 | 54679608 | 0 | 0 | 0 | 0 | 0 | 0 | 0
| 2.1 | 0 | ТЦ_62.1.00.00_50_5036003332_19.12.2025_02_2.1 | Трансформатор масляный 630кВА напряжением 10/,04 кВ | 62.1.00.00 | ШТ | 689400 | 827280 | 20682 | 718602.98 | 20 | 46010 | 2 | АО "Подольский завод электромонтажных изделий" | г.Подольск | 5036003332 |  | marketeo@pzemi.ru | 50 | 1.2 | 8520.98 | 0 | 0 |  |  | 3 |  | 689400 | 1 | 0 | 3 | 3 | шт. | Трансформатор масляный 630 кВА напряжением 10/,04 кВ | 46069.8965 | 54679613 | 0 | 0 | 0 | 0 | 0 | 0 | 0
| 2.2 | 0 | ТЦ_62.1.00.00_77_7720858444_19.12.2025_02_2.2 | Трансформатор масляный 630кВА напряжением 10/,04 кВ Д\У-11 | 62.1.00.00 | шт. | 688025 | 825630 | 20640.75 | 717169.74 | 20 | 46010 | 2 | ООО "Опора ЛЭП" | г.Москва | 7720858444 | 772001001 | опора-лэп.рф | 77 | 1.2 | 8503.99 | 0 | 0 |  |  | 3 |  | 688025 | 1 | 0 | 3 | 3 | шт. | Трансформатор масляный 630 кВА напряжением 10/,04 кВ | 46069.8965 | 54679613 | 0 | 0 | 0 | 0 | 0 | 0 | 0
| 2.3 | 1 | ТЦ_62.1.00.00_77_7718230405_10.12.2025_02_2.3 | Трансформатор масляный 630кВА напряжением 10/,04 кВ | 62.1.00.00 | ШТ | 586700 | 704040 | 17601 | 611552.61 | 20 | 46001 | 2 | ООО «ЭЛТКОМ» | Московская обл., пос. Томилино | 7718230405 | 771801001 | https://eltkom.ru/ | 77 | 1.2 | 7251.61 | 0 | 0 |  |  | 3 |  | 586700 | 1 | 0 | 3 | 3 | шт. | Трансформатор масляный 630 кВА напряжением 10/,04 кВ | 46069.8965 | 54679613 | 0 | 0 | 0 | 0 | 0 | 0 | 0
| 5.1 | 0 | ТЦ_101_77_5024148929_19.12.2025_02_5.1 | Разъединитель РЛР Тесла-1-10/400УХЛ1 с приводом и КМЧ | 101 | шт. | 78791.67 | 94550 | 2363.75 | 82129.29 | 20 | 46010 | 2 | ООО "Спектрум групп" | г.Москва | 5024148929 | 773101001 | https://lep-snab.ru | 77 | 1.2 | 973.87 | 0 | 0 | Счет на оплату № УТ-236 от 07.02.2024 для КА.pdf |  | 3 |  | 78791.67 | 1 | 0 | 3 | 3 | шт. | Разъединитель РЛР Тесла-1-10/400УХЛ1 с приводом и КМЧ | 46010.5332 | 56252694 | 0 | 0 | 0 | 0 | 0 | 0 | 0 | Счет на оплату № УТ-236 от 07.02.2024 для КА.pdf
| 5.2 | 0 | ТЦ_101_50_5022556136_19.12.2025_02_5.2 | Разъединитель РЛР Тесла-1-10/400УХЛ1 с приводом и КМЧ | 101 | шт. | 99091.5 | 118909.8 | 2972.75 | 103289.02 | 20 | 46010 | 2 | ООО "Электротехнологии" | г.Коломна | 5022556136 | 502201001 | www.RS24.ru | 50 | 1.2 | 1224.77 | 0 | 0 | РУССКИЙ СВЕТ.pdf |  | 3 |  | 99091.5 | 1 | 0 | 3 | 3 | шт. | Разъединитель РЛР Тесла-1-10/400УХЛ1 с приводом и КМЧ | 46010.5332 | 56252694 | 0 | 0 | 0 | 0 | 0 | 0 | 0 | РУССКИЙ СВЕТ.pdf
| 5.3 | 1 | ТЦ_101_77_7719546987_19.12.2025_02_5.3 | Разъединитель РЛР Тесла-1-10/400УХЛ1 с приводом и КМЧ | 101 | шт. | 75708.33 | 90850 | 2271.25 | 78915.33 | 20 | 46010 | 2 | Общество с ограниченной ответственностью Торговая компания "Норма-кабель" | Московская область, город Дзержинский | 7719546987 | 504101001 | https://sip2a.ru/ | 77 | 1.2 | 935.75 | 0 | 0 | sharp@ssmnu-58.ru_20241128_121149.pdf |  | 3 |  | 75708.33 | 1 | 0 | 3 | 3 | шт. | Разъединитель РЛР Тесла-1-10/400УХЛ1 с приводом и КМЧ | 46010.5332 | 56252694 | 0 | 0 | 0 | 0 | 0 | 0 | 0 | sharp@ssmnu-58.ru_20241128_121149.pdf
| 10.1 | 1 | ТЦ_20.1.00.00_77_7731343944_26.08.2025_02_10.1 | Оголовок ОГ s54 | 20.1.00.00 | ШТ | 5654.17 | 6785 | 169.63 | 5867.48 | 20 | 45895 | 2 | ООО "СИПСНАБ" | г.Москва | 7731343944 | 772901001 | https://sipsnab.ru/ | 77 | 0.75 | 43.68 | 0 | 0 |  | РФ | 3 | *1 | 5654.17 | 1 | 0 | 1 | 3 | ШТ | Оголовок ОГ s54 | 45971.7177 | 54679885 | 0 | 0 | 0 | 0 | 0 | 0 | 0
| 10.2 | 0 | ТЦ_20.1.00.00_77_9715428506_28.05.2025_02_10.2 | Оголовок ОГ s54 | 20.1.00.00 | ШТ | 6757 | 8108.4 | 202.71 | 7011.91 | 20 | 45805 | 2 | ООО "КАЧЕСТВО И СВЕТ" | г. Москва | 9715428506 | 771501001 | https://ksvet24.ru/ | 77 | 0.75 | 52.2 | 0 | 0 |  | РФ | 3 | *1 | 6757 | 1 | 0 | 1 | 3 | ШТ | Оголовок ОГ s54 | 45971.7177 | 54679885 | 0 | 0 | 0 | 0 | 0 | 0 | 0
| 10.3 | 0 | ТЦ_20.1.00.00_50_5022556136_26.08.2025_02_10.3 | Оголовок ОГ s54 | 20.1.00.00 | ШТ | 6757 | 8108.4 | 202.71 | 7011.91 | 20 | 45895 | 2 | ООО "Электротехнологии" | Московская область, город Коломна | 5022556136 | 502201001 | https://rs24.ru/home.htm | 50 | 0.75 | 52.2 | 0 | 0 |  | РФ | 3 | *1 | 6757 | 1 | 0 | 1 | 3 | ШТ | Оголовок ОГ s54 | 45971.7177 | 54679885 | 0 | 0 | 0 | 0 | 0 | 0 | 0
| 14.1 | 0 | ТЦ_20.1.01.00_77_7703214111_20.10.2025_02_14.1 | Зажим плашечный ПС-2-1 | 20.1.01.00 | ШТ | 124.55 | 149.46 | 3.74 | 130.86 | 20 | 45950 | 2 | ООО "ТД "ЭЛЕКТРОТЕХМОНТАЖ" | МО, г.Котельники | 7703214111 | 784201001 | https://www.etm.ru/cat/nn/9745678 | 77 | 2 | 2.57 | 0 | 0 |  |  | 3 | *1 | 124.55 | 1 | 0 | 1 | 3 | ШТ | Зажим плашечный ПС-2-1 | 45995.4196 | 56252730 | 0 | 0 | 0 | 0 | 0 | 0 | 0
| 14.2 | 1 | ТЦ_20.1.01.00_77_7719546987_20.10.2025_02_14.2 | Зажим плашечный ПС-2-1 | 20.1.01.00 | ШТ | 61.25 | 73.5 | 1.84 | 64.35 | 20 | 45950 | 2 | Общество с ограниченной ответственностью Торговая компания "Норма-кабель" | Московская область, город Дзержинский | 7719546987 | 504101001 | https://sip2a.ru/ | 77 | 2 | 1.26 | 0 | 0 |  |  | 3 | *1 | 61.25 | 1 | 0 | 1 | 3 | ШТ | Зажим плашечный ПС-2-1 | 45995.4196 | 56252730 | 0 | 0 | 0 | 0 | 0 | 0 | 0
| 14.3 | 0 | ТЦ_20.1.01.00_50_5022556136_20.10.2025_02_14.3 | Зажим плашечный ПС-2-1 | 20.1.01.00 | ШТ | 90.5 | 108.6 | 2.72 | 95.08 | 20 | 45950 | 2 | ООО "Электротехнологии" | Московская область, город Коломна | 5022556136 | 502201001 | https://rs24.ru/home.htm | 50 | 2 | 1.86 | 0 | 0 |  |  | 3 | *1 | 90.5 | 1 | 0 | 1 | 3 | ШТ | Зажим плашечный ПС-2-1 | 45995.4196 | 56252730 | 0 | 0 | 0 | 0 | 0 | 0 | 0
| 19.1 | 1 | ТЦ_01.7.04.04_77_7722753969_07.05.2025_02_19.1 | Замок висячий винтовой с ключом ВС-110 | 01.7.04.04 | шт. | 512.5 | 615 | 15.38 | 538.44 | 20 | 45784 | 0 | ООО "ВсеИнструменты.ру" | г.Москва | 7722753969 | 997750001 | https://www.vseinstrumenti.ru/ | 77 | 2 | 10.56 | 0 | 0 |  |  | 3 |  | 512.5 | 1 | 0 | 1 | 3 | шт. | Замок висячий винтовой с ключом ВС-110 | 45995.4222 | 56252746 | 0 | 0 | 0 | 0 | 0 | 0 | 0
| 19.2 | 0 | ТЦ_01.7.04.04_77_7729746470_07.05.2025_02_19.2 | Замок висячий винтовой с ключом ВС-110 | 01.7.04.04 | шт. | 786.5 | 943.8 | 23.6 | 826.3 | 20 | 45784 | 0 | Общество с ограниченной ответственностью «Замки-Центр» | г.Москва | 7729746470 | 772901001 | https://www.vsezamki.ru/ | 77 | 2 | 16.2 | 0 | 0 |  |  | 3 |  | 786.5 | 1 | 0 | 1 | 3 | шт. | Замок висячий винтовой с ключом ВС-110 | 45995.4222 | 56252746 | 0 | 0 | 0 | 0 | 0 | 0 | 0
| 19.3 | 0 | ТЦ_01.7.04.04_77_7729108750_07.05.2025_02_19.3 | Замок висячий винтовой с ключом ВС-110 | 01.7.04.04 | шт. | 549.42 | 659.3 | 16.48 | 577.22 | 20 | 45784 | 2 | АО "ЧИП и ДИП" | г.Москва | 7729108750 | 770201001 | https://www.chipdip.ru/ | 77 | 2 | 11.32 | 0 | 0 |  |  | 3 |  | 549.42 | 1 | 0 | 1 | 3 | шт. | Замок висячий винтовой с ключом ВС-110 | 45995.4222 | 56252746 | 0 | 0 | 0 | 0 | 0 | 0 | 0
| 45.3 | 1 | ТЦ_05.1.01.00_76_7604397249_18.02.2025_02_45.3 | Стойка железобетонная СВ 110-5 | 05.1.01.00 | шт. | 15145.38 | 18174.46 | 454.36 | 15911.73 | 20 | 45706 | 2 | ООО "МЕТЭНЕРГО В30" | г.Ярославль | 7604397249 | 760401001 |  | 76 | 2 | 311.99 | 0 | 0 |  | РФ | 3 | *1 | 15145.38 | 1 | 0 | 1 | 3 | шт. | Стойка СВ110-5 | 45971.7174 | 54679880 | 0 | 0 | 0 | 0 | 0 | 0 | 0
| 45.4 | 0 | ТЦ_05.1.01.00_50_5036065113_26.05.2025_02_45.4 | Стойка железобетонная СВ 110-5 | 05.1.01.00 | шт. | 15145.38 | 18174.46 | 454.36 | 15911.73 | 20 | 45803 | 2 | ПАО «Россети Московский регион» | Московская область | 5036065113 | 997650001 | https://rossetimr.ru/# | 50 | 2 | 311.99 | 0 | 0 |  | РФ | 3 | *1 | 15145.38 | 1 | 0 | 1 | 3 | шт. | Стойка СВ110-5 | 45971.7174 | 54679880 | 0 | 0 | 0 | 0 | 0 | 0 | 0
| 45.5 | 0 | ТЦ_05.1.01.00_77_6732191851_18.02.2025_02_45.5 | Стойка железобетонная СВ 110-5 | 05.1.01.00 | шт. | 16659.92 | 19991.9 | 499.8 | 17502.91 | 20 | 45706 | 2 | ООО "ПО "ЭНЕРГОРЕСУРС"" | г.Смоленск | 6732191851 | 673201001 |  | 77 | 2 | 343.19 | 0 | 0 |  | РФ | 3 | *1 | 16659.92 | 1 | 0 | 1 | 3 | шт. | Стойка СВ110-5 | 45971.7174 | 54679880 | 0 | 0 | 0 | 0 | 0 | 0 | 0
| 86.1 | 1 | ТЦ_21.2.01.01_50_5036065113_26.08.2025_02_86.1 | Провод самонесущий изолированный СИП-3 1х95-20 | 21.2.01.01 | м | 137.5 | 165 | 4.13 | 144.46 | 20 | 45895 | 2 | ПАО «Россети Московский регион» | Московская область | 5036065113 | 997650001 | https://rossetimr.ru/# | 50 | 2 | 2.83 | 0 | 0 |  |  | 3 |  | 137.5 | 1 | 0 | 1 | 3 | м | Провод самонесущий изолированный СИП-3 1х95-35 | 45971.7157 | 54679873 | 0 | 0 | 0 | 0 | 0 | 0 | 0
| 86.2 | 0 | ТЦ_21.2.01.01_50_7729108750_26.08.2025_02_86.2 | Провод самонесущий изолированный СИП-3 1х95-20 | 21.2.01.01 | м | 141.67 | 170 | 4.25 | 148.84 | 20 | 45895 | 2 | АО "ЧИП и ДИП" | г.Москва | 7729108750 | 770201001 | https://www.chipdip.ru/ | 50 | 2 | 2.92 | 0 | 0 |  |  | 3 |  | 141.67 | 1 | 0 | 1 | 3 | м | Провод самонесущий изолированный СИП-3 1х95-35 | 45971.7157 | 54679873 | 0 | 0 | 0 | 0 | 0 | 0 | 0
| 86.3 | 0 | ТЦ_21.2.01.01_{Код региона}_7804526950_26.08.2025_02_86.3 | Провод самонесущий изолированный СИП-3 1х95-20 | 21.2.01.01 | м | 141.24 | 169.49 | 4.24 | 148.39 | 20 | 45895 | 2 | ООО "ТД "ЭЛЕКТРОТЕХМОНТАЖ" | МО, г.Котельники | 7804526950 | 784201001 | https://www.etm.ru/cat/nn/8989306 |  | 2 | 2.91 | 0 | 0 |  |  | 3 |  | 141.24 | 1 | 0 | 1 | 3 | м | Провод самонесущий изолированный СИП-3 1х95-35 | 45971.7157 | 54679873 | 0 | 0 | 0 | 0 | 0 | 0 | 0
| 87.1 | 0 | ТЦ_101_36_3663048933_10.12.2025_02_87.1 | Комплект КРУН-В/К-IУ-10 | 101 | шт. | 1811040 | 2173248 | 54331.2 | 1887755.65 | 20 | 46001 | 1 | ООО ПКФ "Электрощит" | г.Воронеж | 3663048933 | 366301001 | www.energores.ru | 36 | 1.2 | 22384.45 | 0 | 0 |  |  | 3 | *1 | 1811040 | 1 | 0 | 3 | 3 | шт. | Комплект КРУН-В/К-IУ-10 | 46069.8973 | 54695781 | 0 | 0 | 0 | 0 | 0 | 0 | 0
| 87.2 | 0 | ТЦ_101_31_3102635319_17.11.2025_02_87.2 | Комплект КРУН-В/К-IУ-10 | 101 | шт. | 1724800 | 2069760 | 51744 | 1797862.53 | 20 | 45978 | 2 | ООО "Энерготерминал" | с. Таврово, Белгородская область | 3102635319 | 310201001 |  | 31 | 1.2 | 21318.53 | 0 | 0 |  |  | 3 | *1 | 1724800 | 1 | 0 | 3 | 3 | шт. | Комплект КРУН-В/К-IУ-10 | 46069.8973 | 54695781 | 0 | 0 | 0 | 0 | 0 | 0 | 0
| 87.3 | 1 | ТЦ_101_77_7726384409_11.11.2025_01_87.3 | Комплект КРУН-В/К-IУ-10 | 101 | шт. | 1568000 | 1881600 | 0 | 1586816 | 20 | 45972 | 2 | ООО "Фирма КЭРС" | г.Москва | 7726384409 | 772601001 |  | 77 | 1.2 | 18816 | 0 | 0 |  |  | 0 | *1 | 1568000 | 1 | 0 | 3 | 3 | шт. | Комплект КРУН-В/К-IУ-10 | 46069.8973 | 54695781 | 0 | 0 | 0 | 0 | 0 | 0 | 0
| 88.1 | 1 | ТЦ_61.00.00.00_77_7727667738_17.11.2025_02_88.1 | Комплект телемеханики TOPAZ | 61.00.00.00 | компл. | 696241.06 | 835489.27 | 20887.23 | 725733.83 | 20 | 45978 | 0 | ООО "ПиЭлСи Технолоджи" | г.Москва | 7727667738 | 772701001 | www.tpz.ru | 77 | 1.2 | 8605.54 | 0 | 0 |  |  | 3 |  | 696241.06 | 1 | 0 | 3 | 3 | компл. | Комплект телемеханики TOPAZ | 45978.6583 | 54696173 | 0 | 0 | 0 | 0 | 0 | 0 | 0
| 88.2 | 0 | ТЦ_61.00.00.00_77_7727667738_17.11.2025_02_88.2 | Комплект телемеханики TOPAZ | 61.00.00.00 | компл. | 696241.06 | 835489.27 | 20887.23 | 725733.83 | 20 | 45978 | 0 | ООО "ПиЭлСи Технолоджи" | г.Москва | 7727667738 | 772701001 | www.tpz.ru | 77 | 1.2 | 8605.54 | 0 | 0 |  |  | 3 |  | 696241.06 | 1 | 0 | 3 | 3 | компл. | Комплект телемеханики TOPAZ | 45978.6583 | 54696173 | 0 | 0 | 0 | 0 | 0 | 0 | 0
| 88.3 | 0 | ТЦ_61.00.00.00_77_7727667738_17.11.2025_02_88.3 | Комплект телемеханики TOPAZ | 61.00.00.00 | КОМПЛ | 696241.06 | 835489.27 | 20887.23 | 725733.83 | 20 | 45978 | 0 | ООО "ПиЭлСи Технолоджи" | г.Москва | 7727667738 | 772701001 | www.tpz.ru | 77 | 1.2 | 8605.54 | 0 | 0 |  |  | 3 |  | 696241.06 | 1 | 0 | 3 | 3 | компл. | Комплект телемеханики TOPAZ | 45978.6583 | 54696173 | 0 | 0 | 0 | 0 | 0 | 0 | 0
| 160.1 | 0 | ТЦ_20.4.00.00_50_5022556136_21.10.2025_02_160.1 | Кожух защитный SP16 | 20.4.00.00 | шт. | 217 | 260.4 | 6.51 | 227.98 | 20 | 45951 | 2 | ООО "Электротехнологии" | Московская область, город Коломна | 5022556136 | 502201001 | https://rs24.ru/home.htm | 50 | 2 | 4.47 | 0 | 0 |  |  | 3 |  | 217 | 1 | 0 | 1 | 3 | шт. | Кожух защитный SP16 | 45995.4209 | 56252735 | 0 | 0 | 0 | 0 | 0 | 0 | 0
| 160.2 | 1 | ТЦ_20.4.00.00_77_7703214111_21.10.2025_02_160.2 | Кожух защитный SP16 | 20.4.00.00 | шт. | 205 | 246 | 6.15 | 215.37 | 20 | 45951 | 2 | ООО "ТД "ЭЛЕКТРОТЕХМОНТАЖ" | МО, г.Котельники | 7703214111 | 784201001 | https://www.etm.ru/cat/nn/9745678 | 77 | 2 | 4.22 | 0 | 0 |  |  | 3 |  | 205 | 1 | 0 | 1 | 3 | шт. | Кожух защитный SP16 | 45995.4209 | 56252735 | 0 | 0 | 0 | 0 | 0 | 0 | 0
| 160.3 | 0 | ТЦ_20.4.00.00_77_7731343944_21.10.2025_02_160.3 | Кожух защитный SP16 | 20.4.00.00 | шт. | 225 | 270 | 6.75 | 236.39 | 20 | 45951 | 2 | ООО «СИПснаб» | г. Москва | 7731343944 |  | https://sipsnab.ru/ | 77 | 2 | 4.64 | 0 | 0 |  |  | 3 |  | 225 | 1 | 0 | 1 | 3 | шт. | Кожух защитный SP16 | 45995.4209 | 56252735 | 0 | 0 | 0 | 0 | 0 | 0 | 0
| 162.1 | 1 | ТЦ_101_77_7719546987_26.08.2025_02_162.1 | Разрядник РМК-20-IV-УХЛ1/021 | 101 | ШТ | 6174.17 | 7409 | 185.23 | 6435.71 | 20 | 45895 | 2 | Общество с ограниченной ответственностью Торговая компания "Норма-кабель" | Московская область, город Дзержинский | 7719546987 | 504101001 | https://sip2a.ru/ | 77 | 1.2 | 76.31 | 0 | 0 |  |  | 3 |  | 6174.17 | 1 | 0 | 3 | 3 | шт. | Разрядник РМК-20-IV-УХЛ1/021 | 45995.4272 | 56252789 | 0 | 0 | 0 | 0 | 0 | 0 | 0
| 162.2 | 0 | ТЦ_101_78_7804526950_26.08.2025_02_162.2 | Разрядник РМК-20-IV-УХЛ1/021 | 101 | ШТ | 6852.61 | 8223.13 | 205.58 | 7142.89 | 20 | 45895 | 2 | ООО "ТД "ЭЛЕКТРОТЕХМОНТАЖ" | МО, г.Котельники | 7804526950 | 784201001 | https://www.etm.ru/cat/nn/9745678 | 78 | 1.2 | 84.7 | 0 | 0 |  |  | 3 |  | 6852.61 | 1 | 0 | 3 | 3 | шт. | Разрядник РМК-20-IV-УХЛ1/021 | 45995.4272 | 56252789 | 0 | 0 | 0 | 0 | 0 | 0 | 0
| 162.3 | 0 | ТЦ_101_50_7729108750_26.08.2025_02_162.3 | Разрядник РМК-20-IV-УХЛ1/021 | 101 | ШТ | 7225 | 8670 | 216.75 | 7531.05 | 20 | 45895 | 2 | АО "ЧИП и ДИП" | г.Москва | 7729108750 | 770201001 | https://www.chipdip.ru/ | 50 | 1.2 | 89.3 | 0 | 0 |  |  | 3 |  | 7225 | 1 | 0 | 3 | 3 | шт. | Разрядник РМК-20-IV-УХЛ1/021 | 45995.4272 | 56252789 | 0 | 0 | 0 | 0 | 0 | 0 | 0
| 164.1 | 0 | ТЦ_20.2.00.00_50_5022556136_04.12.2025_02_164.1 | Проводник заземляющий ЗП21 | 20.2.00.00 | м | 337.5 | 405 | 10.13 | 350.24 | 20 | 45995 | 2 | ООО "Электротехнологии" | Московская область, город Коломна | 5022556136 | 502201001 | https://rs24.ru/home.htm | 50 | 0.75 | 2.61 | 0 | 0 |  |  | 3 |  | 337.5 | 1 | 0 | 1 | 3 | м | Проводник заземляющий ЗП21 | 45995.4456 | 56252840 | 0 | 0 | 0 | 0 | 0 | 0 | 0
| 164.2 | 1 | ТЦ_20.2.00.00_77_7731343944_04.12.2025_02_164.2 | Проводник заземляющий ЗП21 | 20.2.00.00 | м | 289.17 | 347 | 8.68 | 300.08 | 20 | 45995 | 2 | ООО «СИПснаб» | г. Москва | 7731343944 |  | https://sipsnab.ru/ | 77 | 0.75 | 2.23 | 0 | 0 |  |  | 3 |  | 289.17 | 1 | 0 | 1 | 3 | м | Проводник заземляющий ЗП21 | 45995.4456 | 56252840 | 0 | 0 | 0 | 0 | 0 | 0 | 0
| 164.3 | 0 | ТЦ_20.2.00.00_77_7723881184_04.12.2025_02_164.3 | Проводник заземляющий ЗП21 | 20.2.00.00 | м | 340 | 408 | 10.2 | 352.83 | 20 | 45995 | 2 | ООО "ТД АЛТЕХ" | г.Москва | 7723881184 | 772201001 | https://stroymst.ru/ | 77 | 0.75 | 2.63 | 0 | 0 |  |  | 3 |  | 340 | 1 | 0 | 1 | 3 | м | Проводник заземляющий ЗП21 | 45995.4456 | 56252840 | 0 | 0 | 0 | 0 | 0 | 0 | 0
| 166.1 | 1 | ТЦ_101_78_7842224734_02.12.2025_02_166.1 | Счетчик НАРТИС-И300-W132-2-A5SR1-230-5-10A-TN-RS485-G/2-P1-HI2LMOQ2V3Z/1-D | 101 | шт. | 25659 | 30790.8 | 769.77 | 26745.92 | 20 | 45993 | 2 | АО «ТД «Электротехмонтаж» | г. Москва | 7842224734 | 784201001 | https://www.etm.ru/cat/nn/1303994 | 78 | 1.2 | 317.15 | 0 | 0 |  |  | 3 |  | 25659 | 1 | 0 | 3 | 3 | шт. | Счетчик НАРТИС-И300-W132-2-A5SR1-230-5-10A-TN-RS485-G/2-P1-HI2LMOQ2V3Z/1-D | 46111.5886 | 57808396 | 0 | 0 | 0 | 0 | 0 | 0 | 0
| 166.2 | 0 | ТЦ_101_77_7718540189_02.12.2025_02_166.2 | Счетчик НАРТИС-И300-W132-2-A5SR1-230-5-10A-TN-RS485-G/2-P1-HI2LMOQ2V3Z/1-D | 101 |  | 26000 | 31200 | 780 | 27101.36 | 20 | 45993 | 2 | ООО "ЭНТЕЛС" | г.Москва | 7718540189 |  | https://www.entels.ru/ | 77 | 1.2 | 321.36 | 0 | 0 |  |  | 3 |  | 26000 | 1 | 0 | 3 | 3 | шт. | Счетчик НАРТИС-И300-W132-2-A5SR1-230-5-10A-TN-RS485-G/2-P1-HI2LMOQ2V3Z/1-D | 46111.5886 | 57808396 | 0 | 0 | 0 | 0 | 0 | 0 | 0
| 166.3 | 0 | ТЦ_101_77_7704217370_02.12.2025_02_166.3 | Счетчик НАРТИС-И300-W132-2-A5SR1-230-5-10A-TN-RS485-G/2-P1-HI2LMOQ2V3Z/1-D | 101 |  | 30373.33 | 36448 | 911.2 | 31659.94 | 20 | 45993 | 2 | ООО "Интернет Решения" | г.Москва | 7704217370 | 997750001 | https://docs.ozon.ru/ | 77 | 1.2 | 375.41 | 0 | 0 |  |  | 3 |  | 30373.33 | 1 | 0 | 3 | 3 | шт. | Счетчик НАРТИС-И300-W132-2-A5SR1-230-5-10A-TN-RS485-G/2-P1-HI2LMOQ2V3Z/1-D | 46111.5886 | 57808396 | 0 | 0 | 0 | 0 | 0 | 0 | 0
| 167.1 | 1 | ТЦ_101_78_7842224734_02.12.2025_02_167.1 | Трансформатор тока измерительный 0,4 кВ | 101 | шт. | 1643.17 | 1971.8 | 49.3 | 1712.78 | 20 | 45993 | 2 | АО «ТД «Электротехмонтаж» | г. Москва | 7842224734 | 784201001 | https://www.etm.ru/cat/nn/1303994 | 78 | 1.2 | 20.31 | 0 | 0 |  |  | 3 |  | 1643.17 | 1 | 0 | 3 | 3 | шт. | Трансформатор тока измерительный 0,4 кВ | 46111.6096 | 57808403 | 0 | 0 | 0 | 0 | 0 | 0 | 0
| 167.2 | 0 | ТЦ_101_77_7704217370_02.12.2025_02_167.2 | Трансформатор тока измерительный 0,4 кВ | 101 | шт. | 1658.33 | 1990 | 49.75 | 1728.58 | 20 | 45993 | 2 | ООО "Интернет Решения" | г.Москва | 7704217370 | 997750001 | https://docs.ozon.ru/ | 77 | 1.2 | 20.5 | 0 | 0 |  |  | 3 |  | 1658.33 | 1 | 0 | 3 | 3 | шт. | Трансформатор тока измерительный 0,4 кВ | 46111.6096 | 57808403 | 0 | 0 | 0 | 0 | 0 | 0 | 0
| 167.3 | 0 | ТЦ_101_59_5902811750_02.12.2025_02_167.3 | Трансформатор тока измерительный 0,4 кВ | 101 | шт. | 1750 | 2100 | 52.5 | 1824.13 | 20 | 45993 | 2 | ООО «Регионпромкомплект» | Москва | 5902811750 |  | https://elektropostavka.ru/ | 59 | 1.2 | 21.63 | 0 | 0 |  |  | 3 |  | 1750 | 1 | 0 | 3 | 3 | шт. | Трансформатор тока измерительный 0,4 кВ | 46111.6096 | 57808403 | 0 | 0 | 0 | 0 | 0 | 0 | 0
| 168.1 | 1 | ТЦ_20.00.00.00_78_7842224734_02.12.2025_02_168.1 | Пломба роторная ПК-91 РХ -3 | 20.00.00.00 | шт. | 5.7 | 6.84 | 0.17 | 5.99 | 20 | 45993 | 2 | АО «ТД «Электротехмонтаж» | г. Москва | 7842224734 | 784201001 | https://www.etm.ru/cat/nn/1303994 | 78 | 2 | 0.12 | 0 | 0 |  |  | 3 |  | 5.7 | 1 | 0 | 1 | 3 | шт. | Пломба роторная ПК-91 РХ -3 | 46111.6168 | 57808470 | 0 | 0 | 0 | 0 | 0 | 0 | 0
| 168.2 | 0 | ТЦ_20.00.00.00_77_7704217370_02.12.2025_02_168.2 | Пломба роторная ПК-91 РХ -3 | 20.00.00.00 | шт. | 5.75 | 6.9 | 0.17 | 6.04 | 20 | 45993 | 2 | ООО "Интернет Решения" | г.Москва | 7704217370 | 997750001 | https://docs.ozon.ru/ | 77 | 2 | 0.12 | 0 | 0 |  |  | 3 |  | 5.75 | 1 | 0 | 1 | 3 | шт. | Пломба роторная ПК-91 РХ -3 | 46111.6168 | 57808470 | 0 | 0 | 0 | 0 | 0 | 0 | 0
| 168.3 | 0 | ТЦ_20.00.00.00_77_7718540189_02.12.2025_02_168.3 | Пломба роторная ПК-91 РХ -3 | 20.00.00.00 | шт. | 5.75 | 6.9 | 0.17 | 6.04 | 20 | 45993 | 2 | ООО "ЭНТЕЛС" | г.Москва | 7718540189 |  | https://www.entels.ru/ | 77 | 2 | 0.12 | 0 | 0 |  |  | 3 |  | 5.75 | 1 | 0 | 1 | 3 | шт. | Пломба роторная ПК-91 РХ -3 | 46111.6168 | 57808470 | 0 | 0 | 0 | 0 | 0 | 0 | 0
| 169.1 | 1 | ТЦ_20.00.00.00_78_7842224734_02.12.2025_02_169.1 | Проволока пломбировочная (d=0,7 мм) | 20.00.00.00 | шт. | 1.6 | 1.92 | 0.05 | 1.68 | 20 | 45993 | 2 | АО «ТД «Электротехмонтаж» | г. Москва | 7842224734 | 784201001 | https://www.etm.ru/cat/nn/1303994 | 78 | 2 | 0.03 | 0 | 0 |  |  | 3 |  | 1.6 | 1 | 0 | 1 | 3 | шт. | Проволока пломбировочная (d=0,7 мм) | 46111.6205 | 57808474 | 0 | 0 | 0 | 0 | 0 | 0 | 0
| 169.2 | 0 | ТЦ_20.00.00.00_77_7704217370_02.12.2025_02_169.2 | Проволока пломбировочная (d=0,7 мм) | 20.00.00.00 | шт. | 1.65 | 1.98 | 0.05 | 1.73 | 20 | 45993 | 2 | ООО "Интернет Решения" | г.Москва | 7704217370 | 997750001 | https://docs.ozon.ru/ | 77 | 2 | 0.03 | 0 | 0 |  |  | 3 |  | 1.65 | 1 | 0 | 1 | 3 | шт. | Проволока пломбировочная (d=0,7 мм) | 46111.6205 | 57808474 | 0 | 0 | 0 | 0 | 0 | 0 | 0
| 169.3 | 0 | ТЦ_20.00.00.00_77_7718540189_02.12.2025_02_169.3 | Проволока пломбировочная (d=0,7 мм) | 20.00.00.00 | шт. | 1.65 | 1.98 | 0.05 | 1.73 | 20 | 45993 | 2 | ООО "ЭНТЕЛС" | г.Москва | 7718540189 |  | https://www.entels.ru/ | 77 | 2 | 0.03 | 0 | 0 |  |  | 3 |  | 1.65 | 1 | 0 | 1 | 3 | шт. | Проволока пломбировочная (d=0,7 мм) | 46111.6205 | 57808474 | 0 | 0 | 0 | 0 | 0 | 0 | 0