## ВЛ-0,4+ (hidden)
Наименование программного продукта | [11 empty] | SmetaWIZARD
Наименование редакции сметных нормативов | [11 empty] | Приказ Минстроя России от 30 декабря 2021 года № 1046/пр; Приказ Минстроя России от 04.08.2020 № 421/пр; Приказ Минстроя России от 21.12.2020 № 812/пр; Приказ Минстроя России от 11.12.2020 № 774/пр
Реквизиты приказа Минстроя России об утверждении дополнений и изменений к сметным нормативам | [11 empty] | Приказ Минстроя России от 18.05.2022 № 378/пр, Приказ Минстроя России от 26.08.2022 № 703/пр, Приказ Минстроя России от 26.10.2022 № 905/пр, Приказ Минстроя России от 27.12.2022 № 1133/пр, Приказ Минстроя России от 10.02.2023 № 84/пр, Приказ Минстроя России от 11.05.2023 № 335/пр, Приказ Минстроя России от 02.08.2023 № 551/пр, Приказ Минстроя России от 14.11.2023 № 817/пр, Приказ Минстроя России от 16.02.2024 № 102/пр; Приказ Минстроя России от 13.05.2024 № 323/пр; Приказ Минстроя России от 09.08.2024 № 524/пр; Приказ Минстроя России от 07.11.2024 № 747/пр; Приказ Минстроя России от 07.02.2025 № 69/пр; Приказ Минстроя России от 19.05.2025 № 299/пр; Приказ Минстроя России от 14.08.2025 № 490/пр; Приказ Минстроя России от 12.11.2025 № 696/пр; Приказ Минстроя России от 17.02.2026 № 91/пр; Приказ Минстроя России от 07.07.2022 № 557/пр; Приказ Минстроя России от 30.01.2024 № 55/пр; Приказ Минстроя России от 23.01.2025 № 30/пр; Приказ Минстроя России от 02.09.2021 № 636/пр, Приказ Минстроя России от 26.07.2022 № 611/пр; Приказ Минстроя России от 22.04.2022 № 317/пр
Реквизиты письма Минстроя России об индексах изменения сметной стоимости строительства, включаемые в федеральный реестр сметных нормативов и размещаемые в федеральной государственной информационной системе ценообразования в строительстве, подготовленного в соответствии с пунктом 85 Методики расчета индексов изменения сметной стоимости строительства, утвержденной приказом Министерства строительства и жилищно-коммунального хозяйства Российской Федерации от 5 июня 2019 г. № 326/пр | [11 empty] | Письмо Минстроя России от 25.02.2026 № 9859-ИФ/09
Реквизиты нормативного правового акта об утверждении оплаты труда, утверждаемый в соответствии с пунктом 22(1) Правилами мониторинга цен, утвержденными постановлением Правительства Российской Федерации от 23 декабря 2016 г. № 1452 | [11 empty] | Распоряжение Министерства экономики и финансов Московской области от 04.03.2025 № 24РВ-20
Обоснование принятых текущих цен на строительные ресурсы | [11 empty] | ФГИС ЦС, конъюнктурный анализ
Наименование субъекта Российской Федерации | [11 empty] | 50. Московская область
(наименование стройки)
Реконструкция ВЛИ-0,38 кВ от РУ-0,4 кВ КТП-1513, ПС №529 "Сидорово", в т.ч. ПИР, МО, г.о. Ступино, с Короськово, тер. ТСН Огонек-3, д 98 Ю8-26-303-287436(632228)
(наименование объекта капитального строительства)
ЛОКАЛЬНЫЙ СМЕТНЫЙ РАСЧЕТ № | [14 empty] | ЛС-02-01-01
ВЛИ-0,4 кВ
(наименование работ и затрат)
Составлен |  | ресурсно-индексным |  |  |  | методом
Основание
(проектная и (или) иная техническая документация)
Составлен в текущем уровне цен |  |  |  |  | 1 квартал 2026 г.
Сметная стоимость |  |  |  |  | 855,34 | [5 empty] | тыс. руб. |  |  |  |  | Средства на оплату труда рабочих | [5 empty] | 128,24 |  |  | тыс. руб.
в том числе: | [15 empty] | Средства на оплату труда машинистов | [5 empty] | 21,48 |  |  | тыс. руб.
строительных работ |  |  |  |  | 723,65 | [5 empty] | тыс. руб. |  |  |  |  | Нормативные затраты труда рабочих | [5 empty] | 252,29919 |  |  | чел.-ч
монтажных работ |  |  |  |  | 131,69 | [5 empty] | тыс. руб. |  |  |  |  | Нормативные затраты труда машинистов | [5 empty] | 36,8114683 |  |  | чел.-ч
оборудования |  |  |  |  | 0 | [5 empty] | тыс. руб.
прочих затрат |  |  |  |  | 0 | [5 empty] | тыс. руб.
№ п.п. | Обоснование |  | Наименование работ и затрат |  |  |  | Единица измерения |  | Количество | [9 empty] | Сметная стоимость, руб.
[9 empty] | на единицу измерения |  |  |  | коэффициенты |  |  |  | всего с учетом коэффициентов |  | на единицу измерения в базисном уровне цен | индекс |  |  | на единицу измерения в текущем уровне цен | коэффициенты |  | всего в текущем уровне цен
Раздел 1. <Раздел Строительные работы>
1 | 2 |  | 3 |  |  |  | 4 |  | 5 |  |  |  | 6 |  |  |  | 7 |  | 8 | 9 |  |  | 10 | 11 |  | 12
1 | ГЭСН33-04-017-01 |  | Подвеска провода СИП-2 напряжением от 0,4 кВ до 1 кВ на опорах, при 32 опорах на км линии: с использованием автогидроподъемника |  |  |  | 1000 м |  | 0,163 | [7 empty] | 0,163
| 421/пр_2020_прил.10_т.1_п.5_гр.3 |  | Производство работ осуществляется в стесненных условиях населенных пунктов (Кот=1,15; Кэм=1,15; Котм=1,15; Кзт=1,15; Кзтм=1,15)
| 1 |  | ОТ (ЗТ) |  |  |  | чел.-ч | [9 empty] | 17,830244 | [8 empty] | 9 422,14
| 2-100-02 |  | Рабочий 2 разряда |  |  |  | чел.-ч |  | 0,99 |  |  |  | 1,15 |  |  |  | 0,1855755 | [5 empty] | 439 |  |  | 81,47
| 2-100-03 |  | Рабочий 3 разряда |  |  |  | чел.-ч |  | 47,29 |  |  |  | 1,15 |  |  |  | 8,8645105 | [5 empty] | 479,27 |  |  | 4 248,49
| 2-100-04 |  | Рабочий 4 разряда |  |  |  | чел.-ч |  | 23,42 |  |  |  | 1,15 |  |  |  | 4,390079 | [5 empty] | 539,69 |  |  | 2 369,28
| 2-100-05 |  | Рабочий 5 разряда |  |  |  | чел.-ч |  | 23,42 |  |  |  | 1,15 |  |  |  | 4,390079 | [5 empty] | 620,24 |  |  | 2 722,9
| 2 |  | ЭМ | [22 empty] | 2 489,32
|  |  | ОТм (ЗТм) |  |  |  | чел.-ч | [9 empty] | 4,6656305 | [8 empty] | 2 544,04
| 91.05.05-015 |  | Краны на автомобильном ходу, грузоподъемность 16 т |  |  |  | маш.-ч |  | 0,75 |  |  |  | 1,15 |  |  |  | 0,1405875 | [5 empty] | 1 626,29 |  |  | 228,64
| 4-100-060 |  | ОТм (ЗТм) Средний разряд машинистов 6 |  |  |  | чел.-ч |  | 0,75 |  |  |  | 1,15 |  |  |  | 0,1405875 | [5 empty] | 724,95 |  |  | 101,92
| [91.06.03-055] |  | Лебедки электрические тяговым усилием 19,62 кН (2 т) |  |  |  | маш.-ч |  | 0,81 |  |  |  | 1,15 |  |  |  | 0,1518345 |  | 11,45 | 1,48 |  |  | 16,95 |  |  | 2,57
| [91.06.06-011] |  | Автогидроподъемники, высота подъема 12 м |  |  |  | маш.-ч |  | 22,74 |  |  |  | 1,15 |  |  |  | 4,262613 |  | 346,73 | 1,46 |  |  | 506,23 |  |  | 2 157,86
| 4-100-040 |  | ОТм (ЗТм) Средний разряд машинистов 4 |  |  |  | чел.-ч |  | 22,74 |  |  |  | 1,15 |  |  |  | 4,262613 | [5 empty] | 539,69 |  |  | 2 300,49
| 91.14.02-001 |  | Автомобили бортовые, грузоподъемность до 5 т |  |  |  | маш.-ч |  | 0,59 |  |  |  | 1,15 |  |  |  | 0,1105955 | [5 empty] | 641,7 |  |  | 70,97
| 4-100-040 |  | ОТм (ЗТм) Средний разряд машинистов 4 |  |  |  | чел.-ч |  | 0,59 |  |  |  | 1,15 |  |  |  | 0,1105955 | [5 empty] | 539,69 |  |  | 59,69
| 91.17.04-544 |  | Генераторы бензиновые портативные, мощность до 6 кВт |  |  |  | маш.-ч |  | 0,81 |  |  |  | 1,15 |  |  |  | 0,1518345 | [5 empty] | 192,86 |  |  | 29,28
| 4-100-040 |  | ОТм (ЗТм) Средний разряд машинистов 4 |  |  |  | чел.-ч |  | 0,81 |  |  |  | 1,15 |  |  |  | 0,1518345 | [5 empty] | 539,69 |  |  | 81,94
| 20.1.01.01 |  | Комплект линейной арматуры для крепления СИП-2 на опоре ВЛИ |  |  |  | шт |  | 0 | [7 empty] | 0
| 20.1.01.11 |  | Комплект линейной арматуры для устройства заземлений на опорах ВЛИ |  |  |  | шт |  | 0 | [7 empty] | 0
| 21.2.01.01 |  | Провода самонесущие изолированные для ВЛИ |  |  |  | 1000 м |  | 0 | [7 empty] | 0
|  |  | Итого прямые затраты | [22 empty] | 14 455,5
|  |  | ФОТ | [22 empty] | 11 966,18
| 812/пр_2020_прил._т._п.27_гр.3 |  | НР Линии электропередачи |  |  |  | % |  | 103% | [7 empty] | 103% | [8 empty] | 12 325,17
| 774/пр_2020_прил._т._п.27_гр.3 |  | СП Линии электропередачи |  |  |  | % |  | 60% | [7 empty] | 60% | [8 empty] | 7 179,71
|  |  | Всего по позиции | [19 empty] | 208 345,89 |  |  | 33 960,38
3 | ГЭСН33-04-016-02 |  | Развозка конструкций и материалов опор ВЛ 0,38-10 кВ по трассе: одностоечных железобетонных опор |  |  |  | шт |  | 11 | [7 empty] | 11
| 421/пр_2020_прил.10_т.1_п.5_гр.3 |  | Производство работ осуществляется в стесненных условиях населенных пунктов (Кот=1,15; Кэм=1,15; Котм=1,15; Кзт=1,15; Кзтм=1,15)
| 1 |  | ОТ (ЗТ) |  |  |  | чел.-ч | [9 empty] | 5,566 | [8 empty] | 2 555,57
| 1-100-25 |  | Средний разряд работы 2,5 |  |  |  | чел.-ч |  | 0,44 |  |  |  | 1,15 |  |  |  | 5,566 | [5 empty] | 459,14 |  |  | 2 555,57
| 2 |  | ЭМ | [22 empty] | 6 905,3
|  |  | ОТм (ЗТм) |  |  |  | чел.-ч | [9 empty] | 6,072 | [8 empty] | 3 839,45
| 91.05.05-015 |  | Краны на автомобильном ходу, грузоподъемность 16 т |  |  |  | маш.-ч |  | 0,24 |  |  |  | 1,15 |  |  |  | 3,036 | [5 empty] | 1 626,29 |  |  | 4 937,42
| 4-100-060 |  | ОТм (ЗТм) Средний разряд машинистов 6 |  |  |  | чел.-ч |  | 0,24 |  |  |  | 1,15 |  |  |  | 3,036 | [5 empty] | 724,95 |  |  | 2 200,95
| 91.15.01-001 |  | Прицепы тракторные, грузоподъемность до 2 т |  |  |  | маш.-ч |  | 0,24 |  |  |  | 1,15 |  |  |  | 3,036 | [5 empty] | 13,86 |  |  | 42,08
| [91.15.03-014] |  | Тракторы на пневмоколесном ходу, мощность 59 кВт (80 л.с.) |  |  |  | маш.-ч |  | 0,24 |  |  |  | 1,15 |  |  |  | 3,036 |  | 487,94 | 1,3 |  |  | 634,32 |  |  | 1 925,8
| 4-100-040 |  | ОТм (ЗТм) Средний разряд машинистов 4 |  |  |  | чел.-ч |  | 0,24 |  |  |  | 1,15 |  |  |  | 3,036 | [5 empty] | 539,69 |  |  | 1 638,5
|  |  | Итого прямые затраты | [22 empty] | 13 300,32
|  |  | ФОТ | [22 empty] | 6 395,02
| 812/пр_2020_прил._т._п.27_гр.3 |  | НР Линии электропередачи |  |  |  | % |  | 103% | [7 empty] | 103% | [8 empty] | 6 586,87
| 774/пр_2020_прил._т._п.27_гр.3 |  | СП Линии электропередачи |  |  |  | % |  | 60% | [7 empty] | 60% | [8 empty] | 3 837,01
|  |  | Всего по позиции | [19 empty] | 2 156,75 |  |  | 23 724,2
4 | ГЭСН33-04-016-05 |  | Развозка конструкций и материалов опор ВЛ 0,38-10 кВ по трассе: материалов оснастки одностоечных опор |  |  |  | шт |  | 5 | [7 empty] | 5
| 421/пр_2020_прил.10_т.1_п.5_гр.3 |  | Производство работ осуществляется в стесненных условиях населенных пунктов (Кот=1,15; Кэм=1,15; Котм=1,15; Кзт=1,15; Кзтм=1,15)
| 1 |  | ОТ (ЗТ) |  |  |  | чел.-ч | [9 empty] | 1,4375 | [8 empty] | 660,01
| 1-100-25 |  | Средний разряд работы 2,5 |  |  |  | чел.-ч |  | 0,25 |  |  |  | 1,15 |  |  |  | 1,4375 | [5 empty] | 459,14 |  |  | 660,01
| 2 |  | ЭМ | [22 empty] | 521,79
|  |  | ОТм (ЗТм) |  |  |  | чел.-ч | [9 empty] | 0,805 | [8 empty] | 434,45
| 91.15.01-001 |  | Прицепы тракторные, грузоподъемность до 2 т |  |  |  | маш.-ч |  | 0,14 |  |  |  | 1,15 |  |  |  | 0,805 | [5 empty] | 13,86 |  |  | 11,16
| [91.15.03-014] |  | Тракторы на пневмоколесном ходу, мощность 59 кВт (80 л.с.) |  |  |  | маш.-ч |  | 0,14 |  |  |  | 1,15 |  |  |  | 0,805 |  | 487,94 | 1,3 |  |  | 634,32 |  |  | 510,63
| 4-100-040 |  | ОТм (ЗТм) Средний разряд машинистов 4 |  |  |  | чел.-ч |  | 0,14 |  |  |  | 1,15 |  |  |  | 0,805 | [5 empty] | 539,69 |  |  | 434,45
|  |  | Итого прямые затраты | [22 empty] | 1 616,25
|  |  | ФОТ | [22 empty] | 1 094,46
| Пр/812-027.0-1 |  | НР Линии электропередачи |  |  |  | % |  | 103% | [7 empty] | 103% | [8 empty] | 1 127,29
| Пр/774-027.0 |  | СП Линии электропередачи |  |  |  | % |  | 60% | [7 empty] | 60% | [8 empty] | 656,68
|  |  | Всего по позиции | [19 empty] | 680,04 |  |  | 3 400,22
5 | ГЭСН33-04-016-06 |  | Развозка конструкций и материалов опор ВЛ 0,38-10 кВ по трассе: материалов оснастки сложных опор |  |  |  | шт |  | 3 | [7 empty] | 3
| 421/пр_2020_прил.10_т.1_п.5_гр.3 |  | Производство работ осуществляется в стесненных условиях населенных пунктов (Кот=1,15; Кэм=1,15; Котм=1,15; Кзт=1,15; Кзтм=1,15)
| 1 |  | ОТ (ЗТ) |  |  |  | чел.-ч | [9 empty] | 1,035 | [8 empty] | 475,21
| 1-100-25 |  | Средний разряд работы 2,5 |  |  |  | чел.-ч |  | 0,3 |  |  |  | 1,15 |  |  |  | 1,035 | [5 empty] | 459,14 |  |  | 475,21
| 2 |  | ЭМ | [22 empty] | 357,79
|  |  | ОТм (ЗТм) |  |  |  | чел.-ч | [9 empty] | 0,552 | [8 empty] | 297,91
| 91.15.01-001 |  | Прицепы тракторные, грузоподъемность до 2 т |  |  |  | маш.-ч |  | 0,16 |  |  |  | 1,15 |  |  |  | 0,552 | [5 empty] | 13,86 |  |  | 7,65
| [91.15.03-014] |  | Тракторы на пневмоколесном ходу, мощность 59 кВт (80 л.с.) |  |  |  | маш.-ч |  | 0,16 |  |  |  | 1,15 |  |  |  | 0,552 |  | 487,94 | 1,3 |  |  | 634,32 |  |  | 350,14
| 4-100-040 |  | ОТм (ЗТм) Средний разряд машинистов 4 |  |  |  | чел.-ч |  | 0,16 |  |  |  | 1,15 |  |  |  | 0,552 | [5 empty] | 539,69 |  |  | 297,91
|  |  | Итого прямые затраты | [22 empty] | 1 130,91
|  |  | ФОТ | [22 empty] | 773,12
| Пр/812-027.0-1 |  | НР Линии электропередачи |  |  |  | % |  | 103% | [7 empty] | 103% | [8 empty] | 796,31
| Пр/774-027.0 |  | СП Линии электропередачи |  |  |  | % |  | 60% | [7 empty] | 60% | [8 empty] | 463,87
|  |  | Всего по позиции | [19 empty] | 797,03 |  |  | 2 391,09
6 | ГЭСН33-04-003-01 |  | Установка железобетонных опор ВЛ 0,38; 6-10 кВ с траверсами без приставок: одностоечных |  |  |  | шт |  | 5 | [7 empty] | 5
| 421/пр_2020_прил.10_т.1_п.5_гр.3 |  | Производство работ осуществляется в стесненных условиях населенных пунктов (Кот=1,15; Кэм=1,15; Котм=1,15; Кзт=1,15; Кзтм=1,15)
| 1 |  | ОТ (ЗТ) |  |  |  | чел.-ч | [9 empty] | 17,595 | [8 empty] | 8 751,75
| 1-100-33 |  | Средний разряд работы 3,3 |  |  |  | чел.-ч |  | 3,06 |  |  |  | 1,15 |  |  |  | 17,595 | [5 empty] | 497,4 |  |  | 8 751,75
| 2 |  | ЭМ | [22 empty] | 11 399,95
|  |  | ОТм (ЗТм) |  |  |  | чел.-ч | [9 empty] | 5,0025 | [8 empty] | 3 014,75
| [91.04.01-031] |  | Машины бурильно-крановые на автомобильном ходу, диаметр бурения до 800 мм, глубина бурения до 5 м |  |  |  | маш.-ч |  | 0,68 |  |  |  | 1,15 |  |  |  | 3,91 |  | 2 088,77 | 1,31 |  |  | 2 736,29 |  |  | 10 698,89
| 4-100-050 |  | ОТм (ЗТм) Средний разряд машинистов 5 |  |  |  | чел.-ч |  | 0,68 |  |  |  | 1,15 |  |  |  | 3,91 | [5 empty] | 620,24 |  |  | 2 425,14
| 91.14.02-001 |  | Автомобили бортовые, грузоподъемность до 5 т |  |  |  | маш.-ч |  | 0,19 |  |  |  | 1,15 |  |  |  | 1,0925 | [5 empty] | 641,7 |  |  | 701,06
| 4-100-040 |  | ОТм (ЗТм) Средний разряд машинистов 4 |  |  |  | чел.-ч |  | 0,19 |  |  |  | 1,15 |  |  |  | 1,0925 | [5 empty] | 539,69 |  |  | 589,61
| 4 |  | М | [22 empty] | 804,6
| [01.3.01.06-0038] |  | Смазка защитная электросетевая |  |  |  | кг |  | 0,1 | [7 empty] | 0,5 |  | 185,43 | 1,6 |  |  | 296,69 |  |  | 148,35
| [01.3.01.06-0051] |  | Смазка солидол жировой Ж |  |  |  | кг |  | 0,03 | [7 empty] | 0,15 |  | 58,53 | 1,6 |  |  | 93,65 |  |  | 14,05
| [01.7.20.08-0051] |  | Ветошь хлопчатобумажная цветная |  |  |  | кг |  | 0,02 | [7 empty] | 0,1 |  | 56,11 | 1,54 |  |  | 86,41 |  |  | 8,64
| [14.4.02.04-0182] |  | Краска масляная МА-15, цветная |  |  |  | кг |  | 0,4 | [7 empty] | 2 |  | 61,28 | 1,44 |  |  | 88,24 |  |  | 176,48
| [14.4.03.03-0102] |  | Лак битумный БТ-577 |  |  |  | т |  | 0,0001 | [7 empty] | 0,0005 |  | 80 020,98 | 1,29 |  |  | 103 227,06 |  |  | 51,61
| [20.2.02.04-0006] |  | Колпачки полиэтиленовые К-6 |  |  |  | 100 шт |  | 0,06 | [7 empty] | 0,3 |  | 1 031,73 | 1,31 |  |  | 1 351,57 |  |  | 405,47
|  |  | Итого прямые затраты | [22 empty] | 23 971,05
|  |  | ФОТ | [22 empty] | 11 766,5
| 812/пр_2020_прил._т._п.27_гр.3 |  | НР Линии электропередачи |  |  |  | % |  | 103% | [7 empty] | 103% | [8 empty] | 12 119,5
| 774/пр_2020_прил._т._п.27_гр.3 |  | СП Линии электропередачи |  |  |  | % |  | 60% | [7 empty] | 60% | [8 empty] | 7 059,9
|  |  | Всего по позиции | [19 empty] | 8 630,09 |  |  | 43 150,45
7 | ГЭСН33-04-003-02 |  | Установка железобетонных опор ВЛ 0,38; 6-10 кВ с траверсами без приставок: одностоечных с одним подкосом |  |  |  | шт |  | 3 | [7 empty] | 3
| 421/пр_2020_прил.10_т.1_п.5_гр.3 |  | Производство работ осуществляется в стесненных условиях населенных пунктов (Кот=1,15; Кэм=1,15; Котм=1,15; Кзт=1,15; Кзтм=1,15)
| 1 |  | ОТ (ЗТ) |  |  |  | чел.-ч | [9 empty] | 20,631 | [8 empty] | 10 261,86
| 1-100-33 |  | Средний разряд работы 3,3 |  |  |  | чел.-ч |  | 5,98 |  |  |  | 1,15 |  |  |  | 20,631 | [5 empty] | 497,4 |  |  | 10 261,86
| 2 |  | ЭМ | [22 empty] | 15 989,87
|  |  | ОТм (ЗТм) |  |  |  | чел.-ч | [9 empty] | 6,9 | [8 empty] | 4 168,49
| [91.04.01-031] |  | Машины бурильно-крановые на автомобильном ходу, диаметр бурения до 800 мм, глубина бурения до 5 м |  |  |  | маш.-ч |  | 1,6 |  |  |  | 1,15 |  |  |  | 5,52 |  | 2 088,77 | 1,31 |  |  | 2 736,29 |  |  | 15 104,32
| 4-100-050 |  | ОТм (ЗТм) Средний разряд машинистов 5 |  |  |  | чел.-ч |  | 1,6 |  |  |  | 1,15 |  |  |  | 5,52 | [5 empty] | 620,24 |  |  | 3 423,72
| 91.14.02-001 |  | Автомобили бортовые, грузоподъемность до 5 т |  |  |  | маш.-ч |  | 0,4 |  |  |  | 1,15 |  |  |  | 1,38 | [5 empty] | 641,7 |  |  | 885,55
| 4-100-040 |  | ОТм (ЗТм) Средний разряд машинистов 4 |  |  |  | чел.-ч |  | 0,4 |  |  |  | 1,15 |  |  |  | 1,38 | [5 empty] | 539,69 |  |  | 744,77
|  |  | Итого прямые затраты | [22 empty] | 30 420,22
|  |  | ФОТ | [22 empty] | 14 430,35
| Пр/812-027.0-1 |  | НР Линии электропередачи |  |  |  | % |  | 103% | [7 empty] | 103% | [8 empty] | 14 863,26
| Пр/774-027.0 |  | СП Линии электропередачи |  |  |  | % |  | 60% | [7 empty] | 60% | [8 empty] | 8 658,21
|  |  | Всего по позиции | [19 empty] | 17 980,56 |  |  | 53 941,69
Покраска и гидроизоляция опор
8 | ГЭСН15-04-024-08 |  | Простая окраска масляными составами по штукатурке и сборным конструкциям: стен, подготовленных под окраску V=0,644*11/100 |  |  |  | 100 м2 |  | 0,07084 | [7 empty] | 0,07084
| 421/пр_2020_прил.10_т.1_п.5_гр.3 |  | Производство работ осуществляется в стесненных условиях населенных пунктов (Кот=1,15; Кэм=1,15; Котм=1,15; Кзт=1,15; Кзтм=1,15)
| 1 |  | ОТ (ЗТ) |  |  |  | чел.-ч | [9 empty] | 1,5641472 | [8 empty] | 768,56
| 1-100-32 |  | Средний разряд работы 3,2 |  |  |  | чел.-ч |  | 19,2 |  |  |  | 1,15 |  |  |  | 1,5641472 | [5 empty] | 491,36 |  |  | 768,56
| 2 |  | ЭМ | [22 empty] | 2,66
|  |  | ОТм (ЗТм) |  |  |  | чел.-ч | [9 empty] | 0,004888 | [8 empty] | 2,59
| [91.06.06-048] |  | Подъемники одномачтовые, грузоподъемность до 500 кг, высота подъема 45 м |  |  |  | маш.-ч |  | 0,01 |  |  |  | 1,15 |  |  |  | 0,0008147 |  | 37,32 | 1,55 |  |  | 57,85 |  |  | 0,05
| 4-100-030 |  | ОТм (ЗТм) Средний разряд машинистов 3 |  |  |  | чел.-ч |  | 0,01 |  |  |  | 1,15 |  |  |  | 0,0008147 | [5 empty] | 479,27 |  |  | 0,39
| 91.14.02-001 |  | Автомобили бортовые, грузоподъемность до 5 т |  |  |  | маш.-ч |  | 0,05 |  |  |  | 1,15 |  |  |  | 0,0040733 | [5 empty] | 641,7 |  |  | 2,61
| 4-100-040 |  | ОТм (ЗТм) Средний разряд машинистов 4 |  |  |  | чел.-ч |  | 0,05 |  |  |  | 1,15 |  |  |  | 0,0040733 | [5 empty] | 539,69 |  |  | 2,2
| 4 |  | М | [22 empty] | 110,26
| 14.4.02.04 |  | Краски для внутренних работ масляные готовые к применению |  |  |  | т |  | 0,0267 | [7 empty] | 0,0018914
| [01.7.10.17-0141] |  | Пемза |  |  |  | кг |  | 0,24 | [7 empty] | 0,0170016 |  | 2 507,62 | 1,32 |  |  | 3 310,06 |  |  | 56,28
| [01.7.17.11-0011] |  | Шкурка шлифовальная двухслойная с зернистостью 40-25 |  |  |  | м2 |  | 0,8 | [7 empty] | 0,056672 |  | 531,44 | 1,32 |  |  | 701,5 |  |  | 39,76
| [01.7.20.08-0051] |  | Ветошь хлопчатобумажная цветная |  |  |  | кг |  | 0,21 | [7 empty] | 0,0148764 |  | 56,11 | 1,54 |  |  | 86,41 |  |  | 1,29
| [14.5.11.01-0003] |  | Шпатлевка масляно-клеевая |  |  |  | т |  | 0,005 | [7 empty] | 0,0003542 |  | 24 995,33 | 1,46 |  |  | 36 493,18 |  |  | 12,93
|  |  | Итого прямые затраты | [22 empty] | 884,07
|  |  | ФОТ | [22 empty] | 771,15
| 812/пр_2020_прил._т._п.15_гр.3 |  | НР Отделочные работы |  |  |  | % |  | 100% | [7 empty] | 100% | [8 empty] | 771,15
| 774/пр_2020_прил._т._п.15_гр.3 |  | СП Отделочные работы |  |  |  | % |  | 49% | [7 empty] | 49% | [8 empty] | 377,86
|  |  | Всего по позиции | [19 empty] | 28 699,6 |  |  | 2 033,08
9 | [14.3.02.03-0002] |  | Краска водно-дисперсионная поливинилацетатная ВД-ВА-17, цветная V=0,172*11/1000 |  |  |  | т |  | 0,001892 | [7 empty] | 0,001892 |  | 67 474,82 | 1,76 |  |  | 118 755,68 |  |  | 224,69
|  |  | Всего по позиции | [22 empty] | 224,69
10 | ГЭСН08-01-003-07 |  | Гидроизоляция боковая обмазочная битумная в 2 слоя по выровненной поверхности бутовой кладки, кирпичу, бетону V=2,116*11/100 |  |  |  | 100 м2 |  | 0,23276 | [7 empty] | 0,23276
| 421/пр_2020_прил.10_т.1_п.5_гр.3 |  | Производство работ осуществляется в стесненных условиях населенных пунктов (Кот=1,15; Кэм=1,15; Котм=1,15; Кзт=1,15; Кзтм=1,15)
| 1 |  | ОТ (ЗТ) |  |  |  | чел.-ч | [9 empty] | 5,6746888 | [8 empty] | 3 028,24
| 1-100-39 |  | Средний разряд работы 3,9 |  |  |  | чел.-ч |  | 21,2 |  |  |  | 1,15 |  |  |  | 5,6746888 | [5 empty] | 533,64 |  |  | 3 028,24
| 2 |  | ЭМ | [22 empty] | 106,44
|  |  | ОТм (ЗТм) |  |  |  | чел.-ч | [9 empty] | 0,0535348 | [8 empty] | 28,89
| [91.08.04-021] |  | Котлы битумные передвижные электрические с центробежной мешалкой, объем загрузочной емкости 400 л |  |  |  | маш.-ч |  | 1,95 |  |  |  | 1,15 |  |  |  | 0,5219643 |  | 95,25 | 1,45 |  |  | 138,11 |  |  | 72,09
| 91.14.02-001 |  | Автомобили бортовые, грузоподъемность до 5 т |  |  |  | маш.-ч |  | 0,2 |  |  |  | 1,15 |  |  |  | 0,0535348 | [5 empty] | 641,7 |  |  | 34,35
| 4-100-040 |  | ОТм (ЗТм) Средний разряд машинистов 4 |  |  |  | чел.-ч |  | 0,2 |  |  |  | 1,15 |  |  |  | 0,0535348 | [5 empty] | 539,69 |  |  | 28,89
| 4 |  | М | [22 empty] | 415,4
| [01.3.01.03-0002] |  | Керосин для технических целей |  |  |  | т |  | 0,024 | [7 empty] | 0,0055862 |  | 62 186,75 | 1,19 |  |  | 74 002,23 |  |  | 413,39
| [01.7.20.08-0051] |  | Ветошь хлопчатобумажная цветная |  |  |  | кг |  | 0,1 | [7 empty] | 0,023276 |  | 56,11 | 1,54 |  |  | 86,41 |  |  | 2,01
|  |  | Итого прямые затраты | [22 empty] | 3 578,97
|  |  | ФОТ | [22 empty] | 3 057,13
| 812/пр_2020_прил._т._п.8_гр.3 |  | НР Конструкции из кирпича и блоков |  |  |  | % |  | 110% | [7 empty] | 110% | [8 empty] | 3 362,84
| 774/пр_2020_прил._т._п.8_гр.3 |  | СП Конструкции из кирпича и блоков |  |  |  | % |  | 69% | [7 empty] | 69% | [8 empty] | 2 109,42
|  |  | Всего по позиции | [19 empty] | 38 886,54 |  |  | 9 051,23
11 | [01.2.03.05-0001] |  | Праймер битумно-полимерный для подготовки (грунтования) изолируемой поверхности перед нанесением битумно-полимерных гидроизоляционных материалов V=8,473*0,8 |  |  |  | кг |  | 6,7784 | [7 empty] | 6,7784 |  | 31,51 | 1,37 |  |  | 43,17 |  |  | 292,62
|  |  | Всего по позиции | [22 empty] | 292,62
12 | ТЦ_01.2.00.00_77_7709331654_26.07.2024_02 |  | Гидроизоляция обмазочная МГТН №24 (Технониколь) М=562,75*1,05 |  |  |  | кг |  | 58,066 | [7 empty] | 58,066 | [5 empty] | 590,89 |  |  | 34 310,62
|  |  | Всего по позиции | [22 empty] | 34 310,62
13 | ГЭСН01-02-059-02 |  | Рытье ям вручную глубиной 1,5 м под электрод заземления с обратной засыпкой, группа грунтов: 2 |  |  |  | шт |  | 4 | [7 empty] | 4
| 421/пр_2020_прил.10_т.1_п.5_гр.3 |  | Производство работ осуществляется в стесненных условиях населенных пунктов (Кот=1,15; Кэм=1,15; Котм=1,15; Кзт=1,15; Кзтм=1,15)
| 1 |  | ОТ (ЗТ) |  |  |  | чел.-ч | [9 empty] | 30,406 | [8 empty] | 13 017,42
| 1-100-17 |  | Средний разряд работы 1,7 |  |  |  | чел.-ч |  | 6,61 |  |  |  | 1,15 |  |  |  | 30,406 | [5 empty] | 428,12 |  |  | 13 017,42
|  |  | Итого прямые затраты | [22 empty] | 13 017,42
|  |  | ФОТ | [22 empty] | 13 017,42
| Пр/812-001.2-1 |  | НР Земляные работы, выполняемые ручным способом |  |  |  | % |  | 89% | [7 empty] | 89% | [8 empty] | 11 585,5
| Пр/774-001.2 |  | СП Земляные работы, выполняемые ручным способом |  |  |  | % |  | 40% | [7 empty] | 40% | [8 empty] | 5 206,97
|  |  | Всего по позиции | [19 empty] | 7 452,47 |  |  | 29 809,89
ввода
14 | ГЭСН33-04-013-01 |  | Устройство ответвлений от ВЛ 0,38 кВ к зданиям: с помощью механизмов при количестве проводов в ответвлении 1 |  |  |  | ответвление |  | 10 | [7 empty] | 10
| 421/пр_2020_прил.10_т.1_п.5_гр.3 |  | Производство работ осуществляется в стесненных условиях населенных пунктов (Кот=1,15; Кэм=1,15; Котм=1,15; Кзт=1,15; Кзтм=1,15)
| 1 |  | ОТ (ЗТ) |  |  |  | чел.-ч | [9 empty] | 14,605 | [8 empty] | 7 440,96
| 1-100-35 |  | Средний разряд работы 3,5 |  |  |  | чел.-ч |  | 1,27 |  |  |  | 1,15 |  |  |  | 14,605 | [5 empty] | 509,48 |  |  | 7 440,96
| 2 |  | ЭМ | [22 empty] | 865,87
|  |  | ОТм (ЗТм) |  |  |  | чел.-ч | [9 empty] | 1,495 | [8 empty] | 806,84
| [91.06.06-011] |  | Автогидроподъемники, высота подъема 12 м |  |  |  | маш.-ч |  | 0,06 |  |  |  | 1,15 |  |  |  | 0,69 |  | 346,73 | 1,46 |  |  | 506,23 |  |  | 349,3
| 4-100-040 |  | ОТм (ЗТм) Средний разряд машинистов 4 |  |  |  | чел.-ч |  | 0,06 |  |  |  | 1,15 |  |  |  | 0,69 | [5 empty] | 539,69 |  |  | 372,39
| 91.14.02-001 |  | Автомобили бортовые, грузоподъемность до 5 т |  |  |  | маш.-ч |  | 0,07 |  |  |  | 1,15 |  |  |  | 0,805 | [5 empty] | 641,7 |  |  | 516,57
| 4-100-040 |  | ОТм (ЗТм) Средний разряд машинистов 4 |  |  |  | чел.-ч |  | 0,07 |  |  |  | 1,15 |  |  |  | 0,805 | [5 empty] | 539,69 |  |  | 434,45
|  |  | Итого прямые затраты | [22 empty] | 9 113,67
|  |  | ФОТ | [22 empty] | 8 247,8
| Пр/812-027.0-1 |  | НР Линии электропередачи |  |  |  | % |  | 103% | [7 empty] | 103% | [8 empty] | 8 495,23
| Пр/774-027.0 |  | СП Линии электропередачи |  |  |  | % |  | 60% | [7 empty] | 60% | [8 empty] | 4 948,68
|  |  | Всего по позиции | [19 empty] | 2 255,76 |  |  | 22 557,58
15 | ГЭСН33-04-013-11 |  | Снятие щита учета на опоре при устройстве ответвлений от ВЛИ-0,38 кВ к зданиям при количестве проводов в ответвлении 2: с использованием автогидроподъемника |  |  |  | шт |  | 8 | [7 empty] | 8
| 421/пр_2020_прил.10_т.1_п.5_гр.3 |  | Производство работ осуществляется в стесненных условиях населенных пунктов (Кот=1,15; Кэм=1,15; Котм=1,15; Кзт=1,15; Кзтм=1,15)
| 571/пр_2022_п.83_т.2_стр.5_стб.3 |  | Разборка и (или) демонтаж строительных конструкций, систем и сетей инженерно-технического обеспечения, в том числе их элементов: сетей инженерно-технического обеспечения (Кот=0,6; Кэм=0,6; Котм=0,6; Км=0; Коб=0; Кзт=0,6; Кзтм=0,6)
| 1 |  | ОТ (ЗТ) |  |  |  | чел.-ч | [9 empty] | 8,9976 | [8 empty] | 4 574,87
| 2-100-03 |  | Рабочий 3 разряда |  |  |  | чел.-ч |  | 0,82 |  |  |  | 0,69 |  |  |  | 4,5264 | [5 empty] | 479,27 |  |  | 2 169,37
| 2-100-04 |  | Рабочий 4 разряда |  |  |  | чел.-ч |  | 0,8 |  |  |  | 0,69 |  |  |  | 4,416 | [5 empty] | 539,69 |  |  | 2 383,27
| 2-100-01 |  | Рабочий 1 разряда |  |  |  | чел.-ч |  | 0,01 |  |  |  | 0,69 |  |  |  | 0,0552 | [5 empty] | 402,75 |  |  | 22,23
| 2 |  | ЭМ | [22 empty] | 929,62
|  |  | ОТм (ЗТм) |  |  |  | чел.-ч | [9 empty] | 1,8216 | [8 empty] | 983,1
| [91.06.06-011] |  | Автогидроподъемники, высота подъема 12 м |  |  |  | маш.-ч |  | 0,32 |  |  |  | 0,69 |  |  |  | 1,7664 |  | 346,73 | 1,46 |  |  | 506,23 |  |  | 894,2
| 4-100-040 |  | ОТм (ЗТм) Средний разряд машинистов 4 |  |  |  | чел.-ч |  | 0,32 |  |  |  | 0,69 |  |  |  | 1,7664 | [5 empty] | 539,69 |  |  | 953,31
| 91.14.02-001 |  | Автомобили бортовые, грузоподъемность до 5 т |  |  |  | маш.-ч |  | 0,01 |  |  |  | 0,69 |  |  |  | 0,0552 | [5 empty] | 641,7 |  |  | 35,42
| 4-100-040 |  | ОТм (ЗТм) Средний разряд машинистов 4 |  |  |  | чел.-ч |  | 0,01 |  |  |  | 0,69 |  |  |  | 0,0552 | [5 empty] | 539,69 |  |  | 29,79
|  |  | Итого прямые затраты | [22 empty] | 6 487,59
|  |  | ФОТ | [22 empty] | 5 557,97
| Пр/812-027.0-1 |  | НР Линии электропередачи |  |  |  | % |  | 103% | [7 empty] | 103% | [8 empty] | 5 724,71
| Пр/774-027.0 |  | СП Линии электропередачи |  |  |  | % |  | 60% | [7 empty] | 60% | [8 empty] | 3 334,78
|  |  | Всего по позиции | [19 empty] | 1 943,39 |  |  | 15 547,08
16 | ГЭСН33-04-013-11 |  | Установка и подключение щита учета на опоре при устройстве ответвлений от ВЛИ-0,38 кВ к зданиям при количестве проводов в ответвлении 2: с использованием автогидроподъемника |  |  |  | шт |  | 8 | [7 empty] | 8
| 421/пр_2020_прил.10_т.1_п.5_гр.3 |  | Производство работ осуществляется в стесненных условиях населенных пунктов (Кот=1,15; Кэм=1,15; Котм=1,15; Кзт=1,15; Кзтм=1,15)
| 1 |  | ОТ (ЗТ) |  |  |  | чел.-ч | [9 empty] | 14,996 | [8 empty] | 7 624,78
| 2-100-03 |  | Рабочий 3 разряда |  |  |  | чел.-ч |  | 0,82 |  |  |  | 1,15 |  |  |  | 7,544 | [5 empty] | 479,27 |  |  | 3 615,61
| 2-100-04 |  | Рабочий 4 разряда |  |  |  | чел.-ч |  | 0,8 |  |  |  | 1,15 |  |  |  | 7,36 | [5 empty] | 539,69 |  |  | 3 972,12
| 2-100-01 |  | Рабочий 1 разряда |  |  |  | чел.-ч |  | 0,01 |  |  |  | 1,15 |  |  |  | 0,092 | [5 empty] | 402,75 |  |  | 37,05
| 2 |  | ЭМ | [22 empty] | 1 549,38
|  |  | ОТм (ЗТм) |  |  |  | чел.-ч | [9 empty] | 3,036 | [8 empty] | 1 638,5
| [91.06.06-011] |  | Автогидроподъемники, высота подъема 12 м |  |  |  | маш.-ч |  | 0,32 |  |  |  | 1,15 |  |  |  | 2,944 |  | 346,73 | 1,46 |  |  | 506,23 |  |  | 1 490,34
| 4-100-040 |  | ОТм (ЗТм) Средний разряд машинистов 4 |  |  |  | чел.-ч |  | 0,32 |  |  |  | 1,15 |  |  |  | 2,944 | [5 empty] | 539,69 |  |  | 1 588,85
| 91.14.02-001 |  | Автомобили бортовые, грузоподъемность до 5 т |  |  |  | маш.-ч |  | 0,01 |  |  |  | 1,15 |  |  |  | 0,092 | [5 empty] | 641,7 |  |  | 59,04
| 4-100-040 |  | ОТм (ЗТм) Средний разряд машинистов 4 |  |  |  | чел.-ч |  | 0,01 |  |  |  | 1,15 |  |  |  | 0,092 | [5 empty] | 539,69 |  |  | 49,65
|  |  | Итого прямые затраты | [22 empty] | 10 812,66
|  |  | ФОТ | [22 empty] | 9 263,28
| Пр/812-027.0-1 |  | НР Линии электропередачи |  |  |  | % |  | 103% | [7 empty] | 103% | [8 empty] | 9 541,18
| Пр/774-027.0 |  | СП Линии электропередачи |  |  |  | % |  | 60% | [7 empty] | 60% | [8 empty] | 5 557,97
|  |  | Всего по позиции | [19 empty] | 3 238,98 |  |  | 25 911,81
17 | ГЭСН33-04-008-03 |  | Подвеска изолированных проводов ВЛ 0,38 кВ с помощью механизмов, с несколькими жилами при 30 опорах на км |  |  |  | км |  | 0,326 | [7 empty] | 0,326
| 421/пр_2020_прил.10_т.1_п.5_гр.3 |  | Производство работ осуществляется в стесненных условиях населенных пунктов (Кот=1,15; Кэм=1,15; Котм=1,15; Кзт=1,15; Кзтм=1,15)
| 1 |  | ОТ (ЗТ) |  |  |  | чел.-ч | [9 empty] | 13,08401 | [8 empty] | 6 745,07
| 1-100-36 |  | Средний разряд работы 3,6 |  |  |  | чел.-ч |  | 34,9 |  |  |  | 1,15 |  |  |  | 13,08401 | [5 empty] | 515,52 |  |  | 6 745,07
| 2 |  | ЭМ | [22 empty] | 1 597,13
|  |  | ОТм (ЗТм) |  |  |  | чел.-ч | [9 empty] | 2,755515 | [8 empty] | 1 487,13
| [91.06.06-011] |  | Автогидроподъемники, высота подъема 12 м |  |  |  | маш.-ч |  | 3,24 |  |  |  | 1,15 |  |  |  | 1,214676 |  | 346,73 | 1,46 |  |  | 506,23 |  |  | 614,91
| 4-100-040 |  | ОТм (ЗТм) Средний разряд машинистов 4 |  |  |  | чел.-ч |  | 3,24 |  |  |  | 1,15 |  |  |  | 1,214676 | [5 empty] | 539,69 |  |  | 655,55
| 91.14.02-001 |  | Автомобили бортовые, грузоподъемность до 5 т |  |  |  | маш.-ч |  | 1,75 |  |  |  | 1,15 |  |  |  | 0,656075 | [5 empty] | 641,7 |  |  | 421
| 4-100-040 |  | ОТм (ЗТм) Средний разряд машинистов 4 |  |  |  | чел.-ч |  | 1,75 |  |  |  | 1,15 |  |  |  | 0,656075 | [5 empty] | 539,69 |  |  | 354,08
| [91.15.03-014] |  | Тракторы на пневмоколесном ходу, мощность 59 кВт (80 л.с.) |  |  |  | маш.-ч |  | 2,36 |  |  |  | 1,15 |  |  |  | 0,884764 |  | 487,94 | 1,3 |  |  | 634,32 |  |  | 561,22
| 4-100-040 |  | ОТм (ЗТм) Средний разряд машинистов 4 |  |  |  | чел.-ч |  | 2,36 |  |  |  | 1,15 |  |  |  | 0,884764 | [5 empty] | 539,69 |  |  | 477,5
|  |  | Итого прямые затраты | [22 empty] | 9 829,33
|  |  | ФОТ | [22 empty] | 8 232,2
| Пр/812-027.0-1 |  | НР Линии электропередачи |  |  |  | % |  | 103% | [7 empty] | 103% | [8 empty] | 8 479,17
| Пр/774-027.0 |  | СП Линии электропередачи |  |  |  | % |  | 60% | [7 empty] | 60% | [8 empty] | 4 939,32
|  |  | Всего по позиции | [19 empty] | 71 312,33 |  |  | 23 247,82
18 | ГЭСН33-04-014-02 |  | Снятие светильников: |  |  |  | шт |  | 2 | [7 empty] | 2
| 421/пр_2020_прил.10_т.1_п.5_гр.3 |  | Производство работ осуществляется в стесненных условиях населенных пунктов (Кот=1,15; Кэм=1,15; Котм=1,15; Кзт=1,15; Кзтм=1,15)
| 571/пр_2022_п.83_т.2_стр.5_стб.3 |  | Разборка и (или) демонтаж строительных конструкций, систем и сетей инженерно-технического обеспечения, в том числе их элементов: сетей инженерно-технического обеспечения (Кот=0,6; Кэм=0,6; Котм=0,6; Км=0; Коб=0; Кзт=0,6; Кзтм=0,6)
| 1 |  | ОТ (ЗТ) |  |  |  | чел.-ч | [9 empty] | 2,7738 | [8 empty] | 1 379,69
| 1-100-33 |  | Средний разряд работы 3,3 |  |  |  | чел.-ч |  | 2,01 |  |  |  | 0,69 |  |  |  | 2,7738 | [5 empty] | 497,4 |  |  | 1 379,69
| 2 |  | ЭМ | [22 empty] | 1 164,26
|  |  | ОТм (ЗТм) |  |  |  | чел.-ч | [9 empty] | 1,1178 | [8 empty] | 681,07
| [91.06.06-013] |  | Автогидроподъемники, высота подъема 22 м |  |  |  | маш.-ч |  | 0,7 |  |  |  | 0,69 |  |  |  | 0,966 |  | 756,44 | 1,46 |  |  | 1 104,4 |  |  | 1 066,85
| 4-100-050 |  | ОТм (ЗТм) Средний разряд машинистов 5 |  |  |  | чел.-ч |  | 0,7 |  |  |  | 0,69 |  |  |  | 0,966 | [5 empty] | 620,24 |  |  | 599,15
| 91.14.02-001 |  | Автомобили бортовые, грузоподъемность до 5 т |  |  |  | маш.-ч |  | 0,11 |  |  |  | 0,69 |  |  |  | 0,1518 | [5 empty] | 641,7 |  |  | 97,41
| 4-100-040 |  | ОТм (ЗТм) Средний разряд машинистов 4 |  |  |  | чел.-ч |  | 0,11 |  |  |  | 0,69 |  |  |  | 0,1518 | [5 empty] | 539,69 |  |  | 81,92
| 4 |  | М | [22 empty] | 0
|  |  | Итого прямые затраты | [22 empty] | 3 225,02
|  |  | ФОТ | [22 empty] | 2 060,76
| Пр/812-027.0-1 |  | НР Линии электропередачи |  |  |  | % |  | 103% | [7 empty] | 103% | [8 empty] | 2 122,58
| Пр/774-027.0 |  | СП Линии электропередачи |  |  |  | % |  | 60% | [7 empty] | 60% | [8 empty] | 1 236,46
|  |  | Всего по позиции | [19 empty] | 3 292,03 |  |  | 6 584,06
19 | ГЭСН33-04-014-02 |  | Установка светильников |  |  |  | шт |  | 2 | [7 empty] | 2
| 421/пр_2020_прил.10_т.1_п.5_гр.3 |  | Производство работ осуществляется в стесненных условиях населенных пунктов (Кот=1,15; Кэм=1,15; Котм=1,15; Кзт=1,15; Кзтм=1,15)
| 1 |  | ОТ (ЗТ) |  |  |  | чел.-ч | [9 empty] | 4,623 | [8 empty] | 2 299,48
| 1-100-33 |  | Средний разряд работы 3,3 |  |  |  | чел.-ч |  | 2,01 |  |  |  | 1,15 |  |  |  | 4,623 | [5 empty] | 497,4 |  |  | 2 299,48
| 2 |  | ЭМ | [22 empty] | 1 940,43
|  |  | ОТм (ЗТм) |  |  |  | чел.-ч | [9 empty] | 1,863 | [8 empty] | 1 135,13
| [91.06.06-013] |  | Автогидроподъемники, высота подъема 22 м |  |  |  | маш.-ч |  | 0,7 |  |  |  | 1,15 |  |  |  | 1,61 |  | 756,44 | 1,46 |  |  | 1 104,4 |  |  | 1 778,08
| 4-100-050 |  | ОТм (ЗТм) Средний разряд машинистов 5 |  |  |  | чел.-ч |  | 0,7 |  |  |  | 1,15 |  |  |  | 1,61 | [5 empty] | 620,24 |  |  | 998,59
| 91.14.02-001 |  | Автомобили бортовые, грузоподъемность до 5 т |  |  |  | маш.-ч |  | 0,11 |  |  |  | 1,15 |  |  |  | 0,253 | [5 empty] | 641,7 |  |  | 162,35
| 4-100-040 |  | ОТм (ЗТм) Средний разряд машинистов 4 |  |  |  | чел.-ч |  | 0,11 |  |  |  | 1,15 |  |  |  | 0,253 | [5 empty] | 539,69 |  |  | 136,54
| 4 |  | М | [22 empty] | 30,55
| [01.3.01.01-0010] |  | Бензин-растворитель |  |  |  | кг |  | 0,06 | [7 empty] | 0,12 |  | 160,27 | 1,28 |  |  | 205,15 |  |  | 24,62
| [01.3.01.06-0038] |  | Смазка защитная электросетевая |  |  |  | кг |  | 0,01 | [7 empty] | 0,02 |  | 185,43 | 1,6 |  |  | 296,69 |  |  | 5,93
|  |  | Итого прямые затраты | [22 empty] | 5 405,59
|  |  | ФОТ | [22 empty] | 3 434,61
| Пр/812-027.0-1 |  | НР Линии электропередачи |  |  |  | % |  | 103% | [7 empty] | 103% | [8 empty] | 3 537,65
| Пр/774-027.0 |  | СП Линии электропередачи |  |  |  | % |  | 60% | [7 empty] | 60% | [8 empty] | 2 060,77
|  |  | Всего по позиции | [19 empty] | 5 502,01 |  |  | 11 004,01
|  |  | Итого прямые затраты по разделу 1. <Раздел Строительные работы> | [22 empty] | 182 076,5
в том числе
|  |  | оплата труда (ОТ) | [22 empty] | 79 005,61
|  |  | эксплуатация машин и механизмов | [22 empty] | 45 819,81
|  |  | оплата труда машинистов (ОТм) | [22 empty] | 21 062,34
|  |  | материальные ресурсы | [22 empty] | 36 188,74
|  |  | перевозка | [22 empty] | 0
|  |  | Итого ФОТ (справочно) | [22 empty] | 100 067,95
|  |  | Итого накладные расходы | [22 empty] | 101 438,41
|  |  | Итого сметная прибыль | [22 empty] | 57 627,61
|  |  | Итого оборудование | [22 empty] | 0
|  |  | Итого прочие затраты | [22 empty] | 0
|  |  | Итого по разделу 1. <Раздел Строительные работы> | [22 empty] | 341 142,52
в том числе
|  |  | материальные ресурсы, отсутствующие в ФРСН | [22 empty] | 0
|  |  | оборудование, отсутствующее в ФРСН | [22 empty] | 0
справочно
|  |  | затраты труда рабочих | [22 empty] | 160,81899
|  |  | затраты труда машинистов | [22 empty] | 36,1444683
№ п.п. | Обоснование |  |  | Наименование работ и затрат |  |  |  | Единица измерения |  | Количество | [8 empty] | Сметная стоимость, руб.
[10 empty] | на единицу измерения |  |  |  | коэффициенты |  |  | всего с учетом коэффициентов |  | на единицу измерения в базисном уровне цен | индекс |  |  | на единицу измерения в текущем уровне цен | коэффициенты |  |  | всего в текущем уровне цен
Раздел 2. <Раздел-Монтажные работы>
1 | 2 |  |  | 3 |  |  |  | 4 |  | 5 |  |  |  | 6 |  |  | 7 |  | 8 | 9 |  |  | 10 | 11 |  |  | 12
20 | ГЭСНм08-02-471-01 |  |  | Заземлитель вертикальный из угловой стали размером: 50х50х5 мм |  |  |  | 10 шт |  | 0,4 | [6 empty] | 0,4
| 421/пр_2020_прил.10_т.1_п.5_гр.3 |  |  | Производство работ осуществляется в стесненных условиях населенных пунктов (Кот=1,15; Кэм=1,15; Котм=1,15; Кзт=1,15; Кзтм=1,15)
| 1 |  |  | ОТ (ЗТ) |  |  |  | чел.-ч | [8 empty] | 4,2642 | [9 empty] | 2 249,79
| 1-100-38 |  |  | Средний разряд работы 3,8 |  |  |  | чел.-ч |  | 9,27 |  |  |  | 1,15 |  |  | 4,2642 | [5 empty] | 527,6 |  |  |  | 2 249,79
| 2 |  |  | ЭМ | [22 empty] | 201,4
|  |  |  | ОТм (ЗТм) |  |  |  | чел.-ч | [8 empty] | 0,1564 | [9 empty] | 98,89
| 91.05.05-015 |  |  | Краны на автомобильном ходу, грузоподъемность 16 т |  |  |  | маш.-ч |  | 0,17 |  |  |  | 1,15 |  |  | 0,0782 | [5 empty] | 1 626,29 |  |  |  | 127,18
| 4-100-060 |  |  | ОТм (ЗТм) Средний разряд машинистов 6 |  |  |  | чел.-ч |  | 0,17 |  |  |  | 1,15 |  |  | 0,0782 | [5 empty] | 724,95 |  |  |  | 56,69
| 91.14.02-001 |  |  | Автомобили бортовые, грузоподъемность до 5 т |  |  |  | маш.-ч |  | 0,17 |  |  |  | 1,15 |  |  | 0,0782 | [5 empty] | 641,7 |  |  |  | 50,18
| 4-100-040 |  |  | ОТм (ЗТм) Средний разряд машинистов 4 |  |  |  | чел.-ч |  | 0,17 |  |  |  | 1,15 |  |  | 0,0782 | [5 empty] | 539,69 |  |  |  | 42,2
| 91.17.04-233 |  |  | Аппараты сварочные для ручной дуговой сварки, сварочный ток до 350 А |  |  |  | маш.-ч |  | 1,51 |  |  |  | 1,15 |  |  | 0,6946 | [5 empty] | 34,61 |  |  |  | 24,04
| 4 |  |  | М | [22 empty] | 943,12
| [01.7.11.07-0227] |  |  | Электроды сварочные для сварки низколегированных и углеродистых сталей УОНИ 13/45, Э42А, диаметр 4-5 мм |  |  |  | кг |  | 0,65 | [6 empty] | 0,26 |  | 155,63 | 0,78 |  |  | 121,39 |  |  |  | 31,56
| [14.4.01.09-0427] |  |  | Грунтовка эпоксидная антикоррозионная с содержанием цинка для защиты металлических поверхностей, расход 0,20-0,39 кг/м2 |  |  |  | кг |  | 2 | [6 empty] | 0,8 |  | 911,56 | 1,25 |  |  | 1 139,45 |  |  |  | 911,56
|  |  |  | Итого прямые затраты | [22 empty] | 3 493,2
20.1 | 421/пр_2020_п.75_пп.а |  |  | Сметная стоимость вспомогательных ненормируемых материальных ресурсов, не учтенная в сметной норме, 2% |  |  |  | % |  | 2 | [6 empty] | 2 | [9 empty] | 39,13
|  |  |  | ФОТ | [22 empty] | 2 348,68
| 812/пр_2020_прил._т._п.49.3_гр.3 |  |  | НР Электротехнические установки на других объектах |  |  |  | % |  | 97% | [6 empty] | 97% | [9 empty] | 2 278,22
| 774/пр_2020_прил._т._п.49.3_гр.3 |  |  | СП Электротехнические установки на других объектах |  |  |  | % |  | 51% | [6 empty] | 51% | [9 empty] | 1 197,83
|  |  |  | Всего по позиции | [18 empty] | 17 520,95 |  |  |  | 7 008,38
21 | 08.3.08.02-0058 |  |  | Уголок стальной горячекатаный равнополочный, марки стали Ст3сп, Ст3пс, ширина полок 35-56 мм, толщина полки 3-5 мм V=4*3,77*3/1000 |  |  |  | т |  | 0,04524 | [6 empty] | 0,04524 | [5 empty] | 41 746,2 |  |  |  | 1 888,6
|  |  |  | Всего по позиции | [22 empty] | 1 888,6
22 | ГЭСНм08-02-472-08 |  |  | Проводник заземляющий открыто по строительным основаниям: из круглой стали диаметром 8 мм |  |  |  | 100 м |  | 0,4 | [6 empty] | 0,4
| 421/пр_2020_прил.10_т.1_п.5_гр.3 |  |  | Производство работ осуществляется в стесненных условиях населенных пунктов (Кот=1,15; Кэм=1,15; Котм=1,15; Кзт=1,15; Кзтм=1,15)
| 1 |  |  | ОТ (ЗТ) |  |  |  | чел.-ч | [8 empty] | 8,05 | [9 empty] | 4 247,18
| 1-100-38 |  |  | Средний разряд работы 3,8 |  |  |  | чел.-ч |  | 17,5 |  |  |  | 1,15 |  |  | 8,05 | [5 empty] | 527,6 |  |  |  | 4 247,18
| 2 |  |  | ЭМ | [22 empty] | 150,5
|  |  |  | ОТм (ЗТм) |  |  |  | чел.-ч | [8 empty] | 0,092 | [9 empty] | 58,18
| 91.05.05-015 |  |  | Краны на автомобильном ходу, грузоподъемность 16 т |  |  |  | маш.-ч |  | 0,1 |  |  |  | 1,15 |  |  | 0,046 | [5 empty] | 1 626,29 |  |  |  | 74,81
| 4-100-060 |  |  | ОТм (ЗТм) Средний разряд машинистов 6 |  |  |  | чел.-ч |  | 0,1 |  |  |  | 1,15 |  |  | 0,046 | [5 empty] | 724,95 |  |  |  | 33,35
| 91.14.02-001 |  |  | Автомобили бортовые, грузоподъемность до 5 т |  |  |  | маш.-ч |  | 0,1 |  |  |  | 1,15 |  |  | 0,046 | [5 empty] | 641,7 |  |  |  | 29,52
| 4-100-040 |  |  | ОТм (ЗТм) Средний разряд машинистов 4 |  |  |  | чел.-ч |  | 0,1 |  |  |  | 1,15 |  |  | 0,046 | [5 empty] | 539,69 |  |  |  | 24,83
| 91.17.04-233 |  |  | Аппараты сварочные для ручной дуговой сварки, сварочный ток до 350 А |  |  |  | маш.-ч |  | 2,9 |  |  |  | 1,15 |  |  | 1,334 | [5 empty] | 34,61 |  |  |  | 46,17
| 4 |  |  | М | [22 empty] | 1 035,25
| [01.7.11.07-0227] |  |  | Электроды сварочные для сварки низколегированных и углеродистых сталей УОНИ 13/45, Э42А, диаметр 4-5 мм |  |  |  | кг |  | 0,9 | [6 empty] | 0,36 |  | 155,63 | 0,78 |  |  | 121,39 |  |  |  | 43,7
| 08.3.05.02-0021 |  |  | Прокат листовой горячекатаный, марки стали Ст3сп, Ст3пс, ширина 1200-3000 мм, толщина 1-8 мм |  |  |  | т |  | 0,004 | [6 empty] | 0,0016 | [5 empty] | 49 995,77 |  |  |  | 79,99
| [14.4.01.09-0427] |  |  | Грунтовка эпоксидная антикоррозионная с содержанием цинка для защиты металлических поверхностей, расход 0,20-0,39 кг/м2 |  |  |  | кг |  | 2 | [6 empty] | 0,8 |  | 911,56 | 1,25 |  |  | 1 139,45 |  |  |  | 911,56
|  |  |  | Итого прямые затраты | [22 empty] | 5 491,11
22.1 | 421/пр_2020_п.75_пп.а |  |  | Сметная стоимость вспомогательных ненормируемых материальных ресурсов, не учтенная в сметной норме, 2% |  |  |  | % |  | 2 | [6 empty] | 2 | [9 empty] | 73,86
|  |  |  | ФОТ | [22 empty] | 4 305,36
| 812/пр_2020_прил._т._п.49.3_гр.3 |  |  | НР Электротехнические установки на других объектах |  |  |  | % |  | 97% | [6 empty] | 97% | [9 empty] | 4 176,2
| 774/пр_2020_прил._т._п.49.3_гр.3 |  |  | СП Электротехнические установки на других объектах |  |  |  | % |  | 51% | [6 empty] | 51% | [9 empty] | 2 195,73
|  |  |  | Всего по позиции | [18 empty] | 29 842,25 |  |  |  | 11 936,9
23 | 08.4.03.02-0002 |  |  | Сталь арматурная горячекатаная гладкая, класс A-I, диаметр 6-22 мм V=40*0,499/1000 |  |  |  | т |  | 0,01996 | [6 empty] | 0,01996 | [5 empty] | 42 383,7 |  |  |  | 845,98
|  |  |  | Всего по позиции | [22 empty] | 845,98
24 | ГЭСНм08-01-082-01 |  |  | Зажим наборный без кожуха V=0,12+0,08+0,04+0,08+0,08+0,12+0,72+0,42 |  |  |  | 100 шт |  | 1,66 | [6 empty] | 1,66
| 421/пр_2020_прил.10_т.1_п.5_гр.3 |  |  | Производство работ осуществляется в стесненных условиях населенных пунктов (Кот=1,15; Кэм=1,15; Котм=1,15; Кзт=1,15; Кзтм=1,15)
| 1 |  |  | ОТ (ЗТ) |  |  |  | чел.-ч | [8 empty] | 78,6508 | [9 empty] | 42 447,05
| 1-100-40 |  |  | Средний разряд работы 4,0 |  |  |  | чел.-ч |  | 41,2 |  |  |  | 1,15 |  |  | 78,6508 | [5 empty] | 539,69 |  |  |  | 42 447,05
| 2 |  |  | ЭМ | [22 empty] | 443,53
|  |  |  | ОТм (ЗТм) |  |  |  | чел.-ч | [8 empty] | 0,3818 | [9 empty] | 241,42
| 91.05.05-015 |  |  | Краны на автомобильном ходу, грузоподъемность 16 т |  |  |  | маш.-ч |  | 0,1 |  |  |  | 1,15 |  |  | 0,1909 | [5 empty] | 1 626,29 |  |  |  | 310,46
| 4-100-060 |  |  | ОТм (ЗТм) Средний разряд машинистов 6 |  |  |  | чел.-ч |  | 0,1 |  |  |  | 1,15 |  |  | 0,1909 | [5 empty] | 724,95 |  |  |  | 138,39
| 91.14.02-001 |  |  | Автомобили бортовые, грузоподъемность до 5 т |  |  |  | маш.-ч |  | 0,1 |  |  |  | 1,15 |  |  | 0,1909 | [5 empty] | 641,7 |  |  |  | 122,5
| 4-100-040 |  |  | ОТм (ЗТм) Средний разряд машинистов 4 |  |  |  | чел.-ч |  | 0,1 |  |  |  | 1,15 |  |  | 0,1909 | [5 empty] | 539,69 |  |  |  | 103,03
| 91.17.04-233 |  |  | Аппараты сварочные для ручной дуговой сварки, сварочный ток до 350 А |  |  |  | маш.-ч |  | 0,16 |  |  |  | 1,15 |  |  | 0,30544 | [5 empty] | 34,61 |  |  |  | 10,57
| 4 |  |  | М | [22 empty] | 2 142,35
| [08.3.07.01-0052] |  |  | Прокат стальной горячекатаный полосовой, марки стали Ст3сп, Ст3пс, размеры 50х5 мм |  |  |  | т |  | 0,003 | [6 empty] | 0,00498 |  | 70 310,45 | 0,74 |  |  | 52 029,73 |  |  |  | 259,11
| [14.4.02.04-0142] |  |  | Краска масляная МА-0115, мумия, сурик железный |  |  |  | кг |  | 0,8 | [6 empty] | 1,328 |  | 79,88 | 1,44 |  |  | 115,03 |  |  |  | 152,76
| [20.5.04.03-0002] |  |  | Зажимы наборные проходные ЗН24-4П25 |  |  |  | 100 шт |  | 1,02 | [6 empty] | 1,6932 |  | 896,51 | 1,14 |  |  | 1 022,02 |  |  |  | 1 730,48
|  |  |  | Итого прямые затраты | [22 empty] | 45 274,35
24.1 | 421/пр_2020_п.75_пп.а |  |  | Сметная стоимость вспомогательных ненормируемых материальных ресурсов, не учтенная в сметной норме, 2% |  |  |  | % |  | 2 | [6 empty] | 2 | [9 empty] | 738,21
|  |  |  | ФОТ | [22 empty] | 42 688,47
| Пр/812-049.3-1 |  |  | НР Электротехнические установки на других объектах |  |  |  | % |  | 97% | [6 empty] | 97% | [9 empty] | 41 407,82
| Пр/774-049.3 |  |  | СП Электротехнические установки на других объектах |  |  |  | % |  | 51% | [6 empty] | 51% | [9 empty] | 21 771,12
|  |  |  | Всего по позиции | [18 empty] | 65 778,01 |  |  |  | 109 191,5
25 | ГЭСНм08-03-600-01 |  |  | Счетчики, устанавливаемые на готовом основании: однофазные |  |  |  | шт |  | 1 | [6 empty] | 1
| 421/пр_2020_прил.10_т.1_п.5_гр.3 |  |  | Производство работ осуществляется в стесненных условиях населенных пунктов (Кот=1,15; Кэм=1,15; Котм=1,15; Кзт=1,15; Кзтм=1,15)
| 571/пр_2022_п.84_т.3_стр.2_стб.3 |  |  | Демонтаж оборудования, пригодного для дальнейшего использования, со снятием с места установки, необходимой (частичной) разборкой без хранения (перемещается на другое место установки и тому подобное) (Кот=0,6; Кэм=0,6; Котм=0,6; Км=0; Коб=0; Кзт=0,6; Кзтм=0,6)
| 1 |  |  | ОТ (ЗТ) |  |  |  | чел.-ч | [8 empty] | 0,1932 | [9 empty] | 107,38
| 1-100-42 |  |  | Средний разряд работы 4,2 |  |  |  | чел.-ч |  | 0,28 |  |  |  | 0,69 |  |  | 0,1932 | [5 empty] | 555,8 |  |  |  | 107,38
| 2 |  |  | ЭМ | [22 empty] | 15,65
|  |  |  | ОТм (ЗТм) |  |  |  | чел.-ч | [8 empty] | 0,0138 | [9 empty] | 8,72
| 91.05.05-015 |  |  | Краны на автомобильном ходу, грузоподъемность 16 т |  |  |  | маш.-ч |  | 0,01 |  |  |  | 0,69 |  |  | 0,0069 | [5 empty] | 1 626,29 |  |  |  | 11,22
| 4-100-060 |  |  | ОТм (ЗТм) Средний разряд машинистов 6 |  |  |  | чел.-ч |  | 0,01 |  |  |  | 0,69 |  |  | 0,0069 | [5 empty] | 724,95 |  |  |  | 5
| 91.14.02-001 |  |  | Автомобили бортовые, грузоподъемность до 5 т |  |  |  | маш.-ч |  | 0,01 |  |  |  | 0,69 |  |  | 0,0069 | [5 empty] | 641,7 |  |  |  | 4,43
| 4-100-040 |  |  | ОТм (ЗТм) Средний разряд машинистов 4 |  |  |  | чел.-ч |  | 0,01 |  |  |  | 0,69 |  |  | 0,0069 | [5 empty] | 539,69 |  |  |  | 3,72
| 4 |  |  | М | [22 empty] | 0
| [01.7.15.04-0011] |  |  | Винты стальные с полукруглой головкой, длина 50 мм |  |  |  | т |  | 0,00003 |  |  |  | 0 |  |  | 0 |  | 127 406 | 1,29 |  |  | 164 353,74 |  |  |  | 0
|  |  |  | Итого прямые затраты | [22 empty] | 131,75
25.1 | 421/пр_2020_п.75_пп.а |  |  | Сметная стоимость вспомогательных ненормируемых материальных ресурсов, не учтенная в сметной норме, 2% |  |  |  | % |  | 2 | [6 empty] | 2 | [6 empty] | 0,6 |  |  | 1,87
|  |  |  | ФОТ | [22 empty] | 116,1
| Пр/812-049.3-1 |  |  | НР Электротехнические установки на других объектах |  |  |  | % |  | 97% | [6 empty] | 97% | [9 empty] | 112,62
| Пр/774-049.3 |  |  | СП Электротехнические установки на других объектах |  |  |  | % |  | 51% | [6 empty] | 51% | [9 empty] | 59,21
|  |  |  | Всего по позиции | [18 empty] | 305,45 |  |  |  | 305,45
26 | ГЭСНм08-03-600-01 |  |  | Счетчики, устанавливаемые на готовом основании: однофазные |  |  |  | шт |  | 1 | [6 empty] | 1
| 421/пр_2020_прил.10_т.1_п.5_гр.3 |  |  | Производство работ осуществляется в стесненных условиях населенных пунктов (Кот=1,15; Кэм=1,15; Котм=1,15; Кзт=1,15; Кзтм=1,15)
| 1 |  |  | ОТ (ЗТ) |  |  |  | чел.-ч | [8 empty] | 0,322 | [9 empty] | 178,97
| 1-100-42 |  |  | Средний разряд работы 4,2 |  |  |  | чел.-ч |  | 0,28 |  |  |  | 1,15 |  |  | 0,322 | [5 empty] | 555,8 |  |  |  | 178,97
| 2 |  |  | ЭМ | [22 empty] | 26,08
|  |  |  | ОТм (ЗТм) |  |  |  | чел.-ч | [8 empty] | 0,023 | [9 empty] | 14,55
| 91.05.05-015 |  |  | Краны на автомобильном ходу, грузоподъемность 16 т |  |  |  | маш.-ч |  | 0,01 |  |  |  | 1,15 |  |  | 0,0115 | [5 empty] | 1 626,29 |  |  |  | 18,7
| 4-100-060 |  |  | ОТм (ЗТм) Средний разряд машинистов 6 |  |  |  | чел.-ч |  | 0,01 |  |  |  | 1,15 |  |  | 0,0115 | [5 empty] | 724,95 |  |  |  | 8,34
| 91.14.02-001 |  |  | Автомобили бортовые, грузоподъемность до 5 т |  |  |  | маш.-ч |  | 0,01 |  |  |  | 1,15 |  |  | 0,0115 | [5 empty] | 641,7 |  |  |  | 7,38
| 4-100-040 |  |  | ОТм (ЗТм) Средний разряд машинистов 4 |  |  |  | чел.-ч |  | 0,01 |  |  |  | 1,15 |  |  | 0,0115 | [5 empty] | 539,69 |  |  |  | 6,21
| 4 |  |  | М | [22 empty] | 4,93
| [01.7.15.04-0011] |  |  | Винты стальные с полукруглой головкой, длина 50 мм |  |  |  | т |  | 0,00003 | [6 empty] | 0,00003 |  | 127 406 | 1,29 |  |  | 164 353,74 |  |  |  | 4,93
|  |  |  | Итого прямые затраты | [22 empty] | 224,53
26.1 | 421/пр_2020_п.75_пп.а |  |  | Сметная стоимость вспомогательных ненормируемых материальных ресурсов, не учтенная в сметной норме, 2% |  |  |  | % |  | 2 | [6 empty] | 2 | [9 empty] | 3,11
|  |  |  | ФОТ | [22 empty] | 193,52
| Пр/812-049.3-1 |  |  | НР Электротехнические установки на других объектах |  |  |  | % |  | 97% | [6 empty] | 97% | [9 empty] | 187,71
| Пр/774-049.3 |  |  | СП Электротехнические установки на других объектах |  |  |  | % |  | 51% | [6 empty] | 51% | [9 empty] | 98,7
|  |  |  | Всего по позиции | [18 empty] | 514,05 |  |  |  | 514,05
|  |  |  | Итого прямые затраты по разделу 2. <Раздел-Монтажные работы> | [22 empty] | 58 205,7
в том числе
|  |  |  | оплата труда (ОТ) | [22 empty] | 49 230,37
|  |  |  | эксплуатация машин и механизмов | [22 empty] | 837,16
|  |  |  | оплата труда машинистов (ОТм) | [22 empty] | 421,76
|  |  |  | материальные ресурсы | [22 empty] | 7 716,41
|  |  |  | перевозка | [22 empty] | 0
|  |  |  | Итого ФОТ (справочно) | [22 empty] | 49 652,13
|  |  |  | Итого накладные расходы | [22 empty] | 48 162,57
|  |  |  | Итого сметная прибыль | [22 empty] | 25 322,59
|  |  |  | Итого оборудование | [22 empty] | 0
|  |  |  | Итого прочие затраты | [22 empty] | 0
|  |  |  | Итого по разделу 2. <Раздел-Монтажные работы> | [22 empty] | 131 690,86
в том числе
|  |  |  | материальные ресурсы, отсутствующие в ФРСН | [22 empty] | 0
|  |  |  | оборудование, отсутствующее в ФРСН | [22 empty] | 0
справочно
|  |  |  | затраты труда рабочих | [22 empty] | 91,4802
|  |  |  | затраты труда машинистов | [22 empty] | 0,667
№ п.п. | Обоснование |  |  | Наименование работ и затрат |  |  |  | Единица измерения |  | Количество | [7 empty] | Сметная стоимость, руб.
[10 empty] | на единицу измерения |  |  |  | коэффициенты |  |  | всего с учетом коэффициентов | на единицу измерения в базисном уровне цен |  |  | индекс |  | на единицу измерения в текущем уровне цен | коэффициенты |  |  | всего в текущем уровне цен
Раздел 3. <материалы
1 | 2 |  |  | 3 |  |  |  | 4 |  | 5 |  |  |  | 6 |  |  | 7 | 8 |  |  | 9 |  | 10 | 11 |  |  | 12
27 | ТЦ_21.2.00.00_77_7719546987_06.09.2026_02 |  |  | Провод СИП-2 3*70+70 М=413,6*1,05 |  |  |  | м |  | 173 | [6 empty] | 173 | [5 empty] | 434,28 |  |  |  | 75 130,44
|  |  |  | Всего по позиции | [22 empty] | 75 130,44
28 | ТЦ_05.1.02.07_50_5036065113_30.07.2026_02 |  |  | Стойка СВ-95-3 М=13185,43*1,05 |  |  |  | шт |  | 9 | [6 empty] | 9 | [5 empty] | 13 844,7 |  |  |  | 124 602,3
|  |  |  | Всего по позиции | [22 empty] | 124 602,3
29 | ТЦ_05.1.02.07_50_5036065113_30.07.2026_02 |  |  | Стойка СВ-110-5 М=18174,45*1,05 |  |  |  | шт |  | 2 | [6 empty] | 2 | [5 empty] | 19 083,17 |  |  |  | 38 166,34
|  |  |  | Всего по позиции | [22 empty] | 38 166,34
30 | ТЦ_20.00.00.00_77_7719546987_23.07.20266_02 |  |  | Узел крепления У4 М=1900*1,05 |  |  |  | шт |  | 2 | [6 empty] | 2 | [5 empty] | 1 995 |  |  |  | 3 990
|  |  |  | Всего по позиции | [22 empty] | 3 990
31 | ТЦ_20.00.00.00_77_7719546987_23.07.20266_02 |  |  | Стяжка Х89 М=988,75*1,05 |  |  |  | шт |  | 1 | [6 empty] | 1 | [5 empty] | 1 038,19 |  |  |  | 1 038,19
|  |  |  | Всего по позиции | [22 empty] | 1 038,19
32 | [25.2.02.11-0021] |  |  | Лента крепления из нержавеющей стали в пластмассовой коробке с кабельной бухтой, ширина 20 мм, толщина 0,7 мм, длина 50 м V=34/50 |  |  |  | шт |  | 0,68 | [6 empty] | 0,68 | 2 940,8 |  |  | 1,38 |  | 4 058,3 |  |  |  | 2 759,64
|  |  |  | Всего по позиции | [22 empty] | 2 759,64
33 | ТЦ_20.1.00.00_77_7719546987_22.07.2026_02 |  |  | Скрепа М=28*1,05 |  |  |  | шт |  | 22 | [6 empty] | 22 | [5 empty] | 29,4 |  |  |  | 646,8
|  |  |  | Всего по позиции | [22 empty] | 646,8
34 | ТЦ_20.1.00.00_77_7719546987_22.07.2026_02 |  |  | Бугель М=32,50*1,05 |  |  |  | шт |  | 12 | [6 empty] | 12 | [5 empty] | 34,13 |  |  |  | 409,56
|  |  |  | Всего по позиции | [22 empty] | 409,56
35 | ТЦ_20.00.00.00_77_7719546987_23.07.2026_02 |  |  | Зажим ПС-2-1 М=144,89*1,05 |  |  |  | шт |  | 12 | [6 empty] | 12 | [5 empty] | 152,13 |  |  |  | 1 825,56
|  |  |  | Всего по позиции | [22 empty] | 1 825,56
36 | ТЦ_20.00.00.00_77_7719546987_23.07.2026_02 |  |  | Зажим РА 1500 М=770*1,05 |  |  |  | шт |  | 6 | [6 empty] | 6 | [5 empty] | 808,5 |  |  |  | 4 851
|  |  |  | Всего по позиции | [22 empty] | 4 851
37 | ТЦ_20.00.00.00_77_7719546987_23.07.2026_02 |  |  | Кронштейн анкерный СА 1500 М=758,33*1,05 |  |  |  | шт |  | 6 | [6 empty] | 6 | [5 empty] | 796,25 |  |  |  | 4 777,5
|  |  |  | Всего по позиции | [22 empty] | 4 777,5
38 | ТЦ_20.00.00.00_77_7719546987_23.07.2026_02 |  |  | Подвеска промежуточная ЕS1500 М=822*1,05 |  |  |  | шт |  | 5 | [6 empty] | 5 | [5 empty] | 863,1 |  |  |  | 4 315,5
|  |  |  | Всего по позиции | [22 empty] | 4 315,5
39 | ТЦ_20.00.00.00_77_7719546987_23.07.2026_02 |  |  | Хомут Е778 М=11,55*1,05 |  |  |  | шт |  | 101 | [6 empty] | 101 | [5 empty] | 12,13 |  |  |  | 1 225,13
|  |  |  | Всего по позиции | [22 empty] | 1 225,13
40 | ТЦ_20.00.00.00_77_7719546987_23.07.2026_02 |  |  | Зажим СД-120 М=290*1,05 |  |  |  | шт |  | 12 | [6 empty] | 12 | [5 empty] | 304,5 |  |  |  | 3 654
|  |  |  | Всего по позиции | [22 empty] | 3 654
41 | ТЦ_20.00.00.00_77_7719546987_23.07.2026_02 |  |  | Зажим Р71 М=311*1,05 |  |  |  | шт |  | 8 | [6 empty] | 8 | [5 empty] | 326,55 |  |  |  | 2 612,4
|  |  |  | Всего по позиции | [22 empty] | 2 612,4
42 | ТЦ_20.00.00.00_77_7719546987_23.07.2026_02 |  |  | Зажим РС481 М=863*1,05 |  |  |  | шт |  | 8 | [6 empty] | 8 | [5 empty] | 906,15 |  |  |  | 7 249,2
|  |  |  | Всего по позиции | [22 empty] | 7 249,2
43 | ТЦ_20.00.00.00_77_7719546987_23.07.2026_02 |  |  | Заземляющий проводник ЗП-6 М=310*1,0375 |  |  |  | м |  | 6 | [6 empty] | 6 | [5 empty] | 321,63 |  |  |  | 1 929,78
|  |  |  | Всего по позиции | [22 empty] | 1 929,78
44 | ТЦ_20.00.00.00_77_7719546987_23.07.2026_02 |  |  | Зажим ответвительный 645 М=288*1,05 |  |  |  | шт |  | 4 | [6 empty] | 4 | [5 empty] | 302,4 |  |  |  | 1 209,6
|  |  |  | Всего по позиции | [22 empty] | 1 209,6
45 | ТЦ_20.00.00.00_77_7719546987_23.07.2026_02 |  |  | Зажим Р70 М=357*1,05 |  |  |  | шт |  | 8 | [6 empty] | 8 | [5 empty] | 374,85 |  |  |  | 2 998,8
|  |  |  | Всего по позиции | [22 empty] | 2 998,8
46 | ТЦ_20.00.00.00_77_7719546987_23.07.2026_02 |  |  | Траверса ТН-9 М=819*1,0375 |  |  |  | шт |  | 9 | [6 empty] | 9 | [5 empty] | 849,71 |  |  |  | 7 647,39
|  |  |  | Всего по позиции | [22 empty] | 7 647,39
47 | ТЦ_20.00.00.00_77_7719546987_23.07.2026_02 |  |  | Хомут Х10 М=252*1,0375 |  |  |  | шт |  | 9 | [6 empty] | 9 | [5 empty] | 261,45 |  |  |  | 2 353,05
|  |  |  | Всего по позиции | [22 empty] | 2 353,05
48 | ТЦ_20.00.00.00_77_7719546987_23.07.2026_02 |  |  | Изолятор ТФ-20 М=256*1,05 |  |  |  | шт |  | 18 | [6 empty] | 18 | [5 empty] | 268,8 |  |  |  | 4 838,4
|  |  |  | Всего по позиции | [22 empty] | 4 838,4
49 | ТЦ_20.00.00.00_77_7719546987_23.07.2026_02 |  |  | Колпачок К-5 М=12,56*1,05 |  |  |  | шт |  | 18 | [6 empty] | 18 | [5 empty] | 13,19 |  |  |  | 237,42
|  |  |  | Всего по позиции | [22 empty] | 237,42
50 | ТЦ_20.00.00.00_77_7719546987_23.07.2026_02 |  |  | Зажим ПА-1-1 М=98*1,05 |  |  |  | шт |  | 18 | [6 empty] | 18 | [5 empty] | 102,9 |  |  |  | 1 852,2
|  |  |  | Всего по позиции | [22 empty] | 1 852,2
51 | ТЦ_21.2.00.00_77_7719546987_06.09.2026_02 |  |  | Провод СИП-4 2х16 М=53,98*1,05 |  |  |  | м |  | 219 | [6 empty] | 219 | [5 empty] | 56,68 |  |  |  | 12 412,92
|  |  |  | Всего по позиции | [22 empty] | 12 412,92
52 | ТЦ_21.2.00.00_77_7719546987_06.09.2026_02 |  |  | Провод СИП-4 4х16 М=106,62*1,05 |  |  |  | м |  | 96 | [6 empty] | 96 | [5 empty] | 111,95 |  |  |  | 10 747,2
|  |  |  | Всего по позиции | [22 empty] | 10 747,2
53 | [25.2.02.11-0021] |  |  | Лента крепления из нержавеющей стали в пластмассовой коробке с кабельной бухтой, ширина 20 мм, толщина 0,7 мм, длина 50 м V=43/50 |  |  |  | шт |  | 0,86 | [6 empty] | 0,86 | 2 940,8 |  |  | 1,38 |  | 4 058,3 |  |  |  | 3 490,14
|  |  |  | Всего по позиции | [22 empty] | 3 490,14
54 | ТЦ_20.1.00.00_77_7719546987_22.07.2026_02 |  |  | Скрепа М=28*1,05 |  |  |  | шт |  | 43 | [6 empty] | 43 | [5 empty] | 29,4 |  |  |  | 1 264,2
|  |  |  | Всего по позиции | [22 empty] | 1 264,2
55 | ТЦ_20.00.00.00_77_7719546987_23.07.2026_02 |  |  | Кронштейн СА16 М=56,2*1,05 |  |  |  | шт |  | 43 | [6 empty] | 43 | [5 empty] | 59,01 |  |  |  | 2 537,43
|  |  |  | Всего по позиции | [22 empty] | 2 537,43
56 | ТЦ_20.00.00.00_77_7719546987_23.07.2026_02 |  |  | Зажим анкерныйц DN123 М=178,96*1,05 |  |  |  | шт |  | 42 | [6 empty] | 42 | [5 empty] | 187,91 |  |  |  | 7 892,22
|  |  |  | Всего по позиции | [22 empty] | 7 892,22
57 | ТЦ_20.00.00.00_77_7719546987_23.07.2026_02 |  |  | Зажим ответвительный Р616 М=239*1,05 |  |  |  | шт |  | 72 | [6 empty] | 72 | [5 empty] | 250,95 |  |  |  | 18 068,4
|  |  |  | Всего по позиции | [22 empty] | 18 068,4
58 | ТЦ_20.00.00.00_77_7719546987_23.07.2026_02 |  |  | Шпилькап Д-8 0,5 м М=252*1,05 |  |  |  | шт |  | 48 | [6 empty] | 48 | [5 empty] | 264,6 |  |  |  | 12 700,8
|  |  |  | Всего по позиции | [22 empty] | 12 700,8
59 | ТЦ_20.00.00.00_77_7719546987_23.07.2026_02 |  |  | Перфошвеллер К34 дл.300мм М=388,96*1,05 |  |  |  | шт |  | 32 | [6 empty] | 32 | [5 empty] | 408,41 |  |  |  | 13 069,12
|  |  |  | Всего по позиции | [22 empty] | 13 069,12
|  |  |  | Итого прямые затраты по разделу 3. <материалы | [22 empty] | 382 502,63
в том числе
|  |  |  | оплата труда (ОТ) | [22 empty] | 0
|  |  |  | эксплуатация машин и механизмов | [22 empty] | 0
|  |  |  | оплата труда машинистов (ОТм) | [22 empty] | 0
|  |  |  | материальные ресурсы | [22 empty] | 382 502,63
|  |  |  | перевозка | [22 empty] | 0
|  |  |  | Итого ФОТ (справочно) | [22 empty] | 0
|  |  |  | Итого накладные расходы | [22 empty] | 0
|  |  |  | Итого сметная прибыль | [22 empty] | 0
|  |  |  | Итого оборудование | [22 empty] | 0
|  |  |  | Итого прочие затраты | [22 empty] | 0
|  |  |  | Итого по разделу 3. <материалы | [22 empty] | 382 502,63
в том числе
|  |  |  | материальные ресурсы, отсутствующие в ФРСН | [22 empty] | 0
|  |  |  | оборудование, отсутствующее в ФРСН | [22 empty] | 0
справочно
|  |  |  | затраты труда рабочих | [22 empty] | 0
|  |  |  | затраты труда машинистов | [22 empty] | 0
ИТОГИ ПО СМЕТЕ
|  |  |  | ВСЕГО строительные работы | [22 empty] | 723645.15
в том числе
|  |  |  | Всего прямые затраты | [22 empty] | 564 579,13
в том числе
|  |  |  | оплата труда (ОТ) | [22 empty] | 79 005,61
|  |  |  | эксплуатация машин и механизмов | [22 empty] | 45 819,81
|  |  |  | оплата труда машинистов (ОТм) | [22 empty] | 21 062,34
|  |  |  | материальные ресурсы | [22 empty] | 418 691,37
|  |  |  | Всего ФОТ (справочно) | [22 empty] | 100 067,95
|  |  |  | Всего накладные расходы | [22 empty] | 101 438,41
|  |  |  | Всего сметная прибыль | [22 empty] | 57 627,61
|  |  |  | ВСЕГО монтажные работы | [22 empty] | 131690.86
в том числе
|  |  |  | Всего прямые затраты | [22 empty] | 58 205,7
в том числе
|  |  |  | оплата труда (ОТ) | [22 empty] | 49 230,37
|  |  |  | эксплуатация машин и механизмов | [22 empty] | 837,16
|  |  |  | оплата труда машинистов (ОТм) | [22 empty] | 421,76
|  |  |  | материальные ресурсы | [22 empty] | 7 716,41
|  |  |  | Всего ФОТ (справочно) | [22 empty] | 49 652,13
|  |  |  | Всего накладные расходы | [22 empty] | 48 162,57
|  |  |  | Всего сметная прибыль | [22 empty] | 25 322,59
|  |  |  | ВСЕГО по смете | [22 empty] | 855 336,01
в том числе
|  |  |  | Всего прямые затраты | [22 empty] | 622 784,83
в том числе
|  |  |  | оплата труда (ОТ) | [22 empty] | 128 235,98
|  |  |  | эксплуатация машин и механизмов | [22 empty] | 46 656,97
|  |  |  | оплата труда машинистов (ОТм) | [22 empty] | 21 484,1
|  |  |  | материальные ресурсы | [22 empty] | 426 407,78
|  |  |  | перевозка | [22 empty] | 0
|  |  |  | Всего ФОТ (справочно) | [22 empty] | 149 720,08
|  |  |  | Всего накладные расходы | [22 empty] | 149 600,98
|  |  |  | Всего сметная прибыль | [22 empty] | 82 950,2
|  |  |  | Всего оборудование | [22 empty] | 0
|  |  |  | Всего прочие затраты | [22 empty] | 0
Справочно
|  |  |  | материальные ресурсы, отсутствующие в ФРСН | [22 empty] | 0
|  |  |  | оборудование, отсутствующее в ФРСН | [22 empty] | 0
|  |  |  | затраты труда рабочих | [22 empty] | 252,29919
|  |  |  | затраты труда машинистов | [22 empty] | 36,8114683
Составил:
[должность, подпись (инициалы, фамилия)]
Проверил:
[должность, подпись (инициалы, фамилия)]

## демонтаж (hidden)
Наименование программного продукта | [9 empty] | SmetaWIZARD
Наименование редакции сметных нормативов | [9 empty] | Приказ Минстроя России от 30 декабря 2021 года № 1046/пр; Приказ Минстроя России от 04.08.2020 № 421/пр; Приказ Минстроя России от 21.12.2020 № 812/пр; Приказ Минстроя России от 11.12.2020 № 774/пр
Реквизиты приказа Минстроя России об утверждении дополнений и изменений к сметным нормативам | [9 empty] | Приказ Минстроя России от 18.05.2022 № 378/пр, Приказ Минстроя России от 26.08.2022 № 703/пр, Приказ Минстроя России от 26.10.2022 № 905/пр, Приказ Минстроя России от 27.12.2022 № 1133/пр, Приказ Минстроя России от 10.02.2023 № 84/пр, Приказ Минстроя России от 11.05.2023 № 335/пр, Приказ Минстроя России от 02.08.2023 № 551/пр, Приказ Минстроя России от 14.11.2023 № 817/пр, Приказ Минстроя России от 16.02.2024 № 102/пр; Приказ Минстроя России от 13.05.2024 № 323/пр; Приказ Минстроя России от 09.08.2024 № 524/пр; Приказ Минстроя России от 07.11.2024 № 747/пр; Приказ Минстроя России от 07.02.2025 № 69/пр; Приказ Минстроя России от 19.05.2025 № 299/пр; Приказ Минстроя России от 14.08.2025 № 490/пр; Приказ Минстроя России от 12.11.2025 № 696/пр; Приказ Минстроя России от 17.02.2026 № 91/пр; Приказ Минстроя России от 07.07.2022 № 557/пр; Приказ Минстроя России от 30.01.2024 № 55/пр; Приказ Минстроя России от 23.01.2025 № 30/пр; Приказ Минстроя России от 02.09.2021 № 636/пр, Приказ Минстроя России от 26.07.2022 № 611/пр; Приказ Минстроя России от 22.04.2022 № 317/пр
Реквизиты письма Минстроя России об индексах изменения сметной стоимости строительства, включаемые в федеральный реестр сметных нормативов и размещаемые в федеральной государственной информационной системе ценообразования в строительстве, подготовленного в соответствии с пунктом 85 Методики расчета индексов изменения сметной стоимости строительства, утвержденной приказом Министерства строительства и жилищно-коммунального хозяйства Российской Федерации от 5 июня 2019 г. № 326/пр | [9 empty] | Письмо Минстроя России от 25.02.2026 № 9859-ИФ/09
Реквизиты нормативного правового акта об утверждении оплаты труда, утверждаемый в соответствии с пунктом 22(1) Правилами мониторинга цен, утвержденными постановлением Правительства Российской Федерации от 23 декабря 2016 г. № 1452 | [9 empty] | Распоряжение Министерства экономики и финансов Московской области от 04.03.2025 № 24РВ-20
Обоснование принятых текущих цен на строительные ресурсы | [9 empty] | ФГИС ЦС, конъюнктурный анализ
Наименование субъекта Российской Федерации | [9 empty] | 50. Московская область
(наименование стройки)
Реконструкция ВЛИ-0,38 кВ от РУ-0,4 кВ КТП-1513, ПС №529 "Сидорово", в т.ч. ПИР, МО, г.о. Ступино, с Короськово, тер. ТСН Огонек-3, д 98 Ю8-26-303-287436(632228)
(наименование объекта капитального строительства)
ЛОКАЛЬНЫЙ СМЕТНЫЙ РАСЧЕТ № | [11 empty] | ЛС-01-01-01
Демонтажные работы
(наименование работ и затрат)
Составлен |  | ресурсно-индексным |  |  |  | методом
Основание
(проектная и (или) иная техническая документация)
Составлен в текущем уровне цен |  |  |  |  | 1 квартал 2026 г.
Сметная стоимость |  |  |  |  | 104,31 |  |  |  | тыс. руб. |  |  |  | Средства на оплату труда рабочих |  |  |  | 22,86 |  |  | тыс. руб.
в том числе: | [12 empty] | Средства на оплату труда машинистов |  |  |  | 9,63 |  |  | тыс. руб.
строительных работ |  |  |  |  | 104,31 |  |  |  | тыс. руб. |  |  |  | Нормативные затраты труда рабочих |  |  |  | 42,2862 |  |  | чел.-ч
монтажных работ |  |  |  |  | 0 |  |  |  | тыс. руб. |  |  |  | Нормативные затраты труда машинистов |  |  |  | 16,2633 |  |  | чел.-ч
оборудования |  |  |  |  | 0 |  |  |  | тыс. руб.
прочих затрат |  |  |  |  | 0 |  |  |  | тыс. руб.
№ п.п. | Обоснование |  | Наименование работ и затрат |  |  |  | Единица измерения | Количество | [6 empty] | Сметная стоимость, руб.
[8 empty] | на единицу измерения |  |  | коэффициенты |  |  | всего с учетом коэффициентов | на единицу измерения в базисном уровне цен | индекс |  | на единицу измерения в текущем уровне цен | коэффициенты |  | всего в текущем уровне цен
Раздел 1. <Раздел Строительные работы>
1 | 2 |  | 3 |  |  |  | 4 | 5 |  |  | 6 |  |  | 7 | 8 | 9 |  | 10 | 11 |  | 12
1 | ГЭСН33-04-040-01 |  | Демонтаж: 3-х проводов ВЛ 0,38 кВ с одной опоры |  |  |  | шт | 3 | [5 empty] | 3
| 421/пр_2020_прил.10_т.7_п.3_гр.3 |  | Производство работ осуществляется в охранной зоне действующей воздушной линии электропередачи, вблизи объектов, находящихся под напряжением, внутри объектов капитального строительства, внутренняя проводка в которых не обесточена, если это приведет к ограничению действий рабочих в соответствии с требованиями техники безопасности (Кот=1,2; Кэм=1,2; Котм=1,2; Кзт=1,2; Кзтм=1,2)
| 1 |  | ОТ (ЗТ) |  |  |  | чел.-ч | [6 empty] | 4,572 | [6 empty] | 2 154,42
| 1-100-28 |  | Средний разряд работы 2,8 |  |  |  | чел.-ч | 1,27 |  |  | 1,2 |  |  | 4,572 |  |  |  | 471,22 |  |  | 2 154,42
| 2 |  | ЭМ | [17 empty] | 776,46
|  |  | ОТм (ЗТм) |  |  |  | чел.-ч | [6 empty] | 1,476 | [6 empty] | 796,58
| [91.06.06-011] |  | Автогидроподъемники, высота подъема 12 м |  |  |  | маш.-ч | 0,35 |  |  | 1,2 |  |  | 1,26 | 346,73 | 1,46 |  | 506,23 |  |  | 637,85
| 4-100-040 |  | ОТм (ЗТм) Средний разряд машинистов 4 |  |  |  | чел.-ч | 0,35 |  |  | 1,2 |  |  | 1,26 |  |  |  | 539,69 |  |  | 680,01
| 91.14.02-001 |  | Автомобили бортовые, грузоподъемность до 5 т |  |  |  | маш.-ч | 0,06 |  |  | 1,2 |  |  | 0,216 |  |  |  | 641,7 |  |  | 138,61
| 4-100-040 |  | ОТм (ЗТм) Средний разряд машинистов 4 |  |  |  | чел.-ч | 0,06 |  |  | 1,2 |  |  | 0,216 |  |  |  | 539,69 |  |  | 116,57
|  |  | Итого прямые затраты | [17 empty] | 3 727,46
|  |  | ФОТ | [17 empty] | 2 951
| Пр/812-027.0-1 |  | НР Линии электропередачи |  |  |  | % | 103% | [5 empty] | 103% | [6 empty] | 3 039,53
| Пр/774-027.0 |  | СП Линии электропередачи |  |  |  | % | 60% | [5 empty] | 60% | [6 empty] | 1 770,6
|  |  | Всего по позиции | [14 empty] | 2 845,86 |  |  | 8 537,59
2 | ГЭСН33-04-040-02 |  | Демонтаж: одного дополнительного провода с одной опоры |  |  |  | шт | 3 | [5 empty] | 3
| 421/пр_2020_прил.10_т.7_п.3_гр.3 |  | Производство работ осуществляется в охранной зоне действующей воздушной линии электропередачи, вблизи объектов, находящихся под напряжением, внутри объектов капитального строительства, внутренняя проводка в которых не обесточена, если это приведет к ограничению действий рабочих в соответствии с требованиями техники безопасности (Кот=1,2; Кэм=1,2; Котм=1,2; Кзт=1,2; Кзтм=1,2)
<Коэффициент> (Кот=4; Кэм=4; Котм=4; Км=4; Коб=4; Кзт=4; Кзтм=4)
| 1 |  | ОТ (ЗТ) |  |  |  | чел.-ч | [6 empty] | 2,16 | [6 empty] | 1 000,43
| 1-100-26 |  | Средний разряд работы 2,6 |  |  |  | чел.-ч | 0,15 |  |  | 4,8 |  |  | 2,16 |  |  |  | 463,16 |  |  | 1 000,43
| 2 |  | ЭМ | [17 empty] | 602,68
|  |  | ОТм (ЗТм) |  |  |  | чел.-ч | [6 empty] | 1,152 | [6 empty] | 621,73
| [91.06.06-011] |  | Автогидроподъемники, высота подъема 12 м |  |  |  | маш.-ч | 0,07 |  |  | 4,8 |  |  | 1,008 | 346,73 | 1,46 |  | 506,23 |  |  | 510,28
| 4-100-040 |  | ОТм (ЗТм) Средний разряд машинистов 4 |  |  |  | чел.-ч | 0,07 |  |  | 4,8 |  |  | 1,008 |  |  |  | 539,69 |  |  | 544,01
| 91.14.02-001 |  | Автомобили бортовые, грузоподъемность до 5 т |  |  |  | маш.-ч | 0,01 |  |  | 4,8 |  |  | 0,144 |  |  |  | 641,7 |  |  | 92,4
| 4-100-040 |  | ОТм (ЗТм) Средний разряд машинистов 4 |  |  |  | чел.-ч | 0,01 |  |  | 4,8 |  |  | 0,144 |  |  |  | 539,69 |  |  | 77,72
|  |  | Итого прямые затраты | [17 empty] | 2 224,84
|  |  | ФОТ | [17 empty] | 1 622,16
| Пр/812-027.0-1 |  | НР Линии электропередачи |  |  |  | % | 103% | [5 empty] | 103% | [6 empty] | 1 670,82
| Пр/774-027.0 |  | СП Линии электропередачи |  |  |  | % | 60% | [5 empty] | 60% | [6 empty] | 973,3
|  |  | Всего по позиции | [14 empty] | 1 622,99 |  |  | 4 868,96
3 | ГЭСН33-04-042-01 |  | Демонтаж опор ВЛ 0,38-10 кВ: без приставок одностоечных |  |  |  | шт | 2 | [5 empty] | 2
| 421/пр_2020_прил.10_т.7_п.3_гр.3 |  | Производство работ осуществляется в охранной зоне действующей воздушной линии электропередачи, вблизи объектов, находящихся под напряжением, внутри объектов капитального строительства, внутренняя проводка в которых не обесточена, если это приведет к ограничению действий рабочих в соответствии с требованиями техники безопасности (Кот=1,2; Кэм=1,2; Котм=1,2; Кзт=1,2; Кзтм=1,2)
| 1 |  | ОТ (ЗТ) |  |  |  | чел.-ч | [6 empty] | 1,944 | [6 empty] | 990,43
| 1-100-35 |  | Средний разряд работы 3,5 |  |  |  | чел.-ч | 0,81 |  |  | 1,2 |  |  | 1,944 |  |  |  | 509,48 |  |  | 990,43
| 2 |  | ЭМ | [17 empty] | 2 951,12
|  |  | ОТм (ЗТм) |  |  |  | чел.-ч | [6 empty] | 1,152 | [6 empty] | 706,78
| [91.04.01-031] |  | Машины бурильно-крановые на автомобильном ходу, диаметр бурения до 800 мм, глубина бурения до 5 м |  |  |  | маш.-ч | 0,44 |  |  | 1,2 |  |  | 1,056 | 2 088,77 | 1,31 |  | 2 736,29 |  |  | 2 889,52
| 4-100-050 |  | ОТм (ЗТм) Средний разряд машинистов 5 |  |  |  | чел.-ч | 0,44 |  |  | 1,2 |  |  | 1,056 |  |  |  | 620,24 |  |  | 654,97
| 91.14.02-001 |  | Автомобили бортовые, грузоподъемность до 5 т |  |  |  | маш.-ч | 0,04 |  |  | 1,2 |  |  | 0,096 |  |  |  | 641,7 |  |  | 61,6
| 4-100-040 |  | ОТм (ЗТм) Средний разряд машинистов 4 |  |  |  | чел.-ч | 0,04 |  |  | 1,2 |  |  | 0,096 |  |  |  | 539,69 |  |  | 51,81
|  |  | Итого прямые затраты | [17 empty] | 4 648,33
|  |  | ФОТ | [17 empty] | 1 697,21
| Пр/812-027.0-1 |  | НР Линии электропередачи |  |  |  | % | 103% | [5 empty] | 103% | [6 empty] | 1 748,13
| Пр/774-027.0 |  | СП Линии электропередачи |  |  |  | % | 60% | [5 empty] | 60% | [6 empty] | 1 018,33
|  |  | Всего по позиции | [14 empty] | 3 707,4 |  |  | 7 414,79
4 | ГЭСН33-04-042-02 |  | Демонтаж опор ВЛ 0,38-10 кВ: без приставок одностоечных с подкосом |  |  |  | шт | 1 | [5 empty] | 1
| 421/пр_2020_прил.10_т.7_п.3_гр.3 |  | Производство работ осуществляется в охранной зоне действующей воздушной линии электропередачи, вблизи объектов, находящихся под напряжением, внутри объектов капитального строительства, внутренняя проводка в которых не обесточена, если это приведет к ограничению действий рабочих в соответствии с требованиями техники безопасности (Кот=1,2; Кэм=1,2; Котм=1,2; Кзт=1,2; Кзтм=1,2)
| 1 |  | ОТ (ЗТ) |  |  |  | чел.-ч | [6 empty] | 2,1 | [6 empty] | 1 069,91
| 1-100-35 |  | Средний разряд работы 3,5 |  |  |  | чел.-ч | 1,75 |  |  | 1,2 |  |  | 2,1 |  |  |  | 509,48 |  |  | 1 069,91
| 2 |  | ЭМ | [17 empty] | 3 731,79
|  |  | ОТм (ЗТм) |  |  |  | чел.-ч | [6 empty] | 2,268 | [6 empty] | 1 316,82
| [91.04.01-031] |  | Машины бурильно-крановые на автомобильном ходу, диаметр бурения до 800 мм, глубина бурения до 5 м |  |  |  | маш.-ч | 0,96 |  |  | 1,2 |  |  | 1,152 | 2 088,77 | 1,31 |  | 2 736,29 |  |  | 3 152,21
| 4-100-050 |  | ОТм (ЗТм) Средний разряд машинистов 5 |  |  |  | чел.-ч | 0,96 |  |  | 1,2 |  |  | 1,152 |  |  |  | 620,24 |  |  | 714,52
| [91.06.06-011] |  | Автогидроподъемники, высота подъема 12 м |  |  |  | маш.-ч | 0,84 |  |  | 1,2 |  |  | 1,008 | 346,73 | 1,46 |  | 506,23 |  |  | 510,28
| 4-100-040 |  | ОТм (ЗТм) Средний разряд машинистов 4 |  |  |  | чел.-ч | 0,84 |  |  | 1,2 |  |  | 1,008 |  |  |  | 539,69 |  |  | 544,01
| 91.14.02-001 |  | Автомобили бортовые, грузоподъемность до 5 т |  |  |  | маш.-ч | 0,09 |  |  | 1,2 |  |  | 0,108 |  |  |  | 641,7 |  |  | 69,3
| 4-100-040 |  | ОТм (ЗТм) Средний разряд машинистов 4 |  |  |  | чел.-ч | 0,09 |  |  | 1,2 |  |  | 0,108 |  |  |  | 539,69 |  |  | 58,29
|  |  | Итого прямые затраты | [17 empty] | 6 118,52
|  |  | ФОТ | [17 empty] | 2 386,73
| Пр/812-027.0-1 |  | НР Линии электропередачи |  |  |  | % | 103% | [5 empty] | 103% | [6 empty] | 2 458,33
| Пр/774-027.0 |  | СП Линии электропередачи |  |  |  | % | 60% | [5 empty] | 60% | [6 empty] | 1 432,04
|  |  | Всего по позиции | [14 empty] | 10 008,89 |  |  | 10 008,89
5 | ГЭСН33-04-008-03 |  | Подвеска изолированных проводов ВЛ 0,38 кВ с помощью механизмов, с несколькими жилами при 30 опорах на км V=0,601-0,326 |  |  |  | км | 0,275 | [5 empty] | 0,275
| 421/пр_2020_прил.10_т.7_п.3_гр.3 |  | Производство работ осуществляется в охранной зоне действующей воздушной линии электропередачи, вблизи объектов, находящихся под напряжением, внутри объектов капитального строительства, внутренняя проводка в которых не обесточена, если это приведет к ограничению действий рабочих в соответствии с требованиями техники безопасности (Кот=1,2; Кэм=1,2; Котм=1,2; Кзт=1,2; Кзтм=1,2)
| 571/пр_2022_п.83_т.2_стр.5_стб.3 |  | Разборка и (или) демонтаж строительных конструкций, систем и сетей инженерно-технического обеспечения, в том числе их элементов: сетей инженерно-технического обеспечения (Кот=0,6; Кэм=0,6; Котм=0,6; Км=0; Коб=0; Кзт=0,6; Кзтм=0,6)
| 1 |  | ОТ (ЗТ) |  |  |  | чел.-ч | [6 empty] | 6,9102 | [6 empty] | 3 562,35
| 1-100-36 |  | Средний разряд работы 3,6 |  |  |  | чел.-ч | 34,9 |  |  | 0,72 |  |  | 6,9102 |  |  |  | 515,52 |  |  | 3 562,35
| 2 |  | ЭМ | [17 empty] | 843,52
|  |  | ОТм (ЗТм) |  |  |  | чел.-ч | [6 empty] | 1,4553 | [6 empty] | 785,41
| [91.06.06-011] |  | Автогидроподъемники, высота подъема 12 м |  |  |  | маш.-ч | 3,24 |  |  | 0,72 |  |  | 0,64152 | 346,73 | 1,46 |  | 506,23 |  |  | 324,76
| 4-100-040 |  | ОТм (ЗТм) Средний разряд машинистов 4 |  |  |  | чел.-ч | 3,24 |  |  | 0,72 |  |  | 0,64152 |  |  |  | 539,69 |  |  | 346,22
| 91.14.02-001 |  | Автомобили бортовые, грузоподъемность до 5 т |  |  |  | маш.-ч | 1,75 |  |  | 0,72 |  |  | 0,3465 |  |  |  | 641,7 |  |  | 222,35
| 4-100-040 |  | ОТм (ЗТм) Средний разряд машинистов 4 |  |  |  | чел.-ч | 1,75 |  |  | 0,72 |  |  | 0,3465 |  |  |  | 539,69 |  |  | 187
| [91.15.03-014] |  | Тракторы на пневмоколесном ходу, мощность 59 кВт (80 л.с.) |  |  |  | маш.-ч | 2,36 |  |  | 0,72 |  |  | 0,46728 | 487,94 | 1,3 |  | 634,32 |  |  | 296,41
| 4-100-040 |  | ОТм (ЗТм) Средний разряд машинистов 4 |  |  |  | чел.-ч | 2,36 |  |  | 0,72 |  |  | 0,46728 |  |  |  | 539,69 |  |  | 252,19
| 21.2.01.01 |  | Провода самонесущие изолированные |  |  |  | т | 0 |  |  | 0 |  |  | 0
|  |  | Итого прямые затраты | [17 empty] | 5 191,28
|  |  | ФОТ | [17 empty] | 4 347,76
| Пр/812-027.0-1 |  | НР Линии электропередачи |  |  |  | % | 103% | [5 empty] | 103% | [6 empty] | 4 478,19
| Пр/774-027.0 |  | СП Линии электропередачи |  |  |  | % | 60% | [5 empty] | 60% | [6 empty] | 2 608,66
|  |  | Всего по позиции | [14 empty] | 44 647,75 |  |  | 12 278,13
6 | ГЭСН33-04-041-01 |  | Снятие ответвлений ВЛ 0,38 кВ к зданиям при количестве проводов в ответвлении: 1 |  |  |  | ответвление | 10 | [5 empty] | 10
| 421/пр_2020_прил.10_т.7_п.3_гр.3 |  | Производство работ осуществляется в охранной зоне действующей воздушной линии электропередачи, вблизи объектов, находящихся под напряжением, внутри объектов капитального строительства, внутренняя проводка в которых не обесточена, если это приведет к ограничению действий рабочих в соответствии с требованиями техники безопасности (Кот=1,2; Кэм=1,2; Котм=1,2; Кзт=1,2; Кзтм=1,2)
| 1 |  | ОТ (ЗТ) |  |  |  | чел.-ч | [6 empty] | 7,32 | [6 empty] | 3 360,9
| 1-100-25 |  | Средний разряд работы 2,5 |  |  |  | чел.-ч | 0,61 |  |  | 1,2 |  |  | 7,32 |  |  |  | 459,14 |  |  | 3 360,9
| 2 |  | ЭМ | [17 empty] | 231,01
|  |  | ОТм (ЗТм) |  |  |  | чел.-ч | [6 empty] | 0,36 | [6 empty] | 194,29
| 91.14.02-001 |  | Автомобили бортовые, грузоподъемность до 5 т |  |  |  | маш.-ч | 0,03 |  |  | 1,2 |  |  | 0,36 |  |  |  | 641,7 |  |  | 231,01
| 4-100-040 |  | ОТм (ЗТм) Средний разряд машинистов 4 |  |  |  | чел.-ч | 0,03 |  |  | 1,2 |  |  | 0,36 |  |  |  | 539,69 |  |  | 194,29
|  |  | Итого прямые затраты | [17 empty] | 3 786,2
|  |  | ФОТ | [17 empty] | 3 555,19
| Пр/812-027.0-1 |  | НР Линии электропередачи |  |  |  | % | 103% | [5 empty] | 103% | [6 empty] | 3 661,85
| Пр/774-027.0 |  | СП Линии электропередачи |  |  |  | % | 60% | [5 empty] | 60% | [6 empty] | 2 133,11
|  |  | Всего по позиции | [14 empty] | 958,12 |  |  | 9 581,16
7 | ГЭСН47-01-110-01 |  | Спиливание скелетных ветвей деревьев с диаметром ствола до 50 см при количестве срезов: до 20 |  |  |  | шт | 5 | [5 empty] | 5
| 421/пр_2020_прил.10_т.7_п.3_гр.3 |  | Производство работ осуществляется в охранной зоне действующей воздушной линии электропередачи, вблизи объектов, находящихся под напряжением, внутри объектов капитального строительства, внутренняя проводка в которых не обесточена, если это приведет к ограничению действий рабочих в соответствии с требованиями техники безопасности (Кот=1,2; Кэм=1,2; Котм=1,2; Кзт=1,2; Кзтм=1,2)
| 1 |  | ОТ (ЗТ) |  |  |  | чел.-ч | [6 empty] | 17,28 | [6 empty] | 10 717,75
| 1-100-50 |  | Средний разряд работы 5,0 |  |  |  | чел.-ч | 2,88 |  |  | 1,2 |  |  | 17,28 |  |  |  | 620,24 |  |  | 10 717,75
| 2 |  | ЭМ | [17 empty] | 7 820,32
|  |  | ОТм (ЗТм) |  |  |  | чел.-ч | [6 empty] | 8,4 | [6 empty] | 5 210,02
| 91.06.06-012 |  | Автогидроподъемники, высота подъема 18 м |  |  |  | маш.-ч | 1,4 |  |  | 1,2 |  |  | 8,4 |  |  |  | 930,99 |  |  | 7 820,32
| 4-100-050 |  | ОТм (ЗТм) Средний разряд машинистов 5 |  |  |  | чел.-ч | 1,4 |  |  | 1,2 |  |  | 8,4 |  |  |  | 620,24 |  |  | 5 210,02
| 14.4.02.04 |  | Краска масляная |  |  |  | кг | 0,03 | [5 empty] | 0,15
|  |  | Итого прямые затраты | [17 empty] | 23 748,09
|  |  | ФОТ | [17 empty] | 15 927,77
| Пр/812-041.0-1 |  | НР Озеленение. Защитные лесонасаждения |  |  |  | % | 103% | [5 empty] | 103% | [6 empty] | 16 405,6
| Пр/774-041.0 |  | СП Озеленение. Защитные лесонасаждения |  |  |  | % | 72% | [5 empty] | 72% | [6 empty] | 11 467,99
|  |  | Всего по позиции | [14 empty] | 10 324,34 |  |  | 51 621,68
|  |  | Итого прямые затраты по разделу 1. <Раздел Строительные работы> | [17 empty] | 49 444,72
в том числе
|  |  | оплата труда (ОТ) | [17 empty] | 22 856,19
|  |  | эксплуатация машин и механизмов | [17 empty] | 16 956,9
|  |  | оплата труда машинистов (ОТм) | [17 empty] | 9 631,63
|  |  | материальные ресурсы | [17 empty] | 0
|  |  | перевозка | [17 empty] | 0
|  |  | Итого ФОТ (справочно) | [17 empty] | 32 487,82
|  |  | Итого накладные расходы | [17 empty] | 33 462,45
|  |  | Итого сметная прибыль | [17 empty] | 21 404,03
|  |  | Итого оборудование | [17 empty] | 0
|  |  | Итого прочие затраты | [17 empty] | 0
|  |  | Итого по разделу 1. <Раздел Строительные работы> | [17 empty] | 104 311,2
в том числе
|  |  | материальные ресурсы, отсутствующие в ФРСН | [17 empty] | 0
|  |  | оборудование, отсутствующее в ФРСН | [17 empty] | 0
справочно
|  |  | затраты труда рабочих | [17 empty] | 42,2862
|  |  | затраты труда машинистов | [17 empty] | 16,2633
ИТОГИ ПО СМЕТЕ
|  |  |  | ВСЕГО строительные работы | [16 empty] | 104 311,2
в том числе
|  |  |  | Всего прямые затраты | [16 empty] | 49 444,72
в том числе
|  |  |  | оплата труда (ОТ) | [16 empty] | 22 856,19
|  |  |  | эксплуатация машин и механизмов | [16 empty] | 16 956,9
|  |  |  | оплата труда машинистов (ОТм) | [16 empty] | 9 631,63
|  |  |  | Всего ФОТ (справочно) | [16 empty] | 32 487,82
|  |  |  | Всего накладные расходы | [16 empty] | 33 462,45
|  |  |  | Всего сметная прибыль | [16 empty] | 21 404,03
|  |  |  | ВСЕГО по смете | [16 empty] | 104311.2
в том числе
|  |  |  | Всего прямые затраты | [16 empty] | 49 444,72
в том числе
|  |  |  | оплата труда (ОТ) | [16 empty] | 22 856,19
|  |  |  | эксплуатация машин и механизмов | [16 empty] | 16 956,9
|  |  |  | оплата труда машинистов (ОТм) | [16 empty] | 9 631,63
|  |  |  | материальные ресурсы | [16 empty] | 0
|  |  |  | перевозка | [16 empty] | 0
|  |  |  | Всего ФОТ (справочно) | [16 empty] | 32 487,82
|  |  |  | Всего накладные расходы | [16 empty] | 33 462,45
|  |  |  | Всего сметная прибыль | [16 empty] | 21 404,03
|  |  |  | Всего оборудование | [16 empty] | 0
|  |  |  | Всего прочие затраты | [16 empty] | 0
Справочно
|  |  |  | материальные ресурсы, отсутствующие в ФРСН | [16 empty] | 0
|  |  |  | оборудование, отсутствующее в ФРСН | [16 empty] | 0
|  |  |  | затраты труда рабочих | [16 empty] | 42,2862
|  |  |  | затраты труда машинистов | [16 empty] | 16,2633
Составил:
[должность, подпись (инициалы, фамилия)]
Проверил:
[должность, подпись (инициалы, фамилия)]

## ПНР ВЛ-0,4 (hidden)
Наименование программного продукта | [9 empty] | SmetaWIZARD
Наименование редакции сметных нормативов | [9 empty] | Приказ Минстроя России от 30 декабря 2021 года № 1046/пр; Приказ Минстроя России от 04.08.2020 № 421/пр; Приказ Минстроя России от 21.12.2020 № 812/пр; Приказ Минстроя России от 11.12.2020 № 774/пр
Реквизиты приказа Минстроя России об утверждении дополнений и изменений к сметным нормативам | [9 empty] | Приказ Минстроя России от 18.05.2022 № 378/пр, Приказ Минстроя России от 26.08.2022 № 703/пр, Приказ Минстроя России от 26.10.2022 № 905/пр, Приказ Минстроя России от 27.12.2022 № 1133/пр, Приказ Минстроя России от 10.02.2023 № 84/пр, Приказ Минстроя России от 11.05.2023 № 335/пр, Приказ Минстроя России от 02.08.2023 № 551/пр, Приказ Минстроя России от 14.11.2023 № 817/пр, Приказ Минстроя России от 16.02.2024 № 102/пр; Приказ Минстроя России от 13.05.2024 № 323/пр; Приказ Минстроя России от 09.08.2024 № 524/пр; Приказ Минстроя России от 07.11.2024 № 747/пр; Приказ Минстроя России от 07.02.2025 № 69/пр; Приказ Минстроя России от 19.05.2025 № 299/пр; Приказ Минстроя России от 14.08.2025 № 490/пр; Приказ Минстроя России от 12.11.2025 № 696/пр; Приказ Минстроя России от 17.02.2026 № 91/пр; Приказ Минстроя России от 07.07.2022 № 557/пр; Приказ Минстроя России от 30.01.2024 № 55/пр; Приказ Минстроя России от 23.01.2025 № 30/пр; Приказ Минстроя России от 02.09.2021 № 636/пр, Приказ Минстроя России от 26.07.2022 № 611/пр; Приказ Минстроя России от 22.04.2022 № 317/пр
Реквизиты письма Минстроя России об индексах изменения сметной стоимости строительства, включаемые в федеральный реестр сметных нормативов и размещаемые в федеральной государственной информационной системе ценообразования в строительстве, подготовленного в соответствии с пунктом 85 Методики расчета индексов изменения сметной стоимости строительства, утвержденной приказом Министерства строительства и жилищно-коммунального хозяйства Российской Федерации от 5 июня 2019 г. № 326/пр | [9 empty] | Письмо Минстроя России от 25.02.2026 № 9859-ИФ/09
Реквизиты нормативного правового акта об утверждении оплаты труда, утверждаемый в соответствии с пунктом 22(1) Правилами мониторинга цен, утвержденными постановлением Правительства Российской Федерации от 23 декабря 2016 г. № 1452 | [9 empty] | Распоряжение Министерства экономики и финансов Московской области от 04.03.2025 № 24РВ-20
Обоснование принятых текущих цен на строительные ресурсы | [9 empty] | ФГИС ЦС, конъюнктурный анализ
Наименование субъекта Российской Федерации | [9 empty] | 50. Московская область
Наименование зоны субъекта Российской Федерации
Реконструкция ВЛИ-0,38 кВ от РУ-0,4 кВ КТП-1513, ПС №529 "Сидорово", в т.ч. ПИР, МО, г.о. Ступино, с Короськово, тер. ТСН Огонек-3, д 98 Ю8-26-303-287436(632228)
(наименование стройки)
(наименование объекта капитального строительства)
ЛОКАЛЬНЫЙ СМЕТНЫЙ РАСЧЕТ № | [11 empty] | ЛС-09-01-01
ПНР ВЛ-0,4 кВ
(наименование работ и затрат)
Составлен |  | ресурсно-индексным |  |  |  | методом
Основание
(проектная и (или) иная техническая документация)
Составлен в текущем уровне цен |  |  |  |  | 1 квартал 2026 г.
Сметная стоимость |  |  |  |  | 10,51 |  |  |  | тыс. руб. |  |  |  | Средства на оплату труда рабочих |  |  |  | 5 |  |  | тыс. руб.
в том числе: | [12 empty] | Средства на оплату труда машинистов |  |  |  | 0 |  |  | тыс. руб.
строительных работ |  |  |  |  | 0 |  |  |  | тыс. руб. |  |  |  | Нормативные затраты труда рабочих |  |  |  | 6,9784 |  |  | чел.-ч
монтажных работ |  |  |  |  | 0 |  |  |  | тыс. руб. |  |  |  | Нормативные затраты труда машинистов |  |  |  | 0 |  |  | чел.-ч
оборудования |  |  |  |  | 0 |  |  |  | тыс. руб.
прочих затрат |  |  |  |  | 10,51 |  |  |  | тыс. руб.
№ п.п. | Обоснование |  | Наименование работ и затрат |  |  |  | Единица измерения | Количество | [6 empty] | Сметная стоимость, руб.
[8 empty] | на единицу измерения |  |  | коэффициенты |  |  | всего с учетом коэффициентов | на единицу измерения в базисном уровне цен | индекс |  | на единицу измерения в текущем уровне цен | коэффициенты |  | всего в текущем уровне цен
Раздел 1. <Раздел>
1 | 2 |  | 3 |  |  |  | 4 | 5 |  |  | 6 |  |  | 7 | 8 | 9 |  | 10 | 11 |  | 12
1 | ГЭСНп01-11-024-01 |  | Фазировка электрической линии или трансформатора с сетью напряжением: до 1 кВ |  |  |  | шт | 3 | [5 empty] | 3
| 1 |  | ОТ (ЗТ) |  |  |  | чел.-ч | [6 empty] | 2,46 | [6 empty] | 1 763,56
| 2-100-06 |  | Рабочий 6 разряда |  |  |  | чел.-ч | 0,41 | [5 empty] | 1,23 |  |  |  | 724,95 |  |  | 891,69
| 3-200-03 |  | Инженер III категории |  |  |  | чел.-ч | 0,41 | [5 empty] | 1,23 |  |  |  | 708,84 |  |  | 871,87
|  |  | Итого прямые затраты | [17 empty] | 1 763,56
|  |  | ФОТ | [17 empty] | 1 763,56
| Пр/812-083.0-1 |  | НР Пусконаладочные работы |  |  |  | % | 74% | [5 empty] | 74% | [6 empty] | 1 305,03
| Пр/774-083.0 |  | СП Пусконаладочные работы |  |  |  | % | 36% | [5 empty] | 36% | [6 empty] | 634,88
|  |  | Всего по позиции | [14 empty] | 1 234,49 |  |  | 3 703,47
2 | ГЭСНп01-11-011-01 |  | Проверка наличия цепи между заземлителями и заземленными элементами |  |  |  | 100 измерений | 0,04 | [5 empty] | 0,04
| 1 |  | ОТ (ЗТ) |  |  |  | чел.-ч | [6 empty] | 0,5184 | [6 empty] | 371,64
| 2-100-06 |  | Рабочий 6 разряда |  |  |  | чел.-ч | 6,48 | [5 empty] | 0,2592 |  |  |  | 724,95 |  |  | 187,91
| 3-200-03 |  | Инженер III категории |  |  |  | чел.-ч | 6,48 | [5 empty] | 0,2592 |  |  |  | 708,84 |  |  | 183,73
|  |  | Итого прямые затраты | [17 empty] | 371,64
|  |  | ФОТ | [17 empty] | 371,64
| 812/пр_2020_прил._т._п.83_гр.3 |  | НР Пусконаладочные работы |  |  |  | % | 74% | [5 empty] | 74% | [6 empty] | 275,01
| 774/пр_2020_прил._т._п.83_гр.3 |  | СП Пусконаладочные работы |  |  |  | % | 36% | [5 empty] | 36% | [6 empty] | 133,79
|  |  | Всего по позиции | [14 empty] | 19 511 |  |  | 780,44
3 | ГЭСНп01-11-010-01 |  | Измерение сопротивления растеканию тока: заземлителя |  |  |  | измерение | 4 | [5 empty] | 4
| 1 |  | ОТ (ЗТ) |  |  |  | чел.-ч | [6 empty] | 4 | [6 empty] | 2 867,58
| 2-100-06 |  | Рабочий 6 разряда |  |  |  | чел.-ч | 0,5 | [5 empty] | 2 |  |  |  | 724,95 |  |  | 1 449,9
| 3-200-03 |  | Инженер III категории |  |  |  | чел.-ч | 0,5 | [5 empty] | 2 |  |  |  | 708,84 |  |  | 1 417,68
|  |  | Итого прямые затраты | [17 empty] | 2 867,58
|  |  | ФОТ | [17 empty] | 2 867,58
| 812/пр_2020_прил._т._п.83_гр.3 |  | НР Пусконаладочные работы |  |  |  | % | 74% | [5 empty] | 74% | [6 empty] | 2 122,01
| 774/пр_2020_прил._т._п.83_гр.3 |  | СП Пусконаладочные работы |  |  |  | % | 36% | [5 empty] | 36% | [6 empty] | 1 032,33
|  |  | Всего по позиции | [14 empty] | 1 505,48 |  |  | 6 021,92
|  |  | Итого прямые затраты по разделу 1. <Раздел> | [17 empty] | 5 002,78
в том числе
|  |  | оплата труда (ОТ) | [17 empty] | 5 002,78
|  |  | эксплуатация машин и механизмов | [17 empty] | 0
|  |  | оплата труда машинистов (ОТм) | [17 empty] | 0
|  |  | материальные ресурсы | [17 empty] | 0
|  |  | перевозка | [17 empty] | 0
|  |  | Итого ФОТ (справочно) | [17 empty] | 5 002,78
|  |  | Итого накладные расходы | [17 empty] | 3 702,05
|  |  | Итого сметная прибыль | [17 empty] | 1 801
|  |  | Итого оборудование | [17 empty] | 0
|  |  | Итого прочие затраты | [17 empty] | 0
|  |  | Итого по разделу 1. <Раздел> | [17 empty] | 10 505,83
в том числе
|  |  | материальные ресурсы, отсутствующие в ФРСН | [17 empty] | 0
|  |  | оборудование, отсутствующее в ФРСН | [17 empty] | 0
справочно
|  |  | затраты труда рабочих | [17 empty] | 6,9784
|  |  | затраты труда машинистов | [17 empty] | 0
ИТОГИ ПО СМЕТЕ
|  |  |  | ВСЕГО прочие затраты | [16 empty] | 8 404,67
в том числе
|  |  |  | прочие работы | [16 empty] | 8 404,67
в том числе
|  |  |  | Всего прямые затраты | [16 empty] | 4 002,22
в том числе
|  |  |  | оплата труда (ОТ) | [16 empty] | 4 002,22
|  |  |  | Всего ФОТ (справочно) | [16 empty] | 4 002,22
|  |  |  | Всего накладные расходы | [16 empty] | 2 961,64
|  |  |  | Всего сметная прибыль | [16 empty] | 1 440,79
|  |  |  | ВСЕГО по смете | [16 empty] | 10505.83
в том числе
|  |  |  | Всего прямые затраты | [16 empty] | 5 002,78
в том числе
|  |  |  | оплата труда (ОТ) | [16 empty] | 5 002,78
|  |  |  | эксплуатация машин и механизмов | [16 empty] | 0
|  |  |  | оплата труда машинистов (ОТм) | [16 empty] | 0
|  |  |  | материальные ресурсы | [16 empty] | 0
|  |  |  | перевозка | [16 empty] | 0
|  |  |  | Всего ФОТ (справочно) | [16 empty] | 5 002,78
|  |  |  | Всего накладные расходы | [16 empty] | 3 702,05
|  |  |  | Всего сметная прибыль | [16 empty] | 1 801
|  |  |  | Всего оборудование | [16 empty] | 0
|  |  |  | Всего прочие затраты | [16 empty] | 0
Составил:
[должность, подпись (инициалы, фамилия)]
Проверил:
[должность, подпись (инициалы, фамилия)]

## ССРТ
УТВЕРЖДАЮ
Заместитель директора по капитальному строительству - начальник управления капитального строительства Южных электрических сетей - филиала ПАО "Россети Московский регион"
Дмитренко С.А.
общий
_____________2026 г
Сводный сметный расчёт стоимости строительства
Реконструкция ВЛИ-0,38 кВ от РУ-0,4 кВ КТП-1513, ПС №529 "Сидорово", в т.ч. ПИР, МО, г.о. Ступино, с Короськово, тер. ТСН Огонек-3, д 98 Ю8-26-303-287436(632228)
(наименование стройки, объекта)
Договор № 175/26-СтРЭС от 01.04.2026г
Составлен в ценах по состоянию на |  |  | 2026.04 |  |  |  | I-356900
№ п/п | Номера сметных расчетов и смет | Наименование глав, объектов, работ и затрат | Сметная стоимость (тыс.руб) |  |  |  | Общая сметная стоимость
|  |  | Строительных работ | Монтажных работ | Оборудования | Прочих затрат
1 | 2 | 3 | 4 | 5 | 6 | 7 | 8
Глава 1. Подготовка территории строительства
1 | ЛСР-01-01-01 | Демонтажные работы | 104.3112 |  |  |  | 104.3112 | 104311.2 |  |  | 0
Итого: по главе 1 |  |  | 104.3112 |  |  |  | 104.3112
Глава 2. Основные объекты строительства
2 | ЛСР-02-01-01 | Реконструкция ВЛ-0,4 кВ | 723.6451 | 131.6909 | 0 | 0 | 855.336 | 723645.15 | 131690.86
Итого: по главе 2 |  |  | 723.6451 | 131.6909 | 0 | 0 | 855.336
Итого: по главам 1-2 |  |  | 827.9564 | 131.6909 | 0 | 0 | 959.6472
Глава 3.Объекты подсобного и обслуживающего назначения
3 | [6 empty] | 0
8 | [6 empty] | 0
9 | [6 empty] | 0
Итого: по главе 3 |  |  | 0 | 0 | 0 | 0 | 0
Итого: по главам 1-3 |  |  | 827.9564 | 131.6909 | 0 | 0 | 959.6472
Глава 4. Объекты энергетического хозяйства
4 | [6 empty] | 0
11 | [6 empty] | 0
12 | [6 empty] | 0
Итого: по главе 4 |  |  | 0 | 0 | 0 | 0 | 0
Итого: по главам 1-4 |  |  | 827.9564 | 131.6909 | 0 | 0 | 959.6472
Глава 5. Объекты транспортного хозяйства и связи
5 | [6 empty] | 0
14 | [6 empty] | 0
15 | [6 empty] | 0
Итого: по главе 5 |  |  | 0 | 0 | 0 | 0 | 0
Итого: по главам 1-5 |  |  | 827.9564 | 131.6909 | 0 | 0 | 959.6472
Глава 6. Наружние сети и сооружения водоснабжения , канализации, теплоснабжения и газоснабжения
6 | [6 empty] | 0
17 | [6 empty] | 0
18 | [6 empty] | 0
Итого: по главе 6 |  |  | 0 | 0 | 0 | 0 | 0
Итого: по главам 1-6 |  |  | 827.9564 | 131.6909 | 0 | 0 | 959.6472
Глава 7. Благоустройство и озеленение территории
7 | [6 empty] | 0
20 | [6 empty] | 0
21 | [6 empty] | 0
Итого: по главе 7 |  |  | 0 | 0 | 0 | 0 | 0
Итого: по главам 1-7 |  |  | 827.9564 | 131.6909 | 0 | 0 | 959.6472
Глава 8. Временные здания и сооружения
3 | Приказ Минстроя России № 332/пр от 19.06.2021 п.25 | Средства на возведение и разборку временных зданий и сооружений 2,5%*0,8 | 16.5591 | 2.6338 | 0 | 0 | 19.1929
23 | [6 empty] | 0
24 | [6 empty] | 0
Итого: по главе 8 |  |  | 16.5591 | 2.6338 | 0 | 0 | 19.1929
Итого: по главам 1-8 |  |  | 844.5155 | 134.3247 | 0 | 0 | 978.8402
Глава 9. Прочие работы и затраты
4 | Приказ Минстроя России № 325/пр от 25.05.2021 п.50 | Возмещение дополнительных затрат при производстве строительно-монтажных работ в зимнее время - 1,9% | 16.0458 | 2.5522 | 0 | 0 | 18.598
5 | ЛСР-09-01-01 | ПНР |  |  |  | 10.5058 | 10.5058 | 10505.83
Итого: по главе 9 |  |  | 16.0458 | 2.5522 | 0 | 10.5058 | 29.1038
Итого: по главам 1-9 |  |  | 860.5613 | 136.8768 | 0 | 10.5058 | 1007.9439
Глава 10. Содержание службы заказчика-застройщика (технического надзора) строящегося предприятия
6 | Постановление РФ №468 от 21.06.2010г. | Содержание службы заказчика-застройщика (технического надзора) строительства 2,14% (итог гл.1-9) |  |  |  | 21.57 | 21.57
7 | Приказ ПАО "Россети МР" № 612 от 01.07.2025г. | Содержание службы заказчика-застройщика строительства 3,93% (итого гл.1-9, 12) |  |  |  | 40.3779 | 40.3779
30 | [6 empty] | 0
Итого: по главе 10 |  |  | 0 | 0 | 0 | 61.9479 | 61.9479
Итого: по главам 1-10 |  |  | 860.5613 | 136.8768 | 0 | 72.4537 | 1069.8919
Глава 11. Подготовка эксплуатационных кадров
13 | [6 empty] | 0
32 | [6 empty] | 0
33 | [6 empty] | 0
Итого: по главе 10 |  |  | 0 | 0 | 0 | 0 | 0
Итого: по главам 1-11 |  |  | 860.5613 | 136.8768 | 0 | 72.4537 | 1069.8919
Глава 12. Проектные и изыскательские работы
8 | Договор № 175/26-СтРЭС от 01.04.2026г | Проектные работы |  |  |  | 19.4842 | 19.4842 |  |  | 23770.67
36 | [6 empty] | 0
Итого: по главе 12 |  |  | 0 | 0 | 0 | 19.4842 | 19.4842
Итого: по главам 1-12 |  |  | 860.5613 | 136.8768 | 0 | 91.9379 | 1089.376
Непредвиденные затраты
9 | ПЦСН-2014 МО, п.4.4.5 | Непредвиденные затраты 3% | 25.8168 | 4.1063 | 0 | 2.7581 | 32.6813
38 | [6 empty] | 0
39 | [6 empty] | 0
|  | Итого: Непредвиденные затраты | 25.8168 | 4.1063 | 0 | 2.7581 | 32.6813 |  | ИП
|  | Итого с непредвиденными | 886.3781 | 140.9832 | 0 | 94.696 | 1122.0573 |  | 737.5669 | 384.4904 | 469.0783
НДС
10 |  | НДС - 22 % | 195.0032 | 31.0163 | 0 | 20.8331 | 246.8526
14 |  | Средства на покрытие затрат по уплате налога на добавленную стоимость |  |  |  |  | 0
11 |  | Средства на покрытие затрат по уплате налога на добавленную стоимость |  |  |  |  | 0
11 |  | Итого НДС | 195.0032 | 31.0163 | 0 | 20.8331 | 246.8526
12 |  | ВСЕГО по сводному сметному расчету с НДС | 1081.3813 | 171.9995 | 0 | 115.5292 | 1368.9099 |  | 823282.58 | 674.8218 | 56.98%
Генеральный директор ООО "ЭСАиС"
Шевченко С.В.
Note on D20: Федоров Иван Александрович: Для текщих цен можно указывать месяц формирования: 2018.03 03 это месяц формирования.

## 1 этап
УТВЕРЖДАЮ
Заместитель директора по капитальному строительству - начальник управления капитального строительства Южных электрических сетей - филиала ПАО "Россети Московский регион"
Дмитренко С.А.
_____________2026 г
Сводный сметный расчёт стоимости строительства
Реконструкция ВЛИ-0,38 кВ от РУ-0,4 кВ КТП-1513, ПС №529 "Сидорово", в т.ч. ПИР, МО, г.о. Ступино, с Короськово, тер. ТСН Огонек-3, д 98 Ю8-26-303-287436(632228)
(наименование стройки, объекта)
Договор № 175/26-СтРЭС от 01.04.2026г
Составлен в ценах по состоянию на |  |  | 2026.04 |  |  |  | I-356900
№ п/п | Номера сметных расчетов и смет | Наименование глав, объектов, работ и затрат | Сметная стоимость (тыс.руб) |  |  |  | Общая сметная стоимость
|  |  | Строительных работ | Монтажных работ | Оборудования | Прочих затрат
1 | 2 | 3 | 4 | 5 | 6 | 7 | 8
Глава 1. Подготовка территории строительства
1 | ЛСР-01-01-01 | Демонтажные работы | 0 |  |  |  | 0 |  |  |  | 0
Итого: по главе 1 |  |  | 0 |  |  |  | 0
Глава 2. Основные объекты строительства
2 | ЛСР-02-01-01 | Реконструкция ВЛ-0,4 кВ | 630.5082 | 0 | 0 | 0 | 630.5082 | 630508.22
Итого: по главе 2 |  |  | 630.5082 | 0 | 0 | 0 | 630.5082
Итого: по главам 1-2 |  |  | 630.5082 | 0 | 0 | 0 | 630.5082
Глава 3.Объекты подсобного и обслуживающего назначения
3 | [6 empty] | 0
8 | [6 empty] | 0
9 | [6 empty] | 0
Итого: по главе 3 |  |  | 0 | 0 | 0 | 0 | 0
Итого: по главам 1-3 |  |  | 630.5082 | 0 | 0 | 0 | 630.5082
Глава 4. Объекты энергетического хозяйства
4 | [6 empty] | 0
11 | [6 empty] | 0
12 | [6 empty] | 0
Итого: по главе 4 |  |  | 0 | 0 | 0 | 0 | 0
Итого: по главам 1-4 |  |  | 630.5082 | 0 | 0 | 0 | 630.5082
Глава 5. Объекты транспортного хозяйства и связи
5 | [6 empty] | 0
14 | [6 empty] | 0
15 | [6 empty] | 0
Итого: по главе 5 |  |  | 0 | 0 | 0 | 0 | 0
Итого: по главам 1-5 |  |  | 630.5082 | 0 | 0 | 0 | 630.5082
Глава 6. Наружние сети и сооружения водоснабжения , канализации, теплоснабжения и газоснабжения
6 | [6 empty] | 0
17 | [6 empty] | 0
18 | [6 empty] | 0
Итого: по главе 6 |  |  | 0 | 0 | 0 | 0 | 0
Итого: по главам 1-6 |  |  | 630.5082 | 0 | 0 | 0 | 630.5082
Глава 7. Благоустройство и озеленение территории
7 | [6 empty] | 0
20 | [6 empty] | 0
21 | [6 empty] | 0
Итого: по главе 7 |  |  | 0 | 0 | 0 | 0 | 0
Итого: по главам 1-7 |  |  | 630.5082 | 0 | 0 | 0 | 630.5082
Глава 8. Временные здания и сооружения
3 | Приказ Минстроя России № 332/пр от 19.06.2021 п.25 | Средства на возведение и разборку временных зданий и сооружений 2,5%*0,8 | 12.6102 | 0 | 0 | 0 | 12.6102
23 | [6 empty] | 0
24 | [6 empty] | 0
Итого: по главе 8 |  |  | 12.6102 | 0 | 0 | 0 | 12.6102
Итого: по главам 1-8 |  |  | 643.1184 | 0 | 0 | 0 | 643.1184
Глава 9. Прочие работы и затраты
4 | Приказ Минстроя России № 325/пр от 25.05.2021 п.50 | Возмещение дополнительных затрат при производстве строительно-монтажных работ в зимнее время - 1,9% | 12.2193 | 0 | 0 | 0 | 12.2193
5 | ЛСР-09-01-01 | ПНР |  |  |  | 0 | 0
Итого: по главе 9 |  |  | 12.2193 | 0 | 0 | 0 | 12.2193
Итого: по главам 1-9 |  |  | 655.3376 | 0 | 0 | 0 | 655.3376
Глава 10. Содержание службы заказчика-застройщика (технического надзора) строящегося предприятия
6 | Постановление РФ №468 от 21.06.2010г. | Содержание службы заказчика-застройщика (технического надзора) строительства 2,14% (итог гл.1-9) |  |  |  | 14.0242 | 14.0242
7 | Приказ ПАО "Россети МР" № 612 от 01.07.2025г. | Содержание службы заказчика-застройщика строительства 3,93% (итого гл.1-9, 12) |  |  |  | 26.5205 | 26.5205
30 | [6 empty] | 0
Итого: по главе 10 |  |  | 0 | 0 | 0 | 40.5447 | 40.5447
Итого: по главам 1-10 |  |  | 655.3376 | 0 | 0 | 40.5447 | 695.8824
Глава 11. Подготовка эксплуатационных кадров
13 | [6 empty] | 0
32 | [6 empty] | 0
33 | [6 empty] | 0
Итого: по главе 10 |  |  | 0 | 0 | 0 | 0 | 0
Итого: по главам 1-11 |  |  | 655.3376 | 0 | 0 | 40.5447 | 695.8824
Глава 12. Проектные и изыскательские работы
8 | Договор № 175/26-СтРЭС от 01.04.2026г | Проектные работы |  |  |  | 19.4842 | 19.4842 |  |  | 23770.67
36 | [6 empty] | 0
Итого: по главе 12 |  |  | 0 | 0 | 0 | 19.4842 | 19.4842
Итого: по главам 1-12 |  |  | 655.3376 | 0 | 0 | 60.0289 | 715.3665
Непредвиденные затраты
9 | ПЦСН-2014 МО, п.4.4.5 | Непредвиденные затраты 3% | 19.6601 | 0 | 0 | 1.8009 | 21.461
38 | [6 empty] | 0
39 | [6 empty] | 0
|  | Итого: Непредвиденные затраты | 19.6601 | 0 | 0 | 1.8009 | 21.461 |  | ИП
|  | Итого с непредвиденными | 674.9978 | 0 | 0 | 61.8298 | 736.8275 |  | 737.5669 | -0.73941 | -0.90208
НДС
10 |  | НДС - 22 % | 148.4995 | 0 | 0 | 13.6026 | 162.1021
14 |  | Средства на покрытие затрат по уплате налога на добавленную стоимость |  |  |  |  | 0
11 |  | Средства на покрытие затрат по уплате налога на добавленную стоимость |  |  |  |  | 0
11 |  | Итого НДС | 148.4995 | 0 | 0 | 13.6026 | 162.1021
12 |  | ВСЕГО по сводному сметному расчету с НДС | 823.4973 | 0 | 0 | 75.4323 | 898.9296 |  | 823282.58 | 674.8218
[9 empty] | 674.8218 | 0
Генеральный директор ООО "ЭСАиС"
Шевченко С.В.
Note on D20: Федоров Иван Александрович: Для текщих цен можно указывать месяц формирования: 2018.03 03 это месяц формирования.

## 2 этап
УТВЕРЖДАЮ
Заместитель директора по капитальному строительству - начальник управления капитального строительства Южных электрических сетей - филиала ПАО "Россети Московский регион"
Дмитренко С.А.
_____________2026 г
Сводный сметный расчёт стоимости строительства
Реконструкция ВЛИ-0,38 кВ от РУ-0,4 кВ КТП-1513, ПС №529 "Сидорово", в т.ч. ПИР, МО, г.о. Ступино, с Короськово, тер. ТСН Огонек-3, д 98 Ю8-26-303-287436(632228)
(наименование стройки, объекта)
Договор № 175/26-СтРЭС от 01.04.2026г
Составлен в ценах по состоянию на |  |  | 2026.04 |  |  |  | I-356900
№ п/п | Номера сметных расчетов и смет | Наименование глав, объектов, работ и затрат | Сметная стоимость (тыс.руб) |  |  |  | Общая сметная стоимость
|  |  | Строительных работ | Монтажных работ | Оборудования | Прочих затрат
1 | 2 | 3 | 4 | 5 | 6 | 7 | 8
Глава 1. Подготовка территории строительства
1 | ЛСР-01-01-01 | Демонтажные работы | 104.3112 |  |  |  | 104.3112 | 104311.2 |  |  | 0
Итого: по главе 1 |  |  | 104.3112 |  |  |  | 104.3112
Глава 2. Основные объекты строительства
2 | ЛСР-02-01-01 | Реконструкция ВЛ-0,4 кВ | 93.1369 | 131.6909 | 0 | 0 | 224.8278 | 93136.93 | 131690.86
Итого: по главе 2 |  |  | 93.1369 | 131.6909 | 0 | 0 | 224.8278
Итого: по главам 1-2 |  |  | 197.4481 | 131.6909 | 0 | 0 | 329.139
Глава 3.Объекты подсобного и обслуживающего назначения
3 | [6 empty] | 0
8 | [6 empty] | 0
9 | [6 empty] | 0
Итого: по главе 3 |  |  | 0 | 0 | 0 | 0 | 0
Итого: по главам 1-3 |  |  | 197.4481 | 131.6909 | 0 | 0 | 329.139
Глава 4. Объекты энергетического хозяйства
4 | [6 empty] | 0
11 | [6 empty] | 0
12 | [6 empty] | 0
Итого: по главе 4 |  |  | 0 | 0 | 0 | 0 | 0
Итого: по главам 1-4 |  |  | 197.4481 | 131.6909 | 0 | 0 | 329.139
Глава 5. Объекты транспортного хозяйства и связи
5 | [6 empty] | 0
14 | [6 empty] | 0
15 | [6 empty] | 0
Итого: по главе 5 |  |  | 0 | 0 | 0 | 0 | 0
Итого: по главам 1-5 |  |  | 197.4481 | 131.6909 | 0 | 0 | 329.139
Глава 6. Наружние сети и сооружения водоснабжения , канализации, теплоснабжения и газоснабжения
6 | [6 empty] | 0
17 | [6 empty] | 0
18 | [6 empty] | 0
Итого: по главе 6 |  |  | 0 | 0 | 0 | 0 | 0
Итого: по главам 1-6 |  |  | 197.4481 | 131.6909 | 0 | 0 | 329.139
Глава 7. Благоустройство и озеленение территории
7 | [6 empty] | 0
20 | [6 empty] | 0
21 | [6 empty] | 0
Итого: по главе 7 |  |  | 0 | 0 | 0 | 0 | 0
Итого: по главам 1-7 |  |  | 197.4481 | 131.6909 | 0 | 0 | 329.139
Глава 8. Временные здания и сооружения
3 | Приказ Минстроя России № 332/пр от 19.06.2021 п.25 | Средства на возведение и разборку временных зданий и сооружений 2,5%*0,8 | 3.949 | 2.6338 | 0 | 0 | 6.5828
23 | [6 empty] | 0
24 | [6 empty] | 0
Итого: по главе 8 |  |  | 3.949 | 2.6338 | 0 | 0 | 6.5828
Итого: по главам 1-8 |  |  | 201.3971 | 134.3247 | 0 | 0 | 335.7218
Глава 9. Прочие работы и затраты
4 | Приказ Минстроя России № 325/пр от 25.05.2021 п.50 | Возмещение дополнительных затрат при производстве строительно-монтажных работ в зимнее время - 1,9% | 3.8265 | 2.5522 | 0 | 0 | 6.3787
5 | ЛСР-09-01-01 | ПНР |  |  |  | 10.5058 | 10.5058 | 10505.83
Итого: по главе 9 |  |  | 3.8265 | 2.5522 | 0 | 10.5058 | 16.8845
Итого: по главам 1-9 |  |  | 205.2236 | 136.8768 | 0 | 10.5058 | 352.6063
Глава 10. Содержание службы заказчика-застройщика (технического надзора) строящегося предприятия
6 | Постановление РФ №468 от 21.06.2010г. | Содержание службы заказчика-застройщика (технического надзора) строительства 2,14% (итог гл.1-9) |  |  |  | 7.5458 | 7.5458
7 | Приказ ПАО "Россети МР" № 612 от 01.07.2025г. | Содержание службы заказчика-застройщика строительства 3,93% (итого гл.1-9, 12) |  |  |  | 13.8574 | 13.8574
30 | [6 empty] | 0
Итого: по главе 10 |  |  | 0 | 0 | 0 | 21.4032 | 21.4032
Итого: по главам 1-10 |  |  | 205.2236 | 136.8768 | 0 | 31.909 | 374.0095
Глава 11. Подготовка эксплуатационных кадров
13 | [6 empty] | 0
32 | [6 empty] | 0
33 | [6 empty] | 0
Итого: по главе 10 |  |  | 0 | 0 | 0 | 0 | 0
Итого: по главам 1-11 |  |  | 205.2236 | 136.8768 | 0 | 31.909 | 374.0095
Глава 12. Проектные и изыскательские работы
8 | Договор № 175/26-СтРЭС от 01.04.2026г | Проектные работы |  |  |  | 0 | 0
36 | [6 empty] | 0
Итого: по главе 12 |  |  | 0 | 0 | 0 | 0 | 0
Итого: по главам 1-12 |  |  | 205.2236 | 136.8768 | 0 | 31.909 | 374.0095
Непредвиденные затраты
9 | ПЦСН-2014 МО, п.4.4.5 | Непредвиденные затраты 3% | 6.1567 | 4.1063 | 0 | 0.95727 | 11.2203
38 | [6 empty] | 0
39 | [6 empty] | 0
|  | Итого: Непредвиденные затраты | 6.1567 | 4.1063 | 0 | 0.95727 | 11.2203
|  | Итого с непредвиденными | 211.3803 | 140.9832 | 0 | 32.8663 | 385.2298 | 385.2298 | 0 |  | 0
НДС
10 |  | НДС - 22 % | 46.5037 | 31.0163 | 0 | 7.2306 | 84.7506
14 |  | Средства на покрытие затрат по уплате налога на добавленную стоимость |  |  |  |  | 0
11 |  | Средства на покрытие затрат по уплате налога на добавленную стоимость |  |  |  |  | 0
11 |  | Итого НДС | 46.5037 | 31.0163 | 0 | 7.2306 | 84.7506
12 |  | ВСЕГО по сводному сметному расчету с НДС | 257.884 | 171.9995 | 0 | 40.0969 | 469.9804 |  |  | сумма для договора с НДС
469980.36
Генеральный директор ООО "ЭСАиС"
Шевченко С.В.
Note on D20: Федоров Иван Александрович: Для текщих цен можно указывать месяц формирования: 2018.03 03 это месяц формирования.