## 02-01-01
Smeta.RU (495) 974-1589
Наименование программного продукта |  |  |  |  | Программа для ЭВМ «Программа: «Smeta.RU» версия 12»
Наименование редакции сметных нормативов |  |  |  |  | Приказ Минстроя России от 30.12.2021 г. № 1046/пр; Приказ Минстроя России от 04.08.2020 г. № 421/пр; Приказ Минстроя России от 21.12.2020 г. № 812/пр; Приказ Минстроя России от 11.12.2020 г. № 774/пр | [21 empty] | Приказ Минстроя России от 30.12.2021 г. № 1046/пр; Приказ Минстроя России от 04.08.2020 г. № 421/пр; Приказ Минстроя России от 21.12.2020 г. № 812/пр; Приказ Минстроя России от 11.12.2020 г. № 774/пр
Реквизиты приказа Минстроя России об утверждении дополнений и изменений к сметным нормативам |  |  |  |  | Приказ Минстроя России от 18.05.2022 г. № 378/пр; Приказ Минстроя России от 26.08.2022 г. № 703/пр; Приказ Минстроя России от 26.10.2022 г. № 905/пр; Приказ Минстроя России от 27.12.2022 г. № 1133/пр; Приказ Минстроя России от 10.02.2023 г. № 84/пр; Приказ Минстроя России от 11.05.2023 г. № 335/пр; Приказ Минстроя России от 02.08.2023 г. № 551/пр; Приказ Минстроя России от 14.11.2023 г. № 817/пр; Приказ Минстроя России от 16.02.2024 г. № 102/пр; Приказ Минстроя России от 13.05.2024 г. № 323/пр; Приказ Минстроя России от 09.08.2024 г. № 524/пр; Приказ Минстроя России от 07.11.2024 г. № 747/пр; Приказ Минстроя России от 07.02.2025 г. № 69/пр; Приказ Минстроя России от 19.05.2025 г. № 299/пр; Приказ Минстроя России от 14.08.2025 г. № 490/пр; Приказ Минстроя России от 12.11.2025 г. № 696/пр; Приказ Минстроя России от 17.02.2026 г. № 91/пр; Приказ Минстроя России от 07.07.2022 г. № 557/пр; Приказ Минстроя России от 30.01.2024 г. № 55/пр; Приказ Минстроя России от 23.01.2025 г. № 30/пр; Приказ Минстроя России от 02.09.2021 г. № 636/пр; Приказ Минстроя России от 26.07.2022 г. № 611/пр; Приказ Минстроя России от 22.04.2022 г. № 317/пр | [21 empty] | Приказ Минстроя России от 18.05.2022 г. № 378/пр; Приказ Минстроя России от 26.08.2022 г. № 703/пр; Приказ Минстроя России от 26.10.2022 г. № 905/пр; Приказ Минстроя России от 27.12.2022 г. № 1133/пр; Приказ Минстроя России от 10.02.2023 г. № 84/пр; Приказ Минстроя России от 11.05.2023 г. № 335/пр; Приказ Минстроя России от 02.08.2023 г. № 551/пр; Приказ Минстроя России от 14.11.2023 г. № 817/пр; Приказ Минстроя России от 16.02.2024 г. № 102/пр; Приказ Минстроя России от 13.05.2024 г. № 323/пр; Приказ Минстроя России от 09.08.2024 г. № 524/пр; Приказ Минстроя России от 07.11.2024 г. № 747/пр; Приказ Минстроя России от 07.02.2025 г. № 69/пр; Приказ Минстроя России от 19.05.2025 г. № 299/пр; Приказ Минстроя России от 14.08.2025 г. № 490/пр; Приказ Минстроя России от 12.11.2025 г. № 696/пр; Приказ Минстроя России от 17.02.2026 г. № 91/пр; Приказ Минстроя России от 07.07.2022 г. № 557/пр; Приказ Минстроя России от 30.01.2024 г. № 55/пр; Приказ Минстроя России от 23.01.2025 г. № 30/пр; Приказ Минстроя России от 02.09.2021 г. № 636/пр; Приказ Минстроя России от 26.07.2022 г. № 611/пр; Приказ Минстроя России от 22.04.2022 г. № 317/пр
Реквизиты письма Минстроя России об индексах изменения сметной стоимости строительства, включаемые в федеральный реестр сметных нормативов и размещаемые в федеральной государственной информационной системе ценообразования в строительстве, подготовленного в соответствии с пунктом 85 Методики расчета индексов изменения сметной стоимости строительства, утвержденной приказом Министерства строительства и жилищно-коммунального хозяйства Российской Федерации от 5 июня 2019 г. N 326/пр |  |  |  |  | Письмо Минстроя России от 25.02.2026 № 9859-ИФ/09
Реквизиты нормативного правового акта об утверждении оплаты труда, утверждаемый в соответствии с пунктом 22(1) Правилами мониторинга цен, утвержденными постановлением Правительства Российской Федерации от 23 декабря 2016 г. N 1452 |  |  |  |  | Приказ ПАО 'РОССЕТИ' от 26.12.2024 № 612
Обоснование принятых текущих цен на строительные ресурсы |  |  |  |  | ФГИС ЦС, конъюнктурный анализ
Наименование субъекта Российской Федерации
Наименование зоны субъекта Российской Федерации
(наименование стройки)
Строительство ЛЭП-0,4 кВ от проект. ВЛ-0,4 кВ (по дог-ру ТП №Ю8-25-302-281775(567379)), ПС №529 «Сидорово», в т.ч. ПИР, МО, г.о. Ступино Ю8-26-302-291142(144518) | [25 empty] | Строительство ЛЭП-0,4 кВ от проект. ВЛ-0,4 кВ (по дог-ру ТП №Ю8-25-302-281775(567379)), ПС №529 «Сидорово», в т.ч. ПИР, МО, г.о. Ступино Ю8-26-302-291142(144518)
(наименование объекта капитального строительства)
ЛОКАЛЬНАЯ СМЕТА № 02-01-01
Строительство ВЛИ
(наименование работ и затрат)
Составлен |  | Ресурсно-индексным | методом
Основание
(проектная и (или) иная техническая документация)
Составлен(а) в текущем уровне цен на март 2026 года
Сметная стоимость |  | 122.1388 |  | тыс. руб.
[6 empty] | Средства на оплату труда рабочих |  |  |  | 11.69 | тыс. руб.
| в том числе: |  |  |  |  | Средства на оплату труда машинистов |  |  |  | 6.28 | тыс. руб.
| строительных работ | 122.1388 |  | тыс. руб. |  | Нормативные затраты труда рабочих |  |  |  | 15.778 | чел.-ч.
| монтажных работ | 0 |  | тыс. руб. |  | Нормативные затраты труда машинистов |  |  |  | 6.808 | чел.-ч.
| оборудования | 0 |  | тыс. руб.
| прочих затрат | 0 |  | тыс. руб.
№ п/п | Обоснование | Наименование работ и затрат | Единица измерения | Количество |  |  | Сметная стоимость, руб.
|  |  |  | на единицу измерения | коэффициенты | всего с учетом коэффициентов | на единицу измерения в базисном уровне цен | индекс | на единицу измерения в текущем уровне цен | коэффициенты | всего в текущем уровне цен
1 | 2 | 3 | 4 | 5 | 6 | 7 | 8 | 9 | 10 | 11 | 12
Раздел: СМР
1 | ГЭСН 33-04-016-02 | Развозка конструкций и материалов опор ВЛ 0,38-10 кВ по трассе: одностоечных железобетонных опор | ШТ | 4 |  | 4
ЭМ *1,15; ЗТ *1,15; ЗТм *1,15
| 1 | ОТ (ЗТ) | чел.-ч. |  |  | 2.024 |  |  |  |  | 1397.81
| 1-100-25 | Средний разряд работы 2,5 | чел.-ч. | 0.44 | 1.15 | 2.024 |  |  | 690.62 |  | 1397.81
| 2 | ЭМ | [8 empty] | 2511.01
|  | ОТм(ЗТм) | чел.-ч. |  |  | 2.208 |  |  |  |  | 2100.09 | [13 empty] | 1
| 91.05.05-015 | Краны на автомобильном ходу, грузоподъемность 16 т | маш.-ч | 0.24 | 1.15 | 1.104 |  |  | 1626.29 |  | 1795.42
| 4-100-060 | ОТм(ЗТм) Средний разряд машинистов 6 | чел.-ч. | 0.24 | 1.15 | 1.104 |  |  | 1090.46 |  | 1203.87 | [13 empty] | 1
| 91.15.01-001 | Прицепы тракторные, грузоподъемность до 2 т | маш.-ч | 0.24 | 1.15 | 1.104 |  |  | 13.86 |  | 15.3
| 91.15.03-014 | Тракторы на пневмоколесном ходу, мощность 59 кВт (80 л.с.) | маш.-ч | 0.24 | 1.15 | 1.104 | 487.94 | 1.3 | 634.32 |  | 700.29
| 4-100-040 | ОТм(ЗТм) Средний разряд машинистов 4 | чел.-ч. | 0.24 | 1.15 | 1.104 |  |  | 811.79 |  | 896.22 | [13 empty] | 1
|  | Итого прямые затраты | [8 empty] | 6008.91
|  | ФОТ | [8 empty] | 3497.9
| Пр/812-027.0-1 | НР Линии электропередачи | % | 103 |  | 103 |  |  |  |  | 3602.84
| Пр/774-027.0 | СП Линии электропередачи | % | 60 |  | 60 |  |  |  |  | 2098.74
|  | Всего по позиции | [5 empty] | 2927.6225 |  | 11710.49 |  | 10682.62 | 6222.89 | 11710.49 | 2511.01 | = | 1397.81 | 2100.09 | = | 0 |  | 3602.84 | 2098.74 | 1
4 | ГЭСН 33-04-003-02 | Установка железобетонных опор ВЛ 0,38; 6-10 кВ с траверсами без приставок: одностоечных с одним подкосом | ШТ | 2 |  | 2
ЭМ *1,15; ЗТ *1,15; ЗТм *1,15
| 1 | ОТ (ЗТ) | чел.-ч. |  |  | 13.754 |  |  |  |  | 10290.47
| 1-100-33 | Средний разряд работы 3,3 | чел.-ч. | 5.98 | 1.15 | 13.754 |  |  | 748.18 |  | 10290.47
| 2 | ЭМ | [8 empty] | 10659.91
|  | ОТм(ЗТм) | чел.-ч. |  |  | 4.6 |  |  |  |  | 4180.11 | [13 empty] | 1
| 91.04.01-031 | Машины бурильно-крановые на автомобильном ходу, диаметр бурения до 800 мм, глубина бурения до 5 м | маш.-ч | 1.6 | 1.15 | 3.68 | 2088.77 | 1.31 | 2736.29 |  | 10069.55
| 4-100-050 | ОТм(ЗТм) Средний разряд машинистов 5 | чел.-ч. | 1.6 | 1.15 | 3.68 |  |  | 932.95 |  | 3433.26 | [13 empty] | 1
| 91.14.02-001 | Автомобили бортовые, грузоподъемность до 5 т | маш.-ч | 0.4 | 1.15 | 0.92 |  |  | 641.7 |  | 590.36
| 4-100-040 | ОТм(ЗТм) Средний разряд машинистов 4 | чел.-ч. | 0.4 | 1.15 | 0.92 |  |  | 811.79 |  | 746.85 | [13 empty] | 1
| 4 | М | [8 empty] | 68.42
| 01.3.01.06-0038 | Смазка защитная электросетевая | кг | 0.1 |  | 0.2 | 185.43 | 1.6 | 296.69 |  | 59.34
| 01.3.01.06-0051 | Смазка солидол жировой Ж | кг | 0.03 |  | 0.06 | 58.53 | 1.6 | 93.65 |  | 5.62
| 01.7.20.08-0051 | Ветошь хлопчатобумажная цветная | кг | 0.02 |  | 0.04 | 56.11 | 1.54 | 86.41 |  | 3.46
| 05.1.02.07 | Стойка железобетонная вибрированная для опор | ШТ | 0 |  | 0
| 07.2.02.05 | Траверсы стальные | т | 0 |  | 0
| 07.2.07.13 | Хомуты стальные | кг | 0 |  | 0
| 08.3.04.02 | Сталь стержневая диаметром до 10 мм | т | 0 |  | 0
| 22.2.01.04 | Изоляторы штыревые | ШТ | 0 |  | 0
| 22.2.02.07 | Детали крепления | кг | 0 |  | 0
| 22.2.02.21 | Штыри | ШТ | 0 |  | 0
| 22.2.02.23 | Металлические плакаты | ШТ | 0 |  | 0
|  | Итого прямые затраты | [8 empty] | 25198.91
|  | ФОТ | [8 empty] | 14470.58
| Пр/812-027.0-1 | НР Линии электропередачи | % | 103 |  | 103 |  |  |  |  | 14904.7
| Пр/774-027.0 | СП Линии электропередачи | % | 60 |  | 60 |  |  |  |  | 8682.35
|  | Всего по позиции | [5 empty] | 24392.98 |  | 48785.96 |  | 5135.42 | 2991.5 | 48785.96 | 10659.91 | = | 10290.47 | 4180.11 | = | 68.42 |  | 14904.7 | 8682.35 | 1
|  | Итого прямые затраты по разделу | [8 empty] | 31207.82
в том числе
|  | оплата труда | [8 empty] | 11688.28
|  | эксплуатация машин и механизмов | [8 empty] | 19451.12
в том числе
|  | эксплуатация машин и механизмов | [8 empty] | 13170.92
в том числе
|  | оплата труда машинистов (ОТм) | [8 empty] | 6280.2
|  | доплаты к оплате труда машинистов | [8 empty] | 0
|  | материальные ресурсы | [8 empty] | 68.42
в том числе
|  | материальные ресурсы без учета дополнительной перевозки | [8 empty] | 68.42
|  | дополнительная перевозка материальных ресурсов | [8 empty] | 0
|  | перевозка | [8 empty] | 0
|  | Всего ФОТ (справочно) | [8 empty] | 17968.48
|  | Всего накладные расходы | [8 empty] | 18507.54
|  | Всего сметная прибыль | [8 empty] | 10781.09
|  | Итого оборудование | [8 empty] | 0
в том числе
|  | оборудование без учета дополнительной перевозки | [8 empty] | 0
|  | дополнительная перевозка оборудования | [8 empty] | 0
Итого прочие затраты
|  | Итого прочие затраты | [8 empty] | 0
|  | Итого хозяйственный инвентарь | [8 empty] | 0
|  | Итого по разделу | [8 empty] | 60496.45
Справочно
|  | материальные ресурсы, отсутствующие в ФРСН | [8 empty] | 0
|  | оборудование, отсутствующие в ФРСН | [8 empty] | 0
|  | затраты труда рабочих |  |  |  | 15.778
|  | затраты труда машинистов |  |  |  | 6.808
Раздел: Материалы
21 | с-ф | Кронштейн анкерный СА2000 433,68 = [503,62 / 1,22] + 3% Трансп + 2% Заг.скл | шт. | 1 |  | 1 |  |  | 433.68 |  | 433.68
|  | Всего по позиции | [5 empty] | 433.68 |  | 433.68 |  | 0 | 0 | 433.68 | 0 | = | 0 | 0 | = | 433.68 | 433.68 | 0 | 0 | 1
26 | с-ф | Защитный колпачок CE 25.150 32,78 = [38,06 / 1,22] + 3% Трансп + 2% Заг.скл | шт. | 4 |  | 4 |  |  | 32.78 |  | 131.12
|  | Всего по позиции | [5 empty] | 32.78 |  | 131.12 |  | 0 | 0 | 131.12 | 0 | = | 0 | 0 | = | 131.12 | 131.12 | 0 | 0 | 1
27 | с-ф | Стяжной хомут E260 15,13 = [17,57 / 1,22] + 3% Трансп + 2% Заг.скл | шт. | 12 |  | 12 |  |  | 15.13 |  | 181.56
|  | Всего по позиции | [5 empty] | 15.13 |  | 181.56 |  | 0 | 0 | 181.56 | 0 | = | 0 | 0 | = | 181.56 | 181.56 | 0 | 0 | 1
28 | Предельная стоимость ПАО "Россети" | Стойка СВ 95-3 12 593,29 = 11 986,76 + 3% Трансп + 2% Заг.скл | шт. | 4 |  | 4 |  |  | 12593.29 |  | 50373.16
|  | Всего по позиции | [5 empty] | 12593.29 |  | 50373.16 |  | 0 | 0 | 50373.16 | 0 | = | 0 | 0 | = | 50373.16 | 50373.16 | 0 | 0 | 1
29 | с-ф | Кронштейн У3 1 604,00 = [1 862,64 / 1,22] + 3% Трансп + 2% Заг.скл | шт. | 2 |  | 2 |  |  | 1604 |  | 3208
|  | Всего по позиции | [5 empty] | 1604 |  | 3208 |  | 0 | 0 | 3208 | 0 | = | 0 | 0 | = | 3208 | 3208 | 0 | 0 | 1
35 | с-ф | Мастика гидроизоляционная битумная, цвет черный 500,16 = [580,8 / 1,22] + 3% Трансп + 2% Заг.скл | кг | 14.625 |  | 14.625 |  |  | 500.16 |  | 7314.84
|  | Всего по позиции | [5 empty] | 500.16 |  | 7314.84 |  | 0 | 0 | 7314.84 | 0 | = | 0 | 0 | = | 7314.84 | 7314.84 | 0 | 0 | 1
|  | Итого прямые затраты по разделу | [8 empty] | 61642.36
в том числе
|  | оплата труда | [8 empty] | 0
|  | эксплуатация машин и механизмов | [8 empty] | 0
в том числе
|  | эксплуатация машин и механизмов | [8 empty] | 0
в том числе
|  | оплата труда машинистов (ОТм) | [8 empty] | 0
|  | доплаты к оплате труда машинистов | [8 empty] | 0
|  | материальные ресурсы | [8 empty] | 61642.36
в том числе
|  | материальные ресурсы без учета дополнительной перевозки | [8 empty] | 61642.36
|  | дополнительная перевозка материальных ресурсов | [8 empty] | 0
|  | перевозка | [8 empty] | 0
|  | Всего ФОТ (справочно) | [8 empty] | 0
|  | Всего накладные расходы | [8 empty] | 0
|  | Всего сметная прибыль | [8 empty] | 0
|  | Итого оборудование | [8 empty] | 0
в том числе
|  | оборудование без учета дополнительной перевозки | [8 empty] | 0
|  | дополнительная перевозка оборудования | [8 empty] | 0
Итого прочие затраты
|  | Итого прочие затраты | [8 empty] | 0
|  | Итого хозяйственный инвентарь | [8 empty] | 0
|  | Итого по разделу | [8 empty] | 61642.36
Справочно
|  | материальные ресурсы, отсутствующие в ФРСН | [8 empty] | 61642.36
|  | оборудование, отсутствующие в ФРСН | [8 empty] | 0
|  | затраты труда рабочих |  |  |  | 0
|  | затраты труда машинистов |  |  |  | 0
ИТОГИ ПО СМЕТЕ
|  | ВСЕГО строительные работы | [8 empty] | 122138.81
в том числе
|  | Всего прямые затраты | [8 empty] | 92850.18
в том числе
|  | оплата труда (ОТ) | [8 empty] | 11688.28
|  | эксплуатация машин и механизмов | [8 empty] | 19451.12
в том числе
|  | эксплуатация машин и механизмов | [8 empty] | 13170.92
в том числе
|  | оплата труда машинистов (ОТм) | [8 empty] | 6280.2
|  | доплаты к оплате труда машинистов | [8 empty] | 0
|  | материальные ресурсы | [8 empty] | 61710.78
в том числе
|  | материальные ресурсы без учета дополнительной перевозки | [8 empty] | 61710.78
|  | дополнительная перевозка материальных ресурсов | [8 empty] | 0
|  | перевозка | [8 empty] | 0
|  | ФОТ (справочно) | [8 empty] | 17968.48
|  | накладные расходы | [8 empty] | 18507.54
|  | сметная прибыль | [8 empty] | 10781.09
|  | ВСЕГО монтажные работы | [8 empty] | 0
в том числе
|  | Всего прямые затраты | [8 empty] | 0
в том числе
|  | оплата труда (ОТ) | [8 empty] | 0
|  | эксплуатация машин и механизмов | [8 empty] | 0
в том числе
|  | эксплуатация машин и механизмов | [8 empty] | 0
в том числе
|  | оплата труда машинистов (ОТм) | [8 empty] | 0
|  | доплаты к оплате труда машинистов | [8 empty] | 0
|  | материальные ресурсы | [8 empty] | 0
в том числе
|  | материальные ресурсы без учета дополнительной перевозки | [8 empty] | 0
|  | дополнительная перевозка материальных ресурсов | [8 empty] | 0
|  | перевозка | [8 empty] | 0
|  | ФОТ (справочно) | [8 empty] | 0
|  | накладные расходы | [8 empty] | 0
|  | сметная прибыль | [8 empty] | 0
|  | ВСЕГО оборудование | [8 empty] | 0
в том числе
|  | оборудование без учета дополнительной перевозки | [8 empty] | 0
|  | дополнительная перевозка оборудования | [8 empty] | 0
|  | ВСЕГО прочие затраты | [8 empty] | 0
в том числе
прочие затраты
|  | прочие затраты | [8 empty] | 0
|  | прочие перевозки | [8 empty] | 0
|  | Хозяйственный инвентарь | [8 empty] | 0
|  | Пусконаладочные работы | [8 empty] | 0
в том числе
|  | Всего прямые затраты | [8 empty] | 0
в том числе
|  | оплата труда (ОТ) | [8 empty] | 0
|  | эксплуатация машин и механизмов | [8 empty] | 0
в том числе
|  | эксплуатация машин и механизмов | [8 empty] | 0
в том числе
|  | оплата труда машинистов (ОТм) | [8 empty] | 0
|  | доплаты к оплате труда машинистов | [8 empty] | 0
|  | материальные ресурсы | [8 empty] | 0
в том числе
|  | материальные ресурсы без учета дополнительной перевозки | [8 empty] | 0
|  | дополнительная перевозка материальных ресурсов | [8 empty] | 0
|  | перевозка | [8 empty] | 0
|  | ФОТ (справочно) | [8 empty] | 0
|  | накладные расходы | [8 empty] | 0
|  | сметная прибыль | [8 empty] | 0
|  | ВСЕГО по смете | [8 empty] | 122138.81
в том числе
|  | Всего прямые затраты | [8 empty] | 92850.18
в том числе
|  | оплата труда (ОТ) | [8 empty] | 11688.28
|  | эксплуатация машин и механизмов | [8 empty] | 19451.12
в том числе
|  | эксплуатация машин и механизмов | [8 empty] | 13170.92
в том числе
|  | оплата труда машинистов (ОТм) | [8 empty] | 6280.2
|  | доплаты к оплате труда машинистов | [8 empty] | 0
|  | материальные ресурсы | [8 empty] | 61710.78
в том числе
|  | материальные ресурсы без учета дополнительной перевозки | [8 empty] | 61710.78
|  | дополнительная перевозка материальных ресурсов | [8 empty] | 0
|  | перевозка | [8 empty] | 0
|  | Всего ФОТ (справочно) | [8 empty] | 17968.48
|  | Всего накладные расходы | [8 empty] | 18507.54
|  | Всего сметная прибыль | [8 empty] | 10781.09
|  | Всего оборудование | [8 empty] | 0
в том числе
|  | оборудование без учета дополнительной перевозки | [8 empty] | 0
|  | дополнительная перевозка оборудования | [8 empty] | 0
|  | Всего прочие затраты | [8 empty] | 0
Справочно
|  | материальные ресурсы, отсутствующие в ФРСН | [8 empty] | 61642.36
|  | оборудование, отсутствующие в ФРСН | [8 empty] | 0
|  | затраты труда рабочих |  |  |  | 15.778
|  | затраты труда машинистов |  |  |  | 6.808
| Составил | Генеральный директор |  |  |  |  | Родионов О.Е.
[должность,подпись(инициалы,фамилия)]
| Проверил | Заместитель директора по капитальному строительству - Начальник УКС |  |  |  |  | Трощенков А.Ю.
[должность,подпись(инициалы,фамилия)]

## Source
0 | Smeta.RU (495) 974-1589 |  | _PS_ |  | 0 | 0 | 0 | Smeta.RU |  | 1 | 68758 | 10 | 12 | 1 | 0 | 4
1 | 635 | 0 | 564 | 0 |  | Строительство ЛЭП-0,4 кВ от проект. ВЛ-0,4 кВ (по дог-ру ТП №Ю8-25-302-281775(567379)), ПС №529 «Сидорово», в т.ч. ПИР, МО, г.о. Ступино Ю8-26-302-291142(144518) |  | 0 |  | 0 | 0 | 523 |  | 0 | 0 | 7 | 0 | 0 | 4 |  | 0 | [5 empty] | Родионов О.Е. | Генеральный директор | Трощенков А.Ю. | Заместитель директора по капитальному строительству - Начальник УКС | Трощенков А.Ю. | Заместитель директора по капитальному строительству - Начальник УКС | Трощенков А.Ю. | Заместитель директора по капитальному строительству - Начальник УКС | ПАО "Россети Московский регион", 115114, г.Москва, 2-й Павелецкий проезд, дом 3, строение 2 |  | Родионов О.Е. | Генеральный директор | ООО «Фарад», 390044, г. Рязань, ул. Московское шоссе, д.20 оф.605 | [9 empty] | ПАО "Россети Московский регион", 115114, г.Москва, 2-й Павелецкий проезд, дом 3, строение 2, +7 (495) 662-40-70 | ООО «Фарад», 390044, г. Рязань, ул. Московское шоссе, д.20 оф.605 |  |  | 0 | [5 empty] | Сметные нормы списания | Коды ценников | 1 | 1 | 0 | 0 | 1 | 0 | 6 | 2 | 1 | 1 | 0 | 0 | 1 | 0 | 0 | ФСНБ-2022_И17 | Версия 1.17.0 для ФСНБ-2022 И17 | ФСНБ-2022 - Изменения И17 | ФСНБ-2022 - Изменения И17 | ФСНБ-2022 - Изменения И17 | ФСНБ-2022 - Изменения И17 | Поправки для ФСНБ-2022 от 25.02.2026 г И17 (55/пр) Строительство | 0 | 0 | 487096328 |  |  | 18 | [5 empty] | Приказ Минстроя России от 30.12.2021 г. № 1046/пр; Приказ Минстроя России от 04.08.2020 г. № 421/пр; Приказ Минстроя России от 21.12.2020 г. № 812/пр; Приказ Минстроя России от 11.12.2020 г. № 774/пр | ГСН | 46073 | 540 | 17 | Приказ Минстроя России от 18.05.2022 г. № 378/пр; Приказ Минстроя России от 26.08.2022 г. № 703/пр; Приказ Минстроя России от 26.10.2022 г. № 905/пр; Приказ Минстроя России от 27.12.2022 г. № 1133/пр; Приказ Минстроя России от 10.02.2023 г. № 84/пр; Приказ Минстроя России от 11.05.2023 г. № 335/пр; Приказ Минстроя России от 02.08.2023 г. № 551/пр; Приказ Минстроя России от 14.11.2023 г. № 817/пр; Приказ Минстроя России от 16.02.2024 г. № 102/пр; Приказ Минстроя России от 13.05.2024 г. № 323/пр; Приказ Минстроя России от 09.08.2024 г. № 524/пр; Приказ Минстроя России от 07.11.2024 г. № 747/пр; Приказ Минстроя России от 07.02.2025 г. № 69/пр; Приказ Минстроя России от 19.05.2025 г. № 299/пр; Приказ Минстроя России от 14.08.2025 г. № 490/пр; Приказ Минстроя России от 12.11.2025 г. № 696/пр; Приказ Минстроя России от 17.02.2026 г. № 91/пр; Приказ Минстроя России от 07.07.2022 г. № 557/пр; Приказ Минстроя России от 30.01.2024 г. № 55/пр; Приказ Минстроя России от 23.01.2025 г. № 30/пр; Приказ Минстроя России от 02.09.2021 г. № 636/пр; Приказ Минстроя России от 26.07.2022 г. № 611/пр; Приказ Минстроя России от 22.04.2022 г. № 317/пр |  |  | 0 | [29 empty] | 0
91082091 | 1 | 2026 | 7 |  | Июль, 2026 г. | ООО «Фарад», 390044, г. Рязань, ул. Московское шоссе, д.20 оф.605, Июль, 2026 г. | [5 empty] | 523 |  |  |  | 7 |  |  | 4 | [7 empty] | Родионов О.Е. | Генеральный директор | Трощенков А.Ю. | Заместитель директора по капитальному строительству - Начальник УКС | Трофимюк М.Г. | Заместитель начальника управления капитального строительства | Трофимюк М.Г. | Заместитель начальника управления капитального строительства | ПАО "Россети Московский регион", 115114, г.Москва, 2-й Павелецкий проезд, дом 3, строение 2 | 75273098 | Родионов О.Е. | Генеральный директор | ООО «Фарад», 390044, г. Рязань, ул. Московское шоссе, д.20 оф.605 | 12182733 | Родионов О.Е. | Генеральный директор | ООО «Фарад», 390044, г. Рязань, ул. Московское шоссе, д.20 оф.605 | 12182733 | 75273098 | ПАО "Россети Московский регион", 115114, г.Москва, 2-й Павелецкий проезд, дом 3, строение 2 |  |  | ПАО "Россети Московский регион", 115114, г.Москва, 2-й Павелецкий проезд, дом 3, строение 2, +7 (495) 662-40-70 | ООО «Фарад», 390044, г. Рязань, ул. Московское шоссе, д.20 оф.605 | ООО «Фарад», 390044, г. Рязань, ул. Московское шоссе, д.20 оф.605 | ПАО "Россети Московский регион", 115114, г.Москва, 2-й Павелецкий проезд, дом 3, строение 2, +7 (495) 662-40-70 | 0 | [5 empty] | Сметные нормы списания | Сметные нормы списания | 1 | 1 | 0 | 0 | 1 | 0 | 6 | 2 | 1 | 1 | 0 | 0 | 1 | 0 | 0 | ФСНБ-2022_И17 | Версия 1.17.0 для ФСНБ-2022 И17 | ФСНБ-2022 - Изменения И17 | ФСНБ-2022 - Изменения И17 | ФСНБ-2022 - Изменения И17 | ФСНБ-2022 - Изменения И17 | Поправки для ФСНБ-2022 от 25.02.2026 г И17 (55/пр) Строительство | 0 |  | 487096328 |  |  | 0 | 0 | 0 |  |  |  |  | 42-26-Ф-Ст | 46091 |  | 0 | 46204 | 46234 | 0 | [30 empty] | 0
52 | 635 | 1 | 12 | 0 |  | Строительство ЛЭП-0,4 кВ от проект. ВЛ-0,4 кВ (по дог-ру ТП №Ю8-25-302-281775(567379)), ПС №529 «Сидорово», в т.ч. ПИР, МО, г.о. Ступино Ю8-26-302-291142(144518) | [7 empty] | 92850.18 | 61710.78 | 13170.92 | 6280.2 | 11688.28 | 0 | 15.778 | 6.808 | 0 | 18507.54 | 10781.09 | 0 | 0 | 0 | 0 | 0 | 0 | 0 | 0 | 0 | 0 | 0 | 0 | 0 | 0 | 0 | 0 | 0 | 0 | 122138.81 | 122138.81 | 0 | 0 | 61710.78 | 61710.78 | 0 | 61710.78 | 0 | 0 | 0 | 0 | 0 | 0 | 0 | 0 | 0 | 0 | 0 | 0 | 0 | 0 | 0 | 0 | 0 | 0 | 0 | 0 | 0 | 0 | 0 | 0 | 0 | 0 | 0 | 0 | 0 | 0 | 0 | 0 | 0 | 0 | 0 | 0 | 0 | 0 | 0 | 0 | 0 | 0 | 0 | 0 | 0 | 0 | 0 | 0 | 0 | 0 | 0 | 0 | 0 | 0 | 0 | 0 | 0 | 0 | 0 | 92850.18 | 61710.78 | 13170.92 | 6280.2 | 11688.28 | 0 | 15.778 | 6.808 | 0 | 18507.54 | 10781.09 | 0 | 0 | 0 | 0 | 0 | 0 | 0 | 0 | 0 | 0 | 0 | 0 | 0 | 0 | 0 | 0 | 0 | 0 | 122138.81 | 122138.81 | 0 | 0 | 61710.78 | 61710.78 | 0 | 61710.78 | 0 | 0 | 0 | 0 | 0 | 0 | 0 | 0 | 0 | 0 | 0 | 0 | 0 | 0 | 0 | 0 | 0 | 0 | 0 | 0 | 0 | 0 | 0 | 0 | 0 | 0 | 0 | 0 | 0 | 0 | 0 | 0 | 0 | 0 | 0 | 0 | 0 | 0 | 0 | 0 | 0 | 0 | 0 | 0 | 0 | 0 | 0 | 0 | 0 | 0 | 0 | 0 | 0 | 0 | 0 | 0 | 0 | 0 | 0
3 | 1 |  | 429 |  | 02-01-01 | Строительство ВЛИ |  | 0 |  | -1 | 02-01-01 | [6 empty] | 0 | 0 |  | 0 | [53 empty] | 0 | [7 empty] | 0 | 0
52 | 1 | 3 | 20 | 0 | 02-01-01 | Строительство ВЛИ | [7 empty] | 92850.18 | 61710.78 | 13170.92 | 6280.2 | 11688.28 | 0 | 15.778 | 6.808 | 0 | 18507.54 | 10781.09 | 0 | 0 | 0 | 0 | 0 | 0 | 0 | 0 | 0 | 0 | 0 | 0 | 0 | 0 | 0 | 0 | 0 | 0 | 122138.81 | 122138.81 | 0 | 0 | 61710.78 | 61710.78 | 0 | 61710.78 | 0 | 0 | 0 | 0 | 0 | 0 | 0 | 0 | 0 | 0 | 0 | 0 | 0 | 0 | 0 | 0 | 0 | 0 | 0 | 0 | 0 | 0 | 0 | 0 | 0 | 0 | 0 | 0 | 0 | 0 | 0 | 0 | 0 | 0 | 0 | 0 | 0 | 0 | 0 | 0 | 0 | 0 | 0 | 0 | 0 | 0 | 0 | 0 | 0 | 0 | 0 | 0 | 0 | 0 | 0 | 0 | 0 | 0 | 0 | 92850.18 | 61710.78 | 13170.92 | 6280.2 | 11688.28 | 0 | 15.778 | 6.808 | 0 | 18507.54 | 10781.09 | 0 | 0 | 0 | 0 | 0 | 0 | 0 | 0 | 0 | 0 | 0 | 0 | 0 | 0 | 0 | 0 | 0 | 0 | 122138.81 | 122138.81 | 0 | 0 | 61710.78 | 61710.78 | 0 | 61710.78 | 0 | 0 | 0 | 0 | 0 | 0 | 0 | 0 | 0 | 0 | 0 | 0 | 0 | 0 | 0 | 0 | 0 | 0 | 0 | 0 | 0 | 0 | 0 | 0 | 0 | 0 | 0 | 0 | 0 | 0 | 0 | 0 | 0 | 0 | 0 | 0 | 0 | 0 | 0 | 0 | 0 | 0 | 0 | 0 | 0 | 0 | 0 | 0 | 0 | 0 | 0 | 0 | 0 | 0 | 0 | 0 | 0 | 0 | 0
4 | 0 |  | 77 |  | Новый раздел | Демонтажные работы |  | 0 |  | 0 | [7 empty] | 0 | 0 |  | 0 | [53 empty] | 0 | [11 empty] | 0
52 | 0 | 4 | 24 | 0 | Новый раздел | Демонтажные работы | [7 empty] | 0 | 0 | 0 | 0 | 0 | 0 | 0 | 0 | 0 | 0 | 0 | 0 | 0 | 0 | 0 | 0 | 0 | 0 | 0 | 0 | 0 | 0 | 0 | 0 | 0 | 0 | 0 | 0 | 0 | 0 | 0 | 0 | 0 | 0 | 0 | 0 | 0 | 0 | 0 | 0 | 0 | 0 | 0 | 0 | 0 | 0 | 0 | 0 | 0 | 0 | 0 | 0 | 0 | 0 | 0 | 0 | 0 | 0 | 0 | 0 | 0 | 0 | 0 | 0 | 0 | 0 | 0 | 0 | 0 | 0 | 0 | 0 | 0 | 0 | 0 | 0 | 0 | 0 | 0 | 0 | 0 | 0 | 0 | 0 | 0 | 0 | 0 | 0 | 0 | 0 | 0 | 0 | 0 | 0 | 0 | 0 | 0 | 0 | 0 | 0 | 0 | 0 | 0 | 0 | 0 | 0 | 0 | 0 | 0 | 0 | 0 | 0 | 0 | 0 | 0 | 0 | 0 | 0 | 0 | 0 | 0 | 0 | 0 | 0 | 0 | 0 | 0 | 0 | 0 | 0 | 0 | 0 | 0 | 0 | 0 | 0 | 0 | 0 | 0 | 0 | 0 | 0 | 0 | 0 | 0 | 0 | 0 | 0 | 0 | 0 | 0 | 0 | 0 | 0 | 0 | 0 | 0 | 0 | 0 | 0 | 0 | 0 | 0 | 0 | 0 | 0 | 0 | 0 | 0 | 0 | 0 | 0 | 0 | 0 | 0 | 0 | 0 | 0 | 0 | 0 | 0 | 0 | 0 | 0 | 0 | 0 | 0 | 0 | 0 | 0 | 0 | 0
17 | 0 | 4 | 4 |  | 33-04-040-03 | Демонтаж: 3-х проводов ВЛ 6-10 кВ с одной опоры | ШТ | 0 | 0 | 0 | 0 | 0 | 0 | 0 | 0 | 0 | 0 | 0 | 0 | 0 | 0 | 0 | 0 | 0 |  | -1 | 2323.4312 | 0 | 303.8739 | 616.1486 | 2019.5573 | 0 | 2.8014 | 0.759 | 0 | 2130.1303 | 0 | 220.1985 | 446.4845 | 1463.4473 | 0 | 2.03 | 0.55 | 0 | 103 | 60 | 1 | 1 |  |  | 1 | 1 | 1 | 1 |  |  |  |  | 0 | 1 | ГЭСН-2022, 33-04-040-03, приказ Минстроя России от 18.05.2022 г. № 378/пр |  |  | 33002 | 0 |  | 0 | 2 | 0 | 1 | 1 | 1 | 1 | 1 | 1 |  | 103 | 60 |  |  |  | 0 | 0 | 0 | 0 | 0 | 0 | 0 | 0 | 0 | Поправка: 421/пр_2020_прил.10_т.1_п.4_гр.4 Наименование: Производство работ осуществляется в охранной зоне действующей воздушной линии электропередачи, вблизи объектов, находящихся под напряжением, внутри объектов капитального строительства, внутренняя проводка в которых не обесточена, если это приведет к ограничению действий рабочих в соответствии с требованиями техники безопасности Поправка: 421/пр_2020_прил.10_т.1_п.5_гр.5 Наименование: Производство работ осуществляется в стесненных условиях населенных пунктов | 0 | 0 | 0 | 1147.93 | 1623.58 | 720.91 | 0 | 2.8014 | 0.759 | 0 | 0 | 0 |  |  |  |  | )*1,20)*1,15 | )*1,20)*1,15 | )*1,20)*1,15 |  | )*1,20)*1,15 | )*1,20)*1,15 |  |  |  | 0 | 0 | 1 | 1 |  |  |  | 1013 | ШТ | ШТ | 1 | [6 empty] | 82815514 | 2 | Общестроительные работы | 27 | Линии электропередачи | 1 | 33002 | Линии электропередачи | ФЕР-33 |  | Поправка: 421/пр_2020_прил.10_т.1_п.4_гр.4 Поправка: 421/пр_2020_прил.10_т.1_п.5_гр.5 |  | 132096 | 0 | 0 | 0 | 0 | 0 | 2.03 | 0.55 | 0 | [17 empty] | 0 | 0 | 0 |  |  |  |  | 103 | 60 |  |  |  |  | 1 |  | 951349028 | 2 | 1 | -2 | 0 | 0 | 0 | 0 | 0 | 0 | 0 |  | 0 | 3 | 0 |  | 0 | 1 | 0 | 0 | 0 | 0 | [5 empty] | Пр/812-027.0-1 | Пр/774-027.0 | Линии электропередачи | Линии электропередачи | 0 | 0
17 | 0 | 8 | 8 |  | 33-04-040-03 | Демонтаж: 3-х проводов ВЛ 6-10 кВ с одной опоры | ШТ | 0 | 0 | 0 | 0 | 0 | 0 | 0 | 0 | 0 | 0 | 0 | 0 | 0 | 0 | 0 | 0 | 0 |  | -1 | 2323.4312 | 0 | 303.8739 | 616.1486 | 2019.5573 | 0 | 2.8014 | 0.759 | 0 | 2130.1303 | 0 | 220.1985 | 446.4845 | 1463.4473 | 0 | 2.03 | 0.55 | 0 | 103 | 60 | 1 | 1 |  |  | 1 | 1 | 1 | 1 |  |  |  |  | 0 | 1 | ГЭСН-2022, 33-04-040-03, приказ Минстроя России от 18.05.2022 г. № 378/пр |  |  | 33002 | 0 |  | 0 | 2 | 0 | 1 | 1 | 1 | 1 | 1 | 1 |  | 103 | 60 |  |  |  | 0 | 0 | 0 | 0 | 0 | 0 | 0 | 0 | 0 | Поправка: 421/пр_2020_прил.10_т.1_п.4_гр.4 Наименование: Производство работ осуществляется в охранной зоне действующей воздушной линии электропередачи, вблизи объектов, находящихся под напряжением, внутри объектов капитального строительства, внутренняя проводка в которых не обесточена, если это приведет к ограничению действий рабочих в соответствии с требованиями техники безопасности Поправка: 421/пр_2020_прил.10_т.1_п.5_гр.5 Наименование: Производство работ осуществляется в стесненных условиях населенных пунктов | 0 | 0 | 0 | 1147.93 | 1623.58 | 720.91 | 0 | 2.8014 | 0.759 | 0 | 0 | 0 |  |  |  |  | )*1,20)*1,15 | )*1,20)*1,15 | )*1,20)*1,15 |  | )*1,20)*1,15 | )*1,20)*1,15 |  |  |  | 0 | 0 | 1 | 1 |  |  |  | 1013 | ШТ | ШТ | 1 | [6 empty] | 82815514 | 2 | Общестроительные работы | 27 | Линии электропередачи | 1 | 33002 | Линии электропередачи | ФЕР-33 |  | Поправка: 421/пр_2020_прил.10_т.1_п.4_гр.4 Поправка: 421/пр_2020_прил.10_т.1_п.5_гр.5 |  | 132096 | 0 | 0 | 0 | 0 | 0 | 2.03 | 0.55 | 0 | [17 empty] | 0 | 0 | 0 |  |  |  |  | 103 | 60 |  |  |  |  | 1 |  | 951349028 | 2 | 1 | -2 | 0 | 0 | 0 | 0 | 0 | 0 | 0 |  | 0 | 3 | 0 |  | 0 | 1 | 0 | 0 | 0 | 0 | [5 empty] | Пр/812-027.0-1 | Пр/774-027.0 | Линии электропередачи | Линии электропередачи | 0 | 0
17 | 0 | 12 | 12 |  | 33-04-042-04 | Демонтаж опор ВЛ 0,38-10 кВ: с приставками одностоечных | ШТ | 0 | 0 | 0 | 0 | 0 | 0 | 0 | 0 | 0 | 0 | 0 | 0 | 0 | 0 | 0 | 0 | 0 |  | -1 | 4362.3136 | 0 | 3050.9355 | 1406.1861 | 1311.3781 | 0 | 1.7112 | 1.518 | 0 | 4180.0722 | 0 | 2210.8228 | 1018.9754 | 950.274 | 0 | 1.24 | 1.1 | 0 | 103 | 60 | 1 | 1 |  |  | 1 | 1 | 1 | 1 |  |  |  |  | 0 | 1 | ГЭСН-2022 доп.11, 33-04-042-04, приказ Минстроя России от 09.08.2024 г. № 524/пр |  |  | 33002 | 0 |  | 0 | 2 | 0 | 1 | 1 | 1 | 1 | 1 | 1 |  | 103 | 60 |  |  |  | 0 | 0 | 0 | 0 | 0 | 0 | 0 | 0 | 0 | Поправка: 421/пр_2020_прил.10_т.1_п.4_гр.4 Наименование: Производство работ осуществляется в охранной зоне действующей воздушной линии электропередачи, вблизи объектов, находящихся под напряжением, внутри объектов капитального строительства, внутренняя проводка в которых не обесточена, если это приведет к ограничению действий рабочих в соответствии с требованиями техники безопасности Поправка: 421/пр_2020_прил.10_т.1_п.5_гр.5 Наименование: Производство работ осуществляется в стесненных условиях населенных пунктов | 0 | 0 | 0 | 3377.99 | 1744.74 | 766.35 | 0 | 1.7112 | 1.518 | 0 | 0 | 0 |  |  |  |  | )*1,20)*1,15 | )*1,20)*1,15 | )*1,20)*1,15 |  | )*1,20)*1,15 | )*1,20)*1,15 |  |  |  | 0 | 0 | 1 | 1 |  |  |  | 1013 | ШТ | ШТ | 1 | [6 empty] | 82815514 | 2 | Общестроительные работы | 27 | Линии электропередачи | 1 | 33002 | Линии электропередачи | ФЕР-33 |  | Поправка: 421/пр_2020_прил.10_т.1_п.4_гр.4 Поправка: 421/пр_2020_прил.10_т.1_п.5_гр.5 |  | 132096 | 0 | 0 | 0 | 0 | 0 | 1.24 | 1.1 | 0 | [17 empty] | 0 | 0 | 0 |  |  |  |  | 103 | 60 |  |  |  |  | 1 |  | -404452796 | 2 | 1 | -2 | 0 | 0 | 0 | 0 | 0 | 0 | 0 |  | 0 | 3 | 0 |  | 0 | 1 | 0 | 0 | 0 | 0 | [5 empty] | Пр/812-027.0-1 | Пр/774-027.0 | Линии электропередачи | Линии электропередачи | 0 | 0
17 | 0 | 16 | 16 |  | 33-04-042-04 | Демонтаж опор ВЛ 0,38-10 кВ: с приставками одностоечных | ШТ | 0 | 0 | 0 | 0 | 0 | 0 | 0 | 0 | 0 | 0 | 0 | 0 | 0 | 0 | 0 | 0 | 0 |  | -1 | 4362.3136 | 0 | 3050.9355 | 1406.1861 | 1311.3781 | 0 | 1.7112 | 1.518 | 0 | 4180.0722 | 0 | 2210.8228 | 1018.9754 | 950.274 | 0 | 1.24 | 1.1 | 0 | 103 | 60 | 1 | 1 |  |  | 1 | 1 | 1 | 1 |  |  |  |  | 0 | 1 | ГЭСН-2022 доп.11, 33-04-042-04, приказ Минстроя России от 09.08.2024 г. № 524/пр |  |  | 33002 | 0 |  | 0 | 2 | 0 | 1 | 1 | 1 | 1 | 1 | 1 |  | 103 | 60 |  |  |  | 0 | 0 | 0 | 0 | 0 | 0 | 0 | 0 | 0 | Поправка: 421/пр_2020_прил.10_т.1_п.4_гр.4 Наименование: Производство работ осуществляется в охранной зоне действующей воздушной линии электропередачи, вблизи объектов, находящихся под напряжением, внутри объектов капитального строительства, внутренняя проводка в которых не обесточена, если это приведет к ограничению действий рабочих в соответствии с требованиями техники безопасности Поправка: 421/пр_2020_прил.10_т.1_п.5_гр.5 Наименование: Производство работ осуществляется в стесненных условиях населенных пунктов | 0 | 0 | 0 | 3377.99 | 1744.74 | 766.35 | 0 | 1.7112 | 1.518 | 0 | 0 | 0 |  |  |  |  | )*1,20)*1,15 | )*1,20)*1,15 | )*1,20)*1,15 |  | )*1,20)*1,15 | )*1,20)*1,15 |  |  |  | 0 | 0 | 1 | 1 |  |  |  | 1013 | ШТ | ШТ | 1 | [6 empty] | 82815514 | 2 | Общестроительные работы | 27 | Линии электропередачи | 1 | 33002 | Линии электропередачи | ФЕР-33 |  | Поправка: 421/пр_2020_прил.10_т.1_п.4_гр.4 Поправка: 421/пр_2020_прил.10_т.1_п.5_гр.5 |  | 132096 | 0 | 0 | 0 | 0 | 0 | 1.24 | 1.1 | 0 | [17 empty] | 0 | 0 | 0 |  |  |  |  | 103 | 60 |  |  |  |  | 1 |  | -404452796 | 2 | 1 | -2 | 0 | 0 | 0 | 0 | 0 | 0 | 0 |  | 0 | 3 | 0 |  | 0 | 1 | 0 | 0 | 0 | 0 | [5 empty] | Пр/812-027.0-1 | Пр/774-027.0 | Линии электропередачи | Линии электропередачи | 0 | 0
17 | 0 | 20 | 20 |  | 33-04-016-01 | Развозка конструкций и материалов опор ВЛ 0,38-10 кВ по трассе: одностоечных деревянных опор | ШТ | 0 | 0 | 0 | 0 | 0 | 0 | 0 | 0 | 0 | 0 | 0 | 0 | 0 | 0 | 0 | 0 | 0 |  | -1 | 266.7844 | 0 | 76.1732 | 123.2297 | 190.6111 | 0 | 0.276 | 0.1518 | 0 | 282.6189 | 0 | 55.198 | 89.2969 | 138.124 | 0 | 0.2 | 0.11 | 0 | 103 | 60 | 1 | 1 |  |  | 1 | 1 | 1 | 1 |  |  |  |  | 0 | 1 | ГЭСН-2022, 33-04-016-01, приказ Минстроя России от 18.05.2022 г. № 378/пр |  |  | 33001 | 0 |  | 0 | 2 | 0 | 1 | 1 | 1 | 1 | 1 | 1 |  | 103 | 60 |  |  |  | 0 | 0 | 0 | 0 | 0 | 0 | 0 | 0 | 0 | Поправка: 421/пр_2020_прил.10_т.1_п.4_гр.4 Наименование: Производство работ осуществляется в охранной зоне действующей воздушной линии электропередачи, вблизи объектов, находящихся под напряжением, внутри объектов капитального строительства, внутренняя проводка в которых не обесточена, если это приведет к ограничению действий рабочих в соответствии с требованиями техники безопасности Поправка: 421/пр_2020_прил.10_т.1_п.5_гр.5 Наименование: Производство работ осуществляется в стесненных условиях населенных пунктов | 0 | 0 | 0 | 648.18 | 811.79 | 690.62 | 0 | 0.276 | 0.1518 | 0 | 0 | 0 |  |  |  |  | )*1,20)*1,15 | )*1,20)*1,15 | )*1,20)*1,15 |  | )*1,20)*1,15 | )*1,20)*1,15 |  |  |  | 0 | 0 | 1 | 1 |  |  |  | 1013 | ШТ | ШТ | 1 | [6 empty] | 82815206 | 2 | Общестроительные работы | 27 | Линии электропередачи | 1 | 33001 | Линии электропередачи | ФЕР-33 |  | Поправка: 421/пр_2020_прил.10_т.1_п.4_гр.4 Поправка: 421/пр_2020_прил.10_т.1_п.5_гр.5 |  | 132096 | 0 | 0 | 0 | 0 | 0 | 0.2 | 0.11 | 0 | [17 empty] | 0 | 0 | 0 |  |  |  |  | 103 | 60 |  |  |  |  | 1 |  | 636465190 | 2 | 1 | -2 | 0 | 0 | 0 | 0 | 0 | 0 | 0 |  | 0 | 3 | 0 |  | 0 | 1 | 0 | 0 | 0 | 0 | [5 empty] | Пр/812-027.0-1 | Пр/774-027.0 | Линии электропередачи | Линии электропередачи | 0 | 0
17 | 0 | 24 | 24 |  | 33-04-016-01 | Развозка конструкций и материалов опор ВЛ 0,38-10 кВ по трассе: одностоечных деревянных опор | ШТ | 0 | 0 | 0 | 0 | 0 | 0 | 0 | 0 | 0 | 0 | 0 | 0 | 0 | 0 | 0 | 0 | 0 |  | -1 | 266.7844 | 0 | 76.1732 | 123.2297 | 190.6111 | 0 | 0.276 | 0.1518 | 0 | 282.6189 | 0 | 55.198 | 89.2969 | 138.124 | 0 | 0.2 | 0.11 | 0 | 103 | 60 | 1 | 1 |  |  | 1 | 1 | 1 | 1 |  |  |  |  | 0 | 1 | ГЭСН-2022, 33-04-016-01, приказ Минстроя России от 18.05.2022 г. № 378/пр |  |  | 33001 | 0 |  | 0 | 2 | 0 | 1 | 1 | 1 | 1 | 1 | 1 |  | 103 | 60 |  |  |  | 0 | 0 | 0 | 0 | 0 | 0 | 0 | 0 | 0 | Поправка: 421/пр_2020_прил.10_т.1_п.4_гр.4 Наименование: Производство работ осуществляется в охранной зоне действующей воздушной линии электропередачи, вблизи объектов, находящихся под напряжением, внутри объектов капитального строительства, внутренняя проводка в которых не обесточена, если это приведет к ограничению действий рабочих в соответствии с требованиями техники безопасности Поправка: 421/пр_2020_прил.10_т.1_п.5_гр.5 Наименование: Производство работ осуществляется в стесненных условиях населенных пунктов | 0 | 0 | 0 | 648.18 | 811.79 | 690.62 | 0 | 0.276 | 0.1518 | 0 | 0 | 0 |  |  |  |  | )*1,20)*1,15 | )*1,20)*1,15 | )*1,20)*1,15 |  | )*1,20)*1,15 | )*1,20)*1,15 |  |  |  | 0 | 0 | 1 | 1 |  |  |  | 1013 | ШТ | ШТ | 1 | [6 empty] | 82815206 | 2 | Общестроительные работы | 27 | Линии электропередачи | 1 | 33001 | Линии электропередачи | ФЕР-33 |  | Поправка: 421/пр_2020_прил.10_т.1_п.4_гр.4 Поправка: 421/пр_2020_прил.10_т.1_п.5_гр.5 |  | 132096 | 0 | 0 | 0 | 0 | 0 | 0.2 | 0.11 | 0 | [17 empty] | 0 | 0 | 0 |  |  |  |  | 103 | 60 |  |  |  |  | 1 |  | 636465190 | 2 | 1 | -2 | 0 | 0 | 0 | 0 | 0 | 0 | 0 |  | 0 | 3 | 0 |  | 0 | 1 | 0 | 0 | 0 | 0 | [5 empty] | Пр/812-027.0-1 | Пр/774-027.0 | Линии электропередачи | Линии электропередачи | 0 | 0
17 | 0 | 29 | 29 |  | 33-04-016-04 | Развозка конструкций и материалов опор ВЛ 0,38-10 кВ по трассе: приставок железобетонных | ШТ | 0 | 0 | 0 | 0 | 0 | 0 | 0 | 0 | 0 | 0 | 0 | 0 | 0 | 0 | 0 | 0 | 0 |  | -1 | 1036.8409 | 0 | 646.0881 | 577.5231 | 390.7528 | 0 | 0.5658 | 0.6072 | 0 | 1169.829 | 0 | 468.1798 | 418.495 | 283.1542 | 0 | 0.41 | 0.44 | 0 | 103 | 60 | 1 | 1 |  |  | 1 | 1 | 1 | 1 |  |  |  |  | 0 | 1 | ГЭСН-2022, 33-04-016-04, приказ Минстроя России от 18.05.2022 г. № 378/пр |  |  | 33001 | 0 |  | 0 | 2 | 0 | 1 | 1 | 1 | 1 | 1 | 1 |  | 103 | 60 |  |  |  | 0 | 0 | 0 | 0 | 0 | 0 | 0 | 0 | 0 | Поправка: 421/пр_2020_прил.10_т.1_п.4_гр.4 Наименование: Производство работ осуществляется в охранной зоне действующей воздушной линии электропередачи, вблизи объектов, находящихся под напряжением, внутри объектов капитального строительства, внутренняя проводка в которых не обесточена, если это приведет к ограничению действий рабочих в соответствии с требованиями техники безопасности Поправка: 421/пр_2020_прил.10_т.1_п.5_гр.5 Наименование: Производство работ осуществляется в стесненных условиях населенных пунктов | 0 | 0 | 0 | 2274.47 | 1902.25 | 690.62 | 0 | 0.5658 | 0.6072 | 0 | 0 | 0 |  |  |  |  | )*1,20)*1,15 | )*1,20)*1,15 | )*1,20)*1,15 |  | )*1,20)*1,15 | )*1,20)*1,15 |  |  |  | 0 | 0 | 1 | 1 |  |  |  | 1013 | ШТ | ШТ | 1 | [6 empty] | 82815206 | 2 | Общестроительные работы | 27 | Линии электропередачи | 1 | 33001 | Линии электропередачи | ФЕР-33 |  | Поправка: 421/пр_2020_прил.10_т.1_п.4_гр.4 Поправка: 421/пр_2020_прил.10_т.1_п.5_гр.5 |  | 132096 | 0 | 0 | 0 | 0 | 0 | 0.41 | 0.44 | 0 | [17 empty] | 0 | 0 | 0 |  |  |  |  | 103 | 60 |  |  |  |  | 1 |  | -2146919751 | 2 | 1 | -2 | 0 | 0 | 0 | 0 | 0 | 0 | 0 |  | 0 | 3 | 0 |  | 0 | 1 | 0 | 0 | 0 | 0 | [5 empty] | Пр/812-027.0-1 | Пр/774-027.0 | Линии электропередачи | Линии электропередачи | 0 | 0
17 | 0 | 34 | 34 |  | 33-04-016-04 | Развозка конструкций и материалов опор ВЛ 0,38-10 кВ по трассе: приставок железобетонных | ШТ | 0 | 0 | 0 | 0 | 0 | 0 | 0 | 0 | 0 | 0 | 0 | 0 | 0 | 0 | 0 | 0 | 0 |  | -1 | 1036.8409 | 0 | 646.0881 | 577.5231 | 390.7528 | 0 | 0.5658 | 0.6072 | 0 | 1169.829 | 0 | 468.1798 | 418.495 | 283.1542 | 0 | 0.41 | 0.44 | 0 | 103 | 60 | 1 | 1 |  |  | 1 | 1 | 1 | 1 |  |  |  |  | 0 | 1 | ГЭСН-2022, 33-04-016-04, приказ Минстроя России от 18.05.2022 г. № 378/пр |  |  | 33001 | 0 |  | 0 | 2 | 0 | 1 | 1 | 1 | 1 | 1 | 1 |  | 103 | 60 |  |  |  | 0 | 0 | 0 | 0 | 0 | 0 | 0 | 0 | 0 | Поправка: 421/пр_2020_прил.10_т.1_п.4_гр.4 Наименование: Производство работ осуществляется в охранной зоне действующей воздушной линии электропередачи, вблизи объектов, находящихся под напряжением, внутри объектов капитального строительства, внутренняя проводка в которых не обесточена, если это приведет к ограничению действий рабочих в соответствии с требованиями техники безопасности Поправка: 421/пр_2020_прил.10_т.1_п.5_гр.5 Наименование: Производство работ осуществляется в стесненных условиях населенных пунктов | 0 | 0 | 0 | 2274.47 | 1902.25 | 690.62 | 0 | 0.5658 | 0.6072 | 0 | 0 | 0 |  |  |  |  | )*1,20)*1,15 | )*1,20)*1,15 | )*1,20)*1,15 |  | )*1,20)*1,15 | )*1,20)*1,15 |  |  |  | 0 | 0 | 1 | 1 |  |  |  | 1013 | ШТ | ШТ | 1 | [6 empty] | 82815206 | 2 | Общестроительные работы | 27 | Линии электропередачи | 1 | 33001 | Линии электропередачи | ФЕР-33 |  | Поправка: 421/пр_2020_прил.10_т.1_п.4_гр.4 Поправка: 421/пр_2020_прил.10_т.1_п.5_гр.5 |  | 132096 | 0 | 0 | 0 | 0 | 0 | 0.41 | 0.44 | 0 | [17 empty] | 0 | 0 | 0 |  |  |  |  | 103 | 60 |  |  |  |  | 1 |  | -2146919751 | 2 | 1 | -2 | 0 | 0 | 0 | 0 | 0 | 0 | 0 |  | 0 | 3 | 0 |  | 0 | 1 | 0 | 0 | 0 | 0 | [5 empty] | Пр/812-027.0-1 | Пр/774-027.0 | Линии электропередачи | Линии электропередачи | 0 | 0
17 | 0 | 38 | 38 |  | 33-04-042-01 | Демонтаж опор ВЛ 0,38-10 кВ: без приставок одностоечных | ШТ | 0 | 0 | 0 | 0 | 0 | 0 | 0 | 0 | 0 | 0 | 0 | 0 | 0 | 0 | 0 | 0 | 0 |  | -1 | 2160.349 | 0 | 1303.723 | 611.298 | 856.626 | 0 | 1.1178 | 0.6624 | 0 | 2008.4399 | 0 | 944.7268 | 442.9696 | 620.7435 | 0 | 0.81 | 0.48 | 0 | 103 | 60 | 1 | 1 |  |  | 1 | 1 | 1 | 1 |  |  |  |  | 0 | 1 | ГЭСН-2022 доп.11, 33-04-042-01, приказ Минстроя России от 09.08.2024 г. № 524/пр |  |  | 33002 | 0 |  | 0 | 2 | 0 | 1 | 1 | 1 | 1 | 1 | 1 |  | 103 | 60 |  |  |  | 0 | 0 | 0 | 0 | 0 | 0 | 0 | 0 | 0 | Поправка: 421/пр_2020_прил.10_т.1_п.4_гр.4 Наименование: Производство работ осуществляется в охранной зоне действующей воздушной линии электропередачи, вблизи объектов, находящихся под напряжением, внутри объектов капитального строительства, внутренняя проводка в которых не обесточена, если это приведет к ограничению действий рабочих в соответствии с требованиями техники безопасности Поправка: 421/пр_2020_прил.10_т.1_п.5_гр.5 Наименование: Производство работ осуществляется в стесненных условиях населенных пунктов | 0 | 0 | 0 | 3377.99 | 1744.74 | 766.35 | 0 | 1.1178 | 0.6624 | 0 | 0 | 0 |  |  |  |  | )*1,20)*1,15 | )*1,20)*1,15 | )*1,20)*1,15 |  | )*1,20)*1,15 | )*1,20)*1,15 |  |  |  | 0 | 0 | 1 | 1 |  |  |  | 1013 | ШТ | ШТ | 1 | [6 empty] | 82815514 | 2 | Общестроительные работы | 27 | Линии электропередачи | 1 | 33002 | Линии электропередачи | ФЕР-33 |  | Поправка: 421/пр_2020_прил.10_т.1_п.4_гр.4 Поправка: 421/пр_2020_прил.10_т.1_п.5_гр.5 |  | 132096 | 0 | 0 | 0 | 0 | 0 | 0.81 | 0.48 | 0 | [17 empty] | 0 | 0 | 0 |  |  |  |  | 103 | 60 |  |  |  |  | 1 |  | 2043723458 | 2 | 1 | -2 | 0 | 0 | 0 | 0 | 0 | 0 | 0 |  | 0 | 3 | 0 |  | 0 | 1 | 0 | 0 | 0 | 0 | [5 empty] | Пр/812-027.0-1 | Пр/774-027.0 | Линии электропередачи | Линии электропередачи | 0 | 0
17 | 0 | 42 | 42 |  | 33-04-042-01 | Демонтаж опор ВЛ 0,38-10 кВ: без приставок одностоечных | ШТ | 0 | 0 | 0 | 0 | 0 | 0 | 0 | 0 | 0 | 0 | 0 | 0 | 0 | 0 | 0 | 0 | 0 |  | -1 | 2160.349 | 0 | 1303.723 | 611.298 | 856.626 | 0 | 1.1178 | 0.6624 | 0 | 2008.4399 | 0 | 944.7268 | 442.9696 | 620.7435 | 0 | 0.81 | 0.48 | 0 | 103 | 60 | 1 | 1 |  |  | 1 | 1 | 1 | 1 |  |  |  |  | 0 | 1 | ГЭСН-2022 доп.11, 33-04-042-01, приказ Минстроя России от 09.08.2024 г. № 524/пр |  |  | 33002 | 0 |  | 0 | 2 | 0 | 1 | 1 | 1 | 1 | 1 | 1 |  | 103 | 60 |  |  |  | 0 | 0 | 0 | 0 | 0 | 0 | 0 | 0 | 0 | Поправка: 421/пр_2020_прил.10_т.1_п.4_гр.4 Наименование: Производство работ осуществляется в охранной зоне действующей воздушной линии электропередачи, вблизи объектов, находящихся под напряжением, внутри объектов капитального строительства, внутренняя проводка в которых не обесточена, если это приведет к ограничению действий рабочих в соответствии с требованиями техники безопасности Поправка: 421/пр_2020_прил.10_т.1_п.5_гр.5 Наименование: Производство работ осуществляется в стесненных условиях населенных пунктов | 0 | 0 | 0 | 3377.99 | 1744.74 | 766.35 | 0 | 1.1178 | 0.6624 | 0 | 0 | 0 |  |  |  |  | )*1,20)*1,15 | )*1,20)*1,15 | )*1,20)*1,15 |  | )*1,20)*1,15 | )*1,20)*1,15 |  |  |  | 0 | 0 | 1 | 1 |  |  |  | 1013 | ШТ | ШТ | 1 | [6 empty] | 82815514 | 2 | Общестроительные работы | 27 | Линии электропередачи | 1 | 33002 | Линии электропередачи | ФЕР-33 |  | Поправка: 421/пр_2020_прил.10_т.1_п.4_гр.4 Поправка: 421/пр_2020_прил.10_т.1_п.5_гр.5 |  | 132096 | 0 | 0 | 0 | 0 | 0 | 0.81 | 0.48 | 0 | [17 empty] | 0 | 0 | 0 |  |  |  |  | 103 | 60 |  |  |  |  | 1 |  | 2043723458 | 2 | 1 | -2 | 0 | 0 | 0 | 0 | 0 | 0 | 0 |  | 0 | 3 | 0 |  | 0 | 1 | 0 | 0 | 0 | 0 | [5 empty] | Пр/812-027.0-1 | Пр/774-027.0 | Линии электропередачи | Линии электропередачи | 0 | 0
17 | 0 | 47 | 47 |  | 33-04-042-02 | Демонтаж опор ВЛ 0,38-10 кВ: без приставок одностоечных с подкосом | ШТ | 0 | 0 | 0 | 0 | 0 | 0 | 0 | 0 | 0 | 0 | 0 | 0 | 0 | 0 | 0 | 0 | 0 |  | -1 | 5099.5663 | 0 | 3248.8311 | 2277.8234 | 1850.7352 | 0 | 2.415 | 2.6082 | 0 | 5345.9346 | 0 | 2354.2254 | 1650.5967 | 1341.1125 | 0 | 1.75 | 1.89 | 0 | 103 | 60 | 1 | 1 |  |  | 1 | 1 | 1 | 1 |  |  |  |  | 0 | 1 | ГЭСН-2022 доп.11, 33-04-042-02, приказ Минстроя России от 09.08.2024 г. № 524/пр |  |  | 33002 | 0 |  | 0 | 2 | 0 | 1 | 1 | 1 | 1 | 1 | 1 |  | 103 | 60 |  |  |  | 0 | 0 | 0 | 0 | 0 | 0 | 0 | 0 | 0 | Поправка: 421/пр_2020_прил.10_т.1_п.4_гр.4 Наименование: Производство работ осуществляется в охранной зоне действующей воздушной линии электропередачи, вблизи объектов, находящихся под напряжением, внутри объектов капитального строительства, внутренняя проводка в которых не обесточена, если это приведет к ограничению действий рабочих в соответствии с требованиями техники безопасности Поправка: 421/пр_2020_прил.10_т.1_п.5_гр.5 Наименование: Производство работ осуществляется в стесненных условиях населенных пунктов | 0 | 0 | 0 | 3884.22 | 2556.53 | 766.35 | 0 | 2.415 | 2.6082 | 0 | 0 | 0 |  |  |  |  | )*1,20)*1,15 | )*1,20)*1,15 | )*1,20)*1,15 |  | )*1,20)*1,15 | )*1,20)*1,15 |  |  |  | 0 | 0 | 1 | 1 |  |  |  | 1013 | ШТ | ШТ | 1 | [6 empty] | 82815514 | 2 | Общестроительные работы | 27 | Линии электропередачи | 1 | 33002 | Линии электропередачи | ФЕР-33 |  | Поправка: 421/пр_2020_прил.10_т.1_п.4_гр.4 Поправка: 421/пр_2020_прил.10_т.1_п.5_гр.5 |  | 132096 | 0 | 0 | 0 | 0 | 0 | 1.75 | 1.89 | 0 | [17 empty] | 0 | 0 | 0 |  |  |  |  | 103 | 60 |  |  |  |  | 1 |  | 1448582728 | 2 | 1 | -2 | 0 | 0 | 0 | 0 | 0 | 0 | 0 |  | 0 | 3 | 0 |  | 0 | 1 | 0 | 0 | 0 | 0 | [5 empty] | Пр/812-027.0-1 | Пр/774-027.0 | Линии электропередачи | Линии электропередачи | 0 | 0
17 | 0 | 52 | 52 |  | 33-04-042-02 | Демонтаж опор ВЛ 0,38-10 кВ: без приставок одностоечных с подкосом | ШТ | 0 | 0 | 0 | 0 | 0 | 0 | 0 | 0 | 0 | 0 | 0 | 0 | 0 | 0 | 0 | 0 | 0 |  | -1 | 5099.5663 | 0 | 3248.8311 | 2277.8234 | 1850.7352 | 0 | 2.415 | 2.6082 | 0 | 5345.9346 | 0 | 2354.2254 | 1650.5967 | 1341.1125 | 0 | 1.75 | 1.89 | 0 | 103 | 60 | 1 | 1 |  |  | 1 | 1 | 1 | 1 |  |  |  |  | 0 | 1 | ГЭСН-2022 доп.11, 33-04-042-02, приказ Минстроя России от 09.08.2024 г. № 524/пр |  |  | 33002 | 0 |  | 0 | 2 | 0 | 1 | 1 | 1 | 1 | 1 | 1 |  | 103 | 60 |  |  |  | 0 | 0 | 0 | 0 | 0 | 0 | 0 | 0 | 0 | Поправка: 421/пр_2020_прил.10_т.1_п.4_гр.4 Наименование: Производство работ осуществляется в охранной зоне действующей воздушной линии электропередачи, вблизи объектов, находящихся под напряжением, внутри объектов капитального строительства, внутренняя проводка в которых не обесточена, если это приведет к ограничению действий рабочих в соответствии с требованиями техники безопасности Поправка: 421/пр_2020_прил.10_т.1_п.5_гр.5 Наименование: Производство работ осуществляется в стесненных условиях населенных пунктов | 0 | 0 | 0 | 3884.22 | 2556.53 | 766.35 | 0 | 2.415 | 2.6082 | 0 | 0 | 0 |  |  |  |  | )*1,20)*1,15 | )*1,20)*1,15 | )*1,20)*1,15 |  | )*1,20)*1,15 | )*1,20)*1,15 |  |  |  | 0 | 0 | 1 | 1 |  |  |  | 1013 | ШТ | ШТ | 1 | [6 empty] | 82815514 | 2 | Общестроительные работы | 27 | Линии электропередачи | 1 | 33002 | Линии электропередачи | ФЕР-33 |  | Поправка: 421/пр_2020_прил.10_т.1_п.4_гр.4 Поправка: 421/пр_2020_прил.10_т.1_п.5_гр.5 |  | 132096 | 0 | 0 | 0 | 0 | 0 | 1.75 | 1.89 | 0 | [17 empty] | 0 | 0 | 0 |  |  |  |  | 103 | 60 |  |  |  |  | 1 |  | 1448582728 | 2 | 1 | -2 | 0 | 0 | 0 | 0 | 0 | 0 | 0 |  | 0 | 3 | 0 |  | 0 | 1 | 0 | 0 | 0 | 0 | [5 empty] | Пр/812-027.0-1 | Пр/774-027.0 | Линии электропередачи | Линии электропередачи | 0 | 0
17 | 0 | 57 | 57 |  | 33-04-016-02 | Развозка конструкций и материалов опор ВЛ 0,38-10 кВ по трассе: одностоечных железобетонных опор | ШТ | 0 | 0 | 0 | 0 | 0 | 0 | 0 | 0 | 0 | 0 | 0 | 0 | 0 | 0 | 0 | 0 | 0 |  | -1 | 1124.1679 | 0 | 704.8234 | 630.0252 | 419.3445 | 0 | 0.6072 | 0.6624 | 0 | 1271.1544 | 0 | 510.7416 | 456.54 | 303.8728 | 0 | 0.44 | 0.48 | 0 | 103 | 60 | 1 | 1 |  |  | 1 | 1 | 1 | 1 |  |  |  |  | 0 | 1 | ГЭСН-2022, 33-04-016-02, приказ Минстроя России от 18.05.2022 г. № 378/пр |  |  | 33001 | 0 |  | 0 | 2 | 0 | 1 | 1 | 1 | 1 | 1 | 1 |  | 103 | 60 |  |  |  | 0 | 0 | 0 | 0 | 0 | 0 | 0 | 0 | 0 | Поправка: 421/пр_2020_прил.10_т.1_п.4_гр.4 Наименование: Производство работ осуществляется в охранной зоне действующей воздушной линии электропередачи, вблизи объектов, находящихся под напряжением, внутри объектов капитального строительства, внутренняя проводка в которых не обесточена, если это приведет к ограничению действий рабочих в соответствии с требованиями техники безопасности Поправка: 421/пр_2020_прил.10_т.1_п.5_гр.5 Наименование: Производство работ осуществляется в стесненных условиях населенных пунктов | 0 | 0 | 0 | 2274.47 | 1902.25 | 690.62 | 0 | 0.6072 | 0.6624 | 0 | 0 | 0 |  |  |  |  | )*1,20)*1,15 | )*1,20)*1,15 | )*1,20)*1,15 |  | )*1,20)*1,15 | )*1,20)*1,15 |  |  |  | 0 | 0 | 1 | 1 |  |  |  | 1013 | ШТ | ШТ | 1 | [6 empty] | 82815206 | 2 | Общестроительные работы | 27 | Линии электропередачи | 1 | 33001 | Линии электропередачи | ФЕР-33 |  | Поправка: 421/пр_2020_прил.10_т.1_п.4_гр.4 Поправка: 421/пр_2020_прил.10_т.1_п.5_гр.5 |  | 132096 | 0 | 0 | 0 | 0 | 0 | 0.44 | 0.48 | 0 | [17 empty] | 0 | 0 | 0 |  |  |  |  | 103 | 60 |  |  |  |  | 1 |  | 1316594094 | 2 | 1 | -2 | 0 | 0 | 0 | 0 | 0 | 0 | 0 |  | 0 | 3 | 0 |  | 0 | 1 | 0 | 0 | 0 | 0 | [5 empty] | Пр/812-027.0-1 | Пр/774-027.0 | Линии электропередачи | Линии электропередачи | 0 | 0
17 | 0 | 62 | 62 |  | 33-04-016-02 | Развозка конструкций и материалов опор ВЛ 0,38-10 кВ по трассе: одностоечных железобетонных опор | ШТ | 0 | 0 | 0 | 0 | 0 | 0 | 0 | 0 | 0 | 0 | 0 | 0 | 0 | 0 | 0 | 0 | 0 |  | -1 | 1124.1679 | 0 | 704.8234 | 630.0252 | 419.3445 | 0 | 0.6072 | 0.6624 | 0 | 1271.1544 | 0 | 510.7416 | 456.54 | 303.8728 | 0 | 0.44 | 0.48 | 0 | 103 | 60 | 1 | 1 |  |  | 1 | 1 | 1 | 1 |  |  |  |  | 0 | 1 | ГЭСН-2022, 33-04-016-02, приказ Минстроя России от 18.05.2022 г. № 378/пр |  |  | 33001 | 0 |  | 0 | 2 | 0 | 1 | 1 | 1 | 1 | 1 | 1 |  | 103 | 60 |  |  |  | 0 | 0 | 0 | 0 | 0 | 0 | 0 | 0 | 0 | Поправка: 421/пр_2020_прил.10_т.1_п.4_гр.4 Наименование: Производство работ осуществляется в охранной зоне действующей воздушной линии электропередачи, вблизи объектов, находящихся под напряжением, внутри объектов капитального строительства, внутренняя проводка в которых не обесточена, если это приведет к ограничению действий рабочих в соответствии с требованиями техники безопасности Поправка: 421/пр_2020_прил.10_т.1_п.5_гр.5 Наименование: Производство работ осуществляется в стесненных условиях населенных пунктов | 0 | 0 | 0 | 2274.47 | 1902.25 | 690.62 | 0 | 0.6072 | 0.6624 | 0 | 0 | 0 |  |  |  |  | )*1,20)*1,15 | )*1,20)*1,15 | )*1,20)*1,15 |  | )*1,20)*1,15 | )*1,20)*1,15 |  |  |  | 0 | 0 | 1 | 1 |  |  |  | 1013 | ШТ | ШТ | 1 | [6 empty] | 82815206 | 2 | Общестроительные работы | 27 | Линии электропередачи | 1 | 33001 | Линии электропередачи | ФЕР-33 |  | Поправка: 421/пр_2020_прил.10_т.1_п.4_гр.4 Поправка: 421/пр_2020_прил.10_т.1_п.5_гр.5 |  | 132096 | 0 | 0 | 0 | 0 | 0 | 0.44 | 0.48 | 0 | [17 empty] | 0 | 0 | 0 |  |  |  |  | 103 | 60 |  |  |  |  | 1 |  | 1316594094 | 2 | 1 | -2 | 0 | 0 | 0 | 0 | 0 | 0 | 0 |  | 0 | 3 | 0 |  | 0 | 1 | 0 | 0 | 0 | 0 | [5 empty] | Пр/812-027.0-1 | Пр/774-027.0 | Линии электропередачи | Линии электропередачи | 0 | 0
17 | 0 | 66 | 66 |  | 33-04-016-05 | Развозка конструкций и материалов опор ВЛ 0,38-10 кВ по трассе: материалов оснастки одностоечных опор | ШТ | 0 | 0 | 0 | 0 | 0 | 0 | 0 | 0 | 0 | 0 | 0 | 0 | 0 | 0 | 0 | 0 | 0 |  | -1 | 335.2117 | 0 | 96.9478 | 156.8378 | 238.2639 | 0 | 0.345 | 0.1932 | 0 | 356.5576 | 0 | 70.252 | 113.6506 | 172.655 | 0 | 0.25 | 0.14 | 0 | 103 | 60 | 1 | 1 |  |  | 1 | 1 | 1 | 1 |  |  |  |  | 0 | 1 | ГЭСН-2022, 33-04-016-05, приказ Минстроя России от 18.05.2022 г. № 378/пр |  |  | 33001 | 0 |  | 0 | 2 | 0 | 1 | 1 | 1 | 1 | 1 | 1 |  | 103 | 60 |  |  |  | 0 | 0 | 0 | 0 | 0 | 0 | 0 | 0 | 0 | Поправка: 421/пр_2020_прил.10_т.1_п.4_гр.4 Наименование: Производство работ осуществляется в охранной зоне действующей воздушной линии электропередачи, вблизи объектов, находящихся под напряжением, внутри объектов капитального строительства, внутренняя проводка в которых не обесточена, если это приведет к ограничению действий рабочих в соответствии с требованиями техники безопасности Поправка: 421/пр_2020_прил.10_т.1_п.5_гр.5 Наименование: Производство работ осуществляется в стесненных условиях населенных пунктов | 0 | 0 | 0 | 648.18 | 811.79 | 690.62 | 0 | 0.345 | 0.1932 | 0 | 0 | 0 |  |  |  |  | )*1,20)*1,15 | )*1,20)*1,15 | )*1,20)*1,15 |  | )*1,20)*1,15 | )*1,20)*1,15 |  |  |  | 0 | 0 | 1 | 1 |  |  |  | 1013 | ШТ | ШТ | 1 | [6 empty] | 82815206 | 2 | Общестроительные работы | 27 | Линии электропередачи | 1 | 33001 | Линии электропередачи | ФЕР-33 |  | Поправка: 421/пр_2020_прил.10_т.1_п.4_гр.4 Поправка: 421/пр_2020_прил.10_т.1_п.5_гр.5 |  | 132096 | 0 | 0 | 0 | 0 | 0 | 0.25 | 0.14 | 0 | [17 empty] | 0 | 0 | 0 |  |  |  |  | 103 | 60 |  |  |  |  | 1 |  | -718096970 | 2 | 1 | -2 | 0 | 0 | 0 | 0 | 0 | 0 | 0 |  | 0 | 3 | 0 |  | 0 | 1 | 0 | 0 | 0 | 0 | [5 empty] | Пр/812-027.0-1 | Пр/774-027.0 | Линии электропередачи | Линии электропередачи | 0 | 0
17 | 0 | 70 | 70 |  | 33-04-016-05 | Развозка конструкций и материалов опор ВЛ 0,38-10 кВ по трассе: материалов оснастки одностоечных опор | ШТ | 0 | 0 | 0 | 0 | 0 | 0 | 0 | 0 | 0 | 0 | 0 | 0 | 0 | 0 | 0 | 0 | 0 |  | -1 | 335.2117 | 0 | 96.9478 | 156.8378 | 238.2639 | 0 | 0.345 | 0.1932 | 0 | 356.5576 | 0 | 70.252 | 113.6506 | 172.655 | 0 | 0.25 | 0.14 | 0 | 103 | 60 | 1 | 1 |  |  | 1 | 1 | 1 | 1 |  |  |  |  | 0 | 1 | ГЭСН-2022, 33-04-016-05, приказ Минстроя России от 18.05.2022 г. № 378/пр |  |  | 33001 | 0 |  | 0 | 2 | 0 | 1 | 1 | 1 | 1 | 1 | 1 |  | 103 | 60 |  |  |  | 0 | 0 | 0 | 0 | 0 | 0 | 0 | 0 | 0 | Поправка: 421/пр_2020_прил.10_т.1_п.4_гр.4 Наименование: Производство работ осуществляется в охранной зоне действующей воздушной линии электропередачи, вблизи объектов, находящихся под напряжением, внутри объектов капитального строительства, внутренняя проводка в которых не обесточена, если это приведет к ограничению действий рабочих в соответствии с требованиями техники безопасности Поправка: 421/пр_2020_прил.10_т.1_п.5_гр.5 Наименование: Производство работ осуществляется в стесненных условиях населенных пунктов | 0 | 0 | 0 | 648.18 | 811.79 | 690.62 | 0 | 0.345 | 0.1932 | 0 | 0 | 0 |  |  |  |  | )*1,20)*1,15 | )*1,20)*1,15 | )*1,20)*1,15 |  | )*1,20)*1,15 | )*1,20)*1,15 |  |  |  | 0 | 0 | 1 | 1 |  |  |  | 1013 | ШТ | ШТ | 1 | [6 empty] | 82815206 | 2 | Общестроительные работы | 27 | Линии электропередачи | 1 | 33001 | Линии электропередачи | ФЕР-33 |  | Поправка: 421/пр_2020_прил.10_т.1_п.4_гр.4 Поправка: 421/пр_2020_прил.10_т.1_п.5_гр.5 |  | 132096 | 0 | 0 | 0 | 0 | 0 | 0.25 | 0.14 | 0 | [17 empty] | 0 | 0 | 0 |  |  |  |  | 103 | 60 |  |  |  |  | 1 |  | -718096970 | 2 | 1 | -2 | 0 | 0 | 0 | 0 | 0 | 0 | 0 |  | 0 | 3 | 0 |  | 0 | 1 | 0 | 0 | 0 | 0 | [5 empty] | Пр/812-027.0-1 | Пр/774-027.0 | Линии электропередачи | Линии электропередачи | 0 | 0
17 | 0 | 74 | 74 |  | 33-04-016-06 | Развозка конструкций и материалов опор ВЛ 0,38-10 кВ по трассе: материалов оснастки сложных опор | ШТ | 0 | 0 | 0 | 0 | 0 | 0 | 0 | 0 | 0 | 0 | 0 | 0 | 0 | 0 | 0 | 0 | 0 |  | -1 | 396.7141 | 0 | 110.7974 | 179.2432 | 285.9167 | 0 | 0.414 | 0.2208 | 0 | 417.3604 | 0 | 80.288 | 129.8864 | 207.186 | 0 | 0.3 | 0.16 | 0 | 103 | 60 | 1 | 1 |  |  | 1 | 1 | 1 | 1 |  |  |  |  | 0 | 1 | ГЭСН-2022, 33-04-016-06, приказ Минстроя России от 18.05.2022 г. № 378/пр |  |  | 33001 | 0 |  | 0 | 2 | 0 | 1 | 1 | 1 | 1 | 1 | 1 |  | 103 | 60 |  |  |  | 0 | 0 | 0 | 0 | 0 | 0 | 0 | 0 | 0 | Поправка: 421/пр_2020_прил.10_т.1_п.4_гр.4 Наименование: Производство работ осуществляется в охранной зоне действующей воздушной линии электропередачи, вблизи объектов, находящихся под напряжением, внутри объектов капитального строительства, внутренняя проводка в которых не обесточена, если это приведет к ограничению действий рабочих в соответствии с требованиями техники безопасности Поправка: 421/пр_2020_прил.10_т.1_п.5_гр.5 Наименование: Производство работ осуществляется в стесненных условиях населенных пунктов | 0 | 0 | 0 | 648.18 | 811.79 | 690.62 | 0 | 0.414 | 0.2208 | 0 | 0 | 0 |  |  |  |  | )*1,20)*1,15 | )*1,20)*1,15 | )*1,20)*1,15 |  | )*1,20)*1,15 | )*1,20)*1,15 |  |  |  | 0 | 0 | 1 | 1 |  |  |  | 1013 | ШТ | ШТ | 1 | [6 empty] | 82815206 | 2 | Общестроительные работы | 27 | Линии электропередачи | 1 | 33001 | Линии электропередачи | ФЕР-33 |  | Поправка: 421/пр_2020_прил.10_т.1_п.4_гр.4 Поправка: 421/пр_2020_прил.10_т.1_п.5_гр.5 |  | 132096 | 0 | 0 | 0 | 0 | 0 | 0.3 | 0.16 | 0 | [17 empty] | 0 | 0 | 0 |  |  |  |  | 103 | 60 |  |  |  |  | 1 |  | -859650132 | 2 | 1 | -2 | 0 | 0 | 0 | 0 | 0 | 0 | 0 |  | 0 | 3 | 0 |  | 0 | 1 | 0 | 0 | 0 | 0 | [5 empty] | Пр/812-027.0-1 | Пр/774-027.0 | Линии электропередачи | Линии электропередачи | 0 | 0
17 | 0 | 78 | 78 |  | 33-04-016-06 | Развозка конструкций и материалов опор ВЛ 0,38-10 кВ по трассе: материалов оснастки сложных опор | ШТ | 0 | 0 | 0 | 0 | 0 | 0 | 0 | 0 | 0 | 0 | 0 | 0 | 0 | 0 | 0 | 0 | 0 |  | -1 | 396.7141 | 0 | 110.7974 | 179.2432 | 285.9167 | 0 | 0.414 | 0.2208 | 0 | 417.3604 | 0 | 80.288 | 129.8864 | 207.186 | 0 | 0.3 | 0.16 | 0 | 103 | 60 | 1 | 1 |  |  | 1 | 1 | 1 | 1 |  |  |  |  | 0 | 1 | ГЭСН-2022, 33-04-016-06, приказ Минстроя России от 18.05.2022 г. № 378/пр |  |  | 33001 | 0 |  | 0 | 2 | 0 | 1 | 1 | 1 | 1 | 1 | 1 |  | 103 | 60 |  |  |  | 0 | 0 | 0 | 0 | 0 | 0 | 0 | 0 | 0 | Поправка: 421/пр_2020_прил.10_т.1_п.4_гр.4 Наименование: Производство работ осуществляется в охранной зоне действующей воздушной линии электропередачи, вблизи объектов, находящихся под напряжением, внутри объектов капитального строительства, внутренняя проводка в которых не обесточена, если это приведет к ограничению действий рабочих в соответствии с требованиями техники безопасности Поправка: 421/пр_2020_прил.10_т.1_п.5_гр.5 Наименование: Производство работ осуществляется в стесненных условиях населенных пунктов | 0 | 0 | 0 | 648.18 | 811.79 | 690.62 | 0 | 0.414 | 0.2208 | 0 | 0 | 0 |  |  |  |  | )*1,20)*1,15 | )*1,20)*1,15 | )*1,20)*1,15 |  | )*1,20)*1,15 | )*1,20)*1,15 |  |  |  | 0 | 0 | 1 | 1 |  |  |  | 1013 | ШТ | ШТ | 1 | [6 empty] | 82815206 | 2 | Общестроительные работы | 27 | Линии электропередачи | 1 | 33001 | Линии электропередачи | ФЕР-33 |  | Поправка: 421/пр_2020_прил.10_т.1_п.4_гр.4 Поправка: 421/пр_2020_прил.10_т.1_п.5_гр.5 |  | 132096 | 0 | 0 | 0 | 0 | 0 | 0.3 | 0.16 | 0 | [17 empty] | 0 | 0 | 0 |  |  |  |  | 103 | 60 |  |  |  |  | 1 |  | -859650132 | 2 | 1 | -2 | 0 | 0 | 0 | 0 | 0 | 0 | 0 |  | 0 | 3 | 0 |  | 0 | 1 | 0 | 0 | 0 | 0 | [5 empty] | Пр/812-027.0-1 | Пр/774-027.0 | Линии электропередачи | Линии электропередачи | 0 | 0
17 | 0 | 89 | 89 |  | 33-04-008-01 | Подвеска неизолированных проводов ВЛ 0,38 кВ: с помощью механизмов при 20 опорах на км | км | 0 | 0 | 0 | 0 | 0 | 0 | 0 | 0 | 0 | 0 | 0 | 0 | 0 | 0 | 0 | 0 | 0 |  | -1 | 14124.1335 | 0 | 2064.0253 | 3481.7998 | 12060.1081 | 0 | 15.5526 | 4.289 | 0 | 19833.9252 | 1608.3214 | 2136.6722 | 3604.3476 | 12484.584 | 0 | 16.1 | 4.44 | 0 | 103 | 60 | 1 | 1 |  |  | 1 | 1 | 1 | 1 |  |  |  |  | 0 | 1 | ГЭСН-2022 доп.17, 33-04-008-01, приказ Минстроя России от 17.02.2026 г. № 91/пр |  |  | 33001 | 0 |  | 0 | 2 | 0 | 1 | 1 | 1 | 1 | 1 | 1 |  | 103 | 60 |  |  |  | 0 | 0 | 0 | 0 | 0 | 0 | 0 | 0 | 0 | Поправка: 571/пр_2022_п.83_т.2_стр.4_стб.3 Наименование: Разборка и (или) демонтаж строительных конструкций, систем и сетей инженерно-технического обеспечения, в том числе их элементов: металлических, металлокомпозитных, композитных конструкций Поправка: 421/пр_2020_прил.10_т.1_п.4_гр.4 Наименование: Производство работ осуществляется в охранной зоне действующей воздушной линии электропередачи, вблизи объектов, находящихся под напряжением, внутри объектов капитального строительства, внутренняя проводка в которых не обесточена, если это приведет к ограничению действий рабочих в соответствии с требованиями техники безопасности Поправка: 421/пр_2020_прил.10_т.1_п.5_гр.5 Наименование: Производство работ осуществляется в стесненных условиях населенных пунктов | 0 | 0 | 707910.68 | 1782.25 | 2435.37 | 775.44 | 0 | 15.5526 | 4.289 | 0 | 0 | 0 |  |  |  | )*0 | )*0,7)*1,20)*1,15 | )*0,7)*1,20)*1,15 | )*0,7)*1,20)*1,15 |  | )*0,7)*1,20)*1,15 | )*0,7)*1,20)*1,15 |  |  |  | 0 | 0 | 1 | 1 |  |  |  | 1003 | км | км | 1000 | [6 empty] | 82815206 | 2 | Общестроительные работы | 27 | Линии электропередачи | 1 | 33001 | Линии электропередачи | ФЕР-33 |  | Поправка: 571/пр_2022_п.83_т.2_стр.4_стб.3 Поправка: 421/пр_2020_прил.10_т.1_п.4_гр.4 Поправка: 421/пр_2020_прил.10_т.1_п.5_гр.5 |  | 132096 | 0 | 0 | 0 | 0 | 0 | 16.1 | 4.44 | 0 | [17 empty] | 0 | 0 | 0 |  |  |  |  | 103 | 60 |  |  |  |  | 1 |  | -1604921102 | 2 | 1 | -2 | 0 | 0 | 0 | 0 | 0 | 0 | 0 |  | 0 | 3 | 0 |  | 0 | 1 | 0 | 0 | 0 | 0 | [5 empty] | Пр/812-027.0-1 | Пр/774-027.0 | Линии электропередачи | Линии электропередачи | 0 | 0
17 | 0 | 100 | 100 |  | 33-04-008-01 | Подвеска неизолированных проводов ВЛ 0,38 кВ: с помощью механизмов при 20 опорах на км | км | 0 | 0 | 0 | 0 | 0 | 0 | 0 | 0 | 0 | 0 | 0 | 0 | 0 | 0 | 0 | 0 | 0 |  | -1 | 14124.1335 | 0 | 2064.0253 | 3481.7998 | 12060.1081 | 0 | 15.5526 | 4.289 | 0 | 19833.9252 | 1608.3214 | 2136.6722 | 3604.3476 | 12484.584 | 0 | 16.1 | 4.44 | 0 | 103 | 60 | 1 | 1 |  |  | 1 | 1 | 1 | 1 |  |  |  |  | 0 | 1 | ГЭСН-2022 доп.17, 33-04-008-01, приказ Минстроя России от 17.02.2026 г. № 91/пр |  |  | 33001 | 0 |  | 0 | 2 | 0 | 1 | 1 | 1 | 1 | 1 | 1 |  | 103 | 60 |  |  |  | 0 | 0 | 0 | 0 | 0 | 0 | 0 | 0 | 0 | Поправка: 571/пр_2022_п.83_т.2_стр.4_стб.3 Наименование: Разборка и (или) демонтаж строительных конструкций, систем и сетей инженерно-технического обеспечения, в том числе их элементов: металлических, металлокомпозитных, композитных конструкций Поправка: 421/пр_2020_прил.10_т.1_п.4_гр.4 Наименование: Производство работ осуществляется в охранной зоне действующей воздушной линии электропередачи, вблизи объектов, находящихся под напряжением, внутри объектов капитального строительства, внутренняя проводка в которых не обесточена, если это приведет к ограничению действий рабочих в соответствии с требованиями техники безопасности Поправка: 421/пр_2020_прил.10_т.1_п.5_гр.5 Наименование: Производство работ осуществляется в стесненных условиях населенных пунктов | 0 | 0 | 707910.68 | 1782.25 | 2435.37 | 775.44 | 0 | 15.5526 | 4.289 | 0 | 0 | 0 |  |  |  | )*0 | )*0,7)*1,20)*1,15 | )*0,7)*1,20)*1,15 | )*0,7)*1,20)*1,15 |  | )*0,7)*1,20)*1,15 | )*0,7)*1,20)*1,15 |  |  |  | 0 | 0 | 1 | 1 |  |  |  | 1003 | км | км | 1000 | [6 empty] | 82815206 | 2 | Общестроительные работы | 27 | Линии электропередачи | 1 | 33001 | Линии электропередачи | ФЕР-33 |  | Поправка: 571/пр_2022_п.83_т.2_стр.4_стб.3 Поправка: 421/пр_2020_прил.10_т.1_п.4_гр.4 Поправка: 421/пр_2020_прил.10_т.1_п.5_гр.5 |  | 132096 | 0 | 0 | 0 | 0 | 0 | 16.1 | 4.44 | 0 | [17 empty] | 0 | 0 | 0 |  |  |  |  | 103 | 60 |  |  |  |  | 1 |  | -1604921102 | 2 | 1 | -2 | 0 | 0 | 0 | 0 | 0 | 0 | 0 |  | 0 | 3 | 0 |  | 0 | 1 | 0 | 0 | 0 | 0 | [5 empty] | Пр/812-027.0-1 | Пр/774-027.0 | Линии электропередачи | Линии электропередачи | 0 | 0
18 | 0 | 89 |  |  | 21.2.01.02 | Провода неизолированные для воздушных линий электропередач | т | 0 | 0 | 0 | 0 | 0 | 0 | 0 | 0 | 0 | 0 | 0 | 0 | 0 | 0 | 0 | 0 | 0 |  | -1 | 0 | 0 | 0 | 0 | 0 | 0 | 0 | 0 | 0 | 0 | 0 | 0 | 0 | 0 | 0 | 0 | 0 | 0 | 103 | 60 | 1 | 1 |  |  | 1 | 1 | 1 | 1 |  |  |  |  | 3 | 1 |  |  |  | 33001 | 0 |  | 0 | 2 | 0 | 1 | 1 | 1 | 1 | 1 | 1 |  | 103 | 60 |  |  |  | 0 | 0 | 0 | 0 | 0 | 0 | 0 | 0 | 0 | Поправка: 571/пр_2022_п.83_т.2_стр.4_стб.3 Наименование: Разборка и (или) демонтаж строительных конструкций, систем и сетей инженерно-технического обеспечения, в том числе их элементов: металлических, металлокомпозитных, композитных конструкций Поправка: 421/пр_2020_прил.10_т.1_п.4_гр.4 Наименование: Производство работ осуществляется в охранной зоне действующей воздушной линии электропередачи, вблизи объектов, находящихся под напряжением, внутри объектов капитального строительства, внутренняя проводка в которых не обесточена, если это приведет к ограничению действий рабочих в соответствии с требованиями техники безопасности Поправка: 421/пр_2020_прил.10_т.1_п.5_гр.5 Наименование: Производство работ осуществляется в стесненных условиях населенных пунктов | 0 | 0 | 0 | 0 | 0 | 0 | 0 | 0 | 0 | 0 | 0 | 0 | [13 empty] | 0 | 0 | 1 | 1 |  |  |  | 1009 | т | т | 1000 | [6 empty] | 82815206 | 2 | Общестроительные работы | 27 | Линии электропередачи | 1 | 33001 | Линии электропередачи | ФЕР-33 |  | Поправка: 571/пр_2022_п.83_т.2_стр.4_стб.3 Поправка: 421/пр_2020_прил.10_т.1_п.4_гр.4 Поправка: 421/пр_2020_прил.10_т.1_п.5_гр.5 |  | 1024 | 0 | 0 | 0 | 0 | 0 | 0 | 0 | [18 empty] | 0 | 0 | 0 |  |  |  |  | 103 | 60 |  |  |  |  | 1 |  | -2074906300 | 2 | 1 | -2 | 0 | 0 | 0 | 0 | 0 | 0 | 0 |  | 0 | 3 | 0 |  | 0 | 1 | 0 | 0 | 0 | 0 |  |  |  |  | )*0 | Пр/812-027.0-1 | Пр/774-027.0 | Линии электропередачи | Линии электропередачи | 0 | 0
18 | 0 | 100 |  |  | 21.2.01.02 | Провода неизолированные для воздушных линий электропередач | т | 0 | 0 | 0 | 0 | 0 | 0 | 0 | 0 | 0 | 0 | 0 | 0 | 0 | 0 | 0 | 0 | 0 |  | -1 | 0 | 0 | 0 | 0 | 0 | 0 | 0 | 0 | 0 | 0 | 0 | 0 | 0 | 0 | 0 | 0 | 0 | 0 | 103 | 60 | 1 | 1 |  |  | 1 | 1 | 1 | 1 |  |  |  |  | 3 | 1 |  |  |  | 33001 | 0 |  | 0 | 2 | 0 | 1 | 1 | 1 | 1 | 1 | 1 |  | 103 | 60 |  |  |  | 0 | 0 | 0 | 0 | 0 | 0 | 0 | 0 | 0 | Поправка: 571/пр_2022_п.83_т.2_стр.4_стб.3 Наименование: Разборка и (или) демонтаж строительных конструкций, систем и сетей инженерно-технического обеспечения, в том числе их элементов: металлических, металлокомпозитных, композитных конструкций Поправка: 421/пр_2020_прил.10_т.1_п.4_гр.4 Наименование: Производство работ осуществляется в охранной зоне действующей воздушной линии электропередачи, вблизи объектов, находящихся под напряжением, внутри объектов капитального строительства, внутренняя проводка в которых не обесточена, если это приведет к ограничению действий рабочих в соответствии с требованиями техники безопасности Поправка: 421/пр_2020_прил.10_т.1_п.5_гр.5 Наименование: Производство работ осуществляется в стесненных условиях населенных пунктов | 0 | 0 | 0 | 0 | 0 | 0 | 0 | 0 | 0 | 0 | 0 | 0 | [13 empty] | 0 | 0 | 1 | 1 |  |  |  | 1009 | т | т | 1000 | [6 empty] | 82815206 | 2 | Общестроительные работы | 27 | Линии электропередачи | 1 | 33001 | Линии электропередачи | ФЕР-33 |  | Поправка: 571/пр_2022_п.83_т.2_стр.4_стб.3 Поправка: 421/пр_2020_прил.10_т.1_п.4_гр.4 Поправка: 421/пр_2020_прил.10_т.1_п.5_гр.5 |  | 1024 | 0 | 0 | 0 | 0 | 0 | 0 | 0 | [18 empty] | 0 | 0 | 0 |  |  |  |  | 103 | 60 |  |  |  |  | 1 |  | -2074906300 | 2 | 1 | -2 | 0 | 0 | 0 | 0 | 0 | 0 | 0 |  | 0 | 3 | 0 |  | 0 | 1 | 0 | 0 | 0 | 0 |  |  |  |  | )*0 | Пр/812-027.0-1 | Пр/774-027.0 | Линии электропередачи | Линии электропередачи | 0 | 0
17 | 0 | 108 | 108 |  | 46-05-008-03 | Монтаж мелких металлоконструкций массой до 10 кг | т металлоконструкций | 0 | 0 | 0 | 0 | 0 | 0 | 0 | 0 | 0 | 0 | 0 | 0 | 0 | 0 | 0 | 0 | 0 |  | -1 | 46492.7818 | 0 | 522.3723 | 369.3644 | 45970.4095 | 0 | 59.283 | 0.455 | 0 | 68370.0052 | 1424.082 | 746.2461 | 527.6635 | 65672.0136 | 0 | 84.69 | 0.65 | 0 | 103 | 59 | 1 | 1 |  |  | 1 | 1 | 1 | 1 |  |  |  |  | 0 | 1 | ГЭСН-2022, 46-05-008-03, приказ Минстроя России от 18.05.2022 г. № 378/пр |  |  | 46001 | 0 |  | 0 | 2 | 0 | 1 | 1 | 1 | 1 | 1 | 1 |  | 103 | 59 |  |  |  | 0 | 0 | 0 | 0 | 0 | 0 | 0 | 0 | 0 | Поправка: 571/пр_2022_п.83_т.2_стр.4_стб.3 Наименование: Разборка и (или) демонтаж строительных конструкций, систем и сетей инженерно-технического обеспечения, в том числе их элементов: металлических, металлокомпозитных, композитных конструкций | 0 | 0 | 56771.42 | 676.31 | 811.79 | 775.44 | 0 | 59.283 | 0.455 | 0 | 0 | 0 |  |  |  | )*0 | )*0,7 | )*0,7 | )*0,7 |  | )*0,7 | )*0,7 |  |  |  | 0 | 0 | 1 | 1 |  |  |  | 45849320 | т металлоконструкций | т металлоконструкций | 1 | [6 empty] | 82815219 | 2 | Общестроительные работы | 40 | Работы по реконструкции зданий и сооружений | 1 | 46001 | Работы по реконструкции зданий и сооружений: усиление и замена существующих конструкций, возведение отдельных конструктивных элементов | ФЕР-46 |  | Поправка: 571/пр_2022_п.83_т.2_стр.4_стб.3 |  | 132096 | 0 | 0 | 0 | 0 | 0 | 84.69 | 0.65 | 0 | [17 empty] | 0 | 0 | 0 |  |  |  |  | 103 | 59 |  |  |  |  | 1 |  | -939714312 | 2 | 1 | -2 | 0 | 0 | 0 | 0 | 0 | 0 | 0 |  | 0 | 3 | 0 |  | 0 | 1 | 0 | 0 | 0 | 0 | [5 empty] | Пр/812-040.1-1 | Пр/774-040.1 | Работы по реконструкции зданий и сооружений: усиление и замена существующих конструкций, возведение отдельных конструктивных элементов | Работы по реконструкции зданий и сооружений: усиление и замена существующих конструкций, возведение отдельных конструктивных элементов | 0 | 0
17 | 0 | 116 | 116 |  | 46-05-008-03 | Монтаж мелких металлоконструкций массой до 10 кг | т металлоконструкций | 0 | 0 | 0 | 0 | 0 | 0 | 0 | 0 | 0 | 0 | 0 | 0 | 0 | 0 | 0 | 0 | 0 |  | -1 | 46492.7818 | 0 | 522.3723 | 369.3644 | 45970.4095 | 0 | 59.283 | 0.455 | 0 | 68370.0052 | 1424.082 | 746.2461 | 527.6635 | 65672.0136 | 0 | 84.69 | 0.65 | 0 | 103 | 59 | 1 | 1 |  |  | 1 | 1 | 1 | 1 |  |  |  |  | 0 | 1 | ГЭСН-2022, 46-05-008-03, приказ Минстроя России от 18.05.2022 г. № 378/пр |  |  | 46001 | 0 |  | 0 | 2 | 0 | 1 | 1 | 1 | 1 | 1 | 1 |  | 103 | 59 |  |  |  | 0 | 0 | 0 | 0 | 0 | 0 | 0 | 0 | 0 | Поправка: 571/пр_2022_п.83_т.2_стр.4_стб.3 Наименование: Разборка и (или) демонтаж строительных конструкций, систем и сетей инженерно-технического обеспечения, в том числе их элементов: металлических, металлокомпозитных, композитных конструкций | 0 | 0 | 56771.42 | 676.31 | 811.79 | 775.44 | 0 | 59.283 | 0.455 | 0 | 0 | 0 |  |  |  | )*0 | )*0,7 | )*0,7 | )*0,7 |  | )*0,7 | )*0,7 |  |  |  | 0 | 0 | 1 | 1 |  |  |  | 45849320 | т металлоконструкций | т металлоконструкций | 1 | [6 empty] | 82815219 | 2 | Общестроительные работы | 40 | Работы по реконструкции зданий и сооружений | 1 | 46001 | Работы по реконструкции зданий и сооружений: усиление и замена существующих конструкций, возведение отдельных конструктивных элементов | ФЕР-46 |  | Поправка: 571/пр_2022_п.83_т.2_стр.4_стб.3 |  | 132096 | 0 | 0 | 0 | 0 | 0 | 84.69 | 0.65 | 0 | [17 empty] | 0 | 0 | 0 |  |  |  |  | 103 | 59 |  |  |  |  | 1 |  | -939714312 | 2 | 1 | -2 | 0 | 0 | 0 | 0 | 0 | 0 | 0 |  | 0 | 3 | 0 |  | 0 | 1 | 0 | 0 | 0 | 0 | [5 empty] | Пр/812-040.1-1 | Пр/774-040.1 | Работы по реконструкции зданий и сооружений: усиление и замена существующих конструкций, возведение отдельных конструктивных элементов | Работы по реконструкции зданий и сооружений: усиление и замена существующих конструкций, возведение отдельных конструктивных элементов | 0 | 0
18 | 0 | 107 |  |  | 07.2.07.13 | Конструкции металлические мелкие | т | 0 | 0 | 1 | 0 | 0 | 0 | 0 | 0 | 0 | 0 | 0 | 0 | 0 | 0 | 0 | 0 | 0 |  | -1 | 0 | 0 | 0 | 0 | 0 | 0 | 0 | 0 | 0 | 0 | 0 | 0 | 0 | 0 | 0 | 0 | 0 | 0 | 103 | 59 | 1 | 1 |  |  | 1 | 1 | 1 | 1 |  |  |  |  | 3 | 1 |  |  |  | 46001 | 0 |  | 0 | 2 | 0 | 1 | 1 | 1 | 1 | 1 | 1 |  | 103 | 59 |  |  |  | 0 | 0 | 0 | 0 | 0 | 0 | 0 | 0 | 0 | Поправка: 571/пр_2022_п.83_т.2_стр.4_стб.3 Наименование: Разборка и (или) демонтаж строительных конструкций, систем и сетей инженерно-технического обеспечения, в том числе их элементов: металлических, металлокомпозитных, композитных конструкций | 0 | 0 | 0 | 0 | 0 | 0 | 0 | 0 | 0 | 0 | 0 | 0 | [13 empty] | 0 | 0 | 1 | 1 |  |  |  | 1009 | т | т | 1000 | [6 empty] | 82815219 | 2 | Общестроительные работы | 40 | Работы по реконструкции зданий и сооружений | 1 | 46001 | Работы по реконструкции зданий и сооружений: усиление и замена существующих конструкций, возведение отдельных конструктивных элементов | ФЕР-46 |  | Поправка: 571/пр_2022_п.83_т.2_стр.4_стб.3 |  | 1024 | 0 | 0 | 0 | 0 | 0 | 0 | 0 | [18 empty] | 0 | 0 | 0 |  |  |  |  | 103 | 59 |  |  |  |  | 1 |  | -1187679507 | 2 | 1 | -2 | 0 | 0 | 0 | 0 | 0 | 0 | 0 |  | 0 | 3 | 0 |  | 0 | 1 | 0 | 0 | 0 | 0 |  |  |  |  | )*0 | Пр/812-040.1-1 | Пр/774-040.1 | Работы по реконструкции зданий и сооружений: усиление и замена существующих конструкций, возведение отдельных конструктивных элементов | Работы по реконструкции зданий и сооружений: усиление и замена существующих конструкций, возведение отдельных конструктивных элементов | 0 | 0
18 | 0 | 115 |  |  | 07.2.07.13 | Конструкции металлические мелкие | т | 0 | 0 | 1 | 0 | 0 | 0 | 0 | 0 | 0 | 0 | 0 | 0 | 0 | 0 | 0 | 0 | 0 |  | -1 | 0 | 0 | 0 | 0 | 0 | 0 | 0 | 0 | 0 | 0 | 0 | 0 | 0 | 0 | 0 | 0 | 0 | 0 | 103 | 59 | 1 | 1 |  |  | 1 | 1 | 1 | 1 |  |  |  |  | 3 | 1 |  |  |  | 46001 | 0 |  | 0 | 2 | 0 | 1 | 1 | 1 | 1 | 1 | 1 |  | 103 | 59 |  |  |  | 0 | 0 | 0 | 0 | 0 | 0 | 0 | 0 | 0 | Поправка: 571/пр_2022_п.83_т.2_стр.4_стб.3 Наименование: Разборка и (или) демонтаж строительных конструкций, систем и сетей инженерно-технического обеспечения, в том числе их элементов: металлических, металлокомпозитных, композитных конструкций | 0 | 0 | 0 | 0 | 0 | 0 | 0 | 0 | 0 | 0 | 0 | 0 | [13 empty] | 0 | 0 | 1 | 1 |  |  |  | 1009 | т | т | 1000 | [6 empty] | 82815219 | 2 | Общестроительные работы | 40 | Работы по реконструкции зданий и сооружений | 1 | 46001 | Работы по реконструкции зданий и сооружений: усиление и замена существующих конструкций, возведение отдельных конструктивных элементов | ФЕР-46 |  | Поправка: 571/пр_2022_п.83_т.2_стр.4_стб.3 |  | 1024 | 0 | 0 | 0 | 0 | 0 | 0 | 0 | [18 empty] | 0 | 0 | 0 |  |  |  |  | 103 | 59 |  |  |  |  | 1 |  | -1187679507 | 2 | 1 | -2 | 0 | 0 | 0 | 0 | 0 | 0 | 0 |  | 0 | 3 | 0 |  | 0 | 1 | 0 | 0 | 0 | 0 |  |  |  |  | )*0 | Пр/812-040.1-1 | Пр/774-040.1 | Работы по реконструкции зданий и сооружений: усиление и замена существующих конструкций, возведение отдельных конструктивных элементов | Работы по реконструкции зданий и сооружений: усиление и замена существующих конструкций, возведение отдельных конструктивных элементов | 0 | 0
17 | 0 | 120 | 120 |  | м08-02-305-04 | Траверса на опоре | ШТ | 0 | 0 | 0 | 0 | 0 | 0 | 0 | 0 | 0 | 0 | 0 | 0 | 0 | 0 | 0 | 0 | 0 |  | -1 | 497.8257 | 0 | 235.6494 | 158.0077 | 262.1763 | 0 | 0.3381 | 0.1449 | 0 | 678.9165 | 0 | 243.9435 | 163.569 | 271.404 | 0 | 0.35 | 0.15 | 0 | 97 | 51 | 1 | 1 |  |  | 1 | 1 | 1 | 1 |  |  |  |  | 0 | 2 | ГЭСНм-2022, м08-02-305-04, приказ Минстроя России от 18.05.2022 г. № 378/пр |  |  | 108001 | 0 |  | 0 | 3 | 0 | 1 | 1 | 1 | 1 | 1 | 1 |  | 97 | 51 |  |  |  | 0 | 0 | 0 | 0 | 0 | 0 | 0 | 0 | 0 | Поправка: 571/пр_2022_п.83_т.2_стр.4_стб.3 Наименование: Разборка и (или) демонтаж строительных конструкций, систем и сетей инженерно-технического обеспечения, в том числе их элементов: металлических, металлокомпозитных, композитных конструкций Поправка: 421/пр_2020_прил.10_т.1_п.4_гр.4 Наименование: Производство работ осуществляется в охранной зоне действующей воздушной линии электропередачи, вблизи объектов, находящихся под напряжением, внутри объектов капитального строительства, внутренняя проводка в которых не обесточена, если это приведет к ограничению действий рабочих в соответствии с требованиями техники безопасности Поправка: 421/пр_2020_прил.10_т.1_п.5_гр.5 Наименование: Производство работ осуществляется в стесненных условиях населенных пунктов | 0 | 0 | 0 | 1626.29 | 1090.46 | 775.44 | 0 | 0.3381 | 0.1449 | 0 | 0 | 0 |  |  |  | )*0 | )*0,7)*1,20)*1,15 | )*0,7)*1,20)*1,15 | )*0,7)*1,20)*1,15 |  | )*0,7)*1,20)*1,15 | )*0,7)*1,20)*1,15 |  |  |  | 0 | 0 | 1 | 1 |  |  |  | 1013 | ШТ | ШТ | 1 | [6 empty] | 82815029 | 3 | Монтажные работы | 0 |  | 2 | 108001 | Электротехнические установки: на других объектах | мФЕР-08 |  | Поправка: 571/пр_2022_п.83_т.2_стр.4_стб.3 Поправка: 421/пр_2020_прил.10_т.1_п.4_гр.4 Поправка: 421/пр_2020_прил.10_т.1_п.5_гр.5 |  | 132096 | 0 | 0 | 0 | 0 | 0 | 0.35 | 0.15 | 0 | [17 empty] | 0 | 0 | 0 |  |  |  |  | 97 | 51 |  |  |  |  | 1 |  | 1400810597 | 2 | 1 | -2 | 0 | 0 | 0 | 0 | 0 | 0 | 0 |  | 0 | 3 | 0 |  | 0 | 1 | 0 | 0 | 0 | 0 | [5 empty] | Пр/812-049.3-1 | Пр/774-049.3 | Электротехнические установки: на других объектах | Электротехнические установки: на других объектах | 0 | 0
17 | 0 | 124 | 124 |  | м08-02-305-04 | Траверса на опоре | ШТ | 0 | 0 | 0 | 0 | 0 | 0 | 0 | 0 | 0 | 0 | 0 | 0 | 0 | 0 | 0 | 0 | 0 |  | -1 | 497.8257 | 0 | 235.6494 | 158.0077 | 262.1763 | 0 | 0.3381 | 0.1449 | 0 | 678.9165 | 0 | 243.9435 | 163.569 | 271.404 | 0 | 0.35 | 0.15 | 0 | 97 | 51 | 1 | 1 |  |  | 1 | 1 | 1 | 1 |  |  |  |  | 0 | 2 | ГЭСНм-2022, м08-02-305-04, приказ Минстроя России от 18.05.2022 г. № 378/пр |  |  | 108001 | 0 |  | 0 | 3 | 0 | 1 | 1 | 1 | 1 | 1 | 1 |  | 97 | 51 |  |  |  | 0 | 0 | 0 | 0 | 0 | 0 | 0 | 0 | 0 | Поправка: 571/пр_2022_п.83_т.2_стр.4_стб.3 Наименование: Разборка и (или) демонтаж строительных конструкций, систем и сетей инженерно-технического обеспечения, в том числе их элементов: металлических, металлокомпозитных, композитных конструкций Поправка: 421/пр_2020_прил.10_т.1_п.4_гр.4 Наименование: Производство работ осуществляется в охранной зоне действующей воздушной линии электропередачи, вблизи объектов, находящихся под напряжением, внутри объектов капитального строительства, внутренняя проводка в которых не обесточена, если это приведет к ограничению действий рабочих в соответствии с требованиями техники безопасности Поправка: 421/пр_2020_прил.10_т.1_п.5_гр.5 Наименование: Производство работ осуществляется в стесненных условиях населенных пунктов | 0 | 0 | 0 | 1626.29 | 1090.46 | 775.44 | 0 | 0.3381 | 0.1449 | 0 | 0 | 0 |  |  |  | )*0 | )*0,7)*1,20)*1,15 | )*0,7)*1,20)*1,15 | )*0,7)*1,20)*1,15 |  | )*0,7)*1,20)*1,15 | )*0,7)*1,20)*1,15 |  |  |  | 0 | 0 | 1 | 1 |  |  |  | 1013 | ШТ | ШТ | 1 | [6 empty] | 82815029 | 3 | Монтажные работы | 0 |  | 2 | 108001 | Электротехнические установки: на других объектах | мФЕР-08 |  | Поправка: 571/пр_2022_п.83_т.2_стр.4_стб.3 Поправка: 421/пр_2020_прил.10_т.1_п.4_гр.4 Поправка: 421/пр_2020_прил.10_т.1_п.5_гр.5 |  | 132096 | 0 | 0 | 0 | 0 | 0 | 0.35 | 0.15 | 0 | [17 empty] | 0 | 0 | 0 |  |  |  |  | 97 | 51 |  |  |  |  | 1 |  | 1400810597 | 2 | 1 | -2 | 0 | 0 | 0 | 0 | 0 | 0 | 0 |  | 0 | 3 | 0 |  | 0 | 1 | 0 | 0 | 0 | 0 | [5 empty] | Пр/812-049.3-1 | Пр/774-049.3 | Электротехнические установки: на других объектах | Электротехнические установки: на других объектах | 0 | 0
18 | 0 | 120 |  |  | 421/пр_2020_п.75_пп.а | Сметная стоимость вспомогательных ненормируемых материальных ресурсов, не учтенная в сметной норме, 2% | % | 2 | 2 | 2 | 0 | 0 | 0 | 0 | 0 | 0 | 0 | 0 | 0 | 0 | 0 | 0 | 0 | 0 |  | -1 | 0 | 0 | 0 | 0 | 0 | 0 | 0 | 0 | 0 | 0 | 0 | 0 | 0 | 0 | 0 | 0 | 0 | 0 | 97 | 51 | 1 | 1 |  |  | 1 | 1 | 1 | 1 |  |  |  |  | 3 | 2 |  |  |  | 108001 | 0 |  | 0 | 3 | 0 | 1 | 1 | 1 | 1 | 1 | 1 |  | 97 | 51 |  |  |  | 0 | 0 | 0 | 0 | 0 | 0 | 0 | 0 | 0 |  | 0 | 0 | 0 | 0 | 0 | 0 | 0 | 0 | 0 | 0 | 0 | 0 | [13 empty] | 0 | 0 | 1 | 1 |  |  |  | 1013 | % | % | 1 | [6 empty] | 82815029 | 3 | Монтажные работы | 0 |  | 2 | 108001 | Электротехнические установки: на других объектах | мФЕР-08 |  |  |  | 1024 | 0 | 0 | 0 | 0 | 0 | 0 | 0 | [18 empty] | 0 | 0 | 0 |  |  |  |  | 97 | 51 |  |  |  |  | 1 |  | 274903907 | 2 | 1 | -2 | 0 | 0 | 0 | 0 | 0 | 0 | 0 |  | 0 | 3 | 0 |  | 0 | 1 | 0 | 0 | 0 | 0 | [5 empty] | Пр/812-049.3-1 | Пр/774-049.3 | Электротехнические установки: на других объектах | Электротехнические установки: на других объектах | 0 | 0
18 | 0 | 124 |  |  | 421/пр_2020_п.75_пп.а | Сметная стоимость вспомогательных ненормируемых материальных ресурсов, не учтенная в сметной норме, 2% | % | 2 | 2 | 2 | 0 | 0 | 0 | 0 | 0 | 0 | 0 | 0 | 0 | 0 | 0 | 0 | 0 | 0 |  | -1 | 0 | 0 | 0 | 0 | 0 | 0 | 0 | 0 | 0 | 0 | 0 | 0 | 0 | 0 | 0 | 0 | 0 | 0 | 97 | 51 | 1 | 1 |  |  | 1 | 1 | 1 | 1 |  |  |  |  | 3 | 2 |  |  |  | 108001 | 0 |  | 0 | 3 | 0 | 1 | 1 | 1 | 1 | 1 | 1 |  | 97 | 51 |  |  |  | 0 | 0 | 0 | 0 | 0 | 0 | 0 | 0 | 0 |  | 0 | 0 | 0 | 0 | 0 | 0 | 0 | 0 | 0 | 0 | 0 | 0 | [13 empty] | 0 | 0 | 1 | 1 |  |  |  | 1013 | % | % | 1 | [6 empty] | 82815029 | 3 | Монтажные работы | 0 |  | 2 | 108001 | Электротехнические установки: на других объектах | мФЕР-08 |  |  |  | 1024 | 0 | 0 | 0 | 0 | 0 | 0 | 0 | [18 empty] | 0 | 0 | 0 |  |  |  |  | 97 | 51 |  |  |  |  | 1 |  | 274903907 | 2 | 1 | -2 | 0 | 0 | 0 | 0 | 0 | 0 | 0 |  | 0 | 3 | 0 |  | 0 | 1 | 0 | 0 | 0 | 0 | [5 empty] | Пр/812-049.3-1 | Пр/774-049.3 | Электротехнические установки: на других объектах | Электротехнические установки: на других объектах | 0 | 0
17 | 0 | 130 | 130 |  | м08-01-052-01 | Изолятор опорный напряжением: до 10 кВ, количество точек крепления 1 | ШТ | 0 | 0 | 0 | 0 | 0 | 0 | 0 | 0 | 0 | 0 | 0 | 0 | 0 | 0 | 0 | 0 | 0 |  | -1 | 322.4392 | 0 | 8.7635 | 7.3503 | 313.6757 | 0 | 0.3864 | 0.007728 | 0 | 355.3914 | 13.9944 | 9.072 | 7.609 | 324.716 | 0 | 0.4 | 0.008 | 0 | 97 | 51 | 1 | 1 |  |  | 1 | 1 | 1 | 1 |  |  |  |  | 0 | 2 | ГЭСНм-2022, м08-01-052-01, приказ Минстроя России от 18.05.2022 г. № 378/пр |  |  | 108001 | 0 |  | 0 | 3 | 0 | 1 | 1 | 1 | 1 | 1 | 1 |  | 97 | 51 |  |  |  | 0 | 0 | 0 | 0 | 0 | 0 | 0 | 0 | 0 | Поправка: 571/пр_2022_п.83_т.2_стр.4_стб.3 Наименование: Разборка и (или) демонтаж строительных конструкций, систем и сетей инженерно-технического обеспечения, в том числе их элементов: металлических, металлокомпозитных, композитных конструкций Поправка: 421/пр_2020_прил.10_т.1_п.4_гр.4 Наименование: Производство работ осуществляется в охранной зоне действующей воздушной линии электропередачи, вблизи объектов, находящихся под напряжением, внутри объектов капитального строительства, внутренняя проводка в которых не обесточена, если это приведет к ограничению действий рабочих в соответствии с требованиями техники безопасности Поправка: 421/пр_2020_прил.10_т.1_п.5_гр.5 Наименование: Производство работ осуществляется в стесненных условиях населенных пунктов | 0 | 0 | 188.92 | 2267.99 | 1902.25 | 811.79 | 0 | 0.3864 | 0.007728 | 0 | 0 | 0 |  |  |  | )*0 | )*0,7)*1,20)*1,15 | )*0,7)*1,20)*1,15 | )*0,7)*1,20)*1,15 |  | )*0,7)*1,20)*1,15 | )*0,7)*1,20)*1,15 |  |  |  | 0 | 0 | 1 | 1 |  |  |  | 1013 | ШТ | ШТ | 1 | [6 empty] | 82815029 | 3 | Монтажные работы | 0 |  | 2 | 108001 | Электротехнические установки: на других объектах | мФЕР-08 |  | Поправка: 571/пр_2022_п.83_т.2_стр.4_стб.3 Поправка: 421/пр_2020_прил.10_т.1_п.4_гр.4 Поправка: 421/пр_2020_прил.10_т.1_п.5_гр.5 |  | 132096 | 0 | 0 | 0 | 0 | 0 | 0.4 | 0.01 | 0 | [17 empty] | 0 | 0 | 0 |  |  |  |  | 97 | 51 |  |  |  |  | 1 |  | 1001059369 | 2 | 1 | -2 | 0 | 0 | 0 | 0 | 0 | 0 | 0 |  | 0 | 3 | 0 |  | 0 | 1 | 0 | 0 | 0 | 0 | [5 empty] | Пр/812-049.3-1 | Пр/774-049.3 | Электротехнические установки: на других объектах | Электротехнические установки: на других объектах | 0 | 0
17 | 0 | 136 | 136 |  | м08-01-052-01 | Изолятор опорный напряжением: до 10 кВ, количество точек крепления 1 | ШТ | 0 | 0 | 0 | 0 | 0 | 0 | 0 | 0 | 0 | 0 | 0 | 0 | 0 | 0 | 0 | 0 | 0 |  | -1 | 322.4392 | 0 | 8.7635 | 7.3503 | 313.6757 | 0 | 0.3864 | 0.007728 | 0 | 355.3914 | 13.9944 | 9.072 | 7.609 | 324.716 | 0 | 0.4 | 0.008 | 0 | 97 | 51 | 1 | 1 |  |  | 1 | 1 | 1 | 1 |  |  |  |  | 0 | 2 | ГЭСНм-2022, м08-01-052-01, приказ Минстроя России от 18.05.2022 г. № 378/пр |  |  | 108001 | 0 |  | 0 | 3 | 0 | 1 | 1 | 1 | 1 | 1 | 1 |  | 97 | 51 |  |  |  | 0 | 0 | 0 | 0 | 0 | 0 | 0 | 0 | 0 | Поправка: 571/пр_2022_п.83_т.2_стр.4_стб.3 Наименование: Разборка и (или) демонтаж строительных конструкций, систем и сетей инженерно-технического обеспечения, в том числе их элементов: металлических, металлокомпозитных, композитных конструкций Поправка: 421/пр_2020_прил.10_т.1_п.4_гр.4 Наименование: Производство работ осуществляется в охранной зоне действующей воздушной линии электропередачи, вблизи объектов, находящихся под напряжением, внутри объектов капитального строительства, внутренняя проводка в которых не обесточена, если это приведет к ограничению действий рабочих в соответствии с требованиями техники безопасности Поправка: 421/пр_2020_прил.10_т.1_п.5_гр.5 Наименование: Производство работ осуществляется в стесненных условиях населенных пунктов | 0 | 0 | 188.92 | 2267.99 | 1902.25 | 811.79 | 0 | 0.3864 | 0.007728 | 0 | 0 | 0 |  |  |  | )*0 | )*0,7)*1,20)*1,15 | )*0,7)*1,20)*1,15 | )*0,7)*1,20)*1,15 |  | )*0,7)*1,20)*1,15 | )*0,7)*1,20)*1,15 |  |  |  | 0 | 0 | 1 | 1 |  |  |  | 1013 | ШТ | ШТ | 1 | [6 empty] | 82815029 | 3 | Монтажные работы | 0 |  | 2 | 108001 | Электротехнические установки: на других объектах | мФЕР-08 |  | Поправка: 571/пр_2022_п.83_т.2_стр.4_стб.3 Поправка: 421/пр_2020_прил.10_т.1_п.4_гр.4 Поправка: 421/пр_2020_прил.10_т.1_п.5_гр.5 |  | 132096 | 0 | 0 | 0 | 0 | 0 | 0.4 | 0.01 | 0 | [17 empty] | 0 | 0 | 0 |  |  |  |  | 97 | 51 |  |  |  |  | 1 |  | 1001059369 | 2 | 1 | -2 | 0 | 0 | 0 | 0 | 0 | 0 | 0 |  | 0 | 3 | 0 |  | 0 | 1 | 0 | 0 | 0 | 0 | [5 empty] | Пр/812-049.3-1 | Пр/774-049.3 | Электротехнические установки: на других объектах | Электротехнические установки: на других объектах | 0 | 0
18 | 0 | 130 |  |  | 421/пр_2020_п.75_пп.а | Сметная стоимость вспомогательных ненормируемых материальных ресурсов, не учтенная в сметной норме, 2% | % | 2 | 2 | 2 | 0 | 0 | 0 | 0 | 0 | 0 | 0 | 0 | 0 | 0 | 0 | 0 | 0 | 0 |  | -1 | 0 | 0 | 0 | 0 | 0 | 0 | 0 | 0 | 0 | 0 | 0 | 0 | 0 | 0 | 0 | 0 | 0 | 0 | 97 | 51 | 1 | 1 |  |  | 1 | 1 | 1 | 1 |  |  |  |  | 3 | 2 |  |  |  | 108001 | 0 |  | 0 | 3 | 0 | 1 | 1 | 1 | 1 | 1 | 1 |  | 97 | 51 |  |  |  | 0 | 0 | 0 | 0 | 0 | 0 | 0 | 0 | 0 |  | 0 | 0 | 0 | 0 | 0 | 0 | 0 | 0 | 0 | 0 | 0 | 0 | [13 empty] | 0 | 0 | 1 | 1 |  |  |  | 1013 | % | % | 1 | [6 empty] | 82815029 | 3 | Монтажные работы | 0 |  | 2 | 108001 | Электротехнические установки: на других объектах | мФЕР-08 |  |  |  | 1024 | 0 | 0 | 0 | 0 | 0 | 0 | 0 | [18 empty] | 0 | 0 | 0 |  |  |  |  | 97 | 51 |  |  |  |  | 1 |  | 274903907 | 2 | 1 | -2 | 0 | 0 | 0 | 0 | 0 | 0 | 0 |  | 0 | 3 | 0 |  | 0 | 1 | 0 | 0 | 0 | 0 | [5 empty] | Пр/812-049.3-1 | Пр/774-049.3 | Электротехнические установки: на других объектах | Электротехнические установки: на других объектах | 0 | 0
18 | 0 | 136 |  |  | 421/пр_2020_п.75_пп.а | Сметная стоимость вспомогательных ненормируемых материальных ресурсов, не учтенная в сметной норме, 2% | % | 2 | 2 | 2 | 0 | 0 | 0 | 0 | 0 | 0 | 0 | 0 | 0 | 0 | 0 | 0 | 0 | 0 |  | -1 | 0 | 0 | 0 | 0 | 0 | 0 | 0 | 0 | 0 | 0 | 0 | 0 | 0 | 0 | 0 | 0 | 0 | 0 | 97 | 51 | 1 | 1 |  |  | 1 | 1 | 1 | 1 |  |  |  |  | 3 | 2 |  |  |  | 108001 | 0 |  | 0 | 3 | 0 | 1 | 1 | 1 | 1 | 1 | 1 |  | 97 | 51 |  |  |  | 0 | 0 | 0 | 0 | 0 | 0 | 0 | 0 | 0 |  | 0 | 0 | 0 | 0 | 0 | 0 | 0 | 0 | 0 | 0 | 0 | 0 | [13 empty] | 0 | 0 | 1 | 1 |  |  |  | 1013 | % | % | 1 | [6 empty] | 82815029 | 3 | Монтажные работы | 0 |  | 2 | 108001 | Электротехнические установки: на других объектах | мФЕР-08 |  |  |  | 1024 | 0 | 0 | 0 | 0 | 0 | 0 | 0 | [18 empty] | 0 | 0 | 0 |  |  |  |  | 97 | 51 |  |  |  |  | 1 |  | 274903907 | 2 | 1 | -2 | 0 | 0 | 0 | 0 | 0 | 0 | 0 |  | 0 | 3 | 0 |  | 0 | 1 | 0 | 0 | 0 | 0 | [5 empty] | Пр/812-049.3-1 | Пр/774-049.3 | Электротехнические установки: на других объектах | Электротехнические установки: на других объектах | 0 | 0
17 | 0 | 140 | 140 |  | 33-04-040-01 | Демонтаж: 3-х проводов ВЛ 0,38 кВ с одной опоры | ШТ | 0 | 0 | 0 | 0 | 0 | 0 | 0 | 0 | 0 | 0 | 0 | 0 | 0 | 0 | 0 | 0 | 0 |  | -1 | 1462.8462 | 0 | 220.6034 | 459.3108 | 1242.2429 | 0 | 1.7526 | 0.5658 | 0 | 1392.8674 | 0 | 159.8575 | 332.8339 | 900.176 | 0 | 1.27 | 0.41 | 0 | 103 | 60 | 1 | 1 |  |  | 1 | 1 | 1 | 1 |  |  |  |  | 0 | 1 | ГЭСН-2022, 33-04-040-01, приказ Минстроя России от 18.05.2022 г. № 378/пр |  |  | 33002 | 0 |  | 0 | 2 | 0 | 1 | 1 | 1 | 1 | 1 | 1 |  | 103 | 60 |  |  |  | 0 | 0 | 0 | 0 | 0 | 0 | 0 | 0 | 0 | Поправка: 421/пр_2020_прил.10_т.1_п.4_гр.4 Наименование: Производство работ осуществляется в охранной зоне действующей воздушной линии электропередачи, вблизи объектов, находящихся под напряжением, внутри объектов капитального строительства, внутренняя проводка в которых не обесточена, если это приведет к ограничению действий рабочих в соответствии с требованиями техники безопасности Поправка: 421/пр_2020_прил.10_т.1_п.5_гр.5 Наименование: Производство работ осуществляется в стесненных условиях населенных пунктов | 0 | 0 | 0 | 1147.93 | 1623.58 | 708.8 | 0 | 1.7526 | 0.5658 | 0 | 0 | 0 |  |  |  |  | )*1,20)*1,15 | )*1,20)*1,15 | )*1,20)*1,15 |  | )*1,20)*1,15 | )*1,20)*1,15 |  |  |  | 0 | 0 | 1 | 1 |  |  |  | 1013 | ШТ | ШТ | 1 | [6 empty] | 82815514 | 2 | Общестроительные работы | 27 | Линии электропередачи | 1 | 33002 | Линии электропередачи | ФЕР-33 |  | Поправка: 421/пр_2020_прил.10_т.1_п.4_гр.4 Поправка: 421/пр_2020_прил.10_т.1_п.5_гр.5 |  | 132096 | 0 | 0 | 0 | 0 | 0 | 1.27 | 0.41 | 0 | [17 empty] | 0 | 0 | 0 |  |  |  |  | 103 | 60 |  |  |  |  | 1 |  | 261098595 | 2 | 1 | -2 | 0 | 0 | 0 | 0 | 0 | 0 | 0 |  | 0 | 3 | 0 |  | 0 | 1 | 0 | 0 | 0 | 0 | [5 empty] | Пр/812-027.0-1 | Пр/774-027.0 | Линии электропередачи | Линии электропередачи | 0 | 0
17 | 0 | 144 | 144 |  | 33-04-040-01 | Демонтаж: 3-х проводов ВЛ 0,38 кВ с одной опоры | ШТ | 0 | 0 | 0 | 0 | 0 | 0 | 0 | 0 | 0 | 0 | 0 | 0 | 0 | 0 | 0 | 0 | 0 |  | -1 | 1462.8462 | 0 | 220.6034 | 459.3108 | 1242.2429 | 0 | 1.7526 | 0.5658 | 0 | 1392.8674 | 0 | 159.8575 | 332.8339 | 900.176 | 0 | 1.27 | 0.41 | 0 | 103 | 60 | 1 | 1 |  |  | 1 | 1 | 1 | 1 |  |  |  |  | 0 | 1 | ГЭСН-2022, 33-04-040-01, приказ Минстроя России от 18.05.2022 г. № 378/пр |  |  | 33002 | 0 |  | 0 | 2 | 0 | 1 | 1 | 1 | 1 | 1 | 1 |  | 103 | 60 |  |  |  | 0 | 0 | 0 | 0 | 0 | 0 | 0 | 0 | 0 | Поправка: 421/пр_2020_прил.10_т.1_п.4_гр.4 Наименование: Производство работ осуществляется в охранной зоне действующей воздушной линии электропередачи, вблизи объектов, находящихся под напряжением, внутри объектов капитального строительства, внутренняя проводка в которых не обесточена, если это приведет к ограничению действий рабочих в соответствии с требованиями техники безопасности Поправка: 421/пр_2020_прил.10_т.1_п.5_гр.5 Наименование: Производство работ осуществляется в стесненных условиях населенных пунктов | 0 | 0 | 0 | 1147.93 | 1623.58 | 708.8 | 0 | 1.7526 | 0.5658 | 0 | 0 | 0 |  |  |  |  | )*1,20)*1,15 | )*1,20)*1,15 | )*1,20)*1,15 |  | )*1,20)*1,15 | )*1,20)*1,15 |  |  |  | 0 | 0 | 1 | 1 |  |  |  | 1013 | ШТ | ШТ | 1 | [6 empty] | 82815514 | 2 | Общестроительные работы | 27 | Линии электропередачи | 1 | 33002 | Линии электропередачи | ФЕР-33 |  | Поправка: 421/пр_2020_прил.10_т.1_п.4_гр.4 Поправка: 421/пр_2020_прил.10_т.1_п.5_гр.5 |  | 132096 | 0 | 0 | 0 | 0 | 0 | 1.27 | 0.41 | 0 | [17 empty] | 0 | 0 | 0 |  |  |  |  | 103 | 60 |  |  |  |  | 1 |  | 261098595 | 2 | 1 | -2 | 0 | 0 | 0 | 0 | 0 | 0 | 0 |  | 0 | 3 | 0 |  | 0 | 1 | 0 | 0 | 0 | 0 | [5 empty] | Пр/812-027.0-1 | Пр/774-027.0 | Линии электропередачи | Линии электропередачи | 0 | 0
17 | 0 | 148 | 148 |  | 33-04-040-02 | Демонтаж: одного дополнительного провода с одной опоры | ШТ | 0 | 0 | 0 | 0 | 0 | 0 | 0 | 0 | 0 | 0 | 0 | 0 | 0 | 0 | 0 | 0 | 0 |  | -1 | 186.5623 | 0 | 42.3496 | 89.6216 | 144.2128 | 0 | 0.207 | 0.1104 | 0 | 200.1333 | 0 | 30.6881 | 64.9432 | 104.502 | 0 | 0.15 | 0.08 | 0 | 103 | 60 | 1 | 1 |  |  | 1 | 1 | 1 | 1 |  |  |  |  | 0 | 1 | ГЭСН-2022, 33-04-040-02, приказ Минстроя России от 18.05.2022 г. № 378/пр |  |  | 33002 | 0 |  | 0 | 2 | 0 | 1 | 1 | 1 | 1 | 1 | 1 |  | 103 | 60 |  |  |  | 0 | 0 | 0 | 0 | 0 | 0 | 0 | 0 | 0 | Поправка: 421/пр_2020_прил.10_т.1_п.4_гр.4 Наименование: Производство работ осуществляется в охранной зоне действующей воздушной линии электропередачи, вблизи объектов, находящихся под напряжением, внутри объектов капитального строительства, внутренняя проводка в которых не обесточена, если это приведет к ограничению действий рабочих в соответствии с требованиями техники безопасности Поправка: 421/пр_2020_прил.10_т.1_п.5_гр.5 Наименование: Производство работ осуществляется в стесненных условиях населенных пунктов | 0 | 0 | 0 | 1147.93 | 1623.58 | 696.68 | 0 | 0.207 | 0.1104 | 0 | 0 | 0 |  |  |  |  | )*1,20)*1,15 | )*1,20)*1,15 | )*1,20)*1,15 |  | )*1,20)*1,15 | )*1,20)*1,15 |  |  |  | 0 | 0 | 1 | 1 |  |  |  | 1013 | ШТ | ШТ | 1 | [6 empty] | 82815514 | 2 | Общестроительные работы | 27 | Линии электропередачи | 1 | 33002 | Линии электропередачи | ФЕР-33 |  | Поправка: 421/пр_2020_прил.10_т.1_п.4_гр.4 Поправка: 421/пр_2020_прил.10_т.1_п.5_гр.5 |  | 132096 | 0 | 0 | 0 | 0 | 0 | 0.15 | 0.08 | 0 | [17 empty] | 0 | 0 | 0 |  |  |  |  | 103 | 60 |  |  |  |  | 1 |  | -2029806460 | 2 | 1 | -2 | 0 | 0 | 0 | 0 | 0 | 0 | 0 |  | 0 | 3 | 0 |  | 0 | 1 | 0 | 0 | 0 | 0 | [5 empty] | Пр/812-027.0-1 | Пр/774-027.0 | Линии электропередачи | Линии электропередачи | 0 | 0
17 | 0 | 152 | 152 |  | 33-04-040-02 | Демонтаж: одного дополнительного провода с одной опоры | ШТ | 0 | 0 | 0 | 0 | 0 | 0 | 0 | 0 | 0 | 0 | 0 | 0 | 0 | 0 | 0 | 0 | 0 |  | -1 | 186.5623 | 0 | 42.3496 | 89.6216 | 144.2128 | 0 | 0.207 | 0.1104 | 0 | 200.1333 | 0 | 30.6881 | 64.9432 | 104.502 | 0 | 0.15 | 0.08 | 0 | 103 | 60 | 1 | 1 |  |  | 1 | 1 | 1 | 1 |  |  |  |  | 0 | 1 | ГЭСН-2022, 33-04-040-02, приказ Минстроя России от 18.05.2022 г. № 378/пр |  |  | 33002 | 0 |  | 0 | 2 | 0 | 1 | 1 | 1 | 1 | 1 | 1 |  | 103 | 60 |  |  |  | 0 | 0 | 0 | 0 | 0 | 0 | 0 | 0 | 0 | Поправка: 421/пр_2020_прил.10_т.1_п.4_гр.4 Наименование: Производство работ осуществляется в охранной зоне действующей воздушной линии электропередачи, вблизи объектов, находящихся под напряжением, внутри объектов капитального строительства, внутренняя проводка в которых не обесточена, если это приведет к ограничению действий рабочих в соответствии с требованиями техники безопасности Поправка: 421/пр_2020_прил.10_т.1_п.5_гр.5 Наименование: Производство работ осуществляется в стесненных условиях населенных пунктов | 0 | 0 | 0 | 1147.93 | 1623.58 | 696.68 | 0 | 0.207 | 0.1104 | 0 | 0 | 0 |  |  |  |  | )*1,20)*1,15 | )*1,20)*1,15 | )*1,20)*1,15 |  | )*1,20)*1,15 | )*1,20)*1,15 |  |  |  | 0 | 0 | 1 | 1 |  |  |  | 1013 | ШТ | ШТ | 1 | [6 empty] | 82815514 | 2 | Общестроительные работы | 27 | Линии электропередачи | 1 | 33002 | Линии электропередачи | ФЕР-33 |  | Поправка: 421/пр_2020_прил.10_т.1_п.4_гр.4 Поправка: 421/пр_2020_прил.10_т.1_п.5_гр.5 |  | 132096 | 0 | 0 | 0 | 0 | 0 | 0.15 | 0.08 | 0 | [17 empty] | 0 | 0 | 0 |  |  |  |  | 103 | 60 |  |  |  |  | 1 |  | -2029806460 | 2 | 1 | -2 | 0 | 0 | 0 | 0 | 0 | 0 | 0 |  | 0 | 3 | 0 |  | 0 | 1 | 0 | 0 | 0 | 0 | [5 empty] | Пр/812-027.0-1 | Пр/774-027.0 | Линии электропередачи | Линии электропередачи | 0 | 0
17 | 0 | 155 | 155 |  | 33-04-041-02 | Снятие ответвлений ВЛ 0,38 кВ к зданиям при количестве проводов в ответвлении: 2 | ответвление | 0 | 0 | 0 | 0 | 0 | 0 | 0 | 0 | 0 | 0 | 0 | 0 | 0 | 0 | 0 | 0 | 0 |  | -1 | 475.0602 | 0 | 19.251 | 24.3537 | 455.8092 | 0 | 0.66 | 0.03 | 0 | 499.4139 | 0 | 19.251 | 24.3537 | 455.8092 | 0 | 0.66 | 0.03 | 0 | 103 | 60 | 1 | 1 |  |  | 1 | 1 | 1 | 1 |  |  |  |  | 0 | 1 | ГЭСН-2022, 33-04-041-02, приказ Минстроя России от 18.05.2022 г. № 378/пр |  |  | 33001 | 0 |  | 0 | 2 | 0 | 1 | 1 | 1 | 1 | 1 | 1 |  | 103 | 60 |  |  |  | 0 | 0 | 0 | 0 | 0 | 0 | 0 | 0 | 0 |  | 0 | 0 | 0 | 641.7 | 811.79 | 690.62 | 0 | 0.66 | 0.03 | 0 | 0 | 0 | [13 empty] | 0 | 0 | 1 | 1 |  |  |  | 1013 | ответвление | ответвление | 1 | [6 empty] | 82815206 | 2 | Общестроительные работы | 27 | Линии электропередачи | 1 | 33001 | Линии электропередачи | ФЕР-33 |  |  |  | 132096 | 0 | 0 | 0 | 0 | 0 | 0.66 | 0.03 | 0 | [17 empty] | 0 | 0 | 0 |  |  |  |  | 103 | 60 |  |  |  |  | 1 |  | 1149004540 | 2 | 1 | -2 | 0 | 0 | 0 | 0 | 0 | 0 | 0 |  | 0 | 3 | 0 |  | 0 | 1 | 0 | 0 | 0 | 0 | [5 empty] | Пр/812-027.0-1 | Пр/774-027.0 | Линии электропередачи | Линии электропередачи | 0 | 0
17 | 0 | 158 | 158 |  | 33-04-041-02 | Снятие ответвлений ВЛ 0,38 кВ к зданиям при количестве проводов в ответвлении: 2 | ответвление | 0 | 0 | 0 | 0 | 0 | 0 | 0 | 0 | 0 | 0 | 0 | 0 | 0 | 0 | 0 | 0 | 0 |  | -1 | 475.0602 | 0 | 19.251 | 24.3537 | 455.8092 | 0 | 0.66 | 0.03 | 0 | 499.4139 | 0 | 19.251 | 24.3537 | 455.8092 | 0 | 0.66 | 0.03 | 0 | 103 | 60 | 1 | 1 |  |  | 1 | 1 | 1 | 1 |  |  |  |  | 0 | 1 | ГЭСН-2022, 33-04-041-02, приказ Минстроя России от 18.05.2022 г. № 378/пр |  |  | 33001 | 0 |  | 0 | 2 | 0 | 1 | 1 | 1 | 1 | 1 | 1 |  | 103 | 60 |  |  |  | 0 | 0 | 0 | 0 | 0 | 0 | 0 | 0 | 0 |  | 0 | 0 | 0 | 641.7 | 811.79 | 690.62 | 0 | 0.66 | 0.03 | 0 | 0 | 0 | [13 empty] | 0 | 0 | 1 | 1 |  |  |  | 1013 | ответвление | ответвление | 1 | [6 empty] | 82815206 | 2 | Общестроительные работы | 27 | Линии электропередачи | 1 | 33001 | Линии электропередачи | ФЕР-33 |  |  |  | 132096 | 0 | 0 | 0 | 0 | 0 | 0.66 | 0.03 | 0 | [17 empty] | 0 | 0 | 0 |  |  |  |  | 103 | 60 |  |  |  |  | 1 |  | 1149004540 | 2 | 1 | -2 | 0 | 0 | 0 | 0 | 0 | 0 | 0 |  | 0 | 3 | 0 |  | 0 | 1 | 0 | 0 | 0 | 0 | [5 empty] | Пр/812-027.0-1 | Пр/774-027.0 | Линии электропередачи | Линии электропередачи | 0 | 0
17 | 0 | 161 | 161 |  | 33-04-041-03 | Снятие ответвлений ВЛ 0,38 кВ к зданиям при количестве проводов в ответвлении: 4 | ответвление | 0 | 0 | 0 | 0 | 0 | 0 | 0 | 0 | 0 | 0 | 0 | 0 | 0 | 0 | 0 | 0 | 0 |  | -1 | 1025.9246 | 0 | 44.2773 | 56.0135 | 981.6473 | 0 | 1.4214 | 0.069 | 0 | 784.0131 | 0 | 32.085 | 40.5895 | 711.3386 | 0 | 1.03 | 0.05 | 0 | 103 | 60 | 1 | 1 |  |  | 1 | 1 | 1 | 1 |  |  |  |  | 0 | 1 | ГЭСН-2022, 33-04-041-03, приказ Минстроя России от 18.05.2022 г. № 378/пр |  |  | 33001 | 0 |  | 0 | 2 | 0 | 1 | 1 | 1 | 1 | 1 | 1 |  | 103 | 60 |  |  |  | 0 | 0 | 0 | 0 | 0 | 0 | 0 | 0 | 0 | Поправка: 421/пр_2020_прил.10_т.1_п.4_гр.4 Наименование: Производство работ осуществляется в охранной зоне действующей воздушной линии электропередачи, вблизи объектов, находящихся под напряжением, внутри объектов капитального строительства, внутренняя проводка в которых не обесточена, если это приведет к ограничению действий рабочих в соответствии с требованиями техники безопасности Поправка: 421/пр_2020_прил.10_т.1_п.5_гр.5 Наименование: Производство работ осуществляется в стесненных условиях населенных пунктов | 0 | 0 | 0 | 641.7 | 811.79 | 690.62 | 0 | 1.4214 | 0.069 | 0 | 0 | 0 |  |  |  |  | )*1,20)*1,15 | )*1,20)*1,15 | )*1,20)*1,15 |  | )*1,20)*1,15 | )*1,20)*1,15 |  |  |  | 0 | 0 | 1 | 1 |  |  |  | 1013 | ответвление | ответвление | 1 | [6 empty] | 82815206 | 2 | Общестроительные работы | 27 | Линии электропередачи | 1 | 33001 | Линии электропередачи | ФЕР-33 |  | Поправка: 421/пр_2020_прил.10_т.1_п.4_гр.4 Поправка: 421/пр_2020_прил.10_т.1_п.5_гр.5 |  | 132096 | 0 | 0 | 0 | 0 | 0 | 1.03 | 0.05 | 0 | [17 empty] | 0 | 0 | 0 |  |  |  |  | 103 | 60 |  |  |  |  | 1 |  | 2100514944 | 2 | 1 | -2 | 0 | 0 | 0 | 0 | 0 | 0 | 0 |  | 0 | 3 | 0 |  | 0 | 1 | 0 | 0 | 0 | 0 | [5 empty] | Пр/812-027.0-1 | Пр/774-027.0 | Линии электропередачи | Линии электропередачи | 0 | 0
17 | 0 | 164 | 164 |  | 33-04-041-03 | Снятие ответвлений ВЛ 0,38 кВ к зданиям при количестве проводов в ответвлении: 4 | ответвление | 0 | 0 | 0 | 0 | 0 | 0 | 0 | 0 | 0 | 0 | 0 | 0 | 0 | 0 | 0 | 0 | 0 |  | -1 | 1025.9246 | 0 | 44.2773 | 56.0135 | 981.6473 | 0 | 1.4214 | 0.069 | 0 | 784.0131 | 0 | 32.085 | 40.5895 | 711.3386 | 0 | 1.03 | 0.05 | 0 | 103 | 60 | 1 | 1 |  |  | 1 | 1 | 1 | 1 |  |  |  |  | 0 | 1 | ГЭСН-2022, 33-04-041-03, приказ Минстроя России от 18.05.2022 г. № 378/пр |  |  | 33001 | 0 |  | 0 | 2 | 0 | 1 | 1 | 1 | 1 | 1 | 1 |  | 103 | 60 |  |  |  | 0 | 0 | 0 | 0 | 0 | 0 | 0 | 0 | 0 | Поправка: 421/пр_2020_прил.10_т.1_п.4_гр.4 Наименование: Производство работ осуществляется в охранной зоне действующей воздушной линии электропередачи, вблизи объектов, находящихся под напряжением, внутри объектов капитального строительства, внутренняя проводка в которых не обесточена, если это приведет к ограничению действий рабочих в соответствии с требованиями техники безопасности Поправка: 421/пр_2020_прил.10_т.1_п.5_гр.5 Наименование: Производство работ осуществляется в стесненных условиях населенных пунктов | 0 | 0 | 0 | 641.7 | 811.79 | 690.62 | 0 | 1.4214 | 0.069 | 0 | 0 | 0 |  |  |  |  | )*1,20)*1,15 | )*1,20)*1,15 | )*1,20)*1,15 |  | )*1,20)*1,15 | )*1,20)*1,15 |  |  |  | 0 | 0 | 1 | 1 |  |  |  | 1013 | ответвление | ответвление | 1 | [6 empty] | 82815206 | 2 | Общестроительные работы | 27 | Линии электропередачи | 1 | 33001 | Линии электропередачи | ФЕР-33 |  | Поправка: 421/пр_2020_прил.10_т.1_п.4_гр.4 Поправка: 421/пр_2020_прил.10_т.1_п.5_гр.5 |  | 132096 | 0 | 0 | 0 | 0 | 0 | 1.03 | 0.05 | 0 | [17 empty] | 0 | 0 | 0 |  |  |  |  | 103 | 60 |  |  |  |  | 1 |  | 2100514944 | 2 | 1 | -2 | 0 | 0 | 0 | 0 | 0 | 0 | 0 |  | 0 | 3 | 0 |  | 0 | 1 | 0 | 0 | 0 | 0 | [5 empty] | Пр/812-027.0-1 | Пр/774-027.0 | Линии электропередачи | Линии электропередачи | 0 | 0
17 | 0 | 171 | 171 |  | 34-02-064-01 | Установка стоек телефонных: однопарных | стойка | 0 | 0 | 0 | 0 | 0 | 0 | 0 | 0 | 0 | 0 | 0 | 0 | 0 | 0 | 0 | 0 | 0 |  | -1 | 2407.2096 | 0 | 0 | 0 | 2407.2096 | 0 | 3.0332 | 0 | 0 | 3177.9644 | 686.029 | 0 | 0 | 2491.9354 | 0 | 3.14 | 0 | 0 | 98 | 58 | 1 | 1 |  |  | 1 | 1 | 1 | 1 |  |  |  |  | 0 | 1 | ГЭСН-2022, 34-02-064-01, приказ Минстроя России от 18.05.2022 г. № 378/пр |  |  | 34001 | 0 |  | 0 | 2 | 0 | 1 | 1 | 1 | 1 | 1 | 1 |  | 98 | 58 |  |  |  | 0 | 0 | 0 | 0 | 0 | 0 | 0 | 0 | 0 | Поправка: 421/пр_2020_прил.10_т.1_п.4_гр.4 Наименование: Производство работ осуществляется в охранной зоне действующей воздушной линии электропередачи, вблизи объектов, находящихся под напряжением, внутри объектов капитального строительства, внутренняя проводка в которых не обесточена, если это приведет к ограничению действий рабочих в соответствии с требованиями техники безопасности Поправка: 421/пр_2020_прил.10_т.1_п.5_гр.5 Наименование: Производство работ осуществляется в стесненных условиях населенных пунктов Поправка: 571/пр_2022_т.2_п.4 Наименование: При демонтаже (разборке) металлических конструкций | 0 | 0 | 148155.49 | 0 | 0 | 793.61 | 0 | 3.0332 | 0 | 0 | 0 | 0 |  |  |  | )*0 | )*1,20)*1,15)*0,7 | )*1,20)*1,15)*0,7 | )*1,20)*1,15)*0,7 |  | )*1,20)*1,15)*0,7 | )*1,20)*1,15)*0,7 |  |  |  | 0 | 0 | 1 | 1 |  |  |  | 1013 | стойка | стойка | 1 | [6 empty] | 82815207 | 2 | Общестроительные работы | 28 | Сооружения связи, радиовещания и телевидения | 1 | 34001 | Сооружения связи , радиовещания и телевидения | ФЕР-34 |  | Поправка: 421/пр_2020_прил.10_т.1_п.4_гр.4 Поправка: 421/пр_2020_прил.10_т.1_п.5_гр.5 Поправка: 571/пр_2022_т.2_п.4 |  | 132096 | 0 | 0 | 0 | 0 | 0 | 3.14 | 0 | 0 | [17 empty] | 0 | 0 | 0 |  |  |  |  | 98 | 58 |  |  |  |  | 1 |  | -1838687979 | 2 | 1 | -2 | 0 | 0 | 0 | 0 | 0 | 0 | 0 |  | 0 | 3 | 0 |  | 0 | 1 | 0 | 0 | 0 | 0 | [5 empty] | Пр/812-028.0-1 | Пр/774-028.0 | Сооружения связи, радиовещания и телевидения прокладка и монтаж сетей связи | Сооружения связи, радиовещания и телевидения прокладка и монтаж сетей связи | 0 | 0
17 | 0 | 178 | 178 |  | 34-02-064-01 | Установка стоек телефонных: однопарных | стойка | 0 | 0 | 0 | 0 | 0 | 0 | 0 | 0 | 0 | 0 | 0 | 0 | 0 | 0 | 0 | 0 | 0 |  | -1 | 2407.2096 | 0 | 0 | 0 | 2407.2096 | 0 | 3.0332 | 0 | 0 | 3177.9644 | 686.029 | 0 | 0 | 2491.9354 | 0 | 3.14 | 0 | 0 | 98 | 58 | 1 | 1 |  |  | 1 | 1 | 1 | 1 |  |  |  |  | 0 | 1 | ГЭСН-2022, 34-02-064-01, приказ Минстроя России от 18.05.2022 г. № 378/пр |  |  | 34001 | 0 |  | 0 | 2 | 0 | 1 | 1 | 1 | 1 | 1 | 1 |  | 98 | 58 |  |  |  | 0 | 0 | 0 | 0 | 0 | 0 | 0 | 0 | 0 | Поправка: 421/пр_2020_прил.10_т.1_п.4_гр.4 Наименование: Производство работ осуществляется в охранной зоне действующей воздушной линии электропередачи, вблизи объектов, находящихся под напряжением, внутри объектов капитального строительства, внутренняя проводка в которых не обесточена, если это приведет к ограничению действий рабочих в соответствии с требованиями техники безопасности Поправка: 421/пр_2020_прил.10_т.1_п.5_гр.5 Наименование: Производство работ осуществляется в стесненных условиях населенных пунктов Поправка: 571/пр_2022_т.2_п.4 Наименование: При демонтаже (разборке) металлических конструкций | 0 | 0 | 148155.49 | 0 | 0 | 793.61 | 0 | 3.0332 | 0 | 0 | 0 | 0 |  |  |  | )*0 | )*1,20)*1,15)*0,7 | )*1,20)*1,15)*0,7 | )*1,20)*1,15)*0,7 |  | )*1,20)*1,15)*0,7 | )*1,20)*1,15)*0,7 |  |  |  | 0 | 0 | 1 | 1 |  |  |  | 1013 | стойка | стойка | 1 | [6 empty] | 82815207 | 2 | Общестроительные работы | 28 | Сооружения связи, радиовещания и телевидения | 1 | 34001 | Сооружения связи , радиовещания и телевидения | ФЕР-34 |  | Поправка: 421/пр_2020_прил.10_т.1_п.4_гр.4 Поправка: 421/пр_2020_прил.10_т.1_п.5_гр.5 Поправка: 571/пр_2022_т.2_п.4 |  | 132096 | 0 | 0 | 0 | 0 | 0 | 3.14 | 0 | 0 | [17 empty] | 0 | 0 | 0 |  |  |  |  | 98 | 58 |  |  |  |  | 1 |  | -1838687979 | 2 | 1 | -2 | 0 | 0 | 0 | 0 | 0 | 0 | 0 |  | 0 | 3 | 0 |  | 0 | 1 | 0 | 0 | 0 | 0 | [5 empty] | Пр/812-028.0-1 | Пр/774-028.0 | Сооружения связи, радиовещания и телевидения прокладка и монтаж сетей связи | Сооружения связи, радиовещания и телевидения прокладка и монтаж сетей связи | 0 | 0
17 | 0 | 188 | 188 |  | м08-03-572-03 | Блок управления шкафного исполнения или распределительный пункт (шкаф), устанавливаемый: на стене, высота и ширина до 600х600 мм | ШТ | 0 | 0 | 0 | 0 | 0 | 0 | 0 | 0 | 0 | 0 | 0 | 0 | 0 | 0 | 0 | 0 | 0 |  | -1 | 1882.8914 | 0 | 219.245 | 165.3816 | 1663.6464 | 0 | 1.99 | 0.17388 | 0 | 3755.0266 | 1634.6611 | 226.9617 | 171.2025 | 1722.2012 | 0 | 2.06 | 0.18 | 0 | 97 | 51 | 1 | 1 |  |  | 1 | 1 | 1 | 1 |  |  |  |  | 0 | 2 | ГЭСНм-2022, м08-03-572-03, приказ Минстроя России от 18.05.2022 г. № 378/пр |  |  | 108001 | 0 |  | 0 | 3 | 0 | 1 | 1 | 1 | 1 | 1 | 1 |  | 97 | 51 |  |  |  | 0 | 0 | 0 | 0 | 0 | 0 | 0 | 0 | 0 | Поправка: Мет.421/пр 04.08.20 Пр.10 Т.1 п. 4 Наименование: Производство работ осуществляется в охранной зоне действующей воздушной линии электропередачи, вблизи объектов, находящихся под напряжением, внутри объектов капитального строительства, внутренняя проводка в которых не обесточена, если это приведет к ограничению действий рабочих в соответствии с требованиями техники безопасности Поправка: Мет.421/пр 04.08.20 Пр.10 Т.1 п. 5 Наименование: Производство работ осуществляется в стесненных условиях населенных пунктов Поправка: 571/пр_2022_т.2_п.4 Наименование: При демонтаже (разборке) металлических конструкций | 0 | 0 | 136235 | 2302.6 | 1902.25 | 836.02 | 0 | 1.99 | 0.17388 | 0 | 0 | 0 |  |  |  | )*0 | )*1,20)*1,15)*0,7 | )*1,20)*1,15)*0,7 | )*1,20)*1,15)*0,7 |  | )*1,20)*1,15)*0,7 | )*1,20)*1,15)*0,7 |  |  |  | 0 | 0 | 1 | 1 |  |  |  | 1013 | ШТ | ШТ | 1 | [6 empty] | 82815029 | 3 | Монтажные работы | 0 |  | 2 | 108001 | Электротехнические установки: на других объектах | мФЕР-08 |  | Поправка: Мет.421/пр 04.08.20 Пр.10 Т.1 п. 4 Поправка: Мет.421/пр 04.08.20 Пр.10 Т.1 п. 5 Поправка: 571/пр_2022_т.2_п.4 |  | 132096 | 0 | 0 | 0 | 0 | 0 | 2.06 | 0.18 | 0 | [17 empty] | 0 | 0 | 0 |  |  |  |  | 97 | 51 |  |  |  |  | 1 |  | -1202929458 | 2 | 1 | -2 | 0 | 0 | 0 | 0 | 0 | 0 | 0 |  | 0 | 3 | 0 |  | 0 | 1 | 0 | 0 | 0 | 0 | [5 empty] | Пр/812-049.3-1 | Пр/774-049.3 | Электротехнические установки: на других объектах | Электротехнические установки: на других объектах | 0 | 0
17 | 0 | 198 | 198 |  | м08-03-572-03 | Блок управления шкафного исполнения или распределительный пункт (шкаф), устанавливаемый: на стене, высота и ширина до 600х600 мм | ШТ | 0 | 0 | 0 | 0 | 0 | 0 | 0 | 0 | 0 | 0 | 0 | 0 | 0 | 0 | 0 | 0 | 0 |  | -1 | 1882.8914 | 0 | 219.245 | 165.3816 | 1663.6464 | 0 | 1.99 | 0.17388 | 0 | 3755.0266 | 1634.6611 | 226.9617 | 171.2025 | 1722.2012 | 0 | 2.06 | 0.18 | 0 | 97 | 51 | 1 | 1 |  |  | 1 | 1 | 1 | 1 |  |  |  |  | 0 | 2 | ГЭСНм-2022, м08-03-572-03, приказ Минстроя России от 18.05.2022 г. № 378/пр |  |  | 108001 | 0 |  | 0 | 3 | 0 | 1 | 1 | 1 | 1 | 1 | 1 |  | 97 | 51 |  |  |  | 0 | 0 | 0 | 0 | 0 | 0 | 0 | 0 | 0 | Поправка: Мет.421/пр 04.08.20 Пр.10 Т.1 п. 4 Наименование: Производство работ осуществляется в охранной зоне действующей воздушной линии электропередачи, вблизи объектов, находящихся под напряжением, внутри объектов капитального строительства, внутренняя проводка в которых не обесточена, если это приведет к ограничению действий рабочих в соответствии с требованиями техники безопасности Поправка: Мет.421/пр 04.08.20 Пр.10 Т.1 п. 5 Наименование: Производство работ осуществляется в стесненных условиях населенных пунктов Поправка: 571/пр_2022_т.2_п.4 Наименование: При демонтаже (разборке) металлических конструкций | 0 | 0 | 136235 | 2302.6 | 1902.25 | 836.02 | 0 | 1.99 | 0.17388 | 0 | 0 | 0 |  |  |  | )*0 | )*1,20)*1,15)*0,7 | )*1,20)*1,15)*0,7 | )*1,20)*1,15)*0,7 |  | )*1,20)*1,15)*0,7 | )*1,20)*1,15)*0,7 |  |  |  | 0 | 0 | 1 | 1 |  |  |  | 1013 | ШТ | ШТ | 1 | [6 empty] | 82815029 | 3 | Монтажные работы | 0 |  | 2 | 108001 | Электротехнические установки: на других объектах | мФЕР-08 |  | Поправка: Мет.421/пр 04.08.20 Пр.10 Т.1 п. 4 Поправка: Мет.421/пр 04.08.20 Пр.10 Т.1 п. 5 Поправка: 571/пр_2022_т.2_п.4 |  | 132096 | 0 | 0 | 0 | 0 | 0 | 2.06 | 0.18 | 0 | [17 empty] | 0 | 0 | 0 |  |  |  |  | 97 | 51 |  |  |  |  | 1 |  | -1202929458 | 2 | 1 | -2 | 0 | 0 | 0 | 0 | 0 | 0 | 0 |  | 0 | 3 | 0 |  | 0 | 1 | 0 | 0 | 0 | 0 | [5 empty] | Пр/812-049.3-1 | Пр/774-049.3 | Электротехнические установки: на других объектах | Электротехнические установки: на других объектах | 0 | 0
18 | 0 | 188 |  |  | 421/пр_2020_п.75_пп.а | Сметная стоимость вспомогательных ненормируемых материальных ресурсов, не учтенная в сметной норме, 2% | % | 2 | 2 | 2 | 0 | 0 | 0 | 0 | 0 | 0 | 0 | 0 | 0 | 0 | 0 | 0 | 0 | 0 |  | -1 | 0 | 0 | 0 | 0 | 0 | 0 | 0 | 0 | 0 | 0 | 0 | 0 | 0 | 0 | 0 | 0 | 0 | 0 | 97 | 51 | 1 | 1 |  |  | 1 | 1 | 1 | 1 |  |  |  |  | 3 | 2 |  |  |  | 108001 | 0 |  | 0 | 3 | 0 | 1 | 1 | 1 | 1 | 1 | 1 |  | 97 | 51 |  |  |  | 0 | 0 | 0 | 0 | 0 | 0 | 0 | 0 | 0 |  | 0 | 0 | 0 | 0 | 0 | 0 | 0 | 0 | 0 | 0 | 0 | 0 | [13 empty] | 0 | 0 | 1 | 1 |  |  |  | 1013 | % | % | 1 | [6 empty] | 82815029 | 3 | Монтажные работы | 0 |  | 2 | 108001 | Электротехнические установки: на других объектах | мФЕР-08 |  |  |  | 1024 | 0 | 0 | 0 | 0 | 0 | 0 | 0 | [18 empty] | 0 | 0 | 0 |  |  |  |  | 97 | 51 |  |  |  |  | 1 |  | 274903907 | 2 | 1 | -2 | 0 | 0 | 0 | 0 | 0 | 0 | 0 |  | 0 | 3 | 0 |  | 0 | 1 | 0 | 0 | 0 | 0 | [5 empty] | Пр/812-049.3-1 | Пр/774-049.3 | Электротехнические установки: на других объектах | Электротехнические установки: на других объектах | 0 | 0
18 | 0 | 198 |  |  | 421/пр_2020_п.75_пп.а | Сметная стоимость вспомогательных ненормируемых материальных ресурсов, не учтенная в сметной норме, 2% | % | 2 | 2 | 2 | 0 | 0 | 0 | 0 | 0 | 0 | 0 | 0 | 0 | 0 | 0 | 0 | 0 | 0 |  | -1 | 0 | 0 | 0 | 0 | 0 | 0 | 0 | 0 | 0 | 0 | 0 | 0 | 0 | 0 | 0 | 0 | 0 | 0 | 97 | 51 | 1 | 1 |  |  | 1 | 1 | 1 | 1 |  |  |  |  | 3 | 2 |  |  |  | 108001 | 0 |  | 0 | 3 | 0 | 1 | 1 | 1 | 1 | 1 | 1 |  | 97 | 51 |  |  |  | 0 | 0 | 0 | 0 | 0 | 0 | 0 | 0 | 0 |  | 0 | 0 | 0 | 0 | 0 | 0 | 0 | 0 | 0 | 0 | 0 | 0 | [13 empty] | 0 | 0 | 1 | 1 |  |  |  | 1013 | % | % | 1 | [6 empty] | 82815029 | 3 | Монтажные работы | 0 |  | 2 | 108001 | Электротехнические установки: на других объектах | мФЕР-08 |  |  |  | 1024 | 0 | 0 | 0 | 0 | 0 | 0 | 0 | [18 empty] | 0 | 0 | 0 |  |  |  |  | 97 | 51 |  |  |  |  | 1 |  | 274903907 | 2 | 1 | -2 | 0 | 0 | 0 | 0 | 0 | 0 | 0 |  | 0 | 3 | 0 |  | 0 | 1 | 0 | 0 | 0 | 0 | [5 empty] | Пр/812-049.3-1 | Пр/774-049.3 | Электротехнические установки: на других объектах | Электротехнические установки: на других объектах | 0 | 0
51 | 0 | 4 | 24 |  | Новый раздел | Демонтажные работы | 0 | [6 empty] | 0 | 0 | 0 | 0 | 0 | 0 | 0 | 0 | 0 | 0 | 0 |  |  | 0 | 0 | 0 | 0 | 0 | 0 | 0 | 0 | 0 | 0 | 0 |  |  | 0 | 0 | 0 | 0 | 0 | 0 | 0 | 0 | 0 | 0 | 0 | 0 | 0 | 0 | 0 | 0 | [19 empty] | 0 | 0 | 0 | 0 | 0 | 0 | 0 | 0 | 0 | 0 | 0 | 0 | 0 | 0 | 0 | 0 | [19 empty] | 0 | 0 | 0 | 0 | 0 | 0 | 0 | 0 | 0 | 0 | 0 |  |  | 0 | 0 | 0 | 0 | 0 | 0 | 0 | 0 | 0 | 0 | 0 |  |  | 0 | 0 | 0 | 0 | 0 | 0 | 0 | 0 | 0 | 0 | 0 | 0 | 0 | 0 | 0 | 0 | [19 empty] | 0 | 0 | 0 | 0 | 0 | 0 | 0 | 0 | 0 | 0 | 0 | 0 | 0 | 0 | 0 | 0 | [18 empty] | 0
50 | 0 | 0 | 1 | 201 | 0 | ПЗ | Прямые затраты |  |  | 201 | 1 | 3 |  | 2 | 0 | [6 empty] | 0 | 1 | 0 | 0 | 1 | 0
50 | 0 | 0 | 1 | 202 | 0 | СтМатОб | Стоимость материальных ресурсов (всего) |  |  | 202 | 2 | 3 |  | 2 | 0 | [6 empty] | 0 | 1 | 0 | 0 | 1 | 0
50 | 0 | 0 | 1 | 222 | 0 | СтМатОбЗак | Стоимость материалов и оборудования заказчика |  |  | 222 | 3 | 3 |  | 2 | 0 | [6 empty] | 0 | 1 | 0 | 0 | 1 | 0
50 | 0 | 0 | 1 | 225 | 0 | СтМатОбПод | Стоимость материалов и оборудования подрядчика |  |  | 225 | 4 | 3 |  | 2 | 0 | [6 empty] | 0 | 1 | 0 | 0 | 1 | 0
50 | 0 | 0 | 1 | 226 | 0 | СтМат | Стоимость материалов (всего) |  |  | 226 | 5 | 3 |  | 2 | 0 | [6 empty] | 0 | 1 | 0 | 0 | 1 | 0
50 | 0 | 0 | 1 | 227 | 0 | СтМатЗак | Стоимость материалов заказчика |  |  | 227 | 6 | 3 |  | 2 | 0 | [6 empty] | 0 | 1 | 0 | 0 | 1 | 0
50 | 0 | 0 | 1 | 228 | 0 | СтМатПод | Стоимость материалов подрядчика |  |  | 228 | 7 | 3 |  | 2 | 0 | [6 empty] | 0 | 1 | 0 | 0 | 1 | 0
50 | 0 | 0 | 1 | 216 | 0 | Оборуд | Стоимость оборудования (всего) |  |  | 216 | 8 | 3 |  | 2 | 0 | [6 empty] | 0 | 1 | 0 | 0 | 1 | 0
50 | 0 | 0 | 1 | 223 | 0 | ОборудЗак | Стоимость оборудования заказчика |  |  | 223 | 9 | 3 |  | 2 | 0 | [6 empty] | 0 | 1 | 0 | 0 | 1 | 0
50 | 0 | 0 | 1 | 229 | 0 | ОборудПод | Стоимость оборудования подрядчика |  |  | 229 | 10 | 3 |  | 2 | 0 | [6 empty] | 0 | 1 | 0 | 0 | 1 | 0
50 | 0 | 0 | 1 | 203 | 0 | ЭММ | Эксплуатация машин |  |  | 203 | 11 | 3 |  | 2 | 0 | [6 empty] | 0 | 1 | 0 | 0 | 1 | 0
50 | 0 | 0 | 1 | 231 | 0 | ЭММсНРиСП | Эксплуатация машин по ТСН-2001.16 |  |  | 231 | 12 | 3 |  | 2 | 0 | [6 empty] | 0 | 1 | 0 | 0 | 1 | 0
50 | 0 | 0 | 1 | 204 | 0 | ЗПМ | ЗП машинистов |  |  | 204 | 13 | 3 |  | 2 | 0 | [6 empty] | 0 | 1 | 0 | 0 | 1 | 0
50 | 0 | 0 | 1 | 205 | 0 | ОЗП | Основная ЗП рабочих |  |  | 205 | 14 | 3 |  | 2 | 0 | [6 empty] | 0 | 1 | 0 | 0 | 1 | 0
50 | 0 | 0 | 1 | 232 | 0 | ОЗПсНРиСП | Основная ЗП рабочих по ТСН-2001.16 |  |  | 232 | 15 | 3 |  | 2 | 0 | [6 empty] | 0 | 1 | 0 | 0 | 1 | 0
50 | 0 | 0 | 1 | 214 | 0 | Строит | Строительные работы с НР и СП |  |  | 214 | 16 | 3 |  | 2 | 0 | [6 empty] | 0 | 1 | 0 | 0 | 1 | 0
50 | 0 | 0 | 1 | 215 | 0 | Монтаж | Монтажные работы с НР и СП |  |  | 215 | 17 | 3 |  | 2 | 0 | [6 empty] | 0 | 1 | 0 | 0 | 1 | 0
50 | 0 | 0 | 1 | 217 | 0 | Прочие | Прочие работы с НР и СП |  |  | 217 | 18 | 3 |  | 2 | 0 | [6 empty] | 0 | 1 | 0 | 0 | 1 | 0
50 | 0 | 0 | 1 | 230 | 0 | ПрочиеЗатр | Прочие затраты по ТСН-2001.16 |  |  | 230 | 19 | 3 |  | 2 | 0 | [6 empty] | 0 | 1 | 0 | 0 | 1 | 0
50 | 0 | 0 | 1 | 206 | 0 | ВозврМат | Возврат материалов |  |  | 206 | 20 | 3 |  | 2 | 0 | [6 empty] | 0 | 1 | 0 | 0 | 1 | 0
50 | 0 | 0 | 1 | 207 | 0 | ТрудСтр | Трудозатраты строителей |  |  | 207 | 21 | 3 |  | 7 | 0 | [6 empty] | 0 | 1 | 0 | 0 | 1 | 0
50 | 0 | 0 | 1 | 208 | 0 | ТрудМаш | Трудозатраты машинистов |  |  | 208 | 22 | 3 |  | 7 | 0 | [6 empty] | 0 | 1 | 0 | 0 | 1 | 0
50 | 0 | 0 | 1 | 209 | 0 | ТранспМат | Транспорт материалов |  |  | 209 | 23 | 3 |  | 2 | 0 | [6 empty] | 0 | 1 | 0 | 0 | 1 | 0
50 | 0 | 0 | 1 | 233 | 0 | Перевозка | Перевозка грузов |  |  | 233 | 24 | 3 |  | 2 | 0 | [6 empty] | 0 | 1 | 0 | 0 | 1 | 0
50 | 0 | 0 | 1 | 210 | 0 | НР | Накладные расходы |  |  | 210 | 25 | 3 |  | 2 | 0 | [6 empty] | 0 | 1 | 0 | 0 | 1 | 0
50 | 0 | 0 | 1 | 211 | 0 | СмПриб | Сметная прибыль |  |  | 211 | 26 | 3 |  | 2 | 0 | [6 empty] | 0 | 1 | 0 | 0 | 1 | 0
50 | 0 | 0 | 1 | 224 | 0 | Всего | Всего с НР и СП |  |  | 224 | 27 | 3 |  | 2 | 0 | [6 empty] | 0 | 1 | 0 | 0 | 1 | 0
4 | 1 |  | 190 |  | Новый раздел | СМР |  | 0 |  | 0 | [7 empty] | 0 | 0 |  | 0 | [53 empty] | 0 | [11 empty] | 0
52 | 1 | 4 | 107 | 0 | Новый раздел | СМР | [7 empty] | 31207.82 | 68.42 | 13170.92 | 6280.2 | 11688.28 | 0 | 15.778 | 6.808 | 0 | 18507.54 | 10781.09 | 0 | 0 | 31207.82 | 68.42 | 13170.92 | 6280.2 | 11688.28 | 0 | 15.778 | 6.808 | 0 | 18507.54 | 10781.09 | 0 | 0 | 0 | 0 | 0 | 60496.45 | 60496.45 | 0 | 0 | 68.42 | 68.42 | 0 | 68.42 | 0 | 0 | 0 | 0 | 0 | 0 | 0 | 0 | 0 | 0 | 0 | 0 | 0 | 0 | 0 | 0 | 0 | 0 | 0 | 0 | 0 | 0 | 0 | 0 | 0 | 0 | 0 | 60496.45 | 60496.45 | 0 | 0 | 68.42 | 68.42 | 0 | 68.42 | 0 | 0 | 0 | 0 | 0 | 0 | 0 | 0 | 0 | 0 | 0 | 0 | 0 | 0 | 0 | 0 | 0 | 0 | 0 | 0 | 0 | 0 | 0 | 0 | 31207.82 | 68.42 | 13170.92 | 6280.2 | 11688.28 | 0 | 15.778 | 6.808 | 0 | 18507.54 | 10781.09 | 0 | 0 | 31207.82 | 68.42 | 13170.92 | 6280.2 | 11688.28 | 0 | 15.778 | 6.808 | 0 | 18507.54 | 10781.09 | 0 | 0 | 0 | 0 | 0 | 60496.45 | 60496.45 | 0 | 0 | 68.42 | 68.42 | 0 | 68.42 | 0 | 0 | 0 | 0 | 0 | 0 | 0 | 0 | 0 | 0 | 0 | 0 | 0 | 0 | 0 | 0 | 0 | 0 | 0 | 0 | 0 | 0 | 0 | 0 | 0 | 0 | 0 | 60496.45 | 60496.45 | 0 | 0 | 68.42 | 68.42 | 0 | 68.42 | 0 | 0 | 0 | 0 | 0 | 0 | 0 | 0 | 0 | 0 | 0 | 0 | 0 | 0 | 0 | 0 | 0 | 0 | 0 | 0 | 0 | 0 | 0 | 0
17 | 1 | 201 | 202 |  | 47-01-110-01 | Спиливание скелетных ветвей деревьев с диаметром ствола до 50 см при количестве срезов: до 20 | ШТ | 0 | 0 | 0 | 0 | 0 | 0 | 0 | 0 | 0 | 0 | 0 | 0 | 0 | 0 | 0 | 0 | 0 |  | -1 | 4588.8243 | 0 | 1498.8939 | 1502.0495 | 3089.9304 | 0 | 3.312 | 1.61 | 0 | 5296.412 | 0 | 1303.386 | 1306.13 | 2686.896 | 0 | 2.88 | 1.4 | 0 | 103 | 72 | 1 | 1 |  |  | 1 | 1 | 1 | 1 |  |  |  |  | 0 | 1 | ГЭСН-2022, 47-01-110-01, приказ Минстроя России от 18.05.2022 г. № 378/пр |  |  | 47001 | 0 |  | 0 | 2 | 0 | 1 | 1 | 1 | 1 | 1 | 1 |  | 103 | 72 |  |  |  | 0 | 0 | 0 | 0 | 0 | 0 | 0 | 0 | 0 | Поправка: 421/пр_2020_прил.10_т.1_п.5_гр.5 Наименование: Производство работ осуществляется в стесненных условиях населенных пунктов | 0 | 0 | 0 | 930.99 | 932.95 | 932.95 | 0 | 3.312 | 1.61 | 0 | 0 | 0 |  | 1 |  |  | *(0,15+1) | *(0,15+1) | *(0,15+1) |  | *(0,15+1) | *(0,15+1) |  |  |  | 0 | 0 | 1 | 1 |  |  |  | 1013 | ШТ | ШТ | 1 | [6 empty] | 82815220 | 2 | Общестроительные работы | 41 | Озеленение. Защитные лесонасаждения | 1 | 47001 | Озеленение. Защитные лесонасаждения | ФЕР-47 |  | Поправка: 421/пр_2020_прил.10_т.1_п.5_гр.5 |  | 132096 | 0 | 0 | 0 | 0 | 0 | 2.88 | 1.4 | 0 | [17 empty] | 0 | 0 | 0 |  |  |  |  | 103 | 72 |  |  |  |  | 1 |  | -1432316386 | 2 | 1 | -2 | 0 | 0 | 0 | 0 | 0 | 0 | 0 |  | 0 | 3 | 0 |  | 0 | 1 | 0 | 0 | 0 | 0 | [5 empty] | Пр/812-041.0-1 | Пр/774-041.0 | Озеленение. Защитные лесонасаждения | Озеленение. Защитные лесонасаждения | 0 | 0
17 | 1 | 204 | 206 |  | 47-01-110-01 | Спиливание скелетных ветвей деревьев с диаметром ствола до 50 см при количестве срезов: до 20 | ШТ | 0 | 0 | 0 | 0 | 0 | 0 | 0 | 0 | 0 | 0 | 0 | 0 | 0 | 0 | 0 | 0 | 0 |  | -1 | 4588.8243 | 0 | 1498.8939 | 1502.0495 | 3089.9304 | 0 | 3.312 | 1.61 | 0 | 5296.412 | 0 | 1303.386 | 1306.13 | 2686.896 | 0 | 2.88 | 1.4 | 0 | 103 | 72 | 1 | 1 |  |  | 1 | 1 | 1 | 1 |  |  |  |  | 0 | 1 | ГЭСН-2022, 47-01-110-01, приказ Минстроя России от 18.05.2022 г. № 378/пр |  |  | 47001 | 0 |  | 0 | 2 | 0 | 1 | 1 | 1 | 1 | 1 | 1 |  | 103 | 72 |  |  |  | 0 | 0 | 0 | 0 | 0 | 0 | 0 | 0 | 0 | Поправка: 421/пр_2020_прил.10_т.1_п.5_гр.5 Наименование: Производство работ осуществляется в стесненных условиях населенных пунктов | 0 | 0 | 0 | 930.99 | 932.95 | 932.95 | 0 | 3.312 | 1.61 | 0 | 0 | 0 |  | 2 |  |  | *(0,15+1) | *(0,15+1) | *(0,15+1) |  | *(0,15+1) | *(0,15+1) |  |  |  | 0 | 0 | 1 | 1 |  |  |  | 1013 | ШТ | ШТ | 1 | [6 empty] | 82815220 | 2 | Общестроительные работы | 41 | Озеленение. Защитные лесонасаждения | 1 | 47001 | Озеленение. Защитные лесонасаждения | ФЕР-47 |  | Поправка: 421/пр_2020_прил.10_т.1_п.5_гр.5 |  | 132096 | 0 | 0 | 0 | 0 | 0 | 2.88 | 1.4 | 0 | [17 empty] | 0 | 0 | 0 |  |  |  |  | 103 | 72 |  |  |  |  | 1 |  | -1432316386 | 2 | 1 | -2 | 0 | 0 | 0 | 0 | 0 | 0 | 0 |  | 0 | 3 | 0 |  | 0 | 1 | 0 | 0 | 0 | 0 | [5 empty] | Пр/812-041.0-1 | Пр/774-041.0 | Озеленение. Защитные лесонасаждения | Озеленение. Защитные лесонасаждения | 0 | 0
17 | 1 | 205 | 207 |  | 01-02-119-02 | Расчистка площадей от кустарника и мелколесья вручную: при средней поросли | 100 м2 | 0 | 0 | 0 | 0 | 0 | 0 | 0 | 0 | 0 | 0 | 0 | 0 | 0 | 0 | 0 | 0 | 0 |  | -1 | 3672.676 | 0 | 0 | 0 | 3672.676 | 0 | 5.0945 | 0 | 0 | 3193.6313 | 0 | 0 | 0 | 3193.6313 | 0 | 4.43 | 0 | 0 | 89 | 41 | 1 | 1 |  |  | 1 | 1 | 1 | 1 |  |  |  |  | 0 | 1 | ГЭСН-2022, 01-02-119-02, приказ Минстроя России от 18.05.2022 г. № 378/пр |  |  | 1007 | 0 |  | 0 | 2 | 0 | 1 | 1 | 1 | 1 | 1 | 1 |  | 89 | 41 |  |  |  | 0 | 0 | 0 | 0 | 0 | 0 | 0 | 0 | 0 | Поправка: 421/пр_2020_прил.10_т.1_п.5_гр.5 Наименование: Производство работ осуществляется в стесненных условиях населенных пунктов | 0 | 0 | 0 | 0 | 0 | 720.91 | 0 | 5.0945 | 0 | 0 | 0 | 0 |  | 3 |  |  | *(0,15+1) | *(0,15+1) | *(0,15+1) |  | *(0,15+1) | *(0,15+1) |  |  |  | 0 | 0 | 1 | 1 |  |  |  | 1005 | 100 м2 | 100 м2 | 100 | [6 empty] | 82815131 | 2 | Общестроительные работы | 1 | Земляные работы | 1 | 1007 | Земляные работы, выполняемые: по другим видам работ ( подготовительные, сопутствующие, укрепительные ) | ФЕР-01 |  | Поправка: 421/пр_2020_прил.10_т.1_п.5_гр.5 |  | 132096 | 0 | 0 | 0 | 0 | 0 | 4.43 | 0 | 0 | [17 empty] | 0 | 0 | 0 |  |  |  |  | 89 | 41 |  |  |  |  | 1 |  | -1854811399 | 2 | 1 | -2 | 0 | 0 | 0 | 0 | 0 | 0 | 0 |  | 0 | 3 | 0 |  | 0 | 1 | 0 | 0 | 0 | 0 | [5 empty] | Пр/812-001.4-1 | Пр/774-001.4 | Земляные работы, выполняемые: по другим видам работ (подготовительные, сопутствующие, укрепительные) | Земляные работы, выполняемые: по другим видам работ (подготовительные, сопутствующие, укрепительные) | 0 | 0
17 | 1 | 206 | 208 |  | 01-02-119-02 | Расчистка площадей от кустарника и мелколесья вручную: при средней поросли | 100 м2 | 0 | 0 | 0 | 0 | 0 | 0 | 0 | 0 | 0 | 0 | 0 | 0 | 0 | 0 | 0 | 0 | 0 |  | -1 | 3672.676 | 0 | 0 | 0 | 3672.676 | 0 | 5.0945 | 0 | 0 | 3193.6313 | 0 | 0 | 0 | 3193.6313 | 0 | 4.43 | 0 | 0 | 89 | 41 | 1 | 1 |  |  | 1 | 1 | 1 | 1 |  |  |  |  | 0 | 1 | ГЭСН-2022, 01-02-119-02, приказ Минстроя России от 18.05.2022 г. № 378/пр |  |  | 1007 | 0 |  | 0 | 2 | 0 | 1 | 1 | 1 | 1 | 1 | 1 |  | 89 | 41 |  |  |  | 0 | 0 | 0 | 0 | 0 | 0 | 0 | 0 | 0 | Поправка: 421/пр_2020_прил.10_т.1_п.5_гр.5 Наименование: Производство работ осуществляется в стесненных условиях населенных пунктов | 0 | 0 | 0 | 0 | 0 | 720.91 | 0 | 5.0945 | 0 | 0 | 0 | 0 |  | 4 |  |  | *(0,15+1) | *(0,15+1) | *(0,15+1) |  | *(0,15+1) | *(0,15+1) |  |  |  | 0 | 0 | 1 | 1 |  |  |  | 1005 | 100 м2 | 100 м2 | 100 | [6 empty] | 82815131 | 2 | Общестроительные работы | 1 | Земляные работы | 1 | 1007 | Земляные работы, выполняемые: по другим видам работ ( подготовительные, сопутствующие, укрепительные ) | ФЕР-01 |  | Поправка: 421/пр_2020_прил.10_т.1_п.5_гр.5 |  | 132096 | 0 | 0 | 0 | 0 | 0 | 4.43 | 0 | 0 | [17 empty] | 0 | 0 | 0 |  |  |  |  | 89 | 41 |  |  |  |  | 1 |  | -1854811399 | 2 | 1 | -2 | 0 | 0 | 0 | 0 | 0 | 0 | 0 |  | 0 | 3 | 0 |  | 0 | 1 | 0 | 0 | 0 | 0 | [5 empty] | Пр/812-001.4-1 | Пр/774-001.4 | Земляные работы, выполняемые: по другим видам работ (подготовительные, сопутствующие, укрепительные) | Земляные работы, выполняемые: по другим видам работ (подготовительные, сопутствующие, укрепительные) | 0 | 0
17 | 1 | 211 | 213 | 1 | 33-04-016-02 | Развозка конструкций и материалов опор ВЛ 0,38-10 кВ по трассе: одностоечных железобетонных опор | ШТ | 4 | 0 | 4 | 5 | 0 | 5 | 6008.91 | 0 | 2511.01 | 2100.09 | 1397.81 | 0 | 2.024 | 2.208 | 0 | 3602.84 | 2098.74 |  | 91080163 | 936.8066 | 0 | 587.3528 | 525.021 | 349.4537 | 0 | 0.506 | 0.552 | 0 | 1271.1544 | 0 | 510.7416 | 456.54 | 303.8728 | 0 | 0.44 | 0.48 | 0 | 103 | 60 | 1 | 1 |  |  | 1 | 1 | 1 | 1 |  |  |  |  | 0 | 1 | ГЭСН-2022, 33-04-016-02, приказ Минстроя России от 18.05.2022 г. № 378/пр |  |  | 33001 | 0 |  | 0 | 2 | 0 | 1 | 1 | 1 | 1 | 1 | 1 |  | 103 | 60 |  |  |  | 0 | 0 | 0 | 1 | 0 | 0 | 0 | 0 | 0 | Поправка: 421/пр_2020_прил.10_т.1_п.5_гр.5 Наименование: Производство работ осуществляется в стесненных условиях населенных пунктов | 0 | 6008.91 | 0 | 2274.47 | 1902.25 | 690.62 | 0 | 0.506 | 0.552 | 0 | 3602.837 | 2098.74 |  | 5 |  |  | *(0,15+1) | *(0,15+1) | *(0,15+1) |  | *(0,15+1) | *(0,15+1) |  |  |  | 0 | 0 | 1 | 1 |  |  |  | 1013 | ШТ | ШТ | 1 | [6 empty] | 82815206 | 2 | Общестроительные работы | 27 | Линии электропередачи | 1 | 33001 | Линии электропередачи | ФЕР-33 |  | Поправка: 421/пр_2020_прил.10_т.1_п.5_гр.5 |  | 131072 | 0 | 0 | 0 | 0 | 0 | 0.44 | 0.48 | 0 | [17 empty] | 0 | 0 | 0 |  |  |  |  | 103 | 60 |  |  |  |  | 1 |  | 1316594094 | 2 | 1 | -2 | 0 | 0 | 0 | 11710.49 | 11710.49 | 0 | 0 |  | 0 | 3 | 0 |  | 0 | 1 | 0 | 0 | 0 | 0 | [5 empty] | Пр/812-027.0-1 | Пр/774-027.0 | Линии электропередачи | Линии электропередачи | 0 | 0
17 | 1 | 216 | 218 | 1 | 33-04-016-02 | Развозка конструкций и материалов опор ВЛ 0,38-10 кВ по трассе: одностоечных железобетонных опор | ШТ | 4 | 0 | 4 | 5 | 0 | 5 | 6008.91 | 0 | 2511.01 | 2100.09 | 1397.81 | 0 | 2.024 | 2.208 | 0 | 3602.84 | 2098.74 |  | 91080098 | 936.8066 | 0 | 587.3528 | 525.021 | 349.4537 | 0 | 0.506 | 0.552 | 0 | 1271.1544 | 0 | 510.7416 | 456.54 | 303.8728 | 0 | 0.44 | 0.48 | 0 | 103 | 60 | 1 | 1 |  |  | 1 | 1 | 1 | 1 |  |  |  |  | 0 | 1 | ГЭСН-2022, 33-04-016-02, приказ Минстроя России от 18.05.2022 г. № 378/пр |  |  | 33001 | 0 |  | 0 | 2 | 0 | 1 | 1 | 1 | 1 | 1 | 1 |  | 103 | 60 |  |  |  | 0 | 0 | 0 | 1 | 0 | 0 | 0 | 0 | 0 | Поправка: 421/пр_2020_прил.10_т.1_п.5_гр.5 Наименование: Производство работ осуществляется в стесненных условиях населенных пунктов | 0 | 6008.91 | 0 | 2274.47 | 1902.25 | 690.62 | 0 | 0.506 | 0.552 | 0 | 3602.837 | 2098.74 |  | 6 |  |  | *(0,15+1) | *(0,15+1) | *(0,15+1) |  | *(0,15+1) | *(0,15+1) |  |  |  | 0 | 0 | 1 | 1 |  |  |  | 1013 | ШТ | ШТ | 1 | [6 empty] | 82815206 | 2 | Общестроительные работы | 27 | Линии электропередачи | 1 | 33001 | Линии электропередачи | ФЕР-33 |  | Поправка: 421/пр_2020_прил.10_т.1_п.5_гр.5 |  | 131072 | 0 | 0 | 0 | 0 | 0 | 0.44 | 0.48 | 0 | [17 empty] | 0 | 0 | 0 |  |  |  |  | 103 | 60 |  |  |  |  | 1 |  | 1316594094 | 2 | 1 | -2 | 0 | 0 | 0 | 11710.49 | 11710.49 | 0 | 0 |  | 0 | 3 | 0 |  | 0 | 1 | 0 | 0 | 0 | 0 | [5 empty] | Пр/812-027.0-1 | Пр/774-027.0 | Линии электропередачи | Линии электропередачи | 0 | 0
17 | 1 | 221 | 223 |  | 33-04-016-04 | Развозка конструкций и материалов опор ВЛ 0,38-10 кВ по трассе: приставок железобетонных | ШТ | 0 | 0 | 0 | 0 | 0 | 0 | 0 | 0 | 0 | 0 | 0 | 0 | 0 | 0 | 0 | 0 | 0 |  | -1 | 751.334 | 0 | 468.1798 | 418.495 | 283.1542 | 0 | 0.41 | 0.44 | 0 | 1169.829 | 0 | 468.1798 | 418.495 | 283.1542 | 0 | 0.41 | 0.44 | 0 | 103 | 60 | 1 | 1 |  |  | 1 | 1 | 1 | 1 |  |  |  |  | 0 | 1 | ГЭСН-2022, 33-04-016-04, приказ Минстроя России от 18.05.2022 г. № 378/пр |  |  | 33001 | 0 |  | 0 | 2 | 0 | 1 | 1 | 1 | 1 | 1 | 1 |  | 103 | 60 |  |  |  | 0 | 0 | 0 | 0 | 0 | 0 | 0 | 0 | 0 |  | 0 | 0 | 0 | 2274.47 | 1902.25 | 690.62 | 0 | 0.41 | 0.44 | 0 | 0 | 0 | [13 empty] | 0 | 0 | 1 | 1 |  |  |  | 1013 | ШТ | ШТ | 1 | [6 empty] | 82815206 | 2 | Общестроительные работы | 27 | Линии электропередачи | 1 | 33001 | Линии электропередачи | ФЕР-33 |  |  |  | 132096 | 0 | 0 | 0 | 0 | 0 | 0.41 | 0.44 | 0 | [17 empty] | 0 | 0 | 0 |  |  |  |  | 103 | 60 |  |  |  |  | 1 |  | -2146919751 | 2 | 1 | -2 | 0 | 0 | 0 | 0 | 0 | 0 | 0 |  | 0 | 3 | 0 |  | 0 | 1 | 0 | 0 | 0 | 0 | [5 empty] | Пр/812-027.0-1 | Пр/774-027.0 | Линии электропередачи | Линии электропередачи | 0 | 0
17 | 1 | 226 | 228 |  | 33-04-016-04 | Развозка конструкций и материалов опор ВЛ 0,38-10 кВ по трассе: приставок железобетонных | ШТ | 0 | 0 | 0 | 0 | 0 | 0 | 0 | 0 | 0 | 0 | 0 | 0 | 0 | 0 | 0 | 0 | 0 |  | -1 | 751.334 | 0 | 468.1798 | 418.495 | 283.1542 | 0 | 0.41 | 0.44 | 0 | 1169.829 | 0 | 468.1798 | 418.495 | 283.1542 | 0 | 0.41 | 0.44 | 0 | 103 | 60 | 1 | 1 |  |  | 1 | 1 | 1 | 1 |  |  |  |  | 0 | 1 | ГЭСН-2022, 33-04-016-04, приказ Минстроя России от 18.05.2022 г. № 378/пр |  |  | 33001 | 0 |  | 0 | 2 | 0 | 1 | 1 | 1 | 1 | 1 | 1 |  | 103 | 60 |  |  |  | 0 | 0 | 0 | 0 | 0 | 0 | 0 | 0 | 0 |  | 0 | 0 | 0 | 2274.47 | 1902.25 | 690.62 | 0 | 0.41 | 0.44 | 0 | 0 | 0 | [13 empty] | 0 | 0 | 1 | 1 |  |  |  | 1013 | ШТ | ШТ | 1 | [6 empty] | 82815206 | 2 | Общестроительные работы | 27 | Линии электропередачи | 1 | 33001 | Линии электропередачи | ФЕР-33 |  |  |  | 132096 | 0 | 0 | 0 | 0 | 0 | 0.41 | 0.44 | 0 | [17 empty] | 0 | 0 | 0 |  |  |  |  | 103 | 60 |  |  |  |  | 1 |  | -2146919751 | 2 | 1 | -2 | 0 | 0 | 0 | 0 | 0 | 0 | 0 |  | 0 | 3 | 0 |  | 0 | 1 | 0 | 0 | 0 | 0 | [5 empty] | Пр/812-027.0-1 | Пр/774-027.0 | Линии электропередачи | Линии электропередачи | 0 | 0
17 | 1 | 230 | 232 |  | 33-04-016-05 | Развозка конструкций и материалов опор ВЛ 0,38-10 кВ по трассе: материалов оснастки одностоечных опор | ШТ | 0 | 0 | 0 | 0 | 0 | 0 | 0 | 0 | 0 | 0 | 0 | 0 | 0 | 0 | 0 | 0 | 0 |  | -1 | 279.3431 | 0 | 80.7898 | 130.6982 | 198.5532 | 0 | 0.2875 | 0.161 | 0 | 356.5576 | 0 | 70.252 | 113.6506 | 172.655 | 0 | 0.25 | 0.14 | 0 | 103 | 60 | 1 | 1 |  |  | 1 | 1 | 1 | 1 |  |  |  |  | 0 | 1 | ГЭСН-2022, 33-04-016-05, приказ Минстроя России от 18.05.2022 г. № 378/пр |  |  | 33001 | 0 |  | 0 | 2 | 0 | 1 | 1 | 1 | 1 | 1 | 1 |  | 103 | 60 |  |  |  | 0 | 0 | 0 | 0 | 0 | 0 | 0 | 0 | 0 | Поправка: 421/пр_2020_прил.10_т.1_п.5_гр.5 Наименование: Производство работ осуществляется в стесненных условиях населенных пунктов | 0 | 0 | 0 | 648.18 | 811.79 | 690.62 | 0 | 0.2875 | 0.161 | 0 | 0 | 0 |  | 7 |  |  | *(0,15+1) | *(0,15+1) | *(0,15+1) |  | *(0,15+1) | *(0,15+1) |  |  |  | 0 | 0 | 1 | 1 |  |  |  | 1013 | ШТ | ШТ | 1 | [6 empty] | 82815206 | 2 | Общестроительные работы | 27 | Линии электропередачи | 1 | 33001 | Линии электропередачи | ФЕР-33 |  | Поправка: 421/пр_2020_прил.10_т.1_п.5_гр.5 |  | 132096 | 0 | 0 | 0 | 0 | 0 | 0.25 | 0.14 | 0 | [17 empty] | 0 | 0 | 0 |  |  |  |  | 103 | 60 |  |  |  |  | 1 |  | -718096970 | 2 | 1 | -2 | 0 | 0 | 0 | 0 | 0 | 0 | 0 |  | 0 | 3 | 0 |  | 0 | 1 | 0 | 0 | 0 | 0 | [5 empty] | Пр/812-027.0-1 | Пр/774-027.0 | Линии электропередачи | Линии электропередачи | 0 | 0
17 | 1 | 234 | 236 |  | 33-04-016-05 | Развозка конструкций и материалов опор ВЛ 0,38-10 кВ по трассе: материалов оснастки одностоечных опор | ШТ | 0 | 0 | 0 | 0 | 0 | 0 | 0 | 0 | 0 | 0 | 0 | 0 | 0 | 0 | 0 | 0 | 0 |  | -1 | 279.3431 | 0 | 80.7898 | 130.6982 | 198.5532 | 0 | 0.2875 | 0.161 | 0 | 356.5576 | 0 | 70.252 | 113.6506 | 172.655 | 0 | 0.25 | 0.14 | 0 | 103 | 60 | 1 | 1 |  |  | 1 | 1 | 1 | 1 |  |  |  |  | 0 | 1 | ГЭСН-2022, 33-04-016-05, приказ Минстроя России от 18.05.2022 г. № 378/пр |  |  | 33001 | 0 |  | 0 | 2 | 0 | 1 | 1 | 1 | 1 | 1 | 1 |  | 103 | 60 |  |  |  | 0 | 0 | 0 | 0 | 0 | 0 | 0 | 0 | 0 | Поправка: 421/пр_2020_прил.10_т.1_п.5_гр.5 Наименование: Производство работ осуществляется в стесненных условиях населенных пунктов | 0 | 0 | 0 | 648.18 | 811.79 | 690.62 | 0 | 0.2875 | 0.161 | 0 | 0 | 0 |  | 8 |  |  | *(0,15+1) | *(0,15+1) | *(0,15+1) |  | *(0,15+1) | *(0,15+1) |  |  |  | 0 | 0 | 1 | 1 |  |  |  | 1013 | ШТ | ШТ | 1 | [6 empty] | 82815206 | 2 | Общестроительные работы | 27 | Линии электропередачи | 1 | 33001 | Линии электропередачи | ФЕР-33 |  | Поправка: 421/пр_2020_прил.10_т.1_п.5_гр.5 |  | 132096 | 0 | 0 | 0 | 0 | 0 | 0.25 | 0.14 | 0 | [17 empty] | 0 | 0 | 0 |  |  |  |  | 103 | 60 |  |  |  |  | 1 |  | -718096970 | 2 | 1 | -2 | 0 | 0 | 0 | 0 | 0 | 0 | 0 |  | 0 | 3 | 0 |  | 0 | 1 | 0 | 0 | 0 | 0 | [5 empty] | Пр/812-027.0-1 | Пр/774-027.0 | Линии электропередачи | Линии электропередачи | 0 | 0
17 | 1 | 238 | 240 | 2 | 33-04-016-06 | Развозка конструкций и материалов опор ВЛ 0,38-10 кВ по трассе: материалов оснастки сложных опор | ШТ | 0 | 0 | 0 | 3 | 0 | 3 | 0 | 0 | 0 | 0 | 0 | 0 | 0 | 0 | 0 | 0 | 0 |  | 91080163 | 330.5951 | 0 | 92.3312 | 149.3694 | 238.2639 | 0 | 0.345 | 0.184 | 0 | 417.3604 | 0 | 80.288 | 129.8864 | 207.186 | 0 | 0.3 | 0.16 | 0 | 103 | 60 | 1 | 1 |  |  | 1 | 1 | 1 | 1 |  |  |  |  | 0 | 1 | ГЭСН-2022, 33-04-016-06, приказ Минстроя России от 18.05.2022 г. № 378/пр |  |  | 33001 | 0 |  | 0 | 2 | 0 | 1 | 1 | 1 | 1 | 1 | 1 |  | 103 | 60 |  |  |  | 0 | 0 | 0 | 2 | 0 | 0 | 0 | 0 | 0 | Поправка: 421/пр_2020_прил.10_т.1_п.5_гр.5 Наименование: Производство работ осуществляется в стесненных условиях населенных пунктов | 0 | 0 | 0 | 648.18 | 811.79 | 690.62 | 0 | 0.345 | 0.184 | 0 | 0 | 0 |  | 9 |  |  | *(0,15+1) | *(0,15+1) | *(0,15+1) |  | *(0,15+1) | *(0,15+1) |  |  |  | 0 | 0 | 1 | 1 |  |  |  | 1013 | ШТ | ШТ | 1 | [6 empty] | 82815206 | 2 | Общестроительные работы | 27 | Линии электропередачи | 1 | 33001 | Линии электропередачи | ФЕР-33 |  | Поправка: 421/пр_2020_прил.10_т.1_п.5_гр.5 |  | 131072 | 0 | 0 | 0 | 0 | 0 | 0.3 | 0.16 | 0 | [17 empty] | 0 | 0 | 0 |  |  |  |  | 103 | 60 |  |  |  |  | 1 |  | -859650132 | 2 | 1 | -2 | 0 | 0 | 0 | 0 | 0 | 0 | 0 |  | 0 | 3 | 0 |  | 0 | 1 | 0 | 0 | 0 | 0 | [5 empty] | Пр/812-027.0-1 | Пр/774-027.0 | Линии электропередачи | Линии электропередачи | 0 | 0
17 | 1 | 242 | 244 | 2 | 33-04-016-06 | Развозка конструкций и материалов опор ВЛ 0,38-10 кВ по трассе: материалов оснастки сложных опор | ШТ | 0 | 0 | 0 | 3 | 0 | 3 | 0 | 0 | 0 | 0 | 0 | 0 | 0 | 0 | 0 | 0 | 0 |  | 91080098 | 330.5951 | 0 | 92.3312 | 149.3694 | 238.2639 | 0 | 0.345 | 0.184 | 0 | 417.3604 | 0 | 80.288 | 129.8864 | 207.186 | 0 | 0.3 | 0.16 | 0 | 103 | 60 | 1 | 1 |  |  | 1 | 1 | 1 | 1 |  |  |  |  | 0 | 1 | ГЭСН-2022, 33-04-016-06, приказ Минстроя России от 18.05.2022 г. № 378/пр |  |  | 33001 | 0 |  | 0 | 2 | 0 | 1 | 1 | 1 | 1 | 1 | 1 |  | 103 | 60 |  |  |  | 0 | 0 | 0 | 2 | 0 | 0 | 0 | 0 | 0 | Поправка: 421/пр_2020_прил.10_т.1_п.5_гр.5 Наименование: Производство работ осуществляется в стесненных условиях населенных пунктов | 0 | 0 | 0 | 648.18 | 811.79 | 690.62 | 0 | 0.345 | 0.184 | 0 | 0 | 0 |  | 10 |  |  | *(0,15+1) | *(0,15+1) | *(0,15+1) |  | *(0,15+1) | *(0,15+1) |  |  |  | 0 | 0 | 1 | 1 |  |  |  | 1013 | ШТ | ШТ | 1 | [6 empty] | 82815206 | 2 | Общестроительные работы | 27 | Линии электропередачи | 1 | 33001 | Линии электропередачи | ФЕР-33 |  | Поправка: 421/пр_2020_прил.10_т.1_п.5_гр.5 |  | 131072 | 0 | 0 | 0 | 0 | 0 | 0.3 | 0.16 | 0 | [17 empty] | 0 | 0 | 0 |  |  |  |  | 103 | 60 |  |  |  |  | 1 |  | -859650132 | 2 | 1 | -2 | 0 | 0 | 0 | 0 | 0 | 0 | 0 |  | 0 | 3 | 0 |  | 0 | 1 | 0 | 0 | 0 | 0 | [5 empty] | Пр/812-027.0-1 | Пр/774-027.0 | Линии электропередачи | Линии электропередачи | 0 | 0
17 | 1 | 249 | 262 |  | 33-04-003-04 | Установка железобетонных опор для совместной подвески проводов ВЛ 0,38; 6-10 кВ без приставок: одностоечных | ШТ | 0 | 0 | 0 | 0 | 0 | 0 | 0 | 0 | 0 | 0 | 0 | 0 | 0 | 0 | 0 | 0 | 0 |  | -1 | 6861.7654 | 21.4211 | 2244.6486 | 1201.0892 | 4595.6956 | 0 | 6.1425 | 1.3365 | 0 | 5978.0385 | 21.4211 | 1662.7027 | 889.6957 | 3404.219 | 0 | 4.55 | 0.99 | 0 | 103 | 60 | 1 | 1 |  |  | 1 | 1 | 1 | 1 |  |  |  |  | 0 | 1 | ГЭСН-2022 доп.17, 33-04-003-04, приказ Минстроя России от 17.02.2026 г. № 91/пр |  |  | 33001 | 0 |  | 0 | 2 | 0 | 1 | 1 | 1 | 1 | 1 | 1 |  | 103 | 60 |  |  |  | 0 | 0 | 0 | 0 | 0 | 0 | 0 | 0 | 0 | Поправка: 421/пр_2020_прил.10_т.1_п.5_гр.5 Наименование: Производство работ осуществляется в стесненных условиях населенных пунктов Поправка: 421/пр_2020_прил.10_т.1_п.4_гр.3 Наименование: Производство работ осуществляется в охранной зоне действующей воздушной линии электропередачи, вблизи объектов, находящихся под напряжением, внутри объектов капитального строительства, внутренняя проводка в которых не обесточена, если это приведет к ограничению действий рабочих в соответствии с требованиями техники безопасности | 0 | 0 | 476.75 | 3377.99 | 1744.74 | 748.18 | 0 | 6.1425 | 1.3365 | 0 | 0 | 0 |  | 11 |  |  | *(0,15+0,2+1) | *(0,15+0,2+1) | *(0,15+0,2+1) |  | *(0,15+0,2+1) | *(0,15+0,2+1) |  |  |  | 0 | 0 | 1 | 1 |  |  |  | 1013 | ШТ | ШТ | 1 | [6 empty] | 82815206 | 2 | Общестроительные работы | 27 | Линии электропередачи | 1 | 33001 | Линии электропередачи | ФЕР-33 |  | Поправка: 421/пр_2020_прил.10_т.1_п.5_гр.5 Поправка: 421/пр_2020_прил.10_т.1_п.4_гр.3 |  | 132096 | 0 | 0 | 0 | 0 | 0 | 4.55 | 0.99 | 0 | [17 empty] | 0 | 0 | 0 |  |  |  |  | 103 | 60 |  |  |  |  | 1 |  | -904493026 | 2 | 1 | -2 | 0 | 0 | 0 | 0 | 0 | 0 | 0 |  | 0 | 3 | 0 |  | 0 | 1 | 0 | 0 | 0 | 0 | [5 empty] | Пр/812-027.0-1 | Пр/774-027.0 | Линии электропередачи | Линии электропередачи | 0 | 0
17 | 1 | 256 | 280 |  | 33-04-003-04 | Установка железобетонных опор для совместной подвески проводов ВЛ 0,38; 6-10 кВ без приставок: одностоечных | ШТ | 0 | 0 | 0 | 0 | 0 | 0 | 0 | 0 | 0 | 0 | 0 | 0 | 0 | 0 | 0 | 0 | 0 |  | -1 | 6861.7654 | 21.4211 | 2244.6486 | 1201.0892 | 4595.6956 | 0 | 6.1425 | 1.3365 | 0 | 5978.0385 | 21.4211 | 1662.7027 | 889.6957 | 3404.219 | 0 | 4.55 | 0.99 | 0 | 103 | 60 | 1 | 1 |  |  | 1 | 1 | 1 | 1 |  |  |  |  | 0 | 1 | ГЭСН-2022 доп.17, 33-04-003-04, приказ Минстроя России от 17.02.2026 г. № 91/пр |  |  | 33001 | 0 |  | 0 | 2 | 0 | 1 | 1 | 1 | 1 | 1 | 1 |  | 103 | 60 |  |  |  | 0 | 0 | 0 | 0 | 0 | 0 | 0 | 0 | 0 | Поправка: 421/пр_2020_прил.10_т.1_п.5_гр.5 Наименование: Производство работ осуществляется в стесненных условиях населенных пунктов Поправка: 421/пр_2020_прил.10_т.1_п.4_гр.3 Наименование: Производство работ осуществляется в охранной зоне действующей воздушной линии электропередачи, вблизи объектов, находящихся под напряжением, внутри объектов капитального строительства, внутренняя проводка в которых не обесточена, если это приведет к ограничению действий рабочих в соответствии с требованиями техники безопасности | 0 | 0 | 476.75 | 3377.99 | 1744.74 | 748.18 | 0 | 6.1425 | 1.3365 | 0 | 0 | 0 |  | 13 |  |  | *(0,15+0,2+1) | *(0,15+0,2+1) | *(0,15+0,2+1) |  | *(0,15+0,2+1) | *(0,15+0,2+1) |  |  |  | 0 | 0 | 1 | 1 |  |  |  | 1013 | ШТ | ШТ | 1 | [6 empty] | 82815206 | 2 | Общестроительные работы | 27 | Линии электропередачи | 1 | 33001 | Линии электропередачи | ФЕР-33 |  | Поправка: 421/пр_2020_прил.10_т.1_п.5_гр.5 Поправка: 421/пр_2020_прил.10_т.1_п.4_гр.3 |  | 132096 | 0 | 0 | 0 | 0 | 0 | 4.55 | 0.99 | 0 | [17 empty] | 0 | 0 | 0 |  |  |  |  | 103 | 60 |  |  |  |  | 1 |  | -904493026 | 2 | 1 | -2 | 0 | 0 | 0 | 0 | 0 | 0 | 0 |  | 0 | 3 | 0 |  | 0 | 1 | 0 | 0 | 0 | 0 | [5 empty] | Пр/812-027.0-1 | Пр/774-027.0 | Линии электропередачи | Линии электропередачи | 0 | 0
17 | 1 | 263 | 298 | 3 | 33-04-003-01 | Установка железобетонных опор ВЛ 0,38; 6-10 кВ с траверсами без приставок: одностоечных (укос) | ШТ | 0 | 0 | 0 | 1 | 0 | 1 | 0 | 0 | 0 | 0 | 0 | 0 | 0 | 0 | 0 | 0 | 0 |  | 91080163 | 4427.8961 | 21.4211 | 1773.6296 | 906.943 | 2632.8454 | 0 | 3.519 | 1.0005 | 0 | 4641.7846 | 21.4211 | 1542.2866 | 788.6461 | 2289.4308 | 0 | 3.06 | 0.87 | 0 | 103 | 60 | 1 | 1 |  |  | 1 | 1 | 1 | 1 |  |  |  |  | 0 | 1 | ГЭСН-2022 доп.17, 33-04-003-01, приказ Минстроя России от 17.02.2026 г. № 91/пр |  |  | 33001 | 0 |  | 0 | 2 | 0 | 1 | 1 | 1 | 1 | 1 | 1 |  | 103 | 60 |  |  |  | 0 | 0 | 0 | 3 | 0 | 0 | 0 | 0 | 0 | Поправка: 421/пр_2020_прил.10_т.1_п.5_гр.5 Наименование: Производство работ осуществляется в стесненных условиях населенных пунктов | 0 | 0 | 476.75 | 3377.99 | 1744.74 | 748.18 | 0 | 3.519 | 1.0005 | 0 | 0 | 0 |  | 15 |  |  | *(0,15+1) | *(0,15+1) | *(0,15+1) |  | *(0,15+1) | *(0,15+1) |  |  |  | 0 | 0 | 1 | 1 |  |  |  | 1013 | ШТ | ШТ | 1 | [6 empty] | 82815206 | 2 | Общестроительные работы | 27 | Линии электропередачи | 1 | 33001 | Линии электропередачи | ФЕР-33 |  | Поправка: 421/пр_2020_прил.10_т.1_п.5_гр.5 |  | 131072 | 0 | 0 | 0 | 0 | 0 | 3.06 | 0.87 | 0 | [17 empty] | 0 | 0 | 0 |  |  |  |  | 103 | 60 |  |  |  |  | 1 |  | 1289073632 | 2 | 1 | -2 | 0 | 0 | 0 | 0 | 0 | 0 | 0 |  | 0 | 3 | 0 |  | 0 | 1 | 0 | 0 | 0 | 0 | [5 empty] | Пр/812-027.0-1 | Пр/774-027.0 | Линии электропередачи | Линии электропередачи | 0 | 0
17 | 1 | 270 | 316 | 3 | 33-04-003-01 | Установка железобетонных опор ВЛ 0,38; 6-10 кВ с траверсами без приставок: одностоечных (укос) | ШТ | 0 | 0 | 0 | 1 | 0 | 1 | 0 | 0 | 0 | 0 | 0 | 0 | 0 | 0 | 0 | 0 | 0 |  | 91080098 | 4427.8961 | 21.4211 | 1773.6296 | 906.943 | 2632.8454 | 0 | 3.519 | 1.0005 | 0 | 4641.7846 | 21.4211 | 1542.2866 | 788.6461 | 2289.4308 | 0 | 3.06 | 0.87 | 0 | 103 | 60 | 1 | 1 |  |  | 1 | 1 | 1 | 1 |  |  |  |  | 0 | 1 | ГЭСН-2022 доп.17, 33-04-003-01, приказ Минстроя России от 17.02.2026 г. № 91/пр |  |  | 33001 | 0 |  | 0 | 2 | 0 | 1 | 1 | 1 | 1 | 1 | 1 |  | 103 | 60 |  |  |  | 0 | 0 | 0 | 3 | 0 | 0 | 0 | 0 | 0 | Поправка: 421/пр_2020_прил.10_т.1_п.5_гр.5 Наименование: Производство работ осуществляется в стесненных условиях населенных пунктов | 0 | 0 | 476.75 | 3377.99 | 1744.74 | 748.18 | 0 | 3.519 | 1.0005 | 0 | 0 | 0 |  | 16 |  |  | *(0,15+1) | *(0,15+1) | *(0,15+1) |  | *(0,15+1) | *(0,15+1) |  |  |  | 0 | 0 | 1 | 1 |  |  |  | 1013 | ШТ | ШТ | 1 | [6 empty] | 82815206 | 2 | Общестроительные работы | 27 | Линии электропередачи | 1 | 33001 | Линии электропередачи | ФЕР-33 |  | Поправка: 421/пр_2020_прил.10_т.1_п.5_гр.5 |  | 131072 | 0 | 0 | 0 | 0 | 0 | 3.06 | 0.87 | 0 | [17 empty] | 0 | 0 | 0 |  |  |  |  | 103 | 60 |  |  |  |  | 1 |  | 1289073632 | 2 | 1 | -2 | 0 | 0 | 0 | 0 | 0 | 0 | 0 |  | 0 | 3 | 0 |  | 0 | 1 | 0 | 0 | 0 | 0 | [5 empty] | Пр/812-027.0-1 | Пр/774-027.0 | Линии электропередачи | Линии электропередачи | 0 | 0
17 | 1 | 277 | 334 |  | 33-04-003-01 | Установка железобетонных опор ВЛ 0,38; 6-10 кВ с траверсами без приставок: одностоечных | ШТ | 0 | 0 | 0 | 0 | 0 | 0 | 0 | 0 | 0 | 0 | 0 | 0 | 0 | 0 | 0 | 0 | 0 |  | -1 | 4427.8961 | 21.4211 | 1773.6296 | 906.943 | 2632.8454 | 0 | 3.519 | 1.0005 | 0 | 4641.7846 | 21.4211 | 1542.2866 | 788.6461 | 2289.4308 | 0 | 3.06 | 0.87 | 0 | 103 | 60 | 1 | 1 |  |  | 1 | 1 | 1 | 1 |  |  |  |  | 0 | 1 | ГЭСН-2022 доп.17, 33-04-003-01, приказ Минстроя России от 17.02.2026 г. № 91/пр |  |  | 33001 | 0 |  | 0 | 2 | 0 | 1 | 1 | 1 | 1 | 1 | 1 |  | 103 | 60 |  |  |  | 0 | 0 | 0 | 0 | 0 | 0 | 0 | 0 | 0 | Поправка: 421/пр_2020_прил.10_т.1_п.5_гр.5 Наименование: Производство работ осуществляется в стесненных условиях населенных пунктов | 0 | 0 | 476.75 | 3377.99 | 1744.74 | 748.18 | 0 | 3.519 | 1.0005 | 0 | 0 | 0 |  | 17 |  |  | *(0,15+1) | *(0,15+1) | *(0,15+1) |  | *(0,15+1) | *(0,15+1) |  |  |  | 0 | 0 | 1 | 1 |  |  |  | 1013 | ШТ | ШТ | 1 | [6 empty] | 82815206 | 2 | Общестроительные работы | 27 | Линии электропередачи | 1 | 33001 | Линии электропередачи | ФЕР-33 |  | Поправка: 421/пр_2020_прил.10_т.1_п.5_гр.5 |  | 132096 | 0 | 0 | 0 | 0 | 0 | 3.06 | 0.87 | 0 | [17 empty] | 0 | 0 | 0 |  |  |  |  | 103 | 60 |  |  |  |  | 1 |  | -343713442 | 2 | 1 | -2 | 0 | 0 | 0 | 0 | 0 | 0 | 0 |  | 0 | 3 | 0 |  | 0 | 1 | 0 | 0 | 0 | 0 | [5 empty] | Пр/812-027.0-1 | Пр/774-027.0 | Линии электропередачи | Линии электропередачи | 0 | 0
17 | 1 | 284 | 352 |  | 33-04-003-01 | Установка железобетонных опор ВЛ 0,38; 6-10 кВ с траверсами без приставок: одностоечных | ШТ | 0 | 0 | 0 | 0 | 0 | 0 | 0 | 0 | 0 | 0 | 0 | 0 | 0 | 0 | 0 | 0 | 0 |  | -1 | 4427.8961 | 21.4211 | 1773.6296 | 906.943 | 2632.8454 | 0 | 3.519 | 1.0005 | 0 | 4641.7846 | 21.4211 | 1542.2866 | 788.6461 | 2289.4308 | 0 | 3.06 | 0.87 | 0 | 103 | 60 | 1 | 1 |  |  | 1 | 1 | 1 | 1 |  |  |  |  | 0 | 1 | ГЭСН-2022 доп.17, 33-04-003-01, приказ Минстроя России от 17.02.2026 г. № 91/пр |  |  | 33001 | 0 |  | 0 | 2 | 0 | 1 | 1 | 1 | 1 | 1 | 1 |  | 103 | 60 |  |  |  | 0 | 0 | 0 | 0 | 0 | 0 | 0 | 0 | 0 | Поправка: 421/пр_2020_прил.10_т.1_п.5_гр.5 Наименование: Производство работ осуществляется в стесненных условиях населенных пунктов | 0 | 0 | 476.75 | 3377.99 | 1744.74 | 748.18 | 0 | 3.519 | 1.0005 | 0 | 0 | 0 |  | 18 |  |  | *(0,15+1) | *(0,15+1) | *(0,15+1) |  | *(0,15+1) | *(0,15+1) |  |  |  | 0 | 0 | 1 | 1 |  |  |  | 1013 | ШТ | ШТ | 1 | [6 empty] | 82815206 | 2 | Общестроительные работы | 27 | Линии электропередачи | 1 | 33001 | Линии электропередачи | ФЕР-33 |  | Поправка: 421/пр_2020_прил.10_т.1_п.5_гр.5 |  | 132096 | 0 | 0 | 0 | 0 | 0 | 3.06 | 0.87 | 0 | [17 empty] | 0 | 0 | 0 |  |  |  |  | 103 | 60 |  |  |  |  | 1 |  | -343713442 | 2 | 1 | -2 | 0 | 0 | 0 | 0 | 0 | 0 | 0 |  | 0 | 3 | 0 |  | 0 | 1 | 0 | 0 | 0 | 0 | [5 empty] | Пр/812-027.0-1 | Пр/774-027.0 | Линии электропередачи | Линии электропередачи | 0 | 0
17 | 1 | 291 | 371 | 4 | 33-04-003-02 | Установка железобетонных опор ВЛ 0,38; 6-10 кВ с траверсами без приставок: одностоечных с одним подкосом | ШТ | 2 | 0 | 2 | 2 | 0 | 2 | 25198.91 | 68.42 | 10659.91 | 4180.11 | 10290.47 | 0 | 13.754 | 4.6 | 0 | 14904.7 | 8682.35 |  | 91080163 | 9305.1738 | 21.4211 | 4138.5188 | 2090.0514 | 5145.2339 | 0 | 6.877 | 2.3 | 0 | 9911.6855 | 21.4211 | 3598.712 | 1817.436 | 4474.1164 | 0 | 5.98 | 2 | 0 | 103 | 60 | 1 | 1 |  |  | 1 | 1 | 1 | 1 |  |  |  |  | 0 | 1 | ГЭСН-2022 доп.17, 33-04-003-02, приказ Минстроя России от 17.02.2026 г. № 91/пр |  |  | 33001 | 0 |  | 0 | 2 | 0 | 1 | 1 | 1 | 1 | 1 | 1 |  | 103 | 60 |  |  |  | 0 | 0 | 0 | 4 | 0 | 0 | 0 | 0 | 0 | Поправка: 421/пр_2020_прил.10_т.1_п.5_гр.5 Наименование: Производство работ осуществляется в стесненных условиях населенных пунктов | 0 | 25198.91 | 476.75 | 3377.99 | 1744.74 | 748.18 | 0 | 6.877 | 2.3 | 0 | 14904.6974 | 8682.348 |  | 19 |  |  | *(0,15+1) | *(0,15+1) | *(0,15+1) |  | *(0,15+1) | *(0,15+1) |  |  |  | 0 | 0 | 1 | 1 |  |  |  | 1013 | ШТ | ШТ | 1 | [6 empty] | 82815206 | 2 | Общестроительные работы | 27 | Линии электропередачи | 1 | 33001 | Линии электропередачи | ФЕР-33 |  | Поправка: 421/пр_2020_прил.10_т.1_п.5_гр.5 |  | 131072 | 0 | 0 | 0 | 0 | 0 | 5.98 | 2 | 0 | [17 empty] | 0 | 0 | 0 |  |  |  |  | 103 | 60 |  |  |  |  | 1 |  | -307086544 | 2 | 1 | -2 | 0 | 0 | 0 | 48785.96 | 48785.96 | 0 | 0 |  | 0 | 3 | 0 |  | 0 | 1 | 0 | 0 | 0 | 0 | [5 empty] | Пр/812-027.0-1 | Пр/774-027.0 | Линии электропередачи | Линии электропередачи | 0 | 0
17 | 1 | 298 | 390 | 4 | 33-04-003-02 | Установка железобетонных опор ВЛ 0,38; 6-10 кВ с траверсами без приставок: одностоечных с одним подкосом | ШТ | 2 | 0 | 2 | 2 | 0 | 2 | 25198.91 | 68.42 | 10659.91 | 4180.11 | 10290.47 | 0 | 13.754 | 4.6 | 0 | 14904.7 | 8682.35 |  | 91080098 | 9305.1738 | 21.4211 | 4138.5188 | 2090.0514 | 5145.2339 | 0 | 6.877 | 2.3 | 0 | 9911.6855 | 21.4211 | 3598.712 | 1817.436 | 4474.1164 | 0 | 5.98 | 2 | 0 | 103 | 60 | 1 | 1 |  |  | 1 | 1 | 1 | 1 |  |  |  |  | 0 | 1 | ГЭСН-2022 доп.17, 33-04-003-02, приказ Минстроя России от 17.02.2026 г. № 91/пр |  |  | 33001 | 0 |  | 0 | 2 | 0 | 1 | 1 | 1 | 1 | 1 | 1 |  | 103 | 60 |  |  |  | 0 | 0 | 0 | 4 | 0 | 0 | 0 | 0 | 0 | Поправка: 421/пр_2020_прил.10_т.1_п.5_гр.5 Наименование: Производство работ осуществляется в стесненных условиях населенных пунктов | 0 | 25198.91 | 476.75 | 3377.99 | 1744.74 | 748.18 | 0 | 6.877 | 2.3 | 0 | 14904.6974 | 8682.348 |  | 20 |  |  | *(0,15+1) | *(0,15+1) | *(0,15+1) |  | *(0,15+1) | *(0,15+1) |  |  |  | 0 | 0 | 1 | 1 |  |  |  | 1013 | ШТ | ШТ | 1 | [6 empty] | 82815206 | 2 | Общестроительные работы | 27 | Линии электропередачи | 1 | 33001 | Линии электропередачи | ФЕР-33 |  | Поправка: 421/пр_2020_прил.10_т.1_п.5_гр.5 |  | 131072 | 0 | 0 | 0 | 0 | 0 | 5.98 | 2 | 0 | [17 empty] | 0 | 0 | 0 |  |  |  |  | 103 | 60 |  |  |  |  | 1 |  | -307086544 | 2 | 1 | -2 | 0 | 0 | 0 | 48785.96 | 48785.96 | 0 | 0 |  | 0 | 3 | 0 |  | 0 | 1 | 0 | 0 | 0 | 0 | [5 empty] | Пр/812-027.0-1 | Пр/774-027.0 | Линии электропередачи | Линии электропередачи | 0 | 0
17 | 1 | 305 | 409 |  | 33-04-003-03 | Установка железобетонных опор ВЛ 0,38; 6-10 кВ с траверсами без приставок: одностоечных с двумя подкосами | ШТ | 0 | 0 | 0 | 0 | 0 | 0 | 0 | 0 | 0 | 0 | 0 | 0 | 0 | 0 | 0 | 0 | 0 |  | -1 | 14460.6589 | 21.4211 | 6695.5748 | 3358.9912 | 7743.663 | 0 | 10.35 | 3.6915 | 0 | 15498.142 | 21.4211 | 5822.239 | 2920.8619 | 6733.62 | 0 | 9 | 3.21 | 0 | 103 | 60 | 1 | 1 |  |  | 1 | 1 | 1 | 1 |  |  |  |  | 0 | 1 | ГЭСН-2022 доп.17, 33-04-003-03, приказ Минстроя России от 17.02.2026 г. № 91/пр |  |  | 33001 | 0 |  | 0 | 2 | 0 | 1 | 1 | 1 | 1 | 1 | 1 |  | 103 | 60 |  |  |  | 0 | 0 | 0 | 0 | 0 | 0 | 0 | 0 | 0 | Поправка: 421/пр_2020_прил.10_т.1_п.5_гр.5 Наименование: Производство работ осуществляется в стесненных условиях населенных пунктов | 0 | 0 | 476.75 | 3377.99 | 1744.74 | 748.18 | 0 | 10.35 | 3.6915 | 0 | 0 | 0 |  | 21 |  |  | *(0,15+1) | *(0,15+1) | *(0,15+1) |  | *(0,15+1) | *(0,15+1) |  |  |  | 0 | 0 | 1 | 1 |  |  |  | 1013 | ШТ | ШТ | 1 | [6 empty] | 82815206 | 2 | Общестроительные работы | 27 | Линии электропередачи | 1 | 33001 | Линии электропередачи | ФЕР-33 |  | Поправка: 421/пр_2020_прил.10_т.1_п.5_гр.5 |  | 132096 | 0 | 0 | 0 | 0 | 0 | 9 | 3.21 | 0 | [17 empty] | 0 | 0 | 0 |  |  |  |  | 103 | 60 |  |  |  |  | 1 |  | 1035565378 | 2 | 1 | -2 | 0 | 0 | 0 | 0 | 0 | 0 | 0 |  | 0 | 3 | 0 |  | 0 | 1 | 0 | 0 | 0 | 0 | [5 empty] | Пр/812-027.0-1 | Пр/774-027.0 | Линии электропередачи | Линии электропередачи | 0 | 0
17 | 1 | 312 | 428 |  | 33-04-003-03 | Установка железобетонных опор ВЛ 0,38; 6-10 кВ с траверсами без приставок: одностоечных с двумя подкосами | ШТ | 0 | 0 | 0 | 0 | 0 | 0 | 0 | 0 | 0 | 0 | 0 | 0 | 0 | 0 | 0 | 0 | 0 |  | -1 | 14460.6589 | 21.4211 | 6695.5748 | 3358.9912 | 7743.663 | 0 | 10.35 | 3.6915 | 0 | 15498.142 | 21.4211 | 5822.239 | 2920.8619 | 6733.62 | 0 | 9 | 3.21 | 0 | 103 | 60 | 1 | 1 |  |  | 1 | 1 | 1 | 1 |  |  |  |  | 0 | 1 | ГЭСН-2022 доп.17, 33-04-003-03, приказ Минстроя России от 17.02.2026 г. № 91/пр |  |  | 33001 | 0 |  | 0 | 2 | 0 | 1 | 1 | 1 | 1 | 1 | 1 |  | 103 | 60 |  |  |  | 0 | 0 | 0 | 0 | 0 | 0 | 0 | 0 | 0 | Поправка: 421/пр_2020_прил.10_т.1_п.5_гр.5 Наименование: Производство работ осуществляется в стесненных условиях населенных пунктов | 0 | 0 | 476.75 | 3377.99 | 1744.74 | 748.18 | 0 | 10.35 | 3.6915 | 0 | 0 | 0 |  | 22 |  |  | *(0,15+1) | *(0,15+1) | *(0,15+1) |  | *(0,15+1) | *(0,15+1) |  |  |  | 0 | 0 | 1 | 1 |  |  |  | 1013 | ШТ | ШТ | 1 | [6 empty] | 82815206 | 2 | Общестроительные работы | 27 | Линии электропередачи | 1 | 33001 | Линии электропередачи | ФЕР-33 |  | Поправка: 421/пр_2020_прил.10_т.1_п.5_гр.5 |  | 132096 | 0 | 0 | 0 | 0 | 0 | 9 | 3.21 | 0 | [17 empty] | 0 | 0 | 0 |  |  |  |  | 103 | 60 |  |  |  |  | 1 |  | 1035565378 | 2 | 1 | -2 | 0 | 0 | 0 | 0 | 0 | 0 | 0 |  | 0 | 3 | 0 |  | 0 | 1 | 0 | 0 | 0 | 0 | [5 empty] | Пр/812-027.0-1 | Пр/774-027.0 | Линии электропередачи | Линии электропередачи | 0 | 0
17 | 1 | 319 | 446 |  | 33-04-003-04 | Установка железобетонных опор для совместной подвески проводов ВЛ 0,38; 6-10 кВ без приставок: одностоечных | ШТ | 0 | 0 | 0 | 0 | 0 | 0 | 0 | 0 | 0 | 0 | 0 | 0 | 0 | 0 | 0 | 0 | 0 |  | -1 | 6861.7654 | 21.4211 | 2244.6486 | 1201.0892 | 4595.6956 | 0 | 6.1425 | 1.3365 | 0 | 5978.0385 | 21.4211 | 1662.7027 | 889.6957 | 3404.219 | 0 | 4.55 | 0.99 | 0 | 103 | 60 | 1 | 1 |  |  | 1 | 1 | 1 | 1 |  |  |  |  | 0 | 1 | ГЭСН-2022 доп.17, 33-04-003-04, приказ Минстроя России от 17.02.2026 г. № 91/пр |  |  | 33001 | 0 |  | 0 | 2 | 0 | 1 | 1 | 1 | 1 | 1 | 1 |  | 103 | 60 |  |  |  | 0 | 0 | 0 | 0 | 0 | 0 | 0 | 0 | 0 | Поправка: 421/пр_2020_прил.10_т.1_п.5_гр.5 Наименование: Производство работ осуществляется в стесненных условиях населенных пунктов Поправка: 421/пр_2020_прил.10_т.1_п.4_гр.3 Наименование: Производство работ осуществляется в охранной зоне действующей воздушной линии электропередачи, вблизи объектов, находящихся под напряжением, внутри объектов капитального строительства, внутренняя проводка в которых не обесточена, если это приведет к ограничению действий рабочих в соответствии с требованиями техники безопасности | 0 | 0 | 476.75 | 3377.99 | 1744.74 | 748.18 | 0 | 6.1425 | 1.3365 | 0 | 0 | 0 |  | 23 |  |  | *(0,15+0,2+1) | *(0,15+0,2+1) | *(0,15+0,2+1) |  | *(0,15+0,2+1) | *(0,15+0,2+1) |  |  |  | 0 | 0 | 1 | 1 |  |  |  | 1013 | ШТ | ШТ | 1 | [6 empty] | 82815206 | 2 | Общестроительные работы | 27 | Линии электропередачи | 1 | 33001 | Линии электропередачи | ФЕР-33 |  | Поправка: 421/пр_2020_прил.10_т.1_п.5_гр.5 Поправка: 421/пр_2020_прил.10_т.1_п.4_гр.3 |  | 132096 | 0 | 0 | 0 | 0 | 0 | 4.55 | 0.99 | 0 | [17 empty] | 0 | 0 | 0 |  |  |  |  | 103 | 60 |  |  |  |  | 1 |  | -904493026 | 2 | 1 | -2 | 0 | 0 | 0 | 0 | 0 | 0 | 0 |  | 0 | 3 | 0 |  | 0 | 1 | 0 | 0 | 0 | 0 | [5 empty] | Пр/812-027.0-1 | Пр/774-027.0 | Линии электропередачи | Линии электропередачи | 0 | 0
17 | 1 | 326 | 464 |  | 33-04-003-04 | Установка железобетонных опор для совместной подвески проводов ВЛ 0,38; 6-10 кВ без приставок: одностоечных | ШТ | 0 | 0 | 0 | 0 | 0 | 0 | 0 | 0 | 0 | 0 | 0 | 0 | 0 | 0 | 0 | 0 | 0 |  | -1 | 6861.7654 | 21.4211 | 2244.6486 | 1201.0892 | 4595.6956 | 0 | 6.1425 | 1.3365 | 0 | 5978.0385 | 21.4211 | 1662.7027 | 889.6957 | 3404.219 | 0 | 4.55 | 0.99 | 0 | 103 | 60 | 1 | 1 |  |  | 1 | 1 | 1 | 1 |  |  |  |  | 0 | 1 | ГЭСН-2022 доп.17, 33-04-003-04, приказ Минстроя России от 17.02.2026 г. № 91/пр |  |  | 33001 | 0 |  | 0 | 2 | 0 | 1 | 1 | 1 | 1 | 1 | 1 |  | 103 | 60 |  |  |  | 0 | 0 | 0 | 0 | 0 | 0 | 0 | 0 | 0 | Поправка: 421/пр_2020_прил.10_т.1_п.5_гр.5 Наименование: Производство работ осуществляется в стесненных условиях населенных пунктов Поправка: 421/пр_2020_прил.10_т.1_п.4_гр.3 Наименование: Производство работ осуществляется в охранной зоне действующей воздушной линии электропередачи, вблизи объектов, находящихся под напряжением, внутри объектов капитального строительства, внутренняя проводка в которых не обесточена, если это приведет к ограничению действий рабочих в соответствии с требованиями техники безопасности | 0 | 0 | 476.75 | 3377.99 | 1744.74 | 748.18 | 0 | 6.1425 | 1.3365 | 0 | 0 | 0 |  | 25 |  |  | *(0,15+0,2+1) | *(0,15+0,2+1) | *(0,15+0,2+1) |  | *(0,15+0,2+1) | *(0,15+0,2+1) |  |  |  | 0 | 0 | 1 | 1 |  |  |  | 1013 | ШТ | ШТ | 1 | [6 empty] | 82815206 | 2 | Общестроительные работы | 27 | Линии электропередачи | 1 | 33001 | Линии электропередачи | ФЕР-33 |  | Поправка: 421/пр_2020_прил.10_т.1_п.5_гр.5 Поправка: 421/пр_2020_прил.10_т.1_п.4_гр.3 |  | 132096 | 0 | 0 | 0 | 0 | 0 | 4.55 | 0.99 | 0 | [17 empty] | 0 | 0 | 0 |  |  |  |  | 103 | 60 |  |  |  |  | 1 |  | -904493026 | 2 | 1 | -2 | 0 | 0 | 0 | 0 | 0 | 0 | 0 |  | 0 | 3 | 0 |  | 0 | 1 | 0 | 0 | 0 | 0 | [5 empty] | Пр/812-027.0-1 | Пр/774-027.0 | Линии электропередачи | Линии электропередачи | 0 | 0
17 | 1 | 333 | 483 |  | 33-04-003-05 | Установка железобетонных опор для совместной подвески проводов ВЛ 0,38; 6-10 кВ без приставок: одностоечных с одним подкосом | ШТ | 0 | 0 | 0 | 0 | 0 | 0 | 0 | 0 | 0 | 0 | 0 | 0 | 0 | 0 | 0 | 0 | 0 |  | -1 | 9545.3612 | 21.4211 | 3725.5451 | 1926.6035 | 5798.395 | 0 | 7.75 | 2.13 | 0 | 11471.9647 | 21.4211 | 3725.5451 | 1926.6035 | 5798.395 | 0 | 7.75 | 2.13 | 0 | 103 | 60 | 1 | 1 |  |  | 1 | 1 | 1 | 1 |  |  |  |  | 0 | 1 | ГЭСН-2022 доп.17, 33-04-003-05, приказ Минстроя России от 17.02.2026 г. № 91/пр |  |  | 33001 | 0 |  | 0 | 2 | 0 | 1 | 1 | 1 | 1 | 1 | 1 |  | 103 | 60 |  |  |  | 0 | 0 | 0 | 0 | 0 | 0 | 0 | 0 | 0 |  | 0 | 0 | 476.75 | 3377.99 | 1744.74 | 748.18 | 0 | 7.75 | 2.13 | 0 | 0 | 0 | [13 empty] | 0 | 0 | 1 | 1 |  |  |  | 1013 | ШТ | ШТ | 1 | [6 empty] | 82815206 | 2 | Общестроительные работы | 27 | Линии электропередачи | 1 | 33001 | Линии электропередачи | ФЕР-33 |  |  |  | 132096 | 0 | 0 | 0 | 0 | 0 | 7.75 | 2.13 | 0 | [17 empty] | 0 | 0 | 0 |  |  |  |  | 103 | 60 |  |  |  |  | 1 |  | 2103275421 | 2 | 1 | -2 | 0 | 0 | 0 | 0 | 0 | 0 | 0 |  | 0 | 3 | 0 |  | 0 | 1 | 0 | 0 | 0 | 0 | [5 empty] | Пр/812-027.0-1 | Пр/774-027.0 | Линии электропередачи | Линии электропередачи | 0 | 0
17 | 1 | 340 | 502 |  | 33-04-003-05 | Установка железобетонных опор для совместной подвески проводов ВЛ 0,38; 6-10 кВ без приставок: одностоечных с одним подкосом | ШТ | 0 | 0 | 0 | 0 | 0 | 0 | 0 | 0 | 0 | 0 | 0 | 0 | 0 | 0 | 0 | 0 | 0 |  | -1 | 9545.3612 | 21.4211 | 3725.5451 | 1926.6035 | 5798.395 | 0 | 7.75 | 2.13 | 0 | 11471.9647 | 21.4211 | 3725.5451 | 1926.6035 | 5798.395 | 0 | 7.75 | 2.13 | 0 | 103 | 60 | 1 | 1 |  |  | 1 | 1 | 1 | 1 |  |  |  |  | 0 | 1 | ГЭСН-2022 доп.17, 33-04-003-05, приказ Минстроя России от 17.02.2026 г. № 91/пр |  |  | 33001 | 0 |  | 0 | 2 | 0 | 1 | 1 | 1 | 1 | 1 | 1 |  | 103 | 60 |  |  |  | 0 | 0 | 0 | 0 | 0 | 0 | 0 | 0 | 0 |  | 0 | 0 | 476.75 | 3377.99 | 1744.74 | 748.18 | 0 | 7.75 | 2.13 | 0 | 0 | 0 | [13 empty] | 0 | 0 | 1 | 1 |  |  |  | 1013 | ШТ | ШТ | 1 | [6 empty] | 82815206 | 2 | Общестроительные работы | 27 | Линии электропередачи | 1 | 33001 | Линии электропередачи | ФЕР-33 |  |  |  | 132096 | 0 | 0 | 0 | 0 | 0 | 7.75 | 2.13 | 0 | [17 empty] | 0 | 0 | 0 |  |  |  |  | 103 | 60 |  |  |  |  | 1 |  | 2103275421 | 2 | 1 | -2 | 0 | 0 | 0 | 0 | 0 | 0 | 0 |  | 0 | 3 | 0 |  | 0 | 1 | 0 | 0 | 0 | 0 | [5 empty] | Пр/812-027.0-1 | Пр/774-027.0 | Линии электропередачи | Линии электропередачи | 0 | 0
17 | 1 | 350 | 515 | 5 | 33-04-017-01 | Подвеска провода СИП-2 напряжением от 0,4 кВ до 1 кВ на опорах, при 32 опорах на км линии: с использованием автогидроподъемника | 1000 м | 0 | 0 | 0 | 0.047 | 0 | 0.047 | 0 | 0 | 0 | 0 | 0 | 0 | 0 | 0 | 0 | 0 | 0 |  | 91080163 | 98044.1967 | 0 | 11095.7196 | 23476.6239 | 86948.4771 | 0 | 109.388 | 28.6235 | 0 | 105670.2788 | 0 | 9648.4518 | 20414.4556 | 75607.3714 | 0 | 95.12 | 24.89 | 0 | 103 | 60 | 1 | 1 |  |  | 1 | 1 | 1 | 1 |  |  |  |  | 0 | 1 | ГЭСН-2022 доп.9, 33-04-017-01, приказ Минстроя России от 16.02.2024 г. № 102/пр |  |  | 33001 | 0 |  | 0 | 2 | 0 | 1 | 1 | 1 | 1 | 1 | 1 |  | 103 | 60 |  |  |  | 0 | 0 | 0 | 5 | 0 | 0 | 0 | 0 | 0 | Поправка: 421/пр_2020_прил.10_т.1_п.5_гр.5 Наименование: Производство работ осуществляется в стесненных условиях населенных пунктов | 0 | 0 | 0 | 2984.03 | 3525.83 | 3125.98 | 0 | 109.388 | 28.6235 | 0 | 0 | 0 |  | 27 |  |  | *(0,15+1) | *(0,15+1) | *(0,15+1) |  | *(0,15+1) | *(0,15+1) |  |  |  | 0 | 0 | 1 | 1 |  |  |  | 1013 | 1000 м | 1000 М | 1 | [6 empty] | 82815206 | 2 | Общестроительные работы | 27 | Линии электропередачи | 1 | 33001 | Линии электропередачи | ФЕР-33 |  | Поправка: 421/пр_2020_прил.10_т.1_п.5_гр.5 |  | 131072 | 0 | 0 | 0 | 0 | 0 | 95.12 | 24.89 | 0 | [17 empty] | 0 | 0 | 0 |  |  |  |  | 103 | 60 |  |  |  |  | 1 |  | 1117055163 | 2 | 1 | -2 | 0 | 0 | 0 | 0 | 0 | 0 | 0 |  | 0 | 3 | 0 |  | 0 | 1 | 0 | 0 | 0 | 0 | [5 empty] | Пр/812-027.0-1 | Пр/774-027.0 | Линии электропередачи | Линии электропередачи | 0 | 0
17 | 1 | 360 | 528 | 5 | 33-04-017-01 | Подвеска провода СИП-2 напряжением от 0,4 кВ до 1 кВ на опорах, при 32 опорах на км линии: с использованием автогидроподъемника | 1000 м | 0 | 0 | 0 | 0.047 | 0 | 0.047 | 0 | 0 | 0 | 0 | 0 | 0 | 0 | 0 | 0 | 0 | 0 |  | 91080098 | 98044.1967 | 0 | 11095.7196 | 23476.6239 | 86948.4771 | 0 | 109.388 | 28.6235 | 0 | 105670.2788 | 0 | 9648.4518 | 20414.4556 | 75607.3714 | 0 | 95.12 | 24.89 | 0 | 103 | 60 | 1 | 1 |  |  | 1 | 1 | 1 | 1 |  |  |  |  | 0 | 1 | ГЭСН-2022 доп.9, 33-04-017-01, приказ Минстроя России от 16.02.2024 г. № 102/пр |  |  | 33001 | 0 |  | 0 | 2 | 0 | 1 | 1 | 1 | 1 | 1 | 1 |  | 103 | 60 |  |  |  | 0 | 0 | 0 | 5 | 0 | 0 | 0 | 0 | 0 | Поправка: 421/пр_2020_прил.10_т.1_п.5_гр.5 Наименование: Производство работ осуществляется в стесненных условиях населенных пунктов | 0 | 0 | 0 | 2984.03 | 3525.83 | 3125.98 | 0 | 109.388 | 28.6235 | 0 | 0 | 0 |  | 28 |  |  | *(0,15+1) | *(0,15+1) | *(0,15+1) |  | *(0,15+1) | *(0,15+1) |  |  |  | 0 | 0 | 1 | 1 |  |  |  | 1013 | 1000 м | 1000 М | 1 | [6 empty] | 82815206 | 2 | Общестроительные работы | 27 | Линии электропередачи | 1 | 33001 | Линии электропередачи | ФЕР-33 |  | Поправка: 421/пр_2020_прил.10_т.1_п.5_гр.5 |  | 131072 | 0 | 0 | 0 | 0 | 0 | 95.12 | 24.89 | 0 | [17 empty] | 0 | 0 | 0 |  |  |  |  | 103 | 60 |  |  |  |  | 1 |  | 1117055163 | 2 | 1 | -2 | 0 | 0 | 0 | 0 | 0 | 0 | 0 |  | 0 | 3 | 0 |  | 0 | 1 | 0 | 0 | 0 | 0 | [5 empty] | Пр/812-027.0-1 | Пр/774-027.0 | Линии электропередачи | Линии электропередачи | 0 | 0
17 | 1 | 365 | 535 | 6 | 33-04-017-03 | При изменении количества опор на 1 км ВЛИ добавлять или исключать: к норме 33-04-017-01 | ШТ | 0 | 0 | 0 | 1 | 0 | 1 | 0 | 0 | 0 | 0 | 0 | 0 | 0 | 0 | 0 | 0 | 0 |  | 91080163 | 1832.7806 | 0 | 175.4454 | 410.7657 | 1657.3353 | 0 | 2.0815 | 0.506 | 0 | 1950.9099 | 0 | 152.5612 | 357.1876 | 1441.1611 | 0 | 1.81 | 0.44 | 0 | 103 | 60 | 1 | 1 |  |  | 1 | 1 | 1 | 1 |  |  |  |  | 0 | 1 | ГЭСН-2022 доп.9, 33-04-017-03, приказ Минстроя России от 16.02.2024 г. № 102/пр |  |  | 33001 | 0 |  | 0 | 2 | 0 | 1 | 1 | 1 | 1 | 1 | 1 |  | 103 | 60 |  |  |  | 0 | 0 | 0 | 6 | 0 | 0 | 0 | 0 | 0 | Поправка: 421/пр_2020_прил.10_т.1_п.5_гр.5 Наименование: Производство работ осуществляется в стесненных условиях населенных пунктов | 0 | 0 | 0 | 506.23 | 811.79 | 2465.65 | 0 | 2.0815 | 0.506 | 0 | 0 | 0 |  | 29 |  |  | *(0,15+1) | *(0,15+1) | *(0,15+1) |  | *(0,15+1) | *(0,15+1) |  |  |  | 0 | 0 | 1 | 1 |  |  |  | 1013 | ШТ | ШТ | 1 | [6 empty] | 82815206 | 2 | Общестроительные работы | 27 | Линии электропередачи | 1 | 33001 | Линии электропередачи | ФЕР-33 |  | Поправка: 421/пр_2020_прил.10_т.1_п.5_гр.5 |  | 131072 | 0 | 0 | 0 | 0 | 0 | 1.81 | 0.44 | 0 | [17 empty] | 0 | 0 | 0 |  |  |  |  | 103 | 60 |  |  |  |  | 1 |  | -1728862771 | 2 | 1 | -2 | 0 | 0 | 0 | 0 | 0 | 0 | 0 |  | 0 | 3 | 0 |  | 0 | 1 | 0 | 0 | 0 | 0 | [5 empty] | Пр/812-027.0-1 | Пр/774-027.0 | Линии электропередачи | Линии электропередачи | 0 | 0
17 | 1 | 370 | 542 | 6 | 33-04-017-03 | При изменении количества опор на 1 км ВЛИ добавлять или исключать: к норме 33-04-017-01 | ШТ | 0 | 0 | 0 | 1 | 0 | 1 | 0 | 0 | 0 | 0 | 0 | 0 | 0 | 0 | 0 | 0 | 0 |  | 91080098 | 1832.7806 | 0 | 175.4454 | 410.7657 | 1657.3353 | 0 | 2.0815 | 0.506 | 0 | 1950.9099 | 0 | 152.5612 | 357.1876 | 1441.1611 | 0 | 1.81 | 0.44 | 0 | 103 | 60 | 1 | 1 |  |  | 1 | 1 | 1 | 1 |  |  |  |  | 0 | 1 | ГЭСН-2022 доп.9, 33-04-017-03, приказ Минстроя России от 16.02.2024 г. № 102/пр |  |  | 33001 | 0 |  | 0 | 2 | 0 | 1 | 1 | 1 | 1 | 1 | 1 |  | 103 | 60 |  |  |  | 0 | 0 | 0 | 6 | 0 | 0 | 0 | 0 | 0 | Поправка: 421/пр_2020_прил.10_т.1_п.5_гр.5 Наименование: Производство работ осуществляется в стесненных условиях населенных пунктов | 0 | 0 | 0 | 506.23 | 811.79 | 2465.65 | 0 | 2.0815 | 0.506 | 0 | 0 | 0 |  | 30 |  |  | *(0,15+1) | *(0,15+1) | *(0,15+1) |  | *(0,15+1) | *(0,15+1) |  |  |  | 0 | 0 | 1 | 1 |  |  |  | 1013 | ШТ | ШТ | 1 | [6 empty] | 82815206 | 2 | Общестроительные работы | 27 | Линии электропередачи | 1 | 33001 | Линии электропередачи | ФЕР-33 |  | Поправка: 421/пр_2020_прил.10_т.1_п.5_гр.5 |  | 131072 | 0 | 0 | 0 | 0 | 0 | 1.81 | 0.44 | 0 | [17 empty] | 0 | 0 | 0 |  |  |  |  | 103 | 60 |  |  |  |  | 1 |  | -1728862771 | 2 | 1 | -2 | 0 | 0 | 0 | 0 | 0 | 0 | 0 |  | 0 | 3 | 0 |  | 0 | 1 | 0 | 0 | 0 | 0 | [5 empty] | Пр/812-027.0-1 | Пр/774-027.0 | Линии электропередачи | Линии электропередачи | 0 | 0
17 | 1 | 375 | 551 | 7 | м08-01-082-01 | Зажим наборный без кожуха | 100 ШТ | 0 | 0 | 0 | 0.14 | 0 | 0.14 | 0 | 0 | 0 | 0 | 0 | 0 | 0 | 0 | 0 | 0 | 0 |  | 91080163 | 38723.429 | 0 | 260.8188 | 218.7587 | 38462.6102 | 0 | 47.38 | 0.23 | 0 | 33862.772 | 0 | 226.799 | 190.225 | 33445.748 | 0 | 41.2 | 0.2 | 0 | 97 | 51 | 1 | 1 |  |  | 1 | 1 | 1 | 1 |  |  |  |  | 0 | 2 | ГЭСНм-2022, м08-01-082-01, приказ Минстроя России от 18.05.2022 г. № 378/пр |  |  | 108001 | 0 |  | 0 | 3 | 0 | 1 | 1 | 1 | 1 | 1 | 1 |  | 97 | 51 |  |  |  | 0 | 0 | 0 | 7 | 0 | 0 | 0 | 0 | 0 | Поправка: 421/пр_2020_прил.10_т.1_п.5_гр.5 Наименование: Производство работ осуществляется в стесненных условиях населенных пунктов | 0 | 0 | 0 | 2267.99 | 1902.25 | 811.79 | 0 | 47.38 | 0.23 | 0 | 0 | 0 |  | 31 |  |  | *(0,15+1) | *(0,15+1) | *(0,15+1) |  | *(0,15+1) | *(0,15+1) |  |  |  | 0 | 0 | 1 | 1 |  |  |  | 1013 | 100 ШТ | 100 ШТ | 1 | [6 empty] | 82815029 | 3 | Монтажные работы | 0 |  | 2 | 108001 | Электротехнические установки: на других объектах | мФЕР-08 |  | Поправка: 421/пр_2020_прил.10_т.1_п.5_гр.5 |  | 131072 | 0 | 0 | 0 | 0 | 0 | 41.2 | 0.2 | 0 | [17 empty] | 0 | 0 | 0 |  |  |  |  | 97 | 51 |  |  |  |  | 1 |  | 1145402398 | 2 | 1 | -2 | 0 | 0 | 0 | 0 | 0 | 0 | 0 |  | 0 | 3 | 0 |  | 0 | 1 | 0 | 0 | 0 | 0 | [5 empty] | Пр/812-049.3-1 | Пр/774-049.3 | Электротехнические установки: на других объектах | Электротехнические установки: на других объектах | 0 | 0
17 | 1 | 380 | 560 | 7 | м08-01-082-01 | Зажим наборный без кожуха | 100 ШТ | 0 | 0 | 0 | 0.14 | 0 | 0.14 | 0 | 0 | 0 | 0 | 0 | 0 | 0 | 0 | 0 | 0 | 0 |  | 91080098 | 38723.429 | 0 | 260.8188 | 218.7587 | 38462.6102 | 0 | 47.38 | 0.23 | 0 | 33862.772 | 0 | 226.799 | 190.225 | 33445.748 | 0 | 41.2 | 0.2 | 0 | 97 | 51 | 1 | 1 |  |  | 1 | 1 | 1 | 1 |  |  |  |  | 0 | 2 | ГЭСНм-2022, м08-01-082-01, приказ Минстроя России от 18.05.2022 г. № 378/пр |  |  | 108001 | 0 |  | 0 | 3 | 0 | 1 | 1 | 1 | 1 | 1 | 1 |  | 97 | 51 |  |  |  | 0 | 0 | 0 | 7 | 0 | 0 | 0 | 0 | 0 | Поправка: 421/пр_2020_прил.10_т.1_п.5_гр.5 Наименование: Производство работ осуществляется в стесненных условиях населенных пунктов | 0 | 0 | 0 | 2267.99 | 1902.25 | 811.79 | 0 | 47.38 | 0.23 | 0 | 0 | 0 |  | 32 |  |  | *(0,15+1) | *(0,15+1) | *(0,15+1) |  | *(0,15+1) | *(0,15+1) |  |  |  | 0 | 0 | 1 | 1 |  |  |  | 1013 | 100 ШТ | 100 ШТ | 1 | [6 empty] | 82815029 | 3 | Монтажные работы | 0 |  | 2 | 108001 | Электротехнические установки: на других объектах | мФЕР-08 |  | Поправка: 421/пр_2020_прил.10_т.1_п.5_гр.5 |  | 131072 | 0 | 0 | 0 | 0 | 0 | 41.2 | 0.2 | 0 | [17 empty] | 0 | 0 | 0 |  |  |  |  | 97 | 51 |  |  |  |  | 1 |  | 1145402398 | 2 | 1 | -2 | 0 | 0 | 0 | 0 | 0 | 0 | 0 |  | 0 | 3 | 0 |  | 0 | 1 | 0 | 0 | 0 | 0 | [5 empty] | Пр/812-049.3-1 | Пр/774-049.3 | Электротехнические установки: на других объектах | Электротехнические установки: на других объектах | 0 | 0
18 | 1 | 375 |  | 7,1 | 421/пр_2020_п.75_пп.а | Сметная стоимость вспомогательных ненормируемых материальных ресурсов, не учтенная в сметной норме, 2% | % | 2 | 2 | 2 | 0.28 | 0 | 0.28 | 0 | 0 | 0 | 0 | 0 | 0 | 0 | 0 | 0 | 0 | 0 |  | 91080163 | 0 | 0 | 0 | 0 | 0 | 0 | 0 | 0 | 0 | 0 | 0 | 0 | 0 | 0 | 0 | 0 | 0 | 0 | 97 | 51 | 1 | 1 |  |  | 1 | 1 | 1 | 1 |  |  |  |  | 3 | 2 |  |  |  | 108001 | 0 |  | 0 | 3 | 0 | 1 | 1 | 1 | 1 | 1 | 1 |  | 97 | 51 |  |  |  | 0 | 0 | 0 | 7 | 1 | 0 | 0 | 0 | 0 |  | 0 | 0 | 0 | 0 | 0 | 0 | 0 | 0 | 0 | 0 | 0 | 0 | [13 empty] | 0 | 0 | 1 | 1 |  |  |  | 1013 | % | % | 1 | [6 empty] | 82815029 | 3 | Монтажные работы | 0 |  | 2 | 108001 | Электротехнические установки: на других объектах | мФЕР-08 |  |  |  | 0 | 0 | 0 | 0 | 0 | 0 | 0 | 0 | [18 empty] | 0 | 0 | 0 |  |  |  |  | 97 | 51 |  |  |  |  | 1 |  | 274903907 | 2 | 1 | -2 | 0 | 0 | 0 | 0 | 0 | 0 | 0 |  | 0 | 3 | 0 |  | 0 | 1 | 0 | 0 | 0 | 0 | [5 empty] | Пр/812-049.3-1 | Пр/774-049.3 | Электротехнические установки: на других объектах | Электротехнические установки: на других объектах | 0 | 0
18 | 1 | 380 |  | 7,1 | 421/пр_2020_п.75_пп.а | Сметная стоимость вспомогательных ненормируемых материальных ресурсов, не учтенная в сметной норме, 2% | % | 2 | 2 | 2 | 0.28 | 0 | 0.28 | 0 | 0 | 0 | 0 | 0 | 0 | 0 | 0 | 0 | 0 | 0 |  | 91080098 | 0 | 0 | 0 | 0 | 0 | 0 | 0 | 0 | 0 | 0 | 0 | 0 | 0 | 0 | 0 | 0 | 0 | 0 | 97 | 51 | 1 | 1 |  |  | 1 | 1 | 1 | 1 |  |  |  |  | 3 | 2 |  |  |  | 108001 | 0 |  | 0 | 3 | 0 | 1 | 1 | 1 | 1 | 1 | 1 |  | 97 | 51 |  |  |  | 0 | 0 | 0 | 7 | 1 | 0 | 0 | 0 | 0 |  | 0 | 0 | 0 | 0 | 0 | 0 | 0 | 0 | 0 | 0 | 0 | 0 | [13 empty] | 0 | 0 | 1 | 1 |  |  |  | 1013 | % | % | 1 | [6 empty] | 82815029 | 3 | Монтажные работы | 0 |  | 2 | 108001 | Электротехнические установки: на других объектах | мФЕР-08 |  |  |  | 0 | 0 | 0 | 0 | 0 | 0 | 0 | 0 | [18 empty] | 0 | 0 | 0 |  |  |  |  | 97 | 51 |  |  |  |  | 1 |  | 274903907 | 2 | 1 | -2 | 0 | 0 | 0 | 0 | 0 | 0 | 0 |  | 0 | 3 | 0 |  | 0 | 1 | 0 | 0 | 0 | 0 | [5 empty] | Пр/812-049.3-1 | Пр/774-049.3 | Электротехнические установки: на других объектах | Электротехнические установки: на других объектах | 0 | 0
17 | 1 | 385 | 571 |  | 33-04-013-02 | Устройство ответвлений от ВЛ 0,38 кВ к зданиям: с помощью механизмов при количестве проводов в ответвлении 2 | ответвление | 0 | 0 | 0 | 0 | 0 | 0 | 0 | 0 | 0 | 0 | 0 | 0 | 0 | 0 | 0 | 0 | 0 |  | -1 | 1281.9926 | 18.543 | 75.6071 | 121.7685 | 1187.8425 | 0 | 1.55 | 0.15 | 0 | 1403.7611 | 18.543 | 75.6071 | 121.7685 | 1187.8425 | 0 | 1.55 | 0.15 | 0 | 103 | 60 | 1 | 1 |  |  | 1 | 1 | 1 | 1 |  |  |  |  | 0 | 1 | ГЭСН-2022 доп.16, 33-04-013-02, приказ Минстроя России от 12.11.2025 г. № 696/пр |  |  | 33001 | 0 |  | 0 | 2 | 0 | 1 | 1 | 1 | 1 | 1 | 1 |  | 103 | 60 |  |  |  | 0 | 0 | 0 | 0 | 0 | 0 | 0 | 0 | 0 |  | 0 | 0 | 296.69 | 1147.93 | 1623.58 | 766.35 | 0 | 1.55 | 0.15 | 0 | 0 | 0 | [13 empty] | 0 | 0 | 1 | 1 |  |  |  | 1013 | ответвление | ответвление | 1 | [6 empty] | 82815206 | 2 | Общестроительные работы | 27 | Линии электропередачи | 1 | 33001 | Линии электропередачи | ФЕР-33 |  |  |  | 132096 | 0 | 0 | 0 | 0 | 0 | 1.55 | 0.15 | 0 | [17 empty] | 0 | 0 | 0 |  |  |  |  | 103 | 60 |  |  |  |  | 1 |  | -548523221 | 2 | 1 | -2 | 0 | 0 | 0 | 0 | 0 | 0 | 0 |  | 0 | 3 | 0 |  | 0 | 1 | 0 | 0 | 0 | 0 | [5 empty] | Пр/812-027.0-1 | Пр/774-027.0 | Линии электропередачи | Линии электропередачи | 0 | 0
17 | 1 | 390 | 582 |  | 33-04-013-02 | Устройство ответвлений от ВЛ 0,38 кВ к зданиям: с помощью механизмов при количестве проводов в ответвлении 2 | ответвление | 0 | 0 | 0 | 0 | 0 | 0 | 0 | 0 | 0 | 0 | 0 | 0 | 0 | 0 | 0 | 0 | 0 |  | -1 | 1281.9926 | 18.543 | 75.6071 | 121.7685 | 1187.8425 | 0 | 1.55 | 0.15 | 0 | 1403.7611 | 18.543 | 75.6071 | 121.7685 | 1187.8425 | 0 | 1.55 | 0.15 | 0 | 103 | 60 | 1 | 1 |  |  | 1 | 1 | 1 | 1 |  |  |  |  | 0 | 1 | ГЭСН-2022 доп.16, 33-04-013-02, приказ Минстроя России от 12.11.2025 г. № 696/пр |  |  | 33001 | 0 |  | 0 | 2 | 0 | 1 | 1 | 1 | 1 | 1 | 1 |  | 103 | 60 |  |  |  | 0 | 0 | 0 | 0 | 0 | 0 | 0 | 0 | 0 |  | 0 | 0 | 296.69 | 1147.93 | 1623.58 | 766.35 | 0 | 1.55 | 0.15 | 0 | 0 | 0 | [13 empty] | 0 | 0 | 1 | 1 |  |  |  | 1013 | ответвление | ответвление | 1 | [6 empty] | 82815206 | 2 | Общестроительные работы | 27 | Линии электропередачи | 1 | 33001 | Линии электропередачи | ФЕР-33 |  |  |  | 132096 | 0 | 0 | 0 | 0 | 0 | 1.55 | 0.15 | 0 | [17 empty] | 0 | 0 | 0 |  |  |  |  | 103 | 60 |  |  |  |  | 1 |  | -548523221 | 2 | 1 | -2 | 0 | 0 | 0 | 0 | 0 | 0 | 0 |  | 0 | 3 | 0 |  | 0 | 1 | 0 | 0 | 0 | 0 | [5 empty] | Пр/812-027.0-1 | Пр/774-027.0 | Линии электропередачи | Линии электропередачи | 0 | 0
17 | 1 | 395 | 593 |  | 33-04-013-03 | Устройство ответвлений от ВЛ 0,38 кВ к зданиям: с помощью механизмов при количестве проводов в ответвлении 4 | ответвление | 0 | 0 | 0 | 0 | 0 | 0 | 0 | 0 | 0 | 0 | 0 | 0 | 0 | 0 | 0 | 0 | 0 |  | -1 | 3064.3561 | 92.715 | 190.2504 | 302.473 | 2781.3907 | 0 | 3.6294 | 0.3726 | 0 | 2465.2614 | 92.715 | 137.8626 | 219.1833 | 2015.5005 | 0 | 2.63 | 0.27 | 0 | 103 | 60 | 1 | 1 |  |  | 1 | 1 | 1 | 1 |  |  |  |  | 0 | 1 | ГЭСН-2022 доп.16, 33-04-013-03, приказ Минстроя России от 12.11.2025 г. № 696/пр |  |  | 33001 | 0 |  | 0 | 2 | 0 | 1 | 1 | 1 | 1 | 1 | 1 |  | 103 | 60 |  |  |  | 0 | 0 | 0 | 0 | 0 | 0 | 0 | 0 | 0 | Поправка: 421/пр_2020_прил.10_т.1_п.4_гр.4 Наименование: Производство работ осуществляется в охранной зоне действующей воздушной линии электропередачи, вблизи объектов, находящихся под напряжением, внутри объектов капитального строительства, внутренняя проводка в которых не обесточена, если это приведет к ограничению действий рабочих в соответствии с требованиями техники безопасности Поправка: 421/пр_2020_прил.10_т.1_п.5_гр.5 Наименование: Производство работ осуществляется в стесненных условиях населенных пунктов | 0 | 0 | 296.69 | 1147.93 | 1623.58 | 766.35 | 0 | 3.6294 | 0.3726 | 0 | 0 | 0 |  |  |  |  | )*1,20)*1,15 | )*1,20)*1,15 | )*1,20)*1,15 |  | )*1,20)*1,15 | )*1,20)*1,15 |  |  |  | 0 | 0 | 1 | 1 |  |  |  | 1013 | ответвление | ответвление | 1 | [6 empty] | 82815206 | 2 | Общестроительные работы | 27 | Линии электропередачи | 1 | 33001 | Линии электропередачи | ФЕР-33 |  | Поправка: 421/пр_2020_прил.10_т.1_п.4_гр.4 Поправка: 421/пр_2020_прил.10_т.1_п.5_гр.5 |  | 132096 | 0 | 0 | 0 | 0 | 0 | 2.63 | 0.27 | 0 | [17 empty] | 0 | 0 | 0 |  |  |  |  | 103 | 60 |  |  |  |  | 1 |  | -669808086 | 2 | 1 | -2 | 0 | 0 | 0 | 0 | 0 | 0 | 0 |  | 0 | 3 | 0 |  | 0 | 1 | 0 | 0 | 0 | 0 | [5 empty] | Пр/812-027.0-1 | Пр/774-027.0 | Линии электропередачи | Линии электропередачи | 0 | 0
17 | 1 | 400 | 604 |  | 33-04-013-03 | Устройство ответвлений от ВЛ 0,38 кВ к зданиям: с помощью механизмов при количестве проводов в ответвлении 4 | ответвление | 0 | 0 | 0 | 0 | 0 | 0 | 0 | 0 | 0 | 0 | 0 | 0 | 0 | 0 | 0 | 0 | 0 |  | -1 | 3064.3561 | 92.715 | 190.2504 | 302.473 | 2781.3907 | 0 | 3.6294 | 0.3726 | 0 | 2465.2614 | 92.715 | 137.8626 | 219.1833 | 2015.5005 | 0 | 2.63 | 0.27 | 0 | 103 | 60 | 1 | 1 |  |  | 1 | 1 | 1 | 1 |  |  |  |  | 0 | 1 | ГЭСН-2022 доп.16, 33-04-013-03, приказ Минстроя России от 12.11.2025 г. № 696/пр |  |  | 33001 | 0 |  | 0 | 2 | 0 | 1 | 1 | 1 | 1 | 1 | 1 |  | 103 | 60 |  |  |  | 0 | 0 | 0 | 0 | 0 | 0 | 0 | 0 | 0 | Поправка: 421/пр_2020_прил.10_т.1_п.4_гр.4 Наименование: Производство работ осуществляется в охранной зоне действующей воздушной линии электропередачи, вблизи объектов, находящихся под напряжением, внутри объектов капитального строительства, внутренняя проводка в которых не обесточена, если это приведет к ограничению действий рабочих в соответствии с требованиями техники безопасности Поправка: 421/пр_2020_прил.10_т.1_п.5_гр.5 Наименование: Производство работ осуществляется в стесненных условиях населенных пунктов | 0 | 0 | 296.69 | 1147.93 | 1623.58 | 766.35 | 0 | 3.6294 | 0.3726 | 0 | 0 | 0 |  |  |  |  | )*1,20)*1,15 | )*1,20)*1,15 | )*1,20)*1,15 |  | )*1,20)*1,15 | )*1,20)*1,15 |  |  |  | 0 | 0 | 1 | 1 |  |  |  | 1013 | ответвление | ответвление | 1 | [6 empty] | 82815206 | 2 | Общестроительные работы | 27 | Линии электропередачи | 1 | 33001 | Линии электропередачи | ФЕР-33 |  | Поправка: 421/пр_2020_прил.10_т.1_п.4_гр.4 Поправка: 421/пр_2020_прил.10_т.1_п.5_гр.5 |  | 132096 | 0 | 0 | 0 | 0 | 0 | 2.63 | 0.27 | 0 | [17 empty] | 0 | 0 | 0 |  |  |  |  | 103 | 60 |  |  |  |  | 1 |  | -669808086 | 2 | 1 | -2 | 0 | 0 | 0 | 0 | 0 | 0 | 0 |  | 0 | 3 | 0 |  | 0 | 1 | 0 | 0 | 0 | 0 | [5 empty] | Пр/812-027.0-1 | Пр/774-027.0 | Линии электропередачи | Линии электропередачи | 0 | 0
17 | 1 | 411 | 615 |  | м08-03-521-16 | Рубильник на плите с центральной или боковой рукояткой или управлением штангой, устанавливаемый на металлическом основании,: трехполюсный на ток до 400 А | ШТ | 0 | 0 | 0 | 0 | 0 | 0 | 0 | 0 | 0 | 0 | 0 | 0 | 0 | 0 | 0 | 0 | 0 |  | -1 | 3778.2056 | 182.9668 | 8.8387 | 0 | 3586.4 | 0 | 4 | 0 | 0 | 3778.2056 | 182.9668 | 8.8387 | 0 | 3586.4 | 0 | 4 | 0 | 0 | 97 | 51 | 1 | 1 |  |  | 1 | 1 | 1 | 1 |  |  |  |  | 0 | 2 | ГЭСНм-2022, м08-03-521-16, приказ Минстроя России от 18.05.2022 г. № 378/пр |  |  | 108001 | 0 |  | 0 | 3 | 0 | 1 | 1 | 1 | 1 | 1 | 1 |  | 97 | 51 |  |  |  | 0 | 0 | 0 | 0 | 0 | 0 | 0 | 0 | 0 |  | 0 | 0 | 1519.62 | 15.84 | 0 | 896.6 | 0 | 4 | 0 | 0 | 0 | 0 | [13 empty] | 0 | 0 | 1 | 1 |  |  |  | 1013 | ШТ | ШТ | 1 | [6 empty] | 82815029 | 3 | Монтажные работы | 0 |  | 2 | 108001 | Электротехнические установки: на других объектах | мФЕР-08 |  |  |  | 132096 | 0 | 0 | 0 | 0 | 0 | 4 | 0 | 0 | [17 empty] | 0 | 0 | 0 |  |  |  |  | 97 | 51 |  |  |  |  | 1 |  | 101520327 | 2 | 1 | -2 | 0 | 0 | 0 | 0 | 0 | 0 | 0 |  | 0 | 3 | 0 |  | 0 | 1 | 0 | 0 | 0 | 0 | [5 empty] | Пр/812-049.3-1 | Пр/774-049.3 | Электротехнические установки: на других объектах | Электротехнические установки: на других объектах | 0 | 0
17 | 1 | 422 | 626 |  | м08-03-521-16 | Рубильник на плите с центральной или боковой рукояткой или управлением штангой, устанавливаемый на металлическом основании,: трехполюсный на ток до 400 А | ШТ | 0 | 0 | 0 | 0 | 0 | 0 | 0 | 0 | 0 | 0 | 0 | 0 | 0 | 0 | 0 | 0 | 0 |  | -1 | 3778.2056 | 182.9668 | 8.8387 | 0 | 3586.4 | 0 | 4 | 0 | 0 | 3778.2056 | 182.9668 | 8.8387 | 0 | 3586.4 | 0 | 4 | 0 | 0 | 97 | 51 | 1 | 1 |  |  | 1 | 1 | 1 | 1 |  |  |  |  | 0 | 2 | ГЭСНм-2022, м08-03-521-16, приказ Минстроя России от 18.05.2022 г. № 378/пр |  |  | 108001 | 0 |  | 0 | 3 | 0 | 1 | 1 | 1 | 1 | 1 | 1 |  | 97 | 51 |  |  |  | 0 | 0 | 0 | 0 | 0 | 0 | 0 | 0 | 0 |  | 0 | 0 | 1519.62 | 15.84 | 0 | 896.6 | 0 | 4 | 0 | 0 | 0 | 0 | [13 empty] | 0 | 0 | 1 | 1 |  |  |  | 1013 | ШТ | ШТ | 1 | [6 empty] | 82815029 | 3 | Монтажные работы | 0 |  | 2 | 108001 | Электротехнические установки: на других объектах | мФЕР-08 |  |  |  | 132096 | 0 | 0 | 0 | 0 | 0 | 4 | 0 | 0 | [17 empty] | 0 | 0 | 0 |  |  |  |  | 97 | 51 |  |  |  |  | 1 |  | 101520327 | 2 | 1 | -2 | 0 | 0 | 0 | 0 | 0 | 0 | 0 |  | 0 | 3 | 0 |  | 0 | 1 | 0 | 0 | 0 | 0 | [5 empty] | Пр/812-049.3-1 | Пр/774-049.3 | Электротехнические установки: на других объектах | Электротехнические установки: на других объектах | 0 | 0
18 | 1 | 411 |  |  | 421/пр_2020_п.75_пп.а | Сметная стоимость вспомогательных ненормируемых материальных ресурсов, не учтенная в сметной норме, 2% | % | 2 | 2 | 2 | 0 | 0 | 0 | 0 | 0 | 0 | 0 | 0 | 0 | 0 | 0 | 0 | 0 | 0 |  | -1 | 0 | 0 | 0 | 0 | 0 | 0 | 0 | 0 | 0 | 0 | 0 | 0 | 0 | 0 | 0 | 0 | 0 | 0 | 97 | 51 | 1 | 1 |  |  | 1 | 1 | 1 | 1 |  |  |  |  | 3 | 2 |  |  |  | 108001 | 0 |  | 0 | 3 | 0 | 1 | 1 | 1 | 1 | 1 | 1 |  | 97 | 51 |  |  |  | 0 | 0 | 0 | 0 | 0 | 0 | 0 | 0 | 0 |  | 0 | 0 | 0 | 0 | 0 | 0 | 0 | 0 | 0 | 0 | 0 | 0 | [13 empty] | 0 | 0 | 1 | 1 |  |  |  | 1013 | % | % | 1 | [6 empty] | 82815029 | 3 | Монтажные работы | 0 |  | 2 | 108001 | Электротехнические установки: на других объектах | мФЕР-08 |  |  |  | 1024 | 0 | 0 | 0 | 0 | 0 | 0 | 0 | [18 empty] | 0 | 0 | 0 |  |  |  |  | 97 | 51 |  |  |  |  | 1 |  | 274903907 | 2 | 1 | -2 | 0 | 0 | 0 | 0 | 0 | 0 | 0 |  | 0 | 3 | 0 |  | 0 | 1 | 0 | 0 | 0 | 0 | [5 empty] | Пр/812-049.3-1 | Пр/774-049.3 | Электротехнические установки: на других объектах | Электротехнические установки: на других объектах | 0 | 0
18 | 1 | 422 |  |  | 421/пр_2020_п.75_пп.а | Сметная стоимость вспомогательных ненормируемых материальных ресурсов, не учтенная в сметной норме, 2% | % | 2 | 2 | 2 | 0 | 0 | 0 | 0 | 0 | 0 | 0 | 0 | 0 | 0 | 0 | 0 | 0 | 0 |  | -1 | 0 | 0 | 0 | 0 | 0 | 0 | 0 | 0 | 0 | 0 | 0 | 0 | 0 | 0 | 0 | 0 | 0 | 0 | 97 | 51 | 1 | 1 |  |  | 1 | 1 | 1 | 1 |  |  |  |  | 3 | 2 |  |  |  | 108001 | 0 |  | 0 | 3 | 0 | 1 | 1 | 1 | 1 | 1 | 1 |  | 97 | 51 |  |  |  | 0 | 0 | 0 | 0 | 0 | 0 | 0 | 0 | 0 |  | 0 | 0 | 0 | 0 | 0 | 0 | 0 | 0 | 0 | 0 | 0 | 0 | [13 empty] | 0 | 0 | 1 | 1 |  |  |  | 1013 | % | % | 1 | [6 empty] | 82815029 | 3 | Монтажные работы | 0 |  | 2 | 108001 | Электротехнические установки: на других объектах | мФЕР-08 |  |  |  | 1024 | 0 | 0 | 0 | 0 | 0 | 0 | 0 | [18 empty] | 0 | 0 | 0 |  |  |  |  | 97 | 51 |  |  |  |  | 1 |  | 274903907 | 2 | 1 | -2 | 0 | 0 | 0 | 0 | 0 | 0 | 0 |  | 0 | 3 | 0 |  | 0 | 1 | 0 | 0 | 0 | 0 | [5 empty] | Пр/812-049.3-1 | Пр/774-049.3 | Электротехнические установки: на других объектах | Электротехнические установки: на других объектах | 0 | 0
17 | 1 | 441 | 645 |  | м08-03-526-03 | Автомат одно-, двух-, трехполюсный, устанавливаемый на конструкции: на стене или колонне, на ток до 250 А | ШТ | 0 | 0 | 0 | 0 | 0 | 0 | 0 | 0 | 0 | 0 | 0 | 0 | 0 | 0 | 0 | 0 | 0 |  | -1 | 2948.704 | 527.0401 | 33.9872 | 21.8759 | 2387.6767 | 0 | 2.737 | 0.023 | 0 | 2651.8573 | 527.0401 | 29.5541 | 19.0225 | 2076.2406 | 0 | 2.38 | 0.02 | 0 | 97 | 51 | 1 | 1 |  |  | 1 | 1 | 1 | 1 |  |  |  |  | 0 | 2 | ГЭСНм-2022, м08-03-526-03, приказ Минстроя России от 18.05.2022 г. № 378/пр |  |  | 108001 | 0 |  | 0 | 3 | 0 | 1 | 1 | 1 | 1 | 1 | 1 |  | 97 | 51 |  |  |  | 0 | 0 | 0 | 0 | 0 | 0 | 0 | 0 | 0 | Поправка: 421/пр_2020_прил.10_т.1_п.5_гр.5 Наименование: Производство работ осуществляется в стесненных условиях населенных пунктов | 0 | 0 | 138808.15 | 2318.44 | 1902.25 | 872.37 | 0 | 2.737 | 0.023 | 0 | 0 | 0 |  |  |  |  | )*1,15 | )*1,15 | )*1,15 |  | )*1,15 | )*1,15 |  |  |  | 0 | 0 | 1 | 1 |  |  |  | 1013 | ШТ | ШТ | 1 | [6 empty] | 82815029 | 3 | Монтажные работы | 0 |  | 2 | 108001 | Электротехнические установки: на других объектах | мФЕР-08 |  | Поправка: 421/пр_2020_прил.10_т.1_п.5_гр.5 |  | 132096 | 0 | 0 | 0 | 0 | 0 | 2.38 | 0.02 | 0 | [17 empty] | 0 | 0 | 0 |  |  |  |  | 97 | 51 |  |  |  |  | 1 |  | 38073456 | 2 | 1 | -2 | 0 | 0 | 0 | 0 | 0 | 0 | 0 |  | 0 | 3 | 0 |  | 0 | 1 | 0 | 0 | 0 | 0 | [5 empty] | Пр/812-049.3-1 | Пр/774-049.3 | Электротехнические установки: на других объектах | Электротехнические установки: на других объектах | 0 | 0
17 | 1 | 460 | 664 |  | м08-03-526-03 | Автомат одно-, двух-, трехполюсный, устанавливаемый на конструкции: на стене или колонне, на ток до 250 А | ШТ | 0 | 0 | 0 | 0 | 0 | 0 | 0 | 0 | 0 | 0 | 0 | 0 | 0 | 0 | 0 | 0 | 0 |  | -1 | 2948.704 | 527.0401 | 33.9872 | 21.8759 | 2387.6767 | 0 | 2.737 | 0.023 | 0 | 2651.8573 | 527.0401 | 29.5541 | 19.0225 | 2076.2406 | 0 | 2.38 | 0.02 | 0 | 97 | 51 | 1 | 1 |  |  | 1 | 1 | 1 | 1 |  |  |  |  | 0 | 2 | ГЭСНм-2022, м08-03-526-03, приказ Минстроя России от 18.05.2022 г. № 378/пр |  |  | 108001 | 0 |  | 0 | 3 | 0 | 1 | 1 | 1 | 1 | 1 | 1 |  | 97 | 51 |  |  |  | 0 | 0 | 0 | 0 | 0 | 0 | 0 | 0 | 0 | Поправка: 421/пр_2020_прил.10_т.1_п.5_гр.5 Наименование: Производство работ осуществляется в стесненных условиях населенных пунктов | 0 | 0 | 138808.15 | 2318.44 | 1902.25 | 872.37 | 0 | 2.737 | 0.023 | 0 | 0 | 0 |  |  |  |  | )*1,15 | )*1,15 | )*1,15 |  | )*1,15 | )*1,15 |  |  |  | 0 | 0 | 1 | 1 |  |  |  | 1013 | ШТ | ШТ | 1 | [6 empty] | 82815029 | 3 | Монтажные работы | 0 |  | 2 | 108001 | Электротехнические установки: на других объектах | мФЕР-08 |  | Поправка: 421/пр_2020_прил.10_т.1_п.5_гр.5 |  | 132096 | 0 | 0 | 0 | 0 | 0 | 2.38 | 0.02 | 0 | [17 empty] | 0 | 0 | 0 |  |  |  |  | 97 | 51 |  |  |  |  | 1 |  | 38073456 | 2 | 1 | -2 | 0 | 0 | 0 | 0 | 0 | 0 | 0 |  | 0 | 3 | 0 |  | 0 | 1 | 0 | 0 | 0 | 0 | [5 empty] | Пр/812-049.3-1 | Пр/774-049.3 | Электротехнические установки: на других объектах | Электротехнические установки: на других объектах | 0 | 0
18 | 1 | 441 |  |  | 421/пр_2020_п.75_пп.а | Сметная стоимость вспомогательных ненормируемых материальных ресурсов, не учтенная в сметной норме, 2% | % | 2 | 2 | 2 | 0 | 0 | 0 | 0 | 0 | 0 | 0 | 0 | 0 | 0 | 0 | 0 | 0 | 0 |  | -1 | 0 | 0 | 0 | 0 | 0 | 0 | 0 | 0 | 0 | 0 | 0 | 0 | 0 | 0 | 0 | 0 | 0 | 0 | 97 | 51 | 1 | 1 |  |  | 1 | 1 | 1 | 1 |  |  |  |  | 3 | 2 |  |  |  | 108001 | 0 |  | 0 | 3 | 0 | 1 | 1 | 1 | 1 | 1 | 1 |  | 97 | 51 |  |  |  | 0 | 0 | 0 | 0 | 0 | 0 | 0 | 0 | 0 |  | 0 | 0 | 0 | 0 | 0 | 0 | 0 | 0 | 0 | 0 | 0 | 0 | [13 empty] | 0 | 0 | 1 | 1 |  |  |  | 1013 | % | % | 1 | [6 empty] | 82815029 | 3 | Монтажные работы | 0 |  | 2 | 108001 | Электротехнические установки: на других объектах | мФЕР-08 |  |  |  | 1024 | 0 | 0 | 0 | 0 | 0 | 0 | 0 | [18 empty] | 0 | 0 | 0 |  |  |  |  | 97 | 51 |  |  |  |  | 1 |  | 274903907 | 2 | 1 | -2 | 0 | 0 | 0 | 0 | 0 | 0 | 0 |  | 0 | 3 | 0 |  | 0 | 1 | 0 | 0 | 0 | 0 | [5 empty] | Пр/812-049.3-1 | Пр/774-049.3 | Электротехнические установки: на других объектах | Электротехнические установки: на других объектах | 0 | 0
18 | 1 | 460 |  |  | 421/пр_2020_п.75_пп.а | Сметная стоимость вспомогательных ненормируемых материальных ресурсов, не учтенная в сметной норме, 2% | % | 2 | 2 | 2 | 0 | 0 | 0 | 0 | 0 | 0 | 0 | 0 | 0 | 0 | 0 | 0 | 0 | 0 |  | -1 | 0 | 0 | 0 | 0 | 0 | 0 | 0 | 0 | 0 | 0 | 0 | 0 | 0 | 0 | 0 | 0 | 0 | 0 | 97 | 51 | 1 | 1 |  |  | 1 | 1 | 1 | 1 |  |  |  |  | 3 | 2 |  |  |  | 108001 | 0 |  | 0 | 3 | 0 | 1 | 1 | 1 | 1 | 1 | 1 |  | 97 | 51 |  |  |  | 0 | 0 | 0 | 0 | 0 | 0 | 0 | 0 | 0 |  | 0 | 0 | 0 | 0 | 0 | 0 | 0 | 0 | 0 | 0 | 0 | 0 | [13 empty] | 0 | 0 | 1 | 1 |  |  |  | 1013 | % | % | 1 | [6 empty] | 82815029 | 3 | Монтажные работы | 0 |  | 2 | 108001 | Электротехнические установки: на других объектах | мФЕР-08 |  |  |  | 1024 | 0 | 0 | 0 | 0 | 0 | 0 | 0 | [18 empty] | 0 | 0 | 0 |  |  |  |  | 97 | 51 |  |  |  |  | 1 |  | 274903907 | 2 | 1 | -2 | 0 | 0 | 0 | 0 | 0 | 0 | 0 |  | 0 | 3 | 0 |  | 0 | 1 | 0 | 0 | 0 | 0 | [5 empty] | Пр/812-049.3-1 | Пр/774-049.3 | Электротехнические установки: на других объектах | Электротехнические установки: на других объектах | 0 | 0
17 | 1 | 462 | 666 |  | 46-03-009-08 | Пробивка в кирпичных стенах отверстий круглых диаметром: свыше 25 до 50 мм при толщине стен свыше 25 до 38 см | 100 ШТ | 0 | 0 | 0 | 0 | 0 | 0 | 0 | 0 | 0 | 0 | 0 | 0 | 0 | 0 | 0 | 0 | 0 |  | -1 | 81593.5131 | 0 | 3289.5819 | 0 | 78303.9312 | 0 | 100.98 | 0 | 0 | 60439.6393 | 0 | 2436.7273 | 0 | 58002.912 | 0 | 74.8 | 0 | 0 | 103 | 59 | 1 | 1 |  |  | 1 | 1 | 1 | 1 |  |  |  |  | 0 | 1 | ГЭСН-2022 доп.4, 46-03-009-08, приказ Минстроя России от 27.12.2022 г. № 1133/пр |  |  | 46001 | 0 |  | 0 | 2 | 0 | 1 | 1 | 1 | 1 | 1 | 1 |  | 103 | 59 |  |  |  | 0 | 0 | 0 | 0 | 0 | 0 | 0 | 0 | 0 | Поправка: 421/пр_2020_прил.10_т.1_п.5_гр.5 Наименование: Производство работ осуществляется в стесненных условиях населенных пунктов Поправка: 421/пр_2020_прил.10_т.1_п.4_гр.3 Наименование: Производство работ осуществляется в охранной зоне действующей воздушной линии электропередачи, вблизи объектов, находящихся под напряжением, внутри объектов капитального строительства, внутренняя проводка в которых не обесточена, если это приведет к ограничению действий рабочих в соответствии с требованиями техники безопасности | 0 | 0 | 0 | 171.99 | 0 | 775.44 | 0 | 100.98 | 0 | 0 | 0 | 0 |  | 33 |  |  | *(0,15+0,2+1) | *(0,15+0,2+1) | *(0,15+0,2+1) |  | *(0,15+0,2+1) | *(0,15+0,2+1) |  |  |  | 0 | 0 | 1 | 1 |  |  |  | 1013 | 100 ШТ | 100 ШТ | 1 | [6 empty] | 82815219 | 2 | Общестроительные работы | 40 | Работы по реконструкции зданий и сооружений | 1 | 46001 | Работы по реконструкции зданий и сооружений: усиление и замена существующих конструкций, возведение отдельных конструктивных элементов | ФЕР-46 |  | Поправка: 421/пр_2020_прил.10_т.1_п.5_гр.5 Поправка: 421/пр_2020_прил.10_т.1_п.4_гр.3 |  | 132096 | 0 | 0 | 0 | 0 | 0 | 74.8 | 0 | 0 | [17 empty] | 0 | 0 | 0 |  |  |  |  | 103 | 59 |  |  |  |  | 1 |  | -341104705 | 2 | 1 | -2 | 0 | 0 | 0 | 0 | 0 | 0 | 0 |  | 0 | 3 | 0 |  | 0 | 1 | 0 | 0 | 0 | 0 | [5 empty] | Пр/812-040.1-1 | Пр/774-040.1 | Работы по реконструкции зданий и сооружений: усиление и замена существующих конструкций, возведение отдельных конструктивных элементов | Работы по реконструкции зданий и сооружений: усиление и замена существующих конструкций, возведение отдельных конструктивных элементов | 0 | 0
17 | 1 | 464 | 668 |  | 46-03-009-08 | Пробивка в кирпичных стенах отверстий круглых диаметром: свыше 25 до 50 мм при толщине стен свыше 25 до 38 см | 100 ШТ | 0 | 0 | 0 | 0 | 0 | 0 | 0 | 0 | 0 | 0 | 0 | 0 | 0 | 0 | 0 | 0 | 0 |  | -1 | 81593.5131 | 0 | 3289.5819 | 0 | 78303.9312 | 0 | 100.98 | 0 | 0 | 60439.6393 | 0 | 2436.7273 | 0 | 58002.912 | 0 | 74.8 | 0 | 0 | 103 | 59 | 1 | 1 |  |  | 1 | 1 | 1 | 1 |  |  |  |  | 0 | 1 | ГЭСН-2022 доп.4, 46-03-009-08, приказ Минстроя России от 27.12.2022 г. № 1133/пр |  |  | 46001 | 0 |  | 0 | 2 | 0 | 1 | 1 | 1 | 1 | 1 | 1 |  | 103 | 59 |  |  |  | 0 | 0 | 0 | 0 | 0 | 0 | 0 | 0 | 0 | Поправка: 421/пр_2020_прил.10_т.1_п.5_гр.5 Наименование: Производство работ осуществляется в стесненных условиях населенных пунктов Поправка: 421/пр_2020_прил.10_т.1_п.4_гр.3 Наименование: Производство работ осуществляется в охранной зоне действующей воздушной линии электропередачи, вблизи объектов, находящихся под напряжением, внутри объектов капитального строительства, внутренняя проводка в которых не обесточена, если это приведет к ограничению действий рабочих в соответствии с требованиями техники безопасности | 0 | 0 | 0 | 171.99 | 0 | 775.44 | 0 | 100.98 | 0 | 0 | 0 | 0 |  | 35 |  |  | *(0,15+0,2+1) | *(0,15+0,2+1) | *(0,15+0,2+1) |  | *(0,15+0,2+1) | *(0,15+0,2+1) |  |  |  | 0 | 0 | 1 | 1 |  |  |  | 1013 | 100 ШТ | 100 ШТ | 1 | [6 empty] | 82815219 | 2 | Общестроительные работы | 40 | Работы по реконструкции зданий и сооружений | 1 | 46001 | Работы по реконструкции зданий и сооружений: усиление и замена существующих конструкций, возведение отдельных конструктивных элементов | ФЕР-46 |  | Поправка: 421/пр_2020_прил.10_т.1_п.5_гр.5 Поправка: 421/пр_2020_прил.10_т.1_п.4_гр.3 |  | 132096 | 0 | 0 | 0 | 0 | 0 | 74.8 | 0 | 0 | [17 empty] | 0 | 0 | 0 |  |  |  |  | 103 | 59 |  |  |  |  | 1 |  | -341104705 | 2 | 1 | -2 | 0 | 0 | 0 | 0 | 0 | 0 | 0 |  | 0 | 3 | 0 |  | 0 | 1 | 0 | 0 | 0 | 0 | [5 empty] | Пр/812-040.1-1 | Пр/774-040.1 | Работы по реконструкции зданий и сооружений: усиление и замена существующих конструкций, возведение отдельных конструктивных элементов | Работы по реконструкции зданий и сооружений: усиление и замена существующих конструкций, возведение отдельных конструктивных элементов | 0 | 0
17 | 1 | 475 | 679 |  | м08-02-405-05 | Провод по установленным стальным конструкциям и панелям, сечение: до 240 мм2 | 100 м | 0 | 0 | 0 | 0 | 0 | 0 | 0 | 0 | 0 | 0 | 0 | 0 | 0 | 0 | 0 | 0 | 0 |  | -1 | 52375.7486 | 901.7066 | 4333.608 | 3441.1703 | 47140.434 | 0 | 59.4 | 3.618 | 0 | 41579.6416 | 901.7066 | 3210.08 | 2549.015 | 34918.84 | 0 | 44 | 2.68 | 0 | 97 | 51 | 1 | 1 |  |  | 1 | 1 | 1 | 1 |  |  |  |  | 0 | 2 | ГЭСНм-2022, м08-02-405-05, приказ Минстроя России от 18.05.2022 г. № 378/пр |  |  | 108001 | 0 |  | 0 | 3 | 0 | 1 | 1 | 1 | 1 | 1 | 1 |  | 97 | 51 |  |  |  | 0 | 0 | 0 | 0 | 0 | 0 | 0 | 0 | 0 | Поправка: 421/пр_2020_прил.10_т.1_п.5_гр.5 Наименование: Производство работ осуществляется в стесненных условиях населенных пунктов Поправка: 421/пр_2020_прил.10_т.1_п.4_гр.3 Наименование: Производство работ осуществляется в охранной зоне действующей воздушной линии электропередачи, вблизи объектов, находящихся под напряжением, внутри объектов капитального строительства, внутренняя проводка в которых не обесточена, если это приведет к ограничению действий рабочих в соответствии с требованиями техники безопасности | 0 | 0 | 164880.29 | 2302.6 | 1902.25 | 793.61 | 0 | 59.4 | 3.618 | 0 | 0 | 0 |  | 37 |  |  | *(0,15+0,2+1) | *(0,15+0,2+1) | *(0,15+0,2+1) |  | *(0,15+0,2+1) | *(0,15+0,2+1) |  |  |  | 0 | 0 | 1 | 1 |  |  |  | 1003 | 100 м | 100 м | 100 | [6 empty] | 82815029 | 3 | Монтажные работы | 0 |  | 2 | 108001 | Электротехнические установки: на других объектах | мФЕР-08 |  | Поправка: 421/пр_2020_прил.10_т.1_п.5_гр.5 Поправка: 421/пр_2020_прил.10_т.1_п.4_гр.3 |  | 132096 | 0 | 0 | 0 | 0 | 0 | 44 | 2.68 | 0 | [17 empty] | 0 | 0 | 0 |  |  |  |  | 97 | 51 |  |  |  |  | 1 |  | 1080816770 | 2 | 1 | -2 | 0 | 0 | 0 | 0 | 0 | 0 | 0 |  | 0 | 3 | 0 |  | 0 | 1 | 0 | 0 | 0 | 0 | [5 empty] | Пр/812-049.3-1 | Пр/774-049.3 | Электротехнические установки: на других объектах | Электротехнические установки: на других объектах | 0 | 0
17 | 1 | 486 | 690 |  | м08-02-405-05 | Провод по установленным стальным конструкциям и панелям, сечение: до 240 мм2 | 100 м | 0 | 0 | 0 | 0 | 0 | 0 | 0 | 0 | 0 | 0 | 0 | 0 | 0 | 0 | 0 | 0 | 0 |  | -1 | 52375.7486 | 901.7066 | 4333.608 | 3441.1703 | 47140.434 | 0 | 59.4 | 3.618 | 0 | 41579.6416 | 901.7066 | 3210.08 | 2549.015 | 34918.84 | 0 | 44 | 2.68 | 0 | 97 | 51 | 1 | 1 |  |  | 1 | 1 | 1 | 1 |  |  |  |  | 0 | 2 | ГЭСНм-2022, м08-02-405-05, приказ Минстроя России от 18.05.2022 г. № 378/пр |  |  | 108001 | 0 |  | 0 | 3 | 0 | 1 | 1 | 1 | 1 | 1 | 1 |  | 97 | 51 |  |  |  | 0 | 0 | 0 | 0 | 0 | 0 | 0 | 0 | 0 | Поправка: 421/пр_2020_прил.10_т.1_п.5_гр.5 Наименование: Производство работ осуществляется в стесненных условиях населенных пунктов Поправка: 421/пр_2020_прил.10_т.1_п.4_гр.3 Наименование: Производство работ осуществляется в охранной зоне действующей воздушной линии электропередачи, вблизи объектов, находящихся под напряжением, внутри объектов капитального строительства, внутренняя проводка в которых не обесточена, если это приведет к ограничению действий рабочих в соответствии с требованиями техники безопасности | 0 | 0 | 164880.29 | 2302.6 | 1902.25 | 793.61 | 0 | 59.4 | 3.618 | 0 | 0 | 0 |  | 39 |  |  | *(0,15+0,2+1) | *(0,15+0,2+1) | *(0,15+0,2+1) |  | *(0,15+0,2+1) | *(0,15+0,2+1) |  |  |  | 0 | 0 | 1 | 1 |  |  |  | 1003 | 100 м | 100 м | 100 | [6 empty] | 82815029 | 3 | Монтажные работы | 0 |  | 2 | 108001 | Электротехнические установки: на других объектах | мФЕР-08 |  | Поправка: 421/пр_2020_прил.10_т.1_п.5_гр.5 Поправка: 421/пр_2020_прил.10_т.1_п.4_гр.3 |  | 132096 | 0 | 0 | 0 | 0 | 0 | 44 | 2.68 | 0 | [17 empty] | 0 | 0 | 0 |  |  |  |  | 97 | 51 |  |  |  |  | 1 |  | 1080816770 | 2 | 1 | -2 | 0 | 0 | 0 | 0 | 0 | 0 | 0 |  | 0 | 3 | 0 |  | 0 | 1 | 0 | 0 | 0 | 0 | [5 empty] | Пр/812-049.3-1 | Пр/774-049.3 | Электротехнические установки: на других объектах | Электротехнические установки: на других объектах | 0 | 0
18 | 1 | 475 |  |  | 421/пр_2020_п.75_пп.а | Сметная стоимость вспомогательных ненормируемых материальных ресурсов, не учтенная в сметной норме, 2% | % | 2 | 2 | 2 | 0 | 0 | 0 | 0 | 0 | 0 | 0 | 0 | 0 | 0 | 0 | 0 | 0 | 0 |  | -1 | 0 | 0 | 0 | 0 | 0 | 0 | 0 | 0 | 0 | 0 | 0 | 0 | 0 | 0 | 0 | 0 | 0 | 0 | 97 | 51 | 1 | 1 |  |  | 1 | 1 | 1 | 1 |  |  |  |  | 3 | 2 |  |  |  | 108001 | 0 |  | 0 | 3 | 0 | 1 | 1 | 1 | 1 | 1 | 1 |  | 97 | 51 |  |  |  | 0 | 0 | 0 | 0 | 0 | 0 | 0 | 0 | 0 |  | 0 | 0 | 0 | 0 | 0 | 0 | 0 | 0 | 0 | 0 | 0 | 0 | [13 empty] | 0 | 0 | 1 | 1 |  |  |  | 1013 | % | % | 1 | [6 empty] | 82815029 | 3 | Монтажные работы | 0 |  | 2 | 108001 | Электротехнические установки: на других объектах | мФЕР-08 |  |  |  | 1024 | 0 | 0 | 0 | 0 | 0 | 0 | 0 | [18 empty] | 0 | 0 | 0 |  |  |  |  | 97 | 51 |  |  |  |  | 1 |  | 274903907 | 2 | 1 | -2 | 0 | 0 | 0 | 0 | 0 | 0 | 0 |  | 0 | 3 | 0 |  | 0 | 1 | 0 | 0 | 0 | 0 | [5 empty] | Пр/812-049.3-1 | Пр/774-049.3 | Электротехнические установки: на других объектах | Электротехнические установки: на других объектах | 0 | 0
18 | 1 | 486 |  |  | 421/пр_2020_п.75_пп.а | Сметная стоимость вспомогательных ненормируемых материальных ресурсов, не учтенная в сметной норме, 2% | % | 2 | 2 | 2 | 0 | 0 | 0 | 0 | 0 | 0 | 0 | 0 | 0 | 0 | 0 | 0 | 0 | 0 |  | -1 | 0 | 0 | 0 | 0 | 0 | 0 | 0 | 0 | 0 | 0 | 0 | 0 | 0 | 0 | 0 | 0 | 0 | 0 | 97 | 51 | 1 | 1 |  |  | 1 | 1 | 1 | 1 |  |  |  |  | 3 | 2 |  |  |  | 108001 | 0 |  | 0 | 3 | 0 | 1 | 1 | 1 | 1 | 1 | 1 |  | 97 | 51 |  |  |  | 0 | 0 | 0 | 0 | 0 | 0 | 0 | 0 | 0 |  | 0 | 0 | 0 | 0 | 0 | 0 | 0 | 0 | 0 | 0 | 0 | 0 | [13 empty] | 0 | 0 | 1 | 1 |  |  |  | 1013 | % | % | 1 | [6 empty] | 82815029 | 3 | Монтажные работы | 0 |  | 2 | 108001 | Электротехнические установки: на других объектах | мФЕР-08 |  |  |  | 1024 | 0 | 0 | 0 | 0 | 0 | 0 | 0 | [18 empty] | 0 | 0 | 0 |  |  |  |  | 97 | 51 |  |  |  |  | 1 |  | 274903907 | 2 | 1 | -2 | 0 | 0 | 0 | 0 | 0 | 0 | 0 |  | 0 | 3 | 0 |  | 0 | 1 | 0 | 0 | 0 | 0 | [5 empty] | Пр/812-049.3-1 | Пр/774-049.3 | Электротехнические установки: на других объектах | Электротехнические установки: на других объектах | 0 | 0
17 | 1 | 495 | 699 |  | м08-02-409-03 | Труба винипластовая по установленным конструкциям, по стенам и колоннам с креплением скобами, диаметр: до 63 мм | 100 м | 0 | 0 | 0 | 0 | 0 | 0 | 0 | 0 | 0 | 0 | 0 | 0 | 0 | 0 | 0 | 0 | 0 |  | -1 | 34930.9636 | 245.8525 | 1172.548 | 898.8131 | 33512.5631 | 0 | 42.228 | 0.945 | 0 | 26604.3149 | 245.8525 | 868.5541 | 665.7875 | 24824.1208 | 0 | 31.28 | 0.7 | 0 | 97 | 51 | 1 | 1 |  |  | 1 | 1 | 1 | 1 |  |  |  |  | 0 | 2 | ГЭСНм-2022 доп.16, м08-02-409-03, приказ Минстроя России от 12.11.2025 г. № 696/пр |  |  | 108001 | 0 |  | 0 | 3 | 0 | 1 | 1 | 1 | 1 | 1 | 1 |  | 97 | 51 |  |  |  | 0 | 0 | 0 | 0 | 0 | 0 | 0 | 0 | 0 | Поправка: 421/пр_2020_прил.10_т.1_п.5_гр.5 Наименование: Производство работ осуществляется в стесненных условиях населенных пунктов Поправка: 421/пр_2020_прил.10_т.1_п.4_гр.3 Наименование: Производство работ осуществляется в охранной зоне действующей воздушной линии электропередачи, вблизи объектов, находящихся под напряжением, внутри объектов капитального строительства, внутренняя проводка в которых не обесточена, если это приведет к ограничению действий рабочих в соответствии с требованиями техники безопасности | 0 | 0 | 372.02 | 2302.6 | 1902.25 | 793.61 | 0 | 42.228 | 0.945 | 0 | 0 | 0 |  | 41 |  |  | *(0,15+0,2+1) | *(0,15+0,2+1) | *(0,15+0,2+1) |  | *(0,15+0,2+1) | *(0,15+0,2+1) |  |  |  | 0 | 0 | 1 | 1 |  |  |  | 1003 | 100 м | 100 м | 100 | [6 empty] | 82815029 | 3 | Монтажные работы | 0 |  | 2 | 108001 | Электротехнические установки: на других объектах | мФЕР-08 |  | Поправка: 421/пр_2020_прил.10_т.1_п.5_гр.5 Поправка: 421/пр_2020_прил.10_т.1_п.4_гр.3 |  | 132096 | 0 | 0 | 0 | 0 | 0 | 31.28 | 0.7 | 0 | [17 empty] | 0 | 0 | 0 |  |  |  |  | 97 | 51 |  |  |  |  | 1 |  | -1894754197 | 2 | 1 | -2 | 0 | 0 | 0 | 0 | 0 | 0 | 0 |  | 0 | 3 | 0 |  | 0 | 1 | 0 | 0 | 0 | 0 | [5 empty] | Пр/812-049.3-1 | Пр/774-049.3 | Электротехнические установки: на других объектах | Электротехнические установки: на других объектах | 0 | 0
17 | 1 | 504 | 708 |  | м08-02-409-03 | Труба винипластовая по установленным конструкциям, по стенам и колоннам с креплением скобами, диаметр: до 63 мм | 100 м | 0 | 0 | 0 | 0 | 0 | 0 | 0 | 0 | 0 | 0 | 0 | 0 | 0 | 0 | 0 | 0 | 0 |  | -1 | 34930.9636 | 245.8525 | 1172.548 | 898.8131 | 33512.5631 | 0 | 42.228 | 0.945 | 0 | 26604.3149 | 245.8525 | 868.5541 | 665.7875 | 24824.1208 | 0 | 31.28 | 0.7 | 0 | 97 | 51 | 1 | 1 |  |  | 1 | 1 | 1 | 1 |  |  |  |  | 0 | 2 | ГЭСНм-2022 доп.16, м08-02-409-03, приказ Минстроя России от 12.11.2025 г. № 696/пр |  |  | 108001 | 0 |  | 0 | 3 | 0 | 1 | 1 | 1 | 1 | 1 | 1 |  | 97 | 51 |  |  |  | 0 | 0 | 0 | 0 | 0 | 0 | 0 | 0 | 0 | Поправка: 421/пр_2020_прил.10_т.1_п.5_гр.5 Наименование: Производство работ осуществляется в стесненных условиях населенных пунктов Поправка: 421/пр_2020_прил.10_т.1_п.4_гр.3 Наименование: Производство работ осуществляется в охранной зоне действующей воздушной линии электропередачи, вблизи объектов, находящихся под напряжением, внутри объектов капитального строительства, внутренняя проводка в которых не обесточена, если это приведет к ограничению действий рабочих в соответствии с требованиями техники безопасности | 0 | 0 | 372.02 | 2302.6 | 1902.25 | 793.61 | 0 | 42.228 | 0.945 | 0 | 0 | 0 |  | 43 |  |  | *(0,15+0,2+1) | *(0,15+0,2+1) | *(0,15+0,2+1) |  | *(0,15+0,2+1) | *(0,15+0,2+1) |  |  |  | 0 | 0 | 1 | 1 |  |  |  | 1003 | 100 м | 100 м | 100 | [6 empty] | 82815029 | 3 | Монтажные работы | 0 |  | 2 | 108001 | Электротехнические установки: на других объектах | мФЕР-08 |  | Поправка: 421/пр_2020_прил.10_т.1_п.5_гр.5 Поправка: 421/пр_2020_прил.10_т.1_п.4_гр.3 |  | 132096 | 0 | 0 | 0 | 0 | 0 | 31.28 | 0.7 | 0 | [17 empty] | 0 | 0 | 0 |  |  |  |  | 97 | 51 |  |  |  |  | 1 |  | -1894754197 | 2 | 1 | -2 | 0 | 0 | 0 | 0 | 0 | 0 | 0 |  | 0 | 3 | 0 |  | 0 | 1 | 0 | 0 | 0 | 0 | [5 empty] | Пр/812-049.3-1 | Пр/774-049.3 | Электротехнические установки: на других объектах | Электротехнические установки: на других объектах | 0 | 0
18 | 1 | 495 |  |  | 421/пр_2020_п.75_пп.а | Сметная стоимость вспомогательных ненормируемых материальных ресурсов, не учтенная в сметной норме, 2% | % | 2 | 2 | 2 | 0 | 0 | 0 | 0 | 0 | 0 | 0 | 0 | 0 | 0 | 0 | 0 | 0 | 0 |  | -1 | 0 | 0 | 0 | 0 | 0 | 0 | 0 | 0 | 0 | 0 | 0 | 0 | 0 | 0 | 0 | 0 | 0 | 0 | 97 | 51 | 1 | 1 |  |  | 1 | 1 | 1 | 1 |  |  |  |  | 3 | 2 |  |  |  | 108001 | 0 |  | 0 | 3 | 0 | 1 | 1 | 1 | 1 | 1 | 1 |  | 97 | 51 |  |  |  | 0 | 0 | 0 | 0 | 0 | 0 | 0 | 0 | 0 |  | 0 | 0 | 0 | 0 | 0 | 0 | 0 | 0 | 0 | 0 | 0 | 0 | [13 empty] | 0 | 0 | 1 | 1 |  |  |  | 1013 | % | % | 1 | [6 empty] | 82815029 | 3 | Монтажные работы | 0 |  | 2 | 108001 | Электротехнические установки: на других объектах | мФЕР-08 |  |  |  | 1024 | 0 | 0 | 0 | 0 | 0 | 0 | 0 | [18 empty] | 0 | 0 | 0 |  |  |  |  | 97 | 51 |  |  |  |  | 1 |  | 274903907 | 2 | 1 | -2 | 0 | 0 | 0 | 0 | 0 | 0 | 0 |  | 0 | 3 | 0 |  | 0 | 1 | 0 | 0 | 0 | 0 | [5 empty] | Пр/812-049.3-1 | Пр/774-049.3 | Электротехнические установки: на других объектах | Электротехнические установки: на других объектах | 0 | 0
18 | 1 | 504 |  |  | 421/пр_2020_п.75_пп.а | Сметная стоимость вспомогательных ненормируемых материальных ресурсов, не учтенная в сметной норме, 2% | % | 2 | 2 | 2 | 0 | 0 | 0 | 0 | 0 | 0 | 0 | 0 | 0 | 0 | 0 | 0 | 0 | 0 |  | -1 | 0 | 0 | 0 | 0 | 0 | 0 | 0 | 0 | 0 | 0 | 0 | 0 | 0 | 0 | 0 | 0 | 0 | 0 | 97 | 51 | 1 | 1 |  |  | 1 | 1 | 1 | 1 |  |  |  |  | 3 | 2 |  |  |  | 108001 | 0 |  | 0 | 3 | 0 | 1 | 1 | 1 | 1 | 1 | 1 |  | 97 | 51 |  |  |  | 0 | 0 | 0 | 0 | 0 | 0 | 0 | 0 | 0 |  | 0 | 0 | 0 | 0 | 0 | 0 | 0 | 0 | 0 | 0 | 0 | 0 | [13 empty] | 0 | 0 | 1 | 1 |  |  |  | 1013 | % | % | 1 | [6 empty] | 82815029 | 3 | Монтажные работы | 0 |  | 2 | 108001 | Электротехнические установки: на других объектах | мФЕР-08 |  |  |  | 1024 | 0 | 0 | 0 | 0 | 0 | 0 | 0 | [18 empty] | 0 | 0 | 0 |  |  |  |  | 97 | 51 |  |  |  |  | 1 |  | 274903907 | 2 | 1 | -2 | 0 | 0 | 0 | 0 | 0 | 0 | 0 |  | 0 | 3 | 0 |  | 0 | 1 | 0 | 0 | 0 | 0 | [5 empty] | Пр/812-049.3-1 | Пр/774-049.3 | Электротехнические установки: на других объектах | Электротехнические установки: на других объектах | 0 | 0
17 | 1 | 514 | 718 |  | м08-02-412-08 | Затягивание провода в проложенные трубы и металлические рукава первого одножильного или многожильного в общей оплетке, суммарное сечение: до 240 мм2 | 100 м | 0 | 0 | 0 | 0 | 0 | 0 | 0 | 0 | 0 | 0 | 0 | 0 | 0 | 0 | 0 | 0 | 0 |  | -1 | 36462.1451 | 1798.3905 | 979.7717 | 821.772 | 33683.9828 | 0 | 42.444 | 0.864 | 0 | 28083.9657 | 1798.3905 | 725.7568 | 608.72 | 24951.0984 | 0 | 31.44 | 0.64 | 0 | 97 | 51 | 1 | 1 |  |  | 1 | 1 | 1 | 1 |  |  |  |  | 0 | 2 | ГЭСНм-2022 доп.9, м08-02-412-08, приказ Минстроя России от 16.02.2024 г. № 102/пр |  |  | 108001 | 0 |  | 0 | 3 | 0 | 1 | 1 | 1 | 1 | 1 | 1 |  | 97 | 51 |  |  |  | 0 | 0 | 0 | 0 | 0 | 0 | 0 | 0 | 0 | Поправка: 421/пр_2020_прил.10_т.1_п.5_гр.5 Наименование: Производство работ осуществляется в стесненных условиях населенных пунктов Поправка: 421/пр_2020_прил.10_т.1_п.4_гр.3 Наименование: Производство работ осуществляется в охранной зоне действующей воздушной линии электропередачи, вблизи объектов, находящихся под напряжением, внутри объектов капитального строительства, внутренняя проводка в которых не обесточена, если это приведет к ограничению действий рабочих в соответствии с требованиями техники безопасности | 0 | 0 | 103496.47 | 2267.99 | 1902.25 | 793.61 | 0 | 42.444 | 0.864 | 0 | 0 | 0 |  | 45 |  |  | *(0,15+0,2+1) | *(0,15+0,2+1) | *(0,15+0,2+1) |  | *(0,15+0,2+1) | *(0,15+0,2+1) |  |  |  | 0 | 0 | 1 | 1 |  |  |  | 1003 | 100 м | 100 м | 100 | [6 empty] | 82815029 | 3 | Монтажные работы | 0 |  | 2 | 108001 | Электротехнические установки: на других объектах | мФЕР-08 |  | Поправка: 421/пр_2020_прил.10_т.1_п.5_гр.5 Поправка: 421/пр_2020_прил.10_т.1_п.4_гр.3 |  | 132096 | 0 | 0 | 0 | 0 | 0 | 31.44 | 0.64 | 0 | [17 empty] | 0 | 0 | 0 |  |  |  |  | 97 | 51 |  |  |  |  | 1 |  | 324397824 | 2 | 1 | -2 | 0 | 0 | 0 | 0 | 0 | 0 | 0 |  | 0 | 3 | 0 |  | 0 | 1 | 0 | 0 | 0 | 0 | [5 empty] | Пр/812-049.3-1 | Пр/774-049.3 | Электротехнические установки: на других объектах | Электротехнические установки: на других объектах | 0 | 0
17 | 1 | 524 | 728 |  | м08-02-412-08 | Затягивание провода в проложенные трубы и металлические рукава первого одножильного или многожильного в общей оплетке, суммарное сечение: до 240 мм2 | 100 м | 0 | 0 | 0 | 0 | 0 | 0 | 0 | 0 | 0 | 0 | 0 | 0 | 0 | 0 | 0 | 0 | 0 |  | -1 | 36462.1451 | 1798.3905 | 979.7717 | 821.772 | 33683.9828 | 0 | 42.444 | 0.864 | 0 | 28083.9657 | 1798.3905 | 725.7568 | 608.72 | 24951.0984 | 0 | 31.44 | 0.64 | 0 | 97 | 51 | 1 | 1 |  |  | 1 | 1 | 1 | 1 |  |  |  |  | 0 | 2 | ГЭСНм-2022 доп.9, м08-02-412-08, приказ Минстроя России от 16.02.2024 г. № 102/пр |  |  | 108001 | 0 |  | 0 | 3 | 0 | 1 | 1 | 1 | 1 | 1 | 1 |  | 97 | 51 |  |  |  | 0 | 0 | 0 | 0 | 0 | 0 | 0 | 0 | 0 | Поправка: 421/пр_2020_прил.10_т.1_п.5_гр.5 Наименование: Производство работ осуществляется в стесненных условиях населенных пунктов Поправка: 421/пр_2020_прил.10_т.1_п.4_гр.3 Наименование: Производство работ осуществляется в охранной зоне действующей воздушной линии электропередачи, вблизи объектов, находящихся под напряжением, внутри объектов капитального строительства, внутренняя проводка в которых не обесточена, если это приведет к ограничению действий рабочих в соответствии с требованиями техники безопасности | 0 | 0 | 103496.47 | 2267.99 | 1902.25 | 793.61 | 0 | 42.444 | 0.864 | 0 | 0 | 0 |  | 47 |  |  | *(0,15+0,2+1) | *(0,15+0,2+1) | *(0,15+0,2+1) |  | *(0,15+0,2+1) | *(0,15+0,2+1) |  |  |  | 0 | 0 | 1 | 1 |  |  |  | 1003 | 100 м | 100 м | 100 | [6 empty] | 82815029 | 3 | Монтажные работы | 0 |  | 2 | 108001 | Электротехнические установки: на других объектах | мФЕР-08 |  | Поправка: 421/пр_2020_прил.10_т.1_п.5_гр.5 Поправка: 421/пр_2020_прил.10_т.1_п.4_гр.3 |  | 132096 | 0 | 0 | 0 | 0 | 0 | 31.44 | 0.64 | 0 | [17 empty] | 0 | 0 | 0 |  |  |  |  | 97 | 51 |  |  |  |  | 1 |  | 324397824 | 2 | 1 | -2 | 0 | 0 | 0 | 0 | 0 | 0 | 0 |  | 0 | 3 | 0 |  | 0 | 1 | 0 | 0 | 0 | 0 | [5 empty] | Пр/812-049.3-1 | Пр/774-049.3 | Электротехнические установки: на других объектах | Электротехнические установки: на других объектах | 0 | 0
18 | 1 | 514 |  |  | 421/пр_2020_п.75_пп.а | Сметная стоимость вспомогательных ненормируемых материальных ресурсов, не учтенная в сметной норме, 2% | % | 2 | 2 | 2 | 0 | 0 | 0 | 0 | 0 | 0 | 0 | 0 | 0 | 0 | 0 | 0 | 0 | 0 |  | -1 | 0 | 0 | 0 | 0 | 0 | 0 | 0 | 0 | 0 | 0 | 0 | 0 | 0 | 0 | 0 | 0 | 0 | 0 | 97 | 51 | 1 | 1 |  |  | 1 | 1 | 1 | 1 |  |  |  |  | 3 | 2 |  |  |  | 108001 | 0 |  | 0 | 3 | 0 | 1 | 1 | 1 | 1 | 1 | 1 |  | 97 | 51 |  |  |  | 0 | 0 | 0 | 0 | 0 | 0 | 0 | 0 | 0 |  | 0 | 0 | 0 | 0 | 0 | 0 | 0 | 0 | 0 | 0 | 0 | 0 | [13 empty] | 0 | 0 | 1 | 1 |  |  |  | 1013 | % | % | 1 | [6 empty] | 82815029 | 3 | Монтажные работы | 0 |  | 2 | 108001 | Электротехнические установки: на других объектах | мФЕР-08 |  |  |  | 1024 | 0 | 0 | 0 | 0 | 0 | 0 | 0 | [18 empty] | 0 | 0 | 0 |  |  |  |  | 97 | 51 |  |  |  |  | 1 |  | 274903907 | 2 | 1 | -2 | 0 | 0 | 0 | 0 | 0 | 0 | 0 |  | 0 | 3 | 0 |  | 0 | 1 | 0 | 0 | 0 | 0 | [5 empty] | Пр/812-049.3-1 | Пр/774-049.3 | Электротехнические установки: на других объектах | Электротехнические установки: на других объектах | 0 | 0
18 | 1 | 524 |  |  | 421/пр_2020_п.75_пп.а | Сметная стоимость вспомогательных ненормируемых материальных ресурсов, не учтенная в сметной норме, 2% | % | 2 | 2 | 2 | 0 | 0 | 0 | 0 | 0 | 0 | 0 | 0 | 0 | 0 | 0 | 0 | 0 | 0 |  | -1 | 0 | 0 | 0 | 0 | 0 | 0 | 0 | 0 | 0 | 0 | 0 | 0 | 0 | 0 | 0 | 0 | 0 | 0 | 97 | 51 | 1 | 1 |  |  | 1 | 1 | 1 | 1 |  |  |  |  | 3 | 2 |  |  |  | 108001 | 0 |  | 0 | 3 | 0 | 1 | 1 | 1 | 1 | 1 | 1 |  | 97 | 51 |  |  |  | 0 | 0 | 0 | 0 | 0 | 0 | 0 | 0 | 0 |  | 0 | 0 | 0 | 0 | 0 | 0 | 0 | 0 | 0 | 0 | 0 | 0 | [13 empty] | 0 | 0 | 1 | 1 |  |  |  | 1013 | % | % | 1 | [6 empty] | 82815029 | 3 | Монтажные работы | 0 |  | 2 | 108001 | Электротехнические установки: на других объектах | мФЕР-08 |  |  |  | 1024 | 0 | 0 | 0 | 0 | 0 | 0 | 0 | [18 empty] | 0 | 0 | 0 |  |  |  |  | 97 | 51 |  |  |  |  | 1 |  | 274903907 | 2 | 1 | -2 | 0 | 0 | 0 | 0 | 0 | 0 | 0 |  | 0 | 3 | 0 |  | 0 | 1 | 0 | 0 | 0 | 0 | [5 empty] | Пр/812-049.3-1 | Пр/774-049.3 | Электротехнические установки: на других объектах | Электротехнические установки: на других объектах | 0 | 0
17 | 1 | 535 | 739 |  | м08-02-147-10 | Кабель до 35 кВ по установленным конструкциям и лоткам с креплением по всей длине, масса 1 м кабеля: до 1 кг | 100 м | 0 | 0 | 0 | 0 | 0 | 0 | 0 | 0 | 0 | 0 | 0 | 0 | 0 | 0 | 0 | 0 | 0 |  | -1 | 16457.9939 | 363.0575 | 674.7767 | 525.021 | 15420.1597 | 0 | 19.4304 | 0.552 | 0 | 12406.5049 | 363.0575 | 488.9686 | 380.45 | 11174.0288 | 0 | 14.08 | 0.4 | 0 | 97 | 51 | 1 | 1 |  |  | 1 | 1 | 1 | 1 |  |  |  |  | 0 | 2 | ГЭСНм-2022 доп.7, м08-02-147-10, приказ Минстроя России от 02.08.2023 г. № 551/пр |  |  | 108001 | 0 |  | 0 | 3 | 0 | 1 | 1 | 1 | 1 | 1 | 1 |  | 97 | 51 |  |  |  | 0 | 0 | 0 | 0 | 0 | 0 | 0 | 0 | 0 | Поправка: 421/пр_2020_прил.10_т.1_п.4_гр.4 Наименование: Производство работ осуществляется в охранной зоне действующей воздушной линии электропередачи, вблизи объектов, находящихся под напряжением, внутри объектов капитального строительства, внутренняя проводка в которых не обесточена, если это приведет к ограничению действий рабочих в соответствии с требованиями техники безопасности Поправка: 421/пр_2020_прил.10_т.1_п.5_гр.5 Наименование: Производство работ осуществляется в стесненных условиях населенных пунктов | 0 | 0 | 236193.73 | 2283.84 | 1902.25 | 793.61 | 0 | 19.4304 | 0.552 | 0 | 0 | 0 |  |  |  |  | )*1,20)*1,15 | )*1,20)*1,15 | )*1,20)*1,15 |  | )*1,20)*1,15 | )*1,20)*1,15 |  |  |  | 0 | 0 | 1 | 1 |  |  |  | 1003 | 100 м | 100 м | 100 | [6 empty] | 82815029 | 3 | Монтажные работы | 0 |  | 2 | 108001 | Электротехнические установки: на других объектах | мФЕР-08 |  | Поправка: 421/пр_2020_прил.10_т.1_п.4_гр.4 Поправка: 421/пр_2020_прил.10_т.1_п.5_гр.5 |  | 132096 | 0 | 0 | 0 | 0 | 0 | 14.08 | 0.4 | 0 | [17 empty] | 0 | 0 | 0 |  |  |  |  | 97 | 51 |  |  |  |  | 1 |  | 1702764893 | 2 | 1 | -2 | 0 | 0 | 0 | 0 | 0 | 0 | 0 |  | 0 | 3 | 0 |  | 0 | 1 | 0 | 0 | 0 | 0 | [5 empty] | Пр/812-049.3-1 | Пр/774-049.3 | Электротехнические установки: на других объектах | Электротехнические установки: на других объектах | 0 | 0
17 | 1 | 546 | 750 |  | м08-02-147-10 | Кабель до 35 кВ по установленным конструкциям и лоткам с креплением по всей длине, масса 1 м кабеля: до 1 кг | 100 м | 0 | 0 | 0 | 0 | 0 | 0 | 0 | 0 | 0 | 0 | 0 | 0 | 0 | 0 | 0 | 0 | 0 |  | -1 | 16457.9939 | 363.0575 | 674.7767 | 525.021 | 15420.1597 | 0 | 19.4304 | 0.552 | 0 | 12406.5049 | 363.0575 | 488.9686 | 380.45 | 11174.0288 | 0 | 14.08 | 0.4 | 0 | 97 | 51 | 1 | 1 |  |  | 1 | 1 | 1 | 1 |  |  |  |  | 0 | 2 | ГЭСНм-2022 доп.7, м08-02-147-10, приказ Минстроя России от 02.08.2023 г. № 551/пр |  |  | 108001 | 0 |  | 0 | 3 | 0 | 1 | 1 | 1 | 1 | 1 | 1 |  | 97 | 51 |  |  |  | 0 | 0 | 0 | 0 | 0 | 0 | 0 | 0 | 0 | Поправка: 421/пр_2020_прил.10_т.1_п.4_гр.4 Наименование: Производство работ осуществляется в охранной зоне действующей воздушной линии электропередачи, вблизи объектов, находящихся под напряжением, внутри объектов капитального строительства, внутренняя проводка в которых не обесточена, если это приведет к ограничению действий рабочих в соответствии с требованиями техники безопасности Поправка: 421/пр_2020_прил.10_т.1_п.5_гр.5 Наименование: Производство работ осуществляется в стесненных условиях населенных пунктов | 0 | 0 | 236193.73 | 2283.84 | 1902.25 | 793.61 | 0 | 19.4304 | 0.552 | 0 | 0 | 0 |  |  |  |  | )*1,20)*1,15 | )*1,20)*1,15 | )*1,20)*1,15 |  | )*1,20)*1,15 | )*1,20)*1,15 |  |  |  | 0 | 0 | 1 | 1 |  |  |  | 1003 | 100 м | 100 м | 100 | [6 empty] | 82815029 | 3 | Монтажные работы | 0 |  | 2 | 108001 | Электротехнические установки: на других объектах | мФЕР-08 |  | Поправка: 421/пр_2020_прил.10_т.1_п.4_гр.4 Поправка: 421/пр_2020_прил.10_т.1_п.5_гр.5 |  | 132096 | 0 | 0 | 0 | 0 | 0 | 14.08 | 0.4 | 0 | [17 empty] | 0 | 0 | 0 |  |  |  |  | 97 | 51 |  |  |  |  | 1 |  | 1702764893 | 2 | 1 | -2 | 0 | 0 | 0 | 0 | 0 | 0 | 0 |  | 0 | 3 | 0 |  | 0 | 1 | 0 | 0 | 0 | 0 | [5 empty] | Пр/812-049.3-1 | Пр/774-049.3 | Электротехнические установки: на других объектах | Электротехнические установки: на других объектах | 0 | 0
18 | 1 | 535 |  |  | 421/пр_2020_п.75_пп.а | Сметная стоимость вспомогательных ненормируемых материальных ресурсов, не учтенная в сметной норме, 2% | % | 2 | 2 | 2 | 0 | 0 | 0 | 0 | 0 | 0 | 0 | 0 | 0 | 0 | 0 | 0 | 0 | 0 |  | -1 | 0 | 0 | 0 | 0 | 0 | 0 | 0 | 0 | 0 | 0 | 0 | 0 | 0 | 0 | 0 | 0 | 0 | 0 | 97 | 51 | 1 | 1 |  |  | 1 | 1 | 1 | 1 |  |  |  |  | 3 | 2 |  |  |  | 108001 | 0 |  | 0 | 3 | 0 | 1 | 1 | 1 | 1 | 1 | 1 |  | 97 | 51 |  |  |  | 0 | 0 | 0 | 0 | 0 | 0 | 0 | 0 | 0 |  | 0 | 0 | 0 | 0 | 0 | 0 | 0 | 0 | 0 | 0 | 0 | 0 | [13 empty] | 0 | 0 | 1 | 1 |  |  |  | 1013 | % | % | 1 | [6 empty] | 82815029 | 3 | Монтажные работы | 0 |  | 2 | 108001 | Электротехнические установки: на других объектах | мФЕР-08 |  |  |  | 1024 | 0 | 0 | 0 | 0 | 0 | 0 | 0 | [18 empty] | 0 | 0 | 0 |  |  |  |  | 97 | 51 |  |  |  |  | 1 |  | 274903907 | 2 | 1 | -2 | 0 | 0 | 0 | 0 | 0 | 0 | 0 |  | 0 | 3 | 0 |  | 0 | 1 | 0 | 0 | 0 | 0 | [5 empty] | Пр/812-049.3-1 | Пр/774-049.3 | Электротехнические установки: на других объектах | Электротехнические установки: на других объектах | 0 | 0
18 | 1 | 546 |  |  | 421/пр_2020_п.75_пп.а | Сметная стоимость вспомогательных ненормируемых материальных ресурсов, не учтенная в сметной норме, 2% | % | 2 | 2 | 2 | 0 | 0 | 0 | 0 | 0 | 0 | 0 | 0 | 0 | 0 | 0 | 0 | 0 | 0 |  | -1 | 0 | 0 | 0 | 0 | 0 | 0 | 0 | 0 | 0 | 0 | 0 | 0 | 0 | 0 | 0 | 0 | 0 | 0 | 97 | 51 | 1 | 1 |  |  | 1 | 1 | 1 | 1 |  |  |  |  | 3 | 2 |  |  |  | 108001 | 0 |  | 0 | 3 | 0 | 1 | 1 | 1 | 1 | 1 | 1 |  | 97 | 51 |  |  |  | 0 | 0 | 0 | 0 | 0 | 0 | 0 | 0 | 0 |  | 0 | 0 | 0 | 0 | 0 | 0 | 0 | 0 | 0 | 0 | 0 | 0 | [13 empty] | 0 | 0 | 1 | 1 |  |  |  | 1013 | % | % | 1 | [6 empty] | 82815029 | 3 | Монтажные работы | 0 |  | 2 | 108001 | Электротехнические установки: на других объектах | мФЕР-08 |  |  |  | 1024 | 0 | 0 | 0 | 0 | 0 | 0 | 0 | [18 empty] | 0 | 0 | 0 |  |  |  |  | 97 | 51 |  |  |  |  | 1 |  | 274903907 | 2 | 1 | -2 | 0 | 0 | 0 | 0 | 0 | 0 | 0 |  | 0 | 3 | 0 |  | 0 | 1 | 0 | 0 | 0 | 0 | [5 empty] | Пр/812-049.3-1 | Пр/774-049.3 | Электротехнические установки: на других объектах | Электротехнические установки: на других объектах | 0 | 0
17 | 1 | 557 | 761 |  | м08-02-405-04 | Провод по установленным стальным конструкциям и панелям, сечение: до 120 мм2 | 100 м | 0 | 0 | 0 | 0 | 0 | 0 | 0 | 0 | 0 | 0 | 0 | 0 | 0 | 0 | 0 | 0 | 0 |  | -1 | 47538.6043 | 895.3363 | 2588.3897 | 1977.3889 | 44054.8783 | 0 | 55.512 | 2.079 | 0 | 36910.6377 | 895.3363 | 1917.3257 | 1464.7325 | 32633.2432 | 0 | 41.12 | 1.54 | 0 | 97 | 51 | 1 | 1 |  |  | 1 | 1 | 1 | 1 |  |  |  |  | 0 | 2 | ГЭСНм-2022, м08-02-405-04, приказ Минстроя России от 18.05.2022 г. № 378/пр |  |  | 108001 | 0 |  | 0 | 3 | 0 | 1 | 1 | 1 | 1 | 1 | 1 |  | 97 | 51 |  |  |  | 0 | 0 | 0 | 0 | 0 | 0 | 0 | 0 | 0 | Поправка: 421/пр_2020_прил.10_т.1_п.5_гр.5 Наименование: Производство работ осуществляется в стесненных условиях населенных пунктов Поправка: 421/пр_2020_прил.10_т.1_п.4_гр.3 Наименование: Производство работ осуществляется в охранной зоне действующей воздушной линии электропередачи, вблизи объектов, находящихся под напряжением, внутри объектов капитального строительства, внутренняя проводка в которых не обесточена, если это приведет к ограничению действий рабочих в соответствии с требованиями техники безопасности | 0 | 0 | 164880.29 | 2302.6 | 1902.25 | 793.61 | 0 | 55.512 | 2.079 | 0 | 0 | 0 |  | 49 |  |  | *(0,15+0,2+1) | *(0,15+0,2+1) | *(0,15+0,2+1) |  | *(0,15+0,2+1) | *(0,15+0,2+1) |  |  |  | 0 | 0 | 1 | 1 |  |  |  | 1003 | 100 м | 100 м | 100 | [6 empty] | 82815029 | 3 | Монтажные работы | 0 |  | 2 | 108001 | Электротехнические установки: на других объектах | мФЕР-08 |  | Поправка: 421/пр_2020_прил.10_т.1_п.5_гр.5 Поправка: 421/пр_2020_прил.10_т.1_п.4_гр.3 |  | 132096 | 0 | 0 | 0 | 0 | 0 | 41.12 | 1.54 | 0 | [17 empty] | 0 | 0 | 0 |  |  |  |  | 97 | 51 |  |  |  |  | 1 |  | -151980109 | 2 | 1 | -2 | 0 | 0 | 0 | 0 | 0 | 0 | 0 |  | 0 | 3 | 0 |  | 0 | 1 | 0 | 0 | 0 | 0 | [5 empty] | Пр/812-049.3-1 | Пр/774-049.3 | Электротехнические установки: на других объектах | Электротехнические установки: на других объектах | 0 | 0
17 | 1 | 568 | 772 |  | м08-02-405-04 | Провод по установленным стальным конструкциям и панелям, сечение: до 120 мм2 | 100 м | 0 | 0 | 0 | 0 | 0 | 0 | 0 | 0 | 0 | 0 | 0 | 0 | 0 | 0 | 0 | 0 | 0 |  | -1 | 47538.6043 | 895.3363 | 2588.3897 | 1977.3889 | 44054.8783 | 0 | 55.512 | 2.079 | 0 | 36910.6377 | 895.3363 | 1917.3257 | 1464.7325 | 32633.2432 | 0 | 41.12 | 1.54 | 0 | 97 | 51 | 1 | 1 |  |  | 1 | 1 | 1 | 1 |  |  |  |  | 0 | 2 | ГЭСНм-2022, м08-02-405-04, приказ Минстроя России от 18.05.2022 г. № 378/пр |  |  | 108001 | 0 |  | 0 | 3 | 0 | 1 | 1 | 1 | 1 | 1 | 1 |  | 97 | 51 |  |  |  | 0 | 0 | 0 | 0 | 0 | 0 | 0 | 0 | 0 | Поправка: 421/пр_2020_прил.10_т.1_п.5_гр.5 Наименование: Производство работ осуществляется в стесненных условиях населенных пунктов Поправка: 421/пр_2020_прил.10_т.1_п.4_гр.3 Наименование: Производство работ осуществляется в охранной зоне действующей воздушной линии электропередачи, вблизи объектов, находящихся под напряжением, внутри объектов капитального строительства, внутренняя проводка в которых не обесточена, если это приведет к ограничению действий рабочих в соответствии с требованиями техники безопасности | 0 | 0 | 164880.29 | 2302.6 | 1902.25 | 793.61 | 0 | 55.512 | 2.079 | 0 | 0 | 0 |  | 51 |  |  | *(0,15+0,2+1) | *(0,15+0,2+1) | *(0,15+0,2+1) |  | *(0,15+0,2+1) | *(0,15+0,2+1) |  |  |  | 0 | 0 | 1 | 1 |  |  |  | 1003 | 100 м | 100 м | 100 | [6 empty] | 82815029 | 3 | Монтажные работы | 0 |  | 2 | 108001 | Электротехнические установки: на других объектах | мФЕР-08 |  | Поправка: 421/пр_2020_прил.10_т.1_п.5_гр.5 Поправка: 421/пр_2020_прил.10_т.1_п.4_гр.3 |  | 132096 | 0 | 0 | 0 | 0 | 0 | 41.12 | 1.54 | 0 | [17 empty] | 0 | 0 | 0 |  |  |  |  | 97 | 51 |  |  |  |  | 1 |  | -151980109 | 2 | 1 | -2 | 0 | 0 | 0 | 0 | 0 | 0 | 0 |  | 0 | 3 | 0 |  | 0 | 1 | 0 | 0 | 0 | 0 | [5 empty] | Пр/812-049.3-1 | Пр/774-049.3 | Электротехнические установки: на других объектах | Электротехнические установки: на других объектах | 0 | 0
18 | 1 | 557 |  |  | 421/пр_2020_п.75_пп.а | Сметная стоимость вспомогательных ненормируемых материальных ресурсов, не учтенная в сметной норме, 2% | % | 2 | 2 | 2 | 0 | 0 | 0 | 0 | 0 | 0 | 0 | 0 | 0 | 0 | 0 | 0 | 0 | 0 |  | -1 | 0 | 0 | 0 | 0 | 0 | 0 | 0 | 0 | 0 | 0 | 0 | 0 | 0 | 0 | 0 | 0 | 0 | 0 | 97 | 51 | 1 | 1 |  |  | 1 | 1 | 1 | 1 |  |  |  |  | 3 | 2 |  |  |  | 108001 | 0 |  | 0 | 3 | 0 | 1 | 1 | 1 | 1 | 1 | 1 |  | 97 | 51 |  |  |  | 0 | 0 | 0 | 0 | 0 | 0 | 0 | 0 | 0 |  | 0 | 0 | 0 | 0 | 0 | 0 | 0 | 0 | 0 | 0 | 0 | 0 | [13 empty] | 0 | 0 | 1 | 1 |  |  |  | 1013 | % | % | 1 | [6 empty] | 82815029 | 3 | Монтажные работы | 0 |  | 2 | 108001 | Электротехнические установки: на других объектах | мФЕР-08 |  |  |  | 1024 | 0 | 0 | 0 | 0 | 0 | 0 | 0 | [18 empty] | 0 | 0 | 0 |  |  |  |  | 97 | 51 |  |  |  |  | 1 |  | 274903907 | 2 | 1 | -2 | 0 | 0 | 0 | 0 | 0 | 0 | 0 |  | 0 | 3 | 0 |  | 0 | 1 | 0 | 0 | 0 | 0 | [5 empty] | Пр/812-049.3-1 | Пр/774-049.3 | Электротехнические установки: на других объектах | Электротехнические установки: на других объектах | 0 | 0
18 | 1 | 568 |  |  | 421/пр_2020_п.75_пп.а | Сметная стоимость вспомогательных ненормируемых материальных ресурсов, не учтенная в сметной норме, 2% | % | 2 | 2 | 2 | 0 | 0 | 0 | 0 | 0 | 0 | 0 | 0 | 0 | 0 | 0 | 0 | 0 | 0 |  | -1 | 0 | 0 | 0 | 0 | 0 | 0 | 0 | 0 | 0 | 0 | 0 | 0 | 0 | 0 | 0 | 0 | 0 | 0 | 97 | 51 | 1 | 1 |  |  | 1 | 1 | 1 | 1 |  |  |  |  | 3 | 2 |  |  |  | 108001 | 0 |  | 0 | 3 | 0 | 1 | 1 | 1 | 1 | 1 | 1 |  | 97 | 51 |  |  |  | 0 | 0 | 0 | 0 | 0 | 0 | 0 | 0 | 0 |  | 0 | 0 | 0 | 0 | 0 | 0 | 0 | 0 | 0 | 0 | 0 | 0 | [13 empty] | 0 | 0 | 1 | 1 |  |  |  | 1013 | % | % | 1 | [6 empty] | 82815029 | 3 | Монтажные работы | 0 |  | 2 | 108001 | Электротехнические установки: на других объектах | мФЕР-08 |  |  |  | 1024 | 0 | 0 | 0 | 0 | 0 | 0 | 0 | [18 empty] | 0 | 0 | 0 |  |  |  |  | 97 | 51 |  |  |  |  | 1 |  | 274903907 | 2 | 1 | -2 | 0 | 0 | 0 | 0 | 0 | 0 | 0 |  | 0 | 3 | 0 |  | 0 | 1 | 0 | 0 | 0 | 0 | [5 empty] | Пр/812-049.3-1 | Пр/774-049.3 | Электротехнические установки: на других объектах | Электротехнические установки: на других объектах | 0 | 0
17 | 1 | 576 | 782 | 8 | 15-04-024-08 | Простая окраска масляными составами по штукатурке и сборным конструкциям: стен, подготовленных под окраску | 100 м2 | 0 | 0 | 0 | 0.036 | 0 | 0.036 | 0 | 0 | 0 | 0 | 0 | 0 | 0 | 0 | 0 | 0 | 0 |  | 91080163 | 17520.1747 | 1163.7405 | 37.3269 | 54.9684 | 16319.1072 | 0 | 22.08 | 0.069 | 0 | 15434.5253 | 1163.7405 | 32.4582 | 47.7986 | 14190.528 | 0 | 19.2 | 0.06 | 0 | 100 | 49 | 1 | 1 |  |  | 1 | 1 | 1 | 1 |  |  |  |  | 0 | 1 | ГЭСН-2022 доп.17, 15-04-024-08, приказ Минстроя России от 17.02.2026 г. № 91/пр |  |  | 15001 | 0 |  | 0 | 2 | 0 | 1 | 1 | 1 | 1 | 1 | 1 |  | 100 | 49 |  |  |  | 0 | 0 | 0 | 8 | 0 | 0 | 0 | 0 | 0 | Поправка: 421/пр_2020_прил.10_т.1_п.5_гр.5 Наименование: Производство работ осуществляется в стесненных условиях населенных пунктов | 0 | 0 | 40591.15 | 699.55 | 1532.7 | 739.09 | 0 | 22.08 | 0.069 | 0 | 0 | 0 |  | 53 |  |  | *(0,15+1) | *(0,15+1) | *(0,15+1) |  | *(0,15+1) | *(0,15+1) |  |  |  | 0 | 0 | 1 | 1 |  |  |  | 1005 | 100 м2 | 100 м2 | 100 | [6 empty] | 82815178 | 2 | Общестроительные работы | 15 | Отделочные работы | 1 | 15001 | Отделочные работы | ФЕР-15 |  | Поправка: 421/пр_2020_прил.10_т.1_п.5_гр.5 |  | 131072 | 0 | 0 | 0 | 0 | 0 | 19.2 | 0.06 | 0 | [17 empty] | 0 | 0 | 0 |  |  |  |  | 100 | 49 |  |  |  |  | 1 |  | 301005375 | 2 | 1 | -2 | 0 | 0 | 0 | 0 | 0 | 0 | 0 |  | 0 | 3 | 0 |  | 0 | 1 | 0 | 0 | 0 | 0 | [5 empty] | Пр/812-015.0-1 | Пр/774-015.0 | Отделочные работы | Отделочные работы | 0 | 0
17 | 1 | 584 | 792 | 8 | 15-04-024-08 | Простая окраска масляными составами по штукатурке и сборным конструкциям: стен, подготовленных под окраску | 100 м2 | 0 | 0 | 0 | 0.036 | 0 | 0.036 | 0 | 0 | 0 | 0 | 0 | 0 | 0 | 0 | 0 | 0 | 0 |  | 91080098 | 17520.1747 | 1163.7405 | 37.3269 | 54.9684 | 16319.1072 | 0 | 22.08 | 0.069 | 0 | 15434.5253 | 1163.7405 | 32.4582 | 47.7986 | 14190.528 | 0 | 19.2 | 0.06 | 0 | 100 | 49 | 1 | 1 |  |  | 1 | 1 | 1 | 1 |  |  |  |  | 0 | 1 | ГЭСН-2022 доп.17, 15-04-024-08, приказ Минстроя России от 17.02.2026 г. № 91/пр |  |  | 15001 | 0 |  | 0 | 2 | 0 | 1 | 1 | 1 | 1 | 1 | 1 |  | 100 | 49 |  |  |  | 0 | 0 | 0 | 8 | 0 | 0 | 0 | 0 | 0 | Поправка: 421/пр_2020_прил.10_т.1_п.5_гр.5 Наименование: Производство работ осуществляется в стесненных условиях населенных пунктов | 0 | 0 | 40591.15 | 699.55 | 1532.7 | 739.09 | 0 | 22.08 | 0.069 | 0 | 0 | 0 |  | 54 |  |  | *(0,15+1) | *(0,15+1) | *(0,15+1) |  | *(0,15+1) | *(0,15+1) |  |  |  | 0 | 0 | 1 | 1 |  |  |  | 1005 | 100 м2 | 100 м2 | 100 | [6 empty] | 82815178 | 2 | Общестроительные работы | 15 | Отделочные работы | 1 | 15001 | Отделочные работы | ФЕР-15 |  | Поправка: 421/пр_2020_прил.10_т.1_п.5_гр.5 |  | 131072 | 0 | 0 | 0 | 0 | 0 | 19.2 | 0.06 | 0 | [17 empty] | 0 | 0 | 0 |  |  |  |  | 100 | 49 |  |  |  |  | 1 |  | 301005375 | 2 | 1 | -2 | 0 | 0 | 0 | 0 | 0 | 0 | 0 |  | 0 | 3 | 0 |  | 0 | 1 | 0 | 0 | 0 | 0 | [5 empty] | Пр/812-015.0-1 | Пр/774-015.0 | Отделочные работы | Отделочные работы | 0 | 0
17 | 1 | 590 | 800 | 9 | 08-01-003-07 | Гидроизоляция боковая обмазочная битумная в 2 слоя по выровненной поверхности бутовой кладки, кирпичу, бетону | 100 м2 | 0 | 0 | 0 | 0.1125 | 0 | 0.1125 | 0 | 0 | 0 | 0 | 0 | 0 | 0 | 0 | 0 | 0 | 0 |  | 91080163 | 21429.1081 | 1498.093 | 361.1891 | 186.7117 | 19569.826 | 0 | 24.38 | 0.23 | 0 | 18991.7685 | 1498.093 | 314.0775 | 162.358 | 17017.24 | 0 | 21.2 | 0.2 | 0 | 110 | 69 | 1 | 1 |  |  | 1 | 1 | 1 | 1 |  |  |  |  | 0 | 1 | ГЭСН-2022 доп.6, 08-01-003-07, приказ Минстроя России от 11.05.2023 г. № 335/пр |  |  | 8001 | 0 |  | 0 | 2 | 0 | 1 | 1 | 1 | 1 | 1 | 1 |  | 110 | 69 |  |  |  | 0 | 0 | 0 | 9 | 0 | 0 | 0 | 0 | 0 | Поправка: 421/пр_2020_прил.10_т.1_п.5_гр.5 Наименование: Производство работ осуществляется в стесненных условиях населенных пунктов | 0 | 0 | 74088.64 | 779.81 | 811.79 | 802.7 | 0 | 24.38 | 0.23 | 0 | 0 | 0 |  | 55 |  |  | *(0,15+1) | *(0,15+1) | *(0,15+1) |  | *(0,15+1) | *(0,15+1) |  |  |  | 0 | 0 | 1 | 1 |  |  |  | 1005 | 100 м2 | 100 м2 | 100 | [6 empty] | 82815150 | 2 | Общестроительные работы | 8 | Конструкции из кирпича и блоков | 1 | 8001 | Конструкции из кирпича и блоков | ФЕР-08 |  | Поправка: 421/пр_2020_прил.10_т.1_п.5_гр.5 |  | 131072 | 0 | 0 | 0 | 0 | 0 | 21.2 | 0.2 | 0 | [17 empty] | 0 | 0 | 0 |  |  |  |  | 110 | 69 |  |  |  |  | 1 |  | -1035220769 | 2 | 1 | -2 | 0 | 0 | 0 | 0 | 0 | 0 | 0 |  | 0 | 3 | 0 |  | 0 | 1 | 0 | 0 | 0 | 0 | [5 empty] | Пр/812-008.0-1 | Пр/774-008.0 | Конструкции из кирпича и блоков | Конструкции из кирпича и блоков | 0 | 0
17 | 1 | 596 | 808 | 9 | 08-01-003-07 | Гидроизоляция боковая обмазочная битумная в 2 слоя по выровненной поверхности бутовой кладки, кирпичу, бетону | 100 м2 | 0 | 0 | 0 | 0.1125 | 0 | 0.1125 | 0 | 0 | 0 | 0 | 0 | 0 | 0 | 0 | 0 | 0 | 0 |  | 91080098 | 21429.1081 | 1498.093 | 361.1891 | 186.7117 | 19569.826 | 0 | 24.38 | 0.23 | 0 | 18991.7685 | 1498.093 | 314.0775 | 162.358 | 17017.24 | 0 | 21.2 | 0.2 | 0 | 110 | 69 | 1 | 1 |  |  | 1 | 1 | 1 | 1 |  |  |  |  | 0 | 1 | ГЭСН-2022 доп.6, 08-01-003-07, приказ Минстроя России от 11.05.2023 г. № 335/пр |  |  | 8001 | 0 |  | 0 | 2 | 0 | 1 | 1 | 1 | 1 | 1 | 1 |  | 110 | 69 |  |  |  | 0 | 0 | 0 | 9 | 0 | 0 | 0 | 0 | 0 | Поправка: 421/пр_2020_прил.10_т.1_п.5_гр.5 Наименование: Производство работ осуществляется в стесненных условиях населенных пунктов | 0 | 0 | 74088.64 | 779.81 | 811.79 | 802.7 | 0 | 24.38 | 0.23 | 0 | 0 | 0 |  | 56 |  |  | *(0,15+1) | *(0,15+1) | *(0,15+1) |  | *(0,15+1) | *(0,15+1) |  |  |  | 0 | 0 | 1 | 1 |  |  |  | 1005 | 100 м2 | 100 м2 | 100 | [6 empty] | 82815150 | 2 | Общестроительные работы | 8 | Конструкции из кирпича и блоков | 1 | 8001 | Конструкции из кирпича и блоков | ФЕР-08 |  | Поправка: 421/пр_2020_прил.10_т.1_п.5_гр.5 |  | 131072 | 0 | 0 | 0 | 0 | 0 | 21.2 | 0.2 | 0 | [17 empty] | 0 | 0 | 0 |  |  |  |  | 110 | 69 |  |  |  |  | 1 |  | -1035220769 | 2 | 1 | -2 | 0 | 0 | 0 | 0 | 0 | 0 | 0 |  | 0 | 3 | 0 |  | 0 | 1 | 0 | 0 | 0 | 0 | [5 empty] | Пр/812-008.0-1 | Пр/774-008.0 | Конструкции из кирпича и блоков | Конструкции из кирпича и блоков | 0 | 0
17 | 1 | 605 | 818 |  | м08-03-572-03 | Блок управления шкафного исполнения или распределительный пункт (шкаф), устанавливаемый: на стене, высота и ширина до 600х600 мм | ШТ | 0 | 0 | 0 | 0 | 0 | 0 | 0 | 0 | 0 | 0 | 0 | 0 | 0 | 0 | 0 | 0 | 0 |  | -1 | 4324.506 | 1634.6611 | 313.2071 | 236.2594 | 2376.6377 | 0 | 2.8428 | 0.2484 | 0 | 3755.0266 | 1634.6611 | 226.9617 | 171.2025 | 1722.2012 | 0 | 2.06 | 0.18 | 0 | 97 | 51 | 1 | 1 |  |  | 1 | 1 | 1 | 1 |  |  |  |  | 0 | 2 | ГЭСНм-2022, м08-03-572-03, приказ Минстроя России от 18.05.2022 г. № 378/пр |  |  | 108001 | 0 |  | 0 | 3 | 0 | 1 | 1 | 1 | 1 | 1 | 1 |  | 97 | 51 |  |  |  | 0 | 0 | 0 | 0 | 0 | 0 | 0 | 0 | 0 | Поправка: 421/пр_2020_прил.10_т.1_п.4_гр.4 Наименование: Производство работ осуществляется в охранной зоне действующей воздушной линии электропередачи, вблизи объектов, находящихся под напряжением, внутри объектов капитального строительства, внутренняя проводка в которых не обесточена, если это приведет к ограничению действий рабочих в соответствии с требованиями техники безопасности Поправка: 421/пр_2020_прил.10_т.1_п.5_гр.5 Наименование: Производство работ осуществляется в стесненных условиях населенных пунктов | 0 | 0 | 136235 | 2302.6 | 1902.25 | 836.02 | 0 | 2.8428 | 0.2484 | 0 | 0 | 0 |  |  |  |  | )*1,20)*1,15 | )*1,20)*1,15 | )*1,20)*1,15 |  | )*1,20)*1,15 | )*1,20)*1,15 |  |  |  | 0 | 0 | 1 | 1 |  |  |  | 1013 | ШТ | ШТ | 1 | [6 empty] | 82815029 | 3 | Монтажные работы | 0 |  | 2 | 108001 | Электротехнические установки: на других объектах | мФЕР-08 |  | Поправка: 421/пр_2020_прил.10_т.1_п.4_гр.4 Поправка: 421/пр_2020_прил.10_т.1_п.5_гр.5 |  | 132096 | 0 | 0 | 0 | 0 | 0 | 2.06 | 0.18 | 0 | [17 empty] | 0 | 0 | 0 |  |  |  |  | 97 | 51 |  |  |  |  | 1 |  | -1202929458 | 2 | 1 | -2 | 0 | 0 | 0 | 0 | 0 | 0 | 0 |  | 0 | 3 | 0 |  | 0 | 1 | 0 | 0 | 0 | 0 | [5 empty] | Пр/812-049.3-1 | Пр/774-049.3 | Электротехнические установки: на других объектах | Электротехнические установки: на других объектах | 0 | 0
17 | 1 | 614 | 828 |  | м08-03-572-03 | Блок управления шкафного исполнения или распределительный пункт (шкаф), устанавливаемый: на стене, высота и ширина до 600х600 мм | ШТ | 0 | 0 | 0 | 0 | 0 | 0 | 0 | 0 | 0 | 0 | 0 | 0 | 0 | 0 | 0 | 0 | 0 |  | -1 | 4324.506 | 1634.6611 | 313.2071 | 236.2594 | 2376.6377 | 0 | 2.8428 | 0.2484 | 0 | 3755.0266 | 1634.6611 | 226.9617 | 171.2025 | 1722.2012 | 0 | 2.06 | 0.18 | 0 | 97 | 51 | 1 | 1 |  |  | 1 | 1 | 1 | 1 |  |  |  |  | 0 | 2 | ГЭСНм-2022, м08-03-572-03, приказ Минстроя России от 18.05.2022 г. № 378/пр |  |  | 108001 | 0 |  | 0 | 3 | 0 | 1 | 1 | 1 | 1 | 1 | 1 |  | 97 | 51 |  |  |  | 0 | 0 | 0 | 0 | 0 | 0 | 0 | 0 | 0 | Поправка: 421/пр_2020_прил.10_т.1_п.4_гр.4 Наименование: Производство работ осуществляется в охранной зоне действующей воздушной линии электропередачи, вблизи объектов, находящихся под напряжением, внутри объектов капитального строительства, внутренняя проводка в которых не обесточена, если это приведет к ограничению действий рабочих в соответствии с требованиями техники безопасности Поправка: 421/пр_2020_прил.10_т.1_п.5_гр.5 Наименование: Производство работ осуществляется в стесненных условиях населенных пунктов | 0 | 0 | 136235 | 2302.6 | 1902.25 | 836.02 | 0 | 2.8428 | 0.2484 | 0 | 0 | 0 |  |  |  |  | )*1,20)*1,15 | )*1,20)*1,15 | )*1,20)*1,15 |  | )*1,20)*1,15 | )*1,20)*1,15 |  |  |  | 0 | 0 | 1 | 1 |  |  |  | 1013 | ШТ | ШТ | 1 | [6 empty] | 82815029 | 3 | Монтажные работы | 0 |  | 2 | 108001 | Электротехнические установки: на других объектах | мФЕР-08 |  | Поправка: 421/пр_2020_прил.10_т.1_п.4_гр.4 Поправка: 421/пр_2020_прил.10_т.1_п.5_гр.5 |  | 132096 | 0 | 0 | 0 | 0 | 0 | 2.06 | 0.18 | 0 | [17 empty] | 0 | 0 | 0 |  |  |  |  | 97 | 51 |  |  |  |  | 1 |  | -1202929458 | 2 | 1 | -2 | 0 | 0 | 0 | 0 | 0 | 0 | 0 |  | 0 | 3 | 0 |  | 0 | 1 | 0 | 0 | 0 | 0 | [5 empty] | Пр/812-049.3-1 | Пр/774-049.3 | Электротехнические установки: на других объектах | Электротехнические установки: на других объектах | 0 | 0
17 | 1 | 615 | 829 |  | 01-02-057-02 | Разработка грунта вручную в траншеях глубиной до 2 м без креплений с откосами, группа грунтов: 2 (шурфление) | 100 м3 | 0 | 0 | 0 | 0 | 0 | 0 | 0 | 0 | 0 | 0 | 0 | 0 | 0 | 0 | 0 | 0 | 0 |  | -1 | 116944.443 | 0 | 0 | 0 | 116944.443 | 0 | 177.1 | 0 | 0 | 101690.82 | 0 | 0 | 0 | 101690.82 | 0 | 154 | 0 | 0 | 89 | 40 | 1 | 1 |  |  | 1 | 1 | 1 | 1 |  |  |  |  | 0 | 1 | ГЭСН-2022, 01-02-057-02, приказ Минстроя России от 18.05.2022 г. № 378/пр |  |  | 1003 | 0 |  | 0 | 2 | 0 | 1 | 1 | 1 | 1 | 1 | 1 |  | 89 | 40 |  |  |  | 0 | 0 | 0 | 0 | 0 | 0 | 0 | 0 | 0 | Поправка: 421/пр_2020_прил.10_т.1_п.5_гр.5 Наименование: Производство работ осуществляется в стесненных условиях населенных пунктов | 0 | 0 | 0 | 0 | 0 | 660.33 | 0 | 177.1 | 0 | 0 | 0 | 0 |  | 57 |  |  | *(0,15+1) | *(0,15+1) | *(0,15+1) |  | *(0,15+1) | *(0,15+1) |  |  |  | 0 | 0 | 1 | 1 |  |  |  | 1007 | 100 м3 | 100 м3 | 100 | [6 empty] | 82815128 | 2 | Общестроительные работы | 1 | Земляные работы | 1 | 1003 | Земляные работы, выполняемые: ручным способом | ФЕР-01 |  | Поправка: 421/пр_2020_прил.10_т.1_п.5_гр.5 |  | 132096 | 0 | 0 | 0 | 0 | 0 | 154 | 0 | 0 | [17 empty] | 0 | 0 | 0 |  |  |  |  | 89 | 40 |  |  |  |  | 1 |  | -492747285 | 2 | 1 | -2 | 0 | 0 | 0 | 0 | 0 | 0 | 0 |  | 0 | 3 | 0 |  | 0 | 1 | 0 | 0 | 0 | 0 | [5 empty] | Пр/812-001.2-1 | Пр/774-001.2 | Земляные работы, выполняемые: ручным способом | Земляные работы, выполняемые: ручным способом | 0 | 0
17 | 1 | 616 | 830 |  | 01-02-057-02 | Разработка грунта вручную в траншеях глубиной до 2 м без креплений с откосами, группа грунтов: 2 (шурфление) | 100 м3 | 0 | 0 | 0 | 0 | 0 | 0 | 0 | 0 | 0 | 0 | 0 | 0 | 0 | 0 | 0 | 0 | 0 |  | -1 | 116944.443 | 0 | 0 | 0 | 116944.443 | 0 | 177.1 | 0 | 0 | 101690.82 | 0 | 0 | 0 | 101690.82 | 0 | 154 | 0 | 0 | 89 | 40 | 1 | 1 |  |  | 1 | 1 | 1 | 1 |  |  |  |  | 0 | 1 | ГЭСН-2022, 01-02-057-02, приказ Минстроя России от 18.05.2022 г. № 378/пр |  |  | 1003 | 0 |  | 0 | 2 | 0 | 1 | 1 | 1 | 1 | 1 | 1 |  | 89 | 40 |  |  |  | 0 | 0 | 0 | 0 | 0 | 0 | 0 | 0 | 0 | Поправка: 421/пр_2020_прил.10_т.1_п.5_гр.5 Наименование: Производство работ осуществляется в стесненных условиях населенных пунктов | 0 | 0 | 0 | 0 | 0 | 660.33 | 0 | 177.1 | 0 | 0 | 0 | 0 |  | 58 |  |  | *(0,15+1) | *(0,15+1) | *(0,15+1) |  | *(0,15+1) | *(0,15+1) |  |  |  | 0 | 0 | 1 | 1 |  |  |  | 1007 | 100 м3 | 100 м3 | 100 | [6 empty] | 82815128 | 2 | Общестроительные работы | 1 | Земляные работы | 1 | 1003 | Земляные работы, выполняемые: ручным способом | ФЕР-01 |  | Поправка: 421/пр_2020_прил.10_т.1_п.5_гр.5 |  | 132096 | 0 | 0 | 0 | 0 | 0 | 154 | 0 | 0 | [17 empty] | 0 | 0 | 0 |  |  |  |  | 89 | 40 |  |  |  |  | 1 |  | -492747285 | 2 | 1 | -2 | 0 | 0 | 0 | 0 | 0 | 0 | 0 |  | 0 | 3 | 0 |  | 0 | 1 | 0 | 0 | 0 | 0 | [5 empty] | Пр/812-001.2-1 | Пр/774-001.2 | Земляные работы, выполняемые: ручным способом | Земляные работы, выполняемые: ручным способом | 0 | 0
17 | 1 | 617 | 831 |  | 01-02-061-02 | Засыпка вручную траншей, пазух котлованов и ям, группа грунтов: 2 (шурфление) | 100 м3 | 0 | 0 | 0 | 0 | 0 | 0 | 0 | 0 | 0 | 0 | 0 | 0 | 0 | 0 | 0 | 0 | 0 |  | -1 | 70764.5646 | 0 | 0 | 0 | 70764.5646 | 0 | 111.78 | 0 | 0 | 61534.404 | 0 | 0 | 0 | 61534.404 | 0 | 97.2 | 0 | 0 | 89 | 40 | 1 | 1 |  |  | 1 | 1 | 1 | 1 |  |  |  |  | 0 | 1 | ГЭСН-2022, 01-02-061-02, приказ Минстроя России от 18.05.2022 г. № 378/пр |  |  | 1003 | 0 |  | 0 | 2 | 0 | 1 | 1 | 1 | 1 | 1 | 1 |  | 89 | 40 |  |  |  | 0 | 0 | 0 | 0 | 0 | 0 | 0 | 0 | 0 | Поправка: 421/пр_2020_прил.10_т.1_п.5_гр.5 Наименование: Производство работ осуществляется в стесненных условиях населенных пунктов | 0 | 0 | 0 | 0 | 0 | 633.07 | 0 | 111.78 | 0 | 0 | 0 | 0 |  | 59 |  |  | *(0,15+1) | *(0,15+1) | *(0,15+1) |  | *(0,15+1) | *(0,15+1) |  |  |  | 0 | 0 | 1 | 1 |  |  |  | 1007 | 100 м3 | 100 м3 | 100 | [6 empty] | 82815128 | 2 | Общестроительные работы | 1 | Земляные работы | 1 | 1003 | Земляные работы, выполняемые: ручным способом | ФЕР-01 |  | Поправка: 421/пр_2020_прил.10_т.1_п.5_гр.5 |  | 132096 | 0 | 0 | 0 | 0 | 0 | 97.2 | 0 | 0 | [17 empty] | 0 | 0 | 0 |  |  |  |  | 89 | 40 |  |  |  |  | 1 |  | 43757517 | 2 | 1 | -2 | 0 | 0 | 0 | 0 | 0 | 0 | 0 |  | 0 | 3 | 0 |  | 0 | 1 | 0 | 0 | 0 | 0 | [5 empty] | Пр/812-001.2-1 | Пр/774-001.2 | Земляные работы, выполняемые: ручным способом | Земляные работы, выполняемые: ручным способом | 0 | 0
17 | 1 | 618 | 832 |  | 01-02-061-02 | Засыпка вручную траншей, пазух котлованов и ям, группа грунтов: 2 (шурфление) | 100 м3 | 0 | 0 | 0 | 0 | 0 | 0 | 0 | 0 | 0 | 0 | 0 | 0 | 0 | 0 | 0 | 0 | 0 |  | -1 | 70764.5646 | 0 | 0 | 0 | 70764.5646 | 0 | 111.78 | 0 | 0 | 61534.404 | 0 | 0 | 0 | 61534.404 | 0 | 97.2 | 0 | 0 | 89 | 40 | 1 | 1 |  |  | 1 | 1 | 1 | 1 |  |  |  |  | 0 | 1 | ГЭСН-2022, 01-02-061-02, приказ Минстроя России от 18.05.2022 г. № 378/пр |  |  | 1003 | 0 |  | 0 | 2 | 0 | 1 | 1 | 1 | 1 | 1 | 1 |  | 89 | 40 |  |  |  | 0 | 0 | 0 | 0 | 0 | 0 | 0 | 0 | 0 | Поправка: 421/пр_2020_прил.10_т.1_п.5_гр.5 Наименование: Производство работ осуществляется в стесненных условиях населенных пунктов | 0 | 0 | 0 | 0 | 0 | 633.07 | 0 | 111.78 | 0 | 0 | 0 | 0 |  | 60 |  |  | *(0,15+1) | *(0,15+1) | *(0,15+1) |  | *(0,15+1) | *(0,15+1) |  |  |  | 0 | 0 | 1 | 1 |  |  |  | 1007 | 100 м3 | 100 м3 | 100 | [6 empty] | 82815128 | 2 | Общестроительные работы | 1 | Земляные работы | 1 | 1003 | Земляные работы, выполняемые: ручным способом | ФЕР-01 |  | Поправка: 421/пр_2020_прил.10_т.1_п.5_гр.5 |  | 132096 | 0 | 0 | 0 | 0 | 0 | 97.2 | 0 | 0 | [17 empty] | 0 | 0 | 0 |  |  |  |  | 89 | 40 |  |  |  |  | 1 |  | 43757517 | 2 | 1 | -2 | 0 | 0 | 0 | 0 | 0 | 0 | 0 |  | 0 | 3 | 0 |  | 0 | 1 | 0 | 0 | 0 | 0 | [5 empty] | Пр/812-001.2-1 | Пр/774-001.2 | Земляные работы, выполняемые: ручным способом | Земляные работы, выполняемые: ручным способом | 0 | 0
51 | 1 | 4 | 107 |  | Новый раздел | СМР | 0 | [6 empty] | 31207.82 | 68.42 | 13170.92 | 6280.2 | 11688.28 | 0 | 15.778 | 6.808 | 0 | 18507.54 | 10781.09 |  |  | 31207.82 | 68.42 | 13170.92 | 6280.2 | 11688.28 | 0 | 15.778 | 6.808 | 0 | 18507.54 | 10781.09 |  |  | 0 | 0 | 0 | 60496.45 | 60496.45 | 0 | 0 | 68.42 | 68.42 | 0 | 68.42 | 0 | 0 | 0 | 0 | 0 | [19 empty] | 0 | 0 | 0 | 60496.45 | 60496.45 | 0 | 0 | 68.42 | 68.42 | 0 | 68.42 | 0 | 0 | 0 | 0 | 0 | [19 empty] | 31207.82 | 68.42 | 13170.92 | 6280.2 | 11688.28 | 0 | 15.778 | 6.808 | 0 | 18507.54 | 10781.09 |  |  | 31207.82 | 68.42 | 13170.92 | 6280.2 | 11688.28 | 0 | 15.778 | 6.808 | 0 | 18507.54 | 10781.09 |  |  | 0 | 0 | 0 | 60496.45 | 60496.45 | 0 | 0 | 68.42 | 68.42 | 0 | 68.42 | 0 | 0 | 0 | 0 | 0 | [19 empty] | 0 | 0 | 0 | 60496.45 | 60496.45 | 0 | 0 | 68.42 | 68.42 | 0 | 68.42 | 0 | 0 | 0 | 0 | 0 | [18 empty] | 0
50 | 0 | 0 | 1 | 201 | 31207.82 | ПЗ | Прямые затраты |  |  | 201 | 1 | 3 |  | 2 | 31207.82 | [6 empty] | 31207.82 | 1 | 31207.82 | 31207.82 | 1 | 31207.82
50 | 0 | 0 | 1 | 202 | 68.42 | СтМатОб | Стоимость материальных ресурсов (всего) |  |  | 202 | 2 | 3 |  | 2 | 68.42 | [6 empty] | 68.42 | 1 | 68.42 | 68.42 | 1 | 68.42
50 | 0 | 0 | 1 | 222 | 0 | СтМатОбЗак | Стоимость материалов и оборудования заказчика |  |  | 222 | 3 | 3 |  | 2 | 0 | [6 empty] | 0 | 1 | 0 | 0 | 1 | 0
50 | 0 | 0 | 1 | 225 | 68.42 | СтМатОбПод | Стоимость материалов и оборудования подрядчика |  |  | 225 | 4 | 3 |  | 2 | 68.42 | [6 empty] | 68.42 | 1 | 68.42 | 68.42 | 1 | 68.42
50 | 0 | 0 | 1 | 226 | 68.42 | СтМат | Стоимость материалов (всего) |  |  | 226 | 5 | 3 |  | 2 | 68.42 | [6 empty] | 68.42 | 1 | 68.42 | 68.42 | 1 | 68.42
50 | 0 | 0 | 1 | 227 | 0 | СтМатЗак | Стоимость материалов заказчика |  |  | 227 | 6 | 3 |  | 2 | 0 | [6 empty] | 0 | 1 | 0 | 0 | 1 | 0
50 | 0 | 0 | 1 | 228 | 68.42 | СтМатПод | Стоимость материалов подрядчика |  |  | 228 | 7 | 3 |  | 2 | 68.42 | [6 empty] | 68.42 | 1 | 68.42 | 68.42 | 1 | 68.42
50 | 0 | 0 | 1 | 216 | 0 | Оборуд | Стоимость оборудования (всего) |  |  | 216 | 8 | 3 |  | 2 | 0 | [6 empty] | 0 | 1 | 0 | 0 | 1 | 0
50 | 0 | 0 | 1 | 223 | 0 | ОборудЗак | Стоимость оборудования заказчика |  |  | 223 | 9 | 3 |  | 2 | 0 | [6 empty] | 0 | 1 | 0 | 0 | 1 | 0
50 | 0 | 0 | 1 | 229 | 0 | ОборудПод | Стоимость оборудования подрядчика |  |  | 229 | 10 | 3 |  | 2 | 0 | [6 empty] | 0 | 1 | 0 | 0 | 1 | 0
50 | 0 | 0 | 1 | 203 | 13170.92 | ЭММ | Эксплуатация машин |  |  | 203 | 11 | 3 |  | 2 | 13170.92 | [6 empty] | 13170.92 | 1 | 13170.92 | 13170.92 | 1 | 13170.92
50 | 0 | 0 | 1 | 231 | 0 | ЭММсНРиСП | Эксплуатация машин по ТСН-2001.16 |  |  | 231 | 12 | 3 |  | 2 | 0 | [6 empty] | 0 | 1 | 0 | 0 | 1 | 0
50 | 0 | 0 | 1 | 204 | 6280.2 | ЗПМ | ЗП машинистов |  |  | 204 | 13 | 3 |  | 2 | 6280.2 | [6 empty] | 6280.2 | 1 | 6280.2 | 6280.2 | 1 | 6280.2
50 | 0 | 0 | 1 | 205 | 11688.28 | ОЗП | Основная ЗП рабочих |  |  | 205 | 14 | 3 |  | 2 | 11688.28 | [6 empty] | 11688.28 | 1 | 11688.28 | 11688.28 | 1 | 11688.28
50 | 0 | 0 | 1 | 232 | 0 | ОЗПсНРиСП | Основная ЗП рабочих по ТСН-2001.16 |  |  | 232 | 15 | 3 |  | 2 | 0 | [6 empty] | 0 | 1 | 0 | 0 | 1 | 0
50 | 0 | 0 | 1 | 214 | 60496.45 | Строит | Строительные работы с НР и СП |  |  | 214 | 16 | 3 |  | 2 | 60496.45 | [6 empty] | 60496.45 | 1 | 60496.45 | 60496.45 | 1 | 60496.45
50 | 0 | 0 | 1 | 215 | 0 | Монтаж | Монтажные работы с НР и СП |  |  | 215 | 17 | 3 |  | 2 | 0 | [6 empty] | 0 | 1 | 0 | 0 | 1 | 0
50 | 0 | 0 | 1 | 217 | 0 | Прочие | Прочие работы с НР и СП |  |  | 217 | 18 | 3 |  | 2 | 0 | [6 empty] | 0 | 1 | 0 | 0 | 1 | 0
50 | 0 | 0 | 1 | 230 | 0 | ПрочиеЗатр | Прочие затраты по ТСН-2001.16 |  |  | 230 | 19 | 3 |  | 2 | 0 | [6 empty] | 0 | 1 | 0 | 0 | 1 | 0
50 | 0 | 0 | 1 | 206 | 0 | ВозврМат | Возврат материалов |  |  | 206 | 20 | 3 |  | 2 | 0 | [6 empty] | 0 | 1 | 0 | 0 | 1 | 0
50 | 0 | 0 | 1 | 207 | 15.778 | ТрудСтр | Трудозатраты строителей |  |  | 207 | 21 | 3 |  | 7 | 15.778 | [6 empty] | 15.778 | 1 | 15.778 | 15.778 | 1 | 15.778
50 | 0 | 0 | 1 | 208 | 6.808 | ТрудМаш | Трудозатраты машинистов |  |  | 208 | 22 | 3 |  | 7 | 6.808 | [6 empty] | 6.808 | 1 | 6.808 | 6.808 | 1 | 6.808
50 | 0 | 0 | 1 | 209 | 0 | ТранспМат | Транспорт материалов |  |  | 209 | 23 | 3 |  | 2 | 0 | [6 empty] | 0 | 1 | 0 | 0 | 1 | 0
50 | 0 | 0 | 1 | 233 | 0 | Перевозка | Перевозка грузов |  |  | 233 | 24 | 3 |  | 2 | 0 | [6 empty] | 0 | 1 | 0 | 0 | 1 | 0
50 | 0 | 0 | 1 | 210 | 18507.54 | НР | Накладные расходы |  |  | 210 | 25 | 3 |  | 2 | 18507.54 | [6 empty] | 18507.54 | 1 | 18507.54 | 18507.54 | 1 | 18507.54
50 | 0 | 0 | 1 | 211 | 10781.09 | СмПриб | Сметная прибыль |  |  | 211 | 26 | 3 |  | 2 | 10781.09 | [6 empty] | 10781.09 | 1 | 10781.09 | 10781.09 | 1 | 10781.09
50 | 0 | 0 | 1 | 224 | 60496.45 | Всего | Всего с НР и СП |  |  | 224 | 27 | 3 |  | 2 | 60496.45 | [6 empty] | 60496.45 | 1 | 60496.45 | 60496.45 | 1 | 60496.45
4 | 0 |  | 249 |  | Новый раздел | Заземление |  | 0 |  | 0 | [7 empty] | 0 | 0 |  | 0 | [53 empty] | 0 | [11 empty] | 0
52 | 0 | 4 | 220 | 0 | Новый раздел | Заземление | [7 empty] | 0 | 0 | 0 | 0 | 0 | 0 | 0 | 0 | 0 | 0 | 0 | 0 | 0 | 0 | 0 | 0 | 0 | 0 | 0 | 0 | 0 | 0 | 0 | 0 | 0 | 0 | 0 | 0 | 0 | 0 | 0 | 0 | 0 | 0 | 0 | 0 | 0 | 0 | 0 | 0 | 0 | 0 | 0 | 0 | 0 | 0 | 0 | 0 | 0 | 0 | 0 | 0 | 0 | 0 | 0 | 0 | 0 | 0 | 0 | 0 | 0 | 0 | 0 | 0 | 0 | 0 | 0 | 0 | 0 | 0 | 0 | 0 | 0 | 0 | 0 | 0 | 0 | 0 | 0 | 0 | 0 | 0 | 0 | 0 | 0 | 0 | 0 | 0 | 0 | 0 | 0 | 0 | 0 | 0 | 0 | 0 | 0 | 0 | 0 | 0 | 0 | 0 | 0 | 0 | 0 | 0 | 0 | 0 | 0 | 0 | 0 | 0 | 0 | 0 | 0 | 0 | 0 | 0 | 0 | 0 | 0 | 0 | 0 | 0 | 0 | 0 | 0 | 0 | 0 | 0 | 0 | 0 | 0 | 0 | 0 | 0 | 0 | 0 | 0 | 0 | 0 | 0 | 0 | 0 | 0 | 0 | 0 | 0 | 0 | 0 | 0 | 0 | 0 | 0 | 0 | 0 | 0 | 0 | 0 | 0 | 0 | 0 | 0 | 0 | 0 | 0 | 0 | 0 | 0 | 0 | 0 | 0 | 0 | 0 | 0 | 0 | 0 | 0 | 0 | 0 | 0 | 0 | 0 | 0 | 0 | 0 | 0 | 0 | 0 | 0 | 0 | 0
17 | 0 | 619 | 833 | 10 | 01-02-057-02 | Разработка грунта вручную в траншеях глубиной до 2 м без креплений с откосами, группа грунтов: 2 | 100 м3 | 0 | 0 | 0 | 0.003 | 0 | 0.003 | 0 | 0 | 0 | 0 | 0 | 0 | 0 | 0 | 0 | 0 | 0 |  | 91080163 | 116944.443 | 0 | 0 | 0 | 116944.443 | 0 | 177.1 | 0 | 0 | 101690.82 | 0 | 0 | 0 | 101690.82 | 0 | 154 | 0 | 0 | 89 | 40 | 1 | 1 |  |  | 1 | 1 | 1 | 1 |  |  |  |  | 0 | 1 | ГЭСН-2022, 01-02-057-02, приказ Минстроя России от 18.05.2022 г. № 378/пр |  |  | 1003 | 0 |  | 0 | 2 | 0 | 1 | 1 | 1 | 1 | 1 | 1 |  | 89 | 40 |  |  |  | 0 | 0 | 0 | 10 | 0 | 0 | 0 | 0 | 0 | Поправка: 421/пр_2020_прил.10_т.1_п.5_гр.5 Наименование: Производство работ осуществляется в стесненных условиях населенных пунктов | 0 | 0 | 0 | 0 | 0 | 660.33 | 0 | 177.1 | 0 | 0 | 0 | 0 |  | 61 |  |  | *(0,15+1) | *(0,15+1) | *(0,15+1) |  | *(0,15+1) | *(0,15+1) |  |  |  | 0 | 0 | 1 | 1 |  |  |  | 1007 | 100 м3 | 100 м3 | 100 | [6 empty] | 82815128 | 2 | Общестроительные работы | 1 | Земляные работы | 1 | 1003 | Земляные работы, выполняемые: ручным способом | ФЕР-01 |  | Поправка: 421/пр_2020_прил.10_т.1_п.5_гр.5 |  | 131072 | 0 | 0 | 0 | 0 | 0 | 154 | 0 | 0 | [17 empty] | 0 | 0 | 0 |  |  |  |  | 89 | 40 |  |  |  |  | 1 |  | -179514182 | 2 | 1 | -2 | 0 | 0 | 0 | 0 | 0 | 0 | 0 |  | 0 | 3 | 0 |  | 0 | 1 | 0 | 0 | 0 | 0 | [5 empty] | Пр/812-001.2-1 | Пр/774-001.2 | Земляные работы, выполняемые: ручным способом | Земляные работы, выполняемые: ручным способом | 0 | 0
17 | 0 | 620 | 834 | 10 | 01-02-057-02 | Разработка грунта вручную в траншеях глубиной до 2 м без креплений с откосами, группа грунтов: 2 | 100 м3 | 0 | 0 | 0 | 0.003 | 0 | 0.003 | 0 | 0 | 0 | 0 | 0 | 0 | 0 | 0 | 0 | 0 | 0 |  | 91080098 | 116944.443 | 0 | 0 | 0 | 116944.443 | 0 | 177.1 | 0 | 0 | 101690.82 | 0 | 0 | 0 | 101690.82 | 0 | 154 | 0 | 0 | 89 | 40 | 1 | 1 |  |  | 1 | 1 | 1 | 1 |  |  |  |  | 0 | 1 | ГЭСН-2022, 01-02-057-02, приказ Минстроя России от 18.05.2022 г. № 378/пр |  |  | 1003 | 0 |  | 0 | 2 | 0 | 1 | 1 | 1 | 1 | 1 | 1 |  | 89 | 40 |  |  |  | 0 | 0 | 0 | 10 | 0 | 0 | 0 | 0 | 0 | Поправка: 421/пр_2020_прил.10_т.1_п.5_гр.5 Наименование: Производство работ осуществляется в стесненных условиях населенных пунктов | 0 | 0 | 0 | 0 | 0 | 660.33 | 0 | 177.1 | 0 | 0 | 0 | 0 |  | 62 |  |  | *(0,15+1) | *(0,15+1) | *(0,15+1) |  | *(0,15+1) | *(0,15+1) |  |  |  | 0 | 0 | 1 | 1 |  |  |  | 1007 | 100 м3 | 100 м3 | 100 | [6 empty] | 82815128 | 2 | Общестроительные работы | 1 | Земляные работы | 1 | 1003 | Земляные работы, выполняемые: ручным способом | ФЕР-01 |  | Поправка: 421/пр_2020_прил.10_т.1_п.5_гр.5 |  | 131072 | 0 | 0 | 0 | 0 | 0 | 154 | 0 | 0 | [17 empty] | 0 | 0 | 0 |  |  |  |  | 89 | 40 |  |  |  |  | 1 |  | -179514182 | 2 | 1 | -2 | 0 | 0 | 0 | 0 | 0 | 0 | 0 |  | 0 | 3 | 0 |  | 0 | 1 | 0 | 0 | 0 | 0 | [5 empty] | Пр/812-001.2-1 | Пр/774-001.2 | Земляные работы, выполняемые: ручным способом | Земляные работы, выполняемые: ручным способом | 0 | 0
17 | 0 | 621 | 835 | 11 | 01-02-061-02 | Засыпка вручную траншей, пазух котлованов и ям, группа грунтов: 2 | 100 м3 | 0 | 0 | 0 | 0.003 | 0 | 0.003 | 0 | 0 | 0 | 0 | 0 | 0 | 0 | 0 | 0 | 0 | 0 |  | 91080163 | 70764.5646 | 0 | 0 | 0 | 70764.5646 | 0 | 111.78 | 0 | 0 | 61534.404 | 0 | 0 | 0 | 61534.404 | 0 | 97.2 | 0 | 0 | 89 | 40 | 1 | 1 |  |  | 1 | 1 | 1 | 1 |  |  |  |  | 0 | 1 | ГЭСН-2022, 01-02-061-02, приказ Минстроя России от 18.05.2022 г. № 378/пр |  |  | 1003 | 0 |  | 0 | 2 | 0 | 1 | 1 | 1 | 1 | 1 | 1 |  | 89 | 40 |  |  |  | 0 | 0 | 0 | 11 | 0 | 0 | 0 | 0 | 0 | Поправка: 421/пр_2020_прил.10_т.1_п.5_гр.5 Наименование: Производство работ осуществляется в стесненных условиях населенных пунктов | 0 | 0 | 0 | 0 | 0 | 633.07 | 0 | 111.78 | 0 | 0 | 0 | 0 |  | 63 |  |  | *(0,15+1) | *(0,15+1) | *(0,15+1) |  | *(0,15+1) | *(0,15+1) |  |  |  | 0 | 0 | 1 | 1 |  |  |  | 1007 | 100 м3 | 100 м3 | 100 | [6 empty] | 82815128 | 2 | Общестроительные работы | 1 | Земляные работы | 1 | 1003 | Земляные работы, выполняемые: ручным способом | ФЕР-01 |  | Поправка: 421/пр_2020_прил.10_т.1_п.5_гр.5 |  | 131072 | 0 | 0 | 0 | 0 | 0 | 97.2 | 0 | 0 | [17 empty] | 0 | 0 | 0 |  |  |  |  | 89 | 40 |  |  |  |  | 1 |  | -1673785635 | 2 | 1 | -2 | 0 | 0 | 0 | 0 | 0 | 0 | 0 |  | 0 | 3 | 0 |  | 0 | 1 | 0 | 0 | 0 | 0 | [5 empty] | Пр/812-001.2-1 | Пр/774-001.2 | Земляные работы, выполняемые: ручным способом | Земляные работы, выполняемые: ручным способом | 0 | 0
17 | 0 | 622 | 836 | 11 | 01-02-061-02 | Засыпка вручную траншей, пазух котлованов и ям, группа грунтов: 2 | 100 м3 | 0 | 0 | 0 | 0.003 | 0 | 0.003 | 0 | 0 | 0 | 0 | 0 | 0 | 0 | 0 | 0 | 0 | 0 |  | 91080098 | 70764.5646 | 0 | 0 | 0 | 70764.5646 | 0 | 111.78 | 0 | 0 | 61534.404 | 0 | 0 | 0 | 61534.404 | 0 | 97.2 | 0 | 0 | 89 | 40 | 1 | 1 |  |  | 1 | 1 | 1 | 1 |  |  |  |  | 0 | 1 | ГЭСН-2022, 01-02-061-02, приказ Минстроя России от 18.05.2022 г. № 378/пр |  |  | 1003 | 0 |  | 0 | 2 | 0 | 1 | 1 | 1 | 1 | 1 | 1 |  | 89 | 40 |  |  |  | 0 | 0 | 0 | 11 | 0 | 0 | 0 | 0 | 0 | Поправка: 421/пр_2020_прил.10_т.1_п.5_гр.5 Наименование: Производство работ осуществляется в стесненных условиях населенных пунктов | 0 | 0 | 0 | 0 | 0 | 633.07 | 0 | 111.78 | 0 | 0 | 0 | 0 |  | 64 |  |  | *(0,15+1) | *(0,15+1) | *(0,15+1) |  | *(0,15+1) | *(0,15+1) |  |  |  | 0 | 0 | 1 | 1 |  |  |  | 1007 | 100 м3 | 100 м3 | 100 | [6 empty] | 82815128 | 2 | Общестроительные работы | 1 | Земляные работы | 1 | 1003 | Земляные работы, выполняемые: ручным способом | ФЕР-01 |  | Поправка: 421/пр_2020_прил.10_т.1_п.5_гр.5 |  | 131072 | 0 | 0 | 0 | 0 | 0 | 97.2 | 0 | 0 | [17 empty] | 0 | 0 | 0 |  |  |  |  | 89 | 40 |  |  |  |  | 1 |  | -1673785635 | 2 | 1 | -2 | 0 | 0 | 0 | 0 | 0 | 0 | 0 |  | 0 | 3 | 0 |  | 0 | 1 | 0 | 0 | 0 | 0 | [5 empty] | Пр/812-001.2-1 | Пр/774-001.2 | Земляные работы, выполняемые: ручным способом | Земляные работы, выполняемые: ручным способом | 0 | 0
17 | 0 | 631 | 844 | 12 | м08-02-471-04 | Заземлитель вертикальный из круглой стали диаметром: 16 мм | 10 ШТ | 0 | 0 | 0 | 0.2 | 0 | 0.2 | 0 | 0 | 0 | 0 | 0 | 0 | 0 | 0 | 0 | 0 | 0 |  | 91080163 | 8950.9585 | 1944.5114 | 426.2298 | 284.3864 | 6580.2173 | 0 | 8.2915 | 0.299 | 0 | 8284.3666 | 1944.5114 | 370.6346 | 247.2925 | 5721.9281 | 0 | 7.21 | 0.26 | 0 | 97 | 51 | 1 | 1 |  |  | 1 | 1 | 1 | 1 |  |  |  |  | 0 | 2 | ГЭСНм-2022 доп.8, м08-02-471-04, приказ Минстроя России от 14.11.2023 г. № 817/пр |  |  | 108001 | 0 |  | 0 | 3 | 0 | 1 | 1 | 1 | 1 | 1 | 1 |  | 97 | 51 |  |  |  | 0 | 0 | 0 | 12 | 0 | 0 | 0 | 0 | 0 | Поправка: 421/пр_2020_прил.10_т.1_п.5_гр.5 Наименование: Производство работ осуществляется в стесненных условиях населенных пунктов | 0 | 0 | 1260.84 | 2302.6 | 1902.25 | 793.61 | 0 | 8.2915 | 0.299 | 0 | 0 | 0 |  | 65 |  |  | *(0,15+1) | *(0,15+1) | *(0,15+1) |  | *(0,15+1) | *(0,15+1) |  |  |  | 0 | 0 | 1 | 1 |  |  |  | 1013 | 10 ШТ | 10 ШТ | 1 | [6 empty] | 82815029 | 3 | Монтажные работы | 0 |  | 2 | 108001 | Электротехнические установки: на других объектах | мФЕР-08 |  | Поправка: 421/пр_2020_прил.10_т.1_п.5_гр.5 |  | 131072 | 0 | 0 | 0 | 0 | 0 | 7.21 | 0.26 | 0 | [17 empty] | 0 | 0 | 0 |  |  |  |  | 97 | 51 |  |  |  |  | 1 |  | 601053359 | 2 | 1 | -2 | 0 | 0 | 0 | 0 | 0 | 0 | 0 |  | 0 | 3 | 0 |  | 0 | 1 | 0 | 0 | 0 | 0 | [5 empty] | Пр/812-049.3-1 | Пр/774-049.3 | Электротехнические установки: на других объектах | Электротехнические установки: на других объектах | 0 | 0
17 | 0 | 640 | 852 | 12 | м08-02-471-04 | Заземлитель вертикальный из круглой стали диаметром: 16 мм | 10 ШТ | 0 | 0 | 0 | 0.2 | 0 | 0.2 | 0 | 0 | 0 | 0 | 0 | 0 | 0 | 0 | 0 | 0 | 0 |  | 91080098 | 8950.9585 | 1944.5114 | 426.2298 | 284.3864 | 6580.2173 | 0 | 8.2915 | 0.299 | 0 | 8284.3666 | 1944.5114 | 370.6346 | 247.2925 | 5721.9281 | 0 | 7.21 | 0.26 | 0 | 97 | 51 | 1 | 1 |  |  | 1 | 1 | 1 | 1 |  |  |  |  | 0 | 2 | ГЭСНм-2022 доп.8, м08-02-471-04, приказ Минстроя России от 14.11.2023 г. № 817/пр |  |  | 108001 | 0 |  | 0 | 3 | 0 | 1 | 1 | 1 | 1 | 1 | 1 |  | 97 | 51 |  |  |  | 0 | 0 | 0 | 12 | 0 | 0 | 0 | 0 | 0 | Поправка: 421/пр_2020_прил.10_т.1_п.5_гр.5 Наименование: Производство работ осуществляется в стесненных условиях населенных пунктов | 0 | 0 | 1260.84 | 2302.6 | 1902.25 | 793.61 | 0 | 8.2915 | 0.299 | 0 | 0 | 0 |  | 66 |  |  | *(0,15+1) | *(0,15+1) | *(0,15+1) |  | *(0,15+1) | *(0,15+1) |  |  |  | 0 | 0 | 1 | 1 |  |  |  | 1013 | 10 ШТ | 10 ШТ | 1 | [6 empty] | 82815029 | 3 | Монтажные работы | 0 |  | 2 | 108001 | Электротехнические установки: на других объектах | мФЕР-08 |  | Поправка: 421/пр_2020_прил.10_т.1_п.5_гр.5 |  | 131072 | 0 | 0 | 0 | 0 | 0 | 7.21 | 0.26 | 0 | [17 empty] | 0 | 0 | 0 |  |  |  |  | 97 | 51 |  |  |  |  | 1 |  | 601053359 | 2 | 1 | -2 | 0 | 0 | 0 | 0 | 0 | 0 | 0 |  | 0 | 3 | 0 |  | 0 | 1 | 0 | 0 | 0 | 0 | [5 empty] | Пр/812-049.3-1 | Пр/774-049.3 | Электротехнические установки: на других объектах | Электротехнические установки: на других объектах | 0 | 0
18 | 0 | 630 |  | 12,1 | 421/пр_2020_п.75_пп.а | Сметная стоимость вспомогательных ненормируемых материальных ресурсов, не учтенная в сметной норме, 2% | % | 2 | 2 | 2 | 0.4 | 0 | 0.4 | 0 | 0 | 0 | 0 | 0 | 0 | 0 | 0 | 0 | 0 | 0 |  | 91080163 | 0 | 0 | 0 | 0 | 0 | 0 | 0 | 0 | 0 | 0 | 0 | 0 | 0 | 0 | 0 | 0 | 0 | 0 | 97 | 51 | 1 | 1 |  |  | 1 | 1 | 1 | 1 |  |  |  |  | 3 | 2 |  |  |  | 108001 | 0 |  | 0 | 3 | 0 | 1 | 1 | 1 | 1 | 1 | 1 |  | 97 | 51 |  |  |  | 0 | 0 | 0 | 12 | 1 | 0 | 0 | 0 | 0 |  | 0 | 0 | 0 | 0 | 0 | 0 | 0 | 0 | 0 | 0 | 0 | 0 | [13 empty] | 0 | 0 | 1 | 1 |  |  |  | 1013 | % | % | 1 | [6 empty] | 82815029 | 3 | Монтажные работы | 0 |  | 2 | 108001 | Электротехнические установки: на других объектах | мФЕР-08 |  |  |  | 0 | 0 | 0 | 0 | 0 | 0 | 0 | 0 | [18 empty] | 0 | 0 | 0 |  |  |  |  | 97 | 51 |  |  |  |  | 1 |  | 274903907 | 2 | 1 | -2 | 0 | 0 | 0 | 0 | 0 | 0 | 0 |  | 0 | 3 | 0 |  | 0 | 1 | 0 | 0 | 0 | 0 | [5 empty] | Пр/812-049.3-1 | Пр/774-049.3 | Электротехнические установки: на других объектах | Электротехнические установки: на других объектах | 0 | 0
18 | 0 | 639 |  | 12,1 | 421/пр_2020_п.75_пп.а | Сметная стоимость вспомогательных ненормируемых материальных ресурсов, не учтенная в сметной норме, 2% | % | 2 | 2 | 2 | 0.4 | 0 | 0.4 | 0 | 0 | 0 | 0 | 0 | 0 | 0 | 0 | 0 | 0 | 0 |  | 91080098 | 0 | 0 | 0 | 0 | 0 | 0 | 0 | 0 | 0 | 0 | 0 | 0 | 0 | 0 | 0 | 0 | 0 | 0 | 97 | 51 | 1 | 1 |  |  | 1 | 1 | 1 | 1 |  |  |  |  | 3 | 2 |  |  |  | 108001 | 0 |  | 0 | 3 | 0 | 1 | 1 | 1 | 1 | 1 | 1 |  | 97 | 51 |  |  |  | 0 | 0 | 0 | 12 | 1 | 0 | 0 | 0 | 0 |  | 0 | 0 | 0 | 0 | 0 | 0 | 0 | 0 | 0 | 0 | 0 | 0 | [13 empty] | 0 | 0 | 1 | 1 |  |  |  | 1013 | % | % | 1 | [6 empty] | 82815029 | 3 | Монтажные работы | 0 |  | 2 | 108001 | Электротехнические установки: на других объектах | мФЕР-08 |  |  |  | 0 | 0 | 0 | 0 | 0 | 0 | 0 | 0 | [18 empty] | 0 | 0 | 0 |  |  |  |  | 97 | 51 |  |  |  |  | 1 |  | 274903907 | 2 | 1 | -2 | 0 | 0 | 0 | 0 | 0 | 0 | 0 |  | 0 | 3 | 0 |  | 0 | 1 | 0 | 0 | 0 | 0 | [5 empty] | Пр/812-049.3-1 | Пр/774-049.3 | Электротехнические установки: на других объектах | Электротехнические установки: на других объектах | 0 | 0
18 | 0 | 631 |  | 12,2 | с-ф | Сталь круглая D=18 мм | м | 0 | 35 | 35 | 7 | 0 | 7 | 0 | 0 | 0 | 0 | 0 | 0 | 0 | 0 | 0 | 0 | 0 |  | 91080163 | 235.1 | 235.1 | 0 | 0 | 0 | 0 | 0 | 0 | 0 | 235.1 | 235.1 | 0 | 0 | 0 | 0 | 0 | 0 | 0 | 97 | 51 | 1 | 1 |  |  | 1 | 1 | 1 | 1 |  |  |  |  | 3 | 2 |  |  |  | 108001 | 0 |  | 0 | 3 | 0 | 1 | 1 | 1 | 1 | 1 | 1 |  | 97 | 51 |  |  |  | 0 | 0 | 0 | 12 | 2 | 0 | 0 | 0 | 0 |  | 0 | 0 | 235.1 | 0 | 0 | 0 | 0 | 0 | 0 | 0 | 0 | 0 | [13 empty] | 0 | 0 | 1 | 1 |  |  |  | 1003 | м | м | 1 | [6 empty] | 82815029 | 3 | Монтажные работы | 0 |  | 2 | 108001 | Электротехнические установки: на других объектах | мФЕР-08 |  |  |  | 0 | 235.1 | 235.1 | 0 | 0 | 0 | 0 | 0 |  | 5 |  |  | 1 | 18 |  | 273.01 | [10 empty] | 0 | 0 | 0 |  |  |  |  | 97 | 51 |  | [273,01 / 1,22] + 3% Трансп + 2% Заг.скл |  |  | 1 |  | -1234687318 | 2 | 3 | -2 | 0 | 0 | 0 | 0 | 0 | 0 | 0 |  | 1 | 1 | 0 |  | 0 | 1 | 0 | 0 | 0 | 0 | 3 | 2 | 0 |  |  | Пр/812-049.3-1 | Пр/774-049.3 | Электротехнические установки: на других объектах | Электротехнические установки: на других объектах | 0 | 0
18 | 0 | 640 |  | 12,2 | с-ф | Сталь круглая D=18 мм | м | 0 | 35 | 35 | 7 | 0 | 7 | 0 | 0 | 0 | 0 | 0 | 0 | 0 | 0 | 0 | 0 | 0 |  | 91080098 | 235.1 | 235.1 | 0 | 0 | 0 | 0 | 0 | 0 | 0 | 235.1 | 235.1 | 0 | 0 | 0 | 0 | 0 | 0 | 0 | 97 | 51 | 1 | 1 |  |  | 1 | 1 | 1 | 1 |  |  |  |  | 3 | 2 |  |  |  | 108001 | 0 |  | 0 | 3 | 0 | 1 | 1 | 1 | 1 | 1 | 1 |  | 97 | 51 |  |  |  | 0 | 0 | 0 | 12 | 2 | 0 | 0 | 0 | 0 |  | 0 | 0 | 235.1 | 0 | 0 | 0 | 0 | 0 | 0 | 0 | 0 | 0 | [13 empty] | 0 | 0 | 1 | 1 |  |  |  | 1003 | м | м | 1 | [6 empty] | 82815029 | 3 | Монтажные работы | 0 |  | 2 | 108001 | Электротехнические установки: на других объектах | мФЕР-08 |  |  |  | 0 | 235.1 | 235.1 | 0 | 0 | 0 | 0 | 0 |  | 5 |  |  | 1 | 18 |  | 273.01 | [10 empty] | 0 | 0 | 0 |  |  |  |  | 97 | 51 |  | [273,01 / 1,22] + 3% Трансп + 2% Заг.скл |  |  | 1 |  | -1234687318 | 2 | 3 | -2 | 0 | 0 | 0 | 0 | 0 | 0 | 0 |  | 1 | 1 | 0 |  | 0 | 1 | 0 | 0 | 0 | 0 | 3 | 2 | 0 |  |  | Пр/812-049.3-1 | Пр/774-049.3 | Электротехнические установки: на других объектах | Электротехнические установки: на других объектах | 0 | 0
17 | 0 | 649 | 861 | 13 | м08-02-472-08 | Проводник заземляющий открыто по строительным основаниям: из круглой стали диаметром 8 мм | 100 м | 0 | 0 | 0 | 0.16 | 0 | 0.16 | 0 | 0 | 0 | 0 | 0 | 0 | 0 | 0 | 0 | 0 | 0 |  | 91080163 | 18310.8315 | 1963.187 | 376.2432 | 218.7587 | 15971.4013 | 0 | 20.125 | 0.23 | 0 | 16368.755 | 1963.187 | 327.168 | 190.225 | 13888.175 | 0 | 17.5 | 0.2 | 0 | 97 | 51 | 1 | 1 |  |  | 1 | 1 | 1 | 1 |  |  |  |  | 0 | 2 | ГЭСНм-2022 доп.8, м08-02-472-08, приказ Минстроя России от 14.11.2023 г. № 817/пр |  |  | 108001 | 0 |  | 0 | 3 | 0 | 1 | 1 | 1 | 1 | 1 | 1 |  | 97 | 51 |  |  |  | 0 | 0 | 0 | 13 | 0 | 0 | 0 | 0 | 0 | Поправка: 421/пр_2020_прил.10_т.1_п.5_гр.5 Наименование: Производство работ осуществляется в стесненных условиях населенных пунктов | 0 | 0 | 1260.84 | 2302.6 | 1902.25 | 793.61 | 0 | 20.125 | 0.23 | 0 | 0 | 0 |  | 67 |  |  | *(0,15+1) | *(0,15+1) | *(0,15+1) |  | *(0,15+1) | *(0,15+1) |  |  |  | 0 | 0 | 1 | 1 |  |  |  | 1003 | 100 м | 100 м | 100 | [6 empty] | 82815029 | 3 | Монтажные работы | 0 |  | 2 | 108001 | Электротехнические установки: на других объектах | мФЕР-08 |  | Поправка: 421/пр_2020_прил.10_т.1_п.5_гр.5 |  | 131072 | 0 | 0 | 0 | 0 | 0 | 17.5 | 0.2 | 0 | [17 empty] | 0 | 0 | 0 |  |  |  |  | 97 | 51 |  |  |  |  | 1 |  | -1440968319 | 2 | 1 | -2 | 0 | 0 | 0 | 0 | 0 | 0 | 0 |  | 0 | 3 | 0 |  | 0 | 1 | 0 | 0 | 0 | 0 | [5 empty] | Пр/812-049.3-1 | Пр/774-049.3 | Электротехнические установки: на других объектах | Электротехнические установки: на других объектах | 0 | 0
17 | 0 | 658 | 870 | 13 | м08-02-472-08 | Проводник заземляющий открыто по строительным основаниям: из круглой стали диаметром 8 мм | 100 м | 0 | 0 | 0 | 0.16 | 0 | 0.16 | 0 | 0 | 0 | 0 | 0 | 0 | 0 | 0 | 0 | 0 | 0 |  | 91080098 | 18310.8315 | 1963.187 | 376.2432 | 218.7587 | 15971.4013 | 0 | 20.125 | 0.23 | 0 | 16368.755 | 1963.187 | 327.168 | 190.225 | 13888.175 | 0 | 17.5 | 0.2 | 0 | 97 | 51 | 1 | 1 |  |  | 1 | 1 | 1 | 1 |  |  |  |  | 0 | 2 | ГЭСНм-2022 доп.8, м08-02-472-08, приказ Минстроя России от 14.11.2023 г. № 817/пр |  |  | 108001 | 0 |  | 0 | 3 | 0 | 1 | 1 | 1 | 1 | 1 | 1 |  | 97 | 51 |  |  |  | 0 | 0 | 0 | 13 | 0 | 0 | 0 | 0 | 0 | Поправка: 421/пр_2020_прил.10_т.1_п.5_гр.5 Наименование: Производство работ осуществляется в стесненных условиях населенных пунктов | 0 | 0 | 1260.84 | 2302.6 | 1902.25 | 793.61 | 0 | 20.125 | 0.23 | 0 | 0 | 0 |  | 68 |  |  | *(0,15+1) | *(0,15+1) | *(0,15+1) |  | *(0,15+1) | *(0,15+1) |  |  |  | 0 | 0 | 1 | 1 |  |  |  | 1003 | 100 м | 100 м | 100 | [6 empty] | 82815029 | 3 | Монтажные работы | 0 |  | 2 | 108001 | Электротехнические установки: на других объектах | мФЕР-08 |  | Поправка: 421/пр_2020_прил.10_т.1_п.5_гр.5 |  | 131072 | 0 | 0 | 0 | 0 | 0 | 17.5 | 0.2 | 0 | [17 empty] | 0 | 0 | 0 |  |  |  |  | 97 | 51 |  |  |  |  | 1 |  | -1440968319 | 2 | 1 | -2 | 0 | 0 | 0 | 0 | 0 | 0 | 0 |  | 0 | 3 | 0 |  | 0 | 1 | 0 | 0 | 0 | 0 | [5 empty] | Пр/812-049.3-1 | Пр/774-049.3 | Электротехнические установки: на других объектах | Электротехнические установки: на других объектах | 0 | 0
18 | 0 | 648 |  | 13,1 | 421/пр_2020_п.75_пп.а | Сметная стоимость вспомогательных ненормируемых материальных ресурсов, не учтенная в сметной норме, 2% | % | 2 | 2 | 2 | 0.32 | 0 | 0.32 | 0 | 0 | 0 | 0 | 0 | 0 | 0 | 0 | 0 | 0 | 0 |  | 91080163 | 0 | 0 | 0 | 0 | 0 | 0 | 0 | 0 | 0 | 0 | 0 | 0 | 0 | 0 | 0 | 0 | 0 | 0 | 97 | 51 | 1 | 1 |  |  | 1 | 1 | 1 | 1 |  |  |  |  | 3 | 2 |  |  |  | 108001 | 0 |  | 0 | 3 | 0 | 1 | 1 | 1 | 1 | 1 | 1 |  | 97 | 51 |  |  |  | 0 | 0 | 0 | 13 | 1 | 0 | 0 | 0 | 0 |  | 0 | 0 | 0 | 0 | 0 | 0 | 0 | 0 | 0 | 0 | 0 | 0 | [13 empty] | 0 | 0 | 1 | 1 |  |  |  | 1013 | % | % | 1 | [6 empty] | 82815029 | 3 | Монтажные работы | 0 |  | 2 | 108001 | Электротехнические установки: на других объектах | мФЕР-08 |  |  |  | 0 | 0 | 0 | 0 | 0 | 0 | 0 | 0 | [18 empty] | 0 | 0 | 0 |  |  |  |  | 97 | 51 |  |  |  |  | 1 |  | 274903907 | 2 | 1 | -2 | 0 | 0 | 0 | 0 | 0 | 0 | 0 |  | 0 | 3 | 0 |  | 0 | 1 | 0 | 0 | 0 | 0 | [5 empty] | Пр/812-049.3-1 | Пр/774-049.3 | Электротехнические установки: на других объектах | Электротехнические установки: на других объектах | 0 | 0
18 | 0 | 657 |  | 13,1 | 421/пр_2020_п.75_пп.а | Сметная стоимость вспомогательных ненормируемых материальных ресурсов, не учтенная в сметной норме, 2% | % | 2 | 2 | 2 | 0.32 | 0 | 0.32 | 0 | 0 | 0 | 0 | 0 | 0 | 0 | 0 | 0 | 0 | 0 |  | 91080098 | 0 | 0 | 0 | 0 | 0 | 0 | 0 | 0 | 0 | 0 | 0 | 0 | 0 | 0 | 0 | 0 | 0 | 0 | 97 | 51 | 1 | 1 |  |  | 1 | 1 | 1 | 1 |  |  |  |  | 3 | 2 |  |  |  | 108001 | 0 |  | 0 | 3 | 0 | 1 | 1 | 1 | 1 | 1 | 1 |  | 97 | 51 |  |  |  | 0 | 0 | 0 | 13 | 1 | 0 | 0 | 0 | 0 |  | 0 | 0 | 0 | 0 | 0 | 0 | 0 | 0 | 0 | 0 | 0 | 0 | [13 empty] | 0 | 0 | 1 | 1 |  |  |  | 1013 | % | % | 1 | [6 empty] | 82815029 | 3 | Монтажные работы | 0 |  | 2 | 108001 | Электротехнические установки: на других объектах | мФЕР-08 |  |  |  | 0 | 0 | 0 | 0 | 0 | 0 | 0 | 0 | [18 empty] | 0 | 0 | 0 |  |  |  |  | 97 | 51 |  |  |  |  | 1 |  | 274903907 | 2 | 1 | -2 | 0 | 0 | 0 | 0 | 0 | 0 | 0 |  | 0 | 3 | 0 |  | 0 | 1 | 0 | 0 | 0 | 0 | [5 empty] | Пр/812-049.3-1 | Пр/774-049.3 | Электротехнические установки: на других объектах | Электротехнические установки: на других объектах | 0 | 0
18 | 0 | 649 |  | 13,2 | с-ф | Сталь круглая D=6 мм |  | 0 | 100 | 100 | 16 | 0 | 16 | 0 | 0 | 0 | 0 | 0 | 0 | 0 | 0 | 0 | 0 | 0 |  | 91080163 | 78.37 | 78.37 | 0 | 0 | 0 | 0 | 0 | 0 | 0 | 78.37 | 78.37 | 0 | 0 | 0 | 0 | 0 | 0 | 0 | 97 | 51 | 1 | 1 |  |  | 1 | 1 | 1 | 1 |  |  |  |  | 3 | 2 |  |  |  | 108001 | 0 |  | 0 | 3 | 0 | 1 | 1 | 1 | 1 | 1 | 1 |  | 97 | 51 |  |  |  | 0 | 0 | 0 | 13 | 2 | 0 | 0 | 0 | 0 |  | 0 | 0 | 78.37 | 0 | 0 | 0 | 0 | 0 | 0 | 0 | 0 | 0 | [13 empty] | 0 | 0 | 1 | 1 | [13 empty] | 82815029 | 3 | Монтажные работы | 0 |  | 2 | 108001 | Электротехнические установки: на других объектах | мФЕР-08 |  |  |  | 0 | 78.37 | 78.37 | 0 | 0 | 0 | 0 | 0 |  | 5 |  |  | 1 | 18 |  | 91 | [10 empty] | 0 | 0 | 0 |  |  |  |  | 97 | 51 |  | [91 / 1,22] + 3% Трансп + 2% Заг.скл |  |  | 1 |  | 1617180093 | 2 | 3 | -2 | 0 | 0 | 0 | 0 | 0 | 0 | 0 |  | 1 | 1 | 0 |  | 0 | 1 | 0 | 0 | 0 | 0 | 3 | 2 | 0 |  |  | Пр/812-049.3-1 | Пр/774-049.3 | Электротехнические установки: на других объектах | Электротехнические установки: на других объектах | 0 | 0
18 | 0 | 658 |  | 13,2 | с-ф | Сталь круглая D=6 мм |  | 0 | 100 | 100 | 16 | 0 | 16 | 0 | 0 | 0 | 0 | 0 | 0 | 0 | 0 | 0 | 0 | 0 |  | 91080098 | 78.37 | 78.37 | 0 | 0 | 0 | 0 | 0 | 0 | 0 | 78.37 | 78.37 | 0 | 0 | 0 | 0 | 0 | 0 | 0 | 97 | 51 | 1 | 1 |  |  | 1 | 1 | 1 | 1 |  |  |  |  | 3 | 2 |  |  |  | 108001 | 0 |  | 0 | 3 | 0 | 1 | 1 | 1 | 1 | 1 | 1 |  | 97 | 51 |  |  |  | 0 | 0 | 0 | 13 | 2 | 0 | 0 | 0 | 0 |  | 0 | 0 | 78.37 | 0 | 0 | 0 | 0 | 0 | 0 | 0 | 0 | 0 | [13 empty] | 0 | 0 | 1 | 1 | [13 empty] | 82815029 | 3 | Монтажные работы | 0 |  | 2 | 108001 | Электротехнические установки: на других объектах | мФЕР-08 |  |  |  | 0 | 78.37 | 78.37 | 0 | 0 | 0 | 0 | 0 |  | 5 |  |  | 1 | 18 |  | 91 | [10 empty] | 0 | 0 | 0 |  |  |  |  | 97 | 51 |  | [91 / 1,22] + 3% Трансп + 2% Заг.скл |  |  | 1 |  | 1617180093 | 2 | 3 | -2 | 0 | 0 | 0 | 0 | 0 | 0 | 0 |  | 1 | 1 | 0 |  | 0 | 1 | 0 | 0 | 0 | 0 | 3 | 2 | 0 |  |  | Пр/812-049.3-1 | Пр/774-049.3 | Электротехнические установки: на других объектах | Электротехнические установки: на других объектах | 0 | 0
17 | 0 | 667 | 878 | 14 | м08-02-472-01 | Заземлитель горизонтальный из стали: круглой диаметром 12 мм | 100 м | 0 | 0 | 0 | 0.03 | 0 | 0.03 | 0 | 0 | 0 | 0 | 0 | 0 | 0 | 0 | 0 | 0 | 0 |  | 91080163 | 17421.7763 | 1916.498 | 446.5286 | 284.3864 | 15058.7498 | 0 | 18.975 | 0.299 | 0 | 15646.6412 | 1916.498 | 388.2857 | 247.2925 | 13094.565 | 0 | 16.5 | 0.26 | 0 | 97 | 51 | 1 | 1 |  |  | 1 | 1 | 1 | 1 |  |  |  |  | 0 | 2 | ГЭСНм-2022 доп.8, м08-02-472-01, приказ Минстроя России от 14.11.2023 г. № 817/пр |  |  | 108001 | 0 |  | 0 | 3 | 0 | 1 | 1 | 1 | 1 | 1 | 1 |  | 97 | 51 |  |  |  | 0 | 0 | 0 | 14 | 0 | 0 | 0 | 0 | 0 | Поправка: 421/пр_2020_прил.10_т.1_п.5_гр.5 Наименование: Производство работ осуществляется в стесненных условиях населенных пунктов | 0 | 0 | 1260.84 | 2302.6 | 1902.25 | 793.61 | 0 | 18.975 | 0.299 | 0 | 0 | 0 |  | 69 |  |  | *(0,15+1) | *(0,15+1) | *(0,15+1) |  | *(0,15+1) | *(0,15+1) |  |  |  | 0 | 0 | 1 | 1 |  |  |  | 1003 | 100 м | 100 м | 100 | [6 empty] | 82815029 | 3 | Монтажные работы | 0 |  | 2 | 108001 | Электротехнические установки: на других объектах | мФЕР-08 |  | Поправка: 421/пр_2020_прил.10_т.1_п.5_гр.5 |  | 131072 | 0 | 0 | 0 | 0 | 0 | 16.5 | 0.26 | 0 | [17 empty] | 0 | 0 | 0 |  |  |  |  | 97 | 51 |  |  |  |  | 1 |  | -1815355656 | 2 | 1 | -2 | 0 | 0 | 0 | 0 | 0 | 0 | 0 |  | 0 | 3 | 0 |  | 0 | 1 | 0 | 0 | 0 | 0 | [5 empty] | Пр/812-049.3-1 | Пр/774-049.3 | Электротехнические установки: на других объектах | Электротехнические установки: на других объектах | 0 | 0
17 | 0 | 676 | 886 | 14 | м08-02-472-01 | Заземлитель горизонтальный из стали: круглой диаметром 12 мм | 100 м | 0 | 0 | 0 | 0.03 | 0 | 0.03 | 0 | 0 | 0 | 0 | 0 | 0 | 0 | 0 | 0 | 0 | 0 |  | 91080098 | 17421.7763 | 1916.498 | 446.5286 | 284.3864 | 15058.7498 | 0 | 18.975 | 0.299 | 0 | 15646.6412 | 1916.498 | 388.2857 | 247.2925 | 13094.565 | 0 | 16.5 | 0.26 | 0 | 97 | 51 | 1 | 1 |  |  | 1 | 1 | 1 | 1 |  |  |  |  | 0 | 2 | ГЭСНм-2022 доп.8, м08-02-472-01, приказ Минстроя России от 14.11.2023 г. № 817/пр |  |  | 108001 | 0 |  | 0 | 3 | 0 | 1 | 1 | 1 | 1 | 1 | 1 |  | 97 | 51 |  |  |  | 0 | 0 | 0 | 14 | 0 | 0 | 0 | 0 | 0 | Поправка: 421/пр_2020_прил.10_т.1_п.5_гр.5 Наименование: Производство работ осуществляется в стесненных условиях населенных пунктов | 0 | 0 | 1260.84 | 2302.6 | 1902.25 | 793.61 | 0 | 18.975 | 0.299 | 0 | 0 | 0 |  | 70 |  |  | *(0,15+1) | *(0,15+1) | *(0,15+1) |  | *(0,15+1) | *(0,15+1) |  |  |  | 0 | 0 | 1 | 1 |  |  |  | 1003 | 100 м | 100 м | 100 | [6 empty] | 82815029 | 3 | Монтажные работы | 0 |  | 2 | 108001 | Электротехнические установки: на других объектах | мФЕР-08 |  | Поправка: 421/пр_2020_прил.10_т.1_п.5_гр.5 |  | 131072 | 0 | 0 | 0 | 0 | 0 | 16.5 | 0.26 | 0 | [17 empty] | 0 | 0 | 0 |  |  |  |  | 97 | 51 |  |  |  |  | 1 |  | -1815355656 | 2 | 1 | -2 | 0 | 0 | 0 | 0 | 0 | 0 | 0 |  | 0 | 3 | 0 |  | 0 | 1 | 0 | 0 | 0 | 0 | [5 empty] | Пр/812-049.3-1 | Пр/774-049.3 | Электротехнические установки: на других объектах | Электротехнические установки: на других объектах | 0 | 0
18 | 0 | 666 |  | 14,1 | 421/пр_2020_п.75_пп.а | Сметная стоимость вспомогательных ненормируемых материальных ресурсов, не учтенная в сметной норме, 2% | % | 2 | 2 | 2 | 0.06 | 0 | 0.06 | 0 | 0 | 0 | 0 | 0 | 0 | 0 | 0 | 0 | 0 | 0 |  | 91080163 | 0 | 0 | 0 | 0 | 0 | 0 | 0 | 0 | 0 | 0 | 0 | 0 | 0 | 0 | 0 | 0 | 0 | 0 | 97 | 51 | 1 | 1 |  |  | 1 | 1 | 1 | 1 |  |  |  |  | 3 | 2 |  |  |  | 108001 | 0 |  | 0 | 3 | 0 | 1 | 1 | 1 | 1 | 1 | 1 |  | 97 | 51 |  |  |  | 0 | 0 | 0 | 14 | 1 | 0 | 0 | 0 | 0 |  | 0 | 0 | 0 | 0 | 0 | 0 | 0 | 0 | 0 | 0 | 0 | 0 | [13 empty] | 0 | 0 | 1 | 1 |  |  |  | 1013 | % | % | 1 | [6 empty] | 82815029 | 3 | Монтажные работы | 0 |  | 2 | 108001 | Электротехнические установки: на других объектах | мФЕР-08 |  |  |  | 0 | 0 | 0 | 0 | 0 | 0 | 0 | 0 | [18 empty] | 0 | 0 | 0 |  |  |  |  | 97 | 51 |  |  |  |  | 1 |  | 274903907 | 2 | 1 | -2 | 0 | 0 | 0 | 0 | 0 | 0 | 0 |  | 0 | 3 | 0 |  | 0 | 1 | 0 | 0 | 0 | 0 | [5 empty] | Пр/812-049.3-1 | Пр/774-049.3 | Электротехнические установки: на других объектах | Электротехнические установки: на других объектах | 0 | 0
18 | 0 | 675 |  | 14,1 | 421/пр_2020_п.75_пп.а | Сметная стоимость вспомогательных ненормируемых материальных ресурсов, не учтенная в сметной норме, 2% | % | 2 | 2 | 2 | 0.06 | 0 | 0.06 | 0 | 0 | 0 | 0 | 0 | 0 | 0 | 0 | 0 | 0 | 0 |  | 91080098 | 0 | 0 | 0 | 0 | 0 | 0 | 0 | 0 | 0 | 0 | 0 | 0 | 0 | 0 | 0 | 0 | 0 | 0 | 97 | 51 | 1 | 1 |  |  | 1 | 1 | 1 | 1 |  |  |  |  | 3 | 2 |  |  |  | 108001 | 0 |  | 0 | 3 | 0 | 1 | 1 | 1 | 1 | 1 | 1 |  | 97 | 51 |  |  |  | 0 | 0 | 0 | 14 | 1 | 0 | 0 | 0 | 0 |  | 0 | 0 | 0 | 0 | 0 | 0 | 0 | 0 | 0 | 0 | 0 | 0 | [13 empty] | 0 | 0 | 1 | 1 |  |  |  | 1013 | % | % | 1 | [6 empty] | 82815029 | 3 | Монтажные работы | 0 |  | 2 | 108001 | Электротехнические установки: на других объектах | мФЕР-08 |  |  |  | 0 | 0 | 0 | 0 | 0 | 0 | 0 | 0 | [18 empty] | 0 | 0 | 0 |  |  |  |  | 97 | 51 |  |  |  |  | 1 |  | 274903907 | 2 | 1 | -2 | 0 | 0 | 0 | 0 | 0 | 0 | 0 |  | 0 | 3 | 0 |  | 0 | 1 | 0 | 0 | 0 | 0 | [5 empty] | Пр/812-049.3-1 | Пр/774-049.3 | Электротехнические установки: на других объектах | Электротехнические установки: на других объектах | 0 | 0
18 | 0 | 667 |  | 14,2 | с-ф | Сталь круглая D=10 мм | м | 0 | 100 | 100 | 3 | 0 | 3 | 0 | 0 | 0 | 0 | 0 | 0 | 0 | 0 | 0 | 0 | 0 |  | 91080163 | 130.61 | 130.61 | 0 | 0 | 0 | 0 | 0 | 0 | 0 | 130.61 | 130.61 | 0 | 0 | 0 | 0 | 0 | 0 | 0 | 97 | 51 | 1 | 1 |  |  | 1 | 1 | 1 | 1 |  |  |  |  | 3 | 2 |  |  |  | 108001 | 0 |  | 0 | 3 | 0 | 1 | 1 | 1 | 1 | 1 | 1 |  | 97 | 51 |  |  |  | 0 | 0 | 0 | 14 | 2 | 0 | 0 | 0 | 0 |  | 0 | 0 | 130.61 | 0 | 0 | 0 | 0 | 0 | 0 | 0 | 0 | 0 | [13 empty] | 0 | 0 | 1 | 1 |  |  |  | 1003 | м | м | 1 | [6 empty] | 82815029 | 3 | Монтажные работы | 0 |  | 2 | 108001 | Электротехнические установки: на других объектах | мФЕР-08 |  |  |  | 0 | 130.61 | 130.61 | 0 | 0 | 0 | 0 | 0 |  | 5 |  |  | 1 | 18 |  | 151.67 | [10 empty] | 0 | 0 | 0 |  |  |  |  | 97 | 51 |  | [151,67 / 1,22] + 3% Трансп + 2% Заг.скл |  |  | 1 |  | 470591167 | 2 | 3 | -2 | 0 | 0 | 0 | 0 | 0 | 0 | 0 |  | 1 | 1 | 0 |  | 0 | 1 | 0 | 0 | 0 | 0 | 3 | 2 | 0 |  |  | Пр/812-049.3-1 | Пр/774-049.3 | Электротехнические установки: на других объектах | Электротехнические установки: на других объектах | 0 | 0
18 | 0 | 676 |  | 14,2 | с-ф | Сталь круглая D=10 мм | м | 0 | 100 | 100 | 3 | 0 | 3 | 0 | 0 | 0 | 0 | 0 | 0 | 0 | 0 | 0 | 0 | 0 |  | 91080098 | 130.61 | 130.61 | 0 | 0 | 0 | 0 | 0 | 0 | 0 | 130.61 | 130.61 | 0 | 0 | 0 | 0 | 0 | 0 | 0 | 97 | 51 | 1 | 1 |  |  | 1 | 1 | 1 | 1 |  |  |  |  | 3 | 2 |  |  |  | 108001 | 0 |  | 0 | 3 | 0 | 1 | 1 | 1 | 1 | 1 | 1 |  | 97 | 51 |  |  |  | 0 | 0 | 0 | 14 | 2 | 0 | 0 | 0 | 0 |  | 0 | 0 | 130.61 | 0 | 0 | 0 | 0 | 0 | 0 | 0 | 0 | 0 | [13 empty] | 0 | 0 | 1 | 1 |  |  |  | 1003 | м | м | 1 | [6 empty] | 82815029 | 3 | Монтажные работы | 0 |  | 2 | 108001 | Электротехнические установки: на других объектах | мФЕР-08 |  |  |  | 0 | 130.61 | 130.61 | 0 | 0 | 0 | 0 | 0 |  | 5 |  |  | 1 | 18 |  | 151.67 | [10 empty] | 0 | 0 | 0 |  |  |  |  | 97 | 51 |  | [151,67 / 1,22] + 3% Трансп + 2% Заг.скл |  |  | 1 |  | 470591167 | 2 | 3 | -2 | 0 | 0 | 0 | 0 | 0 | 0 | 0 |  | 1 | 1 | 0 |  | 0 | 1 | 0 | 0 | 0 | 0 | 3 | 2 | 0 |  |  | Пр/812-049.3-1 | Пр/774-049.3 | Электротехнические установки: на других объектах | Электротехнические установки: на других объектах | 0 | 0
17 | 0 | 683 | 894 | 15 | 13-03-002-15 | Огрунтовка металлических поверхностей за один раз: лаком БТ-577 | 100 м2 | 0 | 0 | 0 | 0.0031 | 0 | 0.0031 | 0 | 0 | 0 | 0 | 0 | 0 | 0 | 0 | 0 | 0 | 0 |  | 91080163 | 4265.5893 | 78.78 | 46.2972 | 38.7357 | 4140.5121 | 0 | 4.4965 | 0.046 | 0 | 3753.1669 | 78.78 | 40.2584 | 33.6832 | 3600.4453 | 0 | 3.91 | 0.04 | 0 | 94 | 51 | 1 | 1 |  |  | 1 | 1 | 1 | 1 |  |  |  |  | 0 | 1 | ГЭСН-2022, 13-03-002-15, приказ Минстроя России от 18.05.2022 г. № 378/пр |  |  | 13001 | 0 |  | 0 | 2 | 0 | 1 | 1 | 1 | 1 | 1 | 1 |  | 94 | 51 |  |  |  | 0 | 0 | 0 | 15 | 0 | 0 | 0 | 0 | 0 | Поправка: 421/пр_2020_прил.10_т.1_п.5_гр.5 Наименование: Производство работ осуществляется в стесненных условиях населенных пунктов | 0 | 0 | 86.66 | 2245.35 | 1744.74 | 920.83 | 0 | 4.4965 | 0.046 | 0 | 0 | 0 |  | 71 |  |  | *(0,15+1) | *(0,15+1) | *(0,15+1) |  | *(0,15+1) | *(0,15+1) |  |  |  | 0 | 0 | 1 | 1 |  |  |  | 1005 | 100 м2 | 100 м2 | 100 | [6 empty] | 82815155 | 2 | Общестроительные работы | 13 | Защита строительных конструкций и оборудования от коррозии | 1 | 13001 | Защита строительных конструкций | ФЕР-13 |  | Поправка: 421/пр_2020_прил.10_т.1_п.5_гр.5 |  | 131072 | 0 | 0 | 0 | 0 | 0 | 3.91 | 0.04 | 0 | [17 empty] | 0 | 0 | 0 |  |  |  |  | 94 | 51 |  |  |  |  | 1 |  | 2022857605 | 2 | 1 | -2 | 0 | 0 | 0 | 0 | 0 | 0 | 0 |  | 0 | 3 | 0 |  | 0 | 1 | 0 | 0 | 0 | 0 | [5 empty] | Пр/812-013.0-1 | Пр/774-013.0 | Защита строительных конструкций и оборудования от коррозии | Защита строительных конструкций и оборудования от коррозии | 0 | 0
17 | 0 | 690 | 902 | 15 | 13-03-002-15 | Огрунтовка металлических поверхностей за один раз: лаком БТ-577 | 100 м2 | 0 | 0 | 0 | 0.0031 | 0 | 0.0031 | 0 | 0 | 0 | 0 | 0 | 0 | 0 | 0 | 0 | 0 | 0 |  | 91080098 | 4265.5893 | 78.78 | 46.2972 | 38.7357 | 4140.5121 | 0 | 4.4965 | 0.046 | 0 | 3753.1669 | 78.78 | 40.2584 | 33.6832 | 3600.4453 | 0 | 3.91 | 0.04 | 0 | 94 | 51 | 1 | 1 |  |  | 1 | 1 | 1 | 1 |  |  |  |  | 0 | 1 | ГЭСН-2022, 13-03-002-15, приказ Минстроя России от 18.05.2022 г. № 378/пр |  |  | 13001 | 0 |  | 0 | 2 | 0 | 1 | 1 | 1 | 1 | 1 | 1 |  | 94 | 51 |  |  |  | 0 | 0 | 0 | 15 | 0 | 0 | 0 | 0 | 0 | Поправка: 421/пр_2020_прил.10_т.1_п.5_гр.5 Наименование: Производство работ осуществляется в стесненных условиях населенных пунктов | 0 | 0 | 86.66 | 2245.35 | 1744.74 | 920.83 | 0 | 4.4965 | 0.046 | 0 | 0 | 0 |  | 72 |  |  | *(0,15+1) | *(0,15+1) | *(0,15+1) |  | *(0,15+1) | *(0,15+1) |  |  |  | 0 | 0 | 1 | 1 |  |  |  | 1005 | 100 м2 | 100 м2 | 100 | [6 empty] | 82815155 | 2 | Общестроительные работы | 13 | Защита строительных конструкций и оборудования от коррозии | 1 | 13001 | Защита строительных конструкций | ФЕР-13 |  | Поправка: 421/пр_2020_прил.10_т.1_п.5_гр.5 |  | 131072 | 0 | 0 | 0 | 0 | 0 | 3.91 | 0.04 | 0 | [17 empty] | 0 | 0 | 0 |  |  |  |  | 94 | 51 |  |  |  |  | 1 |  | 2022857605 | 2 | 1 | -2 | 0 | 0 | 0 | 0 | 0 | 0 | 0 |  | 0 | 3 | 0 |  | 0 | 1 | 0 | 0 | 0 | 0 | [5 empty] | Пр/812-013.0-1 | Пр/774-013.0 | Защита строительных конструкций и оборудования от коррозии | Защита строительных конструкций и оборудования от коррозии | 0 | 0
51 | 0 | 4 | 220 |  | Новый раздел | Заземление | 0 | [6 empty] | 0 | 0 | 0 | 0 | 0 | 0 | 0 | 0 | 0 | 0 | 0 |  |  | 0 | 0 | 0 | 0 | 0 | 0 | 0 | 0 | 0 | 0 | 0 |  |  | 0 | 0 | 0 | 0 | 0 | 0 | 0 | 0 | 0 | 0 | 0 | 0 | 0 | 0 | 0 | 0 | [19 empty] | 0 | 0 | 0 | 0 | 0 | 0 | 0 | 0 | 0 | 0 | 0 | 0 | 0 | 0 | 0 | 0 | [19 empty] | 0 | 0 | 0 | 0 | 0 | 0 | 0 | 0 | 0 | 0 | 0 |  |  | 0 | 0 | 0 | 0 | 0 | 0 | 0 | 0 | 0 | 0 | 0 |  |  | 0 | 0 | 0 | 0 | 0 | 0 | 0 | 0 | 0 | 0 | 0 | 0 | 0 | 0 | 0 | 0 | [19 empty] | 0 | 0 | 0 | 0 | 0 | 0 | 0 | 0 | 0 | 0 | 0 | 0 | 0 | 0 | 0 | 0 | [18 empty] | 0
50 | 0 | 0 | 1 | 201 | 0 | ПЗ | Прямые затраты |  |  | 201 | 1 | 3 |  | 2 | 0 | [6 empty] | 0 | 1 | 0 | 0 | 1 | 0
50 | 0 | 0 | 1 | 202 | 0 | СтМатОб | Стоимость материальных ресурсов (всего) |  |  | 202 | 2 | 3 |  | 2 | 0 | [6 empty] | 0 | 1 | 0 | 0 | 1 | 0
50 | 0 | 0 | 1 | 222 | 0 | СтМатОбЗак | Стоимость материалов и оборудования заказчика |  |  | 222 | 3 | 3 |  | 2 | 0 | [6 empty] | 0 | 1 | 0 | 0 | 1 | 0
50 | 0 | 0 | 1 | 225 | 0 | СтМатОбПод | Стоимость материалов и оборудования подрядчика |  |  | 225 | 4 | 3 |  | 2 | 0 | [6 empty] | 0 | 1 | 0 | 0 | 1 | 0
50 | 0 | 0 | 1 | 226 | 0 | СтМат | Стоимость материалов (всего) |  |  | 226 | 5 | 3 |  | 2 | 0 | [6 empty] | 0 | 1 | 0 | 0 | 1 | 0
50 | 0 | 0 | 1 | 227 | 0 | СтМатЗак | Стоимость материалов заказчика |  |  | 227 | 6 | 3 |  | 2 | 0 | [6 empty] | 0 | 1 | 0 | 0 | 1 | 0
50 | 0 | 0 | 1 | 228 | 0 | СтМатПод | Стоимость материалов подрядчика |  |  | 228 | 7 | 3 |  | 2 | 0 | [6 empty] | 0 | 1 | 0 | 0 | 1 | 0
50 | 0 | 0 | 1 | 216 | 0 | Оборуд | Стоимость оборудования (всего) |  |  | 216 | 8 | 3 |  | 2 | 0 | [6 empty] | 0 | 1 | 0 | 0 | 1 | 0
50 | 0 | 0 | 1 | 223 | 0 | ОборудЗак | Стоимость оборудования заказчика |  |  | 223 | 9 | 3 |  | 2 | 0 | [6 empty] | 0 | 1 | 0 | 0 | 1 | 0
50 | 0 | 0 | 1 | 229 | 0 | ОборудПод | Стоимость оборудования подрядчика |  |  | 229 | 10 | 3 |  | 2 | 0 | [6 empty] | 0 | 1 | 0 | 0 | 1 | 0
50 | 0 | 0 | 1 | 203 | 0 | ЭММ | Эксплуатация машин |  |  | 203 | 11 | 3 |  | 2 | 0 | [6 empty] | 0 | 1 | 0 | 0 | 1 | 0
50 | 0 | 0 | 1 | 231 | 0 | ЭММсНРиСП | Эксплуатация машин по ТСН-2001.16 |  |  | 231 | 12 | 3 |  | 2 | 0 | [6 empty] | 0 | 1 | 0 | 0 | 1 | 0
50 | 0 | 0 | 1 | 204 | 0 | ЗПМ | ЗП машинистов |  |  | 204 | 13 | 3 |  | 2 | 0 | [6 empty] | 0 | 1 | 0 | 0 | 1 | 0
50 | 0 | 0 | 1 | 205 | 0 | ОЗП | Основная ЗП рабочих |  |  | 205 | 14 | 3 |  | 2 | 0 | [6 empty] | 0 | 1 | 0 | 0 | 1 | 0
50 | 0 | 0 | 1 | 232 | 0 | ОЗПсНРиСП | Основная ЗП рабочих по ТСН-2001.16 |  |  | 232 | 15 | 3 |  | 2 | 0 | [6 empty] | 0 | 1 | 0 | 0 | 1 | 0
50 | 0 | 0 | 1 | 214 | 0 | Строит | Строительные работы с НР и СП |  |  | 214 | 16 | 3 |  | 2 | 0 | [6 empty] | 0 | 1 | 0 | 0 | 1 | 0
50 | 0 | 0 | 1 | 215 | 0 | Монтаж | Монтажные работы с НР и СП |  |  | 215 | 17 | 3 |  | 2 | 0 | [6 empty] | 0 | 1 | 0 | 0 | 1 | 0
50 | 0 | 0 | 1 | 217 | 0 | Прочие | Прочие работы с НР и СП |  |  | 217 | 18 | 3 |  | 2 | 0 | [6 empty] | 0 | 1 | 0 | 0 | 1 | 0
50 | 0 | 0 | 1 | 230 | 0 | ПрочиеЗатр | Прочие затраты по ТСН-2001.16 |  |  | 230 | 19 | 3 |  | 2 | 0 | [6 empty] | 0 | 1 | 0 | 0 | 1 | 0
50 | 0 | 0 | 1 | 206 | 0 | ВозврМат | Возврат материалов |  |  | 206 | 20 | 3 |  | 2 | 0 | [6 empty] | 0 | 1 | 0 | 0 | 1 | 0
50 | 0 | 0 | 1 | 207 | 0 | ТрудСтр | Трудозатраты строителей |  |  | 207 | 21 | 3 |  | 7 | 0 | [6 empty] | 0 | 1 | 0 | 0 | 1 | 0
50 | 0 | 0 | 1 | 208 | 0 | ТрудМаш | Трудозатраты машинистов |  |  | 208 | 22 | 3 |  | 7 | 0 | [6 empty] | 0 | 1 | 0 | 0 | 1 | 0
50 | 0 | 0 | 1 | 209 | 0 | ТранспМат | Транспорт материалов |  |  | 209 | 23 | 3 |  | 2 | 0 | [6 empty] | 0 | 1 | 0 | 0 | 1 | 0
50 | 0 | 0 | 1 | 233 | 0 | Перевозка | Перевозка грузов |  |  | 233 | 24 | 3 |  | 2 | 0 | [6 empty] | 0 | 1 | 0 | 0 | 1 | 0
50 | 0 | 0 | 1 | 210 | 0 | НР | Накладные расходы |  |  | 210 | 25 | 3 |  | 2 | 0 | [6 empty] | 0 | 1 | 0 | 0 | 1 | 0
50 | 0 | 0 | 1 | 211 | 0 | СмПриб | Сметная прибыль |  |  | 211 | 26 | 3 |  | 2 | 0 | [6 empty] | 0 | 1 | 0 | 0 | 1 | 0
50 | 0 | 0 | 1 | 224 | 0 | Всего | Всего с НР и СП |  |  | 224 | 27 | 3 |  | 2 | 0 | [6 empty] | 0 | 1 | 0 | 0 | 1 | 0
4 | 0 |  | 286 |  | Новый раздел | Оборудование |  | 0 |  | 0 | [7 empty] | 0 | 0 |  | 0 | [53 empty] | 0 | [11 empty] | 0
52 | 0 | 4 | 279 | 0 | Новый раздел | Оборудование | [7 empty] | 0 | 0 | 0 | 0 | 0 | 0 | 0 | 0 | 0 | 0 | 0 | 0 | 0 | 0 | 0 | 0 | 0 | 0 | 0 | 0 | 0 | 0 | 0 | 0 | 0 | 0 | 0 | 0 | 0 | 0 | 0 | 0 | 0 | 0 | 0 | 0 | 0 | 0 | 0 | 0 | 0 | 0 | 0 | 0 | 0 | 0 | 0 | 0 | 0 | 0 | 0 | 0 | 0 | 0 | 0 | 0 | 0 | 0 | 0 | 0 | 0 | 0 | 0 | 0 | 0 | 0 | 0 | 0 | 0 | 0 | 0 | 0 | 0 | 0 | 0 | 0 | 0 | 0 | 0 | 0 | 0 | 0 | 0 | 0 | 0 | 0 | 0 | 0 | 0 | 0 | 0 | 0 | 0 | 0 | 0 | 0 | 0 | 0 | 0 | 0 | 0 | 0 | 0 | 0 | 0 | 0 | 0 | 0 | 0 | 0 | 0 | 0 | 0 | 0 | 0 | 0 | 0 | 0 | 0 | 0 | 0 | 0 | 0 | 0 | 0 | 0 | 0 | 0 | 0 | 0 | 0 | 0 | 0 | 0 | 0 | 0 | 0 | 0 | 0 | 0 | 0 | 0 | 0 | 0 | 0 | 0 | 0 | 0 | 0 | 0 | 0 | 0 | 0 | 0 | 0 | 0 | 0 | 0 | 0 | 0 | 0 | 0 | 0 | 0 | 0 | 0 | 0 | 0 | 0 | 0 | 0 | 0 | 0 | 0 | 0 | 0 | 0 | 0 | 0 | 0 | 0 | 0 | 0 | 0 | 0 | 0 | 0 | 0 | 0 | 0 | 0 | 0
17 | 0 |  |  |  | с-ф | Автоматический выключатель ВА 57-35 3Р 160А | шт. | 0 | 0 | 0 | 0 | 0 | 0 | 0 | 0 | 0 | 0 | 0 | 0 | 0 | 0 | 0 | 0 | 0 |  | -1 | 11272.5 | 11272.5 | 0 | 0 | 0 | 0 | 0 | 0 | 0 | 11272.5 | 11272.5 | 0 | 0 | 0 | 0 | 0 | 0 | 0 | 0 | 0 | 1 | 1 |  |  | 1 | 1 | 1 | 1 |  |  |  |  | 3 | 3 |  |  |  | 100 | 0 |  | 0 | 5 | 0 | 1 | 1 | 1 | 1 | 1 | 1 |  | 0 | 0 |  |  |  | 0 | 0 | 0 | 0 | 0 | 0 | 0 | 0 | 0 |  | 0 | 0 | 11272.5 | 0 | 0 | 0 | 0 | 0 | 0 | 0 | 0 | 0 | [13 empty] | 0 | 0 | 1 | 1 |  |  |  | 1010 | шт. | шт. | 1 | [6 empty] | 82815319 | 5 | оборудование | 0 |  | 3 | 100 | Оборудование | оборудование (03) |  |  |  | 132096 | 11272.5 | 11272.5 | 0 | 0 | 0 | 0 | 0 | 0 | 5 |  |  | 1 | 18 |  | 12977.28 | [10 empty] | 0 | 0 | 0 |  |  |  |  | 0 | 0 |  | [12 977,28 / 1,2] + 3% Трансп + 1,2% Заг.скл |  |  | 1 |  | -1571028191 | 2 | 3 | -2 | 0 | 0 | 0 | 0 | 0 | 0 | 0 |  | 1 | 1 | 0 |  | 0 | 1 | 0 | 0 | 0 | 0 | 3 | 1,2 |  | 0 | [5 empty] | 0 | 0
17 | 0 |  |  |  | с-ф | Автоматический выключатель ВА 57-35 3Р 160А | шт. | 0 | 0 | 0 | 0 | 0 | 0 | 0 | 0 | 0 | 0 | 0 | 0 | 0 | 0 | 0 | 0 | 0 |  | -1 | 11272.5 | 11272.5 | 0 | 0 | 0 | 0 | 0 | 0 | 0 | 11272.5 | 11272.5 | 0 | 0 | 0 | 0 | 0 | 0 | 0 | 0 | 0 | 1 | 1 |  |  | 1 | 1 | 1 | 1 |  |  |  |  | 3 | 3 |  |  |  | 100 | 0 |  | 0 | 5 | 0 | 1 | 1 | 1 | 1 | 1 | 1 |  | 0 | 0 |  |  |  | 0 | 0 | 0 | 0 | 0 | 0 | 0 | 0 | 0 |  | 0 | 0 | 11272.5 | 0 | 0 | 0 | 0 | 0 | 0 | 0 | 0 | 0 | [13 empty] | 0 | 0 | 1 | 1 |  |  |  | 1010 | шт. | шт. | 1 | [6 empty] | 82815319 | 5 | оборудование | 0 |  | 3 | 100 | Оборудование | оборудование (03) |  |  |  | 132096 | 11272.5 | 11272.5 | 0 | 0 | 0 | 0 | 0 | 0 | 5 |  |  | 1 | 18 |  | 12977.28 | [10 empty] | 0 | 0 | 0 |  |  |  |  | 0 | 0 |  | [12 977,28 / 1,2] + 3% Трансп + 1,2% Заг.скл |  |  | 1 |  | -1571028191 | 2 | 3 | -2 | 0 | 0 | 0 | 0 | 0 | 0 | 0 |  | 1 | 1 | 0 |  | 0 | 1 | 0 | 0 | 0 | 0 | 3 | 1,2 |  | 0 | [5 empty] | 0 | 0
51 | 0 | 4 | 279 |  | Новый раздел | Оборудование | 0 | [6 empty] | 0 | 0 | 0 | 0 | 0 | 0 | 0 | 0 | 0 | 0 | 0 |  |  | 0 | 0 | 0 | 0 | 0 | 0 | 0 | 0 | 0 | 0 | 0 |  |  | 0 | 0 | 0 | 0 | 0 | 0 | 0 | 0 | 0 | 0 | 0 | 0 | 0 | 0 | 0 | 0 | [19 empty] | 0 | 0 | 0 | 0 | 0 | 0 | 0 | 0 | 0 | 0 | 0 | 0 | 0 | 0 | 0 | 0 | [19 empty] | 0 | 0 | 0 | 0 | 0 | 0 | 0 | 0 | 0 | 0 | 0 |  |  | 0 | 0 | 0 | 0 | 0 | 0 | 0 | 0 | 0 | 0 | 0 |  |  | 0 | 0 | 0 | 0 | 0 | 0 | 0 | 0 | 0 | 0 | 0 | 0 | 0 | 0 | 0 | 0 | [19 empty] | 0 | 0 | 0 | 0 | 0 | 0 | 0 | 0 | 0 | 0 | 0 | 0 | 0 | 0 | 0 | 0 | [18 empty] | 0
50 | 0 | 0 | 1 | 201 | 0 | ПЗ | Прямые затраты |  |  | 201 | 1 | 3 |  | 2 | 0 | [6 empty] | 0 | 1 | 0 | 0 | 1 | 0
50 | 0 | 0 | 1 | 202 | 0 | СтМатОб | Стоимость материальных ресурсов (всего) |  |  | 202 | 2 | 3 |  | 2 | 0 | [6 empty] | 0 | 1 | 0 | 0 | 1 | 0
50 | 0 | 0 | 1 | 222 | 0 | СтМатОбЗак | Стоимость материалов и оборудования заказчика |  |  | 222 | 3 | 3 |  | 2 | 0 | [6 empty] | 0 | 1 | 0 | 0 | 1 | 0
50 | 0 | 0 | 1 | 225 | 0 | СтМатОбПод | Стоимость материалов и оборудования подрядчика |  |  | 225 | 4 | 3 |  | 2 | 0 | [6 empty] | 0 | 1 | 0 | 0 | 1 | 0
50 | 0 | 0 | 1 | 226 | 0 | СтМат | Стоимость материалов (всего) |  |  | 226 | 5 | 3 |  | 2 | 0 | [6 empty] | 0 | 1 | 0 | 0 | 1 | 0
50 | 0 | 0 | 1 | 227 | 0 | СтМатЗак | Стоимость материалов заказчика |  |  | 227 | 6 | 3 |  | 2 | 0 | [6 empty] | 0 | 1 | 0 | 0 | 1 | 0
50 | 0 | 0 | 1 | 228 | 0 | СтМатПод | Стоимость материалов подрядчика |  |  | 228 | 7 | 3 |  | 2 | 0 | [6 empty] | 0 | 1 | 0 | 0 | 1 | 0
50 | 0 | 0 | 1 | 216 | 0 | Оборуд | Стоимость оборудования (всего) |  |  | 216 | 8 | 3 |  | 2 | 0 | [6 empty] | 0 | 1 | 0 | 0 | 1 | 0
50 | 0 | 0 | 1 | 223 | 0 | ОборудЗак | Стоимость оборудования заказчика |  |  | 223 | 9 | 3 |  | 2 | 0 | [6 empty] | 0 | 1 | 0 | 0 | 1 | 0
50 | 0 | 0 | 1 | 229 | 0 | ОборудПод | Стоимость оборудования подрядчика |  |  | 229 | 10 | 3 |  | 2 | 0 | [6 empty] | 0 | 1 | 0 | 0 | 1 | 0
50 | 0 | 0 | 1 | 203 | 0 | ЭММ | Эксплуатация машин |  |  | 203 | 11 | 3 |  | 2 | 0 | [6 empty] | 0 | 1 | 0 | 0 | 1 | 0
50 | 0 | 0 | 1 | 231 | 0 | ЭММсНРиСП | Эксплуатация машин по ТСН-2001.16 |  |  | 231 | 12 | 3 |  | 2 | 0 | [6 empty] | 0 | 1 | 0 | 0 | 1 | 0
50 | 0 | 0 | 1 | 204 | 0 | ЗПМ | ЗП машинистов |  |  | 204 | 13 | 3 |  | 2 | 0 | [6 empty] | 0 | 1 | 0 | 0 | 1 | 0
50 | 0 | 0 | 1 | 205 | 0 | ОЗП | Основная ЗП рабочих |  |  | 205 | 14 | 3 |  | 2 | 0 | [6 empty] | 0 | 1 | 0 | 0 | 1 | 0
50 | 0 | 0 | 1 | 232 | 0 | ОЗПсНРиСП | Основная ЗП рабочих по ТСН-2001.16 |  |  | 232 | 15 | 3 |  | 2 | 0 | [6 empty] | 0 | 1 | 0 | 0 | 1 | 0
50 | 0 | 0 | 1 | 214 | 0 | Строит | Строительные работы с НР и СП |  |  | 214 | 16 | 3 |  | 2 | 0 | [6 empty] | 0 | 1 | 0 | 0 | 1 | 0
50 | 0 | 0 | 1 | 215 | 0 | Монтаж | Монтажные работы с НР и СП |  |  | 215 | 17 | 3 |  | 2 | 0 | [6 empty] | 0 | 1 | 0 | 0 | 1 | 0
50 | 0 | 0 | 1 | 217 | 0 | Прочие | Прочие работы с НР и СП |  |  | 217 | 18 | 3 |  | 2 | 0 | [6 empty] | 0 | 1 | 0 | 0 | 1 | 0
50 | 0 | 0 | 1 | 230 | 0 | ПрочиеЗатр | Прочие затраты по ТСН-2001.16 |  |  | 230 | 19 | 3 |  | 2 | 0 | [6 empty] | 0 | 1 | 0 | 0 | 1 | 0
50 | 0 | 0 | 1 | 206 | 0 | ВозврМат | Возврат материалов |  |  | 206 | 20 | 3 |  | 2 | 0 | [6 empty] | 0 | 1 | 0 | 0 | 1 | 0
50 | 0 | 0 | 1 | 207 | 0 | ТрудСтр | Трудозатраты строителей |  |  | 207 | 21 | 3 |  | 7 | 0 | [6 empty] | 0 | 1 | 0 | 0 | 1 | 0
50 | 0 | 0 | 1 | 208 | 0 | ТрудМаш | Трудозатраты машинистов |  |  | 208 | 22 | 3 |  | 7 | 0 | [6 empty] | 0 | 1 | 0 | 0 | 1 | 0
50 | 0 | 0 | 1 | 209 | 0 | ТранспМат | Транспорт материалов |  |  | 209 | 23 | 3 |  | 2 | 0 | [6 empty] | 0 | 1 | 0 | 0 | 1 | 0
50 | 0 | 0 | 1 | 233 | 0 | Перевозка | Перевозка грузов |  |  | 233 | 24 | 3 |  | 2 | 0 | [6 empty] | 0 | 1 | 0 | 0 | 1 | 0
50 | 0 | 0 | 1 | 210 | 0 | НР | Накладные расходы |  |  | 210 | 25 | 3 |  | 2 | 0 | [6 empty] | 0 | 1 | 0 | 0 | 1 | 0
50 | 0 | 0 | 1 | 211 | 0 | СмПриб | Сметная прибыль |  |  | 211 | 26 | 3 |  | 2 | 0 | [6 empty] | 0 | 1 | 0 | 0 | 1 | 0
50 | 0 | 0 | 1 | 224 | 0 | Всего | Всего с НР и СП |  |  | 224 | 27 | 3 |  | 2 | 0 | [6 empty] | 0 | 1 | 0 | 0 | 1 | 0
4 | 1 |  | 399 |  | Новый раздел | Материалы |  | 0 |  | 0 | [7 empty] | 0 | 0 |  | 0 | [53 empty] | 0 | [11 empty] | 0
52 | 1 | 4 | 316 | 0 | Новый раздел | Материалы | [7 empty] | 61642.36 | 61642.36 | 0 | 0 | 0 | 0 | 0 | 0 | 0 | 0 | 0 | 0 | 0 | 61642.36 | 61642.36 | 0 | 0 | 0 | 0 | 0 | 0 | 0 | 0 | 0 | 0 | 0 | 0 | 0 | 0 | 61642.36 | 61642.36 | 0 | 0 | 61642.36 | 61642.36 | 0 | 61642.36 | 0 | 0 | 0 | 0 | 0 | 0 | 0 | 0 | 0 | 0 | 0 | 0 | 0 | 0 | 0 | 0 | 0 | 0 | 0 | 0 | 0 | 0 | 0 | 0 | 0 | 0 | 0 | 61642.36 | 61642.36 | 0 | 0 | 61642.36 | 61642.36 | 0 | 61642.36 | 0 | 0 | 0 | 0 | 0 | 0 | 0 | 0 | 0 | 0 | 0 | 0 | 0 | 0 | 0 | 0 | 0 | 0 | 0 | 0 | 0 | 0 | 0 | 0 | 61642.36 | 61642.36 | 0 | 0 | 0 | 0 | 0 | 0 | 0 | 0 | 0 | 0 | 0 | 61642.36 | 61642.36 | 0 | 0 | 0 | 0 | 0 | 0 | 0 | 0 | 0 | 0 | 0 | 0 | 0 | 0 | 61642.36 | 61642.36 | 0 | 0 | 61642.36 | 61642.36 | 0 | 61642.36 | 0 | 0 | 0 | 0 | 0 | 0 | 0 | 0 | 0 | 0 | 0 | 0 | 0 | 0 | 0 | 0 | 0 | 0 | 0 | 0 | 0 | 0 | 0 | 0 | 0 | 0 | 0 | 61642.36 | 61642.36 | 0 | 0 | 61642.36 | 61642.36 | 0 | 61642.36 | 0 | 0 | 0 | 0 | 0 | 0 | 0 | 0 | 0 | 0 | 0 | 0 | 0 | 0 | 0 | 0 | 0 | 0 | 0 | 0 | 0 | 0 | 0 | 0
17 | 1 |  |  | 16 | Предельная стоимость ПАО "Россети" | Провод СИП-2 3х95+1х95 | м | 0 | 0 | 0 | 49 | 0 | 49 | 0 | 0 | 0 | 0 | 0 | 0 | 0 | 0 | 0 | 0 | 0 |  | 91080163 | 512.69 | 512.69 | 0 | 0 | 0 | 0 | 0 | 0 | 0 | 512.69 | 512.69 | 0 | 0 | 0 | 0 | 0 | 0 | 0 | 0 | 0 | 1 | 1 |  |  | 1 | 1 | 1 | 1 |  |  |  |  | 3 | 1 |  |  |  | 1100 | 0 |  | 0 | 8 | 0 | 1 | 1 | 1 | 1 | 1 | 1 |  | 0 | 0 |  |  |  | 0 | 0 | 0 | 16 | 0 | 0 | 0 | 0 | 0 |  | 0 | 0 | 512.69 | 0 | 0 | 0 | 0 | 0 | 0 | 0 | 0 | 0 | [13 empty] | 0 | 0 | 1 | 1 |  |  |  | 1003 | м | м | 1 | [6 empty] | 82815331 | 8 | Материалы строительные | 0 |  | 1 | 1100 | Материалы, изделия и конструкции | материалы (03) |  |  |  | 131072 | 512.69 | 512.69 | 0 | 0 | 0 | 0 | 0 | 0 | 5 |  |  | 0 | 18 |  | 488 | [10 empty] | 0 | 0 | 0 |  |  |  |  | 0 | 0 |  | 488 + 3% Трансп + 2% Заг.скл |  |  | 1 |  | -534034235 | 2 | 3 | -2 | 0 | 0 | 0 | 0 | 0 | 0 | 0 |  | 1 | 1 | 0 |  | 0 | 1 | 0 | 0 | 0 | 0 | 3 | 2 | 0 | [6 empty] | 0 | 0
17 | 1 |  |  | 16 | Предельная стоимость ПАО "Россети" | Провод СИП-2 3х95+1х95 | м | 0 | 0 | 0 | 49 | 0 | 49 | 0 | 0 | 0 | 0 | 0 | 0 | 0 | 0 | 0 | 0 | 0 |  | 91080098 | 512.69 | 512.69 | 0 | 0 | 0 | 0 | 0 | 0 | 0 | 512.69 | 512.69 | 0 | 0 | 0 | 0 | 0 | 0 | 0 | 0 | 0 | 1 | 1 |  |  | 1 | 1 | 1 | 1 |  |  |  |  | 3 | 1 |  |  |  | 1100 | 0 |  | 0 | 8 | 0 | 1 | 1 | 1 | 1 | 1 | 1 |  | 0 | 0 |  |  |  | 0 | 0 | 0 | 16 | 0 | 0 | 0 | 0 | 0 |  | 0 | 0 | 512.69 | 0 | 0 | 0 | 0 | 0 | 0 | 0 | 0 | 0 | [13 empty] | 0 | 0 | 1 | 1 |  |  |  | 1003 | м | м | 1 | [6 empty] | 82815331 | 8 | Материалы строительные | 0 |  | 1 | 1100 | Материалы, изделия и конструкции | материалы (03) |  |  |  | 131072 | 512.69 | 512.69 | 0 | 0 | 0 | 0 | 0 | 0 | 5 |  |  | 0 | 18 |  | 488 | [10 empty] | 0 | 0 | 0 |  |  |  |  | 0 | 0 |  | 488 + 3% Трансп + 2% Заг.скл |  |  | 1 |  | -534034235 | 2 | 3 | -2 | 0 | 0 | 0 | 0 | 0 | 0 | 0 |  | 1 | 1 | 0 |  | 0 | 1 | 0 | 0 | 0 | 0 | 3 | 2 | 0 | [6 empty] | 0 | 0
17 | 1 |  |  |  | Предельная стоимость ПАО "Россети" | Провод СИП-2 3х70+1х70 | м | 0 | 0 | 0 | 0 | 0 | 0 | 0 | 0 | 0 | 0 | 0 | 0 | 0 | 0 | 0 | 0 | 0 |  | -1 | 395.03 | 395.03 | 0 | 0 | 0 | 0 | 0 | 0 | 0 | 395.03 | 395.03 | 0 | 0 | 0 | 0 | 0 | 0 | 0 | 0 | 0 | 1 | 1 |  |  | 1 | 1 | 1 | 1 |  |  |  |  | 3 | 1 |  |  |  | 1100 | 0 |  | 0 | 8 | 0 | 1 | 1 | 1 | 1 | 1 | 1 |  | 0 | 0 |  |  |  | 0 | 0 | 0 | 0 | 0 | 0 | 0 | 0 | 0 |  | 0 | 0 | 395.03 | 0 | 0 | 0 | 0 | 0 | 0 | 0 | 0 | 0 | [13 empty] | 0 | 0 | 1 | 1 |  |  |  | 1003 | м | м | 1 | [6 empty] | 82815331 | 8 | Материалы строительные | 0 |  | 1 | 1100 | Материалы, изделия и конструкции | материалы (03) |  |  |  | 132096 | 395.03 | 395.03 | 0 | 0 | 0 | 0 | 0 | 0 | 5 |  |  | 0 | 18 |  | 376 | [10 empty] | 0 | 0 | 0 |  |  |  |  | 0 | 0 |  | 376 + 3% Трансп + 2% Заг.скл |  |  | 1 |  | 1423522347 | 2 | 3 | -2 | 0 | 0 | 0 | 0 | 0 | 0 | 0 |  | 1 | 1 | 0 |  | 0 | 1 | 0 | 0 | 0 | 0 | 3 | 2 | 0 | [6 empty] | 0 | 0
17 | 1 |  |  |  | Предельная стоимость ПАО "Россети" | Провод СИП-2 3х70+1х70 | м | 0 | 0 | 0 | 0 | 0 | 0 | 0 | 0 | 0 | 0 | 0 | 0 | 0 | 0 | 0 | 0 | 0 |  | -1 | 395.03 | 395.03 | 0 | 0 | 0 | 0 | 0 | 0 | 0 | 395.03 | 395.03 | 0 | 0 | 0 | 0 | 0 | 0 | 0 | 0 | 0 | 1 | 1 |  |  | 1 | 1 | 1 | 1 |  |  |  |  | 3 | 1 |  |  |  | 1100 | 0 |  | 0 | 8 | 0 | 1 | 1 | 1 | 1 | 1 | 1 |  | 0 | 0 |  |  |  | 0 | 0 | 0 | 0 | 0 | 0 | 0 | 0 | 0 |  | 0 | 0 | 395.03 | 0 | 0 | 0 | 0 | 0 | 0 | 0 | 0 | 0 | [13 empty] | 0 | 0 | 1 | 1 |  |  |  | 1003 | м | м | 1 | [6 empty] | 82815331 | 8 | Материалы строительные | 0 |  | 1 | 1100 | Материалы, изделия и конструкции | материалы (03) |  |  |  | 132096 | 395.03 | 395.03 | 0 | 0 | 0 | 0 | 0 | 0 | 5 |  |  | 0 | 18 |  | 376 | [10 empty] | 0 | 0 | 0 |  |  |  |  | 0 | 0 |  | 376 + 3% Трансп + 2% Заг.скл |  |  | 1 |  | 1423522347 | 2 | 3 | -2 | 0 | 0 | 0 | 0 | 0 | 0 | 0 |  | 1 | 1 | 0 |  | 0 | 1 | 0 | 0 | 0 | 0 | 3 | 2 | 0 | [6 empty] | 0 | 0
17 | 1 |  |  |  | Предельная стоимость ПАО "Россети" | Провод СИП-2 3х50+1х54,6 | м | 0 | 0 | 0 | 0 | 0 | 0 | 0 | 0 | 0 | 0 | 0 | 0 | 0 | 0 | 0 | 0 | 0 |  | -1 | 289.97 | 289.97 | 0 | 0 | 0 | 0 | 0 | 0 | 0 | 289.97 | 289.97 | 0 | 0 | 0 | 0 | 0 | 0 | 0 | 0 | 0 | 1 | 1 |  |  | 1 | 1 | 1 | 1 |  |  |  |  | 3 | 1 |  |  |  | 1100 | 0 |  | 0 | 8 | 0 | 1 | 1 | 1 | 1 | 1 | 1 |  | 0 | 0 |  |  |  | 0 | 0 | 0 | 0 | 0 | 0 | 0 | 0 | 0 |  | 0 | 0 | 289.97 | 0 | 0 | 0 | 0 | 0 | 0 | 0 | 0 | 0 | [13 empty] | 0 | 0 | 1 | 1 |  |  |  | 1003 | м | м | 1 | [6 empty] | 82815331 | 8 | Материалы строительные | 0 |  | 1 | 1100 | Материалы, изделия и конструкции | материалы (03) |  |  |  | 132096 | 289.97 | 289.97 | 0 | 0 | 0 | 0 | 0 | 0 | 5 |  |  | 0 | 18 |  | 276 | [10 empty] | 0 | 0 | 0 |  |  |  |  | 0 | 0 |  | 276 + 3% Трансп + 2% Заг.скл |  |  | 1 |  | 94456107 | 2 | 3 | -2 | 0 | 0 | 0 | 0 | 0 | 0 | 0 |  | 1 | 1 | 0 |  | 0 | 1 | 0 | 0 | 0 | 0 | 3 | 2 | 0 | [6 empty] | 0 | 0
17 | 1 |  |  |  | Предельная стоимость ПАО "Россети" | Провод СИП-2 3х50+1х54,6 | м | 0 | 0 | 0 | 0 | 0 | 0 | 0 | 0 | 0 | 0 | 0 | 0 | 0 | 0 | 0 | 0 | 0 |  | -1 | 289.97 | 289.97 | 0 | 0 | 0 | 0 | 0 | 0 | 0 | 289.97 | 289.97 | 0 | 0 | 0 | 0 | 0 | 0 | 0 | 0 | 0 | 1 | 1 |  |  | 1 | 1 | 1 | 1 |  |  |  |  | 3 | 1 |  |  |  | 1100 | 0 |  | 0 | 8 | 0 | 1 | 1 | 1 | 1 | 1 | 1 |  | 0 | 0 |  |  |  | 0 | 0 | 0 | 0 | 0 | 0 | 0 | 0 | 0 |  | 0 | 0 | 289.97 | 0 | 0 | 0 | 0 | 0 | 0 | 0 | 0 | 0 | [13 empty] | 0 | 0 | 1 | 1 |  |  |  | 1003 | м | м | 1 | [6 empty] | 82815331 | 8 | Материалы строительные | 0 |  | 1 | 1100 | Материалы, изделия и конструкции | материалы (03) |  |  |  | 132096 | 289.97 | 289.97 | 0 | 0 | 0 | 0 | 0 | 0 | 5 |  |  | 0 | 18 |  | 276 | [10 empty] | 0 | 0 | 0 |  |  |  |  | 0 | 0 |  | 276 + 3% Трансп + 2% Заг.скл |  |  | 1 |  | 94456107 | 2 | 3 | -2 | 0 | 0 | 0 | 0 | 0 | 0 | 0 |  | 1 | 1 | 0 |  | 0 | 1 | 0 | 0 | 0 | 0 | 3 | 2 | 0 | [6 empty] | 0 | 0
17 | 1 |  |  |  | с-ф | Провод СИП-4 4х16 | м | 0 | 0 | 0 | 0 | 0 | 0 | 0 | 0 | 0 | 0 | 0 | 0 | 0 | 0 | 0 | 0 | 0 |  | -1 | 111.41 | 111.41 | 0 | 0 | 0 | 0 | 0 | 0 | 0 | 111.41 | 111.41 | 0 | 0 | 0 | 0 | 0 | 0 | 0 | 0 | 0 | 1 | 1 |  |  | 1 | 1 | 1 | 1 |  |  |  |  | 3 | 1 |  |  |  | 1100 | 0 |  | 0 | 8 | 0 | 1 | 1 | 1 | 1 | 1 | 1 |  | 0 | 0 |  |  |  | 0 | 0 | 0 | 0 | 0 | 0 | 0 | 0 | 0 |  | 0 | 0 | 111.41 | 0 | 0 | 0 | 0 | 0 | 0 | 0 | 0 | 0 | [13 empty] | 0 | 0 | 1 | 1 |  |  |  | 1003 | м | м | 1 | [6 empty] | 82815331 | 8 | Материалы строительные | 0 |  | 1 | 1100 | Материалы, изделия и конструкции | материалы (03) |  |  |  | 132096 | 111.41 | 111.41 | 0 | 0 | 0 | 0 | 0 | 0 | 5 |  |  | 1 | 18 |  | 127.26 | [10 empty] | 0 | 0 | 0 |  |  |  |  | 0 | 0 |  | [127,26 / 1,2] + 3% Трансп + 2% Заг.скл |  |  | 1 |  | -101943921 | 2 | 3 | -2 | 0 | 0 | 0 | 0 | 0 | 0 | 0 |  | 1 | 1 | 0 |  | 0 | 1 | 0 | 0 | 0 | 0 | 3 | 2 | 0 | [6 empty] | 0 | 0
17 | 1 |  |  |  | с-ф | Провод СИП-4 4х16 | м | 0 | 0 | 0 | 0 | 0 | 0 | 0 | 0 | 0 | 0 | 0 | 0 | 0 | 0 | 0 | 0 | 0 |  | -1 | 111.41 | 111.41 | 0 | 0 | 0 | 0 | 0 | 0 | 0 | 111.41 | 111.41 | 0 | 0 | 0 | 0 | 0 | 0 | 0 | 0 | 0 | 1 | 1 |  |  | 1 | 1 | 1 | 1 |  |  |  |  | 3 | 1 |  |  |  | 1100 | 0 |  | 0 | 8 | 0 | 1 | 1 | 1 | 1 | 1 | 1 |  | 0 | 0 |  |  |  | 0 | 0 | 0 | 0 | 0 | 0 | 0 | 0 | 0 |  | 0 | 0 | 111.41 | 0 | 0 | 0 | 0 | 0 | 0 | 0 | 0 | 0 | [13 empty] | 0 | 0 | 1 | 1 |  |  |  | 1003 | м | м | 1 | [6 empty] | 82815331 | 8 | Материалы строительные | 0 |  | 1 | 1100 | Материалы, изделия и конструкции | материалы (03) |  |  |  | 132096 | 111.41 | 111.41 | 0 | 0 | 0 | 0 | 0 | 0 | 5 |  |  | 1 | 18 |  | 127.26 | [10 empty] | 0 | 0 | 0 |  |  |  |  | 0 | 0 |  | [127,26 / 1,2] + 3% Трансп + 2% Заг.скл |  |  | 1 |  | -101943921 | 2 | 3 | -2 | 0 | 0 | 0 | 0 | 0 | 0 | 0 |  | 1 | 1 | 0 |  | 0 | 1 | 0 | 0 | 0 | 0 | 3 | 2 | 0 | [6 empty] | 0 | 0
17 | 1 |  |  |  | с-ф | Провод СИП-4 4х25 | м | 0 | 0 | 0 | 0 | 0 | 0 | 0 | 0 | 0 | 0 | 0 | 0 | 0 | 0 | 0 | 0 | 0 |  | -1 | 153.39 | 153.39 | 0 | 0 | 0 | 0 | 0 | 0 | 0 | 153.39 | 153.39 | 0 | 0 | 0 | 0 | 0 | 0 | 0 | 0 | 0 | 1 | 1 |  |  | 1 | 1 | 1 | 1 |  |  |  |  | 3 | 1 |  |  |  | 1100 | 0 |  | 0 | 8 | 0 | 1 | 1 | 1 | 1 | 1 | 1 |  | 0 | 0 |  |  |  | 0 | 0 | 0 | 0 | 0 | 0 | 0 | 0 | 0 |  | 0 | 0 | 153.39 | 0 | 0 | 0 | 0 | 0 | 0 | 0 | 0 | 0 | [13 empty] | 0 | 0 | 1 | 1 |  |  |  | 1003 | м | м | 1 | [6 empty] | 82815331 | 8 | Материалы строительные | 0 |  | 1 | 1100 | Материалы, изделия и конструкции | материалы (03) |  |  |  | 132096 | 153.39 | 153.39 | 0 | 0 | 0 | 0 | 0 | 0 | 5 |  |  | 1 | 18 |  | 175.2 | [10 empty] | 0 | 0 | 0 |  |  |  |  | 0 | 0 |  | [175,2 / 1,2] + 3% Трансп + 2% Заг.скл |  |  | 1 |  | 289978722 | 2 | 3 | -2 | 0 | 0 | 0 | 0 | 0 | 0 | 0 |  | 1 | 1 | 0 |  | 0 | 1 | 0 | 0 | 0 | 0 | 3 | 2 | 0 | [6 empty] | 0 | 0
17 | 1 |  |  |  | с-ф | Провод СИП-4 4х25 | м | 0 | 0 | 0 | 0 | 0 | 0 | 0 | 0 | 0 | 0 | 0 | 0 | 0 | 0 | 0 | 0 | 0 |  | -1 | 153.39 | 153.39 | 0 | 0 | 0 | 0 | 0 | 0 | 0 | 153.39 | 153.39 | 0 | 0 | 0 | 0 | 0 | 0 | 0 | 0 | 0 | 1 | 1 |  |  | 1 | 1 | 1 | 1 |  |  |  |  | 3 | 1 |  |  |  | 1100 | 0 |  | 0 | 8 | 0 | 1 | 1 | 1 | 1 | 1 | 1 |  | 0 | 0 |  |  |  | 0 | 0 | 0 | 0 | 0 | 0 | 0 | 0 | 0 |  | 0 | 0 | 153.39 | 0 | 0 | 0 | 0 | 0 | 0 | 0 | 0 | 0 | [13 empty] | 0 | 0 | 1 | 1 |  |  |  | 1003 | м | м | 1 | [6 empty] | 82815331 | 8 | Материалы строительные | 0 |  | 1 | 1100 | Материалы, изделия и конструкции | материалы (03) |  |  |  | 132096 | 153.39 | 153.39 | 0 | 0 | 0 | 0 | 0 | 0 | 5 |  |  | 1 | 18 |  | 175.2 | [10 empty] | 0 | 0 | 0 |  |  |  |  | 0 | 0 |  | [175,2 / 1,2] + 3% Трансп + 2% Заг.скл |  |  | 1 |  | 289978722 | 2 | 3 | -2 | 0 | 0 | 0 | 0 | 0 | 0 | 0 |  | 1 | 1 | 0 |  | 0 | 1 | 0 | 0 | 0 | 0 | 3 | 2 | 0 | [6 empty] | 0 | 0
17 | 1 |  |  | 17 | с-ф | Зажим Р70 | шт. | 0 | 0 | 0 | 4 | 0 | 4 | 0 | 0 | 0 | 0 | 0 | 0 | 0 | 0 | 0 | 0 | 0 |  | 91080163 | 472.77 | 472.77 | 0 | 0 | 0 | 0 | 0 | 0 | 0 | 472.77 | 472.77 | 0 | 0 | 0 | 0 | 0 | 0 | 0 | 0 | 0 | 1 | 1 |  |  | 1 | 1 | 1 | 1 |  |  |  |  | 3 | 1 |  |  |  | 1100 | 0 |  | 0 | 8 | 0 | 1 | 1 | 1 | 1 | 1 | 1 |  | 0 | 0 |  |  |  | 0 | 0 | 0 | 17 | 0 | 0 | 0 | 0 | 0 |  | 0 | 0 | 472.77 | 0 | 0 | 0 | 0 | 0 | 0 | 0 | 0 | 0 | [13 empty] | 0 | 0 | 1 | 1 |  |  |  | 1010 | шт. | шт. | 1 | [6 empty] | 82815331 | 8 | Материалы строительные | 0 |  | 1 | 1100 | Материалы, изделия и конструкции | материалы (03) |  |  |  | 131072 | 472.77 | 472.77 | 0 | 0 | 0 | 0 | 0 | 0 | 5 |  |  | 1 | 18 |  | 549 | [10 empty] | 0 | 0 | 0 |  |  |  |  | 0 | 0 |  | [549 / 1,22] + 3% Трансп + 2% Заг.скл |  |  | 1 |  | -1396818667 | 2 | 3 | -2 | 0 | 0 | 0 | 0 | 0 | 0 | 0 |  | 1 | 1 | 0 |  | 0 | 1 | 0 | 0 | 0 | 0 | 3 | 2 | 0 | [6 empty] | 0 | 0
17 | 1 |  |  | 17 | с-ф | Зажим Р70 | шт. | 0 | 0 | 0 | 4 | 0 | 4 | 0 | 0 | 0 | 0 | 0 | 0 | 0 | 0 | 0 | 0 | 0 |  | 91080098 | 472.77 | 472.77 | 0 | 0 | 0 | 0 | 0 | 0 | 0 | 472.77 | 472.77 | 0 | 0 | 0 | 0 | 0 | 0 | 0 | 0 | 0 | 1 | 1 |  |  | 1 | 1 | 1 | 1 |  |  |  |  | 3 | 1 |  |  |  | 1100 | 0 |  | 0 | 8 | 0 | 1 | 1 | 1 | 1 | 1 | 1 |  | 0 | 0 |  |  |  | 0 | 0 | 0 | 17 | 0 | 0 | 0 | 0 | 0 |  | 0 | 0 | 472.77 | 0 | 0 | 0 | 0 | 0 | 0 | 0 | 0 | 0 | [13 empty] | 0 | 0 | 1 | 1 |  |  |  | 1010 | шт. | шт. | 1 | [6 empty] | 82815331 | 8 | Материалы строительные | 0 |  | 1 | 1100 | Материалы, изделия и конструкции | материалы (03) |  |  |  | 131072 | 472.77 | 472.77 | 0 | 0 | 0 | 0 | 0 | 0 | 5 |  |  | 1 | 18 |  | 549 | [10 empty] | 0 | 0 | 0 |  |  |  |  | 0 | 0 |  | [549 / 1,22] + 3% Трансп + 2% Заг.скл |  |  | 1 |  | -1396818667 | 2 | 3 | -2 | 0 | 0 | 0 | 0 | 0 | 0 | 0 |  | 1 | 1 | 0 |  | 0 | 1 | 0 | 0 | 0 | 0 | 3 | 2 | 0 | [6 empty] | 0 | 0
17 | 1 |  |  | 18 | с-ф | Лента металлическая F 207 | м | 0 | 0 | 0 | 14 | 0 | 14 | 0 | 0 | 0 | 0 | 0 | 0 | 0 | 0 | 0 | 0 | 0 |  | 91080163 | 165.16 | 165.16 | 0 | 0 | 0 | 0 | 0 | 0 | 0 | 165.16 | 165.16 | 0 | 0 | 0 | 0 | 0 | 0 | 0 | 0 | 0 | 1 | 1 |  |  | 1 | 1 | 1 | 1 |  |  |  |  | 3 | 1 |  |  |  | 1100 | 0 |  | 0 | 8 | 0 | 1 | 1 | 1 | 1 | 1 | 1 |  | 0 | 0 |  |  |  | 0 | 0 | 0 | 18 | 0 | 0 | 0 | 0 | 0 |  | 0 | 0 | 165.16 | 0 | 0 | 0 | 0 | 0 | 0 | 0 | 0 | 0 | [13 empty] | 0 | 0 | 1 | 1 |  |  |  | 1003 | м | м | 1 | [6 empty] | 82815331 | 8 | Материалы строительные | 0 |  | 1 | 1100 | Материалы, изделия и конструкции | материалы (03) |  |  |  | 131072 | 165.16 | 165.16 | 0 | 0 | 0 | 0 | 0 | 0 | 5 |  |  | 1 | 18 |  | 191.78 | [10 empty] | 0 | 0 | 0 |  |  |  |  | 0 | 0 |  | [191,78 / 1,22] + 3% Трансп + 2% Заг.скл |  |  | 1 |  | -1515694135 | 2 | 3 | -2 | 0 | 0 | 0 | 0 | 0 | 0 | 0 |  | 1 | 1 | 0 |  | 0 | 1 | 0 | 0 | 0 | 0 | 3 | 2 | 0 | [6 empty] | 0 | 0
17 | 1 |  |  | 18 | с-ф | Лента металлическая F 207 | м | 0 | 0 | 0 | 14 | 0 | 14 | 0 | 0 | 0 | 0 | 0 | 0 | 0 | 0 | 0 | 0 | 0 |  | 91080098 | 165.16 | 165.16 | 0 | 0 | 0 | 0 | 0 | 0 | 0 | 165.16 | 165.16 | 0 | 0 | 0 | 0 | 0 | 0 | 0 | 0 | 0 | 1 | 1 |  |  | 1 | 1 | 1 | 1 |  |  |  |  | 3 | 1 |  |  |  | 1100 | 0 |  | 0 | 8 | 0 | 1 | 1 | 1 | 1 | 1 | 1 |  | 0 | 0 |  |  |  | 0 | 0 | 0 | 18 | 0 | 0 | 0 | 0 | 0 |  | 0 | 0 | 165.16 | 0 | 0 | 0 | 0 | 0 | 0 | 0 | 0 | 0 | [13 empty] | 0 | 0 | 1 | 1 |  |  |  | 1003 | м | м | 1 | [6 empty] | 82815331 | 8 | Материалы строительные | 0 |  | 1 | 1100 | Материалы, изделия и конструкции | материалы (03) |  |  |  | 131072 | 165.16 | 165.16 | 0 | 0 | 0 | 0 | 0 | 0 | 5 |  |  | 1 | 18 |  | 191.78 | [10 empty] | 0 | 0 | 0 |  |  |  |  | 0 | 0 |  | [191,78 / 1,22] + 3% Трансп + 2% Заг.скл |  |  | 1 |  | -1515694135 | 2 | 3 | -2 | 0 | 0 | 0 | 0 | 0 | 0 | 0 |  | 1 | 1 | 0 |  | 0 | 1 | 0 | 0 | 0 | 0 | 3 | 2 | 0 | [6 empty] | 0 | 0
17 | 1 |  |  | 19 | с-ф | Скрепа NС 20 | шт. | 0 | 0 | 0 | 6 | 0 | 6 | 0 | 0 | 0 | 0 | 0 | 0 | 0 | 0 | 0 | 0 | 0 |  | 91080163 | 35.3 | 35.3 | 0 | 0 | 0 | 0 | 0 | 0 | 0 | 35.3 | 35.3 | 0 | 0 | 0 | 0 | 0 | 0 | 0 | 0 | 0 | 1 | 1 |  |  | 1 | 1 | 1 | 1 |  |  |  |  | 3 | 1 |  |  |  | 1100 | 0 |  | 0 | 8 | 0 | 1 | 1 | 1 | 1 | 1 | 1 |  | 0 | 0 |  |  |  | 0 | 0 | 0 | 19 | 0 | 0 | 0 | 0 | 0 |  | 0 | 0 | 35.3 | 0 | 0 | 0 | 0 | 0 | 0 | 0 | 0 | 0 | [13 empty] | 0 | 0 | 1 | 1 |  |  |  | 1010 | шт. | шт. | 1 | [6 empty] | 82815331 | 8 | Материалы строительные | 0 |  | 1 | 1100 | Материалы, изделия и конструкции | материалы (03) |  |  |  | 131072 | 35.3 | 35.3 | 0 | 0 | 0 | 0 | 0 | 0 | 5 |  |  | 1 | 18 |  | 40.99 | [10 empty] | 0 | 0 | 0 |  |  |  |  | 0 | 0 |  | [40,99 / 1,22] + 3% Трансп + 2% Заг.скл |  |  | 1 |  | -1653708948 | 2 | 3 | -2 | 0 | 0 | 0 | 0 | 0 | 0 | 0 |  | 1 | 1 | 0 |  | 0 | 1 | 0 | 0 | 0 | 0 | 3 | 2 | 0 | [6 empty] | 0 | 0
17 | 1 |  |  | 19 | с-ф | Скрепа NС 20 | шт. | 0 | 0 | 0 | 6 | 0 | 6 | 0 | 0 | 0 | 0 | 0 | 0 | 0 | 0 | 0 | 0 | 0 |  | 91080098 | 35.3 | 35.3 | 0 | 0 | 0 | 0 | 0 | 0 | 0 | 35.3 | 35.3 | 0 | 0 | 0 | 0 | 0 | 0 | 0 | 0 | 0 | 1 | 1 |  |  | 1 | 1 | 1 | 1 |  |  |  |  | 3 | 1 |  |  |  | 1100 | 0 |  | 0 | 8 | 0 | 1 | 1 | 1 | 1 | 1 | 1 |  | 0 | 0 |  |  |  | 0 | 0 | 0 | 19 | 0 | 0 | 0 | 0 | 0 |  | 0 | 0 | 35.3 | 0 | 0 | 0 | 0 | 0 | 0 | 0 | 0 | 0 | [13 empty] | 0 | 0 | 1 | 1 |  |  |  | 1010 | шт. | шт. | 1 | [6 empty] | 82815331 | 8 | Материалы строительные | 0 |  | 1 | 1100 | Материалы, изделия и конструкции | материалы (03) |  |  |  | 131072 | 35.3 | 35.3 | 0 | 0 | 0 | 0 | 0 | 0 | 5 |  |  | 1 | 18 |  | 40.99 | [10 empty] | 0 | 0 | 0 |  |  |  |  | 0 | 0 |  | [40,99 / 1,22] + 3% Трансп + 2% Заг.скл |  |  | 1 |  | -1653708948 | 2 | 3 | -2 | 0 | 0 | 0 | 0 | 0 | 0 | 0 |  | 1 | 1 | 0 |  | 0 | 1 | 0 | 0 | 0 | 0 | 3 | 2 | 0 | [6 empty] | 0 | 0
17 | 1 |  |  | 20 | с-ф | Бугель NB 20 | шт. | 0 | 0 | 0 | 8 | 0 | 8 | 0 | 0 | 0 | 0 | 0 | 0 | 0 | 0 | 0 | 0 | 0 |  | 91080163 | 47.91 | 47.91 | 0 | 0 | 0 | 0 | 0 | 0 | 0 | 47.91 | 47.91 | 0 | 0 | 0 | 0 | 0 | 0 | 0 | 0 | 0 | 1 | 1 |  |  | 1 | 1 | 1 | 1 |  |  |  |  | 3 | 1 |  |  |  | 1100 | 0 |  | 0 | 8 | 0 | 1 | 1 | 1 | 1 | 1 | 1 |  | 0 | 0 |  |  |  | 0 | 0 | 0 | 20 | 0 | 0 | 0 | 0 | 0 |  | 0 | 0 | 47.91 | 0 | 0 | 0 | 0 | 0 | 0 | 0 | 0 | 0 | [13 empty] | 0 | 0 | 1 | 1 |  |  |  | 1010 | шт. | шт. | 1 | [6 empty] | 82815331 | 8 | Материалы строительные | 0 |  | 1 | 1100 | Материалы, изделия и конструкции | материалы (03) |  |  |  | 131072 | 47.91 | 47.91 | 0 | 0 | 0 | 0 | 0 | 0 | 5 |  |  | 1 | 18 |  | 55.63 | [10 empty] | 0 | 0 | 0 |  |  |  |  | 0 | 0 |  | [55,63 / 1,22] + 3% Трансп + 2% Заг.скл |  |  | 1 |  | -1495681670 | 2 | 3 | -2 | 0 | 0 | 0 | 0 | 0 | 0 | 0 |  | 1 | 1 | 0 |  | 0 | 1 | 0 | 0 | 0 | 0 | 3 | 2 | 0 | [6 empty] | 0 | 0
17 | 1 |  |  | 20 | с-ф | Бугель NB 20 | шт. | 0 | 0 | 0 | 8 | 0 | 8 | 0 | 0 | 0 | 0 | 0 | 0 | 0 | 0 | 0 | 0 | 0 |  | 91080098 | 47.91 | 47.91 | 0 | 0 | 0 | 0 | 0 | 0 | 0 | 47.91 | 47.91 | 0 | 0 | 0 | 0 | 0 | 0 | 0 | 0 | 0 | 1 | 1 |  |  | 1 | 1 | 1 | 1 |  |  |  |  | 3 | 1 |  |  |  | 1100 | 0 |  | 0 | 8 | 0 | 1 | 1 | 1 | 1 | 1 | 1 |  | 0 | 0 |  |  |  | 0 | 0 | 0 | 20 | 0 | 0 | 0 | 0 | 0 |  | 0 | 0 | 47.91 | 0 | 0 | 0 | 0 | 0 | 0 | 0 | 0 | 0 | [13 empty] | 0 | 0 | 1 | 1 |  |  |  | 1010 | шт. | шт. | 1 | [6 empty] | 82815331 | 8 | Материалы строительные | 0 |  | 1 | 1100 | Материалы, изделия и конструкции | материалы (03) |  |  |  | 131072 | 47.91 | 47.91 | 0 | 0 | 0 | 0 | 0 | 0 | 5 |  |  | 1 | 18 |  | 55.63 | [10 empty] | 0 | 0 | 0 |  |  |  |  | 0 | 0 |  | [55,63 / 1,22] + 3% Трансп + 2% Заг.скл |  |  | 1 |  | -1495681670 | 2 | 3 | -2 | 0 | 0 | 0 | 0 | 0 | 0 | 0 |  | 1 | 1 | 0 |  | 0 | 1 | 0 | 0 | 0 | 0 | 3 | 2 | 0 | [6 empty] | 0 | 0
17 | 1 |  |  | 21 | с-ф | Кронштейн анкерный СА2000 | шт. | 1 | 0 | 1 | 4 | 0 | 4 | 433.68 | 433.68 | 0 | 0 | 0 | 0 | 0 | 0 | 0 | 0 | 0 |  | 91080163 | 433.68 | 433.68 | 0 | 0 | 0 | 0 | 0 | 0 | 0 | 433.68 | 433.68 | 0 | 0 | 0 | 0 | 0 | 0 | 0 | 0 | 0 | 1 | 1 |  |  | 1 | 1 | 1 | 1 |  |  |  |  | 3 | 1 |  |  |  | 1100 | 0 |  | 0 | 8 | 0 | 1 | 1 | 1 | 1 | 1 | 1 |  | 0 | 0 |  |  |  | 0 | 0 | 0 | 21 | 0 | 0 | 0 | 0 | 0 |  | 0 | 433.68 | 433.68 | 0 | 0 | 0 | 0 | 0 | 0 | 0 | 0 | 0 | [13 empty] | 0 | 0 | 1 | 1 |  |  |  | 1010 | шт. | шт. | 1 | [6 empty] | 82815331 | 8 | Материалы строительные | 0 |  | 1 | 1100 | Материалы, изделия и конструкции | материалы (03) |  |  |  | 131072 | 433.68 | 433.68 | 0 | 0 | 0 | 0 | 0 | 0 | 5 |  |  | 1 | 18 |  | 503.62 | [10 empty] | 0 | 0 | 0 |  |  |  |  | 0 | 0 |  | [503,62 / 1,22] + 3% Трансп + 2% Заг.скл |  |  | 1 |  | -960893574 | 2 | 3 | -2 | 0 | 0 | 0 | 433.68 | 433.68 | 0 | 0 |  | 1 | 1 | 0 |  | 0 | 1 | 0 | 0 | 0 | 0 | 3 | 2 | 433.68 | [6 empty] | 0 | 0
17 | 1 |  |  | 21 | с-ф | Кронштейн анкерный СА2000 | шт. | 1 | 0 | 1 | 4 | 0 | 4 | 433.68 | 433.68 | 0 | 0 | 0 | 0 | 0 | 0 | 0 | 0 | 0 |  | 91080098 | 433.68 | 433.68 | 0 | 0 | 0 | 0 | 0 | 0 | 0 | 433.68 | 433.68 | 0 | 0 | 0 | 0 | 0 | 0 | 0 | 0 | 0 | 1 | 1 |  |  | 1 | 1 | 1 | 1 |  |  |  |  | 3 | 1 |  |  |  | 1100 | 0 |  | 0 | 8 | 0 | 1 | 1 | 1 | 1 | 1 | 1 |  | 0 | 0 |  |  |  | 0 | 0 | 0 | 21 | 0 | 0 | 0 | 0 | 0 |  | 0 | 433.68 | 433.68 | 0 | 0 | 0 | 0 | 0 | 0 | 0 | 0 | 0 | [13 empty] | 0 | 0 | 1 | 1 |  |  |  | 1010 | шт. | шт. | 1 | [6 empty] | 82815331 | 8 | Материалы строительные | 0 |  | 1 | 1100 | Материалы, изделия и конструкции | материалы (03) |  |  |  | 131072 | 433.68 | 433.68 | 0 | 0 | 0 | 0 | 0 | 0 | 5 |  |  | 1 | 18 |  | 503.62 | [10 empty] | 0 | 0 | 0 |  |  |  |  | 0 | 0 |  | [503,62 / 1,22] + 3% Трансп + 2% Заг.скл |  |  | 1 |  | -960893574 | 2 | 3 | -2 | 0 | 0 | 0 | 433.68 | 433.68 | 0 | 0 |  | 1 | 1 | 0 |  | 0 | 1 | 0 | 0 | 0 | 0 | 3 | 2 | 433.68 | [6 empty] | 0 | 0
17 | 1 |  |  | 22 | с-ф | Натяжной зажим РА2200 | шт. | 0 | 0 | 0 | 4 | 0 | 4 | 0 | 0 | 0 | 0 | 0 | 0 | 0 | 0 | 0 | 0 | 0 |  | 91080163 | 1272.06 | 1272.06 | 0 | 0 | 0 | 0 | 0 | 0 | 0 | 1272.06 | 1272.06 | 0 | 0 | 0 | 0 | 0 | 0 | 0 | 0 | 0 | 1 | 1 |  |  | 1 | 1 | 1 | 1 |  |  |  |  | 3 | 1 |  |  |  | 1100 | 0 |  | 0 | 8 | 0 | 1 | 1 | 1 | 1 | 1 | 1 |  | 0 | 0 |  |  |  | 0 | 0 | 0 | 22 | 0 | 0 | 0 | 0 | 0 |  | 0 | 0 | 1272.06 | 0 | 0 | 0 | 0 | 0 | 0 | 0 | 0 | 0 | [13 empty] | 0 | 0 | 1 | 1 |  |  |  | 1010 | шт. | шт. | 1 | [6 empty] | 82815331 | 8 | Материалы строительные | 0 |  | 1 | 1100 | Материалы, изделия и конструкции | материалы (03) |  |  |  | 131072 | 1272.06 | 1272.06 | 0 | 0 | 0 | 0 | 0 | 0 | 5 |  |  | 1 | 18 |  | 1477.18 | [10 empty] | 0 | 0 | 0 |  |  |  |  | 0 | 0 |  | [1 477,18 / 1,22] + 3% Трансп + 2% Заг.скл |  |  | 1 |  | -394040349 | 2 | 3 | -2 | 0 | 0 | 0 | 0 | 0 | 0 | 0 |  | 1 | 1 | 0 |  | 0 | 1 | 0 | 0 | 0 | 0 | 3 | 2 | 0 | [6 empty] | 0 | 0
17 | 1 |  |  | 22 | с-ф | Натяжной зажим РА2200 | шт. | 0 | 0 | 0 | 4 | 0 | 4 | 0 | 0 | 0 | 0 | 0 | 0 | 0 | 0 | 0 | 0 | 0 |  | 91080098 | 1272.06 | 1272.06 | 0 | 0 | 0 | 0 | 0 | 0 | 0 | 1272.06 | 1272.06 | 0 | 0 | 0 | 0 | 0 | 0 | 0 | 0 | 0 | 1 | 1 |  |  | 1 | 1 | 1 | 1 |  |  |  |  | 3 | 1 |  |  |  | 1100 | 0 |  | 0 | 8 | 0 | 1 | 1 | 1 | 1 | 1 | 1 |  | 0 | 0 |  |  |  | 0 | 0 | 0 | 22 | 0 | 0 | 0 | 0 | 0 |  | 0 | 0 | 1272.06 | 0 | 0 | 0 | 0 | 0 | 0 | 0 | 0 | 0 | [13 empty] | 0 | 0 | 1 | 1 |  |  |  | 1010 | шт. | шт. | 1 | [6 empty] | 82815331 | 8 | Материалы строительные | 0 |  | 1 | 1100 | Материалы, изделия и конструкции | материалы (03) |  |  |  | 131072 | 1272.06 | 1272.06 | 0 | 0 | 0 | 0 | 0 | 0 | 5 |  |  | 1 | 18 |  | 1477.18 | [10 empty] | 0 | 0 | 0 |  |  |  |  | 0 | 0 |  | [1 477,18 / 1,22] + 3% Трансп + 2% Заг.скл |  |  | 1 |  | -394040349 | 2 | 3 | -2 | 0 | 0 | 0 | 0 | 0 | 0 | 0 |  | 1 | 1 | 0 |  | 0 | 1 | 0 | 0 | 0 | 0 | 3 | 2 | 0 | [6 empty] | 0 | 0
17 | 1 |  |  |  | с-ф | Кронштейн анкерный CS 10.3 | шт. | 0 | 0 | 0 | 0 | 0 | 0 | 0 | 0 | 0 | 0 | 0 | 0 | 0 | 0 | 0 | 0 | 0 |  | -1 | 682.05 | 682.05 | 0 | 0 | 0 | 0 | 0 | 0 | 0 | 682.05 | 682.05 | 0 | 0 | 0 | 0 | 0 | 0 | 0 | 0 | 0 | 1 | 1 |  |  | 1 | 1 | 1 | 1 |  |  |  |  | 3 | 1 |  |  |  | 1100 | 0 |  | 0 | 8 | 0 | 1 | 1 | 1 | 1 | 1 | 1 |  | 0 | 0 |  |  |  | 0 | 0 | 0 | 0 | 0 | 0 | 0 | 0 | 0 |  | 0 | 0 | 682.05 | 0 | 0 | 0 | 0 | 0 | 0 | 0 | 0 | 0 | [13 empty] | 0 | 0 | 1 | 1 |  |  |  | 1010 | шт. | шт. | 1 | [6 empty] | 82815331 | 8 | Материалы строительные | 0 |  | 1 | 1100 | Материалы, изделия и конструкции | материалы (03) |  |  |  | 132096 | 682.05 | 682.05 | 0 | 0 | 0 | 0 | 0 | 0 | 5 |  |  | 1 | 18 |  | 792.02 | [10 empty] | 0 | 0 | 0 |  |  |  |  | 0 | 0 |  | [792,02 / 1,22] + 3% Трансп + 2% Заг.скл |  |  | 1 |  | -64037696 | 2 | 3 | -2 | 0 | 0 | 0 | 0 | 0 | 0 | 0 |  | 1 | 1 | 0 |  | 0 | 1 | 0 | 0 | 0 | 0 | 3 | 2 | 0 | [6 empty] | 0 | 0
17 | 1 |  |  |  | с-ф | Кронштейн анкерный CS 10.3 | шт. | 0 | 0 | 0 | 0 | 0 | 0 | 0 | 0 | 0 | 0 | 0 | 0 | 0 | 0 | 0 | 0 | 0 |  | -1 | 682.05 | 682.05 | 0 | 0 | 0 | 0 | 0 | 0 | 0 | 682.05 | 682.05 | 0 | 0 | 0 | 0 | 0 | 0 | 0 | 0 | 0 | 1 | 1 |  |  | 1 | 1 | 1 | 1 |  |  |  |  | 3 | 1 |  |  |  | 1100 | 0 |  | 0 | 8 | 0 | 1 | 1 | 1 | 1 | 1 | 1 |  | 0 | 0 |  |  |  | 0 | 0 | 0 | 0 | 0 | 0 | 0 | 0 | 0 |  | 0 | 0 | 682.05 | 0 | 0 | 0 | 0 | 0 | 0 | 0 | 0 | 0 | [13 empty] | 0 | 0 | 1 | 1 |  |  |  | 1010 | шт. | шт. | 1 | [6 empty] | 82815331 | 8 | Материалы строительные | 0 |  | 1 | 1100 | Материалы, изделия и конструкции | материалы (03) |  |  |  | 132096 | 682.05 | 682.05 | 0 | 0 | 0 | 0 | 0 | 0 | 5 |  |  | 1 | 18 |  | 792.02 | [10 empty] | 0 | 0 | 0 |  |  |  |  | 0 | 0 |  | [792,02 / 1,22] + 3% Трансп + 2% Заг.скл |  |  | 1 |  | -64037696 | 2 | 3 | -2 | 0 | 0 | 0 | 0 | 0 | 0 | 0 |  | 1 | 1 | 0 |  | 0 | 1 | 0 | 0 | 0 | 0 | 3 | 2 | 0 | [6 empty] | 0 | 0
17 | 1 |  |  |  | с-ф | Натяжной зажим РА1500 | шт. | 0 | 0 | 0 | 0 | 0 | 0 | 0 | 0 | 0 | 0 | 0 | 0 | 0 | 0 | 0 | 0 | 0 |  | -1 | 1094.31 | 1094.31 | 0 | 0 | 0 | 0 | 0 | 0 | 0 | 1094.31 | 1094.31 | 0 | 0 | 0 | 0 | 0 | 0 | 0 | 0 | 0 | 1 | 1 |  |  | 1 | 1 | 1 | 1 |  |  |  |  | 3 | 1 |  |  |  | 1100 | 0 |  | 0 | 8 | 0 | 1 | 1 | 1 | 1 | 1 | 1 |  | 0 | 0 |  |  |  | 0 | 0 | 0 | 0 | 0 | 0 | 0 | 0 | 0 |  | 0 | 0 | 1094.31 | 0 | 0 | 0 | 0 | 0 | 0 | 0 | 0 | 0 | [13 empty] | 0 | 0 | 1 | 1 |  |  |  | 1010 | шт. | шт. | 1 | [6 empty] | 82815331 | 8 | Материалы строительные | 0 |  | 1 | 1100 | Материалы, изделия и конструкции | материалы (03) |  |  |  | 132096 | 1094.31 | 1094.31 | 0 | 0 | 0 | 0 | 0 | 0 | 5 |  |  | 1 | 18 |  | 1270.75 | [10 empty] | 0 | 0 | 0 |  |  |  |  | 0 | 0 |  | [1 270,75 / 1,22] + 3% Трансп + 2% Заг.скл |  |  | 1 |  | 1315671656 | 2 | 3 | -2 | 0 | 0 | 0 | 0 | 0 | 0 | 0 |  | 1 | 1 | 0 |  | 0 | 1 | 0 | 0 | 0 | 0 | 3 | 2 | 0 | [6 empty] | 0 | 0
17 | 1 |  |  |  | с-ф | Натяжной зажим РА1500 | шт. | 0 | 0 | 0 | 0 | 0 | 0 | 0 | 0 | 0 | 0 | 0 | 0 | 0 | 0 | 0 | 0 | 0 |  | -1 | 1094.31 | 1094.31 | 0 | 0 | 0 | 0 | 0 | 0 | 0 | 1094.31 | 1094.31 | 0 | 0 | 0 | 0 | 0 | 0 | 0 | 0 | 0 | 1 | 1 |  |  | 1 | 1 | 1 | 1 |  |  |  |  | 3 | 1 |  |  |  | 1100 | 0 |  | 0 | 8 | 0 | 1 | 1 | 1 | 1 | 1 | 1 |  | 0 | 0 |  |  |  | 0 | 0 | 0 | 0 | 0 | 0 | 0 | 0 | 0 |  | 0 | 0 | 1094.31 | 0 | 0 | 0 | 0 | 0 | 0 | 0 | 0 | 0 | [13 empty] | 0 | 0 | 1 | 1 |  |  |  | 1010 | шт. | шт. | 1 | [6 empty] | 82815331 | 8 | Материалы строительные | 0 |  | 1 | 1100 | Материалы, изделия и конструкции | материалы (03) |  |  |  | 132096 | 1094.31 | 1094.31 | 0 | 0 | 0 | 0 | 0 | 0 | 5 |  |  | 1 | 18 |  | 1270.75 | [10 empty] | 0 | 0 | 0 |  |  |  |  | 0 | 0 |  | [1 270,75 / 1,22] + 3% Трансп + 2% Заг.скл |  |  | 1 |  | 1315671656 | 2 | 3 | -2 | 0 | 0 | 0 | 0 | 0 | 0 | 0 |  | 1 | 1 | 0 |  | 0 | 1 | 0 | 0 | 0 | 0 | 3 | 2 | 0 | [6 empty] | 0 | 0
17 | 1 |  |  |  | с-ф | Комплект промежуточной подвески ES 1500E | шт. | 0 | 0 | 0 | 0 | 0 | 0 | 0 | 0 | 0 | 0 | 0 | 0 | 0 | 0 | 0 | 0 | 0 |  | -1 | 829.56 | 829.56 | 0 | 0 | 0 | 0 | 0 | 0 | 0 | 829.56 | 829.56 | 0 | 0 | 0 | 0 | 0 | 0 | 0 | 0 | 0 | 1 | 1 |  |  | 1 | 1 | 1 | 1 |  |  |  |  | 3 | 1 |  |  |  | 1100 | 0 |  | 0 | 8 | 0 | 1 | 1 | 1 | 1 | 1 | 1 |  | 0 | 0 |  |  |  | 0 | 0 | 0 | 0 | 0 | 0 | 0 | 0 | 0 |  | 0 | 0 | 829.56 | 0 | 0 | 0 | 0 | 0 | 0 | 0 | 0 | 0 | [13 empty] | 0 | 0 | 1 | 1 |  |  |  | 1010 | шт. | шт. | 1 | [6 empty] | 82815331 | 8 | Материалы строительные | 0 |  | 1 | 1100 | Материалы, изделия и конструкции | материалы (03) |  |  |  | 132096 | 829.56 | 829.56 | 0 | 0 | 0 | 0 | 0 | 0 | 5 |  |  | 1 | 18 |  | 963.31 | [10 empty] | 0 | 0 | 0 |  |  |  |  | 0 | 0 |  | [963,31 / 1,22] + 3% Трансп + 2% Заг.скл |  |  | 1 |  | -1914963164 | 2 | 3 | -2 | 0 | 0 | 0 | 0 | 0 | 0 | 0 |  | 1 | 1 | 0 |  | 0 | 1 | 0 | 0 | 0 | 0 | 3 | 2 | 0 | [6 empty] | 0 | 0
17 | 1 |  |  |  | с-ф | Комплект промежуточной подвески ES 1500E | шт. | 0 | 0 | 0 | 0 | 0 | 0 | 0 | 0 | 0 | 0 | 0 | 0 | 0 | 0 | 0 | 0 | 0 |  | -1 | 829.56 | 829.56 | 0 | 0 | 0 | 0 | 0 | 0 | 0 | 829.56 | 829.56 | 0 | 0 | 0 | 0 | 0 | 0 | 0 | 0 | 0 | 1 | 1 |  |  | 1 | 1 | 1 | 1 |  |  |  |  | 3 | 1 |  |  |  | 1100 | 0 |  | 0 | 8 | 0 | 1 | 1 | 1 | 1 | 1 | 1 |  | 0 | 0 |  |  |  | 0 | 0 | 0 | 0 | 0 | 0 | 0 | 0 | 0 |  | 0 | 0 | 829.56 | 0 | 0 | 0 | 0 | 0 | 0 | 0 | 0 | 0 | [13 empty] | 0 | 0 | 1 | 1 |  |  |  | 1010 | шт. | шт. | 1 | [6 empty] | 82815331 | 8 | Материалы строительные | 0 |  | 1 | 1100 | Материалы, изделия и конструкции | материалы (03) |  |  |  | 132096 | 829.56 | 829.56 | 0 | 0 | 0 | 0 | 0 | 0 | 5 |  |  | 1 | 18 |  | 963.31 | [10 empty] | 0 | 0 | 0 |  |  |  |  | 0 | 0 |  | [963,31 / 1,22] + 3% Трансп + 2% Заг.скл |  |  | 1 |  | -1914963164 | 2 | 3 | -2 | 0 | 0 | 0 | 0 | 0 | 0 | 0 |  | 1 | 1 | 0 |  | 0 | 1 | 0 | 0 | 0 | 0 | 3 | 2 | 0 | [6 empty] | 0 | 0
17 | 1 |  |  | 23 | с-ф | Зажим Р72 | шт. | 0 | 0 | 0 | 2 | 0 | 2 | 0 | 0 | 0 | 0 | 0 | 0 | 0 | 0 | 0 | 0 | 0 |  | 91080163 | 550.93 | 550.93 | 0 | 0 | 0 | 0 | 0 | 0 | 0 | 550.93 | 550.93 | 0 | 0 | 0 | 0 | 0 | 0 | 0 | 0 | 0 | 1 | 1 |  |  | 1 | 1 | 1 | 1 |  |  |  |  | 3 | 1 |  |  |  | 1100 | 0 |  | 0 | 8 | 0 | 1 | 1 | 1 | 1 | 1 | 1 |  | 0 | 0 |  |  |  | 0 | 0 | 0 | 23 | 0 | 0 | 0 | 0 | 0 |  | 0 | 0 | 550.93 | 0 | 0 | 0 | 0 | 0 | 0 | 0 | 0 | 0 | [13 empty] | 0 | 0 | 1 | 1 |  |  |  | 1010 | шт. | шт. | 1 | [6 empty] | 82815331 | 8 | Материалы строительные | 0 |  | 1 | 1100 | Материалы, изделия и конструкции | материалы (03) |  |  |  | 131072 | 550.93 | 550.93 | 0 | 0 | 0 | 0 | 0 | 0 | 5 |  |  | 1 | 18 |  | 639.77 | [10 empty] | 0 | 0 | 0 |  |  |  |  | 0 | 0 |  | [639,77 / 1,22] + 3% Трансп + 2% Заг.скл |  |  | 1 |  | -516804020 | 2 | 3 | -2 | 0 | 0 | 0 | 0 | 0 | 0 | 0 |  | 1 | 1 | 0 |  | 0 | 1 | 0 | 0 | 0 | 0 | 3 | 2 | 0 | [6 empty] | 0 | 0
17 | 1 |  |  | 23 | с-ф | Зажим Р72 | шт. | 0 | 0 | 0 | 2 | 0 | 2 | 0 | 0 | 0 | 0 | 0 | 0 | 0 | 0 | 0 | 0 | 0 |  | 91080098 | 550.93 | 550.93 | 0 | 0 | 0 | 0 | 0 | 0 | 0 | 550.93 | 550.93 | 0 | 0 | 0 | 0 | 0 | 0 | 0 | 0 | 0 | 1 | 1 |  |  | 1 | 1 | 1 | 1 |  |  |  |  | 3 | 1 |  |  |  | 1100 | 0 |  | 0 | 8 | 0 | 1 | 1 | 1 | 1 | 1 | 1 |  | 0 | 0 |  |  |  | 0 | 0 | 0 | 23 | 0 | 0 | 0 | 0 | 0 |  | 0 | 0 | 550.93 | 0 | 0 | 0 | 0 | 0 | 0 | 0 | 0 | 0 | [13 empty] | 0 | 0 | 1 | 1 |  |  |  | 1010 | шт. | шт. | 1 | [6 empty] | 82815331 | 8 | Материалы строительные | 0 |  | 1 | 1100 | Материалы, изделия и конструкции | материалы (03) |  |  |  | 131072 | 550.93 | 550.93 | 0 | 0 | 0 | 0 | 0 | 0 | 5 |  |  | 1 | 18 |  | 639.77 | [10 empty] | 0 | 0 | 0 |  |  |  |  | 0 | 0 |  | [639,77 / 1,22] + 3% Трансп + 2% Заг.скл |  |  | 1 |  | -516804020 | 2 | 3 | -2 | 0 | 0 | 0 | 0 | 0 | 0 | 0 |  | 1 | 1 | 0 |  | 0 | 1 | 0 | 0 | 0 | 0 | 3 | 2 | 0 | [6 empty] | 0 | 0
17 | 1 |  |  | 24 | с-ф | Плашечный зажим CD35 | шт. | 0 | 0 | 0 | 4 | 0 | 4 | 0 | 0 | 0 | 0 | 0 | 0 | 0 | 0 | 0 | 0 | 0 |  | 91080163 | 127.42 | 127.42 | 0 | 0 | 0 | 0 | 0 | 0 | 0 | 127.42 | 127.42 | 0 | 0 | 0 | 0 | 0 | 0 | 0 | 0 | 0 | 1 | 1 |  |  | 1 | 1 | 1 | 1 |  |  |  |  | 3 | 1 |  |  |  | 1100 | 0 |  | 0 | 8 | 0 | 1 | 1 | 1 | 1 | 1 | 1 |  | 0 | 0 |  |  |  | 0 | 0 | 0 | 24 | 0 | 0 | 0 | 0 | 0 |  | 0 | 0 | 127.42 | 0 | 0 | 0 | 0 | 0 | 0 | 0 | 0 | 0 | [13 empty] | 0 | 0 | 1 | 1 |  |  |  | 1010 | шт. | шт. | 1 | [6 empty] | 82815331 | 8 | Материалы строительные | 0 |  | 1 | 1100 | Материалы, изделия и конструкции | материалы (03) |  |  |  | 131072 | 127.42 | 127.42 | 0 | 0 | 0 | 0 | 0 | 0 | 5 |  |  | 1 | 18 |  | 147.96 | [10 empty] | 0 | 0 | 0 |  |  |  |  | 0 | 0 |  | [147,96 / 1,22] + 3% Трансп + 2% Заг.скл |  |  | 1 |  | -2067756131 | 2 | 3 | -2 | 0 | 0 | 0 | 0 | 0 | 0 | 0 |  | 1 | 1 | 0 |  | 0 | 1 | 0 | 0 | 0 | 0 | 3 | 2 | 0 | [6 empty] | 0 | 0
17 | 1 |  |  | 24 | с-ф | Плашечный зажим CD35 | шт. | 0 | 0 | 0 | 4 | 0 | 4 | 0 | 0 | 0 | 0 | 0 | 0 | 0 | 0 | 0 | 0 | 0 |  | 91080098 | 127.42 | 127.42 | 0 | 0 | 0 | 0 | 0 | 0 | 0 | 127.42 | 127.42 | 0 | 0 | 0 | 0 | 0 | 0 | 0 | 0 | 0 | 1 | 1 |  |  | 1 | 1 | 1 | 1 |  |  |  |  | 3 | 1 |  |  |  | 1100 | 0 |  | 0 | 8 | 0 | 1 | 1 | 1 | 1 | 1 | 1 |  | 0 | 0 |  |  |  | 0 | 0 | 0 | 24 | 0 | 0 | 0 | 0 | 0 |  | 0 | 0 | 127.42 | 0 | 0 | 0 | 0 | 0 | 0 | 0 | 0 | 0 | [13 empty] | 0 | 0 | 1 | 1 |  |  |  | 1010 | шт. | шт. | 1 | [6 empty] | 82815331 | 8 | Материалы строительные | 0 |  | 1 | 1100 | Материалы, изделия и конструкции | материалы (03) |  |  |  | 131072 | 127.42 | 127.42 | 0 | 0 | 0 | 0 | 0 | 0 | 5 |  |  | 1 | 18 |  | 147.96 | [10 empty] | 0 | 0 | 0 |  |  |  |  | 0 | 0 |  | [147,96 / 1,22] + 3% Трансп + 2% Заг.скл |  |  | 1 |  | -2067756131 | 2 | 3 | -2 | 0 | 0 | 0 | 0 | 0 | 0 | 0 |  | 1 | 1 | 0 |  | 0 | 1 | 0 | 0 | 0 | 0 | 3 | 2 | 0 | [6 empty] | 0 | 0
17 | 1 |  |  | 25 | с-ф | Зажим плашечный ПС-2-1 | шт. | 0 | 0 | 0 | 4 | 0 | 4 | 0 | 0 | 0 | 0 | 0 | 0 | 0 | 0 | 0 | 0 | 0 |  | 91080163 | 78.95 | 78.95 | 0 | 0 | 0 | 0 | 0 | 0 | 0 | 78.95 | 78.95 | 0 | 0 | 0 | 0 | 0 | 0 | 0 | 0 | 0 | 1 | 1 |  |  | 1 | 1 | 1 | 1 |  |  |  |  | 3 | 1 |  |  |  | 1100 | 0 |  | 0 | 8 | 0 | 1 | 1 | 1 | 1 | 1 | 1 |  | 0 | 0 |  |  |  | 0 | 0 | 0 | 25 | 0 | 0 | 0 | 0 | 0 |  | 0 | 0 | 78.95 | 0 | 0 | 0 | 0 | 0 | 0 | 0 | 0 | 0 | [13 empty] | 0 | 0 | 1 | 1 |  |  |  | 1010 | шт. | шт. | 1 | [6 empty] | 82815331 | 8 | Материалы строительные | 0 |  | 1 | 1100 | Материалы, изделия и конструкции | материалы (03) |  |  |  | 131072 | 78.95 | 78.95 | 0 | 0 | 0 | 0 | 0 | 0 | 5 |  |  | 1 | 18 |  | 91.68 | [10 empty] | 0 | 0 | 0 |  |  |  |  | 0 | 0 |  | [91,68 / 1,22] + 3% Трансп + 2% Заг.скл |  |  | 1 |  | 747778277 | 2 | 3 | -2 | 0 | 0 | 0 | 0 | 0 | 0 | 0 |  | 1 | 1 | 0 |  | 0 | 1 | 0 | 0 | 0 | 0 | 3 | 2 | 0 | [6 empty] | 0 | 0
17 | 1 |  |  | 25 | с-ф | Зажим плашечный ПС-2-1 | шт. | 0 | 0 | 0 | 4 | 0 | 4 | 0 | 0 | 0 | 0 | 0 | 0 | 0 | 0 | 0 | 0 | 0 |  | 91080098 | 78.95 | 78.95 | 0 | 0 | 0 | 0 | 0 | 0 | 0 | 78.95 | 78.95 | 0 | 0 | 0 | 0 | 0 | 0 | 0 | 0 | 0 | 1 | 1 |  |  | 1 | 1 | 1 | 1 |  |  |  |  | 3 | 1 |  |  |  | 1100 | 0 |  | 0 | 8 | 0 | 1 | 1 | 1 | 1 | 1 | 1 |  | 0 | 0 |  |  |  | 0 | 0 | 0 | 25 | 0 | 0 | 0 | 0 | 0 |  | 0 | 0 | 78.95 | 0 | 0 | 0 | 0 | 0 | 0 | 0 | 0 | 0 | [13 empty] | 0 | 0 | 1 | 1 |  |  |  | 1010 | шт. | шт. | 1 | [6 empty] | 82815331 | 8 | Материалы строительные | 0 |  | 1 | 1100 | Материалы, изделия и конструкции | материалы (03) |  |  |  | 131072 | 78.95 | 78.95 | 0 | 0 | 0 | 0 | 0 | 0 | 5 |  |  | 1 | 18 |  | 91.68 | [10 empty] | 0 | 0 | 0 |  |  |  |  | 0 | 0 |  | [91,68 / 1,22] + 3% Трансп + 2% Заг.скл |  |  | 1 |  | 747778277 | 2 | 3 | -2 | 0 | 0 | 0 | 0 | 0 | 0 | 0 |  | 1 | 1 | 0 |  | 0 | 1 | 0 | 0 | 0 | 0 | 3 | 2 | 0 | [6 empty] | 0 | 0
17 | 1 |  |  | 26 | с-ф | Защитный колпачок CE 25.150 | шт. | 4 | 0 | 4 | 4 | 0 | 4 | 131.12 | 131.12 | 0 | 0 | 0 | 0 | 0 | 0 | 0 | 0 | 0 |  | 91080163 | 32.78 | 32.78 | 0 | 0 | 0 | 0 | 0 | 0 | 0 | 32.78 | 32.78 | 0 | 0 | 0 | 0 | 0 | 0 | 0 | 0 | 0 | 1 | 1 |  |  | 1 | 1 | 1 | 1 |  |  |  |  | 3 | 1 |  |  |  | 1100 | 0 |  | 0 | 8 | 0 | 1 | 1 | 1 | 1 | 1 | 1 |  | 0 | 0 |  |  |  | 0 | 0 | 0 | 26 | 0 | 0 | 0 | 0 | 0 |  | 0 | 131.12 | 32.78 | 0 | 0 | 0 | 0 | 0 | 0 | 0 | 0 | 0 | [13 empty] | 0 | 0 | 1 | 1 |  |  |  | 1010 | шт. | шт. | 1 | [6 empty] | 82815331 | 8 | Материалы строительные | 0 |  | 1 | 1100 | Материалы, изделия и конструкции | материалы (03) |  |  |  | 131072 | 32.78 | 32.78 | 0 | 0 | 0 | 0 | 0 | 0 | 5 |  |  | 1 | 18 |  | 38.06 | [10 empty] | 0 | 0 | 0 |  |  |  |  | 0 | 0 |  | [38,06 / 1,22] + 3% Трансп + 2% Заг.скл |  |  | 1 |  | 681530040 | 2 | 3 | -2 | 0 | 0 | 0 | 131.12 | 131.12 | 0 | 0 |  | 1 | 1 | 0 |  | 0 | 1 | 0 | 0 | 0 | 0 | 3 | 2 | 131.12 | [6 empty] | 0 | 0
17 | 1 |  |  | 26 | с-ф | Защитный колпачок CE 25.150 | шт. | 4 | 0 | 4 | 4 | 0 | 4 | 131.12 | 131.12 | 0 | 0 | 0 | 0 | 0 | 0 | 0 | 0 | 0 |  | 91080098 | 32.78 | 32.78 | 0 | 0 | 0 | 0 | 0 | 0 | 0 | 32.78 | 32.78 | 0 | 0 | 0 | 0 | 0 | 0 | 0 | 0 | 0 | 1 | 1 |  |  | 1 | 1 | 1 | 1 |  |  |  |  | 3 | 1 |  |  |  | 1100 | 0 |  | 0 | 8 | 0 | 1 | 1 | 1 | 1 | 1 | 1 |  | 0 | 0 |  |  |  | 0 | 0 | 0 | 26 | 0 | 0 | 0 | 0 | 0 |  | 0 | 131.12 | 32.78 | 0 | 0 | 0 | 0 | 0 | 0 | 0 | 0 | 0 | [13 empty] | 0 | 0 | 1 | 1 |  |  |  | 1010 | шт. | шт. | 1 | [6 empty] | 82815331 | 8 | Материалы строительные | 0 |  | 1 | 1100 | Материалы, изделия и конструкции | материалы (03) |  |  |  | 131072 | 32.78 | 32.78 | 0 | 0 | 0 | 0 | 0 | 0 | 5 |  |  | 1 | 18 |  | 38.06 | [10 empty] | 0 | 0 | 0 |  |  |  |  | 0 | 0 |  | [38,06 / 1,22] + 3% Трансп + 2% Заг.скл |  |  | 1 |  | 681530040 | 2 | 3 | -2 | 0 | 0 | 0 | 131.12 | 131.12 | 0 | 0 |  | 1 | 1 | 0 |  | 0 | 1 | 0 | 0 | 0 | 0 | 3 | 2 | 131.12 | [6 empty] | 0 | 0
17 | 1 |  |  | 27 | с-ф | Стяжной хомут E260 | шт. | 12 | 0 | 12 | 12 | 0 | 12 | 181.56 | 181.56 | 0 | 0 | 0 | 0 | 0 | 0 | 0 | 0 | 0 |  | 91080163 | 15.13 | 15.13 | 0 | 0 | 0 | 0 | 0 | 0 | 0 | 15.13 | 15.13 | 0 | 0 | 0 | 0 | 0 | 0 | 0 | 0 | 0 | 1 | 1 |  |  | 1 | 1 | 1 | 1 |  |  |  |  | 3 | 1 |  |  |  | 1100 | 0 |  | 0 | 8 | 0 | 1 | 1 | 1 | 1 | 1 | 1 |  | 0 | 0 |  |  |  | 0 | 0 | 0 | 27 | 0 | 0 | 0 | 0 | 0 |  | 0 | 181.56 | 15.13 | 0 | 0 | 0 | 0 | 0 | 0 | 0 | 0 | 0 | [13 empty] | 0 | 0 | 1 | 1 |  |  |  | 1010 | шт. | шт. | 1 | [6 empty] | 82815331 | 8 | Материалы строительные | 0 |  | 1 | 1100 | Материалы, изделия и конструкции | материалы (03) |  |  |  | 131072 | 15.13 | 15.13 | 0 | 0 | 0 | 0 | 0 | 0 | 5 |  |  | 1 | 18 |  | 17.57 | [10 empty] | 0 | 0 | 0 |  |  |  |  | 0 | 0 |  | [17,57 / 1,22] + 3% Трансп + 2% Заг.скл |  |  | 1 |  | 876740145 | 2 | 3 | -2 | 0 | 0 | 0 | 181.56 | 181.56 | 0 | 0 |  | 1 | 1 | 0 |  | 0 | 1 | 0 | 0 | 0 | 0 | 3 | 2 | 181.56 | [6 empty] | 0 | 0
17 | 1 |  |  | 27 | с-ф | Стяжной хомут E260 | шт. | 12 | 0 | 12 | 12 | 0 | 12 | 181.56 | 181.56 | 0 | 0 | 0 | 0 | 0 | 0 | 0 | 0 | 0 |  | 91080098 | 15.13 | 15.13 | 0 | 0 | 0 | 0 | 0 | 0 | 0 | 15.13 | 15.13 | 0 | 0 | 0 | 0 | 0 | 0 | 0 | 0 | 0 | 1 | 1 |  |  | 1 | 1 | 1 | 1 |  |  |  |  | 3 | 1 |  |  |  | 1100 | 0 |  | 0 | 8 | 0 | 1 | 1 | 1 | 1 | 1 | 1 |  | 0 | 0 |  |  |  | 0 | 0 | 0 | 27 | 0 | 0 | 0 | 0 | 0 |  | 0 | 181.56 | 15.13 | 0 | 0 | 0 | 0 | 0 | 0 | 0 | 0 | 0 | [13 empty] | 0 | 0 | 1 | 1 |  |  |  | 1010 | шт. | шт. | 1 | [6 empty] | 82815331 | 8 | Материалы строительные | 0 |  | 1 | 1100 | Материалы, изделия и конструкции | материалы (03) |  |  |  | 131072 | 15.13 | 15.13 | 0 | 0 | 0 | 0 | 0 | 0 | 5 |  |  | 1 | 18 |  | 17.57 | [10 empty] | 0 | 0 | 0 |  |  |  |  | 0 | 0 |  | [17,57 / 1,22] + 3% Трансп + 2% Заг.скл |  |  | 1 |  | 876740145 | 2 | 3 | -2 | 0 | 0 | 0 | 181.56 | 181.56 | 0 | 0 |  | 1 | 1 | 0 |  | 0 | 1 | 0 | 0 | 0 | 0 | 3 | 2 | 181.56 | [6 empty] | 0 | 0
17 | 1 |  |  |  | с-ф | Зажим PC 481 | шт. | 0 | 0 | 0 | 0 | 0 | 0 | 0 | 0 | 0 | 0 | 0 | 0 | 0 | 0 | 0 | 0 | 0 |  | -1 | 1048.92 | 1048.92 | 0 | 0 | 0 | 0 | 0 | 0 | 0 | 1048.92 | 1048.92 | 0 | 0 | 0 | 0 | 0 | 0 | 0 | 0 | 0 | 1 | 1 |  |  | 1 | 1 | 1 | 1 |  |  |  |  | 3 | 1 |  |  |  | 1100 | 0 |  | 0 | 8 | 0 | 1 | 1 | 1 | 1 | 1 | 1 |  | 0 | 0 |  |  |  | 0 | 0 | 0 | 0 | 0 | 0 | 0 | 0 | 0 |  | 0 | 0 | 1048.92 | 0 | 0 | 0 | 0 | 0 | 0 | 0 | 0 | 0 | [13 empty] | 0 | 0 | 1 | 1 |  |  |  | 1010 | шт. | шт. | 1 | [6 empty] | 82815331 | 8 | Материалы строительные | 0 |  | 1 | 1100 | Материалы, изделия и конструкции | материалы (03) |  |  |  | 132096 | 1048.92 | 1048.92 | 0 | 0 | 0 | 0 | 0 | 0 | 5 |  |  | 1 | 18 |  | 1218.05 | [10 empty] | 0 | 0 | 0 |  |  |  |  | 0 | 0 |  | [1 218,05 / 1,22] + 3% Трансп + 2% Заг.скл |  |  | 1 |  | 1178557198 | 2 | 3 | -2 | 0 | 0 | 0 | 0 | 0 | 0 | 0 |  | 1 | 1 | 0 |  | 0 | 1 | 0 | 0 | 0 | 0 | 3 | 2 | 0 | [6 empty] | 0 | 0
17 | 1 |  |  |  | с-ф | Зажим PC 481 | шт. | 0 | 0 | 0 | 0 | 0 | 0 | 0 | 0 | 0 | 0 | 0 | 0 | 0 | 0 | 0 | 0 | 0 |  | -1 | 1048.92 | 1048.92 | 0 | 0 | 0 | 0 | 0 | 0 | 0 | 1048.92 | 1048.92 | 0 | 0 | 0 | 0 | 0 | 0 | 0 | 0 | 0 | 1 | 1 |  |  | 1 | 1 | 1 | 1 |  |  |  |  | 3 | 1 |  |  |  | 1100 | 0 |  | 0 | 8 | 0 | 1 | 1 | 1 | 1 | 1 | 1 |  | 0 | 0 |  |  |  | 0 | 0 | 0 | 0 | 0 | 0 | 0 | 0 | 0 |  | 0 | 0 | 1048.92 | 0 | 0 | 0 | 0 | 0 | 0 | 0 | 0 | 0 | [13 empty] | 0 | 0 | 1 | 1 |  |  |  | 1010 | шт. | шт. | 1 | [6 empty] | 82815331 | 8 | Материалы строительные | 0 |  | 1 | 1100 | Материалы, изделия и конструкции | материалы (03) |  |  |  | 132096 | 1048.92 | 1048.92 | 0 | 0 | 0 | 0 | 0 | 0 | 5 |  |  | 1 | 18 |  | 1218.05 | [10 empty] | 0 | 0 | 0 |  |  |  |  | 0 | 0 |  | [1 218,05 / 1,22] + 3% Трансп + 2% Заг.скл |  |  | 1 |  | 1178557198 | 2 | 3 | -2 | 0 | 0 | 0 | 0 | 0 | 0 | 0 |  | 1 | 1 | 0 |  | 0 | 1 | 0 | 0 | 0 | 0 | 3 | 2 | 0 | [6 empty] | 0 | 0
17 | 1 |  |  | 28 | Предельная стоимость ПАО "Россети" | Стойка СВ 95-3 | шт. | 4 | 0 | 4 | 5 | 0 | 5 | 50373.16 | 50373.16 | 0 | 0 | 0 | 0 | 0 | 0 | 0 | 0 | 0 |  | 91080163 | 12593.29 | 12593.29 | 0 | 0 | 0 | 0 | 0 | 0 | 0 | 12593.29 | 12593.29 | 0 | 0 | 0 | 0 | 0 | 0 | 0 | 0 | 0 | 1 | 1 |  |  | 1 | 1 | 1 | 1 |  |  |  |  | 3 | 1 |  |  |  | 1100 | 0 |  | 0 | 8 | 0 | 1 | 1 | 1 | 1 | 1 | 1 |  | 0 | 0 |  |  |  | 0 | 0 | 0 | 28 | 0 | 0 | 0 | 0 | 0 |  | 0 | 50373.16 | 12593.29 | 0 | 0 | 0 | 0 | 0 | 0 | 0 | 0 | 0 | [13 empty] | 0 | 0 | 1 | 1 |  |  |  | 1010 | шт. | шт. | 1 | [6 empty] | 82815331 | 8 | Материалы строительные | 0 |  | 1 | 1100 | Материалы, изделия и конструкции | материалы (03) |  |  |  | 131072 | 12593.29 | 12593.29 | 0 | 0 | 0 | 0 | 0 | 0 | 5 |  |  | 0 | 18 |  | 11986.76 | [10 empty] | 0 | 0 | 0 |  |  |  |  | 0 | 0 |  | 11 986,76 + 3% Трансп + 2% Заг.скл |  |  | 1 |  | 615796732 | 2 | 3 | -2 | 0 | 0 | 0 | 50373.16 | 50373.16 | 0 | 0 |  | 1 | 1 | 0 |  | 0 | 1 | 0 | 0 | 0 | 0 | 3 | 2 | 50373.16 | [6 empty] | 0 | 0
17 | 1 |  |  | 28 | Предельная стоимость ПАО "Россети" | Стойка СВ 95-3 | шт. | 4 | 0 | 4 | 5 | 0 | 5 | 50373.16 | 50373.16 | 0 | 0 | 0 | 0 | 0 | 0 | 0 | 0 | 0 |  | 91080098 | 12593.29 | 12593.29 | 0 | 0 | 0 | 0 | 0 | 0 | 0 | 12593.29 | 12593.29 | 0 | 0 | 0 | 0 | 0 | 0 | 0 | 0 | 0 | 1 | 1 |  |  | 1 | 1 | 1 | 1 |  |  |  |  | 3 | 1 |  |  |  | 1100 | 0 |  | 0 | 8 | 0 | 1 | 1 | 1 | 1 | 1 | 1 |  | 0 | 0 |  |  |  | 0 | 0 | 0 | 28 | 0 | 0 | 0 | 0 | 0 |  | 0 | 50373.16 | 12593.29 | 0 | 0 | 0 | 0 | 0 | 0 | 0 | 0 | 0 | [13 empty] | 0 | 0 | 1 | 1 |  |  |  | 1010 | шт. | шт. | 1 | [6 empty] | 82815331 | 8 | Материалы строительные | 0 |  | 1 | 1100 | Материалы, изделия и конструкции | материалы (03) |  |  |  | 131072 | 12593.29 | 12593.29 | 0 | 0 | 0 | 0 | 0 | 0 | 5 |  |  | 0 | 18 |  | 11986.76 | [10 empty] | 0 | 0 | 0 |  |  |  |  | 0 | 0 |  | 11 986,76 + 3% Трансп + 2% Заг.скл |  |  | 1 |  | 615796732 | 2 | 3 | -2 | 0 | 0 | 0 | 50373.16 | 50373.16 | 0 | 0 |  | 1 | 1 | 0 |  | 0 | 1 | 0 | 0 | 0 | 0 | 3 | 2 | 50373.16 | [6 empty] | 0 | 0
17 | 1 |  |  |  | Предельная стоимость ПАО "Россети" | Стойка СВ 110-5 | шт. | 0 | 0 | 0 | 0 | 0 | 0 | 0 | 0 | 0 | 0 | 0 | 0 | 0 | 0 | 0 | 0 | 0 |  | -1 | 15911.73 | 15911.73 | 0 | 0 | 0 | 0 | 0 | 0 | 0 | 15911.73 | 15911.73 | 0 | 0 | 0 | 0 | 0 | 0 | 0 | 0 | 0 | 1 | 1 |  |  | 1 | 1 | 1 | 1 |  |  |  |  | 3 | 1 |  |  |  | 1100 | 0 |  | 0 | 8 | 0 | 1 | 1 | 1 | 1 | 1 | 1 |  | 0 | 0 |  |  |  | 0 | 0 | 0 | 0 | 0 | 0 | 0 | 0 | 0 |  | 0 | 0 | 15911.73 | 0 | 0 | 0 | 0 | 0 | 0 | 0 | 0 | 0 | [13 empty] | 0 | 0 | 1 | 1 |  |  |  | 1010 | шт. | шт. | 1 | [6 empty] | 82815331 | 8 | Материалы строительные | 0 |  | 1 | 1100 | Материалы, изделия и конструкции | материалы (03) |  |  |  | 132096 | 15911.73 | 15911.73 | 0 | 0 | 0 | 0 | 0 | 0 | 5 |  |  | 0 | 18 |  | 15145.38 | [10 empty] | 0 | 0 | 0 |  |  |  |  | 0 | 0 |  | 15 145,38 + 3% Трансп + 2% Заг.скл |  |  | 1 |  | -648072368 | 2 | 3 | -2 | 0 | 0 | 0 | 0 | 0 | 0 | 0 |  | 1 | 1 | 0 |  | 0 | 1 | 0 | 0 | 0 | 0 | 3 | 2 | 0 | [6 empty] | 0 | 0
17 | 1 |  |  |  | Предельная стоимость ПАО "Россети" | Стойка СВ 110-5 | шт. | 0 | 0 | 0 | 0 | 0 | 0 | 0 | 0 | 0 | 0 | 0 | 0 | 0 | 0 | 0 | 0 | 0 |  | -1 | 15911.73 | 15911.73 | 0 | 0 | 0 | 0 | 0 | 0 | 0 | 15911.73 | 15911.73 | 0 | 0 | 0 | 0 | 0 | 0 | 0 | 0 | 0 | 1 | 1 |  |  | 1 | 1 | 1 | 1 |  |  |  |  | 3 | 1 |  |  |  | 1100 | 0 |  | 0 | 8 | 0 | 1 | 1 | 1 | 1 | 1 | 1 |  | 0 | 0 |  |  |  | 0 | 0 | 0 | 0 | 0 | 0 | 0 | 0 | 0 |  | 0 | 0 | 15911.73 | 0 | 0 | 0 | 0 | 0 | 0 | 0 | 0 | 0 | [13 empty] | 0 | 0 | 1 | 1 |  |  |  | 1010 | шт. | шт. | 1 | [6 empty] | 82815331 | 8 | Материалы строительные | 0 |  | 1 | 1100 | Материалы, изделия и конструкции | материалы (03) |  |  |  | 132096 | 15911.73 | 15911.73 | 0 | 0 | 0 | 0 | 0 | 0 | 5 |  |  | 0 | 18 |  | 15145.38 | [10 empty] | 0 | 0 | 0 |  |  |  |  | 0 | 0 |  | 15 145,38 + 3% Трансп + 2% Заг.скл |  |  | 1 |  | -648072368 | 2 | 3 | -2 | 0 | 0 | 0 | 0 | 0 | 0 | 0 |  | 1 | 1 | 0 |  | 0 | 1 | 0 | 0 | 0 | 0 | 3 | 2 | 0 | [6 empty] | 0 | 0
17 | 1 |  |  | 29 | с-ф | Кронштейн У3 | шт. | 2 | 0 | 2 | 3 | 0 | 3 | 3208 | 3208 | 0 | 0 | 0 | 0 | 0 | 0 | 0 | 0 | 0 |  | 91080163 | 1604 | 1604 | 0 | 0 | 0 | 0 | 0 | 0 | 0 | 1604 | 1604 | 0 | 0 | 0 | 0 | 0 | 0 | 0 | 0 | 0 | 1 | 1 |  |  | 1 | 1 | 1 | 1 |  |  |  |  | 3 | 1 |  |  |  | 1100 | 0 |  | 0 | 8 | 0 | 1 | 1 | 1 | 1 | 1 | 1 |  | 0 | 0 |  |  |  | 0 | 0 | 0 | 29 | 0 | 0 | 0 | 0 | 0 |  | 0 | 3208 | 1604 | 0 | 0 | 0 | 0 | 0 | 0 | 0 | 0 | 0 | [13 empty] | 0 | 0 | 1 | 1 |  |  |  | 1010 | шт. | шт. | 1 | [6 empty] | 82815331 | 8 | Материалы строительные | 0 |  | 1 | 1100 | Материалы, изделия и конструкции | материалы (03) |  |  |  | 131072 | 1604 | 1604 | 0 | 0 | 0 | 0 | 0 | 0 | 5 |  |  | 1 | 18 |  | 1862.64 | [10 empty] | 0 | 0 | 0 |  |  |  |  | 0 | 0 |  | [1 862,64 / 1,22] + 3% Трансп + 2% Заг.скл |  |  | 1 |  | -1182455202 | 2 | 3 | -2 | 0 | 0 | 0 | 3208 | 3208 | 0 | 0 |  | 1 | 1 | 0 |  | 0 | 1 | 0 | 0 | 0 | 0 | 3 | 2 | 3208 | [6 empty] | 0 | 0
17 | 1 |  |  | 29 | с-ф | Кронштейн У3 | шт. | 2 | 0 | 2 | 3 | 0 | 3 | 3208 | 3208 | 0 | 0 | 0 | 0 | 0 | 0 | 0 | 0 | 0 |  | 91080098 | 1604 | 1604 | 0 | 0 | 0 | 0 | 0 | 0 | 0 | 1604 | 1604 | 0 | 0 | 0 | 0 | 0 | 0 | 0 | 0 | 0 | 1 | 1 |  |  | 1 | 1 | 1 | 1 |  |  |  |  | 3 | 1 |  |  |  | 1100 | 0 |  | 0 | 8 | 0 | 1 | 1 | 1 | 1 | 1 | 1 |  | 0 | 0 |  |  |  | 0 | 0 | 0 | 29 | 0 | 0 | 0 | 0 | 0 |  | 0 | 3208 | 1604 | 0 | 0 | 0 | 0 | 0 | 0 | 0 | 0 | 0 | [13 empty] | 0 | 0 | 1 | 1 |  |  |  | 1010 | шт. | шт. | 1 | [6 empty] | 82815331 | 8 | Материалы строительные | 0 |  | 1 | 1100 | Материалы, изделия и конструкции | материалы (03) |  |  |  | 131072 | 1604 | 1604 | 0 | 0 | 0 | 0 | 0 | 0 | 5 |  |  | 1 | 18 |  | 1862.64 | [10 empty] | 0 | 0 | 0 |  |  |  |  | 0 | 0 |  | [1 862,64 / 1,22] + 3% Трансп + 2% Заг.скл |  |  | 1 |  | -1182455202 | 2 | 3 | -2 | 0 | 0 | 0 | 3208 | 3208 | 0 | 0 |  | 1 | 1 | 0 |  | 0 | 1 | 0 | 0 | 0 | 0 | 3 | 2 | 3208 | [6 empty] | 0 | 0
17 | 1 |  |  | 30 | с-ф | Заземляющий проводник ЗП6 | м | 0 | 0 | 0 | 2 | 0 | 2 | 0 | 0 | 0 | 0 | 0 | 0 | 0 | 0 | 0 | 0 | 0 |  | 91080163 | 187.46 | 187.46 | 0 | 0 | 0 | 0 | 0 | 0 | 0 | 187.46 | 187.46 | 0 | 0 | 0 | 0 | 0 | 0 | 0 | 0 | 0 | 1 | 1 |  |  | 1 | 1 | 1 | 1 |  |  |  |  | 3 | 1 |  |  |  | 1100 | 0 |  | 0 | 8 | 0 | 1 | 1 | 1 | 1 | 1 | 1 |  | 0 | 0 |  |  |  | 0 | 0 | 0 | 30 | 0 | 0 | 0 | 0 | 0 |  | 0 | 0 | 187.46 | 0 | 0 | 0 | 0 | 0 | 0 | 0 | 0 | 0 | [13 empty] | 0 | 0 | 1 | 1 |  |  |  | 1003 | м | м | 1 | [6 empty] | 82815331 | 8 | Материалы строительные | 0 |  | 1 | 1100 | Материалы, изделия и конструкции | материалы (03) |  |  |  | 131072 | 187.46 | 187.46 | 0 | 0 | 0 | 0 | 0 | 0 | 5 |  |  | 1 | 18 |  | 217.68 | [10 empty] | 0 | 0 | 0 |  |  |  |  | 0 | 0 |  | [217,68 / 1,22] + 3% Трансп + 2% Заг.скл |  |  | 1 |  | -294705599 | 2 | 3 | -2 | 0 | 0 | 0 | 0 | 0 | 0 | 0 |  | 1 | 1 | 0 |  | 0 | 1 | 0 | 0 | 0 | 0 | 3 | 2 | 0 | [6 empty] | 0 | 0
17 | 1 |  |  | 30 | с-ф | Заземляющий проводник ЗП6 | м | 0 | 0 | 0 | 2 | 0 | 2 | 0 | 0 | 0 | 0 | 0 | 0 | 0 | 0 | 0 | 0 | 0 |  | 91080098 | 187.46 | 187.46 | 0 | 0 | 0 | 0 | 0 | 0 | 0 | 187.46 | 187.46 | 0 | 0 | 0 | 0 | 0 | 0 | 0 | 0 | 0 | 1 | 1 |  |  | 1 | 1 | 1 | 1 |  |  |  |  | 3 | 1 |  |  |  | 1100 | 0 |  | 0 | 8 | 0 | 1 | 1 | 1 | 1 | 1 | 1 |  | 0 | 0 |  |  |  | 0 | 0 | 0 | 30 | 0 | 0 | 0 | 0 | 0 |  | 0 | 0 | 187.46 | 0 | 0 | 0 | 0 | 0 | 0 | 0 | 0 | 0 | [13 empty] | 0 | 0 | 1 | 1 |  |  |  | 1003 | м | м | 1 | [6 empty] | 82815331 | 8 | Материалы строительные | 0 |  | 1 | 1100 | Материалы, изделия и конструкции | материалы (03) |  |  |  | 131072 | 187.46 | 187.46 | 0 | 0 | 0 | 0 | 0 | 0 | 5 |  |  | 1 | 18 |  | 217.68 | [10 empty] | 0 | 0 | 0 |  |  |  |  | 0 | 0 |  | [217,68 / 1,22] + 3% Трансп + 2% Заг.скл |  |  | 1 |  | -294705599 | 2 | 3 | -2 | 0 | 0 | 0 | 0 | 0 | 0 | 0 |  | 1 | 1 | 0 |  | 0 | 1 | 0 | 0 | 0 | 0 | 3 | 2 | 0 | [6 empty] | 0 | 0
17 | 1 |  |  | 31 | с-ф | Эмаль аэрозольная термостойкая, белая 520мл | кг | 0 | 0 | 0 | 0.088 | 0 | 0.088 | 0 | 0 | 0 | 0 | 0 | 0 | 0 | 0 | 0 | 0 | 0 |  | 91080163 | 809.8 | 809.8 | 0 | 0 | 0 | 0 | 0 | 0 | 0 | 809.8 | 809.8 | 0 | 0 | 0 | 0 | 0 | 0 | 0 | 0 | 0 | 1 | 1 |  |  | 1 | 1 | 1 | 1 |  |  |  |  | 3 | 1 |  |  |  | 1100 | 0 |  | 0 | 8 | 0 | 1 | 1 | 1 | 1 | 1 | 1 |  | 0 | 0 |  |  |  | 0 | 0 | 0 | 31 | 0 | 0 | 0 | 0 | 0 |  | 0 | 0 | 809.8 | 0 | 0 | 0 | 0 | 0 | 0 | 0 | 0 | 0 | [13 empty] | 0 | 0 | 1 | 1 |  |  |  | 1009 | кг | кг | 1 | [6 empty] | 82815331 | 8 | Материалы строительные | 0 |  | 1 | 1100 | Материалы, изделия и конструкции | материалы (03) |  |  |  | 131072 | 809.8 | 809.8 | 0 | 0 | 0 | 0 | 0 | 0 | 5 |  |  | 1 | 18 |  | 940.38 | [10 empty] | 0 | 0 | 0 |  |  |  |  | 0 | 0 |  | [940,38 / 1,22] + 3% Трансп + 2% Заг.скл |  |  | 1 |  | -1310771946 | 2 | 3 | -2 | 0 | 0 | 0 | 0 | 0 | 0 | 0 |  | 1 | 1 | 0 |  | 0 | 1 | 0 | 0 | 0 | 0 | 3 | 2 | 0 | [6 empty] | 0 | 0
17 | 1 |  |  | 31 | с-ф | Эмаль аэрозольная термостойкая, белая 520мл | кг | 0 | 0 | 0 | 0.088 | 0 | 0.088 | 0 | 0 | 0 | 0 | 0 | 0 | 0 | 0 | 0 | 0 | 0 |  | 91080098 | 809.8 | 809.8 | 0 | 0 | 0 | 0 | 0 | 0 | 0 | 809.8 | 809.8 | 0 | 0 | 0 | 0 | 0 | 0 | 0 | 0 | 0 | 1 | 1 |  |  | 1 | 1 | 1 | 1 |  |  |  |  | 3 | 1 |  |  |  | 1100 | 0 |  | 0 | 8 | 0 | 1 | 1 | 1 | 1 | 1 | 1 |  | 0 | 0 |  |  |  | 0 | 0 | 0 | 31 | 0 | 0 | 0 | 0 | 0 |  | 0 | 0 | 809.8 | 0 | 0 | 0 | 0 | 0 | 0 | 0 | 0 | 0 | [13 empty] | 0 | 0 | 1 | 1 |  |  |  | 1009 | кг | кг | 1 | [6 empty] | 82815331 | 8 | Материалы строительные | 0 |  | 1 | 1100 | Материалы, изделия и конструкции | материалы (03) |  |  |  | 131072 | 809.8 | 809.8 | 0 | 0 | 0 | 0 | 0 | 0 | 5 |  |  | 1 | 18 |  | 940.38 | [10 empty] | 0 | 0 | 0 |  |  |  |  | 0 | 0 |  | [940,38 / 1,22] + 3% Трансп + 2% Заг.скл |  |  | 1 |  | -1310771946 | 2 | 3 | -2 | 0 | 0 | 0 | 0 | 0 | 0 | 0 |  | 1 | 1 | 0 |  | 0 | 1 | 0 | 0 | 0 | 0 | 3 | 2 | 0 | [6 empty] | 0 | 0
17 | 1 |  |  | 32 | с-ф | Эмаль аэрозольная термостойкая, желтая 520мл | кг | 0 | 0 | 0 | 0.04 | 0 | 0.04 | 0 | 0 | 0 | 0 | 0 | 0 | 0 | 0 | 0 | 0 | 0 |  | 91080163 | 809.8 | 809.8 | 0 | 0 | 0 | 0 | 0 | 0 | 0 | 809.8 | 809.8 | 0 | 0 | 0 | 0 | 0 | 0 | 0 | 0 | 0 | 1 | 1 |  |  | 1 | 1 | 1 | 1 |  |  |  |  | 3 | 1 |  |  |  | 1100 | 0 |  | 0 | 8 | 0 | 1 | 1 | 1 | 1 | 1 | 1 |  | 0 | 0 |  |  |  | 0 | 0 | 0 | 32 | 0 | 0 | 0 | 0 | 0 |  | 0 | 0 | 809.8 | 0 | 0 | 0 | 0 | 0 | 0 | 0 | 0 | 0 | [13 empty] | 0 | 0 | 1 | 1 |  |  |  | 1009 | кг | кг | 1 | [6 empty] | 82815331 | 8 | Материалы строительные | 0 |  | 1 | 1100 | Материалы, изделия и конструкции | материалы (03) |  |  |  | 131072 | 809.8 | 809.8 | 0 | 0 | 0 | 0 | 0 | 0 | 5 |  |  | 1 | 18 |  | 940.38 | [10 empty] | 0 | 0 | 0 |  |  |  |  | 0 | 0 |  | [940,38 / 1,22] + 3% Трансп + 2% Заг.скл |  |  | 1 |  | -1319084000 | 2 | 3 | -2 | 0 | 0 | 0 | 0 | 0 | 0 | 0 |  | 1 | 1 | 0 |  | 0 | 1 | 0 | 0 | 0 | 0 | 3 | 2 | 0 | [6 empty] | 0 | 0
17 | 1 |  |  | 32 | с-ф | Эмаль аэрозольная термостойкая, желтая 520мл | кг | 0 | 0 | 0 | 0.04 | 0 | 0.04 | 0 | 0 | 0 | 0 | 0 | 0 | 0 | 0 | 0 | 0 | 0 |  | 91080098 | 809.8 | 809.8 | 0 | 0 | 0 | 0 | 0 | 0 | 0 | 809.8 | 809.8 | 0 | 0 | 0 | 0 | 0 | 0 | 0 | 0 | 0 | 1 | 1 |  |  | 1 | 1 | 1 | 1 |  |  |  |  | 3 | 1 |  |  |  | 1100 | 0 |  | 0 | 8 | 0 | 1 | 1 | 1 | 1 | 1 | 1 |  | 0 | 0 |  |  |  | 0 | 0 | 0 | 32 | 0 | 0 | 0 | 0 | 0 |  | 0 | 0 | 809.8 | 0 | 0 | 0 | 0 | 0 | 0 | 0 | 0 | 0 | [13 empty] | 0 | 0 | 1 | 1 |  |  |  | 1009 | кг | кг | 1 | [6 empty] | 82815331 | 8 | Материалы строительные | 0 |  | 1 | 1100 | Материалы, изделия и конструкции | материалы (03) |  |  |  | 131072 | 809.8 | 809.8 | 0 | 0 | 0 | 0 | 0 | 0 | 5 |  |  | 1 | 18 |  | 940.38 | [10 empty] | 0 | 0 | 0 |  |  |  |  | 0 | 0 |  | [940,38 / 1,22] + 3% Трансп + 2% Заг.скл |  |  | 1 |  | -1319084000 | 2 | 3 | -2 | 0 | 0 | 0 | 0 | 0 | 0 | 0 |  | 1 | 1 | 0 |  | 0 | 1 | 0 | 0 | 0 | 0 | 3 | 2 | 0 | [6 empty] | 0 | 0
17 | 1 |  |  | 33 | с-ф | Эмаль аэрозольная термостойкая, черная 520мл | кг | 0 | 0 | 0 | 0.026 | 0 | 0.026 | 0 | 0 | 0 | 0 | 0 | 0 | 0 | 0 | 0 | 0 | 0 |  | 91080163 | 809.8 | 809.8 | 0 | 0 | 0 | 0 | 0 | 0 | 0 | 809.8 | 809.8 | 0 | 0 | 0 | 0 | 0 | 0 | 0 | 0 | 0 | 1 | 1 |  |  | 1 | 1 | 1 | 1 |  |  |  |  | 3 | 1 |  |  |  | 1100 | 0 |  | 0 | 8 | 0 | 1 | 1 | 1 | 1 | 1 | 1 |  | 0 | 0 |  |  |  | 0 | 0 | 0 | 33 | 0 | 0 | 0 | 0 | 0 |  | 0 | 0 | 809.8 | 0 | 0 | 0 | 0 | 0 | 0 | 0 | 0 | 0 | [13 empty] | 0 | 0 | 1 | 1 |  |  |  | 1009 | кг | кг | 1 | [6 empty] | 82815331 | 8 | Материалы строительные | 0 |  | 1 | 1100 | Материалы, изделия и конструкции | материалы (03) |  |  |  | 131072 | 809.8 | 809.8 | 0 | 0 | 0 | 0 | 0 | 0 | 5 |  |  | 1 | 18 |  | 940.38 | [10 empty] | 0 | 0 | 0 |  |  |  |  | 0 | 0 |  | [940,38 / 1,22] + 3% Трансп + 2% Заг.скл |  |  | 1 |  | -462003638 | 2 | 3 | -2 | 0 | 0 | 0 | 0 | 0 | 0 | 0 |  | 1 | 1 | 0 |  | 0 | 1 | 0 | 0 | 0 | 0 | 3 | 2 | 0 | [6 empty] | 0 | 0
17 | 1 |  |  | 33 | с-ф | Эмаль аэрозольная термостойкая, черная 520мл | кг | 0 | 0 | 0 | 0.026 | 0 | 0.026 | 0 | 0 | 0 | 0 | 0 | 0 | 0 | 0 | 0 | 0 | 0 |  | 91080098 | 809.8 | 809.8 | 0 | 0 | 0 | 0 | 0 | 0 | 0 | 809.8 | 809.8 | 0 | 0 | 0 | 0 | 0 | 0 | 0 | 0 | 0 | 1 | 1 |  |  | 1 | 1 | 1 | 1 |  |  |  |  | 3 | 1 |  |  |  | 1100 | 0 |  | 0 | 8 | 0 | 1 | 1 | 1 | 1 | 1 | 1 |  | 0 | 0 |  |  |  | 0 | 0 | 0 | 33 | 0 | 0 | 0 | 0 | 0 |  | 0 | 0 | 809.8 | 0 | 0 | 0 | 0 | 0 | 0 | 0 | 0 | 0 | [13 empty] | 0 | 0 | 1 | 1 |  |  |  | 1009 | кг | кг | 1 | [6 empty] | 82815331 | 8 | Материалы строительные | 0 |  | 1 | 1100 | Материалы, изделия и конструкции | материалы (03) |  |  |  | 131072 | 809.8 | 809.8 | 0 | 0 | 0 | 0 | 0 | 0 | 5 |  |  | 1 | 18 |  | 940.38 | [10 empty] | 0 | 0 | 0 |  |  |  |  | 0 | 0 |  | [940,38 / 1,22] + 3% Трансп + 2% Заг.скл |  |  | 1 |  | -462003638 | 2 | 3 | -2 | 0 | 0 | 0 | 0 | 0 | 0 | 0 |  | 1 | 1 | 0 |  | 0 | 1 | 0 | 0 | 0 | 0 | 3 | 2 | 0 | [6 empty] | 0 | 0
17 | 1 |  |  | 34 | с-ф | Эмаль ПФ-115 (цвет-голубой) | кг | 0 | 0 | 0 | 0.47 | 0 | 0.47 | 0 | 0 | 0 | 0 | 0 | 0 | 0 | 0 | 0 | 0 | 0 |  | 91080163 | 339.08 | 339.08 | 0 | 0 | 0 | 0 | 0 | 0 | 0 | 339.08 | 339.08 | 0 | 0 | 0 | 0 | 0 | 0 | 0 | 0 | 0 | 1 | 1 |  |  | 1 | 1 | 1 | 1 |  |  |  |  | 3 | 1 |  |  |  | 1100 | 0 |  | 0 | 8 | 0 | 1 | 1 | 1 | 1 | 1 | 1 |  | 0 | 0 |  |  |  | 0 | 0 | 0 | 34 | 0 | 0 | 0 | 0 | 0 |  | 0 | 0 | 339.08 | 0 | 0 | 0 | 0 | 0 | 0 | 0 | 0 | 0 | [13 empty] | 0 | 0 | 1 | 1 |  |  |  | 1009 | кг | кг | 1 | [6 empty] | 82815331 | 8 | Материалы строительные | 0 |  | 1 | 1100 | Материалы, изделия и конструкции | материалы (03) |  |  |  | 131072 | 339.08 | 339.08 | 0 | 0 | 0 | 0 | 0 | 0 | 5 |  |  | 1 | 18 |  | 393.75 | [10 empty] | 0 | 0 | 0 |  |  |  |  | 0 | 0 |  | [393,75 / 1,22] + 3% Трансп + 2% Заг.скл |  |  | 1 |  | 668500515 | 2 | 3 | -2 | 0 | 0 | 0 | 0 | 0 | 0 | 0 |  | 1 | 1 | 0 |  | 0 | 1 | 0 | 0 | 0 | 0 | 3 | 2 | 0 | [6 empty] | 0 | 0
17 | 1 |  |  | 34 | с-ф | Эмаль ПФ-115 (цвет-голубой) | кг | 0 | 0 | 0 | 0.47 | 0 | 0.47 | 0 | 0 | 0 | 0 | 0 | 0 | 0 | 0 | 0 | 0 | 0 |  | 91080098 | 339.08 | 339.08 | 0 | 0 | 0 | 0 | 0 | 0 | 0 | 339.08 | 339.08 | 0 | 0 | 0 | 0 | 0 | 0 | 0 | 0 | 0 | 1 | 1 |  |  | 1 | 1 | 1 | 1 |  |  |  |  | 3 | 1 |  |  |  | 1100 | 0 |  | 0 | 8 | 0 | 1 | 1 | 1 | 1 | 1 | 1 |  | 0 | 0 |  |  |  | 0 | 0 | 0 | 34 | 0 | 0 | 0 | 0 | 0 |  | 0 | 0 | 339.08 | 0 | 0 | 0 | 0 | 0 | 0 | 0 | 0 | 0 | [13 empty] | 0 | 0 | 1 | 1 |  |  |  | 1009 | кг | кг | 1 | [6 empty] | 82815331 | 8 | Материалы строительные | 0 |  | 1 | 1100 | Материалы, изделия и конструкции | материалы (03) |  |  |  | 131072 | 339.08 | 339.08 | 0 | 0 | 0 | 0 | 0 | 0 | 5 |  |  | 1 | 18 |  | 393.75 | [10 empty] | 0 | 0 | 0 |  |  |  |  | 0 | 0 |  | [393,75 / 1,22] + 3% Трансп + 2% Заг.скл |  |  | 1 |  | 668500515 | 2 | 3 | -2 | 0 | 0 | 0 | 0 | 0 | 0 | 0 |  | 1 | 1 | 0 |  | 0 | 1 | 0 | 0 | 0 | 0 | 3 | 2 | 0 | [6 empty] | 0 | 0
17 | 1 |  |  | 35 | с-ф | Мастика гидроизоляционная битумная, цвет черный | кг | 14.625 | 0 | 14.625 | 14.625 | 0 | 14.625 | 7314.84 | 7314.84 | 0 | 0 | 0 | 0 | 0 | 0 | 0 | 0 | 0 |  | 91080163 | 500.16 | 500.16 | 0 | 0 | 0 | 0 | 0 | 0 | 0 | 500.16 | 500.16 | 0 | 0 | 0 | 0 | 0 | 0 | 0 | 0 | 0 | 1 | 1 |  |  | 1 | 1 | 1 | 1 |  |  |  |  | 3 | 1 |  |  |  | 1100 | 0 |  | 0 | 8 | 0 | 1 | 1 | 1 | 1 | 1 | 1 |  | 0 | 0 |  |  |  | 0 | 0 | 0 | 35 | 0 | 0 | 0 | 0 | 0 |  | 0 | 7314.84 | 500.16 | 0 | 0 | 0 | 0 | 0 | 0 | 0 | 0 | 0 | [13 empty] | 0 | 0 | 1 | 1 |  |  |  | 1009 | кг | кг | 1 | [6 empty] | 82815331 | 8 | Материалы строительные | 0 |  | 1 | 1100 | Материалы, изделия и конструкции | материалы (03) |  |  |  | 131072 | 500.16 | 500.16 | 0 | 0 | 0 | 0 | 0 | 0 | 5 |  |  | 1 | 18 |  | 580.8 | [10 empty] | 0 | 0 | 0 |  |  |  |  | 0 | 0 |  | [580,8 / 1,22] + 3% Трансп + 2% Заг.скл |  |  | 1 |  | 662734593 | 2 | 3 | -2 | 0 | 0 | 0 | 7314.84 | 7314.84 | 0 | 0 |  | 1 | 1 | 0 |  | 0 | 1 | 0 | 0 | 0 | 0 | 3 | 2 | 7314.84 | [6 empty] | 0 | 0
17 | 1 |  |  | 35 | с-ф | Мастика гидроизоляционная битумная, цвет черный | кг | 14.625 | 0 | 14.625 | 14.625 | 0 | 14.625 | 7314.84 | 7314.84 | 0 | 0 | 0 | 0 | 0 | 0 | 0 | 0 | 0 |  | 91080098 | 500.16 | 500.16 | 0 | 0 | 0 | 0 | 0 | 0 | 0 | 500.16 | 500.16 | 0 | 0 | 0 | 0 | 0 | 0 | 0 | 0 | 0 | 1 | 1 |  |  | 1 | 1 | 1 | 1 |  |  |  |  | 3 | 1 |  |  |  | 1100 | 0 |  | 0 | 8 | 0 | 1 | 1 | 1 | 1 | 1 | 1 |  | 0 | 0 |  |  |  | 0 | 0 | 0 | 35 | 0 | 0 | 0 | 0 | 0 |  | 0 | 7314.84 | 500.16 | 0 | 0 | 0 | 0 | 0 | 0 | 0 | 0 | 0 | [13 empty] | 0 | 0 | 1 | 1 |  |  |  | 1009 | кг | кг | 1 | [6 empty] | 82815331 | 8 | Материалы строительные | 0 |  | 1 | 1100 | Материалы, изделия и конструкции | материалы (03) |  |  |  | 131072 | 500.16 | 500.16 | 0 | 0 | 0 | 0 | 0 | 0 | 5 |  |  | 1 | 18 |  | 580.8 | [10 empty] | 0 | 0 | 0 |  |  |  |  | 0 | 0 |  | [580,8 / 1,22] + 3% Трансп + 2% Заг.скл |  |  | 1 |  | 662734593 | 2 | 3 | -2 | 0 | 0 | 0 | 7314.84 | 7314.84 | 0 | 0 |  | 1 | 1 | 0 |  | 0 | 1 | 0 | 0 | 0 | 0 | 3 | 2 | 7314.84 | [6 empty] | 0 | 0
17 | 1 |  |  |  | с-ф | Зажим Р645 | шт. | 0 | 0 | 0 | 0 | 0 | 0 | 0 | 0 | 0 | 0 | 0 | 0 | 0 | 0 | 0 | 0 | 0 |  | -1 | 417.55 | 417.55 | 0 | 0 | 0 | 0 | 0 | 0 | 0 | 417.55 | 417.55 | 0 | 0 | 0 | 0 | 0 | 0 | 0 | 0 | 0 | 1 | 1 |  |  | 1 | 1 | 1 | 1 |  |  |  |  | 3 | 1 |  |  |  | 1100 | 0 |  | 0 | 8 | 0 | 1 | 1 | 1 | 1 | 1 | 1 |  | 0 | 0 |  |  |  | 0 | 0 | 0 | 0 | 0 | 0 | 0 | 0 | 0 |  | 0 | 0 | 417.55 | 0 | 0 | 0 | 0 | 0 | 0 | 0 | 0 | 0 | [13 empty] | 0 | 0 | 1 | 1 |  |  |  | 1010 | шт. | шт. | 1 | [6 empty] | 82815331 | 8 | Материалы строительные | 0 |  | 1 | 1100 | Материалы, изделия и конструкции | материалы (03) |  |  |  | 132096 | 417.55 | 417.55 | 0 | 0 | 0 | 0 | 0 | 0 | 5 |  |  | 0 | 18 |  | 397.44 | [10 empty] | 0 | 0 | 0 |  |  |  |  | 0 | 0 |  | 397,44 + 3% Трансп + 2% Заг.скл |  |  | 1 |  | 742238812 | 2 | 3 | -2 | 0 | 0 | 0 | 0 | 0 | 0 | 0 |  | 1 | 1 | 0 |  | 0 | 1 | 0 | 0 | 0 | 0 | 3 | 2 | 0 | [6 empty] | 0 | 0
17 | 1 |  |  |  | с-ф | Зажим Р645 | шт. | 0 | 0 | 0 | 0 | 0 | 0 | 0 | 0 | 0 | 0 | 0 | 0 | 0 | 0 | 0 | 0 | 0 |  | -1 | 417.55 | 417.55 | 0 | 0 | 0 | 0 | 0 | 0 | 0 | 417.55 | 417.55 | 0 | 0 | 0 | 0 | 0 | 0 | 0 | 0 | 0 | 1 | 1 |  |  | 1 | 1 | 1 | 1 |  |  |  |  | 3 | 1 |  |  |  | 1100 | 0 |  | 0 | 8 | 0 | 1 | 1 | 1 | 1 | 1 | 1 |  | 0 | 0 |  |  |  | 0 | 0 | 0 | 0 | 0 | 0 | 0 | 0 | 0 |  | 0 | 0 | 417.55 | 0 | 0 | 0 | 0 | 0 | 0 | 0 | 0 | 0 | [13 empty] | 0 | 0 | 1 | 1 |  |  |  | 1010 | шт. | шт. | 1 | [6 empty] | 82815331 | 8 | Материалы строительные | 0 |  | 1 | 1100 | Материалы, изделия и конструкции | материалы (03) |  |  |  | 132096 | 417.55 | 417.55 | 0 | 0 | 0 | 0 | 0 | 0 | 5 |  |  | 0 | 18 |  | 397.44 | [10 empty] | 0 | 0 | 0 |  |  |  |  | 0 | 0 |  | 397,44 + 3% Трансп + 2% Заг.скл |  |  | 1 |  | 742238812 | 2 | 3 | -2 | 0 | 0 | 0 | 0 | 0 | 0 | 0 |  | 1 | 1 | 0 |  | 0 | 1 | 0 | 0 | 0 | 0 | 3 | 2 | 0 | [6 empty] | 0 | 0
17 | 1 |  |  |  | с-ф | Наконечник CPTAUR95 | шт. | 0 | 0 | 0 | 0 | 0 | 0 | 0 | 0 | 0 | 0 | 0 | 0 | 0 | 0 | 0 | 0 | 0 |  | -1 | 341.64 | 341.64 | 0 | 0 | 0 | 0 | 0 | 0 | 0 | 341.64 | 341.64 | 0 | 0 | 0 | 0 | 0 | 0 | 0 | 0 | 0 | 1 | 1 |  |  | 1 | 1 | 1 | 1 |  |  |  |  | 3 | 1 |  |  |  | 1100 | 0 |  | 0 | 8 | 0 | 1 | 1 | 1 | 1 | 1 | 1 |  | 0 | 0 |  |  |  | 0 | 0 | 0 | 0 | 0 | 0 | 0 | 0 | 0 |  | 0 | 0 | 341.64 | 0 | 0 | 0 | 0 | 0 | 0 | 0 | 0 | 0 | [13 empty] | 0 | 0 | 1 | 1 |  |  |  | 1010 | шт. | шт. | 1 | [6 empty] | 82815331 | 8 | Материалы строительные | 0 |  | 1 | 1100 | Материалы, изделия и конструкции | материалы (03) |  |  |  | 132096 | 341.64 | 341.64 | 0 | 0 | 0 | 0 | 0 | 0 | 5 |  |  | 0 | 18 |  | 325.18 | [10 empty] | 0 | 0 | 0 |  |  |  |  | 0 | 0 |  | 325,18 + 3% Трансп + 2% Заг.скл |  |  | 1 |  | 1833944779 | 2 | 3 | -2 | 0 | 0 | 0 | 0 | 0 | 0 | 0 |  | 1 | 1 | 0 |  | 0 | 1 | 0 | 0 | 0 | 0 | 3 | 2 | 0 | [6 empty] | 0 | 0
17 | 1 |  |  |  | с-ф | Наконечник CPTAUR95 | шт. | 0 | 0 | 0 | 0 | 0 | 0 | 0 | 0 | 0 | 0 | 0 | 0 | 0 | 0 | 0 | 0 | 0 |  | -1 | 341.64 | 341.64 | 0 | 0 | 0 | 0 | 0 | 0 | 0 | 341.64 | 341.64 | 0 | 0 | 0 | 0 | 0 | 0 | 0 | 0 | 0 | 1 | 1 |  |  | 1 | 1 | 1 | 1 |  |  |  |  | 3 | 1 |  |  |  | 1100 | 0 |  | 0 | 8 | 0 | 1 | 1 | 1 | 1 | 1 | 1 |  | 0 | 0 |  |  |  | 0 | 0 | 0 | 0 | 0 | 0 | 0 | 0 | 0 |  | 0 | 0 | 341.64 | 0 | 0 | 0 | 0 | 0 | 0 | 0 | 0 | 0 | [13 empty] | 0 | 0 | 1 | 1 |  |  |  | 1010 | шт. | шт. | 1 | [6 empty] | 82815331 | 8 | Материалы строительные | 0 |  | 1 | 1100 | Материалы, изделия и конструкции | материалы (03) |  |  |  | 132096 | 341.64 | 341.64 | 0 | 0 | 0 | 0 | 0 | 0 | 5 |  |  | 0 | 18 |  | 325.18 | [10 empty] | 0 | 0 | 0 |  |  |  |  | 0 | 0 |  | 325,18 + 3% Трансп + 2% Заг.скл |  |  | 1 |  | 1833944779 | 2 | 3 | -2 | 0 | 0 | 0 | 0 | 0 | 0 | 0 |  | 1 | 1 | 0 |  | 0 | 1 | 0 | 0 | 0 | 0 | 3 | 2 | 0 | [6 empty] | 0 | 0
17 | 1 |  |  |  | с-ф | Зажим натяжной DN 95-120 | шт. | 0 | 0 | 0 | 0 | 0 | 0 | 0 | 0 | 0 | 0 | 0 | 0 | 0 | 0 | 0 | 0 | 0 |  | -1 | 1304.44 | 1304.44 | 0 | 0 | 0 | 0 | 0 | 0 | 0 | 1304.44 | 1304.44 | 0 | 0 | 0 | 0 | 0 | 0 | 0 | 0 | 0 | 1 | 1 |  |  | 1 | 1 | 1 | 1 |  |  |  |  | 3 | 1 |  |  |  | 1100 | 0 |  | 0 | 8 | 0 | 1 | 1 | 1 | 1 | 1 | 1 |  | 0 | 0 |  |  |  | 0 | 0 | 0 | 0 | 0 | 0 | 0 | 0 | 0 |  | 0 | 0 | 1304.44 | 0 | 0 | 0 | 0 | 0 | 0 | 0 | 0 | 0 | [13 empty] | 0 | 0 | 1 | 1 |  |  |  | 1010 | шт. | шт. | 1 | [6 empty] | 82815331 | 8 | Материалы строительные | 0 |  | 1 | 1100 | Материалы, изделия и конструкции | материалы (03) |  |  |  | 132096 | 1304.44 | 1304.44 | 0 | 0 | 0 | 0 | 0 | 0 | 5 |  |  | 0 | 18 |  | 1241.61 | [10 empty] | 0 | 0 | 0 |  |  |  |  | 0 | 0 |  | 1 241,61 + 3% Трансп + 2% Заг.скл |  |  | 1 |  | 919867039 | 2 | 3 | -2 | 0 | 0 | 0 | 0 | 0 | 0 | 0 |  | 1 | 1 | 0 |  | 0 | 1 | 0 | 0 | 0 | 0 | 3 | 2 | 0 | [6 empty] | 0 | 0
17 | 1 |  |  |  | с-ф | Зажим натяжной DN 95-120 | шт. | 0 | 0 | 0 | 0 | 0 | 0 | 0 | 0 | 0 | 0 | 0 | 0 | 0 | 0 | 0 | 0 | 0 |  | -1 | 1304.44 | 1304.44 | 0 | 0 | 0 | 0 | 0 | 0 | 0 | 1304.44 | 1304.44 | 0 | 0 | 0 | 0 | 0 | 0 | 0 | 0 | 0 | 1 | 1 |  |  | 1 | 1 | 1 | 1 |  |  |  |  | 3 | 1 |  |  |  | 1100 | 0 |  | 0 | 8 | 0 | 1 | 1 | 1 | 1 | 1 | 1 |  | 0 | 0 |  |  |  | 0 | 0 | 0 | 0 | 0 | 0 | 0 | 0 | 0 |  | 0 | 0 | 1304.44 | 0 | 0 | 0 | 0 | 0 | 0 | 0 | 0 | 0 | [13 empty] | 0 | 0 | 1 | 1 |  |  |  | 1010 | шт. | шт. | 1 | [6 empty] | 82815331 | 8 | Материалы строительные | 0 |  | 1 | 1100 | Материалы, изделия и конструкции | материалы (03) |  |  |  | 132096 | 1304.44 | 1304.44 | 0 | 0 | 0 | 0 | 0 | 0 | 5 |  |  | 0 | 18 |  | 1241.61 | [10 empty] | 0 | 0 | 0 |  |  |  |  | 0 | 0 |  | 1 241,61 + 3% Трансп + 2% Заг.скл |  |  | 1 |  | 919867039 | 2 | 3 | -2 | 0 | 0 | 0 | 0 | 0 | 0 | 0 |  | 1 | 1 | 0 |  | 0 | 1 | 0 | 0 | 0 | 0 | 3 | 2 | 0 | [6 empty] | 0 | 0
17 | 1 |  |  |  | с-ф | Наконечник CPTAUR70 | шт. | 0 | 0 | 0 | 0 | 0 | 0 | 0 | 0 | 0 | 0 | 0 | 0 | 0 | 0 | 0 | 0 | 0 |  | -1 | 792.14 | 792.14 | 0 | 0 | 0 | 0 | 0 | 0 | 0 | 792.14 | 792.14 | 0 | 0 | 0 | 0 | 0 | 0 | 0 | 0 | 0 | 1 | 1 |  |  | 1 | 1 | 1 | 1 |  |  |  |  | 3 | 1 |  |  |  | 1100 | 0 |  | 0 | 8 | 0 | 1 | 1 | 1 | 1 | 1 | 1 |  | 0 | 0 |  |  |  | 0 | 0 | 0 | 0 | 0 | 0 | 0 | 0 | 0 |  | 0 | 0 | 792.14 | 0 | 0 | 0 | 0 | 0 | 0 | 0 | 0 | 0 | [13 empty] | 0 | 0 | 1 | 1 |  |  |  | 1010 | шт. | шт. | 1 | [6 empty] | 82815331 | 8 | Материалы строительные | 0 |  | 1 | 1100 | Материалы, изделия и конструкции | материалы (03) |  |  |  | 132096 | 792.14 | 792.14 | 0 | 0 | 0 | 0 | 0 | 0 | 5 |  |  | 0 | 18 |  | 753.99 | [10 empty] | 0 | 0 | 0 |  |  |  |  | 0 | 0 |  | 753,99 + 3% Трансп + 2% Заг.скл |  |  | 1 |  | -954271782 | 2 | 3 | -2 | 0 | 0 | 0 | 0 | 0 | 0 | 0 |  | 1 | 1 | 0 |  | 0 | 1 | 0 | 0 | 0 | 0 | 3 | 2 | 0 | [6 empty] | 0 | 0
17 | 1 |  |  |  | с-ф | Наконечник CPTAUR70 | шт. | 0 | 0 | 0 | 0 | 0 | 0 | 0 | 0 | 0 | 0 | 0 | 0 | 0 | 0 | 0 | 0 | 0 |  | -1 | 792.14 | 792.14 | 0 | 0 | 0 | 0 | 0 | 0 | 0 | 792.14 | 792.14 | 0 | 0 | 0 | 0 | 0 | 0 | 0 | 0 | 0 | 1 | 1 |  |  | 1 | 1 | 1 | 1 |  |  |  |  | 3 | 1 |  |  |  | 1100 | 0 |  | 0 | 8 | 0 | 1 | 1 | 1 | 1 | 1 | 1 |  | 0 | 0 |  |  |  | 0 | 0 | 0 | 0 | 0 | 0 | 0 | 0 | 0 |  | 0 | 0 | 792.14 | 0 | 0 | 0 | 0 | 0 | 0 | 0 | 0 | 0 | [13 empty] | 0 | 0 | 1 | 1 |  |  |  | 1010 | шт. | шт. | 1 | [6 empty] | 82815331 | 8 | Материалы строительные | 0 |  | 1 | 1100 | Материалы, изделия и конструкции | материалы (03) |  |  |  | 132096 | 792.14 | 792.14 | 0 | 0 | 0 | 0 | 0 | 0 | 5 |  |  | 0 | 18 |  | 753.99 | [10 empty] | 0 | 0 | 0 |  |  |  |  | 0 | 0 |  | 753,99 + 3% Трансп + 2% Заг.скл |  |  | 1 |  | -954271782 | 2 | 3 | -2 | 0 | 0 | 0 | 0 | 0 | 0 | 0 |  | 1 | 1 | 0 |  | 0 | 1 | 0 | 0 | 0 | 0 | 3 | 2 | 0 | [6 empty] | 0 | 0
17 | 1 |  |  |  | с-ф | Крепление фасадное SF50 | шт. | 0 | 0 | 0 | 0 | 0 | 0 | 0 | 0 | 0 | 0 | 0 | 0 | 0 | 0 | 0 | 0 | 0 |  | -1 | 91.76 | 91.76 | 0 | 0 | 0 | 0 | 0 | 0 | 0 | 91.76 | 91.76 | 0 | 0 | 0 | 0 | 0 | 0 | 0 | 0 | 0 | 1 | 1 |  |  | 1 | 1 | 1 | 1 |  |  |  |  | 3 | 1 |  |  |  | 1100 | 0 |  | 0 | 8 | 0 | 1 | 1 | 1 | 1 | 1 | 1 |  | 0 | 0 |  |  |  | 0 | 0 | 0 | 0 | 0 | 0 | 0 | 0 | 0 |  | 0 | 0 | 91.76 | 0 | 0 | 0 | 0 | 0 | 0 | 0 | 0 | 0 | [13 empty] | 0 | 0 | 1 | 1 |  |  |  | 1010 | шт. | шт. | 1 | [6 empty] | 82815331 | 8 | Материалы строительные | 0 |  | 1 | 1100 | Материалы, изделия и конструкции | материалы (03) |  |  |  | 132096 | 91.76 | 91.76 | 0 | 0 | 0 | 0 | 0 | 0 | 5 |  |  | 0 | 18 |  | 87.34 | [10 empty] | 0 | 0 | 0 |  |  |  |  | 0 | 0 |  | 87,34 + 3% Трансп + 2% Заг.скл |  |  | 1 |  | -1494280209 | 2 | 3 | -2 | 0 | 0 | 0 | 0 | 0 | 0 | 0 |  | 1 | 1 | 0 |  | 0 | 1 | 0 | 0 | 0 | 0 | 3 | 2 | 0 | [6 empty] | 0 | 0
17 | 1 |  |  |  | с-ф | Крепление фасадное SF50 | шт. | 0 | 0 | 0 | 0 | 0 | 0 | 0 | 0 | 0 | 0 | 0 | 0 | 0 | 0 | 0 | 0 | 0 |  | -1 | 91.76 | 91.76 | 0 | 0 | 0 | 0 | 0 | 0 | 0 | 91.76 | 91.76 | 0 | 0 | 0 | 0 | 0 | 0 | 0 | 0 | 0 | 1 | 1 |  |  | 1 | 1 | 1 | 1 |  |  |  |  | 3 | 1 |  |  |  | 1100 | 0 |  | 0 | 8 | 0 | 1 | 1 | 1 | 1 | 1 | 1 |  | 0 | 0 |  |  |  | 0 | 0 | 0 | 0 | 0 | 0 | 0 | 0 | 0 |  | 0 | 0 | 91.76 | 0 | 0 | 0 | 0 | 0 | 0 | 0 | 0 | 0 | [13 empty] | 0 | 0 | 1 | 1 |  |  |  | 1010 | шт. | шт. | 1 | [6 empty] | 82815331 | 8 | Материалы строительные | 0 |  | 1 | 1100 | Материалы, изделия и конструкции | материалы (03) |  |  |  | 132096 | 91.76 | 91.76 | 0 | 0 | 0 | 0 | 0 | 0 | 5 |  |  | 0 | 18 |  | 87.34 | [10 empty] | 0 | 0 | 0 |  |  |  |  | 0 | 0 |  | 87,34 + 3% Трансп + 2% Заг.скл |  |  | 1 |  | -1494280209 | 2 | 3 | -2 | 0 | 0 | 0 | 0 | 0 | 0 | 0 |  | 1 | 1 | 0 |  | 0 | 1 | 0 | 0 | 0 | 0 | 3 | 2 | 0 | [6 empty] | 0 | 0
17 | 1 |  |  |  | c-ф | Труба гофрированная ПНД d=63 мм | м | 0 | 0 | 0 | 0 | 0 | 0 | 0 | 0 | 0 | 0 | 0 | 0 | 0 | 0 | 0 | 0 | 0 |  | -1 | 342.71 | 342.71 | 0 | 0 | 0 | 0 | 0 | 0 | 0 | 342.71 | 342.71 | 0 | 0 | 0 | 0 | 0 | 0 | 0 | 0 | 0 | 1 | 1 |  |  | 1 | 1 | 1 | 1 |  |  |  |  | 3 | 1 |  |  |  | 1100 | 0 |  | 0 | 8 | 0 | 1 | 1 | 1 | 1 | 1 | 1 |  | 0 | 0 |  |  |  | 0 | 0 | 0 | 0 | 0 | 0 | 0 | 0 | 0 |  | 0 | 0 | 342.71 | 0 | 0 | 0 | 0 | 0 | 0 | 0 | 0 | 0 | [13 empty] | 0 | 0 | 1 | 1 |  |  |  | 1003 | м | м | 1 | [6 empty] | 82815331 | 8 | Материалы строительные | 0 |  | 1 | 1100 | Материалы, изделия и конструкции | материалы (03) |  |  |  | 132096 | 342.71 | 342.71 | 0 | 0 | 0 | 0 | 0 | 0 | 5 |  |  | 0 | 18 |  | 326.2 | [10 empty] | 0 | 0 | 0 |  |  |  |  | 0 | 0 |  | 326,2 + 3% Трансп + 2% Заг.скл |  |  | 1 |  | -1939916068 | 2 | 3 | -2 | 0 | 0 | 0 | 0 | 0 | 0 | 0 |  | 1 | 1 | 0 |  | 0 | 1 | 0 | 0 | 0 | 0 | 3 | 2 | 0 | [6 empty] | 0 | 0
17 | 1 |  |  |  | c-ф | Труба гофрированная ПНД d=63 мм | м | 0 | 0 | 0 | 0 | 0 | 0 | 0 | 0 | 0 | 0 | 0 | 0 | 0 | 0 | 0 | 0 | 0 |  | -1 | 342.71 | 342.71 | 0 | 0 | 0 | 0 | 0 | 0 | 0 | 342.71 | 342.71 | 0 | 0 | 0 | 0 | 0 | 0 | 0 | 0 | 0 | 1 | 1 |  |  | 1 | 1 | 1 | 1 |  |  |  |  | 3 | 1 |  |  |  | 1100 | 0 |  | 0 | 8 | 0 | 1 | 1 | 1 | 1 | 1 | 1 |  | 0 | 0 |  |  |  | 0 | 0 | 0 | 0 | 0 | 0 | 0 | 0 | 0 |  | 0 | 0 | 342.71 | 0 | 0 | 0 | 0 | 0 | 0 | 0 | 0 | 0 | [13 empty] | 0 | 0 | 1 | 1 |  |  |  | 1003 | м | м | 1 | [6 empty] | 82815331 | 8 | Материалы строительные | 0 |  | 1 | 1100 | Материалы, изделия и конструкции | материалы (03) |  |  |  | 132096 | 342.71 | 342.71 | 0 | 0 | 0 | 0 | 0 | 0 | 5 |  |  | 0 | 18 |  | 326.2 | [10 empty] | 0 | 0 | 0 |  |  |  |  | 0 | 0 |  | 326,2 + 3% Трансп + 2% Заг.скл |  |  | 1 |  | -1939916068 | 2 | 3 | -2 | 0 | 0 | 0 | 0 | 0 | 0 | 0 |  | 1 | 1 | 0 |  | 0 | 1 | 0 | 0 | 0 | 0 | 3 | 2 | 0 | [6 empty] | 0 | 0
17 | 1 |  |  |  | с-ф | Кронштейн анкерный СА 16 | шт. | 0 | 0 | 0 | 0 | 0 | 0 | 0 | 0 | 0 | 0 | 0 | 0 | 0 | 0 | 0 | 0 | 0 |  | -1 | 56.54 | 56.54 | 0 | 0 | 0 | 0 | 0 | 0 | 0 | 56.54 | 56.54 | 0 | 0 | 0 | 0 | 0 | 0 | 0 | 0 | 0 | 1 | 1 |  |  | 1 | 1 | 1 | 1 |  |  |  |  | 3 | 1 |  |  |  | 1100 | 0 |  | 0 | 8 | 0 | 1 | 1 | 1 | 1 | 1 | 1 |  | 0 | 0 |  |  |  | 0 | 0 | 0 | 0 | 0 | 0 | 0 | 0 | 0 |  | 0 | 0 | 56.54 | 0 | 0 | 0 | 0 | 0 | 0 | 0 | 0 | 0 | [13 empty] | 0 | 0 | 1 | 1 |  |  |  | 1010 | шт. | шт. | 1 | [6 empty] | 82815331 | 8 | Материалы строительные | 0 |  | 1 | 1100 | Материалы, изделия и конструкции | материалы (03) |  |  |  | 132096 | 56.54 | 56.54 | 0 | 0 | 0 | 0 | 0 | 0 | 5 |  |  | 0 | 18 |  | 53.82 | [10 empty] | 0 | 0 | 0 |  |  |  |  | 0 | 0 |  | 53,82 + 3% Трансп + 2% Заг.скл |  |  | 1 |  | 275429553 | 2 | 3 | -2 | 0 | 0 | 0 | 0 | 0 | 0 | 0 |  | 1 | 1 | 0 |  | 0 | 1 | 0 | 0 | 0 | 0 | 3 | 2 | 0 | [6 empty] | 0 | 0
17 | 1 |  |  |  | с-ф | Кронштейн анкерный СА 16 | шт. | 0 | 0 | 0 | 0 | 0 | 0 | 0 | 0 | 0 | 0 | 0 | 0 | 0 | 0 | 0 | 0 | 0 |  | -1 | 56.54 | 56.54 | 0 | 0 | 0 | 0 | 0 | 0 | 0 | 56.54 | 56.54 | 0 | 0 | 0 | 0 | 0 | 0 | 0 | 0 | 0 | 1 | 1 |  |  | 1 | 1 | 1 | 1 |  |  |  |  | 3 | 1 |  |  |  | 1100 | 0 |  | 0 | 8 | 0 | 1 | 1 | 1 | 1 | 1 | 1 |  | 0 | 0 |  |  |  | 0 | 0 | 0 | 0 | 0 | 0 | 0 | 0 | 0 |  | 0 | 0 | 56.54 | 0 | 0 | 0 | 0 | 0 | 0 | 0 | 0 | 0 | [13 empty] | 0 | 0 | 1 | 1 |  |  |  | 1010 | шт. | шт. | 1 | [6 empty] | 82815331 | 8 | Материалы строительные | 0 |  | 1 | 1100 | Материалы, изделия и конструкции | материалы (03) |  |  |  | 132096 | 56.54 | 56.54 | 0 | 0 | 0 | 0 | 0 | 0 | 5 |  |  | 0 | 18 |  | 53.82 | [10 empty] | 0 | 0 | 0 |  |  |  |  | 0 | 0 |  | 53,82 + 3% Трансп + 2% Заг.скл |  |  | 1 |  | 275429553 | 2 | 3 | -2 | 0 | 0 | 0 | 0 | 0 | 0 | 0 |  | 1 | 1 | 0 |  | 0 | 1 | 0 | 0 | 0 | 0 | 3 | 2 | 0 | [6 empty] | 0 | 0
17 | 1 |  |  |  | с-ф | Натяжной зажим DN 123 | шт. | 0 | 0 | 0 | 0 | 0 | 0 | 0 | 0 | 0 | 0 | 0 | 0 | 0 | 0 | 0 | 0 | 0 |  | -1 | 192.83 | 192.83 | 0 | 0 | 0 | 0 | 0 | 0 | 0 | 192.83 | 192.83 | 0 | 0 | 0 | 0 | 0 | 0 | 0 | 0 | 0 | 1 | 1 |  |  | 1 | 1 | 1 | 1 |  |  |  |  | 3 | 1 |  |  |  | 1100 | 0 |  | 0 | 8 | 0 | 1 | 1 | 1 | 1 | 1 | 1 |  | 0 | 0 |  |  |  | 0 | 0 | 0 | 0 | 0 | 0 | 0 | 0 | 0 |  | 0 | 0 | 192.83 | 0 | 0 | 0 | 0 | 0 | 0 | 0 | 0 | 0 | [13 empty] | 0 | 0 | 1 | 1 |  |  |  | 1010 | шт. | шт. | 1 | [6 empty] | 82815331 | 8 | Материалы строительные | 0 |  | 1 | 1100 | Материалы, изделия и конструкции | материалы (03) |  |  |  | 132096 | 192.83 | 192.83 | 0 | 0 | 0 | 0 | 0 | 0 | 5 |  |  | 0 | 18 |  | 183.54 | [10 empty] | 0 | 0 | 0 |  |  |  |  | 0 | 0 |  | 183,54 + 3% Трансп + 2% Заг.скл |  |  | 1 |  | 1271678965 | 2 | 3 | -2 | 0 | 0 | 0 | 0 | 0 | 0 | 0 |  | 1 | 1 | 0 |  | 0 | 1 | 0 | 0 | 0 | 0 | 3 | 2 | 0 | [6 empty] | 0 | 0
17 | 1 |  |  |  | с-ф | Натяжной зажим DN 123 | шт. | 0 | 0 | 0 | 0 | 0 | 0 | 0 | 0 | 0 | 0 | 0 | 0 | 0 | 0 | 0 | 0 | 0 |  | -1 | 192.83 | 192.83 | 0 | 0 | 0 | 0 | 0 | 0 | 0 | 192.83 | 192.83 | 0 | 0 | 0 | 0 | 0 | 0 | 0 | 0 | 0 | 1 | 1 |  |  | 1 | 1 | 1 | 1 |  |  |  |  | 3 | 1 |  |  |  | 1100 | 0 |  | 0 | 8 | 0 | 1 | 1 | 1 | 1 | 1 | 1 |  | 0 | 0 |  |  |  | 0 | 0 | 0 | 0 | 0 | 0 | 0 | 0 | 0 |  | 0 | 0 | 192.83 | 0 | 0 | 0 | 0 | 0 | 0 | 0 | 0 | 0 | [13 empty] | 0 | 0 | 1 | 1 |  |  |  | 1010 | шт. | шт. | 1 | [6 empty] | 82815331 | 8 | Материалы строительные | 0 |  | 1 | 1100 | Материалы, изделия и конструкции | материалы (03) |  |  |  | 132096 | 192.83 | 192.83 | 0 | 0 | 0 | 0 | 0 | 0 | 5 |  |  | 0 | 18 |  | 183.54 | [10 empty] | 0 | 0 | 0 |  |  |  |  | 0 | 0 |  | 183,54 + 3% Трансп + 2% Заг.скл |  |  | 1 |  | 1271678965 | 2 | 3 | -2 | 0 | 0 | 0 | 0 | 0 | 0 | 0 |  | 1 | 1 | 0 |  | 0 | 1 | 0 | 0 | 0 | 0 | 3 | 2 | 0 | [6 empty] | 0 | 0
17 | 1 |  |  |  | с-ф | Дистационный фиксатор BIC-50.90 | шт. | 0 | 0 | 0 | 0 | 0 | 0 | 0 | 0 | 0 | 0 | 0 | 0 | 0 | 0 | 0 | 0 | 0 |  | -1 | 301.09 | 301.09 | 0 | 0 | 0 | 0 | 0 | 0 | 0 | 301.09 | 301.09 | 0 | 0 | 0 | 0 | 0 | 0 | 0 | 0 | 0 | 1 | 1 |  |  | 1 | 1 | 1 | 1 |  |  |  |  | 3 | 1 |  |  |  | 1100 | 0 |  | 0 | 8 | 0 | 1 | 1 | 1 | 1 | 1 | 1 |  | 0 | 0 |  |  |  | 0 | 0 | 0 | 0 | 0 | 0 | 0 | 0 | 0 |  | 0 | 0 | 301.09 | 0 | 0 | 0 | 0 | 0 | 0 | 0 | 0 | 0 | [13 empty] | 0 | 0 | 1 | 1 |  |  |  | 1010 | шт. | шт. | 1 | [6 empty] | 82815331 | 8 | Материалы строительные | 0 |  | 1 | 1100 | Материалы, изделия и конструкции | материалы (03) |  |  |  | 132096 | 301.09 | 301.09 | 0 | 0 | 0 | 0 | 0 | 0 | 5 |  |  | 0 | 18 |  | 286.59 | [10 empty] | 0 | 0 | 0 |  |  |  |  | 0 | 0 |  | 286,59 + 3% Трансп + 2% Заг.скл |  |  | 1 |  | 1602658390 | 2 | 3 | -2 | 0 | 0 | 0 | 0 | 0 | 0 | 0 |  | 1 | 1 | 0 |  | 0 | 1 | 0 | 0 | 0 | 0 | 3 | 2 | 0 | [6 empty] | 0 | 0
17 | 1 |  |  |  | с-ф | Дистационный фиксатор BIC-50.90 | шт. | 0 | 0 | 0 | 0 | 0 | 0 | 0 | 0 | 0 | 0 | 0 | 0 | 0 | 0 | 0 | 0 | 0 |  | -1 | 301.09 | 301.09 | 0 | 0 | 0 | 0 | 0 | 0 | 0 | 301.09 | 301.09 | 0 | 0 | 0 | 0 | 0 | 0 | 0 | 0 | 0 | 1 | 1 |  |  | 1 | 1 | 1 | 1 |  |  |  |  | 3 | 1 |  |  |  | 1100 | 0 |  | 0 | 8 | 0 | 1 | 1 | 1 | 1 | 1 | 1 |  | 0 | 0 |  |  |  | 0 | 0 | 0 | 0 | 0 | 0 | 0 | 0 | 0 |  | 0 | 0 | 301.09 | 0 | 0 | 0 | 0 | 0 | 0 | 0 | 0 | 0 | [13 empty] | 0 | 0 | 1 | 1 |  |  |  | 1010 | шт. | шт. | 1 | [6 empty] | 82815331 | 8 | Материалы строительные | 0 |  | 1 | 1100 | Материалы, изделия и конструкции | материалы (03) |  |  |  | 132096 | 301.09 | 301.09 | 0 | 0 | 0 | 0 | 0 | 0 | 5 |  |  | 0 | 18 |  | 286.59 | [10 empty] | 0 | 0 | 0 |  |  |  |  | 0 | 0 |  | 286,59 + 3% Трансп + 2% Заг.скл |  |  | 1 |  | 1602658390 | 2 | 3 | -2 | 0 | 0 | 0 | 0 | 0 | 0 | 0 |  | 1 | 1 | 0 |  | 0 | 1 | 0 | 0 | 0 | 0 | 3 | 2 | 0 | [6 empty] | 0 | 0
17 | 1 |  |  |  | с-ф | Стяжка Х-89 | шт. | 0 | 0 | 0 | 0 | 0 | 0 | 0 | 0 | 0 | 0 | 0 | 0 | 0 | 0 | 0 | 0 | 0 |  | -1 | 2398.26 | 2398.26 | 0 | 0 | 0 | 0 | 0 | 0 | 0 | 2398.26 | 2398.26 | 0 | 0 | 0 | 0 | 0 | 0 | 0 | 0 | 0 | 1 | 1 |  |  | 1 | 1 | 1 | 1 |  |  |  |  | 3 | 1 |  |  |  | 1100 | 0 |  | 0 | 8 | 0 | 1 | 1 | 1 | 1 | 1 | 1 |  | 0 | 0 |  |  |  | 0 | 0 | 0 | 0 | 0 | 0 | 0 | 0 | 0 |  | 0 | 0 | 2398.26 | 0 | 0 | 0 | 0 | 0 | 0 | 0 | 0 | 0 | [13 empty] | 0 | 0 | 1 | 1 |  |  |  | 1010 | шт. | шт. | 1 | [6 empty] | 82815331 | 8 | Материалы строительные | 0 |  | 1 | 1100 | Материалы, изделия и конструкции | материалы (03) |  |  |  | 132096 | 2398.26 | 2398.26 | 0 | 0 | 0 | 0 | 0 | 0 | 5 |  |  | 0 | 18 |  | 2282.76 | [10 empty] | 0 | 0 | 0 |  |  |  |  | 0 | 0 |  | 2 282,76 + 3% Трансп + 2% Заг.скл |  |  | 1 |  | 1359240232 | 2 | 3 | -2 | 0 | 0 | 0 | 0 | 0 | 0 | 0 |  | 1 | 1 | 0 |  | 0 | 1 | 0 | 0 | 0 | 0 | 3 | 2 | 0 | [6 empty] | 0 | 0
17 | 1 |  |  |  | с-ф | Стяжка Х-89 | шт. | 0 | 0 | 0 | 0 | 0 | 0 | 0 | 0 | 0 | 0 | 0 | 0 | 0 | 0 | 0 | 0 | 0 |  | -1 | 2398.26 | 2398.26 | 0 | 0 | 0 | 0 | 0 | 0 | 0 | 2398.26 | 2398.26 | 0 | 0 | 0 | 0 | 0 | 0 | 0 | 0 | 0 | 1 | 1 |  |  | 1 | 1 | 1 | 1 |  |  |  |  | 3 | 1 |  |  |  | 1100 | 0 |  | 0 | 8 | 0 | 1 | 1 | 1 | 1 | 1 | 1 |  | 0 | 0 |  |  |  | 0 | 0 | 0 | 0 | 0 | 0 | 0 | 0 | 0 |  | 0 | 0 | 2398.26 | 0 | 0 | 0 | 0 | 0 | 0 | 0 | 0 | 0 | [13 empty] | 0 | 0 | 1 | 1 |  |  |  | 1010 | шт. | шт. | 1 | [6 empty] | 82815331 | 8 | Материалы строительные | 0 |  | 1 | 1100 | Материалы, изделия и конструкции | материалы (03) |  |  |  | 132096 | 2398.26 | 2398.26 | 0 | 0 | 0 | 0 | 0 | 0 | 5 |  |  | 0 | 18 |  | 2282.76 | [10 empty] | 0 | 0 | 0 |  |  |  |  | 0 | 0 |  | 2 282,76 + 3% Трансп + 2% Заг.скл |  |  | 1 |  | 1359240232 | 2 | 3 | -2 | 0 | 0 | 0 | 0 | 0 | 0 | 0 |  | 1 | 1 | 0 |  | 0 | 1 | 0 | 0 | 0 | 0 | 3 | 2 | 0 | [6 empty] | 0 | 0
51 | 1 | 4 | 316 |  | Новый раздел | Материалы | 0 | [6 empty] | 61642.36 | 61642.36 | 0 | 0 | 0 | 0 | 0 | 0 | 0 | 0 | 0 |  |  | 61642.36 | 61642.36 | 0 | 0 | 0 | 0 | 0 | 0 | 0 | 0 | 0 |  |  | 0 | 0 | 0 | 61642.36 | 61642.36 | 0 | 0 | 61642.36 | 61642.36 | 0 | 61642.36 | 0 | 0 | 0 | 0 | 0 | [19 empty] | 0 | 0 | 0 | 61642.36 | 61642.36 | 0 | 0 | 61642.36 | 61642.36 | 0 | 61642.36 | 0 | 0 | 0 | 0 | 0 | [19 empty] | 61642.36 | 61642.36 | 0 | 0 | 0 | 0 | 0 | 0 | 0 | 0 | 0 |  |  | 61642.36 | 61642.36 | 0 | 0 | 0 | 0 | 0 | 0 | 0 | 0 | 0 |  |  | 0 | 0 | 0 | 61642.36 | 61642.36 | 0 | 0 | 61642.36 | 61642.36 | 0 | 61642.36 | 0 | 0 | 0 | 0 | 0 | [19 empty] | 0 | 0 | 0 | 61642.36 | 61642.36 | 0 | 0 | 61642.36 | 61642.36 | 0 | 61642.36 | 0 | 0 | 0 | 0 | 0 | [18 empty] | 0
50 | 0 | 0 | 1 | 201 | 61642.36 | ПЗ | Прямые затраты |  |  | 201 | 1 | 3 |  | 2 | 61642.36 | [6 empty] | 61642.36 | 1 | 61642.36 | 61642.36 | 1 | 61642.36
50 | 0 | 0 | 1 | 202 | 61642.36 | СтМатОб | Стоимость материальных ресурсов (всего) |  |  | 202 | 2 | 3 |  | 2 | 61642.36 | [6 empty] | 61642.36 | 1 | 61642.36 | 61642.36 | 1 | 61642.36
50 | 0 | 0 | 1 | 222 | 0 | СтМатОбЗак | Стоимость материалов и оборудования заказчика |  |  | 222 | 3 | 3 |  | 2 | 0 | [6 empty] | 0 | 1 | 0 | 0 | 1 | 0
50 | 0 | 0 | 1 | 225 | 61642.36 | СтМатОбПод | Стоимость материалов и оборудования подрядчика |  |  | 225 | 4 | 3 |  | 2 | 61642.36 | [6 empty] | 61642.36 | 1 | 61642.36 | 61642.36 | 1 | 61642.36
50 | 0 | 0 | 1 | 226 | 61642.36 | СтМат | Стоимость материалов (всего) |  |  | 226 | 5 | 3 |  | 2 | 61642.36 | [6 empty] | 61642.36 | 1 | 61642.36 | 61642.36 | 1 | 61642.36
50 | 0 | 0 | 1 | 227 | 0 | СтМатЗак | Стоимость материалов заказчика |  |  | 227 | 6 | 3 |  | 2 | 0 | [6 empty] | 0 | 1 | 0 | 0 | 1 | 0
50 | 0 | 0 | 1 | 228 | 61642.36 | СтМатПод | Стоимость материалов подрядчика |  |  | 228 | 7 | 3 |  | 2 | 61642.36 | [6 empty] | 61642.36 | 1 | 61642.36 | 61642.36 | 1 | 61642.36
50 | 0 | 0 | 1 | 216 | 0 | Оборуд | Стоимость оборудования (всего) |  |  | 216 | 8 | 3 |  | 2 | 0 | [6 empty] | 0 | 1 | 0 | 0 | 1 | 0
50 | 0 | 0 | 1 | 223 | 0 | ОборудЗак | Стоимость оборудования заказчика |  |  | 223 | 9 | 3 |  | 2 | 0 | [6 empty] | 0 | 1 | 0 | 0 | 1 | 0
50 | 0 | 0 | 1 | 229 | 0 | ОборудПод | Стоимость оборудования подрядчика |  |  | 229 | 10 | 3 |  | 2 | 0 | [6 empty] | 0 | 1 | 0 | 0 | 1 | 0
50 | 0 | 0 | 1 | 203 | 0 | ЭММ | Эксплуатация машин |  |  | 203 | 11 | 3 |  | 2 | 0 | [6 empty] | 0 | 1 | 0 | 0 | 1 | 0
50 | 0 | 0 | 1 | 231 | 0 | ЭММсНРиСП | Эксплуатация машин по ТСН-2001.16 |  |  | 231 | 12 | 3 |  | 2 | 0 | [6 empty] | 0 | 1 | 0 | 0 | 1 | 0
50 | 0 | 0 | 1 | 204 | 0 | ЗПМ | ЗП машинистов |  |  | 204 | 13 | 3 |  | 2 | 0 | [6 empty] | 0 | 1 | 0 | 0 | 1 | 0
50 | 0 | 0 | 1 | 205 | 0 | ОЗП | Основная ЗП рабочих |  |  | 205 | 14 | 3 |  | 2 | 0 | [6 empty] | 0 | 1 | 0 | 0 | 1 | 0
50 | 0 | 0 | 1 | 232 | 0 | ОЗПсНРиСП | Основная ЗП рабочих по ТСН-2001.16 |  |  | 232 | 15 | 3 |  | 2 | 0 | [6 empty] | 0 | 1 | 0 | 0 | 1 | 0
50 | 0 | 0 | 1 | 214 | 61642.36 | Строит | Строительные работы с НР и СП |  |  | 214 | 16 | 3 |  | 2 | 61642.36 | [6 empty] | 61642.36 | 1 | 61642.36 | 61642.36 | 1 | 61642.36
50 | 0 | 0 | 1 | 215 | 0 | Монтаж | Монтажные работы с НР и СП |  |  | 215 | 17 | 3 |  | 2 | 0 | [6 empty] | 0 | 1 | 0 | 0 | 1 | 0
50 | 0 | 0 | 1 | 217 | 0 | Прочие | Прочие работы с НР и СП |  |  | 217 | 18 | 3 |  | 2 | 0 | [6 empty] | 0 | 1 | 0 | 0 | 1 | 0
50 | 0 | 0 | 1 | 230 | 0 | ПрочиеЗатр | Прочие затраты по ТСН-2001.16 |  |  | 230 | 19 | 3 |  | 2 | 0 | [6 empty] | 0 | 1 | 0 | 0 | 1 | 0
50 | 0 | 0 | 1 | 206 | 0 | ВозврМат | Возврат материалов |  |  | 206 | 20 | 3 |  | 2 | 0 | [6 empty] | 0 | 1 | 0 | 0 | 1 | 0
50 | 0 | 0 | 1 | 207 | 0 | ТрудСтр | Трудозатраты строителей |  |  | 207 | 21 | 3 |  | 7 | 0 | [6 empty] | 0 | 1 | 0 | 0 | 1 | 0
50 | 0 | 0 | 1 | 208 | 0 | ТрудМаш | Трудозатраты машинистов |  |  | 208 | 22 | 3 |  | 7 | 0 | [6 empty] | 0 | 1 | 0 | 0 | 1 | 0
50 | 0 | 0 | 1 | 209 | 0 | ТранспМат | Транспорт материалов |  |  | 209 | 23 | 3 |  | 2 | 0 | [6 empty] | 0 | 1 | 0 | 0 | 1 | 0
50 | 0 | 0 | 1 | 233 | 0 | Перевозка | Перевозка грузов |  |  | 233 | 24 | 3 |  | 2 | 0 | [6 empty] | 0 | 1 | 0 | 0 | 1 | 0
50 | 0 | 0 | 1 | 210 | 0 | НР | Накладные расходы |  |  | 210 | 25 | 3 |  | 2 | 0 | [6 empty] | 0 | 1 | 0 | 0 | 1 | 0
50 | 0 | 0 | 1 | 211 | 0 | СмПриб | Сметная прибыль |  |  | 211 | 26 | 3 |  | 2 | 0 | [6 empty] | 0 | 1 | 0 | 0 | 1 | 0
50 | 0 | 0 | 1 | 224 | 61642.36 | Всего | Всего с НР и СП |  |  | 224 | 27 | 3 |  | 2 | 61642.36 | [6 empty] | 61642.36 | 1 | 61642.36 | 61642.36 | 1 | 61642.36
51 | 1 | 3 | 20 |  | 02-01-01 | Строительство ВЛИ | 0 | [6 empty] | 92850.18 | 61710.78 | 13170.92 | 6280.2 | 11688.28 | 0 | 15.778 | 6.808 | 0 | 18507.54 | 10781.09 | [15 empty] | 0 | 0 | 0 | 122138.81 | 122138.81 | 0 | 0 | 61710.78 | 61710.78 | 0 | 61710.78 | 0 | 0 | 0 | 0 | 0 | [54 empty] | 92850.18 | 61710.78 | 13170.92 | 6280.2 | 11688.28 | 0 | 15.778 | 6.808 | 0 | 18507.54 | 10781.09 | [15 empty] | 0 | 0 | 0 | 122138.81 | 122138.81 | 0 | 0 | 61710.78 | 61710.78 | 0 | 61710.78 | 0 | 0 | 0 | 0 | 0 | [53 empty] | 0
50 | 0 | 0 | 1 | 201 | 92850.18 | ПЗ | Прямые затраты |  |  | 201 | 1 | 3 |  | 2 | 92850.18 | [6 empty] | 92850.18 | 1 | 92850.18 | 92850.18 | 1 | 92850.18
50 | 0 | 0 | 1 | 202 | 61710.78 | СтМатОб | Стоимость материальных ресурсов (всего) |  |  | 202 | 2 | 3 |  | 2 | 61710.78 | [6 empty] | 61710.78 | 1 | 61710.78 | 61710.78 | 1 | 61710.78
50 | 0 | 0 | 1 | 222 | 0 | СтМатОбЗак | Стоимость материалов и оборудования заказчика |  |  | 222 | 3 | 3 |  | 2 | 0 | [6 empty] | 0 | 1 | 0 | 0 | 1 | 0
50 | 0 | 0 | 1 | 225 | 61710.78 | СтМатОбПод | Стоимость материалов и оборудования подрядчика |  |  | 225 | 4 | 3 |  | 2 | 61710.78 | [6 empty] | 61710.78 | 1 | 61710.78 | 61710.78 | 1 | 61710.78
50 | 0 | 0 | 1 | 226 | 61710.78 | СтМат | Стоимость материалов (всего) |  |  | 226 | 5 | 3 |  | 2 | 61710.78 | [6 empty] | 61710.78 | 1 | 61710.78 | 61710.78 | 1 | 61710.78
50 | 0 | 0 | 1 | 227 | 0 | СтМатЗак | Стоимость материалов заказчика |  |  | 227 | 6 | 3 |  | 2 | 0 | [6 empty] | 0 | 1 | 0 | 0 | 1 | 0
50 | 0 | 0 | 1 | 228 | 61710.78 | СтМатПод | Стоимость материалов подрядчика |  |  | 228 | 7 | 3 |  | 2 | 61710.78 | [6 empty] | 61710.78 | 1 | 61710.78 | 61710.78 | 1 | 61710.78
50 | 0 | 0 | 1 | 216 | 0 | Оборуд | Стоимость оборудования (всего) |  |  | 216 | 8 | 3 |  | 2 | 0 | [6 empty] | 0 | 1 | 0 | 0 | 1 | 0
50 | 0 | 0 | 1 | 223 | 0 | ОборудЗак | Стоимость оборудования заказчика |  |  | 223 | 9 | 3 |  | 2 | 0 | [6 empty] | 0 | 1 | 0 | 0 | 1 | 0
50 | 0 | 0 | 1 | 229 | 0 | ОборудПод | Стоимость оборудования подрядчика |  |  | 229 | 10 | 3 |  | 2 | 0 | [6 empty] | 0 | 1 | 0 | 0 | 1 | 0
50 | 0 | 0 | 1 | 203 | 13170.92 | ЭММ | Эксплуатация машин |  |  | 203 | 11 | 3 |  | 2 | 13170.92 | [6 empty] | 13170.92 | 1 | 13170.92 | 13170.92 | 1 | 13170.92
50 | 0 | 0 | 1 | 231 | 0 | ЭММсНРиСП | Эксплуатация машин по ТСН-2001.16 |  |  | 231 | 12 | 3 |  | 2 | 0 | [6 empty] | 0 | 1 | 0 | 0 | 1 | 0
50 | 0 | 0 | 1 | 204 | 6280.2 | ЗПМ | ЗП машинистов |  |  | 204 | 13 | 3 |  | 2 | 6280.2 | [6 empty] | 6280.2 | 1 | 6280.2 | 6280.2 | 1 | 6280.2
50 | 0 | 0 | 1 | 205 | 11688.28 | ОЗП | Основная ЗП рабочих |  |  | 205 | 14 | 3 |  | 2 | 11688.28 | [6 empty] | 11688.28 | 1 | 11688.28 | 11688.28 | 1 | 11688.28
50 | 0 | 0 | 1 | 232 | 0 | ОЗПсНРиСП | Основная ЗП рабочих по ТСН-2001.16 |  |  | 232 | 15 | 3 |  | 2 | 0 | [6 empty] | 0 | 1 | 0 | 0 | 1 | 0
50 | 0 | 0 | 1 | 214 | 122138.81 | Строит | Строительные работы с НР и СП |  |  | 214 | 16 | 3 |  | 2 | 122138.81 | [6 empty] | 122138.81 | 1 | 122138.81 | 122138.81 | 1 | 122138.81
50 | 0 | 0 | 1 | 215 | 0 | Монтаж | Монтажные работы с НР и СП |  |  | 215 | 17 | 3 |  | 2 | 0 | [6 empty] | 0 | 1 | 0 | 0 | 1 | 0
50 | 0 | 0 | 1 | 217 | 0 | Прочие | Прочие работы с НР и СП |  |  | 217 | 18 | 3 |  | 2 | 0 | [6 empty] | 0 | 1 | 0 | 0 | 1 | 0
50 | 0 | 0 | 1 | 230 | 0 | ПрочиеЗатр | Прочие затраты по ТСН-2001.16 |  |  | 230 | 19 | 3 |  | 2 | 0 | [6 empty] | 0 | 1 | 0 | 0 | 1 | 0
50 | 0 | 0 | 1 | 206 | 0 | ВозврМат | Возврат материалов |  |  | 206 | 20 | 3 |  | 2 | 0 | [6 empty] | 0 | 1 | 0 | 0 | 1 | 0
50 | 0 | 0 | 1 | 207 | 15.778 | ТрудСтр | Трудозатраты строителей |  |  | 207 | 21 | 3 |  | 7 | 15.778 | [6 empty] | 15.778 | 1 | 15.778 | 15.778 | 1 | 15.778
50 | 0 | 0 | 1 | 208 | 6.808 | ТрудМаш | Трудозатраты машинистов |  |  | 208 | 22 | 3 |  | 7 | 6.808 | [6 empty] | 6.808 | 1 | 6.808 | 6.808 | 1 | 6.808
50 | 0 | 0 | 1 | 209 | 0 | ТранспМат | Транспорт материалов |  |  | 209 | 23 | 3 |  | 2 | 0 | [6 empty] | 0 | 1 | 0 | 0 | 1 | 0
50 | 0 | 0 | 1 | 233 | 0 | Перевозка | Перевозка грузов |  |  | 233 | 24 | 3 |  | 2 | 0 | [6 empty] | 0 | 1 | 0 | 0 | 1 | 0
50 | 0 | 0 | 1 | 210 | 18507.54 | НР | Накладные расходы |  |  | 210 | 25 | 3 |  | 2 | 18507.54 | [6 empty] | 18507.54 | 1 | 18507.54 | 18507.54 | 1 | 18507.54
50 | 0 | 0 | 1 | 211 | 10781.09 | СмПриб | Сметная прибыль |  |  | 211 | 26 | 3 |  | 2 | 10781.09 | [6 empty] | 10781.09 | 1 | 10781.09 | 10781.09 | 1 | 10781.09
50 | 0 | 0 | 1 | 224 | 122138.81 | Всего | Всего с НР и СП |  |  | 224 | 27 | 3 |  | 2 | 122138.81 | [6 empty] | 122138.81 | 1 | 122138.81 | 122138.81 | 1 | 122138.81
50 | 1 | 0 | 2 | 0 | 0.995 | Ктен_внести!!!! | Коэффициент тендерного снижения Ктен |  |  | 212 | 28 | 1 |  | -1 | 0.995 | [6 empty] | 0.995 | 1 | 0.995 | 0.995 | 1 | 0.995
50 | 1 | 0 | 2 | 0 | 122138.81 | СМР | Итого СМР |  |  | 212 | 29 | 1 |  | 2 | 122138.81 | [6 empty] | 122138.81 | 1 | 122138.81 | 122138.81 | 1 | 122138.81
50 | 0 | 0 | 2 | 0 | 0 | и3 | Временные здания и сооружения 2,5% |  |  | 212 | 30 | 1 |  | 2 | 0 | [6 empty] | 0 | 1 | 0 | 0 | 1 | 0
50 | 1 | 0 | 2 | 0 | 122138.81 | и4 | Итого СМР с ВЗиС |  |  | 212 | 31 | 1 |  | 2 | 122138.81 | [6 empty] | 122138.81 | 1 | 122138.81 | 122138.81 | 1 | 122138.81
50 | 1 | 0 | 2 | 0 | 2320.64 | и5 | Зимнее удорожание 1,9% |  |  | 212 | 32 | 1 |  | 2 | 2320.64 | [6 empty] | 2320.64 | 1 | 2320.64 | 2320.64 | 1 | 2320.64
50 | 1 | 0 | 2 | 0 | 124459.45 | и6 | Итого СМР с ЗУ |  |  | 212 | 33 | 1 |  | 2 | 124459.45 | [6 empty] | 124459.45 | 1 | 124459.45 | 124459.45 | 1 | 124459.45
50 | 1 | 0 | 2 | 0 | 123837.15 | СМР_Ктен | Итого СМР с коэффициентом тендерного снижения Ктен |  |  | 212 | 34 | 1 |  | 2 | 123837.15 | [6 empty] | 123837.15 | 1 | 123837.15 | 123837.15 | 1 | 123837.15
50 | 0 | 0 | 2 | 0 | 0 | и7 | Итого оборудование |  |  | 212 | 35 | 1 |  | 2 | 0 | [6 empty] | 0 | 1 | 0 | 0 | 1 | 0
50 | 0 | 0 | 2 | 0 | 0 | ОБ_Ктен | Итого оборудование с Ктен |  |  | 212 | 36 | 1 |  | 2 | 0 | [6 empty] | 0 | 1 | 0 | 0 | 1 | 0
50 | 0 | 0 | 2 | 0 | 0 | и8 | Итого прочие |  |  | 212 | 37 | 1 |  | 2 | 0 | [6 empty] | 0 | 1 | 0 | 0 | 1 | 0
50 | 0 | 0 | 2 | 0 | 0 | ПРОЧ_Ктен | Итого прочие с Ктен |  |  | 212 | 38 | 1 |  | 2 | 0 | [6 empty] | 0 | 1 | 0 | 0 | 1 | 0
50 | 1 | 0 | 2 | 213 | 123837.15 | и9 | Всего по акту |  |  | 212 | 39 | 1 |  | 2 | 123837.15 | [6 empty] | 123837.15 | 1 | 123837.15 | 123837.15 | 1 | 123837.15
3 | 0 |  | 522 |  | 09-01-01 | ПНР ВЛИ |  | 0 |  | -1 | 09-01-01 | [6 empty] | 0 | 0 |  | 0 | [53 empty] | 0 | [7 empty] | 0 | 0
52 | 0 | 3 | 471 | 0 | 09-01-01 | ПНР ВЛИ | [7 empty] | 0 | 0 | 0 | 0 | 0 | 0 | 0 | 0 | 0 | 0 | 0 | 0 | 0 | 0 | 0 | 0 | 0 | 0 | 0 | 0 | 0 | 0 | 0 | 0 | 0 | 0 | 0 | 0 | 0 | 0 | 0 | 0 | 0 | 0 | 0 | 0 | 0 | 0 | 0 | 0 | 0 | 0 | 0 | 0 | 0 | 0 | 0 | 0 | 0 | 0 | 0 | 0 | 0 | 0 | 0 | 0 | 0 | 0 | 0 | 0 | 0 | 0 | 0 | 0 | 0 | 0 | 0 | 0 | 0 | 0 | 0 | 0 | 0 | 0 | 0 | 0 | 0 | 0 | 0 | 0 | 0 | 0 | 0 | 0 | 0 | 0 | 0 | 0 | 0 | 0 | 0 | 0 | 0 | 0 | 0 | 0 | 0 | 0 | 0 | 0 | 0 | 0 | 0 | 0 | 0 | 0 | 0 | 0 | 0 | 0 | 0 | 0 | 0 | 0 | 0 | 0 | 0 | 0 | 0 | 0 | 0 | 0 | 0 | 0 | 0 | 0 | 0 | 0 | 0 | 0 | 0 | 0 | 0 | 0 | 0 | 0 | 0 | 0 | 0 | 0 | 0 | 0 | 0 | 0 | 0 | 0 | 0 | 0 | 0 | 0 | 0 | 0 | 0 | 0 | 0 | 0 | 0 | 0 | 0 | 0 | 0 | 0 | 0 | 0 | 0 | 0 | 0 | 0 | 0 | 0 | 0 | 0 | 0 | 0 | 0 | 0 | 0 | 0 | 0 | 0 | 0 | 0 | 0 | 0 | 0 | 0 | 0 | 0 | 0 | 0 | 0 | 0
4 | 0 |  | 492 |  | Новый раздел | ПНР |  | 0 |  | -1 | [7 empty] | 0 | 0 |  | 0 | [53 empty] | 0 | [11 empty] | 0
52 | 0 | 4 | 475 | 0 | Новый раздел | ПНР | [7 empty] | 0 | 0 | 0 | 0 | 0 | 0 | 0 | 0 | 0 | 0 | 0 | 0 | 0 | 0 | 0 | 0 | 0 | 0 | 0 | 0 | 0 | 0 | 0 | 0 | 0 | 0 | 0 | 0 | 0 | 0 | 0 | 0 | 0 | 0 | 0 | 0 | 0 | 0 | 0 | 0 | 0 | 0 | 0 | 0 | 0 | 0 | 0 | 0 | 0 | 0 | 0 | 0 | 0 | 0 | 0 | 0 | 0 | 0 | 0 | 0 | 0 | 0 | 0 | 0 | 0 | 0 | 0 | 0 | 0 | 0 | 0 | 0 | 0 | 0 | 0 | 0 | 0 | 0 | 0 | 0 | 0 | 0 | 0 | 0 | 0 | 0 | 0 | 0 | 0 | 0 | 0 | 0 | 0 | 0 | 0 | 0 | 0 | 0 | 0 | 0 | 0 | 0 | 0 | 0 | 0 | 0 | 0 | 0 | 0 | 0 | 0 | 0 | 0 | 0 | 0 | 0 | 0 | 0 | 0 | 0 | 0 | 0 | 0 | 0 | 0 | 0 | 0 | 0 | 0 | 0 | 0 | 0 | 0 | 0 | 0 | 0 | 0 | 0 | 0 | 0 | 0 | 0 | 0 | 0 | 0 | 0 | 0 | 0 | 0 | 0 | 0 | 0 | 0 | 0 | 0 | 0 | 0 | 0 | 0 | 0 | 0 | 0 | 0 | 0 | 0 | 0 | 0 | 0 | 0 | 0 | 0 | 0 | 0 | 0 | 0 | 0 | 0 | 0 | 0 | 0 | 0 | 0 | 0 | 0 | 0 | 0 | 0 | 0 | 0 | 0 | 0 | 0
17 | 0 | 692 | 904 | 1 | п01-11-010-01 | Измерение сопротивления растеканию тока: заземлителя | измерение | 0 | 0 | 0 | 2 | 0 | 2 | 0 | 0 | 0 | 0 | 0 | 0 | 0 | 0 | 0 | 0 | 0 |  | 91080163 | 1294.014 | 0 | 0 | 0 | 1294.014 | 0 | 1.2 | 0 | 0 | 1078.345 | 0 | 0 | 0 | 1078.345 | 0 | 1 | 0 | 0 | 74 | 36 | 1 | 1 |  |  | 1 | 1 | 1 | 1 |  |  |  |  | 0 | 4 | ГЭСНп-2022, п01-11-010-01, приказ Минстроя России от 18.05.2022 г. № 378/пр |  |  | 200001 | 0 |  | 0 | 4 | 0 | 1 | 1 | 1 | 1 | 1 | 1 |  | 74 | 36 |  |  |  | 0 | 0 | 0 | 1 | 0 | 0 | 0 | 0 | 0 | Поправка: Мет.421/пр 04.08.20 Пр.10 Т.4 п. 3 Наименование: Производство работ осуществляется в охранной зоне действующей воздушной линии электропередачи, вблизи объектов, находящихся под напряжением, внутри объектов капитального строительства, внутренняя проводка в которых не обесточена, если это приведет к ограничению действий рабочих в соответствии с требованиями техники безопасности | 0 | 0 | 0 | 0 | 0 | 2156.69 | 0 | 1.2 | 0 | 0 | 0 | 0 |  | 73 |  |  | *1,2 | *1,2 | *1,2 |  | *1,2 | *1,2 |  |  |  | 0 | 0 | 1 | 1 |  |  |  | 1013 | измерение | измерение | 1 | [6 empty] | 82815071 | 4 | Пусконаладочные работы | 83 | Пусконаладочные работы | 4 | 200001 | Пусконаладочные работы Электротехнические устройства | ФЕРп |  | Поправка: Мет.421/пр 04.08.20 Пр.10 Т.4 п. 3 |  | 131072 | 0 | 0 | 0 | 0 | 0 | 1 | 0 | 0 | [17 empty] | 0 | 0 | 0 |  |  |  |  | 74 | 36 |  |  |  |  | 1 |  | -888698134 | 2 | 1 | -2 | 0 | 0 | 0 | 0 | 0 | 0 | 0 |  | 0 | 3 | 0 |  | 0 | 1 | 0 | 0 | 0 | 0 | [5 empty] | Пр/812-083.0-1 | Пр/774-083.0 | Пусконаладочные работы | Пусконаладочные работы | 0 | 0
17 | 0 | 694 | 906 | 1 | п01-11-010-01 | Измерение сопротивления растеканию тока: заземлителя | измерение | 0 | 0 | 0 | 2 | 0 | 2 | 0 | 0 | 0 | 0 | 0 | 0 | 0 | 0 | 0 | 0 | 0 |  | 91080098 | 1294.014 | 0 | 0 | 0 | 1294.014 | 0 | 1.2 | 0 | 0 | 1078.345 | 0 | 0 | 0 | 1078.345 | 0 | 1 | 0 | 0 | 74 | 36 | 1 | 1 |  |  | 1 | 1 | 1 | 1 |  |  |  |  | 0 | 4 | ГЭСНп-2022, п01-11-010-01, приказ Минстроя России от 18.05.2022 г. № 378/пр |  |  | 200001 | 0 |  | 0 | 4 | 0 | 1 | 1 | 1 | 1 | 1 | 1 |  | 74 | 36 |  |  |  | 0 | 0 | 0 | 1 | 0 | 0 | 0 | 0 | 0 | Поправка: Мет.421/пр 04.08.20 Пр.10 Т.4 п. 3 Наименование: Производство работ осуществляется в охранной зоне действующей воздушной линии электропередачи, вблизи объектов, находящихся под напряжением, внутри объектов капитального строительства, внутренняя проводка в которых не обесточена, если это приведет к ограничению действий рабочих в соответствии с требованиями техники безопасности | 0 | 0 | 0 | 0 | 0 | 2156.69 | 0 | 1.2 | 0 | 0 | 0 | 0 |  | 74 |  |  | *1,2 | *1,2 | *1,2 |  | *1,2 | *1,2 |  |  |  | 0 | 0 | 1 | 1 |  |  |  | 1013 | измерение | измерение | 1 | [6 empty] | 82815071 | 4 | Пусконаладочные работы | 83 | Пусконаладочные работы | 4 | 200001 | Пусконаладочные работы Электротехнические устройства | ФЕРп |  | Поправка: Мет.421/пр 04.08.20 Пр.10 Т.4 п. 3 |  | 131072 | 0 | 0 | 0 | 0 | 0 | 1 | 0 | 0 | [17 empty] | 0 | 0 | 0 |  |  |  |  | 74 | 36 |  |  |  |  | 1 |  | -888698134 | 2 | 1 | -2 | 0 | 0 | 0 | 0 | 0 | 0 | 0 |  | 0 | 3 | 0 |  | 0 | 1 | 0 | 0 | 0 | 0 | [5 empty] | Пр/812-083.0-1 | Пр/774-083.0 | Пусконаладочные работы | Пусконаладочные работы | 0 | 0
17 | 0 | 696 | 908 | 2 | п01-11-011-01 | Проверка наличия цепи между заземлителями и заземленными элементами | 100 измерений | 0 | 0 | 0 | 0.04 | 0 | 0.04 | 0 | 0 | 0 | 0 | 0 | 0 | 0 | 0 | 0 | 0 | 0 |  | 91080163 | 16770.4214 | 0 | 0 | 0 | 16770.4214 | 0 | 15.552 | 0 | 0 | 13975.3512 | 0 | 0 | 0 | 13975.3512 | 0 | 12.96 | 0 | 0 | 74 | 36 | 1 | 1 |  |  | 1 | 1 | 1 | 1 |  |  |  |  | 0 | 4 | ГЭСНп-2022, п01-11-011-01, приказ Минстроя России от 18.05.2022 г. № 378/пр |  |  | 200001 | 0 |  | 0 | 4 | 0 | 1 | 1 | 1 | 1 | 1 | 1 |  | 74 | 36 |  |  |  | 0 | 0 | 0 | 2 | 0 | 0 | 0 | 0 | 0 | Поправка: Мет.421/пр 04.08.20 Пр.10 Т.4 п. 3 Наименование: Производство работ осуществляется в охранной зоне действующей воздушной линии электропередачи, вблизи объектов, находящихся под напряжением, внутри объектов капитального строительства, внутренняя проводка в которых не обесточена, если это приведет к ограничению действий рабочих в соответствии с требованиями техники безопасности | 0 | 0 | 0 | 0 | 0 | 2156.69 | 0 | 15.552 | 0 | 0 | 0 | 0 |  | 75 |  |  | *1,2 | *1,2 | *1,2 |  | *1,2 | *1,2 |  |  |  | 0 | 0 | 1 | 1 |  |  |  | 1013 | 100 измерений | 100 измерений | 1 | [6 empty] | 82815071 | 4 | Пусконаладочные работы | 83 | Пусконаладочные работы | 4 | 200001 | Пусконаладочные работы Электротехнические устройства | ФЕРп |  | Поправка: Мет.421/пр 04.08.20 Пр.10 Т.4 п. 3 |  | 131072 | 0 | 0 | 0 | 0 | 0 | 12.96 | 0 | 0 | [17 empty] | 0 | 0 | 0 |  |  |  |  | 74 | 36 |  |  |  |  | 1 |  | 953704228 | 2 | 1 | -2 | 0 | 0 | 0 | 0 | 0 | 0 | 0 |  | 0 | 3 | 0 |  | 0 | 1 | 0 | 0 | 0 | 0 | [5 empty] | Пр/812-083.0-1 | Пр/774-083.0 | Пусконаладочные работы | Пусконаладочные работы | 0 | 0
17 | 0 | 698 | 910 | 2 | п01-11-011-01 | Проверка наличия цепи между заземлителями и заземленными элементами | 100 измерений | 0 | 0 | 0 | 0.04 | 0 | 0.04 | 0 | 0 | 0 | 0 | 0 | 0 | 0 | 0 | 0 | 0 | 0 |  | 91080098 | 16770.4214 | 0 | 0 | 0 | 16770.4214 | 0 | 15.552 | 0 | 0 | 13975.3512 | 0 | 0 | 0 | 13975.3512 | 0 | 12.96 | 0 | 0 | 74 | 36 | 1 | 1 |  |  | 1 | 1 | 1 | 1 |  |  |  |  | 0 | 4 | ГЭСНп-2022, п01-11-011-01, приказ Минстроя России от 18.05.2022 г. № 378/пр |  |  | 200001 | 0 |  | 0 | 4 | 0 | 1 | 1 | 1 | 1 | 1 | 1 |  | 74 | 36 |  |  |  | 0 | 0 | 0 | 2 | 0 | 0 | 0 | 0 | 0 | Поправка: Мет.421/пр 04.08.20 Пр.10 Т.4 п. 3 Наименование: Производство работ осуществляется в охранной зоне действующей воздушной линии электропередачи, вблизи объектов, находящихся под напряжением, внутри объектов капитального строительства, внутренняя проводка в которых не обесточена, если это приведет к ограничению действий рабочих в соответствии с требованиями техники безопасности | 0 | 0 | 0 | 0 | 0 | 2156.69 | 0 | 15.552 | 0 | 0 | 0 | 0 |  | 76 |  |  | *1,2 | *1,2 | *1,2 |  | *1,2 | *1,2 |  |  |  | 0 | 0 | 1 | 1 |  |  |  | 1013 | 100 измерений | 100 измерений | 1 | [6 empty] | 82815071 | 4 | Пусконаладочные работы | 83 | Пусконаладочные работы | 4 | 200001 | Пусконаладочные работы Электротехнические устройства | ФЕРп |  | Поправка: Мет.421/пр 04.08.20 Пр.10 Т.4 п. 3 |  | 131072 | 0 | 0 | 0 | 0 | 0 | 12.96 | 0 | 0 | [17 empty] | 0 | 0 | 0 |  |  |  |  | 74 | 36 |  |  |  |  | 1 |  | 953704228 | 2 | 1 | -2 | 0 | 0 | 0 | 0 | 0 | 0 | 0 |  | 0 | 3 | 0 |  | 0 | 1 | 0 | 0 | 0 | 0 | [5 empty] | Пр/812-083.0-1 | Пр/774-083.0 | Пусконаладочные работы | Пусконаладочные работы | 0 | 0
17 | 0 | 700 | 912 | 3 | п01-11-024-01 | Фазировка электрической линии или трансформатора с сетью напряжением: до 1 кВ | ШТ | 0 | 0 | 0 | 3 | 0 | 3 | 0 | 0 | 0 | 0 | 0 | 0 | 0 | 0 | 0 | 0 | 0 |  | 91080163 | 1061.0915 | 0 | 0 | 0 | 1061.0915 | 0 | 0.984 | 0 | 0 | 884.2429 | 0 | 0 | 0 | 884.2429 | 0 | 0.82 | 0 | 0 | 74 | 36 | 1 | 1 |  |  | 1 | 1 | 1 | 1 |  |  |  |  | 0 | 4 | ГЭСНп-2022, п01-11-024-01, приказ Минстроя России от 18.05.2022 г. № 378/пр |  |  | 200001 | 0 |  | 0 | 4 | 0 | 1 | 1 | 1 | 1 | 1 | 1 |  | 74 | 36 |  |  |  | 0 | 0 | 0 | 3 | 0 | 0 | 0 | 0 | 0 | Поправка: Мет.421/пр 04.08.20 Пр.10 Т.4 п. 3 Наименование: Производство работ осуществляется в охранной зоне действующей воздушной линии электропередачи, вблизи объектов, находящихся под напряжением, внутри объектов капитального строительства, внутренняя проводка в которых не обесточена, если это приведет к ограничению действий рабочих в соответствии с требованиями техники безопасности | 0 | 0 | 0 | 0 | 0 | 2156.69 | 0 | 0.984 | 0 | 0 | 0 | 0 |  | 77 |  |  | *1,2 | *1,2 | *1,2 |  | *1,2 | *1,2 |  |  |  | 0 | 0 | 1 | 1 |  |  |  | 1013 | ШТ | ШТ | 1 | [6 empty] | 82815071 | 4 | Пусконаладочные работы | 83 | Пусконаладочные работы | 4 | 200001 | Пусконаладочные работы Электротехнические устройства | ФЕРп |  | Поправка: Мет.421/пр 04.08.20 Пр.10 Т.4 п. 3 |  | 131072 | 0 | 0 | 0 | 0 | 0 | 0.82 | 0 | 0 | [17 empty] | 0 | 0 | 0 |  |  |  |  | 74 | 36 |  |  |  |  | 1 |  | 309566411 | 2 | 1 | -2 | 0 | 0 | 0 | 0 | 0 | 0 | 0 |  | 0 | 3 | 0 |  | 0 | 1 | 0 | 0 | 0 | 0 | [5 empty] | Пр/812-083.0-1 | Пр/774-083.0 | Пусконаладочные работы | Пусконаладочные работы | 0 | 0
17 | 0 | 702 | 914 | 3 | п01-11-024-01 | Фазировка электрической линии или трансформатора с сетью напряжением: до 1 кВ | ШТ | 0 | 0 | 0 | 3 | 0 | 3 | 0 | 0 | 0 | 0 | 0 | 0 | 0 | 0 | 0 | 0 | 0 |  | 91080098 | 1061.0915 | 0 | 0 | 0 | 1061.0915 | 0 | 0.984 | 0 | 0 | 884.2429 | 0 | 0 | 0 | 884.2429 | 0 | 0.82 | 0 | 0 | 74 | 36 | 1 | 1 |  |  | 1 | 1 | 1 | 1 |  |  |  |  | 0 | 4 | ГЭСНп-2022, п01-11-024-01, приказ Минстроя России от 18.05.2022 г. № 378/пр |  |  | 200001 | 0 |  | 0 | 4 | 0 | 1 | 1 | 1 | 1 | 1 | 1 |  | 74 | 36 |  |  |  | 0 | 0 | 0 | 3 | 0 | 0 | 0 | 0 | 0 | Поправка: Мет.421/пр 04.08.20 Пр.10 Т.4 п. 3 Наименование: Производство работ осуществляется в охранной зоне действующей воздушной линии электропередачи, вблизи объектов, находящихся под напряжением, внутри объектов капитального строительства, внутренняя проводка в которых не обесточена, если это приведет к ограничению действий рабочих в соответствии с требованиями техники безопасности | 0 | 0 | 0 | 0 | 0 | 2156.69 | 0 | 0.984 | 0 | 0 | 0 | 0 |  | 78 |  |  | *1,2 | *1,2 | *1,2 |  | *1,2 | *1,2 |  |  |  | 0 | 0 | 1 | 1 |  |  |  | 1013 | ШТ | ШТ | 1 | [6 empty] | 82815071 | 4 | Пусконаладочные работы | 83 | Пусконаладочные работы | 4 | 200001 | Пусконаладочные работы Электротехнические устройства | ФЕРп |  | Поправка: Мет.421/пр 04.08.20 Пр.10 Т.4 п. 3 |  | 131072 | 0 | 0 | 0 | 0 | 0 | 0.82 | 0 | 0 | [17 empty] | 0 | 0 | 0 |  |  |  |  | 74 | 36 |  |  |  |  | 1 |  | 309566411 | 2 | 1 | -2 | 0 | 0 | 0 | 0 | 0 | 0 | 0 |  | 0 | 3 | 0 |  | 0 | 1 | 0 | 0 | 0 | 0 | [5 empty] | Пр/812-083.0-1 | Пр/774-083.0 | Пусконаладочные работы | Пусконаладочные работы | 0 | 0
17 | 0 | 704 | 916 | 4 | п01-11-028-01 | Измерение сопротивления изоляции (на линию) мегаомметром кабельных и других линий напряжением до 1 кВ, предназначенных для передачи электроэнергии к распределительным устройствам, щитам, шкафам, коммутационным аппаратам и электропотребителям | ШТ | 0 | 0 | 0 | 1 | 0 | 1 | 0 | 0 | 0 | 0 | 0 | 0 | 0 | 0 | 0 | 0 | 0 |  | 91080163 | 414.0845 | 0 | 0 | 0 | 414.0845 | 0 | 0.384 | 0 | 0 | 345.0704 | 0 | 0 | 0 | 345.0704 | 0 | 0.32 | 0 | 0 | 74 | 36 | 1 | 1 |  |  | 1 | 1 | 1 | 1 |  |  |  |  | 0 | 4 | ГЭСНп-2022, п01-11-028-01, приказ Минстроя России от 18.05.2022 г. № 378/пр |  |  | 200001 | 0 |  | 0 | 4 | 0 | 1 | 1 | 1 | 1 | 1 | 1 |  | 74 | 36 |  |  |  | 0 | 0 | 0 | 4 | 0 | 0 | 0 | 0 | 0 | Поправка: Мет.421/пр 04.08.20 Пр.10 Т.4 п. 3 Наименование: Производство работ осуществляется в охранной зоне действующей воздушной линии электропередачи, вблизи объектов, находящихся под напряжением, внутри объектов капитального строительства, внутренняя проводка в которых не обесточена, если это приведет к ограничению действий рабочих в соответствии с требованиями техники безопасности | 0 | 0 | 0 | 0 | 0 | 2156.69 | 0 | 0.384 | 0 | 0 | 0 | 0 |  | 79 |  |  | *1,2 | *1,2 | *1,2 |  | *1,2 | *1,2 |  |  |  | 0 | 0 | 1 | 1 |  |  |  | 1013 | ШТ | ШТ | 1 | [6 empty] | 82815071 | 4 | Пусконаладочные работы | 83 | Пусконаладочные работы | 4 | 200001 | Пусконаладочные работы Электротехнические устройства | ФЕРп |  | Поправка: Мет.421/пр 04.08.20 Пр.10 Т.4 п. 3 |  | 131072 | 0 | 0 | 0 | 0 | 0 | 0.32 | 0 | 0 | [17 empty] | 0 | 0 | 0 |  |  |  |  | 74 | 36 |  |  |  |  | 1 |  | -1152991397 | 2 | 1 | -2 | 0 | 0 | 0 | 0 | 0 | 0 | 0 |  | 0 | 3 | 0 |  | 0 | 1 | 0 | 0 | 0 | 0 | [5 empty] | Пр/812-083.0-1 | Пр/774-083.0 | Пусконаладочные работы | Пусконаладочные работы | 0 | 0
17 | 0 | 706 | 918 | 4 | п01-11-028-01 | Измерение сопротивления изоляции (на линию) мегаомметром кабельных и других линий напряжением до 1 кВ, предназначенных для передачи электроэнергии к распределительным устройствам, щитам, шкафам, коммутационным аппаратам и электропотребителям | ШТ | 0 | 0 | 0 | 1 | 0 | 1 | 0 | 0 | 0 | 0 | 0 | 0 | 0 | 0 | 0 | 0 | 0 |  | 91080098 | 414.0845 | 0 | 0 | 0 | 414.0845 | 0 | 0.384 | 0 | 0 | 345.0704 | 0 | 0 | 0 | 345.0704 | 0 | 0.32 | 0 | 0 | 74 | 36 | 1 | 1 |  |  | 1 | 1 | 1 | 1 |  |  |  |  | 0 | 4 | ГЭСНп-2022, п01-11-028-01, приказ Минстроя России от 18.05.2022 г. № 378/пр |  |  | 200001 | 0 |  | 0 | 4 | 0 | 1 | 1 | 1 | 1 | 1 | 1 |  | 74 | 36 |  |  |  | 0 | 0 | 0 | 4 | 0 | 0 | 0 | 0 | 0 | Поправка: Мет.421/пр 04.08.20 Пр.10 Т.4 п. 3 Наименование: Производство работ осуществляется в охранной зоне действующей воздушной линии электропередачи, вблизи объектов, находящихся под напряжением, внутри объектов капитального строительства, внутренняя проводка в которых не обесточена, если это приведет к ограничению действий рабочих в соответствии с требованиями техники безопасности | 0 | 0 | 0 | 0 | 0 | 2156.69 | 0 | 0.384 | 0 | 0 | 0 | 0 |  | 80 |  |  | *1,2 | *1,2 | *1,2 |  | *1,2 | *1,2 |  |  |  | 0 | 0 | 1 | 1 |  |  |  | 1013 | ШТ | ШТ | 1 | [6 empty] | 82815071 | 4 | Пусконаладочные работы | 83 | Пусконаладочные работы | 4 | 200001 | Пусконаладочные работы Электротехнические устройства | ФЕРп |  | Поправка: Мет.421/пр 04.08.20 Пр.10 Т.4 п. 3 |  | 131072 | 0 | 0 | 0 | 0 | 0 | 0.32 | 0 | 0 | [17 empty] | 0 | 0 | 0 |  |  |  |  | 74 | 36 |  |  |  |  | 1 |  | -1152991397 | 2 | 1 | -2 | 0 | 0 | 0 | 0 | 0 | 0 | 0 |  | 0 | 3 | 0 |  | 0 | 1 | 0 | 0 | 0 | 0 | [5 empty] | Пр/812-083.0-1 | Пр/774-083.0 | Пусконаладочные работы | Пусконаладочные работы | 0 | 0
17 | 0 | 708 | 920 | 5 | п01-11-013-01 | Замер полного сопротивления цепи "фаза-нуль" | ШТ | 0 | 0 | 0 | 1 | 0 | 1 | 0 | 0 | 0 | 0 | 0 | 0 | 0 | 0 | 0 | 0 | 0 |  | 91080163 | 1294.014 | 0 | 0 | 0 | 1294.014 | 0 | 1.2 | 0 | 0 | 1078.345 | 0 | 0 | 0 | 1078.345 | 0 | 1 | 0 | 0 | 74 | 36 | 1 | 1 |  |  | 1 | 1 | 1 | 1 |  |  |  |  | 0 | 4 | ГЭСНп-2022, п01-11-013-01, приказ Минстроя России от 18.05.2022 г. № 378/пр |  |  | 200001 | 0 |  | 0 | 4 | 0 | 1 | 1 | 1 | 1 | 1 | 1 |  | 74 | 36 |  |  |  | 0 | 0 | 0 | 5 | 0 | 0 | 0 | 0 | 0 | Поправка: Мет.421/пр 04.08.20 Пр.10 Т.4 п. 3 Наименование: Производство работ осуществляется в охранной зоне действующей воздушной линии электропередачи, вблизи объектов, находящихся под напряжением, внутри объектов капитального строительства, внутренняя проводка в которых не обесточена, если это приведет к ограничению действий рабочих в соответствии с требованиями техники безопасности | 0 | 0 | 0 | 0 | 0 | 2156.69 | 0 | 1.2 | 0 | 0 | 0 | 0 |  | 81 |  |  | *1,2 | *1,2 | *1,2 |  | *1,2 | *1,2 |  |  |  | 0 | 0 | 1 | 1 |  |  |  | 1013 | ШТ | ШТ | 1 | [6 empty] | 82815071 | 4 | Пусконаладочные работы | 83 | Пусконаладочные работы | 4 | 200001 | Пусконаладочные работы Электротехнические устройства | ФЕРп |  | Поправка: Мет.421/пр 04.08.20 Пр.10 Т.4 п. 3 |  | 131072 | 0 | 0 | 0 | 0 | 0 | 1 | 0 | 0 | [17 empty] | 0 | 0 | 0 |  |  |  |  | 74 | 36 |  |  |  |  | 1 |  | 312870528 | 2 | 1 | -2 | 0 | 0 | 0 | 0 | 0 | 0 | 0 |  | 0 | 3 | 0 |  | 0 | 1 | 0 | 0 | 0 | 0 | [5 empty] | Пр/812-083.0-1 | Пр/774-083.0 | Пусконаладочные работы | Пусконаладочные работы | 0 | 0
17 | 0 | 710 | 922 | 5 | п01-11-013-01 | Замер полного сопротивления цепи "фаза-нуль" | ШТ | 0 | 0 | 0 | 1 | 0 | 1 | 0 | 0 | 0 | 0 | 0 | 0 | 0 | 0 | 0 | 0 | 0 |  | 91080098 | 1294.014 | 0 | 0 | 0 | 1294.014 | 0 | 1.2 | 0 | 0 | 1078.345 | 0 | 0 | 0 | 1078.345 | 0 | 1 | 0 | 0 | 74 | 36 | 1 | 1 |  |  | 1 | 1 | 1 | 1 |  |  |  |  | 0 | 4 | ГЭСНп-2022, п01-11-013-01, приказ Минстроя России от 18.05.2022 г. № 378/пр |  |  | 200001 | 0 |  | 0 | 4 | 0 | 1 | 1 | 1 | 1 | 1 | 1 |  | 74 | 36 |  |  |  | 0 | 0 | 0 | 5 | 0 | 0 | 0 | 0 | 0 | Поправка: Мет.421/пр 04.08.20 Пр.10 Т.4 п. 3 Наименование: Производство работ осуществляется в охранной зоне действующей воздушной линии электропередачи, вблизи объектов, находящихся под напряжением, внутри объектов капитального строительства, внутренняя проводка в которых не обесточена, если это приведет к ограничению действий рабочих в соответствии с требованиями техники безопасности | 0 | 0 | 0 | 0 | 0 | 2156.69 | 0 | 1.2 | 0 | 0 | 0 | 0 |  | 82 |  |  | *1,2 | *1,2 | *1,2 |  | *1,2 | *1,2 |  |  |  | 0 | 0 | 1 | 1 |  |  |  | 1013 | ШТ | ШТ | 1 | [6 empty] | 82815071 | 4 | Пусконаладочные работы | 83 | Пусконаладочные работы | 4 | 200001 | Пусконаладочные работы Электротехнические устройства | ФЕРп |  | Поправка: Мет.421/пр 04.08.20 Пр.10 Т.4 п. 3 |  | 131072 | 0 | 0 | 0 | 0 | 0 | 1 | 0 | 0 | [17 empty] | 0 | 0 | 0 |  |  |  |  | 74 | 36 |  |  |  |  | 1 |  | 312870528 | 2 | 1 | -2 | 0 | 0 | 0 | 0 | 0 | 0 | 0 |  | 0 | 3 | 0 |  | 0 | 1 | 0 | 0 | 0 | 0 | [5 empty] | Пр/812-083.0-1 | Пр/774-083.0 | Пусконаладочные работы | Пусконаладочные работы | 0 | 0
17 | 0 | 712 | 924 |  | п01-03-002-05 | Выключатель трехполюсный напряжением до 1 кВ с: электромагнитным, тепловым или комбинированным расцепителем, номинальный ток до 200 А | ШТ | 0 | 0 | 0 | 0 | 0 | 0 | 0 | 0 | 0 | 0 | 0 | 0 | 0 | 0 | 0 | 0 | 0 |  | -1 | 2571.3126 | 0 | 0 | 0 | 2571.3126 | 0 | 3.24 | 0 | 0 | 2142.7605 | 0 | 0 | 0 | 2142.7605 | 0 | 2.7 | 0 | 0 | 74 | 36 | 1 | 1 |  |  | 1 | 1 | 1 | 1 |  |  |  |  | 0 | 4 | ГЭСНп-2022, п01-03-002-05, приказ Минстроя России от 18.05.2022 г. № 378/пр |  |  | 200001 | 0 |  | 0 | 4 | 0 | 1 | 1 | 1 | 1 | 1 | 1 |  | 74 | 36 |  |  |  | 0 | 0 | 0 | 0 | 0 | 0 | 0 | 0 | 0 | Поправка: Мет.421/пр 04.08.20 Пр.10 Т.4 п. 3 Наименование: Производство работ осуществляется в охранной зоне действующей воздушной линии электропередачи, вблизи объектов, находящихся под напряжением, внутри объектов капитального строительства, внутренняя проводка в которых не обесточена, если это приведет к ограничению действий рабочих в соответствии с требованиями техники безопасности | 0 | 0 | 0 | 0 | 0 | 1587.23 | 0 | 3.24 | 0 | 0 | 0 | 0 |  |  |  |  | )*1,2 | )*1,2 | )*1,2 |  | )*1,2 | )*1,2 |  |  |  | 0 | 0 | 1 | 1 |  |  |  | 1013 | ШТ | ШТ | 1 | [6 empty] | 82815071 | 4 | Пусконаладочные работы | 83 | Пусконаладочные работы | 4 | 200001 | Пусконаладочные работы Электротехнические устройства | ФЕРп |  | Поправка: Мет.421/пр 04.08.20 Пр.10 Т.4 п. 3 |  | 132096 | 0 | 0 | 0 | 0 | 0 | 2.7 | 0 | 0 | [17 empty] | 0 | 0 | 0 |  |  |  |  | 74 | 36 |  |  |  |  | 1 |  | -2107597869 | 2 | 1 | -2 | 0 | 0 | 0 | 0 | 0 | 0 | 0 |  | 0 | 3 | 0 |  | 0 | 1 | 0 | 0 | 0 | 0 | [5 empty] | Пр/812-083.0-1 | Пр/774-083.0 | Пусконаладочные работы | Пусконаладочные работы | 0 | 0
17 | 0 | 714 | 926 |  | п01-03-002-05 | Выключатель трехполюсный напряжением до 1 кВ с: электромагнитным, тепловым или комбинированным расцепителем, номинальный ток до 200 А | ШТ | 0 | 0 | 0 | 0 | 0 | 0 | 0 | 0 | 0 | 0 | 0 | 0 | 0 | 0 | 0 | 0 | 0 |  | -1 | 2571.3126 | 0 | 0 | 0 | 2571.3126 | 0 | 3.24 | 0 | 0 | 2142.7605 | 0 | 0 | 0 | 2142.7605 | 0 | 2.7 | 0 | 0 | 74 | 36 | 1 | 1 |  |  | 1 | 1 | 1 | 1 |  |  |  |  | 0 | 4 | ГЭСНп-2022, п01-03-002-05, приказ Минстроя России от 18.05.2022 г. № 378/пр |  |  | 200001 | 0 |  | 0 | 4 | 0 | 1 | 1 | 1 | 1 | 1 | 1 |  | 74 | 36 |  |  |  | 0 | 0 | 0 | 0 | 0 | 0 | 0 | 0 | 0 | Поправка: Мет.421/пр 04.08.20 Пр.10 Т.4 п. 3 Наименование: Производство работ осуществляется в охранной зоне действующей воздушной линии электропередачи, вблизи объектов, находящихся под напряжением, внутри объектов капитального строительства, внутренняя проводка в которых не обесточена, если это приведет к ограничению действий рабочих в соответствии с требованиями техники безопасности | 0 | 0 | 0 | 0 | 0 | 1587.23 | 0 | 3.24 | 0 | 0 | 0 | 0 |  |  |  |  | )*1,2 | )*1,2 | )*1,2 |  | )*1,2 | )*1,2 |  |  |  | 0 | 0 | 1 | 1 |  |  |  | 1013 | ШТ | ШТ | 1 | [6 empty] | 82815071 | 4 | Пусконаладочные работы | 83 | Пусконаладочные работы | 4 | 200001 | Пусконаладочные работы Электротехнические устройства | ФЕРп |  | Поправка: Мет.421/пр 04.08.20 Пр.10 Т.4 п. 3 |  | 132096 | 0 | 0 | 0 | 0 | 0 | 2.7 | 0 | 0 | [17 empty] | 0 | 0 | 0 |  |  |  |  | 74 | 36 |  |  |  |  | 1 |  | -2107597869 | 2 | 1 | -2 | 0 | 0 | 0 | 0 | 0 | 0 | 0 |  | 0 | 3 | 0 |  | 0 | 1 | 0 | 0 | 0 | 0 | [5 empty] | Пр/812-083.0-1 | Пр/774-083.0 | Пусконаладочные работы | Пусконаладочные работы | 0 | 0
51 | 0 | 4 | 475 |  | Новый раздел | ПНР | 0 | [6 empty] | 0 | 0 | 0 | 0 | 0 | 0 | 0 | 0 | 0 | 0 | 0 |  |  | 0 | 0 | 0 | 0 | 0 | 0 | 0 | 0 | 0 | 0 | 0 |  |  | 0 | 0 | 0 | 0 | 0 | 0 | 0 | 0 | 0 | 0 | 0 | 0 | 0 | 0 | 0 | 0 | [19 empty] | 0 | 0 | 0 | 0 | 0 | 0 | 0 | 0 | 0 | 0 | 0 | 0 | 0 | 0 | 0 | 0 | [19 empty] | 0 | 0 | 0 | 0 | 0 | 0 | 0 | 0 | 0 | 0 | 0 |  |  | 0 | 0 | 0 | 0 | 0 | 0 | 0 | 0 | 0 | 0 | 0 |  |  | 0 | 0 | 0 | 0 | 0 | 0 | 0 | 0 | 0 | 0 | 0 | 0 | 0 | 0 | 0 | 0 | [19 empty] | 0 | 0 | 0 | 0 | 0 | 0 | 0 | 0 | 0 | 0 | 0 | 0 | 0 | 0 | 0 | 0 | [18 empty] | 0
50 | 0 | 0 | 1 | 201 | 0 | ПЗ | Прямые затраты |  |  | 201 | 1 | 3 |  | 2 | 0 | [6 empty] | 0 | 1 | 0 | 0 | 1 | 0
50 | 0 | 0 | 1 | 202 | 0 | СтМатОб | Стоимость материальных ресурсов (всего) |  |  | 202 | 2 | 3 |  | 2 | 0 | [6 empty] | 0 | 1 | 0 | 0 | 1 | 0
50 | 0 | 0 | 1 | 222 | 0 | СтМатОбЗак | Стоимость материалов и оборудования заказчика |  |  | 222 | 3 | 3 |  | 2 | 0 | [6 empty] | 0 | 1 | 0 | 0 | 1 | 0
50 | 0 | 0 | 1 | 225 | 0 | СтМатОбПод | Стоимость материалов и оборудования подрядчика |  |  | 225 | 4 | 3 |  | 2 | 0 | [6 empty] | 0 | 1 | 0 | 0 | 1 | 0
50 | 0 | 0 | 1 | 226 | 0 | СтМат | Стоимость материалов (всего) |  |  | 226 | 5 | 3 |  | 2 | 0 | [6 empty] | 0 | 1 | 0 | 0 | 1 | 0
50 | 0 | 0 | 1 | 227 | 0 | СтМатЗак | Стоимость материалов заказчика |  |  | 227 | 6 | 3 |  | 2 | 0 | [6 empty] | 0 | 1 | 0 | 0 | 1 | 0
50 | 0 | 0 | 1 | 228 | 0 | СтМатПод | Стоимость материалов подрядчика |  |  | 228 | 7 | 3 |  | 2 | 0 | [6 empty] | 0 | 1 | 0 | 0 | 1 | 0
50 | 0 | 0 | 1 | 216 | 0 | Оборуд | Стоимость оборудования (всего) |  |  | 216 | 8 | 3 |  | 2 | 0 | [6 empty] | 0 | 1 | 0 | 0 | 1 | 0
50 | 0 | 0 | 1 | 223 | 0 | ОборудЗак | Стоимость оборудования заказчика |  |  | 223 | 9 | 3 |  | 2 | 0 | [6 empty] | 0 | 1 | 0 | 0 | 1 | 0
50 | 0 | 0 | 1 | 229 | 0 | ОборудПод | Стоимость оборудования подрядчика |  |  | 229 | 10 | 3 |  | 2 | 0 | [6 empty] | 0 | 1 | 0 | 0 | 1 | 0
50 | 0 | 0 | 1 | 203 | 0 | ЭММ | Эксплуатация машин |  |  | 203 | 11 | 3 |  | 2 | 0 | [6 empty] | 0 | 1 | 0 | 0 | 1 | 0
50 | 0 | 0 | 1 | 231 | 0 | ЭММсНРиСП | Эксплуатация машин по ТСН-2001.16 |  |  | 231 | 12 | 3 |  | 2 | 0 | [6 empty] | 0 | 1 | 0 | 0 | 1 | 0
50 | 0 | 0 | 1 | 204 | 0 | ЗПМ | ЗП машинистов |  |  | 204 | 13 | 3 |  | 2 | 0 | [6 empty] | 0 | 1 | 0 | 0 | 1 | 0
50 | 0 | 0 | 1 | 205 | 0 | ОЗП | Основная ЗП рабочих |  |  | 205 | 14 | 3 |  | 2 | 0 | [6 empty] | 0 | 1 | 0 | 0 | 1 | 0
50 | 0 | 0 | 1 | 232 | 0 | ОЗПсНРиСП | Основная ЗП рабочих по ТСН-2001.16 |  |  | 232 | 15 | 3 |  | 2 | 0 | [6 empty] | 0 | 1 | 0 | 0 | 1 | 0
50 | 0 | 0 | 1 | 214 | 0 | Строит | Строительные работы с НР и СП |  |  | 214 | 16 | 3 |  | 2 | 0 | [6 empty] | 0 | 1 | 0 | 0 | 1 | 0
50 | 0 | 0 | 1 | 215 | 0 | Монтаж | Монтажные работы с НР и СП |  |  | 215 | 17 | 3 |  | 2 | 0 | [6 empty] | 0 | 1 | 0 | 0 | 1 | 0
50 | 0 | 0 | 1 | 217 | 0 | Прочие | Прочие работы с НР и СП |  |  | 217 | 18 | 3 |  | 2 | 0 | [6 empty] | 0 | 1 | 0 | 0 | 1 | 0
50 | 0 | 0 | 1 | 230 | 0 | ПрочиеЗатр | Прочие затраты по ТСН-2001.16 |  |  | 230 | 19 | 3 |  | 2 | 0 | [6 empty] | 0 | 1 | 0 | 0 | 1 | 0
50 | 0 | 0 | 1 | 206 | 0 | ВозврМат | Возврат материалов |  |  | 206 | 20 | 3 |  | 2 | 0 | [6 empty] | 0 | 1 | 0 | 0 | 1 | 0
50 | 0 | 0 | 1 | 207 | 0 | ТрудСтр | Трудозатраты строителей |  |  | 207 | 21 | 3 |  | 7 | 0 | [6 empty] | 0 | 1 | 0 | 0 | 1 | 0
50 | 0 | 0 | 1 | 208 | 0 | ТрудМаш | Трудозатраты машинистов |  |  | 208 | 22 | 3 |  | 7 | 0 | [6 empty] | 0 | 1 | 0 | 0 | 1 | 0
50 | 0 | 0 | 1 | 209 | 0 | ТранспМат | Транспорт материалов |  |  | 209 | 23 | 3 |  | 2 | 0 | [6 empty] | 0 | 1 | 0 | 0 | 1 | 0
50 | 0 | 0 | 1 | 233 | 0 | Перевозка | Перевозка грузов |  |  | 233 | 24 | 3 |  | 2 | 0 | [6 empty] | 0 | 1 | 0 | 0 | 1 | 0
50 | 0 | 0 | 1 | 210 | 0 | НР | Накладные расходы |  |  | 210 | 25 | 3 |  | 2 | 0 | [6 empty] | 0 | 1 | 0 | 0 | 1 | 0
50 | 0 | 0 | 1 | 211 | 0 | СмПриб | Сметная прибыль |  |  | 211 | 26 | 3 |  | 2 | 0 | [6 empty] | 0 | 1 | 0 | 0 | 1 | 0
50 | 0 | 0 | 1 | 224 | 0 | Всего | Всего с НР и СП |  |  | 224 | 27 | 3 |  | 2 | 0 | [6 empty] | 0 | 1 | 0 | 0 | 1 | 0
51 | 0 | 3 | 471 |  | 09-01-01 | ПНР ВЛИ | 0 | [6 empty] | 0 | 0 | 0 | 0 | 0 | 0 | 0 | 0 | 0 | 0 | 0 | [15 empty] | 0 | 0 | 0 | 0 | 0 | 0 | 0 | 0 | 0 | 0 | 0 | 0 | 0 | 0 | 0 | 0 | [54 empty] | 0 | 0 | 0 | 0 | 0 | 0 | 0 | 0 | 0 | 0 | 0 | [15 empty] | 0 | 0 | 0 | 0 | 0 | 0 | 0 | 0 | 0 | 0 | 0 | 0 | 0 | 0 | 0 | 0 | [53 empty] | 0
50 | 0 | 0 | 1 | 201 | 0 | ПЗ | Прямые затраты |  |  | 201 | 1 | 3 |  | 2 | 0 | [6 empty] | 0 | 1 | 0 | 0 | 1 | 0
50 | 0 | 0 | 1 | 202 | 0 | СтМатОб | Стоимость материальных ресурсов (всего) |  |  | 202 | 2 | 3 |  | 2 | 0 | [6 empty] | 0 | 1 | 0 | 0 | 1 | 0
50 | 0 | 0 | 1 | 222 | 0 | СтМатОбЗак | Стоимость материалов и оборудования заказчика |  |  | 222 | 3 | 3 |  | 2 | 0 | [6 empty] | 0 | 1 | 0 | 0 | 1 | 0
50 | 0 | 0 | 1 | 225 | 0 | СтМатОбПод | Стоимость материалов и оборудования подрядчика |  |  | 225 | 4 | 3 |  | 2 | 0 | [6 empty] | 0 | 1 | 0 | 0 | 1 | 0
50 | 0 | 0 | 1 | 226 | 0 | СтМат | Стоимость материалов (всего) |  |  | 226 | 5 | 3 |  | 2 | 0 | [6 empty] | 0 | 1 | 0 | 0 | 1 | 0
50 | 0 | 0 | 1 | 227 | 0 | СтМатЗак | Стоимость материалов заказчика |  |  | 227 | 6 | 3 |  | 2 | 0 | [6 empty] | 0 | 1 | 0 | 0 | 1 | 0
50 | 0 | 0 | 1 | 228 | 0 | СтМатПод | Стоимость материалов подрядчика |  |  | 228 | 7 | 3 |  | 2 | 0 | [6 empty] | 0 | 1 | 0 | 0 | 1 | 0
50 | 0 | 0 | 1 | 216 | 0 | Оборуд | Стоимость оборудования (всего) |  |  | 216 | 8 | 3 |  | 2 | 0 | [6 empty] | 0 | 1 | 0 | 0 | 1 | 0
50 | 0 | 0 | 1 | 223 | 0 | ОборудЗак | Стоимость оборудования заказчика |  |  | 223 | 9 | 3 |  | 2 | 0 | [6 empty] | 0 | 1 | 0 | 0 | 1 | 0
50 | 0 | 0 | 1 | 229 | 0 | ОборудПод | Стоимость оборудования подрядчика |  |  | 229 | 10 | 3 |  | 2 | 0 | [6 empty] | 0 | 1 | 0 | 0 | 1 | 0
50 | 0 | 0 | 1 | 203 | 0 | ЭММ | Эксплуатация машин |  |  | 203 | 11 | 3 |  | 2 | 0 | [6 empty] | 0 | 1 | 0 | 0 | 1 | 0
50 | 0 | 0 | 1 | 231 | 0 | ЭММсНРиСП | Эксплуатация машин по ТСН-2001.16 |  |  | 231 | 12 | 3 |  | 2 | 0 | [6 empty] | 0 | 1 | 0 | 0 | 1 | 0
50 | 0 | 0 | 1 | 204 | 0 | ЗПМ | ЗП машинистов |  |  | 204 | 13 | 3 |  | 2 | 0 | [6 empty] | 0 | 1 | 0 | 0 | 1 | 0
50 | 0 | 0 | 1 | 205 | 0 | ОЗП | Основная ЗП рабочих |  |  | 205 | 14 | 3 |  | 2 | 0 | [6 empty] | 0 | 1 | 0 | 0 | 1 | 0
50 | 0 | 0 | 1 | 232 | 0 | ОЗПсНРиСП | Основная ЗП рабочих по ТСН-2001.16 |  |  | 232 | 15 | 3 |  | 2 | 0 | [6 empty] | 0 | 1 | 0 | 0 | 1 | 0
50 | 0 | 0 | 1 | 214 | 0 | Строит | Строительные работы с НР и СП |  |  | 214 | 16 | 3 |  | 2 | 0 | [6 empty] | 0 | 1 | 0 | 0 | 1 | 0
50 | 0 | 0 | 1 | 215 | 0 | Монтаж | Монтажные работы с НР и СП |  |  | 215 | 17 | 3 |  | 2 | 0 | [6 empty] | 0 | 1 | 0 | 0 | 1 | 0
50 | 0 | 0 | 1 | 217 | 0 | Прочие | Прочие работы с НР и СП |  |  | 217 | 18 | 3 |  | 2 | 0 | [6 empty] | 0 | 1 | 0 | 0 | 1 | 0
50 | 0 | 0 | 1 | 230 | 0 | ПрочиеЗатр | Прочие затраты по ТСН-2001.16 |  |  | 230 | 19 | 3 |  | 2 | 0 | [6 empty] | 0 | 1 | 0 | 0 | 1 | 0
50 | 0 | 0 | 1 | 206 | 0 | ВозврМат | Возврат материалов |  |  | 206 | 20 | 3 |  | 2 | 0 | [6 empty] | 0 | 1 | 0 | 0 | 1 | 0
50 | 0 | 0 | 1 | 207 | 0 | ТрудСтр | Трудозатраты строителей |  |  | 207 | 21 | 3 |  | 7 | 0 | [6 empty] | 0 | 1 | 0 | 0 | 1 | 0
50 | 0 | 0 | 1 | 208 | 0 | ТрудМаш | Трудозатраты машинистов |  |  | 208 | 22 | 3 |  | 7 | 0 | [6 empty] | 0 | 1 | 0 | 0 | 1 | 0
50 | 0 | 0 | 1 | 209 | 0 | ТранспМат | Транспорт материалов |  |  | 209 | 23 | 3 |  | 2 | 0 | [6 empty] | 0 | 1 | 0 | 0 | 1 | 0
50 | 0 | 0 | 1 | 233 | 0 | Перевозка | Перевозка грузов |  |  | 233 | 24 | 3 |  | 2 | 0 | [6 empty] | 0 | 1 | 0 | 0 | 1 | 0
50 | 0 | 0 | 1 | 210 | 0 | НР | Накладные расходы |  |  | 210 | 25 | 3 |  | 2 | 0 | [6 empty] | 0 | 1 | 0 | 0 | 1 | 0
50 | 0 | 0 | 1 | 211 | 0 | СмПриб | Сметная прибыль |  |  | 211 | 26 | 3 |  | 2 | 0 | [6 empty] | 0 | 1 | 0 | 0 | 1 | 0
50 | 0 | 0 | 1 | 224 | 0 | Всего | Всего с НР и СП |  |  | 224 | 27 | 3 |  | 2 | 0 | [6 empty] | 0 | 1 | 0 | 0 | 1 | 0
50 | 0 | 0 | 2 | 0 | 0 | Ктен_внести!!!! | Коэффициент тендерного снижения Ктен |  |  | 212 | 28 | 1 |  | 2 | 0 | [6 empty] | 0 | 1 | 0 | 0 | 1 | 0
50 | 0 | 0 | 2 | 0 | 0 | СМР | Итого СМР |  |  | 212 | 29 | 1 |  | 2 | 0 | [6 empty] | 0 | 1 | 0 | 0 | 1 | 0
50 | 0 | 0 | 2 | 0 | 0 | и3 | Временные здания и сооружения 2,5% |  |  | 212 | 30 | 1 |  | 2 | 0 | [6 empty] | 0 | 1 | 0 | 0 | 1 | 0
50 | 0 | 0 | 2 | 0 | 0 | и4 | Итого СМР с ВЗиС |  |  | 212 | 31 | 1 |  | 2 | 0 | [6 empty] | 0 | 1 | 0 | 0 | 1 | 0
50 | 0 | 0 | 2 | 0 | 0 | и5 | Зимнее удорожание 1,9% |  |  | 212 | 32 | 1 |  | 2 | 0 | [6 empty] | 0 | 1 | 0 | 0 | 1 | 0
50 | 0 | 0 | 2 | 0 | 0 | и6 | Итого СМР с ЗУ |  |  | 212 | 33 | 1 |  | 2 | 0 | [6 empty] | 0 | 1 | 0 | 0 | 1 | 0
50 | 0 | 0 | 2 | 0 | 0 | СМР_Ктен | Итого СМР с коэффициентом тендерного снижения Ктен |  |  | 212 | 34 | 1 |  | 2 | 0 | [6 empty] | 0 | 1 | 0 | 0 | 1 | 0
50 | 0 | 0 | 2 | 0 | 0 | и7 | Итого оборудование |  |  | 212 | 35 | 1 |  | 2 | 0 | [6 empty] | 0 | 1 | 0 | 0 | 1 | 0
50 | 0 | 0 | 2 | 0 | 0 | ОБ_Ктен | Итого оборудование с Ктен |  |  | 212 | 36 | 1 |  | 2 | 0 | [6 empty] | 0 | 1 | 0 | 0 | 1 | 0
50 | 0 | 0 | 2 | 0 | 0 | и8 | Итого прочие |  |  | 212 | 37 | 1 |  | 2 | 0 | [6 empty] | 0 | 1 | 0 | 0 | 1 | 0
50 | 0 | 0 | 2 | 0 | 0 | ПРОЧ_Ктен | Итого прочие с Ктен |  |  | 212 | 38 | 1 |  | 2 | 0 | [6 empty] | 0 | 1 | 0 | 0 | 1 | 0
50 | 0 | 0 | 2 | 213 | 0 | и9 | Всего по акту |  |  | 212 | 39 | 1 |  | 2 | 0 | [6 empty] | 0 | 1 | 0 | 0 | 1 | 0
51 | 635 | 1 | 12 |  |  | Строительство ЛЭП-0,4 кВ от проект. ВЛ-0,4 кВ (по дог-ру ТП №Ю8-25-302-281775(567379)), ПС №529 «Сидорово», в т.ч. ПИР, МО, г.о. Ступино Ю8-26-302-291142(144518) | 0 | [6 empty] | 92850.18 | 61710.78 | 13170.92 | 6280.2 | 11688.28 | 0 | 15.778 | 6.808 | 0 | 18507.54 | 10781.09 | [15 empty] | 0 | 0 | 0 | 122138.81 | 122138.81 | 0 | 0 | 61710.78 | 61710.78 | 0 | 61710.78 | 0 | 0 | 0 | 0 | 0 | [54 empty] | 92850.18 | 61710.78 | 13170.92 | 6280.2 | 11688.28 | 0 | 15.778 | 6.808 | 0 | 18507.54 | 10781.09 | [15 empty] | 0 | 0 | 0 | 122138.81 | 122138.81 | 0 | 0 | 61710.78 | 61710.78 | 0 | 61710.78 | 0 | 0 | 0 | 0 | 0 | [53 empty] | 0
50 | 0 | 0 | 1 | 201 | 92850.18 | ПЗ | Прямые затраты |  |  | 201 | 1 | 3 |  | 2 | 92850.18 | [6 empty] | 92850.18 | 1 | 92850.18 | 92850.18 | 1 | 92850.18
50 | 0 | 0 | 1 | 202 | 61710.78 | СтМатОб | Стоимость материальных ресурсов (всего) |  |  | 202 | 2 | 3 |  | 2 | 61710.78 | [6 empty] | 61710.78 | 1 | 61710.78 | 61710.78 | 1 | 61710.78
50 | 0 | 0 | 1 | 222 | 0 | СтМатОбЗак | Стоимость материалов и оборудования заказчика |  |  | 222 | 3 | 3 |  | 2 | 0 | [6 empty] | 0 | 1 | 0 | 0 | 1 | 0
50 | 0 | 0 | 1 | 225 | 61710.78 | СтМатОбПод | Стоимость материалов и оборудования подрядчика |  |  | 225 | 4 | 3 |  | 2 | 61710.78 | [6 empty] | 61710.78 | 1 | 61710.78 | 61710.78 | 1 | 61710.78
50 | 0 | 0 | 1 | 226 | 61710.78 | СтМат | Стоимость материалов (всего) |  |  | 226 | 5 | 3 |  | 2 | 61710.78 | [6 empty] | 61710.78 | 1 | 61710.78 | 61710.78 | 1 | 61710.78
50 | 0 | 0 | 1 | 227 | 0 | СтМатЗак | Стоимость материалов заказчика |  |  | 227 | 6 | 3 |  | 2 | 0 | [6 empty] | 0 | 1 | 0 | 0 | 1 | 0
50 | 0 | 0 | 1 | 228 | 61710.78 | СтМатПод | Стоимость материалов подрядчика |  |  | 228 | 7 | 3 |  | 2 | 61710.78 | [6 empty] | 61710.78 | 1 | 61710.78 | 61710.78 | 1 | 61710.78
50 | 0 | 0 | 1 | 216 | 0 | Оборуд | Стоимость оборудования (всего) |  |  | 216 | 8 | 3 |  | 2 | 0 | [6 empty] | 0 | 1 | 0 | 0 | 1 | 0
50 | 0 | 0 | 1 | 223 | 0 | ОборудЗак | Стоимость оборудования заказчика |  |  | 223 | 9 | 3 |  | 2 | 0 | [6 empty] | 0 | 1 | 0 | 0 | 1 | 0
50 | 0 | 0 | 1 | 229 | 0 | ОборудПод | Стоимость оборудования подрядчика |  |  | 229 | 10 | 3 |  | 2 | 0 | [6 empty] | 0 | 1 | 0 | 0 | 1 | 0
50 | 0 | 0 | 1 | 203 | 13170.92 | ЭММ | Эксплуатация машин |  |  | 203 | 11 | 3 |  | 2 | 13170.92 | [6 empty] | 13170.92 | 1 | 13170.92 | 13170.92 | 1 | 13170.92
50 | 0 | 0 | 1 | 231 | 0 | ЭММсНРиСП | Эксплуатация машин по ТСН-2001.16 |  |  | 231 | 12 | 3 |  | 2 | 0 | [6 empty] | 0 | 1 | 0 | 0 | 1 | 0
50 | 0 | 0 | 1 | 204 | 6280.2 | ЗПМ | ЗП машинистов |  |  | 204 | 13 | 3 |  | 2 | 6280.2 | [6 empty] | 6280.2 | 1 | 6280.2 | 6280.2 | 1 | 6280.2
50 | 0 | 0 | 1 | 205 | 11688.28 | ОЗП | Основная ЗП рабочих |  |  | 205 | 14 | 3 |  | 2 | 11688.28 | [6 empty] | 11688.28 | 1 | 11688.28 | 11688.28 | 1 | 11688.28
50 | 0 | 0 | 1 | 232 | 0 | ОЗПсНРиСП | Основная ЗП рабочих по ТСН-2001.16 |  |  | 232 | 15 | 3 |  | 2 | 0 | [6 empty] | 0 | 1 | 0 | 0 | 1 | 0
50 | 0 | 0 | 1 | 214 | 122138.81 | Строит | Строительные работы с НР и СП |  |  | 214 | 16 | 3 |  | 2 | 122138.81 | [6 empty] | 122138.81 | 1 | 122138.81 | 122138.81 | 1 | 122138.81
50 | 0 | 0 | 1 | 215 | 0 | Монтаж | Монтажные работы с НР и СП |  |  | 215 | 17 | 3 |  | 2 | 0 | [6 empty] | 0 | 1 | 0 | 0 | 1 | 0
50 | 0 | 0 | 1 | 217 | 0 | Прочие | Прочие работы с НР и СП |  |  | 217 | 18 | 3 |  | 2 | 0 | [6 empty] | 0 | 1 | 0 | 0 | 1 | 0
50 | 0 | 0 | 1 | 230 | 0 | ПрочиеЗатр | Прочие затраты по ТСН-2001.16 |  |  | 230 | 19 | 3 |  | 2 | 0 | [6 empty] | 0 | 1 | 0 | 0 | 1 | 0
50 | 0 | 0 | 1 | 206 | 0 | ВозврМат | Возврат материалов |  |  | 206 | 20 | 3 |  | 2 | 0 | [6 empty] | 0 | 1 | 0 | 0 | 1 | 0
50 | 0 | 0 | 1 | 207 | 15.778 | ТрудСтр | Трудозатраты строителей |  |  | 207 | 21 | 3 |  | 7 | 15.778 | [6 empty] | 15.778 | 1 | 15.778 | 15.778 | 1 | 15.778
50 | 0 | 0 | 1 | 208 | 6.808 | ТрудМаш | Трудозатраты машинистов |  |  | 208 | 22 | 3 |  | 7 | 6.808 | [6 empty] | 6.808 | 1 | 6.808 | 6.808 | 1 | 6.808
50 | 0 | 0 | 1 | 209 | 0 | ТранспМат | Транспорт материалов |  |  | 209 | 23 | 3 |  | 2 | 0 | [6 empty] | 0 | 1 | 0 | 0 | 1 | 0
50 | 0 | 0 | 1 | 233 | 0 | Перевозка | Перевозка грузов |  |  | 233 | 24 | 3 |  | 2 | 0 | [6 empty] | 0 | 1 | 0 | 0 | 1 | 0
50 | 0 | 0 | 1 | 210 | 18507.54 | НР | Накладные расходы |  |  | 210 | 25 | 3 |  | 2 | 18507.54 | [6 empty] | 18507.54 | 1 | 18507.54 | 18507.54 | 1 | 18507.54
50 | 0 | 0 | 1 | 211 | 10781.09 | СмПриб | Сметная прибыль |  |  | 211 | 26 | 3 |  | 2 | 10781.09 | [6 empty] | 10781.09 | 1 | 10781.09 | 10781.09 | 1 | 10781.09
50 | 0 | 0 | 1 | 224 | 122138.81 | Всего | Всего с НР и СП |  |  | 224 | 27 | 3 |  | 2 | 122138.81 | [6 empty] | 122138.81 | 1 | 122138.81 | 122138.81 | 1 | 122138.81
50 | 1 | 0 | 2 | 0 | 0.995 | Ктен_внести!!!! | Коэффициент тендерного снижения Ктен |  |  | 212 | 28 | 1 |  | -1 | 0.995 | [6 empty] | 0.995 | 1 | 0.995 | 0.995 | 1 | 0.995
50 | 1 | 0 | 2 | 0 | 122138.81 | СМР | Итого СМР |  |  | 212 | 29 | 1 |  | 2 | 122138.81 | [6 empty] | 122138.81 | 1 | 122138.81 | 122138.81 | 1 | 122138.81
50 | 0 | 0 | 2 | 0 | 0 | и3 | Временные здания и сооружения 2,5% |  |  | 212 | 30 | 1 |  | 2 | 0 | [6 empty] | 0 | 1 | 0 | 0 | 1 | 0
50 | 1 | 0 | 2 | 0 | 122138.81 | и4 | Итого СМР с ВЗиС |  |  | 212 | 31 | 1 |  | 2 | 122138.81 | [6 empty] | 122138.81 | 1 | 122138.81 | 122138.81 | 1 | 122138.81
50 | 1 | 0 | 2 | 0 | 2320.64 | и5 | Зимнее удорожание 1,9% |  |  | 212 | 32 | 1 |  | 2 | 2320.64 | [6 empty] | 2320.64 | 1 | 2320.64 | 2320.64 | 1 | 2320.64
50 | 1 | 0 | 2 | 0 | 124459.45 | и6 | Итого СМР с ЗУ |  |  | 212 | 33 | 1 |  | 2 | 124459.45 | [6 empty] | 124459.45 | 1 | 124459.45 | 124459.45 | 1 | 124459.45
50 | 1 | 0 | 2 | 0 | 123837.15 | СМР_Ктен | Итого СМР с коэффициентом тендерного снижения Ктен |  |  | 212 | 34 | 1 |  | 2 | 123837.15 | [6 empty] | 123837.15 | 1 | 123837.15 | 123837.15 | 1 | 123837.15
50 | 0 | 0 | 2 | 0 | 0 | и7 | Итого оборудование |  |  | 212 | 35 | 1 |  | 2 | 0 | [6 empty] | 0 | 1 | 0 | 0 | 1 | 0
50 | 0 | 0 | 2 | 0 | 0 | ОБ_Ктен | Итого оборудование с Ктен |  |  | 212 | 36 | 1 |  | 2 | 0 | [6 empty] | 0 | 1 | 0 | 0 | 1 | 0
50 | 0 | 0 | 2 | 0 | 0 | и8 | Итого прочие |  |  | 212 | 37 | 1 |  | 2 | 0 | [6 empty] | 0 | 1 | 0 | 0 | 1 | 0
50 | 0 | 0 | 2 | 0 | 0 | ПРОЧ_Ктен | Итого прочие с Ктен |  |  | 212 | 38 | 1 |  | 2 | 0 | [6 empty] | 0 | 1 | 0 | 0 | 1 | 0
50 | 1 | 0 | 2 | 213 | 123837.15 | и9 | Всего по акту |  |  | 212 | 39 | 1 |  | 2 | 123837.15 | [6 empty] | 123837.15 | 1 | 123837.15 | 123837.15 | 1 | 123837.15
71 | 1 |  | 200001 | 47420234 | Электротехнические устройства | Мет. 421/пр. 04.08.20. пр. 8; п.1 | 80 | 20
70 | 1 |  | 1 | СТР_РЕК | СТРОИТЕЛЬСТВО и РЕКОНСТРУКЦИЯ зданий и сооружений всех назначений | 1 | 0 |  | 1 | 0 |  |  | 0 | 1 | Строительство и реконструкция
70 | 1 |  | 2 | РЕМ_ЖИЛ | КАП. РЕМ. ЖИЛЫХ И ОБЩЕСТВЕННЫХ ЗДАНИЙ | 0 | 0 |  | 1 | 0 |  |  | 0 | 0 | Капитальный ремонт жилых и общественных зданий
70 | 1 |  | 3 | РЕМ_ПР | КАП. РЕМ. ПРОИЗВОДСТВЕННЫХ ЗД. и СООРУЖЕНИЙ, НАРУЖНЫХ ИНЖЕНЕРНЫХ СЕТЕЙ, УЛИЦ И ДОРОГ МЕСТНОГО ЗНАЧЕНИЯ, ИНЖ,СООРУЖЕНИЙ ( ГИДРОТЕХ,СООРУЖ, МОСТОВ И ПУТЕПРОВОДОВ И Т.П.) | 0 | 0 |  | 1 | 0 |  |  | 0 | 0 | Капитальный ремонт прозводственных зданий
70 | 1 |  | 4 | Территория | для территории Российской Федерации, не относящейся к районам Крайнего Севера и приравненным к ним местностям | 1 | 0 |  | 2 | 0 |  |  | 0 | 1
70 | 1 |  | 5 | МПРКС | для территории Российской Федерации, относящейся к местностям, приравненным к районам Крайнего Севера | 0 | 0 |  | 2 | 0 |  |  | 0 | 0
70 | 1 |  | 6 | РКС | для территории Российской Федерации, относящейся к районам Крайнего Севера | 0 | 0 |  | 2 | 0 |  |  | 0 | 0
70 | 1 |  | 7 | СЛЖ | При определении сметной стоимости строительства объектов капитального строительства, относящихся к особо опасным и технически сложным. За исключением АЭС. | 0 | 0 | Для сборников ФЕР ( при производстве работ на технически сложных объектах ): · { СЛЖ } - (вкл.) - работа на сложных объектах (к=1,2 к НР) · { СЛЖ } - (выкл.) - работа на обычных объектах | 0 | 0 |  |  | 0 | 0 | Сложные объекты
70 | 1 |  | 8 | СТНДРТ | При определении сметной стоимости строительства объектов капитального строительства (за исключением АЭС). | 1 | 0 |  | 5 | 0 |  |  | 0 | 1
70 | 1 |  | 9 | АЭС_ПНР | При определении сметной стоимости строительства объектов капитального строительства АЭС. Пусконаладочные работы (за исключением технологического оборудования АЭС). | 0 | 0 |  | 5 | 0 |  |  | 0 | 0 | АЭС
70 | 1 |  | 10 | АЭС_ПНР_ТЕХ | При определении сметной стоимости строительства объектов капитального строительства АЭС. Пусконаладочные работы технологического оборудования АЭС. | 0 | 0 | Для сборника ФЕРм -39 и ФЕРМ-08 ( при работах по контролю сварных соединений) : {мАЭС} - ( вкл.) - при выполнении работ по на АЭС (HР=101%; СП= 68%; {мАЭС} - (выкл.) - при выполнении работ на обычных объектах | 5 | 0 |  |  | 0 | 0 | АЭС, ПНР технологического оборудования АЭС.
70 | 1 |  | 11 | ОПТ/В | {вкл} - Прокладка МЕЖДУГОРОДНЫХ ВОЛОКОННО-ОПТИЧЕСКИХ ЛИНИЙ (для ФЕРм10, отд. 6 разд.3) {выкл} - Прокладка ГОРОДСКИХ ВОЛОКОННО-ОПТИЧЕСКИХ ЛИНИЙ (для ФЕРм10, отд. 6 разд.3) | 0 | 0 | Для сборников ФЕРм-10 ( волоконно-оптические линии связи ): · {М_ГОР_опт} - ( вкл.) - междугородные сети связи ( НР=120% , СП=70% ) · {М_ГОР_опт} - ( выкл.) - городские сети связи ( НР=100%; СП=65%) | 0 | 0 |  |  | 0 | 0 | Прокладка междугородных в/опт. кабелей
70 | 1 |  | 12 | АВИ | (вкл) - При работах по ДИСПЕТЧЕРИЗАЦИИ управления движением АВИАТРАНСПОРТОМ {вкл} (монтажные работы ) | 0 | 0 | Для сборников ФЕРм 08;10;11 : · {мАВИА} - (вкл.) - производство монтажных работы по диспетчеризации управления движением авиатранспортном (НР=95%, СП=55%) ; · {мАВИА} - (выкл. ) - при производстве работ на прочих объектах , кром | 0 | 0 |  |  | 0 | 0 | Диспетчеризация авиатранспорта
70 | 1 |  | 13 | ЗАКР | {вкл} - Обслуживающие и сопутствующие работы в тоннелях при производстве работ ЗАКРЫТЫМ СПОСОБОМ {выкл} - Обслуживающие и сопутствующие работы в тоннелях при производстве работ ОТКРЫТЫМ | 0 | 0 | Для сборника ФЕР -29 ( сопутствующие работы в тоннелях и метро. ): · {ЗАКР} - (вкл.) - при выполнении работ в тоннелях и метро закрытым способом (НР=145% , СП=75%); · {ЗАКР} - (выкл.) - при выполнении работ в тоннелях и метро отк | 0 | 0 |  |  | 0 | 0 | Производство работ закрытым способом (обслуживающие процессы)
70 | 1 |  | 14 | АВТО_ДРГ | {вкл} - НР и СП по п.021.0 "Автомобильные дороги" (раздел 2 нормы 27-02-010-01:07) {выкл} - НР и СП по п.021.1 Устройство покрытий дорожек, тротуаров, мостовых и площадок и прочее (раздел 2 нормы 27-02-010-01:07) | 0 | 0 |  | 0 | 0 |  |  | 0 | 0
70 | 1 |  | 15 | ГОР | (вкл) - ФЕРм-08, выполнение работ на горнорудных объектах (выкл) - ФЕРм-08, выполнение работ на других объектах | 0 | 0 |  | 0 | 0 |  |  | 0 | 0 | Выполнение работ на горнорудных объектах
70 | 1 |  | 16 | ОБ_ПР | Объект производственного назначения | 0 | 0 |  | 3 | 0 |  |  | 0 | 0
70 | 1 |  | 17 | ОБ_НПР | Объект непроизводственного назначения | 1 | 0 |  | 3 | 0 |  |  | 0 | 1
70 | 1 |  | 1 | К_НР_РЕМ | при ремонте жилых и общественных зданий если ( если {РЕМ_ЖИЛ}= [вкл.] | 0.9 | 1 | Для сборников ФЕР и ФЕРмр : · Значение {_МДСрем_НР}= 0,90 - при ремонте зданий жилого и гражданского назначений ( 0,90 к НР) ; · Значение {_МДСрем_НР}= 1,00 - при строительстве и реконструкции объектов всех назначений | 0 | 0 |  |  | 0 | 0.9 | п.25
70 | 1 |  | 2 | К_СП_РЕМ | к нормам СП при капитальном ремонте зданий и сооружений всех назначений ( если или {РЕМ_ЖИЛ}=[вкл] , или (РЕМ_ПР}=[вкл] ) | 0.85 | 1 | Для сборников ФЕР и ФЕРмр : · Значение {_МДСрем_СП} = 0.85 - при ремонте зданий всех назначений ( 0,85 к СП); · Значение {_МДСрем_СП} = 1,00 - при строительстве и реконструкции объектов всех назначений | 0 | 0 |  |  | 0 | 0.85 | п.16
70 | 1 |  | 3 | К_НР_СЛЖ | При определении сметной стоимости строительства объектов капитального строительства, относящихся к особо опасным и технически сложным. За исключением объектов атомных электрических станций. ( если {СЛЖ} = [вкл] ) | 1.03 | 0 |  | 0 | 0 |  |  | 0 | 1.03 | п.27 СЛОЖН
70 | 1 |  | 4 | К_НР_АЭС | При определении сметной стоимости строительства объектов капитального строительства, относящихся к особо опасным и технически сложным. Для объектов атомных электрических станций. ( если {АЭС} = [вкл] ) | 1.15 | 0 |  | 0 | 0 |  |  | 0 | 1.15 | п.27 АЭС
70 | 1 |  | 5 | Р_ОКР | Разрядность округления результата расчета НР и СП (с 05.04.2020 - до семи знаков после запятой) | 7 | 0 |  | 0 | 0 |  |  | 0 | 7
70 | 1 |  | 6 | Лист_НРиСП |  | 2 | 0 |  | 0 | 0 |  |  | 0 | 2
-1
75 | Уровень цен | 2026 | 0 | 3 | 0 | 0 | 1 | 0 | 1 | 0 | 0 | 0 | 91080163 | 1
2 | Вид цен | Московская область, КТЦ к ФСНБ-2022 (ПАО Россети), 1 квартал 2026 г | 0 | 0 | 0 | [33 empty] | 91082352
1 | Сборник индексов | Московская область к ФСНБ-2022 ФГИС ЦС (ПАО Россети ) | 2026 | 3 | 1 | 1 | 0 | 2 | 1 | 1 | 1 | 1 | 1 | 1 | 1 | 1 | [22 empty] | 91082353 | Письмо Минстроя России «О размещении индексов изменения сметной стоимости строительства по группам однородных строительных ресурсов на I квартал 2026 года» | Справочная информация | 46078 | 409 | Письмо Минстроя России от 25.02.2026 № 9859-ИФ/09 | Приказ ПАО 'РОССЕТИ' | Справочная информация | 45652 | 612 | Приказ ПАО 'РОССЕТИ' от 26.12.2024 № 612
75 | Уровень цен | 2026 | 0 | 3 | 0 | 0 | 1 | 0 | 1 | 0 | 0 | 1 | 91080098 | 2
2 | Вид цен | Московская область, КТЦ к ФСНБ-2022 (ПАО Россети), 1 квартал 2026 г | 0 | 0 | 0 | [33 empty] | 91082360
1 | Сборник индексов | Московская область к ФСНБ-2022 ФГИС ЦС (ПАО Россети ) | 2026 | 3 | 1 | 1 | 0 | 2 | 1 | 1 | 1 | 1 | 1 | 1 | 1 | 1 | [22 empty] | 91082361 | Письмо Минстроя России «О размещении индексов изменения сметной стоимости строительства по группам однородных строительных ресурсов на I квартал 2026 года» | Справочная информация | 46078 | 409 | Письмо Минстроя России от 25.02.2026 № 9859-ИФ/09 | Приказ ПАО 'РОССЕТИ' | Справочная информация | 45652 | 612 | Приказ ПАО 'РОССЕТИ' от 26.12.2024 № 612
65 |  | 1 | 0 | 245

## SourceObSm
0 | Smeta.RU (495) 974-1589 |  | _OBSM_ |  | 0 | 0 | 0 | Smeta.RU |  | 1 | 68758 | 10 | 12 | 1 | 0 | 4
1 | 24 | 0 |  | 0 |  | Строительство ЛЭП-0,4 кВ от проект. ВЛ-0,4 кВ (по дог-ру ТП №Ю8-25-302-281775(567379)), ПС №529 «Сидорово», в т.ч. ПИР, МО, г.о. Ступино Ю8-26-302-291142(144518) |  | 0 |  | 0 | 0 | 523 |  | 0 | 0 | 7 | 0 | 0 | 4 |  | 0 | [5 empty] | Родионов О.Е. | Генеральный директор | Трощенков А.Ю. | Заместитель директора по капитальному строительству - Начальник УКС | Трощенков А.Ю. | Заместитель директора по капитальному строительству - Начальник УКС | Трощенков А.Ю. | Заместитель директора по капитальному строительству - Начальник УКС | ПАО "Россети Московский регион", 115114, г.Москва, 2-й Павелецкий проезд, дом 3, строение 2 | Родионов О.Е. | Генеральный директор | ООО «Фарад», 390044, г. Рязань, ул. Московское шоссе, д.20 оф.605 | [9 empty] | ПАО "Россети Московский регион", 115114, г.Москва, 2-й Павелецкий проезд, дом 3, строение 2, +7 (495) 662-40-70 | ООО «Фарад», 390044, г. Рязань, ул. Московское шоссе, д.20 оф.605 |  |  | 0 | [5 empty] | Сметные нормы списания | Коды ценников | 1 | 1 | 0 | 0 | 1 | 0 | 6 | 2 | 1 | 1 | 0 | 0 | 1 | 0 | 0 | ФСНБ-2022_И17 | Версия 1.17.0 для ФСНБ-2022 И17 | ФСНБ-2022 - Изменения И17 | ФСНБ-2022 - Изменения И17 | ФСНБ-2022 - Изменения И17 | ФСНБ-2022 - Изменения И17 | Поправки для ФСНБ-2022 от 25.02.2026 г И17 (55/пр) Строительство | 0 | 0 | 487096328 |  | 18 | Приказ Минстроя России от 30.12.2021 г. № 1046/пр; Приказ Минстроя России от 04.08.2020 г. № 421/пр; Приказ Минстроя России от 21.12.2020 г. № 812/пр; Приказ Минстроя России от 11.12.2020 г. № 774/пр | ГСН | 46073 | 540 | 17 | Приказ Минстроя России от 18.05.2022 г. № 378/пр; Приказ Минстроя России от 26.08.2022 г. № 703/пр; Приказ Минстроя России от 26.10.2022 г. № 905/пр; Приказ Минстроя России от 27.12.2022 г. № 1133/пр; Приказ Минстроя России от 10.02.2023 г. № 84/пр; Приказ Минстроя России от 11.05.2023 г. № 335/пр; Приказ Минстроя России от 02.08.2023 г. № 551/пр; Приказ Минстроя России от 14.11.2023 г. № 817/пр; Приказ Минстроя России от 16.02.2024 г. № 102/пр; Приказ Минстроя России от 13.05.2024 г. № 323/пр; Приказ Минстроя России от 09.08.2024 г. № 524/пр; Приказ Минстроя России от 07.11.2024 г. № 747/пр; Приказ Минстроя России от 07.02.2025 г. № 69/пр; Приказ Минстроя России от 19.05.2025 г. № 299/пр; Приказ Минстроя России от 14.08.2025 г. № 490/пр; Приказ Минстроя России от 12.11.2025 г. № 696/пр; Приказ Минстроя России от 17.02.2026 г. № 91/пр; Приказ Минстроя России от 07.07.2022 г. № 557/пр; Приказ Минстроя России от 30.01.2024 г. № 55/пр; Приказ Минстроя России от 23.01.2025 г. № 30/пр; Приказ Минстроя России от 02.09.2021 г. № 636/пр; Приказ Минстроя России от 26.07.2022 г. № 611/пр; Приказ Минстроя России от 22.04.2022 г. № 317/пр | 0 | 0
22 | 1 | 0 | 91080163 | 91080098 | 2 | 1
3 | 1 | 02-01-01 | Строительство ВЛИ | 122.14 | 0 | 0 | 0 | 122.14 | 17.97 | 154.56 | 0 | 0 | 122.14 | [5 empty] | 122.14 | 0 | 0 | 0 | 122.14 | 17.97 | 154.56 | 0 | 0 | 122.14 | [5 empty] | 0 | -1 |  |  | 0 | [5 empty] | 92850.18 | 61710.78 | 0 | 0 | 0 | 13170.92 | 6280.2 | 11688.28 | 122138.81 | 0 | 0 | 0 | 15.778 | 6.808 | 0 | 18507.54 | 10781.09 | 122138.81 | [6 empty] | 92850.18 | 61710.78 | 0 | 0 | 0 | 13170.92 | 6280.2 | 11688.28 | 122138.81 | 0 | 0 | 0 | 15.778 | 6.808 | 0 | 18507.54 | 10781.09 | 122138.81
51 |  |  |  | 122.14 | 0 | 0 | 0 | 122.14 | 17.97 | 154.56 | 0 | 0 | 122.14 | [5 empty] | 122.14 | 0 | 0 | 0 | 122.14 | 17.97 | 154.56 | 0 | 0 | 122.14
-1
75 | Уровень цен | 2026 | 0 | 3 | 0 | 0 | 1 | 0 | 1 | 0 | 0 | 0 | 91080163 | 1
2 | Вид цен | Московская область, КТЦ к ФСНБ-2022 (ПАО Россети), 1 квартал 2026 г | 0 | 0 | 0 | [32 empty] | 91082352
1 | Сборник индексов | Московская область к ФСНБ-2022 ФГИС ЦС (ПАО Россети ) | 2026 | 3 | 1 | 1 | 0 | 2 | 1 | 1 | 1 | 1 | 1 | 1 | 1 | 1 | [21 empty] | 91082353 | Письмо Минстроя России «О размещении индексов изменения сметной стоимости строительства по группам однородных строительных ресурсов на I квартал 2026 года» | Справочная информация | 46078 | 409 | Письмо Минстроя России от 25.02.2026 № 9859-ИФ/09 | Приказ ПАО 'РОССЕТИ' | Справочная информация | 45652 | 612 | Приказ ПАО 'РОССЕТИ' от 26.12.2024 № 612
75 | Уровень цен | 2026 | 0 | 3 | 0 | 0 | 1 | 0 | 1 | 0 | 0 | 1 | 91080098 | 2
2 | Вид цен | Московская область, КТЦ к ФСНБ-2022 (ПАО Россети), 1 квартал 2026 г | 0 | 0 | 0 | [32 empty] | 91082360
1 | Сборник индексов | Московская область к ФСНБ-2022 ФГИС ЦС (ПАО Россети ) | 2026 | 3 | 1 | 1 | 0 | 2 | 1 | 1 | 1 | 1 | 1 | 1 | 1 | 1 | [21 empty] | 91082361 | Письмо Минстроя России «О размещении индексов изменения сметной стоимости строительства по группам однородных строительных ресурсов на I квартал 2026 года» | Справочная информация | 46078 | 409 | Письмо Минстроя России от 25.02.2026 № 9859-ИФ/09 | Приказ ПАО 'РОССЕТИ' | Справочная информация | 45652 | 612 | Приказ ПАО 'РОССЕТИ' от 26.12.2024 № 612

## SmtRes
28 | 91080163 | 91082369 | 82925822 | 117 | 1 | 1 | 1 | 1-100-30 |  | Средний разряд работы 3,0 | 1191 | 1013 | чел.-ч. | чел.-ч. | 1 | 0 | -1833565283 | 2.8014 | 0 | 0 | 0 | 720.91 | 0 | 0 | 0 | 720.91 | 1 | 1 | 1 | 1 | -2 | 0 | 0 | 1 | 1 | 0 | 2.03 | )*1,20)*1,15 | 1 | 2 | 91082374 | 1 | 0 | 1 | 1 | 0 | 0 | 0 | 0 | 0 | 0 | 0 | 0 | 0 | 0 | 1463.4473 | 2.03 | 0 | 1 | 0 | 0 | 0 | 2019.5573 | 2.8014 | 0 | 1 | 0 | 0 | 0 | 0 | 720.91 | 720.91 | 1 | 2019.561 | 0 | 0 | 0 | 0 | 0 | 0 | 1 |  | 0 |  | 0
28 | 91080163 | 91082369 | 82926016 | 117 | 1 | 1 | 1 | 4-100-00 |  | Затраты труда машинистов | 1191 | 1013 | чел.-ч. | чел.-ч. | 1 | 0 | -1417349443 | 0.759 | 0 | 0 | 0 | 0 | 0 | 0 | 0 | 0 | 1 | 1 | 1 | 1 | -2 | 0 | 0 | 1 | 1 | 0 | 0.55 | )*1,20)*1,15 | 2 | 2 | 91082375 | 1 | 0 | 2 | 1 | 0 | 0 | 0 | 0 | 0 | 0 | 0 | 0 | 0 | 0 | 0 | 0 | 0 | 0 | 0 | 0 | 0 | 0 | 0 | 0 | 0 |  | 0 | 0 | 0 | 0 | 0 | 1 | 0 | 0 | 0 | 0 | 0 | 0 | 0 | 0 |  | 0 |  | 0
28 | 91080163 | 91082369 | 82932679 | 1 | 1 | 1 | 2 | 91.06.06-011 | ФСЭМ-2022, 91.06.06-011, приказ Минстроя России от 18.05.2022 г. № 378/пр | Автогидроподъемники, высота подъема 12 м | 1368 | 1011 | маш.-ч | маш.-ч | 1 | 0 | -438045540 | 0.621 | 0 | 506.23 | 811.79 | 0 | 0 | 346.73 | 811.79 | 0 | 1 | 1.46 | 1 | 1 | 2 | 0 | 0 | 1 | 1 | 0 | 0.45 | )*1,20)*1,15 | 1 | 2 | 91082376 | 1 | 0 | 3 | 1 | 0 | 0 | 0 | 0 | 0 | 0 | 0 | 0 | 156.0285 | 365.3055 | 0 | 0 | 0.45 | 1 | 0 | 215.3193 | 504.1216 | 0 | 0 | 0.621 | 1 |  | 0 | 0 | 0 | 506.23 | 346.73 | 1.46 | 215.3214 | 504.1278 | 0 | 0 | 0 | 0 | 0 | 0 | 4-100-040 | 4 | чел.-ч. | 1
28 | 91080163 | 91082369 | 82933400 | 1 | 1 | 1 | 2 | 91.14.02-001 | ФСЭМ-2022 доп.7, 91.14.02-001, приказ Минстроя России от 02.08.2023 г. № 551/пр | Автомобили бортовые, грузоподъемность до 5 т | 1368 | 1011 | маш.-ч | маш.-ч | 1 | 0 | -849950259 | 0.138 | 0 | 641.7 | 811.79 | 0 | 0 | 641.7 | 811.79 | 0 | 1 | 1 | 1 | 1 | -2 | 0 | 0 | 1 | 1 | 0 | 0.1 | )*1,20)*1,15 | 1 | 2 | 91082377 | 1 | 0 | 4 | 1 | 0 | 0 | 0 | 0 | 0 | 0 | 0 | 0 | 64.17 | 81.179 | 0 | 0 | 0.1 | 1 | 0 | 88.5546 | 112.027 | 0 | 0 | 0.138 | 1 |  | 0 | 0 | 0 | 641.7 | 641.7 | 1 | 88.5546 | 112.0284 | 0 | 0 | 0 | 0 | 0 | 1 | 4-100-040 | 4 | чел.-ч. | 1
29 | 91080098 | 91082369 | 82925822 | 117 | 1 | 1 | 1 | 1-100-30 |  | Средний разряд работы 3,0 | 1191 | 1013 | чел.-ч. | чел.-ч. | 1 | 0 | -1833565283 | 2.8014 | 0 | 0 | 0 | 720.91 | 0 | 0 | 0 | 720.91 | 1 | 1 | 1 | 1 | -2 | 0 | 0 | 1 | 1 | 0 | 2.03 | )*1,20)*1,15 | 1 | 2 | 91082374 | 1 | 0 | 5 | 1 | 0 | 0 | 0 | 0 | 0 | 0 | 0 | 0 | 0 | 0 | 1463.4473 | 2.03 | 0 | 1 | 0 | 0 | 0 | 2019.5573 | 2.8014 | 0 | 1 | 0 | 0 | 0 | 0 | 720.91 | 720.91 | 1 | 2019.561 | 0 | 0 | 0 | 0 | 0 | 0 | 1 |  | 0 |  | 0
29 | 91080098 | 91082369 | 82926016 | 117 | 1 | 1 | 1 | 4-100-00 |  | Затраты труда машинистов | 1191 | 1013 | чел.-ч. | чел.-ч. | 1 | 0 | -1417349443 | 0.759 | 0 | 0 | 0 | 0 | 0 | 0 | 0 | 0 | 1 | 1 | 1 | 1 | -2 | 0 | 0 | 1 | 1 | 0 | 0.55 | )*1,20)*1,15 | 2 | 2 | 91082375 | 1 | 0 | 6 | 1 | 0 | 0 | 0 | 0 | 0 | 0 | 0 | 0 | 0 | 0 | 0 | 0 | 0 | 0 | 0 | 0 | 0 | 0 | 0 | 0 | 0 |  | 0 | 0 | 0 | 0 | 0 | 1 | 0 | 0 | 0 | 0 | 0 | 0 | 0 | 0 |  | 0 |  | 0
29 | 91080098 | 91082369 | 82932679 | 1 | 1 | 1 | 2 | 91.06.06-011 | ФСЭМ-2022, 91.06.06-011, приказ Минстроя России от 18.05.2022 г. № 378/пр | Автогидроподъемники, высота подъема 12 м | 1368 | 1011 | маш.-ч | маш.-ч | 1 | 0 | -438045540 | 0.621 | 0 | 506.23 | 811.79 | 0 | 0 | 346.73 | 811.79 | 0 | 1 | 1.46 | 1 | 1 | 2 | 0 | 0 | 1 | 1 | 0 | 0.45 | )*1,20)*1,15 | 1 | 2 | 91082376 | 1 | 0 | 7 | 1 | 0 | 0 | 0 | 0 | 0 | 0 | 0 | 0 | 156.0285 | 365.3055 | 0 | 0 | 0.45 | 1 | 0 | 215.3193 | 504.1216 | 0 | 0 | 0.621 | 1 |  | 0 | 0 | 0 | 506.23 | 346.73 | 1.46 | 215.3214 | 504.1278 | 0 | 0 | 0 | 0 | 0 | 0 | 4-100-040 | 4 | чел.-ч. | 1
29 | 91080098 | 91082369 | 82933400 | 1 | 1 | 1 | 2 | 91.14.02-001 | ФСЭМ-2022 доп.7, 91.14.02-001, приказ Минстроя России от 02.08.2023 г. № 551/пр | Автомобили бортовые, грузоподъемность до 5 т | 1368 | 1011 | маш.-ч | маш.-ч | 1 | 0 | -849950259 | 0.138 | 0 | 641.7 | 811.79 | 0 | 0 | 641.7 | 811.79 | 0 | 1 | 1 | 1 | 1 | -2 | 0 | 0 | 1 | 1 | 0 | 0.1 | )*1,20)*1,15 | 1 | 2 | 91082377 | 1 | 0 | 8 | 1 | 0 | 0 | 0 | 0 | 0 | 0 | 0 | 0 | 64.17 | 81.179 | 0 | 0 | 0.1 | 1 | 0 | 88.5546 | 112.027 | 0 | 0 | 0.138 | 1 |  | 0 | 0 | 0 | 641.7 | 641.7 | 1 | 88.5546 | 112.0284 | 0 | 0 | 0 | 0 | 0 | 1 | 4-100-040 | 4 | чел.-ч. | 1
30 | 91080163 | 91082378 | 82925832 | 117 | 1 | 1 | 1 | 1-100-35 |  | Средний разряд работы 3,5 | 1191 | 1013 | чел.-ч. | чел.-ч. | 1 | 0 | -715079457 | 1.7112 | 0 | 0 | 0 | 766.35 | 0 | 0 | 0 | 766.35 | 1 | 1 | 1 | 1 | -2 | 0 | 0 | 1 | 1 | 0 | 1.24 | )*1,20)*1,15 | 1 | 2 | 91082383 | 1 | 0 | 9 | 1 | 0 | 0 | 0 | 0 | 0 | 0 | 0 | 0 | 0 | 0 | 950.274 | 1.24 | 0 | 1 | 0 | 0 | 0 | 1311.3781 | 1.7112 | 0 | 1 | 0 | 0 | 0 | 0 | 766.35 | 766.35 | 1 | 1311.3726 | 0 | 0 | 0 | 0 | 0 | 0 | 1 |  | 0 |  | 0
30 | 91080163 | 91082378 | 82926016 | 117 | 1 | 1 | 1 | 4-100-00 |  | Затраты труда машинистов | 1191 | 1013 | чел.-ч. | чел.-ч. | 1 | 0 | -1417349443 | 1.518 | 0 | 0 | 0 | 0 | 0 | 0 | 0 | 0 | 1 | 1 | 1 | 1 | -2 | 0 | 0 | 1 | 1 | 0 | 1.1 | )*1,20)*1,15 | 2 | 2 | 91082384 | 1 | 0 | 10 | 1 | 0 | 0 | 0 | 0 | 0 | 0 | 0 | 0 | 0 | 0 | 0 | 0 | 0 | 0 | 0 | 0 | 0 | 0 | 0 | 0 | 0 |  | 0 | 0 | 0 | 0 | 0 | 1 | 0 | 0 | 0 | 0 | 0 | 0 | 0 | 0 |  | 0 |  | 0
30 | 91080163 | 91082378 | 82932392 | 1 | 1 | 1 | 2 | 91.04.01-031 | ФСЭМ-2022 доп.11, 91.04.01-031, приказ Минстроя России от 07.11.2024 г. № 747/пр | Машины бурильно-крановые на автомобильном ходу, диаметр бурения до 800 мм, глубина бурения до 5 м | 1368 | 1011 | маш.-ч | маш.-ч | 1 | 0 | 843131152 | 1.4352 | 0 | 2736.29 | 932.95 | 0 | 0 | 2088.77 | 932.95 | 0 | 1 | 1.31 | 1 | 1 | 2 | 0 | 0 | 1 | 1 | 0 | 1.04 | )*1,20)*1,15 | 1 | 2 | 91082385 | 1 | 0 | 11 | 1 | 0 | 0 | 0 | 0 | 0 | 0 | 0 | 0 | 2172.3208 | 970.268 | 0 | 0 | 1.04 | 1 | 0 | 2997.8027 | 1338.9698 | 0 | 0 | 1.4352 | 1 |  | 0 | 0 | 0 | 2736.29 | 2088.77 | 1.31 | 2997.8016 | 1338.9726 | 0 | 0 | 0 | 0 | 0 | 0 | 4-100-050 | 5 | чел.-ч. | 1
30 | 91080163 | 91082378 | 82933400 | 1 | 1 | 1 | 2 | 91.14.02-001 | ФСЭМ-2022 доп.7, 91.14.02-001, приказ Минстроя России от 02.08.2023 г. № 551/пр | Автомобили бортовые, грузоподъемность до 5 т | 1368 | 1011 | маш.-ч | маш.-ч | 1 | 0 | -849950259 | 0.0828 | 0 | 641.7 | 811.79 | 0 | 0 | 641.7 | 811.79 | 0 | 1 | 1 | 1 | 1 | -2 | 0 | 0 | 1 | 1 | 0 | 0.06 | )*1,20)*1,15 | 1 | 2 | 91082386 | 1 | 0 | 12 | 1 | 0 | 0 | 0 | 0 | 0 | 0 | 0 | 0 | 38.502 | 48.7074 | 0 | 0 | 0.06 | 1 | 0 | 53.1328 | 67.2162 | 0 | 0 | 0.0828 | 1 |  | 0 | 0 | 0 | 641.7 | 641.7 | 1 | 53.13 | 67.2198 | 0 | 0 | 0 | 0 | 0 | 1 | 4-100-040 | 4 | чел.-ч. | 1
31 | 91080098 | 91082378 | 82925832 | 117 | 1 | 1 | 1 | 1-100-35 |  | Средний разряд работы 3,5 | 1191 | 1013 | чел.-ч. | чел.-ч. | 1 | 0 | -715079457 | 1.7112 | 0 | 0 | 0 | 766.35 | 0 | 0 | 0 | 766.35 | 1 | 1 | 1 | 1 | -2 | 0 | 0 | 1 | 1 | 0 | 1.24 | )*1,20)*1,15 | 1 | 2 | 91082383 | 1 | 0 | 13 | 1 | 0 | 0 | 0 | 0 | 0 | 0 | 0 | 0 | 0 | 0 | 950.274 | 1.24 | 0 | 1 | 0 | 0 | 0 | 1311.3781 | 1.7112 | 0 | 1 | 0 | 0 | 0 | 0 | 766.35 | 766.35 | 1 | 1311.3726 | 0 | 0 | 0 | 0 | 0 | 0 | 1 |  | 0 |  | 0
31 | 91080098 | 91082378 | 82926016 | 117 | 1 | 1 | 1 | 4-100-00 |  | Затраты труда машинистов | 1191 | 1013 | чел.-ч. | чел.-ч. | 1 | 0 | -1417349443 | 1.518 | 0 | 0 | 0 | 0 | 0 | 0 | 0 | 0 | 1 | 1 | 1 | 1 | -2 | 0 | 0 | 1 | 1 | 0 | 1.1 | )*1,20)*1,15 | 2 | 2 | 91082384 | 1 | 0 | 14 | 1 | 0 | 0 | 0 | 0 | 0 | 0 | 0 | 0 | 0 | 0 | 0 | 0 | 0 | 0 | 0 | 0 | 0 | 0 | 0 | 0 | 0 |  | 0 | 0 | 0 | 0 | 0 | 1 | 0 | 0 | 0 | 0 | 0 | 0 | 0 | 0 |  | 0 |  | 0
31 | 91080098 | 91082378 | 82932392 | 1 | 1 | 1 | 2 | 91.04.01-031 | ФСЭМ-2022 доп.11, 91.04.01-031, приказ Минстроя России от 07.11.2024 г. № 747/пр | Машины бурильно-крановые на автомобильном ходу, диаметр бурения до 800 мм, глубина бурения до 5 м | 1368 | 1011 | маш.-ч | маш.-ч | 1 | 0 | 843131152 | 1.4352 | 0 | 2736.29 | 932.95 | 0 | 0 | 2088.77 | 932.95 | 0 | 1 | 1.31 | 1 | 1 | 2 | 0 | 0 | 1 | 1 | 0 | 1.04 | )*1,20)*1,15 | 1 | 2 | 91082385 | 1 | 0 | 15 | 1 | 0 | 0 | 0 | 0 | 0 | 0 | 0 | 0 | 2172.3208 | 970.268 | 0 | 0 | 1.04 | 1 | 0 | 2997.8027 | 1338.9698 | 0 | 0 | 1.4352 | 1 |  | 0 | 0 | 0 | 2736.29 | 2088.77 | 1.31 | 2997.8016 | 1338.9726 | 0 | 0 | 0 | 0 | 0 | 0 | 4-100-050 | 5 | чел.-ч. | 1
31 | 91080098 | 91082378 | 82933400 | 1 | 1 | 1 | 2 | 91.14.02-001 | ФСЭМ-2022 доп.7, 91.14.02-001, приказ Минстроя России от 02.08.2023 г. № 551/пр | Автомобили бортовые, грузоподъемность до 5 т | 1368 | 1011 | маш.-ч | маш.-ч | 1 | 0 | -849950259 | 0.0828 | 0 | 641.7 | 811.79 | 0 | 0 | 641.7 | 811.79 | 0 | 1 | 1 | 1 | 1 | -2 | 0 | 0 | 1 | 1 | 0 | 0.06 | )*1,20)*1,15 | 1 | 2 | 91082386 | 1 | 0 | 16 | 1 | 0 | 0 | 0 | 0 | 0 | 0 | 0 | 0 | 38.502 | 48.7074 | 0 | 0 | 0.06 | 1 | 0 | 53.1328 | 67.2162 | 0 | 0 | 0.0828 | 1 |  | 0 | 0 | 0 | 641.7 | 641.7 | 1 | 53.13 | 67.2198 | 0 | 0 | 0 | 0 | 0 | 1 | 4-100-040 | 4 | чел.-ч. | 1
32 | 91080163 | 91082387 | 82925804 | 117 | 1 | 1 | 1 | 1-100-25 |  | Средний разряд работы 2,5 | 1191 | 1013 | чел.-ч. | чел.-ч. | 1 | 0 | -1991603921 | 0.276 | 0 | 0 | 0 | 690.62 | 0 | 0 | 0 | 690.62 | 1 | 1 | 1 | 1 | -2 | 0 | 0 | 1 | 1 | 0 | 0.2 | )*1,20)*1,15 | 1 | 2 | 91082392 | 1 | 0 | 17 | 1 | 0 | 0 | 0 | 0 | 0 | 0 | 0 | 0 | 0 | 0 | 138.124 | 0.2 | 0 | 1 | 0 | 0 | 0 | 190.6111 | 0.276 | 0 | 1 | 0 | 0 | 0 | 0 | 690.62 | 690.62 | 1 | 190.6056 | 0 | 0 | 0 | 0 | 0 | 0 | 1 |  | 0 |  | 0
32 | 91080163 | 91082387 | 82926016 | 117 | 1 | 1 | 1 | 4-100-00 |  | Затраты труда машинистов | 1191 | 1013 | чел.-ч. | чел.-ч. | 1 | 0 | -1417349443 | 0.1518 | 0 | 0 | 0 | 0 | 0 | 0 | 0 | 0 | 1 | 1 | 1 | 1 | -2 | 0 | 0 | 1 | 1 | 0 | 0.11 | )*1,20)*1,15 | 2 | 2 | 91082393 | 1 | 0 | 18 | 1 | 0 | 0 | 0 | 0 | 0 | 0 | 0 | 0 | 0 | 0 | 0 | 0 | 0 | 0 | 0 | 0 | 0 | 0 | 0 | 0 | 0 |  | 0 | 0 | 0 | 0 | 0 | 1 | 0 | 0 | 0 | 0 | 0 | 0 | 0 | 0 |  | 0 |  | 0
32 | 91080163 | 91082387 | 82933465 | 1 | 1 | 1 | 2 | 91.15.01-001 | ФСЭМ-2022, 91.15.01-001, приказ Минстроя России от 18.05.2022 г. № 378/пр | Прицепы тракторные, грузоподъемность до 2 т | 1368 | 1011 | маш.-ч | маш.-ч | 1 | 0 | 1256142057 | 0.1518 | 0 | 13.86 | 0 | 0 | 0 | 13.86 | 0 | 0 | 1 | 1 | 1 | 1 | -2 | 0 | 0 | 1 | 1 | 0 | 0.11 | )*1,20)*1,15 | 1 | 2 | 91082394 | 1 | 0 | 19 | 1 | 0 | 0 | 0 | 0 | 0 | 0 | 0 | 0 | 1.5246 | 0 | 0 | 0 | 0 | 1 | 0 | 2.1039 | 0 | 0 | 0 | 0 | 1 |  | 0 | 0 | 0 | 13.86 | 13.86 | 1 | 2.0976 | 0 | 0 | 0 | 0 | 0 | 0 | 1 |  | 0 |  | 0
32 | 91080163 | 91082387 | 82933483 | 1 | 1 | 1 | 2 | 91.15.03-014 | ФСЭМ-2022 доп.11, 91.15.03-014, приказ Минстроя России от 09.08.2024 г. № 524/пр | Тракторы на пневмоколесном ходу, мощность 59 кВт (80 л.с.) | 1368 | 1011 | маш.-ч | маш.-ч | 1 | 0 | 1638899965 | 0.1518 | 0 | 634.32 | 811.79 | 0 | 0 | 487.94 | 811.79 | 0 | 1 | 1.3 | 1 | 1 | 2 | 0 | 0 | 1 | 1 | 0 | 0.11 | )*1,20)*1,15 | 1 | 2 | 91082395 | 1 | 0 | 20 | 1 | 0 | 0 | 0 | 0 | 0 | 0 | 0 | 0 | 53.6734 | 89.2969 | 0 | 0 | 0.11 | 1 | 0 | 74.0693 | 123.2297 | 0 | 0 | 0.1518 | 1 |  | 0 | 0 | 0 | 634.32 | 487.94 | 1.3 | 74.0646 | 123.234 | 0 | 0 | 0 | 0 | 0 | 0 | 4-100-040 | 4 | чел.-ч. | 1
33 | 91080098 | 91082387 | 82925804 | 117 | 1 | 1 | 1 | 1-100-25 |  | Средний разряд работы 2,5 | 1191 | 1013 | чел.-ч. | чел.-ч. | 1 | 0 | -1991603921 | 0.276 | 0 | 0 | 0 | 690.62 | 0 | 0 | 0 | 690.62 | 1 | 1 | 1 | 1 | -2 | 0 | 0 | 1 | 1 | 0 | 0.2 | )*1,20)*1,15 | 1 | 2 | 91082392 | 1 | 0 | 21 | 1 | 0 | 0 | 0 | 0 | 0 | 0 | 0 | 0 | 0 | 0 | 138.124 | 0.2 | 0 | 1 | 0 | 0 | 0 | 190.6111 | 0.276 | 0 | 1 | 0 | 0 | 0 | 0 | 690.62 | 690.62 | 1 | 190.6056 | 0 | 0 | 0 | 0 | 0 | 0 | 1 |  | 0 |  | 0
33 | 91080098 | 91082387 | 82926016 | 117 | 1 | 1 | 1 | 4-100-00 |  | Затраты труда машинистов | 1191 | 1013 | чел.-ч. | чел.-ч. | 1 | 0 | -1417349443 | 0.1518 | 0 | 0 | 0 | 0 | 0 | 0 | 0 | 0 | 1 | 1 | 1 | 1 | -2 | 0 | 0 | 1 | 1 | 0 | 0.11 | )*1,20)*1,15 | 2 | 2 | 91082393 | 1 | 0 | 22 | 1 | 0 | 0 | 0 | 0 | 0 | 0 | 0 | 0 | 0 | 0 | 0 | 0 | 0 | 0 | 0 | 0 | 0 | 0 | 0 | 0 | 0 |  | 0 | 0 | 0 | 0 | 0 | 1 | 0 | 0 | 0 | 0 | 0 | 0 | 0 | 0 |  | 0 |  | 0
33 | 91080098 | 91082387 | 82933465 | 1 | 1 | 1 | 2 | 91.15.01-001 | ФСЭМ-2022, 91.15.01-001, приказ Минстроя России от 18.05.2022 г. № 378/пр | Прицепы тракторные, грузоподъемность до 2 т | 1368 | 1011 | маш.-ч | маш.-ч | 1 | 0 | 1256142057 | 0.1518 | 0 | 13.86 | 0 | 0 | 0 | 13.86 | 0 | 0 | 1 | 1 | 1 | 1 | -2 | 0 | 0 | 1 | 1 | 0 | 0.11 | )*1,20)*1,15 | 1 | 2 | 91082394 | 1 | 0 | 23 | 1 | 0 | 0 | 0 | 0 | 0 | 0 | 0 | 0 | 1.5246 | 0 | 0 | 0 | 0 | 1 | 0 | 2.1039 | 0 | 0 | 0 | 0 | 1 |  | 0 | 0 | 0 | 13.86 | 13.86 | 1 | 2.0976 | 0 | 0 | 0 | 0 | 0 | 0 | 1 |  | 0 |  | 0
33 | 91080098 | 91082387 | 82933483 | 1 | 1 | 1 | 2 | 91.15.03-014 | ФСЭМ-2022 доп.11, 91.15.03-014, приказ Минстроя России от 09.08.2024 г. № 524/пр | Тракторы на пневмоколесном ходу, мощность 59 кВт (80 л.с.) | 1368 | 1011 | маш.-ч | маш.-ч | 1 | 0 | 1638899965 | 0.1518 | 0 | 634.32 | 811.79 | 0 | 0 | 487.94 | 811.79 | 0 | 1 | 1.3 | 1 | 1 | 2 | 0 | 0 | 1 | 1 | 0 | 0.11 | )*1,20)*1,15 | 1 | 2 | 91082395 | 1 | 0 | 24 | 1 | 0 | 0 | 0 | 0 | 0 | 0 | 0 | 0 | 53.6734 | 89.2969 | 0 | 0 | 0.11 | 1 | 0 | 74.0693 | 123.2297 | 0 | 0 | 0.1518 | 1 |  | 0 | 0 | 0 | 634.32 | 487.94 | 1.3 | 74.0646 | 123.234 | 0 | 0 | 0 | 0 | 0 | 0 | 4-100-040 | 4 | чел.-ч. | 1
34 | 91080163 | 91082396 | 82925804 | 117 | 1 | 1 | 1 | 1-100-25 |  | Средний разряд работы 2,5 | 1191 | 1013 | чел.-ч. | чел.-ч. | 1 | 0 | -1991603921 | 0.5658 | 0 | 0 | 0 | 690.62 | 0 | 0 | 0 | 690.62 | 1 | 1 | 1 | 1 | -2 | 0 | 0 | 1 | 1 | 0 | 0.41 | )*1,20)*1,15 | 1 | 2 | 91082402 | 1 | 0 | 25 | 1 | 0 | 0 | 0 | 0 | 0 | 0 | 0 | 0 | 0 | 0 | 283.1542 | 0.41 | 0 | 1 | 0 | 0 | 0 | 390.7528 | 0.5658 | 0 | 1 | 0 | 0 | 0 | 0 | 690.62 | 690.62 | 1 | 390.747 | 0 | 0 | 0 | 0 | 0 | 0 | 1 |  | 0 |  | 0
34 | 91080163 | 91082396 | 82926016 | 117 | 1 | 1 | 1 | 4-100-00 |  | Затраты труда машинистов | 1191 | 1013 | чел.-ч. | чел.-ч. | 1 | 0 | -1417349443 | 0.6072 | 0 | 0 | 0 | 0 | 0 | 0 | 0 | 0 | 1 | 1 | 1 | 1 | -2 | 0 | 0 | 1 | 1 | 0 | 0.44 | )*1,20)*1,15 | 2 | 2 | 91082403 | 1 | 0 | 26 | 1 | 0 | 0 | 0 | 0 | 0 | 0 | 0 | 0 | 0 | 0 | 0 | 0 | 0 | 0 | 0 | 0 | 0 | 0 | 0 | 0 | 0 |  | 0 | 0 | 0 | 0 | 0 | 1 | 0 | 0 | 0 | 0 | 0 | 0 | 0 | 0 |  | 0 |  | 0
34 | 91080163 | 91082396 | 82932505 | 1 | 1 | 1 | 2 | 91.05.05-015 | ФСЭМ-2022, 91.05.05-015, приказ Минстроя России от 18.05.2022 г. № 378/пр | Краны на автомобильном ходу, грузоподъемность 16 т | 1368 | 1011 | маш.-ч | маш.-ч | 1 | 0 | 639918019 | 0.3036 | 0 | 1626.29 | 1090.46 | 0 | 0 | 1626.29 | 1090.46 | 0 | 1 | 1 | 1 | 1 | -2 | 0 | 0 | 1 | 1 | 0 | 0.22 | )*1,20)*1,15 | 1 | 2 | 91082404 | 1 | 0 | 27 | 1 | 0 | 0 | 0 | 0 | 0 | 0 | 0 | 0 | 357.7838 | 239.9012 | 0 | 0 | 0.22 | 1 | 0 | 493.7416 | 331.0637 | 0 | 0 | 0.3036 | 1 |  | 0 | 0 | 0 | 1626.29 | 1626.29 | 1 | 493.7364 | 331.062 | 0 | 0 | 0 | 0 | 0 | 1 | 4-100-060 | 6 | чел.-ч. | 1
34 | 91080163 | 91082396 | 82933465 | 1 | 1 | 1 | 2 | 91.15.01-001 | ФСЭМ-2022, 91.15.01-001, приказ Минстроя России от 18.05.2022 г. № 378/пр | Прицепы тракторные, грузоподъемность до 2 т | 1368 | 1011 | маш.-ч | маш.-ч | 1 | 0 | 1256142057 | 0.3036 | 0 | 13.86 | 0 | 0 | 0 | 13.86 | 0 | 0 | 1 | 1 | 1 | 1 | -2 | 0 | 0 | 1 | 1 | 0 | 0.22 | )*1,20)*1,15 | 1 | 2 | 91082405 | 1 | 0 | 28 | 1 | 0 | 0 | 0 | 0 | 0 | 0 | 0 | 0 | 3.0492 | 0 | 0 | 0 | 0 | 1 | 0 | 4.2079 | 0 | 0 | 0 | 0 | 1 |  | 0 | 0 | 0 | 13.86 | 13.86 | 1 | 4.209 | 0 | 0 | 0 | 0 | 0 | 0 | 1 |  | 0 |  | 0
34 | 91080163 | 91082396 | 82933483 | 1 | 1 | 1 | 2 | 91.15.03-014 | ФСЭМ-2022 доп.11, 91.15.03-014, приказ Минстроя России от 09.08.2024 г. № 524/пр | Тракторы на пневмоколесном ходу, мощность 59 кВт (80 л.с.) | 1368 | 1011 | маш.-ч | маш.-ч | 1 | 0 | 1638899965 | 0.3036 | 0 | 634.32 | 811.79 | 0 | 0 | 487.94 | 811.79 | 0 | 1 | 1.3 | 1 | 1 | 2 | 0 | 0 | 1 | 1 | 0 | 0.22 | )*1,20)*1,15 | 1 | 2 | 91082406 | 1 | 0 | 29 | 1 | 0 | 0 | 0 | 0 | 0 | 0 | 0 | 0 | 107.3468 | 178.5938 | 0 | 0 | 0.22 | 1 | 0 | 148.1386 | 246.4594 | 0 | 0 | 0.3036 | 1 |  | 0 | 0 | 0 | 634.32 | 487.94 | 1.3 | 148.143 | 246.4542 | 0 | 0 | 0 | 0 | 0 | 0 | 4-100-040 | 4 | чел.-ч. | 1
35 | 91080098 | 91082396 | 82925804 | 117 | 1 | 1 | 1 | 1-100-25 |  | Средний разряд работы 2,5 | 1191 | 1013 | чел.-ч. | чел.-ч. | 1 | 0 | -1991603921 | 0.5658 | 0 | 0 | 0 | 690.62 | 0 | 0 | 0 | 690.62 | 1 | 1 | 1 | 1 | -2 | 0 | 0 | 1 | 1 | 0 | 0.41 | )*1,20)*1,15 | 1 | 2 | 91082402 | 1 | 0 | 30 | 1 | 0 | 0 | 0 | 0 | 0 | 0 | 0 | 0 | 0 | 0 | 283.1542 | 0.41 | 0 | 1 | 0 | 0 | 0 | 390.7528 | 0.5658 | 0 | 1 | 0 | 0 | 0 | 0 | 690.62 | 690.62 | 1 | 390.747 | 0 | 0 | 0 | 0 | 0 | 0 | 1 |  | 0 |  | 0
35 | 91080098 | 91082396 | 82926016 | 117 | 1 | 1 | 1 | 4-100-00 |  | Затраты труда машинистов | 1191 | 1013 | чел.-ч. | чел.-ч. | 1 | 0 | -1417349443 | 0.6072 | 0 | 0 | 0 | 0 | 0 | 0 | 0 | 0 | 1 | 1 | 1 | 1 | -2 | 0 | 0 | 1 | 1 | 0 | 0.44 | )*1,20)*1,15 | 2 | 2 | 91082403 | 1 | 0 | 31 | 1 | 0 | 0 | 0 | 0 | 0 | 0 | 0 | 0 | 0 | 0 | 0 | 0 | 0 | 0 | 0 | 0 | 0 | 0 | 0 | 0 | 0 |  | 0 | 0 | 0 | 0 | 0 | 1 | 0 | 0 | 0 | 0 | 0 | 0 | 0 | 0 |  | 0 |  | 0
35 | 91080098 | 91082396 | 82932505 | 1 | 1 | 1 | 2 | 91.05.05-015 | ФСЭМ-2022, 91.05.05-015, приказ Минстроя России от 18.05.2022 г. № 378/пр | Краны на автомобильном ходу, грузоподъемность 16 т | 1368 | 1011 | маш.-ч | маш.-ч | 1 | 0 | 639918019 | 0.3036 | 0 | 1626.29 | 1090.46 | 0 | 0 | 1626.29 | 1090.46 | 0 | 1 | 1 | 1 | 1 | -2 | 0 | 0 | 1 | 1 | 0 | 0.22 | )*1,20)*1,15 | 1 | 2 | 91082404 | 1 | 0 | 32 | 1 | 0 | 0 | 0 | 0 | 0 | 0 | 0 | 0 | 357.7838 | 239.9012 | 0 | 0 | 0.22 | 1 | 0 | 493.7416 | 331.0637 | 0 | 0 | 0.3036 | 1 |  | 0 | 0 | 0 | 1626.29 | 1626.29 | 1 | 493.7364 | 331.062 | 0 | 0 | 0 | 0 | 0 | 1 | 4-100-060 | 6 | чел.-ч. | 1
35 | 91080098 | 91082396 | 82933465 | 1 | 1 | 1 | 2 | 91.15.01-001 | ФСЭМ-2022, 91.15.01-001, приказ Минстроя России от 18.05.2022 г. № 378/пр | Прицепы тракторные, грузоподъемность до 2 т | 1368 | 1011 | маш.-ч | маш.-ч | 1 | 0 | 1256142057 | 0.3036 | 0 | 13.86 | 0 | 0 | 0 | 13.86 | 0 | 0 | 1 | 1 | 1 | 1 | -2 | 0 | 0 | 1 | 1 | 0 | 0.22 | )*1,20)*1,15 | 1 | 2 | 91082405 | 1 | 0 | 33 | 1 | 0 | 0 | 0 | 0 | 0 | 0 | 0 | 0 | 3.0492 | 0 | 0 | 0 | 0 | 1 | 0 | 4.2079 | 0 | 0 | 0 | 0 | 1 |  | 0 | 0 | 0 | 13.86 | 13.86 | 1 | 4.209 | 0 | 0 | 0 | 0 | 0 | 0 | 1 |  | 0 |  | 0
35 | 91080098 | 91082396 | 82933483 | 1 | 1 | 1 | 2 | 91.15.03-014 | ФСЭМ-2022 доп.11, 91.15.03-014, приказ Минстроя России от 09.08.2024 г. № 524/пр | Тракторы на пневмоколесном ходу, мощность 59 кВт (80 л.с.) | 1368 | 1011 | маш.-ч | маш.-ч | 1 | 0 | 1638899965 | 0.3036 | 0 | 634.32 | 811.79 | 0 | 0 | 487.94 | 811.79 | 0 | 1 | 1.3 | 1 | 1 | 2 | 0 | 0 | 1 | 1 | 0 | 0.22 | )*1,20)*1,15 | 1 | 2 | 91082406 | 1 | 0 | 34 | 1 | 0 | 0 | 0 | 0 | 0 | 0 | 0 | 0 | 107.3468 | 178.5938 | 0 | 0 | 0.22 | 1 | 0 | 148.1386 | 246.4594 | 0 | 0 | 0.3036 | 1 |  | 0 | 0 | 0 | 634.32 | 487.94 | 1.3 | 148.143 | 246.4542 | 0 | 0 | 0 | 0 | 0 | 0 | 4-100-040 | 4 | чел.-ч. | 1
36 | 91080163 | 91082407 | 82925832 | 117 | 1 | 1 | 1 | 1-100-35 |  | Средний разряд работы 3,5 | 1191 | 1013 | чел.-ч. | чел.-ч. | 1 | 0 | -715079457 | 1.1178 | 0 | 0 | 0 | 766.35 | 0 | 0 | 0 | 766.35 | 1 | 1 | 1 | 1 | -2 | 0 | 0 | 1 | 1 | 0 | 0.81 | )*1,20)*1,15 | 1 | 2 | 91082412 | 1 | 0 | 35 | 1 | 0 | 0 | 0 | 0 | 0 | 0 | 0 | 0 | 0 | 0 | 620.7435 | 0.81 | 0 | 1 | 0 | 0 | 0 | 856.626 | 1.1178 | 0 | 1 | 0 | 0 | 0 | 0 | 766.35 | 766.35 | 1 | 856.6212 | 0 | 0 | 0 | 0 | 0 | 0 | 1 |  | 0 |  | 0
36 | 91080163 | 91082407 | 82926016 | 117 | 1 | 1 | 1 | 4-100-00 |  | Затраты труда машинистов | 1191 | 1013 | чел.-ч. | чел.-ч. | 1 | 0 | -1417349443 | 0.6624 | 0 | 0 | 0 | 0 | 0 | 0 | 0 | 0 | 1 | 1 | 1 | 1 | -2 | 0 | 0 | 1 | 1 | 0 | 0.48 | )*1,20)*1,15 | 2 | 2 | 91082413 | 1 | 0 | 36 | 1 | 0 | 0 | 0 | 0 | 0 | 0 | 0 | 0 | 0 | 0 | 0 | 0 | 0 | 0 | 0 | 0 | 0 | 0 | 0 | 0 | 0 |  | 0 | 0 | 0 | 0 | 0 | 1 | 0 | 0 | 0 | 0 | 0 | 0 | 0 | 0 |  | 0 |  | 0
36 | 91080163 | 91082407 | 82932392 | 1 | 1 | 1 | 2 | 91.04.01-031 | ФСЭМ-2022 доп.11, 91.04.01-031, приказ Минстроя России от 07.11.2024 г. № 747/пр | Машины бурильно-крановые на автомобильном ходу, диаметр бурения до 800 мм, глубина бурения до 5 м | 1368 | 1011 | маш.-ч | маш.-ч | 1 | 0 | 843131152 | 0.6072 | 0 | 2736.29 | 932.95 | 0 | 0 | 2088.77 | 932.95 | 0 | 1 | 1.31 | 1 | 1 | 2 | 0 | 0 | 1 | 1 | 0 | 0.44 | )*1,20)*1,15 | 1 | 2 | 91082414 | 1 | 0 | 37 | 1 | 0 | 0 | 0 | 0 | 0 | 0 | 0 | 0 | 919.0588 | 410.498 | 0 | 0 | 0.44 | 1 | 0 | 1268.3011 | 566.4872 | 0 | 0 | 0.6072 | 1 |  | 0 | 0 | 0 | 2736.29 | 2088.77 | 1.31 | 1268.3028 | 566.49 | 0 | 0 | 0 | 0 | 0 | 0 | 4-100-050 | 5 | чел.-ч. | 1
36 | 91080163 | 91082407 | 82933400 | 1 | 1 | 1 | 2 | 91.14.02-001 | ФСЭМ-2022 доп.7, 91.14.02-001, приказ Минстроя России от 02.08.2023 г. № 551/пр | Автомобили бортовые, грузоподъемность до 5 т | 1368 | 1011 | маш.-ч | маш.-ч | 1 | 0 | -849950259 | 0.0552 | 0 | 641.7 | 811.79 | 0 | 0 | 641.7 | 811.79 | 0 | 1 | 1 | 1 | 1 | -2 | 0 | 0 | 1 | 1 | 0 | 0.04 | )*1,20)*1,15 | 1 | 2 | 91082415 | 1 | 0 | 38 | 1 | 0 | 0 | 0 | 0 | 0 | 0 | 0 | 0 | 25.668 | 32.4716 | 0 | 0 | 0.04 | 1 | 0 | 35.4218 | 44.8108 | 0 | 0 | 0.0552 | 1 |  | 0 | 0 | 0 | 641.7 | 641.7 | 1 | 35.4246 | 44.8086 | 0 | 0 | 0 | 0 | 0 | 1 | 4-100-040 | 4 | чел.-ч. | 1
37 | 91080098 | 91082407 | 82925832 | 117 | 1 | 1 | 1 | 1-100-35 |  | Средний разряд работы 3,5 | 1191 | 1013 | чел.-ч. | чел.-ч. | 1 | 0 | -715079457 | 1.1178 | 0 | 0 | 0 | 766.35 | 0 | 0 | 0 | 766.35 | 1 | 1 | 1 | 1 | -2 | 0 | 0 | 1 | 1 | 0 | 0.81 | )*1,20)*1,15 | 1 | 2 | 91082412 | 1 | 0 | 39 | 1 | 0 | 0 | 0 | 0 | 0 | 0 | 0 | 0 | 0 | 0 | 620.7435 | 0.81 | 0 | 1 | 0 | 0 | 0 | 856.626 | 1.1178 | 0 | 1 | 0 | 0 | 0 | 0 | 766.35 | 766.35 | 1 | 856.6212 | 0 | 0 | 0 | 0 | 0 | 0 | 1 |  | 0 |  | 0
37 | 91080098 | 91082407 | 82926016 | 117 | 1 | 1 | 1 | 4-100-00 |  | Затраты труда машинистов | 1191 | 1013 | чел.-ч. | чел.-ч. | 1 | 0 | -1417349443 | 0.6624 | 0 | 0 | 0 | 0 | 0 | 0 | 0 | 0 | 1 | 1 | 1 | 1 | -2 | 0 | 0 | 1 | 1 | 0 | 0.48 | )*1,20)*1,15 | 2 | 2 | 91082413 | 1 | 0 | 40 | 1 | 0 | 0 | 0 | 0 | 0 | 0 | 0 | 0 | 0 | 0 | 0 | 0 | 0 | 0 | 0 | 0 | 0 | 0 | 0 | 0 | 0 |  | 0 | 0 | 0 | 0 | 0 | 1 | 0 | 0 | 0 | 0 | 0 | 0 | 0 | 0 |  | 0 |  | 0
37 | 91080098 | 91082407 | 82932392 | 1 | 1 | 1 | 2 | 91.04.01-031 | ФСЭМ-2022 доп.11, 91.04.01-031, приказ Минстроя России от 07.11.2024 г. № 747/пр | Машины бурильно-крановые на автомобильном ходу, диаметр бурения до 800 мм, глубина бурения до 5 м | 1368 | 1011 | маш.-ч | маш.-ч | 1 | 0 | 843131152 | 0.6072 | 0 | 2736.29 | 932.95 | 0 | 0 | 2088.77 | 932.95 | 0 | 1 | 1.31 | 1 | 1 | 2 | 0 | 0 | 1 | 1 | 0 | 0.44 | )*1,20)*1,15 | 1 | 2 | 91082414 | 1 | 0 | 41 | 1 | 0 | 0 | 0 | 0 | 0 | 0 | 0 | 0 | 919.0588 | 410.498 | 0 | 0 | 0.44 | 1 | 0 | 1268.3011 | 566.4872 | 0 | 0 | 0.6072 | 1 |  | 0 | 0 | 0 | 2736.29 | 2088.77 | 1.31 | 1268.3028 | 566.49 | 0 | 0 | 0 | 0 | 0 | 0 | 4-100-050 | 5 | чел.-ч. | 1
37 | 91080098 | 91082407 | 82933400 | 1 | 1 | 1 | 2 | 91.14.02-001 | ФСЭМ-2022 доп.7, 91.14.02-001, приказ Минстроя России от 02.08.2023 г. № 551/пр | Автомобили бортовые, грузоподъемность до 5 т | 1368 | 1011 | маш.-ч | маш.-ч | 1 | 0 | -849950259 | 0.0552 | 0 | 641.7 | 811.79 | 0 | 0 | 641.7 | 811.79 | 0 | 1 | 1 | 1 | 1 | -2 | 0 | 0 | 1 | 1 | 0 | 0.04 | )*1,20)*1,15 | 1 | 2 | 91082415 | 1 | 0 | 42 | 1 | 0 | 0 | 0 | 0 | 0 | 0 | 0 | 0 | 25.668 | 32.4716 | 0 | 0 | 0.04 | 1 | 0 | 35.4218 | 44.8108 | 0 | 0 | 0.0552 | 1 |  | 0 | 0 | 0 | 641.7 | 641.7 | 1 | 35.4246 | 44.8086 | 0 | 0 | 0 | 0 | 0 | 1 | 4-100-040 | 4 | чел.-ч. | 1
38 | 91080163 | 91082416 | 82925832 | 117 | 1 | 1 | 1 | 1-100-35 |  | Средний разряд работы 3,5 | 1191 | 1013 | чел.-ч. | чел.-ч. | 1 | 0 | -715079457 | 2.415 | 0 | 0 | 0 | 766.35 | 0 | 0 | 0 | 766.35 | 1 | 1 | 1 | 1 | -2 | 0 | 0 | 1 | 1 | 0 | 1.75 | )*1,20)*1,15 | 1 | 2 | 91082422 | 1 | 0 | 43 | 1 | 0 | 0 | 0 | 0 | 0 | 0 | 0 | 0 | 0 | 0 | 1341.1125 | 1.75 | 0 | 1 | 0 | 0 | 0 | 1850.7352 | 2.415 | 0 | 1 | 0 | 0 | 0 | 0 | 766.35 | 766.35 | 1 | 1850.7318 | 0 | 0 | 0 | 0 | 0 | 0 | 1 |  | 0 |  | 0
38 | 91080163 | 91082416 | 82926016 | 117 | 1 | 1 | 1 | 4-100-00 |  | Затраты труда машинистов | 1191 | 1013 | чел.-ч. | чел.-ч. | 1 | 0 | -1417349443 | 2.6082 | 0 | 0 | 0 | 0 | 0 | 0 | 0 | 0 | 1 | 1 | 1 | 1 | -2 | 0 | 0 | 1 | 1 | 0 | 1.89 | )*1,20)*1,15 | 2 | 2 | 91082423 | 1 | 0 | 44 | 1 | 0 | 0 | 0 | 0 | 0 | 0 | 0 | 0 | 0 | 0 | 0 | 0 | 0 | 0 | 0 | 0 | 0 | 0 | 0 | 0 | 0 |  | 0 | 0 | 0 | 0 | 0 | 1 | 0 | 0 | 0 | 0 | 0 | 0 | 0 | 0 |  | 0 |  | 0
38 | 91080163 | 91082416 | 82932392 | 1 | 1 | 1 | 2 | 91.04.01-031 | ФСЭМ-2022 доп.11, 91.04.01-031, приказ Минстроя России от 07.11.2024 г. № 747/пр | Машины бурильно-крановые на автомобильном ходу, диаметр бурения до 800 мм, глубина бурения до 5 м | 1368 | 1011 | маш.-ч | маш.-ч | 1 | 0 | 843131152 | 1.3248 | 0 | 2736.29 | 932.95 | 0 | 0 | 2088.77 | 932.95 | 0 | 1 | 1.31 | 1 | 1 | 2 | 0 | 0 | 1 | 1 | 0 | 0.96 | )*1,20)*1,15 | 1 | 2 | 91082424 | 1 | 0 | 45 | 1 | 0 | 0 | 0 | 0 | 0 | 0 | 0 | 0 | 2005.2192 | 895.632 | 0 | 0 | 0.96 | 1 | 0 | 2767.2025 | 1235.9722 | 0 | 0 | 1.3248 | 1 |  | 0 | 0 | 0 | 2736.29 | 2088.77 | 1.31 | 2767.2036 | 1235.9694 | 0 | 0 | 0 | 0 | 0 | 0 | 4-100-050 | 5 | чел.-ч. | 1
38 | 91080163 | 91082416 | 82932679 | 1 | 1 | 1 | 2 | 91.06.06-011 | ФСЭМ-2022, 91.06.06-011, приказ Минстроя России от 18.05.2022 г. № 378/пр | Автогидроподъемники, высота подъема 12 м | 1368 | 1011 | маш.-ч | маш.-ч | 1 | 0 | -438045540 | 1.1592 | 0 | 506.23 | 811.79 | 0 | 0 | 346.73 | 811.79 | 0 | 1 | 1.46 | 1 | 1 | 2 | 0 | 0 | 1 | 1 | 0 | 0.84 | )*1,20)*1,15 | 1 | 2 | 91082425 | 1 | 0 | 46 | 1 | 0 | 0 | 0 | 0 | 0 | 0 | 0 | 0 | 291.2532 | 681.9036 | 0 | 0 | 0.84 | 1 | 0 | 401.9294 | 941.027 | 0 | 0 | 1.1592 | 1 |  | 0 | 0 | 0 | 506.23 | 346.73 | 1.46 | 401.925 | 941.022 | 0 | 0 | 0 | 0 | 0 | 0 | 4-100-040 | 4 | чел.-ч. | 1
38 | 91080163 | 91082416 | 82933400 | 1 | 1 | 1 | 2 | 91.14.02-001 | ФСЭМ-2022 доп.7, 91.14.02-001, приказ Минстроя России от 02.08.2023 г. № 551/пр | Автомобили бортовые, грузоподъемность до 5 т | 1368 | 1011 | маш.-ч | маш.-ч | 1 | 0 | -849950259 | 0.1242 | 0 | 641.7 | 811.79 | 0 | 0 | 641.7 | 811.79 | 0 | 1 | 1 | 1 | 1 | -2 | 0 | 0 | 1 | 1 | 0 | 0.09 | )*1,20)*1,15 | 1 | 2 | 91082426 | 1 | 0 | 47 | 1 | 0 | 0 | 0 | 0 | 0 | 0 | 0 | 0 | 57.753 | 73.0611 | 0 | 0 | 0.09 | 1 | 0 | 79.6991 | 100.8243 | 0 | 0 | 0.1242 | 1 |  | 0 | 0 | 0 | 641.7 | 641.7 | 1 | 79.695 | 100.8228 | 0 | 0 | 0 | 0 | 0 | 1 | 4-100-040 | 4 | чел.-ч. | 1
39 | 91080098 | 91082416 | 82925832 | 117 | 1 | 1 | 1 | 1-100-35 |  | Средний разряд работы 3,5 | 1191 | 1013 | чел.-ч. | чел.-ч. | 1 | 0 | -715079457 | 2.415 | 0 | 0 | 0 | 766.35 | 0 | 0 | 0 | 766.35 | 1 | 1 | 1 | 1 | -2 | 0 | 0 | 1 | 1 | 0 | 1.75 | )*1,20)*1,15 | 1 | 2 | 91082422 | 1 | 0 | 48 | 1 | 0 | 0 | 0 | 0 | 0 | 0 | 0 | 0 | 0 | 0 | 1341.1125 | 1.75 | 0 | 1 | 0 | 0 | 0 | 1850.7352 | 2.415 | 0 | 1 | 0 | 0 | 0 | 0 | 766.35 | 766.35 | 1 | 1850.7318 | 0 | 0 | 0 | 0 | 0 | 0 | 1 |  | 0 |  | 0
39 | 91080098 | 91082416 | 82926016 | 117 | 1 | 1 | 1 | 4-100-00 |  | Затраты труда машинистов | 1191 | 1013 | чел.-ч. | чел.-ч. | 1 | 0 | -1417349443 | 2.6082 | 0 | 0 | 0 | 0 | 0 | 0 | 0 | 0 | 1 | 1 | 1 | 1 | -2 | 0 | 0 | 1 | 1 | 0 | 1.89 | )*1,20)*1,15 | 2 | 2 | 91082423 | 1 | 0 | 49 | 1 | 0 | 0 | 0 | 0 | 0 | 0 | 0 | 0 | 0 | 0 | 0 | 0 | 0 | 0 | 0 | 0 | 0 | 0 | 0 | 0 | 0 |  | 0 | 0 | 0 | 0 | 0 | 1 | 0 | 0 | 0 | 0 | 0 | 0 | 0 | 0 |  | 0 |  | 0
39 | 91080098 | 91082416 | 82932392 | 1 | 1 | 1 | 2 | 91.04.01-031 | ФСЭМ-2022 доп.11, 91.04.01-031, приказ Минстроя России от 07.11.2024 г. № 747/пр | Машины бурильно-крановые на автомобильном ходу, диаметр бурения до 800 мм, глубина бурения до 5 м | 1368 | 1011 | маш.-ч | маш.-ч | 1 | 0 | 843131152 | 1.3248 | 0 | 2736.29 | 932.95 | 0 | 0 | 2088.77 | 932.95 | 0 | 1 | 1.31 | 1 | 1 | 2 | 0 | 0 | 1 | 1 | 0 | 0.96 | )*1,20)*1,15 | 1 | 2 | 91082424 | 1 | 0 | 50 | 1 | 0 | 0 | 0 | 0 | 0 | 0 | 0 | 0 | 2005.2192 | 895.632 | 0 | 0 | 0.96 | 1 | 0 | 2767.2025 | 1235.9722 | 0 | 0 | 1.3248 | 1 |  | 0 | 0 | 0 | 2736.29 | 2088.77 | 1.31 | 2767.2036 | 1235.9694 | 0 | 0 | 0 | 0 | 0 | 0 | 4-100-050 | 5 | чел.-ч. | 1
39 | 91080098 | 91082416 | 82932679 | 1 | 1 | 1 | 2 | 91.06.06-011 | ФСЭМ-2022, 91.06.06-011, приказ Минстроя России от 18.05.2022 г. № 378/пр | Автогидроподъемники, высота подъема 12 м | 1368 | 1011 | маш.-ч | маш.-ч | 1 | 0 | -438045540 | 1.1592 | 0 | 506.23 | 811.79 | 0 | 0 | 346.73 | 811.79 | 0 | 1 | 1.46 | 1 | 1 | 2 | 0 | 0 | 1 | 1 | 0 | 0.84 | )*1,20)*1,15 | 1 | 2 | 91082425 | 1 | 0 | 51 | 1 | 0 | 0 | 0 | 0 | 0 | 0 | 0 | 0 | 291.2532 | 681.9036 | 0 | 0 | 0.84 | 1 | 0 | 401.9294 | 941.027 | 0 | 0 | 1.1592 | 1 |  | 0 | 0 | 0 | 506.23 | 346.73 | 1.46 | 401.925 | 941.022 | 0 | 0 | 0 | 0 | 0 | 0 | 4-100-040 | 4 | чел.-ч. | 1
39 | 91080098 | 91082416 | 82933400 | 1 | 1 | 1 | 2 | 91.14.02-001 | ФСЭМ-2022 доп.7, 91.14.02-001, приказ Минстроя России от 02.08.2023 г. № 551/пр | Автомобили бортовые, грузоподъемность до 5 т | 1368 | 1011 | маш.-ч | маш.-ч | 1 | 0 | -849950259 | 0.1242 | 0 | 641.7 | 811.79 | 0 | 0 | 641.7 | 811.79 | 0 | 1 | 1 | 1 | 1 | -2 | 0 | 0 | 1 | 1 | 0 | 0.09 | )*1,20)*1,15 | 1 | 2 | 91082426 | 1 | 0 | 52 | 1 | 0 | 0 | 0 | 0 | 0 | 0 | 0 | 0 | 57.753 | 73.0611 | 0 | 0 | 0.09 | 1 | 0 | 79.6991 | 100.8243 | 0 | 0 | 0.1242 | 1 |  | 0 | 0 | 0 | 641.7 | 641.7 | 1 | 79.695 | 100.8228 | 0 | 0 | 0 | 0 | 0 | 1 | 4-100-040 | 4 | чел.-ч. | 1
40 | 91080163 | 91082427 | 82925804 | 117 | 1 | 1 | 1 | 1-100-25 |  | Средний разряд работы 2,5 | 1191 | 1013 | чел.-ч. | чел.-ч. | 1 | 0 | -1991603921 | 0.6072 | 0 | 0 | 0 | 690.62 | 0 | 0 | 0 | 690.62 | 1 | 1 | 1 | 1 | -2 | 0 | 0 | 1 | 1 | 0 | 0.44 | )*1,20)*1,15 | 1 | 2 | 91082433 | 1 | 0 | 53 | 1 | 0 | 0 | 0 | 0 | 0 | 0 | 0 | 0 | 0 | 0 | 303.8728 | 0.44 | 0 | 1 | 0 | 0 | 0 | 419.3445 | 0.6072 | 0 | 1 | 0 | 0 | 0 | 0 | 690.62 | 690.62 | 1 | 419.3406 | 0 | 0 | 0 | 0 | 0 | 0 | 1 |  | 0 |  | 0
40 | 91080163 | 91082427 | 82926016 | 117 | 1 | 1 | 1 | 4-100-00 |  | Затраты труда машинистов | 1191 | 1013 | чел.-ч. | чел.-ч. | 1 | 0 | -1417349443 | 0.6624 | 0 | 0 | 0 | 0 | 0 | 0 | 0 | 0 | 1 | 1 | 1 | 1 | -2 | 0 | 0 | 1 | 1 | 0 | 0.48 | )*1,20)*1,15 | 2 | 2 | 91082434 | 1 | 0 | 54 | 1 | 0 | 0 | 0 | 0 | 0 | 0 | 0 | 0 | 0 | 0 | 0 | 0 | 0 | 0 | 0 | 0 | 0 | 0 | 0 | 0 | 0 |  | 0 | 0 | 0 | 0 | 0 | 1 | 0 | 0 | 0 | 0 | 0 | 0 | 0 | 0 |  | 0 |  | 0
40 | 91080163 | 91082427 | 82932505 | 1 | 1 | 1 | 2 | 91.05.05-015 | ФСЭМ-2022, 91.05.05-015, приказ Минстроя России от 18.05.2022 г. № 378/пр | Краны на автомобильном ходу, грузоподъемность 16 т | 1368 | 1011 | маш.-ч | маш.-ч | 1 | 0 | 639918019 | 0.3312 | 0 | 1626.29 | 1090.46 | 0 | 0 | 1626.29 | 1090.46 | 0 | 1 | 1 | 1 | 1 | -2 | 0 | 0 | 1 | 1 | 0 | 0.24 | )*1,20)*1,15 | 1 | 2 | 91082435 | 1 | 0 | 55 | 1 | 0 | 0 | 0 | 0 | 0 | 0 | 0 | 0 | 390.3096 | 261.7104 | 0 | 0 | 0.24 | 1 | 0 | 538.6272 | 361.1604 | 0 | 0 | 0.3312 | 1 |  | 0 | 0 | 0 | 1626.29 | 1626.29 | 1 | 538.6278 | 361.1598 | 0 | 0 | 0 | 0 | 0 | 1 | 4-100-060 | 6 | чел.-ч. | 1
40 | 91080163 | 91082427 | 82933465 | 1 | 1 | 1 | 2 | 91.15.01-001 | ФСЭМ-2022, 91.15.01-001, приказ Минстроя России от 18.05.2022 г. № 378/пр | Прицепы тракторные, грузоподъемность до 2 т | 1368 | 1011 | маш.-ч | маш.-ч | 1 | 0 | 1256142057 | 0.3312 | 0 | 13.86 | 0 | 0 | 0 | 13.86 | 0 | 0 | 1 | 1 | 1 | 1 | -2 | 0 | 0 | 1 | 1 | 0 | 0.24 | )*1,20)*1,15 | 1 | 2 | 91082436 | 1 | 0 | 56 | 1 | 0 | 0 | 0 | 0 | 0 | 0 | 0 | 0 | 3.3264 | 0 | 0 | 0 | 0 | 1 | 0 | 4.5904 | 0 | 0 | 0 | 0 | 1 |  | 0 | 0 | 0 | 13.86 | 13.86 | 1 | 4.5954 | 0 | 0 | 0 | 0 | 0 | 0 | 1 |  | 0 |  | 0
40 | 91080163 | 91082427 | 82933483 | 1 | 1 | 1 | 2 | 91.15.03-014 | ФСЭМ-2022 доп.11, 91.15.03-014, приказ Минстроя России от 09.08.2024 г. № 524/пр | Тракторы на пневмоколесном ходу, мощность 59 кВт (80 л.с.) | 1368 | 1011 | маш.-ч | маш.-ч | 1 | 0 | 1638899965 | 0.3312 | 0 | 634.32 | 811.79 | 0 | 0 | 487.94 | 811.79 | 0 | 1 | 1.3 | 1 | 1 | 2 | 0 | 0 | 1 | 1 | 0 | 0.24 | )*1,20)*1,15 | 1 | 2 | 91082437 | 1 | 0 | 57 | 1 | 0 | 0 | 0 | 0 | 0 | 0 | 0 | 0 | 117.1056 | 194.8296 | 0 | 0 | 0.24 | 1 | 0 | 161.6057 | 268.8648 | 0 | 0 | 0.3312 | 1 |  | 0 | 0 | 0 | 634.32 | 487.94 | 1.3 | 161.6118 | 268.8654 | 0 | 0 | 0 | 0 | 0 | 0 | 4-100-040 | 4 | чел.-ч. | 1
41 | 91080098 | 91082427 | 82925804 | 117 | 1 | 1 | 1 | 1-100-25 |  | Средний разряд работы 2,5 | 1191 | 1013 | чел.-ч. | чел.-ч. | 1 | 0 | -1991603921 | 0.6072 | 0 | 0 | 0 | 690.62 | 0 | 0 | 0 | 690.62 | 1 | 1 | 1 | 1 | -2 | 0 | 0 | 1 | 1 | 0 | 0.44 | )*1,20)*1,15 | 1 | 2 | 91082433 | 1 | 0 | 58 | 1 | 0 | 0 | 0 | 0 | 0 | 0 | 0 | 0 | 0 | 0 | 303.8728 | 0.44 | 0 | 1 | 0 | 0 | 0 | 419.3445 | 0.6072 | 0 | 1 | 0 | 0 | 0 | 0 | 690.62 | 690.62 | 1 | 419.3406 | 0 | 0 | 0 | 0 | 0 | 0 | 1 |  | 0 |  | 0
41 | 91080098 | 91082427 | 82926016 | 117 | 1 | 1 | 1 | 4-100-00 |  | Затраты труда машинистов | 1191 | 1013 | чел.-ч. | чел.-ч. | 1 | 0 | -1417349443 | 0.6624 | 0 | 0 | 0 | 0 | 0 | 0 | 0 | 0 | 1 | 1 | 1 | 1 | -2 | 0 | 0 | 1 | 1 | 0 | 0.48 | )*1,20)*1,15 | 2 | 2 | 91082434 | 1 | 0 | 59 | 1 | 0 | 0 | 0 | 0 | 0 | 0 | 0 | 0 | 0 | 0 | 0 | 0 | 0 | 0 | 0 | 0 | 0 | 0 | 0 | 0 | 0 |  | 0 | 0 | 0 | 0 | 0 | 1 | 0 | 0 | 0 | 0 | 0 | 0 | 0 | 0 |  | 0 |  | 0
41 | 91080098 | 91082427 | 82932505 | 1 | 1 | 1 | 2 | 91.05.05-015 | ФСЭМ-2022, 91.05.05-015, приказ Минстроя России от 18.05.2022 г. № 378/пр | Краны на автомобильном ходу, грузоподъемность 16 т | 1368 | 1011 | маш.-ч | маш.-ч | 1 | 0 | 639918019 | 0.3312 | 0 | 1626.29 | 1090.46 | 0 | 0 | 1626.29 | 1090.46 | 0 | 1 | 1 | 1 | 1 | -2 | 0 | 0 | 1 | 1 | 0 | 0.24 | )*1,20)*1,15 | 1 | 2 | 91082435 | 1 | 0 | 60 | 1 | 0 | 0 | 0 | 0 | 0 | 0 | 0 | 0 | 390.3096 | 261.7104 | 0 | 0 | 0.24 | 1 | 0 | 538.6272 | 361.1604 | 0 | 0 | 0.3312 | 1 |  | 0 | 0 | 0 | 1626.29 | 1626.29 | 1 | 538.6278 | 361.1598 | 0 | 0 | 0 | 0 | 0 | 1 | 4-100-060 | 6 | чел.-ч. | 1
41 | 91080098 | 91082427 | 82933465 | 1 | 1 | 1 | 2 | 91.15.01-001 | ФСЭМ-2022, 91.15.01-001, приказ Минстроя России от 18.05.2022 г. № 378/пр | Прицепы тракторные, грузоподъемность до 2 т | 1368 | 1011 | маш.-ч | маш.-ч | 1 | 0 | 1256142057 | 0.3312 | 0 | 13.86 | 0 | 0 | 0 | 13.86 | 0 | 0 | 1 | 1 | 1 | 1 | -2 | 0 | 0 | 1 | 1 | 0 | 0.24 | )*1,20)*1,15 | 1 | 2 | 91082436 | 1 | 0 | 61 | 1 | 0 | 0 | 0 | 0 | 0 | 0 | 0 | 0 | 3.3264 | 0 | 0 | 0 | 0 | 1 | 0 | 4.5904 | 0 | 0 | 0 | 0 | 1 |  | 0 | 0 | 0 | 13.86 | 13.86 | 1 | 4.5954 | 0 | 0 | 0 | 0 | 0 | 0 | 1 |  | 0 |  | 0
41 | 91080098 | 91082427 | 82933483 | 1 | 1 | 1 | 2 | 91.15.03-014 | ФСЭМ-2022 доп.11, 91.15.03-014, приказ Минстроя России от 09.08.2024 г. № 524/пр | Тракторы на пневмоколесном ходу, мощность 59 кВт (80 л.с.) | 1368 | 1011 | маш.-ч | маш.-ч | 1 | 0 | 1638899965 | 0.3312 | 0 | 634.32 | 811.79 | 0 | 0 | 487.94 | 811.79 | 0 | 1 | 1.3 | 1 | 1 | 2 | 0 | 0 | 1 | 1 | 0 | 0.24 | )*1,20)*1,15 | 1 | 2 | 91082437 | 1 | 0 | 62 | 1 | 0 | 0 | 0 | 0 | 0 | 0 | 0 | 0 | 117.1056 | 194.8296 | 0 | 0 | 0.24 | 1 | 0 | 161.6057 | 268.8648 | 0 | 0 | 0.3312 | 1 |  | 0 | 0 | 0 | 634.32 | 487.94 | 1.3 | 161.6118 | 268.8654 | 0 | 0 | 0 | 0 | 0 | 0 | 4-100-040 | 4 | чел.-ч. | 1
42 | 91080163 | 91082438 | 82925804 | 117 | 1 | 1 | 1 | 1-100-25 |  | Средний разряд работы 2,5 | 1191 | 1013 | чел.-ч. | чел.-ч. | 1 | 0 | -1991603921 | 0.345 | 0 | 0 | 0 | 690.62 | 0 | 0 | 0 | 690.62 | 1 | 1 | 1 | 1 | -2 | 0 | 0 | 1 | 1 | 0 | 0.25 | )*1,20)*1,15 | 1 | 2 | 91082443 | 1 | 0 | 63 | 1 | 0 | 0 | 0 | 0 | 0 | 0 | 0 | 0 | 0 | 0 | 172.655 | 0.25 | 0 | 1 | 0 | 0 | 0 | 238.2639 | 0.345 | 0 | 1 | 0 | 0 | 0 | 0 | 690.62 | 690.62 | 1 | 238.2708 | 0 | 0 | 0 | 0 | 0 | 0 | 1 |  | 0 |  | 0
42 | 91080163 | 91082438 | 82926016 | 117 | 1 | 1 | 1 | 4-100-00 |  | Затраты труда машинистов | 1191 | 1013 | чел.-ч. | чел.-ч. | 1 | 0 | -1417349443 | 0.1932 | 0 | 0 | 0 | 0 | 0 | 0 | 0 | 0 | 1 | 1 | 1 | 1 | -2 | 0 | 0 | 1 | 1 | 0 | 0.14 | )*1,20)*1,15 | 2 | 2 | 91082444 | 1 | 0 | 64 | 1 | 0 | 0 | 0 | 0 | 0 | 0 | 0 | 0 | 0 | 0 | 0 | 0 | 0 | 0 | 0 | 0 | 0 | 0 | 0 | 0 | 0 |  | 0 | 0 | 0 | 0 | 0 | 1 | 0 | 0 | 0 | 0 | 0 | 0 | 0 | 0 |  | 0 |  | 0
42 | 91080163 | 91082438 | 82933465 | 1 | 1 | 1 | 2 | 91.15.01-001 | ФСЭМ-2022, 91.15.01-001, приказ Минстроя России от 18.05.2022 г. № 378/пр | Прицепы тракторные, грузоподъемность до 2 т | 1368 | 1011 | маш.-ч | маш.-ч | 1 | 0 | 1256142057 | 0.1932 | 0 | 13.86 | 0 | 0 | 0 | 13.86 | 0 | 0 | 1 | 1 | 1 | 1 | -2 | 0 | 0 | 1 | 1 | 0 | 0.14 | )*1,20)*1,15 | 1 | 2 | 91082445 | 1 | 0 | 65 | 1 | 0 | 0 | 0 | 0 | 0 | 0 | 0 | 0 | 1.9404 | 0 | 0 | 0 | 0 | 1 | 0 | 2.6778 | 0 | 0 | 0 | 0 | 1 |  | 0 | 0 | 0 | 13.86 | 13.86 | 1 | 2.6772 | 0 | 0 | 0 | 0 | 0 | 0 | 1 |  | 0 |  | 0
42 | 91080163 | 91082438 | 82933483 | 1 | 1 | 1 | 2 | 91.15.03-014 | ФСЭМ-2022 доп.11, 91.15.03-014, приказ Минстроя России от 09.08.2024 г. № 524/пр | Тракторы на пневмоколесном ходу, мощность 59 кВт (80 л.с.) | 1368 | 1011 | маш.-ч | маш.-ч | 1 | 0 | 1638899965 | 0.1932 | 0 | 634.32 | 811.79 | 0 | 0 | 487.94 | 811.79 | 0 | 1 | 1.3 | 1 | 1 | 2 | 0 | 0 | 1 | 1 | 0 | 0.14 | )*1,20)*1,15 | 1 | 2 | 91082446 | 1 | 0 | 66 | 1 | 0 | 0 | 0 | 0 | 0 | 0 | 0 | 0 | 68.3116 | 113.6506 | 0 | 0 | 0.14 | 1 | 0 | 94.27 | 156.8378 | 0 | 0 | 0.1932 | 1 |  | 0 | 0 | 0 | 634.32 | 487.94 | 1.3 | 94.2678 | 156.837 | 0 | 0 | 0 | 0 | 0 | 0 | 4-100-040 | 4 | чел.-ч. | 1
43 | 91080098 | 91082438 | 82925804 | 117 | 1 | 1 | 1 | 1-100-25 |  | Средний разряд работы 2,5 | 1191 | 1013 | чел.-ч. | чел.-ч. | 1 | 0 | -1991603921 | 0.345 | 0 | 0 | 0 | 690.62 | 0 | 0 | 0 | 690.62 | 1 | 1 | 1 | 1 | -2 | 0 | 0 | 1 | 1 | 0 | 0.25 | )*1,20)*1,15 | 1 | 2 | 91082443 | 1 | 0 | 67 | 1 | 0 | 0 | 0 | 0 | 0 | 0 | 0 | 0 | 0 | 0 | 172.655 | 0.25 | 0 | 1 | 0 | 0 | 0 | 238.2639 | 0.345 | 0 | 1 | 0 | 0 | 0 | 0 | 690.62 | 690.62 | 1 | 238.2708 | 0 | 0 | 0 | 0 | 0 | 0 | 1 |  | 0 |  | 0
43 | 91080098 | 91082438 | 82926016 | 117 | 1 | 1 | 1 | 4-100-00 |  | Затраты труда машинистов | 1191 | 1013 | чел.-ч. | чел.-ч. | 1 | 0 | -1417349443 | 0.1932 | 0 | 0 | 0 | 0 | 0 | 0 | 0 | 0 | 1 | 1 | 1 | 1 | -2 | 0 | 0 | 1 | 1 | 0 | 0.14 | )*1,20)*1,15 | 2 | 2 | 91082444 | 1 | 0 | 68 | 1 | 0 | 0 | 0 | 0 | 0 | 0 | 0 | 0 | 0 | 0 | 0 | 0 | 0 | 0 | 0 | 0 | 0 | 0 | 0 | 0 | 0 |  | 0 | 0 | 0 | 0 | 0 | 1 | 0 | 0 | 0 | 0 | 0 | 0 | 0 | 0 |  | 0 |  | 0
43 | 91080098 | 91082438 | 82933465 | 1 | 1 | 1 | 2 | 91.15.01-001 | ФСЭМ-2022, 91.15.01-001, приказ Минстроя России от 18.05.2022 г. № 378/пр | Прицепы тракторные, грузоподъемность до 2 т | 1368 | 1011 | маш.-ч | маш.-ч | 1 | 0 | 1256142057 | 0.1932 | 0 | 13.86 | 0 | 0 | 0 | 13.86 | 0 | 0 | 1 | 1 | 1 | 1 | -2 | 0 | 0 | 1 | 1 | 0 | 0.14 | )*1,20)*1,15 | 1 | 2 | 91082445 | 1 | 0 | 69 | 1 | 0 | 0 | 0 | 0 | 0 | 0 | 0 | 0 | 1.9404 | 0 | 0 | 0 | 0 | 1 | 0 | 2.6778 | 0 | 0 | 0 | 0 | 1 |  | 0 | 0 | 0 | 13.86 | 13.86 | 1 | 2.6772 | 0 | 0 | 0 | 0 | 0 | 0 | 1 |  | 0 |  | 0
43 | 91080098 | 91082438 | 82933483 | 1 | 1 | 1 | 2 | 91.15.03-014 | ФСЭМ-2022 доп.11, 91.15.03-014, приказ Минстроя России от 09.08.2024 г. № 524/пр | Тракторы на пневмоколесном ходу, мощность 59 кВт (80 л.с.) | 1368 | 1011 | маш.-ч | маш.-ч | 1 | 0 | 1638899965 | 0.1932 | 0 | 634.32 | 811.79 | 0 | 0 | 487.94 | 811.79 | 0 | 1 | 1.3 | 1 | 1 | 2 | 0 | 0 | 1 | 1 | 0 | 0.14 | )*1,20)*1,15 | 1 | 2 | 91082446 | 1 | 0 | 70 | 1 | 0 | 0 | 0 | 0 | 0 | 0 | 0 | 0 | 68.3116 | 113.6506 | 0 | 0 | 0.14 | 1 | 0 | 94.27 | 156.8378 | 0 | 0 | 0.1932 | 1 |  | 0 | 0 | 0 | 634.32 | 487.94 | 1.3 | 94.2678 | 156.837 | 0 | 0 | 0 | 0 | 0 | 0 | 4-100-040 | 4 | чел.-ч. | 1
44 | 91080163 | 91082447 | 82925804 | 117 | 1 | 1 | 1 | 1-100-25 |  | Средний разряд работы 2,5 | 1191 | 1013 | чел.-ч. | чел.-ч. | 1 | 0 | -1991603921 | 0.414 | 0 | 0 | 0 | 690.62 | 0 | 0 | 0 | 690.62 | 1 | 1 | 1 | 1 | -2 | 0 | 0 | 1 | 1 | 0 | 0.3 | )*1,20)*1,15 | 1 | 2 | 91082452 | 1 | 0 | 71 | 1 | 0 | 0 | 0 | 0 | 0 | 0 | 0 | 0 | 0 | 0 | 207.186 | 0.3 | 0 | 1 | 0 | 0 | 0 | 285.9167 | 0.414 | 0 | 1 | 0 | 0 | 0 | 0 | 690.62 | 690.62 | 1 | 285.9222 | 0 | 0 | 0 | 0 | 0 | 0 | 1 |  | 0 |  | 0
44 | 91080163 | 91082447 | 82926016 | 117 | 1 | 1 | 1 | 4-100-00 |  | Затраты труда машинистов | 1191 | 1013 | чел.-ч. | чел.-ч. | 1 | 0 | -1417349443 | 0.2208 | 0 | 0 | 0 | 0 | 0 | 0 | 0 | 0 | 1 | 1 | 1 | 1 | -2 | 0 | 0 | 1 | 1 | 0 | 0.16 | )*1,20)*1,15 | 2 | 2 | 91082453 | 1 | 0 | 72 | 1 | 0 | 0 | 0 | 0 | 0 | 0 | 0 | 0 | 0 | 0 | 0 | 0 | 0 | 0 | 0 | 0 | 0 | 0 | 0 | 0 | 0 |  | 0 | 0 | 0 | 0 | 0 | 1 | 0 | 0 | 0 | 0 | 0 | 0 | 0 | 0 |  | 0 |  | 0
44 | 91080163 | 91082447 | 82933465 | 1 | 1 | 1 | 2 | 91.15.01-001 | ФСЭМ-2022, 91.15.01-001, приказ Минстроя России от 18.05.2022 г. № 378/пр | Прицепы тракторные, грузоподъемность до 2 т | 1368 | 1011 | маш.-ч | маш.-ч | 1 | 0 | 1256142057 | 0.2208 | 0 | 13.86 | 0 | 0 | 0 | 13.86 | 0 | 0 | 1 | 1 | 1 | 1 | -2 | 0 | 0 | 1 | 1 | 0 | 0.16 | )*1,20)*1,15 | 1 | 2 | 91082454 | 1 | 0 | 73 | 1 | 0 | 0 | 0 | 0 | 0 | 0 | 0 | 0 | 2.2176 | 0 | 0 | 0 | 0 | 1 | 0 | 3.0603 | 0 | 0 | 0 | 0 | 1 |  | 0 | 0 | 0 | 13.86 | 13.86 | 1 | 3.0636 | 0 | 0 | 0 | 0 | 0 | 0 | 1 |  | 0 |  | 0
44 | 91080163 | 91082447 | 82933483 | 1 | 1 | 1 | 2 | 91.15.03-014 | ФСЭМ-2022 доп.11, 91.15.03-014, приказ Минстроя России от 09.08.2024 г. № 524/пр | Тракторы на пневмоколесном ходу, мощность 59 кВт (80 л.с.) | 1368 | 1011 | маш.-ч | маш.-ч | 1 | 0 | 1638899965 | 0.2208 | 0 | 634.32 | 811.79 | 0 | 0 | 487.94 | 811.79 | 0 | 1 | 1.3 | 1 | 1 | 2 | 0 | 0 | 1 | 1 | 0 | 0.16 | )*1,20)*1,15 | 1 | 2 | 91082455 | 1 | 0 | 74 | 1 | 0 | 0 | 0 | 0 | 0 | 0 | 0 | 0 | 78.0704 | 129.8864 | 0 | 0 | 0.16 | 1 | 0 | 107.7372 | 179.2432 | 0 | 0 | 0.2208 | 1 |  | 0 | 0 | 0 | 634.32 | 487.94 | 1.3 | 107.7366 | 179.2482 | 0 | 0 | 0 | 0 | 0 | 0 | 4-100-040 | 4 | чел.-ч. | 1
45 | 91080098 | 91082447 | 82925804 | 117 | 1 | 1 | 1 | 1-100-25 |  | Средний разряд работы 2,5 | 1191 | 1013 | чел.-ч. | чел.-ч. | 1 | 0 | -1991603921 | 0.414 | 0 | 0 | 0 | 690.62 | 0 | 0 | 0 | 690.62 | 1 | 1 | 1 | 1 | -2 | 0 | 0 | 1 | 1 | 0 | 0.3 | )*1,20)*1,15 | 1 | 2 | 91082452 | 1 | 0 | 75 | 1 | 0 | 0 | 0 | 0 | 0 | 0 | 0 | 0 | 0 | 0 | 207.186 | 0.3 | 0 | 1 | 0 | 0 | 0 | 285.9167 | 0.414 | 0 | 1 | 0 | 0 | 0 | 0 | 690.62 | 690.62 | 1 | 285.9222 | 0 | 0 | 0 | 0 | 0 | 0 | 1 |  | 0 |  | 0
45 | 91080098 | 91082447 | 82926016 | 117 | 1 | 1 | 1 | 4-100-00 |  | Затраты труда машинистов | 1191 | 1013 | чел.-ч. | чел.-ч. | 1 | 0 | -1417349443 | 0.2208 | 0 | 0 | 0 | 0 | 0 | 0 | 0 | 0 | 1 | 1 | 1 | 1 | -2 | 0 | 0 | 1 | 1 | 0 | 0.16 | )*1,20)*1,15 | 2 | 2 | 91082453 | 1 | 0 | 76 | 1 | 0 | 0 | 0 | 0 | 0 | 0 | 0 | 0 | 0 | 0 | 0 | 0 | 0 | 0 | 0 | 0 | 0 | 0 | 0 | 0 | 0 |  | 0 | 0 | 0 | 0 | 0 | 1 | 0 | 0 | 0 | 0 | 0 | 0 | 0 | 0 |  | 0 |  | 0
45 | 91080098 | 91082447 | 82933465 | 1 | 1 | 1 | 2 | 91.15.01-001 | ФСЭМ-2022, 91.15.01-001, приказ Минстроя России от 18.05.2022 г. № 378/пр | Прицепы тракторные, грузоподъемность до 2 т | 1368 | 1011 | маш.-ч | маш.-ч | 1 | 0 | 1256142057 | 0.2208 | 0 | 13.86 | 0 | 0 | 0 | 13.86 | 0 | 0 | 1 | 1 | 1 | 1 | -2 | 0 | 0 | 1 | 1 | 0 | 0.16 | )*1,20)*1,15 | 1 | 2 | 91082454 | 1 | 0 | 77 | 1 | 0 | 0 | 0 | 0 | 0 | 0 | 0 | 0 | 2.2176 | 0 | 0 | 0 | 0 | 1 | 0 | 3.0603 | 0 | 0 | 0 | 0 | 1 |  | 0 | 0 | 0 | 13.86 | 13.86 | 1 | 3.0636 | 0 | 0 | 0 | 0 | 0 | 0 | 1 |  | 0 |  | 0
45 | 91080098 | 91082447 | 82933483 | 1 | 1 | 1 | 2 | 91.15.03-014 | ФСЭМ-2022 доп.11, 91.15.03-014, приказ Минстроя России от 09.08.2024 г. № 524/пр | Тракторы на пневмоколесном ходу, мощность 59 кВт (80 л.с.) | 1368 | 1011 | маш.-ч | маш.-ч | 1 | 0 | 1638899965 | 0.2208 | 0 | 634.32 | 811.79 | 0 | 0 | 487.94 | 811.79 | 0 | 1 | 1.3 | 1 | 1 | 2 | 0 | 0 | 1 | 1 | 0 | 0.16 | )*1,20)*1,15 | 1 | 2 | 91082455 | 1 | 0 | 78 | 1 | 0 | 0 | 0 | 0 | 0 | 0 | 0 | 0 | 78.0704 | 129.8864 | 0 | 0 | 0.16 | 1 | 0 | 107.7372 | 179.2432 | 0 | 0 | 0.2208 | 1 |  | 0 | 0 | 0 | 634.32 | 487.94 | 1.3 | 107.7366 | 179.2482 | 0 | 0 | 0 | 0 | 0 | 0 | 4-100-040 | 4 | чел.-ч. | 1
46 | 91080163 | 91082456 | 82925834 | 117 | 1 | 1 | 1 | 1-100-36 |  | Средний разряд работы 3,6 | 1191 | 1013 | чел.-ч. | чел.-ч. | 1 | 0 | 1733635447 | 15.5526 | 0 | 0 | 0 | 775.44 | 0 | 0 | 0 | 775.44 | 1 | 1 | 1 | 1 | -2 | 0 | 0 | 1 | 1 | 0 | 16.1 | )*0,7)*1,20)*1,15 | 1 | 2 | 91082468 | 1 | 0 | 79 | 1 | 0 | 0 | 0 | 0 | 0 | 0 | 0 | 0 | 0 | 0 | 12484.584 | 16.1 | 0 | 1 | 0 | 0 | 0 | 12060.1081 | 15.5526 | 0 | 1 | 0 | 0 | 0 | 0 | 775.44 | 775.44 | 1 | 12060.1043 | 0 | 0 | 0 | 0 | 0 | 0 | 1 |  | 0 |  | 0
46 | 91080163 | 91082456 | 82926016 | 117 | 1 | 1 | 1 | 4-100-00 |  | Затраты труда машинистов | 1191 | 1013 | чел.-ч. | чел.-ч. | 1 | 0 | -1417349443 | 4.289 | 0 | 0 | 0 | 0 | 0 | 0 | 0 | 0 | 1 | 1 | 1 | 1 | -2 | 0 | 0 | 1 | 1 | 0 | 4.44 | )*0,7)*1,20)*1,15 | 2 | 2 | 91082469 | 1 | 0 | 80 | 1 | 0 | 0 | 0 | 0 | 0 | 0 | 0 | 0 | 0 | 0 | 0 | 0 | 0 | 0 | 0 | 0 | 0 | 0 | 0 | 0 | 0 |  | 0 | 0 | 0 | 0 | 0 | 1 | 0 | 0 | 0 | 0 | 0 | 0 | 0 | 0 |  | 0 |  | 0
46 | 91080163 | 91082456 | 82932679 | 1 | 1 | 1 | 2 | 91.06.06-011 | ФСЭМ-2022, 91.06.06-011, приказ Минстроя России от 18.05.2022 г. № 378/пр | Автогидроподъемники, высота подъема 12 м | 1368 | 1011 | маш.-ч | маш.-ч | 1 | 0 | -438045540 | 1.1399 | 0 | 506.23 | 811.79 | 0 | 0 | 346.73 | 811.79 | 0 | 1 | 1.46 | 1 | 1 | 2 | 0 | 0 | 1 | 1 | 0 | 1.18 | )*0,7)*1,20)*1,15 | 1 | 2 | 91082470 | 1 | 0 | 81 | 1 | 0 | 0 | 0 | 0 | 0 | 0 | 0 | 0 | 409.1414 | 957.9122 | 0 | 0 | 1.18 | 1 | 0 | 395.2306 | 925.3432 | 0 | 0 | 1.1399 | 1 |  | 0 | 0 | 0 | 506.23 | 346.73 | 1.46 | 395.2292 | 925.3411 | 0 | 0 | 0 | 0 | 0 | 0 | 4-100-040 | 4 | чел.-ч. | 1
46 | 91080163 | 91082456 | 82933400 | 1 | 1 | 1 | 2 | 91.14.02-001 | ФСЭМ-2022 доп.7, 91.14.02-001, приказ Минстроя России от 02.08.2023 г. № 551/пр | Автомобили бортовые, грузоподъемность до 5 т | 1368 | 1011 | маш.-ч | маш.-ч | 1 | 0 | -849950259 | 0.85974 | 0 | 641.7 | 811.79 | 0 | 0 | 641.7 | 811.79 | 0 | 1 | 1 | 1 | 1 | -2 | 0 | 0 | 1 | 1 | 0 | 0.89 | )*0,7)*1,20)*1,15 | 1 | 2 | 91082471 | 1 | 0 | 82 | 1 | 0 | 0 | 0 | 0 | 0 | 0 | 0 | 0 | 571.113 | 722.4931 | 0 | 0 | 0.89 | 1 | 0 | 551.6952 | 697.9283 | 0 | 0 | 0.85974 | 1 |  | 0 | 0 | 0 | 641.7 | 641.7 | 1 | 551.6923 | 697.9253 | 0 | 0 | 0 | 0 | 0 | 1 | 4-100-040 | 4 | чел.-ч. | 1
46 | 91080163 | 91082456 | 82933483 | 1 | 1 | 1 | 2 | 91.15.03-014 | ФСЭМ-2022 доп.11, 91.15.03-014, приказ Минстроя России от 09.08.2024 г. № 524/пр | Тракторы на пневмоколесном ходу, мощность 59 кВт (80 л.с.) | 1368 | 1011 | маш.-ч | маш.-ч | 1 | 0 | 1638899965 | 2.2894 | 0 | 634.32 | 811.79 | 0 | 0 | 487.94 | 811.79 | 0 | 1 | 1.3 | 1 | 1 | 2 | 0 | 0 | 1 | 1 | 0 | 2.37 | )*0,7)*1,20)*1,15 | 1 | 2 | 91082472 | 1 | 0 | 83 | 1 | 0 | 0 | 0 | 0 | 0 | 0 | 0 | 0 | 1156.4178 | 1923.9423 | 0 | 0 | 2.37 | 1 | 0 | 1117.0996 | 1858.5283 | 0 | 0 | 2.2894 | 1 |  | 0 | 0 | 0 | 634.32 | 487.94 | 1.3 | 1117.1017 | 1858.526 | 0 | 0 | 0 | 0 | 0 | 0 | 4-100-040 | 4 | чел.-ч. | 1
46 | 91080163 | 91082456 | 82998098 | 1 | 1 | 1 | 3 | 01.3.01.01-0010 | ФСБЦ-2022 доп.6, 01.3.01.01-0010, приказ Минстроя России от 11.05.2023 г. № 335/пр | Бензин-растворитель | 1346 | 1009 | кг | кг | 1 | 0 | 1797972292 | 0 | 205.15 | 0 | 0 | 0 | 160.27 | 0 | 0 | 0 | 1.28 | 1 | 1 | 1 | 2 | 0 | 0 | 1 | 1 | 0 | 0.02 | )*0 | 0 | 2 | 91082473 | 1 | 0 | 84 | 1 | 0 | 0 | 0 | 0 | 0 | 0 | 0 | 3.2054 | 0 | 0 | 0 | 0 | 0 | 1 | 0 | 0 | 0 | 0 | 0 | 0 | 0 |  | 0 | 0 | 0 | 205.15 | 160.27 | 1.28 | 0 | 0 | 0 | 0 | 0 | 0 | 0 | 0 |  | 0 |  | 0
46 | 91080163 | 91082456 | 82998121 | 1 | 1 | 1 | 3 | 01.3.01.06-0038 | ФСБЦ-2022 доп.17, 01.3.01.06-0038, приказ Минстроя России от 17.02.2026 г. № 91/пр | Смазка защитная электросетевая | 1346 | 1009 | кг | кг | 1 | 0 | -897919439 | 0 | 296.69 | 0 | 0 | 0 | 185.43 | 0 | 0 | 0 | 1.6 | 1 | 1 | 1 | 2 | 0 | 0 | 1 | 1 | 0 | 0.1 | )*0 | 0 | 2 | 91082474 | 1 | 0 | 85 | 1 | 0 | 0 | 0 | 0 | 0 | 0 | 0 | 18.543 | 0 | 0 | 0 | 0 | 0 | 1 | 0 | 0 | 0 | 0 | 0 | 0 | 0 |  | 0 | 0 | 0 | 296.69 | 185.43 | 1.6 | 0 | 0 | 0 | 0 | 0 | 0 | 0 | 0 |  | 0 |  | 0
46 | 91080163 | 91082456 | 83002816 | 1 | 1 | 1 | 3 | 01.7.20.08-0051 | ФСБЦ-2022 доп.8, 01.7.20.08-0051, приказ Минстроя России от 14.11.2023 г. № 817/пр | Ветошь хлопчатобумажная цветная | 1346 | 1009 | кг | кг | 1 | 0 | -373327139 | 0 | 86.41 | 0 | 0 | 0 | 56.11 | 0 | 0 | 0 | 1.54 | 1 | 1 | 1 | 2 | 0 | 0 | 1 | 1 | 0 | 0.02 | )*0 | 0 | 2 | 91082475 | 1 | 0 | 86 | 1 | 0 | 0 | 0 | 0 | 0 | 0 | 0 | 1.1222 | 0 | 0 | 0 | 0 | 0 | 1 | 0 | 0 | 0 | 0 | 0 | 0 | 0 |  | 0 | 0 | 0 | 86.41 | 56.11 | 1.54 | 0 | 0 | 0 | 0 | 0 | 0 | 0 | 0 |  | 0 |  | 0
46 | 91080163 | 91082456 | 83010343 | 1 | 1 | 1 | 3 | 10.1.02.03-0002 | ФСБЦ-2022 доп.6, 10.1.02.03-0002, приказ Минстроя России от 11.05.2023 г. № 335/пр | Проволока алюминиевая из сплава марки АМЦ, диаметр 3,0-5,8 мм | 1348 | 1009 | т | т | 1000 | 0 | -1652292629 | 0 | 706540.3 | 0 | 0 | 0 | 625256.9 | 0 | 0 | 0 | 1.13 | 1 | 1 | 1 | 2 | 0 | 0 | 1 | 1 | 0 | 0.0004 | )*0 | 0 | 2 | 91082476 | 1 | 0 | 87 | 1 | 0 | 0 | 0 | 0 | 0 | 0 | 0 | 250.1028 | 0 | 0 | 0 | 0 | 0 | 1 | 0 | 0 | 0 | 0 | 0 | 0 | 0 |  | 0 | 0 | 0 | 706540.3 | 625256.9 | 1.13 | 0 | 0 | 0 | 0 | 0 | 0 | 0 | 0 |  | 0 |  | 0
46 | 91080163 | 91082456 | 83026210 | 1 | 1 | 1 | 3 | 20.1.02.15-0011 | ФСБЦ-2022, 20.1.02.15-0011, приказ Минстроя России от 18.05.2022 г. № 378/пр | Соединитель алюминиевых и сталеалюминиевых проводов (СОАС) 062-3 | 1371 | 1013 | ШТ | ШТ | 1 | 0 | 1171032775 | 0 | 782.13 | 0 | 0 | 0 | 635.88 | 0 | 0 | 0 | 1.23 | 1 | 1 | 1 | 2 | 0 | 0 | 1 | 1 | 0 | 2.1 | )*0 | 0 | 2 | 91082477 | 1 | 0 | 88 | 1 | 0 | 0 | 0 | 0 | 0 | 0 | 0 | 1335.348 | 0 | 0 | 0 | 0 | 0 | 1 | 0 | 0 | 0 | 0 | 0 | 0 | 0 |  | 0 | 0 | 0 | 782.13 | 635.88 | 1.23 | 0 | 0 | 0 | 0 | 0 | 0 | 0 | 0 |  | 0 |  | 0
46 | 91080163 | 91082456 | 82930873 | 117 | 1 | 1 | 3 | 21.2.01.02 |  | Провода неизолированные для воздушных линий электропередач | 1348 | 1009 | т | т | 1000 | 0 | -2074906300 | 0 | 0 | 0 | 0 | 0 | 0 | 0 | 0 | 0 | 1 | 1 | 1 | 1 | 0 | 1 | 0 | 1 | 0 | 0 | 0 | )*0 | 0 | 2 | 91082478 | 1 | 0 | 89 | 0 | 0 | 0 | 0 | 0 | 0 | 0 | 0 | 0 | 0 | 0 | 0 | 0 | 0 | 0 | 0 | 0 | 0 | 0 | 0 | 0 | 0 |  | 0 | 0 | 0 | 0 | 0 | 1 | 0 | 0 | 0 | 0 | 0 | 0 | 0 | 0 |  | 0 |  | 0
47 | 91080098 | 91082456 | 82925834 | 117 | 1 | 1 | 1 | 1-100-36 |  | Средний разряд работы 3,6 | 1191 | 1013 | чел.-ч. | чел.-ч. | 1 | 0 | 1733635447 | 15.5526 | 0 | 0 | 0 | 775.44 | 0 | 0 | 0 | 775.44 | 1 | 1 | 1 | 1 | -2 | 0 | 0 | 1 | 1 | 0 | 16.1 | )*0,7)*1,20)*1,15 | 1 | 2 | 91082468 | 1 | 0 | 90 | 1 | 0 | 0 | 0 | 0 | 0 | 0 | 0 | 0 | 0 | 0 | 12484.584 | 16.1 | 0 | 1 | 0 | 0 | 0 | 12060.1081 | 15.5526 | 0 | 1 | 0 | 0 | 0 | 0 | 775.44 | 775.44 | 1 | 12060.1043 | 0 | 0 | 0 | 0 | 0 | 0 | 1 |  | 0 |  | 0
47 | 91080098 | 91082456 | 82926016 | 117 | 1 | 1 | 1 | 4-100-00 |  | Затраты труда машинистов | 1191 | 1013 | чел.-ч. | чел.-ч. | 1 | 0 | -1417349443 | 4.289 | 0 | 0 | 0 | 0 | 0 | 0 | 0 | 0 | 1 | 1 | 1 | 1 | -2 | 0 | 0 | 1 | 1 | 0 | 4.44 | )*0,7)*1,20)*1,15 | 2 | 2 | 91082469 | 1 | 0 | 91 | 1 | 0 | 0 | 0 | 0 | 0 | 0 | 0 | 0 | 0 | 0 | 0 | 0 | 0 | 0 | 0 | 0 | 0 | 0 | 0 | 0 | 0 |  | 0 | 0 | 0 | 0 | 0 | 1 | 0 | 0 | 0 | 0 | 0 | 0 | 0 | 0 |  | 0 |  | 0
47 | 91080098 | 91082456 | 82932679 | 1 | 1 | 1 | 2 | 91.06.06-011 | ФСЭМ-2022, 91.06.06-011, приказ Минстроя России от 18.05.2022 г. № 378/пр | Автогидроподъемники, высота подъема 12 м | 1368 | 1011 | маш.-ч | маш.-ч | 1 | 0 | -438045540 | 1.1399 | 0 | 506.23 | 811.79 | 0 | 0 | 346.73 | 811.79 | 0 | 1 | 1.46 | 1 | 1 | 2 | 0 | 0 | 1 | 1 | 0 | 1.18 | )*0,7)*1,20)*1,15 | 1 | 2 | 91082470 | 1 | 0 | 92 | 1 | 0 | 0 | 0 | 0 | 0 | 0 | 0 | 0 | 409.1414 | 957.9122 | 0 | 0 | 1.18 | 1 | 0 | 395.2306 | 925.3432 | 0 | 0 | 1.1399 | 1 |  | 0 | 0 | 0 | 506.23 | 346.73 | 1.46 | 395.2292 | 925.3411 | 0 | 0 | 0 | 0 | 0 | 0 | 4-100-040 | 4 | чел.-ч. | 1
47 | 91080098 | 91082456 | 82933400 | 1 | 1 | 1 | 2 | 91.14.02-001 | ФСЭМ-2022 доп.7, 91.14.02-001, приказ Минстроя России от 02.08.2023 г. № 551/пр | Автомобили бортовые, грузоподъемность до 5 т | 1368 | 1011 | маш.-ч | маш.-ч | 1 | 0 | -849950259 | 0.85974 | 0 | 641.7 | 811.79 | 0 | 0 | 641.7 | 811.79 | 0 | 1 | 1 | 1 | 1 | -2 | 0 | 0 | 1 | 1 | 0 | 0.89 | )*0,7)*1,20)*1,15 | 1 | 2 | 91082471 | 1 | 0 | 93 | 1 | 0 | 0 | 0 | 0 | 0 | 0 | 0 | 0 | 571.113 | 722.4931 | 0 | 0 | 0.89 | 1 | 0 | 551.6952 | 697.9283 | 0 | 0 | 0.85974 | 1 |  | 0 | 0 | 0 | 641.7 | 641.7 | 1 | 551.6923 | 697.9253 | 0 | 0 | 0 | 0 | 0 | 1 | 4-100-040 | 4 | чел.-ч. | 1
47 | 91080098 | 91082456 | 82933483 | 1 | 1 | 1 | 2 | 91.15.03-014 | ФСЭМ-2022 доп.11, 91.15.03-014, приказ Минстроя России от 09.08.2024 г. № 524/пр | Тракторы на пневмоколесном ходу, мощность 59 кВт (80 л.с.) | 1368 | 1011 | маш.-ч | маш.-ч | 1 | 0 | 1638899965 | 2.2894 | 0 | 634.32 | 811.79 | 0 | 0 | 487.94 | 811.79 | 0 | 1 | 1.3 | 1 | 1 | 2 | 0 | 0 | 1 | 1 | 0 | 2.37 | )*0,7)*1,20)*1,15 | 1 | 2 | 91082472 | 1 | 0 | 94 | 1 | 0 | 0 | 0 | 0 | 0 | 0 | 0 | 0 | 1156.4178 | 1923.9423 | 0 | 0 | 2.37 | 1 | 0 | 1117.0996 | 1858.5283 | 0 | 0 | 2.2894 | 1 |  | 0 | 0 | 0 | 634.32 | 487.94 | 1.3 | 1117.1017 | 1858.526 | 0 | 0 | 0 | 0 | 0 | 0 | 4-100-040 | 4 | чел.-ч. | 1
47 | 91080098 | 91082456 | 82998098 | 1 | 1 | 1 | 3 | 01.3.01.01-0010 | ФСБЦ-2022 доп.6, 01.3.01.01-0010, приказ Минстроя России от 11.05.2023 г. № 335/пр | Бензин-растворитель | 1346 | 1009 | кг | кг | 1 | 0 | 1797972292 | 0 | 205.15 | 0 | 0 | 0 | 160.27 | 0 | 0 | 0 | 1.28 | 1 | 1 | 1 | 2 | 0 | 0 | 1 | 1 | 0 | 0.02 | )*0 | 0 | 2 | 91082473 | 1 | 0 | 95 | 1 | 0 | 0 | 0 | 0 | 0 | 0 | 0 | 3.2054 | 0 | 0 | 0 | 0 | 0 | 1 | 0 | 0 | 0 | 0 | 0 | 0 | 0 |  | 0 | 0 | 0 | 205.15 | 160.27 | 1.28 | 0 | 0 | 0 | 0 | 0 | 0 | 0 | 0 |  | 0 |  | 0
47 | 91080098 | 91082456 | 82998121 | 1 | 1 | 1 | 3 | 01.3.01.06-0038 | ФСБЦ-2022 доп.17, 01.3.01.06-0038, приказ Минстроя России от 17.02.2026 г. № 91/пр | Смазка защитная электросетевая | 1346 | 1009 | кг | кг | 1 | 0 | -897919439 | 0 | 296.69 | 0 | 0 | 0 | 185.43 | 0 | 0 | 0 | 1.6 | 1 | 1 | 1 | 2 | 0 | 0 | 1 | 1 | 0 | 0.1 | )*0 | 0 | 2 | 91082474 | 1 | 0 | 96 | 1 | 0 | 0 | 0 | 0 | 0 | 0 | 0 | 18.543 | 0 | 0 | 0 | 0 | 0 | 1 | 0 | 0 | 0 | 0 | 0 | 0 | 0 |  | 0 | 0 | 0 | 296.69 | 185.43 | 1.6 | 0 | 0 | 0 | 0 | 0 | 0 | 0 | 0 |  | 0 |  | 0
47 | 91080098 | 91082456 | 83002816 | 1 | 1 | 1 | 3 | 01.7.20.08-0051 | ФСБЦ-2022 доп.8, 01.7.20.08-0051, приказ Минстроя России от 14.11.2023 г. № 817/пр | Ветошь хлопчатобумажная цветная | 1346 | 1009 | кг | кг | 1 | 0 | -373327139 | 0 | 86.41 | 0 | 0 | 0 | 56.11 | 0 | 0 | 0 | 1.54 | 1 | 1 | 1 | 2 | 0 | 0 | 1 | 1 | 0 | 0.02 | )*0 | 0 | 2 | 91082475 | 1 | 0 | 97 | 1 | 0 | 0 | 0 | 0 | 0 | 0 | 0 | 1.1222 | 0 | 0 | 0 | 0 | 0 | 1 | 0 | 0 | 0 | 0 | 0 | 0 | 0 |  | 0 | 0 | 0 | 86.41 | 56.11 | 1.54 | 0 | 0 | 0 | 0 | 0 | 0 | 0 | 0 |  | 0 |  | 0
47 | 91080098 | 91082456 | 83010343 | 1 | 1 | 1 | 3 | 10.1.02.03-0002 | ФСБЦ-2022 доп.6, 10.1.02.03-0002, приказ Минстроя России от 11.05.2023 г. № 335/пр | Проволока алюминиевая из сплава марки АМЦ, диаметр 3,0-5,8 мм | 1348 | 1009 | т | т | 1000 | 0 | -1652292629 | 0 | 706540.3 | 0 | 0 | 0 | 625256.9 | 0 | 0 | 0 | 1.13 | 1 | 1 | 1 | 2 | 0 | 0 | 1 | 1 | 0 | 0.0004 | )*0 | 0 | 2 | 91082476 | 1 | 0 | 98 | 1 | 0 | 0 | 0 | 0 | 0 | 0 | 0 | 250.1028 | 0 | 0 | 0 | 0 | 0 | 1 | 0 | 0 | 0 | 0 | 0 | 0 | 0 |  | 0 | 0 | 0 | 706540.3 | 625256.9 | 1.13 | 0 | 0 | 0 | 0 | 0 | 0 | 0 | 0 |  | 0 |  | 0
47 | 91080098 | 91082456 | 83026210 | 1 | 1 | 1 | 3 | 20.1.02.15-0011 | ФСБЦ-2022, 20.1.02.15-0011, приказ Минстроя России от 18.05.2022 г. № 378/пр | Соединитель алюминиевых и сталеалюминиевых проводов (СОАС) 062-3 | 1371 | 1013 | ШТ | ШТ | 1 | 0 | 1171032775 | 0 | 782.13 | 0 | 0 | 0 | 635.88 | 0 | 0 | 0 | 1.23 | 1 | 1 | 1 | 2 | 0 | 0 | 1 | 1 | 0 | 2.1 | )*0 | 0 | 2 | 91082477 | 1 | 0 | 99 | 1 | 0 | 0 | 0 | 0 | 0 | 0 | 0 | 1335.348 | 0 | 0 | 0 | 0 | 0 | 1 | 0 | 0 | 0 | 0 | 0 | 0 | 0 |  | 0 | 0 | 0 | 782.13 | 635.88 | 1.23 | 0 | 0 | 0 | 0 | 0 | 0 | 0 | 0 |  | 0 |  | 0
47 | 91080098 | 91082456 | 82930873 | 117 | 1 | 1 | 3 | 21.2.01.02 |  | Провода неизолированные для воздушных линий электропередач | 1348 | 1009 | т | т | 1000 | 0 | -2074906300 | 0 | 0 | 0 | 0 | 0 | 0 | 0 | 0 | 0 | 1 | 1 | 1 | 1 | 0 | 1 | 0 | 1 | 0 | 0 | 0 | )*0 | 0 | 2 | 91082478 | 1 | 0 | 100 | 0 | 0 | 0 | 0 | 0 | 0 | 0 | 0 | 0 | 0 | 0 | 0 | 0 | 0 | 0 | 0 | 0 | 0 | 0 | 0 | 0 | 0 |  | 0 | 0 | 0 | 0 | 0 | 1 | 0 | 0 | 0 | 0 | 0 | 0 | 0 | 0 |  | 0 |  | 0
50 | 91080163 | 91082480 | 82925834 | 117 | 1 | 1 | 1 | 1-100-36 |  | Средний разряд работы 3,6 | 1191 | 1013 | чел.-ч. | чел.-ч. | 1 | 0 | 1733635447 | 59.283 | 0 | 0 | 0 | 775.44 | 0 | 0 | 0 | 775.44 | 1 | 1 | 1 | 1 | -2 | 0 | 0 | 1 | 1 | 0 | 84.69 | )*0,7 | 1 | 2 | 91082489 | 1 | 0 | 101 | 1 | 0 | 0 | 0 | 0 | 0 | 0 | 0 | 0 | 0 | 0 | 65672.0136 | 84.69 | 0 | 1 | 0 | 0 | 0 | 45970.4095 | 59.283 | 0 | 1 | 0 | 0 | 0 | 0 | 775.44 | 775.44 | 1 | 45970.407 | 0 | 0 | 0 | 0 | 0 | 0 | 1 |  | 0 |  | 0
50 | 91080163 | 91082480 | 82926016 | 117 | 1 | 1 | 1 | 4-100-00 |  | Затраты труда машинистов | 1191 | 1013 | чел.-ч. | чел.-ч. | 1 | 0 | -1417349443 | 0.455 | 0 | 0 | 0 | 0 | 0 | 0 | 0 | 0 | 1 | 1 | 1 | 1 | -2 | 0 | 0 | 1 | 1 | 0 | 0.65 | )*0,7 | 2 | 2 | 91082490 | 1 | 0 | 102 | 1 | 0 | 0 | 0 | 0 | 0 | 0 | 0 | 0 | 0 | 0 | 0 | 0 | 0 | 0 | 0 | 0 | 0 | 0 | 0 | 0 | 0 |  | 0 | 0 | 0 | 0 | 0 | 1 | 0 | 0 | 0 | 0 | 0 | 0 | 0 | 0 |  | 0 |  | 0
50 | 91080163 | 91082480 | 82933400 | 1 | 1 | 1 | 2 | 91.14.02-001 | ФСЭМ-2022 доп.7, 91.14.02-001, приказ Минстроя России от 02.08.2023 г. № 551/пр | Автомобили бортовые, грузоподъемность до 5 т | 1368 | 1011 | маш.-ч | маш.-ч | 1 | 0 | -849950259 | 0.455 | 0 | 641.7 | 811.79 | 0 | 0 | 641.7 | 811.79 | 0 | 1 | 1 | 1 | 1 | -2 | 0 | 0 | 1 | 1 | 0 | 0.65 | )*0,7 | 1 | 2 | 91082491 | 1 | 0 | 103 | 1 | 0 | 0 | 0 | 0 | 0 | 0 | 0 | 0 | 417.105 | 527.6635 | 0 | 0 | 0.65 | 1 | 0 | 291.9735 | 369.3644 | 0 | 0 | 0.455 | 1 |  | 0 | 0 | 0 | 641.7 | 641.7 | 1 | 291.977 | 369.362 | 0 | 0 | 0 | 0 | 0 | 1 | 4-100-040 | 4 | чел.-ч. | 1
50 | 91080163 | 91082480 | 82933596 | 1 | 1 | 1 | 2 | 91.17.04-233 | ФСЭМ-2022, 91.17.04-233, приказ Минстроя России от 18.05.2022 г. № 378/пр | Аппараты сварочные для ручной дуговой сварки, сварочный ток до 350 А | 1368 | 1011 | маш.-ч | маш.-ч | 1 | 0 | 303316554 | 6.657 | 0 | 34.61 | 0 | 0 | 0 | 34.61 | 0 | 0 | 1 | 1 | 1 | 1 | -2 | 0 | 0 | 1 | 1 | 0 | 9.51 | )*0,7 | 1 | 2 | 91082492 | 1 | 0 | 104 | 1 | 0 | 0 | 0 | 0 | 0 | 0 | 0 | 0 | 329.1411 | 0 | 0 | 0 | 0 | 1 | 0 | 230.3988 | 0 | 0 | 0 | 0 | 1 |  | 0 | 0 | 0 | 34.61 | 34.61 | 1 | 230.398 | 0 | 0 | 0 | 0 | 0 | 0 | 1 |  | 0 |  | 0
50 | 91080163 | 91082480 | 83000168 | 1 | 1 | 1 | 3 | 01.7.03.04-0001 | ФСБЦ-2022, 01.7.03.04-0001, приказ Минстроя России от 18.05.2022 г. № 378/пр | Электроэнергия | 1383 | 1013 | КВТ-Ч | КВТ-Ч | 1 | 0 | 1840299850 | 0 | 7.32 | 0 | 0 | 0 | 7.32 | 0 | 0 | 0 | 1 | 1 | 1 | 1 | -2 | 0 | 0 | 1 | 1 | 0 | 21.51 | )*0 | 0 | 2 | 91082493 | 1 | 0 | 105 | 1 | 0 | 0 | 0 | 0 | 0 | 0 | 0 | 157.4532 | 0 | 0 | 0 | 0 | 0 | 1 | 0 | 0 | 0 | 0 | 0 | 0 | 0 |  | 0 | 0 | 0 | 7.32 | 7.32 | 1 | 0 | 0 | 0 | 0 | 0 | 0 | 0 | 1 |  | 0 |  | 0
50 | 91080163 | 91082480 | 83000909 | 1 | 1 | 1 | 3 | 01.7.11.07-0227 | ФСБЦ-2022, 01.7.11.07-0227, приказ Минстроя России от 18.05.2022 г. № 378/пр | Электроды сварочные для сварки низколегированных и углеродистых сталей УОНИ 13/45, Э42А, диаметр 4-5 мм | 1346 | 1009 | кг | кг | 1 | 0 | -163259778 | 0 | 121.39 | 0 | 0 | 0 | 155.63 | 0 | 0 | 0 | 0.78 | 1 | 1 | 1 | 2 | 0 | 0 | 1 | 1 | 0 | 8.1 | )*0 | 0 | 2 | 91082494 | 1 | 0 | 106 | 1 | 0 | 0 | 0 | 0 | 0 | 0 | 0 | 1260.603 | 0 | 0 | 0 | 0 | 0 | 1 | 0 | 0 | 0 | 0 | 0 | 0 | 0 |  | 0 | 0 | 0 | 121.39 | 155.63 | 0.78 | 0 | 0 | 0 | 0 | 0 | 0 | 0 | 0 |  | 0 |  | 0
50 | 91080163 | 91082480 | 82928211 | 117 | 1 | 1 | 3 | 07.2.07.13 |  | Конструкции металлические мелкие | 1348 | 1009 | т | т | 1000 | 0 | -1187679507 | 0 | 0 | 0 | 0 | 0 | 0 | 0 | 0 | 0 | 1 | 1 | 1 | 1 | 0 | 0 | 0 | 1 | 0 | 0 | 1 | )*0 | 0 | 2 | 91082495 | 1 | 0 | 107 | 0 | 0 | 0 | 0 | 0 | 0 | 0 | 0 | 0 | 0 | 0 | 0 | 0 | 0 | 0 | 0 | 0 | 0 | 0 | 0 | 0 | 0 |  | 0 | 0 | 0 | 0 | 0 | 1 | 0 | 0 | 0 | 0 | 0 | 0 | 0 | 0 |  | 0 |  | 0
50 | 91080163 | 91082480 | 83008878 | 1 | 1 | 1 | 3 | 08.3.03.06-0002 | ФСБЦ-2022, 08.3.03.06-0002, приказ Минстроя России от 18.05.2022 г. № 378/пр | Проволока горячекатаная в мотках, диаметр 6,3-6,5 мм | 1348 | 1009 | т | т | 1000 | 0 | -1206324335 | 0 | 56642.71 | 0 | 0 | 0 | 60258.2 | 0 | 0 | 0 | 0.94 | 1 | 1 | 1 | 2 | 0 | 0 | 1 | 1 | 0 | 0.0001 | )*0 | 0 | 2 | 91082496 | 1 | 0 | 108 | 1 | 0 | 0 | 0 | 0 | 0 | 0 | 0 | 6.0258 | 0 | 0 | 0 | 0 | 0 | 1 | 0 | 0 | 0 | 0 | 0 | 0 | 0 |  | 0 | 0 | 0 | 56642.71 | 60258.2 | 0.94 | 0 | 0 | 0 | 0 | 0 | 0 | 0 | 0 |  | 0 |  | 0
51 | 91080098 | 91082480 | 82925834 | 117 | 1 | 1 | 1 | 1-100-36 |  | Средний разряд работы 3,6 | 1191 | 1013 | чел.-ч. | чел.-ч. | 1 | 0 | 1733635447 | 59.283 | 0 | 0 | 0 | 775.44 | 0 | 0 | 0 | 775.44 | 1 | 1 | 1 | 1 | -2 | 0 | 0 | 1 | 1 | 0 | 84.69 | )*0,7 | 1 | 2 | 91082489 | 1 | 0 | 109 | 1 | 0 | 0 | 0 | 0 | 0 | 0 | 0 | 0 | 0 | 0 | 65672.0136 | 84.69 | 0 | 1 | 0 | 0 | 0 | 45970.4095 | 59.283 | 0 | 1 | 0 | 0 | 0 | 0 | 775.44 | 775.44 | 1 | 45970.407 | 0 | 0 | 0 | 0 | 0 | 0 | 1 |  | 0 |  | 0
51 | 91080098 | 91082480 | 82926016 | 117 | 1 | 1 | 1 | 4-100-00 |  | Затраты труда машинистов | 1191 | 1013 | чел.-ч. | чел.-ч. | 1 | 0 | -1417349443 | 0.455 | 0 | 0 | 0 | 0 | 0 | 0 | 0 | 0 | 1 | 1 | 1 | 1 | -2 | 0 | 0 | 1 | 1 | 0 | 0.65 | )*0,7 | 2 | 2 | 91082490 | 1 | 0 | 110 | 1 | 0 | 0 | 0 | 0 | 0 | 0 | 0 | 0 | 0 | 0 | 0 | 0 | 0 | 0 | 0 | 0 | 0 | 0 | 0 | 0 | 0 |  | 0 | 0 | 0 | 0 | 0 | 1 | 0 | 0 | 0 | 0 | 0 | 0 | 0 | 0 |  | 0 |  | 0
51 | 91080098 | 91082480 | 82933400 | 1 | 1 | 1 | 2 | 91.14.02-001 | ФСЭМ-2022 доп.7, 91.14.02-001, приказ Минстроя России от 02.08.2023 г. № 551/пр | Автомобили бортовые, грузоподъемность до 5 т | 1368 | 1011 | маш.-ч | маш.-ч | 1 | 0 | -849950259 | 0.455 | 0 | 641.7 | 811.79 | 0 | 0 | 641.7 | 811.79 | 0 | 1 | 1 | 1 | 1 | -2 | 0 | 0 | 1 | 1 | 0 | 0.65 | )*0,7 | 1 | 2 | 91082491 | 1 | 0 | 111 | 1 | 0 | 0 | 0 | 0 | 0 | 0 | 0 | 0 | 417.105 | 527.6635 | 0 | 0 | 0.65 | 1 | 0 | 291.9735 | 369.3644 | 0 | 0 | 0.455 | 1 |  | 0 | 0 | 0 | 641.7 | 641.7 | 1 | 291.977 | 369.362 | 0 | 0 | 0 | 0 | 0 | 1 | 4-100-040 | 4 | чел.-ч. | 1
51 | 91080098 | 91082480 | 82933596 | 1 | 1 | 1 | 2 | 91.17.04-233 | ФСЭМ-2022, 91.17.04-233, приказ Минстроя России от 18.05.2022 г. № 378/пр | Аппараты сварочные для ручной дуговой сварки, сварочный ток до 350 А | 1368 | 1011 | маш.-ч | маш.-ч | 1 | 0 | 303316554 | 6.657 | 0 | 34.61 | 0 | 0 | 0 | 34.61 | 0 | 0 | 1 | 1 | 1 | 1 | -2 | 0 | 0 | 1 | 1 | 0 | 9.51 | )*0,7 | 1 | 2 | 91082492 | 1 | 0 | 112 | 1 | 0 | 0 | 0 | 0 | 0 | 0 | 0 | 0 | 329.1411 | 0 | 0 | 0 | 0 | 1 | 0 | 230.3988 | 0 | 0 | 0 | 0 | 1 |  | 0 | 0 | 0 | 34.61 | 34.61 | 1 | 230.398 | 0 | 0 | 0 | 0 | 0 | 0 | 1 |  | 0 |  | 0
51 | 91080098 | 91082480 | 83000168 | 1 | 1 | 1 | 3 | 01.7.03.04-0001 | ФСБЦ-2022, 01.7.03.04-0001, приказ Минстроя России от 18.05.2022 г. № 378/пр | Электроэнергия | 1383 | 1013 | КВТ-Ч | КВТ-Ч | 1 | 0 | 1840299850 | 0 | 7.32 | 0 | 0 | 0 | 7.32 | 0 | 0 | 0 | 1 | 1 | 1 | 1 | -2 | 0 | 0 | 1 | 1 | 0 | 21.51 | )*0 | 0 | 2 | 91082493 | 1 | 0 | 113 | 1 | 0 | 0 | 0 | 0 | 0 | 0 | 0 | 157.4532 | 0 | 0 | 0 | 0 | 0 | 1 | 0 | 0 | 0 | 0 | 0 | 0 | 0 |  | 0 | 0 | 0 | 7.32 | 7.32 | 1 | 0 | 0 | 0 | 0 | 0 | 0 | 0 | 1 |  | 0 |  | 0
51 | 91080098 | 91082480 | 83000909 | 1 | 1 | 1 | 3 | 01.7.11.07-0227 | ФСБЦ-2022, 01.7.11.07-0227, приказ Минстроя России от 18.05.2022 г. № 378/пр | Электроды сварочные для сварки низколегированных и углеродистых сталей УОНИ 13/45, Э42А, диаметр 4-5 мм | 1346 | 1009 | кг | кг | 1 | 0 | -163259778 | 0 | 121.39 | 0 | 0 | 0 | 155.63 | 0 | 0 | 0 | 0.78 | 1 | 1 | 1 | 2 | 0 | 0 | 1 | 1 | 0 | 8.1 | )*0 | 0 | 2 | 91082494 | 1 | 0 | 114 | 1 | 0 | 0 | 0 | 0 | 0 | 0 | 0 | 1260.603 | 0 | 0 | 0 | 0 | 0 | 1 | 0 | 0 | 0 | 0 | 0 | 0 | 0 |  | 0 | 0 | 0 | 121.39 | 155.63 | 0.78 | 0 | 0 | 0 | 0 | 0 | 0 | 0 | 0 |  | 0 |  | 0
51 | 91080098 | 91082480 | 82928211 | 117 | 1 | 1 | 3 | 07.2.07.13 |  | Конструкции металлические мелкие | 1348 | 1009 | т | т | 1000 | 0 | -1187679507 | 0 | 0 | 0 | 0 | 0 | 0 | 0 | 0 | 0 | 1 | 1 | 1 | 1 | 0 | 0 | 0 | 1 | 0 | 0 | 1 | )*0 | 0 | 2 | 91082495 | 1 | 0 | 115 | 0 | 0 | 0 | 0 | 0 | 0 | 0 | 0 | 0 | 0 | 0 | 0 | 0 | 0 | 0 | 0 | 0 | 0 | 0 | 0 | 0 | 0 |  | 0 | 0 | 0 | 0 | 0 | 1 | 0 | 0 | 0 | 0 | 0 | 0 | 0 | 0 |  | 0 |  | 0
51 | 91080098 | 91082480 | 83008878 | 1 | 1 | 1 | 3 | 08.3.03.06-0002 | ФСБЦ-2022, 08.3.03.06-0002, приказ Минстроя России от 18.05.2022 г. № 378/пр | Проволока горячекатаная в мотках, диаметр 6,3-6,5 мм | 1348 | 1009 | т | т | 1000 | 0 | -1206324335 | 0 | 56642.71 | 0 | 0 | 0 | 60258.2 | 0 | 0 | 0 | 0.94 | 1 | 1 | 1 | 2 | 0 | 0 | 1 | 1 | 0 | 0.0001 | )*0 | 0 | 2 | 91082496 | 1 | 0 | 116 | 1 | 0 | 0 | 0 | 0 | 0 | 0 | 0 | 6.0258 | 0 | 0 | 0 | 0 | 0 | 1 | 0 | 0 | 0 | 0 | 0 | 0 | 0 |  | 0 | 0 | 0 | 56642.71 | 60258.2 | 0.94 | 0 | 0 | 0 | 0 | 0 | 0 | 0 | 0 |  | 0 |  | 0
54 | 91080163 | 91082498 | 82925834 | 117 | 1 | 1 | 1 | 1-100-36 |  | Средний разряд работы 3,6 | 1191 | 1013 | чел.-ч. | чел.-ч. | 1 | 0 | 1733635447 | 0.3381 | 0 | 0 | 0 | 775.44 | 0 | 0 | 0 | 775.44 | 1 | 1 | 1 | 1 | -2 | 0 | 0 | 1 | 1 | 0 | 0.35 | )*0,7)*1,20)*1,15 | 1 | 2 | 91082503 | 1 | 0 | 117 | 1 | 0 | 0 | 0 | 0 | 0 | 0 | 0 | 0 | 0 | 0 | 271.404 | 0.35 | 0 | 1 | 0 | 0 | 0 | 262.1763 | 0.3381 | 0 | 1 | 0 | 0 | 0 | 0 | 775.44 | 775.44 | 1 | 262.1724 | 0 | 0 | 0 | 0 | 0 | 0 | 1 |  | 0 |  | 0
54 | 91080163 | 91082498 | 82926016 | 117 | 1 | 1 | 1 | 4-100-00 |  | Затраты труда машинистов | 1191 | 1013 | чел.-ч. | чел.-ч. | 1 | 0 | -1417349443 | 0.1449 | 0 | 0 | 0 | 0 | 0 | 0 | 0 | 0 | 1 | 1 | 1 | 1 | -2 | 0 | 0 | 1 | 1 | 0 | 0.15 | )*0,7)*1,20)*1,15 | 2 | 2 | 91082504 | 1 | 0 | 118 | 1 | 0 | 0 | 0 | 0 | 0 | 0 | 0 | 0 | 0 | 0 | 0 | 0 | 0 | 0 | 0 | 0 | 0 | 0 | 0 | 0 | 0 |  | 0 | 0 | 0 | 0 | 0 | 1 | 0 | 0 | 0 | 0 | 0 | 0 | 0 | 0 |  | 0 |  | 0
54 | 91080163 | 91082498 | 82932505 | 1 | 1 | 1 | 2 | 91.05.05-015 | ФСЭМ-2022, 91.05.05-015, приказ Минстроя России от 18.05.2022 г. № 378/пр | Краны на автомобильном ходу, грузоподъемность 16 т | 1368 | 1011 | маш.-ч | маш.-ч | 1 | 0 | 639918019 | 0.1449 | 0 | 1626.29 | 1090.46 | 0 | 0 | 1626.29 | 1090.46 | 0 | 1 | 1 | 1 | 1 | -2 | 0 | 0 | 1 | 1 | 0 | 0.15 | )*0,7)*1,20)*1,15 | 1 | 2 | 91082505 | 1 | 0 | 119 | 1 | 0 | 0 | 0 | 0 | 0 | 0 | 0 | 0 | 243.9435 | 163.569 | 0 | 0 | 0.15 | 1 | 0 | 235.6494 | 158.0077 | 0 | 0 | 0.1449 | 1 |  | 0 | 0 | 0 | 1626.29 | 1626.29 | 1 | 235.646 | 158.0086 | 0 | 0 | 0 | 0 | 0 | 1 | 4-100-060 | 6 | чел.-ч. | 1
54 | 91080163 | 91082498 | 82931850 | 117 | 1 | 1 | 3 | 421/пр_2020_п.75_пп.а |  | Сметная стоимость вспомогательных ненормируемых материальных ресурсов, не учтенная в сметной норме, 2% | 3277935 | 1013 | % | % | 1 | 0 | 274903907 | 2 | 0 | 0 | 0 | 0 | 0 | 0 | 0 | 0 | 1 | 1 | 1 | 1 | 0 | 0 | 0 | 0 | 0 | 0 | 2 |  | 0 | 2 | 91082506 | 1 | 2048 | 120 | 0 | 0 | 0 | 0 | 0 | 0 | 0 | 0 | 0 | 0 | 0 | 0 | 0 | 0 | 0 | 0 | 0 | 0 | 0 | 0 | 0 | 0 |  | 0 | 0 | 0 | 0 | 0 | 1 | 0 | 0 | 0 | 0 | 0 | 0 | 0 | 0 |  | 0 |  | 0
55 | 91080098 | 91082498 | 82925834 | 117 | 1 | 1 | 1 | 1-100-36 |  | Средний разряд работы 3,6 | 1191 | 1013 | чел.-ч. | чел.-ч. | 1 | 0 | 1733635447 | 0.3381 | 0 | 0 | 0 | 775.44 | 0 | 0 | 0 | 775.44 | 1 | 1 | 1 | 1 | -2 | 0 | 0 | 1 | 1 | 0 | 0.35 | )*0,7)*1,20)*1,15 | 1 | 2 | 91082503 | 1 | 0 | 121 | 1 | 0 | 0 | 0 | 0 | 0 | 0 | 0 | 0 | 0 | 0 | 271.404 | 0.35 | 0 | 1 | 0 | 0 | 0 | 262.1763 | 0.3381 | 0 | 1 | 0 | 0 | 0 | 0 | 775.44 | 775.44 | 1 | 262.1724 | 0 | 0 | 0 | 0 | 0 | 0 | 1 |  | 0 |  | 0
55 | 91080098 | 91082498 | 82926016 | 117 | 1 | 1 | 1 | 4-100-00 |  | Затраты труда машинистов | 1191 | 1013 | чел.-ч. | чел.-ч. | 1 | 0 | -1417349443 | 0.1449 | 0 | 0 | 0 | 0 | 0 | 0 | 0 | 0 | 1 | 1 | 1 | 1 | -2 | 0 | 0 | 1 | 1 | 0 | 0.15 | )*0,7)*1,20)*1,15 | 2 | 2 | 91082504 | 1 | 0 | 122 | 1 | 0 | 0 | 0 | 0 | 0 | 0 | 0 | 0 | 0 | 0 | 0 | 0 | 0 | 0 | 0 | 0 | 0 | 0 | 0 | 0 | 0 |  | 0 | 0 | 0 | 0 | 0 | 1 | 0 | 0 | 0 | 0 | 0 | 0 | 0 | 0 |  | 0 |  | 0
55 | 91080098 | 91082498 | 82932505 | 1 | 1 | 1 | 2 | 91.05.05-015 | ФСЭМ-2022, 91.05.05-015, приказ Минстроя России от 18.05.2022 г. № 378/пр | Краны на автомобильном ходу, грузоподъемность 16 т | 1368 | 1011 | маш.-ч | маш.-ч | 1 | 0 | 639918019 | 0.1449 | 0 | 1626.29 | 1090.46 | 0 | 0 | 1626.29 | 1090.46 | 0 | 1 | 1 | 1 | 1 | -2 | 0 | 0 | 1 | 1 | 0 | 0.15 | )*0,7)*1,20)*1,15 | 1 | 2 | 91082505 | 1 | 0 | 123 | 1 | 0 | 0 | 0 | 0 | 0 | 0 | 0 | 0 | 243.9435 | 163.569 | 0 | 0 | 0.15 | 1 | 0 | 235.6494 | 158.0077 | 0 | 0 | 0.1449 | 1 |  | 0 | 0 | 0 | 1626.29 | 1626.29 | 1 | 235.646 | 158.0086 | 0 | 0 | 0 | 0 | 0 | 1 | 4-100-060 | 6 | чел.-ч. | 1
55 | 91080098 | 91082498 | 82931850 | 117 | 1 | 1 | 3 | 421/пр_2020_п.75_пп.а |  | Сметная стоимость вспомогательных ненормируемых материальных ресурсов, не учтенная в сметной норме, 2% | 3277935 | 1013 | % | % | 1 | 0 | 274903907 | 2 | 0 | 0 | 0 | 0 | 0 | 0 | 0 | 0 | 1 | 1 | 1 | 1 | 0 | 0 | 0 | 0 | 0 | 0 | 2 |  | 0 | 2 | 91082506 | 1 | 2048 | 124 | 0 | 0 | 0 | 0 | 0 | 0 | 0 | 0 | 0 | 0 | 0 | 0 | 0 | 0 | 0 | 0 | 0 | 0 | 0 | 0 | 0 | 0 |  | 0 | 0 | 0 | 0 | 0 | 1 | 0 | 0 | 0 | 0 | 0 | 0 | 0 | 0 |  | 0 |  | 0
58 | 91080163 | 91082508 | 82925846 | 117 | 1 | 1 | 1 | 1-100-40 |  | Средний разряд работы 4,0 | 1191 | 1013 | чел.-ч. | чел.-ч. | 1 | 0 | 888410196 | 0.3864 | 0 | 0 | 0 | 811.79 | 0 | 0 | 0 | 811.79 | 1 | 1 | 1 | 1 | -2 | 0 | 0 | 1 | 1 | 0 | 0.4 | )*0,7)*1,20)*1,15 | 1 | 2 | 91082515 | 1 | 0 | 125 | 1 | 0 | 0 | 0 | 0 | 0 | 0 | 0 | 0 | 0 | 0 | 324.716 | 0.4 | 0 | 1 | 0 | 0 | 0 | 313.6757 | 0.3864 | 0 | 1 | 0 | 0 | 0 | 0 | 811.79 | 811.79 | 1 | 313.6795 | 0 | 0 | 0 | 0 | 0 | 0 | 1 |  | 0 |  | 0
58 | 91080163 | 91082508 | 82926016 | 117 | 1 | 1 | 1 | 4-100-00 |  | Затраты труда машинистов | 1191 | 1013 | чел.-ч. | чел.-ч. | 1 | 0 | -1417349443 | 0.00966 | 0 | 0 | 0 | 0 | 0 | 0 | 0 | 0 | 1 | 1 | 1 | 1 | -2 | 0 | 0 | 1 | 1 | 0 | 0.01 | )*0,7)*1,20)*1,15 | 2 | 2 | 91082516 | 1 | 0 | 126 | 1 | 0 | 0 | 0 | 0 | 0 | 0 | 0 | 0 | 0 | 0 | 0 | 0 | 0 | 0 | 0 | 0 | 0 | 0 | 0 | 0 | 0 |  | 0 | 0 | 0 | 0 | 0 | 1 | 0 | 0 | 0 | 0 | 0 | 0 | 0 | 0 |  | 0 |  | 0
58 | 91080163 | 91082508 | 82932505 | 1 | 1 | 1 | 2 | 91.05.05-015 | ФСЭМ-2022, 91.05.05-015, приказ Минстроя России от 18.05.2022 г. № 378/пр | Краны на автомобильном ходу, грузоподъемность 16 т | 1368 | 1011 | маш.-ч | маш.-ч | 1 | 0 | 639918019 | 0.003864 | 0 | 1626.29 | 1090.46 | 0 | 0 | 1626.29 | 1090.46 | 0 | 1 | 1 | 1 | 1 | -2 | 0 | 0 | 1 | 1 | 0 | 0.004 | )*0,7)*1,20)*1,15 | 1 | 2 | 91082517 | 1 | 0 | 127 | 1 | 0 | 0 | 0 | 0 | 0 | 0 | 0 | 0 | 6.5052 | 4.3618 | 0 | 0 | 0.004 | 1 | 0 | 6.284 | 4.2135 | 0 | 0 | 0.003864 | 1 |  | 0 | 0 | 0 | 1626.29 | 1626.29 | 1 | 6.2887 | 4.2118 | 0 | 0 | 0 | 0 | 0 | 1 | 4-100-060 | 6 | чел.-ч. | 1
58 | 91080163 | 91082508 | 82933400 | 1 | 1 | 1 | 2 | 91.14.02-001 | ФСЭМ-2022 доп.7, 91.14.02-001, приказ Минстроя России от 02.08.2023 г. № 551/пр | Автомобили бортовые, грузоподъемность до 5 т | 1368 | 1011 | маш.-ч | маш.-ч | 1 | 0 | -849950259 | 0.003864 | 0 | 641.7 | 811.79 | 0 | 0 | 641.7 | 811.79 | 0 | 1 | 1 | 1 | 1 | -2 | 0 | 0 | 1 | 1 | 0 | 0.004 | )*0,7)*1,20)*1,15 | 1 | 2 | 91082518 | 1 | 0 | 128 | 1 | 0 | 0 | 0 | 0 | 0 | 0 | 0 | 0 | 2.5668 | 3.2472 | 0 | 0 | 0.004 | 1 | 0 | 2.4795 | 3.1368 | 0 | 0 | 0.003864 | 1 |  | 0 | 0 | 0 | 641.7 | 641.7 | 1 | 2.4826 | 3.1395 | 0 | 0 | 0 | 0 | 0 | 1 | 4-100-040 | 4 | чел.-ч. | 1
58 | 91080163 | 91082508 | 83001670 | 1 | 1 | 1 | 3 | 01.7.15.03-0042 | ФСБЦ-2022, 01.7.15.03-0042, приказ Минстроя России от 18.05.2022 г. № 378/пр | Болты с гайками и шайбами строительные | 1346 | 1009 | кг | кг | 1 | 0 | -1131385474 | 0 | 188.92 | 0 | 0 | 0 | 174.93 | 0 | 0 | 0 | 1.08 | 1 | 1 | 1 | 2 | 0 | 0 | 1 | 1 | 0 | 0.08 | )*0 | 0 | 2 | 91082519 | 1 | 0 | 129 | 1 | 0 | 0 | 0 | 0 | 0 | 0 | 0 | 13.9944 | 0 | 0 | 0 | 0 | 0 | 1 | 0 | 0 | 0 | 0 | 0 | 0 | 0 |  | 0 | 0 | 0 | 188.92 | 174.93 | 1.08 | 0 | 0 | 0 | 0 | 0 | 0 | 0 | 0 |  | 0 |  | 0
58 | 91080163 | 91082508 | 82931850 | 117 | 1 | 1 | 3 | 421/пр_2020_п.75_пп.а |  | Сметная стоимость вспомогательных ненормируемых материальных ресурсов, не учтенная в сметной норме, 2% | 3277935 | 1013 | % | % | 1 | 0 | 274903907 | 2 | 0 | 0 | 0 | 0 | 0 | 0 | 0 | 0 | 1 | 1 | 1 | 1 | 0 | 0 | 0 | 0 | 0 | 0 | 2 |  | 0 | 2 | 91082520 | 1 | 2048 | 130 | 0 | 0 | 0 | 0 | 0 | 0 | 0 | 0 | 0 | 0 | 0 | 0 | 0 | 0 | 0 | 0 | 0 | 0 | 0 | 0 | 0 | 0 |  | 0 | 0 | 0 | 0 | 0 | 1 | 0 | 0 | 0 | 0 | 0 | 0 | 0 | 0 |  | 0 |  | 0
59 | 91080098 | 91082508 | 82925846 | 117 | 1 | 1 | 1 | 1-100-40 |  | Средний разряд работы 4,0 | 1191 | 1013 | чел.-ч. | чел.-ч. | 1 | 0 | 888410196 | 0.3864 | 0 | 0 | 0 | 811.79 | 0 | 0 | 0 | 811.79 | 1 | 1 | 1 | 1 | -2 | 0 | 0 | 1 | 1 | 0 | 0.4 | )*0,7)*1,20)*1,15 | 1 | 2 | 91082515 | 1 | 0 | 131 | 1 | 0 | 0 | 0 | 0 | 0 | 0 | 0 | 0 | 0 | 0 | 324.716 | 0.4 | 0 | 1 | 0 | 0 | 0 | 313.6757 | 0.3864 | 0 | 1 | 0 | 0 | 0 | 0 | 811.79 | 811.79 | 1 | 313.6795 | 0 | 0 | 0 | 0 | 0 | 0 | 1 |  | 0 |  | 0
59 | 91080098 | 91082508 | 82926016 | 117 | 1 | 1 | 1 | 4-100-00 |  | Затраты труда машинистов | 1191 | 1013 | чел.-ч. | чел.-ч. | 1 | 0 | -1417349443 | 0.00966 | 0 | 0 | 0 | 0 | 0 | 0 | 0 | 0 | 1 | 1 | 1 | 1 | -2 | 0 | 0 | 1 | 1 | 0 | 0.01 | )*0,7)*1,20)*1,15 | 2 | 2 | 91082516 | 1 | 0 | 132 | 1 | 0 | 0 | 0 | 0 | 0 | 0 | 0 | 0 | 0 | 0 | 0 | 0 | 0 | 0 | 0 | 0 | 0 | 0 | 0 | 0 | 0 |  | 0 | 0 | 0 | 0 | 0 | 1 | 0 | 0 | 0 | 0 | 0 | 0 | 0 | 0 |  | 0 |  | 0
59 | 91080098 | 91082508 | 82932505 | 1 | 1 | 1 | 2 | 91.05.05-015 | ФСЭМ-2022, 91.05.05-015, приказ Минстроя России от 18.05.2022 г. № 378/пр | Краны на автомобильном ходу, грузоподъемность 16 т | 1368 | 1011 | маш.-ч | маш.-ч | 1 | 0 | 639918019 | 0.003864 | 0 | 1626.29 | 1090.46 | 0 | 0 | 1626.29 | 1090.46 | 0 | 1 | 1 | 1 | 1 | -2 | 0 | 0 | 1 | 1 | 0 | 0.004 | )*0,7)*1,20)*1,15 | 1 | 2 | 91082517 | 1 | 0 | 133 | 1 | 0 | 0 | 0 | 0 | 0 | 0 | 0 | 0 | 6.5052 | 4.3618 | 0 | 0 | 0.004 | 1 | 0 | 6.284 | 4.2135 | 0 | 0 | 0.003864 | 1 |  | 0 | 0 | 0 | 1626.29 | 1626.29 | 1 | 6.2887 | 4.2118 | 0 | 0 | 0 | 0 | 0 | 1 | 4-100-060 | 6 | чел.-ч. | 1
59 | 91080098 | 91082508 | 82933400 | 1 | 1 | 1 | 2 | 91.14.02-001 | ФСЭМ-2022 доп.7, 91.14.02-001, приказ Минстроя России от 02.08.2023 г. № 551/пр | Автомобили бортовые, грузоподъемность до 5 т | 1368 | 1011 | маш.-ч | маш.-ч | 1 | 0 | -849950259 | 0.003864 | 0 | 641.7 | 811.79 | 0 | 0 | 641.7 | 811.79 | 0 | 1 | 1 | 1 | 1 | -2 | 0 | 0 | 1 | 1 | 0 | 0.004 | )*0,7)*1,20)*1,15 | 1 | 2 | 91082518 | 1 | 0 | 134 | 1 | 0 | 0 | 0 | 0 | 0 | 0 | 0 | 0 | 2.5668 | 3.2472 | 0 | 0 | 0.004 | 1 | 0 | 2.4795 | 3.1368 | 0 | 0 | 0.003864 | 1 |  | 0 | 0 | 0 | 641.7 | 641.7 | 1 | 2.4826 | 3.1395 | 0 | 0 | 0 | 0 | 0 | 1 | 4-100-040 | 4 | чел.-ч. | 1
59 | 91080098 | 91082508 | 83001670 | 1 | 1 | 1 | 3 | 01.7.15.03-0042 | ФСБЦ-2022, 01.7.15.03-0042, приказ Минстроя России от 18.05.2022 г. № 378/пр | Болты с гайками и шайбами строительные | 1346 | 1009 | кг | кг | 1 | 0 | -1131385474 | 0 | 188.92 | 0 | 0 | 0 | 174.93 | 0 | 0 | 0 | 1.08 | 1 | 1 | 1 | 2 | 0 | 0 | 1 | 1 | 0 | 0.08 | )*0 | 0 | 2 | 91082519 | 1 | 0 | 135 | 1 | 0 | 0 | 0 | 0 | 0 | 0 | 0 | 13.9944 | 0 | 0 | 0 | 0 | 0 | 1 | 0 | 0 | 0 | 0 | 0 | 0 | 0 |  | 0 | 0 | 0 | 188.92 | 174.93 | 1.08 | 0 | 0 | 0 | 0 | 0 | 0 | 0 | 0 |  | 0 |  | 0
59 | 91080098 | 91082508 | 82931850 | 117 | 1 | 1 | 3 | 421/пр_2020_п.75_пп.а |  | Сметная стоимость вспомогательных ненормируемых материальных ресурсов, не учтенная в сметной норме, 2% | 3277935 | 1013 | % | % | 1 | 0 | 274903907 | 2 | 0 | 0 | 0 | 0 | 0 | 0 | 0 | 0 | 1 | 1 | 1 | 1 | 0 | 0 | 0 | 0 | 0 | 0 | 2 |  | 0 | 2 | 91082520 | 1 | 2048 | 136 | 0 | 0 | 0 | 0 | 0 | 0 | 0 | 0 | 0 | 0 | 0 | 0 | 0 | 0 | 0 | 0 | 0 | 0 | 0 | 0 | 0 | 0 |  | 0 | 0 | 0 | 0 | 0 | 1 | 0 | 0 | 0 | 0 | 0 | 0 | 0 | 0 |  | 0 |  | 0
62 | 91080163 | 91082522 | 82925816 | 117 | 1 | 1 | 1 | 1-100-28 |  | Средний разряд работы 2,8 | 1191 | 1013 | чел.-ч. | чел.-ч. | 1 | 0 | -907905829 | 1.7526 | 0 | 0 | 0 | 708.8 | 0 | 0 | 0 | 708.8 | 1 | 1 | 1 | 1 | -2 | 0 | 0 | 1 | 1 | 0 | 1.27 | )*1,20)*1,15 | 1 | 2 | 91082527 | 1 | 0 | 137 | 1 | 0 | 0 | 0 | 0 | 0 | 0 | 0 | 0 | 0 | 0 | 900.176 | 1.27 | 0 | 1 | 0 | 0 | 0 | 1242.2429 | 1.7526 | 0 | 1 | 0 | 0 | 0 | 0 | 708.8 | 708.8 | 1 | 1242.2484 | 0 | 0 | 0 | 0 | 0 | 0 | 1 |  | 0 |  | 0
62 | 91080163 | 91082522 | 82926016 | 117 | 1 | 1 | 1 | 4-100-00 |  | Затраты труда машинистов | 1191 | 1013 | чел.-ч. | чел.-ч. | 1 | 0 | -1417349443 | 0.5658 | 0 | 0 | 0 | 0 | 0 | 0 | 0 | 0 | 1 | 1 | 1 | 1 | -2 | 0 | 0 | 1 | 1 | 0 | 0.41 | )*1,20)*1,15 | 2 | 2 | 91082528 | 1 | 0 | 138 | 1 | 0 | 0 | 0 | 0 | 0 | 0 | 0 | 0 | 0 | 0 | 0 | 0 | 0 | 0 | 0 | 0 | 0 | 0 | 0 | 0 | 0 |  | 0 | 0 | 0 | 0 | 0 | 1 | 0 | 0 | 0 | 0 | 0 | 0 | 0 | 0 |  | 0 |  | 0
62 | 91080163 | 91082522 | 82932679 | 1 | 1 | 1 | 2 | 91.06.06-011 | ФСЭМ-2022, 91.06.06-011, приказ Минстроя России от 18.05.2022 г. № 378/пр | Автогидроподъемники, высота подъема 12 м | 1368 | 1011 | маш.-ч | маш.-ч | 1 | 0 | -438045540 | 0.483 | 0 | 506.23 | 811.79 | 0 | 0 | 346.73 | 811.79 | 0 | 1 | 1.46 | 1 | 1 | 2 | 0 | 0 | 1 | 1 | 0 | 0.35 | )*1,20)*1,15 | 1 | 2 | 91082529 | 1 | 0 | 139 | 1 | 0 | 0 | 0 | 0 | 0 | 0 | 0 | 0 | 121.3555 | 284.1265 | 0 | 0 | 0.35 | 1 | 0 | 167.4706 | 392.0946 | 0 | 0 | 0.483 | 1 |  | 0 | 0 | 0 | 506.23 | 346.73 | 1.46 | 167.4768 | 392.0994 | 0 | 0 | 0 | 0 | 0 | 0 | 4-100-040 | 4 | чел.-ч. | 1
62 | 91080163 | 91082522 | 82933400 | 1 | 1 | 1 | 2 | 91.14.02-001 | ФСЭМ-2022 доп.7, 91.14.02-001, приказ Минстроя России от 02.08.2023 г. № 551/пр | Автомобили бортовые, грузоподъемность до 5 т | 1368 | 1011 | маш.-ч | маш.-ч | 1 | 0 | -849950259 | 0.0828 | 0 | 641.7 | 811.79 | 0 | 0 | 641.7 | 811.79 | 0 | 1 | 1 | 1 | 1 | -2 | 0 | 0 | 1 | 1 | 0 | 0.06 | )*1,20)*1,15 | 1 | 2 | 91082530 | 1 | 0 | 140 | 1 | 0 | 0 | 0 | 0 | 0 | 0 | 0 | 0 | 38.502 | 48.7074 | 0 | 0 | 0.06 | 1 | 0 | 53.1328 | 67.2162 | 0 | 0 | 0.0828 | 1 |  | 0 | 0 | 0 | 641.7 | 641.7 | 1 | 53.13 | 67.2198 | 0 | 0 | 0 | 0 | 0 | 1 | 4-100-040 | 4 | чел.-ч. | 1
63 | 91080098 | 91082522 | 82925816 | 117 | 1 | 1 | 1 | 1-100-28 |  | Средний разряд работы 2,8 | 1191 | 1013 | чел.-ч. | чел.-ч. | 1 | 0 | -907905829 | 1.7526 | 0 | 0 | 0 | 708.8 | 0 | 0 | 0 | 708.8 | 1 | 1 | 1 | 1 | -2 | 0 | 0 | 1 | 1 | 0 | 1.27 | )*1,20)*1,15 | 1 | 2 | 91082527 | 1 | 0 | 141 | 1 | 0 | 0 | 0 | 0 | 0 | 0 | 0 | 0 | 0 | 0 | 900.176 | 1.27 | 0 | 1 | 0 | 0 | 0 | 1242.2429 | 1.7526 | 0 | 1 | 0 | 0 | 0 | 0 | 708.8 | 708.8 | 1 | 1242.2484 | 0 | 0 | 0 | 0 | 0 | 0 | 1 |  | 0 |  | 0
63 | 91080098 | 91082522 | 82926016 | 117 | 1 | 1 | 1 | 4-100-00 |  | Затраты труда машинистов | 1191 | 1013 | чел.-ч. | чел.-ч. | 1 | 0 | -1417349443 | 0.5658 | 0 | 0 | 0 | 0 | 0 | 0 | 0 | 0 | 1 | 1 | 1 | 1 | -2 | 0 | 0 | 1 | 1 | 0 | 0.41 | )*1,20)*1,15 | 2 | 2 | 91082528 | 1 | 0 | 142 | 1 | 0 | 0 | 0 | 0 | 0 | 0 | 0 | 0 | 0 | 0 | 0 | 0 | 0 | 0 | 0 | 0 | 0 | 0 | 0 | 0 | 0 |  | 0 | 0 | 0 | 0 | 0 | 1 | 0 | 0 | 0 | 0 | 0 | 0 | 0 | 0 |  | 0 |  | 0
63 | 91080098 | 91082522 | 82932679 | 1 | 1 | 1 | 2 | 91.06.06-011 | ФСЭМ-2022, 91.06.06-011, приказ Минстроя России от 18.05.2022 г. № 378/пр | Автогидроподъемники, высота подъема 12 м | 1368 | 1011 | маш.-ч | маш.-ч | 1 | 0 | -438045540 | 0.483 | 0 | 506.23 | 811.79 | 0 | 0 | 346.73 | 811.79 | 0 | 1 | 1.46 | 1 | 1 | 2 | 0 | 0 | 1 | 1 | 0 | 0.35 | )*1,20)*1,15 | 1 | 2 | 91082529 | 1 | 0 | 143 | 1 | 0 | 0 | 0 | 0 | 0 | 0 | 0 | 0 | 121.3555 | 284.1265 | 0 | 0 | 0.35 | 1 | 0 | 167.4706 | 392.0946 | 0 | 0 | 0.483 | 1 |  | 0 | 0 | 0 | 506.23 | 346.73 | 1.46 | 167.4768 | 392.0994 | 0 | 0 | 0 | 0 | 0 | 0 | 4-100-040 | 4 | чел.-ч. | 1
63 | 91080098 | 91082522 | 82933400 | 1 | 1 | 1 | 2 | 91.14.02-001 | ФСЭМ-2022 доп.7, 91.14.02-001, приказ Минстроя России от 02.08.2023 г. № 551/пр | Автомобили бортовые, грузоподъемность до 5 т | 1368 | 1011 | маш.-ч | маш.-ч | 1 | 0 | -849950259 | 0.0828 | 0 | 641.7 | 811.79 | 0 | 0 | 641.7 | 811.79 | 0 | 1 | 1 | 1 | 1 | -2 | 0 | 0 | 1 | 1 | 0 | 0.06 | )*1,20)*1,15 | 1 | 2 | 91082530 | 1 | 0 | 144 | 1 | 0 | 0 | 0 | 0 | 0 | 0 | 0 | 0 | 38.502 | 48.7074 | 0 | 0 | 0.06 | 1 | 0 | 53.1328 | 67.2162 | 0 | 0 | 0.0828 | 1 |  | 0 | 0 | 0 | 641.7 | 641.7 | 1 | 53.13 | 67.2198 | 0 | 0 | 0 | 0 | 0 | 1 | 4-100-040 | 4 | чел.-ч. | 1
64 | 91080163 | 91082531 | 82925806 | 117 | 1 | 1 | 1 | 1-100-26 |  | Средний разряд работы 2,6 | 1191 | 1013 | чел.-ч. | чел.-ч. | 1 | 0 | 1647542322 | 0.207 | 0 | 0 | 0 | 696.68 | 0 | 0 | 0 | 696.68 | 1 | 1 | 1 | 1 | -2 | 0 | 0 | 1 | 1 | 0 | 0.15 | )*1,20)*1,15 | 1 | 2 | 91082536 | 1 | 0 | 145 | 1 | 0 | 0 | 0 | 0 | 0 | 0 | 0 | 0 | 0 | 0 | 104.502 | 0.15 | 0 | 1 | 0 | 0 | 0 | 144.2128 | 0.207 | 0 | 1 | 0 | 0 | 0 | 0 | 696.68 | 696.68 | 1 | 144.21 | 0 | 0 | 0 | 0 | 0 | 0 | 1 |  | 0 |  | 0
64 | 91080163 | 91082531 | 82926016 | 117 | 1 | 1 | 1 | 4-100-00 |  | Затраты труда машинистов | 1191 | 1013 | чел.-ч. | чел.-ч. | 1 | 0 | -1417349443 | 0.1104 | 0 | 0 | 0 | 0 | 0 | 0 | 0 | 0 | 1 | 1 | 1 | 1 | -2 | 0 | 0 | 1 | 1 | 0 | 0.08 | )*1,20)*1,15 | 2 | 2 | 91082537 | 1 | 0 | 146 | 1 | 0 | 0 | 0 | 0 | 0 | 0 | 0 | 0 | 0 | 0 | 0 | 0 | 0 | 0 | 0 | 0 | 0 | 0 | 0 | 0 | 0 |  | 0 | 0 | 0 | 0 | 0 | 1 | 0 | 0 | 0 | 0 | 0 | 0 | 0 | 0 |  | 0 |  | 0
64 | 91080163 | 91082531 | 82932679 | 1 | 1 | 1 | 2 | 91.06.06-011 | ФСЭМ-2022, 91.06.06-011, приказ Минстроя России от 18.05.2022 г. № 378/пр | Автогидроподъемники, высота подъема 12 м | 1368 | 1011 | маш.-ч | маш.-ч | 1 | 0 | -438045540 | 0.0966 | 0 | 506.23 | 811.79 | 0 | 0 | 346.73 | 811.79 | 0 | 1 | 1.46 | 1 | 1 | 2 | 0 | 0 | 1 | 1 | 0 | 0.07 | )*1,20)*1,15 | 1 | 2 | 91082538 | 1 | 0 | 147 | 1 | 0 | 0 | 0 | 0 | 0 | 0 | 0 | 0 | 24.2711 | 56.8253 | 0 | 0 | 0.07 | 1 | 0 | 33.4941 | 78.4189 | 0 | 0 | 0.0966 | 1 |  | 0 | 0 | 0 | 506.23 | 346.73 | 1.46 | 33.4926 | 78.4254 | 0 | 0 | 0 | 0 | 0 | 0 | 4-100-040 | 4 | чел.-ч. | 1
64 | 91080163 | 91082531 | 82933400 | 1 | 1 | 1 | 2 | 91.14.02-001 | ФСЭМ-2022 доп.7, 91.14.02-001, приказ Минстроя России от 02.08.2023 г. № 551/пр | Автомобили бортовые, грузоподъемность до 5 т | 1368 | 1011 | маш.-ч | маш.-ч | 1 | 0 | -849950259 | 0.0138 | 0 | 641.7 | 811.79 | 0 | 0 | 641.7 | 811.79 | 0 | 1 | 1 | 1 | 1 | -2 | 0 | 0 | 1 | 1 | 0 | 0.01 | )*1,20)*1,15 | 1 | 2 | 91082539 | 1 | 0 | 148 | 1 | 0 | 0 | 0 | 0 | 0 | 0 | 0 | 0 | 6.417 | 8.1179 | 0 | 0 | 0.01 | 1 | 0 | 8.8555 | 11.2027 | 0 | 0 | 0.0138 | 1 |  | 0 | 0 | 0 | 641.7 | 641.7 | 1 | 8.8596 | 11.2056 | 0 | 0 | 0 | 0 | 0 | 1 | 4-100-040 | 4 | чел.-ч. | 1
65 | 91080098 | 91082531 | 82925806 | 117 | 1 | 1 | 1 | 1-100-26 |  | Средний разряд работы 2,6 | 1191 | 1013 | чел.-ч. | чел.-ч. | 1 | 0 | 1647542322 | 0.207 | 0 | 0 | 0 | 696.68 | 0 | 0 | 0 | 696.68 | 1 | 1 | 1 | 1 | -2 | 0 | 0 | 1 | 1 | 0 | 0.15 | )*1,20)*1,15 | 1 | 2 | 91082536 | 1 | 0 | 149 | 1 | 0 | 0 | 0 | 0 | 0 | 0 | 0 | 0 | 0 | 0 | 104.502 | 0.15 | 0 | 1 | 0 | 0 | 0 | 144.2128 | 0.207 | 0 | 1 | 0 | 0 | 0 | 0 | 696.68 | 696.68 | 1 | 144.21 | 0 | 0 | 0 | 0 | 0 | 0 | 1 |  | 0 |  | 0
65 | 91080098 | 91082531 | 82926016 | 117 | 1 | 1 | 1 | 4-100-00 |  | Затраты труда машинистов | 1191 | 1013 | чел.-ч. | чел.-ч. | 1 | 0 | -1417349443 | 0.1104 | 0 | 0 | 0 | 0 | 0 | 0 | 0 | 0 | 1 | 1 | 1 | 1 | -2 | 0 | 0 | 1 | 1 | 0 | 0.08 | )*1,20)*1,15 | 2 | 2 | 91082537 | 1 | 0 | 150 | 1 | 0 | 0 | 0 | 0 | 0 | 0 | 0 | 0 | 0 | 0 | 0 | 0 | 0 | 0 | 0 | 0 | 0 | 0 | 0 | 0 | 0 |  | 0 | 0 | 0 | 0 | 0 | 1 | 0 | 0 | 0 | 0 | 0 | 0 | 0 | 0 |  | 0 |  | 0
65 | 91080098 | 91082531 | 82932679 | 1 | 1 | 1 | 2 | 91.06.06-011 | ФСЭМ-2022, 91.06.06-011, приказ Минстроя России от 18.05.2022 г. № 378/пр | Автогидроподъемники, высота подъема 12 м | 1368 | 1011 | маш.-ч | маш.-ч | 1 | 0 | -438045540 | 0.0966 | 0 | 506.23 | 811.79 | 0 | 0 | 346.73 | 811.79 | 0 | 1 | 1.46 | 1 | 1 | 2 | 0 | 0 | 1 | 1 | 0 | 0.07 | )*1,20)*1,15 | 1 | 2 | 91082538 | 1 | 0 | 151 | 1 | 0 | 0 | 0 | 0 | 0 | 0 | 0 | 0 | 24.2711 | 56.8253 | 0 | 0 | 0.07 | 1 | 0 | 33.4941 | 78.4189 | 0 | 0 | 0.0966 | 1 |  | 0 | 0 | 0 | 506.23 | 346.73 | 1.46 | 33.4926 | 78.4254 | 0 | 0 | 0 | 0 | 0 | 0 | 4-100-040 | 4 | чел.-ч. | 1
65 | 91080098 | 91082531 | 82933400 | 1 | 1 | 1 | 2 | 91.14.02-001 | ФСЭМ-2022 доп.7, 91.14.02-001, приказ Минстроя России от 02.08.2023 г. № 551/пр | Автомобили бортовые, грузоподъемность до 5 т | 1368 | 1011 | маш.-ч | маш.-ч | 1 | 0 | -849950259 | 0.0138 | 0 | 641.7 | 811.79 | 0 | 0 | 641.7 | 811.79 | 0 | 1 | 1 | 1 | 1 | -2 | 0 | 0 | 1 | 1 | 0 | 0.01 | )*1,20)*1,15 | 1 | 2 | 91082539 | 1 | 0 | 152 | 1 | 0 | 0 | 0 | 0 | 0 | 0 | 0 | 0 | 6.417 | 8.1179 | 0 | 0 | 0.01 | 1 | 0 | 8.8555 | 11.2027 | 0 | 0 | 0.0138 | 1 |  | 0 | 0 | 0 | 641.7 | 641.7 | 1 | 8.8596 | 11.2056 | 0 | 0 | 0 | 0 | 0 | 1 | 4-100-040 | 4 | чел.-ч. | 1
66 | 91080163 | 91082540 | 82925804 | 117 | 1 | 1 | 1 | 1-100-25 |  | Средний разряд работы 2,5 | 1191 | 1013 | чел.-ч. | чел.-ч. | 1 | 0 | -1991603921 | 0.66 | 0 | 0 | 0 | 690.62 | 0 | 0 | 0 | 690.62 | 1 | 1 | 1 | 1 | -2 | 0 | 0 | 1 | 1 | 0 | 0.66 |  | 1 | 2 | 91082544 | 1 | 0 | 153 | 1 | 0 | 0 | 0 | 0 | 0 | 0 | 0 | 0 | 0 | 0 | 455.8092 | 0.66 | 0 | 1 | 0 | 0 | 0 | 455.8092 | 0.66 | 0 | 1 | 0 | 0 | 0 | 0 | 690.62 | 690.62 | 1 | 455.81 | 0 | 0 | 0 | 0 | 0 | 0 | 1 |  | 0 |  | 0
66 | 91080163 | 91082540 | 82926016 | 117 | 1 | 1 | 1 | 4-100-00 |  | Затраты труда машинистов | 1191 | 1013 | чел.-ч. | чел.-ч. | 1 | 0 | -1417349443 | 0.03 | 0 | 0 | 0 | 0 | 0 | 0 | 0 | 0 | 1 | 1 | 1 | 1 | -2 | 0 | 0 | 1 | 1 | 0 | 0.03 |  | 2 | 2 | 91082545 | 1 | 0 | 154 | 1 | 0 | 0 | 0 | 0 | 0 | 0 | 0 | 0 | 0 | 0 | 0 | 0 | 0 | 0 | 0 | 0 | 0 | 0 | 0 | 0 | 0 |  | 0 | 0 | 0 | 0 | 0 | 1 | 0 | 0 | 0 | 0 | 0 | 0 | 0 | 0 |  | 0 |  | 0
66 | 91080163 | 91082540 | 82933400 | 1 | 1 | 1 | 2 | 91.14.02-001 | ФСЭМ-2022 доп.7, 91.14.02-001, приказ Минстроя России от 02.08.2023 г. № 551/пр | Автомобили бортовые, грузоподъемность до 5 т | 1368 | 1011 | маш.-ч | маш.-ч | 1 | 0 | -849950259 | 0.03 | 0 | 641.7 | 811.79 | 0 | 0 | 641.7 | 811.79 | 0 | 1 | 1 | 1 | 1 | -2 | 0 | 0 | 1 | 1 | 0 | 0.03 |  | 1 | 2 | 91082546 | 1 | 0 | 155 | 1 | 0 | 0 | 0 | 0 | 0 | 0 | 0 | 0 | 19.251 | 24.3537 | 0 | 0 | 0.03 | 1 | 0 | 19.251 | 24.3537 | 0 | 0 | 0.03 | 1 |  | 0 | 0 | 0 | 641.7 | 641.7 | 1 | 19.25 | 24.35 | 0 | 0 | 0 | 0 | 0 | 1 | 4-100-040 | 4 | чел.-ч. | 1
67 | 91080098 | 91082540 | 82925804 | 117 | 1 | 1 | 1 | 1-100-25 |  | Средний разряд работы 2,5 | 1191 | 1013 | чел.-ч. | чел.-ч. | 1 | 0 | -1991603921 | 0.66 | 0 | 0 | 0 | 690.62 | 0 | 0 | 0 | 690.62 | 1 | 1 | 1 | 1 | -2 | 0 | 0 | 1 | 1 | 0 | 0.66 |  | 1 | 2 | 91082544 | 1 | 0 | 156 | 1 | 0 | 0 | 0 | 0 | 0 | 0 | 0 | 0 | 0 | 0 | 455.8092 | 0.66 | 0 | 1 | 0 | 0 | 0 | 455.8092 | 0.66 | 0 | 1 | 0 | 0 | 0 | 0 | 690.62 | 690.62 | 1 | 455.81 | 0 | 0 | 0 | 0 | 0 | 0 | 1 |  | 0 |  | 0
67 | 91080098 | 91082540 | 82926016 | 117 | 1 | 1 | 1 | 4-100-00 |  | Затраты труда машинистов | 1191 | 1013 | чел.-ч. | чел.-ч. | 1 | 0 | -1417349443 | 0.03 | 0 | 0 | 0 | 0 | 0 | 0 | 0 | 0 | 1 | 1 | 1 | 1 | -2 | 0 | 0 | 1 | 1 | 0 | 0.03 |  | 2 | 2 | 91082545 | 1 | 0 | 157 | 1 | 0 | 0 | 0 | 0 | 0 | 0 | 0 | 0 | 0 | 0 | 0 | 0 | 0 | 0 | 0 | 0 | 0 | 0 | 0 | 0 | 0 |  | 0 | 0 | 0 | 0 | 0 | 1 | 0 | 0 | 0 | 0 | 0 | 0 | 0 | 0 |  | 0 |  | 0
67 | 91080098 | 91082540 | 82933400 | 1 | 1 | 1 | 2 | 91.14.02-001 | ФСЭМ-2022 доп.7, 91.14.02-001, приказ Минстроя России от 02.08.2023 г. № 551/пр | Автомобили бортовые, грузоподъемность до 5 т | 1368 | 1011 | маш.-ч | маш.-ч | 1 | 0 | -849950259 | 0.03 | 0 | 641.7 | 811.79 | 0 | 0 | 641.7 | 811.79 | 0 | 1 | 1 | 1 | 1 | -2 | 0 | 0 | 1 | 1 | 0 | 0.03 |  | 1 | 2 | 91082546 | 1 | 0 | 158 | 1 | 0 | 0 | 0 | 0 | 0 | 0 | 0 | 0 | 19.251 | 24.3537 | 0 | 0 | 0.03 | 1 | 0 | 19.251 | 24.3537 | 0 | 0 | 0.03 | 1 |  | 0 | 0 | 0 | 641.7 | 641.7 | 1 | 19.25 | 24.35 | 0 | 0 | 0 | 0 | 0 | 1 | 4-100-040 | 4 | чел.-ч. | 1
68 | 91080163 | 91082547 | 82925804 | 117 | 1 | 1 | 1 | 1-100-25 |  | Средний разряд работы 2,5 | 1191 | 1013 | чел.-ч. | чел.-ч. | 1 | 0 | -1991603921 | 1.4214 | 0 | 0 | 0 | 690.62 | 0 | 0 | 0 | 690.62 | 1 | 1 | 1 | 1 | -2 | 0 | 0 | 1 | 1 | 0 | 1.03 | )*1,20)*1,15 | 1 | 2 | 91082551 | 1 | 0 | 159 | 1 | 0 | 0 | 0 | 0 | 0 | 0 | 0 | 0 | 0 | 0 | 711.3386 | 1.03 | 0 | 1 | 0 | 0 | 0 | 981.6473 | 1.4214 | 0 | 1 | 0 | 0 | 0 | 0 | 690.62 | 690.62 | 1 | 981.6492 | 0 | 0 | 0 | 0 | 0 | 0 | 1 |  | 0 |  | 0
68 | 91080163 | 91082547 | 82926016 | 117 | 1 | 1 | 1 | 4-100-00 |  | Затраты труда машинистов | 1191 | 1013 | чел.-ч. | чел.-ч. | 1 | 0 | -1417349443 | 0.069 | 0 | 0 | 0 | 0 | 0 | 0 | 0 | 0 | 1 | 1 | 1 | 1 | -2 | 0 | 0 | 1 | 1 | 0 | 0.05 | )*1,20)*1,15 | 2 | 2 | 91082552 | 1 | 0 | 160 | 1 | 0 | 0 | 0 | 0 | 0 | 0 | 0 | 0 | 0 | 0 | 0 | 0 | 0 | 0 | 0 | 0 | 0 | 0 | 0 | 0 | 0 |  | 0 | 0 | 0 | 0 | 0 | 1 | 0 | 0 | 0 | 0 | 0 | 0 | 0 | 0 |  | 0 |  | 0
68 | 91080163 | 91082547 | 82933400 | 1 | 1 | 1 | 2 | 91.14.02-001 | ФСЭМ-2022 доп.7, 91.14.02-001, приказ Минстроя России от 02.08.2023 г. № 551/пр | Автомобили бортовые, грузоподъемность до 5 т | 1368 | 1011 | маш.-ч | маш.-ч | 1 | 0 | -849950259 | 0.069 | 0 | 641.7 | 811.79 | 0 | 0 | 641.7 | 811.79 | 0 | 1 | 1 | 1 | 1 | -2 | 0 | 0 | 1 | 1 | 0 | 0.05 | )*1,20)*1,15 | 1 | 2 | 91082553 | 1 | 0 | 161 | 1 | 0 | 0 | 0 | 0 | 0 | 0 | 0 | 0 | 32.085 | 40.5895 | 0 | 0 | 0.05 | 1 | 0 | 44.2773 | 56.0135 | 0 | 0 | 0.069 | 1 |  | 0 | 0 | 0 | 641.7 | 641.7 | 1 | 44.2842 | 56.0142 | 0 | 0 | 0 | 0 | 0 | 1 | 4-100-040 | 4 | чел.-ч. | 1
69 | 91080098 | 91082547 | 82925804 | 117 | 1 | 1 | 1 | 1-100-25 |  | Средний разряд работы 2,5 | 1191 | 1013 | чел.-ч. | чел.-ч. | 1 | 0 | -1991603921 | 1.4214 | 0 | 0 | 0 | 690.62 | 0 | 0 | 0 | 690.62 | 1 | 1 | 1 | 1 | -2 | 0 | 0 | 1 | 1 | 0 | 1.03 | )*1,20)*1,15 | 1 | 2 | 91082551 | 1 | 0 | 162 | 1 | 0 | 0 | 0 | 0 | 0 | 0 | 0 | 0 | 0 | 0 | 711.3386 | 1.03 | 0 | 1 | 0 | 0 | 0 | 981.6473 | 1.4214 | 0 | 1 | 0 | 0 | 0 | 0 | 690.62 | 690.62 | 1 | 981.6492 | 0 | 0 | 0 | 0 | 0 | 0 | 1 |  | 0 |  | 0
69 | 91080098 | 91082547 | 82926016 | 117 | 1 | 1 | 1 | 4-100-00 |  | Затраты труда машинистов | 1191 | 1013 | чел.-ч. | чел.-ч. | 1 | 0 | -1417349443 | 0.069 | 0 | 0 | 0 | 0 | 0 | 0 | 0 | 0 | 1 | 1 | 1 | 1 | -2 | 0 | 0 | 1 | 1 | 0 | 0.05 | )*1,20)*1,15 | 2 | 2 | 91082552 | 1 | 0 | 163 | 1 | 0 | 0 | 0 | 0 | 0 | 0 | 0 | 0 | 0 | 0 | 0 | 0 | 0 | 0 | 0 | 0 | 0 | 0 | 0 | 0 | 0 |  | 0 | 0 | 0 | 0 | 0 | 1 | 0 | 0 | 0 | 0 | 0 | 0 | 0 | 0 |  | 0 |  | 0
69 | 91080098 | 91082547 | 82933400 | 1 | 1 | 1 | 2 | 91.14.02-001 | ФСЭМ-2022 доп.7, 91.14.02-001, приказ Минстроя России от 02.08.2023 г. № 551/пр | Автомобили бортовые, грузоподъемность до 5 т | 1368 | 1011 | маш.-ч | маш.-ч | 1 | 0 | -849950259 | 0.069 | 0 | 641.7 | 811.79 | 0 | 0 | 641.7 | 811.79 | 0 | 1 | 1 | 1 | 1 | -2 | 0 | 0 | 1 | 1 | 0 | 0.05 | )*1,20)*1,15 | 1 | 2 | 91082553 | 1 | 0 | 164 | 1 | 0 | 0 | 0 | 0 | 0 | 0 | 0 | 0 | 32.085 | 40.5895 | 0 | 0 | 0.05 | 1 | 0 | 44.2773 | 56.0135 | 0 | 0 | 0.069 | 1 |  | 0 | 0 | 0 | 641.7 | 641.7 | 1 | 44.2842 | 56.0142 | 0 | 0 | 0 | 0 | 0 | 1 | 4-100-040 | 4 | чел.-ч. | 1
70 | 91080163 | 91082554 | 82925840 | 117 | 1 | 1 | 1 | 1-100-38 |  | Средний разряд работы 3,8 | 1191 | 1013 | чел.-ч. | чел.-ч. | 1 | 0 | 44848675 | 3.0332 | 0 | 0 | 0 | 793.61 | 0 | 0 | 0 | 793.61 | 1 | 1 | 1 | 1 | -2 | 0 | 0 | 1 | 1 | 0 | 3.14 | )*1,20)*1,15)*0,7 | 1 | 2 | 91082562 | 1 | 0 | 165 | 1 | 0 | 0 | 0 | 0 | 0 | 0 | 0 | 0 | 0 | 0 | 2491.9354 | 3.14 | 0 | 1 | 0 | 0 | 0 | 2407.2096 | 3.0332 | 0 | 1 | 0 | 0 | 0 | 0 | 793.61 | 793.61 | 1 | 2407.214 | 0 | 0 | 0 | 0 | 0 | 0 | 1 |  | 0 |  | 0
70 | 91080163 | 91082554 | 83002778 | 1 | 1 | 1 | 3 | 01.7.20.02-0002 | ФСБЦ-2022 доп.6, 01.7.20.02-0002, приказ Минстроя России от 11.05.2023 г. № 335/пр | Войлок технический грубошерстный для изоляции, темный, толщина 8-10 мм | 1346 | 1009 | кг | кг | 1 | 0 | 1957384514 | 0 | 298.22 | 0 | 0 | 0 | 193.65 | 0 | 0 | 0 | 1.54 | 1 | 1 | 1 | 2 | 0 | 0 | 1 | 1 | 0 | 0.08 | )*0 | 0 | 2 | 91082563 | 1 | 0 | 166 | 1 | 0 | 0 | 0 | 0 | 0 | 0 | 0 | 15.492 | 0 | 0 | 0 | 0 | 0 | 1 | 0 | 0 | 0 | 0 | 0 | 0 | 0 |  | 0 | 0 | 0 | 298.22 | 193.65 | 1.54 | 0 | 0 | 0 | 0 | 0 | 0 | 0 | 0 |  | 0 |  | 0
70 | 91080163 | 91082554 | 83008875 | 1 | 1 | 1 | 3 | 08.3.03.05-0020 | ФСБЦ-2022, 08.3.03.05-0020, приказ Минстроя России от 18.05.2022 г. № 378/пр | Проволока стальная низкоуглеродистая оцинкованная разного назначения, диаметр 6,0 мм | 1348 | 1009 | т | т | 1000 | 0 | 550799360 | 0 | 68825.01 | 0 | 0 | 0 | 73218.1 | 0 | 0 | 0 | 0.94 | 1 | 1 | 1 | 2 | 0 | 0 | 1 | 1 | 0 | 0.0003 | )*0 | 0 | 2 | 91082564 | 1 | 0 | 167 | 1 | 0 | 0 | 0 | 0 | 0 | 0 | 0 | 21.9654 | 0 | 0 | 0 | 0 | 0 | 1 | 0 | 0 | 0 | 0 | 0 | 0 | 0 |  | 0 | 0 | 0 | 68825.01 | 73218.1 | 0.94 | 0 | 0 | 0 | 0 | 0 | 0 | 0 | 0 |  | 0 |  | 0
70 | 91080163 | 91082554 | 83018862 | 1 | 1 | 1 | 3 | 14.4.02.04-0142 | ФСБЦ-2022, 14.4.02.04-0142, приказ Минстроя России от 18.05.2022 г. № 378/пр | Краска масляная МА-0115, мумия, сурик железный | 1346 | 1009 | кг | кг | 1 | 0 | 291254868 | 0 | 115.03 | 0 | 0 | 0 | 79.88 | 0 | 0 | 0 | 1.44 | 1 | 1 | 1 | 2 | 0 | 0 | 1 | 1 | 0 | 0.08 | )*0 | 0 | 2 | 91082565 | 1 | 0 | 168 | 1 | 0 | 0 | 0 | 0 | 0 | 0 | 0 | 6.3904 | 0 | 0 | 0 | 0 | 0 | 1 | 0 | 0 | 0 | 0 | 0 | 0 | 0 |  | 0 | 0 | 0 | 115.03 | 79.88 | 1.44 | 0 | 0 | 0 | 0 | 0 | 0 | 0 | 0 |  | 0 |  | 0
70 | 91080163 | 91082554 | 83019095 | 1 | 1 | 1 | 3 | 14.5.02.02-0101 | ФСБЦ-2022, 14.5.02.02-0101, приказ Минстроя России от 18.05.2022 г. № 378/пр | Мастика-замазка защитная на акриловой основе, универсальная | 1346 | 1009 | кг | кг | 1 | 0 | 881673311 | 0 | 79.22 | 0 | 0 | 0 | 46.06 | 0 | 0 | 0 | 1.72 | 1 | 1 | 1 | 2 | 0 | 0 | 1 | 1 | 0 | 0.5 | )*0 | 0 | 2 | 91082566 | 1 | 0 | 169 | 1 | 0 | 0 | 0 | 0 | 0 | 0 | 0 | 23.03 | 0 | 0 | 0 | 0 | 0 | 1 | 0 | 0 | 0 | 0 | 0 | 0 | 0 |  | 0 | 0 | 0 | 79.22 | 46.06 | 1.72 | 0 | 0 | 0 | 0 | 0 | 0 | 0 | 0 |  | 0 |  | 0
70 | 91080163 | 91082554 | 83019146 | 1 | 1 | 1 | 3 | 14.5.05.01-0011 | ФСБЦ-2022, 14.5.05.01-0011, приказ Минстроя России от 18.05.2022 г. № 378/пр | Олифа комбинированная для отделочных работ внутри помещений | 1348 | 1009 | т | т | 1000 | 0 | -1062720980 | 0 | 78009.23 | 0 | 0 | 0 | 65007.69 | 0 | 0 | 0 | 1.2 | 1 | 1 | 1 | 2 | 0 | 0 | 1 | 1 | 0 | 0.00015 | )*0 | 0 | 2 | 91082567 | 1 | 0 | 170 | 1 | 0 | 0 | 0 | 0 | 0 | 0 | 0 | 9.7512 | 0 | 0 | 0 | 0 | 0 | 1 | 0 | 0 | 0 | 0 | 0 | 0 | 0 |  | 0 | 0 | 0 | 78009.23 | 65007.69 | 1.2 | 0 | 0 | 0 | 0 | 0 | 0 | 0 | 0 |  | 0 |  | 0
70 | 91080163 | 91082554 | 83035152 | 1 | 1 | 1 | 3 | 22.2.02.17-0003 | ФСБЦ-2022, 22.2.02.17-0003, приказ Минстроя России от 18.05.2022 г. № 378/пр | Стойка телефонная с траверсами, поковками и болтами для крепления, однопарная | 1371 | 1013 | ШТ | ШТ | 1 | 0 | 1937450845 | 0 | 828.78 | 0 | 0 | 0 | 609.4 | 0 | 0 | 0 | 1.36 | 1 | 1 | 1 | 2 | 0 | 0 | 1 | 1 | 0 | 1 | )*0 | 0 | 2 | 91082568 | 1 | 0 | 171 | 1 | 0 | 0 | 0 | 0 | 0 | 0 | 0 | 609.4 | 0 | 0 | 0 | 0 | 0 | 1 | 0 | 0 | 0 | 0 | 0 | 0 | 0 |  | 0 | 0 | 0 | 828.78 | 609.4 | 1.36 | 0 | 0 | 0 | 0 | 0 | 0 | 0 | 0 |  | 0 |  | 0
71 | 91080098 | 91082554 | 82925840 | 117 | 1 | 1 | 1 | 1-100-38 |  | Средний разряд работы 3,8 | 1191 | 1013 | чел.-ч. | чел.-ч. | 1 | 0 | 44848675 | 3.0332 | 0 | 0 | 0 | 793.61 | 0 | 0 | 0 | 793.61 | 1 | 1 | 1 | 1 | -2 | 0 | 0 | 1 | 1 | 0 | 3.14 | )*1,20)*1,15)*0,7 | 1 | 2 | 91082562 | 1 | 0 | 172 | 1 | 0 | 0 | 0 | 0 | 0 | 0 | 0 | 0 | 0 | 0 | 2491.9354 | 3.14 | 0 | 1 | 0 | 0 | 0 | 2407.2096 | 3.0332 | 0 | 1 | 0 | 0 | 0 | 0 | 793.61 | 793.61 | 1 | 2407.214 | 0 | 0 | 0 | 0 | 0 | 0 | 1 |  | 0 |  | 0
71 | 91080098 | 91082554 | 83002778 | 1 | 1 | 1 | 3 | 01.7.20.02-0002 | ФСБЦ-2022 доп.6, 01.7.20.02-0002, приказ Минстроя России от 11.05.2023 г. № 335/пр | Войлок технический грубошерстный для изоляции, темный, толщина 8-10 мм | 1346 | 1009 | кг | кг | 1 | 0 | 1957384514 | 0 | 298.22 | 0 | 0 | 0 | 193.65 | 0 | 0 | 0 | 1.54 | 1 | 1 | 1 | 2 | 0 | 0 | 1 | 1 | 0 | 0.08 | )*0 | 0 | 2 | 91082563 | 1 | 0 | 173 | 1 | 0 | 0 | 0 | 0 | 0 | 0 | 0 | 15.492 | 0 | 0 | 0 | 0 | 0 | 1 | 0 | 0 | 0 | 0 | 0 | 0 | 0 |  | 0 | 0 | 0 | 298.22 | 193.65 | 1.54 | 0 | 0 | 0 | 0 | 0 | 0 | 0 | 0 |  | 0 |  | 0
71 | 91080098 | 91082554 | 83008875 | 1 | 1 | 1 | 3 | 08.3.03.05-0020 | ФСБЦ-2022, 08.3.03.05-0020, приказ Минстроя России от 18.05.2022 г. № 378/пр | Проволока стальная низкоуглеродистая оцинкованная разного назначения, диаметр 6,0 мм | 1348 | 1009 | т | т | 1000 | 0 | 550799360 | 0 | 68825.01 | 0 | 0 | 0 | 73218.1 | 0 | 0 | 0 | 0.94 | 1 | 1 | 1 | 2 | 0 | 0 | 1 | 1 | 0 | 0.0003 | )*0 | 0 | 2 | 91082564 | 1 | 0 | 174 | 1 | 0 | 0 | 0 | 0 | 0 | 0 | 0 | 21.9654 | 0 | 0 | 0 | 0 | 0 | 1 | 0 | 0 | 0 | 0 | 0 | 0 | 0 |  | 0 | 0 | 0 | 68825.01 | 73218.1 | 0.94 | 0 | 0 | 0 | 0 | 0 | 0 | 0 | 0 |  | 0 |  | 0
71 | 91080098 | 91082554 | 83018862 | 1 | 1 | 1 | 3 | 14.4.02.04-0142 | ФСБЦ-2022, 14.4.02.04-0142, приказ Минстроя России от 18.05.2022 г. № 378/пр | Краска масляная МА-0115, мумия, сурик железный | 1346 | 1009 | кг | кг | 1 | 0 | 291254868 | 0 | 115.03 | 0 | 0 | 0 | 79.88 | 0 | 0 | 0 | 1.44 | 1 | 1 | 1 | 2 | 0 | 0 | 1 | 1 | 0 | 0.08 | )*0 | 0 | 2 | 91082565 | 1 | 0 | 175 | 1 | 0 | 0 | 0 | 0 | 0 | 0 | 0 | 6.3904 | 0 | 0 | 0 | 0 | 0 | 1 | 0 | 0 | 0 | 0 | 0 | 0 | 0 |  | 0 | 0 | 0 | 115.03 | 79.88 | 1.44 | 0 | 0 | 0 | 0 | 0 | 0 | 0 | 0 |  | 0 |  | 0
71 | 91080098 | 91082554 | 83019095 | 1 | 1 | 1 | 3 | 14.5.02.02-0101 | ФСБЦ-2022, 14.5.02.02-0101, приказ Минстроя России от 18.05.2022 г. № 378/пр | Мастика-замазка защитная на акриловой основе, универсальная | 1346 | 1009 | кг | кг | 1 | 0 | 881673311 | 0 | 79.22 | 0 | 0 | 0 | 46.06 | 0 | 0 | 0 | 1.72 | 1 | 1 | 1 | 2 | 0 | 0 | 1 | 1 | 0 | 0.5 | )*0 | 0 | 2 | 91082566 | 1 | 0 | 176 | 1 | 0 | 0 | 0 | 0 | 0 | 0 | 0 | 23.03 | 0 | 0 | 0 | 0 | 0 | 1 | 0 | 0 | 0 | 0 | 0 | 0 | 0 |  | 0 | 0 | 0 | 79.22 | 46.06 | 1.72 | 0 | 0 | 0 | 0 | 0 | 0 | 0 | 0 |  | 0 |  | 0
71 | 91080098 | 91082554 | 83019146 | 1 | 1 | 1 | 3 | 14.5.05.01-0011 | ФСБЦ-2022, 14.5.05.01-0011, приказ Минстроя России от 18.05.2022 г. № 378/пр | Олифа комбинированная для отделочных работ внутри помещений | 1348 | 1009 | т | т | 1000 | 0 | -1062720980 | 0 | 78009.23 | 0 | 0 | 0 | 65007.69 | 0 | 0 | 0 | 1.2 | 1 | 1 | 1 | 2 | 0 | 0 | 1 | 1 | 0 | 0.00015 | )*0 | 0 | 2 | 91082567 | 1 | 0 | 177 | 1 | 0 | 0 | 0 | 0 | 0 | 0 | 0 | 9.7512 | 0 | 0 | 0 | 0 | 0 | 1 | 0 | 0 | 0 | 0 | 0 | 0 | 0 |  | 0 | 0 | 0 | 78009.23 | 65007.69 | 1.2 | 0 | 0 | 0 | 0 | 0 | 0 | 0 | 0 |  | 0 |  | 0
71 | 91080098 | 91082554 | 83035152 | 1 | 1 | 1 | 3 | 22.2.02.17-0003 | ФСБЦ-2022, 22.2.02.17-0003, приказ Минстроя России от 18.05.2022 г. № 378/пр | Стойка телефонная с траверсами, поковками и болтами для крепления, однопарная | 1371 | 1013 | ШТ | ШТ | 1 | 0 | 1937450845 | 0 | 828.78 | 0 | 0 | 0 | 609.4 | 0 | 0 | 0 | 1.36 | 1 | 1 | 1 | 2 | 0 | 0 | 1 | 1 | 0 | 1 | )*0 | 0 | 2 | 91082568 | 1 | 0 | 178 | 1 | 0 | 0 | 0 | 0 | 0 | 0 | 0 | 609.4 | 0 | 0 | 0 | 0 | 0 | 1 | 0 | 0 | 0 | 0 | 0 | 0 | 0 |  | 0 | 0 | 0 | 828.78 | 609.4 | 1.36 | 0 | 0 | 0 | 0 | 0 | 0 | 0 | 0 |  | 0 |  | 0
72 | 91080163 | 91082569 | 82925852 | 117 | 1 | 1 | 1 | 1-100-42 |  | Средний разряд работы 4,2 | 1191 | 1013 | чел.-ч. | чел.-ч. | 1 | 0 | 1522950421 | 1.99 | 0 | 0 | 0 | 836.02 | 0 | 0 | 0 | 836.02 | 1 | 1 | 1 | 1 | -2 | 0 | 0 | 1 | 1 | 0 | 2.06 | )*1,20)*1,15)*0,7 | 1 | 2 | 91082580 | 1 | 0 | 179 | 1 | 0 | 0 | 0 | 0 | 0 | 0 | 0 | 0 | 0 | 0 | 1722.2012 | 2.06 | 0 | 1 | 0 | 0 | 0 | 1663.6464 | 1.99 | 0 | 1 | 0 | 0 | 0 | 0 | 836.02 | 836.02 | 1 | 1663.6452 | 0 | 0 | 0 | 0 | 0 | 0 | 1 |  | 0 |  | 0
72 | 91080163 | 91082569 | 82926016 | 117 | 1 | 1 | 1 | 4-100-00 |  | Затраты труда машинистов | 1191 | 1013 | чел.-ч. | чел.-ч. | 1 | 0 | -1417349443 | 0.17388 | 0 | 0 | 0 | 0 | 0 | 0 | 0 | 0 | 1 | 1 | 1 | 1 | -2 | 0 | 0 | 1 | 1 | 0 | 0.18 | )*1,20)*1,15)*0,7 | 2 | 2 | 91082581 | 1 | 0 | 180 | 1 | 0 | 0 | 0 | 0 | 0 | 0 | 0 | 0 | 0 | 0 | 0 | 0 | 0 | 0 | 0 | 0 | 0 | 0 | 0 | 0 | 0 |  | 0 | 0 | 0 | 0 | 0 | 1 | 0 | 0 | 0 | 0 | 0 | 0 | 0 | 0 |  | 0 |  | 0
72 | 91080163 | 91082569 | 82932505 | 1 | 1 | 1 | 2 | 91.05.05-015 | ФСЭМ-2022, 91.05.05-015, приказ Минстроя России от 18.05.2022 г. № 378/пр | Краны на автомобильном ходу, грузоподъемность 16 т | 1368 | 1011 | маш.-ч | маш.-ч | 1 | 0 | 639918019 | 0.08694 | 0 | 1626.29 | 1090.46 | 0 | 0 | 1626.29 | 1090.46 | 0 | 1 | 1 | 1 | 1 | -2 | 0 | 0 | 1 | 1 | 0 | 0.09 | )*1,20)*1,15)*0,7 | 1 | 2 | 91082582 | 1 | 0 | 181 | 1 | 0 | 0 | 0 | 0 | 0 | 0 | 0 | 0 | 146.3661 | 98.1414 | 0 | 0 | 0.09 | 1 | 0 | 141.3897 | 94.8046 | 0 | 0 | 0.08694 | 1 |  | 0 | 0 | 0 | 1626.29 | 1626.29 | 1 | 141.3934 | 94.8032 | 0 | 0 | 0 | 0 | 0 | 1 | 4-100-060 | 6 | чел.-ч. | 1
72 | 91080163 | 91082569 | 82933400 | 1 | 1 | 1 | 2 | 91.14.02-001 | ФСЭМ-2022 доп.7, 91.14.02-001, приказ Минстроя России от 02.08.2023 г. № 551/пр | Автомобили бортовые, грузоподъемность до 5 т | 1368 | 1011 | маш.-ч | маш.-ч | 1 | 0 | -849950259 | 0.08694 | 0 | 641.7 | 811.79 | 0 | 0 | 641.7 | 811.79 | 0 | 1 | 1 | 1 | 1 | -2 | 0 | 0 | 1 | 1 | 0 | 0.09 | )*1,20)*1,15)*0,7 | 1 | 2 | 91082583 | 1 | 0 | 182 | 1 | 0 | 0 | 0 | 0 | 0 | 0 | 0 | 0 | 57.753 | 73.0611 | 0 | 0 | 0.09 | 1 | 0 | 55.7894 | 70.577 | 0 | 0 | 0.08694 | 1 |  | 0 | 0 | 0 | 641.7 | 641.7 | 1 | 55.7865 | 70.576 | 0 | 0 | 0 | 0 | 0 | 1 | 4-100-040 | 4 | чел.-ч. | 1
72 | 91080163 | 91082569 | 82933596 | 1 | 1 | 1 | 2 | 91.17.04-233 | ФСЭМ-2022, 91.17.04-233, приказ Минстроя России от 18.05.2022 г. № 378/пр | Аппараты сварочные для ручной дуговой сварки, сварочный ток до 350 А | 1368 | 1011 | маш.-ч | маш.-ч | 1 | 0 | 303316554 | 0.63756 | 0 | 34.61 | 0 | 0 | 0 | 34.61 | 0 | 0 | 1 | 1 | 1 | 1 | -2 | 0 | 0 | 1 | 1 | 0 | 0.66 | )*1,20)*1,15)*0,7 | 1 | 2 | 91082584 | 1 | 0 | 183 | 1 | 0 | 0 | 0 | 0 | 0 | 0 | 0 | 0 | 22.8426 | 0 | 0 | 0 | 0 | 1 | 0 | 22.066 | 0 | 0 | 0 | 0 | 1 |  | 0 | 0 | 0 | 34.61 | 34.61 | 1 | 22.0634 | 0 | 0 | 0 | 0 | 0 | 0 | 1 |  | 0 |  | 0
72 | 91080163 | 91082569 | 83000909 | 1 | 1 | 1 | 3 | 01.7.11.07-0227 | ФСБЦ-2022, 01.7.11.07-0227, приказ Минстроя России от 18.05.2022 г. № 378/пр | Электроды сварочные для сварки низколегированных и углеродистых сталей УОНИ 13/45, Э42А, диаметр 4-5 мм | 1346 | 1009 | кг | кг | 1 | 0 | -163259778 | 0 | 121.39 | 0 | 0 | 0 | 155.63 | 0 | 0 | 0 | 0.78 | 1 | 1 | 1 | 2 | 0 | 0 | 1 | 1 | 0 | 0.15 | )*0 | 0 | 2 | 91082585 | 1 | 0 | 184 | 1 | 0 | 0 | 0 | 0 | 0 | 0 | 0 | 23.3445 | 0 | 0 | 0 | 0 | 0 | 1 | 0 | 0 | 0 | 0 | 0 | 0 | 0 |  | 0 | 0 | 0 | 121.39 | 155.63 | 0.78 | 0 | 0 | 0 | 0 | 0 | 0 | 0 | 0 |  | 0 |  | 0
72 | 91080163 | 91082569 | 83001670 | 1 | 1 | 1 | 3 | 01.7.15.03-0042 | ФСБЦ-2022, 01.7.15.03-0042, приказ Минстроя России от 18.05.2022 г. № 378/пр | Болты с гайками и шайбами строительные | 1346 | 1009 | кг | кг | 1 | 0 | -1131385474 | 0 | 188.92 | 0 | 0 | 0 | 174.93 | 0 | 0 | 0 | 1.08 | 1 | 1 | 1 | 2 | 0 | 0 | 1 | 1 | 0 | 0.17 | )*0 | 0 | 2 | 91082586 | 1 | 0 | 185 | 1 | 0 | 0 | 0 | 0 | 0 | 0 | 0 | 29.7381 | 0 | 0 | 0 | 0 | 0 | 1 | 0 | 0 | 0 | 0 | 0 | 0 | 0 |  | 0 | 0 | 0 | 188.92 | 174.93 | 1.08 | 0 | 0 | 0 | 0 | 0 | 0 | 0 | 0 |  | 0 |  | 0
72 | 91080163 | 91082569 | 83006816 | 1 | 1 | 1 | 3 | 07.2.07.04-0007 | ФСБЦ-2022, 07.2.07.04-0007, приказ Минстроя России от 18.05.2022 г. № 378/пр | Конструкции стальные индивидуального изготовления из сортового проката | 1348 | 1009 | т | т | 1000 | 0 | -854471770 | 0 | 135809.66 | 0 | 0 | 0 | 105278.81 | 0 | 0 | 0 | 1.29 | 1 | 1 | 1 | 2 | 0 | 0 | 1 | 1 | 0 | 0.015 | )*0 | 0 | 2 | 91082587 | 1 | 0 | 186 | 1 | 0 | 0 | 0 | 0 | 0 | 0 | 0 | 1579.1822 | 0 | 0 | 0 | 0 | 0 | 1 | 0 | 0 | 0 | 0 | 0 | 0 | 0 |  | 0 | 0 | 0 | 135809.66 | 105278.81 | 1.29 | 0 | 0 | 0 | 0 | 0 | 0 | 0 | 0 |  | 0 |  | 0
72 | 91080163 | 91082569 | 83018862 | 1 | 1 | 1 | 3 | 14.4.02.04-0142 | ФСБЦ-2022, 14.4.02.04-0142, приказ Минстроя России от 18.05.2022 г. № 378/пр | Краска масляная МА-0115, мумия, сурик железный | 1346 | 1009 | кг | кг | 1 | 0 | 291254868 | 0 | 115.03 | 0 | 0 | 0 | 79.88 | 0 | 0 | 0 | 1.44 | 1 | 1 | 1 | 2 | 0 | 0 | 1 | 1 | 0 | 0.03 | )*0 | 0 | 2 | 91082588 | 1 | 0 | 187 | 1 | 0 | 0 | 0 | 0 | 0 | 0 | 0 | 2.3964 | 0 | 0 | 0 | 0 | 0 | 1 | 0 | 0 | 0 | 0 | 0 | 0 | 0 |  | 0 | 0 | 0 | 115.03 | 79.88 | 1.44 | 0 | 0 | 0 | 0 | 0 | 0 | 0 | 0 |  | 0 |  | 0
72 | 91080163 | 91082569 | 82931850 | 117 | 1 | 1 | 3 | 421/пр_2020_п.75_пп.а |  | Сметная стоимость вспомогательных ненормируемых материальных ресурсов, не учтенная в сметной норме, 2% | 3277935 | 1013 | % | % | 1 | 0 | 274903907 | 2 | 0 | 0 | 0 | 0 | 0 | 0 | 0 | 0 | 1 | 1 | 1 | 1 | 0 | 0 | 0 | 0 | 0 | 0 | 2 |  | 0 | 2 | 91082589 | 1 | 2048 | 188 | 0 | 0 | 0 | 0 | 0 | 0 | 0 | 0 | 0 | 0 | 0 | 0 | 0 | 0 | 0 | 0 | 0 | 0 | 0 | 0 | 0 | 0 |  | 0 | 0 | 0 | 0 | 0 | 1 | 0 | 0 | 0 | 0 | 0 | 0 | 0 | 0 |  | 0 |  | 0
73 | 91080098 | 91082569 | 82925852 | 117 | 1 | 1 | 1 | 1-100-42 |  | Средний разряд работы 4,2 | 1191 | 1013 | чел.-ч. | чел.-ч. | 1 | 0 | 1522950421 | 1.99 | 0 | 0 | 0 | 836.02 | 0 | 0 | 0 | 836.02 | 1 | 1 | 1 | 1 | -2 | 0 | 0 | 1 | 1 | 0 | 2.06 | )*1,20)*1,15)*0,7 | 1 | 2 | 91082580 | 1 | 0 | 189 | 1 | 0 | 0 | 0 | 0 | 0 | 0 | 0 | 0 | 0 | 0 | 1722.2012 | 2.06 | 0 | 1 | 0 | 0 | 0 | 1663.6464 | 1.99 | 0 | 1 | 0 | 0 | 0 | 0 | 836.02 | 836.02 | 1 | 1663.6452 | 0 | 0 | 0 | 0 | 0 | 0 | 1 |  | 0 |  | 0
73 | 91080098 | 91082569 | 82926016 | 117 | 1 | 1 | 1 | 4-100-00 |  | Затраты труда машинистов | 1191 | 1013 | чел.-ч. | чел.-ч. | 1 | 0 | -1417349443 | 0.17388 | 0 | 0 | 0 | 0 | 0 | 0 | 0 | 0 | 1 | 1 | 1 | 1 | -2 | 0 | 0 | 1 | 1 | 0 | 0.18 | )*1,20)*1,15)*0,7 | 2 | 2 | 91082581 | 1 | 0 | 190 | 1 | 0 | 0 | 0 | 0 | 0 | 0 | 0 | 0 | 0 | 0 | 0 | 0 | 0 | 0 | 0 | 0 | 0 | 0 | 0 | 0 | 0 |  | 0 | 0 | 0 | 0 | 0 | 1 | 0 | 0 | 0 | 0 | 0 | 0 | 0 | 0 |  | 0 |  | 0
73 | 91080098 | 91082569 | 82932505 | 1 | 1 | 1 | 2 | 91.05.05-015 | ФСЭМ-2022, 91.05.05-015, приказ Минстроя России от 18.05.2022 г. № 378/пр | Краны на автомобильном ходу, грузоподъемность 16 т | 1368 | 1011 | маш.-ч | маш.-ч | 1 | 0 | 639918019 | 0.08694 | 0 | 1626.29 | 1090.46 | 0 | 0 | 1626.29 | 1090.46 | 0 | 1 | 1 | 1 | 1 | -2 | 0 | 0 | 1 | 1 | 0 | 0.09 | )*1,20)*1,15)*0,7 | 1 | 2 | 91082582 | 1 | 0 | 191 | 1 | 0 | 0 | 0 | 0 | 0 | 0 | 0 | 0 | 146.3661 | 98.1414 | 0 | 0 | 0.09 | 1 | 0 | 141.3897 | 94.8046 | 0 | 0 | 0.08694 | 1 |  | 0 | 0 | 0 | 1626.29 | 1626.29 | 1 | 141.3934 | 94.8032 | 0 | 0 | 0 | 0 | 0 | 1 | 4-100-060 | 6 | чел.-ч. | 1
73 | 91080098 | 91082569 | 82933400 | 1 | 1 | 1 | 2 | 91.14.02-001 | ФСЭМ-2022 доп.7, 91.14.02-001, приказ Минстроя России от 02.08.2023 г. № 551/пр | Автомобили бортовые, грузоподъемность до 5 т | 1368 | 1011 | маш.-ч | маш.-ч | 1 | 0 | -849950259 | 0.08694 | 0 | 641.7 | 811.79 | 0 | 0 | 641.7 | 811.79 | 0 | 1 | 1 | 1 | 1 | -2 | 0 | 0 | 1 | 1 | 0 | 0.09 | )*1,20)*1,15)*0,7 | 1 | 2 | 91082583 | 1 | 0 | 192 | 1 | 0 | 0 | 0 | 0 | 0 | 0 | 0 | 0 | 57.753 | 73.0611 | 0 | 0 | 0.09 | 1 | 0 | 55.7894 | 70.577 | 0 | 0 | 0.08694 | 1 |  | 0 | 0 | 0 | 641.7 | 641.7 | 1 | 55.7865 | 70.576 | 0 | 0 | 0 | 0 | 0 | 1 | 4-100-040 | 4 | чел.-ч. | 1
73 | 91080098 | 91082569 | 82933596 | 1 | 1 | 1 | 2 | 91.17.04-233 | ФСЭМ-2022, 91.17.04-233, приказ Минстроя России от 18.05.2022 г. № 378/пр | Аппараты сварочные для ручной дуговой сварки, сварочный ток до 350 А | 1368 | 1011 | маш.-ч | маш.-ч | 1 | 0 | 303316554 | 0.63756 | 0 | 34.61 | 0 | 0 | 0 | 34.61 | 0 | 0 | 1 | 1 | 1 | 1 | -2 | 0 | 0 | 1 | 1 | 0 | 0.66 | )*1,20)*1,15)*0,7 | 1 | 2 | 91082584 | 1 | 0 | 193 | 1 | 0 | 0 | 0 | 0 | 0 | 0 | 0 | 0 | 22.8426 | 0 | 0 | 0 | 0 | 1 | 0 | 22.066 | 0 | 0 | 0 | 0 | 1 |  | 0 | 0 | 0 | 34.61 | 34.61 | 1 | 22.0634 | 0 | 0 | 0 | 0 | 0 | 0 | 1 |  | 0 |  | 0
73 | 91080098 | 91082569 | 83000909 | 1 | 1 | 1 | 3 | 01.7.11.07-0227 | ФСБЦ-2022, 01.7.11.07-0227, приказ Минстроя России от 18.05.2022 г. № 378/пр | Электроды сварочные для сварки низколегированных и углеродистых сталей УОНИ 13/45, Э42А, диаметр 4-5 мм | 1346 | 1009 | кг | кг | 1 | 0 | -163259778 | 0 | 121.39 | 0 | 0 | 0 | 155.63 | 0 | 0 | 0 | 0.78 | 1 | 1 | 1 | 2 | 0 | 0 | 1 | 1 | 0 | 0.15 | )*0 | 0 | 2 | 91082585 | 1 | 0 | 194 | 1 | 0 | 0 | 0 | 0 | 0 | 0 | 0 | 23.3445 | 0 | 0 | 0 | 0 | 0 | 1 | 0 | 0 | 0 | 0 | 0 | 0 | 0 |  | 0 | 0 | 0 | 121.39 | 155.63 | 0.78 | 0 | 0 | 0 | 0 | 0 | 0 | 0 | 0 |  | 0 |  | 0
73 | 91080098 | 91082569 | 83001670 | 1 | 1 | 1 | 3 | 01.7.15.03-0042 | ФСБЦ-2022, 01.7.15.03-0042, приказ Минстроя России от 18.05.2022 г. № 378/пр | Болты с гайками и шайбами строительные | 1346 | 1009 | кг | кг | 1 | 0 | -1131385474 | 0 | 188.92 | 0 | 0 | 0 | 174.93 | 0 | 0 | 0 | 1.08 | 1 | 1 | 1 | 2 | 0 | 0 | 1 | 1 | 0 | 0.17 | )*0 | 0 | 2 | 91082586 | 1 | 0 | 195 | 1 | 0 | 0 | 0 | 0 | 0 | 0 | 0 | 29.7381 | 0 | 0 | 0 | 0 | 0 | 1 | 0 | 0 | 0 | 0 | 0 | 0 | 0 |  | 0 | 0 | 0 | 188.92 | 174.93 | 1.08 | 0 | 0 | 0 | 0 | 0 | 0 | 0 | 0 |  | 0 |  | 0
73 | 91080098 | 91082569 | 83006816 | 1 | 1 | 1 | 3 | 07.2.07.04-0007 | ФСБЦ-2022, 07.2.07.04-0007, приказ Минстроя России от 18.05.2022 г. № 378/пр | Конструкции стальные индивидуального изготовления из сортового проката | 1348 | 1009 | т | т | 1000 | 0 | -854471770 | 0 | 135809.66 | 0 | 0 | 0 | 105278.81 | 0 | 0 | 0 | 1.29 | 1 | 1 | 1 | 2 | 0 | 0 | 1 | 1 | 0 | 0.015 | )*0 | 0 | 2 | 91082587 | 1 | 0 | 196 | 1 | 0 | 0 | 0 | 0 | 0 | 0 | 0 | 1579.1822 | 0 | 0 | 0 | 0 | 0 | 1 | 0 | 0 | 0 | 0 | 0 | 0 | 0 |  | 0 | 0 | 0 | 135809.66 | 105278.81 | 1.29 | 0 | 0 | 0 | 0 | 0 | 0 | 0 | 0 |  | 0 |  | 0
73 | 91080098 | 91082569 | 83018862 | 1 | 1 | 1 | 3 | 14.4.02.04-0142 | ФСБЦ-2022, 14.4.02.04-0142, приказ Минстроя России от 18.05.2022 г. № 378/пр | Краска масляная МА-0115, мумия, сурик железный | 1346 | 1009 | кг | кг | 1 | 0 | 291254868 | 0 | 115.03 | 0 | 0 | 0 | 79.88 | 0 | 0 | 0 | 1.44 | 1 | 1 | 1 | 2 | 0 | 0 | 1 | 1 | 0 | 0.03 | )*0 | 0 | 2 | 91082588 | 1 | 0 | 197 | 1 | 0 | 0 | 0 | 0 | 0 | 0 | 0 | 2.3964 | 0 | 0 | 0 | 0 | 0 | 1 | 0 | 0 | 0 | 0 | 0 | 0 | 0 |  | 0 | 0 | 0 | 115.03 | 79.88 | 1.44 | 0 | 0 | 0 | 0 | 0 | 0 | 0 | 0 |  | 0 |  | 0
73 | 91080098 | 91082569 | 82931850 | 117 | 1 | 1 | 3 | 421/пр_2020_п.75_пп.а |  | Сметная стоимость вспомогательных ненормируемых материальных ресурсов, не учтенная в сметной норме, 2% | 3277935 | 1013 | % | % | 1 | 0 | 274903907 | 2 | 0 | 0 | 0 | 0 | 0 | 0 | 0 | 0 | 1 | 1 | 1 | 1 | 0 | 0 | 0 | 0 | 0 | 0 | 2 |  | 0 | 2 | 91082589 | 1 | 2048 | 198 | 0 | 0 | 0 | 0 | 0 | 0 | 0 | 0 | 0 | 0 | 0 | 0 | 0 | 0 | 0 | 0 | 0 | 0 | 0 | 0 | 0 | 0 |  | 0 | 0 | 0 | 0 | 0 | 1 | 0 | 0 | 0 | 0 | 0 | 0 | 0 | 0 |  | 0 |  | 0
111 | 91080163 | 91082591 | 82925880 | 117 | 1 | 1 | 1 | 1-100-50 |  | Средний разряд работы 5,0 | 1191 | 1013 | чел.-ч. | чел.-ч. | 1 | 0 | 73401693 | 3.312 | 0 | 0 | 0 | 932.95 | 0 | 0 | 0 | 932.95 | 1 | 1 | 1 | 1 | -2 | 0 | 0 | 1 | 1 | 0 | 2.88 | *(0,15+1) | 1 | 2 | 91082595 | 1 | 0 | 199 | 1 | 0 | 0 | 0 | 0 | 0 | 0 | 0 | 0 | 0 | 0 | 2686.896 | 2.88 | 0 | 1 | 0 | 0 | 0 | 3089.9304 | 3.312 | 0 | 1 | 0 | 0 | 0 | 0 | 932.95 | 932.95 | 1 | 3089.935 | 0 | 0 | 0 | 0 | 0 | 0 | 1 |  | 0 |  | 0
111 | 91080163 | 91082591 | 82926016 | 117 | 1 | 1 | 1 | 4-100-00 |  | Затраты труда машинистов | 1191 | 1013 | чел.-ч. | чел.-ч. | 1 | 0 | -1417349443 | 1.61 | 0 | 0 | 0 | 0 | 0 | 0 | 0 | 0 | 1 | 1 | 1 | 1 | -2 | 0 | 0 | 1 | 1 | 0 | 1.4 | *(0,15+1) | 2 | 2 | 91082596 | 1 | 0 | 200 | 1 | 0 | 0 | 0 | 0 | 0 | 0 | 0 | 0 | 0 | 0 | 0 | 0 | 0 | 0 | 0 | 0 | 0 | 0 | 0 | 0 | 0 |  | 0 | 0 | 0 | 0 | 0 | 1 | 0 | 0 | 0 | 0 | 0 | 0 | 0 | 0 |  | 0 |  | 0
111 | 91080163 | 91082591 | 82932680 | 1 | 1 | 1 | 2 | 91.06.06-012 | ФСЭМ-2022, 91.06.06-012, приказ Минстроя России от 18.05.2022 г. № 378/пр | Автогидроподъемники, высота подъема 18 м | 1368 | 1011 | маш.-ч | маш.-ч | 1 | 0 | 1708269313 | 1.61 | 0 | 930.99 | 932.95 | 0 | 0 | 930.99 | 932.95 | 0 | 1 | 1 | 1 | 1 | -2 | 0 | 0 | 1 | 1 | 0 | 1.4 | *(0,15+1) | 1 | 2 | 91082597 | 1 | 0 | 201 | 1 | 0 | 0 | 0 | 0 | 0 | 0 | 0 | 0 | 1303.386 | 1306.13 | 0 | 0 | 1.4 | 1 | 0 | 1498.8939 | 1502.0495 | 0 | 0 | 1.61 | 1 |  | 0 | 0 | 0 | 930.99 | 930.99 | 1 | 1498.8985 | 1502.0495 | 0 | 0 | 0 | 0 | 0 | 1 | 4-100-050 | 5 | чел.-ч. | 1
112 | 91080098 | 91082591 | 82925880 | 117 | 1 | 1 | 1 | 1-100-50 |  | Средний разряд работы 5,0 | 1191 | 1013 | чел.-ч. | чел.-ч. | 1 | 0 | 73401693 | 3.312 | 0 | 0 | 0 | 932.95 | 0 | 0 | 0 | 932.95 | 1 | 1 | 1 | 1 | -2 | 0 | 0 | 1 | 1 | 0 | 2.88 | *(0,15+1) | 1 | 2 | 91082595 | 1 | 0 | 203 | 1 | 0 | 0 | 0 | 0 | 0 | 0 | 0 | 0 | 0 | 0 | 2686.896 | 2.88 | 0 | 1 | 0 | 0 | 0 | 3089.9304 | 3.312 | 0 | 1 | 0 | 0 | 0 | 0 | 932.95 | 932.95 | 1 | 3089.935 | 0 | 0 | 0 | 0 | 0 | 0 | 1 |  | 0 |  | 0
112 | 91080098 | 91082591 | 82926016 | 117 | 1 | 1 | 1 | 4-100-00 |  | Затраты труда машинистов | 1191 | 1013 | чел.-ч. | чел.-ч. | 1 | 0 | -1417349443 | 1.61 | 0 | 0 | 0 | 0 | 0 | 0 | 0 | 0 | 1 | 1 | 1 | 1 | -2 | 0 | 0 | 1 | 1 | 0 | 1.4 | *(0,15+1) | 2 | 2 | 91082596 | 1 | 0 | 204 | 1 | 0 | 0 | 0 | 0 | 0 | 0 | 0 | 0 | 0 | 0 | 0 | 0 | 0 | 0 | 0 | 0 | 0 | 0 | 0 | 0 | 0 |  | 0 | 0 | 0 | 0 | 0 | 1 | 0 | 0 | 0 | 0 | 0 | 0 | 0 | 0 |  | 0 |  | 0
112 | 91080098 | 91082591 | 82932680 | 1 | 1 | 1 | 2 | 91.06.06-012 | ФСЭМ-2022, 91.06.06-012, приказ Минстроя России от 18.05.2022 г. № 378/пр | Автогидроподъемники, высота подъема 18 м | 1368 | 1011 | маш.-ч | маш.-ч | 1 | 0 | 1708269313 | 1.61 | 0 | 930.99 | 932.95 | 0 | 0 | 930.99 | 932.95 | 0 | 1 | 1 | 1 | 1 | -2 | 0 | 0 | 1 | 1 | 0 | 1.4 | *(0,15+1) | 1 | 2 | 91082597 | 1 | 0 | 205 | 1 | 0 | 0 | 0 | 0 | 0 | 0 | 0 | 0 | 1303.386 | 1306.13 | 0 | 0 | 1.4 | 1 | 0 | 1498.8939 | 1502.0495 | 0 | 0 | 1.61 | 1 |  | 0 | 0 | 0 | 930.99 | 930.99 | 1 | 1498.8985 | 1502.0495 | 0 | 0 | 0 | 0 | 0 | 1 | 4-100-050 | 5 | чел.-ч. | 1
113 | 91080163 | 91082599 | 82925822 | 117 | 1 | 1 | 1 | 1-100-30 |  | Средний разряд работы 3,0 | 1191 | 1013 | чел.-ч. | чел.-ч. | 1 | 0 | -1833565283 | 5.0945 | 0 | 0 | 0 | 720.91 | 0 | 0 | 0 | 720.91 | 1 | 1 | 1 | 1 | -2 | 0 | 0 | 1 | 1 | 0 | 4.43 | *(0,15+1) | 1 | 2 | 91082601 | 1 | 0 | 207 | 1 | 0 | 0 | 0 | 0 | 0 | 0 | 0 | 0 | 0 | 0 | 3193.6313 | 4.43 | 0 | 1 | 0 | 0 | 0 | 3672.676 | 5.0945 | 0 | 1 | 0 | 0 | 0 | 0 | 720.91 | 720.91 | 1 | 3672.6745 | 0 | 0 | 0 | 0 | 0 | 0 | 1 |  | 0 |  | 0
114 | 91080098 | 91082599 | 82925822 | 117 | 1 | 1 | 1 | 1-100-30 |  | Средний разряд работы 3,0 | 1191 | 1013 | чел.-ч. | чел.-ч. | 1 | 0 | -1833565283 | 5.0945 | 0 | 0 | 0 | 720.91 | 0 | 0 | 0 | 720.91 | 1 | 1 | 1 | 1 | -2 | 0 | 0 | 1 | 1 | 0 | 4.43 | *(0,15+1) | 1 | 2 | 91082601 | 1 | 0 | 208 | 1 | 0 | 0 | 0 | 0 | 0 | 0 | 0 | 0 | 0 | 0 | 3193.6313 | 4.43 | 0 | 1 | 0 | 0 | 0 | 3672.676 | 5.0945 | 0 | 1 | 0 | 0 | 0 | 0 | 720.91 | 720.91 | 1 | 3672.6745 | 0 | 0 | 0 | 0 | 0 | 0 | 1 |  | 0 |  | 0
115 | 91080163 | 91082602 | 82925804 | 117 | 1 | 1 | 1 | 1-100-25 |  | Средний разряд работы 2,5 | 1191 | 1013 | чел.-ч. | чел.-ч. | 1 | 0 | -1991603921 | 0.506 | 0 | 0 | 0 | 690.62 | 0 | 0 | 0 | 690.62 | 1 | 1 | 1 | 1 | -2 | 0 | 0 | 1 | 1 | 0 | 0.44 | *(0,15+1) | 1 | 2 | 91082608 | 1 | 0 | 209 | 1 | 0 | 0 | 0 | 0 | 0 | 0 | 0 | 0 | 0 | 0 | 303.8728 | 0.44 | 0 | 1 | 0 | 0 | 0 | 349.4537 | 0.506 | 0 | 1 | 1215.49 | 2.024 | 0 | 2.024 | 690.62 | 690.62 | 1 | 349.4505 | 0 | 0 | 0 | 0 | 1397.81 | 1397.81 | 1 |  | 0 |  | 0
115 | 91080163 | 91082602 | 82926016 | 117 | 1 | 1 | 1 | 4-100-00 |  | Затраты труда машинистов | 1191 | 1013 | чел.-ч. | чел.-ч. | 1 | 0 | -1417349443 | 0.552 | 0 | 0 | 0 | 0 | 0 | 0 | 0 | 0 | 1 | 1 | 1 | 1 | -2 | 0 | 0 | 1 | 1 | 0 | 0.48 | *(0,15+1) | 2 | 2 | 91082609 | 1 | 0 | 210 | 1 | 0 | 0 | 0 | 0 | 0 | 0 | 0 | 0 | 0 | 0 | 0 | 0 | 0 | 0 | 0 | 0 | 0 | 0 | 0 | 0 | 0 |  | 0 | 0 | 2.208 | 0 | 0 | 1 | 0 | 0 | 0 | 0 | 0 | 0 | 0 | 0 |  | 0 |  | 0
115 | 91080163 | 91082602 | 82932505 | 1 | 1 | 1 | 2 | 91.05.05-015 | ФСЭМ-2022, 91.05.05-015, приказ Минстроя России от 18.05.2022 г. № 378/пр | Краны на автомобильном ходу, грузоподъемность 16 т | 1368 | 1011 | маш.-ч | маш.-ч | 1 | 0 | 639918019 | 0.276 | 0 | 1626.29 | 1090.46 | 0 | 0 | 1626.29 | 1090.46 | 0 | 1 | 1 | 1 | 1 | -2 | 0 | 0 | 1 | 1 | 0 | 0.24 | *(0,15+1) | 1 | 2 | 91082610 | 1 | 0 | 211 | 1 | 0 | 0 | 0 | 0 | 0 | 0 | 0 | 0 | 390.3096 | 261.7104 | 0 | 0 | 0.24 | 1 | 0 | 448.856 | 300.967 | 0 | 0 | 0.276 | 1 |  | 0 | 1.104 | 1.104 | 1626.29 | 1626.29 | 1 | 448.8565 | 300.9665 | 0 | 1795.42 | 1203.87 | 0 | 2999.29 | 1 | 4-100-060 | 6 | чел.-ч. | 1
115 | 91080163 | 91082602 | 82933465 | 1 | 1 | 1 | 2 | 91.15.01-001 | ФСЭМ-2022, 91.15.01-001, приказ Минстроя России от 18.05.2022 г. № 378/пр | Прицепы тракторные, грузоподъемность до 2 т | 1368 | 1011 | маш.-ч | маш.-ч | 1 | 0 | 1256142057 | 0.276 | 0 | 13.86 | 0 | 0 | 0 | 13.86 | 0 | 0 | 1 | 1 | 1 | 1 | -2 | 0 | 0 | 1 | 1 | 0 | 0.24 | *(0,15+1) | 1 | 2 | 91082611 | 1 | 0 | 212 | 1 | 0 | 0 | 0 | 0 | 0 | 0 | 0 | 0 | 3.3264 | 0 | 0 | 0 | 0 | 1 | 0 | 3.8254 | 0 | 0 | 0 | 0 | 1 |  | 0 | 0 | 1.104 | 13.86 | 13.86 | 1 | 3.8295 | 0 | 0 | 15.3 | 0 | 0 | 15.3 | 1 |  | 0 |  | 0
115 | 91080163 | 91082602 | 82933483 | 1 | 1 | 1 | 2 | 91.15.03-014 | ФСЭМ-2022 доп.11, 91.15.03-014, приказ Минстроя России от 09.08.2024 г. № 524/пр | Тракторы на пневмоколесном ходу, мощность 59 кВт (80 л.с.) | 1368 | 1011 | маш.-ч | маш.-ч | 1 | 0 | 1638899965 | 0.276 | 0 | 634.32 | 811.79 | 0 | 0 | 487.94 | 811.79 | 0 | 1 | 1.3 | 1 | 1 | 2 | 0 | 0 | 1 | 1 | 0 | 0.24 | *(0,15+1) | 1 | 2 | 91082612 | 1 | 0 | 213 | 1 | 0 | 0 | 0 | 0 | 0 | 0 | 0 | 0 | 117.1056 | 194.8296 | 0 | 0 | 0.24 | 1 | 0 | 134.6714 | 224.054 | 0 | 0 | 0.276 | 1 |  | 0 | 1.104 | 1.104 | 634.32 | 487.94 | 1.3 | 134.6765 | 224.0545 | 0 | 700.29 | 896.22 | 0 | 1596.51 | 0 | 4-100-040 | 4 | чел.-ч. | 1
116 | 91080098 | 91082602 | 82925804 | 117 | 1 | 1 | 1 | 1-100-25 |  | Средний разряд работы 2,5 | 1191 | 1013 | чел.-ч. | чел.-ч. | 1 | 0 | -1991603921 | 0.506 | 0 | 0 | 0 | 690.62 | 0 | 0 | 0 | 690.62 | 1 | 1 | 1 | 1 | -2 | 0 | 0 | 1 | 1 | 0 | 0.44 | *(0,15+1) | 1 | 2 | 91082608 | 1 | 0 | 214 | 1 | 0 | 0 | 0 | 0 | 0 | 0 | 0 | 0 | 0 | 0 | 303.8728 | 0.44 | 0 | 1 | 0 | 0 | 0 | 349.4537 | 0.506 | 0 | 1 | 1215.49 | 2.024 | 0 | 2.024 | 690.62 | 690.62 | 1 | 349.4505 | 0 | 0 | 0 | 0 | 1397.81 | 1397.81 | 1 |  | 0 |  | 0
116 | 91080098 | 91082602 | 82926016 | 117 | 1 | 1 | 1 | 4-100-00 |  | Затраты труда машинистов | 1191 | 1013 | чел.-ч. | чел.-ч. | 1 | 0 | -1417349443 | 0.552 | 0 | 0 | 0 | 0 | 0 | 0 | 0 | 0 | 1 | 1 | 1 | 1 | -2 | 0 | 0 | 1 | 1 | 0 | 0.48 | *(0,15+1) | 2 | 2 | 91082609 | 1 | 0 | 215 | 1 | 0 | 0 | 0 | 0 | 0 | 0 | 0 | 0 | 0 | 0 | 0 | 0 | 0 | 0 | 0 | 0 | 0 | 0 | 0 | 0 | 0 |  | 0 | 0 | 2.208 | 0 | 0 | 1 | 0 | 0 | 0 | 0 | 0 | 0 | 0 | 0 |  | 0 |  | 0
116 | 91080098 | 91082602 | 82932505 | 1 | 1 | 1 | 2 | 91.05.05-015 | ФСЭМ-2022, 91.05.05-015, приказ Минстроя России от 18.05.2022 г. № 378/пр | Краны на автомобильном ходу, грузоподъемность 16 т | 1368 | 1011 | маш.-ч | маш.-ч | 1 | 0 | 639918019 | 0.276 | 0 | 1626.29 | 1090.46 | 0 | 0 | 1626.29 | 1090.46 | 0 | 1 | 1 | 1 | 1 | -2 | 0 | 0 | 1 | 1 | 0 | 0.24 | *(0,15+1) | 1 | 2 | 91082610 | 1 | 0 | 216 | 1 | 0 | 0 | 0 | 0 | 0 | 0 | 0 | 0 | 390.3096 | 261.7104 | 0 | 0 | 0.24 | 1 | 0 | 448.856 | 300.967 | 0 | 0 | 0.276 | 1 |  | 0 | 1.104 | 1.104 | 1626.29 | 1626.29 | 1 | 448.8565 | 300.9665 | 0 | 1795.42 | 1203.87 | 0 | 2999.29 | 1 | 4-100-060 | 6 | чел.-ч. | 1
116 | 91080098 | 91082602 | 82933465 | 1 | 1 | 1 | 2 | 91.15.01-001 | ФСЭМ-2022, 91.15.01-001, приказ Минстроя России от 18.05.2022 г. № 378/пр | Прицепы тракторные, грузоподъемность до 2 т | 1368 | 1011 | маш.-ч | маш.-ч | 1 | 0 | 1256142057 | 0.276 | 0 | 13.86 | 0 | 0 | 0 | 13.86 | 0 | 0 | 1 | 1 | 1 | 1 | -2 | 0 | 0 | 1 | 1 | 0 | 0.24 | *(0,15+1) | 1 | 2 | 91082611 | 1 | 0 | 217 | 1 | 0 | 0 | 0 | 0 | 0 | 0 | 0 | 0 | 3.3264 | 0 | 0 | 0 | 0 | 1 | 0 | 3.8254 | 0 | 0 | 0 | 0 | 1 |  | 0 | 0 | 1.104 | 13.86 | 13.86 | 1 | 3.8295 | 0 | 0 | 15.3 | 0 | 0 | 15.3 | 1 |  | 0 |  | 0
116 | 91080098 | 91082602 | 82933483 | 1 | 1 | 1 | 2 | 91.15.03-014 | ФСЭМ-2022 доп.11, 91.15.03-014, приказ Минстроя России от 09.08.2024 г. № 524/пр | Тракторы на пневмоколесном ходу, мощность 59 кВт (80 л.с.) | 1368 | 1011 | маш.-ч | маш.-ч | 1 | 0 | 1638899965 | 0.276 | 0 | 634.32 | 811.79 | 0 | 0 | 487.94 | 811.79 | 0 | 1 | 1.3 | 1 | 1 | 2 | 0 | 0 | 1 | 1 | 0 | 0.24 | *(0,15+1) | 1 | 2 | 91082612 | 1 | 0 | 218 | 1 | 0 | 0 | 0 | 0 | 0 | 0 | 0 | 0 | 117.1056 | 194.8296 | 0 | 0 | 0.24 | 1 | 0 | 134.6714 | 224.054 | 0 | 0 | 0.276 | 1 |  | 0 | 1.104 | 1.104 | 634.32 | 487.94 | 1.3 | 134.6765 | 224.0545 | 0 | 700.29 | 896.22 | 0 | 1596.51 | 0 | 4-100-040 | 4 | чел.-ч. | 1
117 | 91080163 | 91082613 | 82925804 | 117 | 1 | 1 | 1 | 1-100-25 |  | Средний разряд работы 2,5 | 1191 | 1013 | чел.-ч. | чел.-ч. | 1 | 0 | -1991603921 | 0.41 | 0 | 0 | 0 | 690.62 | 0 | 0 | 0 | 690.62 | 1 | 1 | 1 | 1 | -2 | 0 | 0 | 1 | 1 | 0 | 0.41 |  | 1 | 2 | 91082619 | 1 | 0 | 219 | 1 | 0 | 0 | 0 | 0 | 0 | 0 | 0 | 0 | 0 | 0 | 283.1542 | 0.41 | 0 | 1 | 0 | 0 | 0 | 283.1542 | 0.41 | 0 | 1 | 0 | 0 | 0 | 0 | 690.62 | 690.62 | 1 | 283.15 | 0 | 0 | 0 | 0 | 0 | 0 | 1 |  | 0 |  | 0
117 | 91080163 | 91082613 | 82926016 | 117 | 1 | 1 | 1 | 4-100-00 |  | Затраты труда машинистов | 1191 | 1013 | чел.-ч. | чел.-ч. | 1 | 0 | -1417349443 | 0.44 | 0 | 0 | 0 | 0 | 0 | 0 | 0 | 0 | 1 | 1 | 1 | 1 | -2 | 0 | 0 | 1 | 1 | 0 | 0.44 |  | 2 | 2 | 91082620 | 1 | 0 | 220 | 1 | 0 | 0 | 0 | 0 | 0 | 0 | 0 | 0 | 0 | 0 | 0 | 0 | 0 | 0 | 0 | 0 | 0 | 0 | 0 | 0 | 0 |  | 0 | 0 | 0 | 0 | 0 | 1 | 0 | 0 | 0 | 0 | 0 | 0 | 0 | 0 |  | 0 |  | 0
117 | 91080163 | 91082613 | 82932505 | 1 | 1 | 1 | 2 | 91.05.05-015 | ФСЭМ-2022, 91.05.05-015, приказ Минстроя России от 18.05.2022 г. № 378/пр | Краны на автомобильном ходу, грузоподъемность 16 т | 1368 | 1011 | маш.-ч | маш.-ч | 1 | 0 | 639918019 | 0.22 | 0 | 1626.29 | 1090.46 | 0 | 0 | 1626.29 | 1090.46 | 0 | 1 | 1 | 1 | 1 | -2 | 0 | 0 | 1 | 1 | 0 | 0.22 |  | 1 | 2 | 91082621 | 1 | 0 | 221 | 1 | 0 | 0 | 0 | 0 | 0 | 0 | 0 | 0 | 357.7838 | 239.9012 | 0 | 0 | 0.22 | 1 | 0 | 357.7838 | 239.9012 | 0 | 0 | 0.22 | 1 |  | 0 | 0 | 0 | 1626.29 | 1626.29 | 1 | 357.78 | 239.9 | 0 | 0 | 0 | 0 | 0 | 1 | 4-100-060 | 6 | чел.-ч. | 1
117 | 91080163 | 91082613 | 82933465 | 1 | 1 | 1 | 2 | 91.15.01-001 | ФСЭМ-2022, 91.15.01-001, приказ Минстроя России от 18.05.2022 г. № 378/пр | Прицепы тракторные, грузоподъемность до 2 т | 1368 | 1011 | маш.-ч | маш.-ч | 1 | 0 | 1256142057 | 0.22 | 0 | 13.86 | 0 | 0 | 0 | 13.86 | 0 | 0 | 1 | 1 | 1 | 1 | -2 | 0 | 0 | 1 | 1 | 0 | 0.22 |  | 1 | 2 | 91082622 | 1 | 0 | 222 | 1 | 0 | 0 | 0 | 0 | 0 | 0 | 0 | 0 | 3.0492 | 0 | 0 | 0 | 0 | 1 | 0 | 3.0492 | 0 | 0 | 0 | 0 | 1 |  | 0 | 0 | 0 | 13.86 | 13.86 | 1 | 3.05 | 0 | 0 | 0 | 0 | 0 | 0 | 1 |  | 0 |  | 0
117 | 91080163 | 91082613 | 82933483 | 1 | 1 | 1 | 2 | 91.15.03-014 | ФСЭМ-2022 доп.11, 91.15.03-014, приказ Минстроя России от 09.08.2024 г. № 524/пр | Тракторы на пневмоколесном ходу, мощность 59 кВт (80 л.с.) | 1368 | 1011 | маш.-ч | маш.-ч | 1 | 0 | 1638899965 | 0.22 | 0 | 634.32 | 811.79 | 0 | 0 | 487.94 | 811.79 | 0 | 1 | 1.3 | 1 | 1 | 2 | 0 | 0 | 1 | 1 | 0 | 0.22 |  | 1 | 2 | 91082623 | 1 | 0 | 223 | 1 | 0 | 0 | 0 | 0 | 0 | 0 | 0 | 0 | 107.3468 | 178.5938 | 0 | 0 | 0.22 | 1 | 0 | 107.3468 | 178.5938 | 0 | 0 | 0.22 | 1 |  | 0 | 0 | 0 | 634.32 | 487.94 | 1.3 | 107.35 | 178.59 | 0 | 0 | 0 | 0 | 0 | 0 | 4-100-040 | 4 | чел.-ч. | 1
118 | 91080098 | 91082613 | 82925804 | 117 | 1 | 1 | 1 | 1-100-25 |  | Средний разряд работы 2,5 | 1191 | 1013 | чел.-ч. | чел.-ч. | 1 | 0 | -1991603921 | 0.41 | 0 | 0 | 0 | 690.62 | 0 | 0 | 0 | 690.62 | 1 | 1 | 1 | 1 | -2 | 0 | 0 | 1 | 1 | 0 | 0.41 |  | 1 | 2 | 91082619 | 1 | 0 | 224 | 1 | 0 | 0 | 0 | 0 | 0 | 0 | 0 | 0 | 0 | 0 | 283.1542 | 0.41 | 0 | 1 | 0 | 0 | 0 | 283.1542 | 0.41 | 0 | 1 | 0 | 0 | 0 | 0 | 690.62 | 690.62 | 1 | 283.15 | 0 | 0 | 0 | 0 | 0 | 0 | 1 |  | 0 |  | 0
118 | 91080098 | 91082613 | 82926016 | 117 | 1 | 1 | 1 | 4-100-00 |  | Затраты труда машинистов | 1191 | 1013 | чел.-ч. | чел.-ч. | 1 | 0 | -1417349443 | 0.44 | 0 | 0 | 0 | 0 | 0 | 0 | 0 | 0 | 1 | 1 | 1 | 1 | -2 | 0 | 0 | 1 | 1 | 0 | 0.44 |  | 2 | 2 | 91082620 | 1 | 0 | 225 | 1 | 0 | 0 | 0 | 0 | 0 | 0 | 0 | 0 | 0 | 0 | 0 | 0 | 0 | 0 | 0 | 0 | 0 | 0 | 0 | 0 | 0 |  | 0 | 0 | 0 | 0 | 0 | 1 | 0 | 0 | 0 | 0 | 0 | 0 | 0 | 0 |  | 0 |  | 0
118 | 91080098 | 91082613 | 82932505 | 1 | 1 | 1 | 2 | 91.05.05-015 | ФСЭМ-2022, 91.05.05-015, приказ Минстроя России от 18.05.2022 г. № 378/пр | Краны на автомобильном ходу, грузоподъемность 16 т | 1368 | 1011 | маш.-ч | маш.-ч | 1 | 0 | 639918019 | 0.22 | 0 | 1626.29 | 1090.46 | 0 | 0 | 1626.29 | 1090.46 | 0 | 1 | 1 | 1 | 1 | -2 | 0 | 0 | 1 | 1 | 0 | 0.22 |  | 1 | 2 | 91082621 | 1 | 0 | 226 | 1 | 0 | 0 | 0 | 0 | 0 | 0 | 0 | 0 | 357.7838 | 239.9012 | 0 | 0 | 0.22 | 1 | 0 | 357.7838 | 239.9012 | 0 | 0 | 0.22 | 1 |  | 0 | 0 | 0 | 1626.29 | 1626.29 | 1 | 357.78 | 239.9 | 0 | 0 | 0 | 0 | 0 | 1 | 4-100-060 | 6 | чел.-ч. | 1
118 | 91080098 | 91082613 | 82933465 | 1 | 1 | 1 | 2 | 91.15.01-001 | ФСЭМ-2022, 91.15.01-001, приказ Минстроя России от 18.05.2022 г. № 378/пр | Прицепы тракторные, грузоподъемность до 2 т | 1368 | 1011 | маш.-ч | маш.-ч | 1 | 0 | 1256142057 | 0.22 | 0 | 13.86 | 0 | 0 | 0 | 13.86 | 0 | 0 | 1 | 1 | 1 | 1 | -2 | 0 | 0 | 1 | 1 | 0 | 0.22 |  | 1 | 2 | 91082622 | 1 | 0 | 227 | 1 | 0 | 0 | 0 | 0 | 0 | 0 | 0 | 0 | 3.0492 | 0 | 0 | 0 | 0 | 1 | 0 | 3.0492 | 0 | 0 | 0 | 0 | 1 |  | 0 | 0 | 0 | 13.86 | 13.86 | 1 | 3.05 | 0 | 0 | 0 | 0 | 0 | 0 | 1 |  | 0 |  | 0
118 | 91080098 | 91082613 | 82933483 | 1 | 1 | 1 | 2 | 91.15.03-014 | ФСЭМ-2022 доп.11, 91.15.03-014, приказ Минстроя России от 09.08.2024 г. № 524/пр | Тракторы на пневмоколесном ходу, мощность 59 кВт (80 л.с.) | 1368 | 1011 | маш.-ч | маш.-ч | 1 | 0 | 1638899965 | 0.22 | 0 | 634.32 | 811.79 | 0 | 0 | 487.94 | 811.79 | 0 | 1 | 1.3 | 1 | 1 | 2 | 0 | 0 | 1 | 1 | 0 | 0.22 |  | 1 | 2 | 91082623 | 1 | 0 | 228 | 1 | 0 | 0 | 0 | 0 | 0 | 0 | 0 | 0 | 107.3468 | 178.5938 | 0 | 0 | 0.22 | 1 | 0 | 107.3468 | 178.5938 | 0 | 0 | 0.22 | 1 |  | 0 | 0 | 0 | 634.32 | 487.94 | 1.3 | 107.35 | 178.59 | 0 | 0 | 0 | 0 | 0 | 0 | 4-100-040 | 4 | чел.-ч. | 1
119 | 91080163 | 91082624 | 82925804 | 117 | 1 | 1 | 1 | 1-100-25 |  | Средний разряд работы 2,5 | 1191 | 1013 | чел.-ч. | чел.-ч. | 1 | 0 | -1991603921 | 0.2875 | 0 | 0 | 0 | 690.62 | 0 | 0 | 0 | 690.62 | 1 | 1 | 1 | 1 | -2 | 0 | 0 | 1 | 1 | 0 | 0.25 | *(0,15+1) | 1 | 2 | 91082629 | 1 | 0 | 229 | 1 | 0 | 0 | 0 | 0 | 0 | 0 | 0 | 0 | 0 | 0 | 172.655 | 0.25 | 0 | 1 | 0 | 0 | 0 | 198.5532 | 0.2875 | 0 | 1 | 0 | 0 | 0 | 0 | 690.62 | 690.62 | 1 | 198.559 | 0 | 0 | 0 | 0 | 0 | 0 | 1 |  | 0 |  | 0
119 | 91080163 | 91082624 | 82926016 | 117 | 1 | 1 | 1 | 4-100-00 |  | Затраты труда машинистов | 1191 | 1013 | чел.-ч. | чел.-ч. | 1 | 0 | -1417349443 | 0.161 | 0 | 0 | 0 | 0 | 0 | 0 | 0 | 0 | 1 | 1 | 1 | 1 | -2 | 0 | 0 | 1 | 1 | 0 | 0.14 | *(0,15+1) | 2 | 2 | 91082630 | 1 | 0 | 230 | 1 | 0 | 0 | 0 | 0 | 0 | 0 | 0 | 0 | 0 | 0 | 0 | 0 | 0 | 0 | 0 | 0 | 0 | 0 | 0 | 0 | 0 |  | 0 | 0 | 0 | 0 | 0 | 1 | 0 | 0 | 0 | 0 | 0 | 0 | 0 | 0 |  | 0 |  | 0
119 | 91080163 | 91082624 | 82933465 | 1 | 1 | 1 | 2 | 91.15.01-001 | ФСЭМ-2022, 91.15.01-001, приказ Минстроя России от 18.05.2022 г. № 378/пр | Прицепы тракторные, грузоподъемность до 2 т | 1368 | 1011 | маш.-ч | маш.-ч | 1 | 0 | 1256142057 | 0.161 | 0 | 13.86 | 0 | 0 | 0 | 13.86 | 0 | 0 | 1 | 1 | 1 | 1 | -2 | 0 | 0 | 1 | 1 | 0 | 0.14 | *(0,15+1) | 1 | 2 | 91082631 | 1 | 0 | 231 | 1 | 0 | 0 | 0 | 0 | 0 | 0 | 0 | 0 | 1.9404 | 0 | 0 | 0 | 0 | 1 | 0 | 2.2315 | 0 | 0 | 0 | 0 | 1 |  | 0 | 0 | 0 | 13.86 | 13.86 | 1 | 2.231 | 0 | 0 | 0 | 0 | 0 | 0 | 1 |  | 0 |  | 0
119 | 91080163 | 91082624 | 82933483 | 1 | 1 | 1 | 2 | 91.15.03-014 | ФСЭМ-2022 доп.11, 91.15.03-014, приказ Минстроя России от 09.08.2024 г. № 524/пр | Тракторы на пневмоколесном ходу, мощность 59 кВт (80 л.с.) | 1368 | 1011 | маш.-ч | маш.-ч | 1 | 0 | 1638899965 | 0.161 | 0 | 634.32 | 811.79 | 0 | 0 | 487.94 | 811.79 | 0 | 1 | 1.3 | 1 | 1 | 2 | 0 | 0 | 1 | 1 | 0 | 0.14 | *(0,15+1) | 1 | 2 | 91082632 | 1 | 0 | 232 | 1 | 0 | 0 | 0 | 0 | 0 | 0 | 0 | 0 | 68.3116 | 113.6506 | 0 | 0 | 0.14 | 1 | 0 | 78.5583 | 130.6982 | 0 | 0 | 0.161 | 1 |  | 0 | 0 | 0 | 634.32 | 487.94 | 1.3 | 78.5565 | 130.6975 | 0 | 0 | 0 | 0 | 0 | 0 | 4-100-040 | 4 | чел.-ч. | 1
120 | 91080098 | 91082624 | 82925804 | 117 | 1 | 1 | 1 | 1-100-25 |  | Средний разряд работы 2,5 | 1191 | 1013 | чел.-ч. | чел.-ч. | 1 | 0 | -1991603921 | 0.2875 | 0 | 0 | 0 | 690.62 | 0 | 0 | 0 | 690.62 | 1 | 1 | 1 | 1 | -2 | 0 | 0 | 1 | 1 | 0 | 0.25 | *(0,15+1) | 1 | 2 | 91082629 | 1 | 0 | 233 | 1 | 0 | 0 | 0 | 0 | 0 | 0 | 0 | 0 | 0 | 0 | 172.655 | 0.25 | 0 | 1 | 0 | 0 | 0 | 198.5532 | 0.2875 | 0 | 1 | 0 | 0 | 0 | 0 | 690.62 | 690.62 | 1 | 198.559 | 0 | 0 | 0 | 0 | 0 | 0 | 1 |  | 0 |  | 0
120 | 91080098 | 91082624 | 82926016 | 117 | 1 | 1 | 1 | 4-100-00 |  | Затраты труда машинистов | 1191 | 1013 | чел.-ч. | чел.-ч. | 1 | 0 | -1417349443 | 0.161 | 0 | 0 | 0 | 0 | 0 | 0 | 0 | 0 | 1 | 1 | 1 | 1 | -2 | 0 | 0 | 1 | 1 | 0 | 0.14 | *(0,15+1) | 2 | 2 | 91082630 | 1 | 0 | 234 | 1 | 0 | 0 | 0 | 0 | 0 | 0 | 0 | 0 | 0 | 0 | 0 | 0 | 0 | 0 | 0 | 0 | 0 | 0 | 0 | 0 | 0 |  | 0 | 0 | 0 | 0 | 0 | 1 | 0 | 0 | 0 | 0 | 0 | 0 | 0 | 0 |  | 0 |  | 0
120 | 91080098 | 91082624 | 82933465 | 1 | 1 | 1 | 2 | 91.15.01-001 | ФСЭМ-2022, 91.15.01-001, приказ Минстроя России от 18.05.2022 г. № 378/пр | Прицепы тракторные, грузоподъемность до 2 т | 1368 | 1011 | маш.-ч | маш.-ч | 1 | 0 | 1256142057 | 0.161 | 0 | 13.86 | 0 | 0 | 0 | 13.86 | 0 | 0 | 1 | 1 | 1 | 1 | -2 | 0 | 0 | 1 | 1 | 0 | 0.14 | *(0,15+1) | 1 | 2 | 91082631 | 1 | 0 | 235 | 1 | 0 | 0 | 0 | 0 | 0 | 0 | 0 | 0 | 1.9404 | 0 | 0 | 0 | 0 | 1 | 0 | 2.2315 | 0 | 0 | 0 | 0 | 1 |  | 0 | 0 | 0 | 13.86 | 13.86 | 1 | 2.231 | 0 | 0 | 0 | 0 | 0 | 0 | 1 |  | 0 |  | 0
120 | 91080098 | 91082624 | 82933483 | 1 | 1 | 1 | 2 | 91.15.03-014 | ФСЭМ-2022 доп.11, 91.15.03-014, приказ Минстроя России от 09.08.2024 г. № 524/пр | Тракторы на пневмоколесном ходу, мощность 59 кВт (80 л.с.) | 1368 | 1011 | маш.-ч | маш.-ч | 1 | 0 | 1638899965 | 0.161 | 0 | 634.32 | 811.79 | 0 | 0 | 487.94 | 811.79 | 0 | 1 | 1.3 | 1 | 1 | 2 | 0 | 0 | 1 | 1 | 0 | 0.14 | *(0,15+1) | 1 | 2 | 91082632 | 1 | 0 | 236 | 1 | 0 | 0 | 0 | 0 | 0 | 0 | 0 | 0 | 68.3116 | 113.6506 | 0 | 0 | 0.14 | 1 | 0 | 78.5583 | 130.6982 | 0 | 0 | 0.161 | 1 |  | 0 | 0 | 0 | 634.32 | 487.94 | 1.3 | 78.5565 | 130.6975 | 0 | 0 | 0 | 0 | 0 | 0 | 4-100-040 | 4 | чел.-ч. | 1
121 | 91080163 | 91082633 | 82925804 | 117 | 1 | 1 | 1 | 1-100-25 |  | Средний разряд работы 2,5 | 1191 | 1013 | чел.-ч. | чел.-ч. | 1 | 0 | -1991603921 | 0.345 | 0 | 0 | 0 | 690.62 | 0 | 0 | 0 | 690.62 | 1 | 1 | 1 | 1 | -2 | 0 | 0 | 1 | 1 | 0 | 0.3 | *(0,15+1) | 1 | 2 | 91082638 | 1 | 0 | 237 | 1 | 0 | 0 | 0 | 0 | 0 | 0 | 0 | 0 | 0 | 0 | 207.186 | 0.3 | 0 | 1 | 0 | 0 | 0 | 238.2639 | 0.345 | 0 | 1 | 0 | 0 | 0 | 0 | 690.62 | 690.62 | 1 | 238.2685 | 0 | 0 | 0 | 0 | 0 | 0 | 1 |  | 0 |  | 0
121 | 91080163 | 91082633 | 82926016 | 117 | 1 | 1 | 1 | 4-100-00 |  | Затраты труда машинистов | 1191 | 1013 | чел.-ч. | чел.-ч. | 1 | 0 | -1417349443 | 0.184 | 0 | 0 | 0 | 0 | 0 | 0 | 0 | 0 | 1 | 1 | 1 | 1 | -2 | 0 | 0 | 1 | 1 | 0 | 0.16 | *(0,15+1) | 2 | 2 | 91082639 | 1 | 0 | 238 | 1 | 0 | 0 | 0 | 0 | 0 | 0 | 0 | 0 | 0 | 0 | 0 | 0 | 0 | 0 | 0 | 0 | 0 | 0 | 0 | 0 | 0 |  | 0 | 0 | 0 | 0 | 0 | 1 | 0 | 0 | 0 | 0 | 0 | 0 | 0 | 0 |  | 0 |  | 0
121 | 91080163 | 91082633 | 82933465 | 1 | 1 | 1 | 2 | 91.15.01-001 | ФСЭМ-2022, 91.15.01-001, приказ Минстроя России от 18.05.2022 г. № 378/пр | Прицепы тракторные, грузоподъемность до 2 т | 1368 | 1011 | маш.-ч | маш.-ч | 1 | 0 | 1256142057 | 0.184 | 0 | 13.86 | 0 | 0 | 0 | 13.86 | 0 | 0 | 1 | 1 | 1 | 1 | -2 | 0 | 0 | 1 | 1 | 0 | 0.16 | *(0,15+1) | 1 | 2 | 91082640 | 1 | 0 | 239 | 1 | 0 | 0 | 0 | 0 | 0 | 0 | 0 | 0 | 2.2176 | 0 | 0 | 0 | 0 | 1 | 0 | 2.5502 | 0 | 0 | 0 | 0 | 1 |  | 0 | 0 | 0 | 13.86 | 13.86 | 1 | 2.553 | 0 | 0 | 0 | 0 | 0 | 0 | 1 |  | 0 |  | 0
121 | 91080163 | 91082633 | 82933483 | 1 | 1 | 1 | 2 | 91.15.03-014 | ФСЭМ-2022 доп.11, 91.15.03-014, приказ Минстроя России от 09.08.2024 г. № 524/пр | Тракторы на пневмоколесном ходу, мощность 59 кВт (80 л.с.) | 1368 | 1011 | маш.-ч | маш.-ч | 1 | 0 | 1638899965 | 0.184 | 0 | 634.32 | 811.79 | 0 | 0 | 487.94 | 811.79 | 0 | 1 | 1.3 | 1 | 1 | 2 | 0 | 0 | 1 | 1 | 0 | 0.16 | *(0,15+1) | 1 | 2 | 91082641 | 1 | 0 | 240 | 1 | 0 | 0 | 0 | 0 | 0 | 0 | 0 | 0 | 78.0704 | 129.8864 | 0 | 0 | 0.16 | 1 | 0 | 89.781 | 149.3694 | 0 | 0 | 0.184 | 1 |  | 0 | 0 | 0 | 634.32 | 487.94 | 1.3 | 89.7805 | 149.3735 | 0 | 0 | 0 | 0 | 0 | 0 | 4-100-040 | 4 | чел.-ч. | 1
122 | 91080098 | 91082633 | 82925804 | 117 | 1 | 1 | 1 | 1-100-25 |  | Средний разряд работы 2,5 | 1191 | 1013 | чел.-ч. | чел.-ч. | 1 | 0 | -1991603921 | 0.345 | 0 | 0 | 0 | 690.62 | 0 | 0 | 0 | 690.62 | 1 | 1 | 1 | 1 | -2 | 0 | 0 | 1 | 1 | 0 | 0.3 | *(0,15+1) | 1 | 2 | 91082638 | 1 | 0 | 241 | 1 | 0 | 0 | 0 | 0 | 0 | 0 | 0 | 0 | 0 | 0 | 207.186 | 0.3 | 0 | 1 | 0 | 0 | 0 | 238.2639 | 0.345 | 0 | 1 | 0 | 0 | 0 | 0 | 690.62 | 690.62 | 1 | 238.2685 | 0 | 0 | 0 | 0 | 0 | 0 | 1 |  | 0 |  | 0
122 | 91080098 | 91082633 | 82926016 | 117 | 1 | 1 | 1 | 4-100-00 |  | Затраты труда машинистов | 1191 | 1013 | чел.-ч. | чел.-ч. | 1 | 0 | -1417349443 | 0.184 | 0 | 0 | 0 | 0 | 0 | 0 | 0 | 0 | 1 | 1 | 1 | 1 | -2 | 0 | 0 | 1 | 1 | 0 | 0.16 | *(0,15+1) | 2 | 2 | 91082639 | 1 | 0 | 242 | 1 | 0 | 0 | 0 | 0 | 0 | 0 | 0 | 0 | 0 | 0 | 0 | 0 | 0 | 0 | 0 | 0 | 0 | 0 | 0 | 0 | 0 |  | 0 | 0 | 0 | 0 | 0 | 1 | 0 | 0 | 0 | 0 | 0 | 0 | 0 | 0 |  | 0 |  | 0
122 | 91080098 | 91082633 | 82933465 | 1 | 1 | 1 | 2 | 91.15.01-001 | ФСЭМ-2022, 91.15.01-001, приказ Минстроя России от 18.05.2022 г. № 378/пр | Прицепы тракторные, грузоподъемность до 2 т | 1368 | 1011 | маш.-ч | маш.-ч | 1 | 0 | 1256142057 | 0.184 | 0 | 13.86 | 0 | 0 | 0 | 13.86 | 0 | 0 | 1 | 1 | 1 | 1 | -2 | 0 | 0 | 1 | 1 | 0 | 0.16 | *(0,15+1) | 1 | 2 | 91082640 | 1 | 0 | 243 | 1 | 0 | 0 | 0 | 0 | 0 | 0 | 0 | 0 | 2.2176 | 0 | 0 | 0 | 0 | 1 | 0 | 2.5502 | 0 | 0 | 0 | 0 | 1 |  | 0 | 0 | 0 | 13.86 | 13.86 | 1 | 2.553 | 0 | 0 | 0 | 0 | 0 | 0 | 1 |  | 0 |  | 0
122 | 91080098 | 91082633 | 82933483 | 1 | 1 | 1 | 2 | 91.15.03-014 | ФСЭМ-2022 доп.11, 91.15.03-014, приказ Минстроя России от 09.08.2024 г. № 524/пр | Тракторы на пневмоколесном ходу, мощность 59 кВт (80 л.с.) | 1368 | 1011 | маш.-ч | маш.-ч | 1 | 0 | 1638899965 | 0.184 | 0 | 634.32 | 811.79 | 0 | 0 | 487.94 | 811.79 | 0 | 1 | 1.3 | 1 | 1 | 2 | 0 | 0 | 1 | 1 | 0 | 0.16 | *(0,15+1) | 1 | 2 | 91082641 | 1 | 0 | 244 | 1 | 0 | 0 | 0 | 0 | 0 | 0 | 0 | 0 | 78.0704 | 129.8864 | 0 | 0 | 0.16 | 1 | 0 | 89.781 | 149.3694 | 0 | 0 | 0.184 | 1 |  | 0 | 0 | 0 | 634.32 | 487.94 | 1.3 | 89.7805 | 149.3735 | 0 | 0 | 0 | 0 | 0 | 0 | 4-100-040 | 4 | чел.-ч. | 1
123 | 91080163 | 91082642 | 82925828 | 117 | 1 | 1 | 1 | 1-100-33 |  | Средний разряд работы 3,3 | 1191 | 1013 | чел.-ч. | чел.-ч. | 1 | 0 | 32079103 | 6.1425 | 0 | 0 | 0 | 748.18 | 0 | 0 | 0 | 748.18 | 1 | 1 | 1 | 1 | -2 | 0 | 0 | 1 | 1 | 0 | 4.55 | *(0,15+0,2+1) | 1 | 2 | 91082650 | 1 | 0 | 245 | 1 | 0 | 0 | 0 | 0 | 0 | 0 | 0 | 0 | 0 | 0 | 3404.219 | 4.55 | 0 | 1 | 0 | 0 | 0 | 4595.6956 | 6.1425 | 0 | 1 | 0 | 0 | 0 | 0 | 748.18 | 748.18 | 1 | 4595.697 | 0 | 0 | 0 | 0 | 0 | 0 | 1 |  | 0 |  | 0
123 | 91080163 | 91082642 | 82926016 | 117 | 1 | 1 | 1 | 4-100-00 |  | Затраты труда машинистов | 1191 | 1013 | чел.-ч. | чел.-ч. | 1 | 0 | -1417349443 | 1.3365 | 0 | 0 | 0 | 0 | 0 | 0 | 0 | 0 | 1 | 1 | 1 | 1 | -2 | 0 | 0 | 1 | 1 | 0 | 0.99 | *(0,15+0,2+1) | 2 | 2 | 91082651 | 1 | 0 | 246 | 1 | 0 | 0 | 0 | 0 | 0 | 0 | 0 | 0 | 0 | 0 | 0 | 0 | 0 | 0 | 0 | 0 | 0 | 0 | 0 | 0 | 0 |  | 0 | 0 | 0 | 0 | 0 | 1 | 0 | 0 | 0 | 0 | 0 | 0 | 0 | 0 |  | 0 |  | 0
123 | 91080163 | 91082642 | 82932392 | 1 | 1 | 1 | 2 | 91.04.01-031 | ФСЭМ-2022 доп.11, 91.04.01-031, приказ Минстроя России от 07.11.2024 г. № 747/пр | Машины бурильно-крановые на автомобильном ходу, диаметр бурения до 800 мм, глубина бурения до 5 м | 1368 | 1011 | маш.-ч | маш.-ч | 1 | 0 | 843131152 | 0.9585 | 0 | 2736.29 | 932.95 | 0 | 0 | 2088.77 | 932.95 | 0 | 1 | 1.31 | 1 | 1 | 2 | 0 | 0 | 1 | 1 | 0 | 0.71 | *(0,15+0,2+1) | 1 | 2 | 91082652 | 1 | 0 | 247 | 1 | 0 | 0 | 0 | 0 | 0 | 0 | 0 | 0 | 1483.0267 | 662.3945 | 0 | 0 | 0.71 | 1 | 0 | 2002.086 | 894.2326 | 0 | 0 | 0.9585 | 1 |  | 0 | 0 | 0 | 2736.29 | 2088.77 | 1.31 | 2002.0905 | 894.2265 | 0 | 0 | 0 | 0 | 0 | 0 | 4-100-050 | 5 | чел.-ч. | 1
123 | 91080163 | 91082642 | 82933400 | 1 | 1 | 1 | 2 | 91.14.02-001 | ФСЭМ-2022 доп.7, 91.14.02-001, приказ Минстроя России от 02.08.2023 г. № 551/пр | Автомобили бортовые, грузоподъемность до 5 т | 1368 | 1011 | маш.-ч | маш.-ч | 1 | 0 | -849950259 | 0.378 | 0 | 641.7 | 811.79 | 0 | 0 | 641.7 | 811.79 | 0 | 1 | 1 | 1 | 1 | -2 | 0 | 0 | 1 | 1 | 0 | 0.28 | *(0,15+0,2+1) | 1 | 2 | 91082653 | 1 | 0 | 248 | 1 | 0 | 0 | 0 | 0 | 0 | 0 | 0 | 0 | 179.676 | 227.3012 | 0 | 0 | 0.28 | 1 | 0 | 242.5626 | 306.8566 | 0 | 0 | 0.378 | 1 |  | 0 | 0 | 0 | 641.7 | 641.7 | 1 | 242.568 | 306.855 | 0 | 0 | 0 | 0 | 0 | 1 | 4-100-040 | 4 | чел.-ч. | 1
123 | 91080163 | 91082642 | 82998121 | 1 | 1 | 1 | 3 | 01.3.01.06-0038 | ФСБЦ-2022 доп.17, 01.3.01.06-0038, приказ Минстроя России от 17.02.2026 г. № 91/пр | Смазка защитная электросетевая | 1346 | 1009 | кг | кг | 1 | 0 | -897919439 | 0.1 | 296.69 | 0 | 0 | 0 | 185.43 | 0 | 0 | 0 | 1.6 | 1 | 1 | 1 | 2 | 0 | 0 | 1 | 1 | 0 | 0.1 |  | 0 | 2 | 91082654 | 1 | 0 | 249 | 1 | 0 | 0 | 0 | 0 | 0 | 0 | 0 | 18.543 | 0 | 0 | 0 | 0 | 0 | 1 | 18.543 | 0 | 0 | 0 | 0 | 0 | 1 |  | 0 | 0 | 0 | 296.69 | 185.43 | 1.6 | 18.54 | 0 | 0 | 0 | 0 | 0 | 0 | 0 |  | 0 |  | 0
123 | 91080163 | 91082642 | 82998128 | 1 | 1 | 1 | 3 | 01.3.01.06-0051 | ФСБЦ-2022 доп.12, 01.3.01.06-0051, приказ Минстроя России от 07.11.2024 г. № 747/пр | Смазка солидол жировой Ж | 1346 | 1009 | кг | кг | 1 | 0 | -1547825166 | 0.03 | 93.65 | 0 | 0 | 0 | 58.53 | 0 | 0 | 0 | 1.6 | 1 | 1 | 1 | 2 | 0 | 0 | 1 | 1 | 0 | 0.03 |  | 0 | 2 | 91082655 | 1 | 0 | 250 | 1 | 0 | 0 | 0 | 0 | 0 | 0 | 0 | 1.7559 | 0 | 0 | 0 | 0 | 0 | 1 | 1.7559 | 0 | 0 | 0 | 0 | 0 | 1 |  | 0 | 0 | 0 | 93.65 | 58.53 | 1.6 | 1.76 | 0 | 0 | 0 | 0 | 0 | 0 | 0 |  | 0 |  | 0
123 | 91080163 | 91082642 | 83002816 | 1 | 1 | 1 | 3 | 01.7.20.08-0051 | ФСБЦ-2022 доп.8, 01.7.20.08-0051, приказ Минстроя России от 14.11.2023 г. № 817/пр | Ветошь хлопчатобумажная цветная | 1346 | 1009 | кг | кг | 1 | 0 | -373327139 | 0.02 | 86.41 | 0 | 0 | 0 | 56.11 | 0 | 0 | 0 | 1.54 | 1 | 1 | 1 | 2 | 0 | 0 | 1 | 1 | 0 | 0.02 |  | 0 | 2 | 91082657 | 1 | 0 | 252 | 1 | 0 | 0 | 0 | 0 | 0 | 0 | 0 | 1.1222 | 0 | 0 | 0 | 0 | 0 | 1 | 1.1222 | 0 | 0 | 0 | 0 | 0 | 1 |  | 0 | 0 | 0 | 86.41 | 56.11 | 1.54 | 1.12 | 0 | 0 | 0 | 0 | 0 | 0 | 0 |  | 0 |  | 0
124 | 91080098 | 91082642 | 82925828 | 117 | 1 | 1 | 1 | 1-100-33 |  | Средний разряд работы 3,3 | 1191 | 1013 | чел.-ч. | чел.-ч. | 1 | 0 | 32079103 | 6.1425 | 0 | 0 | 0 | 748.18 | 0 | 0 | 0 | 748.18 | 1 | 1 | 1 | 1 | -2 | 0 | 0 | 1 | 1 | 0 | 4.55 | *(0,15+0,2+1) | 1 | 2 | 91082650 | 1 | 0 | 263 | 1 | 0 | 0 | 0 | 0 | 0 | 0 | 0 | 0 | 0 | 0 | 3404.219 | 4.55 | 0 | 1 | 0 | 0 | 0 | 4595.6956 | 6.1425 | 0 | 1 | 0 | 0 | 0 | 0 | 748.18 | 748.18 | 1 | 4595.697 | 0 | 0 | 0 | 0 | 0 | 0 | 1 |  | 0 |  | 0
124 | 91080098 | 91082642 | 82926016 | 117 | 1 | 1 | 1 | 4-100-00 |  | Затраты труда машинистов | 1191 | 1013 | чел.-ч. | чел.-ч. | 1 | 0 | -1417349443 | 1.3365 | 0 | 0 | 0 | 0 | 0 | 0 | 0 | 0 | 1 | 1 | 1 | 1 | -2 | 0 | 0 | 1 | 1 | 0 | 0.99 | *(0,15+0,2+1) | 2 | 2 | 91082651 | 1 | 0 | 264 | 1 | 0 | 0 | 0 | 0 | 0 | 0 | 0 | 0 | 0 | 0 | 0 | 0 | 0 | 0 | 0 | 0 | 0 | 0 | 0 | 0 | 0 |  | 0 | 0 | 0 | 0 | 0 | 1 | 0 | 0 | 0 | 0 | 0 | 0 | 0 | 0 |  | 0 |  | 0
124 | 91080098 | 91082642 | 82932392 | 1 | 1 | 1 | 2 | 91.04.01-031 | ФСЭМ-2022 доп.11, 91.04.01-031, приказ Минстроя России от 07.11.2024 г. № 747/пр | Машины бурильно-крановые на автомобильном ходу, диаметр бурения до 800 мм, глубина бурения до 5 м | 1368 | 1011 | маш.-ч | маш.-ч | 1 | 0 | 843131152 | 0.9585 | 0 | 2736.29 | 932.95 | 0 | 0 | 2088.77 | 932.95 | 0 | 1 | 1.31 | 1 | 1 | 2 | 0 | 0 | 1 | 1 | 0 | 0.71 | *(0,15+0,2+1) | 1 | 2 | 91082652 | 1 | 0 | 265 | 1 | 0 | 0 | 0 | 0 | 0 | 0 | 0 | 0 | 1483.0267 | 662.3945 | 0 | 0 | 0.71 | 1 | 0 | 2002.086 | 894.2326 | 0 | 0 | 0.9585 | 1 |  | 0 | 0 | 0 | 2736.29 | 2088.77 | 1.31 | 2002.0905 | 894.2265 | 0 | 0 | 0 | 0 | 0 | 0 | 4-100-050 | 5 | чел.-ч. | 1
124 | 91080098 | 91082642 | 82933400 | 1 | 1 | 1 | 2 | 91.14.02-001 | ФСЭМ-2022 доп.7, 91.14.02-001, приказ Минстроя России от 02.08.2023 г. № 551/пр | Автомобили бортовые, грузоподъемность до 5 т | 1368 | 1011 | маш.-ч | маш.-ч | 1 | 0 | -849950259 | 0.378 | 0 | 641.7 | 811.79 | 0 | 0 | 641.7 | 811.79 | 0 | 1 | 1 | 1 | 1 | -2 | 0 | 0 | 1 | 1 | 0 | 0.28 | *(0,15+0,2+1) | 1 | 2 | 91082653 | 1 | 0 | 266 | 1 | 0 | 0 | 0 | 0 | 0 | 0 | 0 | 0 | 179.676 | 227.3012 | 0 | 0 | 0.28 | 1 | 0 | 242.5626 | 306.8566 | 0 | 0 | 0.378 | 1 |  | 0 | 0 | 0 | 641.7 | 641.7 | 1 | 242.568 | 306.855 | 0 | 0 | 0 | 0 | 0 | 1 | 4-100-040 | 4 | чел.-ч. | 1
124 | 91080098 | 91082642 | 82998121 | 1 | 1 | 1 | 3 | 01.3.01.06-0038 | ФСБЦ-2022 доп.17, 01.3.01.06-0038, приказ Минстроя России от 17.02.2026 г. № 91/пр | Смазка защитная электросетевая | 1346 | 1009 | кг | кг | 1 | 0 | -897919439 | 0.1 | 296.69 | 0 | 0 | 0 | 185.43 | 0 | 0 | 0 | 1.6 | 1 | 1 | 1 | 2 | 0 | 0 | 1 | 1 | 0 | 0.1 |  | 0 | 2 | 91082654 | 1 | 0 | 267 | 1 | 0 | 0 | 0 | 0 | 0 | 0 | 0 | 18.543 | 0 | 0 | 0 | 0 | 0 | 1 | 18.543 | 0 | 0 | 0 | 0 | 0 | 1 |  | 0 | 0 | 0 | 296.69 | 185.43 | 1.6 | 18.54 | 0 | 0 | 0 | 0 | 0 | 0 | 0 |  | 0 |  | 0
124 | 91080098 | 91082642 | 82998128 | 1 | 1 | 1 | 3 | 01.3.01.06-0051 | ФСБЦ-2022 доп.12, 01.3.01.06-0051, приказ Минстроя России от 07.11.2024 г. № 747/пр | Смазка солидол жировой Ж | 1346 | 1009 | кг | кг | 1 | 0 | -1547825166 | 0.03 | 93.65 | 0 | 0 | 0 | 58.53 | 0 | 0 | 0 | 1.6 | 1 | 1 | 1 | 2 | 0 | 0 | 1 | 1 | 0 | 0.03 |  | 0 | 2 | 91082655 | 1 | 0 | 268 | 1 | 0 | 0 | 0 | 0 | 0 | 0 | 0 | 1.7559 | 0 | 0 | 0 | 0 | 0 | 1 | 1.7559 | 0 | 0 | 0 | 0 | 0 | 1 |  | 0 | 0 | 0 | 93.65 | 58.53 | 1.6 | 1.76 | 0 | 0 | 0 | 0 | 0 | 0 | 0 |  | 0 |  | 0
124 | 91080098 | 91082642 | 83002816 | 1 | 1 | 1 | 3 | 01.7.20.08-0051 | ФСБЦ-2022 доп.8, 01.7.20.08-0051, приказ Минстроя России от 14.11.2023 г. № 817/пр | Ветошь хлопчатобумажная цветная | 1346 | 1009 | кг | кг | 1 | 0 | -373327139 | 0.02 | 86.41 | 0 | 0 | 0 | 56.11 | 0 | 0 | 0 | 1.54 | 1 | 1 | 1 | 2 | 0 | 0 | 1 | 1 | 0 | 0.02 |  | 0 | 2 | 91082657 | 1 | 0 | 270 | 1 | 0 | 0 | 0 | 0 | 0 | 0 | 0 | 1.1222 | 0 | 0 | 0 | 0 | 0 | 1 | 1.1222 | 0 | 0 | 0 | 0 | 0 | 1 |  | 0 | 0 | 0 | 86.41 | 56.11 | 1.54 | 1.12 | 0 | 0 | 0 | 0 | 0 | 0 | 0 |  | 0 |  | 0
125 | 91080163 | 91082668 | 82925828 | 117 | 1 | 1 | 1 | 1-100-33 |  | Средний разряд работы 3,3 | 1191 | 1013 | чел.-ч. | чел.-ч. | 1 | 0 | 32079103 | 3.519 | 0 | 0 | 0 | 748.18 | 0 | 0 | 0 | 748.18 | 1 | 1 | 1 | 1 | -2 | 0 | 0 | 1 | 1 | 0 | 3.06 | *(0,15+1) | 1 | 2 | 91082676 | 1 | 0 | 281 | 1 | 0 | 0 | 0 | 0 | 0 | 0 | 0 | 0 | 0 | 0 | 2289.4308 | 3.06 | 0 | 1 | 0 | 0 | 0 | 2632.8454 | 3.519 | 0 | 1 | 0 | 0 | 0 | 0 | 748.18 | 748.18 | 1 | 2632.8445 | 0 | 0 | 0 | 0 | 0 | 0 | 1 |  | 0 |  | 0
125 | 91080163 | 91082668 | 82926016 | 117 | 1 | 1 | 1 | 4-100-00 |  | Затраты труда машинистов | 1191 | 1013 | чел.-ч. | чел.-ч. | 1 | 0 | -1417349443 | 1.0005 | 0 | 0 | 0 | 0 | 0 | 0 | 0 | 0 | 1 | 1 | 1 | 1 | -2 | 0 | 0 | 1 | 1 | 0 | 0.87 | *(0,15+1) | 2 | 2 | 91082677 | 1 | 0 | 282 | 1 | 0 | 0 | 0 | 0 | 0 | 0 | 0 | 0 | 0 | 0 | 0 | 0 | 0 | 0 | 0 | 0 | 0 | 0 | 0 | 0 | 0 |  | 0 | 0 | 0 | 0 | 0 | 1 | 0 | 0 | 0 | 0 | 0 | 0 | 0 | 0 |  | 0 |  | 0
125 | 91080163 | 91082668 | 82932392 | 1 | 1 | 1 | 2 | 91.04.01-031 | ФСЭМ-2022 доп.11, 91.04.01-031, приказ Минстроя России от 07.11.2024 г. № 747/пр | Машины бурильно-крановые на автомобильном ходу, диаметр бурения до 800 мм, глубина бурения до 5 м | 1368 | 1011 | маш.-ч | маш.-ч | 1 | 0 | 843131152 | 0.782 | 0 | 2736.29 | 932.95 | 0 | 0 | 2088.77 | 932.95 | 0 | 1 | 1.31 | 1 | 1 | 2 | 0 | 0 | 1 | 1 | 0 | 0.68 | *(0,15+1) | 1 | 2 | 91082678 | 1 | 0 | 283 | 1 | 0 | 0 | 0 | 0 | 0 | 0 | 0 | 0 | 1420.3636 | 634.406 | 0 | 0 | 0.68 | 1 | 0 | 1633.4181 | 729.5669 | 0 | 0 | 0.782 | 1 |  | 0 | 0 | 0 | 2736.29 | 2088.77 | 1.31 | 1633.414 | 729.5715 | 0 | 0 | 0 | 0 | 0 | 0 | 4-100-050 | 5 | чел.-ч. | 1
125 | 91080163 | 91082668 | 82933400 | 1 | 1 | 1 | 2 | 91.14.02-001 | ФСЭМ-2022 доп.7, 91.14.02-001, приказ Минстроя России от 02.08.2023 г. № 551/пр | Автомобили бортовые, грузоподъемность до 5 т | 1368 | 1011 | маш.-ч | маш.-ч | 1 | 0 | -849950259 | 0.2185 | 0 | 641.7 | 811.79 | 0 | 0 | 641.7 | 811.79 | 0 | 1 | 1 | 1 | 1 | -2 | 0 | 0 | 1 | 1 | 0 | 0.19 | *(0,15+1) | 1 | 2 | 91082679 | 1 | 0 | 284 | 1 | 0 | 0 | 0 | 0 | 0 | 0 | 0 | 0 | 121.923 | 154.2401 | 0 | 0 | 0.19 | 1 | 0 | 140.2115 | 177.3761 | 0 | 0 | 0.2185 | 1 |  | 0 | 0 | 0 | 641.7 | 641.7 | 1 | 140.208 | 177.376 | 0 | 0 | 0 | 0 | 0 | 1 | 4-100-040 | 4 | чел.-ч. | 1
125 | 91080163 | 91082668 | 82998121 | 1 | 1 | 1 | 3 | 01.3.01.06-0038 | ФСБЦ-2022 доп.17, 01.3.01.06-0038, приказ Минстроя России от 17.02.2026 г. № 91/пр | Смазка защитная электросетевая | 1346 | 1009 | кг | кг | 1 | 0 | -897919439 | 0.1 | 296.69 | 0 | 0 | 0 | 185.43 | 0 | 0 | 0 | 1.6 | 1 | 1 | 1 | 2 | 0 | 0 | 1 | 1 | 0 | 0.1 |  | 0 | 2 | 91082680 | 1 | 0 | 285 | 1 | 0 | 0 | 0 | 0 | 0 | 0 | 0 | 18.543 | 0 | 0 | 0 | 0 | 0 | 1 | 18.543 | 0 | 0 | 0 | 0 | 0 | 1 |  | 0 | 0 | 0 | 296.69 | 185.43 | 1.6 | 18.54 | 0 | 0 | 0 | 0 | 0 | 0 | 0 |  | 0 |  | 0
125 | 91080163 | 91082668 | 82998128 | 1 | 1 | 1 | 3 | 01.3.01.06-0051 | ФСБЦ-2022 доп.12, 01.3.01.06-0051, приказ Минстроя России от 07.11.2024 г. № 747/пр | Смазка солидол жировой Ж | 1346 | 1009 | кг | кг | 1 | 0 | -1547825166 | 0.03 | 93.65 | 0 | 0 | 0 | 58.53 | 0 | 0 | 0 | 1.6 | 1 | 1 | 1 | 2 | 0 | 0 | 1 | 1 | 0 | 0.03 |  | 0 | 2 | 91082681 | 1 | 0 | 286 | 1 | 0 | 0 | 0 | 0 | 0 | 0 | 0 | 1.7559 | 0 | 0 | 0 | 0 | 0 | 1 | 1.7559 | 0 | 0 | 0 | 0 | 0 | 1 |  | 0 | 0 | 0 | 93.65 | 58.53 | 1.6 | 1.76 | 0 | 0 | 0 | 0 | 0 | 0 | 0 |  | 0 |  | 0
125 | 91080163 | 91082668 | 83002816 | 1 | 1 | 1 | 3 | 01.7.20.08-0051 | ФСБЦ-2022 доп.8, 01.7.20.08-0051, приказ Минстроя России от 14.11.2023 г. № 817/пр | Ветошь хлопчатобумажная цветная | 1346 | 1009 | кг | кг | 1 | 0 | -373327139 | 0.02 | 86.41 | 0 | 0 | 0 | 56.11 | 0 | 0 | 0 | 1.54 | 1 | 1 | 1 | 2 | 0 | 0 | 1 | 1 | 0 | 0.02 |  | 0 | 2 | 91082683 | 1 | 0 | 288 | 1 | 0 | 0 | 0 | 0 | 0 | 0 | 0 | 1.1222 | 0 | 0 | 0 | 0 | 0 | 1 | 1.1222 | 0 | 0 | 0 | 0 | 0 | 1 |  | 0 | 0 | 0 | 86.41 | 56.11 | 1.54 | 1.12 | 0 | 0 | 0 | 0 | 0 | 0 | 0 |  | 0 |  | 0
126 | 91080098 | 91082668 | 82925828 | 117 | 1 | 1 | 1 | 1-100-33 |  | Средний разряд работы 3,3 | 1191 | 1013 | чел.-ч. | чел.-ч. | 1 | 0 | 32079103 | 3.519 | 0 | 0 | 0 | 748.18 | 0 | 0 | 0 | 748.18 | 1 | 1 | 1 | 1 | -2 | 0 | 0 | 1 | 1 | 0 | 3.06 | *(0,15+1) | 1 | 2 | 91082676 | 1 | 0 | 299 | 1 | 0 | 0 | 0 | 0 | 0 | 0 | 0 | 0 | 0 | 0 | 2289.4308 | 3.06 | 0 | 1 | 0 | 0 | 0 | 2632.8454 | 3.519 | 0 | 1 | 0 | 0 | 0 | 0 | 748.18 | 748.18 | 1 | 2632.8445 | 0 | 0 | 0 | 0 | 0 | 0 | 1 |  | 0 |  | 0
126 | 91080098 | 91082668 | 82926016 | 117 | 1 | 1 | 1 | 4-100-00 |  | Затраты труда машинистов | 1191 | 1013 | чел.-ч. | чел.-ч. | 1 | 0 | -1417349443 | 1.0005 | 0 | 0 | 0 | 0 | 0 | 0 | 0 | 0 | 1 | 1 | 1 | 1 | -2 | 0 | 0 | 1 | 1 | 0 | 0.87 | *(0,15+1) | 2 | 2 | 91082677 | 1 | 0 | 300 | 1 | 0 | 0 | 0 | 0 | 0 | 0 | 0 | 0 | 0 | 0 | 0 | 0 | 0 | 0 | 0 | 0 | 0 | 0 | 0 | 0 | 0 |  | 0 | 0 | 0 | 0 | 0 | 1 | 0 | 0 | 0 | 0 | 0 | 0 | 0 | 0 |  | 0 |  | 0
126 | 91080098 | 91082668 | 82932392 | 1 | 1 | 1 | 2 | 91.04.01-031 | ФСЭМ-2022 доп.11, 91.04.01-031, приказ Минстроя России от 07.11.2024 г. № 747/пр | Машины бурильно-крановые на автомобильном ходу, диаметр бурения до 800 мм, глубина бурения до 5 м | 1368 | 1011 | маш.-ч | маш.-ч | 1 | 0 | 843131152 | 0.782 | 0 | 2736.29 | 932.95 | 0 | 0 | 2088.77 | 932.95 | 0 | 1 | 1.31 | 1 | 1 | 2 | 0 | 0 | 1 | 1 | 0 | 0.68 | *(0,15+1) | 1 | 2 | 91082678 | 1 | 0 | 301 | 1 | 0 | 0 | 0 | 0 | 0 | 0 | 0 | 0 | 1420.3636 | 634.406 | 0 | 0 | 0.68 | 1 | 0 | 1633.4181 | 729.5669 | 0 | 0 | 0.782 | 1 |  | 0 | 0 | 0 | 2736.29 | 2088.77 | 1.31 | 1633.414 | 729.5715 | 0 | 0 | 0 | 0 | 0 | 0 | 4-100-050 | 5 | чел.-ч. | 1
126 | 91080098 | 91082668 | 82933400 | 1 | 1 | 1 | 2 | 91.14.02-001 | ФСЭМ-2022 доп.7, 91.14.02-001, приказ Минстроя России от 02.08.2023 г. № 551/пр | Автомобили бортовые, грузоподъемность до 5 т | 1368 | 1011 | маш.-ч | маш.-ч | 1 | 0 | -849950259 | 0.2185 | 0 | 641.7 | 811.79 | 0 | 0 | 641.7 | 811.79 | 0 | 1 | 1 | 1 | 1 | -2 | 0 | 0 | 1 | 1 | 0 | 0.19 | *(0,15+1) | 1 | 2 | 91082679 | 1 | 0 | 302 | 1 | 0 | 0 | 0 | 0 | 0 | 0 | 0 | 0 | 121.923 | 154.2401 | 0 | 0 | 0.19 | 1 | 0 | 140.2115 | 177.3761 | 0 | 0 | 0.2185 | 1 |  | 0 | 0 | 0 | 641.7 | 641.7 | 1 | 140.208 | 177.376 | 0 | 0 | 0 | 0 | 0 | 1 | 4-100-040 | 4 | чел.-ч. | 1
126 | 91080098 | 91082668 | 82998121 | 1 | 1 | 1 | 3 | 01.3.01.06-0038 | ФСБЦ-2022 доп.17, 01.3.01.06-0038, приказ Минстроя России от 17.02.2026 г. № 91/пр | Смазка защитная электросетевая | 1346 | 1009 | кг | кг | 1 | 0 | -897919439 | 0.1 | 296.69 | 0 | 0 | 0 | 185.43 | 0 | 0 | 0 | 1.6 | 1 | 1 | 1 | 2 | 0 | 0 | 1 | 1 | 0 | 0.1 |  | 0 | 2 | 91082680 | 1 | 0 | 303 | 1 | 0 | 0 | 0 | 0 | 0 | 0 | 0 | 18.543 | 0 | 0 | 0 | 0 | 0 | 1 | 18.543 | 0 | 0 | 0 | 0 | 0 | 1 |  | 0 | 0 | 0 | 296.69 | 185.43 | 1.6 | 18.54 | 0 | 0 | 0 | 0 | 0 | 0 | 0 |  | 0 |  | 0
126 | 91080098 | 91082668 | 82998128 | 1 | 1 | 1 | 3 | 01.3.01.06-0051 | ФСБЦ-2022 доп.12, 01.3.01.06-0051, приказ Минстроя России от 07.11.2024 г. № 747/пр | Смазка солидол жировой Ж | 1346 | 1009 | кг | кг | 1 | 0 | -1547825166 | 0.03 | 93.65 | 0 | 0 | 0 | 58.53 | 0 | 0 | 0 | 1.6 | 1 | 1 | 1 | 2 | 0 | 0 | 1 | 1 | 0 | 0.03 |  | 0 | 2 | 91082681 | 1 | 0 | 304 | 1 | 0 | 0 | 0 | 0 | 0 | 0 | 0 | 1.7559 | 0 | 0 | 0 | 0 | 0 | 1 | 1.7559 | 0 | 0 | 0 | 0 | 0 | 1 |  | 0 | 0 | 0 | 93.65 | 58.53 | 1.6 | 1.76 | 0 | 0 | 0 | 0 | 0 | 0 | 0 |  | 0 |  | 0
126 | 91080098 | 91082668 | 83002816 | 1 | 1 | 1 | 3 | 01.7.20.08-0051 | ФСБЦ-2022 доп.8, 01.7.20.08-0051, приказ Минстроя России от 14.11.2023 г. № 817/пр | Ветошь хлопчатобумажная цветная | 1346 | 1009 | кг | кг | 1 | 0 | -373327139 | 0.02 | 86.41 | 0 | 0 | 0 | 56.11 | 0 | 0 | 0 | 1.54 | 1 | 1 | 1 | 2 | 0 | 0 | 1 | 1 | 0 | 0.02 |  | 0 | 2 | 91082683 | 1 | 0 | 306 | 1 | 0 | 0 | 0 | 0 | 0 | 0 | 0 | 1.1222 | 0 | 0 | 0 | 0 | 0 | 1 | 1.1222 | 0 | 0 | 0 | 0 | 0 | 1 |  | 0 | 0 | 0 | 86.41 | 56.11 | 1.54 | 1.12 | 0 | 0 | 0 | 0 | 0 | 0 | 0 |  | 0 |  | 0
127 | 91080163 | 91082694 | 82925828 | 117 | 1 | 1 | 1 | 1-100-33 |  | Средний разряд работы 3,3 | 1191 | 1013 | чел.-ч. | чел.-ч. | 1 | 0 | 32079103 | 3.519 | 0 | 0 | 0 | 748.18 | 0 | 0 | 0 | 748.18 | 1 | 1 | 1 | 1 | -2 | 0 | 0 | 1 | 1 | 0 | 3.06 | *(0,15+1) | 1 | 2 | 91082702 | 1 | 0 | 317 | 1 | 0 | 0 | 0 | 0 | 0 | 0 | 0 | 0 | 0 | 0 | 2289.4308 | 3.06 | 0 | 1 | 0 | 0 | 0 | 2632.8454 | 3.519 | 0 | 1 | 0 | 0 | 0 | 0 | 748.18 | 748.18 | 1 | 2632.8445 | 0 | 0 | 0 | 0 | 0 | 0 | 1 |  | 0 |  | 0
127 | 91080163 | 91082694 | 82926016 | 117 | 1 | 1 | 1 | 4-100-00 |  | Затраты труда машинистов | 1191 | 1013 | чел.-ч. | чел.-ч. | 1 | 0 | -1417349443 | 1.0005 | 0 | 0 | 0 | 0 | 0 | 0 | 0 | 0 | 1 | 1 | 1 | 1 | -2 | 0 | 0 | 1 | 1 | 0 | 0.87 | *(0,15+1) | 2 | 2 | 91082703 | 1 | 0 | 318 | 1 | 0 | 0 | 0 | 0 | 0 | 0 | 0 | 0 | 0 | 0 | 0 | 0 | 0 | 0 | 0 | 0 | 0 | 0 | 0 | 0 | 0 |  | 0 | 0 | 0 | 0 | 0 | 1 | 0 | 0 | 0 | 0 | 0 | 0 | 0 | 0 |  | 0 |  | 0
127 | 91080163 | 91082694 | 82932392 | 1 | 1 | 1 | 2 | 91.04.01-031 | ФСЭМ-2022 доп.11, 91.04.01-031, приказ Минстроя России от 07.11.2024 г. № 747/пр | Машины бурильно-крановые на автомобильном ходу, диаметр бурения до 800 мм, глубина бурения до 5 м | 1368 | 1011 | маш.-ч | маш.-ч | 1 | 0 | 843131152 | 0.782 | 0 | 2736.29 | 932.95 | 0 | 0 | 2088.77 | 932.95 | 0 | 1 | 1.31 | 1 | 1 | 2 | 0 | 0 | 1 | 1 | 0 | 0.68 | *(0,15+1) | 1 | 2 | 91082704 | 1 | 0 | 319 | 1 | 0 | 0 | 0 | 0 | 0 | 0 | 0 | 0 | 1420.3636 | 634.406 | 0 | 0 | 0.68 | 1 | 0 | 1633.4181 | 729.5669 | 0 | 0 | 0.782 | 1 |  | 0 | 0 | 0 | 2736.29 | 2088.77 | 1.31 | 1633.414 | 729.5715 | 0 | 0 | 0 | 0 | 0 | 0 | 4-100-050 | 5 | чел.-ч. | 1
127 | 91080163 | 91082694 | 82933400 | 1 | 1 | 1 | 2 | 91.14.02-001 | ФСЭМ-2022 доп.7, 91.14.02-001, приказ Минстроя России от 02.08.2023 г. № 551/пр | Автомобили бортовые, грузоподъемность до 5 т | 1368 | 1011 | маш.-ч | маш.-ч | 1 | 0 | -849950259 | 0.2185 | 0 | 641.7 | 811.79 | 0 | 0 | 641.7 | 811.79 | 0 | 1 | 1 | 1 | 1 | -2 | 0 | 0 | 1 | 1 | 0 | 0.19 | *(0,15+1) | 1 | 2 | 91082705 | 1 | 0 | 320 | 1 | 0 | 0 | 0 | 0 | 0 | 0 | 0 | 0 | 121.923 | 154.2401 | 0 | 0 | 0.19 | 1 | 0 | 140.2115 | 177.3761 | 0 | 0 | 0.2185 | 1 |  | 0 | 0 | 0 | 641.7 | 641.7 | 1 | 140.208 | 177.376 | 0 | 0 | 0 | 0 | 0 | 1 | 4-100-040 | 4 | чел.-ч. | 1
127 | 91080163 | 91082694 | 82998121 | 1 | 1 | 1 | 3 | 01.3.01.06-0038 | ФСБЦ-2022 доп.17, 01.3.01.06-0038, приказ Минстроя России от 17.02.2026 г. № 91/пр | Смазка защитная электросетевая | 1346 | 1009 | кг | кг | 1 | 0 | -897919439 | 0.1 | 296.69 | 0 | 0 | 0 | 185.43 | 0 | 0 | 0 | 1.6 | 1 | 1 | 1 | 2 | 0 | 0 | 1 | 1 | 0 | 0.1 |  | 0 | 2 | 91082706 | 1 | 0 | 321 | 1 | 0 | 0 | 0 | 0 | 0 | 0 | 0 | 18.543 | 0 | 0 | 0 | 0 | 0 | 1 | 18.543 | 0 | 0 | 0 | 0 | 0 | 1 |  | 0 | 0 | 0 | 296.69 | 185.43 | 1.6 | 18.54 | 0 | 0 | 0 | 0 | 0 | 0 | 0 |  | 0 |  | 0
127 | 91080163 | 91082694 | 82998128 | 1 | 1 | 1 | 3 | 01.3.01.06-0051 | ФСБЦ-2022 доп.12, 01.3.01.06-0051, приказ Минстроя России от 07.11.2024 г. № 747/пр | Смазка солидол жировой Ж | 1346 | 1009 | кг | кг | 1 | 0 | -1547825166 | 0.03 | 93.65 | 0 | 0 | 0 | 58.53 | 0 | 0 | 0 | 1.6 | 1 | 1 | 1 | 2 | 0 | 0 | 1 | 1 | 0 | 0.03 |  | 0 | 2 | 91082707 | 1 | 0 | 322 | 1 | 0 | 0 | 0 | 0 | 0 | 0 | 0 | 1.7559 | 0 | 0 | 0 | 0 | 0 | 1 | 1.7559 | 0 | 0 | 0 | 0 | 0 | 1 |  | 0 | 0 | 0 | 93.65 | 58.53 | 1.6 | 1.76 | 0 | 0 | 0 | 0 | 0 | 0 | 0 |  | 0 |  | 0
127 | 91080163 | 91082694 | 83002816 | 1 | 1 | 1 | 3 | 01.7.20.08-0051 | ФСБЦ-2022 доп.8, 01.7.20.08-0051, приказ Минстроя России от 14.11.2023 г. № 817/пр | Ветошь хлопчатобумажная цветная | 1346 | 1009 | кг | кг | 1 | 0 | -373327139 | 0.02 | 86.41 | 0 | 0 | 0 | 56.11 | 0 | 0 | 0 | 1.54 | 1 | 1 | 1 | 2 | 0 | 0 | 1 | 1 | 0 | 0.02 |  | 0 | 2 | 91082709 | 1 | 0 | 324 | 1 | 0 | 0 | 0 | 0 | 0 | 0 | 0 | 1.1222 | 0 | 0 | 0 | 0 | 0 | 1 | 1.1222 | 0 | 0 | 0 | 0 | 0 | 1 |  | 0 | 0 | 0 | 86.41 | 56.11 | 1.54 | 1.12 | 0 | 0 | 0 | 0 | 0 | 0 | 0 |  | 0 |  | 0
128 | 91080098 | 91082694 | 82925828 | 117 | 1 | 1 | 1 | 1-100-33 |  | Средний разряд работы 3,3 | 1191 | 1013 | чел.-ч. | чел.-ч. | 1 | 0 | 32079103 | 3.519 | 0 | 0 | 0 | 748.18 | 0 | 0 | 0 | 748.18 | 1 | 1 | 1 | 1 | -2 | 0 | 0 | 1 | 1 | 0 | 3.06 | *(0,15+1) | 1 | 2 | 91082702 | 1 | 0 | 335 | 1 | 0 | 0 | 0 | 0 | 0 | 0 | 0 | 0 | 0 | 0 | 2289.4308 | 3.06 | 0 | 1 | 0 | 0 | 0 | 2632.8454 | 3.519 | 0 | 1 | 0 | 0 | 0 | 0 | 748.18 | 748.18 | 1 | 2632.8445 | 0 | 0 | 0 | 0 | 0 | 0 | 1 |  | 0 |  | 0
128 | 91080098 | 91082694 | 82926016 | 117 | 1 | 1 | 1 | 4-100-00 |  | Затраты труда машинистов | 1191 | 1013 | чел.-ч. | чел.-ч. | 1 | 0 | -1417349443 | 1.0005 | 0 | 0 | 0 | 0 | 0 | 0 | 0 | 0 | 1 | 1 | 1 | 1 | -2 | 0 | 0 | 1 | 1 | 0 | 0.87 | *(0,15+1) | 2 | 2 | 91082703 | 1 | 0 | 336 | 1 | 0 | 0 | 0 | 0 | 0 | 0 | 0 | 0 | 0 | 0 | 0 | 0 | 0 | 0 | 0 | 0 | 0 | 0 | 0 | 0 | 0 |  | 0 | 0 | 0 | 0 | 0 | 1 | 0 | 0 | 0 | 0 | 0 | 0 | 0 | 0 |  | 0 |  | 0
128 | 91080098 | 91082694 | 82932392 | 1 | 1 | 1 | 2 | 91.04.01-031 | ФСЭМ-2022 доп.11, 91.04.01-031, приказ Минстроя России от 07.11.2024 г. № 747/пр | Машины бурильно-крановые на автомобильном ходу, диаметр бурения до 800 мм, глубина бурения до 5 м | 1368 | 1011 | маш.-ч | маш.-ч | 1 | 0 | 843131152 | 0.782 | 0 | 2736.29 | 932.95 | 0 | 0 | 2088.77 | 932.95 | 0 | 1 | 1.31 | 1 | 1 | 2 | 0 | 0 | 1 | 1 | 0 | 0.68 | *(0,15+1) | 1 | 2 | 91082704 | 1 | 0 | 337 | 1 | 0 | 0 | 0 | 0 | 0 | 0 | 0 | 0 | 1420.3636 | 634.406 | 0 | 0 | 0.68 | 1 | 0 | 1633.4181 | 729.5669 | 0 | 0 | 0.782 | 1 |  | 0 | 0 | 0 | 2736.29 | 2088.77 | 1.31 | 1633.414 | 729.5715 | 0 | 0 | 0 | 0 | 0 | 0 | 4-100-050 | 5 | чел.-ч. | 1
128 | 91080098 | 91082694 | 82933400 | 1 | 1 | 1 | 2 | 91.14.02-001 | ФСЭМ-2022 доп.7, 91.14.02-001, приказ Минстроя России от 02.08.2023 г. № 551/пр | Автомобили бортовые, грузоподъемность до 5 т | 1368 | 1011 | маш.-ч | маш.-ч | 1 | 0 | -849950259 | 0.2185 | 0 | 641.7 | 811.79 | 0 | 0 | 641.7 | 811.79 | 0 | 1 | 1 | 1 | 1 | -2 | 0 | 0 | 1 | 1 | 0 | 0.19 | *(0,15+1) | 1 | 2 | 91082705 | 1 | 0 | 338 | 1 | 0 | 0 | 0 | 0 | 0 | 0 | 0 | 0 | 121.923 | 154.2401 | 0 | 0 | 0.19 | 1 | 0 | 140.2115 | 177.3761 | 0 | 0 | 0.2185 | 1 |  | 0 | 0 | 0 | 641.7 | 641.7 | 1 | 140.208 | 177.376 | 0 | 0 | 0 | 0 | 0 | 1 | 4-100-040 | 4 | чел.-ч. | 1
128 | 91080098 | 91082694 | 82998121 | 1 | 1 | 1 | 3 | 01.3.01.06-0038 | ФСБЦ-2022 доп.17, 01.3.01.06-0038, приказ Минстроя России от 17.02.2026 г. № 91/пр | Смазка защитная электросетевая | 1346 | 1009 | кг | кг | 1 | 0 | -897919439 | 0.1 | 296.69 | 0 | 0 | 0 | 185.43 | 0 | 0 | 0 | 1.6 | 1 | 1 | 1 | 2 | 0 | 0 | 1 | 1 | 0 | 0.1 |  | 0 | 2 | 91082706 | 1 | 0 | 339 | 1 | 0 | 0 | 0 | 0 | 0 | 0 | 0 | 18.543 | 0 | 0 | 0 | 0 | 0 | 1 | 18.543 | 0 | 0 | 0 | 0 | 0 | 1 |  | 0 | 0 | 0 | 296.69 | 185.43 | 1.6 | 18.54 | 0 | 0 | 0 | 0 | 0 | 0 | 0 |  | 0 |  | 0
128 | 91080098 | 91082694 | 82998128 | 1 | 1 | 1 | 3 | 01.3.01.06-0051 | ФСБЦ-2022 доп.12, 01.3.01.06-0051, приказ Минстроя России от 07.11.2024 г. № 747/пр | Смазка солидол жировой Ж | 1346 | 1009 | кг | кг | 1 | 0 | -1547825166 | 0.03 | 93.65 | 0 | 0 | 0 | 58.53 | 0 | 0 | 0 | 1.6 | 1 | 1 | 1 | 2 | 0 | 0 | 1 | 1 | 0 | 0.03 |  | 0 | 2 | 91082707 | 1 | 0 | 340 | 1 | 0 | 0 | 0 | 0 | 0 | 0 | 0 | 1.7559 | 0 | 0 | 0 | 0 | 0 | 1 | 1.7559 | 0 | 0 | 0 | 0 | 0 | 1 |  | 0 | 0 | 0 | 93.65 | 58.53 | 1.6 | 1.76 | 0 | 0 | 0 | 0 | 0 | 0 | 0 |  | 0 |  | 0
128 | 91080098 | 91082694 | 83002816 | 1 | 1 | 1 | 3 | 01.7.20.08-0051 | ФСБЦ-2022 доп.8, 01.7.20.08-0051, приказ Минстроя России от 14.11.2023 г. № 817/пр | Ветошь хлопчатобумажная цветная | 1346 | 1009 | кг | кг | 1 | 0 | -373327139 | 0.02 | 86.41 | 0 | 0 | 0 | 56.11 | 0 | 0 | 0 | 1.54 | 1 | 1 | 1 | 2 | 0 | 0 | 1 | 1 | 0 | 0.02 |  | 0 | 2 | 91082709 | 1 | 0 | 342 | 1 | 0 | 0 | 0 | 0 | 0 | 0 | 0 | 1.1222 | 0 | 0 | 0 | 0 | 0 | 1 | 1.1222 | 0 | 0 | 0 | 0 | 0 | 1 |  | 0 | 0 | 0 | 86.41 | 56.11 | 1.54 | 1.12 | 0 | 0 | 0 | 0 | 0 | 0 | 0 |  | 0 |  | 0
129 | 91080163 | 91082720 | 82925828 | 117 | 1 | 1 | 1 | 1-100-33 |  | Средний разряд работы 3,3 | 1191 | 1013 | чел.-ч. | чел.-ч. | 1 | 0 | 32079103 | 6.877 | 0 | 0 | 0 | 748.18 | 0 | 0 | 0 | 748.18 | 1 | 1 | 1 | 1 | -2 | 0 | 0 | 1 | 1 | 0 | 5.98 | *(0,15+1) | 1 | 2 | 91082728 | 1 | 0 | 353 | 1 | 0 | 0 | 0 | 0 | 0 | 0 | 0 | 0 | 0 | 0 | 4474.1164 | 5.98 | 0 | 1 | 0 | 0 | 0 | 5145.2339 | 6.877 | 0 | 1 | 8948.23 | 13.754 | 0 | 13.754 | 748.18 | 748.18 | 1 | 5145.238 | 0 | 0 | 0 | 0 | 10290.47 | 10290.47 | 1 |  | 0 |  | 0
129 | 91080163 | 91082720 | 82926016 | 117 | 1 | 1 | 1 | 4-100-00 |  | Затраты труда машинистов | 1191 | 1013 | чел.-ч. | чел.-ч. | 1 | 0 | -1417349443 | 2.3 | 0 | 0 | 0 | 0 | 0 | 0 | 0 | 0 | 1 | 1 | 1 | 1 | -2 | 0 | 0 | 1 | 1 | 0 | 2 | *(0,15+1) | 2 | 2 | 91082729 | 1 | 0 | 354 | 1 | 0 | 0 | 0 | 0 | 0 | 0 | 0 | 0 | 0 | 0 | 0 | 0 | 0 | 0 | 0 | 0 | 0 | 0 | 0 | 0 | 0 |  | 0 | 0 | 4.6 | 0 | 0 | 1 | 0 | 0 | 0 | 0 | 0 | 0 | 0 | 0 |  | 0 |  | 0
129 | 91080163 | 91082720 | 82932392 | 1 | 1 | 1 | 2 | 91.04.01-031 | ФСЭМ-2022 доп.11, 91.04.01-031, приказ Минстроя России от 07.11.2024 г. № 747/пр | Машины бурильно-крановые на автомобильном ходу, диаметр бурения до 800 мм, глубина бурения до 5 м | 1368 | 1011 | маш.-ч | маш.-ч | 1 | 0 | 843131152 | 1.84 | 0 | 2736.29 | 932.95 | 0 | 0 | 2088.77 | 932.95 | 0 | 1 | 1.31 | 1 | 1 | 2 | 0 | 0 | 1 | 1 | 0 | 1.6 | *(0,15+1) | 1 | 2 | 91082730 | 1 | 0 | 355 | 1 | 0 | 0 | 0 | 0 | 0 | 0 | 0 | 0 | 3342.032 | 1492.72 | 0 | 0 | 1.6 | 1 | 0 | 3843.3368 | 1716.628 | 0 | 0 | 1.84 | 1 |  | 0 | 3.68 | 3.68 | 2736.29 | 2088.77 | 1.31 | 3843.3345 | 1716.628 | 0 | 10069.55 | 3433.26 | 0 | 13502.81 | 0 | 4-100-050 | 5 | чел.-ч. | 1
129 | 91080163 | 91082720 | 82933400 | 1 | 1 | 1 | 2 | 91.14.02-001 | ФСЭМ-2022 доп.7, 91.14.02-001, приказ Минстроя России от 02.08.2023 г. № 551/пр | Автомобили бортовые, грузоподъемность до 5 т | 1368 | 1011 | маш.-ч | маш.-ч | 1 | 0 | -849950259 | 0.46 | 0 | 641.7 | 811.79 | 0 | 0 | 641.7 | 811.79 | 0 | 1 | 1 | 1 | 1 | -2 | 0 | 0 | 1 | 1 | 0 | 0.4 | *(0,15+1) | 1 | 2 | 91082731 | 1 | 0 | 356 | 1 | 0 | 0 | 0 | 0 | 0 | 0 | 0 | 0 | 256.68 | 324.716 | 0 | 0 | 0.4 | 1 | 0 | 295.182 | 373.4234 | 0 | 0 | 0.46 | 1 |  | 0 | 0.92 | 0.92 | 641.7 | 641.7 | 1 | 295.182 | 373.428 | 0 | 590.36 | 746.85 | 0 | 1337.21 | 1 | 4-100-040 | 4 | чел.-ч. | 1
129 | 91080163 | 91082720 | 82998121 | 1 | 1 | 1 | 3 | 01.3.01.06-0038 | ФСБЦ-2022 доп.17, 01.3.01.06-0038, приказ Минстроя России от 17.02.2026 г. № 91/пр | Смазка защитная электросетевая | 1346 | 1009 | кг | кг | 1 | 0 | -897919439 | 0.1 | 296.69 | 0 | 0 | 0 | 185.43 | 0 | 0 | 0 | 1.6 | 1 | 1 | 1 | 2 | 0 | 0 | 1 | 1 | 0 | 0.1 |  | 0 | 2 | 91082732 | 1 | 0 | 357 | 1 | 0 | 0 | 0 | 0 | 0 | 0 | 0 | 18.543 | 0 | 0 | 0 | 0 | 0 | 1 | 18.543 | 0 | 0 | 0 | 0 | 0 | 1 |  | 0 | 0 | 0.2 | 296.69 | 185.43 | 1.6 | 18.54 | 0 | 59.34 | 0 | 0 | 0 | 59.34 | 0 |  | 0 |  | 0
129 | 91080163 | 91082720 | 82998128 | 1 | 1 | 1 | 3 | 01.3.01.06-0051 | ФСБЦ-2022 доп.12, 01.3.01.06-0051, приказ Минстроя России от 07.11.2024 г. № 747/пр | Смазка солидол жировой Ж | 1346 | 1009 | кг | кг | 1 | 0 | -1547825166 | 0.03 | 93.65 | 0 | 0 | 0 | 58.53 | 0 | 0 | 0 | 1.6 | 1 | 1 | 1 | 2 | 0 | 0 | 1 | 1 | 0 | 0.03 |  | 0 | 2 | 91082733 | 1 | 0 | 358 | 1 | 0 | 0 | 0 | 0 | 0 | 0 | 0 | 1.7559 | 0 | 0 | 0 | 0 | 0 | 1 | 1.7559 | 0 | 0 | 0 | 0 | 0 | 1 |  | 0 | 0 | 0.06 | 93.65 | 58.53 | 1.6 | 1.76 | 0 | 5.62 | 0 | 0 | 0 | 5.62 | 0 |  | 0 |  | 0
129 | 91080163 | 91082720 | 83002816 | 1 | 1 | 1 | 3 | 01.7.20.08-0051 | ФСБЦ-2022 доп.8, 01.7.20.08-0051, приказ Минстроя России от 14.11.2023 г. № 817/пр | Ветошь хлопчатобумажная цветная | 1346 | 1009 | кг | кг | 1 | 0 | -373327139 | 0.02 | 86.41 | 0 | 0 | 0 | 56.11 | 0 | 0 | 0 | 1.54 | 1 | 1 | 1 | 2 | 0 | 0 | 1 | 1 | 0 | 0.02 |  | 0 | 2 | 91082735 | 1 | 0 | 360 | 1 | 0 | 0 | 0 | 0 | 0 | 0 | 0 | 1.1222 | 0 | 0 | 0 | 0 | 0 | 1 | 1.1222 | 0 | 0 | 0 | 0 | 0 | 1 |  | 0 | 0 | 0.04 | 86.41 | 56.11 | 1.54 | 1.12 | 0 | 3.46 | 0 | 0 | 0 | 3.46 | 0 |  | 0 |  | 0
130 | 91080098 | 91082720 | 82925828 | 117 | 1 | 1 | 1 | 1-100-33 |  | Средний разряд работы 3,3 | 1191 | 1013 | чел.-ч. | чел.-ч. | 1 | 0 | 32079103 | 6.877 | 0 | 0 | 0 | 748.18 | 0 | 0 | 0 | 748.18 | 1 | 1 | 1 | 1 | -2 | 0 | 0 | 1 | 1 | 0 | 5.98 | *(0,15+1) | 1 | 2 | 91082728 | 1 | 0 | 372 | 1 | 0 | 0 | 0 | 0 | 0 | 0 | 0 | 0 | 0 | 0 | 4474.1164 | 5.98 | 0 | 1 | 0 | 0 | 0 | 5145.2339 | 6.877 | 0 | 1 | 8948.23 | 13.754 | 0 | 13.754 | 748.18 | 748.18 | 1 | 5145.238 | 0 | 0 | 0 | 0 | 10290.47 | 10290.47 | 1 |  | 0 |  | 0
130 | 91080098 | 91082720 | 82926016 | 117 | 1 | 1 | 1 | 4-100-00 |  | Затраты труда машинистов | 1191 | 1013 | чел.-ч. | чел.-ч. | 1 | 0 | -1417349443 | 2.3 | 0 | 0 | 0 | 0 | 0 | 0 | 0 | 0 | 1 | 1 | 1 | 1 | -2 | 0 | 0 | 1 | 1 | 0 | 2 | *(0,15+1) | 2 | 2 | 91082729 | 1 | 0 | 373 | 1 | 0 | 0 | 0 | 0 | 0 | 0 | 0 | 0 | 0 | 0 | 0 | 0 | 0 | 0 | 0 | 0 | 0 | 0 | 0 | 0 | 0 |  | 0 | 0 | 4.6 | 0 | 0 | 1 | 0 | 0 | 0 | 0 | 0 | 0 | 0 | 0 |  | 0 |  | 0
130 | 91080098 | 91082720 | 82932392 | 1 | 1 | 1 | 2 | 91.04.01-031 | ФСЭМ-2022 доп.11, 91.04.01-031, приказ Минстроя России от 07.11.2024 г. № 747/пр | Машины бурильно-крановые на автомобильном ходу, диаметр бурения до 800 мм, глубина бурения до 5 м | 1368 | 1011 | маш.-ч | маш.-ч | 1 | 0 | 843131152 | 1.84 | 0 | 2736.29 | 932.95 | 0 | 0 | 2088.77 | 932.95 | 0 | 1 | 1.31 | 1 | 1 | 2 | 0 | 0 | 1 | 1 | 0 | 1.6 | *(0,15+1) | 1 | 2 | 91082730 | 1 | 0 | 374 | 1 | 0 | 0 | 0 | 0 | 0 | 0 | 0 | 0 | 3342.032 | 1492.72 | 0 | 0 | 1.6 | 1 | 0 | 3843.3368 | 1716.628 | 0 | 0 | 1.84 | 1 |  | 0 | 3.68 | 3.68 | 2736.29 | 2088.77 | 1.31 | 3843.3345 | 1716.628 | 0 | 10069.55 | 3433.26 | 0 | 13502.81 | 0 | 4-100-050 | 5 | чел.-ч. | 1
130 | 91080098 | 91082720 | 82933400 | 1 | 1 | 1 | 2 | 91.14.02-001 | ФСЭМ-2022 доп.7, 91.14.02-001, приказ Минстроя России от 02.08.2023 г. № 551/пр | Автомобили бортовые, грузоподъемность до 5 т | 1368 | 1011 | маш.-ч | маш.-ч | 1 | 0 | -849950259 | 0.46 | 0 | 641.7 | 811.79 | 0 | 0 | 641.7 | 811.79 | 0 | 1 | 1 | 1 | 1 | -2 | 0 | 0 | 1 | 1 | 0 | 0.4 | *(0,15+1) | 1 | 2 | 91082731 | 1 | 0 | 375 | 1 | 0 | 0 | 0 | 0 | 0 | 0 | 0 | 0 | 256.68 | 324.716 | 0 | 0 | 0.4 | 1 | 0 | 295.182 | 373.4234 | 0 | 0 | 0.46 | 1 |  | 0 | 0.92 | 0.92 | 641.7 | 641.7 | 1 | 295.182 | 373.428 | 0 | 590.36 | 746.85 | 0 | 1337.21 | 1 | 4-100-040 | 4 | чел.-ч. | 1
130 | 91080098 | 91082720 | 82998121 | 1 | 1 | 1 | 3 | 01.3.01.06-0038 | ФСБЦ-2022 доп.17, 01.3.01.06-0038, приказ Минстроя России от 17.02.2026 г. № 91/пр | Смазка защитная электросетевая | 1346 | 1009 | кг | кг | 1 | 0 | -897919439 | 0.1 | 296.69 | 0 | 0 | 0 | 185.43 | 0 | 0 | 0 | 1.6 | 1 | 1 | 1 | 2 | 0 | 0 | 1 | 1 | 0 | 0.1 |  | 0 | 2 | 91082732 | 1 | 0 | 376 | 1 | 0 | 0 | 0 | 0 | 0 | 0 | 0 | 18.543 | 0 | 0 | 0 | 0 | 0 | 1 | 18.543 | 0 | 0 | 0 | 0 | 0 | 1 |  | 0 | 0 | 0.2 | 296.69 | 185.43 | 1.6 | 18.54 | 0 | 59.34 | 0 | 0 | 0 | 59.34 | 0 |  | 0 |  | 0
130 | 91080098 | 91082720 | 82998128 | 1 | 1 | 1 | 3 | 01.3.01.06-0051 | ФСБЦ-2022 доп.12, 01.3.01.06-0051, приказ Минстроя России от 07.11.2024 г. № 747/пр | Смазка солидол жировой Ж | 1346 | 1009 | кг | кг | 1 | 0 | -1547825166 | 0.03 | 93.65 | 0 | 0 | 0 | 58.53 | 0 | 0 | 0 | 1.6 | 1 | 1 | 1 | 2 | 0 | 0 | 1 | 1 | 0 | 0.03 |  | 0 | 2 | 91082733 | 1 | 0 | 377 | 1 | 0 | 0 | 0 | 0 | 0 | 0 | 0 | 1.7559 | 0 | 0 | 0 | 0 | 0 | 1 | 1.7559 | 0 | 0 | 0 | 0 | 0 | 1 |  | 0 | 0 | 0.06 | 93.65 | 58.53 | 1.6 | 1.76 | 0 | 5.62 | 0 | 0 | 0 | 5.62 | 0 |  | 0 |  | 0
130 | 91080098 | 91082720 | 83002816 | 1 | 1 | 1 | 3 | 01.7.20.08-0051 | ФСБЦ-2022 доп.8, 01.7.20.08-0051, приказ Минстроя России от 14.11.2023 г. № 817/пр | Ветошь хлопчатобумажная цветная | 1346 | 1009 | кг | кг | 1 | 0 | -373327139 | 0.02 | 86.41 | 0 | 0 | 0 | 56.11 | 0 | 0 | 0 | 1.54 | 1 | 1 | 1 | 2 | 0 | 0 | 1 | 1 | 0 | 0.02 |  | 0 | 2 | 91082735 | 1 | 0 | 379 | 1 | 0 | 0 | 0 | 0 | 0 | 0 | 0 | 1.1222 | 0 | 0 | 0 | 0 | 0 | 1 | 1.1222 | 0 | 0 | 0 | 0 | 0 | 1 |  | 0 | 0 | 0.04 | 86.41 | 56.11 | 1.54 | 1.12 | 0 | 3.46 | 0 | 0 | 0 | 3.46 | 0 |  | 0 |  | 0
131 | 91080163 | 91082747 | 82925828 | 117 | 1 | 1 | 1 | 1-100-33 |  | Средний разряд работы 3,3 | 1191 | 1013 | чел.-ч. | чел.-ч. | 1 | 0 | 32079103 | 10.35 | 0 | 0 | 0 | 748.18 | 0 | 0 | 0 | 748.18 | 1 | 1 | 1 | 1 | -2 | 0 | 0 | 1 | 1 | 0 | 9 | *(0,15+1) | 1 | 2 | 91082755 | 1 | 0 | 391 | 1 | 0 | 0 | 0 | 0 | 0 | 0 | 0 | 0 | 0 | 0 | 6733.62 | 9 | 0 | 1 | 0 | 0 | 0 | 7743.663 | 10.35 | 0 | 1 | 0 | 0 | 0 | 0 | 748.18 | 748.18 | 1 | 7743.663 | 0 | 0 | 0 | 0 | 0 | 0 | 1 |  | 0 |  | 0
131 | 91080163 | 91082747 | 82926016 | 117 | 1 | 1 | 1 | 4-100-00 |  | Затраты труда машинистов | 1191 | 1013 | чел.-ч. | чел.-ч. | 1 | 0 | -1417349443 | 3.6915 | 0 | 0 | 0 | 0 | 0 | 0 | 0 | 0 | 1 | 1 | 1 | 1 | -2 | 0 | 0 | 1 | 1 | 0 | 3.21 | *(0,15+1) | 2 | 2 | 91082756 | 1 | 0 | 392 | 1 | 0 | 0 | 0 | 0 | 0 | 0 | 0 | 0 | 0 | 0 | 0 | 0 | 0 | 0 | 0 | 0 | 0 | 0 | 0 | 0 | 0 |  | 0 | 0 | 0 | 0 | 0 | 1 | 0 | 0 | 0 | 0 | 0 | 0 | 0 | 0 |  | 0 |  | 0
131 | 91080163 | 91082747 | 82932392 | 1 | 1 | 1 | 2 | 91.04.01-031 | ФСЭМ-2022 доп.11, 91.04.01-031, приказ Минстроя России от 07.11.2024 г. № 747/пр | Машины бурильно-крановые на автомобильном ходу, диаметр бурения до 800 мм, глубина бурения до 5 м | 1368 | 1011 | маш.-ч | маш.-ч | 1 | 0 | 843131152 | 2.99 | 0 | 2736.29 | 932.95 | 0 | 0 | 2088.77 | 932.95 | 0 | 1 | 1.31 | 1 | 1 | 2 | 0 | 0 | 1 | 1 | 0 | 2.6 | *(0,15+1) | 1 | 2 | 91082757 | 1 | 0 | 393 | 1 | 0 | 0 | 0 | 0 | 0 | 0 | 0 | 0 | 5430.802 | 2425.67 | 0 | 0 | 2.6 | 1 | 0 | 6245.4223 | 2789.5205 | 0 | 0 | 2.99 | 1 |  | 0 | 0 | 0 | 2736.29 | 2088.77 | 1.31 | 6245.42 | 2789.5205 | 0 | 0 | 0 | 0 | 0 | 0 | 4-100-050 | 5 | чел.-ч. | 1
131 | 91080163 | 91082747 | 82933400 | 1 | 1 | 1 | 2 | 91.14.02-001 | ФСЭМ-2022 доп.7, 91.14.02-001, приказ Минстроя России от 02.08.2023 г. № 551/пр | Автомобили бортовые, грузоподъемность до 5 т | 1368 | 1011 | маш.-ч | маш.-ч | 1 | 0 | -849950259 | 0.7015 | 0 | 641.7 | 811.79 | 0 | 0 | 641.7 | 811.79 | 0 | 1 | 1 | 1 | 1 | -2 | 0 | 0 | 1 | 1 | 0 | 0.61 | *(0,15+1) | 1 | 2 | 91082758 | 1 | 0 | 394 | 1 | 0 | 0 | 0 | 0 | 0 | 0 | 0 | 0 | 391.437 | 495.1919 | 0 | 0 | 0.61 | 1 | 0 | 450.1526 | 569.4707 | 0 | 0 | 0.7015 | 1 |  | 0 | 0 | 0 | 641.7 | 641.7 | 1 | 450.156 | 569.4685 | 0 | 0 | 0 | 0 | 0 | 1 | 4-100-040 | 4 | чел.-ч. | 1
131 | 91080163 | 91082747 | 82998121 | 1 | 1 | 1 | 3 | 01.3.01.06-0038 | ФСБЦ-2022 доп.17, 01.3.01.06-0038, приказ Минстроя России от 17.02.2026 г. № 91/пр | Смазка защитная электросетевая | 1346 | 1009 | кг | кг | 1 | 0 | -897919439 | 0.1 | 296.69 | 0 | 0 | 0 | 185.43 | 0 | 0 | 0 | 1.6 | 1 | 1 | 1 | 2 | 0 | 0 | 1 | 1 | 0 | 0.1 |  | 0 | 2 | 91082759 | 1 | 0 | 395 | 1 | 0 | 0 | 0 | 0 | 0 | 0 | 0 | 18.543 | 0 | 0 | 0 | 0 | 0 | 1 | 18.543 | 0 | 0 | 0 | 0 | 0 | 1 |  | 0 | 0 | 0 | 296.69 | 185.43 | 1.6 | 18.54 | 0 | 0 | 0 | 0 | 0 | 0 | 0 |  | 0 |  | 0
131 | 91080163 | 91082747 | 82998128 | 1 | 1 | 1 | 3 | 01.3.01.06-0051 | ФСБЦ-2022 доп.12, 01.3.01.06-0051, приказ Минстроя России от 07.11.2024 г. № 747/пр | Смазка солидол жировой Ж | 1346 | 1009 | кг | кг | 1 | 0 | -1547825166 | 0.03 | 93.65 | 0 | 0 | 0 | 58.53 | 0 | 0 | 0 | 1.6 | 1 | 1 | 1 | 2 | 0 | 0 | 1 | 1 | 0 | 0.03 |  | 0 | 2 | 91082760 | 1 | 0 | 396 | 1 | 0 | 0 | 0 | 0 | 0 | 0 | 0 | 1.7559 | 0 | 0 | 0 | 0 | 0 | 1 | 1.7559 | 0 | 0 | 0 | 0 | 0 | 1 |  | 0 | 0 | 0 | 93.65 | 58.53 | 1.6 | 1.76 | 0 | 0 | 0 | 0 | 0 | 0 | 0 |  | 0 |  | 0
131 | 91080163 | 91082747 | 83002816 | 1 | 1 | 1 | 3 | 01.7.20.08-0051 | ФСБЦ-2022 доп.8, 01.7.20.08-0051, приказ Минстроя России от 14.11.2023 г. № 817/пр | Ветошь хлопчатобумажная цветная | 1346 | 1009 | кг | кг | 1 | 0 | -373327139 | 0.02 | 86.41 | 0 | 0 | 0 | 56.11 | 0 | 0 | 0 | 1.54 | 1 | 1 | 1 | 2 | 0 | 0 | 1 | 1 | 0 | 0.02 |  | 0 | 2 | 91082762 | 1 | 0 | 398 | 1 | 0 | 0 | 0 | 0 | 0 | 0 | 0 | 1.1222 | 0 | 0 | 0 | 0 | 0 | 1 | 1.1222 | 0 | 0 | 0 | 0 | 0 | 1 |  | 0 | 0 | 0 | 86.41 | 56.11 | 1.54 | 1.12 | 0 | 0 | 0 | 0 | 0 | 0 | 0 |  | 0 |  | 0
132 | 91080098 | 91082747 | 82925828 | 117 | 1 | 1 | 1 | 1-100-33 |  | Средний разряд работы 3,3 | 1191 | 1013 | чел.-ч. | чел.-ч. | 1 | 0 | 32079103 | 10.35 | 0 | 0 | 0 | 748.18 | 0 | 0 | 0 | 748.18 | 1 | 1 | 1 | 1 | -2 | 0 | 0 | 1 | 1 | 0 | 9 | *(0,15+1) | 1 | 2 | 91082755 | 1 | 0 | 410 | 1 | 0 | 0 | 0 | 0 | 0 | 0 | 0 | 0 | 0 | 0 | 6733.62 | 9 | 0 | 1 | 0 | 0 | 0 | 7743.663 | 10.35 | 0 | 1 | 0 | 0 | 0 | 0 | 748.18 | 748.18 | 1 | 7743.663 | 0 | 0 | 0 | 0 | 0 | 0 | 1 |  | 0 |  | 0
132 | 91080098 | 91082747 | 82926016 | 117 | 1 | 1 | 1 | 4-100-00 |  | Затраты труда машинистов | 1191 | 1013 | чел.-ч. | чел.-ч. | 1 | 0 | -1417349443 | 3.6915 | 0 | 0 | 0 | 0 | 0 | 0 | 0 | 0 | 1 | 1 | 1 | 1 | -2 | 0 | 0 | 1 | 1 | 0 | 3.21 | *(0,15+1) | 2 | 2 | 91082756 | 1 | 0 | 411 | 1 | 0 | 0 | 0 | 0 | 0 | 0 | 0 | 0 | 0 | 0 | 0 | 0 | 0 | 0 | 0 | 0 | 0 | 0 | 0 | 0 | 0 |  | 0 | 0 | 0 | 0 | 0 | 1 | 0 | 0 | 0 | 0 | 0 | 0 | 0 | 0 |  | 0 |  | 0
132 | 91080098 | 91082747 | 82932392 | 1 | 1 | 1 | 2 | 91.04.01-031 | ФСЭМ-2022 доп.11, 91.04.01-031, приказ Минстроя России от 07.11.2024 г. № 747/пр | Машины бурильно-крановые на автомобильном ходу, диаметр бурения до 800 мм, глубина бурения до 5 м | 1368 | 1011 | маш.-ч | маш.-ч | 1 | 0 | 843131152 | 2.99 | 0 | 2736.29 | 932.95 | 0 | 0 | 2088.77 | 932.95 | 0 | 1 | 1.31 | 1 | 1 | 2 | 0 | 0 | 1 | 1 | 0 | 2.6 | *(0,15+1) | 1 | 2 | 91082757 | 1 | 0 | 412 | 1 | 0 | 0 | 0 | 0 | 0 | 0 | 0 | 0 | 5430.802 | 2425.67 | 0 | 0 | 2.6 | 1 | 0 | 6245.4223 | 2789.5205 | 0 | 0 | 2.99 | 1 |  | 0 | 0 | 0 | 2736.29 | 2088.77 | 1.31 | 6245.42 | 2789.5205 | 0 | 0 | 0 | 0 | 0 | 0 | 4-100-050 | 5 | чел.-ч. | 1
132 | 91080098 | 91082747 | 82933400 | 1 | 1 | 1 | 2 | 91.14.02-001 | ФСЭМ-2022 доп.7, 91.14.02-001, приказ Минстроя России от 02.08.2023 г. № 551/пр | Автомобили бортовые, грузоподъемность до 5 т | 1368 | 1011 | маш.-ч | маш.-ч | 1 | 0 | -849950259 | 0.7015 | 0 | 641.7 | 811.79 | 0 | 0 | 641.7 | 811.79 | 0 | 1 | 1 | 1 | 1 | -2 | 0 | 0 | 1 | 1 | 0 | 0.61 | *(0,15+1) | 1 | 2 | 91082758 | 1 | 0 | 413 | 1 | 0 | 0 | 0 | 0 | 0 | 0 | 0 | 0 | 391.437 | 495.1919 | 0 | 0 | 0.61 | 1 | 0 | 450.1526 | 569.4707 | 0 | 0 | 0.7015 | 1 |  | 0 | 0 | 0 | 641.7 | 641.7 | 1 | 450.156 | 569.4685 | 0 | 0 | 0 | 0 | 0 | 1 | 4-100-040 | 4 | чел.-ч. | 1
132 | 91080098 | 91082747 | 82998121 | 1 | 1 | 1 | 3 | 01.3.01.06-0038 | ФСБЦ-2022 доп.17, 01.3.01.06-0038, приказ Минстроя России от 17.02.2026 г. № 91/пр | Смазка защитная электросетевая | 1346 | 1009 | кг | кг | 1 | 0 | -897919439 | 0.1 | 296.69 | 0 | 0 | 0 | 185.43 | 0 | 0 | 0 | 1.6 | 1 | 1 | 1 | 2 | 0 | 0 | 1 | 1 | 0 | 0.1 |  | 0 | 2 | 91082759 | 1 | 0 | 414 | 1 | 0 | 0 | 0 | 0 | 0 | 0 | 0 | 18.543 | 0 | 0 | 0 | 0 | 0 | 1 | 18.543 | 0 | 0 | 0 | 0 | 0 | 1 |  | 0 | 0 | 0 | 296.69 | 185.43 | 1.6 | 18.54 | 0 | 0 | 0 | 0 | 0 | 0 | 0 |  | 0 |  | 0
132 | 91080098 | 91082747 | 82998128 | 1 | 1 | 1 | 3 | 01.3.01.06-0051 | ФСБЦ-2022 доп.12, 01.3.01.06-0051, приказ Минстроя России от 07.11.2024 г. № 747/пр | Смазка солидол жировой Ж | 1346 | 1009 | кг | кг | 1 | 0 | -1547825166 | 0.03 | 93.65 | 0 | 0 | 0 | 58.53 | 0 | 0 | 0 | 1.6 | 1 | 1 | 1 | 2 | 0 | 0 | 1 | 1 | 0 | 0.03 |  | 0 | 2 | 91082760 | 1 | 0 | 415 | 1 | 0 | 0 | 0 | 0 | 0 | 0 | 0 | 1.7559 | 0 | 0 | 0 | 0 | 0 | 1 | 1.7559 | 0 | 0 | 0 | 0 | 0 | 1 |  | 0 | 0 | 0 | 93.65 | 58.53 | 1.6 | 1.76 | 0 | 0 | 0 | 0 | 0 | 0 | 0 |  | 0 |  | 0
132 | 91080098 | 91082747 | 83002816 | 1 | 1 | 1 | 3 | 01.7.20.08-0051 | ФСБЦ-2022 доп.8, 01.7.20.08-0051, приказ Минстроя России от 14.11.2023 г. № 817/пр | Ветошь хлопчатобумажная цветная | 1346 | 1009 | кг | кг | 1 | 0 | -373327139 | 0.02 | 86.41 | 0 | 0 | 0 | 56.11 | 0 | 0 | 0 | 1.54 | 1 | 1 | 1 | 2 | 0 | 0 | 1 | 1 | 0 | 0.02 |  | 0 | 2 | 91082762 | 1 | 0 | 417 | 1 | 0 | 0 | 0 | 0 | 0 | 0 | 0 | 1.1222 | 0 | 0 | 0 | 0 | 0 | 1 | 1.1222 | 0 | 0 | 0 | 0 | 0 | 1 |  | 0 | 0 | 0 | 86.41 | 56.11 | 1.54 | 1.12 | 0 | 0 | 0 | 0 | 0 | 0 | 0 |  | 0 |  | 0
133 | 91080163 | 91082774 | 82925828 | 117 | 1 | 1 | 1 | 1-100-33 |  | Средний разряд работы 3,3 | 1191 | 1013 | чел.-ч. | чел.-ч. | 1 | 0 | 32079103 | 6.1425 | 0 | 0 | 0 | 748.18 | 0 | 0 | 0 | 748.18 | 1 | 1 | 1 | 1 | -2 | 0 | 0 | 1 | 1 | 0 | 4.55 | *(0,15+0,2+1) | 1 | 2 | 91082782 | 1 | 0 | 429 | 1 | 0 | 0 | 0 | 0 | 0 | 0 | 0 | 0 | 0 | 0 | 3404.219 | 4.55 | 0 | 1 | 0 | 0 | 0 | 4595.6956 | 6.1425 | 0 | 1 | 0 | 0 | 0 | 0 | 748.18 | 748.18 | 1 | 4595.697 | 0 | 0 | 0 | 0 | 0 | 0 | 1 |  | 0 |  | 0
133 | 91080163 | 91082774 | 82926016 | 117 | 1 | 1 | 1 | 4-100-00 |  | Затраты труда машинистов | 1191 | 1013 | чел.-ч. | чел.-ч. | 1 | 0 | -1417349443 | 1.3365 | 0 | 0 | 0 | 0 | 0 | 0 | 0 | 0 | 1 | 1 | 1 | 1 | -2 | 0 | 0 | 1 | 1 | 0 | 0.99 | *(0,15+0,2+1) | 2 | 2 | 91082783 | 1 | 0 | 430 | 1 | 0 | 0 | 0 | 0 | 0 | 0 | 0 | 0 | 0 | 0 | 0 | 0 | 0 | 0 | 0 | 0 | 0 | 0 | 0 | 0 | 0 |  | 0 | 0 | 0 | 0 | 0 | 1 | 0 | 0 | 0 | 0 | 0 | 0 | 0 | 0 |  | 0 |  | 0
133 | 91080163 | 91082774 | 82932392 | 1 | 1 | 1 | 2 | 91.04.01-031 | ФСЭМ-2022 доп.11, 91.04.01-031, приказ Минстроя России от 07.11.2024 г. № 747/пр | Машины бурильно-крановые на автомобильном ходу, диаметр бурения до 800 мм, глубина бурения до 5 м | 1368 | 1011 | маш.-ч | маш.-ч | 1 | 0 | 843131152 | 0.9585 | 0 | 2736.29 | 932.95 | 0 | 0 | 2088.77 | 932.95 | 0 | 1 | 1.31 | 1 | 1 | 2 | 0 | 0 | 1 | 1 | 0 | 0.71 | *(0,15+0,2+1) | 1 | 2 | 91082784 | 1 | 0 | 431 | 1 | 0 | 0 | 0 | 0 | 0 | 0 | 0 | 0 | 1483.0267 | 662.3945 | 0 | 0 | 0.71 | 1 | 0 | 2002.086 | 894.2326 | 0 | 0 | 0.9585 | 1 |  | 0 | 0 | 0 | 2736.29 | 2088.77 | 1.31 | 2002.0905 | 894.2265 | 0 | 0 | 0 | 0 | 0 | 0 | 4-100-050 | 5 | чел.-ч. | 1
133 | 91080163 | 91082774 | 82933400 | 1 | 1 | 1 | 2 | 91.14.02-001 | ФСЭМ-2022 доп.7, 91.14.02-001, приказ Минстроя России от 02.08.2023 г. № 551/пр | Автомобили бортовые, грузоподъемность до 5 т | 1368 | 1011 | маш.-ч | маш.-ч | 1 | 0 | -849950259 | 0.378 | 0 | 641.7 | 811.79 | 0 | 0 | 641.7 | 811.79 | 0 | 1 | 1 | 1 | 1 | -2 | 0 | 0 | 1 | 1 | 0 | 0.28 | *(0,15+0,2+1) | 1 | 2 | 91082785 | 1 | 0 | 432 | 1 | 0 | 0 | 0 | 0 | 0 | 0 | 0 | 0 | 179.676 | 227.3012 | 0 | 0 | 0.28 | 1 | 0 | 242.5626 | 306.8566 | 0 | 0 | 0.378 | 1 |  | 0 | 0 | 0 | 641.7 | 641.7 | 1 | 242.568 | 306.855 | 0 | 0 | 0 | 0 | 0 | 1 | 4-100-040 | 4 | чел.-ч. | 1
133 | 91080163 | 91082774 | 82998121 | 1 | 1 | 1 | 3 | 01.3.01.06-0038 | ФСБЦ-2022 доп.17, 01.3.01.06-0038, приказ Минстроя России от 17.02.2026 г. № 91/пр | Смазка защитная электросетевая | 1346 | 1009 | кг | кг | 1 | 0 | -897919439 | 0.1 | 296.69 | 0 | 0 | 0 | 185.43 | 0 | 0 | 0 | 1.6 | 1 | 1 | 1 | 2 | 0 | 0 | 1 | 1 | 0 | 0.1 |  | 0 | 2 | 91082786 | 1 | 0 | 433 | 1 | 0 | 0 | 0 | 0 | 0 | 0 | 0 | 18.543 | 0 | 0 | 0 | 0 | 0 | 1 | 18.543 | 0 | 0 | 0 | 0 | 0 | 1 |  | 0 | 0 | 0 | 296.69 | 185.43 | 1.6 | 18.54 | 0 | 0 | 0 | 0 | 0 | 0 | 0 |  | 0 |  | 0
133 | 91080163 | 91082774 | 82998128 | 1 | 1 | 1 | 3 | 01.3.01.06-0051 | ФСБЦ-2022 доп.12, 01.3.01.06-0051, приказ Минстроя России от 07.11.2024 г. № 747/пр | Смазка солидол жировой Ж | 1346 | 1009 | кг | кг | 1 | 0 | -1547825166 | 0.03 | 93.65 | 0 | 0 | 0 | 58.53 | 0 | 0 | 0 | 1.6 | 1 | 1 | 1 | 2 | 0 | 0 | 1 | 1 | 0 | 0.03 |  | 0 | 2 | 91082787 | 1 | 0 | 434 | 1 | 0 | 0 | 0 | 0 | 0 | 0 | 0 | 1.7559 | 0 | 0 | 0 | 0 | 0 | 1 | 1.7559 | 0 | 0 | 0 | 0 | 0 | 1 |  | 0 | 0 | 0 | 93.65 | 58.53 | 1.6 | 1.76 | 0 | 0 | 0 | 0 | 0 | 0 | 0 |  | 0 |  | 0
133 | 91080163 | 91082774 | 83002816 | 1 | 1 | 1 | 3 | 01.7.20.08-0051 | ФСБЦ-2022 доп.8, 01.7.20.08-0051, приказ Минстроя России от 14.11.2023 г. № 817/пр | Ветошь хлопчатобумажная цветная | 1346 | 1009 | кг | кг | 1 | 0 | -373327139 | 0.02 | 86.41 | 0 | 0 | 0 | 56.11 | 0 | 0 | 0 | 1.54 | 1 | 1 | 1 | 2 | 0 | 0 | 1 | 1 | 0 | 0.02 |  | 0 | 2 | 91082789 | 1 | 0 | 436 | 1 | 0 | 0 | 0 | 0 | 0 | 0 | 0 | 1.1222 | 0 | 0 | 0 | 0 | 0 | 1 | 1.1222 | 0 | 0 | 0 | 0 | 0 | 1 |  | 0 | 0 | 0 | 86.41 | 56.11 | 1.54 | 1.12 | 0 | 0 | 0 | 0 | 0 | 0 | 0 |  | 0 |  | 0
134 | 91080098 | 91082774 | 82925828 | 117 | 1 | 1 | 1 | 1-100-33 |  | Средний разряд работы 3,3 | 1191 | 1013 | чел.-ч. | чел.-ч. | 1 | 0 | 32079103 | 6.1425 | 0 | 0 | 0 | 748.18 | 0 | 0 | 0 | 748.18 | 1 | 1 | 1 | 1 | -2 | 0 | 0 | 1 | 1 | 0 | 4.55 | *(0,15+0,2+1) | 1 | 2 | 91082782 | 1 | 0 | 447 | 1 | 0 | 0 | 0 | 0 | 0 | 0 | 0 | 0 | 0 | 0 | 3404.219 | 4.55 | 0 | 1 | 0 | 0 | 0 | 4595.6956 | 6.1425 | 0 | 1 | 0 | 0 | 0 | 0 | 748.18 | 748.18 | 1 | 4595.697 | 0 | 0 | 0 | 0 | 0 | 0 | 1 |  | 0 |  | 0
134 | 91080098 | 91082774 | 82926016 | 117 | 1 | 1 | 1 | 4-100-00 |  | Затраты труда машинистов | 1191 | 1013 | чел.-ч. | чел.-ч. | 1 | 0 | -1417349443 | 1.3365 | 0 | 0 | 0 | 0 | 0 | 0 | 0 | 0 | 1 | 1 | 1 | 1 | -2 | 0 | 0 | 1 | 1 | 0 | 0.99 | *(0,15+0,2+1) | 2 | 2 | 91082783 | 1 | 0 | 448 | 1 | 0 | 0 | 0 | 0 | 0 | 0 | 0 | 0 | 0 | 0 | 0 | 0 | 0 | 0 | 0 | 0 | 0 | 0 | 0 | 0 | 0 |  | 0 | 0 | 0 | 0 | 0 | 1 | 0 | 0 | 0 | 0 | 0 | 0 | 0 | 0 |  | 0 |  | 0
134 | 91080098 | 91082774 | 82932392 | 1 | 1 | 1 | 2 | 91.04.01-031 | ФСЭМ-2022 доп.11, 91.04.01-031, приказ Минстроя России от 07.11.2024 г. № 747/пр | Машины бурильно-крановые на автомобильном ходу, диаметр бурения до 800 мм, глубина бурения до 5 м | 1368 | 1011 | маш.-ч | маш.-ч | 1 | 0 | 843131152 | 0.9585 | 0 | 2736.29 | 932.95 | 0 | 0 | 2088.77 | 932.95 | 0 | 1 | 1.31 | 1 | 1 | 2 | 0 | 0 | 1 | 1 | 0 | 0.71 | *(0,15+0,2+1) | 1 | 2 | 91082784 | 1 | 0 | 449 | 1 | 0 | 0 | 0 | 0 | 0 | 0 | 0 | 0 | 1483.0267 | 662.3945 | 0 | 0 | 0.71 | 1 | 0 | 2002.086 | 894.2326 | 0 | 0 | 0.9585 | 1 |  | 0 | 0 | 0 | 2736.29 | 2088.77 | 1.31 | 2002.0905 | 894.2265 | 0 | 0 | 0 | 0 | 0 | 0 | 4-100-050 | 5 | чел.-ч. | 1
134 | 91080098 | 91082774 | 82933400 | 1 | 1 | 1 | 2 | 91.14.02-001 | ФСЭМ-2022 доп.7, 91.14.02-001, приказ Минстроя России от 02.08.2023 г. № 551/пр | Автомобили бортовые, грузоподъемность до 5 т | 1368 | 1011 | маш.-ч | маш.-ч | 1 | 0 | -849950259 | 0.378 | 0 | 641.7 | 811.79 | 0 | 0 | 641.7 | 811.79 | 0 | 1 | 1 | 1 | 1 | -2 | 0 | 0 | 1 | 1 | 0 | 0.28 | *(0,15+0,2+1) | 1 | 2 | 91082785 | 1 | 0 | 450 | 1 | 0 | 0 | 0 | 0 | 0 | 0 | 0 | 0 | 179.676 | 227.3012 | 0 | 0 | 0.28 | 1 | 0 | 242.5626 | 306.8566 | 0 | 0 | 0.378 | 1 |  | 0 | 0 | 0 | 641.7 | 641.7 | 1 | 242.568 | 306.855 | 0 | 0 | 0 | 0 | 0 | 1 | 4-100-040 | 4 | чел.-ч. | 1
134 | 91080098 | 91082774 | 82998121 | 1 | 1 | 1 | 3 | 01.3.01.06-0038 | ФСБЦ-2022 доп.17, 01.3.01.06-0038, приказ Минстроя России от 17.02.2026 г. № 91/пр | Смазка защитная электросетевая | 1346 | 1009 | кг | кг | 1 | 0 | -897919439 | 0.1 | 296.69 | 0 | 0 | 0 | 185.43 | 0 | 0 | 0 | 1.6 | 1 | 1 | 1 | 2 | 0 | 0 | 1 | 1 | 0 | 0.1 |  | 0 | 2 | 91082786 | 1 | 0 | 451 | 1 | 0 | 0 | 0 | 0 | 0 | 0 | 0 | 18.543 | 0 | 0 | 0 | 0 | 0 | 1 | 18.543 | 0 | 0 | 0 | 0 | 0 | 1 |  | 0 | 0 | 0 | 296.69 | 185.43 | 1.6 | 18.54 | 0 | 0 | 0 | 0 | 0 | 0 | 0 |  | 0 |  | 0
134 | 91080098 | 91082774 | 82998128 | 1 | 1 | 1 | 3 | 01.3.01.06-0051 | ФСБЦ-2022 доп.12, 01.3.01.06-0051, приказ Минстроя России от 07.11.2024 г. № 747/пр | Смазка солидол жировой Ж | 1346 | 1009 | кг | кг | 1 | 0 | -1547825166 | 0.03 | 93.65 | 0 | 0 | 0 | 58.53 | 0 | 0 | 0 | 1.6 | 1 | 1 | 1 | 2 | 0 | 0 | 1 | 1 | 0 | 0.03 |  | 0 | 2 | 91082787 | 1 | 0 | 452 | 1 | 0 | 0 | 0 | 0 | 0 | 0 | 0 | 1.7559 | 0 | 0 | 0 | 0 | 0 | 1 | 1.7559 | 0 | 0 | 0 | 0 | 0 | 1 |  | 0 | 0 | 0 | 93.65 | 58.53 | 1.6 | 1.76 | 0 | 0 | 0 | 0 | 0 | 0 | 0 |  | 0 |  | 0
134 | 91080098 | 91082774 | 83002816 | 1 | 1 | 1 | 3 | 01.7.20.08-0051 | ФСБЦ-2022 доп.8, 01.7.20.08-0051, приказ Минстроя России от 14.11.2023 г. № 817/пр | Ветошь хлопчатобумажная цветная | 1346 | 1009 | кг | кг | 1 | 0 | -373327139 | 0.02 | 86.41 | 0 | 0 | 0 | 56.11 | 0 | 0 | 0 | 1.54 | 1 | 1 | 1 | 2 | 0 | 0 | 1 | 1 | 0 | 0.02 |  | 0 | 2 | 91082789 | 1 | 0 | 454 | 1 | 0 | 0 | 0 | 0 | 0 | 0 | 0 | 1.1222 | 0 | 0 | 0 | 0 | 0 | 1 | 1.1222 | 0 | 0 | 0 | 0 | 0 | 1 |  | 0 | 0 | 0 | 86.41 | 56.11 | 1.54 | 1.12 | 0 | 0 | 0 | 0 | 0 | 0 | 0 |  | 0 |  | 0
135 | 91080163 | 91082800 | 82925828 | 117 | 1 | 1 | 1 | 1-100-33 |  | Средний разряд работы 3,3 | 1191 | 1013 | чел.-ч. | чел.-ч. | 1 | 0 | 32079103 | 7.75 | 0 | 0 | 0 | 748.18 | 0 | 0 | 0 | 748.18 | 1 | 1 | 1 | 1 | -2 | 0 | 0 | 1 | 1 | 0 | 7.75 |  | 1 | 2 | 91082808 | 1 | 0 | 465 | 1 | 0 | 0 | 0 | 0 | 0 | 0 | 0 | 0 | 0 | 0 | 5798.395 | 7.75 | 0 | 1 | 0 | 0 | 0 | 5798.395 | 7.75 | 0 | 1 | 0 | 0 | 0 | 0 | 748.18 | 748.18 | 1 | 5798.4 | 0 | 0 | 0 | 0 | 0 | 0 | 1 |  | 0 |  | 0
135 | 91080163 | 91082800 | 82926016 | 117 | 1 | 1 | 1 | 4-100-00 |  | Затраты труда машинистов | 1191 | 1013 | чел.-ч. | чел.-ч. | 1 | 0 | -1417349443 | 2.13 | 0 | 0 | 0 | 0 | 0 | 0 | 0 | 0 | 1 | 1 | 1 | 1 | -2 | 0 | 0 | 1 | 1 | 0 | 2.13 |  | 2 | 2 | 91082809 | 1 | 0 | 466 | 1 | 0 | 0 | 0 | 0 | 0 | 0 | 0 | 0 | 0 | 0 | 0 | 0 | 0 | 0 | 0 | 0 | 0 | 0 | 0 | 0 | 0 |  | 0 | 0 | 0 | 0 | 0 | 1 | 0 | 0 | 0 | 0 | 0 | 0 | 0 | 0 |  | 0 |  | 0
135 | 91080163 | 91082800 | 82932392 | 1 | 1 | 1 | 2 | 91.04.01-031 | ФСЭМ-2022 доп.11, 91.04.01-031, приказ Минстроя России от 07.11.2024 г. № 747/пр | Машины бурильно-крановые на автомобильном ходу, диаметр бурения до 800 мм, глубина бурения до 5 м | 1368 | 1011 | маш.-ч | маш.-ч | 1 | 0 | 843131152 | 1.63 | 0 | 2736.29 | 932.95 | 0 | 0 | 2088.77 | 932.95 | 0 | 1 | 1.31 | 1 | 1 | 2 | 0 | 0 | 1 | 1 | 0 | 1.63 |  | 1 | 2 | 91082810 | 1 | 0 | 467 | 1 | 0 | 0 | 0 | 0 | 0 | 0 | 0 | 0 | 3404.6951 | 1520.7085 | 0 | 0 | 1.63 | 1 | 0 | 3404.6951 | 1520.7085 | 0 | 0 | 1.63 | 1 |  | 0 | 0 | 0 | 2736.29 | 2088.77 | 1.31 | 3404.7 | 1520.71 | 0 | 0 | 0 | 0 | 0 | 0 | 4-100-050 | 5 | чел.-ч. | 1
135 | 91080163 | 91082800 | 82933400 | 1 | 1 | 1 | 2 | 91.14.02-001 | ФСЭМ-2022 доп.7, 91.14.02-001, приказ Минстроя России от 02.08.2023 г. № 551/пр | Автомобили бортовые, грузоподъемность до 5 т | 1368 | 1011 | маш.-ч | маш.-ч | 1 | 0 | -849950259 | 0.5 | 0 | 641.7 | 811.79 | 0 | 0 | 641.7 | 811.79 | 0 | 1 | 1 | 1 | 1 | -2 | 0 | 0 | 1 | 1 | 0 | 0.5 |  | 1 | 2 | 91082811 | 1 | 0 | 468 | 1 | 0 | 0 | 0 | 0 | 0 | 0 | 0 | 0 | 320.85 | 405.895 | 0 | 0 | 0.5 | 1 | 0 | 320.85 | 405.895 | 0 | 0 | 0.5 | 1 |  | 0 | 0 | 0 | 641.7 | 641.7 | 1 | 320.85 | 405.9 | 0 | 0 | 0 | 0 | 0 | 1 | 4-100-040 | 4 | чел.-ч. | 1
135 | 91080163 | 91082800 | 82998121 | 1 | 1 | 1 | 3 | 01.3.01.06-0038 | ФСБЦ-2022 доп.17, 01.3.01.06-0038, приказ Минстроя России от 17.02.2026 г. № 91/пр | Смазка защитная электросетевая | 1346 | 1009 | кг | кг | 1 | 0 | -897919439 | 0.1 | 296.69 | 0 | 0 | 0 | 185.43 | 0 | 0 | 0 | 1.6 | 1 | 1 | 1 | 2 | 0 | 0 | 1 | 1 | 0 | 0.1 |  | 0 | 2 | 91082812 | 1 | 0 | 469 | 1 | 0 | 0 | 0 | 0 | 0 | 0 | 0 | 18.543 | 0 | 0 | 0 | 0 | 0 | 1 | 18.543 | 0 | 0 | 0 | 0 | 0 | 1 |  | 0 | 0 | 0 | 296.69 | 185.43 | 1.6 | 18.54 | 0 | 0 | 0 | 0 | 0 | 0 | 0 |  | 0 |  | 0
135 | 91080163 | 91082800 | 82998128 | 1 | 1 | 1 | 3 | 01.3.01.06-0051 | ФСБЦ-2022 доп.12, 01.3.01.06-0051, приказ Минстроя России от 07.11.2024 г. № 747/пр | Смазка солидол жировой Ж | 1346 | 1009 | кг | кг | 1 | 0 | -1547825166 | 0.03 | 93.65 | 0 | 0 | 0 | 58.53 | 0 | 0 | 0 | 1.6 | 1 | 1 | 1 | 2 | 0 | 0 | 1 | 1 | 0 | 0.03 |  | 0 | 2 | 91082813 | 1 | 0 | 470 | 1 | 0 | 0 | 0 | 0 | 0 | 0 | 0 | 1.7559 | 0 | 0 | 0 | 0 | 0 | 1 | 1.7559 | 0 | 0 | 0 | 0 | 0 | 1 |  | 0 | 0 | 0 | 93.65 | 58.53 | 1.6 | 1.76 | 0 | 0 | 0 | 0 | 0 | 0 | 0 |  | 0 |  | 0
135 | 91080163 | 91082800 | 83002816 | 1 | 1 | 1 | 3 | 01.7.20.08-0051 | ФСБЦ-2022 доп.8, 01.7.20.08-0051, приказ Минстроя России от 14.11.2023 г. № 817/пр | Ветошь хлопчатобумажная цветная | 1346 | 1009 | кг | кг | 1 | 0 | -373327139 | 0.02 | 86.41 | 0 | 0 | 0 | 56.11 | 0 | 0 | 0 | 1.54 | 1 | 1 | 1 | 2 | 0 | 0 | 1 | 1 | 0 | 0.02 |  | 0 | 2 | 91082815 | 1 | 0 | 472 | 1 | 0 | 0 | 0 | 0 | 0 | 0 | 0 | 1.1222 | 0 | 0 | 0 | 0 | 0 | 1 | 1.1222 | 0 | 0 | 0 | 0 | 0 | 1 |  | 0 | 0 | 0 | 86.41 | 56.11 | 1.54 | 1.12 | 0 | 0 | 0 | 0 | 0 | 0 | 0 |  | 0 |  | 0
136 | 91080098 | 91082800 | 82925828 | 117 | 1 | 1 | 1 | 1-100-33 |  | Средний разряд работы 3,3 | 1191 | 1013 | чел.-ч. | чел.-ч. | 1 | 0 | 32079103 | 7.75 | 0 | 0 | 0 | 748.18 | 0 | 0 | 0 | 748.18 | 1 | 1 | 1 | 1 | -2 | 0 | 0 | 1 | 1 | 0 | 7.75 |  | 1 | 2 | 91082808 | 1 | 0 | 484 | 1 | 0 | 0 | 0 | 0 | 0 | 0 | 0 | 0 | 0 | 0 | 5798.395 | 7.75 | 0 | 1 | 0 | 0 | 0 | 5798.395 | 7.75 | 0 | 1 | 0 | 0 | 0 | 0 | 748.18 | 748.18 | 1 | 5798.4 | 0 | 0 | 0 | 0 | 0 | 0 | 1 |  | 0 |  | 0
136 | 91080098 | 91082800 | 82926016 | 117 | 1 | 1 | 1 | 4-100-00 |  | Затраты труда машинистов | 1191 | 1013 | чел.-ч. | чел.-ч. | 1 | 0 | -1417349443 | 2.13 | 0 | 0 | 0 | 0 | 0 | 0 | 0 | 0 | 1 | 1 | 1 | 1 | -2 | 0 | 0 | 1 | 1 | 0 | 2.13 |  | 2 | 2 | 91082809 | 1 | 0 | 485 | 1 | 0 | 0 | 0 | 0 | 0 | 0 | 0 | 0 | 0 | 0 | 0 | 0 | 0 | 0 | 0 | 0 | 0 | 0 | 0 | 0 | 0 |  | 0 | 0 | 0 | 0 | 0 | 1 | 0 | 0 | 0 | 0 | 0 | 0 | 0 | 0 |  | 0 |  | 0
136 | 91080098 | 91082800 | 82932392 | 1 | 1 | 1 | 2 | 91.04.01-031 | ФСЭМ-2022 доп.11, 91.04.01-031, приказ Минстроя России от 07.11.2024 г. № 747/пр | Машины бурильно-крановые на автомобильном ходу, диаметр бурения до 800 мм, глубина бурения до 5 м | 1368 | 1011 | маш.-ч | маш.-ч | 1 | 0 | 843131152 | 1.63 | 0 | 2736.29 | 932.95 | 0 | 0 | 2088.77 | 932.95 | 0 | 1 | 1.31 | 1 | 1 | 2 | 0 | 0 | 1 | 1 | 0 | 1.63 |  | 1 | 2 | 91082810 | 1 | 0 | 486 | 1 | 0 | 0 | 0 | 0 | 0 | 0 | 0 | 0 | 3404.6951 | 1520.7085 | 0 | 0 | 1.63 | 1 | 0 | 3404.6951 | 1520.7085 | 0 | 0 | 1.63 | 1 |  | 0 | 0 | 0 | 2736.29 | 2088.77 | 1.31 | 3404.7 | 1520.71 | 0 | 0 | 0 | 0 | 0 | 0 | 4-100-050 | 5 | чел.-ч. | 1
136 | 91080098 | 91082800 | 82933400 | 1 | 1 | 1 | 2 | 91.14.02-001 | ФСЭМ-2022 доп.7, 91.14.02-001, приказ Минстроя России от 02.08.2023 г. № 551/пр | Автомобили бортовые, грузоподъемность до 5 т | 1368 | 1011 | маш.-ч | маш.-ч | 1 | 0 | -849950259 | 0.5 | 0 | 641.7 | 811.79 | 0 | 0 | 641.7 | 811.79 | 0 | 1 | 1 | 1 | 1 | -2 | 0 | 0 | 1 | 1 | 0 | 0.5 |  | 1 | 2 | 91082811 | 1 | 0 | 487 | 1 | 0 | 0 | 0 | 0 | 0 | 0 | 0 | 0 | 320.85 | 405.895 | 0 | 0 | 0.5 | 1 | 0 | 320.85 | 405.895 | 0 | 0 | 0.5 | 1 |  | 0 | 0 | 0 | 641.7 | 641.7 | 1 | 320.85 | 405.9 | 0 | 0 | 0 | 0 | 0 | 1 | 4-100-040 | 4 | чел.-ч. | 1
136 | 91080098 | 91082800 | 82998121 | 1 | 1 | 1 | 3 | 01.3.01.06-0038 | ФСБЦ-2022 доп.17, 01.3.01.06-0038, приказ Минстроя России от 17.02.2026 г. № 91/пр | Смазка защитная электросетевая | 1346 | 1009 | кг | кг | 1 | 0 | -897919439 | 0.1 | 296.69 | 0 | 0 | 0 | 185.43 | 0 | 0 | 0 | 1.6 | 1 | 1 | 1 | 2 | 0 | 0 | 1 | 1 | 0 | 0.1 |  | 0 | 2 | 91082812 | 1 | 0 | 488 | 1 | 0 | 0 | 0 | 0 | 0 | 0 | 0 | 18.543 | 0 | 0 | 0 | 0 | 0 | 1 | 18.543 | 0 | 0 | 0 | 0 | 0 | 1 |  | 0 | 0 | 0 | 296.69 | 185.43 | 1.6 | 18.54 | 0 | 0 | 0 | 0 | 0 | 0 | 0 |  | 0 |  | 0
136 | 91080098 | 91082800 | 82998128 | 1 | 1 | 1 | 3 | 01.3.01.06-0051 | ФСБЦ-2022 доп.12, 01.3.01.06-0051, приказ Минстроя России от 07.11.2024 г. № 747/пр | Смазка солидол жировой Ж | 1346 | 1009 | кг | кг | 1 | 0 | -1547825166 | 0.03 | 93.65 | 0 | 0 | 0 | 58.53 | 0 | 0 | 0 | 1.6 | 1 | 1 | 1 | 2 | 0 | 0 | 1 | 1 | 0 | 0.03 |  | 0 | 2 | 91082813 | 1 | 0 | 489 | 1 | 0 | 0 | 0 | 0 | 0 | 0 | 0 | 1.7559 | 0 | 0 | 0 | 0 | 0 | 1 | 1.7559 | 0 | 0 | 0 | 0 | 0 | 1 |  | 0 | 0 | 0 | 93.65 | 58.53 | 1.6 | 1.76 | 0 | 0 | 0 | 0 | 0 | 0 | 0 |  | 0 |  | 0
136 | 91080098 | 91082800 | 83002816 | 1 | 1 | 1 | 3 | 01.7.20.08-0051 | ФСБЦ-2022 доп.8, 01.7.20.08-0051, приказ Минстроя России от 14.11.2023 г. № 817/пр | Ветошь хлопчатобумажная цветная | 1346 | 1009 | кг | кг | 1 | 0 | -373327139 | 0.02 | 86.41 | 0 | 0 | 0 | 56.11 | 0 | 0 | 0 | 1.54 | 1 | 1 | 1 | 2 | 0 | 0 | 1 | 1 | 0 | 0.02 |  | 0 | 2 | 91082815 | 1 | 0 | 491 | 1 | 0 | 0 | 0 | 0 | 0 | 0 | 0 | 1.1222 | 0 | 0 | 0 | 0 | 0 | 1 | 1.1222 | 0 | 0 | 0 | 0 | 0 | 1 |  | 0 | 0 | 0 | 86.41 | 56.11 | 1.54 | 1.12 | 0 | 0 | 0 | 0 | 0 | 0 | 0 |  | 0 |  | 0
137 | 91080163 | 91082827 | 82925974 | 117 | 1 | 1 | 1 | 2-100-02 |  | Рабочий 2 разряда | 1369 | 1013 | чел.-ч | чел.-ч | 1 | 0 | -236928766 | 1.1385 | 0 | 0 | 0 | 660.33 | 0 | 0 | 0 | 660.33 | 1 | 1 | 1 | 1 | -2 | 0 | 0 | 1 | 1 | 0 | 0.99 | *(0,15+1) | 1 | 2 | 91082838 | 1 | 0 | 503 | 1 | 0 | 0 | 0 | 0 | 0 | 0 | 0 | 0 | 0 | 0 | 653.7267 | 0.99 | 0 | 1 | 0 | 0 | 0 | 751.7857 | 1.1385 | 0 | 1 | 0 | 0 | 0 | 0 | 660.33 | 660.33 | 1 | 751.7895 | 0 | 0 | 0 | 0 | 0 | 0 | 1 |  | 0 |  | 0
137 | 91080163 | 91082827 | 82925976 | 117 | 1 | 1 | 1 | 2-100-03 |  | Рабочий 3 разряда | 1369 | 1013 | чел.-ч | чел.-ч | 1 | 0 | -587036825 | 54.3835 | 0 | 0 | 0 | 720.91 | 0 | 0 | 0 | 720.91 | 1 | 1 | 1 | 1 | -2 | 0 | 0 | 1 | 1 | 0 | 47.29 | *(0,15+1) | 1 | 2 | 91082839 | 1 | 0 | 504 | 1 | 0 | 0 | 0 | 0 | 0 | 0 | 0 | 0 | 0 | 0 | 34091.8339 | 47.29 | 0 | 1 | 0 | 0 | 0 | 39205.609 | 54.3835 | 0 | 1 | 0 | 0 | 0 | 0 | 720.91 | 720.91 | 1 | 39205.6045 | 0 | 0 | 0 | 0 | 0 | 0 | 1 |  | 0 |  | 0
137 | 91080163 | 91082827 | 82925980 | 117 | 1 | 1 | 1 | 2-100-04 |  | Рабочий 4 разряда | 1369 | 1013 | чел.-ч | чел.-ч | 1 | 0 | -512803540 | 26.933 | 0 | 0 | 0 | 811.79 | 0 | 0 | 0 | 811.79 | 1 | 1 | 1 | 1 | -2 | 0 | 0 | 1 | 1 | 0 | 23.42 | *(0,15+1) | 1 | 2 | 91082840 | 1 | 0 | 505 | 1 | 0 | 0 | 0 | 0 | 0 | 0 | 0 | 0 | 0 | 0 | 19012.1218 | 23.42 | 0 | 1 | 0 | 0 | 0 | 21863.9401 | 26.933 | 0 | 1 | 0 | 0 | 0 | 0 | 811.79 | 811.79 | 1 | 21863.938 | 0 | 0 | 0 | 0 | 0 | 0 | 1 |  | 0 |  | 0
137 | 91080163 | 91082827 | 82925984 | 117 | 1 | 1 | 1 | 2-100-05 |  | Рабочий 5 разряда | 1369 | 1013 | чел.-ч | чел.-ч | 1 | 0 | 1518711480 | 26.933 | 0 | 0 | 0 | 932.95 | 0 | 0 | 0 | 932.95 | 1 | 1 | 1 | 1 | -2 | 0 | 0 | 1 | 1 | 0 | 23.42 | *(0,15+1) | 1 | 2 | 91082841 | 1 | 0 | 506 | 1 | 0 | 0 | 0 | 0 | 0 | 0 | 0 | 0 | 0 | 0 | 21849.689 | 23.42 | 0 | 1 | 0 | 0 | 0 | 25127.1423 | 26.933 | 0 | 1 | 0 | 0 | 0 | 0 | 932.95 | 932.95 | 1 | 25127.1435 | 0 | 0 | 0 | 0 | 0 | 0 | 1 |  | 0 |  | 0
137 | 91080163 | 91082827 | 82926016 | 117 | 1 | 1 | 1 | 4-100-00 |  | Затраты труда машинистов | 1191 | 1013 | чел.-ч. | чел.-ч. | 1 | 0 | -1417349443 | 28.6235 | 0 | 0 | 0 | 0 | 0 | 0 | 0 | 0 | 1 | 1 | 1 | 1 | -2 | 0 | 0 | 1 | 1 | 0 | 24.89 | *(0,15+1) | 2 | 2 | 91082842 | 1 | 0 | 507 | 1 | 0 | 0 | 0 | 0 | 0 | 0 | 0 | 0 | 0 | 0 | 0 | 0 | 0 | 0 | 0 | 0 | 0 | 0 | 0 | 0 | 0 |  | 0 | 0 | 0 | 0 | 0 | 1 | 0 | 0 | 0 | 0 | 0 | 0 | 0 | 0 |  | 0 |  | 0
137 | 91080163 | 91082827 | 82932505 | 1 | 1 | 1 | 2 | 91.05.05-015 | ФСЭМ-2022, 91.05.05-015, приказ Минстроя России от 18.05.2022 г. № 378/пр | Краны на автомобильном ходу, грузоподъемность 16 т | 1368 | 1011 | маш.-ч | маш.-ч | 1 | 0 | 639918019 | 0.8625 | 0 | 1626.29 | 1090.46 | 0 | 0 | 1626.29 | 1090.46 | 0 | 1 | 1 | 1 | 1 | -2 | 0 | 0 | 1 | 1 | 0 | 0.75 | *(0,15+1) | 1 | 2 | 91082843 | 1 | 0 | 508 | 1 | 0 | 0 | 0 | 0 | 0 | 0 | 0 | 0 | 1219.7175 | 817.845 | 0 | 0 | 0.75 | 1 | 0 | 1402.6751 | 940.5217 | 0 | 0 | 0.8625 | 1 |  | 0 | 0 | 0 | 1626.29 | 1626.29 | 1 | 1402.678 | 940.5275 | 0 | 0 | 0 | 0 | 0 | 1 | 4-100-060 | 6 | чел.-ч. | 1
137 | 91080163 | 91082827 | 82932639 | 1 | 1 | 1 | 2 | 91.06.03-055 | ФСЭМ-2022, 91.06.03-055, приказ Минстроя России от 18.05.2022 г. № 378/пр | Лебедки электрические тяговым усилием 19,62 кН (2 т) | 1368 | 1011 | маш.-ч | маш.-ч | 1 | 0 | 1560534341 | 0.9315 | 0 | 16.95 | 0 | 0 | 0 | 11.45 | 0 | 0 | 1 | 1.48 | 1 | 1 | 2 | 0 | 0 | 1 | 1 | 0 | 0.81 | *(0,15+1) | 1 | 2 | 91082844 | 1 | 0 | 509 | 1 | 0 | 0 | 0 | 0 | 0 | 0 | 0 | 0 | 9.2745 | 0 | 0 | 0 | 0 | 1 | 0 | 10.6657 | 0 | 0 | 0 | 0 | 1 |  | 0 | 0 | 0 | 16.95 | 11.45 | 1.48 | 10.6605 | 0 | 0 | 0 | 0 | 0 | 0 | 0 |  | 0 |  | 0
137 | 91080163 | 91082827 | 82932679 | 1 | 1 | 1 | 2 | 91.06.06-011 | ФСЭМ-2022, 91.06.06-011, приказ Минстроя России от 18.05.2022 г. № 378/пр | Автогидроподъемники, высота подъема 12 м | 1368 | 1011 | маш.-ч | маш.-ч | 1 | 0 | -438045540 | 26.151 | 0 | 506.23 | 811.79 | 0 | 0 | 346.73 | 811.79 | 0 | 1 | 1.46 | 1 | 1 | 2 | 0 | 0 | 1 | 1 | 0 | 22.74 | *(0,15+1) | 1 | 2 | 91082845 | 1 | 0 | 510 | 1 | 0 | 0 | 0 | 0 | 0 | 0 | 0 | 0 | 7884.6402 | 18460.1046 | 0 | 0 | 22.74 | 1 | 0 | 9067.3362 | 21229.1203 | 0 | 0 | 26.151 | 1 |  | 0 | 0 | 0 | 506.23 | 346.73 | 1.46 | 9067.336 | 21229.115 | 0 | 0 | 0 | 0 | 0 | 0 | 4-100-040 | 4 | чел.-ч. | 1
137 | 91080163 | 91082827 | 82933400 | 1 | 1 | 1 | 2 | 91.14.02-001 | ФСЭМ-2022 доп.7, 91.14.02-001, приказ Минстроя России от 02.08.2023 г. № 551/пр | Автомобили бортовые, грузоподъемность до 5 т | 1368 | 1011 | маш.-ч | маш.-ч | 1 | 0 | -849950259 | 0.6785 | 0 | 641.7 | 811.79 | 0 | 0 | 641.7 | 811.79 | 0 | 1 | 1 | 1 | 1 | -2 | 0 | 0 | 1 | 1 | 0 | 0.59 | *(0,15+1) | 1 | 2 | 91082846 | 1 | 0 | 511 | 1 | 0 | 0 | 0 | 0 | 0 | 0 | 0 | 0 | 378.603 | 478.9561 | 0 | 0 | 0.59 | 1 | 0 | 435.3934 | 550.7995 | 0 | 0 | 0.6785 | 1 |  | 0 | 0 | 0 | 641.7 | 641.7 | 1 | 435.39 | 550.804 | 0 | 0 | 0 | 0 | 0 | 1 | 4-100-040 | 4 | чел.-ч. | 1
137 | 91080163 | 91082827 | 82933598 | 1 | 1 | 1 | 2 | 91.17.04-544 | ФСЭМ-2022, 91.17.04-544, приказ Минстроя России от 18.05.2022 г. № 378/пр | Генераторы бензиновые портативные, мощность до 6 кВт | 1368 | 1011 | маш.-ч | маш.-ч | 1 | 0 | -1265937479 | 0.9315 | 0 | 192.86 | 811.79 | 0 | 0 | 192.86 | 811.79 | 0 | 1 | 1 | 1 | 1 | -2 | 0 | 0 | 1 | 1 | 0 | 0.81 | *(0,15+1) | 1 | 2 | 91082847 | 1 | 0 | 512 | 1 | 0 | 0 | 0 | 0 | 0 | 0 | 0 | 0 | 156.2166 | 657.5499 | 0 | 0 | 0.81 | 1 | 0 | 179.6491 | 756.1824 | 0 | 0 | 0.9315 | 1 |  | 0 | 0 | 0 | 192.86 | 192.86 | 1 | 179.653 | 756.1825 | 0 | 0 | 0 | 0 | 0 | 1 | 4-100-040 | 4 | чел.-ч. | 1
138 | 91080098 | 91082827 | 82925974 | 117 | 1 | 1 | 1 | 2-100-02 |  | Рабочий 2 разряда | 1369 | 1013 | чел.-ч | чел.-ч | 1 | 0 | -236928766 | 1.1385 | 0 | 0 | 0 | 660.33 | 0 | 0 | 0 | 660.33 | 1 | 1 | 1 | 1 | -2 | 0 | 0 | 1 | 1 | 0 | 0.99 | *(0,15+1) | 1 | 2 | 91082838 | 1 | 0 | 516 | 1 | 0 | 0 | 0 | 0 | 0 | 0 | 0 | 0 | 0 | 0 | 653.7267 | 0.99 | 0 | 1 | 0 | 0 | 0 | 751.7857 | 1.1385 | 0 | 1 | 0 | 0 | 0 | 0 | 660.33 | 660.33 | 1 | 751.7895 | 0 | 0 | 0 | 0 | 0 | 0 | 1 |  | 0 |  | 0
138 | 91080098 | 91082827 | 82925976 | 117 | 1 | 1 | 1 | 2-100-03 |  | Рабочий 3 разряда | 1369 | 1013 | чел.-ч | чел.-ч | 1 | 0 | -587036825 | 54.3835 | 0 | 0 | 0 | 720.91 | 0 | 0 | 0 | 720.91 | 1 | 1 | 1 | 1 | -2 | 0 | 0 | 1 | 1 | 0 | 47.29 | *(0,15+1) | 1 | 2 | 91082839 | 1 | 0 | 517 | 1 | 0 | 0 | 0 | 0 | 0 | 0 | 0 | 0 | 0 | 0 | 34091.8339 | 47.29 | 0 | 1 | 0 | 0 | 0 | 39205.609 | 54.3835 | 0 | 1 | 0 | 0 | 0 | 0 | 720.91 | 720.91 | 1 | 39205.6045 | 0 | 0 | 0 | 0 | 0 | 0 | 1 |  | 0 |  | 0
138 | 91080098 | 91082827 | 82925980 | 117 | 1 | 1 | 1 | 2-100-04 |  | Рабочий 4 разряда | 1369 | 1013 | чел.-ч | чел.-ч | 1 | 0 | -512803540 | 26.933 | 0 | 0 | 0 | 811.79 | 0 | 0 | 0 | 811.79 | 1 | 1 | 1 | 1 | -2 | 0 | 0 | 1 | 1 | 0 | 23.42 | *(0,15+1) | 1 | 2 | 91082840 | 1 | 0 | 518 | 1 | 0 | 0 | 0 | 0 | 0 | 0 | 0 | 0 | 0 | 0 | 19012.1218 | 23.42 | 0 | 1 | 0 | 0 | 0 | 21863.9401 | 26.933 | 0 | 1 | 0 | 0 | 0 | 0 | 811.79 | 811.79 | 1 | 21863.938 | 0 | 0 | 0 | 0 | 0 | 0 | 1 |  | 0 |  | 0
138 | 91080098 | 91082827 | 82925984 | 117 | 1 | 1 | 1 | 2-100-05 |  | Рабочий 5 разряда | 1369 | 1013 | чел.-ч | чел.-ч | 1 | 0 | 1518711480 | 26.933 | 0 | 0 | 0 | 932.95 | 0 | 0 | 0 | 932.95 | 1 | 1 | 1 | 1 | -2 | 0 | 0 | 1 | 1 | 0 | 23.42 | *(0,15+1) | 1 | 2 | 91082841 | 1 | 0 | 519 | 1 | 0 | 0 | 0 | 0 | 0 | 0 | 0 | 0 | 0 | 0 | 21849.689 | 23.42 | 0 | 1 | 0 | 0 | 0 | 25127.1423 | 26.933 | 0 | 1 | 0 | 0 | 0 | 0 | 932.95 | 932.95 | 1 | 25127.1435 | 0 | 0 | 0 | 0 | 0 | 0 | 1 |  | 0 |  | 0
138 | 91080098 | 91082827 | 82926016 | 117 | 1 | 1 | 1 | 4-100-00 |  | Затраты труда машинистов | 1191 | 1013 | чел.-ч. | чел.-ч. | 1 | 0 | -1417349443 | 28.6235 | 0 | 0 | 0 | 0 | 0 | 0 | 0 | 0 | 1 | 1 | 1 | 1 | -2 | 0 | 0 | 1 | 1 | 0 | 24.89 | *(0,15+1) | 2 | 2 | 91082842 | 1 | 0 | 520 | 1 | 0 | 0 | 0 | 0 | 0 | 0 | 0 | 0 | 0 | 0 | 0 | 0 | 0 | 0 | 0 | 0 | 0 | 0 | 0 | 0 | 0 |  | 0 | 0 | 0 | 0 | 0 | 1 | 0 | 0 | 0 | 0 | 0 | 0 | 0 | 0 |  | 0 |  | 0
138 | 91080098 | 91082827 | 82932505 | 1 | 1 | 1 | 2 | 91.05.05-015 | ФСЭМ-2022, 91.05.05-015, приказ Минстроя России от 18.05.2022 г. № 378/пр | Краны на автомобильном ходу, грузоподъемность 16 т | 1368 | 1011 | маш.-ч | маш.-ч | 1 | 0 | 639918019 | 0.8625 | 0 | 1626.29 | 1090.46 | 0 | 0 | 1626.29 | 1090.46 | 0 | 1 | 1 | 1 | 1 | -2 | 0 | 0 | 1 | 1 | 0 | 0.75 | *(0,15+1) | 1 | 2 | 91082843 | 1 | 0 | 521 | 1 | 0 | 0 | 0 | 0 | 0 | 0 | 0 | 0 | 1219.7175 | 817.845 | 0 | 0 | 0.75 | 1 | 0 | 1402.6751 | 940.5217 | 0 | 0 | 0.8625 | 1 |  | 0 | 0 | 0 | 1626.29 | 1626.29 | 1 | 1402.678 | 940.5275 | 0 | 0 | 0 | 0 | 0 | 1 | 4-100-060 | 6 | чел.-ч. | 1
138 | 91080098 | 91082827 | 82932639 | 1 | 1 | 1 | 2 | 91.06.03-055 | ФСЭМ-2022, 91.06.03-055, приказ Минстроя России от 18.05.2022 г. № 378/пр | Лебедки электрические тяговым усилием 19,62 кН (2 т) | 1368 | 1011 | маш.-ч | маш.-ч | 1 | 0 | 1560534341 | 0.9315 | 0 | 16.95 | 0 | 0 | 0 | 11.45 | 0 | 0 | 1 | 1.48 | 1 | 1 | 2 | 0 | 0 | 1 | 1 | 0 | 0.81 | *(0,15+1) | 1 | 2 | 91082844 | 1 | 0 | 522 | 1 | 0 | 0 | 0 | 0 | 0 | 0 | 0 | 0 | 9.2745 | 0 | 0 | 0 | 0 | 1 | 0 | 10.6657 | 0 | 0 | 0 | 0 | 1 |  | 0 | 0 | 0 | 16.95 | 11.45 | 1.48 | 10.6605 | 0 | 0 | 0 | 0 | 0 | 0 | 0 |  | 0 |  | 0
138 | 91080098 | 91082827 | 82932679 | 1 | 1 | 1 | 2 | 91.06.06-011 | ФСЭМ-2022, 91.06.06-011, приказ Минстроя России от 18.05.2022 г. № 378/пр | Автогидроподъемники, высота подъема 12 м | 1368 | 1011 | маш.-ч | маш.-ч | 1 | 0 | -438045540 | 26.151 | 0 | 506.23 | 811.79 | 0 | 0 | 346.73 | 811.79 | 0 | 1 | 1.46 | 1 | 1 | 2 | 0 | 0 | 1 | 1 | 0 | 22.74 | *(0,15+1) | 1 | 2 | 91082845 | 1 | 0 | 523 | 1 | 0 | 0 | 0 | 0 | 0 | 0 | 0 | 0 | 7884.6402 | 18460.1046 | 0 | 0 | 22.74 | 1 | 0 | 9067.3362 | 21229.1203 | 0 | 0 | 26.151 | 1 |  | 0 | 0 | 0 | 506.23 | 346.73 | 1.46 | 9067.336 | 21229.115 | 0 | 0 | 0 | 0 | 0 | 0 | 4-100-040 | 4 | чел.-ч. | 1
138 | 91080098 | 91082827 | 82933400 | 1 | 1 | 1 | 2 | 91.14.02-001 | ФСЭМ-2022 доп.7, 91.14.02-001, приказ Минстроя России от 02.08.2023 г. № 551/пр | Автомобили бортовые, грузоподъемность до 5 т | 1368 | 1011 | маш.-ч | маш.-ч | 1 | 0 | -849950259 | 0.6785 | 0 | 641.7 | 811.79 | 0 | 0 | 641.7 | 811.79 | 0 | 1 | 1 | 1 | 1 | -2 | 0 | 0 | 1 | 1 | 0 | 0.59 | *(0,15+1) | 1 | 2 | 91082846 | 1 | 0 | 524 | 1 | 0 | 0 | 0 | 0 | 0 | 0 | 0 | 0 | 378.603 | 478.9561 | 0 | 0 | 0.59 | 1 | 0 | 435.3934 | 550.7995 | 0 | 0 | 0.6785 | 1 |  | 0 | 0 | 0 | 641.7 | 641.7 | 1 | 435.39 | 550.804 | 0 | 0 | 0 | 0 | 0 | 1 | 4-100-040 | 4 | чел.-ч. | 1
138 | 91080098 | 91082827 | 82933598 | 1 | 1 | 1 | 2 | 91.17.04-544 | ФСЭМ-2022, 91.17.04-544, приказ Минстроя России от 18.05.2022 г. № 378/пр | Генераторы бензиновые портативные, мощность до 6 кВт | 1368 | 1011 | маш.-ч | маш.-ч | 1 | 0 | -1265937479 | 0.9315 | 0 | 192.86 | 811.79 | 0 | 0 | 192.86 | 811.79 | 0 | 1 | 1 | 1 | 1 | -2 | 0 | 0 | 1 | 1 | 0 | 0.81 | *(0,15+1) | 1 | 2 | 91082847 | 1 | 0 | 525 | 1 | 0 | 0 | 0 | 0 | 0 | 0 | 0 | 0 | 156.2166 | 657.5499 | 0 | 0 | 0.81 | 1 | 0 | 179.6491 | 756.1824 | 0 | 0 | 0.9315 | 1 |  | 0 | 0 | 0 | 192.86 | 192.86 | 1 | 179.653 | 756.1825 | 0 | 0 | 0 | 0 | 0 | 1 | 4-100-040 | 4 | чел.-ч. | 1
139 | 91080163 | 91082851 | 82925976 | 117 | 1 | 1 | 1 | 2-100-03 |  | Рабочий 3 разряда | 1369 | 1013 | чел.-ч | чел.-ч | 1 | 0 | -587036825 | 1.0465 | 0 | 0 | 0 | 720.91 | 0 | 0 | 0 | 720.91 | 1 | 1 | 1 | 1 | -2 | 0 | 0 | 1 | 1 | 0 | 0.91 | *(0,15+1) | 1 | 2 | 91082857 | 1 | 0 | 529 | 1 | 0 | 0 | 0 | 0 | 0 | 0 | 0 | 0 | 0 | 0 | 656.0281 | 0.91 | 0 | 1 | 0 | 0 | 0 | 754.4323 | 1.0465 | 0 | 1 | 0 | 0 | 0 | 0 | 720.91 | 720.91 | 1 | 754.4345 | 0 | 0 | 0 | 0 | 0 | 0 | 1 |  | 0 |  | 0
139 | 91080163 | 91082851 | 82925980 | 117 | 1 | 1 | 1 | 2-100-04 |  | Рабочий 4 разряда | 1369 | 1013 | чел.-ч | чел.-ч | 1 | 0 | -512803540 | 0.5175 | 0 | 0 | 0 | 811.79 | 0 | 0 | 0 | 811.79 | 1 | 1 | 1 | 1 | -2 | 0 | 0 | 1 | 1 | 0 | 0.45 | *(0,15+1) | 1 | 2 | 91082858 | 1 | 0 | 530 | 1 | 0 | 0 | 0 | 0 | 0 | 0 | 0 | 0 | 0 | 0 | 365.3055 | 0.45 | 0 | 1 | 0 | 0 | 0 | 420.1013 | 0.5175 | 0 | 1 | 0 | 0 | 0 | 0 | 811.79 | 811.79 | 1 | 420.1065 | 0 | 0 | 0 | 0 | 0 | 0 | 1 |  | 0 |  | 0
139 | 91080163 | 91082851 | 82925984 | 117 | 1 | 1 | 1 | 2-100-05 |  | Рабочий 5 разряда | 1369 | 1013 | чел.-ч | чел.-ч | 1 | 0 | 1518711480 | 0.5175 | 0 | 0 | 0 | 932.95 | 0 | 0 | 0 | 932.95 | 1 | 1 | 1 | 1 | -2 | 0 | 0 | 1 | 1 | 0 | 0.45 | *(0,15+1) | 1 | 2 | 91082859 | 1 | 0 | 531 | 1 | 0 | 0 | 0 | 0 | 0 | 0 | 0 | 0 | 0 | 0 | 419.8275 | 0.45 | 0 | 1 | 0 | 0 | 0 | 482.8016 | 0.5175 | 0 | 1 | 0 | 0 | 0 | 0 | 932.95 | 932.95 | 1 | 482.8045 | 0 | 0 | 0 | 0 | 0 | 0 | 1 |  | 0 |  | 0
139 | 91080163 | 91082851 | 82926016 | 117 | 1 | 1 | 1 | 4-100-00 |  | Затраты труда машинистов | 1191 | 1013 | чел.-ч. | чел.-ч. | 1 | 0 | -1417349443 | 0.506 | 0 | 0 | 0 | 0 | 0 | 0 | 0 | 0 | 1 | 1 | 1 | 1 | -2 | 0 | 0 | 1 | 1 | 0 | 0.44 | *(0,15+1) | 2 | 2 | 91082860 | 1 | 0 | 532 | 1 | 0 | 0 | 0 | 0 | 0 | 0 | 0 | 0 | 0 | 0 | 0 | 0 | 0 | 0 | 0 | 0 | 0 | 0 | 0 | 0 | 0 |  | 0 | 0 | 0 | 0 | 0 | 1 | 0 | 0 | 0 | 0 | 0 | 0 | 0 | 0 |  | 0 |  | 0
139 | 91080163 | 91082851 | 82932679 | 1 | 1 | 1 | 2 | 91.06.06-011 | ФСЭМ-2022, 91.06.06-011, приказ Минстроя России от 18.05.2022 г. № 378/пр | Автогидроподъемники, высота подъема 12 м | 1368 | 1011 | маш.-ч | маш.-ч | 1 | 0 | -438045540 | 0.506 | 0 | 506.23 | 811.79 | 0 | 0 | 346.73 | 811.79 | 0 | 1 | 1.46 | 1 | 1 | 2 | 0 | 0 | 1 | 1 | 0 | 0.44 | *(0,15+1) | 1 | 2 | 91082861 | 1 | 0 | 533 | 1 | 0 | 0 | 0 | 0 | 0 | 0 | 0 | 0 | 152.5612 | 357.1876 | 0 | 0 | 0.44 | 1 | 0 | 175.4454 | 410.7657 | 0 | 0 | 0.506 | 1 |  | 0 | 0 | 0 | 506.23 | 346.73 | 1.46 | 175.444 | 410.7685 | 0 | 0 | 0 | 0 | 0 | 0 | 4-100-040 | 4 | чел.-ч. | 1
140 | 91080098 | 91082851 | 82925976 | 117 | 1 | 1 | 1 | 2-100-03 |  | Рабочий 3 разряда | 1369 | 1013 | чел.-ч | чел.-ч | 1 | 0 | -587036825 | 1.0465 | 0 | 0 | 0 | 720.91 | 0 | 0 | 0 | 720.91 | 1 | 1 | 1 | 1 | -2 | 0 | 0 | 1 | 1 | 0 | 0.91 | *(0,15+1) | 1 | 2 | 91082857 | 1 | 0 | 536 | 1 | 0 | 0 | 0 | 0 | 0 | 0 | 0 | 0 | 0 | 0 | 656.0281 | 0.91 | 0 | 1 | 0 | 0 | 0 | 754.4323 | 1.0465 | 0 | 1 | 0 | 0 | 0 | 0 | 720.91 | 720.91 | 1 | 754.4345 | 0 | 0 | 0 | 0 | 0 | 0 | 1 |  | 0 |  | 0
140 | 91080098 | 91082851 | 82925980 | 117 | 1 | 1 | 1 | 2-100-04 |  | Рабочий 4 разряда | 1369 | 1013 | чел.-ч | чел.-ч | 1 | 0 | -512803540 | 0.5175 | 0 | 0 | 0 | 811.79 | 0 | 0 | 0 | 811.79 | 1 | 1 | 1 | 1 | -2 | 0 | 0 | 1 | 1 | 0 | 0.45 | *(0,15+1) | 1 | 2 | 91082858 | 1 | 0 | 537 | 1 | 0 | 0 | 0 | 0 | 0 | 0 | 0 | 0 | 0 | 0 | 365.3055 | 0.45 | 0 | 1 | 0 | 0 | 0 | 420.1013 | 0.5175 | 0 | 1 | 0 | 0 | 0 | 0 | 811.79 | 811.79 | 1 | 420.1065 | 0 | 0 | 0 | 0 | 0 | 0 | 1 |  | 0 |  | 0
140 | 91080098 | 91082851 | 82925984 | 117 | 1 | 1 | 1 | 2-100-05 |  | Рабочий 5 разряда | 1369 | 1013 | чел.-ч | чел.-ч | 1 | 0 | 1518711480 | 0.5175 | 0 | 0 | 0 | 932.95 | 0 | 0 | 0 | 932.95 | 1 | 1 | 1 | 1 | -2 | 0 | 0 | 1 | 1 | 0 | 0.45 | *(0,15+1) | 1 | 2 | 91082859 | 1 | 0 | 538 | 1 | 0 | 0 | 0 | 0 | 0 | 0 | 0 | 0 | 0 | 0 | 419.8275 | 0.45 | 0 | 1 | 0 | 0 | 0 | 482.8016 | 0.5175 | 0 | 1 | 0 | 0 | 0 | 0 | 932.95 | 932.95 | 1 | 482.8045 | 0 | 0 | 0 | 0 | 0 | 0 | 1 |  | 0 |  | 0
140 | 91080098 | 91082851 | 82926016 | 117 | 1 | 1 | 1 | 4-100-00 |  | Затраты труда машинистов | 1191 | 1013 | чел.-ч. | чел.-ч. | 1 | 0 | -1417349443 | 0.506 | 0 | 0 | 0 | 0 | 0 | 0 | 0 | 0 | 1 | 1 | 1 | 1 | -2 | 0 | 0 | 1 | 1 | 0 | 0.44 | *(0,15+1) | 2 | 2 | 91082860 | 1 | 0 | 539 | 1 | 0 | 0 | 0 | 0 | 0 | 0 | 0 | 0 | 0 | 0 | 0 | 0 | 0 | 0 | 0 | 0 | 0 | 0 | 0 | 0 | 0 |  | 0 | 0 | 0 | 0 | 0 | 1 | 0 | 0 | 0 | 0 | 0 | 0 | 0 | 0 |  | 0 |  | 0
140 | 91080098 | 91082851 | 82932679 | 1 | 1 | 1 | 2 | 91.06.06-011 | ФСЭМ-2022, 91.06.06-011, приказ Минстроя России от 18.05.2022 г. № 378/пр | Автогидроподъемники, высота подъема 12 м | 1368 | 1011 | маш.-ч | маш.-ч | 1 | 0 | -438045540 | 0.506 | 0 | 506.23 | 811.79 | 0 | 0 | 346.73 | 811.79 | 0 | 1 | 1.46 | 1 | 1 | 2 | 0 | 0 | 1 | 1 | 0 | 0.44 | *(0,15+1) | 1 | 2 | 91082861 | 1 | 0 | 540 | 1 | 0 | 0 | 0 | 0 | 0 | 0 | 0 | 0 | 152.5612 | 357.1876 | 0 | 0 | 0.44 | 1 | 0 | 175.4454 | 410.7657 | 0 | 0 | 0.506 | 1 |  | 0 | 0 | 0 | 506.23 | 346.73 | 1.46 | 175.444 | 410.7685 | 0 | 0 | 0 | 0 | 0 | 0 | 4-100-040 | 4 | чел.-ч. | 1
141 | 91080163 | 91082864 | 82925846 | 117 | 1 | 1 | 1 | 1-100-40 |  | Средний разряд работы 4,0 | 1191 | 1013 | чел.-ч. | чел.-ч. | 1 | 0 | 888410196 | 47.38 | 0 | 0 | 0 | 811.79 | 0 | 0 | 0 | 811.79 | 1 | 1 | 1 | 1 | -2 | 0 | 0 | 1 | 1 | 0 | 41.2 | *(0,15+1) | 1 | 2 | 91082870 | 1 | 0 | 543 | 1 | 0 | 0 | 0 | 0 | 0 | 0 | 0 | 0 | 0 | 0 | 33445.748 | 41.2 | 0 | 1 | 0 | 0 | 0 | 38462.6102 | 47.38 | 0 | 1 | 0 | 0 | 0 | 0 | 811.79 | 811.79 | 1 | 38462.6125 | 0 | 0 | 0 | 0 | 0 | 0 | 1 |  | 0 |  | 0
141 | 91080163 | 91082864 | 82926016 | 117 | 1 | 1 | 1 | 4-100-00 |  | Затраты труда машинистов | 1191 | 1013 | чел.-ч. | чел.-ч. | 1 | 0 | -1417349443 | 0.23 | 0 | 0 | 0 | 0 | 0 | 0 | 0 | 0 | 1 | 1 | 1 | 1 | -2 | 0 | 0 | 1 | 1 | 0 | 0.2 | *(0,15+1) | 2 | 2 | 91082871 | 1 | 0 | 544 | 1 | 0 | 0 | 0 | 0 | 0 | 0 | 0 | 0 | 0 | 0 | 0 | 0 | 0 | 0 | 0 | 0 | 0 | 0 | 0 | 0 | 0 |  | 0 | 0 | 0 | 0 | 0 | 1 | 0 | 0 | 0 | 0 | 0 | 0 | 0 | 0 |  | 0 |  | 0
141 | 91080163 | 91082864 | 82932505 | 1 | 1 | 1 | 2 | 91.05.05-015 | ФСЭМ-2022, 91.05.05-015, приказ Минстроя России от 18.05.2022 г. № 378/пр | Краны на автомобильном ходу, грузоподъемность 16 т | 1368 | 1011 | маш.-ч | маш.-ч | 1 | 0 | 639918019 | 0.115 | 0 | 1626.29 | 1090.46 | 0 | 0 | 1626.29 | 1090.46 | 0 | 1 | 1 | 1 | 1 | -2 | 0 | 0 | 1 | 1 | 0 | 0.1 | *(0,15+1) | 1 | 2 | 91082872 | 1 | 0 | 545 | 1 | 0 | 0 | 0 | 0 | 0 | 0 | 0 | 0 | 162.629 | 109.046 | 0 | 0 | 0.1 | 1 | 0 | 187.0233 | 125.4029 | 0 | 0 | 0.115 | 1 |  | 0 | 0 | 0 | 1626.29 | 1626.29 | 1 | 187.0245 | 125.4075 | 0 | 0 | 0 | 0 | 0 | 1 | 4-100-060 | 6 | чел.-ч. | 1
141 | 91080163 | 91082864 | 82933400 | 1 | 1 | 1 | 2 | 91.14.02-001 | ФСЭМ-2022 доп.7, 91.14.02-001, приказ Минстроя России от 02.08.2023 г. № 551/пр | Автомобили бортовые, грузоподъемность до 5 т | 1368 | 1011 | маш.-ч | маш.-ч | 1 | 0 | -849950259 | 0.115 | 0 | 641.7 | 811.79 | 0 | 0 | 641.7 | 811.79 | 0 | 1 | 1 | 1 | 1 | -2 | 0 | 0 | 1 | 1 | 0 | 0.1 | *(0,15+1) | 1 | 2 | 91082873 | 1 | 0 | 546 | 1 | 0 | 0 | 0 | 0 | 0 | 0 | 0 | 0 | 64.17 | 81.179 | 0 | 0 | 0.1 | 1 | 0 | 73.7955 | 93.3559 | 0 | 0 | 0.115 | 1 |  | 0 | 0 | 0 | 641.7 | 641.7 | 1 | 73.7955 | 93.357 | 0 | 0 | 0 | 0 | 0 | 1 | 4-100-040 | 4 | чел.-ч. | 1
141 | 91080163 | 91082864 | 82931850 | 117 | 1 | 1 | 3 | 421/пр_2020_п.75_пп.а |  | Сметная стоимость вспомогательных ненормируемых материальных ресурсов, не учтенная в сметной норме, 2% | 3277935 | 1013 | % | % | 1 | 0 | 274903907 | 2 | 0 | 0 | 0 | 0 | 0 | 0 | 0 | 0 | 1 | 1 | 1 | 1 | 0 | 0 | 0 | 0 | 0 | 0 | 2 |  | 0 | 2 | 91082878 | 1 | 0 | 551 | 0 | 0 | 0 | 0 | 0 | 0 | 0 | 0 | 0 | 0 | 0 | 0 | 0 | 0 | 0 | 0 | 0 | 0 | 0 | 0 | 0 | 0 |  | 0 | 0 | 0 | 0 | 0 | 1 | 0 | 0 | 0 | 0 | 0 | 0 | 0 | 0 |  | 0 |  | 0
142 | 91080098 | 91082864 | 82925846 | 117 | 1 | 1 | 1 | 1-100-40 |  | Средний разряд работы 4,0 | 1191 | 1013 | чел.-ч. | чел.-ч. | 1 | 0 | 888410196 | 47.38 | 0 | 0 | 0 | 811.79 | 0 | 0 | 0 | 811.79 | 1 | 1 | 1 | 1 | -2 | 0 | 0 | 1 | 1 | 0 | 41.2 | *(0,15+1) | 1 | 2 | 91082870 | 1 | 0 | 552 | 1 | 0 | 0 | 0 | 0 | 0 | 0 | 0 | 0 | 0 | 0 | 33445.748 | 41.2 | 0 | 1 | 0 | 0 | 0 | 38462.6102 | 47.38 | 0 | 1 | 0 | 0 | 0 | 0 | 811.79 | 811.79 | 1 | 38462.6125 | 0 | 0 | 0 | 0 | 0 | 0 | 1 |  | 0 |  | 0
142 | 91080098 | 91082864 | 82926016 | 117 | 1 | 1 | 1 | 4-100-00 |  | Затраты труда машинистов | 1191 | 1013 | чел.-ч. | чел.-ч. | 1 | 0 | -1417349443 | 0.23 | 0 | 0 | 0 | 0 | 0 | 0 | 0 | 0 | 1 | 1 | 1 | 1 | -2 | 0 | 0 | 1 | 1 | 0 | 0.2 | *(0,15+1) | 2 | 2 | 91082871 | 1 | 0 | 553 | 1 | 0 | 0 | 0 | 0 | 0 | 0 | 0 | 0 | 0 | 0 | 0 | 0 | 0 | 0 | 0 | 0 | 0 | 0 | 0 | 0 | 0 |  | 0 | 0 | 0 | 0 | 0 | 1 | 0 | 0 | 0 | 0 | 0 | 0 | 0 | 0 |  | 0 |  | 0
142 | 91080098 | 91082864 | 82932505 | 1 | 1 | 1 | 2 | 91.05.05-015 | ФСЭМ-2022, 91.05.05-015, приказ Минстроя России от 18.05.2022 г. № 378/пр | Краны на автомобильном ходу, грузоподъемность 16 т | 1368 | 1011 | маш.-ч | маш.-ч | 1 | 0 | 639918019 | 0.115 | 0 | 1626.29 | 1090.46 | 0 | 0 | 1626.29 | 1090.46 | 0 | 1 | 1 | 1 | 1 | -2 | 0 | 0 | 1 | 1 | 0 | 0.1 | *(0,15+1) | 1 | 2 | 91082872 | 1 | 0 | 554 | 1 | 0 | 0 | 0 | 0 | 0 | 0 | 0 | 0 | 162.629 | 109.046 | 0 | 0 | 0.1 | 1 | 0 | 187.0233 | 125.4029 | 0 | 0 | 0.115 | 1 |  | 0 | 0 | 0 | 1626.29 | 1626.29 | 1 | 187.0245 | 125.4075 | 0 | 0 | 0 | 0 | 0 | 1 | 4-100-060 | 6 | чел.-ч. | 1
142 | 91080098 | 91082864 | 82933400 | 1 | 1 | 1 | 2 | 91.14.02-001 | ФСЭМ-2022 доп.7, 91.14.02-001, приказ Минстроя России от 02.08.2023 г. № 551/пр | Автомобили бортовые, грузоподъемность до 5 т | 1368 | 1011 | маш.-ч | маш.-ч | 1 | 0 | -849950259 | 0.115 | 0 | 641.7 | 811.79 | 0 | 0 | 641.7 | 811.79 | 0 | 1 | 1 | 1 | 1 | -2 | 0 | 0 | 1 | 1 | 0 | 0.1 | *(0,15+1) | 1 | 2 | 91082873 | 1 | 0 | 555 | 1 | 0 | 0 | 0 | 0 | 0 | 0 | 0 | 0 | 64.17 | 81.179 | 0 | 0 | 0.1 | 1 | 0 | 73.7955 | 93.3559 | 0 | 0 | 0.115 | 1 |  | 0 | 0 | 0 | 641.7 | 641.7 | 1 | 73.7955 | 93.357 | 0 | 0 | 0 | 0 | 0 | 1 | 4-100-040 | 4 | чел.-ч. | 1
142 | 91080098 | 91082864 | 82931850 | 117 | 1 | 1 | 3 | 421/пр_2020_п.75_пп.а |  | Сметная стоимость вспомогательных ненормируемых материальных ресурсов, не учтенная в сметной норме, 2% | 3277935 | 1013 | % | % | 1 | 0 | 274903907 | 2 | 0 | 0 | 0 | 0 | 0 | 0 | 0 | 0 | 1 | 1 | 1 | 1 | 0 | 0 | 0 | 0 | 0 | 0 | 2 |  | 0 | 2 | 91082878 | 1 | 0 | 560 | 0 | 0 | 0 | 0 | 0 | 0 | 0 | 0 | 0 | 0 | 0 | 0 | 0 | 0 | 0 | 0 | 0 | 0 | 0 | 0 | 0 | 0 |  | 0 | 0 | 0 | 0 | 0 | 1 | 0 | 0 | 0 | 0 | 0 | 0 | 0 | 0 |  | 0 |  | 0
145 | 91080163 | 91082880 | 82925832 | 117 | 1 | 1 | 1 | 1-100-35 |  | Средний разряд работы 3,5 | 1191 | 1013 | чел.-ч. | чел.-ч. | 1 | 0 | -715079457 | 1.55 | 0 | 0 | 0 | 766.35 | 0 | 0 | 0 | 766.35 | 1 | 1 | 1 | 1 | -2 | 0 | 0 | 1 | 1 | 0 | 1.55 |  | 1 | 2 | 91082886 | 1 | 0 | 561 | 1 | 0 | 0 | 0 | 0 | 0 | 0 | 0 | 0 | 0 | 0 | 1187.8425 | 1.55 | 0 | 1 | 0 | 0 | 0 | 1187.8425 | 1.55 | 0 | 1 | 0 | 0 | 0 | 0 | 766.35 | 766.35 | 1 | 1187.84 | 0 | 0 | 0 | 0 | 0 | 0 | 1 |  | 0 |  | 0
145 | 91080163 | 91082880 | 82926016 | 117 | 1 | 1 | 1 | 4-100-00 |  | Затраты труда машинистов | 1191 | 1013 | чел.-ч. | чел.-ч. | 1 | 0 | -1417349443 | 0.15 | 0 | 0 | 0 | 0 | 0 | 0 | 0 | 0 | 1 | 1 | 1 | 1 | -2 | 0 | 0 | 1 | 1 | 0 | 0.15 |  | 2 | 2 | 91082887 | 1 | 0 | 562 | 1 | 0 | 0 | 0 | 0 | 0 | 0 | 0 | 0 | 0 | 0 | 0 | 0 | 0 | 0 | 0 | 0 | 0 | 0 | 0 | 0 | 0 |  | 0 | 0 | 0 | 0 | 0 | 1 | 0 | 0 | 0 | 0 | 0 | 0 | 0 | 0 |  | 0 |  | 0
145 | 91080163 | 91082880 | 82932679 | 1 | 1 | 1 | 2 | 91.06.06-011 | ФСЭМ-2022, 91.06.06-011, приказ Минстроя России от 18.05.2022 г. № 378/пр | Автогидроподъемники, высота подъема 12 м | 1368 | 1011 | маш.-ч | маш.-ч | 1 | 0 | -438045540 | 0.07 | 0 | 506.23 | 811.79 | 0 | 0 | 346.73 | 811.79 | 0 | 1 | 1.46 | 1 | 1 | 2 | 0 | 0 | 1 | 1 | 0 | 0.07 |  | 1 | 2 | 91082888 | 1 | 0 | 563 | 1 | 0 | 0 | 0 | 0 | 0 | 0 | 0 | 0 | 24.2711 | 56.8253 | 0 | 0 | 0.07 | 1 | 0 | 24.2711 | 56.8253 | 0 | 0 | 0.07 | 1 |  | 0 | 0 | 0 | 506.23 | 346.73 | 1.46 | 24.27 | 56.83 | 0 | 0 | 0 | 0 | 0 | 0 | 4-100-040 | 4 | чел.-ч. | 1
145 | 91080163 | 91082880 | 82933400 | 1 | 1 | 1 | 2 | 91.14.02-001 | ФСЭМ-2022 доп.7, 91.14.02-001, приказ Минстроя России от 02.08.2023 г. № 551/пр | Автомобили бортовые, грузоподъемность до 5 т | 1368 | 1011 | маш.-ч | маш.-ч | 1 | 0 | -849950259 | 0.08 | 0 | 641.7 | 811.79 | 0 | 0 | 641.7 | 811.79 | 0 | 1 | 1 | 1 | 1 | -2 | 0 | 0 | 1 | 1 | 0 | 0.08 |  | 1 | 2 | 91082889 | 1 | 0 | 564 | 1 | 0 | 0 | 0 | 0 | 0 | 0 | 0 | 0 | 51.336 | 64.9432 | 0 | 0 | 0.08 | 1 | 0 | 51.336 | 64.9432 | 0 | 0 | 0.08 | 1 |  | 0 | 0 | 0 | 641.7 | 641.7 | 1 | 51.34 | 64.94 | 0 | 0 | 0 | 0 | 0 | 1 | 4-100-040 | 4 | чел.-ч. | 1
145 | 91080163 | 91082880 | 82998121 | 1 | 1 | 1 | 3 | 01.3.01.06-0038 | ФСБЦ-2022 доп.17, 01.3.01.06-0038, приказ Минстроя России от 17.02.2026 г. № 91/пр | Смазка защитная электросетевая | 1346 | 1009 | кг | кг | 1 | 0 | -897919439 | 0.1 | 296.69 | 0 | 0 | 0 | 185.43 | 0 | 0 | 0 | 1.6 | 1 | 1 | 1 | 2 | 0 | 0 | 1 | 1 | 0 | 0.1 |  | 0 | 2 | 91082890 | 1 | 0 | 565 | 1 | 0 | 0 | 0 | 0 | 0 | 0 | 0 | 18.543 | 0 | 0 | 0 | 0 | 0 | 1 | 18.543 | 0 | 0 | 0 | 0 | 0 | 1 |  | 0 | 0 | 0 | 296.69 | 185.43 | 1.6 | 18.54 | 0 | 0 | 0 | 0 | 0 | 0 | 0 |  | 0 |  | 0
146 | 91080098 | 91082880 | 82925832 | 117 | 1 | 1 | 1 | 1-100-35 |  | Средний разряд работы 3,5 | 1191 | 1013 | чел.-ч. | чел.-ч. | 1 | 0 | -715079457 | 1.55 | 0 | 0 | 0 | 766.35 | 0 | 0 | 0 | 766.35 | 1 | 1 | 1 | 1 | -2 | 0 | 0 | 1 | 1 | 0 | 1.55 |  | 1 | 2 | 91082886 | 1 | 0 | 572 | 1 | 0 | 0 | 0 | 0 | 0 | 0 | 0 | 0 | 0 | 0 | 1187.8425 | 1.55 | 0 | 1 | 0 | 0 | 0 | 1187.8425 | 1.55 | 0 | 1 | 0 | 0 | 0 | 0 | 766.35 | 766.35 | 1 | 1187.84 | 0 | 0 | 0 | 0 | 0 | 0 | 1 |  | 0 |  | 0
146 | 91080098 | 91082880 | 82926016 | 117 | 1 | 1 | 1 | 4-100-00 |  | Затраты труда машинистов | 1191 | 1013 | чел.-ч. | чел.-ч. | 1 | 0 | -1417349443 | 0.15 | 0 | 0 | 0 | 0 | 0 | 0 | 0 | 0 | 1 | 1 | 1 | 1 | -2 | 0 | 0 | 1 | 1 | 0 | 0.15 |  | 2 | 2 | 91082887 | 1 | 0 | 573 | 1 | 0 | 0 | 0 | 0 | 0 | 0 | 0 | 0 | 0 | 0 | 0 | 0 | 0 | 0 | 0 | 0 | 0 | 0 | 0 | 0 | 0 |  | 0 | 0 | 0 | 0 | 0 | 1 | 0 | 0 | 0 | 0 | 0 | 0 | 0 | 0 |  | 0 |  | 0
146 | 91080098 | 91082880 | 82932679 | 1 | 1 | 1 | 2 | 91.06.06-011 | ФСЭМ-2022, 91.06.06-011, приказ Минстроя России от 18.05.2022 г. № 378/пр | Автогидроподъемники, высота подъема 12 м | 1368 | 1011 | маш.-ч | маш.-ч | 1 | 0 | -438045540 | 0.07 | 0 | 506.23 | 811.79 | 0 | 0 | 346.73 | 811.79 | 0 | 1 | 1.46 | 1 | 1 | 2 | 0 | 0 | 1 | 1 | 0 | 0.07 |  | 1 | 2 | 91082888 | 1 | 0 | 574 | 1 | 0 | 0 | 0 | 0 | 0 | 0 | 0 | 0 | 24.2711 | 56.8253 | 0 | 0 | 0.07 | 1 | 0 | 24.2711 | 56.8253 | 0 | 0 | 0.07 | 1 |  | 0 | 0 | 0 | 506.23 | 346.73 | 1.46 | 24.27 | 56.83 | 0 | 0 | 0 | 0 | 0 | 0 | 4-100-040 | 4 | чел.-ч. | 1
146 | 91080098 | 91082880 | 82933400 | 1 | 1 | 1 | 2 | 91.14.02-001 | ФСЭМ-2022 доп.7, 91.14.02-001, приказ Минстроя России от 02.08.2023 г. № 551/пр | Автомобили бортовые, грузоподъемность до 5 т | 1368 | 1011 | маш.-ч | маш.-ч | 1 | 0 | -849950259 | 0.08 | 0 | 641.7 | 811.79 | 0 | 0 | 641.7 | 811.79 | 0 | 1 | 1 | 1 | 1 | -2 | 0 | 0 | 1 | 1 | 0 | 0.08 |  | 1 | 2 | 91082889 | 1 | 0 | 575 | 1 | 0 | 0 | 0 | 0 | 0 | 0 | 0 | 0 | 51.336 | 64.9432 | 0 | 0 | 0.08 | 1 | 0 | 51.336 | 64.9432 | 0 | 0 | 0.08 | 1 |  | 0 | 0 | 0 | 641.7 | 641.7 | 1 | 51.34 | 64.94 | 0 | 0 | 0 | 0 | 0 | 1 | 4-100-040 | 4 | чел.-ч. | 1
146 | 91080098 | 91082880 | 82998121 | 1 | 1 | 1 | 3 | 01.3.01.06-0038 | ФСБЦ-2022 доп.17, 01.3.01.06-0038, приказ Минстроя России от 17.02.2026 г. № 91/пр | Смазка защитная электросетевая | 1346 | 1009 | кг | кг | 1 | 0 | -897919439 | 0.1 | 296.69 | 0 | 0 | 0 | 185.43 | 0 | 0 | 0 | 1.6 | 1 | 1 | 1 | 2 | 0 | 0 | 1 | 1 | 0 | 0.1 |  | 0 | 2 | 91082890 | 1 | 0 | 576 | 1 | 0 | 0 | 0 | 0 | 0 | 0 | 0 | 18.543 | 0 | 0 | 0 | 0 | 0 | 1 | 18.543 | 0 | 0 | 0 | 0 | 0 | 1 |  | 0 | 0 | 0 | 296.69 | 185.43 | 1.6 | 18.54 | 0 | 0 | 0 | 0 | 0 | 0 | 0 |  | 0 |  | 0
147 | 91080163 | 91082897 | 82925832 | 117 | 1 | 1 | 1 | 1-100-35 |  | Средний разряд работы 3,5 | 1191 | 1013 | чел.-ч. | чел.-ч. | 1 | 0 | -715079457 | 3.6294 | 0 | 0 | 0 | 766.35 | 0 | 0 | 0 | 766.35 | 1 | 1 | 1 | 1 | -2 | 0 | 0 | 1 | 1 | 0 | 2.63 | )*1,20)*1,15 | 1 | 2 | 91082903 | 1 | 0 | 583 | 1 | 0 | 0 | 0 | 0 | 0 | 0 | 0 | 0 | 0 | 0 | 2015.5005 | 2.63 | 0 | 1 | 0 | 0 | 0 | 2781.3907 | 3.6294 | 0 | 1 | 0 | 0 | 0 | 0 | 766.35 | 766.35 | 1 | 2781.39 | 0 | 0 | 0 | 0 | 0 | 0 | 1 |  | 0 |  | 0
147 | 91080163 | 91082897 | 82926016 | 117 | 1 | 1 | 1 | 4-100-00 |  | Затраты труда машинистов | 1191 | 1013 | чел.-ч. | чел.-ч. | 1 | 0 | -1417349443 | 0.3726 | 0 | 0 | 0 | 0 | 0 | 0 | 0 | 0 | 1 | 1 | 1 | 1 | -2 | 0 | 0 | 1 | 1 | 0 | 0.27 | )*1,20)*1,15 | 2 | 2 | 91082904 | 1 | 0 | 584 | 1 | 0 | 0 | 0 | 0 | 0 | 0 | 0 | 0 | 0 | 0 | 0 | 0 | 0 | 0 | 0 | 0 | 0 | 0 | 0 | 0 | 0 |  | 0 | 0 | 0 | 0 | 0 | 1 | 0 | 0 | 0 | 0 | 0 | 0 | 0 | 0 |  | 0 |  | 0
147 | 91080163 | 91082897 | 82932679 | 1 | 1 | 1 | 2 | 91.06.06-011 | ФСЭМ-2022, 91.06.06-011, приказ Минстроя России от 18.05.2022 г. № 378/пр | Автогидроподъемники, высота подъема 12 м | 1368 | 1011 | маш.-ч | маш.-ч | 1 | 0 | -438045540 | 0.1656 | 0 | 506.23 | 811.79 | 0 | 0 | 346.73 | 811.79 | 0 | 1 | 1.46 | 1 | 1 | 2 | 0 | 0 | 1 | 1 | 0 | 0.12 | )*1,20)*1,15 | 1 | 2 | 91082905 | 1 | 0 | 585 | 1 | 0 | 0 | 0 | 0 | 0 | 0 | 0 | 0 | 41.6076 | 97.4148 | 0 | 0 | 0.12 | 1 | 0 | 57.4185 | 134.4324 | 0 | 0 | 0.1656 | 1 |  | 0 | 0 | 0 | 506.23 | 346.73 | 1.46 | 57.4218 | 134.4258 | 0 | 0 | 0 | 0 | 0 | 0 | 4-100-040 | 4 | чел.-ч. | 1
147 | 91080163 | 91082897 | 82933400 | 1 | 1 | 1 | 2 | 91.14.02-001 | ФСЭМ-2022 доп.7, 91.14.02-001, приказ Минстроя России от 02.08.2023 г. № 551/пр | Автомобили бортовые, грузоподъемность до 5 т | 1368 | 1011 | маш.-ч | маш.-ч | 1 | 0 | -849950259 | 0.207 | 0 | 641.7 | 811.79 | 0 | 0 | 641.7 | 811.79 | 0 | 1 | 1 | 1 | 1 | -2 | 0 | 0 | 1 | 1 | 0 | 0.15 | )*1,20)*1,15 | 1 | 2 | 91082906 | 1 | 0 | 586 | 1 | 0 | 0 | 0 | 0 | 0 | 0 | 0 | 0 | 96.255 | 121.7685 | 0 | 0 | 0.15 | 1 | 0 | 132.8319 | 168.0405 | 0 | 0 | 0.207 | 1 |  | 0 | 0 | 0 | 641.7 | 641.7 | 1 | 132.8388 | 168.0426 | 0 | 0 | 0 | 0 | 0 | 1 | 4-100-040 | 4 | чел.-ч. | 1
147 | 91080163 | 91082897 | 82998121 | 1 | 1 | 1 | 3 | 01.3.01.06-0038 | ФСБЦ-2022 доп.17, 01.3.01.06-0038, приказ Минстроя России от 17.02.2026 г. № 91/пр | Смазка защитная электросетевая | 1346 | 1009 | кг | кг | 1 | 0 | -897919439 | 0.5 | 296.69 | 0 | 0 | 0 | 185.43 | 0 | 0 | 0 | 1.6 | 1 | 1 | 1 | 2 | 0 | 0 | 1 | 1 | 0 | 0.5 |  | 0 | 2 | 91082907 | 1 | 0 | 587 | 1 | 0 | 0 | 0 | 0 | 0 | 0 | 0 | 92.715 | 0 | 0 | 0 | 0 | 0 | 1 | 92.715 | 0 | 0 | 0 | 0 | 0 | 1 |  | 0 | 0 | 0 | 296.69 | 185.43 | 1.6 | 92.72 | 0 | 0 | 0 | 0 | 0 | 0 | 0 |  | 0 |  | 0
148 | 91080098 | 91082897 | 82925832 | 117 | 1 | 1 | 1 | 1-100-35 |  | Средний разряд работы 3,5 | 1191 | 1013 | чел.-ч. | чел.-ч. | 1 | 0 | -715079457 | 3.6294 | 0 | 0 | 0 | 766.35 | 0 | 0 | 0 | 766.35 | 1 | 1 | 1 | 1 | -2 | 0 | 0 | 1 | 1 | 0 | 2.63 | )*1,20)*1,15 | 1 | 2 | 91082903 | 1 | 0 | 594 | 1 | 0 | 0 | 0 | 0 | 0 | 0 | 0 | 0 | 0 | 0 | 2015.5005 | 2.63 | 0 | 1 | 0 | 0 | 0 | 2781.3907 | 3.6294 | 0 | 1 | 0 | 0 | 0 | 0 | 766.35 | 766.35 | 1 | 2781.39 | 0 | 0 | 0 | 0 | 0 | 0 | 1 |  | 0 |  | 0
148 | 91080098 | 91082897 | 82926016 | 117 | 1 | 1 | 1 | 4-100-00 |  | Затраты труда машинистов | 1191 | 1013 | чел.-ч. | чел.-ч. | 1 | 0 | -1417349443 | 0.3726 | 0 | 0 | 0 | 0 | 0 | 0 | 0 | 0 | 1 | 1 | 1 | 1 | -2 | 0 | 0 | 1 | 1 | 0 | 0.27 | )*1,20)*1,15 | 2 | 2 | 91082904 | 1 | 0 | 595 | 1 | 0 | 0 | 0 | 0 | 0 | 0 | 0 | 0 | 0 | 0 | 0 | 0 | 0 | 0 | 0 | 0 | 0 | 0 | 0 | 0 | 0 |  | 0 | 0 | 0 | 0 | 0 | 1 | 0 | 0 | 0 | 0 | 0 | 0 | 0 | 0 |  | 0 |  | 0
148 | 91080098 | 91082897 | 82932679 | 1 | 1 | 1 | 2 | 91.06.06-011 | ФСЭМ-2022, 91.06.06-011, приказ Минстроя России от 18.05.2022 г. № 378/пр | Автогидроподъемники, высота подъема 12 м | 1368 | 1011 | маш.-ч | маш.-ч | 1 | 0 | -438045540 | 0.1656 | 0 | 506.23 | 811.79 | 0 | 0 | 346.73 | 811.79 | 0 | 1 | 1.46 | 1 | 1 | 2 | 0 | 0 | 1 | 1 | 0 | 0.12 | )*1,20)*1,15 | 1 | 2 | 91082905 | 1 | 0 | 596 | 1 | 0 | 0 | 0 | 0 | 0 | 0 | 0 | 0 | 41.6076 | 97.4148 | 0 | 0 | 0.12 | 1 | 0 | 57.4185 | 134.4324 | 0 | 0 | 0.1656 | 1 |  | 0 | 0 | 0 | 506.23 | 346.73 | 1.46 | 57.4218 | 134.4258 | 0 | 0 | 0 | 0 | 0 | 0 | 4-100-040 | 4 | чел.-ч. | 1
148 | 91080098 | 91082897 | 82933400 | 1 | 1 | 1 | 2 | 91.14.02-001 | ФСЭМ-2022 доп.7, 91.14.02-001, приказ Минстроя России от 02.08.2023 г. № 551/пр | Автомобили бортовые, грузоподъемность до 5 т | 1368 | 1011 | маш.-ч | маш.-ч | 1 | 0 | -849950259 | 0.207 | 0 | 641.7 | 811.79 | 0 | 0 | 641.7 | 811.79 | 0 | 1 | 1 | 1 | 1 | -2 | 0 | 0 | 1 | 1 | 0 | 0.15 | )*1,20)*1,15 | 1 | 2 | 91082906 | 1 | 0 | 597 | 1 | 0 | 0 | 0 | 0 | 0 | 0 | 0 | 0 | 96.255 | 121.7685 | 0 | 0 | 0.15 | 1 | 0 | 132.8319 | 168.0405 | 0 | 0 | 0.207 | 1 |  | 0 | 0 | 0 | 641.7 | 641.7 | 1 | 132.8388 | 168.0426 | 0 | 0 | 0 | 0 | 0 | 1 | 4-100-040 | 4 | чел.-ч. | 1
148 | 91080098 | 91082897 | 82998121 | 1 | 1 | 1 | 3 | 01.3.01.06-0038 | ФСБЦ-2022 доп.17, 01.3.01.06-0038, приказ Минстроя России от 17.02.2026 г. № 91/пр | Смазка защитная электросетевая | 1346 | 1009 | кг | кг | 1 | 0 | -897919439 | 0.5 | 296.69 | 0 | 0 | 0 | 185.43 | 0 | 0 | 0 | 1.6 | 1 | 1 | 1 | 2 | 0 | 0 | 1 | 1 | 0 | 0.5 |  | 0 | 2 | 91082907 | 1 | 0 | 598 | 1 | 0 | 0 | 0 | 0 | 0 | 0 | 0 | 92.715 | 0 | 0 | 0 | 0 | 0 | 1 | 92.715 | 0 | 0 | 0 | 0 | 0 | 1 |  | 0 | 0 | 0 | 296.69 | 185.43 | 1.6 | 92.72 | 0 | 0 | 0 | 0 | 0 | 0 | 0 |  | 0 |  | 0
149 | 91080163 | 91082914 | 82925868 | 117 | 1 | 1 | 1 | 1-100-47 |  | Средний разряд работы 4,7 | 1191 | 1013 | чел.-ч. | чел.-ч. | 1 | 0 | 1521243167 | 4 | 0 | 0 | 0 | 896.6 | 0 | 0 | 0 | 896.6 | 1 | 1 | 1 | 1 | -2 | 0 | 0 | 1 | 1 | 0 | 4 |  | 1 | 2 | 91082926 | 1 | 0 | 605 | 1 | 0 | 0 | 0 | 0 | 0 | 0 | 0 | 0 | 0 | 0 | 3586.4 | 4 | 0 | 1 | 0 | 0 | 0 | 3586.4 | 4 | 0 | 1 | 0 | 0 | 0 | 0 | 896.6 | 896.6 | 1 | 3586.4 | 0 | 0 | 0 | 0 | 0 | 0 | 1 |  | 0 |  | 0
149 | 91080163 | 91082914 | 82934033 | 1 | 1 | 1 | 2 | 91.21.16-012 | ФСЭМ-2022, 91.21.16-012, приказ Минстроя России от 18.05.2022 г. № 378/пр | Прессы гидравлические с электроприводом | 1368 | 1011 | маш.-ч | маш.-ч | 1 | 0 | 691687715 | 0.558 | 0 | 15.84 | 0 | 0 | 0 | 15.84 | 0 | 0 | 1 | 1 | 1 | 1 | -2 | 0 | 0 | 1 | 1 | 0 | 0.558 |  | 1 | 2 | 91082927 | 1 | 0 | 606 | 1 | 0 | 0 | 0 | 0 | 0 | 0 | 0 | 0 | 8.8387 | 0 | 0 | 0 | 0 | 1 | 0 | 8.8387 | 0 | 0 | 0 | 0 | 1 |  | 0 | 0 | 0 | 15.84 | 15.84 | 1 | 8.84 | 0 | 0 | 0 | 0 | 0 | 0 | 1 |  | 0 |  | 0
149 | 91080163 | 91082914 | 82998102 | 1 | 1 | 1 | 3 | 01.3.01.02-0002 | ФСБЦ-2022 доп.8, 01.3.01.02-0002, приказ Минстроя России от 14.11.2023 г. № 817/пр | Вазелин технический | 1346 | 1009 | кг | кг | 1 | 0 | 819855318 | 0.036 | 240.06 | 0 | 0 | 0 | 150.04 | 0 | 0 | 0 | 1.6 | 1 | 1 | 1 | 2 | 0 | 0 | 1 | 1 | 0 | 0.036 |  | 0 | 2 | 91082928 | 1 | 0 | 607 | 1 | 0 | 0 | 0 | 0 | 0 | 0 | 0 | 5.4014 | 0 | 0 | 0 | 0 | 0 | 1 | 5.4014 | 0 | 0 | 0 | 0 | 0 | 1 |  | 0 | 0 | 0 | 240.06 | 150.04 | 1.6 | 5.4 | 0 | 0 | 0 | 0 | 0 | 0 | 0 |  | 0 |  | 0
149 | 91080163 | 91082914 | 83000144 | 1 | 1 | 1 | 3 | 01.7.02.09-0002 | ФСБЦ-2022, 01.7.02.09-0002, приказ Минстроя России от 18.05.2022 г. № 378/пр | Шпагат бумажный, диаметр 2,5 мм | 1346 | 1009 | кг | кг | 1 | 0 | -559691286 | 0.014 | 164.89 | 0 | 0 | 0 | 187.38 | 0 | 0 | 0 | 0.88 | 1 | 1 | 1 | 2 | 0 | 0 | 1 | 1 | 0 | 0.014 |  | 0 | 2 | 91082929 | 1 | 0 | 608 | 1 | 0 | 0 | 0 | 0 | 0 | 0 | 0 | 2.6233 | 0 | 0 | 0 | 0 | 0 | 1 | 2.6233 | 0 | 0 | 0 | 0 | 0 | 1 |  | 0 | 0 | 0 | 164.89 | 187.38 | 0.88 | 2.62 | 0 | 0 | 0 | 0 | 0 | 0 | 0 |  | 0 |  | 0
149 | 91080163 | 91082914 | 83000168 | 1 | 1 | 1 | 3 | 01.7.03.04-0001 | ФСБЦ-2022, 01.7.03.04-0001, приказ Минстроя России от 18.05.2022 г. № 378/пр | Электроэнергия | 1383 | 1013 | КВТ-Ч | КВТ-Ч | 1 | 0 | 1840299850 | 0.0312 | 7.32 | 0 | 0 | 0 | 7.32 | 0 | 0 | 0 | 1 | 1 | 1 | 1 | -2 | 0 | 0 | 1 | 1 | 0 | 0.0312 |  | 0 | 2 | 91082930 | 1 | 0 | 609 | 1 | 0 | 0 | 0 | 0 | 0 | 0 | 0 | 0.22838 | 0 | 0 | 0 | 0 | 0 | 1 | 0.22838 | 0 | 0 | 0 | 0 | 0 | 1 |  | 0 | 0 | 0 | 7.32 | 7.32 | 1 | 0.23 | 0 | 0 | 0 | 0 | 0 | 0 | 1 |  | 0 |  | 0
149 | 91080163 | 91082914 | 83000327 | 1 | 1 | 1 | 3 | 01.7.06.05-0041 | ФСБЦ-2022, 01.7.06.05-0041, приказ Минстроя России от 18.05.2022 г. № 378/пр | Ленты изоляционные хлопчатобумажные прорезиненные для электромонтажных и ремонтных работ, цвет черный, ширина 20 мм, толщина 0,35 мм | 1301 | 1003 | м | м | 1 | 0 | -1499427467 | 11 | 5.17 | 0 | 0 | 0 | 5.87 | 0 | 0 | 0 | 0.88 | 1 | 1 | 1 | 2 | 0 | 0 | 1 | 1 | 0 | 11 |  | 0 | 2 | 91082931 | 1 | 0 | 610 | 1 | 0 | 0 | 0 | 0 | 0 | 0 | 0 | 64.57 | 0 | 0 | 0 | 0 | 0 | 1 | 64.57 | 0 | 0 | 0 | 0 | 0 | 1 |  | 0 | 0 | 0 | 5.17 | 5.87 | 0.88 | 64.57 | 0 | 0 | 0 | 0 | 0 | 0 | 0 |  | 0 |  | 0
149 | 91080163 | 91082914 | 83001670 | 1 | 1 | 1 | 3 | 01.7.15.03-0042 | ФСБЦ-2022, 01.7.15.03-0042, приказ Минстроя России от 18.05.2022 г. № 378/пр | Болты с гайками и шайбами строительные | 1346 | 1009 | кг | кг | 1 | 0 | -1131385474 | 0.54 | 188.92 | 0 | 0 | 0 | 174.93 | 0 | 0 | 0 | 1.08 | 1 | 1 | 1 | 2 | 0 | 0 | 1 | 1 | 0 | 0.54 |  | 0 | 2 | 91082932 | 1 | 0 | 611 | 1 | 0 | 0 | 0 | 0 | 0 | 0 | 0 | 94.4622 | 0 | 0 | 0 | 0 | 0 | 1 | 94.4622 | 0 | 0 | 0 | 0 | 0 | 1 |  | 0 | 0 | 0 | 188.92 | 174.93 | 1.08 | 94.46 | 0 | 0 | 0 | 0 | 0 | 0 | 0 |  | 0 |  | 0
149 | 91080163 | 91082914 | 83002792 | 1 | 1 | 1 | 3 | 01.7.20.04-0005 | ФСБЦ-2022, 01.7.20.04-0005, приказ Минстроя России от 18.05.2022 г. № 378/пр | Нитки швейные армированные | 1346 | 1009 | кг | кг | 1 | 0 | -390590286 | 0.005 | 609.3 | 0 | 0 | 0 | 395.65 | 0 | 0 | 0 | 1.54 | 1 | 1 | 1 | 2 | 0 | 0 | 1 | 1 | 0 | 0.005 |  | 0 | 2 | 91082933 | 1 | 0 | 612 | 1 | 0 | 0 | 0 | 0 | 0 | 0 | 0 | 1.9783 | 0 | 0 | 0 | 0 | 0 | 1 | 1.9783 | 0 | 0 | 0 | 0 | 0 | 1 |  | 0 | 0 | 0 | 609.3 | 395.65 | 1.54 | 1.98 | 0 | 0 | 0 | 0 | 0 | 0 | 0 |  | 0 |  | 0
149 | 91080163 | 91082914 | 83018862 | 1 | 1 | 1 | 3 | 14.4.02.04-0142 | ФСБЦ-2022, 14.4.02.04-0142, приказ Минстроя России от 18.05.2022 г. № 378/пр | Краска масляная МА-0115, мумия, сурик железный | 1346 | 1009 | кг | кг | 1 | 0 | 291254868 | 0.073 | 115.03 | 0 | 0 | 0 | 79.88 | 0 | 0 | 0 | 1.44 | 1 | 1 | 1 | 2 | 0 | 0 | 1 | 1 | 0 | 0.073 |  | 0 | 2 | 91082934 | 1 | 0 | 613 | 1 | 0 | 0 | 0 | 0 | 0 | 0 | 0 | 5.8312 | 0 | 0 | 0 | 0 | 0 | 1 | 5.8312 | 0 | 0 | 0 | 0 | 0 | 1 |  | 0 | 0 | 0 | 115.03 | 79.88 | 1.44 | 5.83 | 0 | 0 | 0 | 0 | 0 | 0 | 0 |  | 0 |  | 0
149 | 91080163 | 91082914 | 83018908 | 1 | 1 | 1 | 3 | 14.4.03.06-0001 | ФСБЦ-2022 доп.9, 14.4.03.06-0001, приказ Минстроя России от 16.02.2024 г. № 102/пр | Лак электроизоляционный МЛ-92 | 1346 | 1009 | кг | кг | 1 | 0 | 940570589 | 0.05 | 188.93 | 0 | 0 | 0 | 157.44 | 0 | 0 | 0 | 1.2 | 1 | 1 | 1 | 2 | 0 | 0 | 1 | 1 | 0 | 0.05 |  | 0 | 2 | 91082935 | 1 | 0 | 614 | 1 | 0 | 0 | 0 | 0 | 0 | 0 | 0 | 7.872 | 0 | 0 | 0 | 0 | 0 | 1 | 7.872 | 0 | 0 | 0 | 0 | 0 | 1 |  | 0 | 0 | 0 | 188.93 | 157.44 | 1.2 | 7.87 | 0 | 0 | 0 | 0 | 0 | 0 | 0 |  | 0 |  | 0
149 | 91080163 | 91082914 | 82931850 | 117 | 1 | 1 | 3 | 421/пр_2020_п.75_пп.а |  | Сметная стоимость вспомогательных ненормируемых материальных ресурсов, не учтенная в сметной норме, 2% | 3277935 | 1013 | % | % | 1 | 0 | 274903907 | 2 | 0 | 0 | 0 | 0 | 0 | 0 | 0 | 0 | 1 | 1 | 1 | 1 | 0 | 0 | 0 | 0 | 0 | 0 | 2 |  | 0 | 2 | 91082936 | 1 | 0 | 615 | 0 | 0 | 0 | 0 | 0 | 0 | 0 | 0 | 0 | 0 | 0 | 0 | 0 | 0 | 0 | 0 | 0 | 0 | 0 | 0 | 0 | 0 |  | 0 | 0 | 0 | 0 | 0 | 1 | 0 | 0 | 0 | 0 | 0 | 0 | 0 | 0 |  | 0 |  | 0
150 | 91080098 | 91082914 | 82925868 | 117 | 1 | 1 | 1 | 1-100-47 |  | Средний разряд работы 4,7 | 1191 | 1013 | чел.-ч. | чел.-ч. | 1 | 0 | 1521243167 | 4 | 0 | 0 | 0 | 896.6 | 0 | 0 | 0 | 896.6 | 1 | 1 | 1 | 1 | -2 | 0 | 0 | 1 | 1 | 0 | 4 |  | 1 | 2 | 91082926 | 1 | 0 | 616 | 1 | 0 | 0 | 0 | 0 | 0 | 0 | 0 | 0 | 0 | 0 | 3586.4 | 4 | 0 | 1 | 0 | 0 | 0 | 3586.4 | 4 | 0 | 1 | 0 | 0 | 0 | 0 | 896.6 | 896.6 | 1 | 3586.4 | 0 | 0 | 0 | 0 | 0 | 0 | 1 |  | 0 |  | 0
150 | 91080098 | 91082914 | 82934033 | 1 | 1 | 1 | 2 | 91.21.16-012 | ФСЭМ-2022, 91.21.16-012, приказ Минстроя России от 18.05.2022 г. № 378/пр | Прессы гидравлические с электроприводом | 1368 | 1011 | маш.-ч | маш.-ч | 1 | 0 | 691687715 | 0.558 | 0 | 15.84 | 0 | 0 | 0 | 15.84 | 0 | 0 | 1 | 1 | 1 | 1 | -2 | 0 | 0 | 1 | 1 | 0 | 0.558 |  | 1 | 2 | 91082927 | 1 | 0 | 617 | 1 | 0 | 0 | 0 | 0 | 0 | 0 | 0 | 0 | 8.8387 | 0 | 0 | 0 | 0 | 1 | 0 | 8.8387 | 0 | 0 | 0 | 0 | 1 |  | 0 | 0 | 0 | 15.84 | 15.84 | 1 | 8.84 | 0 | 0 | 0 | 0 | 0 | 0 | 1 |  | 0 |  | 0
150 | 91080098 | 91082914 | 82998102 | 1 | 1 | 1 | 3 | 01.3.01.02-0002 | ФСБЦ-2022 доп.8, 01.3.01.02-0002, приказ Минстроя России от 14.11.2023 г. № 817/пр | Вазелин технический | 1346 | 1009 | кг | кг | 1 | 0 | 819855318 | 0.036 | 240.06 | 0 | 0 | 0 | 150.04 | 0 | 0 | 0 | 1.6 | 1 | 1 | 1 | 2 | 0 | 0 | 1 | 1 | 0 | 0.036 |  | 0 | 2 | 91082928 | 1 | 0 | 618 | 1 | 0 | 0 | 0 | 0 | 0 | 0 | 0 | 5.4014 | 0 | 0 | 0 | 0 | 0 | 1 | 5.4014 | 0 | 0 | 0 | 0 | 0 | 1 |  | 0 | 0 | 0 | 240.06 | 150.04 | 1.6 | 5.4 | 0 | 0 | 0 | 0 | 0 | 0 | 0 |  | 0 |  | 0
150 | 91080098 | 91082914 | 83000144 | 1 | 1 | 1 | 3 | 01.7.02.09-0002 | ФСБЦ-2022, 01.7.02.09-0002, приказ Минстроя России от 18.05.2022 г. № 378/пр | Шпагат бумажный, диаметр 2,5 мм | 1346 | 1009 | кг | кг | 1 | 0 | -559691286 | 0.014 | 164.89 | 0 | 0 | 0 | 187.38 | 0 | 0 | 0 | 0.88 | 1 | 1 | 1 | 2 | 0 | 0 | 1 | 1 | 0 | 0.014 |  | 0 | 2 | 91082929 | 1 | 0 | 619 | 1 | 0 | 0 | 0 | 0 | 0 | 0 | 0 | 2.6233 | 0 | 0 | 0 | 0 | 0 | 1 | 2.6233 | 0 | 0 | 0 | 0 | 0 | 1 |  | 0 | 0 | 0 | 164.89 | 187.38 | 0.88 | 2.62 | 0 | 0 | 0 | 0 | 0 | 0 | 0 |  | 0 |  | 0
150 | 91080098 | 91082914 | 83000168 | 1 | 1 | 1 | 3 | 01.7.03.04-0001 | ФСБЦ-2022, 01.7.03.04-0001, приказ Минстроя России от 18.05.2022 г. № 378/пр | Электроэнергия | 1383 | 1013 | КВТ-Ч | КВТ-Ч | 1 | 0 | 1840299850 | 0.0312 | 7.32 | 0 | 0 | 0 | 7.32 | 0 | 0 | 0 | 1 | 1 | 1 | 1 | -2 | 0 | 0 | 1 | 1 | 0 | 0.0312 |  | 0 | 2 | 91082930 | 1 | 0 | 620 | 1 | 0 | 0 | 0 | 0 | 0 | 0 | 0 | 0.22838 | 0 | 0 | 0 | 0 | 0 | 1 | 0.22838 | 0 | 0 | 0 | 0 | 0 | 1 |  | 0 | 0 | 0 | 7.32 | 7.32 | 1 | 0.23 | 0 | 0 | 0 | 0 | 0 | 0 | 1 |  | 0 |  | 0
150 | 91080098 | 91082914 | 83000327 | 1 | 1 | 1 | 3 | 01.7.06.05-0041 | ФСБЦ-2022, 01.7.06.05-0041, приказ Минстроя России от 18.05.2022 г. № 378/пр | Ленты изоляционные хлопчатобумажные прорезиненные для электромонтажных и ремонтных работ, цвет черный, ширина 20 мм, толщина 0,35 мм | 1301 | 1003 | м | м | 1 | 0 | -1499427467 | 11 | 5.17 | 0 | 0 | 0 | 5.87 | 0 | 0 | 0 | 0.88 | 1 | 1 | 1 | 2 | 0 | 0 | 1 | 1 | 0 | 11 |  | 0 | 2 | 91082931 | 1 | 0 | 621 | 1 | 0 | 0 | 0 | 0 | 0 | 0 | 0 | 64.57 | 0 | 0 | 0 | 0 | 0 | 1 | 64.57 | 0 | 0 | 0 | 0 | 0 | 1 |  | 0 | 0 | 0 | 5.17 | 5.87 | 0.88 | 64.57 | 0 | 0 | 0 | 0 | 0 | 0 | 0 |  | 0 |  | 0
150 | 91080098 | 91082914 | 83001670 | 1 | 1 | 1 | 3 | 01.7.15.03-0042 | ФСБЦ-2022, 01.7.15.03-0042, приказ Минстроя России от 18.05.2022 г. № 378/пр | Болты с гайками и шайбами строительные | 1346 | 1009 | кг | кг | 1 | 0 | -1131385474 | 0.54 | 188.92 | 0 | 0 | 0 | 174.93 | 0 | 0 | 0 | 1.08 | 1 | 1 | 1 | 2 | 0 | 0 | 1 | 1 | 0 | 0.54 |  | 0 | 2 | 91082932 | 1 | 0 | 622 | 1 | 0 | 0 | 0 | 0 | 0 | 0 | 0 | 94.4622 | 0 | 0 | 0 | 0 | 0 | 1 | 94.4622 | 0 | 0 | 0 | 0 | 0 | 1 |  | 0 | 0 | 0 | 188.92 | 174.93 | 1.08 | 94.46 | 0 | 0 | 0 | 0 | 0 | 0 | 0 |  | 0 |  | 0
150 | 91080098 | 91082914 | 83002792 | 1 | 1 | 1 | 3 | 01.7.20.04-0005 | ФСБЦ-2022, 01.7.20.04-0005, приказ Минстроя России от 18.05.2022 г. № 378/пр | Нитки швейные армированные | 1346 | 1009 | кг | кг | 1 | 0 | -390590286 | 0.005 | 609.3 | 0 | 0 | 0 | 395.65 | 0 | 0 | 0 | 1.54 | 1 | 1 | 1 | 2 | 0 | 0 | 1 | 1 | 0 | 0.005 |  | 0 | 2 | 91082933 | 1 | 0 | 623 | 1 | 0 | 0 | 0 | 0 | 0 | 0 | 0 | 1.9783 | 0 | 0 | 0 | 0 | 0 | 1 | 1.9783 | 0 | 0 | 0 | 0 | 0 | 1 |  | 0 | 0 | 0 | 609.3 | 395.65 | 1.54 | 1.98 | 0 | 0 | 0 | 0 | 0 | 0 | 0 |  | 0 |  | 0
150 | 91080098 | 91082914 | 83018862 | 1 | 1 | 1 | 3 | 14.4.02.04-0142 | ФСБЦ-2022, 14.4.02.04-0142, приказ Минстроя России от 18.05.2022 г. № 378/пр | Краска масляная МА-0115, мумия, сурик железный | 1346 | 1009 | кг | кг | 1 | 0 | 291254868 | 0.073 | 115.03 | 0 | 0 | 0 | 79.88 | 0 | 0 | 0 | 1.44 | 1 | 1 | 1 | 2 | 0 | 0 | 1 | 1 | 0 | 0.073 |  | 0 | 2 | 91082934 | 1 | 0 | 624 | 1 | 0 | 0 | 0 | 0 | 0 | 0 | 0 | 5.8312 | 0 | 0 | 0 | 0 | 0 | 1 | 5.8312 | 0 | 0 | 0 | 0 | 0 | 1 |  | 0 | 0 | 0 | 115.03 | 79.88 | 1.44 | 5.83 | 0 | 0 | 0 | 0 | 0 | 0 | 0 |  | 0 |  | 0
150 | 91080098 | 91082914 | 83018908 | 1 | 1 | 1 | 3 | 14.4.03.06-0001 | ФСБЦ-2022 доп.9, 14.4.03.06-0001, приказ Минстроя России от 16.02.2024 г. № 102/пр | Лак электроизоляционный МЛ-92 | 1346 | 1009 | кг | кг | 1 | 0 | 940570589 | 0.05 | 188.93 | 0 | 0 | 0 | 157.44 | 0 | 0 | 0 | 1.2 | 1 | 1 | 1 | 2 | 0 | 0 | 1 | 1 | 0 | 0.05 |  | 0 | 2 | 91082935 | 1 | 0 | 625 | 1 | 0 | 0 | 0 | 0 | 0 | 0 | 0 | 7.872 | 0 | 0 | 0 | 0 | 0 | 1 | 7.872 | 0 | 0 | 0 | 0 | 0 | 1 |  | 0 | 0 | 0 | 188.93 | 157.44 | 1.2 | 7.87 | 0 | 0 | 0 | 0 | 0 | 0 | 0 |  | 0 |  | 0
150 | 91080098 | 91082914 | 82931850 | 117 | 1 | 1 | 3 | 421/пр_2020_п.75_пп.а |  | Сметная стоимость вспомогательных ненормируемых материальных ресурсов, не учтенная в сметной норме, 2% | 3277935 | 1013 | % | % | 1 | 0 | 274903907 | 2 | 0 | 0 | 0 | 0 | 0 | 0 | 0 | 0 | 1 | 1 | 1 | 1 | 0 | 0 | 0 | 0 | 0 | 0 | 2 |  | 0 | 2 | 91082936 | 1 | 0 | 626 | 0 | 0 | 0 | 0 | 0 | 0 | 0 | 0 | 0 | 0 | 0 | 0 | 0 | 0 | 0 | 0 | 0 | 0 | 0 | 0 | 0 | 0 |  | 0 | 0 | 0 | 0 | 0 | 1 | 0 | 0 | 0 | 0 | 0 | 0 | 0 | 0 |  | 0 |  | 0
153 | 91080163 | 91082938 | 82925858 | 117 | 1 | 1 | 1 | 1-100-45 |  | Средний разряд работы 4,5 | 1191 | 1013 | чел.-ч. | чел.-ч. | 1 | 0 | 1903532093 | 2.737 | 0 | 0 | 0 | 872.37 | 0 | 0 | 0 | 872.37 | 1 | 1 | 1 | 1 | -2 | 0 | 0 | 1 | 1 | 0 | 2.38 | )*1,15 | 1 | 2 | 91082958 | 1 | 0 | 627 | 1 | 0 | 0 | 0 | 0 | 0 | 0 | 0 | 0 | 0 | 0 | 2076.2406 | 2.38 | 0 | 1 | 0 | 0 | 0 | 2387.6767 | 2.737 | 0 | 1 | 0 | 0 | 0 | 0 | 872.37 | 872.37 | 1 | 2387.676 | 0 | 0 | 0 | 0 | 0 | 0 | 1 |  | 0 |  | 0
153 | 91080163 | 91082938 | 82926016 | 117 | 1 | 1 | 1 | 4-100-00 |  | Затраты труда машинистов | 1191 | 1013 | чел.-ч. | чел.-ч. | 1 | 0 | -1417349443 | 0.023 | 0 | 0 | 0 | 0 | 0 | 0 | 0 | 0 | 1 | 1 | 1 | 1 | -2 | 0 | 0 | 1 | 1 | 0 | 0.02 | )*1,15 | 2 | 2 | 91082959 | 1 | 0 | 628 | 1 | 0 | 0 | 0 | 0 | 0 | 0 | 0 | 0 | 0 | 0 | 0 | 0 | 0 | 0 | 0 | 0 | 0 | 0 | 0 | 0 | 0 |  | 0 | 0 | 0 | 0 | 0 | 1 | 0 | 0 | 0 | 0 | 0 | 0 | 0 | 0 |  | 0 |  | 0
153 | 91080163 | 91082938 | 82932505 | 1 | 1 | 1 | 2 | 91.05.05-015 | ФСЭМ-2022, 91.05.05-015, приказ Минстроя России от 18.05.2022 г. № 378/пр | Краны на автомобильном ходу, грузоподъемность 16 т | 1368 | 1011 | маш.-ч | маш.-ч | 1 | 0 | 639918019 | 0.0115 | 0 | 1626.29 | 1090.46 | 0 | 0 | 1626.29 | 1090.46 | 0 | 1 | 1 | 1 | 1 | -2 | 0 | 0 | 1 | 1 | 0 | 0.01 | )*1,15 | 1 | 2 | 91082960 | 1 | 0 | 629 | 1 | 0 | 0 | 0 | 0 | 0 | 0 | 0 | 0 | 16.2629 | 10.9046 | 0 | 0 | 0.01 | 1 | 0 | 18.7023 | 12.5403 | 0 | 0 | 0.0115 | 1 |  | 0 | 0 | 0 | 1626.29 | 1626.29 | 1 | 18.699 | 12.535 | 0 | 0 | 0 | 0 | 0 | 1 | 4-100-060 | 6 | чел.-ч. | 1
153 | 91080163 | 91082938 | 82933400 | 1 | 1 | 1 | 2 | 91.14.02-001 | ФСЭМ-2022 доп.7, 91.14.02-001, приказ Минстроя России от 02.08.2023 г. № 551/пр | Автомобили бортовые, грузоподъемность до 5 т | 1368 | 1011 | маш.-ч | маш.-ч | 1 | 0 | -849950259 | 0.0115 | 0 | 641.7 | 811.79 | 0 | 0 | 641.7 | 811.79 | 0 | 1 | 1 | 1 | 1 | -2 | 0 | 0 | 1 | 1 | 0 | 0.01 | )*1,15 | 1 | 2 | 91082961 | 1 | 0 | 630 | 1 | 0 | 0 | 0 | 0 | 0 | 0 | 0 | 0 | 6.417 | 8.1179 | 0 | 0 | 0.01 | 1 | 0 | 7.3796 | 9.3356 | 0 | 0 | 0.0115 | 1 |  | 0 | 0 | 0 | 641.7 | 641.7 | 1 | 7.383 | 9.338 | 0 | 0 | 0 | 0 | 0 | 1 | 4-100-040 | 4 | чел.-ч. | 1
153 | 91080163 | 91082938 | 82933596 | 1 | 1 | 1 | 2 | 91.17.04-233 | ФСЭМ-2022, 91.17.04-233, приказ Минстроя России от 18.05.2022 г. № 378/пр | Аппараты сварочные для ручной дуговой сварки, сварочный ток до 350 А | 1368 | 1011 | маш.-ч | маш.-ч | 1 | 0 | 303316554 | 0.1242 | 0 | 34.61 | 0 | 0 | 0 | 34.61 | 0 | 0 | 1 | 1 | 1 | 1 | -2 | 0 | 0 | 1 | 1 | 0 | 0.108 | )*1,15 | 1 | 2 | 91082962 | 1 | 0 | 631 | 1 | 0 | 0 | 0 | 0 | 0 | 0 | 0 | 0 | 3.7379 | 0 | 0 | 0 | 0 | 1 | 0 | 4.2986 | 0 | 0 | 0 | 0 | 1 |  | 0 | 0 | 0 | 34.61 | 34.61 | 1 | 4.301 | 0 | 0 | 0 | 0 | 0 | 0 | 1 |  | 0 |  | 0
153 | 91080163 | 91082938 | 82934033 | 1 | 1 | 1 | 2 | 91.21.16-012 | ФСЭМ-2022, 91.21.16-012, приказ Минстроя России от 18.05.2022 г. № 378/пр | Прессы гидравлические с электроприводом | 1368 | 1011 | маш.-ч | маш.-ч | 1 | 0 | 691687715 | 0.2277 | 0 | 15.84 | 0 | 0 | 0 | 15.84 | 0 | 0 | 1 | 1 | 1 | 1 | -2 | 0 | 0 | 1 | 1 | 0 | 0.198 | )*1,15 | 1 | 2 | 91082963 | 1 | 0 | 632 | 1 | 0 | 0 | 0 | 0 | 0 | 0 | 0 | 0 | 3.1363 | 0 | 0 | 0 | 0 | 1 | 0 | 3.6068 | 0 | 0 | 0 | 0 | 1 |  | 0 | 0 | 0 | 15.84 | 15.84 | 1 | 3.611 | 0 | 0 | 0 | 0 | 0 | 0 | 1 |  | 0 |  | 0
153 | 91080163 | 91082938 | 82998102 | 1 | 1 | 1 | 3 | 01.3.01.02-0002 | ФСБЦ-2022 доп.8, 01.3.01.02-0002, приказ Минстроя России от 14.11.2023 г. № 817/пр | Вазелин технический | 1346 | 1009 | кг | кг | 1 | 0 | 819855318 | 0.009 | 240.06 | 0 | 0 | 0 | 150.04 | 0 | 0 | 0 | 1.6 | 1 | 1 | 1 | 2 | 0 | 0 | 1 | 1 | 0 | 0.009 |  | 0 | 2 | 91082964 | 1 | 0 | 633 | 1 | 0 | 0 | 0 | 0 | 0 | 0 | 0 | 1.3504 | 0 | 0 | 0 | 0 | 0 | 1 | 1.3504 | 0 | 0 | 0 | 0 | 0 | 1 |  | 0 | 0 | 0 | 240.06 | 150.04 | 1.6 | 1.35 | 0 | 0 | 0 | 0 | 0 | 0 | 0 |  | 0 |  | 0
153 | 91080163 | 91082938 | 83000144 | 1 | 1 | 1 | 3 | 01.7.02.09-0002 | ФСБЦ-2022, 01.7.02.09-0002, приказ Минстроя России от 18.05.2022 г. № 378/пр | Шпагат бумажный, диаметр 2,5 мм | 1346 | 1009 | кг | кг | 1 | 0 | -559691286 | 0.004 | 164.89 | 0 | 0 | 0 | 187.38 | 0 | 0 | 0 | 0.88 | 1 | 1 | 1 | 2 | 0 | 0 | 1 | 1 | 0 | 0.004 |  | 0 | 2 | 91082965 | 1 | 0 | 634 | 1 | 0 | 0 | 0 | 0 | 0 | 0 | 0 | 0.74952 | 0 | 0 | 0 | 0 | 0 | 1 | 0.74952 | 0 | 0 | 0 | 0 | 0 | 1 |  | 0 | 0 | 0 | 164.89 | 187.38 | 0.88 | 0.75 | 0 | 0 | 0 | 0 | 0 | 0 | 0 |  | 0 |  | 0
153 | 91080163 | 91082938 | 83000168 | 1 | 1 | 1 | 3 | 01.7.03.04-0001 | ФСБЦ-2022, 01.7.03.04-0001, приказ Минстроя России от 18.05.2022 г. № 378/пр | Электроэнергия | 1383 | 1013 | КВТ-Ч | КВТ-Ч | 1 | 0 | 1840299850 | 0.0208 | 7.32 | 0 | 0 | 0 | 7.32 | 0 | 0 | 0 | 1 | 1 | 1 | 1 | -2 | 0 | 0 | 1 | 1 | 0 | 0.0208 |  | 0 | 2 | 91082966 | 1 | 0 | 635 | 1 | 0 | 0 | 0 | 0 | 0 | 0 | 0 | 0.15226 | 0 | 0 | 0 | 0 | 0 | 1 | 0.15226 | 0 | 0 | 0 | 0 | 0 | 1 |  | 0 | 0 | 0 | 7.32 | 7.32 | 1 | 0.15 | 0 | 0 | 0 | 0 | 0 | 0 | 1 |  | 0 |  | 0
153 | 91080163 | 91082938 | 83000327 | 1 | 1 | 1 | 3 | 01.7.06.05-0041 | ФСБЦ-2022, 01.7.06.05-0041, приказ Минстроя России от 18.05.2022 г. № 378/пр | Ленты изоляционные хлопчатобумажные прорезиненные для электромонтажных и ремонтных работ, цвет черный, ширина 20 мм, толщина 0,35 мм | 1301 | 1003 | м | м | 1 | 0 | -1499427467 | 3.5 | 5.17 | 0 | 0 | 0 | 5.87 | 0 | 0 | 0 | 0.88 | 1 | 1 | 1 | 2 | 0 | 0 | 1 | 1 | 0 | 3.5 |  | 0 | 2 | 91082967 | 1 | 0 | 636 | 1 | 0 | 0 | 0 | 0 | 0 | 0 | 0 | 20.545 | 0 | 0 | 0 | 0 | 0 | 1 | 20.545 | 0 | 0 | 0 | 0 | 0 | 1 |  | 0 | 0 | 0 | 5.17 | 5.87 | 0.88 | 20.55 | 0 | 0 | 0 | 0 | 0 | 0 | 0 |  | 0 |  | 0
153 | 91080163 | 91082938 | 83000909 | 1 | 1 | 1 | 3 | 01.7.11.07-0227 | ФСБЦ-2022, 01.7.11.07-0227, приказ Минстроя России от 18.05.2022 г. № 378/пр | Электроды сварочные для сварки низколегированных и углеродистых сталей УОНИ 13/45, Э42А, диаметр 4-5 мм | 1346 | 1009 | кг | кг | 1 | 0 | -163259778 | 0.07 | 121.39 | 0 | 0 | 0 | 155.63 | 0 | 0 | 0 | 0.78 | 1 | 1 | 1 | 2 | 0 | 0 | 1 | 1 | 0 | 0.07 |  | 0 | 2 | 91082968 | 1 | 0 | 637 | 1 | 0 | 0 | 0 | 0 | 0 | 0 | 0 | 10.8941 | 0 | 0 | 0 | 0 | 0 | 1 | 10.8941 | 0 | 0 | 0 | 0 | 0 | 1 |  | 0 | 0 | 0 | 121.39 | 155.63 | 0.78 | 10.89 | 0 | 0 | 0 | 0 | 0 | 0 | 0 |  | 0 |  | 0
153 | 91080163 | 91082938 | 83001670 | 1 | 1 | 1 | 3 | 01.7.15.03-0042 | ФСБЦ-2022, 01.7.15.03-0042, приказ Минстроя России от 18.05.2022 г. № 378/пр | Болты с гайками и шайбами строительные | 1346 | 1009 | кг | кг | 1 | 0 | -1131385474 | 0.431 | 188.92 | 0 | 0 | 0 | 174.93 | 0 | 0 | 0 | 1.08 | 1 | 1 | 1 | 2 | 0 | 0 | 1 | 1 | 0 | 0.431 |  | 0 | 2 | 91082969 | 1 | 0 | 638 | 1 | 0 | 0 | 0 | 0 | 0 | 0 | 0 | 75.3948 | 0 | 0 | 0 | 0 | 0 | 1 | 75.3948 | 0 | 0 | 0 | 0 | 0 | 1 |  | 0 | 0 | 0 | 188.92 | 174.93 | 1.08 | 75.39 | 0 | 0 | 0 | 0 | 0 | 0 | 0 |  | 0 |  | 0
153 | 91080163 | 91082938 | 83001736 | 1 | 1 | 1 | 3 | 01.7.15.07-0014 | ФСБЦ-2022, 01.7.15.07-0014, приказ Минстроя России от 18.05.2022 г. № 378/пр | Дюбели распорные полипропиленовые | 1425 | 1013 | 100 ШТ | 100 ШТ | 1 | 0 | -1956790874 | 0.014 | 53.81 | 0 | 0 | 0 | 41.71 | 0 | 0 | 0 | 1.29 | 1 | 1 | 1 | 2 | 0 | 0 | 1 | 1 | 0 | 0.014 |  | 0 | 2 | 91082970 | 1 | 0 | 639 | 1 | 0 | 0 | 0 | 0 | 0 | 0 | 0 | 0.58394 | 0 | 0 | 0 | 0 | 0 | 1 | 0.58394 | 0 | 0 | 0 | 0 | 0 | 1 |  | 0 | 0 | 0 | 53.81 | 41.71 | 1.29 | 0.58 | 0 | 0 | 0 | 0 | 0 | 0 | 0 |  | 0 |  | 0
153 | 91080163 | 91082938 | 83002792 | 1 | 1 | 1 | 3 | 01.7.20.04-0005 | ФСБЦ-2022, 01.7.20.04-0005, приказ Минстроя России от 18.05.2022 г. № 378/пр | Нитки швейные армированные | 1346 | 1009 | кг | кг | 1 | 0 | -390590286 | 0.002 | 609.3 | 0 | 0 | 0 | 395.65 | 0 | 0 | 0 | 1.54 | 1 | 1 | 1 | 2 | 0 | 0 | 1 | 1 | 0 | 0.002 |  | 0 | 2 | 91082971 | 1 | 0 | 640 | 1 | 0 | 0 | 0 | 0 | 0 | 0 | 0 | 0.7913 | 0 | 0 | 0 | 0 | 0 | 1 | 0.7913 | 0 | 0 | 0 | 0 | 0 | 1 |  | 0 | 0 | 0 | 609.3 | 395.65 | 1.54 | 0.79 | 0 | 0 | 0 | 0 | 0 | 0 | 0 |  | 0 |  | 0
153 | 91080163 | 91082938 | 83006816 | 1 | 1 | 1 | 3 | 07.2.07.04-0007 | ФСБЦ-2022, 07.2.07.04-0007, приказ Минстроя России от 18.05.2022 г. № 378/пр | Конструкции стальные индивидуального изготовления из сортового проката | 1348 | 1009 | т | т | 1000 | 0 | -854471770 | 0.003 | 135809.66 | 0 | 0 | 0 | 105278.81 | 0 | 0 | 0 | 1.29 | 1 | 1 | 1 | 2 | 0 | 0 | 1 | 1 | 0 | 0.003 |  | 0 | 2 | 91082972 | 1 | 0 | 641 | 1 | 0 | 0 | 0 | 0 | 0 | 0 | 0 | 315.8364 | 0 | 0 | 0 | 0 | 0 | 1 | 315.8364 | 0 | 0 | 0 | 0 | 0 | 1 |  | 0 | 0 | 0 | 135809.66 | 105278.81 | 1.29 | 315.84 | 0 | 0 | 0 | 0 | 0 | 0 | 0 |  | 0 |  | 0
153 | 91080163 | 91082938 | 83018862 | 1 | 1 | 1 | 3 | 14.4.02.04-0142 | ФСБЦ-2022, 14.4.02.04-0142, приказ Минстроя России от 18.05.2022 г. № 378/пр | Краска масляная МА-0115, мумия, сурик железный | 1346 | 1009 | кг | кг | 1 | 0 | 291254868 | 0.047 | 115.03 | 0 | 0 | 0 | 79.88 | 0 | 0 | 0 | 1.44 | 1 | 1 | 1 | 2 | 0 | 0 | 1 | 1 | 0 | 0.047 |  | 0 | 2 | 91082973 | 1 | 0 | 642 | 1 | 0 | 0 | 0 | 0 | 0 | 0 | 0 | 3.7544 | 0 | 0 | 0 | 0 | 0 | 1 | 3.7544 | 0 | 0 | 0 | 0 | 0 | 1 |  | 0 | 0 | 0 | 115.03 | 79.88 | 1.44 | 3.75 | 0 | 0 | 0 | 0 | 0 | 0 | 0 |  | 0 |  | 0
153 | 91080163 | 91082938 | 83018908 | 1 | 1 | 1 | 3 | 14.4.03.06-0001 | ФСБЦ-2022 доп.9, 14.4.03.06-0001, приказ Минстроя России от 16.02.2024 г. № 102/пр | Лак электроизоляционный МЛ-92 | 1346 | 1009 | кг | кг | 1 | 0 | 940570589 | 0.016 | 188.93 | 0 | 0 | 0 | 157.44 | 0 | 0 | 0 | 1.2 | 1 | 1 | 1 | 2 | 0 | 0 | 1 | 1 | 0 | 0.016 |  | 0 | 2 | 91082974 | 1 | 0 | 643 | 1 | 0 | 0 | 0 | 0 | 0 | 0 | 0 | 2.519 | 0 | 0 | 0 | 0 | 0 | 1 | 2.519 | 0 | 0 | 0 | 0 | 0 | 1 |  | 0 | 0 | 0 | 188.93 | 157.44 | 1.2 | 2.52 | 0 | 0 | 0 | 0 | 0 | 0 | 0 |  | 0 |  | 0
153 | 91080163 | 91082938 | 83026378 | 1 | 1 | 1 | 3 | 20.1.02.23-0082 | ФСБЦ-2022, 20.1.02.23-0082, приказ Минстроя России от 18.05.2022 г. № 378/пр | Перемычки гибкие, тип ПГС-50 | 1455 | 1013 | 10 ШТ | 10 ШТ | 1 | 0 | -1775048380 | 0.1 | 1303.67 | 0 | 0 | 0 | 944.69 | 0 | 0 | 0 | 1.38 | 1 | 1 | 1 | 2 | 0 | 0 | 1 | 1 | 0 | 0.1 |  | 0 | 2 | 91082975 | 1 | 0 | 644 | 1 | 0 | 0 | 0 | 0 | 0 | 0 | 0 | 94.469 | 0 | 0 | 0 | 0 | 0 | 1 | 94.469 | 0 | 0 | 0 | 0 | 0 | 1 |  | 0 | 0 | 0 | 1303.67 | 944.69 | 1.38 | 94.47 | 0 | 0 | 0 | 0 | 0 | 0 | 0 |  | 0 |  | 0
153 | 91080163 | 91082938 | 82931850 | 117 | 1 | 1 | 3 | 421/пр_2020_п.75_пп.а |  | Сметная стоимость вспомогательных ненормируемых материальных ресурсов, не учтенная в сметной норме, 2% | 3277935 | 1013 | % | % | 1 | 0 | 274903907 | 2 | 0 | 0 | 0 | 0 | 0 | 0 | 0 | 0 | 1 | 1 | 1 | 1 | 0 | 0 | 0 | 0 | 0 | 0 | 2 |  | 0 | 2 | 91082976 | 1 | 0 | 645 | 0 | 0 | 0 | 0 | 0 | 0 | 0 | 0 | 0 | 0 | 0 | 0 | 0 | 0 | 0 | 0 | 0 | 0 | 0 | 0 | 0 | 0 |  | 0 | 0 | 0 | 0 | 0 | 1 | 0 | 0 | 0 | 0 | 0 | 0 | 0 | 0 |  | 0 |  | 0
154 | 91080098 | 91082938 | 82925858 | 117 | 1 | 1 | 1 | 1-100-45 |  | Средний разряд работы 4,5 | 1191 | 1013 | чел.-ч. | чел.-ч. | 1 | 0 | 1903532093 | 2.737 | 0 | 0 | 0 | 872.37 | 0 | 0 | 0 | 872.37 | 1 | 1 | 1 | 1 | -2 | 0 | 0 | 1 | 1 | 0 | 2.38 | )*1,15 | 1 | 2 | 91082958 | 1 | 0 | 646 | 1 | 0 | 0 | 0 | 0 | 0 | 0 | 0 | 0 | 0 | 0 | 2076.2406 | 2.38 | 0 | 1 | 0 | 0 | 0 | 2387.6767 | 2.737 | 0 | 1 | 0 | 0 | 0 | 0 | 872.37 | 872.37 | 1 | 2387.676 | 0 | 0 | 0 | 0 | 0 | 0 | 1 |  | 0 |  | 0
154 | 91080098 | 91082938 | 82926016 | 117 | 1 | 1 | 1 | 4-100-00 |  | Затраты труда машинистов | 1191 | 1013 | чел.-ч. | чел.-ч. | 1 | 0 | -1417349443 | 0.023 | 0 | 0 | 0 | 0 | 0 | 0 | 0 | 0 | 1 | 1 | 1 | 1 | -2 | 0 | 0 | 1 | 1 | 0 | 0.02 | )*1,15 | 2 | 2 | 91082959 | 1 | 0 | 647 | 1 | 0 | 0 | 0 | 0 | 0 | 0 | 0 | 0 | 0 | 0 | 0 | 0 | 0 | 0 | 0 | 0 | 0 | 0 | 0 | 0 | 0 |  | 0 | 0 | 0 | 0 | 0 | 1 | 0 | 0 | 0 | 0 | 0 | 0 | 0 | 0 |  | 0 |  | 0
154 | 91080098 | 91082938 | 82932505 | 1 | 1 | 1 | 2 | 91.05.05-015 | ФСЭМ-2022, 91.05.05-015, приказ Минстроя России от 18.05.2022 г. № 378/пр | Краны на автомобильном ходу, грузоподъемность 16 т | 1368 | 1011 | маш.-ч | маш.-ч | 1 | 0 | 639918019 | 0.0115 | 0 | 1626.29 | 1090.46 | 0 | 0 | 1626.29 | 1090.46 | 0 | 1 | 1 | 1 | 1 | -2 | 0 | 0 | 1 | 1 | 0 | 0.01 | )*1,15 | 1 | 2 | 91082960 | 1 | 0 | 648 | 1 | 0 | 0 | 0 | 0 | 0 | 0 | 0 | 0 | 16.2629 | 10.9046 | 0 | 0 | 0.01 | 1 | 0 | 18.7023 | 12.5403 | 0 | 0 | 0.0115 | 1 |  | 0 | 0 | 0 | 1626.29 | 1626.29 | 1 | 18.699 | 12.535 | 0 | 0 | 0 | 0 | 0 | 1 | 4-100-060 | 6 | чел.-ч. | 1
154 | 91080098 | 91082938 | 82933400 | 1 | 1 | 1 | 2 | 91.14.02-001 | ФСЭМ-2022 доп.7, 91.14.02-001, приказ Минстроя России от 02.08.2023 г. № 551/пр | Автомобили бортовые, грузоподъемность до 5 т | 1368 | 1011 | маш.-ч | маш.-ч | 1 | 0 | -849950259 | 0.0115 | 0 | 641.7 | 811.79 | 0 | 0 | 641.7 | 811.79 | 0 | 1 | 1 | 1 | 1 | -2 | 0 | 0 | 1 | 1 | 0 | 0.01 | )*1,15 | 1 | 2 | 91082961 | 1 | 0 | 649 | 1 | 0 | 0 | 0 | 0 | 0 | 0 | 0 | 0 | 6.417 | 8.1179 | 0 | 0 | 0.01 | 1 | 0 | 7.3796 | 9.3356 | 0 | 0 | 0.0115 | 1 |  | 0 | 0 | 0 | 641.7 | 641.7 | 1 | 7.383 | 9.338 | 0 | 0 | 0 | 0 | 0 | 1 | 4-100-040 | 4 | чел.-ч. | 1
154 | 91080098 | 91082938 | 82933596 | 1 | 1 | 1 | 2 | 91.17.04-233 | ФСЭМ-2022, 91.17.04-233, приказ Минстроя России от 18.05.2022 г. № 378/пр | Аппараты сварочные для ручной дуговой сварки, сварочный ток до 350 А | 1368 | 1011 | маш.-ч | маш.-ч | 1 | 0 | 303316554 | 0.1242 | 0 | 34.61 | 0 | 0 | 0 | 34.61 | 0 | 0 | 1 | 1 | 1 | 1 | -2 | 0 | 0 | 1 | 1 | 0 | 0.108 | )*1,15 | 1 | 2 | 91082962 | 1 | 0 | 650 | 1 | 0 | 0 | 0 | 0 | 0 | 0 | 0 | 0 | 3.7379 | 0 | 0 | 0 | 0 | 1 | 0 | 4.2986 | 0 | 0 | 0 | 0 | 1 |  | 0 | 0 | 0 | 34.61 | 34.61 | 1 | 4.301 | 0 | 0 | 0 | 0 | 0 | 0 | 1 |  | 0 |  | 0
154 | 91080098 | 91082938 | 82934033 | 1 | 1 | 1 | 2 | 91.21.16-012 | ФСЭМ-2022, 91.21.16-012, приказ Минстроя России от 18.05.2022 г. № 378/пр | Прессы гидравлические с электроприводом | 1368 | 1011 | маш.-ч | маш.-ч | 1 | 0 | 691687715 | 0.2277 | 0 | 15.84 | 0 | 0 | 0 | 15.84 | 0 | 0 | 1 | 1 | 1 | 1 | -2 | 0 | 0 | 1 | 1 | 0 | 0.198 | )*1,15 | 1 | 2 | 91082963 | 1 | 0 | 651 | 1 | 0 | 0 | 0 | 0 | 0 | 0 | 0 | 0 | 3.1363 | 0 | 0 | 0 | 0 | 1 | 0 | 3.6068 | 0 | 0 | 0 | 0 | 1 |  | 0 | 0 | 0 | 15.84 | 15.84 | 1 | 3.611 | 0 | 0 | 0 | 0 | 0 | 0 | 1 |  | 0 |  | 0
154 | 91080098 | 91082938 | 82998102 | 1 | 1 | 1 | 3 | 01.3.01.02-0002 | ФСБЦ-2022 доп.8, 01.3.01.02-0002, приказ Минстроя России от 14.11.2023 г. № 817/пр | Вазелин технический | 1346 | 1009 | кг | кг | 1 | 0 | 819855318 | 0.009 | 240.06 | 0 | 0 | 0 | 150.04 | 0 | 0 | 0 | 1.6 | 1 | 1 | 1 | 2 | 0 | 0 | 1 | 1 | 0 | 0.009 |  | 0 | 2 | 91082964 | 1 | 0 | 652 | 1 | 0 | 0 | 0 | 0 | 0 | 0 | 0 | 1.3504 | 0 | 0 | 0 | 0 | 0 | 1 | 1.3504 | 0 | 0 | 0 | 0 | 0 | 1 |  | 0 | 0 | 0 | 240.06 | 150.04 | 1.6 | 1.35 | 0 | 0 | 0 | 0 | 0 | 0 | 0 |  | 0 |  | 0
154 | 91080098 | 91082938 | 83000144 | 1 | 1 | 1 | 3 | 01.7.02.09-0002 | ФСБЦ-2022, 01.7.02.09-0002, приказ Минстроя России от 18.05.2022 г. № 378/пр | Шпагат бумажный, диаметр 2,5 мм | 1346 | 1009 | кг | кг | 1 | 0 | -559691286 | 0.004 | 164.89 | 0 | 0 | 0 | 187.38 | 0 | 0 | 0 | 0.88 | 1 | 1 | 1 | 2 | 0 | 0 | 1 | 1 | 0 | 0.004 |  | 0 | 2 | 91082965 | 1 | 0 | 653 | 1 | 0 | 0 | 0 | 0 | 0 | 0 | 0 | 0.74952 | 0 | 0 | 0 | 0 | 0 | 1 | 0.74952 | 0 | 0 | 0 | 0 | 0 | 1 |  | 0 | 0 | 0 | 164.89 | 187.38 | 0.88 | 0.75 | 0 | 0 | 0 | 0 | 0 | 0 | 0 |  | 0 |  | 0
154 | 91080098 | 91082938 | 83000168 | 1 | 1 | 1 | 3 | 01.7.03.04-0001 | ФСБЦ-2022, 01.7.03.04-0001, приказ Минстроя России от 18.05.2022 г. № 378/пр | Электроэнергия | 1383 | 1013 | КВТ-Ч | КВТ-Ч | 1 | 0 | 1840299850 | 0.0208 | 7.32 | 0 | 0 | 0 | 7.32 | 0 | 0 | 0 | 1 | 1 | 1 | 1 | -2 | 0 | 0 | 1 | 1 | 0 | 0.0208 |  | 0 | 2 | 91082966 | 1 | 0 | 654 | 1 | 0 | 0 | 0 | 0 | 0 | 0 | 0 | 0.15226 | 0 | 0 | 0 | 0 | 0 | 1 | 0.15226 | 0 | 0 | 0 | 0 | 0 | 1 |  | 0 | 0 | 0 | 7.32 | 7.32 | 1 | 0.15 | 0 | 0 | 0 | 0 | 0 | 0 | 1 |  | 0 |  | 0
154 | 91080098 | 91082938 | 83000327 | 1 | 1 | 1 | 3 | 01.7.06.05-0041 | ФСБЦ-2022, 01.7.06.05-0041, приказ Минстроя России от 18.05.2022 г. № 378/пр | Ленты изоляционные хлопчатобумажные прорезиненные для электромонтажных и ремонтных работ, цвет черный, ширина 20 мм, толщина 0,35 мм | 1301 | 1003 | м | м | 1 | 0 | -1499427467 | 3.5 | 5.17 | 0 | 0 | 0 | 5.87 | 0 | 0 | 0 | 0.88 | 1 | 1 | 1 | 2 | 0 | 0 | 1 | 1 | 0 | 3.5 |  | 0 | 2 | 91082967 | 1 | 0 | 655 | 1 | 0 | 0 | 0 | 0 | 0 | 0 | 0 | 20.545 | 0 | 0 | 0 | 0 | 0 | 1 | 20.545 | 0 | 0 | 0 | 0 | 0 | 1 |  | 0 | 0 | 0 | 5.17 | 5.87 | 0.88 | 20.55 | 0 | 0 | 0 | 0 | 0 | 0 | 0 |  | 0 |  | 0
154 | 91080098 | 91082938 | 83000909 | 1 | 1 | 1 | 3 | 01.7.11.07-0227 | ФСБЦ-2022, 01.7.11.07-0227, приказ Минстроя России от 18.05.2022 г. № 378/пр | Электроды сварочные для сварки низколегированных и углеродистых сталей УОНИ 13/45, Э42А, диаметр 4-5 мм | 1346 | 1009 | кг | кг | 1 | 0 | -163259778 | 0.07 | 121.39 | 0 | 0 | 0 | 155.63 | 0 | 0 | 0 | 0.78 | 1 | 1 | 1 | 2 | 0 | 0 | 1 | 1 | 0 | 0.07 |  | 0 | 2 | 91082968 | 1 | 0 | 656 | 1 | 0 | 0 | 0 | 0 | 0 | 0 | 0 | 10.8941 | 0 | 0 | 0 | 0 | 0 | 1 | 10.8941 | 0 | 0 | 0 | 0 | 0 | 1 |  | 0 | 0 | 0 | 121.39 | 155.63 | 0.78 | 10.89 | 0 | 0 | 0 | 0 | 0 | 0 | 0 |  | 0 |  | 0
154 | 91080098 | 91082938 | 83001670 | 1 | 1 | 1 | 3 | 01.7.15.03-0042 | ФСБЦ-2022, 01.7.15.03-0042, приказ Минстроя России от 18.05.2022 г. № 378/пр | Болты с гайками и шайбами строительные | 1346 | 1009 | кг | кг | 1 | 0 | -1131385474 | 0.431 | 188.92 | 0 | 0 | 0 | 174.93 | 0 | 0 | 0 | 1.08 | 1 | 1 | 1 | 2 | 0 | 0 | 1 | 1 | 0 | 0.431 |  | 0 | 2 | 91082969 | 1 | 0 | 657 | 1 | 0 | 0 | 0 | 0 | 0 | 0 | 0 | 75.3948 | 0 | 0 | 0 | 0 | 0 | 1 | 75.3948 | 0 | 0 | 0 | 0 | 0 | 1 |  | 0 | 0 | 0 | 188.92 | 174.93 | 1.08 | 75.39 | 0 | 0 | 0 | 0 | 0 | 0 | 0 |  | 0 |  | 0
154 | 91080098 | 91082938 | 83001736 | 1 | 1 | 1 | 3 | 01.7.15.07-0014 | ФСБЦ-2022, 01.7.15.07-0014, приказ Минстроя России от 18.05.2022 г. № 378/пр | Дюбели распорные полипропиленовые | 1425 | 1013 | 100 ШТ | 100 ШТ | 1 | 0 | -1956790874 | 0.014 | 53.81 | 0 | 0 | 0 | 41.71 | 0 | 0 | 0 | 1.29 | 1 | 1 | 1 | 2 | 0 | 0 | 1 | 1 | 0 | 0.014 |  | 0 | 2 | 91082970 | 1 | 0 | 658 | 1 | 0 | 0 | 0 | 0 | 0 | 0 | 0 | 0.58394 | 0 | 0 | 0 | 0 | 0 | 1 | 0.58394 | 0 | 0 | 0 | 0 | 0 | 1 |  | 0 | 0 | 0 | 53.81 | 41.71 | 1.29 | 0.58 | 0 | 0 | 0 | 0 | 0 | 0 | 0 |  | 0 |  | 0
154 | 91080098 | 91082938 | 83002792 | 1 | 1 | 1 | 3 | 01.7.20.04-0005 | ФСБЦ-2022, 01.7.20.04-0005, приказ Минстроя России от 18.05.2022 г. № 378/пр | Нитки швейные армированные | 1346 | 1009 | кг | кг | 1 | 0 | -390590286 | 0.002 | 609.3 | 0 | 0 | 0 | 395.65 | 0 | 0 | 0 | 1.54 | 1 | 1 | 1 | 2 | 0 | 0 | 1 | 1 | 0 | 0.002 |  | 0 | 2 | 91082971 | 1 | 0 | 659 | 1 | 0 | 0 | 0 | 0 | 0 | 0 | 0 | 0.7913 | 0 | 0 | 0 | 0 | 0 | 1 | 0.7913 | 0 | 0 | 0 | 0 | 0 | 1 |  | 0 | 0 | 0 | 609.3 | 395.65 | 1.54 | 0.79 | 0 | 0 | 0 | 0 | 0 | 0 | 0 |  | 0 |  | 0
154 | 91080098 | 91082938 | 83006816 | 1 | 1 | 1 | 3 | 07.2.07.04-0007 | ФСБЦ-2022, 07.2.07.04-0007, приказ Минстроя России от 18.05.2022 г. № 378/пр | Конструкции стальные индивидуального изготовления из сортового проката | 1348 | 1009 | т | т | 1000 | 0 | -854471770 | 0.003 | 135809.66 | 0 | 0 | 0 | 105278.81 | 0 | 0 | 0 | 1.29 | 1 | 1 | 1 | 2 | 0 | 0 | 1 | 1 | 0 | 0.003 |  | 0 | 2 | 91082972 | 1 | 0 | 660 | 1 | 0 | 0 | 0 | 0 | 0 | 0 | 0 | 315.8364 | 0 | 0 | 0 | 0 | 0 | 1 | 315.8364 | 0 | 0 | 0 | 0 | 0 | 1 |  | 0 | 0 | 0 | 135809.66 | 105278.81 | 1.29 | 315.84 | 0 | 0 | 0 | 0 | 0 | 0 | 0 |  | 0 |  | 0
154 | 91080098 | 91082938 | 83018862 | 1 | 1 | 1 | 3 | 14.4.02.04-0142 | ФСБЦ-2022, 14.4.02.04-0142, приказ Минстроя России от 18.05.2022 г. № 378/пр | Краска масляная МА-0115, мумия, сурик железный | 1346 | 1009 | кг | кг | 1 | 0 | 291254868 | 0.047 | 115.03 | 0 | 0 | 0 | 79.88 | 0 | 0 | 0 | 1.44 | 1 | 1 | 1 | 2 | 0 | 0 | 1 | 1 | 0 | 0.047 |  | 0 | 2 | 91082973 | 1 | 0 | 661 | 1 | 0 | 0 | 0 | 0 | 0 | 0 | 0 | 3.7544 | 0 | 0 | 0 | 0 | 0 | 1 | 3.7544 | 0 | 0 | 0 | 0 | 0 | 1 |  | 0 | 0 | 0 | 115.03 | 79.88 | 1.44 | 3.75 | 0 | 0 | 0 | 0 | 0 | 0 | 0 |  | 0 |  | 0
154 | 91080098 | 91082938 | 83018908 | 1 | 1 | 1 | 3 | 14.4.03.06-0001 | ФСБЦ-2022 доп.9, 14.4.03.06-0001, приказ Минстроя России от 16.02.2024 г. № 102/пр | Лак электроизоляционный МЛ-92 | 1346 | 1009 | кг | кг | 1 | 0 | 940570589 | 0.016 | 188.93 | 0 | 0 | 0 | 157.44 | 0 | 0 | 0 | 1.2 | 1 | 1 | 1 | 2 | 0 | 0 | 1 | 1 | 0 | 0.016 |  | 0 | 2 | 91082974 | 1 | 0 | 662 | 1 | 0 | 0 | 0 | 0 | 0 | 0 | 0 | 2.519 | 0 | 0 | 0 | 0 | 0 | 1 | 2.519 | 0 | 0 | 0 | 0 | 0 | 1 |  | 0 | 0 | 0 | 188.93 | 157.44 | 1.2 | 2.52 | 0 | 0 | 0 | 0 | 0 | 0 | 0 |  | 0 |  | 0
154 | 91080098 | 91082938 | 83026378 | 1 | 1 | 1 | 3 | 20.1.02.23-0082 | ФСБЦ-2022, 20.1.02.23-0082, приказ Минстроя России от 18.05.2022 г. № 378/пр | Перемычки гибкие, тип ПГС-50 | 1455 | 1013 | 10 ШТ | 10 ШТ | 1 | 0 | -1775048380 | 0.1 | 1303.67 | 0 | 0 | 0 | 944.69 | 0 | 0 | 0 | 1.38 | 1 | 1 | 1 | 2 | 0 | 0 | 1 | 1 | 0 | 0.1 |  | 0 | 2 | 91082975 | 1 | 0 | 663 | 1 | 0 | 0 | 0 | 0 | 0 | 0 | 0 | 94.469 | 0 | 0 | 0 | 0 | 0 | 1 | 94.469 | 0 | 0 | 0 | 0 | 0 | 1 |  | 0 | 0 | 0 | 1303.67 | 944.69 | 1.38 | 94.47 | 0 | 0 | 0 | 0 | 0 | 0 | 0 |  | 0 |  | 0
154 | 91080098 | 91082938 | 82931850 | 117 | 1 | 1 | 3 | 421/пр_2020_п.75_пп.а |  | Сметная стоимость вспомогательных ненормируемых материальных ресурсов, не учтенная в сметной норме, 2% | 3277935 | 1013 | % | % | 1 | 0 | 274903907 | 2 | 0 | 0 | 0 | 0 | 0 | 0 | 0 | 0 | 1 | 1 | 1 | 1 | 0 | 0 | 0 | 0 | 0 | 0 | 2 |  | 0 | 2 | 91082976 | 1 | 0 | 664 | 0 | 0 | 0 | 0 | 0 | 0 | 0 | 0 | 0 | 0 | 0 | 0 | 0 | 0 | 0 | 0 | 0 | 0 | 0 | 0 | 0 | 0 |  | 0 | 0 | 0 | 0 | 0 | 1 | 0 | 0 | 0 | 0 | 0 | 0 | 0 | 0 |  | 0 |  | 0
157 | 91080163 | 91082978 | 82925834 | 117 | 1 | 1 | 1 | 1-100-36 |  | Средний разряд работы 3,6 | 1191 | 1013 | чел.-ч. | чел.-ч. | 1 | 0 | 1733635447 | 100.98 | 0 | 0 | 0 | 775.44 | 0 | 0 | 0 | 775.44 | 1 | 1 | 1 | 1 | -2 | 0 | 0 | 1 | 1 | 0 | 74.8 | *(0,15+0,2+1) | 1 | 2 | 91082981 | 1 | 0 | 665 | 1 | 0 | 0 | 0 | 0 | 0 | 0 | 0 | 0 | 0 | 0 | 58002.912 | 74.8 | 0 | 1 | 0 | 0 | 0 | 78303.9312 | 100.98 | 0 | 1 | 0 | 0 | 0 | 0 | 775.44 | 775.44 | 1 | 78303.9285 | 0 | 0 | 0 | 0 | 0 | 0 | 1 |  | 0 |  | 0
157 | 91080163 | 91082978 | 82933616 | 1 | 1 | 1 | 2 | 91.18.01-508 | ФСЭМ-2022 доп.3, 91.18.01-508, приказ Минстроя России от 26.10.2022 г. № 905/пр | Компрессоры винтовые передвижные с электродвигателем, давление до 1 МПа (10 атм), производительность до 5 м3/мин | 1368 | 1011 | маш.-ч | маш.-ч | 1 | 0 | -2043076807 | 28.4985 | 0 | 171.99 | 0 | 0 | 0 | 115.43 | 0 | 0 | 1 | 1.49 | 1 | 1 | 2 | 0 | 0 | 1 | 1 | 0 | 21.11 | *(0,15+0,2+1) | 1 | 2 | 91082982 | 1 | 0 | 666 | 1 | 0 | 0 | 0 | 0 | 0 | 0 | 0 | 0 | 2436.7273 | 0 | 0 | 0 | 0 | 1 | 0 | 3289.5819 | 0 | 0 | 0 | 0 | 1 |  | 0 | 0 | 0 | 171.99 | 115.43 | 1.49 | 3289.5855 | 0 | 0 | 0 | 0 | 0 | 0 | 0 |  | 0 |  | 0
158 | 91080098 | 91082978 | 82925834 | 117 | 1 | 1 | 1 | 1-100-36 |  | Средний разряд работы 3,6 | 1191 | 1013 | чел.-ч. | чел.-ч. | 1 | 0 | 1733635447 | 100.98 | 0 | 0 | 0 | 775.44 | 0 | 0 | 0 | 775.44 | 1 | 1 | 1 | 1 | -2 | 0 | 0 | 1 | 1 | 0 | 74.8 | *(0,15+0,2+1) | 1 | 2 | 91082981 | 1 | 0 | 667 | 1 | 0 | 0 | 0 | 0 | 0 | 0 | 0 | 0 | 0 | 0 | 58002.912 | 74.8 | 0 | 1 | 0 | 0 | 0 | 78303.9312 | 100.98 | 0 | 1 | 0 | 0 | 0 | 0 | 775.44 | 775.44 | 1 | 78303.9285 | 0 | 0 | 0 | 0 | 0 | 0 | 1 |  | 0 |  | 0
158 | 91080098 | 91082978 | 82933616 | 1 | 1 | 1 | 2 | 91.18.01-508 | ФСЭМ-2022 доп.3, 91.18.01-508, приказ Минстроя России от 26.10.2022 г. № 905/пр | Компрессоры винтовые передвижные с электродвигателем, давление до 1 МПа (10 атм), производительность до 5 м3/мин | 1368 | 1011 | маш.-ч | маш.-ч | 1 | 0 | -2043076807 | 28.4985 | 0 | 171.99 | 0 | 0 | 0 | 115.43 | 0 | 0 | 1 | 1.49 | 1 | 1 | 2 | 0 | 0 | 1 | 1 | 0 | 21.11 | *(0,15+0,2+1) | 1 | 2 | 91082982 | 1 | 0 | 668 | 1 | 0 | 0 | 0 | 0 | 0 | 0 | 0 | 0 | 2436.7273 | 0 | 0 | 0 | 0 | 1 | 0 | 3289.5819 | 0 | 0 | 0 | 0 | 1 |  | 0 | 0 | 0 | 171.99 | 115.43 | 1.49 | 3289.5855 | 0 | 0 | 0 | 0 | 0 | 0 | 0 |  | 0 |  | 0
159 | 91080163 | 91082983 | 82925840 | 117 | 1 | 1 | 1 | 1-100-38 |  | Средний разряд работы 3,8 | 1191 | 1013 | чел.-ч. | чел.-ч. | 1 | 0 | 44848675 | 59.4 | 0 | 0 | 0 | 793.61 | 0 | 0 | 0 | 793.61 | 1 | 1 | 1 | 1 | -2 | 0 | 0 | 1 | 1 | 0 | 44 | *(0,15+0,2+1) | 1 | 2 | 91082995 | 1 | 0 | 669 | 1 | 0 | 0 | 0 | 0 | 0 | 0 | 0 | 0 | 0 | 0 | 34918.84 | 44 | 0 | 1 | 0 | 0 | 0 | 47140.434 | 59.4 | 0 | 1 | 0 | 0 | 0 | 0 | 793.61 | 793.61 | 1 | 47140.434 | 0 | 0 | 0 | 0 | 0 | 0 | 1 |  | 0 |  | 0
159 | 91080163 | 91082983 | 82926016 | 117 | 1 | 1 | 1 | 4-100-00 |  | Затраты труда машинистов | 1191 | 1013 | чел.-ч. | чел.-ч. | 1 | 0 | -1417349443 | 3.618 | 0 | 0 | 0 | 0 | 0 | 0 | 0 | 0 | 1 | 1 | 1 | 1 | -2 | 0 | 0 | 1 | 1 | 0 | 2.68 | *(0,15+0,2+1) | 2 | 2 | 91082996 | 1 | 0 | 670 | 1 | 0 | 0 | 0 | 0 | 0 | 0 | 0 | 0 | 0 | 0 | 0 | 0 | 0 | 0 | 0 | 0 | 0 | 0 | 0 | 0 | 0 |  | 0 | 0 | 0 | 0 | 0 | 1 | 0 | 0 | 0 | 0 | 0 | 0 | 0 | 0 |  | 0 |  | 0
159 | 91080163 | 91082983 | 82932505 | 1 | 1 | 1 | 2 | 91.05.05-015 | ФСЭМ-2022, 91.05.05-015, приказ Минстроя России от 18.05.2022 г. № 378/пр | Краны на автомобильном ходу, грузоподъемность 16 т | 1368 | 1011 | маш.-ч | маш.-ч | 1 | 0 | 639918019 | 1.809 | 0 | 1626.29 | 1090.46 | 0 | 0 | 1626.29 | 1090.46 | 0 | 1 | 1 | 1 | 1 | -2 | 0 | 0 | 1 | 1 | 0 | 1.34 | *(0,15+0,2+1) | 1 | 2 | 91082997 | 1 | 0 | 671 | 1 | 0 | 0 | 0 | 0 | 0 | 0 | 0 | 0 | 2179.2286 | 1461.2164 | 0 | 0 | 1.34 | 1 | 0 | 2941.9586 | 1972.6421 | 0 | 0 | 1.809 | 1 |  | 0 | 0 | 0 | 1626.29 | 1626.29 | 1 | 2941.9605 | 1972.647 | 0 | 0 | 0 | 0 | 0 | 1 | 4-100-060 | 6 | чел.-ч. | 1
159 | 91080163 | 91082983 | 82933400 | 1 | 1 | 1 | 2 | 91.14.02-001 | ФСЭМ-2022 доп.7, 91.14.02-001, приказ Минстроя России от 02.08.2023 г. № 551/пр | Автомобили бортовые, грузоподъемность до 5 т | 1368 | 1011 | маш.-ч | маш.-ч | 1 | 0 | -849950259 | 1.809 | 0 | 641.7 | 811.79 | 0 | 0 | 641.7 | 811.79 | 0 | 1 | 1 | 1 | 1 | -2 | 0 | 0 | 1 | 1 | 0 | 1.34 | *(0,15+0,2+1) | 1 | 2 | 91082998 | 1 | 0 | 672 | 1 | 0 | 0 | 0 | 0 | 0 | 0 | 0 | 0 | 859.878 | 1087.7986 | 0 | 0 | 1.34 | 1 | 0 | 1160.8353 | 1468.5281 | 0 | 0 | 1.809 | 1 |  | 0 | 0 | 0 | 641.7 | 641.7 | 1 | 1160.838 | 1468.53 | 0 | 0 | 0 | 0 | 0 | 1 | 4-100-040 | 4 | чел.-ч. | 1
159 | 91080163 | 91082983 | 82933596 | 1 | 1 | 1 | 2 | 91.17.04-233 | ФСЭМ-2022, 91.17.04-233, приказ Минстроя России от 18.05.2022 г. № 378/пр | Аппараты сварочные для ручной дуговой сварки, сварочный ток до 350 А | 1368 | 1011 | маш.-ч | маш.-ч | 1 | 0 | 303316554 | 6.669 | 0 | 34.61 | 0 | 0 | 0 | 34.61 | 0 | 0 | 1 | 1 | 1 | 1 | -2 | 0 | 0 | 1 | 1 | 0 | 4.94 | *(0,15+0,2+1) | 1 | 2 | 91082999 | 1 | 0 | 673 | 1 | 0 | 0 | 0 | 0 | 0 | 0 | 0 | 0 | 170.9734 | 0 | 0 | 0 | 0 | 1 | 0 | 230.8141 | 0 | 0 | 0 | 0 | 1 |  | 0 | 0 | 0 | 34.61 | 34.61 | 1 | 230.8095 | 0 | 0 | 0 | 0 | 0 | 0 | 1 |  | 0 |  | 0
159 | 91080163 | 91082983 | 83000136 | 1 | 1 | 1 | 3 | 01.7.02.07-0011 | ФСБЦ-2022 доп.12, 01.7.02.07-0011, приказ Минстроя России от 07.11.2024 г. № 747/пр | Прессшпан листовой, марка А | 1346 | 1009 | кг | кг | 1 | 0 | -999785557 | 0.99 | 282.81 | 0 | 0 | 0 | 206.43 | 0 | 0 | 0 | 1.37 | 1 | 1 | 1 | 2 | 0 | 0 | 1 | 1 | 0 | 0.99 |  | 0 | 2 | 91083000 | 1 | 0 | 674 | 1 | 0 | 0 | 0 | 0 | 0 | 0 | 0 | 204.3657 | 0 | 0 | 0 | 0 | 0 | 1 | 204.3657 | 0 | 0 | 0 | 0 | 0 | 1 |  | 0 | 0 | 0 | 282.81 | 206.43 | 1.37 | 204.37 | 0 | 0 | 0 | 0 | 0 | 0 | 0 |  | 0 |  | 0
159 | 91080163 | 91082983 | 83000168 | 1 | 1 | 1 | 3 | 01.7.03.04-0001 | ФСБЦ-2022, 01.7.03.04-0001, приказ Минстроя России от 18.05.2022 г. № 378/пр | Электроэнергия | 1383 | 1013 | КВТ-Ч | КВТ-Ч | 1 | 0 | 1840299850 | 2.5428 | 7.32 | 0 | 0 | 0 | 7.32 | 0 | 0 | 0 | 1 | 1 | 1 | 1 | -2 | 0 | 0 | 1 | 1 | 0 | 2.5428 |  | 0 | 2 | 91083001 | 1 | 0 | 675 | 1 | 0 | 0 | 0 | 0 | 0 | 0 | 0 | 18.6133 | 0 | 0 | 0 | 0 | 0 | 1 | 18.6133 | 0 | 0 | 0 | 0 | 0 | 1 |  | 0 | 0 | 0 | 7.32 | 7.32 | 1 | 18.61 | 0 | 0 | 0 | 0 | 0 | 0 | 1 |  | 0 |  | 0
159 | 91080163 | 91082983 | 83000909 | 1 | 1 | 1 | 3 | 01.7.11.07-0227 | ФСБЦ-2022, 01.7.11.07-0227, приказ Минстроя России от 18.05.2022 г. № 378/пр | Электроды сварочные для сварки низколегированных и углеродистых сталей УОНИ 13/45, Э42А, диаметр 4-5 мм | 1346 | 1009 | кг | кг | 1 | 0 | -163259778 | 3 | 121.39 | 0 | 0 | 0 | 155.63 | 0 | 0 | 0 | 0.78 | 1 | 1 | 1 | 2 | 0 | 0 | 1 | 1 | 0 | 3 |  | 0 | 2 | 91083002 | 1 | 0 | 676 | 1 | 0 | 0 | 0 | 0 | 0 | 0 | 0 | 466.89 | 0 | 0 | 0 | 0 | 0 | 1 | 466.89 | 0 | 0 | 0 | 0 | 0 | 1 |  | 0 | 0 | 0 | 121.39 | 155.63 | 0.78 | 466.89 | 0 | 0 | 0 | 0 | 0 | 0 | 0 |  | 0 |  | 0
159 | 91080163 | 91082983 | 83001675 | 1 | 1 | 1 | 3 | 01.7.15.04-0011 | ФСБЦ-2022, 01.7.15.04-0011, приказ Минстроя России от 18.05.2022 г. № 378/пр | Винты стальные с полукруглой головкой, длина 50 мм | 1348 | 1009 | т | т | 1000 | 0 | -82070740 | 0.0016 | 164353.74 | 0 | 0 | 0 | 127406 | 0 | 0 | 0 | 1.29 | 1 | 1 | 1 | 2 | 0 | 0 | 1 | 1 | 0 | 0.0016 |  | 0 | 2 | 91083003 | 1 | 0 | 677 | 1 | 0 | 0 | 0 | 0 | 0 | 0 | 0 | 203.8496 | 0 | 0 | 0 | 0 | 0 | 1 | 203.8496 | 0 | 0 | 0 | 0 | 0 | 1 |  | 0 | 0 | 0 | 164353.74 | 127406 | 1.29 | 203.85 | 0 | 0 | 0 | 0 | 0 | 0 | 0 |  | 0 |  | 0
159 | 91080163 | 91082983 | 83018862 | 1 | 1 | 1 | 3 | 14.4.02.04-0142 | ФСБЦ-2022, 14.4.02.04-0142, приказ Минстроя России от 18.05.2022 г. № 378/пр | Краска масляная МА-0115, мумия, сурик железный | 1346 | 1009 | кг | кг | 1 | 0 | 291254868 | 0.1 | 115.03 | 0 | 0 | 0 | 79.88 | 0 | 0 | 0 | 1.44 | 1 | 1 | 1 | 2 | 0 | 0 | 1 | 1 | 0 | 0.1 |  | 0 | 2 | 91083004 | 1 | 0 | 678 | 1 | 0 | 0 | 0 | 0 | 0 | 0 | 0 | 7.988 | 0 | 0 | 0 | 0 | 0 | 1 | 7.988 | 0 | 0 | 0 | 0 | 0 | 1 |  | 0 | 0 | 0 | 115.03 | 79.88 | 1.44 | 7.99 | 0 | 0 | 0 | 0 | 0 | 0 | 0 |  | 0 |  | 0
159 | 91080163 | 91082983 | 82931850 | 117 | 1 | 1 | 3 | 421/пр_2020_п.75_пп.а |  | Сметная стоимость вспомогательных ненормируемых материальных ресурсов, не учтенная в сметной норме, 2% | 3277935 | 1013 | % | % | 1 | 0 | 274903907 | 2 | 0 | 0 | 0 | 0 | 0 | 0 | 0 | 0 | 1 | 1 | 1 | 1 | 0 | 0 | 0 | 0 | 0 | 0 | 2 |  | 0 | 2 | 91083005 | 1 | 0 | 679 | 0 | 0 | 0 | 0 | 0 | 0 | 0 | 0 | 0 | 0 | 0 | 0 | 0 | 0 | 0 | 0 | 0 | 0 | 0 | 0 | 0 | 0 |  | 0 | 0 | 0 | 0 | 0 | 1 | 0 | 0 | 0 | 0 | 0 | 0 | 0 | 0 |  | 0 |  | 0
160 | 91080098 | 91082983 | 82925840 | 117 | 1 | 1 | 1 | 1-100-38 |  | Средний разряд работы 3,8 | 1191 | 1013 | чел.-ч. | чел.-ч. | 1 | 0 | 44848675 | 59.4 | 0 | 0 | 0 | 793.61 | 0 | 0 | 0 | 793.61 | 1 | 1 | 1 | 1 | -2 | 0 | 0 | 1 | 1 | 0 | 44 | *(0,15+0,2+1) | 1 | 2 | 91082995 | 1 | 0 | 680 | 1 | 0 | 0 | 0 | 0 | 0 | 0 | 0 | 0 | 0 | 0 | 34918.84 | 44 | 0 | 1 | 0 | 0 | 0 | 47140.434 | 59.4 | 0 | 1 | 0 | 0 | 0 | 0 | 793.61 | 793.61 | 1 | 47140.434 | 0 | 0 | 0 | 0 | 0 | 0 | 1 |  | 0 |  | 0
160 | 91080098 | 91082983 | 82926016 | 117 | 1 | 1 | 1 | 4-100-00 |  | Затраты труда машинистов | 1191 | 1013 | чел.-ч. | чел.-ч. | 1 | 0 | -1417349443 | 3.618 | 0 | 0 | 0 | 0 | 0 | 0 | 0 | 0 | 1 | 1 | 1 | 1 | -2 | 0 | 0 | 1 | 1 | 0 | 2.68 | *(0,15+0,2+1) | 2 | 2 | 91082996 | 1 | 0 | 681 | 1 | 0 | 0 | 0 | 0 | 0 | 0 | 0 | 0 | 0 | 0 | 0 | 0 | 0 | 0 | 0 | 0 | 0 | 0 | 0 | 0 | 0 |  | 0 | 0 | 0 | 0 | 0 | 1 | 0 | 0 | 0 | 0 | 0 | 0 | 0 | 0 |  | 0 |  | 0
160 | 91080098 | 91082983 | 82932505 | 1 | 1 | 1 | 2 | 91.05.05-015 | ФСЭМ-2022, 91.05.05-015, приказ Минстроя России от 18.05.2022 г. № 378/пр | Краны на автомобильном ходу, грузоподъемность 16 т | 1368 | 1011 | маш.-ч | маш.-ч | 1 | 0 | 639918019 | 1.809 | 0 | 1626.29 | 1090.46 | 0 | 0 | 1626.29 | 1090.46 | 0 | 1 | 1 | 1 | 1 | -2 | 0 | 0 | 1 | 1 | 0 | 1.34 | *(0,15+0,2+1) | 1 | 2 | 91082997 | 1 | 0 | 682 | 1 | 0 | 0 | 0 | 0 | 0 | 0 | 0 | 0 | 2179.2286 | 1461.2164 | 0 | 0 | 1.34 | 1 | 0 | 2941.9586 | 1972.6421 | 0 | 0 | 1.809 | 1 |  | 0 | 0 | 0 | 1626.29 | 1626.29 | 1 | 2941.9605 | 1972.647 | 0 | 0 | 0 | 0 | 0 | 1 | 4-100-060 | 6 | чел.-ч. | 1
160 | 91080098 | 91082983 | 82933400 | 1 | 1 | 1 | 2 | 91.14.02-001 | ФСЭМ-2022 доп.7, 91.14.02-001, приказ Минстроя России от 02.08.2023 г. № 551/пр | Автомобили бортовые, грузоподъемность до 5 т | 1368 | 1011 | маш.-ч | маш.-ч | 1 | 0 | -849950259 | 1.809 | 0 | 641.7 | 811.79 | 0 | 0 | 641.7 | 811.79 | 0 | 1 | 1 | 1 | 1 | -2 | 0 | 0 | 1 | 1 | 0 | 1.34 | *(0,15+0,2+1) | 1 | 2 | 91082998 | 1 | 0 | 683 | 1 | 0 | 0 | 0 | 0 | 0 | 0 | 0 | 0 | 859.878 | 1087.7986 | 0 | 0 | 1.34 | 1 | 0 | 1160.8353 | 1468.5281 | 0 | 0 | 1.809 | 1 |  | 0 | 0 | 0 | 641.7 | 641.7 | 1 | 1160.838 | 1468.53 | 0 | 0 | 0 | 0 | 0 | 1 | 4-100-040 | 4 | чел.-ч. | 1
160 | 91080098 | 91082983 | 82933596 | 1 | 1 | 1 | 2 | 91.17.04-233 | ФСЭМ-2022, 91.17.04-233, приказ Минстроя России от 18.05.2022 г. № 378/пр | Аппараты сварочные для ручной дуговой сварки, сварочный ток до 350 А | 1368 | 1011 | маш.-ч | маш.-ч | 1 | 0 | 303316554 | 6.669 | 0 | 34.61 | 0 | 0 | 0 | 34.61 | 0 | 0 | 1 | 1 | 1 | 1 | -2 | 0 | 0 | 1 | 1 | 0 | 4.94 | *(0,15+0,2+1) | 1 | 2 | 91082999 | 1 | 0 | 684 | 1 | 0 | 0 | 0 | 0 | 0 | 0 | 0 | 0 | 170.9734 | 0 | 0 | 0 | 0 | 1 | 0 | 230.8141 | 0 | 0 | 0 | 0 | 1 |  | 0 | 0 | 0 | 34.61 | 34.61 | 1 | 230.8095 | 0 | 0 | 0 | 0 | 0 | 0 | 1 |  | 0 |  | 0
160 | 91080098 | 91082983 | 83000136 | 1 | 1 | 1 | 3 | 01.7.02.07-0011 | ФСБЦ-2022 доп.12, 01.7.02.07-0011, приказ Минстроя России от 07.11.2024 г. № 747/пр | Прессшпан листовой, марка А | 1346 | 1009 | кг | кг | 1 | 0 | -999785557 | 0.99 | 282.81 | 0 | 0 | 0 | 206.43 | 0 | 0 | 0 | 1.37 | 1 | 1 | 1 | 2 | 0 | 0 | 1 | 1 | 0 | 0.99 |  | 0 | 2 | 91083000 | 1 | 0 | 685 | 1 | 0 | 0 | 0 | 0 | 0 | 0 | 0 | 204.3657 | 0 | 0 | 0 | 0 | 0 | 1 | 204.3657 | 0 | 0 | 0 | 0 | 0 | 1 |  | 0 | 0 | 0 | 282.81 | 206.43 | 1.37 | 204.37 | 0 | 0 | 0 | 0 | 0 | 0 | 0 |  | 0 |  | 0
160 | 91080098 | 91082983 | 83000168 | 1 | 1 | 1 | 3 | 01.7.03.04-0001 | ФСБЦ-2022, 01.7.03.04-0001, приказ Минстроя России от 18.05.2022 г. № 378/пр | Электроэнергия | 1383 | 1013 | КВТ-Ч | КВТ-Ч | 1 | 0 | 1840299850 | 2.5428 | 7.32 | 0 | 0 | 0 | 7.32 | 0 | 0 | 0 | 1 | 1 | 1 | 1 | -2 | 0 | 0 | 1 | 1 | 0 | 2.5428 |  | 0 | 2 | 91083001 | 1 | 0 | 686 | 1 | 0 | 0 | 0 | 0 | 0 | 0 | 0 | 18.6133 | 0 | 0 | 0 | 0 | 0 | 1 | 18.6133 | 0 | 0 | 0 | 0 | 0 | 1 |  | 0 | 0 | 0 | 7.32 | 7.32 | 1 | 18.61 | 0 | 0 | 0 | 0 | 0 | 0 | 1 |  | 0 |  | 0
160 | 91080098 | 91082983 | 83000909 | 1 | 1 | 1 | 3 | 01.7.11.07-0227 | ФСБЦ-2022, 01.7.11.07-0227, приказ Минстроя России от 18.05.2022 г. № 378/пр | Электроды сварочные для сварки низколегированных и углеродистых сталей УОНИ 13/45, Э42А, диаметр 4-5 мм | 1346 | 1009 | кг | кг | 1 | 0 | -163259778 | 3 | 121.39 | 0 | 0 | 0 | 155.63 | 0 | 0 | 0 | 0.78 | 1 | 1 | 1 | 2 | 0 | 0 | 1 | 1 | 0 | 3 |  | 0 | 2 | 91083002 | 1 | 0 | 687 | 1 | 0 | 0 | 0 | 0 | 0 | 0 | 0 | 466.89 | 0 | 0 | 0 | 0 | 0 | 1 | 466.89 | 0 | 0 | 0 | 0 | 0 | 1 |  | 0 | 0 | 0 | 121.39 | 155.63 | 0.78 | 466.89 | 0 | 0 | 0 | 0 | 0 | 0 | 0 |  | 0 |  | 0
160 | 91080098 | 91082983 | 83001675 | 1 | 1 | 1 | 3 | 01.7.15.04-0011 | ФСБЦ-2022, 01.7.15.04-0011, приказ Минстроя России от 18.05.2022 г. № 378/пр | Винты стальные с полукруглой головкой, длина 50 мм | 1348 | 1009 | т | т | 1000 | 0 | -82070740 | 0.0016 | 164353.74 | 0 | 0 | 0 | 127406 | 0 | 0 | 0 | 1.29 | 1 | 1 | 1 | 2 | 0 | 0 | 1 | 1 | 0 | 0.0016 |  | 0 | 2 | 91083003 | 1 | 0 | 688 | 1 | 0 | 0 | 0 | 0 | 0 | 0 | 0 | 203.8496 | 0 | 0 | 0 | 0 | 0 | 1 | 203.8496 | 0 | 0 | 0 | 0 | 0 | 1 |  | 0 | 0 | 0 | 164353.74 | 127406 | 1.29 | 203.85 | 0 | 0 | 0 | 0 | 0 | 0 | 0 |  | 0 |  | 0
160 | 91080098 | 91082983 | 83018862 | 1 | 1 | 1 | 3 | 14.4.02.04-0142 | ФСБЦ-2022, 14.4.02.04-0142, приказ Минстроя России от 18.05.2022 г. № 378/пр | Краска масляная МА-0115, мумия, сурик железный | 1346 | 1009 | кг | кг | 1 | 0 | 291254868 | 0.1 | 115.03 | 0 | 0 | 0 | 79.88 | 0 | 0 | 0 | 1.44 | 1 | 1 | 1 | 2 | 0 | 0 | 1 | 1 | 0 | 0.1 |  | 0 | 2 | 91083004 | 1 | 0 | 689 | 1 | 0 | 0 | 0 | 0 | 0 | 0 | 0 | 7.988 | 0 | 0 | 0 | 0 | 0 | 1 | 7.988 | 0 | 0 | 0 | 0 | 0 | 1 |  | 0 | 0 | 0 | 115.03 | 79.88 | 1.44 | 7.99 | 0 | 0 | 0 | 0 | 0 | 0 | 0 |  | 0 |  | 0
160 | 91080098 | 91082983 | 82931850 | 117 | 1 | 1 | 3 | 421/пр_2020_п.75_пп.а |  | Сметная стоимость вспомогательных ненормируемых материальных ресурсов, не учтенная в сметной норме, 2% | 3277935 | 1013 | % | % | 1 | 0 | 274903907 | 2 | 0 | 0 | 0 | 0 | 0 | 0 | 0 | 0 | 1 | 1 | 1 | 1 | 0 | 0 | 0 | 0 | 0 | 0 | 2 |  | 0 | 2 | 91083005 | 1 | 0 | 690 | 0 | 0 | 0 | 0 | 0 | 0 | 0 | 0 | 0 | 0 | 0 | 0 | 0 | 0 | 0 | 0 | 0 | 0 | 0 | 0 | 0 | 0 |  | 0 | 0 | 0 | 0 | 0 | 1 | 0 | 0 | 0 | 0 | 0 | 0 | 0 | 0 |  | 0 |  | 0
163 | 91080163 | 91083007 | 82925840 | 117 | 1 | 1 | 1 | 1-100-38 |  | Средний разряд работы 3,8 | 1191 | 1013 | чел.-ч. | чел.-ч. | 1 | 0 | 44848675 | 42.228 | 0 | 0 | 0 | 793.61 | 0 | 0 | 0 | 793.61 | 1 | 1 | 1 | 1 | -2 | 0 | 0 | 1 | 1 | 0 | 31.28 | *(0,15+0,2+1) | 1 | 2 | 91083017 | 1 | 0 | 691 | 1 | 0 | 0 | 0 | 0 | 0 | 0 | 0 | 0 | 0 | 0 | 24824.1208 | 31.28 | 0 | 1 | 0 | 0 | 0 | 33512.5631 | 42.228 | 0 | 1 | 0 | 0 | 0 | 0 | 793.61 | 793.61 | 1 | 33512.562 | 0 | 0 | 0 | 0 | 0 | 0 | 1 |  | 0 |  | 0
163 | 91080163 | 91083007 | 82926016 | 117 | 1 | 1 | 1 | 4-100-00 |  | Затраты труда машинистов | 1191 | 1013 | чел.-ч. | чел.-ч. | 1 | 0 | -1417349443 | 0.945 | 0 | 0 | 0 | 0 | 0 | 0 | 0 | 0 | 1 | 1 | 1 | 1 | -2 | 0 | 0 | 1 | 1 | 0 | 0.7 | *(0,15+0,2+1) | 2 | 2 | 91083018 | 1 | 0 | 692 | 1 | 0 | 0 | 0 | 0 | 0 | 0 | 0 | 0 | 0 | 0 | 0 | 0 | 0 | 0 | 0 | 0 | 0 | 0 | 0 | 0 | 0 |  | 0 | 0 | 0 | 0 | 0 | 1 | 0 | 0 | 0 | 0 | 0 | 0 | 0 | 0 |  | 0 |  | 0
163 | 91080163 | 91083007 | 82932505 | 1 | 1 | 1 | 2 | 91.05.05-015 | ФСЭМ-2022, 91.05.05-015, приказ Минстроя России от 18.05.2022 г. № 378/пр | Краны на автомобильном ходу, грузоподъемность 16 т | 1368 | 1011 | маш.-ч | маш.-ч | 1 | 0 | 639918019 | 0.4725 | 0 | 1626.29 | 1090.46 | 0 | 0 | 1626.29 | 1090.46 | 0 | 1 | 1 | 1 | 1 | -2 | 0 | 0 | 1 | 1 | 0 | 0.35 | *(0,15+0,2+1) | 1 | 2 | 91083019 | 1 | 0 | 693 | 1 | 0 | 0 | 0 | 0 | 0 | 0 | 0 | 0 | 569.2015 | 381.661 | 0 | 0 | 0.35 | 1 | 0 | 768.422 | 515.2423 | 0 | 0 | 0.4725 | 1 |  | 0 | 0 | 0 | 1626.29 | 1626.29 | 1 | 768.42 | 515.241 | 0 | 0 | 0 | 0 | 0 | 1 | 4-100-060 | 6 | чел.-ч. | 1
163 | 91080163 | 91083007 | 82933400 | 1 | 1 | 1 | 2 | 91.14.02-001 | ФСЭМ-2022 доп.7, 91.14.02-001, приказ Минстроя России от 02.08.2023 г. № 551/пр | Автомобили бортовые, грузоподъемность до 5 т | 1368 | 1011 | маш.-ч | маш.-ч | 1 | 0 | -849950259 | 0.4725 | 0 | 641.7 | 811.79 | 0 | 0 | 641.7 | 811.79 | 0 | 1 | 1 | 1 | 1 | -2 | 0 | 0 | 1 | 1 | 0 | 0.35 | *(0,15+0,2+1) | 1 | 2 | 91083020 | 1 | 0 | 694 | 1 | 0 | 0 | 0 | 0 | 0 | 0 | 0 | 0 | 224.595 | 284.1265 | 0 | 0 | 0.35 | 1 | 0 | 303.2033 | 383.5708 | 0 | 0 | 0.4725 | 1 |  | 0 | 0 | 0 | 641.7 | 641.7 | 1 | 303.21 | 383.5755 | 0 | 0 | 0 | 0 | 0 | 1 | 4-100-040 | 4 | чел.-ч. | 1
163 | 91080163 | 91083007 | 82933596 | 1 | 1 | 1 | 2 | 91.17.04-233 | ФСЭМ-2022, 91.17.04-233, приказ Минстроя России от 18.05.2022 г. № 378/пр | Аппараты сварочные для ручной дуговой сварки, сварочный ток до 350 А | 1368 | 1011 | маш.-ч | маш.-ч | 1 | 0 | 303316554 | 2.916 | 0 | 34.61 | 0 | 0 | 0 | 34.61 | 0 | 0 | 1 | 1 | 1 | 1 | -2 | 0 | 0 | 1 | 1 | 0 | 2.16 | *(0,15+0,2+1) | 1 | 2 | 91083021 | 1 | 0 | 695 | 1 | 0 | 0 | 0 | 0 | 0 | 0 | 0 | 0 | 74.7576 | 0 | 0 | 0 | 0 | 1 | 0 | 100.9228 | 0 | 0 | 0 | 0 | 1 |  | 0 | 0 | 0 | 34.61 | 34.61 | 1 | 100.926 | 0 | 0 | 0 | 0 | 0 | 0 | 1 |  | 0 |  | 0
163 | 91080163 | 91083007 | 83000168 | 1 | 1 | 1 | 3 | 01.7.03.04-0001 | ФСБЦ-2022, 01.7.03.04-0001, приказ Минстроя России от 18.05.2022 г. № 378/пр | Электроэнергия | 1383 | 1013 | КВТ-Ч | КВТ-Ч | 1 | 0 | 1840299850 | 1.1488 | 7.32 | 0 | 0 | 0 | 7.32 | 0 | 0 | 0 | 1 | 1 | 1 | 1 | -2 | 0 | 0 | 1 | 1 | 0 | 1.1488 |  | 0 | 2 | 91083022 | 1 | 0 | 696 | 1 | 0 | 0 | 0 | 0 | 0 | 0 | 0 | 8.4092 | 0 | 0 | 0 | 0 | 0 | 1 | 8.4092 | 0 | 0 | 0 | 0 | 0 | 1 |  | 0 | 0 | 0 | 7.32 | 7.32 | 1 | 8.41 | 0 | 0 | 0 | 0 | 0 | 0 | 1 |  | 0 |  | 0
163 | 91080163 | 91083007 | 83000909 | 1 | 1 | 1 | 3 | 01.7.11.07-0227 | ФСБЦ-2022, 01.7.11.07-0227, приказ Минстроя России от 18.05.2022 г. № 378/пр | Электроды сварочные для сварки низколегированных и углеродистых сталей УОНИ 13/45, Э42А, диаметр 4-5 мм | 1346 | 1009 | кг | кг | 1 | 0 | -163259778 | 0.96 | 121.39 | 0 | 0 | 0 | 155.63 | 0 | 0 | 0 | 0.78 | 1 | 1 | 1 | 2 | 0 | 0 | 1 | 1 | 0 | 0.96 |  | 0 | 2 | 91083023 | 1 | 0 | 697 | 1 | 0 | 0 | 0 | 0 | 0 | 0 | 0 | 149.4048 | 0 | 0 | 0 | 0 | 0 | 1 | 149.4048 | 0 | 0 | 0 | 0 | 0 | 1 |  | 0 | 0 | 0 | 121.39 | 155.63 | 0.78 | 149.4 | 0 | 0 | 0 | 0 | 0 | 0 | 0 |  | 0 |  | 0
163 | 91080163 | 91083007 | 83018377 | 1 | 1 | 1 | 3 | 14.1.02.01-0002 | ФСБЦ-2022, 14.1.02.01-0002, приказ Минстроя России от 18.05.2022 г. № 378/пр | Клей, марка БМК-5к | 1346 | 1009 | кг | кг | 1 | 0 | 306218686 | 0.55 | 243.31 | 0 | 0 | 0 | 160.07 | 0 | 0 | 0 | 1.52 | 1 | 1 | 1 | 2 | 0 | 0 | 1 | 1 | 0 | 0.55 |  | 0 | 2 | 91083024 | 1 | 0 | 698 | 1 | 0 | 0 | 0 | 0 | 0 | 0 | 0 | 88.0385 | 0 | 0 | 0 | 0 | 0 | 1 | 88.0385 | 0 | 0 | 0 | 0 | 0 | 1 |  | 0 | 0 | 0 | 243.31 | 160.07 | 1.52 | 88.04 | 0 | 0 | 0 | 0 | 0 | 0 | 0 |  | 0 |  | 0
163 | 91080163 | 91083007 | 82931850 | 117 | 1 | 1 | 3 | 421/пр_2020_п.75_пп.а |  | Сметная стоимость вспомогательных ненормируемых материальных ресурсов, не учтенная в сметной норме, 2% | 3277935 | 1013 | % | % | 1 | 0 | 274903907 | 2 | 0 | 0 | 0 | 0 | 0 | 0 | 0 | 0 | 1 | 1 | 1 | 1 | 0 | 0 | 0 | 0 | 0 | 0 | 2 |  | 0 | 2 | 91083025 | 1 | 0 | 699 | 0 | 0 | 0 | 0 | 0 | 0 | 0 | 0 | 0 | 0 | 0 | 0 | 0 | 0 | 0 | 0 | 0 | 0 | 0 | 0 | 0 | 0 |  | 0 | 0 | 0 | 0 | 0 | 1 | 0 | 0 | 0 | 0 | 0 | 0 | 0 | 0 |  | 0 |  | 0
164 | 91080098 | 91083007 | 82925840 | 117 | 1 | 1 | 1 | 1-100-38 |  | Средний разряд работы 3,8 | 1191 | 1013 | чел.-ч. | чел.-ч. | 1 | 0 | 44848675 | 42.228 | 0 | 0 | 0 | 793.61 | 0 | 0 | 0 | 793.61 | 1 | 1 | 1 | 1 | -2 | 0 | 0 | 1 | 1 | 0 | 31.28 | *(0,15+0,2+1) | 1 | 2 | 91083017 | 1 | 0 | 700 | 1 | 0 | 0 | 0 | 0 | 0 | 0 | 0 | 0 | 0 | 0 | 24824.1208 | 31.28 | 0 | 1 | 0 | 0 | 0 | 33512.5631 | 42.228 | 0 | 1 | 0 | 0 | 0 | 0 | 793.61 | 793.61 | 1 | 33512.562 | 0 | 0 | 0 | 0 | 0 | 0 | 1 |  | 0 |  | 0
164 | 91080098 | 91083007 | 82926016 | 117 | 1 | 1 | 1 | 4-100-00 |  | Затраты труда машинистов | 1191 | 1013 | чел.-ч. | чел.-ч. | 1 | 0 | -1417349443 | 0.945 | 0 | 0 | 0 | 0 | 0 | 0 | 0 | 0 | 1 | 1 | 1 | 1 | -2 | 0 | 0 | 1 | 1 | 0 | 0.7 | *(0,15+0,2+1) | 2 | 2 | 91083018 | 1 | 0 | 701 | 1 | 0 | 0 | 0 | 0 | 0 | 0 | 0 | 0 | 0 | 0 | 0 | 0 | 0 | 0 | 0 | 0 | 0 | 0 | 0 | 0 | 0 |  | 0 | 0 | 0 | 0 | 0 | 1 | 0 | 0 | 0 | 0 | 0 | 0 | 0 | 0 |  | 0 |  | 0
164 | 91080098 | 91083007 | 82932505 | 1 | 1 | 1 | 2 | 91.05.05-015 | ФСЭМ-2022, 91.05.05-015, приказ Минстроя России от 18.05.2022 г. № 378/пр | Краны на автомобильном ходу, грузоподъемность 16 т | 1368 | 1011 | маш.-ч | маш.-ч | 1 | 0 | 639918019 | 0.4725 | 0 | 1626.29 | 1090.46 | 0 | 0 | 1626.29 | 1090.46 | 0 | 1 | 1 | 1 | 1 | -2 | 0 | 0 | 1 | 1 | 0 | 0.35 | *(0,15+0,2+1) | 1 | 2 | 91083019 | 1 | 0 | 702 | 1 | 0 | 0 | 0 | 0 | 0 | 0 | 0 | 0 | 569.2015 | 381.661 | 0 | 0 | 0.35 | 1 | 0 | 768.422 | 515.2423 | 0 | 0 | 0.4725 | 1 |  | 0 | 0 | 0 | 1626.29 | 1626.29 | 1 | 768.42 | 515.241 | 0 | 0 | 0 | 0 | 0 | 1 | 4-100-060 | 6 | чел.-ч. | 1
164 | 91080098 | 91083007 | 82933400 | 1 | 1 | 1 | 2 | 91.14.02-001 | ФСЭМ-2022 доп.7, 91.14.02-001, приказ Минстроя России от 02.08.2023 г. № 551/пр | Автомобили бортовые, грузоподъемность до 5 т | 1368 | 1011 | маш.-ч | маш.-ч | 1 | 0 | -849950259 | 0.4725 | 0 | 641.7 | 811.79 | 0 | 0 | 641.7 | 811.79 | 0 | 1 | 1 | 1 | 1 | -2 | 0 | 0 | 1 | 1 | 0 | 0.35 | *(0,15+0,2+1) | 1 | 2 | 91083020 | 1 | 0 | 703 | 1 | 0 | 0 | 0 | 0 | 0 | 0 | 0 | 0 | 224.595 | 284.1265 | 0 | 0 | 0.35 | 1 | 0 | 303.2033 | 383.5708 | 0 | 0 | 0.4725 | 1 |  | 0 | 0 | 0 | 641.7 | 641.7 | 1 | 303.21 | 383.5755 | 0 | 0 | 0 | 0 | 0 | 1 | 4-100-040 | 4 | чел.-ч. | 1
164 | 91080098 | 91083007 | 82933596 | 1 | 1 | 1 | 2 | 91.17.04-233 | ФСЭМ-2022, 91.17.04-233, приказ Минстроя России от 18.05.2022 г. № 378/пр | Аппараты сварочные для ручной дуговой сварки, сварочный ток до 350 А | 1368 | 1011 | маш.-ч | маш.-ч | 1 | 0 | 303316554 | 2.916 | 0 | 34.61 | 0 | 0 | 0 | 34.61 | 0 | 0 | 1 | 1 | 1 | 1 | -2 | 0 | 0 | 1 | 1 | 0 | 2.16 | *(0,15+0,2+1) | 1 | 2 | 91083021 | 1 | 0 | 704 | 1 | 0 | 0 | 0 | 0 | 0 | 0 | 0 | 0 | 74.7576 | 0 | 0 | 0 | 0 | 1 | 0 | 100.9228 | 0 | 0 | 0 | 0 | 1 |  | 0 | 0 | 0 | 34.61 | 34.61 | 1 | 100.926 | 0 | 0 | 0 | 0 | 0 | 0 | 1 |  | 0 |  | 0
164 | 91080098 | 91083007 | 83000168 | 1 | 1 | 1 | 3 | 01.7.03.04-0001 | ФСБЦ-2022, 01.7.03.04-0001, приказ Минстроя России от 18.05.2022 г. № 378/пр | Электроэнергия | 1383 | 1013 | КВТ-Ч | КВТ-Ч | 1 | 0 | 1840299850 | 1.1488 | 7.32 | 0 | 0 | 0 | 7.32 | 0 | 0 | 0 | 1 | 1 | 1 | 1 | -2 | 0 | 0 | 1 | 1 | 0 | 1.1488 |  | 0 | 2 | 91083022 | 1 | 0 | 705 | 1 | 0 | 0 | 0 | 0 | 0 | 0 | 0 | 8.4092 | 0 | 0 | 0 | 0 | 0 | 1 | 8.4092 | 0 | 0 | 0 | 0 | 0 | 1 |  | 0 | 0 | 0 | 7.32 | 7.32 | 1 | 8.41 | 0 | 0 | 0 | 0 | 0 | 0 | 1 |  | 0 |  | 0
164 | 91080098 | 91083007 | 83000909 | 1 | 1 | 1 | 3 | 01.7.11.07-0227 | ФСБЦ-2022, 01.7.11.07-0227, приказ Минстроя России от 18.05.2022 г. № 378/пр | Электроды сварочные для сварки низколегированных и углеродистых сталей УОНИ 13/45, Э42А, диаметр 4-5 мм | 1346 | 1009 | кг | кг | 1 | 0 | -163259778 | 0.96 | 121.39 | 0 | 0 | 0 | 155.63 | 0 | 0 | 0 | 0.78 | 1 | 1 | 1 | 2 | 0 | 0 | 1 | 1 | 0 | 0.96 |  | 0 | 2 | 91083023 | 1 | 0 | 706 | 1 | 0 | 0 | 0 | 0 | 0 | 0 | 0 | 149.4048 | 0 | 0 | 0 | 0 | 0 | 1 | 149.4048 | 0 | 0 | 0 | 0 | 0 | 1 |  | 0 | 0 | 0 | 121.39 | 155.63 | 0.78 | 149.4 | 0 | 0 | 0 | 0 | 0 | 0 | 0 |  | 0 |  | 0
164 | 91080098 | 91083007 | 83018377 | 1 | 1 | 1 | 3 | 14.1.02.01-0002 | ФСБЦ-2022, 14.1.02.01-0002, приказ Минстроя России от 18.05.2022 г. № 378/пр | Клей, марка БМК-5к | 1346 | 1009 | кг | кг | 1 | 0 | 306218686 | 0.55 | 243.31 | 0 | 0 | 0 | 160.07 | 0 | 0 | 0 | 1.52 | 1 | 1 | 1 | 2 | 0 | 0 | 1 | 1 | 0 | 0.55 |  | 0 | 2 | 91083024 | 1 | 0 | 707 | 1 | 0 | 0 | 0 | 0 | 0 | 0 | 0 | 88.0385 | 0 | 0 | 0 | 0 | 0 | 1 | 88.0385 | 0 | 0 | 0 | 0 | 0 | 1 |  | 0 | 0 | 0 | 243.31 | 160.07 | 1.52 | 88.04 | 0 | 0 | 0 | 0 | 0 | 0 | 0 |  | 0 |  | 0
164 | 91080098 | 91083007 | 82931850 | 117 | 1 | 1 | 3 | 421/пр_2020_п.75_пп.а |  | Сметная стоимость вспомогательных ненормируемых материальных ресурсов, не учтенная в сметной норме, 2% | 3277935 | 1013 | % | % | 1 | 0 | 274903907 | 2 | 0 | 0 | 0 | 0 | 0 | 0 | 0 | 0 | 1 | 1 | 1 | 1 | 0 | 0 | 0 | 0 | 0 | 0 | 2 |  | 0 | 2 | 91083025 | 1 | 0 | 708 | 0 | 0 | 0 | 0 | 0 | 0 | 0 | 0 | 0 | 0 | 0 | 0 | 0 | 0 | 0 | 0 | 0 | 0 | 0 | 0 | 0 | 0 |  | 0 | 0 | 0 | 0 | 0 | 1 | 0 | 0 | 0 | 0 | 0 | 0 | 0 | 0 |  | 0 |  | 0
167 | 91080163 | 91083027 | 82925840 | 117 | 1 | 1 | 1 | 1-100-38 |  | Средний разряд работы 3,8 | 1191 | 1013 | чел.-ч. | чел.-ч. | 1 | 0 | 44848675 | 42.444 | 0 | 0 | 0 | 793.61 | 0 | 0 | 0 | 793.61 | 1 | 1 | 1 | 1 | -2 | 0 | 0 | 1 | 1 | 0 | 31.44 | *(0,15+0,2+1) | 1 | 2 | 91083038 | 1 | 0 | 709 | 1 | 0 | 0 | 0 | 0 | 0 | 0 | 0 | 0 | 0 | 0 | 24951.0984 | 31.44 | 0 | 1 | 0 | 0 | 0 | 33683.9828 | 42.444 | 0 | 1 | 0 | 0 | 0 | 0 | 793.61 | 793.61 | 1 | 33683.985 | 0 | 0 | 0 | 0 | 0 | 0 | 1 |  | 0 |  | 0
167 | 91080163 | 91083027 | 82926016 | 117 | 1 | 1 | 1 | 4-100-00 |  | Затраты труда машинистов | 1191 | 1013 | чел.-ч. | чел.-ч. | 1 | 0 | -1417349443 | 0.864 | 0 | 0 | 0 | 0 | 0 | 0 | 0 | 0 | 1 | 1 | 1 | 1 | -2 | 0 | 0 | 1 | 1 | 0 | 0.64 | *(0,15+0,2+1) | 2 | 2 | 91083039 | 1 | 0 | 710 | 1 | 0 | 0 | 0 | 0 | 0 | 0 | 0 | 0 | 0 | 0 | 0 | 0 | 0 | 0 | 0 | 0 | 0 | 0 | 0 | 0 | 0 |  | 0 | 0 | 0 | 0 | 0 | 1 | 0 | 0 | 0 | 0 | 0 | 0 | 0 | 0 |  | 0 |  | 0
167 | 91080163 | 91083027 | 82932505 | 1 | 1 | 1 | 2 | 91.05.05-015 | ФСЭМ-2022, 91.05.05-015, приказ Минстроя России от 18.05.2022 г. № 378/пр | Краны на автомобильном ходу, грузоподъемность 16 т | 1368 | 1011 | маш.-ч | маш.-ч | 1 | 0 | 639918019 | 0.432 | 0 | 1626.29 | 1090.46 | 0 | 0 | 1626.29 | 1090.46 | 0 | 1 | 1 | 1 | 1 | -2 | 0 | 0 | 1 | 1 | 0 | 0.32 | *(0,15+0,2+1) | 1 | 2 | 91083040 | 1 | 0 | 711 | 1 | 0 | 0 | 0 | 0 | 0 | 0 | 0 | 0 | 520.4128 | 348.9472 | 0 | 0 | 0.32 | 1 | 0 | 702.5573 | 471.0787 | 0 | 0 | 0.432 | 1 |  | 0 | 0 | 0 | 1626.29 | 1626.29 | 1 | 702.5535 | 471.0825 | 0 | 0 | 0 | 0 | 0 | 1 | 4-100-060 | 6 | чел.-ч. | 1
167 | 91080163 | 91083027 | 82933400 | 1 | 1 | 1 | 2 | 91.14.02-001 | ФСЭМ-2022 доп.7, 91.14.02-001, приказ Минстроя России от 02.08.2023 г. № 551/пр | Автомобили бортовые, грузоподъемность до 5 т | 1368 | 1011 | маш.-ч | маш.-ч | 1 | 0 | -849950259 | 0.432 | 0 | 641.7 | 811.79 | 0 | 0 | 641.7 | 811.79 | 0 | 1 | 1 | 1 | 1 | -2 | 0 | 0 | 1 | 1 | 0 | 0.32 | *(0,15+0,2+1) | 1 | 2 | 91083041 | 1 | 0 | 712 | 1 | 0 | 0 | 0 | 0 | 0 | 0 | 0 | 0 | 205.344 | 259.7728 | 0 | 0 | 0.32 | 1 | 0 | 277.2144 | 350.6933 | 0 | 0 | 0.432 | 1 |  | 0 | 0 | 0 | 641.7 | 641.7 | 1 | 277.209 | 350.6895 | 0 | 0 | 0 | 0 | 0 | 1 | 4-100-040 | 4 | чел.-ч. | 1
167 | 91080163 | 91083027 | 83000327 | 1 | 1 | 1 | 3 | 01.7.06.05-0041 | ФСБЦ-2022, 01.7.06.05-0041, приказ Минстроя России от 18.05.2022 г. № 378/пр | Ленты изоляционные хлопчатобумажные прорезиненные для электромонтажных и ремонтных работ, цвет черный, ширина 20 мм, толщина 0,35 мм | 1301 | 1003 | м | м | 1 | 0 | -1499427467 | 33.33 | 5.17 | 0 | 0 | 0 | 5.87 | 0 | 0 | 0 | 0.88 | 1 | 1 | 1 | 2 | 0 | 0 | 1 | 1 | 0 | 33.33 |  | 0 | 2 | 91083042 | 1 | 0 | 713 | 1 | 0 | 0 | 0 | 0 | 0 | 0 | 0 | 195.6471 | 0 | 0 | 0 | 0 | 0 | 1 | 195.6471 | 0 | 0 | 0 | 0 | 0 | 1 |  | 0 | 0 | 0 | 5.17 | 5.87 | 0.88 | 195.65 | 0 | 0 | 0 | 0 | 0 | 0 | 0 |  | 0 |  | 0
167 | 91080163 | 91083027 | 83000497 | 1 | 1 | 1 | 3 | 01.7.07.20-0002 | ФСБЦ-2022, 01.7.07.20-0002, приказ Минстроя России от 18.05.2022 г. № 378/пр | Тальк молотый, сорт I | 1348 | 1009 | т | т | 1000 | 0 | -423309981 | 0.00157 | 57844.42 | 0 | 0 | 0 | 43821.53 | 0 | 0 | 0 | 1.32 | 1 | 1 | 1 | 2 | 0 | 0 | 1 | 1 | 0 | 0.00157 |  | 0 | 2 | 91083043 | 1 | 0 | 714 | 1 | 0 | 0 | 0 | 0 | 0 | 0 | 0 | 68.7998 | 0 | 0 | 0 | 0 | 0 | 1 | 68.7998 | 0 | 0 | 0 | 0 | 0 | 1 |  | 0 | 0 | 0 | 57844.42 | 43821.53 | 1.32 | 68.8 | 0 | 0 | 0 | 0 | 0 | 0 | 0 |  | 0 |  | 0
167 | 91080163 | 91083027 | 83018862 | 1 | 1 | 1 | 3 | 14.4.02.04-0142 | ФСБЦ-2022, 14.4.02.04-0142, приказ Минстроя России от 18.05.2022 г. № 378/пр | Краска масляная МА-0115, мумия, сурик железный | 1346 | 1009 | кг | кг | 1 | 0 | 291254868 | 0.02 | 115.03 | 0 | 0 | 0 | 79.88 | 0 | 0 | 0 | 1.44 | 1 | 1 | 1 | 2 | 0 | 0 | 1 | 1 | 0 | 0.02 |  | 0 | 2 | 91083044 | 1 | 0 | 715 | 1 | 0 | 0 | 0 | 0 | 0 | 0 | 0 | 1.5976 | 0 | 0 | 0 | 0 | 0 | 1 | 1.5976 | 0 | 0 | 0 | 0 | 0 | 1 |  | 0 | 0 | 0 | 115.03 | 79.88 | 1.44 | 1.6 | 0 | 0 | 0 | 0 | 0 | 0 | 0 |  | 0 |  | 0
167 | 91080163 | 91083027 | 83026455 | 1 | 1 | 1 | 3 | 20.2.01.05-0014 | ФСБЦ-2022 доп.11, 20.2.01.05-0014, приказ Минстроя России от 09.08.2024 г. № 524/пр | Гильзы кабельные медные 240 мм | 1425 | 1013 | 100 ШТ | 100 ШТ | 1 | 0 | 1990906778 | 0.05 | 35193.5 | 0 | 0 | 0 | 28612.6 | 0 | 0 | 0 | 1.23 | 1 | 1 | 1 | 2 | 0 | 0 | 1 | 1 | 0 | 0.05 |  | 0 | 2 | 91083045 | 1 | 0 | 716 | 1 | 0 | 0 | 0 | 0 | 0 | 0 | 0 | 1430.63 | 0 | 0 | 0 | 0 | 0 | 1 | 1430.63 | 0 | 0 | 0 | 0 | 0 | 1 |  | 0 | 0 | 0 | 35193.5 | 28612.6 | 1.23 | 1430.63 | 0 | 0 | 0 | 0 | 0 | 0 | 0 |  | 0 |  | 0
167 | 91080163 | 91083027 | 83026498 | 1 | 1 | 1 | 3 | 20.2.02.01-0017 | ФСБЦ-2022 доп.9, 20.2.02.01-0017, приказ Минстроя России от 16.02.2024 г. № 102/пр | Втулки полипропиленовые, диаметр 82 мм | 1407 | 1013 | 1000 ШТ | 1000 ШТ | 1 | 0 | 539674328 | 0.0122 | 10338.35 | 0 | 0 | 0 | 8337.38 | 0 | 0 | 0 | 1.24 | 1 | 1 | 1 | 2 | 0 | 0 | 1 | 1 | 0 | 0.0122 |  | 0 | 2 | 91083046 | 1 | 0 | 717 | 1 | 0 | 0 | 0 | 0 | 0 | 0 | 0 | 101.716 | 0 | 0 | 0 | 0 | 0 | 1 | 101.716 | 0 | 0 | 0 | 0 | 0 | 1 |  | 0 | 0 | 0 | 10338.35 | 8337.38 | 1.24 | 101.72 | 0 | 0 | 0 | 0 | 0 | 0 | 0 |  | 0 |  | 0
167 | 91080163 | 91083027 | 82931850 | 117 | 1 | 1 | 3 | 421/пр_2020_п.75_пп.а |  | Сметная стоимость вспомогательных ненормируемых материальных ресурсов, не учтенная в сметной норме, 2% | 3277935 | 1013 | % | % | 1 | 0 | 274903907 | 2 | 0 | 0 | 0 | 0 | 0 | 0 | 0 | 0 | 1 | 1 | 1 | 1 | 0 | 0 | 0 | 0 | 0 | 0 | 2 |  | 0 | 2 | 91083047 | 1 | 0 | 718 | 0 | 0 | 0 | 0 | 0 | 0 | 0 | 0 | 0 | 0 | 0 | 0 | 0 | 0 | 0 | 0 | 0 | 0 | 0 | 0 | 0 | 0 |  | 0 | 0 | 0 | 0 | 0 | 1 | 0 | 0 | 0 | 0 | 0 | 0 | 0 | 0 |  | 0 |  | 0
168 | 91080098 | 91083027 | 82925840 | 117 | 1 | 1 | 1 | 1-100-38 |  | Средний разряд работы 3,8 | 1191 | 1013 | чел.-ч. | чел.-ч. | 1 | 0 | 44848675 | 42.444 | 0 | 0 | 0 | 793.61 | 0 | 0 | 0 | 793.61 | 1 | 1 | 1 | 1 | -2 | 0 | 0 | 1 | 1 | 0 | 31.44 | *(0,15+0,2+1) | 1 | 2 | 91083038 | 1 | 0 | 719 | 1 | 0 | 0 | 0 | 0 | 0 | 0 | 0 | 0 | 0 | 0 | 24951.0984 | 31.44 | 0 | 1 | 0 | 0 | 0 | 33683.9828 | 42.444 | 0 | 1 | 0 | 0 | 0 | 0 | 793.61 | 793.61 | 1 | 33683.985 | 0 | 0 | 0 | 0 | 0 | 0 | 1 |  | 0 |  | 0
168 | 91080098 | 91083027 | 82926016 | 117 | 1 | 1 | 1 | 4-100-00 |  | Затраты труда машинистов | 1191 | 1013 | чел.-ч. | чел.-ч. | 1 | 0 | -1417349443 | 0.864 | 0 | 0 | 0 | 0 | 0 | 0 | 0 | 0 | 1 | 1 | 1 | 1 | -2 | 0 | 0 | 1 | 1 | 0 | 0.64 | *(0,15+0,2+1) | 2 | 2 | 91083039 | 1 | 0 | 720 | 1 | 0 | 0 | 0 | 0 | 0 | 0 | 0 | 0 | 0 | 0 | 0 | 0 | 0 | 0 | 0 | 0 | 0 | 0 | 0 | 0 | 0 |  | 0 | 0 | 0 | 0 | 0 | 1 | 0 | 0 | 0 | 0 | 0 | 0 | 0 | 0 |  | 0 |  | 0
168 | 91080098 | 91083027 | 82932505 | 1 | 1 | 1 | 2 | 91.05.05-015 | ФСЭМ-2022, 91.05.05-015, приказ Минстроя России от 18.05.2022 г. № 378/пр | Краны на автомобильном ходу, грузоподъемность 16 т | 1368 | 1011 | маш.-ч | маш.-ч | 1 | 0 | 639918019 | 0.432 | 0 | 1626.29 | 1090.46 | 0 | 0 | 1626.29 | 1090.46 | 0 | 1 | 1 | 1 | 1 | -2 | 0 | 0 | 1 | 1 | 0 | 0.32 | *(0,15+0,2+1) | 1 | 2 | 91083040 | 1 | 0 | 721 | 1 | 0 | 0 | 0 | 0 | 0 | 0 | 0 | 0 | 520.4128 | 348.9472 | 0 | 0 | 0.32 | 1 | 0 | 702.5573 | 471.0787 | 0 | 0 | 0.432 | 1 |  | 0 | 0 | 0 | 1626.29 | 1626.29 | 1 | 702.5535 | 471.0825 | 0 | 0 | 0 | 0 | 0 | 1 | 4-100-060 | 6 | чел.-ч. | 1
168 | 91080098 | 91083027 | 82933400 | 1 | 1 | 1 | 2 | 91.14.02-001 | ФСЭМ-2022 доп.7, 91.14.02-001, приказ Минстроя России от 02.08.2023 г. № 551/пр | Автомобили бортовые, грузоподъемность до 5 т | 1368 | 1011 | маш.-ч | маш.-ч | 1 | 0 | -849950259 | 0.432 | 0 | 641.7 | 811.79 | 0 | 0 | 641.7 | 811.79 | 0 | 1 | 1 | 1 | 1 | -2 | 0 | 0 | 1 | 1 | 0 | 0.32 | *(0,15+0,2+1) | 1 | 2 | 91083041 | 1 | 0 | 722 | 1 | 0 | 0 | 0 | 0 | 0 | 0 | 0 | 0 | 205.344 | 259.7728 | 0 | 0 | 0.32 | 1 | 0 | 277.2144 | 350.6933 | 0 | 0 | 0.432 | 1 |  | 0 | 0 | 0 | 641.7 | 641.7 | 1 | 277.209 | 350.6895 | 0 | 0 | 0 | 0 | 0 | 1 | 4-100-040 | 4 | чел.-ч. | 1
168 | 91080098 | 91083027 | 83000327 | 1 | 1 | 1 | 3 | 01.7.06.05-0041 | ФСБЦ-2022, 01.7.06.05-0041, приказ Минстроя России от 18.05.2022 г. № 378/пр | Ленты изоляционные хлопчатобумажные прорезиненные для электромонтажных и ремонтных работ, цвет черный, ширина 20 мм, толщина 0,35 мм | 1301 | 1003 | м | м | 1 | 0 | -1499427467 | 33.33 | 5.17 | 0 | 0 | 0 | 5.87 | 0 | 0 | 0 | 0.88 | 1 | 1 | 1 | 2 | 0 | 0 | 1 | 1 | 0 | 33.33 |  | 0 | 2 | 91083042 | 1 | 0 | 723 | 1 | 0 | 0 | 0 | 0 | 0 | 0 | 0 | 195.6471 | 0 | 0 | 0 | 0 | 0 | 1 | 195.6471 | 0 | 0 | 0 | 0 | 0 | 1 |  | 0 | 0 | 0 | 5.17 | 5.87 | 0.88 | 195.65 | 0 | 0 | 0 | 0 | 0 | 0 | 0 |  | 0 |  | 0
168 | 91080098 | 91083027 | 83000497 | 1 | 1 | 1 | 3 | 01.7.07.20-0002 | ФСБЦ-2022, 01.7.07.20-0002, приказ Минстроя России от 18.05.2022 г. № 378/пр | Тальк молотый, сорт I | 1348 | 1009 | т | т | 1000 | 0 | -423309981 | 0.00157 | 57844.42 | 0 | 0 | 0 | 43821.53 | 0 | 0 | 0 | 1.32 | 1 | 1 | 1 | 2 | 0 | 0 | 1 | 1 | 0 | 0.00157 |  | 0 | 2 | 91083043 | 1 | 0 | 724 | 1 | 0 | 0 | 0 | 0 | 0 | 0 | 0 | 68.7998 | 0 | 0 | 0 | 0 | 0 | 1 | 68.7998 | 0 | 0 | 0 | 0 | 0 | 1 |  | 0 | 0 | 0 | 57844.42 | 43821.53 | 1.32 | 68.8 | 0 | 0 | 0 | 0 | 0 | 0 | 0 |  | 0 |  | 0
168 | 91080098 | 91083027 | 83018862 | 1 | 1 | 1 | 3 | 14.4.02.04-0142 | ФСБЦ-2022, 14.4.02.04-0142, приказ Минстроя России от 18.05.2022 г. № 378/пр | Краска масляная МА-0115, мумия, сурик железный | 1346 | 1009 | кг | кг | 1 | 0 | 291254868 | 0.02 | 115.03 | 0 | 0 | 0 | 79.88 | 0 | 0 | 0 | 1.44 | 1 | 1 | 1 | 2 | 0 | 0 | 1 | 1 | 0 | 0.02 |  | 0 | 2 | 91083044 | 1 | 0 | 725 | 1 | 0 | 0 | 0 | 0 | 0 | 0 | 0 | 1.5976 | 0 | 0 | 0 | 0 | 0 | 1 | 1.5976 | 0 | 0 | 0 | 0 | 0 | 1 |  | 0 | 0 | 0 | 115.03 | 79.88 | 1.44 | 1.6 | 0 | 0 | 0 | 0 | 0 | 0 | 0 |  | 0 |  | 0
168 | 91080098 | 91083027 | 83026455 | 1 | 1 | 1 | 3 | 20.2.01.05-0014 | ФСБЦ-2022 доп.11, 20.2.01.05-0014, приказ Минстроя России от 09.08.2024 г. № 524/пр | Гильзы кабельные медные 240 мм | 1425 | 1013 | 100 ШТ | 100 ШТ | 1 | 0 | 1990906778 | 0.05 | 35193.5 | 0 | 0 | 0 | 28612.6 | 0 | 0 | 0 | 1.23 | 1 | 1 | 1 | 2 | 0 | 0 | 1 | 1 | 0 | 0.05 |  | 0 | 2 | 91083045 | 1 | 0 | 726 | 1 | 0 | 0 | 0 | 0 | 0 | 0 | 0 | 1430.63 | 0 | 0 | 0 | 0 | 0 | 1 | 1430.63 | 0 | 0 | 0 | 0 | 0 | 1 |  | 0 | 0 | 0 | 35193.5 | 28612.6 | 1.23 | 1430.63 | 0 | 0 | 0 | 0 | 0 | 0 | 0 |  | 0 |  | 0
168 | 91080098 | 91083027 | 83026498 | 1 | 1 | 1 | 3 | 20.2.02.01-0017 | ФСБЦ-2022 доп.9, 20.2.02.01-0017, приказ Минстроя России от 16.02.2024 г. № 102/пр | Втулки полипропиленовые, диаметр 82 мм | 1407 | 1013 | 1000 ШТ | 1000 ШТ | 1 | 0 | 539674328 | 0.0122 | 10338.35 | 0 | 0 | 0 | 8337.38 | 0 | 0 | 0 | 1.24 | 1 | 1 | 1 | 2 | 0 | 0 | 1 | 1 | 0 | 0.0122 |  | 0 | 2 | 91083046 | 1 | 0 | 727 | 1 | 0 | 0 | 0 | 0 | 0 | 0 | 0 | 101.716 | 0 | 0 | 0 | 0 | 0 | 1 | 101.716 | 0 | 0 | 0 | 0 | 0 | 1 |  | 0 | 0 | 0 | 10338.35 | 8337.38 | 1.24 | 101.72 | 0 | 0 | 0 | 0 | 0 | 0 | 0 |  | 0 |  | 0
168 | 91080098 | 91083027 | 82931850 | 117 | 1 | 1 | 3 | 421/пр_2020_п.75_пп.а |  | Сметная стоимость вспомогательных ненормируемых материальных ресурсов, не учтенная в сметной норме, 2% | 3277935 | 1013 | % | % | 1 | 0 | 274903907 | 2 | 0 | 0 | 0 | 0 | 0 | 0 | 0 | 0 | 1 | 1 | 1 | 1 | 0 | 0 | 0 | 0 | 0 | 0 | 2 |  | 0 | 2 | 91083047 | 1 | 0 | 728 | 0 | 0 | 0 | 0 | 0 | 0 | 0 | 0 | 0 | 0 | 0 | 0 | 0 | 0 | 0 | 0 | 0 | 0 | 0 | 0 | 0 | 0 |  | 0 | 0 | 0 | 0 | 0 | 1 | 0 | 0 | 0 | 0 | 0 | 0 | 0 | 0 |  | 0 |  | 0
171 | 91080163 | 91083049 | 82925840 | 117 | 1 | 1 | 1 | 1-100-38 |  | Средний разряд работы 3,8 | 1191 | 1013 | чел.-ч. | чел.-ч. | 1 | 0 | 44848675 | 19.4304 | 0 | 0 | 0 | 793.61 | 0 | 0 | 0 | 793.61 | 1 | 1 | 1 | 1 | -2 | 0 | 0 | 1 | 1 | 0 | 14.08 | )*1,20)*1,15 | 1 | 2 | 91083061 | 1 | 0 | 729 | 1 | 0 | 0 | 0 | 0 | 0 | 0 | 0 | 0 | 0 | 0 | 11174.0288 | 14.08 | 0 | 1 | 0 | 0 | 0 | 15420.1597 | 19.4304 | 0 | 1 | 0 | 0 | 0 | 0 | 793.61 | 793.61 | 1 | 15420.1614 | 0 | 0 | 0 | 0 | 0 | 0 | 1 |  | 0 |  | 0
171 | 91080163 | 91083049 | 82926016 | 117 | 1 | 1 | 1 | 4-100-00 |  | Затраты труда машинистов | 1191 | 1013 | чел.-ч. | чел.-ч. | 1 | 0 | -1417349443 | 0.552 | 0 | 0 | 0 | 0 | 0 | 0 | 0 | 0 | 1 | 1 | 1 | 1 | -2 | 0 | 0 | 1 | 1 | 0 | 0.4 | )*1,20)*1,15 | 2 | 2 | 91083062 | 1 | 0 | 730 | 1 | 0 | 0 | 0 | 0 | 0 | 0 | 0 | 0 | 0 | 0 | 0 | 0 | 0 | 0 | 0 | 0 | 0 | 0 | 0 | 0 | 0 |  | 0 | 0 | 0 | 0 | 0 | 1 | 0 | 0 | 0 | 0 | 0 | 0 | 0 | 0 |  | 0 |  | 0
171 | 91080163 | 91083049 | 82932505 | 1 | 1 | 1 | 2 | 91.05.05-015 | ФСЭМ-2022, 91.05.05-015, приказ Минстроя России от 18.05.2022 г. № 378/пр | Краны на автомобильном ходу, грузоподъемность 16 т | 1368 | 1011 | маш.-ч | маш.-ч | 1 | 0 | 639918019 | 0.276 | 0 | 1626.29 | 1090.46 | 0 | 0 | 1626.29 | 1090.46 | 0 | 1 | 1 | 1 | 1 | -2 | 0 | 0 | 1 | 1 | 0 | 0.2 | )*1,20)*1,15 | 1 | 2 | 91083063 | 1 | 0 | 731 | 1 | 0 | 0 | 0 | 0 | 0 | 0 | 0 | 0 | 325.258 | 218.092 | 0 | 0 | 0.2 | 1 | 0 | 448.856 | 300.967 | 0 | 0 | 0.276 | 1 |  | 0 | 0 | 0 | 1626.29 | 1626.29 | 1 | 448.8588 | 300.9642 | 0 | 0 | 0 | 0 | 0 | 1 | 4-100-060 | 6 | чел.-ч. | 1
171 | 91080163 | 91083049 | 82932602 | 1 | 1 | 1 | 2 | 91.06.01-003 | ФСЭМ-2022, 91.06.01-003, приказ Минстроя России от 18.05.2022 г. № 378/пр | Домкраты гидравлические, грузоподъемность 63-100 т | 1368 | 1011 | маш.-ч | маш.-ч | 1 | 0 | -1620640563 | 4.6092 | 0 | 2.77 | 0 | 0 | 0 | 1.75 | 0 | 0 | 1 | 1.58 | 1 | 1 | 2 | 0 | 0 | 1 | 1 | 0 | 3.34 | )*1,20)*1,15 | 1 | 2 | 91083064 | 1 | 0 | 732 | 1 | 0 | 0 | 0 | 0 | 0 | 0 | 0 | 0 | 5.845 | 0 | 0 | 0 | 0 | 1 | 0 | 8.0661 | 0 | 0 | 0 | 0 | 1 |  | 0 | 0 | 0 | 2.77 | 1.75 | 1.58 | 8.073 | 0 | 0 | 0 | 0 | 0 | 0 | 0 |  | 0 |  | 0
171 | 91080163 | 91083049 | 82932645 | 1 | 1 | 1 | 2 | 91.06.03-061 | ФСЭМ-2022, 91.06.03-061, приказ Минстроя России от 18.05.2022 г. № 378/пр | Лебедки электрические тяговым усилием до 12,26 кН (1,25 т) | 1368 | 1011 | маш.-ч | маш.-ч | 1 | 0 | -697562808 | 4.6092 | 0 | 13.08 | 0 | 0 | 0 | 8.84 | 0 | 0 | 1 | 1.48 | 1 | 1 | 2 | 0 | 0 | 1 | 1 | 0 | 3.34 | )*1,20)*1,15 | 1 | 2 | 91083065 | 1 | 0 | 733 | 1 | 0 | 0 | 0 | 0 | 0 | 0 | 0 | 0 | 29.5256 | 0 | 0 | 0 | 0 | 1 | 0 | 40.7453 | 0 | 0 | 0 | 0 | 1 |  | 0 | 0 | 0 | 13.08 | 8.84 | 1.48 | 40.7514 | 0 | 0 | 0 | 0 | 0 | 0 | 0 |  | 0 |  | 0
171 | 91080163 | 91083049 | 82933400 | 1 | 1 | 1 | 2 | 91.14.02-001 | ФСЭМ-2022 доп.7, 91.14.02-001, приказ Минстроя России от 02.08.2023 г. № 551/пр | Автомобили бортовые, грузоподъемность до 5 т | 1368 | 1011 | маш.-ч | маш.-ч | 1 | 0 | -849950259 | 0.276 | 0 | 641.7 | 811.79 | 0 | 0 | 641.7 | 811.79 | 0 | 1 | 1 | 1 | 1 | -2 | 0 | 0 | 1 | 1 | 0 | 0.2 | )*1,20)*1,15 | 1 | 2 | 91083066 | 1 | 0 | 734 | 1 | 0 | 0 | 0 | 0 | 0 | 0 | 0 | 0 | 128.34 | 162.358 | 0 | 0 | 0.2 | 1 | 0 | 177.1092 | 224.054 | 0 | 0 | 0.276 | 1 |  | 0 | 0 | 0 | 641.7 | 641.7 | 1 | 177.1092 | 224.0568 | 0 | 0 | 0 | 0 | 0 | 1 | 4-100-040 | 4 | чел.-ч. | 1
171 | 91080163 | 91083049 | 83000341 | 1 | 1 | 1 | 3 | 01.7.06.07-0002 | ФСБЦ-2022, 01.7.06.07-0002, приказ Минстроя России от 18.05.2022 г. № 378/пр | Ленты монтажные из пластмассы для бандажирования проводов, скрепляются пластмассовыми кнопками, ширина 10 мм | 1302 | 1003 | 10 м | 10 м | 10 | 0 | 530731316 | 0.245 | 57.7 | 0 | 0 | 0 | 37.71 | 0 | 0 | 0 | 1.53 | 1 | 1 | 1 | 2 | 0 | 0 | 1 | 1 | 0 | 0.245 |  | 0 | 2 | 91083067 | 1 | 0 | 735 | 1 | 0 | 0 | 0 | 0 | 0 | 0 | 0 | 9.239 | 0 | 0 | 0 | 0 | 0 | 1 | 9.239 | 0 | 0 | 0 | 0 | 0 | 1 |  | 0 | 0 | 0 | 57.7 | 37.71 | 1.53 | 9.24 | 0 | 0 | 0 | 0 | 0 | 0 | 0 |  | 0 |  | 0
171 | 91080163 | 91083049 | 83002015 | 1 | 1 | 1 | 3 | 01.7.15.14-0165 | ФСБЦ-2022 доп.2, 01.7.15.14-0165, приказ Минстроя России от 26.08.2022 г. № 703/пр | Шурупы самонарезающие стальные с полукруглой головкой и прямым шлицем, остроконечные, диаметр 4 мм, длина 40 мм | 1348 | 1009 | т | т | 1000 | 0 | -312996078 | 0.00062 | 127956.34 | 0 | 0 | 0 | 99190.96 | 0 | 0 | 0 | 1.29 | 1 | 1 | 1 | 2 | 0 | 0 | 1 | 1 | 0 | 0.00062 |  | 0 | 2 | 91083068 | 1 | 0 | 736 | 1 | 0 | 0 | 0 | 0 | 0 | 0 | 0 | 61.4984 | 0 | 0 | 0 | 0 | 0 | 1 | 61.4984 | 0 | 0 | 0 | 0 | 0 | 1 |  | 0 | 0 | 0 | 127956.34 | 99190.96 | 1.29 | 61.5 | 0 | 0 | 0 | 0 | 0 | 0 | 0 |  | 0 |  | 0
171 | 91080163 | 91083049 | 83010681 | 1 | 1 | 1 | 3 | 10.3.02.03-0011 | ФСБЦ-2022, 10.3.02.03-0011, приказ Минстроя России от 18.05.2022 г. № 378/пр | Припои оловянно-свинцовые бессурьмянистые, марка ПОС30 | 1346 | 1009 | кг | кг | 1 | 0 | 1865769342 | 0.25 | 1499.09 | 0 | 0 | 0 | 931.11 | 0 | 0 | 0 | 1.61 | 1 | 1 | 1 | 2 | 0 | 0 | 1 | 1 | 0 | 0.25 |  | 0 | 2 | 91083069 | 1 | 0 | 737 | 1 | 0 | 0 | 0 | 0 | 0 | 0 | 0 | 232.7775 | 0 | 0 | 0 | 0 | 0 | 1 | 232.7775 | 0 | 0 | 0 | 0 | 0 | 1 |  | 0 | 0 | 0 | 1499.09 | 931.11 | 1.61 | 232.78 | 0 | 0 | 0 | 0 | 0 | 0 | 0 |  | 0 |  | 0
171 | 91080163 | 91083049 | 83018892 | 1 | 1 | 1 | 3 | 14.4.03.03-0002 | ФСБЦ-2022 доп.4, 14.4.03.03-0002, приказ Минстроя России от 27.12.2022 г. № 1133/пр | Лак битумный БТ-123 | 1348 | 1009 | т | т | 1000 | 0 | -734320380 | 0.00072 | 106680.6 | 0 | 0 | 0 | 82698.14 | 0 | 0 | 0 | 1.29 | 1 | 1 | 1 | 2 | 0 | 0 | 1 | 1 | 0 | 0.00072 |  | 0 | 2 | 91083070 | 1 | 0 | 738 | 1 | 0 | 0 | 0 | 0 | 0 | 0 | 0 | 59.5427 | 0 | 0 | 0 | 0 | 0 | 1 | 59.5427 | 0 | 0 | 0 | 0 | 0 | 1 |  | 0 | 0 | 0 | 106680.6 | 82698.14 | 1.29 | 59.54 | 0 | 0 | 0 | 0 | 0 | 0 | 0 |  | 0 |  | 0
171 | 91080163 | 91083049 | 82931850 | 117 | 1 | 1 | 3 | 421/пр_2020_п.75_пп.а |  | Сметная стоимость вспомогательных ненормируемых материальных ресурсов, не учтенная в сметной норме, 2% | 3277935 | 1013 | % | % | 1 | 0 | 274903907 | 2 | 0 | 0 | 0 | 0 | 0 | 0 | 0 | 0 | 1 | 1 | 1 | 1 | 0 | 0 | 0 | 0 | 0 | 0 | 2 |  | 0 | 2 | 91083071 | 1 | 0 | 739 | 0 | 0 | 0 | 0 | 0 | 0 | 0 | 0 | 0 | 0 | 0 | 0 | 0 | 0 | 0 | 0 | 0 | 0 | 0 | 0 | 0 | 0 |  | 0 | 0 | 0 | 0 | 0 | 1 | 0 | 0 | 0 | 0 | 0 | 0 | 0 | 0 |  | 0 |  | 0
172 | 91080098 | 91083049 | 82925840 | 117 | 1 | 1 | 1 | 1-100-38 |  | Средний разряд работы 3,8 | 1191 | 1013 | чел.-ч. | чел.-ч. | 1 | 0 | 44848675 | 19.4304 | 0 | 0 | 0 | 793.61 | 0 | 0 | 0 | 793.61 | 1 | 1 | 1 | 1 | -2 | 0 | 0 | 1 | 1 | 0 | 14.08 | )*1,20)*1,15 | 1 | 2 | 91083061 | 1 | 0 | 740 | 1 | 0 | 0 | 0 | 0 | 0 | 0 | 0 | 0 | 0 | 0 | 11174.0288 | 14.08 | 0 | 1 | 0 | 0 | 0 | 15420.1597 | 19.4304 | 0 | 1 | 0 | 0 | 0 | 0 | 793.61 | 793.61 | 1 | 15420.1614 | 0 | 0 | 0 | 0 | 0 | 0 | 1 |  | 0 |  | 0
172 | 91080098 | 91083049 | 82926016 | 117 | 1 | 1 | 1 | 4-100-00 |  | Затраты труда машинистов | 1191 | 1013 | чел.-ч. | чел.-ч. | 1 | 0 | -1417349443 | 0.552 | 0 | 0 | 0 | 0 | 0 | 0 | 0 | 0 | 1 | 1 | 1 | 1 | -2 | 0 | 0 | 1 | 1 | 0 | 0.4 | )*1,20)*1,15 | 2 | 2 | 91083062 | 1 | 0 | 741 | 1 | 0 | 0 | 0 | 0 | 0 | 0 | 0 | 0 | 0 | 0 | 0 | 0 | 0 | 0 | 0 | 0 | 0 | 0 | 0 | 0 | 0 |  | 0 | 0 | 0 | 0 | 0 | 1 | 0 | 0 | 0 | 0 | 0 | 0 | 0 | 0 |  | 0 |  | 0
172 | 91080098 | 91083049 | 82932505 | 1 | 1 | 1 | 2 | 91.05.05-015 | ФСЭМ-2022, 91.05.05-015, приказ Минстроя России от 18.05.2022 г. № 378/пр | Краны на автомобильном ходу, грузоподъемность 16 т | 1368 | 1011 | маш.-ч | маш.-ч | 1 | 0 | 639918019 | 0.276 | 0 | 1626.29 | 1090.46 | 0 | 0 | 1626.29 | 1090.46 | 0 | 1 | 1 | 1 | 1 | -2 | 0 | 0 | 1 | 1 | 0 | 0.2 | )*1,20)*1,15 | 1 | 2 | 91083063 | 1 | 0 | 742 | 1 | 0 | 0 | 0 | 0 | 0 | 0 | 0 | 0 | 325.258 | 218.092 | 0 | 0 | 0.2 | 1 | 0 | 448.856 | 300.967 | 0 | 0 | 0.276 | 1 |  | 0 | 0 | 0 | 1626.29 | 1626.29 | 1 | 448.8588 | 300.9642 | 0 | 0 | 0 | 0 | 0 | 1 | 4-100-060 | 6 | чел.-ч. | 1
172 | 91080098 | 91083049 | 82932602 | 1 | 1 | 1 | 2 | 91.06.01-003 | ФСЭМ-2022, 91.06.01-003, приказ Минстроя России от 18.05.2022 г. № 378/пр | Домкраты гидравлические, грузоподъемность 63-100 т | 1368 | 1011 | маш.-ч | маш.-ч | 1 | 0 | -1620640563 | 4.6092 | 0 | 2.77 | 0 | 0 | 0 | 1.75 | 0 | 0 | 1 | 1.58 | 1 | 1 | 2 | 0 | 0 | 1 | 1 | 0 | 3.34 | )*1,20)*1,15 | 1 | 2 | 91083064 | 1 | 0 | 743 | 1 | 0 | 0 | 0 | 0 | 0 | 0 | 0 | 0 | 5.845 | 0 | 0 | 0 | 0 | 1 | 0 | 8.0661 | 0 | 0 | 0 | 0 | 1 |  | 0 | 0 | 0 | 2.77 | 1.75 | 1.58 | 8.073 | 0 | 0 | 0 | 0 | 0 | 0 | 0 |  | 0 |  | 0
172 | 91080098 | 91083049 | 82932645 | 1 | 1 | 1 | 2 | 91.06.03-061 | ФСЭМ-2022, 91.06.03-061, приказ Минстроя России от 18.05.2022 г. № 378/пр | Лебедки электрические тяговым усилием до 12,26 кН (1,25 т) | 1368 | 1011 | маш.-ч | маш.-ч | 1 | 0 | -697562808 | 4.6092 | 0 | 13.08 | 0 | 0 | 0 | 8.84 | 0 | 0 | 1 | 1.48 | 1 | 1 | 2 | 0 | 0 | 1 | 1 | 0 | 3.34 | )*1,20)*1,15 | 1 | 2 | 91083065 | 1 | 0 | 744 | 1 | 0 | 0 | 0 | 0 | 0 | 0 | 0 | 0 | 29.5256 | 0 | 0 | 0 | 0 | 1 | 0 | 40.7453 | 0 | 0 | 0 | 0 | 1 |  | 0 | 0 | 0 | 13.08 | 8.84 | 1.48 | 40.7514 | 0 | 0 | 0 | 0 | 0 | 0 | 0 |  | 0 |  | 0
172 | 91080098 | 91083049 | 82933400 | 1 | 1 | 1 | 2 | 91.14.02-001 | ФСЭМ-2022 доп.7, 91.14.02-001, приказ Минстроя России от 02.08.2023 г. № 551/пр | Автомобили бортовые, грузоподъемность до 5 т | 1368 | 1011 | маш.-ч | маш.-ч | 1 | 0 | -849950259 | 0.276 | 0 | 641.7 | 811.79 | 0 | 0 | 641.7 | 811.79 | 0 | 1 | 1 | 1 | 1 | -2 | 0 | 0 | 1 | 1 | 0 | 0.2 | )*1,20)*1,15 | 1 | 2 | 91083066 | 1 | 0 | 745 | 1 | 0 | 0 | 0 | 0 | 0 | 0 | 0 | 0 | 128.34 | 162.358 | 0 | 0 | 0.2 | 1 | 0 | 177.1092 | 224.054 | 0 | 0 | 0.276 | 1 |  | 0 | 0 | 0 | 641.7 | 641.7 | 1 | 177.1092 | 224.0568 | 0 | 0 | 0 | 0 | 0 | 1 | 4-100-040 | 4 | чел.-ч. | 1
172 | 91080098 | 91083049 | 83000341 | 1 | 1 | 1 | 3 | 01.7.06.07-0002 | ФСБЦ-2022, 01.7.06.07-0002, приказ Минстроя России от 18.05.2022 г. № 378/пр | Ленты монтажные из пластмассы для бандажирования проводов, скрепляются пластмассовыми кнопками, ширина 10 мм | 1302 | 1003 | 10 м | 10 м | 10 | 0 | 530731316 | 0.245 | 57.7 | 0 | 0 | 0 | 37.71 | 0 | 0 | 0 | 1.53 | 1 | 1 | 1 | 2 | 0 | 0 | 1 | 1 | 0 | 0.245 |  | 0 | 2 | 91083067 | 1 | 0 | 746 | 1 | 0 | 0 | 0 | 0 | 0 | 0 | 0 | 9.239 | 0 | 0 | 0 | 0 | 0 | 1 | 9.239 | 0 | 0 | 0 | 0 | 0 | 1 |  | 0 | 0 | 0 | 57.7 | 37.71 | 1.53 | 9.24 | 0 | 0 | 0 | 0 | 0 | 0 | 0 |  | 0 |  | 0
172 | 91080098 | 91083049 | 83002015 | 1 | 1 | 1 | 3 | 01.7.15.14-0165 | ФСБЦ-2022 доп.2, 01.7.15.14-0165, приказ Минстроя России от 26.08.2022 г. № 703/пр | Шурупы самонарезающие стальные с полукруглой головкой и прямым шлицем, остроконечные, диаметр 4 мм, длина 40 мм | 1348 | 1009 | т | т | 1000 | 0 | -312996078 | 0.00062 | 127956.34 | 0 | 0 | 0 | 99190.96 | 0 | 0 | 0 | 1.29 | 1 | 1 | 1 | 2 | 0 | 0 | 1 | 1 | 0 | 0.00062 |  | 0 | 2 | 91083068 | 1 | 0 | 747 | 1 | 0 | 0 | 0 | 0 | 0 | 0 | 0 | 61.4984 | 0 | 0 | 0 | 0 | 0 | 1 | 61.4984 | 0 | 0 | 0 | 0 | 0 | 1 |  | 0 | 0 | 0 | 127956.34 | 99190.96 | 1.29 | 61.5 | 0 | 0 | 0 | 0 | 0 | 0 | 0 |  | 0 |  | 0
172 | 91080098 | 91083049 | 83010681 | 1 | 1 | 1 | 3 | 10.3.02.03-0011 | ФСБЦ-2022, 10.3.02.03-0011, приказ Минстроя России от 18.05.2022 г. № 378/пр | Припои оловянно-свинцовые бессурьмянистые, марка ПОС30 | 1346 | 1009 | кг | кг | 1 | 0 | 1865769342 | 0.25 | 1499.09 | 0 | 0 | 0 | 931.11 | 0 | 0 | 0 | 1.61 | 1 | 1 | 1 | 2 | 0 | 0 | 1 | 1 | 0 | 0.25 |  | 0 | 2 | 91083069 | 1 | 0 | 748 | 1 | 0 | 0 | 0 | 0 | 0 | 0 | 0 | 232.7775 | 0 | 0 | 0 | 0 | 0 | 1 | 232.7775 | 0 | 0 | 0 | 0 | 0 | 1 |  | 0 | 0 | 0 | 1499.09 | 931.11 | 1.61 | 232.78 | 0 | 0 | 0 | 0 | 0 | 0 | 0 |  | 0 |  | 0
172 | 91080098 | 91083049 | 83018892 | 1 | 1 | 1 | 3 | 14.4.03.03-0002 | ФСБЦ-2022 доп.4, 14.4.03.03-0002, приказ Минстроя России от 27.12.2022 г. № 1133/пр | Лак битумный БТ-123 | 1348 | 1009 | т | т | 1000 | 0 | -734320380 | 0.00072 | 106680.6 | 0 | 0 | 0 | 82698.14 | 0 | 0 | 0 | 1.29 | 1 | 1 | 1 | 2 | 0 | 0 | 1 | 1 | 0 | 0.00072 |  | 0 | 2 | 91083070 | 1 | 0 | 749 | 1 | 0 | 0 | 0 | 0 | 0 | 0 | 0 | 59.5427 | 0 | 0 | 0 | 0 | 0 | 1 | 59.5427 | 0 | 0 | 0 | 0 | 0 | 1 |  | 0 | 0 | 0 | 106680.6 | 82698.14 | 1.29 | 59.54 | 0 | 0 | 0 | 0 | 0 | 0 | 0 |  | 0 |  | 0
172 | 91080098 | 91083049 | 82931850 | 117 | 1 | 1 | 3 | 421/пр_2020_п.75_пп.а |  | Сметная стоимость вспомогательных ненормируемых материальных ресурсов, не учтенная в сметной норме, 2% | 3277935 | 1013 | % | % | 1 | 0 | 274903907 | 2 | 0 | 0 | 0 | 0 | 0 | 0 | 0 | 0 | 1 | 1 | 1 | 1 | 0 | 0 | 0 | 0 | 0 | 0 | 2 |  | 0 | 2 | 91083071 | 1 | 0 | 750 | 0 | 0 | 0 | 0 | 0 | 0 | 0 | 0 | 0 | 0 | 0 | 0 | 0 | 0 | 0 | 0 | 0 | 0 | 0 | 0 | 0 | 0 |  | 0 | 0 | 0 | 0 | 0 | 1 | 0 | 0 | 0 | 0 | 0 | 0 | 0 | 0 |  | 0 |  | 0
175 | 91080163 | 91083073 | 82925840 | 117 | 1 | 1 | 1 | 1-100-38 |  | Средний разряд работы 3,8 | 1191 | 1013 | чел.-ч. | чел.-ч. | 1 | 0 | 44848675 | 55.512 | 0 | 0 | 0 | 793.61 | 0 | 0 | 0 | 793.61 | 1 | 1 | 1 | 1 | -2 | 0 | 0 | 1 | 1 | 0 | 41.12 | *(0,15+0,2+1) | 1 | 2 | 91083085 | 1 | 0 | 751 | 1 | 0 | 0 | 0 | 0 | 0 | 0 | 0 | 0 | 0 | 0 | 32633.2432 | 41.12 | 0 | 1 | 0 | 0 | 0 | 44054.8783 | 55.512 | 0 | 1 | 0 | 0 | 0 | 0 | 793.61 | 793.61 | 1 | 44054.874 | 0 | 0 | 0 | 0 | 0 | 0 | 1 |  | 0 |  | 0
175 | 91080163 | 91083073 | 82926016 | 117 | 1 | 1 | 1 | 4-100-00 |  | Затраты труда машинистов | 1191 | 1013 | чел.-ч. | чел.-ч. | 1 | 0 | -1417349443 | 2.079 | 0 | 0 | 0 | 0 | 0 | 0 | 0 | 0 | 1 | 1 | 1 | 1 | -2 | 0 | 0 | 1 | 1 | 0 | 1.54 | *(0,15+0,2+1) | 2 | 2 | 91083086 | 1 | 0 | 752 | 1 | 0 | 0 | 0 | 0 | 0 | 0 | 0 | 0 | 0 | 0 | 0 | 0 | 0 | 0 | 0 | 0 | 0 | 0 | 0 | 0 | 0 |  | 0 | 0 | 0 | 0 | 0 | 1 | 0 | 0 | 0 | 0 | 0 | 0 | 0 | 0 |  | 0 |  | 0
175 | 91080163 | 91083073 | 82932505 | 1 | 1 | 1 | 2 | 91.05.05-015 | ФСЭМ-2022, 91.05.05-015, приказ Минстроя России от 18.05.2022 г. № 378/пр | Краны на автомобильном ходу, грузоподъемность 16 т | 1368 | 1011 | маш.-ч | маш.-ч | 1 | 0 | 639918019 | 1.0395 | 0 | 1626.29 | 1090.46 | 0 | 0 | 1626.29 | 1090.46 | 0 | 1 | 1 | 1 | 1 | -2 | 0 | 0 | 1 | 1 | 0 | 0.77 | *(0,15+0,2+1) | 1 | 2 | 91083087 | 1 | 0 | 753 | 1 | 0 | 0 | 0 | 0 | 0 | 0 | 0 | 0 | 1252.2433 | 839.6542 | 0 | 0 | 0.77 | 1 | 0 | 1690.5285 | 1133.5332 | 0 | 0 | 1.0395 | 1 |  | 0 | 0 | 0 | 1626.29 | 1626.29 | 1 | 1690.524 | 1133.5275 | 0 | 0 | 0 | 0 | 0 | 1 | 4-100-060 | 6 | чел.-ч. | 1
175 | 91080163 | 91083073 | 82933400 | 1 | 1 | 1 | 2 | 91.14.02-001 | ФСЭМ-2022 доп.7, 91.14.02-001, приказ Минстроя России от 02.08.2023 г. № 551/пр | Автомобили бортовые, грузоподъемность до 5 т | 1368 | 1011 | маш.-ч | маш.-ч | 1 | 0 | -849950259 | 1.0395 | 0 | 641.7 | 811.79 | 0 | 0 | 641.7 | 811.79 | 0 | 1 | 1 | 1 | 1 | -2 | 0 | 0 | 1 | 1 | 0 | 0.77 | *(0,15+0,2+1) | 1 | 2 | 91083088 | 1 | 0 | 754 | 1 | 0 | 0 | 0 | 0 | 0 | 0 | 0 | 0 | 494.109 | 625.0783 | 0 | 0 | 0.77 | 1 | 0 | 667.0471 | 843.8557 | 0 | 0 | 1.0395 | 1 |  | 0 | 0 | 0 | 641.7 | 641.7 | 1 | 667.0485 | 843.858 | 0 | 0 | 0 | 0 | 0 | 1 | 4-100-040 | 4 | чел.-ч. | 1
175 | 91080163 | 91083073 | 82933596 | 1 | 1 | 1 | 2 | 91.17.04-233 | ФСЭМ-2022, 91.17.04-233, приказ Минстроя России от 18.05.2022 г. № 378/пр | Аппараты сварочные для ручной дуговой сварки, сварочный ток до 350 А | 1368 | 1011 | маш.-ч | маш.-ч | 1 | 0 | 303316554 | 6.669 | 0 | 34.61 | 0 | 0 | 0 | 34.61 | 0 | 0 | 1 | 1 | 1 | 1 | -2 | 0 | 0 | 1 | 1 | 0 | 4.94 | *(0,15+0,2+1) | 1 | 2 | 91083089 | 1 | 0 | 755 | 1 | 0 | 0 | 0 | 0 | 0 | 0 | 0 | 0 | 170.9734 | 0 | 0 | 0 | 0 | 1 | 0 | 230.8141 | 0 | 0 | 0 | 0 | 1 |  | 0 | 0 | 0 | 34.61 | 34.61 | 1 | 230.8095 | 0 | 0 | 0 | 0 | 0 | 0 | 1 |  | 0 |  | 0
175 | 91080163 | 91083073 | 83000136 | 1 | 1 | 1 | 3 | 01.7.02.07-0011 | ФСБЦ-2022 доп.12, 01.7.02.07-0011, приказ Минстроя России от 07.11.2024 г. № 747/пр | Прессшпан листовой, марка А | 1346 | 1009 | кг | кг | 1 | 0 | -999785557 | 0.99 | 282.81 | 0 | 0 | 0 | 206.43 | 0 | 0 | 0 | 1.37 | 1 | 1 | 1 | 2 | 0 | 0 | 1 | 1 | 0 | 0.99 |  | 0 | 2 | 91083090 | 1 | 0 | 756 | 1 | 0 | 0 | 0 | 0 | 0 | 0 | 0 | 204.3657 | 0 | 0 | 0 | 0 | 0 | 1 | 204.3657 | 0 | 0 | 0 | 0 | 0 | 1 |  | 0 | 0 | 0 | 282.81 | 206.43 | 1.37 | 204.37 | 0 | 0 | 0 | 0 | 0 | 0 | 0 |  | 0 |  | 0
175 | 91080163 | 91083073 | 83000168 | 1 | 1 | 1 | 3 | 01.7.03.04-0001 | ФСБЦ-2022, 01.7.03.04-0001, приказ Минстроя России от 18.05.2022 г. № 378/пр | Электроэнергия | 1383 | 1013 | КВТ-Ч | КВТ-Ч | 1 | 0 | 1840299850 | 2.5428 | 7.32 | 0 | 0 | 0 | 7.32 | 0 | 0 | 0 | 1 | 1 | 1 | 1 | -2 | 0 | 0 | 1 | 1 | 0 | 2.5428 |  | 0 | 2 | 91083091 | 1 | 0 | 757 | 1 | 0 | 0 | 0 | 0 | 0 | 0 | 0 | 18.6133 | 0 | 0 | 0 | 0 | 0 | 1 | 18.6133 | 0 | 0 | 0 | 0 | 0 | 1 |  | 0 | 0 | 0 | 7.32 | 7.32 | 1 | 18.61 | 0 | 0 | 0 | 0 | 0 | 0 | 1 |  | 0 |  | 0
175 | 91080163 | 91083073 | 83000909 | 1 | 1 | 1 | 3 | 01.7.11.07-0227 | ФСБЦ-2022, 01.7.11.07-0227, приказ Минстроя России от 18.05.2022 г. № 378/пр | Электроды сварочные для сварки низколегированных и углеродистых сталей УОНИ 13/45, Э42А, диаметр 4-5 мм | 1346 | 1009 | кг | кг | 1 | 0 | -163259778 | 3 | 121.39 | 0 | 0 | 0 | 155.63 | 0 | 0 | 0 | 0.78 | 1 | 1 | 1 | 2 | 0 | 0 | 1 | 1 | 0 | 3 |  | 0 | 2 | 91083092 | 1 | 0 | 758 | 1 | 0 | 0 | 0 | 0 | 0 | 0 | 0 | 466.89 | 0 | 0 | 0 | 0 | 0 | 1 | 466.89 | 0 | 0 | 0 | 0 | 0 | 1 |  | 0 | 0 | 0 | 121.39 | 155.63 | 0.78 | 466.89 | 0 | 0 | 0 | 0 | 0 | 0 | 0 |  | 0 |  | 0
175 | 91080163 | 91083073 | 83001675 | 1 | 1 | 1 | 3 | 01.7.15.04-0011 | ФСБЦ-2022, 01.7.15.04-0011, приказ Минстроя России от 18.05.2022 г. № 378/пр | Винты стальные с полукруглой головкой, длина 50 мм | 1348 | 1009 | т | т | 1000 | 0 | -82070740 | 0.00155 | 164353.74 | 0 | 0 | 0 | 127406 | 0 | 0 | 0 | 1.29 | 1 | 1 | 1 | 2 | 0 | 0 | 1 | 1 | 0 | 0.00155 |  | 0 | 2 | 91083093 | 1 | 0 | 759 | 1 | 0 | 0 | 0 | 0 | 0 | 0 | 0 | 197.4793 | 0 | 0 | 0 | 0 | 0 | 1 | 197.4793 | 0 | 0 | 0 | 0 | 0 | 1 |  | 0 | 0 | 0 | 164353.74 | 127406 | 1.29 | 197.48 | 0 | 0 | 0 | 0 | 0 | 0 | 0 |  | 0 |  | 0
175 | 91080163 | 91083073 | 83018862 | 1 | 1 | 1 | 3 | 14.4.02.04-0142 | ФСБЦ-2022, 14.4.02.04-0142, приказ Минстроя России от 18.05.2022 г. № 378/пр | Краска масляная МА-0115, мумия, сурик железный | 1346 | 1009 | кг | кг | 1 | 0 | 291254868 | 0.1 | 115.03 | 0 | 0 | 0 | 79.88 | 0 | 0 | 0 | 1.44 | 1 | 1 | 1 | 2 | 0 | 0 | 1 | 1 | 0 | 0.1 |  | 0 | 2 | 91083094 | 1 | 0 | 760 | 1 | 0 | 0 | 0 | 0 | 0 | 0 | 0 | 7.988 | 0 | 0 | 0 | 0 | 0 | 1 | 7.988 | 0 | 0 | 0 | 0 | 0 | 1 |  | 0 | 0 | 0 | 115.03 | 79.88 | 1.44 | 7.99 | 0 | 0 | 0 | 0 | 0 | 0 | 0 |  | 0 |  | 0
175 | 91080163 | 91083073 | 82931850 | 117 | 1 | 1 | 3 | 421/пр_2020_п.75_пп.а |  | Сметная стоимость вспомогательных ненормируемых материальных ресурсов, не учтенная в сметной норме, 2% | 3277935 | 1013 | % | % | 1 | 0 | 274903907 | 2 | 0 | 0 | 0 | 0 | 0 | 0 | 0 | 0 | 1 | 1 | 1 | 1 | 0 | 0 | 0 | 0 | 0 | 0 | 2 |  | 0 | 2 | 91083095 | 1 | 0 | 761 | 0 | 0 | 0 | 0 | 0 | 0 | 0 | 0 | 0 | 0 | 0 | 0 | 0 | 0 | 0 | 0 | 0 | 0 | 0 | 0 | 0 | 0 |  | 0 | 0 | 0 | 0 | 0 | 1 | 0 | 0 | 0 | 0 | 0 | 0 | 0 | 0 |  | 0 |  | 0
176 | 91080098 | 91083073 | 82925840 | 117 | 1 | 1 | 1 | 1-100-38 |  | Средний разряд работы 3,8 | 1191 | 1013 | чел.-ч. | чел.-ч. | 1 | 0 | 44848675 | 55.512 | 0 | 0 | 0 | 793.61 | 0 | 0 | 0 | 793.61 | 1 | 1 | 1 | 1 | -2 | 0 | 0 | 1 | 1 | 0 | 41.12 | *(0,15+0,2+1) | 1 | 2 | 91083085 | 1 | 0 | 762 | 1 | 0 | 0 | 0 | 0 | 0 | 0 | 0 | 0 | 0 | 0 | 32633.2432 | 41.12 | 0 | 1 | 0 | 0 | 0 | 44054.8783 | 55.512 | 0 | 1 | 0 | 0 | 0 | 0 | 793.61 | 793.61 | 1 | 44054.874 | 0 | 0 | 0 | 0 | 0 | 0 | 1 |  | 0 |  | 0
176 | 91080098 | 91083073 | 82926016 | 117 | 1 | 1 | 1 | 4-100-00 |  | Затраты труда машинистов | 1191 | 1013 | чел.-ч. | чел.-ч. | 1 | 0 | -1417349443 | 2.079 | 0 | 0 | 0 | 0 | 0 | 0 | 0 | 0 | 1 | 1 | 1 | 1 | -2 | 0 | 0 | 1 | 1 | 0 | 1.54 | *(0,15+0,2+1) | 2 | 2 | 91083086 | 1 | 0 | 763 | 1 | 0 | 0 | 0 | 0 | 0 | 0 | 0 | 0 | 0 | 0 | 0 | 0 | 0 | 0 | 0 | 0 | 0 | 0 | 0 | 0 | 0 |  | 0 | 0 | 0 | 0 | 0 | 1 | 0 | 0 | 0 | 0 | 0 | 0 | 0 | 0 |  | 0 |  | 0
176 | 91080098 | 91083073 | 82932505 | 1 | 1 | 1 | 2 | 91.05.05-015 | ФСЭМ-2022, 91.05.05-015, приказ Минстроя России от 18.05.2022 г. № 378/пр | Краны на автомобильном ходу, грузоподъемность 16 т | 1368 | 1011 | маш.-ч | маш.-ч | 1 | 0 | 639918019 | 1.0395 | 0 | 1626.29 | 1090.46 | 0 | 0 | 1626.29 | 1090.46 | 0 | 1 | 1 | 1 | 1 | -2 | 0 | 0 | 1 | 1 | 0 | 0.77 | *(0,15+0,2+1) | 1 | 2 | 91083087 | 1 | 0 | 764 | 1 | 0 | 0 | 0 | 0 | 0 | 0 | 0 | 0 | 1252.2433 | 839.6542 | 0 | 0 | 0.77 | 1 | 0 | 1690.5285 | 1133.5332 | 0 | 0 | 1.0395 | 1 |  | 0 | 0 | 0 | 1626.29 | 1626.29 | 1 | 1690.524 | 1133.5275 | 0 | 0 | 0 | 0 | 0 | 1 | 4-100-060 | 6 | чел.-ч. | 1
176 | 91080098 | 91083073 | 82933400 | 1 | 1 | 1 | 2 | 91.14.02-001 | ФСЭМ-2022 доп.7, 91.14.02-001, приказ Минстроя России от 02.08.2023 г. № 551/пр | Автомобили бортовые, грузоподъемность до 5 т | 1368 | 1011 | маш.-ч | маш.-ч | 1 | 0 | -849950259 | 1.0395 | 0 | 641.7 | 811.79 | 0 | 0 | 641.7 | 811.79 | 0 | 1 | 1 | 1 | 1 | -2 | 0 | 0 | 1 | 1 | 0 | 0.77 | *(0,15+0,2+1) | 1 | 2 | 91083088 | 1 | 0 | 765 | 1 | 0 | 0 | 0 | 0 | 0 | 0 | 0 | 0 | 494.109 | 625.0783 | 0 | 0 | 0.77 | 1 | 0 | 667.0471 | 843.8557 | 0 | 0 | 1.0395 | 1 |  | 0 | 0 | 0 | 641.7 | 641.7 | 1 | 667.0485 | 843.858 | 0 | 0 | 0 | 0 | 0 | 1 | 4-100-040 | 4 | чел.-ч. | 1
176 | 91080098 | 91083073 | 82933596 | 1 | 1 | 1 | 2 | 91.17.04-233 | ФСЭМ-2022, 91.17.04-233, приказ Минстроя России от 18.05.2022 г. № 378/пр | Аппараты сварочные для ручной дуговой сварки, сварочный ток до 350 А | 1368 | 1011 | маш.-ч | маш.-ч | 1 | 0 | 303316554 | 6.669 | 0 | 34.61 | 0 | 0 | 0 | 34.61 | 0 | 0 | 1 | 1 | 1 | 1 | -2 | 0 | 0 | 1 | 1 | 0 | 4.94 | *(0,15+0,2+1) | 1 | 2 | 91083089 | 1 | 0 | 766 | 1 | 0 | 0 | 0 | 0 | 0 | 0 | 0 | 0 | 170.9734 | 0 | 0 | 0 | 0 | 1 | 0 | 230.8141 | 0 | 0 | 0 | 0 | 1 |  | 0 | 0 | 0 | 34.61 | 34.61 | 1 | 230.8095 | 0 | 0 | 0 | 0 | 0 | 0 | 1 |  | 0 |  | 0
176 | 91080098 | 91083073 | 83000136 | 1 | 1 | 1 | 3 | 01.7.02.07-0011 | ФСБЦ-2022 доп.12, 01.7.02.07-0011, приказ Минстроя России от 07.11.2024 г. № 747/пр | Прессшпан листовой, марка А | 1346 | 1009 | кг | кг | 1 | 0 | -999785557 | 0.99 | 282.81 | 0 | 0 | 0 | 206.43 | 0 | 0 | 0 | 1.37 | 1 | 1 | 1 | 2 | 0 | 0 | 1 | 1 | 0 | 0.99 |  | 0 | 2 | 91083090 | 1 | 0 | 767 | 1 | 0 | 0 | 0 | 0 | 0 | 0 | 0 | 204.3657 | 0 | 0 | 0 | 0 | 0 | 1 | 204.3657 | 0 | 0 | 0 | 0 | 0 | 1 |  | 0 | 0 | 0 | 282.81 | 206.43 | 1.37 | 204.37 | 0 | 0 | 0 | 0 | 0 | 0 | 0 |  | 0 |  | 0
176 | 91080098 | 91083073 | 83000168 | 1 | 1 | 1 | 3 | 01.7.03.04-0001 | ФСБЦ-2022, 01.7.03.04-0001, приказ Минстроя России от 18.05.2022 г. № 378/пр | Электроэнергия | 1383 | 1013 | КВТ-Ч | КВТ-Ч | 1 | 0 | 1840299850 | 2.5428 | 7.32 | 0 | 0 | 0 | 7.32 | 0 | 0 | 0 | 1 | 1 | 1 | 1 | -2 | 0 | 0 | 1 | 1 | 0 | 2.5428 |  | 0 | 2 | 91083091 | 1 | 0 | 768 | 1 | 0 | 0 | 0 | 0 | 0 | 0 | 0 | 18.6133 | 0 | 0 | 0 | 0 | 0 | 1 | 18.6133 | 0 | 0 | 0 | 0 | 0 | 1 |  | 0 | 0 | 0 | 7.32 | 7.32 | 1 | 18.61 | 0 | 0 | 0 | 0 | 0 | 0 | 1 |  | 0 |  | 0
176 | 91080098 | 91083073 | 83000909 | 1 | 1 | 1 | 3 | 01.7.11.07-0227 | ФСБЦ-2022, 01.7.11.07-0227, приказ Минстроя России от 18.05.2022 г. № 378/пр | Электроды сварочные для сварки низколегированных и углеродистых сталей УОНИ 13/45, Э42А, диаметр 4-5 мм | 1346 | 1009 | кг | кг | 1 | 0 | -163259778 | 3 | 121.39 | 0 | 0 | 0 | 155.63 | 0 | 0 | 0 | 0.78 | 1 | 1 | 1 | 2 | 0 | 0 | 1 | 1 | 0 | 3 |  | 0 | 2 | 91083092 | 1 | 0 | 769 | 1 | 0 | 0 | 0 | 0 | 0 | 0 | 0 | 466.89 | 0 | 0 | 0 | 0 | 0 | 1 | 466.89 | 0 | 0 | 0 | 0 | 0 | 1 |  | 0 | 0 | 0 | 121.39 | 155.63 | 0.78 | 466.89 | 0 | 0 | 0 | 0 | 0 | 0 | 0 |  | 0 |  | 0
176 | 91080098 | 91083073 | 83001675 | 1 | 1 | 1 | 3 | 01.7.15.04-0011 | ФСБЦ-2022, 01.7.15.04-0011, приказ Минстроя России от 18.05.2022 г. № 378/пр | Винты стальные с полукруглой головкой, длина 50 мм | 1348 | 1009 | т | т | 1000 | 0 | -82070740 | 0.00155 | 164353.74 | 0 | 0 | 0 | 127406 | 0 | 0 | 0 | 1.29 | 1 | 1 | 1 | 2 | 0 | 0 | 1 | 1 | 0 | 0.00155 |  | 0 | 2 | 91083093 | 1 | 0 | 770 | 1 | 0 | 0 | 0 | 0 | 0 | 0 | 0 | 197.4793 | 0 | 0 | 0 | 0 | 0 | 1 | 197.4793 | 0 | 0 | 0 | 0 | 0 | 1 |  | 0 | 0 | 0 | 164353.74 | 127406 | 1.29 | 197.48 | 0 | 0 | 0 | 0 | 0 | 0 | 0 |  | 0 |  | 0
176 | 91080098 | 91083073 | 83018862 | 1 | 1 | 1 | 3 | 14.4.02.04-0142 | ФСБЦ-2022, 14.4.02.04-0142, приказ Минстроя России от 18.05.2022 г. № 378/пр | Краска масляная МА-0115, мумия, сурик железный | 1346 | 1009 | кг | кг | 1 | 0 | 291254868 | 0.1 | 115.03 | 0 | 0 | 0 | 79.88 | 0 | 0 | 0 | 1.44 | 1 | 1 | 1 | 2 | 0 | 0 | 1 | 1 | 0 | 0.1 |  | 0 | 2 | 91083094 | 1 | 0 | 771 | 1 | 0 | 0 | 0 | 0 | 0 | 0 | 0 | 7.988 | 0 | 0 | 0 | 0 | 0 | 1 | 7.988 | 0 | 0 | 0 | 0 | 0 | 1 |  | 0 | 0 | 0 | 115.03 | 79.88 | 1.44 | 7.99 | 0 | 0 | 0 | 0 | 0 | 0 | 0 |  | 0 |  | 0
176 | 91080098 | 91083073 | 82931850 | 117 | 1 | 1 | 3 | 421/пр_2020_п.75_пп.а |  | Сметная стоимость вспомогательных ненормируемых материальных ресурсов, не учтенная в сметной норме, 2% | 3277935 | 1013 | % | % | 1 | 0 | 274903907 | 2 | 0 | 0 | 0 | 0 | 0 | 0 | 0 | 0 | 1 | 1 | 1 | 1 | 0 | 0 | 0 | 0 | 0 | 0 | 2 |  | 0 | 2 | 91083095 | 1 | 0 | 772 | 0 | 0 | 0 | 0 | 0 | 0 | 0 | 0 | 0 | 0 | 0 | 0 | 0 | 0 | 0 | 0 | 0 | 0 | 0 | 0 | 0 | 0 |  | 0 | 0 | 0 | 0 | 0 | 1 | 0 | 0 | 0 | 0 | 0 | 0 | 0 | 0 |  | 0 |  | 0
179 | 91080163 | 91083097 | 82925826 | 117 | 1 | 1 | 1 | 1-100-32 |  | Средний разряд работы 3,2 | 1191 | 1013 | чел.-ч. | чел.-ч. | 1 | 0 | 1958912953 | 22.08 | 0 | 0 | 0 | 739.09 | 0 | 0 | 0 | 739.09 | 1 | 1 | 1 | 1 | -2 | 0 | 0 | 1 | 1 | 0 | 19.2 | *(0,15+1) | 1 | 2 | 91083106 | 1 | 0 | 773 | 1 | 0 | 0 | 0 | 0 | 0 | 0 | 0 | 0 | 0 | 0 | 14190.528 | 19.2 | 0 | 1 | 0 | 0 | 0 | 16319.1072 | 22.08 | 0 | 1 | 0 | 0 | 0 | 0 | 739.09 | 739.09 | 1 | 16319.1095 | 0 | 0 | 0 | 0 | 0 | 0 | 1 |  | 0 |  | 0
179 | 91080163 | 91083097 | 82926016 | 117 | 1 | 1 | 1 | 4-100-00 |  | Затраты труда машинистов | 1191 | 1013 | чел.-ч. | чел.-ч. | 1 | 0 | -1417349443 | 0.069 | 0 | 0 | 0 | 0 | 0 | 0 | 0 | 0 | 1 | 1 | 1 | 1 | -2 | 0 | 0 | 1 | 1 | 0 | 0.06 | *(0,15+1) | 2 | 2 | 91083107 | 1 | 0 | 774 | 1 | 0 | 0 | 0 | 0 | 0 | 0 | 0 | 0 | 0 | 0 | 0 | 0 | 0 | 0 | 0 | 0 | 0 | 0 | 0 | 0 | 0 |  | 0 | 0 | 0 | 0 | 0 | 1 | 0 | 0 | 0 | 0 | 0 | 0 | 0 | 0 |  | 0 |  | 0
179 | 91080163 | 91083097 | 82932692 | 1 | 1 | 1 | 2 | 91.06.06-048 | ФСЭМ-2022, 91.06.06-048, приказ Минстроя России от 18.05.2022 г. № 378/пр | Подъемники одномачтовые, грузоподъемность до 500 кг, высота подъема 45 м | 1368 | 1011 | маш.-ч | маш.-ч | 1 | 0 | 945201097 | 0.0115 | 0 | 57.85 | 720.91 | 0 | 0 | 37.32 | 720.91 | 0 | 1 | 1.55 | 1 | 1 | 2 | 0 | 0 | 1 | 1 | 0 | 0.01 | *(0,15+1) | 1 | 2 | 91083108 | 1 | 0 | 775 | 1 | 0 | 0 | 0 | 0 | 0 | 0 | 0 | 0 | 0.3732 | 7.2091 | 0 | 0 | 0.01 | 1 | 0 | 0.42918 | 8.2905 | 0 | 0 | 0.0115 | 1 |  | 0 | 0 | 0 | 57.85 | 37.32 | 1.55 | 0.4255 | 8.2915 | 0 | 0 | 0 | 0 | 0 | 0 | 4-100-030 | 3 | чел.-ч. | 1
179 | 91080163 | 91083097 | 82933400 | 1 | 1 | 1 | 2 | 91.14.02-001 | ФСЭМ-2022 доп.7, 91.14.02-001, приказ Минстроя России от 02.08.2023 г. № 551/пр | Автомобили бортовые, грузоподъемность до 5 т | 1368 | 1011 | маш.-ч | маш.-ч | 1 | 0 | -849950259 | 0.0575 | 0 | 641.7 | 811.79 | 0 | 0 | 641.7 | 811.79 | 0 | 1 | 1 | 1 | 1 | -2 | 0 | 0 | 1 | 1 | 0 | 0.05 | *(0,15+1) | 1 | 2 | 91083109 | 1 | 0 | 776 | 1 | 0 | 0 | 0 | 0 | 0 | 0 | 0 | 0 | 32.085 | 40.5895 | 0 | 0 | 0.05 | 1 | 0 | 36.8978 | 46.6779 | 0 | 0 | 0.0575 | 1 |  | 0 | 0 | 0 | 641.7 | 641.7 | 1 | 36.9035 | 46.6785 | 0 | 0 | 0 | 0 | 0 | 1 | 4-100-040 | 4 | чел.-ч. | 1
179 | 91080163 | 91083097 | 83000759 | 1 | 1 | 1 | 3 | 01.7.10.17-0141 | ФСБЦ-2022, 01.7.10.17-0141, приказ Минстроя России от 18.05.2022 г. № 378/пр | Пемза | 1346 | 1009 | кг | кг | 1 | 0 | -2122839911 | 0.24 | 3310.06 | 0 | 0 | 0 | 2507.62 | 0 | 0 | 0 | 1.32 | 1 | 1 | 1 | 2 | 0 | 0 | 1 | 1 | 0 | 0.24 |  | 0 | 2 | 91083110 | 1 | 0 | 777 | 1 | 0 | 0 | 0 | 0 | 0 | 0 | 0 | 601.8288 | 0 | 0 | 0 | 0 | 0 | 1 | 601.8288 | 0 | 0 | 0 | 0 | 0 | 1 |  | 0 | 0 | 0 | 3310.06 | 2507.62 | 1.32 | 601.83 | 0 | 0 | 0 | 0 | 0 | 0 | 0 |  | 0 |  | 0
179 | 91080163 | 91083097 | 83002452 | 1 | 1 | 1 | 3 | 01.7.17.11-0011 | ФСБЦ-2022, 01.7.17.11-0011, приказ Минстроя России от 18.05.2022 г. № 378/пр | Шкурка шлифовальная двухслойная с зернистостью 40-25 | 1327 | 1005 | м2 | м2 | 1 | 0 | 10451617 | 0.8 | 701.5 | 0 | 0 | 0 | 531.44 | 0 | 0 | 0 | 1.32 | 1 | 1 | 1 | 2 | 0 | 0 | 1 | 1 | 0 | 0.8 |  | 0 | 2 | 91083111 | 1 | 0 | 778 | 1 | 0 | 0 | 0 | 0 | 0 | 0 | 0 | 425.152 | 0 | 0 | 0 | 0 | 0 | 1 | 425.152 | 0 | 0 | 0 | 0 | 0 | 1 |  | 0 | 0 | 0 | 701.5 | 531.44 | 1.32 | 425.15 | 0 | 0 | 0 | 0 | 0 | 0 | 0 |  | 0 |  | 0
179 | 91080163 | 91083097 | 83002816 | 1 | 1 | 1 | 3 | 01.7.20.08-0051 | ФСБЦ-2022 доп.8, 01.7.20.08-0051, приказ Минстроя России от 14.11.2023 г. № 817/пр | Ветошь хлопчатобумажная цветная | 1346 | 1009 | кг | кг | 1 | 0 | -373327139 | 0.21 | 86.41 | 0 | 0 | 0 | 56.11 | 0 | 0 | 0 | 1.54 | 1 | 1 | 1 | 2 | 0 | 0 | 1 | 1 | 0 | 0.21 |  | 0 | 2 | 91083112 | 1 | 0 | 779 | 1 | 0 | 0 | 0 | 0 | 0 | 0 | 0 | 11.7831 | 0 | 0 | 0 | 0 | 0 | 1 | 11.7831 | 0 | 0 | 0 | 0 | 0 | 1 |  | 0 | 0 | 0 | 86.41 | 56.11 | 1.54 | 11.78 | 0 | 0 | 0 | 0 | 0 | 0 | 0 |  | 0 |  | 0
179 | 91080163 | 91083097 | 83019299 | 1 | 1 | 1 | 3 | 14.5.11.01-0003 | ФСБЦ-2022, 14.5.11.01-0003, приказ Минстроя России от 18.05.2022 г. № 378/пр | Шпатлевка масляно-клеевая | 1348 | 1009 | т | т | 1000 | 0 | -1010729546 | 0.005 | 36493.18 | 0 | 0 | 0 | 24995.33 | 0 | 0 | 0 | 1.46 | 1 | 1 | 1 | 2 | 0 | 0 | 1 | 1 | 0 | 0.005 |  | 0 | 2 | 91083115 | 1 | 0 | 782 | 1 | 0 | 0 | 0 | 0 | 0 | 0 | 0 | 124.9767 | 0 | 0 | 0 | 0 | 0 | 1 | 124.9767 | 0 | 0 | 0 | 0 | 0 | 1 |  | 0 | 0 | 0 | 36493.18 | 24995.33 | 1.46 | 124.98 | 0 | 0 | 0 | 0 | 0 | 0 | 0 |  | 0 |  | 0
180 | 91080098 | 91083097 | 82925826 | 117 | 1 | 1 | 1 | 1-100-32 |  | Средний разряд работы 3,2 | 1191 | 1013 | чел.-ч. | чел.-ч. | 1 | 0 | 1958912953 | 22.08 | 0 | 0 | 0 | 739.09 | 0 | 0 | 0 | 739.09 | 1 | 1 | 1 | 1 | -2 | 0 | 0 | 1 | 1 | 0 | 19.2 | *(0,15+1) | 1 | 2 | 91083106 | 1 | 0 | 783 | 1 | 0 | 0 | 0 | 0 | 0 | 0 | 0 | 0 | 0 | 0 | 14190.528 | 19.2 | 0 | 1 | 0 | 0 | 0 | 16319.1072 | 22.08 | 0 | 1 | 0 | 0 | 0 | 0 | 739.09 | 739.09 | 1 | 16319.1095 | 0 | 0 | 0 | 0 | 0 | 0 | 1 |  | 0 |  | 0
180 | 91080098 | 91083097 | 82926016 | 117 | 1 | 1 | 1 | 4-100-00 |  | Затраты труда машинистов | 1191 | 1013 | чел.-ч. | чел.-ч. | 1 | 0 | -1417349443 | 0.069 | 0 | 0 | 0 | 0 | 0 | 0 | 0 | 0 | 1 | 1 | 1 | 1 | -2 | 0 | 0 | 1 | 1 | 0 | 0.06 | *(0,15+1) | 2 | 2 | 91083107 | 1 | 0 | 784 | 1 | 0 | 0 | 0 | 0 | 0 | 0 | 0 | 0 | 0 | 0 | 0 | 0 | 0 | 0 | 0 | 0 | 0 | 0 | 0 | 0 | 0 |  | 0 | 0 | 0 | 0 | 0 | 1 | 0 | 0 | 0 | 0 | 0 | 0 | 0 | 0 |  | 0 |  | 0
180 | 91080098 | 91083097 | 82932692 | 1 | 1 | 1 | 2 | 91.06.06-048 | ФСЭМ-2022, 91.06.06-048, приказ Минстроя России от 18.05.2022 г. № 378/пр | Подъемники одномачтовые, грузоподъемность до 500 кг, высота подъема 45 м | 1368 | 1011 | маш.-ч | маш.-ч | 1 | 0 | 945201097 | 0.0115 | 0 | 57.85 | 720.91 | 0 | 0 | 37.32 | 720.91 | 0 | 1 | 1.55 | 1 | 1 | 2 | 0 | 0 | 1 | 1 | 0 | 0.01 | *(0,15+1) | 1 | 2 | 91083108 | 1 | 0 | 785 | 1 | 0 | 0 | 0 | 0 | 0 | 0 | 0 | 0 | 0.3732 | 7.2091 | 0 | 0 | 0.01 | 1 | 0 | 0.42918 | 8.2905 | 0 | 0 | 0.0115 | 1 |  | 0 | 0 | 0 | 57.85 | 37.32 | 1.55 | 0.4255 | 8.2915 | 0 | 0 | 0 | 0 | 0 | 0 | 4-100-030 | 3 | чел.-ч. | 1
180 | 91080098 | 91083097 | 82933400 | 1 | 1 | 1 | 2 | 91.14.02-001 | ФСЭМ-2022 доп.7, 91.14.02-001, приказ Минстроя России от 02.08.2023 г. № 551/пр | Автомобили бортовые, грузоподъемность до 5 т | 1368 | 1011 | маш.-ч | маш.-ч | 1 | 0 | -849950259 | 0.0575 | 0 | 641.7 | 811.79 | 0 | 0 | 641.7 | 811.79 | 0 | 1 | 1 | 1 | 1 | -2 | 0 | 0 | 1 | 1 | 0 | 0.05 | *(0,15+1) | 1 | 2 | 91083109 | 1 | 0 | 786 | 1 | 0 | 0 | 0 | 0 | 0 | 0 | 0 | 0 | 32.085 | 40.5895 | 0 | 0 | 0.05 | 1 | 0 | 36.8978 | 46.6779 | 0 | 0 | 0.0575 | 1 |  | 0 | 0 | 0 | 641.7 | 641.7 | 1 | 36.9035 | 46.6785 | 0 | 0 | 0 | 0 | 0 | 1 | 4-100-040 | 4 | чел.-ч. | 1
180 | 91080098 | 91083097 | 83000759 | 1 | 1 | 1 | 3 | 01.7.10.17-0141 | ФСБЦ-2022, 01.7.10.17-0141, приказ Минстроя России от 18.05.2022 г. № 378/пр | Пемза | 1346 | 1009 | кг | кг | 1 | 0 | -2122839911 | 0.24 | 3310.06 | 0 | 0 | 0 | 2507.62 | 0 | 0 | 0 | 1.32 | 1 | 1 | 1 | 2 | 0 | 0 | 1 | 1 | 0 | 0.24 |  | 0 | 2 | 91083110 | 1 | 0 | 787 | 1 | 0 | 0 | 0 | 0 | 0 | 0 | 0 | 601.8288 | 0 | 0 | 0 | 0 | 0 | 1 | 601.8288 | 0 | 0 | 0 | 0 | 0 | 1 |  | 0 | 0 | 0 | 3310.06 | 2507.62 | 1.32 | 601.83 | 0 | 0 | 0 | 0 | 0 | 0 | 0 |  | 0 |  | 0
180 | 91080098 | 91083097 | 83002452 | 1 | 1 | 1 | 3 | 01.7.17.11-0011 | ФСБЦ-2022, 01.7.17.11-0011, приказ Минстроя России от 18.05.2022 г. № 378/пр | Шкурка шлифовальная двухслойная с зернистостью 40-25 | 1327 | 1005 | м2 | м2 | 1 | 0 | 10451617 | 0.8 | 701.5 | 0 | 0 | 0 | 531.44 | 0 | 0 | 0 | 1.32 | 1 | 1 | 1 | 2 | 0 | 0 | 1 | 1 | 0 | 0.8 |  | 0 | 2 | 91083111 | 1 | 0 | 788 | 1 | 0 | 0 | 0 | 0 | 0 | 0 | 0 | 425.152 | 0 | 0 | 0 | 0 | 0 | 1 | 425.152 | 0 | 0 | 0 | 0 | 0 | 1 |  | 0 | 0 | 0 | 701.5 | 531.44 | 1.32 | 425.15 | 0 | 0 | 0 | 0 | 0 | 0 | 0 |  | 0 |  | 0
180 | 91080098 | 91083097 | 83002816 | 1 | 1 | 1 | 3 | 01.7.20.08-0051 | ФСБЦ-2022 доп.8, 01.7.20.08-0051, приказ Минстроя России от 14.11.2023 г. № 817/пр | Ветошь хлопчатобумажная цветная | 1346 | 1009 | кг | кг | 1 | 0 | -373327139 | 0.21 | 86.41 | 0 | 0 | 0 | 56.11 | 0 | 0 | 0 | 1.54 | 1 | 1 | 1 | 2 | 0 | 0 | 1 | 1 | 0 | 0.21 |  | 0 | 2 | 91083112 | 1 | 0 | 789 | 1 | 0 | 0 | 0 | 0 | 0 | 0 | 0 | 11.7831 | 0 | 0 | 0 | 0 | 0 | 1 | 11.7831 | 0 | 0 | 0 | 0 | 0 | 1 |  | 0 | 0 | 0 | 86.41 | 56.11 | 1.54 | 11.78 | 0 | 0 | 0 | 0 | 0 | 0 | 0 |  | 0 |  | 0
180 | 91080098 | 91083097 | 83019299 | 1 | 1 | 1 | 3 | 14.5.11.01-0003 | ФСБЦ-2022, 14.5.11.01-0003, приказ Минстроя России от 18.05.2022 г. № 378/пр | Шпатлевка масляно-клеевая | 1348 | 1009 | т | т | 1000 | 0 | -1010729546 | 0.005 | 36493.18 | 0 | 0 | 0 | 24995.33 | 0 | 0 | 0 | 1.46 | 1 | 1 | 1 | 2 | 0 | 0 | 1 | 1 | 0 | 0.005 |  | 0 | 2 | 91083115 | 1 | 0 | 792 | 1 | 0 | 0 | 0 | 0 | 0 | 0 | 0 | 124.9767 | 0 | 0 | 0 | 0 | 0 | 1 | 124.9767 | 0 | 0 | 0 | 0 | 0 | 1 |  | 0 | 0 | 0 | 36493.18 | 24995.33 | 1.46 | 124.98 | 0 | 0 | 0 | 0 | 0 | 0 | 0 |  | 0 |  | 0
181 | 91080163 | 91083116 | 82925844 | 117 | 1 | 1 | 1 | 1-100-39 |  | Средний разряд работы 3,9 | 1191 | 1013 | чел.-ч. | чел.-ч. | 1 | 0 | -1088579471 | 24.38 | 0 | 0 | 0 | 802.7 | 0 | 0 | 0 | 802.7 | 1 | 1 | 1 | 1 | -2 | 0 | 0 | 1 | 1 | 0 | 21.2 | *(0,15+1) | 1 | 2 | 91083123 | 1 | 0 | 793 | 1 | 0 | 0 | 0 | 0 | 0 | 0 | 0 | 0 | 0 | 0 | 17017.24 | 21.2 | 0 | 1 | 0 | 0 | 0 | 19569.826 | 24.38 | 0 | 1 | 0 | 0 | 0 | 0 | 802.7 | 802.7 | 1 | 19569.826 | 0 | 0 | 0 | 0 | 0 | 0 | 1 |  | 0 |  | 0
181 | 91080163 | 91083116 | 82926016 | 117 | 1 | 1 | 1 | 4-100-00 |  | Затраты труда машинистов | 1191 | 1013 | чел.-ч. | чел.-ч. | 1 | 0 | -1417349443 | 0.23 | 0 | 0 | 0 | 0 | 0 | 0 | 0 | 0 | 1 | 1 | 1 | 1 | -2 | 0 | 0 | 1 | 1 | 0 | 0.2 | *(0,15+1) | 2 | 2 | 91083124 | 1 | 0 | 794 | 1 | 0 | 0 | 0 | 0 | 0 | 0 | 0 | 0 | 0 | 0 | 0 | 0 | 0 | 0 | 0 | 0 | 0 | 0 | 0 | 0 | 0 |  | 0 | 0 | 0 | 0 | 0 | 1 | 0 | 0 | 0 | 0 | 0 | 0 | 0 | 0 |  | 0 |  | 0
181 | 91080163 | 91083116 | 82932874 | 1 | 1 | 1 | 2 | 91.08.04-021 | ФСЭМ-2022, 91.08.04-021, приказ Минстроя России от 18.05.2022 г. № 378/пр | Котлы битумные передвижные электрические с центробежной мешалкой, объем загрузочной емкости 400 л | 1368 | 1011 | маш.-ч | маш.-ч | 1 | 0 | 1291464883 | 2.2425 | 0 | 138.11 | 0 | 0 | 0 | 95.25 | 0 | 0 | 1 | 1.45 | 1 | 1 | 2 | 0 | 0 | 1 | 1 | 0 | 1.95 | *(0,15+1) | 1 | 2 | 91083125 | 1 | 0 | 795 | 1 | 0 | 0 | 0 | 0 | 0 | 0 | 0 | 0 | 185.7375 | 0 | 0 | 0 | 0 | 1 | 0 | 213.5981 | 0 | 0 | 0 | 0 | 1 |  | 0 | 0 | 0 | 138.11 | 95.25 | 1.45 | 213.601 | 0 | 0 | 0 | 0 | 0 | 0 | 0 |  | 0 |  | 0
181 | 91080163 | 91083116 | 82933400 | 1 | 1 | 1 | 2 | 91.14.02-001 | ФСЭМ-2022 доп.7, 91.14.02-001, приказ Минстроя России от 02.08.2023 г. № 551/пр | Автомобили бортовые, грузоподъемность до 5 т | 1368 | 1011 | маш.-ч | маш.-ч | 1 | 0 | -849950259 | 0.23 | 0 | 641.7 | 811.79 | 0 | 0 | 641.7 | 811.79 | 0 | 1 | 1 | 1 | 1 | -2 | 0 | 0 | 1 | 1 | 0 | 0.2 | *(0,15+1) | 1 | 2 | 91083126 | 1 | 0 | 796 | 1 | 0 | 0 | 0 | 0 | 0 | 0 | 0 | 0 | 128.34 | 162.358 | 0 | 0 | 0.2 | 1 | 0 | 147.591 | 186.7117 | 0 | 0 | 0.23 | 1 |  | 0 | 0 | 0 | 641.7 | 641.7 | 1 | 147.591 | 186.714 | 0 | 0 | 0 | 0 | 0 | 1 | 4-100-040 | 4 | чел.-ч. | 1
181 | 91080163 | 91083116 | 82998105 | 1 | 1 | 1 | 3 | 01.3.01.03-0002 | ФСБЦ-2022 доп.8, 01.3.01.03-0002, приказ Минстроя России от 14.11.2023 г. № 817/пр | Керосин для технических целей | 1348 | 1009 | т | т | 1000 | 0 | -261518221 | 0.024 | 74002.23 | 0 | 0 | 0 | 62186.75 | 0 | 0 | 0 | 1.19 | 1 | 1 | 1 | 2 | 0 | 0 | 1 | 1 | 0 | 0.024 |  | 0 | 2 | 91083129 | 1 | 0 | 799 | 1 | 0 | 0 | 0 | 0 | 0 | 0 | 0 | 1492.482 | 0 | 0 | 0 | 0 | 0 | 1 | 1492.482 | 0 | 0 | 0 | 0 | 0 | 1 |  | 0 | 0 | 0 | 74002.23 | 62186.75 | 1.19 | 1492.48 | 0 | 0 | 0 | 0 | 0 | 0 | 0 |  | 0 |  | 0
181 | 91080163 | 91083116 | 83002816 | 1 | 1 | 1 | 3 | 01.7.20.08-0051 | ФСБЦ-2022 доп.8, 01.7.20.08-0051, приказ Минстроя России от 14.11.2023 г. № 817/пр | Ветошь хлопчатобумажная цветная | 1346 | 1009 | кг | кг | 1 | 0 | -373327139 | 0.1 | 86.41 | 0 | 0 | 0 | 56.11 | 0 | 0 | 0 | 1.54 | 1 | 1 | 1 | 2 | 0 | 0 | 1 | 1 | 0 | 0.1 |  | 0 | 2 | 91083130 | 1 | 0 | 800 | 1 | 0 | 0 | 0 | 0 | 0 | 0 | 0 | 5.611 | 0 | 0 | 0 | 0 | 0 | 1 | 5.611 | 0 | 0 | 0 | 0 | 0 | 1 |  | 0 | 0 | 0 | 86.41 | 56.11 | 1.54 | 5.61 | 0 | 0 | 0 | 0 | 0 | 0 | 0 |  | 0 |  | 0
182 | 91080098 | 91083116 | 82925844 | 117 | 1 | 1 | 1 | 1-100-39 |  | Средний разряд работы 3,9 | 1191 | 1013 | чел.-ч. | чел.-ч. | 1 | 0 | -1088579471 | 24.38 | 0 | 0 | 0 | 802.7 | 0 | 0 | 0 | 802.7 | 1 | 1 | 1 | 1 | -2 | 0 | 0 | 1 | 1 | 0 | 21.2 | *(0,15+1) | 1 | 2 | 91083123 | 1 | 0 | 801 | 1 | 0 | 0 | 0 | 0 | 0 | 0 | 0 | 0 | 0 | 0 | 17017.24 | 21.2 | 0 | 1 | 0 | 0 | 0 | 19569.826 | 24.38 | 0 | 1 | 0 | 0 | 0 | 0 | 802.7 | 802.7 | 1 | 19569.826 | 0 | 0 | 0 | 0 | 0 | 0 | 1 |  | 0 |  | 0
182 | 91080098 | 91083116 | 82926016 | 117 | 1 | 1 | 1 | 4-100-00 |  | Затраты труда машинистов | 1191 | 1013 | чел.-ч. | чел.-ч. | 1 | 0 | -1417349443 | 0.23 | 0 | 0 | 0 | 0 | 0 | 0 | 0 | 0 | 1 | 1 | 1 | 1 | -2 | 0 | 0 | 1 | 1 | 0 | 0.2 | *(0,15+1) | 2 | 2 | 91083124 | 1 | 0 | 802 | 1 | 0 | 0 | 0 | 0 | 0 | 0 | 0 | 0 | 0 | 0 | 0 | 0 | 0 | 0 | 0 | 0 | 0 | 0 | 0 | 0 | 0 |  | 0 | 0 | 0 | 0 | 0 | 1 | 0 | 0 | 0 | 0 | 0 | 0 | 0 | 0 |  | 0 |  | 0
182 | 91080098 | 91083116 | 82932874 | 1 | 1 | 1 | 2 | 91.08.04-021 | ФСЭМ-2022, 91.08.04-021, приказ Минстроя России от 18.05.2022 г. № 378/пр | Котлы битумные передвижные электрические с центробежной мешалкой, объем загрузочной емкости 400 л | 1368 | 1011 | маш.-ч | маш.-ч | 1 | 0 | 1291464883 | 2.2425 | 0 | 138.11 | 0 | 0 | 0 | 95.25 | 0 | 0 | 1 | 1.45 | 1 | 1 | 2 | 0 | 0 | 1 | 1 | 0 | 1.95 | *(0,15+1) | 1 | 2 | 91083125 | 1 | 0 | 803 | 1 | 0 | 0 | 0 | 0 | 0 | 0 | 0 | 0 | 185.7375 | 0 | 0 | 0 | 0 | 1 | 0 | 213.5981 | 0 | 0 | 0 | 0 | 1 |  | 0 | 0 | 0 | 138.11 | 95.25 | 1.45 | 213.601 | 0 | 0 | 0 | 0 | 0 | 0 | 0 |  | 0 |  | 0
182 | 91080098 | 91083116 | 82933400 | 1 | 1 | 1 | 2 | 91.14.02-001 | ФСЭМ-2022 доп.7, 91.14.02-001, приказ Минстроя России от 02.08.2023 г. № 551/пр | Автомобили бортовые, грузоподъемность до 5 т | 1368 | 1011 | маш.-ч | маш.-ч | 1 | 0 | -849950259 | 0.23 | 0 | 641.7 | 811.79 | 0 | 0 | 641.7 | 811.79 | 0 | 1 | 1 | 1 | 1 | -2 | 0 | 0 | 1 | 1 | 0 | 0.2 | *(0,15+1) | 1 | 2 | 91083126 | 1 | 0 | 804 | 1 | 0 | 0 | 0 | 0 | 0 | 0 | 0 | 0 | 128.34 | 162.358 | 0 | 0 | 0.2 | 1 | 0 | 147.591 | 186.7117 | 0 | 0 | 0.23 | 1 |  | 0 | 0 | 0 | 641.7 | 641.7 | 1 | 147.591 | 186.714 | 0 | 0 | 0 | 0 | 0 | 1 | 4-100-040 | 4 | чел.-ч. | 1
182 | 91080098 | 91083116 | 82998105 | 1 | 1 | 1 | 3 | 01.3.01.03-0002 | ФСБЦ-2022 доп.8, 01.3.01.03-0002, приказ Минстроя России от 14.11.2023 г. № 817/пр | Керосин для технических целей | 1348 | 1009 | т | т | 1000 | 0 | -261518221 | 0.024 | 74002.23 | 0 | 0 | 0 | 62186.75 | 0 | 0 | 0 | 1.19 | 1 | 1 | 1 | 2 | 0 | 0 | 1 | 1 | 0 | 0.024 |  | 0 | 2 | 91083129 | 1 | 0 | 807 | 1 | 0 | 0 | 0 | 0 | 0 | 0 | 0 | 1492.482 | 0 | 0 | 0 | 0 | 0 | 1 | 1492.482 | 0 | 0 | 0 | 0 | 0 | 1 |  | 0 | 0 | 0 | 74002.23 | 62186.75 | 1.19 | 1492.48 | 0 | 0 | 0 | 0 | 0 | 0 | 0 |  | 0 |  | 0
182 | 91080098 | 91083116 | 83002816 | 1 | 1 | 1 | 3 | 01.7.20.08-0051 | ФСБЦ-2022 доп.8, 01.7.20.08-0051, приказ Минстроя России от 14.11.2023 г. № 817/пр | Ветошь хлопчатобумажная цветная | 1346 | 1009 | кг | кг | 1 | 0 | -373327139 | 0.1 | 86.41 | 0 | 0 | 0 | 56.11 | 0 | 0 | 0 | 1.54 | 1 | 1 | 1 | 2 | 0 | 0 | 1 | 1 | 0 | 0.1 |  | 0 | 2 | 91083130 | 1 | 0 | 808 | 1 | 0 | 0 | 0 | 0 | 0 | 0 | 0 | 5.611 | 0 | 0 | 0 | 0 | 0 | 1 | 5.611 | 0 | 0 | 0 | 0 | 0 | 1 |  | 0 | 0 | 0 | 86.41 | 56.11 | 1.54 | 5.61 | 0 | 0 | 0 | 0 | 0 | 0 | 0 |  | 0 |  | 0
183 | 91080163 | 91083131 | 82925852 | 117 | 1 | 1 | 1 | 1-100-42 |  | Средний разряд работы 4,2 | 1191 | 1013 | чел.-ч. | чел.-ч. | 1 | 0 | 1522950421 | 2.8428 | 0 | 0 | 0 | 836.02 | 0 | 0 | 0 | 836.02 | 1 | 1 | 1 | 1 | -2 | 0 | 0 | 1 | 1 | 0 | 2.06 | )*1,20)*1,15 | 1 | 2 | 91083141 | 1 | 0 | 809 | 1 | 0 | 0 | 0 | 0 | 0 | 0 | 0 | 0 | 0 | 0 | 1722.2012 | 2.06 | 0 | 1 | 0 | 0 | 0 | 2376.6377 | 2.8428 | 0 | 1 | 0 | 0 | 0 | 0 | 836.02 | 836.02 | 1 | 2376.636 | 0 | 0 | 0 | 0 | 0 | 0 | 1 |  | 0 |  | 0
183 | 91080163 | 91083131 | 82926016 | 117 | 1 | 1 | 1 | 4-100-00 |  | Затраты труда машинистов | 1191 | 1013 | чел.-ч. | чел.-ч. | 1 | 0 | -1417349443 | 0.2484 | 0 | 0 | 0 | 0 | 0 | 0 | 0 | 0 | 1 | 1 | 1 | 1 | -2 | 0 | 0 | 1 | 1 | 0 | 0.18 | )*1,20)*1,15 | 2 | 2 | 91083142 | 1 | 0 | 810 | 1 | 0 | 0 | 0 | 0 | 0 | 0 | 0 | 0 | 0 | 0 | 0 | 0 | 0 | 0 | 0 | 0 | 0 | 0 | 0 | 0 | 0 |  | 0 | 0 | 0 | 0 | 0 | 1 | 0 | 0 | 0 | 0 | 0 | 0 | 0 | 0 |  | 0 |  | 0
183 | 91080163 | 91083131 | 82932505 | 1 | 1 | 1 | 2 | 91.05.05-015 | ФСЭМ-2022, 91.05.05-015, приказ Минстроя России от 18.05.2022 г. № 378/пр | Краны на автомобильном ходу, грузоподъемность 16 т | 1368 | 1011 | маш.-ч | маш.-ч | 1 | 0 | 639918019 | 0.1242 | 0 | 1626.29 | 1090.46 | 0 | 0 | 1626.29 | 1090.46 | 0 | 1 | 1 | 1 | 1 | -2 | 0 | 0 | 1 | 1 | 0 | 0.09 | )*1,20)*1,15 | 1 | 2 | 91083143 | 1 | 0 | 811 | 1 | 0 | 0 | 0 | 0 | 0 | 0 | 0 | 0 | 146.3661 | 98.1414 | 0 | 0 | 0.09 | 1 | 0 | 201.9852 | 135.4351 | 0 | 0 | 0.1242 | 1 |  | 0 | 0 | 0 | 1626.29 | 1626.29 | 1 | 201.9906 | 135.4332 | 0 | 0 | 0 | 0 | 0 | 1 | 4-100-060 | 6 | чел.-ч. | 1
183 | 91080163 | 91083131 | 82933400 | 1 | 1 | 1 | 2 | 91.14.02-001 | ФСЭМ-2022 доп.7, 91.14.02-001, приказ Минстроя России от 02.08.2023 г. № 551/пр | Автомобили бортовые, грузоподъемность до 5 т | 1368 | 1011 | маш.-ч | маш.-ч | 1 | 0 | -849950259 | 0.1242 | 0 | 641.7 | 811.79 | 0 | 0 | 641.7 | 811.79 | 0 | 1 | 1 | 1 | 1 | -2 | 0 | 0 | 1 | 1 | 0 | 0.09 | )*1,20)*1,15 | 1 | 2 | 91083144 | 1 | 0 | 812 | 1 | 0 | 0 | 0 | 0 | 0 | 0 | 0 | 0 | 57.753 | 73.0611 | 0 | 0 | 0.09 | 1 | 0 | 79.6991 | 100.8243 | 0 | 0 | 0.1242 | 1 |  | 0 | 0 | 0 | 641.7 | 641.7 | 1 | 79.695 | 100.8228 | 0 | 0 | 0 | 0 | 0 | 1 | 4-100-040 | 4 | чел.-ч. | 1
183 | 91080163 | 91083131 | 82933596 | 1 | 1 | 1 | 2 | 91.17.04-233 | ФСЭМ-2022, 91.17.04-233, приказ Минстроя России от 18.05.2022 г. № 378/пр | Аппараты сварочные для ручной дуговой сварки, сварочный ток до 350 А | 1368 | 1011 | маш.-ч | маш.-ч | 1 | 0 | 303316554 | 0.9108 | 0 | 34.61 | 0 | 0 | 0 | 34.61 | 0 | 0 | 1 | 1 | 1 | 1 | -2 | 0 | 0 | 1 | 1 | 0 | 0.66 | )*1,20)*1,15 | 1 | 2 | 91083145 | 1 | 0 | 813 | 1 | 0 | 0 | 0 | 0 | 0 | 0 | 0 | 0 | 22.8426 | 0 | 0 | 0 | 0 | 1 | 0 | 31.5228 | 0 | 0 | 0 | 0 | 1 |  | 0 | 0 | 0 | 34.61 | 34.61 | 1 | 31.5192 | 0 | 0 | 0 | 0 | 0 | 0 | 1 |  | 0 |  | 0
183 | 91080163 | 91083131 | 83000909 | 1 | 1 | 1 | 3 | 01.7.11.07-0227 | ФСБЦ-2022, 01.7.11.07-0227, приказ Минстроя России от 18.05.2022 г. № 378/пр | Электроды сварочные для сварки низколегированных и углеродистых сталей УОНИ 13/45, Э42А, диаметр 4-5 мм | 1346 | 1009 | кг | кг | 1 | 0 | -163259778 | 0.15 | 121.39 | 0 | 0 | 0 | 155.63 | 0 | 0 | 0 | 0.78 | 1 | 1 | 1 | 2 | 0 | 0 | 1 | 1 | 0 | 0.15 |  | 0 | 2 | 91083146 | 1 | 0 | 814 | 1 | 0 | 0 | 0 | 0 | 0 | 0 | 0 | 23.3445 | 0 | 0 | 0 | 0 | 0 | 1 | 23.3445 | 0 | 0 | 0 | 0 | 0 | 1 |  | 0 | 0 | 0 | 121.39 | 155.63 | 0.78 | 23.34 | 0 | 0 | 0 | 0 | 0 | 0 | 0 |  | 0 |  | 0
183 | 91080163 | 91083131 | 83001670 | 1 | 1 | 1 | 3 | 01.7.15.03-0042 | ФСБЦ-2022, 01.7.15.03-0042, приказ Минстроя России от 18.05.2022 г. № 378/пр | Болты с гайками и шайбами строительные | 1346 | 1009 | кг | кг | 1 | 0 | -1131385474 | 0.17 | 188.92 | 0 | 0 | 0 | 174.93 | 0 | 0 | 0 | 1.08 | 1 | 1 | 1 | 2 | 0 | 0 | 1 | 1 | 0 | 0.17 |  | 0 | 2 | 91083147 | 1 | 0 | 815 | 1 | 0 | 0 | 0 | 0 | 0 | 0 | 0 | 29.7381 | 0 | 0 | 0 | 0 | 0 | 1 | 29.7381 | 0 | 0 | 0 | 0 | 0 | 1 |  | 0 | 0 | 0 | 188.92 | 174.93 | 1.08 | 29.74 | 0 | 0 | 0 | 0 | 0 | 0 | 0 |  | 0 |  | 0
183 | 91080163 | 91083131 | 83006816 | 1 | 1 | 1 | 3 | 07.2.07.04-0007 | ФСБЦ-2022, 07.2.07.04-0007, приказ Минстроя России от 18.05.2022 г. № 378/пр | Конструкции стальные индивидуального изготовления из сортового проката | 1348 | 1009 | т | т | 1000 | 0 | -854471770 | 0.015 | 135809.66 | 0 | 0 | 0 | 105278.81 | 0 | 0 | 0 | 1.29 | 1 | 1 | 1 | 2 | 0 | 0 | 1 | 1 | 0 | 0.015 |  | 0 | 2 | 91083148 | 1 | 0 | 816 | 1 | 0 | 0 | 0 | 0 | 0 | 0 | 0 | 1579.1822 | 0 | 0 | 0 | 0 | 0 | 1 | 1579.1822 | 0 | 0 | 0 | 0 | 0 | 1 |  | 0 | 0 | 0 | 135809.66 | 105278.81 | 1.29 | 1579.18 | 0 | 0 | 0 | 0 | 0 | 0 | 0 |  | 0 |  | 0
183 | 91080163 | 91083131 | 83018862 | 1 | 1 | 1 | 3 | 14.4.02.04-0142 | ФСБЦ-2022, 14.4.02.04-0142, приказ Минстроя России от 18.05.2022 г. № 378/пр | Краска масляная МА-0115, мумия, сурик железный | 1346 | 1009 | кг | кг | 1 | 0 | 291254868 | 0.03 | 115.03 | 0 | 0 | 0 | 79.88 | 0 | 0 | 0 | 1.44 | 1 | 1 | 1 | 2 | 0 | 0 | 1 | 1 | 0 | 0.03 |  | 0 | 2 | 91083149 | 1 | 0 | 817 | 1 | 0 | 0 | 0 | 0 | 0 | 0 | 0 | 2.3964 | 0 | 0 | 0 | 0 | 0 | 1 | 2.3964 | 0 | 0 | 0 | 0 | 0 | 1 |  | 0 | 0 | 0 | 115.03 | 79.88 | 1.44 | 2.4 | 0 | 0 | 0 | 0 | 0 | 0 | 0 |  | 0 |  | 0
184 | 91080098 | 91083131 | 82925852 | 117 | 1 | 1 | 1 | 0 |  | Средний разряд работы 4,2 | 1191 | 1013 | чел.-ч. | чел.-ч. | 1 | 0 | 1522950421 | 2.8428 | 0 | 0 | 0 | 836.02 | 0 | 0 | 0 | 836.02 | 1 | 1 | 1 | 1 | -2 | 0 | 0 | 1 | 1 | 0 | 2.06 | )*1,20)*1,15 | 1 | 2 | 91083141 | 1 | 0 | 819 | 1 | 0 | 0 | 0 | 0 | 0 | 0 | 0 | 0 | 0 | 0 | 1722.2012 | 2.06 | 0 | 1 | 0 | 0 | 0 | 2376.6377 | 2.8428 | 0 | 1 | 0 | 0 | 0 | 0 | 836.02 | 836.02 | 1 | 2376.636 | 0 | 0 | 0 | 0 | 0 | 0 | 1 |  | 0 |  | 0
184 | 91080098 | 91083131 | 82926016 | 117 | 1 | 1 | 1 | 4-100-00 |  | Затраты труда машинистов | 1191 | 1013 | чел.-ч. | чел.-ч. | 1 | 0 | -1417349443 | 0.2484 | 0 | 0 | 0 | 0 | 0 | 0 | 0 | 0 | 1 | 1 | 1 | 1 | -2 | 0 | 0 | 1 | 1 | 0 | 0.18 | )*1,20)*1,15 | 2 | 2 | 91083142 | 1 | 0 | 820 | 1 | 0 | 0 | 0 | 0 | 0 | 0 | 0 | 0 | 0 | 0 | 0 | 0 | 0 | 0 | 0 | 0 | 0 | 0 | 0 | 0 | 0 |  | 0 | 0 | 0 | 0 | 0 | 1 | 0 | 0 | 0 | 0 | 0 | 0 | 0 | 0 |  | 0 |  | 0
184 | 91080098 | 91083131 | 82932505 | 1 | 1 | 1 | 2 | 91.05.05-015 | ФСЭМ-2022, 91.05.05-015, приказ Минстроя России от 18.05.2022 г. № 378/пр | Краны на автомобильном ходу, грузоподъемность 16 т | 1368 | 1011 | маш.-ч | маш.-ч | 1 | 0 | 639918019 | 0.1242 | 0 | 1626.29 | 1090.46 | 0 | 0 | 1626.29 | 1090.46 | 0 | 1 | 1 | 1 | 1 | -2 | 0 | 0 | 1 | 1 | 0 | 0.09 | )*1,20)*1,15 | 1 | 2 | 91083143 | 1 | 0 | 821 | 1 | 0 | 0 | 0 | 0 | 0 | 0 | 0 | 0 | 146.3661 | 98.1414 | 0 | 0 | 0.09 | 1 | 0 | 201.9852 | 135.4351 | 0 | 0 | 0.1242 | 1 |  | 0 | 0 | 0 | 1626.29 | 1626.29 | 1 | 201.9906 | 135.4332 | 0 | 0 | 0 | 0 | 0 | 1 | 4-100-060 | 6 | чел.-ч. | 1
184 | 91080098 | 91083131 | 82933400 | 1 | 1 | 1 | 2 | 91.14.02-001 | ФСЭМ-2022 доп.7, 91.14.02-001, приказ Минстроя России от 02.08.2023 г. № 551/пр | Автомобили бортовые, грузоподъемность до 5 т | 1368 | 1011 | маш.-ч | маш.-ч | 1 | 0 | -849950259 | 0.1242 | 0 | 641.7 | 811.79 | 0 | 0 | 641.7 | 811.79 | 0 | 1 | 1 | 1 | 1 | -2 | 0 | 0 | 1 | 1 | 0 | 0.09 | )*1,20)*1,15 | 1 | 2 | 91083144 | 1 | 0 | 822 | 1 | 0 | 0 | 0 | 0 | 0 | 0 | 0 | 0 | 57.753 | 73.0611 | 0 | 0 | 0.09 | 1 | 0 | 79.6991 | 100.8243 | 0 | 0 | 0.1242 | 1 |  | 0 | 0 | 0 | 641.7 | 641.7 | 1 | 79.695 | 100.8228 | 0 | 0 | 0 | 0 | 0 | 1 | 4-100-040 | 4 | чел.-ч. | 1
184 | 91080098 | 91083131 | 82933596 | 1 | 1 | 1 | 2 | 91.17.04-233 | ФСЭМ-2022, 91.17.04-233, приказ Минстроя России от 18.05.2022 г. № 378/пр | Аппараты сварочные для ручной дуговой сварки, сварочный ток до 350 А | 1368 | 1011 | маш.-ч | маш.-ч | 1 | 0 | 303316554 | 0.9108 | 0 | 34.61 | 0 | 0 | 0 | 34.61 | 0 | 0 | 1 | 1 | 1 | 1 | -2 | 0 | 0 | 1 | 1 | 0 | 0.66 | )*1,20)*1,15 | 1 | 2 | 91083145 | 1 | 0 | 823 | 1 | 0 | 0 | 0 | 0 | 0 | 0 | 0 | 0 | 22.8426 | 0 | 0 | 0 | 0 | 1 | 0 | 31.5228 | 0 | 0 | 0 | 0 | 1 |  | 0 | 0 | 0 | 34.61 | 34.61 | 1 | 31.5192 | 0 | 0 | 0 | 0 | 0 | 0 | 1 |  | 0 |  | 0
184 | 91080098 | 91083131 | 83000909 | 1 | 1 | 1 | 3 | 01.7.11.07-0227 | ФСБЦ-2022, 01.7.11.07-0227, приказ Минстроя России от 18.05.2022 г. № 378/пр | Электроды сварочные для сварки низколегированных и углеродистых сталей УОНИ 13/45, Э42А, диаметр 4-5 мм | 1346 | 1009 | кг | кг | 1 | 0 | -163259778 | 0.15 | 121.39 | 0 | 0 | 0 | 155.63 | 0 | 0 | 0 | 0.78 | 1 | 1 | 1 | 2 | 0 | 0 | 1 | 1 | 0 | 0.15 |  | 0 | 2 | 91083146 | 1 | 0 | 824 | 1 | 0 | 0 | 0 | 0 | 0 | 0 | 0 | 23.3445 | 0 | 0 | 0 | 0 | 0 | 1 | 23.3445 | 0 | 0 | 0 | 0 | 0 | 1 |  | 0 | 0 | 0 | 121.39 | 155.63 | 0.78 | 23.34 | 0 | 0 | 0 | 0 | 0 | 0 | 0 |  | 0 |  | 0
184 | 91080098 | 91083131 | 83001670 | 1 | 1 | 1 | 3 | 01.7.15.03-0042 | ФСБЦ-2022, 01.7.15.03-0042, приказ Минстроя России от 18.05.2022 г. № 378/пр | Болты с гайками и шайбами строительные | 1346 | 1009 | кг | кг | 1 | 0 | -1131385474 | 0.17 | 188.92 | 0 | 0 | 0 | 174.93 | 0 | 0 | 0 | 1.08 | 1 | 1 | 1 | 2 | 0 | 0 | 1 | 1 | 0 | 0.17 |  | 0 | 2 | 91083147 | 1 | 0 | 825 | 1 | 0 | 0 | 0 | 0 | 0 | 0 | 0 | 29.7381 | 0 | 0 | 0 | 0 | 0 | 1 | 29.7381 | 0 | 0 | 0 | 0 | 0 | 1 |  | 0 | 0 | 0 | 188.92 | 174.93 | 1.08 | 29.74 | 0 | 0 | 0 | 0 | 0 | 0 | 0 |  | 0 |  | 0
184 | 91080098 | 91083131 | 83006816 | 1 | 1 | 1 | 3 | 07.2.07.04-0007 | ФСБЦ-2022, 07.2.07.04-0007, приказ Минстроя России от 18.05.2022 г. № 378/пр | Конструкции стальные индивидуального изготовления из сортового проката | 1348 | 1009 | т | т | 1000 | 0 | -854471770 | 0.015 | 135809.66 | 0 | 0 | 0 | 105278.81 | 0 | 0 | 0 | 1.29 | 1 | 1 | 1 | 2 | 0 | 0 | 1 | 1 | 0 | 0.015 |  | 0 | 2 | 91083148 | 1 | 0 | 826 | 1 | 0 | 0 | 0 | 0 | 0 | 0 | 0 | 1579.1822 | 0 | 0 | 0 | 0 | 0 | 1 | 1579.1822 | 0 | 0 | 0 | 0 | 0 | 1 |  | 0 | 0 | 0 | 135809.66 | 105278.81 | 1.29 | 1579.18 | 0 | 0 | 0 | 0 | 0 | 0 | 0 |  | 0 |  | 0
184 | 91080098 | 91083131 | 83018862 | 1 | 1 | 1 | 3 | 14.4.02.04-0142 | ФСБЦ-2022, 14.4.02.04-0142, приказ Минстроя России от 18.05.2022 г. № 378/пр | Краска масляная МА-0115, мумия, сурик железный | 1346 | 1009 | кг | кг | 1 | 0 | 291254868 | 0.03 | 115.03 | 0 | 0 | 0 | 79.88 | 0 | 0 | 0 | 1.44 | 1 | 1 | 1 | 2 | 0 | 0 | 1 | 1 | 0 | 0.03 |  | 0 | 2 | 91083149 | 1 | 0 | 827 | 1 | 0 | 0 | 0 | 0 | 0 | 0 | 0 | 2.3964 | 0 | 0 | 0 | 0 | 0 | 1 | 2.3964 | 0 | 0 | 0 | 0 | 0 | 1 |  | 0 | 0 | 0 | 115.03 | 79.88 | 1.44 | 2.4 | 0 | 0 | 0 | 0 | 0 | 0 | 0 |  | 0 |  | 0
185 | 91080163 | 91083151 | 82925782 | 117 | 1 | 1 | 1 | 1-100-20 |  | Средний разряд работы 2,0 | 1191 | 1013 | чел.-ч. | чел.-ч. | 1 | 0 | 370475345 | 177.1 | 0 | 0 | 0 | 660.33 | 0 | 0 | 0 | 660.33 | 1 | 1 | 1 | 1 | -2 | 0 | 0 | 1 | 1 | 0 | 154 | *(0,15+1) | 1 | 2 | 91083153 | 1 | 0 | 829 | 1 | 0 | 0 | 0 | 0 | 0 | 0 | 0 | 0 | 0 | 0 | 101690.82 | 154 | 0 | 1 | 0 | 0 | 0 | 116944.443 | 177.1 | 0 | 1 | 0 | 0 | 0 | 0 | 660.33 | 660.33 | 1 | 116944.443 | 0 | 0 | 0 | 0 | 0 | 0 | 1 |  | 0 |  | 0
186 | 91080098 | 91083151 | 82925782 | 117 | 1 | 1 | 1 | 1-100-20 |  | Средний разряд работы 2,0 | 1191 | 1013 | чел.-ч. | чел.-ч. | 1 | 0 | 370475345 | 177.1 | 0 | 0 | 0 | 660.33 | 0 | 0 | 0 | 660.33 | 1 | 1 | 1 | 1 | -2 | 0 | 0 | 1 | 1 | 0 | 154 | *(0,15+1) | 1 | 2 | 91083153 | 1 | 0 | 830 | 1 | 0 | 0 | 0 | 0 | 0 | 0 | 0 | 0 | 0 | 0 | 101690.82 | 154 | 0 | 1 | 0 | 0 | 0 | 116944.443 | 177.1 | 0 | 1 | 0 | 0 | 0 | 0 | 660.33 | 660.33 | 1 | 116944.443 | 0 | 0 | 0 | 0 | 0 | 0 | 1 |  | 0 |  | 0
187 | 91080163 | 91083154 | 82925772 | 117 | 1 | 1 | 1 | 1-100-15 |  | Средний разряд работы 1,5 | 1191 | 1013 | чел.-ч. | чел.-ч. | 1 | 0 | -267883188 | 111.78 | 0 | 0 | 0 | 633.07 | 0 | 0 | 0 | 633.07 | 1 | 1 | 1 | 1 | -2 | 0 | 0 | 1 | 1 | 0 | 97.2 | *(0,15+1) | 1 | 2 | 91083156 | 1 | 0 | 831 | 1 | 0 | 0 | 0 | 0 | 0 | 0 | 0 | 0 | 0 | 0 | 61534.404 | 97.2 | 0 | 1 | 0 | 0 | 0 | 70764.5646 | 111.78 | 0 | 1 | 0 | 0 | 0 | 0 | 633.07 | 633.07 | 1 | 70764.56 | 0 | 0 | 0 | 0 | 0 | 0 | 1 |  | 0 |  | 0
188 | 91080098 | 91083154 | 82925772 | 117 | 1 | 1 | 1 | 1-100-15 |  | Средний разряд работы 1,5 | 1191 | 1013 | чел.-ч. | чел.-ч. | 1 | 0 | -267883188 | 111.78 | 0 | 0 | 0 | 633.07 | 0 | 0 | 0 | 633.07 | 1 | 1 | 1 | 1 | -2 | 0 | 0 | 1 | 1 | 0 | 97.2 | *(0,15+1) | 1 | 2 | 91083156 | 1 | 0 | 832 | 1 | 0 | 0 | 0 | 0 | 0 | 0 | 0 | 0 | 0 | 0 | 61534.404 | 97.2 | 0 | 1 | 0 | 0 | 0 | 70764.5646 | 111.78 | 0 | 1 | 0 | 0 | 0 | 0 | 633.07 | 633.07 | 1 | 70764.56 | 0 | 0 | 0 | 0 | 0 | 0 | 1 |  | 0 |  | 0
224 | 91080163 | 91083157 | 82925782 | 117 | 1 | 1 | 1 | 1-100-20 |  | Средний разряд работы 2,0 | 1191 | 1013 | чел.-ч. | чел.-ч. | 1 | 0 | 370475345 | 177.1 | 0 | 0 | 0 | 660.33 | 0 | 0 | 0 | 660.33 | 1 | 1 | 1 | 1 | -2 | 0 | 0 | 1 | 1 | 0 | 154 | *(0,15+1) | 1 | 2 | 91083159 | 1 | 0 | 833 | 1 | 0 | 0 | 0 | 0 | 0 | 0 | 0 | 0 | 0 | 0 | 101690.82 | 154 | 0 | 1 | 0 | 0 | 0 | 116944.443 | 177.1 | 0 | 1 | 0 | 0 | 0 | 0 | 660.33 | 660.33 | 1 | 116944.443 | 0 | 0 | 0 | 0 | 0 | 0 | 1 |  | 0 |  | 0
225 | 91080098 | 91083157 | 82925782 | 117 | 1 | 1 | 1 | 1-100-20 |  | Средний разряд работы 2,0 | 1191 | 1013 | чел.-ч. | чел.-ч. | 1 | 0 | 370475345 | 177.1 | 0 | 0 | 0 | 660.33 | 0 | 0 | 0 | 660.33 | 1 | 1 | 1 | 1 | -2 | 0 | 0 | 1 | 1 | 0 | 154 | *(0,15+1) | 1 | 2 | 91083159 | 1 | 0 | 834 | 1 | 0 | 0 | 0 | 0 | 0 | 0 | 0 | 0 | 0 | 0 | 101690.82 | 154 | 0 | 1 | 0 | 0 | 0 | 116944.443 | 177.1 | 0 | 1 | 0 | 0 | 0 | 0 | 660.33 | 660.33 | 1 | 116944.443 | 0 | 0 | 0 | 0 | 0 | 0 | 1 |  | 0 |  | 0
226 | 91080163 | 91083160 | 82925772 | 117 | 1 | 1 | 1 | 1-100-15 |  | Средний разряд работы 1,5 | 1191 | 1013 | чел.-ч. | чел.-ч. | 1 | 0 | -267883188 | 111.78 | 0 | 0 | 0 | 633.07 | 0 | 0 | 0 | 633.07 | 1 | 1 | 1 | 1 | -2 | 0 | 0 | 1 | 1 | 0 | 97.2 | *(0,15+1) | 1 | 2 | 91083162 | 1 | 0 | 835 | 1 | 0 | 0 | 0 | 0 | 0 | 0 | 0 | 0 | 0 | 0 | 61534.404 | 97.2 | 0 | 1 | 0 | 0 | 0 | 70764.5646 | 111.78 | 0 | 1 | 0 | 0 | 0 | 0 | 633.07 | 633.07 | 1 | 70764.56 | 0 | 0 | 0 | 0 | 0 | 0 | 1 |  | 0 |  | 0
227 | 91080098 | 91083160 | 82925772 | 117 | 1 | 1 | 1 | 1-100-15 |  | Средний разряд работы 1,5 | 1191 | 1013 | чел.-ч. | чел.-ч. | 1 | 0 | -267883188 | 111.78 | 0 | 0 | 0 | 633.07 | 0 | 0 | 0 | 633.07 | 1 | 1 | 1 | 1 | -2 | 0 | 0 | 1 | 1 | 0 | 97.2 | *(0,15+1) | 1 | 2 | 91083162 | 1 | 0 | 836 | 1 | 0 | 0 | 0 | 0 | 0 | 0 | 0 | 0 | 0 | 0 | 61534.404 | 97.2 | 0 | 1 | 0 | 0 | 0 | 70764.5646 | 111.78 | 0 | 1 | 0 | 0 | 0 | 0 | 633.07 | 633.07 | 1 | 70764.56 | 0 | 0 | 0 | 0 | 0 | 0 | 1 |  | 0 |  | 0
228 | 91080163 | 91083163 | 82925840 | 117 | 1 | 1 | 1 | 1-100-38 |  | Средний разряд работы 3,8 | 1191 | 1013 | чел.-ч. | чел.-ч. | 1 | 0 | 44848675 | 8.2915 | 0 | 0 | 0 | 793.61 | 0 | 0 | 0 | 793.61 | 1 | 1 | 1 | 1 | -2 | 0 | 0 | 1 | 1 | 0 | 7.21 | *(0,15+1) | 1 | 2 | 91083173 | 1 | 0 | 837 | 1 | 0 | 0 | 0 | 0 | 0 | 0 | 0 | 0 | 0 | 0 | 5721.9281 | 7.21 | 0 | 1 | 0 | 0 | 0 | 6580.2173 | 8.2915 | 0 | 1 | 0 | 0 | 0 | 0 | 793.61 | 793.61 | 1 | 6580.2195 | 0 | 0 | 0 | 0 | 0 | 0 | 1 |  | 0 |  | 0
228 | 91080163 | 91083163 | 82926016 | 117 | 1 | 1 | 1 | 4-100-00 |  | Затраты труда машинистов | 1191 | 1013 | чел.-ч. | чел.-ч. | 1 | 0 | -1417349443 | 0.299 | 0 | 0 | 0 | 0 | 0 | 0 | 0 | 0 | 1 | 1 | 1 | 1 | -2 | 0 | 0 | 1 | 1 | 0 | 0.26 | *(0,15+1) | 2 | 2 | 91083174 | 1 | 0 | 838 | 1 | 0 | 0 | 0 | 0 | 0 | 0 | 0 | 0 | 0 | 0 | 0 | 0 | 0 | 0 | 0 | 0 | 0 | 0 | 0 | 0 | 0 |  | 0 | 0 | 0 | 0 | 0 | 1 | 0 | 0 | 0 | 0 | 0 | 0 | 0 | 0 |  | 0 |  | 0
228 | 91080163 | 91083163 | 82932505 | 1 | 1 | 1 | 2 | 91.05.05-015 | ФСЭМ-2022, 91.05.05-015, приказ Минстроя России от 18.05.2022 г. № 378/пр | Краны на автомобильном ходу, грузоподъемность 16 т | 1368 | 1011 | маш.-ч | маш.-ч | 1 | 0 | 639918019 | 0.1495 | 0 | 1626.29 | 1090.46 | 0 | 0 | 1626.29 | 1090.46 | 0 | 1 | 1 | 1 | 1 | -2 | 0 | 0 | 1 | 1 | 0 | 0.13 | *(0,15+1) | 1 | 2 | 91083175 | 1 | 0 | 839 | 1 | 0 | 0 | 0 | 0 | 0 | 0 | 0 | 0 | 211.4177 | 141.7598 | 0 | 0 | 0.13 | 1 | 0 | 243.1304 | 163.0238 | 0 | 0 | 0.1495 | 1 |  | 0 | 0 | 0 | 1626.29 | 1626.29 | 1 | 243.133 | 163.024 | 0 | 0 | 0 | 0 | 0 | 1 | 4-100-060 | 6 | чел.-ч. | 1
228 | 91080163 | 91083163 | 82933400 | 1 | 1 | 1 | 2 | 91.14.02-001 | ФСЭМ-2022 доп.7, 91.14.02-001, приказ Минстроя России от 02.08.2023 г. № 551/пр | Автомобили бортовые, грузоподъемность до 5 т | 1368 | 1011 | маш.-ч | маш.-ч | 1 | 0 | -849950259 | 0.1495 | 0 | 641.7 | 811.79 | 0 | 0 | 641.7 | 811.79 | 0 | 1 | 1 | 1 | 1 | -2 | 0 | 0 | 1 | 1 | 0 | 0.13 | *(0,15+1) | 1 | 2 | 91083176 | 1 | 0 | 840 | 1 | 0 | 0 | 0 | 0 | 0 | 0 | 0 | 0 | 83.421 | 105.5327 | 0 | 0 | 0.13 | 1 | 0 | 95.9342 | 121.3626 | 0 | 0 | 0.1495 | 1 |  | 0 | 0 | 0 | 641.7 | 641.7 | 1 | 95.933 | 121.3595 | 0 | 0 | 0 | 0 | 0 | 1 | 4-100-040 | 4 | чел.-ч. | 1
228 | 91080163 | 91083163 | 82933596 | 1 | 1 | 1 | 2 | 91.17.04-233 | ФСЭМ-2022, 91.17.04-233, приказ Минстроя России от 18.05.2022 г. № 378/пр | Аппараты сварочные для ручной дуговой сварки, сварочный ток до 350 А | 1368 | 1011 | маш.-ч | маш.-ч | 1 | 0 | 303316554 | 2.5185 | 0 | 34.61 | 0 | 0 | 0 | 34.61 | 0 | 0 | 1 | 1 | 1 | 1 | -2 | 0 | 0 | 1 | 1 | 0 | 2.19 | *(0,15+1) | 1 | 2 | 91083177 | 1 | 0 | 841 | 1 | 0 | 0 | 0 | 0 | 0 | 0 | 0 | 0 | 75.7959 | 0 | 0 | 0 | 0 | 1 | 0 | 87.1653 | 0 | 0 | 0 | 0 | 1 |  | 0 | 0 | 0 | 34.61 | 34.61 | 1 | 87.17 | 0 | 0 | 0 | 0 | 0 | 0 | 1 |  | 0 |  | 0
228 | 91080163 | 91083163 | 83000909 | 1 | 1 | 1 | 3 | 01.7.11.07-0227 | ФСБЦ-2022, 01.7.11.07-0227, приказ Минстроя России от 18.05.2022 г. № 378/пр | Электроды сварочные для сварки низколегированных и углеродистых сталей УОНИ 13/45, Э42А, диаметр 4-5 мм | 1346 | 1009 | кг | кг | 1 | 0 | -163259778 | 0.78 | 121.39 | 0 | 0 | 0 | 155.63 | 0 | 0 | 0 | 0.78 | 1 | 1 | 1 | 2 | 0 | 0 | 1 | 1 | 0 | 0.78 |  | 0 | 2 | 91083178 | 1 | 0 | 842 | 1 | 0 | 0 | 0 | 0 | 0 | 0 | 0 | 121.3914 | 0 | 0 | 0 | 0 | 0 | 1 | 121.3914 | 0 | 0 | 0 | 0 | 0 | 1 |  | 0 | 0 | 0 | 121.39 | 155.63 | 0.78 | 121.39 | 0 | 0 | 0 | 0 | 0 | 0 | 0 |  | 0 |  | 0
228 | 91080163 | 91083163 | 83018799 | 1 | 1 | 1 | 3 | 14.4.01.09-0427 | ФСБЦ-2022 доп.8, 14.4.01.09-0427, приказ Минстроя России от 14.11.2023 г. № 817/пр | Грунтовка эпоксидная антикоррозионная с содержанием цинка для защиты металлических поверхностей, расход 0,20-0,39 кг/м2 | 1346 | 1009 | кг | кг | 1 | 0 | 72056734 | 2 | 1139.45 | 0 | 0 | 0 | 911.56 | 0 | 0 | 0 | 1.25 | 1 | 1 | 1 | 2 | 0 | 0 | 1 | 1 | 0 | 2 |  | 0 | 2 | 91083179 | 1 | 0 | 843 | 1 | 0 | 0 | 0 | 0 | 0 | 0 | 0 | 1823.12 | 0 | 0 | 0 | 0 | 0 | 1 | 1823.12 | 0 | 0 | 0 | 0 | 0 | 1 |  | 0 | 0 | 0 | 1139.45 | 911.56 | 1.25 | 1823.12 | 0 | 0 | 0 | 0 | 0 | 0 | 0 |  | 0 |  | 0
228 | 91080163 | 91083163 | 82931850 | 117 | 1 | 1 | 3 | 421/пр_2020_п.75_пп.а |  | Сметная стоимость вспомогательных ненормируемых материальных ресурсов, не учтенная в сметной норме, 2% | 3277935 | 1013 | % | % | 1 | 0 | 274903907 | 2 | 0 | 0 | 0 | 0 | 0 | 0 | 0 | 0 | 1 | 1 | 1 | 1 | 0 | 0 | 0 | 0 | 0 | 0 | 2 |  | 0 | 2 | 91083180 | 1 | 0 | 844 | 0 | 0 | 0 | 0 | 0 | 0 | 0 | 0 | 0 | 0 | 0 | 0 | 0 | 0 | 0 | 0 | 0 | 0 | 0 | 0 | 0 | 0 |  | 0 | 0 | 0 | 0 | 0 | 1 | 0 | 0 | 0 | 0 | 0 | 0 | 0 | 0 |  | 0 |  | 0
228 | 91080163 | 91083163 | 0 | 1 | 1 | 1 | 3 | с-ф |  | Сталь круглая D=18 мм | 1301 | 1003 | м | м | 1 | 0 | -1234687318 | 35 | 235.1 | 0 | 0 | 0 | 235.1 | 0 | 0 | 0 | 1 | 1 | 1 | 1 | 0 | 0 | 0 | 0 | 0 | 0 | 35 |  | 0 | 1 | -1 | 0 | 0 |  | 0 | 0 | 0 | 0 | 0 | 0 | 0 | 0 | 0 | 0 | 0 | 0 | 0 | 0 | 0 | 0 | 0 | 0 | 0 | 0 | 0 | 0 |  | 0 | 0 | 0 | 235.1 | 235.1 | 1 | 8228.5 | 0 | 0 | 0 | 0 | 0 | 0 | 0 |  | 0 |  | 0
229 | 91080098 | 91083163 | 82925840 | 117 | 1 | 1 | 1 | 1-100-38 |  | Средний разряд работы 3,8 | 1191 | 1013 | чел.-ч. | чел.-ч. | 1 | 0 | 44848675 | 8.2915 | 0 | 0 | 0 | 793.61 | 0 | 0 | 0 | 793.61 | 1 | 1 | 1 | 1 | -2 | 0 | 0 | 1 | 1 | 0 | 7.21 | *(0,15+1) | 1 | 2 | 91083173 | 1 | 0 | 845 | 1 | 0 | 0 | 0 | 0 | 0 | 0 | 0 | 0 | 0 | 0 | 5721.9281 | 7.21 | 0 | 1 | 0 | 0 | 0 | 6580.2173 | 8.2915 | 0 | 1 | 0 | 0 | 0 | 0 | 793.61 | 793.61 | 1 | 6580.2195 | 0 | 0 | 0 | 0 | 0 | 0 | 1 |  | 0 |  | 0
229 | 91080098 | 91083163 | 82926016 | 117 | 1 | 1 | 1 | 4-100-00 |  | Затраты труда машинистов | 1191 | 1013 | чел.-ч. | чел.-ч. | 1 | 0 | -1417349443 | 0.299 | 0 | 0 | 0 | 0 | 0 | 0 | 0 | 0 | 1 | 1 | 1 | 1 | -2 | 0 | 0 | 1 | 1 | 0 | 0.26 | *(0,15+1) | 2 | 2 | 91083174 | 1 | 0 | 846 | 1 | 0 | 0 | 0 | 0 | 0 | 0 | 0 | 0 | 0 | 0 | 0 | 0 | 0 | 0 | 0 | 0 | 0 | 0 | 0 | 0 | 0 |  | 0 | 0 | 0 | 0 | 0 | 1 | 0 | 0 | 0 | 0 | 0 | 0 | 0 | 0 |  | 0 |  | 0
229 | 91080098 | 91083163 | 82932505 | 1 | 1 | 1 | 2 | 91.05.05-015 | ФСЭМ-2022, 91.05.05-015, приказ Минстроя России от 18.05.2022 г. № 378/пр | Краны на автомобильном ходу, грузоподъемность 16 т | 1368 | 1011 | маш.-ч | маш.-ч | 1 | 0 | 639918019 | 0.1495 | 0 | 1626.29 | 1090.46 | 0 | 0 | 1626.29 | 1090.46 | 0 | 1 | 1 | 1 | 1 | -2 | 0 | 0 | 1 | 1 | 0 | 0.13 | *(0,15+1) | 1 | 2 | 91083175 | 1 | 0 | 847 | 1 | 0 | 0 | 0 | 0 | 0 | 0 | 0 | 0 | 211.4177 | 141.7598 | 0 | 0 | 0.13 | 1 | 0 | 243.1304 | 163.0238 | 0 | 0 | 0.1495 | 1 |  | 0 | 0 | 0 | 1626.29 | 1626.29 | 1 | 243.133 | 163.024 | 0 | 0 | 0 | 0 | 0 | 1 | 4-100-060 | 6 | чел.-ч. | 1
229 | 91080098 | 91083163 | 82933400 | 1 | 1 | 1 | 2 | 91.14.02-001 | ФСЭМ-2022 доп.7, 91.14.02-001, приказ Минстроя России от 02.08.2023 г. № 551/пр | Автомобили бортовые, грузоподъемность до 5 т | 1368 | 1011 | маш.-ч | маш.-ч | 1 | 0 | -849950259 | 0.1495 | 0 | 641.7 | 811.79 | 0 | 0 | 641.7 | 811.79 | 0 | 1 | 1 | 1 | 1 | -2 | 0 | 0 | 1 | 1 | 0 | 0.13 | *(0,15+1) | 1 | 2 | 91083176 | 1 | 0 | 848 | 1 | 0 | 0 | 0 | 0 | 0 | 0 | 0 | 0 | 83.421 | 105.5327 | 0 | 0 | 0.13 | 1 | 0 | 95.9342 | 121.3626 | 0 | 0 | 0.1495 | 1 |  | 0 | 0 | 0 | 641.7 | 641.7 | 1 | 95.933 | 121.3595 | 0 | 0 | 0 | 0 | 0 | 1 | 4-100-040 | 4 | чел.-ч. | 1
229 | 91080098 | 91083163 | 82933596 | 1 | 1 | 1 | 2 | 91.17.04-233 | ФСЭМ-2022, 91.17.04-233, приказ Минстроя России от 18.05.2022 г. № 378/пр | Аппараты сварочные для ручной дуговой сварки, сварочный ток до 350 А | 1368 | 1011 | маш.-ч | маш.-ч | 1 | 0 | 303316554 | 2.5185 | 0 | 34.61 | 0 | 0 | 0 | 34.61 | 0 | 0 | 1 | 1 | 1 | 1 | -2 | 0 | 0 | 1 | 1 | 0 | 2.19 | *(0,15+1) | 1 | 2 | 91083177 | 1 | 0 | 849 | 1 | 0 | 0 | 0 | 0 | 0 | 0 | 0 | 0 | 75.7959 | 0 | 0 | 0 | 0 | 1 | 0 | 87.1653 | 0 | 0 | 0 | 0 | 1 |  | 0 | 0 | 0 | 34.61 | 34.61 | 1 | 87.17 | 0 | 0 | 0 | 0 | 0 | 0 | 1 |  | 0 |  | 0
229 | 91080098 | 91083163 | 83000909 | 1 | 1 | 1 | 3 | 01.7.11.07-0227 | ФСБЦ-2022, 01.7.11.07-0227, приказ Минстроя России от 18.05.2022 г. № 378/пр | Электроды сварочные для сварки низколегированных и углеродистых сталей УОНИ 13/45, Э42А, диаметр 4-5 мм | 1346 | 1009 | кг | кг | 1 | 0 | -163259778 | 0.78 | 121.39 | 0 | 0 | 0 | 155.63 | 0 | 0 | 0 | 0.78 | 1 | 1 | 1 | 2 | 0 | 0 | 1 | 1 | 0 | 0.78 |  | 0 | 2 | 91083178 | 1 | 0 | 850 | 1 | 0 | 0 | 0 | 0 | 0 | 0 | 0 | 121.3914 | 0 | 0 | 0 | 0 | 0 | 1 | 121.3914 | 0 | 0 | 0 | 0 | 0 | 1 |  | 0 | 0 | 0 | 121.39 | 155.63 | 0.78 | 121.39 | 0 | 0 | 0 | 0 | 0 | 0 | 0 |  | 0 |  | 0
229 | 91080098 | 91083163 | 83018799 | 1 | 1 | 1 | 3 | 14.4.01.09-0427 | ФСБЦ-2022 доп.8, 14.4.01.09-0427, приказ Минстроя России от 14.11.2023 г. № 817/пр | Грунтовка эпоксидная антикоррозионная с содержанием цинка для защиты металлических поверхностей, расход 0,20-0,39 кг/м2 | 1346 | 1009 | кг | кг | 1 | 0 | 72056734 | 2 | 1139.45 | 0 | 0 | 0 | 911.56 | 0 | 0 | 0 | 1.25 | 1 | 1 | 1 | 2 | 0 | 0 | 1 | 1 | 0 | 2 |  | 0 | 2 | 91083179 | 1 | 0 | 851 | 1 | 0 | 0 | 0 | 0 | 0 | 0 | 0 | 1823.12 | 0 | 0 | 0 | 0 | 0 | 1 | 1823.12 | 0 | 0 | 0 | 0 | 0 | 1 |  | 0 | 0 | 0 | 1139.45 | 911.56 | 1.25 | 1823.12 | 0 | 0 | 0 | 0 | 0 | 0 | 0 |  | 0 |  | 0
229 | 91080098 | 91083163 | 82931850 | 117 | 1 | 1 | 3 | 421/пр_2020_п.75_пп.а |  | Сметная стоимость вспомогательных ненормируемых материальных ресурсов, не учтенная в сметной норме, 2% | 3277935 | 1013 | % | % | 1 | 0 | 274903907 | 2 | 0 | 0 | 0 | 0 | 0 | 0 | 0 | 0 | 1 | 1 | 1 | 1 | 0 | 0 | 0 | 0 | 0 | 0 | 2 |  | 0 | 2 | 91083180 | 1 | 0 | 852 | 0 | 0 | 0 | 0 | 0 | 0 | 0 | 0 | 0 | 0 | 0 | 0 | 0 | 0 | 0 | 0 | 0 | 0 | 0 | 0 | 0 | 0 |  | 0 | 0 | 0 | 0 | 0 | 1 | 0 | 0 | 0 | 0 | 0 | 0 | 0 | 0 |  | 0 |  | 0
229 | 91080098 | 91083163 | 0 | 1 | 1 | 1 | 3 | с-ф |  | Сталь круглая D=18 мм | 1301 | 1003 | м | м | 1 | 0 | -1234687318 | 35 | 235.1 | 0 | 0 | 0 | 235.1 | 0 | 0 | 0 | 1 | 1 | 1 | 1 | 0 | 0 | 0 | 0 | 0 | 0 | 35 |  | 0 | 1 | -1 | 0 | 0 |  | 0 | 0 | 0 | 0 | 0 | 0 | 0 | 0 | 0 | 0 | 0 | 0 | 0 | 0 | 0 | 0 | 0 | 0 | 0 | 0 | 0 | 0 |  | 0 | 0 | 0 | 235.1 | 235.1 | 1 | 8228.5 | 0 | 0 | 0 | 0 | 0 | 0 | 0 |  | 0 |  | 0
234 | 91080163 | 91083183 | 82925840 | 117 | 1 | 1 | 1 | 1-100-38 |  | Средний разряд работы 3,8 | 1191 | 1013 | чел.-ч. | чел.-ч. | 1 | 0 | 44848675 | 20.125 | 0 | 0 | 0 | 793.61 | 0 | 0 | 0 | 793.61 | 1 | 1 | 1 | 1 | -2 | 0 | 0 | 1 | 1 | 0 | 17.5 | *(0,15+1) | 1 | 2 | 91083193 | 1 | 0 | 853 | 1 | 0 | 0 | 0 | 0 | 0 | 0 | 0 | 0 | 0 | 0 | 13888.175 | 17.5 | 0 | 1 | 0 | 0 | 0 | 15971.4013 | 20.125 | 0 | 1 | 0 | 0 | 0 | 0 | 793.61 | 793.61 | 1 | 15971.407 | 0 | 0 | 0 | 0 | 0 | 0 | 1 |  | 0 |  | 0
234 | 91080163 | 91083183 | 82926016 | 117 | 1 | 1 | 1 | 4-100-00 |  | Затраты труда машинистов | 1191 | 1013 | чел.-ч. | чел.-ч. | 1 | 0 | -1417349443 | 0.23 | 0 | 0 | 0 | 0 | 0 | 0 | 0 | 0 | 1 | 1 | 1 | 1 | -2 | 0 | 0 | 1 | 1 | 0 | 0.2 | *(0,15+1) | 2 | 2 | 91083194 | 1 | 0 | 854 | 1 | 0 | 0 | 0 | 0 | 0 | 0 | 0 | 0 | 0 | 0 | 0 | 0 | 0 | 0 | 0 | 0 | 0 | 0 | 0 | 0 | 0 |  | 0 | 0 | 0 | 0 | 0 | 1 | 0 | 0 | 0 | 0 | 0 | 0 | 0 | 0 |  | 0 |  | 0
234 | 91080163 | 91083183 | 82932505 | 1 | 1 | 1 | 2 | 91.05.05-015 | ФСЭМ-2022, 91.05.05-015, приказ Минстроя России от 18.05.2022 г. № 378/пр | Краны на автомобильном ходу, грузоподъемность 16 т | 1368 | 1011 | маш.-ч | маш.-ч | 1 | 0 | 639918019 | 0.115 | 0 | 1626.29 | 1090.46 | 0 | 0 | 1626.29 | 1090.46 | 0 | 1 | 1 | 1 | 1 | -2 | 0 | 0 | 1 | 1 | 0 | 0.1 | *(0,15+1) | 1 | 2 | 91083195 | 1 | 0 | 855 | 1 | 0 | 0 | 0 | 0 | 0 | 0 | 0 | 0 | 162.629 | 109.046 | 0 | 0 | 0.1 | 1 | 0 | 187.0233 | 125.4029 | 0 | 0 | 0.115 | 1 |  | 0 | 0 | 0 | 1626.29 | 1626.29 | 1 | 187.0245 | 125.4075 | 0 | 0 | 0 | 0 | 0 | 1 | 4-100-060 | 6 | чел.-ч. | 1
234 | 91080163 | 91083183 | 82933400 | 1 | 1 | 1 | 2 | 91.14.02-001 | ФСЭМ-2022 доп.7, 91.14.02-001, приказ Минстроя России от 02.08.2023 г. № 551/пр | Автомобили бортовые, грузоподъемность до 5 т | 1368 | 1011 | маш.-ч | маш.-ч | 1 | 0 | -849950259 | 0.115 | 0 | 641.7 | 811.79 | 0 | 0 | 641.7 | 811.79 | 0 | 1 | 1 | 1 | 1 | -2 | 0 | 0 | 1 | 1 | 0 | 0.1 | *(0,15+1) | 1 | 2 | 91083196 | 1 | 0 | 856 | 1 | 0 | 0 | 0 | 0 | 0 | 0 | 0 | 0 | 64.17 | 81.179 | 0 | 0 | 0.1 | 1 | 0 | 73.7955 | 93.3559 | 0 | 0 | 0.115 | 1 |  | 0 | 0 | 0 | 641.7 | 641.7 | 1 | 73.7955 | 93.357 | 0 | 0 | 0 | 0 | 0 | 1 | 4-100-040 | 4 | чел.-ч. | 1
234 | 91080163 | 91083183 | 82933596 | 1 | 1 | 1 | 2 | 91.17.04-233 | ФСЭМ-2022, 91.17.04-233, приказ Минстроя России от 18.05.2022 г. № 378/пр | Аппараты сварочные для ручной дуговой сварки, сварочный ток до 350 А | 1368 | 1011 | маш.-ч | маш.-ч | 1 | 0 | 303316554 | 3.335 | 0 | 34.61 | 0 | 0 | 0 | 34.61 | 0 | 0 | 1 | 1 | 1 | 1 | -2 | 0 | 0 | 1 | 1 | 0 | 2.9 | *(0,15+1) | 1 | 2 | 91083197 | 1 | 0 | 857 | 1 | 0 | 0 | 0 | 0 | 0 | 0 | 0 | 0 | 100.369 | 0 | 0 | 0 | 0 | 1 | 0 | 115.4244 | 0 | 0 | 0 | 0 | 1 |  | 0 | 0 | 0 | 34.61 | 34.61 | 1 | 115.4255 | 0 | 0 | 0 | 0 | 0 | 0 | 1 |  | 0 |  | 0
234 | 91080163 | 91083183 | 83000909 | 1 | 1 | 1 | 3 | 01.7.11.07-0227 | ФСБЦ-2022, 01.7.11.07-0227, приказ Минстроя России от 18.05.2022 г. № 378/пр | Электроды сварочные для сварки низколегированных и углеродистых сталей УОНИ 13/45, Э42А, диаметр 4-5 мм | 1346 | 1009 | кг | кг | 1 | 0 | -163259778 | 0.9 | 121.39 | 0 | 0 | 0 | 155.63 | 0 | 0 | 0 | 0.78 | 1 | 1 | 1 | 2 | 0 | 0 | 1 | 1 | 0 | 0.9 |  | 0 | 2 | 91083198 | 1 | 0 | 858 | 1 | 0 | 0 | 0 | 0 | 0 | 0 | 0 | 140.067 | 0 | 0 | 0 | 0 | 0 | 1 | 140.067 | 0 | 0 | 0 | 0 | 0 | 1 |  | 0 | 0 | 0 | 121.39 | 155.63 | 0.78 | 140.07 | 0 | 0 | 0 | 0 | 0 | 0 | 0 |  | 0 |  | 0
234 | 91080163 | 91083183 | 83018799 | 1 | 1 | 1 | 3 | 14.4.01.09-0427 | ФСБЦ-2022 доп.8, 14.4.01.09-0427, приказ Минстроя России от 14.11.2023 г. № 817/пр | Грунтовка эпоксидная антикоррозионная с содержанием цинка для защиты металлических поверхностей, расход 0,20-0,39 кг/м2 | 1346 | 1009 | кг | кг | 1 | 0 | 72056734 | 2 | 1139.45 | 0 | 0 | 0 | 911.56 | 0 | 0 | 0 | 1.25 | 1 | 1 | 1 | 2 | 0 | 0 | 1 | 1 | 0 | 2 |  | 0 | 2 | 91083200 | 1 | 0 | 860 | 1 | 0 | 0 | 0 | 0 | 0 | 0 | 0 | 1823.12 | 0 | 0 | 0 | 0 | 0 | 1 | 1823.12 | 0 | 0 | 0 | 0 | 0 | 1 |  | 0 | 0 | 0 | 1139.45 | 911.56 | 1.25 | 1823.12 | 0 | 0 | 0 | 0 | 0 | 0 | 0 |  | 0 |  | 0
234 | 91080163 | 91083183 | 82931850 | 117 | 1 | 1 | 3 | 421/пр_2020_п.75_пп.а |  | Сметная стоимость вспомогательных ненормируемых материальных ресурсов, не учтенная в сметной норме, 2% | 3277935 | 1013 | % | % | 1 | 0 | 274903907 | 2 | 0 | 0 | 0 | 0 | 0 | 0 | 0 | 0 | 1 | 1 | 1 | 1 | 0 | 0 | 0 | 0 | 0 | 0 | 2 |  | 0 | 2 | 91083201 | 1 | 0 | 861 | 0 | 0 | 0 | 0 | 0 | 0 | 0 | 0 | 0 | 0 | 0 | 0 | 0 | 0 | 0 | 0 | 0 | 0 | 0 | 0 | 0 | 0 |  | 0 | 0 | 0 | 0 | 0 | 1 | 0 | 0 | 0 | 0 | 0 | 0 | 0 | 0 |  | 0 |  | 0
234 | 91080163 | 91083183 | 0 | 1 | 1 | 1 | 3 | с-ф |  | Сталь круглая D=6 мм | 0 |  |  |  |  | 0 | 1617180093 | 100 | 78.37 | 0 | 0 | 0 | 78.37 | 0 | 0 | 0 | 1 | 1 | 1 | 1 | 0 | 0 | 0 | 0 | 0 | 0 | 100 |  | 0 | 1 | -1 | 0 | 0 |  | 0 | 0 | 0 | 0 | 0 | 0 | 0 | 0 | 0 | 0 | 0 | 0 | 0 | 0 | 0 | 0 | 0 | 0 | 0 | 0 | 0 | 0 |  | 0 | 0 | 0 | 78.37 | 78.37 | 1 | 7837 | 0 | 0 | 0 | 0 | 0 | 0 | 0 |  | 0 |  | 0
235 | 91080098 | 91083183 | 82925840 | 117 | 1 | 1 | 1 | 1-100-38 |  | Средний разряд работы 3,8 | 1191 | 1013 | чел.-ч. | чел.-ч. | 1 | 0 | 44848675 | 20.125 | 0 | 0 | 0 | 793.61 | 0 | 0 | 0 | 793.61 | 1 | 1 | 1 | 1 | -2 | 0 | 0 | 1 | 1 | 0 | 17.5 | *(0,15+1) | 1 | 2 | 91083193 | 1 | 0 | 862 | 1 | 0 | 0 | 0 | 0 | 0 | 0 | 0 | 0 | 0 | 0 | 13888.175 | 17.5 | 0 | 1 | 0 | 0 | 0 | 15971.4013 | 20.125 | 0 | 1 | 0 | 0 | 0 | 0 | 793.61 | 793.61 | 1 | 15971.407 | 0 | 0 | 0 | 0 | 0 | 0 | 1 |  | 0 |  | 0
235 | 91080098 | 91083183 | 82926016 | 117 | 1 | 1 | 1 | 4-100-00 |  | Затраты труда машинистов | 1191 | 1013 | чел.-ч. | чел.-ч. | 1 | 0 | -1417349443 | 0.23 | 0 | 0 | 0 | 0 | 0 | 0 | 0 | 0 | 1 | 1 | 1 | 1 | -2 | 0 | 0 | 1 | 1 | 0 | 0.2 | *(0,15+1) | 2 | 2 | 91083194 | 1 | 0 | 863 | 1 | 0 | 0 | 0 | 0 | 0 | 0 | 0 | 0 | 0 | 0 | 0 | 0 | 0 | 0 | 0 | 0 | 0 | 0 | 0 | 0 | 0 |  | 0 | 0 | 0 | 0 | 0 | 1 | 0 | 0 | 0 | 0 | 0 | 0 | 0 | 0 |  | 0 |  | 0
235 | 91080098 | 91083183 | 82932505 | 1 | 1 | 1 | 2 | 91.05.05-015 | ФСЭМ-2022, 91.05.05-015, приказ Минстроя России от 18.05.2022 г. № 378/пр | Краны на автомобильном ходу, грузоподъемность 16 т | 1368 | 1011 | маш.-ч | маш.-ч | 1 | 0 | 639918019 | 0.115 | 0 | 1626.29 | 1090.46 | 0 | 0 | 1626.29 | 1090.46 | 0 | 1 | 1 | 1 | 1 | -2 | 0 | 0 | 1 | 1 | 0 | 0.1 | *(0,15+1) | 1 | 2 | 91083195 | 1 | 0 | 864 | 1 | 0 | 0 | 0 | 0 | 0 | 0 | 0 | 0 | 162.629 | 109.046 | 0 | 0 | 0.1 | 1 | 0 | 187.0233 | 125.4029 | 0 | 0 | 0.115 | 1 |  | 0 | 0 | 0 | 1626.29 | 1626.29 | 1 | 187.0245 | 125.4075 | 0 | 0 | 0 | 0 | 0 | 1 | 4-100-060 | 6 | чел.-ч. | 1
235 | 91080098 | 91083183 | 82933400 | 1 | 1 | 1 | 2 | 91.14.02-001 | ФСЭМ-2022 доп.7, 91.14.02-001, приказ Минстроя России от 02.08.2023 г. № 551/пр | Автомобили бортовые, грузоподъемность до 5 т | 1368 | 1011 | маш.-ч | маш.-ч | 1 | 0 | -849950259 | 0.115 | 0 | 641.7 | 811.79 | 0 | 0 | 641.7 | 811.79 | 0 | 1 | 1 | 1 | 1 | -2 | 0 | 0 | 1 | 1 | 0 | 0.1 | *(0,15+1) | 1 | 2 | 91083196 | 1 | 0 | 865 | 1 | 0 | 0 | 0 | 0 | 0 | 0 | 0 | 0 | 64.17 | 81.179 | 0 | 0 | 0.1 | 1 | 0 | 73.7955 | 93.3559 | 0 | 0 | 0.115 | 1 |  | 0 | 0 | 0 | 641.7 | 641.7 | 1 | 73.7955 | 93.357 | 0 | 0 | 0 | 0 | 0 | 1 | 4-100-040 | 4 | чел.-ч. | 1
235 | 91080098 | 91083183 | 82933596 | 1 | 1 | 1 | 2 | 91.17.04-233 | ФСЭМ-2022, 91.17.04-233, приказ Минстроя России от 18.05.2022 г. № 378/пр | Аппараты сварочные для ручной дуговой сварки, сварочный ток до 350 А | 1368 | 1011 | маш.-ч | маш.-ч | 1 | 0 | 303316554 | 3.335 | 0 | 34.61 | 0 | 0 | 0 | 34.61 | 0 | 0 | 1 | 1 | 1 | 1 | -2 | 0 | 0 | 1 | 1 | 0 | 2.9 | *(0,15+1) | 1 | 2 | 91083197 | 1 | 0 | 866 | 1 | 0 | 0 | 0 | 0 | 0 | 0 | 0 | 0 | 100.369 | 0 | 0 | 0 | 0 | 1 | 0 | 115.4244 | 0 | 0 | 0 | 0 | 1 |  | 0 | 0 | 0 | 34.61 | 34.61 | 1 | 115.4255 | 0 | 0 | 0 | 0 | 0 | 0 | 1 |  | 0 |  | 0
235 | 91080098 | 91083183 | 83000909 | 1 | 1 | 1 | 3 | 01.7.11.07-0227 | ФСБЦ-2022, 01.7.11.07-0227, приказ Минстроя России от 18.05.2022 г. № 378/пр | Электроды сварочные для сварки низколегированных и углеродистых сталей УОНИ 13/45, Э42А, диаметр 4-5 мм | 1346 | 1009 | кг | кг | 1 | 0 | -163259778 | 0.9 | 121.39 | 0 | 0 | 0 | 155.63 | 0 | 0 | 0 | 0.78 | 1 | 1 | 1 | 2 | 0 | 0 | 1 | 1 | 0 | 0.9 |  | 0 | 2 | 91083198 | 1 | 0 | 867 | 1 | 0 | 0 | 0 | 0 | 0 | 0 | 0 | 140.067 | 0 | 0 | 0 | 0 | 0 | 1 | 140.067 | 0 | 0 | 0 | 0 | 0 | 1 |  | 0 | 0 | 0 | 121.39 | 155.63 | 0.78 | 140.07 | 0 | 0 | 0 | 0 | 0 | 0 | 0 |  | 0 |  | 0
235 | 91080098 | 91083183 | 83018799 | 1 | 1 | 1 | 3 | 14.4.01.09-0427 | ФСБЦ-2022 доп.8, 14.4.01.09-0427, приказ Минстроя России от 14.11.2023 г. № 817/пр | Грунтовка эпоксидная антикоррозионная с содержанием цинка для защиты металлических поверхностей, расход 0,20-0,39 кг/м2 | 1346 | 1009 | кг | кг | 1 | 0 | 72056734 | 2 | 1139.45 | 0 | 0 | 0 | 911.56 | 0 | 0 | 0 | 1.25 | 1 | 1 | 1 | 2 | 0 | 0 | 1 | 1 | 0 | 2 |  | 0 | 2 | 91083200 | 1 | 0 | 869 | 1 | 0 | 0 | 0 | 0 | 0 | 0 | 0 | 1823.12 | 0 | 0 | 0 | 0 | 0 | 1 | 1823.12 | 0 | 0 | 0 | 0 | 0 | 1 |  | 0 | 0 | 0 | 1139.45 | 911.56 | 1.25 | 1823.12 | 0 | 0 | 0 | 0 | 0 | 0 | 0 |  | 0 |  | 0
235 | 91080098 | 91083183 | 82931850 | 117 | 1 | 1 | 3 | 421/пр_2020_п.75_пп.а |  | Сметная стоимость вспомогательных ненормируемых материальных ресурсов, не учтенная в сметной норме, 2% | 3277935 | 1013 | % | % | 1 | 0 | 274903907 | 2 | 0 | 0 | 0 | 0 | 0 | 0 | 0 | 0 | 1 | 1 | 1 | 1 | 0 | 0 | 0 | 0 | 0 | 0 | 2 |  | 0 | 2 | 91083201 | 1 | 0 | 870 | 0 | 0 | 0 | 0 | 0 | 0 | 0 | 0 | 0 | 0 | 0 | 0 | 0 | 0 | 0 | 0 | 0 | 0 | 0 | 0 | 0 | 0 |  | 0 | 0 | 0 | 0 | 0 | 1 | 0 | 0 | 0 | 0 | 0 | 0 | 0 | 0 |  | 0 |  | 0
235 | 91080098 | 91083183 | 0 | 1 | 1 | 1 | 3 | с-ф |  | Сталь круглая D=6 мм | 0 |  |  |  |  | 0 | 1617180093 | 100 | 78.37 | 0 | 0 | 0 | 78.37 | 0 | 0 | 0 | 1 | 1 | 1 | 1 | 0 | 0 | 0 | 0 | 0 | 0 | 100 |  | 0 | 1 | -1 | 0 | 0 |  | 0 | 0 | 0 | 0 | 0 | 0 | 0 | 0 | 0 | 0 | 0 | 0 | 0 | 0 | 0 | 0 | 0 | 0 | 0 | 0 | 0 | 0 |  | 0 | 0 | 0 | 78.37 | 78.37 | 1 | 7837 | 0 | 0 | 0 | 0 | 0 | 0 | 0 |  | 0 |  | 0
240 | 91080163 | 91083204 | 82925840 | 117 | 1 | 1 | 1 | 1-100-38 |  | Средний разряд работы 3,8 | 1191 | 1013 | чел.-ч. | чел.-ч. | 1 | 0 | 44848675 | 18.975 | 0 | 0 | 0 | 793.61 | 0 | 0 | 0 | 793.61 | 1 | 1 | 1 | 1 | -2 | 0 | 0 | 1 | 1 | 0 | 16.5 | *(0,15+1) | 1 | 2 | 91083214 | 1 | 0 | 871 | 1 | 0 | 0 | 0 | 0 | 0 | 0 | 0 | 0 | 0 | 0 | 13094.565 | 16.5 | 0 | 1 | 0 | 0 | 0 | 15058.7498 | 18.975 | 0 | 1 | 0 | 0 | 0 | 0 | 793.61 | 793.61 | 1 | 15058.7555 | 0 | 0 | 0 | 0 | 0 | 0 | 1 |  | 0 |  | 0
240 | 91080163 | 91083204 | 82926016 | 117 | 1 | 1 | 1 | 4-100-00 |  | Затраты труда машинистов | 1191 | 1013 | чел.-ч. | чел.-ч. | 1 | 0 | -1417349443 | 0.299 | 0 | 0 | 0 | 0 | 0 | 0 | 0 | 0 | 1 | 1 | 1 | 1 | -2 | 0 | 0 | 1 | 1 | 0 | 0.26 | *(0,15+1) | 2 | 2 | 91083215 | 1 | 0 | 872 | 1 | 0 | 0 | 0 | 0 | 0 | 0 | 0 | 0 | 0 | 0 | 0 | 0 | 0 | 0 | 0 | 0 | 0 | 0 | 0 | 0 | 0 |  | 0 | 0 | 0 | 0 | 0 | 1 | 0 | 0 | 0 | 0 | 0 | 0 | 0 | 0 |  | 0 |  | 0
240 | 91080163 | 91083204 | 82932505 | 1 | 1 | 1 | 2 | 91.05.05-015 | ФСЭМ-2022, 91.05.05-015, приказ Минстроя России от 18.05.2022 г. № 378/пр | Краны на автомобильном ходу, грузоподъемность 16 т | 1368 | 1011 | маш.-ч | маш.-ч | 1 | 0 | 639918019 | 0.1495 | 0 | 1626.29 | 1090.46 | 0 | 0 | 1626.29 | 1090.46 | 0 | 1 | 1 | 1 | 1 | -2 | 0 | 0 | 1 | 1 | 0 | 0.13 | *(0,15+1) | 1 | 2 | 91083216 | 1 | 0 | 873 | 1 | 0 | 0 | 0 | 0 | 0 | 0 | 0 | 0 | 211.4177 | 141.7598 | 0 | 0 | 0.13 | 1 | 0 | 243.1304 | 163.0238 | 0 | 0 | 0.1495 | 1 |  | 0 | 0 | 0 | 1626.29 | 1626.29 | 1 | 243.133 | 163.024 | 0 | 0 | 0 | 0 | 0 | 1 | 4-100-060 | 6 | чел.-ч. | 1
240 | 91080163 | 91083204 | 82933400 | 1 | 1 | 1 | 2 | 91.14.02-001 | ФСЭМ-2022 доп.7, 91.14.02-001, приказ Минстроя России от 02.08.2023 г. № 551/пр | Автомобили бортовые, грузоподъемность до 5 т | 1368 | 1011 | маш.-ч | маш.-ч | 1 | 0 | -849950259 | 0.1495 | 0 | 641.7 | 811.79 | 0 | 0 | 641.7 | 811.79 | 0 | 1 | 1 | 1 | 1 | -2 | 0 | 0 | 1 | 1 | 0 | 0.13 | *(0,15+1) | 1 | 2 | 91083217 | 1 | 0 | 874 | 1 | 0 | 0 | 0 | 0 | 0 | 0 | 0 | 0 | 83.421 | 105.5327 | 0 | 0 | 0.13 | 1 | 0 | 95.9342 | 121.3626 | 0 | 0 | 0.1495 | 1 |  | 0 | 0 | 0 | 641.7 | 641.7 | 1 | 95.933 | 121.3595 | 0 | 0 | 0 | 0 | 0 | 1 | 4-100-040 | 4 | чел.-ч. | 1
240 | 91080163 | 91083204 | 82933596 | 1 | 1 | 1 | 2 | 91.17.04-233 | ФСЭМ-2022, 91.17.04-233, приказ Минстроя России от 18.05.2022 г. № 378/пр | Аппараты сварочные для ручной дуговой сварки, сварочный ток до 350 А | 1368 | 1011 | маш.-ч | маш.-ч | 1 | 0 | 303316554 | 3.105 | 0 | 34.61 | 0 | 0 | 0 | 34.61 | 0 | 0 | 1 | 1 | 1 | 1 | -2 | 0 | 0 | 1 | 1 | 0 | 2.7 | *(0,15+1) | 1 | 2 | 91083218 | 1 | 0 | 875 | 1 | 0 | 0 | 0 | 0 | 0 | 0 | 0 | 0 | 93.447 | 0 | 0 | 0 | 0 | 1 | 0 | 107.4641 | 0 | 0 | 0 | 0 | 1 |  | 0 | 0 | 0 | 34.61 | 34.61 | 1 | 107.4675 | 0 | 0 | 0 | 0 | 0 | 0 | 1 |  | 0 |  | 0
240 | 91080163 | 91083204 | 83000909 | 1 | 1 | 1 | 3 | 01.7.11.07-0227 | ФСБЦ-2022, 01.7.11.07-0227, приказ Минстроя России от 18.05.2022 г. № 378/пр | Электроды сварочные для сварки низколегированных и углеродистых сталей УОНИ 13/45, Э42А, диаметр 4-5 мм | 1346 | 1009 | кг | кг | 1 | 0 | -163259778 | 0.6 | 121.39 | 0 | 0 | 0 | 155.63 | 0 | 0 | 0 | 0.78 | 1 | 1 | 1 | 2 | 0 | 0 | 1 | 1 | 0 | 0.6 |  | 0 | 2 | 91083219 | 1 | 0 | 876 | 1 | 0 | 0 | 0 | 0 | 0 | 0 | 0 | 93.378 | 0 | 0 | 0 | 0 | 0 | 1 | 93.378 | 0 | 0 | 0 | 0 | 0 | 1 |  | 0 | 0 | 0 | 121.39 | 155.63 | 0.78 | 93.38 | 0 | 0 | 0 | 0 | 0 | 0 | 0 |  | 0 |  | 0
240 | 91080163 | 91083204 | 83018799 | 1 | 1 | 1 | 3 | 14.4.01.09-0427 | ФСБЦ-2022 доп.8, 14.4.01.09-0427, приказ Минстроя России от 14.11.2023 г. № 817/пр | Грунтовка эпоксидная антикоррозионная с содержанием цинка для защиты металлических поверхностей, расход 0,20-0,39 кг/м2 | 1346 | 1009 | кг | кг | 1 | 0 | 72056734 | 2 | 1139.45 | 0 | 0 | 0 | 911.56 | 0 | 0 | 0 | 1.25 | 1 | 1 | 1 | 2 | 0 | 0 | 1 | 1 | 0 | 2 |  | 0 | 2 | 91083220 | 1 | 0 | 877 | 1 | 0 | 0 | 0 | 0 | 0 | 0 | 0 | 1823.12 | 0 | 0 | 0 | 0 | 0 | 1 | 1823.12 | 0 | 0 | 0 | 0 | 0 | 1 |  | 0 | 0 | 0 | 1139.45 | 911.56 | 1.25 | 1823.12 | 0 | 0 | 0 | 0 | 0 | 0 | 0 |  | 0 |  | 0
240 | 91080163 | 91083204 | 82931850 | 117 | 1 | 1 | 3 | 421/пр_2020_п.75_пп.а |  | Сметная стоимость вспомогательных ненормируемых материальных ресурсов, не учтенная в сметной норме, 2% | 3277935 | 1013 | % | % | 1 | 0 | 274903907 | 2 | 0 | 0 | 0 | 0 | 0 | 0 | 0 | 0 | 1 | 1 | 1 | 1 | 0 | 0 | 0 | 0 | 0 | 0 | 2 |  | 0 | 2 | 91083221 | 1 | 0 | 878 | 0 | 0 | 0 | 0 | 0 | 0 | 0 | 0 | 0 | 0 | 0 | 0 | 0 | 0 | 0 | 0 | 0 | 0 | 0 | 0 | 0 | 0 |  | 0 | 0 | 0 | 0 | 0 | 1 | 0 | 0 | 0 | 0 | 0 | 0 | 0 | 0 |  | 0 |  | 0
240 | 91080163 | 91083204 | 0 | 1 | 1 | 1 | 3 | с-ф |  | Сталь круглая D=10 мм | 1301 | 1003 | м | м | 1 | 0 | 470591167 | 100 | 130.61 | 0 | 0 | 0 | 130.61 | 0 | 0 | 0 | 1 | 1 | 1 | 1 | 0 | 0 | 0 | 0 | 0 | 0 | 100 |  | 0 | 1 | -1 | 0 | 0 |  | 0 | 0 | 0 | 0 | 0 | 0 | 0 | 0 | 0 | 0 | 0 | 0 | 0 | 0 | 0 | 0 | 0 | 0 | 0 | 0 | 0 | 0 |  | 0 | 0 | 0 | 130.61 | 130.61 | 1 | 13061 | 0 | 0 | 0 | 0 | 0 | 0 | 0 |  | 0 |  | 0
241 | 91080098 | 91083204 | 82925840 | 117 | 1 | 1 | 1 | 1-100-38 |  | Средний разряд работы 3,8 | 1191 | 1013 | чел.-ч. | чел.-ч. | 1 | 0 | 44848675 | 18.975 | 0 | 0 | 0 | 793.61 | 0 | 0 | 0 | 793.61 | 1 | 1 | 1 | 1 | -2 | 0 | 0 | 1 | 1 | 0 | 16.5 | *(0,15+1) | 1 | 2 | 91083214 | 1 | 0 | 879 | 1 | 0 | 0 | 0 | 0 | 0 | 0 | 0 | 0 | 0 | 0 | 13094.565 | 16.5 | 0 | 1 | 0 | 0 | 0 | 15058.7498 | 18.975 | 0 | 1 | 0 | 0 | 0 | 0 | 793.61 | 793.61 | 1 | 15058.7555 | 0 | 0 | 0 | 0 | 0 | 0 | 1 |  | 0 |  | 0
241 | 91080098 | 91083204 | 82926016 | 117 | 1 | 1 | 1 | 4-100-00 |  | Затраты труда машинистов | 1191 | 1013 | чел.-ч. | чел.-ч. | 1 | 0 | -1417349443 | 0.299 | 0 | 0 | 0 | 0 | 0 | 0 | 0 | 0 | 1 | 1 | 1 | 1 | -2 | 0 | 0 | 1 | 1 | 0 | 0.26 | *(0,15+1) | 2 | 2 | 91083215 | 1 | 0 | 880 | 1 | 0 | 0 | 0 | 0 | 0 | 0 | 0 | 0 | 0 | 0 | 0 | 0 | 0 | 0 | 0 | 0 | 0 | 0 | 0 | 0 | 0 |  | 0 | 0 | 0 | 0 | 0 | 1 | 0 | 0 | 0 | 0 | 0 | 0 | 0 | 0 |  | 0 |  | 0
241 | 91080098 | 91083204 | 82932505 | 1 | 1 | 1 | 2 | 91.05.05-015 | ФСЭМ-2022, 91.05.05-015, приказ Минстроя России от 18.05.2022 г. № 378/пр | Краны на автомобильном ходу, грузоподъемность 16 т | 1368 | 1011 | маш.-ч | маш.-ч | 1 | 0 | 639918019 | 0.1495 | 0 | 1626.29 | 1090.46 | 0 | 0 | 1626.29 | 1090.46 | 0 | 1 | 1 | 1 | 1 | -2 | 0 | 0 | 1 | 1 | 0 | 0.13 | *(0,15+1) | 1 | 2 | 91083216 | 1 | 0 | 881 | 1 | 0 | 0 | 0 | 0 | 0 | 0 | 0 | 0 | 211.4177 | 141.7598 | 0 | 0 | 0.13 | 1 | 0 | 243.1304 | 163.0238 | 0 | 0 | 0.1495 | 1 |  | 0 | 0 | 0 | 1626.29 | 1626.29 | 1 | 243.133 | 163.024 | 0 | 0 | 0 | 0 | 0 | 1 | 4-100-060 | 6 | чел.-ч. | 1
241 | 91080098 | 91083204 | 82933400 | 1 | 1 | 1 | 2 | 91.14.02-001 | ФСЭМ-2022 доп.7, 91.14.02-001, приказ Минстроя России от 02.08.2023 г. № 551/пр | Автомобили бортовые, грузоподъемность до 5 т | 1368 | 1011 | маш.-ч | маш.-ч | 1 | 0 | -849950259 | 0.1495 | 0 | 641.7 | 811.79 | 0 | 0 | 641.7 | 811.79 | 0 | 1 | 1 | 1 | 1 | -2 | 0 | 0 | 1 | 1 | 0 | 0.13 | *(0,15+1) | 1 | 2 | 91083217 | 1 | 0 | 882 | 1 | 0 | 0 | 0 | 0 | 0 | 0 | 0 | 0 | 83.421 | 105.5327 | 0 | 0 | 0.13 | 1 | 0 | 95.9342 | 121.3626 | 0 | 0 | 0.1495 | 1 |  | 0 | 0 | 0 | 641.7 | 641.7 | 1 | 95.933 | 121.3595 | 0 | 0 | 0 | 0 | 0 | 1 | 4-100-040 | 4 | чел.-ч. | 1
241 | 91080098 | 91083204 | 82933596 | 1 | 1 | 1 | 2 | 91.17.04-233 | ФСЭМ-2022, 91.17.04-233, приказ Минстроя России от 18.05.2022 г. № 378/пр | Аппараты сварочные для ручной дуговой сварки, сварочный ток до 350 А | 1368 | 1011 | маш.-ч | маш.-ч | 1 | 0 | 303316554 | 3.105 | 0 | 34.61 | 0 | 0 | 0 | 34.61 | 0 | 0 | 1 | 1 | 1 | 1 | -2 | 0 | 0 | 1 | 1 | 0 | 2.7 | *(0,15+1) | 1 | 2 | 91083218 | 1 | 0 | 883 | 1 | 0 | 0 | 0 | 0 | 0 | 0 | 0 | 0 | 93.447 | 0 | 0 | 0 | 0 | 1 | 0 | 107.4641 | 0 | 0 | 0 | 0 | 1 |  | 0 | 0 | 0 | 34.61 | 34.61 | 1 | 107.4675 | 0 | 0 | 0 | 0 | 0 | 0 | 1 |  | 0 |  | 0
241 | 91080098 | 91083204 | 83000909 | 1 | 1 | 1 | 3 | 01.7.11.07-0227 | ФСБЦ-2022, 01.7.11.07-0227, приказ Минстроя России от 18.05.2022 г. № 378/пр | Электроды сварочные для сварки низколегированных и углеродистых сталей УОНИ 13/45, Э42А, диаметр 4-5 мм | 1346 | 1009 | кг | кг | 1 | 0 | -163259778 | 0.6 | 121.39 | 0 | 0 | 0 | 155.63 | 0 | 0 | 0 | 0.78 | 1 | 1 | 1 | 2 | 0 | 0 | 1 | 1 | 0 | 0.6 |  | 0 | 2 | 91083219 | 1 | 0 | 884 | 1 | 0 | 0 | 0 | 0 | 0 | 0 | 0 | 93.378 | 0 | 0 | 0 | 0 | 0 | 1 | 93.378 | 0 | 0 | 0 | 0 | 0 | 1 |  | 0 | 0 | 0 | 121.39 | 155.63 | 0.78 | 93.38 | 0 | 0 | 0 | 0 | 0 | 0 | 0 |  | 0 |  | 0
241 | 91080098 | 91083204 | 83018799 | 1 | 1 | 1 | 3 | 14.4.01.09-0427 | ФСБЦ-2022 доп.8, 14.4.01.09-0427, приказ Минстроя России от 14.11.2023 г. № 817/пр | Грунтовка эпоксидная антикоррозионная с содержанием цинка для защиты металлических поверхностей, расход 0,20-0,39 кг/м2 | 1346 | 1009 | кг | кг | 1 | 0 | 72056734 | 2 | 1139.45 | 0 | 0 | 0 | 911.56 | 0 | 0 | 0 | 1.25 | 1 | 1 | 1 | 2 | 0 | 0 | 1 | 1 | 0 | 2 |  | 0 | 2 | 91083220 | 1 | 0 | 885 | 1 | 0 | 0 | 0 | 0 | 0 | 0 | 0 | 1823.12 | 0 | 0 | 0 | 0 | 0 | 1 | 1823.12 | 0 | 0 | 0 | 0 | 0 | 1 |  | 0 | 0 | 0 | 1139.45 | 911.56 | 1.25 | 1823.12 | 0 | 0 | 0 | 0 | 0 | 0 | 0 |  | 0 |  | 0
241 | 91080098 | 91083204 | 82931850 | 117 | 1 | 1 | 3 | 421/пр_2020_п.75_пп.а |  | Сметная стоимость вспомогательных ненормируемых материальных ресурсов, не учтенная в сметной норме, 2% | 3277935 | 1013 | % | % | 1 | 0 | 274903907 | 2 | 0 | 0 | 0 | 0 | 0 | 0 | 0 | 0 | 1 | 1 | 1 | 1 | 0 | 0 | 0 | 0 | 0 | 0 | 2 |  | 0 | 2 | 91083221 | 1 | 0 | 886 | 0 | 0 | 0 | 0 | 0 | 0 | 0 | 0 | 0 | 0 | 0 | 0 | 0 | 0 | 0 | 0 | 0 | 0 | 0 | 0 | 0 | 0 |  | 0 | 0 | 0 | 0 | 0 | 1 | 0 | 0 | 0 | 0 | 0 | 0 | 0 | 0 |  | 0 |  | 0
241 | 91080098 | 91083204 | 0 | 1 | 1 | 1 | 3 | с-ф |  | Сталь круглая D=10 мм | 1301 | 1003 | м | м | 1 | 0 | 470591167 | 100 | 130.61 | 0 | 0 | 0 | 130.61 | 0 | 0 | 0 | 1 | 1 | 1 | 1 | 0 | 0 | 0 | 0 | 0 | 0 | 100 |  | 0 | 1 | -1 | 0 | 0 |  | 0 | 0 | 0 | 0 | 0 | 0 | 0 | 0 | 0 | 0 | 0 | 0 | 0 | 0 | 0 | 0 | 0 | 0 | 0 | 0 | 0 | 0 |  | 0 | 0 | 0 | 130.61 | 130.61 | 1 | 13061 | 0 | 0 | 0 | 0 | 0 | 0 | 0 |  | 0 |  | 0
246 | 91080163 | 91083224 | 82925874 | 117 | 1 | 1 | 1 | 1-100-49 |  | Средний разряд работы 4,9 | 1191 | 1013 | чел.-ч. | чел.-ч. | 1 | 0 | 303490689 | 4.4965 | 0 | 0 | 0 | 920.83 | 0 | 0 | 0 | 920.83 | 1 | 1 | 1 | 1 | -2 | 0 | 0 | 1 | 1 | 0 | 3.91 | *(0,15+1) | 1 | 2 | 91083232 | 1 | 0 | 887 | 1 | 0 | 0 | 0 | 0 | 0 | 0 | 0 | 0 | 0 | 0 | 3600.4453 | 3.91 | 0 | 1 | 0 | 0 | 0 | 4140.5121 | 4.4965 | 0 | 1 | 0 | 0 | 0 | 0 | 920.83 | 920.83 | 1 | 4140.5175 | 0 | 0 | 0 | 0 | 0 | 0 | 1 |  | 0 |  | 0
246 | 91080163 | 91083224 | 82926016 | 117 | 1 | 1 | 1 | 4-100-00 |  | Затраты труда машинистов | 1191 | 1013 | чел.-ч. | чел.-ч. | 1 | 0 | -1417349443 | 0.046 | 0 | 0 | 0 | 0 | 0 | 0 | 0 | 0 | 1 | 1 | 1 | 1 | -2 | 0 | 0 | 1 | 1 | 0 | 0.04 | *(0,15+1) | 2 | 2 | 91083233 | 1 | 0 | 888 | 1 | 0 | 0 | 0 | 0 | 0 | 0 | 0 | 0 | 0 | 0 | 0 | 0 | 0 | 0 | 0 | 0 | 0 | 0 | 0 | 0 | 0 |  | 0 | 0 | 0 | 0 | 0 | 1 | 0 | 0 | 0 | 0 | 0 | 0 | 0 | 0 |  | 0 |  | 0
246 | 91080163 | 91083224 | 82932644 | 1 | 1 | 1 | 2 | 91.06.03-060 | ФСЭМ-2022, 91.06.03-060, приказ Минстроя России от 18.05.2022 г. № 378/пр | Лебедки электрические тяговым усилием до 5,79 кН (0,59 т) | 1368 | 1011 | маш.-ч | маш.-ч | 1 | 0 | 453228636 | 0.0115 | 0 | 9.8 | 0 | 0 | 0 | 6.62 | 0 | 0 | 1 | 1.48 | 1 | 1 | 2 | 0 | 0 | 1 | 1 | 0 | 0.01 | *(0,15+1) | 1 | 2 | 91083234 | 1 | 0 | 889 | 1 | 0 | 0 | 0 | 0 | 0 | 0 | 0 | 0 | 0.0662 | 0 | 0 | 0 | 0 | 1 | 0 | 0.07613 | 0 | 0 | 0 | 0 | 1 |  | 0 | 0 | 0 | 9.8 | 6.62 | 1.48 | 0.0805 | 0 | 0 | 0 | 0 | 0 | 0 | 0 |  | 0 |  | 0
246 | 91080163 | 91083224 | 82932662 | 1 | 1 | 1 | 2 | 91.06.05-011 | ФСЭМ-2022, 91.06.05-011, приказ Минстроя России от 18.05.2022 г. № 378/пр | Погрузчики одноковшовые универсальные фронтальные пневмоколесные, номинальная вместимость основного ковша 2,6 м3, грузоподъемность 5 т | 1368 | 1011 | маш.-ч | маш.-ч | 1 | 0 | -664744344 | 0.0115 | 0 | 1587.88 | 932.95 | 0 | 0 | 1587.88 | 932.95 | 0 | 1 | 1 | 1 | 1 | -2 | 0 | 0 | 1 | 1 | 0 | 0.01 | *(0,15+1) | 1 | 2 | 91083235 | 1 | 0 | 890 | 1 | 0 | 0 | 0 | 0 | 0 | 0 | 0 | 0 | 15.8788 | 9.3295 | 0 | 0 | 0.01 | 1 | 0 | 18.2606 | 10.7289 | 0 | 0 | 0.0115 | 1 |  | 0 | 0 | 0 | 1587.88 | 1587.88 | 1 | 18.262 | 10.7295 | 0 | 0 | 0 | 0 | 0 | 1 | 4-100-050 | 5 | чел.-ч. | 1
246 | 91080163 | 91083224 | 82933400 | 1 | 1 | 1 | 2 | 91.14.02-001 | ФСЭМ-2022 доп.7, 91.14.02-001, приказ Минстроя России от 02.08.2023 г. № 551/пр | Автомобили бортовые, грузоподъемность до 5 т | 1368 | 1011 | маш.-ч | маш.-ч | 1 | 0 | -849950259 | 0.0345 | 0 | 641.7 | 811.79 | 0 | 0 | 641.7 | 811.79 | 0 | 1 | 1 | 1 | 1 | -2 | 0 | 0 | 1 | 1 | 0 | 0.03 | *(0,15+1) | 1 | 2 | 91083236 | 1 | 0 | 891 | 1 | 0 | 0 | 0 | 0 | 0 | 0 | 0 | 0 | 19.251 | 24.3537 | 0 | 0 | 0.03 | 1 | 0 | 22.1386 | 28.0068 | 0 | 0 | 0.0345 | 1 |  | 0 | 0 | 0 | 641.7 | 641.7 | 1 | 22.1375 | 28.0025 | 0 | 0 | 0 | 0 | 0 | 1 | 4-100-040 | 4 | чел.-ч. | 1
246 | 91080163 | 91083224 | 82933957 | 1 | 1 | 1 | 2 | 91.21.01-012 | ФСЭМ-2022 доп.11, 91.21.01-012, приказ Минстроя России от 09.08.2024 г. № 524/пр | Агрегаты окрасочные высокого давления для окраски поверхностей конструкций, мощность 1 кВт | 1368 | 1011 | маш.-ч | маш.-ч | 1 | 0 | -132886196 | 1.288 | 0 | 5.97 | 0 | 0 | 0 | 4.52 | 0 | 0 | 1 | 1.32 | 1 | 1 | 2 | 0 | 0 | 1 | 1 | 0 | 1.12 | *(0,15+1) | 1 | 2 | 91083237 | 1 | 0 | 892 | 1 | 0 | 0 | 0 | 0 | 0 | 0 | 0 | 0 | 5.0624 | 0 | 0 | 0 | 0 | 1 | 0 | 5.8218 | 0 | 0 | 0 | 0 | 1 |  | 0 | 0 | 0 | 5.97 | 4.52 | 1.32 | 5.819 | 0 | 0 | 0 | 0 | 0 | 0 | 0 |  | 0 |  | 0
246 | 91080163 | 91083224 | 83019282 | 1 | 1 | 1 | 3 | 14.5.09.11-0102 | ФСБЦ-2022, 14.5.09.11-0102, приказ Минстроя России от 18.05.2022 г. № 378/пр | Уайт-спирит | 1346 | 1009 | кг | кг | 1 | 0 | -939965935 | 1.3 | 86.66 | 0 | 0 | 0 | 60.6 | 0 | 0 | 0 | 1.43 | 1 | 1 | 1 | 2 | 0 | 0 | 1 | 1 | 0 | 1.3 |  | 0 | 2 | 91083239 | 1 | 0 | 894 | 1 | 0 | 0 | 0 | 0 | 0 | 0 | 0 | 78.78 | 0 | 0 | 0 | 0 | 0 | 1 | 78.78 | 0 | 0 | 0 | 0 | 0 | 1 |  | 0 | 0 | 0 | 86.66 | 60.6 | 1.43 | 78.78 | 0 | 0 | 0 | 0 | 0 | 0 | 0 |  | 0 |  | 0
247 | 91080098 | 91083224 | 82925874 | 117 | 1 | 1 | 1 | 1-100-49 |  | Средний разряд работы 4,9 | 1191 | 1013 | чел.-ч. | чел.-ч. | 1 | 0 | 303490689 | 4.4965 | 0 | 0 | 0 | 920.83 | 0 | 0 | 0 | 920.83 | 1 | 1 | 1 | 1 | -2 | 0 | 0 | 1 | 1 | 0 | 3.91 | *(0,15+1) | 1 | 2 | 91083232 | 1 | 0 | 895 | 1 | 0 | 0 | 0 | 0 | 0 | 0 | 0 | 0 | 0 | 0 | 3600.4453 | 3.91 | 0 | 1 | 0 | 0 | 0 | 4140.5121 | 4.4965 | 0 | 1 | 0 | 0 | 0 | 0 | 920.83 | 920.83 | 1 | 4140.5175 | 0 | 0 | 0 | 0 | 0 | 0 | 1 |  | 0 |  | 0
247 | 91080098 | 91083224 | 82926016 | 117 | 1 | 1 | 1 | 4-100-00 |  | Затраты труда машинистов | 1191 | 1013 | чел.-ч. | чел.-ч. | 1 | 0 | -1417349443 | 0.046 | 0 | 0 | 0 | 0 | 0 | 0 | 0 | 0 | 1 | 1 | 1 | 1 | -2 | 0 | 0 | 1 | 1 | 0 | 0.04 | *(0,15+1) | 2 | 2 | 91083233 | 1 | 0 | 896 | 1 | 0 | 0 | 0 | 0 | 0 | 0 | 0 | 0 | 0 | 0 | 0 | 0 | 0 | 0 | 0 | 0 | 0 | 0 | 0 | 0 | 0 |  | 0 | 0 | 0 | 0 | 0 | 1 | 0 | 0 | 0 | 0 | 0 | 0 | 0 | 0 |  | 0 |  | 0
247 | 91080098 | 91083224 | 82932644 | 1 | 1 | 1 | 2 | 91.06.03-060 | ФСЭМ-2022, 91.06.03-060, приказ Минстроя России от 18.05.2022 г. № 378/пр | Лебедки электрические тяговым усилием до 5,79 кН (0,59 т) | 1368 | 1011 | маш.-ч | маш.-ч | 1 | 0 | 453228636 | 0.0115 | 0 | 9.8 | 0 | 0 | 0 | 6.62 | 0 | 0 | 1 | 1.48 | 1 | 1 | 2 | 0 | 0 | 1 | 1 | 0 | 0.01 | *(0,15+1) | 1 | 2 | 91083234 | 1 | 0 | 897 | 1 | 0 | 0 | 0 | 0 | 0 | 0 | 0 | 0 | 0.0662 | 0 | 0 | 0 | 0 | 1 | 0 | 0.07613 | 0 | 0 | 0 | 0 | 1 |  | 0 | 0 | 0 | 9.8 | 6.62 | 1.48 | 0.0805 | 0 | 0 | 0 | 0 | 0 | 0 | 0 |  | 0 |  | 0
247 | 91080098 | 91083224 | 82932662 | 1 | 1 | 1 | 2 | 91.06.05-011 | ФСЭМ-2022, 91.06.05-011, приказ Минстроя России от 18.05.2022 г. № 378/пр | Погрузчики одноковшовые универсальные фронтальные пневмоколесные, номинальная вместимость основного ковша 2,6 м3, грузоподъемность 5 т | 1368 | 1011 | маш.-ч | маш.-ч | 1 | 0 | -664744344 | 0.0115 | 0 | 1587.88 | 932.95 | 0 | 0 | 1587.88 | 932.95 | 0 | 1 | 1 | 1 | 1 | -2 | 0 | 0 | 1 | 1 | 0 | 0.01 | *(0,15+1) | 1 | 2 | 91083235 | 1 | 0 | 898 | 1 | 0 | 0 | 0 | 0 | 0 | 0 | 0 | 0 | 15.8788 | 9.3295 | 0 | 0 | 0.01 | 1 | 0 | 18.2606 | 10.7289 | 0 | 0 | 0.0115 | 1 |  | 0 | 0 | 0 | 1587.88 | 1587.88 | 1 | 18.262 | 10.7295 | 0 | 0 | 0 | 0 | 0 | 1 | 4-100-050 | 5 | чел.-ч. | 1
247 | 91080098 | 91083224 | 82933400 | 1 | 1 | 1 | 2 | 91.14.02-001 | ФСЭМ-2022 доп.7, 91.14.02-001, приказ Минстроя России от 02.08.2023 г. № 551/пр | Автомобили бортовые, грузоподъемность до 5 т | 1368 | 1011 | маш.-ч | маш.-ч | 1 | 0 | -849950259 | 0.0345 | 0 | 641.7 | 811.79 | 0 | 0 | 641.7 | 811.79 | 0 | 1 | 1 | 1 | 1 | -2 | 0 | 0 | 1 | 1 | 0 | 0.03 | *(0,15+1) | 1 | 2 | 91083236 | 1 | 0 | 899 | 1 | 0 | 0 | 0 | 0 | 0 | 0 | 0 | 0 | 19.251 | 24.3537 | 0 | 0 | 0.03 | 1 | 0 | 22.1386 | 28.0068 | 0 | 0 | 0.0345 | 1 |  | 0 | 0 | 0 | 641.7 | 641.7 | 1 | 22.1375 | 28.0025 | 0 | 0 | 0 | 0 | 0 | 1 | 4-100-040 | 4 | чел.-ч. | 1
247 | 91080098 | 91083224 | 82933957 | 1 | 1 | 1 | 2 | 91.21.01-012 | ФСЭМ-2022 доп.11, 91.21.01-012, приказ Минстроя России от 09.08.2024 г. № 524/пр | Агрегаты окрасочные высокого давления для окраски поверхностей конструкций, мощность 1 кВт | 1368 | 1011 | маш.-ч | маш.-ч | 1 | 0 | -132886196 | 1.288 | 0 | 5.97 | 0 | 0 | 0 | 4.52 | 0 | 0 | 1 | 1.32 | 1 | 1 | 2 | 0 | 0 | 1 | 1 | 0 | 1.12 | *(0,15+1) | 1 | 2 | 91083237 | 1 | 0 | 900 | 1 | 0 | 0 | 0 | 0 | 0 | 0 | 0 | 0 | 5.0624 | 0 | 0 | 0 | 0 | 1 | 0 | 5.8218 | 0 | 0 | 0 | 0 | 1 |  | 0 | 0 | 0 | 5.97 | 4.52 | 1.32 | 5.819 | 0 | 0 | 0 | 0 | 0 | 0 | 0 |  | 0 |  | 0
247 | 91080098 | 91083224 | 83019282 | 1 | 1 | 1 | 3 | 14.5.09.11-0102 | ФСБЦ-2022, 14.5.09.11-0102, приказ Минстроя России от 18.05.2022 г. № 378/пр | Уайт-спирит | 1346 | 1009 | кг | кг | 1 | 0 | -939965935 | 1.3 | 86.66 | 0 | 0 | 0 | 60.6 | 0 | 0 | 0 | 1.43 | 1 | 1 | 1 | 2 | 0 | 0 | 1 | 1 | 0 | 1.3 |  | 0 | 2 | 91083239 | 1 | 0 | 902 | 1 | 0 | 0 | 0 | 0 | 0 | 0 | 0 | 78.78 | 0 | 0 | 0 | 0 | 0 | 1 | 78.78 | 0 | 0 | 0 | 0 | 0 | 1 |  | 0 | 0 | 0 | 86.66 | 60.6 | 1.43 | 78.78 | 0 | 0 | 0 | 0 | 0 | 0 | 0 |  | 0 |  | 0
479 | 91080163 | 91083281 | 82925986 | 117 | 1 | 1 | 1 | 2-100-06 |  | Рабочий 6 разряда | 1369 | 1013 | чел.-ч | чел.-ч | 1 | 0 | 286205319 | 0.6 | 0 | 0 | 0 | 1090.46 | 0 | 0 | 0 | 1090.46 | 1 | 1 | 1 | 1 | -2 | 0 | 0 | 1 | 1 | 0 | 0.5 | *1,2 | 1 | 2 | 91083284 | 1 | 0 | 903 | 1 | 0 | 0 | 0 | 0 | 0 | 0 | 0 | 0 | 0 | 0 | 545.23 | 0.5 | 0 | 1 | 0 | 0 | 0 | 654.276 | 0.6 | 0 | 1 | 0 | 0 | 0 | 0 | 1090.46 | 1090.46 | 1 | 654.276 | 0 | 0 | 0 | 0 | 0 | 0 | 1 |  | 0 |  | 0
479 | 91080163 | 91083281 | 82926010 | 117 | 1 | 1 | 1 | 3-200-03 |  | Инженер III категории | 1369 | 1013 | чел.-ч | чел.-ч | 1 | 0 | 126826561 | 0.6 | 0 | 0 | 0 | 1066.23 | 0 | 0 | 0 | 1066.23 | 1 | 1 | 1 | 1 | -2 | 0 | 0 | 1 | 1 | 0 | 0.5 | *1,2 | 1 | 2 | 91083285 | 1 | 0 | 904 | 1 | 0 | 0 | 0 | 0 | 0 | 0 | 0 | 0 | 0 | 0 | 533.115 | 0.5 | 0 | 1 | 0 | 0 | 0 | 639.738 | 0.6 | 0 | 1 | 0 | 0 | 0 | 0 | 1066.23 | 1066.23 | 1 | 639.744 | 0 | 0 | 0 | 0 | 0 | 0 | 1 |  | 0 |  | 0
480 | 91080098 | 91083281 | 82925986 | 117 | 1 | 1 | 1 | 2-100-06 |  | Рабочий 6 разряда | 1369 | 1013 | чел.-ч | чел.-ч | 1 | 0 | 286205319 | 0.6 | 0 | 0 | 0 | 1090.46 | 0 | 0 | 0 | 1090.46 | 1 | 1 | 1 | 1 | -2 | 0 | 0 | 1 | 1 | 0 | 0.5 | *1,2 | 1 | 2 | 91083284 | 1 | 0 | 905 | 1 | 0 | 0 | 0 | 0 | 0 | 0 | 0 | 0 | 0 | 0 | 545.23 | 0.5 | 0 | 1 | 0 | 0 | 0 | 654.276 | 0.6 | 0 | 1 | 0 | 0 | 0 | 0 | 1090.46 | 1090.46 | 1 | 654.276 | 0 | 0 | 0 | 0 | 0 | 0 | 1 |  | 0 |  | 0
480 | 91080098 | 91083281 | 82926010 | 117 | 1 | 1 | 1 | 3-200-03 |  | Инженер III категории | 1369 | 1013 | чел.-ч | чел.-ч | 1 | 0 | 126826561 | 0.6 | 0 | 0 | 0 | 1066.23 | 0 | 0 | 0 | 1066.23 | 1 | 1 | 1 | 1 | -2 | 0 | 0 | 1 | 1 | 0 | 0.5 | *1,2 | 1 | 2 | 91083285 | 1 | 0 | 906 | 1 | 0 | 0 | 0 | 0 | 0 | 0 | 0 | 0 | 0 | 0 | 533.115 | 0.5 | 0 | 1 | 0 | 0 | 0 | 639.738 | 0.6 | 0 | 1 | 0 | 0 | 0 | 0 | 1066.23 | 1066.23 | 1 | 639.744 | 0 | 0 | 0 | 0 | 0 | 0 | 1 |  | 0 |  | 0
481 | 91080163 | 91083286 | 82925986 | 117 | 1 | 1 | 1 | 2-100-06 |  | Рабочий 6 разряда | 1369 | 1013 | чел.-ч | чел.-ч | 1 | 0 | 286205319 | 7.776 | 0 | 0 | 0 | 1090.46 | 0 | 0 | 0 | 1090.46 | 1 | 1 | 1 | 1 | -2 | 0 | 0 | 1 | 1 | 0 | 6.48 | *1,2 | 1 | 2 | 91083289 | 1 | 0 | 907 | 1 | 0 | 0 | 0 | 0 | 0 | 0 | 0 | 0 | 0 | 0 | 7066.1808 | 6.48 | 0 | 1 | 0 | 0 | 0 | 8479.417 | 7.776 | 0 | 1 | 0 | 0 | 0 | 0 | 1090.46 | 1090.46 | 1 | 8479.416 | 0 | 0 | 0 | 0 | 0 | 0 | 1 |  | 0 |  | 0
481 | 91080163 | 91083286 | 82926010 | 117 | 1 | 1 | 1 | 3-200-03 |  | Инженер III категории | 1369 | 1013 | чел.-ч | чел.-ч | 1 | 0 | 126826561 | 7.776 | 0 | 0 | 0 | 1066.23 | 0 | 0 | 0 | 1066.23 | 1 | 1 | 1 | 1 | -2 | 0 | 0 | 1 | 1 | 0 | 6.48 | *1,2 | 1 | 2 | 91083290 | 1 | 0 | 908 | 1 | 0 | 0 | 0 | 0 | 0 | 0 | 0 | 0 | 0 | 0 | 6909.1704 | 6.48 | 0 | 1 | 0 | 0 | 0 | 8291.0045 | 7.776 | 0 | 1 | 0 | 0 | 0 | 0 | 1066.23 | 1066.23 | 1 | 8291.004 | 0 | 0 | 0 | 0 | 0 | 0 | 1 |  | 0 |  | 0
482 | 91080098 | 91083286 | 82925986 | 117 | 1 | 1 | 1 | 2-100-06 |  | Рабочий 6 разряда | 1369 | 1013 | чел.-ч | чел.-ч | 1 | 0 | 286205319 | 7.776 | 0 | 0 | 0 | 1090.46 | 0 | 0 | 0 | 1090.46 | 1 | 1 | 1 | 1 | -2 | 0 | 0 | 1 | 1 | 0 | 6.48 | *1,2 | 1 | 2 | 91083289 | 1 | 0 | 909 | 1 | 0 | 0 | 0 | 0 | 0 | 0 | 0 | 0 | 0 | 0 | 7066.1808 | 6.48 | 0 | 1 | 0 | 0 | 0 | 8479.417 | 7.776 | 0 | 1 | 0 | 0 | 0 | 0 | 1090.46 | 1090.46 | 1 | 8479.416 | 0 | 0 | 0 | 0 | 0 | 0 | 1 |  | 0 |  | 0
482 | 91080098 | 91083286 | 82926010 | 117 | 1 | 1 | 1 | 3-200-03 |  | Инженер III категории | 1369 | 1013 | чел.-ч | чел.-ч | 1 | 0 | 126826561 | 7.776 | 0 | 0 | 0 | 1066.23 | 0 | 0 | 0 | 1066.23 | 1 | 1 | 1 | 1 | -2 | 0 | 0 | 1 | 1 | 0 | 6.48 | *1,2 | 1 | 2 | 91083290 | 1 | 0 | 910 | 1 | 0 | 0 | 0 | 0 | 0 | 0 | 0 | 0 | 0 | 0 | 6909.1704 | 6.48 | 0 | 1 | 0 | 0 | 0 | 8291.0045 | 7.776 | 0 | 1 | 0 | 0 | 0 | 0 | 1066.23 | 1066.23 | 1 | 8291.004 | 0 | 0 | 0 | 0 | 0 | 0 | 1 |  | 0 |  | 0
483 | 91080163 | 91083291 | 82925986 | 117 | 1 | 1 | 1 | 2-100-06 |  | Рабочий 6 разряда | 1369 | 1013 | чел.-ч | чел.-ч | 1 | 0 | 286205319 | 0.492 | 0 | 0 | 0 | 1090.46 | 0 | 0 | 0 | 1090.46 | 1 | 1 | 1 | 1 | -2 | 0 | 0 | 1 | 1 | 0 | 0.41 | *1,2 | 1 | 2 | 91083294 | 1 | 0 | 911 | 1 | 0 | 0 | 0 | 0 | 0 | 0 | 0 | 0 | 0 | 0 | 447.0886 | 0.41 | 0 | 1 | 0 | 0 | 0 | 536.5063 | 0.492 | 0 | 1 | 0 | 0 | 0 | 0 | 1090.46 | 1090.46 | 1 | 536.508 | 0 | 0 | 0 | 0 | 0 | 0 | 1 |  | 0 |  | 0
483 | 91080163 | 91083291 | 82926010 | 117 | 1 | 1 | 1 | 3-200-03 |  | Инженер III категории | 1369 | 1013 | чел.-ч | чел.-ч | 1 | 0 | 126826561 | 0.492 | 0 | 0 | 0 | 1066.23 | 0 | 0 | 0 | 1066.23 | 1 | 1 | 1 | 1 | -2 | 0 | 0 | 1 | 1 | 0 | 0.41 | *1,2 | 1 | 2 | 91083295 | 1 | 0 | 912 | 1 | 0 | 0 | 0 | 0 | 0 | 0 | 0 | 0 | 0 | 0 | 437.1543 | 0.41 | 0 | 1 | 0 | 0 | 0 | 524.5852 | 0.492 | 0 | 1 | 0 | 0 | 0 | 0 | 1066.23 | 1066.23 | 1 | 524.58 | 0 | 0 | 0 | 0 | 0 | 0 | 1 |  | 0 |  | 0
484 | 91080098 | 91083291 | 82925986 | 117 | 1 | 1 | 1 | 2-100-06 |  | Рабочий 6 разряда | 1369 | 1013 | чел.-ч | чел.-ч | 1 | 0 | 286205319 | 0.492 | 0 | 0 | 0 | 1090.46 | 0 | 0 | 0 | 1090.46 | 1 | 1 | 1 | 1 | -2 | 0 | 0 | 1 | 1 | 0 | 0.41 | *1,2 | 1 | 2 | 91083294 | 1 | 0 | 913 | 1 | 0 | 0 | 0 | 0 | 0 | 0 | 0 | 0 | 0 | 0 | 447.0886 | 0.41 | 0 | 1 | 0 | 0 | 0 | 536.5063 | 0.492 | 0 | 1 | 0 | 0 | 0 | 0 | 1090.46 | 1090.46 | 1 | 536.508 | 0 | 0 | 0 | 0 | 0 | 0 | 1 |  | 0 |  | 0
484 | 91080098 | 91083291 | 82926010 | 117 | 1 | 1 | 1 | 3-200-03 |  | Инженер III категории | 1369 | 1013 | чел.-ч | чел.-ч | 1 | 0 | 126826561 | 0.492 | 0 | 0 | 0 | 1066.23 | 0 | 0 | 0 | 1066.23 | 1 | 1 | 1 | 1 | -2 | 0 | 0 | 1 | 1 | 0 | 0.41 | *1,2 | 1 | 2 | 91083295 | 1 | 0 | 914 | 1 | 0 | 0 | 0 | 0 | 0 | 0 | 0 | 0 | 0 | 0 | 437.1543 | 0.41 | 0 | 1 | 0 | 0 | 0 | 524.5852 | 0.492 | 0 | 1 | 0 | 0 | 0 | 0 | 1066.23 | 1066.23 | 1 | 524.58 | 0 | 0 | 0 | 0 | 0 | 0 | 1 |  | 0 |  | 0
485 | 91080163 | 91083296 | 82925986 | 117 | 1 | 1 | 1 | 2-100-06 |  | Рабочий 6 разряда | 1369 | 1013 | чел.-ч | чел.-ч | 1 | 0 | 286205319 | 0.192 | 0 | 0 | 0 | 1090.46 | 0 | 0 | 0 | 1090.46 | 1 | 1 | 1 | 1 | -2 | 0 | 0 | 1 | 1 | 0 | 0.16 | *1,2 | 1 | 2 | 91083299 | 1 | 0 | 915 | 1 | 0 | 0 | 0 | 0 | 0 | 0 | 0 | 0 | 0 | 0 | 174.4736 | 0.16 | 0 | 1 | 0 | 0 | 0 | 209.3683 | 0.192 | 0 | 1 | 0 | 0 | 0 | 0 | 1090.46 | 1090.46 | 1 | 209.364 | 0 | 0 | 0 | 0 | 0 | 0 | 1 |  | 0 |  | 0
485 | 91080163 | 91083296 | 82926010 | 117 | 1 | 1 | 1 | 3-200-03 |  | Инженер III категории | 1369 | 1013 | чел.-ч | чел.-ч | 1 | 0 | 126826561 | 0.192 | 0 | 0 | 0 | 1066.23 | 0 | 0 | 0 | 1066.23 | 1 | 1 | 1 | 1 | -2 | 0 | 0 | 1 | 1 | 0 | 0.16 | *1,2 | 1 | 2 | 91083300 | 1 | 0 | 916 | 1 | 0 | 0 | 0 | 0 | 0 | 0 | 0 | 0 | 0 | 0 | 170.5968 | 0.16 | 0 | 1 | 0 | 0 | 0 | 204.7162 | 0.192 | 0 | 1 | 0 | 0 | 0 | 0 | 1066.23 | 1066.23 | 1 | 204.72 | 0 | 0 | 0 | 0 | 0 | 0 | 1 |  | 0 |  | 0
486 | 91080098 | 91083296 | 82925986 | 117 | 1 | 1 | 1 | 2-100-06 |  | Рабочий 6 разряда | 1369 | 1013 | чел.-ч | чел.-ч | 1 | 0 | 286205319 | 0.192 | 0 | 0 | 0 | 1090.46 | 0 | 0 | 0 | 1090.46 | 1 | 1 | 1 | 1 | -2 | 0 | 0 | 1 | 1 | 0 | 0.16 | *1,2 | 1 | 2 | 91083299 | 1 | 0 | 917 | 1 | 0 | 0 | 0 | 0 | 0 | 0 | 0 | 0 | 0 | 0 | 174.4736 | 0.16 | 0 | 1 | 0 | 0 | 0 | 209.3683 | 0.192 | 0 | 1 | 0 | 0 | 0 | 0 | 1090.46 | 1090.46 | 1 | 209.364 | 0 | 0 | 0 | 0 | 0 | 0 | 1 |  | 0 |  | 0
486 | 91080098 | 91083296 | 82926010 | 117 | 1 | 1 | 1 | 3-200-03 |  | Инженер III категории | 1369 | 1013 | чел.-ч | чел.-ч | 1 | 0 | 126826561 | 0.192 | 0 | 0 | 0 | 1066.23 | 0 | 0 | 0 | 1066.23 | 1 | 1 | 1 | 1 | -2 | 0 | 0 | 1 | 1 | 0 | 0.16 | *1,2 | 1 | 2 | 91083300 | 1 | 0 | 918 | 1 | 0 | 0 | 0 | 0 | 0 | 0 | 0 | 0 | 0 | 0 | 170.5968 | 0.16 | 0 | 1 | 0 | 0 | 0 | 204.7162 | 0.192 | 0 | 1 | 0 | 0 | 0 | 0 | 1066.23 | 1066.23 | 1 | 204.72 | 0 | 0 | 0 | 0 | 0 | 0 | 1 |  | 0 |  | 0
487 | 91080163 | 91083301 | 82925986 | 117 | 1 | 1 | 1 | 2-100-06 |  | Рабочий 6 разряда | 1369 | 1013 | чел.-ч | чел.-ч | 1 | 0 | 286205319 | 0.6 | 0 | 0 | 0 | 1090.46 | 0 | 0 | 0 | 1090.46 | 1 | 1 | 1 | 1 | -2 | 0 | 0 | 1 | 1 | 0 | 0.5 | *1,2 | 1 | 2 | 91083304 | 1 | 0 | 919 | 1 | 0 | 0 | 0 | 0 | 0 | 0 | 0 | 0 | 0 | 0 | 545.23 | 0.5 | 0 | 1 | 0 | 0 | 0 | 654.276 | 0.6 | 0 | 1 | 0 | 0 | 0 | 0 | 1090.46 | 1090.46 | 1 | 654.276 | 0 | 0 | 0 | 0 | 0 | 0 | 1 |  | 0 |  | 0
487 | 91080163 | 91083301 | 82926010 | 117 | 1 | 1 | 1 | 3-200-03 |  | Инженер III категории | 1369 | 1013 | чел.-ч | чел.-ч | 1 | 0 | 126826561 | 0.6 | 0 | 0 | 0 | 1066.23 | 0 | 0 | 0 | 1066.23 | 1 | 1 | 1 | 1 | -2 | 0 | 0 | 1 | 1 | 0 | 0.5 | *1,2 | 1 | 2 | 91083305 | 1 | 0 | 920 | 1 | 0 | 0 | 0 | 0 | 0 | 0 | 0 | 0 | 0 | 0 | 533.115 | 0.5 | 0 | 1 | 0 | 0 | 0 | 639.738 | 0.6 | 0 | 1 | 0 | 0 | 0 | 0 | 1066.23 | 1066.23 | 1 | 639.744 | 0 | 0 | 0 | 0 | 0 | 0 | 1 |  | 0 |  | 0
488 | 91080098 | 91083301 | 82925986 | 117 | 1 | 1 | 1 | 2-100-06 |  | Рабочий 6 разряда | 1369 | 1013 | чел.-ч | чел.-ч | 1 | 0 | 286205319 | 0.6 | 0 | 0 | 0 | 1090.46 | 0 | 0 | 0 | 1090.46 | 1 | 1 | 1 | 1 | -2 | 0 | 0 | 1 | 1 | 0 | 0.5 | *1,2 | 1 | 2 | 91083304 | 1 | 0 | 921 | 1 | 0 | 0 | 0 | 0 | 0 | 0 | 0 | 0 | 0 | 0 | 545.23 | 0.5 | 0 | 1 | 0 | 0 | 0 | 654.276 | 0.6 | 0 | 1 | 0 | 0 | 0 | 0 | 1090.46 | 1090.46 | 1 | 654.276 | 0 | 0 | 0 | 0 | 0 | 0 | 1 |  | 0 |  | 0
488 | 91080098 | 91083301 | 82926010 | 117 | 1 | 1 | 1 | 3-200-03 |  | Инженер III категории | 1369 | 1013 | чел.-ч | чел.-ч | 1 | 0 | 126826561 | 0.6 | 0 | 0 | 0 | 1066.23 | 0 | 0 | 0 | 1066.23 | 1 | 1 | 1 | 1 | -2 | 0 | 0 | 1 | 1 | 0 | 0.5 | *1,2 | 1 | 2 | 91083305 | 1 | 0 | 922 | 1 | 0 | 0 | 0 | 0 | 0 | 0 | 0 | 0 | 0 | 0 | 533.115 | 0.5 | 0 | 1 | 0 | 0 | 0 | 639.738 | 0.6 | 0 | 1 | 0 | 0 | 0 | 0 | 1066.23 | 1066.23 | 1 | 639.744 | 0 | 0 | 0 | 0 | 0 | 0 | 1 |  | 0 |  | 0
489 | 91080163 | 91083306 | 82925980 | 117 | 1 | 1 | 1 | 2-100-04 |  | Рабочий 4 разряда | 1369 | 1013 | чел.-ч | чел.-ч | 1 | 0 | -512803540 | 1.62 | 0 | 0 | 0 | 811.79 | 0 | 0 | 0 | 811.79 | 1 | 1 | 1 | 1 | -2 | 0 | 0 | 1 | 1 | 0 | 1.35 | )*1,2 | 1 | 2 | 91083309 | 1 | 0 | 923 | 1 | 0 | 0 | 0 | 0 | 0 | 0 | 0 | 0 | 0 | 0 | 1095.9165 | 1.35 | 0 | 1 | 0 | 0 | 0 | 1315.0998 | 1.62 | 0 | 1 | 0 | 0 | 0 | 0 | 811.79 | 811.79 | 1 | 1315.104 | 0 | 0 | 0 | 0 | 0 | 0 | 1 |  | 0 |  | 0
489 | 91080163 | 91083306 | 82925998 | 117 | 1 | 1 | 1 | 3-100-02 |  | Техник II категории | 1369 | 1013 | чел.-ч | чел.-ч | 1 | 0 | -1275334932 | 1.62 | 0 | 0 | 0 | 775.44 | 0 | 0 | 0 | 775.44 | 1 | 1 | 1 | 1 | -2 | 0 | 0 | 1 | 1 | 0 | 1.35 | )*1,2 | 1 | 2 | 91083310 | 1 | 0 | 924 | 1 | 0 | 0 | 0 | 0 | 0 | 0 | 0 | 0 | 0 | 0 | 1046.844 | 1.35 | 0 | 1 | 0 | 0 | 0 | 1256.2128 | 1.62 | 0 | 1 | 0 | 0 | 0 | 0 | 775.44 | 775.44 | 1 | 1256.208 | 0 | 0 | 0 | 0 | 0 | 0 | 1 |  | 0 |  | 0
490 | 91080098 | 91083306 | 82925980 | 117 | 1 | 1 | 1 | 2-100-04 |  | Рабочий 4 разряда | 1369 | 1013 | чел.-ч | чел.-ч | 1 | 0 | -512803540 | 1.62 | 0 | 0 | 0 | 811.79 | 0 | 0 | 0 | 811.79 | 1 | 1 | 1 | 1 | -2 | 0 | 0 | 1 | 1 | 0 | 1.35 | )*1,2 | 1 | 2 | 91083309 | 1 | 0 | 925 | 1 | 0 | 0 | 0 | 0 | 0 | 0 | 0 | 0 | 0 | 0 | 1095.9165 | 1.35 | 0 | 1 | 0 | 0 | 0 | 1315.0998 | 1.62 | 0 | 1 | 0 | 0 | 0 | 0 | 811.79 | 811.79 | 1 | 1315.104 | 0 | 0 | 0 | 0 | 0 | 0 | 1 |  | 0 |  | 0
490 | 91080098 | 91083306 | 82925998 | 117 | 1 | 1 | 1 | 3-100-02 |  | Техник II категории | 1369 | 1013 | чел.-ч | чел.-ч | 1 | 0 | -1275334932 | 1.62 | 0 | 0 | 0 | 775.44 | 0 | 0 | 0 | 775.44 | 1 | 1 | 1 | 1 | -2 | 0 | 0 | 1 | 1 | 0 | 1.35 | )*1,2 | 1 | 2 | 91083310 | 1 | 0 | 926 | 1 | 0 | 0 | 0 | 0 | 0 | 0 | 0 | 0 | 0 | 0 | 1046.844 | 1.35 | 0 | 1 | 0 | 0 | 0 | 1256.2128 | 1.62 | 0 | 1 | 0 | 0 | 0 | 0 | 775.44 | 775.44 | 1 | 1256.208 | 0 | 0 | 0 | 0 | 0 | 0 | 1 |  | 0 |  | 0

## EtalonRes
28 | 91082374 | 91082369 | 82925822 | 117 | 1 | 1 | 1 | 1-100-30 |  | Средний разряд работы 3,0 | 1191 | 1013 | чел.-ч. | чел.-ч. | 1 | 2.03 | 0 | 0 | 0 | 720.91 | 0 | 1 | 1 | )*1,20)*1,15 | 2.8014 | 2 | 91082370 | 1 | 0 | 0 | 0 | 0 | 0 | 0 | 0 | 0
28 | 91082375 | 91082369 | 82926016 | 117 | 1 | 1 | 1 | 4-100-00 |  | Затраты труда машинистов | 1191 | 1013 | чел.-ч. | чел.-ч. | 1 | 0.55 | 0 | 0 | 0 | 0 | 0 | 1 | 2 | )*1,20)*1,15 | 0.759 | 2 | 91082371 | 2 | 0 | 0 | 0 | 0 | 0 | 0 | 0 | 0
28 | 91082376 | 91082369 | 82932679 | 1 | 1 | 1 | 2 | 91.06.06-011 | ФСЭМ-2022, 91.06.06-011, приказ Минстроя России от 18.05.2022 г. № 378/пр | Автогидроподъемники, высота подъема 12 м | 1368 | 1011 | маш.-ч | маш.-ч | 1 | 0.45 | 0 | 346.73 | 811.79 | 0 | 0 | 1 | 0 | )*1,20)*1,15 | 0.621 | 2 | 91082372 | 3 | 0 | 0 | 0 | 0 | 0 | 0 | 0 | 0
28 | 91082377 | 91082369 | 82933400 | 1 | 1 | 1 | 2 | 91.14.02-001 | ФСЭМ-2022 доп.7, 91.14.02-001, приказ Минстроя России от 02.08.2023 г. № 551/пр | Автомобили бортовые, грузоподъемность до 5 т | 1368 | 1011 | маш.-ч | маш.-ч | 1 | 0.1 | 0 | 641.7 | 811.79 | 0 | 0 | 1 | 0 | )*1,20)*1,15 | 0.138 | 2 | 91082373 | 4 | 0 | 0 | 0 | 0 | 0 | 0 | 0 | 0
29 | 91082374 | 91082369 | 82925822 | 117 | 1 | 1 | 1 | 1-100-30 |  | Средний разряд работы 3,0 | 1191 | 1013 | чел.-ч. | чел.-ч. | 1 | 2.03 | 0 | 0 | 0 | 720.91 | 0 | 1 | 1 | )*1,20)*1,15 | 2.8014 | 2 | 91082370 | 5 | 0 | 0 | 0 | 0 | 0 | 0 | 0 | 0
29 | 91082375 | 91082369 | 82926016 | 117 | 1 | 1 | 1 | 4-100-00 |  | Затраты труда машинистов | 1191 | 1013 | чел.-ч. | чел.-ч. | 1 | 0.55 | 0 | 0 | 0 | 0 | 0 | 1 | 2 | )*1,20)*1,15 | 0.759 | 2 | 91082371 | 6 | 0 | 0 | 0 | 0 | 0 | 0 | 0 | 0
29 | 91082376 | 91082369 | 82932679 | 1 | 1 | 1 | 2 | 91.06.06-011 | ФСЭМ-2022, 91.06.06-011, приказ Минстроя России от 18.05.2022 г. № 378/пр | Автогидроподъемники, высота подъема 12 м | 1368 | 1011 | маш.-ч | маш.-ч | 1 | 0.45 | 0 | 346.73 | 811.79 | 0 | 0 | 1 | 0 | )*1,20)*1,15 | 0.621 | 2 | 91082372 | 7 | 0 | 0 | 0 | 0 | 0 | 0 | 0 | 0
29 | 91082377 | 91082369 | 82933400 | 1 | 1 | 1 | 2 | 91.14.02-001 | ФСЭМ-2022 доп.7, 91.14.02-001, приказ Минстроя России от 02.08.2023 г. № 551/пр | Автомобили бортовые, грузоподъемность до 5 т | 1368 | 1011 | маш.-ч | маш.-ч | 1 | 0.1 | 0 | 641.7 | 811.79 | 0 | 0 | 1 | 0 | )*1,20)*1,15 | 0.138 | 2 | 91082373 | 8 | 0 | 0 | 0 | 0 | 0 | 0 | 0 | 0
30 | 91082383 | 91082378 | 82925832 | 117 | 1 | 1 | 1 | 1-100-35 |  | Средний разряд работы 3,5 | 1191 | 1013 | чел.-ч. | чел.-ч. | 1 | 1.24 | 0 | 0 | 0 | 766.35 | 0 | 1 | 1 | )*1,20)*1,15 | 1.7112 | 2 | 91082379 | 9 | 0 | 0 | 0 | 0 | 0 | 0 | 0 | 0
30 | 91082384 | 91082378 | 82926016 | 117 | 1 | 1 | 1 | 4-100-00 |  | Затраты труда машинистов | 1191 | 1013 | чел.-ч. | чел.-ч. | 1 | 1.1 | 0 | 0 | 0 | 0 | 0 | 1 | 2 | )*1,20)*1,15 | 1.518 | 2 | 91082380 | 10 | 0 | 0 | 0 | 0 | 0 | 0 | 0 | 0
30 | 91082385 | 91082378 | 82932392 | 1 | 1 | 1 | 2 | 91.04.01-031 | ФСЭМ-2022 доп.11, 91.04.01-031, приказ Минстроя России от 07.11.2024 г. № 747/пр | Машины бурильно-крановые на автомобильном ходу, диаметр бурения до 800 мм, глубина бурения до 5 м | 1368 | 1011 | маш.-ч | маш.-ч | 1 | 1.04 | 0 | 2088.77 | 932.95 | 0 | 0 | 1 | 0 | )*1,20)*1,15 | 1.4352 | 2 | 91082381 | 11 | 0 | 0 | 0 | 0 | 0 | 0 | 0 | 0
30 | 91082386 | 91082378 | 82933400 | 1 | 1 | 1 | 2 | 91.14.02-001 | ФСЭМ-2022 доп.7, 91.14.02-001, приказ Минстроя России от 02.08.2023 г. № 551/пр | Автомобили бортовые, грузоподъемность до 5 т | 1368 | 1011 | маш.-ч | маш.-ч | 1 | 0.06 | 0 | 641.7 | 811.79 | 0 | 0 | 1 | 0 | )*1,20)*1,15 | 0.0828 | 2 | 91082382 | 12 | 0 | 0 | 0 | 0 | 0 | 0 | 0 | 0
31 | 91082383 | 91082378 | 82925832 | 117 | 1 | 1 | 1 | 1-100-35 |  | Средний разряд работы 3,5 | 1191 | 1013 | чел.-ч. | чел.-ч. | 1 | 1.24 | 0 | 0 | 0 | 766.35 | 0 | 1 | 1 | )*1,20)*1,15 | 1.7112 | 2 | 91082379 | 13 | 0 | 0 | 0 | 0 | 0 | 0 | 0 | 0
31 | 91082384 | 91082378 | 82926016 | 117 | 1 | 1 | 1 | 4-100-00 |  | Затраты труда машинистов | 1191 | 1013 | чел.-ч. | чел.-ч. | 1 | 1.1 | 0 | 0 | 0 | 0 | 0 | 1 | 2 | )*1,20)*1,15 | 1.518 | 2 | 91082380 | 14 | 0 | 0 | 0 | 0 | 0 | 0 | 0 | 0
31 | 91082385 | 91082378 | 82932392 | 1 | 1 | 1 | 2 | 91.04.01-031 | ФСЭМ-2022 доп.11, 91.04.01-031, приказ Минстроя России от 07.11.2024 г. № 747/пр | Машины бурильно-крановые на автомобильном ходу, диаметр бурения до 800 мм, глубина бурения до 5 м | 1368 | 1011 | маш.-ч | маш.-ч | 1 | 1.04 | 0 | 2088.77 | 932.95 | 0 | 0 | 1 | 0 | )*1,20)*1,15 | 1.4352 | 2 | 91082381 | 15 | 0 | 0 | 0 | 0 | 0 | 0 | 0 | 0
31 | 91082386 | 91082378 | 82933400 | 1 | 1 | 1 | 2 | 91.14.02-001 | ФСЭМ-2022 доп.7, 91.14.02-001, приказ Минстроя России от 02.08.2023 г. № 551/пр | Автомобили бортовые, грузоподъемность до 5 т | 1368 | 1011 | маш.-ч | маш.-ч | 1 | 0.06 | 0 | 641.7 | 811.79 | 0 | 0 | 1 | 0 | )*1,20)*1,15 | 0.0828 | 2 | 91082382 | 16 | 0 | 0 | 0 | 0 | 0 | 0 | 0 | 0
32 | 91082392 | 91082387 | 82925804 | 117 | 1 | 1 | 1 | 1-100-25 |  | Средний разряд работы 2,5 | 1191 | 1013 | чел.-ч. | чел.-ч. | 1 | 0.2 | 0 | 0 | 0 | 690.62 | 0 | 1 | 1 | )*1,20)*1,15 | 0.276 | 2 | 91082388 | 17 | 0 | 0 | 0 | 0 | 0 | 0 | 0 | 0
32 | 91082393 | 91082387 | 82926016 | 117 | 1 | 1 | 1 | 4-100-00 |  | Затраты труда машинистов | 1191 | 1013 | чел.-ч. | чел.-ч. | 1 | 0.11 | 0 | 0 | 0 | 0 | 0 | 1 | 2 | )*1,20)*1,15 | 0.1518 | 2 | 91082389 | 18 | 0 | 0 | 0 | 0 | 0 | 0 | 0 | 0
32 | 91082394 | 91082387 | 82933465 | 1 | 1 | 1 | 2 | 91.15.01-001 | ФСЭМ-2022, 91.15.01-001, приказ Минстроя России от 18.05.2022 г. № 378/пр | Прицепы тракторные, грузоподъемность до 2 т | 1368 | 1011 | маш.-ч | маш.-ч | 1 | 0.11 | 0 | 13.86 | 0 | 0 | 0 | 1 | 0 | )*1,20)*1,15 | 0.1518 | 2 | 91082390 | 19 | 0 | 0 | 0 | 0 | 0 | 0 | 0 | 0
32 | 91082395 | 91082387 | 82933483 | 1 | 1 | 1 | 2 | 91.15.03-014 | ФСЭМ-2022 доп.11, 91.15.03-014, приказ Минстроя России от 09.08.2024 г. № 524/пр | Тракторы на пневмоколесном ходу, мощность 59 кВт (80 л.с.) | 1368 | 1011 | маш.-ч | маш.-ч | 1 | 0.11 | 0 | 487.94 | 811.79 | 0 | 0 | 1 | 0 | )*1,20)*1,15 | 0.1518 | 2 | 91082391 | 20 | 0 | 0 | 0 | 0 | 0 | 0 | 0 | 0
33 | 91082392 | 91082387 | 82925804 | 117 | 1 | 1 | 1 | 1-100-25 |  | Средний разряд работы 2,5 | 1191 | 1013 | чел.-ч. | чел.-ч. | 1 | 0.2 | 0 | 0 | 0 | 690.62 | 0 | 1 | 1 | )*1,20)*1,15 | 0.276 | 2 | 91082388 | 21 | 0 | 0 | 0 | 0 | 0 | 0 | 0 | 0
33 | 91082393 | 91082387 | 82926016 | 117 | 1 | 1 | 1 | 4-100-00 |  | Затраты труда машинистов | 1191 | 1013 | чел.-ч. | чел.-ч. | 1 | 0.11 | 0 | 0 | 0 | 0 | 0 | 1 | 2 | )*1,20)*1,15 | 0.1518 | 2 | 91082389 | 22 | 0 | 0 | 0 | 0 | 0 | 0 | 0 | 0
33 | 91082394 | 91082387 | 82933465 | 1 | 1 | 1 | 2 | 91.15.01-001 | ФСЭМ-2022, 91.15.01-001, приказ Минстроя России от 18.05.2022 г. № 378/пр | Прицепы тракторные, грузоподъемность до 2 т | 1368 | 1011 | маш.-ч | маш.-ч | 1 | 0.11 | 0 | 13.86 | 0 | 0 | 0 | 1 | 0 | )*1,20)*1,15 | 0.1518 | 2 | 91082390 | 23 | 0 | 0 | 0 | 0 | 0 | 0 | 0 | 0
33 | 91082395 | 91082387 | 82933483 | 1 | 1 | 1 | 2 | 91.15.03-014 | ФСЭМ-2022 доп.11, 91.15.03-014, приказ Минстроя России от 09.08.2024 г. № 524/пр | Тракторы на пневмоколесном ходу, мощность 59 кВт (80 л.с.) | 1368 | 1011 | маш.-ч | маш.-ч | 1 | 0.11 | 0 | 487.94 | 811.79 | 0 | 0 | 1 | 0 | )*1,20)*1,15 | 0.1518 | 2 | 91082391 | 24 | 0 | 0 | 0 | 0 | 0 | 0 | 0 | 0
34 | 91082402 | 91082396 | 82925804 | 117 | 1 | 1 | 1 | 1-100-25 |  | Средний разряд работы 2,5 | 1191 | 1013 | чел.-ч. | чел.-ч. | 1 | 0.41 | 0 | 0 | 0 | 690.62 | 0 | 1 | 1 | )*1,20)*1,15 | 0.5658 | 2 | 91082397 | 25 | 0 | 0 | 0 | 0 | 0 | 0 | 0 | 0
34 | 91082403 | 91082396 | 82926016 | 117 | 1 | 1 | 1 | 4-100-00 |  | Затраты труда машинистов | 1191 | 1013 | чел.-ч. | чел.-ч. | 1 | 0.44 | 0 | 0 | 0 | 0 | 0 | 1 | 2 | )*1,20)*1,15 | 0.6072 | 2 | 91082398 | 26 | 0 | 0 | 0 | 0 | 0 | 0 | 0 | 0
34 | 91082404 | 91082396 | 82932505 | 1 | 1 | 1 | 2 | 91.05.05-015 | ФСЭМ-2022, 91.05.05-015, приказ Минстроя России от 18.05.2022 г. № 378/пр | Краны на автомобильном ходу, грузоподъемность 16 т | 1368 | 1011 | маш.-ч | маш.-ч | 1 | 0.22 | 0 | 1626.29 | 1090.46 | 0 | 0 | 1 | 0 | )*1,20)*1,15 | 0.3036 | 2 | 91082399 | 27 | 0 | 0 | 0 | 0 | 0 | 0 | 0 | 0
34 | 91082405 | 91082396 | 82933465 | 1 | 1 | 1 | 2 | 91.15.01-001 | ФСЭМ-2022, 91.15.01-001, приказ Минстроя России от 18.05.2022 г. № 378/пр | Прицепы тракторные, грузоподъемность до 2 т | 1368 | 1011 | маш.-ч | маш.-ч | 1 | 0.22 | 0 | 13.86 | 0 | 0 | 0 | 1 | 0 | )*1,20)*1,15 | 0.3036 | 2 | 91082400 | 28 | 0 | 0 | 0 | 0 | 0 | 0 | 0 | 0
34 | 91082406 | 91082396 | 82933483 | 1 | 1 | 1 | 2 | 91.15.03-014 | ФСЭМ-2022 доп.11, 91.15.03-014, приказ Минстроя России от 09.08.2024 г. № 524/пр | Тракторы на пневмоколесном ходу, мощность 59 кВт (80 л.с.) | 1368 | 1011 | маш.-ч | маш.-ч | 1 | 0.22 | 0 | 487.94 | 811.79 | 0 | 0 | 1 | 0 | )*1,20)*1,15 | 0.3036 | 2 | 91082401 | 29 | 0 | 0 | 0 | 0 | 0 | 0 | 0 | 0
35 | 91082402 | 91082396 | 82925804 | 117 | 1 | 1 | 1 | 1-100-25 |  | Средний разряд работы 2,5 | 1191 | 1013 | чел.-ч. | чел.-ч. | 1 | 0.41 | 0 | 0 | 0 | 690.62 | 0 | 1 | 1 | )*1,20)*1,15 | 0.5658 | 2 | 91082397 | 30 | 0 | 0 | 0 | 0 | 0 | 0 | 0 | 0
35 | 91082403 | 91082396 | 82926016 | 117 | 1 | 1 | 1 | 4-100-00 |  | Затраты труда машинистов | 1191 | 1013 | чел.-ч. | чел.-ч. | 1 | 0.44 | 0 | 0 | 0 | 0 | 0 | 1 | 2 | )*1,20)*1,15 | 0.6072 | 2 | 91082398 | 31 | 0 | 0 | 0 | 0 | 0 | 0 | 0 | 0
35 | 91082404 | 91082396 | 82932505 | 1 | 1 | 1 | 2 | 91.05.05-015 | ФСЭМ-2022, 91.05.05-015, приказ Минстроя России от 18.05.2022 г. № 378/пр | Краны на автомобильном ходу, грузоподъемность 16 т | 1368 | 1011 | маш.-ч | маш.-ч | 1 | 0.22 | 0 | 1626.29 | 1090.46 | 0 | 0 | 1 | 0 | )*1,20)*1,15 | 0.3036 | 2 | 91082399 | 32 | 0 | 0 | 0 | 0 | 0 | 0 | 0 | 0
35 | 91082405 | 91082396 | 82933465 | 1 | 1 | 1 | 2 | 91.15.01-001 | ФСЭМ-2022, 91.15.01-001, приказ Минстроя России от 18.05.2022 г. № 378/пр | Прицепы тракторные, грузоподъемность до 2 т | 1368 | 1011 | маш.-ч | маш.-ч | 1 | 0.22 | 0 | 13.86 | 0 | 0 | 0 | 1 | 0 | )*1,20)*1,15 | 0.3036 | 2 | 91082400 | 33 | 0 | 0 | 0 | 0 | 0 | 0 | 0 | 0
35 | 91082406 | 91082396 | 82933483 | 1 | 1 | 1 | 2 | 91.15.03-014 | ФСЭМ-2022 доп.11, 91.15.03-014, приказ Минстроя России от 09.08.2024 г. № 524/пр | Тракторы на пневмоколесном ходу, мощность 59 кВт (80 л.с.) | 1368 | 1011 | маш.-ч | маш.-ч | 1 | 0.22 | 0 | 487.94 | 811.79 | 0 | 0 | 1 | 0 | )*1,20)*1,15 | 0.3036 | 2 | 91082401 | 34 | 0 | 0 | 0 | 0 | 0 | 0 | 0 | 0
36 | 91082412 | 91082407 | 82925832 | 117 | 1 | 1 | 1 | 1-100-35 |  | Средний разряд работы 3,5 | 1191 | 1013 | чел.-ч. | чел.-ч. | 1 | 0.81 | 0 | 0 | 0 | 766.35 | 0 | 1 | 1 | )*1,20)*1,15 | 1.1178 | 2 | 91082408 | 35 | 0 | 0 | 0 | 0 | 0 | 0 | 0 | 0
36 | 91082413 | 91082407 | 82926016 | 117 | 1 | 1 | 1 | 4-100-00 |  | Затраты труда машинистов | 1191 | 1013 | чел.-ч. | чел.-ч. | 1 | 0.48 | 0 | 0 | 0 | 0 | 0 | 1 | 2 | )*1,20)*1,15 | 0.6624 | 2 | 91082409 | 36 | 0 | 0 | 0 | 0 | 0 | 0 | 0 | 0
36 | 91082414 | 91082407 | 82932392 | 1 | 1 | 1 | 2 | 91.04.01-031 | ФСЭМ-2022 доп.11, 91.04.01-031, приказ Минстроя России от 07.11.2024 г. № 747/пр | Машины бурильно-крановые на автомобильном ходу, диаметр бурения до 800 мм, глубина бурения до 5 м | 1368 | 1011 | маш.-ч | маш.-ч | 1 | 0.44 | 0 | 2088.77 | 932.95 | 0 | 0 | 1 | 0 | )*1,20)*1,15 | 0.6072 | 2 | 91082410 | 37 | 0 | 0 | 0 | 0 | 0 | 0 | 0 | 0
36 | 91082415 | 91082407 | 82933400 | 1 | 1 | 1 | 2 | 91.14.02-001 | ФСЭМ-2022 доп.7, 91.14.02-001, приказ Минстроя России от 02.08.2023 г. № 551/пр | Автомобили бортовые, грузоподъемность до 5 т | 1368 | 1011 | маш.-ч | маш.-ч | 1 | 0.04 | 0 | 641.7 | 811.79 | 0 | 0 | 1 | 0 | )*1,20)*1,15 | 0.0552 | 2 | 91082411 | 38 | 0 | 0 | 0 | 0 | 0 | 0 | 0 | 0
37 | 91082412 | 91082407 | 82925832 | 117 | 1 | 1 | 1 | 1-100-35 |  | Средний разряд работы 3,5 | 1191 | 1013 | чел.-ч. | чел.-ч. | 1 | 0.81 | 0 | 0 | 0 | 766.35 | 0 | 1 | 1 | )*1,20)*1,15 | 1.1178 | 2 | 91082408 | 39 | 0 | 0 | 0 | 0 | 0 | 0 | 0 | 0
37 | 91082413 | 91082407 | 82926016 | 117 | 1 | 1 | 1 | 4-100-00 |  | Затраты труда машинистов | 1191 | 1013 | чел.-ч. | чел.-ч. | 1 | 0.48 | 0 | 0 | 0 | 0 | 0 | 1 | 2 | )*1,20)*1,15 | 0.6624 | 2 | 91082409 | 40 | 0 | 0 | 0 | 0 | 0 | 0 | 0 | 0
37 | 91082414 | 91082407 | 82932392 | 1 | 1 | 1 | 2 | 91.04.01-031 | ФСЭМ-2022 доп.11, 91.04.01-031, приказ Минстроя России от 07.11.2024 г. № 747/пр | Машины бурильно-крановые на автомобильном ходу, диаметр бурения до 800 мм, глубина бурения до 5 м | 1368 | 1011 | маш.-ч | маш.-ч | 1 | 0.44 | 0 | 2088.77 | 932.95 | 0 | 0 | 1 | 0 | )*1,20)*1,15 | 0.6072 | 2 | 91082410 | 41 | 0 | 0 | 0 | 0 | 0 | 0 | 0 | 0
37 | 91082415 | 91082407 | 82933400 | 1 | 1 | 1 | 2 | 91.14.02-001 | ФСЭМ-2022 доп.7, 91.14.02-001, приказ Минстроя России от 02.08.2023 г. № 551/пр | Автомобили бортовые, грузоподъемность до 5 т | 1368 | 1011 | маш.-ч | маш.-ч | 1 | 0.04 | 0 | 641.7 | 811.79 | 0 | 0 | 1 | 0 | )*1,20)*1,15 | 0.0552 | 2 | 91082411 | 42 | 0 | 0 | 0 | 0 | 0 | 0 | 0 | 0
38 | 91082422 | 91082416 | 82925832 | 117 | 1 | 1 | 1 | 1-100-35 |  | Средний разряд работы 3,5 | 1191 | 1013 | чел.-ч. | чел.-ч. | 1 | 1.75 | 0 | 0 | 0 | 766.35 | 0 | 1 | 1 | )*1,20)*1,15 | 2.415 | 2 | 91082417 | 43 | 0 | 0 | 0 | 0 | 0 | 0 | 0 | 0
38 | 91082423 | 91082416 | 82926016 | 117 | 1 | 1 | 1 | 4-100-00 |  | Затраты труда машинистов | 1191 | 1013 | чел.-ч. | чел.-ч. | 1 | 1.89 | 0 | 0 | 0 | 0 | 0 | 1 | 2 | )*1,20)*1,15 | 2.6082 | 2 | 91082418 | 44 | 0 | 0 | 0 | 0 | 0 | 0 | 0 | 0
38 | 91082424 | 91082416 | 82932392 | 1 | 1 | 1 | 2 | 91.04.01-031 | ФСЭМ-2022 доп.11, 91.04.01-031, приказ Минстроя России от 07.11.2024 г. № 747/пр | Машины бурильно-крановые на автомобильном ходу, диаметр бурения до 800 мм, глубина бурения до 5 м | 1368 | 1011 | маш.-ч | маш.-ч | 1 | 0.96 | 0 | 2088.77 | 932.95 | 0 | 0 | 1 | 0 | )*1,20)*1,15 | 1.3248 | 2 | 91082419 | 45 | 0 | 0 | 0 | 0 | 0 | 0 | 0 | 0
38 | 91082425 | 91082416 | 82932679 | 1 | 1 | 1 | 2 | 91.06.06-011 | ФСЭМ-2022, 91.06.06-011, приказ Минстроя России от 18.05.2022 г. № 378/пр | Автогидроподъемники, высота подъема 12 м | 1368 | 1011 | маш.-ч | маш.-ч | 1 | 0.84 | 0 | 346.73 | 811.79 | 0 | 0 | 1 | 0 | )*1,20)*1,15 | 1.1592 | 2 | 91082420 | 46 | 0 | 0 | 0 | 0 | 0 | 0 | 0 | 0
38 | 91082426 | 91082416 | 82933400 | 1 | 1 | 1 | 2 | 91.14.02-001 | ФСЭМ-2022 доп.7, 91.14.02-001, приказ Минстроя России от 02.08.2023 г. № 551/пр | Автомобили бортовые, грузоподъемность до 5 т | 1368 | 1011 | маш.-ч | маш.-ч | 1 | 0.09 | 0 | 641.7 | 811.79 | 0 | 0 | 1 | 0 | )*1,20)*1,15 | 0.1242 | 2 | 91082421 | 47 | 0 | 0 | 0 | 0 | 0 | 0 | 0 | 0
39 | 91082422 | 91082416 | 82925832 | 117 | 1 | 1 | 1 | 1-100-35 |  | Средний разряд работы 3,5 | 1191 | 1013 | чел.-ч. | чел.-ч. | 1 | 1.75 | 0 | 0 | 0 | 766.35 | 0 | 1 | 1 | )*1,20)*1,15 | 2.415 | 2 | 91082417 | 48 | 0 | 0 | 0 | 0 | 0 | 0 | 0 | 0
39 | 91082423 | 91082416 | 82926016 | 117 | 1 | 1 | 1 | 4-100-00 |  | Затраты труда машинистов | 1191 | 1013 | чел.-ч. | чел.-ч. | 1 | 1.89 | 0 | 0 | 0 | 0 | 0 | 1 | 2 | )*1,20)*1,15 | 2.6082 | 2 | 91082418 | 49 | 0 | 0 | 0 | 0 | 0 | 0 | 0 | 0
39 | 91082424 | 91082416 | 82932392 | 1 | 1 | 1 | 2 | 91.04.01-031 | ФСЭМ-2022 доп.11, 91.04.01-031, приказ Минстроя России от 07.11.2024 г. № 747/пр | Машины бурильно-крановые на автомобильном ходу, диаметр бурения до 800 мм, глубина бурения до 5 м | 1368 | 1011 | маш.-ч | маш.-ч | 1 | 0.96 | 0 | 2088.77 | 932.95 | 0 | 0 | 1 | 0 | )*1,20)*1,15 | 1.3248 | 2 | 91082419 | 50 | 0 | 0 | 0 | 0 | 0 | 0 | 0 | 0
39 | 91082425 | 91082416 | 82932679 | 1 | 1 | 1 | 2 | 91.06.06-011 | ФСЭМ-2022, 91.06.06-011, приказ Минстроя России от 18.05.2022 г. № 378/пр | Автогидроподъемники, высота подъема 12 м | 1368 | 1011 | маш.-ч | маш.-ч | 1 | 0.84 | 0 | 346.73 | 811.79 | 0 | 0 | 1 | 0 | )*1,20)*1,15 | 1.1592 | 2 | 91082420 | 51 | 0 | 0 | 0 | 0 | 0 | 0 | 0 | 0
39 | 91082426 | 91082416 | 82933400 | 1 | 1 | 1 | 2 | 91.14.02-001 | ФСЭМ-2022 доп.7, 91.14.02-001, приказ Минстроя России от 02.08.2023 г. № 551/пр | Автомобили бортовые, грузоподъемность до 5 т | 1368 | 1011 | маш.-ч | маш.-ч | 1 | 0.09 | 0 | 641.7 | 811.79 | 0 | 0 | 1 | 0 | )*1,20)*1,15 | 0.1242 | 2 | 91082421 | 52 | 0 | 0 | 0 | 0 | 0 | 0 | 0 | 0
40 | 91082433 | 91082427 | 82925804 | 117 | 1 | 1 | 1 | 1-100-25 |  | Средний разряд работы 2,5 | 1191 | 1013 | чел.-ч. | чел.-ч. | 1 | 0.44 | 0 | 0 | 0 | 690.62 | 0 | 1 | 1 | )*1,20)*1,15 | 0.6072 | 2 | 91082428 | 53 | 0 | 0 | 0 | 0 | 0 | 0 | 0 | 0
40 | 91082434 | 91082427 | 82926016 | 117 | 1 | 1 | 1 | 4-100-00 |  | Затраты труда машинистов | 1191 | 1013 | чел.-ч. | чел.-ч. | 1 | 0.48 | 0 | 0 | 0 | 0 | 0 | 1 | 2 | )*1,20)*1,15 | 0.6624 | 2 | 91082429 | 54 | 0 | 0 | 0 | 0 | 0 | 0 | 0 | 0
40 | 91082435 | 91082427 | 82932505 | 1 | 1 | 1 | 2 | 91.05.05-015 | ФСЭМ-2022, 91.05.05-015, приказ Минстроя России от 18.05.2022 г. № 378/пр | Краны на автомобильном ходу, грузоподъемность 16 т | 1368 | 1011 | маш.-ч | маш.-ч | 1 | 0.24 | 0 | 1626.29 | 1090.46 | 0 | 0 | 1 | 0 | )*1,20)*1,15 | 0.3312 | 2 | 91082430 | 55 | 0 | 0 | 0 | 0 | 0 | 0 | 0 | 0
40 | 91082436 | 91082427 | 82933465 | 1 | 1 | 1 | 2 | 91.15.01-001 | ФСЭМ-2022, 91.15.01-001, приказ Минстроя России от 18.05.2022 г. № 378/пр | Прицепы тракторные, грузоподъемность до 2 т | 1368 | 1011 | маш.-ч | маш.-ч | 1 | 0.24 | 0 | 13.86 | 0 | 0 | 0 | 1 | 0 | )*1,20)*1,15 | 0.3312 | 2 | 91082431 | 56 | 0 | 0 | 0 | 0 | 0 | 0 | 0 | 0
40 | 91082437 | 91082427 | 82933483 | 1 | 1 | 1 | 2 | 91.15.03-014 | ФСЭМ-2022 доп.11, 91.15.03-014, приказ Минстроя России от 09.08.2024 г. № 524/пр | Тракторы на пневмоколесном ходу, мощность 59 кВт (80 л.с.) | 1368 | 1011 | маш.-ч | маш.-ч | 1 | 0.24 | 0 | 487.94 | 811.79 | 0 | 0 | 1 | 0 | )*1,20)*1,15 | 0.3312 | 2 | 91082432 | 57 | 0 | 0 | 0 | 0 | 0 | 0 | 0 | 0
41 | 91082433 | 91082427 | 82925804 | 117 | 1 | 1 | 1 | 1-100-25 |  | Средний разряд работы 2,5 | 1191 | 1013 | чел.-ч. | чел.-ч. | 1 | 0.44 | 0 | 0 | 0 | 690.62 | 0 | 1 | 1 | )*1,20)*1,15 | 0.6072 | 2 | 91082428 | 58 | 0 | 0 | 0 | 0 | 0 | 0 | 0 | 0
41 | 91082434 | 91082427 | 82926016 | 117 | 1 | 1 | 1 | 4-100-00 |  | Затраты труда машинистов | 1191 | 1013 | чел.-ч. | чел.-ч. | 1 | 0.48 | 0 | 0 | 0 | 0 | 0 | 1 | 2 | )*1,20)*1,15 | 0.6624 | 2 | 91082429 | 59 | 0 | 0 | 0 | 0 | 0 | 0 | 0 | 0
41 | 91082435 | 91082427 | 82932505 | 1 | 1 | 1 | 2 | 91.05.05-015 | ФСЭМ-2022, 91.05.05-015, приказ Минстроя России от 18.05.2022 г. № 378/пр | Краны на автомобильном ходу, грузоподъемность 16 т | 1368 | 1011 | маш.-ч | маш.-ч | 1 | 0.24 | 0 | 1626.29 | 1090.46 | 0 | 0 | 1 | 0 | )*1,20)*1,15 | 0.3312 | 2 | 91082430 | 60 | 0 | 0 | 0 | 0 | 0 | 0 | 0 | 0
41 | 91082436 | 91082427 | 82933465 | 1 | 1 | 1 | 2 | 91.15.01-001 | ФСЭМ-2022, 91.15.01-001, приказ Минстроя России от 18.05.2022 г. № 378/пр | Прицепы тракторные, грузоподъемность до 2 т | 1368 | 1011 | маш.-ч | маш.-ч | 1 | 0.24 | 0 | 13.86 | 0 | 0 | 0 | 1 | 0 | )*1,20)*1,15 | 0.3312 | 2 | 91082431 | 61 | 0 | 0 | 0 | 0 | 0 | 0 | 0 | 0
41 | 91082437 | 91082427 | 82933483 | 1 | 1 | 1 | 2 | 91.15.03-014 | ФСЭМ-2022 доп.11, 91.15.03-014, приказ Минстроя России от 09.08.2024 г. № 524/пр | Тракторы на пневмоколесном ходу, мощность 59 кВт (80 л.с.) | 1368 | 1011 | маш.-ч | маш.-ч | 1 | 0.24 | 0 | 487.94 | 811.79 | 0 | 0 | 1 | 0 | )*1,20)*1,15 | 0.3312 | 2 | 91082432 | 62 | 0 | 0 | 0 | 0 | 0 | 0 | 0 | 0
42 | 91082443 | 91082438 | 82925804 | 117 | 1 | 1 | 1 | 1-100-25 |  | Средний разряд работы 2,5 | 1191 | 1013 | чел.-ч. | чел.-ч. | 1 | 0.25 | 0 | 0 | 0 | 690.62 | 0 | 1 | 1 | )*1,20)*1,15 | 0.345 | 2 | 91082439 | 63 | 0 | 0 | 0 | 0 | 0 | 0 | 0 | 0
42 | 91082444 | 91082438 | 82926016 | 117 | 1 | 1 | 1 | 4-100-00 |  | Затраты труда машинистов | 1191 | 1013 | чел.-ч. | чел.-ч. | 1 | 0.14 | 0 | 0 | 0 | 0 | 0 | 1 | 2 | )*1,20)*1,15 | 0.1932 | 2 | 91082440 | 64 | 0 | 0 | 0 | 0 | 0 | 0 | 0 | 0
42 | 91082445 | 91082438 | 82933465 | 1 | 1 | 1 | 2 | 91.15.01-001 | ФСЭМ-2022, 91.15.01-001, приказ Минстроя России от 18.05.2022 г. № 378/пр | Прицепы тракторные, грузоподъемность до 2 т | 1368 | 1011 | маш.-ч | маш.-ч | 1 | 0.14 | 0 | 13.86 | 0 | 0 | 0 | 1 | 0 | )*1,20)*1,15 | 0.1932 | 2 | 91082441 | 65 | 0 | 0 | 0 | 0 | 0 | 0 | 0 | 0
42 | 91082446 | 91082438 | 82933483 | 1 | 1 | 1 | 2 | 91.15.03-014 | ФСЭМ-2022 доп.11, 91.15.03-014, приказ Минстроя России от 09.08.2024 г. № 524/пр | Тракторы на пневмоколесном ходу, мощность 59 кВт (80 л.с.) | 1368 | 1011 | маш.-ч | маш.-ч | 1 | 0.14 | 0 | 487.94 | 811.79 | 0 | 0 | 1 | 0 | )*1,20)*1,15 | 0.1932 | 2 | 91082442 | 66 | 0 | 0 | 0 | 0 | 0 | 0 | 0 | 0
43 | 91082443 | 91082438 | 82925804 | 117 | 1 | 1 | 1 | 1-100-25 |  | Средний разряд работы 2,5 | 1191 | 1013 | чел.-ч. | чел.-ч. | 1 | 0.25 | 0 | 0 | 0 | 690.62 | 0 | 1 | 1 | )*1,20)*1,15 | 0.345 | 2 | 91082439 | 67 | 0 | 0 | 0 | 0 | 0 | 0 | 0 | 0
43 | 91082444 | 91082438 | 82926016 | 117 | 1 | 1 | 1 | 4-100-00 |  | Затраты труда машинистов | 1191 | 1013 | чел.-ч. | чел.-ч. | 1 | 0.14 | 0 | 0 | 0 | 0 | 0 | 1 | 2 | )*1,20)*1,15 | 0.1932 | 2 | 91082440 | 68 | 0 | 0 | 0 | 0 | 0 | 0 | 0 | 0
43 | 91082445 | 91082438 | 82933465 | 1 | 1 | 1 | 2 | 91.15.01-001 | ФСЭМ-2022, 91.15.01-001, приказ Минстроя России от 18.05.2022 г. № 378/пр | Прицепы тракторные, грузоподъемность до 2 т | 1368 | 1011 | маш.-ч | маш.-ч | 1 | 0.14 | 0 | 13.86 | 0 | 0 | 0 | 1 | 0 | )*1,20)*1,15 | 0.1932 | 2 | 91082441 | 69 | 0 | 0 | 0 | 0 | 0 | 0 | 0 | 0
43 | 91082446 | 91082438 | 82933483 | 1 | 1 | 1 | 2 | 91.15.03-014 | ФСЭМ-2022 доп.11, 91.15.03-014, приказ Минстроя России от 09.08.2024 г. № 524/пр | Тракторы на пневмоколесном ходу, мощность 59 кВт (80 л.с.) | 1368 | 1011 | маш.-ч | маш.-ч | 1 | 0.14 | 0 | 487.94 | 811.79 | 0 | 0 | 1 | 0 | )*1,20)*1,15 | 0.1932 | 2 | 91082442 | 70 | 0 | 0 | 0 | 0 | 0 | 0 | 0 | 0
44 | 91082452 | 91082447 | 82925804 | 117 | 1 | 1 | 1 | 1-100-25 |  | Средний разряд работы 2,5 | 1191 | 1013 | чел.-ч. | чел.-ч. | 1 | 0.3 | 0 | 0 | 0 | 690.62 | 0 | 1 | 1 | )*1,20)*1,15 | 0.414 | 2 | 91082448 | 71 | 0 | 0 | 0 | 0 | 0 | 0 | 0 | 0
44 | 91082453 | 91082447 | 82926016 | 117 | 1 | 1 | 1 | 4-100-00 |  | Затраты труда машинистов | 1191 | 1013 | чел.-ч. | чел.-ч. | 1 | 0.16 | 0 | 0 | 0 | 0 | 0 | 1 | 2 | )*1,20)*1,15 | 0.2208 | 2 | 91082449 | 72 | 0 | 0 | 0 | 0 | 0 | 0 | 0 | 0
44 | 91082454 | 91082447 | 82933465 | 1 | 1 | 1 | 2 | 91.15.01-001 | ФСЭМ-2022, 91.15.01-001, приказ Минстроя России от 18.05.2022 г. № 378/пр | Прицепы тракторные, грузоподъемность до 2 т | 1368 | 1011 | маш.-ч | маш.-ч | 1 | 0.16 | 0 | 13.86 | 0 | 0 | 0 | 1 | 0 | )*1,20)*1,15 | 0.2208 | 2 | 91082450 | 73 | 0 | 0 | 0 | 0 | 0 | 0 | 0 | 0
44 | 91082455 | 91082447 | 82933483 | 1 | 1 | 1 | 2 | 91.15.03-014 | ФСЭМ-2022 доп.11, 91.15.03-014, приказ Минстроя России от 09.08.2024 г. № 524/пр | Тракторы на пневмоколесном ходу, мощность 59 кВт (80 л.с.) | 1368 | 1011 | маш.-ч | маш.-ч | 1 | 0.16 | 0 | 487.94 | 811.79 | 0 | 0 | 1 | 0 | )*1,20)*1,15 | 0.2208 | 2 | 91082451 | 74 | 0 | 0 | 0 | 0 | 0 | 0 | 0 | 0
45 | 91082452 | 91082447 | 82925804 | 117 | 1 | 1 | 1 | 1-100-25 |  | Средний разряд работы 2,5 | 1191 | 1013 | чел.-ч. | чел.-ч. | 1 | 0.3 | 0 | 0 | 0 | 690.62 | 0 | 1 | 1 | )*1,20)*1,15 | 0.414 | 2 | 91082448 | 75 | 0 | 0 | 0 | 0 | 0 | 0 | 0 | 0
45 | 91082453 | 91082447 | 82926016 | 117 | 1 | 1 | 1 | 4-100-00 |  | Затраты труда машинистов | 1191 | 1013 | чел.-ч. | чел.-ч. | 1 | 0.16 | 0 | 0 | 0 | 0 | 0 | 1 | 2 | )*1,20)*1,15 | 0.2208 | 2 | 91082449 | 76 | 0 | 0 | 0 | 0 | 0 | 0 | 0 | 0
45 | 91082454 | 91082447 | 82933465 | 1 | 1 | 1 | 2 | 91.15.01-001 | ФСЭМ-2022, 91.15.01-001, приказ Минстроя России от 18.05.2022 г. № 378/пр | Прицепы тракторные, грузоподъемность до 2 т | 1368 | 1011 | маш.-ч | маш.-ч | 1 | 0.16 | 0 | 13.86 | 0 | 0 | 0 | 1 | 0 | )*1,20)*1,15 | 0.2208 | 2 | 91082450 | 77 | 0 | 0 | 0 | 0 | 0 | 0 | 0 | 0
45 | 91082455 | 91082447 | 82933483 | 1 | 1 | 1 | 2 | 91.15.03-014 | ФСЭМ-2022 доп.11, 91.15.03-014, приказ Минстроя России от 09.08.2024 г. № 524/пр | Тракторы на пневмоколесном ходу, мощность 59 кВт (80 л.с.) | 1368 | 1011 | маш.-ч | маш.-ч | 1 | 0.16 | 0 | 487.94 | 811.79 | 0 | 0 | 1 | 0 | )*1,20)*1,15 | 0.2208 | 2 | 91082451 | 78 | 0 | 0 | 0 | 0 | 0 | 0 | 0 | 0
46 | 91082468 | 91082456 | 82925834 | 117 | 1 | 1 | 1 | 1-100-36 |  | Средний разряд работы 3,6 | 1191 | 1013 | чел.-ч. | чел.-ч. | 1 | 16.1 | 0 | 0 | 0 | 775.44 | 0 | 1 | 1 | )*0,7)*1,20)*1,15 | 15.5526 | 2 | 91082457 | 79 | 0 | 0 | 0 | 0 | 0 | 0 | 0 | 0
46 | 91082469 | 91082456 | 82926016 | 117 | 1 | 1 | 1 | 4-100-00 |  | Затраты труда машинистов | 1191 | 1013 | чел.-ч. | чел.-ч. | 1 | 4.44 | 0 | 0 | 0 | 0 | 0 | 1 | 2 | )*0,7)*1,20)*1,15 | 4.289 | 2 | 91082458 | 80 | 0 | 0 | 0 | 0 | 0 | 0 | 0 | 0
46 | 91082470 | 91082456 | 82932679 | 1 | 1 | 1 | 2 | 91.06.06-011 | ФСЭМ-2022, 91.06.06-011, приказ Минстроя России от 18.05.2022 г. № 378/пр | Автогидроподъемники, высота подъема 12 м | 1368 | 1011 | маш.-ч | маш.-ч | 1 | 1.18 | 0 | 346.73 | 811.79 | 0 | 0 | 1 | 0 | )*0,7)*1,20)*1,15 | 1.1399 | 2 | 91082459 | 81 | 0 | 0 | 0 | 0 | 0 | 0 | 0 | 0
46 | 91082471 | 91082456 | 82933400 | 1 | 1 | 1 | 2 | 91.14.02-001 | ФСЭМ-2022 доп.7, 91.14.02-001, приказ Минстроя России от 02.08.2023 г. № 551/пр | Автомобили бортовые, грузоподъемность до 5 т | 1368 | 1011 | маш.-ч | маш.-ч | 1 | 0.89 | 0 | 641.7 | 811.79 | 0 | 0 | 1 | 0 | )*0,7)*1,20)*1,15 | 0.85974 | 2 | 91082460 | 82 | 0 | 0 | 0 | 0 | 0 | 0 | 0 | 0
46 | 91082472 | 91082456 | 82933483 | 1 | 1 | 1 | 2 | 91.15.03-014 | ФСЭМ-2022 доп.11, 91.15.03-014, приказ Минстроя России от 09.08.2024 г. № 524/пр | Тракторы на пневмоколесном ходу, мощность 59 кВт (80 л.с.) | 1368 | 1011 | маш.-ч | маш.-ч | 1 | 2.37 | 0 | 487.94 | 811.79 | 0 | 0 | 1 | 0 | )*0,7)*1,20)*1,15 | 2.2894 | 2 | 91082461 | 83 | 0 | 0 | 0 | 0 | 0 | 0 | 0 | 0
46 | 91082473 | 91082456 | 82998098 | 1 | 1 | 1 | 3 | 01.3.01.01-0010 | ФСБЦ-2022 доп.6, 01.3.01.01-0010, приказ Минстроя России от 11.05.2023 г. № 335/пр | Бензин-растворитель | 1346 | 1009 | кг | кг | 1 | 0.02 | 160.27 | 0 | 0 | 0 | 0 | 1 | 0 | )*0 | 0 | 2 | 91082462 | 84 | 0 | 0 | 0 | 0 | 0 | 0 | 0 | 0
46 | 91082474 | 91082456 | 82998121 | 1 | 1 | 1 | 3 | 01.3.01.06-0038 | ФСБЦ-2022 доп.17, 01.3.01.06-0038, приказ Минстроя России от 17.02.2026 г. № 91/пр | Смазка защитная электросетевая | 1346 | 1009 | кг | кг | 1 | 0.1 | 185.43 | 0 | 0 | 0 | 0 | 1 | 0 | )*0 | 0 | 2 | 91082463 | 85 | 0 | 0 | 0 | 0 | 0 | 0 | 0 | 0
46 | 91082475 | 91082456 | 83002816 | 1 | 1 | 1 | 3 | 01.7.20.08-0051 | ФСБЦ-2022 доп.8, 01.7.20.08-0051, приказ Минстроя России от 14.11.2023 г. № 817/пр | Ветошь хлопчатобумажная цветная | 1346 | 1009 | кг | кг | 1 | 0.02 | 56.11 | 0 | 0 | 0 | 0 | 1 | 0 | )*0 | 0 | 2 | 91082464 | 86 | 0 | 0 | 0 | 0 | 0 | 0 | 0 | 0
46 | 91082476 | 91082456 | 83010343 | 1 | 1 | 1 | 3 | 10.1.02.03-0002 | ФСБЦ-2022 доп.6, 10.1.02.03-0002, приказ Минстроя России от 11.05.2023 г. № 335/пр | Проволока алюминиевая из сплава марки АМЦ, диаметр 3,0-5,8 мм | 1348 | 1009 | т | т | 1000 | 0.0004 | 625256.9 | 0 | 0 | 0 | 0 | 1 | 0 | )*0 | 0 | 2 | 91082465 | 87 | 0 | 0 | 0 | 0 | 0 | 0 | 0 | 0
46 | 91082477 | 91082456 | 83026210 | 1 | 1 | 1 | 3 | 20.1.02.15-0011 | ФСБЦ-2022, 20.1.02.15-0011, приказ Минстроя России от 18.05.2022 г. № 378/пр | Соединитель алюминиевых и сталеалюминиевых проводов (СОАС) 062-3 | 1371 | 1013 | ШТ | ШТ | 1 | 2.1 | 635.88 | 0 | 0 | 0 | 0 | 1 | 0 | )*0 | 0 | 2 | 91082466 | 88 | 0 | 0 | 0 | 0 | 0 | 0 | 0 | 0
46 | 91082478 | 91082456 | 82930873 | 117 | 1 | 1 | 3 | 21.2.01.02 |  | Провода неизолированные для воздушных линий электропередач | 1348 | 1009 | т | т | 1000 | 0 | 0 | 0 | 0 | 0 | 1 | 0 | 0 | )*0 | 0 | 2 | 91082467 | 89 | 0 | 0 | 0 | 0 | 0 | 0 | 0 | 0
47 | 91082468 | 91082456 | 82925834 | 117 | 1 | 1 | 1 | 1-100-36 |  | Средний разряд работы 3,6 | 1191 | 1013 | чел.-ч. | чел.-ч. | 1 | 16.1 | 0 | 0 | 0 | 775.44 | 0 | 1 | 1 | )*0,7)*1,20)*1,15 | 15.5526 | 2 | 91082457 | 90 | 0 | 0 | 0 | 0 | 0 | 0 | 0 | 0
47 | 91082469 | 91082456 | 82926016 | 117 | 1 | 1 | 1 | 4-100-00 |  | Затраты труда машинистов | 1191 | 1013 | чел.-ч. | чел.-ч. | 1 | 4.44 | 0 | 0 | 0 | 0 | 0 | 1 | 2 | )*0,7)*1,20)*1,15 | 4.289 | 2 | 91082458 | 91 | 0 | 0 | 0 | 0 | 0 | 0 | 0 | 0
47 | 91082470 | 91082456 | 82932679 | 1 | 1 | 1 | 2 | 91.06.06-011 | ФСЭМ-2022, 91.06.06-011, приказ Минстроя России от 18.05.2022 г. № 378/пр | Автогидроподъемники, высота подъема 12 м | 1368 | 1011 | маш.-ч | маш.-ч | 1 | 1.18 | 0 | 346.73 | 811.79 | 0 | 0 | 1 | 0 | )*0,7)*1,20)*1,15 | 1.1399 | 2 | 91082459 | 92 | 0 | 0 | 0 | 0 | 0 | 0 | 0 | 0
47 | 91082471 | 91082456 | 82933400 | 1 | 1 | 1 | 2 | 91.14.02-001 | ФСЭМ-2022 доп.7, 91.14.02-001, приказ Минстроя России от 02.08.2023 г. № 551/пр | Автомобили бортовые, грузоподъемность до 5 т | 1368 | 1011 | маш.-ч | маш.-ч | 1 | 0.89 | 0 | 641.7 | 811.79 | 0 | 0 | 1 | 0 | )*0,7)*1,20)*1,15 | 0.85974 | 2 | 91082460 | 93 | 0 | 0 | 0 | 0 | 0 | 0 | 0 | 0
47 | 91082472 | 91082456 | 82933483 | 1 | 1 | 1 | 2 | 91.15.03-014 | ФСЭМ-2022 доп.11, 91.15.03-014, приказ Минстроя России от 09.08.2024 г. № 524/пр | Тракторы на пневмоколесном ходу, мощность 59 кВт (80 л.с.) | 1368 | 1011 | маш.-ч | маш.-ч | 1 | 2.37 | 0 | 487.94 | 811.79 | 0 | 0 | 1 | 0 | )*0,7)*1,20)*1,15 | 2.2894 | 2 | 91082461 | 94 | 0 | 0 | 0 | 0 | 0 | 0 | 0 | 0
47 | 91082473 | 91082456 | 82998098 | 1 | 1 | 1 | 3 | 01.3.01.01-0010 | ФСБЦ-2022 доп.6, 01.3.01.01-0010, приказ Минстроя России от 11.05.2023 г. № 335/пр | Бензин-растворитель | 1346 | 1009 | кг | кг | 1 | 0.02 | 160.27 | 0 | 0 | 0 | 0 | 1 | 0 | )*0 | 0 | 2 | 91082462 | 95 | 0 | 0 | 0 | 0 | 0 | 0 | 0 | 0
47 | 91082474 | 91082456 | 82998121 | 1 | 1 | 1 | 3 | 01.3.01.06-0038 | ФСБЦ-2022 доп.17, 01.3.01.06-0038, приказ Минстроя России от 17.02.2026 г. № 91/пр | Смазка защитная электросетевая | 1346 | 1009 | кг | кг | 1 | 0.1 | 185.43 | 0 | 0 | 0 | 0 | 1 | 0 | )*0 | 0 | 2 | 91082463 | 96 | 0 | 0 | 0 | 0 | 0 | 0 | 0 | 0
47 | 91082475 | 91082456 | 83002816 | 1 | 1 | 1 | 3 | 01.7.20.08-0051 | ФСБЦ-2022 доп.8, 01.7.20.08-0051, приказ Минстроя России от 14.11.2023 г. № 817/пр | Ветошь хлопчатобумажная цветная | 1346 | 1009 | кг | кг | 1 | 0.02 | 56.11 | 0 | 0 | 0 | 0 | 1 | 0 | )*0 | 0 | 2 | 91082464 | 97 | 0 | 0 | 0 | 0 | 0 | 0 | 0 | 0
47 | 91082476 | 91082456 | 83010343 | 1 | 1 | 1 | 3 | 10.1.02.03-0002 | ФСБЦ-2022 доп.6, 10.1.02.03-0002, приказ Минстроя России от 11.05.2023 г. № 335/пр | Проволока алюминиевая из сплава марки АМЦ, диаметр 3,0-5,8 мм | 1348 | 1009 | т | т | 1000 | 0.0004 | 625256.9 | 0 | 0 | 0 | 0 | 1 | 0 | )*0 | 0 | 2 | 91082465 | 98 | 0 | 0 | 0 | 0 | 0 | 0 | 0 | 0
47 | 91082477 | 91082456 | 83026210 | 1 | 1 | 1 | 3 | 20.1.02.15-0011 | ФСБЦ-2022, 20.1.02.15-0011, приказ Минстроя России от 18.05.2022 г. № 378/пр | Соединитель алюминиевых и сталеалюминиевых проводов (СОАС) 062-3 | 1371 | 1013 | ШТ | ШТ | 1 | 2.1 | 635.88 | 0 | 0 | 0 | 0 | 1 | 0 | )*0 | 0 | 2 | 91082466 | 99 | 0 | 0 | 0 | 0 | 0 | 0 | 0 | 0
47 | 91082478 | 91082456 | 82930873 | 117 | 1 | 1 | 3 | 21.2.01.02 |  | Провода неизолированные для воздушных линий электропередач | 1348 | 1009 | т | т | 1000 | 0 | 0 | 0 | 0 | 0 | 1 | 0 | 0 | )*0 | 0 | 2 | 91082467 | 100 | 0 | 0 | 0 | 0 | 0 | 0 | 0 | 0
50 | 91082489 | 91082480 | 82925834 | 117 | 1 | 1 | 1 | 1-100-36 |  | Средний разряд работы 3,6 | 1191 | 1013 | чел.-ч. | чел.-ч. | 1 | 84.69 | 0 | 0 | 0 | 775.44 | 0 | 1 | 1 | )*0,7 | 59.283 | 2 | 91082481 | 101 | 0 | 0 | 0 | 0 | 0 | 0 | 0 | 0
50 | 91082490 | 91082480 | 82926016 | 117 | 1 | 1 | 1 | 4-100-00 |  | Затраты труда машинистов | 1191 | 1013 | чел.-ч. | чел.-ч. | 1 | 0.65 | 0 | 0 | 0 | 0 | 0 | 1 | 2 | )*0,7 | 0.455 | 2 | 91082482 | 102 | 0 | 0 | 0 | 0 | 0 | 0 | 0 | 0
50 | 91082491 | 91082480 | 82933400 | 1 | 1 | 1 | 2 | 91.14.02-001 | ФСЭМ-2022 доп.7, 91.14.02-001, приказ Минстроя России от 02.08.2023 г. № 551/пр | Автомобили бортовые, грузоподъемность до 5 т | 1368 | 1011 | маш.-ч | маш.-ч | 1 | 0.65 | 0 | 641.7 | 811.79 | 0 | 0 | 1 | 0 | )*0,7 | 0.455 | 2 | 91082483 | 103 | 0 | 0 | 0 | 0 | 0 | 0 | 0 | 0
50 | 91082492 | 91082480 | 82933596 | 1 | 1 | 1 | 2 | 91.17.04-233 | ФСЭМ-2022, 91.17.04-233, приказ Минстроя России от 18.05.2022 г. № 378/пр | Аппараты сварочные для ручной дуговой сварки, сварочный ток до 350 А | 1368 | 1011 | маш.-ч | маш.-ч | 1 | 9.51 | 0 | 34.61 | 0 | 0 | 0 | 1 | 0 | )*0,7 | 6.657 | 2 | 91082484 | 104 | 0 | 0 | 0 | 0 | 0 | 0 | 0 | 0
50 | 91082493 | 91082480 | 83000168 | 1 | 1 | 1 | 3 | 01.7.03.04-0001 | ФСБЦ-2022, 01.7.03.04-0001, приказ Минстроя России от 18.05.2022 г. № 378/пр | Электроэнергия | 1383 | 1013 | КВТ-Ч | КВТ-Ч | 1 | 21.51 | 7.32 | 0 | 0 | 0 | 0 | 1 | 0 | )*0 | 0 | 2 | 91082485 | 105 | 0 | 0 | 0 | 0 | 0 | 0 | 0 | 0
50 | 91082494 | 91082480 | 83000909 | 1 | 1 | 1 | 3 | 01.7.11.07-0227 | ФСБЦ-2022, 01.7.11.07-0227, приказ Минстроя России от 18.05.2022 г. № 378/пр | Электроды сварочные для сварки низколегированных и углеродистых сталей УОНИ 13/45, Э42А, диаметр 4-5 мм | 1346 | 1009 | кг | кг | 1 | 8.1 | 155.63 | 0 | 0 | 0 | 0 | 1 | 0 | )*0 | 0 | 2 | 91082486 | 106 | 0 | 0 | 0 | 0 | 0 | 0 | 0 | 0
50 | 91082495 | 91082480 | 82928211 | 117 | 1 | 1 | 3 | 07.2.07.13 |  | Конструкции металлические мелкие | 1348 | 1009 | т | т | 1000 | 1 | 0 | 0 | 0 | 0 | 0 | 0 | 0 | )*0 | 0 | 2 | 91082487 | 107 | 0 | 0 | 0 | 0 | 0 | 0 | 0 | 0
50 | 91082496 | 91082480 | 83008878 | 1 | 1 | 1 | 3 | 08.3.03.06-0002 | ФСБЦ-2022, 08.3.03.06-0002, приказ Минстроя России от 18.05.2022 г. № 378/пр | Проволока горячекатаная в мотках, диаметр 6,3-6,5 мм | 1348 | 1009 | т | т | 1000 | 0.0001 | 60258.2 | 0 | 0 | 0 | 0 | 1 | 0 | )*0 | 0 | 2 | 91082488 | 108 | 0 | 0 | 0 | 0 | 0 | 0 | 0 | 0
51 | 91082489 | 91082480 | 82925834 | 117 | 1 | 1 | 1 | 1-100-36 |  | Средний разряд работы 3,6 | 1191 | 1013 | чел.-ч. | чел.-ч. | 1 | 84.69 | 0 | 0 | 0 | 775.44 | 0 | 1 | 1 | )*0,7 | 59.283 | 2 | 91082481 | 109 | 0 | 0 | 0 | 0 | 0 | 0 | 0 | 0
51 | 91082490 | 91082480 | 82926016 | 117 | 1 | 1 | 1 | 4-100-00 |  | Затраты труда машинистов | 1191 | 1013 | чел.-ч. | чел.-ч. | 1 | 0.65 | 0 | 0 | 0 | 0 | 0 | 1 | 2 | )*0,7 | 0.455 | 2 | 91082482 | 110 | 0 | 0 | 0 | 0 | 0 | 0 | 0 | 0
51 | 91082491 | 91082480 | 82933400 | 1 | 1 | 1 | 2 | 91.14.02-001 | ФСЭМ-2022 доп.7, 91.14.02-001, приказ Минстроя России от 02.08.2023 г. № 551/пр | Автомобили бортовые, грузоподъемность до 5 т | 1368 | 1011 | маш.-ч | маш.-ч | 1 | 0.65 | 0 | 641.7 | 811.79 | 0 | 0 | 1 | 0 | )*0,7 | 0.455 | 2 | 91082483 | 111 | 0 | 0 | 0 | 0 | 0 | 0 | 0 | 0
51 | 91082492 | 91082480 | 82933596 | 1 | 1 | 1 | 2 | 91.17.04-233 | ФСЭМ-2022, 91.17.04-233, приказ Минстроя России от 18.05.2022 г. № 378/пр | Аппараты сварочные для ручной дуговой сварки, сварочный ток до 350 А | 1368 | 1011 | маш.-ч | маш.-ч | 1 | 9.51 | 0 | 34.61 | 0 | 0 | 0 | 1 | 0 | )*0,7 | 6.657 | 2 | 91082484 | 112 | 0 | 0 | 0 | 0 | 0 | 0 | 0 | 0
51 | 91082493 | 91082480 | 83000168 | 1 | 1 | 1 | 3 | 01.7.03.04-0001 | ФСБЦ-2022, 01.7.03.04-0001, приказ Минстроя России от 18.05.2022 г. № 378/пр | Электроэнергия | 1383 | 1013 | КВТ-Ч | КВТ-Ч | 1 | 21.51 | 7.32 | 0 | 0 | 0 | 0 | 1 | 0 | )*0 | 0 | 2 | 91082485 | 113 | 0 | 0 | 0 | 0 | 0 | 0 | 0 | 0
51 | 91082494 | 91082480 | 83000909 | 1 | 1 | 1 | 3 | 01.7.11.07-0227 | ФСБЦ-2022, 01.7.11.07-0227, приказ Минстроя России от 18.05.2022 г. № 378/пр | Электроды сварочные для сварки низколегированных и углеродистых сталей УОНИ 13/45, Э42А, диаметр 4-5 мм | 1346 | 1009 | кг | кг | 1 | 8.1 | 155.63 | 0 | 0 | 0 | 0 | 1 | 0 | )*0 | 0 | 2 | 91082486 | 114 | 0 | 0 | 0 | 0 | 0 | 0 | 0 | 0
51 | 91082495 | 91082480 | 82928211 | 117 | 1 | 1 | 3 | 07.2.07.13 |  | Конструкции металлические мелкие | 1348 | 1009 | т | т | 1000 | 1 | 0 | 0 | 0 | 0 | 0 | 0 | 0 | )*0 | 0 | 2 | 91082487 | 115 | 0 | 0 | 0 | 0 | 0 | 0 | 0 | 0
51 | 91082496 | 91082480 | 83008878 | 1 | 1 | 1 | 3 | 08.3.03.06-0002 | ФСБЦ-2022, 08.3.03.06-0002, приказ Минстроя России от 18.05.2022 г. № 378/пр | Проволока горячекатаная в мотках, диаметр 6,3-6,5 мм | 1348 | 1009 | т | т | 1000 | 0.0001 | 60258.2 | 0 | 0 | 0 | 0 | 1 | 0 | )*0 | 0 | 2 | 91082488 | 116 | 0 | 0 | 0 | 0 | 0 | 0 | 0 | 0
54 | 91082503 | 91082498 | 82925834 | 117 | 1 | 1 | 1 | 1-100-36 |  | Средний разряд работы 3,6 | 1191 | 1013 | чел.-ч. | чел.-ч. | 1 | 0.35 | 0 | 0 | 0 | 775.44 | 0 | 1 | 1 | )*0,7)*1,20)*1,15 | 0.3381 | 2 | 91082499 | 117 | 0 | 0 | 0 | 0 | 0 | 0 | 0 | 0
54 | 91082504 | 91082498 | 82926016 | 117 | 1 | 1 | 1 | 4-100-00 |  | Затраты труда машинистов | 1191 | 1013 | чел.-ч. | чел.-ч. | 1 | 0.15 | 0 | 0 | 0 | 0 | 0 | 1 | 2 | )*0,7)*1,20)*1,15 | 0.1449 | 2 | 91082500 | 118 | 0 | 0 | 0 | 0 | 0 | 0 | 0 | 0
54 | 91082505 | 91082498 | 82932505 | 1 | 1 | 1 | 2 | 91.05.05-015 | ФСЭМ-2022, 91.05.05-015, приказ Минстроя России от 18.05.2022 г. № 378/пр | Краны на автомобильном ходу, грузоподъемность 16 т | 1368 | 1011 | маш.-ч | маш.-ч | 1 | 0.15 | 0 | 1626.29 | 1090.46 | 0 | 0 | 1 | 0 | )*0,7)*1,20)*1,15 | 0.1449 | 2 | 91082501 | 119 | 0 | 0 | 0 | 0 | 0 | 0 | 0 | 0
54 | 91082506 | 91082498 | 82931850 | 117 | 1 | 1 | 3 | 421/пр_2020_п.75_пп.а |  | Сметная стоимость вспомогательных ненормируемых материальных ресурсов, не учтенная в сметной норме, 2% | 3277935 | 1013 | % | % | 1 | 2 | 0 | 0 | 0 | 0 | 0 | 0 | 0 | )*0 | 0 | 2 | 91082502 | 120 | 0 | 0 | 0 | 0 | 0 | 0 | 0 | 0
55 | 91082503 | 91082498 | 82925834 | 117 | 1 | 1 | 1 | 1-100-36 |  | Средний разряд работы 3,6 | 1191 | 1013 | чел.-ч. | чел.-ч. | 1 | 0.35 | 0 | 0 | 0 | 775.44 | 0 | 1 | 1 | )*0,7)*1,20)*1,15 | 0.3381 | 2 | 91082499 | 121 | 0 | 0 | 0 | 0 | 0 | 0 | 0 | 0
55 | 91082504 | 91082498 | 82926016 | 117 | 1 | 1 | 1 | 4-100-00 |  | Затраты труда машинистов | 1191 | 1013 | чел.-ч. | чел.-ч. | 1 | 0.15 | 0 | 0 | 0 | 0 | 0 | 1 | 2 | )*0,7)*1,20)*1,15 | 0.1449 | 2 | 91082500 | 122 | 0 | 0 | 0 | 0 | 0 | 0 | 0 | 0
55 | 91082505 | 91082498 | 82932505 | 1 | 1 | 1 | 2 | 91.05.05-015 | ФСЭМ-2022, 91.05.05-015, приказ Минстроя России от 18.05.2022 г. № 378/пр | Краны на автомобильном ходу, грузоподъемность 16 т | 1368 | 1011 | маш.-ч | маш.-ч | 1 | 0.15 | 0 | 1626.29 | 1090.46 | 0 | 0 | 1 | 0 | )*0,7)*1,20)*1,15 | 0.1449 | 2 | 91082501 | 123 | 0 | 0 | 0 | 0 | 0 | 0 | 0 | 0
55 | 91082506 | 91082498 | 82931850 | 117 | 1 | 1 | 3 | 421/пр_2020_п.75_пп.а |  | Сметная стоимость вспомогательных ненормируемых материальных ресурсов, не учтенная в сметной норме, 2% | 3277935 | 1013 | % | % | 1 | 2 | 0 | 0 | 0 | 0 | 0 | 0 | 0 | )*0 | 0 | 2 | 91082502 | 124 | 0 | 0 | 0 | 0 | 0 | 0 | 0 | 0
58 | 91082515 | 91082508 | 82925846 | 117 | 1 | 1 | 1 | 1-100-40 |  | Средний разряд работы 4,0 | 1191 | 1013 | чел.-ч. | чел.-ч. | 1 | 0.4 | 0 | 0 | 0 | 811.79 | 0 | 1 | 1 | )*0,7)*1,20)*1,15 | 0.3864 | 2 | 91082509 | 125 | 0 | 0 | 0 | 0 | 0 | 0 | 0 | 0
58 | 91082516 | 91082508 | 82926016 | 117 | 1 | 1 | 1 | 4-100-00 |  | Затраты труда машинистов | 1191 | 1013 | чел.-ч. | чел.-ч. | 1 | 0.01 | 0 | 0 | 0 | 0 | 0 | 1 | 2 | )*0,7)*1,20)*1,15 | 0.00966 | 2 | 91082510 | 126 | 0 | 0 | 0 | 0 | 0 | 0 | 0 | 0
58 | 91082517 | 91082508 | 82932505 | 1 | 1 | 1 | 2 | 91.05.05-015 | ФСЭМ-2022, 91.05.05-015, приказ Минстроя России от 18.05.2022 г. № 378/пр | Краны на автомобильном ходу, грузоподъемность 16 т | 1368 | 1011 | маш.-ч | маш.-ч | 1 | 0.004 | 0 | 1626.29 | 1090.46 | 0 | 0 | 1 | 0 | )*0,7)*1,20)*1,15 | 0.003864 | 2 | 91082511 | 127 | 0 | 0 | 0 | 0 | 0 | 0 | 0 | 0
58 | 91082518 | 91082508 | 82933400 | 1 | 1 | 1 | 2 | 91.14.02-001 | ФСЭМ-2022 доп.7, 91.14.02-001, приказ Минстроя России от 02.08.2023 г. № 551/пр | Автомобили бортовые, грузоподъемность до 5 т | 1368 | 1011 | маш.-ч | маш.-ч | 1 | 0.004 | 0 | 641.7 | 811.79 | 0 | 0 | 1 | 0 | )*0,7)*1,20)*1,15 | 0.003864 | 2 | 91082512 | 128 | 0 | 0 | 0 | 0 | 0 | 0 | 0 | 0
58 | 91082519 | 91082508 | 83001670 | 1 | 1 | 1 | 3 | 01.7.15.03-0042 | ФСБЦ-2022, 01.7.15.03-0042, приказ Минстроя России от 18.05.2022 г. № 378/пр | Болты с гайками и шайбами строительные | 1346 | 1009 | кг | кг | 1 | 0.08 | 174.93 | 0 | 0 | 0 | 0 | 1 | 0 | )*0 | 0 | 2 | 91082513 | 129 | 0 | 0 | 0 | 0 | 0 | 0 | 0 | 0
58 | 91082520 | 91082508 | 82931850 | 117 | 1 | 1 | 3 | 421/пр_2020_п.75_пп.а |  | Сметная стоимость вспомогательных ненормируемых материальных ресурсов, не учтенная в сметной норме, 2% | 3277935 | 1013 | % | % | 1 | 2 | 0 | 0 | 0 | 0 | 0 | 0 | 0 | )*0 | 0 | 2 | 91082514 | 130 | 0 | 0 | 0 | 0 | 0 | 0 | 0 | 0
59 | 91082515 | 91082508 | 82925846 | 117 | 1 | 1 | 1 | 1-100-40 |  | Средний разряд работы 4,0 | 1191 | 1013 | чел.-ч. | чел.-ч. | 1 | 0.4 | 0 | 0 | 0 | 811.79 | 0 | 1 | 1 | )*0,7)*1,20)*1,15 | 0.3864 | 2 | 91082509 | 131 | 0 | 0 | 0 | 0 | 0 | 0 | 0 | 0
59 | 91082516 | 91082508 | 82926016 | 117 | 1 | 1 | 1 | 4-100-00 |  | Затраты труда машинистов | 1191 | 1013 | чел.-ч. | чел.-ч. | 1 | 0.01 | 0 | 0 | 0 | 0 | 0 | 1 | 2 | )*0,7)*1,20)*1,15 | 0.00966 | 2 | 91082510 | 132 | 0 | 0 | 0 | 0 | 0 | 0 | 0 | 0
59 | 91082517 | 91082508 | 82932505 | 1 | 1 | 1 | 2 | 91.05.05-015 | ФСЭМ-2022, 91.05.05-015, приказ Минстроя России от 18.05.2022 г. № 378/пр | Краны на автомобильном ходу, грузоподъемность 16 т | 1368 | 1011 | маш.-ч | маш.-ч | 1 | 0.004 | 0 | 1626.29 | 1090.46 | 0 | 0 | 1 | 0 | )*0,7)*1,20)*1,15 | 0.003864 | 2 | 91082511 | 133 | 0 | 0 | 0 | 0 | 0 | 0 | 0 | 0
59 | 91082518 | 91082508 | 82933400 | 1 | 1 | 1 | 2 | 91.14.02-001 | ФСЭМ-2022 доп.7, 91.14.02-001, приказ Минстроя России от 02.08.2023 г. № 551/пр | Автомобили бортовые, грузоподъемность до 5 т | 1368 | 1011 | маш.-ч | маш.-ч | 1 | 0.004 | 0 | 641.7 | 811.79 | 0 | 0 | 1 | 0 | )*0,7)*1,20)*1,15 | 0.003864 | 2 | 91082512 | 134 | 0 | 0 | 0 | 0 | 0 | 0 | 0 | 0
59 | 91082519 | 91082508 | 83001670 | 1 | 1 | 1 | 3 | 01.7.15.03-0042 | ФСБЦ-2022, 01.7.15.03-0042, приказ Минстроя России от 18.05.2022 г. № 378/пр | Болты с гайками и шайбами строительные | 1346 | 1009 | кг | кг | 1 | 0.08 | 174.93 | 0 | 0 | 0 | 0 | 1 | 0 | )*0 | 0 | 2 | 91082513 | 135 | 0 | 0 | 0 | 0 | 0 | 0 | 0 | 0
59 | 91082520 | 91082508 | 82931850 | 117 | 1 | 1 | 3 | 421/пр_2020_п.75_пп.а |  | Сметная стоимость вспомогательных ненормируемых материальных ресурсов, не учтенная в сметной норме, 2% | 3277935 | 1013 | % | % | 1 | 2 | 0 | 0 | 0 | 0 | 0 | 0 | 0 | )*0 | 0 | 2 | 91082514 | 136 | 0 | 0 | 0 | 0 | 0 | 0 | 0 | 0
62 | 91082527 | 91082522 | 82925816 | 117 | 1 | 1 | 1 | 1-100-28 |  | Средний разряд работы 2,8 | 1191 | 1013 | чел.-ч. | чел.-ч. | 1 | 1.27 | 0 | 0 | 0 | 708.8 | 0 | 1 | 1 | )*1,20)*1,15 | 1.7526 | 2 | 91082523 | 137 | 0 | 0 | 0 | 0 | 0 | 0 | 0 | 0
62 | 91082528 | 91082522 | 82926016 | 117 | 1 | 1 | 1 | 4-100-00 |  | Затраты труда машинистов | 1191 | 1013 | чел.-ч. | чел.-ч. | 1 | 0.41 | 0 | 0 | 0 | 0 | 0 | 1 | 2 | )*1,20)*1,15 | 0.5658 | 2 | 91082524 | 138 | 0 | 0 | 0 | 0 | 0 | 0 | 0 | 0
62 | 91082529 | 91082522 | 82932679 | 1 | 1 | 1 | 2 | 91.06.06-011 | ФСЭМ-2022, 91.06.06-011, приказ Минстроя России от 18.05.2022 г. № 378/пр | Автогидроподъемники, высота подъема 12 м | 1368 | 1011 | маш.-ч | маш.-ч | 1 | 0.35 | 0 | 346.73 | 811.79 | 0 | 0 | 1 | 0 | )*1,20)*1,15 | 0.483 | 2 | 91082525 | 139 | 0 | 0 | 0 | 0 | 0 | 0 | 0 | 0
62 | 91082530 | 91082522 | 82933400 | 1 | 1 | 1 | 2 | 91.14.02-001 | ФСЭМ-2022 доп.7, 91.14.02-001, приказ Минстроя России от 02.08.2023 г. № 551/пр | Автомобили бортовые, грузоподъемность до 5 т | 1368 | 1011 | маш.-ч | маш.-ч | 1 | 0.06 | 0 | 641.7 | 811.79 | 0 | 0 | 1 | 0 | )*1,20)*1,15 | 0.0828 | 2 | 91082526 | 140 | 0 | 0 | 0 | 0 | 0 | 0 | 0 | 0
63 | 91082527 | 91082522 | 82925816 | 117 | 1 | 1 | 1 | 1-100-28 |  | Средний разряд работы 2,8 | 1191 | 1013 | чел.-ч. | чел.-ч. | 1 | 1.27 | 0 | 0 | 0 | 708.8 | 0 | 1 | 1 | )*1,20)*1,15 | 1.7526 | 2 | 91082523 | 141 | 0 | 0 | 0 | 0 | 0 | 0 | 0 | 0
63 | 91082528 | 91082522 | 82926016 | 117 | 1 | 1 | 1 | 4-100-00 |  | Затраты труда машинистов | 1191 | 1013 | чел.-ч. | чел.-ч. | 1 | 0.41 | 0 | 0 | 0 | 0 | 0 | 1 | 2 | )*1,20)*1,15 | 0.5658 | 2 | 91082524 | 142 | 0 | 0 | 0 | 0 | 0 | 0 | 0 | 0
63 | 91082529 | 91082522 | 82932679 | 1 | 1 | 1 | 2 | 91.06.06-011 | ФСЭМ-2022, 91.06.06-011, приказ Минстроя России от 18.05.2022 г. № 378/пр | Автогидроподъемники, высота подъема 12 м | 1368 | 1011 | маш.-ч | маш.-ч | 1 | 0.35 | 0 | 346.73 | 811.79 | 0 | 0 | 1 | 0 | )*1,20)*1,15 | 0.483 | 2 | 91082525 | 143 | 0 | 0 | 0 | 0 | 0 | 0 | 0 | 0
63 | 91082530 | 91082522 | 82933400 | 1 | 1 | 1 | 2 | 91.14.02-001 | ФСЭМ-2022 доп.7, 91.14.02-001, приказ Минстроя России от 02.08.2023 г. № 551/пр | Автомобили бортовые, грузоподъемность до 5 т | 1368 | 1011 | маш.-ч | маш.-ч | 1 | 0.06 | 0 | 641.7 | 811.79 | 0 | 0 | 1 | 0 | )*1,20)*1,15 | 0.0828 | 2 | 91082526 | 144 | 0 | 0 | 0 | 0 | 0 | 0 | 0 | 0
64 | 91082536 | 91082531 | 82925806 | 117 | 1 | 1 | 1 | 1-100-26 |  | Средний разряд работы 2,6 | 1191 | 1013 | чел.-ч. | чел.-ч. | 1 | 0.15 | 0 | 0 | 0 | 696.68 | 0 | 1 | 1 | )*1,20)*1,15 | 0.207 | 2 | 91082532 | 145 | 0 | 0 | 0 | 0 | 0 | 0 | 0 | 0
64 | 91082537 | 91082531 | 82926016 | 117 | 1 | 1 | 1 | 4-100-00 |  | Затраты труда машинистов | 1191 | 1013 | чел.-ч. | чел.-ч. | 1 | 0.08 | 0 | 0 | 0 | 0 | 0 | 1 | 2 | )*1,20)*1,15 | 0.1104 | 2 | 91082533 | 146 | 0 | 0 | 0 | 0 | 0 | 0 | 0 | 0
64 | 91082538 | 91082531 | 82932679 | 1 | 1 | 1 | 2 | 91.06.06-011 | ФСЭМ-2022, 91.06.06-011, приказ Минстроя России от 18.05.2022 г. № 378/пр | Автогидроподъемники, высота подъема 12 м | 1368 | 1011 | маш.-ч | маш.-ч | 1 | 0.07 | 0 | 346.73 | 811.79 | 0 | 0 | 1 | 0 | )*1,20)*1,15 | 0.0966 | 2 | 91082534 | 147 | 0 | 0 | 0 | 0 | 0 | 0 | 0 | 0
64 | 91082539 | 91082531 | 82933400 | 1 | 1 | 1 | 2 | 91.14.02-001 | ФСЭМ-2022 доп.7, 91.14.02-001, приказ Минстроя России от 02.08.2023 г. № 551/пр | Автомобили бортовые, грузоподъемность до 5 т | 1368 | 1011 | маш.-ч | маш.-ч | 1 | 0.01 | 0 | 641.7 | 811.79 | 0 | 0 | 1 | 0 | )*1,20)*1,15 | 0.0138 | 2 | 91082535 | 148 | 0 | 0 | 0 | 0 | 0 | 0 | 0 | 0
65 | 91082536 | 91082531 | 82925806 | 117 | 1 | 1 | 1 | 1-100-26 |  | Средний разряд работы 2,6 | 1191 | 1013 | чел.-ч. | чел.-ч. | 1 | 0.15 | 0 | 0 | 0 | 696.68 | 0 | 1 | 1 | )*1,20)*1,15 | 0.207 | 2 | 91082532 | 149 | 0 | 0 | 0 | 0 | 0 | 0 | 0 | 0
65 | 91082537 | 91082531 | 82926016 | 117 | 1 | 1 | 1 | 4-100-00 |  | Затраты труда машинистов | 1191 | 1013 | чел.-ч. | чел.-ч. | 1 | 0.08 | 0 | 0 | 0 | 0 | 0 | 1 | 2 | )*1,20)*1,15 | 0.1104 | 2 | 91082533 | 150 | 0 | 0 | 0 | 0 | 0 | 0 | 0 | 0
65 | 91082538 | 91082531 | 82932679 | 1 | 1 | 1 | 2 | 91.06.06-011 | ФСЭМ-2022, 91.06.06-011, приказ Минстроя России от 18.05.2022 г. № 378/пр | Автогидроподъемники, высота подъема 12 м | 1368 | 1011 | маш.-ч | маш.-ч | 1 | 0.07 | 0 | 346.73 | 811.79 | 0 | 0 | 1 | 0 | )*1,20)*1,15 | 0.0966 | 2 | 91082534 | 151 | 0 | 0 | 0 | 0 | 0 | 0 | 0 | 0
65 | 91082539 | 91082531 | 82933400 | 1 | 1 | 1 | 2 | 91.14.02-001 | ФСЭМ-2022 доп.7, 91.14.02-001, приказ Минстроя России от 02.08.2023 г. № 551/пр | Автомобили бортовые, грузоподъемность до 5 т | 1368 | 1011 | маш.-ч | маш.-ч | 1 | 0.01 | 0 | 641.7 | 811.79 | 0 | 0 | 1 | 0 | )*1,20)*1,15 | 0.0138 | 2 | 91082535 | 152 | 0 | 0 | 0 | 0 | 0 | 0 | 0 | 0
66 | 91082544 | 91082540 | 82925804 | 117 | 1 | 1 | 1 | 1-100-25 |  | Средний разряд работы 2,5 | 1191 | 1013 | чел.-ч. | чел.-ч. | 1 | 0.66 | 0 | 0 | 0 | 690.62 | 0 | 1 | 1 |  | 0.66 | 2 | 91082541 | 153 | 0 | 0 | 0 | 0 | 0 | 0 | 0 | 0
66 | 91082545 | 91082540 | 82926016 | 117 | 1 | 1 | 1 | 4-100-00 |  | Затраты труда машинистов | 1191 | 1013 | чел.-ч. | чел.-ч. | 1 | 0.03 | 0 | 0 | 0 | 0 | 0 | 1 | 2 |  | 0.03 | 2 | 91082542 | 154 | 0 | 0 | 0 | 0 | 0 | 0 | 0 | 0
66 | 91082546 | 91082540 | 82933400 | 1 | 1 | 1 | 2 | 91.14.02-001 | ФСЭМ-2022 доп.7, 91.14.02-001, приказ Минстроя России от 02.08.2023 г. № 551/пр | Автомобили бортовые, грузоподъемность до 5 т | 1368 | 1011 | маш.-ч | маш.-ч | 1 | 0.03 | 0 | 641.7 | 811.79 | 0 | 0 | 1 | 0 |  | 0.03 | 2 | 91082543 | 155 | 0 | 0 | 0 | 0 | 0 | 0 | 0 | 0
67 | 91082544 | 91082540 | 82925804 | 117 | 1 | 1 | 1 | 1-100-25 |  | Средний разряд работы 2,5 | 1191 | 1013 | чел.-ч. | чел.-ч. | 1 | 0.66 | 0 | 0 | 0 | 690.62 | 0 | 1 | 1 |  | 0.66 | 2 | 91082541 | 156 | 0 | 0 | 0 | 0 | 0 | 0 | 0 | 0
67 | 91082545 | 91082540 | 82926016 | 117 | 1 | 1 | 1 | 4-100-00 |  | Затраты труда машинистов | 1191 | 1013 | чел.-ч. | чел.-ч. | 1 | 0.03 | 0 | 0 | 0 | 0 | 0 | 1 | 2 |  | 0.03 | 2 | 91082542 | 157 | 0 | 0 | 0 | 0 | 0 | 0 | 0 | 0
67 | 91082546 | 91082540 | 82933400 | 1 | 1 | 1 | 2 | 91.14.02-001 | ФСЭМ-2022 доп.7, 91.14.02-001, приказ Минстроя России от 02.08.2023 г. № 551/пр | Автомобили бортовые, грузоподъемность до 5 т | 1368 | 1011 | маш.-ч | маш.-ч | 1 | 0.03 | 0 | 641.7 | 811.79 | 0 | 0 | 1 | 0 |  | 0.03 | 2 | 91082543 | 158 | 0 | 0 | 0 | 0 | 0 | 0 | 0 | 0
68 | 91082551 | 91082547 | 82925804 | 117 | 1 | 1 | 1 | 1-100-25 |  | Средний разряд работы 2,5 | 1191 | 1013 | чел.-ч. | чел.-ч. | 1 | 1.03 | 0 | 0 | 0 | 690.62 | 0 | 1 | 1 | )*1,20)*1,15 | 1.4214 | 2 | 91082548 | 159 | 0 | 0 | 0 | 0 | 0 | 0 | 0 | 0
68 | 91082552 | 91082547 | 82926016 | 117 | 1 | 1 | 1 | 4-100-00 |  | Затраты труда машинистов | 1191 | 1013 | чел.-ч. | чел.-ч. | 1 | 0.05 | 0 | 0 | 0 | 0 | 0 | 1 | 2 | )*1,20)*1,15 | 0.069 | 2 | 91082549 | 160 | 0 | 0 | 0 | 0 | 0 | 0 | 0 | 0
68 | 91082553 | 91082547 | 82933400 | 1 | 1 | 1 | 2 | 91.14.02-001 | ФСЭМ-2022 доп.7, 91.14.02-001, приказ Минстроя России от 02.08.2023 г. № 551/пр | Автомобили бортовые, грузоподъемность до 5 т | 1368 | 1011 | маш.-ч | маш.-ч | 1 | 0.05 | 0 | 641.7 | 811.79 | 0 | 0 | 1 | 0 | )*1,20)*1,15 | 0.069 | 2 | 91082550 | 161 | 0 | 0 | 0 | 0 | 0 | 0 | 0 | 0
69 | 91082551 | 91082547 | 82925804 | 117 | 1 | 1 | 1 | 1-100-25 |  | Средний разряд работы 2,5 | 1191 | 1013 | чел.-ч. | чел.-ч. | 1 | 1.03 | 0 | 0 | 0 | 690.62 | 0 | 1 | 1 | )*1,20)*1,15 | 1.4214 | 2 | 91082548 | 162 | 0 | 0 | 0 | 0 | 0 | 0 | 0 | 0
69 | 91082552 | 91082547 | 82926016 | 117 | 1 | 1 | 1 | 4-100-00 |  | Затраты труда машинистов | 1191 | 1013 | чел.-ч. | чел.-ч. | 1 | 0.05 | 0 | 0 | 0 | 0 | 0 | 1 | 2 | )*1,20)*1,15 | 0.069 | 2 | 91082549 | 163 | 0 | 0 | 0 | 0 | 0 | 0 | 0 | 0
69 | 91082553 | 91082547 | 82933400 | 1 | 1 | 1 | 2 | 91.14.02-001 | ФСЭМ-2022 доп.7, 91.14.02-001, приказ Минстроя России от 02.08.2023 г. № 551/пр | Автомобили бортовые, грузоподъемность до 5 т | 1368 | 1011 | маш.-ч | маш.-ч | 1 | 0.05 | 0 | 641.7 | 811.79 | 0 | 0 | 1 | 0 | )*1,20)*1,15 | 0.069 | 2 | 91082550 | 164 | 0 | 0 | 0 | 0 | 0 | 0 | 0 | 0
70 | 91082562 | 91082554 | 82925840 | 117 | 1 | 1 | 1 | 1-100-38 |  | Средний разряд работы 3,8 | 1191 | 1013 | чел.-ч. | чел.-ч. | 1 | 3.14 | 0 | 0 | 0 | 793.61 | 0 | 1 | 1 | )*1,20)*1,15)*0,7 | 3.0332 | 2 | 91082555 | 165 | 0 | 0 | 0 | 0 | 0 | 0 | 0 | 0
70 | 91082563 | 91082554 | 83002778 | 1 | 1 | 1 | 3 | 01.7.20.02-0002 | ФСБЦ-2022 доп.6, 01.7.20.02-0002, приказ Минстроя России от 11.05.2023 г. № 335/пр | Войлок технический грубошерстный для изоляции, темный, толщина 8-10 мм | 1346 | 1009 | кг | кг | 1 | 0.08 | 193.65 | 0 | 0 | 0 | 0 | 1 | 0 | )*0 | 0 | 2 | 91082556 | 166 | 0 | 0 | 0 | 0 | 0 | 0 | 0 | 0
70 | 91082564 | 91082554 | 83008875 | 1 | 1 | 1 | 3 | 08.3.03.05-0020 | ФСБЦ-2022, 08.3.03.05-0020, приказ Минстроя России от 18.05.2022 г. № 378/пр | Проволока стальная низкоуглеродистая оцинкованная разного назначения, диаметр 6,0 мм | 1348 | 1009 | т | т | 1000 | 0.0003 | 73218.1 | 0 | 0 | 0 | 0 | 1 | 0 | )*0 | 0 | 2 | 91082557 | 167 | 0 | 0 | 0 | 0 | 0 | 0 | 0 | 0
70 | 91082565 | 91082554 | 83018862 | 1 | 1 | 1 | 3 | 14.4.02.04-0142 | ФСБЦ-2022, 14.4.02.04-0142, приказ Минстроя России от 18.05.2022 г. № 378/пр | Краска масляная МА-0115, мумия, сурик железный | 1346 | 1009 | кг | кг | 1 | 0.08 | 79.88 | 0 | 0 | 0 | 0 | 1 | 0 | )*0 | 0 | 2 | 91082558 | 168 | 0 | 0 | 0 | 0 | 0 | 0 | 0 | 0
70 | 91082566 | 91082554 | 83019095 | 1 | 1 | 1 | 3 | 14.5.02.02-0101 | ФСБЦ-2022, 14.5.02.02-0101, приказ Минстроя России от 18.05.2022 г. № 378/пр | Мастика-замазка защитная на акриловой основе, универсальная | 1346 | 1009 | кг | кг | 1 | 0.5 | 46.06 | 0 | 0 | 0 | 0 | 1 | 0 | )*0 | 0 | 2 | 91082559 | 169 | 0 | 0 | 0 | 0 | 0 | 0 | 0 | 0
70 | 91082567 | 91082554 | 83019146 | 1 | 1 | 1 | 3 | 14.5.05.01-0011 | ФСБЦ-2022, 14.5.05.01-0011, приказ Минстроя России от 18.05.2022 г. № 378/пр | Олифа комбинированная для отделочных работ внутри помещений | 1348 | 1009 | т | т | 1000 | 0.00015 | 65007.69 | 0 | 0 | 0 | 0 | 1 | 0 | )*0 | 0 | 2 | 91082560 | 170 | 0 | 0 | 0 | 0 | 0 | 0 | 0 | 0
70 | 91082568 | 91082554 | 83035152 | 1 | 1 | 1 | 3 | 22.2.02.17-0003 | ФСБЦ-2022, 22.2.02.17-0003, приказ Минстроя России от 18.05.2022 г. № 378/пр | Стойка телефонная с траверсами, поковками и болтами для крепления, однопарная | 1371 | 1013 | ШТ | ШТ | 1 | 1 | 609.4 | 0 | 0 | 0 | 0 | 1 | 0 | )*0 | 0 | 2 | 91082561 | 171 | 0 | 0 | 0 | 0 | 0 | 0 | 0 | 0
71 | 91082562 | 91082554 | 82925840 | 117 | 1 | 1 | 1 | 1-100-38 |  | Средний разряд работы 3,8 | 1191 | 1013 | чел.-ч. | чел.-ч. | 1 | 3.14 | 0 | 0 | 0 | 793.61 | 0 | 1 | 1 | )*1,20)*1,15)*0,7 | 3.0332 | 2 | 91082555 | 172 | 0 | 0 | 0 | 0 | 0 | 0 | 0 | 0
71 | 91082563 | 91082554 | 83002778 | 1 | 1 | 1 | 3 | 01.7.20.02-0002 | ФСБЦ-2022 доп.6, 01.7.20.02-0002, приказ Минстроя России от 11.05.2023 г. № 335/пр | Войлок технический грубошерстный для изоляции, темный, толщина 8-10 мм | 1346 | 1009 | кг | кг | 1 | 0.08 | 193.65 | 0 | 0 | 0 | 0 | 1 | 0 | )*0 | 0 | 2 | 91082556 | 173 | 0 | 0 | 0 | 0 | 0 | 0 | 0 | 0
71 | 91082564 | 91082554 | 83008875 | 1 | 1 | 1 | 3 | 08.3.03.05-0020 | ФСБЦ-2022, 08.3.03.05-0020, приказ Минстроя России от 18.05.2022 г. № 378/пр | Проволока стальная низкоуглеродистая оцинкованная разного назначения, диаметр 6,0 мм | 1348 | 1009 | т | т | 1000 | 0.0003 | 73218.1 | 0 | 0 | 0 | 0 | 1 | 0 | )*0 | 0 | 2 | 91082557 | 174 | 0 | 0 | 0 | 0 | 0 | 0 | 0 | 0
71 | 91082565 | 91082554 | 83018862 | 1 | 1 | 1 | 3 | 14.4.02.04-0142 | ФСБЦ-2022, 14.4.02.04-0142, приказ Минстроя России от 18.05.2022 г. № 378/пр | Краска масляная МА-0115, мумия, сурик железный | 1346 | 1009 | кг | кг | 1 | 0.08 | 79.88 | 0 | 0 | 0 | 0 | 1 | 0 | )*0 | 0 | 2 | 91082558 | 175 | 0 | 0 | 0 | 0 | 0 | 0 | 0 | 0
71 | 91082566 | 91082554 | 83019095 | 1 | 1 | 1 | 3 | 14.5.02.02-0101 | ФСБЦ-2022, 14.5.02.02-0101, приказ Минстроя России от 18.05.2022 г. № 378/пр | Мастика-замазка защитная на акриловой основе, универсальная | 1346 | 1009 | кг | кг | 1 | 0.5 | 46.06 | 0 | 0 | 0 | 0 | 1 | 0 | )*0 | 0 | 2 | 91082559 | 176 | 0 | 0 | 0 | 0 | 0 | 0 | 0 | 0
71 | 91082567 | 91082554 | 83019146 | 1 | 1 | 1 | 3 | 14.5.05.01-0011 | ФСБЦ-2022, 14.5.05.01-0011, приказ Минстроя России от 18.05.2022 г. № 378/пр | Олифа комбинированная для отделочных работ внутри помещений | 1348 | 1009 | т | т | 1000 | 0.00015 | 65007.69 | 0 | 0 | 0 | 0 | 1 | 0 | )*0 | 0 | 2 | 91082560 | 177 | 0 | 0 | 0 | 0 | 0 | 0 | 0 | 0
71 | 91082568 | 91082554 | 83035152 | 1 | 1 | 1 | 3 | 22.2.02.17-0003 | ФСБЦ-2022, 22.2.02.17-0003, приказ Минстроя России от 18.05.2022 г. № 378/пр | Стойка телефонная с траверсами, поковками и болтами для крепления, однопарная | 1371 | 1013 | ШТ | ШТ | 1 | 1 | 609.4 | 0 | 0 | 0 | 0 | 1 | 0 | )*0 | 0 | 2 | 91082561 | 178 | 0 | 0 | 0 | 0 | 0 | 0 | 0 | 0
72 | 91082580 | 91082569 | 82925852 | 117 | 1 | 1 | 1 | 1-100-42 |  | Средний разряд работы 4,2 | 1191 | 1013 | чел.-ч. | чел.-ч. | 1 | 2.06 | 0 | 0 | 0 | 836.02 | 0 | 1 | 1 | )*1,20)*1,15)*0,7 | 1.99 | 2 | 91082570 | 179 | 0 | 0 | 0 | 0 | 0 | 0 | 0 | 0
72 | 91082581 | 91082569 | 82926016 | 117 | 1 | 1 | 1 | 4-100-00 |  | Затраты труда машинистов | 1191 | 1013 | чел.-ч. | чел.-ч. | 1 | 0.18 | 0 | 0 | 0 | 0 | 0 | 1 | 2 | )*1,20)*1,15)*0,7 | 0.17388 | 2 | 91082571 | 180 | 0 | 0 | 0 | 0 | 0 | 0 | 0 | 0
72 | 91082582 | 91082569 | 82932505 | 1 | 1 | 1 | 2 | 91.05.05-015 | ФСЭМ-2022, 91.05.05-015, приказ Минстроя России от 18.05.2022 г. № 378/пр | Краны на автомобильном ходу, грузоподъемность 16 т | 1368 | 1011 | маш.-ч | маш.-ч | 1 | 0.09 | 0 | 1626.29 | 1090.46 | 0 | 0 | 1 | 0 | )*1,20)*1,15)*0,7 | 0.08694 | 2 | 91082572 | 181 | 0 | 0 | 0 | 0 | 0 | 0 | 0 | 0
72 | 91082583 | 91082569 | 82933400 | 1 | 1 | 1 | 2 | 91.14.02-001 | ФСЭМ-2022 доп.7, 91.14.02-001, приказ Минстроя России от 02.08.2023 г. № 551/пр | Автомобили бортовые, грузоподъемность до 5 т | 1368 | 1011 | маш.-ч | маш.-ч | 1 | 0.09 | 0 | 641.7 | 811.79 | 0 | 0 | 1 | 0 | )*1,20)*1,15)*0,7 | 0.08694 | 2 | 91082573 | 182 | 0 | 0 | 0 | 0 | 0 | 0 | 0 | 0
72 | 91082584 | 91082569 | 82933596 | 1 | 1 | 1 | 2 | 91.17.04-233 | ФСЭМ-2022, 91.17.04-233, приказ Минстроя России от 18.05.2022 г. № 378/пр | Аппараты сварочные для ручной дуговой сварки, сварочный ток до 350 А | 1368 | 1011 | маш.-ч | маш.-ч | 1 | 0.66 | 0 | 34.61 | 0 | 0 | 0 | 1 | 0 | )*1,20)*1,15)*0,7 | 0.63756 | 2 | 91082574 | 183 | 0 | 0 | 0 | 0 | 0 | 0 | 0 | 0
72 | 91082585 | 91082569 | 83000909 | 1 | 1 | 1 | 3 | 01.7.11.07-0227 | ФСБЦ-2022, 01.7.11.07-0227, приказ Минстроя России от 18.05.2022 г. № 378/пр | Электроды сварочные для сварки низколегированных и углеродистых сталей УОНИ 13/45, Э42А, диаметр 4-5 мм | 1346 | 1009 | кг | кг | 1 | 0.15 | 155.63 | 0 | 0 | 0 | 0 | 1 | 0 | )*0 | 0 | 2 | 91082575 | 184 | 0 | 0 | 0 | 0 | 0 | 0 | 0 | 0
72 | 91082586 | 91082569 | 83001670 | 1 | 1 | 1 | 3 | 01.7.15.03-0042 | ФСБЦ-2022, 01.7.15.03-0042, приказ Минстроя России от 18.05.2022 г. № 378/пр | Болты с гайками и шайбами строительные | 1346 | 1009 | кг | кг | 1 | 0.17 | 174.93 | 0 | 0 | 0 | 0 | 1 | 0 | )*0 | 0 | 2 | 91082576 | 185 | 0 | 0 | 0 | 0 | 0 | 0 | 0 | 0
72 | 91082587 | 91082569 | 83006816 | 1 | 1 | 1 | 3 | 07.2.07.04-0007 | ФСБЦ-2022, 07.2.07.04-0007, приказ Минстроя России от 18.05.2022 г. № 378/пр | Конструкции стальные индивидуального изготовления из сортового проката | 1348 | 1009 | т | т | 1000 | 0.015 | 105278.81 | 0 | 0 | 0 | 0 | 1 | 0 | )*0 | 0 | 2 | 91082577 | 186 | 0 | 0 | 0 | 0 | 0 | 0 | 0 | 0
72 | 91082588 | 91082569 | 83018862 | 1 | 1 | 1 | 3 | 14.4.02.04-0142 | ФСБЦ-2022, 14.4.02.04-0142, приказ Минстроя России от 18.05.2022 г. № 378/пр | Краска масляная МА-0115, мумия, сурик железный | 1346 | 1009 | кг | кг | 1 | 0.03 | 79.88 | 0 | 0 | 0 | 0 | 1 | 0 | )*0 | 0 | 2 | 91082578 | 187 | 0 | 0 | 0 | 0 | 0 | 0 | 0 | 0
72 | 91082589 | 91082569 | 82931850 | 117 | 1 | 1 | 3 | 421/пр_2020_п.75_пп.а |  | Сметная стоимость вспомогательных ненормируемых материальных ресурсов, не учтенная в сметной норме, 2% | 3277935 | 1013 | % | % | 1 | 2 | 0 | 0 | 0 | 0 | 0 | 0 | 0 | )*0 | 0 | 2 | 91082579 | 188 | 0 | 0 | 0 | 0 | 0 | 0 | 0 | 0
73 | 91082580 | 91082569 | 82925852 | 117 | 1 | 1 | 1 | 1-100-42 |  | Средний разряд работы 4,2 | 1191 | 1013 | чел.-ч. | чел.-ч. | 1 | 2.06 | 0 | 0 | 0 | 836.02 | 0 | 1 | 1 | )*1,20)*1,15)*0,7 | 1.99 | 2 | 91082570 | 189 | 0 | 0 | 0 | 0 | 0 | 0 | 0 | 0
73 | 91082581 | 91082569 | 82926016 | 117 | 1 | 1 | 1 | 4-100-00 |  | Затраты труда машинистов | 1191 | 1013 | чел.-ч. | чел.-ч. | 1 | 0.18 | 0 | 0 | 0 | 0 | 0 | 1 | 2 | )*1,20)*1,15)*0,7 | 0.17388 | 2 | 91082571 | 190 | 0 | 0 | 0 | 0 | 0 | 0 | 0 | 0
73 | 91082582 | 91082569 | 82932505 | 1 | 1 | 1 | 2 | 91.05.05-015 | ФСЭМ-2022, 91.05.05-015, приказ Минстроя России от 18.05.2022 г. № 378/пр | Краны на автомобильном ходу, грузоподъемность 16 т | 1368 | 1011 | маш.-ч | маш.-ч | 1 | 0.09 | 0 | 1626.29 | 1090.46 | 0 | 0 | 1 | 0 | )*1,20)*1,15)*0,7 | 0.08694 | 2 | 91082572 | 191 | 0 | 0 | 0 | 0 | 0 | 0 | 0 | 0
73 | 91082583 | 91082569 | 82933400 | 1 | 1 | 1 | 2 | 91.14.02-001 | ФСЭМ-2022 доп.7, 91.14.02-001, приказ Минстроя России от 02.08.2023 г. № 551/пр | Автомобили бортовые, грузоподъемность до 5 т | 1368 | 1011 | маш.-ч | маш.-ч | 1 | 0.09 | 0 | 641.7 | 811.79 | 0 | 0 | 1 | 0 | )*1,20)*1,15)*0,7 | 0.08694 | 2 | 91082573 | 192 | 0 | 0 | 0 | 0 | 0 | 0 | 0 | 0
73 | 91082584 | 91082569 | 82933596 | 1 | 1 | 1 | 2 | 91.17.04-233 | ФСЭМ-2022, 91.17.04-233, приказ Минстроя России от 18.05.2022 г. № 378/пр | Аппараты сварочные для ручной дуговой сварки, сварочный ток до 350 А | 1368 | 1011 | маш.-ч | маш.-ч | 1 | 0.66 | 0 | 34.61 | 0 | 0 | 0 | 1 | 0 | )*1,20)*1,15)*0,7 | 0.63756 | 2 | 91082574 | 193 | 0 | 0 | 0 | 0 | 0 | 0 | 0 | 0
73 | 91082585 | 91082569 | 83000909 | 1 | 1 | 1 | 3 | 01.7.11.07-0227 | ФСБЦ-2022, 01.7.11.07-0227, приказ Минстроя России от 18.05.2022 г. № 378/пр | Электроды сварочные для сварки низколегированных и углеродистых сталей УОНИ 13/45, Э42А, диаметр 4-5 мм | 1346 | 1009 | кг | кг | 1 | 0.15 | 155.63 | 0 | 0 | 0 | 0 | 1 | 0 | )*0 | 0 | 2 | 91082575 | 194 | 0 | 0 | 0 | 0 | 0 | 0 | 0 | 0
73 | 91082586 | 91082569 | 83001670 | 1 | 1 | 1 | 3 | 01.7.15.03-0042 | ФСБЦ-2022, 01.7.15.03-0042, приказ Минстроя России от 18.05.2022 г. № 378/пр | Болты с гайками и шайбами строительные | 1346 | 1009 | кг | кг | 1 | 0.17 | 174.93 | 0 | 0 | 0 | 0 | 1 | 0 | )*0 | 0 | 2 | 91082576 | 195 | 0 | 0 | 0 | 0 | 0 | 0 | 0 | 0
73 | 91082587 | 91082569 | 83006816 | 1 | 1 | 1 | 3 | 07.2.07.04-0007 | ФСБЦ-2022, 07.2.07.04-0007, приказ Минстроя России от 18.05.2022 г. № 378/пр | Конструкции стальные индивидуального изготовления из сортового проката | 1348 | 1009 | т | т | 1000 | 0.015 | 105278.81 | 0 | 0 | 0 | 0 | 1 | 0 | )*0 | 0 | 2 | 91082577 | 196 | 0 | 0 | 0 | 0 | 0 | 0 | 0 | 0
73 | 91082588 | 91082569 | 83018862 | 1 | 1 | 1 | 3 | 14.4.02.04-0142 | ФСБЦ-2022, 14.4.02.04-0142, приказ Минстроя России от 18.05.2022 г. № 378/пр | Краска масляная МА-0115, мумия, сурик железный | 1346 | 1009 | кг | кг | 1 | 0.03 | 79.88 | 0 | 0 | 0 | 0 | 1 | 0 | )*0 | 0 | 2 | 91082578 | 197 | 0 | 0 | 0 | 0 | 0 | 0 | 0 | 0
73 | 91082589 | 91082569 | 82931850 | 117 | 1 | 1 | 3 | 421/пр_2020_п.75_пп.а |  | Сметная стоимость вспомогательных ненормируемых материальных ресурсов, не учтенная в сметной норме, 2% | 3277935 | 1013 | % | % | 1 | 2 | 0 | 0 | 0 | 0 | 0 | 0 | 0 | )*0 | 0 | 2 | 91082579 | 198 | 0 | 0 | 0 | 0 | 0 | 0 | 0 | 0
111 | 91082595 | 91082591 | 82925880 | 117 | 1 | 1 | 1 | 1-100-50 |  | Средний разряд работы 5,0 | 1191 | 1013 | чел.-ч. | чел.-ч. | 1 | 2.88 | 0 | 0 | 0 | 932.95 | 0 | 1 | 1 | *(0,15+1) | 3.312 | 2 | 91082592 | 199 | 0 | 0 | 0 | 0 | 0 | 0 | 0 | 0
111 | 91082596 | 91082591 | 82926016 | 117 | 1 | 1 | 1 | 4-100-00 |  | Затраты труда машинистов | 1191 | 1013 | чел.-ч. | чел.-ч. | 1 | 1.4 | 0 | 0 | 0 | 0 | 0 | 1 | 2 | *(0,15+1) | 1.61 | 2 | 91082593 | 200 | 0 | 0 | 0 | 0 | 0 | 0 | 0 | 0
111 | 91082597 | 91082591 | 82932680 | 1 | 1 | 1 | 2 | 91.06.06-012 | ФСЭМ-2022, 91.06.06-012, приказ Минстроя России от 18.05.2022 г. № 378/пр | Автогидроподъемники, высота подъема 18 м | 1368 | 1011 | маш.-ч | маш.-ч | 1 | 1.4 | 0 | 930.99 | 932.95 | 0 | 0 | 1 | 0 | *(0,15+1) | 1.61 | 2 | 91082594 | 201 | 0 | 0 | 0 | 0 | 0 | 0 | 0 | 0
111 | 91082598 | 91082591 | 82929756 | 117 | 1 | 1 | 3 | 14.4.02.04 |  | Краска масляная | 1346 | 1009 | кг | кг | 1 | 0.03 | 0 | 0 | 0 | 0 | 0 | 0 | 0 |  | 0.03 | 3 | -1 |  | 0 | 0 | 0 | 0 | 0 | 0 | 0 | 0
112 | 91082595 | 91082591 | 82925880 | 117 | 1 | 1 | 1 | 1-100-50 |  | Средний разряд работы 5,0 | 1191 | 1013 | чел.-ч. | чел.-ч. | 1 | 2.88 | 0 | 0 | 0 | 932.95 | 0 | 1 | 1 | *(0,15+1) | 3.312 | 2 | 91082592 | 202 | 0 | 0 | 0 | 0 | 0 | 0 | 0 | 0
112 | 91082596 | 91082591 | 82926016 | 117 | 1 | 1 | 1 | 4-100-00 |  | Затраты труда машинистов | 1191 | 1013 | чел.-ч. | чел.-ч. | 1 | 1.4 | 0 | 0 | 0 | 0 | 0 | 1 | 2 | *(0,15+1) | 1.61 | 2 | 91082593 | 203 | 0 | 0 | 0 | 0 | 0 | 0 | 0 | 0
112 | 91082597 | 91082591 | 82932680 | 1 | 1 | 1 | 2 | 91.06.06-012 | ФСЭМ-2022, 91.06.06-012, приказ Минстроя России от 18.05.2022 г. № 378/пр | Автогидроподъемники, высота подъема 18 м | 1368 | 1011 | маш.-ч | маш.-ч | 1 | 1.4 | 0 | 930.99 | 932.95 | 0 | 0 | 1 | 0 | *(0,15+1) | 1.61 | 2 | 91082594 | 204 | 0 | 0 | 0 | 0 | 0 | 0 | 0 | 0
112 | 91082598 | 91082591 | 82929756 | 117 | 1 | 1 | 3 | 14.4.02.04 |  | Краска масляная | 1346 | 1009 | кг | кг | 1 | 0.03 | 0 | 0 | 0 | 0 | 0 | 0 | 0 |  | 0.03 | 3 | -1 |  | 0 | 0 | 0 | 0 | 0 | 0 | 0 | 0
113 | 91082601 | 91082599 | 82925822 | 117 | 1 | 1 | 1 | 1-100-30 |  | Средний разряд работы 3,0 | 1191 | 1013 | чел.-ч. | чел.-ч. | 1 | 4.43 | 0 | 0 | 0 | 720.91 | 0 | 1 | 1 | *(0,15+1) | 5.0945 | 2 | 91082600 | 205 | 0 | 0 | 0 | 0 | 0 | 0 | 0 | 0
114 | 91082601 | 91082599 | 82925822 | 117 | 1 | 1 | 1 | 1-100-30 |  | Средний разряд работы 3,0 | 1191 | 1013 | чел.-ч. | чел.-ч. | 1 | 4.43 | 0 | 0 | 0 | 720.91 | 0 | 1 | 1 | *(0,15+1) | 5.0945 | 2 | 91082600 | 206 | 0 | 0 | 0 | 0 | 0 | 0 | 0 | 0
115 | 91082608 | 91082602 | 82925804 | 117 | 1 | 1 | 1 | 1-100-25 |  | Средний разряд работы 2,5 | 1191 | 1013 | чел.-ч. | чел.-ч. | 1 | 0.44 | 0 | 0 | 0 | 690.62 | 0 | 1 | 1 | *(0,15+1) | 0.506 | 2 | 91082603 | 207 | 0 | 0 | 0 | 0 | 0 | 0 | 0 | 0
115 | 91082609 | 91082602 | 82926016 | 117 | 1 | 1 | 1 | 4-100-00 |  | Затраты труда машинистов | 1191 | 1013 | чел.-ч. | чел.-ч. | 1 | 0.48 | 0 | 0 | 0 | 0 | 0 | 1 | 2 | *(0,15+1) | 0.552 | 2 | 91082604 | 208 | 0 | 0 | 0 | 0 | 0 | 0 | 0 | 0
115 | 91082610 | 91082602 | 82932505 | 1 | 1 | 1 | 2 | 91.05.05-015 | ФСЭМ-2022, 91.05.05-015, приказ Минстроя России от 18.05.2022 г. № 378/пр | Краны на автомобильном ходу, грузоподъемность 16 т | 1368 | 1011 | маш.-ч | маш.-ч | 1 | 0.24 | 0 | 1626.29 | 1090.46 | 0 | 0 | 1 | 0 | *(0,15+1) | 0.276 | 2 | 91082605 | 209 | 0 | 0 | 0 | 0 | 0 | 0 | 0 | 0
115 | 91082611 | 91082602 | 82933465 | 1 | 1 | 1 | 2 | 91.15.01-001 | ФСЭМ-2022, 91.15.01-001, приказ Минстроя России от 18.05.2022 г. № 378/пр | Прицепы тракторные, грузоподъемность до 2 т | 1368 | 1011 | маш.-ч | маш.-ч | 1 | 0.24 | 0 | 13.86 | 0 | 0 | 0 | 1 | 0 | *(0,15+1) | 0.276 | 2 | 91082606 | 210 | 0 | 0 | 0 | 0 | 0 | 0 | 0 | 0
115 | 91082612 | 91082602 | 82933483 | 1 | 1 | 1 | 2 | 91.15.03-014 | ФСЭМ-2022 доп.11, 91.15.03-014, приказ Минстроя России от 09.08.2024 г. № 524/пр | Тракторы на пневмоколесном ходу, мощность 59 кВт (80 л.с.) | 1368 | 1011 | маш.-ч | маш.-ч | 1 | 0.24 | 0 | 487.94 | 811.79 | 0 | 0 | 1 | 0 | *(0,15+1) | 0.276 | 2 | 91082607 | 211 | 0 | 0 | 0 | 0 | 0 | 0 | 0 | 0
116 | 91082608 | 91082602 | 82925804 | 117 | 1 | 1 | 1 | 1-100-25 |  | Средний разряд работы 2,5 | 1191 | 1013 | чел.-ч. | чел.-ч. | 1 | 0.44 | 0 | 0 | 0 | 690.62 | 0 | 1 | 1 | *(0,15+1) | 0.506 | 2 | 91082603 | 212 | 0 | 0 | 0 | 0 | 0 | 0 | 0 | 0
116 | 91082609 | 91082602 | 82926016 | 117 | 1 | 1 | 1 | 4-100-00 |  | Затраты труда машинистов | 1191 | 1013 | чел.-ч. | чел.-ч. | 1 | 0.48 | 0 | 0 | 0 | 0 | 0 | 1 | 2 | *(0,15+1) | 0.552 | 2 | 91082604 | 213 | 0 | 0 | 0 | 0 | 0 | 0 | 0 | 0
116 | 91082610 | 91082602 | 82932505 | 1 | 1 | 1 | 2 | 91.05.05-015 | ФСЭМ-2022, 91.05.05-015, приказ Минстроя России от 18.05.2022 г. № 378/пр | Краны на автомобильном ходу, грузоподъемность 16 т | 1368 | 1011 | маш.-ч | маш.-ч | 1 | 0.24 | 0 | 1626.29 | 1090.46 | 0 | 0 | 1 | 0 | *(0,15+1) | 0.276 | 2 | 91082605 | 214 | 0 | 0 | 0 | 0 | 0 | 0 | 0 | 0
116 | 91082611 | 91082602 | 82933465 | 1 | 1 | 1 | 2 | 91.15.01-001 | ФСЭМ-2022, 91.15.01-001, приказ Минстроя России от 18.05.2022 г. № 378/пр | Прицепы тракторные, грузоподъемность до 2 т | 1368 | 1011 | маш.-ч | маш.-ч | 1 | 0.24 | 0 | 13.86 | 0 | 0 | 0 | 1 | 0 | *(0,15+1) | 0.276 | 2 | 91082606 | 215 | 0 | 0 | 0 | 0 | 0 | 0 | 0 | 0
116 | 91082612 | 91082602 | 82933483 | 1 | 1 | 1 | 2 | 91.15.03-014 | ФСЭМ-2022 доп.11, 91.15.03-014, приказ Минстроя России от 09.08.2024 г. № 524/пр | Тракторы на пневмоколесном ходу, мощность 59 кВт (80 л.с.) | 1368 | 1011 | маш.-ч | маш.-ч | 1 | 0.24 | 0 | 487.94 | 811.79 | 0 | 0 | 1 | 0 | *(0,15+1) | 0.276 | 2 | 91082607 | 216 | 0 | 0 | 0 | 0 | 0 | 0 | 0 | 0
117 | 91082619 | 91082613 | 82925804 | 117 | 1 | 1 | 1 | 1-100-25 |  | Средний разряд работы 2,5 | 1191 | 1013 | чел.-ч. | чел.-ч. | 1 | 0.41 | 0 | 0 | 0 | 690.62 | 0 | 1 | 1 |  | 0.41 | 2 | 91082614 | 217 | 0 | 0 | 0 | 0 | 0 | 0 | 0 | 0
117 | 91082620 | 91082613 | 82926016 | 117 | 1 | 1 | 1 | 4-100-00 |  | Затраты труда машинистов | 1191 | 1013 | чел.-ч. | чел.-ч. | 1 | 0.44 | 0 | 0 | 0 | 0 | 0 | 1 | 2 |  | 0.44 | 2 | 91082615 | 218 | 0 | 0 | 0 | 0 | 0 | 0 | 0 | 0
117 | 91082621 | 91082613 | 82932505 | 1 | 1 | 1 | 2 | 91.05.05-015 | ФСЭМ-2022, 91.05.05-015, приказ Минстроя России от 18.05.2022 г. № 378/пр | Краны на автомобильном ходу, грузоподъемность 16 т | 1368 | 1011 | маш.-ч | маш.-ч | 1 | 0.22 | 0 | 1626.29 | 1090.46 | 0 | 0 | 1 | 0 |  | 0.22 | 2 | 91082616 | 219 | 0 | 0 | 0 | 0 | 0 | 0 | 0 | 0
117 | 91082622 | 91082613 | 82933465 | 1 | 1 | 1 | 2 | 91.15.01-001 | ФСЭМ-2022, 91.15.01-001, приказ Минстроя России от 18.05.2022 г. № 378/пр | Прицепы тракторные, грузоподъемность до 2 т | 1368 | 1011 | маш.-ч | маш.-ч | 1 | 0.22 | 0 | 13.86 | 0 | 0 | 0 | 1 | 0 |  | 0.22 | 2 | 91082617 | 220 | 0 | 0 | 0 | 0 | 0 | 0 | 0 | 0
117 | 91082623 | 91082613 | 82933483 | 1 | 1 | 1 | 2 | 91.15.03-014 | ФСЭМ-2022 доп.11, 91.15.03-014, приказ Минстроя России от 09.08.2024 г. № 524/пр | Тракторы на пневмоколесном ходу, мощность 59 кВт (80 л.с.) | 1368 | 1011 | маш.-ч | маш.-ч | 1 | 0.22 | 0 | 487.94 | 811.79 | 0 | 0 | 1 | 0 |  | 0.22 | 2 | 91082618 | 221 | 0 | 0 | 0 | 0 | 0 | 0 | 0 | 0
118 | 91082619 | 91082613 | 82925804 | 117 | 1 | 1 | 1 | 1-100-25 |  | Средний разряд работы 2,5 | 1191 | 1013 | чел.-ч. | чел.-ч. | 1 | 0.41 | 0 | 0 | 0 | 690.62 | 0 | 1 | 1 |  | 0.41 | 2 | 91082614 | 222 | 0 | 0 | 0 | 0 | 0 | 0 | 0 | 0
118 | 91082620 | 91082613 | 82926016 | 117 | 1 | 1 | 1 | 4-100-00 |  | Затраты труда машинистов | 1191 | 1013 | чел.-ч. | чел.-ч. | 1 | 0.44 | 0 | 0 | 0 | 0 | 0 | 1 | 2 |  | 0.44 | 2 | 91082615 | 223 | 0 | 0 | 0 | 0 | 0 | 0 | 0 | 0
118 | 91082621 | 91082613 | 82932505 | 1 | 1 | 1 | 2 | 91.05.05-015 | ФСЭМ-2022, 91.05.05-015, приказ Минстроя России от 18.05.2022 г. № 378/пр | Краны на автомобильном ходу, грузоподъемность 16 т | 1368 | 1011 | маш.-ч | маш.-ч | 1 | 0.22 | 0 | 1626.29 | 1090.46 | 0 | 0 | 1 | 0 |  | 0.22 | 2 | 91082616 | 224 | 0 | 0 | 0 | 0 | 0 | 0 | 0 | 0
118 | 91082622 | 91082613 | 82933465 | 1 | 1 | 1 | 2 | 91.15.01-001 | ФСЭМ-2022, 91.15.01-001, приказ Минстроя России от 18.05.2022 г. № 378/пр | Прицепы тракторные, грузоподъемность до 2 т | 1368 | 1011 | маш.-ч | маш.-ч | 1 | 0.22 | 0 | 13.86 | 0 | 0 | 0 | 1 | 0 |  | 0.22 | 2 | 91082617 | 225 | 0 | 0 | 0 | 0 | 0 | 0 | 0 | 0
118 | 91082623 | 91082613 | 82933483 | 1 | 1 | 1 | 2 | 91.15.03-014 | ФСЭМ-2022 доп.11, 91.15.03-014, приказ Минстроя России от 09.08.2024 г. № 524/пр | Тракторы на пневмоколесном ходу, мощность 59 кВт (80 л.с.) | 1368 | 1011 | маш.-ч | маш.-ч | 1 | 0.22 | 0 | 487.94 | 811.79 | 0 | 0 | 1 | 0 |  | 0.22 | 2 | 91082618 | 226 | 0 | 0 | 0 | 0 | 0 | 0 | 0 | 0
119 | 91082629 | 91082624 | 82925804 | 117 | 1 | 1 | 1 | 1-100-25 |  | Средний разряд работы 2,5 | 1191 | 1013 | чел.-ч. | чел.-ч. | 1 | 0.25 | 0 | 0 | 0 | 690.62 | 0 | 1 | 1 | *(0,15+1) | 0.2875 | 2 | 91082625 | 227 | 0 | 0 | 0 | 0 | 0 | 0 | 0 | 0
119 | 91082630 | 91082624 | 82926016 | 117 | 1 | 1 | 1 | 4-100-00 |  | Затраты труда машинистов | 1191 | 1013 | чел.-ч. | чел.-ч. | 1 | 0.14 | 0 | 0 | 0 | 0 | 0 | 1 | 2 | *(0,15+1) | 0.161 | 2 | 91082626 | 228 | 0 | 0 | 0 | 0 | 0 | 0 | 0 | 0
119 | 91082631 | 91082624 | 82933465 | 1 | 1 | 1 | 2 | 91.15.01-001 | ФСЭМ-2022, 91.15.01-001, приказ Минстроя России от 18.05.2022 г. № 378/пр | Прицепы тракторные, грузоподъемность до 2 т | 1368 | 1011 | маш.-ч | маш.-ч | 1 | 0.14 | 0 | 13.86 | 0 | 0 | 0 | 1 | 0 | *(0,15+1) | 0.161 | 2 | 91082627 | 229 | 0 | 0 | 0 | 0 | 0 | 0 | 0 | 0
119 | 91082632 | 91082624 | 82933483 | 1 | 1 | 1 | 2 | 91.15.03-014 | ФСЭМ-2022 доп.11, 91.15.03-014, приказ Минстроя России от 09.08.2024 г. № 524/пр | Тракторы на пневмоколесном ходу, мощность 59 кВт (80 л.с.) | 1368 | 1011 | маш.-ч | маш.-ч | 1 | 0.14 | 0 | 487.94 | 811.79 | 0 | 0 | 1 | 0 | *(0,15+1) | 0.161 | 2 | 91082628 | 230 | 0 | 0 | 0 | 0 | 0 | 0 | 0 | 0
120 | 91082629 | 91082624 | 82925804 | 117 | 1 | 1 | 1 | 1-100-25 |  | Средний разряд работы 2,5 | 1191 | 1013 | чел.-ч. | чел.-ч. | 1 | 0.25 | 0 | 0 | 0 | 690.62 | 0 | 1 | 1 | *(0,15+1) | 0.2875 | 2 | 91082625 | 231 | 0 | 0 | 0 | 0 | 0 | 0 | 0 | 0
120 | 91082630 | 91082624 | 82926016 | 117 | 1 | 1 | 1 | 4-100-00 |  | Затраты труда машинистов | 1191 | 1013 | чел.-ч. | чел.-ч. | 1 | 0.14 | 0 | 0 | 0 | 0 | 0 | 1 | 2 | *(0,15+1) | 0.161 | 2 | 91082626 | 232 | 0 | 0 | 0 | 0 | 0 | 0 | 0 | 0
120 | 91082631 | 91082624 | 82933465 | 1 | 1 | 1 | 2 | 91.15.01-001 | ФСЭМ-2022, 91.15.01-001, приказ Минстроя России от 18.05.2022 г. № 378/пр | Прицепы тракторные, грузоподъемность до 2 т | 1368 | 1011 | маш.-ч | маш.-ч | 1 | 0.14 | 0 | 13.86 | 0 | 0 | 0 | 1 | 0 | *(0,15+1) | 0.161 | 2 | 91082627 | 233 | 0 | 0 | 0 | 0 | 0 | 0 | 0 | 0
120 | 91082632 | 91082624 | 82933483 | 1 | 1 | 1 | 2 | 91.15.03-014 | ФСЭМ-2022 доп.11, 91.15.03-014, приказ Минстроя России от 09.08.2024 г. № 524/пр | Тракторы на пневмоколесном ходу, мощность 59 кВт (80 л.с.) | 1368 | 1011 | маш.-ч | маш.-ч | 1 | 0.14 | 0 | 487.94 | 811.79 | 0 | 0 | 1 | 0 | *(0,15+1) | 0.161 | 2 | 91082628 | 234 | 0 | 0 | 0 | 0 | 0 | 0 | 0 | 0
121 | 91082638 | 91082633 | 82925804 | 117 | 1 | 1 | 1 | 1-100-25 |  | Средний разряд работы 2,5 | 1191 | 1013 | чел.-ч. | чел.-ч. | 1 | 0.3 | 0 | 0 | 0 | 690.62 | 0 | 1 | 1 | *(0,15+1) | 0.345 | 2 | 91082634 | 235 | 0 | 0 | 0 | 0 | 0 | 0 | 0 | 0
121 | 91082639 | 91082633 | 82926016 | 117 | 1 | 1 | 1 | 4-100-00 |  | Затраты труда машинистов | 1191 | 1013 | чел.-ч. | чел.-ч. | 1 | 0.16 | 0 | 0 | 0 | 0 | 0 | 1 | 2 | *(0,15+1) | 0.184 | 2 | 91082635 | 236 | 0 | 0 | 0 | 0 | 0 | 0 | 0 | 0
121 | 91082640 | 91082633 | 82933465 | 1 | 1 | 1 | 2 | 91.15.01-001 | ФСЭМ-2022, 91.15.01-001, приказ Минстроя России от 18.05.2022 г. № 378/пр | Прицепы тракторные, грузоподъемность до 2 т | 1368 | 1011 | маш.-ч | маш.-ч | 1 | 0.16 | 0 | 13.86 | 0 | 0 | 0 | 1 | 0 | *(0,15+1) | 0.184 | 2 | 91082636 | 237 | 0 | 0 | 0 | 0 | 0 | 0 | 0 | 0
121 | 91082641 | 91082633 | 82933483 | 1 | 1 | 1 | 2 | 91.15.03-014 | ФСЭМ-2022 доп.11, 91.15.03-014, приказ Минстроя России от 09.08.2024 г. № 524/пр | Тракторы на пневмоколесном ходу, мощность 59 кВт (80 л.с.) | 1368 | 1011 | маш.-ч | маш.-ч | 1 | 0.16 | 0 | 487.94 | 811.79 | 0 | 0 | 1 | 0 | *(0,15+1) | 0.184 | 2 | 91082637 | 238 | 0 | 0 | 0 | 0 | 0 | 0 | 0 | 0
122 | 91082638 | 91082633 | 82925804 | 117 | 1 | 1 | 1 | 1-100-25 |  | Средний разряд работы 2,5 | 1191 | 1013 | чел.-ч. | чел.-ч. | 1 | 0.3 | 0 | 0 | 0 | 690.62 | 0 | 1 | 1 | *(0,15+1) | 0.345 | 2 | 91082634 | 239 | 0 | 0 | 0 | 0 | 0 | 0 | 0 | 0
122 | 91082639 | 91082633 | 82926016 | 117 | 1 | 1 | 1 | 4-100-00 |  | Затраты труда машинистов | 1191 | 1013 | чел.-ч. | чел.-ч. | 1 | 0.16 | 0 | 0 | 0 | 0 | 0 | 1 | 2 | *(0,15+1) | 0.184 | 2 | 91082635 | 240 | 0 | 0 | 0 | 0 | 0 | 0 | 0 | 0
122 | 91082640 | 91082633 | 82933465 | 1 | 1 | 1 | 2 | 91.15.01-001 | ФСЭМ-2022, 91.15.01-001, приказ Минстроя России от 18.05.2022 г. № 378/пр | Прицепы тракторные, грузоподъемность до 2 т | 1368 | 1011 | маш.-ч | маш.-ч | 1 | 0.16 | 0 | 13.86 | 0 | 0 | 0 | 1 | 0 | *(0,15+1) | 0.184 | 2 | 91082636 | 241 | 0 | 0 | 0 | 0 | 0 | 0 | 0 | 0
122 | 91082641 | 91082633 | 82933483 | 1 | 1 | 1 | 2 | 91.15.03-014 | ФСЭМ-2022 доп.11, 91.15.03-014, приказ Минстроя России от 09.08.2024 г. № 524/пр | Тракторы на пневмоколесном ходу, мощность 59 кВт (80 л.с.) | 1368 | 1011 | маш.-ч | маш.-ч | 1 | 0.16 | 0 | 487.94 | 811.79 | 0 | 0 | 1 | 0 | *(0,15+1) | 0.184 | 2 | 91082637 | 242 | 0 | 0 | 0 | 0 | 0 | 0 | 0 | 0
123 | 91082650 | 91082642 | 82925828 | 117 | 1 | 1 | 1 | 1-100-33 |  | Средний разряд работы 3,3 | 1191 | 1013 | чел.-ч. | чел.-ч. | 1 | 4.55 | 0 | 0 | 0 | 748.18 | 0 | 1 | 1 | *(0,15+0,2+1) | 6.1425 | 2 | 91082643 | 243 | 0 | 0 | 0 | 0 | 0 | 0 | 0 | 0
123 | 91082651 | 91082642 | 82926016 | 117 | 1 | 1 | 1 | 4-100-00 |  | Затраты труда машинистов | 1191 | 1013 | чел.-ч. | чел.-ч. | 1 | 0.99 | 0 | 0 | 0 | 0 | 0 | 1 | 2 | *(0,15+0,2+1) | 1.3365 | 2 | 91082644 | 244 | 0 | 0 | 0 | 0 | 0 | 0 | 0 | 0
123 | 91082652 | 91082642 | 82932392 | 1 | 1 | 1 | 2 | 91.04.01-031 | ФСЭМ-2022 доп.11, 91.04.01-031, приказ Минстроя России от 07.11.2024 г. № 747/пр | Машины бурильно-крановые на автомобильном ходу, диаметр бурения до 800 мм, глубина бурения до 5 м | 1368 | 1011 | маш.-ч | маш.-ч | 1 | 0.71 | 0 | 2088.77 | 932.95 | 0 | 0 | 1 | 0 | *(0,15+0,2+1) | 0.9585 | 2 | 91082645 | 245 | 0 | 0 | 0 | 0 | 0 | 0 | 0 | 0
123 | 91082653 | 91082642 | 82933400 | 1 | 1 | 1 | 2 | 91.14.02-001 | ФСЭМ-2022 доп.7, 91.14.02-001, приказ Минстроя России от 02.08.2023 г. № 551/пр | Автомобили бортовые, грузоподъемность до 5 т | 1368 | 1011 | маш.-ч | маш.-ч | 1 | 0.28 | 0 | 641.7 | 811.79 | 0 | 0 | 1 | 0 | *(0,15+0,2+1) | 0.378 | 2 | 91082646 | 246 | 0 | 0 | 0 | 0 | 0 | 0 | 0 | 0
123 | 91082654 | 91082642 | 82998121 | 1 | 1 | 1 | 3 | 01.3.01.06-0038 | ФСБЦ-2022 доп.17, 01.3.01.06-0038, приказ Минстроя России от 17.02.2026 г. № 91/пр | Смазка защитная электросетевая | 1346 | 1009 | кг | кг | 1 | 0.1 | 185.43 | 0 | 0 | 0 | 0 | 1 | 0 |  | 0.1 | 2 | 91082647 | 247 | 0 | 0 | 0 | 0 | 0 | 0 | 0 | 0
123 | 91082655 | 91082642 | 82998128 | 1 | 1 | 1 | 3 | 01.3.01.06-0051 | ФСБЦ-2022 доп.12, 01.3.01.06-0051, приказ Минстроя России от 07.11.2024 г. № 747/пр | Смазка солидол жировой Ж | 1346 | 1009 | кг | кг | 1 | 0.03 | 58.53 | 0 | 0 | 0 | 0 | 1 | 0 |  | 0.03 | 2 | 91082648 | 248 | 0 | 0 | 0 | 0 | 0 | 0 | 0 | 0
123 | 91082656 | 91082642 | 83001670 | 1 | 1 | 1 | 3 | 01.7.15.03-0042 | ФСБЦ-2022, 01.7.15.03-0042, приказ Минстроя России от 18.05.2022 г. № 378/пр | Болты с гайками и шайбами строительные | 1346 | 1009 | кг | кг | 1 | 0 | 174.93 | 0 | 0 | 0 | 1 | 0 | 0 |  | 0 | 3 | -1 |  | 0 | 0 | 0 | 0 | 0 | 0 | 0 | 0
123 | 91082657 | 91082642 | 83002816 | 1 | 1 | 1 | 3 | 01.7.20.08-0051 | ФСБЦ-2022 доп.8, 01.7.20.08-0051, приказ Минстроя России от 14.11.2023 г. № 817/пр | Ветошь хлопчатобумажная цветная | 1346 | 1009 | кг | кг | 1 | 0.02 | 56.11 | 0 | 0 | 0 | 0 | 1 | 0 |  | 0.02 | 2 | 91082649 | 249 | 0 | 0 | 0 | 0 | 0 | 0 | 0 | 0
123 | 91082658 | 91082642 | 82927388 | 117 | 1 | 1 | 3 | 05.1.02.07 |  | Стойка железобетонная вибрированная для опор | 1371 | 1013 | ШТ | ШТ | 1 | 0 | 0 | 0 | 0 | 0 | 1 | 0 | 0 |  | 0 | 3 | -1 |  | 0 | 0 | 0 | 0 | 0 | 0 | 0 | 0
123 | 91082659 | 91082642 | 82928065 | 117 | 1 | 1 | 3 | 07.2.02.05 |  | Траверсы стальные | 1348 | 1009 | т | т | 1000 | 0 | 0 | 0 | 0 | 0 | 1 | 0 | 0 |  | 0 | 3 | -1 |  | 0 | 0 | 0 | 0 | 0 | 0 | 0 | 0
123 | 91082660 | 91082642 | 82928211 | 117 | 1 | 1 | 3 | 07.2.07.13 |  | Хомуты стальные | 1346 | 1009 | кг | кг | 1 | 0 | 0 | 0 | 0 | 0 | 1 | 0 | 0 |  | 0 | 3 | -1 |  | 0 | 0 | 0 | 0 | 0 | 0 | 0 | 0
123 | 91082661 | 91082642 | 82928546 | 117 | 1 | 1 | 3 | 08.3.04.02 |  | Сталь стержневая диаметром до 10 мм | 1348 | 1009 | т | т | 1000 | 0 | 0 | 0 | 0 | 0 | 1 | 0 | 0 |  | 0 | 3 | -1 |  | 0 | 0 | 0 | 0 | 0 | 0 | 0 | 0
123 | 91082662 | 91082642 | 83018868 | 1 | 1 | 1 | 3 | 14.4.02.04-0182 | ФСБЦ-2022 доп.17, 14.4.02.04-0182, приказ Минстроя России от 17.02.2026 г. № 91/пр | Краска масляная МА-15, цветная | 1346 | 1009 | кг | кг | 1 | 0.4 | 61.28 | 0 | 0 | 0 | 0 | 1 | 0 |  | 0.4 | 3 | -1 |  | 0 | 0 | 0 | 0 | 0 | 0 | 0 | 0
123 | 91082663 | 91082642 | 83018894 | 1 | 1 | 1 | 3 | 14.4.03.03-0102 | ФСБЦ-2022 доп.4, 14.4.03.03-0102, приказ Минстроя России от 27.12.2022 г. № 1133/пр | Лак битумный БТ-577 | 1348 | 1009 | т | т | 1000 | 0.0001 | 80020.98 | 0 | 0 | 0 | 0 | 1 | 0 |  | 0.0001 | 3 | -1 |  | 0 | 0 | 0 | 0 | 0 | 0 | 0 | 0
123 | 91082664 | 91082642 | 83026516 | 1 | 1 | 1 | 3 | 20.2.02.04-0006 | ФСБЦ-2022, 20.2.02.04-0006, приказ Минстроя России от 18.05.2022 г. № 378/пр | Колпачки полиэтиленовые К-6 | 1425 | 1013 | 100 ШТ | 100 ШТ | 1 | 0.12 | 1031.73 | 0 | 0 | 0 | 0 | 1 | 0 |  | 0.12 | 3 | -1 |  | 0 | 0 | 0 | 0 | 0 | 0 | 0 | 0
123 | 91082665 | 91082642 | 82930906 | 117 | 1 | 1 | 3 | 22.2.01.04 |  | Изоляторы штыревые | 1371 | 1013 | ШТ | ШТ | 1 | 0 | 0 | 0 | 0 | 0 | 1 | 0 | 0 |  | 0 | 3 | -1 |  | 0 | 0 | 0 | 0 | 0 | 0 | 0 | 0
123 | 91082666 | 91082642 | 82930952 | 117 | 1 | 1 | 3 | 22.2.02.21 |  | Штыри | 1371 | 1013 | ШТ | ШТ | 1 | 0 | 0 | 0 | 0 | 0 | 1 | 0 | 0 |  | 0 | 3 | -1 |  | 0 | 0 | 0 | 0 | 0 | 0 | 0 | 0
123 | 91082667 | 91082642 | 82930956 | 117 | 1 | 1 | 3 | 22.2.02.23 |  | Металлические плакаты | 1371 | 1013 | ШТ | ШТ | 1 | 0 | 0 | 0 | 0 | 0 | 1 | 0 | 0 |  | 0 | 3 | -1 |  | 0 | 0 | 0 | 0 | 0 | 0 | 0 | 0
124 | 91082650 | 91082642 | 82925828 | 117 | 1 | 1 | 1 | 1-100-33 |  | Средний разряд работы 3,3 | 1191 | 1013 | чел.-ч. | чел.-ч. | 1 | 4.55 | 0 | 0 | 0 | 748.18 | 0 | 1 | 1 | *(0,15+0,2+1) | 6.1425 | 2 | 91082643 | 250 | 0 | 0 | 0 | 0 | 0 | 0 | 0 | 0
124 | 91082651 | 91082642 | 82926016 | 117 | 1 | 1 | 1 | 4-100-00 |  | Затраты труда машинистов | 1191 | 1013 | чел.-ч. | чел.-ч. | 1 | 0.99 | 0 | 0 | 0 | 0 | 0 | 1 | 2 | *(0,15+0,2+1) | 1.3365 | 2 | 91082644 | 251 | 0 | 0 | 0 | 0 | 0 | 0 | 0 | 0
124 | 91082652 | 91082642 | 82932392 | 1 | 1 | 1 | 2 | 91.04.01-031 | ФСЭМ-2022 доп.11, 91.04.01-031, приказ Минстроя России от 07.11.2024 г. № 747/пр | Машины бурильно-крановые на автомобильном ходу, диаметр бурения до 800 мм, глубина бурения до 5 м | 1368 | 1011 | маш.-ч | маш.-ч | 1 | 0.71 | 0 | 2088.77 | 932.95 | 0 | 0 | 1 | 0 | *(0,15+0,2+1) | 0.9585 | 2 | 91082645 | 252 | 0 | 0 | 0 | 0 | 0 | 0 | 0 | 0
124 | 91082653 | 91082642 | 82933400 | 1 | 1 | 1 | 2 | 91.14.02-001 | ФСЭМ-2022 доп.7, 91.14.02-001, приказ Минстроя России от 02.08.2023 г. № 551/пр | Автомобили бортовые, грузоподъемность до 5 т | 1368 | 1011 | маш.-ч | маш.-ч | 1 | 0.28 | 0 | 641.7 | 811.79 | 0 | 0 | 1 | 0 | *(0,15+0,2+1) | 0.378 | 2 | 91082646 | 253 | 0 | 0 | 0 | 0 | 0 | 0 | 0 | 0
124 | 91082654 | 91082642 | 82998121 | 1 | 1 | 1 | 3 | 01.3.01.06-0038 | ФСБЦ-2022 доп.17, 01.3.01.06-0038, приказ Минстроя России от 17.02.2026 г. № 91/пр | Смазка защитная электросетевая | 1346 | 1009 | кг | кг | 1 | 0.1 | 185.43 | 0 | 0 | 0 | 0 | 1 | 0 |  | 0.1 | 2 | 91082647 | 254 | 0 | 0 | 0 | 0 | 0 | 0 | 0 | 0
124 | 91082655 | 91082642 | 82998128 | 1 | 1 | 1 | 3 | 01.3.01.06-0051 | ФСБЦ-2022 доп.12, 01.3.01.06-0051, приказ Минстроя России от 07.11.2024 г. № 747/пр | Смазка солидол жировой Ж | 1346 | 1009 | кг | кг | 1 | 0.03 | 58.53 | 0 | 0 | 0 | 0 | 1 | 0 |  | 0.03 | 2 | 91082648 | 255 | 0 | 0 | 0 | 0 | 0 | 0 | 0 | 0
124 | 91082656 | 91082642 | 83001670 | 1 | 1 | 1 | 3 | 01.7.15.03-0042 | ФСБЦ-2022, 01.7.15.03-0042, приказ Минстроя России от 18.05.2022 г. № 378/пр | Болты с гайками и шайбами строительные | 1346 | 1009 | кг | кг | 1 | 0 | 174.93 | 0 | 0 | 0 | 1 | 0 | 0 |  | 0 | 3 | -1 |  | 0 | 0 | 0 | 0 | 0 | 0 | 0 | 0
124 | 91082657 | 91082642 | 83002816 | 1 | 1 | 1 | 3 | 01.7.20.08-0051 | ФСБЦ-2022 доп.8, 01.7.20.08-0051, приказ Минстроя России от 14.11.2023 г. № 817/пр | Ветошь хлопчатобумажная цветная | 1346 | 1009 | кг | кг | 1 | 0.02 | 56.11 | 0 | 0 | 0 | 0 | 1 | 0 |  | 0.02 | 2 | 91082649 | 256 | 0 | 0 | 0 | 0 | 0 | 0 | 0 | 0
124 | 91082658 | 91082642 | 82927388 | 117 | 1 | 1 | 3 | 05.1.02.07 |  | Стойка железобетонная вибрированная для опор | 1371 | 1013 | ШТ | ШТ | 1 | 0 | 0 | 0 | 0 | 0 | 1 | 0 | 0 |  | 0 | 3 | -1 |  | 0 | 0 | 0 | 0 | 0 | 0 | 0 | 0
124 | 91082659 | 91082642 | 82928065 | 117 | 1 | 1 | 3 | 07.2.02.05 |  | Траверсы стальные | 1348 | 1009 | т | т | 1000 | 0 | 0 | 0 | 0 | 0 | 1 | 0 | 0 |  | 0 | 3 | -1 |  | 0 | 0 | 0 | 0 | 0 | 0 | 0 | 0
124 | 91082660 | 91082642 | 82928211 | 117 | 1 | 1 | 3 | 07.2.07.13 |  | Хомуты стальные | 1346 | 1009 | кг | кг | 1 | 0 | 0 | 0 | 0 | 0 | 1 | 0 | 0 |  | 0 | 3 | -1 |  | 0 | 0 | 0 | 0 | 0 | 0 | 0 | 0
124 | 91082661 | 91082642 | 82928546 | 117 | 1 | 1 | 3 | 08.3.04.02 |  | Сталь стержневая диаметром до 10 мм | 1348 | 1009 | т | т | 1000 | 0 | 0 | 0 | 0 | 0 | 1 | 0 | 0 |  | 0 | 3 | -1 |  | 0 | 0 | 0 | 0 | 0 | 0 | 0 | 0
124 | 91082662 | 91082642 | 83018868 | 1 | 1 | 1 | 3 | 14.4.02.04-0182 | ФСБЦ-2022 доп.17, 14.4.02.04-0182, приказ Минстроя России от 17.02.2026 г. № 91/пр | Краска масляная МА-15, цветная | 1346 | 1009 | кг | кг | 1 | 0.4 | 61.28 | 0 | 0 | 0 | 0 | 1 | 0 |  | 0.4 | 3 | -1 |  | 0 | 0 | 0 | 0 | 0 | 0 | 0 | 0
124 | 91082663 | 91082642 | 83018894 | 1 | 1 | 1 | 3 | 14.4.03.03-0102 | ФСБЦ-2022 доп.4, 14.4.03.03-0102, приказ Минстроя России от 27.12.2022 г. № 1133/пр | Лак битумный БТ-577 | 1348 | 1009 | т | т | 1000 | 0.0001 | 80020.98 | 0 | 0 | 0 | 0 | 1 | 0 |  | 0.0001 | 3 | -1 |  | 0 | 0 | 0 | 0 | 0 | 0 | 0 | 0
124 | 91082664 | 91082642 | 83026516 | 1 | 1 | 1 | 3 | 20.2.02.04-0006 | ФСБЦ-2022, 20.2.02.04-0006, приказ Минстроя России от 18.05.2022 г. № 378/пр | Колпачки полиэтиленовые К-6 | 1425 | 1013 | 100 ШТ | 100 ШТ | 1 | 0.12 | 1031.73 | 0 | 0 | 0 | 0 | 1 | 0 |  | 0.12 | 3 | -1 |  | 0 | 0 | 0 | 0 | 0 | 0 | 0 | 0
124 | 91082665 | 91082642 | 82930906 | 117 | 1 | 1 | 3 | 22.2.01.04 |  | Изоляторы штыревые | 1371 | 1013 | ШТ | ШТ | 1 | 0 | 0 | 0 | 0 | 0 | 1 | 0 | 0 |  | 0 | 3 | -1 |  | 0 | 0 | 0 | 0 | 0 | 0 | 0 | 0
124 | 91082666 | 91082642 | 82930952 | 117 | 1 | 1 | 3 | 22.2.02.21 |  | Штыри | 1371 | 1013 | ШТ | ШТ | 1 | 0 | 0 | 0 | 0 | 0 | 1 | 0 | 0 |  | 0 | 3 | -1 |  | 0 | 0 | 0 | 0 | 0 | 0 | 0 | 0
124 | 91082667 | 91082642 | 82930956 | 117 | 1 | 1 | 3 | 22.2.02.23 |  | Металлические плакаты | 1371 | 1013 | ШТ | ШТ | 1 | 0 | 0 | 0 | 0 | 0 | 1 | 0 | 0 |  | 0 | 3 | -1 |  | 0 | 0 | 0 | 0 | 0 | 0 | 0 | 0
125 | 91082676 | 91082668 | 82925828 | 117 | 1 | 1 | 1 | 1-100-33 |  | Средний разряд работы 3,3 | 1191 | 1013 | чел.-ч. | чел.-ч. | 1 | 3.06 | 0 | 0 | 0 | 748.18 | 0 | 1 | 1 | *(0,15+1) | 3.519 | 2 | 91082669 | 257 | 0 | 0 | 0 | 0 | 0 | 0 | 0 | 0
125 | 91082677 | 91082668 | 82926016 | 117 | 1 | 1 | 1 | 4-100-00 |  | Затраты труда машинистов | 1191 | 1013 | чел.-ч. | чел.-ч. | 1 | 0.87 | 0 | 0 | 0 | 0 | 0 | 1 | 2 | *(0,15+1) | 1.0005 | 2 | 91082670 | 258 | 0 | 0 | 0 | 0 | 0 | 0 | 0 | 0
125 | 91082678 | 91082668 | 82932392 | 1 | 1 | 1 | 2 | 91.04.01-031 | ФСЭМ-2022 доп.11, 91.04.01-031, приказ Минстроя России от 07.11.2024 г. № 747/пр | Машины бурильно-крановые на автомобильном ходу, диаметр бурения до 800 мм, глубина бурения до 5 м | 1368 | 1011 | маш.-ч | маш.-ч | 1 | 0.68 | 0 | 2088.77 | 932.95 | 0 | 0 | 1 | 0 | *(0,15+1) | 0.782 | 2 | 91082671 | 259 | 0 | 0 | 0 | 0 | 0 | 0 | 0 | 0
125 | 91082679 | 91082668 | 82933400 | 1 | 1 | 1 | 2 | 91.14.02-001 | ФСЭМ-2022 доп.7, 91.14.02-001, приказ Минстроя России от 02.08.2023 г. № 551/пр | Автомобили бортовые, грузоподъемность до 5 т | 1368 | 1011 | маш.-ч | маш.-ч | 1 | 0.19 | 0 | 641.7 | 811.79 | 0 | 0 | 1 | 0 | *(0,15+1) | 0.2185 | 2 | 91082672 | 260 | 0 | 0 | 0 | 0 | 0 | 0 | 0 | 0
125 | 91082680 | 91082668 | 82998121 | 1 | 1 | 1 | 3 | 01.3.01.06-0038 | ФСБЦ-2022 доп.17, 01.3.01.06-0038, приказ Минстроя России от 17.02.2026 г. № 91/пр | Смазка защитная электросетевая | 1346 | 1009 | кг | кг | 1 | 0.1 | 185.43 | 0 | 0 | 0 | 0 | 1 | 0 |  | 0.1 | 2 | 91082673 | 261 | 0 | 0 | 0 | 0 | 0 | 0 | 0 | 0
125 | 91082681 | 91082668 | 82998128 | 1 | 1 | 1 | 3 | 01.3.01.06-0051 | ФСБЦ-2022 доп.12, 01.3.01.06-0051, приказ Минстроя России от 07.11.2024 г. № 747/пр | Смазка солидол жировой Ж | 1346 | 1009 | кг | кг | 1 | 0.03 | 58.53 | 0 | 0 | 0 | 0 | 1 | 0 |  | 0.03 | 2 | 91082674 | 262 | 0 | 0 | 0 | 0 | 0 | 0 | 0 | 0
125 | 91082682 | 91082668 | 83001670 | 1 | 1 | 1 | 3 | 01.7.15.03-0042 | ФСБЦ-2022, 01.7.15.03-0042, приказ Минстроя России от 18.05.2022 г. № 378/пр | Болты с гайками и шайбами строительные | 1346 | 1009 | кг | кг | 1 | 0 | 174.93 | 0 | 0 | 0 | 1 | 0 | 0 |  | 0 | 3 | -1 |  | 0 | 0 | 0 | 0 | 0 | 0 | 0 | 0
125 | 91082683 | 91082668 | 83002816 | 1 | 1 | 1 | 3 | 01.7.20.08-0051 | ФСБЦ-2022 доп.8, 01.7.20.08-0051, приказ Минстроя России от 14.11.2023 г. № 817/пр | Ветошь хлопчатобумажная цветная | 1346 | 1009 | кг | кг | 1 | 0.02 | 56.11 | 0 | 0 | 0 | 0 | 1 | 0 |  | 0.02 | 2 | 91082675 | 263 | 0 | 0 | 0 | 0 | 0 | 0 | 0 | 0
125 | 91082684 | 91082668 | 82927388 | 117 | 1 | 1 | 3 | 05.1.02.07 |  | Стойка железобетонная вибрированная для опор | 1371 | 1013 | ШТ | ШТ | 1 | 0 | 0 | 0 | 0 | 0 | 1 | 0 | 0 |  | 0 | 3 | -1 |  | 0 | 0 | 0 | 0 | 0 | 0 | 0 | 0
125 | 91082685 | 91082668 | 82928065 | 117 | 1 | 1 | 3 | 07.2.02.05 |  | Траверсы стальные | 1348 | 1009 | т | т | 1000 | 0 | 0 | 0 | 0 | 0 | 1 | 0 | 0 |  | 0 | 3 | -1 |  | 0 | 0 | 0 | 0 | 0 | 0 | 0 | 0
125 | 91082686 | 91082668 | 82928211 | 117 | 1 | 1 | 3 | 07.2.07.13 |  | Хомуты стальные | 1346 | 1009 | кг | кг | 1 | 0 | 0 | 0 | 0 | 0 | 1 | 0 | 0 |  | 0 | 3 | -1 |  | 0 | 0 | 0 | 0 | 0 | 0 | 0 | 0
125 | 91082687 | 91082668 | 82928546 | 117 | 1 | 1 | 3 | 08.3.04.02 |  | Сталь стержневая диаметром до 10 мм | 1348 | 1009 | т | т | 1000 | 0 | 0 | 0 | 0 | 0 | 1 | 0 | 0 |  | 0 | 3 | -1 |  | 0 | 0 | 0 | 0 | 0 | 0 | 0 | 0
125 | 91082688 | 91082668 | 83018868 | 1 | 1 | 1 | 3 | 14.4.02.04-0182 | ФСБЦ-2022 доп.17, 14.4.02.04-0182, приказ Минстроя России от 17.02.2026 г. № 91/пр | Краска масляная МА-15, цветная | 1346 | 1009 | кг | кг | 1 | 0.4 | 61.28 | 0 | 0 | 0 | 0 | 1 | 0 |  | 0.4 | 3 | -1 |  | 0 | 0 | 0 | 0 | 0 | 0 | 0 | 0
125 | 91082689 | 91082668 | 83018894 | 1 | 1 | 1 | 3 | 14.4.03.03-0102 | ФСБЦ-2022 доп.4, 14.4.03.03-0102, приказ Минстроя России от 27.12.2022 г. № 1133/пр | Лак битумный БТ-577 | 1348 | 1009 | т | т | 1000 | 0.0001 | 80020.98 | 0 | 0 | 0 | 0 | 1 | 0 |  | 0.0001 | 3 | -1 |  | 0 | 0 | 0 | 0 | 0 | 0 | 0 | 0
125 | 91082690 | 91082668 | 83026516 | 1 | 1 | 1 | 3 | 20.2.02.04-0006 | ФСБЦ-2022, 20.2.02.04-0006, приказ Минстроя России от 18.05.2022 г. № 378/пр | Колпачки полиэтиленовые К-6 | 1425 | 1013 | 100 ШТ | 100 ШТ | 1 | 0.06 | 1031.73 | 0 | 0 | 0 | 0 | 1 | 0 |  | 0.06 | 3 | -1 |  | 0 | 0 | 0 | 0 | 0 | 0 | 0 | 0
125 | 91082691 | 91082668 | 82930906 | 117 | 1 | 1 | 3 | 22.2.01.04 |  | Изоляторы штыревые | 1371 | 1013 | ШТ | ШТ | 1 | 0 | 0 | 0 | 0 | 0 | 1 | 0 | 0 |  | 0 | 3 | -1 |  | 0 | 0 | 0 | 0 | 0 | 0 | 0 | 0
125 | 91082692 | 91082668 | 82930952 | 117 | 1 | 1 | 3 | 22.2.02.21 |  | Штыри | 1371 | 1013 | ШТ | ШТ | 1 | 0 | 0 | 0 | 0 | 0 | 1 | 0 | 0 |  | 0 | 3 | -1 |  | 0 | 0 | 0 | 0 | 0 | 0 | 0 | 0
125 | 91082693 | 91082668 | 82930956 | 117 | 1 | 1 | 3 | 22.2.02.23 |  | Металлические плакаты | 1371 | 1013 | ШТ | ШТ | 1 | 0 | 0 | 0 | 0 | 0 | 1 | 0 | 0 |  | 0 | 3 | -1 |  | 0 | 0 | 0 | 0 | 0 | 0 | 0 | 0
126 | 91082676 | 91082668 | 82925828 | 117 | 1 | 1 | 1 | 1-100-33 |  | Средний разряд работы 3,3 | 1191 | 1013 | чел.-ч. | чел.-ч. | 1 | 3.06 | 0 | 0 | 0 | 748.18 | 0 | 1 | 1 | *(0,15+1) | 3.519 | 2 | 91082669 | 264 | 0 | 0 | 0 | 0 | 0 | 0 | 0 | 0
126 | 91082677 | 91082668 | 82926016 | 117 | 1 | 1 | 1 | 4-100-00 |  | Затраты труда машинистов | 1191 | 1013 | чел.-ч. | чел.-ч. | 1 | 0.87 | 0 | 0 | 0 | 0 | 0 | 1 | 2 | *(0,15+1) | 1.0005 | 2 | 91082670 | 265 | 0 | 0 | 0 | 0 | 0 | 0 | 0 | 0
126 | 91082678 | 91082668 | 82932392 | 1 | 1 | 1 | 2 | 91.04.01-031 | ФСЭМ-2022 доп.11, 91.04.01-031, приказ Минстроя России от 07.11.2024 г. № 747/пр | Машины бурильно-крановые на автомобильном ходу, диаметр бурения до 800 мм, глубина бурения до 5 м | 1368 | 1011 | маш.-ч | маш.-ч | 1 | 0.68 | 0 | 2088.77 | 932.95 | 0 | 0 | 1 | 0 | *(0,15+1) | 0.782 | 2 | 91082671 | 266 | 0 | 0 | 0 | 0 | 0 | 0 | 0 | 0
126 | 91082679 | 91082668 | 82933400 | 1 | 1 | 1 | 2 | 91.14.02-001 | ФСЭМ-2022 доп.7, 91.14.02-001, приказ Минстроя России от 02.08.2023 г. № 551/пр | Автомобили бортовые, грузоподъемность до 5 т | 1368 | 1011 | маш.-ч | маш.-ч | 1 | 0.19 | 0 | 641.7 | 811.79 | 0 | 0 | 1 | 0 | *(0,15+1) | 0.2185 | 2 | 91082672 | 267 | 0 | 0 | 0 | 0 | 0 | 0 | 0 | 0
126 | 91082680 | 91082668 | 82998121 | 1 | 1 | 1 | 3 | 01.3.01.06-0038 | ФСБЦ-2022 доп.17, 01.3.01.06-0038, приказ Минстроя России от 17.02.2026 г. № 91/пр | Смазка защитная электросетевая | 1346 | 1009 | кг | кг | 1 | 0.1 | 185.43 | 0 | 0 | 0 | 0 | 1 | 0 |  | 0.1 | 2 | 91082673 | 268 | 0 | 0 | 0 | 0 | 0 | 0 | 0 | 0
126 | 91082681 | 91082668 | 82998128 | 1 | 1 | 1 | 3 | 01.3.01.06-0051 | ФСБЦ-2022 доп.12, 01.3.01.06-0051, приказ Минстроя России от 07.11.2024 г. № 747/пр | Смазка солидол жировой Ж | 1346 | 1009 | кг | кг | 1 | 0.03 | 58.53 | 0 | 0 | 0 | 0 | 1 | 0 |  | 0.03 | 2 | 91082674 | 269 | 0 | 0 | 0 | 0 | 0 | 0 | 0 | 0
126 | 91082682 | 91082668 | 83001670 | 1 | 1 | 1 | 3 | 01.7.15.03-0042 | ФСБЦ-2022, 01.7.15.03-0042, приказ Минстроя России от 18.05.2022 г. № 378/пр | Болты с гайками и шайбами строительные | 1346 | 1009 | кг | кг | 1 | 0 | 174.93 | 0 | 0 | 0 | 1 | 0 | 0 |  | 0 | 3 | -1 |  | 0 | 0 | 0 | 0 | 0 | 0 | 0 | 0
126 | 91082683 | 91082668 | 83002816 | 1 | 1 | 1 | 3 | 01.7.20.08-0051 | ФСБЦ-2022 доп.8, 01.7.20.08-0051, приказ Минстроя России от 14.11.2023 г. № 817/пр | Ветошь хлопчатобумажная цветная | 1346 | 1009 | кг | кг | 1 | 0.02 | 56.11 | 0 | 0 | 0 | 0 | 1 | 0 |  | 0.02 | 2 | 91082675 | 270 | 0 | 0 | 0 | 0 | 0 | 0 | 0 | 0
126 | 91082684 | 91082668 | 82927388 | 117 | 1 | 1 | 3 | 05.1.02.07 |  | Стойка железобетонная вибрированная для опор | 1371 | 1013 | ШТ | ШТ | 1 | 0 | 0 | 0 | 0 | 0 | 1 | 0 | 0 |  | 0 | 3 | -1 |  | 0 | 0 | 0 | 0 | 0 | 0 | 0 | 0
126 | 91082685 | 91082668 | 82928065 | 117 | 1 | 1 | 3 | 07.2.02.05 |  | Траверсы стальные | 1348 | 1009 | т | т | 1000 | 0 | 0 | 0 | 0 | 0 | 1 | 0 | 0 |  | 0 | 3 | -1 |  | 0 | 0 | 0 | 0 | 0 | 0 | 0 | 0
126 | 91082686 | 91082668 | 82928211 | 117 | 1 | 1 | 3 | 07.2.07.13 |  | Хомуты стальные | 1346 | 1009 | кг | кг | 1 | 0 | 0 | 0 | 0 | 0 | 1 | 0 | 0 |  | 0 | 3 | -1 |  | 0 | 0 | 0 | 0 | 0 | 0 | 0 | 0
126 | 91082687 | 91082668 | 82928546 | 117 | 1 | 1 | 3 | 08.3.04.02 |  | Сталь стержневая диаметром до 10 мм | 1348 | 1009 | т | т | 1000 | 0 | 0 | 0 | 0 | 0 | 1 | 0 | 0 |  | 0 | 3 | -1 |  | 0 | 0 | 0 | 0 | 0 | 0 | 0 | 0
126 | 91082688 | 91082668 | 83018868 | 1 | 1 | 1 | 3 | 14.4.02.04-0182 | ФСБЦ-2022 доп.17, 14.4.02.04-0182, приказ Минстроя России от 17.02.2026 г. № 91/пр | Краска масляная МА-15, цветная | 1346 | 1009 | кг | кг | 1 | 0.4 | 61.28 | 0 | 0 | 0 | 0 | 1 | 0 |  | 0.4 | 3 | -1 |  | 0 | 0 | 0 | 0 | 0 | 0 | 0 | 0
126 | 91082689 | 91082668 | 83018894 | 1 | 1 | 1 | 3 | 14.4.03.03-0102 | ФСБЦ-2022 доп.4, 14.4.03.03-0102, приказ Минстроя России от 27.12.2022 г. № 1133/пр | Лак битумный БТ-577 | 1348 | 1009 | т | т | 1000 | 0.0001 | 80020.98 | 0 | 0 | 0 | 0 | 1 | 0 |  | 0.0001 | 3 | -1 |  | 0 | 0 | 0 | 0 | 0 | 0 | 0 | 0
126 | 91082690 | 91082668 | 83026516 | 1 | 1 | 1 | 3 | 20.2.02.04-0006 | ФСБЦ-2022, 20.2.02.04-0006, приказ Минстроя России от 18.05.2022 г. № 378/пр | Колпачки полиэтиленовые К-6 | 1425 | 1013 | 100 ШТ | 100 ШТ | 1 | 0.06 | 1031.73 | 0 | 0 | 0 | 0 | 1 | 0 |  | 0.06 | 3 | -1 |  | 0 | 0 | 0 | 0 | 0 | 0 | 0 | 0
126 | 91082691 | 91082668 | 82930906 | 117 | 1 | 1 | 3 | 22.2.01.04 |  | Изоляторы штыревые | 1371 | 1013 | ШТ | ШТ | 1 | 0 | 0 | 0 | 0 | 0 | 1 | 0 | 0 |  | 0 | 3 | -1 |  | 0 | 0 | 0 | 0 | 0 | 0 | 0 | 0
126 | 91082692 | 91082668 | 82930952 | 117 | 1 | 1 | 3 | 22.2.02.21 |  | Штыри | 1371 | 1013 | ШТ | ШТ | 1 | 0 | 0 | 0 | 0 | 0 | 1 | 0 | 0 |  | 0 | 3 | -1 |  | 0 | 0 | 0 | 0 | 0 | 0 | 0 | 0
126 | 91082693 | 91082668 | 82930956 | 117 | 1 | 1 | 3 | 22.2.02.23 |  | Металлические плакаты | 1371 | 1013 | ШТ | ШТ | 1 | 0 | 0 | 0 | 0 | 0 | 1 | 0 | 0 |  | 0 | 3 | -1 |  | 0 | 0 | 0 | 0 | 0 | 0 | 0 | 0
127 | 91082702 | 91082694 | 82925828 | 117 | 1 | 1 | 1 | 1-100-33 |  | Средний разряд работы 3,3 | 1191 | 1013 | чел.-ч. | чел.-ч. | 1 | 3.06 | 0 | 0 | 0 | 748.18 | 0 | 1 | 1 | *(0,15+1) | 3.519 | 2 | 91082695 | 271 | 0 | 0 | 0 | 0 | 0 | 0 | 0 | 0
127 | 91082703 | 91082694 | 82926016 | 117 | 1 | 1 | 1 | 4-100-00 |  | Затраты труда машинистов | 1191 | 1013 | чел.-ч. | чел.-ч. | 1 | 0.87 | 0 | 0 | 0 | 0 | 0 | 1 | 2 | *(0,15+1) | 1.0005 | 2 | 91082696 | 272 | 0 | 0 | 0 | 0 | 0 | 0 | 0 | 0
127 | 91082704 | 91082694 | 82932392 | 1 | 1 | 1 | 2 | 91.04.01-031 | ФСЭМ-2022 доп.11, 91.04.01-031, приказ Минстроя России от 07.11.2024 г. № 747/пр | Машины бурильно-крановые на автомобильном ходу, диаметр бурения до 800 мм, глубина бурения до 5 м | 1368 | 1011 | маш.-ч | маш.-ч | 1 | 0.68 | 0 | 2088.77 | 932.95 | 0 | 0 | 1 | 0 | *(0,15+1) | 0.782 | 2 | 91082697 | 273 | 0 | 0 | 0 | 0 | 0 | 0 | 0 | 0
127 | 91082705 | 91082694 | 82933400 | 1 | 1 | 1 | 2 | 91.14.02-001 | ФСЭМ-2022 доп.7, 91.14.02-001, приказ Минстроя России от 02.08.2023 г. № 551/пр | Автомобили бортовые, грузоподъемность до 5 т | 1368 | 1011 | маш.-ч | маш.-ч | 1 | 0.19 | 0 | 641.7 | 811.79 | 0 | 0 | 1 | 0 | *(0,15+1) | 0.2185 | 2 | 91082698 | 274 | 0 | 0 | 0 | 0 | 0 | 0 | 0 | 0
127 | 91082706 | 91082694 | 82998121 | 1 | 1 | 1 | 3 | 01.3.01.06-0038 | ФСБЦ-2022 доп.17, 01.3.01.06-0038, приказ Минстроя России от 17.02.2026 г. № 91/пр | Смазка защитная электросетевая | 1346 | 1009 | кг | кг | 1 | 0.1 | 185.43 | 0 | 0 | 0 | 0 | 1 | 0 |  | 0.1 | 2 | 91082699 | 275 | 0 | 0 | 0 | 0 | 0 | 0 | 0 | 0
127 | 91082707 | 91082694 | 82998128 | 1 | 1 | 1 | 3 | 01.3.01.06-0051 | ФСБЦ-2022 доп.12, 01.3.01.06-0051, приказ Минстроя России от 07.11.2024 г. № 747/пр | Смазка солидол жировой Ж | 1346 | 1009 | кг | кг | 1 | 0.03 | 58.53 | 0 | 0 | 0 | 0 | 1 | 0 |  | 0.03 | 2 | 91082700 | 276 | 0 | 0 | 0 | 0 | 0 | 0 | 0 | 0
127 | 91082708 | 91082694 | 83001670 | 1 | 1 | 1 | 3 | 01.7.15.03-0042 | ФСБЦ-2022, 01.7.15.03-0042, приказ Минстроя России от 18.05.2022 г. № 378/пр | Болты с гайками и шайбами строительные | 1346 | 1009 | кг | кг | 1 | 0 | 174.93 | 0 | 0 | 0 | 1 | 0 | 0 |  | 0 | 3 | -1 |  | 0 | 0 | 0 | 0 | 0 | 0 | 0 | 0
127 | 91082709 | 91082694 | 83002816 | 1 | 1 | 1 | 3 | 01.7.20.08-0051 | ФСБЦ-2022 доп.8, 01.7.20.08-0051, приказ Минстроя России от 14.11.2023 г. № 817/пр | Ветошь хлопчатобумажная цветная | 1346 | 1009 | кг | кг | 1 | 0.02 | 56.11 | 0 | 0 | 0 | 0 | 1 | 0 |  | 0.02 | 2 | 91082701 | 277 | 0 | 0 | 0 | 0 | 0 | 0 | 0 | 0
127 | 91082710 | 91082694 | 82927388 | 117 | 1 | 1 | 3 | 05.1.02.07 |  | Стойка железобетонная вибрированная для опор | 1371 | 1013 | ШТ | ШТ | 1 | 0 | 0 | 0 | 0 | 0 | 1 | 0 | 0 |  | 0 | 3 | -1 |  | 0 | 0 | 0 | 0 | 0 | 0 | 0 | 0
127 | 91082711 | 91082694 | 82928065 | 117 | 1 | 1 | 3 | 07.2.02.05 |  | Траверсы стальные | 1348 | 1009 | т | т | 1000 | 0 | 0 | 0 | 0 | 0 | 1 | 0 | 0 |  | 0 | 3 | -1 |  | 0 | 0 | 0 | 0 | 0 | 0 | 0 | 0
127 | 91082712 | 91082694 | 82928211 | 117 | 1 | 1 | 3 | 07.2.07.13 |  | Хомуты стальные | 1346 | 1009 | кг | кг | 1 | 0 | 0 | 0 | 0 | 0 | 1 | 0 | 0 |  | 0 | 3 | -1 |  | 0 | 0 | 0 | 0 | 0 | 0 | 0 | 0
127 | 91082713 | 91082694 | 82928546 | 117 | 1 | 1 | 3 | 08.3.04.02 |  | Сталь стержневая диаметром до 10 мм | 1348 | 1009 | т | т | 1000 | 0 | 0 | 0 | 0 | 0 | 1 | 0 | 0 |  | 0 | 3 | -1 |  | 0 | 0 | 0 | 0 | 0 | 0 | 0 | 0
127 | 91082714 | 91082694 | 83018868 | 1 | 1 | 1 | 3 | 14.4.02.04-0182 | ФСБЦ-2022 доп.17, 14.4.02.04-0182, приказ Минстроя России от 17.02.2026 г. № 91/пр | Краска масляная МА-15, цветная | 1346 | 1009 | кг | кг | 1 | 0.4 | 61.28 | 0 | 0 | 0 | 0 | 1 | 0 |  | 0.4 | 3 | -1 |  | 0 | 0 | 0 | 0 | 0 | 0 | 0 | 0
127 | 91082715 | 91082694 | 83018894 | 1 | 1 | 1 | 3 | 14.4.03.03-0102 | ФСБЦ-2022 доп.4, 14.4.03.03-0102, приказ Минстроя России от 27.12.2022 г. № 1133/пр | Лак битумный БТ-577 | 1348 | 1009 | т | т | 1000 | 0.0001 | 80020.98 | 0 | 0 | 0 | 0 | 1 | 0 |  | 0.0001 | 3 | -1 |  | 0 | 0 | 0 | 0 | 0 | 0 | 0 | 0
127 | 91082716 | 91082694 | 83026516 | 1 | 1 | 1 | 3 | 20.2.02.04-0006 | ФСБЦ-2022, 20.2.02.04-0006, приказ Минстроя России от 18.05.2022 г. № 378/пр | Колпачки полиэтиленовые К-6 | 1425 | 1013 | 100 ШТ | 100 ШТ | 1 | 0.06 | 1031.73 | 0 | 0 | 0 | 0 | 1 | 0 |  | 0.06 | 3 | -1 |  | 0 | 0 | 0 | 0 | 0 | 0 | 0 | 0
127 | 91082717 | 91082694 | 82930906 | 117 | 1 | 1 | 3 | 22.2.01.04 |  | Изоляторы штыревые | 1371 | 1013 | ШТ | ШТ | 1 | 0 | 0 | 0 | 0 | 0 | 1 | 0 | 0 |  | 0 | 3 | -1 |  | 0 | 0 | 0 | 0 | 0 | 0 | 0 | 0
127 | 91082718 | 91082694 | 82930952 | 117 | 1 | 1 | 3 | 22.2.02.21 |  | Штыри | 1371 | 1013 | ШТ | ШТ | 1 | 0 | 0 | 0 | 0 | 0 | 1 | 0 | 0 |  | 0 | 3 | -1 |  | 0 | 0 | 0 | 0 | 0 | 0 | 0 | 0
127 | 91082719 | 91082694 | 82930956 | 117 | 1 | 1 | 3 | 22.2.02.23 |  | Металлические плакаты | 1371 | 1013 | ШТ | ШТ | 1 | 0 | 0 | 0 | 0 | 0 | 1 | 0 | 0 |  | 0 | 3 | -1 |  | 0 | 0 | 0 | 0 | 0 | 0 | 0 | 0
128 | 91082702 | 91082694 | 82925828 | 117 | 1 | 1 | 1 | 1-100-33 |  | Средний разряд работы 3,3 | 1191 | 1013 | чел.-ч. | чел.-ч. | 1 | 3.06 | 0 | 0 | 0 | 748.18 | 0 | 1 | 1 | *(0,15+1) | 3.519 | 2 | 91082695 | 278 | 0 | 0 | 0 | 0 | 0 | 0 | 0 | 0
128 | 91082703 | 91082694 | 82926016 | 117 | 1 | 1 | 1 | 4-100-00 |  | Затраты труда машинистов | 1191 | 1013 | чел.-ч. | чел.-ч. | 1 | 0.87 | 0 | 0 | 0 | 0 | 0 | 1 | 2 | *(0,15+1) | 1.0005 | 2 | 91082696 | 279 | 0 | 0 | 0 | 0 | 0 | 0 | 0 | 0
128 | 91082704 | 91082694 | 82932392 | 1 | 1 | 1 | 2 | 91.04.01-031 | ФСЭМ-2022 доп.11, 91.04.01-031, приказ Минстроя России от 07.11.2024 г. № 747/пр | Машины бурильно-крановые на автомобильном ходу, диаметр бурения до 800 мм, глубина бурения до 5 м | 1368 | 1011 | маш.-ч | маш.-ч | 1 | 0.68 | 0 | 2088.77 | 932.95 | 0 | 0 | 1 | 0 | *(0,15+1) | 0.782 | 2 | 91082697 | 280 | 0 | 0 | 0 | 0 | 0 | 0 | 0 | 0
128 | 91082705 | 91082694 | 82933400 | 1 | 1 | 1 | 2 | 91.14.02-001 | ФСЭМ-2022 доп.7, 91.14.02-001, приказ Минстроя России от 02.08.2023 г. № 551/пр | Автомобили бортовые, грузоподъемность до 5 т | 1368 | 1011 | маш.-ч | маш.-ч | 1 | 0.19 | 0 | 641.7 | 811.79 | 0 | 0 | 1 | 0 | *(0,15+1) | 0.2185 | 2 | 91082698 | 281 | 0 | 0 | 0 | 0 | 0 | 0 | 0 | 0
128 | 91082706 | 91082694 | 82998121 | 1 | 1 | 1 | 3 | 01.3.01.06-0038 | ФСБЦ-2022 доп.17, 01.3.01.06-0038, приказ Минстроя России от 17.02.2026 г. № 91/пр | Смазка защитная электросетевая | 1346 | 1009 | кг | кг | 1 | 0.1 | 185.43 | 0 | 0 | 0 | 0 | 1 | 0 |  | 0.1 | 2 | 91082699 | 282 | 0 | 0 | 0 | 0 | 0 | 0 | 0 | 0
128 | 91082707 | 91082694 | 82998128 | 1 | 1 | 1 | 3 | 01.3.01.06-0051 | ФСБЦ-2022 доп.12, 01.3.01.06-0051, приказ Минстроя России от 07.11.2024 г. № 747/пр | Смазка солидол жировой Ж | 1346 | 1009 | кг | кг | 1 | 0.03 | 58.53 | 0 | 0 | 0 | 0 | 1 | 0 |  | 0.03 | 2 | 91082700 | 283 | 0 | 0 | 0 | 0 | 0 | 0 | 0 | 0
128 | 91082708 | 91082694 | 83001670 | 1 | 1 | 1 | 3 | 01.7.15.03-0042 | ФСБЦ-2022, 01.7.15.03-0042, приказ Минстроя России от 18.05.2022 г. № 378/пр | Болты с гайками и шайбами строительные | 1346 | 1009 | кг | кг | 1 | 0 | 174.93 | 0 | 0 | 0 | 1 | 0 | 0 |  | 0 | 3 | -1 |  | 0 | 0 | 0 | 0 | 0 | 0 | 0 | 0
128 | 91082709 | 91082694 | 83002816 | 1 | 1 | 1 | 3 | 01.7.20.08-0051 | ФСБЦ-2022 доп.8, 01.7.20.08-0051, приказ Минстроя России от 14.11.2023 г. № 817/пр | Ветошь хлопчатобумажная цветная | 1346 | 1009 | кг | кг | 1 | 0.02 | 56.11 | 0 | 0 | 0 | 0 | 1 | 0 |  | 0.02 | 2 | 91082701 | 284 | 0 | 0 | 0 | 0 | 0 | 0 | 0 | 0
128 | 91082710 | 91082694 | 82927388 | 117 | 1 | 1 | 3 | 05.1.02.07 |  | Стойка железобетонная вибрированная для опор | 1371 | 1013 | ШТ | ШТ | 1 | 0 | 0 | 0 | 0 | 0 | 1 | 0 | 0 |  | 0 | 3 | -1 |  | 0 | 0 | 0 | 0 | 0 | 0 | 0 | 0
128 | 91082711 | 91082694 | 82928065 | 117 | 1 | 1 | 3 | 07.2.02.05 |  | Траверсы стальные | 1348 | 1009 | т | т | 1000 | 0 | 0 | 0 | 0 | 0 | 1 | 0 | 0 |  | 0 | 3 | -1 |  | 0 | 0 | 0 | 0 | 0 | 0 | 0 | 0
128 | 91082712 | 91082694 | 82928211 | 117 | 1 | 1 | 3 | 07.2.07.13 |  | Хомуты стальные | 1346 | 1009 | кг | кг | 1 | 0 | 0 | 0 | 0 | 0 | 1 | 0 | 0 |  | 0 | 3 | -1 |  | 0 | 0 | 0 | 0 | 0 | 0 | 0 | 0
128 | 91082713 | 91082694 | 82928546 | 117 | 1 | 1 | 3 | 08.3.04.02 |  | Сталь стержневая диаметром до 10 мм | 1348 | 1009 | т | т | 1000 | 0 | 0 | 0 | 0 | 0 | 1 | 0 | 0 |  | 0 | 3 | -1 |  | 0 | 0 | 0 | 0 | 0 | 0 | 0 | 0
128 | 91082714 | 91082694 | 83018868 | 1 | 1 | 1 | 3 | 14.4.02.04-0182 | ФСБЦ-2022 доп.17, 14.4.02.04-0182, приказ Минстроя России от 17.02.2026 г. № 91/пр | Краска масляная МА-15, цветная | 1346 | 1009 | кг | кг | 1 | 0.4 | 61.28 | 0 | 0 | 0 | 0 | 1 | 0 |  | 0.4 | 3 | -1 |  | 0 | 0 | 0 | 0 | 0 | 0 | 0 | 0
128 | 91082715 | 91082694 | 83018894 | 1 | 1 | 1 | 3 | 14.4.03.03-0102 | ФСБЦ-2022 доп.4, 14.4.03.03-0102, приказ Минстроя России от 27.12.2022 г. № 1133/пр | Лак битумный БТ-577 | 1348 | 1009 | т | т | 1000 | 0.0001 | 80020.98 | 0 | 0 | 0 | 0 | 1 | 0 |  | 0.0001 | 3 | -1 |  | 0 | 0 | 0 | 0 | 0 | 0 | 0 | 0
128 | 91082716 | 91082694 | 83026516 | 1 | 1 | 1 | 3 | 20.2.02.04-0006 | ФСБЦ-2022, 20.2.02.04-0006, приказ Минстроя России от 18.05.2022 г. № 378/пр | Колпачки полиэтиленовые К-6 | 1425 | 1013 | 100 ШТ | 100 ШТ | 1 | 0.06 | 1031.73 | 0 | 0 | 0 | 0 | 1 | 0 |  | 0.06 | 3 | -1 |  | 0 | 0 | 0 | 0 | 0 | 0 | 0 | 0
128 | 91082717 | 91082694 | 82930906 | 117 | 1 | 1 | 3 | 22.2.01.04 |  | Изоляторы штыревые | 1371 | 1013 | ШТ | ШТ | 1 | 0 | 0 | 0 | 0 | 0 | 1 | 0 | 0 |  | 0 | 3 | -1 |  | 0 | 0 | 0 | 0 | 0 | 0 | 0 | 0
128 | 91082718 | 91082694 | 82930952 | 117 | 1 | 1 | 3 | 22.2.02.21 |  | Штыри | 1371 | 1013 | ШТ | ШТ | 1 | 0 | 0 | 0 | 0 | 0 | 1 | 0 | 0 |  | 0 | 3 | -1 |  | 0 | 0 | 0 | 0 | 0 | 0 | 0 | 0
128 | 91082719 | 91082694 | 82930956 | 117 | 1 | 1 | 3 | 22.2.02.23 |  | Металлические плакаты | 1371 | 1013 | ШТ | ШТ | 1 | 0 | 0 | 0 | 0 | 0 | 1 | 0 | 0 |  | 0 | 3 | -1 |  | 0 | 0 | 0 | 0 | 0 | 0 | 0 | 0
129 | 91082728 | 91082720 | 82925828 | 117 | 1 | 1 | 1 | 1-100-33 |  | Средний разряд работы 3,3 | 1191 | 1013 | чел.-ч. | чел.-ч. | 1 | 5.98 | 0 | 0 | 0 | 748.18 | 0 | 1 | 1 | *(0,15+1) | 6.877 | 2 | 91082721 | 285 | 0 | 0 | 0 | 0 | 0 | 0 | 0 | 0
129 | 91082729 | 91082720 | 82926016 | 117 | 1 | 1 | 1 | 4-100-00 |  | Затраты труда машинистов | 1191 | 1013 | чел.-ч. | чел.-ч. | 1 | 2 | 0 | 0 | 0 | 0 | 0 | 1 | 2 | *(0,15+1) | 2.3 | 2 | 91082722 | 286 | 0 | 0 | 0 | 0 | 0 | 0 | 0 | 0
129 | 91082730 | 91082720 | 82932392 | 1 | 1 | 1 | 2 | 91.04.01-031 | ФСЭМ-2022 доп.11, 91.04.01-031, приказ Минстроя России от 07.11.2024 г. № 747/пр | Машины бурильно-крановые на автомобильном ходу, диаметр бурения до 800 мм, глубина бурения до 5 м | 1368 | 1011 | маш.-ч | маш.-ч | 1 | 1.6 | 0 | 2088.77 | 932.95 | 0 | 0 | 1 | 0 | *(0,15+1) | 1.84 | 2 | 91082723 | 287 | 0 | 0 | 0 | 0 | 0 | 0 | 0 | 0
129 | 91082731 | 91082720 | 82933400 | 1 | 1 | 1 | 2 | 91.14.02-001 | ФСЭМ-2022 доп.7, 91.14.02-001, приказ Минстроя России от 02.08.2023 г. № 551/пр | Автомобили бортовые, грузоподъемность до 5 т | 1368 | 1011 | маш.-ч | маш.-ч | 1 | 0.4 | 0 | 641.7 | 811.79 | 0 | 0 | 1 | 0 | *(0,15+1) | 0.46 | 2 | 91082724 | 288 | 0 | 0 | 0 | 0 | 0 | 0 | 0 | 0
129 | 91082732 | 91082720 | 82998121 | 1 | 1 | 1 | 3 | 01.3.01.06-0038 | ФСБЦ-2022 доп.17, 01.3.01.06-0038, приказ Минстроя России от 17.02.2026 г. № 91/пр | Смазка защитная электросетевая | 1346 | 1009 | кг | кг | 1 | 0.1 | 185.43 | 0 | 0 | 0 | 0 | 1 | 0 |  | 0.1 | 2 | 91082725 | 289 | 0 | 0 | 0 | 0 | 0 | 0 | 0 | 0
129 | 91082733 | 91082720 | 82998128 | 1 | 1 | 1 | 3 | 01.3.01.06-0051 | ФСБЦ-2022 доп.12, 01.3.01.06-0051, приказ Минстроя России от 07.11.2024 г. № 747/пр | Смазка солидол жировой Ж | 1346 | 1009 | кг | кг | 1 | 0.03 | 58.53 | 0 | 0 | 0 | 0 | 1 | 0 |  | 0.03 | 2 | 91082726 | 290 | 0 | 0 | 0 | 0 | 0 | 0 | 0 | 0
129 | 91082734 | 91082720 | 83001670 | 1 | 1 | 1 | 3 | 01.7.15.03-0042 | ФСБЦ-2022, 01.7.15.03-0042, приказ Минстроя России от 18.05.2022 г. № 378/пр | Болты с гайками и шайбами строительные | 1346 | 1009 | кг | кг | 1 | 0 | 174.93 | 0 | 0 | 0 | 1 | 0 | 0 |  | 0 | 3 | -1 |  | 0 | 0 | 0 | 0 | 0 | 0 | 0 | 0
129 | 91082735 | 91082720 | 83002816 | 1 | 1 | 1 | 3 | 01.7.20.08-0051 | ФСБЦ-2022 доп.8, 01.7.20.08-0051, приказ Минстроя России от 14.11.2023 г. № 817/пр | Ветошь хлопчатобумажная цветная | 1346 | 1009 | кг | кг | 1 | 0.02 | 56.11 | 0 | 0 | 0 | 0 | 1 | 0 |  | 0.02 | 2 | 91082727 | 291 | 0 | 0 | 0 | 0 | 0 | 0 | 0 | 0
129 | 91082736 | 91082720 | 82927388 | 117 | 1 | 1 | 3 | 05.1.02.07 |  | Стойка железобетонная вибрированная для опор | 1371 | 1013 | ШТ | ШТ | 1 | 0 | 0 | 0 | 0 | 0 | 1 | 0 | 0 |  | 0 | 3 | -1 |  | 0 | 0 | 0 | 0 | 0 | 0 | 0 | 0
129 | 91082737 | 91082720 | 82928065 | 117 | 1 | 1 | 3 | 07.2.02.05 |  | Траверсы стальные | 1348 | 1009 | т | т | 1000 | 0 | 0 | 0 | 0 | 0 | 1 | 0 | 0 |  | 0 | 3 | -1 |  | 0 | 0 | 0 | 0 | 0 | 0 | 0 | 0
129 | 91082738 | 91082720 | 82928211 | 117 | 1 | 1 | 3 | 07.2.07.13 |  | Хомуты стальные | 1346 | 1009 | кг | кг | 1 | 0 | 0 | 0 | 0 | 0 | 1 | 0 | 0 |  | 0 | 3 | -1 |  | 0 | 0 | 0 | 0 | 0 | 0 | 0 | 0
129 | 91082739 | 91082720 | 82928546 | 117 | 1 | 1 | 3 | 08.3.04.02 |  | Сталь стержневая диаметром до 10 мм | 1348 | 1009 | т | т | 1000 | 0 | 0 | 0 | 0 | 0 | 1 | 0 | 0 |  | 0 | 3 | -1 |  | 0 | 0 | 0 | 0 | 0 | 0 | 0 | 0
129 | 91082740 | 91082720 | 83018868 | 1 | 1 | 1 | 3 | 14.4.02.04-0182 | ФСБЦ-2022 доп.17, 14.4.02.04-0182, приказ Минстроя России от 17.02.2026 г. № 91/пр | Краска масляная МА-15, цветная | 1346 | 1009 | кг | кг | 1 | 0.4 | 61.28 | 0 | 0 | 0 | 0 | 1 | 0 |  | 0.4 | 3 | -1 |  | 0 | 0 | 0 | 0 | 0 | 0 | 0 | 0
129 | 91082741 | 91082720 | 83018894 | 1 | 1 | 1 | 3 | 14.4.03.03-0102 | ФСБЦ-2022 доп.4, 14.4.03.03-0102, приказ Минстроя России от 27.12.2022 г. № 1133/пр | Лак битумный БТ-577 | 1348 | 1009 | т | т | 1000 | 0.0001 | 80020.98 | 0 | 0 | 0 | 0 | 1 | 0 |  | 0.0001 | 3 | -1 |  | 0 | 0 | 0 | 0 | 0 | 0 | 0 | 0
129 | 91082742 | 91082720 | 83026516 | 1 | 1 | 1 | 3 | 20.2.02.04-0006 | ФСБЦ-2022, 20.2.02.04-0006, приказ Минстроя России от 18.05.2022 г. № 378/пр | Колпачки полиэтиленовые К-6 | 1425 | 1013 | 100 ШТ | 100 ШТ | 1 | 0.06 | 1031.73 | 0 | 0 | 0 | 0 | 1 | 0 |  | 0.06 | 3 | -1 |  | 0 | 0 | 0 | 0 | 0 | 0 | 0 | 0
129 | 91082743 | 91082720 | 82930906 | 117 | 1 | 1 | 3 | 22.2.01.04 |  | Изоляторы штыревые | 1371 | 1013 | ШТ | ШТ | 1 | 0 | 0 | 0 | 0 | 0 | 1 | 0 | 0 |  | 0 | 3 | -1 |  | 0 | 0 | 0 | 0 | 0 | 0 | 0 | 0
129 | 91082744 | 91082720 | 82930919 | 117 | 1 | 1 | 3 | 22.2.02.07 |  | Детали крепления | 1346 | 1009 | кг | кг | 1 | 0 | 0 | 0 | 0 | 0 | 1 | 0 | 0 |  | 0 | 3 | -1 |  | 0 | 0 | 0 | 0 | 0 | 0 | 0 | 0
129 | 91082745 | 91082720 | 82930952 | 117 | 1 | 1 | 3 | 22.2.02.21 |  | Штыри | 1371 | 1013 | ШТ | ШТ | 1 | 0 | 0 | 0 | 0 | 0 | 1 | 0 | 0 |  | 0 | 3 | -1 |  | 0 | 0 | 0 | 0 | 0 | 0 | 0 | 0
129 | 91082746 | 91082720 | 82930956 | 117 | 1 | 1 | 3 | 22.2.02.23 |  | Металлические плакаты | 1371 | 1013 | ШТ | ШТ | 1 | 0 | 0 | 0 | 0 | 0 | 1 | 0 | 0 |  | 0 | 3 | -1 |  | 0 | 0 | 0 | 0 | 0 | 0 | 0 | 0
130 | 91082728 | 91082720 | 82925828 | 117 | 1 | 1 | 1 | 1-100-33 |  | Средний разряд работы 3,3 | 1191 | 1013 | чел.-ч. | чел.-ч. | 1 | 5.98 | 0 | 0 | 0 | 748.18 | 0 | 1 | 1 | *(0,15+1) | 6.877 | 2 | 91082721 | 292 | 0 | 0 | 0 | 0 | 0 | 0 | 0 | 0
130 | 91082729 | 91082720 | 82926016 | 117 | 1 | 1 | 1 | 4-100-00 |  | Затраты труда машинистов | 1191 | 1013 | чел.-ч. | чел.-ч. | 1 | 2 | 0 | 0 | 0 | 0 | 0 | 1 | 2 | *(0,15+1) | 2.3 | 2 | 91082722 | 293 | 0 | 0 | 0 | 0 | 0 | 0 | 0 | 0
130 | 91082730 | 91082720 | 82932392 | 1 | 1 | 1 | 2 | 91.04.01-031 | ФСЭМ-2022 доп.11, 91.04.01-031, приказ Минстроя России от 07.11.2024 г. № 747/пр | Машины бурильно-крановые на автомобильном ходу, диаметр бурения до 800 мм, глубина бурения до 5 м | 1368 | 1011 | маш.-ч | маш.-ч | 1 | 1.6 | 0 | 2088.77 | 932.95 | 0 | 0 | 1 | 0 | *(0,15+1) | 1.84 | 2 | 91082723 | 294 | 0 | 0 | 0 | 0 | 0 | 0 | 0 | 0
130 | 91082731 | 91082720 | 82933400 | 1 | 1 | 1 | 2 | 91.14.02-001 | ФСЭМ-2022 доп.7, 91.14.02-001, приказ Минстроя России от 02.08.2023 г. № 551/пр | Автомобили бортовые, грузоподъемность до 5 т | 1368 | 1011 | маш.-ч | маш.-ч | 1 | 0.4 | 0 | 641.7 | 811.79 | 0 | 0 | 1 | 0 | *(0,15+1) | 0.46 | 2 | 91082724 | 295 | 0 | 0 | 0 | 0 | 0 | 0 | 0 | 0
130 | 91082732 | 91082720 | 82998121 | 1 | 1 | 1 | 3 | 01.3.01.06-0038 | ФСБЦ-2022 доп.17, 01.3.01.06-0038, приказ Минстроя России от 17.02.2026 г. № 91/пр | Смазка защитная электросетевая | 1346 | 1009 | кг | кг | 1 | 0.1 | 185.43 | 0 | 0 | 0 | 0 | 1 | 0 |  | 0.1 | 2 | 91082725 | 296 | 0 | 0 | 0 | 0 | 0 | 0 | 0 | 0
130 | 91082733 | 91082720 | 82998128 | 1 | 1 | 1 | 3 | 01.3.01.06-0051 | ФСБЦ-2022 доп.12, 01.3.01.06-0051, приказ Минстроя России от 07.11.2024 г. № 747/пр | Смазка солидол жировой Ж | 1346 | 1009 | кг | кг | 1 | 0.03 | 58.53 | 0 | 0 | 0 | 0 | 1 | 0 |  | 0.03 | 2 | 91082726 | 297 | 0 | 0 | 0 | 0 | 0 | 0 | 0 | 0
130 | 91082734 | 91082720 | 83001670 | 1 | 1 | 1 | 3 | 01.7.15.03-0042 | ФСБЦ-2022, 01.7.15.03-0042, приказ Минстроя России от 18.05.2022 г. № 378/пр | Болты с гайками и шайбами строительные | 1346 | 1009 | кг | кг | 1 | 0 | 174.93 | 0 | 0 | 0 | 1 | 0 | 0 |  | 0 | 3 | -1 |  | 0 | 0 | 0 | 0 | 0 | 0 | 0 | 0
130 | 91082735 | 91082720 | 83002816 | 1 | 1 | 1 | 3 | 01.7.20.08-0051 | ФСБЦ-2022 доп.8, 01.7.20.08-0051, приказ Минстроя России от 14.11.2023 г. № 817/пр | Ветошь хлопчатобумажная цветная | 1346 | 1009 | кг | кг | 1 | 0.02 | 56.11 | 0 | 0 | 0 | 0 | 1 | 0 |  | 0.02 | 2 | 91082727 | 298 | 0 | 0 | 0 | 0 | 0 | 0 | 0 | 0
130 | 91082736 | 91082720 | 82927388 | 117 | 1 | 1 | 3 | 05.1.02.07 |  | Стойка железобетонная вибрированная для опор | 1371 | 1013 | ШТ | ШТ | 1 | 0 | 0 | 0 | 0 | 0 | 1 | 0 | 0 |  | 0 | 3 | -1 |  | 0 | 0 | 0 | 0 | 0 | 0 | 0 | 0
130 | 91082737 | 91082720 | 82928065 | 117 | 1 | 1 | 3 | 07.2.02.05 |  | Траверсы стальные | 1348 | 1009 | т | т | 1000 | 0 | 0 | 0 | 0 | 0 | 1 | 0 | 0 |  | 0 | 3 | -1 |  | 0 | 0 | 0 | 0 | 0 | 0 | 0 | 0
130 | 91082738 | 91082720 | 82928211 | 117 | 1 | 1 | 3 | 07.2.07.13 |  | Хомуты стальные | 1346 | 1009 | кг | кг | 1 | 0 | 0 | 0 | 0 | 0 | 1 | 0 | 0 |  | 0 | 3 | -1 |  | 0 | 0 | 0 | 0 | 0 | 0 | 0 | 0
130 | 91082739 | 91082720 | 82928546 | 117 | 1 | 1 | 3 | 08.3.04.02 |  | Сталь стержневая диаметром до 10 мм | 1348 | 1009 | т | т | 1000 | 0 | 0 | 0 | 0 | 0 | 1 | 0 | 0 |  | 0 | 3 | -1 |  | 0 | 0 | 0 | 0 | 0 | 0 | 0 | 0
130 | 91082740 | 91082720 | 83018868 | 1 | 1 | 1 | 3 | 14.4.02.04-0182 | ФСБЦ-2022 доп.17, 14.4.02.04-0182, приказ Минстроя России от 17.02.2026 г. № 91/пр | Краска масляная МА-15, цветная | 1346 | 1009 | кг | кг | 1 | 0.4 | 61.28 | 0 | 0 | 0 | 0 | 1 | 0 |  | 0.4 | 3 | -1 |  | 0 | 0 | 0 | 0 | 0 | 0 | 0 | 0
130 | 91082741 | 91082720 | 83018894 | 1 | 1 | 1 | 3 | 14.4.03.03-0102 | ФСБЦ-2022 доп.4, 14.4.03.03-0102, приказ Минстроя России от 27.12.2022 г. № 1133/пр | Лак битумный БТ-577 | 1348 | 1009 | т | т | 1000 | 0.0001 | 80020.98 | 0 | 0 | 0 | 0 | 1 | 0 |  | 0.0001 | 3 | -1 |  | 0 | 0 | 0 | 0 | 0 | 0 | 0 | 0
130 | 91082742 | 91082720 | 83026516 | 1 | 1 | 1 | 3 | 20.2.02.04-0006 | ФСБЦ-2022, 20.2.02.04-0006, приказ Минстроя России от 18.05.2022 г. № 378/пр | Колпачки полиэтиленовые К-6 | 1425 | 1013 | 100 ШТ | 100 ШТ | 1 | 0.06 | 1031.73 | 0 | 0 | 0 | 0 | 1 | 0 |  | 0.06 | 3 | -1 |  | 0 | 0 | 0 | 0 | 0 | 0 | 0 | 0
130 | 91082743 | 91082720 | 82930906 | 117 | 1 | 1 | 3 | 22.2.01.04 |  | Изоляторы штыревые | 1371 | 1013 | ШТ | ШТ | 1 | 0 | 0 | 0 | 0 | 0 | 1 | 0 | 0 |  | 0 | 3 | -1 |  | 0 | 0 | 0 | 0 | 0 | 0 | 0 | 0
130 | 91082744 | 91082720 | 82930919 | 117 | 1 | 1 | 3 | 22.2.02.07 |  | Детали крепления | 1346 | 1009 | кг | кг | 1 | 0 | 0 | 0 | 0 | 0 | 1 | 0 | 0 |  | 0 | 3 | -1 |  | 0 | 0 | 0 | 0 | 0 | 0 | 0 | 0
130 | 91082745 | 91082720 | 82930952 | 117 | 1 | 1 | 3 | 22.2.02.21 |  | Штыри | 1371 | 1013 | ШТ | ШТ | 1 | 0 | 0 | 0 | 0 | 0 | 1 | 0 | 0 |  | 0 | 3 | -1 |  | 0 | 0 | 0 | 0 | 0 | 0 | 0 | 0
130 | 91082746 | 91082720 | 82930956 | 117 | 1 | 1 | 3 | 22.2.02.23 |  | Металлические плакаты | 1371 | 1013 | ШТ | ШТ | 1 | 0 | 0 | 0 | 0 | 0 | 1 | 0 | 0 |  | 0 | 3 | -1 |  | 0 | 0 | 0 | 0 | 0 | 0 | 0 | 0
131 | 91082755 | 91082747 | 82925828 | 117 | 1 | 1 | 1 | 1-100-33 |  | Средний разряд работы 3,3 | 1191 | 1013 | чел.-ч. | чел.-ч. | 1 | 9 | 0 | 0 | 0 | 748.18 | 0 | 1 | 1 | *(0,15+1) | 10.35 | 2 | 91082748 | 299 | 0 | 0 | 0 | 0 | 0 | 0 | 0 | 0
131 | 91082756 | 91082747 | 82926016 | 117 | 1 | 1 | 1 | 4-100-00 |  | Затраты труда машинистов | 1191 | 1013 | чел.-ч. | чел.-ч. | 1 | 3.21 | 0 | 0 | 0 | 0 | 0 | 1 | 2 | *(0,15+1) | 3.6915 | 2 | 91082749 | 300 | 0 | 0 | 0 | 0 | 0 | 0 | 0 | 0
131 | 91082757 | 91082747 | 82932392 | 1 | 1 | 1 | 2 | 91.04.01-031 | ФСЭМ-2022 доп.11, 91.04.01-031, приказ Минстроя России от 07.11.2024 г. № 747/пр | Машины бурильно-крановые на автомобильном ходу, диаметр бурения до 800 мм, глубина бурения до 5 м | 1368 | 1011 | маш.-ч | маш.-ч | 1 | 2.6 | 0 | 2088.77 | 932.95 | 0 | 0 | 1 | 0 | *(0,15+1) | 2.99 | 2 | 91082750 | 301 | 0 | 0 | 0 | 0 | 0 | 0 | 0 | 0
131 | 91082758 | 91082747 | 82933400 | 1 | 1 | 1 | 2 | 91.14.02-001 | ФСЭМ-2022 доп.7, 91.14.02-001, приказ Минстроя России от 02.08.2023 г. № 551/пр | Автомобили бортовые, грузоподъемность до 5 т | 1368 | 1011 | маш.-ч | маш.-ч | 1 | 0.61 | 0 | 641.7 | 811.79 | 0 | 0 | 1 | 0 | *(0,15+1) | 0.7015 | 2 | 91082751 | 302 | 0 | 0 | 0 | 0 | 0 | 0 | 0 | 0
131 | 91082759 | 91082747 | 82998121 | 1 | 1 | 1 | 3 | 01.3.01.06-0038 | ФСБЦ-2022 доп.17, 01.3.01.06-0038, приказ Минстроя России от 17.02.2026 г. № 91/пр | Смазка защитная электросетевая | 1346 | 1009 | кг | кг | 1 | 0.1 | 185.43 | 0 | 0 | 0 | 0 | 1 | 0 |  | 0.1 | 2 | 91082752 | 303 | 0 | 0 | 0 | 0 | 0 | 0 | 0 | 0
131 | 91082760 | 91082747 | 82998128 | 1 | 1 | 1 | 3 | 01.3.01.06-0051 | ФСБЦ-2022 доп.12, 01.3.01.06-0051, приказ Минстроя России от 07.11.2024 г. № 747/пр | Смазка солидол жировой Ж | 1346 | 1009 | кг | кг | 1 | 0.03 | 58.53 | 0 | 0 | 0 | 0 | 1 | 0 |  | 0.03 | 2 | 91082753 | 304 | 0 | 0 | 0 | 0 | 0 | 0 | 0 | 0
131 | 91082761 | 91082747 | 83001670 | 1 | 1 | 1 | 3 | 01.7.15.03-0042 | ФСБЦ-2022, 01.7.15.03-0042, приказ Минстроя России от 18.05.2022 г. № 378/пр | Болты с гайками и шайбами строительные | 1346 | 1009 | кг | кг | 1 | 0 | 174.93 | 0 | 0 | 0 | 1 | 0 | 0 |  | 0 | 3 | -1 |  | 0 | 0 | 0 | 0 | 0 | 0 | 0 | 0
131 | 91082762 | 91082747 | 83002816 | 1 | 1 | 1 | 3 | 01.7.20.08-0051 | ФСБЦ-2022 доп.8, 01.7.20.08-0051, приказ Минстроя России от 14.11.2023 г. № 817/пр | Ветошь хлопчатобумажная цветная | 1346 | 1009 | кг | кг | 1 | 0.02 | 56.11 | 0 | 0 | 0 | 0 | 1 | 0 |  | 0.02 | 2 | 91082754 | 305 | 0 | 0 | 0 | 0 | 0 | 0 | 0 | 0
131 | 91082763 | 91082747 | 82927388 | 117 | 1 | 1 | 3 | 05.1.02.07 |  | Стойка железобетонная вибрированная для опор | 1371 | 1013 | ШТ | ШТ | 1 | 0 | 0 | 0 | 0 | 0 | 1 | 0 | 0 |  | 0 | 3 | -1 |  | 0 | 0 | 0 | 0 | 0 | 0 | 0 | 0
131 | 91082764 | 91082747 | 82928065 | 117 | 1 | 1 | 3 | 07.2.02.05 |  | Траверсы стальные | 1348 | 1009 | т | т | 1000 | 0 | 0 | 0 | 0 | 0 | 1 | 0 | 0 |  | 0 | 3 | -1 |  | 0 | 0 | 0 | 0 | 0 | 0 | 0 | 0
131 | 91082765 | 91082747 | 82928211 | 117 | 1 | 1 | 3 | 07.2.07.13 |  | Хомуты стальные | 1346 | 1009 | кг | кг | 1 | 0 | 0 | 0 | 0 | 0 | 1 | 0 | 0 |  | 0 | 3 | -1 |  | 0 | 0 | 0 | 0 | 0 | 0 | 0 | 0
131 | 91082766 | 91082747 | 82928546 | 117 | 1 | 1 | 3 | 08.3.04.02 |  | Сталь стержневая диаметром до 10 мм | 1348 | 1009 | т | т | 1000 | 0 | 0 | 0 | 0 | 0 | 1 | 0 | 0 |  | 0 | 3 | -1 |  | 0 | 0 | 0 | 0 | 0 | 0 | 0 | 0
131 | 91082767 | 91082747 | 83018868 | 1 | 1 | 1 | 3 | 14.4.02.04-0182 | ФСБЦ-2022 доп.17, 14.4.02.04-0182, приказ Минстроя России от 17.02.2026 г. № 91/пр | Краска масляная МА-15, цветная | 1346 | 1009 | кг | кг | 1 | 0.4 | 61.28 | 0 | 0 | 0 | 0 | 1 | 0 |  | 0.4 | 3 | -1 |  | 0 | 0 | 0 | 0 | 0 | 0 | 0 | 0
131 | 91082768 | 91082747 | 83018894 | 1 | 1 | 1 | 3 | 14.4.03.03-0102 | ФСБЦ-2022 доп.4, 14.4.03.03-0102, приказ Минстроя России от 27.12.2022 г. № 1133/пр | Лак битумный БТ-577 | 1348 | 1009 | т | т | 1000 | 0.0001 | 80020.98 | 0 | 0 | 0 | 0 | 1 | 0 |  | 0.0001 | 3 | -1 |  | 0 | 0 | 0 | 0 | 0 | 0 | 0 | 0
131 | 91082769 | 91082747 | 83026516 | 1 | 1 | 1 | 3 | 20.2.02.04-0006 | ФСБЦ-2022, 20.2.02.04-0006, приказ Минстроя России от 18.05.2022 г. № 378/пр | Колпачки полиэтиленовые К-6 | 1425 | 1013 | 100 ШТ | 100 ШТ | 1 | 0.06 | 1031.73 | 0 | 0 | 0 | 0 | 1 | 0 |  | 0.06 | 3 | -1 |  | 0 | 0 | 0 | 0 | 0 | 0 | 0 | 0
131 | 91082770 | 91082747 | 82930906 | 117 | 1 | 1 | 3 | 22.2.01.04 |  | Изоляторы штыревые | 1371 | 1013 | ШТ | ШТ | 1 | 0 | 0 | 0 | 0 | 0 | 1 | 0 | 0 |  | 0 | 3 | -1 |  | 0 | 0 | 0 | 0 | 0 | 0 | 0 | 0
131 | 91082771 | 91082747 | 82930919 | 117 | 1 | 1 | 3 | 22.2.02.07 |  | Детали крепления | 1346 | 1009 | кг | кг | 1 | 0 | 0 | 0 | 0 | 0 | 1 | 0 | 0 |  | 0 | 3 | -1 |  | 0 | 0 | 0 | 0 | 0 | 0 | 0 | 0
131 | 91082772 | 91082747 | 82930952 | 117 | 1 | 1 | 3 | 22.2.02.21 |  | Штыри | 1371 | 1013 | ШТ | ШТ | 1 | 0 | 0 | 0 | 0 | 0 | 1 | 0 | 0 |  | 0 | 3 | -1 |  | 0 | 0 | 0 | 0 | 0 | 0 | 0 | 0
131 | 91082773 | 91082747 | 82930956 | 117 | 1 | 1 | 3 | 22.2.02.23 |  | Металлические плакаты | 1371 | 1013 | ШТ | ШТ | 1 | 0 | 0 | 0 | 0 | 0 | 1 | 0 | 0 |  | 0 | 3 | -1 |  | 0 | 0 | 0 | 0 | 0 | 0 | 0 | 0
132 | 91082755 | 91082747 | 82925828 | 117 | 1 | 1 | 1 | 1-100-33 |  | Средний разряд работы 3,3 | 1191 | 1013 | чел.-ч. | чел.-ч. | 1 | 9 | 0 | 0 | 0 | 748.18 | 0 | 1 | 1 | *(0,15+1) | 10.35 | 2 | 91082748 | 306 | 0 | 0 | 0 | 0 | 0 | 0 | 0 | 0
132 | 91082756 | 91082747 | 82926016 | 117 | 1 | 1 | 1 | 4-100-00 |  | Затраты труда машинистов | 1191 | 1013 | чел.-ч. | чел.-ч. | 1 | 3.21 | 0 | 0 | 0 | 0 | 0 | 1 | 2 | *(0,15+1) | 3.6915 | 2 | 91082749 | 307 | 0 | 0 | 0 | 0 | 0 | 0 | 0 | 0
132 | 91082757 | 91082747 | 82932392 | 1 | 1 | 1 | 2 | 91.04.01-031 | ФСЭМ-2022 доп.11, 91.04.01-031, приказ Минстроя России от 07.11.2024 г. № 747/пр | Машины бурильно-крановые на автомобильном ходу, диаметр бурения до 800 мм, глубина бурения до 5 м | 1368 | 1011 | маш.-ч | маш.-ч | 1 | 2.6 | 0 | 2088.77 | 932.95 | 0 | 0 | 1 | 0 | *(0,15+1) | 2.99 | 2 | 91082750 | 308 | 0 | 0 | 0 | 0 | 0 | 0 | 0 | 0
132 | 91082758 | 91082747 | 82933400 | 1 | 1 | 1 | 2 | 91.14.02-001 | ФСЭМ-2022 доп.7, 91.14.02-001, приказ Минстроя России от 02.08.2023 г. № 551/пр | Автомобили бортовые, грузоподъемность до 5 т | 1368 | 1011 | маш.-ч | маш.-ч | 1 | 0.61 | 0 | 641.7 | 811.79 | 0 | 0 | 1 | 0 | *(0,15+1) | 0.7015 | 2 | 91082751 | 309 | 0 | 0 | 0 | 0 | 0 | 0 | 0 | 0
132 | 91082759 | 91082747 | 82998121 | 1 | 1 | 1 | 3 | 01.3.01.06-0038 | ФСБЦ-2022 доп.17, 01.3.01.06-0038, приказ Минстроя России от 17.02.2026 г. № 91/пр | Смазка защитная электросетевая | 1346 | 1009 | кг | кг | 1 | 0.1 | 185.43 | 0 | 0 | 0 | 0 | 1 | 0 |  | 0.1 | 2 | 91082752 | 310 | 0 | 0 | 0 | 0 | 0 | 0 | 0 | 0
132 | 91082760 | 91082747 | 82998128 | 1 | 1 | 1 | 3 | 01.3.01.06-0051 | ФСБЦ-2022 доп.12, 01.3.01.06-0051, приказ Минстроя России от 07.11.2024 г. № 747/пр | Смазка солидол жировой Ж | 1346 | 1009 | кг | кг | 1 | 0.03 | 58.53 | 0 | 0 | 0 | 0 | 1 | 0 |  | 0.03 | 2 | 91082753 | 311 | 0 | 0 | 0 | 0 | 0 | 0 | 0 | 0
132 | 91082761 | 91082747 | 83001670 | 1 | 1 | 1 | 3 | 01.7.15.03-0042 | ФСБЦ-2022, 01.7.15.03-0042, приказ Минстроя России от 18.05.2022 г. № 378/пр | Болты с гайками и шайбами строительные | 1346 | 1009 | кг | кг | 1 | 0 | 174.93 | 0 | 0 | 0 | 1 | 0 | 0 |  | 0 | 3 | -1 |  | 0 | 0 | 0 | 0 | 0 | 0 | 0 | 0
132 | 91082762 | 91082747 | 83002816 | 1 | 1 | 1 | 3 | 01.7.20.08-0051 | ФСБЦ-2022 доп.8, 01.7.20.08-0051, приказ Минстроя России от 14.11.2023 г. № 817/пр | Ветошь хлопчатобумажная цветная | 1346 | 1009 | кг | кг | 1 | 0.02 | 56.11 | 0 | 0 | 0 | 0 | 1 | 0 |  | 0.02 | 2 | 91082754 | 312 | 0 | 0 | 0 | 0 | 0 | 0 | 0 | 0
132 | 91082763 | 91082747 | 82927388 | 117 | 1 | 1 | 3 | 05.1.02.07 |  | Стойка железобетонная вибрированная для опор | 1371 | 1013 | ШТ | ШТ | 1 | 0 | 0 | 0 | 0 | 0 | 1 | 0 | 0 |  | 0 | 3 | -1 |  | 0 | 0 | 0 | 0 | 0 | 0 | 0 | 0
132 | 91082764 | 91082747 | 82928065 | 117 | 1 | 1 | 3 | 07.2.02.05 |  | Траверсы стальные | 1348 | 1009 | т | т | 1000 | 0 | 0 | 0 | 0 | 0 | 1 | 0 | 0 |  | 0 | 3 | -1 |  | 0 | 0 | 0 | 0 | 0 | 0 | 0 | 0
132 | 91082765 | 91082747 | 82928211 | 117 | 1 | 1 | 3 | 07.2.07.13 |  | Хомуты стальные | 1346 | 1009 | кг | кг | 1 | 0 | 0 | 0 | 0 | 0 | 1 | 0 | 0 |  | 0 | 3 | -1 |  | 0 | 0 | 0 | 0 | 0 | 0 | 0 | 0
132 | 91082766 | 91082747 | 82928546 | 117 | 1 | 1 | 3 | 08.3.04.02 |  | Сталь стержневая диаметром до 10 мм | 1348 | 1009 | т | т | 1000 | 0 | 0 | 0 | 0 | 0 | 1 | 0 | 0 |  | 0 | 3 | -1 |  | 0 | 0 | 0 | 0 | 0 | 0 | 0 | 0
132 | 91082767 | 91082747 | 83018868 | 1 | 1 | 1 | 3 | 14.4.02.04-0182 | ФСБЦ-2022 доп.17, 14.4.02.04-0182, приказ Минстроя России от 17.02.2026 г. № 91/пр | Краска масляная МА-15, цветная | 1346 | 1009 | кг | кг | 1 | 0.4 | 61.28 | 0 | 0 | 0 | 0 | 1 | 0 |  | 0.4 | 3 | -1 |  | 0 | 0 | 0 | 0 | 0 | 0 | 0 | 0
132 | 91082768 | 91082747 | 83018894 | 1 | 1 | 1 | 3 | 14.4.03.03-0102 | ФСБЦ-2022 доп.4, 14.4.03.03-0102, приказ Минстроя России от 27.12.2022 г. № 1133/пр | Лак битумный БТ-577 | 1348 | 1009 | т | т | 1000 | 0.0001 | 80020.98 | 0 | 0 | 0 | 0 | 1 | 0 |  | 0.0001 | 3 | -1 |  | 0 | 0 | 0 | 0 | 0 | 0 | 0 | 0
132 | 91082769 | 91082747 | 83026516 | 1 | 1 | 1 | 3 | 20.2.02.04-0006 | ФСБЦ-2022, 20.2.02.04-0006, приказ Минстроя России от 18.05.2022 г. № 378/пр | Колпачки полиэтиленовые К-6 | 1425 | 1013 | 100 ШТ | 100 ШТ | 1 | 0.06 | 1031.73 | 0 | 0 | 0 | 0 | 1 | 0 |  | 0.06 | 3 | -1 |  | 0 | 0 | 0 | 0 | 0 | 0 | 0 | 0
132 | 91082770 | 91082747 | 82930906 | 117 | 1 | 1 | 3 | 22.2.01.04 |  | Изоляторы штыревые | 1371 | 1013 | ШТ | ШТ | 1 | 0 | 0 | 0 | 0 | 0 | 1 | 0 | 0 |  | 0 | 3 | -1 |  | 0 | 0 | 0 | 0 | 0 | 0 | 0 | 0
132 | 91082771 | 91082747 | 82930919 | 117 | 1 | 1 | 3 | 22.2.02.07 |  | Детали крепления | 1346 | 1009 | кг | кг | 1 | 0 | 0 | 0 | 0 | 0 | 1 | 0 | 0 |  | 0 | 3 | -1 |  | 0 | 0 | 0 | 0 | 0 | 0 | 0 | 0
132 | 91082772 | 91082747 | 82930952 | 117 | 1 | 1 | 3 | 22.2.02.21 |  | Штыри | 1371 | 1013 | ШТ | ШТ | 1 | 0 | 0 | 0 | 0 | 0 | 1 | 0 | 0 |  | 0 | 3 | -1 |  | 0 | 0 | 0 | 0 | 0 | 0 | 0 | 0
132 | 91082773 | 91082747 | 82930956 | 117 | 1 | 1 | 3 | 22.2.02.23 |  | Металлические плакаты | 1371 | 1013 | ШТ | ШТ | 1 | 0 | 0 | 0 | 0 | 0 | 1 | 0 | 0 |  | 0 | 3 | -1 |  | 0 | 0 | 0 | 0 | 0 | 0 | 0 | 0
133 | 91082782 | 91082774 | 82925828 | 117 | 1 | 1 | 1 | 1-100-33 |  | Средний разряд работы 3,3 | 1191 | 1013 | чел.-ч. | чел.-ч. | 1 | 4.55 | 0 | 0 | 0 | 748.18 | 0 | 1 | 1 | *(0,15+0,2+1) | 6.1425 | 2 | 91082775 | 313 | 0 | 0 | 0 | 0 | 0 | 0 | 0 | 0
133 | 91082783 | 91082774 | 82926016 | 117 | 1 | 1 | 1 | 4-100-00 |  | Затраты труда машинистов | 1191 | 1013 | чел.-ч. | чел.-ч. | 1 | 0.99 | 0 | 0 | 0 | 0 | 0 | 1 | 2 | *(0,15+0,2+1) | 1.3365 | 2 | 91082776 | 314 | 0 | 0 | 0 | 0 | 0 | 0 | 0 | 0
133 | 91082784 | 91082774 | 82932392 | 1 | 1 | 1 | 2 | 91.04.01-031 | ФСЭМ-2022 доп.11, 91.04.01-031, приказ Минстроя России от 07.11.2024 г. № 747/пр | Машины бурильно-крановые на автомобильном ходу, диаметр бурения до 800 мм, глубина бурения до 5 м | 1368 | 1011 | маш.-ч | маш.-ч | 1 | 0.71 | 0 | 2088.77 | 932.95 | 0 | 0 | 1 | 0 | *(0,15+0,2+1) | 0.9585 | 2 | 91082777 | 315 | 0 | 0 | 0 | 0 | 0 | 0 | 0 | 0
133 | 91082785 | 91082774 | 82933400 | 1 | 1 | 1 | 2 | 91.14.02-001 | ФСЭМ-2022 доп.7, 91.14.02-001, приказ Минстроя России от 02.08.2023 г. № 551/пр | Автомобили бортовые, грузоподъемность до 5 т | 1368 | 1011 | маш.-ч | маш.-ч | 1 | 0.28 | 0 | 641.7 | 811.79 | 0 | 0 | 1 | 0 | *(0,15+0,2+1) | 0.378 | 2 | 91082778 | 316 | 0 | 0 | 0 | 0 | 0 | 0 | 0 | 0
133 | 91082786 | 91082774 | 82998121 | 1 | 1 | 1 | 3 | 01.3.01.06-0038 | ФСБЦ-2022 доп.17, 01.3.01.06-0038, приказ Минстроя России от 17.02.2026 г. № 91/пр | Смазка защитная электросетевая | 1346 | 1009 | кг | кг | 1 | 0.1 | 185.43 | 0 | 0 | 0 | 0 | 1 | 0 |  | 0.1 | 2 | 91082779 | 317 | 0 | 0 | 0 | 0 | 0 | 0 | 0 | 0
133 | 91082787 | 91082774 | 82998128 | 1 | 1 | 1 | 3 | 01.3.01.06-0051 | ФСБЦ-2022 доп.12, 01.3.01.06-0051, приказ Минстроя России от 07.11.2024 г. № 747/пр | Смазка солидол жировой Ж | 1346 | 1009 | кг | кг | 1 | 0.03 | 58.53 | 0 | 0 | 0 | 0 | 1 | 0 |  | 0.03 | 2 | 91082780 | 318 | 0 | 0 | 0 | 0 | 0 | 0 | 0 | 0
133 | 91082788 | 91082774 | 83001670 | 1 | 1 | 1 | 3 | 01.7.15.03-0042 | ФСБЦ-2022, 01.7.15.03-0042, приказ Минстроя России от 18.05.2022 г. № 378/пр | Болты с гайками и шайбами строительные | 1346 | 1009 | кг | кг | 1 | 0 | 174.93 | 0 | 0 | 0 | 1 | 0 | 0 |  | 0 | 3 | -1 |  | 0 | 0 | 0 | 0 | 0 | 0 | 0 | 0
133 | 91082789 | 91082774 | 83002816 | 1 | 1 | 1 | 3 | 01.7.20.08-0051 | ФСБЦ-2022 доп.8, 01.7.20.08-0051, приказ Минстроя России от 14.11.2023 г. № 817/пр | Ветошь хлопчатобумажная цветная | 1346 | 1009 | кг | кг | 1 | 0.02 | 56.11 | 0 | 0 | 0 | 0 | 1 | 0 |  | 0.02 | 2 | 91082781 | 319 | 0 | 0 | 0 | 0 | 0 | 0 | 0 | 0
133 | 91082790 | 91082774 | 82927388 | 117 | 1 | 1 | 3 | 05.1.02.07 |  | Стойка железобетонная вибрированная для опор | 1371 | 1013 | ШТ | ШТ | 1 | 0 | 0 | 0 | 0 | 0 | 1 | 0 | 0 |  | 0 | 3 | -1 |  | 0 | 0 | 0 | 0 | 0 | 0 | 0 | 0
133 | 91082791 | 91082774 | 82928065 | 117 | 1 | 1 | 3 | 07.2.02.05 |  | Траверсы стальные | 1348 | 1009 | т | т | 1000 | 0 | 0 | 0 | 0 | 0 | 1 | 0 | 0 |  | 0 | 3 | -1 |  | 0 | 0 | 0 | 0 | 0 | 0 | 0 | 0
133 | 91082792 | 91082774 | 82928211 | 117 | 1 | 1 | 3 | 07.2.07.13 |  | Хомуты стальные | 1346 | 1009 | кг | кг | 1 | 0 | 0 | 0 | 0 | 0 | 1 | 0 | 0 |  | 0 | 3 | -1 |  | 0 | 0 | 0 | 0 | 0 | 0 | 0 | 0
133 | 91082793 | 91082774 | 82928546 | 117 | 1 | 1 | 3 | 08.3.04.02 |  | Сталь стержневая диаметром до 10 мм | 1348 | 1009 | т | т | 1000 | 0 | 0 | 0 | 0 | 0 | 1 | 0 | 0 |  | 0 | 3 | -1 |  | 0 | 0 | 0 | 0 | 0 | 0 | 0 | 0
133 | 91082794 | 91082774 | 83018868 | 1 | 1 | 1 | 3 | 14.4.02.04-0182 | ФСБЦ-2022 доп.17, 14.4.02.04-0182, приказ Минстроя России от 17.02.2026 г. № 91/пр | Краска масляная МА-15, цветная | 1346 | 1009 | кг | кг | 1 | 0.4 | 61.28 | 0 | 0 | 0 | 0 | 1 | 0 |  | 0.4 | 3 | -1 |  | 0 | 0 | 0 | 0 | 0 | 0 | 0 | 0
133 | 91082795 | 91082774 | 83018894 | 1 | 1 | 1 | 3 | 14.4.03.03-0102 | ФСБЦ-2022 доп.4, 14.4.03.03-0102, приказ Минстроя России от 27.12.2022 г. № 1133/пр | Лак битумный БТ-577 | 1348 | 1009 | т | т | 1000 | 0.0001 | 80020.98 | 0 | 0 | 0 | 0 | 1 | 0 |  | 0.0001 | 3 | -1 |  | 0 | 0 | 0 | 0 | 0 | 0 | 0 | 0
133 | 91082796 | 91082774 | 83026516 | 1 | 1 | 1 | 3 | 20.2.02.04-0006 | ФСБЦ-2022, 20.2.02.04-0006, приказ Минстроя России от 18.05.2022 г. № 378/пр | Колпачки полиэтиленовые К-6 | 1425 | 1013 | 100 ШТ | 100 ШТ | 1 | 0.12 | 1031.73 | 0 | 0 | 0 | 0 | 1 | 0 |  | 0.12 | 3 | -1 |  | 0 | 0 | 0 | 0 | 0 | 0 | 0 | 0
133 | 91082797 | 91082774 | 82930906 | 117 | 1 | 1 | 3 | 22.2.01.04 |  | Изоляторы штыревые | 1371 | 1013 | ШТ | ШТ | 1 | 0 | 0 | 0 | 0 | 0 | 1 | 0 | 0 |  | 0 | 3 | -1 |  | 0 | 0 | 0 | 0 | 0 | 0 | 0 | 0
133 | 91082798 | 91082774 | 82930952 | 117 | 1 | 1 | 3 | 22.2.02.21 |  | Штыри | 1371 | 1013 | ШТ | ШТ | 1 | 0 | 0 | 0 | 0 | 0 | 1 | 0 | 0 |  | 0 | 3 | -1 |  | 0 | 0 | 0 | 0 | 0 | 0 | 0 | 0
133 | 91082799 | 91082774 | 82930956 | 117 | 1 | 1 | 3 | 22.2.02.23 |  | Металлические плакаты | 1371 | 1013 | ШТ | ШТ | 1 | 0 | 0 | 0 | 0 | 0 | 1 | 0 | 0 |  | 0 | 3 | -1 |  | 0 | 0 | 0 | 0 | 0 | 0 | 0 | 0
134 | 91082782 | 91082774 | 82925828 | 117 | 1 | 1 | 1 | 1-100-33 |  | Средний разряд работы 3,3 | 1191 | 1013 | чел.-ч. | чел.-ч. | 1 | 4.55 | 0 | 0 | 0 | 748.18 | 0 | 1 | 1 | *(0,15+0,2+1) | 6.1425 | 2 | 91082775 | 320 | 0 | 0 | 0 | 0 | 0 | 0 | 0 | 0
134 | 91082783 | 91082774 | 82926016 | 117 | 1 | 1 | 1 | 4-100-00 |  | Затраты труда машинистов | 1191 | 1013 | чел.-ч. | чел.-ч. | 1 | 0.99 | 0 | 0 | 0 | 0 | 0 | 1 | 2 | *(0,15+0,2+1) | 1.3365 | 2 | 91082776 | 321 | 0 | 0 | 0 | 0 | 0 | 0 | 0 | 0
134 | 91082784 | 91082774 | 82932392 | 1 | 1 | 1 | 2 | 91.04.01-031 | ФСЭМ-2022 доп.11, 91.04.01-031, приказ Минстроя России от 07.11.2024 г. № 747/пр | Машины бурильно-крановые на автомобильном ходу, диаметр бурения до 800 мм, глубина бурения до 5 м | 1368 | 1011 | маш.-ч | маш.-ч | 1 | 0.71 | 0 | 2088.77 | 932.95 | 0 | 0 | 1 | 0 | *(0,15+0,2+1) | 0.9585 | 2 | 91082777 | 322 | 0 | 0 | 0 | 0 | 0 | 0 | 0 | 0
134 | 91082785 | 91082774 | 82933400 | 1 | 1 | 1 | 2 | 91.14.02-001 | ФСЭМ-2022 доп.7, 91.14.02-001, приказ Минстроя России от 02.08.2023 г. № 551/пр | Автомобили бортовые, грузоподъемность до 5 т | 1368 | 1011 | маш.-ч | маш.-ч | 1 | 0.28 | 0 | 641.7 | 811.79 | 0 | 0 | 1 | 0 | *(0,15+0,2+1) | 0.378 | 2 | 91082778 | 323 | 0 | 0 | 0 | 0 | 0 | 0 | 0 | 0
134 | 91082786 | 91082774 | 82998121 | 1 | 1 | 1 | 3 | 01.3.01.06-0038 | ФСБЦ-2022 доп.17, 01.3.01.06-0038, приказ Минстроя России от 17.02.2026 г. № 91/пр | Смазка защитная электросетевая | 1346 | 1009 | кг | кг | 1 | 0.1 | 185.43 | 0 | 0 | 0 | 0 | 1 | 0 |  | 0.1 | 2 | 91082779 | 324 | 0 | 0 | 0 | 0 | 0 | 0 | 0 | 0
134 | 91082787 | 91082774 | 82998128 | 1 | 1 | 1 | 3 | 01.3.01.06-0051 | ФСБЦ-2022 доп.12, 01.3.01.06-0051, приказ Минстроя России от 07.11.2024 г. № 747/пр | Смазка солидол жировой Ж | 1346 | 1009 | кг | кг | 1 | 0.03 | 58.53 | 0 | 0 | 0 | 0 | 1 | 0 |  | 0.03 | 2 | 91082780 | 325 | 0 | 0 | 0 | 0 | 0 | 0 | 0 | 0
134 | 91082788 | 91082774 | 83001670 | 1 | 1 | 1 | 3 | 01.7.15.03-0042 | ФСБЦ-2022, 01.7.15.03-0042, приказ Минстроя России от 18.05.2022 г. № 378/пр | Болты с гайками и шайбами строительные | 1346 | 1009 | кг | кг | 1 | 0 | 174.93 | 0 | 0 | 0 | 1 | 0 | 0 |  | 0 | 3 | -1 |  | 0 | 0 | 0 | 0 | 0 | 0 | 0 | 0
134 | 91082789 | 91082774 | 83002816 | 1 | 1 | 1 | 3 | 01.7.20.08-0051 | ФСБЦ-2022 доп.8, 01.7.20.08-0051, приказ Минстроя России от 14.11.2023 г. № 817/пр | Ветошь хлопчатобумажная цветная | 1346 | 1009 | кг | кг | 1 | 0.02 | 56.11 | 0 | 0 | 0 | 0 | 1 | 0 |  | 0.02 | 2 | 91082781 | 326 | 0 | 0 | 0 | 0 | 0 | 0 | 0 | 0
134 | 91082790 | 91082774 | 82927388 | 117 | 1 | 1 | 3 | 05.1.02.07 |  | Стойка железобетонная вибрированная для опор | 1371 | 1013 | ШТ | ШТ | 1 | 0 | 0 | 0 | 0 | 0 | 1 | 0 | 0 |  | 0 | 3 | -1 |  | 0 | 0 | 0 | 0 | 0 | 0 | 0 | 0
134 | 91082791 | 91082774 | 82928065 | 117 | 1 | 1 | 3 | 07.2.02.05 |  | Траверсы стальные | 1348 | 1009 | т | т | 1000 | 0 | 0 | 0 | 0 | 0 | 1 | 0 | 0 |  | 0 | 3 | -1 |  | 0 | 0 | 0 | 0 | 0 | 0 | 0 | 0
134 | 91082792 | 91082774 | 82928211 | 117 | 1 | 1 | 3 | 07.2.07.13 |  | Хомуты стальные | 1346 | 1009 | кг | кг | 1 | 0 | 0 | 0 | 0 | 0 | 1 | 0 | 0 |  | 0 | 3 | -1 |  | 0 | 0 | 0 | 0 | 0 | 0 | 0 | 0
134 | 91082793 | 91082774 | 82928546 | 117 | 1 | 1 | 3 | 08.3.04.02 |  | Сталь стержневая диаметром до 10 мм | 1348 | 1009 | т | т | 1000 | 0 | 0 | 0 | 0 | 0 | 1 | 0 | 0 |  | 0 | 3 | -1 |  | 0 | 0 | 0 | 0 | 0 | 0 | 0 | 0
134 | 91082794 | 91082774 | 83018868 | 1 | 1 | 1 | 3 | 14.4.02.04-0182 | ФСБЦ-2022 доп.17, 14.4.02.04-0182, приказ Минстроя России от 17.02.2026 г. № 91/пр | Краска масляная МА-15, цветная | 1346 | 1009 | кг | кг | 1 | 0.4 | 61.28 | 0 | 0 | 0 | 0 | 1 | 0 |  | 0.4 | 3 | -1 |  | 0 | 0 | 0 | 0 | 0 | 0 | 0 | 0
134 | 91082795 | 91082774 | 83018894 | 1 | 1 | 1 | 3 | 14.4.03.03-0102 | ФСБЦ-2022 доп.4, 14.4.03.03-0102, приказ Минстроя России от 27.12.2022 г. № 1133/пр | Лак битумный БТ-577 | 1348 | 1009 | т | т | 1000 | 0.0001 | 80020.98 | 0 | 0 | 0 | 0 | 1 | 0 |  | 0.0001 | 3 | -1 |  | 0 | 0 | 0 | 0 | 0 | 0 | 0 | 0
134 | 91082796 | 91082774 | 83026516 | 1 | 1 | 1 | 3 | 20.2.02.04-0006 | ФСБЦ-2022, 20.2.02.04-0006, приказ Минстроя России от 18.05.2022 г. № 378/пр | Колпачки полиэтиленовые К-6 | 1425 | 1013 | 100 ШТ | 100 ШТ | 1 | 0.12 | 1031.73 | 0 | 0 | 0 | 0 | 1 | 0 |  | 0.12 | 3 | -1 |  | 0 | 0 | 0 | 0 | 0 | 0 | 0 | 0
134 | 91082797 | 91082774 | 82930906 | 117 | 1 | 1 | 3 | 22.2.01.04 |  | Изоляторы штыревые | 1371 | 1013 | ШТ | ШТ | 1 | 0 | 0 | 0 | 0 | 0 | 1 | 0 | 0 |  | 0 | 3 | -1 |  | 0 | 0 | 0 | 0 | 0 | 0 | 0 | 0
134 | 91082798 | 91082774 | 82930952 | 117 | 1 | 1 | 3 | 22.2.02.21 |  | Штыри | 1371 | 1013 | ШТ | ШТ | 1 | 0 | 0 | 0 | 0 | 0 | 1 | 0 | 0 |  | 0 | 3 | -1 |  | 0 | 0 | 0 | 0 | 0 | 0 | 0 | 0
134 | 91082799 | 91082774 | 82930956 | 117 | 1 | 1 | 3 | 22.2.02.23 |  | Металлические плакаты | 1371 | 1013 | ШТ | ШТ | 1 | 0 | 0 | 0 | 0 | 0 | 1 | 0 | 0 |  | 0 | 3 | -1 |  | 0 | 0 | 0 | 0 | 0 | 0 | 0 | 0
135 | 91082808 | 91082800 | 82925828 | 117 | 1 | 1 | 1 | 1-100-33 |  | Средний разряд работы 3,3 | 1191 | 1013 | чел.-ч. | чел.-ч. | 1 | 7.75 | 0 | 0 | 0 | 748.18 | 0 | 1 | 1 |  | 7.75 | 2 | 91082801 | 327 | 0 | 0 | 0 | 0 | 0 | 0 | 0 | 0
135 | 91082809 | 91082800 | 82926016 | 117 | 1 | 1 | 1 | 4-100-00 |  | Затраты труда машинистов | 1191 | 1013 | чел.-ч. | чел.-ч. | 1 | 2.13 | 0 | 0 | 0 | 0 | 0 | 1 | 2 |  | 2.13 | 2 | 91082802 | 328 | 0 | 0 | 0 | 0 | 0 | 0 | 0 | 0
135 | 91082810 | 91082800 | 82932392 | 1 | 1 | 1 | 2 | 91.04.01-031 | ФСЭМ-2022 доп.11, 91.04.01-031, приказ Минстроя России от 07.11.2024 г. № 747/пр | Машины бурильно-крановые на автомобильном ходу, диаметр бурения до 800 мм, глубина бурения до 5 м | 1368 | 1011 | маш.-ч | маш.-ч | 1 | 1.63 | 0 | 2088.77 | 932.95 | 0 | 0 | 1 | 0 |  | 1.63 | 2 | 91082803 | 329 | 0 | 0 | 0 | 0 | 0 | 0 | 0 | 0
135 | 91082811 | 91082800 | 82933400 | 1 | 1 | 1 | 2 | 91.14.02-001 | ФСЭМ-2022 доп.7, 91.14.02-001, приказ Минстроя России от 02.08.2023 г. № 551/пр | Автомобили бортовые, грузоподъемность до 5 т | 1368 | 1011 | маш.-ч | маш.-ч | 1 | 0.5 | 0 | 641.7 | 811.79 | 0 | 0 | 1 | 0 |  | 0.5 | 2 | 91082804 | 330 | 0 | 0 | 0 | 0 | 0 | 0 | 0 | 0
135 | 91082812 | 91082800 | 82998121 | 1 | 1 | 1 | 3 | 01.3.01.06-0038 | ФСБЦ-2022 доп.17, 01.3.01.06-0038, приказ Минстроя России от 17.02.2026 г. № 91/пр | Смазка защитная электросетевая | 1346 | 1009 | кг | кг | 1 | 0.1 | 185.43 | 0 | 0 | 0 | 0 | 1 | 0 |  | 0.1 | 2 | 91082805 | 331 | 0 | 0 | 0 | 0 | 0 | 0 | 0 | 0
135 | 91082813 | 91082800 | 82998128 | 1 | 1 | 1 | 3 | 01.3.01.06-0051 | ФСБЦ-2022 доп.12, 01.3.01.06-0051, приказ Минстроя России от 07.11.2024 г. № 747/пр | Смазка солидол жировой Ж | 1346 | 1009 | кг | кг | 1 | 0.03 | 58.53 | 0 | 0 | 0 | 0 | 1 | 0 |  | 0.03 | 2 | 91082806 | 332 | 0 | 0 | 0 | 0 | 0 | 0 | 0 | 0
135 | 91082814 | 91082800 | 83001670 | 1 | 1 | 1 | 3 | 01.7.15.03-0042 | ФСБЦ-2022, 01.7.15.03-0042, приказ Минстроя России от 18.05.2022 г. № 378/пр | Болты с гайками и шайбами строительные | 1346 | 1009 | кг | кг | 1 | 0 | 174.93 | 0 | 0 | 0 | 1 | 0 | 0 |  | 0 | 3 | -1 |  | 0 | 0 | 0 | 0 | 0 | 0 | 0 | 0
135 | 91082815 | 91082800 | 83002816 | 1 | 1 | 1 | 3 | 01.7.20.08-0051 | ФСБЦ-2022 доп.8, 01.7.20.08-0051, приказ Минстроя России от 14.11.2023 г. № 817/пр | Ветошь хлопчатобумажная цветная | 1346 | 1009 | кг | кг | 1 | 0.02 | 56.11 | 0 | 0 | 0 | 0 | 1 | 0 |  | 0.02 | 2 | 91082807 | 333 | 0 | 0 | 0 | 0 | 0 | 0 | 0 | 0
135 | 91082816 | 91082800 | 82927388 | 117 | 1 | 1 | 3 | 05.1.02.07 |  | Стойка железобетонная вибрированная для опор | 1371 | 1013 | ШТ | ШТ | 1 | 0 | 0 | 0 | 0 | 0 | 1 | 0 | 0 |  | 0 | 3 | -1 |  | 0 | 0 | 0 | 0 | 0 | 0 | 0 | 0
135 | 91082817 | 91082800 | 82928065 | 117 | 1 | 1 | 3 | 07.2.02.05 |  | Траверсы стальные | 1348 | 1009 | т | т | 1000 | 0 | 0 | 0 | 0 | 0 | 1 | 0 | 0 |  | 0 | 3 | -1 |  | 0 | 0 | 0 | 0 | 0 | 0 | 0 | 0
135 | 91082818 | 91082800 | 82928211 | 117 | 1 | 1 | 3 | 07.2.07.13 |  | Хомуты стальные | 1346 | 1009 | кг | кг | 1 | 0 | 0 | 0 | 0 | 0 | 1 | 0 | 0 |  | 0 | 3 | -1 |  | 0 | 0 | 0 | 0 | 0 | 0 | 0 | 0
135 | 91082819 | 91082800 | 82928546 | 117 | 1 | 1 | 3 | 08.3.04.02 |  | Сталь стержневая диаметром до 10 мм | 1348 | 1009 | т | т | 1000 | 0 | 0 | 0 | 0 | 0 | 1 | 0 | 0 |  | 0 | 3 | -1 |  | 0 | 0 | 0 | 0 | 0 | 0 | 0 | 0
135 | 91082820 | 91082800 | 83018868 | 1 | 1 | 1 | 3 | 14.4.02.04-0182 | ФСБЦ-2022 доп.17, 14.4.02.04-0182, приказ Минстроя России от 17.02.2026 г. № 91/пр | Краска масляная МА-15, цветная | 1346 | 1009 | кг | кг | 1 | 0.4 | 61.28 | 0 | 0 | 0 | 0 | 1 | 0 |  | 0.4 | 3 | -1 |  | 0 | 0 | 0 | 0 | 0 | 0 | 0 | 0
135 | 91082821 | 91082800 | 83018894 | 1 | 1 | 1 | 3 | 14.4.03.03-0102 | ФСБЦ-2022 доп.4, 14.4.03.03-0102, приказ Минстроя России от 27.12.2022 г. № 1133/пр | Лак битумный БТ-577 | 1348 | 1009 | т | т | 1000 | 0.0001 | 80020.98 | 0 | 0 | 0 | 0 | 1 | 0 |  | 0.0001 | 3 | -1 |  | 0 | 0 | 0 | 0 | 0 | 0 | 0 | 0
135 | 91082822 | 91082800 | 83026516 | 1 | 1 | 1 | 3 | 20.2.02.04-0006 | ФСБЦ-2022, 20.2.02.04-0006, приказ Минстроя России от 18.05.2022 г. № 378/пр | Колпачки полиэтиленовые К-6 | 1425 | 1013 | 100 ШТ | 100 ШТ | 1 | 0.12 | 1031.73 | 0 | 0 | 0 | 0 | 1 | 0 |  | 0.12 | 3 | -1 |  | 0 | 0 | 0 | 0 | 0 | 0 | 0 | 0
135 | 91082823 | 91082800 | 82930906 | 117 | 1 | 1 | 3 | 22.2.01.04 |  | Изоляторы штыревые | 1371 | 1013 | ШТ | ШТ | 1 | 0 | 0 | 0 | 0 | 0 | 1 | 0 | 0 |  | 0 | 3 | -1 |  | 0 | 0 | 0 | 0 | 0 | 0 | 0 | 0
135 | 91082824 | 91082800 | 82930919 | 117 | 1 | 1 | 3 | 22.2.02.07 |  | Детали крепления | 1346 | 1009 | кг | кг | 1 | 0 | 0 | 0 | 0 | 0 | 1 | 0 | 0 |  | 0 | 3 | -1 |  | 0 | 0 | 0 | 0 | 0 | 0 | 0 | 0
135 | 91082825 | 91082800 | 82930952 | 117 | 1 | 1 | 3 | 22.2.02.21 |  | Штыри | 1371 | 1013 | ШТ | ШТ | 1 | 0 | 0 | 0 | 0 | 0 | 1 | 0 | 0 |  | 0 | 3 | -1 |  | 0 | 0 | 0 | 0 | 0 | 0 | 0 | 0
135 | 91082826 | 91082800 | 82930956 | 117 | 1 | 1 | 3 | 22.2.02.23 |  | Металлические плакаты | 1371 | 1013 | ШТ | ШТ | 1 | 0 | 0 | 0 | 0 | 0 | 1 | 0 | 0 |  | 0 | 3 | -1 |  | 0 | 0 | 0 | 0 | 0 | 0 | 0 | 0
136 | 91082808 | 91082800 | 82925828 | 117 | 1 | 1 | 1 | 1-100-33 |  | Средний разряд работы 3,3 | 1191 | 1013 | чел.-ч. | чел.-ч. | 1 | 7.75 | 0 | 0 | 0 | 748.18 | 0 | 1 | 1 |  | 7.75 | 2 | 91082801 | 334 | 0 | 0 | 0 | 0 | 0 | 0 | 0 | 0
136 | 91082809 | 91082800 | 82926016 | 117 | 1 | 1 | 1 | 4-100-00 |  | Затраты труда машинистов | 1191 | 1013 | чел.-ч. | чел.-ч. | 1 | 2.13 | 0 | 0 | 0 | 0 | 0 | 1 | 2 |  | 2.13 | 2 | 91082802 | 335 | 0 | 0 | 0 | 0 | 0 | 0 | 0 | 0
136 | 91082810 | 91082800 | 82932392 | 1 | 1 | 1 | 2 | 91.04.01-031 | ФСЭМ-2022 доп.11, 91.04.01-031, приказ Минстроя России от 07.11.2024 г. № 747/пр | Машины бурильно-крановые на автомобильном ходу, диаметр бурения до 800 мм, глубина бурения до 5 м | 1368 | 1011 | маш.-ч | маш.-ч | 1 | 1.63 | 0 | 2088.77 | 932.95 | 0 | 0 | 1 | 0 |  | 1.63 | 2 | 91082803 | 336 | 0 | 0 | 0 | 0 | 0 | 0 | 0 | 0
136 | 91082811 | 91082800 | 82933400 | 1 | 1 | 1 | 2 | 91.14.02-001 | ФСЭМ-2022 доп.7, 91.14.02-001, приказ Минстроя России от 02.08.2023 г. № 551/пр | Автомобили бортовые, грузоподъемность до 5 т | 1368 | 1011 | маш.-ч | маш.-ч | 1 | 0.5 | 0 | 641.7 | 811.79 | 0 | 0 | 1 | 0 |  | 0.5 | 2 | 91082804 | 337 | 0 | 0 | 0 | 0 | 0 | 0 | 0 | 0
136 | 91082812 | 91082800 | 82998121 | 1 | 1 | 1 | 3 | 01.3.01.06-0038 | ФСБЦ-2022 доп.17, 01.3.01.06-0038, приказ Минстроя России от 17.02.2026 г. № 91/пр | Смазка защитная электросетевая | 1346 | 1009 | кг | кг | 1 | 0.1 | 185.43 | 0 | 0 | 0 | 0 | 1 | 0 |  | 0.1 | 2 | 91082805 | 338 | 0 | 0 | 0 | 0 | 0 | 0 | 0 | 0
136 | 91082813 | 91082800 | 82998128 | 1 | 1 | 1 | 3 | 01.3.01.06-0051 | ФСБЦ-2022 доп.12, 01.3.01.06-0051, приказ Минстроя России от 07.11.2024 г. № 747/пр | Смазка солидол жировой Ж | 1346 | 1009 | кг | кг | 1 | 0.03 | 58.53 | 0 | 0 | 0 | 0 | 1 | 0 |  | 0.03 | 2 | 91082806 | 339 | 0 | 0 | 0 | 0 | 0 | 0 | 0 | 0
136 | 91082814 | 91082800 | 83001670 | 1 | 1 | 1 | 3 | 01.7.15.03-0042 | ФСБЦ-2022, 01.7.15.03-0042, приказ Минстроя России от 18.05.2022 г. № 378/пр | Болты с гайками и шайбами строительные | 1346 | 1009 | кг | кг | 1 | 0 | 174.93 | 0 | 0 | 0 | 1 | 0 | 0 |  | 0 | 3 | -1 |  | 0 | 0 | 0 | 0 | 0 | 0 | 0 | 0
136 | 91082815 | 91082800 | 83002816 | 1 | 1 | 1 | 3 | 01.7.20.08-0051 | ФСБЦ-2022 доп.8, 01.7.20.08-0051, приказ Минстроя России от 14.11.2023 г. № 817/пр | Ветошь хлопчатобумажная цветная | 1346 | 1009 | кг | кг | 1 | 0.02 | 56.11 | 0 | 0 | 0 | 0 | 1 | 0 |  | 0.02 | 2 | 91082807 | 340 | 0 | 0 | 0 | 0 | 0 | 0 | 0 | 0
136 | 91082816 | 91082800 | 82927388 | 117 | 1 | 1 | 3 | 05.1.02.07 |  | Стойка железобетонная вибрированная для опор | 1371 | 1013 | ШТ | ШТ | 1 | 0 | 0 | 0 | 0 | 0 | 1 | 0 | 0 |  | 0 | 3 | -1 |  | 0 | 0 | 0 | 0 | 0 | 0 | 0 | 0
136 | 91082817 | 91082800 | 82928065 | 117 | 1 | 1 | 3 | 07.2.02.05 |  | Траверсы стальные | 1348 | 1009 | т | т | 1000 | 0 | 0 | 0 | 0 | 0 | 1 | 0 | 0 |  | 0 | 3 | -1 |  | 0 | 0 | 0 | 0 | 0 | 0 | 0 | 0
136 | 91082818 | 91082800 | 82928211 | 117 | 1 | 1 | 3 | 07.2.07.13 |  | Хомуты стальные | 1346 | 1009 | кг | кг | 1 | 0 | 0 | 0 | 0 | 0 | 1 | 0 | 0 |  | 0 | 3 | -1 |  | 0 | 0 | 0 | 0 | 0 | 0 | 0 | 0
136 | 91082819 | 91082800 | 82928546 | 117 | 1 | 1 | 3 | 08.3.04.02 |  | Сталь стержневая диаметром до 10 мм | 1348 | 1009 | т | т | 1000 | 0 | 0 | 0 | 0 | 0 | 1 | 0 | 0 |  | 0 | 3 | -1 |  | 0 | 0 | 0 | 0 | 0 | 0 | 0 | 0
136 | 91082820 | 91082800 | 83018868 | 1 | 1 | 1 | 3 | 14.4.02.04-0182 | ФСБЦ-2022 доп.17, 14.4.02.04-0182, приказ Минстроя России от 17.02.2026 г. № 91/пр | Краска масляная МА-15, цветная | 1346 | 1009 | кг | кг | 1 | 0.4 | 61.28 | 0 | 0 | 0 | 0 | 1 | 0 |  | 0.4 | 3 | -1 |  | 0 | 0 | 0 | 0 | 0 | 0 | 0 | 0
136 | 91082821 | 91082800 | 83018894 | 1 | 1 | 1 | 3 | 14.4.03.03-0102 | ФСБЦ-2022 доп.4, 14.4.03.03-0102, приказ Минстроя России от 27.12.2022 г. № 1133/пр | Лак битумный БТ-577 | 1348 | 1009 | т | т | 1000 | 0.0001 | 80020.98 | 0 | 0 | 0 | 0 | 1 | 0 |  | 0.0001 | 3 | -1 |  | 0 | 0 | 0 | 0 | 0 | 0 | 0 | 0
136 | 91082822 | 91082800 | 83026516 | 1 | 1 | 1 | 3 | 20.2.02.04-0006 | ФСБЦ-2022, 20.2.02.04-0006, приказ Минстроя России от 18.05.2022 г. № 378/пр | Колпачки полиэтиленовые К-6 | 1425 | 1013 | 100 ШТ | 100 ШТ | 1 | 0.12 | 1031.73 | 0 | 0 | 0 | 0 | 1 | 0 |  | 0.12 | 3 | -1 |  | 0 | 0 | 0 | 0 | 0 | 0 | 0 | 0
136 | 91082823 | 91082800 | 82930906 | 117 | 1 | 1 | 3 | 22.2.01.04 |  | Изоляторы штыревые | 1371 | 1013 | ШТ | ШТ | 1 | 0 | 0 | 0 | 0 | 0 | 1 | 0 | 0 |  | 0 | 3 | -1 |  | 0 | 0 | 0 | 0 | 0 | 0 | 0 | 0
136 | 91082824 | 91082800 | 82930919 | 117 | 1 | 1 | 3 | 22.2.02.07 |  | Детали крепления | 1346 | 1009 | кг | кг | 1 | 0 | 0 | 0 | 0 | 0 | 1 | 0 | 0 |  | 0 | 3 | -1 |  | 0 | 0 | 0 | 0 | 0 | 0 | 0 | 0
136 | 91082825 | 91082800 | 82930952 | 117 | 1 | 1 | 3 | 22.2.02.21 |  | Штыри | 1371 | 1013 | ШТ | ШТ | 1 | 0 | 0 | 0 | 0 | 0 | 1 | 0 | 0 |  | 0 | 3 | -1 |  | 0 | 0 | 0 | 0 | 0 | 0 | 0 | 0
136 | 91082826 | 91082800 | 82930956 | 117 | 1 | 1 | 3 | 22.2.02.23 |  | Металлические плакаты | 1371 | 1013 | ШТ | ШТ | 1 | 0 | 0 | 0 | 0 | 0 | 1 | 0 | 0 |  | 0 | 3 | -1 |  | 0 | 0 | 0 | 0 | 0 | 0 | 0 | 0
137 | 91082838 | 91082827 | 82925974 | 117 | 1 | 1 | 1 | 2-100-02 |  | Рабочий 2 разряда | 1369 | 1013 | чел.-ч | чел.-ч | 1 | 0.99 | 0 | 0 | 0 | 660.33 | 0 | 1 | 1 | *(0,15+1) | 1.1385 | 2 | 91082828 | 341 | 0 | 0 | 0 | 0 | 0 | 0 | 0 | 0
137 | 91082839 | 91082827 | 82925976 | 117 | 1 | 1 | 1 | 2-100-03 |  | Рабочий 3 разряда | 1369 | 1013 | чел.-ч | чел.-ч | 1 | 47.29 | 0 | 0 | 0 | 720.91 | 0 | 1 | 1 | *(0,15+1) | 54.3835 | 2 | 91082829 | 342 | 0 | 0 | 0 | 0 | 0 | 0 | 0 | 0
137 | 91082840 | 91082827 | 82925980 | 117 | 1 | 1 | 1 | 2-100-04 |  | Рабочий 4 разряда | 1369 | 1013 | чел.-ч | чел.-ч | 1 | 23.42 | 0 | 0 | 0 | 811.79 | 0 | 1 | 1 | *(0,15+1) | 26.933 | 2 | 91082830 | 343 | 0 | 0 | 0 | 0 | 0 | 0 | 0 | 0
137 | 91082841 | 91082827 | 82925984 | 117 | 1 | 1 | 1 | 2-100-05 |  | Рабочий 5 разряда | 1369 | 1013 | чел.-ч | чел.-ч | 1 | 23.42 | 0 | 0 | 0 | 932.95 | 0 | 1 | 1 | *(0,15+1) | 26.933 | 2 | 91082831 | 344 | 0 | 0 | 0 | 0 | 0 | 0 | 0 | 0
137 | 91082842 | 91082827 | 82926016 | 117 | 1 | 1 | 1 | 4-100-00 |  | Затраты труда машинистов | 1191 | 1013 | чел.-ч. | чел.-ч. | 1 | 24.89 | 0 | 0 | 0 | 0 | 0 | 1 | 2 | *(0,15+1) | 28.6235 | 2 | 91082832 | 345 | 0 | 0 | 0 | 0 | 0 | 0 | 0 | 0
137 | 91082843 | 91082827 | 82932505 | 1 | 1 | 1 | 2 | 91.05.05-015 | ФСЭМ-2022, 91.05.05-015, приказ Минстроя России от 18.05.2022 г. № 378/пр | Краны на автомобильном ходу, грузоподъемность 16 т | 1368 | 1011 | маш.-ч | маш.-ч | 1 | 0.75 | 0 | 1626.29 | 1090.46 | 0 | 0 | 1 | 0 | *(0,15+1) | 0.8625 | 2 | 91082833 | 346 | 0 | 0 | 0 | 0 | 0 | 0 | 0 | 0
137 | 91082844 | 91082827 | 82932639 | 1 | 1 | 1 | 2 | 91.06.03-055 | ФСЭМ-2022, 91.06.03-055, приказ Минстроя России от 18.05.2022 г. № 378/пр | Лебедки электрические тяговым усилием 19,62 кН (2 т) | 1368 | 1011 | маш.-ч | маш.-ч | 1 | 0.81 | 0 | 11.45 | 0 | 0 | 0 | 1 | 0 | *(0,15+1) | 0.9315 | 2 | 91082834 | 347 | 0 | 0 | 0 | 0 | 0 | 0 | 0 | 0
137 | 91082845 | 91082827 | 82932679 | 1 | 1 | 1 | 2 | 91.06.06-011 | ФСЭМ-2022, 91.06.06-011, приказ Минстроя России от 18.05.2022 г. № 378/пр | Автогидроподъемники, высота подъема 12 м | 1368 | 1011 | маш.-ч | маш.-ч | 1 | 22.74 | 0 | 346.73 | 811.79 | 0 | 0 | 1 | 0 | *(0,15+1) | 26.151 | 2 | 91082835 | 348 | 0 | 0 | 0 | 0 | 0 | 0 | 0 | 0
137 | 91082846 | 91082827 | 82933400 | 1 | 1 | 1 | 2 | 91.14.02-001 | ФСЭМ-2022 доп.7, 91.14.02-001, приказ Минстроя России от 02.08.2023 г. № 551/пр | Автомобили бортовые, грузоподъемность до 5 т | 1368 | 1011 | маш.-ч | маш.-ч | 1 | 0.59 | 0 | 641.7 | 811.79 | 0 | 0 | 1 | 0 | *(0,15+1) | 0.6785 | 2 | 91082836 | 349 | 0 | 0 | 0 | 0 | 0 | 0 | 0 | 0
137 | 91082847 | 91082827 | 82933598 | 1 | 1 | 1 | 2 | 91.17.04-544 | ФСЭМ-2022, 91.17.04-544, приказ Минстроя России от 18.05.2022 г. № 378/пр | Генераторы бензиновые портативные, мощность до 6 кВт | 1368 | 1011 | маш.-ч | маш.-ч | 1 | 0.81 | 0 | 192.86 | 811.79 | 0 | 0 | 1 | 0 | *(0,15+1) | 0.9315 | 2 | 91082837 | 350 | 0 | 0 | 0 | 0 | 0 | 0 | 0 | 0
137 | 91082848 | 91082827 | 82930691 | 117 | 1 | 1 | 3 | 20.1.01.01 |  | Комплект линейной арматуры для крепления СИП-2 на опоре ВЛИ | 1371 | 1013 | ШТ | ШТ | 1 | 0 | 0 | 0 | 0 | 0 | 1 | 0 | 0 |  | 0 | 3 | -1 |  | 0 | 0 | 0 | 0 | 0 | 0 | 0 | 0
137 | 91082849 | 91082827 | 82930699 | 117 | 1 | 1 | 3 | 20.1.01.11 |  | Комплект линейной арматуры для устройства заземлений на опорах ВЛИ | 1371 | 1013 | ШТ | ШТ | 1 | 0 | 0 | 0 | 0 | 0 | 1 | 0 | 0 |  | 0 | 3 | -1 |  | 0 | 0 | 0 | 0 | 0 | 0 | 0 | 0
137 | 91082850 | 91082827 | 82930868 | 117 | 1 | 1 | 3 | 21.2.01.01 |  | Провода самонесущие изолированные для ВЛИ | 1477 | 1013 | 1000 м | 1000 М | 1 | 0 | 0 | 0 | 0 | 0 | 1 | 0 | 0 |  | 0 | 3 | -1 |  | 0 | 0 | 0 | 0 | 0 | 0 | 0 | 0
138 | 91082838 | 91082827 | 82925974 | 117 | 1 | 1 | 1 | 2-100-02 |  | Рабочий 2 разряда | 1369 | 1013 | чел.-ч | чел.-ч | 1 | 0.99 | 0 | 0 | 0 | 660.33 | 0 | 1 | 1 | *(0,15+1) | 1.1385 | 2 | 91082828 | 351 | 0 | 0 | 0 | 0 | 0 | 0 | 0 | 0
138 | 91082839 | 91082827 | 82925976 | 117 | 1 | 1 | 1 | 2-100-03 |  | Рабочий 3 разряда | 1369 | 1013 | чел.-ч | чел.-ч | 1 | 47.29 | 0 | 0 | 0 | 720.91 | 0 | 1 | 1 | *(0,15+1) | 54.3835 | 2 | 91082829 | 352 | 0 | 0 | 0 | 0 | 0 | 0 | 0 | 0
138 | 91082840 | 91082827 | 82925980 | 117 | 1 | 1 | 1 | 2-100-04 |  | Рабочий 4 разряда | 1369 | 1013 | чел.-ч | чел.-ч | 1 | 23.42 | 0 | 0 | 0 | 811.79 | 0 | 1 | 1 | *(0,15+1) | 26.933 | 2 | 91082830 | 353 | 0 | 0 | 0 | 0 | 0 | 0 | 0 | 0
138 | 91082841 | 91082827 | 82925984 | 117 | 1 | 1 | 1 | 2-100-05 |  | Рабочий 5 разряда | 1369 | 1013 | чел.-ч | чел.-ч | 1 | 23.42 | 0 | 0 | 0 | 932.95 | 0 | 1 | 1 | *(0,15+1) | 26.933 | 2 | 91082831 | 354 | 0 | 0 | 0 | 0 | 0 | 0 | 0 | 0
138 | 91082842 | 91082827 | 82926016 | 117 | 1 | 1 | 1 | 4-100-00 |  | Затраты труда машинистов | 1191 | 1013 | чел.-ч. | чел.-ч. | 1 | 24.89 | 0 | 0 | 0 | 0 | 0 | 1 | 2 | *(0,15+1) | 28.6235 | 2 | 91082832 | 355 | 0 | 0 | 0 | 0 | 0 | 0 | 0 | 0
138 | 91082843 | 91082827 | 82932505 | 1 | 1 | 1 | 2 | 91.05.05-015 | ФСЭМ-2022, 91.05.05-015, приказ Минстроя России от 18.05.2022 г. № 378/пр | Краны на автомобильном ходу, грузоподъемность 16 т | 1368 | 1011 | маш.-ч | маш.-ч | 1 | 0.75 | 0 | 1626.29 | 1090.46 | 0 | 0 | 1 | 0 | *(0,15+1) | 0.8625 | 2 | 91082833 | 356 | 0 | 0 | 0 | 0 | 0 | 0 | 0 | 0
138 | 91082844 | 91082827 | 82932639 | 1 | 1 | 1 | 2 | 91.06.03-055 | ФСЭМ-2022, 91.06.03-055, приказ Минстроя России от 18.05.2022 г. № 378/пр | Лебедки электрические тяговым усилием 19,62 кН (2 т) | 1368 | 1011 | маш.-ч | маш.-ч | 1 | 0.81 | 0 | 11.45 | 0 | 0 | 0 | 1 | 0 | *(0,15+1) | 0.9315 | 2 | 91082834 | 357 | 0 | 0 | 0 | 0 | 0 | 0 | 0 | 0
138 | 91082845 | 91082827 | 82932679 | 1 | 1 | 1 | 2 | 91.06.06-011 | ФСЭМ-2022, 91.06.06-011, приказ Минстроя России от 18.05.2022 г. № 378/пр | Автогидроподъемники, высота подъема 12 м | 1368 | 1011 | маш.-ч | маш.-ч | 1 | 22.74 | 0 | 346.73 | 811.79 | 0 | 0 | 1 | 0 | *(0,15+1) | 26.151 | 2 | 91082835 | 358 | 0 | 0 | 0 | 0 | 0 | 0 | 0 | 0
138 | 91082846 | 91082827 | 82933400 | 1 | 1 | 1 | 2 | 91.14.02-001 | ФСЭМ-2022 доп.7, 91.14.02-001, приказ Минстроя России от 02.08.2023 г. № 551/пр | Автомобили бортовые, грузоподъемность до 5 т | 1368 | 1011 | маш.-ч | маш.-ч | 1 | 0.59 | 0 | 641.7 | 811.79 | 0 | 0 | 1 | 0 | *(0,15+1) | 0.6785 | 2 | 91082836 | 359 | 0 | 0 | 0 | 0 | 0 | 0 | 0 | 0
138 | 91082847 | 91082827 | 82933598 | 1 | 1 | 1 | 2 | 91.17.04-544 | ФСЭМ-2022, 91.17.04-544, приказ Минстроя России от 18.05.2022 г. № 378/пр | Генераторы бензиновые портативные, мощность до 6 кВт | 1368 | 1011 | маш.-ч | маш.-ч | 1 | 0.81 | 0 | 192.86 | 811.79 | 0 | 0 | 1 | 0 | *(0,15+1) | 0.9315 | 2 | 91082837 | 360 | 0 | 0 | 0 | 0 | 0 | 0 | 0 | 0
138 | 91082848 | 91082827 | 82930691 | 117 | 1 | 1 | 3 | 20.1.01.01 |  | Комплект линейной арматуры для крепления СИП-2 на опоре ВЛИ | 1371 | 1013 | ШТ | ШТ | 1 | 0 | 0 | 0 | 0 | 0 | 1 | 0 | 0 |  | 0 | 3 | -1 |  | 0 | 0 | 0 | 0 | 0 | 0 | 0 | 0
138 | 91082849 | 91082827 | 82930699 | 117 | 1 | 1 | 3 | 20.1.01.11 |  | Комплект линейной арматуры для устройства заземлений на опорах ВЛИ | 1371 | 1013 | ШТ | ШТ | 1 | 0 | 0 | 0 | 0 | 0 | 1 | 0 | 0 |  | 0 | 3 | -1 |  | 0 | 0 | 0 | 0 | 0 | 0 | 0 | 0
138 | 91082850 | 91082827 | 82930868 | 117 | 1 | 1 | 3 | 21.2.01.01 |  | Провода самонесущие изолированные для ВЛИ | 1477 | 1013 | 1000 м | 1000 М | 1 | 0 | 0 | 0 | 0 | 0 | 1 | 0 | 0 |  | 0 | 3 | -1 |  | 0 | 0 | 0 | 0 | 0 | 0 | 0 | 0
139 | 91082857 | 91082851 | 82925976 | 117 | 1 | 1 | 1 | 2-100-03 |  | Рабочий 3 разряда | 1369 | 1013 | чел.-ч | чел.-ч | 1 | 0.91 | 0 | 0 | 0 | 720.91 | 0 | 1 | 1 | *(0,15+1) | 1.0465 | 2 | 91082852 | 361 | 0 | 0 | 0 | 0 | 0 | 0 | 0 | 0
139 | 91082858 | 91082851 | 82925980 | 117 | 1 | 1 | 1 | 2-100-04 |  | Рабочий 4 разряда | 1369 | 1013 | чел.-ч | чел.-ч | 1 | 0.45 | 0 | 0 | 0 | 811.79 | 0 | 1 | 1 | *(0,15+1) | 0.5175 | 2 | 91082853 | 362 | 0 | 0 | 0 | 0 | 0 | 0 | 0 | 0
139 | 91082859 | 91082851 | 82925984 | 117 | 1 | 1 | 1 | 2-100-05 |  | Рабочий 5 разряда | 1369 | 1013 | чел.-ч | чел.-ч | 1 | 0.45 | 0 | 0 | 0 | 932.95 | 0 | 1 | 1 | *(0,15+1) | 0.5175 | 2 | 91082854 | 363 | 0 | 0 | 0 | 0 | 0 | 0 | 0 | 0
139 | 91082860 | 91082851 | 82926016 | 117 | 1 | 1 | 1 | 4-100-00 |  | Затраты труда машинистов | 1191 | 1013 | чел.-ч. | чел.-ч. | 1 | 0.44 | 0 | 0 | 0 | 0 | 0 | 1 | 2 | *(0,15+1) | 0.506 | 2 | 91082855 | 364 | 0 | 0 | 0 | 0 | 0 | 0 | 0 | 0
139 | 91082861 | 91082851 | 82932679 | 1 | 1 | 1 | 2 | 91.06.06-011 | ФСЭМ-2022, 91.06.06-011, приказ Минстроя России от 18.05.2022 г. № 378/пр | Автогидроподъемники, высота подъема 12 м | 1368 | 1011 | маш.-ч | маш.-ч | 1 | 0.44 | 0 | 346.73 | 811.79 | 0 | 0 | 1 | 0 | *(0,15+1) | 0.506 | 2 | 91082856 | 365 | 0 | 0 | 0 | 0 | 0 | 0 | 0 | 0
139 | 91082862 | 91082851 | 82930691 | 117 | 1 | 1 | 3 | 20.1.01.01 |  | Комплект линейной арматуры для крепления СИП-2 на опоре ВЛИ | 1371 | 1013 | ШТ | ШТ | 1 | 0 | 0 | 0 | 0 | 0 | 1 | 0 | 0 |  | 0 | 3 | -1 |  | 0 | 0 | 0 | 0 | 0 | 0 | 0 | 0
139 | 91082863 | 91082851 | 82930699 | 117 | 1 | 1 | 3 | 20.1.01.11 |  | Комплект линейной арматуры для устройства заземлений на опорах ВЛИ | 1371 | 1013 | ШТ | ШТ | 1 | 0 | 0 | 0 | 0 | 0 | 1 | 0 | 0 |  | 0 | 3 | -1 |  | 0 | 0 | 0 | 0 | 0 | 0 | 0 | 0
140 | 91082857 | 91082851 | 82925976 | 117 | 1 | 1 | 1 | 2-100-03 |  | Рабочий 3 разряда | 1369 | 1013 | чел.-ч | чел.-ч | 1 | 0.91 | 0 | 0 | 0 | 720.91 | 0 | 1 | 1 | *(0,15+1) | 1.0465 | 2 | 91082852 | 366 | 0 | 0 | 0 | 0 | 0 | 0 | 0 | 0
140 | 91082858 | 91082851 | 82925980 | 117 | 1 | 1 | 1 | 2-100-04 |  | Рабочий 4 разряда | 1369 | 1013 | чел.-ч | чел.-ч | 1 | 0.45 | 0 | 0 | 0 | 811.79 | 0 | 1 | 1 | *(0,15+1) | 0.5175 | 2 | 91082853 | 367 | 0 | 0 | 0 | 0 | 0 | 0 | 0 | 0
140 | 91082859 | 91082851 | 82925984 | 117 | 1 | 1 | 1 | 2-100-05 |  | Рабочий 5 разряда | 1369 | 1013 | чел.-ч | чел.-ч | 1 | 0.45 | 0 | 0 | 0 | 932.95 | 0 | 1 | 1 | *(0,15+1) | 0.5175 | 2 | 91082854 | 368 | 0 | 0 | 0 | 0 | 0 | 0 | 0 | 0
140 | 91082860 | 91082851 | 82926016 | 117 | 1 | 1 | 1 | 4-100-00 |  | Затраты труда машинистов | 1191 | 1013 | чел.-ч. | чел.-ч. | 1 | 0.44 | 0 | 0 | 0 | 0 | 0 | 1 | 2 | *(0,15+1) | 0.506 | 2 | 91082855 | 369 | 0 | 0 | 0 | 0 | 0 | 0 | 0 | 0
140 | 91082861 | 91082851 | 82932679 | 1 | 1 | 1 | 2 | 91.06.06-011 | ФСЭМ-2022, 91.06.06-011, приказ Минстроя России от 18.05.2022 г. № 378/пр | Автогидроподъемники, высота подъема 12 м | 1368 | 1011 | маш.-ч | маш.-ч | 1 | 0.44 | 0 | 346.73 | 811.79 | 0 | 0 | 1 | 0 | *(0,15+1) | 0.506 | 2 | 91082856 | 370 | 0 | 0 | 0 | 0 | 0 | 0 | 0 | 0
140 | 91082862 | 91082851 | 82930691 | 117 | 1 | 1 | 3 | 20.1.01.01 |  | Комплект линейной арматуры для крепления СИП-2 на опоре ВЛИ | 1371 | 1013 | ШТ | ШТ | 1 | 0 | 0 | 0 | 0 | 0 | 1 | 0 | 0 |  | 0 | 3 | -1 |  | 0 | 0 | 0 | 0 | 0 | 0 | 0 | 0
140 | 91082863 | 91082851 | 82930699 | 117 | 1 | 1 | 3 | 20.1.01.11 |  | Комплект линейной арматуры для устройства заземлений на опорах ВЛИ | 1371 | 1013 | ШТ | ШТ | 1 | 0 | 0 | 0 | 0 | 0 | 1 | 0 | 0 |  | 0 | 3 | -1 |  | 0 | 0 | 0 | 0 | 0 | 0 | 0 | 0
141 | 91082870 | 91082864 | 82925846 | 117 | 1 | 1 | 1 | 1-100-40 |  | Средний разряд работы 4,0 | 1191 | 1013 | чел.-ч. | чел.-ч. | 1 | 41.2 | 0 | 0 | 0 | 811.79 | 0 | 1 | 1 | *(0,15+1) | 47.38 | 2 | 91082865 | 371 | 0 | 0 | 0 | 0 | 0 | 0 | 0 | 0
141 | 91082871 | 91082864 | 82926016 | 117 | 1 | 1 | 1 | 4-100-00 |  | Затраты труда машинистов | 1191 | 1013 | чел.-ч. | чел.-ч. | 1 | 0.2 | 0 | 0 | 0 | 0 | 0 | 1 | 2 | *(0,15+1) | 0.23 | 2 | 91082866 | 372 | 0 | 0 | 0 | 0 | 0 | 0 | 0 | 0
141 | 91082872 | 91082864 | 82932505 | 1 | 1 | 1 | 2 | 91.05.05-015 | ФСЭМ-2022, 91.05.05-015, приказ Минстроя России от 18.05.2022 г. № 378/пр | Краны на автомобильном ходу, грузоподъемность 16 т | 1368 | 1011 | маш.-ч | маш.-ч | 1 | 0.1 | 0 | 1626.29 | 1090.46 | 0 | 0 | 1 | 0 | *(0,15+1) | 0.115 | 2 | 91082867 | 373 | 0 | 0 | 0 | 0 | 0 | 0 | 0 | 0
141 | 91082873 | 91082864 | 82933400 | 1 | 1 | 1 | 2 | 91.14.02-001 | ФСЭМ-2022 доп.7, 91.14.02-001, приказ Минстроя России от 02.08.2023 г. № 551/пр | Автомобили бортовые, грузоподъемность до 5 т | 1368 | 1011 | маш.-ч | маш.-ч | 1 | 0.1 | 0 | 641.7 | 811.79 | 0 | 0 | 1 | 0 | *(0,15+1) | 0.115 | 2 | 91082868 | 374 | 0 | 0 | 0 | 0 | 0 | 0 | 0 | 0
141 | 91082874 | 91082864 | 82933596 | 1 | 1 | 1 | 2 | 91.17.04-233 | ФСЭМ-2022, 91.17.04-233, приказ Минстроя России от 18.05.2022 г. № 378/пр | Аппараты сварочные для ручной дуговой сварки, сварочный ток до 350 А | 1368 | 1011 | маш.-ч | маш.-ч | 1 | 0.16 | 0 | 34.61 | 0 | 0 | 0 | 1 | 0 | *(0,15+1) | 0.184 | 3 | -1 |  | 0 | 0 | 0 | 0 | 0 | 0 | 0 | 0
141 | 91082875 | 91082864 | 83009063 | 1 | 1 | 1 | 3 | 08.3.07.01-0052 | ФСБЦ-2022 доп.4, 08.3.07.01-0052, приказ Минстроя России от 27.12.2022 г. № 1133/пр | Прокат стальной горячекатаный полосовой, марки стали Ст3сп, Ст3пс, размеры 50х5 мм | 1348 | 1009 | т | т | 1000 | 0.003 | 70310.45 | 0 | 0 | 0 | 0 | 1 | 0 |  | 0.003 | 3 | -1 |  | 0 | 0 | 0 | 0 | 0 | 0 | 0 | 0
141 | 91082876 | 91082864 | 83018862 | 1 | 1 | 1 | 3 | 14.4.02.04-0142 | ФСБЦ-2022, 14.4.02.04-0142, приказ Минстроя России от 18.05.2022 г. № 378/пр | Краска масляная МА-0115, мумия, сурик железный | 1346 | 1009 | кг | кг | 1 | 0.8 | 79.88 | 0 | 0 | 0 | 0 | 1 | 0 |  | 0.8 | 3 | -1 |  | 0 | 0 | 0 | 0 | 0 | 0 | 0 | 0
141 | 91082877 | 91082864 | 83029565 | 1 | 1 | 1 | 3 | 20.5.04.03-0002 | ФСБЦ-2022, 20.5.04.03-0002, приказ Минстроя России от 18.05.2022 г. № 378/пр | Зажимы наборные проходные ЗН24-4П25 | 1425 | 1013 | 100 ШТ | 100 ШТ | 1 | 1.02 | 896.51 | 0 | 0 | 0 | 0 | 1 | 0 |  | 1.02 | 3 | -1 |  | 0 | 0 | 0 | 0 | 0 | 0 | 0 | 0
141 | 91082878 | 91082864 | 82931850 | 117 | 1 | 1 | 3 | 421/пр_2020_п.75_пп.а |  | Сметная стоимость вспомогательных ненормируемых материальных ресурсов, не учтенная в сметной норме, 2% | 3277935 | 1013 | % | % | 1 | 2 | 0 | 0 | 0 | 0 | 0 | 0 | 0 |  | 2 | 2 | 91082869 | 375 | 0 | 0 | 0 | 0 | 0 | 0 | 0 | 0
142 | 91082870 | 91082864 | 82925846 | 117 | 1 | 1 | 1 | 1-100-40 |  | Средний разряд работы 4,0 | 1191 | 1013 | чел.-ч. | чел.-ч. | 1 | 41.2 | 0 | 0 | 0 | 811.79 | 0 | 1 | 1 | *(0,15+1) | 47.38 | 2 | 91082865 | 376 | 0 | 0 | 0 | 0 | 0 | 0 | 0 | 0
142 | 91082871 | 91082864 | 82926016 | 117 | 1 | 1 | 1 | 4-100-00 |  | Затраты труда машинистов | 1191 | 1013 | чел.-ч. | чел.-ч. | 1 | 0.2 | 0 | 0 | 0 | 0 | 0 | 1 | 2 | *(0,15+1) | 0.23 | 2 | 91082866 | 377 | 0 | 0 | 0 | 0 | 0 | 0 | 0 | 0
142 | 91082872 | 91082864 | 82932505 | 1 | 1 | 1 | 2 | 91.05.05-015 | ФСЭМ-2022, 91.05.05-015, приказ Минстроя России от 18.05.2022 г. № 378/пр | Краны на автомобильном ходу, грузоподъемность 16 т | 1368 | 1011 | маш.-ч | маш.-ч | 1 | 0.1 | 0 | 1626.29 | 1090.46 | 0 | 0 | 1 | 0 | *(0,15+1) | 0.115 | 2 | 91082867 | 378 | 0 | 0 | 0 | 0 | 0 | 0 | 0 | 0
142 | 91082873 | 91082864 | 82933400 | 1 | 1 | 1 | 2 | 91.14.02-001 | ФСЭМ-2022 доп.7, 91.14.02-001, приказ Минстроя России от 02.08.2023 г. № 551/пр | Автомобили бортовые, грузоподъемность до 5 т | 1368 | 1011 | маш.-ч | маш.-ч | 1 | 0.1 | 0 | 641.7 | 811.79 | 0 | 0 | 1 | 0 | *(0,15+1) | 0.115 | 2 | 91082868 | 379 | 0 | 0 | 0 | 0 | 0 | 0 | 0 | 0
142 | 91082874 | 91082864 | 82933596 | 1 | 1 | 1 | 2 | 91.17.04-233 | ФСЭМ-2022, 91.17.04-233, приказ Минстроя России от 18.05.2022 г. № 378/пр | Аппараты сварочные для ручной дуговой сварки, сварочный ток до 350 А | 1368 | 1011 | маш.-ч | маш.-ч | 1 | 0.16 | 0 | 34.61 | 0 | 0 | 0 | 1 | 0 | *(0,15+1) | 0.184 | 3 | -1 |  | 0 | 0 | 0 | 0 | 0 | 0 | 0 | 0
142 | 91082875 | 91082864 | 83009063 | 1 | 1 | 1 | 3 | 08.3.07.01-0052 | ФСБЦ-2022 доп.4, 08.3.07.01-0052, приказ Минстроя России от 27.12.2022 г. № 1133/пр | Прокат стальной горячекатаный полосовой, марки стали Ст3сп, Ст3пс, размеры 50х5 мм | 1348 | 1009 | т | т | 1000 | 0.003 | 70310.45 | 0 | 0 | 0 | 0 | 1 | 0 |  | 0.003 | 3 | -1 |  | 0 | 0 | 0 | 0 | 0 | 0 | 0 | 0
142 | 91082876 | 91082864 | 83018862 | 1 | 1 | 1 | 3 | 14.4.02.04-0142 | ФСБЦ-2022, 14.4.02.04-0142, приказ Минстроя России от 18.05.2022 г. № 378/пр | Краска масляная МА-0115, мумия, сурик железный | 1346 | 1009 | кг | кг | 1 | 0.8 | 79.88 | 0 | 0 | 0 | 0 | 1 | 0 |  | 0.8 | 3 | -1 |  | 0 | 0 | 0 | 0 | 0 | 0 | 0 | 0
142 | 91082877 | 91082864 | 83029565 | 1 | 1 | 1 | 3 | 20.5.04.03-0002 | ФСБЦ-2022, 20.5.04.03-0002, приказ Минстроя России от 18.05.2022 г. № 378/пр | Зажимы наборные проходные ЗН24-4П25 | 1425 | 1013 | 100 ШТ | 100 ШТ | 1 | 1.02 | 896.51 | 0 | 0 | 0 | 0 | 1 | 0 |  | 1.02 | 3 | -1 |  | 0 | 0 | 0 | 0 | 0 | 0 | 0 | 0
142 | 91082878 | 91082864 | 82931850 | 117 | 1 | 1 | 3 | 421/пр_2020_п.75_пп.а |  | Сметная стоимость вспомогательных ненормируемых материальных ресурсов, не учтенная в сметной норме, 2% | 3277935 | 1013 | % | % | 1 | 2 | 0 | 0 | 0 | 0 | 0 | 0 | 0 |  | 2 | 2 | 91082869 | 380 | 0 | 0 | 0 | 0 | 0 | 0 | 0 | 0
145 | 91082886 | 91082880 | 82925832 | 117 | 1 | 1 | 1 | 1-100-35 |  | Средний разряд работы 3,5 | 1191 | 1013 | чел.-ч. | чел.-ч. | 1 | 1.55 | 0 | 0 | 0 | 766.35 | 0 | 1 | 1 |  | 1.55 | 2 | 91082881 | 381 | 0 | 0 | 0 | 0 | 0 | 0 | 0 | 0
145 | 91082887 | 91082880 | 82926016 | 117 | 1 | 1 | 1 | 4-100-00 |  | Затраты труда машинистов | 1191 | 1013 | чел.-ч. | чел.-ч. | 1 | 0.15 | 0 | 0 | 0 | 0 | 0 | 1 | 2 |  | 0.15 | 2 | 91082882 | 382 | 0 | 0 | 0 | 0 | 0 | 0 | 0 | 0
145 | 91082888 | 91082880 | 82932679 | 1 | 1 | 1 | 2 | 91.06.06-011 | ФСЭМ-2022, 91.06.06-011, приказ Минстроя России от 18.05.2022 г. № 378/пр | Автогидроподъемники, высота подъема 12 м | 1368 | 1011 | маш.-ч | маш.-ч | 1 | 0.07 | 0 | 346.73 | 811.79 | 0 | 0 | 1 | 0 |  | 0.07 | 2 | 91082883 | 383 | 0 | 0 | 0 | 0 | 0 | 0 | 0 | 0
145 | 91082889 | 91082880 | 82933400 | 1 | 1 | 1 | 2 | 91.14.02-001 | ФСЭМ-2022 доп.7, 91.14.02-001, приказ Минстроя России от 02.08.2023 г. № 551/пр | Автомобили бортовые, грузоподъемность до 5 т | 1368 | 1011 | маш.-ч | маш.-ч | 1 | 0.08 | 0 | 641.7 | 811.79 | 0 | 0 | 1 | 0 |  | 0.08 | 2 | 91082884 | 384 | 0 | 0 | 0 | 0 | 0 | 0 | 0 | 0
145 | 91082890 | 91082880 | 82998121 | 1 | 1 | 1 | 3 | 01.3.01.06-0038 | ФСБЦ-2022 доп.17, 01.3.01.06-0038, приказ Минстроя России от 17.02.2026 г. № 91/пр | Смазка защитная электросетевая | 1346 | 1009 | кг | кг | 1 | 0.1 | 185.43 | 0 | 0 | 0 | 0 | 1 | 0 |  | 0.1 | 2 | 91082885 | 385 | 0 | 0 | 0 | 0 | 0 | 0 | 0 | 0
145 | 91082891 | 91082880 | 83001670 | 1 | 1 | 1 | 3 | 01.7.15.03-0042 | ФСБЦ-2022, 01.7.15.03-0042, приказ Минстроя России от 18.05.2022 г. № 378/пр | Болты с гайками и шайбами строительные | 1346 | 1009 | кг | кг | 1 | 0 | 174.93 | 0 | 0 | 0 | 1 | 0 | 0 |  | 0 | 3 | -1 |  | 0 | 0 | 0 | 0 | 0 | 0 | 0 | 0
145 | 91082892 | 91082880 | 82928065 | 117 | 1 | 1 | 3 | 07.2.02.05 |  | Траверсы стальные | 1348 | 1009 | т | т | 1000 | 0 | 0 | 0 | 0 | 0 | 1 | 0 | 0 |  | 0 | 3 | -1 |  | 0 | 0 | 0 | 0 | 0 | 0 | 0 | 0
145 | 91082893 | 91082880 | 82928211 | 117 | 1 | 1 | 3 | 07.2.07.13 |  | Хомуты стальные | 1346 | 1009 | кг | кг | 1 | 0 | 0 | 0 | 0 | 0 | 1 | 0 | 0 |  | 0 | 3 | -1 |  | 0 | 0 | 0 | 0 | 0 | 0 | 0 | 0
145 | 91082894 | 91082880 | 82930873 | 117 | 1 | 1 | 3 | 21.2.01.02 |  | Провода неизолированные для воздушных линий электропередач | 1348 | 1009 | т | т | 1000 | 0 | 0 | 0 | 0 | 0 | 1 | 0 | 0 |  | 0 | 3 | -1 |  | 0 | 0 | 0 | 0 | 0 | 0 | 0 | 0
145 | 91082895 | 91082880 | 82930906 | 117 | 1 | 1 | 3 | 22.2.01.04 |  | Изоляторы линейные штыревые фарфоровые | 1371 | 1013 | ШТ | ШТ | 1 | 0 | 0 | 0 | 0 | 0 | 1 | 0 | 0 |  | 0 | 3 | -1 |  | 0 | 0 | 0 | 0 | 0 | 0 | 0 | 0
145 | 91082896 | 91082880 | 82930930 | 117 | 1 | 1 | 3 | 22.2.02.09 |  | Крюки | 1346 | 1009 | кг | кг | 1 | 0 | 0 | 0 | 0 | 0 | 1 | 0 | 0 |  | 0 | 3 | -1 |  | 0 | 0 | 0 | 0 | 0 | 0 | 0 | 0
146 | 91082886 | 91082880 | 82925832 | 117 | 1 | 1 | 1 | 1-100-35 |  | Средний разряд работы 3,5 | 1191 | 1013 | чел.-ч. | чел.-ч. | 1 | 1.55 | 0 | 0 | 0 | 766.35 | 0 | 1 | 1 |  | 1.55 | 2 | 91082881 | 386 | 0 | 0 | 0 | 0 | 0 | 0 | 0 | 0
146 | 91082887 | 91082880 | 82926016 | 117 | 1 | 1 | 1 | 4-100-00 |  | Затраты труда машинистов | 1191 | 1013 | чел.-ч. | чел.-ч. | 1 | 0.15 | 0 | 0 | 0 | 0 | 0 | 1 | 2 |  | 0.15 | 2 | 91082882 | 387 | 0 | 0 | 0 | 0 | 0 | 0 | 0 | 0
146 | 91082888 | 91082880 | 82932679 | 1 | 1 | 1 | 2 | 91.06.06-011 | ФСЭМ-2022, 91.06.06-011, приказ Минстроя России от 18.05.2022 г. № 378/пр | Автогидроподъемники, высота подъема 12 м | 1368 | 1011 | маш.-ч | маш.-ч | 1 | 0.07 | 0 | 346.73 | 811.79 | 0 | 0 | 1 | 0 |  | 0.07 | 2 | 91082883 | 388 | 0 | 0 | 0 | 0 | 0 | 0 | 0 | 0
146 | 91082889 | 91082880 | 82933400 | 1 | 1 | 1 | 2 | 91.14.02-001 | ФСЭМ-2022 доп.7, 91.14.02-001, приказ Минстроя России от 02.08.2023 г. № 551/пр | Автомобили бортовые, грузоподъемность до 5 т | 1368 | 1011 | маш.-ч | маш.-ч | 1 | 0.08 | 0 | 641.7 | 811.79 | 0 | 0 | 1 | 0 |  | 0.08 | 2 | 91082884 | 389 | 0 | 0 | 0 | 0 | 0 | 0 | 0 | 0
146 | 91082890 | 91082880 | 82998121 | 1 | 1 | 1 | 3 | 01.3.01.06-0038 | ФСБЦ-2022 доп.17, 01.3.01.06-0038, приказ Минстроя России от 17.02.2026 г. № 91/пр | Смазка защитная электросетевая | 1346 | 1009 | кг | кг | 1 | 0.1 | 185.43 | 0 | 0 | 0 | 0 | 1 | 0 |  | 0.1 | 2 | 91082885 | 390 | 0 | 0 | 0 | 0 | 0 | 0 | 0 | 0
146 | 91082891 | 91082880 | 83001670 | 1 | 1 | 1 | 3 | 01.7.15.03-0042 | ФСБЦ-2022, 01.7.15.03-0042, приказ Минстроя России от 18.05.2022 г. № 378/пр | Болты с гайками и шайбами строительные | 1346 | 1009 | кг | кг | 1 | 0 | 174.93 | 0 | 0 | 0 | 1 | 0 | 0 |  | 0 | 3 | -1 |  | 0 | 0 | 0 | 0 | 0 | 0 | 0 | 0
146 | 91082892 | 91082880 | 82928065 | 117 | 1 | 1 | 3 | 07.2.02.05 |  | Траверсы стальные | 1348 | 1009 | т | т | 1000 | 0 | 0 | 0 | 0 | 0 | 1 | 0 | 0 |  | 0 | 3 | -1 |  | 0 | 0 | 0 | 0 | 0 | 0 | 0 | 0
146 | 91082893 | 91082880 | 82928211 | 117 | 1 | 1 | 3 | 07.2.07.13 |  | Хомуты стальные | 1346 | 1009 | кг | кг | 1 | 0 | 0 | 0 | 0 | 0 | 1 | 0 | 0 |  | 0 | 3 | -1 |  | 0 | 0 | 0 | 0 | 0 | 0 | 0 | 0
146 | 91082894 | 91082880 | 82930873 | 117 | 1 | 1 | 3 | 21.2.01.02 |  | Провода неизолированные для воздушных линий электропередач | 1348 | 1009 | т | т | 1000 | 0 | 0 | 0 | 0 | 0 | 1 | 0 | 0 |  | 0 | 3 | -1 |  | 0 | 0 | 0 | 0 | 0 | 0 | 0 | 0
146 | 91082895 | 91082880 | 82930906 | 117 | 1 | 1 | 3 | 22.2.01.04 |  | Изоляторы линейные штыревые фарфоровые | 1371 | 1013 | ШТ | ШТ | 1 | 0 | 0 | 0 | 0 | 0 | 1 | 0 | 0 |  | 0 | 3 | -1 |  | 0 | 0 | 0 | 0 | 0 | 0 | 0 | 0
146 | 91082896 | 91082880 | 82930930 | 117 | 1 | 1 | 3 | 22.2.02.09 |  | Крюки | 1346 | 1009 | кг | кг | 1 | 0 | 0 | 0 | 0 | 0 | 1 | 0 | 0 |  | 0 | 3 | -1 |  | 0 | 0 | 0 | 0 | 0 | 0 | 0 | 0
147 | 91082903 | 91082897 | 82925832 | 117 | 1 | 1 | 1 | 1-100-35 |  | Средний разряд работы 3,5 | 1191 | 1013 | чел.-ч. | чел.-ч. | 1 | 2.63 | 0 | 0 | 0 | 766.35 | 0 | 1 | 1 | )*1,20)*1,15 | 3.6294 | 2 | 91082898 | 391 | 0 | 0 | 0 | 0 | 0 | 0 | 0 | 0
147 | 91082904 | 91082897 | 82926016 | 117 | 1 | 1 | 1 | 4-100-00 |  | Затраты труда машинистов | 1191 | 1013 | чел.-ч. | чел.-ч. | 1 | 0.27 | 0 | 0 | 0 | 0 | 0 | 1 | 2 | )*1,20)*1,15 | 0.3726 | 2 | 91082899 | 392 | 0 | 0 | 0 | 0 | 0 | 0 | 0 | 0
147 | 91082905 | 91082897 | 82932679 | 1 | 1 | 1 | 2 | 91.06.06-011 | ФСЭМ-2022, 91.06.06-011, приказ Минстроя России от 18.05.2022 г. № 378/пр | Автогидроподъемники, высота подъема 12 м | 1368 | 1011 | маш.-ч | маш.-ч | 1 | 0.12 | 0 | 346.73 | 811.79 | 0 | 0 | 1 | 0 | )*1,20)*1,15 | 0.1656 | 2 | 91082900 | 393 | 0 | 0 | 0 | 0 | 0 | 0 | 0 | 0
147 | 91082906 | 91082897 | 82933400 | 1 | 1 | 1 | 2 | 91.14.02-001 | ФСЭМ-2022 доп.7, 91.14.02-001, приказ Минстроя России от 02.08.2023 г. № 551/пр | Автомобили бортовые, грузоподъемность до 5 т | 1368 | 1011 | маш.-ч | маш.-ч | 1 | 0.15 | 0 | 641.7 | 811.79 | 0 | 0 | 1 | 0 | )*1,20)*1,15 | 0.207 | 2 | 91082901 | 394 | 0 | 0 | 0 | 0 | 0 | 0 | 0 | 0
147 | 91082907 | 91082897 | 82998121 | 1 | 1 | 1 | 3 | 01.3.01.06-0038 | ФСБЦ-2022 доп.17, 01.3.01.06-0038, приказ Минстроя России от 17.02.2026 г. № 91/пр | Смазка защитная электросетевая | 1346 | 1009 | кг | кг | 1 | 0.5 | 185.43 | 0 | 0 | 0 | 0 | 1 | 0 |  | 0.5 | 2 | 91082902 | 395 | 0 | 0 | 0 | 0 | 0 | 0 | 0 | 0
147 | 91082908 | 91082897 | 83001670 | 1 | 1 | 1 | 3 | 01.7.15.03-0042 | ФСБЦ-2022, 01.7.15.03-0042, приказ Минстроя России от 18.05.2022 г. № 378/пр | Болты с гайками и шайбами строительные | 1346 | 1009 | кг | кг | 1 | 0 | 174.93 | 0 | 0 | 0 | 1 | 0 | 0 |  | 0 | 3 | -1 |  | 0 | 0 | 0 | 0 | 0 | 0 | 0 | 0
147 | 91082909 | 91082897 | 82928065 | 117 | 1 | 1 | 3 | 07.2.02.05 |  | Траверсы стальные | 1348 | 1009 | т | т | 1000 | 0 | 0 | 0 | 0 | 0 | 1 | 0 | 0 |  | 0 | 3 | -1 |  | 0 | 0 | 0 | 0 | 0 | 0 | 0 | 0
147 | 91082910 | 91082897 | 82928211 | 117 | 1 | 1 | 3 | 07.2.07.13 |  | Хомуты стальные | 1346 | 1009 | кг | кг | 1 | 0 | 0 | 0 | 0 | 0 | 1 | 0 | 0 |  | 0 | 3 | -1 |  | 0 | 0 | 0 | 0 | 0 | 0 | 0 | 0
147 | 91082911 | 91082897 | 82930873 | 117 | 1 | 1 | 3 | 21.2.01.02 |  | Провода неизолированные для воздушных линий электропередач | 1348 | 1009 | т | т | 1000 | 0 | 0 | 0 | 0 | 0 | 1 | 0 | 0 |  | 0 | 3 | -1 |  | 0 | 0 | 0 | 0 | 0 | 0 | 0 | 0
147 | 91082912 | 91082897 | 82930906 | 117 | 1 | 1 | 3 | 22.2.01.04 |  | Изоляторы линейные штыревые фарфоровые | 1371 | 1013 | ШТ | ШТ | 1 | 0 | 0 | 0 | 0 | 0 | 1 | 0 | 0 |  | 0 | 3 | -1 |  | 0 | 0 | 0 | 0 | 0 | 0 | 0 | 0
147 | 91082913 | 91082897 | 82930930 | 117 | 1 | 1 | 3 | 22.2.02.09 |  | Крюки | 1346 | 1009 | кг | кг | 1 | 0 | 0 | 0 | 0 | 0 | 1 | 0 | 0 |  | 0 | 3 | -1 |  | 0 | 0 | 0 | 0 | 0 | 0 | 0 | 0
148 | 91082903 | 91082897 | 82925832 | 117 | 1 | 1 | 1 | 1-100-35 |  | Средний разряд работы 3,5 | 1191 | 1013 | чел.-ч. | чел.-ч. | 1 | 2.63 | 0 | 0 | 0 | 766.35 | 0 | 1 | 1 | )*1,20)*1,15 | 3.6294 | 2 | 91082898 | 396 | 0 | 0 | 0 | 0 | 0 | 0 | 0 | 0
148 | 91082904 | 91082897 | 82926016 | 117 | 1 | 1 | 1 | 4-100-00 |  | Затраты труда машинистов | 1191 | 1013 | чел.-ч. | чел.-ч. | 1 | 0.27 | 0 | 0 | 0 | 0 | 0 | 1 | 2 | )*1,20)*1,15 | 0.3726 | 2 | 91082899 | 397 | 0 | 0 | 0 | 0 | 0 | 0 | 0 | 0
148 | 91082905 | 91082897 | 82932679 | 1 | 1 | 1 | 2 | 91.06.06-011 | ФСЭМ-2022, 91.06.06-011, приказ Минстроя России от 18.05.2022 г. № 378/пр | Автогидроподъемники, высота подъема 12 м | 1368 | 1011 | маш.-ч | маш.-ч | 1 | 0.12 | 0 | 346.73 | 811.79 | 0 | 0 | 1 | 0 | )*1,20)*1,15 | 0.1656 | 2 | 91082900 | 398 | 0 | 0 | 0 | 0 | 0 | 0 | 0 | 0
148 | 91082906 | 91082897 | 82933400 | 1 | 1 | 1 | 2 | 91.14.02-001 | ФСЭМ-2022 доп.7, 91.14.02-001, приказ Минстроя России от 02.08.2023 г. № 551/пр | Автомобили бортовые, грузоподъемность до 5 т | 1368 | 1011 | маш.-ч | маш.-ч | 1 | 0.15 | 0 | 641.7 | 811.79 | 0 | 0 | 1 | 0 | )*1,20)*1,15 | 0.207 | 2 | 91082901 | 399 | 0 | 0 | 0 | 0 | 0 | 0 | 0 | 0
148 | 91082907 | 91082897 | 82998121 | 1 | 1 | 1 | 3 | 01.3.01.06-0038 | ФСБЦ-2022 доп.17, 01.3.01.06-0038, приказ Минстроя России от 17.02.2026 г. № 91/пр | Смазка защитная электросетевая | 1346 | 1009 | кг | кг | 1 | 0.5 | 185.43 | 0 | 0 | 0 | 0 | 1 | 0 |  | 0.5 | 2 | 91082902 | 400 | 0 | 0 | 0 | 0 | 0 | 0 | 0 | 0
148 | 91082908 | 91082897 | 83001670 | 1 | 1 | 1 | 3 | 01.7.15.03-0042 | ФСБЦ-2022, 01.7.15.03-0042, приказ Минстроя России от 18.05.2022 г. № 378/пр | Болты с гайками и шайбами строительные | 1346 | 1009 | кг | кг | 1 | 0 | 174.93 | 0 | 0 | 0 | 1 | 0 | 0 |  | 0 | 3 | -1 |  | 0 | 0 | 0 | 0 | 0 | 0 | 0 | 0
148 | 91082909 | 91082897 | 82928065 | 117 | 1 | 1 | 3 | 07.2.02.05 |  | Траверсы стальные | 1348 | 1009 | т | т | 1000 | 0 | 0 | 0 | 0 | 0 | 1 | 0 | 0 |  | 0 | 3 | -1 |  | 0 | 0 | 0 | 0 | 0 | 0 | 0 | 0
148 | 91082910 | 91082897 | 82928211 | 117 | 1 | 1 | 3 | 07.2.07.13 |  | Хомуты стальные | 1346 | 1009 | кг | кг | 1 | 0 | 0 | 0 | 0 | 0 | 1 | 0 | 0 |  | 0 | 3 | -1 |  | 0 | 0 | 0 | 0 | 0 | 0 | 0 | 0
148 | 91082911 | 91082897 | 82930873 | 117 | 1 | 1 | 3 | 21.2.01.02 |  | Провода неизолированные для воздушных линий электропередач | 1348 | 1009 | т | т | 1000 | 0 | 0 | 0 | 0 | 0 | 1 | 0 | 0 |  | 0 | 3 | -1 |  | 0 | 0 | 0 | 0 | 0 | 0 | 0 | 0
148 | 91082912 | 91082897 | 82930906 | 117 | 1 | 1 | 3 | 22.2.01.04 |  | Изоляторы линейные штыревые фарфоровые | 1371 | 1013 | ШТ | ШТ | 1 | 0 | 0 | 0 | 0 | 0 | 1 | 0 | 0 |  | 0 | 3 | -1 |  | 0 | 0 | 0 | 0 | 0 | 0 | 0 | 0
148 | 91082913 | 91082897 | 82930930 | 117 | 1 | 1 | 3 | 22.2.02.09 |  | Крюки | 1346 | 1009 | кг | кг | 1 | 0 | 0 | 0 | 0 | 0 | 1 | 0 | 0 |  | 0 | 3 | -1 |  | 0 | 0 | 0 | 0 | 0 | 0 | 0 | 0
149 | 91082926 | 91082914 | 82925868 | 117 | 1 | 1 | 1 | 1-100-47 |  | Средний разряд работы 4,7 | 1191 | 1013 | чел.-ч. | чел.-ч. | 1 | 4 | 0 | 0 | 0 | 896.6 | 0 | 1 | 1 |  | 4 | 2 | 91082915 | 401 | 0 | 0 | 0 | 0 | 0 | 0 | 0 | 0
149 | 91082927 | 91082914 | 82934033 | 1 | 1 | 1 | 2 | 91.21.16-012 | ФСЭМ-2022, 91.21.16-012, приказ Минстроя России от 18.05.2022 г. № 378/пр | Прессы гидравлические с электроприводом | 1368 | 1011 | маш.-ч | маш.-ч | 1 | 0.558 | 0 | 15.84 | 0 | 0 | 0 | 1 | 0 |  | 0.558 | 2 | 91082916 | 402 | 0 | 0 | 0 | 0 | 0 | 0 | 0 | 0
149 | 91082928 | 91082914 | 82998102 | 1 | 1 | 1 | 3 | 01.3.01.02-0002 | ФСБЦ-2022 доп.8, 01.3.01.02-0002, приказ Минстроя России от 14.11.2023 г. № 817/пр | Вазелин технический | 1346 | 1009 | кг | кг | 1 | 0.036 | 150.04 | 0 | 0 | 0 | 0 | 1 | 0 |  | 0.036 | 2 | 91082917 | 403 | 0 | 0 | 0 | 0 | 0 | 0 | 0 | 0
149 | 91082929 | 91082914 | 83000144 | 1 | 1 | 1 | 3 | 01.7.02.09-0002 | ФСБЦ-2022, 01.7.02.09-0002, приказ Минстроя России от 18.05.2022 г. № 378/пр | Шпагат бумажный, диаметр 2,5 мм | 1346 | 1009 | кг | кг | 1 | 0.014 | 187.38 | 0 | 0 | 0 | 0 | 1 | 0 |  | 0.014 | 2 | 91082918 | 404 | 0 | 0 | 0 | 0 | 0 | 0 | 0 | 0
149 | 91082930 | 91082914 | 83000168 | 1 | 1 | 1 | 3 | 01.7.03.04-0001 | ФСБЦ-2022, 01.7.03.04-0001, приказ Минстроя России от 18.05.2022 г. № 378/пр | Электроэнергия | 1383 | 1013 | КВТ-Ч | КВТ-Ч | 1 | 0.0312 | 7.32 | 0 | 0 | 0 | 0 | 1 | 0 |  | 0.0312 | 2 | 91082919 | 405 | 0 | 0 | 0 | 0 | 0 | 0 | 0 | 0
149 | 91082931 | 91082914 | 83000327 | 1 | 1 | 1 | 3 | 01.7.06.05-0041 | ФСБЦ-2022, 01.7.06.05-0041, приказ Минстроя России от 18.05.2022 г. № 378/пр | Ленты изоляционные хлопчатобумажные прорезиненные для электромонтажных и ремонтных работ, цвет черный, ширина 20 мм, толщина 0,35 мм | 1301 | 1003 | м | м | 1 | 11 | 5.87 | 0 | 0 | 0 | 0 | 1 | 0 |  | 11 | 2 | 91082920 | 406 | 0 | 0 | 0 | 0 | 0 | 0 | 0 | 0
149 | 91082932 | 91082914 | 83001670 | 1 | 1 | 1 | 3 | 01.7.15.03-0042 | ФСБЦ-2022, 01.7.15.03-0042, приказ Минстроя России от 18.05.2022 г. № 378/пр | Болты с гайками и шайбами строительные | 1346 | 1009 | кг | кг | 1 | 0.54 | 174.93 | 0 | 0 | 0 | 0 | 1 | 0 |  | 0.54 | 2 | 91082921 | 407 | 0 | 0 | 0 | 0 | 0 | 0 | 0 | 0
149 | 91082933 | 91082914 | 83002792 | 1 | 1 | 1 | 3 | 01.7.20.04-0005 | ФСБЦ-2022, 01.7.20.04-0005, приказ Минстроя России от 18.05.2022 г. № 378/пр | Нитки швейные армированные | 1346 | 1009 | кг | кг | 1 | 0.005 | 395.65 | 0 | 0 | 0 | 0 | 1 | 0 |  | 0.005 | 2 | 91082922 | 408 | 0 | 0 | 0 | 0 | 0 | 0 | 0 | 0
149 | 91082934 | 91082914 | 83018862 | 1 | 1 | 1 | 3 | 14.4.02.04-0142 | ФСБЦ-2022, 14.4.02.04-0142, приказ Минстроя России от 18.05.2022 г. № 378/пр | Краска масляная МА-0115, мумия, сурик железный | 1346 | 1009 | кг | кг | 1 | 0.073 | 79.88 | 0 | 0 | 0 | 0 | 1 | 0 |  | 0.073 | 2 | 91082923 | 409 | 0 | 0 | 0 | 0 | 0 | 0 | 0 | 0
149 | 91082935 | 91082914 | 83018908 | 1 | 1 | 1 | 3 | 14.4.03.06-0001 | ФСБЦ-2022 доп.9, 14.4.03.06-0001, приказ Минстроя России от 16.02.2024 г. № 102/пр | Лак электроизоляционный МЛ-92 | 1346 | 1009 | кг | кг | 1 | 0.05 | 157.44 | 0 | 0 | 0 | 0 | 1 | 0 |  | 0.05 | 2 | 91082924 | 410 | 0 | 0 | 0 | 0 | 0 | 0 | 0 | 0
149 | 91082936 | 91082914 | 82931850 | 117 | 1 | 1 | 3 | 421/пр_2020_п.75_пп.а |  | Сметная стоимость вспомогательных ненормируемых материальных ресурсов, не учтенная в сметной норме, 2% | 3277935 | 1013 | % | % | 1 | 2 | 0 | 0 | 0 | 0 | 0 | 0 | 0 |  | 2 | 2 | 91082925 | 411 | 0 | 0 | 0 | 0 | 0 | 0 | 0 | 0
150 | 91082926 | 91082914 | 82925868 | 117 | 1 | 1 | 1 | 1-100-47 |  | Средний разряд работы 4,7 | 1191 | 1013 | чел.-ч. | чел.-ч. | 1 | 4 | 0 | 0 | 0 | 896.6 | 0 | 1 | 1 |  | 4 | 2 | 91082915 | 412 | 0 | 0 | 0 | 0 | 0 | 0 | 0 | 0
150 | 91082927 | 91082914 | 82934033 | 1 | 1 | 1 | 2 | 91.21.16-012 | ФСЭМ-2022, 91.21.16-012, приказ Минстроя России от 18.05.2022 г. № 378/пр | Прессы гидравлические с электроприводом | 1368 | 1011 | маш.-ч | маш.-ч | 1 | 0.558 | 0 | 15.84 | 0 | 0 | 0 | 1 | 0 |  | 0.558 | 2 | 91082916 | 413 | 0 | 0 | 0 | 0 | 0 | 0 | 0 | 0
150 | 91082928 | 91082914 | 82998102 | 1 | 1 | 1 | 3 | 01.3.01.02-0002 | ФСБЦ-2022 доп.8, 01.3.01.02-0002, приказ Минстроя России от 14.11.2023 г. № 817/пр | Вазелин технический | 1346 | 1009 | кг | кг | 1 | 0.036 | 150.04 | 0 | 0 | 0 | 0 | 1 | 0 |  | 0.036 | 2 | 91082917 | 414 | 0 | 0 | 0 | 0 | 0 | 0 | 0 | 0
150 | 91082929 | 91082914 | 83000144 | 1 | 1 | 1 | 3 | 01.7.02.09-0002 | ФСБЦ-2022, 01.7.02.09-0002, приказ Минстроя России от 18.05.2022 г. № 378/пр | Шпагат бумажный, диаметр 2,5 мм | 1346 | 1009 | кг | кг | 1 | 0.014 | 187.38 | 0 | 0 | 0 | 0 | 1 | 0 |  | 0.014 | 2 | 91082918 | 415 | 0 | 0 | 0 | 0 | 0 | 0 | 0 | 0
150 | 91082930 | 91082914 | 83000168 | 1 | 1 | 1 | 3 | 01.7.03.04-0001 | ФСБЦ-2022, 01.7.03.04-0001, приказ Минстроя России от 18.05.2022 г. № 378/пр | Электроэнергия | 1383 | 1013 | КВТ-Ч | КВТ-Ч | 1 | 0.0312 | 7.32 | 0 | 0 | 0 | 0 | 1 | 0 |  | 0.0312 | 2 | 91082919 | 416 | 0 | 0 | 0 | 0 | 0 | 0 | 0 | 0
150 | 91082931 | 91082914 | 83000327 | 1 | 1 | 1 | 3 | 01.7.06.05-0041 | ФСБЦ-2022, 01.7.06.05-0041, приказ Минстроя России от 18.05.2022 г. № 378/пр | Ленты изоляционные хлопчатобумажные прорезиненные для электромонтажных и ремонтных работ, цвет черный, ширина 20 мм, толщина 0,35 мм | 1301 | 1003 | м | м | 1 | 11 | 5.87 | 0 | 0 | 0 | 0 | 1 | 0 |  | 11 | 2 | 91082920 | 417 | 0 | 0 | 0 | 0 | 0 | 0 | 0 | 0
150 | 91082932 | 91082914 | 83001670 | 1 | 1 | 1 | 3 | 01.7.15.03-0042 | ФСБЦ-2022, 01.7.15.03-0042, приказ Минстроя России от 18.05.2022 г. № 378/пр | Болты с гайками и шайбами строительные | 1346 | 1009 | кг | кг | 1 | 0.54 | 174.93 | 0 | 0 | 0 | 0 | 1 | 0 |  | 0.54 | 2 | 91082921 | 418 | 0 | 0 | 0 | 0 | 0 | 0 | 0 | 0
150 | 91082933 | 91082914 | 83002792 | 1 | 1 | 1 | 3 | 01.7.20.04-0005 | ФСБЦ-2022, 01.7.20.04-0005, приказ Минстроя России от 18.05.2022 г. № 378/пр | Нитки швейные армированные | 1346 | 1009 | кг | кг | 1 | 0.005 | 395.65 | 0 | 0 | 0 | 0 | 1 | 0 |  | 0.005 | 2 | 91082922 | 419 | 0 | 0 | 0 | 0 | 0 | 0 | 0 | 0
150 | 91082934 | 91082914 | 83018862 | 1 | 1 | 1 | 3 | 14.4.02.04-0142 | ФСБЦ-2022, 14.4.02.04-0142, приказ Минстроя России от 18.05.2022 г. № 378/пр | Краска масляная МА-0115, мумия, сурик железный | 1346 | 1009 | кг | кг | 1 | 0.073 | 79.88 | 0 | 0 | 0 | 0 | 1 | 0 |  | 0.073 | 2 | 91082923 | 420 | 0 | 0 | 0 | 0 | 0 | 0 | 0 | 0
150 | 91082935 | 91082914 | 83018908 | 1 | 1 | 1 | 3 | 14.4.03.06-0001 | ФСБЦ-2022 доп.9, 14.4.03.06-0001, приказ Минстроя России от 16.02.2024 г. № 102/пр | Лак электроизоляционный МЛ-92 | 1346 | 1009 | кг | кг | 1 | 0.05 | 157.44 | 0 | 0 | 0 | 0 | 1 | 0 |  | 0.05 | 2 | 91082924 | 421 | 0 | 0 | 0 | 0 | 0 | 0 | 0 | 0
150 | 91082936 | 91082914 | 82931850 | 117 | 1 | 1 | 3 | 421/пр_2020_п.75_пп.а |  | Сметная стоимость вспомогательных ненормируемых материальных ресурсов, не учтенная в сметной норме, 2% | 3277935 | 1013 | % | % | 1 | 2 | 0 | 0 | 0 | 0 | 0 | 0 | 0 |  | 2 | 2 | 91082925 | 422 | 0 | 0 | 0 | 0 | 0 | 0 | 0 | 0
153 | 91082958 | 91082938 | 82925858 | 117 | 1 | 1 | 1 | 1-100-45 |  | Средний разряд работы 4,5 | 1191 | 1013 | чел.-ч. | чел.-ч. | 1 | 2.38 | 0 | 0 | 0 | 872.37 | 0 | 1 | 1 | )*1,15 | 2.737 | 2 | 91082939 | 423 | 0 | 0 | 0 | 0 | 0 | 0 | 0 | 0
153 | 91082959 | 91082938 | 82926016 | 117 | 1 | 1 | 1 | 4-100-00 |  | Затраты труда машинистов | 1191 | 1013 | чел.-ч. | чел.-ч. | 1 | 0.02 | 0 | 0 | 0 | 0 | 0 | 1 | 2 | )*1,15 | 0.023 | 2 | 91082940 | 424 | 0 | 0 | 0 | 0 | 0 | 0 | 0 | 0
153 | 91082960 | 91082938 | 82932505 | 1 | 1 | 1 | 2 | 91.05.05-015 | ФСЭМ-2022, 91.05.05-015, приказ Минстроя России от 18.05.2022 г. № 378/пр | Краны на автомобильном ходу, грузоподъемность 16 т | 1368 | 1011 | маш.-ч | маш.-ч | 1 | 0.01 | 0 | 1626.29 | 1090.46 | 0 | 0 | 1 | 0 | )*1,15 | 0.0115 | 2 | 91082941 | 425 | 0 | 0 | 0 | 0 | 0 | 0 | 0 | 0
153 | 91082961 | 91082938 | 82933400 | 1 | 1 | 1 | 2 | 91.14.02-001 | ФСЭМ-2022 доп.7, 91.14.02-001, приказ Минстроя России от 02.08.2023 г. № 551/пр | Автомобили бортовые, грузоподъемность до 5 т | 1368 | 1011 | маш.-ч | маш.-ч | 1 | 0.01 | 0 | 641.7 | 811.79 | 0 | 0 | 1 | 0 | )*1,15 | 0.0115 | 2 | 91082942 | 426 | 0 | 0 | 0 | 0 | 0 | 0 | 0 | 0
153 | 91082962 | 91082938 | 82933596 | 1 | 1 | 1 | 2 | 91.17.04-233 | ФСЭМ-2022, 91.17.04-233, приказ Минстроя России от 18.05.2022 г. № 378/пр | Аппараты сварочные для ручной дуговой сварки, сварочный ток до 350 А | 1368 | 1011 | маш.-ч | маш.-ч | 1 | 0.108 | 0 | 34.61 | 0 | 0 | 0 | 1 | 0 | )*1,15 | 0.1242 | 2 | 91082943 | 427 | 0 | 0 | 0 | 0 | 0 | 0 | 0 | 0
153 | 91082963 | 91082938 | 82934033 | 1 | 1 | 1 | 2 | 91.21.16-012 | ФСЭМ-2022, 91.21.16-012, приказ Минстроя России от 18.05.2022 г. № 378/пр | Прессы гидравлические с электроприводом | 1368 | 1011 | маш.-ч | маш.-ч | 1 | 0.198 | 0 | 15.84 | 0 | 0 | 0 | 1 | 0 | )*1,15 | 0.2277 | 2 | 91082944 | 428 | 0 | 0 | 0 | 0 | 0 | 0 | 0 | 0
153 | 91082964 | 91082938 | 82998102 | 1 | 1 | 1 | 3 | 01.3.01.02-0002 | ФСБЦ-2022 доп.8, 01.3.01.02-0002, приказ Минстроя России от 14.11.2023 г. № 817/пр | Вазелин технический | 1346 | 1009 | кг | кг | 1 | 0.009 | 150.04 | 0 | 0 | 0 | 0 | 1 | 0 |  | 0.009 | 2 | 91082945 | 429 | 0 | 0 | 0 | 0 | 0 | 0 | 0 | 0
153 | 91082965 | 91082938 | 83000144 | 1 | 1 | 1 | 3 | 01.7.02.09-0002 | ФСБЦ-2022, 01.7.02.09-0002, приказ Минстроя России от 18.05.2022 г. № 378/пр | Шпагат бумажный, диаметр 2,5 мм | 1346 | 1009 | кг | кг | 1 | 0.004 | 187.38 | 0 | 0 | 0 | 0 | 1 | 0 |  | 0.004 | 2 | 91082946 | 430 | 0 | 0 | 0 | 0 | 0 | 0 | 0 | 0
153 | 91082966 | 91082938 | 83000168 | 1 | 1 | 1 | 3 | 01.7.03.04-0001 | ФСБЦ-2022, 01.7.03.04-0001, приказ Минстроя России от 18.05.2022 г. № 378/пр | Электроэнергия | 1383 | 1013 | КВТ-Ч | КВТ-Ч | 1 | 0.0208 | 7.32 | 0 | 0 | 0 | 0 | 1 | 0 |  | 0.0208 | 2 | 91082947 | 431 | 0 | 0 | 0 | 0 | 0 | 0 | 0 | 0
153 | 91082967 | 91082938 | 83000327 | 1 | 1 | 1 | 3 | 01.7.06.05-0041 | ФСБЦ-2022, 01.7.06.05-0041, приказ Минстроя России от 18.05.2022 г. № 378/пр | Ленты изоляционные хлопчатобумажные прорезиненные для электромонтажных и ремонтных работ, цвет черный, ширина 20 мм, толщина 0,35 мм | 1301 | 1003 | м | м | 1 | 3.5 | 5.87 | 0 | 0 | 0 | 0 | 1 | 0 |  | 3.5 | 2 | 91082948 | 432 | 0 | 0 | 0 | 0 | 0 | 0 | 0 | 0
153 | 91082968 | 91082938 | 83000909 | 1 | 1 | 1 | 3 | 01.7.11.07-0227 | ФСБЦ-2022, 01.7.11.07-0227, приказ Минстроя России от 18.05.2022 г. № 378/пр | Электроды сварочные для сварки низколегированных и углеродистых сталей УОНИ 13/45, Э42А, диаметр 4-5 мм | 1346 | 1009 | кг | кг | 1 | 0.07 | 155.63 | 0 | 0 | 0 | 0 | 1 | 0 |  | 0.07 | 2 | 91082949 | 433 | 0 | 0 | 0 | 0 | 0 | 0 | 0 | 0
153 | 91082969 | 91082938 | 83001670 | 1 | 1 | 1 | 3 | 01.7.15.03-0042 | ФСБЦ-2022, 01.7.15.03-0042, приказ Минстроя России от 18.05.2022 г. № 378/пр | Болты с гайками и шайбами строительные | 1346 | 1009 | кг | кг | 1 | 0.431 | 174.93 | 0 | 0 | 0 | 0 | 1 | 0 |  | 0.431 | 2 | 91082950 | 434 | 0 | 0 | 0 | 0 | 0 | 0 | 0 | 0
153 | 91082970 | 91082938 | 83001736 | 1 | 1 | 1 | 3 | 01.7.15.07-0014 | ФСБЦ-2022, 01.7.15.07-0014, приказ Минстроя России от 18.05.2022 г. № 378/пр | Дюбели распорные полипропиленовые | 1425 | 1013 | 100 ШТ | 100 ШТ | 1 | 0.014 | 41.71 | 0 | 0 | 0 | 0 | 1 | 0 |  | 0.014 | 2 | 91082951 | 435 | 0 | 0 | 0 | 0 | 0 | 0 | 0 | 0
153 | 91082971 | 91082938 | 83002792 | 1 | 1 | 1 | 3 | 01.7.20.04-0005 | ФСБЦ-2022, 01.7.20.04-0005, приказ Минстроя России от 18.05.2022 г. № 378/пр | Нитки швейные армированные | 1346 | 1009 | кг | кг | 1 | 0.002 | 395.65 | 0 | 0 | 0 | 0 | 1 | 0 |  | 0.002 | 2 | 91082952 | 436 | 0 | 0 | 0 | 0 | 0 | 0 | 0 | 0
153 | 91082972 | 91082938 | 83006816 | 1 | 1 | 1 | 3 | 07.2.07.04-0007 | ФСБЦ-2022, 07.2.07.04-0007, приказ Минстроя России от 18.05.2022 г. № 378/пр | Конструкции стальные индивидуального изготовления из сортового проката | 1348 | 1009 | т | т | 1000 | 0.003 | 105278.81 | 0 | 0 | 0 | 0 | 1 | 0 |  | 0.003 | 2 | 91082953 | 437 | 0 | 0 | 0 | 0 | 0 | 0 | 0 | 0
153 | 91082973 | 91082938 | 83018862 | 1 | 1 | 1 | 3 | 14.4.02.04-0142 | ФСБЦ-2022, 14.4.02.04-0142, приказ Минстроя России от 18.05.2022 г. № 378/пр | Краска масляная МА-0115, мумия, сурик железный | 1346 | 1009 | кг | кг | 1 | 0.047 | 79.88 | 0 | 0 | 0 | 0 | 1 | 0 |  | 0.047 | 2 | 91082954 | 438 | 0 | 0 | 0 | 0 | 0 | 0 | 0 | 0
153 | 91082974 | 91082938 | 83018908 | 1 | 1 | 1 | 3 | 14.4.03.06-0001 | ФСБЦ-2022 доп.9, 14.4.03.06-0001, приказ Минстроя России от 16.02.2024 г. № 102/пр | Лак электроизоляционный МЛ-92 | 1346 | 1009 | кг | кг | 1 | 0.016 | 157.44 | 0 | 0 | 0 | 0 | 1 | 0 |  | 0.016 | 2 | 91082955 | 439 | 0 | 0 | 0 | 0 | 0 | 0 | 0 | 0
153 | 91082975 | 91082938 | 83026378 | 1 | 1 | 1 | 3 | 20.1.02.23-0082 | ФСБЦ-2022, 20.1.02.23-0082, приказ Минстроя России от 18.05.2022 г. № 378/пр | Перемычки гибкие, тип ПГС-50 | 1455 | 1013 | 10 ШТ | 10 ШТ | 1 | 0.1 | 944.69 | 0 | 0 | 0 | 0 | 1 | 0 |  | 0.1 | 2 | 91082956 | 440 | 0 | 0 | 0 | 0 | 0 | 0 | 0 | 0
153 | 91082976 | 91082938 | 82931850 | 117 | 1 | 1 | 3 | 421/пр_2020_п.75_пп.а |  | Сметная стоимость вспомогательных ненормируемых материальных ресурсов, не учтенная в сметной норме, 2% | 3277935 | 1013 | % | % | 1 | 2 | 0 | 0 | 0 | 0 | 0 | 0 | 0 |  | 2 | 2 | 91082957 | 441 | 0 | 0 | 0 | 0 | 0 | 0 | 0 | 0
154 | 91082958 | 91082938 | 82925858 | 117 | 1 | 1 | 1 | 1-100-45 |  | Средний разряд работы 4,5 | 1191 | 1013 | чел.-ч. | чел.-ч. | 1 | 2.38 | 0 | 0 | 0 | 872.37 | 0 | 1 | 1 | )*1,15 | 2.737 | 2 | 91082939 | 442 | 0 | 0 | 0 | 0 | 0 | 0 | 0 | 0
154 | 91082959 | 91082938 | 82926016 | 117 | 1 | 1 | 1 | 4-100-00 |  | Затраты труда машинистов | 1191 | 1013 | чел.-ч. | чел.-ч. | 1 | 0.02 | 0 | 0 | 0 | 0 | 0 | 1 | 2 | )*1,15 | 0.023 | 2 | 91082940 | 443 | 0 | 0 | 0 | 0 | 0 | 0 | 0 | 0
154 | 91082960 | 91082938 | 82932505 | 1 | 1 | 1 | 2 | 91.05.05-015 | ФСЭМ-2022, 91.05.05-015, приказ Минстроя России от 18.05.2022 г. № 378/пр | Краны на автомобильном ходу, грузоподъемность 16 т | 1368 | 1011 | маш.-ч | маш.-ч | 1 | 0.01 | 0 | 1626.29 | 1090.46 | 0 | 0 | 1 | 0 | )*1,15 | 0.0115 | 2 | 91082941 | 444 | 0 | 0 | 0 | 0 | 0 | 0 | 0 | 0
154 | 91082961 | 91082938 | 82933400 | 1 | 1 | 1 | 2 | 91.14.02-001 | ФСЭМ-2022 доп.7, 91.14.02-001, приказ Минстроя России от 02.08.2023 г. № 551/пр | Автомобили бортовые, грузоподъемность до 5 т | 1368 | 1011 | маш.-ч | маш.-ч | 1 | 0.01 | 0 | 641.7 | 811.79 | 0 | 0 | 1 | 0 | )*1,15 | 0.0115 | 2 | 91082942 | 445 | 0 | 0 | 0 | 0 | 0 | 0 | 0 | 0
154 | 91082962 | 91082938 | 82933596 | 1 | 1 | 1 | 2 | 91.17.04-233 | ФСЭМ-2022, 91.17.04-233, приказ Минстроя России от 18.05.2022 г. № 378/пр | Аппараты сварочные для ручной дуговой сварки, сварочный ток до 350 А | 1368 | 1011 | маш.-ч | маш.-ч | 1 | 0.108 | 0 | 34.61 | 0 | 0 | 0 | 1 | 0 | )*1,15 | 0.1242 | 2 | 91082943 | 446 | 0 | 0 | 0 | 0 | 0 | 0 | 0 | 0
154 | 91082963 | 91082938 | 82934033 | 1 | 1 | 1 | 2 | 91.21.16-012 | ФСЭМ-2022, 91.21.16-012, приказ Минстроя России от 18.05.2022 г. № 378/пр | Прессы гидравлические с электроприводом | 1368 | 1011 | маш.-ч | маш.-ч | 1 | 0.198 | 0 | 15.84 | 0 | 0 | 0 | 1 | 0 | )*1,15 | 0.2277 | 2 | 91082944 | 447 | 0 | 0 | 0 | 0 | 0 | 0 | 0 | 0
154 | 91082964 | 91082938 | 82998102 | 1 | 1 | 1 | 3 | 01.3.01.02-0002 | ФСБЦ-2022 доп.8, 01.3.01.02-0002, приказ Минстроя России от 14.11.2023 г. № 817/пр | Вазелин технический | 1346 | 1009 | кг | кг | 1 | 0.009 | 150.04 | 0 | 0 | 0 | 0 | 1 | 0 |  | 0.009 | 2 | 91082945 | 448 | 0 | 0 | 0 | 0 | 0 | 0 | 0 | 0
154 | 91082965 | 91082938 | 83000144 | 1 | 1 | 1 | 3 | 01.7.02.09-0002 | ФСБЦ-2022, 01.7.02.09-0002, приказ Минстроя России от 18.05.2022 г. № 378/пр | Шпагат бумажный, диаметр 2,5 мм | 1346 | 1009 | кг | кг | 1 | 0.004 | 187.38 | 0 | 0 | 0 | 0 | 1 | 0 |  | 0.004 | 2 | 91082946 | 449 | 0 | 0 | 0 | 0 | 0 | 0 | 0 | 0
154 | 91082966 | 91082938 | 83000168 | 1 | 1 | 1 | 3 | 01.7.03.04-0001 | ФСБЦ-2022, 01.7.03.04-0001, приказ Минстроя России от 18.05.2022 г. № 378/пр | Электроэнергия | 1383 | 1013 | КВТ-Ч | КВТ-Ч | 1 | 0.0208 | 7.32 | 0 | 0 | 0 | 0 | 1 | 0 |  | 0.0208 | 2 | 91082947 | 450 | 0 | 0 | 0 | 0 | 0 | 0 | 0 | 0
154 | 91082967 | 91082938 | 83000327 | 1 | 1 | 1 | 3 | 01.7.06.05-0041 | ФСБЦ-2022, 01.7.06.05-0041, приказ Минстроя России от 18.05.2022 г. № 378/пр | Ленты изоляционные хлопчатобумажные прорезиненные для электромонтажных и ремонтных работ, цвет черный, ширина 20 мм, толщина 0,35 мм | 1301 | 1003 | м | м | 1 | 3.5 | 5.87 | 0 | 0 | 0 | 0 | 1 | 0 |  | 3.5 | 2 | 91082948 | 451 | 0 | 0 | 0 | 0 | 0 | 0 | 0 | 0
154 | 91082968 | 91082938 | 83000909 | 1 | 1 | 1 | 3 | 01.7.11.07-0227 | ФСБЦ-2022, 01.7.11.07-0227, приказ Минстроя России от 18.05.2022 г. № 378/пр | Электроды сварочные для сварки низколегированных и углеродистых сталей УОНИ 13/45, Э42А, диаметр 4-5 мм | 1346 | 1009 | кг | кг | 1 | 0.07 | 155.63 | 0 | 0 | 0 | 0 | 1 | 0 |  | 0.07 | 2 | 91082949 | 452 | 0 | 0 | 0 | 0 | 0 | 0 | 0 | 0
154 | 91082969 | 91082938 | 83001670 | 1 | 1 | 1 | 3 | 01.7.15.03-0042 | ФСБЦ-2022, 01.7.15.03-0042, приказ Минстроя России от 18.05.2022 г. № 378/пр | Болты с гайками и шайбами строительные | 1346 | 1009 | кг | кг | 1 | 0.431 | 174.93 | 0 | 0 | 0 | 0 | 1 | 0 |  | 0.431 | 2 | 91082950 | 453 | 0 | 0 | 0 | 0 | 0 | 0 | 0 | 0
154 | 91082970 | 91082938 | 83001736 | 1 | 1 | 1 | 3 | 01.7.15.07-0014 | ФСБЦ-2022, 01.7.15.07-0014, приказ Минстроя России от 18.05.2022 г. № 378/пр | Дюбели распорные полипропиленовые | 1425 | 1013 | 100 ШТ | 100 ШТ | 1 | 0.014 | 41.71 | 0 | 0 | 0 | 0 | 1 | 0 |  | 0.014 | 2 | 91082951 | 454 | 0 | 0 | 0 | 0 | 0 | 0 | 0 | 0
154 | 91082971 | 91082938 | 83002792 | 1 | 1 | 1 | 3 | 01.7.20.04-0005 | ФСБЦ-2022, 01.7.20.04-0005, приказ Минстроя России от 18.05.2022 г. № 378/пр | Нитки швейные армированные | 1346 | 1009 | кг | кг | 1 | 0.002 | 395.65 | 0 | 0 | 0 | 0 | 1 | 0 |  | 0.002 | 2 | 91082952 | 455 | 0 | 0 | 0 | 0 | 0 | 0 | 0 | 0
154 | 91082972 | 91082938 | 83006816 | 1 | 1 | 1 | 3 | 07.2.07.04-0007 | ФСБЦ-2022, 07.2.07.04-0007, приказ Минстроя России от 18.05.2022 г. № 378/пр | Конструкции стальные индивидуального изготовления из сортового проката | 1348 | 1009 | т | т | 1000 | 0.003 | 105278.81 | 0 | 0 | 0 | 0 | 1 | 0 |  | 0.003 | 2 | 91082953 | 456 | 0 | 0 | 0 | 0 | 0 | 0 | 0 | 0
154 | 91082973 | 91082938 | 83018862 | 1 | 1 | 1 | 3 | 14.4.02.04-0142 | ФСБЦ-2022, 14.4.02.04-0142, приказ Минстроя России от 18.05.2022 г. № 378/пр | Краска масляная МА-0115, мумия, сурик железный | 1346 | 1009 | кг | кг | 1 | 0.047 | 79.88 | 0 | 0 | 0 | 0 | 1 | 0 |  | 0.047 | 2 | 91082954 | 457 | 0 | 0 | 0 | 0 | 0 | 0 | 0 | 0
154 | 91082974 | 91082938 | 83018908 | 1 | 1 | 1 | 3 | 14.4.03.06-0001 | ФСБЦ-2022 доп.9, 14.4.03.06-0001, приказ Минстроя России от 16.02.2024 г. № 102/пр | Лак электроизоляционный МЛ-92 | 1346 | 1009 | кг | кг | 1 | 0.016 | 157.44 | 0 | 0 | 0 | 0 | 1 | 0 |  | 0.016 | 2 | 91082955 | 458 | 0 | 0 | 0 | 0 | 0 | 0 | 0 | 0
154 | 91082975 | 91082938 | 83026378 | 1 | 1 | 1 | 3 | 20.1.02.23-0082 | ФСБЦ-2022, 20.1.02.23-0082, приказ Минстроя России от 18.05.2022 г. № 378/пр | Перемычки гибкие, тип ПГС-50 | 1455 | 1013 | 10 ШТ | 10 ШТ | 1 | 0.1 | 944.69 | 0 | 0 | 0 | 0 | 1 | 0 |  | 0.1 | 2 | 91082956 | 459 | 0 | 0 | 0 | 0 | 0 | 0 | 0 | 0
154 | 91082976 | 91082938 | 82931850 | 117 | 1 | 1 | 3 | 421/пр_2020_п.75_пп.а |  | Сметная стоимость вспомогательных ненормируемых материальных ресурсов, не учтенная в сметной норме, 2% | 3277935 | 1013 | % | % | 1 | 2 | 0 | 0 | 0 | 0 | 0 | 0 | 0 |  | 2 | 2 | 91082957 | 460 | 0 | 0 | 0 | 0 | 0 | 0 | 0 | 0
157 | 91082981 | 91082978 | 82925834 | 117 | 1 | 1 | 1 | 1-100-36 |  | Средний разряд работы 3,6 | 1191 | 1013 | чел.-ч. | чел.-ч. | 1 | 74.8 | 0 | 0 | 0 | 775.44 | 0 | 1 | 1 | *(0,15+0,2+1) | 100.98 | 2 | 91082979 | 461 | 0 | 0 | 0 | 0 | 0 | 0 | 0 | 0
157 | 91082982 | 91082978 | 82933616 | 1 | 1 | 1 | 2 | 91.18.01-508 | ФСЭМ-2022 доп.3, 91.18.01-508, приказ Минстроя России от 26.10.2022 г. № 905/пр | Компрессоры винтовые передвижные с электродвигателем, давление до 1 МПа (10 атм), производительность до 5 м3/мин | 1368 | 1011 | маш.-ч | маш.-ч | 1 | 21.11 | 0 | 115.43 | 0 | 0 | 0 | 1 | 0 | *(0,15+0,2+1) | 28.4985 | 2 | 91082980 | 462 | 0 | 0 | 0 | 0 | 0 | 0 | 0 | 0
158 | 91082981 | 91082978 | 82925834 | 117 | 1 | 1 | 1 | 1-100-36 |  | Средний разряд работы 3,6 | 1191 | 1013 | чел.-ч. | чел.-ч. | 1 | 74.8 | 0 | 0 | 0 | 775.44 | 0 | 1 | 1 | *(0,15+0,2+1) | 100.98 | 2 | 91082979 | 463 | 0 | 0 | 0 | 0 | 0 | 0 | 0 | 0
158 | 91082982 | 91082978 | 82933616 | 1 | 1 | 1 | 2 | 91.18.01-508 | ФСЭМ-2022 доп.3, 91.18.01-508, приказ Минстроя России от 26.10.2022 г. № 905/пр | Компрессоры винтовые передвижные с электродвигателем, давление до 1 МПа (10 атм), производительность до 5 м3/мин | 1368 | 1011 | маш.-ч | маш.-ч | 1 | 21.11 | 0 | 115.43 | 0 | 0 | 0 | 1 | 0 | *(0,15+0,2+1) | 28.4985 | 2 | 91082980 | 464 | 0 | 0 | 0 | 0 | 0 | 0 | 0 | 0
159 | 91082995 | 91082983 | 82925840 | 117 | 1 | 1 | 1 | 1-100-38 |  | Средний разряд работы 3,8 | 1191 | 1013 | чел.-ч. | чел.-ч. | 1 | 44 | 0 | 0 | 0 | 793.61 | 0 | 1 | 1 | *(0,15+0,2+1) | 59.4 | 2 | 91082984 | 465 | 0 | 0 | 0 | 0 | 0 | 0 | 0 | 0
159 | 91082996 | 91082983 | 82926016 | 117 | 1 | 1 | 1 | 4-100-00 |  | Затраты труда машинистов | 1191 | 1013 | чел.-ч. | чел.-ч. | 1 | 2.68 | 0 | 0 | 0 | 0 | 0 | 1 | 2 | *(0,15+0,2+1) | 3.618 | 2 | 91082985 | 466 | 0 | 0 | 0 | 0 | 0 | 0 | 0 | 0
159 | 91082997 | 91082983 | 82932505 | 1 | 1 | 1 | 2 | 91.05.05-015 | ФСЭМ-2022, 91.05.05-015, приказ Минстроя России от 18.05.2022 г. № 378/пр | Краны на автомобильном ходу, грузоподъемность 16 т | 1368 | 1011 | маш.-ч | маш.-ч | 1 | 1.34 | 0 | 1626.29 | 1090.46 | 0 | 0 | 1 | 0 | *(0,15+0,2+1) | 1.809 | 2 | 91082986 | 467 | 0 | 0 | 0 | 0 | 0 | 0 | 0 | 0
159 | 91082998 | 91082983 | 82933400 | 1 | 1 | 1 | 2 | 91.14.02-001 | ФСЭМ-2022 доп.7, 91.14.02-001, приказ Минстроя России от 02.08.2023 г. № 551/пр | Автомобили бортовые, грузоподъемность до 5 т | 1368 | 1011 | маш.-ч | маш.-ч | 1 | 1.34 | 0 | 641.7 | 811.79 | 0 | 0 | 1 | 0 | *(0,15+0,2+1) | 1.809 | 2 | 91082987 | 468 | 0 | 0 | 0 | 0 | 0 | 0 | 0 | 0
159 | 91082999 | 91082983 | 82933596 | 1 | 1 | 1 | 2 | 91.17.04-233 | ФСЭМ-2022, 91.17.04-233, приказ Минстроя России от 18.05.2022 г. № 378/пр | Аппараты сварочные для ручной дуговой сварки, сварочный ток до 350 А | 1368 | 1011 | маш.-ч | маш.-ч | 1 | 4.94 | 0 | 34.61 | 0 | 0 | 0 | 1 | 0 | *(0,15+0,2+1) | 6.669 | 2 | 91082988 | 469 | 0 | 0 | 0 | 0 | 0 | 0 | 0 | 0
159 | 91083000 | 91082983 | 83000136 | 1 | 1 | 1 | 3 | 01.7.02.07-0011 | ФСБЦ-2022 доп.12, 01.7.02.07-0011, приказ Минстроя России от 07.11.2024 г. № 747/пр | Прессшпан листовой, марка А | 1346 | 1009 | кг | кг | 1 | 0.99 | 206.43 | 0 | 0 | 0 | 0 | 1 | 0 |  | 0.99 | 2 | 91082989 | 470 | 0 | 0 | 0 | 0 | 0 | 0 | 0 | 0
159 | 91083001 | 91082983 | 83000168 | 1 | 1 | 1 | 3 | 01.7.03.04-0001 | ФСБЦ-2022, 01.7.03.04-0001, приказ Минстроя России от 18.05.2022 г. № 378/пр | Электроэнергия | 1383 | 1013 | КВТ-Ч | КВТ-Ч | 1 | 2.5428 | 7.32 | 0 | 0 | 0 | 0 | 1 | 0 |  | 2.5428 | 2 | 91082990 | 471 | 0 | 0 | 0 | 0 | 0 | 0 | 0 | 0
159 | 91083002 | 91082983 | 83000909 | 1 | 1 | 1 | 3 | 01.7.11.07-0227 | ФСБЦ-2022, 01.7.11.07-0227, приказ Минстроя России от 18.05.2022 г. № 378/пр | Электроды сварочные для сварки низколегированных и углеродистых сталей УОНИ 13/45, Э42А, диаметр 4-5 мм | 1346 | 1009 | кг | кг | 1 | 3 | 155.63 | 0 | 0 | 0 | 0 | 1 | 0 |  | 3 | 2 | 91082991 | 472 | 0 | 0 | 0 | 0 | 0 | 0 | 0 | 0
159 | 91083003 | 91082983 | 83001675 | 1 | 1 | 1 | 3 | 01.7.15.04-0011 | ФСБЦ-2022, 01.7.15.04-0011, приказ Минстроя России от 18.05.2022 г. № 378/пр | Винты стальные с полукруглой головкой, длина 50 мм | 1348 | 1009 | т | т | 1000 | 0.0016 | 127406 | 0 | 0 | 0 | 0 | 1 | 0 |  | 0.0016 | 2 | 91082992 | 473 | 0 | 0 | 0 | 0 | 0 | 0 | 0 | 0
159 | 91083004 | 91082983 | 83018862 | 1 | 1 | 1 | 3 | 14.4.02.04-0142 | ФСБЦ-2022, 14.4.02.04-0142, приказ Минстроя России от 18.05.2022 г. № 378/пр | Краска масляная МА-0115, мумия, сурик железный | 1346 | 1009 | кг | кг | 1 | 0.1 | 79.88 | 0 | 0 | 0 | 0 | 1 | 0 |  | 0.1 | 2 | 91082993 | 474 | 0 | 0 | 0 | 0 | 0 | 0 | 0 | 0
159 | 91083005 | 91082983 | 82931850 | 117 | 1 | 1 | 3 | 421/пр_2020_п.75_пп.а |  | Сметная стоимость вспомогательных ненормируемых материальных ресурсов, не учтенная в сметной норме, 2% | 3277935 | 1013 | % | % | 1 | 2 | 0 | 0 | 0 | 0 | 0 | 0 | 0 |  | 2 | 2 | 91082994 | 475 | 0 | 0 | 0 | 0 | 0 | 0 | 0 | 0
160 | 91082995 | 91082983 | 82925840 | 117 | 1 | 1 | 1 | 1-100-38 |  | Средний разряд работы 3,8 | 1191 | 1013 | чел.-ч. | чел.-ч. | 1 | 44 | 0 | 0 | 0 | 793.61 | 0 | 1 | 1 | *(0,15+0,2+1) | 59.4 | 2 | 91082984 | 476 | 0 | 0 | 0 | 0 | 0 | 0 | 0 | 0
160 | 91082996 | 91082983 | 82926016 | 117 | 1 | 1 | 1 | 4-100-00 |  | Затраты труда машинистов | 1191 | 1013 | чел.-ч. | чел.-ч. | 1 | 2.68 | 0 | 0 | 0 | 0 | 0 | 1 | 2 | *(0,15+0,2+1) | 3.618 | 2 | 91082985 | 477 | 0 | 0 | 0 | 0 | 0 | 0 | 0 | 0
160 | 91082997 | 91082983 | 82932505 | 1 | 1 | 1 | 2 | 91.05.05-015 | ФСЭМ-2022, 91.05.05-015, приказ Минстроя России от 18.05.2022 г. № 378/пр | Краны на автомобильном ходу, грузоподъемность 16 т | 1368 | 1011 | маш.-ч | маш.-ч | 1 | 1.34 | 0 | 1626.29 | 1090.46 | 0 | 0 | 1 | 0 | *(0,15+0,2+1) | 1.809 | 2 | 91082986 | 478 | 0 | 0 | 0 | 0 | 0 | 0 | 0 | 0
160 | 91082998 | 91082983 | 82933400 | 1 | 1 | 1 | 2 | 91.14.02-001 | ФСЭМ-2022 доп.7, 91.14.02-001, приказ Минстроя России от 02.08.2023 г. № 551/пр | Автомобили бортовые, грузоподъемность до 5 т | 1368 | 1011 | маш.-ч | маш.-ч | 1 | 1.34 | 0 | 641.7 | 811.79 | 0 | 0 | 1 | 0 | *(0,15+0,2+1) | 1.809 | 2 | 91082987 | 479 | 0 | 0 | 0 | 0 | 0 | 0 | 0 | 0
160 | 91082999 | 91082983 | 82933596 | 1 | 1 | 1 | 2 | 91.17.04-233 | ФСЭМ-2022, 91.17.04-233, приказ Минстроя России от 18.05.2022 г. № 378/пр | Аппараты сварочные для ручной дуговой сварки, сварочный ток до 350 А | 1368 | 1011 | маш.-ч | маш.-ч | 1 | 4.94 | 0 | 34.61 | 0 | 0 | 0 | 1 | 0 | *(0,15+0,2+1) | 6.669 | 2 | 91082988 | 480 | 0 | 0 | 0 | 0 | 0 | 0 | 0 | 0
160 | 91083000 | 91082983 | 83000136 | 1 | 1 | 1 | 3 | 01.7.02.07-0011 | ФСБЦ-2022 доп.12, 01.7.02.07-0011, приказ Минстроя России от 07.11.2024 г. № 747/пр | Прессшпан листовой, марка А | 1346 | 1009 | кг | кг | 1 | 0.99 | 206.43 | 0 | 0 | 0 | 0 | 1 | 0 |  | 0.99 | 2 | 91082989 | 481 | 0 | 0 | 0 | 0 | 0 | 0 | 0 | 0
160 | 91083001 | 91082983 | 83000168 | 1 | 1 | 1 | 3 | 01.7.03.04-0001 | ФСБЦ-2022, 01.7.03.04-0001, приказ Минстроя России от 18.05.2022 г. № 378/пр | Электроэнергия | 1383 | 1013 | КВТ-Ч | КВТ-Ч | 1 | 2.5428 | 7.32 | 0 | 0 | 0 | 0 | 1 | 0 |  | 2.5428 | 2 | 91082990 | 482 | 0 | 0 | 0 | 0 | 0 | 0 | 0 | 0
160 | 91083002 | 91082983 | 83000909 | 1 | 1 | 1 | 3 | 01.7.11.07-0227 | ФСБЦ-2022, 01.7.11.07-0227, приказ Минстроя России от 18.05.2022 г. № 378/пр | Электроды сварочные для сварки низколегированных и углеродистых сталей УОНИ 13/45, Э42А, диаметр 4-5 мм | 1346 | 1009 | кг | кг | 1 | 3 | 155.63 | 0 | 0 | 0 | 0 | 1 | 0 |  | 3 | 2 | 91082991 | 483 | 0 | 0 | 0 | 0 | 0 | 0 | 0 | 0
160 | 91083003 | 91082983 | 83001675 | 1 | 1 | 1 | 3 | 01.7.15.04-0011 | ФСБЦ-2022, 01.7.15.04-0011, приказ Минстроя России от 18.05.2022 г. № 378/пр | Винты стальные с полукруглой головкой, длина 50 мм | 1348 | 1009 | т | т | 1000 | 0.0016 | 127406 | 0 | 0 | 0 | 0 | 1 | 0 |  | 0.0016 | 2 | 91082992 | 484 | 0 | 0 | 0 | 0 | 0 | 0 | 0 | 0
160 | 91083004 | 91082983 | 83018862 | 1 | 1 | 1 | 3 | 14.4.02.04-0142 | ФСБЦ-2022, 14.4.02.04-0142, приказ Минстроя России от 18.05.2022 г. № 378/пр | Краска масляная МА-0115, мумия, сурик железный | 1346 | 1009 | кг | кг | 1 | 0.1 | 79.88 | 0 | 0 | 0 | 0 | 1 | 0 |  | 0.1 | 2 | 91082993 | 485 | 0 | 0 | 0 | 0 | 0 | 0 | 0 | 0
160 | 91083005 | 91082983 | 82931850 | 117 | 1 | 1 | 3 | 421/пр_2020_п.75_пп.а |  | Сметная стоимость вспомогательных ненормируемых материальных ресурсов, не учтенная в сметной норме, 2% | 3277935 | 1013 | % | % | 1 | 2 | 0 | 0 | 0 | 0 | 0 | 0 | 0 |  | 2 | 2 | 91082994 | 486 | 0 | 0 | 0 | 0 | 0 | 0 | 0 | 0
163 | 91083017 | 91083007 | 82925840 | 117 | 1 | 1 | 1 | 1-100-38 |  | Средний разряд работы 3,8 | 1191 | 1013 | чел.-ч. | чел.-ч. | 1 | 31.28 | 0 | 0 | 0 | 793.61 | 0 | 1 | 1 | *(0,15+0,2+1) | 42.228 | 2 | 91083008 | 487 | 0 | 0 | 0 | 0 | 0 | 0 | 0 | 0
163 | 91083018 | 91083007 | 82926016 | 117 | 1 | 1 | 1 | 4-100-00 |  | Затраты труда машинистов | 1191 | 1013 | чел.-ч. | чел.-ч. | 1 | 0.7 | 0 | 0 | 0 | 0 | 0 | 1 | 2 | *(0,15+0,2+1) | 0.945 | 2 | 91083009 | 488 | 0 | 0 | 0 | 0 | 0 | 0 | 0 | 0
163 | 91083019 | 91083007 | 82932505 | 1 | 1 | 1 | 2 | 91.05.05-015 | ФСЭМ-2022, 91.05.05-015, приказ Минстроя России от 18.05.2022 г. № 378/пр | Краны на автомобильном ходу, грузоподъемность 16 т | 1368 | 1011 | маш.-ч | маш.-ч | 1 | 0.35 | 0 | 1626.29 | 1090.46 | 0 | 0 | 1 | 0 | *(0,15+0,2+1) | 0.4725 | 2 | 91083010 | 489 | 0 | 0 | 0 | 0 | 0 | 0 | 0 | 0
163 | 91083020 | 91083007 | 82933400 | 1 | 1 | 1 | 2 | 91.14.02-001 | ФСЭМ-2022 доп.7, 91.14.02-001, приказ Минстроя России от 02.08.2023 г. № 551/пр | Автомобили бортовые, грузоподъемность до 5 т | 1368 | 1011 | маш.-ч | маш.-ч | 1 | 0.35 | 0 | 641.7 | 811.79 | 0 | 0 | 1 | 0 | *(0,15+0,2+1) | 0.4725 | 2 | 91083011 | 490 | 0 | 0 | 0 | 0 | 0 | 0 | 0 | 0
163 | 91083021 | 91083007 | 82933596 | 1 | 1 | 1 | 2 | 91.17.04-233 | ФСЭМ-2022, 91.17.04-233, приказ Минстроя России от 18.05.2022 г. № 378/пр | Аппараты сварочные для ручной дуговой сварки, сварочный ток до 350 А | 1368 | 1011 | маш.-ч | маш.-ч | 1 | 2.16 | 0 | 34.61 | 0 | 0 | 0 | 1 | 0 | *(0,15+0,2+1) | 2.916 | 2 | 91083012 | 491 | 0 | 0 | 0 | 0 | 0 | 0 | 0 | 0
163 | 91083022 | 91083007 | 83000168 | 1 | 1 | 1 | 3 | 01.7.03.04-0001 | ФСБЦ-2022, 01.7.03.04-0001, приказ Минстроя России от 18.05.2022 г. № 378/пр | Электроэнергия | 1383 | 1013 | КВТ-Ч | КВТ-Ч | 1 | 1.1488 | 7.32 | 0 | 0 | 0 | 0 | 1 | 0 |  | 1.1488 | 2 | 91083013 | 492 | 0 | 0 | 0 | 0 | 0 | 0 | 0 | 0
163 | 91083023 | 91083007 | 83000909 | 1 | 1 | 1 | 3 | 01.7.11.07-0227 | ФСБЦ-2022, 01.7.11.07-0227, приказ Минстроя России от 18.05.2022 г. № 378/пр | Электроды сварочные для сварки низколегированных и углеродистых сталей УОНИ 13/45, Э42А, диаметр 4-5 мм | 1346 | 1009 | кг | кг | 1 | 0.96 | 155.63 | 0 | 0 | 0 | 0 | 1 | 0 |  | 0.96 | 2 | 91083014 | 493 | 0 | 0 | 0 | 0 | 0 | 0 | 0 | 0
163 | 91083024 | 91083007 | 83018377 | 1 | 1 | 1 | 3 | 14.1.02.01-0002 | ФСБЦ-2022, 14.1.02.01-0002, приказ Минстроя России от 18.05.2022 г. № 378/пр | Клей, марка БМК-5к | 1346 | 1009 | кг | кг | 1 | 0.55 | 160.07 | 0 | 0 | 0 | 0 | 1 | 0 |  | 0.55 | 2 | 91083015 | 494 | 0 | 0 | 0 | 0 | 0 | 0 | 0 | 0
163 | 91083025 | 91083007 | 82931850 | 117 | 1 | 1 | 3 | 421/пр_2020_п.75_пп.а |  | Сметная стоимость вспомогательных ненормируемых материальных ресурсов, не учтенная в сметной норме, 2% | 3277935 | 1013 | % | % | 1 | 2 | 0 | 0 | 0 | 0 | 0 | 0 | 0 |  | 2 | 2 | 91083016 | 495 | 0 | 0 | 0 | 0 | 0 | 0 | 0 | 0
164 | 91083017 | 91083007 | 82925840 | 117 | 1 | 1 | 1 | 1-100-38 |  | Средний разряд работы 3,8 | 1191 | 1013 | чел.-ч. | чел.-ч. | 1 | 31.28 | 0 | 0 | 0 | 793.61 | 0 | 1 | 1 | *(0,15+0,2+1) | 42.228 | 2 | 91083008 | 496 | 0 | 0 | 0 | 0 | 0 | 0 | 0 | 0
164 | 91083018 | 91083007 | 82926016 | 117 | 1 | 1 | 1 | 4-100-00 |  | Затраты труда машинистов | 1191 | 1013 | чел.-ч. | чел.-ч. | 1 | 0.7 | 0 | 0 | 0 | 0 | 0 | 1 | 2 | *(0,15+0,2+1) | 0.945 | 2 | 91083009 | 497 | 0 | 0 | 0 | 0 | 0 | 0 | 0 | 0
164 | 91083019 | 91083007 | 82932505 | 1 | 1 | 1 | 2 | 91.05.05-015 | ФСЭМ-2022, 91.05.05-015, приказ Минстроя России от 18.05.2022 г. № 378/пр | Краны на автомобильном ходу, грузоподъемность 16 т | 1368 | 1011 | маш.-ч | маш.-ч | 1 | 0.35 | 0 | 1626.29 | 1090.46 | 0 | 0 | 1 | 0 | *(0,15+0,2+1) | 0.4725 | 2 | 91083010 | 498 | 0 | 0 | 0 | 0 | 0 | 0 | 0 | 0
164 | 91083020 | 91083007 | 82933400 | 1 | 1 | 1 | 2 | 91.14.02-001 | ФСЭМ-2022 доп.7, 91.14.02-001, приказ Минстроя России от 02.08.2023 г. № 551/пр | Автомобили бортовые, грузоподъемность до 5 т | 1368 | 1011 | маш.-ч | маш.-ч | 1 | 0.35 | 0 | 641.7 | 811.79 | 0 | 0 | 1 | 0 | *(0,15+0,2+1) | 0.4725 | 2 | 91083011 | 499 | 0 | 0 | 0 | 0 | 0 | 0 | 0 | 0
164 | 91083021 | 91083007 | 82933596 | 1 | 1 | 1 | 2 | 91.17.04-233 | ФСЭМ-2022, 91.17.04-233, приказ Минстроя России от 18.05.2022 г. № 378/пр | Аппараты сварочные для ручной дуговой сварки, сварочный ток до 350 А | 1368 | 1011 | маш.-ч | маш.-ч | 1 | 2.16 | 0 | 34.61 | 0 | 0 | 0 | 1 | 0 | *(0,15+0,2+1) | 2.916 | 2 | 91083012 | 500 | 0 | 0 | 0 | 0 | 0 | 0 | 0 | 0
164 | 91083022 | 91083007 | 83000168 | 1 | 1 | 1 | 3 | 01.7.03.04-0001 | ФСБЦ-2022, 01.7.03.04-0001, приказ Минстроя России от 18.05.2022 г. № 378/пр | Электроэнергия | 1383 | 1013 | КВТ-Ч | КВТ-Ч | 1 | 1.1488 | 7.32 | 0 | 0 | 0 | 0 | 1 | 0 |  | 1.1488 | 2 | 91083013 | 501 | 0 | 0 | 0 | 0 | 0 | 0 | 0 | 0
164 | 91083023 | 91083007 | 83000909 | 1 | 1 | 1 | 3 | 01.7.11.07-0227 | ФСБЦ-2022, 01.7.11.07-0227, приказ Минстроя России от 18.05.2022 г. № 378/пр | Электроды сварочные для сварки низколегированных и углеродистых сталей УОНИ 13/45, Э42А, диаметр 4-5 мм | 1346 | 1009 | кг | кг | 1 | 0.96 | 155.63 | 0 | 0 | 0 | 0 | 1 | 0 |  | 0.96 | 2 | 91083014 | 502 | 0 | 0 | 0 | 0 | 0 | 0 | 0 | 0
164 | 91083024 | 91083007 | 83018377 | 1 | 1 | 1 | 3 | 14.1.02.01-0002 | ФСБЦ-2022, 14.1.02.01-0002, приказ Минстроя России от 18.05.2022 г. № 378/пр | Клей, марка БМК-5к | 1346 | 1009 | кг | кг | 1 | 0.55 | 160.07 | 0 | 0 | 0 | 0 | 1 | 0 |  | 0.55 | 2 | 91083015 | 503 | 0 | 0 | 0 | 0 | 0 | 0 | 0 | 0
164 | 91083025 | 91083007 | 82931850 | 117 | 1 | 1 | 3 | 421/пр_2020_п.75_пп.а |  | Сметная стоимость вспомогательных ненормируемых материальных ресурсов, не учтенная в сметной норме, 2% | 3277935 | 1013 | % | % | 1 | 2 | 0 | 0 | 0 | 0 | 0 | 0 | 0 |  | 2 | 2 | 91083016 | 504 | 0 | 0 | 0 | 0 | 0 | 0 | 0 | 0
167 | 91083038 | 91083027 | 82925840 | 117 | 1 | 1 | 1 | 1-100-38 |  | Средний разряд работы 3,8 | 1191 | 1013 | чел.-ч. | чел.-ч. | 1 | 31.44 | 0 | 0 | 0 | 793.61 | 0 | 1 | 1 | *(0,15+0,2+1) | 42.444 | 2 | 91083028 | 505 | 0 | 0 | 0 | 0 | 0 | 0 | 0 | 0
167 | 91083039 | 91083027 | 82926016 | 117 | 1 | 1 | 1 | 4-100-00 |  | Затраты труда машинистов | 1191 | 1013 | чел.-ч. | чел.-ч. | 1 | 0.64 | 0 | 0 | 0 | 0 | 0 | 1 | 2 | *(0,15+0,2+1) | 0.864 | 2 | 91083029 | 506 | 0 | 0 | 0 | 0 | 0 | 0 | 0 | 0
167 | 91083040 | 91083027 | 82932505 | 1 | 1 | 1 | 2 | 91.05.05-015 | ФСЭМ-2022, 91.05.05-015, приказ Минстроя России от 18.05.2022 г. № 378/пр | Краны на автомобильном ходу, грузоподъемность 16 т | 1368 | 1011 | маш.-ч | маш.-ч | 1 | 0.32 | 0 | 1626.29 | 1090.46 | 0 | 0 | 1 | 0 | *(0,15+0,2+1) | 0.432 | 2 | 91083030 | 507 | 0 | 0 | 0 | 0 | 0 | 0 | 0 | 0
167 | 91083041 | 91083027 | 82933400 | 1 | 1 | 1 | 2 | 91.14.02-001 | ФСЭМ-2022 доп.7, 91.14.02-001, приказ Минстроя России от 02.08.2023 г. № 551/пр | Автомобили бортовые, грузоподъемность до 5 т | 1368 | 1011 | маш.-ч | маш.-ч | 1 | 0.32 | 0 | 641.7 | 811.79 | 0 | 0 | 1 | 0 | *(0,15+0,2+1) | 0.432 | 2 | 91083031 | 508 | 0 | 0 | 0 | 0 | 0 | 0 | 0 | 0
167 | 91083042 | 91083027 | 83000327 | 1 | 1 | 1 | 3 | 01.7.06.05-0041 | ФСБЦ-2022, 01.7.06.05-0041, приказ Минстроя России от 18.05.2022 г. № 378/пр | Ленты изоляционные хлопчатобумажные прорезиненные для электромонтажных и ремонтных работ, цвет черный, ширина 20 мм, толщина 0,35 мм | 1301 | 1003 | м | м | 1 | 33.33 | 5.87 | 0 | 0 | 0 | 0 | 1 | 0 |  | 33.33 | 2 | 91083032 | 509 | 0 | 0 | 0 | 0 | 0 | 0 | 0 | 0
167 | 91083043 | 91083027 | 83000497 | 1 | 1 | 1 | 3 | 01.7.07.20-0002 | ФСБЦ-2022, 01.7.07.20-0002, приказ Минстроя России от 18.05.2022 г. № 378/пр | Тальк молотый, сорт I | 1348 | 1009 | т | т | 1000 | 0.00157 | 43821.53 | 0 | 0 | 0 | 0 | 1 | 0 |  | 0.00157 | 2 | 91083033 | 510 | 0 | 0 | 0 | 0 | 0 | 0 | 0 | 0
167 | 91083044 | 91083027 | 83018862 | 1 | 1 | 1 | 3 | 14.4.02.04-0142 | ФСБЦ-2022, 14.4.02.04-0142, приказ Минстроя России от 18.05.2022 г. № 378/пр | Краска масляная МА-0115, мумия, сурик железный | 1346 | 1009 | кг | кг | 1 | 0.02 | 79.88 | 0 | 0 | 0 | 0 | 1 | 0 |  | 0.02 | 2 | 91083034 | 511 | 0 | 0 | 0 | 0 | 0 | 0 | 0 | 0
167 | 91083045 | 91083027 | 83026455 | 1 | 1 | 1 | 3 | 20.2.01.05-0014 | ФСБЦ-2022 доп.11, 20.2.01.05-0014, приказ Минстроя России от 09.08.2024 г. № 524/пр | Гильзы кабельные медные 240 мм | 1425 | 1013 | 100 ШТ | 100 ШТ | 1 | 0.05 | 28612.6 | 0 | 0 | 0 | 0 | 1 | 0 |  | 0.05 | 2 | 91083035 | 512 | 0 | 0 | 0 | 0 | 0 | 0 | 0 | 0
167 | 91083046 | 91083027 | 83026498 | 1 | 1 | 1 | 3 | 20.2.02.01-0017 | ФСБЦ-2022 доп.9, 20.2.02.01-0017, приказ Минстроя России от 16.02.2024 г. № 102/пр | Втулки полипропиленовые, диаметр 82 мм | 1407 | 1013 | 1000 ШТ | 1000 ШТ | 1 | 0.0122 | 8337.38 | 0 | 0 | 0 | 0 | 1 | 0 |  | 0.0122 | 2 | 91083036 | 513 | 0 | 0 | 0 | 0 | 0 | 0 | 0 | 0
167 | 91083047 | 91083027 | 82931850 | 117 | 1 | 1 | 3 | 421/пр_2020_п.75_пп.а |  | Сметная стоимость вспомогательных ненормируемых материальных ресурсов, не учтенная в сметной норме, 2% | 3277935 | 1013 | % | % | 1 | 2 | 0 | 0 | 0 | 0 | 0 | 0 | 0 |  | 2 | 2 | 91083037 | 514 | 0 | 0 | 0 | 0 | 0 | 0 | 0 | 0
168 | 91083038 | 91083027 | 82925840 | 117 | 1 | 1 | 1 | 1-100-38 |  | Средний разряд работы 3,8 | 1191 | 1013 | чел.-ч. | чел.-ч. | 1 | 31.44 | 0 | 0 | 0 | 793.61 | 0 | 1 | 1 | *(0,15+0,2+1) | 42.444 | 2 | 91083028 | 515 | 0 | 0 | 0 | 0 | 0 | 0 | 0 | 0
168 | 91083039 | 91083027 | 82926016 | 117 | 1 | 1 | 1 | 4-100-00 |  | Затраты труда машинистов | 1191 | 1013 | чел.-ч. | чел.-ч. | 1 | 0.64 | 0 | 0 | 0 | 0 | 0 | 1 | 2 | *(0,15+0,2+1) | 0.864 | 2 | 91083029 | 516 | 0 | 0 | 0 | 0 | 0 | 0 | 0 | 0
168 | 91083040 | 91083027 | 82932505 | 1 | 1 | 1 | 2 | 91.05.05-015 | ФСЭМ-2022, 91.05.05-015, приказ Минстроя России от 18.05.2022 г. № 378/пр | Краны на автомобильном ходу, грузоподъемность 16 т | 1368 | 1011 | маш.-ч | маш.-ч | 1 | 0.32 | 0 | 1626.29 | 1090.46 | 0 | 0 | 1 | 0 | *(0,15+0,2+1) | 0.432 | 2 | 91083030 | 517 | 0 | 0 | 0 | 0 | 0 | 0 | 0 | 0
168 | 91083041 | 91083027 | 82933400 | 1 | 1 | 1 | 2 | 91.14.02-001 | ФСЭМ-2022 доп.7, 91.14.02-001, приказ Минстроя России от 02.08.2023 г. № 551/пр | Автомобили бортовые, грузоподъемность до 5 т | 1368 | 1011 | маш.-ч | маш.-ч | 1 | 0.32 | 0 | 641.7 | 811.79 | 0 | 0 | 1 | 0 | *(0,15+0,2+1) | 0.432 | 2 | 91083031 | 518 | 0 | 0 | 0 | 0 | 0 | 0 | 0 | 0
168 | 91083042 | 91083027 | 83000327 | 1 | 1 | 1 | 3 | 01.7.06.05-0041 | ФСБЦ-2022, 01.7.06.05-0041, приказ Минстроя России от 18.05.2022 г. № 378/пр | Ленты изоляционные хлопчатобумажные прорезиненные для электромонтажных и ремонтных работ, цвет черный, ширина 20 мм, толщина 0,35 мм | 1301 | 1003 | м | м | 1 | 33.33 | 5.87 | 0 | 0 | 0 | 0 | 1 | 0 |  | 33.33 | 2 | 91083032 | 519 | 0 | 0 | 0 | 0 | 0 | 0 | 0 | 0
168 | 91083043 | 91083027 | 83000497 | 1 | 1 | 1 | 3 | 01.7.07.20-0002 | ФСБЦ-2022, 01.7.07.20-0002, приказ Минстроя России от 18.05.2022 г. № 378/пр | Тальк молотый, сорт I | 1348 | 1009 | т | т | 1000 | 0.00157 | 43821.53 | 0 | 0 | 0 | 0 | 1 | 0 |  | 0.00157 | 2 | 91083033 | 520 | 0 | 0 | 0 | 0 | 0 | 0 | 0 | 0
168 | 91083044 | 91083027 | 83018862 | 1 | 1 | 1 | 3 | 14.4.02.04-0142 | ФСБЦ-2022, 14.4.02.04-0142, приказ Минстроя России от 18.05.2022 г. № 378/пр | Краска масляная МА-0115, мумия, сурик железный | 1346 | 1009 | кг | кг | 1 | 0.02 | 79.88 | 0 | 0 | 0 | 0 | 1 | 0 |  | 0.02 | 2 | 91083034 | 521 | 0 | 0 | 0 | 0 | 0 | 0 | 0 | 0
168 | 91083045 | 91083027 | 83026455 | 1 | 1 | 1 | 3 | 20.2.01.05-0014 | ФСБЦ-2022 доп.11, 20.2.01.05-0014, приказ Минстроя России от 09.08.2024 г. № 524/пр | Гильзы кабельные медные 240 мм | 1425 | 1013 | 100 ШТ | 100 ШТ | 1 | 0.05 | 28612.6 | 0 | 0 | 0 | 0 | 1 | 0 |  | 0.05 | 2 | 91083035 | 522 | 0 | 0 | 0 | 0 | 0 | 0 | 0 | 0
168 | 91083046 | 91083027 | 83026498 | 1 | 1 | 1 | 3 | 20.2.02.01-0017 | ФСБЦ-2022 доп.9, 20.2.02.01-0017, приказ Минстроя России от 16.02.2024 г. № 102/пр | Втулки полипропиленовые, диаметр 82 мм | 1407 | 1013 | 1000 ШТ | 1000 ШТ | 1 | 0.0122 | 8337.38 | 0 | 0 | 0 | 0 | 1 | 0 |  | 0.0122 | 2 | 91083036 | 523 | 0 | 0 | 0 | 0 | 0 | 0 | 0 | 0
168 | 91083047 | 91083027 | 82931850 | 117 | 1 | 1 | 3 | 421/пр_2020_п.75_пп.а |  | Сметная стоимость вспомогательных ненормируемых материальных ресурсов, не учтенная в сметной норме, 2% | 3277935 | 1013 | % | % | 1 | 2 | 0 | 0 | 0 | 0 | 0 | 0 | 0 |  | 2 | 2 | 91083037 | 524 | 0 | 0 | 0 | 0 | 0 | 0 | 0 | 0
171 | 91083061 | 91083049 | 82925840 | 117 | 1 | 1 | 1 | 1-100-38 |  | Средний разряд работы 3,8 | 1191 | 1013 | чел.-ч. | чел.-ч. | 1 | 14.08 | 0 | 0 | 0 | 793.61 | 0 | 1 | 1 | )*1,20)*1,15 | 19.4304 | 2 | 91083050 | 525 | 0 | 0 | 0 | 0 | 0 | 0 | 0 | 0
171 | 91083062 | 91083049 | 82926016 | 117 | 1 | 1 | 1 | 4-100-00 |  | Затраты труда машинистов | 1191 | 1013 | чел.-ч. | чел.-ч. | 1 | 0.4 | 0 | 0 | 0 | 0 | 0 | 1 | 2 | )*1,20)*1,15 | 0.552 | 2 | 91083051 | 526 | 0 | 0 | 0 | 0 | 0 | 0 | 0 | 0
171 | 91083063 | 91083049 | 82932505 | 1 | 1 | 1 | 2 | 91.05.05-015 | ФСЭМ-2022, 91.05.05-015, приказ Минстроя России от 18.05.2022 г. № 378/пр | Краны на автомобильном ходу, грузоподъемность 16 т | 1368 | 1011 | маш.-ч | маш.-ч | 1 | 0.2 | 0 | 1626.29 | 1090.46 | 0 | 0 | 1 | 0 | )*1,20)*1,15 | 0.276 | 2 | 91083052 | 527 | 0 | 0 | 0 | 0 | 0 | 0 | 0 | 0
171 | 91083064 | 91083049 | 82932602 | 1 | 1 | 1 | 2 | 91.06.01-003 | ФСЭМ-2022, 91.06.01-003, приказ Минстроя России от 18.05.2022 г. № 378/пр | Домкраты гидравлические, грузоподъемность 63-100 т | 1368 | 1011 | маш.-ч | маш.-ч | 1 | 3.34 | 0 | 1.75 | 0 | 0 | 0 | 1 | 0 | )*1,20)*1,15 | 4.6092 | 2 | 91083053 | 528 | 0 | 0 | 0 | 0 | 0 | 0 | 0 | 0
171 | 91083065 | 91083049 | 82932645 | 1 | 1 | 1 | 2 | 91.06.03-061 | ФСЭМ-2022, 91.06.03-061, приказ Минстроя России от 18.05.2022 г. № 378/пр | Лебедки электрические тяговым усилием до 12,26 кН (1,25 т) | 1368 | 1011 | маш.-ч | маш.-ч | 1 | 3.34 | 0 | 8.84 | 0 | 0 | 0 | 1 | 0 | )*1,20)*1,15 | 4.6092 | 2 | 91083054 | 529 | 0 | 0 | 0 | 0 | 0 | 0 | 0 | 0
171 | 91083066 | 91083049 | 82933400 | 1 | 1 | 1 | 2 | 91.14.02-001 | ФСЭМ-2022 доп.7, 91.14.02-001, приказ Минстроя России от 02.08.2023 г. № 551/пр | Автомобили бортовые, грузоподъемность до 5 т | 1368 | 1011 | маш.-ч | маш.-ч | 1 | 0.2 | 0 | 641.7 | 811.79 | 0 | 0 | 1 | 0 | )*1,20)*1,15 | 0.276 | 2 | 91083055 | 530 | 0 | 0 | 0 | 0 | 0 | 0 | 0 | 0
171 | 91083067 | 91083049 | 83000341 | 1 | 1 | 1 | 3 | 01.7.06.07-0002 | ФСБЦ-2022, 01.7.06.07-0002, приказ Минстроя России от 18.05.2022 г. № 378/пр | Ленты монтажные из пластмассы для бандажирования проводов, скрепляются пластмассовыми кнопками, ширина 10 мм | 1302 | 1003 | 10 м | 10 м | 10 | 0.245 | 37.71 | 0 | 0 | 0 | 0 | 1 | 0 |  | 0.245 | 2 | 91083056 | 531 | 0 | 0 | 0 | 0 | 0 | 0 | 0 | 0
171 | 91083068 | 91083049 | 83002015 | 1 | 1 | 1 | 3 | 01.7.15.14-0165 | ФСБЦ-2022 доп.2, 01.7.15.14-0165, приказ Минстроя России от 26.08.2022 г. № 703/пр | Шурупы самонарезающие стальные с полукруглой головкой и прямым шлицем, остроконечные, диаметр 4 мм, длина 40 мм | 1348 | 1009 | т | т | 1000 | 0.00062 | 99190.96 | 0 | 0 | 0 | 0 | 1 | 0 |  | 0.00062 | 2 | 91083057 | 532 | 0 | 0 | 0 | 0 | 0 | 0 | 0 | 0
171 | 91083069 | 91083049 | 83010681 | 1 | 1 | 1 | 3 | 10.3.02.03-0011 | ФСБЦ-2022, 10.3.02.03-0011, приказ Минстроя России от 18.05.2022 г. № 378/пр | Припои оловянно-свинцовые бессурьмянистые, марка ПОС30 | 1346 | 1009 | кг | кг | 1 | 0.25 | 931.11 | 0 | 0 | 0 | 0 | 1 | 0 |  | 0.25 | 2 | 91083058 | 533 | 0 | 0 | 0 | 0 | 0 | 0 | 0 | 0
171 | 91083070 | 91083049 | 83018892 | 1 | 1 | 1 | 3 | 14.4.03.03-0002 | ФСБЦ-2022 доп.4, 14.4.03.03-0002, приказ Минстроя России от 27.12.2022 г. № 1133/пр | Лак битумный БТ-123 | 1348 | 1009 | т | т | 1000 | 0.00072 | 82698.14 | 0 | 0 | 0 | 0 | 1 | 0 |  | 0.00072 | 2 | 91083059 | 534 | 0 | 0 | 0 | 0 | 0 | 0 | 0 | 0
171 | 91083071 | 91083049 | 82931850 | 117 | 1 | 1 | 3 | 421/пр_2020_п.75_пп.а |  | Сметная стоимость вспомогательных ненормируемых материальных ресурсов, не учтенная в сметной норме, 2% | 3277935 | 1013 | % | % | 1 | 2 | 0 | 0 | 0 | 0 | 0 | 0 | 0 |  | 2 | 2 | 91083060 | 535 | 0 | 0 | 0 | 0 | 0 | 0 | 0 | 0
172 | 91083061 | 91083049 | 82925840 | 117 | 1 | 1 | 1 | 1-100-38 |  | Средний разряд работы 3,8 | 1191 | 1013 | чел.-ч. | чел.-ч. | 1 | 14.08 | 0 | 0 | 0 | 793.61 | 0 | 1 | 1 | )*1,20)*1,15 | 19.4304 | 2 | 91083050 | 536 | 0 | 0 | 0 | 0 | 0 | 0 | 0 | 0
172 | 91083062 | 91083049 | 82926016 | 117 | 1 | 1 | 1 | 4-100-00 |  | Затраты труда машинистов | 1191 | 1013 | чел.-ч. | чел.-ч. | 1 | 0.4 | 0 | 0 | 0 | 0 | 0 | 1 | 2 | )*1,20)*1,15 | 0.552 | 2 | 91083051 | 537 | 0 | 0 | 0 | 0 | 0 | 0 | 0 | 0
172 | 91083063 | 91083049 | 82932505 | 1 | 1 | 1 | 2 | 91.05.05-015 | ФСЭМ-2022, 91.05.05-015, приказ Минстроя России от 18.05.2022 г. № 378/пр | Краны на автомобильном ходу, грузоподъемность 16 т | 1368 | 1011 | маш.-ч | маш.-ч | 1 | 0.2 | 0 | 1626.29 | 1090.46 | 0 | 0 | 1 | 0 | )*1,20)*1,15 | 0.276 | 2 | 91083052 | 538 | 0 | 0 | 0 | 0 | 0 | 0 | 0 | 0
172 | 91083064 | 91083049 | 82932602 | 1 | 1 | 1 | 2 | 91.06.01-003 | ФСЭМ-2022, 91.06.01-003, приказ Минстроя России от 18.05.2022 г. № 378/пр | Домкраты гидравлические, грузоподъемность 63-100 т | 1368 | 1011 | маш.-ч | маш.-ч | 1 | 3.34 | 0 | 1.75 | 0 | 0 | 0 | 1 | 0 | )*1,20)*1,15 | 4.6092 | 2 | 91083053 | 539 | 0 | 0 | 0 | 0 | 0 | 0 | 0 | 0
172 | 91083065 | 91083049 | 82932645 | 1 | 1 | 1 | 2 | 91.06.03-061 | ФСЭМ-2022, 91.06.03-061, приказ Минстроя России от 18.05.2022 г. № 378/пр | Лебедки электрические тяговым усилием до 12,26 кН (1,25 т) | 1368 | 1011 | маш.-ч | маш.-ч | 1 | 3.34 | 0 | 8.84 | 0 | 0 | 0 | 1 | 0 | )*1,20)*1,15 | 4.6092 | 2 | 91083054 | 540 | 0 | 0 | 0 | 0 | 0 | 0 | 0 | 0
172 | 91083066 | 91083049 | 82933400 | 1 | 1 | 1 | 2 | 91.14.02-001 | ФСЭМ-2022 доп.7, 91.14.02-001, приказ Минстроя России от 02.08.2023 г. № 551/пр | Автомобили бортовые, грузоподъемность до 5 т | 1368 | 1011 | маш.-ч | маш.-ч | 1 | 0.2 | 0 | 641.7 | 811.79 | 0 | 0 | 1 | 0 | )*1,20)*1,15 | 0.276 | 2 | 91083055 | 541 | 0 | 0 | 0 | 0 | 0 | 0 | 0 | 0
172 | 91083067 | 91083049 | 83000341 | 1 | 1 | 1 | 3 | 01.7.06.07-0002 | ФСБЦ-2022, 01.7.06.07-0002, приказ Минстроя России от 18.05.2022 г. № 378/пр | Ленты монтажные из пластмассы для бандажирования проводов, скрепляются пластмассовыми кнопками, ширина 10 мм | 1302 | 1003 | 10 м | 10 м | 10 | 0.245 | 37.71 | 0 | 0 | 0 | 0 | 1 | 0 |  | 0.245 | 2 | 91083056 | 542 | 0 | 0 | 0 | 0 | 0 | 0 | 0 | 0
172 | 91083068 | 91083049 | 83002015 | 1 | 1 | 1 | 3 | 01.7.15.14-0165 | ФСБЦ-2022 доп.2, 01.7.15.14-0165, приказ Минстроя России от 26.08.2022 г. № 703/пр | Шурупы самонарезающие стальные с полукруглой головкой и прямым шлицем, остроконечные, диаметр 4 мм, длина 40 мм | 1348 | 1009 | т | т | 1000 | 0.00062 | 99190.96 | 0 | 0 | 0 | 0 | 1 | 0 |  | 0.00062 | 2 | 91083057 | 543 | 0 | 0 | 0 | 0 | 0 | 0 | 0 | 0
172 | 91083069 | 91083049 | 83010681 | 1 | 1 | 1 | 3 | 10.3.02.03-0011 | ФСБЦ-2022, 10.3.02.03-0011, приказ Минстроя России от 18.05.2022 г. № 378/пр | Припои оловянно-свинцовые бессурьмянистые, марка ПОС30 | 1346 | 1009 | кг | кг | 1 | 0.25 | 931.11 | 0 | 0 | 0 | 0 | 1 | 0 |  | 0.25 | 2 | 91083058 | 544 | 0 | 0 | 0 | 0 | 0 | 0 | 0 | 0
172 | 91083070 | 91083049 | 83018892 | 1 | 1 | 1 | 3 | 14.4.03.03-0002 | ФСБЦ-2022 доп.4, 14.4.03.03-0002, приказ Минстроя России от 27.12.2022 г. № 1133/пр | Лак битумный БТ-123 | 1348 | 1009 | т | т | 1000 | 0.00072 | 82698.14 | 0 | 0 | 0 | 0 | 1 | 0 |  | 0.00072 | 2 | 91083059 | 545 | 0 | 0 | 0 | 0 | 0 | 0 | 0 | 0
172 | 91083071 | 91083049 | 82931850 | 117 | 1 | 1 | 3 | 421/пр_2020_п.75_пп.а |  | Сметная стоимость вспомогательных ненормируемых материальных ресурсов, не учтенная в сметной норме, 2% | 3277935 | 1013 | % | % | 1 | 2 | 0 | 0 | 0 | 0 | 0 | 0 | 0 |  | 2 | 2 | 91083060 | 546 | 0 | 0 | 0 | 0 | 0 | 0 | 0 | 0
175 | 91083085 | 91083073 | 82925840 | 117 | 1 | 1 | 1 | 1-100-38 |  | Средний разряд работы 3,8 | 1191 | 1013 | чел.-ч. | чел.-ч. | 1 | 41.12 | 0 | 0 | 0 | 793.61 | 0 | 1 | 1 | *(0,15+0,2+1) | 55.512 | 2 | 91083074 | 547 | 0 | 0 | 0 | 0 | 0 | 0 | 0 | 0
175 | 91083086 | 91083073 | 82926016 | 117 | 1 | 1 | 1 | 4-100-00 |  | Затраты труда машинистов | 1191 | 1013 | чел.-ч. | чел.-ч. | 1 | 1.54 | 0 | 0 | 0 | 0 | 0 | 1 | 2 | *(0,15+0,2+1) | 2.079 | 2 | 91083075 | 548 | 0 | 0 | 0 | 0 | 0 | 0 | 0 | 0
175 | 91083087 | 91083073 | 82932505 | 1 | 1 | 1 | 2 | 91.05.05-015 | ФСЭМ-2022, 91.05.05-015, приказ Минстроя России от 18.05.2022 г. № 378/пр | Краны на автомобильном ходу, грузоподъемность 16 т | 1368 | 1011 | маш.-ч | маш.-ч | 1 | 0.77 | 0 | 1626.29 | 1090.46 | 0 | 0 | 1 | 0 | *(0,15+0,2+1) | 1.0395 | 2 | 91083076 | 549 | 0 | 0 | 0 | 0 | 0 | 0 | 0 | 0
175 | 91083088 | 91083073 | 82933400 | 1 | 1 | 1 | 2 | 91.14.02-001 | ФСЭМ-2022 доп.7, 91.14.02-001, приказ Минстроя России от 02.08.2023 г. № 551/пр | Автомобили бортовые, грузоподъемность до 5 т | 1368 | 1011 | маш.-ч | маш.-ч | 1 | 0.77 | 0 | 641.7 | 811.79 | 0 | 0 | 1 | 0 | *(0,15+0,2+1) | 1.0395 | 2 | 91083077 | 550 | 0 | 0 | 0 | 0 | 0 | 0 | 0 | 0
175 | 91083089 | 91083073 | 82933596 | 1 | 1 | 1 | 2 | 91.17.04-233 | ФСЭМ-2022, 91.17.04-233, приказ Минстроя России от 18.05.2022 г. № 378/пр | Аппараты сварочные для ручной дуговой сварки, сварочный ток до 350 А | 1368 | 1011 | маш.-ч | маш.-ч | 1 | 4.94 | 0 | 34.61 | 0 | 0 | 0 | 1 | 0 | *(0,15+0,2+1) | 6.669 | 2 | 91083078 | 551 | 0 | 0 | 0 | 0 | 0 | 0 | 0 | 0
175 | 91083090 | 91083073 | 83000136 | 1 | 1 | 1 | 3 | 01.7.02.07-0011 | ФСБЦ-2022 доп.12, 01.7.02.07-0011, приказ Минстроя России от 07.11.2024 г. № 747/пр | Прессшпан листовой, марка А | 1346 | 1009 | кг | кг | 1 | 0.99 | 206.43 | 0 | 0 | 0 | 0 | 1 | 0 |  | 0.99 | 2 | 91083079 | 552 | 0 | 0 | 0 | 0 | 0 | 0 | 0 | 0
175 | 91083091 | 91083073 | 83000168 | 1 | 1 | 1 | 3 | 01.7.03.04-0001 | ФСБЦ-2022, 01.7.03.04-0001, приказ Минстроя России от 18.05.2022 г. № 378/пр | Электроэнергия | 1383 | 1013 | КВТ-Ч | КВТ-Ч | 1 | 2.5428 | 7.32 | 0 | 0 | 0 | 0 | 1 | 0 |  | 2.5428 | 2 | 91083080 | 553 | 0 | 0 | 0 | 0 | 0 | 0 | 0 | 0
175 | 91083092 | 91083073 | 83000909 | 1 | 1 | 1 | 3 | 01.7.11.07-0227 | ФСБЦ-2022, 01.7.11.07-0227, приказ Минстроя России от 18.05.2022 г. № 378/пр | Электроды сварочные для сварки низколегированных и углеродистых сталей УОНИ 13/45, Э42А, диаметр 4-5 мм | 1346 | 1009 | кг | кг | 1 | 3 | 155.63 | 0 | 0 | 0 | 0 | 1 | 0 |  | 3 | 2 | 91083081 | 554 | 0 | 0 | 0 | 0 | 0 | 0 | 0 | 0
175 | 91083093 | 91083073 | 83001675 | 1 | 1 | 1 | 3 | 01.7.15.04-0011 | ФСБЦ-2022, 01.7.15.04-0011, приказ Минстроя России от 18.05.2022 г. № 378/пр | Винты стальные с полукруглой головкой, длина 50 мм | 1348 | 1009 | т | т | 1000 | 0.00155 | 127406 | 0 | 0 | 0 | 0 | 1 | 0 |  | 0.00155 | 2 | 91083082 | 555 | 0 | 0 | 0 | 0 | 0 | 0 | 0 | 0
175 | 91083094 | 91083073 | 83018862 | 1 | 1 | 1 | 3 | 14.4.02.04-0142 | ФСБЦ-2022, 14.4.02.04-0142, приказ Минстроя России от 18.05.2022 г. № 378/пр | Краска масляная МА-0115, мумия, сурик железный | 1346 | 1009 | кг | кг | 1 | 0.1 | 79.88 | 0 | 0 | 0 | 0 | 1 | 0 |  | 0.1 | 2 | 91083083 | 556 | 0 | 0 | 0 | 0 | 0 | 0 | 0 | 0
175 | 91083095 | 91083073 | 82931850 | 117 | 1 | 1 | 3 | 421/пр_2020_п.75_пп.а |  | Сметная стоимость вспомогательных ненормируемых материальных ресурсов, не учтенная в сметной норме, 2% | 3277935 | 1013 | % | % | 1 | 2 | 0 | 0 | 0 | 0 | 0 | 0 | 0 |  | 2 | 2 | 91083084 | 557 | 0 | 0 | 0 | 0 | 0 | 0 | 0 | 0
176 | 91083085 | 91083073 | 82925840 | 117 | 1 | 1 | 1 | 1-100-38 |  | Средний разряд работы 3,8 | 1191 | 1013 | чел.-ч. | чел.-ч. | 1 | 41.12 | 0 | 0 | 0 | 793.61 | 0 | 1 | 1 | *(0,15+0,2+1) | 55.512 | 2 | 91083074 | 558 | 0 | 0 | 0 | 0 | 0 | 0 | 0 | 0
176 | 91083086 | 91083073 | 82926016 | 117 | 1 | 1 | 1 | 4-100-00 |  | Затраты труда машинистов | 1191 | 1013 | чел.-ч. | чел.-ч. | 1 | 1.54 | 0 | 0 | 0 | 0 | 0 | 1 | 2 | *(0,15+0,2+1) | 2.079 | 2 | 91083075 | 559 | 0 | 0 | 0 | 0 | 0 | 0 | 0 | 0
176 | 91083087 | 91083073 | 82932505 | 1 | 1 | 1 | 2 | 91.05.05-015 | ФСЭМ-2022, 91.05.05-015, приказ Минстроя России от 18.05.2022 г. № 378/пр | Краны на автомобильном ходу, грузоподъемность 16 т | 1368 | 1011 | маш.-ч | маш.-ч | 1 | 0.77 | 0 | 1626.29 | 1090.46 | 0 | 0 | 1 | 0 | *(0,15+0,2+1) | 1.0395 | 2 | 91083076 | 560 | 0 | 0 | 0 | 0 | 0 | 0 | 0 | 0
176 | 91083088 | 91083073 | 82933400 | 1 | 1 | 1 | 2 | 91.14.02-001 | ФСЭМ-2022 доп.7, 91.14.02-001, приказ Минстроя России от 02.08.2023 г. № 551/пр | Автомобили бортовые, грузоподъемность до 5 т | 1368 | 1011 | маш.-ч | маш.-ч | 1 | 0.77 | 0 | 641.7 | 811.79 | 0 | 0 | 1 | 0 | *(0,15+0,2+1) | 1.0395 | 2 | 91083077 | 561 | 0 | 0 | 0 | 0 | 0 | 0 | 0 | 0
176 | 91083089 | 91083073 | 82933596 | 1 | 1 | 1 | 2 | 91.17.04-233 | ФСЭМ-2022, 91.17.04-233, приказ Минстроя России от 18.05.2022 г. № 378/пр | Аппараты сварочные для ручной дуговой сварки, сварочный ток до 350 А | 1368 | 1011 | маш.-ч | маш.-ч | 1 | 4.94 | 0 | 34.61 | 0 | 0 | 0 | 1 | 0 | *(0,15+0,2+1) | 6.669 | 2 | 91083078 | 562 | 0 | 0 | 0 | 0 | 0 | 0 | 0 | 0
176 | 91083090 | 91083073 | 83000136 | 1 | 1 | 1 | 3 | 01.7.02.07-0011 | ФСБЦ-2022 доп.12, 01.7.02.07-0011, приказ Минстроя России от 07.11.2024 г. № 747/пр | Прессшпан листовой, марка А | 1346 | 1009 | кг | кг | 1 | 0.99 | 206.43 | 0 | 0 | 0 | 0 | 1 | 0 |  | 0.99 | 2 | 91083079 | 563 | 0 | 0 | 0 | 0 | 0 | 0 | 0 | 0
176 | 91083091 | 91083073 | 83000168 | 1 | 1 | 1 | 3 | 01.7.03.04-0001 | ФСБЦ-2022, 01.7.03.04-0001, приказ Минстроя России от 18.05.2022 г. № 378/пр | Электроэнергия | 1383 | 1013 | КВТ-Ч | КВТ-Ч | 1 | 2.5428 | 7.32 | 0 | 0 | 0 | 0 | 1 | 0 |  | 2.5428 | 2 | 91083080 | 564 | 0 | 0 | 0 | 0 | 0 | 0 | 0 | 0
176 | 91083092 | 91083073 | 83000909 | 1 | 1 | 1 | 3 | 01.7.11.07-0227 | ФСБЦ-2022, 01.7.11.07-0227, приказ Минстроя России от 18.05.2022 г. № 378/пр | Электроды сварочные для сварки низколегированных и углеродистых сталей УОНИ 13/45, Э42А, диаметр 4-5 мм | 1346 | 1009 | кг | кг | 1 | 3 | 155.63 | 0 | 0 | 0 | 0 | 1 | 0 |  | 3 | 2 | 91083081 | 565 | 0 | 0 | 0 | 0 | 0 | 0 | 0 | 0
176 | 91083093 | 91083073 | 83001675 | 1 | 1 | 1 | 3 | 01.7.15.04-0011 | ФСБЦ-2022, 01.7.15.04-0011, приказ Минстроя России от 18.05.2022 г. № 378/пр | Винты стальные с полукруглой головкой, длина 50 мм | 1348 | 1009 | т | т | 1000 | 0.00155 | 127406 | 0 | 0 | 0 | 0 | 1 | 0 |  | 0.00155 | 2 | 91083082 | 566 | 0 | 0 | 0 | 0 | 0 | 0 | 0 | 0
176 | 91083094 | 91083073 | 83018862 | 1 | 1 | 1 | 3 | 14.4.02.04-0142 | ФСБЦ-2022, 14.4.02.04-0142, приказ Минстроя России от 18.05.2022 г. № 378/пр | Краска масляная МА-0115, мумия, сурик железный | 1346 | 1009 | кг | кг | 1 | 0.1 | 79.88 | 0 | 0 | 0 | 0 | 1 | 0 |  | 0.1 | 2 | 91083083 | 567 | 0 | 0 | 0 | 0 | 0 | 0 | 0 | 0
176 | 91083095 | 91083073 | 82931850 | 117 | 1 | 1 | 3 | 421/пр_2020_п.75_пп.а |  | Сметная стоимость вспомогательных ненормируемых материальных ресурсов, не учтенная в сметной норме, 2% | 3277935 | 1013 | % | % | 1 | 2 | 0 | 0 | 0 | 0 | 0 | 0 | 0 |  | 2 | 2 | 91083084 | 568 | 0 | 0 | 0 | 0 | 0 | 0 | 0 | 0
179 | 91083106 | 91083097 | 82925826 | 117 | 1 | 1 | 1 | 1-100-32 |  | Средний разряд работы 3,2 | 1191 | 1013 | чел.-ч. | чел.-ч. | 1 | 19.2 | 0 | 0 | 0 | 739.09 | 0 | 1 | 1 | *(0,15+1) | 22.08 | 2 | 91083098 | 569 | 0 | 0 | 0 | 0 | 0 | 0 | 0 | 0
179 | 91083107 | 91083097 | 82926016 | 117 | 1 | 1 | 1 | 4-100-00 |  | Затраты труда машинистов | 1191 | 1013 | чел.-ч. | чел.-ч. | 1 | 0.06 | 0 | 0 | 0 | 0 | 0 | 1 | 2 | *(0,15+1) | 0.069 | 2 | 91083099 | 570 | 0 | 0 | 0 | 0 | 0 | 0 | 0 | 0
179 | 91083108 | 91083097 | 82932692 | 1 | 1 | 1 | 2 | 91.06.06-048 | ФСЭМ-2022, 91.06.06-048, приказ Минстроя России от 18.05.2022 г. № 378/пр | Подъемники одномачтовые, грузоподъемность до 500 кг, высота подъема 45 м | 1368 | 1011 | маш.-ч | маш.-ч | 1 | 0.01 | 0 | 37.32 | 720.91 | 0 | 0 | 1 | 0 | *(0,15+1) | 0.0115 | 2 | 91083100 | 571 | 0 | 0 | 0 | 0 | 0 | 0 | 0 | 0
179 | 91083109 | 91083097 | 82933400 | 1 | 1 | 1 | 2 | 91.14.02-001 | ФСЭМ-2022 доп.7, 91.14.02-001, приказ Минстроя России от 02.08.2023 г. № 551/пр | Автомобили бортовые, грузоподъемность до 5 т | 1368 | 1011 | маш.-ч | маш.-ч | 1 | 0.05 | 0 | 641.7 | 811.79 | 0 | 0 | 1 | 0 | *(0,15+1) | 0.0575 | 2 | 91083101 | 572 | 0 | 0 | 0 | 0 | 0 | 0 | 0 | 0
179 | 91083110 | 91083097 | 83000759 | 1 | 1 | 1 | 3 | 01.7.10.17-0141 | ФСБЦ-2022, 01.7.10.17-0141, приказ Минстроя России от 18.05.2022 г. № 378/пр | Пемза | 1346 | 1009 | кг | кг | 1 | 0.24 | 2507.62 | 0 | 0 | 0 | 0 | 1 | 0 |  | 0.24 | 2 | 91083102 | 573 | 0 | 0 | 0 | 0 | 0 | 0 | 0 | 0
179 | 91083111 | 91083097 | 83002452 | 1 | 1 | 1 | 3 | 01.7.17.11-0011 | ФСБЦ-2022, 01.7.17.11-0011, приказ Минстроя России от 18.05.2022 г. № 378/пр | Шкурка шлифовальная двухслойная с зернистостью 40-25 | 1327 | 1005 | м2 | м2 | 1 | 0.8 | 531.44 | 0 | 0 | 0 | 0 | 1 | 0 |  | 0.8 | 2 | 91083103 | 574 | 0 | 0 | 0 | 0 | 0 | 0 | 0 | 0
179 | 91083112 | 91083097 | 83002816 | 1 | 1 | 1 | 3 | 01.7.20.08-0051 | ФСБЦ-2022 доп.8, 01.7.20.08-0051, приказ Минстроя России от 14.11.2023 г. № 817/пр | Ветошь хлопчатобумажная цветная | 1346 | 1009 | кг | кг | 1 | 0.21 | 56.11 | 0 | 0 | 0 | 0 | 1 | 0 |  | 0.21 | 2 | 91083104 | 575 | 0 | 0 | 0 | 0 | 0 | 0 | 0 | 0
179 | 91083113 | 91083097 | 82929756 | 117 | 1 | 1 | 3 | 14.4.02.04 |  | Краски для внутренних работ масляные готовые к применению | 1346 | 1009 | кг | кг | 1 | 26.7 | 0 | 0 | 0 | 0 | 0 | 0 | 0 |  | 26.7 | 3 | -1 |  | 0 | 0 | 0 | 0 | 0 | 0 | 0 | 0
179 | 91083114 | 91083097 | 82929860 | 117 | 1 | 1 | 3 | 14.5.05.01 |  | Олифы комбинированные | 1348 | 1009 | т | т | 1000 | 0.0103 | 0 | 0 | 0 | 0 | 0 | 0 | 0 |  | 0.0103 | 3 | -1 |  | 0 | 0 | 0 | 0 | 0 | 0 | 0 | 0
179 | 91083115 | 91083097 | 83019299 | 1 | 1 | 1 | 3 | 14.5.11.01-0003 | ФСБЦ-2022, 14.5.11.01-0003, приказ Минстроя России от 18.05.2022 г. № 378/пр | Шпатлевка масляно-клеевая | 1348 | 1009 | т | т | 1000 | 0.005 | 24995.33 | 0 | 0 | 0 | 0 | 1 | 0 |  | 0.005 | 2 | 91083105 | 576 | 0 | 0 | 0 | 0 | 0 | 0 | 0 | 0
180 | 91083106 | 91083097 | 82925826 | 117 | 1 | 1 | 1 | 1-100-32 |  | Средний разряд работы 3,2 | 1191 | 1013 | чел.-ч. | чел.-ч. | 1 | 19.2 | 0 | 0 | 0 | 739.09 | 0 | 1 | 1 | *(0,15+1) | 22.08 | 2 | 91083098 | 577 | 0 | 0 | 0 | 0 | 0 | 0 | 0 | 0
180 | 91083107 | 91083097 | 82926016 | 117 | 1 | 1 | 1 | 4-100-00 |  | Затраты труда машинистов | 1191 | 1013 | чел.-ч. | чел.-ч. | 1 | 0.06 | 0 | 0 | 0 | 0 | 0 | 1 | 2 | *(0,15+1) | 0.069 | 2 | 91083099 | 578 | 0 | 0 | 0 | 0 | 0 | 0 | 0 | 0
180 | 91083108 | 91083097 | 82932692 | 1 | 1 | 1 | 2 | 91.06.06-048 | ФСЭМ-2022, 91.06.06-048, приказ Минстроя России от 18.05.2022 г. № 378/пр | Подъемники одномачтовые, грузоподъемность до 500 кг, высота подъема 45 м | 1368 | 1011 | маш.-ч | маш.-ч | 1 | 0.01 | 0 | 37.32 | 720.91 | 0 | 0 | 1 | 0 | *(0,15+1) | 0.0115 | 2 | 91083100 | 579 | 0 | 0 | 0 | 0 | 0 | 0 | 0 | 0
180 | 91083109 | 91083097 | 82933400 | 1 | 1 | 1 | 2 | 91.14.02-001 | ФСЭМ-2022 доп.7, 91.14.02-001, приказ Минстроя России от 02.08.2023 г. № 551/пр | Автомобили бортовые, грузоподъемность до 5 т | 1368 | 1011 | маш.-ч | маш.-ч | 1 | 0.05 | 0 | 641.7 | 811.79 | 0 | 0 | 1 | 0 | *(0,15+1) | 0.0575 | 2 | 91083101 | 580 | 0 | 0 | 0 | 0 | 0 | 0 | 0 | 0
180 | 91083110 | 91083097 | 83000759 | 1 | 1 | 1 | 3 | 01.7.10.17-0141 | ФСБЦ-2022, 01.7.10.17-0141, приказ Минстроя России от 18.05.2022 г. № 378/пр | Пемза | 1346 | 1009 | кг | кг | 1 | 0.24 | 2507.62 | 0 | 0 | 0 | 0 | 1 | 0 |  | 0.24 | 2 | 91083102 | 581 | 0 | 0 | 0 | 0 | 0 | 0 | 0 | 0
180 | 91083111 | 91083097 | 83002452 | 1 | 1 | 1 | 3 | 01.7.17.11-0011 | ФСБЦ-2022, 01.7.17.11-0011, приказ Минстроя России от 18.05.2022 г. № 378/пр | Шкурка шлифовальная двухслойная с зернистостью 40-25 | 1327 | 1005 | м2 | м2 | 1 | 0.8 | 531.44 | 0 | 0 | 0 | 0 | 1 | 0 |  | 0.8 | 2 | 91083103 | 582 | 0 | 0 | 0 | 0 | 0 | 0 | 0 | 0
180 | 91083112 | 91083097 | 83002816 | 1 | 1 | 1 | 3 | 01.7.20.08-0051 | ФСБЦ-2022 доп.8, 01.7.20.08-0051, приказ Минстроя России от 14.11.2023 г. № 817/пр | Ветошь хлопчатобумажная цветная | 1346 | 1009 | кг | кг | 1 | 0.21 | 56.11 | 0 | 0 | 0 | 0 | 1 | 0 |  | 0.21 | 2 | 91083104 | 583 | 0 | 0 | 0 | 0 | 0 | 0 | 0 | 0
180 | 91083113 | 91083097 | 82929756 | 117 | 1 | 1 | 3 | 14.4.02.04 |  | Краски для внутренних работ масляные готовые к применению | 1346 | 1009 | кг | кг | 1 | 26.7 | 0 | 0 | 0 | 0 | 0 | 0 | 0 |  | 26.7 | 3 | -1 |  | 0 | 0 | 0 | 0 | 0 | 0 | 0 | 0
180 | 91083114 | 91083097 | 82929860 | 117 | 1 | 1 | 3 | 14.5.05.01 |  | Олифы комбинированные | 1348 | 1009 | т | т | 1000 | 0.0103 | 0 | 0 | 0 | 0 | 0 | 0 | 0 |  | 0.0103 | 3 | -1 |  | 0 | 0 | 0 | 0 | 0 | 0 | 0 | 0
180 | 91083115 | 91083097 | 83019299 | 1 | 1 | 1 | 3 | 14.5.11.01-0003 | ФСБЦ-2022, 14.5.11.01-0003, приказ Минстроя России от 18.05.2022 г. № 378/пр | Шпатлевка масляно-клеевая | 1348 | 1009 | т | т | 1000 | 0.005 | 24995.33 | 0 | 0 | 0 | 0 | 1 | 0 |  | 0.005 | 2 | 91083105 | 584 | 0 | 0 | 0 | 0 | 0 | 0 | 0 | 0
181 | 91083123 | 91083116 | 82925844 | 117 | 1 | 1 | 1 | 1-100-39 |  | Средний разряд работы 3,9 | 1191 | 1013 | чел.-ч. | чел.-ч. | 1 | 21.2 | 0 | 0 | 0 | 802.7 | 0 | 1 | 1 | *(0,15+1) | 24.38 | 2 | 91083117 | 585 | 0 | 0 | 0 | 0 | 0 | 0 | 0 | 0
181 | 91083124 | 91083116 | 82926016 | 117 | 1 | 1 | 1 | 4-100-00 |  | Затраты труда машинистов | 1191 | 1013 | чел.-ч. | чел.-ч. | 1 | 0.2 | 0 | 0 | 0 | 0 | 0 | 1 | 2 | *(0,15+1) | 0.23 | 2 | 91083118 | 586 | 0 | 0 | 0 | 0 | 0 | 0 | 0 | 0
181 | 91083125 | 91083116 | 82932874 | 1 | 1 | 1 | 2 | 91.08.04-021 | ФСЭМ-2022, 91.08.04-021, приказ Минстроя России от 18.05.2022 г. № 378/пр | Котлы битумные передвижные электрические с центробежной мешалкой, объем загрузочной емкости 400 л | 1368 | 1011 | маш.-ч | маш.-ч | 1 | 1.95 | 0 | 95.25 | 0 | 0 | 0 | 1 | 0 | *(0,15+1) | 2.2425 | 2 | 91083119 | 587 | 0 | 0 | 0 | 0 | 0 | 0 | 0 | 0
181 | 91083126 | 91083116 | 82933400 | 1 | 1 | 1 | 2 | 91.14.02-001 | ФСЭМ-2022 доп.7, 91.14.02-001, приказ Минстроя России от 02.08.2023 г. № 551/пр | Автомобили бортовые, грузоподъемность до 5 т | 1368 | 1011 | маш.-ч | маш.-ч | 1 | 0.2 | 0 | 641.7 | 811.79 | 0 | 0 | 1 | 0 | *(0,15+1) | 0.23 | 2 | 91083120 | 588 | 0 | 0 | 0 | 0 | 0 | 0 | 0 | 0
181 | 91083127 | 91083116 | 82925803 | 117 | 1 | 1 | 3 | 01.2.01.02 |  | Битум | 1348 | 1009 | т | т | 1000 | 0.016 | 0 | 0 | 0 | 0 | 0 | 0 | 0 |  | 0.016 | 3 | -1 |  | 0 | 0 | 0 | 0 | 0 | 0 | 0 | 0
181 | 91083128 | 91083116 | 82925821 | 117 | 1 | 1 | 3 | 01.2.03.03 |  | Мастика | 1348 | 1009 | т | т | 1000 | 0.24 | 0 | 0 | 0 | 0 | 0 | 0 | 0 |  | 0.24 | 3 | -1 |  | 0 | 0 | 0 | 0 | 0 | 0 | 0 | 0
181 | 91083129 | 91083116 | 82998105 | 1 | 1 | 1 | 3 | 01.3.01.03-0002 | ФСБЦ-2022 доп.8, 01.3.01.03-0002, приказ Минстроя России от 14.11.2023 г. № 817/пр | Керосин для технических целей | 1348 | 1009 | т | т | 1000 | 0.024 | 62186.75 | 0 | 0 | 0 | 0 | 1 | 0 |  | 0.024 | 2 | 91083121 | 589 | 0 | 0 | 0 | 0 | 0 | 0 | 0 | 0
181 | 91083130 | 91083116 | 83002816 | 1 | 1 | 1 | 3 | 01.7.20.08-0051 | ФСБЦ-2022 доп.8, 01.7.20.08-0051, приказ Минстроя России от 14.11.2023 г. № 817/пр | Ветошь хлопчатобумажная цветная | 1346 | 1009 | кг | кг | 1 | 0.1 | 56.11 | 0 | 0 | 0 | 0 | 1 | 0 |  | 0.1 | 2 | 91083122 | 590 | 0 | 0 | 0 | 0 | 0 | 0 | 0 | 0
182 | 91083123 | 91083116 | 82925844 | 117 | 1 | 1 | 1 | 1-100-39 |  | Средний разряд работы 3,9 | 1191 | 1013 | чел.-ч. | чел.-ч. | 1 | 21.2 | 0 | 0 | 0 | 802.7 | 0 | 1 | 1 | *(0,15+1) | 24.38 | 2 | 91083117 | 591 | 0 | 0 | 0 | 0 | 0 | 0 | 0 | 0
182 | 91083124 | 91083116 | 82926016 | 117 | 1 | 1 | 1 | 4-100-00 |  | Затраты труда машинистов | 1191 | 1013 | чел.-ч. | чел.-ч. | 1 | 0.2 | 0 | 0 | 0 | 0 | 0 | 1 | 2 | *(0,15+1) | 0.23 | 2 | 91083118 | 592 | 0 | 0 | 0 | 0 | 0 | 0 | 0 | 0
182 | 91083125 | 91083116 | 82932874 | 1 | 1 | 1 | 2 | 91.08.04-021 | ФСЭМ-2022, 91.08.04-021, приказ Минстроя России от 18.05.2022 г. № 378/пр | Котлы битумные передвижные электрические с центробежной мешалкой, объем загрузочной емкости 400 л | 1368 | 1011 | маш.-ч | маш.-ч | 1 | 1.95 | 0 | 95.25 | 0 | 0 | 0 | 1 | 0 | *(0,15+1) | 2.2425 | 2 | 91083119 | 593 | 0 | 0 | 0 | 0 | 0 | 0 | 0 | 0
182 | 91083126 | 91083116 | 82933400 | 1 | 1 | 1 | 2 | 91.14.02-001 | ФСЭМ-2022 доп.7, 91.14.02-001, приказ Минстроя России от 02.08.2023 г. № 551/пр | Автомобили бортовые, грузоподъемность до 5 т | 1368 | 1011 | маш.-ч | маш.-ч | 1 | 0.2 | 0 | 641.7 | 811.79 | 0 | 0 | 1 | 0 | *(0,15+1) | 0.23 | 2 | 91083120 | 594 | 0 | 0 | 0 | 0 | 0 | 0 | 0 | 0
182 | 91083127 | 91083116 | 82925803 | 117 | 1 | 1 | 3 | 01.2.01.02 |  | Битум | 1348 | 1009 | т | т | 1000 | 0.016 | 0 | 0 | 0 | 0 | 0 | 0 | 0 |  | 0.016 | 3 | -1 |  | 0 | 0 | 0 | 0 | 0 | 0 | 0 | 0
182 | 91083128 | 91083116 | 82925821 | 117 | 1 | 1 | 3 | 01.2.03.03 |  | Мастика | 1348 | 1009 | т | т | 1000 | 0.24 | 0 | 0 | 0 | 0 | 0 | 0 | 0 |  | 0.24 | 3 | -1 |  | 0 | 0 | 0 | 0 | 0 | 0 | 0 | 0
182 | 91083129 | 91083116 | 82998105 | 1 | 1 | 1 | 3 | 01.3.01.03-0002 | ФСБЦ-2022 доп.8, 01.3.01.03-0002, приказ Минстроя России от 14.11.2023 г. № 817/пр | Керосин для технических целей | 1348 | 1009 | т | т | 1000 | 0.024 | 62186.75 | 0 | 0 | 0 | 0 | 1 | 0 |  | 0.024 | 2 | 91083121 | 595 | 0 | 0 | 0 | 0 | 0 | 0 | 0 | 0
182 | 91083130 | 91083116 | 83002816 | 1 | 1 | 1 | 3 | 01.7.20.08-0051 | ФСБЦ-2022 доп.8, 01.7.20.08-0051, приказ Минстроя России от 14.11.2023 г. № 817/пр | Ветошь хлопчатобумажная цветная | 1346 | 1009 | кг | кг | 1 | 0.1 | 56.11 | 0 | 0 | 0 | 0 | 1 | 0 |  | 0.1 | 2 | 91083122 | 596 | 0 | 0 | 0 | 0 | 0 | 0 | 0 | 0
183 | 91083141 | 91083131 | 82925852 | 117 | 1 | 1 | 1 | 1-100-42 |  | Средний разряд работы 4,2 | 1191 | 1013 | чел.-ч. | чел.-ч. | 1 | 2.06 | 0 | 0 | 0 | 836.02 | 0 | 1 | 1 | )*1,20)*1,15 | 2.8428 | 2 | 91083132 | 597 | 0 | 0 | 0 | 0 | 0 | 0 | 0 | 0
183 | 91083142 | 91083131 | 82926016 | 117 | 1 | 1 | 1 | 4-100-00 |  | Затраты труда машинистов | 1191 | 1013 | чел.-ч. | чел.-ч. | 1 | 0.18 | 0 | 0 | 0 | 0 | 0 | 1 | 2 | )*1,20)*1,15 | 0.2484 | 2 | 91083133 | 598 | 0 | 0 | 0 | 0 | 0 | 0 | 0 | 0
183 | 91083143 | 91083131 | 82932505 | 1 | 1 | 1 | 2 | 91.05.05-015 | ФСЭМ-2022, 91.05.05-015, приказ Минстроя России от 18.05.2022 г. № 378/пр | Краны на автомобильном ходу, грузоподъемность 16 т | 1368 | 1011 | маш.-ч | маш.-ч | 1 | 0.09 | 0 | 1626.29 | 1090.46 | 0 | 0 | 1 | 0 | )*1,20)*1,15 | 0.1242 | 2 | 91083134 | 599 | 0 | 0 | 0 | 0 | 0 | 0 | 0 | 0
183 | 91083144 | 91083131 | 82933400 | 1 | 1 | 1 | 2 | 91.14.02-001 | ФСЭМ-2022 доп.7, 91.14.02-001, приказ Минстроя России от 02.08.2023 г. № 551/пр | Автомобили бортовые, грузоподъемность до 5 т | 1368 | 1011 | маш.-ч | маш.-ч | 1 | 0.09 | 0 | 641.7 | 811.79 | 0 | 0 | 1 | 0 | )*1,20)*1,15 | 0.1242 | 2 | 91083135 | 600 | 0 | 0 | 0 | 0 | 0 | 0 | 0 | 0
183 | 91083145 | 91083131 | 82933596 | 1 | 1 | 1 | 2 | 91.17.04-233 | ФСЭМ-2022, 91.17.04-233, приказ Минстроя России от 18.05.2022 г. № 378/пр | Аппараты сварочные для ручной дуговой сварки, сварочный ток до 350 А | 1368 | 1011 | маш.-ч | маш.-ч | 1 | 0.66 | 0 | 34.61 | 0 | 0 | 0 | 1 | 0 | )*1,20)*1,15 | 0.9108 | 2 | 91083136 | 601 | 0 | 0 | 0 | 0 | 0 | 0 | 0 | 0
183 | 91083146 | 91083131 | 83000909 | 1 | 1 | 1 | 3 | 01.7.11.07-0227 | ФСБЦ-2022, 01.7.11.07-0227, приказ Минстроя России от 18.05.2022 г. № 378/пр | Электроды сварочные для сварки низколегированных и углеродистых сталей УОНИ 13/45, Э42А, диаметр 4-5 мм | 1346 | 1009 | кг | кг | 1 | 0.15 | 155.63 | 0 | 0 | 0 | 0 | 1 | 0 |  | 0.15 | 2 | 91083137 | 602 | 0 | 0 | 0 | 0 | 0 | 0 | 0 | 0
183 | 91083147 | 91083131 | 83001670 | 1 | 1 | 1 | 3 | 01.7.15.03-0042 | ФСБЦ-2022, 01.7.15.03-0042, приказ Минстроя России от 18.05.2022 г. № 378/пр | Болты с гайками и шайбами строительные | 1346 | 1009 | кг | кг | 1 | 0.17 | 174.93 | 0 | 0 | 0 | 0 | 1 | 0 |  | 0.17 | 2 | 91083138 | 603 | 0 | 0 | 0 | 0 | 0 | 0 | 0 | 0
183 | 91083148 | 91083131 | 83006816 | 1 | 1 | 1 | 3 | 07.2.07.04-0007 | ФСБЦ-2022, 07.2.07.04-0007, приказ Минстроя России от 18.05.2022 г. № 378/пр | Конструкции стальные индивидуального изготовления из сортового проката | 1348 | 1009 | т | т | 1000 | 0.015 | 105278.81 | 0 | 0 | 0 | 0 | 1 | 0 |  | 0.015 | 2 | 91083139 | 604 | 0 | 0 | 0 | 0 | 0 | 0 | 0 | 0
183 | 91083149 | 91083131 | 83018862 | 1 | 1 | 1 | 3 | 14.4.02.04-0142 | ФСБЦ-2022, 14.4.02.04-0142, приказ Минстроя России от 18.05.2022 г. № 378/пр | Краска масляная МА-0115, мумия, сурик железный | 1346 | 1009 | кг | кг | 1 | 0.03 | 79.88 | 0 | 0 | 0 | 0 | 1 | 0 |  | 0.03 | 2 | 91083140 | 605 | 0 | 0 | 0 | 0 | 0 | 0 | 0 | 0
183 | 91083150 | 91083131 | 82931850 | 117 | 1 | 1 | 3 | 421/пр_2020_п.75_пп.а |  | Сметная стоимость вспомогательных ненормируемых материальных ресурсов, не учтенная в сметной норме, 2% | 3277935 | 1013 | % | % | 1 | 2 | 0 | 0 | 0 | 0 | 0 | 0 | 0 |  | 2 | 3 | -1 |  | 0 | 0 | 0 | 0 | 0 | 0 | 0 | 0
184 | 91083141 | 91083131 | 82925852 | 117 | 1 | 1 | 1 | 1-100-42 |  | Средний разряд работы 4,2 | 1191 | 1013 | чел.-ч. | чел.-ч. | 1 | 2.06 | 0 | 0 | 0 | 836.02 | 0 | 1 | 1 | )*1,20)*1,15 | 2.8428 | 2 | 91083132 | 606 | 0 | 0 | 0 | 0 | 0 | 0 | 0 | 0
184 | 91083142 | 91083131 | 82926016 | 117 | 1 | 1 | 1 | 4-100-00 |  | Затраты труда машинистов | 1191 | 1013 | чел.-ч. | чел.-ч. | 1 | 0.18 | 0 | 0 | 0 | 0 | 0 | 1 | 2 | )*1,20)*1,15 | 0.2484 | 2 | 91083133 | 607 | 0 | 0 | 0 | 0 | 0 | 0 | 0 | 0
184 | 91083143 | 91083131 | 82932505 | 1 | 1 | 1 | 2 | 91.05.05-015 | ФСЭМ-2022, 91.05.05-015, приказ Минстроя России от 18.05.2022 г. № 378/пр | Краны на автомобильном ходу, грузоподъемность 16 т | 1368 | 1011 | маш.-ч | маш.-ч | 1 | 0.09 | 0 | 1626.29 | 1090.46 | 0 | 0 | 1 | 0 | )*1,20)*1,15 | 0.1242 | 2 | 91083134 | 608 | 0 | 0 | 0 | 0 | 0 | 0 | 0 | 0
184 | 91083144 | 91083131 | 82933400 | 1 | 1 | 1 | 2 | 91.14.02-001 | ФСЭМ-2022 доп.7, 91.14.02-001, приказ Минстроя России от 02.08.2023 г. № 551/пр | Автомобили бортовые, грузоподъемность до 5 т | 1368 | 1011 | маш.-ч | маш.-ч | 1 | 0.09 | 0 | 641.7 | 811.79 | 0 | 0 | 1 | 0 | )*1,20)*1,15 | 0.1242 | 2 | 91083135 | 609 | 0 | 0 | 0 | 0 | 0 | 0 | 0 | 0
184 | 91083145 | 91083131 | 82933596 | 1 | 1 | 1 | 2 | 91.17.04-233 | ФСЭМ-2022, 91.17.04-233, приказ Минстроя России от 18.05.2022 г. № 378/пр | Аппараты сварочные для ручной дуговой сварки, сварочный ток до 350 А | 1368 | 1011 | маш.-ч | маш.-ч | 1 | 0.66 | 0 | 34.61 | 0 | 0 | 0 | 1 | 0 | )*1,20)*1,15 | 0.9108 | 2 | 91083136 | 610 | 0 | 0 | 0 | 0 | 0 | 0 | 0 | 0
184 | 91083146 | 91083131 | 83000909 | 1 | 1 | 1 | 3 | 01.7.11.07-0227 | ФСБЦ-2022, 01.7.11.07-0227, приказ Минстроя России от 18.05.2022 г. № 378/пр | Электроды сварочные для сварки низколегированных и углеродистых сталей УОНИ 13/45, Э42А, диаметр 4-5 мм | 1346 | 1009 | кг | кг | 1 | 0.15 | 155.63 | 0 | 0 | 0 | 0 | 1 | 0 |  | 0.15 | 2 | 91083137 | 611 | 0 | 0 | 0 | 0 | 0 | 0 | 0 | 0
184 | 91083147 | 91083131 | 83001670 | 1 | 1 | 1 | 3 | 01.7.15.03-0042 | ФСБЦ-2022, 01.7.15.03-0042, приказ Минстроя России от 18.05.2022 г. № 378/пр | Болты с гайками и шайбами строительные | 1346 | 1009 | кг | кг | 1 | 0.17 | 174.93 | 0 | 0 | 0 | 0 | 1 | 0 |  | 0.17 | 2 | 91083138 | 612 | 0 | 0 | 0 | 0 | 0 | 0 | 0 | 0
184 | 91083148 | 91083131 | 83006816 | 1 | 1 | 1 | 3 | 07.2.07.04-0007 | ФСБЦ-2022, 07.2.07.04-0007, приказ Минстроя России от 18.05.2022 г. № 378/пр | Конструкции стальные индивидуального изготовления из сортового проката | 1348 | 1009 | т | т | 1000 | 0.015 | 105278.81 | 0 | 0 | 0 | 0 | 1 | 0 |  | 0.015 | 2 | 91083139 | 613 | 0 | 0 | 0 | 0 | 0 | 0 | 0 | 0
184 | 91083149 | 91083131 | 83018862 | 1 | 1 | 1 | 3 | 14.4.02.04-0142 | ФСБЦ-2022, 14.4.02.04-0142, приказ Минстроя России от 18.05.2022 г. № 378/пр | Краска масляная МА-0115, мумия, сурик железный | 1346 | 1009 | кг | кг | 1 | 0.03 | 79.88 | 0 | 0 | 0 | 0 | 1 | 0 |  | 0.03 | 2 | 91083140 | 614 | 0 | 0 | 0 | 0 | 0 | 0 | 0 | 0
184 | 91083150 | 91083131 | 82931850 | 117 | 1 | 1 | 3 | 421/пр_2020_п.75_пп.а |  | Сметная стоимость вспомогательных ненормируемых материальных ресурсов, не учтенная в сметной норме, 2% | 3277935 | 1013 | % | % | 1 | 2 | 0 | 0 | 0 | 0 | 0 | 0 | 0 |  | 2 | 3 | -1 |  | 0 | 0 | 0 | 0 | 0 | 0 | 0 | 0
185 | 91083153 | 91083151 | 82925782 | 117 | 1 | 1 | 1 | 1-100-20 |  | Средний разряд работы 2,0 | 1191 | 1013 | чел.-ч. | чел.-ч. | 1 | 154 | 0 | 0 | 0 | 660.33 | 0 | 1 | 1 | *(0,15+1) | 177.1 | 2 | 91083152 | 615 | 0 | 0 | 0 | 0 | 0 | 0 | 0 | 0
186 | 91083153 | 91083151 | 82925782 | 117 | 1 | 1 | 1 | 1-100-20 |  | Средний разряд работы 2,0 | 1191 | 1013 | чел.-ч. | чел.-ч. | 1 | 154 | 0 | 0 | 0 | 660.33 | 0 | 1 | 1 | *(0,15+1) | 177.1 | 2 | 91083152 | 616 | 0 | 0 | 0 | 0 | 0 | 0 | 0 | 0
187 | 91083156 | 91083154 | 82925772 | 117 | 1 | 1 | 1 | 1-100-15 |  | Средний разряд работы 1,5 | 1191 | 1013 | чел.-ч. | чел.-ч. | 1 | 97.2 | 0 | 0 | 0 | 633.07 | 0 | 1 | 1 | *(0,15+1) | 111.78 | 2 | 91083155 | 617 | 0 | 0 | 0 | 0 | 0 | 0 | 0 | 0
188 | 91083156 | 91083154 | 82925772 | 117 | 1 | 1 | 1 | 1-100-15 |  | Средний разряд работы 1,5 | 1191 | 1013 | чел.-ч. | чел.-ч. | 1 | 97.2 | 0 | 0 | 0 | 633.07 | 0 | 1 | 1 | *(0,15+1) | 111.78 | 2 | 91083155 | 618 | 0 | 0 | 0 | 0 | 0 | 0 | 0 | 0
224 | 91083159 | 91083157 | 82925782 | 117 | 1 | 1 | 1 | 1-100-20 |  | Средний разряд работы 2,0 | 1191 | 1013 | чел.-ч. | чел.-ч. | 1 | 154 | 0 | 0 | 0 | 660.33 | 0 | 1 | 1 | *(0,15+1) | 177.1 | 2 | 91083158 | 619 | 0 | 0 | 0 | 0 | 0 | 0 | 0 | 0
225 | 91083159 | 91083157 | 82925782 | 117 | 1 | 1 | 1 | 1-100-20 |  | Средний разряд работы 2,0 | 1191 | 1013 | чел.-ч. | чел.-ч. | 1 | 154 | 0 | 0 | 0 | 660.33 | 0 | 1 | 1 | *(0,15+1) | 177.1 | 2 | 91083158 | 620 | 0 | 0 | 0 | 0 | 0 | 0 | 0 | 0
226 | 91083162 | 91083160 | 82925772 | 117 | 1 | 1 | 1 | 1-100-15 |  | Средний разряд работы 1,5 | 1191 | 1013 | чел.-ч. | чел.-ч. | 1 | 97.2 | 0 | 0 | 0 | 633.07 | 0 | 1 | 1 | *(0,15+1) | 111.78 | 2 | 91083161 | 621 | 0 | 0 | 0 | 0 | 0 | 0 | 0 | 0
227 | 91083162 | 91083160 | 82925772 | 117 | 1 | 1 | 1 | 1-100-15 |  | Средний разряд работы 1,5 | 1191 | 1013 | чел.-ч. | чел.-ч. | 1 | 97.2 | 0 | 0 | 0 | 633.07 | 0 | 1 | 1 | *(0,15+1) | 111.78 | 2 | 91083161 | 622 | 0 | 0 | 0 | 0 | 0 | 0 | 0 | 0
228 | 91083173 | 91083163 | 82925840 | 117 | 1 | 1 | 1 | 1-100-38 |  | Средний разряд работы 3,8 | 1191 | 1013 | чел.-ч. | чел.-ч. | 1 | 7.21 | 0 | 0 | 0 | 793.61 | 0 | 1 | 1 | *(0,15+1) | 8.2915 | 2 | 91083164 | 623 | 0 | 0 | 0 | 0 | 0 | 0 | 0 | 0
228 | 91083174 | 91083163 | 82926016 | 117 | 1 | 1 | 1 | 4-100-00 |  | Затраты труда машинистов | 1191 | 1013 | чел.-ч. | чел.-ч. | 1 | 0.26 | 0 | 0 | 0 | 0 | 0 | 1 | 2 | *(0,15+1) | 0.299 | 2 | 91083165 | 624 | 0 | 0 | 0 | 0 | 0 | 0 | 0 | 0
228 | 91083175 | 91083163 | 82932505 | 1 | 1 | 1 | 2 | 91.05.05-015 | ФСЭМ-2022, 91.05.05-015, приказ Минстроя России от 18.05.2022 г. № 378/пр | Краны на автомобильном ходу, грузоподъемность 16 т | 1368 | 1011 | маш.-ч | маш.-ч | 1 | 0.13 | 0 | 1626.29 | 1090.46 | 0 | 0 | 1 | 0 | *(0,15+1) | 0.1495 | 2 | 91083166 | 625 | 0 | 0 | 0 | 0 | 0 | 0 | 0 | 0
228 | 91083176 | 91083163 | 82933400 | 1 | 1 | 1 | 2 | 91.14.02-001 | ФСЭМ-2022 доп.7, 91.14.02-001, приказ Минстроя России от 02.08.2023 г. № 551/пр | Автомобили бортовые, грузоподъемность до 5 т | 1368 | 1011 | маш.-ч | маш.-ч | 1 | 0.13 | 0 | 641.7 | 811.79 | 0 | 0 | 1 | 0 | *(0,15+1) | 0.1495 | 2 | 91083167 | 626 | 0 | 0 | 0 | 0 | 0 | 0 | 0 | 0
228 | 91083177 | 91083163 | 82933596 | 1 | 1 | 1 | 2 | 91.17.04-233 | ФСЭМ-2022, 91.17.04-233, приказ Минстроя России от 18.05.2022 г. № 378/пр | Аппараты сварочные для ручной дуговой сварки, сварочный ток до 350 А | 1368 | 1011 | маш.-ч | маш.-ч | 1 | 2.19 | 0 | 34.61 | 0 | 0 | 0 | 1 | 0 | *(0,15+1) | 2.5185 | 2 | 91083168 | 627 | 0 | 0 | 0 | 0 | 0 | 0 | 0 | 0
228 | 91083178 | 91083163 | 83000909 | 1 | 1 | 1 | 3 | 01.7.11.07-0227 | ФСБЦ-2022, 01.7.11.07-0227, приказ Минстроя России от 18.05.2022 г. № 378/пр | Электроды сварочные для сварки низколегированных и углеродистых сталей УОНИ 13/45, Э42А, диаметр 4-5 мм | 1346 | 1009 | кг | кг | 1 | 0.78 | 155.63 | 0 | 0 | 0 | 0 | 1 | 0 |  | 0.78 | 2 | 91083169 | 628 | 0 | 0 | 0 | 0 | 0 | 0 | 0 | 0
228 | 91083179 | 91083163 | 83018799 | 1 | 1 | 1 | 3 | 14.4.01.09-0427 | ФСБЦ-2022 доп.8, 14.4.01.09-0427, приказ Минстроя России от 14.11.2023 г. № 817/пр | Грунтовка эпоксидная антикоррозионная с содержанием цинка для защиты металлических поверхностей, расход 0,20-0,39 кг/м2 | 1346 | 1009 | кг | кг | 1 | 2 | 911.56 | 0 | 0 | 0 | 0 | 1 | 0 |  | 2 | 2 | 91083170 | 629 | 0 | 0 | 0 | 0 | 0 | 0 | 0 | 0
228 | 91083180 | 91083163 | 82931850 | 117 | 1 | 1 | 3 | 421/пр_2020_п.75_пп.а |  | Сметная стоимость вспомогательных ненормируемых материальных ресурсов, не учтенная в сметной норме, 2% | 3277935 | 1013 | % | % | 1 | 2 | 0 | 0 | 0 | 0 | 0 | 0 | 0 |  | 2 | 2 | 91083171 | 630 | 0 | 0 | 0 | 0 | 0 | 0 | 0 | 0
229 | 91083173 | 91083163 | 82925840 | 117 | 1 | 1 | 1 | 1-100-38 |  | Средний разряд работы 3,8 | 1191 | 1013 | чел.-ч. | чел.-ч. | 1 | 7.21 | 0 | 0 | 0 | 793.61 | 0 | 1 | 1 | *(0,15+1) | 8.2915 | 2 | 91083164 | 632 | 0 | 0 | 0 | 0 | 0 | 0 | 0 | 0
229 | 91083174 | 91083163 | 82926016 | 117 | 1 | 1 | 1 | 4-100-00 |  | Затраты труда машинистов | 1191 | 1013 | чел.-ч. | чел.-ч. | 1 | 0.26 | 0 | 0 | 0 | 0 | 0 | 1 | 2 | *(0,15+1) | 0.299 | 2 | 91083165 | 633 | 0 | 0 | 0 | 0 | 0 | 0 | 0 | 0
229 | 91083175 | 91083163 | 82932505 | 1 | 1 | 1 | 2 | 91.05.05-015 | ФСЭМ-2022, 91.05.05-015, приказ Минстроя России от 18.05.2022 г. № 378/пр | Краны на автомобильном ходу, грузоподъемность 16 т | 1368 | 1011 | маш.-ч | маш.-ч | 1 | 0.13 | 0 | 1626.29 | 1090.46 | 0 | 0 | 1 | 0 | *(0,15+1) | 0.1495 | 2 | 91083166 | 634 | 0 | 0 | 0 | 0 | 0 | 0 | 0 | 0
229 | 91083176 | 91083163 | 82933400 | 1 | 1 | 1 | 2 | 91.14.02-001 | ФСЭМ-2022 доп.7, 91.14.02-001, приказ Минстроя России от 02.08.2023 г. № 551/пр | Автомобили бортовые, грузоподъемность до 5 т | 1368 | 1011 | маш.-ч | маш.-ч | 1 | 0.13 | 0 | 641.7 | 811.79 | 0 | 0 | 1 | 0 | *(0,15+1) | 0.1495 | 2 | 91083167 | 635 | 0 | 0 | 0 | 0 | 0 | 0 | 0 | 0
229 | 91083177 | 91083163 | 82933596 | 1 | 1 | 1 | 2 | 91.17.04-233 | ФСЭМ-2022, 91.17.04-233, приказ Минстроя России от 18.05.2022 г. № 378/пр | Аппараты сварочные для ручной дуговой сварки, сварочный ток до 350 А | 1368 | 1011 | маш.-ч | маш.-ч | 1 | 2.19 | 0 | 34.61 | 0 | 0 | 0 | 1 | 0 | *(0,15+1) | 2.5185 | 2 | 91083168 | 636 | 0 | 0 | 0 | 0 | 0 | 0 | 0 | 0
229 | 91083178 | 91083163 | 83000909 | 1 | 1 | 1 | 3 | 01.7.11.07-0227 | ФСБЦ-2022, 01.7.11.07-0227, приказ Минстроя России от 18.05.2022 г. № 378/пр | Электроды сварочные для сварки низколегированных и углеродистых сталей УОНИ 13/45, Э42А, диаметр 4-5 мм | 1346 | 1009 | кг | кг | 1 | 0.78 | 155.63 | 0 | 0 | 0 | 0 | 1 | 0 |  | 0.78 | 2 | 91083169 | 637 | 0 | 0 | 0 | 0 | 0 | 0 | 0 | 0
229 | 91083179 | 91083163 | 83018799 | 1 | 1 | 1 | 3 | 14.4.01.09-0427 | ФСБЦ-2022 доп.8, 14.4.01.09-0427, приказ Минстроя России от 14.11.2023 г. № 817/пр | Грунтовка эпоксидная антикоррозионная с содержанием цинка для защиты металлических поверхностей, расход 0,20-0,39 кг/м2 | 1346 | 1009 | кг | кг | 1 | 2 | 911.56 | 0 | 0 | 0 | 0 | 1 | 0 |  | 2 | 2 | 91083170 | 638 | 0 | 0 | 0 | 0 | 0 | 0 | 0 | 0
229 | 91083180 | 91083163 | 82931850 | 117 | 1 | 1 | 3 | 421/пр_2020_п.75_пп.а |  | Сметная стоимость вспомогательных ненормируемых материальных ресурсов, не учтенная в сметной норме, 2% | 3277935 | 1013 | % | % | 1 | 2 | 0 | 0 | 0 | 0 | 0 | 0 | 0 |  | 2 | 2 | 91083171 | 639 | 0 | 0 | 0 | 0 | 0 | 0 | 0 | 0
234 | 91083193 | 91083183 | 82925840 | 117 | 1 | 1 | 1 | 1-100-38 |  | Средний разряд работы 3,8 | 1191 | 1013 | чел.-ч. | чел.-ч. | 1 | 17.5 | 0 | 0 | 0 | 793.61 | 0 | 1 | 1 | *(0,15+1) | 20.125 | 2 | 91083184 | 641 | 0 | 0 | 0 | 0 | 0 | 0 | 0 | 0
234 | 91083194 | 91083183 | 82926016 | 117 | 1 | 1 | 1 | 4-100-00 |  | Затраты труда машинистов | 1191 | 1013 | чел.-ч. | чел.-ч. | 1 | 0.2 | 0 | 0 | 0 | 0 | 0 | 1 | 2 | *(0,15+1) | 0.23 | 2 | 91083185 | 642 | 0 | 0 | 0 | 0 | 0 | 0 | 0 | 0
234 | 91083195 | 91083183 | 82932505 | 1 | 1 | 1 | 2 | 91.05.05-015 | ФСЭМ-2022, 91.05.05-015, приказ Минстроя России от 18.05.2022 г. № 378/пр | Краны на автомобильном ходу, грузоподъемность 16 т | 1368 | 1011 | маш.-ч | маш.-ч | 1 | 0.1 | 0 | 1626.29 | 1090.46 | 0 | 0 | 1 | 0 | *(0,15+1) | 0.115 | 2 | 91083186 | 643 | 0 | 0 | 0 | 0 | 0 | 0 | 0 | 0
234 | 91083196 | 91083183 | 82933400 | 1 | 1 | 1 | 2 | 91.14.02-001 | ФСЭМ-2022 доп.7, 91.14.02-001, приказ Минстроя России от 02.08.2023 г. № 551/пр | Автомобили бортовые, грузоподъемность до 5 т | 1368 | 1011 | маш.-ч | маш.-ч | 1 | 0.1 | 0 | 641.7 | 811.79 | 0 | 0 | 1 | 0 | *(0,15+1) | 0.115 | 2 | 91083187 | 644 | 0 | 0 | 0 | 0 | 0 | 0 | 0 | 0
234 | 91083197 | 91083183 | 82933596 | 1 | 1 | 1 | 2 | 91.17.04-233 | ФСЭМ-2022, 91.17.04-233, приказ Минстроя России от 18.05.2022 г. № 378/пр | Аппараты сварочные для ручной дуговой сварки, сварочный ток до 350 А | 1368 | 1011 | маш.-ч | маш.-ч | 1 | 2.9 | 0 | 34.61 | 0 | 0 | 0 | 1 | 0 | *(0,15+1) | 3.335 | 2 | 91083188 | 645 | 0 | 0 | 0 | 0 | 0 | 0 | 0 | 0
234 | 91083198 | 91083183 | 83000909 | 1 | 1 | 1 | 3 | 01.7.11.07-0227 | ФСБЦ-2022, 01.7.11.07-0227, приказ Минстроя России от 18.05.2022 г. № 378/пр | Электроды сварочные для сварки низколегированных и углеродистых сталей УОНИ 13/45, Э42А, диаметр 4-5 мм | 1346 | 1009 | кг | кг | 1 | 0.9 | 155.63 | 0 | 0 | 0 | 0 | 1 | 0 |  | 0.9 | 2 | 91083189 | 646 | 0 | 0 | 0 | 0 | 0 | 0 | 0 | 0
234 | 91083199 | 91083183 | 83008988 | 1 | 1 | 1 | 3 | 08.3.05.02-0021 | ФСБЦ-2022, 08.3.05.02-0021, приказ Минстроя России от 18.05.2022 г. № 378/пр | Прокат листовой горячекатаный, марки стали Ст3сп, Ст3пс, ширина 1200-3000 мм, толщина 1-8 мм | 1348 | 1009 | т | т | 1000 | 0.004 | 49995.77 | 0 | 0 | 0 | 0 | 1 | 0 |  | 0.004 | 3 | -1 |  | 0 | 0 | 0 | 0 | 0 | 0 | 0 | 0
234 | 91083200 | 91083183 | 83018799 | 1 | 1 | 1 | 3 | 14.4.01.09-0427 | ФСБЦ-2022 доп.8, 14.4.01.09-0427, приказ Минстроя России от 14.11.2023 г. № 817/пр | Грунтовка эпоксидная антикоррозионная с содержанием цинка для защиты металлических поверхностей, расход 0,20-0,39 кг/м2 | 1346 | 1009 | кг | кг | 1 | 2 | 911.56 | 0 | 0 | 0 | 0 | 1 | 0 |  | 2 | 2 | 91083190 | 647 | 0 | 0 | 0 | 0 | 0 | 0 | 0 | 0
234 | 91083201 | 91083183 | 82931850 | 117 | 1 | 1 | 3 | 421/пр_2020_п.75_пп.а |  | Сметная стоимость вспомогательных ненормируемых материальных ресурсов, не учтенная в сметной норме, 2% | 3277935 | 1013 | % | % | 1 | 2 | 0 | 0 | 0 | 0 | 0 | 0 | 0 |  | 2 | 2 | 91083191 | 648 | 0 | 0 | 0 | 0 | 0 | 0 | 0 | 0
235 | 91083193 | 91083183 | 82925840 | 117 | 1 | 1 | 1 | 1-100-38 |  | Средний разряд работы 3,8 | 1191 | 1013 | чел.-ч. | чел.-ч. | 1 | 17.5 | 0 | 0 | 0 | 793.61 | 0 | 1 | 1 | *(0,15+1) | 20.125 | 2 | 91083184 | 650 | 0 | 0 | 0 | 0 | 0 | 0 | 0 | 0
235 | 91083194 | 91083183 | 82926016 | 117 | 1 | 1 | 1 | 4-100-00 |  | Затраты труда машинистов | 1191 | 1013 | чел.-ч. | чел.-ч. | 1 | 0.2 | 0 | 0 | 0 | 0 | 0 | 1 | 2 | *(0,15+1) | 0.23 | 2 | 91083185 | 651 | 0 | 0 | 0 | 0 | 0 | 0 | 0 | 0
235 | 91083195 | 91083183 | 82932505 | 1 | 1 | 1 | 2 | 91.05.05-015 | ФСЭМ-2022, 91.05.05-015, приказ Минстроя России от 18.05.2022 г. № 378/пр | Краны на автомобильном ходу, грузоподъемность 16 т | 1368 | 1011 | маш.-ч | маш.-ч | 1 | 0.1 | 0 | 1626.29 | 1090.46 | 0 | 0 | 1 | 0 | *(0,15+1) | 0.115 | 2 | 91083186 | 652 | 0 | 0 | 0 | 0 | 0 | 0 | 0 | 0
235 | 91083196 | 91083183 | 82933400 | 1 | 1 | 1 | 2 | 91.14.02-001 | ФСЭМ-2022 доп.7, 91.14.02-001, приказ Минстроя России от 02.08.2023 г. № 551/пр | Автомобили бортовые, грузоподъемность до 5 т | 1368 | 1011 | маш.-ч | маш.-ч | 1 | 0.1 | 0 | 641.7 | 811.79 | 0 | 0 | 1 | 0 | *(0,15+1) | 0.115 | 2 | 91083187 | 653 | 0 | 0 | 0 | 0 | 0 | 0 | 0 | 0
235 | 91083197 | 91083183 | 82933596 | 1 | 1 | 1 | 2 | 91.17.04-233 | ФСЭМ-2022, 91.17.04-233, приказ Минстроя России от 18.05.2022 г. № 378/пр | Аппараты сварочные для ручной дуговой сварки, сварочный ток до 350 А | 1368 | 1011 | маш.-ч | маш.-ч | 1 | 2.9 | 0 | 34.61 | 0 | 0 | 0 | 1 | 0 | *(0,15+1) | 3.335 | 2 | 91083188 | 654 | 0 | 0 | 0 | 0 | 0 | 0 | 0 | 0
235 | 91083198 | 91083183 | 83000909 | 1 | 1 | 1 | 3 | 01.7.11.07-0227 | ФСБЦ-2022, 01.7.11.07-0227, приказ Минстроя России от 18.05.2022 г. № 378/пр | Электроды сварочные для сварки низколегированных и углеродистых сталей УОНИ 13/45, Э42А, диаметр 4-5 мм | 1346 | 1009 | кг | кг | 1 | 0.9 | 155.63 | 0 | 0 | 0 | 0 | 1 | 0 |  | 0.9 | 2 | 91083189 | 655 | 0 | 0 | 0 | 0 | 0 | 0 | 0 | 0
235 | 91083199 | 91083183 | 83008988 | 1 | 1 | 1 | 3 | 08.3.05.02-0021 | ФСБЦ-2022, 08.3.05.02-0021, приказ Минстроя России от 18.05.2022 г. № 378/пр | Прокат листовой горячекатаный, марки стали Ст3сп, Ст3пс, ширина 1200-3000 мм, толщина 1-8 мм | 1348 | 1009 | т | т | 1000 | 0.004 | 49995.77 | 0 | 0 | 0 | 0 | 1 | 0 |  | 0.004 | 3 | -1 |  | 0 | 0 | 0 | 0 | 0 | 0 | 0 | 0
235 | 91083200 | 91083183 | 83018799 | 1 | 1 | 1 | 3 | 14.4.01.09-0427 | ФСБЦ-2022 доп.8, 14.4.01.09-0427, приказ Минстроя России от 14.11.2023 г. № 817/пр | Грунтовка эпоксидная антикоррозионная с содержанием цинка для защиты металлических поверхностей, расход 0,20-0,39 кг/м2 | 1346 | 1009 | кг | кг | 1 | 2 | 911.56 | 0 | 0 | 0 | 0 | 1 | 0 |  | 2 | 2 | 91083190 | 656 | 0 | 0 | 0 | 0 | 0 | 0 | 0 | 0
235 | 91083201 | 91083183 | 82931850 | 117 | 1 | 1 | 3 | 421/пр_2020_п.75_пп.а |  | Сметная стоимость вспомогательных ненормируемых материальных ресурсов, не учтенная в сметной норме, 2% | 3277935 | 1013 | % | % | 1 | 2 | 0 | 0 | 0 | 0 | 0 | 0 | 0 |  | 2 | 2 | 91083191 | 657 | 0 | 0 | 0 | 0 | 0 | 0 | 0 | 0
240 | 91083214 | 91083204 | 82925840 | 117 | 1 | 1 | 1 | 1-100-38 |  | Средний разряд работы 3,8 | 1191 | 1013 | чел.-ч. | чел.-ч. | 1 | 16.5 | 0 | 0 | 0 | 793.61 | 0 | 1 | 1 | *(0,15+1) | 18.975 | 2 | 91083205 | 659 | 0 | 0 | 0 | 0 | 0 | 0 | 0 | 0
240 | 91083215 | 91083204 | 82926016 | 117 | 1 | 1 | 1 | 4-100-00 |  | Затраты труда машинистов | 1191 | 1013 | чел.-ч. | чел.-ч. | 1 | 0.26 | 0 | 0 | 0 | 0 | 0 | 1 | 2 | *(0,15+1) | 0.299 | 2 | 91083206 | 660 | 0 | 0 | 0 | 0 | 0 | 0 | 0 | 0
240 | 91083216 | 91083204 | 82932505 | 1 | 1 | 1 | 2 | 91.05.05-015 | ФСЭМ-2022, 91.05.05-015, приказ Минстроя России от 18.05.2022 г. № 378/пр | Краны на автомобильном ходу, грузоподъемность 16 т | 1368 | 1011 | маш.-ч | маш.-ч | 1 | 0.13 | 0 | 1626.29 | 1090.46 | 0 | 0 | 1 | 0 | *(0,15+1) | 0.1495 | 2 | 91083207 | 661 | 0 | 0 | 0 | 0 | 0 | 0 | 0 | 0
240 | 91083217 | 91083204 | 82933400 | 1 | 1 | 1 | 2 | 91.14.02-001 | ФСЭМ-2022 доп.7, 91.14.02-001, приказ Минстроя России от 02.08.2023 г. № 551/пр | Автомобили бортовые, грузоподъемность до 5 т | 1368 | 1011 | маш.-ч | маш.-ч | 1 | 0.13 | 0 | 641.7 | 811.79 | 0 | 0 | 1 | 0 | *(0,15+1) | 0.1495 | 2 | 91083208 | 662 | 0 | 0 | 0 | 0 | 0 | 0 | 0 | 0
240 | 91083218 | 91083204 | 82933596 | 1 | 1 | 1 | 2 | 91.17.04-233 | ФСЭМ-2022, 91.17.04-233, приказ Минстроя России от 18.05.2022 г. № 378/пр | Аппараты сварочные для ручной дуговой сварки, сварочный ток до 350 А | 1368 | 1011 | маш.-ч | маш.-ч | 1 | 2.7 | 0 | 34.61 | 0 | 0 | 0 | 1 | 0 | *(0,15+1) | 3.105 | 2 | 91083209 | 663 | 0 | 0 | 0 | 0 | 0 | 0 | 0 | 0
240 | 91083219 | 91083204 | 83000909 | 1 | 1 | 1 | 3 | 01.7.11.07-0227 | ФСБЦ-2022, 01.7.11.07-0227, приказ Минстроя России от 18.05.2022 г. № 378/пр | Электроды сварочные для сварки низколегированных и углеродистых сталей УОНИ 13/45, Э42А, диаметр 4-5 мм | 1346 | 1009 | кг | кг | 1 | 0.6 | 155.63 | 0 | 0 | 0 | 0 | 1 | 0 |  | 0.6 | 2 | 91083210 | 664 | 0 | 0 | 0 | 0 | 0 | 0 | 0 | 0
240 | 91083220 | 91083204 | 83018799 | 1 | 1 | 1 | 3 | 14.4.01.09-0427 | ФСБЦ-2022 доп.8, 14.4.01.09-0427, приказ Минстроя России от 14.11.2023 г. № 817/пр | Грунтовка эпоксидная антикоррозионная с содержанием цинка для защиты металлических поверхностей, расход 0,20-0,39 кг/м2 | 1346 | 1009 | кг | кг | 1 | 2 | 911.56 | 0 | 0 | 0 | 0 | 1 | 0 |  | 2 | 2 | 91083211 | 665 | 0 | 0 | 0 | 0 | 0 | 0 | 0 | 0
240 | 91083221 | 91083204 | 82931850 | 117 | 1 | 1 | 3 | 421/пр_2020_п.75_пп.а |  | Сметная стоимость вспомогательных ненормируемых материальных ресурсов, не учтенная в сметной норме, 2% | 3277935 | 1013 | % | % | 1 | 2 | 0 | 0 | 0 | 0 | 0 | 0 | 0 |  | 2 | 2 | 91083212 | 666 | 0 | 0 | 0 | 0 | 0 | 0 | 0 | 0
241 | 91083214 | 91083204 | 82925840 | 117 | 1 | 1 | 1 | 1-100-38 |  | Средний разряд работы 3,8 | 1191 | 1013 | чел.-ч. | чел.-ч. | 1 | 16.5 | 0 | 0 | 0 | 793.61 | 0 | 1 | 1 | *(0,15+1) | 18.975 | 2 | 91083205 | 668 | 0 | 0 | 0 | 0 | 0 | 0 | 0 | 0
241 | 91083215 | 91083204 | 82926016 | 117 | 1 | 1 | 1 | 4-100-00 |  | Затраты труда машинистов | 1191 | 1013 | чел.-ч. | чел.-ч. | 1 | 0.26 | 0 | 0 | 0 | 0 | 0 | 1 | 2 | *(0,15+1) | 0.299 | 2 | 91083206 | 669 | 0 | 0 | 0 | 0 | 0 | 0 | 0 | 0
241 | 91083216 | 91083204 | 82932505 | 1 | 1 | 1 | 2 | 91.05.05-015 | ФСЭМ-2022, 91.05.05-015, приказ Минстроя России от 18.05.2022 г. № 378/пр | Краны на автомобильном ходу, грузоподъемность 16 т | 1368 | 1011 | маш.-ч | маш.-ч | 1 | 0.13 | 0 | 1626.29 | 1090.46 | 0 | 0 | 1 | 0 | *(0,15+1) | 0.1495 | 2 | 91083207 | 670 | 0 | 0 | 0 | 0 | 0 | 0 | 0 | 0
241 | 91083217 | 91083204 | 82933400 | 1 | 1 | 1 | 2 | 91.14.02-001 | ФСЭМ-2022 доп.7, 91.14.02-001, приказ Минстроя России от 02.08.2023 г. № 551/пр | Автомобили бортовые, грузоподъемность до 5 т | 1368 | 1011 | маш.-ч | маш.-ч | 1 | 0.13 | 0 | 641.7 | 811.79 | 0 | 0 | 1 | 0 | *(0,15+1) | 0.1495 | 2 | 91083208 | 671 | 0 | 0 | 0 | 0 | 0 | 0 | 0 | 0
241 | 91083218 | 91083204 | 82933596 | 1 | 1 | 1 | 2 | 91.17.04-233 | ФСЭМ-2022, 91.17.04-233, приказ Минстроя России от 18.05.2022 г. № 378/пр | Аппараты сварочные для ручной дуговой сварки, сварочный ток до 350 А | 1368 | 1011 | маш.-ч | маш.-ч | 1 | 2.7 | 0 | 34.61 | 0 | 0 | 0 | 1 | 0 | *(0,15+1) | 3.105 | 2 | 91083209 | 672 | 0 | 0 | 0 | 0 | 0 | 0 | 0 | 0
241 | 91083219 | 91083204 | 83000909 | 1 | 1 | 1 | 3 | 01.7.11.07-0227 | ФСБЦ-2022, 01.7.11.07-0227, приказ Минстроя России от 18.05.2022 г. № 378/пр | Электроды сварочные для сварки низколегированных и углеродистых сталей УОНИ 13/45, Э42А, диаметр 4-5 мм | 1346 | 1009 | кг | кг | 1 | 0.6 | 155.63 | 0 | 0 | 0 | 0 | 1 | 0 |  | 0.6 | 2 | 91083210 | 673 | 0 | 0 | 0 | 0 | 0 | 0 | 0 | 0
241 | 91083220 | 91083204 | 83018799 | 1 | 1 | 1 | 3 | 14.4.01.09-0427 | ФСБЦ-2022 доп.8, 14.4.01.09-0427, приказ Минстроя России от 14.11.2023 г. № 817/пр | Грунтовка эпоксидная антикоррозионная с содержанием цинка для защиты металлических поверхностей, расход 0,20-0,39 кг/м2 | 1346 | 1009 | кг | кг | 1 | 2 | 911.56 | 0 | 0 | 0 | 0 | 1 | 0 |  | 2 | 2 | 91083211 | 674 | 0 | 0 | 0 | 0 | 0 | 0 | 0 | 0
241 | 91083221 | 91083204 | 82931850 | 117 | 1 | 1 | 3 | 421/пр_2020_п.75_пп.а |  | Сметная стоимость вспомогательных ненормируемых материальных ресурсов, не учтенная в сметной норме, 2% | 3277935 | 1013 | % | % | 1 | 2 | 0 | 0 | 0 | 0 | 0 | 0 | 0 |  | 2 | 2 | 91083212 | 675 | 0 | 0 | 0 | 0 | 0 | 0 | 0 | 0
246 | 91083232 | 91083224 | 82925874 | 117 | 1 | 1 | 1 | 1-100-49 |  | Средний разряд работы 4,9 | 1191 | 1013 | чел.-ч. | чел.-ч. | 1 | 3.91 | 0 | 0 | 0 | 920.83 | 0 | 1 | 1 | *(0,15+1) | 4.4965 | 2 | 91083225 | 677 | 0 | 0 | 0 | 0 | 0 | 0 | 0 | 0
246 | 91083233 | 91083224 | 82926016 | 117 | 1 | 1 | 1 | 4-100-00 |  | Затраты труда машинистов | 1191 | 1013 | чел.-ч. | чел.-ч. | 1 | 0.04 | 0 | 0 | 0 | 0 | 0 | 1 | 2 | *(0,15+1) | 0.046 | 2 | 91083226 | 678 | 0 | 0 | 0 | 0 | 0 | 0 | 0 | 0
246 | 91083234 | 91083224 | 82932644 | 1 | 1 | 1 | 2 | 91.06.03-060 | ФСЭМ-2022, 91.06.03-060, приказ Минстроя России от 18.05.2022 г. № 378/пр | Лебедки электрические тяговым усилием до 5,79 кН (0,59 т) | 1368 | 1011 | маш.-ч | маш.-ч | 1 | 0.01 | 0 | 6.62 | 0 | 0 | 0 | 1 | 0 | *(0,15+1) | 0.0115 | 2 | 91083227 | 679 | 0 | 0 | 0 | 0 | 0 | 0 | 0 | 0
246 | 91083235 | 91083224 | 82932662 | 1 | 1 | 1 | 2 | 91.06.05-011 | ФСЭМ-2022, 91.06.05-011, приказ Минстроя России от 18.05.2022 г. № 378/пр | Погрузчики одноковшовые универсальные фронтальные пневмоколесные, номинальная вместимость основного ковша 2,6 м3, грузоподъемность 5 т | 1368 | 1011 | маш.-ч | маш.-ч | 1 | 0.01 | 0 | 1587.88 | 932.95 | 0 | 0 | 1 | 0 | *(0,15+1) | 0.0115 | 2 | 91083228 | 680 | 0 | 0 | 0 | 0 | 0 | 0 | 0 | 0
246 | 91083236 | 91083224 | 82933400 | 1 | 1 | 1 | 2 | 91.14.02-001 | ФСЭМ-2022 доп.7, 91.14.02-001, приказ Минстроя России от 02.08.2023 г. № 551/пр | Автомобили бортовые, грузоподъемность до 5 т | 1368 | 1011 | маш.-ч | маш.-ч | 1 | 0.03 | 0 | 641.7 | 811.79 | 0 | 0 | 1 | 0 | *(0,15+1) | 0.0345 | 2 | 91083229 | 681 | 0 | 0 | 0 | 0 | 0 | 0 | 0 | 0
246 | 91083237 | 91083224 | 82933957 | 1 | 1 | 1 | 2 | 91.21.01-012 | ФСЭМ-2022 доп.11, 91.21.01-012, приказ Минстроя России от 09.08.2024 г. № 524/пр | Агрегаты окрасочные высокого давления для окраски поверхностей конструкций, мощность 1 кВт | 1368 | 1011 | маш.-ч | маш.-ч | 1 | 1.12 | 0 | 4.52 | 0 | 0 | 0 | 1 | 0 | *(0,15+1) | 1.288 | 2 | 91083230 | 682 | 0 | 0 | 0 | 0 | 0 | 0 | 0 | 0
246 | 91083238 | 91083224 | 83018894 | 1 | 1 | 1 | 3 | 14.4.03.03-0102 | ФСБЦ-2022 доп.4, 14.4.03.03-0102, приказ Минстроя России от 27.12.2022 г. № 1133/пр | Лак битумный БТ-577 | 1348 | 1009 | т | т | 1000 | 0.009 | 80020.98 | 0 | 0 | 0 | 0 | 1 | 0 |  | 0.009 | 3 | -1 |  | 0 | 0 | 0 | 0 | 0 | 0 | 0 | 0
246 | 91083239 | 91083224 | 83019282 | 1 | 1 | 1 | 3 | 14.5.09.11-0102 | ФСБЦ-2022, 14.5.09.11-0102, приказ Минстроя России от 18.05.2022 г. № 378/пр | Уайт-спирит | 1346 | 1009 | кг | кг | 1 | 1.3 | 60.6 | 0 | 0 | 0 | 0 | 1 | 0 |  | 1.3 | 2 | 91083231 | 683 | 0 | 0 | 0 | 0 | 0 | 0 | 0 | 0
247 | 91083232 | 91083224 | 82925874 | 117 | 1 | 1 | 1 | 1-100-49 |  | Средний разряд работы 4,9 | 1191 | 1013 | чел.-ч. | чел.-ч. | 1 | 3.91 | 0 | 0 | 0 | 920.83 | 0 | 1 | 1 | *(0,15+1) | 4.4965 | 2 | 91083225 | 684 | 0 | 0 | 0 | 0 | 0 | 0 | 0 | 0
247 | 91083233 | 91083224 | 82926016 | 117 | 1 | 1 | 1 | 4-100-00 |  | Затраты труда машинистов | 1191 | 1013 | чел.-ч. | чел.-ч. | 1 | 0.04 | 0 | 0 | 0 | 0 | 0 | 1 | 2 | *(0,15+1) | 0.046 | 2 | 91083226 | 685 | 0 | 0 | 0 | 0 | 0 | 0 | 0 | 0
247 | 91083234 | 91083224 | 82932644 | 1 | 1 | 1 | 2 | 91.06.03-060 | ФСЭМ-2022, 91.06.03-060, приказ Минстроя России от 18.05.2022 г. № 378/пр | Лебедки электрические тяговым усилием до 5,79 кН (0,59 т) | 1368 | 1011 | маш.-ч | маш.-ч | 1 | 0.01 | 0 | 6.62 | 0 | 0 | 0 | 1 | 0 | *(0,15+1) | 0.0115 | 2 | 91083227 | 686 | 0 | 0 | 0 | 0 | 0 | 0 | 0 | 0
247 | 91083235 | 91083224 | 82932662 | 1 | 1 | 1 | 2 | 91.06.05-011 | ФСЭМ-2022, 91.06.05-011, приказ Минстроя России от 18.05.2022 г. № 378/пр | Погрузчики одноковшовые универсальные фронтальные пневмоколесные, номинальная вместимость основного ковша 2,6 м3, грузоподъемность 5 т | 1368 | 1011 | маш.-ч | маш.-ч | 1 | 0.01 | 0 | 1587.88 | 932.95 | 0 | 0 | 1 | 0 | *(0,15+1) | 0.0115 | 2 | 91083228 | 687 | 0 | 0 | 0 | 0 | 0 | 0 | 0 | 0
247 | 91083236 | 91083224 | 82933400 | 1 | 1 | 1 | 2 | 91.14.02-001 | ФСЭМ-2022 доп.7, 91.14.02-001, приказ Минстроя России от 02.08.2023 г. № 551/пр | Автомобили бортовые, грузоподъемность до 5 т | 1368 | 1011 | маш.-ч | маш.-ч | 1 | 0.03 | 0 | 641.7 | 811.79 | 0 | 0 | 1 | 0 | *(0,15+1) | 0.0345 | 2 | 91083229 | 688 | 0 | 0 | 0 | 0 | 0 | 0 | 0 | 0
247 | 91083237 | 91083224 | 82933957 | 1 | 1 | 1 | 2 | 91.21.01-012 | ФСЭМ-2022 доп.11, 91.21.01-012, приказ Минстроя России от 09.08.2024 г. № 524/пр | Агрегаты окрасочные высокого давления для окраски поверхностей конструкций, мощность 1 кВт | 1368 | 1011 | маш.-ч | маш.-ч | 1 | 1.12 | 0 | 4.52 | 0 | 0 | 0 | 1 | 0 | *(0,15+1) | 1.288 | 2 | 91083230 | 689 | 0 | 0 | 0 | 0 | 0 | 0 | 0 | 0
247 | 91083238 | 91083224 | 83018894 | 1 | 1 | 1 | 3 | 14.4.03.03-0102 | ФСБЦ-2022 доп.4, 14.4.03.03-0102, приказ Минстроя России от 27.12.2022 г. № 1133/пр | Лак битумный БТ-577 | 1348 | 1009 | т | т | 1000 | 0.009 | 80020.98 | 0 | 0 | 0 | 0 | 1 | 0 |  | 0.009 | 3 | -1 |  | 0 | 0 | 0 | 0 | 0 | 0 | 0 | 0
247 | 91083239 | 91083224 | 83019282 | 1 | 1 | 1 | 3 | 14.5.09.11-0102 | ФСБЦ-2022, 14.5.09.11-0102, приказ Минстроя России от 18.05.2022 г. № 378/пр | Уайт-спирит | 1346 | 1009 | кг | кг | 1 | 1.3 | 60.6 | 0 | 0 | 0 | 0 | 1 | 0 |  | 1.3 | 2 | 91083231 | 690 | 0 | 0 | 0 | 0 | 0 | 0 | 0 | 0
479 | 91083284 | 91083281 | 82925986 | 117 | 1 | 1 | 1 | 2-100-06 |  | Рабочий 6 разряда | 1369 | 1013 | чел.-ч | чел.-ч | 1 | 0.5 | 0 | 0 | 0 | 1090.46 | 0 | 1 | 1 | *1,2 | 0.6 | 2 | 91083282 | 691 | 0 | 0 | 0 | 0 | 0 | 0 | 0 | 0
479 | 91083285 | 91083281 | 82926010 | 117 | 1 | 1 | 1 | 3-200-03 |  | Инженер III категории | 1369 | 1013 | чел.-ч | чел.-ч | 1 | 0.5 | 0 | 0 | 0 | 1066.23 | 0 | 1 | 1 | *1,2 | 0.6 | 2 | 91083283 | 692 | 0 | 0 | 0 | 0 | 0 | 0 | 0 | 0
480 | 91083284 | 91083281 | 82925986 | 117 | 1 | 1 | 1 | 2-100-06 |  | Рабочий 6 разряда | 1369 | 1013 | чел.-ч | чел.-ч | 1 | 0.5 | 0 | 0 | 0 | 1090.46 | 0 | 1 | 1 | *1,2 | 0.6 | 2 | 91083282 | 693 | 0 | 0 | 0 | 0 | 0 | 0 | 0 | 0
480 | 91083285 | 91083281 | 82926010 | 117 | 1 | 1 | 1 | 3-200-03 |  | Инженер III категории | 1369 | 1013 | чел.-ч | чел.-ч | 1 | 0.5 | 0 | 0 | 0 | 1066.23 | 0 | 1 | 1 | *1,2 | 0.6 | 2 | 91083283 | 694 | 0 | 0 | 0 | 0 | 0 | 0 | 0 | 0
481 | 91083289 | 91083286 | 82925986 | 117 | 1 | 1 | 1 | 2-100-06 |  | Рабочий 6 разряда | 1369 | 1013 | чел.-ч | чел.-ч | 1 | 6.48 | 0 | 0 | 0 | 1090.46 | 0 | 1 | 1 | *1,2 | 7.776 | 2 | 91083287 | 695 | 0 | 0 | 0 | 0 | 0 | 0 | 0 | 0
481 | 91083290 | 91083286 | 82926010 | 117 | 1 | 1 | 1 | 3-200-03 |  | Инженер III категории | 1369 | 1013 | чел.-ч | чел.-ч | 1 | 6.48 | 0 | 0 | 0 | 1066.23 | 0 | 1 | 1 | *1,2 | 7.776 | 2 | 91083288 | 696 | 0 | 0 | 0 | 0 | 0 | 0 | 0 | 0
482 | 91083289 | 91083286 | 82925986 | 117 | 1 | 1 | 1 | 2-100-06 |  | Рабочий 6 разряда | 1369 | 1013 | чел.-ч | чел.-ч | 1 | 6.48 | 0 | 0 | 0 | 1090.46 | 0 | 1 | 1 | *1,2 | 7.776 | 2 | 91083287 | 697 | 0 | 0 | 0 | 0 | 0 | 0 | 0 | 0
482 | 91083290 | 91083286 | 82926010 | 117 | 1 | 1 | 1 | 3-200-03 |  | Инженер III категории | 1369 | 1013 | чел.-ч | чел.-ч | 1 | 6.48 | 0 | 0 | 0 | 1066.23 | 0 | 1 | 1 | *1,2 | 7.776 | 2 | 91083288 | 698 | 0 | 0 | 0 | 0 | 0 | 0 | 0 | 0
483 | 91083294 | 91083291 | 82925986 | 117 | 1 | 1 | 1 | 2-100-06 |  | Рабочий 6 разряда | 1369 | 1013 | чел.-ч | чел.-ч | 1 | 0.41 | 0 | 0 | 0 | 1090.46 | 0 | 1 | 1 | *1,2 | 0.492 | 2 | 91083292 | 699 | 0 | 0 | 0 | 0 | 0 | 0 | 0 | 0
483 | 91083295 | 91083291 | 82926010 | 117 | 1 | 1 | 1 | 3-200-03 |  | Инженер III категории | 1369 | 1013 | чел.-ч | чел.-ч | 1 | 0.41 | 0 | 0 | 0 | 1066.23 | 0 | 1 | 1 | *1,2 | 0.492 | 2 | 91083293 | 700 | 0 | 0 | 0 | 0 | 0 | 0 | 0 | 0
484 | 91083294 | 91083291 | 82925986 | 117 | 1 | 1 | 1 | 2-100-06 |  | Рабочий 6 разряда | 1369 | 1013 | чел.-ч | чел.-ч | 1 | 0.41 | 0 | 0 | 0 | 1090.46 | 0 | 1 | 1 | *1,2 | 0.492 | 2 | 91083292 | 701 | 0 | 0 | 0 | 0 | 0 | 0 | 0 | 0
484 | 91083295 | 91083291 | 82926010 | 117 | 1 | 1 | 1 | 3-200-03 |  | Инженер III категории | 1369 | 1013 | чел.-ч | чел.-ч | 1 | 0.41 | 0 | 0 | 0 | 1066.23 | 0 | 1 | 1 | *1,2 | 0.492 | 2 | 91083293 | 702 | 0 | 0 | 0 | 0 | 0 | 0 | 0 | 0
485 | 91083299 | 91083296 | 82925986 | 117 | 1 | 1 | 1 | 2-100-06 |  | Рабочий 6 разряда | 1369 | 1013 | чел.-ч | чел.-ч | 1 | 0.16 | 0 | 0 | 0 | 1090.46 | 0 | 1 | 1 | *1,2 | 0.192 | 2 | 91083297 | 703 | 0 | 0 | 0 | 0 | 0 | 0 | 0 | 0
485 | 91083300 | 91083296 | 82926010 | 117 | 1 | 1 | 1 | 3-200-03 |  | Инженер III категории | 1369 | 1013 | чел.-ч | чел.-ч | 1 | 0.16 | 0 | 0 | 0 | 1066.23 | 0 | 1 | 1 | *1,2 | 0.192 | 2 | 91083298 | 704 | 0 | 0 | 0 | 0 | 0 | 0 | 0 | 0
486 | 91083299 | 91083296 | 82925986 | 117 | 1 | 1 | 1 | 2-100-06 |  | Рабочий 6 разряда | 1369 | 1013 | чел.-ч | чел.-ч | 1 | 0.16 | 0 | 0 | 0 | 1090.46 | 0 | 1 | 1 | *1,2 | 0.192 | 2 | 91083297 | 705 | 0 | 0 | 0 | 0 | 0 | 0 | 0 | 0
486 | 91083300 | 91083296 | 82926010 | 117 | 1 | 1 | 1 | 3-200-03 |  | Инженер III категории | 1369 | 1013 | чел.-ч | чел.-ч | 1 | 0.16 | 0 | 0 | 0 | 1066.23 | 0 | 1 | 1 | *1,2 | 0.192 | 2 | 91083298 | 706 | 0 | 0 | 0 | 0 | 0 | 0 | 0 | 0
487 | 91083304 | 91083301 | 82925986 | 117 | 1 | 1 | 1 | 2-100-06 |  | Рабочий 6 разряда | 1369 | 1013 | чел.-ч | чел.-ч | 1 | 0.5 | 0 | 0 | 0 | 1090.46 | 0 | 1 | 1 | *1,2 | 0.6 | 2 | 91083302 | 707 | 0 | 0 | 0 | 0 | 0 | 0 | 0 | 0
487 | 91083305 | 91083301 | 82926010 | 117 | 1 | 1 | 1 | 3-200-03 |  | Инженер III категории | 1369 | 1013 | чел.-ч | чел.-ч | 1 | 0.5 | 0 | 0 | 0 | 1066.23 | 0 | 1 | 1 | *1,2 | 0.6 | 2 | 91083303 | 708 | 0 | 0 | 0 | 0 | 0 | 0 | 0 | 0
488 | 91083304 | 91083301 | 82925986 | 117 | 1 | 1 | 1 | 2-100-06 |  | Рабочий 6 разряда | 1369 | 1013 | чел.-ч | чел.-ч | 1 | 0.5 | 0 | 0 | 0 | 1090.46 | 0 | 1 | 1 | *1,2 | 0.6 | 2 | 91083302 | 709 | 0 | 0 | 0 | 0 | 0 | 0 | 0 | 0
488 | 91083305 | 91083301 | 82926010 | 117 | 1 | 1 | 1 | 3-200-03 |  | Инженер III категории | 1369 | 1013 | чел.-ч | чел.-ч | 1 | 0.5 | 0 | 0 | 0 | 1066.23 | 0 | 1 | 1 | *1,2 | 0.6 | 2 | 91083303 | 710 | 0 | 0 | 0 | 0 | 0 | 0 | 0 | 0
489 | 91083309 | 91083306 | 82925980 | 117 | 1 | 1 | 1 | 2-100-04 |  | Рабочий 4 разряда | 1369 | 1013 | чел.-ч | чел.-ч | 1 | 1.35 | 0 | 0 | 0 | 811.79 | 0 | 1 | 1 | )*1,2 | 1.62 | 2 | 91083307 | 711 | 0 | 0 | 0 | 0 | 0 | 0 | 0 | 0
489 | 91083310 | 91083306 | 82925998 | 117 | 1 | 1 | 1 | 3-100-02 |  | Техник II категории | 1369 | 1013 | чел.-ч | чел.-ч | 1 | 1.35 | 0 | 0 | 0 | 775.44 | 0 | 1 | 1 | )*1,2 | 1.62 | 2 | 91083308 | 712 | 0 | 0 | 0 | 0 | 0 | 0 | 0 | 0
490 | 91083309 | 91083306 | 82925980 | 117 | 1 | 1 | 1 | 2-100-04 |  | Рабочий 4 разряда | 1369 | 1013 | чел.-ч | чел.-ч | 1 | 1.35 | 0 | 0 | 0 | 811.79 | 0 | 1 | 1 | )*1,2 | 1.62 | 2 | 91083307 | 713 | 0 | 0 | 0 | 0 | 0 | 0 | 0 | 0
490 | 91083310 | 91083306 | 82925998 | 117 | 1 | 1 | 1 | 3-100-02 |  | Техник II категории | 1369 | 1013 | чел.-ч | чел.-ч | 1 | 1.35 | 0 | 0 | 0 | 775.44 | 0 | 1 | 1 | )*1,2 | 1.62 | 2 | 91083308 | 714 | 0 | 0 | 0 | 0 | 0 | 0 | 0 | 0

## SrcPoprs
111 | 1 | *1,15 | *1,15 | *1,15 | *1,15 | *1,15 | *1,15 | 421/пр_2020_прил.10_т.1_п.5_гр.5 | Производство работ осуществляется в стесненных условиях населенных пунктов | Методика 421/пр (Строительство)
112 | 1 | *1,15 | *1,15 | *1,15 | *1,15 | *1,15 | *1,15 | 421/пр_2020_прил.10_т.1_п.5_гр.5 | Производство работ осуществляется в стесненных условиях населенных пунктов | Методика 421/пр (Строительство)
113 | 1 | *1,15 | *1,15 | *1,15 | *1,15 | *1,15 | *1,15 | 421/пр_2020_прил.10_т.1_п.5_гр.5 | Производство работ осуществляется в стесненных условиях населенных пунктов | Методика 421/пр (Строительство)
114 | 1 | *1,15 | *1,15 | *1,15 | *1,15 | *1,15 | *1,15 | 421/пр_2020_прил.10_т.1_п.5_гр.5 | Производство работ осуществляется в стесненных условиях населенных пунктов | Методика 421/пр (Строительство)
115 | 1 | *1,15 | *1,15 | *1,15 | *1,15 | *1,15 | *1,15 | 421/пр_2020_прил.10_т.1_п.5_гр.5 | Производство работ осуществляется в стесненных условиях населенных пунктов | Методика 421/пр (Строительство)
116 | 1 | *1,15 | *1,15 | *1,15 | *1,15 | *1,15 | *1,15 | 421/пр_2020_прил.10_т.1_п.5_гр.5 | Производство работ осуществляется в стесненных условиях населенных пунктов | Методика 421/пр (Строительство)
119 | 1 | *1,15 | *1,15 | *1,15 | *1,15 | *1,15 | *1,15 | 421/пр_2020_прил.10_т.1_п.5_гр.5 | Производство работ осуществляется в стесненных условиях населенных пунктов | Методика 421/пр (Строительство)
120 | 1 | *1,15 | *1,15 | *1,15 | *1,15 | *1,15 | *1,15 | 421/пр_2020_прил.10_т.1_п.5_гр.5 | Производство работ осуществляется в стесненных условиях населенных пунктов | Методика 421/пр (Строительство)
121 | 1 | *1,15 | *1,15 | *1,15 | *1,15 | *1,15 | *1,15 | 421/пр_2020_прил.10_т.1_п.5_гр.5 | Производство работ осуществляется в стесненных условиях населенных пунктов | Методика 421/пр (Строительство)
122 | 1 | *1,15 | *1,15 | *1,15 | *1,15 | *1,15 | *1,15 | 421/пр_2020_прил.10_т.1_п.5_гр.5 | Производство работ осуществляется в стесненных условиях населенных пунктов | Методика 421/пр (Строительство)
123 | 1 | *1,15 | *1,15 | *1,15 | *1,15 | *1,15 | *1,15 | 421/пр_2020_прил.10_т.1_п.5_гр.5 | Производство работ осуществляется в стесненных условиях населенных пунктов | Методика 421/пр (Строительство)
123 | 1 | *1,20 | *1,20 | *1,20 | *1,20 | *1,20 | *1,20 | 421/пр_2020_прил.10_т.1_п.4_гр.3 | Производство работ осуществляется в охранной зоне действующей воздушной линии электропередачи, вблизи объектов, находящихся под напряжением, внутри объектов капитального строительства, внутренняя проводка в которых не обесточена, если это приведет к ограничению действий рабочих в соответствии с требованиями техники безопасности | Методика 421/пр (Строительство)
124 | 1 | *1,15 | *1,15 | *1,15 | *1,15 | *1,15 | *1,15 | 421/пр_2020_прил.10_т.1_п.5_гр.5 | Производство работ осуществляется в стесненных условиях населенных пунктов | Методика 421/пр (Строительство)
124 | 1 | *1,20 | *1,20 | *1,20 | *1,20 | *1,20 | *1,20 | 421/пр_2020_прил.10_т.1_п.4_гр.3 | Производство работ осуществляется в охранной зоне действующей воздушной линии электропередачи, вблизи объектов, находящихся под напряжением, внутри объектов капитального строительства, внутренняя проводка в которых не обесточена, если это приведет к ограничению действий рабочих в соответствии с требованиями техники безопасности | Методика 421/пр (Строительство)
125 | 1 | *1,15 | *1,15 | *1,15 | *1,15 | *1,15 | *1,15 | 421/пр_2020_прил.10_т.1_п.5_гр.5 | Производство работ осуществляется в стесненных условиях населенных пунктов | Методика 421/пр (Строительство)
126 | 1 | *1,15 | *1,15 | *1,15 | *1,15 | *1,15 | *1,15 | 421/пр_2020_прил.10_т.1_п.5_гр.5 | Производство работ осуществляется в стесненных условиях населенных пунктов | Методика 421/пр (Строительство)
127 | 1 | *1,15 | *1,15 | *1,15 | *1,15 | *1,15 | *1,15 | 421/пр_2020_прил.10_т.1_п.5_гр.5 | Производство работ осуществляется в стесненных условиях населенных пунктов | Методика 421/пр (Строительство)
128 | 1 | *1,15 | *1,15 | *1,15 | *1,15 | *1,15 | *1,15 | 421/пр_2020_прил.10_т.1_п.5_гр.5 | Производство работ осуществляется в стесненных условиях населенных пунктов | Методика 421/пр (Строительство)
129 | 1 | *1,15 | *1,15 | *1,15 | *1,15 | *1,15 | *1,15 | 421/пр_2020_прил.10_т.1_п.5_гр.5 | Производство работ осуществляется в стесненных условиях населенных пунктов | Методика 421/пр (Строительство)
130 | 1 | *1,15 | *1,15 | *1,15 | *1,15 | *1,15 | *1,15 | 421/пр_2020_прил.10_т.1_п.5_гр.5 | Производство работ осуществляется в стесненных условиях населенных пунктов | Методика 421/пр (Строительство)
131 | 1 | *1,15 | *1,15 | *1,15 | *1,15 | *1,15 | *1,15 | 421/пр_2020_прил.10_т.1_п.5_гр.5 | Производство работ осуществляется в стесненных условиях населенных пунктов | Методика 421/пр (Строительство)
132 | 1 | *1,15 | *1,15 | *1,15 | *1,15 | *1,15 | *1,15 | 421/пр_2020_прил.10_т.1_п.5_гр.5 | Производство работ осуществляется в стесненных условиях населенных пунктов | Методика 421/пр (Строительство)
133 | 1 | *1,15 | *1,15 | *1,15 | *1,15 | *1,15 | *1,15 | 421/пр_2020_прил.10_т.1_п.5_гр.5 | Производство работ осуществляется в стесненных условиях населенных пунктов | Методика 421/пр (Строительство)
133 | 1 | *1,20 | *1,20 | *1,20 | *1,20 | *1,20 | *1,20 | 421/пр_2020_прил.10_т.1_п.4_гр.3 | Производство работ осуществляется в охранной зоне действующей воздушной линии электропередачи, вблизи объектов, находящихся под напряжением, внутри объектов капитального строительства, внутренняя проводка в которых не обесточена, если это приведет к ограничению действий рабочих в соответствии с требованиями техники безопасности | Методика 421/пр (Строительство)
134 | 1 | *1,15 | *1,15 | *1,15 | *1,15 | *1,15 | *1,15 | 421/пр_2020_прил.10_т.1_п.5_гр.5 | Производство работ осуществляется в стесненных условиях населенных пунктов | Методика 421/пр (Строительство)
134 | 1 | *1,20 | *1,20 | *1,20 | *1,20 | *1,20 | *1,20 | 421/пр_2020_прил.10_т.1_п.4_гр.3 | Производство работ осуществляется в охранной зоне действующей воздушной линии электропередачи, вблизи объектов, находящихся под напряжением, внутри объектов капитального строительства, внутренняя проводка в которых не обесточена, если это приведет к ограничению действий рабочих в соответствии с требованиями техники безопасности | Методика 421/пр (Строительство)
137 | 1 | *1,15 | *1,15 | *1,15 | *1,15 | *1,15 | *1,15 | 421/пр_2020_прил.10_т.1_п.5_гр.5 | Производство работ осуществляется в стесненных условиях населенных пунктов | Методика 421/пр (Строительство)
138 | 1 | *1,15 | *1,15 | *1,15 | *1,15 | *1,15 | *1,15 | 421/пр_2020_прил.10_т.1_п.5_гр.5 | Производство работ осуществляется в стесненных условиях населенных пунктов | Методика 421/пр (Строительство)
139 | 1 | *1,15 | *1,15 | *1,15 | *1,15 | *1,15 | *1,15 | 421/пр_2020_прил.10_т.1_п.5_гр.5 | Производство работ осуществляется в стесненных условиях населенных пунктов | Методика 421/пр (Строительство)
140 | 1 | *1,15 | *1,15 | *1,15 | *1,15 | *1,15 | *1,15 | 421/пр_2020_прил.10_т.1_п.5_гр.5 | Производство работ осуществляется в стесненных условиях населенных пунктов | Методика 421/пр (Строительство)
141 | 1 | *1,15 | *1,15 | *1,15 | *1,15 | *1,15 | *1,15 | 421/пр_2020_прил.10_т.1_п.5_гр.5 | Производство работ осуществляется в стесненных условиях населенных пунктов | Методика 421/пр (Строительство)
142 | 1 | *1,15 | *1,15 | *1,15 | *1,15 | *1,15 | *1,15 | 421/пр_2020_прил.10_т.1_п.5_гр.5 | Производство работ осуществляется в стесненных условиях населенных пунктов | Методика 421/пр (Строительство)
157 | 1 | *1,15 | *1,15 | *1,15 | *1,15 | *1,15 | *1,15 | 421/пр_2020_прил.10_т.1_п.5_гр.5 | Производство работ осуществляется в стесненных условиях населенных пунктов | Методика 421/пр (Строительство)
157 | 1 | *1,20 | *1,20 | *1,20 | *1,20 | *1,20 | *1,20 | 421/пр_2020_прил.10_т.1_п.4_гр.3 | Производство работ осуществляется в охранной зоне действующей воздушной линии электропередачи, вблизи объектов, находящихся под напряжением, внутри объектов капитального строительства, внутренняя проводка в которых не обесточена, если это приведет к ограничению действий рабочих в соответствии с требованиями техники безопасности | Методика 421/пр (Строительство)
158 | 1 | *1,15 | *1,15 | *1,15 | *1,15 | *1,15 | *1,15 | 421/пр_2020_прил.10_т.1_п.5_гр.5 | Производство работ осуществляется в стесненных условиях населенных пунктов | Методика 421/пр (Строительство)
158 | 1 | *1,20 | *1,20 | *1,20 | *1,20 | *1,20 | *1,20 | 421/пр_2020_прил.10_т.1_п.4_гр.3 | Производство работ осуществляется в охранной зоне действующей воздушной линии электропередачи, вблизи объектов, находящихся под напряжением, внутри объектов капитального строительства, внутренняя проводка в которых не обесточена, если это приведет к ограничению действий рабочих в соответствии с требованиями техники безопасности | Методика 421/пр (Строительство)
159 | 1 | *1,15 | *1,15 | *1,15 | *1,15 | *1,15 | *1,15 | 421/пр_2020_прил.10_т.1_п.5_гр.5 | Производство работ осуществляется в стесненных условиях населенных пунктов | Методика 421/пр (Строительство)
159 | 1 | *1,20 | *1,20 | *1,20 | *1,20 | *1,20 | *1,20 | 421/пр_2020_прил.10_т.1_п.4_гр.3 | Производство работ осуществляется в охранной зоне действующей воздушной линии электропередачи, вблизи объектов, находящихся под напряжением, внутри объектов капитального строительства, внутренняя проводка в которых не обесточена, если это приведет к ограничению действий рабочих в соответствии с требованиями техники безопасности | Методика 421/пр (Строительство)
160 | 1 | *1,15 | *1,15 | *1,15 | *1,15 | *1,15 | *1,15 | 421/пр_2020_прил.10_т.1_п.5_гр.5 | Производство работ осуществляется в стесненных условиях населенных пунктов | Методика 421/пр (Строительство)
160 | 1 | *1,20 | *1,20 | *1,20 | *1,20 | *1,20 | *1,20 | 421/пр_2020_прил.10_т.1_п.4_гр.3 | Производство работ осуществляется в охранной зоне действующей воздушной линии электропередачи, вблизи объектов, находящихся под напряжением, внутри объектов капитального строительства, внутренняя проводка в которых не обесточена, если это приведет к ограничению действий рабочих в соответствии с требованиями техники безопасности | Методика 421/пр (Строительство)
163 | 1 | *1,15 | *1,15 | *1,15 | *1,15 | *1,15 | *1,15 | 421/пр_2020_прил.10_т.1_п.5_гр.5 | Производство работ осуществляется в стесненных условиях населенных пунктов | Методика 421/пр (Строительство)
163 | 1 | *1,20 | *1,20 | *1,20 | *1,20 | *1,20 | *1,20 | 421/пр_2020_прил.10_т.1_п.4_гр.3 | Производство работ осуществляется в охранной зоне действующей воздушной линии электропередачи, вблизи объектов, находящихся под напряжением, внутри объектов капитального строительства, внутренняя проводка в которых не обесточена, если это приведет к ограничению действий рабочих в соответствии с требованиями техники безопасности | Методика 421/пр (Строительство)
164 | 1 | *1,15 | *1,15 | *1,15 | *1,15 | *1,15 | *1,15 | 421/пр_2020_прил.10_т.1_п.5_гр.5 | Производство работ осуществляется в стесненных условиях населенных пунктов | Методика 421/пр (Строительство)
164 | 1 | *1,20 | *1,20 | *1,20 | *1,20 | *1,20 | *1,20 | 421/пр_2020_прил.10_т.1_п.4_гр.3 | Производство работ осуществляется в охранной зоне действующей воздушной линии электропередачи, вблизи объектов, находящихся под напряжением, внутри объектов капитального строительства, внутренняя проводка в которых не обесточена, если это приведет к ограничению действий рабочих в соответствии с требованиями техники безопасности | Методика 421/пр (Строительство)
167 | 1 | *1,15 | *1,15 | *1,15 | *1,15 | *1,15 | *1,15 | 421/пр_2020_прил.10_т.1_п.5_гр.5 | Производство работ осуществляется в стесненных условиях населенных пунктов | Методика 421/пр (Строительство)
167 | 1 | *1,20 | *1,20 | *1,20 | *1,20 | *1,20 | *1,20 | 421/пр_2020_прил.10_т.1_п.4_гр.3 | Производство работ осуществляется в охранной зоне действующей воздушной линии электропередачи, вблизи объектов, находящихся под напряжением, внутри объектов капитального строительства, внутренняя проводка в которых не обесточена, если это приведет к ограничению действий рабочих в соответствии с требованиями техники безопасности | Методика 421/пр (Строительство)
168 | 1 | *1,15 | *1,15 | *1,15 | *1,15 | *1,15 | *1,15 | 421/пр_2020_прил.10_т.1_п.5_гр.5 | Производство работ осуществляется в стесненных условиях населенных пунктов | Методика 421/пр (Строительство)
168 | 1 | *1,20 | *1,20 | *1,20 | *1,20 | *1,20 | *1,20 | 421/пр_2020_прил.10_т.1_п.4_гр.3 | Производство работ осуществляется в охранной зоне действующей воздушной линии электропередачи, вблизи объектов, находящихся под напряжением, внутри объектов капитального строительства, внутренняя проводка в которых не обесточена, если это приведет к ограничению действий рабочих в соответствии с требованиями техники безопасности | Методика 421/пр (Строительство)
175 | 1 | *1,15 | *1,15 | *1,15 | *1,15 | *1,15 | *1,15 | 421/пр_2020_прил.10_т.1_п.5_гр.5 | Производство работ осуществляется в стесненных условиях населенных пунктов | Методика 421/пр (Строительство)
175 | 1 | *1,20 | *1,20 | *1,20 | *1,20 | *1,20 | *1,20 | 421/пр_2020_прил.10_т.1_п.4_гр.3 | Производство работ осуществляется в охранной зоне действующей воздушной линии электропередачи, вблизи объектов, находящихся под напряжением, внутри объектов капитального строительства, внутренняя проводка в которых не обесточена, если это приведет к ограничению действий рабочих в соответствии с требованиями техники безопасности | Методика 421/пр (Строительство)
176 | 1 | *1,15 | *1,15 | *1,15 | *1,15 | *1,15 | *1,15 | 421/пр_2020_прил.10_т.1_п.5_гр.5 | Производство работ осуществляется в стесненных условиях населенных пунктов | Методика 421/пр (Строительство)
176 | 1 | *1,20 | *1,20 | *1,20 | *1,20 | *1,20 | *1,20 | 421/пр_2020_прил.10_т.1_п.4_гр.3 | Производство работ осуществляется в охранной зоне действующей воздушной линии электропередачи, вблизи объектов, находящихся под напряжением, внутри объектов капитального строительства, внутренняя проводка в которых не обесточена, если это приведет к ограничению действий рабочих в соответствии с требованиями техники безопасности | Методика 421/пр (Строительство)
179 | 1 | *1,15 | *1,15 | *1,15 | *1,15 | *1,15 | *1,15 | 421/пр_2020_прил.10_т.1_п.5_гр.5 | Производство работ осуществляется в стесненных условиях населенных пунктов | Методика 421/пр (Строительство)
180 | 1 | *1,15 | *1,15 | *1,15 | *1,15 | *1,15 | *1,15 | 421/пр_2020_прил.10_т.1_п.5_гр.5 | Производство работ осуществляется в стесненных условиях населенных пунктов | Методика 421/пр (Строительство)
181 | 1 | *1,15 | *1,15 | *1,15 | *1,15 | *1,15 | *1,15 | 421/пр_2020_прил.10_т.1_п.5_гр.5 | Производство работ осуществляется в стесненных условиях населенных пунктов | Методика 421/пр (Строительство)
182 | 1 | *1,15 | *1,15 | *1,15 | *1,15 | *1,15 | *1,15 | 421/пр_2020_прил.10_т.1_п.5_гр.5 | Производство работ осуществляется в стесненных условиях населенных пунктов | Методика 421/пр (Строительство)
185 | 1 | *1,15 | *1,15 | *1,15 | *1,15 | *1,15 | *1,15 | 421/пр_2020_прил.10_т.1_п.5_гр.5 | Производство работ осуществляется в стесненных условиях населенных пунктов | Методика 421/пр (Строительство)
186 | 1 | *1,15 | *1,15 | *1,15 | *1,15 | *1,15 | *1,15 | 421/пр_2020_прил.10_т.1_п.5_гр.5 | Производство работ осуществляется в стесненных условиях населенных пунктов | Методика 421/пр (Строительство)
187 | 1 | *1,15 | *1,15 | *1,15 | *1,15 | *1,15 | *1,15 | 421/пр_2020_прил.10_т.1_п.5_гр.5 | Производство работ осуществляется в стесненных условиях населенных пунктов | Методика 421/пр (Строительство)
188 | 1 | *1,15 | *1,15 | *1,15 | *1,15 | *1,15 | *1,15 | 421/пр_2020_прил.10_т.1_п.5_гр.5 | Производство работ осуществляется в стесненных условиях населенных пунктов | Методика 421/пр (Строительство)
224 | 1 | *1,15 | *1,15 | *1,15 | *1,15 | *1,15 | *1,15 | 421/пр_2020_прил.10_т.1_п.5_гр.5 | Производство работ осуществляется в стесненных условиях населенных пунктов | Методика 421/пр (Строительство)
225 | 1 | *1,15 | *1,15 | *1,15 | *1,15 | *1,15 | *1,15 | 421/пр_2020_прил.10_т.1_п.5_гр.5 | Производство работ осуществляется в стесненных условиях населенных пунктов | Методика 421/пр (Строительство)
226 | 1 | *1,15 | *1,15 | *1,15 | *1,15 | *1,15 | *1,15 | 421/пр_2020_прил.10_т.1_п.5_гр.5 | Производство работ осуществляется в стесненных условиях населенных пунктов | Методика 421/пр (Строительство)
227 | 1 | *1,15 | *1,15 | *1,15 | *1,15 | *1,15 | *1,15 | 421/пр_2020_прил.10_т.1_п.5_гр.5 | Производство работ осуществляется в стесненных условиях населенных пунктов | Методика 421/пр (Строительство)
228 | 1 | *1,15 | *1,15 | *1,15 | *1,15 | *1,15 | *1,15 | 421/пр_2020_прил.10_т.1_п.5_гр.5 | Производство работ осуществляется в стесненных условиях населенных пунктов | Методика 421/пр (Строительство)
229 | 1 | *1,15 | *1,15 | *1,15 | *1,15 | *1,15 | *1,15 | 421/пр_2020_прил.10_т.1_п.5_гр.5 | Производство работ осуществляется в стесненных условиях населенных пунктов | Методика 421/пр (Строительство)
234 | 1 | *1,15 | *1,15 | *1,15 | *1,15 | *1,15 | *1,15 | 421/пр_2020_прил.10_т.1_п.5_гр.5 | Производство работ осуществляется в стесненных условиях населенных пунктов | Методика 421/пр (Строительство)
235 | 1 | *1,15 | *1,15 | *1,15 | *1,15 | *1,15 | *1,15 | 421/пр_2020_прил.10_т.1_п.5_гр.5 | Производство работ осуществляется в стесненных условиях населенных пунктов | Методика 421/пр (Строительство)
240 | 1 | *1,15 | *1,15 | *1,15 | *1,15 | *1,15 | *1,15 | 421/пр_2020_прил.10_т.1_п.5_гр.5 | Производство работ осуществляется в стесненных условиях населенных пунктов | Методика 421/пр (Строительство)
241 | 1 | *1,15 | *1,15 | *1,15 | *1,15 | *1,15 | *1,15 | 421/пр_2020_прил.10_т.1_п.5_гр.5 | Производство работ осуществляется в стесненных условиях населенных пунктов | Методика 421/пр (Строительство)
246 | 1 | *1,15 | *1,15 | *1,15 | *1,15 | *1,15 | *1,15 | 421/пр_2020_прил.10_т.1_п.5_гр.5 | Производство работ осуществляется в стесненных условиях населенных пунктов | Методика 421/пр (Строительство)
247 | 1 | *1,15 | *1,15 | *1,15 | *1,15 | *1,15 | *1,15 | 421/пр_2020_прил.10_т.1_п.5_гр.5 | Производство работ осуществляется в стесненных условиях населенных пунктов | Методика 421/пр (Строительство)
479 | 1 | *1,2 | *1,2 | *1,2 | *1,2 | *1,2 | *1,2 | Мет.421/пр 04.08.20 Пр.10 Т.4 п. 3 | Производство работ осуществляется в охранной зоне действующей воздушной линии электропередачи, вблизи объектов, находящихся под напряжением, внутри объектов капитального строительства, внутренняя проводка в которых не обесточена, если это приведет к ограничению действий рабочих в соответствии с требованиями техники безопасности | Методика 421/пр (Пусконаладка)
480 | 1 | *1,2 | *1,2 | *1,2 | *1,2 | *1,2 | *1,2 | Мет.421/пр 04.08.20 Пр.10 Т.4 п. 3 | Производство работ осуществляется в охранной зоне действующей воздушной линии электропередачи, вблизи объектов, находящихся под напряжением, внутри объектов капитального строительства, внутренняя проводка в которых не обесточена, если это приведет к ограничению действий рабочих в соответствии с требованиями техники безопасности | Методика 421/пр (Пусконаладка)
481 | 1 | *1,2 | *1,2 | *1,2 | *1,2 | *1,2 | *1,2 | Мет.421/пр 04.08.20 Пр.10 Т.4 п. 3 | Производство работ осуществляется в охранной зоне действующей воздушной линии электропередачи, вблизи объектов, находящихся под напряжением, внутри объектов капитального строительства, внутренняя проводка в которых не обесточена, если это приведет к ограничению действий рабочих в соответствии с требованиями техники безопасности | Методика 421/пр (Пусконаладка)
482 | 1 | *1,2 | *1,2 | *1,2 | *1,2 | *1,2 | *1,2 | Мет.421/пр 04.08.20 Пр.10 Т.4 п. 3 | Производство работ осуществляется в охранной зоне действующей воздушной линии электропередачи, вблизи объектов, находящихся под напряжением, внутри объектов капитального строительства, внутренняя проводка в которых не обесточена, если это приведет к ограничению действий рабочих в соответствии с требованиями техники безопасности | Методика 421/пр (Пусконаладка)
483 | 1 | *1,2 | *1,2 | *1,2 | *1,2 | *1,2 | *1,2 | Мет.421/пр 04.08.20 Пр.10 Т.4 п. 3 | Производство работ осуществляется в охранной зоне действующей воздушной линии электропередачи, вблизи объектов, находящихся под напряжением, внутри объектов капитального строительства, внутренняя проводка в которых не обесточена, если это приведет к ограничению действий рабочих в соответствии с требованиями техники безопасности | Методика 421/пр (Пусконаладка)
484 | 1 | *1,2 | *1,2 | *1,2 | *1,2 | *1,2 | *1,2 | Мет.421/пр 04.08.20 Пр.10 Т.4 п. 3 | Производство работ осуществляется в охранной зоне действующей воздушной линии электропередачи, вблизи объектов, находящихся под напряжением, внутри объектов капитального строительства, внутренняя проводка в которых не обесточена, если это приведет к ограничению действий рабочих в соответствии с требованиями техники безопасности | Методика 421/пр (Пусконаладка)
485 | 1 | *1,2 | *1,2 | *1,2 | *1,2 | *1,2 | *1,2 | Мет.421/пр 04.08.20 Пр.10 Т.4 п. 3 | Производство работ осуществляется в охранной зоне действующей воздушной линии электропередачи, вблизи объектов, находящихся под напряжением, внутри объектов капитального строительства, внутренняя проводка в которых не обесточена, если это приведет к ограничению действий рабочих в соответствии с требованиями техники безопасности | Методика 421/пр (Пусконаладка)
486 | 1 | *1,2 | *1,2 | *1,2 | *1,2 | *1,2 | *1,2 | Мет.421/пр 04.08.20 Пр.10 Т.4 п. 3 | Производство работ осуществляется в охранной зоне действующей воздушной линии электропередачи, вблизи объектов, находящихся под напряжением, внутри объектов капитального строительства, внутренняя проводка в которых не обесточена, если это приведет к ограничению действий рабочих в соответствии с требованиями техники безопасности | Методика 421/пр (Пусконаладка)
487 | 1 | *1,2 | *1,2 | *1,2 | *1,2 | *1,2 | *1,2 | Мет.421/пр 04.08.20 Пр.10 Т.4 п. 3 | Производство работ осуществляется в охранной зоне действующей воздушной линии электропередачи, вблизи объектов, находящихся под напряжением, внутри объектов капитального строительства, внутренняя проводка в которых не обесточена, если это приведет к ограничению действий рабочих в соответствии с требованиями техники безопасности | Методика 421/пр (Пусконаладка)
488 | 1 | *1,2 | *1,2 | *1,2 | *1,2 | *1,2 | *1,2 | Мет.421/пр 04.08.20 Пр.10 Т.4 п. 3 | Производство работ осуществляется в охранной зоне действующей воздушной линии электропередачи, вблизи объектов, находящихся под напряжением, внутри объектов капитального строительства, внутренняя проводка в которых не обесточена, если это приведет к ограничению действий рабочих в соответствии с требованиями техники безопасности | Методика 421/пр (Пусконаладка)

## SrcKA
0 | Smeta.RU (495) 974-1589 | _PS_ | 0 | 0 | 0 | Smeta.RU | 1 | 68758 | 10 | 12 | 1 | 0 | 4
|  |  |  | Строительство ЛЭП-0,4 кВ от проект. ВЛ-0,4 кВ (по дог-ру ТП №Ю8-25-302-281775(567379)), ПС №529 «Сидорово», в т.ч. ПИР, МО, г.о. Ступино Ю8-26-302-291142(144518) | [9 empty] | 0 | 0