## Данные
Расчет сметной стоимости инвестиционного проекта.
Шифр | Ф25-2125 от 19.09.2025
Наимен. объекта | Расчет сметной стоимости инвестиционного проекта по титулу: |  |  | Автозаправочная станция Общество с ограниченной ответственностью «ЛУКОЙЛ-Центрнефтепродукт», Московская область, Каширский район, 116-117 км федеральной автодороги "Дон" в районе д. Умрышенка, кадастровый номер: 50:37:0000000:6975.
ТУ | № 458395
Категория надежности |  | 3
Максимальная мощность | 600
ПС
Резерв мощн.
ПИР
Год ввода в эксплуатацию: |  | 2026 | 2026
Трансформаторная мощность (при наличии) |  |  |  |  | МВА
Субъект Российской Федерации |  |  |  | МО

## РСС ИП
| Новое строительство | [18 empty] | Ф25-2125 от 19.09.2025 |  | #REF! |  | 0 | #REF!
| Расчет сметной стоимости инвестиционного проекта | [22 empty] | #REF!
Расчет сметной стоимости инвестиционного проекта, выполненный на основании: 1. Укрупненные нормативы цены строительства. НЦС 81-02-21-2025. Сборник № 21. Объекты энергетики (за исключением линейных), утверждённые приказом Минстроя России от 07.03.2025 № 150/пр. 2. Укрупненные нормативы цены строительства. НЦС 81-02-12-2025. Сборник № 12. Наружные электрические сети, утверждённые приказом Минстроя России от 31.03.2025 № 196/пр.
Технические условия |  |  |  |  | № 458395
Максимальная мощность | [17 empty] | 600 |  | кВт
| № п/ п | выборка |  | Наименование работ | Обоснование | Ед. изм | Кол-во | Стоимость в уровне цен на 01.01.2025 г. за единицу, тыс. руб |  |  |  |  | Поправочные коэффициенты (ценообразующие) | Коэффициенты на усложненные условия производства работ (усложняющие) | Коэффициент перехода от цен базового района к ценам Москвы/Московской области | Стоимость в уровне цен на 01.01.2025 г. по объёму работ, тыс. руб. |  |  |  |  | Плановая стоимость объекта в прогнозных ценах года окончания строительства
[8 empty] | Оборудование | СМР | ПНР | Прочие | Итого |  |  |  | Оборудование | СМР | ПНР | Прочие | Итого
| 3 | 3 |  | 1ВЛ 0,4 кВ СИП 35 мм2 | Показатель НЦС № 12-02-003-01 ВЛ 0,4 кВ (35мм2) | км | 0 | 0 | 1291.096 | 32.2774 | 350.8629 | 1674.2363 | 1 | 1.06 | 1 | 0 | 0 | 0 | 0 | 0 | 0 | 0 | 0 | 0
|  |  |  | Стоимость в соответсвии с НЦС |  |  |  | 0 | 1291.096 | 32.2774 | 290.4966 | 1613.87
в том числе:
|  | 33 |  | Проектные и изыскательские работы и авторский надзор | [6 empty] | 76.9417 | 76.9417 | [6 empty] | 0 | 0 |  |  |  |  | 0
|  |  |  | Строительный контроль (2,14% -Постановление Правительства РФ от 21.06.2010 № 468) | [6 empty] | 30.8252 | 30.8252 | [6 empty] | 0 | 0 | [5 empty] | 0
|  |  |  | Резерв средств на непредвиденные работы и затраты (3%-приказ Минстроя России от 04.08.2020 № 421/пр) | [6 empty] | 47.0059 | 47.0059 | [6 empty] | 0 | 0 | [6 empty] | 0
|  |  |  | Прочие без учёта затрат на пусконаладочные, проектно-изыскательские работы, содержание службы заказчика и резерв средств на непредвиденные работы и затраты | [6 empty] | 135.7237 | 135.7237 | [6 empty] | 0 | 0 | [7 empty] | 0
Дополнительные затраты
|  |  |  | Затраты на содержание службы Заказчика ( 3,93 % - Приказ ПАО "Россети МР" от 01.07.2025г. №612) | Расчет № | [5 empty] | 60.3663 | 60.3663 | [6 empty] | 0 | 0 | [8 empty] | 0
| 3 | 3 |  | 1ВЛ 0,4 кВ СИП 50 мм2 | Показатель НЦС № 12-02-003-02 ВЛ 0,4 кВ (50мм2) | км | 0 | 0 | 1623.464 | 40.5866 | 441.2028 | 2105.2534 | 1 | 1.06 | 1 | 0 | 0 | 0 | 0 | 0 | 0 | 0 | 0 | 0
|  |  |  | Стоимость в соответсвии с НЦС |  |  |  | 0 | 1623.464 | 40.5866 | 365.2794 | 2029.33
в том числе:
|  | 33 |  | Проектные и изыскательские работы и авторский надзор | [6 empty] | 94.3107 | 94.3107 | [6 empty] | 0 | 0 |  |  |  |  | 0
|  |  |  | Строительный контроль (2,14% -Постановление Правительства РФ от 21.06.2010 № 468) | [6 empty] | 38.3301 | 38.3301 | [6 empty] | 0 | 0 | [5 empty] | 0
|  |  |  | Резерв средств на непредвиденные работы и затраты (3%-приказ Минстроя России от 04.08.2020 № 421/пр) | [6 empty] | 59.1067 | 59.1067 | [6 empty] | 0 | 0 | [6 empty] | 0
|  |  |  | Прочие без учёта затрат на пусконаладочные, проектно-изыскательские работы, содержание службы заказчика и резерв средств на непредвиденные работы и затраты | [6 empty] | 173.5319 | 173.5319 | [6 empty] | 0 | 0 | [7 empty] | 0
Дополнительные затраты
|  |  |  | Затраты на содержание службы Заказчика ( 3,93 % - Приказ ПАО "Россети МР" от 01.07.2025г. №612) | Расчет № | [5 empty] | 75.9234 | 75.9234 | [6 empty] | 0 | 0 | [8 empty] | 0
| 3 | 3 |  | 1ВЛ 0,4 кВ СИП 70 мм2 | Показатель НЦС № 12-02-003-03 ВЛ 0,4 кВ (70мм2) | км | 0 | 0 | 1635.08 | 40.877 | 444.3803 | 2120.3373 | 1 | 1.06 | 1 | 0 | 0 | 0 | 0 | 0 | 0 | 0 | 0 | 0
|  |  |  | Стоимость в соответсвии с НЦС |  |  |  | 0 | 1635.08 | 40.877 | 367.893 | 2043.85
в том числе:
|  | 33 |  | Проектные и изыскательские работы и авторский надзор | [6 empty] | 94.5922 | 94.5922 | [6 empty] | 0 | 0 |  |  |  |  | 0
|  |  |  | Строительный контроль (2,14% -Постановление Правительства РФ от 21.06.2010 № 468) | [6 empty] | 38.0777 | 38.0777 | [6 empty] | 0 | 0 | [5 empty] | 0
|  |  |  | Резерв средств на непредвиденные работы и затраты (3%-приказ Минстроя России от 04.08.2020 № 421/пр) | [6 empty] | 59.5296 | 59.5296 | [6 empty] | 0 | 0 | [6 empty] | 0
|  |  |  | Прочие без учёта затрат на пусконаладочные, проектно-изыскательские работы, содержание службы заказчика и резерв средств на непредвиденные работы и затраты | [6 empty] | 175.6935 | 175.6935 | [6 empty] | 0 | 0 | [7 empty] | 0
Дополнительные затраты
|  |  |  | Затраты на содержание службы Заказчика ( 3,93 % - Приказ ПАО "Россети МР" от 01.07.2025г. №612) | Расчет № | [5 empty] | 76.4873 | 76.4873 | [6 empty] | 0 | 0 | [8 empty] | 0
| 3 | 3 |  | 1ВЛ 0,4 кВ СИП 95 мм2 | Показатель НЦС № 12-02-003-04 ВЛ 0,4 кВ (95мм2) | км | 0 | 0 | 2070.848 | 51.7712 | 562.8237 | 2685.4429 | 1 | 1.06 | 1 | 0 | 0 | 0 | 0 | 0 | 0 | 0 | 0 | 0
|  |  |  | Стоимость в соответсвии с НЦС |  |  |  | 0 | 2070.848 | 51.7712 | 465.9408 | 2588.56
в том числе:
|  | 33 |  | Проектные и изыскательские работы и авторский надзор | [6 empty] | 119.4466 | 119.4466 | [6 empty] | 0 | 0 |  |  |  |  | 0
|  |  |  | Строительный контроль (2,14% -Постановление Правительства РФ от 21.06.2010 № 468) | [6 empty] | 47.9515 | 47.9515 | [6 empty] | 0 | 0 | [5 empty] | 0
|  |  |  | Резерв средств на непредвиденные работы и затраты (3%-приказ Минстроя России от 04.08.2020 № 421/пр) | [6 empty] | 75.395 | 75.395 | [6 empty] | 0 | 0 | [6 empty] | 0
|  |  |  | Прочие без учёта затрат на пусконаладочные, проектно-изыскательские работы, содержание службы заказчика и резерв средств на непредвиденные работы и затраты | [6 empty] | 223.1478 | 223.1478 | [6 empty] | 0 | 0 | [7 empty] | 0
Дополнительные затраты
|  |  |  | Затраты на содержание службы Заказчика ( 3,93 % - Приказ ПАО "Россети МР" от 01.07.2025г. №612) | Расчет № | [5 empty] | 96.8829 | 96.8829 | [6 empty] | 0 | 0 | [8 empty] | 0
| 3 | 3 |  | 1ВЛ 0,4 кВ СИП 120 мм2 | Показатель НЦС № 12-02-003-05 ВЛ 0,4 кВ (120мм2) | км | 0 | 0 | 2155 | 53.875 | 585.7058 | 2794.5808 | 1 | 1.06 | 1 | 0 | 0 | 0 | 0 | 0 | 0 | 0 | 0 | 0
|  |  |  | Стоимость в соответсвии с НЦС |  |  |  | 0 | 2155 | 53.875 | 484.875 | 2693.75
в том числе:
|  | 33 |  | Проектные и изыскательские работы и авторский надзор | [6 empty] | 123.0388 | 123.0388 | [6 empty] | 0 | 0 |  |  |  |  | 0
|  |  |  | Строительный контроль (2,14% -Постановление Правительства РФ от 21.06.2010 № 468) | [6 empty] | 49.6214 | 49.6214 | [6 empty] | 0 | 0 | [5 empty] | 0
|  |  |  | Резерв средств на непредвиденные работы и затраты (3%-приказ Минстроя России от 04.08.2020 № 421/пр) | [6 empty] | 78.4587 | 78.4587 | [6 empty] | 0 | 0 | [6 empty] | 0
|  |  |  | Прочие без учёта затрат на пусконаладочные, проектно-изыскательские работы, содержание службы заказчика и резерв средств на непредвиденные работы и затраты | [6 empty] | 233.7561 | 233.7561 | [6 empty] | 0 | 0 | [7 empty] | 0
Дополнительные затраты
|  |  |  | Затраты на содержание службы Заказчика ( 3,93 % - Приказ ПАО "Россети МР" от 01.07.2025г. №612) | Расчет № | [5 empty] | 100.8308 | 100.8308 | [6 empty] | 0 | 0 | [8 empty] | 0
| 3 | 3 |  | 2ВЛ 0,4 кВ СИП 35 мм2 | Показатель НЦС № 12-02-005-01 ВЛ 0,4 кВ (35мм2) | км | 0 | 0 | 1841.904 | 46.0476 | 500.5561 | 2388.5077 | 1 | 1.06 | 1 | 0 | 0 | 0 | 0 | 0 | 0 | 0 | 0 | 0
|  |  |  | Стоимость в соответсвии с НЦС |  |  |  | 0 | 1841.904 | 46.0476 | 414.4284 | 2302.38
в том числе:
|  | 33 |  | Проектные и изыскательские работы и авторский надзор | [6 empty] | 109.3592 | 109.3592 | [6 empty] | 0 | 0 |  |  |  |  | 0
|  |  |  | Строительный контроль (2,14% -Постановление Правительства РФ от 21.06.2010 № 468) | [6 empty] | 43.7767 | 43.7767 | [6 empty] | 0 | 0 | [5 empty] | 0
|  |  |  | Резерв средств на непредвиденные работы и затраты (3%-приказ Минстроя России от 04.08.2020 № 421/пр) | [6 empty] | 67.0596 | 67.0596 | [6 empty] | 0 | 0 | [6 empty] | 0
|  |  |  | Прочие без учёта затрат на пусконаладочные, проектно-изыскательские работы, содержание службы заказчика и резерв средств на непредвиденные работы и затраты | [6 empty] | 194.2329 | 194.2329 | [6 empty] | 0 | 0 | [7 empty] | 0
Дополнительные затраты
|  |  |  | Затраты на содержание службы Заказчика ( 3,93 % - Приказ ПАО "Россети МР" от 01.07.2025г. №612) | Расчет № | [5 empty] | 86.1277 | 86.1277 | [6 empty] | 0 | 0 | [8 empty] | 0
| 3 | 3 |  | 2ВЛ 0,4 кВ СИП 50 мм2 | Показатель НЦС № 12-02-005-02 ВЛ 0,4 кВ (50мм2) | км | 0 | 0 | 1951.032 | 48.7758 | 530.2559 | 2530.0637 | 1 | 1.06 | 1 | 0 | 0 | 0 | 0 | 0 | 0 | 0 | 0 | 0
|  |  |  | Стоимость в соответсвии с НЦС |  |  |  | 0 | 1951.032 | 48.7758 | 438.9822 | 2438.79
в том числе:
|  | 33 |  | Проектные и изыскательские работы и авторский надзор | [6 empty] | 114.932 | 114.932 | [6 empty] | 0 | 0 |  |  |  |  | 0
|  |  |  | Строительный контроль (2,14% -Постановление Правительства РФ от 21.06.2010 № 468) | [6 empty] | 45.2718 | 45.2718 | [6 empty] | 0 | 0 | [5 empty] | 0
|  |  |  | Резерв средств на непредвиденные работы и затраты (3%-приказ Минстроя России от 04.08.2020 № 421/пр) | [6 empty] | 71.0327 | 71.0327 | [6 empty] | 0 | 0 | [6 empty] | 0
|  |  |  | Прочие без учёта затрат на пусконаладочные, проектно-изыскательские работы, содержание службы заказчика и резерв средств на непредвиденные работы и затраты | [6 empty] | 207.7456 | 207.7456 | [6 empty] | 0 | 0 | [7 empty] | 0
Дополнительные затраты
|  |  |  | Затраты на содержание службы Заказчика ( 3,93 % - Приказ ПАО "Россети МР" от 01.07.2025г. №612) | Расчет № | [5 empty] | 91.2737 | 91.2737 | [6 empty] | 0 | 0 | [8 empty] | 0
| 3 | 3 |  | 2ВЛ 0,4 кВ СИП 70 мм2 | Показатель НЦС № 12-02-005-03 ВЛ 0,4 кВ (70мм2) | км | 0 | 0 | 1994.4 | 49.86 | 542.0836 | 2586.3436 | 1 | 1.06 | 1 | 0 | 0 | 0 | 0 | 0 | 0 | 0 | 0 | 0
|  |  |  | Стоимость в соответсвии с НЦС |  |  |  | 0 | 1994.4 | 49.86 | 448.74 | 2493
в том числе:
|  | 33 |  | Проектные и изыскательские работы и авторский надзор | [6 empty] | 116.5437 | 116.5437 | [6 empty] | 0 | 0 |  |  |  |  | 0
|  |  |  | Строительный контроль (2,14% -Постановление Правительства РФ от 21.06.2010 № 468) | [6 empty] | 45.233 | 45.233 | [6 empty] | 0 | 0 | [5 empty] | 0
|  |  |  | Резерв средств на непредвиденные работы и затраты (3%-приказ Минстроя России от 04.08.2020 № 421/пр) | [6 empty] | 72.6117 | 72.6117 | [6 empty] | 0 | 0 | [6 empty] | 0
|  |  |  | Прочие без учёта затрат на пусконаладочные, проектно-изыскательские работы, содержание службы заказчика и резерв средств на непредвиденные работы и затраты | [6 empty] | 214.3517 | 214.3517 | [6 empty] | 0 | 0 | [7 empty] | 0
Дополнительные затраты
|  |  |  | Затраты на содержание службы Заказчика ( 3,93 % - Приказ ПАО "Россети МР" от 01.07.2025г. №612) | Расчет № | [5 empty] | 93.3436 | 93.3436 | [6 empty] | 0 | 0 | [8 empty] | 0
| 3 | 3 |  | 2ВЛ 0,4 кВ СИП 95 мм2 | Показатель НЦС № 12-02-005-04 ВЛ 0,4 кВ (95мм2) | км | 0 | 0 | 2394.552 | 59.8638 | 650.8792 | 3105.295 | 1 | 1.06 | 1 | 0 | 0 | 0 | 0 | 0 | 0 | 0 | 0 | 0
|  |  |  | Стоимость в соответсвии с НЦС |  |  |  | 0 | 2394.552 | 59.8638 | 538.7742 | 2993.19
в том числе:
|  | 33 |  | Проектные и изыскательские работы и авторский надзор | [6 empty] | 138.5922 | 138.5922 | [6 empty] | 0 | 0 |  |  |  |  | 0
|  |  |  | Строительный контроль (2,14% -Постановление Правительства РФ от 21.06.2010 № 468) | [6 empty] | 53.466 | 53.466 | [6 empty] | 0 | 0 | [5 empty] | 0
|  |  |  | Резерв средств на непредвиденные работы и затраты (3%-приказ Минстроя России от 04.08.2020 № 421/пр) | [6 empty] | 87.1803 | 87.1803 | [6 empty] | 0 | 0 | [6 empty] | 0
|  |  |  | Прочие без учёта затрат на пусконаладочные, проектно-изыскательские работы, содержание службы заказчика и резерв средств на непредвиденные работы и затраты | [6 empty] | 259.5357 | 259.5357 | [6 empty] | 0 | 0 | [7 empty] | 0
Дополнительные затраты
|  |  |  | Затраты на содержание службы Заказчика ( 3,93 % - Приказ ПАО "Россети МР" от 01.07.2025г. №612) | Расчет № | [5 empty] | 112.105 | 112.105 | [6 empty] | 0 | 0 | [8 empty] | 0
| 3 | 3 |  | 2ВЛ 0,4 кВ СИП 120 мм2 | Показатель НЦС № 12-02-005-05 ВЛ 0,4 кВ (120мм2) | км | 0 | 0 | 2569.496 | 64.2374 | 698.4473 | 3332.1807 | 1 | 1.06 | 1 | 0 | 0 | 0 | 0 | 0 | 0 | 0 | 0 | 0
|  |  |  | Стоимость в соответсвии с НЦС |  |  |  | 0 | 2569.496 | 64.2374 | 578.1366 | 3211.87
в том числе:
|  | 33 |  | Проектные и изыскательские работы и авторский надзор | [6 empty] | 146.1068 | 146.1068 | [6 empty] | 0 | 0 |  |  |  |  | 0
|  |  |  | Строительный контроль (2,14% -Постановление Правительства РФ от 21.06.2010 № 468) | [6 empty] | 56.9806 | 56.9806 | [6 empty] | 0 | 0 | [5 empty] | 0
|  |  |  | Резерв средств на непредвиденные работы и затраты (3%-приказ Минстроя России от 04.08.2020 № 421/пр) | [6 empty] | 93.5496 | 93.5496 | [6 empty] | 0 | 0 | [6 empty] | 0
|  |  |  | Прочие без учёта затрат на пусконаладочные, проектно-изыскательские работы, содержание службы заказчика и резерв средств на непредвиденные работы и затраты | [6 empty] | 281.4996 | 281.4996 | [6 empty] | 0 | 0 | [7 empty] | 0
Дополнительные затраты
|  |  |  | Затраты на содержание службы Заказчика ( 3,93 % - Приказ ПАО "Россети МР" от 01.07.2025г. №612) | Расчет № | [5 empty] | 120.3107 | 120.3107 | [6 empty] | 0 | 0 | [8 empty] | 0
| 3 | 4 |  | 1ВЛ 6-10 кВ СИП 50мм2 | Показатель НЦС № 12-02-004-01 ВЛ 10(6) кВ (50мм2) | км | 0 | 0 | 1740.336 | 43.5084 | 472.9186 | 2256.763 | 1 | 1.04 | 1 | 0 | 0 | 0 | 0 | 0 | 0 | 0 | 0 | 0
|  |  |  | Стоимость в соответсвии с НЦС |  |  |  | 0 | 1740.336 | 43.5084 | 391.5756 | 2175.42
в том числе:
|  | 44 |  | Проектные и изыскательские работы и авторский надзор | [6 empty] | 89.3107 | 89.3107 | [6 empty] | 0 | 0 |  |  |  |  | 0
|  |  |  | Строительный контроль (2,14% -Постановление Правительства РФ от 21.06.2010 № 468) | [6 empty] | 42.2621 | 42.2621 | [6 empty] | 0 | 0 | [5 empty] | 0
|  |  |  | Резерв средств на непредвиденные работы и затраты (3%-приказ Минстроя России от 04.08.2020 № 421/пр) | [6 empty] | 63.3617 | 63.3617 | [6 empty] | 0 | 0 | [6 empty] | 0
|  |  |  | Прочие без учёта затрат на пусконаладочные, проектно-изыскательские работы, содержание службы заказчика и резерв средств на непредвиденные работы и затраты | [6 empty] | 196.641 | 196.641 | [6 empty] | 0 | 0 | [7 empty] | 0
Дополнительные затраты
|  |  |  | Затраты на содержание службы Заказчика ( 3,93 % - Приказ ПАО "Россети МР" от 01.07.2025г. №612) | Расчет № | [5 empty] | 81.343 | 81.343 | [6 empty] | 0 | 0 | [8 empty] | 0
| 3 | 4 |  | 1ВЛ 10 кВ СИП 70мм2 от ВЛ-10 кВ (ф.5) ПС 110/10 кВ Пятницкая | Показатель НЦС № 12-02-004-02 ВЛ 10(6) кВ (70мм2) | км | 0.07 | 0 | 1811 | 45.275 | 492.1341 | 2348.4091 | 1 | 1.04 | 1 | 0 | 131.8408 | 3.296 | 35.8274 | 170.9642 | 189177.7599 | 35.8274 | 170.9642 | 189177.7599
|  |  |  | Стоимость в соответсвии с НЦС |  |  |  | 0 | 1811 | 45.275 | 407.475 | 2263.75
в том числе:
|  | 44 |  | Проектные и изыскательские работы и авторский надзор | [6 empty] | 93.2233 | 93.2233 | [6 empty] | 6.7867 | 6.7867 |  |  |  |  | 6.7867
|  |  |  | Строительный контроль (2,14% -Постановление Правительства РФ от 21.06.2010 № 468) | [6 empty] | 43.6408 | 43.6408 | [6 empty] | 3.177 | 3.177 | [5 empty] | 3.177
|  |  |  | Резерв средств на непредвиденные работы и затраты (3%-приказ Минстроя России от 04.08.2020 № 421/пр) | [6 empty] | 65.9345 | 65.9345 | [6 empty] | 4.8 | 4.8 | [6 empty] | 4.8
|  |  |  | Прочие без учёта затрат на пусконаладочные, проектно-изыскательские работы, содержание службы заказчика и резерв средств на непредвиденные работы и затраты | [6 empty] | 204.6765 | 204.6765 | [6 empty] | 14.9004 | 14.9004 | [7 empty] | 14.9004
Дополнительные затраты
|  |  |  | Затраты на содержание службы Заказчика ( 3,93 % - Приказ ПАО "Россети МР" от 01.07.2025г. №612) | Расчет № | [5 empty] | 84.6591 | 84.6591 | [6 empty] | 6.1632 | 6.1632 | [8 empty] | 6.1632
| 3 | 4 |  | 1ВЛ 6-10 кВ СИП 95мм2 | Показатель НЦС № 12-02-004-03 ВЛ 10(6) кВ (95мм2) | км | 0 | 0 | 1883.848 | 47.0962 | 511.9581 | 2442.9023 | 1 | 1.04 | 1 | 0 | 0 | 0 | 0 | 0 | 0 | 0 | 0 | 0
|  |  |  | Стоимость в соответсвии с НЦС |  |  |  | 0 | 1883.848 | 47.0962 | 423.8658 | 2354.81
в том числе:
|  | 44 |  | Проектные и изыскательские работы и авторский надзор | [6 empty] | 97.7573 | 97.7573 | [6 empty] | 0 | 0 |  |  |  |  | 0
|  |  |  | Строительный контроль (2,14% -Постановление Правительства РФ от 21.06.2010 № 468) | [6 empty] | 44.6893 | 44.6893 | [6 empty] | 0 | 0 | [5 empty] | 0
|  |  |  | Резерв средств на непредвиденные работы и затраты (3%-приказ Минстроя России от 04.08.2020 № 421/пр) | [6 empty] | 68.5867 | 68.5867 | [6 empty] | 0 | 0 | [6 empty] | 0
|  |  |  | Прочие без учёта затрат на пусконаладочные, проектно-изыскательские работы, содержание службы заказчика и резерв средств на непредвиденные работы и затраты | [6 empty] | 212.8325 | 212.8325 | [6 empty] | 0 | 0 | [7 empty] | 0
Дополнительные затраты
|  |  |  | Затраты на содержание службы Заказчика ( 3,93 % - Приказ ПАО "Россети МР" от 01.07.2025г. №612) | Расчет № | [5 empty] | 88.0923 | 88.0923 | [6 empty] | 0 | 0 | [8 empty] | 0
| 3 | 4 |  | 1ВЛ 6-10 кВ СИП 120 мм2 | Показатель НЦС № 12-02-004-04 ВЛ 10(6) кВ (120мм2) | км | 0 | 0 | 1968.544 | 49.2136 | 534.9844 | 2552.742 | 1 | 1.04 | 1 | 0 | 0 | 0 | 0 | 0 | 0 | 0 | 0 | 0
|  |  |  | Стоимость в соответсвии с НЦС |  |  |  | 0 | 1968.544 | 49.2136 | 442.9224 | 2460.68
в том числе:
|  | 44 |  | Проектные и изыскательские работы и авторский надзор | [6 empty] | 102.4175 | 102.4175 | [6 empty] | 0 | 0 |  |  |  |  | 0
|  |  |  | Строительный контроль (2,14% -Постановление Правительства РФ от 21.06.2010 № 468) | [6 empty] | 46.466 | 46.466 | [6 empty] | 0 | 0 | [5 empty] | 0
|  |  |  | Резерв средств на непредвиденные работы и затраты (3%-приказ Минстроя России от 04.08.2020 № 421/пр) | [6 empty] | 71.6703 | 71.6703 | [6 empty] | 0 | 0 | [6 empty] | 0
|  |  |  | Прочие без учёта затрат на пусконаладочные, проектно-изыскательские работы, содержание службы заказчика и резерв средств на непредвиденные работы и затраты | [6 empty] | 222.3686 | 222.3686 | [6 empty] | 0 | 0 | [7 empty] | 0
Дополнительные затраты
|  |  |  | Затраты на содержание службы Заказчика ( 3,93 % - Приказ ПАО "Россети МР" от 01.07.2025г. №612) | Расчет № | [5 empty] | 92.062 | 92.062 | [6 empty] | 0 | 0 | [8 empty] | 0
| 3 | 4 |  | Дополнительные работы при сооружении ВЛ-10 кВ (протяжённость трассы 1 км) | Локальный сметный расчет № 322 (2025) | км | 0.07 | 403.46 | 633.52 | 18.4 | 99.91 | 1155.29 | 1 | 1.04 | 1 | 29.3719 | 46.1203 | 1.3395 | 7.2734 | 84.1051 | 93065.2049 | 7.2734 | 84.1051 | 93065.2049
в том числе:
|  | 44 |  | Проектные и изыскательские работы и авторский надзор | [6 empty] | 2.1108 | 2.1108 | [6 empty] | 0.15366 | 0.15366 |  |  |  |  | 0.15366
|  |  |  | Строительный контроль (2,14% -Постановление Правительства РФ от 21.06.2010 № 468) | [6 empty] | 22.59 | 22.59 | [6 empty] | 1.6446 | 1.6446 | [5 empty] | 1.6446
|  |  |  | Резерв средств на непредвиденные работы и затраты (3%-приказ Минстроя России от 04.08.2020 № 421/пр) | [6 empty] | 33.6492 | 33.6492 | [6 empty] | 2.4497 | 2.4497 | [6 empty] | 2.4497
|  |  |  | Прочие без учёта затрат напусконаладочные, проектно-изыскательские работы, содержание службы заказчика и резерв средств на непредвиденные работы и затраты | [6 empty] | 0 | 0 | [6 empty] | 0 | 0 | [7 empty] | 0
|  |  |  | Затраты на содержание службы Заказчика ( 3,93 % - Приказ ПАО "Россети МР" от 01.07.2025г. №612) | Расчет № | [5 empty] | 41.56 | 41.56 | [6 empty] | 3.0256 | 3.0256 | [8 empty] | 3.0256
| 3 | 4 |  | 2ВЛ 6/10 кВ СИП 50 мм2 | Показатель НЦС № 12-02-006-01 ВЛ 6/10 кВ (50мм2) | км | 0 | 0 | 3287.2 | 82.18 | 893.2529 | 4262.6329 | 1 | 1.04 | 1 | 0 | 0 | 0 | 0 | 0 | 0 | 0 | 0 | 0
|  |  |  | Стоимость в соответсвии с НЦС |  |  |  | 0 | 3287.2 | 82.18 | 739.62 | 4109
в том числе:
|  | 44 |  | Проектные и изыскательские работы и авторский надзор | [6 empty] | 155.8641 | 155.8641 | [6 empty] | 0 | 0 |  |  |  |  | 0
|  |  |  | Строительный контроль (2,14% -Постановление Правительства РФ от 21.06.2010 № 468) | [6 empty] | 80.0874 | 80.0874 | [6 empty] | 0 | 0 | [5 empty] | 0
|  |  |  | Резерв средств на непредвиденные работы и затраты (3%-приказ Минстроя России от 04.08.2020 № 421/пр) | [6 empty] | 119.6796 | 119.6796 | [6 empty] | 0 | 0 | [6 empty] | 0
|  |  |  | Прочие без учёта затрат на пусконаладочные, проектно-изыскательские работы, содержание службы заказчика и резерв средств на непредвиденные работы и затраты | [6 empty] | 383.9889 | 383.9889 | [6 empty] | 0 | 0 | [7 empty] | 0
Дополнительные затраты
|  |  |  | Затраты на содержание службы Заказчика ( 3,93 % - Приказ ПАО "Россети МР" от 01.07.2025г. №612) | Расчет № | [5 empty] | 153.6329 | 153.6329 | [6 empty] | 0 | 0 | [8 empty] | 0
| 3 | 4 |  | 2ВЛ 6/10 кВ СИП 70 мм2 | Показатель НЦС № 12-02-006-02 ВЛ 6/10 кВ (70мм2) | км | 0 | 0 | 3448.088 | 86.2022 | 936.9994 | 4471.2896 | 1 | 1.04 | 1 | 0 | 0 | 0 | 0 | 0 | 0 | 0 | 0 | 0
|  |  |  | Стоимость в соответсвии с НЦС |  |  |  | 0 | 3448.088 | 86.2022 | 775.8198 | 4310.11
в том числе:
|  | 44 |  | Проектные и изыскательские работы и авторский надзор | [6 empty] | 164.4757 | 164.4757 | [6 empty] | 0 | 0 |  |  |  |  | 0
|  |  |  | Строительный контроль (2,14% -Постановление Правительства РФ от 21.06.2010 № 468) | [6 empty] | 83.3107 | 83.3107 | [6 empty] | 0 | 0 | [5 empty] | 0
|  |  |  | Резерв средств на непредвиденные работы и затраты (3%-приказ Минстроя России от 04.08.2020 № 421/пр) | [6 empty] | 125.5372 | 125.5372 | [6 empty] | 0 | 0 | [6 empty] | 0
|  |  |  | Прочие без учёта затрат на пусконаладочные, проектно-изыскательские работы, содержание службы заказчика и резерв средств на непредвиденные работы и затраты | [6 empty] | 402.4962 | 402.4962 | [6 empty] | 0 | 0 | [7 empty] | 0
Дополнительные затраты
|  |  |  | Затраты на содержание службы Заказчика ( 3,93 % - Приказ ПАО "Россети МР" от 01.07.2025г. №612) | Расчет № | [5 empty] | 161.1796 | 161.1796 | [6 empty] | 0 | 0 | [8 empty] | 0
| 3 | 4 |  | 2ВЛ 6/10 кВ СИП 95 мм2 | Показатель НЦС № 12-02-006-03 ВЛ 6/10 кВ (95мм2) | км | 0 | 0 | 3616.992 | 90.4248 | 982.9513 | 4690.3681 | 1 | 1.04 | 1 | 0 | 0 | 0 | 0 | 0 | 0 | 0 | 0 | 0
|  |  |  | Стоимость в соответсвии с НЦС |  |  |  | 0 | 3616.992 | 90.4248 | 813.8232 | 4521.24
в том числе:
|  | 44 |  | Проектные и изыскательские работы и авторский надзор | [6 empty] | 173.5728 | 173.5728 | [6 empty] | 0 | 0 |  |  |  |  | 0
|  |  |  | Строительный контроль (2,14% -Постановление Правительства РФ от 21.06.2010 № 468) | [6 empty] | 86.0388 | 86.0388 | [6 empty] | 0 | 0 | [5 empty] | 0
|  |  |  | Резерв средств на непредвиденные работы и затраты (3%-приказ Минстроя России от 04.08.2020 № 421/пр) | [6 empty] | 131.6866 | 131.6866 | [6 empty] | 0 | 0 | [6 empty] | 0
|  |  |  | Прочие без учёта затрат на пусконаладочные, проектно-изыскательские работы, содержание службы заказчика и резерв средств на непредвиденные работы и затраты | [6 empty] | 422.5249 | 422.5249 | [6 empty] | 0 | 0 | [7 empty] | 0
Дополнительные затраты
|  |  |  | Затраты на содержание службы Заказчика ( 3,93 % - Приказ ПАО "Россети МР" от 01.07.2025г. №612) | Расчет № | [5 empty] | 169.1281 | 169.1281 | [6 empty] | 0 | 0 | [8 empty] | 0
| 3 | 4 |  | 2ВЛ 6/10 кВ СИП 120 мм2 | Показатель НЦС № 12-02-006-04 ВЛ 6/10 кВ (120мм2) | км | 0 | 0 | 3724.64 | 93.116 | 1012.2296 | 4829.9856 | 1 | 1.04 | 1 | 0 | 0 | 0 | 0 | 0 | 0 | 0 | 0 | 0
|  |  |  | Стоимость в соответсвии с НЦС |  |  |  | 0 | 3724.64 | 93.116 | 838.044 | 4655.8
в том числе:
|  | 44 |  | Проектные и изыскательские работы и авторский надзор | [6 empty] | 181.7282 | 181.7282 | [6 empty] | 0 | 0 |  |  |  |  | 0
|  |  |  | Строительный контроль (2,14% -Постановление Правительства РФ от 21.06.2010 № 468) | [6 empty] | 87.9903 | 87.9903 | [6 empty] | 0 | 0 | [5 empty] | 0
|  |  |  | Резерв средств на непредвиденные работы и затраты (3%-приказ Минстроя России от 04.08.2020 № 421/пр) | [6 empty] | 135.6058 | 135.6058 | [6 empty] | 0 | 0 | [6 empty] | 0
|  |  |  | Прочие без учёта затрат на пусконаладочные, проектно-изыскательские работы, содержание службы заказчика и резерв средств на непредвиденные работы и затраты | [6 empty] | 432.7197 | 432.7197 | [6 empty] | 0 | 0 | [7 empty] | 0
Дополнительные затраты
|  |  |  | Затраты на содержание службы Заказчика ( 3,93 % - Приказ ПАО "Россети МР" от 01.07.2025г. №612) | Расчет № | [5 empty] | 174.1856 | 174.1856 | [6 empty] | 0 | 0 | [8 empty] | 0
| 3 | 4 |  | Подвеска провода ВЛ-0,4 СИП-2 4х50 по существующим опорам (протяжённость трассы 1 км) | Локальный сметный расчет № 53 (2025) | км | 0 | 0 | 523.26 | 12.12 | 92.1996 | 627.5796 | 1 | 1 | 1 | 0 | 0 | 0 | 0 | 0 | 0 | 0 | 0 | 0
в том числе:
|  | 44 |  | Проектные и изыскательские работы и авторский надзор | [6 empty] | 39.8596 | 39.8596 | [6 empty] | 0 | 0 |  |  |  |  | 0
|  |  |  | Строительный контроль (2,14% -Постановление Правительства РФ от 21.06.2010 № 468) | [6 empty] | 11.46 | 11.46 | [6 empty] | 0 | 0 | [5 empty] | 0
|  |  |  | Резерв средств на непредвиденные работы и затраты (3%-приказ Минстроя России от 04.08.2020 № 421/пр) | [6 empty] | 18.27 | 18.27 | [6 empty] | 0 | 0 | [6 empty] | 0
|  |  |  | Прочие без учёта затрат на пусконаладочные, проектно-изыскательские работы, содержани службы заказчика и резерв средств на непредвиденные работы и затраты | [6 empty] | 0 | 0 | [6 empty] | 0 | 0 | [7 empty] | 0
|  |  |  | Затраты на содержание службы Заказчика ( 3,93 % - Приказ ПАО "Россети МР" от 01.07.2025г. №612) | Расчет № | [5 empty] | 22.61 | 22.61 | [6 empty] | 0 | 0 | [8 empty] | 0
| 3 | 4 |  | Подвеска провода ВЛ-0,4 СИП-2 4х70 по существующим опорам (протяжённость трассы 1 км) | Локальный сметный расчет № 54 (2025) | км | 0 | 0 | 546.01 | 12.12 | 94.3451 | 652.4751 | 1 | 1 | 1 | 0 | 0 | 0 | 0 | 0 | 0 | 0 | 0 | 0
в том числе:
|  | 44 |  | Проектные и изыскательские работы и авторский надзор | [6 empty] | 39.9051 | 39.9051 | [6 empty] | 0 | 0 |  |  |  |  | 0
|  |  |  | Строительный контроль (2,14% -Постановление Правительства РФ от 21.06.2010 № 468) | [6 empty] | 11.94 | 11.94 | [6 empty] | 0 | 0 | [5 empty] | 0
|  |  |  | Резерв средств на непредвиденные работы и затраты (3%-приказ Минстроя России от 04.08.2020 № 421/пр) | [6 empty] | 19 | 19 | [6 empty] | 0 | 0 | [6 empty] | 0
|  |  |  | Прочие без учёта затрат на пусконаладочные, проектно-изыскательские работы, содержани службы заказчика и резерв средств на непредвиденные работы и затраты | [6 empty] | 0 | 0 | [6 empty] | 0 | 0 | [7 empty] | 0
|  |  |  | Затраты на содержание службы Заказчика ( 3,93 % - Приказ ПАО "Россети МР" от 01.07.2025г. №612) | Расчет № | [5 empty] | 23.5 | 23.5 | [6 empty] | 0 | 0 | [8 empty] | 0
| 3 | 4 |  | Подвеска провода ВЛ-0,4 СИП-2 4х95 по существующим опорам (протяжённость трассы 1 км) | Локальный сметный расчет № 55 (2025) | км | 0 | 0 | 633.36 | 12.12 | 102.6198 | 748.0998 | 1 | 1 | 1 | 0 | 0 | 0 | 0 | 0 | 0 | 0 | 0 | 0
в том числе:
|  | 44 |  | Проектные и изыскательские работы и авторский надзор | [6 empty] | 40.0798 | 40.0798 | [6 empty] | 0 | 0 |  |  |  |  | 0
|  |  |  | Строительный контроль (2,14% -Постановление Правительства РФ от 21.06.2010 № 468) | [6 empty] | 13.81 | 13.81 | [6 empty] | 0 | 0 | [5 empty] | 0
|  |  |  | Резерв средств на непредвиденные работы и затраты (3%-приказ Минстроя России от 04.08.2020 № 421/пр) | [6 empty] | 21.79 | 21.79 | [6 empty] | 0 | 0 | [6 empty] | 0
|  |  |  | Прочие без учёта затрат на пусконаладочные, проектно-изыскательские работы, содержани службы заказчика и резерв средств на непредвиденные работы и затраты | [6 empty] | 0 | 0 | [6 empty] | 0 | 0 | [7 empty] | 0
|  |  |  | Затраты на содержание службы Заказчика ( 3,93 % - Приказ ПАО "Россети МР" от 01.07.2025г. №612) | Расчет № | [5 empty] | 26.94 | 26.94 | [6 empty] | 0 | 0 | [8 empty] | 0
| 3 | 4 |  | Подвеска провода ВЛ-0,4 СИП-2 3х120+1х95 по существующим опорам (протяжённость трассы 1 км) | Локальный сметный расчет № 52 (2025) | км | 0 | 0 | 756.45 | 12.12 | 114.28 | 882.85 | 1 | 1 | 1 | 0 | 0 | 0 | 0 | 0 | 0 | 0 | 0 | 0
в том числе:
|  | 44 |  | Проектные и изыскательские работы и авторский надзор | [6 empty] | 40.33 | 40.33 | [6 empty] | 0 | 0 |  |  |  |  | 0
|  |  |  | Строительный контроль (2,14% -Постановление Правительства РФ от 21.06.2010 № 468) | [6 empty] | 16.45 | 16.45 | [6 empty] | 0 | 0 | [5 empty] | 0
|  |  |  | Резерв средств на непредвиденные работы и затраты (3%-приказ Минстроя России от 04.08.2020 № 421/пр) | [6 empty] | 25.71 | 25.71 | [6 empty] | 0 | 0 | [6 empty] | 0
|  |  |  | Прочие без учёта затрат на пусконаладочные, проектно-изыскательские работы, содержани службы заказчика и резерв средств на непредвиденные работы и затраты | [6 empty] | 0 | 0 | [6 empty] | 0 | 0 | [7 empty] | 0
|  |  |  | Затраты на содержание службы Заказчика ( 3,93 % - Приказ ПАО "Россети МР" от 01.07.2025г. №612) | Расчет № | [5 empty] | 31.79 | 31.79 | [6 empty] | 0 | 0 | [8 empty] | 0
| 3 | 4 |  | Подвеска провода ВЛ-6/10 СИП-3 1х70 по существующим опорам (протяжённость трассы 1 км) | Локальный сметный расчет № 56 (2025) | км | 0 | 0 | 1120.74 | 7.4 | 165.72 | 1293.86 | 1 | 1 | 1 | 0 | 0 | 0 | 0 | 0 | 0 | 0 | 0 | 0
в том числе:
|  | 44 |  | Проектные и изыскательские работы и авторский надзор | [6 empty] | 57.3 | 57.3 | [6 empty] | 0 | 0 |  |  |  |  | 0
|  |  |  | Строительный контроль (2,14% -Постановление Правительства РФ от 21.06.2010 № 468) | [6 empty] | 24.14 | 24.14 | [6 empty] | 0 | 0 | [5 empty] | 0
|  |  |  | Резерв средств на непредвиденные работы и затраты (3%-приказ Минстроя России от 04.08.2020 № 421/пр) | [6 empty] | 37.69 | 37.69 | [6 empty] | 0 | 0 | [6 empty] | 0
|  |  |  | Прочие без учёта затрат на пусконаладочные, проектно-изыскательские работы, содержани службы заказчика и резерв средств на непредвиденные работы и затраты | [6 empty] | 0 | 0 | [6 empty] | 0 | 0 | [7 empty] | 0
|  |  |  | Затраты на содержание службы Заказчика ( 3,93 % - Приказ ПАО "Россети МР" от 01.07.2025г. №612) | Расчет № | [5 empty] | 46.59 | 46.59 | [6 empty] | 0 | 0 | [8 empty] | 0
| 3 | 4 |  | Подвеска провода ВЛ-6/10 СИП-3 1х95 по существующим опорам (протяжённость трассы 1 км) | Локальный сметный расчет № 57 (2025) | км | 0 | 0 | 1225.55 | 7.4 | 175.6354 | 1408.5854 | 1 | 1 | 1 | 0 | 0 | 0 | 0 | 0 | 0 | 0 | 0 | 0
в том числе:
|  | 44 |  | Проектные и изыскательские работы и авторский надзор | [6 empty] | 57.5054 | 57.5054 | [6 empty] | 0 | 0 |  |  |  |  | 0
|  |  |  | Строительный контроль (2,14% -Постановление Правительства РФ от 21.06.2010 № 468) | [6 empty] | 26.39 | 26.39 | [6 empty] | 0 | 0 | [5 empty] | 0
|  |  |  | Резерв средств на непредвиденные работы и затраты (3%-приказ Минстроя России от 04.08.2020 № 421/пр) | [6 empty] | 41.03 | 41.03 | [6 empty] | 0 | 0 | [6 empty] | 0
|  |  |  | Прочие без учёта затрат на пусконаладочные, проектно-изыскательские работы, содержани службы заказчика и резерв средств на непредвиденные работы и затраты | [6 empty] | 0 | 0 | [6 empty] | 0 | 0 | [7 empty] | 0
|  |  |  | Затраты на содержание службы Заказчика ( 3,93 % - Приказ ПАО "Россети МР" от 01.07.2025г. №612) | Расчет № | [5 empty] | 50.71 | 50.71 | [6 empty] | 0 | 0 | [8 empty] | 0
| 2 | 5 |  | Строительство СТП 10 кВ 1х16 кВА | Локальный сметный расчет № 37Л (2025) | шт. | 0 | 306.58 | 178.46 | 29.59 | 95.2673 | 609.8973 | 1 | 1 | 1 | 0 | 0 | 0 | 0 | 0 | 0 | 0 | 0 | 0
в том числе:
|  | 55 |  | Проектные и изыскательские работы и авторский надзор | [6 empty] | 44.5173 | 44.5173 | [6 empty] | 0 | 0 |  |  |  |  | 0
|  |  |  | Строительный контроль (2,14% -Постановление Правительства РФ от 21.06.2010 № 468) | [6 empty] | 11.01 | 11.01 | [6 empty] | 0 | 0 | [5 empty] | 0
|  |  |  | Резерв средств на непредвиденные работы и затраты (3%-приказ Минстроя России от 04.08.2020 № 421/пр) | [6 empty] | 17.77 | 17.77 | [6 empty] | 0 | 0 | [6 empty] | 0
|  |  |  | Прочие без учёта затрат на пусконаладочные, проектно-изыскательские работы, содержани службы заказчика и резерв средств на непредвиденные работы и затраты | [6 empty] | 0 | 0 | [6 empty] | 0 | 0 | [7 empty] | 0
|  |  |  | Затраты на содержание службы Заказчика ( 3,93 % - Приказ ПАО "Россети МР" от 01.07.2025г. №612) | Расчет № | [5 empty] | 21.97 | 21.97 | [6 empty] | 0 | 0 | [8 empty] | 0
| 2 | 5 |  | Строительство СТП 10 кВ 1х25 кВА | Локальный сметный расчет № 38Л (2025) | шт. | 0 | 318.78 | 178.46 | 29.59 | 96.4217 | 623.2517 | 1 | 1 | 1 | 0 | 0 | 0 | 0 | 0 | 0 | 0 | 0 | 0
в том числе:
|  | 55 |  | Проектные и изыскательские работы и авторский надзор | [6 empty] | 44.5417 | 44.5417 | [6 empty] | 0 | 0 |  |  |  |  | 0
|  |  |  | Строительный контроль (2,14% -Постановление Правительства РФ от 21.06.2010 № 468) | [6 empty] | 11.27 | 11.27 | [6 empty] | 0 | 0 | [5 empty] | 0
|  |  |  | Резерв средств на непредвиденные работы и затраты (3%-приказ Минстроя России от 04.08.2020 № 421/пр) | [6 empty] | 18.16 | 18.16 | [6 empty] | 0 | 0 | [6 empty] | 0
|  |  |  | Прочие без учёта затрат на пусконаладочные, проектно-изыскательские работы, содержани службы заказчика и резерв средств на непредвиденные работы и затраты | [6 empty] | 0 | 0 | [6 empty] | 0 | 0 | [7 empty] | 0
|  |  |  | Затраты на содержание службы Заказчика ( 3,93 % - Приказ ПАО "Россети МР" от 01.07.2025г. №612) | Расчет № | [5 empty] | 22.45 | 22.45 | [6 empty] | 0 | 0 | [8 empty] | 0
| 2 | 5 |  | Строительство СТП 10 кВ 1х40 кВА | Локальный сметный расчет № 39Л (2025) | шт. | 0 | 335.56 | 178.38 | 29.59 | 98.0051 | 641.5351 | 1 | 1 | 1 | 0 | 0 | 0 | 0 | 0 | 0 | 0 | 0 | 0
в том числе:
|  | 55 |  | Проектные и изыскательские работы и авторский надзор | [6 empty] | 44.5751 | 44.5751 | [6 empty] | 0 | 0 |  |  |  |  | 0
|  |  |  | Строительный контроль (2,14% -Постановление Правительства РФ от 21.06.2010 № 468) | [6 empty] | 11.63 | 11.63 | [6 empty] | 0 | 0 | [5 empty] | 0
|  |  |  | Резерв средств на непредвиденные работы и затраты (3%-приказ Минстроя России от 04.08.2020 № 421/пр) | [6 empty] | 18.69 | 18.69 | [6 empty] | 0 | 0 | [6 empty] | 0
|  |  |  | Прочие без учёта затрат на пусконаладочные, проектно-изыскательские работы, содержани службы заказчика и резерв средств на непредвиденные работы и затраты | [6 empty] | 0 | 0 | [6 empty] | 0 | 0 | [7 empty] | 0
|  |  |  | Затраты на содержание службы Заказчика ( 3,93 % - Приказ ПАО "Россети МР" от 01.07.2025г. №612) | Расчет № | [5 empty] | 23.11 | 23.11 | [6 empty] | 0 | 0 | [8 empty] | 0
| 2 | 5 |  | Строительство СТП 10 кВ 1х63 кВА | Локальный сметный расчет № 40Л (2025) | шт. | 0 | 361.52 | 178.48 | 29.59 | 100.4872 | 670.0772 | 1 | 1 | 1 | 0 | 0 | 0 | 0 | 0 | 0 | 0 | 0 | 0
в том числе:
|  | 55 |  | Проектные и изыскательские работы и авторский надзор | [6 empty] | 44.6272 | 44.6272 | [6 empty] | 0 | 0 |  |  |  |  | 0
|  |  |  | Строительный контроль (2,14% -Постановление Правительства РФ от 21.06.2010 № 468) | [6 empty] | 12.19 | 12.19 | [6 empty] | 0 | 0 | [5 empty] | 0
|  |  |  | Резерв средств на непредвиденные работы и затраты (3%-приказ Минстроя России от 04.08.2020 № 421/пр) | [6 empty] | 19.53 | 19.53 | [6 empty] | 0 | 0 | [6 empty] | 0
|  |  |  | Прочие без учёта затрат на пусконаладочные, проектно-изыскательские работы, содержани службы заказчика и резерв средств на непредвиденные работы и затраты | [6 empty] | 0 | 0 | [6 empty] | 0 | 0 | [7 empty] | 0
|  |  |  | Затраты на содержание службы Заказчика ( 3,93 % - Приказ ПАО "Россети МР" от 01.07.2025г. №612) | Расчет № | [5 empty] | 24.14 | 24.14 | [6 empty] | 0 | 0 | [8 empty] | 0
| 2 | 5 |  | Строительство МТП 10 кВ 1х16 кВА | Локальный сметный расчет № 30Л (2025) | шт. | 0 | 393.4 | 190.36 | 33.49 | 120.8205 | 738.0705 | 1 | 1 | 1 | 0 | 0 | 0 | 0 | 0 | 0 | 0 | 0 | 0
в том числе:
|  | 55 |  | Проектные и изыскательские работы и авторский надзор | [6 empty] | 59.5205 | 59.5205 | [6 empty] | 0 | 0 |  |  |  |  | 0
|  |  |  | Строительный контроль (2,14% -Постановление Правительства РФ от 21.06.2010 № 468) | [6 empty] | 13.21 | 13.21 | [6 empty] | 0 | 0 | [5 empty] | 0
|  |  |  | Резерв средств на непредвиденные работы и затраты (3%-приказ Минстроя России от 04.08.2020 № 421/пр) | [6 empty] | 21.49 | 21.49 | [6 empty] | 0 | 0 | [6 empty] | 0
|  |  |  | Прочие без учёта затрат на пусконаладочные, проектно-изыскательские работы, содержани службы заказчика и резерв средств на непредвиденные работы и затраты | [6 empty] | 0 | 0 | [6 empty] | 0 | 0 | [7 empty] | 0
|  |  |  | Затраты на содержание службы Заказчика ( 3,93 % - Приказ ПАО "Россети МР" от 01.07.2025г. №612) | Расчет № | [5 empty] | 26.6 | 26.6 | [6 empty] | 0 | 0 | [8 empty] | 0
| 2 | 5 |  | Строительство МТП 10 кВ 1х25 кВА | Локальный сметный расчет № 31Л (2025) | шт. | 0 | 405.6 | 190.36 | 33.49 | 121.9849 | 751.4349 | 1 | 1 | 1 | 0 | 0 | 0 | 0 | 0 | 0 | 0 | 0 | 0
в том числе:
|  | 55 |  | Проектные и изыскательские работы и авторский надзор | [6 empty] | 59.5449 | 59.5449 | [6 empty] | 0 | 0 |  |  |  |  | 0
|  |  |  | Строительный контроль (2,14% -Постановление Правительства РФ от 21.06.2010 № 468) | [6 empty] | 13.47 | 13.47 | [6 empty] | 0 | 0 | [5 empty] | 0
|  |  |  | Резерв средств на непредвиденные работы и затраты (3%-приказ Минстроя России от 04.08.2020 № 421/пр) | [6 empty] | 21.89 | 21.89 | [6 empty] | 0 | 0 | [6 empty] | 0
|  |  |  | Прочие без учёта затрат на пусконаладочные, проектно-изыскательские работы, содержани службы заказчика и резерв средств на непредвиденные работы и затраты | [6 empty] | 0 | 0 | [6 empty] | 0 | 0 | [7 empty] | 0
|  |  |  | Затраты на содержание службы Заказчика ( 3,93 % - Приказ ПАО "Россети МР" от 01.07.2025г. №612) | Расчет № | [5 empty] | 27.08 | 27.08 | [6 empty] | 0 | 0 | [8 empty] | 0
| 2 | 5 |  | Строительство МТП 10 кВ 1х40 кВА | Локальный сметный расчет № 32Л (2025) | шт. | 0 | 441.83 | 190.36 | 33.49 | 125.4074 | 791.0874 | 1 | 1 | 1 | 0 | 0 | 0 | 0 | 0 | 0 | 0 | 0 | 0
в том числе:
|  | 55 |  | Проектные и изыскательские работы и авторский надзор | [6 empty] | 59.6174 | 59.6174 | [6 empty] | 0 | 0 |  |  |  |  | 0
|  |  |  | Строительный контроль (2,14% -Постановление Правительства РФ от 21.06.2010 № 468) | [6 empty] | 14.25 | 14.25 | [6 empty] | 0 | 0 | [5 empty] | 0
|  |  |  | Резерв средств на непредвиденные работы и затраты (3%-приказ Минстроя России от 04.08.2020 № 421/пр) | [6 empty] | 23.04 | 23.04 | [6 empty] | 0 | 0 | [6 empty] | 0
|  |  |  | Прочие без учёта затрат на пусконаладочные, проектно-изыскательские работы, содержани службы заказчика и резерв средств на непредвиденные работы и затраты | [6 empty] | 0 | 0 | [6 empty] | 0 | 0 | [7 empty] | 0
|  |  |  | Затраты на содержание службы Заказчика ( 3,93 % - Приказ ПАО "Россети МР" от 01.07.2025г. №612) | Расчет № | [5 empty] | 28.5 | 28.5 | [6 empty] | 0 | 0 | [8 empty] | 0
| 2 | 5 |  | Строительство МТП 10 кВ 1х63 кВА | Локальный сметный расчет № 33Л (2025) | шт. | 0 | 467.78 | 190.36 | 33.49 | 127.8593 | 819.4893 | 1 | 1 | 1 | 0 | 0 | 0 | 0 | 0 | 0 | 0 | 0 | 0
в том числе:
|  | 55 |  | Проектные и изыскательские работы и авторский надзор | [6 empty] | 59.6693 | 59.6693 | [6 empty] | 0 | 0 |  |  |  |  | 0
|  |  |  | Строительный контроль (2,14% -Постановление Правительства РФ от 21.06.2010 № 468) | [6 empty] | 14.8 | 14.8 | [6 empty] | 0 | 0 | [5 empty] | 0
|  |  |  | Резерв средств на непредвиденные работы и затраты (3%-приказ Минстроя России от 04.08.2020 № 421/пр) | [6 empty] | 23.86 | 23.86 | [6 empty] | 0 | 0 | [6 empty] | 0
|  |  |  | Прочие без учёта затрат на пусконаладочные, проектно-изыскательские работы, содержани службы заказчика и резерв средств на непредвиденные работы и затраты | [6 empty] | 0 | 0 | [6 empty] | 0 | 0 | [7 empty] | 0
|  |  |  | Затраты на содержание службы Заказчика ( 3,93 % - Приказ ПАО "Россети МР" от 01.07.2025г. №612) | Расчет № | [5 empty] | 29.53 | 29.53 | [6 empty] | 0 | 0 | [8 empty] | 0
| 2 | 5 |  | Строительство МТП 10 кВ 1х100 кВА | Локальный сметный расчет № 34Л (2025) | шт. | 0 | 558.21 | 190.36 | 33.49 | 136.4401 | 918.5001 | 1 | 1 | 1 | 0 | 0 | 0 | 0 | 0 | 0 | 0 | 0 | 0
в том числе:
|  | 55 |  | Проектные и изыскательские работы и авторский надзор | [6 empty] | 59.8501 | 59.8501 | [6 empty] | 0 | 0 |  |  |  |  | 0
|  |  |  | Строительный контроль (2,14% -Постановление Правительства РФ от 21.06.2010 № 468) | [6 empty] | 16.74 | 16.74 | [6 empty] | 0 | 0 | [5 empty] | 0
|  |  |  | Резерв средств на непредвиденные работы и затраты (3%-приказ Минстроя России от 04.08.2020 № 421/пр) | [6 empty] | 26.76 | 26.76 | [6 empty] | 0 | 0 | [6 empty] | 0
|  |  |  | Прочие без учёта затрат на пусконаладочные, проектно-изыскательские работы, содержани службы заказчика и резерв средств на непредвиденные работы и затраты | [6 empty] | 0 | 0 | [6 empty] | 0 | 0 | [7 empty] | 0
|  |  |  | Затраты на содержание службы Заказчика ( 3,93 % - Приказ ПАО "Россети МР" от 01.07.2025г. №612) | Расчет № | [5 empty] | 33.09 | 33.09 | [6 empty] | 0 | 0 | [8 empty] | 0
| 2 | 5 |  | Строительство МТП 10 кВ 1х160 кВА | Локальный сметный расчет № 35Л (2025) | шт. | 0 | 731.72 | 200.83 | 33.49 | 153.8281 | 1119.8681 | 1 | 1 | 1 | 0 | 0 | 0 | 0 | 0 | 0 | 0 | 0 | 0
в том числе:
|  | 55 |  | Проектные и изыскательские работы и авторский надзор | [6 empty] | 60.2181 | 60.2181 | [6 empty] | 0 | 0 |  |  |  |  | 0
|  |  |  | Строительный контроль (2,14% -Постановление Правительства РФ от 21.06.2010 № 468) | [6 empty] | 20.67 | 20.67 | [6 empty] | 0 | 0 | [5 empty] | 0
|  |  |  | Резерв средств на непредвиденные работы и затраты (3%-приказ Минстроя России от 04.08.2020 № 421/пр) | [6 empty] | 32.61 | 32.61 | [6 empty] | 0 | 0 | [6 empty] | 0
|  |  |  | Прочие без учёта затрат на пусконаладочные, проектно-изыскательские работы, содержани службы заказчика и резерв средств на непредвиденные работы и затраты | [6 empty] | 0 | 0 | [6 empty] | 0 | 0 | [7 empty] | 0
|  |  |  | Затраты на содержание службы Заказчика ( 3,93 % - Приказ ПАО "Россети МР" от 01.07.2025г. №612) | Расчет № | [5 empty] | 40.33 | 40.33 | [6 empty] | 0 | 0 | [8 empty] | 0
| 2 | 5 |  | Строительство МТП 10 кВ 1х250 кВА | Локальный сметный расчет № 36Л (2025) | шт. | 0 | 840.86 | 200.83 | 33.49 | 164.1764 | 1239.3564 | 1 | 1 | 1 | 0 | 0 | 0 | 0 | 0 | 0 | 0 | 0 | 0
в том числе:
|  | 55 |  | Проектные и изыскательские работы и авторский надзор | [6 empty] | 60.4364 | 60.4364 | [6 empty] | 0 | 0 |  |  |  |  | 0
|  |  |  | Строительный контроль (2,14% -Постановление Правительства РФ от 21.06.2010 № 468) | [6 empty] | 23.01 | 23.01 | [6 empty] | 0 | 0 | [5 empty] | 0
|  |  |  | Резерв средств на непредвиденные работы и затраты (3%-приказ Минстроя России от 04.08.2020 № 421/пр) | [6 empty] | 36.1 | 36.1 | [6 empty] | 0 | 0 | [6 empty] | 0
|  |  |  | Прочие без учёта затрат на пусконаладочные, проектно-изыскательские работы, содержани службы заказчика и резерв средств на непредвиденные работы и затраты | [6 empty] | 0 | 0 | [6 empty] | 0 | 0 | [7 empty] | 0
|  |  |  | Затраты на содержание службы Заказчика ( 3,93 % - Приказ ПАО "Россети МР" от 01.07.2025г. №612) | Расчет № | [5 empty] | 44.63 | 44.63 | [6 empty] | 0 | 0 | [8 empty] | 0
| 2 | 5 |  | Строительство КТП 10 кВ 1х16 кВА | Локальный сметный расчет № 20Л (2025) | шт. | 0 | 701.55 | 176.69 | 38.74 | 178.2296 | 1095.2096 | 1 | 1 | 1 | 0 | 0 | 0 | 0 | 0 | 0 | 0 | 0 | 0
в том числе:
|  | 55 |  | Проектные и изыскательские работы и авторский надзор | [6 empty] | 87.2396 | 87.2396 | [6 empty] | 0 | 0 |  |  |  |  | 0
|  |  |  | Строительный контроль (2,14% -Постановление Правительства РФ от 21.06.2010 № 468) | [6 empty] | 19.62 | 19.62 | [6 empty] | 0 | 0 | [5 empty] | 0
|  |  |  | Резерв средств на непредвиденные работы и затраты (3%-приказ Минстроя России от 04.08.2020 № 421/пр) | [6 empty] | 31.9 | 31.9 | [6 empty] | 0 | 0 | [6 empty] | 0
|  |  |  | Прочие без учёта затрат на пусконаладочные, проектно-изыскательские работы, содержани службы заказчика и резерв средств на непредвиденные работы и затраты | [6 empty] | 0 | 0 | [6 empty] | 0 | 0 | [7 empty] | 0
|  |  |  | Затраты на содержание службы Заказчика ( 3,93 % - Приказ ПАО "Россети МР" от 01.07.2025г. №612) | Расчет № | [5 empty] | 39.47 | 39.47 | [6 empty] | 0 | 0 | [8 empty] | 0
| 2 | 5 |  | Строительство КТП 10 кВ 1х25 кВА | Локальный сметный расчет № 21Л (2025) | шт. | 0 | 713.74 | 176.69 | 38.74 | 179.3839 | 1108.5539 | 1 | 1 | 1 | 0 | 0 | 0 | 0 | 0 | 0 | 0 | 0 | 0
в том числе:
|  | 55 |  | Проектные и изыскательские работы и авторский надзор | [6 empty] | 87.2639 | 87.2639 | [6 empty] | 0 | 0 |  |  |  |  | 0
|  |  |  | Строительный контроль (2,14% -Постановление Правительства РФ от 21.06.2010 № 468) | [6 empty] | 19.88 | 19.88 | [6 empty] | 0 | 0 | [5 empty] | 0
|  |  |  | Резерв средств на непредвиденные работы и затраты (3%-приказ Минстроя России от 04.08.2020 № 421/пр) | [6 empty] | 32.29 | 32.29 | [6 empty] | 0 | 0 | [6 empty] | 0
|  |  |  | Прочие без учёта затрат на пусконаладочные, проектно-изыскательские работы, содержани службы заказчика и резерв средств на непредвиденные работы и затраты | [6 empty] | 0 | 0 | [6 empty] | 0 | 0 | [7 empty] | 0
|  |  |  | Затраты на содержание службы Заказчика ( 3,93 % - Приказ ПАО "Россети МР" от 01.07.2025г. №612) | Расчет № | [5 empty] | 39.95 | 39.95 | [6 empty] | 0 | 0 | [8 empty] | 0
| 2 | 5 |  | Строительство КТП 10 кВ 1х40 кВА | Локальный сметный расчет № 22Л (2025) | шт. | 0 | 730.53 | 176.69 | 38.74 | 180.9775 | 1126.9375 | 1 | 1 | 1 | 0 | 0 | 0 | 0 | 0 | 0 | 0 | 0 | 0
в том числе:
|  | 55 |  | Проектные и изыскательские работы и авторский надзор | [6 empty] | 87.2975 | 87.2975 | [6 empty] | 0 | 0 |  |  |  |  | 0
|  |  |  | Строительный контроль (2,14% -Постановление Правительства РФ от 21.06.2010 № 468) | [6 empty] | 20.24 | 20.24 | [6 empty] | 0 | 0 | [5 empty] | 0
|  |  |  | Резерв средств на непредвиденные работы и затраты (3%-приказ Минстроя России от 04.08.2020 № 421/пр) | [6 empty] | 32.83 | 32.83 | [6 empty] | 0 | 0 | [6 empty] | 0
|  |  |  | Прочие без учёта затрат на пусконаладочные, проектно-изыскательские работы, содержани службы заказчика и резерв средств на непредвиденные работы и затраты | [6 empty] | 0 | 0 | [6 empty] | 0 | 0 | [7 empty] | 0
|  |  |  | Затраты на содержание службы Заказчика ( 3,93 % - Приказ ПАО "Россети МР" от 01.07.2025г. №612) | Расчет № | [5 empty] | 40.61 | 40.61 | [6 empty] | 0 | 0 | [8 empty] | 0
| 2 | 5 |  | Строительство КТП 10 кВ 1х63 кВА | Локальный сметный расчет № 23Л (2025) | шт. | 0 | 756.48 | 176.69 | 38.74 | 183.4294 | 1155.3394 | 1 | 1 | 1 | 0 | 0 | 0 | 0 | 0 | 0 | 0 | 0 | 0
в том числе:
|  | 55 |  | Проектные и изыскательские работы и авторский надзор | [6 empty] | 87.3494 | 87.3494 | [6 empty] | 0 | 0 |  |  |  |  | 0
|  |  |  | Строительный контроль (2,14% -Постановление Правительства РФ от 21.06.2010 № 468) | [6 empty] | 20.8 | 20.8 | [6 empty] | 0 | 0 | [5 empty] | 0
|  |  |  | Резерв средств на непредвиденные работы и затраты (3%-приказ Минстроя России от 04.08.2020 № 421/пр) | [6 empty] | 33.65 | 33.65 | [6 empty] | 0 | 0 | [6 empty] | 0
|  |  |  | Прочие без учёта затрат на пусконаладочные, проектно-изыскательские работы, содержани службы заказчика и резерв средств на непредвиденные работы и затраты | [6 empty] | 0 | 0 | [6 empty] | 0 | 0 | [7 empty] | 0
|  |  |  | Затраты на содержание службы Заказчика ( 3,93 % - Приказ ПАО "Россети МР" от 01.07.2025г. №612) | Расчет № | [5 empty] | 41.63 | 41.63 | [6 empty] | 0 | 0 | [8 empty] | 0
| 2 | 5 |  | Строительство КТП 10 кВ 1х100 кВА | Локальный сметный расчет № 24Л (2025) | шт. | 0 | 829.76 | 176.69 | 38.74 | 190.356 | 1235.546 | 1 | 1 | 1 | 0 | 0 | 0 | 0 | 0 | 0 | 0 | 0 | 0
в том числе:
|  | 55 |  | Проектные и изыскательские работы и авторский надзор | [6 empty] | 87.496 | 87.496 | [6 empty] | 0 | 0 |  |  |  |  | 0
|  |  |  | Строительный контроль (2,14% -Постановление Правительства РФ от 21.06.2010 № 468) | [6 empty] | 22.37 | 22.37 | [6 empty] | 0 | 0 | [5 empty] | 0
|  |  |  | Резерв средств на непредвиденные работы и затраты (3%-приказ Минстроя России от 04.08.2020 № 421/пр) | [6 empty] | 35.98 | 35.98 | [6 empty] | 0 | 0 | [6 empty] | 0
|  |  |  | Прочие без учёта затрат на пусконаладочные, проектно-изыскательские работы, содержани службы заказчика и резерв средств на непредвиденные работы и затраты | [6 empty] | 0 | 0 | [6 empty] | 0 | 0 | [7 empty] | 0
|  |  |  | Затраты на содержание службы Заказчика ( 3,93 % - Приказ ПАО "Россети МР" от 01.07.2025г. №612) | Расчет № | [5 empty] | 44.51 | 44.51 | [6 empty] | 0 | 0 | [8 empty] | 0
| 2 | 5 |  | Строительство КТП 10 кВ 1х160 кВА | Локальный сметный расчет № 25Л (2025) | шт. | 0 | 886.38 | 176.69 | 38.74 | 195.7192 | 1297.5292 | 1 | 1 | 1 | 0 | 0 | 0 | 0 | 0 | 0 | 0 | 0 | 0
в том числе:
|  | 55 |  | Проектные и изыскательские работы и авторский надзор | [6 empty] | 87.6092 | 87.6092 | [6 empty] | 0 | 0 |  |  |  |  | 0
|  |  |  | Строительный контроль (2,14% -Постановление Правительства РФ от 21.06.2010 № 468) | [6 empty] | 23.58 | 23.58 | [6 empty] | 0 | 0 | [5 empty] | 0
|  |  |  | Резерв средств на непредвиденные работы и затраты (3%-приказ Минстроя России от 04.08.2020 № 421/пр) | [6 empty] | 37.79 | 37.79 | [6 empty] | 0 | 0 | [6 empty] | 0
|  |  |  | Прочие без учёта затрат на пусконаладочные, проектно-изыскательские работы, содержани службы заказчика и резерв средств на непредвиденные работы и затраты | [6 empty] | 0 | 0 | [6 empty] | 0 | 0 | [7 empty] | 0
|  |  |  | Затраты на содержание службы Заказчика ( 3,93 % - Приказ ПАО "Россети МР" от 01.07.2025г. №612) | Расчет № | [5 empty] | 46.74 | 46.74 | [6 empty] | 0 | 0 | [8 empty] | 0
| 2 | 5 |  | Строительство КТП 10 кВ 1х250 кВА | Локальный сметный расчет № 26Л (2025) | шт. | 0 | 1025.51 | 176.69 | 38.74 | 248.0799 | 1489.0199 | 1 | 1 | 1 | 0 | 0 | 0 | 0 | 0 | 0 | 0 | 0 | 0
в том числе:
|  | 55 |  | Проектные и изыскательские работы и авторский надзор | [6 empty] | 124.4899 | 124.4899 | [6 empty] | 0 | 0 |  |  |  |  | 0
|  |  |  | Строительный контроль (2,14% -Постановление Правительства РФ от 21.06.2010 № 468) | [6 empty] | 26.56 | 26.56 | [6 empty] | 0 | 0 | [5 empty] | 0
|  |  |  | Резерв средств на непредвиденные работы и затраты (3%-приказ Минстроя России от 04.08.2020 № 421/пр) | [6 empty] | 43.37 | 43.37 | [6 empty] | 0 | 0 | [6 empty] | 0
|  |  |  | Прочие без учёта затрат на пусконаладочные, проектно-изыскательские работы, содержани службы заказчика и резерв средств на непредвиденные работы и затраты | [6 empty] | 0 | 0 | [6 empty] | 0 | 0 | [7 empty] | 0
|  |  |  | Затраты на содержание службы Заказчика ( 3,93 % - Приказ ПАО "Россети МР" от 01.07.2025г. №612) | Расчет № | [5 empty] | 53.66 | 53.66 | [6 empty] | 0 | 0 | [8 empty] | 0
| 2 | 5 |  | Строительство КТП 10 кВ 1х400 кВА | Локальный сметный расчет № 27Л (2025) | шт. | 0 | 1310.24 | 176.69 | 45.19 | 275.6522 | 1807.7722 | 1 | 1 | 1 | 0 | 0 | 0 | 0 | 0 | 0 | 0 | 0 | 0
в том числе:
|  | 55 |  | Проектные и изыскательские работы и авторский надзор | [6 empty] | 125.0722 | 125.0722 | [6 empty] | 0 | 0 |  |  |  |  | 0
|  |  |  | Строительный контроль (2,14% -Постановление Правительства РФ от 21.06.2010 № 468) | [6 empty] | 32.79 | 32.79 | [6 empty] | 0 | 0 | [5 empty] | 0
|  |  |  | Резерв средств на непредвиденные работы и затраты (3%-приказ Минстроя России от 04.08.2020 № 421/пр) | [6 empty] | 52.66 | 52.66 | [6 empty] | 0 | 0 | [6 empty] | 0
|  |  |  | Прочие без учёта затрат на пусконаладочные, проектно-изыскательские работы, содержани службы заказчика и резерв средств на непредвиденные работы и затраты | [6 empty] | 0 | 0 | [6 empty] | 0 | 0 | [7 empty] | 0
|  |  |  | Затраты на содержание службы Заказчика ( 3,93 % - Приказ ПАО "Россети МР" от 01.07.2025г. №612) | Расчет № | [5 empty] | 65.13 | 65.13 | [6 empty] | 0 | 0 | [8 empty] | 0
| 2 | 5 |  | Строительство КТП 10 кВ 1х630 кВА | Локальный сметный расчет № 28Л (2025) | шт. | 0 | 1596.19 | 176.69 | 45.19 | 302.7141 | 2120.7841 | 1 | 1 | 1 | 0 | 0 | 0 | 0 | 0 | 0 | 0 | 0 | 0
в том числе:
|  | 55 |  | Проектные и изыскательские работы и авторский надзор | [6 empty] | 125.6441 | 125.6441 | [6 empty] | 0 | 0 |  |  |  |  | 0
|  |  |  | Строительный контроль (2,14% -Постановление Правительства РФ от 21.06.2010 № 468) | [6 empty] | 38.91 | 38.91 | [6 empty] | 0 | 0 | [5 empty] | 0
|  |  |  | Резерв средств на непредвиденные работы и затраты (3%-приказ Минстроя России от 04.08.2020 № 421/пр) | [6 empty] | 61.77 | 61.77 | [6 empty] | 0 | 0 | [6 empty] | 0
|  |  |  | Прочие без учёта затрат на пусконаладочные, проектно-изыскательские работы, содержани службы заказчика и резерв средств на непредвиденные работы и затраты | [6 empty] | 0 | 0 | [6 empty] | 0 | 0 | [7 empty] | 0
|  |  |  | Затраты на содержание службы Заказчика ( 3,93 % - Приказ ПАО "Россети МР" от 01.07.2025г. №612) | Расчет № | [5 empty] | 76.39 | 76.39 | [6 empty] | 0 | 0 | [8 empty] | 0
| 2 | 5 |  | Строительство КТП 10 кВ 1х1000 кВА | Локальный сметный расчет № 29Л (2025) | шт. | 0 | 3151.04 | 176.69 | 45.19 | 598.4428 | 3971.3628 | 1 | 1 | 1 | 0 | 0 | 0 | 0 | 0 | 0 | 0 | 0 | 0
в том числе:
|  | 55 |  | Проектные и изыскательские работы и авторский надзор | [6 empty] | 267.5228 | 267.5228 | [6 empty] | 0 | 0 |  |  |  |  | 0
|  |  |  | Строительный контроль (2,14% -Постановление Правительства РФ от 21.06.2010 № 468) | [6 empty] | 72.18 | 72.18 | [6 empty] | 0 | 0 | [5 empty] | 0
|  |  |  | Резерв средств на непредвиденные работы и затраты (3%-приказ Минстроя России от 04.08.2020 № 421/пр) | [6 empty] | 115.67 | 115.67 | [6 empty] | 0 | 0 | [6 empty] | 0
|  |  |  | Прочие без учёта затрат на пусконаладочные, проектно-изыскательские работы, содержани службы заказчика и резерв средств на непредвиденные работы и затраты | [6 empty] | 0 | 0 | [6 empty] | 0 | 0 | [7 empty] | 0
|  |  |  | Затраты на содержание службы Заказчика ( 3,93 % - Приказ ПАО "Россети МР" от 01.07.2025г. №612) | Расчет № | [5 empty] | 143.07 | 143.07 | [6 empty] | 0 | 0 | [8 empty] | 0
| 2 | 5 |  | Строительство КТП 10 кВ 2х16 кВА | Локальный сметный расчет № 120Л (2025) | шт. | 0 | 1259.76 | 802.59 | 1237.53 | 709.6425 | 4009.5225 | 1 | 1 | 1 | 0 | 0 | 0 | 0 | 0 | 0 | 0 | 0 | 0
в том числе:
|  | 55 |  | Проектные и изыскательские работы и авторский надзор | [6 empty] | 377.7125 | 377.7125 | [6 empty] | 0 | 0 |  |  |  |  | 0
|  |  |  | Строительный контроль (2,14% -Постановление Правительства РФ от 21.06.2010 № 468) | [6 empty] | 70.62 | 70.62 | [6 empty] | 0 | 0 | [5 empty] | 0
|  |  |  | Резерв средств на непредвиденные работы и затраты (3%-приказ Минстроя России от 04.08.2020 № 421/пр) | [6 empty] | 116.78 | 116.78 | [6 empty] | 0 | 0 | [6 empty] | 0
|  |  |  | Прочие без учёта затрат на пусконаладочные, проектно-изыскательские работы, содержани службы заказчика и резерв средств на непредвиденные работы и затраты | [6 empty] | 0 | 0 | [6 empty] | 0 | 0 | [7 empty] | 0
|  |  |  | Затраты на содержание службы Заказчика ( 3,93 % - Приказ ПАО "Россети МР" от 01.07.2025г. №612) | Расчет № | [5 empty] | 144.53 | 144.53 | [6 empty] | 0 | 0 | [8 empty] | 0
| 2 | 5 |  | Строительство КТП 10 кВ 2х25 кВА | Локальный сметный расчет № 121Л (2025) | шт. | 0 | 1284.15 | 802.59 | 1237.53 | 711.9512 | 4036.2212 | 1 | 1 | 1 | 0 | 0 | 0 | 0 | 0 | 0 | 0 | 0 | 0
в том числе:
|  | 55 |  | Проектные и изыскательские работы и авторский надзор | [6 empty] | 377.7612 | 377.7612 | [6 empty] | 0 | 0 |  |  |  |  | 0
|  |  |  | Строительный контроль (2,14% -Постановление Правительства РФ от 21.06.2010 № 468) | [6 empty] | 71.14 | 71.14 | [6 empty] | 0 | 0 | [5 empty] | 0
|  |  |  | Резерв средств на непредвиденные работы и затраты (3%-приказ Минстроя России от 04.08.2020 № 421/пр) | [6 empty] | 117.56 | 117.56 | [6 empty] | 0 | 0 | [6 empty] | 0
|  |  |  | Прочие без учёта затрат на пусконаладочные, проектно-изыскательские работы, содержани службы заказчика и резерв средств на непредвиденные работы и затраты | [6 empty] | 0 | 0 | [6 empty] | 0 | 0 | [7 empty] | 0
|  |  |  | Затраты на содержание службы Заказчика ( 3,93 % - Приказ ПАО "Россети МР" от 01.07.2025г. №612) | Расчет № | [5 empty] | 145.49 | 145.49 | [6 empty] | 0 | 0 | [8 empty] | 0
| 2 | 5 |  | Строительство КТП 10 кВ 2х40 кВА | Локальный сметный расчет № 122Л (2025) | шт. | 0 | 1317.72 | 802.59 | 1237.53 | 715.1284 | 4072.9684 | 1 | 1 | 1 | 0 | 0 | 0 | 0 | 0 | 0 | 0 | 0 | 0
в том числе:
|  | 55 |  | Проектные и изыскательские работы и авторский надзор | [6 empty] | 377.8284 | 377.8284 | [6 empty] | 0 | 0 |  |  |  |  | 0
|  |  |  | Строительный контроль (2,14% -Постановление Правительства РФ от 21.06.2010 № 468) | [6 empty] | 71.86 | 71.86 | [6 empty] | 0 | 0 | [5 empty] | 0
|  |  |  | Резерв средств на непредвиденные работы и затраты (3%-приказ Минстроя России от 04.08.2020 № 421/пр) | [6 empty] | 118.63 | 118.63 | [6 empty] | 0 | 0 | [6 empty] | 0
|  |  |  | Прочие без учёта затрат на пусконаладочные, проектно-изыскательские работы, содержани службы заказчика и резерв средств на непредвиденные работы и затраты | [6 empty] | 0 | 0 | [6 empty] | 0 | 0 | [7 empty] | 0
|  |  |  | Затраты на содержание службы Заказчика ( 3,93 % - Приказ ПАО "Россети МР" от 01.07.2025г. №612) | Расчет № | [5 empty] | 146.81 | 146.81 | [6 empty] | 0 | 0 | [8 empty] | 0
| 2 | 5 |  | Строительство КТП 10 кВ 2х63 кВА | Локальный сметный расчет № 123Л (2025) | шт. | 0 | 1369.63 | 802.59 | 1237.53 | 720.0522 | 4129.8022 | 1 | 1 | 1 | 0 | 0 | 0 | 0 | 0 | 0 | 0 | 0 | 0
в том числе:
|  | 55 |  | Проектные и изыскательские работы и авторский надзор | [6 empty] | 377.9322 | 377.9322 | [6 empty] | 0 | 0 |  |  |  |  | 0
|  |  |  | Строительный контроль (2,14% -Постановление Правительства РФ от 21.06.2010 № 468) | [6 empty] | 72.97 | 72.97 | [6 empty] | 0 | 0 | [5 empty] | 0
|  |  |  | Резерв средств на непредвиденные работы и затраты (3%-приказ Минстроя России от 04.08.2020 № 421/пр) | [6 empty] | 120.29 | 120.29 | [6 empty] | 0 | 0 | [6 empty] | 0
|  |  |  | Прочие без учёта затрат на пусконаладочные, проектно-изыскательские работы, содержани службы заказчика и резерв средств на непредвиденные работы и затраты | [6 empty] | 0 | 0 | [6 empty] | 0 | 0 | [7 empty] | 0
|  |  |  | Затраты на содержание службы Заказчика ( 3,93 % - Приказ ПАО "Россети МР" от 01.07.2025г. №612) | Расчет № | [5 empty] | 148.86 | 148.86 | [6 empty] | 0 | 0 | [8 empty] | 0
| 2 | 5 |  | Строительство КТП 10 кВ 2х100 кВА | Локальный сметный расчет № 124Л (2025) | шт. | 0 | 1516.18 | 802.59 | 1237.53 | 733.9153 | 4290.2153 | 1 | 1 | 1 | 0 | 0 | 0 | 0 | 0 | 0 | 0 | 0 | 0
в том числе:
|  | 55 |  | Проектные и изыскательские работы и авторский надзор | [6 empty] | 378.2253 | 378.2253 | [6 empty] | 0 | 0 |  |  |  |  | 0
|  |  |  | Строительный контроль (2,14% -Постановление Правительства РФ от 21.06.2010 № 468) | [6 empty] | 76.1 | 76.1 | [6 empty] | 0 | 0 | [5 empty] | 0
|  |  |  | Резерв средств на непредвиденные работы и затраты (3%-приказ Минстроя России от 04.08.2020 № 421/пр) | [6 empty] | 124.96 | 124.96 | [6 empty] | 0 | 0 | [6 empty] | 0
|  |  |  | Прочие без учёта затрат на пусконаладочные, проектно-изыскательские работы, содержани службы заказчика и резерв средств на непредвиденные работы и затраты | [6 empty] | 0 | 0 | [6 empty] | 0 | 0 | [7 empty] | 0
|  |  |  | Затраты на содержание службы Заказчика ( 3,93 % - Приказ ПАО "Россети МР" от 01.07.2025г. №612) | Расчет № | [5 empty] | 154.63 | 154.63 | [6 empty] | 0 | 0 | [8 empty] | 0
| 2 | 5 |  | Строительство КТП 10 кВ 2х160 кВА | Локальный сметный расчет № 125Л (2025) | шт. | 0 | 1794.37 | 802.59 | 1237.53 | 760.2517 | 4594.7417 | 1 | 1 | 1 | 0 | 0 | 0 | 0 | 0 | 0 | 0 | 0 | 0
в том числе:
|  | 55 |  | Проектные и изыскательские работы и авторский надзор | [6 empty] | 378.7817 | 378.7817 | [6 empty] | 0 | 0 |  |  |  |  | 0
|  |  |  | Строительный контроль (2,14% -Постановление Правительства РФ от 21.06.2010 № 468) | [6 empty] | 82.06 | 82.06 | [6 empty] | 0 | 0 | [5 empty] | 0
|  |  |  | Резерв средств на непредвиденные работы и затраты (3%-приказ Минстроя России от 04.08.2020 № 421/пр) | [6 empty] | 133.83 | 133.83 | [6 empty] | 0 | 0 | [6 empty] | 0
|  |  |  | Прочие без учёта затрат на пусконаладочные, проектно-изыскательские работы, содержани службы заказчика и резерв средств на непредвиденные работы и затраты | [6 empty] | 0 | 0 | [6 empty] | 0 | 0 | [7 empty] | 0
|  |  |  | Затраты на содержание службы Заказчика ( 3,93 % - Приказ ПАО "Россети МР" от 01.07.2025г. №612) | Расчет № | [5 empty] | 165.58 | 165.58 | [6 empty] | 0 | 0 | [8 empty] | 0
| 2 | 5 |  | Строительство КТП 10 кВ 2х250 кВА | Локальный сметный расчет № 126Л (2025) | шт. | 0 | 2003.68 | 802.59 | 1237.53 | 950.3186 | 4994.1186 | 1 | 1 | 1 | 0 | 0 | 0 | 0 | 0 | 0 | 0 | 0 | 0
в том числе:
|  | 55 |  | Проектные и изыскательские работы и авторский надзор | [6 empty] | 538.2486 | 538.2486 | [6 empty] | 0 | 0 |  |  |  |  | 0
|  |  |  | Строительный контроль (2,14% -Постановление Правительства РФ от 21.06.2010 № 468) | [6 empty] | 86.54 | 86.54 | [6 empty] | 0 | 0 | [5 empty] | 0
|  |  |  | Резерв средств на непредвиденные работы и затраты (3%-приказ Минстроя России от 04.08.2020 № 421/пр) | [6 empty] | 145.46 | 145.46 | [6 empty] | 0 | 0 | [6 empty] | 0
|  |  |  | Прочие без учёта затрат на пусконаладочные, проектно-изыскательские работы, содержани службы заказчика и резерв средств на непредвиденные работы и затраты | [6 empty] | 0 | 0 | [6 empty] | 0 | 0 | [7 empty] | 0
|  |  |  | Затраты на содержание службы Заказчика ( 3,93 % - Приказ ПАО "Россети МР" от 01.07.2025г. №612) | Расчет № | [5 empty] | 180.07 | 180.07 | [6 empty] | 0 | 0 | [8 empty] | 0
| 2 | 5 |  | Строительство КТП 10 кВ 2х400 кВА | Локальный сметный расчет № 127Л (2025) | шт. | 0 | 2362.34 | 802.59 | 1237.53 | 984.2759 | 5386.7359 | 1 | 1 | 1 | 0 | 0 | 0 | 0 | 0 | 0 | 0 | 0 | 0
в том числе:
|  | 55 |  | Проектные и изыскательские работы и авторский надзор | [6 empty] | 538.9659 | 538.9659 | [6 empty] | 0 | 0 |  |  |  |  | 0
|  |  |  | Строительный контроль (2,14% -Постановление Правительства РФ от 21.06.2010 № 468) | [6 empty] | 94.21 | 94.21 | [6 empty] | 0 | 0 | [5 empty] | 0
|  |  |  | Резерв средств на непредвиденные работы и затраты (3%-приказ Минстроя России от 04.08.2020 № 421/пр) | [6 empty] | 156.9 | 156.9 | [6 empty] | 0 | 0 | [6 empty] | 0
|  |  |  | Прочие без учёта затрат на пусконаладочные, проектно-изыскательские работы, содержани службы заказчика и резерв средств на непредвиденные работы и затраты | [6 empty] | 0 | 0 | [6 empty] | 0 | 0 | [7 empty] | 0
|  |  |  | Затраты на содержание службы Заказчика ( 3,93 % - Приказ ПАО "Россети МР" от 01.07.2025г. №612) | Расчет № | [5 empty] | 194.2 | 194.2 | [6 empty] | 0 | 0 | [8 empty] | 0
| 2 | 5 |  | Строительство КТП 10 кВ 2х630 кВА | Локальный сметный расчет № 128Л (2025) | шт. | 0 | 2868.3 | 802.59 | 1237.53 | 1032.1678 | 5940.5878 | 1 | 1 | 1 | 0 | 0 | 0 | 0 | 0 | 0 | 0 | 0 | 0
в том числе:
|  | 55 |  | Проектные и изыскательские работы и авторский надзор | [6 empty] | 539.9778 | 539.9778 | [6 empty] | 0 | 0 |  |  |  |  | 0
|  |  |  | Строительный контроль (2,14% -Постановление Правительства РФ от 21.06.2010 № 468) | [6 empty] | 105.04 | 105.04 | [6 empty] | 0 | 0 | [5 empty] | 0
|  |  |  | Резерв средств на непредвиденные работы и затраты (3%-приказ Минстроя России от 04.08.2020 № 421/пр) | [6 empty] | 173.03 | 173.03 | [6 empty] | 0 | 0 | [6 empty] | 0
|  |  |  | Прочие без учёта затрат на пусконаладочные, проектно-изыскательские работы, содержани службы заказчика и резерв средств на непредвиденные работы и затраты | [6 empty] | 0 | 0 | [6 empty] | 0 | 0 | [7 empty] | 0
|  |  |  | Затраты на содержание службы Заказчика ( 3,93 % - Приказ ПАО "Россети МР" от 01.07.2025г. №612) | Расчет № | [5 empty] | 214.12 | 214.12 | [6 empty] | 0 | 0 | [8 empty] | 0
| 2 | 5 |  | Строительство КТП 10 кВ 2х1000 кВА | Локальный сметный расчет № 129Л (2025) | шт. | 0 | 5462.67 | 802.59 | 1237.53 | 1443.9346 | 8946.7246 | 1 | 1 | 1 | 0 | 0 | 0 | 0 | 0 | 0 | 0 | 0 | 0
в том числе:
|  | 55 |  | Проектные и изыскательские работы и авторский надзор | [6 empty] | 700.3946 | 700.3946 | [6 empty] | 0 | 0 |  |  |  |  | 0
|  |  |  | Строительный контроль (2,14% -Постановление Правительства РФ от 21.06.2010 № 468) | [6 empty] | 160.56 | 160.56 | [6 empty] | 0 | 0 | [5 empty] | 0
|  |  |  | Резерв средств на непредвиденные работы и затраты (3%-приказ Минстроя России от 04.08.2020 № 421/пр) | [6 empty] | 260.59 | 260.59 | [6 empty] | 0 | 0 | [6 empty] | 0
|  |  |  | Прочие без учёта затрат на пусконаладочные, проектно-изыскательские работы, содержани службы заказчика и резерв средств на непредвиденные работы и затраты | [6 empty] | 0 | 0 | [6 empty] | 0 | 0 | [7 empty] | 0
|  |  |  | Затраты на содержание службы Заказчика ( 3,93 % - Приказ ПАО "Россети МР" от 01.07.2025г. №612) | Расчет № | [5 empty] | 322.39 | 322.39 | [6 empty] | 0 | 0 | [8 empty] | 0
| 3 | 10 |  | Установка дополнительной ячейки типа КСО-298 в РП (РТП) 10 (6 кВ) | Локальный сметный расчет № 93Л (2025) | шт. | 0 | 1134.16 | 63.6 | 83.11 | 234.38 | 1515.25 | 1 | 1 | 1 | 0 | 0 | 0 | 0 | 0 | 0 | 0 | 0 | 0
в том числе:
|  | 1010 |  | Проектные и изыскательские работы и авторский надзор | [6 empty] | 108.26 | 108.26 | [6 empty] | 0 | 0 |  |  |  |  | 0
|  |  |  | Строительный контроль (2,14% -Постановление Правительства РФ от 21.06.2010 № 468) | [6 empty] | 27.41 | 27.41 | [6 empty] | 0 | 0 | [5 empty] | 0
|  |  |  | Резерв средств на непредвиденные работы и затраты (3%-приказ Минстроя России от 04.08.2020 № 421/пр) | [6 empty] | 44.12 | 44.12 | [6 empty] | 0 | 0 | [6 empty] | 0
|  |  |  | Прочие без учёта затрат на пусконаладочные, проектно-изыскательские работы, содержани службы заказчика и резерв средств на непредвиденные работы и затраты | [6 empty] | 0 | 0 | [6 empty] | 0 | 0 | [7 empty] | 0
|  |  |  | Затраты на содержание службы Заказчика ( 3,93 % - Приказ ПАО "Россети МР" от 01.07.2025г. №612) | Расчет № | [5 empty] | 54.59 | 54.59 | [6 empty] | 0 | 0 | [8 empty] | 0
| 3 | 10 |  | Установка ТМ в КТП применительно | Локальный сметный расчет № 153Л (2025) | шт. | 0 | 352.34 | 72.14 | 177.24 | 91.83 | 693.55 | 1 | 1 | 1 | 0 | 0 | 0 | 0 | 0 | 0 | 0 | 0 | 0
в том числе:
|  | 1010 |  | Проектные и изыскательские работы и авторский надзор | [6 empty] | 33.77 | 33.77 | [6 empty] | 0 | 0 |  |  |  |  | 0
|  |  |  | Строительный контроль (2,14% -Постановление Правительства РФ от 21.06.2010 № 468) | [6 empty] | 12.88 | 12.88 | [6 empty] | 0 | 0 | [5 empty] | 0
|  |  |  | Резерв средств на непредвиденные работы и затраты (3%-приказ Минстроя России от 04.08.2020 № 421/пр) | [6 empty] | 20.21 | 20.21 | [6 empty] | 0 | 0 | [6 empty] | 0
|  |  |  | Прочие без учёта затрат на пусконаладочные, проектно-изыскательские работы, содержани службы заказчика и резерв средств на непредвиденные работы и затраты | [6 empty] | 0 | 0 | [6 empty] | 0 | 0 | [7 empty] | 0
|  |  |  | Затраты на содержание службы Заказчика ( 3,93 % - Приказ ПАО "Россети МР" от 01.07.2025г. №612) | Расчет № | [5 empty] | 24.97 | 24.97 | [6 empty] | 0 | 0 | [8 empty] | 0
| 3 | 10 |  | Установка АВР 6-20 кВ | Локальный сметный расчет № 232 (2025) | шт. | 0 | 97.72 | 121.44 | 8.4 | 40.88 | 268.44 | 1 | 1 | 1 | 0 | 0 | 0 | 0 | 0 | 0 | 0 | 0 | 0
в том числе:
|  | 1010 |  | Проектные и изыскательские работы и авторский надзор | [6 empty] | 26.04 | 26.04 | [6 empty] | 0 | 0 |  |  |  |  | 0
|  |  |  | Строительный контроль (2,14% -Постановление Правительства РФ от 21.06.2010 № 468) | [6 empty] | 4.87 | 4.87 | [6 empty] | 0 | 0 | [5 empty] | 0
|  |  |  | Резерв средств на непредвиденные работы и затраты (3%-приказ Минстроя России от 04.08.2020 № 421/пр) | [6 empty] | 0 | 0 | [6 empty] | 0 | 0 | [6 empty] | 0
|  |  |  | Прочие без учёта затрат на пусконаладочные, проектно-изыскательские работы, содержани службы заказчика и резерв средств на непредвиденные работы и затраты | [6 empty] | 0 | 0 | [6 empty] | 0 | 0 | [7 empty] | 0
|  |  |  | Затраты на содержание службы Заказчика ( 3,93 % - Приказ ПАО "Россети МР" от 01.07.2025г. №612) | Расчет № | [5 empty] | 9.97 | 9.97 | [6 empty] | 0 | 0 | [8 empty] | 0
| 2 | 5 |  | Строительство БРТП 10 кВ 2х630 кВА | Локальный сметный расчет № 81 (2025) | шт. | 0 | 19614.49 | 2429.08 | 2197.17 | 3508.89 | 27749.63 | 1 | 1 | 1 | 0 | 0 | 0 | 0 | 0 | 0 | 0 | 0 | 0
в том числе:
|  | 55 |  | Проектные и изыскательские работы и авторский надзор | [6 empty] | 1034.38 | 1034.38 | [6 empty] | 0 | 0 |  |  |  |  | 0
|  |  |  | Строительный контроль (2,14% -Постановление Правительства РФ от 21.06.2010 № 468) | [6 empty] | 521.86 | 521.86 | [6 empty] | 0 | 0 | [5 empty] | 0
|  |  |  | Резерв средств на непредвиденные работы и затраты (3%-приказ Минстроя России от 04.08.2020 № 421/пр) | [6 empty] | 808.23 | 808.23 | [6 empty] | 0 | 0 | [6 empty] | 0
|  |  |  | Прочие без учёта затрат на пусконаладочные, проектно-изыскательские работы, содержани службы заказчика и резерв средств на непредвиденные работы и затраты | [6 empty] | 145.39 | 145.39 | [6 empty] | 0 | 0 | [7 empty] | 0
|  |  |  | Затраты на содержание службы Заказчика ( 3,93 % - Приказ ПАО "Россети МР" от 01.07.2025г. №612) | Расчет № | [5 empty] | 999.03 | 999.03 | [6 empty] | 0 | 0 | [8 empty] | 0
| 2 | 5 |  | БКТП 10 кВ (блочного типа) 1х630 кВА | Показатель НЦС 21-01-003-02 КТП 10(6) кВ блочного типа 1х630 кВА | шт. | 0 | 2592.6311 | 223.1484 | 111.5742 | 931.0236 | 3858.3772 | 1 | 1 | 1 | 0 | 0 | 0 | 0 | 0 | 0 | 0 | 0 | 0
|  |  |  | Стоимость в соответсвии с НЦС |  |  |  | 2592.6311 | 223.1484 | 111.5742 | 791.7863 | 3719.14
в том числе:
|  | 55 |  | Проектные и изыскательские работы и авторский надзор | [6 empty] | 118.8155 | 118.8155 | [6 empty] | 0 | 0 |  |  |  |  | 0
|  |  |  | Строительный контроль | [6 empty] | 67.8835 | 67.8835 | [6 empty] | 0 | 0 | [5 empty] | 0
|  |  |  | Резерв средств на непредвиденные работы и затраты (3%-приказ Минстроя России от 04.08.2020 № 421/пр) | [6 empty] | 108.3245 | 108.3245 | [6 empty] | 0 | 0 | [6 empty] | 0
|  |  |  | Прочие без учёта затрат на пусконаладочные, проектно-изыскательские работы, содержание службы заказчика и резерв средств на непредвиденные работы и затраты | [6 empty] | 496.7628 | 496.7628 | [6 empty] | 0 | 0 | [7 empty] | 0
Дополнительные затраты
|  |  |  | Затраты на содержание службы Заказчика ( 3,93 % - Приказ ПАО "Россети МР" от 01.07.2025г. №612) | Расчет № | [5 empty] | 139.2372 | 139.2372 | [6 empty] | 0 | 0 | [8 empty] | 0
| 1 | 5 |  | Стоительство БКТП 10 кВ 2х1600 кВА | Показатель НЦС 21-01-003-11 БКТП 10(6) кВ 2х1600 кВА | шт | 0 | 10222.7379 | 806.4462 | 403.2231 | 2511.4898 | 13943.897 | 1 | 1 | 1 | 0 | 0 | 0 | 0 | 0 | 0 | 0 | 0 | 0
|  |  |  | Стоимость в соответсвии с НЦС |  |  |  | 10222.7379 | 806.4462 | 403.2231 | 2008.3628 | 13440.77
в том числе:
|  | 55 |  | Проектные и изыскательские работы и авторский надзор | [6 empty] | 262.3495 | 262.3495 | [6 empty] | 0 | 0 |  |  |  |  | 0
|  |  |  | Строительный контроль (2,14% -Постановление Правительства РФ от 21.06.2010 № 468) | [6 empty] | 247.0777 | 247.0777 | [6 empty] | 0 | 0 | [5 empty] | 0
|  |  |  | Резерв средств на непредвиденные работы и затраты (3%-приказ Минстроя России от 04.08.2020 № 421/пр) | [6 empty] | 391.4787 | 391.4787 | [6 empty] | 0 | 0 | [6 empty] | 0
|  |  |  | Прочие без учёта затрат напусконаладочные, проектно-изыскательские работы, содержание службы заказчика и резерв средств на непредвиденные работы и затраты | [6 empty] | 1107.4569 | 1107.4569 | [6 empty] | 0 | 0 | [7 empty] | 0
Дополнительные затраты
|  |  |  | Затраты на содержание службы Заказчика (3,93 %- приказ ПАО "Россети МР" от 01.07.2025 № 612) | Расчет № | [5 empty] | 503.127 | 503.127 | [6 empty] | 0 | 0 | [8 empty] | 0
| 3 | 10 |  | Установка системы АИИСКУЭ совмещенной с ТМ МО (Монтаж ТМ для БКТП) | Локальный сметный расчет №2-1 (2025) | шт. | 0 | 1060.31 | 55.99 | 199.77 | 200.85 | 1516.92 | 1 | 1 | 1 | 0 | 0 | 0 | 0 | 0 | 0 | 0 | 0 | 0
в том числе:
|  | 1010 |  | Проектные и изыскательские работы и авторский надзор | [6 empty] | 73.88 | 73.88 | [6 empty] | 0 | 0 |  |  |  |  | 0
|  |  |  | Строительный контроль (2,14% -Постановление Правительства РФ от 21.06.2010 № 468) | [6 empty] | 28.16 | 28.16 | [6 empty] | 0 | 0 | [5 empty] | 0
|  |  |  | Резерв средств на непредвиденные работы и затраты (3%-приказ Минстроя России от 04.08.2020 № 421/пр) | [6 empty] | 44.18 | 44.18 | [6 empty] | 0 | 0 | [6 empty] | 0
|  |  |  | Прочие без учёта затрат напусконаладочные, проектно-изыскательские работы, содержание службы заказчика и резерв средств на непредвиденные работы и затраты | [6 empty] | 0 | 0 | [6 empty] | 0 | 0 | [7 empty] | 0
|  |  |  | Затраты на содержание службы Заказчика ( 3,93 % - Приказ ПАО "Россети МР" от 01.07.2025г. №612) | Расчет № | [5 empty] | 54.63 | 54.63 | [6 empty] | 0 | 0 | [8 empty] | 0
| 1 | 10 |  | РП 10(6) кВ 10 ячеек | Показатель НЦС № 21-04-001-02 РП 10(6) кВ 10 ячеек | шт | 0 | 18345.6602 | 1980.96 | 990.48 | 12934.7677 | 34251.8679 | 1 | 1 | 1 | 0 | 0 | 0 | 0 | 0 | 0 | 0 | 0 | 0
|  |  |  | Стоимость в соответсвии с НЦС |  |  |  | 18345.6602 | 1980.96 | 990.48 | 11698.8998 | 33016
в том числе:
|  | 1010 |  | Проектные и изыскательские работы и авторский надзор | [6 empty] | 1282.1165 | 1282.1165 | [6 empty] | 0 | 0 |  |  |  |  | 0
|  |  |  | Строительный контроль | [6 empty] | 607.3495 | 607.3495 | [6 empty] | 0 | 0 | [5 empty] | 0
|  |  |  | Резерв средств на непредвиденные работы и затраты (3%-приказ Минстроя России от 04.08.2020 № 421/пр) | [6 empty] | 961.6311 | 961.6311 | [6 empty] | 0 | 0 | [6 empty] | 0
|  |  |  | Прочие без учёта затрат на пусконаладочные, проектно-изыскательские работы, содержание службы заказчика и резерв средств на непредвиденные работы и затраты | [6 empty] | 8847.8027 | 8847.8027 | [6 empty] | 0 | 0 | [7 empty] | 0
Дополнительные затраты
|  |  |  | Затраты на содержание службы Заказчика ( 3,93 % - Приказ ПАО "Россети МР" от 01.07.2025г. №612) | Расчет № | [5 empty] | 1235.8679 | 1235.8679 | [6 empty] | 0 | 0 | [8 empty] | 0
| 1 | 10 |  | РП 10(6) кВ 12 ячеек | Показатель НЦС № 21-04-001-03 РП 10(6) кВ 14 ячеек | шт | 0 | 21844.4951 | 2310.6474 | 1155.3237 | 14641.7585 | 39952.2247 | 1 | 1 | 1 | 0 | 0 | 0 | 0 | 0 | 0 | 0 | 0 | 0
|  |  |  | Стоимость в соответсвии с НЦС |  |  |  | 21844.4951 | 2310.6474 | 1155.3237 | 13200.3238 | 38510.79
в том числе:
|  | 1010 |  | Проектные и изыскательские работы и авторский надзор | [6 empty] | 1310.8155 | 1310.8155 | [6 empty] | 0 | 0 |  |  |  |  | 0
|  |  |  | Строительный контроль | [6 empty] | 711.3883 | 711.3883 | [6 empty] | 0 | 0 | [5 empty] | 0
|  |  |  | Резерв средств на непредвиденные работы и затраты (3%-приказ Минстроя России от 04.08.2020 № 421/пр) | [6 empty] | 1121.6735 | 1121.6735 | [6 empty] | 0 | 0 | [6 empty] | 0
|  |  |  | Прочие без учёта затрат на пусконаладочные, проектно-изыскательские работы, содержание службы заказчика и резерв средств на непредвиденные работы и затраты | [6 empty] | 10056.4464 | 10056.4464 | [6 empty] | 0 | 0 | [7 empty] | 0
Дополнительные затраты
|  |  |  | Затраты на содержание службы Заказчика ( 3,93 % - Приказ ПАО "Россети МР" от 01.07.2025г. №612) | Расчет № | [5 empty] | 1441.4347 | 1441.4347 | [6 empty] | 0 | 0 | [8 empty] | 0
| 1 | 10 |  | РП 10(6) кВ 14 ячеек | Показатель НЦС № 21-04-001-04 РП 10(6) кВ 14 ячеек | шт | 0 | 23483.835 | 2435.172 | 1217.586 | 14968.7035 | 42105.2965 | 1 | 1 | 1 | 0 | 0 | 0 | 0 | 0 | 0 | 0 | 0 | 0
|  |  |  | Стоимость в соответсвии с НЦС |  |  |  | 23483.835 | 2435.172 | 1217.586 | 13449.607 | 40586.2
в том числе:
|  | 1010 |  | Проектные и изыскательские работы и авторский надзор | [6 empty] | 1312.9029 | 1312.9029 | [6 empty] | 0 | 0 |  |  |  |  | 0
|  |  |  | Строительный контроль | [6 empty] | 750.2233 | 750.2233 | [6 empty] | 0 | 0 | [5 empty] | 0
|  |  |  | Резерв средств на непредвиденные работы и затраты (3%-приказ Минстроя России от 04.08.2020 № 421/пр) | [6 empty] | 1182.1223 | 1182.1223 | [6 empty] | 0 | 0 | [6 empty] | 0
|  |  |  | Прочие без учёта затрат на пусконаладочные, проектно-изыскательские работы, содержание службы заказчика и резерв средств на непредвиденные работы и затраты | [6 empty] | 10204.3585 | 10204.3585 | [6 empty] | 0 | 0 | [7 empty] | 0
Дополнительные затраты
|  |  |  | Затраты на содержание службы Заказчика ( 3,93 % - Приказ ПАО "Россети МР" от 01.07.2025г. №612) | Расчет № | [5 empty] | 1519.0965 | 1519.0965 | [6 empty] | 0 | 0 | [8 empty] | 0
| 1 | 1 |  | 1КЛ 0,4 кВ 25 мм2 | Показатель НЦС № 12-01-001-01 КЛ 0,4 кВ (АСБ сечением 25, один кабель в траншее) | км | 0 | 0 | 1187.928 | 29.6982 | 322.8033 | 1540.4295 | 1 | 1 | 1 | 0 | 0 | 0 | 0 | 0 | 0 | 0 | 0 | 0
|  |  |  | Стоимость в соответсвии с НЦС |  |  |  | 0 | 1187.928 | 29.6982 | 267.2838 | 1484.91
в том числе:
|  | 11 |  | Проектные и изыскательские работы и авторский надзор | [6 empty] | 59.8932 | 59.8932 | [6 empty] | 0 | 0 |  |  |  |  | 0
|  |  |  | Строительный контроль (2,14% -Постановление Правительства РФ от 21.06.2010 № 468) | [6 empty] | 28.9515 | 28.9515 | [6 empty] | 0 | 0 | [5 empty] | 0
|  |  |  | Резерв средств на непредвиденные работы и затраты (3%-приказ Минстроя России от 04.08.2020 № 421/пр) | [6 empty] | 43.2498 | 43.2498 | [6 empty] | 0 | 0 | [6 empty] | 0
|  |  |  | Прочие без учёта затрат на пусконаладочные, проектно-изыскательские работы, содержание службы заказчика и резерв средств на непредвиденные работы и затраты | [6 empty] | 135.1893 | 135.1893 | [6 empty] | 0 | 0 | [7 empty] | 0
Дополнительные затраты
|  |  |  | Затраты на содержание службы Заказчика ( 3,93 % - Приказ ПАО "Россети МР" от 01.07.2025г. №612) | Расчет № | [5 empty] | 55.5195 | 55.5195 | [6 empty] | 0 | 0 | [8 empty] | 0
| 1 | 1 |  | 1КЛ 0,4 кВ 35 мм2 | Показатель НЦС № 12-01-001-02 КЛ 0,4 кВ (АСБ сечением 35, один кабель в траншее) | км | 0 | 0 | 1294.584 | 32.3646 | 351.7847 | 1678.7333 | 1 | 1 | 1 | 0 | 0 | 0 | 0 | 0 | 0 | 0 | 0 | 0
|  |  |  | Стоимость в соответсвии с НЦС |  |  |  | 0 | 1294.584 | 32.3646 | 291.2814 | 1618.23
в том числе:
|  | 11 |  | Проектные и изыскательские работы и авторский надзор | [6 empty] | 64.0874 | 64.0874 | [6 empty] | 0 | 0 |  |  |  |  | 0
|  |  |  | Строительный контроль (2,14% -Постановление Правительства РФ от 21.06.2010 № 468) | [6 empty] | 31.5728 | 31.5728 | [6 empty] | 0 | 0 | [5 empty] | 0
|  |  |  | Резерв средств на непредвиденные работы и затраты (3%-приказ Минстроя России от 04.08.2020 № 421/пр) | [6 empty] | 47.1329 | 47.1329 | [6 empty] | 0 | 0 | [6 empty] | 0
|  |  |  | Прочие без учёта затрат на пусконаладочные, проектно-изыскательские работы, содержание службы заказчика и резерв средств на непредвиденные работы и затраты | [6 empty] | 148.4883 | 148.4883 | [6 empty] | 0 | 0 | [7 empty] | 0
Дополнительные затраты
|  |  |  | Затраты на содержание службы Заказчика ( 3,93 % - Приказ ПАО "Россети МР" от 01.07.2025г. №612) | Расчет № | [5 empty] | 60.5033 | 60.5033 | [6 empty] | 0 | 0 | [8 empty] | 0
| 1 | 1 |  | 1КЛ 0,4 кВ 50 мм2 | Показатель НЦС № 12-01-001-03 КЛ 0,4 кВ (АСБ сечением 50, один кабель в траншее) | км | 0 | 0 | 1357.288 | 33.9322 | 368.8223 | 1760.0425 | 1 | 1 | 1 | 0 | 0 | 0 | 0 | 0 | 0 | 0 | 0 | 0
|  |  |  | Стоимость в соответсвии с НЦС |  |  |  | 0 | 1357.288 | 33.9322 | 305.3898 | 1696.61
в том числе:
|  | 11 |  | Проектные и изыскательские работы и авторский надзор | [6 empty] | 65.8641 | 65.8641 | [6 empty] | 0 | 0 |  |  |  |  | 0
|  |  |  | Строительный контроль (2,14% -Постановление Правительства РФ от 21.06.2010 № 468) | [6 empty] | 33.1359 | 33.1359 | [6 empty] | 0 | 0 | [5 empty] | 0
|  |  |  | Резерв средств на непредвиденные работы и затраты (3%-приказ Минстроя России от 04.08.2020 № 421/пр) | [6 empty] | 49.4158 | 49.4158 | [6 empty] | 0 | 0 | [6 empty] | 0
|  |  |  | Прочие без учёта затрат на пусконаладочные, проектно-изыскательские работы, содержание службы заказчика и резерв средств на непредвиденные работы и затраты | [6 empty] | 156.974 | 156.974 | [6 empty] | 0 | 0 | [7 empty] | 0
Дополнительные затраты
|  |  |  | Затраты на содержание службы Заказчика ( 3,93 % - Приказ ПАО "Россети МР" от 01.07.2025г. №612) | Расчет № | [5 empty] | 63.4325 | 63.4325 | [6 empty] | 0 | 0 | [8 empty] | 0
| 1 | 1 |  | 1КЛ 0,4 кВ 70 мм2 | Показатель НЦС № 12-01-001-04 КЛ 0,4 кВ (АСБ сечением 70, один кабель в траншее) | км | 0 | 0 | 1393.344 | 34.8336 | 378.6194 | 1806.797 | 1 | 1 | 1 | 0 | 0 | 0 | 0 | 0 | 0 | 0 | 0 | 0
|  |  |  | Стоимость в соответсвии с НЦС |  |  |  | 0 | 1393.344 | 34.8336 | 313.5024 | 1741.68
в том числе:
|  | 11 |  | Проектные и изыскательские работы и авторский надзор | [6 empty] | 66.8155 | 66.8155 | [6 empty] | 0 | 0 |  |  |  |  | 0
|  |  |  | Строительный контроль (2,14% -Постановление Правительства РФ от 21.06.2010 № 468) | [6 empty] | 34.0291 | 34.0291 | [6 empty] | 0 | 0 | [5 empty] | 0
|  |  |  | Резерв средств на непредвиденные работы и затраты (3%-приказ Минстроя России от 04.08.2020 № 421/пр) | [6 empty] | 50.7285 | 50.7285 | [6 empty] | 0 | 0 | [6 empty] | 0
|  |  |  | Прочие без учёта затрат на пусконаладочные, проектно-изыскательские работы, содержание службы заказчика и резерв средств на непредвиденные работы и затраты | [6 empty] | 161.9292 | 161.9292 | [6 empty] | 0 | 0 | [7 empty] | 0
Дополнительные затраты
|  |  |  | Затраты на содержание службы Заказчика ( 3,93 % - Приказ ПАО "Россети МР" от 01.07.2025г. №612) | Расчет № | [5 empty] | 65.117 | 65.117 | [6 empty] | 0 | 0 | [8 empty] | 0
| 1 | 1 |  | 1КЛ 0,4 кВ 95 мм2 | Показатель НЦС № 12-01-001-05 КЛ 0,4 кВ (АСБ сечением 95, один кабель в траншее) | км | 0 | 0 | 1561.848 | 39.0462 | 424.4066 | 2025.3008 | 1 | 1 | 1 | 0 | 0 | 0 | 0 | 0 | 0 | 0 | 0 | 0
|  |  |  | Стоимость в соответсвии с НЦС |  |  |  | 0 | 1561.848 | 39.0462 | 351.4158 | 1952.31
в том числе:
|  | 11 |  | Проектные и изыскательские работы и авторский надзор | [6 empty] | 73.3204 | 73.3204 | [6 empty] | 0 | 0 |  |  |  |  | 0
|  |  |  | Строительный контроль (2,14% -Постановление Правительства РФ от 21.06.2010 № 468) | [6 empty] | 38.1748 | 38.1748 | [6 empty] | 0 | 0 | [5 empty] | 0
|  |  |  | Резерв средств на непредвиденные работы и затраты (3%-приказ Минстроя России от 04.08.2020 № 421/пр) | [6 empty] | 56.8634 | 56.8634 | [6 empty] | 0 | 0 | [6 empty] | 0
|  |  |  | Прочие без учёта затрат на пусконаладочные, проектно-изыскательские работы, содержание службы заказчика и резерв средств на непредвиденные работы и затраты | [6 empty] | 183.0573 | 183.0573 | [6 empty] | 0 | 0 | [7 empty] | 0
Дополнительные затраты
|  |  |  | Затраты на содержание службы Заказчика ( 3,93 % - Приказ ПАО "Россети МР" от 01.07.2025г. №612) | Расчет № | [5 empty] | 72.9908 | 72.9908 | [6 empty] | 0 | 0 | [8 empty] | 0
| 1 | 1 |  | 1КЛ 0,4 кВ 120 мм2 | Показатель НЦС № 12-01-001-06 КЛ 0,4 кВ (АСБ сечением 120, один кабель в траншее) | км | 0 | 0 | 1746.008 | 43.6502 | 474.4481 | 2264.1063 | 1 | 1 | 1 | 0 | 0 | 0 | 0 | 0 | 0 | 0 | 0 | 0
|  |  |  | Стоимость в соответсвии с НЦС |  |  |  | 0 | 1746.008 | 43.6502 | 392.8518 | 2182.51
в том числе:
|  | 11 |  | Проектные и изыскательские работы и авторский надзор | [6 empty] | 81.0194 | 81.0194 | [6 empty] | 0 | 0 |  |  |  |  | 0
|  |  |  | Строительный контроль (2,14% -Постановление Правительства РФ от 21.06.2010 № 468) | [6 empty] | 42.699 | 42.699 | [6 empty] | 0 | 0 | [5 empty] | 0
|  |  |  | Резерв средств на непредвиденные работы и затраты (3%-приказ Минстроя России от 04.08.2020 № 421/пр) | [6 empty] | 63.5683 | 63.5683 | [6 empty] | 0 | 0 | [6 empty] | 0
|  |  |  | Прочие без учёта затрат на пусконаладочные, проектно-изыскательские работы, содержание службы заказчика и резерв средств на непредвиденные работы и затраты | [6 empty] | 205.5651 | 205.5651 | [6 empty] | 0 | 0 | [7 empty] | 0
Дополнительные затраты
|  |  |  | Затраты на содержание службы Заказчика ( 3,93 % - Приказ ПАО "Россети МР" от 01.07.2025г. №612) | Расчет № | [5 empty] | 81.5963 | 81.5963 | [6 empty] | 0 | 0 | [8 empty] | 0
| 1 | 1 |  | 1КЛ 0,4 кВ 150 мм2 | Показатель НЦС № 12-01-001-07 КЛ 0,4 кВ (АСБ сечением 150, один кабель в траншее) | км | 0 | 0 | 1948.224 | 48.7056 | 529.3963 | 2526.3259 | 1 | 1 | 1 | 0 | 0 | 0 | 0 | 0 | 0 | 0 | 0 | 0
|  |  |  | Стоимость в соответсвии с НЦС |  |  |  | 0 | 1948.224 | 48.7056 | 438.3504 | 2435.28
в том числе:
|  | 11 |  | Проектные и изыскательские работы и авторский надзор | [6 empty] | 89.7087 | 89.7087 | [6 empty] | 0 | 0 |  |  |  |  | 0
|  |  |  | Строительный контроль (2,14% -Постановление Правительства РФ от 21.06.2010 № 468) | [6 empty] | 47.6602 | 47.6602 | [6 empty] | 0 | 0 | [5 empty] | 0
|  |  |  | Резерв средств на непредвиденные работы и затраты (3%-приказ Минстроя России от 04.08.2020 № 421/пр) | [6 empty] | 70.9305 | 70.9305 | [6 empty] | 0 | 0 | [6 empty] | 0
|  |  |  | Прочие без учёта затрат на пусконаладочные, проектно-изыскательские работы, содержание службы заказчика и резерв средств на непредвиденные работы и затраты | [6 empty] | 230.051 | 230.051 | [6 empty] | 0 | 0 | [7 empty] | 0
Дополнительные затраты
|  |  |  | Затраты на содержание службы Заказчика ( 3,93 % - Приказ ПАО "Россети МР" от 01.07.2025г. №612) | Расчет № | [5 empty] | 91.0459 | 91.0459 | [6 empty] | 0 | 0 | [8 empty] | 0
| 1 | 1 |  | 1КЛ 0,4 кВ 185 мм2 | Показатель НЦС № 12-01-001-08 КЛ 0,4 кВ (АСБ сечением 185, один кабель в траншее) | км | 0 | 0 | 2268.992 | 56.7248 | 616.5584 | 2942.2752 | 1 | 1 | 1 | 0 | 0 | 0 | 0 | 0 | 0 | 0 | 0 | 0
|  |  |  | Стоимость в соответсвии с НЦС |  |  |  | 0 | 2268.992 | 56.7248 | 510.5232 | 2836.24
в том числе:
|  | 11 |  | Проектные и изыскательские работы и авторский надзор | [6 empty] | 103.2524 | 103.2524 | [6 empty] | 0 | 0 |  |  |  |  | 0
|  |  |  | Строительный контроль (2,14% -Постановление Правительства РФ от 21.06.2010 № 468) | [6 empty] | 55.534 | 55.534 | [6 empty] | 0 | 0 | [5 empty] | 0
|  |  |  | Резерв средств на непредвиденные работы и затраты (3%-приказ Минстроя России от 04.08.2020 № 421/пр) | [6 empty] | 82.6089 | 82.6089 | [6 empty] | 0 | 0 | [6 empty] | 0
|  |  |  | Прочие без учёта затрат на пусконаладочные, проектно-изыскательские работы, содержание службы заказчика и резерв средств на непредвиденные работы и затраты | [6 empty] | 269.1279 | 269.1279 | [6 empty] | 0 | 0 | [7 empty] | 0
Дополнительные затраты
|  |  |  | Затраты на содержание службы Заказчика ( 3,93 % - Приказ ПАО "Россети МР" от 01.07.2025г. №612) | Расчет № | [5 empty] | 106.0352 | 106.0352 | [6 empty] | 0 | 0 | [8 empty] | 0
| 1 | 1 |  | 1КЛ 0,4 кВ 240 мм2 | Показатель НЦС № 12-01-001-09 КЛ 0,4 кВ (АСБ сечением 240, один кабель в траншее) | км | 0 | 0 | 2593.832 | 64.8458 | 704.8264 | 3363.5042 | 1 | 1 | 1 | 0 | 0 | 0 | 0 | 0 | 0 | 0 | 0 | 0
|  |  |  | Стоимость в соответсвии с НЦС |  |  |  | 0 | 2593.832 | 64.8458 | 583.6122 | 3242.29
в том числе:
|  | 11 |  | Проектные и изыскательские работы и авторский надзор | [6 empty] | 115.9903 | 115.9903 | [6 empty] | 0 | 0 |  |  |  |  | 0
|  |  |  | Строительный контроль (2,14% -Постановление Правительства РФ от 21.06.2010 № 468) | [6 empty] | 63.5243 | 63.5243 | [6 empty] | 0 | 0 | [5 empty] | 0
|  |  |  | Резерв средств на непредвиденные работы и затраты (3%-приказ Минстроя России от 04.08.2020 № 421/пр) | [6 empty] | 94.4356 | 94.4356 | [6 empty] | 0 | 0 | [6 empty] | 0
|  |  |  | Прочие без учёта затрат на пусконаладочные, проектно-изыскательские работы, содержание службы заказчика и резерв средств на непредвиденные работы и затраты | [6 empty] | 309.662 | 309.662 | [6 empty] | 0 | 0 | [7 empty] | 0
Дополнительные затраты
|  |  |  | Затраты на содержание службы Заказчика ( 3,93 % - Приказ ПАО "Россети МР" от 01.07.2025г. №612) | Расчет № | [5 empty] | 121.2142 | 121.2142 | [6 empty] | 0 | 0 | [8 empty] | 0
| 2 | 8 |  | Благоустройство при прокладке КЛ-0,4 один кабель в траншее (все сечения) | Локальный сметный расчет № 4 (2025) | км | 0 | 0 | 700.02 | 0 | 64.76 | 764.78 | 1 | 1 | 1 | 0 | 0 | 0 | 0 | 0 | 0 | 0 | 0 | 0
Стоимость в соответсвии с НЦС
в том числе:
|  | 88 |  | Проектные и изыскательские работы и авторский надзор | [6 empty] | 0 | 0 | [6 empty] | 0 | 0 |  |  |  |  | 0
|  |  |  | Строительный контроль (2,14% -Постановление Правительства РФ от 21.06.2010 № 468) | [6 empty] | 14.98 | 14.98 | [6 empty] | 0 | 0 | [5 empty] | 0
|  |  |  | Резерв средств на непредвиденные работы и затраты (3%-приказ Минстроя России от 04.08.2020 № 421/пр) | [6 empty] | 22.27 | 22.27 | [6 empty] | 0 | 0 | [6 empty] | 0
|  |  |  | Прочие без учёта затрат напусконаладочные, проектно-изыскательские работы, содержание службы заказчика и резерв средств на непредвиденные работы и затраты | [6 empty] | 0 | 0 | [6 empty] | 0 | 0 | [7 empty] | 0
|  |  |  | Затраты на содержание службы Заказчика ( 3,93 % - Приказ ПАО "Россети МР" от 01.07.2025г. №612) | Расчет № | [5 empty] | 27.51 | 27.51 | [6 empty] | 0 | 0 | [8 empty] | 0
| 1 | 1 |  | 2КЛ 0,4 кВ 25 мм2 | Показатель НЦС № 12-01-011-01 КЛ 0,4 кВ (АСБ сечением 25, два кабеля в траншее) | км | 0 | 0 | 2242.008 | 56.0502 | 609.4686 | 2907.5268 | 1 | 1 | 1 | 0 | 0 | 0 | 0 | 0 | 0 | 0 | 0 | 0
|  |  |  | Стоимость в соответсвии с НЦС |  |  |  | 0 | 2242.008 | 56.0502 | 504.4518 | 2802.51
в том числе:
|  | 11 |  | Проектные и изыскательские работы и авторский надзор | [6 empty] | 114.8544 | 114.8544 | [6 empty] | 0 | 0 |  |  |  |  | 0
|  |  |  | Строительный контроль (2,14% -Постановление Правительства РФ от 21.06.2010 № 468) | [6 empty] | 48.699 | 48.699 | [6 empty] | 0 | 0 | [5 empty] | 0
|  |  |  | Резерв средств на непредвиденные работы и затраты (3%-приказ Минстроя России от 04.08.2020 № 421/пр) | [6 empty] | 81.6265 | 81.6265 | [6 empty] | 0 | 0 | [6 empty] | 0
|  |  |  | Прочие без учёта затрат на пусконаладочные, проектно-изыскательские работы, содержание службы заказчика и резерв средств на непредвиденные работы и затраты | [6 empty] | 259.2719 | 259.2719 | [6 empty] | 0 | 0 | [7 empty] | 0
Дополнительные затраты
|  |  |  | Затраты на содержание службы Заказчика ( 3,93 % - Приказ ПАО "Россети МР" от 01.07.2025г. №612) | Расчет № | [5 empty] | 105.0168 | 105.0168 | [6 empty] | 0 | 0 | [8 empty] | 0
| 1 | 1 |  | 2КЛ 0,4 кВ 35 мм2 | Показатель НЦС № 12-01-011-02 КЛ 0,4 кВ (АСБ сечением 35, два кабеля в траншее) | км | 0 | 0 | 2448.312 | 61.2078 | 665.6296 | 3175.1494 | 1 | 1 | 1 | 0 | 0 | 0 | 0 | 0 | 0 | 0 | 0 | 0
|  |  |  | Стоимость в соответсвии с НЦС |  |  |  | 0 | 2448.312 | 61.2078 | 550.8702 | 3060.39
в том числе:
|  | 11 |  | Проектные и изыскательские работы и авторский надзор | [6 empty] | 123.3107 | 123.3107 | [6 empty] | 0 | 0 |  |  |  |  | 0
|  |  |  | Строительный контроль (2,14% -Постановление Правительства РФ от 21.06.2010 № 468) | [6 empty] | 51.165 | 51.165 | [6 empty] | 0 | 0 | [5 empty] | 0
|  |  |  | Резерв средств на непредвиденные работы и затраты (3%-приказ Минстроя России от 04.08.2020 № 421/пр) | [6 empty] | 89.1376 | 89.1376 | [6 empty] | 0 | 0 | [6 empty] | 0
|  |  |  | Прочие без учёта затрат на пусконаладочные, проектно-изыскательские работы, содержание службы заказчика и резерв средств на непредвиденные работы и затраты | [6 empty] | 287.2569 | 287.2569 | [6 empty] | 0 | 0 | [7 empty] | 0
Дополнительные затраты
|  |  |  | Затраты на содержание службы Заказчика ( 3,93 % - Приказ ПАО "Россети МР" от 01.07.2025г. №612) | Расчет № | [5 empty] | 114.7594 | 114.7594 | [6 empty] | 0 | 0 | [8 empty] | 0
| 1 | 1 |  | 2КЛ 0,4 кВ 50 мм2 | Показатель НЦС № 12-01-011-03 КЛ 0,4 кВ (АСБ сечением 50, два кабеля в траншее) | км | 0 | 0 | 2549.12 | 63.728 | 692.9111 | 3305.7591 | 1 | 1 | 1 | 0 | 0 | 0 | 0 | 0 | 0 | 0 | 0 | 0
|  |  |  | Стоимость в соответсвии с НЦС |  |  |  | 0 | 2549.12 | 63.728 | 573.552 | 3186.4
в том числе:
|  | 11 |  | Проектные и изыскательские работы и авторский надзор | [6 empty] | 125.9903 | 125.9903 | [6 empty] | 0 | 0 |  |  |  |  | 0
|  |  |  | Строительный контроль (2,14% -Постановление Правительства РФ от 21.06.2010 № 468) | [6 empty] | 56.466 | 56.466 | [6 empty] | 0 | 0 | [5 empty] | 0
|  |  |  | Резерв средств на непредвиденные работы и затраты (3%-приказ Минстроя России от 04.08.2020 № 421/пр) | [6 empty] | 92.8078 | 92.8078 | [6 empty] | 0 | 0 | [6 empty] | 0
|  |  |  | Прочие без учёта затрат на пусконаладочные, проектно-изыскательские работы, содержание службы заказчика и резерв средств на непредвиденные работы и затраты | [6 empty] | 298.2879 | 298.2879 | [6 empty] | 0 | 0 | [7 empty] | 0
Дополнительные затраты
|  |  |  | Затраты на содержание службы Заказчика ( 3,93 % - Приказ ПАО "Россети МР" от 01.07.2025г. №612) | Расчет № | [5 empty] | 119.3591 | 119.3591 | [6 empty] | 0 | 0 | [8 empty] | 0
| 1 | 1 |  | 2КЛ 0,4 кВ 70 мм2 | Показатель НЦС № 12-01-011-04 КЛ 0,4 кВ (АСБ сечением 70, два кабеля в траншее) | км | 0 | 0 | 2665.304 | 66.6326 | 724.6796 | 3456.6162 | 1 | 1 | 1 | 0 | 0 | 0 | 0 | 0 | 0 | 0 | 0 | 0
|  |  |  | Стоимость в соответсвии с НЦС |  |  |  | 0 | 2665.304 | 66.6326 | 599.6934 | 3331.63
в том числе:
|  | 11 |  | Проектные и изыскательские работы и авторский надзор | [6 empty] | 130.0291 | 130.0291 | [6 empty] | 0 | 0 |  |  |  |  | 0
|  |  |  | Строительный контроль (2,14% -Постановление Правительства РФ от 21.06.2010 № 468) | [6 empty] | 54.2816 | 54.2816 | [6 empty] | 0 | 0 | [5 empty] | 0
|  |  |  | Резерв средств на непредвиденные работы и затраты (3%-приказ Минстроя России от 04.08.2020 № 421/пр) | [6 empty] | 97.0378 | 97.0378 | [6 empty] | 0 | 0 | [6 empty] | 0
|  |  |  | Прочие без учёта затрат на пусконаладочные, проектно-изыскательские работы, содержание службы заказчика и резерв средств на непредвиденные работы и затраты | [6 empty] | 318.345 | 318.345 | [6 empty] | 0 | 0 | [7 empty] | 0
Дополнительные затраты
|  |  |  | Затраты на содержание службы Заказчика ( 3,93 % - Приказ ПАО "Россети МР" от 01.07.2025г. №612) | Расчет № | [5 empty] | 124.9862 | 124.9862 | [6 empty] | 0 | 0 | [8 empty] | 0
| 1 | 1 |  | 2КЛ 0,4 кВ 95 мм2 | Показатель НЦС № 12-01-011-05 КЛ 0,4 кВ (АСБ сечением 95, два кабеля в траншее) | км | 0 | 0 | 2999.232 | 74.9808 | 815.5185 | 3889.7313 | 1 | 1 | 1 | 0 | 0 | 0 | 0 | 0 | 0 | 0 | 0 | 0
|  |  |  | Стоимость в соответсвии с НЦС |  |  |  | 0 | 2999.232 | 74.9808 | 674.8272 | 3749.04
в том числе:
|  | 11 |  | Проектные и изыскательские работы и авторский надзор | [6 empty] | 143.466 | 143.466 | [6 empty] | 0 | 0 |  |  |  |  | 0
|  |  |  | Строительный контроль (2,14% -Постановление Правительства РФ от 21.06.2010 № 468) | [6 empty] | 59.9126 | 59.9126 | [6 empty] | 0 | 0 | [5 empty] | 0
|  |  |  | Резерв средств на непредвиденные работы и затраты (3%-приказ Минстроя России от 04.08.2020 № 421/пр) | [6 empty] | 109.1953 | 109.1953 | [6 empty] | 0 | 0 | [6 empty] | 0
|  |  |  | Прочие без учёта затрат на пусконаладочные, проектно-изыскательские работы, содержание службы заказчика и резерв средств на непредвиденные работы и затраты | [6 empty] | 362.2532 | 362.2532 | [6 empty] | 0 | 0 | [7 empty] | 0
Дополнительные затраты
|  |  |  | Затраты на содержание службы Заказчика ( 3,93 % - Приказ ПАО "Россети МР" от 01.07.2025г. №612) | Расчет № | [5 empty] | 140.6913 | 140.6913 | [6 empty] | 0 | 0 | [8 empty] | 0
| 1 | 1 |  | 2КЛ 0,4 кВ 120 мм2 | Показатель НЦС № 12-01-011-06 КЛ 0,4 кВ (АСБ сечением 120, два кабеля в траншее) | км | 0 | 0 | 3362.96 | 84.074 | 914.454 | 4361.488 | 1 | 1 | 1 | 0 | 0 | 0 | 0 | 0 | 0 | 0 | 0 | 0
|  |  |  | Стоимость в соответсвии с НЦС |  |  |  | 0 | 3362.96 | 84.074 | 756.666 | 4203.7
в том числе:
|  | 11 |  | Проектные и изыскательские работы и авторский надзор | [6 empty] | 159.2718 | 159.2718 | [6 empty] | 0 | 0 |  |  |  |  | 0
|  |  |  | Строительный контроль (2,14% -Постановление Правительства РФ от 21.06.2010 № 468) | [6 empty] | 66.301 | 66.301 | [6 empty] | 0 | 0 | [5 empty] | 0
|  |  |  | Резерв средств на непредвиденные работы и затраты (3%-приказ Минстроя России от 04.08.2020 № 421/пр) | [6 empty] | 122.4379 | 122.4379 | [6 empty] | 0 | 0 | [6 empty] | 0
|  |  |  | Прочие без учёта затрат на пусконаладочные, проектно-изыскательские работы, содержание службы заказчика и резерв средств на непредвиденные работы и затраты | [6 empty] | 408.6553 | 408.6553 | [6 empty] | 0 | 0 | [7 empty] | 0
Дополнительные затраты
|  |  |  | Затраты на содержание службы Заказчика ( 3,93 % - Приказ ПАО "Россети МР" от 01.07.2025г. №612) | Расчет № | [5 empty] | 157.788 | 157.788 | [6 empty] | 0 | 0 | [8 empty] | 0
| 1 | 1 |  | 2КЛ 0,4 кВ 150 мм2 | Показатель НЦС № 12-01-011-07 КЛ 0,4 кВ (АСБ сечением 150, два кабеля в траншее) | км | 0 | 0 | 3791.408 | 94.7852 | 1031.0077 | 4917.2009 | 1 | 1 | 1 | 0 | 0 | 0 | 0 | 0 | 0 | 0 | 0 | 0
|  |  |  | Стоимость в соответсвии с НЦС |  |  |  | 0 | 3791.408 | 94.7852 | 853.0668 | 4739.26
в том числе:
|  | 11 |  | Проектные и изыскательские работы и авторский надзор | [6 empty] | 178.3786 | 178.3786 | [6 empty] | 0 | 0 |  |  |  |  | 0
|  |  |  | Строительный контроль (2,14% -Постановление Правительства РФ от 21.06.2010 № 468) | [6 empty] | 73.466 | 73.466 | [6 empty] | 0 | 0 | [5 empty] | 0
|  |  |  | Резерв средств на непредвиденные работы и затраты (3%-приказ Минстроя России от 04.08.2020 № 421/пр) | [6 empty] | 138.0367 | 138.0367 | [6 empty] | 0 | 0 | [6 empty] | 0
|  |  |  | Прочие без учёта затрат на пусконаладочные, проектно-изыскательские работы, содержание службы заказчика и резерв средств на непредвиденные работы и затраты | [6 empty] | 463.1854 | 463.1854 | [6 empty] | 0 | 0 | [7 empty] | 0
Дополнительные затраты
|  |  |  | Затраты на содержание службы Заказчика ( 3,93 % - Приказ ПАО "Россети МР" от 01.07.2025г. №612) | Расчет № | [5 empty] | 177.9409 | 177.9409 | [6 empty] | 0 | 0 | [8 empty] | 0
| 1 | 1 |  | 2КЛ 0,4 кВ 185 мм2 | Показатель НЦС № 12-01-011-08 КЛ 0,4 кВ (АСБ сечением 185, два кабеля в траншее) | км | 0 | 0 | 4429.928 | 110.7482 | 1204.6621 | 5745.3383 | 1 | 1 | 1 | 0 | 0 | 0 | 0 | 0 | 0 | 0 | 0 | 0
|  |  |  | Стоимость в соответсвии с НЦС |  |  |  | 0 | 4429.928 | 110.7482 | 996.7338 | 5537.41
в том числе:
|  | 11 |  | Проектные и изыскательские работы и авторский надзор | [6 empty] | 206.3204 | 206.3204 | [6 empty] | 0 | 0 |  |  |  |  | 0
|  |  |  | Строительный контроль (2,14% -Постановление Правительства РФ от 21.06.2010 № 468) | [6 empty] | 85.3301 | 85.3301 | [6 empty] | 0 | 0 | [5 empty] | 0
|  |  |  | Резерв средств на непредвиденные работы и затраты (3%-приказ Минстроя России от 04.08.2020 № 421/пр) | [6 empty] | 161.2838 | 161.2838 | [6 empty] | 0 | 0 | [6 empty] | 0
|  |  |  | Прочие без учёта затрат на пусконаладочные, проектно-изыскательские работы, содержание службы заказчика и резерв средств на непредвиденные работы и затраты | [6 empty] | 543.7995 | 543.7995 | [6 empty] | 0 | 0 | [7 empty] | 0
Дополнительные затраты
|  |  |  | Затраты на содержание службы Заказчика ( 3,93 % - Приказ ПАО "Россети МР" от 01.07.2025г. №612) | Расчет № | [5 empty] | 207.9283 | 207.9283 | [6 empty] | 0 | 0 | [8 empty] | 0
| 1 | 1 |  | 2КЛ 0,4 кВ 240 мм2 | Показатель НЦС № 12-01-011-09 КЛ 0,4 кВ (АСБ сечением 240, два кабеля в траншее) | км | 0 | 0 | 5061.104 | 126.5276 | 1376.3661 | 6563.9977 | 1 | 1 | 1 | 0 | 0 | 0 | 0 | 0 | 0 | 0 | 0 | 0
|  |  |  | Стоимость в соответсвии с НЦС |  |  |  | 0 | 5061.104 | 126.5276 | 1138.7484 | 6326.38
в том числе:
|  | 11 |  | Проектные и изыскательские работы и авторский надзор | [6 empty] | 231.9612 | 231.9612 | [6 empty] | 0 | 0 |  |  |  |  | 0
|  |  |  | Строительный контроль (2,14% -Постановление Правительства РФ от 21.06.2010 № 468) | [6 empty] | 95.8641 | 95.8641 | [6 empty] | 0 | 0 | [5 empty] | 0
|  |  |  | Резерв средств на непредвиденные работы и затраты (3%-приказ Минстроя России от 04.08.2020 № 421/пр) | [6 empty] | 184.2635 | 184.2635 | [6 empty] | 0 | 0 | [6 empty] | 0
|  |  |  | Прочие без учёта затрат на пусконаладочные, проектно-изыскательские работы, содержание службы заказчика и резерв средств на непредвиденные работы и затраты | [6 empty] | 626.6597 | 626.6597 | [6 empty] | 0 | 0 | [7 empty] | 0
Дополнительные затраты
|  |  |  | Затраты на содержание службы Заказчика ( 3,93 % - Приказ ПАО "Россети МР" от 01.07.2025г. №612) | Расчет № | [5 empty] | 237.6177 | 237.6177 | [6 empty] | 0 | 0 | [8 empty] | 0
| 1 | 2 |  | 1КЛ 6 кВ 35мм2 | Показатель НЦС № 12-01-002-01 КЛ 6 кВ (АСБ сечением 35, один кабель в траншее) | км | 0 | 0 | 1445.208 | 36.1302 | 393.1375 | 1874.4757 | 1 | 1 | 1 | 0 | 0 | 0 | 0 | 0 | 0 | 0 | 0 | 0
|  |  |  | Стоимость в соответсвии с НЦС |  |  |  | 0 | 1445.208 | 36.1302 | 325.1718 | 1806.51
в том числе:
|  | 22 |  | Проектные и изыскательские работы и авторский надзор | [6 empty] | 70.301 | 70.301 | [6 empty] | 0 | 0 |  |  |  |  | 0
|  |  |  | Строительный контроль (2,14% -Постановление Правительства РФ от 21.06.2010 № 468) | [6 empty] | 24.4854 | 24.4854 | [6 empty] | 0 | 0 | [5 empty] | 0
|  |  |  | Резерв средств на непредвиденные работы и затраты (3%-приказ Минстроя России от 04.08.2020 № 421/пр) | [6 empty] | 52.6168 | 52.6168 | [6 empty] | 0 | 0 | [6 empty] | 0
|  |  |  | Прочие без учёта затрат на пусконаладочные, проектно-изыскательские работы, содержание службы заказчика и резерв средств на непредвиденные работы и затраты | [6 empty] | 177.7686 | 177.7686 | [6 empty] | 0 | 0 | [7 empty] | 0
Дополнительные затраты
|  |  |  | Затраты на содержание службы Заказчика ( 3,93 % - Приказ ПАО "Россети МР" от 01.07.2025г. №612) | Расчет № | [5 empty] | 67.9657 | 67.9657 | [6 empty] | 0 | 0 | [8 empty] | 0
| 1 | 2 |  | 1КЛ 6 кВ 50мм2 | Показатель НЦС № 12-01-002-02 КЛ 6 кВ (АСБ сечением 50, один кабель в траншее) | км | 0 | 0 | 1366.536 | 34.1634 | 371.572 | 1772.2714 | 1 | 1 | 1 | 0 | 0 | 0 | 0 | 0 | 0 | 0 | 0 | 0
|  |  |  | Стоимость в соответсвии с НЦС |  |  |  | 0 | 1366.536 | 34.1634 | 307.4706 | 1708.17
в том числе:
|  | 22 |  | Проектные и изыскательские работы и авторский надзор | [6 empty] | 66.7282 | 66.7282 | [6 empty] | 0 | 0 |  |  |  |  | 0
|  |  |  | Строительный контроль (2,14% -Постановление Правительства РФ от 21.06.2010 № 468) | [6 empty] | 27.3398 | 27.3398 | [6 empty] | 0 | 0 | [5 empty] | 0
|  |  |  | Резерв средств на непредвиденные работы и затраты (3%-приказ Минстроя России от 04.08.2020 № 421/пр) | [6 empty] | 49.7525 | 49.7525 | [6 empty] | 0 | 0 | [6 empty] | 0
|  |  |  | Прочие без учёта затрат на пусконаладочные, проектно-изыскательские работы, содержание службы заказчика и резерв средств на непредвиденные работы и затраты | [6 empty] | 163.6501 | 163.6501 | [6 empty] | 0 | 0 | [7 empty] | 0
Дополнительные затраты
|  |  |  | Затраты на содержание службы Заказчика ( 3,93 % - Приказ ПАО "Россети МР" от 01.07.2025г. №612) | Расчет № | [5 empty] | 64.1014 | 64.1014 | [6 empty] | 0 | 0 | [8 empty] | 0
| 1 | 2 |  | 1КЛ 6 кВ 70мм2 | Показатель НЦС № 12-01-002-03 КЛ 6 кВ (АСБ сечением 70, один кабель в траншее) | км | 0 | 0 | 1515.288 | 37.8822 | 411.9793 | 1965.1495 | 1 | 1 | 1 | 0 | 0 | 0 | 0 | 0 | 0 | 0 | 0 | 0
|  |  |  | Стоимость в соответсвии с НЦС |  |  |  | 0 | 1515.288 | 37.8822 | 340.9398 | 1894.11
в том числе:
|  | 22 |  | Проектные и изыскательские работы и авторский надзор | [6 empty] | 72.8544 | 72.8544 | [6 empty] | 0 | 0 |  |  |  |  | 0
|  |  |  | Строительный контроль (2,14% -Постановление Правительства РФ от 21.06.2010 № 468) | [6 empty] | 31.3204 | 31.3204 | [6 empty] | 0 | 0 | [5 empty] | 0
|  |  |  | Резерв средств на непредвиденные работы и затраты (3%-приказ Минстроя России от 04.08.2020 № 421/пр) | [6 empty] | 55.1683 | 55.1683 | [6 empty] | 0 | 0 | [6 empty] | 0
|  |  |  | Прочие без учёта затрат на пусконаладочные, проектно-изыскательские работы, содержание службы заказчика и резерв средств на непредвиденные работы и затраты | [6 empty] | 181.5968 | 181.5968 | [6 empty] | 0 | 0 | [7 empty] | 0
Дополнительные затраты
|  |  |  | Затраты на содержание службы Заказчика ( 3,93 % - Приказ ПАО "Россети МР" от 01.07.2025г. №612) | Расчет № | [5 empty] | 71.0395 | 71.0395 | [6 empty] | 0 | 0 | [8 empty] | 0
| 1 | 2 |  | 1КЛ 6 кВ 95мм2 | Показатель НЦС № 12-01-002-04 КЛ 6 кВ (АСБ сечением 95, один кабель в траншее) | км | 0 | 0 | 1700.68 | 42.517 | 462.4194 | 2205.6164 | 1 | 1 | 1 | 0 | 0 | 0 | 0 | 0 | 0 | 0 | 0 | 0
|  |  |  | Стоимость в соответсвии с НЦС |  |  |  | 0 | 1700.68 | 42.517 | 382.653 | 2125.85
в том числе:
|  | 22 |  | Проектные и изыскательские работы и авторский надзор | [6 empty] | 79.9806 | 79.9806 | [6 empty] | 0 | 0 |  |  |  |  | 0
|  |  |  | Строительный контроль (2,14% -Постановление Правительства РФ от 21.06.2010 № 468) | [6 empty] | 34.2524 | 34.2524 | [6 empty] | 0 | 0 | [5 empty] | 0
|  |  |  | Резерв средств на непредвиденные работы и затраты (3%-приказ Минстроя России от 04.08.2020 № 421/пр) | [6 empty] | 61.918 | 61.918 | [6 empty] | 0 | 0 | [6 empty] | 0
|  |  |  | Прочие без учёта затрат на пусконаладочные, проектно-изыскательские работы, содержание службы заказчика и резерв средств на непредвиденные работы и затраты | [6 empty] | 206.502 | 206.502 | [6 empty] | 0 | 0 | [7 empty] | 0
Дополнительные затраты
|  |  |  | Затраты на содержание службы Заказчика ( 3,93 % - Приказ ПАО "Россети МР" от 01.07.2025г. №612) | Расчет № | [5 empty] | 79.7664 | 79.7664 | [6 empty] | 0 | 0 | [8 empty] | 0
| 1 | 2 |  | 1КЛ 6 кВ 120мм2 | Показатель НЦС № 12-01-002-05 КЛ 6 кВ (АСБ сечением 120, один кабель в траншее) | км | 0 | 0 | 1881.616 | 47.0404 | 511.6226 | 2440.279 | 1 | 1 | 1 | 0 | 0 | 0 | 0 | 0 | 0 | 0 | 0 | 0
|  |  |  | Стоимость в соответсвии с НЦС |  |  |  | 0 | 1881.616 | 47.0404 | 423.3636 | 2352.02
в том числе:
|  | 22 |  | Проектные и изыскательские работы и авторский надзор | [6 empty] | 87.932 | 87.932 | [6 empty] | 0 | 0 |  |  |  |  | 0
|  |  |  | Строительный контроль (2,14% -Постановление Правительства РФ от 21.06.2010 № 468) | [6 empty] | 37.7379 | 37.7379 | [6 empty] | 0 | 0 | [5 empty] | 0
|  |  |  | Резерв средств на непредвиденные работы и затраты (3%-приказ Минстроя России от 04.08.2020 № 421/пр) | [6 empty] | 68.5054 | 68.5054 | [6 empty] | 0 | 0 | [6 empty] | 0
|  |  |  | Прочие без учёта затрат на пусконаладочные, проектно-изыскательские работы, содержание службы заказчика и резерв средств на непредвиденные работы и затраты | [6 empty] | 229.1883 | 229.1883 | [6 empty] | 0 | 0 | [7 empty] | 0
Дополнительные затраты
|  |  |  | Затраты на содержание службы Заказчика ( 3,93 % - Приказ ПАО "Россети МР" от 01.07.2025г. №612) | Расчет № | [5 empty] | 88.259 | 88.259 | [6 empty] | 0 | 0 | [8 empty] | 0
| 1 | 2 |  | 1КЛ 6 кВ 150мм2 | Показатель НЦС № 12-01-002-06 КЛ 6 кВ (АСБ сечением 150, один кабель в траншее) | км | 0 | 0 | 2118.56 | 52.964 | 576.0733 | 2747.5973 | 1 | 1 | 1 | 0 | 0 | 0 | 0 | 0 | 0 | 0 | 0 | 0
|  |  |  | Стоимость в соответсвии с НЦС |  |  |  | 0 | 2118.56 | 52.964 | 476.676 | 2648.2
в том числе:
|  | 22 |  | Проектные и изыскательские работы и авторский надзор | [6 empty] | 97.9903 | 97.9903 | [6 empty] | 0 | 0 |  |  |  |  | 0
|  |  |  | Строительный контроль (2,14% -Постановление Правительства РФ от 21.06.2010 № 468) | [6 empty] | 41.8738 | 41.8738 | [6 empty] | 0 | 0 | [5 empty] | 0
|  |  |  | Резерв средств на непредвиденные работы и затраты (3%-приказ Минстроя России от 04.08.2020 № 421/пр) | [6 empty] | 77.132 | 77.132 | [6 empty] | 0 | 0 | [6 empty] | 0
|  |  |  | Прочие без учёта затрат на пусконаладочные, проектно-изыскательские работы, содержание службы заказчика и резерв средств на непредвиденные работы и затраты | [6 empty] | 259.6799 | 259.6799 | [6 empty] | 0 | 0 | [7 empty] | 0
Дополнительные затраты
|  |  |  | Затраты на содержание службы Заказчика ( 3,93 % - Приказ ПАО "Россети МР" от 01.07.2025г. №612) | Расчет № | [5 empty] | 99.3973 | 99.3973 | [6 empty] | 0 | 0 | [8 empty] | 0
| 1 | 2 |  | 1КЛ 6 кВ 185мм2 | Показатель НЦС № 12-01-002-07 КЛ 6 кВ (АСБ сечением 185, один кабель в траншее) | км | 0 | 0 | 2472.896 | 61.8224 | 672.4808 | 3207.1992 | 1 | 1 | 1 | 0 | 0 | 0 | 0 | 0 | 0 | 0 | 0 | 0
|  |  |  | Стоимость в соответсвии с НЦС |  |  |  | 0 | 2472.896 | 61.8224 | 556.4016 | 3091.12
в том числе:
|  | 22 |  | Проектные и изыскательские работы и авторский надзор | [6 empty] | 112.6602 | 112.6602 | [6 empty] | 0 | 0 |  |  |  |  | 0
|  |  |  | Строительный контроль (2,14% -Постановление Правительства РФ от 21.06.2010 № 468) | [6 empty] | 47.4175 | 47.4175 | [6 empty] | 0 | 0 | [5 empty] | 0
|  |  |  | Резерв средств на непредвиденные работы и затраты (3%-приказ Минстроя России от 04.08.2020 № 421/пр) | [6 empty] | 90.0326 | 90.0326 | [6 empty] | 0 | 0 | [6 empty] | 0
|  |  |  | Прочие без учёта затрат на пусконаладочные, проектно-изыскательские работы, содержание службы заказчика и резерв средств на непредвиденные работы и затраты | [6 empty] | 306.2913 | 306.2913 | [6 empty] | 0 | 0 | [7 empty] | 0
Дополнительные затраты
|  |  |  | Затраты на содержание службы Заказчика ( 3,93 % - Приказ ПАО "Россети МР" от 01.07.2025г. №612) | Расчет № | [5 empty] | 116.0792 | 116.0792 | [6 empty] | 0 | 0 | [8 empty] | 0
| 1 | 2 |  | 1КЛ 6 кВ 240мм2 | Показатель НЦС № 12-01-002-08 КЛ 6 кВ (АСБ сечением 240, один кабель в траншее) | км | 0 | 0 | 2848.776 | 71.2194 | 774.7751 | 3694.7705 | 1 | 1 | 1 | 0 | 0 | 0 | 0 | 0 | 0 | 0 | 0 | 0
|  |  |  | Стоимость в соответсвии с НЦС |  |  |  | 0 | 2848.776 | 71.2194 | 640.9746 | 3560.97
в том числе:
|  | 22 |  | Проектные и изыскательские работы и авторский надзор | [6 empty] | 124.7864 | 124.7864 | [6 empty] | 0 | 0 |  |  |  |  | 0
|  |  |  | Строительный контроль (2,14% -Постановление Правительства РФ от 21.06.2010 № 468) | [6 empty] | 52.6602 | 52.6602 | [6 empty] | 0 | 0 | [5 empty] | 0
|  |  |  | Резерв средств на непредвиденные работы и затраты (3%-приказ Минстроя России от 04.08.2020 № 421/пр) | [6 empty] | 103.7176 | 103.7176 | [6 empty] | 0 | 0 | [6 empty] | 0
|  |  |  | Прочие без учёта затрат на пусконаладочные, проектно-изыскательские работы, содержание службы заказчика и резерв средств на непредвиденные работы и затраты | [6 empty] | 359.8104 | 359.8104 | [6 empty] | 0 | 0 | [7 empty] | 0
Дополнительные затраты
|  |  |  | Затраты на содержание службы Заказчика ( 3,93 % - Приказ ПАО "Россети МР" от 01.07.2025г. №612) | Расчет № | [5 empty] | 133.8005 | 133.8005 | [6 empty] | 0 | 0 | [8 empty] | 0
| 2 | 8 |  | Благоустройство при прокладке КЛ-6 один кабель в траншее (все сечения) | Локальный сметный расчет № 4 (2025) | км | 0 | 0 | 700.02 | 0 | 64.76 | 764.78 | 1 | 1 | 1 | 0 | 0 | 0 | 0 | 0 | 0 | 0 | 0 | 0
Стоимость в соответсвии с НЦС
в том числе:
|  | 88 |  | Проектные и изыскательские работы и авторский надзор | [6 empty] | 0 | 0 | [6 empty] | 0 | 0 |  |  |  |  | 0
|  |  |  | Строительный контроль (2,14% -Постановление Правительства РФ от 21.06.2010 № 468) | [6 empty] | 14.98 | 14.98 | [6 empty] | 0 | 0 | [5 empty] | 0
|  |  |  | Резерв средств на непредвиденные работы и затраты (3%-приказ Минстроя России от 04.08.2020 № 421/пр) | [6 empty] | 22.27 | 22.27 | [6 empty] | 0 | 0 | [6 empty] | 0
|  |  |  | Прочие без учёта затрат напусконаладочные, проектно-изыскательские работы, содержание службы заказчика и резерв средств на непредвиденные работы и затраты | [6 empty] | 0 | 0 | [6 empty] | 0 | 0 | [7 empty] | 0
|  |  |  | Затраты на содержание службы Заказчика ( 3,93 % - Приказ ПАО "Россети МР" от 01.07.2025г. №612) | Расчет № | [5 empty] | 27.51 | 27.51 | [6 empty] | 0 | 0 | [8 empty] | 0
| 1 | 2 |  | 2КЛ 6 кВ 35мм2 | Показатель НЦС № 12-01-012-01 КЛ 6 кВ (АСБ сечением 35, два кабеля в траншее) | км | 0 | 0 | 2755.336 | 68.8834 | 749.5345 | 3573.7539 | 1 | 1 | 1 | 0 | 0 | 0 | 0 | 0 | 0 | 0 | 0 | 0
|  |  |  | Стоимость в соответсвии с НЦС |  |  |  | 0 | 2755.336 | 68.8834 | 619.9506 | 3444.17
в том числе:
|  | 22 |  | Проектные и изыскательские работы и авторский надзор | [6 empty] | 136.5437 | 136.5437 | [6 empty] | 0 | 0 |  |  |  |  | 0
|  |  |  | Строительный контроль (2,14% -Постановление Правительства РФ от 21.06.2010 № 468) | [6 empty] | 46.5534 | 46.5534 | [6 empty] | 0 | 0 | [5 empty] | 0
|  |  |  | Резерв средств на непредвиденные работы и затраты (3%-приказ Минстроя России от 04.08.2020 № 421/пр) | [6 empty] | 100.3156 | 100.3156 | [6 empty] | 0 | 0 | [6 empty] | 0
|  |  |  | Прочие без учёта затрат на пусконаладочные, проектно-изыскательские работы, содержание службы заказчика и резерв средств на непредвиденные работы и затраты | [6 empty] | 336.5379 | 336.5379 | [6 empty] | 0 | 0 | [7 empty] | 0
Дополнительные затраты
|  |  |  | Затраты на содержание службы Заказчика ( 3,93 % - Приказ ПАО "Россети МР" от 01.07.2025г. №612) | Расчет № | [5 empty] | 129.5839 | 129.5839 | [6 empty] | 0 | 0 | [8 empty] | 0
| 1 | 2 |  | 2КЛ 6 кВ 50мм2 | Показатель НЦС № 12-01-012-02 КЛ 6 кВ (АСБ сечением 50, два кабеля в траншее) | км | 0 | 0 | 2624.76 | 65.619 | 713.6956 | 3404.0746 | 1 | 1 | 1 | 0 | 0 | 0 | 0 | 0 | 0 | 0 | 0 | 0
|  |  |  | Стоимость в соответсвии с НЦС |  |  |  | 0 | 2624.76 | 65.619 | 590.571 | 3280.95
в том числе:
|  | 22 |  | Проектные и изыскательские работы и авторский надзор | [6 empty] | 130.3592 | 130.3592 | [6 empty] | 0 | 0 |  |  |  |  | 0
|  |  |  | Строительный контроль (2,14% -Постановление Правительства РФ от 21.06.2010 № 468) | [6 empty] | 52.4466 | 52.4466 | [6 empty] | 0 | 0 | [5 empty] | 0
|  |  |  | Резерв средств на непредвиденные работы и затраты (3%-приказ Минстроя России от 04.08.2020 № 421/пр) | [6 empty] | 95.5617 | 95.5617 | [6 empty] | 0 | 0 | [6 empty] | 0
|  |  |  | Прочие без учёта затрат на пусконаладочные, проектно-изыскательские работы, содержание службы заказчика и резерв средств на непредвиденные работы и затраты | [6 empty] | 312.2035 | 312.2035 | [6 empty] | 0 | 0 | [7 empty] | 0
Дополнительные затраты
|  |  |  | Затраты на содержание службы Заказчика ( 3,93 % - Приказ ПАО "Россети МР" от 01.07.2025г. №612) | Расчет № | [5 empty] | 123.1246 | 123.1246 | [6 empty] | 0 | 0 | [8 empty] | 0
| 1 | 2 |  | 2КЛ 6 кВ 70мм2 | Показатель НЦС № 12-01-012-03 КЛ 6 кВ (АСБ сечением 70, два кабеля в траншее) | км | 0 | 0 | 2917.552 | 72.9388 | 793.2327 | 3783.7235 | 1 | 1 | 1 | 0 | 0 | 0 | 0 | 0 | 0 | 0 | 0 | 0
|  |  |  | Стоимость в соответсвии с НЦС |  |  |  | 0 | 2917.552 | 72.9388 | 656.4492 | 3646.94
в том числе:
|  | 22 |  | Проектные и изыскательские работы и авторский надзор | [6 empty] | 142.9029 | 142.9029 | [6 empty] | 0 | 0 |  |  |  |  | 0
|  |  |  | Строительный контроль (2,14% -Постановление Правительства РФ от 21.06.2010 № 468) | [6 empty] | 60.2233 | 60.2233 | [6 empty] | 0 | 0 | [5 empty] | 0
|  |  |  | Резерв средств на непредвиденные работы и затраты (3%-приказ Минстроя России от 04.08.2020 № 421/пр) | [6 empty] | 106.2216 | 106.2216 | [6 empty] | 0 | 0 | [6 empty] | 0
|  |  |  | Прочие без учёта затрат на пусконаладочные, проектно-изыскательские работы, содержание службы заказчика и резерв средств на непредвиденные работы и затраты | [6 empty] | 347.1014 | 347.1014 | [6 empty] | 0 | 0 | [7 empty] | 0
Дополнительные затраты
|  |  |  | Затраты на содержание службы Заказчика ( 3,93 % - Приказ ПАО "Россети МР" от 01.07.2025г. №612) | Расчет № | [5 empty] | 136.7835 | 136.7835 | [6 empty] | 0 | 0 | [8 empty] | 0
| 1 | 2 |  | 2КЛ 6 кВ 95мм2 | Показатель НЦС № 12-01-012-04 КЛ 6 кВ (АСБ сечением 95, два кабеля в траншее) | км | 0 | 0 | 3286.768 | 82.1692 | 893.6853 | 4262.6225 | 1 | 1 | 1 | 0 | 0 | 0 | 0 | 0 | 0 | 0 | 0 | 0
|  |  |  | Стоимость в соответсвии с НЦС |  |  |  | 0 | 3286.768 | 82.1692 | 739.5228 | 4108.46
в том числе:
|  | 22 |  | Проектные и изыскательские работы и авторский надзор | [6 empty] | 157.6408 | 157.6408 | [6 empty] | 0 | 0 |  |  |  |  | 0
|  |  |  | Строительный контроль (2,14% -Постановление Правительства РФ от 21.06.2010 № 468) | [6 empty] | 66.0874 | 66.0874 | [6 empty] | 0 | 0 | [5 empty] | 0
|  |  |  | Резерв средств на непредвиденные работы и затраты (3%-приказ Минстроя России от 04.08.2020 № 421/пр) | [6 empty] | 119.6639 | 119.6639 | [6 empty] | 0 | 0 | [6 empty] | 0
|  |  |  | Прочие без учёта затрат на пусконаладочные, проектно-изыскательские работы, содержание службы заказчика и резерв средств на непредвиденные работы и затраты | [6 empty] | 396.1308 | 396.1308 | [6 empty] | 0 | 0 | [7 empty] | 0
Дополнительные затраты
|  |  |  | Затраты на содержание службы Заказчика ( 3,93 % - Приказ ПАО "Россети МР" от 01.07.2025г. №612) | Расчет № | [5 empty] | 154.1625 | 154.1625 | [6 empty] | 0 | 0 | [8 empty] | 0
| 1 | 2 |  | 2КЛ 6 кВ 120мм2 | Показатель НЦС № 12-01-012-05 КЛ 6 кВ (АСБ сечением 120, два кабеля в траншее) | км | 0 | 0 | 3645.6 | 91.14 | 991.2657 | 4728.0057 | 1 | 1 | 1 | 0 | 0 | 0 | 0 | 0 | 0 | 0 | 0 | 0
|  |  |  | Стоимость в соответсвии с НЦС |  |  |  | 0 | 3645.6 | 91.14 | 820.26 | 4557
в том числе:
|  | 22 |  | Проектные и изыскательские работы и авторский надзор | [6 empty] | 174.0388 | 174.0388 | [6 empty] | 0 | 0 |  |  |  |  | 0
|  |  |  | Строительный контроль (2,14% -Постановление Правительства РФ от 21.06.2010 № 468) | [6 empty] | 72.9806 | 72.9806 | [6 empty] | 0 | 0 | [5 empty] | 0
|  |  |  | Резерв средств на непредвиденные работы и затраты (3%-приказ Минстроя России от 04.08.2020 № 421/пр) | [6 empty] | 132.7282 | 132.7282 | [6 empty] | 0 | 0 | [6 empty] | 0
|  |  |  | Прочие без учёта затрат на пусконаладочные, проектно-изыскательские работы, содержание службы заказчика и резерв средств на непредвиденные работы и затраты | [6 empty] | 440.5124 | 440.5124 | [6 empty] | 0 | 0 | [7 empty] | 0
Дополнительные затраты
|  |  |  | Затраты на содержание службы Заказчика ( 3,93 % - Приказ ПАО "Россети МР" от 01.07.2025г. №612) | Расчет № | [5 empty] | 171.0057 | 171.0057 | [6 empty] | 0 | 0 | [8 empty] | 0
| 1 | 2 |  | 2КЛ 6 кВ 150мм2 | Показатель НЦС № 12-01-012-06 КЛ 6 кВ (АСБ сечением 150, два кабеля в траншее) | км | 0 | 0 | 4115.288 | 102.8822 | 1119.0245 | 5337.1947 | 1 | 1 | 1 | 0 | 0 | 0 | 0 | 0 | 0 | 0 | 0 | 0
|  |  |  | Стоимость в соответсвии с НЦС |  |  |  | 0 | 4115.288 | 102.8822 | 925.9398 | 5144.11
в том числе:
|  | 22 |  | Проектные и изыскательские работы и авторский надзор | [6 empty] | 194.7087 | 194.7087 | [6 empty] | 0 | 0 |  |  |  |  | 0
|  |  |  | Строительный контроль (2,14% -Постановление Правительства РФ от 21.06.2010 № 468) | [6 empty] | 81.1845 | 81.1845 | [6 empty] | 0 | 0 | [5 empty] | 0
|  |  |  | Резерв средств на непредвиденные работы и затраты (3%-приказ Минстроя России от 04.08.2020 № 421/пр) | [6 empty] | 149.8284 | 149.8284 | [6 empty] | 0 | 0 | [6 empty] | 0
|  |  |  | Прочие без учёта затрат на пусконаладочные, проектно-изыскательские работы, содержание службы заказчика и резерв средств на непредвиденные работы и затраты | [6 empty] | 500.2181 | 500.2181 | [6 empty] | 0 | 0 | [7 empty] | 0
Дополнительные затраты
|  |  |  | Затраты на содержание службы Заказчика ( 3,93 % - Приказ ПАО "Россети МР" от 01.07.2025г. №612) | Расчет № | [5 empty] | 193.0847 | 193.0847 | [6 empty] | 0 | 0 | [8 empty] | 0
| 1 | 2 |  | 2КЛ 6 кВ 185мм2 | Показатель НЦС № 12-01-012-07 КЛ 6 кВ (АСБ сечением 185, два кабеля в траншее) | км | 0 | 0 | 4741.928 | 118.5482 | 1289.4557 | 6149.9319 | 1 | 1 | 1 | 0 | 0 | 0 | 0 | 0 | 0 | 0 | 0 | 0
|  |  |  | Стоимость в соответсвии с НЦС |  |  |  | 0 | 4741.928 | 118.5482 | 1066.9338 | 5927.41
в том числе:
|  | 22 |  | Проектные и изыскательские работы и авторский надзор | [6 empty] | 222.1845 | 222.1845 | [6 empty] | 0 | 0 |  |  |  |  | 0
|  |  |  | Строительный контроль (2,14% -Постановление Правительства РФ от 21.06.2010 № 468) | [6 empty] | 92.6311 | 92.6311 | [6 empty] | 0 | 0 | [5 empty] | 0
|  |  |  | Резерв средств на непредвиденные работы и затраты (3%-приказ Минстроя России от 04.08.2020 № 421/пр) | [6 empty] | 172.643 | 172.643 | [6 empty] | 0 | 0 | [6 empty] | 0
|  |  |  | Прочие без учёта затрат на пусконаладочные, проектно-изыскательские работы, содержание службы заказчика и резерв средств на непредвиденные работы и затраты | [6 empty] | 579.4753 | 579.4753 | [6 empty] | 0 | 0 | [7 empty] | 0
Дополнительные затраты
|  |  |  | Затраты на содержание службы Заказчика ( 3,93 % - Приказ ПАО "Россети МР" от 01.07.2025г. №612) | Расчет № | [5 empty] | 222.5219 | 222.5219 | [6 empty] | 0 | 0 | [8 empty] | 0
| 1 | 2 |  | 2КЛ 6 кВ 240мм2 | Показатель НЦС № 12-01-012-08 КЛ 6 кВ (АСБ сечением 240, два кабеля в траншее) | км | 0 | 0 | 5607.32 | 140.183 | 1525.0577 | 7272.5607 | 1 | 1 | 1 | 0 | 0 | 0 | 0 | 0 | 0 | 0 | 0 | 0
|  |  |  | Стоимость в соответсвии с НЦС |  |  |  | 0 | 5607.32 | 140.183 | 1261.647 | 7009.15
в том числе:
|  | 22 |  | Проектные и изыскательские работы и авторский надзор | [6 empty] | 251.3398 | 251.3398 | [6 empty] | 0 | 0 |  |  |  |  | 0
|  |  |  | Строительный контроль (2,14% -Постановление Правительства РФ от 21.06.2010 № 468) | [6 empty] | 102.4369 | 102.4369 | [6 empty] | 0 | 0 | [5 empty] | 0
|  |  |  | Резерв средств на непредвиденные работы и затраты (3%-приказ Минстроя России от 04.08.2020 № 421/пр) | [6 empty] | 204.15 | 204.15 | [6 empty] | 0 | 0 | [6 empty] | 0
|  |  |  | Прочие без учёта затрат на пусконаладочные, проектно-изыскательские работы, содержание службы заказчика и резерв средств на непредвиденные работы и затраты | [6 empty] | 703.7203 | 703.7203 | [6 empty] | 0 | 0 | [7 empty] | 0
Дополнительные затраты
|  |  |  | Затраты на содержание службы Заказчика ( 3,93 % - Приказ ПАО "Россети МР" от 01.07.2025г. №612) | Расчет № | [5 empty] | 263.4107 | 263.4107 | [6 empty] | 0 | 0 | [8 empty] | 0
| 2 | 9 |  | Благоустройство при прокладке КЛ-6 два кабеля в траншее (все сечения) | Локальный сметный расчет № 3 (2025) | км | 0 | 0 | 1934.81 | 0 | 179 | 2113.81 | 1 | 1 | 1 | 0 | 0 | 0 | 0 | 0 | 0 | 0 | 0 | 0
Стоимость в соответсвии с НЦС
в том числе:
|  | 99 |  | Проектные и изыскательские работы и авторский надзор | [6 empty] | 0 | 0 | [6 empty] | 0 | 0 |  |  |  |  | 0
|  |  |  | Строительный контроль (2,14% -Постановление Правительства РФ от 21.06.2010 № 468) | [6 empty] | 41.4 | 41.4 | [6 empty] | 0 | 0 | [5 empty] | 0
|  |  |  | Резерв средств на непредвиденные работы и затраты (3%-приказ Минстроя России от 04.08.2020 № 421/пр) | [6 empty] | 61.56 | 61.56 | [6 empty] | 0 | 0 | [6 empty] | 0
|  |  |  | Прочие без учёта затрат напусконаладочные, проектно-изыскательские работы, содержание службы заказчика и резерв средств на непредвиденные работы и затраты | [6 empty] | 0 | 0 | [6 empty] | 0 | 0 | [7 empty] | 0
|  |  |  | Затраты на содержание службы Заказчика ( 3,93 % - Приказ ПАО "Россети МР" от 01.07.2025г. №612) | Расчет № | [5 empty] | 76.04 | 76.04 | [6 empty] | 0 | 0 | [8 empty] | 0
| 1 | 2 |  | КЛ 6 кВ сшитый полиэтилен сеч. 50 кв. мм (прокладка одного кабеля в одной траншее) | Показатель НЦС № 12-01-002-09 КЛ 6 кВ (сшитый полиэтилен сечением 50, один кабель в траншее) | км | 0 | 0 | 3488.04 | 87.201 | 947.8784 | 4523.1194 | 1 | 1 | 1 | 0 | 0 | 0 | 0 | 0 | 0 | 0 | 0 | 0
|  |  |  | Стоимость в соответсвии с НЦС |  |  |  | 0 | 3488.04 | 87.201 | 784.809 | 4360.05
в том числе:
|  | 22 |  | Проектные и изыскательские работы и авторский надзор | [6 empty] | 172.835 | 172.835 | [6 empty] | 0 | 0 |  |  |  |  | 0
|  |  |  | Строительный контроль (2,14% -Постановление Правительства РФ от 21.06.2010 № 468) | [6 empty] | 83.7087 | 83.7087 | [6 empty] | 0 | 0 | [5 empty] | 0
|  |  |  | Резерв средств на непредвиденные работы и затраты (3%-приказ Минстроя России от 04.08.2020 № 421/пр) | [6 empty] | 126.9917 | 126.9917 | [6 empty] | 0 | 0 | [6 empty] | 0
|  |  |  | Прочие без учёта затрат на пусконаладочные, проектно-изыскательские работы, содержание службы заказчика и резерв средств на непредвиденные работы и затраты | [6 empty] | 401.2736 | 401.2736 | [6 empty] | 0 | 0 | [7 empty] | 0
Дополнительные затраты
|  |  |  | Затраты на содержание службы Заказчика ( 3,93 % - Приказ ПАО "Россети МР" от 01.07.2025г. №612) | Расчет № | [5 empty] | 163.0694 | 163.0694 | [6 empty] | 0 | 0 | [8 empty] | 0
| 1 | 2 |  | КЛ 6 кВ сшитый полиэтилен сеч. 70 кв. мм (прокладка одного кабеля в одной траншее) | Показатель НЦС № 12-01-002-10 КЛ 6 кВ (сшитый полиэтилен сечением 70, один кабель в траншее) | км | 0 | 0 | 3578.928 | 89.4732 | 972.5555 | 4640.9567 | 1 | 1 | 1 | 0 | 0 | 0 | 0 | 0 | 0 | 0 | 0 | 0
|  |  |  | Стоимость в соответсвии с НЦС |  |  |  | 0 | 3578.928 | 89.4732 | 805.2588 | 4473.66
в том числе:
|  | 22 |  | Проектные и изыскательские работы и авторский надзор | [6 empty] | 178.2524 | 178.2524 | [6 empty] | 0 | 0 |  |  |  |  | 0
|  |  |  | Строительный контроль (2,14% -Постановление Правительства РФ от 21.06.2010 № 468) | [6 empty] | 86.4466 | 86.4466 | [6 empty] | 0 | 0 | [5 empty] | 0
|  |  |  | Резерв средств на непредвиденные работы и затраты (3%-приказ Минстроя России от 04.08.2020 № 421/пр) | [6 empty] | 130.3008 | 130.3008 | [6 empty] | 0 | 0 | [6 empty] | 0
|  |  |  | Прочие без учёта затрат на пусконаладочные, проектно-изыскательские работы, содержание службы заказчика и резерв средств на непредвиденные работы и затраты | [6 empty] | 410.259 | 410.259 | [6 empty] | 0 | 0 | [7 empty] | 0
Дополнительные затраты
|  |  |  | Затраты на содержание службы Заказчика ( 3,93 % - Приказ ПАО "Россети МР" от 01.07.2025г. №612) | Расчет № | [5 empty] | 167.2967 | 167.2967 | [6 empty] | 0 | 0 | [8 empty] | 0
| 1 | 2 |  | КЛ 6 кВ сшитый полиэтилен сеч. 95 кв. мм (прокладка одного кабеля в одной траншее) | Показатель НЦС № 12-01-002-11 КЛ 6 кВ (сшитый полиэтилен сечением 95, один кабель в траншее) | км | 0 | 0 | 3682.56 | 92.064 | 1000.694 | 4775.318 | 1 | 1 | 1 | 0 | 0 | 0 | 0 | 0 | 0 | 0 | 0 | 0
|  |  |  | Стоимость в соответсвии с НЦС |  |  |  | 0 | 3682.56 | 92.064 | 828.576 | 4603.2
в том числе:
|  | 22 |  | Проектные и изыскательские работы и авторский надзор | [6 empty] | 184.4272 | 184.4272 | [6 empty] | 0 | 0 |  |  |  |  | 0
|  |  |  | Строительный контроль (2,14% -Постановление Правительства РФ от 21.06.2010 № 468) | [6 empty] | 89.534 | 89.534 | [6 empty] | 0 | 0 | [5 empty] | 0
|  |  |  | Резерв средств на непредвиденные работы и затраты (3%-приказ Минстроя России от 04.08.2020 № 421/пр) | [6 empty] | 134.0738 | 134.0738 | [6 empty] | 0 | 0 | [6 empty] | 0
|  |  |  | Прочие без учёта затрат на пусконаладочные, проектно-изыскательские работы, содержание службы заказчика и резерв средств на непредвиденные работы и затраты | [6 empty] | 420.541 | 420.541 | [6 empty] | 0 | 0 | [7 empty] | 0
Дополнительные затраты
|  |  |  | Затраты на содержание службы Заказчика ( 3,93 % - Приказ ПАО "Россети МР" от 01.07.2025г. №612) | Расчет № | [5 empty] | 172.118 | 172.118 | [6 empty] | 0 | 0 | [8 empty] | 0
| 1 | 2 |  | КЛ 6 кВ сшитый полиэтилен сеч. 120 кв. мм (прокладка одного кабеля в одной траншее) | Показатель НЦС № 12-01-002-12 КЛ 6 кВ (сшитый полиэтилен сечением 120, один кабель в траншее) | км | 0 | 0 | 3568.656 | 89.2164 | 969.7257 | 4627.5981 | 1 | 1 | 1 | 0 | 0 | 0 | 0 | 0 | 0 | 0 | 0 | 0
|  |  |  | Стоимость в соответсвии с НЦС |  |  |  | 0 | 3568.656 | 89.2164 | 802.9476 | 4460.82
в том числе:
|  | 22 |  | Проектные и изыскательские работы и авторский надзор | [6 empty] | 192.2621 | 192.2621 | [6 empty] | 0 | 0 |  |  |  |  | 0
|  |  |  | Строительный контроль (2,14% -Постановление Правительства РФ от 21.06.2010 № 468) | [6 empty] | 87.1748 | 87.1748 | [6 empty] | 0 | 0 | [5 empty] | 0
|  |  |  | Резерв средств на непредвиденные работы и затраты (3%-приказ Минстроя России от 04.08.2020 № 421/пр) | [6 empty] | 129.9268 | 129.9268 | [6 empty] | 0 | 0 | [6 empty] | 0
|  |  |  | Прочие без учёта затрат на пусконаладочные, проектно-изыскательские работы, содержание службы заказчика и резерв средств на непредвиденные работы и затраты | [6 empty] | 393.5839 | 393.5839 | [6 empty] | 0 | 0 | [7 empty] | 0
Дополнительные затраты
|  |  |  | Затраты на содержание службы Заказчика ( 3,93 % - Приказ ПАО "Россети МР" от 01.07.2025г. №612) | Расчет № | [5 empty] | 166.7781 | 166.7781 | [6 empty] | 0 | 0 | [8 empty] | 0
| 1 | 2 |  | КЛ 6 кВ сшитый полиэтилен сеч. 150 кв. мм (прокладка одного кабеля в одной траншее) | Показатель НЦС № 12-01-002-13 КЛ 6 кВ (сшитый полиэтилен сечением 150, один кабель в траншее) | км | 0 | 0 | 3983.88 | 99.597 | 1082.5749 | 5166.0519 | 1 | 1 | 1 | 0 | 0 | 0 | 0 | 0 | 0 | 0 | 0 | 0
|  |  |  | Стоимость в соответсвии с НЦС |  |  |  | 0 | 3983.88 | 99.597 | 896.373 | 4979.85
в том числе:
|  | 22 |  | Проектные и изыскательские работы и авторский надзор | [6 empty] | 224.8835 | 224.8835 | [6 empty] | 0 | 0 |  |  |  |  | 0
|  |  |  | Строительный контроль (2,14% -Постановление Правительства РФ от 21.06.2010 № 468) | [6 empty] | 96.8447 | 96.8447 | [6 empty] | 0 | 0 | [5 empty] | 0
|  |  |  | Резерв средств на непредвиденные работы и затраты (3%-приказ Минстроя России от 04.08.2020 № 421/пр) | [6 empty] | 145.0442 | 145.0442 | [6 empty] | 0 | 0 | [6 empty] | 0
|  |  |  | Прочие без учёта затрат на пусконаладочные, проектно-изыскательские работы, содержание службы заказчика и резерв средств на непредвиденные работы и затраты | [6 empty] | 429.6007 | 429.6007 | [6 empty] | 0 | 0 | [7 empty] | 0
Дополнительные затраты
|  |  |  | Затраты на содержание службы Заказчика ( 3,93 % - Приказ ПАО "Россети МР" от 01.07.2025г. №612) | Расчет № | [5 empty] | 186.2019 | 186.2019 | [6 empty] | 0 | 0 | [8 empty] | 0
| 1 | 2 |  | КЛ 6 кВ сшитый полиэтилен сеч. 185 кв. мм (прокладка одного кабеля в одной траншее) | Показатель НЦС № 12-01-002-14 КЛ 6 кВ (сшитый полиэтилен сечением 185, один кабель в траншее) | км | 0 | 0 | 4111.008 | 102.7752 | 1117.0714 | 5330.8546 | 1 | 1 | 1 | 0 | 0 | 0 | 0 | 0 | 0 | 0 | 0 | 0
|  |  |  | Стоимость в соответсвии с НЦС |  |  |  | 0 | 4111.008 | 102.7752 | 924.9768 | 5138.76
в том числе:
|  | 22 |  | Проектные и изыскательские работы и авторский надзор | [6 empty] | 227.1553 | 227.1553 | [6 empty] | 0 | 0 |  |  |  |  | 0
|  |  |  | Строительный контроль (2,14% -Постановление Правительства РФ от 21.06.2010 № 468) | [6 empty] | 101.1845 | 101.1845 | [6 empty] | 0 | 0 | [5 empty] | 0
|  |  |  | Резерв средств на непредвиденные работы и затраты (3%-приказ Минстроя России от 04.08.2020 № 421/пр) | [6 empty] | 149.6726 | 149.6726 | [6 empty] | 0 | 0 | [6 empty] | 0
|  |  |  | Прочие без учёта затрат на пусконаладочные, проектно-изыскательские работы, содержание службы заказчика и резерв средств на непредвиденные работы и затраты | [6 empty] | 446.9644 | 446.9644 | [6 empty] | 0 | 0 | [7 empty] | 0
Дополнительные затраты
|  |  |  | Затраты на содержание службы Заказчика ( 3,93 % - Приказ ПАО "Россети МР" от 01.07.2025г. №612) | Расчет № | [5 empty] | 192.0946 | 192.0946 | [6 empty] | 0 | 0 | [8 empty] | 0
| 1 | 2 |  | КЛ 6 кВ сшитый полиэтилен сеч. 240 кв. мм (прокладка одного кабеля в одной траншее) | Показатель НЦС № 12-01-002-15 КЛ 6 кВ (сшитый полиэтилен сечением 240, один кабель в траншее) | км | 0 | 0 | 4585.992 | 114.6498 | 1246.1332 | 5946.775 | 1 | 1 | 1 | 0 | 0 | 0 | 0 | 0 | 0 | 0 | 0 | 0
|  |  |  | Стоимость в соответсвии с НЦС |  |  |  | 0 | 4585.992 | 114.6498 | 1031.8482 | 5732.49
в том числе:
|  | 22 |  | Проектные и изыскательские работы и авторский надзор | [6 empty] | 259.4272 | 259.4272 | [6 empty] | 0 | 0 |  |  |  |  | 0
|  |  |  | Строительный контроль (2,14% -Постановление Правительства РФ от 21.06.2010 № 468) | [6 empty] | 112.9806 | 112.9806 | [6 empty] | 0 | 0 | [5 empty] | 0
|  |  |  | Резерв средств на непредвиденные работы и затраты (3%-приказ Минстроя России от 04.08.2020 № 421/пр) | [6 empty] | 166.9657 | 166.9657 | [6 empty] | 0 | 0 | [6 empty] | 0
|  |  |  | Прочие без учёта затрат на пусконаладочные, проектно-изыскательские работы, содержание службы заказчика и резерв средств на непредвиденные работы и затраты | [6 empty] | 492.4747 | 492.4747 | [6 empty] | 0 | 0 | [7 empty] | 0
Дополнительные затраты
|  |  |  | Затраты на содержание службы Заказчика ( 3,93 % - Приказ ПАО "Россети МР" от 01.07.2025г. №612) | Расчет № | [5 empty] | 214.285 | 214.285 | [6 empty] | 0 | 0 | [8 empty] | 0
| 1 | 2 |  | КЛ 6 кВ сшитый полиэтилен сеч. 300 кв. мм (прокладка одного кабеля в одной траншее) | Показатель НЦС № 12-01-002-16 КЛ 6 кВ (сшитый полиэтилен сечением 300, один кабель в траншее) | км | 0 | 0 | 4071.904 | 101.7976 | 1106.4499 | 5280.1515 | 1 | 1 | 1 | 0 | 0 | 0 | 0 | 0 | 0 | 0 | 0 | 0
|  |  |  | Стоимость в соответсвии с НЦС |  |  |  | 0 | 4071.904 | 101.7976 | 916.1784 | 5089.88
в том числе:
|  | 22 |  | Проектные и изыскательские работы и авторский надзор | [6 empty] | 233.4854 | 233.4854 | [6 empty] | 0 | 0 |  |  |  |  | 0
|  |  |  | Строительный контроль (2,14% -Постановление Правительства РФ от 21.06.2010 № 468) | [6 empty] | 100.1165 | 100.1165 | [6 empty] | 0 | 0 | [5 empty] | 0
|  |  |  | Резерв средств на непредвиденные работы и затраты (3%-приказ Минстроя России от 04.08.2020 № 421/пр) | [6 empty] | 148.2489 | 148.2489 | [6 empty] | 0 | 0 | [6 empty] | 0
|  |  |  | Прочие без учёта затрат на пусконаладочные, проектно-изыскательские работы, содержание службы заказчика и резерв средств на непредвиденные работы и затраты | [6 empty] | 434.3275 | 434.3275 | [6 empty] | 0 | 0 | [7 empty] | 0
Дополнительные затраты
|  |  |  | Затраты на содержание службы Заказчика ( 3,93 % - Приказ ПАО "Россети МР" от 01.07.2025г. №612) | Расчет № | [5 empty] | 190.2715 | 190.2715 | [6 empty] | 0 | 0 | [8 empty] | 0
| 1 | 2 |  | КЛ 6 кВ сшитый полиэтилен сеч. 400 кв. мм (прокладка одного кабеля в одной траншее) | Показатель НЦС № 12-01-002-17 КЛ 6 кВ (сшитый полиэтилен сечением 400, один кабель в траншее) | км | 0 | 0 | 4773.04 | 119.326 | 1296.9699 | 6189.3359 | 1 | 1 | 1 | 0 | 0 | 0 | 0 | 0 | 0 | 0 | 0 | 0
|  |  |  | Стоимость в соответсвии с НЦС |  |  |  | 0 | 4773.04 | 119.326 | 1073.934 | 5966.3
в том числе:
|  | 22 |  | Проектные и изыскательские работы и авторский надзор | [6 empty] | 274.699 | 274.699 | [6 empty] | 0 | 0 |  |  |  |  | 0
|  |  |  | Строительный контроль (2,14% -Постановление Правительства РФ от 21.06.2010 № 468) | [6 empty] | 117.3107 | 117.3107 | [6 empty] | 0 | 0 | [5 empty] | 0
|  |  |  | Резерв средств на непредвиденные работы и затраты (3%-приказ Минстроя России от 04.08.2020 № 421/пр) | [6 empty] | 173.7757 | 173.7757 | [6 empty] | 0 | 0 | [6 empty] | 0
|  |  |  | Прочие без учёта затрат на пусконаладочные, проектно-изыскательские работы, содержание службы заказчика и резерв средств на непредвиденные работы и затраты | [6 empty] | 508.1486 | 508.1486 | [6 empty] | 0 | 0 | [7 empty] | 0
Дополнительные затраты
|  |  |  | Затраты на содержание службы Заказчика ( 3,93 % - Приказ ПАО "Россети МР" от 01.07.2025г. №612) | Расчет № | [5 empty] | 223.0359 | 223.0359 | [6 empty] | 0 | 0 | [8 empty] | 0
| 1 | 2 |  | КЛ 6 кВ сшитый полиэтилен сеч. 500 кв. мм (прокладка одного кабеля в одной траншее) | Показатель НЦС № 12-01-002-18 КЛ 6 кВ (сшитый полиэтилен сечением 500, один кабель в траншее) | км | 0 | 0 | 5201.184 | 130.0296 | 1413.264 | 6744.4776 | 1 | 1 | 1 | 0 | 0 | 0 | 0 | 0 | 0 | 0 | 0 | 0
|  |  |  | Стоимость в соответсвии с НЦС |  |  |  | 0 | 5201.184 | 130.0296 | 1170.2664 | 6501.48
в том числе:
|  | 22 |  | Проектные и изыскательские работы и авторский надзор | [6 empty] | 298.7961 | 298.7961 | [6 empty] | 0 | 0 |  |  |  |  | 0
|  |  |  | Строительный контроль (2,14% -Постановление Правительства РФ от 21.06.2010 № 468) | [6 empty] | 128.9709 | 128.9709 | [6 empty] | 0 | 0 | [5 empty] | 0
|  |  |  | Резерв средств на непредвиденные работы и затраты (3%-приказ Минстроя России от 04.08.2020 № 421/пр) | [6 empty] | 189.3635 | 189.3635 | [6 empty] | 0 | 0 | [6 empty] | 0
|  |  |  | Прочие без учёта затрат на пусконаладочные, проектно-изыскательские работы, содержание службы заказчика и резерв средств на непредвиденные работы и затраты | [6 empty] | 553.1359 | 553.1359 | [6 empty] | 0 | 0 | [7 empty] | 0
Дополнительные затраты
|  |  |  | Затраты на содержание службы Заказчика ( 3,93 % - Приказ ПАО "Россети МР" от 01.07.2025г. №612) | Расчет № | [5 empty] | 242.9976 | 242.9976 | [6 empty] | 0 | 0 | [8 empty] | 0
| 1 | 2 |  | КЛ 6 кВ сшитый полиэтилен сеч. 630 кв. мм (прокладка одного кабеля в одной траншее) | Показатель НЦС № 12-01-002-19 КЛ 6 кВ (сшитый полиэтилен сечением 630, один кабель в траншее) | км | 0 | 0 | 5854.432 | 146.3608 | 1590.8309 | 7591.6237 | 1 | 1 | 1 | 0 | 0 | 0 | 0 | 0 | 0 | 0 | 0 | 0
|  |  |  | Стоимость в соответсвии с НЦС |  |  |  | 0 | 5854.432 | 146.3608 | 1317.2472 | 7318.04
в том числе:
|  | 22 |  | Проектные и изыскательские работы и авторский надзор | [6 empty] | 337.1748 | 337.1748 | [6 empty] | 0 | 0 |  |  |  |  | 0
|  |  |  | Строительный контроль (2,14% -Постановление Правительства РФ от 21.06.2010 № 468) | [6 empty] | 143.4757 | 143.4757 | [6 empty] | 0 | 0 | [5 empty] | 0
|  |  |  | Резерв средств на непредвиденные работы и затраты (3%-приказ Минстроя России от 04.08.2020 № 421/пр) | [6 empty] | 213.1468 | 213.1468 | [6 empty] | 0 | 0 | [6 empty] | 0
|  |  |  | Прочие без учёта затрат на пусконаладочные, проектно-изыскательские работы, содержание службы заказчика и резерв средств на непредвиденные работы и затраты | [6 empty] | 623.4499 | 623.4499 | [6 empty] | 0 | 0 | [7 empty] | 0
Дополнительные затраты
|  |  |  | Затраты на содержание службы Заказчика ( 3,93 % - Приказ ПАО "Россети МР" от 01.07.2025г. №612) | Расчет № | [5 empty] | 273.5837 | 273.5837 | [6 empty] | 0 | 0 | [8 empty] | 0
| 1 | 2 |  | КЛ 6 кВ сшитый полиэтилен сеч. 50 кв. мм (прокладка двух кабелей в одной траншее) | Показатель НЦС № 12-01-002-09 КЛ 6 кВ (сшитый полиэтилен сечением 50, два кабеля в траншее) | км | 0 | 0 | 6976.08 | 174.402 | 1895.7569 | 9046.2389 | 1 | 1 | 1 | 0 | 0 | 0 | 0 | 0 | 0 | 0 | 0 | 0
|  |  |  | Стоимость в соответсвии с НЦС |  |  |  | 0 | 6976.08 | 174.402 | 1569.618 | 8720.1
в том числе:
|  | 22 |  | Проектные и изыскательские работы и авторский надзор | [6 empty] | 345.6699 | 345.6699 | [6 empty] | 0 | 0 |  |  |  |  | 0
|  |  |  | Строительный контроль (2,14% -Постановление Правительства РФ от 21.06.2010 № 468) | [6 empty] | 167.4175 | 167.4175 | [6 empty] | 0 | 0 | [5 empty] | 0
|  |  |  | Резерв средств на непредвиденные работы и затраты (3%-приказ Минстроя России от 04.08.2020 № 421/пр) | [6 empty] | 253.9835 | 253.9835 | [6 empty] | 0 | 0 | [6 empty] | 0
|  |  |  | Прочие без учёта затрат на пусконаладочные, проектно-изыскательские работы, содержание службы заказчика и резерв средств на непредвиденные работы и затраты | [6 empty] | 802.5471 | 802.5471 | [6 empty] | 0 | 0 | [7 empty] | 0
Дополнительные затраты
|  |  |  | Затраты на содержание службы Заказчика ( 3,93 % - Приказ ПАО "Россети МР" от 01.07.2025г. №612) | Расчет № | [5 empty] | 326.1389 | 326.1389 | [6 empty] | 0 | 0 | [8 empty] | 0
| 1 | 2 |  | КЛ 6 кВ сшитый полиэтилен сеч. 70 кв. мм (прокладка двух кабелей в одной траншее) | Показатель НЦС № 12-01-002-10 КЛ 6 кВ (сшитый полиэтилен сечением 70, два кабеля в траншее) | км | 0 | 0 | 7157.856 | 178.9464 | 1945.1109 | 9281.9133 | 1 | 1 | 1 | 0 | 0 | 0 | 0 | 0 | 0 | 0 | 0 | 0
|  |  |  | Стоимость в соответсвии с НЦС |  |  |  | 0 | 7157.856 | 178.9464 | 1610.5176 | 8947.32
в том числе:
|  | 22 |  | Проектные и изыскательские работы и авторский надзор | [6 empty] | 356.5049 | 356.5049 | [6 empty] | 0 | 0 |  |  |  |  | 0
|  |  |  | Строительный контроль (2,14% -Постановление Правительства РФ от 21.06.2010 № 468) | [6 empty] | 172.8932 | 172.8932 | [6 empty] | 0 | 0 | [5 empty] | 0
|  |  |  | Резерв средств на непредвиденные работы и затраты (3%-приказ Минстроя России от 04.08.2020 № 421/пр) | [6 empty] | 260.6016 | 260.6016 | [6 empty] | 0 | 0 | [6 empty] | 0
|  |  |  | Прочие без учёта затрат на пусконаладочные, проектно-изыскательские работы, содержание службы заказчика и резерв средств на непредвиденные работы и затраты | [6 empty] | 820.518 | 820.518 | [6 empty] | 0 | 0 | [7 empty] | 0
Дополнительные затраты
|  |  |  | Затраты на содержание службы Заказчика ( 3,93 % - Приказ ПАО "Россети МР" от 01.07.2025г. №612) | Расчет № | [5 empty] | 334.5933 | 334.5933 | [6 empty] | 0 | 0 | [8 empty] | 0
| 1 | 2 |  | КЛ 6 кВ сшитый полиэтилен сеч. 95 кв. мм (прокладка двух кабелей в одной траншее) | Показатель НЦС № 12-01-002-11 КЛ 6 кВ (сшитый полиэтилен сечением 95, два кабеля в траншее) | км | 0 | 0 | 7365.12 | 184.128 | 2001.3879 | 9550.6359 | 1 | 1 | 1 | 0 | 0 | 0 | 0 | 0 | 0 | 0 | 0 | 0
|  |  |  | Стоимость в соответсвии с НЦС |  |  |  | 0 | 7365.12 | 184.128 | 1657.152 | 9206.4
в том числе:
|  | 22 |  | Проектные и изыскательские работы и авторский надзор | [6 empty] | 368.8544 | 368.8544 | [6 empty] | 0 | 0 |  |  |  |  | 0
|  |  |  | Строительный контроль (2,14% -Постановление Правительства РФ от 21.06.2010 № 468) | [6 empty] | 179.068 | 179.068 | [6 empty] | 0 | 0 | [5 empty] | 0
|  |  |  | Резерв средств на непредвиденные работы и затраты (3%-приказ Минстроя России от 04.08.2020 № 421/пр) | [6 empty] | 268.1476 | 268.1476 | [6 empty] | 0 | 0 | [6 empty] | 0
|  |  |  | Прочие без учёта затрат на пусконаладочные, проектно-изыскательские работы, содержание службы заказчика и резерв средств на непредвиденные работы и затраты | [6 empty] | 841.0821 | 841.0821 | [6 empty] | 0 | 0 | [7 empty] | 0
Дополнительные затраты
|  |  |  | Затраты на содержание службы Заказчика ( 3,93 % - Приказ ПАО "Россети МР" от 01.07.2025г. №612) | Расчет № | [5 empty] | 344.2359 | 344.2359 | [6 empty] | 0 | 0 | [8 empty] | 0
| 1 | 2 |  | КЛ 6 кВ сшитый полиэтилен сеч. 120 кв. мм (прокладка двух кабелей в одной траншее) | Показатель НЦС № 12-01-002-12 КЛ 6 кВ (сшитый полиэтилен сечением 120, двух кабелей в траншее) | км | 0 | 0 | 7137.312 | 178.4328 | 1939.4515 | 9255.1963 | 1 | 1 | 1 | 0 | 0 | 0 | 0 | 0 | 0 | 0 | 0 | 0
|  |  |  | Стоимость в соответсвии с НЦС |  |  |  | 0 | 7137.312 | 178.4328 | 1605.8952 | 8921.64
в том числе:
|  | 22 |  | Проектные и изыскательские работы и авторский надзор | [6 empty] | 384.5243 | 384.5243 | [6 empty] | 0 | 0 |  |  |  |  | 0
|  |  |  | Строительный контроль (2,14% -Постановление Правительства РФ от 21.06.2010 № 468) | [6 empty] | 174.3495 | 174.3495 | [6 empty] | 0 | 0 | [5 empty] | 0
|  |  |  | Резерв средств на непредвиденные работы и затраты (3%-приказ Минстроя России от 04.08.2020 № 421/пр) | [6 empty] | 259.8536 | 259.8536 | [6 empty] | 0 | 0 | [6 empty] | 0
|  |  |  | Прочие без учёта затрат на пусконаладочные, проектно-изыскательские работы, содержание службы заказчика и резерв средств на непредвиденные работы и затраты | [6 empty] | 787.1678 | 787.1678 | [6 empty] | 0 | 0 | [7 empty] | 0
Дополнительные затраты
|  |  |  | Затраты на содержание службы Заказчика ( 3,93 % - Приказ ПАО "Россети МР" от 01.07.2025г. №612) | Расчет № | [5 empty] | 333.5563 | 333.5563 | [6 empty] | 0 | 0 | [8 empty] | 0
| 1 | 2 |  | КЛ 6 кВ сшитый полиэтилен сеч. 150 кв. мм (прокладка двух кабелей в одной траншее) | Показатель НЦС № 12-01-002-13 КЛ 6 кВ (сшитый полиэтилен сечением 150, двух кабелей в траншее) | км | 0 | 0 | 7967.76 | 199.194 | 2165.1497 | 10332.1037 | 1 | 1 | 1 | 0 | 0 | 0 | 0 | 0 | 0 | 0 | 0 | 0
|  |  |  | Стоимость в соответсвии с НЦС |  |  |  | 0 | 7967.76 | 199.194 | 1792.746 | 9959.7
в том числе:
|  | 22 |  | Проектные и изыскательские работы и авторский надзор | [6 empty] | 449.767 | 449.767 | [6 empty] | 0 | 0 |  |  |  |  | 0
|  |  |  | Строительный контроль (2,14% -Постановление Правительства РФ от 21.06.2010 № 468) | [6 empty] | 193.6893 | 193.6893 | [6 empty] | 0 | 0 | [5 empty] | 0
|  |  |  | Резерв средств на непредвиденные работы и затраты (3%-приказ Минстроя России от 04.08.2020 № 421/пр) | [6 empty] | 290.0883 | 290.0883 | [6 empty] | 0 | 0 | [6 empty] | 0
|  |  |  | Прочие без учёта затрат на пусконаладочные, проектно-изыскательские работы, содержание службы заказчика и резерв средств на непредвиденные работы и затраты | [6 empty] | 859.2013 | 859.2013 | [6 empty] | 0 | 0 | [7 empty] | 0
Дополнительные затраты
|  |  |  | Затраты на содержание службы Заказчика ( 3,93 % - Приказ ПАО "Россети МР" от 01.07.2025г. №612) | Расчет № | [5 empty] | 372.4037 | 372.4037 | [6 empty] | 0 | 0 | [8 empty] | 0
| 1 | 2 |  | КЛ 6 кВ сшитый полиэтилен сеч. 185 кв. мм (прокладка двух кабелей в одной траншее) | Показатель НЦС № 12-01-002-14 КЛ 6 кВ (сшитый полиэтилен сечением 185, двух кабелей в траншее) | км | 0 | 0 | 8222.016 | 205.5504 | 2234.1428 | 10661.7092 | 1 | 1 | 1 | 0 | 0 | 0 | 0 | 0 | 0 | 0 | 0 | 0
|  |  |  | Стоимость в соответсвии с НЦС |  |  |  | 0 | 8222.016 | 205.5504 | 1849.9536 | 10277.52
в том числе:
|  | 22 |  | Проектные и изыскательские работы и авторский надзор | [6 empty] | 454.3107 | 454.3107 | [6 empty] | 0 | 0 |  |  |  |  | 0
|  |  |  | Строительный контроль (2,14% -Постановление Правительства РФ от 21.06.2010 № 468) | [6 empty] | 202.3689 | 202.3689 | [6 empty] | 0 | 0 | [5 empty] | 0
|  |  |  | Резерв средств на непредвиденные работы и затраты (3%-приказ Минстроя России от 04.08.2020 № 421/пр) | [6 empty] | 299.3452 | 299.3452 | [6 empty] | 0 | 0 | [6 empty] | 0
|  |  |  | Прочие без учёта затрат на пусконаладочные, проектно-изыскательские работы, содержание службы заказчика и резерв средств на непредвиденные работы и затраты | [6 empty] | 893.9287 | 893.9287 | [6 empty] | 0 | 0 | [7 empty] | 0
Дополнительные затраты
|  |  |  | Затраты на содержание службы Заказчика ( 3,93 % - Приказ ПАО "Россети МР" от 01.07.2025г. №612) | Расчет № | [5 empty] | 384.1892 | 384.1892 | [6 empty] | 0 | 0 | [8 empty] | 0
| 1 | 2 |  | КЛ 6 кВ сшитый полиэтилен сеч. 240 кв. мм (прокладка двух кабелей в одной траншее) | Показатель НЦС № 12-01-002-15 КЛ 6 кВ (сшитый полиэтилен сечением 240, двух кабелей в траншее) | км | 0 | 0 | 9171.984 | 229.2996 | 2492.2663 | 11893.5499 | 1 | 1 | 1 | 0 | 0 | 0 | 0 | 0 | 0 | 0 | 0 | 0
|  |  |  | Стоимость в соответсвии с НЦС |  |  |  | 0 | 9171.984 | 229.2996 | 2063.6964 | 11464.98
в том числе:
|  | 22 |  | Проектные и изыскательские работы и авторский надзор | [6 empty] | 518.8544 | 518.8544 | [6 empty] | 0 | 0 |  |  |  |  | 0
|  |  |  | Строительный контроль (2,14% -Постановление Правительства РФ от 21.06.2010 № 468) | [6 empty] | 225.9612 | 225.9612 | [6 empty] | 0 | 0 | [5 empty] | 0
|  |  |  | Резерв средств на непредвиденные работы и затраты (3%-приказ Минстроя России от 04.08.2020 № 421/пр) | [6 empty] | 333.9315 | 333.9315 | [6 empty] | 0 | 0 | [6 empty] | 0
|  |  |  | Прочие без учёта затрат на пусконаладочные, проектно-изыскательские работы, содержание службы заказчика и резерв средств на непредвиденные работы и затраты | [6 empty] | 984.9494 | 984.9494 | [6 empty] | 0 | 0 | [7 empty] | 0
Дополнительные затраты
|  |  |  | Затраты на содержание службы Заказчика ( 3,93 % - Приказ ПАО "Россети МР" от 01.07.2025г. №612) | Расчет № | [5 empty] | 428.5699 | 428.5699 | [6 empty] | 0 | 0 | [8 empty] | 0
| 1 | 2 |  | КЛ 6 кВ сшитый полиэтилен сеч. 300 кв. мм (прокладка двух кабелей в одной траншее) | Показатель НЦС № 12-01-002-16 КЛ 6 кВ (сшитый полиэтилен сечением 300, двух кабелей в траншее) | км | 0 | 0 | 8143.808 | 203.5952 | 2212.8998 | 10560.303 | 1 | 1 | 1 | 0 | 0 | 0 | 0 | 0 | 0 | 0 | 0 | 0
|  |  |  | Стоимость в соответсвии с НЦС |  |  |  | 0 | 8143.808 | 203.5952 | 1832.3568 | 10179.76
в том числе:
|  | 22 |  | Проектные и изыскательские работы и авторский надзор | [6 empty] | 466.9709 | 466.9709 | [6 empty] | 0 | 0 |  |  |  |  | 0
|  |  |  | Строительный контроль (2,14% -Постановление Правительства РФ от 21.06.2010 № 468) | [6 empty] | 200.233 | 200.233 | [6 empty] | 0 | 0 | [5 empty] | 0
|  |  |  | Резерв средств на непредвиденные работы и затраты (3%-приказ Минстроя России от 04.08.2020 № 421/пр) | [6 empty] | 296.4979 | 296.4979 | [6 empty] | 0 | 0 | [6 empty] | 0
|  |  |  | Прочие без учёта затрат на пусконаладочные, проектно-изыскательские работы, содержание службы заказчика и резерв средств на непредвиденные работы и затраты | [6 empty] | 868.6551 | 868.6551 | [6 empty] | 0 | 0 | [7 empty] | 0
Дополнительные затраты
|  |  |  | Затраты на содержание службы Заказчика ( 3,93 % - Приказ ПАО "Россети МР" от 01.07.2025г. №612) | Расчет № | [5 empty] | 380.543 | 380.543 | [6 empty] | 0 | 0 | [8 empty] | 0
| 1 | 2 |  | КЛ 6 кВ сшитый полиэтилен сеч. 400 кв. мм (прокладка двух кабелей в одной траншее) | Показатель НЦС № 12-01-002-17 КЛ 6 кВ (сшитый полиэтилен сечением 400, два кабеля в траншее) | км | 0 | 0 | 9546.08 | 238.652 | 2593.9398 | 12378.6718 | 1 | 1 | 1 | 0 | 0 | 0 | 0 | 0 | 0 | 0 | 0 | 0
|  |  |  | Стоимость в соответсвии с НЦС |  |  |  | 0 | 9546.08 | 238.652 | 2147.868 | 11932.6
в том числе:
|  | 22 |  | Проектные и изыскательские работы и авторский надзор | [6 empty] | 549.3981 | 549.3981 | [6 empty] | 0 | 0 |  |  |  |  | 0
|  |  |  | Строительный контроль (2,14% -Постановление Правительства РФ от 21.06.2010 № 468) | [6 empty] | 234.6214 | 234.6214 | [6 empty] | 0 | 0 | [5 empty] | 0
|  |  |  | Резерв средств на непредвиденные работы и затраты (3%-приказ Минстроя России от 04.08.2020 № 421/пр) | [6 empty] | 347.5515 | 347.5515 | [6 empty] | 0 | 0 | [6 empty] | 0
|  |  |  | Прочие без учёта затрат на пусконаладочные, проектно-изыскательские работы, содержание службы заказчика и резерв средств на непредвиденные работы и затраты | [6 empty] | 1016.2971 | 1016.2971 | [6 empty] | 0 | 0 | [7 empty] | 0
Дополнительные затраты
|  |  |  | Затраты на содержание службы Заказчика ( 3,93 % - Приказ ПАО "Россети МР" от 01.07.2025г. №612) | Расчет № | [5 empty] | 446.0718 | 446.0718 | [6 empty] | 0 | 0 | [8 empty] | 0
| 1 | 2 |  | КЛ 6 кВ сшитый полиэтилен сеч. 500 кв. мм (прокладка двух кабелей в одной траншее) | Показатель НЦС № 12-01-002-18 КЛ 6 кВ (сшитый полиэтилен сечением 500, двух кабелей в траншее) | км | 0 | 0 | 10402.368 | 260.0592 | 2826.528 | 13488.9552 | 1 | 1 | 1 | 0 | 0 | 0 | 0 | 0 | 0 | 0 | 0 | 0
|  |  |  | Стоимость в соответсвии с НЦС |  |  |  | 0 | 10402.368 | 260.0592 | 2340.5328 | 13002.96
в том числе:
|  | 22 |  | Проектные и изыскательские работы и авторский надзор | [6 empty] | 597.5922 | 597.5922 | [6 empty] | 0 | 0 |  |  |  |  | 0
|  |  |  | Строительный контроль (2,14% -Постановление Правительства РФ от 21.06.2010 № 468) | [6 empty] | 257.9417 | 257.9417 | [6 empty] | 0 | 0 | [5 empty] | 0
|  |  |  | Резерв средств на непредвиденные работы и затраты (3%-приказ Минстроя России от 04.08.2020 № 421/пр) | [6 empty] | 378.727 | 378.727 | [6 empty] | 0 | 0 | [6 empty] | 0
|  |  |  | Прочие без учёта затрат на пусконаладочные, проектно-изыскательские работы, содержание службы заказчика и резерв средств на непредвиденные работы и затраты | [6 empty] | 1106.2718 | 1106.2718 | [6 empty] | 0 | 0 | [7 empty] | 0
Дополнительные затраты
|  |  |  | Затраты на содержание службы Заказчика ( 3,93 % - Приказ ПАО "Россети МР" от 01.07.2025г. №612) | Расчет № | [5 empty] | 485.9952 | 485.9952 | [6 empty] | 0 | 0 | [8 empty] | 0
| 1 | 2 |  | КЛ 6 кВ сшитый полиэтилен сеч. 630 кв. мм (прокладка двух кабелей в одной траншее) | Показатель НЦС № 12-01-002-19 КЛ 6 кВ (сшитый полиэтилен сечением 630, два кабеля в траншее) | км | 0 | 0 | 11708.864 | 292.7216 | 3181.6618 | 15183.2474 | 1 | 1 | 1 | 0 | 0 | 0 | 0 | 0 | 0 | 0 | 0 | 0
|  |  |  | Стоимость в соответсвии с НЦС |  |  |  | 0 | 11708.864 | 292.7216 | 2634.4944 | 14636.08
в том числе:
|  | 22 |  | Проектные и изыскательские работы и авторский надзор | [6 empty] | 674.3495 | 674.3495 | [6 empty] | 0 | 0 |  |  |  |  | 0
|  |  |  | Строительный контроль (2,14% -Постановление Правительства РФ от 21.06.2010 № 468) | [6 empty] | 286.9515 | 286.9515 | [6 empty] | 0 | 0 | [5 empty] | 0
|  |  |  | Резерв средств на непредвиденные работы и затраты (3%-приказ Минстроя России от 04.08.2020 № 421/пр) | [6 empty] | 426.2936 | 426.2936 | [6 empty] | 0 | 0 | [6 empty] | 0
|  |  |  | Прочие без учёта затрат на пусконаладочные, проектно-изыскательские работы, содержание службы заказчика и резерв средств на непредвиденные работы и затраты | [6 empty] | 1246.8998 | 1246.8998 | [6 empty] | 0 | 0 | [7 empty] | 0
Дополнительные затраты
|  |  |  | Затраты на содержание службы Заказчика ( 3,93 % - Приказ ПАО "Россети МР" от 01.07.2025г. №612) | Расчет № | [5 empty] | 547.1674 | 547.1674 | [6 empty] | 0 | 0 | [8 empty] | 0
| 1 | 2 |  | 1КЛ 10 кВ 35мм2 | Показатель НЦС № 12-01-003-01 КЛ 10 кВ (АСБ сечением 35, один кабель в траншее) | км | 0 | 0 | 1489.976 | 37.2494 | 404.9876 | 1932.213 | 1 | 1 | 1 | 0 | 0 | 0 | 0 | 0 | 0 | 0 | 0 | 0
|  |  |  | Стоимость в соответсвии с НЦС |  |  |  | 0 | 1489.976 | 37.2494 | 335.2446 | 1862.47
в том числе:
|  | 22 |  | Проектные и изыскательские работы и авторский надзор | [6 empty] | 73.6311 | 73.6311 | [6 empty] | 0 | 0 |  |  |  |  | 0
|  |  |  | Строительный контроль (2,14% -Постановление Правительства РФ от 21.06.2010 № 468) | [6 empty] | 33.5922 | 33.5922 | [6 empty] | 0 | 0 | [5 empty] | 0
|  |  |  | Резерв средств на непредвиденные работы и затраты (3%-приказ Минстроя России от 04.08.2020 № 421/пр) | [6 empty] | 54.2467 | 54.2467 | [6 empty] | 0 | 0 | [6 empty] | 0
|  |  |  | Прочие без учёта затрат на пусконаладочные, проектно-изыскательские работы, содержание службы заказчика и резерв средств на непредвиденные работы и затраты | [6 empty] | 173.7746 | 173.7746 | [6 empty] | 0 | 0 | [7 empty] | 0
Дополнительные затраты
|  |  |  | Затраты на содержание службы Заказчика ( 3,93 % - Приказ ПАО "Россети МР" от 01.07.2025г. №612) | Расчет № | [5 empty] | 69.743 | 69.743 | [6 empty] | 0 | 0 | [8 empty] | 0
| 1 | 2 |  | 1КЛ 10 кВ 50мм2 | Показатель НЦС № 12-01-003-02 КЛ 10 кВ (АСБ сечением 50, один кабель в траншее) | км | 0 | 0 | 1454.448 | 36.3612 | 395.5035 | 1886.3127 | 1 | 1 | 1 | 0 | 0 | 0 | 0 | 0 | 0 | 0 | 0 | 0
|  |  |  | Стоимость в соответсвии с НЦС |  |  |  | 0 | 1454.448 | 36.3612 | 327.2508 | 1818.06
в том числе:
|  | 22 |  | Проектные и изыскательские работы и авторский надзор | [6 empty] | 71.2039 | 71.2039 | [6 empty] | 0 | 0 |  |  |  |  | 0
|  |  |  | Строительный контроль (2,14% -Постановление Правительства РФ от 21.06.2010 № 468) | [6 empty] | 28.3981 | 28.3981 | [6 empty] | 0 | 0 | [5 empty] | 0
|  |  |  | Резерв средств на непредвиденные работы и затраты (3%-приказ Минстроя России от 04.08.2020 № 421/пр) | [6 empty] | 52.9532 | 52.9532 | [6 empty] | 0 | 0 | [6 empty] | 0
|  |  |  | Прочие без учёта затрат на пусконаладочные, проектно-изыскательские работы, содержание службы заказчика и резерв средств на непредвиденные работы и затраты | [6 empty] | 174.6957 | 174.6957 | [6 empty] | 0 | 0 | [7 empty] | 0
Дополнительные затраты
|  |  |  | Затраты на содержание службы Заказчика ( 3,93 % - Приказ ПАО "Россети МР" от 01.07.2025г. №612) | Расчет № | [5 empty] | 68.2527 | 68.2527 | [6 empty] | 0 | 0 | [8 empty] | 0
| 1 | 2 |  | 1КЛ 10 кВ 70мм2 | Показатель НЦС № 12-01-003-03 КЛ 10 кВ (АСБ сечением 70, один кабель в траншее) | км | 0 | 0 | 1630.352 | 40.7588 | 443.2612 | 2114.372 | 1 | 1 | 1 | 0 | 0 | 0 | 0 | 0 | 0 | 0 | 0 | 0
|  |  |  | Стоимость в соответсвии с НЦС |  |  |  | 0 | 1630.352 | 40.7588 | 366.8292 | 2037.94
в том числе:
|  | 22 |  | Проектные и изыскательские работы и авторский надзор | [6 empty] | 78.3689 | 78.3689 | [6 empty] | 0 | 0 |  |  |  |  | 0
|  |  |  | Строительный контроль (2,14% -Постановление Правительства РФ от 21.06.2010 № 468) | [6 empty] | 33.7476 | 33.7476 | [6 empty] | 0 | 0 | [5 empty] | 0
|  |  |  | Резерв средств на непредвиденные работы и затраты (3%-приказ Минстроя России от 04.08.2020 № 421/пр) | [6 empty] | 59.3575 | 59.3575 | [6 empty] | 0 | 0 | [6 empty] | 0
|  |  |  | Прочие без учёта затрат на пусконаладочные, проектно-изыскательские работы, содержание службы заказчика и резерв средств на непредвиденные работы и затраты | [6 empty] | 195.3552 | 195.3552 | [6 empty] | 0 | 0 | [7 empty] | 0
Дополнительные затраты
|  |  |  | Затраты на содержание службы Заказчика ( 3,93 % - Приказ ПАО "Россети МР" от 01.07.2025г. №612) | Расчет № | [5 empty] | 76.432 | 76.432 | [6 empty] | 0 | 0 | [8 empty] | 0
| 1 | 2 |  | 1КЛ 10 кВ 95мм2 | Показатель НЦС № 12-01-003-04 КЛ 10 кВ (АСБ сечением 95, один кабель в траншее) | км | 0 | 0 | 1824.464 | 45.6116 | 496.2105 | 2366.2861 | 1 | 1 | 1 | 0 | 0 | 0 | 0 | 0 | 0 | 0 | 0 | 0
|  |  |  | Стоимость в соответсвии с НЦС |  |  |  | 0 | 1824.464 | 45.6116 | 410.5044 | 2280.58
в том числе:
|  | 22 |  | Проектные и изыскательские работы и авторский надзор | [6 empty] | 86.1942 | 86.1942 | [6 empty] | 0 | 0 |  |  |  |  | 0
|  |  |  | Строительный контроль (2,14% -Постановление Правительства РФ от 21.06.2010 № 468) | [6 empty] | 33.3398 | 33.3398 | [6 empty] | 0 | 0 | [5 empty] | 0
|  |  |  | Резерв средств на непредвиденные работы и затраты (3%-приказ Минстроя России от 04.08.2020 № 421/пр) | [6 empty] | 66.4247 | 66.4247 | [6 empty] | 0 | 0 | [6 empty] | 0
|  |  |  | Прочие без учёта затрат на пусконаладочные, проектно-изыскательские работы, содержание службы заказчика и резерв средств на непредвиденные работы и затраты | [6 empty] | 224.5458 | 224.5458 | [6 empty] | 0 | 0 | [7 empty] | 0
Дополнительные затраты
|  |  |  | Затраты на содержание службы Заказчика ( 3,93 % - Приказ ПАО "Россети МР" от 01.07.2025г. №612) | Расчет № | [5 empty] | 85.7061 | 85.7061 | [6 empty] | 0 | 0 | [8 empty] | 0
| 1 | 2 |  | 1КЛ 10 кВ 120мм2 | Показатель НЦС № 12-01-003-05 КЛ 10 кВ (АСБ сечением 120, один кабель в траншее) | км | 0 | 0 | 2014.664 | 50.3666 | 547.9384 | 2612.969 | 1 | 1 | 1 | 0 | 0 | 0 | 0 | 0 | 0 | 0 | 0 | 0
|  |  |  | Стоимость в соответсвии с НЦС |  |  |  | 0 | 2014.664 | 50.3666 | 453.2994 | 2518.33
в том числе:
|  | 22 |  | Проектные и изыскательские работы и авторский надзор | [6 empty] | 94.2816 | 94.2816 | [6 empty] | 0 | 0 |  |  |  |  | 0
|  |  |  | Строительный контроль (2,14% -Постановление Правительства РФ от 21.06.2010 № 468) | [6 empty] | 36.8641 | 36.8641 | [6 empty] | 0 | 0 | [5 empty] | 0
|  |  |  | Резерв средств на непредвиденные работы и затраты (3%-приказ Минстроя России от 04.08.2020 № 421/пр) | [6 empty] | 73.3494 | 73.3494 | [6 empty] | 0 | 0 | [6 empty] | 0
|  |  |  | Прочие без учёта затрат на пусконаладочные, проектно-изыскательские работы, содержание службы заказчика и резерв средств на непредвиденные работы и затраты | [6 empty] | 248.8044 | 248.8044 | [6 empty] | 0 | 0 | [7 empty] | 0
Дополнительные затраты
|  |  |  | Затраты на содержание службы Заказчика ( 3,93 % - Приказ ПАО "Россети МР" от 01.07.2025г. №612) | Расчет № | [5 empty] | 94.639 | 94.639 | [6 empty] | 0 | 0 | [8 empty] | 0
| 1 | 2 |  | 1КЛ 10 кВ 150мм2 | Показатель НЦС № 12-01-003-06 КЛ 10 кВ (АСБ сечением 150, один кабель в траншее) | км | 0 | 0 | 2300.32 | 57.508 | 625.7359 | 2983.5639 | 1 | 1 | 1 | 0 | 0 | 0 | 0 | 0 | 0 | 0 | 0 | 0
|  |  |  | Стоимость в соответсвии с НЦС |  |  |  | 0 | 2300.32 | 57.508 | 517.572 | 2875.4
в том числе:
|  | 22 |  | Проектные и изыскательские работы и авторский надзор | [6 empty] | 106.5243 | 106.5243 | [6 empty] | 0 | 0 |  |  |  |  | 0
|  |  |  | Строительный контроль (2,14% -Постановление Правительства РФ от 21.06.2010 № 468) | [6 empty] | 39.3883 | 39.3883 | [6 empty] | 0 | 0 | [5 empty] | 0
|  |  |  | Резерв средств на непредвиденные работы и затраты (3%-приказ Минстроя России от 04.08.2020 № 421/пр) | [6 empty] | 83.7495 | 83.7495 | [6 empty] | 0 | 0 | [6 empty] | 0
|  |  |  | Прочие без учёта затрат на пусконаладочные, проектно-изыскательские работы, содержание службы заказчика и резерв средств на непредвиденные работы и затраты | [6 empty] | 287.9099 | 287.9099 | [6 empty] | 0 | 0 | [7 empty] | 0
Дополнительные затраты
|  |  |  | Затраты на содержание службы Заказчика ( 3,93 % - Приказ ПАО "Россети МР" от 01.07.2025г. №612) | Расчет № | [5 empty] | 108.1639 | 108.1639 | [6 empty] | 0 | 0 | [8 empty] | 0
| 1 | 2 |  | 1КЛ 10 кВ 185мм2 | Показатель НЦС № 12-01-003-07 КЛ 10 кВ (АСБ сечением 185, один кабель в траншее) | км | 0 | 0 | 2630.664 | 65.7666 | 715.3647 | 3411.7953 | 1 | 1 | 1 | 0 | 0 | 0 | 0 | 0 | 0 | 0 | 0 | 0
|  |  |  | Стоимость в соответсвии с НЦС |  |  |  | 0 | 2630.664 | 65.7666 | 591.8994 | 3288.33
в том числе:
|  | 22 |  | Проектные и изыскательские работы и авторский надзор | [6 empty] | 120.4757 | 120.4757 | [6 empty] | 0 | 0 |  |  |  |  | 0
|  |  |  | Строительный контроль (2,14% -Постановление Правительства РФ от 21.06.2010 № 468) | [6 empty] | 50.9417 | 50.9417 | [6 empty] | 0 | 0 | [5 empty] | 0
|  |  |  | Резерв средств на непредвиденные работы и затраты (3%-приказ Минстроя России от 04.08.2020 № 421/пр) | [6 empty] | 95.7766 | 95.7766 | [6 empty] | 0 | 0 | [6 empty] | 0
|  |  |  | Прочие без учёта затрат на пусконаладочные, проектно-изыскательские работы, содержание службы заказчика и резерв средств на непредвиденные работы и затраты | [6 empty] | 324.7053 | 324.7053 | [6 empty] | 0 | 0 | [7 empty] | 0
Дополнительные затраты
|  |  |  | Затраты на содержание службы Заказчика ( 3,93 % - Приказ ПАО "Россети МР" от 01.07.2025г. №612) | Расчет № | [5 empty] | 123.4653 | 123.4653 | [6 empty] | 0 | 0 | [8 empty] | 0
| 1 | 2 |  | 1КЛ 10 кВ 240мм2 | Показатель НЦС № 12-01-003-08 КЛ 10 кВ (АСБ сечением 240, один кабель в траншее) | км | 0 | 0 | 2955.096 | 73.8774 | 803.9656 | 3832.939 | 1 | 1 | 1 | 0 | 0 | 0 | 0 | 0 | 0 | 0 | 0 | 0
|  |  |  | Стоимость в соответсвии с НЦС |  |  |  | 0 | 2955.096 | 73.8774 | 664.8966 | 3693.87
в том числе:
|  | 22 |  | Проектные и изыскательские работы и авторский надзор | [6 empty] | 133.2913 | 133.2913 | [6 empty] | 0 | 0 |  |  |  |  | 0
|  |  |  | Строительный контроль (2,14% -Постановление Правительства РФ от 21.06.2010 № 468) | [6 empty] | 47.6311 | 47.6311 | [6 empty] | 0 | 0 | [5 empty] | 0
|  |  |  | Резерв средств на непредвиденные работы и затраты (3%-приказ Минстроя России от 04.08.2020 № 421/пр) | [6 empty] | 107.5884 | 107.5884 | [6 empty] | 0 | 0 | [6 empty] | 0
|  |  |  | Прочие без учёта затрат на пусконаладочные, проектно-изыскательские работы, содержание службы заказчика и резерв средств на непредвиденные работы и затраты | [6 empty] | 376.3858 | 376.3858 | [6 empty] | 0 | 0 | [7 empty] | 0
Дополнительные затраты
|  |  |  | Затраты на содержание службы Заказчика ( 3,93 % - Приказ ПАО "Россети МР" от 01.07.2025г. №612) | Расчет № | [5 empty] | 139.069 | 139.069 | [6 empty] | 0 | 0 | [8 empty] | 0
| 2 | 8 |  | Благоустройство при прокладке КЛ-10 один кабель в траншее (все сечения) | Локальный сметный расчет № 4 (2025) | км | 0 | 0 | 700.02 | 0 | 64.76 | 764.78 | 1 | 1 | 1 | 0 | 0 | 0 | 0 | 0 | 0 | 0 | 0 | 0
Стоимость в соответсвии с НЦС
в том числе:
|  | 88 |  | Проектные и изыскательские работы и авторский надзор | [6 empty] | 0 | 0 | [6 empty] | 0 | 0 |  |  |  |  | 0
|  |  |  | Строительный контроль (2,14% -Постановление Правительства РФ от 21.06.2010 № 468) | [6 empty] | 14.98 | 14.98 | [6 empty] | 0 | 0 | [5 empty] | 0
|  |  |  | Резерв средств на непредвиденные работы и затраты (3%-приказ Минстроя России от 04.08.2020 № 421/пр) | [6 empty] | 22.27 | 22.27 | [6 empty] | 0 | 0 | [6 empty] | 0
|  |  |  | Прочие без учёта затрат напусконаладочные, проектно-изыскательские работы, содержание службы заказчика и резерв средств на непредвиденные работы и затраты | [6 empty] | 0 | 0 | [6 empty] | 0 | 0 | [7 empty] | 0
|  |  |  | Затраты на содержание службы Заказчика ( 3,93 % - Приказ ПАО "Россети МР" от 01.07.2025г. №612) | Расчет № | [5 empty] | 27.51 | 27.51 | [6 empty] | 0 | 0 | [8 empty] | 0
| 1 | 2 |  | 2КЛ 10 кВ 35мм2 | Показатель НЦС № 12-01-013-01 КЛ 10 кВ (АСБ сечением 35, два кабеля в траншее) | км | 0 | 0 | 2864.504 | 71.6126 | 778.5981 | 3714.7147 | 1 | 1 | 1 | 0 | 0 | 0 | 0 | 0 | 0 | 0 | 0 | 0
|  |  |  | Стоимость в соответсвии с НЦС |  |  |  | 0 | 2864.504 | 71.6126 | 644.5134 | 3580.63
в том числе:
|  | 22 |  | Проектные и изыскательские работы и авторский надзор | [6 empty] | 144.2039 | 144.2039 | [6 empty] | 0 | 0 |  |  |  |  | 0
|  |  |  | Строительный контроль (2,14% -Постановление Правительства РФ от 21.06.2010 № 468) | [6 empty] | 64.5146 | 64.5146 | [6 empty] | 0 | 0 | [5 empty] | 0
|  |  |  | Резерв средств на непредвиденные работы и затраты (3%-приказ Минстроя России от 04.08.2020 № 421/пр) | [6 empty] | 104.2902 | 104.2902 | [6 empty] | 0 | 0 | [6 empty] | 0
|  |  |  | Прочие без учёта затрат на пусконаладочные, проектно-изыскательские работы, содержание службы заказчика и резерв средств на непредвиденные работы и затраты | [6 empty] | 331.5048 | 331.5048 | [6 empty] | 0 | 0 | [7 empty] | 0
Дополнительные затраты
|  |  |  | Затраты на содержание службы Заказчика ( 3,93 % - Приказ ПАО "Россети МР" от 01.07.2025г. №612) | Расчет № | [5 empty] | 134.0847 | 134.0847 | [6 empty] | 0 | 0 | [8 empty] | 0
| 1 | 2 |  | 2КЛ 10 кВ 50мм2 | Показатель НЦС № 12-01-013-02 КЛ 10 кВ (АСБ сечением 50, два кабеля в траншее) | км | 0 | 0 | 2801.496 | 70.0374 | 761.8062 | 3633.3396 | 1 | 1 | 1 | 0 | 0 | 0 | 0 | 0 | 0 | 0 | 0 | 0
|  |  |  | Стоимость в соответсвии с НЦС |  |  |  | 0 | 2801.496 | 70.0374 | 630.3366 | 3501.87
в том числе:
|  | 22 |  | Проектные и изыскательские работы и авторский надзор | [6 empty] | 139.6505 | 139.6505 | [6 empty] | 0 | 0 |  |  |  |  | 0
|  |  |  | Строительный контроль (2,14% -Постановление Правительства РФ от 21.06.2010 № 468) | [6 empty] | 54.5922 | 54.5922 | [6 empty] | 0 | 0 | [5 empty] | 0
|  |  |  | Резерв средств на непредвиденные работы и затраты (3%-приказ Минстроя России от 04.08.2020 № 421/пр) | [6 empty] | 101.9962 | 101.9962 | [6 empty] | 0 | 0 | [6 empty] | 0
|  |  |  | Прочие без учёта затрат на пусконаладочные, проектно-изыскательские работы, содержание службы заказчика и резерв средств на непредвиденные работы и затраты | [6 empty] | 334.0977 | 334.0977 | [6 empty] | 0 | 0 | [7 empty] | 0
Дополнительные затраты
|  |  |  | Затраты на содержание службы Заказчика ( 3,93 % - Приказ ПАО "Россети МР" от 01.07.2025г. №612) | Расчет № | [5 empty] | 131.4696 | 131.4696 | [6 empty] | 0 | 0 | [8 empty] | 0
| 1 | 2 |  | 2КЛ 10 кВ 70мм2 | Показатель НЦС № 12-01-013-03 КЛ 10 кВ (АСБ сечением 70, два кабеля в траншее) | км | 0 | 0 | 3145.776 | 78.6444 | 855.2803 | 4079.7007 | 1 | 1 | 1 | 0 | 0 | 0 | 0 | 0 | 0 | 0 | 0 | 0
|  |  |  | Стоимость в соответсвии с НЦС |  |  |  | 0 | 3145.776 | 78.6444 | 707.7996 | 3932.22
в том числе:
|  | 22 |  | Проектные и изыскательские работы и авторский надзор | [6 empty] | 154.2039 | 154.2039 | [6 empty] | 0 | 0 |  |  |  |  | 0
|  |  |  | Строительный контроль (2,14% -Постановление Правительства РФ от 21.06.2010 № 468) | [6 empty] | 65 | 65 | [6 empty] | 0 | 0 | [5 empty] | 0
|  |  |  | Резерв средств на непредвиденные работы и затраты (3%-приказ Минстроя России от 04.08.2020 № 421/пр) | [6 empty] | 114.5307 | 114.5307 | [6 empty] | 0 | 0 | [6 empty] | 0
|  |  |  | Прочие без учёта затрат на пусконаладочные, проектно-изыскательские работы, содержание службы заказчика и резерв средств на непредвиденные работы и затраты | [6 empty] | 374.065 | 374.065 | [6 empty] | 0 | 0 | [7 empty] | 0
Дополнительные затраты
|  |  |  | Затраты на содержание службы Заказчика ( 3,93 % - Приказ ПАО "Россети МР" от 01.07.2025г. №612) | Расчет № | [5 empty] | 147.4807 | 147.4807 | [6 empty] | 0 | 0 | [8 empty] | 0
| 1 | 2 |  | 2КЛ 10 кВ 95мм2 | Показатель НЦС № 12-01-013-04 КЛ 10 кВ (АСБ сечением 95, два кабеля в траншее) | км | 0 | 0 | 3532.392 | 88.3098 | 960.7326 | 4581.4344 | 1 | 1 | 1 | 0 | 0 | 0 | 0 | 0 | 0 | 0 | 0 | 0
|  |  |  | Стоимость в соответсвии с НЦС |  |  |  | 0 | 3532.392 | 88.3098 | 794.7882 | 4415.49
в том числе:
|  | 22 |  | Проектные и изыскательские работы и авторский надзор | [6 empty] | 170.4078 | 170.4078 | [6 empty] | 0 | 0 |  |  |  |  | 0
|  |  |  | Строительный контроль (2,14% -Постановление Правительства РФ от 21.06.2010 № 468) | [6 empty] | 64.3786 | 64.3786 | [6 empty] | 0 | 0 | [5 empty] | 0
|  |  |  | Резерв средств на непредвиденные работы и затраты (3%-приказ Минстроя России от 04.08.2020 № 421/пр) | [6 empty] | 128.6065 | 128.6065 | [6 empty] | 0 | 0 | [6 empty] | 0
|  |  |  | Прочие без учёта затрат на пусконаладочные, проектно-изыскательские работы, содержание службы заказчика и резерв средств на непредвиденные работы и затраты | [6 empty] | 431.3953 | 431.3953 | [6 empty] | 0 | 0 | [7 empty] | 0
Дополнительные затраты
|  |  |  | Затраты на содержание службы Заказчика ( 3,93 % - Приказ ПАО "Россети МР" от 01.07.2025г. №612) | Расчет № | [5 empty] | 165.9444 | 165.9444 | [6 empty] | 0 | 0 | [8 empty] | 0
| 1 | 2 |  | 2КЛ 10 кВ 120мм2 | Показатель НЦС № 12-01-013-05 КЛ 10 кВ (АСБ сечением 120, два кабеля в траншее) | км | 0 | 0 | 3933.376 | 98.3344 | 1069.791 | 5101.5014 | 1 | 1 | 1 | 0 | 0 | 0 | 0 | 0 | 0 | 0 | 0 | 0
|  |  |  | Стоимость в соответсвии с НЦС |  |  |  | 0 | 3933.376 | 98.3344 | 885.0096 | 4916.72
в том числе:
|  | 22 |  | Проектные и изыскательские работы и авторский надзор | [6 empty] | 188.1359 | 188.1359 | [6 empty] | 0 | 0 |  |  |  |  | 0
|  |  |  | Строительный контроль (2,14% -Постановление Правительства РФ от 21.06.2010 № 468) | [6 empty] | 71.699 | 71.699 | [6 empty] | 0 | 0 | [5 empty] | 0
|  |  |  | Резерв средств на непредвиденные работы и затраты (3%-приказ Минстроя России от 04.08.2020 № 421/пр) | [6 empty] | 143.2054 | 143.2054 | [6 empty] | 0 | 0 | [6 empty] | 0
|  |  |  | Прочие без учёта затрат на пусконаладочные, проектно-изыскательские работы, содержание службы заказчика и резерв средств на непредвиденные работы и затраты | [6 empty] | 481.9692 | 481.9692 | [6 empty] | 0 | 0 | [7 empty] | 0
Дополнительные затраты
|  |  |  | Затраты на содержание службы Заказчика ( 3,93 % - Приказ ПАО "Россети МР" от 01.07.2025г. №612) | Расчет № | [5 empty] | 184.7814 | 184.7814 | [6 empty] | 0 | 0 | [8 empty] | 0
| 1 | 2 |  | 2КЛ 10 кВ 150мм2 | Показатель НЦС № 12-01-013-06 КЛ 10 кВ (АСБ сечением 150, два кабеля в траншее) | км | 0 | 0 | 4418.536 | 110.4634 | 1201.8494 | 5730.8488 | 1 | 1 | 1 | 0 | 0 | 0 | 0 | 0 | 0 | 0 | 0 | 0
|  |  |  | Стоимость в соответсвии с НЦС |  |  |  | 0 | 4418.536 | 110.4634 | 994.1706 | 5523.17
в том числе:
|  | 22 |  | Проектные и изыскательские работы и авторский надзор | [6 empty] | 209.8835 | 209.8835 | [6 empty] | 0 | 0 |  |  |  |  | 0
|  |  |  | Строительный контроль (2,14% -Постановление Правительства РФ от 21.06.2010 № 468) | [6 empty] | 77.8544 | 77.8544 | [6 empty] | 0 | 0 | [5 empty] | 0
|  |  |  | Резерв средств на непредвиденные работы и затраты (3%-приказ Минстроя России от 04.08.2020 № 421/пр) | [6 empty] | 160.869 | 160.869 | [6 empty] | 0 | 0 | [6 empty] | 0
|  |  |  | Прочие без учёта затрат на пусконаладочные, проектно-изыскательские работы, содержание службы заказчика и резерв средств на непредвиденные работы и затраты | [6 empty] | 545.5637 | 545.5637 | [6 empty] | 0 | 0 | [7 empty] | 0
Дополнительные затраты
|  |  |  | Затраты на содержание службы Заказчика ( 3,93 % - Приказ ПАО "Россети МР" от 01.07.2025г. №612) | Расчет № | [5 empty] | 207.6788 | 207.6788 | [6 empty] | 0 | 0 | [8 empty] | 0
| 1 | 2 |  | 2КЛ 10 кВ 185мм2 | Показатель НЦС № 12-01-013-07 КЛ 10 кВ (АСБ сечением 185, два кабеля в траншее) | км | 0 | 0 | 5083.568 | 127.0892 | 1382.3324 | 6592.9896 | 1 | 1 | 1 | 0 | 0 | 0 | 0 | 0 | 0 | 0 | 0 | 0
|  |  |  | Стоимость в соответсвии с НЦС |  |  |  | 0 | 5083.568 | 127.0892 | 1143.8028 | 6354.46
в том числе:
|  | 22 |  | Проектные и изыскательские работы и авторский надзор | [6 empty] | 239.2718 | 239.2718 | [6 empty] | 0 | 0 |  |  |  |  | 0
|  |  |  | Строительный контроль (2,14% -Постановление Правительства РФ от 21.06.2010 № 468) | [6 empty] | 99.9223 | 99.9223 | [6 empty] | 0 | 0 | [5 empty] | 0
|  |  |  | Резерв средств на непредвиденные работы и затраты (3%-приказ Минстроя России от 04.08.2020 № 421/пр) | [6 empty] | 185.0814 | 185.0814 | [6 empty] | 0 | 0 | [6 empty] | 0
|  |  |  | Прочие без учёта затрат на пусконаладочные, проектно-изыскательские работы, содержание службы заказчика и резерв средств на непредвиденные работы и затраты | [6 empty] | 619.5273 | 619.5273 | [6 empty] | 0 | 0 | [7 empty] | 0
Дополнительные затраты
|  |  |  | Затраты на содержание службы Заказчика ( 3,93 % - Приказ ПАО "Россети МР" от 01.07.2025г. №612) | Расчет № | [5 empty] | 238.5296 | 238.5296 | [6 empty] | 0 | 0 | [8 empty] | 0
| 1 | 2 |  | 2КЛ 10 кВ 240мм2 | Показатель НЦС № 12-01-013-08 КЛ 10 кВ (АСБ сечением 240, два кабеля в траншее) | км | 0 | 0 | 5855.52 | 146.388 | 1593.1258 | 7595.0338 | 1 | 1 | 1 | 0 | 0 | 0 | 0 | 0 | 0 | 0 | 0 | 0
|  |  |  | Стоимость в соответсвии с НЦС |  |  |  | 0 | 5855.52 | 146.388 | 1317.492 | 7319.4
в том числе:
|  | 22 |  | Проектные и изыскательские работы и авторский надзор | [6 empty] | 270.6796 | 270.6796 | [6 empty] | 0 | 0 |  |  |  |  | 0
|  |  |  | Строительный контроль (2,14% -Постановление Правительства РФ от 21.06.2010 № 468) | [6 empty] | 92.6311 | 92.6311 | [6 empty] | 0 | 0 | [5 empty] | 0
|  |  |  | Резерв средств на непредвиденные работы и затраты (3%-приказ Минстроя России от 04.08.2020 № 421/пр) | [6 empty] | 213.1864 | 213.1864 | [6 empty] | 0 | 0 | [6 empty] | 0
|  |  |  | Прочие без учёта затрат на пусконаладочные, проектно-изыскательские работы, содержание службы заказчика и резерв средств на непредвиденные работы и затраты | [6 empty] | 740.9949 | 740.9949 | [6 empty] | 0 | 0 | [7 empty] | 0
Дополнительные затраты
|  |  |  | Затраты на содержание службы Заказчика ( 3,93 % - Приказ ПАО "Россети МР" от 01.07.2025г. №612) | Расчет № | [5 empty] | 275.6338 | 275.6338 | [6 empty] | 0 | 0 | [8 empty] | 0
| 2 | 9 |  | Благоустройство при прокладке КЛ-10 два кабеля в траншее (все сечения) | Локальный сметный расчет № 3 (2025) | км | 0 | 0 | 1934.81 | 0 | 179 | 2113.81 | 1 | 1 | 1 | 0 | 0 | 0 | 0 | 0 | 0 | 0 | 0 | 0
Стоимость в соответсвии с НЦС
в том числе:
|  | 99 |  | Проектные и изыскательские работы и авторский надзор | [6 empty] | 0 | 0 | [6 empty] | 0 | 0 |  |  |  |  | 0
|  |  |  | Строительный контроль (2,14% -Постановление Правительства РФ от 21.06.2010 № 468) | [6 empty] | 41.4 | 41.4 | [6 empty] | 0 | 0 | [5 empty] | 0
|  |  |  | Резерв средств на непредвиденные работы и затраты (3%-приказ Минстроя России от 04.08.2020 № 421/пр) | [6 empty] | 61.56 | 61.56 | [6 empty] | 0 | 0 | [6 empty] | 0
|  |  |  | Прочие без учёта затрат напусконаладочные, проектно-изыскательские работы, содержание службы заказчика и резерв средств на непредвиденные работы и затраты | [6 empty] | 0 | 0 | [6 empty] | 0 | 0 | [7 empty] | 0
|  |  |  | Затраты на содержание службы Заказчика ( 3,93 % - Приказ ПАО "Россети МР" от 01.07.2025г. №612) | Расчет № | [5 empty] | 76.04 | 76.04 | [6 empty] | 0 | 0 | [8 empty] | 0
| 1 | 2 |  | КЛ 10 кВ сшитый полиэтилен сеч. 50 кв. мм (прокладка одного кабеля в одной траншее) | Показатель НЦС № 12-01-003-09 КЛ 10 кВ (сшитый полиэтилен сечением 50, один кабель в траншее) | км | 0 | 0 | 3327.432 | 83.1858 | 904.2075 | 4314.8253 | 1 | 1 | 1 | 0 | 0 | 0 | 0 | 0 | 0 | 0 | 0 | 0
|  |  |  | Стоимость в соответсвии с НЦС |  |  |  | 0 | 3327.432 | 83.1858 | 748.6722 | 4159.29
в том числе:
|  | 22 |  | Проектные и изыскательские работы и авторский надзор | [6 empty] | 186.0874 | 186.0874 | [6 empty] | 0 | 0 |  |  |  |  | 0
|  |  |  | Строительный контроль (2,14% -Постановление Правительства РФ от 21.06.2010 № 468) | [6 empty] | 80.5049 | 80.5049 | [6 empty] | 0 | 0 | [5 empty] | 0
|  |  |  | Резерв средств на непредвиденные работы и затраты (3%-приказ Минстроя России от 04.08.2020 № 421/пр) | [6 empty] | 121.1444 | 121.1444 | [6 empty] | 0 | 0 | [6 empty] | 0
|  |  |  | Прочие без учёта затрат на пусконаладочные, проектно-изыскательские работы, содержание службы заказчика и резерв средств на непредвиденные работы и затраты | [6 empty] | 360.9356 | 360.9356 | [6 empty] | 0 | 0 | [7 empty] | 0
Дополнительные затраты
|  |  |  | Затраты на содержание службы Заказчика ( 3,93 % - Приказ ПАО "Россети МР" от 01.07.2025г. №612) | Расчет № | [5 empty] | 155.5353 | 155.5353 | [6 empty] | 0 | 0 | [8 empty] | 0
| 1 | 2 |  | КЛ 10 кВ сшитый полиэтилен сеч. 70 кв. мм (прокладка одного кабеля в одной траншее) | Показатель НЦС № 12-01-003-10 КЛ 10 кВ (сшитый полиэтилен сечением 70, один кабель в траншее) | км | 0 | 0 | 3652.656 | 91.3164 | 992.5004 | 4736.4728 | 1 | 1 | 1 | 0 | 0 | 0 | 0 | 0 | 0 | 0 | 0 | 0
|  |  |  | Стоимость в соответсвии с НЦС |  |  |  | 0 | 3652.656 | 91.3164 | 821.8476 | 4565.82
в том числе:
|  | 22 |  | Проектные и изыскательские работы и авторский надзор | [6 empty] | 198.0291 | 198.0291 | [6 empty] | 0 | 0 |  |  |  |  | 0
|  |  |  | Строительный контроль (2,14% -Постановление Правительства РФ от 21.06.2010 № 468) | [6 empty] | 90.5243 | 90.5243 | [6 empty] | 0 | 0 | [5 empty] | 0
|  |  |  | Резерв средств на непредвиденные работы и затраты (3%-приказ Минстроя России от 04.08.2020 № 421/пр) | [6 empty] | 132.985 | 132.985 | [6 empty] | 0 | 0 | [6 empty] | 0
|  |  |  | Прочие без учёта затрат на пусконаладочные, проектно-изыскательские работы, содержание службы заказчика и резерв средств на непредвиденные работы и затраты | [6 empty] | 400.3092 | 400.3092 | [6 empty] | 0 | 0 | [7 empty] | 0
Дополнительные затраты
|  |  |  | Затраты на содержание службы Заказчика ( 3,93 % - Приказ ПАО "Россети МР" от 01.07.2025г. №612) | Расчет № | [5 empty] | 170.6528 | 170.6528 | [6 empty] | 0 | 0 | [8 empty] | 0
| 1 | 2 |  | КЛ 10 кВ сшитый полиэтилен сеч. 95 кв. мм (прокладка одного кабеля в одной траншее) | Показатель НЦС № 12-01-003-11 КЛ 10 кВ (сшитый полиэтилен сечением 95, один кабель в траншее) | км | 0 | 0 | 3991.728 | 99.7932 | 1084.5593 | 5176.0805 | 1 | 1 | 1 | 0 | 0 | 0 | 0 | 0 | 0 | 0 | 0 | 0
|  |  |  | Стоимость в соответсвии с НЦС |  |  |  | 0 | 3991.728 | 99.7932 | 898.1388 | 4989.66
в том числе:
|  | 22 |  | Проектные и изыскательские работы и авторский надзор | [6 empty] | 210.9903 | 210.9903 | [6 empty] | 0 | 0 |  |  |  |  | 0
|  |  |  | Строительный контроль (2,14% -Постановление Правительства РФ от 21.06.2010 № 468) | [6 empty] | 100.8058 | 100.8058 | [6 empty] | 0 | 0 | [5 empty] | 0
|  |  |  | Резерв средств на непредвиденные работы и затраты (3%-приказ Минстроя России от 04.08.2020 № 421/пр) | [6 empty] | 145.3299 | 145.3299 | [6 empty] | 0 | 0 | [6 empty] | 0
|  |  |  | Прочие без учёта затрат на пусконаладочные, проектно-изыскательские работы, содержание службы заказчика и резерв средств на непредвиденные работы и затраты | [6 empty] | 441.0128 | 441.0128 | [6 empty] | 0 | 0 | [7 empty] | 0
Дополнительные затраты
|  |  |  | Затраты на содержание службы Заказчика ( 3,93 % - Приказ ПАО "Россети МР" от 01.07.2025г. №612) | Расчет № | [5 empty] | 186.4205 | 186.4205 | [6 empty] | 0 | 0 | [8 empty] | 0
| 1 | 2 |  | КЛ 10 кВ сшитый полиэтилен сеч. 120 кв. мм (прокладка одного кабеля в одной траншее) | Показатель НЦС № 12-01-003-12 КЛ 10 кВ (сшитый полиэтилен сечением 120, один кабель в траншее) | км | 0 | 0 | 4086.096 | 102.1524 | 1109.906 | 5298.1544 | 1 | 1 | 1 | 0 | 0 | 0 | 0 | 0 | 0 | 0 | 0 | 0
|  |  |  | Стоимость в соответсвии с НЦС |  |  |  | 0 | 4086.096 | 102.1524 | 919.3716 | 5107.62
в том числе:
|  | 22 |  | Проектные и изыскательские работы и авторский надзор | [6 empty] | 237.4369 | 237.4369 | [6 empty] | 0 | 0 |  |  |  |  | 0
|  |  |  | Строительный контроль (2,14% -Постановление Правительства РФ от 21.06.2010 № 468) | [6 empty] | 110.6505 | 110.6505 | [6 empty] | 0 | 0 | [5 empty] | 0
|  |  |  | Резерв средств на непредвиденные работы и затраты (3%-приказ Минстроя России от 04.08.2020 № 421/пр) | [6 empty] | 148.7656 | 148.7656 | [6 empty] | 0 | 0 | [6 empty] | 0
|  |  |  | Прочие без учёта затрат на пусконаладочные, проектно-изыскательские работы, содержание службы заказчика и резерв средств на непредвиденные работы и затраты | [6 empty] | 422.5186 | 422.5186 | [6 empty] | 0 | 0 | [7 empty] | 0
Дополнительные затраты
|  |  |  | Затраты на содержание службы Заказчика ( 3,93 % - Приказ ПАО "Россети МР" от 01.07.2025г. №612) | Расчет № | [5 empty] | 190.5344 | 190.5344 | [6 empty] | 0 | 0 | [8 empty] | 0
| 1 | 2 |  | КЛ 10 кВ сшитый полиэтилен сеч. 150 кв. мм (прокладка одного кабеля в одной траншее) | Показатель НЦС № 12-01-003-13 КЛ 10 кВ (сшитый полиэтилен сечением 150, один кабель в траншее) | км | 0 | 0 | 4717.536 | 117.9384 | 1281.3795 | 6116.8539 | 1 | 1 | 1 | 0 | 0 | 0 | 0 | 0 | 0 | 0 | 0 | 0
|  |  |  | Стоимость в соответсвии с НЦС |  |  |  | 0 | 4717.536 | 117.9384 | 1061.4456 | 5896.92
в том числе:
|  | 22 |  | Проектные и изыскательские работы и авторский надзор | [6 empty] | 265.5437 | 265.5437 | [6 empty] | 0 | 0 |  |  |  |  | 0
|  |  |  | Строительный контроль (2,14% -Постановление Правительства РФ от 21.06.2010 № 468) | [6 empty] | 128.8835 | 128.8835 | [6 empty] | 0 | 0 | [5 empty] | 0
|  |  |  | Резерв средств на непредвиденные работы и затраты (3%-приказ Минстроя России от 04.08.2020 № 421/пр) | [6 empty] | 171.755 | 171.755 | [6 empty] | 0 | 0 | [6 empty] | 0
|  |  |  | Прочие без учёта затрат на пусконаладочные, проектно-изыскательские работы, содержание службы заказчика и резерв средств на непредвиденные работы и затраты | [6 empty] | 495.2635 | 495.2635 | [6 empty] | 0 | 0 | [7 empty] | 0
Дополнительные затраты
|  |  |  | Затраты на содержание службы Заказчика ( 3,93 % - Приказ ПАО "Россети МР" от 01.07.2025г. №612) | Расчет № | [5 empty] | 219.9339 | 219.9339 | [6 empty] | 0 | 0 | [8 empty] | 0
| 1 | 2 |  | КЛ 10 кВ сшитый полиэтилен сеч. 185 кв. мм (прокладка одного кабеля в одной траншее) | Показатель НЦС № 12-01-003-14 КЛ 10 кВ (сшитый полиэтилен сечением 185, один кабель в траншее) | км | 0 | 0 | 4922.112 | 123.0528 | 1336.9613 | 6382.1261 | 1 | 1 | 1 | 0 | 0 | 0 | 0 | 0 | 0 | 0 | 0 | 0
|  |  |  | Стоимость в соответсвии с НЦС |  |  |  | 0 | 4922.112 | 123.0528 | 1107.4752 | 6152.64
в том числе:
|  | 22 |  | Проектные и изыскательские работы и авторский надзор | [6 empty] | 283.2233 | 283.2233 | [6 empty] | 0 | 0 |  |  |  |  | 0
|  |  |  | Строительный контроль (2,14% -Постановление Правительства РФ от 21.06.2010 № 468) | [6 empty] | 134.0971 | 134.0971 | [6 empty] | 0 | 0 | [5 empty] | 0
|  |  |  | Резерв средств на непредвиденные работы и затраты (3%-приказ Минстроя России от 04.08.2020 № 421/пр) | [6 empty] | 179.2031 | 179.2031 | [6 empty] | 0 | 0 | [6 empty] | 0
|  |  |  | Прочие без учёта затрат на пусконаладочные, проектно-изыскательские работы, содержание службы заказчика и резерв средств на непредвиденные работы и затраты | [6 empty] | 510.9517 | 510.9517 | [6 empty] | 0 | 0 | [7 empty] | 0
Дополнительные затраты
|  |  |  | Затраты на содержание службы Заказчика ( 3,93 % - Приказ ПАО "Россети МР" от 01.07.2025г. №612) | Расчет № | [5 empty] | 229.4861 | 229.4861 | [6 empty] | 0 | 0 | [8 empty] | 0
| 1 | 2 |  | КЛ 10 кВ сшитый полиэтилен сеч. 240 кв. мм (прокладка одного кабеля в одной траншее) | Показатель НЦС № 12-01-003-15 КЛ 10 кВ (сшитый полиэтилен сечением 240, один кабель в траншее) | км | 0 | 0 | 5389.272 | 134.7318 | 1463.8677 | 6987.8715 | 1 | 1 | 1 | 0 | 0 | 0 | 0 | 0 | 0 | 0 | 0 | 0
|  |  |  | Стоимость в соответсвии с НЦС |  |  |  | 0 | 5389.272 | 134.7318 | 1212.5862 | 6736.59
в том числе:
|  | 22 |  | Проектные и изыскательские работы и авторский надзор | [6 empty] | 311.8544 | 311.8544 | [6 empty] | 0 | 0 |  |  |  |  | 0
|  |  |  | Строительный контроль (2,14% -Постановление Правительства РФ от 21.06.2010 № 468) | [6 empty] | 146.4466 | 146.4466 | [6 empty] | 0 | 0 | [5 empty] | 0
|  |  |  | Резерв средств на непредвиденные работы и затраты (3%-приказ Минстроя России от 04.08.2020 № 421/пр) | [6 empty] | 196.2114 | 196.2114 | [6 empty] | 0 | 0 | [6 empty] | 0
|  |  |  | Прочие без учёта затрат на пусконаладочные, проектно-изыскательские работы, содержание службы заказчика и резерв средств на непредвиденные работы и затраты | [6 empty] | 558.0739 | 558.0739 | [6 empty] | 0 | 0 | [7 empty] | 0
Дополнительные затраты
|  |  |  | Затраты на содержание службы Заказчика ( 3,93 % - Приказ ПАО "Россети МР" от 01.07.2025г. №612) | Расчет № | [5 empty] | 251.2815 | 251.2815 | [6 empty] | 0 | 0 | [8 empty] | 0
| 1 | 2 |  | КЛ 10 кВ сшитый полиэтилен сеч. 300 кв. мм (прокладка одного кабеля в одной траншее) | Показатель НЦС № 12-01-003-16 КЛ 10 кВ (сшитый полиэтилен сечением 300, один кабель в траншее) | км | 0 | 0 | 4760.624 | 119.0156 | 1292.7581 | 6172.3977 | 1 | 1 | 1 | 0 | 0 | 0 | 0 | 0 | 0 | 0 | 0 | 0
|  |  |  | Стоимость в соответсвии с НЦС |  |  |  | 0 | 4760.624 | 119.0156 | 1071.1404 | 5950.78
в том числе:
|  | 22 |  | Проектные и изыскательские работы и авторский надзор | [6 empty] | 283.7573 | 283.7573 | [6 empty] | 0 | 0 |  |  |  |  | 0
|  |  |  | Строительный контроль (2,14% -Постановление Правительства РФ от 21.06.2010 № 468) | [6 empty] | 138.3301 | 138.3301 | [6 empty] | 0 | 0 | [5 empty] | 0
|  |  |  | Резерв средств на непредвиденные работы и затраты (3%-приказ Минстроя России от 04.08.2020 № 421/пр) | [6 empty] | 173.3237 | 173.3237 | [6 empty] | 0 | 0 | [6 empty] | 0
|  |  |  | Прочие без учёта затрат на пусконаладочные, проектно-изыскательские работы, содержание службы заказчика и резерв средств на непредвиденные работы и затраты | [6 empty] | 475.7293 | 475.7293 | [6 empty] | 0 | 0 | [7 empty] | 0
Дополнительные затраты
|  |  |  | Затраты на содержание службы Заказчика ( 3,93 % - Приказ ПАО "Россети МР" от 01.07.2025г. №612) | Расчет № | [5 empty] | 221.6177 | 221.6177 | [6 empty] | 0 | 0 | [8 empty] | 0
| 1 | 2 |  | КЛ 10 кВ сшитый полиэтилен сеч. 400 кв. мм (прокладка одного кабеля в одной траншее) | Показатель НЦС № 12-01-003-17 КЛ 10 кВ (сшитый полиэтилен сечением 400, один кабель в траншее) | км | 0 | 0 | 5719.096 | 142.9774 | 1552.9625 | 7415.0359 | 1 | 1 | 1 | 0 | 0 | 0 | 0 | 0 | 0 | 0 | 0 | 0
|  |  |  | Стоимость в соответсвии с НЦС |  |  |  | 0 | 5719.096 | 142.9774 | 1286.7966 | 7148.87
в том числе:
|  | 22 |  | Проектные и изыскательские работы и авторский надзор | [6 empty] | 350.7476 | 350.7476 | [6 empty] | 0 | 0 |  |  |  |  | 0
|  |  |  | Строительный контроль (2,14% -Постановление Правительства РФ от 21.06.2010 № 468) | [6 empty] | 167.9806 | 167.9806 | [6 empty] | 0 | 0 | [5 empty] | 0
|  |  |  | Резерв средств на непредвиденные работы и затраты (3%-приказ Минстроя России от 04.08.2020 № 421/пр) | [6 empty] | 208.2195 | 208.2195 | [6 empty] | 0 | 0 | [6 empty] | 0
|  |  |  | Прочие без учёта затрат на пусконаладочные, проектно-изыскательские работы, содержание службы заказчика и резерв средств на непредвиденные работы и затраты | [6 empty] | 559.8489 | 559.8489 | [6 empty] | 0 | 0 | [7 empty] | 0
Дополнительные затраты
|  |  |  | Затраты на содержание службы Заказчика ( 3,93 % - Приказ ПАО "Россети МР" от 01.07.2025г. №612) | Расчет № | [5 empty] | 266.1659 | 266.1659 | [6 empty] | 0 | 0 | [8 empty] | 0
| 1 | 2 |  | КЛ 10 кВ сшитый полиэтилен сеч. 500 кв. мм (прокладка одного кабеля в одной траншее) | Показатель НЦС № 12-01-003-18 КЛ 10 кВ (сшитый полиэтилен сечением 500, один кабель в траншее) | км | 0 | 0 | 6199.832 | 154.9958 | 1683.5814 | 8038.4092 | 1 | 1 | 1 | 0 | 0 | 0 | 0 | 0 | 0 | 0 | 0 | 0
|  |  |  | Стоимость в соответсвии с НЦС |  |  |  | 0 | 6199.832 | 154.9958 | 1394.9622 | 7749.79
в том числе:
|  | 22 |  | Проектные и изыскательские работы и авторский надзор | [6 empty] | 372.8447 | 372.8447 | [6 empty] | 0 | 0 |  |  |  |  | 0
|  |  |  | Строительный контроль (2,14% -Постановление Правительства РФ от 21.06.2010 № 468) | [6 empty] | 180.068 | 180.068 | [6 empty] | 0 | 0 | [5 empty] | 0
|  |  |  | Резерв средств на непредвиденные работы и затраты (3%-приказ Минстроя России от 04.08.2020 № 421/пр) | [6 empty] | 225.722 | 225.722 | [6 empty] | 0 | 0 | [6 empty] | 0
|  |  |  | Прочие без учёта затрат на пусконаладочные, проектно-изыскательские работы, содержание службы заказчика и резерв средств на непредвиденные работы и затраты | [6 empty] | 616.3275 | 616.3275 | [6 empty] | 0 | 0 | [7 empty] | 0
Дополнительные затраты
|  |  |  | Затраты на содержание службы Заказчика ( 3,93 % - Приказ ПАО "Россети МР" от 01.07.2025г. №612) | Расчет № | [5 empty] | 288.6192 | 288.6192 | [6 empty] | 0 | 0 | [8 empty] | 0
| 1 | 2 |  | КЛ 10 кВ сшитый полиэтилен сеч. 630 кв. мм (прокладка одного кабеля в одной траншее) | Показатель НЦС № 12-01-003-19 КЛ 10 кВ (сшитый полиэтилен сечением 630, один кабель в траншее) | км | 0 | 0 | 5635.56 | 140.889 | 1531.0428 | 7307.4918 | 1 | 1 | 1 | 0 | 0 | 0 | 0 | 0 | 0 | 0 | 0 | 0
|  |  |  | Стоимость в соответсвии с НЦС |  |  |  | 0 | 5635.56 | 140.889 | 1268.001 | 7044.45
в том числе:
|  | 22 |  | Проектные и изыскательские работы и авторский надзор | [6 empty] | 389.1942 | 389.1942 | [6 empty] | 0 | 0 |  |  |  |  | 0
|  |  |  | Строительный контроль (2,14% -Постановление Правительства РФ от 21.06.2010 № 468) | [6 empty] | 146.0971 | 146.0971 | [6 empty] | 0 | 0 | [5 empty] | 0
|  |  |  | Резерв средств на непредвиденные работы и затраты (3%-приказ Минстроя России от 04.08.2020 № 421/пр) | [6 empty] | 205.1782 | 205.1782 | [6 empty] | 0 | 0 | [6 empty] | 0
|  |  |  | Прочие без учёта затрат на пусконаладочные, проектно-изыскательские работы, содержание службы заказчика и резерв средств на непредвиденные работы и затраты | [6 empty] | 527.5316 | 527.5316 | [6 empty] | 0 | 0 | [7 empty] | 0
Дополнительные затраты
|  |  |  | Затраты на содержание службы Заказчика ( 3,93 % - Приказ ПАО "Россети МР" от 01.07.2025г. №612) | Расчет № | [5 empty] | 263.0418 | 263.0418 | [6 empty] | 0 | 0 | [8 empty] | 0
| 1 | 2 |  | КЛ 10 кВ сшитый полиэтилен сеч. 800 кв. мм (прокладка одного кабеля в одной траншее) | Показатель НЦС № 12-01-003-20 КЛ 10 кВ (сшитый полиэтилен сечением 800, один кабель в траншее) | км | 0 | 0 | 6906.416 | 172.6604 | 1876.4234 | 8955.4998 | 1 | 1 | 1 | 0 | 0 | 0 | 0 | 0 | 0 | 0 | 0 | 0
|  |  |  | Стоимость в соответсвии с НЦС |  |  |  | 0 | 6906.416 | 172.6604 | 1553.9436 | 8633.02
в том числе:
|  | 22 |  | Проектные и изыскательские работы и авторский надзор | [6 empty] | 401.8932 | 401.8932 | [6 empty] | 0 | 0 |  |  |  |  | 0
|  |  |  | Строительный контроль (2,14% -Постановление Правительства РФ от 21.06.2010 № 468) | [6 empty] | 175.9806 | 175.9806 | [6 empty] | 0 | 0 | [5 empty] | 0
|  |  |  | Резерв средств на непредвиденные работы и затраты (3%-приказ Минстроя России от 04.08.2020 № 421/пр) | [6 empty] | 251.4472 | 251.4472 | [6 empty] | 0 | 0 | [6 empty] | 0
|  |  |  | Прочие без учёта затрат на пусконаладочные, проектно-изыскательские работы, содержание службы заказчика и резерв средств на непредвиденные работы и затраты | [6 empty] | 724.6226 | 724.6226 | [6 empty] | 0 | 0 | [7 empty] | 0
Дополнительные затраты
|  |  |  | Затраты на содержание службы Заказчика ( 3,93 % - Приказ ПАО "Россети МР" от 01.07.2025г. №612) | Расчет № | [5 empty] | 322.4798 | 322.4798 | [6 empty] | 0 | 0 | [8 empty] | 0
| 1 | 2 |  | КЛ 10 кВ сшитый полиэтилен сеч. 50 кв. мм (прокладка двух кабелей в одной траншее) | Показатель НЦС № 12-01-003-09 КЛ 10 кВ (сшитый полиэтилен сечением 50, два кабеля в траншее) | км | 0 | 0 | 6654.864 | 166.3716 | 1808.415 | 8629.6506 | 1 | 1 | 1 | 0 | 0 | 0 | 0 | 0 | 0 | 0 | 0 | 0
|  |  |  | Стоимость в соответсвии с НЦС |  |  |  | 0 | 6654.864 | 166.3716 | 1497.3444 | 8318.58
в том числе:
|  | 22 |  | Проектные и изыскательские работы и авторский надзор | [6 empty] | 372.1748 | 372.1748 | [6 empty] | 0 | 0 |  |  |  |  | 0
|  |  |  | Строительный контроль (2,14% -Постановление Правительства РФ от 21.06.2010 № 468) | [6 empty] | 161.0097 | 161.0097 | [6 empty] | 0 | 0 | [5 empty] | 0
|  |  |  | Резерв средств на непредвиденные работы и затраты (3%-приказ Минстроя России от 04.08.2020 № 421/пр) | [6 empty] | 242.2887 | 242.2887 | [6 empty] | 0 | 0 | [6 empty] | 0
|  |  |  | Прочие без учёта затрат на пусконаладочные, проектно-изыскательские работы, содержание службы заказчика и резерв средств на непредвиденные работы и затраты | [6 empty] | 721.8712 | 721.8712 | [6 empty] | 0 | 0 | [7 empty] | 0
Дополнительные затраты
|  |  |  | Затраты на содержание службы Заказчика ( 3,93 % - Приказ ПАО "Россети МР" от 01.07.2025г. №612) | Расчет № | [5 empty] | 311.0706 | 311.0706 | [6 empty] | 0 | 0 | [8 empty] | 0
| 1 | 2 |  | КЛ 10 кВ сшитый полиэтилен сеч. 70 кв. мм (прокладка двух кабелей в одной траншее) | Показатель НЦС № 12-01-003-10 КЛ 10 кВ (сшитый полиэтилен сечением 70, два кабеля в траншее) | км | 0 | 0 | 7305.312 | 182.6328 | 1985.0008 | 9472.9456 | 1 | 1 | 1 | 0 | 0 | 0 | 0 | 0 | 0 | 0 | 0 | 0
|  |  |  | Стоимость в соответсвии с НЦС |  |  |  | 0 | 7305.312 | 182.6328 | 1643.6952 | 9131.64
в том числе:
|  | 22 |  | Проектные и изыскательские работы и авторский надзор | [6 empty] | 396.0583 | 396.0583 | [6 empty] | 0 | 0 |  |  |  |  | 0
|  |  |  | Строительный контроль (2,14% -Постановление Правительства РФ от 21.06.2010 № 468) | [6 empty] | 181.0485 | 181.0485 | [6 empty] | 0 | 0 | [5 empty] | 0
|  |  |  | Резерв средств на непредвиденные работы и затраты (3%-приказ Минстроя России от 04.08.2020 № 421/пр) | [6 empty] | 265.9701 | 265.9701 | [6 empty] | 0 | 0 | [6 empty] | 0
|  |  |  | Прочие без учёта затрат на пусконаладочные, проектно-изыскательские работы, содержание службы заказчика и резерв средств на непредвиденные работы и затраты | [6 empty] | 800.6183 | 800.6183 | [6 empty] | 0 | 0 | [7 empty] | 0
Дополнительные затраты
|  |  |  | Затраты на содержание службы Заказчика ( 3,93 % - Приказ ПАО "Россети МР" от 01.07.2025г. №612) | Расчет № | [5 empty] | 341.3056 | 341.3056 | [6 empty] | 0 | 0 | [8 empty] | 0
| 1 | 2 |  | КЛ 10 кВ сшитый полиэтилен сеч. 95 кв. мм (прокладка двух кабелей в одной траншее) | Показатель НЦС № 12-01-003-11 КЛ 10 кВ (сшитый полиэтилен сечением 95, два кабеля в траншее) | км | 0 | 0 | 7983.456 | 199.5864 | 2169.1186 | 10352.161 | 1 | 1 | 1 | 0 | 0 | 0 | 0 | 0 | 0 | 0 | 0 | 0
|  |  |  | Стоимость в соответсвии с НЦС |  |  |  | 0 | 7983.456 | 199.5864 | 1796.2776 | 9979.32
в том числе:
|  | 22 |  | Проектные и изыскательские работы и авторский надзор | [6 empty] | 421.9806 | 421.9806 | [6 empty] | 0 | 0 |  |  |  |  | 0
|  |  |  | Строительный контроль (2,14% -Постановление Правительства РФ от 21.06.2010 № 468) | [6 empty] | 201.6117 | 201.6117 | [6 empty] | 0 | 0 | [5 empty] | 0
|  |  |  | Резерв средств на непредвиденные работы и затраты (3%-приказ Минстроя России от 04.08.2020 № 421/пр) | [6 empty] | 290.6598 | 290.6598 | [6 empty] | 0 | 0 | [6 empty] | 0
|  |  |  | Прочие без учёта затрат на пусконаладочные, проектно-изыскательские работы, содержание службы заказчика и резерв средств на непредвиденные работы и затраты | [6 empty] | 882.0256 | 882.0256 | [6 empty] | 0 | 0 | [7 empty] | 0
Дополнительные затраты
|  |  |  | Затраты на содержание службы Заказчика ( 3,93 % - Приказ ПАО "Россети МР" от 01.07.2025г. №612) | Расчет № | [5 empty] | 372.841 | 372.841 | [6 empty] | 0 | 0 | [8 empty] | 0
| 1 | 2 |  | КЛ 10 кВ сшитый полиэтилен сеч. 120 кв. мм (прокладка двух кабелей в одной траншее) | Показатель НЦС № 12-01-003-12 КЛ 10 кВ (сшитый полиэтилен сечением 120, два кабеля в траншее) | км | 0 | 0 | 8172.192 | 204.3048 | 2219.812 | 10596.3088 | 1 | 1 | 1 | 0 | 0 | 0 | 0 | 0 | 0 | 0 | 0 | 0
|  |  |  | Стоимость в соответсвии с НЦС |  |  |  | 0 | 8172.192 | 204.3048 | 1838.7432 | 10215.24
в том числе:
|  | 22 |  | Проектные и изыскательские работы и авторский надзор | [6 empty] | 474.8738 | 474.8738 | [6 empty] | 0 | 0 |  |  |  |  | 0
|  |  |  | Строительный контроль (2,14% -Постановление Правительства РФ от 21.06.2010 № 468) | [6 empty] | 221.301 | 221.301 | [6 empty] | 0 | 0 | [5 empty] | 0
|  |  |  | Резерв средств на непредвиденные работы и затраты (3%-приказ Минстроя России от 04.08.2020 № 421/пр) | [6 empty] | 297.5313 | 297.5313 | [6 empty] | 0 | 0 | [6 empty] | 0
|  |  |  | Прочие без учёта затрат на пусконаладочные, проектно-изыскательские работы, содержание службы заказчика и резерв средств на непредвиденные работы и затраты | [6 empty] | 845.0372 | 845.0372 | [6 empty] | 0 | 0 | [7 empty] | 0
Дополнительные затраты
|  |  |  | Затраты на содержание службы Заказчика ( 3,93 % - Приказ ПАО "Россети МР" от 01.07.2025г. №612) | Расчет № | [5 empty] | 381.0688 | 381.0688 | [6 empty] | 0 | 0 | [8 empty] | 0
| 1 | 2 |  | КЛ 10 кВ сшитый полиэтилен сеч. 150 кв. мм (прокладка двух кабелей в одной траншее) | Показатель НЦС № 12-01-003-13 КЛ 10 кВ (сшитый полиэтилен сечением 150, два кабеля в траншее) | км | 0 | 0 | 9435.072 | 235.8768 | 2562.7589 | 12233.7077 | 1 | 1 | 1 | 0 | 0 | 0 | 0 | 0 | 0 | 0 | 0 | 0
|  |  |  | Стоимость в соответсвии с НЦС |  |  |  | 0 | 9435.072 | 235.8768 | 2122.8912 | 11793.84
в том числе:
|  | 22 |  | Проектные и изыскательские работы и авторский надзор | [6 empty] | 531.0874 | 531.0874 | [6 empty] | 0 | 0 |  |  |  |  | 0
|  |  |  | Строительный контроль (2,14% -Постановление Правительства РФ от 21.06.2010 № 468) | [6 empty] | 257.767 | 257.767 | [6 empty] | 0 | 0 | [5 empty] | 0
|  |  |  | Резерв средств на непредвиденные работы и затраты (3%-приказ Минстроя России от 04.08.2020 № 421/пр) | [6 empty] | 343.5099 | 343.5099 | [6 empty] | 0 | 0 | [6 empty] | 0
|  |  |  | Прочие без учёта затрат на пусконаладочные, проектно-изыскательские работы, содержание службы заказчика и резерв средств на непредвиденные работы и затраты | [6 empty] | 990.5269 | 990.5269 | [6 empty] | 0 | 0 | [7 empty] | 0
Дополнительные затраты
|  |  |  | Затраты на содержание службы Заказчика ( 3,93 % - Приказ ПАО "Россети МР" от 01.07.2025г. №612) | Расчет № | [5 empty] | 439.8677 | 439.8677 | [6 empty] | 0 | 0 | [8 empty] | 0
| 1 | 2 |  | КЛ 10 кВ сшитый полиэтилен сеч. 185 кв. мм (прокладка двух кабелей в одной траншее) | Показатель НЦС № 12-01-003-14 КЛ 10 кВ (сшитый полиэтилен сечением 185, два кабеля в траншее) | км | 0 | 0 | 9844.224 | 246.1056 | 2673.9225 | 12764.2521 | 1 | 1 | 1 | 0 | 0 | 0 | 0 | 0 | 0 | 0 | 0 | 0
|  |  |  | Стоимость в соответсвии с НЦС |  |  |  | 0 | 9844.224 | 246.1056 | 2214.9504 | 12305.28
в том числе:
|  | 22 |  | Проектные и изыскательские работы и авторский надзор | [6 empty] | 566.4466 | 566.4466 | [6 empty] | 0 | 0 |  |  |  |  | 0
|  |  |  | Строительный контроль (2,14% -Постановление Правительства РФ от 21.06.2010 № 468) | [6 empty] | 268.1942 | 268.1942 | [6 empty] | 0 | 0 | [5 empty] | 0
|  |  |  | Резерв средств на непредвиденные работы и затраты (3%-приказ Минстроя России от 04.08.2020 № 421/пр) | [6 empty] | 358.4062 | 358.4062 | [6 empty] | 0 | 0 | [6 empty] | 0
|  |  |  | Прочие без учёта затрат на пусконаладочные, проектно-изыскательские работы, содержание службы заказчика и резерв средств на непредвиденные работы и затраты | [6 empty] | 1021.9034 | 1021.9034 | [6 empty] | 0 | 0 | [7 empty] | 0
Дополнительные затраты
|  |  |  | Затраты на содержание службы Заказчика ( 3,93 % - Приказ ПАО "Россети МР" от 01.07.2025г. №612) | Расчет № | [5 empty] | 458.9721 | 458.9721 | [6 empty] | 0 | 0 | [8 empty] | 0
| 1 | 2 |  | КЛ 10 кВ сшитый полиэтилен сеч. 240 кв. мм (прокладка двух кабелей в одной траншее) | Показатель НЦС № 12-01-003-15 КЛ 10 кВ (сшитый полиэтилен сечением 240, два кабеля в траншее) | км | 0 | 0 | 10778.544 | 269.4636 | 2927.7355 | 13975.7431 | 1 | 1 | 1 | 0 | 0 | 0 | 0 | 0 | 0 | 0 | 0 | 0
|  |  |  | Стоимость в соответсвии с НЦС |  |  |  | 0 | 10778.544 | 269.4636 | 2425.1724 | 13473.18
в том числе:
|  | 22 |  | Проектные и изыскательские работы и авторский надзор | [6 empty] | 623.7087 | 623.7087 | [6 empty] | 0 | 0 |  |  |  |  | 0
|  |  |  | Строительный контроль (2,14% -Постановление Правительства РФ от 21.06.2010 № 468) | [6 empty] | 292.8932 | 292.8932 | [6 empty] | 0 | 0 | [5 empty] | 0
|  |  |  | Резерв средств на непредвиденные работы и затраты (3%-приказ Минстроя России от 04.08.2020 № 421/пр) | [6 empty] | 392.4227 | 392.4227 | [6 empty] | 0 | 0 | [6 empty] | 0
|  |  |  | Прочие без учёта затрат на пусконаладочные, проектно-изыскательские работы, содержание службы заказчика и резерв средств на непредвиденные работы и затраты | [6 empty] | 1116.1477 | 1116.1477 | [6 empty] | 0 | 0 | [7 empty] | 0
Дополнительные затраты
|  |  |  | Затраты на содержание службы Заказчика ( 3,93 % - Приказ ПАО "Россети МР" от 01.07.2025г. №612) | Расчет № | [5 empty] | 502.5631 | 502.5631 | [6 empty] | 0 | 0 | [8 empty] | 0
| 1 | 2 |  | КЛ 10 кВ сшитый полиэтилен сеч. 300 кв. мм (прокладка двух кабелей в одной траншее) | Показатель НЦС № 12-01-003-16 КЛ 10 кВ (сшитый полиэтилен сечением 300, два кабеля в траншее) | км | 0 | 0 | 9521.248 | 238.0312 | 2585.5161 | 12344.7953 | 1 | 1 | 1 | 0 | 0 | 0 | 0 | 0 | 0 | 0 | 0 | 0
|  |  |  | Стоимость в соответсвии с НЦС |  |  |  | 0 | 9521.248 | 238.0312 | 2142.2808 | 11901.56
в том числе:
|  | 22 |  | Проектные и изыскательские работы и авторский надзор | [6 empty] | 567.5146 | 567.5146 | [6 empty] | 0 | 0 |  |  |  |  | 0
|  |  |  | Строительный контроль (2,14% -Постановление Правительства РФ от 21.06.2010 № 468) | [6 empty] | 276.6602 | 276.6602 | [6 empty] | 0 | 0 | [5 empty] | 0
|  |  |  | Резерв средств на непредвиденные работы и затраты (3%-приказ Минстроя России от 04.08.2020 № 421/пр) | [6 empty] | 346.6474 | 346.6474 | [6 empty] | 0 | 0 | [6 empty] | 0
|  |  |  | Прочие без учёта затрат на пусконаладочные, проектно-изыскательские работы, содержание службы заказчика и резерв средств на непредвиденные работы и затраты | [6 empty] | 951.4587 | 951.4587 | [6 empty] | 0 | 0 | [7 empty] | 0
Дополнительные затраты
|  |  |  | Затраты на содержание службы Заказчика ( 3,93 % - Приказ ПАО "Россети МР" от 01.07.2025г. №612) | Расчет № | [5 empty] | 443.2353 | 443.2353 | [6 empty] | 0 | 0 | [8 empty] | 0
| 1 | 2 |  | КЛ 10 кВ сшитый полиэтилен сеч. 400 кв. мм (прокладка двух кабелей в одной траншее) | Показатель НЦС № 12-01-003-17 КЛ 10 кВ (сшитый полиэтилен сечением 400, два кабеля в траншее) | км | 0 | 0 | 11438.192 | 285.9548 | 3105.9251 | 14830.0719 | 1 | 1 | 1 | 0 | 0 | 0 | 0 | 0 | 0 | 0 | 0 | 0
|  |  |  | Стоимость в соответсвии с НЦС |  |  |  | 0 | 11438.192 | 285.9548 | 2573.5932 | 14297.74
в том числе:
|  | 22 |  | Проектные и изыскательские работы и авторский надзор | [6 empty] | 701.4951 | 701.4951 | [6 empty] | 0 | 0 |  |  |  |  | 0
|  |  |  | Строительный контроль (2,14% -Постановление Правительства РФ от 21.06.2010 № 468) | [6 empty] | 335.9612 | 335.9612 | [6 empty] | 0 | 0 | [5 empty] | 0
|  |  |  | Резерв средств на непредвиденные работы и затраты (3%-приказ Минстроя России от 04.08.2020 № 421/пр) | [6 empty] | 416.439 | 416.439 | [6 empty] | 0 | 0 | [6 empty] | 0
|  |  |  | Прочие без учёта затрат на пусконаладочные, проектно-изыскательские работы, содержание службы заказчика и резерв средств на непредвиденные работы и затраты | [6 empty] | 1119.6979 | 1119.6979 | [6 empty] | 0 | 0 | [7 empty] | 0
Дополнительные затраты
|  |  |  | Затраты на содержание службы Заказчика ( 3,93 % - Приказ ПАО "Россети МР" от 01.07.2025г. №612) | Расчет № | [5 empty] | 532.3319 | 532.3319 | [6 empty] | 0 | 0 | [8 empty] | 0
| 1 | 2 |  | КЛ 10 кВ сшитый полиэтилен сеч. 500 кв. мм (прокладка двух кабелей в одной траншее) | Показатель НЦС № 12-01-003-18 КЛ 10 кВ (сшитый полиэтилен сечением 500, два кабеля в траншее) | км | 0 | 0 | 12399.664 | 309.9916 | 3367.1628 | 16076.8184 | 1 | 1 | 1 | 0 | 0 | 0 | 0 | 0 | 0 | 0 | 0 | 0
|  |  |  | Стоимость в соответсвии с НЦС |  |  |  | 0 | 12399.664 | 309.9916 | 2789.9244 | 15499.58
в том числе:
|  | 22 |  | Проектные и изыскательские работы и авторский надзор | [6 empty] | 6570.932 | 6570.932 | [6 empty] | 0 | 0 |  |  |  |  | 0
|  |  |  | Строительный контроль (2,14% -Постановление Правительства РФ от 21.06.2010 № 468) | [6 empty] | 360.1359 | 360.1359 | [6 empty] | 0 | 0 | [5 empty] | 0
|  |  |  | Резерв средств на непредвиденные работы и затраты (3%-приказ Минстроя России от 04.08.2020 № 421/пр) | [6 empty] | 451.4441 | 451.4441 | [6 empty] | 0 | 0 | [6 empty] | 0
|  |  |  | Прочие без учёта затрат на пусконаладочные, проектно-изыскательские работы, содержание службы заказчика и резерв средств на непредвиденные работы и затраты | [6 empty] | -4592.5876 | -4592.5876 | [6 empty] | 0 | 0 | [7 empty] | 0
Дополнительные затраты
|  |  |  | Затраты на содержание службы Заказчика ( 3,93 % - Приказ ПАО "Россети МР" от 01.07.2025г. №612) | Расчет № | [5 empty] | 577.2384 | 577.2384 | [6 empty] | 0 | 0 | [8 empty] | 0
| 1 | 2 |  | КЛ 10 кВ сшитый полиэтилен сеч. 630 кв. мм (прокладка двух кабелей в одной траншее) | Показатель НЦС № 12-01-003-19 КЛ 10 кВ (сшитый полиэтилен сечением 630, два кабеля в траншее) | км | 0 | 0 | 11271.12 | 281.778 | 3062.0855 | 14614.9835 | 1 | 1 | 1 | 0 | 0 | 0 | 0 | 0 | 0 | 0 | 0 | 0
|  |  |  | Стоимость в соответсвии с НЦС |  |  |  | 0 | 11271.12 | 281.778 | 2536.002 | 14088.9
в том числе:
|  | 22 |  | Проектные и изыскательские работы и авторский надзор | [6 empty] | 778.3883 | 778.3883 | [6 empty] | 0 | 0 |  |  |  |  | 0
|  |  |  | Строительный контроль (2,14% -Постановление Правительства РФ от 21.06.2010 № 468) | [6 empty] | 292.1942 | 292.1942 | [6 empty] | 0 | 0 | [5 empty] | 0
|  |  |  | Резерв средств на непредвиденные работы и затраты (3%-приказ Минстроя России от 04.08.2020 № 421/пр) | [6 empty] | 410.3563 | 410.3563 | [6 empty] | 0 | 0 | [6 empty] | 0
|  |  |  | Прочие без учёта затрат на пусконаладочные, проектно-изыскательские работы, содержание службы заказчика и резерв средств на непредвиденные работы и затраты | [6 empty] | 1055.0632 | 1055.0632 | [6 empty] | 0 | 0 | [7 empty] | 0
Дополнительные затраты
|  |  |  | Затраты на содержание службы Заказчика ( 3,93 % - Приказ ПАО "Россети МР" от 01.07.2025г. №612) | Расчет № | [5 empty] | 526.0835 | 526.0835 | [6 empty] | 0 | 0 | [8 empty] | 0
| 1 | 2 |  | КЛ 10 кВ сшитый полиэтилен сеч. 800 кв. мм (прокладка двух кабелей в одной траншее) | Показатель НЦС № 12-01-003-20 КЛ 10 кВ (сшитый полиэтилен сечением 800, два кабеля в траншее) | км | 0 | 0 | 13812.832 | 345.3208 | 3752.8467 | 17910.9995 | 1 | 1 | 1 | 0 | 0 | 0 | 0 | 0 | 0 | 0 | 0 | 0
|  |  |  | Стоимость в соответсвии с НЦС |  |  |  | 0 | 13812.832 | 345.3208 | 3107.8872 | 17266.04
в том числе:
|  | 22 |  | Проектные и изыскательские работы и авторский надзор | [6 empty] | 803.7864 | 803.7864 | [6 empty] | 0 | 0 |  |  |  |  | 0
|  |  |  | Строительный контроль (2,14% -Постановление Правительства РФ от 21.06.2010 № 468) | [6 empty] | 351.9612 | 351.9612 | [6 empty] | 0 | 0 | [5 empty] | 0
|  |  |  | Резерв средств на непредвиденные работы и затраты (3%-приказ Минстроя России от 04.08.2020 № 421/пр) | [6 empty] | 502.8944 | 502.8944 | [6 empty] | 0 | 0 | [6 empty] | 0
|  |  |  | Прочие без учёта затрат на пусконаладочные, проектно-изыскательские работы, содержание службы заказчика и резерв средств на непредвиденные работы и затраты | [6 empty] | 1449.2453 | 1449.2453 | [6 empty] | 0 | 0 | [7 empty] | 0
Дополнительные затраты
|  |  |  | Затраты на содержание службы Заказчика ( 3,93 % - Приказ ПАО "Россети МР" от 01.07.2025г. №612) | Расчет № | [5 empty] | 644.9595 | 644.9595 | [6 empty] | 0 | 0 | [8 empty] | 0
| 1 | 7 |  | Сооружение ГНБ (2 трубы диаметром 160 мм, до 200 кв.мм.) МО | Локальный сметный расчет №186 Строительство кабельных линий методом горизонтально-направленного бурения (10 переходов с пакетом из 2х труб диаметром 160 мм до 200 кв.мм, протяжённость одного перехода 100 м) на объектах в Московской области)) (2025) | км | 0 | 0 | 15787.87 | 0 | 5551.17 | 21339.04 | 1 | 1 | 1 | 0 | 0 | 0 | 0 | 0 | 0 | 0 | 0 | 0
в том числе:
|  | 77 |  | Проектные и изыскательские работы и авторский надзор | [6 empty] | 3821.15 | 3821.15 | [6 empty] | 0 | 0 |  |  |  |  | 0
|  |  |  | Строительный контроль (2,14% -Постановление Правительства РФ от 21.06.2010 № 468) | [6 empty] | 337.86 | 337.86 | [6 empty] | 0 | 0 | [5 empty] | 0
|  |  |  | Резерв средств на непредвиденные работы и затраты (3%-приказ Минстроя России от 04.08.2020 № 421/пр) | [6 empty] | 621.53 | 621.53 | [6 empty] | 0 | 0 | [6 empty] | 0
|  |  |  | Прочие без учёта затрат напусконаладочные, проектно-изыскательские работы, содержание службы заказчика и резерв средств на непредвиденные работы и затраты | [6 empty] | 0 | 0 | [6 empty] | 0 | 0 | [7 empty] | 0
|  |  |  | Затраты на содержание службы Заказчика ( 3,93 % - Приказ ПАО "Россети МР" от 01.07.2025г. №612) | Расчет № | [5 empty] | 770.63 | 770.63 | [6 empty] | 0 | 0 | [8 empty] | 0
| 1 | 7 |  | Сооружение ГНБ (2 трубы диаметром 160 мм, свыше 200 кв.мм.) МО | Локальный сметный расчет №187 Строительство кабельных линий методом горизонтально-направленного бурения (10 переходов с пакетом из 2х труб диаметром 160 мм свыше 200 кв.мм, протяжённость одного перехода 100 м) на объектах в Московской области)) (2025) | км | 0 | 0 | 19107.79 | 0 | 5865.4275 | 24973.2175 | 1 | 1 | 1 | 0 | 0 | 0 | 0 | 0 | 0 | 0 | 0 | 0
в том числе:
|  | 77 |  | Проектные и изыскательские работы и авторский надзор | [6 empty] | 3827.7871 | 3827.7871 | [6 empty] | 0 | 0 |  |  |  |  | 0
|  |  |  | Строительный контроль (2,14% -Постановление Правительства РФ от 21.06.2010 № 468) | [6 empty] | 408.9067 | 408.9067 | [6 empty] | 0 | 0 | [5 empty] | 0
|  |  |  | Резерв средств на непредвиденные работы и затраты (3%-приказ Минстроя России от 04.08.2020 № 421/пр) | [6 empty] | 727.3656 | 727.3656 | [6 empty] | 0 | 0 | [6 empty] | 0
|  |  |  | Прочие без учёта затрат напусконаладочные, проектно-изыскательские работы, содержание службы заказчика и резерв средств на непредвиденные работы и затраты | [6 empty] | 0 | 0 | [6 empty] | 0 | 0 | [7 empty] | 0
|  |  |  | Затраты на содержание службы Заказчика ( 3,93 % - Приказ ПАО "Россети МР" от 01.07.2025г. №612) | Расчет № | [5 empty] | 901.3682 | 901.3682 | [6 empty] | 0 | 0 | [8 empty] | 0
| 1 | 7 |  | Сооружение ГНБ (3 трубы диаметром 160 мм, до 200 кв.мм.) МО | Локальный сметный расчет №188 Строительство кабельных линий методом горизонтально-направленного бурения (10 переходов с пакетом из 3х труб диаметром 160 мм до 200 кв.мм, протяжённость одного перехода 100 м) на объектах в Московской области)) (2025) | км | 0 | 0 | 20366.29 | 16 | 6090.5187 | 26472.8087 | 1 | 1 | 1 | 0 | 0 | 0 | 0 | 0 | 0 | 0 | 0 | 0
в том числе:
|  | 77 |  | Проектные и изыскательские работы и авторский надзор | [6 empty] | 3927.8987 | 3927.8987 | [6 empty] | 0 | 0 |  |  |  |  | 0
|  |  |  | Строительный контроль (2,14% -Постановление Правительства РФ от 21.06.2010 № 468) | [6 empty] | 436.18 | 436.18 | [6 empty] | 0 | 0 | [5 empty] | 0
|  |  |  | Резерв средств на непредвиденные работы и затраты (3%-приказ Минстроя России от 04.08.2020 № 421/пр) | [6 empty] | 771.05 | 771.05 | [6 empty] | 0 | 0 | [6 empty] | 0
|  |  |  | Прочие без учёта затрат напусконаладочные, проектно-изыскательские работы, содержание службы заказчика и резерв средств на непредвиденные работы и затраты | [6 empty] | 0 | 0 | [6 empty] | 0 | 0 | [7 empty] | 0
|  |  |  | Затраты на содержание службы Заказчика ( 3,93 % - Приказ ПАО "Россети МР" от 01.07.2025г. №612) | Расчет № | [5 empty] | 955.39 | 955.39 | [6 empty] | 0 | 0 | [8 empty] | 0
| 1 | 7 |  | Сооружение ГНБ (3 трубы диаметром 160 мм, свыше 200 кв.мм.) МО | Локальный сметный расчет №189 Строительство кабельных линий методом горизонтально-направленного бурения (10 переходов с пакетом из 3х труб диаметром 160 мм свыше 200 кв.мм, протяжённость одного перехода 100 м) на объектах в Московской области)) (2025) | км | 0 | 0 | 27953.38 | 16 | 6808.7229 | 34778.1029 | 1 | 1 | 1 | 0 | 0 | 0 | 0 | 0 | 0 | 0 | 0 | 0
в том числе:
|  | 77 |  | Проектные и изыскательские работы и авторский надзор | [6 empty] | 3943.0729 | 3943.0729 | [6 empty] | 0 | 0 |  |  |  |  | 0
|  |  |  | Строительный контроль (2,14% -Постановление Правительства РФ от 21.06.2010 № 468) | [6 empty] | 598.54 | 598.54 | [6 empty] | 0 | 0 | [5 empty] | 0
|  |  |  | Резерв средств на непредвиденные работы и затраты (3%-приказ Минстроя России от 04.08.2020 № 421/пр) | [6 empty] | 1012.95 | 1012.95 | [6 empty] | 0 | 0 | [6 empty] | 0
|  |  |  | Прочие без учёта затрат напусконаладочные, проектно-изыскательские работы, содержание службы заказчика и резерв средств на непредвиденные работы и затраты | [6 empty] | 0 | 0 | [6 empty] | 0 | 0 | [7 empty] | 0
|  |  |  | Затраты на содержание службы Заказчика ( 3,93 % - Приказ ПАО "Россети МР" от 01.07.2025г. №612) | Расчет № | [5 empty] | 1254.16 | 1254.16 | [6 empty] | 0 | 0 | [8 empty] | 0
| 1 | 10 |  | Установка автоматического выключателя 50А | Локальный сметный расчет № 199Л (2025) | шт. | 0 | 3.46 | 3.19 | 1.88 | 1.3 | 9.83 | 1 | 1 | 1 | 0 | 0 | 0 | 0 | 0 | 0 | 0 | 0 | 0
в том числе:
|  | 1010 |  | Проектные и изыскательские работы и авторский надзор | [6 empty] | 0.48 | 0.48 | [6 empty] | 0 | 0 |  |  |  |  | 0
|  |  |  | Строительный контроль (2,14% -Постановление Правительства РФ от 21.06.2010 № 468) | [6 empty] | 0.18 | 0.18 | [6 empty] | 0 | 0 | [5 empty] | 0
|  |  |  | Резерв средств на непредвиденные работы и затраты (3%-приказ Минстроя России от 04.08.2020 № 421/пр) | [6 empty] | 0.29 | 0.29 | [6 empty] | 0 | 0 | [6 empty] | 0
|  |  |  | Прочие без учёта затрат на пусконаладочные, проектно-изыскательские работы, содержани службы заказчика и резерв средств на непредвиденные работы и затраты | [6 empty] | 0 | 0 | [6 empty] | 0 | 0 | [7 empty] | 0
|  |  |  | Затраты на содержание службы Заказчика ( 3,93 % - Приказ ПАО "Россети МР" от 01.07.2025г. №612) | Расчет № | [5 empty] | 0.35 | 0.35 | [6 empty] | 0 | 0 | [8 empty] | 0
| 1 | 10 |  | Установка автоматического выключателя 250А | Локальный сметный расчет № 200Л (2025) | шт. | 0 | 7.13 | 4.1 | 3.76 | 2.2815 | 17.2715 | 1 | 1 | 1 | 0 | 0 | 0 | 0 | 0 | 0 | 0 | 0 | 0
в том числе:
|  | 1010 |  | Проектные и изыскательские работы и авторский надзор | [6 empty] | 0.84148 | 0.84148 | [6 empty] | 0 | 0 |  |  |  |  | 0
|  |  |  | Строительный контроль (2,14% -Постановление Правительства РФ от 21.06.2010 № 468) | [6 empty] | 0.32 | 0.32 | [6 empty] | 0 | 0 | [5 empty] | 0
|  |  |  | Резерв средств на непредвиденные работы и затраты (3%-приказ Минстроя России от 04.08.2020 № 421/пр) | [6 empty] | 0.5 | 0.5 | [6 empty] | 0 | 0 | [6 empty] | 0
|  |  |  | Прочие без учёта затрат на пусконаладочные, проектно-изыскательские работы, содержани службы заказчика и резерв средств на непредвиденные работы и затраты | [6 empty] | -2.9976e-15 | -2.9976e-15 | [6 empty] | 0 | 0 | [7 empty] | 0
|  |  |  | Затраты на содержание службы Заказчика ( 3,93 % - Приказ ПАО "Россети МР" от 01.07.2025г. №612) | Расчет № | [5 empty] | 0.62 | 0.62 | [6 empty] | 0 | 0 | [8 empty] | 0
| 1 | 10 |  | Установка автоматического выключателя 400А | Локальный сметный расчет № 201Л (2025) | шт. | 0 | 12.71 | 5.19 | 3.76 | 3.3 | 24.96 | 1 | 1 | 1 | 0 | 0 | 0 | 0 | 0 | 0 | 0 | 0 | 0
в том числе:
|  | 1010 |  | Проектные и изыскательские работы и авторский надзор | [6 empty] | 1.21 | 1.21 | [6 empty] | 0 | 0 |  |  |  |  | 0
|  |  |  | Строительный контроль (2,14% -Постановление Правительства РФ от 21.06.2010 № 468) | [6 empty] | 0.46 | 0.46 | [6 empty] | 0 | 0 | [5 empty] | 0
|  |  |  | Резерв средств на непредвиденные работы и затраты (3%-приказ Минстроя России от 04.08.2020 № 421/пр) | [6 empty] | 0.73 | 0.73 | [6 empty] | 0 | 0 | [6 empty] | 0
|  |  |  | Прочие без учёта затрат на пусконаладочные, проектно-изыскательские работы, содержани службы заказчика и резерв средств на непредвиденные работы и затраты | [6 empty] | 0 | 0 | [6 empty] | 0 | 0 | [7 empty] | 0
|  |  |  | Затраты на содержание службы Заказчика ( 3,93 % - Приказ ПАО "Россети МР" от 01.07.2025г. №612) | Расчет № | [5 empty] | 0.9 | 0.9 | [6 empty] | 0 | 0 | [8 empty] | 0
| 1 | 10 |  | Установка автоматического выключателя 500А | Локальный сметный расчет № 202Л (2025) | шт. | 0 | 14.73 | 6.93 | 3.76 | 3.88 | 29.3 | 1 | 1 | 1 | 0 | 0 | 0 | 0 | 0 | 0 | 0 | 0 | 0
в том числе:
|  | 1010 |  | Проектные и изыскательские работы и авторский надзор | [6 empty] | 1.43 | 1.43 | [6 empty] | 0 | 0 |  |  |  |  | 0
|  |  |  | Строительный контроль (2,14% -Постановление Правительства РФ от 21.06.2010 № 468) | [6 empty] | 0.54 | 0.54 | [6 empty] | 0 | 0 | [5 empty] | 0
|  |  |  | Резерв средств на непредвиденные работы и затраты (3%-приказ Минстроя России от 04.08.2020 № 421/пр) | [6 empty] | 0.85 | 0.85 | [6 empty] | 0 | 0 | [6 empty] | 0
|  |  |  | Прочие без учёта затрат на пусконаладочные, проектно-изыскательские работы, содержани службы заказчика и резерв средств на непредвиденные работы и затраты | [6 empty] | 0 | 0 | [6 empty] | 0 | 0 | [7 empty] | 0
|  |  |  | Затраты на содержание службы Заказчика ( 3,93 % - Приказ ПАО "Россети МР" от 01.07.2025г. №612) | Расчет № | [5 empty] | 1.06 | 1.06 | [6 empty] | 0 | 0 | [8 empty] | 0
| 1 | 10 |  | Установка автоматического выключателя 630А | Локальный сметный расчет № 203Л (2025) | шт. | 0 | 27.47 | 6.93 | 4.69 | 5.97 | 45.06 | 1 | 1 | 1 | 0 | 0 | 0 | 0 | 0 | 0 | 0 | 0 | 0
в том числе:
|  | 1010 |  | Проектные и изыскательские работы и авторский надзор | [6 empty] | 2.2 | 2.2 | [6 empty] | 0 | 0 |  |  |  |  | 0
|  |  |  | Строительный контроль (2,14% -Постановление Правительства РФ от 21.06.2010 № 468) | [6 empty] | 0.84 | 0.84 | [6 empty] | 0 | 0 | [5 empty] | 0
|  |  |  | Резерв средств на непредвиденные работы и затраты (3%-приказ Минстроя России от 04.08.2020 № 421/пр) | [6 empty] | 1.31 | 1.31 | [6 empty] | 0 | 0 | [6 empty] | 0
|  |  |  | Прочие без учёта затрат на пусконаладочные, проектно-изыскательские работы, содержани службы заказчика и резерв средств на непредвиденные работы и затраты | [6 empty] | 0 | 0 | [6 empty] | 0 | 0 | [7 empty] | 0
|  |  |  | Затраты на содержание службы Заказчика ( 3,93 % - Приказ ПАО "Россети МР" от 01.07.2025г. №612) | Расчет № | [5 empty] | 1.62 | 1.62 | [6 empty] | 0 | 0 | [8 empty] | 0
| 1 | 10 |  | Установка автоматического выключателя 800А | Локальный сметный расчет № 204Л (2025) | шт. | 0 | 49.3 | 6.93 | 4.69 | 9.3 | 70.22 | 1 | 1 | 1 | 0 | 0 | 0 | 0 | 0 | 0 | 0 | 0 | 0
в том числе:
|  | 1010 |  | Проектные и изыскательские работы и авторский надзор | [6 empty] | 3.42 | 3.42 | [6 empty] | 0 | 0 |  |  |  |  | 0
|  |  |  | Строительный контроль (2,14% -Постановление Правительства РФ от 21.06.2010 № 468) | [6 empty] | 1.3 | 1.3 | [6 empty] | 0 | 0 | [5 empty] | 0
|  |  |  | Резерв средств на непредвиденные работы и затраты (3%-приказ Минстроя России от 04.08.2020 № 421/пр) | [6 empty] | 2.05 | 2.05 | [6 empty] | 0 | 0 | [6 empty] | 0
|  |  |  | Прочие без учёта затрат на пусконаладочные, проектно-изыскательские работы, содержани службы заказчика и резерв средств на непредвиденные работы и затраты | [6 empty] | 0 | 0 | [6 empty] | 0 | 0 | [7 empty] | 0
|  |  |  | Затраты на содержание службы Заказчика ( 3,93 % - Приказ ПАО "Россети МР" от 01.07.2025г. №612) | Расчет № | [5 empty] | 2.53 | 2.53 | [6 empty] | 0 | 0 | [8 empty] | 0
| 1 | 10 |  | Установка автоматического выключателя 1000А | Локальный сметный расчет № 205Л (2025) | шт. | 0 | 77 | 6.93 | 4.69 | 13.54 | 102.16 | 1 | 1 | 1 | 0 | 0 | 0 | 0 | 0 | 0 | 0 | 0 | 0
в том числе:
|  | 1010 |  | Проектные и изыскательские работы и авторский надзор | [6 empty] | 4.98 | 4.98 | [6 empty] | 0 | 0 |  |  |  |  | 0
|  |  |  | Строительный контроль (2,14% -Постановление Правительства РФ от 21.06.2010 № 468) | [6 empty] | 1.9 | 1.9 | [6 empty] | 0 | 0 | [5 empty] | 0
|  |  |  | Резерв средств на непредвиденные работы и затраты (3%-приказ Минстроя России от 04.08.2020 № 421/пр) | [6 empty] | 2.98 | 2.98 | [6 empty] | 0 | 0 | [6 empty] | 0
|  |  |  | Прочие без учёта затрат на пусконаладочные, проектно-изыскательские работы, содержани службы заказчика и резерв средств на непредвиденные работы и затраты | [6 empty] | 0 | 0 | [6 empty] | 0 | 0 | [7 empty] | 0
|  |  |  | Затраты на содержание службы Заказчика ( 3,93 % - Приказ ПАО "Россети МР" от 01.07.2025г. №612) | Расчет № | [5 empty] | 3.68 | 3.68 | [6 empty] | 0 | 0 | [8 empty] | 0
| 1 | 10 |  | Установка автоматического выключателя 1250А | Локальный сметный расчет № 206Л (2025) | шт. | 0 | 104.54 | 6.93 | 6.57 | 18.03 | 136.07 | 1 | 1 | 1 | 0 | 0 | 0 | 0 | 0 | 0 | 0 | 0 | 0
в том числе:
|  | 1010 |  | Проектные и изыскательские работы и авторский надзор | [6 empty] | 6.63 | 6.63 | [6 empty] | 0 | 0 |  |  |  |  | 0
|  |  |  | Строительный контроль (2,14% -Постановление Правительства РФ от 21.06.2010 № 468) | [6 empty] | 2.53 | 2.53 | [6 empty] | 0 | 0 | [5 empty] | 0
|  |  |  | Резерв средств на непредвиденные работы и затраты (3%-приказ Минстроя России от 04.08.2020 № 421/пр) | [6 empty] | 3.97 | 3.97 | [6 empty] | 0 | 0 | [6 empty] | 0
|  |  |  | Прочие без учёта затрат на пусконаладочные, проектно-изыскательские работы, содержани службы заказчика и резерв средств на непредвиденные работы и затраты | [6 empty] | 0 | 0 | [6 empty] | 0 | 0 | [7 empty] | 0
|  |  |  | Затраты на содержание службы Заказчика ( 3,93 % - Приказ ПАО "Россети МР" от 01.07.2025г. №612) | Расчет № | [5 empty] | 4.9 | 4.9 | [6 empty] | 0 | 0 | [8 empty] | 0
| 1 | 10 |  | Установка автоматического выключателя 1600А | Локальный сметный расчет № 207Л (2025) | шт. | 0 | 153.81 | 6.93 | 6.57 | 25.52 | 192.83 | 1 | 1 | 1 | 0 | 0 | 0 | 0 | 0 | 0 | 0 | 0 | 0
в том числе:
|  | 1010 |  | Проектные и изыскательские работы и авторский надзор | [6 empty] | 9.39 | 9.39 | [6 empty] | 0 | 0 |  |  |  |  | 0
|  |  |  | Строительный контроль (2,14% -Постановление Правительства РФ от 21.06.2010 № 468) | [6 empty] | 3.58 | 3.58 | [6 empty] | 0 | 0 | [5 empty] | 0
|  |  |  | Резерв средств на непредвиденные работы и затраты (3%-приказ Минстроя России от 04.08.2020 № 421/пр) | [6 empty] | 5.61 | 5.61 | [6 empty] | 0 | 0 | [6 empty] | 0
|  |  |  | Прочие без учёта затрат на пусконаладочные, проектно-изыскательские работы, содержани службы заказчика и резерв средств на непредвиденные работы и затраты | [6 empty] | 0 | 0 | [6 empty] | 0 | 0 | [7 empty] | 0
|  |  |  | Затраты на содержание службы Заказчика ( 3,93 % - Приказ ПАО "Россети МР" от 01.07.2025г. №612) | Расчет № | [5 empty] | 6.94 | 6.94 | [6 empty] | 0 | 0 | [8 empty] | 0
| 1 | 10 |  | Установка автоматического выключателя 2000А | Локальный сметный расчет № 208Л (2025) | шт. | 0 | 173.34 | 6.93 | 6.57 | 28.5 | 215.34 | 1 | 1 | 1 | 0 | 0 | 0 | 0 | 0 | 0 | 0 | 0 | 0
в том числе:
|  | 1010 |  | Проектные и изыскательские работы и авторский надзор | [6 empty] | 10.48 | 10.48 | [6 empty] | 0 | 0 |  |  |  |  | 0
|  |  |  | Строительный контроль (2,14% -Постановление Правительства РФ от 21.06.2010 № 468) | [6 empty] | 4 | 4 | [6 empty] | 0 | 0 | [5 empty] | 0
|  |  |  | Резерв средств на непредвиденные работы и затраты (3%-приказ Минстроя России от 04.08.2020 № 421/пр) | [6 empty] | 6.27 | 6.27 | [6 empty] | 0 | 0 | [6 empty] | 0
|  |  |  | Прочие без учёта затрат на пусконаладочные, проектно-изыскательские работы, содержани службы заказчика и резерв средств на непредвиденные работы и затраты | [6 empty] | 0 | 0 | [6 empty] | 0 | 0 | [7 empty] | 0
|  |  |  | Затраты на содержание службы Заказчика ( 3,93 % - Приказ ПАО "Россети МР" от 01.07.2025г. №612) | Расчет № | [5 empty] | 7.75 | 7.75 | [6 empty] | 0 | 0 | [8 empty] | 0
| 1 | 10 |  | Установка автоматического выключателя 2500А | Локальный сметный расчет № 209Л (2025) | шт. | 0 | 225.66 | 6.93 | 6.57 | 36.51 | 275.67 | 1 | 1 | 1 | 0 | 0 | 0 | 0 | 0 | 0 | 0 | 0 | 0
в том числе:
|  | 1010 |  | Проектные и изыскательские работы и авторский надзор | [6 empty] | 13.43 | 13.43 | [6 empty] | 0 | 0 |  |  |  |  | 0
|  |  |  | Строительный контроль (2,14% -Постановление Правительства РФ от 21.06.2010 № 468) | [6 empty] | 5.12 | 5.12 | [6 empty] | 0 | 0 | [5 empty] | 0
|  |  |  | Резерв средств на непредвиденные работы и затраты (3%-приказ Минстроя России от 04.08.2020 № 421/пр) | [6 empty] | 8.03 | 8.03 | [6 empty] | 0 | 0 | [6 empty] | 0
|  |  |  | Прочие без учёта затрат на пусконаладочные, проектно-изыскательские работы, содержани службы заказчика и резерв средств на непредвиденные работы и затраты | [6 empty] | 0 | 0 | [6 empty] | 0 | 0 | [7 empty] | 0
|  |  |  | Затраты на содержание службы Заказчика ( 3,93 % - Приказ ПАО "Россети МР" от 01.07.2025г. №612) | Расчет № | [5 empty] | 9.93 | 9.93 | [6 empty] | 0 | 0 | [8 empty] | 0
| 1 | 10 |  | Монтаж КРУН 10-6 кВ | Локальный сметный расчет № 49 (2025) | шт | 0 | 620.55 | 226.04 | 286.81 | 220.45 | 1353.85 | 1 | 1 | 1 | 0 | 0 | 0 | 0 | 0 | 0 | 0 | 0 | 0
в том числе:
|  | 1010 |  | Проектные и изыскательские работы и авторский надзор | [6 empty] | 107.97 | 107.97 | [6 empty] | 0 | 0 |  |  |  |  | 0
|  |  |  | Строительный контроль (2,14% -Постановление Правительства РФ от 21.06.2010 № 468) | [6 empty] | 24.25 | 24.25 | [6 empty] | 0 | 0 | [5 empty] | 0
|  |  |  | Резерв средств на непредвиденные работы и затраты (3%-приказ Минстроя России от 04.08.2020 № 421/пр) | [6 empty] | 39.44 | 39.44 | [6 empty] | 0 | 0 | [6 empty] | 0
|  |  |  | Прочие без учёта затрат напусконаладочные, проектно-изыскательские работы, содержание службы заказчика и резерв средств на непредвиденные работы и затраты | [6 empty] | 0 | 0 | [6 empty] | 0 | 0 | [7 empty] | 0
|  |  |  | Затраты на содержание службы Заказчика ( 3,93 % - Приказ ПАО "Россети МР" от 01.07.2025г. №612) | Расчет № | [5 empty] | 48.79 | 48.79 | [6 empty] | 0 | 0 | [8 empty] | 0
| 1 | 10 |  | Монтаж КРУН 10-6 кВ с ТМ | Локальный сметный расчет № 50 (2025) | шт | 0 | 979.64 | 303.98 | 743.69 | 305.05 | 2332.36 | 1 | 1 | 1 | 0 | 0 | 0 | 0 | 0 | 0 | 0 | 0 | 0
в том числе:
|  | 1010 |  | Проектные и изыскательские работы и авторский надзор | [6 empty] | 109.75 | 109.75 | [6 empty] | 0 | 0 |  |  |  |  | 0
|  |  |  | Строительный контроль (2,14% -Постановление Правительства РФ от 21.06.2010 № 468) | [6 empty] | 43.38 | 43.38 | [6 empty] | 0 | 0 | [5 empty] | 0
|  |  |  | Резерв средств на непредвиденные работы и затраты (3%-приказ Минстроя России от 04.08.2020 № 421/пр) | [6 empty] | 67.93 | 67.93 | [6 empty] | 0 | 0 | [6 empty] | 0
|  |  |  | Прочие без учёта затрат напусконаладочные, проектно-изыскательские работы, содержание службы заказчика и резерв средств на непредвиденные работы и затраты | [6 empty] | 0 | 0 | [6 empty] | 0 | 0 | [7 empty] | 0
|  |  |  | Затраты на содержание службы Заказчика ( 3,93 % - Приказ ПАО "Россети МР" от 01.07.2025г. №612) | Расчет № | [5 empty] | 83.99 | 83.99 | [6 empty] | 0 | 0 | [8 empty] | 0
| 1 | 10 |  | Монтаж ТМ для КРУН | Локальный сметный расчет № 149Л (2025) | шт. | 0 | 492.24 | 10.18 | 358.16 | 96.21 | 956.79 | 1 | 1 | 1 | 0 | 0 | 0 | 0 | 0 | 0 | 0 | 0 | 0
в том числе:
|  | 1010 |  | Проектные и изыскательские работы и авторский надзор | [6 empty] | 15.49 | 15.49 | [6 empty] | 0 | 0 |  |  |  |  | 0
|  |  |  | Строительный контроль (2,14% -Постановление Правительства РФ от 21.06.2010 № 468) | [6 empty] | 18.42 | 18.42 | [6 empty] | 0 | 0 | [5 empty] | 0
|  |  |  | Резерв средств на непредвиденные работы и затраты (3%-приказ Минстроя России от 04.08.2020 № 421/пр) | [6 empty] | 27.87 | 27.87 | [6 empty] | 0 | 0 | [6 empty] | 0
|  |  |  | Прочие без учёта затрат на пусконаладочные, проектно-изыскательские работы, содержани службы заказчика и резерв средств на непредвиденные работы и затраты | [6 empty] | 0 | 0 | [6 empty] | 0 | 0 | [7 empty] | 0
|  |  |  | Затраты на содержание службы Заказчика ( 3,93 % - Приказ ПАО "Россети МР" от 01.07.2025г. №612) | Расчет № | [5 empty] | 34.43 | 34.43 | [6 empty] | 0 | 0 | [8 empty] | 0
| 1 | 10 |  | Установка разъединителя типа РЛР-10 кВ | Локальный сметный расчет № 105 (2025) | шт | 1 | 62.34 | 20.13 | 7.31 | 13.1876 | 102.9676 | 1 | 1 | 1 | 62.34 | 20.13 | 7.31 | 13.1876 | 102.9676 | 113937.2182 | 13.1876 | 102.9676 | 113937.2182
в том числе:
|  | 1010 |  | Проектные и изыскательские работы и авторский надзор | [6 empty] | 4.5586 | 4.5586 | [6 empty] | 4.5586 | 4.5586 |  |  |  |  | 4.5586
|  |  |  | Строительный контроль (2,14% -Постановление Правительства РФ от 21.06.2010 № 468) | [6 empty] | 1.92 | 1.92 | [6 empty] | 1.92 | 1.92 | [5 empty] | 1.92
|  |  |  | Резерв средств на непредвиденные работы и затраты (3%-приказ Минстроя России от 04.08.2020 № 421/пр) | [6 empty] | 2.9991 | 2.9991 | [6 empty] | 2.9991 | 2.9991 | [6 empty] | 2.9991
|  |  |  | Прочие без учёта затрат напусконаладочные, проектно-изыскательские работы, содержание службы заказчика и резерв средств на непредвиденные работы и затраты | [6 empty] | 0 | 0 | [6 empty] | 0 | 0 | [7 empty] | 0
|  |  |  | Затраты на содержание службы Заказчика ( 3,93 % - Приказ ПАО "Россети МР" от 01.07.2025г. №612) | Расчет № | [5 empty] | 3.71 | 3.71 | [6 empty] | 3.71 | 3.71 | [8 empty] | 3.71
| 1 | 10 |  | Установка ИКЗ | Локальный сметный расчет № 118Л (2025) | шт. | 0 | 210.6 | 6.95 | 1.29 | 34.83 | 253.67 | 1 | 1 | 1 | 0 | 0 | 0 | 0 | 0 | 0 | 0 | 0 | 0
в том числе:
|  | 1010 |  | Проектные и изыскательские работы и авторский надзор | [6 empty] | 13.62 | 13.62 | [6 empty] | 0 | 0 |  |  |  |  | 0
|  |  |  | Строительный контроль (2,14% -Постановление Правительства РФ от 21.06.2010 № 468) | [6 empty] | 4.68 | 4.68 | [6 empty] | 0 | 0 | [5 empty] | 0
|  |  |  | Резерв средств на непредвиденные работы и затраты (3%-приказ Минстроя России от 04.08.2020 № 421/пр) | [6 empty] | 7.39 | 7.39 | [6 empty] | 0 | 0 | [6 empty] | 0
|  |  |  | Прочие без учёта затрат на пусконаладочные, проектно-изыскательские работы, содержани службы заказчика и резерв средств на непредвиденные работы и затраты | [6 empty] | 0 | 0 | [6 empty] | 0 | 0 | [7 empty] | 0
|  |  |  | Затраты на содержание службы Заказчика ( 3,93 % - Приказ ПАО "Россети МР" от 01.07.2025г. №612) | Расчет № | [5 empty] | 9.14 | 9.14 | [6 empty] | 0 | 0 | [8 empty] | 0
| 1 | 10 |  | Установка ПРВТ | Локальный сметный расчет № 103 (2025) | шт | 0 | 109.82 | 13.8 | 8.99 | 17.2342 | 149.8442 | 1 | 1 | 1 | 0 | 0 | 0 | 0 | 0 | 0 | 0 | 0 | 0
в том числе:
|  | 1010 |  | Проектные и изыскательские работы и авторский надзор | [6 empty] | 4.6442 | 4.6442 | [6 empty] | 0 | 0 |  |  |  |  | 0
|  |  |  | Строительный контроль (2,14% -Постановление Правительства РФ от 21.06.2010 № 468) | [6 empty] | 2.84 | 2.84 | [6 empty] | 0 | 0 | [5 empty] | 0
|  |  |  | Резерв средств на непредвиденные работы и затраты (3%-приказ Минстроя России от 04.08.2020 № 421/пр) | [6 empty] | 4.36 | 4.36 | [6 empty] | 0 | 0 | [6 empty] | 0
|  |  |  | Прочие без учёта затрат напусконаладочные, проектно-изыскательские работы, содержание службы заказчика и резерв средств на непредвиденные работы и затраты | [6 empty] | 0 | 0 | [6 empty] | 0 | 0 | [7 empty] | 0
|  |  |  | Затраты на содержание службы Заказчика ( 3,93 % - Приказ ПАО "Россети МР" от 01.07.2025г. №612) | Расчет № | [5 empty] | 5.39 | 5.39 | [6 empty] | 0 | 0 | [8 empty] | 0
| 1 | 10 |  | Установка реклоузера | Локальный сметный расчет № 119Л (2025) | шт. | 1 | 2055.09 | 231.49 | 217.04 | 241.6862 | 2745.3062 | 1 | 1 | 1 | 2055.09 | 231.49 | 217.04 | 241.6862 | 2745.3062 | 3037776.0086 | 241.6862 | 2745.3062 | 3037776.0086
в том числе:
|  | 1010 |  | Проектные и изыскательские работы и авторский надзор | [6 empty] | 9.3862 | 9.3862 | [6 empty] | 9.3862 | 9.3862 |  |  |  |  | 9.3862
|  |  |  | Строительный контроль (2,14% -Постановление Правительства РФ от 21.06.2010 № 468) | [6 empty] | 53.58 | 53.58 | [6 empty] | 53.58 | 53.58 | [5 empty] | 53.58
|  |  |  | Резерв средств на непредвиденные работы и затраты (3%-приказ Минстроя России от 04.08.2020 № 421/пр) | [6 empty] | 79.96 | 79.96 | [6 empty] | 79.96 | 79.96 | [6 empty] | 79.96
|  |  |  | Прочие без учёта затрат на пусконаладочные, проектно-изыскательские работы, содержани службы заказчика и резерв средств на непредвиденные работы и затраты | [6 empty] | 0 | 0 | [6 empty] | 0 | 0 | [7 empty] | 0
|  |  |  | Затраты на содержание службы Заказчика ( 3,93 % - Приказ ПАО "Россети МР" от 01.07.2025г. №612) | Расчет № | [5 empty] | 98.76 | 98.76 | [6 empty] | 98.76 | 98.76 | [8 empty] | 98.76
| 3 | 10 |  | Установка РЩ-0,4кВ (ШКН, ЯРП) | Локальный сметный расчет №93 (2025) | шт | 0 | 11.22 | 21.86 | 0 | 10.9 | 43.98 | 1 | 1 | 1 | 0 | 0 | 0 | 0 | 0 | 0 | 0 | 0 | 0
в том числе:
|  | 1010 |  | Проектные и изыскательские работы и авторский надзор | [6 empty] | 7.32 | 7.32 | [6 empty] | 0 | 0 |  |  |  |  | 0
|  |  |  | Строительный контроль (2,14% -Постановление Правительства РФ от 21.06.2010 № 468) | [6 empty] | 0.71 | 0.71 | [6 empty] | 0 | 0 | [5 empty] | 0
|  |  |  | Резерв средств на непредвиденные работы и затраты (3%-приказ Минстроя России от 04.08.2020 № 421/пр) | [6 empty] | 1.28 | 1.28 | [6 empty] | 0 | 0 | [6 empty] | 0
|  |  |  | Прочие без учёта затрат напусконаладочные, проектно-изыскательские работы, содержание службы заказчика и резерв средств на непредвиденные работы и затраты | [6 empty] | 0 | 0 | [6 empty] | 0 | 0 | [7 empty] | 0
|  |  |  | Затраты на содержание службы Заказчика ( 3,93 % - Приказ ПАО "Россети МР" от 01.07.2025г. №612) | Расчет № | [5 empty] | 1.59 | 1.59 | [6 empty] | 0 | 0 | [8 empty] | 0
| 2 | 10 |  | Монтаж места под трехфазный узел учёта полукосвенного включения на опоре шкаф МО | Локальный сметный расчет № 272 (2025) | шт. | 0 | 28.9636 | 15.1002 | 9.3218 | 2.0981 | 55.4837 | 1 | 1 | 1 | 0 | 0 | 0 | 0 | 0 | 0 | 0 | 0 | 0
в том числе:
|  | 1010 |  | Проектные и изыскательские работы и авторский надзор | [6 empty] | 0 | 0 | [6 empty] | 0 | 0 |  |  |  |  | 0
|  |  |  | Строительный контроль (2,14% -Постановление Правительства РФ от 21.06.2010 № 468) | [6 empty] | 0 | 0 | [6 empty] | 0 | 0 | [5 empty] | 0
|  |  |  | Резерв средств на непредвиденные работы и затраты (3%-приказ Минстроя России от 04.08.2020 № 421/пр) | [6 empty] | 0 | 0 | [6 empty] | 0 | 0 | [6 empty] | 0
|  |  |  | Прочие без учёта затрат на пусконаладочные, проектно-изыскательские работы, содержани службы заказчика и резерв средств на непредвиденные работы и затраты | [6 empty] | 0 | 0 | [6 empty] | 0 | 0 | [7 empty] | 0
|  |  |  | Затраты на содержание службы Заказчика ( 3,93 % - Приказ ПАО "Россети МР" от 01.07.2025г. №612) | Расчет № | [5 empty] | 2.0981 | 2.0981 | [6 empty] | 0 | 0 | [8 empty] | 0
| 2 | 10 |  | Средства коммерческого учета электрической энергии (мощности) однофазные прямого включения | Локальный сметный расчет № 266-2 (2025) | шт. | 0 | 22.8936 | 3.4225 | 0.61826 | 1.2664 | 28.2007 | 1 | 1 | 1 | 0 | 0 | 0 | 0 | 0 | 0 | 0 | 0 | 0
в том числе:
|  | 1010 |  | Проектные и изыскательские работы и авторский надзор | [6 empty] | 0.2 | 0.2 | [6 empty] | 0 | 0 |  |  |  |  | 0
|  |  |  | Строительный контроль (2,14% -Постановление Правительства РФ от 21.06.2010 № 468) | [6 empty] | 0 | 0 | [6 empty] | 0 | 0 | [5 empty] | 0
|  |  |  | Резерв средств на непредвиденные работы и затраты (3%-приказ Минстроя России от 04.08.2020 № 421/пр) | [6 empty] | 0 | 0 | [6 empty] | 0 | 0 | [6 empty] | 0
|  |  |  | Прочие без учёта затрат на пусконаладочные, проектно-изыскательские работы, содержани службы заказчика и резерв средств на непредвиденные работы и затраты | [6 empty] | 0 | 0 | [6 empty] | 0 | 0 | [7 empty] | 0
|  |  |  | Затраты на содержание службы Заказчика ( 3,93 % - Приказ ПАО "Россети МР" от 01.07.2025г. №612) | Расчет № | [5 empty] | 1.0664 | 1.0664 | [6 empty] | 0 | 0 | [8 empty] | 0
| 2 | 10 |  | Средства коммерческого учета электрической энергии (мощности) трехфазные прямого включения | Локальный сметный расчет № 267-2 (2025) | шт. | 0 | 28.1391 | 6.8354 | 1.7155 | 1.6498 | 38.3397 | 1 | 1 | 1 | 0 | 0 | 0 | 0 | 0 | 0 | 0 | 0 | 0
в том числе:
|  | 1010 |  | Проектные и изыскательские работы и авторский надзор | [6 empty] | 0.2 | 0.2 | [6 empty] | 0 | 0 |  |  |  |  | 0
|  |  |  | Строительный контроль (2,14% -Постановление Правительства РФ от 21.06.2010 № 468) | [6 empty] | 0 | 0 | [6 empty] | 0 | 0 | [5 empty] | 0
|  |  |  | Резерв средств на непредвиденные работы и затраты (3%-приказ Минстроя России от 04.08.2020 № 421/пр) | [6 empty] | 0 | 0 | [6 empty] | 0 | 0 | [6 empty] | 0
|  |  |  | Прочие без учёта затрат на пусконаладочные, проектно-изыскательские работы, содержани службы заказчика и резерв средств на непредвиденные работы и затраты | [6 empty] | 0 | 0 | [6 empty] | 0 | 0 | [7 empty] | 0
|  |  |  | Затраты на содержание службы Заказчика ( 3,93 % - Приказ ПАО "Россети МР" от 01.07.2025г. №612) | Расчет № | [5 empty] | 1.4498 | 1.4498 | [6 empty] | 0 | 0 | [8 empty] | 0
| 2 | 10 |  | Организация трёхфазного учета полукосвенного включения на опоре | Локальный сметный расчет № 268-2 (2025) | шт. | 0 | 24.4517 | 9.2501 | 10.2051 | 2.0373 | 45.9442 | 1 | 1 | 1 | 0 | 0 | 0 | 0 | 0 | 0 | 0 | 0 | 0
в том числе:
|  | 1010 |  | Проектные и изыскательские работы и авторский надзор | [6 empty] | 0.3 | 0.3 | [6 empty] | 0 | 0 |  |  |  |  | 0
|  |  |  | Строительный контроль (2,14% -Постановление Правительства РФ от 21.06.2010 № 468) | [6 empty] | 0 | 0 | [6 empty] | 0 | 0 | [5 empty] | 0
|  |  |  | Резерв средств на непредвиденные работы и затраты (3%-приказ Минстроя России от 04.08.2020 № 421/пр) | [6 empty] | 0 | 0 | [6 empty] | 0 | 0 | [6 empty] | 0
|  |  |  | Прочие без учёта затрат на пусконаладочные, проектно-изыскательские работы, содержани службы заказчика и резерв средств на непредвиденные работы и затраты | [6 empty] | -5.1736e-14 | -5.1736e-14 | [6 empty] | 0 | 0 | [7 empty] | 0
|  |  |  | Затраты на содержание службы Заказчика ( 3,93 % - Приказ ПАО "Россети МР" от 01.07.2025г. №612) | Расчет № | [5 empty] | 1.7373 | 1.7373 | [6 empty] | 0 | 0 | [8 empty] | 0
| 2 | 10 |  | Средства коммерческого учета электрической энергии (мощности) трехфазные косвенного включения | Локальный сметный расчет № 269-2 (2025) | шт. | 0 | 401.8248 | 23.116 | 13.0062 | 23.4471 | 461.394 | 1 | 1 | 1 | 0 | 0 | 0 | 0 | 0 | 0 | 0 | 0 | 0
в том числе:
|  | 1010 |  | Проектные и изыскательские работы и авторский надзор | [6 empty] | 6 | 6 | [6 empty] | 0 | 0 |  |  |  |  | 0
|  |  |  | Строительный контроль (2,14% -Постановление Правительства РФ от 21.06.2010 № 468) | [6 empty] | 0 | 0 | [6 empty] | 0 | 0 | [5 empty] | 0
|  |  |  | Резерв средств на непредвиденные работы и затраты (3%-приказ Минстроя России от 04.08.2020 № 421/пр) | [6 empty] | 0 | 0 | [6 empty] | 0 | 0 | [6 empty] | 0
|  |  |  | Прочие без учёта затрат на пусконаладочные, проектно-изыскательские работы, содержани службы заказчика и резерв средств на непредвиденные работы и затраты | [6 empty] | 0 | 0 | [6 empty] | 0 | 0 | [7 empty] | 0
|  |  |  | Затраты на содержание службы Заказчика ( 3,93 % - Приказ ПАО "Россети МР" от 01.07.2025г. №612) | Расчет № | [5 empty] | 17.4471 | 17.4471 | [6 empty] | 0 | 0 | [8 empty] | 0
| 1 | 10 |  | Установка опор одностоечных | Локальный сметный расчет № 99 (2025) | шт | 0 | 0 | 45.6 | 0 | 4.3312 | 49.9312 | 1 | 1 | 1 | 0 | 0 | 0 | 0 | 0 | 0 | 0 | 0 | 0
в том числе:
|  | 1010 |  | Проектные и изыскательские работы и авторский надзор | [6 empty] | 0.0912 | 0.0912 | [6 empty] | 0 | 0 |  |  |  |  | 0
|  |  |  | Строительный контроль (2,14% -Постановление Правительства РФ от 21.06.2010 № 468) | [6 empty] | 0.98 | 0.98 | [6 empty] | 0 | 0 | [5 empty] | 0
|  |  |  | Резерв средств на непредвиденные работы и затраты (3%-приказ Минстроя России от 04.08.2020 № 421/пр) | [6 empty] | 1.46 | 1.46 | [6 empty] | 0 | 0 | [6 empty] | 0
|  |  |  | Прочие без учёта затрат напусконаладочные, проектно-изыскательские работы, содержание службы заказчика и резерв средств на непредвиденные работы и затраты | [6 empty] | 0 | 0 | [6 empty] | 0 | 0 | [7 empty] | 0
|  |  |  | Затраты на содержание службы Заказчика ( 3,93 % - Приказ ПАО "Россети МР" от 01.07.2025г. №612) | Расчет № | [5 empty] | 1.8 | 1.8 | [6 empty] | 0 | 0 | [8 empty] | 0
| 1 | 10 |  | Установка опор одностоечных с 1 подкосом | Локальный сметный расчет № 100 (2025) | шт | 0 | 0 | 63.68 | 0 | 6.03 | 69.71 | 1 | 1 | 1 | 0 | 0 | 0 | 0 | 0 | 0 | 0 | 0 | 0
в том числе:
|  | 1010 |  | Проектные и изыскательские работы и авторский надзор | [6 empty] | 0.13 | 0.13 | [6 empty] | 0 | 0 |  |  |  |  | 0
|  |  |  | Строительный контроль (2,14% -Постановление Правительства РФ от 21.06.2010 № 468) | [6 empty] | 1.36 | 1.36 | [6 empty] | 0 | 0 | [5 empty] | 0
|  |  |  | Резерв средств на непредвиденные работы и затраты (3%-приказ Минстроя России от 04.08.2020 № 421/пр) | [6 empty] | 2.03 | 2.03 | [6 empty] | 0 | 0 | [6 empty] | 0
|  |  |  | Прочие без учёта затрат напусконаладочные, проектно-изыскательские работы, содержание службы заказчика и резерв средств на непредвиденные работы и затраты | [6 empty] | 0 | 0 | [6 empty] | 0 | 0 | [7 empty] | 0
|  |  |  | Затраты на содержание службы Заказчика ( 3,93 % - Приказ ПАО "Россети МР" от 01.07.2025г. №612) | Расчет № | [5 empty] | 2.51 | 2.51 | [6 empty] | 0 | 0 | [8 empty] | 0
| 1 | 10 |  | Установка опор одностоечных с 2 подкосами | Локальный сметный расчет № 101 (2025) | шт | 0 | 0 | 83.26 | 0 | 7.89 | 91.15 | 1 | 1 | 1 | 0 | 0 | 0 | 0 | 0 | 0 | 0 | 0 | 0
в том числе:
|  | 1010 |  | Проектные и изыскательские работы и авторский надзор | [6 empty] | 0.17 | 0.17 | [6 empty] | 0 | 0 |  |  |  |  | 0
|  |  |  | Строительный контроль (2,14% -Постановление Правительства РФ от 21.06.2010 № 468) | [6 empty] | 1.78 | 1.78 | [6 empty] | 0 | 0 | [5 empty] | 0
|  |  |  | Резерв средств на непредвиденные работы и затраты (3%-приказ Минстроя России от 04.08.2020 № 421/пр) | [6 empty] | 2.66 | 2.66 | [6 empty] | 0 | 0 | [6 empty] | 0
|  |  |  | Прочие без учёта затрат напусконаладочные, проектно-изыскательские работы, содержание службы заказчика и резерв средств на непредвиденные работы и затраты | [6 empty] | 0 | 0 | [6 empty] | 0 | 0 | [7 empty] | 0
|  |  |  | Затраты на содержание службы Заказчика ( 3,93 % - Приказ ПАО "Россети МР" от 01.07.2025г. №612) | Расчет № | [5 empty] | 3.28 | 3.28 | [6 empty] | 0 | 0 | [8 empty] | 0
|  |  |  | Итого в уровне цен на 01.01.2025 г (справочно в прогнозных ценах года окончания строительства), в том числе: | [11 empty] | 2146.8019 | 429.5811 | 228.9855 | 297.9747 | 3103.3431 | 3433956.1916 | 297.9747 | 3103.3431 | 3433956.1916
|  |  |  | Проектные и изыскательские работы и авторский надзор | [14 empty] | 20.8851 | [5 empty] | 20.8851
|  |  |  | Строительный контроль | [14 empty] | 60.3216 | [6 empty] | 60.3216
|  |  |  | Резерв средств на непредвиденные работы и затраты | [14 empty] | 90.2087 | [7 empty] | 90.2087
|  |  |  | Прочие без учёта затрат на пусконаладочные, проектно-изыскательские работы, содержание службы заказчика и резерва средств на непредвиденные работы и затраты | [14 empty] | 14.9004 | [8 empty] | 14.9004
|  |  |  | Содержание службы заказчика | [14 empty] | 111.6587 | [9 empty] | 111.6587
Расчет произведен в уровне цен, сложившихся на 01.01.2025г. Стоимость вышеуказанных работ определена по укрупненным показателям сметной стоимости и должна быть уточнена после выхода утверждённой в соответствии с действующим законодательством проектно-сметной документации.
|  |  | Начальник ФЭУ | [12 empty] | Г.А. Николаева
|  |  | Начальник ОИПиЭТП | [12 empty] | О.В. Демушкина
|  |  | Главный специалист ОИПиЭТП | [12 empty] | А.С. Тертерян
Ф25-2125 от 19.09.2025

## Прогнозная стоимость РСС ИП
Расчет сметной стоимости инвестиционного проекта по титулу:
Автозаправочная станция Общество с ограниченной ответственностью «ЛУКОЙЛ-Центрнефтепродукт», Московская область, Каширский район, 116-117 км федеральной автодороги "Дон" в районе д. Умрышенка, кадастровый номер: 50:37:0000000:6975. | [13 empty] | Наименование расчета | СМР, подряд, руб. | СМР, хозспособ, руб. | Оборудование, руб. | ПНР, руб. | ПИР, руб. | ОКС, руб. | Прочие, руб.
[14 empty] | РСС | 429581.056 | 0 | 2146801.888 | 228985.54 | 20885.1196 | 111658.7481 | 165430.7959
| Срок окончания ПИР: | 2026
| Год окончания строительства: | 2026
|  | Стоимость в ценах на 01.01.2025 г. | Прогноз индексов цен производителей и индексов-дефляторов Доведено Письмом Минэкономразвития России №35132-ПК/Д03и от 02 октября 2024 г. «О применении показателей прогноза социально-экономического развития Российской Федерации в целях ценообразования на продукцию, поставляемую по государственному оборонному заказу» | [5 empty] | Плановая стоимость объекта в прогнозных ценах года окончания строительства | Индивидуальный коэффициент снижения удельных инвестиционных затрат (Приказ ПАО "МОЭСК" от 03.10.2017г. №1156) | Плановая стоимость объекта с учетом коэффициента снижения
|  |  | Индекс-дефлятор по капитальным вложениям 2025/2024 | Индекс-дефлятор по капитальным вложениям 2026/2025 | Индекс-дефлятор по капитальным вложениям 2027/2026 | Индекс-дефлятор по капитальным вложениям 2028/2027 | Индекс-дефлятор по капитальным вложениям 2029/2028 | Индекс-дефлятор по капитальным вложениям 2030/2029
|  |  | 2025 | 2026 | 2027 | 2028 | 2029 | 2030
|  |  | 1.0391 | 1.1065 | 1.16 | 1.2113 | 1.2648 | 1.3207
1 | ПИР | 20.8851 | 1.0782 | 1.0526 | 1.0442 | 1.0442 | 1.0442 | 1.0442 | 23110.105 | 0 | 0 | 1106.5345
2 | СМР | 429.5811 | 1.0782 | 1.0526 | 1.0442 | 1.0442 | 1.0442 | 1.0442 | 475346.2498 | 0 | 0 | 1106.5345
3 | Оборудование | 2146.8019 | 1.0782 | 1.0526 | 1.0442 | 1.0442 | 1.0442 | 1.0442 | 2375510.3076 | 0 | 0 | 1106.5345
4 | ПНР | 228.9855 | 1.0782 | 1.0526 | 1.0442 | 1.0442 | 1.0442 | 1.0442 | 253380.3951 | 0 | 0 | 1106.5345
5 | Содержание службы заказчика | 111.6587 | 1.0782 | 1.0526 | 1.0442 | 1.0442 | 1.0442 | 1.0442 | 123554.2547 | 0 | 0 | 1106.5345
6 | Строительный контроль | 60.3216 | 1.0782 | 1.0526 | 1.0442 | 1.0442 | 1.0442 | 1.0442 | 66747.9308 | 0 | 0 | 1106.5345
7 | Резерв средств на непредвиденные работы и затраты | 90.2087 | 1.0782 | 1.0526 | 1.0442 | 1.0442 | 1.0442 | 1.0442 | 99819.0914 | 0 | 0 | 1106.5345
8 | Прочие | 14.9004 | 1.0782 | 1.0526 | 1.0442 | 1.0442 | 1.0442 | 1.0442 | 16487.8573 | 0 | 0 | 1106.5345
| ВСЕГО: сметная стоимость строительства, руб.: | 3103.3431 | [6 empty] | 3433956.1916 |  | 0 |  | 3433956191.587
|  |  | 2025: ИТОГО (без НДС), руб. | 3433956.1916 |  | 0
|  |  | 2025: НДС-20%, руб. | 686791.2383 |  | 0
|  |  | 2025: ВСЕГО с НДС, руб. | 4120747.4299 |  | 0
|  |  | в т.ч. ПИР без ндс |  |  |  | 23110.105
|  |  | в т.ч. СМР, оборудование, ПНР, прочие без НДС |  |  |  | 3410846.0866

## УП
Расчет удельных показателей стоимости строительства (тыс.руб./МВА; тыс.руб./км)
| Объект: | Автозаправочная станция Общество с ограниченной ответственностью «ЛУКОЙЛ-Центрнефтепродукт», Московская область, Каширский район, 116-117 км федеральной автодороги "Дон" в районе д. Умрышенка, кадастровый номер: 50:37:0000000:6975.
Дата окончания строительства |  | 2026
Срок окончания ПИР |  | 2026
выборка | Наименование | Показатель (км, МВА, шт.) | Стоимость в ценах на 01.01.2025 г. по объёму работ, тыс. руб. (без учета НДС)
|  |  | Оборудование | СМР | ПНР | Прочие | ПИР | Итого
1 | КЛ 0,4 кВ | 0 | 0 | 0 | 0 | 0 | 0 | 0
2 | КЛ 6-20 кВ | 0 | 0 | 0 | 0 | 0 | 0 | 0
6 | Благоустройство | 0 | 0 | 0 | 0 | 0 | 0 | 0
7 | ГНБ | 0 | 0 | 0 | 0 | 0 | 0 | 0
3 | ВЛ 0,4 кВ | 0 | 0 | 0 | 0 | 0 | 0 | 0
4 | ВЛ 6-20 кВ | 0.14 | 29.3719 | 177.9611 | 4.6355 | 36.1605 | 6.9403 | 255.0693
9 | Доп. работы при сооружении ВЛ | 0 | 0 | 0 | 0 | 0 | 0 | 0
5 | ТП | 0 | 0 | 0 | 0 | 0 | 0 | 0
10 | Прочие | 2 | 2117.43 | 251.62 | 224.35 | 240.9291 | 13.9448 | 2848.2739
| ВСЕГО по объекту |  | 2146.8019 | 429.5811 | 228.9855 | 277.0895 | 20.8851 | 3103.3431
выборка | Наименование | Показатель (км, МВА, шт.) | Плановая стоимость объекта в прогнозных ценах года окончания строительства, тыс. руб., (без учета НДС) | [5 empty] | Удельный показатель стоимости (тыс.руб. на ед.)
|  |  | Оборудование | СМР | ПНР | Прочие | ПИР | Итого
1 | КЛ 0,4 кВ | 0 | 0 | 0 | 0 | 0 | 0 | 0 | #DIV/0!
2 | КЛ 6-20 кВ | 0 | 0 | 0 | 0 | 0 | 0 | 0 | #DIV/0!
6 | Благоустройство | 0 | 0 | 0 | 0 | 0 | 0 | 0 | #DIV/0!
7 | ГНБ | 0 | 0 | 0 | 0 | 0 | 0 | 0 | #DIV/0!
3 | ВЛ 0,4 кВ | 0 | 0 | 0 | 0 | 0 | 0 | 0 | #DIV/0!
4 | ВЛ 6-20 кВ | 0.14 | 32.501 | 196.92 | 5.1294 | 40.0128 | 7.6797 | 282.243 | 2016.0212
9 | Доп. работы при сооружении ВЛ | 0 | 0 | 0 | 0 | 0 | 0 | 0 | #DIV/0!
5 | ТП | 0 | 0 | 0 | 0 | 0 | 0 | 0 | #DIV/0!
10 | Прочие | 2 | 2343.0093 | 278.4262 | 248.251 | 266.5963 | 15.4304 | 3151.7132 | 1575.8566
| ВСЕГО по объекту |  | 2375.5103 | 475.3462 | 253.3804 | 306.6091 | 23.1101 | 3433.9562

## СС
Калькулятор расчета стоимости "технологического присоединения" на территории Московской области на 2025 год.
в соответствии с распоряжением КЦиТ МО от 29.11.2024 №242-Р (с учетом изменений, внесенных распоряжением от 11.12.2024 № 275-Р)
Данный калькулятор рассчитан на потребителей услуг по технологическому присоединению при уровне напряжения менее 35 кВ к электрическим сетям ПАО «Россети Московский регион" на территории Московской области
!!! Для расчета ставок платы за ТП параметры необходимо ввести во все Приложения
Автозаправочная станция Общество с ограниченной ответственностью «ЛУКОЙЛ-Центрнефтепродукт», Московская область, Каширский район, 116-117 км федеральной автодороги "Дон" в районе д. Умрышенка, кадастровый номер: 50:37:0000000:6975.
Максимальная мощность: |  |  | 544.32 | [8 empty] | 0 | ФЛ | да
Категория надежности (2 или 3): |  |  | 3 | [8 empty] | 1 | ЮЛ/ИП | нет
Год окончания договора / этапа |  |  | 2026 | [8 empty] | 2
Уровень напряжения 0,4 кВ или ниже и потребитель подпадает под изменения по ПП РФ 262: - ФЛ до 15 кВт включительно (с учетом ранее присоединенной) по III категории надежности для бытовых нужд или иных нужд не связанных с предпринимательской деятельностью; - ЮЛ или ИП до 150 кВт включительно (с учетом ранее присоединенной) по II или III категории надежности. |  |  | 0
Год начала этапа |  |  | 2025
Учет в плате ставки С1.2 |  |  | Однократно
Количество этапов ВСЕГО В остальных случаях указывается "1" |  |  | 1
Номер этапа ТЕКУЩИЙ Заполняется автоматически |  |  | 1
Максимальная мощность ЭПУ с учетом ранее присоединенной в данной точке присоединения |  |  | 600
Изменение категории надежности (только при увеличении мощности до 150 кВт) |  |  | нет
Уровень напряжения до 0,4 кВ |  |  | да
Категория заявителя (ФЛ/ЮЛ/ИП) |  |  | ЮЛ/ИП
Мощность присоединяемого объекта микрогенерации: |  |  | 0
Присоединение микрогенерации |  |  | нет
Расстояние (км) для ФЛ город <= 0,3 км./ село <= 0,5 км.", для ЮЛ/ИП город <= 0,2 км./ село <= 0,3 км.". |  |  | да
Наличие социальной льготы для ФЛ |  |  | нет
Права на владение или распоряжение объектом имущества больше 1 года |  |  | да
ЭПУ в жилых помещениях многоквартирных домов |  |  | нет
В границах субъекта РФ уже ранее подана льготная заявка лицом, подавшим заявку, либо лицом, передавшим заявителю права владения объектом КС / ЗУ (менее 3-х лет с даты заключения льготного договора) |  |  | нет
В границах одного ЗУ ранее подана льготная заявка (в том числе исходного ЗУ до разделения) (менее 3-х лет с даты заключения льготного договора) |  |  | нет
Выполнение основных и дополнительных критериев, указанных в п.17 Правил, для заявителей с присоединяемой мощностью до 150 кВт |  |  | нет
Плата за ТП |  |  | Без НДС | НДС | С НДС
Расчет для заявителей с присоединяемой мощностью до 150 кВт (с учетом ранее присоединенных в данной точке присоединения энергопринимающих устройств), соответствующих льготным критериям, указанным в п.17 Правил
Стоимость ТП, рассчитанная с применением льготной ставки за 1 кВт, в размере 11 266,65 (1 198,77) рублей за кВт, руб. (но не менее С1+С8 для ФЛ не соц.льготы) |  |  | 0 | 0 | 0
Стоимость ТП, рассчитанная с применением стандартизированных тарифных ставок, руб. |  |  | 0 | 0 | 0
Итого плата за ТП до 150 кВт для заявителей, соответствующих критериям, указанным в п.17 Правил, руб. |  |  | 0 | 0 | 0
Расчет платы для заявителей - ЮЛ/ИП с присоединяемой мощностью ЭПУ до 150 кВт (с учетом ранее присоединенных в данной точке присоединения энергопринимающих устройств) и одновременным присоединением объекта микрогенерации, соответствующих льготным критериям, указанным в п.17 Правил
Стоимость присоединения объекта микрогенерации, рассчитанная с применением льготной ставки за 1 кВт, в размере 11 266,65 рублей с НДС за кВт, руб. |  |  | 0 | 0 | 0
Стоимость присоединения объекта микрогенерации, рассчитанная с применением стандартизированных тарифных ставок, руб. |  |  | 0 | 0 | 0
Плата за ТП ЭПУ, без затрат на мероприятия по ПМ по стандартизированной ставке, руб. (С1+С8) |  |  | 0 | 0 | 0
Итого плата за ТП для ЮЛ/ИП с присоединяемой мощностью ЭПУ до 150 кВт и одновременным присоединением объекта микрогенерации |  |  | 0 | 0 | 0
Расчет платы для заявителей с присоединяемой мощностью более 150 кВт (с учетом ранее присоединенных в данной точке присоединения энергопринимающих устройств), а также с присоединяемой мощностью до 150 кВт, не соответствующих льготным критериям, указанным в п.17 Правил
Итого по стандартизированной ставке, руб. |  |  | 3492254.2 | 698450.84 | 4190705.04 | Индекс дефлятор для этапов
Итого по стандартизированной ставке с учетом индексов-дефляторов, руб.* |  |  | 15354.18 | 3070.84 | 18425.02 | нд
Средний тариф за 1 кВт по стандартизированной ставке |  |  | 0 | 0 | 0
* - С1 для заявителей, указанных в пунктах 12(1), 13(2)-13(5) и 14 Правил технологического присоединения, технологическое присоединение энергопринимающих устройств (объектов микрогенерации) которых осуществляется на уровне напряжения 0,4 кВ и ниже, расходы на проверку сетевой организацией выполнения технических условий заявителем учтены только в части затрат на выдачу уведомления об обеспечении сетевой организацией возможности присоединения к электрическим сетям, в соответствии с пунктами 18 и 110 Правил технологического присоединения.
Примечание: расходы на технологическое присоединение, не включающие расходы на строительство объектов электросетевого хозяйства, рассчитываются исходя из стандартизированных тарифных ставок С1 и С8 согласно формулам, указанным на листе "Правила работы с калькулятором".
Приложение 1. Тариф за выдачу ТУ по стандартизированной ставке | [11 empty] | итого | С1_ИТОГ
Стандартизированные тарифные ставки на покрытие расходов на технологическое присоединение эгнергопринимающих устройств потребителей электрической энергии, объектов электросетевого хозяйства, принадлежащих сетевым организациям и иным лицам, по мероприятиям, указанным в пункте 16 (за исключением подпункта «б») Методических указаний, к электрическим сетям сетевых организаций на территории Московской области (на территории городских населенных пунктов и территорий, не относящихся к территориям городских населенных пунктов) для постоянной и временной схемы электроснабжения (без НДС в ценах периода регулирования) | [11 empty] | итого | С1_ИТОГ
Наименование стандартизированной тарифной ставки |  | Стандартизированные тарифные ставка (без НДС), руб. за одно присоединение | [9 empty] | итого
1 | 2 | 3 | [9 empty] | итого
С1 | стандартизированная тарифная ставка на покрытие расходов на технологическое присоединение энергопринимающих устройств потребителей электрической энергии, объектов электросетевого хозяйства, принадлежащих сетевым организациям и иным лицам, на подготовку и выдачу сетевой организацией технических условий заявителю и проверку сетевой организацией выполнения технических условий заявителем | 15354.18 | [9 empty] | итого
|  | 11 180,18 * | [9 empty] | итого
С1.1 | стандартизированная тарифная ставка на покрытие расходов на подготовку и выдачу сетевой организацией технических условий заявителю | 9590.95 | [9 empty] | итого
С1.2.1 | стандартизированная тарифная ставка на покрытие расходов на выдачу уведомления об обеспечении сетевой организацией возможности присоединения к электрическим сетям Заявителям, указанным в абзаце шестом пункта 24 Методических указаний по определению размера платы за технологическое присоединение к электрическим сетям | 1589.23 | [9 empty] | итого
С1.2.2 | стандартизированная тарифная ставка на покрытие расходов на проверку выполнения технических условий Заявителями, указанными в абзаце седьмом пункта 24 Методических указаний по определению размера платы за технологическое присоединение к электрическим сетям | 5763.23 | [9 empty] | итого
|  | Итого: | 15354.18 | [8 empty] | итого
итого
* - С1 для заявителей, указанных в пунктах 12(1), 13(2)-13(5) и 14 Правил технологического присоединения, технологическое присоединение энергопринимающих устройств (объектов микрогенерации) которых осуществляется на уровне напряжения 0,4 кВ и ниже, расходы на проверку сетевой организацией выполнения технических условий заявителем учтены только в части затрат на выдачу уведомления об обеспечении сетевой организацией возможности присоединения к электрическим сетям, в соответствии с пунктами 18 и 110 Правил технологического присоединения.
Примечание: расходы на технологическое присоединение, не включающие расходы на строительство объектов электросетевого хозяйства, рассчитываются исходя из стандартизированных тарифных ставок С1 и С8 согласно формулам, указанным на листе "Правила работы с калькулятором".
Приложение 2. ВЛ, КЛ, РП,ТП, РТП, ПКУ | [11 empty] | итого
Стандартизированные тарифные ставки на покрытие расходов по строительству объектов электросетевого хозяйства от существующих объектов электросетевого хозяйства до присоединяемых энергопринимающих устройств потребителей электрической энергии, объектов электросетевого хозяйства, принадлежащих сетевым организациям и иным лицам («последняя миля»), а также расходов на обеспечение средствами коммерческого учета электрической энергии (мощности), при технологическом присоединении к электрическим сетям сетевых организаций на территории Московской области (на территории городских населенных пунктов и территорий, не относящихся к территориям городских населенных пунктов) для постоянной и временной схемы электроснабжения (без НДС в ценах периода регулирования)
Наименование стандартизированной тарифной ставки |  | Стандартизированные тарифные ставки |  | Ед. измерения | 0,4 кВ |  | 1-20 кВ |  |  |  |  | 705951.022
|  | 0,4 кВ и ниже | 1-20 кВ |  | Параметры | Стоимость, руб без НДС | Параметры | Стоимость, руб без НДС |  |  |  | 705951.022
1 | 2 | 3 | 4 | 5 | 6 | 7 | 8 | 9 |  |  |  | 705951.022
С2 | стандартизированная тарифная ставка на покрытие расходов сетевой организации на строительство воздушных линий электропередачи в расчете на 1 км линий (руб./км) | [10 empty] | 705951.022
С2.3.1.3.1.1 | воздушные линии на железобетонных опорах изолированным сталеалюминиевым проводом сечением до 50 квадратных мм включительно одноцепные | 1247642.68 | 9522451.38 | км |  | 0 |  | 0 |  |  |  | 0
С2.3.1.3.2.1 | воздушные линии на железобетонных опорах изолированным сталеалюминиевым проводом сечением от 50 до 100 квадратных мм включительно одноцепные | 2142772.96 | 10085014.6 | км |  | 0 | 0.07 | 705951.022 |  |  |  | 705951.022
С2.3.1.3.3.1 | воздушные линии на железобетонных опорах изолированным сталеалюминиевым проводомсечением от 100 до 200 квадратных мм включительно одноцепные | 2441610.32 | х | км |  | 0 | х | х |  |  |  | 0
С2.3.1.4.1.1 | воздушные линии на железобетонных опорах изолированным алюминиевым проводом сечением до 50 квадратных мм включительно одноцепные | 3113681.98 | 7478483.26 | км |  | 0 |  | 0 |  |  |  | 0
С2.3.1.4.2.1 | воздушные линии на железобетонных опорах изолированным алюминиевым проводом сечением от 50 до 100 квадратных мм включительно одноцепные | 2653582.69 | 8505630.39 | км |  | 0 |  | 0 |  |  |  | 0
С2.3.1.4.3.1 | воздушные линии на железобетонных опорах изолированным алюминиевым проводом сечением от 100 до 200 квадратных мм включительно одноцепные | 3086839.01 | 9634012.01 | км |  | 0 |  | 0 |  |  |  | 0
С2.3.1.3.1.2 | воздушные линии на железобетонных опорах изолированным сталеалюминиевым проводом сечением до 50 квадратных мм включительно двухцепные | 1269799.12 | х | км |  | 0 | х | х |  |  |  | 0
С2.3.1.3.2.2 | воздушные линии на железобетонных опорах изолированным сталеалюминиевым проводом сечением от 50 до 100 квадратных мм включительно двухцепные | 2133940.44 | х | км |  | 0 | х | х |  |  |  | 0
С2.3.1.3.3.2 | воздушные линии на железобетонных опорах изолированным сталеалюминиевым проводом сечением от 100 до 200 квадратных мм включительно двухцепные | 1033598.25 | х | км |  | 0 | х | х |  |  |  | 0
С2.3.1.4.2.2 | воздушные линии на железобетонных опорах изолированным алюминиевым проводом сечением от 50 до 100 квадратных мм включительно двухцепные | 3078994.03 | х | км |  | 0 | х | х |  |  |  | 0
С2.1.1.4.1.1 | воздушные линии на деревянных опорах изолированным алюминиевым проводом сечением до 50 квадратных мм включительно одноцепные | 4001940.92 | 3558693.59 | км |  | 0 |  | 0 |  |  |  | 0
С2.1.1.4.2.1 | воздушные линии на деревянных опорах изолированным алюминиевым проводом сечением от 50 до 100 квадратных мм включительно одноцепные | 4265287.96 | х | км |  | 0 | х | х |  |  |  | 0
С2.1.1.3.1.1 | воздушные линии на деревянных опорах изолированным сталеалюминиевым проводом сечением до 50 квадратных мм включительно одноцепные | 1221064.95 | х | км |  | 0 | х | х |  |  |  | 0
С2.1.1.3.2.1 | воздушные линии на деревянных опорах изолированным сталеалюминиевым проводом сечением от 50 до 100 квадратных мм включительно одноцепные | 1759349.16 | х | км |  | 0 | х | х |  |  |  | 0
[5 empty] | Итого ВЛ: | 0 | Итого ВЛ: | 705951.022 |  |  |  | 705951.022
[5 empty] | Итого ВЛ общая: | 705951.022 | [5 empty] | 705951.022
итого
Наименование стандартизированной тарифной ставки |  | Стандартизированные тарифные ставки |  |  | Ед. измерения | 0,4 кВ |  | 1-10 кВ |  | 15-20 кВ |  | 0
|  | 0,4 кВ и ниже | 1-10 кВ | 15-20 кВ |  | Параметры | Стоимость, руб без НДС | Параметры | Стоимость, руб без НДС | Параметры | Стоимость, руб без НДС | 0
1 | 2 | 3 | 4 | 5 | 6 | 7 | 8 | 9 | 10 | 11 | 12 | 0
С3 | стандартизированная тарифная ставка на покрытие расходов сетевой организации на строительство кабельных линий электропередачи в расчете на 1 км линий (руб./км) | [10 empty] | 0
С3.1.1.1.1.1 | кабельные линии в траншеях одножильные с резиновой или пластмассовой изоляцией сечением провода до 50 квадратных мм включительно с одним кабелем в траншее | х | 2503149.59 | х | км | х | х |  | 0 | х | х | 0
С3.1.1.1.2.1 | кабельные линии в траншеях одножильные с резиновой или пластмассовой изоляцией сечением провода от 50 до 100 квадратных мм включительно с одним кабелем в траншее | х | 6105526.24 | х | км | х | х |  | 0 | х | х | 0
С3.1.1.1.3.1 | кабельные линии в траншеях одножильные с резиновой или пластмассовой изоляцией сечением провода от 100 до 200 квадратных мм включительно с одним кабелем в траншее | 5722291.76 | 6619021.51 | х | км |  | 0 |  | 0 | х | х | 0
С3.1.1.1.4.1 | кабельные линии в траншеях одножильные с резиновой или пластмассовой изоляцией сечением провода от 200 до 250 квадратных мм включительно с одним кабелем в траншее | х | 6970277.16 | х | км | х | х |  | 0 | х | х | 0
С3.1.1.1.6.1 | кабельные линии в траншеях одножильные с резиновой или пластмассовой изоляцией сечением провода от 300 до 400 квадратных мм включительно с одним кабелем в траншее | х | 11151223.32 | х | км | х | х |  | 0 | х | х | 0
С3.1.1.1.7.1 | кабельные линии в траншеях одножильные с резиновой или пластмассовой изоляцией сечением провода от 400 до 500 квадратных мм включительно с одним кабелем в траншее | х | 15246133.26 | х | км | х | х |  | 0 | х | х | 0
С3.1.1.1.8.1 | кабельные линии в траншеях одножильные с резиновой или пластмассовой изоляцией сечением провода от 500 до 800 квадратных мм включительно с одним кабелем в траншее | х | 16698529.32 | х | км | х | х |  | 0 | х | х | 0
С3.1.1.1.3.2 | кабельные линии в траншеях одножильные с резиновой или пластмассовой изоляцией сечением провода от 100 до 200 квадратных мм включительно с двумя кабелями в траншее | 6748598.54 | 12808456.62 | х | км |  | 0 |  | 0 | х | х | 0
С3.1.1.1.3.3 | кабельные линии в траншеях одножильные с резиновой или пластмассовой изоляцией сечением провода от 100 до 200 квадратных мм включительно с тремя кабелями в траншее | х | 4804072.95 | 5361726.44 | км | х | х |  | 0 |  | 0 | 0
С3.1.1.1.3.5 | кабельные линии в траншеях одножильные с резиновой или пластмассовой изоляцией сечением провода от 100 до 200 квадратных мм включительно с количеством кабелей в траншее более четырех | х | 16978028.16 | 6018446.73 | км | х | х |  | 0 |  | 0 | 0
С3.1.1.1.4.2 | кабельные линии в траншеях одножильные с резиновой или пластмассовой изоляцией сечением провода от 200 до 250 квадратных мм включительно с двумя кабелями в траншее | 9946282.13 | 15916845.7 | 34667958.6 | км |  | 0 |  | 0 |  | 0 | 0
С3.1.1.1.4.3 | кабельные линии в траншеях одножильные с резиновой или пластмассовой изоляцией сечением провода от 200 до 250 квадратных мм включительно с тремя кабелями в траншее | 5306356.42 | 6827736.88 | 4378713.19 | км |  | 0 |  | 0 |  | 0 | 0
С3.1.1.1.4.5 | кабельные линии в траншеях одножильные с резиновой или пластмассовой изоляцией сечением провода от 200 до 250 квадратных мм включительно с количеством кабелей в траншее более четырех | х | 6231587.25 | х | км | х | х |  | 0 | х | х | 0
С3.1.1.1.5.2 | кабельные линии в траншеях одножильные с резиновой или пластмассовой изоляцией сечением провода от 250 до 300 квадратных мм включительно с двумя кабелями в траншее | х | 16196306.02 | х | км | х | х |  | 0 | х | х | 0
С3.1.1.1.5.5 | кабельные линии в траншеях одножильные с резиновой или пластмассовой изоляцией сечением провода от 250 до 300 квадратных мм включительно с количеством кабелей в траншее более четырех | х | 2752817.85 | х | км | х | х |  | 0 | х | х | 0
С3.1.1.1.7.2 | кабельные линии в траншеях одножильные с резиновой или пластмассовой изоляцией сечением провода от 400 до 500 квадратных мм включительно с двумя кабелями в траншее | х | 25183418.93 | х | км | х | х |  | 0 | х | х | 0
С3.1.1.1.8.2 | кабельные линии в траншеях одножильные с резиновой или пластмассовой изоляцией сечением провода от 500 до 800 квадратных мм включительно с двумя кабелями в траншее | х | 17204572.94 | х | км | х | х |  | 0 | х | х | 0
С3.1.1.1.8.3 | кабельные линии в траншеях одножильные с резиновой или пластмассовой изоляцией сечением провода от 500 до 800 квадратных мм включительно с тремя кабелями в траншее | х | х | 9420406.97 | км | х | х | х | х |  | 0
С3.1.1.1.2.3 | кабельные линии в траншеях одножильные с резиновой или пластмассовой изоляцией сечением провода от 50 до 100 квадратных мм включительно с тремя кабелями в траншее | х | 14609293.33 | х | км | х | х |  | 0 | х | х | 0
С3.1.1.1.7.3 | кабельные линии в траншеях одножильные с резиновой или пластмассовой изоляцией сечением провода от 400 до 500 квадратных мм включительно с тремя кабелями в траншее | х | 11955516.63 | х | км | х | х |  | 0 | х | х | 0
С3.1.1.1.7.5 | кабельные линии в траншеях одножильные с резиновой или пластмассовой изоляцией сечением провода от 400 до 500 квадратных мм включительно с количеством кабелей в траншее более четырех | х | х | 10427606.09 | км | х | х | х | х |  | 0
С3.1.1.1.4.4 | кабельные линии в траншеях одножильные с резиновой или пластмассовой изоляцией сечением провода от 200 до 250 квадратных мм включительно с четырьмя кабелями в траншее | х | 23437708.89 | х | км | х | х |  | 0 | х | х | 0
С3.1.1.2.4.2 | кабельные линии в траншеях одножильные с бумажной изоляцией сечением провода от 200 до 250 квадратных мм включительно с двумя кабелями в траншее | 4783685.54 | х | х | км |  | 0 | х | х | х | х | 0
С3.1.2.1.1.1 | кабельные линии в траншеях многожильные с резиновой или пластмассовой изоляцией сечением провода до 50 квадратных мм включительно с одним кабелем в траншее | 3483620.38 | 3433755.15 | х | км |  | 0 |  | 0 | х | х | 0
С3.1.2.1.2.1 | кабельные линии в траншеях многожильные с резиновой или пластмассовой изоляцией сечением провода от 50 до 100 квадратных мм включительно с одним кабелем в траншее | 4160873.58 | 2230055.11 | х | км |  | 0 |  | 0 | х | х | 0
С3.1.2.1.1.2 | кабельные линии в траншеях многожильные с резиновой или пластмассовой изоляцией сечением провода до 50 квадратных мм включительно с двумя кабелями в траншее | 1934096.61 | х | х | км |  | 0 | х | х | х | х | 0
С3.1.2.1.1.3 | кабельные линии в траншеях многожильные с резиновой или пластмассовой изоляцией сечением провода до 50 квадратных мм включительно с тремя кабелями в траншее | 2990804.5 | х | х | км |  | 0 | х | х | х | х | 0
С3.1.2.1.2.2 | кабельные линии в траншеях многожильные с резиновой или пластмассовой изоляцией сечением провода от 50 до 100 квадратных мм включительно с двумя кабелями в траншее | 3398391.92 | х | х | км |  | 0 | х | х | х | х | 0
С3.1.2.1.3.1 | кабельные линии в траншеях многожильные с резиновой или пластмассовой изоляцией сечением провода от 100 до 200 квадратных мм включительно с одним кабелем в траншее | 5428820.3 | 11137919.4 | х | км |  | 0 |  | 0 | х | х | 0
С3.1.2.1.3.2 | кабельные линии в траншеях многожильные с резиновой или пластмассовой изоляцией сечением провода от 100 до 200 квадратных мм включительно с двумя кабелями в траншее | 5125803.92 | 5097699.48 | х | км |  | 0 |  | 0 | х | х | 0
С3.1.2.1.3.3 | кабельные линии в траншеях многожильные с резиновой или пластмассовой изоляцией сечением провода от 100 до 200 квадратных мм включительно с тремя кабелями в траншее | 13039145.34 | х | х | км |  | 0 | х | х | х | х | 0
С3.1.2.1.3.4 | кабельные линии в траншеях многожильные с резиновой или пластмассовой изоляцией сечением провода от 100 до 200 квадратных мм включительно с четырьмя кабелями в траншее | 4416227.15 | х | х | км |  | 0 | х | х | х | х | 0
С3.1.2.1.3.5 | кабельные линии в траншеях многожильные с резиновой или пластмассовой изоляцией сечением провода от 100 до 200 квадратных мм включительно с количеством кабелей в траншее более четырех | 5003050.75 | х | х | км |  | 0 | х | х | х | х | 0
С3.1.2.1.4.1 | кабельные линии в траншеях многожильные с резиновой или пластмассовой изоляцией сечением провода от 200 до 250 квадратных мм включительно с одним кабелем в траншее | 6122860.42 | х | х | км |  | 0 | х | х | х | х | 0
С3.1.2.1.4.2 | кабельные линии в траншеях многожильные с резиновой или пластмассовой изоляцией сечением провода от 200 до 250 квадратных мм включительно с двумя кабелями в траншее | 6852212.85 | 17981543.24 | х | км |  | 0 |  | 0 | х | х | 0
С3.1.2.1.4.3 | кабельные линии в траншеях многожильные с резиновой или пластмассовой изоляцией сечением провода от 200 до 250 квадратных мм включительно с тремя кабелями в траншее | 8817073.43 | х | х | км |  | 0 | х | х | х | х | 0
С3.1.2.1.4.4 | кабельные линии в траншеях многожильные с резиновой или пластмассовой изоляцией сечением провода от 200 до 250 квадратных мм включительно с четырьмя кабелями в траншее | 11270581.94 | х | х | км |  | 0 | х | х | х | х | 0
С3.1.2.1.4.5 | кабельные линии в траншеях многожильные с резиновой или пластмассовой изоляцией сечением провода от 200 до 250 квадратных мм включительно с количеством кабелей в траншее более четырех | 6775641.06 | х | х | км |  | 0 | х | х | х | х | 0
С3.1.2.1.5.1 | кабельные линии в траншеях многожильные с резиновой или пластмассовой изоляцией сечением провода от 250 до 300 квадратных мм включительно с одним кабелем в траншее | 8767961.19 | х | х | км |  | 0 | х | х | х | х | 0
С3.1.2.1.5.2 | кабельные линии в траншеях многожильные с резиновой или пластмассовой изоляцией сечением провода от 250 до 300 квадратных мм включительно с двумя кабелями в траншее | 13328018.06 | 10337351.78 | х | км |  | 0 |  | 0 | х | х | 0
С3.1.2.1.7.1 | кабельные линии в траншеях многожильные с резиновой или пластмассовой изоляцией сечением провода от 400 до 500 квадратных мм включительно с одним кабелем в траншее | х | 10604621.81 | х | км | х | х |  | 0 | х | х | 0
С3.1.2.1.7.3 | кабельные линии в траншеях многожильные с резиновой или пластмассовой изоляцией сечением провода от 400 до 500 квадратных мм включительно с тремя кабелями в траншее | х | 39442049.36 | х | км | х | х |  | 0 | х | х | 0
С3.1.2.2.1.1 | кабельные линии в траншеях многожильные с бумажной изоляцией сечением провода до 50 квадратных мм включительно с одним кабелем в траншее | 1976264.02 | 2797187.51 | х | км |  | 0 |  | 0 | х | х | 0
С3.1.2.2.1.2 | кабельные линии в траншеях многожильные с бумажной изоляцией сечением провода до 50 квадратных мм включительно с двумя кабелями в траншее | х | 10330223.63 | х | км | х | х |  | 0 | х | х | 0
С3.1.2.2.2.1 | кабельные линии в траншеях многожильные с бумажной изоляцией сечением провода от 50 до 100 квадратных мм включительно с одним кабелем в траншее | 4012767.91 | 3663058.36 | х | км |  | 0 |  | 0 | х | х | 0
С3.1.2.2.3.1 | кабельные линии в траншеях многожильные с бумажной изоляцией сечением провода от 100 до 200 квадратных мм включительно с одним кабелем в траншее | 5722291.76 | 4840554.44 | х | км |  | 0 |  | 0 | х | х | 0
С3.1.2.2.4.1 | кабельные линии в траншеях многожильные с бумажной изоляцией сечением провода от 200 до 250 квадратных мм включительно с одним кабелем в траншее | 3243167.25 | 6451365.96 | х | км |  | 0 |  | 0 | х | х | 0
С3.1.2.2.2.2 | кабельные линии в траншеях многожильные с бумажной изоляцией сечением провода от 50 до 100 квадратных мм включительно с двумя кабелями в траншее | 7113094.23 | 6997148.72 | х | км |  | 0 |  | 0 | х | х | 0
С3.1.2.2.3.2 | кабельные линии в траншеях многожильные с бумажной изоляцией сечением провода от 100 до 200 квадратных мм включительно с двумя кабелями в траншее | 3586907.26 | 10868085.85 | х | км |  | 0 |  | 0 | х | х | 0
С3.1.2.2.2.4 | кабельные линии в траншеях многожильные с бумажной изоляцией сечением провода от 50 до 100 квадратных мм включительно с четырьмя кабелями в траншее | х | 19105698.87 | х | км | х | х |  | 0 | х | х | 0
С3.1.2.2.3.4 | кабельные линии в траншеях многожильные с бумажной изоляцией сечением провода от 100 до 200 квадратных мм включительно с четырьмя кабелями в траншее | х | 14760245.24 | х | км | х | х |  | 0 | х | х | 0
С3.1.2.2.4.2 | кабельные линии в траншеях многожильные с бумажной изоляцией сечением провода от 200 до 250 квадратных мм включительно с двумя кабелями в траншее | 6499403.3 | 12951345.75 | х | км |  | 0 |  | 0 | х | х | 0
С3.1.2.2.4.3 | кабельные линии в траншеях многожильные с бумажной изоляцией сечением провода от 200 до 250 квадратных мм включительно с тремя кабелями в траншее | х | 4210663.85 | х | км | х | х |  | 0 | х | х | 0
С3.1.2.2.4.4 | кабельные линии в траншеях многожильные с бумажной изоляцией сечением провода от 200 до 250 квадратных мм включительно с четырьмя кабелями в траншее | х | 13199911.36 | х | км | х | х |  | 0 | х | х | 0
[6 empty] | Итого КЛ: | 0 | Итого КЛ: | 0 | Итого КЛ: | 0 | 0
[6 empty] | Итого КЛ общая: | 0 |  |  |  |  | 0
итого
Наименование стандартизированной тарифной ставки |  | Стандартизированные тарифные ставки |  |  | Ед. измерения | 0,4 кВ |  | 1-10 кВ |  | 15-20 кВ |  | 0
|  | 0,4 кВ и ниже | 1-10 кВ | 15-20 кВ |  | Параметры | Стоимость, руб без НДС | Параметры | Стоимость, руб без НДС | Параметры | Стоимость, руб без НДС | 0
1 | 2 | 3 | 4 | 5 | 6 | 7 | 8 | 9 | 10 | 11 | 12 | 0
С3 | стандартизированные тарифные ставки на покрытие расходов сетевой организации на строительство кабельных линий электропередачи методом горизонтального наклонного бурения (руб./км) | [10 empty] | 0
С3.6.2.1.1.1 | кабельные линии, прокладываемые методом горизонтального наклонного бурения, многожильные с резиновой или пластмассовой изоляцией сечением провода до 50 квадратных мм включительно с одной трубой в скважине | 4442989.86 | х | х | км |  | 0 | х | х | х | х | 0
С3.6.2.1.1.2 | кабельные линии, прокладываемые методом горизонтального наклонного бурения, многожильные с резиновой или пластмассовой изоляцией сечением провода до 50 квадратных мм включительно с двумя трубами в скважине | 16327853.95 | х | х | км |  | 0 | х | х | х | х | 0
С3.6.2.1.2.1 | кабельные линии, прокладываемые методом горизонтального наклонного бурения, многожильные с резиновой или пластмассовой изоляцией сечением провода от 50 до 100 квадратных мм включительно с одной трубой в скважине | 16321402.98 | 6942759.48 | х | км |  | 0 |  | 0 | х | х | 0
С3.6.2.1.2.2 | кабельные линии, прокладываемые методом горизонтального наклонного бурения, многожильные с резиновой или пластмассовой изоляцией сечением провода от 50 до 100 квадратных мм включительно с двумя трубами в скважине | 20837148.05 | х | х | км |  | 0 | х | х | х | х | 0
С3.6.2.1.2.3 | кабельные линии, прокладываемые методом горизонтального наклонного бурения, многожильные с резиновой или пластмассовой изоляцией сечением провода от 50 до 100 квадратных мм включительно с тремя трубами в скважине | 16620607.97 | х | х | км |  | 0 | х | х | х | х | 0
С3.6.2.1.3.1 | кабельные линии, прокладываемые методом горизонтального наклонного бурения, многожильные с резиновой или пластмассовой изоляцией сечением провода от 100 до 200 квадратных мм включительно с одной трубой в скважине | 10156982.73 | х | х | км |  | 0 | х | х | х | х | 0
С3.6.2.1.3.2 | кабельные линии, прокладываемые методом горизонтального наклонного бурения, многожильные с резиновой или пластмассовой изоляцией сечением провода от 100 до 200 квадратных мм включительно с двумя трубами в скважине | 22410142.75 | 21639945.92 | х | км |  | 0 |  | 0 | х | х | 0
С3.6.2.1.3.3 | кабельные линии, прокладываемые методом горизонтального наклонного бурения, многожильные с резиновой или пластмассовой изоляцией сечением провода от 100 до 200 квадратных мм включительно с тремя трубами в скважине | 36588895.99 | х | х | км |  | 0 | х | х | х | х | 0
С3.6.2.1.3.5 | кабельные линии, прокладываемые методом горизонтального наклонного бурения, многожильные с резиновой или пластмассовой изоляцией сечением провода от 100 до 200 квадратных мм включительно сколичеством труб в скважине более четырех | 14039304.42 | х | х | км |  | 0 | х | х | х | х | 0
С3.6.2.1.4.1 | кабельные линии, прокладываемые методом горизонтального наклонного бурения, многожильные с резиновой или пластмассовой изоляцией сечением провода от 200 до 250 квадратных мм включительно с одной трубой в скважине | 13255104.85 | х | х | км |  | 0 | х | х | х | х | 0
С3.6.2.1.4.2 | кабельные линии, прокладываемые методом горизонтального наклонного бурения, многожильные с резиновой или пластмассовой изоляцией сечением провода от 200 до 250 квадратных мм включительно с двумя трубами в скважине | 19610721.29 | 38092218.99 | х | км |  | 0 |  | 0 | х | х | 0
С3.6.2.1.4.3 | кабельные линии, прокладываемые методом горизонтального наклонного бурения, многожильные с резиновой или пластмассовой изоляцией сечением провода от 200 до 250 квадратных мм включительно с тремя трубами в скважине | 36591465.59 | х | х | км |  | 0 | х | х | х | х | 0
С3.6.2.1.4.4 | кабельные линии, прокладываемые методом горизонтального наклонного бурения, многожильные с резиновой или пластмассовой изоляцией сечением провода от 200 до 250 квадратных мм включительно с четырьмя трубами в скважине | 49288764.51 | х | х | км |  | 0 | х | х | х | х | 0
С3.6.2.1.4.5 | кабельные линии, прокладываемые методом горизонтального наклонного бурения, многожильные с резиновой или пластмассовой изоляцией сечением провода от 200 до 250 квадратных мм включительно с количеством труб в скважине более чытырех | 68157729.5 | х | х | км |  | 0 | х | х | х | х | 0
С3.6.2.1.5.2 | кабельные линии, прокладываемые методом горизонтального наклонного бурения, многожильные с резиновой или пластмассовой изоляцией сечением провода от 250 до 300 квадратных мм включительно с двумя трубами в скважине | 13663120.72 | 59727505.45 | х | км |  | 0 |  | 0 | х | х | 0
С3.6.2.1.7.3 | кабельные линии, прокладываемые методом горизонтального наклонного бурения, многожильные с резиновой или пластмассовой изоляцией сечением провода от 400 до 500 квадратных мм включительно с тремя трубами в скважине | х | 9021441.05 | х | км | х | х |  | 0 | х | х | 0
С3.6.2.2.1.2 | кабельные линии, прокладываемые методом горизонтального наклонного бурения, многожильные с бумажной изоляцией сечением провода до 50 квадратных мм включительно с двумя трубами в скважине | х | 12108322.52 | х | км | х | х |  | 0 | х | х | 0
С3.6.2.2.1.3 | кабельные линии, прокладываемые методом горизонтального наклонного бурения, многожильные с бумажной изоляцией сечением провода до 50 квадратных мм включительно с тремя трубами в скважине | х | 17126680.01 | х | км | х | х |  | 0 | х | х | 0
С3.6.2.2.2.1 | кабельные линии, прокладываемые методом горизонтального наклонного бурения, многожильные с бумажной изоляцией сечением провода от 50 до 100 квадратных мм включительно с одной трубой в скважине | 6745350.55 | 12478449.89 | х | км |  | 0 |  | 0 | х | х | 0
С3.6.2.2.2.2 | кабельные линии, прокладываемые методом горизонтального наклонного бурения, многожильные с бумажной изоляцией сечением провода от 50 до 100 квадратных мм включительно с двумя трубами в скважине | х | 21308088.89 | х | км | х | х |  | 0 | х | х | 0
С3.6.2.2.2.3 | кабельные линии, прокладываемые методом горизонтального наклонного бурения, многожильные с бумажной изоляцией сечением провода от 50 до 100 квадратных мм включительно с тремя трубами в скважине | х | 32106040.17 | х | км | х | х |  | 0 | х | х | 0
С3.6.2.2.3.1 | кабельные линии, прокладываемые методом горизонтального наклонного бурения, многожильные с бумажной изоляцией сечением провода от 100 до 200 квадратных мм включительно с одной трубой в скважине | 12677548.2 | 11424415.39 | х | км |  | 0 |  | 0 | х | х | 0
С3.6.2.2.3.2 | кабельные линии, прокладываемые методом горизонтального наклонного бурения, многожильные с бумажной изоляцией сечением провода от 100 до 200 квадратных мм включительно с двумя трубами в скважине | 12382672.43 | 24764065.95 | х | км |  | 0 |  | 0 | х | х | 0
С3.6.2.2.3.3 | кабельные линии, прокладываемые методом горизонтального наклонного бурения, многожильные с бумажной изоляцией сечением провода от 100 до 200 квадратных мм включительно с тремя трубами в скважине | х | 32514015.56 | х | км | х | х |  | 0 | х | х | 0
С3.6.2.2.3.4 | кабельные линии, прокладываемые методом горизонтального наклонного бурения, многожильные с бумажной изоляцией сечением провода от 100 до 200 квадратных мм включительно с четырьмя трубами в скважине | 4944969.13 | 31214331.6 | х | км |  | 0 |  | 0 | х | х | 0
С3.6.2.2.3.5 | кабельные линии, прокладываемые методом горизонтального наклонного бурения, многожильные с бумажной изоляцией сечением провода от 100 до 200 квадратных мм включительно сколичеством труб в скважине более четырех | х | 55149929.5 | х | км | х | х |  | 0 | х | х | 0
С3.6.2.2.4.1 | кабельные линии, прокладываемые методом горизонтального наклонного бурения, многожильные с бумажной изоляцией сечением провода от 200 до 250 квадратных мм включительно с одной трубой в скважине | 10966166.56 | 13064990.93 | х | км |  | 0 |  | 0 | х | х | 0
С3.6.2.2.4.2 | кабельные линии, прокладываемые методом горизонтального наклонного бурения, многожильные с бумажной изоляцией сечением провода от 200 до 250 квадратных мм включительно с двумя трубами в скважине | 13231492.32 | 31165983.54 | х | км |  | 0 |  | 0 | х | х | 0
С3.6.2.2.4.3 | кабельные линии, прокладываемые методом горизонтального наклонного бурения, многожильные с бумажной изоляцией сечением провода от 200 до 250 квадратных мм включительно с тремя трубами в скважине | х | 42955376.83 | х | км | х | х |  | 0 | х | х | 0
С3.6.2.2.4.5 | кабельные линии, прокладываемые методом горизонтального наклонного бурения, многожильные с бумажной изоляцией сечением провода от 200 до 250 квадратных мм включительно с количеством труб в скважине более четырех | х | 38092218.99 | х | км | х | х |  | 0 | х | х | 0
С3.6.1.1.2.1 | кабельные линии, прокладываемые методом горизонтального наклонного бурения, одножильные с резиновой или пластмассовой изоляцией сечением провода от 50 до 100 квадратных мм включительно с одной трубой в скважине | х | 20465005.98 | х | км | х | х |  | 0 | х | х | 0
С3.6.1.1.3.1 | кабельные линии, прокладываемые методом горизонтального наклонного бурения, одножильные с резиновой или пластмассовой изоляцией сечением провода от 100 до 200 квадратных мм включительно с одной трубой в скважине | х | 23008165.26 | х | км | х | х |  | 0 | х | х | 0
С3.6.1.1.3.2 | кабельные линии, прокладываемые методом горизонтального наклонного бурения, одножильные с резиновой или пластмассовой изоляцией сечением провода от 100 до 200 квадратных мм включительно с двумя трубами в скважине | х | 27824542.33 | х | км | х | х |  | 0 | х | х | 0
С3.6.1.1.3.3 | кабельные линии, прокладываемые методом горизонтального наклонного бурения, одножильные с резиновой или пластмассовой изоляцией сечением провода от 100 до 200 квадратных мм включительно с тремя трубами в скважине | х | 26014152.4 | 25121054.73 | км | х | х |  | 0 |  | 0 | 0
С3.6.1.1.4.2 | кабельные линии, прокладываемые методом горизонтального наклонного бурения, одножильные с резиновой или пластмассовой изоляцией сечением провода от 200 до 250 квадратных мм включительно с двумя трубами в скважине | х | 19010964.36 | х | км | х | х |  | 0 | х | х | 0
С3.6.1.1.4.3 | кабельные линии, прокладываемые методом горизонтального наклонного бурения, одножильные с резиновой или пластмассовой изоляцией сечением провода от 200 до 250 квадратных мм включительно с тремя трубами в скважине | х | 29444194.16 | 45350557.99 | км | х | х |  | 0 |  | 0 | 0
С3.6.1.1.4.5 | кабельные линии, прокладываемые методом горизонтального наклонного бурения, одножильные с резиновой или пластмассовой изоляцией сечением провода от 200 до 250 квадратных мм включительно с количеством труб в скважине более четырех | х | 65808677.08 | х | км | х | х |  | 0 | х | х | 0
С3.6.1.1.5.2 | кабельные линии, прокладываемые методом горизонтального наклонного бурения, одножильные с резиновой или пластмассовой изоляцией сечением провода от 250 до 300 квадратных мм включительно с двумя трубами в скважине | х | 6688412.08 | х | км | х | х |  | 0 | х | х | 0
С3.6.1.1.5.3 | кабельные линии, прокладываемые методом горизонтального наклонного бурения, одножильные с резиновой или пластмассовой изоляцией сечением провода от 250 до 300 квадратных мм включительно с тремя трубами в скважине | х | 16932962.17 | х | км | х | х |  | 0 | х | х | 0
С3.6.1.1.6.3 | кабельные линии, прокладываемые методом горизонтального наклонного бурения, одножильные с резиновой или пластмассовой изоляцией сечением провода от 300 до 400 квадратных мм включительно с тремя трубами в скважине | х | 71471167.62 | х | км | х | х |  | 0 | х | х | 0
С3.6.1.1.7.2 | кабельные линии, прокладываемые методом горизонтального наклонного бурения, одножильные с резиновой или пластмассовой изоляцией сечением провода от 400 до 500 квадратных мм включительно с двумя трубами в скважине | х | 19377190.34 | х | км | х | х |  | 0 | х | х | 0
С3.6.1.1.7.3 | кабельные линии, прокладываемые методом горизонтального наклонного бурения, одножильные с резиновой или пластмассовой изоляцией сечением провода от 400 до 500 квадратных мм включительно с тремя трубами в скважине | х | 70332353.82 | х | км | х | х |  | 0 | х | х | 0
С3.6.1.1.8.3 | кабельные линии, прокладываемые методом горизонтального наклонного бурения, одножильные с резиновой или пластмассовой изоляцией сечением провода от 500 до 800 квадратных мм включительно с тремя трубами в скважине | х | 50323385.52 | 24924459.65 | км | х | х |  | 0 |  | 0 | 0
[6 empty] | Итого ГНБ: | 0 | Итого ГНБ: | 0 | Итого ГНБ: | 0 | 0
[6 empty] | Итого ГНБ общая: | 0 |  |  |  |  | 0
0
[6 empty] | Итого КЛ, ГНБ: | 0 | Итого КЛ, ГНБ: | 0 | Итого КЛ, ГНБ: | 0 | 0
[6 empty] | Итого КЛ, ГНБ общая: | 0 |  |  |  |  | 0
итого
Наименование стандартизированной тарифной ставки |  | Стандартизированные тарифные ставки |  | Ед. измерения | 0,4 кВ |  | 1-20 кВ |  |  |  |  | 2770949
|  | 0,4 кВ и ниже | 1-20 кВ |  | Параметры | Стоимость, руб без НДС | Параметры | Стоимость, руб без НДС |  |  |  | 2770949
1 | 2 | 3 | 4 | 5 | 6 | 7 | 8 | 9 |  |  |  | 2770949
С4 | стандартизированные тарифные ставки на покрытие расходов сетевой организации на строительство пунктов секционирования (реклоузеров, КРН/КРУН, распределительных пунктов) на i-м уровне напряжения (руб./шт) | [10 empty] | 2770949
С4.1.3 | реклоузеры номинальным током от 250 до 500 А включительно | х | 1919439.18 | шт. | х | х |  | 0 |  |  |  | 0
С4.1.4 | реклоузеры номинальным током от 500 до 1000 А включительно | х | 2661059.38 | шт. | х | х | 1 | 2661059.38 |  |  |  | 2661059.38
С4.2.1 | линейные разъединители номинальным током до 100 А включительно | х | 109889.62 | шт. | х | х | 1 | 109889.62 |  |  |  | 109889.62
С4.2.3 | линейные разъединители номинальным током от 250 до 500 А включительно | х | 82320.02 | шт. | х | х |  | 0 |  |  |  | 0
С4.2.4 | линейные разъединители номинальным током от 500 до 1000 А включительно | х | 88623.66 | шт. | х | х |  | 0 |  |  |  | 0
С4.5.3.1 | комплектные распределительные устройства наружной установки (КРН, КРУН) номинальным током от 250 до 500 А включительно с количеством ячеек до 5 включительно | х | 2367474.96 | шт. | х | х |  | 0 |  |  |  | 0
С4.5.4.1 | комплектные распределительные устройства наружной установки (КРН, КРУН) номинальным током от 500 до 1000 А включительно с количеством ячеек до 5 включительно | х | 2352320.93 | шт. | х | х |  | 0 |  |  |  | 0
С4.5.4.2 | комплектные распределительные устройства наружной установки (КРН, КРУН) номинальным током от 500 до 1000 А включительно с количеством ячеек от 5 до 10 включительно | х | 11246497.1 | шт. | х | х |  | 0 |  |  |  | 0
С4.4.1.1 | распределительные пункты (РП), за исключением комплектных распределительных устройств наружной установки (КРН, КРУН), номинальным током до 100 А включительно с количеством ячеек до 5 включительно | 109286.42 | х | шт. |  | 0 | х | х |  |  |  | 0
С4.4.2.1 | распределительные пункты (РП), за исключением комплектных распределительных устройств наружной установки (КРН, КРУН), номинальным током от 100 до 250 А включительно с количеством ячеек до 5 включительно | 91796.57 | х | шт. |  | 0 | х | х |  |  |  | 0
С4.4.3.1 | распределительные пункты (РП), за исключением комплектных распределительных устройств наружной установки (КРН, КРУН), номинальным током от 250 до 500 А включительно с количеством ячеек до 5 включительно | 121494.14 | х | шт. |  | 0 | х | х |  |  |  | 0
С4.4.3.3 | распределительные пункты (РП), за исключением комплектных распределительных устройств наружной установки (КРН, КРУН), номинальным током от 250 до 500 А включительно с количеством ячеек от 10 до 15 включительно | х | 19696323.41 | шт. | х | х |  | 0 |  |  |  | 0
С4.4.4.1 | распределительные пункты (РП), за исключением комплектных распределительных устройств наружной установки (КРН, КРУН), номинальным током от 500 до 1000 А включительно с количеством ячеек до 5 включительно | 183663.79 | 11232537.62 | шт. |  | 0 |  | 0 |  |  |  | 0
С4.4.4.2 | распределительные пункты (РП), за исключением комплектных распределительных устройств наружной установки (КРН, КРУН), номинальным током от 500 до 1000 А включительно с количеством ячеек от 5 до 10 включительно | х | 18808281.98 | шт. | х | х |  | 0 |  |  |  | 0
С4.4.4.3 | распределительные пункты (РП), за исключением комплектных распределительных устройств наружной установки (КРН, КРУН), номинальным током от 500 до 1000 А включительно с количеством ячеек от 10 до 15 включительно | х | 27356861.66 | шт. | х | х |  | 0 |  |  |  | 0
С4.4.4.4 | распределительные пункты (РП), за исключением комплектных распределительных устройств наружной установки (КРН, КРУН), номинальным током от 500 до 1000 А включительно с количеством ячеек свыше 15 | х | 19939091.97 | шт. | х | х |  | 0 |  |  |  | 0
С4.4.5.3 | распределительные пункты (РП), за исключением комплектных распределительных устройств наружной установки (КРН, КРУН), номинальным током свыше 1000 А с количеством ячеек от 10 до 15 включительно | х | 21455042.5 | шт. | х | х |  | 0 |  |  |  | 0
С4.4.5.4 | распределительные пункты (РП), за исключением комплектных распределительных устройств наружной установки (КРН, КРУН), номинальным током свыше 1000 А с количеством ячеек свыше 15 | х | 28576834.51 | шт. | х | х |  | 0 |  |  |  | 0
[5 empty] | Итого РП, КРН, КРУН: | 0 | Итого РП, КРН, КРУН: | 2770949 |  |  |  | 2770949
[5 empty] | Итого РП, КРН, КРУН общая: | 2770949 | [5 empty] | 2770949
итого
Наименование стандартизированной тарифной ставки |  | Стандартизированные тарифные ставки |  |  | Ед. измерения | 6/0,4кВ |  | 10/0,4кВ |  | 20/0,4кВ |  | 0
|  | 6/0,4кВ | 10/0,4кВ | 20/0,4кВ |  | Ni - мощность, присоединяемая от соответствующих трансформаторных подстанций, кВт | Стоимость, руб без НДС | Ni - мощность, присоединяемая от соответствующих трансформаторных подстанций, кВт | Стоимость, руб без НДС | Ni - мощность, присоединяемая от соответствующих трансформаторных подстанций, кВт | Стоимость, руб без НДС | 0
1 | 2 | 3 | 4 | 5 | 6 | 7 | 8 | 9 | 10 | 11 | 12 | 0
С5 | cтандартизированная тарифная ставка на покрытие расходов сетевой организации на строительство трансформаторных подстанций (ТП), за исключением распределительных трансформаторных подстанций (РТП), с уровнем напряжения до 35 кВ (руб./кВт) | [10 empty] | 0
С5.1.1.1 | однотрансформаторные подстанции (за исключением РТП) мощностью до 25 кВА включительно столбового/мачтового типа | 35752.2 | 37748.08 | х | руб./кВт |  | 0 |  | 0 | х | х | 0
С5.1.2.1 | однотрансформаторные подстанции (за исключением РТП) мощностью от 25 до 100 кВА включительно столбового/мачтового типа | 11769.53 | 11666.07 | х | руб./кВт |  | 0 |  | 0 | х | х | 0
С5.1.3.1 | однотрансформаторные подстанции (за исключением РТП) мощностью от 100 до 250 кВА включительно столбового/мачтового типа | 6768.38 | 6315.45 | х | руб./кВт |  | 0 |  | 0 | х | х | 0
С5.1.1.2 | однотрансформаторные подстанции (за исключением РТП) мощностью до 25 кВА включительно шкафного или киоскового типа | 99736.54 | 57218.47 | х | руб./кВт |  | 0 |  | 0 | х | х | 0
С5.1.2.2 | однотрансформаторные подстанции (за исключением РТП) мощностью от 25 до 100 кВА включительно шкафного или киоскового типа | 14642.74 | 14886.09 | х | руб./кВт |  | 0 |  | 0 | х | х | 0
С5.1.3.2 | однотрансформаторные подстанции (за исключением РТП) мощностью от 100 до 250 кВА включительно шкафного или киоскового типа | 8292.43 | 8255.99 | х | руб./кВт |  | 0 |  | 0 | х | х | 0
С5.1.4.2 | однотрансформаторные подстанции (за исключением РТП) мощностью от 250 до 400 кВА включительно шкафного или киоскового типа | 4194.68 | 4957.88 | х | руб./кВт |  | 0 |  | 0 | х | х | 0
С5.1.5.2 | однотрансформаторные подстанции (за исключением РТП) мощностью от 400 до 630 кВА включительно шкафного или киоскового типа | 5166.85 | 4094.41 | х | руб./кВт |  | 0 |  | 0 | х | х | 0
С5.1.6.2 | однотрансформаторные подстанции (за исключением РТП) мощностью от 630 до 1000 кВА включительно шкафного или киоскового типа | 3953.07 | 4471.49 | х | руб./кВт |  | 0 |  | 0 | х | х | 0
С5.1.3.3 | однотрансформаторные подстанции (за исключением РТП) мощностью от 100 до 250 кВА включительно блочного типа | х | 14392.88 | х | руб./кВт | х | х |  | 0 | х | х | 0
С5.1.5.3 | однотрансформаторные подстанции (за исключением РТП) мощностью от 400 до 630 кВА включительно блочного типа | х | 19010.52 | х | руб./кВт | х | х |  | 0 | х | х | 0
С5.1.6.3 | однотрансформаторные подстанции (за исключением РТП) мощностью от 630 до 1000 кВА включительно блочного типа | х | 5668.06 | х | руб./кВт | х | х |  | 0 | х | х | 0
С5.2.2.2 | двухтрансформаторные и более подстанции (за исключением РТП) мощностью от 25 до 100 кВА включительно шкафного или киоскового типа | 27204.79 | 26926.21 | х | руб./кВт |  | 0 |  | 0 | х | х | 0
С5.2.3.2 | двухтрансформаторные и более подстанции (за исключением РТП) мощностью от 100 до 250 кВА включительно шкафного или киоскового типа | 8071.16 | 11443.73 | х | руб./кВт |  | 0 |  | 0 | х | х | 0
С5.2.3.3 | двухтрансформаторные и более подстанции (за исключением РТП) мощностью от 100 до 250 кВА включительно блочного типа | 19710.24 | 14721.76 | х | руб./кВт |  | 0 |  | 0 | х | х | 0
С5.2.4.2 | двухтрансформаторные и более подстанции (за исключением РТП) мощностью от 250 до 400 кВА включительно шкафного или киоскового типа | 5707.96 | 5494.5 | х | руб./кВт |  | 0 |  | 0 | х | х | 0
С5.2.5.2 | двухтрансформаторные и более подстанции (за исключением РТП) мощностью от 400 до 630 кВА включительно шкафного или киоскового типа | 5108.25 | 6062.31 | х | руб./кВт |  | 0 |  | 0 | х | х | 0
С5.2.4.3 | двухтрансформаторные и более подстанции (за исключением РТП) мощностью от 250 до 400 кВА включительно блочного типа | 14068.43 | 11479.87 | х | руб./кВт |  | 0 |  | 0 | х | х | 0
С5.2.5.3 | двухтрансформаторные и более подстанции (за исключением РТП) мощностью от 400 до 630 кВА включительно блочного типа | 9864.57 | 8659.85 | х | руб./кВт |  | 0 |  | 0 | х | х | 0
С5.2.6.2 | двухтрансформаторные и более подстанции (за исключением РТП) мощностью от 630 до 1000 кВА включительно шкафного или киоскового типа | 4726.07 | 4726.07 | х |  |  | 0 |  | 0 | х | х | 0
С5.2.6.3 | двухтрансформаторные и более подстанции (за исключением РТП) мощностью от 630 до 1000 кВА включительно блочного типа | 6096.13 | 5991.01 | 7274.24 | руб./кВт |  | 0 |  | 0 |  | 0 | 0
С5.2.7.3 | двухтрансформаторные и более подстанции (за исключением РТП) мощностью от 1000 до 1250 кВА включительно блочного типа | 6584 | 4939.14 | 4696.84 | руб./кВт |  | 0 |  | 0 |  | 0 | 0
С5.2.8.3 | двухтрансформаторные и более подстанции (за исключением РТП) мощностью от 1250 до 1600 кВА включительно блочного типа | 5486.59 | 4832.33 | 6202.82 | руб./кВт |  | 0 |  | 0 |  | 0 | 0
С5.2.9.2 | двухтрансформаторные и более подстанции (за исключением РТП) мощностью от 1600 до 2000 кВА включительно шкафного или киоскового типа | х | 5056.31 | х | руб./кВт | х | х |  | 0 | х | х | 0
С5.2.9.3 | двухтрансформаторные и более подстанции (за исключением РТП) мощностью от 1600 до 2000 кВА включительно блочного типа | х | 5553.34 | х | руб./кВт | х | х |  | 0 | х | х | 0
С5.2.10.3 | двухтрансформаторные и более подстанции (за исключением РТП) мощностью от 2000 до 2500 кВА включительно блочного типа | х | 4927.5 | 6059.88 | руб./кВт | х | х |  | 0 |  | 0 | 0
[6 empty] | Итого ТП: | 0 | Итого ТП: | 0 | Итого ТП: | 0 | 0
[6 empty] | Итого ТП общая: | 0 |  |  |  |  | 0
итого
Наименование стандартизированной тарифной ставки |  | Стандартизированные тарифные ставки |  | Ед. измерения | 6 (10)/0,4кВ |  | 20/0,4кВ |  |  |  |  | 0
|  | 6 (10)/0,4кВ | 20/0,4кВ |  | Ni - мощность, присоединяемая от соответствующих трансформаторных подстанций, кВт | Стоимость, руб без НДС | Ni - мощность, присоединяемая от соответствующих трансформаторных подстанций, кВт | Стоимость, руб без НДС |  |  |  | 0
1 | 2 | 3 | 4 | 5 | 5 | 6 | 5 | 6 |  |  |  | 0
С6 | стандартизированные тарифные ставки на покрытие расходов сетевой организации на строительство распределительных трансформаторных подстанций (РТП) с уровнем напряжения до 35 кВ (руб./кВт) | [10 empty] | 0
С6.2.3.2 | распределительные двухтрансформаторные подстанции мощностью от 100 до 250 кВА включительно закрытого типа | 41466.36 | х | руб./кВт |  | 0 | х | х |  |  |  | 0
С6.2.4.2 | распределительные двухтрансформаторные подстанции мощностью от 250 до 400 кВА включительно закрытого типа | 27024.52 | х | руб./кВт |  | 0 | х | х |  |  |  | 0
С6.2.6.2 | распределительные двухтрансформаторные подстанции мощностью от 630 до 1000 кВА включительно закрытого типа | 14911.05 | х | руб./кВт |  | 0 | х | х |  |  |  | 0
С6.2.7.2 | распределительные двухтрансформаторные подстанции мощностью от 1000 до 1250 кВА включительно закрытого типа | 8279.42 | х | руб./кВт |  | 0 | х | х |  |  |  | 0
С6.2.8.2 | распределительные двухтрансформаторные подстанции мощностью от 1250 до 1600 кВА включительно закрытого типа | 10183.15 | х | руб./кВт |  | 0 | х | х |  |  |  | 0
[5 empty] | Итого РТП: | 0 | Итого РТП: | 0 |  |  |  | 0
[5 empty] | Итого РТП общая: | 0 | [5 empty] | 0
итого
Наименование стандартизированной тарифной ставки |  | Стандартизированные тарифные ставки |  |  | Ед. измерения | 0,4 кВ |  | 1-10 кВ |  | 110 кВ |  | 0
|  | 0,4 кВ и ниже | 1-10 кВ | 110 кВ и выше |  | Параметры | Стоимость, руб без НДС | Параметры | Стоимость, руб без НДС | Параметры | Стоимость, руб без НДС | 0
1 | 2 | 3 | 4 | 5 | 6 | 7 | 8 | 9 | 10 | 11 | 12 | 0
С8 | стандартизированные тарифные ставки на покрытие расходов сетевой организации обеспечение средствами коммерческого учета электрической энергии (мощности) (рублей за точку учета) | [10 empty] | 0
С8.1.1 | средства коммерческого учета электрической энергии (мощности) однофазные прямого включения | 29302.94 | х | х | рублей за точку учета |  | 0 | х | х | х | х | 0
С8.2.1 | средства коммерческого учета электрической энергии (мощности) трехфазные прямого включения | 39838.32 | х | х | рублей за точку учета |  | 0 | х | х | х | х | 0
С8.2.2 | средства коммерческого учета электрической энергии (мощности) трехфазные полукосвенного включения | 47739.9 | х | х | рублей за точку учета |  | 0 | х | х | х | х | 0
С8.2.3 | средства коммерческого учета электрической энергии (мощности) трехфазные косвенного включения | х | 479426.31 | х | рублей за точку учета | х | х |  | 0 | х | х | 0
1 | [5 empty] | Итого ПУ: | 0 | ИТОГО ПУ: | 0 | ИТОГО ПУ: | 0 | 0
0 | [5 empty] | Итого ПУ общая: | 0 |  |  |  |  | 0
[6 empty] | ИТОГО БЕЗ НДС: | 3492254.202 |  |  |  |  | 3492254.202
[6 empty] | ИТОГО с НДС: | 4190705.04 |  |  |  |  | 4190705.04
итого
| Начальник ФЭУ | [6 empty] | Г.А. Николаева |  |  |  | итого
итого
| Начальник ОИПиЭТП | [6 empty] | О.В. Демушкина |  |  |  | итого
итого
| Главный специалист ОИПиЭТП | [6 empty] | А.С. Тертерян |  |  |  | итого
Создать вкладки этапов
Note on M1: Автор:

## Калькулятор (hidden)
Калькулятор расчета платы за технологическое присоединение по стандартизированным тарифным ставкам и льготной ставке за 1 кВт запрашиваемой максимальной мощности на территории Московской области на 2025 год.
в соответствии с распоряжением КЦиТ МО от 29.11.2024 №242-Р (с учетом изменений, внесенных распоряжением от 11.12.2024 № 275-Р)
Данный калькулятор рассчитан на потребителей услуг по технологическому присоединению при уровне напряжения менее 35 кВ к электрическим сетям ПАО «Россети Московский регион" на территории Московской области
!!! Для расчета ставок платы за ТП параметры необходимо ввести во все Приложения
Максимальная мощность: |  |  | 600 | [8 empty] | 0 | ФЛ | да
Категория надежности (2 или 3): |  |  | 3 | [8 empty] | 1 | ЮЛ/ИП | нет
Год окончания договора / этапа |  |  | 2026 | [8 empty] | 2
Уровень напряжения 0,4 кВ или ниже и потребитель подпадает под изменения по ПП РФ 262: - ФЛ до 15 кВт включительно (с учетом ранее присоединенной) по III категории надежности для бытовых нужд или иных нужд не связанных с предпринимательской деятельностью; - ЮЛ или ИП до 150 кВт включительно (с учетом ранее присоединенной) по II или III категории надежности. |  |  | 0
Год начала этапа |  |  | 2025
Учет в плате ставки С1.2 |  |  | Однократно
Количество этапов ВСЕГО В остальных случаях указывается "1" |  |  | 1
Номер этапа ТЕКУЩИЙ Заполняется автоматически |  |  | 1
Максимальная мощность ЭПУ с учетом ранее присоединенной в данной точке присоединения |  |  | 1000
Изменение категории надежности (только при увеличении мощности до 150 кВт) |  |  | нет
Уровень напряжения до 0,4 кВ |  |  | да
Категория заявителя (ФЛ/ЮЛ/ИП) |  |  | ФЛ
Мощность присоединяемого объекта микрогенерации: |  |  | 0
Присоединение микрогенерации |  |  | нет
Расстояние (км) для ФЛ город <= 0,3 км./ село <= 0,5 км.", для ЮЛ/ИП город <= 0,2 км./ село <= 0,3 км.". |  |  | да
Наличие социальной льготы для ФЛ |  |  | нет
Права на владение или распоряжение объектом имущества больше 1 года |  |  | да
ЭПУ в жилых помещениях многоквартирных домов |  |  | нет
В границах субъекта РФ уже ранее подана льготная заявка лицом, подавшим заявку, либо лицом, передавшим заявителю права владения объектом КС / ЗУ (менее 3-х лет с даты заключения льготного договора) |  |  | нет
В границах одного ЗУ ранее подана льготная заявка (в том числе исходного ЗУ до разделения) (менее 3-х лет с даты заключения льготного договора) |  |  | нет
Выполнение основных и дополнительных критериев, указанных в п.17 Правил, для заявителей с присоединяемой мощностью до 150 кВт |  |  | нет
Плата за ТП |  |  | Без НДС | НДС | С НДС
Расчет для заявителей с присоединяемой мощностью до 150 кВт (с учетом ранее присоединенных в данной точке присоединения энергопринимающих устройств), соответствующих льготным критериям, указанным в п.17 Правил
Стоимость ТП, рассчитанная с применением льготной ставки за 1 кВт, в размере 11 266,65 (1 198,77) рублей за кВт, руб. (но не менее С1+С8 для ФЛ не соц.льготы) |  |  | 0 | 0 | 0
Стоимость ТП, рассчитанная с применением стандартизированных тарифных ставок, руб. |  |  | 0 | 0 | 0
Итого плата за ТП до 150 кВт для заявителей, соответствующих критериям, указанным в п.17 Правил, руб. |  |  | 0 | 0 | 0
Расчет платы для заявителей - ЮЛ/ИП с присоединяемой мощностью ЭПУ до 150 кВт (с учетом ранее присоединенных в данной точке присоединения энергопринимающих устройств) и одновременным присоединением объекта микрогенерации, соответствующих льготным критериям, указанным в п.17 Правил
Стоимость присоединения объекта микрогенерации, рассчитанная с применением льготной ставки за 1 кВт, в размере 11 266,65 рублей с НДС за кВт, руб. |  |  | 0 | 0 | 0
Стоимость присоединения объекта микрогенерации, рассчитанная с применением стандартизированных тарифных ставок, руб. |  |  | 0 | 0 | 0
Плата за ТП ЭПУ, без затрат на мероприятия по ПМ по стандартизированной ставке, руб. (С1+С8) |  |  | 0 | 0 | 0
Итого плата за ТП для ЮЛ/ИП с присоединяемой мощностью ЭПУ до 150 кВт и одновременным присоединением объекта микрогенерации |  |  | 0 | 0 | 0
Расчет платы для заявителей с присоединяемой мощностью более 150 кВт (с учетом ранее присоединенных в данной точке присоединения энергопринимающих устройств), а также с присоединяемой мощностью до 150 кВт, не соответствующих льготным критериям, указанным в п.17 Правил
Итого по стандартизированной ставке, руб. |  |  | 15354.18 | 3070.84 | 18425.02 | Индекс дефлятор для этапов
Итого по стандартизированной ставке с учетом индексов-дефляторов, руб.* |  |  | 15354.18 | 3070.84 | 18425.02 | нд
Средний тариф за 1 кВт по стандартизированной ставке |  |  | 0 | 0 | 0
* индексы-дефляторы применяются для договоров ТП со сроком реализации 2 года и более (при поэтапном ТП, начиная с года, следующего за годом расчета платы)
Приложение 1. Тариф за выдачу ТУ по стандартизированной ставке | [11 empty] | 1 | С1_ИТОГ
Стандартизированные тарифные ставки на покрытие расходов на технологическое присоединение эгнергопринимающих устройств потребителей электрической энергии, объектов электросетевого хозяйства, принадлежащих сетевым организациям и иным лицам, по мероприятиям, указанным в пункте 16 (за исключением подпункта «б») Методических указаний, к электрическим сетям сетевых организаций на территории Московской области (на территории городских населенных пунктов и территорий, не относящихся к территориям городских населенных пунктов) для постоянной и временной схемы электроснабжения (без НДС в ценах периода регулирования) | [11 empty] | 1 | С1_ИТОГ
Наименование стандартизированной тарифной ставки |  | Стандартизированные тарифные ставка (без НДС), руб. за одно присоединение | [9 empty] | 1 | С1_ИТОГ
1 | 2 | 3 | [9 empty] | 1 | С1_ИТОГ
С1 | стандартизированная тарифная ставка на покрытие расходов на технологическое присоединение энергопринимающих устройств потребителей электрической энергии, объектов электросетевого хозяйства, принадлежащих сетевым организациям и иным лицам, на подготовку и выдачу сетевой организацией технических условий заявителю и проверку сетевой организацией выполнения технических условий заявителем | 15354.18 | [9 empty] | 0 | С1
|  | 11180.18 | [9 empty] | 0 | С1
С1.1 | стандартизированная тарифная ставка на покрытие расходов на подготовку и выдачу сетевой организацией технических условий заявителю | 9590.95 | [9 empty] | 0 | С1
С1.2.1 | стандартизированная тарифная ставка на покрытие расходов на выдачу уведомления об обеспечении сетевой организацией возможности присоединения к электрическим сетям Заявителям, указанным в абзаце шестом пункта 24 Методических указаний по определению размера платы за технологическое присоединение к электрическим сетям | 1589.23 | [9 empty] | 0 | С1
С1.2.2 | стандартизированная тарифная ставка на покрытие расходов на проверку выполнения технических условий Заявителями, указанными в абзаце седьмом пункта 24 Методических указаний по определению размера платы за технологическое присоединение к электрическим сетям | 5763.23 | [9 empty] | 0 | С1
|  | Итого: | 15354.18 | [8 empty] | 1 | С1_ИТОГ
[12 empty] | 1 | С1_ИТОГ
Приложение 2. ВЛ, КЛ, РП,ТП, РТП, ПКУ | [11 empty] | 1 | ИТОГ
Стандартизированные тарифные ставки на покрытие расходов по строительству объектов электросетевого хозяйства от существующих объектов электросетевого хозяйства до присоединяемых энергопринимающих устройств потребителей электрической энергии, объектов электросетевого хозяйства, принадлежащих сетевым организациям и иным лицам («последняя миля»), а также расходов на обеспечение средствами коммерческого учета электрической энергии (мощности), при технологическом присоединении к электрическим сетям сетевых организаций на территории Московской области (на территории городских населенных пунктов и территорий, не относящихся к территориям городских населенных пунктов) для постоянной и временной схемы электроснабжения (без НДС в ценах периода регулирования) | [11 empty] | 1 | ИТОГ
Наименование стандартизированной тарифной ставки |  | Стандартизированные тарифные ставки |  | Ед. измерения | 0,4 кВ |  | 1-20 кВ |  |  |  |  | 1 | ВЛ_ИТОГ | Опоры | Провод | Сечение мм2 | Вид | х | Полное наименование
|  | 0,4 кВ и ниже | 1-20 кВ |  | Параметры | Стоимость, руб без НДС | Параметры | Стоимость, руб без НДС |  |  |  | 1 | ВЛ_ИТОГ
1 | 2 | 3 | 4 | 5 | 6 | 7 | 8 | 9 |  |  |  | 1 | ВЛ_ИТОГ
С2 | стандартизированная тарифная ставка на покрытие расходов сетевой организации на строительство воздушных линий электропередачи в расчете на 1 км линий (руб./км) | [10 empty] | 1 | ВЛ_ИТОГ
С2.3.1.3.1.1 | воздушные линии на железобетонных опорах изолированным сталеалюминиевым проводом сечением до 50 квадратных мм включительно одноцепные | 1247642.68 | 9522451.38 | км |  | 0 |  | 0 |  |  |  | 0 | ВЛ | железобетонные | сталеалюминиевый | до 50 | одноцепные |  | ВЛ на железобетонных опорах изолированным сталеалюминиевым проводом сечением до 50 мм2 вкл. одноцепные
С2.3.1.3.2.1 | воздушные линии на железобетонных опорах изолированным сталеалюминиевым проводом сечением от 50 до 100 квадратных мм включительно одноцепные | 2142772.96 | 10085014.6 | км |  | 0 |  | 0 |  |  |  | 0 | ВЛ | железобетонные | сталеалюминиевый | от 50 до 100 | одноцепные |  | ВЛ на железобетонных опорах изолированным сталеалюминиевым проводом сечением от 50 до 100 мм2 вкл. одноцепные
С2.3.1.3.3.1 | воздушные линии на железобетонных опорах изолированным сталеалюминиевым проводомсечением от 100 д о 200 квадратных мм включительно одноцепные | 2441610.32 | х | км |  | 0 | х | х |  |  |  | 0 | ВЛ | железобетонные | сталеалюминиевый | от 100 д о 200 | одноцепные |  | ВЛ на железобетонных опорах изолированным сталеалюминиевым проводомсечением от 100 д о 200 мм2 вкл. одноцепные
С2.3.1.4.1.1 | воздушные линии на железобетонных опорах изолированным алюминиевым проводом сечением до 50 квадратных мм включительно одноцепные | 3113681.98 | 7478483.26 | км |  | 0 |  | 0 |  |  |  | 0 | ВЛ | железобетонные | алюминиевый | до 50 | одноцепные |  | ВЛ на железобетонных опорах изолированным алюминиевым проводом сечением до 50 мм2 вкл. одноцепные
С2.3.1.4.2.1 | воздушные линии на железобетонных опорах изолированным алюминиевым проводом сечением от 50 до 100 квадратных мм включительно одноцепные | 2653582.69 | 8505630.39 | км |  | 0 |  | 0 |  |  |  | 0 | ВЛ | железобетонные | алюминиевый | от 50 до 100 | одноцепные |  | ВЛ на железобетонных опорах изолированным алюминиевым проводом сечением от 50 до 100 мм2 вкл. одноцепные
С2.3.1.4.3.1 | воздушные линии на железобетонных опорах изолированным алюминиевым проводом сечением от 100 до 200 квадратных мм включительно одноцепные | 3086839.01 | 9634012.01 | км |  | 0 |  | 0 |  |  |  | 0 | ВЛ | железобетонные | алюминиевый | от 100 до 200 | одноцепные |  | ВЛ на железобетонных опорах изолированным алюминиевым проводом сечением от 100 до 200 мм2 вкл. одноцепные
С2.3.1.3.1.2 | воздушные линии на железобетонных опорах изолированным сталеалюминиевым проводом сечением до 50 квадратных мм включительно двухцепные | 1269799.12 | х | км |  | 0 | х | х |  |  |  | 0 | ВЛ | железобетонные | сталеалюминиевый | до 50 | двухцепные |  | ВЛ на железобетонных опорах изолированным сталеалюминиевым проводом сечением до 50 мм2 вкл. двухцепные
С2.3.1.3.2.2 | воздушные линии на железобетонных опорах изолированным сталеалюминиевым проводом сечением от 50 до 100 квадратных мм включительно двухцепные | 2133940.44 | х | км |  | 0 | х | х |  |  |  | 0 | ВЛ | железобетонные | сталеалюминиевый | от 50 до 100 | двухцепные |  | ВЛ на железобетонных опорах изолированным сталеалюминиевым проводом сечением от 50 до 100 мм2 вкл. двухцепные
С2.3.1.3.3.2 | воздушные линии на железобетонных опорах изолированным сталеалюминиевым проводом сечением от 100 до 200 квадратных мм включительно двухцепные | 1033598.25 | х | км |  | 0 | х | х |  |  |  | 0 | ВЛ | железобетонные | сталеалюминиевый | от 100 до 200 | двухцепные |  | ВЛ на железобетонных опорах изолированным сталеалюминиевым проводом сечением от 100 до 200 мм2 вкл. двухцепные
С2.3.1.4.2.2 | воздушные линии на железобетонных опорах изолированным алюминиевым проводом сечением от 50 до 100 квадратных мм включительно двухцепные | 3078994.03 | х | км |  | 0 | х | х |  |  |  | 0 | ВЛ | железобетонные | алюминиевый | от 50 до 100 | двухцепные |  | ВЛ на железобетонных опорах изолированным алюминиевым проводом сечением от 50 до 100 мм2 вкл. двухцепные
С2.1.1.4.1.1 | воздушные линии на деревянных опорах изолированным алюминиевым проводом сечением до 50 квадратных мм включительно одноцепные | 4001940.92 | 3558693.59 | км |  | 0 |  | 0 |  |  |  | 0 | ВЛ | деревянные | алюминиевый | до 50 | одноцепные |  | ВЛ на деревянных опорах изолированным алюминиевым проводом сечением до 50 мм2 вкл. одноцепные
С2.1.1.4.2.1 | воздушные линии на деревянных опорах изолированным алюминиевым проводом сечением от 50 до 100 квадратных мм включительно одноцепные | 4265287.96 | х | км |  | 0 | х | х |  |  |  | 0 | ВЛ | деревянные | алюминиевый | от 50 до 100 | одноцепные |  | ВЛ на деревянных опорах изолированным алюминиевым проводом сечением от 50 до 100 мм2 вкл. одноцепные
С2.1.1.3.1.1 | воздушные линии на деревянных опорах изолированным сталеалюминиевым проводом сечением до 50 квадратных мм включительно одноцепные | 1221064.95 | х | км |  | 0 | х | х |  |  |  | 0 | ВЛ | деревянные | сталеалюминиевый | до 50 | одноцепные |  | ВЛ на деревянных опорах изолированным сталеалюминиевым проводом сечением до 50 мм2 вкл. одноцепные
С2.1.1.3.2.1 | воздушные линии на деревянных опорах изолированным сталеалюминиевым проводом сечением от 50 до 100 квадратных мм включительно одноцепные | 1759349.16 | х | км |  | 0 | х | х |  |  |  | 0 | ВЛ | деревянные | сталеалюминиевый | от 50 до 100 | одноцепные |  | ВЛ на деревянных опорах изолированным сталеалюминиевым проводом сечением от 50 до 100 мм2 вкл. одноцепные
[5 empty] | Итого ВЛ: | 0 | Итого ВЛ: | 0 |  |  |  | 1 | ВЛ_ИТОГ
[5 empty] | Итого ВЛ общая: | 0 | [5 empty] | 1 | ВЛ_ИТОГ
[12 empty] | 1 | ВЛ_ИТОГ
Наименование стандартизированной тарифной ставки |  | Стандартизированные тарифные ставки |  |  | Ед. измерения | 0,4 кВ |  | 1-10 кВ |  | 15-20 кВ |  | 1 | КЛ_ИТОГ | Кол-во жил | Изоляция | Сечение мм2 | Кол-во кабелей | Способ прокладки | Полное наименование
|  | 0,4 кВ и ниже | 1-10 кВ | 15-20 кВ |  | Параметры | Стоимость, руб без НДС | Параметры | Стоимость, руб без НДС | Параметры | Стоимость, руб без НДС | 1 | КЛ_ИТОГ
1 | 2 | 3 | 4 | 5 | 6 | 7 | 8 | 9 | 10 | 11 | 12 | 1 | КЛ_ИТОГ
С3 | стандартизированная тарифная ставка на покрытие расходов сетевой организации на строительство кабельных линий электропередачи в расчете на 1 км линий (руб./км) | [10 empty] | 1 | КЛ_ИТОГ
С3.1.1.1.1.1 | кабельные линии в траншеях одножильные с резиновой или пластмассовой изоляцией сечением провода до 50 квадратных мм включительно с одним кабелем в траншее | х | 2503149.59 | х | км | х | х |  | 0 | х | х | 0 | КЛ одножил. пластик траншея | одножильные | пластик/резина | до 50 | один | траншея | КЛ в траншеях одножильные с резиновой или пластмассовой изоляцией сечением провода до 50 мм2 вкл. с одним кабелем в траншее
С3.1.1.1.2.1 | кабельные линии в траншеях одножильные с резиновой или пластмассовой изоляцией сечением провода от 50 до 100 квадратных мм включительно с одним кабелем в траншее | х | 6105526.24 | х | км | х | х |  | 0 | х | х | 0 | КЛ одножил. пластик траншея | одножильные | пластик/резина | от 50 до 100 | один | траншея | КЛ в траншеях одножильные с резиновой или пластмассовой изоляцией сечением провода от 50 до 100 мм2 вкл. с одним кабелем в траншее
С3.1.1.1.3.1 | кабельные линии в траншеях одножильные с резиновой или пластмассовой изоляцией сечением провода от 100 до 200 квадратных мм включительно с одним кабелем в траншее | 5722291.76 | 6619021.51 | х | км |  | 0 |  | 0 | х | х | 0 | КЛ одножил. пластик траншея | одножильные | пластик/резина | от 100 до 200 | один | траншея | КЛ в траншеях одножильные с резиновой или пластмассовой изоляцией сечением провода от 100 до 200 мм2 вкл. с одним кабелем в траншее
С3.1.1.1.4.1 | кабельные линии в траншеях одножильные с резиновой или пластмассовой изоляцией сечением провода от 200 до 250 квадратных мм включительно с одним кабелем в траншее | х | 6970277.16 | х | км | х | х |  | 0 | х | х | 0 | КЛ одножил. пластик траншея | одножильные | пластик/резина | от 200 до 250 | один | траншея | КЛ в траншеях одножильные с резиновой или пластмассовой изоляцией сечением провода от 200 до 250 мм2 вкл. с одним кабелем в траншее
С3.1.1.1.6.1 | кабельные линии в траншеях одножильные с резиновой или пластмассовой изоляцией сечением провода от 300 до 400 квадратных мм включительно с одним кабелем в траншее | х | 11151223.32 | х | км | х | х |  | 0 | х | х | 0 | КЛ одножил. пластик траншея | одножильные | пластик/резина | от 300 до 400 | один | траншея | КЛ в траншеях одножильные с резиновой или пластмассовой изоляцией сечением провода от 300 до 400 мм2 вкл. с одним кабелем в траншее
С3.1.1.1.7.1 | кабельные линии в траншеях одножильные с резиновой или пластмассовой изоляцией сечением провода от 400 до 500 квадратных мм включительно с одним кабелем в траншее | х | 15246133.26 | х | км | х | х |  | 0 | х | х | 0 | КЛ одножил. пластик траншея | одножильные | пластик/резина | от 400 до 500 | один | траншея | КЛ в траншеях одножильные с резиновой или пластмассовой изоляцией сечением провода от 400 до 500 мм2 вкл. с одним кабелем в траншее
С3.1.1.1.8.1 | кабельные линии в траншеях одножильные с резиновой или пластмассовой изоляцией сечением провода от 500 до 800 квадратных мм включительно с одним кабелем в траншее | х | 16698529.32 | х | км | х | х |  | 0 | х | х | 0 | КЛ одножил. пластик траншея | одножильные | пластик/резина | от 500 до 800 | один | траншея | КЛ в траншеях одножильные с резиновой или пластмассовой изоляцией сечением провода от 500 до 800 мм2 вкл. с одним кабелем в траншее
С3.1.1.1.3.2 | кабельные линии в траншеях одножильные с резиновой или пластмассовой изоляцией сечением провода от 100 до 200 квадратных мм включительно с двумя кабелями в траншее | 6748598.54 | 12808456.62 | х | км |  | 0 |  | 0 | х | х | 0 | КЛ одножил. пластик траншея | одножильные | пластик/резина | от 100 до 200 | два | траншея | КЛ в траншеях одножильные с резиновой или пластмассовой изоляцией сечением провода от 100 до 200 мм2 вкл. с двумя кабелями в траншее
С3.1.1.1.3.3 | кабельные линии в траншеях одножильные с резиновой или пластмассовой изоляцией сечением провода от 100 до 200 квадратных мм включительно с тремя кабелями в траншее | х | 4804072.95 | 5361726.44 | км | х | х |  | 0 |  | 0 | 0 | КЛ одножил. пластик траншея | одножильные | пластик/резина | от 100 до 200 | три | траншея | КЛ в траншеях одножильные с резиновой или пластмассовой изоляцией сечением провода от 100 до 200 мм2 вкл. с тремя кабелями в траншее
С3.1.1.1.3.5 | кабельные линии в траншеях одножильные с резиновой или пластмассовой изоляцией сечением провода от 100 до 200 квадратных мм включительно с количеством кабелей в траншее более четырех | х | 16978028.16 | 6018446.73 | км | х | х |  | 0 |  | 0 | 0 | КЛ одножил. пластик траншея | одножильные | пластик/резина | от 100 до 200 | > четырех | траншея | КЛ в траншеях одножильные с резиновой или пластмассовой изоляцией сечением провода от 100 до 200 мм2 вкл. с количеством кабелей в траншее более четырех
С3.1.1.1.4.2 | кабельные линии в траншеях одножильные с резиновой или пластмассовой изоляцией сечением провода от 200 до 250 квадратных мм включительно с двумя кабелями в траншее | 9946282.13 | 15916845.7 | 34667958.6 | км |  | 0 |  | 0 |  | 0 | 0 | КЛ одножил. пластик траншея | одножильные | пластик/резина | от 200 до 250 | два | траншея | КЛ в траншеях одножильные с резиновой или пластмассовой изоляцией сечением провода от 200 до 250 мм2 вкл. с двумя кабелями в траншее
С3.1.1.1.4.3 | кабельные линии в траншеях одножильные с резиновой или пластмассовой изоляцией сечением провода от 200 до 250 квадратных мм включительно с тремя кабелями в траншее | 5306356.42 | 6827736.88 | 4378713.19 | км |  | 0 |  | 0 |  | 0 | 0 | КЛ одножил. пластик траншея | одножильные | пластик/резина | от 200 до 250 | три | траншея | КЛ в траншеях одножильные с резиновой или пластмассовой изоляцией сечением провода от 200 до 250 мм2 вкл. с тремя кабелями в траншее
С3.1.1.1.4.5 | кабельные линии в траншеях одножильные с резиновой или пластмассовой изоляцией сечением провода от 200 до 250 квадратных мм включительно с количеством кабелей в траншее более четырех | х | 6231587.25 | х | км | х | х |  | 0 | х | х | 0 | КЛ одножил. пластик траншея | одножильные | пластик/резина | от 200 до 250 | > четырех | траншея | КЛ в траншеях одножильные с резиновой или пластмассовой изоляцией сечением провода от 200 до 250 мм2 вкл. с количеством кабелей в траншее более четырех
С3.1.1.1.5.2 | кабельные линии в траншеях одножильные с резиновой или пластмассовой изоляцией сечением провода от 250 до 300 квадратных мм включительно с двумя кабелями в траншее | х | 16196306.02 | х | км | х | х |  | 0 | х | х | 0 | КЛ одножил. пластик траншея | одножильные | пластик/резина | от 250 до 300 | два | траншея | КЛ в траншеях одножильные с резиновой или пластмассовой изоляцией сечением провода от 250 до 300 мм2 вкл. с двумя кабелями в траншее
С3.1.1.1.5.5 | кабельные линии в траншеях одножильные с резиновой или пластмассовой изоляцией сечением провода от 250 до 300 квадратных мм включительно с количеством кабелей в траншее более четырех | х | 2752817.85 | х | км | х | х |  | 0 | х | х | 0 | КЛ одножил. пластик траншея | одножильные | пластик/резина | от 250 до 300 | > четырех | траншея | КЛ в траншеях одножильные с резиновой или пластмассовой изоляцией сечением провода от 250 до 300 мм2 вкл. с количеством кабелей в траншее более четырех
С3.1.1.1.7.2 | кабельные линии в траншеях одножильные с резиновой или пластмассовой изоляцией сечением провода от 400 до 500 квадратных мм включительно с двумя кабелями в траншее | х | 25183418.93 | х | км | х | х |  | 0 | х | х | 0 | КЛ одножил. пластик траншея | одножильные | пластик/резина | от 400 до 500 | два | траншея | КЛ в траншеях одножильные с резиновой или пластмассовой изоляцией сечением провода от 400 до 500 мм2 вкл. с двумя кабелями в траншее
С3.1.1.1.8.2 | кабельные линии в траншеях одножильные с резиновой или пластмассовой изоляцией сечением провода от 500 до 800 квадратных мм включительно с двумя кабелями в траншее | х | 17204572.94 | х | км | х | х |  | 0 | х | х | 0 | КЛ одножил. пластик траншея | одножильные | пластик/резина | от 500 до 800 | два | траншея | КЛ в траншеях одножильные с резиновой или пластмассовой изоляцией сечением провода от 500 до 800 мм2 вкл. с двумя кабелями в траншее
С3.1.1.1.8.3 | кабельные линии в траншеях одножильные с резиновой или пластмассовой изоляцией сечением провода от 500 до 800 квадратных мм включительно с тремя кабелями в траншее | х | х | 9420406.97 | км | х | х | х | х |  | 0 | 0 | КЛ одножил. пластик траншея | одножильные | пластик/резина | от 500 до 800 | три | траншея | КЛ в траншеях одножильные с резиновой или пластмассовой изоляцией сечением провода от 500 до 800 мм2 вкл. с тремя кабелями в траншее
С3.1.1.1.2.3 | кабельные линии в траншеях одножильные с резиновой или пластмассовой изоляцией сечением провода от 50 до 100 квадратных мм включительно с тремя кабелями в траншее | х | 14609293.33 | х | км | х | х |  | 0 | х | х | 0 | КЛ одножил. пластик траншея | одножильные | пластик/резина | от 50 до 100 | три | траншея | КЛ в траншеях одножильные с резиновой или пластмассовой изоляцией сечением провода от 50 до 100 мм2 вкл. с тремя кабелями в траншее
С3.1.1.1.7.3 | кабельные линии в траншеях одножильные с резиновой или пластмассовой изоляцией сечением провода от 400 до 500 квадратных мм включительно с тремя кабелями в траншее | х | 11955516.63 | х | км | х | х |  | 0 | х | х | 0 | КЛ одножил. пластик траншея | одножильные | пластик/резина | от 400 до 500 | три | траншея | КЛ в траншеях одножильные с резиновой или пластмассовой изоляцией сечением провода от 400 до 500 мм2 вкл. с тремя кабелями в траншее
С3.1.1.1.7.5 | кабельные линии в траншеях одножильные с резиновой или пластмассовой изоляцией сечением провода от 400 до 500 квадратных мм включительно с количеством кабелей в траншее более четырех | х | х | 10427606.09 | км | х | х | х | х |  | 0 | 0 | КЛ одножил. пластик траншея | одножильные | пластик/резина | от 400 до 500 | > четырех | траншея | КЛ в траншеях одножильные с резиновой или пластмассовой изоляцией сечением провода от 400 до 500 мм2 вкл. с количеством кабелей в траншее более четырех
С3.1.1.1.4.4 | кабельные линии в траншеях одножильные с резиновой или пластмассовой изоляцией сечением провода от 200 до 250 квадратных мм включительно с четырьмя кабелями в траншее | х | 23437708.89 | х | км | х | х |  | 0 | х | х | 0 | КЛ одножил. пластик траншея | одножильные | пластик/резина | от 200 до 250 | четыре | траншея | КЛ в траншеях одножильные с резиновой или пластмассовой изоляцией сечением провода от 200 до 250 мм2 вкл. с четырьмя кабелями в траншее
С3.1.1.2.4.2 | кабельные линии в траншеях одножильные с бумажной изоляцией сечением провода от 200 до 250 квадратных мм включительно с двумя кабелями в траншее | 4783685.54 | х | х | км |  | 0 | х | х | х | х | 0 | КЛ одножил. бумага траншея | одножильные | бумага | от 200 до 250 | два | траншея | КЛ в траншеях одножильные с бумажной изоляцией сечением провода от 200 до 250 мм2 вкл. с двумя кабелями в траншее
С3.1.2.1.1.1 | кабельные линии в траншеях многожильные с резиновой или пластмассовой изоляцией сечением провода до 50 квадратных мм включительно с одним кабелем в траншее | 3483620.38 | 3433755.15 | х | км |  | 0 |  | 0 | х | х | 0 | КЛ многожил. пластик траншея | многожильные | пластик/резина | до 50 | один | траншея | КЛ в траншеях многожильные с резиновой или пластмассовой изоляцией сечением провода до 50 мм2 вкл. с одним кабелем в траншее
С3.1.2.1.2.1 | кабельные линии в траншеях многожильные с резиновой или пластмассовой изоляцией сечением провода от 50 до 100 квадратных мм включительно с одним кабелем в траншее | 4160873.58 | 2230055.11 | х | км |  | 0 |  | 0 | х | х | 0 | КЛ многожил. пластик траншея | многожильные | пластик/резина | от 50 до 100 | один | траншея | КЛ в траншеях многожильные с резиновой или пластмассовой изоляцией сечением провода от 50 до 100 мм2 вкл. с одним кабелем в траншее
С3.1.2.1.1.2 | кабельные линии в траншеях многожильные с резиновой или пластмассовой изоляцией сечением провода до 50 квадратных мм включительно с двумя кабелями в траншее | 1934096.61 | х | х | км |  | 0 | х | х | х | х | 0 | КЛ многожил. пластик траншея | многожильные | пластик/резина | до 50 | два | траншея | КЛ в траншеях многожильные с резиновой или пластмассовой изоляцией сечением провода до 50 мм2 вкл. с двумя кабелями в траншее
С3.1.2.1.1.3 | кабельные линии в траншеях многожильные с резиновой или пластмассовой изоляцией сечением провода до 50 квадратных мм включительно с тремя кабелями в траншее | 2990804.5 | х | х | км |  | 0 | х | х | х | х | 0 | КЛ многожил. пластик траншея | многожильные | пластик/резина | до 50 | три | траншея | КЛ в траншеях многожильные с резиновой или пластмассовой изоляцией сечением провода до 50 мм2 вкл. с тремя кабелями в траншее
С3.1.2.1.2.2 | кабельные линии в траншеях многожильные с резиновой или пластмассовой изоляцией сечением провода от 50 до 100 квадратных мм включительно с двумя кабелями в траншее | 3398391.92 | х | х | км |  | 0 | х | х | х | х | 0 | КЛ многожил. пластик траншея | многожильные | пластик/резина | от 50 до 100 | два | траншея | КЛ в траншеях многожильные с резиновой или пластмассовой изоляцией сечением провода от 50 до 100 мм2 вкл. с двумя кабелями в траншее
С3.1.2.1.3.1 | кабельные линии в траншеях многожильные с резиновой или пластмассовой изоляцией сечением провода от 100 до 200 квадратных мм включительно с одним кабелем в траншее | 5428820.3 | 11137919.4 | х | км |  | 0 |  | 0 | х | х | 0 | КЛ многожил. пластик траншея | многожильные | пластик/резина | от 100 до 200 | один | траншея | КЛ в траншеях многожильные с резиновой или пластмассовой изоляцией сечением провода от 100 до 200 мм2 вкл. с одним кабелем в траншее
С3.1.2.1.3.2 | кабельные линии в траншеях многожильные с резиновой или пластмассовой изоляцией сечением провода от 100 до 200 квадратных мм включительно с двумя кабелями в траншее | 5125803.92 | 5097699.48 | х | км |  | 0 |  | 0 | х | х | 0 | КЛ многожил. пластик траншея | многожильные | пластик/резина | от 100 до 200 | два | траншея | КЛ в траншеях многожильные с резиновой или пластмассовой изоляцией сечением провода от 100 до 200 мм2 вкл. с двумя кабелями в траншее
С3.1.2.1.3.3 | кабельные линии в траншеях многожильные с резиновой или пластмассовой изоляцией сечением провода от 100 до 200 квадратных мм включительно с тремя кабелями в траншее | 13039145.34 | х | х | км |  | 0 | х | х | х | х | 0 | КЛ многожил. пластик траншея | многожильные | пластик/резина | от 100 до 200 | три | траншея | КЛ в траншеях многожильные с резиновой или пластмассовой изоляцией сечением провода от 100 до 200 мм2 вкл. с тремя кабелями в траншее
С3.1.2.1.3.4 | кабельные линии в траншеях многожильные с резиновой или пластмассовой изоляцией сечением провода от 100 до 200 квадратных мм включительно с четырьмя кабелями в траншее | 4416227.15 | х | х | км |  | 0 | х | х | х | х | 0 | КЛ многожил. пластик траншея | многожильные | пластик/резина | от 100 до 200 | четыре | траншея | КЛ в траншеях многожильные с резиновой или пластмассовой изоляцией сечением провода от 100 до 200 мм2 вкл. с четырьмя кабелями в траншее
С3.1.2.1.3.5 | кабельные линии в траншеях многожильные с резиновой или пластмассовой изоляцией сечением провода от 100 до 200 квадратных мм включительно с количеством кабелей в траншее более четырех | 5003050.75 | х | х | км |  | 0 | х | х | х | х | 0 | КЛ многожил. пластик траншея | многожильные | пластик/резина | от 100 до 200 | > четырех | траншея | КЛ в траншеях многожильные с резиновой или пластмассовой изоляцией сечением провода от 100 до 200 мм2 вкл. с количеством кабелей в траншее более четырех
С3.1.2.1.4.1 | кабельные линии в траншеях многожильные с резиновой или пластмассовой изоляцией сечением провода от 200 до 250 квадратных мм включительно с одним кабелем в траншее | 6122860.42 | х | х | км |  | 0 | х | х | х | х | 0 | КЛ многожил. пластик траншея | многожильные | пластик/резина | от 200 до 250 | один | траншея | КЛ в траншеях многожильные с резиновой или пластмассовой изоляцией сечением провода от 200 до 250 мм2 вкл. с одним кабелем в траншее
С3.1.2.1.4.2 | кабельные линии в траншеях многожильные с резиновой или пластмассовой изоляцией сечением провода от 200 до 250 квадратных мм включительно с двумя кабелями в траншее | 6852212.85 | 17981543.24 | х | км |  | 0 |  | 0 | х | х | 0 | КЛ многожил. пластик траншея | многожильные | пластик/резина | от 200 до 250 | два | траншея | КЛ в траншеях многожильные с резиновой или пластмассовой изоляцией сечением провода от 200 до 250 мм2 вкл. с двумя кабелями в траншее
С3.1.2.1.4.3 | кабельные линии в траншеях многожильные с резиновой или пластмассовой изоляцией сечением провода от 200 до 250 квадратных мм включительно с тремя кабелями в траншее | 8817073.43 | х | х | км |  | 0 | х | х | х | х | 0 | КЛ многожил. пластик траншея | многожильные | пластик/резина | от 200 до 250 | три | траншея | КЛ в траншеях многожильные с резиновой или пластмассовой изоляцией сечением провода от 200 до 250 мм2 вкл. с тремя кабелями в траншее
С3.1.2.1.4.4 | кабельные линии в траншеях многожильные с резиновой или пластмассовой изоляцией сечением провода от 200 до 250 квадратных мм включительно с четырьмя кабелями в траншее | 11270581.94 | х | х | км |  | 0 | х | х | х | х | 0 | КЛ многожил. пластик траншея | многожильные | пластик/резина | от 200 до 250 | четыре | траншея | КЛ в траншеях многожильные с резиновой или пластмассовой изоляцией сечением провода от 200 до 250 мм2 вкл. с четырьмя кабелями в траншее
С3.1.2.1.4.5 | кабельные линии в траншеях многожильные с резиновой или пластмассовой изоляцией сечением провода от 200 до 250 квадратных мм включительно с количеством кабелей в траншее более четырех | 6775641.06 | х | х | км |  | 0 | х | х | х | х | 0 | КЛ многожил. пластик траншея | многожильные | пластик/резина | от 200 до 250 | > четырех | траншея | КЛ в траншеях многожильные с резиновой или пластмассовой изоляцией сечением провода от 200 до 250 мм2 вкл. с количеством кабелей в траншее более четырех
С3.1.2.1.5.1 | кабельные линии в траншеях многожильные с резиновой или пластмассовой изоляцией сечением провода от 250 до 300 квадратных мм включительно с одним кабелем в траншее | 8767961.19 | х | х | км |  | 0 | х | х | х | х | 0 | КЛ многожил. пластик траншея | многожильные | пластик/резина | от 250 до 300 | один | траншея | КЛ в траншеях многожильные с резиновой или пластмассовой изоляцией сечением провода от 250 до 300 мм2 вкл. с одним кабелем в траншее
С3.1.2.1.5.2 | кабельные линии в траншеях многожильные с резиновой или пластмассовой изоляцией сечением провода от 250 до 300 квадратных мм включительно с двумя кабелями в траншее | 13328018.06 | 10337351.78 | х | км |  | 0 |  | 0 | х | х | 0 | КЛ многожил. пластик траншея | многожильные | пластик/резина | от 250 до 300 | два | траншея | КЛ в траншеях многожильные с резиновой или пластмассовой изоляцией сечением провода от 250 до 300 мм2 вкл. с двумя кабелями в траншее
С3.1.2.1.7.1 | кабельные линии в траншеях многожильные с резиновой или пластмассовой изоляцией сечением провода от 400 до 500 квадратных мм включительно с одним кабелем в траншее | х | 10604621.81 | х | км | х | х |  | 0 | х | х | 0 | КЛ многожил. пластик траншея | многожильные | пластик/резина | от 400 до 500 | один | траншея | КЛ в траншеях многожильные с резиновой или пластмассовой изоляцией сечением провода от 400 до 500 мм2 вкл. с одним кабелем в траншее
С3.1.2.1.7.3 | кабельные линии в траншеях многожильные с резиновой или пластмассовой изоляцией сечением провода от 400 до 500 квадратных мм включительно с тремя кабелями в траншее | х | 39442049.36 | х | км | х | х |  | 0 | х | х | 0 | КЛ многожил. пластик траншея | многожильные | пластик/резина | от 400 до 500 | три | траншея | КЛ в траншеях многожильные с резиновой или пластмассовой изоляцией сечением провода от 400 до 500 мм2 вкл. с тремя кабелями в траншее
С3.1.2.2.1.1 | кабельные линии в траншеях многожильные с бумажной изоляцией сечением провода до 50 квадратных мм включительно с одним кабелем в траншее | 1976264.02 | 2797187.51 | х | км |  | 0 |  | 0 | х | х | 0 | КЛ многожил. бумага траншея | многожильные | бумага | до 50 | один | траншея | КЛ в траншеях многожильные с бумажной изоляцией сечением провода до 50 мм2 вкл. с одним кабелем в траншее
С3.1.2.2.1.2 | кабельные линии в траншеях многожильные с бумажной изоляцией сечением провода до 50 квадратных мм включительно с двумя кабелями в траншее | х | 10330223.63 | х | км | х | х |  | 0 | х | х | 0 | КЛ многожил. бумага траншея | многожильные | бумага | до 50 | два | траншея | КЛ в траншеях многожильные с бумажной изоляцией сечением провода до 50 мм2 вкл. с двумя кабелями в траншее
С3.1.2.2.2.1 | кабельные линии в траншеях многожильные с бумажной изоляцией сечением провода от 50 до 100 квадратных мм включительно с одним кабелем в траншее | 4012767.91 | 3663058.36 | х | км |  | 0 |  | 0 | х | х | 0 | КЛ многожил. бумага траншея | многожильные | бумага | от 50 до 100 | один | траншея | КЛ в траншеях многожильные с бумажной изоляцией сечением провода от 50 до 100 мм2 вкл. с одним кабелем в траншее
С3.1.2.2.3.1 | кабельные линии в траншеях многожильные с бумажной изоляцией сечением провода от 100 до 200 квадратных мм включительно с одним кабелем в траншее | 5722291.76 | 4840554.44 | х | км |  | 0 |  | 0 | х | х | 0 | КЛ многожил. бумага траншея | многожильные | бумага | от 100 до 200 | один | траншея | КЛ в траншеях многожильные с бумажной изоляцией сечением провода от 100 до 200 мм2 вкл. с одним кабелем в траншее
С3.1.2.2.4.1 | кабельные линии в траншеях многожильные с бумажной изоляцией сечением провода от 200 до 250 квадратных мм включительно с одним кабелем в траншее | 3243167.25 | 6451365.96 | х | км |  | 0 |  | 0 | х | х | 0 | КЛ многожил. бумага траншея | многожильные | бумага | от 200 до 250 | один | траншея | КЛ в траншеях многожильные с бумажной изоляцией сечением провода от 200 до 250 мм2 вкл. с одним кабелем в траншее
С3.1.2.2.2.2 | кабельные линии в траншеях многожильные с бумажной изоляцией сечением провода от 50 до 100 квадратных мм включительно с двумя кабелями в траншее | 7113094.23 | 6997148.72 | х | км |  | 0 |  | 0 | х | х | 0 | КЛ многожил. бумага траншея | многожильные | бумага | от 50 до 100 | два | траншея | КЛ в траншеях многожильные с бумажной изоляцией сечением провода от 50 до 100 мм2 вкл. с двумя кабелями в траншее
С3.1.2.2.3.2 | кабельные линии в траншеях многожильные с бумажной изоляцией сечением провода от 100 до 200 квадратных мм включительно с двумя кабелями в траншее | 3586907.26 | 10868085.85 | х | км |  | 0 |  | 0 | х | х | 0 | КЛ многожил. бумага траншея | многожильные | бумага | от 100 до 200 | два | траншея | КЛ в траншеях многожильные с бумажной изоляцией сечением провода от 100 до 200 мм2 вкл. с двумя кабелями в траншее
С3.1.2.2.2.4 | кабельные линии в траншеях многожильные с бумажной изоляцией сечением провода от 50 до 100 квадратных мм включительно с четырьмя кабелями в траншее | х | 19105698.87 | х | км | х | х |  | 0 | х | х | 0 | КЛ многожил. бумага траншея | многожильные | бумага | от 50 до 100 | четыре | траншея | КЛ в траншеях многожильные с бумажной изоляцией сечением провода от 50 до 100 мм2 вкл. с четырьмя кабелями в траншее
С3.1.2.2.3.4 | кабельные линии в траншеях многожильные с бумажной изоляцией сечением провода от 100 до 200 квадратных мм включительно с четырьмя кабелями в траншее | х | 14760245.24 | х | км | х | х |  | 0 | х | х | 0 | КЛ многожил. бумага траншея | многожильные | бумага | от 100 до 200 | четыре | траншея | КЛ в траншеях многожильные с бумажной изоляцией сечением провода от 100 до 200 мм2 вкл. с четырьмя кабелями в траншее
С3.1.2.2.4.2 | кабельные линии в траншеях многожильные с бумажной изоляцией сечением провода от 200 до 250 квадратных мм включительно с двумя кабелями в траншее | 6499403.3 | 12951345.75 | х | км |  | 0 |  | 0 | х | х | 0 | КЛ многожил. бумага траншея | многожильные | бумага | от 200 до 250 | два | траншея | КЛ в траншеях многожильные с бумажной изоляцией сечением провода от 200 до 250 мм2 вкл. с двумя кабелями в траншее
С3.1.2.2.4.3 | кабельные линии в траншеях многожильные с бумажной изоляцией сечением провода от 200 до 250 квадратных мм включительно с тремя кабелями в траншее | х | 4210663.85 | х | км | х | х |  | 0 | х | х | 0 | КЛ многожил. бумага траншея | многожильные | бумага | от 200 до 250 | три | траншея | КЛ в траншеях многожильные с бумажной изоляцией сечением провода от 200 до 250 мм2 вкл. с тремя кабелями в траншее
С3.1.2.2.4.4 | кабельные линии в траншеях многожильные с бумажной изоляцией сечением провода от 200 до 250 квадратных мм включительно с четырьмя кабелями в траншее | х | 13199911.36 | х | км | х | х |  | 0 | х | х | 0 | КЛ многожил. бумага траншея | многожильные | бумага | от 200 до 250 | четыре | траншея | КЛ в траншеях многожильные с бумажной изоляцией сечением провода от 200 до 250 мм2 вкл. с четырьмя кабелями в траншее
[6 empty] | Итого КЛ: | 0 | Итого КЛ: | 0 | Итого КЛ: | 0 | 1 | КЛ_ИТОГ
[6 empty] | Итого КЛ общая: | 0 |  |  |  |  | 1 | КЛ_ИТОГ
[12 empty] | 1 | КЛ_ИТОГ
Наименование стандартизированной тарифной ставки |  | Стандартизированные тарифные ставки |  |  | Ед. измерения | 0,4 кВ |  | 1-10 кВ |  | 15-20 кВ |  | 1 | ГНБ_ИТОГ | Кол-во жил | Изоляция | Сечение мм2 | Кол-во кабелей | Способ прокладки | Полное наименование
|  | 0,4 кВ и ниже | 1-10 кВ | 15-20 кВ |  | Параметры | Стоимость, руб без НДС | Параметры | Стоимость, руб без НДС | Параметры | Стоимость, руб без НДС | 1 | ГНБ_ИТОГ
1 | 2 | 3 | 4 | 5 | 6 | 7 | 8 | 9 | 10 | 11 | 12 | 1 | ГНБ_ИТОГ
С3 | стандартизированные тарифные ставки на покрытие расходов сетевой организации на строительство кабельных линий электропередачи методом горизонтального наклонного бурения (руб./км) | [10 empty] | 1 | ГНБ_ИТОГ
С3.6.2.1.1.1 | кабельные линии, прокладываемые методом горизонтального наклонного бурения, многожильные с резиновой или пластмассовой изоляцией сечением провода до 50 квадратных мм включительно с одной трубой в скважине | 4442989.86 | х | х | км |  | 0 | х | х | х | х | 0 | ГНБ многожил. пластик | многожильные | пластик/резина | до 50 | один | ГНБ скважина | КЛ, прокладываемые методом ГНБ, многожильные с резиновой или пластмассовой изоляцией сечением провода до 50 мм2 вкл. с одной трубой в скважине
С3.6.2.1.1.2 | кабельные линии, прокладываемые методом горизонтального наклонного бурения, многожильные с резиновой или пластмассовой изоляцией сечением провода до 50 квадратных мм включительно с двумя трубами в скважине | 16327853.95 | х | х | км |  | 0 | х | х | х | х | 0 | ГНБ многожил. пластик | многожильные | пластик/резина | до 50 | два | ГНБ скважина | КЛ, прокладываемые методом ГНБ, многожильные с резиновой или пластмассовой изоляцией сечением провода до 50 мм2 вкл. с двумя трубами в скважине
С3.6.2.1.2.1 | кабельные линии, прокладываемые методом горизонтального наклонного бурения, многожильные с резиновой или пластмассовой изоляцией сечением провода от 50 до 100 квадратных мм включительно с одной трубой в скважине | 16321402.98 | 6942759.48 | х | км |  | 0 |  | 0 | х | х | 0 | ГНБ многожил. пластик | многожильные | пластик/резина | от 50 до 100 | один | ГНБ скважина | КЛ, прокладываемые методом ГНБ, многожильные с резиновой или пластмассовой изоляцией сечением провода от 50 до 100 мм2 вкл. с одной трубой в скважине
С3.6.2.1.2.2 | кабельные линии, прокладываемые методом горизонтального наклонного бурения, многожильные с резиновой или пластмассовой изоляцией сечением провода от 50 до 100 квадратных мм включительно с двумя трубами в скважине | 20837148.05 | х | х | км |  | 0 | х | х | х | х | 0 | ГНБ многожил. пластик | многожильные | пластик/резина | от 50 до 100 | два | ГНБ скважина | КЛ, прокладываемые методом ГНБ, многожильные с резиновой или пластмассовой изоляцией сечением провода от 50 до 100 мм2 вкл. с двумя трубами в скважине
С3.6.2.1.2.3 | кабельные линии, прокладываемые методом горизонтального наклонного бурения, многожильные с резиновой или пластмассовой изоляцией сечением провода от 50 до 100 квадратных мм включительно с тремя трубами в скважине | 16620607.97 | х | х | км |  | 0 | х | х | х | х | 0 | ГНБ многожил. пластик | многожильные | пластик/резина | от 50 до 100 | три | ГНБ скважина | КЛ, прокладываемые методом ГНБ, многожильные с резиновой или пластмассовой изоляцией сечением провода от 50 до 100 мм2 вкл. с тремя трубами в скважине
С3.6.2.1.3.1 | кабельные линии, прокладываемые методом горизонтального наклонного бурения, многожильные с резиновой или пластмассовой изоляцией сечением провода от 100 до 200 квадратных мм включительно с одной трубой в скважине | 10156982.73 | х | х | км |  | 0 | х | х | х | х | 0 | ГНБ многожил. пластик | многожильные | пластик/резина | от 100 до 200 | один | ГНБ скважина | КЛ, прокладываемые методом ГНБ, многожильные с резиновой или пластмассовой изоляцией сечением провода от 100 до 200 мм2 вкл. с одной трубой в скважине
С3.6.2.1.3.2 | кабельные линии, прокладываемые методом горизонтального наклонного бурения, многожильные с резиновой или пластмассовой изоляцией сечением провода от 100 до 200 квадратных мм включительно с двумя трубами в скважине | 22410142.75 | 21639945.92 | х | км |  | 0 |  | 0 | х | х | 0 | ГНБ многожил. пластик | многожильные | пластик/резина | от 100 до 200 | два | ГНБ скважина | КЛ, прокладываемые методом ГНБ, многожильные с резиновой или пластмассовой изоляцией сечением провода от 100 до 200 мм2 вкл. с двумя трубами в скважине
С3.6.2.1.3.3 | кабельные линии, прокладываемые методом горизонтального наклонного бурения, многожильные с резиновой или пластмассовой изоляцией сечением провода от 100 до 200 квадратных мм включительно с тремя трубами в скважине | 36588895.99 | х | х | км |  | 0 | х | х | х | х | 0 | ГНБ многожил. пластик | многожильные | пластик/резина | от 100 до 200 | три | ГНБ скважина | КЛ, прокладываемые методом ГНБ, многожильные с резиновой или пластмассовой изоляцией сечением провода от 100 до 200 мм2 вкл. с тремя трубами в скважине
С3.6.2.1.3.5 | кабельные линии, прокладываемые методом горизонтального наклонного бурения, многожильные с резиновой или пластмассовой изоляцией сечением провода от 100 до 200 квадратных мм включительно сколичеством труб в скважине более четырех | 14039304.42 | х | х | км |  | 0 | х | х | х | х | 0 | ГНБ многожил. пластик | многожильные | пластик/резина | от 100 до 200 | > четырех | ГНБ скважина | КЛ, прокладываемые методом ГНБ, многожильные с резиновой или пластмассовой изоляцией сечением провода от 100 до 200 мм2 вкл. сколичеством труб в скважине более четырех
С3.6.2.1.4.1 | кабельные линии, прокладываемые методом горизонтального наклонного бурения, многожильные с резиновой или пластмассовой изоляцией сечением провода от 200 до 250 квадратных мм включительно с одной трубой в скважине | 13255104.85 | х | х | км |  | 0 | х | х | х | х | 0 | ГНБ многожил. пластик | многожильные | пластик/резина | от 200 до 250 | один | ГНБ скважина | КЛ, прокладываемые методом ГНБ, многожильные с резиновой или пластмассовой изоляцией сечением провода от 200 до 250 мм2 вкл. с одной трубой в скважине
С3.6.2.1.4.2 | кабельные линии, прокладываемые методом горизонтального наклонного бурения, многожильные с резиновой или пластмассовой изоляцией сечением провода от 200 до 250 квадратных мм включительно с двумя трубами в скважине | 19610721.29 | 38092218.99 | х | км |  | 0 |  | 0 | х | х | 0 | ГНБ многожил. пластик | многожильные | пластик/резина | от 200 до 250 | два | ГНБ скважина | КЛ, прокладываемые методом ГНБ, многожильные с резиновой или пластмассовой изоляцией сечением провода от 200 до 250 мм2 вкл. с двумя трубами в скважине
С3.6.2.1.4.3 | кабельные линии, прокладываемые методом горизонтального наклонного бурения, многожильные с резиновой или пластмассовой изоляцией сечением провода от 200 до 250 квадратных мм включительно с тремя трубами в скважине | 36591465.59 | х | х | км |  | 0 | х | х | х | х | 0 | ГНБ многожил. пластик | многожильные | пластик/резина | от 200 до 250 | три | ГНБ скважина | КЛ, прокладываемые методом ГНБ, многожильные с резиновой или пластмассовой изоляцией сечением провода от 200 до 250 мм2 вкл. с тремя трубами в скважине
С3.6.2.1.4.4 | кабельные линии, прокладываемые методом горизонтального наклонного бурения, многожильные с резиновой или пластмассовой изоляцией сечением провода от 200 до 250 квадратных мм включительно с четырьмя трубами в скважине | 49288764.51 | х | х | км |  | 0 | х | х | х | х | 0 | ГНБ многожил. пластик | многожильные | пластик/резина | от 200 до 250 | четыре | ГНБ скважина | КЛ, прокладываемые методом ГНБ, многожильные с резиновой или пластмассовой изоляцией сечением провода от 200 до 250 мм2 вкл. с четырьмя трубами в скважине
С3.6.2.1.4.5 | кабельные линии, прокладываемые методом горизонтального наклонного бурения, многожильные с резиновой или пластмассовой изоляцией сечением провода от 200 до 250 квадратных мм включительно с количеством труб в скважине более четырех | 68157729.5 | х | х | км |  | 0 | х | х | х | х | 0 | ГНБ многожил. пластик | многожильные | пластик/резина | от 200 до 250 | > четырех | ГНБ скважина | КЛ, прокладываемые методом ГНБ, многожильные с резиновой или пластмассовой изоляцией сечением провода от 200 до 250 мм2 вкл. с количеством труб в скважине более четырех
С3.6.2.1.5.2 | кабельные линии, прокладываемые методом горизонтального наклонного бурения, многожильные с резиновой или пластмассовой изоляцией сечением провода от 250 до 300 квадратных мм включительно с двумя трубами в скважине | 13663120.72 | 59727505.45 | х | км |  | 0 |  | 0 | х | х | 0 | ГНБ многожил. пластик | многожильные | пластик/резина | от 250 до 300 | два | ГНБ скважина | КЛ, прокладываемые методом ГНБ, многожильные с резиновой или пластмассовой изоляцией сечением провода от 250 до 300 мм2 вкл. с двумя трубами в скважине
С3.6.2.1.7.3 | кабельные линии, прокладываемые методом горизонтального наклонного бурения, многожильные с резиновой или пластмассовой изоляцией сечением провода от 400 до 500 квадратных мм включительно с тремя трубами в скважине | х | 9021441.05 | х | км | х | х |  | 0 | х | х | 0 | ГНБ многожил. пластик | многожильные | пластик/резина | от 400 до 500 | три | ГНБ скважина | КЛ, прокладываемые методом ГНБ, многожильные с резиновой или пластмассовой изоляцией сечением провода от 400 до 500 мм2 вкл. с тремя трубами в скважине
С3.6.2.2.1.2 | кабельные линии, прокладываемые методом горизонтального наклонного бурения, многожильные с бумажной изоляцией сечением провода до 50 квадратных мм включительно с двумя трубами в скважине | х | 12108322.52 | х | км | х | х |  | 0 | х | х | 0 | ГНБ многожил. бумага | многожильные | бумага | до 50 | два | ГНБ скважина | КЛ, прокладываемые методом ГНБ, многожильные с бумажной изоляцией сечением провода до 50 мм2 вкл. с двумя трубами в скважине
С3.6.2.2.1.3 | кабельные линии, прокладываемые методом горизонтального наклонного бурения, многожильные с бумажной изоляцией сечением провода до 50 квадратных мм включительно с тремя трубами в скважине | х | 17126680.01 | х | км | х | х |  | 0 | х | х | 0 | ГНБ многожил. бумага | многожильные | бумага | до 50 | три | ГНБ скважина | КЛ, прокладываемые методом ГНБ, многожильные с бумажной изоляцией сечением провода до 50 мм2 вкл. с тремя трубами в скважине
С3.6.2.2.2.1 | кабельные линии, прокладываемые методом горизонтального наклонного бурения, многожильные с бумажной изоляцией сечением провода от 50 до 100 квадратных мм включительно с одной трубой в скважине | 6745350.55 | 12478449.89 | х | км |  | 0 |  | 0 | х | х | 0 | ГНБ многожил. бумага | многожильные | бумага | от 50 до 100 | один | ГНБ скважина | КЛ, прокладываемые методом ГНБ, многожильные с бумажной изоляцией сечением провода от 50 до 100 мм2 вкл. с одной трубой в скважине
С3.6.2.2.2.2 | кабельные линии, прокладываемые методом горизонтального наклонного бурения, многожильные с бумажной изоляцией сечением провода от 50 до 100 квадратных мм включительно с двумя трубами в скважине | х | 21308088.89 | х | км | х | х |  | 0 | х | х | 0 | ГНБ многожил. бумага | многожильные | бумага | от 50 до 100 | два | ГНБ скважина | КЛ, прокладываемые методом ГНБ, многожильные с бумажной изоляцией сечением провода от 50 до 100 мм2 вкл. с двумя трубами в скважине
С3.6.2.2.2.3 | кабельные линии, прокладываемые методом горизонтального наклонного бурения, многожильные с бумажной изоляцией сечением провода от 50 до 100 квадратных мм включительно с тремя трубами в скважине | х | 32106040.17 | х | км | х | х |  | 0 | х | х | 0 | ГНБ многожил. бумага | многожильные | бумага | от 50 до 100 | три | ГНБ скважина | КЛ, прокладываемые методом ГНБ, многожильные с бумажной изоляцией сечением провода от 50 до 100 мм2 вкл. с тремя трубами в скважине
С3.6.2.2.3.1 | кабельные линии, прокладываемые методом горизонтального наклонного бурения, многожильные с бумажной изоляцией сечением провода от 100 до 200 квадратных мм включительно с одной трубой в скважине | 12677548.2 | 11424415.39 | х | км |  | 0 |  | 0 | х | х | 0 | ГНБ многожил. бумага | многожильные | бумага | от 100 до 200 | один | ГНБ скважина | КЛ, прокладываемые методом ГНБ, многожильные с бумажной изоляцией сечением провода от 100 до 200 мм2 вкл. с одной трубой в скважине
С3.6.2.2.3.2 | кабельные линии, прокладываемые методом горизонтального наклонного бурения, многожильные с бумажной изоляцией сечением провода от 100 до 200 квадратных мм включительно с двумя трубами в скважине | 12382672.43 | 24764065.95 | х | км |  | 0 |  | 0 | х | х | 0 | ГНБ многожил. бумага | многожильные | бумага | от 100 до 200 | два | ГНБ скважина | КЛ, прокладываемые методом ГНБ, многожильные с бумажной изоляцией сечением провода от 100 до 200 мм2 вкл. с двумя трубами в скважине
С3.6.2.2.3.3 | кабельные линии, прокладываемые методом горизонтального наклонного бурения, многожильные с бумажной изоляцией сечением провода от 100 до 200 квадратных мм включительно с тремя трубами в скважине | х | 32514015.56 | х | км | х | х |  | 0 | х | х | 0 | ГНБ многожил. бумага | многожильные | бумага | от 100 до 200 | три | ГНБ скважина | КЛ, прокладываемые методом ГНБ, многожильные с бумажной изоляцией сечением провода от 100 до 200 мм2 вкл. с тремя трубами в скважине
С3.6.2.2.3.4 | кабельные линии, прокладываемые методом горизонтального наклонного бурения, многожильные с бумажной изоляцией сечением провода от 100 до 200 квадратных мм включительно с четырьмя трубами в скважине | 4944969.13 | 31214331.6 | х | км |  | 0 |  | 0 | х | х | 0 | ГНБ многожил. бумага | многожильные | бумага | от 100 до 200 | четыре | ГНБ скважина | КЛ, прокладываемые методом ГНБ, многожильные с бумажной изоляцией сечением провода от 100 до 200 мм2 вкл. с четырьмя трубами в скважине
С3.6.2.2.3.5 | кабельные линии, прокладываемые методом горизонтального наклонного бурения, многожильные с бумажной изоляцией сечением провода от 100 до 200 квадратных мм включительно сколичеством труб в скважине более четырех | х | 55149929.5 | х | км | х | х |  | 0 | х | х | 0 | ГНБ многожил. бумага | многожильные | бумага | от 100 до 200 | > четырех | ГНБ скважина | КЛ, прокладываемые методом ГНБ, многожильные с бумажной изоляцией сечением провода от 100 до 200 мм2 вкл. сколичеством труб в скважине более четырех
С3.6.2.2.4.1 | кабельные линии, прокладываемые методом горизонтального наклонного бурения, многожильные с бумажной изоляцией сечением провода от 200 до 250 квадратных мм включительно с одной трубой в скважине | 10966166.56 | 13064990.93 | х | км |  | 0 |  | 0 | х | х | 0 | ГНБ многожил. бумага | многожильные | бумага | от 200 до 250 | один | ГНБ скважина | КЛ, прокладываемые методом ГНБ, многожильные с бумажной изоляцией сечением провода от 200 до 250 мм2 вкл. с одной трубой в скважине
С3.6.2.2.4.2 | кабельные линии, прокладываемые методом горизонтального наклонного бурения, многожильные с бумажной изоляцией сечением провода от 200 до 250 квадратных мм включительно с двумя трубами в скважине | 13231492.32 | 31165983.54 | х | км |  | 0 |  | 0 | х | х | 0 | ГНБ многожил. бумага | многожильные | бумага | от 200 до 250 | два | ГНБ скважина | КЛ, прокладываемые методом ГНБ, многожильные с бумажной изоляцией сечением провода от 200 до 250 мм2 вкл. с двумя трубами в скважине
С3.6.2.2.4.3 | кабельные линии, прокладываемые методом горизонтального наклонного бурения, многожильные с бумажной изоляцией сечением провода от 200 до 250 квадратных мм включительно с тремя трубами в скважине | х | 42955376.83 | х | км | х | х |  | 0 | х | х | 0 | ГНБ многожил. бумага | многожильные | бумага | от 200 до 250 | три | ГНБ скважина | КЛ, прокладываемые методом ГНБ, многожильные с бумажной изоляцией сечением провода от 200 до 250 мм2 вкл. с тремя трубами в скважине
С3.6.2.2.4.5 | кабельные линии, прокладываемые методом горизонтального наклонного бурения, многожильные с бумажной изоляцией сечением провода от 200 до 250 квадратных мм включительно с количеством труб в скважине более четырех | х | 38092218.99 | х | км | х | х |  | 0 | х | х | 0 | ГНБ многожил. бумага | многожильные | бумага | от 200 до 250 | > четырех | ГНБ скважина | КЛ, прокладываемые методом ГНБ, многожильные с бумажной изоляцией сечением провода от 200 до 250 мм2 вкл. с количеством труб в скважине более четырех
С3.6.1.1.2.1 | кабельные линии, прокладываемые методом горизонтального наклонного бурения, одножильные с резиновой или пластмассовой изоляцией сечением провода от 50 до 100 квадратных мм включительно с одной трубой в скважине | х | 20465005.98 | х | км | х | х |  | 0 | х | х | 0 | ГНБ одножил. пластик | одножильные | пластик/резина | от 50 до 100 | один | ГНБ скважина | КЛ, прокладываемые методом ГНБ, одножильные с резиновой или пластмассовой изоляцией сечением провода от 50 до 100 мм2 вкл. с одной трубой в скважине
С3.6.1.1.3.1 | кабельные линии, прокладываемые методом горизонтального наклонного бурения, одножильные с резиновой или пластмассовой изоляцией сечением провода от 100 до 200 квадратных мм включительно с одной трубой в скважине | х | 23008165.26 | х | км | х | х |  | 0 | х | х | 0 | ГНБ одножил. пластик | одножильные | пластик/резина | от 100 до 200 | один | ГНБ скважина | КЛ, прокладываемые методом ГНБ, одножильные с резиновой или пластмассовой изоляцией сечением провода от 100 до 200 мм2 вкл. с одной трубой в скважине
С3.6.1.1.3.2 | кабельные линии, прокладываемые методом горизонтального наклонного бурения, одножильные с резиновой или пластмассовой изоляцией сечением провода от 100 до 200 квадратных мм включительно с двумя трубами в скважине | х | 27824542.33 | х | км | х | х |  | 0 | х | х | 0 | ГНБ одножил. пластик | одножильные | пластик/резина | от 100 до 200 | два | ГНБ скважина | КЛ, прокладываемые методом ГНБ, одножильные с резиновой или пластмассовой изоляцией сечением провода от 100 до 200 мм2 вкл. с двумя трубами в скважине
С3.6.1.1.3.3 | кабельные линии, прокладываемые методом горизонтального наклонного бурения, одножильные с резиновой или пластмассовой изоляцией сечением провода от 100 до 200 квадратных мм включительно с тремя трубами в скважине | х | 26014152.4 | 25121054.73 | км | х | х |  | 0 |  | 0 | 0 | ГНБ одножил. пластик | одножильные | пластик/резина | от 100 до 200 | три | ГНБ скважина | КЛ, прокладываемые методом ГНБ, одножильные с резиновой или пластмассовой изоляцией сечением провода от 100 до 200 мм2 вкл. с тремя трубами в скважине
С3.6.1.1.4.2 | кабельные линии, прокладываемые методом горизонтального наклонного бурения, одножильные с резиновой или пластмассовой изоляцией сечением провода от 200 до 250 квадратных мм включительно с двумя трубами в скважине | х | 19010964.36 | х | км | х | х |  | 0 | х | х | 0 | ГНБ одножил. пластик | одножильные | пластик/резина | от 200 до 250 | два | ГНБ скважина | КЛ, прокладываемые методом ГНБ, одножильные с резиновой или пластмассовой изоляцией сечением провода от 200 до 250 мм2 вкл. с двумя трубами в скважине
С3.6.1.1.4.3 | кабельные линии, прокладываемые методом горизонтального наклонного бурения, одножильные с резиновой или пластмассовой изоляцией сечением провода от 200 до 250 квадратных мм включительно с тремя трубами в скважине | х | 29444194.16 | 45350557.99 | км | х | х |  | 0 |  | 0 | 0 | ГНБ одножил. пластик | одножильные | пластик/резина | от 200 до 250 | три | ГНБ скважина | КЛ, прокладываемые методом ГНБ, одножильные с резиновой или пластмассовой изоляцией сечением провода от 200 до 250 мм2 вкл. с тремя трубами в скважине
С3.6.1.1.4.5 | кабельные линии, прокладываемые методом горизонтального наклонного бурения, одножильные с резиновой или пластмассовой изоляцией сечением провода от 200 до 250 квадратных мм включительно с количеством труб в скважине более четырех | х | 65808677.08 | х | км | х | х |  | 0 | х | х | 0 | ГНБ одножил. пластик | одножильные | пластик/резина | от 200 до 250 | > четырех | ГНБ скважина | КЛ, прокладываемые методом ГНБ, одножильные с резиновой или пластмассовой изоляцией сечением провода от 200 до 250 мм2 вкл. с количеством труб в скважине более четырех
С3.6.1.1.5.2 | кабельные линии, прокладываемые методом горизонтального наклонного бурения, одножильные с резиновой или пластмассовой изоляцией сечением провода от 250 до 300 квадратных мм включительно с двумя трубами в скважине | х | 6688412.08 | х | км | х | х |  | 0 | х | х | 0 | ГНБ одножил. пластик | одножильные | пластик/резина | от 250 до 300 | два | ГНБ скважина | КЛ, прокладываемые методом ГНБ, одножильные с резиновой или пластмассовой изоляцией сечением провода от 250 до 300 мм2 вкл. с двумя трубами в скважине
С3.6.1.1.5.3 | кабельные линии, прокладываемые методом горизонтального наклонного бурения, одножильные с резиновой или пластмассовой изоляцией сечением провода от 250 до 300 квадратных мм включительно с тремя трубами в скважине | х | 16932962.17 | х | км | х | х |  | 0 | х | х | 0 | ГНБ одножил. пластик | одножильные | пластик/резина | от 250 до 300 | три | ГНБ скважина | КЛ, прокладываемые методом ГНБ, одножильные с резиновой или пластмассовой изоляцией сечением провода от 250 до 300 мм2 вкл. с тремя трубами в скважине
С3.6.1.1.6.3 | кабельные линии, прокладываемые методом горизонтального наклонного бурения, одножильные с резиновой или пластмассовой изоляцией сечением провода от 300 до 400 квадратных мм включительно с тремя трубами в скважине | х | 71471167.62 | х | км | х | х |  | 0 | х | х | 0 | ГНБ одножил. пластик | одножильные | пластик/резина | от 300 до 400 | три | ГНБ скважина | КЛ, прокладываемые методом ГНБ, одножильные с резиновой или пластмассовой изоляцией сечением провода от 300 до 400 мм2 вкл. с тремя трубами в скважине
С3.6.1.1.7.2 | кабельные линии, прокладываемые методом горизонтального наклонного бурения, одножильные с резиновой или пластмассовой изоляцией сечением провода от 400 до 500 квадратных мм включительно с двумя трубами в скважине | х | 19377190.34 | х | км | х | х |  | 0 | х | х | 0 | ГНБ одножил. пластик | одножильные | пластик/резина | от 400 до 500 | два | ГНБ скважина | КЛ, прокладываемые методом ГНБ, одножильные с резиновой или пластмассовой изоляцией сечением провода от 400 до 500 мм2 вкл. с двумя трубами в скважине
С3.6.1.1.7.3 | кабельные линии, прокладываемые методом горизонтального наклонного бурения, одножильные с резиновой или пластмассовой изоляцией сечением провода от 400 до 500 квадратных мм включительно с тремя трубами в скважине | х | 70332353.82 | х | км | х | х |  | 0 | х | х | 0 | ГНБ одножил. пластик | одножильные | пластик/резина | от 400 до 500 | три | ГНБ скважина | КЛ, прокладываемые методом ГНБ, одножильные с резиновой или пластмассовой изоляцией сечением провода от 400 до 500 мм2 вкл. с тремя трубами в скважине
С3.6.1.1.8.3 | кабельные линии, прокладываемые методом горизонтального наклонного бурения, одножильные с резиновой или пластмассовой изоляцией сечением провода от 500 до 800 квадратных мм включительно с тремя трубами в скважине | х | 50323385.52 | 24924459.65 | км | х | х |  | 0 |  | 0 | 0 | ГНБ одножил. пластик | одножильные | пластик/резина | от 500 до 800 | три | ГНБ скважина | КЛ, прокладываемые методом ГНБ, одножильные с резиновой или пластмассовой изоляцией сечением провода от 500 до 800 мм2 вкл. с тремя трубами в скважине
[6 empty] | Итого ГНБ: | 0 | Итого ГНБ: | 0 | Итого ГНБ: | 0 | 1 | ГНБ_ИТОГ
[6 empty] | Итого ГНБ общая: | 0 |  |  |  |  | 1 | ГНБ_ИТОГ
[12 empty] | 1 | ГНБ_ИТОГ
[6 empty] | Итого КЛ, ГНБ: | 0 | Итого КЛ, ГНБ: | 0 | Итого КЛ, ГНБ: | 0 | 1 | КЛ_ИТОГ; ГНБ_ИТОГ
[6 empty] | Итого КЛ, ГНБ общая: | 0 |  |  |  |  | 1 | КЛ_ИТОГ; ГНБ_ИТОГ
[12 empty] | 1 | КЛ_ИТОГ; ГНБ_ИТОГ
Наименование стандартизированной тарифной ставки |  | Стандартизированные тарифные ставки |  | Ед. измерения | 0,4 кВ |  | 1-20 кВ |  |  |  |  | 1 | РП_ИТОГ; РП_ЛР_ИТОГ; РП_КРУН_ИТОГ | Оборудование | х | Номинал, А | Кол-во ячеек | х | Полное наименование
|  | 0,4 кВ и ниже | 1-20 кВ |  | Параметры | Стоимость, руб без НДС | Параметры | Стоимость, руб без НДС |  |  |  | 1 | РП_ИТОГ; РП_ЛР_ИТОГ; РП_КРУН_ИТОГ
1 | 2 | 3 | 4 | 5 | 6 | 7 | 8 | 9 |  |  |  | 1 | РП_ИТОГ; РП_ЛР_ИТОГ; РП_КРУН_ИТОГ
С4 | стандартизированные тарифные ставки на покрытие расходов сетевой организации на строительство пунктов секционирования (реклоузеров, КРН/КРУН, распределительных пунктов) на i-м уровне напряжения (руб./шт) | [10 empty] | 1 | РП_ИТОГ; РП_ЛР_ИТОГ; РП_КРУН_ИТОГ
С4.1.3 | реклоузеры номинальным током от 250 до 500 А включительно | х | 1919439.18 | шт. | х | х |  | 0 |  |  |  | 0 | РП_ЛР | реклоузер |  | от 250 до 500 |  |  | реклоузеры номинальным током от 250 до 500 А вкл.
С4.1.4 | реклоузеры номинальным током от 500 до 1000 А включительно | х | 2661059.38 | шт. | х | х |  | 0 |  |  |  | 0 | РП_ЛР | реклоузер |  | от 500 до 1000 |  |  | реклоузеры номинальным током от 500 до 1000 А вкл.
С4.2.1 | линейные разъединители номинальным током до 100 А включительно | х | 109889.62 | шт. | х | х |  | 0 |  |  |  | 0 | РП_ЛР | ЛР |  | до 100 |  |  | линейные разъединители номинальным током до 100 А вкл.
С4.2.3 | линейные разъединители номинальным током от 250 до 500 А включительно | х | 82320.02 | шт. | х | х |  | 0 |  |  |  | 0 | РП_ЛР | ЛР |  | от 250 до 500 |  |  | линейные разъединители номинальным током от 250 до 500 А вкл.
С4.2.4 | линейные разъединители номинальным током от 500 до 1000 А включительно | х | 88623.66 | шт. | х | х |  | 0 |  |  |  | 0 | РП_ЛР | ЛР |  | от 500 до 1000 |  |  | линейные разъединители номинальным током от 500 до 1000 А вкл.
С4.5.3.1 | комплектные распределительные устройства наружной установки (КРН, КРУН) номинальным током от 250 до 500 А включительно с количеством ячеек до 5 включительно | х | 2367474.96 | шт. | х | х |  | 0 |  |  |  | 0 | РП_КРУН | КРН/КРУН |  | от 250 до 500 | < 5 |  | комплектные распределительные устройства наружной установки (КРН, КРУН) номинальным током от 250 до 500 А вкл. с количеством ячеек до 5 вкл.
С4.5.4.1 | комплектные распределительные устройства наружной установки (КРН, КРУН) номинальным током от 500 до 1000 А включительно с количеством ячеек до 5 включительно | х | 2352320.93 | шт. | х | х |  | 0 |  |  |  | 0 | РП_КРУН | КРН/КРУН |  | от 500 до 1000 | < 5 |  | комплектные распределительные устройства наружной установки (КРН, КРУН) номинальным током от 500 до 1000 А вкл. с количеством ячеек до 5 вкл.
С4.5.4.2 | комплектные распределительные устройства наружной установки (КРН, КРУН) номинальным током от 500 до 1000 А включительно с количеством ячеек от 5 до 10 включительно | х | 11246497.1 | шт. | х | х |  | 0 |  |  |  | 0 | РП_КРУН | КРН/КРУН |  | от 500 до 1000 | 5-10 |  | комплектные распределительные устройства наружной установки (КРН, КРУН) номинальным током от 500 до 1000 А вкл. с количеством ячеек от 5 до 10 вкл.
С4.4.1.1 | распределительные пункты (РП), за исключением комплектных распределительных устройств наружной установки (КРН, КРУН), номинальным током до 100 А включительно с количеством ячеек до 5 включительно | 109286.42 | х | шт. |  | 0 | х | х |  |  |  | 0 | РП | КРН/КРУН |  | до 100 | < 5 |  | распределительные пункты (РП), за исключением комплектных распределительных устройств наружной установки (КРН, КРУН), номинальным током до 100 А вкл. с количеством ячеек до 5 вкл.
С4.4.2.1 | распределительные пункты (РП), за исключением комплектных распределительных устройств наружной установки (КРН, КРУН), номинальным током от 100 до 250 А включительно с количеством ячеек до 5 включительно | 91796.57 | х | шт. |  | 0 | х | х |  |  |  | 0 | РП | КРН/КРУН |  | от 100 до 250 | < 5 |  | распределительные пункты (РП), за исключением комплектных распределительных устройств наружной установки (КРН, КРУН), номинальным током от 100 до 250 А вкл. с количеством ячеек до 5 вкл.
С4.4.3.1 | распределительные пункты (РП), за исключением комплектных распределительных устройств наружной установки (КРН, КРУН), номинальным током от 250 до 500 А включительно с количеством ячеек до 5 включительно | 121494.14 | х | шт. |  | 0 | х | х |  |  |  | 0 | РП | КРН/КРУН |  | от 250 до 500 | < 5 |  | распределительные пункты (РП), за исключением комплектных распределительных устройств наружной установки (КРН, КРУН), номинальным током от 250 до 500 А вкл. с количеством ячеек до 5 вкл.
С4.4.3.3 | распределительные пункты (РП), за исключением комплектных распределительных устройств наружной установки (КРН, КРУН), номинальным током от 250 до 500 А включительно с количеством ячеек от 10 до 15 включительно | х | 19696323.41 | шт. | х | х |  | 0 |  |  |  | 0 | РП | КРН/КРУН |  | от 250 до 500 | 10-15 |  | распределительные пункты (РП), за исключением комплектных распределительных устройств наружной установки (КРН, КРУН), номинальным током от 250 до 500 А вкл. с количеством ячеек от 10 до 15 вкл.
С4.4.4.1 | распределительные пункты (РП), за исключением комплектных распределительных устройств наружной установки (КРН, КРУН), номинальным током от 500 до 1000 А включительно с количеством ячеек до 5 включительно | 183663.79 | 11232537.62 | шт. |  | 0 |  | 0 |  |  |  | 0 | РП | КРН/КРУН |  | от 500 до 1000 | < 5 |  | распределительные пункты (РП), за исключением комплектных распределительных устройств наружной установки (КРН, КРУН), номинальным током от 500 до 1000 А вкл. с количеством ячеек до 5 вкл.
С4.4.4.2 | распределительные пункты (РП), за исключением комплектных распределительных устройств наружной установки (КРН, КРУН), номинальным током от 500 до 1000 А включительно с количеством ячеек от 5 до 10 включительно | х | 18808281.98 | шт. | х | х |  | 0 |  |  |  | 0 | РП | КРН/КРУН |  | от 500 до 1000 | 5-10 |  | распределительные пункты (РП), за исключением комплектных распределительных устройств наружной установки (КРН, КРУН), номинальным током от 500 до 1000 А вкл. с количеством ячеек от 5 до 10 вкл.
С4.4.4.3 | распределительные пункты (РП), за исключением комплектных распределительных устройств наружной установки (КРН, КРУН), номинальным током от 500 до 1000 А включительно с количеством ячеек от 10 до 15 включительно | х | 27356861.66 | шт. | х | х |  | 0 |  |  |  | 0 | РП | КРН/КРУН |  | от 500 до 1000 | 10-15 |  | распределительные пункты (РП), за исключением комплектных распределительных устройств наружной установки (КРН, КРУН), номинальным током от 500 до 1000 А вкл. с количеством ячеек от 10 до 15 вкл.
С4.4.4.4 | распределительные пункты (РП), за исключением комплектных распределительных устройств наружной установки (КРН, КРУН), номинальным током от 500 до 1000 А включительно с количеством ячеек свыше 15 | х | 19939091.97 | шт. | х | х |  | 0 |  |  |  | 0 | РП | КРН/КРУН |  | от 500 до 1000 | > 15 |  | распределительные пункты (РП), за исключением комплектных распределительных устройств наружной установки (КРН, КРУН), номинальным током от 500 до 1000 А вкл. с количеством ячеек свыше 15
С4.4.5.3 | распределительные пункты (РП), за исключением комплектных распределительных устройств наружной установки (КРН, КРУН), номинальным током свыше 1000 А с количеством ячеек от 10 до 15 включительно | х | 21455042.5 | шт. | х | х |  | 0 |  |  |  | 0 | РП | КРН/КРУН |  | свыше 1000 | 10-15 |  | распределительные пункты (РП), за исключением комплектных распределительных устройств наружной установки (КРН, КРУН), номинальным током свыше 1000 А с количеством ячеек от 10 до 15 вкл.
С4.4.5.4 | распределительные пункты (РП), за исключением комплектных распределительных устройств наружной установки (КРН, КРУН), номинальным током свыше 1000 А с количеством ячеек свыше 15 | х | 28576834.51 | шт. | х | х |  | 0 |  |  |  | 0 | РП | КРН/КРУН |  | свыше 1000 | > 15 |  | распределительные пункты (РП), за исключением комплектных распределительных устройств наружной установки (КРН, КРУН), номинальным током свыше 1000 А с количеством ячеек свыше 15
[5 empty] | Итого РП, КРН, КРУН: | 0 | Итого РП, КРН, КРУН: | 0 |  |  |  | 1 | РП_ИТОГ; РП_ЛР_ИТОГ; РП_КРУН_ИТОГ
[5 empty] | Итого РП, КРН, КРУН общая: | 0 | [5 empty] | 1 | РП_ИТОГ; РП_ЛР_ИТОГ; РП_КРУН_ИТОГ
[12 empty] | 1 | РП_ИТОГ; РП_ЛР_ИТОГ; РП_КРУН_ИТОГ
Наименование стандартизированной тарифной ставки |  | Стандартизированные тарифные ставки |  |  | Ед. измерения | 6/0,4кВ |  | 10/0,4кВ |  | 20/0,4кВ |  | 1 | ТП_1_ИТОГ; ТП_2_ИТОГ | Тип | х | кВА | Кол-во трансов | х | Полное наименование
|  | 6/0,4кВ | 10/0,4кВ | 20/0,4кВ |  | Ni - мощность, присоединяемая от соответствующих трансформаторных подстанций, кВт | Стоимость, руб без НДС | Ni - мощность, присоединяемая от соответствующих трансформаторных подстанций, кВт | Стоимость, руб без НДС | Ni - мощность, присоединяемая от соответствующих трансформаторных подстанций, кВт | Стоимость, руб без НДС | 1 | ТП_1_ИТОГ; ТП_2_ИТОГ
1 | 2 | 3 | 4 | 5 | 6 | 7 | 8 | 9 | 10 | 11 | 12 | 1 | ТП_1_ИТОГ; ТП_2_ИТОГ
С5 | cтандартизированная тарифная ставка на покрытие расходов сетевой организации на строительство трансформаторных подстанций (ТП), за исключением распределительных трансформаторных подстанций (РТП), с уровнем напряжения до 35 кВ (руб./кВт) | [10 empty] | 1 | ТП_1_ИТОГ; ТП_2_ИТОГ
С5.1.1.1 | однотрансформаторные подстанции (за исключением РТП) мощностью до 25 кВА включительно столбового/мачтового типа | 35752.2 | 37748.08 | х | руб./кВт |  | 0 |  | 0 | х | х | 0 | ТП_1 | столбовая/мачтовая |  | до 25 | 1 |  | ТПх1 до 25 кВА вкл. столбового/мачтового типа
С5.1.2.1 | однотрансформаторные подстанции (за исключением РТП) мощностью от 25 до 100 кВА включительно столбового/мачтового типа | 11769.53 | 11666.07 | х | руб./кВт |  | 0 |  | 0 | х | х | 0 | ТП_1 | столбовая/мачтовая |  | от 25 до 100 | 1 |  | ТПх1 от 25 до 100 кВА вкл. столбового/мачтового типа
С5.1.3.1 | однотрансформаторные подстанции (за исключением РТП) мощностью от 100 до 250 кВА включительно столбового/мачтового типа | 6768.38 | 6315.45 | х | руб./кВт |  | 0 |  | 0 | х | х | 0 | ТП_1 | столбовая/мачтовая |  | от 100 до 250 | 1 |  | ТПх1 от 100 до 250 кВА вкл. столбового/мачтового типа
С5.1.1.2 | однотрансформаторные подстанции (за исключением РТП) мощностью до 25 кВА включительно шкафного или киоскового типа | 99736.54 | 57218.47 | х | руб./кВт |  | 0 |  | 0 | х | х | 0 | ТП_1 | шкаф/киоск |  | до 25 | 1 |  | ТПх1 до 25 кВА вкл. шкафного или киоскового типа
С5.1.2.2 | однотрансформаторные подстанции (за исключением РТП) мощностью от 25 до 100 кВА включительно шкафного или киоскового типа | 14642.74 | 14886.09 | х | руб./кВт |  | 0 |  | 0 | х | х | 0 | ТП_1 | шкаф/киоск |  | от 25 до 100 | 1 |  | ТПх1 от 25 до 100 кВА вкл. шкафного или киоскового типа
С5.1.3.2 | однотрансформаторные подстанции (за исключением РТП) мощностью от 100 до 250 кВА включительно шкафного или киоскового типа | 8292.43 | 8255.99 | х | руб./кВт |  | 0 |  | 0 | х | х | 0 | ТП_1 | шкаф/киоск |  | от 100 до 250 | 1 |  | ТПх1 от 100 до 250 кВА вкл. шкафного или киоскового типа
С5.1.4.2 | однотрансформаторные подстанции (за исключением РТП) мощностью от 250 до 400 кВА включительно шкафного или киоскового типа | 4194.68 | 4957.88 | х | руб./кВт |  | 0 |  | 0 | х | х | 0 | ТП_1 | шкаф/киоск |  | от 250 до 400 | 1 |  | ТПх1 от 250 до 400 кВА вкл. шкафного или киоскового типа
С5.1.5.2 | однотрансформаторные подстанции (за исключением РТП) мощностью от 400 до 630 кВА включительно шкафного или киоскового типа | 5166.85 | 4094.41 | х | руб./кВт |  | 0 |  | 0 | х | х | 0 | ТП_1 | шкаф/киоск |  | от 400 до 630 | 1 |  | ТПх1 от 400 до 630 кВА вкл. шкафного или киоскового типа
С5.1.6.2 | однотрансформаторные подстанции (за исключением РТП) мощностью от 630 до 1000 кВА включительно шкафного или киоскового типа | 3953.07 | 4471.49 | х | руб./кВт |  | 0 |  | 0 | х | х | 0 | ТП_1 | шкаф/киоск |  | от 630 до 1000 | 1 |  | ТПх1 от 630 до 1000 кВА вкл. шкафного или киоскового типа
С5.1.3.3 | однотрансформаторные подстанции (за исключением РТП) мощностью от 100 до 250 кВА включительно блочного типа | х | 14392.88 | х | руб./кВт | х | х |  | 0 | х | х | 0 | ТП_1 | блочная |  | от 100 до 250 | 1 |  | ТПх1 от 100 до 250 кВА вкл. блочного типа
С5.1.5.3 | однотрансформаторные подстанции (за исключением РТП) мощностью от 400 до 630 кВА включительно блочного типа | х | 19010.52 | х | руб./кВт | х | х |  | 0 | х | х | 0 | ТП_1 | блочная |  | от 400 до 630 | 1 |  | ТПх1 от 400 до 630 кВА вкл. блочного типа
С5.1.6.3 | однотрансформаторные подстанции (за исключением РТП) мощностью от 630 до 1000 кВА включительно блочного типа | х | 5668.06 | х | руб./кВт | х | х |  | 0 | х | х | 0 | ТП_1 | блочная |  | от 630 до 1000 | 1 |  | ТПх1 от 630 до 1000 кВА вкл. блочного типа
С5.2.2.2 | двухтрансформаторные и более подстанции (за исключением РТП) мощностью от 25 до 100 кВА включительно шкафного или киоскового типа | 27204.79 | 26926.21 | х | руб./кВт |  | 0 |  | 0 | х | х | 0 | ТП_2 | шкаф/киоск |  | от 25 до 100 | 2 |  | ТПх2 от 25 до 100 кВА вкл. шкафного или киоскового типа
С5.2.3.2 | двухтрансформаторные и более подстанции (за исключением РТП) мощностью от 100 до 250 кВА включительно шкафного или киоскового типа | 8071.16 | 11443.73 | х | руб./кВт |  | 0 |  | 0 | х | х | 0 | ТП_2 | шкаф/киоск |  | от 100 до 250 | 2 |  | ТПх2 от 100 до 250 кВА вкл. шкафного или киоскового типа
С5.2.3.3 | двухтрансформаторные и более подстанции (за исключением РТП) мощностью от 100 до 250 кВА включительно блочного типа | 19710.24 | 14721.76 | х | руб./кВт |  | 0 |  | 0 | х | х | 0 | ТП_2 | блочная |  | от 100 до 250 | 2 |  | ТПх2 от 100 до 250 кВА вкл. блочного типа
С5.2.4.2 | двухтрансформаторные и более подстанции (за исключением РТП) мощностью от 250 до 400 кВА включительно шкафного или киоскового типа | 5707.96 | 5494.5 | х | руб./кВт |  | 0 |  | 0 | х | х | 0 | ТП_2 | шкаф/киоск |  | от 250 до 400 | 2 |  | ТПх2 от 250 до 400 кВА вкл. шкафного или киоскового типа
С5.2.5.2 | двухтрансформаторные и более подстанции (за исключением РТП) мощностью от 400 до 630 кВА включительно шкафного или киоскового типа | 5108.25 | 6062.31 | х | руб./кВт |  | 0 |  | 0 | х | х | 0 | ТП_2 | шкаф/киоск |  | от 400 до 630 | 2 |  | ТПх2 от 400 до 630 кВА вкл. шкафного или киоскового типа
С5.2.4.3 | двухтрансформаторные и более подстанции (за исключением РТП) мощностью от 250 до 400 кВА включительно блочного типа | 14068.43 | 11479.87 | х | руб./кВт |  | 0 |  | 0 | х | х | 0 | ТП_2 | блочная |  | от 250 до 400 | 2 |  | ТПх2 от 250 до 400 кВА вкл. блочного типа
С5.2.5.3 | двухтрансформаторные и более подстанции (за исключением РТП) мощностью от 400 до 630 кВА включительно блочного типа | 9864.57 | 8659.85 | х | руб./кВт |  | 0 |  | 0 | х | х | 0 | ТП_2 | блочная |  | от 400 до 630 | 2 |  | ТПх2 от 400 до 630 кВА вкл. блочного типа
С5.2.6.2 | двухтрансформаторные и более подстанции (за исключением РТП) мощностью от 630 до 1000 кВА включительно шкафного или киоскового типа | 4726.07 | 4726.07 | х |  |  | 0 |  | 0 | х | х | 0 | ТП_2 | шкаф/киоск |  | от 630 до 1000 | 2 |  | ТПх2 от 630 до 1000 кВА вкл. шкафного или киоскового типа
С5.2.6.3 | двухтрансформаторные и более подстанции (за исключением РТП) мощностью от 630 до 1000 кВА включительно блочного типа | 6096.13 | 5991.01 | 7274.24 | руб./кВт |  | 0 |  | 0 |  | 0 | 0 | ТП_2 | блочная |  | от 630 до 1000 | 2 |  | ТПх2 от 630 до 1000 кВА вкл. блочного типа
С5.2.7.3 | двухтрансформаторные и более подстанции (за исключением РТП) мощностью от 1000 до 1250 кВА включительно блочного типа | 6584 | 4939.14 | 4696.84 | руб./кВт |  | 0 |  | 0 |  | 0 | 0 | ТП_2 | блочная |  | от 1000 до 1250 | 2 |  | ТПх2 от 1000 до 1250 кВА вкл. блочного типа
С5.2.8.3 | двухтрансформаторные и более подстанции (за исключением РТП) мощностью от 1250 до 1600 кВА включительно блочного типа | 5486.59 | 4832.33 | 6202.82 | руб./кВт |  | 0 |  | 0 |  | 0 | 0 | ТП_2 | блочная |  | от 1250 до 1600 | 2 |  | ТПх2 от 1250 до 1600 кВА вкл. блочного типа
С5.2.9.2 | двухтрансформаторные и более подстанции (за исключением РТП) мощностью от 1600 до 2000 кВА включительно шкафного или киоскового типа | х | 5056.31 | х | руб./кВт | х | х |  | 0 | х | х | 0 | ТП_2 | шкаф/киоск |  | от 1600 до 2000 | 2 |  | ТПх2 от 1600 до 2000 кВА вкл. шкафного или киоскового типа
С5.2.9.3 | двухтрансформаторные и более подстанции (за исключением РТП) мощностью от 1600 до 2000 кВА включительно блочного типа | х | 5553.34 | х | руб./кВт | х | х |  | 0 | х | х | 0 | ТП_2 | блочная |  | от 1600 до 2000 | 2 |  | ТПх2 от 1600 до 2000 кВА вкл. блочного типа
С5.2.10.3 | двухтрансформаторные и более подстанции (за исключением РТП) мощностью от 2000 до 2500 кВА включительно блочного типа | х | 4927.5 | 6059.88 | руб./кВт | х | х |  | 0 |  | 0 | 0 | ТП_2 | блочная |  | от 2000 до 2500 | 2 |  | ТПх2 от 2000 до 2500 кВА вкл. блочного типа
[6 empty] | Итого ТП: | 0 | Итого ТП: | 0 | Итого ТП: | 0 | 1 | ТП_1_ИТОГ; ТП_2_ИТОГ
[6 empty] | Итого ТП общая: | 0 |  |  |  |  | 1 | ТП_1_ИТОГ; ТП_2_ИТОГ
[12 empty] | 1 | ТП_1_ИТОГ; ТП_2_ИТОГ
Наименование стандартизированной тарифной ставки |  | Стандартизированные тарифные ставки |  | Ед. измерения | 6 (10)/0,4кВ |  | 20/0,4кВ |  |  |  |  | 1 | РТП_ИТОГ | Тип | х | кВА | Кол-во трансов | х | Полное наименование
|  | 6 (10)/0,4кВ | 20/0,4кВ |  | Ni - мощность, присоединяемая от соответствующих трансформаторных подстанций, кВт | Стоимость, руб без НДС | Ni - мощность, присоединяемая от соответствующих трансформаторных подстанций, кВт | Стоимость, руб без НДС |  |  |  | 1 | РТП_ИТОГ
1 | 2 | 3 | 4 | 5 | 5 | 6 | 5 | 6 |  |  |  | 1 | РТП_ИТОГ
С6 | стандартизированные тарифные ставки на покрытие расходов сетевой организации на строительство распределительных трансформаторных подстанций (РТП) с уровнем напряжения до 35 кВ (руб./кВт) | [10 empty] | 1 | РТП_ИТОГ
С6.2.3.2 | распределительные двухтрансформаторные подстанции мощностью от 100 до 250 кВА включительно закрытого типа | 41466.36 | х | руб./кВт |  | 0 | х | х |  |  |  | 0 | РТП | закрытая |  | от 100 до 250 | 2 |  | РТПх2 от 100 до 250 кВА вкл. закрытого типа
С6.2.4.2 | распределительные двухтрансформаторные подстанции мощностью от 250 до 400 кВА включительно закрытого типа | 27024.52 | х | руб./кВт |  | 0 | х | х |  |  |  | 0 | РТП | закрытая |  | от 250 до 400 | 2 |  | РТПх2 от 250 до 400 кВА вкл. закрытого типа
С6.2.6.2 | распределительные двухтрансформаторные подстанции мощностью от 630 до 1000 кВА включительно закрытого типа | 14911.05 | х | руб./кВт |  | 0 | х | х |  |  |  | 0 | РТП | закрытая |  | от 630 до 1000 | 2 |  | РТПх2 от 630 до 1000 кВА вкл. закрытого типа
С6.2.7.2 | распределительные двухтрансформаторные подстанции мощностью от 1000 до 1250 кВА включительно закрытого типа | 8279.42 | х | руб./кВт |  | 0 | х | х |  |  |  | 0 | РТП | закрытая |  | от 1000 до 1250 | 2 |  | РТПх2 от 1000 до 1250 кВА вкл. закрытого типа
С6.2.8.2 | распределительные двухтрансформаторные подстанции мощностью от 1250 до 1600 кВА включительно закрытого типа | 10183.15 | х | руб./кВт |  | 0 | х | х |  |  |  | 0 | РТП | закрытая |  | от 1250 до 1600 | 2 |  | РТПх2 от 1250 до 1600 кВА вкл. закрытого типа
[5 empty] | Итого РТП: | 0 | Итого РТП: | 0 |  |  |  | 1 | РТП_ИТОГ
[5 empty] | Итого РТП общая: | 0 | [5 empty] | 1 | РТП_ИТОГ
[12 empty] | 1 | РТП_ИТОГ
Наименование стандартизированной тарифной ставки |  | Стандартизированные тарифные ставки |  |  | Ед. измерения | 0,4 кВ |  | 1-10 кВ |  | 110 кВ |  | 1 | ПКУ_ИТОГ | Тип | Включение | х | х | х | Полное наименование
|  | 0,4 кВ и ниже | 1-10 кВ | 110 кВ и выше |  | Параметры | Стоимость, руб без НДС | Параметры | Стоимость, руб без НДС | Параметры | Стоимость, руб без НДС | 1 | ПКУ_ИТОГ
1 | 2 | 3 | 4 | 5 | 6 | 7 | 8 | 9 | 10 | 11 | 12 | 1 | ПКУ_ИТОГ
С8 | стандартизированные тарифные ставки на покрытие расходов сетевой организации обеспечение средствами коммерческого учета электрической энергии (мощности) (рублей за точку учета) | [10 empty] | 1 | ПКУ_ИТОГ
С8.1.1 | средства коммерческого учета электрической энергии (мощности) однофазные прямого включения | 29302.94 | х | х | рублей за точку учета |  | 0 | х | х | х | х | 0 | ПКУ | 1 ф. | прямой |  |  |  | ПКУ однофазные прямого включения
С8.2.1 | средства коммерческого учета электрической энергии (мощности) трехфазные прямого включения | 39838.32 | х | х | рублей за точку учета |  | 0 | х | х | х | х | 0 | ПКУ | 3 ф. | прямой |  |  |  | ПКУ трехфазные прямого включения
С8.2.2 | средства коммерческого учета электрической энергии (мощности) трехфазные полукосвенного включения | 47739.9 | х | х | рублей за точку учета |  | 0 | х | х | х | х | 0 | ПКУ | 3 ф. | полукосвенный |  |  |  | ПКУ трехфазные полукосвенного включения
С8.2.3 | средства коммерческого учета электрической энергии (мощности) трехфазные косвенного включения | х | 479426.31 | х | рублей за точку учета | х | х |  | 0 | х | х | 0 | ПКУ | 3 ф. | косвенный |  |  |  | ПКУ трехфазные косвенного включения
1 | [5 empty] | Итого ПУ: | 0 | ИТОГО ПУ: | 0 | ИТОГО ПУ: | 0 | 1 | ПКУ_ИТОГ
0 | [5 empty] | Итого ПУ общая: | 0 |  |  |  |  | 1 | ПКУ_ИТОГ
[12 empty] | 1 | ПКУ_ИТОГ
[6 empty] | ИТОГО БЕЗ НДС: | 15354.18 |  |  |  |  | 1 | ИТОГ
[6 empty] | ИТОГО НДС: | 18425.02 |  |  |  |  | 1 | ИТОГ
Первый заместитель генерального директора по финансово-экономической деятельности | [8 empty] | В.Ю. Мясников
Создать вкладки этапов
Создать вкладки этапов
Показать все
Только заполненные
Фильтр разделов Калькулятора

## Ф20
Приложение № __
к приказу Минэнерго России
от «__» _____ 2023 г. №___
Форма 20. Результаты расчетов объемов финансовых потребностей, необходимых для строительства объектов электроэнергетики, выполненных в соответствии с укрупненными нормативами цены типовых технологических решений капитального строительства объектов электроэнергетики
Год раскрытия информации: 2025 год
Наименование инвестиционного проекта: | [12 empty] | Автозаправочная станция Общество с ограниченной ответственностью «ЛУКОЙЛ-Центрнефтепродукт», Московская область, Каширский район, 116-117 км федеральной автодороги "Дон" в районе д. Умрышенка, кадастровый номер: 50:37:0000000:6975.
Субъекты Российской Федерации, на территории которых реализуется инвестиционный проект: | [15 empty] | МО
№ п/п | Наименование инвестиционного проекта | Идентификатор инвестиционного проекта | Наименование технологического решения (наименование УНЦ) | Наименование одного объекта, где реализуется указанное технологическое решение | План | [7 empty] | Предложение по корректировке утвержденного плана
[5 empty] | Технические характеристики (параметры) инвестиционного проекта |  |  |  | Объем финансовых потребностей на реализацию инвестиционного проекта |  |  |  | Технические характеристики (параметры) инвестиционного проекта
[5 empty] | Напряжение, кВ | Технические характеристики | Количество | Измеритель (единица измерения) | Номер расценки | Укрупненный норматив цены, тыс рублей (без НДС) | Коэффициент перехода от базовых нормативов к территориальному уровню нормативов | Величина затрат, тыс рублей (без НДС) | Напряжение, кВ | Технические характеристики | Количество | Измеритель (единица измерения) УНЦ | Номер расценки | Укрупненный норматив цены, тыс рублей (без НДС) | Кф1 | Кф2 | Кф3 | Коэффициент перехода от базовых нормативов к территориальному уровню нормативов | Величина затрат, тыс. рублей (без НДС) (ст.11=ст.6*ст.9*ст.10)
1 | 2 | 3 | 4 | 5 | 6 | 7 | 8 | 9 | 10 | 11 | 12 | 13 | 14 | 15 | 16 | 17 | 18 | 19 | 20 | 21 | 22 | 23 | 24
|  |  | Затраты на проектно-изыскательские работы для отдельных элементов электрических сетей | Затраты на проектно-изыскательские работы для отдельных элементов электрических сетей | [8 empty] | нд | 1 объект | 1 | 1 объект | 0 | 0 | 1 | 1 | 1 | 1 | 0 | 0
|  |  | Итого объем финансовых потребностей по инвестиционному проекту, тыс рублей | нд | нд | нд | нд | нд | нд | нд | нд |  | нд | нд | нд | нд | нд | нд | нд | нд | нд | нд | 0

## Т6 НС (hidden)
Таблица 6. Определение полной стоимости строительства электросетевых объектов с использованием укрупненных нормативов цен (в прогнозных ценах), тыс рублей
№ п/п | Наименование показателя | План | Предложение по корректировке утвержденного плана | План | Предложение по корректировке утвержденного плана | План | Предложение по корректировке утвержденного плана
1 | 2 | 3 | 4 | 5 | 6 | 7 | 8
1 | Итого объем финансовых потребностей, определенный в соответствии с таблицами 1 - 5 в ценах, в которых рассчитаны укрупненные нормативы цены (без НДС) | нд | нд | нд | нд | нд | нд
2 | НДС | нд | #VALUE! | 18% | 20% | нд | нд
3 | Итого объем финансовых потребностей ОФПУНЦd, определенный в текущих ценах в соответствии с таблицами 1 - 5 в ценах, в которых рассчитаны укрупненные нормативы цены (с НДС) | нд | #VALUE! | нд | нд | нд | нд
4 | Фактический объем финансирования инвестиций по инвестиционному проекту Фd (с НДС) | нд | 0 | нд | нд | нд | нд
5 | Объем финансовых потребностей DОФПУНЦd (с НДС) | нд | #VALUE! | нд | нд | нд | нд
6 | Объем финансирования инвестиций по инвестиционному проекту ОФПРвсего (в прогнозных ценах с НДС), в том числе: | нд | 0 | нд | нд | нд | нд
7.1 | ОФПРd | нд | 0 | 2015 | 2018 | 114.3097 | 105.2557
7.2 | ОФПРd+1 | нд | 0 | 2016 | 2019 | 106.3006 | 106.8264
7.3 | ОФПРd+2 | нд | 0 | 2017 | 2020 | 103.695 | 105.5619
7.4 | ОФПРd+3 | нд | 0 | 2018 | 2021 | 105.2557 | 104.9354
7.5 | ОФПРd+4 | нд | 0 | 2019 | 2022 | 106.8264 | 114.6314
7.6 | ОФПРd+5 | нд | 0 | 2020 | 2023 | 105.5619 | 109.0965
7.7 | ОФПРd+6 | нд | 0 | 2021 | 2024 | 104.9354 | 109.1135
7.8 | ОФПРd+7 | нд | 0 | 2022 | 2025 | 114.6314 | 107.8163
7.9 | ОФПРd+8 | нд | 0 | 2023 | 2026 | 109.0965 | 105.2629
7.10 | ОФПРd+9 | нд | 0 | 2024 | 2027 | 109.1135 | 104.4209
7.11 | ОФПРd+10 | нд | 0 | 2025 | 2028 | 107.8163 | 104.4209
7.12 | ОФПРd+11 | нд | 0 | 2026 | 2029 | 105.2629 | 104.4209
8 | Объем финансовых потребностей ОФППРУНЦ (в прогнозных ценах с НДС) | нд | нд | нд | нд | нд | нд
9 | Объем финансовых потребностей для мероприятий ненормируемых УНЦ согласно Постановлению Правительства Российской Федерации от 12.11.2016 № 1157 (с учетом налогов и сборов) | нд | 0 | нд | нд | нд | нд
10 | Оценка полной стоимости инвестиционного проекта в соответствии с укрупненными нормативами цены типовых технологических решений капитального строительства объектов электроэнергетики, в прогнозных ценах соответствующих лет (с НДС) | нд | нд | нд | нд | нд | нд

## Контроль
КОНТРОЛЬ НЕ ПРЕВЫШЕНИЯ ПОЛНОГО ОБЪЕМА ФИНАНСИРОВАНИЯ НАД ФИНАНСОВЫМИ ПОТРЕБНОСТЯМИ ПО УНЦ.
Год ввода в эксплуатацию: |  |  | 2026
Расчет сметной стоимости инвестиционного проекта по титулу:
Расчет сметной стоимости ИП в прогнозных ценах, руб. без НДС | [5 empty] | 3433956191.587
Расчет сметной стоимости ИП в прогнозных ценах, руб. с НДС | [5 empty] | 4120747429.9044
Расчет потребностей по УНЦ в текущих ценах, руб. без НДС | [5 empty] | 0
Расчет потребностей по УНЦ в текущих ценах, руб.с НДС | [5 empty] | 0
Расчет объема финансовых потребностей по УНЦ в прогнозных ценах, руб. без НДС | [5 empty] | 0 |  | ССР в текущ. ценах, руб. без НДС: |  | 3103343 | СМР | Оборуд. | Прочие
Расчет объема финансовых потребностей по УНЦ в прогнозных ценах, руб. с НДС | [5 empty] | 0 |  | ССР в текущ. ценах, руб. с НДС: |  | 3724012 | 14.26% | 71.25% | 14.49%
ОТКЛОНЕНИЕ (НЕ ДОЛЖНО БЫТЬ ОТРИЦАТЕЛЬНЫМ) | [5 empty] | -4120747429.9044 |  |  |  | 3724012
Итого по стандартизированной ставке в прогнозных ценах, тыс. руб., без НДС | [5 empty] | 15354.18
Итого по стандартизированной ставке в прогнозных ценах, тыс. руб., с НДС | [5 empty] | 18425.016
СС ОТКЛОНЕНИЕ (НЕ ДОЛЖНО БЫТЬ ОТРИЦАТЕЛЬНЫМ) | [5 empty] | -4120729004.8884 | -22364860%
Показатель | до 2023 (ФАКТ) | 2023 | 2024 | 2025 | 2026 | 2027 | 2028 | 2029 | 2030 | ИТОГО
Расчет ФИН по объектам-аналогам в прогнозных ценах | 0 | 0 | 0 | 0 | 100 | 0 | 0 | 0 | 0 | 100
Индекс-дефлятор МЭР |  | 109.0965 | 109.1135 | 107.8163 | 105.2629 | 104.4209 | 104.4209 | 104.4209 | 104.4209 | -

## ССР позиции
[6 empty] | Базисные цены на 01.01.2000 г. | [7 empty] | Стоимость в ценах 01.01.2025г. | [7 empty] | Контроль, не включается в загрузку
Идентификатор инициативы | Код версии | Код главы ССР | Номер позиции ЛС | Номера сметных расчетов и смет | Наименование глав, объектов, работ и затрат | Строительные и монтажные работы | Монтажные работы | Оборудование | Прочие затраты (за искл. ПИР, ПНР, ОКС) | Пуско-наладочные работы | Содержание службы заказчика | Проектно-изыскательные работы | СМР, хозспособом | Строительные и монтажные работы | Монтажные работы | Оборудование | Прочие затраты (за искл. ПИР, ПНР, ОКС) | Пуско-наладочные работы | Содержание службы заказчика | Проектно-изыскательные работы | СМР, хозспособом | Итого по ЛС, базисные цены | Итого по ЛС, текущие цены
I-241161 |  | 2 | 1 | н/д | СМР, Оборудование | - | - | - | - | - | - | - | - | 429581.06 | 0 | 2146801.89 | 0 | 0 | 0 | 0 | 0 | 0 | 2576382.95
I-241161 |  | 9 | 2 | н/д | ПНР, Прочие | - | - | - | - | - | - | - | - | 0 | 0 | 0 | 14900.45 | 228985.54 | 0 | 0 | 0 | 0 | 243885.99
I-241161 |  | 10 | 3 | н/д | ОКС | - | - | - | - | - | - | - | - | 0 | 0 | 0 | 0 | 0 | 111658.75 | 0 | 0 | 0 | 111658.75
I-241161 |  | 10 | 4 | н/д | Строительный контроль | - | - | - | - | - | - | - | - | 0 | 0 | 0 | 60321.6 | 0 | 0 | 0 | 0 |  | 60321.6
I-241161 |  | 12 | 5 | н/д | ПИР | - | - | - | - | - | - | - | - | 0 | 0 | 0 | 0 | 0 | 0 | 20885.12 | 0 | 0 | 20885.12
I-241161 |  | 13 | 6 | н/д | Непредвиденные затраты | - | - | - | - | - | - | - | - | 0 | 0 | 0 | 90208.75 | 0 | 0 | 0 | 0 | 0 | 90208.75
I-241161 |  | 14 | 7 | НДС 20% | Средства на уплату налога на добавленную стоимость | - | - | - | - | - | - | - | - | 85916.21 | 0 | 429360.38 | 33086.16 | 45797.11 | 22331.75 | 4177.02 | 0 | 0 | 620668.63
[23 empty] | Итого | 3103343.16
[23 empty] | Итого с НДС | 3724011.79
Note on B2: Автор: оставляем пустой
Note on C2: Автор: номер главы обязателен, берем с закладки "справочник"
Note on D2: Автор: заводим порядковый номер строки, не должно быть пустых и не полжно быть одинаковых для одного проекта

## ССР
Сводный сметный расчет сметной стоимостью |  |  | 3724.0132 | тыс. руб.
СВОДНЫЙ СМЕТНЫЙ РАСЧЕТ СТОИМОСТИ СТРОИТЕЛЬСТВА
Расчет сметной стоимости инвестиционного проекта по титулу:
Стоимость в ценах на 01.01.2025 г.
№ п/п | Обоснование | Наменование , глав, обьектов капитального строительства, работ и затрат. | Сметная стоимость тыс.руб.
|  |  | строительных и монтажных работ | оборудования | прочих затрат | всего
1 | 2 | 3 | 4 | 6 | 7 | 8
Глава 2. Основные объекты строительства
1 | Расчет сметной стоимости | Расчет сметной стоимости инвестиционного проекта по титулу: | 429.5811 | 2146.8019 | 14.9005 | 2591.2834
|  | Всего по главам 1-8 | 429.5811 | 2146.8019 | 14.9005 | 2591.2834 | 14.26% | 71.25% | 14.49%
Глава 9. Прочие работы и затраты
2 | Расчет сметной стоимости | ПНР |  |  | 228.9855 | 228.9855
|  | Всего по гл.9 |  |  | 228.9855 | 228.9855
|  | Всего по гл.1-9 | 429.5811 | 2146.8019 | 243.886 | 2820.2689
Глава 10. Содержание службы заказчика. Строительный контроль
3 | Расчет сметной стоимости | Содержание службы заказчика, Строительный контроль |  |  | 171.9804 | 171.9804
|  | Всего по главе 10 |  |  | 171.9804 | 171.9804
Глава 12 публичный технологический и ценовой аудит, подготовка обоснования инвестиций, осуществляемых в инвестиционный проект по созданию объекта капитального строительства, в отношении которого планируется заключение контракта, предметом которого является одновременно выполнение работ по проектированию, строительству и вводу в эксплуатацию объекта капитального строительства, технологический и ценовой аудит такого обоснования инвестиций, аудит проектной документации, проектные и изыскательские работы
4 | Расчет сметной стоимости | ПИР, авторский надзор, экспертиза |  |  | 20.8851 | 20.8851
|  | Всего по главе 12 |  |  | 20.8851 | 20.8851
|  | Всего по гл 1-12 | 429.5811 | 2146.8019 | 436.7515 | 3013.1344
5 | Расчет сметной стоимости | Резерв средств на непредвиденные работы и затраты | 12.861 | 64.272 | 13.0757 | 90.2087
|  | Итого | 442.4421 | 2211.0739 | 449.8271 | 3103.3432
6 | Налоговый кодекс РФ ст. 49 | НДС 20% | 88.49 | 442.21 | 89.97 | 620.67
|  | Всего по сводному сметному расчету |  |  |  | 3724.0132
Составил
(подпись)
Проверил
(подпись)

## Дефляторы
Прогноз индексов-дефляторов и инфляции до 2030 г. (в %, за год к предыдущему году)
Наименование | Наименование документа - источника данных | Реквизиты документа | 2015 год | 2016 год | 2017 год | 2018 год | 2019 год | 2020 год | 2021 год | 2022 год | 2023 год | 2024 год | 2025 год | 2026 год | 2027 год | 2028 год | 2029 год | 2030 год | 2031 | 2032 | 2033 | 2034 | 2035 | 2036
Индексы- дефляторы, предусмотренные прогнозом социально-экономического развития Российской Федерации на среднесрочный период (в %, к предыдущему году) | Индексы-дефляторы Минэкономразвития | Сайт Министерства экономического развития РФ: от 24.11.2016 года; от 27.10.2017 года; от 26.09.2020 года. № 33918-ПК/Д03и от 5 октября 2021 № 35312-ПК/Д03и от 28 сентября 2023 г. от 02.10.2024 No 35132-ПК/Д03и | 114.3097 | 106.3006 | 103.695 | 105.2557 | 106.8264 | 105.5619 | 104.9354 | 114.6314 | 109.0965 | 109.1135 | 107.8163 | 105.2629 | 104.4209 | 104.4209 | 104.4209 | 104.4209 | 104.4209 | 104.4209 | 104.4209 | 104.4209 | 104.4209 | 104.4209
|  |  | 105 | 105.28 | 106 | 105.1 | 107 | 107.1 | 106.9 | 106.5 | 106.7 | 106.8 | 104.5942 | 104.6084 | 104.605 | 104.6154 | 104.6015 | 104.6555 | 104.5133 | 104.4815 | 104.363 | 104.2258 | 104.1074 | 104.0522
[13 empty] | 1.0391 | 1.1065 | 1.16 | 1.2113 | 1.2648 | 1.3207
Прогноз индексов цен производителей и индексов-дефляторов по видам экономической деятельности, в % г/г (Базовый вариант) Доведено Письмом Минэкономразвития России №35132-ПК/Д03и от 02 октября 2024 г. «О применении показателей прогноза социально-экономического развития Российской Федерации в целях ценообразования на продукцию, поставляемую по государственному оборонному заказу»
|  | 2023 | 2024 | 2025 | 2026 | 2027 | 2028 | 2029 | 2030
|  | отчет2 | оценка | прогноз |  |  | экстраполяция
Строительство
| дефлятор | 106.4432 | 107.4418 | 106.1024 | 105.2808 | 104.509
| ИЦП | 106.32 | 107.3104 | 105.0502 | 104.2304 | 104.0459 | 104.0459 | 104.0459 | 104.0459
Потребительский рынок 7
| оборот розничной торговли, дефлятор | 115.3659 | 104.5411 | 107.9652 | 104.1808 | 104.1263
| ИПЦ на товары | 115.0749 | 104.2328 | 107.7194 | 103.9119 | 103.9138
| платные услуги населению, дефлятор | 108.2085 | 111.0202 | 105.7113 | 104.9372 | 104.5568
| ИПЦ на услуги | 110.0604 | 110.3034 | 105.7 | 104.8462 | 104.2678
1 - на продукцию, реализованную на внутренний рынок
2 - индексы-дефляторы, выделены курсивом - оценка
3 - в соответствии с Общероссийским классификатором продукции по видам экономической деятельности (ОКПД2) ОК 034-2014 (КПЕС 2008) уголь, за исключением антрацита, угля коксующегося и угля бурого (05.10.10.130)
4 - по виду деятельности "Транспортировка и хранение"
5 - индекс тарифов на грузовые перевозки
6 - за счет всех источников финансирования
7- с учетом НДС, косвенных налогов, торгово-транспортной наценки
| Строительство | 2023 | 2024 | 2025 | 2026 | 2027 | 2028 | 2029 | 2030
| ИЦП | 1.063 | 1.073 | 1.051 | 1.042 | 1.04 | 1.04 | 1.04 | 1.04

## Памятка (hidden)
Для расчета удельных показателей в столбец С "РСС ИП" вносим данные по выборке, согласно следующей разбивке:
| 1 | КЛ 0,4 кВ 11-ПИР
11
| 2 | КЛ 10 кВ 11-ПИР
22
| 3 | ВЛ 0,4 кВ 33-ПИР
33
| 4 | ВЛ 10 кВ 33-ПИР
44
| 5 | ТП, РТП 55 - ПИР
55
| 6 | ГНБ для КЛ 0,4 Кв 66 - ПИР
66
| 7 | ГНБ для КЛ 10 кВ 77 - ПИР
77
| 8 | Благоустройство КЛ 0,4 кВ 88-ПИР
88
| 9 | Благоустройство КЛ 10 кВ 99-ПИР
99
| 10 | Прочие объекты (не относятся к км и кВА)
1010

## Лот 1 (hidden)
Приложение № 4. К методическим указаниям по расчету предельной стоимости лота объектов капитального строительства ПАО "МОЭСК". Пример расчета предельной стоимости лота "под ключ", в т.ч.распредсеть (ПСД не разработана, расчет от РСС).
Утверждаю
Должность
_____________________ФИО и дата
Расчет предельной стоимости лота «под ключ» (в т.ч. по объектам распределительной сети 0,4 -20 кВ). Расчет предельной стоимости лота от расчета сметной стоимости (РСС), ПСД не разработана.
наименование объекта, на основании расчета сметной стоиомости от_______________ №_________________________
СПРАВОЧНО |  | СМР | Оборуд. | ПНР | ПИР | Прочие | Прочие, в т.ч. |  |  |  | Итого: тыс. руб.
[7 empty] | содержание заказчика, строительный контроль | Резерв средств на непредвиденные работы и затраты | затраты заказчика на ввод объекта в экспуатацию | прочие (в составе 1,9 главы ССР) | (с НДС):
Срок реализации проекта, согласно утвержденной ИПР |  | 2026
Индексы - дефляторы, применные при расчете плановой (полной) стоимости инвестиционного проекта в прогнозных ценах |  | 1106.5345
Коэффициент директивного снижения, примененный для расчета инвестиционной стоимости проекта в прогнозных ценах |  | 0.7
Стоимость инвестиционного проекта в прогнозных ценах на период его реализации (включенная в ИПР Общества), в т.ч. Затраты заказчика |  | 570415.4997 | 2850612.3691 | 304056.4741 | 27732.126 | 367930.961 | 228362.6225 | 119782.9097 | 0 | 19785.4287 | 4120747.4299
Год соответсвующий полупериоду выполнения ПИР: |  | 2022г. | *согласно заданию на проведение регламентированной закупки | [5 empty] | Территориальный признак объекта |  | Москва
Год, соответствующий полупериоду строительства: |  | 2023г.
Наличие ПСД, разработанной по отдельному договору на ПИР |  | Нет
№п/п | Наименование | СМР | Оборуд. | ПНР | ПИР | Прочие | Расшифровка "прочих" |  |  |  | Итого: тыс. руб.
[7 empty] | содержание заказчика, строительный контроль | Резерв средств на непредвиденные работы и затраты | затраты заказчика на ввод объекта в экспуатацию | прочие (в составе 1,9 главы ССР) | (с НДС):
1 | Стоимость строительства в ценах на 1 квартал 2021 г. | 515.4973 | 2576.1623 | 274.7826 | 25.0621 | 332.5075 | 206.3764 | 108.2505 | 0 | 17.8805 | 3724.0118
2 | Индексы изменения сметной стоимости для перевода в цены 4 квартала 2012г. (для объектов с утвержденной ПСД в ценах, отличных от уровня 4 квартала 2012г.; для объектов по ОРС - индекс пересчета равен 1) | #REF! | #REF! | #REF! | #REF! | #REF!
3 | Стоимость строительства в ценах 4 кв. 2012 г. (в т.ч.затраты заказчика): | #REF! | #REF! | #REF! | #REF! | #REF! | #REF! | #REF! | #REF! | #REF! | #REF!
2 | Индексы-дефляторы Минэкономразвития по строке "Инвестиции в основной капитал"
| 2021/2020 | 1.0494 | 1.0494 | 1.0494 | 1.0494 | 1.0494 | 1.0494 | 1.0494 | 1.0494 | 1.0494 | 1.0494
| 2022/2021 | 1.1463 | 1.1463 | 1.1463 | 1.1463 | 1.1463 | 1.1463 | 1.1463 | 1.1463 | 1.1463 | 1.1463
| 2023/2022 | 1.091 | 1.091 | 1.091 | 1.091 | 1.091 | 1.091 | 1.091 | 1.091 | 1.091 | 1.091
| 2024/2023 | 1.0911 | 1.0911 | 1.0911 | 1.0911 | 1.0911 | 1.0911 | 1.0911 | 1.0911 | 1.0911 | 1.0911
| 2025/2024 | 1.0782 | 1.0782 | 1.0782 | 1.0782 | 1.0782 | 1.0782 | 1.0782 | 1.0782 | 1.0782 | 1.0782
| 2026/2025 | 1.0526 | 1.0526 | 1.0526 | 1.0526 | 1.0526 | 1.0526 | 1.0526 | 1.0526 | 1.0526 | 1.0526
| 2027/2026 | 1.0442 | 1.0442 | 1.0442 | 1.0442 | 1.0442 | 1.0442 | 1.0442 | 1.0442 | 1.0442 | 1.0442
| 2028/2027 | 1.0442 | 1.0442 | 1.0442 | 1.0442 | 1.0442 | 1.0442 | 1.0442 | 1.0442 | 1.0442 | 1.0442
| 2029/2028 | 1.0442 | 1.0442 | 1.0442 | 1.0442 | 1.0442 | 1.0442 | 1.0442 | 1.0442 | 1.0442 | 1.0442
| 2030/2029 | 1.0442 | 1.0442 | 1.0442 | 1.0442 | 1.0442 | 1.0442 | 1.0442 | 1.0442 | 1.0442 | 1.0442
3 | Плановая (полная) стоимость объекта в прогнозных ценах года полупериода строительства, в т.ч.затраты заказчика: | 648.2892 | 3239.7809 | 345.5666 | 28.223 | 418.1613 | 259.5389 | 136.1358 | 0 | 22.4866 | 4680.0209
| 2021г. | 0 | 0 | 0 | 0 | 0 | 0 | 0 | 0 | 0 | 0
| 2022г. | 0 | 0 | 0 | 28.223 | 0 | 0 | 0 | 0 | 0 | 28.223
| 2023г. | 648.2892 | 3239.7809 | 345.5666 | 0 | 418.1613 | 259.5389 | 136.1358 | 0 | 22.4866 | 4651.7979
| 2024г. | 0 | 0 | 0 | 0 | 0 | 0 | 0 | 0 | 0 | 0
| 2025г. | 0 | 0 | 0 | 0 | 0 | 0 | 0 | 0 | 0 | 0
| 2026г. | 0 | 0 | 0 | 0 | 0 | 0 | 0 | 0 | 0 | 0
| 2027г. | 0 | 0 | 0 | 0 | 0 | 0 | 0 | 0 | 0 | 0
| 2028г. | 0 | 0 | 0 | 0 | 0 | 0 | 0 | 0 | 0 | 0
| 2029г. | 0 | 0 | 0 | 0 | 0 | 0 | 0 | 0 | 0 | 0
| 2030г. | 0 | 0 | 0 | 0 | 0 | 0 | 0 | 0 | 0 | 0
4 | Стоимость оборудования предоставляемого подрядчиком по разделительной ведомости (при наличии) в прогнозных ценах |  |  |  |  | 0 |  |  |  |  | 0
5 | Затраты заказчика, исключаемые из расчета предельной цены лота в прогнозных ценах |  |  |  |  | 395.6747 | 259.5389 | 136.1358 | 0 | 0 | 395.6747
6 | Предельная стоимость лота в прогнозных ценах года полупериода строительства, без затрат заказчика в т.ч.: | 648.2892 | 3239.7809 | 345.5666 | 28.223 | 22.4866 | 0 | 0 | 0 | 22.4866 | 4284.3462
| 2021г. | 0 | 0 | 0 | 0 | 0 | 0 | 0 | 0 | 0 | 0
| 2022г. | 0 | 0 | 0 | 28.223 | 0 | 0 | 0 | 0 | 0 | 28.223
| 2023г. | 648.2892 | 3239.7809 | 345.5666 | 0 | 22.4866 | 0 | 0 | 0 | 22.4866 | 4256.1232
| 2024г. | 0 | 0 | 0 | 0 | 0 | 0 | 0 | 0 | 0 | 0
| 2025г. | 0 | 0 | 0 | 0 | 0 | 0 | 0 | 0 | 0 | 0
| 2026г. | 0 | 0 | 0 | 0 | 0 | 0 | 0 | 0 | 0 | 0
| 2027г. | 0 | 0 | 0 | 0 | 0 | 0 | 0 | 0 | 0 | 0
| 2028г. | 0 | 0 | 0 | 0 | 0 | 0 | 0 | 0 | 0 | 0
| 2029г. | 0 | 0 | 0 | 0 | 0 | 0 | 0 | 0 | 0 | 0
| 2030г. | 0 | 0 | 0 | 0 | 0 | 0 | 0 | 0 | 0 | 0
Должность исполнителя ФИО, дата