## 02-01-03_ВЛ 10кВ - лср по метод
Приложение № 3
Утверждено приказом Минстроя РФ № 421/пр от 4 августа 2020 г. в редакции приказа № 557/пр от 7 июля 2022 г.
Наименование программного продукта |  |  |  |  | ГРАНД-Смета, версия 2025.3
Наименование редакции сметных нормативов |  |  |  |  | Приказ Минстроя России от 30.12.2021 № 1046/пр; Приказ Минстроя России от 04.08.2020 № 421/пр; Приказ Минстроя России от 21.12.2020 № 812/пр; Приказ Минстроя России от 11.12.2020 № 774/пр; Приказ Минстроя России от 02.08.2023 № 551/пр; Приказ Минстроя России от 14.11.2023 № 817/пр; Приказ Минстроя России от 16.02.2024 № 102/пр; Приказ Минстроя России от 13.05.2024 №323/пр; Приказ Минстроя России от 09.08.2024 №524/пр; Приказ Минстроя России от 07.11.2024 №747/пр; Приказ Минстроя России от 23.01.2025 №30/пр; Приказ Минстроя России от 07.02.2025 №69/пр; Приказ Минстроя России от 19.05.2025 №299/пр; Приказ Минстроя России от 14.08.2025 №490/пр; Приказ Минстроя России от 12.11.2025 №696/пр; Приказ Минстроя России от 17.02.2026 №91/пр | [11 empty] | Наименование редакции сметных нормативов | Приказ Минстроя России от 30.12.2021 № 1046/пр; Приказ Минстроя России от 04.08.2020 № 421/пр; Приказ Минстроя России от 21.12.2020 № 812/пр; Приказ Минстроя России от 11.12.2020 № 774/пр; Приказ Минстроя России от 02.08.2023 № 551/пр; Приказ Минстроя России от 14.11.2023 № 817/пр; Приказ Минстроя России от 16.02.2024 № 102/пр; Приказ Минстроя России от 13.05.2024 №323/пр; Приказ Минстроя России от 09.08.2024 №524/пр; Приказ Минстроя России от 07.11.2024 №747/пр; Приказ Минстроя России от 23.01.2025 №30/пр; Приказ Минстроя России от 07.02.2025 №69/пр; Приказ Минстроя России от 19.05.2025 №299/пр; Приказ Минстроя России от 14.08.2025 №490/пр; Приказ Минстроя России от 12.11.2025 №696/пр; Приказ Минстроя России от 17.02.2026 №91/пр
Реквизиты приказа Минстроя России об утверждении дополнений и изменений к сметным нормативам |  |  |  |  | Приказ Минстроя России от 18 мая 2022 г. № 378/пр, Приказ Минстроя России от 26 августа 2022 г. № 703/пр, Приказ Минстроя России от 26 октября 2022 г. № 905/пр, Приказ Минстроя России от 27 декабря 2022 г. № 1133/пр, Приказ Минстроя России от 10 февраля 2023 г. № 84/пр, Приказ Минстроя России от 11.05.2023 №335/пр; Приказ Минстроя России от 07.07.2022 № 557/пр; Приказ Минстроя России от 02.09.2021 № 636/пр, Приказ Минстроя России от 26.07.2022 № 611/пр; Приказ Минстроя России от 22.04.2022 № 317/пр; Приказ Минстроя России от 02.08.2023 № 551/пр; Приказ Минстроя России от 14.11.2023 № 817/пр; Приказ Минстроя России от 30.01.2024 № 55/пр; Приказ Минстроя России от 16.02.2024 № 102/пр; Приказ Минстроя России от 13.05.2024 №323/пр; Приказ Минстроя России от 09.08.2024 №524/пр; Приказ Минстроя России от 07.11.2024 №747/пр; Приказ Минстроя России от 23.01.2025 №30/пр; Приказ Минстроя России от 07.02.2025 №69/пр; Приказ Минстроя России от 19.05.2025 №299/пр; Приказ Минстроя России от 14.08.2025 №490/пр; Приказ Минстроя России от 12.11.2025 №696/пр; Приказ Минстроя России от 17.02.2026 №91/пр | [13 empty] | Реквизиты приказа Минстроя России об утверждении дополнений и изменений к сметным нормативам | Приказ Минстроя России от 18 мая 2022 г. № 378/пр, Приказ Минстроя России от 26 августа 2022 г. № 703/пр, Приказ Минстроя России от 26 октября 2022 г. № 905/пр, Приказ Минстроя России от 27 декабря 2022 г. № 1133/пр, Приказ Минстроя России от 10 февраля 2023 г. № 84/пр, Приказ Минстроя России от 11.05.2023 №335/пр; Приказ Минстроя России от 07.07.2022 № 557/пр; Приказ Минстроя России от 02.09.2021 № 636/пр, Приказ Минстроя России от 26.07.2022 № 611/пр; Приказ Минстроя России от 22.04.2022 № 317/пр; Приказ Минстроя России от 02.08.2023 № 551/пр; Приказ Минстроя России от 14.11.2023 № 817/пр; Приказ Минстроя России от 30.01.2024 № 55/пр; Приказ Минстроя России от 16.02.2024 № 102/пр; Приказ Минстроя России от 13.05.2024 №323/пр; Приказ Минстроя России от 09.08.2024 №524/пр; Приказ Минстроя России от 07.11.2024 №747/пр; Приказ Минстроя России от 23.01.2025 №30/пр; Приказ Минстроя России от 07.02.2025 №69/пр; Приказ Минстроя России от 19.05.2025 №299/пр; Приказ Минстроя России от 14.08.2025 №490/пр; Приказ Минстроя России от 12.11.2025 №696/пр; Приказ Минстроя России от 17.02.2026 №91/пр
Реквизиты письма Минстроя России об индексах изменения сметной стоимости строительства, включаемые в федеральный реестр сметных нормативов и размещаемые в федеральной государственной информационной системе ценообразования в строительстве, подготовленного в соответствии пунктом 85 Методики расчета индексов изменения сметной стоимости строительства, утвержденной приказом Министерства строительства и жилищно-коммунального хозяйства Российской Федерации от 5 июня 2019 г. № 326/пр¹ |  |  |  |  | Письмо Минстроя России от 25.02.2026 № 9859-ИФ/09 | [9 empty] | Реквизиты письма Минстроя России об индексах изменения сметной стоимости строительства, включаемые в федеральный реестр сметных нормативов и размещаемые в федеральной государственной информационной системе ценообразования в строительстве, подготовленного в соответствии пунктом 85 Методики расчета индексов изменения сметной стоимости строительства, утвержденной приказом Министерства строительства и жилищно-коммунального хозяйства Российской Федерации от 5 июня 2019 г. № 326/пр¹ | Письмо Минстроя России от 25.02.2026 № 9859-ИФ/09 |  |  |  |  | Реквизиты письма Минстроя России об индексах изменения сметной стоимости строительства, включаемые в федеральный реестр сметных нормативов и размещаемые в федеральной государственной информационной системе ценообразования в строительстве, подготовленного в соответствии пунктом 85 Методики расчета индексов изменения сметной стоимости строительства, утвержденной приказом Министерства строительства и жилищно-коммунального хозяйства Российской Федерации от 5 июня 2019 г. № 326/пр¹ | Письмо Минстроя России от 25.02.2026 № 9859-ИФ/09
Реквизиты нормативного правового акта об утверждении оплаты труда, утверждаемый в соответствии с пунктом 22(1) Правилами мониторинга цен, утвержденными постановлением Правительства Российской Федерации от 23 декабря 2016 г. № 1452 |  |  |  |  | Приказ Министерства строительства Республики Саха (Якутия) от 23.04.2025 № 176 | [9 empty] | Реквизиты нормативного правового акта об утверждении оплаты труда, утверждаемый в соответствии с пунктом 22(1) Правилами мониторинга цен, утвержденными постановлением Правительства Российской Федерации от 23 декабря 2016 г. № 1452 | Приказ Министерства строительства Республики Саха (Якутия) от 23.04.2025 № 176 | [6 empty] | Реквизиты нормативного правового акта об утверждении оплаты труда, утверждаемый в соответствии с пунктом 22(1) Правилами мониторинга цен, утвержденными постановлением Правительства Российской Федерации от 23 декабря 2016 г. № 1452 | Приказ Министерства строительства Республики Саха (Якутия) от 23.04.2025 № 176
Обоснование принятых текущих цен на строительные ресурсы | [24 empty] | Обоснование принятых текущих цен на строительные ресурсы
Наименование субъекта Российской Федерации |  |  |  |  | 14. Республика Саха (Якутия) | [10 empty] | 14. Республика Саха (Якутия) | [9 empty] | Наименование субъекта Российской Федерации | 14. Республика Саха (Якутия)
Наименование зоны субъекта Российской Федерации |  |  |  |  | Республика Саха (Якутия) (2 зона) | [10 empty] | Республика Саха (Якутия) (2 зона) | [11 empty] | Наименование зоны субъекта Российской Федерации | Республика Саха (Якутия) (2 зона)
Строительство КЛ-10 кВ протяженностью 0,129 км, ВЛ-10 кВ протяженностью 1,006 км, установка РЛНД - 1 шт., установка прибора учета - 1 шт. п.Беркакит (ООО "ПКК-Якутия") | [29 empty] | Строительство КЛ-10 кВ протяженностью 0,129 км, ВЛ-10 кВ протяженностью 1,006 км, установка РЛНД - 1 шт., установка прибора учета - 1 шт. п.Беркакит (ООО "ПКК-Якутия")
(наименование стройки)
Строительство ВЛ-10 кВ "ПКК-Якутия" от оп.№1 до оп. №18 | [30 empty] | Строительство ВЛ-10 кВ "ПКК-Якутия" от оп.№1 до оп. №18
(наименование объекта капитального строительства)
ЛОКАЛЬНЫЙ СМЕТНЫЙ РАСЧЕТ (СМЕТА) № ЛС-02-01-03
Строительство ВЛ-10 кВ "ПКК-Якутия" от оп.№1 до оп. №18 | [31 empty] | Строительство ВЛ-10 кВ "ПКК-Якутия" от оп.№1 до оп. №18
(наименование работ и затрат)
Составлен | ресурсно-индексным | методом
Основание | Акт обследомания № ТПр 57/26 от 24.03.2026 гн. | [31 empty] | Акт обследомания № ТПр 57/26 от 24.03.2026 гн.
(проектная и (или) иная техническая документация)
Составлен(а) в текущем уровне цен |  | I квартал 2026 года | [31 empty] | I квартал 2026 года
Сметная стоимость |  |  | 2649.14 | тыс.руб.
в том числе:
| строительных работ |  | 2023.91 | тыс.руб. |  |  |  |  | Средства на оплату труда рабочих |  |  |  | 556.62 | тыс.руб.
| монтажных работ |  | 390.27 | тыс.руб. |  |  |  |  | Средства на оплату труда машинистов |  |  |  | 224.86 | тыс.руб.
| оборудования |  | 105.16 | тыс.руб. |  |  |  |  | Нормативные затраты труда рабочих |  |  |  | 588.25 | чел.-ч.
| прочих затрат |  | 129.79 | тыс.руб. |  |  |  |  | Нормативные затраты труда машинистов |  |  |  | 212.19 | чел.-ч.
№ п/п | Обоснование | Наименование работ и затрат |  |  |  | Единица измерения | Количество |  |  | Сметная стоимость, руб.
[7 empty] | на единицу измерения | коэффициенты | всего с учетом коэффициентов | на единицу измерения в базисном уровне цен | индекс | на единицу измерения в текущем уровне цен | коэффициенты | всего в текущем уровне цен
1 | 2 | 3 |  |  |  | 4 | 5 | 6 | 7 | 8 | 9 | 10 | 11 | 12
Раздел 1. Строительство ВЛ 10 кВ | [34 empty] | Раздел 1. Строительство ВЛ 10 кВ
1 | ГЭСН01-02-120-02 | Расчистка площадей от кустарников и мелколесья средствами малой механизации: при средней поросли |  |  |  | 4: 100 м2; 5: 54; 6: 1; 7: 54 | [21 empty] | Расчистка площадей от кустарников и мелколесья средствами малой механизации: при средней поросли
| 421/пр_2020_прил.10_т.1_п.5_гр.3 | Производство работ осуществляется в стесненных условиях населенных пунктов ОЗП=1,15; ЭМ=1,15 к расх.; ЗПМ=1,15; ТЗ=1,15; ТЗМ=1,15 | [34 empty] | Производство работ осуществляется в стесненных условиях населенных пунктов ОЗП=1,15; ЭМ=1,15 к расх.; ЗПМ=1,15; ТЗ=1,15; ТЗМ=1,15
|  | Индекс-дефлятор по прогнозу Министерства экономического развития РФ от 26.09.2025г. (прогноз «базовый») (2026г - 105,5%, 2027г - 104,1%) ПЗ=1,0484 (ОЗП=1,0484; ЭМ=1,0484 к расх.; ЗПМ=1,0484; МАТ=1,0484 к расх.; ТЗ=1,0484; ТЗМ=1,0484) | [34 empty] | Индекс-дефлятор по прогнозу Министерства экономического развития РФ от 26.09.2025г. (прогноз «базовый») (2026г - 105,5%, 2027г - 104,1%) ПЗ=1,0484 (ОЗП=1,0484; ЭМ=1,0484 к расх.; ЗПМ=1,0484; МАТ=1,0484 к расх.; ТЗ=1,0484; ТЗМ=1,0484)
| 1 | ОТ(ЗТ) |  |  |  | 4: чел.-ч; 7: 39.7144; 12: 34757.03 | [23 empty] | ОТ(ЗТ)
| 2-100-02 | Рабочий 2 разряда |  |  |  | чел.-ч | 0.22 | 1.2057 | 14.3232 |  |  | 763.25 |  | 10932.21 | [24 empty] | Рабочий 2 разряда
| 2-100-04 | Рабочий 4 разряда |  |  |  | чел.-ч | 0.39 | 1.2057 | 25.3912 |  |  | 938.31 |  | 23824.82 | [24 empty] | Рабочий 4 разряда
| 2 | ЭМ |  |  |  | 12: 1224.64 | [23 empty] | ЭМ
| 91.12.04-011 | Мотокусторезы, мощность 3 кВт (4 л.с.) |  |  |  | маш.-ч | 0.25 | 1.2057 | 16.2764 | 40.89 | 1.84 | 75.24 |  | 1224.64 | [24 empty] | Мотокусторезы, мощность 3 кВт (4 л.с.)
|  | Итого прямые затраты |  |  |  | 12: 35981.67 | [25 empty] | Итого прямые затраты
|  | ФОТ |  |  |  | 12: 34757.03 | [26 empty] | ФОТ
| Пр/812-001.4-3 | НР Земляные работы, выполняемые по другим видам работ (подготовительным, сопутствующим, укрепительным) |  |  |  | 4: %; 5: 93; 7: 93; 12: 32324.04 | [26 empty] | НР Земляные работы, выполняемые по другим видам работ (подготовительным, сопутствующим, укрепительным)
| Пр/774-001.4 | СП Земляные работы, выполняемые по другим видам работ (подготовительным, сопутствующим, укрепительным) |  |  |  | 4: %; 5: 41; 6: 0; 7: 0 | [26 empty] | СП Земляные работы, выполняемые по другим видам работ (подготовительным, сопутствующим, укрепительным)
|  | Всего по позиции |  |  |  | 10: 1264.92; 12: 68305.71 | [27 empty] | Всего по позиции
2 | ГЭСН01-02-099-02 | Валка деревьев мягких пород с корня, диаметр стволов: свыше 16 до 20 см |  |  |  | 4: 100 шт; 5: 0.45; 6: 1; 7: 0.45 | [21 empty] | Валка деревьев мягких пород с корня, диаметр стволов: свыше 16 до 20 см
| 421/пр_2020_прил.10_т.1_п.5_гр.3 | Производство работ осуществляется в стесненных условиях населенных пунктов ОЗП=1,15; ЭМ=1,15 к расх.; ЗПМ=1,15; ТЗ=1,15; ТЗМ=1,15 | [34 empty] | Производство работ осуществляется в стесненных условиях населенных пунктов ОЗП=1,15; ЭМ=1,15 к расх.; ЗПМ=1,15; ТЗ=1,15; ТЗМ=1,15
|  | Индекс-дефлятор по прогнозу Министерства экономического развития РФ от 26.09.2025г. (прогноз «базовый») (2026г - 105,5%, 2027г - 104,1%) ПЗ=1,0484 (ОЗП=1,0484; ЭМ=1,0484 к расх.; ЗПМ=1,0484; МАТ=1,0484 к расх.; ТЗ=1,0484; ТЗМ=1,0484) | [34 empty] | Индекс-дефлятор по прогнозу Министерства экономического развития РФ от 26.09.2025г. (прогноз «базовый») (2026г - 105,5%, 2027г - 104,1%) ПЗ=1,0484 (ОЗП=1,0484; ЭМ=1,0484 к расх.; ЗПМ=1,0484; МАТ=1,0484 к расх.; ТЗ=1,0484; ТЗМ=1,0484)
| 1 | ОТ(ЗТ) |  |  |  | 4: чел.-ч; 7: 3.5374; 12: 3244.86 | [23 empty] | ОТ(ЗТ)
| 1-100-38 | Средний разряд работы 3,8 |  |  |  | чел.-ч | 6.52 | 1.2057 | 3.5374 |  |  | 917.3 |  | 3244.86 | [24 empty] | Средний разряд работы 3,8
| 4 | М |  |  |  | 12: 40.34 | [23 empty] | М
| 01.3.01.01-0002 | Бензин автомобильный АИ-98, АИ-95 |  |  |  | т | 0.00098 | 1.0484 | 0.0004623 |  |  | 87260.69 |  | 40.34 | [24 empty] | Бензин автомобильный АИ-98, АИ-95
|  | Итого прямые затраты |  |  |  | 12: 3285.2 | [25 empty] | Итого прямые затраты
|  | ФОТ |  |  |  | 12: 3244.86 | [26 empty] | ФОТ
| Пр/812-001.4-3 | НР Земляные работы, выполняемые по другим видам работ (подготовительным, сопутствующим, укрепительным) |  |  |  | 4: %; 5: 93; 7: 93; 12: 3017.72 | [26 empty] | НР Земляные работы, выполняемые по другим видам работ (подготовительным, сопутствующим, укрепительным)
| Пр/774-001.4 | СП Земляные работы, выполняемые по другим видам работ (подготовительным, сопутствующим, укрепительным) |  |  |  | 4: %; 5: 41; 6: 0; 7: 0 | [26 empty] | СП Земляные работы, выполняемые по другим видам работ (подготовительным, сопутствующим, укрепительным)
|  | Всего по позиции |  |  |  | 10: 14006.49; 12: 6302.92 | [27 empty] | Всего по позиции
3 | ГЭСН01-02-099-08 | Валка деревьев твердых пород и лиственницы с корня, диаметр стволов: свыше 16 до 20 см |  |  |  | 4: 100 шт; 5: 0.5; 6: 1; 7: 0.5 | [21 empty] | Валка деревьев твердых пород и лиственницы с корня, диаметр стволов: свыше 16 до 20 см
| 421/пр_2020_прил.10_т.1_п.5_гр.3 | Производство работ осуществляется в стесненных условиях населенных пунктов ОЗП=1,15; ЭМ=1,15 к расх.; ЗПМ=1,15; ТЗ=1,15; ТЗМ=1,15 | [34 empty] | Производство работ осуществляется в стесненных условиях населенных пунктов ОЗП=1,15; ЭМ=1,15 к расх.; ЗПМ=1,15; ТЗ=1,15; ТЗМ=1,15
|  | Индекс-дефлятор по прогнозу Министерства экономического развития РФ от 26.09.2025г. (прогноз «базовый») (2026г - 105,5%, 2027г - 104,1%) ПЗ=1,0484 (ОЗП=1,0484; ЭМ=1,0484 к расх.; ЗПМ=1,0484; МАТ=1,0484 к расх.; ТЗ=1,0484; ТЗМ=1,0484) | [34 empty] | Индекс-дефлятор по прогнозу Министерства экономического развития РФ от 26.09.2025г. (прогноз «базовый») (2026г - 105,5%, 2027г - 104,1%) ПЗ=1,0484 (ОЗП=1,0484; ЭМ=1,0484 к расх.; ЗПМ=1,0484; МАТ=1,0484 к расх.; ТЗ=1,0484; ТЗМ=1,0484)
| 1 | ОТ(ЗТ) |  |  |  | 4: чел.-ч; 7: 4.7744; 12: 4379.57 | [23 empty] | ОТ(ЗТ)
| 1-100-38 | Средний разряд работы 3,8 |  |  |  | чел.-ч | 7.92 | 1.2057 | 4.7744 |  |  | 917.3 |  | 4379.57 | [24 empty] | Средний разряд работы 3,8
| 4 | М |  |  |  | 12: 53.98 | [23 empty] | М
| 01.3.01.01-0002 | Бензин автомобильный АИ-98, АИ-95 |  |  |  | т | 0.00118 | 1.0484 | 0.0006186 |  |  | 87260.69 |  | 53.98 | [24 empty] | Бензин автомобильный АИ-98, АИ-95
|  | Итого прямые затраты |  |  |  | 12: 4433.55 | [25 empty] | Итого прямые затраты
|  | ФОТ |  |  |  | 12: 4379.57 | [26 empty] | ФОТ
| Пр/812-001.4-3 | НР Земляные работы, выполняемые по другим видам работ (подготовительным, сопутствующим, укрепительным) |  |  |  | 4: %; 5: 93; 7: 93; 12: 4073 | [26 empty] | НР Земляные работы, выполняемые по другим видам работ (подготовительным, сопутствующим, укрепительным)
| Пр/774-001.4 | СП Земляные работы, выполняемые по другим видам работ (подготовительным, сопутствующим, укрепительным) |  |  |  | 4: %; 5: 41; 6: 0; 7: 0 | [26 empty] | СП Земляные работы, выполняемые по другим видам работ (подготовительным, сопутствующим, укрепительным)
|  | Всего по позиции |  |  |  | 10: 17013.1; 12: 8506.55 | [27 empty] | Всего по позиции
4 | ГЭСН33-04-016-02 | Развозка конструкций и материалов опор ВЛ 0,38-10 кВ по трассе: одностоечных железобетонных опор |  |  |  | 4: шт; 5: 31; 6: 1; 7: 31 | [21 empty] | Развозка конструкций и материалов опор ВЛ 0,38-10 кВ по трассе: одностоечных железобетонных опор
| 421/пр_2020_прил.10_т.1_п.5_гр.3 | Производство работ осуществляется в стесненных условиях населенных пунктов ОЗП=1,15; ЭМ=1,15 к расх.; ЗПМ=1,15; ТЗ=1,15; ТЗМ=1,15 | [34 empty] | Производство работ осуществляется в стесненных условиях населенных пунктов ОЗП=1,15; ЭМ=1,15 к расх.; ЗПМ=1,15; ТЗ=1,15; ТЗМ=1,15
|  | Индекс-дефлятор по прогнозу Министерства экономического развития РФ от 26.09.2025г. (прогноз «базовый») (2026г - 105,5%, 2027г - 104,1%) ПЗ=1,0484 (ОЗП=1,0484; ЭМ=1,0484 к расх.; ЗПМ=1,0484; МАТ=1,0484 к расх.; ТЗ=1,0484; ТЗМ=1,0484) | [34 empty] | Индекс-дефлятор по прогнозу Министерства экономического развития РФ от 26.09.2025г. (прогноз «базовый») (2026г - 105,5%, 2027г - 104,1%) ПЗ=1,0484 (ОЗП=1,0484; ЭМ=1,0484 к расх.; ЗПМ=1,0484; МАТ=1,0484 к расх.; ТЗ=1,0484; ТЗМ=1,0484)
| 1 | ОТ(ЗТ) |  |  |  | 4: чел.-ч; 7: 16.4452; 12: 13127.55 | [23 empty] | ОТ(ЗТ)
| 1-100-25 | Средний разряд работы 2,5 |  |  |  | чел.-ч | 0.44 | 1.2057 | 16.4452 |  |  | 798.26 |  | 13127.55 | [24 empty] | Средний разряд работы 2,5
| 2 | ЭМ |  |  |  | 12: 34892.46 | [23 empty] | ЭМ
|  | ОТм(ЗТм) |  |  |  | 4: чел.-ч; 7: 17.9402; 12: 19722.76 | [23 empty] | ОТм(ЗТм)
| 91.05.05-015 | Краны на автомобильном ходу, грузоподъемность 16 т |  |  |  | маш.-ч | 0.24 | 1.2057 | 8.9701 |  |  | 2792.11 |  | 25045.53 | [24 empty] | Краны на автомобильном ходу, грузоподъемность 16 т
| 4-100-060 | ОТм(Зтм) Средний разряд машинистов 6 |  |  |  | чел.-ч | 0.24 | 1.2057 | 8.9701 |  |  | 1260.41 |  | 11306.02 | [28 empty] | ОТм(Зтм) Средний разряд машинистов 6
| 91.15.01-001 | Прицепы тракторные, грузоподъемность до 2 т |  |  |  | маш.-ч | 0.24 | 1.2057 | 8.9701 | 9.99 | 2.43 | 24.28 |  | 217.79 | [24 empty] | Прицепы тракторные, грузоподъемность до 2 т
| 91.15.03-014 | Тракторы на пневмоколесном ходу, мощность 59 кВт (80 л.с.) |  |  |  | маш.-ч | 0.24 | 1.2057 | 8.9701 | 487.94 | 2.2 | 1073.47 |  | 9629.14 | [24 empty] | Тракторы на пневмоколесном ходу, мощность 59 кВт (80 л.с.)
| 4-100-040 | ОТм(Зтм) Средний разряд машинистов 4 |  |  |  | чел.-ч | 0.24 | 1.2057 | 8.9701 |  |  | 938.31 |  | 8416.74 | [28 empty] | ОТм(Зтм) Средний разряд машинистов 4
|  | Итого прямые затраты |  |  |  | 12: 67742.77 | [25 empty] | Итого прямые затраты
|  | ФОТ |  |  |  | 12: 32850.31 | [26 empty] | ФОТ
| Пр/812-027.0-3 | НР Линии электропередачи |  |  |  | 4: %; 5: 108; 7: 108; 12: 35478.33 | [26 empty] | НР Линии электропередачи
| Пр/774-027.0 | СП Линии электропередачи |  |  |  | 4: %; 5: 60; 6: 0; 7: 0 | [26 empty] | СП Линии электропередачи
|  | Всего по позиции |  |  |  | 10: 3329.71; 12: 103221.1 | [27 empty] | Всего по позиции
5 | ГЭСН33-04-016-06 | Развозка конструкций и материалов опор ВЛ 0,38-10 кВ по трассе: материалов оснастки сложных опор |  |  |  | 4: шт; 5: 8; 6: 1; 7: 8 | [21 empty] | Развозка конструкций и материалов опор ВЛ 0,38-10 кВ по трассе: материалов оснастки сложных опор
| 421/пр_2020_прил.10_т.1_п.5_гр.3 | Производство работ осуществляется в стесненных условиях населенных пунктов ОЗП=1,15; ЭМ=1,15 к расх.; ЗПМ=1,15; ТЗ=1,15; ТЗМ=1,15 | [34 empty] | Производство работ осуществляется в стесненных условиях населенных пунктов ОЗП=1,15; ЭМ=1,15 к расх.; ЗПМ=1,15; ТЗ=1,15; ТЗМ=1,15
|  | Индекс-дефлятор по прогнозу Министерства экономического развития РФ от 26.09.2025г. (прогноз «базовый») (2026г - 105,5%, 2027г - 104,1%) ПЗ=1,0484 (ОЗП=1,0484; ЭМ=1,0484 к расх.; ЗПМ=1,0484; МАТ=1,0484 к расх.; ТЗ=1,0484; ТЗМ=1,0484) | [34 empty] | Индекс-дефлятор по прогнозу Министерства экономического развития РФ от 26.09.2025г. (прогноз «базовый») (2026г - 105,5%, 2027г - 104,1%) ПЗ=1,0484 (ОЗП=1,0484; ЭМ=1,0484 к расх.; ЗПМ=1,0484; МАТ=1,0484 к расх.; ТЗ=1,0484; ТЗМ=1,0484)
| 1 | ОТ(ЗТ) |  |  |  | 4: чел.-ч; 7: 2.8936; 12: 2309.83 | [23 empty] | ОТ(ЗТ)
| 1-100-25 | Средний разряд работы 2,5 |  |  |  | чел.-ч | 0.3 | 1.2057 | 2.8936 |  |  | 798.26 |  | 2309.83 | [24 empty] | Средний разряд работы 2,5
| 2 | ЭМ |  |  |  | 12: 1694.1 | [23 empty] | ЭМ
|  | ОТм(ЗТм) |  |  |  | 4: чел.-ч; 7: 1.5432; 12: 1448.04 | [23 empty] | ОТм(ЗТм)
| 91.15.01-001 | Прицепы тракторные, грузоподъемность до 2 т |  |  |  | маш.-ч | 0.16 | 1.2057 | 1.5432 | 9.99 | 2.43 | 24.28 |  | 37.47 | [24 empty] | Прицепы тракторные, грузоподъемность до 2 т
| 91.15.03-014 | Тракторы на пневмоколесном ходу, мощность 59 кВт (80 л.с.) |  |  |  | маш.-ч | 0.16 | 1.2057 | 1.5432 | 487.94 | 2.2 | 1073.47 |  | 1656.63 | [24 empty] | Тракторы на пневмоколесном ходу, мощность 59 кВт (80 л.с.)
| 4-100-040 | ОТм(Зтм) Средний разряд машинистов 4 |  |  |  | чел.-ч | 0.16 | 1.2057 | 1.5432 |  |  | 938.31 |  | 1448.04 | [28 empty] | ОТм(Зтм) Средний разряд машинистов 4
|  | Итого прямые затраты |  |  |  | 12: 5451.97 | [25 empty] | Итого прямые затраты
|  | ФОТ |  |  |  | 12: 3757.87 | [26 empty] | ФОТ
| Пр/812-027.0-3 | НР Линии электропередачи |  |  |  | 4: %; 5: 108; 7: 108; 12: 4058.5 | [26 empty] | НР Линии электропередачи
| Пр/774-027.0 | СП Линии электропередачи |  |  |  | 4: %; 5: 60; 6: 0; 7: 0 | [26 empty] | СП Линии электропередачи
|  | Всего по позиции |  |  |  | 10: 1188.81; 12: 9510.47 | [27 empty] | Всего по позиции
6 | ГЭСН13-03-006-01 | Гидроизоляция поверхности бетонных и железобетонных конструкций в два слоя защитными эластичными покрытиями на цементной основе: вертикальной |  |  |  | 4: 100 м2; 5: 0.8835; 6: 1; 7: 0.8835 | [21 empty] | Гидроизоляция поверхности бетонных и железобетонных конструкций в два слоя защитными эластичными покрытиями на цементной основе: вертикальной
| 421/пр_2020_прил.10_т.1_п.5_гр.3 | Производство работ осуществляется в стесненных условиях населенных пунктов ОЗП=1,15; ЭМ=1,15 к расх.; ЗПМ=1,15; ТЗ=1,15; ТЗМ=1,15 | [34 empty] | Производство работ осуществляется в стесненных условиях населенных пунктов ОЗП=1,15; ЭМ=1,15 к расх.; ЗПМ=1,15; ТЗ=1,15; ТЗМ=1,15
|  | Индекс-дефлятор по прогнозу Министерства экономического развития РФ от 26.09.2025г. (прогноз «базовый») (2026г - 105,5%, 2027г - 104,1%) ПЗ=1,0484 (ОЗП=1,0484; ЭМ=1,0484 к расх.; ЗПМ=1,0484; МАТ=1,0484 к расх.; ТЗ=1,0484; ТЗМ=1,0484) | [34 empty] | Индекс-дефлятор по прогнозу Министерства экономического развития РФ от 26.09.2025г. (прогноз «базовый») (2026г - 105,5%, 2027г - 104,1%) ПЗ=1,0484 (ОЗП=1,0484; ЭМ=1,0484 к расх.; ЗПМ=1,0484; МАТ=1,0484 к расх.; ТЗ=1,0484; ТЗМ=1,0484)
| 1 | ОТ(ЗТ) |  |  |  | 4: чел.-ч; 7: 26.6939; 12: 23364.93 | [23 empty] | ОТ(ЗТ)
| 1-100-34 | Средний разряд работы 3,4 |  |  |  | чел.-ч | 25.06 | 1.2057 | 26.6939 |  |  | 875.29 |  | 23364.93 | [24 empty] | Средний разряд работы 3,4
| 2 | ЭМ |  |  |  | 12: 118.23 | [23 empty] | ЭМ
|  | ОТм(ЗТм) |  |  |  | 4: чел.-ч; 7: 0.11717; 12: 109.94 | [23 empty] | ОТм(ЗТм)
| 91.14.02-001 | Автомобили бортовые, грузоподъемность до 5 т |  |  |  | маш.-ч | 0.11 | 1.2057 | 0.11717 |  |  | 1009.01 |  | 118.23 | [24 empty] | Автомобили бортовые, грузоподъемность до 5 т
| 4-100-040 | ОТм(Зтм) Средний разряд машинистов 4 |  |  |  | чел.-ч | 0.11 | 1.2057 | 0.11717 |  |  | 938.31 |  | 109.94 | [28 empty] | ОТм(Зтм) Средний разряд машинистов 4
П,Н | 01.7.03.01-0001 | Вода |  |  |  | 4: м3; 5: 0; 6: 1.0484; 7: 0 | [29 empty] | Вода
П,Н | 14.2.03.07 | Покрытие гидроизоляционное на цементной основе |  |  |  | 4: кг; 5: 0; 6: 1.0484; 7: 0 | [29 empty] | Покрытие гидроизоляционное на цементной основе
|  | Итого прямые затраты |  |  |  | 12: 23593.1 | [25 empty] | Итого прямые затраты
|  | ФОТ |  |  |  | 12: 23474.87 | [26 empty] | ФОТ
| Пр/812-013.0-3 | НР Защита строительных конструкций и оборудования от коррозии |  |  |  | 4: %; 5: 99; 7: 99; 12: 23240.12 | [26 empty] | НР Защита строительных конструкций и оборудования от коррозии
| Пр/774-013.0 | СП Защита строительных конструкций и оборудования от коррозии |  |  |  | 4: %; 5: 51; 6: 0; 7: 0 | [26 empty] | СП Защита строительных конструкций и оборудования от коррозии
|  | Всего по позиции |  |  |  | 10: 53008.74; 12: 46833.22 | [27 empty] | Всего по позиции
7 | ФСБЦ-14.2.01.01-0003 | Композиция органосиликатная ОС-12-03 |  |  |  | т | 0.015285 | 1 | 0.015285 | 130472.1 | 1.89 | 246592.27 | 1.0484 | 3951.49 | [21 empty] | Композиция органосиликатная ОС-12-03
|  | Индекс-дефлятор по прогнозу Министерства экономического развития РФ от 26.09.2025г. (прогноз «базовый») (2026г - 105,5%, 2027г - 104,1%) ПЗ=1,0484 (ОЗП=1,0484; ЭМ=1,0484 к расх.; ЗПМ=1,0484; МАТ=1,0484 к расх.; ТЗ=1,0484; ТЗМ=1,0484) | [34 empty] | Индекс-дефлятор по прогнозу Министерства экономического развития РФ от 26.09.2025г. (прогноз «базовый») (2026г - 105,5%, 2027г - 104,1%) ПЗ=1,0484 (ОЗП=1,0484; ЭМ=1,0484 к расх.; ЗПМ=1,0484; МАТ=1,0484 к расх.; ТЗ=1,0484; ТЗМ=1,0484)
|  | Всего по позиции |  |  |  | 12: 3951.49 | [27 empty] | Всего по позиции
8 | ГЭСН33-04-003-01 | Установка железобетонных опор ВЛ 0,38; 6-10 кВ с траверсами без приставок: одностоечных |  |  |  | 4: шт; 5: 10; 6: 1; 7: 10 | [21 empty] | Установка железобетонных опор ВЛ 0,38; 6-10 кВ с траверсами без приставок: одностоечных
| 421/пр_2020_прил.10_т.1_п.5_гр.3 | Производство работ осуществляется в стесненных условиях населенных пунктов ОЗП=1,15; ЭМ=1,15 к расх.; ЗПМ=1,15; ТЗ=1,15; ТЗМ=1,15 | [34 empty] | Производство работ осуществляется в стесненных условиях населенных пунктов ОЗП=1,15; ЭМ=1,15 к расх.; ЗПМ=1,15; ТЗ=1,15; ТЗМ=1,15
|  | Индекс-дефлятор по прогнозу Министерства экономического развития РФ от 26.09.2025г. (прогноз «базовый») (2026г - 105,5%, 2027г - 104,1%) ПЗ=1,0484 (ОЗП=1,0484; ЭМ=1,0484 к расх.; ЗПМ=1,0484; МАТ=1,0484 к расх.; ТЗ=1,0484; ТЗМ=1,0484) | [34 empty] | Индекс-дефлятор по прогнозу Министерства экономического развития РФ от 26.09.2025г. (прогноз «базовый») (2026г - 105,5%, 2027г - 104,1%) ПЗ=1,0484 (ОЗП=1,0484; ЭМ=1,0484 к расх.; ЗПМ=1,0484; МАТ=1,0484 к расх.; ТЗ=1,0484; ТЗМ=1,0484)
| 1 | ОТ(ЗТ) |  |  |  | 4: чел.-ч; 7: 36.8932; 12: 31904.5 | [23 empty] | ОТ(ЗТ)
| 1-100-33 | Средний разряд работы 3,3 |  |  |  | чел.-ч | 3.06 | 1.2057 | 36.8932 |  |  | 864.78 |  | 31904.5 | [24 empty] | Средний разряд работы 3,3
| 2 | ЭМ |  |  |  | 12: 38444.59 | [23 empty] | ЭМ
|  | ОТм(ЗТм) |  |  |  | 4: чел.-ч; 7: 10.4892; 12: 10990.28 | [23 empty] | ОТм(ЗТм)
| 91.04.01-031 | Машины бурильно-крановые на автомобильном ходу, диаметр бурения до 800 мм, глубина бурения до 5 м |  |  |  | маш.-ч | 0.68 | 1.2057 | 8.1985 | 2088.77 | 2.11 | 4407.3 |  | 36133.2 | [24 empty] | Машины бурильно-крановые на автомобильном ходу, диаметр бурения до 800 мм, глубина бурения до 5 м
| 4-100-050 | ОТм(Зтм) Средний разряд машинистов 5 |  |  |  | чел.-ч | 0.68 | 1.2057 | 8.1985 |  |  | 1078.35 |  | 8840.84 | [28 empty] | ОТм(Зтм) Средний разряд машинистов 5
| 91.14.02-001 | Автомобили бортовые, грузоподъемность до 5 т |  |  |  | маш.-ч | 0.19 | 1.2057 | 2.2908 |  |  | 1009.01 |  | 2311.39 | [24 empty] | Автомобили бортовые, грузоподъемность до 5 т
| 4-100-040 | ОТм(Зтм) Средний разряд машинистов 4 |  |  |  | чел.-ч | 0.19 | 1.2057 | 2.2908 |  |  | 938.31 |  | 2149.44 | [28 empty] | ОТм(Зтм) Средний разряд машинистов 4
| 4 | М |  |  |  | 12: 2331.13 | [23 empty] | М
| 01.3.01.06-0038 | Смазка защитная электросетевая |  |  |  | кг | 0.1 | 1.0484 | 1.0484 | 185.43 | 2.37 | 439.47 |  | 460.74 | [24 empty] | Смазка защитная электросетевая
| 01.3.01.06-0051 | Смазка солидол жировой Ж |  |  |  | кг | 0.03 | 1.0484 | 0.31452 | 58.53 | 2.37 | 138.72 |  | 43.63 | [24 empty] | Смазка солидол жировой Ж
| 01.7.20.08-0051 | Ветошь хлопчатобумажная цветная |  |  |  | кг | 0.02 | 1.0484 | 0.20968 | 56.11 | 2.06 | 115.59 |  | 24.24 | [24 empty] | Ветошь хлопчатобумажная цветная
| 14.4.02.04-0182 | Краска масляная МА-15, цветная |  |  |  | кг | 0.4 | 1.0484 | 4.1936 | 61.28 | 1.88 | 115.21 |  | 483.14 | [24 empty] | Краска масляная МА-15, цветная
| 14.4.03.03-0102 | Лак битумный БТ-577 |  |  |  | т | 0.0001 | 1.0484 | 0.0010484 | 80020.98 | 1.57 | 125632.94 |  | 131.71 | [24 empty] | Лак битумный БТ-577
| 20.2.02.04-0006 | Колпачки полиэтиленовые К-6 |  |  |  | 100 шт | 0.06 | 1.0484 | 0.62904 | 1031.73 | 1.83 | 1888.07 |  | 1187.67 | [24 empty] | Колпачки полиэтиленовые К-6
П,Н | 01.7.15.03-0042 | Болты с гайками и шайбами строительные |  |  |  | 4: кг; 5: 0; 6: 1.0484; 7: 0 | [29 empty] | Болты с гайками и шайбами строительные
П,Н | 05.1.02.07 | Стойка железобетонная вибрированная для опор |  |  |  | 4: шт; 5: 0; 6: 1.0484; 7: 0 | [29 empty] | Стойка железобетонная вибрированная для опор
П,Н | 07.2.02.05 | Траверсы стальные |  |  |  | 4: т; 5: 0; 6: 1.0484; 7: 0 | [29 empty] | Траверсы стальные
П,Н | 07.2.07.13 | Хомуты стальные |  |  |  | 4: кг; 5: 0; 6: 1.0484; 7: 0 | [29 empty] | Хомуты стальные
П,Н | 08.3.04.02 | Сталь стержневая диаметром до 10 мм |  |  |  | 4: т; 5: 0; 6: 1.0484; 7: 0 | [29 empty] | Сталь стержневая диаметром до 10 мм
П,Н | 22.2.01.04 | Изоляторы штыревые |  |  |  | 4: шт; 5: 0; 6: 1.0484; 7: 0 | [29 empty] | Изоляторы штыревые
П,Н | 22.2.02.21 | Штыри |  |  |  | 4: шт; 5: 0; 6: 1.0484; 7: 0 | [29 empty] | Штыри
П,Н | 22.2.02.23 | Металлические плакаты |  |  |  | 4: шт; 5: 0; 6: 1.0484; 7: 0 | [29 empty] | Металлические плакаты
|  | Итого прямые затраты |  |  |  | 12: 83670.5 | [25 empty] | Итого прямые затраты
|  | ФОТ |  |  |  | 12: 42894.78 | [26 empty] | ФОТ
| Пр/812-027.0-3 | НР Линии электропередачи |  |  |  | 4: %; 5: 108; 7: 108; 12: 46326.36 | [26 empty] | НР Линии электропередачи
| Пр/774-027.0 | СП Линии электропередачи |  |  |  | 4: %; 5: 60; 6: 0; 7: 0 | [26 empty] | СП Линии электропередачи
|  | Всего по позиции |  |  |  | 10: 12999.69; 12: 129996.86 | [27 empty] | Всего по позиции
9 | ГЭСН33-04-003-02 | Установка железобетонных опор ВЛ 0,38; 6-10 кВ с траверсами без приставок: одностоечных с одним подкосом |  |  |  | 4: шт; 5: 3; 6: 1; 7: 3 | [21 empty] | Установка железобетонных опор ВЛ 0,38; 6-10 кВ с траверсами без приставок: одностоечных с одним подкосом
| 421/пр_2020_прил.10_т.1_п.5_гр.3 | Производство работ осуществляется в стесненных условиях населенных пунктов ОЗП=1,15; ЭМ=1,15 к расх.; ЗПМ=1,15; ТЗ=1,15; ТЗМ=1,15 | [34 empty] | Производство работ осуществляется в стесненных условиях населенных пунктов ОЗП=1,15; ЭМ=1,15 к расх.; ЗПМ=1,15; ТЗ=1,15; ТЗМ=1,15
|  | Индекс-дефлятор по прогнозу Министерства экономического развития РФ от 26.09.2025г. (прогноз «базовый») (2026г - 105,5%, 2027г - 104,1%) ПЗ=1,0484 (ОЗП=1,0484; ЭМ=1,0484 к расх.; ЗПМ=1,0484; МАТ=1,0484 к расх.; ТЗ=1,0484; ТЗМ=1,0484) | [34 empty] | Индекс-дефлятор по прогнозу Министерства экономического развития РФ от 26.09.2025г. (прогноз «базовый») (2026г - 105,5%, 2027г - 104,1%) ПЗ=1,0484 (ОЗП=1,0484; ЭМ=1,0484 к расх.; ЗПМ=1,0484; МАТ=1,0484 к расх.; ТЗ=1,0484; ТЗМ=1,0484)
| 1 | ОТ(ЗТ) |  |  |  | 4: чел.-ч; 7: 21.6295; 12: 18704.79 | [23 empty] | ОТ(ЗТ)
| 1-100-33 | Средний разряд работы 3,3 |  |  |  | чел.-ч | 5.98 | 1.2057 | 21.6295 |  |  | 864.78 |  | 18704.79 | [24 empty] | Средний разряд работы 3,3
| 2 | ЭМ |  |  |  | 12: 26965.62 | [23 empty] | ЭМ
|  | ОТм(ЗТм) |  |  |  | 4: чел.-ч; 7: 7.234; 12: 7598.13 | [23 empty] | ОТм(ЗТм)
| 91.04.01-031 | Машины бурильно-крановые на автомобильном ходу, диаметр бурения до 800 мм, глубина бурения до 5 м |  |  |  | маш.-ч | 1.6 | 1.2057 | 5.7872 | 2088.77 | 2.11 | 4407.3 |  | 25505.79 | [24 empty] | Машины бурильно-крановые на автомобильном ходу, диаметр бурения до 800 мм, глубина бурения до 5 м
| 4-100-050 | ОТм(Зтм) Средний разряд машинистов 5 |  |  |  | чел.-ч | 1.6 | 1.2057 | 5.7872 |  |  | 1078.35 |  | 6240.59 | [28 empty] | ОТм(Зтм) Средний разряд машинистов 5
| 91.14.02-001 | Автомобили бортовые, грузоподъемность до 5 т |  |  |  | маш.-ч | 0.4 | 1.2057 | 1.4468 |  |  | 1009.01 |  | 1459.83 | [24 empty] | Автомобили бортовые, грузоподъемность до 5 т
| 4-100-040 | ОТм(Зтм) Средний разряд машинистов 4 |  |  |  | чел.-ч | 0.4 | 1.2057 | 1.4468 |  |  | 938.31 |  | 1357.54 | [28 empty] | ОТм(Зтм) Средний разряд машинистов 4
| 4 | М |  |  |  | 12: 699.33 | [23 empty] | М
| 01.3.01.06-0038 | Смазка защитная электросетевая |  |  |  | кг | 0.1 | 1.0484 | 0.31452 | 185.43 | 2.37 | 439.47 |  | 138.22 | [24 empty] | Смазка защитная электросетевая
| 01.3.01.06-0051 | Смазка солидол жировой Ж |  |  |  | кг | 0.03 | 1.0484 | 0.094356 | 58.53 | 2.37 | 138.72 |  | 13.09 | [24 empty] | Смазка солидол жировой Ж
| 01.7.20.08-0051 | Ветошь хлопчатобумажная цветная |  |  |  | кг | 0.02 | 1.0484 | 0.062904 | 56.11 | 2.06 | 115.59 |  | 7.27 | [24 empty] | Ветошь хлопчатобумажная цветная
| 14.4.02.04-0182 | Краска масляная МА-15, цветная |  |  |  | кг | 0.4 | 1.0484 | 1.2581 | 61.28 | 1.88 | 115.21 |  | 144.94 | [24 empty] | Краска масляная МА-15, цветная
| 14.4.03.03-0102 | Лак битумный БТ-577 |  |  |  | т | 0.0001 | 1.0484 | 0.0003145 | 80020.98 | 1.57 | 125632.94 |  | 39.51 | [24 empty] | Лак битумный БТ-577
| 20.2.02.04-0006 | Колпачки полиэтиленовые К-6 |  |  |  | 100 шт | 0.06 | 1.0484 | 0.18871 | 1031.73 | 1.83 | 1888.07 |  | 356.3 | [24 empty] | Колпачки полиэтиленовые К-6
П,Н | 01.7.15.03-0042 | Болты с гайками и шайбами строительные |  |  |  | 4: кг; 5: 0; 6: 1.0484; 7: 0 | [29 empty] | Болты с гайками и шайбами строительные
П,Н | 05.1.02.07 | Стойка железобетонная вибрированная для опор |  |  |  | 4: шт; 5: 0; 6: 1.0484; 7: 0 | [29 empty] | Стойка железобетонная вибрированная для опор
П,Н | 07.2.02.05 | Траверсы стальные |  |  |  | 4: т; 5: 0; 6: 1.0484; 7: 0 | [29 empty] | Траверсы стальные
П,Н | 07.2.07.13 | Хомуты стальные |  |  |  | 4: кг; 5: 0; 6: 1.0484; 7: 0 | [29 empty] | Хомуты стальные
П,Н | 08.3.04.02 | Сталь стержневая диаметром до 10 мм |  |  |  | 4: т; 5: 0; 6: 1.0484; 7: 0 | [29 empty] | Сталь стержневая диаметром до 10 мм
П,Н | 22.2.01.04 | Изоляторы штыревые |  |  |  | 4: шт; 5: 0; 6: 1.0484; 7: 0 | [29 empty] | Изоляторы штыревые
П,Н | 22.2.02.07 | Детали крепления |  |  |  | 4: кг; 5: 0; 6: 1.0484; 7: 0 | [29 empty] | Детали крепления
П,Н | 22.2.02.21 | Штыри |  |  |  | 4: шт; 5: 0; 6: 1.0484; 7: 0 | [29 empty] | Штыри
П,Н | 22.2.02.23 | Металлические плакаты |  |  |  | 4: шт; 5: 0; 6: 1.0484; 7: 0 | [29 empty] | Металлические плакаты
|  | Итого прямые затраты |  |  |  | 12: 53967.87 | [25 empty] | Итого прямые затраты
|  | ФОТ |  |  |  | 12: 26302.92 | [26 empty] | ФОТ
| Пр/812-027.0-3 | НР Линии электропередачи |  |  |  | 4: %; 5: 108; 7: 108; 12: 28407.15 | [26 empty] | НР Линии электропередачи
| Пр/774-027.0 | СП Линии электропередачи |  |  |  | 4: %; 5: 60; 6: 0; 7: 0 | [26 empty] | СП Линии электропередачи
|  | Всего по позиции |  |  |  | 10: 27458.34; 12: 82375.02 | [27 empty] | Всего по позиции
10 | ГЭСН33-04-003-03 | Установка железобетонных опор ВЛ 0,38; 6-10 кВ с траверсами без приставок: одностоечных с двумя подкосами |  |  |  | 4: шт; 5: 5; 6: 1; 7: 5 | [21 empty] | Установка железобетонных опор ВЛ 0,38; 6-10 кВ с траверсами без приставок: одностоечных с двумя подкосами
| 421/пр_2020_прил.10_т.1_п.5_гр.3 | Производство работ осуществляется в стесненных условиях населенных пунктов ОЗП=1,15; ЭМ=1,15 к расх.; ЗПМ=1,15; ТЗ=1,15; ТЗМ=1,15 | [34 empty] | Производство работ осуществляется в стесненных условиях населенных пунктов ОЗП=1,15; ЭМ=1,15 к расх.; ЗПМ=1,15; ТЗ=1,15; ТЗМ=1,15
|  | Индекс-дефлятор по прогнозу Министерства экономического развития РФ от 26.09.2025г. (прогноз «базовый») (2026г - 105,5%, 2027г - 104,1%) ПЗ=1,0484 (ОЗП=1,0484; ЭМ=1,0484 к расх.; ЗПМ=1,0484; МАТ=1,0484 к расх.; ТЗ=1,0484; ТЗМ=1,0484) | [34 empty] | Индекс-дефлятор по прогнозу Министерства экономического развития РФ от 26.09.2025г. (прогноз «базовый») (2026г - 105,5%, 2027г - 104,1%) ПЗ=1,0484 (ОЗП=1,0484; ЭМ=1,0484 к расх.; ЗПМ=1,0484; МАТ=1,0484 к расх.; ТЗ=1,0484; ТЗМ=1,0484)
| 1 | ОТ(ЗТ) |  |  |  | 4: чел.-ч; 7: 54.2547; 12: 46918.38 | [23 empty] | ОТ(ЗТ)
| 1-100-33 | Средний разряд работы 3,3 |  |  |  | чел.-ч | 9 | 1.2057 | 54.2547 |  |  | 864.78 |  | 46918.38 | [24 empty] | Средний разряд работы 3,3
| 2 | ЭМ |  |  |  | 12: 72788.57 | [23 empty] | ЭМ
|  | ОТм(ЗТм) |  |  |  | 4: чел.-ч; 7: 19.3508; 12: 20352.01 | [23 empty] | ОТм(ЗТм)
| 91.04.01-031 | Машины бурильно-крановые на автомобильном ходу, диаметр бурения до 800 мм, глубина бурения до 5 м |  |  |  | маш.-ч | 2.6 | 1.2057 | 15.6736 | 2088.77 | 2.11 | 4407.3 |  | 69078.17 | [24 empty] | Машины бурильно-крановые на автомобильном ходу, диаметр бурения до 800 мм, глубина бурения до 5 м
| 4-100-050 | ОТм(Зтм) Средний разряд машинистов 5 |  |  |  | чел.-ч | 2.6 | 1.2057 | 15.6736 |  |  | 1078.35 |  | 16901.6 | [28 empty] | ОТм(Зтм) Средний разряд машинистов 5
| 91.14.02-001 | Автомобили бортовые, грузоподъемность до 5 т |  |  |  | маш.-ч | 0.61 | 1.2057 | 3.6773 |  |  | 1009.01 |  | 3710.4 | [24 empty] | Автомобили бортовые, грузоподъемность до 5 т
| 4-100-040 | ОТм(Зтм) Средний разряд машинистов 4 |  |  |  | чел.-ч | 0.61 | 1.2057 | 3.6773 |  |  | 938.31 |  | 3450.41 | [28 empty] | ОТм(Зтм) Средний разряд машинистов 4
| 4 | М |  |  |  | 12: 1165.58 | [23 empty] | М
| 01.3.01.06-0038 | Смазка защитная электросетевая |  |  |  | кг | 0.1 | 1.0484 | 0.5242 | 185.43 | 2.37 | 439.47 |  | 230.37 | [24 empty] | Смазка защитная электросетевая
| 01.3.01.06-0051 | Смазка солидол жировой Ж |  |  |  | кг | 0.03 | 1.0484 | 0.15726 | 58.53 | 2.37 | 138.72 |  | 21.82 | [24 empty] | Смазка солидол жировой Ж
| 01.7.20.08-0051 | Ветошь хлопчатобумажная цветная |  |  |  | кг | 0.02 | 1.0484 | 0.10484 | 56.11 | 2.06 | 115.59 |  | 12.12 | [24 empty] | Ветошь хлопчатобумажная цветная
| 14.4.02.04-0182 | Краска масляная МА-15, цветная |  |  |  | кг | 0.4 | 1.0484 | 2.0968 | 61.28 | 1.88 | 115.21 |  | 241.57 | [24 empty] | Краска масляная МА-15, цветная
| 14.4.03.03-0102 | Лак битумный БТ-577 |  |  |  | т | 0.0001 | 1.0484 | 0.0005242 | 80020.98 | 1.57 | 125632.94 |  | 65.86 | [24 empty] | Лак битумный БТ-577
| 20.2.02.04-0006 | Колпачки полиэтиленовые К-6 |  |  |  | 100 шт | 0.06 | 1.0484 | 0.31452 | 1031.73 | 1.83 | 1888.07 |  | 593.84 | [24 empty] | Колпачки полиэтиленовые К-6
П,Н | 01.7.15.03-0042 | Болты с гайками и шайбами строительные |  |  |  | 4: кг; 5: 0; 6: 1.0484; 7: 0 | [29 empty] | Болты с гайками и шайбами строительные
П,Н | 05.1.02.07 | Стойка железобетонная вибрированная для опор |  |  |  | 4: шт; 5: 0; 6: 1.0484; 7: 0 | [29 empty] | Стойка железобетонная вибрированная для опор
П,Н | 07.2.02.05 | Траверсы стальные |  |  |  | 4: т; 5: 0; 6: 1.0484; 7: 0 | [29 empty] | Траверсы стальные
П,Н | 07.2.07.13 | Хомуты стальные |  |  |  | 4: кг; 5: 0; 6: 1.0484; 7: 0 | [29 empty] | Хомуты стальные
П,Н | 08.3.04.02 | Сталь стержневая диаметром до 10 мм |  |  |  | 4: т; 5: 0; 6: 1.0484; 7: 0 | [29 empty] | Сталь стержневая диаметром до 10 мм
П,Н | 22.2.01.04 | Изоляторы штыревые |  |  |  | 4: шт; 5: 0; 6: 1.0484; 7: 0 | [29 empty] | Изоляторы штыревые
П,Н | 22.2.02.07 | Детали крепления |  |  |  | 4: кг; 5: 0; 6: 1.0484; 7: 0 | [29 empty] | Детали крепления
П,Н | 22.2.02.21 | Штыри |  |  |  | 4: шт; 5: 0; 6: 1.0484; 7: 0 | [29 empty] | Штыри
П,Н | 22.2.02.23 | Металлические плакаты |  |  |  | 4: шт; 5: 0; 6: 1.0484; 7: 0 | [29 empty] | Металлические плакаты
|  | Итого прямые затраты |  |  |  | 12: 141224.54 | [25 empty] | Итого прямые затраты
|  | ФОТ |  |  |  | 12: 67270.39 | [26 empty] | ФОТ
| Пр/812-027.0-3 | НР Линии электропередачи |  |  |  | 4: %; 5: 108; 7: 108; 12: 72652.02 | [26 empty] | НР Линии электропередачи
| Пр/774-027.0 | СП Линии электропередачи |  |  |  | 4: %; 5: 60; 6: 0; 7: 0 | [26 empty] | СП Линии электропередачи
|  | Всего по позиции |  |  |  | 10: 42775.31; 12: 213876.56 | [27 empty] | Всего по позиции
11 * | Материал Заказчика | Опора ЖБ стойка СВ-110-5 |  |  |  | 4: шт; 5: 31; 6: 1; 7: 31; 11: 1.0484 | [21 empty] | Опора ЖБ стойка СВ-110-5
|  | Индекс-дефлятор по прогнозу Министерства экономического развития РФ от 26.09.2025г. (прогноз «базовый») (2026г - 105,5%, 2027г - 104,1%) ПЗ=1,0484 (ОЗП=1,0484; ЭМ=1,0484 к расх.; ЗПМ=1,0484; МАТ=1,0484 к расх.; ТЗ=1,0484; ТЗМ=1,0484) | [34 empty] | Индекс-дефлятор по прогнозу Министерства экономического развития РФ от 26.09.2025г. (прогноз «базовый») (2026г - 105,5%, 2027г - 104,1%) ПЗ=1,0484 (ОЗП=1,0484; ЭМ=1,0484 к расх.; ЗПМ=1,0484; МАТ=1,0484 к расх.; ТЗ=1,0484; ТЗМ=1,0484)
|  | Всего по позиции | [39 empty] | Всего по позиции
12 | ФСБЦ-22.2.02.23-0161 | Узел крепления укоса У-1 |  |  |  | шт | 13 | 1 | 13 | 1500.82 | 1.5 | 2251.23 | 1.0484 | 30682.46 | [21 empty] | Узел крепления укоса У-1
|  | Индекс-дефлятор по прогнозу Министерства экономического развития РФ от 26.09.2025г. (прогноз «базовый») (2026г - 105,5%, 2027г - 104,1%) ПЗ=1,0484 (ОЗП=1,0484; ЭМ=1,0484 к расх.; ЗПМ=1,0484; МАТ=1,0484 к расх.; ТЗ=1,0484; ТЗМ=1,0484) | [34 empty] | Индекс-дефлятор по прогнозу Министерства экономического развития РФ от 26.09.2025г. (прогноз «базовый») (2026г - 105,5%, 2027г - 104,1%) ПЗ=1,0484 (ОЗП=1,0484; ЭМ=1,0484 к расх.; ЗПМ=1,0484; МАТ=1,0484 к расх.; ТЗ=1,0484; ТЗМ=1,0484)
|  | Всего по позиции |  |  |  | 12: 30682.46 | [27 empty] | Всего по позиции
13 | ФСБЦ-07.2.02.05-0021 | Траверсы металлические высоковольтные |  |  |  | т | 0.35532 | 1 | 0.35532 | 173808.79 | 1.4 | 243332.31 | 1.0484 | 90645.54 | [21 empty] | Траверсы металлические высоковольтные
|  | Индекс-дефлятор по прогнозу Министерства экономического развития РФ от 26.09.2025г. (прогноз «базовый») (2026г - 105,5%, 2027г - 104,1%) ПЗ=1,0484 (ОЗП=1,0484; ЭМ=1,0484 к расх.; ЗПМ=1,0484; МАТ=1,0484 к расх.; ТЗ=1,0484; ТЗМ=1,0484) | [34 empty] | Индекс-дефлятор по прогнозу Министерства экономического развития РФ от 26.09.2025г. (прогноз «базовый») (2026г - 105,5%, 2027г - 104,1%) ПЗ=1,0484 (ОЗП=1,0484; ЭМ=1,0484 к расх.; ЗПМ=1,0484; МАТ=1,0484 к расх.; ТЗ=1,0484; ТЗМ=1,0484)
|  | Всего по позиции |  |  |  | 12: 90645.54 | [27 empty] | Всего по позиции
14 | ФСБЦ-22.2.02.20-0001 | Хомут для крепления траверс окрашенный |  |  |  | шт | 18 | 1 | 18 | 179.64 | 1.7 | 305.39 | 1.0484 | 5763.08 | [21 empty] | Хомут для крепления траверс окрашенный
|  | Индекс-дефлятор по прогнозу Министерства экономического развития РФ от 26.09.2025г. (прогноз «базовый») (2026г - 105,5%, 2027г - 104,1%) ПЗ=1,0484 (ОЗП=1,0484; ЭМ=1,0484 к расх.; ЗПМ=1,0484; МАТ=1,0484 к расх.; ТЗ=1,0484; ТЗМ=1,0484) | [34 empty] | Индекс-дефлятор по прогнозу Министерства экономического развития РФ от 26.09.2025г. (прогноз «базовый») (2026г - 105,5%, 2027г - 104,1%) ПЗ=1,0484 (ОЗП=1,0484; ЭМ=1,0484 к расх.; ЗПМ=1,0484; МАТ=1,0484 к расх.; ТЗ=1,0484; ТЗМ=1,0484)
|  | Всего по позиции |  |  |  | 12: 5763.08 | [27 empty] | Всего по позиции
15 | ФСБЦ-20.1.02.23-0121 | Проводник заземляющий П-750 |  |  |  | шт | 18 | 1 | 18 | 204.83 | 1.26 | 258.09 | 1.0484 | 4870.47 | [21 empty] | Проводник заземляющий П-750
|  | Индекс-дефлятор по прогнозу Министерства экономического развития РФ от 26.09.2025г. (прогноз «базовый») (2026г - 105,5%, 2027г - 104,1%) ПЗ=1,0484 (ОЗП=1,0484; ЭМ=1,0484 к расх.; ЗПМ=1,0484; МАТ=1,0484 к расх.; ТЗ=1,0484; ТЗМ=1,0484) | [34 empty] | Индекс-дефлятор по прогнозу Министерства экономического развития РФ от 26.09.2025г. (прогноз «базовый») (2026г - 105,5%, 2027г - 104,1%) ПЗ=1,0484 (ОЗП=1,0484; ЭМ=1,0484 к расх.; ЗПМ=1,0484; МАТ=1,0484 к расх.; ТЗ=1,0484; ТЗМ=1,0484)
|  | Всего по позиции |  |  |  | 12: 4870.47 | [27 empty] | Всего по позиции
16 | ФСБЦ-20.1.02.23-1032 | Вязка спиральная алюминиевая с полимерным покрытием для крепления защищенных проводов на штыревых изоляторах, номинальное сечение провода 120-150 мм2 |  |  |  | шт | 36 | 1 | 36 | 149.43 | 1.26 | 188.28 | 1.0484 | 7106.14 | [21 empty] | Вязка спиральная алюминиевая с полимерным покрытием для крепления защищенных проводов на штыревых изоляторах, номинальное сечение провода 120-150 мм2
|  | Индекс-дефлятор по прогнозу Министерства экономического развития РФ от 26.09.2025г. (прогноз «базовый») (2026г - 105,5%, 2027г - 104,1%) ПЗ=1,0484 (ОЗП=1,0484; ЭМ=1,0484 к расх.; ЗПМ=1,0484; МАТ=1,0484 к расх.; ТЗ=1,0484; ТЗМ=1,0484) | [34 empty] | Индекс-дефлятор по прогнозу Министерства экономического развития РФ от 26.09.2025г. (прогноз «базовый») (2026г - 105,5%, 2027г - 104,1%) ПЗ=1,0484 (ОЗП=1,0484; ЭМ=1,0484 к расх.; ЗПМ=1,0484; МАТ=1,0484 к расх.; ТЗ=1,0484; ТЗМ=1,0484)
|  | Всего по позиции |  |  |  | 12: 7106.14 | [27 empty] | Всего по позиции
17 | ФСБЦ-22.2.01.04-0002 | Изоляторы линейные штыревые фарфоровые ШФ 20-Г |  |  |  | 100 шт | 0.18 | 1 | 0.18 | 43543.49 | 1.66 | 72282.19 | 1.0484 | 13640.52 | [21 empty] | Изоляторы линейные штыревые фарфоровые ШФ 20-Г
|  | Индекс-дефлятор по прогнозу Министерства экономического развития РФ от 26.09.2025г. (прогноз «базовый») (2026г - 105,5%, 2027г - 104,1%) ПЗ=1,0484 (ОЗП=1,0484; ЭМ=1,0484 к расх.; ЗПМ=1,0484; МАТ=1,0484 к расх.; ТЗ=1,0484; ТЗМ=1,0484) | [34 empty] | Индекс-дефлятор по прогнозу Министерства экономического развития РФ от 26.09.2025г. (прогноз «базовый») (2026г - 105,5%, 2027г - 104,1%) ПЗ=1,0484 (ОЗП=1,0484; ЭМ=1,0484 к расх.; ЗПМ=1,0484; МАТ=1,0484 к расх.; ТЗ=1,0484; ТЗМ=1,0484)
|  | Всего по позиции |  |  |  | 12: 13640.52 | [27 empty] | Всего по позиции
18 | ФСБЦ-20.1.02.22-0005 | Ушко однолапчатое У1-7-16 |  |  |  | шт | 108 | 1 | 108 | 161.56 | 1.5 | 242.34 | 1.0484 | 27439.48 | [21 empty] | Ушко однолапчатое У1-7-16
|  | Индекс-дефлятор по прогнозу Министерства экономического развития РФ от 26.09.2025г. (прогноз «базовый») (2026г - 105,5%, 2027г - 104,1%) ПЗ=1,0484 (ОЗП=1,0484; ЭМ=1,0484 к расх.; ЗПМ=1,0484; МАТ=1,0484 к расх.; ТЗ=1,0484; ТЗМ=1,0484) | [34 empty] | Индекс-дефлятор по прогнозу Министерства экономического развития РФ от 26.09.2025г. (прогноз «базовый») (2026г - 105,5%, 2027г - 104,1%) ПЗ=1,0484 (ОЗП=1,0484; ЭМ=1,0484 к расх.; ЗПМ=1,0484; МАТ=1,0484 к расх.; ТЗ=1,0484; ТЗМ=1,0484)
|  | Всего по позиции |  |  |  | 12: 27439.48 | [27 empty] | Всего по позиции
19 | ФСБЦ-20.1.02.14-1014 | Серьга СР-7-16 |  |  |  | шт | 108 | 1 | 108 | 141.39 | 1.5 | 212.09 | 1.0484 | 24014.36 | [21 empty] | Серьга СР-7-16
|  | Индекс-дефлятор по прогнозу Министерства экономического развития РФ от 26.09.2025г. (прогноз «базовый») (2026г - 105,5%, 2027г - 104,1%) ПЗ=1,0484 (ОЗП=1,0484; ЭМ=1,0484 к расх.; ЗПМ=1,0484; МАТ=1,0484 к расх.; ТЗ=1,0484; ТЗМ=1,0484) | [34 empty] | Индекс-дефлятор по прогнозу Министерства экономического развития РФ от 26.09.2025г. (прогноз «базовый») (2026г - 105,5%, 2027г - 104,1%) ПЗ=1,0484 (ОЗП=1,0484; ЭМ=1,0484 к расх.; ЗПМ=1,0484; МАТ=1,0484 к расх.; ТЗ=1,0484; ТЗМ=1,0484)
|  | Всего по позиции |  |  |  | 12: 24014.36 | [27 empty] | Всего по позиции
20 | ФСБЦ-20.1.02.07-0008 | Наконечники изолированные алюминиевые с медной клеммой, диапазон сечений 120 мм2 |  |  |  | 100 шт | 1.08 | 1 | 1.08 | 63395.73 | 1.26 | 79878.62 | 1.0484 | 90444.32 | [21 empty] | Наконечники изолированные алюминиевые с медной клеммой, диапазон сечений 120 мм2
|  | Индекс-дефлятор по прогнозу Министерства экономического развития РФ от 26.09.2025г. (прогноз «базовый») (2026г - 105,5%, 2027г - 104,1%) ПЗ=1,0484 (ОЗП=1,0484; ЭМ=1,0484 к расх.; ЗПМ=1,0484; МАТ=1,0484 к расх.; ТЗ=1,0484; ТЗМ=1,0484) | [34 empty] | Индекс-дефлятор по прогнозу Министерства экономического развития РФ от 26.09.2025г. (прогноз «базовый») (2026г - 105,5%, 2027г - 104,1%) ПЗ=1,0484 (ОЗП=1,0484; ЭМ=1,0484 к расх.; ЗПМ=1,0484; МАТ=1,0484 к расх.; ТЗ=1,0484; ТЗМ=1,0484)
|  | Всего по позиции |  |  |  | 12: 90444.32 | [27 empty] | Всего по позиции
21 | ФСБЦ-20.1.01.10-0001 | Зажим плашечный соединительный ПА-2-1 |  |  |  | шт | 18 | 1 | 18 | 58.77 | 1.16 | 68.17 | 1.0484 | 1286.45 | [21 empty] | Зажим плашечный соединительный ПА-2-1
|  | Индекс-дефлятор по прогнозу Министерства экономического развития РФ от 26.09.2025г. (прогноз «базовый») (2026г - 105,5%, 2027г - 104,1%) ПЗ=1,0484 (ОЗП=1,0484; ЭМ=1,0484 к расх.; ЗПМ=1,0484; МАТ=1,0484 к расх.; ТЗ=1,0484; ТЗМ=1,0484) | [34 empty] | Индекс-дефлятор по прогнозу Министерства экономического развития РФ от 26.09.2025г. (прогноз «базовый») (2026г - 105,5%, 2027г - 104,1%) ПЗ=1,0484 (ОЗП=1,0484; ЭМ=1,0484 к расх.; ЗПМ=1,0484; МАТ=1,0484 к расх.; ТЗ=1,0484; ТЗМ=1,0484)
|  | Всего по позиции |  |  |  | 12: 1286.45 | [27 empty] | Всего по позиции
22 | ФСБЦ-22.2.01.03-1014 | Изолятор подвесной стеклянный ПС-70Е |  |  |  | шт | 54 | 1 | 54 | 993.22 | 1 | 993.22 | 1.0484 | 56229.76 | [21 empty] | Изолятор подвесной стеклянный ПС-70Е
|  | Индекс-дефлятор по прогнозу Министерства экономического развития РФ от 26.09.2025г. (прогноз «базовый») (2026г - 105,5%, 2027г - 104,1%) ПЗ=1,0484 (ОЗП=1,0484; ЭМ=1,0484 к расх.; ЗПМ=1,0484; МАТ=1,0484 к расх.; ТЗ=1,0484; ТЗМ=1,0484) | [34 empty] | Индекс-дефлятор по прогнозу Министерства экономического развития РФ от 26.09.2025г. (прогноз «базовый») (2026г - 105,5%, 2027г - 104,1%) ПЗ=1,0484 (ОЗП=1,0484; ЭМ=1,0484 к расх.; ЗПМ=1,0484; МАТ=1,0484 к расх.; ТЗ=1,0484; ТЗМ=1,0484)
|  | Всего по позиции |  |  |  | 12: 56229.76 | [27 empty] | Всего по позиции
23 | ФСБЦ-20.5.04.04-0001 | Зажим натяжной болтовый НБ-2-6 |  |  |  | шт | 108 | 1 | 108 | 782.94 | 1.16 | 908.21 | 1.0484 | 102834.08 | [21 empty] | Зажим натяжной болтовый НБ-2-6
|  | Индекс-дефлятор по прогнозу Министерства экономического развития РФ от 26.09.2025г. (прогноз «базовый») (2026г - 105,5%, 2027г - 104,1%) ПЗ=1,0484 (ОЗП=1,0484; ЭМ=1,0484 к расх.; ЗПМ=1,0484; МАТ=1,0484 к расх.; ТЗ=1,0484; ТЗМ=1,0484) | [34 empty] | Индекс-дефлятор по прогнозу Министерства экономического развития РФ от 26.09.2025г. (прогноз «базовый») (2026г - 105,5%, 2027г - 104,1%) ПЗ=1,0484 (ОЗП=1,0484; ЭМ=1,0484 к расх.; ЗПМ=1,0484; МАТ=1,0484 к расх.; ТЗ=1,0484; ТЗМ=1,0484)
|  | Всего по позиции |  |  |  | 12: 102834.08 | [27 empty] | Всего по позиции
24 | ФСБЦ-25.1.06.03-0011 | Знаки нумерации опор контактной сети, стальные, оцинкованные, размеры 260х140 мм, толщина 0,8 мм |  |  |  | 100 шт | 0.54 | 1 | 0.54 | 16898.85 | 1.36 | 22982.44 | 1.0484 | 13011.19 | [21 empty] | Знаки нумерации опор контактной сети, стальные, оцинкованные, размеры 260х140 мм, толщина 0,8 мм
|  | Индекс-дефлятор по прогнозу Министерства экономического развития РФ от 26.09.2025г. (прогноз «базовый») (2026г - 105,5%, 2027г - 104,1%) ПЗ=1,0484 (ОЗП=1,0484; ЭМ=1,0484 к расх.; ЗПМ=1,0484; МАТ=1,0484 к расх.; ТЗ=1,0484; ТЗМ=1,0484) | [34 empty] | Индекс-дефлятор по прогнозу Министерства экономического развития РФ от 26.09.2025г. (прогноз «базовый») (2026г - 105,5%, 2027г - 104,1%) ПЗ=1,0484 (ОЗП=1,0484; ЭМ=1,0484 к расх.; ЗПМ=1,0484; МАТ=1,0484 к расх.; ТЗ=1,0484; ТЗМ=1,0484)
|  | Всего по позиции |  |  |  | 12: 13011.19 | [27 empty] | Всего по позиции
25 | ГЭСН33-04-030-01 | Установка разрядников: с помощью механизмов |  |  |  | 4: компл; 5: 17; 6: 1; 7: 17 | [21 empty] | Установка разрядников: с помощью механизмов
| 421/пр_2020_прил.10_т.1_п.5_гр.3 | Производство работ осуществляется в стесненных условиях населенных пунктов ОЗП=1,15; ЭМ=1,15 к расх.; ЗПМ=1,15; ТЗ=1,15; ТЗМ=1,15 | [34 empty] | Производство работ осуществляется в стесненных условиях населенных пунктов ОЗП=1,15; ЭМ=1,15 к расх.; ЗПМ=1,15; ТЗ=1,15; ТЗМ=1,15
|  | Индекс-дефлятор по прогнозу Министерства экономического развития РФ от 26.09.2025г. (прогноз «базовый») (2026г - 105,5%, 2027г - 104,1%) ПЗ=1,0484 (ОЗП=1,0484; ЭМ=1,0484 к расх.; ЗПМ=1,0484; МАТ=1,0484 к расх.; ТЗ=1,0484; ТЗМ=1,0484) | [34 empty] | Индекс-дефлятор по прогнозу Министерства экономического развития РФ от 26.09.2025г. (прогноз «базовый») (2026г - 105,5%, 2027г - 104,1%) ПЗ=1,0484 (ОЗП=1,0484; ЭМ=1,0484 к расх.; ЗПМ=1,0484; МАТ=1,0484 к расх.; ТЗ=1,0484; ТЗМ=1,0484)
| 1 | ОТ(ЗТ) |  |  |  | 4: чел.-ч; 7: 77.0658; 12: 66644.95 | [23 empty] | ОТ(ЗТ)
| 1-100-33 | Средний разряд работы 3,3 |  |  |  | чел.-ч | 3.76 | 1.2057 | 77.0658 |  |  | 864.78 |  | 66644.95 | [24 empty] | Средний разряд работы 3,3
| 2 | ЭМ |  |  |  | 12: 17657.95 | [23 empty] | ЭМ
|  | ОТм(ЗТм) |  |  |  | 4: чел.-ч; 7: 21.931; 12: 20578.04 | [23 empty] | ОТм(ЗТм)
| 91.06.06-011 | Автогидроподъемники, высота подъема 12 м |  |  |  | маш.-ч | 0.85 | 1.2057 | 17.4218 | 346.73 | 2.17 | 752.4 |  | 13108.15 | [24 empty] | Автогидроподъемники, высота подъема 12 м
| 4-100-040 | ОТм(Зтм) Средний разряд машинистов 4 |  |  |  | чел.-ч | 0.85 | 1.2057 | 17.4218 |  |  | 938.31 |  | 16347.04 | [28 empty] | ОТм(Зтм) Средний разряд машинистов 4
| 91.14.02-001 | Автомобили бортовые, грузоподъемность до 5 т |  |  |  | маш.-ч | 0.22 | 1.2057 | 4.5092 |  |  | 1009.01 |  | 4549.8 | [24 empty] | Автомобили бортовые, грузоподъемность до 5 т
| 4-100-040 | ОТм(Зтм) Средний разряд машинистов 4 |  |  |  | чел.-ч | 0.22 | 1.2057 | 4.5092 |  |  | 938.31 |  | 4231 | [28 empty] | ОТм(Зтм) Средний разряд машинистов 4
| 4 | М |  |  |  | 12: 1184.76 | [23 empty] | М
| 01.3.01.06-0038 | Смазка защитная электросетевая |  |  |  | кг | 0.1 | 1.0484 | 1.7823 | 185.43 | 2.37 | 439.47 |  | 783.26 | [24 empty] | Смазка защитная электросетевая
| 01.3.01.06-0051 | Смазка солидол жировой Ж |  |  |  | кг | 0.03 | 1.0484 | 0.53468 | 58.53 | 2.37 | 138.72 |  | 74.17 | [24 empty] | Смазка солидол жировой Ж
| 01.7.20.08-0051 | Ветошь хлопчатобумажная цветная |  |  |  | кг | 0.02 | 1.0484 | 0.35646 | 56.11 | 2.06 | 115.59 |  | 41.2 | [24 empty] | Ветошь хлопчатобумажная цветная
| 14.4.03.03-0102 | Лак битумный БТ-577 |  |  |  | т | 0.0001 | 1.0484 | 0.0017823 | 80020.98 | 1.57 | 125632.94 |  | 223.92 | [24 empty] | Лак битумный БТ-577
| 14.5.09.11-0102 | Уайт-спирит |  |  |  | кг | 0.03 | 1.0484 | 0.53468 | 60.6 | 1.92 | 116.35 |  | 62.21 | [24 empty] | Уайт-спирит
П,Н | 01.7.15.03-0042 | Болты с гайками и шайбами строительные |  |  |  | 4: кг; 5: 0; 6: 1.0484; 7: 0 | [29 empty] | Болты с гайками и шайбами строительные
П,Н | 07.2.07.13 | Хомуты стальные |  |  |  | 4: кг; 5: 0; 6: 1.0484; 7: 0 | [29 empty] | Хомуты стальные
П,Н | 08.3.04.02 | Сталь стержневая диаметром до 10 мм |  |  |  | 4: т; 5: 0; 6: 1.0484; 7: 0 | [29 empty] | Сталь стержневая диаметром до 10 мм
П,Н | 22.2.01.04 | Изоляторы линейные штыревые фарфоровые |  |  |  | 4: шт; 5: 0; 6: 1.0484; 7: 0 | [29 empty] | Изоляторы линейные штыревые фарфоровые
П,Н | 22.2.02.03 | Детали крепления стальные |  |  |  | 4: кг; 5: 0; 6: 1.0484; 7: 0 | [29 empty] | Детали крепления стальные
|  | Итого прямые затраты |  |  |  | 12: 106065.7 | [25 empty] | Итого прямые затраты
|  | ФОТ |  |  |  | 12: 87222.99 | [26 empty] | ФОТ
| Пр/812-027.0-3 | НР Линии электропередачи |  |  |  | 4: %; 5: 108; 7: 108; 12: 94200.83 | [26 empty] | НР Линии электропередачи
| Пр/774-027.0 | СП Линии электропередачи |  |  |  | 4: %; 5: 60; 6: 0; 7: 0 | [26 empty] | СП Линии электропередачи
|  | Всего по позиции |  |  |  | 10: 11780.38; 12: 200266.53 | [27 empty] | Всего по позиции
26 О | ФСБЦ-62.1.05.02-1140 | Ограничитель перенапряжения нелинейный, класс напряжения 10 кВ, наибольшее длительно допустимое напряжение до 12 кВ, номинальный разрядный ток 10 кА, класс пропускной способности 1 |  |  |  | шт | 2 | 1 | 2 | 1024.95 | 1.37 | 1404.18 | 1.0484 | 2944.28 | [21 empty] | Ограничитель перенапряжения нелинейный, класс напряжения 10 кВ, наибольшее длительно допустимое напряжение до 12 кВ, номинальный разрядный ток 10 кА, класс пропускной способности 1
|  | Индекс-дефлятор по прогнозу Министерства экономического развития РФ от 26.09.2025г. (прогноз «базовый») (2026г - 105,5%, 2027г - 104,1%) ПЗ=1,0484 (ОЗП=1,0484; ЭМ=1,0484 к расх.; ЗПМ=1,0484; МАТ=1,0484 к расх.; ТЗ=1,0484; ТЗМ=1,0484) | [34 empty] | Индекс-дефлятор по прогнозу Министерства экономического развития РФ от 26.09.2025г. (прогноз «базовый») (2026г - 105,5%, 2027г - 104,1%) ПЗ=1,0484 (ОЗП=1,0484; ЭМ=1,0484 к расх.; ЗПМ=1,0484; МАТ=1,0484 к расх.; ТЗ=1,0484; ТЗМ=1,0484)
|  | Всего по позиции |  |  |  | 12: 2944.28 | [27 empty] | Всего по позиции
27 О | ТЦ_20.5.05.03_54_5403047025_28.10.2025_01_4 | Разрядник РДИП 10-4 УХЛ 1 |  |  |  | шт | 15 | 1 | 15 |  |  | 6500 | 1.0484 | 102219 | [21 empty] | Разрядник РДИП 10-4 УХЛ 1
|  | Индекс-дефлятор по прогнозу Министерства экономического развития РФ от 26.09.2025г. (прогноз «базовый») (2026г - 105,5%, 2027г - 104,1%) ПЗ=1,0484 (ОЗП=1,0484; ЭМ=1,0484 к расх.; ЗПМ=1,0484; МАТ=1,0484 к расх.; ТЗ=1,0484; ТЗМ=1,0484) | [34 empty] | Индекс-дефлятор по прогнозу Министерства экономического развития РФ от 26.09.2025г. (прогноз «базовый») (2026г - 105,5%, 2027г - 104,1%) ПЗ=1,0484 (ОЗП=1,0484; ЭМ=1,0484 к расх.; ЗПМ=1,0484; МАТ=1,0484 к расх.; ТЗ=1,0484; ТЗМ=1,0484)
|  | Всего по позиции |  |  |  | 12: 102219 | [27 empty] | Всего по позиции
Монтаж провода | [44 empty] | Монтаж провода
28 | ГЭСН33-04-009-02 | Подвеска проводов ВЛ 6-10 кВ в ненаселенной местности сечением: свыше 35 мм2 с помощью механизмов, (3 провода) при 10 опорах на км линии |  |  |  | 4: км; 5: 1.006; 6: 1; 7: 1.006 | [21 empty] | Подвеска проводов ВЛ 6-10 кВ в ненаселенной местности сечением: свыше 35 мм2 с помощью механизмов, (3 провода) при 10 опорах на км линии
| 421/пр_2020_прил.10_т.1_п.5_гр.3 | Производство работ осуществляется в стесненных условиях населенных пунктов ОЗП=1,15; ЭМ=1,15 к расх.; ЗПМ=1,15; ТЗ=1,15; ТЗМ=1,15 | [34 empty] | Производство работ осуществляется в стесненных условиях населенных пунктов ОЗП=1,15; ЭМ=1,15 к расх.; ЗПМ=1,15; ТЗ=1,15; ТЗМ=1,15
|  | Индекс-дефлятор по прогнозу Министерства экономического развития РФ от 26.09.2025г. (прогноз «базовый») (2026г - 105,5%, 2027г - 104,1%) ПЗ=1,0484 (ОЗП=1,0484; ЭМ=1,0484 к расх.; ЗПМ=1,0484; МАТ=1,0484 к расх.; ТЗ=1,0484; ТЗМ=1,0484) | [34 empty] | Индекс-дефлятор по прогнозу Министерства экономического развития РФ от 26.09.2025г. (прогноз «базовый») (2026г - 105,5%, 2027г - 104,1%) ПЗ=1,0484 (ОЗП=1,0484; ЭМ=1,0484 к расх.; ЗПМ=1,0484; МАТ=1,0484 к расх.; ТЗ=1,0484; ТЗМ=1,0484)
| 1 | ОТ(ЗТ) |  |  |  | 4: чел.-ч; 7: 53.0035; 12: 48063.54 | [23 empty] | ОТ(ЗТ)
| 1-100-37 | Средний разряд работы 3,7 |  |  |  | чел.-ч | 43.7 | 1.2057 | 53.0035 |  |  | 906.8 |  | 48063.54 | [24 empty] | Средний разряд работы 3,7
| 2 | ЭМ |  |  |  | 12: 17254.36 | [23 empty] | ЭМ
|  | ОТм(ЗТм) |  |  |  | 4: чел.-ч; 7: 18.3632; 12: 17230.38 | [23 empty] | ОТм(ЗТм)
| 91.06.06-011 | Автогидроподъемники, высота подъема 12 м |  |  |  | маш.-ч | 5.82 | 1.2057 | 7.059 | 346.73 | 2.17 | 752.4 |  | 5311.22 | [24 empty] | Автогидроподъемники, высота подъема 12 м
| 4-100-040 | ОТм(Зтм) Средний разряд машинистов 4 |  |  |  | чел.-ч | 5.82 | 1.2057 | 7.059 |  |  | 938.31 |  | 6623.57 | [28 empty] | ОТм(Зтм) Средний разряд машинистов 4
| 91.14.02-001 | Автомобили бортовые, грузоподъемность до 5 т |  |  |  | маш.-ч | 2.45 | 1.2057 | 2.9716 |  |  | 1009.01 |  | 2998.36 | [24 empty] | Автомобили бортовые, грузоподъемность до 5 т
| 4-100-040 | ОТм(Зтм) Средний разряд машинистов 4 |  |  |  | чел.-ч | 2.45 | 1.2057 | 2.9716 |  |  | 938.31 |  | 2788.27 | [28 empty] | ОТм(Зтм) Средний разряд машинистов 4
| 91.15.03-014 | Тракторы на пневмоколесном ходу, мощность 59 кВт (80 л.с.) |  |  |  | маш.-ч | 6.87 | 1.2057 | 8.3326 | 487.94 | 2.2 | 1073.47 |  | 8944.78 | [24 empty] | Тракторы на пневмоколесном ходу, мощность 59 кВт (80 л.с.)
| 4-100-040 | ОТм(Зтм) Средний разряд машинистов 4 |  |  |  | чел.-ч | 6.87 | 1.2057 | 8.3326 |  |  | 938.31 |  | 7818.54 | [28 empty] | ОТм(Зтм) Средний разряд машинистов 4
| 4 | М |  |  |  | 12: 4527.63 | [23 empty] | М
| 01.3.01.01-0010 | Бензин-растворитель |  |  |  | кг | 0.06 | 1.0484 | 0.063281 | 160.27 | 1.85 | 296.5 |  | 18.76 | [24 empty] | Бензин-растворитель
| 01.3.01.06-0038 | Смазка защитная электросетевая |  |  |  | кг | 0.1 | 1.0484 | 0.10547 | 185.43 | 2.37 | 439.47 |  | 46.35 | [24 empty] | Смазка защитная электросетевая
| 01.7.20.08-0051 | Ветошь хлопчатобумажная цветная |  |  |  | кг | 0.05 | 1.0484 | 0.052734 | 56.11 | 2.06 | 115.59 |  | 6.1 | [24 empty] | Ветошь хлопчатобумажная цветная
| 10.1.02.03-0002 | Проволока алюминиевая из сплава марки АМЦ, диаметр 3,0-5,8 мм |  |  |  | т | 0.002 | 1.0484 | 0.0021094 | 625256.9 | 1.18 | 737803.14 |  | 1556.32 | [24 empty] | Проволока алюминиевая из сплава марки АМЦ, диаметр 3,0-5,8 мм
| 14.5.09.11-0102 | Уайт-спирит |  |  |  | кг | 0.22 | 1.0484 | 0.23203 | 60.6 | 1.92 | 116.35 |  | 27 | [24 empty] | Уайт-спирит
| 20.1.02.15-0011 | Соединитель алюминиевых и сталеалюминиевых проводов (СОАС) 062-3 |  |  |  | шт | 3.4 | 1.0484 | 3.5859 | 635.88 | 1.26 | 801.21 |  | 2873.1 | [24 empty] | Соединитель алюминиевых и сталеалюминиевых проводов (СОАС) 062-3
П,Н | 21.2.01.02 | Провода неизолированные для воздушных линий электропередач |  |  |  | 4: т; 5: 0; 6: 1.0484; 7: 0 | [29 empty] | Провода неизолированные для воздушных линий электропередач
П,Н | 22.2.01.08 | Изоляторы линейные подвесные тарельчатые |  |  |  | 4: т; 5: 0; 6: 1.0484; 7: 0 | [29 empty] | Изоляторы линейные подвесные тарельчатые
П,Н | 22.2.02.23 | Арматура линейная |  |  |  | 4: т; 5: 0; 6: 1.0484; 7: 0 | [29 empty] | Арматура линейная
|  | Итого прямые затраты |  |  |  | 12: 87075.91 | [25 empty] | Итого прямые затраты
|  | ФОТ |  |  |  | 12: 65293.92 | [26 empty] | ФОТ
| Пр/812-027.0-3 | НР Линии электропередачи |  |  |  | 4: %; 5: 108; 7: 108; 12: 70517.43 | [26 empty] | НР Линии электропередачи
| Пр/774-027.0 | СП Линии электропередачи |  |  |  | 4: %; 5: 60; 6: 0; 7: 0 | [26 empty] | СП Линии электропередачи
|  | Всего по позиции |  |  |  | 10: 156653.42; 12: 157593.34 | [27 empty] | Всего по позиции
29 * | Материал Заказчика | Провод СИП-3 1*70 |  |  |  | 4: км; 5: 3.1808; 6: 1; 7: 3.1808; 11: 1.0484 | [21 empty] | Провод СИП-3 1*70
|  | Индекс-дефлятор по прогнозу Министерства экономического развития РФ от 26.09.2025г. (прогноз «базовый») (2026г - 105,5%, 2027г - 104,1%) ПЗ=1,0484 (ОЗП=1,0484; ЭМ=1,0484 к расх.; ЗПМ=1,0484; МАТ=1,0484 к расх.; ТЗ=1,0484; ТЗМ=1,0484) | [34 empty] | Индекс-дефлятор по прогнозу Министерства экономического развития РФ от 26.09.2025г. (прогноз «базовый») (2026г - 105,5%, 2027г - 104,1%) ПЗ=1,0484 (ОЗП=1,0484; ЭМ=1,0484 к расх.; ЗПМ=1,0484; МАТ=1,0484 к расх.; ТЗ=1,0484; ТЗМ=1,0484)
|  | Всего по позиции | [39 empty] | Всего по позиции
Монтаж заземления опор | [44 empty] | Монтаж заземления опор
30 | ГЭСН01-01-009-10 | Разработка грунта в траншеях экскаватором «обратная лопата» с ковшом вместимостью 0,65 (0,5-1) м3, группа грунтов: 4 |  |  |  | 4: 1000 м3; 5: 0.027; 6: 1; 7: 0.027 | [21 empty] | Разработка грунта в траншеях экскаватором «обратная лопата» с ковшом вместимостью 0,65 (0,5-1) м3, группа грунтов: 4
| 421/пр_2020_прил.10_т.1_п.5_гр.3 | Производство работ осуществляется в стесненных условиях населенных пунктов ОЗП=1,15; ЭМ=1,15 к расх.; ЗПМ=1,15; ТЗ=1,15; ТЗМ=1,15 | [34 empty] | Производство работ осуществляется в стесненных условиях населенных пунктов ОЗП=1,15; ЭМ=1,15 к расх.; ЗПМ=1,15; ТЗ=1,15; ТЗМ=1,15
|  | Индекс-дефлятор по прогнозу Министерства экономического развития РФ от 26.09.2025г. (прогноз «базовый») (2026г - 105,5%, 2027г - 104,1%) ПЗ=1,0484 (ОЗП=1,0484; ЭМ=1,0484 к расх.; ЗПМ=1,0484; МАТ=1,0484 к расх.; ТЗ=1,0484; ТЗМ=1,0484) | [34 empty] | Индекс-дефлятор по прогнозу Министерства экономического развития РФ от 26.09.2025г. (прогноз «базовый») (2026г - 105,5%, 2027г - 104,1%) ПЗ=1,0484 (ОЗП=1,0484; ЭМ=1,0484 к расх.; ЗПМ=1,0484; МАТ=1,0484 к расх.; ТЗ=1,0484; ТЗМ=1,0484)
| 2 | ЭМ |  |  |  | 12: 2699.53 | [23 empty] | ЭМ
|  | ОТм(ЗТм) |  |  |  | 4: чел.-ч; 7: 1.0742; 12: 1353.99 | [23 empty] | ОТм(ЗТм)
| 91.01.05-086 | Экскаваторы одноковшовые дизельные на гусеничном ходу, объем ковша 0,65 м3 |  |  |  | маш.-ч | 33 | 1.2057 | 1.0742 |  |  | 2512.96 |  | 2699.53 | [24 empty] | Экскаваторы одноковшовые дизельные на гусеничном ходу, объем ковша 0,65 м3
| 4-100-060 | ОТм(Зтм) Средний разряд машинистов 6 |  |  |  | чел.-ч | 33 | 1.2057 | 1.0742 |  |  | 1260.41 |  | 1353.99 | [28 empty] | ОТм(Зтм) Средний разряд машинистов 6
|  | Итого прямые затраты |  |  |  | 12: 4053.52 | [25 empty] | Итого прямые затраты
|  | ФОТ |  |  |  | 12: 1353.99 | [26 empty] | ФОТ
| Пр/812-001.1-3 | НР Земляные работы, выполняемые механизированным способом |  |  |  | 4: %; 5: 97; 7: 97; 12: 1313.37 | [26 empty] | НР Земляные работы, выполняемые механизированным способом
| Пр/774-001.1 | СП Земляные работы, выполняемые механизированным способом |  |  |  | 4: %; 5: 46; 6: 0; 7: 0 | [26 empty] | СП Земляные работы, выполняемые механизированным способом
|  | Всего по позиции |  |  |  | 10: 198773.7; 12: 5366.89 | [27 empty] | Всего по позиции
31 | ГЭСНм08-02-472-02 | Заземлитель горизонтальный из стали: полосовой сечением 160 мм2 |  |  |  | 4: 100 м; 5: 1.08; 6: 1; 7: 1.08 | [21 empty] | Заземлитель горизонтальный из стали: полосовой сечением 160 мм2
| 421/пр_2020_прил.10_т.1_п.5_гр.3 | Производство работ осуществляется в стесненных условиях населенных пунктов ОЗП=1,15; ЭМ=1,15 к расх.; ЗПМ=1,15; ТЗ=1,15; ТЗМ=1,15 | [34 empty] | Производство работ осуществляется в стесненных условиях населенных пунктов ОЗП=1,15; ЭМ=1,15 к расх.; ЗПМ=1,15; ТЗ=1,15; ТЗМ=1,15
|  | Индекс-дефлятор по прогнозу Министерства экономического развития РФ от 26.09.2025г. (прогноз «базовый») (2026г - 105,5%, 2027г - 104,1%) ПЗ=1,0484 (ОЗП=1,0484; ЭМ=1,0484 к расх.; ЗПМ=1,0484; МАТ=1,0484 к расх.; ТЗ=1,0484; ТЗМ=1,0484) | [34 empty] | Индекс-дефлятор по прогнозу Министерства экономического развития РФ от 26.09.2025г. (прогноз «базовый») (2026г - 105,5%, 2027г - 104,1%) ПЗ=1,0484 (ОЗП=1,0484; ЭМ=1,0484 к расх.; ЗПМ=1,0484; МАТ=1,0484 к расх.; ТЗ=1,0484; ТЗМ=1,0484)
| 1 | ОТ(ЗТ) |  |  |  | 4: чел.-ч; 7: 18.7504; 12: 17199.76 | [23 empty] | ОТ(ЗТ)
| 1-100-38 | Средний разряд работы 3,8 |  |  |  | чел.-ч | 14.4 | 1.2057 | 18.7504 |  |  | 917.3 |  | 17199.76 | [24 empty] | Средний разряд работы 3,8
| 2 | ЭМ |  |  |  | 12: 1127.47 | [23 empty] | ЭМ
|  | ОТм(ЗТм) |  |  |  | 4: чел.-ч; 7: 0.52085; 12: 572.6 | [23 empty] | ОТм(ЗТм)
| 91.05.05-015 | Краны на автомобильном ходу, грузоподъемность 16 т |  |  |  | маш.-ч | 0.2 | 1.2057 | 0.26042 |  |  | 2792.11 |  | 727.13 | [24 empty] | Краны на автомобильном ходу, грузоподъемность 16 т
| 4-100-060 | ОТм(Зтм) Средний разряд машинистов 6 |  |  |  | чел.-ч | 0.2 | 1.2057 | 0.26042 |  |  | 1260.41 |  | 328.24 | [28 empty] | ОТм(Зтм) Средний разряд машинистов 6
| 91.14.02-001 | Автомобили бортовые, грузоподъемность до 5 т |  |  |  | маш.-ч | 0.2 | 1.2057 | 0.26042 |  |  | 1009.01 |  | 262.77 | [24 empty] | Автомобили бортовые, грузоподъемность до 5 т
| 4-100-040 | ОТм(Зтм) Средний разряд машинистов 4 |  |  |  | чел.-ч | 0.2 | 1.2057 | 0.26042 |  |  | 938.31 |  | 244.36 | [28 empty] | ОТм(Зтм) Средний разряд машинистов 4
| 91.17.04-233 | Аппараты сварочные для ручной дуговой сварки, сварочный ток до 350 А |  |  |  | маш.-ч | 2.7 | 1.2057 | 3.5157 |  |  | 39.13 |  | 137.57 | [24 empty] | Аппараты сварочные для ручной дуговой сварки, сварочный ток до 350 А
| 4 | М |  |  |  | 12: 5519.31 | [23 empty] | М
| 01.7.11.07-0227 | Электроды сварочные для сварки низколегированных и углеродистых сталей УОНИ 13/45, Э42А, диаметр 4-5 мм |  |  |  | кг | 0.9 | 1.0484 | 1.019 | 155.63 | 1.09 | 169.64 |  | 172.87 | [24 empty] | Электроды сварочные для сварки низколегированных и углеродистых сталей УОНИ 13/45, Э42А, диаметр 4-5 мм
| 14.4.01.09-0427 | Грунтовка эпоксидная антикоррозионная с содержанием цинка для защиты металлических поверхностей, расход 0,20-0,39 кг/м2 |  |  |  | кг | 3.7 | 1.0484 | 4.1894 | 911.56 | 1.4 | 1276.18 |  | 5346.44 | [24 empty] | Грунтовка эпоксидная антикоррозионная с содержанием цинка для защиты металлических поверхностей, расход 0,20-0,39 кг/м2
|  | Итого прямые затраты |  |  |  | 12: 24419.14 | [25 empty] | Итого прямые затраты
31.1 | 421/пр_2020_п.75_пп.а | Вспомогательные ненормируемые материальные ресурсы |  |  |  | 4: %; 5: 2; 7: 2; 11: 1.0484; 12: 299.13 | [31 empty] | Вспомогательные ненормируемые материальные ресурсы
|  | ФОТ |  |  |  | 12: 17772.36 | [26 empty] | ФОТ
| Пр/812-049.3-3 | НР Электротехнические установки на других объектах |  |  |  | 4: %; 5: 102; 7: 102; 12: 18127.81 | [26 empty] | НР Электротехнические установки на других объектах
| Пр/774-049.3 | СП Электротехнические установки на других объектах |  |  |  | 4: %; 5: 51; 6: 0; 7: 0 | [26 empty] | СП Электротехнические установки на других объектах
|  | Всего по позиции |  |  |  | 10: 39672.3; 12: 42846.08 | [27 empty] | Всего по позиции
32 | ФСБЦ-08.3.07.01-0052 | Прокат стальной горячекатаный полосовой, марки стали Ст3сп, Ст3пс, размеры 50х5 мм |  |  |  | т | 0.21168 | 1 | 0.21168 | 70310.45 | 1 | 70310.45 | 1.0484 | 15603.67 | [21 empty] | Прокат стальной горячекатаный полосовой, марки стали Ст3сп, Ст3пс, размеры 50х5 мм
|  | Индекс-дефлятор по прогнозу Министерства экономического развития РФ от 26.09.2025г. (прогноз «базовый») (2026г - 105,5%, 2027г - 104,1%) ПЗ=1,0484 (ОЗП=1,0484; ЭМ=1,0484 к расх.; ЗПМ=1,0484; МАТ=1,0484 к расх.; ТЗ=1,0484; ТЗМ=1,0484) | [34 empty] | Индекс-дефлятор по прогнозу Министерства экономического развития РФ от 26.09.2025г. (прогноз «базовый») (2026г - 105,5%, 2027г - 104,1%) ПЗ=1,0484 (ОЗП=1,0484; ЭМ=1,0484 к расх.; ЗПМ=1,0484; МАТ=1,0484 к расх.; ТЗ=1,0484; ТЗМ=1,0484)
|  | Всего по позиции |  |  |  | 12: 15603.67 | [27 empty] | Всего по позиции
33 | ГЭСН05-01-052-04 | Бурение скважин диаметром 250 мм вращательным (роторным) способом в грунтах и породах группы: 4 |  |  |  | 4: м; 5: 81; 6: 1; 7: 81 | [21 empty] | Бурение скважин диаметром 250 мм вращательным (роторным) способом в грунтах и породах группы: 4
| 421/пр_2020_прил.10_т.1_п.5_гр.3 | Производство работ осуществляется в стесненных условиях населенных пунктов ОЗП=1,15; ЭМ=1,15 к расх.; ЗПМ=1,15; ТЗ=1,15; ТЗМ=1,15 | [34 empty] | Производство работ осуществляется в стесненных условиях населенных пунктов ОЗП=1,15; ЭМ=1,15 к расх.; ЗПМ=1,15; ТЗ=1,15; ТЗМ=1,15
| ОП п.1.5.41 | При бурении скважин глубиной до 10, 20 и 30 м ОЗП=0,8; ЭМ=0,9 к расх.; ТЗ=0,8 | [34 empty] | При бурении скважин глубиной до 10, 20 и 30 м ОЗП=0,8; ЭМ=0,9 к расх.; ТЗ=0,8
|  | Индекс-дефлятор по прогнозу Министерства экономического развития РФ от 26.09.2025г. (прогноз «базовый») (2026г - 105,5%, 2027г - 104,1%) ПЗ=1,0484 (ОЗП=1,0484; ЭМ=1,0484 к расх.; ЗПМ=1,0484; МАТ=1,0484 к расх.; ТЗ=1,0484; ТЗМ=1,0484) | [34 empty] | Индекс-дефлятор по прогнозу Министерства экономического развития РФ от 26.09.2025г. (прогноз «базовый») (2026г - 105,5%, 2027г - 104,1%) ПЗ=1,0484 (ОЗП=1,0484; ЭМ=1,0484 к расх.; ЗПМ=1,0484; МАТ=1,0484 к расх.; ТЗ=1,0484; ТЗМ=1,0484)
| 1 | ОТ(ЗТ) |  |  |  | 4: чел.-ч; 7: 130.4717; 12: 137040.95 | [23 empty] | ОТ(ЗТ)
| 1-100-48 | Средний разряд работы 4,8 |  |  |  | чел.-ч | 1.67 | 0.96453 | 130.4717 |  |  | 1050.35 |  | 137040.95 | [24 empty] | Средний разряд работы 4,8
| 2 | ЭМ |  |  |  | 12: 164182.15 | [23 empty] | ЭМ
|  | ОТм(ЗТм) |  |  |  | 4: чел.-ч; 7: 113.2838; 12: 124539.7 | [23 empty] | ОТм(ЗТм)
| 91.04.01-077 | Установки буровые на автомобильном ходу для роторного бурения скважин, глубина бурения до 200 м, грузоподъемность лебедки до 4 т |  |  |  | маш.-ч | 0.58 | 1.0851 | 50.9777 | 1131.05 | 2.1 | 2375.21 |  | 121082.78 | [24 empty] | Установки буровые на автомобильном ходу для роторного бурения скважин, глубина бурения до 200 м, грузоподъемность лебедки до 4 т
| 4-100-060 | ОТм(Зтм) Средний разряд машинистов 6 |  |  |  | чел.-ч | 0.58 | 1.2057 | 56.6419 |  |  | 1260.41 |  | 71392.03 | [28 empty] | ОТм(Зтм) Средний разряд машинистов 6
| 91.07.08-011 | Глиномешалки, емкость 4 м3 |  |  |  | маш.-ч | 0.54 | 1.0851 | 47.462 | 115.25 | 2.12 | 244.33 |  | 11596.39 | [24 empty] | Глиномешалки, емкость 4 м3
| 4-100-040 | ОТм(Зтм) Средний разряд машинистов 4 |  |  |  | чел.-ч | 0.54 | 1.2057 | 52.7356 |  |  | 938.31 |  | 49482.31 | [28 empty] | ОТм(Зтм) Средний разряд машинистов 4
| 91.14.02-001 | Автомобили бортовые, грузоподъемность до 5 т |  |  |  | маш.-ч | 0.04 | 1.0851 | 3.5157 |  |  | 1009.01 |  | 3547.38 | [24 empty] | Автомобили бортовые, грузоподъемность до 5 т
| 4-100-040 | ОТм(Зтм) Средний разряд машинистов 4 |  |  |  | чел.-ч | 0.04 | 1.2057 | 3.9063 |  |  | 938.31 |  | 3665.36 | [28 empty] | ОТм(Зтм) Средний разряд машинистов 4
| 91.19.06-011 | Насосы грязевые, производительность 23,4-65,3 м3/ч, давление нагнетания 15,7-5,88 МПа (160-60 кгс/см2) |  |  |  | маш.-ч | 0.54 | 1.0851 | 47.462 | 288.5 | 1.85 | 533.73 |  | 25331.9 | [24 empty] | Насосы грязевые, производительность 23,4-65,3 м3/ч, давление нагнетания 15,7-5,88 МПа (160-60 кгс/см2)
| 91.19.08-009 | Насосы, производительность 50 м3/ч, напор 32 м, мощность 8 кВт |  |  |  | маш.-ч | 0.54 | 1.0851 | 47.462 | 29.88 | 1.85 | 55.28 |  | 2623.7 | [24 empty] | Насосы, производительность 50 м3/ч, напор 32 м, мощность 8 кВт
| 4 | М |  |  |  | 12: 8600.9 | [23 empty] | М
| 01.7.03.01-0001 | Вода |  |  |  | м3 | 0.07 | 1.0484 | 5.9444 | 35.71 | 3.42 | 122.13 |  | 725.99 | [24 empty] | Вода
| 23.3.01.04-0046 | Трубы бесшовные обсадные из стали группы Д, с короткой треугольной резьбой, наружный диаметр 273 мм, толщина стенки 7,1-13,8 мм |  |  |  | т | 0.00067 | 1.0484 | 0.056897 | 72087.08 | 1.92 | 138407.19 |  | 7874.91 | [24 empty] | Трубы бесшовные обсадные из стали группы Д, с короткой треугольной резьбой, наружный диаметр 273 мм, толщина стенки 7,1-13,8 мм
П,Н | 01.3.05.38 | Химреагенты |  |  |  | 4: т; 5: 0; 6: 1.0484; 7: 0 | [29 empty] | Химреагенты
П,Н | 01.4.03.06 | Расход бурового инструмента |  |  |  | 4: компл; 5: 0; 6: 1.0484; 7: 0 | [29 empty] | Расход бурового инструмента
П,Н | 02.1.01.01-0006 | Грунт глинистый (глина) |  |  |  | 4: м3; 5: 0; 6: 1.0484; 7: 0 | [29 empty] | Грунт глинистый (глина)
|  | Итого прямые затраты |  |  |  | 12: 434363.7 | [25 empty] | Итого прямые затраты
|  | ФОТ |  |  |  | 12: 261580.65 | [26 empty] | ФОТ
| Пр/812-005.1-3 | НР Свайные работы |  |  |  | 4: %; 5: 123; 7: 123; 12: 321744.2 | [26 empty] | НР Свайные работы
| Пр/774-005.1 | СП Свайные работы |  |  |  | 4: %; 5: 70; 6: 0; 7: 0 | [26 empty] | СП Свайные работы
|  | Всего по позиции |  |  |  | 10: 9334.67; 12: 756107.9 | [27 empty] | Всего по позиции
34 | ГЭСН33-03-004-02 | Забивка вертикальных заземлителей вручную на глубину до 3 м |  |  |  | 4: шт; 5: 54; 6: 1; 7: 54 | [21 empty] | Забивка вертикальных заземлителей вручную на глубину до 3 м
| 421/пр_2020_прил.10_т.1_п.5_гр.3 | Производство работ осуществляется в стесненных условиях населенных пунктов ОЗП=1,15; ЭМ=1,15 к расх.; ЗПМ=1,15; ТЗ=1,15; ТЗМ=1,15 | [34 empty] | Производство работ осуществляется в стесненных условиях населенных пунктов ОЗП=1,15; ЭМ=1,15 к расх.; ЗПМ=1,15; ТЗ=1,15; ТЗМ=1,15
|  | Индекс-дефлятор по прогнозу Министерства экономического развития РФ от 26.09.2025г. (прогноз «базовый») (2026г - 105,5%, 2027г - 104,1%) ПЗ=1,0484 (ОЗП=1,0484; ЭМ=1,0484 к расх.; ЗПМ=1,0484; МАТ=1,0484 к расх.; ТЗ=1,0484; ТЗМ=1,0484) | [34 empty] | Индекс-дефлятор по прогнозу Министерства экономического развития РФ от 26.09.2025г. (прогноз «базовый») (2026г - 105,5%, 2027г - 104,1%) ПЗ=1,0484 (ОЗП=1,0484; ЭМ=1,0484 к расх.; ЗПМ=1,0484; МАТ=1,0484 к расх.; ТЗ=1,0484; ТЗМ=1,0484)
| 1 | ОТ(ЗТ) |  |  |  | 4: чел.-ч; 7: 43.6208; 12: 36042.54 | [23 empty] | ОТ(ЗТ)
| 1-100-29 | Средний разряд работы 2,9 |  |  |  | чел.-ч | 0.67 | 1.2057 | 43.6208 |  |  | 826.27 |  | 36042.54 | [24 empty] | Средний разряд работы 2,9
| 2 | ЭМ |  |  |  | 12: 1463 | [23 empty] | ЭМ
| 91.17.04-034 | Агрегаты сварочные с двигателем внутреннего сгорания для ручной дуговой сварки, сварочный ток до 400 А, количество постов 1 |  |  |  | маш.-ч | 0.12 | 1.2057 | 7.8127 |  |  | 187.26 |  | 1463 | [24 empty] | Агрегаты сварочные с двигателем внутреннего сгорания для ручной дуговой сварки, сварочный ток до 400 А, количество постов 1
| 4 | М |  |  |  | 12: 17790.96 | [23 empty] | М
| 01.7.11.07-0227 | Электроды сварочные для сварки низколегированных и углеродистых сталей УОНИ 13/45, Э42А, диаметр 4-5 мм |  |  |  | кг | 0.03 | 1.0484 | 1.6984 | 155.63 | 1.09 | 169.64 |  | 288.12 | [24 empty] | Электроды сварочные для сварки низколегированных и углеродистых сталей УОНИ 13/45, Э42А, диаметр 4-5 мм
| 08.4.03.02-0002 | Сталь арматурная горячекатаная гладкая, класс A-I, диаметр 6-22 мм |  |  |  | т | 0.005 | 1.0484 | 0.28307 | 63745 | 0.97 | 61832.65 |  | 17502.84 | [24 empty] | Сталь арматурная горячекатаная гладкая, класс A-I, диаметр 6-22 мм
|  | Итого прямые затраты |  |  |  | 12: 55296.5 | [25 empty] | Итого прямые затраты
|  | ФОТ |  |  |  | 12: 36042.54 | [26 empty] | ФОТ
| Пр/812-027.0-3 | НР Линии электропередачи |  |  |  | 4: %; 5: 108; 7: 108; 12: 38925.94 | [26 empty] | НР Линии электропередачи
| Пр/774-027.0 | СП Линии электропередачи |  |  |  | 4: %; 5: 60; 6: 0; 7: 0 | [26 empty] | СП Линии электропередачи
|  | Всего по позиции |  |  |  | 10: 1744.86; 12: 94222.44 | [27 empty] | Всего по позиции
35 | ГЭСН01-03-031-03 | Засыпка траншей и котлованов с перемещением грунта до 5 м бульдозерами мощностью: 59 кВт (80 л.с.), группа грунтов 3 м |  |  |  | 4: 1000 м3; 5: 0.027; 6: 1; 7: 0.027 | [21 empty] | Засыпка траншей и котлованов с перемещением грунта до 5 м бульдозерами мощностью: 59 кВт (80 л.с.), группа грунтов 3 м
| 421/пр_2020_прил.10_т.1_п.5_гр.3 | Производство работ осуществляется в стесненных условиях населенных пунктов ОЗП=1,15; ЭМ=1,15 к расх.; ЗПМ=1,15; ТЗ=1,15; ТЗМ=1,15 | [34 empty] | Производство работ осуществляется в стесненных условиях населенных пунктов ОЗП=1,15; ЭМ=1,15 к расх.; ЗПМ=1,15; ТЗ=1,15; ТЗМ=1,15
|  | Индекс-дефлятор по прогнозу Министерства экономического развития РФ от 26.09.2025г. (прогноз «базовый») (2026г - 105,5%, 2027г - 104,1%) ПЗ=1,0484 (ОЗП=1,0484; ЭМ=1,0484 к расх.; ЗПМ=1,0484; МАТ=1,0484 к расх.; ТЗ=1,0484; ТЗМ=1,0484) | [34 empty] | Индекс-дефлятор по прогнозу Министерства экономического развития РФ от 26.09.2025г. (прогноз «базовый») (2026г - 105,5%, 2027г - 104,1%) ПЗ=1,0484 (ОЗП=1,0484; ЭМ=1,0484 к расх.; ЗПМ=1,0484; МАТ=1,0484 к расх.; ТЗ=1,0484; ТЗМ=1,0484)
| 2 | ЭМ |  |  |  | 12: 603.28 | [23 empty] | ЭМ
|  | ОТм(ЗТм) |  |  |  | 4: чел.-ч; 7: 0.33725; 12: 363.67 | [23 empty] | ОТм(ЗТм)
| 91.01.01-034 | Бульдозеры, мощность 59 кВт (80 л.с.) |  |  |  | маш.-ч | 10.36 | 1.2057 | 0.33725 | 828.16 | 2.16 | 1788.83 |  | 603.28 | [24 empty] | Бульдозеры, мощность 59 кВт (80 л.с.)
| 4-100-050 | ОТм(Зтм) Средний разряд машинистов 5 |  |  |  | чел.-ч | 10.36 | 1.2057 | 0.33725 |  |  | 1078.35 |  | 363.67 | [28 empty] | ОТм(Зтм) Средний разряд машинистов 5
|  | Итого прямые затраты |  |  |  | 12: 966.95 | [25 empty] | Итого прямые затраты
|  | ФОТ |  |  |  | 12: 363.67 | [26 empty] | ФОТ
| Пр/812-001.5-3 | НР Земляные работы, механизированное рыхление и разработка вечномерзлого грунта |  |  |  | 4: %; 5: 99; 7: 99; 12: 360.03 | [26 empty] | НР Земляные работы, механизированное рыхление и разработка вечномерзлого грунта
| Пр/774-001.5 | СП Земляные работы, механизированное рыхление и разработка вечномерзлого грунта |  |  |  | 4: %; 5: 44; 6: 0; 7: 0 | [26 empty] | СП Земляные работы, механизированное рыхление и разработка вечномерзлого грунта
|  | Всего по позиции |  |  |  | 10: 49147.41; 12: 1326.98 | [27 empty] | Всего по позиции
|  | Итоги по разделу 1 Строительство ВЛ 10 кВ : | [44 empty] | Итоги по разделу 1 Строительство ВЛ 10 кВ :
|  | Всего прямые затраты (справочно) |  |  |  | 12: 1619414.73 | [33 empty] | Всего прямые затраты (справочно)
|  | в том числе: | [45 empty] | в том числе:
|  | Оплата труда рабочих |  |  |  | 12: 483703.18 | [33 empty] | Оплата труда рабочих
|  | Эксплуатация машин |  |  |  | 12: 381115.95 | [33 empty] | Эксплуатация машин
|  | Оплата труда машинистов (Отм) |  |  |  | 12: 224859.54 | [33 empty] | Оплата труда машинистов (Отм)
|  | Материалы |  |  |  | 12: 529736.06 | [33 empty] | Материалы
|  | Строительные работы |  |  |  | 12: 2023914.76 | [33 empty] | Строительные работы
|  | в том числе: | [45 empty] | в том числе:
|  | оплата труда |  |  |  | 12: 466503.42 | [33 empty] | оплата труда
|  | эксплуатация машин и механизмов |  |  |  | 12: 379988.48 | [33 empty] | эксплуатация машин и механизмов
|  | оплата труда машинистов (Отм) |  |  |  | 12: 224286.94 | [33 empty] | оплата труда машинистов (Отм)
|  | материалы |  |  |  | 12: 176496.88 | [33 empty] | материалы
|  | накладные расходы |  |  |  | 12: 776639.04 | [33 empty] | накладные расходы
|  | Монтажные работы |  |  |  | 12: 390266.82 | [33 empty] | Монтажные работы
|  | в том числе: | [45 empty] | в том числе:
|  | оплата труда |  |  |  | 12: 17199.76 | [33 empty] | оплата труда
|  | эксплуатация машин и механизмов |  |  |  | 12: 1127.47 | [33 empty] | эксплуатация машин и механизмов
|  | оплата труда машинистов (Отм) |  |  |  | 12: 572.6 | [33 empty] | оплата труда машинистов (Отм)
|  | материалы |  |  |  | 12: 353239.18 | [33 empty] | материалы
|  | накладные расходы |  |  |  | 12: 18127.81 | [33 empty] | накладные расходы
|  | Оборудование |  |  |  | 12: 105163.28 | [33 empty] | Оборудование
|  | Инженерное оборудование |  |  |  | 12: 105163.28 | [33 empty] | Инженерное оборудование
|  | Всего ФОТ (справочно) |  |  |  | 12: 708562.72 | [33 empty] | Всего ФОТ (справочно)
|  | Всего накладные расходы (справочно) |  |  |  | 12: 794766.85 | [33 empty] | Всего накладные расходы (справочно)
|  | Всего по разделу 1 Строительство ВЛ 10 кВ |  |  |  | 12: 2519344.86 | [34 empty] | Всего по разделу 1 Строительство ВЛ 10 кВ
|  | справочно: | [45 empty] | справочно:
|  | Оборудование, отсутствующее в ФРСН |  |  |  | 12: 102219 | [33 empty] | Оборудование, отсутствующее в ФРСН
|  | Затраты труда рабочих |  |  |  | 7: 529,7485695 | [35 empty] | Затраты труда рабочих
|  | Затраты труда машинистов |  |  |  | 7: 212,1850017 | [35 empty] | Затраты труда машинистов
|  | Материалы заказчика | [45 empty] | Материалы заказчика
|  | Строительные работы | [45 empty] | Строительные работы
| Материал Заказчика | Провод СИП-3 1*70, "км" Кол-во: 3,18081 | [45 empty] | Провод СИП-3 1*70, "км" Кол-во: 3,18081
|  | Монтажные работы | [45 empty] | Монтажные работы
| Материал Заказчика | Опора ЖБ стойка СВ-110-5, "шт" Кол-во: 31 | [45 empty] | Опора ЖБ стойка СВ-110-5, "шт" Кол-во: 31
|  | Всего | [45 empty] | Всего
Раздел 2. Пусконаладочные работы | [34 empty] | Раздел 2. Пусконаладочные работы
36 | ГЭСНп01-11-011-01 | Проверка наличия цепи между заземлителями и заземленными элементами |  |  |  | 4: 100 измерений; 5: 0.18; 6: 1; 7: 0.18 | [21 empty] | Проверка наличия цепи между заземлителями и заземленными элементами
| 421/пр_2020_прил.10_т.1_п.5_гр.3 | Производство работ осуществляется в стесненных условиях населенных пунктов ОЗП=1,15; ЭМ=1,15 к расх.; ЗПМ=1,15; ТЗ=1,15; ТЗМ=1,15 | [34 empty] | Производство работ осуществляется в стесненных условиях населенных пунктов ОЗП=1,15; ЭМ=1,15 к расх.; ЗПМ=1,15; ТЗ=1,15; ТЗМ=1,15
|  | "вхолостую" ПЗ=0,8 (ОЗП=0,8; ЭМ=0,8 к расх.; ЗПМ=0,8; МАТ=0,8 к расх.; ТЗ=0,8; ТЗМ=0,8) | [34 empty] | "вхолостую" ПЗ=0,8 (ОЗП=0,8; ЭМ=0,8 к расх.; ЗПМ=0,8; МАТ=0,8 к расх.; ТЗ=0,8; ТЗМ=0,8)
|  | Индекс-дефлятор по прогнозу Министерства экономического развития РФ от 26.09.2025г. (прогноз «базовый») (2026г - 105,5%, 2027г - 104,1%) ПЗ=1,0484 (ОЗП=1,0484; ЭМ=1,0484 к расх.; ЗПМ=1,0484; МАТ=1,0484 к расх.; ТЗ=1,0484; ТЗМ=1,0484) | [34 empty] | Индекс-дефлятор по прогнозу Министерства экономического развития РФ от 26.09.2025г. (прогноз «базовый») (2026г - 105,5%, 2027г - 104,1%) ПЗ=1,0484 (ОЗП=1,0484; ЭМ=1,0484 к расх.; ЗПМ=1,0484; МАТ=1,0484 к расх.; ТЗ=1,0484; ТЗМ=1,0484)
| 1 | ОТ(ЗТ) |  |  |  | 4: чел.-ч; 7: 2.2501; 12: 2804.47 | [23 empty] | ОТ(ЗТ)
| 2-100-06 | Рабочий 6 разряда |  |  |  | чел.-ч | 6.48 | 0.96453 | 1.125 |  |  | 1260.41 |  | 1417.99 | [24 empty] | Рабочий 6 разряда
| 3-200-03 | Инженер III категории |  |  |  | чел.-ч | 6.48 | 0.96453 | 1.125 |  |  | 1232.4 |  | 1386.48 | [24 empty] | Инженер III категории
|  | Итого прямые затраты |  |  |  | 12: 2804.47 | [25 empty] | Итого прямые затраты
|  | ФОТ |  |  |  | 12: 2804.47 | [26 empty] | ФОТ
| Пр/812-083.0-3 | НР Пусконаладочные работы: 'вхолостую' - 80%, 'под нагрузкой' - 20% |  |  |  | 4: %; 5: 78; 7: 78; 12: 2187.49 | [26 empty] | НР Пусконаладочные работы: 'вхолостую' - 80%, 'под нагрузкой' - 20%
| Пр/774-083.0 | СП Пусконаладочные работы: 'вхолостую' - 80%, 'под нагрузкой' - 20% |  |  |  | 4: %; 5: 36; 6: 0; 7: 0 | [26 empty] | СП Пусконаладочные работы: 'вхолостую' - 80%, 'под нагрузкой' - 20%
|  | Всего по позиции |  |  |  | 10: 27733.11; 12: 4991.96 | [27 empty] | Всего по позиции
37 | ГЭСНп01-11-012-01 | Определение удельного сопротивления грунта |  |  |  | 4: измерение; 5: 18; 6: 1; 7: 18 | [21 empty] | Определение удельного сопротивления грунта
| 421/пр_2020_прил.10_т.1_п.5_гр.3 | Производство работ осуществляется в стесненных условиях населенных пунктов ОЗП=1,15; ЭМ=1,15 к расх.; ЗПМ=1,15; ТЗ=1,15; ТЗМ=1,15 | [34 empty] | Производство работ осуществляется в стесненных условиях населенных пунктов ОЗП=1,15; ЭМ=1,15 к расх.; ЗПМ=1,15; ТЗ=1,15; ТЗМ=1,15
|  | "вхолостую" ПЗ=0,8 (ОЗП=0,8; ЭМ=0,8 к расх.; ЗПМ=0,8; МАТ=0,8 к расх.; ТЗ=0,8; ТЗМ=0,8) | [34 empty] | "вхолостую" ПЗ=0,8 (ОЗП=0,8; ЭМ=0,8 к расх.; ЗПМ=0,8; МАТ=0,8 к расх.; ТЗ=0,8; ТЗМ=0,8)
|  | Индекс-дефлятор по прогнозу Министерства экономического развития РФ от 26.09.2025г. (прогноз «базовый») (2026г - 105,5%, 2027г - 104,1%) ПЗ=1,0484 (ОЗП=1,0484; ЭМ=1,0484 к расх.; ЗПМ=1,0484; МАТ=1,0484 к расх.; ТЗ=1,0484; ТЗМ=1,0484) | [34 empty] | Индекс-дефлятор по прогнозу Министерства экономического развития РФ от 26.09.2025г. (прогноз «базовый») (2026г - 105,5%, 2027г - 104,1%) ПЗ=1,0484 (ОЗП=1,0484; ЭМ=1,0484 к расх.; ЗПМ=1,0484; МАТ=1,0484 к расх.; ТЗ=1,0484; ТЗМ=1,0484)
| 1 | ОТ(ЗТ) |  |  |  | 4: чел.-ч; 7: 56.2513; 12: 70111.86 | [23 empty] | ОТ(ЗТ)
| 2-100-06 | Рабочий 6 разряда |  |  |  | чел.-ч | 1.62 | 0.96453 | 28.1256 |  |  | 1260.41 |  | 35449.83 | [24 empty] | Рабочий 6 разряда
| 3-200-03 | Инженер III категории |  |  |  | чел.-ч | 1.62 | 0.96453 | 28.1256 |  |  | 1232.4 |  | 34662.03 | [24 empty] | Инженер III категории
|  | Итого прямые затраты |  |  |  | 12: 70111.86 | [25 empty] | Итого прямые затраты
|  | ФОТ |  |  |  | 12: 70111.86 | [26 empty] | ФОТ
| Пр/812-083.0-3 | НР Пусконаладочные работы: 'вхолостую' - 80%, 'под нагрузкой' - 20% |  |  |  | 4: %; 5: 78; 7: 78; 12: 54687.25 | [26 empty] | НР Пусконаладочные работы: 'вхолостую' - 80%, 'под нагрузкой' - 20%
| Пр/774-083.0 | СП Пусконаладочные работы: 'вхолостую' - 80%, 'под нагрузкой' - 20% |  |  |  | 4: %; 5: 36; 6: 0; 7: 0 | [26 empty] | СП Пусконаладочные работы: 'вхолостую' - 80%, 'под нагрузкой' - 20%
|  | Всего по позиции |  |  |  | 10: 6933.28; 12: 124799.11 | [27 empty] | Всего по позиции
|  | Итоги по разделу 2 Пусконаладочные работы : | [44 empty] | Итоги по разделу 2 Пусконаладочные работы :
|  | Всего прямые затраты (справочно) |  |  |  | 12: 72916.33 | [33 empty] | Всего прямые затраты (справочно)
|  | в том числе: | [45 empty] | в том числе:
|  | Оплата труда рабочих |  |  |  | 12: 72916.33 | [33 empty] | Оплата труда рабочих
|  | Прочие затраты |  |  |  | 12: 129791.07 | [33 empty] | Прочие затраты
|  | Пусконаладочные работы |  |  |  | 12: 129791.07 | [33 empty] | Пусконаладочные работы
|  | в том числе: | [45 empty] | в том числе:
|  | оплата труда |  |  |  | 12: 72916.33 | [33 empty] | оплата труда
|  | накладные расходы |  |  |  | 12: 56874.74 | [33 empty] | накладные расходы
|  | Всего ФОТ (справочно) |  |  |  | 12: 72916.33 | [33 empty] | Всего ФОТ (справочно)
|  | Всего накладные расходы (справочно) |  |  |  | 12: 56874.74 | [33 empty] | Всего накладные расходы (справочно)
|  | Всего по разделу 2 Пусконаладочные работы |  |  |  | 12: 129791.07 | [34 empty] | Всего по разделу 2 Пусконаладочные работы
|  | справочно: | [45 empty] | справочно:
|  | Затраты труда рабочих |  |  |  | 7: 58,501324 | [35 empty] | Затраты труда рабочих
|  | ПНР "вхолостую" |  |  |  | 12: 103832.86 | [36 empty] | ПНР "вхолостую"
|  | в том числе: | [45 empty] | в том числе:
| 421/пр_2020_прил.8_п.1_гр.6 | Электротехнические устройства |  |  |  | 4: %; 7: 80; 12: 103832.86 | [37 empty] | Электротехнические устройства
|  | ПНР "под нагрузкой" |  |  |  | 12: 25958.21 | [36 empty] | ПНР "под нагрузкой"
|  | в том числе: | [45 empty] | в том числе:
| 421/пр_2020_прил.8_п.1_гр.7 | Электротехнические устройства |  |  |  | 4: %; 7: 20; 12: 25958.21 | [37 empty] | Электротехнические устройства
Раздел 3. Транспортные затраты | [34 empty] | Раздел 3. Транспортные затраты
|  | Итоги по разделу 3 Транспортные затраты : | [44 empty] | Итоги по разделу 3 Транспортные затраты :
|  | Всего по разделу 3 Транспортные затраты | [46 empty] | Всего по разделу 3 Транспортные затраты
|  | Итоги по смете: | [50 empty] | Итоги по смете:
|  | Всего прямые затраты (справочно) |  |  |  | 12: 1692331.06 | [39 empty] | Всего прямые затраты (справочно)
|  | в том числе: | [51 empty] | в том числе:
|  | Оплата труда рабочих |  |  |  | 12: 556619.51 | [39 empty] | Оплата труда рабочих
|  | Эксплуатация машин |  |  |  | 12: 381115.95 | [39 empty] | Эксплуатация машин
|  | Оплата труда машинистов (Отм) |  |  |  | 12: 224859.54 | [39 empty] | Оплата труда машинистов (Отм)
|  | Материалы |  |  |  | 12: 529736.06 | [39 empty] | Материалы
|  | Строительные работы |  |  |  | 12: 2023914.76 | [39 empty] | Строительные работы
|  | в том числе: | [51 empty] | в том числе:
|  | оплата труда |  |  |  | 12: 466503.42 | [39 empty] | оплата труда
|  | эксплуатация машин и механизмов |  |  |  | 12: 379988.48 | [39 empty] | эксплуатация машин и механизмов
|  | оплата труда машинистов (Отм) |  |  |  | 12: 224286.94 | [39 empty] | оплата труда машинистов (Отм)
|  | материалы |  |  |  | 12: 176496.88 | [39 empty] | материалы
|  | накладные расходы |  |  |  | 12: 776639.04 | [39 empty] | накладные расходы
|  | Монтажные работы |  |  |  | 12: 390266.82 | [39 empty] | Монтажные работы
|  | в том числе: | [51 empty] | в том числе:
|  | оплата труда |  |  |  | 12: 17199.76 | [39 empty] | оплата труда
|  | эксплуатация машин и механизмов |  |  |  | 12: 1127.47 | [39 empty] | эксплуатация машин и механизмов
|  | оплата труда машинистов (Отм) |  |  |  | 12: 572.6 | [39 empty] | оплата труда машинистов (Отм)
|  | материалы |  |  |  | 12: 353239.18 | [39 empty] | материалы
|  | накладные расходы |  |  |  | 12: 18127.81 | [39 empty] | накладные расходы
|  | Оборудование |  |  |  | 12: 105163.28 | [39 empty] | Оборудование
|  | Инженерное оборудование |  |  |  | 12: 105163.28 | [39 empty] | Инженерное оборудование
|  | Прочие затраты |  |  |  | 12: 129791.07 | [39 empty] | Прочие затраты
|  | Пусконаладочные работы |  |  |  | 12: 129791.07 | [39 empty] | Пусконаладочные работы
|  | в том числе: | [51 empty] | в том числе:
|  | оплата труда |  |  |  | 12: 72916.33 | [39 empty] | оплата труда
|  | накладные расходы |  |  |  | 12: 56874.74 | [39 empty] | накладные расходы
|  | Всего |  |  |  | 12: 2649135.93 | [40 empty] | Всего
|  | Всего ФОТ (справочно) |  |  |  | 12: 781479.05 | [39 empty] | Всего ФОТ (справочно)
|  | Всего накладные расходы (справочно) |  |  |  | 12: 851641.59 | [39 empty] | Всего накладные расходы (справочно)
|  | Всего СМР для расчета лимитированных затрат |  |  |  | 12: 2414181.58 | [40 empty] | Всего СМР для расчета лимитированных затрат
|  | Всего с оборудованием и прочими затратами |  |  |  | 12: 2649135.93 | [40 empty] | Всего с оборудованием и прочими затратами
|  | ВСЕГО по смете |  |  |  | 12: 2649135.93 | [40 empty] | ВСЕГО по смете
|  | справочно: | [51 empty] | справочно:
|  | Оборудование, отсутствующее в ФРСН |  |  |  | 12: 102219 | [39 empty] | Оборудование, отсутствующее в ФРСН
|  | Затраты труда рабочих |  |  |  | 7: 588,2498935 | [41 empty] | Затраты труда рабочих
|  | Затраты труда машинистов |  |  |  | 7: 212,1850017 | [41 empty] | Затраты труда машинистов
|  | ПНР "вхолостую" |  |  |  | 12: 103832.86 | [42 empty] | ПНР "вхолостую"
|  | в том числе: | [51 empty] | в том числе:
| 421/пр_2020_прил.8_п.1_гр.6 | Электротехнические устройства |  |  |  | 4: %; 7: 80; 12: 103832.86 | [43 empty] | Электротехнические устройства
|  | ПНР "под нагрузкой" |  |  |  | 12: 25958.21 | [42 empty] | ПНР "под нагрузкой"
|  | в том числе: | [51 empty] | в том числе:
| 421/пр_2020_прил.8_п.1_гр.7 | Электротехнические устройства |  |  |  | 4: %; 7: 20; 12: 25958.21 | [43 empty] | Электротехнические устройства
|  | Материалы заказчика | [51 empty] | Материалы заказчика
|  | Строительные работы | [51 empty] | Строительные работы
| Материал Заказчика | Провод СИП-3 1*70, "км" Кол-во: 3,18081 | [51 empty] | Провод СИП-3 1*70, "км" Кол-во: 3,18081
|  | Монтажные работы | [51 empty] | Монтажные работы
| Материал Заказчика | Опора ЖБ стойка СВ-110-5, "шт" Кол-во: 31 | [51 empty] | Опора ЖБ стойка СВ-110-5, "шт" Кол-во: 31
|  | Всего | [51 empty] | Всего