## 02-01-05
Smeta.RU (495) 974-1589
Наименование программного продукта |  |  |  |  | Программа для ЭВМ «Программа: «Smeta.RU» версия 12»
Наименование редакции сметных нормативов |  |  |  |  | Приказ Минстроя России от 30.12.2021 г. № 1046/пр; Приказ Минстроя России от 04.08.2020 г. № 421/пр; Приказ Минстроя России от 21.12.2020 г. № 812/пр; Приказ Минстроя России от 11.12.2020 г. № 774/пр | [23 empty] | Приказ Минстроя России от 30.12.2021 г. № 1046/пр; Приказ Минстроя России от 04.08.2020 г. № 421/пр; Приказ Минстроя России от 21.12.2020 г. № 812/пр; Приказ Минстроя России от 11.12.2020 г. № 774/пр
Реквизиты приказа Минстроя России об утверждении дополнений и изменений к сметным нормативам |  |  |  |  | Приказ Минстроя России от 18.05.2022 г. № 378/пр; Приказ Минстроя России от 26.08.2022 г. № 703/пр; Приказ Минстроя России от 26.10.2022 г. № 905/пр; Приказ Минстроя России от 27.12.2022 г. № 1133/пр; Приказ Минстроя России от 10.02.2023 г. № 84/пр; Приказ Минстроя России от 11.05.2023 г. № 335/пр; Приказ Минстроя России от 02.08.2023 г. № 551/пр; Приказ Минстроя России от 14.11.2023 г. № 817/пр; Приказ Минстроя России от 16.02.2024 г. № 102/пр; Приказ Минстроя России от 13.05.2024 г. № 323/пр; Приказ Минстроя России от 09.08.2024 г. № 524/пр; Приказ Минстроя России от 07.11.2024 г. № 747/пр; Приказ Минстроя России от 07.02.2025 г. № 69/пр; Приказ Минстроя России от 19.05.2025 г. № 299/пр; Приказ Минстроя России от 14.08.2025 г. № 490/пр; Приказ Минстроя России от 12.11.2025 г. № 696/пр; Приказ Минстроя России от 17.02.2026 г. № 91/пр; Приказ Минстроя России от 07.07.2022 г. № 557/пр; Приказ Минстроя России от 30.01.2024 г. № 55/пр; Приказ Минстроя России от 23.01.2025 г. № 30/пр; Приказ Минстроя России от 02.09.2021 г. № 636/пр; Приказ Минстроя России от 26.07.2022 г. № 611/пр; Приказ Минстроя России от 22.04.2022 г. № 317/пр | [23 empty] | Приказ Минстроя России от 18.05.2022 г. № 378/пр; Приказ Минстроя России от 26.08.2022 г. № 703/пр; Приказ Минстроя России от 26.10.2022 г. № 905/пр; Приказ Минстроя России от 27.12.2022 г. № 1133/пр; Приказ Минстроя России от 10.02.2023 г. № 84/пр; Приказ Минстроя России от 11.05.2023 г. № 335/пр; Приказ Минстроя России от 02.08.2023 г. № 551/пр; Приказ Минстроя России от 14.11.2023 г. № 817/пр; Приказ Минстроя России от 16.02.2024 г. № 102/пр; Приказ Минстроя России от 13.05.2024 г. № 323/пр; Приказ Минстроя России от 09.08.2024 г. № 524/пр; Приказ Минстроя России от 07.11.2024 г. № 747/пр; Приказ Минстроя России от 07.02.2025 г. № 69/пр; Приказ Минстроя России от 19.05.2025 г. № 299/пр; Приказ Минстроя России от 14.08.2025 г. № 490/пр; Приказ Минстроя России от 12.11.2025 г. № 696/пр; Приказ Минстроя России от 17.02.2026 г. № 91/пр; Приказ Минстроя России от 07.07.2022 г. № 557/пр; Приказ Минстроя России от 30.01.2024 г. № 55/пр; Приказ Минстроя России от 23.01.2025 г. № 30/пр; Приказ Минстроя России от 02.09.2021 г. № 636/пр; Приказ Минстроя России от 26.07.2022 г. № 611/пр; Приказ Минстроя России от 22.04.2022 г. № 317/пр
Реквизиты письма Минстроя России об индексах изменения сметной стоимости строительства, включаемые в федеральный реестр сметных нормативов и размещаемые в федеральной государственной информационной системе ценообразования в строительстве, подготовленного в соответствии с пунктом 85 Методики расчета индексов изменения сметной стоимости строительства, утвержденной приказом Министерства строительства и жилищно-коммунального хозяйства Российской Федерации от 5 июня 2019 г. N 326/пр |  |  |  |  | Письмо Минстроя России от 25.02.2026 № 9859-ИФ/09
Реквизиты нормативного правового акта об утверждении оплаты труда, утверждаемый в соответствии с пунктом 22(1) Правилами мониторинга цен, утвержденными постановлением Правительства Российской Федерации от 23 декабря 2016 г. N 1452 |  |  |  |  | Приказ ПАО 'РОССЕТИ' от 26.12.2024 № 612
Обоснование принятых текущих цен на строительные ресурсы |  |  |  |  | ФГИС ЦС, конъюнктурный анализ
Наименование субъекта Российской Федерации
Наименование зоны субъекта Российской Федерации
«Строительство КЛ-10 кВ от ПС-110 кВ №483 "Ивановская" до РП-10/0,4 кВ №71, в т.ч. ПИР, МО, Истринский г.о., д. Петровское (7,5 км; 500 п.м.)» | [27 empty] | «Строительство КЛ-10 кВ от ПС-110 кВ №483 "Ивановская" до РП-10/0,4 кВ №71, в т.ч. ПИР, МО, Истринский г.о., д. Петровское (7,5 км; 500 п.м.)»
(наименование стройки)
05. Строительство ВЛЗ-10кВ
(наименование объекта капитального строительства)
ЛОКАЛЬНАЯ СМЕТА № 02-01-05
Монтажные работы ВЛЗ-10кВ
(наименование работ и затрат)
Составлен |  | Ресурсно-индексным | методом
Основание |  | 334040.03.26-ЭС
(проектная и (или) иная техническая документация)
Составлен(а) в текущем уровне цен на март 2026 года
Сметная стоимость |  | 81.29 |  | тыс. руб.
[6 empty] | Средства на оплату труда рабочих |  |  |  | 5.82 | тыс. руб.
| в том числе: |  |  |  |  | Средства на оплату труда машинистов |  |  |  | 1.28 | тыс. руб.
| строительных работ | 55.81 |  | тыс. руб. |  | Нормативные затраты труда рабочих |  |  |  | 7.497 | чел.-ч.
| монтажных работ | 15.8 |  | тыс. руб. |  | Нормативные затраты труда машинистов |  |  |  | 1.4555 | чел.-ч.
| оборудования | 9.68 |  | тыс. руб.
| прочих затрат | 0 |  | тыс. руб.
№ п/п | Обоснование | Наименование работ и затрат | Единица измерения | Количество |  |  | Сметная стоимость, руб.
|  |  |  | на единицу измерения | коэффициенты | всего с учетом коэффициентов | на единицу измерения в базисном уровне цен | индекс | на единицу измерения в текущем уровне цен | коэффициенты | всего в текущем уровне цен
1 | 2 | 3 | 4 | 5 | 6 | 7 | 8 | 9 | 10 | 11 | 12
Раздел: Строительные работы
1 | ГЭСН 33-04-003-01 | Установка железобетонных опор ВЛ 0,38; 6-10 кВ с траверсами без приставок: одностоечных | шт | 1 |  | 1
| 1 | ОТ (ЗТ) | чел.-ч. |  |  | 3.06 |  |  |  |  | 2289.43
| 1-100-33 | Средний разряд работы 3,3 | чел.-ч. | 3.06 |  | 3.06 |  |  | 748.18 |  | 2289.43
| 2 | ЭМ | [8 empty] | 1982.6
|  | ОТм(ЗТм) | чел.-ч. |  |  | 0.87 |  |  |  |  | 788.65 | [15 empty] | 1
| 91.04.01-031 | Машины бурильно-крановые на автомобильном ходу, диаметр бурения до 800 мм, глубина бурения до 5 м | маш.-ч | 0.68 |  | 0.68 | 2088.77 | 1.31 | 2736.29 |  | 1860.68
| 4-100-050 | ОТм(ЗТм) Средний разряд машинистов 5 | чел.-ч. | 0.68 |  | 0.68 |  |  | 932.95 |  | 634.41 | [15 empty] | 1
| 91.14.02-001 | Автомобили бортовые, грузоподъемность до 5 т | маш.-ч | 0.19 |  | 0.19 |  |  | 641.7 |  | 121.92
| 4-100-040 | ОТм(ЗТм) Средний разряд машинистов 4 | чел.-ч. | 0.19 |  | 0.19 |  |  | 811.79 |  | 154.24 | [15 empty] | 1
| 4 | М | [8 empty] | 160.92
| 01.3.01.06-0038 | Смазка защитная электросетевая | кг | 0.1 |  | 0.1 | 185.43 | 1.6 | 296.69 |  | 29.67
| 01.3.01.06-0051 | Смазка солидол жировой Ж | кг | 0.03 |  | 0.03 | 58.53 | 1.6 | 93.65 |  | 2.81
| 01.7.20.08-0051 | Ветошь хлопчатобумажная цветная | кг | 0.02 |  | 0.02 | 56.11 | 1.54 | 86.41 |  | 1.73
| 14.4.02.04-0182 | Краска масляная МА-15, цветная | кг | 0.4 |  | 0.4 | 61.28 | 1.44 | 88.24 |  | 35.3
| 14.4.03.03-0102 | Лак битумный БТ-577 | т | 0.0001 |  | 0.0001 | 80020.98 | 1.29 | 103227.06 |  | 10.32
| 20.2.02.04-0006 | Колпачки полиэтиленовые К-6 | 100 ШТ | 0.06 |  | 0.06 | 1031.73 | 1.31 | 1351.57 |  | 81.09
|  | Итого прямые затраты | [8 empty] | 5221.6
1.1 | 20.2.02.04-0006 | Исключен Колпачки полиэтиленовые К-6 | 100 ШТ | -0.06 |  | -0.06 | 1031.73 | 1.31 | 1351.57 |  | -81.09 | 0 | 0 | -81.09 | [5 empty] | -81.09 |  |  | 0 | 0 |  | 1
|  | ФОТ | [8 empty] | 3078.08
| Пр/812-027.0-1 | НР Линии электропередачи | % | 103 |  | 103 |  |  |  |  | 3170.42
| Пр/774-027.0 | СП Линии электропередачи | % | 60 |  | 60 |  |  |  |  | 1846.85
|  | Всего по позиции | [5 empty] | 10157.78 |  | 10157.78 |  | 2567.71 | 1495.75 | 10238.87 | 1982.6 | = | 2289.43 | 788.65 | = | 160.92 |  |  | 3170.42 | 1846.85 |  | 1
|  | Итого прямые затраты по разделу | [8 empty] | 5140.51
в том числе
|  | оплата труда | [8 empty] | 2289.43
|  | эксплуатация машин и механизмов | [8 empty] | 2771.25
в том числе
|  | эксплуатация машин и механизмов | [8 empty] | 1982.6
в том числе
|  | оплата труда машинистов (ОТм) | [8 empty] | 788.65
|  | доплаты к оплате труда машинистов | [8 empty] | 0
|  | материальные ресурсы | [8 empty] | 79.83
в том числе
|  | материальные ресурсы без учета дополнительной перевозки | [8 empty] | 79.83
|  | дополнительная перевозка материальных ресурсов | [8 empty] | 0
|  | перевозка | [8 empty] | 0
|  | Всего ФОТ (справочно) | [8 empty] | 3078.08
|  | Всего накладные расходы | [8 empty] | 3170.42
|  | Всего сметная прибыль | [8 empty] | 1846.85
|  | Итого оборудование | [8 empty] | 0
в том числе
|  | оборудование без учета дополнительной перевозки | [8 empty] | 0
|  | дополнительная перевозка оборудования | [8 empty] | 0
Итого прочие затраты
|  | Итого прочие затраты | [8 empty] | 0
|  | Итого хозяйственный инвентарь | [8 empty] | 0
|  | Итого по разделу | [8 empty] | 10157.78
Справочно
|  | материальные ресурсы, отсутствующие в ФРСН | [8 empty] | 0
|  | оборудование, отсутствующие в ФРСН | [8 empty] | 0
|  | затраты труда рабочих |  |  |  | 3.06
|  | затраты труда машинистов |  |  |  | 0.87
Раздел: Заземление
2 | ГЭСНм 08-02-471-01 | Заземлитель вертикальный из угловой стали размером: 50х50х5 мм | 10 ШТ | 0.1 |  | 0.1
Объем: 0,1=(1)/10
| 1 | ОТ (ЗТ) | чел.-ч. |  |  | 0.927 |  |  |  |  | 735.68
| 1-100-38 | Средний разряд работы 3,8 | чел.-ч. | 9.27 |  | 0.927 |  |  | 793.61 |  | 735.68
| 2 | ЭМ | [8 empty] | 43.79
|  | ОТм(ЗТм) | чел.-ч. |  |  | 0.034 |  |  |  |  | 32.34 | [15 empty] | 1
| 91.05.05-015 | Краны на автомобильном ходу, грузоподъемность 16 т | маш.-ч | 0.17 |  | 0.017 |  |  | 1626.29 |  | 27.65
| 4-100-060 | ОТм(ЗТм) Средний разряд машинистов 6 | чел.-ч. | 0.17 |  | 0.017 |  |  | 1090.46 |  | 18.54 | [15 empty] | 1
| 91.14.02-001 | Автомобили бортовые, грузоподъемность до 5 т | маш.-ч | 0.17 |  | 0.017 |  |  | 641.7 |  | 10.91
| 4-100-040 | ОТм(ЗТм) Средний разряд машинистов 4 | чел.-ч. | 0.17 |  | 0.017 |  |  | 811.79 |  | 13.8 | [15 empty] | 1
| 91.17.04-233 | Аппараты сварочные для ручной дуговой сварки, сварочный ток до 350 А | маш.-ч | 1.51 |  | 0.151 |  |  | 34.61 |  | 5.23
| 4 | М | [8 empty] | 235.78
| 01.7.11.07-0227 | Электроды сварочные для сварки низколегированных и углеродистых сталей УОНИ 13/45, Э42А, диаметр 4-5 мм | кг | 0.65 |  | 0.065 | 155.63 | 0.78 | 121.39 |  | 7.89
| 14.4.01.09-0427 | Грунтовка эпоксидная антикоррозионная с содержанием цинка для защиты металлических поверхностей, расход 0,20-0,39 кг/м2 | кг | 2 |  | 0.2 | 911.56 | 1.25 | 1139.45 |  | 227.89
|  | Итого прямые затраты | [8 empty] | 1047.59
2.1 | 421/пр_2020_п.75_пп.а | Сметная стоимость вспомогательных ненормируемых материальных ресурсов, не учтенная в сметной норме, 2% | % | 2 |  | 2 |  |  |  |  | 14.71 | 0 | 0 | 14.71 | [5 empty] | 14.71 |  |  | 0 | 0 |  | 2
|  | ФОТ | [8 empty] | 768.02
| Пр/812-049.3-1 | НР Электротехнические установки: на других объектах | % | 97 |  | 97 |  |  |  |  | 744.98
| Пр/774-049.3 | СП Электротехнические установки: на других объектах | % | 51 |  | 51 |  |  |  |  | 391.69
|  | Всего по позиции | [5 empty] | 21989.7 |  | 2198.97 |  | 261.5 | 137.49 | 2184.26 | 43.79 | = | 735.68 | 32.34 | = | 235.78 |  |  | 744.98 | 391.69 |  | 2
3 | 08.3.08.02-0058 | Уголок стальной горячекатаный равнополочный, марки стали Ст3сп, Ст3пс, ширина полок 35-56 мм, толщина полки 3-5 мм | т | 0.01131 |  | 0.01131 |  |  | 41746.2 |  | 472.15
Объем: 0,01131=3*3,77/1000
|  | Всего по позиции | [5 empty] | 41746.2423 |  | 472.15 |  | 0 | 0 | 472.15 | 0 | = | 0 | 0 | = | 472.15 |  |  | 0 | 0 |  | 1
4 | ГЭСНм 08-02-472-09 | Проводник заземляющий открыто по строительным основаниям: из круглой стали диаметром 12 мм | 100 м | 0.12 |  | 0.12
Объем: 0,12=12/100
| 1 | ОТ (ЗТ) | чел.-ч. |  |  | 2.22 |  |  |  |  | 1761.81
| 1-100-38 | Средний разряд работы 3,8 | чел.-ч. | 18.5 |  | 2.22 |  |  | 793.61 |  | 1761.81
| 2 | ЭМ | [8 empty] | 58.31
|  | ОТм(ЗТм) | чел.-ч. |  |  | 0.0408 |  |  |  |  | 38.81 | [15 empty] | 1
| 91.05.05-015 | Краны на автомобильном ходу, грузоподъемность 16 т | маш.-ч | 0.17 |  | 0.0204 |  |  | 1626.29 |  | 33.18
| 4-100-060 | ОТм(ЗТм) Средний разряд машинистов 6 | чел.-ч. | 0.17 |  | 0.0204 |  |  | 1090.46 |  | 22.25 | [15 empty] | 1
| 91.14.02-001 | Автомобили бортовые, грузоподъемность до 5 т | маш.-ч | 0.17 |  | 0.0204 |  |  | 641.7 |  | 13.09
| 4-100-040 | ОТм(ЗТм) Средний разряд машинистов 4 | чел.-ч. | 0.17 |  | 0.0204 |  |  | 811.79 |  | 16.56 | [15 empty] | 1
| 91.17.04-233 | Аппараты сварочные для ручной дуговой сварки, сварочный ток до 350 А | маш.-ч | 2.9 |  | 0.348 |  |  | 34.61 |  | 12.04
| 4 | М | [8 empty] | 365.27
| 01.7.11.07-0227 | Электроды сварочные для сварки низколегированных и углеродистых сталей УОНИ 13/45, Э42А, диаметр 4-5 мм | кг | 0.9 |  | 0.108 | 155.63 | 0.78 | 121.39 |  | 13.11
| 08.3.05.02-0021 | Прокат листовой горячекатаный, марки стали Ст3сп, Ст3пс, ширина 1200-3000 мм, толщина 1-8 мм | т | 0.004 |  | 0.00048 |  |  | 49995.77 |  | 24
| 14.4.01.09-0427 | Грунтовка эпоксидная антикоррозионная с содержанием цинка для защиты металлических поверхностей, расход 0,20-0,39 кг/м2 | кг | 2.4 |  | 0.288 | 911.56 | 1.25 | 1139.45 |  | 328.16
|  | Итого прямые затраты | [8 empty] | 2224.2
4.1 | 08.3.05.02-0021 | Исключен Прокат листовой горячекатаный, марки стали Ст3сп, Ст3пс, ширина 1200-3000 мм, толщина 1-8 мм | т | -0.004 |  | -0.00048 |  |  | 49995.77 |  | -24 | 0 | 0 | -24 | [5 empty] | -24 |  |  | 0 | 0 |  | 2
4.2 | 421/пр_2020_п.75_пп.а | Сметная стоимость вспомогательных ненормируемых материальных ресурсов, не учтенная в сметной норме, 2% | % | 2 |  | 2 |  |  |  |  | 35.24 | 0 | 0 | 35.24 | [5 empty] | 35.24 |  |  | 0 | 0 |  | 2
|  | ФОТ | [8 empty] | 1800.62
| Пр/812-049.3-1 | НР Электротехнические установки: на других объектах | % | 97 |  | 97 |  |  |  |  | 1746.6
| Пр/774-049.3 | СП Электротехнические установки: на других объектах | % | 51 |  | 51 |  |  |  |  | 918.32
|  | Всего по позиции | [5 empty] | 40836.3333 |  | 4900.36 |  | 313.8 | 164.99 | 4889.12 | 58.31 | = | 1761.81 | 38.81 | = | 365.27 |  |  | 1746.6 | 918.32 |  | 2
5 | 08.3.04.02-0063 | Прокат стальной горячекатаный круглый, марки стали Ст3сп, Ст3пс, диаметр 5-12 мм | т | 0.006776 |  | 0.006776 | 67306.5 | 0.74 | 49806.81 |  | 337.49
Объем: 0,006776=11*0,616/1000
|  | Всего по позиции | [5 empty] | 49806.6706 |  | 337.49 |  | 0 | 0 | 337.49 | 0 | = | 0 | 0 | = | 337.49 |  |  | 0 | 0 |  | 1
|  | Итого прямые затраты по разделу | [8 empty] | 4107.38
в том числе
|  | оплата труда | [8 empty] | 2497.49
|  | эксплуатация машин и механизмов | [8 empty] | 173.25
в том числе
|  | эксплуатация машин и механизмов | [8 empty] | 102.1
в том числе
|  | оплата труда машинистов (ОТм) | [8 empty] | 71.15
|  | доплаты к оплате труда машинистов | [8 empty] | 0
|  | материальные ресурсы | [8 empty] | 1436.64
в том числе
|  | материальные ресурсы без учета дополнительной перевозки | [8 empty] | 1436.64
|  | дополнительная перевозка материальных ресурсов | [8 empty] | 0
|  | перевозка | [8 empty] | 0
|  | Всего ФОТ (справочно) | [8 empty] | 2568.64
|  | Всего накладные расходы | [8 empty] | 2491.58
|  | Всего сметная прибыль | [8 empty] | 1310.01
|  | Итого оборудование | [8 empty] | 0
в том числе
|  | оборудование без учета дополнительной перевозки | [8 empty] | 0
|  | дополнительная перевозка оборудования | [8 empty] | 0
Итого прочие затраты
|  | Итого прочие затраты | [8 empty] | 0
|  | Итого хозяйственный инвентарь | [8 empty] | 0
|  | Итого по разделу | [8 empty] | 7908.97
Справочно
|  | материальные ресурсы, отсутствующие в ФРСН | [8 empty] | 0
|  | оборудование, отсутствующие в ФРСН | [8 empty] | 0
|  | затраты труда рабочих |  |  |  | 3.147
|  | затраты труда машинистов |  |  |  | 0.0748
Раздел: Монтажные работы
6 | ГЭСН 33-04-020-01 | Подвеска провода СИП-3 на опорах, (3 провода) при 21 опоре на км линии: с использованием автогидроподъемника | км | 0.007 |  | 0.007
Объем: 0,007=7/1000
| 1 | ОТ (ЗТ) | чел.-ч. |  |  | 0.54796 |  |  |  |  | 435.44
| 2-100-02 | Рабочий 2 разряда | чел.-ч | 0.91 |  | 0.00637 |  |  | 660.33 |  | 4.21
| 2-100-03 | Рабочий 3 разряда | чел.-ч | 38.89 |  | 0.27223 |  |  | 720.91 |  | 196.25
| 2-100-04 | Рабочий 4 разряда | чел.-ч | 19.24 |  | 0.13468 |  |  | 811.79 |  | 109.33
| 2-100-05 | Рабочий 5 разряда | чел.-ч | 19.24 |  | 0.13468 |  |  | 932.95 |  | 125.65
| 2 | ЭМ | [8 empty] | 79.34
|  | ОТм(ЗТм) | чел.-ч. |  |  | 0.15568 |  |  |  |  | 127.63 | [15 empty] | 1
| 91.05.05-015 | Краны на автомобильном ходу, грузоподъемность 16 т | маш.-ч | 0.64 |  | 0.00448 |  |  | 1626.29 |  | 7.29
| 4-100-060 | ОТм(ЗТм) Средний разряд машинистов 6 | чел.-ч. | 0.64 |  | 0.00448 |  |  | 1090.46 |  | 4.89 | [15 empty] | 1
| 91.06.03-055 | Лебедки электрические тяговым усилием 19,62 кН (2 т) | маш.-ч | 2.4 |  | 0.0168 | 11.45 | 1.48 | 16.95 |  | 0.28
| 91.06.06-011 | Автогидроподъемники, высота подъема 12 м | маш.-ч | 18.68 |  | 0.13076 | 346.73 | 1.46 | 506.23 |  | 66.19
| 4-100-040 | ОТм(ЗТм) Средний разряд машинистов 4 | чел.-ч. | 18.68 |  | 0.13076 |  |  | 811.79 |  | 106.15 | [15 empty] | 1
| 91.14.02-001 | Автомобили бортовые, грузоподъемность до 5 т | маш.-ч | 0.52 |  | 0.00364 |  |  | 641.7 |  | 2.34
| 4-100-040 | ОТм(ЗТм) Средний разряд машинистов 4 | чел.-ч. | 0.52 |  | 0.00364 |  |  | 811.79 |  | 2.95 | [15 empty] | 1
| 91.17.04-544 | Генераторы бензиновые портативные, мощность до 6 кВт | маш.-ч | 2.4 |  | 0.0168 |  |  | 192.86 |  | 3.24
| 4-100-040 | ОТм(ЗТм) Средний разряд машинистов 4 | чел.-ч. | 2.4 |  | 0.0168 |  |  | 811.79 |  | 13.64 | [15 empty] | 1
|  | Итого прямые затраты | [8 empty] | 642.41
|  | ФОТ | [8 empty] | 563.07
| Пр/812-027.0-1 | НР Линии электропередачи | % | 103 |  | 103 |  |  |  |  | 579.96
| Пр/774-027.0 | СП Линии электропередачи | % | 60 |  | 60 |  |  |  |  | 337.84
|  | Всего по позиции | [5 empty] | 222887.1429 |  | 1560.21 |  | 47.96 | 27.94 | 1560.21 | 79.34 | = | 435.44 | 127.63 | = | 0 |  |  | 579.96 | 337.84 |  | 1
7 | ГЭСН 33-04-018-01 | Монтаж ограничителей перенапряжения нелинейных (ОПН) на линиях электропередачи до 10 кВ: с использованием автогидроподъемника | 10 опор | 0.1 |  | 0.1
Объем: 0,1=(1)/10
| 1 | ОТ (ЗТ) | чел.-ч. |  |  | 0.742 |  |  |  |  | 595.6
| 1-100-39 | Средний разряд работы 3,9 | чел.-ч. | 7.42 |  | 0.742 |  |  | 802.7 |  | 595.6
| 2 | ЭМ | [8 empty] | 182.63
|  | ОТм(ЗТм) | чел.-ч. |  |  | 0.355 |  |  |  |  | 288.18 | [15 empty] | 1
| 91.06.06-011 | Автогидроподъемники, высота подъема 12 м | маш.-ч | 3.48 |  | 0.348 | 346.73 | 1.46 | 506.23 |  | 176.17
| 4-100-040 | ОТм(ЗТм) Средний разряд машинистов 4 | чел.-ч. | 3.48 |  | 0.348 |  |  | 811.79 |  | 282.5 | [15 empty] | 1
| 91.14.02-003 | Автомобили бортовые, грузоподъемность до 10 т | маш.-ч | 0.07 |  | 0.007 |  |  | 922.95 |  | 6.46
| 4-100-040 | ОТм(ЗТм) Средний разряд машинистов 4 | чел.-ч. | 0.07 |  | 0.007 |  |  | 811.79 |  | 5.68 | [15 empty] | 1
| 4 | М | [8 empty] | 23.85
| 01.3.01.06-1018 | Смазка ЦИАТИМ-221 | кг | 0.3 |  | 0.03 | 496.96 | 1.6 | 795.14 |  | 23.85
|  | Итого прямые затраты | [8 empty] | 1090.26
|  | ФОТ | [8 empty] | 883.78
| Пр/812-027.0-1 | НР Линии электропередачи | % | 103 |  | 103 |  |  |  |  | 910.29
| Пр/774-027.0 | СП Линии электропередачи | % | 60 |  | 60 |  |  |  |  | 530.27
|  | Всего по позиции | [5 empty] | 25308.2 |  | 2530.82 |  | 249.91 | 145.58 | 2530.82 | 182.63 | = | 595.6 | 288.18 | = | 23.85 |  |  | 910.29 | 530.27 |  | 1
|  | Итого прямые затраты по разделу | [8 empty] | 1732.67
в том числе
|  | оплата труда | [8 empty] | 1031.04
|  | эксплуатация машин и механизмов | [8 empty] | 677.78
в том числе
|  | эксплуатация машин и механизмов | [8 empty] | 261.97
в том числе
|  | оплата труда машинистов (ОТм) | [8 empty] | 415.81
|  | доплаты к оплате труда машинистов | [8 empty] | 0
|  | материальные ресурсы | [8 empty] | 23.85
в том числе
|  | материальные ресурсы без учета дополнительной перевозки | [8 empty] | 23.85
|  | дополнительная перевозка материальных ресурсов | [8 empty] | 0
|  | перевозка | [8 empty] | 0
|  | Всего ФОТ (справочно) | [8 empty] | 1446.85
|  | Всего накладные расходы | [8 empty] | 1490.25
|  | Всего сметная прибыль | [8 empty] | 868.11
|  | Итого оборудование | [8 empty] | 0
в том числе
|  | оборудование без учета дополнительной перевозки | [8 empty] | 0
|  | дополнительная перевозка оборудования | [8 empty] | 0
Итого прочие затраты
|  | Итого прочие затраты | [8 empty] | 0
|  | Итого хозяйственный инвентарь | [8 empty] | 0
|  | Итого по разделу | [8 empty] | 4091.03
Справочно
|  | материальные ресурсы, отсутствующие в ФРСН | [8 empty] | 0
|  | оборудование, отсутствующие в ФРСН | [8 empty] | 0
|  | затраты труда рабочих |  |  |  | 1.29
|  | затраты труда машинистов |  |  |  | 0.51068
Раздел: Материалы
8 | 21.2.01.01-0053 | Провод самонесущий изолированный СИП-3 1х120-20 | 1000 м | 0.034 |  | 0.034 | 95818.56 | 1.43 | 137020.54 |  | 4658.7
Объем: 0,034=34/1000
|  | Всего по позиции | [5 empty] | 137020.5882 |  | 4658.7 |  | 0 | 0 | 4658.7 | 0 | = | 0 | 0 | = | 4658.7 |  |  | 0 | 0 |  | 2
9 | ТЦ_05.1.02.07_77_5001055273_21.04.2026_02_4.1 | Стойка СВ 110-5-АТ | шт | 1 |  | 1 |  |  | 17502.91 |  | 17502.91
|  | Всего по позиции | [5 empty] | 17502.91 |  | 17502.91 |  | 0 | 0 | 17502.91 | 0 | = | 0 | 0 | = | 17502.91 | 17502.91 |  | 0 | 0 |  | 1
10 | ТЦ_20.1.02.23_77_5001055273_21.04.2026_02_5.1 | Заземляющий проводник ЗП_1 | м | 1 |  | 1 |  |  | 360.09 |  | 360.09
|  | Всего по позиции | [5 empty] | 360.09 |  | 360.09 |  | 0 | 0 | 360.09 | 0 | = | 0 | 0 | = | 360.09 | 360.09 |  | 0 | 0 |  | 1
11 | ТЦ_07.2.02.05_77_5001055273_21.04.2026_02_7.1 | Траверса ТМ 97И | шт | 1 |  | 1 |  |  | 3820.9 |  | 3820.9
|  | Всего по позиции | [5 empty] | 3820.9 |  | 3820.9 |  | 0 | 0 | 3820.9 | 0 | = | 0 | 0 | = | 3820.9 | 3820.9 |  | 0 | 0 |  | 1
12 | ТЦ_07.2.02.05_77_5001055273_21.04.2026_02_15.1 | Траверса ТМ 63 | шт | 1 |  | 1 |  |  | 3708.83 |  | 3708.83
|  | Всего по позиции | [5 empty] | 3708.83 |  | 3708.83 |  | 0 | 0 | 3708.83 | 0 | = | 0 | 0 | = | 3708.83 | 3708.83 |  | 0 | 0 |  | 1
13 | ТЦ_22.2.02.20_77_5001055273_21.04.2026_02_6.1 | Хомут Х-51 | шт | 2 |  | 2 |  |  | 370.01 |  | 740.02
|  | Всего по позиции | [5 empty] | 370.01 |  | 740.02 |  | 0 | 0 | 740.02 | 0 | = | 0 | 0 | = | 740.02 | 740.02 |  | 0 | 0 |  | 1
14 | ТЦ_20.1.01.11_77_5001055273_21.04.2026_02_8.1 | Зажим плашечный CD 35 | шт | 7 |  | 7 |  |  | 170.73 |  | 1195.11
|  | Всего по позиции | [5 empty] | 170.73 |  | 1195.11 |  | 0 | 0 | 1195.11 | 0 | = | 0 | 0 | = | 1195.11 | 1195.11 |  | 0 | 0 |  | 1
15 | 25.2.02.11-0021 | Лента крепления из нержавеющей стали в пластмассовой коробке с кабельной бухтой, ширина 20 мм, толщина 0,7 мм, длина 50 м | шт | 0.08 |  | 0.08 | 2940.8 | 1.38 | 4058.3 |  | 324.66
Объем: 0,08=4/50
|  | Всего по позиции | [5 empty] | 4058.25 |  | 324.66 |  | 0 | 0 | 324.66 | 0 | = | 0 | 0 | = | 324.66 |  |  | 0 | 0 |  | 1
16 | 25.2.02.11-0051 | Скрепы для фиксации на промежуточных опорах, размер 20 мм | 100 ШТ | 0.04 |  | 0.04 | 1926.82 | 1.2 | 2312.18 |  | 92.49
Объем: 0,04=(4)/100
|  | Всего по позиции | [5 empty] | 2312.25 |  | 92.49 |  | 0 | 0 | 92.49 | 0 | = | 0 | 0 | = | 92.49 |  |  | 0 | 0 |  | 1
17 | ТЦ_20.1.01.01_77_5001055273_21.04.2026_02_9.1 | Зажим анкерный PAZ 3 | шт | 3 |  | 3 |  |  | 1452.79 |  | 4358.37
|  | Всего по позиции | [5 empty] | 1452.79 |  | 4358.37 |  | 0 | 0 | 4358.37 | 0 | = | 0 | 0 | = | 4358.37 | 4358.37 |  | 0 | 0 |  | 1
18 | ТЦ_22.2.01.00_77_5001055273_21.04.2026_02_10.1 | Изолятор подвесной SML 70/20Г | шт | 3 |  | 3 |  |  | 2472.23 |  | 7416.69
|  | Всего по позиции | [5 empty] | 2472.23 |  | 7416.69 |  | 0 | 0 | 7416.69 | 0 | = | 0 | 0 | = | 7416.69 | 7416.69 |  | 0 | 0 |  | 1
19 | ТЦ_20.1.02.22_77_5001055273_21.04.2026_02_11.1 | Соединитель UU 7-16 | шт | 3 |  | 3 |  |  | 409.22 |  | 1227.66
|  | Всего по позиции | [5 empty] | 409.22 |  | 1227.66 |  | 0 | 0 | 1227.66 | 0 | = | 0 | 0 | = | 1227.66 | 1227.66 |  | 0 | 0 |  | 1
20 | 20.1.01.02-0049 | Зажимы аппаратные прессуемые А2А-120-Т | 100 ШТ | 0.06 |  | 0.06 | 16438.09 | 1.14 | 18739.42 |  | 1124.37
Объем: 0,06=(6)/100
|  | Всего по позиции | [5 empty] | 18739.5 |  | 1124.37 |  | 0 | 0 | 1124.37 | 0 | = | 0 | 0 | = | 1124.37 |  |  | 0 | 0 |  | 2
21 | 20.2.02.04-0012 | Колпачки изолирующие, диапазон сечений 16-150 мм2 | 100 ШТ | 0.03 |  | 0.03 | 2045.3 | 1.31 | 2679.34 |  | 80.38
Объем: 0,03=(3)/100
|  | Всего по позиции | [5 empty] | 2679.3333 |  | 80.38 |  | 0 | 0 | 80.38 | 0 | = | 0 | 0 | = | 80.38 |  |  | 0 | 0 |  | 2
22 | 20.1.02.23-1035 | Вязка спиральная алюминиевая без полимерного покрытия для крепления защищенных проводов на штыревых изоляторах, номинальное сечение провода 120-150 мм2 | шт | 6 |  | 6 | 129.67 | 1.23 | 159.49 |  | 956.94
|  | Всего по позиции | [5 empty] | 159.49 |  | 956.94 |  | 0 | 0 | 956.94 | 0 | = | 0 | 0 | = | 956.94 |  |  | 0 | 0 |  | 2
23 | 22.2.01.04-0002 | Изоляторы линейные штыревые фарфоровые ШФ 20-Г | 100 ШТ | 0.03 |  | 0.03 | 43543.49 | 1.44 | 62702.63 |  | 1881.08
Объем: 0,03=3/100
|  | Всего по позиции | [5 empty] | 62702.6667 |  | 1881.08 |  | 0 | 0 | 1881.08 | 0 | = | 0 | 0 | = | 1881.08 |  |  | 0 | 0 |  | 2
|  | Итого прямые затраты по разделу | [8 empty] | 49449.2
в том числе
|  | оплата труда | [8 empty] | 0
|  | эксплуатация машин и механизмов | [8 empty] | 0
в том числе
|  | эксплуатация машин и механизмов | [8 empty] | 0
в том числе
|  | оплата труда машинистов (ОТм) | [8 empty] | 0
|  | доплаты к оплате труда машинистов | [8 empty] | 0
|  | материальные ресурсы | [8 empty] | 49449.2
в том числе
|  | материальные ресурсы без учета дополнительной перевозки | [8 empty] | 49449.2
|  | дополнительная перевозка материальных ресурсов | [8 empty] | 0
|  | перевозка | [8 empty] | 0
|  | Всего ФОТ (справочно) | [8 empty] | 0
|  | Всего накладные расходы | [8 empty] | 0
|  | Всего сметная прибыль | [8 empty] | 0
|  | Итого оборудование | [8 empty] | 0
в том числе
|  | оборудование без учета дополнительной перевозки | [8 empty] | 0
|  | дополнительная перевозка оборудования | [8 empty] | 0
Итого прочие затраты
|  | Итого прочие затраты | [8 empty] | 0
|  | Итого хозяйственный инвентарь | [8 empty] | 0
|  | Итого по разделу | [8 empty] | 49449.2
Справочно
|  | материальные ресурсы, отсутствующие в ФРСН | [8 empty] | 40330.58
|  | оборудование, отсутствующие в ФРСН | [8 empty] | 0
|  | затраты труда рабочих |  |  |  | 0
|  | затраты труда машинистов |  |  |  | 0
Раздел: Оборудование
24 | ТЦ_62.5.00.00_77_5001055273_21.04.2026_02_14.1 | Ограничитель перенапряжения ОПН-10 | шт | 3 |  | 3 |  |  | 3227.81 |  | 9683.43
|  | Всего по позиции | [5 empty] | 3227.81 |  | 9683.43 |  | 0 | 0 | 9683.43 | 0 | = | 0 | 0 | = | 9683.43 |  | 9683.43 | 0 | 0 | 9683.43 | 3
|  | Итого прямые затраты по разделу | [8 empty] | 0
в том числе
|  | оплата труда | [8 empty] | 0
|  | эксплуатация машин и механизмов | [8 empty] | 0
в том числе
|  | эксплуатация машин и механизмов | [8 empty] | 0
в том числе
|  | оплата труда машинистов (ОТм) | [8 empty] | 0
|  | доплаты к оплате труда машинистов | [8 empty] | 0
|  | материальные ресурсы | [8 empty] | 0
в том числе
|  | материальные ресурсы без учета дополнительной перевозки | [8 empty] | 0
|  | дополнительная перевозка материальных ресурсов | [8 empty] | 0
|  | перевозка | [8 empty] | 0
|  | Всего ФОТ (справочно) | [8 empty] | 0
|  | Всего накладные расходы | [8 empty] | 0
|  | Всего сметная прибыль | [8 empty] | 0
|  | Итого оборудование | [8 empty] | 9683.43
в том числе
|  | оборудование без учета дополнительной перевозки | [8 empty] | 9683.43
|  | дополнительная перевозка оборудования | [8 empty] | 0
Итого прочие затраты
|  | Итого прочие затраты | [8 empty] | 0
|  | Итого хозяйственный инвентарь | [8 empty] | 0
|  | Итого по разделу | [8 empty] | 9683.43
Справочно
|  | материальные ресурсы, отсутствующие в ФРСН | [8 empty] | 0
|  | оборудование, отсутствующие в ФРСН | [8 empty] | 9683.43
|  | затраты труда рабочих |  |  |  | 0
|  | затраты труда машинистов |  |  |  | 0
ИТОГИ ПО СМЕТЕ
|  | ВСЕГО строительные работы | [8 empty] | 55806.18
в том числе
|  | Всего прямые затраты | [8 empty] | 48430.55
в том числе
|  | оплата труда (ОТ) | [8 empty] | 3320.47
|  | эксплуатация машин и механизмов | [8 empty] | 3449.03
в том числе
|  | эксплуатация машин и механизмов | [8 empty] | 2244.57
в том числе
|  | оплата труда машинистов (ОТм) | [8 empty] | 1204.46
|  | доплаты к оплате труда машинистов | [8 empty] | 0
|  | материальные ресурсы | [8 empty] | 41661.05
в том числе
|  | материальные ресурсы без учета дополнительной перевозки | [8 empty] | 41661.05
|  | дополнительная перевозка материальных ресурсов | [8 empty] | 0
|  | перевозка | [8 empty] | 0
|  | ФОТ (справочно) | [8 empty] | 4524.93
|  | накладные расходы | [8 empty] | 4660.67
|  | сметная прибыль | [8 empty] | 2714.96
|  | ВСЕГО монтажные работы | [8 empty] | 15800.8
в том числе
|  | Всего прямые затраты | [8 empty] | 11999.21
в том числе
|  | оплата труда (ОТ) | [8 empty] | 2497.49
|  | эксплуатация машин и механизмов | [8 empty] | 173.25
в том числе
|  | эксплуатация машин и механизмов | [8 empty] | 102.1
в том числе
|  | оплата труда машинистов (ОТм) | [8 empty] | 71.15
|  | доплаты к оплате труда машинистов | [8 empty] | 0
|  | материальные ресурсы | [8 empty] | 9328.47
в том числе
|  | материальные ресурсы без учета дополнительной перевозки | [8 empty] | 9328.47
|  | дополнительная перевозка материальных ресурсов | [8 empty] | 0
|  | перевозка | [8 empty] | 0
|  | ФОТ (справочно) | [8 empty] | 2568.64
|  | накладные расходы | [8 empty] | 2491.58
|  | сметная прибыль | [8 empty] | 1310.01
|  | ВСЕГО оборудование | [8 empty] | 9683.43
в том числе
|  | оборудование без учета дополнительной перевозки | [8 empty] | 9683.43
|  | дополнительная перевозка оборудования | [8 empty] | 0
|  | ВСЕГО прочие затраты | [8 empty] | 0
в том числе
прочие затраты
|  | прочие затраты | [8 empty] | 0
|  | прочие перевозки | [8 empty] | 0
|  | Хозяйственный инвентарь | [8 empty] | 0
|  | Пусконаладочные работы | [8 empty] | 0
в том числе
|  | Всего прямые затраты | [8 empty] | 0
в том числе
|  | оплата труда (ОТ) | [8 empty] | 0
|  | эксплуатация машин и механизмов | [8 empty] | 0
в том числе
|  | эксплуатация машин и механизмов | [8 empty] | 0
в том числе
|  | оплата труда машинистов (ОТм) | [8 empty] | 0
|  | доплаты к оплате труда машинистов | [8 empty] | 0
|  | материальные ресурсы | [8 empty] | 0
в том числе
|  | материальные ресурсы без учета дополнительной перевозки | [8 empty] | 0
|  | дополнительная перевозка материальных ресурсов | [8 empty] | 0
|  | перевозка | [8 empty] | 0
|  | ФОТ (справочно) | [8 empty] | 0
|  | накладные расходы | [8 empty] | 0
|  | сметная прибыль | [8 empty] | 0
|  | ВСЕГО по смете | [8 empty] | 81290.41
в том числе
|  | Всего прямые затраты | [8 empty] | 60429.76
в том числе
|  | оплата труда (ОТ) | [8 empty] | 5817.96
|  | эксплуатация машин и механизмов | [8 empty] | 3622.28
в том числе
|  | эксплуатация машин и механизмов | [8 empty] | 2346.67
в том числе
|  | оплата труда машинистов (ОТм) | [8 empty] | 1275.61
|  | доплаты к оплате труда машинистов | [8 empty] | 0
|  | материальные ресурсы | [8 empty] | 50989.52
в том числе
|  | материальные ресурсы без учета дополнительной перевозки | [8 empty] | 50989.52
|  | дополнительная перевозка материальных ресурсов | [8 empty] | 0
|  | перевозка | [8 empty] | 0
|  | Всего ФОТ (справочно) | [8 empty] | 7093.57
|  | Всего накладные расходы | [8 empty] | 7152.25
|  | Всего сметная прибыль | [8 empty] | 4024.97
|  | Всего оборудование | [8 empty] | 9683.43
в том числе
|  | оборудование без учета дополнительной перевозки | [8 empty] | 9683.43
|  | дополнительная перевозка оборудования | [8 empty] | 0
|  | Всего прочие затраты | [8 empty] | 0
Справочно
|  | материальные ресурсы, отсутствующие в ФРСН | [8 empty] | 40330.58
|  | оборудование, отсутствующие в ФРСН | [8 empty] | 9683.43
|  | затраты труда рабочих |  |  |  | 7.497
|  | затраты труда машинистов |  |  |  | 1.4555
| Составил | Главный специалист сметного отдела |  |  |  |  | Каплина С.Г.
[должность,подпись(инициалы,фамилия)]
Проверил
[должность,подпись(инициалы,фамилия)]

## 02-01-05_1
Smeta.RU (495) 974-1589
Унифицированная форма № КС-2
Утверждена постановлением Госкомстата России
от 11.11.99. № 100
Код
[9 empty] | Форма по ОКУД | 322005
Инвестор | [8 empty] | по ОКПО
организация, адрес, телефон, факс
Заказчик | [8 empty] | по ОКПО
организация, адрес, телефон, факс
Подрядчик | [8 empty] | по ОКПО
организация, адрес, телефон, факс
Стройка |  | «Строительство КЛ-10 кВ от ПС-110 кВ №483 "Ивановская" до РП-10/0,4 кВ №71, в т.ч. ПИР, МО, Истринский г.о., д. Петровское (7,5 км; 500 п.м.)» | [26 empty] | «Строительство КЛ-10 кВ от ПС-110 кВ №483 "Ивановская" до РП-10/0,4 кВ №71, в т.ч. ПИР, МО, Истринский г.о., д. Петровское (7,5 км; 500 п.м.)»
наименование, адрес
Объект |  | 05. Строительство ВЛЗ-10кВ
наименование
Вид деятельности по ОКДП
[7 empty] | Договор подряда |  | номер
дата
Вид операции
[6 empty] | Номер документа | Дата составления | Отчетный период
[8 empty] | с | по
AKT
О ПРИЕМКЕ ВЫПОЛНЕННЫХ РАБОТ
Составлен(а) в текущем уровне цен на март 2026 года
№ п/п |  | Обоснование | Наименование работ и затрат | Единица измерения | Количество |  |  | Сметная стоимость, руб.
№ п/п | поз. по сме-те
[5 empty] | на единицу измерения | коэффициенты | всего с учетом коэффициентов | на единицу измерения в базисном уровне цен | индекс | на единицу измерения в текущем уровне цен | коэффициенты | всего в текущем уровне цен
1 | 2 | 3 | 4 | 5 | 6 | 7 | 8 | 9 | 10 | 11 | 12 | 13
Локальная смета 02-01-05. Монтажные работы ВЛЗ-10кВ
Раздел: Строительные работы
1 | 1 | ГЭСН 33-04-003-01 | Установка железобетонных опор ВЛ 0,38; 6-10 кВ с траверсами без приставок: одностоечных | шт | 1 |  | 1
|  | 1 | ОТ (ЗТ) | чел.-ч. |  |  | 3.06 |  |  |  |  | 2289.43
|  | 1-100-33 | Средний разряд работы 3,3 | чел.-ч. | 3.06 |  | 3.06 |  |  | 748.18 |  | 2289.43
|  | 2 | ЭМ | [8 empty] | 1982.6
|  |  | ОТм(ЗТм) | чел.-ч. |  |  | 0.87 |  |  |  |  | 788.65 | [15 empty] | 1
|  | 91.04.01-031 | Машины бурильно-крановые на автомобильном ходу, диаметр бурения до 800 мм, глубина бурения до 5 м | маш.-ч | 0.68 |  | 0.68 | 2088.77 | 1.31 | 2736.29 |  | 1860.68
|  | 4-100-050 | ОТм(ЗТм) Средний разряд машинистов 5 | чел.-ч. | 0.68 |  | 0.68 |  |  | 932.95 |  | 634.41 | [15 empty] | 1
|  | 91.14.02-001 | Автомобили бортовые, грузоподъемность до 5 т | маш.-ч | 0.19 |  | 0.19 |  |  | 641.7 |  | 121.92
|  | 4-100-040 | ОТм(ЗТм) Средний разряд машинистов 4 | чел.-ч. | 0.19 |  | 0.19 |  |  | 811.79 |  | 154.24 | [15 empty] | 1
|  | 4 | М | [8 empty] | 160.92
|  | 01.3.01.06-0038 | Смазка защитная электросетевая | кг | 0.1 |  | 0.1 | 185.43 | 1.6 | 296.69 |  | 29.67
|  | 01.3.01.06-0051 | Смазка солидол жировой Ж | кг | 0.03 |  | 0.03 | 58.53 | 1.6 | 93.65 |  | 2.81
|  | 01.7.20.08-0051 | Ветошь хлопчатобумажная цветная | кг | 0.02 |  | 0.02 | 56.11 | 1.54 | 86.41 |  | 1.73
|  | 14.4.02.04-0182 | Краска масляная МА-15, цветная | кг | 0.4 |  | 0.4 | 61.28 | 1.44 | 88.24 |  | 35.3
|  | 14.4.03.03-0102 | Лак битумный БТ-577 | т | 0.0001 |  | 0.0001 | 80020.98 | 1.29 | 103227.06 |  | 10.32
|  | 20.2.02.04-0006 | Колпачки полиэтиленовые К-6 | 100 ШТ | 0.06 |  | 0.06 | 1031.73 | 1.31 | 1351.57 |  | 81.09
|  | 05.1.02.07 | Стойка железобетонная вибрированная для опор | шт | 0 |  | 0
|  | 07.2.02.05 | Траверсы стальные | т | 0 |  | 0
|  | 07.2.07.13 | Хомуты стальные | кг | 0 |  | 0
|  | 08.3.04.02 | Сталь стержневая диаметром до 10 мм | т | 0 |  | 0
|  | 22.2.01.04 | Изоляторы штыревые | шт | 0 |  | 0
|  | 22.2.02.21 | Штыри | шт | 0 |  | 0
|  | 22.2.02.23 | Металлические плакаты | шт | 0 |  | 0
|  |  | Итого прямые затраты | [8 empty] | 5221.6
2 | 2 | 20.2.02.04-0006 | Исключен Колпачки полиэтиленовые К-6 | 100 ШТ | -0.06 |  | -0.06 | 1031.73 | 1.31 | 1351.57 |  | -81.09 | 0 | 0 | -81.09 | [5 empty] | -81.09 |  |  | 0 | 0 |  | 1
|  |  | ФОТ | [8 empty] | 3078.08
|  | Пр/812-027.0-1 | НР Линии электропередачи | % | 103 |  | 103 |  |  |  |  | 3170.42
|  | Пр/774-027.0 | СП Линии электропередачи | % | 60 |  | 60 |  |  |  |  | 1846.85
|  |  | Всего по позиции | [5 empty] | 10157.78 |  | 10157.78 |  | 2567.71 | 1495.75 | 10238.87 | 1982.6 | = | 2289.43 | 788.65 | = | 160.92 |  |  | 3170.42 | 1846.85 |  | 1
|  |  | Итого прямые затраты по разделу | [8 empty] | 5140.51
в том числе
|  |  | оплата труда | [8 empty] | 2289.43
|  |  | эксплуатация машин и механизмов | [8 empty] | 2771.25
в том числе
|  |  | эксплуатация машин и механизмов | [8 empty] | 1982.6
в том числе
|  |  | оплата труда машинистов (ОТм) | [8 empty] | 788.65
|  |  | доплаты к оплате труда машинистов | [8 empty] | 0
|  |  | материальные ресурсы | [8 empty] | 79.83
в том числе
|  |  | материальные ресурсы без учета дополнительной перевозки | [8 empty] | 79.83
|  |  | дополнительная перевозка материальных ресурсов | [8 empty] | 0
|  |  | перевозка | [8 empty] | 0
|  |  | Всего ФОТ (справочно) | [8 empty] | 3078.08
|  |  | Всего накладные расходы | [8 empty] | 3170.42
|  |  | Всего сметная прибыль | [8 empty] | 1846.85
|  |  | Итого оборудование | [8 empty] | 0
в том числе
|  |  | оборудование без учета дополнительной перевозки | [8 empty] | 0
|  |  | дополнительная перевозка оборудования | [8 empty] | 0
Итого прочие затраты
|  |  | Итого прочие затраты | [8 empty] | 0
|  |  | Итого хозяйственный инвентарь | [8 empty] | 0
|  |  | Итого по разделу | [8 empty] | 10157.78
Справочно
|  |  | материальные ресурсы, отсутствующие в ФРСН | [8 empty] | 0
|  |  | оборудование, отсутствующие в ФРСН | [8 empty] | 0
|  |  | затраты труда рабочих |  |  |  | 3.06
|  |  | затраты труда машинистов |  |  |  | 0.87
Раздел: Заземление
3 | 3 | ГЭСНм 08-02-471-01 | Заземлитель вертикальный из угловой стали размером: 50х50х5 мм | 10 ШТ | 0.1 |  | 0.1
Объем: 0,1=(1)/10
|  | 1 | ОТ (ЗТ) | чел.-ч. |  |  | 0.927 |  |  |  |  | 735.68
|  | 1-100-38 | Средний разряд работы 3,8 | чел.-ч. | 9.27 |  | 0.927 |  |  | 793.61 |  | 735.68
|  | 2 | ЭМ | [8 empty] | 43.79
|  |  | ОТм(ЗТм) | чел.-ч. |  |  | 0.034 |  |  |  |  | 32.34 | [15 empty] | 1
|  | 91.05.05-015 | Краны на автомобильном ходу, грузоподъемность 16 т | маш.-ч | 0.17 |  | 0.017 |  |  | 1626.29 |  | 27.65
|  | 4-100-060 | ОТм(ЗТм) Средний разряд машинистов 6 | чел.-ч. | 0.17 |  | 0.017 |  |  | 1090.46 |  | 18.54 | [15 empty] | 1
|  | 91.14.02-001 | Автомобили бортовые, грузоподъемность до 5 т | маш.-ч | 0.17 |  | 0.017 |  |  | 641.7 |  | 10.91
|  | 4-100-040 | ОТм(ЗТм) Средний разряд машинистов 4 | чел.-ч. | 0.17 |  | 0.017 |  |  | 811.79 |  | 13.8 | [15 empty] | 1
|  | 91.17.04-233 | Аппараты сварочные для ручной дуговой сварки, сварочный ток до 350 А | маш.-ч | 1.51 |  | 0.151 |  |  | 34.61 |  | 5.23
|  | 4 | М | [8 empty] | 235.78
|  | 01.7.11.07-0227 | Электроды сварочные для сварки низколегированных и углеродистых сталей УОНИ 13/45, Э42А, диаметр 4-5 мм | кг | 0.65 |  | 0.065 | 155.63 | 0.78 | 121.39 |  | 7.89
|  | 14.4.01.09-0427 | Грунтовка эпоксидная антикоррозионная с содержанием цинка для защиты металлических поверхностей, расход 0,20-0,39 кг/м2 | кг | 2 |  | 0.2 | 911.56 | 1.25 | 1139.45 |  | 227.89
|  |  | Итого прямые затраты | [8 empty] | 1047.59
4 | 4 | 421/пр_2020_п.75_пп.а | Сметная стоимость вспомогательных ненормируемых материальных ресурсов, не учтенная в сметной норме, 2% | % | 2 |  | 2 |  |  |  |  | 14.71 | 0 | 0 | 14.71 | [5 empty] | 14.71 |  |  | 0 | 0 |  | 2
|  |  | ФОТ | [8 empty] | 768.02
|  | Пр/812-049.3-1 | НР Электротехнические установки: на других объектах | % | 97 |  | 97 |  |  |  |  | 744.98
|  | Пр/774-049.3 | СП Электротехнические установки: на других объектах | % | 51 |  | 51 |  |  |  |  | 391.69
|  |  | Всего по позиции | [5 empty] | 21989.7 |  | 2198.97 |  | 261.5 | 137.49 | 2184.26 | 43.79 | = | 735.68 | 32.34 | = | 235.78 |  |  | 744.98 | 391.69 |  | 2
5 | 5 | 08.3.08.02-0058 | Уголок стальной горячекатаный равнополочный, марки стали Ст3сп, Ст3пс, ширина полок 35-56 мм, толщина полки 3-5 мм | т | 0.01131 |  | 0.01131 |  |  | 41746.2 |  | 472.15
Объем: 0,01131=3*3,77/1000
|  |  | Всего по позиции | [5 empty] | 41746.2423 |  | 472.15 |  | 0 | 0 | 472.15 | 0 | = | 0 | 0 | = | 472.15 |  |  | 0 | 0 |  | 1
6 | 6 | ГЭСНм 08-02-472-09 | Проводник заземляющий открыто по строительным основаниям: из круглой стали диаметром 12 мм | 100 м | 0.12 |  | 0.12
Объем: 0,12=12/100
|  | 1 | ОТ (ЗТ) | чел.-ч. |  |  | 2.22 |  |  |  |  | 1761.81
|  | 1-100-38 | Средний разряд работы 3,8 | чел.-ч. | 18.5 |  | 2.22 |  |  | 793.61 |  | 1761.81
|  | 2 | ЭМ | [8 empty] | 58.31
|  |  | ОТм(ЗТм) | чел.-ч. |  |  | 0.0408 |  |  |  |  | 38.81 | [15 empty] | 1
|  | 91.05.05-015 | Краны на автомобильном ходу, грузоподъемность 16 т | маш.-ч | 0.17 |  | 0.0204 |  |  | 1626.29 |  | 33.18
|  | 4-100-060 | ОТм(ЗТм) Средний разряд машинистов 6 | чел.-ч. | 0.17 |  | 0.0204 |  |  | 1090.46 |  | 22.25 | [15 empty] | 1
|  | 91.14.02-001 | Автомобили бортовые, грузоподъемность до 5 т | маш.-ч | 0.17 |  | 0.0204 |  |  | 641.7 |  | 13.09
|  | 4-100-040 | ОТм(ЗТм) Средний разряд машинистов 4 | чел.-ч. | 0.17 |  | 0.0204 |  |  | 811.79 |  | 16.56 | [15 empty] | 1
|  | 91.17.04-233 | Аппараты сварочные для ручной дуговой сварки, сварочный ток до 350 А | маш.-ч | 2.9 |  | 0.348 |  |  | 34.61 |  | 12.04
|  | 4 | М | [8 empty] | 365.27
|  | 01.7.11.07-0227 | Электроды сварочные для сварки низколегированных и углеродистых сталей УОНИ 13/45, Э42А, диаметр 4-5 мм | кг | 0.9 |  | 0.108 | 155.63 | 0.78 | 121.39 |  | 13.11
|  | 08.3.05.02-0021 | Прокат листовой горячекатаный, марки стали Ст3сп, Ст3пс, ширина 1200-3000 мм, толщина 1-8 мм | т | 0.004 |  | 0.00048 |  |  | 49995.77 |  | 24
|  | 14.4.01.09-0427 | Грунтовка эпоксидная антикоррозионная с содержанием цинка для защиты металлических поверхностей, расход 0,20-0,39 кг/м2 | кг | 2.4 |  | 0.288 | 911.56 | 1.25 | 1139.45 |  | 328.16
|  |  | Итого прямые затраты | [8 empty] | 2224.2
7 | 7 | 08.3.05.02-0021 | Исключен Прокат листовой горячекатаный, марки стали Ст3сп, Ст3пс, ширина 1200-3000 мм, толщина 1-8 мм | т | -0.004 |  | -0.00048 |  |  | 49995.77 |  | -24 | 0 | 0 | -24 | [5 empty] | -24 |  |  | 0 | 0 |  | 2
8 | 8 | 421/пр_2020_п.75_пп.а | Сметная стоимость вспомогательных ненормируемых материальных ресурсов, не учтенная в сметной норме, 2% | % | 2 |  | 2 |  |  |  |  | 35.24 | 0 | 0 | 35.24 | [5 empty] | 35.24 |  |  | 0 | 0 |  | 2
|  |  | ФОТ | [8 empty] | 1800.62
|  | Пр/812-049.3-1 | НР Электротехнические установки: на других объектах | % | 97 |  | 97 |  |  |  |  | 1746.6
|  | Пр/774-049.3 | СП Электротехнические установки: на других объектах | % | 51 |  | 51 |  |  |  |  | 918.32
|  |  | Всего по позиции | [5 empty] | 40836.3333 |  | 4900.36 |  | 313.8 | 164.99 | 4889.12 | 58.31 | = | 1761.81 | 38.81 | = | 365.27 |  |  | 1746.6 | 918.32 |  | 2
9 | 9 | 08.3.04.02-0063 | Прокат стальной горячекатаный круглый, марки стали Ст3сп, Ст3пс, диаметр 5-12 мм | т | 0.006776 |  | 0.006776 | 67306.5 | 0.74 | 49806.81 |  | 337.49
Объем: 0,006776=11*0,616/1000
|  |  | Всего по позиции | [5 empty] | 49806.6706 |  | 337.49 |  | 0 | 0 | 337.49 | 0 | = | 0 | 0 | = | 337.49 |  |  | 0 | 0 |  | 1
|  |  | Итого прямые затраты по разделу | [8 empty] | 4107.38
в том числе
|  |  | оплата труда | [8 empty] | 2497.49
|  |  | эксплуатация машин и механизмов | [8 empty] | 173.25
в том числе
|  |  | эксплуатация машин и механизмов | [8 empty] | 102.1
в том числе
|  |  | оплата труда машинистов (ОТм) | [8 empty] | 71.15
|  |  | доплаты к оплате труда машинистов | [8 empty] | 0
|  |  | материальные ресурсы | [8 empty] | 1436.64
в том числе
|  |  | материальные ресурсы без учета дополнительной перевозки | [8 empty] | 1436.64
|  |  | дополнительная перевозка материальных ресурсов | [8 empty] | 0
|  |  | перевозка | [8 empty] | 0
|  |  | Всего ФОТ (справочно) | [8 empty] | 2568.64
|  |  | Всего накладные расходы | [8 empty] | 2491.58
|  |  | Всего сметная прибыль | [8 empty] | 1310.01
|  |  | Итого оборудование | [8 empty] | 0
в том числе
|  |  | оборудование без учета дополнительной перевозки | [8 empty] | 0
|  |  | дополнительная перевозка оборудования | [8 empty] | 0
Итого прочие затраты
|  |  | Итого прочие затраты | [8 empty] | 0
|  |  | Итого хозяйственный инвентарь | [8 empty] | 0
|  |  | Итого по разделу | [8 empty] | 7908.97
Справочно
|  |  | материальные ресурсы, отсутствующие в ФРСН | [8 empty] | 0
|  |  | оборудование, отсутствующие в ФРСН | [8 empty] | 0
|  |  | затраты труда рабочих |  |  |  | 3.147
|  |  | затраты труда машинистов |  |  |  | 0.0748
Раздел: Монтажные работы
10 | 10 | ГЭСН 33-04-020-01 | Подвеска провода СИП-3 на опорах, (3 провода) при 21 опоре на км линии: с использованием автогидроподъемника | км | 0.007 |  | 0.007
Объем: 0,007=7/1000
|  | 1 | ОТ (ЗТ) | чел.-ч. |  |  | 0.54796 |  |  |  |  | 435.44
|  | 2-100-02 | Рабочий 2 разряда | чел.-ч | 0.91 |  | 0.00637 |  |  | 660.33 |  | 4.21
|  | 2-100-03 | Рабочий 3 разряда | чел.-ч | 38.89 |  | 0.27223 |  |  | 720.91 |  | 196.25
|  | 2-100-04 | Рабочий 4 разряда | чел.-ч | 19.24 |  | 0.13468 |  |  | 811.79 |  | 109.33
|  | 2-100-05 | Рабочий 5 разряда | чел.-ч | 19.24 |  | 0.13468 |  |  | 932.95 |  | 125.65
|  | 2 | ЭМ | [8 empty] | 79.34
|  |  | ОТм(ЗТм) | чел.-ч. |  |  | 0.15568 |  |  |  |  | 127.63 | [15 empty] | 1
|  | 91.05.05-015 | Краны на автомобильном ходу, грузоподъемность 16 т | маш.-ч | 0.64 |  | 0.00448 |  |  | 1626.29 |  | 7.29
|  | 4-100-060 | ОТм(ЗТм) Средний разряд машинистов 6 | чел.-ч. | 0.64 |  | 0.00448 |  |  | 1090.46 |  | 4.89 | [15 empty] | 1
|  | 91.06.03-055 | Лебедки электрические тяговым усилием 19,62 кН (2 т) | маш.-ч | 2.4 |  | 0.0168 | 11.45 | 1.48 | 16.95 |  | 0.28
|  | 91.06.06-011 | Автогидроподъемники, высота подъема 12 м | маш.-ч | 18.68 |  | 0.13076 | 346.73 | 1.46 | 506.23 |  | 66.19
|  | 4-100-040 | ОТм(ЗТм) Средний разряд машинистов 4 | чел.-ч. | 18.68 |  | 0.13076 |  |  | 811.79 |  | 106.15 | [15 empty] | 1
|  | 91.14.02-001 | Автомобили бортовые, грузоподъемность до 5 т | маш.-ч | 0.52 |  | 0.00364 |  |  | 641.7 |  | 2.34
|  | 4-100-040 | ОТм(ЗТм) Средний разряд машинистов 4 | чел.-ч. | 0.52 |  | 0.00364 |  |  | 811.79 |  | 2.95 | [15 empty] | 1
|  | 91.17.04-544 | Генераторы бензиновые портативные, мощность до 6 кВт | маш.-ч | 2.4 |  | 0.0168 |  |  | 192.86 |  | 3.24
|  | 4-100-040 | ОТм(ЗТм) Средний разряд машинистов 4 | чел.-ч. | 2.4 |  | 0.0168 |  |  | 811.79 |  | 13.64 | [15 empty] | 1
|  | 20.1.01.01 | Комплект креплений для анкерных опор | шт | 0 |  | 0
|  | 20.1.01.12 | Комплект креплений для промежуточных опор | шт | 0 |  | 0
|  | 21.2.01.01 | Провода самонесущие изолированные | 1000 м | 3.06 |  | 0.02142
|  |  | Итого прямые затраты | [8 empty] | 642.41
|  |  | ФОТ | [8 empty] | 563.07
|  | Пр/812-027.0-1 | НР Линии электропередачи | % | 103 |  | 103 |  |  |  |  | 579.96
|  | Пр/774-027.0 | СП Линии электропередачи | % | 60 |  | 60 |  |  |  |  | 337.84
|  |  | Всего по позиции | [5 empty] | 222887.1429 |  | 1560.21 |  | 47.96 | 27.94 | 1560.21 | 79.34 | = | 435.44 | 127.63 | = | 0 |  |  | 579.96 | 337.84 |  | 1
11 | 11 | ГЭСН 33-04-018-01 | Монтаж ограничителей перенапряжения нелинейных (ОПН) на линиях электропередачи до 10 кВ: с использованием автогидроподъемника | 10 опор | 0.1 |  | 0.1
Объем: 0,1=(1)/10
|  | 1 | ОТ (ЗТ) | чел.-ч. |  |  | 0.742 |  |  |  |  | 595.6
|  | 1-100-39 | Средний разряд работы 3,9 | чел.-ч. | 7.42 |  | 0.742 |  |  | 802.7 |  | 595.6
|  | 2 | ЭМ | [8 empty] | 182.63
|  |  | ОТм(ЗТм) | чел.-ч. |  |  | 0.355 |  |  |  |  | 288.18 | [15 empty] | 1
|  | 91.06.06-011 | Автогидроподъемники, высота подъема 12 м | маш.-ч | 3.48 |  | 0.348 | 346.73 | 1.46 | 506.23 |  | 176.17
|  | 4-100-040 | ОТм(ЗТм) Средний разряд машинистов 4 | чел.-ч. | 3.48 |  | 0.348 |  |  | 811.79 |  | 282.5 | [15 empty] | 1
|  | 91.14.02-003 | Автомобили бортовые, грузоподъемность до 10 т | маш.-ч | 0.07 |  | 0.007 |  |  | 922.95 |  | 6.46
|  | 4-100-040 | ОТм(ЗТм) Средний разряд машинистов 4 | чел.-ч. | 0.07 |  | 0.007 |  |  | 811.79 |  | 5.68 | [15 empty] | 1
|  | 4 | М | [8 empty] | 23.85
|  | 01.3.01.06-1018 | Смазка ЦИАТИМ-221 | кг | 0.3 |  | 0.03 | 496.96 | 1.6 | 795.14 |  | 23.85
|  |  | Итого прямые затраты | [8 empty] | 1090.26
|  |  | ФОТ | [8 empty] | 883.78
|  | Пр/812-027.0-1 | НР Линии электропередачи | % | 103 |  | 103 |  |  |  |  | 910.29
|  | Пр/774-027.0 | СП Линии электропередачи | % | 60 |  | 60 |  |  |  |  | 530.27
|  |  | Всего по позиции | [5 empty] | 25308.2 |  | 2530.82 |  | 249.91 | 145.58 | 2530.82 | 182.63 | = | 595.6 | 288.18 | = | 23.85 |  |  | 910.29 | 530.27 |  | 1
|  |  | Итого прямые затраты по разделу | [8 empty] | 1732.67
в том числе
|  |  | оплата труда | [8 empty] | 1031.04
|  |  | эксплуатация машин и механизмов | [8 empty] | 677.78
в том числе
|  |  | эксплуатация машин и механизмов | [8 empty] | 261.97
в том числе
|  |  | оплата труда машинистов (ОТм) | [8 empty] | 415.81
|  |  | доплаты к оплате труда машинистов | [8 empty] | 0
|  |  | материальные ресурсы | [8 empty] | 23.85
в том числе
|  |  | материальные ресурсы без учета дополнительной перевозки | [8 empty] | 23.85
|  |  | дополнительная перевозка материальных ресурсов | [8 empty] | 0
|  |  | перевозка | [8 empty] | 0
|  |  | Всего ФОТ (справочно) | [8 empty] | 1446.85
|  |  | Всего накладные расходы | [8 empty] | 1490.25
|  |  | Всего сметная прибыль | [8 empty] | 868.11
|  |  | Итого оборудование | [8 empty] | 0
в том числе
|  |  | оборудование без учета дополнительной перевозки | [8 empty] | 0
|  |  | дополнительная перевозка оборудования | [8 empty] | 0
Итого прочие затраты
|  |  | Итого прочие затраты | [8 empty] | 0
|  |  | Итого хозяйственный инвентарь | [8 empty] | 0
|  |  | Итого по разделу | [8 empty] | 4091.03
Справочно
|  |  | материальные ресурсы, отсутствующие в ФРСН | [8 empty] | 0
|  |  | оборудование, отсутствующие в ФРСН | [8 empty] | 0
|  |  | затраты труда рабочих |  |  |  | 1.29
|  |  | затраты труда машинистов |  |  |  | 0.51068
Раздел: Материалы
12 | 12 | 21.2.01.01-0053 | Провод самонесущий изолированный СИП-3 1х120-20 | 1000 м | 0.034 |  | 0.034 | 95818.56 | 1.43 | 137020.54 |  | 4658.7
Объем: 0,034=34/1000
|  |  | Всего по позиции | [5 empty] | 137020.5882 |  | 4658.7 |  | 0 | 0 | 4658.7 | 0 | = | 0 | 0 | = | 4658.7 |  |  | 0 | 0 |  | 2
13 | 13 | ТЦ_05.1.02.07_77_5001055273_21.04.2026_02_4.1 | Стойка СВ 110-5-АТ | шт | 1 |  | 1 |  |  | 17502.91 |  | 17502.91
|  |  | Всего по позиции | [5 empty] | 17502.91 |  | 17502.91 |  | 0 | 0 | 17502.91 | 0 | = | 0 | 0 | = | 17502.91 | 17502.91 |  | 0 | 0 |  | 1
14 | 14 | ТЦ_20.1.02.23_77_5001055273_21.04.2026_02_5.1 | Заземляющий проводник ЗП_1 | м | 1 |  | 1 |  |  | 360.09 |  | 360.09
|  |  | Всего по позиции | [5 empty] | 360.09 |  | 360.09 |  | 0 | 0 | 360.09 | 0 | = | 0 | 0 | = | 360.09 | 360.09 |  | 0 | 0 |  | 1
15 | 15 | ТЦ_07.2.02.05_77_5001055273_21.04.2026_02_7.1 | Траверса ТМ 97И | шт | 1 |  | 1 |  |  | 3820.9 |  | 3820.9
|  |  | Всего по позиции | [5 empty] | 3820.9 |  | 3820.9 |  | 0 | 0 | 3820.9 | 0 | = | 0 | 0 | = | 3820.9 | 3820.9 |  | 0 | 0 |  | 1
16 | 16 | ТЦ_07.2.02.05_77_5001055273_21.04.2026_02_15.1 | Траверса ТМ 63 | шт | 1 |  | 1 |  |  | 3708.83 |  | 3708.83
|  |  | Всего по позиции | [5 empty] | 3708.83 |  | 3708.83 |  | 0 | 0 | 3708.83 | 0 | = | 0 | 0 | = | 3708.83 | 3708.83 |  | 0 | 0 |  | 1
17 | 17 | ТЦ_22.2.02.20_77_5001055273_21.04.2026_02_6.1 | Хомут Х-51 | шт | 2 |  | 2 |  |  | 370.01 |  | 740.02
|  |  | Всего по позиции | [5 empty] | 370.01 |  | 740.02 |  | 0 | 0 | 740.02 | 0 | = | 0 | 0 | = | 740.02 | 740.02 |  | 0 | 0 |  | 1
18 | 18 | ТЦ_20.1.01.11_77_5001055273_21.04.2026_02_8.1 | Зажим плашечный CD 35 | шт | 7 |  | 7 |  |  | 170.73 |  | 1195.11
|  |  | Всего по позиции | [5 empty] | 170.73 |  | 1195.11 |  | 0 | 0 | 1195.11 | 0 | = | 0 | 0 | = | 1195.11 | 1195.11 |  | 0 | 0 |  | 1
19 | 19 | 25.2.02.11-0021 | Лента крепления из нержавеющей стали в пластмассовой коробке с кабельной бухтой, ширина 20 мм, толщина 0,7 мм, длина 50 м | шт | 0.08 |  | 0.08 | 2940.8 | 1.38 | 4058.3 |  | 324.66
Объем: 0,08=4/50
|  |  | Всего по позиции | [5 empty] | 4058.25 |  | 324.66 |  | 0 | 0 | 324.66 | 0 | = | 0 | 0 | = | 324.66 |  |  | 0 | 0 |  | 1
20 | 20 | 25.2.02.11-0051 | Скрепы для фиксации на промежуточных опорах, размер 20 мм | 100 ШТ | 0.04 |  | 0.04 | 1926.82 | 1.2 | 2312.18 |  | 92.49
Объем: 0,04=(4)/100
|  |  | Всего по позиции | [5 empty] | 2312.25 |  | 92.49 |  | 0 | 0 | 92.49 | 0 | = | 0 | 0 | = | 92.49 |  |  | 0 | 0 |  | 1
21 | 21 | ТЦ_20.1.01.01_77_5001055273_21.04.2026_02_9.1 | Зажим анкерный PAZ 3 | шт | 3 |  | 3 |  |  | 1452.79 |  | 4358.37
|  |  | Всего по позиции | [5 empty] | 1452.79 |  | 4358.37 |  | 0 | 0 | 4358.37 | 0 | = | 0 | 0 | = | 4358.37 | 4358.37 |  | 0 | 0 |  | 1
22 | 22 | ТЦ_22.2.01.00_77_5001055273_21.04.2026_02_10.1 | Изолятор подвесной SML 70/20Г | шт | 3 |  | 3 |  |  | 2472.23 |  | 7416.69
|  |  | Всего по позиции | [5 empty] | 2472.23 |  | 7416.69 |  | 0 | 0 | 7416.69 | 0 | = | 0 | 0 | = | 7416.69 | 7416.69 |  | 0 | 0 |  | 1
23 | 23 | ТЦ_20.1.02.22_77_5001055273_21.04.2026_02_11.1 | Соединитель UU 7-16 | шт | 3 |  | 3 |  |  | 409.22 |  | 1227.66
|  |  | Всего по позиции | [5 empty] | 409.22 |  | 1227.66 |  | 0 | 0 | 1227.66 | 0 | = | 0 | 0 | = | 1227.66 | 1227.66 |  | 0 | 0 |  | 1
24 | 24 | 20.1.01.02-0049 | Зажимы аппаратные прессуемые А2А-120-Т | 100 ШТ | 0.06 |  | 0.06 | 16438.09 | 1.14 | 18739.42 |  | 1124.37
Объем: 0,06=(6)/100
|  |  | Всего по позиции | [5 empty] | 18739.5 |  | 1124.37 |  | 0 | 0 | 1124.37 | 0 | = | 0 | 0 | = | 1124.37 |  |  | 0 | 0 |  | 2
25 | 25 | 20.2.02.04-0012 | Колпачки изолирующие, диапазон сечений 16-150 мм2 | 100 ШТ | 0.03 |  | 0.03 | 2045.3 | 1.31 | 2679.34 |  | 80.38
Объем: 0,03=(3)/100
|  |  | Всего по позиции | [5 empty] | 2679.3333 |  | 80.38 |  | 0 | 0 | 80.38 | 0 | = | 0 | 0 | = | 80.38 |  |  | 0 | 0 |  | 2
26 | 26 | 20.1.02.23-1035 | Вязка спиральная алюминиевая без полимерного покрытия для крепления защищенных проводов на штыревых изоляторах, номинальное сечение провода 120-150 мм2 | шт | 6 |  | 6 | 129.67 | 1.23 | 159.49 |  | 956.94
|  |  | Всего по позиции | [5 empty] | 159.49 |  | 956.94 |  | 0 | 0 | 956.94 | 0 | = | 0 | 0 | = | 956.94 |  |  | 0 | 0 |  | 2
27 | 27 | 22.2.01.04-0002 | Изоляторы линейные штыревые фарфоровые ШФ 20-Г | 100 ШТ | 0.03 |  | 0.03 | 43543.49 | 1.44 | 62702.63 |  | 1881.08
Объем: 0,03=3/100
|  |  | Всего по позиции | [5 empty] | 62702.6667 |  | 1881.08 |  | 0 | 0 | 1881.08 | 0 | = | 0 | 0 | = | 1881.08 |  |  | 0 | 0 |  | 2
|  |  | Итого прямые затраты по разделу | [8 empty] | 49449.2
в том числе
|  |  | оплата труда | [8 empty] | 0
|  |  | эксплуатация машин и механизмов | [8 empty] | 0
в том числе
|  |  | эксплуатация машин и механизмов | [8 empty] | 0
в том числе
|  |  | оплата труда машинистов (ОТм) | [8 empty] | 0
|  |  | доплаты к оплате труда машинистов | [8 empty] | 0
|  |  | материальные ресурсы | [8 empty] | 49449.2
в том числе
|  |  | материальные ресурсы без учета дополнительной перевозки | [8 empty] | 49449.2
|  |  | дополнительная перевозка материальных ресурсов | [8 empty] | 0
|  |  | перевозка | [8 empty] | 0
|  |  | Всего ФОТ (справочно) | [8 empty] | 0
|  |  | Всего накладные расходы | [8 empty] | 0
|  |  | Всего сметная прибыль | [8 empty] | 0
|  |  | Итого оборудование | [8 empty] | 0
в том числе
|  |  | оборудование без учета дополнительной перевозки | [8 empty] | 0
|  |  | дополнительная перевозка оборудования | [8 empty] | 0
Итого прочие затраты
|  |  | Итого прочие затраты | [8 empty] | 0
|  |  | Итого хозяйственный инвентарь | [8 empty] | 0
|  |  | Итого по разделу | [8 empty] | 49449.2
Справочно
|  |  | материальные ресурсы, отсутствующие в ФРСН | [8 empty] | 40330.58
|  |  | оборудование, отсутствующие в ФРСН | [8 empty] | 0
|  |  | затраты труда рабочих |  |  |  | 0
|  |  | затраты труда машинистов |  |  |  | 0
Раздел: Оборудование
28 | 28 | ТЦ_62.5.00.00_77_5001055273_21.04.2026_02_14.1 | Оборудование : Ограничитель перенапряжения ОПН-10 | шт | 3 |  | 3 |  |  | 3227.81 |  | 9683.43
|  |  | Всего по позиции | [5 empty] | 3227.81 |  | 9683.43 |  | 0 | 0 | 9683.43 | 0 | = | 0 | 0 | = | 9683.43 |  | 9683.43 | 0 | 0 | 9683.43 | 3
|  |  | Итого прямые затраты по разделу | [8 empty] | 0
в том числе
|  |  | оплата труда | [8 empty] | 0
|  |  | эксплуатация машин и механизмов | [8 empty] | 0
в том числе
|  |  | эксплуатация машин и механизмов | [8 empty] | 0
в том числе
|  |  | оплата труда машинистов (ОТм) | [8 empty] | 0
|  |  | доплаты к оплате труда машинистов | [8 empty] | 0
|  |  | материальные ресурсы | [8 empty] | 0
в том числе
|  |  | материальные ресурсы без учета дополнительной перевозки | [8 empty] | 0
|  |  | дополнительная перевозка материальных ресурсов | [8 empty] | 0
|  |  | перевозка | [8 empty] | 0
|  |  | Всего ФОТ (справочно) | [8 empty] | 0
|  |  | Всего накладные расходы | [8 empty] | 0
|  |  | Всего сметная прибыль | [8 empty] | 0
|  |  | Итого оборудование | [8 empty] | 9683.43
в том числе
|  |  | оборудование без учета дополнительной перевозки | [8 empty] | 9683.43
|  |  | дополнительная перевозка оборудования | [8 empty] | 0
Итого прочие затраты
|  |  | Итого прочие затраты | [8 empty] | 0
|  |  | Итого хозяйственный инвентарь | [8 empty] | 0
|  |  | Итого по разделу | [8 empty] | 9683.43
Справочно
|  |  | материальные ресурсы, отсутствующие в ФРСН | [8 empty] | 0
|  |  | оборудование, отсутствующие в ФРСН | [8 empty] | 9683.43
|  |  | затраты труда рабочих |  |  |  | 0
|  |  | затраты труда машинистов |  |  |  | 0
ИТОГИ ПО АКТУ
|  |  | ВСЕГО строительные работы | [8 empty] | 55806.18
в том числе
|  |  | Всего прямые затраты | [8 empty] | 48430.55
в том числе
|  |  | оплата труда (ОТ) | [8 empty] | 3320.47
|  |  | эксплуатация машин и механизмов | [8 empty] | 3449.03
в том числе
|  |  | эксплуатация машин и механизмов | [8 empty] | 2244.57
в том числе
|  |  | оплата труда машинистов (ОТм) | [8 empty] | 1204.46
|  |  | доплаты к оплате труда машинистов | [8 empty] | 0
|  |  | материальные ресурсы | [8 empty] | 41661.05
в том числе
|  |  | материальные ресурсы без учета дополнительной перевозки | [8 empty] | 41661.05
|  |  | дополнительная перевозка материальных ресурсов | [8 empty] | 0
|  |  | перевозка | [8 empty] | 0
|  |  | ФОТ (справочно) | [8 empty] | 4524.93
|  |  | накладные расходы | [8 empty] | 4660.67
|  |  | сметная прибыль | [8 empty] | 2714.96
|  |  | ВСЕГО монтажные работы | [8 empty] | 15800.8
в том числе
|  |  | Всего прямые затраты | [8 empty] | 11999.21
в том числе
|  |  | оплата труда (ОТ) | [8 empty] | 2497.49
|  |  | эксплуатация машин и механизмов | [8 empty] | 173.25
в том числе
|  |  | эксплуатация машин и механизмов | [8 empty] | 102.1
в том числе
|  |  | оплата труда машинистов (ОТм) | [8 empty] | 71.15
|  |  | доплаты к оплате труда машинистов | [8 empty] | 0
|  |  | материальные ресурсы | [8 empty] | 9328.47
в том числе
|  |  | материальные ресурсы без учета дополнительной перевозки | [8 empty] | 9328.47
|  |  | дополнительная перевозка материальных ресурсов | [8 empty] | 0
|  |  | перевозка | [8 empty] | 0
|  |  | ФОТ (справочно) | [8 empty] | 2568.64
|  |  | накладные расходы | [8 empty] | 2491.58
|  |  | сметная прибыль | [8 empty] | 1310.01
|  |  | ВСЕГО оборудование | [8 empty] | 9683.43
в том числе
|  |  | оборудование без учета дополнительной перевозки | [8 empty] | 9683.43
|  |  | дополнительная перевозка оборудования | [8 empty] | 0
|  |  | ВСЕГО прочие затраты | [8 empty] | 0
в том числе
прочие затраты
|  |  | прочие затраты | [8 empty] | 0
|  |  | прочие перевозки | [8 empty] | 0
|  |  | Хозяйственный инвентарь | [8 empty] | 0
|  |  | Пусконаладочные работы | [8 empty] | 0
в том числе
|  |  | Всего прямые затраты | [8 empty] | 0
в том числе
|  |  | оплата труда (ОТ) | [8 empty] | 0
|  |  | эксплуатация машин и механизмов | [8 empty] | 0
в том числе
|  |  | эксплуатация машин и механизмов | [8 empty] | 0
в том числе
|  |  | оплата труда машинистов (ОТм) | [8 empty] | 0
|  |  | доплаты к оплате труда машинистов | [8 empty] | 0
|  |  | материальные ресурсы | [8 empty] | 0
в том числе
|  |  | материальные ресурсы без учета дополнительной перевозки | [8 empty] | 0
|  |  | дополнительная перевозка материальных ресурсов | [8 empty] | 0
|  |  | перевозка | [8 empty] | 0
|  |  | ФОТ (справочно) | [8 empty] | 0
|  |  | накладные расходы | [8 empty] | 0
|  |  | сметная прибыль | [8 empty] | 0
|  |  | ВСЕГО по акту | [8 empty] | 81290.41
в том числе
|  |  | Всего прямые затраты | [8 empty] | 60429.76
в том числе
|  |  | оплата труда (ОТ) | [8 empty] | 5817.96
|  |  | эксплуатация машин и механизмов | [8 empty] | 3622.28
в том числе
|  |  | эксплуатация машин и механизмов | [8 empty] | 2346.67
в том числе
|  |  | оплата труда машинистов (ОТм) | [8 empty] | 1275.61
|  |  | доплаты к оплате труда машинистов | [8 empty] | 0
|  |  | материальные ресурсы | [8 empty] | 50989.52
в том числе
|  |  | материальные ресурсы без учета дополнительной перевозки | [8 empty] | 50989.52
|  |  | дополнительная перевозка материальных ресурсов | [8 empty] | 0
|  |  | перевозка | [8 empty] | 0
|  |  | Всего ФОТ (справочно) | [8 empty] | 7093.57
|  |  | Всего накладные расходы | [8 empty] | 7152.25
|  |  | Всего сметная прибыль | [8 empty] | 4024.97
|  |  | Всего оборудование | [8 empty] | 9683.43
в том числе
|  |  | оборудование без учета дополнительной перевозки | [8 empty] | 9683.43
|  |  | дополнительная перевозка оборудования | [8 empty] | 0
|  |  | Всего прочие затраты | [8 empty] | 0
Справочно
|  |  | материальные ресурсы, отсутствующие в ФРСН | [8 empty] | 40330.58
|  |  | оборудование, отсутствующие в ФРСН | [8 empty] | 9683.43
|  |  | затраты труда рабочих |  |  |  | 7.497
|  |  | затраты труда машинистов |  |  |  | 1.4555
Сдал
[должность,подпись(инициалы,фамилия)]
Принял
[должность,подпись(инициалы,фамилия)]

## Конъюнктурный анализ
Сводная таблица результатов конъюнктурного анализа
По объекту: 05. Строительство ВЛЗ-10кВ
(наименование объекта капитального строительства)
[20 empty] | Уровень цен составления сметной документации | II квартал 2026 год
Наименование субъекта Российской Федерации
Ценовая зона субъекта Российской Федерации
Отраслевая организация
Номер по порядку | Код строительного ресурса | Наименование ресурса, затрат в соответствии с проектной документацией | Полное наименование ресурса, затрат в обосновывающем документе | Единица измерения ресурса, затрат в соответствии с проектной документацией | Единица измерения ресурса, затрат в обосновывающем документе | Текущая отпускная цена за единицу измерения в обосновывающем документе с учетом НДС, рублей | Текущая отпускная цена за единицу измерения в обосновывающем документе без учета НДС, рублей / Сметная цена строительного ресурса в базисном или в текущем уровне цен, размещенная в ФГИС ЦС, применяемая при РИМ, рублей | Месяц и год составления обосновывающего документа / Квартал (для сметных цен строительных ресурсов в текущем уровне цен и индексов по ГОСР, размещенных в ФГИС, приметяемых при РИМ) | Индекс фактической инфляции / Индекс по ГОСР | Коэффициент пересчета в единицу измерения в соответствии с графой 5 | Текущая отпускная цена за единицу измерения без учета НДС, рублей в соответствии с графой 5 в уровне цен составления сметной документации | Затраты на перевозку |  | Заготовительно-складские расходы |  | Дополнительные затраты, предусмотренные пунктами 88, 117, 119–121 Методики |  |  | Сметная цена без учета НДС, рублей за единицу измерения в соответствии с графой 5 | Полное и (или) сокращенное (при наличии) наименования производителя (поставщика) | Страна производителя оборудования, производственного и хозяйственного инвентаря | КПП организации | ИНН организации | Гиперссылка на веб-сайт производителя (поставщика) | Населенный пункт расположения склада производителя (поставщика) | Статус организации (Производитель (1) ; Поставщик (2)
[12 empty] | % | рублей за единицу измерения в соответствии с графой 5 без учета НДС | % | рублей | Наименование затрат | % | рублей
1 | 2 | 3 | 4 | 5 | 6 | 7 | 8 | 9 | 10 | 11 | 12 | 13 | 14 | 15 | 16 | 17 | 18 | 19 | 20 | 21 | 22 | 23 | 24 | 25 | 26 | 27
Конъюнктурный анализ
4.1 | ТЦ_05.1.02.07_77_5001055273_21.04.2026_02_4.1 | Стойка СВ 110-5-АТ | Стойка СВ 110-5-АТ | шт | шт | 20325.1 | 16659.92 | 21.04.2026 |  |  | 16659.92 | 3 | 499.8 | 2 | 343.19 |  |  | 0 | 17502.91 | ООО "Компания Альянс-Кабель" | РФ | 501201001 | 5001055273 | https://www.a-cab.ru/ | МО | 2
4.2 | ТЦ_05.1.02.07_77_7727455290_21.04.2026_02_4.2 | Стойка СВ 110-5-АТ | Стойка СВ 110-5-АТ | шт | шт | 20934.86 | 17159.72 | 21.04.2026 |  |  | 17159.72 | 3 | 514.79 | 2 | 353.49 |  |  | 0 | 18028 | ООО "УКС Энергия" | РФ | 772701001 | 7727455290 | https://uksenergy.ru/ | Москва | 2
4.3 | ТЦ_05.1.02.07_77_7719546987_21.04.2026_02_4.3 | Стойка СВ 110-5-АТ | Стойка СВ 110-5-АТ | шт | шт | 21443 | 17576.23 | 21.04.2026 |  |  | 17576.23 | 3 | 527.29 | 2 | 362.07 |  |  | 0 | 18465.59 | ООО ТК "Норма-кабель" | РФ | 504101001 | 7719546987 | https://www.sip2a.ru/ | МО | 2
5.1 | ТЦ_20.1.02.23_77_5001055273_21.04.2026_02_5.1 | Заземляющий проводник ЗП_1 | Заземляющий проводник ЗП-1 | м | м | 423.34 | 347 | 21.04.2026 |  |  | 347 | 3 | 10.41 | 0.75 | 2.68 |  |  | 0 | 360.09 | ООО "Компания Альянс-Кабель" | РФ | 501201001 | 5001055273 | https://www.a-cab.ru/ | МО | 2
5.2 | ТЦ_20.1.02.23_77_7727455290_21.04.2026_02_5.2 | Заземляющий проводник ЗП_1 | Заземляющий проводник ЗП-1 | м | м | 436.04 | 357.41 | 21.04.2026 |  |  | 357.41 | 3 | 10.72 | 0.75 | 2.76 |  |  | 0 | 370.89 | ООО "УКС Энергия" | РФ | 772701001 | 7727455290 | https://uksenergy.ru/ | Москва | 2
5.3 | ТЦ_20.1.02.23_77_7719546987_21.04.2026_02_5.3 | Заземляющий проводник ЗП_1 | Заземляющий проводник ЗП-1 | м | м | 446.63 | 366.09 | 21.04.2026 |  |  | 366.09 | 3 | 10.98 | 0.75 | 2.83 |  |  | 0 | 379.9 | ООО ТК "Норма-кабель" | РФ | 504101001 | 7719546987 | https://www.sip2a.ru/ | МО | 2
6.1 | ТЦ_22.2.02.20_77_5001055273_21.04.2026_02_6.1 | Хомут Х-51 | Хомут Х-51 | шт | шт | 429.66 | 352.18 | 21.04.2026 |  |  | 352.18 | 3 | 10.57 | 2 | 7.26 |  |  | 0 | 370.01 | ООО "Компания Альянс-Кабель" | РФ | 501201001 | 5001055273 | https://www.a-cab.ru/ | МО | 2
6.2 | ТЦ_22.2.02.20_77_7727455290_21.04.2026_02_6.2 | Хомут Х-51 | Хомут Х-51 | шт | шт | 442.55 | 362.75 | 21.04.2026 |  |  | 362.75 | 3 | 10.88 | 2 | 7.47 |  |  | 0 | 381.1 | ООО "УКС Энергия" | РФ | 772701001 | 7727455290 | https://uksenergy.ru/ | Москва | 2
6.3 | ТЦ_22.2.02.20_77_7719546987_21.04.2026_02_6.3 | Хомут Х-51 | Хомут Х-51 | шт | шт | 453.29 | 371.55 | 21.04.2026 |  |  | 371.55 | 3 | 11.15 | 2 | 7.65 |  |  | 0 | 390.35 | ООО ТК "Норма-кабель" | РФ | 504101001 | 7719546987 | https://www.sip2a.ru/ | МО | 2
7.1 | ТЦ_07.2.02.05_77_5001055273_21.04.2026_02_7.1 | Траверса ТМ 97И | Траверса ТМ 97И | шт | шт | 4492.04 | 3682 | 21.04.2026 |  |  | 3682 | 3 | 110.46 | 0.75 | 28.44 |  |  | 0 | 3820.9 | ООО "Компания Альянс-Кабель" | РФ | 501201001 | 5001055273 | https://www.a-cab.ru/ | МО | 2
7.2 | ТЦ_07.2.02.05_77_7727455290_21.04.2026_02_7.2 | Траверса ТМ 97И | Траверса ТМ 97И | шт | шт | 4626.8 | 3792.46 | 21.04.2026 |  |  | 3792.46 | 3 | 113.77 | 0.75 | 29.3 |  |  | 0 | 3935.53 | ООО "УКС Энергия" | РФ | 772701001 | 7727455290 | https://uksenergy.ru/ | Москва | 2
7.3 | ТЦ_07.2.02.05_77_7719546987_21.04.2026_02_7.3 | Траверса ТМ 97И | Траверса ТМ 97И | шт | шт | 4739.1 | 3884.51 | 21.04.2026 |  |  | 3884.51 | 3 | 116.54 | 0.75 | 30.01 |  |  | 0 | 4031.06 | ООО ТК "Норма-кабель" | РФ | 504101001 | 7719546987 | https://www.sip2a.ru/ | МО | 2
8.1 | ТЦ_20.1.01.11_77_5001055273_21.04.2026_02_8.1 | Зажим плашечный CD 35 | Зажим плашечный CD 35 | шт | шт | 198.25 | 162.5 | 21.04.2026 |  |  | 162.5 | 3 | 4.88 | 2 | 3.35 |  |  | 0 | 170.73 | ООО "Компания Альянс-Кабель" | РФ | 501201001 | 5001055273 | https://www.a-cab.ru/ | МО | 2
8.2 | ТЦ_20.1.01.11_77_7727455290_21.04.2026_02_8.2 | Зажим плашечный CD 35 | Зажим плашечный CD 35 | шт | шт | 204.2 | 167.38 | 21.04.2026 |  |  | 167.38 | 3 | 5.02 | 2 | 3.45 |  |  | 0 | 175.85 | ООО "УКС Энергия" | РФ | 772701001 | 7727455290 | https://uksenergy.ru/ | Москва | 2
8.3 | ТЦ_20.1.01.11_77_7719546987_21.04.2026_02_8.3 | Зажим плашечный CD 35 | Зажим плашечный CD 35 | шт | шт | 209.16 | 171.44 | 21.04.2026 |  |  | 171.44 | 3 | 5.14 | 2 | 3.53 |  |  | 0 | 180.11 | ООО ТК "Норма-кабель" | РФ | 504101001 | 7719546987 | https://www.sip2a.ru/ | МО | 2
9.1 | ТЦ_20.1.01.01_77_5001055273_21.04.2026_02_9.1 | Зажим анкерный PAZ 3 | Зажим анкерный PAZ 3 | шт | шт | 1687.04 | 1382.82 | 21.04.2026 |  |  | 1382.82 | 3 | 41.48 | 2 | 28.49 |  |  | 0 | 1452.79 | ООО "Компания Альянс-Кабель" | РФ | 501201001 | 5001055273 | https://www.a-cab.ru/ | МО | 2
9.2 | ТЦ_20.1.01.01_77_7727455290_21.04.2026_02_9.2 | Зажим анкерный PAZ 3 | Зажим анкерный PAZ 3 | шт | шт | 1737.65 | 1424.3 | 21.04.2026 |  |  | 1424.3 | 3 | 42.73 | 2 | 29.34 |  |  | 0 | 1496.37 | ООО "УКС Энергия" | РФ | 772701001 | 7727455290 | https://uksenergy.ru/ | Москва | 2
9.3 | ТЦ_20.1.01.01_77_7719546987_21.04.2026_02_9.3 | Зажим анкерный PAZ 3 | Зажим анкерный PAZ 3 | шт | шт | 1779.83 | 1458.88 | 21.04.2026 |  |  | 1458.88 | 3 | 43.77 | 2 | 30.05 |  |  | 0 | 1532.7 | ООО ТК "Норма-кабель" | РФ | 504101001 | 7719546987 | https://www.sip2a.ru/ | МО | 2
10.1 | ТЦ_22.2.01.00_77_5001055273_21.04.2026_02_10.1 | Изолятор подвесной SML 70/20Г | Изолятор подвесной SML 70/20Г | шт | шт | 2870.86 | 2353.16 | 21.04.2026 |  |  | 2353.16 | 3 | 70.59 | 2 | 48.48 |  |  | 0 | 2472.23 | ООО "Компания Альянс-Кабель" | РФ | 501201001 | 5001055273 | https://www.a-cab.ru/ | МО | 2
10.2 | ТЦ_22.2.01.00_77_7727455290_21.04.2026_02_10.2 | Изолятор подвесной SML 70/20Г | Изолятор подвесной SML 70/20Г | шт | шт | 2956.98 | 2423.75 | 21.04.2026 |  |  | 2423.75 | 3 | 72.71 | 2 | 49.93 |  |  | 0 | 2546.39 | ООО "УКС Энергия" | РФ | 772701001 | 7727455290 | https://uksenergy.ru/ | Москва | 2
10.3 | ТЦ_22.2.01.00_77_7719546987_21.04.2026_02_10.3 | Изолятор подвесной SML 70/20Г | Изолятор подвесной SML 70/20Г | шт | шт | 3028.75 | 2482.58 | 21.04.2026 |  |  | 2482.58 | 3 | 74.48 | 2 | 51.14 |  |  | 0 | 2608.2 | ООО ТК "Норма-кабель" | РФ | 504101001 | 7719546987 | https://www.sip2a.ru/ | МО | 2
11.1 | ТЦ_20.1.02.22_77_5001055273_21.04.2026_02_11.1 | Соединитель UU 7-16 | Соединитель UU 7-16 | шт | шт | 475.2 | 389.51 | 21.04.2026 |  |  | 389.51 | 3 | 11.69 | 2 | 8.02 |  |  | 0 | 409.22 | ООО "Компания Альянс-Кабель" | РФ | 501201001 | 5001055273 | https://www.a-cab.ru/ | МО | 2
11.2 | ТЦ_20.1.02.22_77_7727455290_21.04.2026_02_11.2 | Соединитель UU 7-16 | Соединитель UU 7-16 | шт | шт | 489.46 | 401.2 | 21.04.2026 |  |  | 401.2 | 3 | 12.04 | 2 | 8.26 |  |  | 0 | 421.5 | ООО "УКС Энергия" | РФ | 772701001 | 7727455290 | https://uksenergy.ru/ | Москва | 2
11.3 | ТЦ_20.1.02.22_77_7719546987_21.04.2026_02_11.3 | Соединитель UU 7-16 | Соединитель UU 7-16 | шт | шт | 501.33 | 410.93 | 21.04.2026 |  |  | 410.93 | 3 | 12.33 | 2 | 8.47 |  |  | 0 | 431.73 | ООО ТК "Норма-кабель" | РФ | 504101001 | 7719546987 | https://www.sip2a.ru/ | МО | 2
14.1 | ТЦ_62.5.00.00_77_5001055273_21.04.2026_02_14.1 | Ограничитель перенапряжения ОПН-10 | Ограничитель перенапряжения ОПН-10 | шт | шт | 3715.97 | 3096.64 | 21.04.2026 |  |  | 3096.64 | 3 | 92.9 | 1.2 | 38.27 |  |  | 0 | 3227.81 | ООО "Компания Альянс-Кабель" |  | 501201001 | 5001055273 | https://www.a-cab.ru/ | МО | 2
14.2 | ТЦ_62.5.00.00_77_7727455290_21.04.2026_02_14.2 | Ограничитель перенапряжения ОПН-10 | Ограничитель перенапряжения ОПН-10 | шт | шт | 3827.46 | 3189.55 | 21.04.2026 |  |  | 3189.55 | 3 | 95.69 | 1.2 | 39.42 |  |  | 0 | 3324.66 | ООО "УКС Энергия" |  | 772701001 | 7727455290 | https://uksenergy.ru/ | Москва | 2
14.3 | ТЦ_62.5.00.00_77_7719546987_21.04.2026_02_14.3 | Ограничитель перенапряжения ОПН-10 | Ограничитель перенапряжения ОПН-10 | шт | шт | 3976.09 | 3313.41 | 21.04.2026 |  |  | 3313.41 | 3 | 99.4 | 1.2 | 40.95 |  |  | 0 | 3453.76 | ООО ТК "Норма-кабель" |  | 504101001 | 7719546987 | https://www.sip2a.ru/ | МО | 2
15.1 | ТЦ_07.2.02.05_77_5001055273_21.04.2026_02_15.1 | Траверса ТМ 63 | Траверса ТМ 63 | шт | шт | 4360.28 | 3574 | 21.04.2026 |  |  | 3574 | 3 | 107.22 | 0.75 | 27.61 |  |  | 0 | 3708.83 | ООО "Компания Альянс-Кабель" | РФ | 501201001 | 5001055273 | https://www.a-cab.ru/ | МО | 2
15.2 | ТЦ_07.2.02.05_77_7727455290_21.04.2026_02_15.2 | Траверса ТМ 63 | Траверса ТМ 63 | шт | шт | 4491.09 | 3681.22 | 21.04.2026 |  |  | 3681.22 | 3 | 110.44 | 0.75 | 28.44 |  |  | 0 | 3820.1 | ООО "УКС Энергия" | РФ | 772701001 | 7727455290 | https://uksenergy.ru/ | Москва | 2
15.3 | ТЦ_07.2.02.05_77_7719546987_21.04.2026_02_15.3 | Траверса ТМ 63 | Траверса ТМ 63 | шт | шт | 4600.1 | 3770.57 | 21.04.2026 |  |  | 3770.57 | 3 | 113.12 | 0.75 | 29.13 |  |  | 0 | 3912.82 | ООО ТК "Норма-кабель" | РФ | 504101001 | 7719546987 | https://www.sip2a.ru/ | МО | 2
Составил
[должность,подпись(инициалы,фамилия)]
Проверил
[должность,подпись(инициалы,фамилия)]
Застройщик (технический заказчик)
[должность,подпись(инициалы,фамилия)]

## Конъюнктурный анализ_1 (hidden)
Конъюнктурный анализ
По объекту: 05. Строительство ВЛЗ-10кВ
(наименование объекта строительства)
№ пп | Код строительного ресурса | Наименование строительного ресурса, затрат | Полное наименование строительного ресурса, затрат в обосновывающем документе | Ед. изм. | Ед. изм. Строительного ресурса, затрат в обосновывающем документе | Текущая отпускная цена за ед. изм. в обосновывающем документе с НДС в руб. | Текущая отпускная цена за ед. изм. без НДС в руб. в соответствии с графой 5 | Стоимость перевозки без НДС в руб. за ед. изм. | Заготовительно-складские расходы |  | Сметная цена без НДС в руб. за ед. изм. | Год | Квартал | Наименование производителя / поставщика | КПП организации | ИНН организации | Гиперссылка на вебсайт производителя/поставщика | Населенный пункт расположения склада производителя/поставщика | Статус организации (производитель (1)/Поставщик (2)) | Наименование обосновывающего документа | Номер страницы
[9 empty] | % | руб.
1 | 2 | 3 | 4 | 5 | 6 | 7 | 8 | 9 | 10 | 11 | 12 | 13 | 14 | 15 | 16 | 17 | 18 | 19 | 20 | 21 | 22
Конъюнктурный анализ
4.1 | ТЦ_05.1.02.07_77_5001055273_21.04.2026_02_4.1 | Стойка СВ 110-5-АТ | Стойка СВ 110-5-АТ | шт | шт | 20325.1 | 16659.92 | 499.8 | 2 | 343.19 | 17502.91 | 2026 | II | ООО "Компания Альянс-Кабель" | 501201001 | 5001055273 | https://www.a-cab.ru/ | МО | 2
4.2 | ТЦ_05.1.02.07_77_7727455290_21.04.2026_02_4.2 | Стойка СВ 110-5-АТ | Стойка СВ 110-5-АТ | шт | шт | 20934.86 | 17159.72 | 514.79 | 2 | 353.49 | 18028 | 2026 | II | ООО "УКС Энергия" | 772701001 | 7727455290 | https://uksenergy.ru/ | Москва | 2
4.3 | ТЦ_05.1.02.07_77_7719546987_21.04.2026_02_4.3 | Стойка СВ 110-5-АТ | Стойка СВ 110-5-АТ | шт | шт | 21443 | 17576.23 | 527.29 | 2 | 362.07 | 18465.59 | 2026 | II | ООО ТК "Норма-кабель" | 504101001 | 7719546987 | https://www.sip2a.ru/ | МО | 2
5.1 | ТЦ_20.1.02.23_77_5001055273_21.04.2026_02_5.1 | Заземляющий проводник ЗП_1 | Заземляющий проводник ЗП-1 | м | м | 423.34 | 347 | 10.41 | 0.75 | 2.68 | 360.09 | 2026 | II | ООО "Компания Альянс-Кабель" | 501201001 | 5001055273 | https://www.a-cab.ru/ | МО | 2
5.2 | ТЦ_20.1.02.23_77_7727455290_21.04.2026_02_5.2 | Заземляющий проводник ЗП_1 | Заземляющий проводник ЗП-1 | м | м | 436.04 | 357.41 | 10.72 | 0.75 | 2.76 | 370.89 | 2026 | II | ООО "УКС Энергия" | 772701001 | 7727455290 | https://uksenergy.ru/ | Москва | 2
5.3 | ТЦ_20.1.02.23_77_7719546987_21.04.2026_02_5.3 | Заземляющий проводник ЗП_1 | Заземляющий проводник ЗП-1 | м | м | 446.63 | 366.09 | 10.98 | 0.75 | 2.83 | 379.9 | 2026 | II | ООО ТК "Норма-кабель" | 504101001 | 7719546987 | https://www.sip2a.ru/ | МО | 2
6.1 | ТЦ_22.2.02.20_77_5001055273_21.04.2026_02_6.1 | Хомут Х-51 | Хомут Х-51 | шт | шт | 429.66 | 352.18 | 10.57 | 2 | 7.26 | 370.01 | 2026 | II | ООО "Компания Альянс-Кабель" | 501201001 | 5001055273 | https://www.a-cab.ru/ | МО | 2
6.2 | ТЦ_22.2.02.20_77_7727455290_21.04.2026_02_6.2 | Хомут Х-51 | Хомут Х-51 | шт | шт | 442.55 | 362.75 | 10.88 | 2 | 7.47 | 381.1 | 2026 | II | ООО "УКС Энергия" | 772701001 | 7727455290 | https://uksenergy.ru/ | Москва | 2
6.3 | ТЦ_22.2.02.20_77_7719546987_21.04.2026_02_6.3 | Хомут Х-51 | Хомут Х-51 | шт | шт | 453.29 | 371.55 | 11.15 | 2 | 7.65 | 390.35 | 2026 | II | ООО ТК "Норма-кабель" | 504101001 | 7719546987 | https://www.sip2a.ru/ | МО | 2
7.1 | ТЦ_07.2.02.05_77_5001055273_21.04.2026_02_7.1 | Траверса ТМ 97И | Траверса ТМ 97И | шт | шт | 4492.04 | 3682 | 110.46 | 0.75 | 28.44 | 3820.9 | 2026 | II | ООО "Компания Альянс-Кабель" | 501201001 | 5001055273 | https://www.a-cab.ru/ | МО | 2
7.2 | ТЦ_07.2.02.05_77_7727455290_21.04.2026_02_7.2 | Траверса ТМ 97И | Траверса ТМ 97И | шт | шт | 4626.8 | 3792.46 | 113.77 | 0.75 | 29.3 | 3935.53 | 2026 | II | ООО "УКС Энергия" | 772701001 | 7727455290 | https://uksenergy.ru/ | Москва | 2
7.3 | ТЦ_07.2.02.05_77_7719546987_21.04.2026_02_7.3 | Траверса ТМ 97И | Траверса ТМ 97И | шт | шт | 4739.1 | 3884.51 | 116.54 | 0.75 | 30.01 | 4031.06 | 2026 | II | ООО ТК "Норма-кабель" | 504101001 | 7719546987 | https://www.sip2a.ru/ | МО | 2
8.1 | ТЦ_20.1.01.11_77_5001055273_21.04.2026_02_8.1 | Зажим плашечный CD 35 | Зажим плашечный CD 35 | шт | шт | 198.25 | 162.5 | 4.88 | 2 | 3.35 | 170.73 | 2026 | II | ООО "Компания Альянс-Кабель" | 501201001 | 5001055273 | https://www.a-cab.ru/ | МО | 2
8.2 | ТЦ_20.1.01.11_77_7727455290_21.04.2026_02_8.2 | Зажим плашечный CD 35 | Зажим плашечный CD 35 | шт | шт | 204.2 | 167.38 | 5.02 | 2 | 3.45 | 175.85 | 2026 | II | ООО "УКС Энергия" | 772701001 | 7727455290 | https://uksenergy.ru/ | Москва | 2
8.3 | ТЦ_20.1.01.11_77_7719546987_21.04.2026_02_8.3 | Зажим плашечный CD 35 | Зажим плашечный CD 35 | шт | шт | 209.16 | 171.44 | 5.14 | 2 | 3.53 | 180.11 | 2026 | II | ООО ТК "Норма-кабель" | 504101001 | 7719546987 | https://www.sip2a.ru/ | МО | 2
9.1 | ТЦ_20.1.01.01_77_5001055273_21.04.2026_02_9.1 | Зажим анкерный PAZ 3 | Зажим анкерный PAZ 3 | шт | шт | 1687.04 | 1382.82 | 41.48 | 2 | 28.49 | 1452.79 | 2026 | II | ООО "Компания Альянс-Кабель" | 501201001 | 5001055273 | https://www.a-cab.ru/ | МО | 2
9.2 | ТЦ_20.1.01.01_77_7727455290_21.04.2026_02_9.2 | Зажим анкерный PAZ 3 | Зажим анкерный PAZ 3 | шт | шт | 1737.65 | 1424.3 | 42.73 | 2 | 29.34 | 1496.37 | 2026 | II | ООО "УКС Энергия" | 772701001 | 7727455290 | https://uksenergy.ru/ | Москва | 2
9.3 | ТЦ_20.1.01.01_77_7719546987_21.04.2026_02_9.3 | Зажим анкерный PAZ 3 | Зажим анкерный PAZ 3 | шт | шт | 1779.83 | 1458.88 | 43.77 | 2 | 30.05 | 1532.7 | 2026 | II | ООО ТК "Норма-кабель" | 504101001 | 7719546987 | https://www.sip2a.ru/ | МО | 2
10.1 | ТЦ_22.2.01.00_77_5001055273_21.04.2026_02_10.1 | Изолятор подвесной SML 70/20Г | Изолятор подвесной SML 70/20Г | шт | шт | 2870.86 | 2353.16 | 70.59 | 2 | 48.48 | 2472.23 | 2026 | II | ООО "Компания Альянс-Кабель" | 501201001 | 5001055273 | https://www.a-cab.ru/ | МО | 2
10.2 | ТЦ_22.2.01.00_77_7727455290_21.04.2026_02_10.2 | Изолятор подвесной SML 70/20Г | Изолятор подвесной SML 70/20Г | шт | шт | 2956.98 | 2423.75 | 72.71 | 2 | 49.93 | 2546.39 | 2026 | II | ООО "УКС Энергия" | 772701001 | 7727455290 | https://uksenergy.ru/ | Москва | 2
10.3 | ТЦ_22.2.01.00_77_7719546987_21.04.2026_02_10.3 | Изолятор подвесной SML 70/20Г | Изолятор подвесной SML 70/20Г | шт | шт | 3028.75 | 2482.58 | 74.48 | 2 | 51.14 | 2608.2 | 2026 | II | ООО ТК "Норма-кабель" | 504101001 | 7719546987 | https://www.sip2a.ru/ | МО | 2
11.1 | ТЦ_20.1.02.22_77_5001055273_21.04.2026_02_11.1 | Соединитель UU 7-16 | Соединитель UU 7-16 | шт | шт | 475.2 | 389.51 | 11.69 | 2 | 8.02 | 409.22 | 2026 | II | ООО "Компания Альянс-Кабель" | 501201001 | 5001055273 | https://www.a-cab.ru/ | МО | 2
11.2 | ТЦ_20.1.02.22_77_7727455290_21.04.2026_02_11.2 | Соединитель UU 7-16 | Соединитель UU 7-16 | шт | шт | 489.46 | 401.2 | 12.04 | 2 | 8.26 | 421.5 | 2026 | II | ООО "УКС Энергия" | 772701001 | 7727455290 | https://uksenergy.ru/ | Москва | 2
11.3 | ТЦ_20.1.02.22_77_7719546987_21.04.2026_02_11.3 | Соединитель UU 7-16 | Соединитель UU 7-16 | шт | шт | 501.33 | 410.93 | 12.33 | 2 | 8.47 | 431.73 | 2026 | II | ООО ТК "Норма-кабель" | 504101001 | 7719546987 | https://www.sip2a.ru/ | МО | 2
14.1 | ТЦ_62.5.00.00_77_5001055273_21.04.2026_02_14.1 | Ограничитель перенапряжения ОПН-10 | Ограничитель перенапряжения ОПН-10 | шт | шт | 3715.97 | 3096.64 | 92.9 | 1.2 | 38.27 | 3227.81 | 2026 | II | ООО "Компания Альянс-Кабель" | 501201001 | 5001055273 | https://www.a-cab.ru/ | МО | 2
14.2 | ТЦ_62.5.00.00_77_7727455290_21.04.2026_02_14.2 | Ограничитель перенапряжения ОПН-10 | Ограничитель перенапряжения ОПН-10 | шт | шт | 3827.46 | 3189.55 | 95.69 | 1.2 | 39.42 | 3324.66 | 2026 | II | ООО "УКС Энергия" | 772701001 | 7727455290 | https://uksenergy.ru/ | Москва | 2
14.3 | ТЦ_62.5.00.00_77_7719546987_21.04.2026_02_14.3 | Ограничитель перенапряжения ОПН-10 | Ограничитель перенапряжения ОПН-10 | шт | шт | 3976.09 | 3313.41 | 99.4 | 1.2 | 40.95 | 3453.76 | 2026 | II | ООО ТК "Норма-кабель" | 504101001 | 7719546987 | https://www.sip2a.ru/ | МО | 2
15.1 | ТЦ_07.2.02.05_77_5001055273_21.04.2026_02_15.1 | Траверса ТМ 63 | Траверса ТМ 63 | шт | шт | 4360.28 | 3574 | 107.22 | 0.75 | 27.61 | 3708.83 | 2026 | II | ООО "Компания Альянс-Кабель" | 501201001 | 5001055273 | https://www.a-cab.ru/ | МО | 2
15.2 | ТЦ_07.2.02.05_77_7727455290_21.04.2026_02_15.2 | Траверса ТМ 63 | Траверса ТМ 63 | шт | шт | 4491.09 | 3681.22 | 110.44 | 0.75 | 28.44 | 3820.1 | 2026 | II | ООО "УКС Энергия" | 772701001 | 7727455290 | https://uksenergy.ru/ | Москва | 2
15.3 | ТЦ_07.2.02.05_77_7719546987_21.04.2026_02_15.3 | Траверса ТМ 63 | Траверса ТМ 63 | шт | шт | 4600.1 | 3770.57 | 113.12 | 0.75 | 29.13 | 3912.82 | 2026 | II | ООО ТК "Норма-кабель" | 504101001 | 7719546987 | https://www.sip2a.ru/ | МО | 2
Составил
[должность,подпись(инициалы,фамилия)]
Проверил
[должность,подпись(инициалы,фамилия)]

## Source
0 | Smeta.RU (495) 974-1589 |  | _PS_ |  | 0 | 0 | 0 | Smeta.RU |  | 1 | 71661 | 10 | 12 | 0 | 0 | 3
1 | 1 | -1 |  |  |  | «Строительство КЛ-10 кВ от ПС-110 кВ №483 "Ивановская" до РП-10/0,4 кВ №71, в т.ч. ПИР, МО, Истринский г.о., д. Петровское (7,5 км; 500 п.м.)» | [125 empty] | 0
1 | 322 | 0 | 265 | 0 | 02-01-05 | 05. Строительство ВЛЗ-10кВ |  | 0 |  | 0 | 0 | 523 |  | 0 | 0 | 7 | 0 |  | 4 |  | 2 | [5 empty] | Каплина С.Г. | Главный специалист сметного отдела | [24 empty] | 0 | [5 empty] | Сметные нормы списания | Коды ценников | 1 | 1 | 0 | 0 | 1 | 0 | 6 | 2 | 1 | 1 | 0 | 0 | 0 | 0 | 0 | ФСНБ-2022_И17 Строительство | Версия 1.17.0 для ФСНБ-2022 И17 | ФСНБ-2022 - Изменения И17 | ФСНБ-2022 - Изменения И17 | ФСНБ-2022 - Изменения И17 | ФСНБ-2022 - Изменения И17 | Поправки для ФСНБ-2022 от 25.02.2026 г И17 (55/пр) Строительство | 0 | 0 | 487096328 |  |  | 17 | [5 empty] | Приказ Минстроя России от 30.12.2021 г. № 1046/пр; Приказ Минстроя России от 04.08.2020 г. № 421/пр; Приказ Минстроя России от 21.12.2020 г. № 812/пр; Приказ Минстроя России от 11.12.2020 г. № 774/пр | ГСН | 46073 | 540 | 17 | Приказ Минстроя России от 18.05.2022 г. № 378/пр; Приказ Минстроя России от 26.08.2022 г. № 703/пр; Приказ Минстроя России от 26.10.2022 г. № 905/пр; Приказ Минстроя России от 27.12.2022 г. № 1133/пр; Приказ Минстроя России от 10.02.2023 г. № 84/пр; Приказ Минстроя России от 11.05.2023 г. № 335/пр; Приказ Минстроя России от 02.08.2023 г. № 551/пр; Приказ Минстроя России от 14.11.2023 г. № 817/пр; Приказ Минстроя России от 16.02.2024 г. № 102/пр; Приказ Минстроя России от 13.05.2024 г. № 323/пр; Приказ Минстроя России от 09.08.2024 г. № 524/пр; Приказ Минстроя России от 07.11.2024 г. № 747/пр; Приказ Минстроя России от 07.02.2025 г. № 69/пр; Приказ Минстроя России от 19.05.2025 г. № 299/пр; Приказ Минстроя России от 14.08.2025 г. № 490/пр; Приказ Минстроя России от 12.11.2025 г. № 696/пр; Приказ Минстроя России от 17.02.2026 г. № 91/пр; Приказ Минстроя России от 07.07.2022 г. № 557/пр; Приказ Минстроя России от 30.01.2024 г. № 55/пр; Приказ Минстроя России от 23.01.2025 г. № 30/пр; Приказ Минстроя России от 02.09.2021 г. № 636/пр; Приказ Минстроя России от 26.07.2022 г. № 611/пр; Приказ Минстроя России от 22.04.2022 г. № 317/пр |  |  | 0 | [29 empty] | 0
15 | 1
52 | 322 | 1 | 12 | 0 | 02-01-05 | 05. Строительство ВЛЗ-10кВ | [7 empty] | 70113.19 | 60672.95 | 2346.67 | 1275.61 | 5817.96 | 0 | 7.497 | 1.4555 | 0 | 7152.25 | 4024.97 | 0 | 0 | 0 | 0 | 0 | 0 | 0 | 0 | 0 | 0 | 0 | 0 | 0 | 0 | 0 | 0 | 9683.43 | 0 | 81290.41 | 55806.18 | 15800.8 | 0 | 60672.95 | 50989.52 | 0 | 50989.52 | 9683.43 | 0 | 0 | 0 | 0 | 0 | 0 | 0 | 0 | 0 | 0 | 0 | 0 | 0 | 0 | 0 | 0 | 0 | 0 | 0 | 0 | 0 | 0 | 0 | 0 | 0 | 0 | 0 | 0 | 0 | 0 | 0 | 0 | 0 | 0 | 0 | 0 | 0 | 0 | 0 | 0 | 0 | 0 | 0 | 0 | 0 | 0 | 0 | 0 | 0 | 0 | 0 | 0 | 0 | 0 | 0 | 0 | 0 | 0 | 0 | 0 | 0 | 0 | 0 | 0 | 0 | 0 | 0 | 0 | 0 | 0 | 0 | 0 | 0 | 0 | 0 | 0 | 0 | 0 | 0 | 0 | 0 | 0 | 0 | 0 | 0 | 0 | 0 | 0 | 0 | 0 | 0 | 0 | 0 | 0 | 0 | 0 | 0 | 0 | 0 | 0 | 0 | 0 | 0 | 0 | 0 | 0 | 0 | 0 | 0 | 0 | 0 | 0 | 0 | 0 | 0 | 0 | 0 | 0 | 0 | 0 | 0 | 0 | 0 | 0 | 0 | 0 | 0 | 0 | 0 | 0 | 0 | 0 | 0 | 0 | 0 | 0 | 0 | 0 | 0 | 0 | 0 | 0 | 0 | 0 | 0 | 0 | 0 | 0 | 0 | 0 | 0 | 0 | 0 | 0
3 | 1 |  | 235 |  | 02-01-05 | Монтажные работы ВЛЗ-10кВ |  | 0 | 334040.03.26-ЭС | -1 | 02-01-05 | [6 empty] | 0 |  |  | 2 | [53 empty] | 0 | [7 empty] | 0 | 0
52 | 1 | 3 | 20 | 0 | 02-01-05 | Монтажные работы ВЛЗ-10кВ | [7 empty] | 70113.19 | 60672.95 | 2346.67 | 1275.61 | 5817.96 | 0 | 7.497 | 1.4555 | 0 | 7152.25 | 4024.97 | 0 | 0 | 0 | 0 | 0 | 0 | 0 | 0 | 0 | 0 | 0 | 0 | 0 | 0 | 0 | 0 | 9683.43 | 0 | 81290.41 | 55806.18 | 15800.8 | 0 | 60672.95 | 50989.52 | 0 | 50989.52 | 9683.43 | 0 | 0 | 0 | 0 | 0 | 0 | 0 | 0 | 0 | 0 | 0 | 0 | 0 | 0 | 0 | 0 | 0 | 0 | 0 | 0 | 0 | 0 | 0 | 0 | 0 | 0 | 0 | 0 | 0 | 0 | 0 | 0 | 0 | 0 | 0 | 0 | 0 | 0 | 0 | 0 | 0 | 0 | 0 | 0 | 0 | 0 | 0 | 0 | 0 | 0 | 0 | 0 | 0 | 0 | 0 | 0 | 0 | 0 | 0 | 0 | 0 | 0 | 0 | 0 | 0 | 0 | 0 | 0 | 0 | 0 | 0 | 0 | 0 | 0 | 0 | 0 | 0 | 0 | 0 | 0 | 0 | 0 | 0 | 0 | 0 | 0 | 0 | 0 | 0 | 0 | 0 | 0 | 0 | 0 | 0 | 0 | 0 | 0 | 0 | 0 | 0 | 0 | 0 | 0 | 0 | 0 | 0 | 0 | 0 | 0 | 0 | 0 | 0 | 0 | 0 | 0 | 0 | 0 | 0 | 0 | 0 | 0 | 0 | 0 | 0 | 0 | 0 | 0 | 0 | 0 | 0 | 0 | 0 | 0 | 0 | 0 | 0 | 0 | 0 | 0 | 0 | 0 | 0 | 0 | 0 | 0 | 0 | 0 | 0 | 0 | 0 | 0 | 0 | 0
4 | 1 |  | 36 |  | Новый раздел | Строительные работы |  | 0 |  | -1 | [7 empty] | 0 |  |  | 2 | [53 empty] | 0 | [11 empty] | 0
52 | 1 | 4 | 24 | 0 | Новый раздел | Строительные работы | [7 empty] | 5140.51 | 79.83 | 1982.6 | 788.65 | 2289.43 | 0 | 3.06 | 0.87 | 0 | 3170.42 | 1846.85 | 0 | 0 | 5140.51 | 79.83 | 1982.6 | 788.65 | 2289.43 | 0 | 3.06 | 0.87 | 0 | 3170.42 | 1846.85 | 0 | 0 | 0 | 0 | 0 | 10157.78 | 10157.78 | 0 | 0 | 79.83 | 79.83 | 0 | 79.83 | 0 | 0 | 0 | 0 | 0 | 0 | 0 | 0 | 0 | 0 | 0 | 0 | 0 | 0 | 0 | 0 | 0 | 0 | 0 | 0 | 0 | 0 | 0 | 0 | 0 | 0 | 0 | 10157.78 | 10157.78 | 0 | 0 | 79.83 | 79.83 | 0 | 79.83 | 0 | 0 | 0 | 0 | 0 | 0 | 0 | 0 | 0 | 0 | 0 | 0 | 0 | 0 | 0 | 0 | 0 | 0 | 0 | 0 | 0 | 0 | 0 | 0 | 0 | 0 | 0 | 0 | 0 | 0 | 0 | 0 | 0 | 0 | 0 | 0 | 0 | 0 | 0 | 0 | 0 | 0 | 0 | 0 | 0 | 0 | 0 | 0 | 0 | 0 | 0 | 0 | 0 | 0 | 0 | 0 | 0 | 0 | 0 | 0 | 0 | 0 | 0 | 0 | 0 | 0 | 0 | 0 | 0 | 0 | 0 | 0 | 0 | 0 | 0 | 0 | 0 | 0 | 0 | 0 | 0 | 0 | 0 | 0 | 0 | 0 | 0 | 0 | 0 | 0 | 0 | 0 | 0 | 0 | 0 | 0 | 0 | 0 | 0 | 0 | 0 | 0 | 0 | 0 | 0 | 0 | 0 | 0 | 0 | 0 | 0 | 0 | 0 | 0 | 0 | 0 | 0 | 0 | 0 | 0
17 | 1 | 16 | 18 | 1 | 33-04-003-01 | Установка железобетонных опор ВЛ 0,38; 6-10 кВ с траверсами без приставок: одностоечных | шт | 1 | 0 | 1 |  |  |  | 5221.6 | 160.92 | 1982.6 | 788.65 | 2289.43 | 0 | 3.06 | 0.87 | 0 | 3170.42 | 1846.85 |  | 74988983 | 3947.5564 | 115.839 | 1542.2866 | 788.6461 | 2289.4308 | 0 | 3.06 | 0.87 | 0 | 4736.2025 | 115.839 | 1542.2866 | 788.6461 | 2289.4308 | 0 | 3.06 | 0.87 | 0 | 103 | 60 | 1 | 1 |  |  | 1 | 1 | 1 | 1 |  |  |  |  | 0 | 1 | ГЭСН-2022 доп.17, 33-04-003-01, приказ Минстроя России от 17.02.2026 г. № 91/пр |  |  | 33001 | 0 |  | 0 | 2 | 0 | 1 | 1 | 1 | 1 | 1 | 1 |  | 103 | 60 |  |  |  | 0 | 0 | 0 | [5 empty] | 0 |  | 0 | 5221.6 | 105143.62 | 3377.99 | 1744.74 | 748.18 | 0 | 3.06 | 0.87 | 0 | 3170.4224 | 1846.848 | [13 empty] | 0 | 0 | 1 | 1 |  |  |  | 1013 | шт | ШТ | 1 | [6 empty] | 73476064 | 2 | Общестроительные работы | 27 | Линии электропередачи | 1 | 33001 | Линии электропередачи | ФЕР-33 |  |  |  | 0 | 0 | 0 | 0 | 0 | 0 | 3.06 | 0.87 | 0 | [17 empty] | 0 | 0 | 0 |  |  |  |  | 103 | 60 |  |  |  |  | 1 |  | -343713442 | 2 | 1 | -2 | 0 | 0 | 0 | 10238.87 | 10238.87 | 0 | 0 |  | 0 | 3 | 0 |  | 0 | 1 | 0 | 0 | 0 | 0 |  |  | Пр/812-027.0-1 | Пр/774-027.0 | Линии электропередачи | Линии электропередачи | 0 | 0
18 | 1 | 16 |  | 1,1 | 20.2.02.04-0006 | Колпачки полиэтиленовые К-6 | 100 ШТ | -0.06 | -0.06 | -0.06 |  |  |  | -81.09 | -81.09 | 0 | 0 | 0 | 0 | 0 | 0 | 0 | 0 | 0 |  | 74988983 | 1031.73 | 1031.73 | 0 | 0 | 0 | 0 | 0 | 0 | 0 | 1031.73 | 1031.73 | 0 | 0 | 0 | 0 | 0 | 0 | 0 | 103 | 60 | 1 | 1 |  |  | 1 | 1 | 1 | 1.31 |  |  |  |  | 3 | 1 | ФСБЦ-2022, 20.2.02.04-0006, приказ Минстроя России от 18.05.2022 г. № 378/пр |  |  | 33001 | 0 | 20.2.02.04-0006 | 1 | 2 | 0 | 1 | 1 | 1 | 1 | 1 | 1 |  | 103 | 60 |  |  |  | 0 | 0 | 0 | [5 empty] | 0 |  | 0 | -81.09 | 1351.57 | 0 | 0 | 0 | 0 | 0 | 0 | 0 | 0 | 0 | [13 empty] | 0 | 0 | 1 | 1 |  |  |  | 1013 | 100 ШТ | 100 ШТ | 1 | [6 empty] | 73476064 | 2 | Общестроительные работы | 27 | Линии электропередачи | 1 | 33001 | Линии электропередачи | ФЕР-33 |  |  |  | 0 | 1031.73 | 1031.73 | 0 | 0 | 0 | 0 | 0 | [18 empty] | 0 | 0 | 0 |  |  |  |  | 103 | 60 |  |  |  |  | 1 |  | -734153582 | 2 | 1 | 2 | 0 | 0 | 0 | -81.09 | -81.09 | 0 | 0 |  | 0 | 3 | 0 |  | 0 | 1 | 0 | 0 | 0 | 0 |  |  | Пр/812-027.0-1 | Пр/774-027.0 | Линии электропередачи | Линии электропередачи | 0 | 0
18 | 1 | 7 |  | 1,2 | 01.7.15.03-0042 | Болты с гайками и шайбами строительные | кг | 0 | 0 | 0 |  |  |  | 0 | 0 | 0 | 0 | 0 | 0 | 0 | 0 | 0 | 0 | 0 |  | 74988983 | 174.93 | 174.93 | 0 | 0 | 0 | 0 | 0 | 0 | 0 | 174.93 | 174.93 | 0 | 0 | 0 | 0 | 0 | 0 | 0 | 103 | 60 | 1 | 1 |  |  | 1 | 1 | 1 | 1.08 |  |  |  |  | 3 | 1 | ФСБЦ-2022, 01.7.15.03-0042, приказ Минстроя России от 18.05.2022 г. № 378/пр |  |  | 33001 | 0 | 01.7.15.03-0042 | 1 | 2 | 0 | 1 | 1 | 1 | 1 | 1 | 1 |  | 103 | 60 |  |  |  | 0 | 0 | 0 | [5 empty] | 0 |  | 0 | 0 | 188.92 | 0 | 0 | 0 | 0 | 0 | 0 | 0 | 0 | 0 | [13 empty] | 0 | 0 | 1 | 1 |  |  |  | 1009 | кг | кг | 1 | [6 empty] | 73476064 | 2 | Общестроительные работы | 27 | Линии электропередачи | 1 | 33001 | Линии электропередачи | ФЕР-33 |  |  |  | 0 | 174.93 | 174.93 | 0 | 0 | 0 | 0 | 0 | [18 empty] | 0 | 0 | 0 |  |  |  |  | 103 | 60 |  |  |  |  | 1 |  | -1131385474 | 2 | 1 | 2 | 0 | 0 | 0 | 0 | 0 | 0 | 0 |  | 0 | 3 | 0 |  | 0 | 1 | 0 | 0 | 0 | 0 |  |  | Пр/812-027.0-1 | Пр/774-027.0 | Линии электропередачи | Линии электропередачи | 0 | 0
18 | 1 | 9 |  | 1,3 | 05.1.02.07 | Стойка железобетонная вибрированная для опор | шт | 0 | 0 | 0 |  |  |  | 0 | 0 | 0 | 0 | 0 | 0 | 0 | 0 | 0 | 0 | 0 |  | 74988983 | 0 | 0 | 0 | 0 | 0 | 0 | 0 | 0 | 0 | 0 | 0 | 0 | 0 | 0 | 0 | 0 | 0 | 0 | 103 | 60 | 1 | 1 |  |  | 1 | 1 | 1 | 1 |  |  |  |  | 3 | 1 |  |  |  | 33001 | 0 |  | 0 | 2 | 0 | 1 | 1 | 1 | 1 | 1 | 1 |  | 103 | 60 |  |  |  | 0 | 0 | 0 | [5 empty] | 0 |  | 0 | 0 | 0 | 0 | 0 | 0 | 0 | 0 | 0 | 0 | 0 | 0 | [13 empty] | 0 | 0 | 1 | 1 |  |  |  | 1013 | шт | ШТ | 1 | [6 empty] | 73476064 | 2 | Общестроительные работы | 27 | Линии электропередачи | 1 | 33001 | Линии электропередачи | ФЕР-33 |  |  |  | 0 | 0 | 0 | 0 | 0 | 0 | 0 | 0 | [18 empty] | 0 | 0 | 0 |  |  |  |  | 103 | 60 |  |  |  |  | 1 |  | 457934895 | 2 | 1 | -2 | 0 | 0 | 0 | 0 | 0 | 0 | 0 |  | 0 | 3 | 0 |  | 0 | 1 | 0 | 0 | 0 | 0 |  |  | Пр/812-027.0-1 | Пр/774-027.0 | Линии электропередачи | Линии электропередачи | 0 | 0
18 | 1 | 10 |  | 1,4 | 07.2.02.05 | Траверсы стальные | т | 0 | 0 | 0 |  |  |  | 0 | 0 | 0 | 0 | 0 | 0 | 0 | 0 | 0 | 0 | 0 |  | 74988983 | 0 | 0 | 0 | 0 | 0 | 0 | 0 | 0 | 0 | 0 | 0 | 0 | 0 | 0 | 0 | 0 | 0 | 0 | 103 | 60 | 1 | 1 |  |  | 1 | 1 | 1 | 1 |  |  |  |  | 3 | 1 |  |  |  | 33001 | 0 |  | 0 | 2 | 0 | 1 | 1 | 1 | 1 | 1 | 1 |  | 103 | 60 |  |  |  | 0 | 0 | 0 | [5 empty] | 0 |  | 0 | 0 | 0 | 0 | 0 | 0 | 0 | 0 | 0 | 0 | 0 | 0 | [13 empty] | 0 | 0 | 1 | 1 |  |  |  | 1009 | т | т | 1000 | [6 empty] | 73476064 | 2 | Общестроительные работы | 27 | Линии электропередачи | 1 | 33001 | Линии электропередачи | ФЕР-33 |  |  |  | 0 | 0 | 0 | 0 | 0 | 0 | 0 | 0 | [18 empty] | 0 | 0 | 0 |  |  |  |  | 103 | 60 |  |  |  |  | 1 |  | 1602794472 | 2 | 1 | -2 | 0 | 0 | 0 | 0 | 0 | 0 | 0 |  | 0 | 3 | 0 |  | 0 | 1 | 0 | 0 | 0 | 0 |  |  | Пр/812-027.0-1 | Пр/774-027.0 | Линии электропередачи | Линии электропередачи | 0 | 0
18 | 1 | 11 |  | 1,5 | 07.2.07.13 | Хомуты стальные | кг | 0 | 0 | 0 |  |  |  | 0 | 0 | 0 | 0 | 0 | 0 | 0 | 0 | 0 | 0 | 0 |  | 74988983 | 0 | 0 | 0 | 0 | 0 | 0 | 0 | 0 | 0 | 0 | 0 | 0 | 0 | 0 | 0 | 0 | 0 | 0 | 103 | 60 | 1 | 1 |  |  | 1 | 1 | 1 | 1 |  |  |  |  | 3 | 1 |  |  |  | 33001 | 0 |  | 0 | 2 | 0 | 1 | 1 | 1 | 1 | 1 | 1 |  | 103 | 60 |  |  |  | 0 | 0 | 0 | [5 empty] | 0 |  | 0 | 0 | 0 | 0 | 0 | 0 | 0 | 0 | 0 | 0 | 0 | 0 | [13 empty] | 0 | 0 | 1 | 1 |  |  |  | 1009 | кг | кг | 1 | [6 empty] | 73476064 | 2 | Общестроительные работы | 27 | Линии электропередачи | 1 | 33001 | Линии электропередачи | ФЕР-33 |  |  |  | 0 | 0 | 0 | 0 | 0 | 0 | 0 | 0 | [18 empty] | 0 | 0 | 0 |  |  |  |  | 103 | 60 |  |  |  |  | 1 |  | -1111733769 | 2 | 1 | -2 | 0 | 0 | 0 | 0 | 0 | 0 | 0 |  | 0 | 3 | 0 |  | 0 | 1 | 0 | 0 | 0 | 0 |  |  | Пр/812-027.0-1 | Пр/774-027.0 | Линии электропередачи | Линии электропередачи | 0 | 0
18 | 1 | 12 |  | 1,6 | 08.3.04.02 | Сталь стержневая диаметром до 10 мм | т | 0 | 0 | 0 |  |  |  | 0 | 0 | 0 | 0 | 0 | 0 | 0 | 0 | 0 | 0 | 0 |  | 74988983 | 0 | 0 | 0 | 0 | 0 | 0 | 0 | 0 | 0 | 0 | 0 | 0 | 0 | 0 | 0 | 0 | 0 | 0 | 103 | 60 | 1 | 1 |  |  | 1 | 1 | 1 | 1 |  |  |  |  | 3 | 1 |  |  |  | 33001 | 0 |  | 0 | 2 | 0 | 1 | 1 | 1 | 1 | 1 | 1 |  | 103 | 60 |  |  |  | 0 | 0 | 0 | [5 empty] | 0 |  | 0 | 0 | 0 | 0 | 0 | 0 | 0 | 0 | 0 | 0 | 0 | 0 | [13 empty] | 0 | 0 | 1 | 1 |  |  |  | 1009 | т | т | 1000 | [6 empty] | 73476064 | 2 | Общестроительные работы | 27 | Линии электропередачи | 1 | 33001 | Линии электропередачи | ФЕР-33 |  |  |  | 0 | 0 | 0 | 0 | 0 | 0 | 0 | 0 | [18 empty] | 0 | 0 | 0 |  |  |  |  | 103 | 60 |  |  |  |  | 1 |  | 1613753229 | 2 | 1 | -2 | 0 | 0 | 0 | 0 | 0 | 0 | 0 |  | 0 | 3 | 0 |  | 0 | 1 | 0 | 0 | 0 | 0 |  |  | Пр/812-027.0-1 | Пр/774-027.0 | Линии электропередачи | Линии электропередачи | 0 | 0
51 | 1 | 4 | 24 |  | Новый раздел | Строительные работы | 0 | [6 empty] | 5140.51 | 79.83 | 1982.6 | 788.65 | 2289.43 | 0 | 3.06 | 0.87 | 0 | 3170.42 | 1846.85 |  |  | 5140.51 | 79.83 | 1982.6 | 788.65 | 2289.43 | 0 | 3.06 | 0.87 | 0 | 3170.42 | 1846.85 |  |  | 0 | 0 | 0 | 10157.78 | 10157.78 | 0 | 0 | 79.83 | 79.83 | 0 | 79.83 | 0 | 0 | 0 | 0 | 0 | [19 empty] | 0 | 0 | 0 | 10157.78 | 10157.78 | 0 | 0 | 79.83 | 79.83 | 0 | 79.83 | 0 | 0 | 0 | 0 | 0 | [114 empty] | 0
50 | 0 | 0 | 1 | 201 | 5140.51 | ПЗ | Прямые затраты |  |  | 201 | 1 | 3 |  | 2 | [7 empty] | 5140.51 | 1 | 5140.51
50 | 0 | 0 | 1 | 202 | 79.83 | СтМатОб | Стоимость материальных ресурсов (всего) |  |  | 202 | 2 | 3 |  | 2 | [7 empty] | 79.83 | 1 | 79.83
50 | 0 | 0 | 1 | 222 | 0 | СтМатОбЗак | Стоимость материалов и оборудования заказчика |  |  | 222 | 3 | 3 |  | 2 | [7 empty] | 0 | 1 | 0
50 | 0 | 0 | 1 | 225 | 79.83 | СтМатОбПод | Стоимость материалов и оборудования подрядчика |  |  | 225 | 4 | 3 |  | 2 | [7 empty] | 79.83 | 1 | 79.83
50 | 0 | 0 | 1 | 226 | 79.83 | СтМат | Стоимость материалов (всего) |  |  | 226 | 5 | 3 |  | 2 | [7 empty] | 79.83 | 1 | 79.83
50 | 0 | 0 | 1 | 227 | 0 | СтМатЗак | Стоимость материалов заказчика |  |  | 227 | 6 | 3 |  | 2 | [7 empty] | 0 | 1 | 0
50 | 0 | 0 | 1 | 228 | 79.83 | СтМатПод | Стоимость материалов подрядчика |  |  | 228 | 7 | 3 |  | 2 | [7 empty] | 79.83 | 1 | 79.83
50 | 0 | 0 | 1 | 216 | 0 | Оборуд | Стоимость оборудования (всего) |  |  | 216 | 8 | 3 |  | 2 | [7 empty] | 0 | 1 | 0
50 | 0 | 0 | 1 | 223 | 0 | ОборудЗак | Стоимость оборудования заказчика |  |  | 223 | 9 | 3 |  | 2 | [7 empty] | 0 | 1 | 0
50 | 0 | 0 | 1 | 229 | 0 | ОборудПод | Стоимость оборудования подрядчика |  |  | 229 | 10 | 3 |  | 2 | [7 empty] | 0 | 1 | 0
50 | 0 | 0 | 1 | 203 | 1982.6 | ЭММ | Эксплуатация машин |  |  | 203 | 11 | 3 |  | 2 | [7 empty] | 1982.6 | 1 | 1982.6
50 | 0 | 0 | 1 | 231 | 0 | ЭММсНРиСП | Эксплуатация машин по ТСН-2001.16 |  |  | 231 | 12 | 3 |  | 2 | [7 empty] | 0 | 1 | 0
50 | 0 | 0 | 1 | 204 | 788.65 | ЗПМ | ЗП машинистов |  |  | 204 | 13 | 3 |  | 2 | [7 empty] | 788.65 | 1 | 788.65
50 | 0 | 0 | 1 | 205 | 2289.43 | ОЗП | Основная ЗП рабочих |  |  | 205 | 14 | 3 |  | 2 | [7 empty] | 2289.43 | 1 | 2289.43
50 | 0 | 0 | 1 | 232 | 0 | ОЗПсНРиСП | Основная ЗП рабочих по ТСН-2001.16 |  |  | 232 | 15 | 3 |  | 2 | [7 empty] | 0 | 1 | 0
50 | 0 | 0 | 1 | 214 | 10157.78 | Строит | Строительные работы с НР и СП |  |  | 214 | 16 | 3 |  | 2 | [7 empty] | 10157.78 | 1 | 10157.78
50 | 0 | 0 | 1 | 215 | 0 | Монтаж | Монтажные работы с НР и СП |  |  | 215 | 17 | 3 |  | 2 | [7 empty] | 0 | 1 | 0
50 | 0 | 0 | 1 | 217 | 0 | Прочие | Прочие работы с НР и СП |  |  | 217 | 18 | 3 |  | 2 | [7 empty] | 0 | 1 | 0
50 | 0 | 0 | 1 | 230 | 0 | ПрочиеЗатр | Прочие затраты по ТСН-2001.16 |  |  | 230 | 19 | 3 |  | 2 | [7 empty] | 0 | 1 | 0
50 | 0 | 0 | 1 | 206 | 0 | ВозврМат | Возврат материалов |  |  | 206 | 20 | 3 |  | 2 | [7 empty] | 0 | 1 | 0
50 | 0 | 0 | 1 | 207 | 3.06 | ТрудСтр | Трудозатраты строителей |  |  | 207 | 21 | 3 |  | 7 | [7 empty] | 3.06 | 1 | 3.06
50 | 0 | 0 | 1 | 208 | 0.87 | ТрудМаш | Трудозатраты машинистов |  |  | 208 | 22 | 3 |  | 7 | [7 empty] | 0.87 | 1 | 0.87
50 | 0 | 0 | 1 | 209 | 0 | ТранспМат | Транспорт материалов |  |  | 209 | 23 | 3 |  | 2 | [7 empty] | 0 | 1 | 0
50 | 0 | 0 | 1 | 233 | 0 | Перевозка | Перевозка грузов |  |  | 233 | 24 | 3 |  | 2 | [7 empty] | 0 | 1 | 0
50 | 0 | 0 | 1 | 210 | 3170.42 | НР | Накладные расходы |  |  | 210 | 25 | 3 |  | 2 | [7 empty] | 3170.42 | 1 | 3170.42
50 | 0 | 0 | 1 | 211 | 1846.85 | СмПриб | Сметная прибыль |  |  | 211 | 26 | 3 |  | 2 | [7 empty] | 1846.85 | 1 | 1846.85
50 | 0 | 0 | 1 | 224 | 10157.78 | Всего | Всего с НР и СП |  |  | 224 | 27 | 3 |  | 2 | [7 empty] | 10157.78 | 1 | 10157.78
4 | 1 |  | 78 |  | Новый раздел | Заземление |  | 0 |  | 0 | [7 empty] | 0 |  |  | 2 | [53 empty] | 0 | [11 empty] | 0
52 | 1 | 4 | 66 | 0 | Новый раздел | Заземление | [7 empty] | 4107.38 | 1436.64 | 102.1 | 71.15 | 2497.49 | 0 | 3.147 | 0.0748 | 0 | 2491.58 | 1310.01 | 0 | 0 | 4107.38 | 1436.64 | 102.1 | 71.15 | 2497.49 | 0 | 3.147 | 0.0748 | 0 | 2491.58 | 1310.01 | 0 | 0 | 0 | 0 | 0 | 7908.97 | 809.64 | 7099.33 | 0 | 1436.64 | 1436.64 | 0 | 1436.64 | 0 | 0 | 0 | 0 | 0 | 0 | 0 | 0 | 0 | 0 | 0 | 0 | 0 | 0 | 0 | 0 | 0 | 0 | 0 | 0 | 0 | 0 | 0 | 0 | 0 | 0 | 0 | 7908.97 | 809.64 | 7099.33 | 0 | 1436.64 | 1436.64 | 0 | 1436.64 | 0 | 0 | 0 | 0 | 0 | 0 | 0 | 0 | 0 | 0 | 0 | 0 | 0 | 0 | 0 | 0 | 0 | 0 | 0 | 0 | 0 | 0 | 0 | 0 | 0 | 0 | 0 | 0 | 0 | 0 | 0 | 0 | 0 | 0 | 0 | 0 | 0 | 0 | 0 | 0 | 0 | 0 | 0 | 0 | 0 | 0 | 0 | 0 | 0 | 0 | 0 | 0 | 0 | 0 | 0 | 0 | 0 | 0 | 0 | 0 | 0 | 0 | 0 | 0 | 0 | 0 | 0 | 0 | 0 | 0 | 0 | 0 | 0 | 0 | 0 | 0 | 0 | 0 | 0 | 0 | 0 | 0 | 0 | 0 | 0 | 0 | 0 | 0 | 0 | 0 | 0 | 0 | 0 | 0 | 0 | 0 | 0 | 0 | 0 | 0 | 0 | 0 | 0 | 0 | 0 | 0 | 0 | 0 | 0 | 0 | 0 | 0 | 0 | 0 | 0 | 0 | 0 | 0 | 0 | 0
17 | 1 | 24 | 26 | 2 | м08-02-471-01 | Заземлитель вертикальный из угловой стали размером: 50х50х5 мм | 10 ШТ | 0.1 | 0 | 0.1 |  |  |  | 1047.59 | 235.78 | 43.79 | 32.34 | 735.68 | 0 | 0.927 | 0.034 | 0 | 744.98 | 391.69 |  | 74988983 | 9718.8636 | 1924.2795 | 437.8194 | 323.3825 | 7356.7647 | 0 | 9.27 | 0.34 | 0 | 10042.2461 | 1924.2795 | 437.8194 | 323.3825 | 7356.7647 | 0 | 9.27 | 0.34 | 0 | 97 | 51 | 1 | 1 |  |  | 1 | 1 | 1 | 1 |  |  |  |  | 0 | 2 | ГЭСНм-2022 доп.8, м08-02-471-01, приказ Минстроя России от 14.11.2023 г. № 817/пр |  |  | 108001 | 0 |  | 0 | 3 | 0 | 1 | 1 | 1 | 1 | 1 | 1 |  | 97 | 51 |  |  |  | 0 | 0 | 0 | [5 empty] | 0 |  | 0 | 1047.59 | 1260.84 | 2302.6 | 1902.25 | 793.61 | 0 | 9.27 | 0.34 | 0 | 744.9794 | 391.6902 | [13 empty] | 0 | 0 | 1 | 1 |  |  |  | 1013 | 10 ШТ | 10 ШТ | 1 | [6 empty] | 73475887 | 3 | Монтажные работы | 0 |  | 2 | 108001 | Электротехнические установки: на других объектах | мФЕР-08 |  |  |  | 0 | 0 | 0 | 0 | 0 | 0 | 9.27 | 0.34 | 0 | [17 empty] | 0 | 0 | 0 |  |  |  |  | 97 | 51 |  |  |  |  | 1 |  | -489921820 | 2 | 1 | -2 | 0 | 0 | 0 | 2184.26 | 0 | 2184.26 | 0 |  | 0 | 3 | 0 |  | 0 | 1 | 0 | 0 | 0 | 0 |  |  | Пр/812-049.3-1 | Пр/774-049.3 | Электротехнические установки: на других объектах | Электротехнические установки: на других объектах | 0 | 0
18 | 1 | 24 |  | 2,1 | 421/пр_2020_п.75_пп.а | Сметная стоимость вспомогательных ненормируемых материальных ресурсов, не учтенная в сметной норме, 2% | % | 2 | 2 | 2 |  |  |  | 14.71 | 14.71 | 0 | 0 | 0 | 0 | 0 | 0 | 0 | 0 | 0 |  | 74988983 | 0 | 0 | 0 | 0 | 0 | 0 | 0 | 0 | 0 | 0 | 0 | 0 | 0 | 0 | 0 | 0 | 0 | 0 | 97 | 51 | 1 | 1 |  |  | 1 | 1 | 1 | 1 |  |  |  |  | 3 | 2 |  |  |  | 108001 | 0 |  | 0 | 3 | 0 | 1 | 1 | 1 | 1 | 1 | 1 |  | 97 | 51 |  |  |  | 0 | 0 | 0 | [5 empty] | 0 |  | 0 | 0 | 0 | 0 | 0 | 0 | 0 | 0 | 0 | 0 | 0 | 0 | [13 empty] | 0 | 0 | 1 | 1 |  |  |  | 1013 | % | % | 1 | [6 empty] | 73475887 | 3 | Монтажные работы | 0 |  | 2 | 108001 | Электротехнические установки: на других объектах | мФЕР-08 |  |  |  | 0 | 0 | 0 | 0 | 0 | 0 | 0 | 0 | [18 empty] | 0 | 0 | 0 |  |  |  |  | 97 | 51 |  |  |  |  | 1 |  | 274903907 | 2 | 1 | -2 | 0 | 0 | 0 | 14.71 | 0 | 14.71 | 0 |  | 0 | 3 | 0 |  | 0 | 1 | 0 | 0 | 0 | 0 |  |  | Пр/812-049.3-1 | Пр/774-049.3 | Электротехнические установки: на других объектах | Электротехнические установки: на других объектах | 0 | 0
17 | 1 |  |  | 3 | 08.3.08.02-0058 | Уголок стальной горячекатаный равнополочный, марки стали Ст3сп, Ст3пс, ширина полок 35-56 мм, толщина полки 3-5 мм | т | 0.01131 | 0 | 0.01131 |  |  |  | 472.15 | 472.15 | 0 | 0 | 0 | 0 | 0 | 0 | 0 | 0 | 0 |  | 74988983 | 41746.2 | 41746.2 | 0 | 0 | 0 | 0 | 0 | 0 | 0 | 41746.2 | 41746.2 | 0 | 0 | 0 | 0 | 0 | 0 | 0 | 0 | 0 | 1 | 1 |  |  | 1 | 1 | 1 | 1 |  |  |  |  | 3 | 1 | ФСБЦ-2022, 08.3.08.02-0058, приказ Минстроя России от 18.05.2022 г. № 378/пр |  |  | 500001 | 0 |  | 0 | 8 | 0 | 1 | 1 | 1 | 1 | 1 | 1 |  | 0 | 0 |  |  |  | 0 | 0 | 0 | [5 empty] | 0 |  | 0 | 472.15 | 41746.2 | 0 | 0 | 0 | 0 | 0 | 0 | 0 | 0 | 0 | [13 empty] | 0 | 0 | 1 | 1 |  |  |  | 1009 | т | т | 1000 | [6 empty] | 73475943 | 8 | Материалы строительные | 0 |  | 1 | 500001 | Материалы и конструкции ( строительные ) по ценникам и каталогом | ФССЦст |  |  |  | 0 | 41746.2 | 41746.2 | 0 | 0 | 0 | 0 | 0 | 0 | [17 empty] | 0 | 0 | 0 |  |  |  |  | 0 | 0 |  |  |  |  | 1 | 70842.5 | 1120015680 | 2 | 1 | -2 | 0 | 0 | 0 | 472.15 | 472.15 | 0 | 0 |  | 3 | 3 | 0 |  | 0 | 1 | 0 | 0 | 0 | 0 | [6 empty] | 0 | 0
17 | 1 | 34 | 35 | 4 | м08-02-472-09 | Проводник заземляющий открыто по строительным основаниям: из круглой стали диаметром 12 мм | 100 м | 0.12 | 0 | 0.12 |  |  |  | 2224.2 | 365.27 | 58.31 | 38.81 | 1761.81 | 0 | 2.22 | 0.0408 | 0 | 1746.6 | 918.32 |  | 74988983 | 17695.5064 | 2527.7941 | 485.9273 | 323.3825 | 14681.785 | 0 | 18.5 | 0.34 | 0 | 18018.8889 | 2527.7941 | 485.9273 | 323.3825 | 14681.785 | 0 | 18.5 | 0.34 | 0 | 97 | 51 | 1 | 1 |  |  | 1 | 1 | 1 | 1 |  |  |  |  | 0 | 2 | ГЭСНм-2022 доп.8, м08-02-472-09, приказ Минстроя России от 14.11.2023 г. № 817/пр |  |  | 108001 | 0 |  | 0 | 3 | 0 | 1 | 1 | 1 | 1 | 1 | 1 |  | 97 | 51 |  |  |  | 0 | 0 | 0 | [5 empty] | 0 |  | 0 | 2224.2 | 51256.61 | 2302.6 | 1902.25 | 793.61 | 0 | 18.5 | 0.34 | 0 | 1746.6014 | 918.3162 | [13 empty] | 0 | 0 | 1 | 1 |  |  |  | 1003 | 100 м | 100 м | 100 | [6 empty] | 73475887 | 3 | Монтажные работы | 0 |  | 2 | 108001 | Электротехнические установки: на других объектах | мФЕР-08 |  |  |  | 0 | 0 | 0 | 0 | 0 | 0 | 18.5 | 0.34 | 0 | [17 empty] | 0 | 0 | 0 |  |  |  |  | 97 | 51 |  |  |  |  | 1 |  | 1494873545 | 2 | 1 | -2 | 0 | 0 | 0 | 4889.12 | 0 | 4889.12 | 0 |  | 0 | 3 | 0 |  | 0 | 1 | 0 | 0 | 0 | 0 |  |  | Пр/812-049.3-1 | Пр/774-049.3 | Электротехнические установки: на других объектах | Электротехнические установки: на других объектах | 0 | 0
18 | 1 | 32 |  | 4,1 | 08.3.05.02-0021 | Прокат листовой горячекатаный, марки стали Ст3сп, Ст3пс, ширина 1200-3000 мм, толщина 1-8 мм | т | -0.00048 | -0.004 | -0.004 |  |  |  | -24 | -24 | 0 | 0 | 0 | 0 | 0 | 0 | 0 | 0 | 0 |  | 74988983 | 49995.77 | 49995.77 | 0 | 0 | 0 | 0 | 0 | 0 | 0 | 49995.77 | 49995.77 | 0 | 0 | 0 | 0 | 0 | 0 | 0 | 97 | 51 | 1 | 1 |  |  | 1 | 1 | 1 | 1 |  |  |  |  | 3 | 2 | ФСБЦ-2022, 08.3.05.02-0021, приказ Минстроя России от 18.05.2022 г. № 378/пр |  |  | 108001 | 0 |  | 0 | 3 | 0 | 1 | 1 | 1 | 1 | 1 | 1 |  | 97 | 51 |  |  |  | 0 | 0 | 0 | [5 empty] | 0 |  | 0 | -24 | 49995.77 | 0 | 0 | 0 | 0 | 0 | 0 | 0 | 0 | 0 | [13 empty] | 0 | 0 | 1 | 1 |  |  |  | 1009 | т | т | 1000 | [6 empty] | 73475887 | 3 | Монтажные работы | 0 |  | 2 | 108001 | Электротехнические установки: на других объектах | мФЕР-08 |  |  |  | 0 | 49995.77 | 49995.77 | 0 | 0 | 0 | 0 | 0 | [18 empty] | 0 | 0 | 0 |  |  |  |  | 97 | 51 |  |  |  |  | 1 | 71131.5 | -1417638397 | 2 | 1 | -2 | 0 | 0 | 0 | -24 | 0 | -24 | 0 |  | 3 | 3 | 0 |  | 0 | 1 | 0 | 0 | 0 | 0 |  |  | Пр/812-049.3-1 | Пр/774-049.3 | Электротехнические установки: на других объектах | Электротехнические установки: на других объектах | 0 | 0
18 | 1 | 34 |  | 4,2 | 421/пр_2020_п.75_пп.а | Сметная стоимость вспомогательных ненормируемых материальных ресурсов, не учтенная в сметной норме, 2% | % | 2 | 2 | 2 |  |  |  | 35.24 | 35.24 | 0 | 0 | 0 | 0 | 0 | 0 | 0 | 0 | 0 |  | 74988983 | 0 | 0 | 0 | 0 | 0 | 0 | 0 | 0 | 0 | 0 | 0 | 0 | 0 | 0 | 0 | 0 | 0 | 0 | 97 | 51 | 1 | 1 |  |  | 1 | 1 | 1 | 1 |  |  |  |  | 3 | 2 |  |  |  | 108001 | 0 |  | 0 | 3 | 0 | 1 | 1 | 1 | 1 | 1 | 1 |  | 97 | 51 |  |  |  | 0 | 0 | 0 | [5 empty] | 0 |  | 0 | 0 | 0 | 0 | 0 | 0 | 0 | 0 | 0 | 0 | 0 | 0 | [13 empty] | 0 | 0 | 1 | 1 |  |  |  | 1013 | % | % | 1 | [6 empty] | 73475887 | 3 | Монтажные работы | 0 |  | 2 | 108001 | Электротехнические установки: на других объектах | мФЕР-08 |  |  |  | 0 | 0 | 0 | 0 | 0 | 0 | 0 | 0 | [18 empty] | 0 | 0 | 0 |  |  |  |  | 97 | 51 |  |  |  |  | 1 |  | 274903907 | 2 | 1 | -2 | 0 | 0 | 0 | 35.24 | 0 | 35.24 | 0 |  | 0 | 3 | 0 |  | 0 | 1 | 0 | 0 | 0 | 0 |  |  | Пр/812-049.3-1 | Пр/774-049.3 | Электротехнические установки: на других объектах | Электротехнические установки: на других объектах | 0 | 0
17 | 1 |  |  | 5 | 08.3.04.02-0063 | Прокат стальной горячекатаный круглый, марки стали Ст3сп, Ст3пс, диаметр 5-12 мм | т | 0.006776 | 0 | 0.006776 |  |  |  | 337.49 | 337.49 | 0 | 0 | 0 | 0 | 0 | 0 | 0 | 0 | 0 |  | 74988983 | 67306.5 | 67306.5 | 0 | 0 | 0 | 0 | 0 | 0 | 0 | 67306.5 | 67306.5 | 0 | 0 | 0 | 0 | 0 | 0 | 0 | 0 | 0 | 1 | 1 |  |  | 1 | 1 | 1 | 0.74 |  |  |  |  | 3 | 1 | ФСБЦ-2022, 08.3.04.02-0063, приказ Минстроя России от 18.05.2022 г. № 378/пр |  |  | 500001 | 0 | 08.3.04.02-0063 | 1 | 8 | 0 | 1 | 1 | 1 | 1 | 1 | 1 |  | 0 | 0 |  |  |  | 0 | 0 | 0 | [5 empty] | 0 |  | 0 | 337.49 | 49806.81 | 0 | 0 | 0 | 0 | 0 | 0 | 0 | 0 | 0 | [13 empty] | 0 | 0 | 1 | 1 |  |  |  | 1009 | т | т | 1000 | [6 empty] | 73475943 | 8 | Материалы строительные | 0 |  | 1 | 500001 | Материалы и конструкции ( строительные ) по ценникам и каталогом | ФССЦст |  |  |  | 0 | 67306.5 | 67306.5 | 0 | 0 | 0 | 0 | 0 | 0 | [17 empty] | 0 | 0 | 0 |  |  |  |  | 0 | 0 |  |  |  |  | 1 |  | 353692280 | 2 | 1 | 2 | 0 | 0 | 0 | 337.49 | 337.49 | 0 | 0 |  | 0 | 3 | 0 |  | 0 | 1 | 0 | 0 | 0 | 0 | [6 empty] | 0 | 0
51 | 1 | 4 | 66 |  | Новый раздел | Заземление | 0 | [6 empty] | 4107.38 | 1436.64 | 102.1 | 71.15 | 2497.49 | 0 | 3.147 | 0.0748 | 0 | 2491.58 | 1310.01 |  |  | 4107.38 | 1436.64 | 102.1 | 71.15 | 2497.49 | 0 | 3.147 | 0.0748 | 0 | 2491.58 | 1310.01 |  |  | 0 | 0 | 0 | 7908.97 | 809.64 | 7099.33 | 0 | 1436.64 | 1436.64 | 0 | 1436.64 | 0 | 0 | 0 | 0 | 0 | [19 empty] | 0 | 0 | 0 | 7908.97 | 809.64 | 7099.33 | 0 | 1436.64 | 1436.64 | 0 | 1436.64 | 0 | 0 | 0 | 0 | 0 | [114 empty] | 0
50 | 0 | 0 | 1 | 201 | 4107.38 | ПЗ | Прямые затраты |  |  | 201 | 1 | 3 |  | 2 | [7 empty] | 4107.38 | 1 | 4107.38
50 | 0 | 0 | 1 | 202 | 1436.64 | СтМатОб | Стоимость материальных ресурсов (всего) |  |  | 202 | 2 | 3 |  | 2 | [7 empty] | 1436.64 | 1 | 1436.64
50 | 0 | 0 | 1 | 222 | 0 | СтМатОбЗак | Стоимость материалов и оборудования заказчика |  |  | 222 | 3 | 3 |  | 2 | [7 empty] | 0 | 1 | 0
50 | 0 | 0 | 1 | 225 | 1436.64 | СтМатОбПод | Стоимость материалов и оборудования подрядчика |  |  | 225 | 4 | 3 |  | 2 | [7 empty] | 1436.64 | 1 | 1436.64
50 | 0 | 0 | 1 | 226 | 1436.64 | СтМат | Стоимость материалов (всего) |  |  | 226 | 5 | 3 |  | 2 | [7 empty] | 1436.64 | 1 | 1436.64
50 | 0 | 0 | 1 | 227 | 0 | СтМатЗак | Стоимость материалов заказчика |  |  | 227 | 6 | 3 |  | 2 | [7 empty] | 0 | 1 | 0
50 | 0 | 0 | 1 | 228 | 1436.64 | СтМатПод | Стоимость материалов подрядчика |  |  | 228 | 7 | 3 |  | 2 | [7 empty] | 1436.64 | 1 | 1436.64
50 | 0 | 0 | 1 | 216 | 0 | Оборуд | Стоимость оборудования (всего) |  |  | 216 | 8 | 3 |  | 2 | [7 empty] | 0 | 1 | 0
50 | 0 | 0 | 1 | 223 | 0 | ОборудЗак | Стоимость оборудования заказчика |  |  | 223 | 9 | 3 |  | 2 | [7 empty] | 0 | 1 | 0
50 | 0 | 0 | 1 | 229 | 0 | ОборудПод | Стоимость оборудования подрядчика |  |  | 229 | 10 | 3 |  | 2 | [7 empty] | 0 | 1 | 0
50 | 0 | 0 | 1 | 203 | 102.1 | ЭММ | Эксплуатация машин |  |  | 203 | 11 | 3 |  | 2 | [7 empty] | 102.1 | 1 | 102.1
50 | 0 | 0 | 1 | 231 | 0 | ЭММсНРиСП | Эксплуатация машин по ТСН-2001.16 |  |  | 231 | 12 | 3 |  | 2 | [7 empty] | 0 | 1 | 0
50 | 0 | 0 | 1 | 204 | 71.15 | ЗПМ | ЗП машинистов |  |  | 204 | 13 | 3 |  | 2 | [7 empty] | 71.15 | 1 | 71.15
50 | 0 | 0 | 1 | 205 | 2497.49 | ОЗП | Основная ЗП рабочих |  |  | 205 | 14 | 3 |  | 2 | [7 empty] | 2497.49 | 1 | 2497.49
50 | 0 | 0 | 1 | 232 | 0 | ОЗПсНРиСП | Основная ЗП рабочих по ТСН-2001.16 |  |  | 232 | 15 | 3 |  | 2 | [7 empty] | 0 | 1 | 0
50 | 0 | 0 | 1 | 214 | 809.64 | Строит | Строительные работы с НР и СП |  |  | 214 | 16 | 3 |  | 2 | [7 empty] | 809.64 | 1 | 809.64
50 | 0 | 0 | 1 | 215 | 7099.33 | Монтаж | Монтажные работы с НР и СП |  |  | 215 | 17 | 3 |  | 2 | [7 empty] | 7099.33 | 1 | 7099.33
50 | 0 | 0 | 1 | 217 | 0 | Прочие | Прочие работы с НР и СП |  |  | 217 | 18 | 3 |  | 2 | [7 empty] | 0 | 1 | 0
50 | 0 | 0 | 1 | 230 | 0 | ПрочиеЗатр | Прочие затраты по ТСН-2001.16 |  |  | 230 | 19 | 3 |  | 2 | [7 empty] | 0 | 1 | 0
50 | 0 | 0 | 1 | 206 | 0 | ВозврМат | Возврат материалов |  |  | 206 | 20 | 3 |  | 2 | [7 empty] | 0 | 1 | 0
50 | 0 | 0 | 1 | 207 | 3.147 | ТрудСтр | Трудозатраты строителей |  |  | 207 | 21 | 3 |  | 7 | [7 empty] | 3.147 | 1 | 3.147
50 | 0 | 0 | 1 | 208 | 0.0748 | ТрудМаш | Трудозатраты машинистов |  |  | 208 | 22 | 3 |  | 7 | [7 empty] | 0.0748 | 1 | 0.0748
50 | 0 | 0 | 1 | 209 | 0 | ТранспМат | Транспорт материалов |  |  | 209 | 23 | 3 |  | 2 | [7 empty] | 0 | 1 | 0
50 | 0 | 0 | 1 | 233 | 0 | Перевозка | Перевозка грузов |  |  | 233 | 24 | 3 |  | 2 | [7 empty] | 0 | 1 | 0
50 | 0 | 0 | 1 | 210 | 2491.58 | НР | Накладные расходы |  |  | 210 | 25 | 3 |  | 2 | [7 empty] | 2491.58 | 1 | 2491.58
50 | 0 | 0 | 1 | 211 | 1310.01 | СмПриб | Сметная прибыль |  |  | 211 | 26 | 3 |  | 2 | [7 empty] | 1310.01 | 1 | 1310.01
50 | 0 | 0 | 1 | 224 | 7908.97 | Всего | Всего с НР и СП |  |  | 224 | 27 | 3 |  | 2 | [7 empty] | 7908.97 | 1 | 7908.97
4 | 1 |  | 118 |  | Новый раздел | Монтажные работы |  | 0 |  | -1 | [7 empty] | 0 |  |  | 2 | [53 empty] | 0 | [11 empty] | 0
52 | 1 | 4 | 108 | 0 | Новый раздел | Монтажные работы | [7 empty] | 1732.67 | 23.85 | 261.97 | 415.81 | 1031.04 | 0 | 1.29 | 0.51068 | 0 | 1490.25 | 868.11 | 0 | 0 | 1732.67 | 23.85 | 261.97 | 415.81 | 1031.04 | 0 | 1.29 | 0.51068 | 0 | 1490.25 | 868.11 | 0 | 0 | 0 | 0 | 0 | 4091.03 | 4091.03 | 0 | 0 | 23.85 | 23.85 | 0 | 23.85 | 0 | 0 | 0 | 0 | 0 | 0 | 0 | 0 | 0 | 0 | 0 | 0 | 0 | 0 | 0 | 0 | 0 | 0 | 0 | 0 | 0 | 0 | 0 | 0 | 0 | 0 | 0 | 4091.03 | 4091.03 | 0 | 0 | 23.85 | 23.85 | 0 | 23.85 | 0 | 0 | 0 | 0 | 0 | 0 | 0 | 0 | 0 | 0 | 0 | 0 | 0 | 0 | 0 | 0 | 0 | 0 | 0 | 0 | 0 | 0 | 0 | 0 | 0 | 0 | 0 | 0 | 0 | 0 | 0 | 0 | 0 | 0 | 0 | 0 | 0 | 0 | 0 | 0 | 0 | 0 | 0 | 0 | 0 | 0 | 0 | 0 | 0 | 0 | 0 | 0 | 0 | 0 | 0 | 0 | 0 | 0 | 0 | 0 | 0 | 0 | 0 | 0 | 0 | 0 | 0 | 0 | 0 | 0 | 0 | 0 | 0 | 0 | 0 | 0 | 0 | 0 | 0 | 0 | 0 | 0 | 0 | 0 | 0 | 0 | 0 | 0 | 0 | 0 | 0 | 0 | 0 | 0 | 0 | 0 | 0 | 0 | 0 | 0 | 0 | 0 | 0 | 0 | 0 | 0 | 0 | 0 | 0 | 0 | 0 | 0 | 0 | 0 | 0 | 0 | 0 | 0 | 0 | 0
17 | 1 | 47 | 48 | 6 | 33-04-020-01 | Подвеска провода СИП-3 на опорах, (3 провода) при 21 опоре на км линии: с использованием автогидроподъемника | км | 0.007 | 0 | 0.007 |  |  |  | 642.41 | 0 | 79.34 | 127.63 | 435.44 | 0 | 0.54796 | 0.15568 | 0 | 579.96 | 337.84 |  | 74988983 | 70547.6578 | 0 | 8341.77 | 18232.5584 | 62205.8878 | 0 | 78.28 | 22.24 | 0 | 88780.2162 | 0 | 8341.77 | 18232.5584 | 62205.8878 | 0 | 78.28 | 22.24 | 0 | 103 | 60 | 1 | 1 |  |  | 1 | 1 | 1 | 1 |  |  |  |  | 0 | 1 | ГЭСН-2022 доп.11, 33-04-020-01, приказ Минстроя России от 09.08.2024 г. № 524/пр |  |  | 33001 | 0 |  | 0 | 2 | 0 | 1 | 1 | 1 | 1 | 1 | 1 |  | 103 | 60 |  |  |  | 0 | 0 | 0 | [5 empty] | 0 |  | 0 | 642.41 | 0 | 2984.03 | 3525.83 | 3125.98 | 0 | 78.28 | 22.24 | 0 | 579.9621 | 337.842 | [13 empty] | 0 | 0 | 1 | 1 |  |  |  | 1003 | км | км | 1000 | [6 empty] | 73476064 | 2 | Общестроительные работы | 27 | Линии электропередачи | 1 | 33001 | Линии электропередачи | ФЕР-33 |  |  |  | 0 | 0 | 0 | 0 | 0 | 0 | 78.28 | 22.24 | 0 | [17 empty] | 0 | 0 | 0 |  |  |  |  | 103 | 60 |  |  |  |  | 1 |  | 1876904641 | 2 | 1 | -2 | 0 | 0 | 0 | 1560.21 | 1560.21 | 0 | 0 |  | 0 | 3 | 0 |  | 0 | 1 | 0 | 0 | 0 | 0 |  |  | Пр/812-027.0-1 | Пр/774-027.0 | Линии электропередачи | Линии электропередачи | 0 | 0
18 | 1 | 45 |  | 6,1 | 20.1.01.01 | Комплект креплений для анкерных опор | шт | 0 | 0 | 0 |  |  |  | 0 | 0 | 0 | 0 | 0 | 0 | 0 | 0 | 0 | 0 | 0 |  | 74988983 | 0 | 0 | 0 | 0 | 0 | 0 | 0 | 0 | 0 | 0 | 0 | 0 | 0 | 0 | 0 | 0 | 0 | 0 | 103 | 60 | 1 | 1 |  |  | 1 | 1 | 1 | 1 |  |  |  |  | 3 | 1 |  |  |  | 33001 | 0 |  | 0 | 2 | 0 | 1 | 1 | 1 | 1 | 1 | 1 |  | 103 | 60 |  |  |  | 0 | 0 | 0 | [5 empty] | 0 |  | 0 | 0 | 0 | 0 | 0 | 0 | 0 | 0 | 0 | 0 | 0 | 0 | [13 empty] | 0 | 0 | 1 | 1 |  |  |  | 1013 | шт | ШТ | 1 | [6 empty] | 73476064 | 2 | Общестроительные работы | 27 | Линии электропередачи | 1 | 33001 | Линии электропередачи | ФЕР-33 |  |  |  | 0 | 0 | 0 | 0 | 0 | 0 | 0 | 0 | [18 empty] | 0 | 0 | 0 |  |  |  |  | 103 | 60 |  |  |  |  | 1 |  | 1249585591 | 2 | 1 | -2 | 0 | 0 | 0 | 0 | 0 | 0 | 0 |  | 0 | 3 | 0 |  | 0 | 1 | 0 | 0 | 0 | 0 |  |  | Пр/812-027.0-1 | Пр/774-027.0 | Линии электропередачи | Линии электропередачи | 0 | 0
18 | 1 | 46 |  | 6,2 | 20.1.01.12 | Комплект креплений для промежуточных опор | шт | 0 | 0 | 0 |  |  |  | 0 | 0 | 0 | 0 | 0 | 0 | 0 | 0 | 0 | 0 | 0 |  | 74988983 | 0 | 0 | 0 | 0 | 0 | 0 | 0 | 0 | 0 | 0 | 0 | 0 | 0 | 0 | 0 | 0 | 0 | 0 | 103 | 60 | 1 | 1 |  |  | 1 | 1 | 1 | 1 |  |  |  |  | 3 | 1 |  |  |  | 33001 | 0 |  | 0 | 2 | 0 | 1 | 1 | 1 | 1 | 1 | 1 |  | 103 | 60 |  |  |  | 0 | 0 | 0 | [5 empty] | 0 |  | 0 | 0 | 0 | 0 | 0 | 0 | 0 | 0 | 0 | 0 | 0 | 0 | [13 empty] | 0 | 0 | 1 | 1 |  |  |  | 1013 | шт | ШТ | 1 | [6 empty] | 73476064 | 2 | Общестроительные работы | 27 | Линии электропередачи | 1 | 33001 | Линии электропередачи | ФЕР-33 |  |  |  | 0 | 0 | 0 | 0 | 0 | 0 | 0 | 0 | [18 empty] | 0 | 0 | 0 |  |  |  |  | 103 | 60 |  |  |  |  | 1 |  | -363412765 | 2 | 1 | -2 | 0 | 0 | 0 | 0 | 0 | 0 | 0 |  | 0 | 3 | 0 |  | 0 | 1 | 0 | 0 | 0 | 0 |  |  | Пр/812-027.0-1 | Пр/774-027.0 | Линии электропередачи | Линии электропередачи | 0 | 0
18 | 1 | 47 |  | 6,3 | 21.2.01.01 | Провода самонесущие изолированные | 1000 м | 0.02142 | 3.06 | 3.06 |  |  |  | 0 | 0 | 0 | 0 | 0 | 0 | 0 | 0 | 0 | 0 | 0 |  | 74988983 | 0 | 0 | 0 | 0 | 0 | 0 | 0 | 0 | 0 | 0 | 0 | 0 | 0 | 0 | 0 | 0 | 0 | 0 | 103 | 60 | 1 | 1 |  |  | 1 | 1 | 1 | 1 |  |  |  |  | 3 | 1 |  |  |  | 33001 | 0 |  | 0 | 2 | 0 | 1 | 1 | 1 | 1 | 1 | 1 |  | 103 | 60 |  |  |  | 0 | 0 | 0 | [5 empty] | 0 |  | 0 | 0 | 0 | 0 | 0 | 0 | 0 | 0 | 0 | 0 | 0 | 0 | [13 empty] | 0 | 0 | 1 | 1 |  |  |  | 1013 | 1000 м | 1000 М | 1 | [6 empty] | 73476064 | 2 | Общестроительные работы | 27 | Линии электропередачи | 1 | 33001 | Линии электропередачи | ФЕР-33 |  |  |  | 0 | 0 | 0 | 0 | 0 | 0 | 0 | 0 | [18 empty] | 0 | 0 | 0 |  |  |  |  | 103 | 60 |  |  |  |  | 1 |  | -1470222029 | 2 | 1 | -2 | 0 | 0 | 0 | 0 | 0 | 0 | 0 |  | 0 | 3 | 0 |  | 0 | 1 | 0 | 0 | 0 | 0 |  |  | Пр/812-027.0-1 | Пр/774-027.0 | Линии электропередачи | Линии электропередачи | 0 | 0
17 | 1 | 52 | 53 | 7 | 33-04-018-01 | Монтаж ограничителей перенапряжения нелинейных (ОПН) на линиях электропередачи до 10 кВ: с использованием автогидроподъемника | 10 опор | 0.1 | 0 | 0.1 |  |  |  | 1090.26 | 23.85 | 182.63 | 288.18 | 595.6 | 0 | 0.742 | 0.355 | 0 | 910.29 | 530.27 |  | 74988983 | 7376.3489 | 149.088 | 1271.2269 | 2881.8545 | 5956.034 | 0 | 7.42 | 3.55 | 0 | 10258.2034 | 149.088 | 1271.2269 | 2881.8545 | 5956.034 | 0 | 7.42 | 3.55 | 0 | 103 | 60 | 1 | 1 |  |  | 1 | 1 | 1 | 1 |  |  |  |  | 0 | 1 | ГЭСН-2022, 33-04-018-01, приказ Минстроя России от 18.05.2022 г. № 378/пр |  |  | 33001 | 0 |  | 0 | 2 | 0 | 1 | 1 | 1 | 1 | 1 | 1 |  | 103 | 60 |  |  |  | 0 | 0 | 0 | [5 empty] | 0 |  | 0 | 1090.26 | 795.14 | 1429.18 | 1623.58 | 802.7 | 0 | 7.42 | 3.55 | 0 | 910.2934 | 530.268 | [13 empty] | 0 | 0 | 1 | 1 |  |  |  | 1013 | 10 опор | 10 опор | 1 | [6 empty] | 73476064 | 2 | Общестроительные работы | 27 | Линии электропередачи | 1 | 33001 | Линии электропередачи | ФЕР-33 |  |  |  | 0 | 0 | 0 | 0 | 0 | 0 | 7.42 | 3.55 | 0 | [17 empty] | 0 | 0 | 0 |  |  |  |  | 103 | 60 |  |  |  |  | 1 |  | -921921127 | 2 | 1 | -2 | 0 | 0 | 0 | 2530.82 | 2530.82 | 0 | 0 |  | 0 | 3 | 0 |  | 0 | 1 | 0 | 0 | 0 | 0 |  |  | Пр/812-027.0-1 | Пр/774-027.0 | Линии электропередачи | Линии электропередачи | 0 | 0
51 | 1 | 4 | 108 |  | Новый раздел | Монтажные работы | 0 | [6 empty] | 1732.67 | 23.85 | 261.97 | 415.81 | 1031.04 | 0 | 1.29 | 0.51068 | 0 | 1490.25 | 868.11 |  |  | 1732.67 | 23.85 | 261.97 | 415.81 | 1031.04 | 0 | 1.29 | 0.51068 | 0 | 1490.25 | 868.11 |  |  | 0 | 0 | 0 | 4091.03 | 4091.03 | 0 | 0 | 23.85 | 23.85 | 0 | 23.85 | 0 | 0 | 0 | 0 | 0 | [19 empty] | 0 | 0 | 0 | 4091.03 | 4091.03 | 0 | 0 | 23.85 | 23.85 | 0 | 23.85 | 0 | 0 | 0 | 0 | 0 | [114 empty] | 0
50 | 0 | 0 | 1 | 201 | 1732.67 | ПЗ | Прямые затраты |  |  | 201 | 1 | 3 |  | 2 | [7 empty] | 1732.67 | 1 | 1732.67
50 | 0 | 0 | 1 | 202 | 23.85 | СтМатОб | Стоимость материальных ресурсов (всего) |  |  | 202 | 2 | 3 |  | 2 | [7 empty] | 23.85 | 1 | 23.85
50 | 0 | 0 | 1 | 222 | 0 | СтМатОбЗак | Стоимость материалов и оборудования заказчика |  |  | 222 | 3 | 3 |  | 2 | [7 empty] | 0 | 1 | 0
50 | 0 | 0 | 1 | 225 | 23.85 | СтМатОбПод | Стоимость материалов и оборудования подрядчика |  |  | 225 | 4 | 3 |  | 2 | [7 empty] | 23.85 | 1 | 23.85
50 | 0 | 0 | 1 | 226 | 23.85 | СтМат | Стоимость материалов (всего) |  |  | 226 | 5 | 3 |  | 2 | [7 empty] | 23.85 | 1 | 23.85
50 | 0 | 0 | 1 | 227 | 0 | СтМатЗак | Стоимость материалов заказчика |  |  | 227 | 6 | 3 |  | 2 | [7 empty] | 0 | 1 | 0
50 | 0 | 0 | 1 | 228 | 23.85 | СтМатПод | Стоимость материалов подрядчика |  |  | 228 | 7 | 3 |  | 2 | [7 empty] | 23.85 | 1 | 23.85
50 | 0 | 0 | 1 | 216 | 0 | Оборуд | Стоимость оборудования (всего) |  |  | 216 | 8 | 3 |  | 2 | [7 empty] | 0 | 1 | 0
50 | 0 | 0 | 1 | 223 | 0 | ОборудЗак | Стоимость оборудования заказчика |  |  | 223 | 9 | 3 |  | 2 | [7 empty] | 0 | 1 | 0
50 | 0 | 0 | 1 | 229 | 0 | ОборудПод | Стоимость оборудования подрядчика |  |  | 229 | 10 | 3 |  | 2 | [7 empty] | 0 | 1 | 0
50 | 0 | 0 | 1 | 203 | 261.97 | ЭММ | Эксплуатация машин |  |  | 203 | 11 | 3 |  | 2 | [7 empty] | 261.97 | 1 | 261.97
50 | 0 | 0 | 1 | 231 | 0 | ЭММсНРиСП | Эксплуатация машин по ТСН-2001.16 |  |  | 231 | 12 | 3 |  | 2 | [7 empty] | 0 | 1 | 0
50 | 0 | 0 | 1 | 204 | 415.81 | ЗПМ | ЗП машинистов |  |  | 204 | 13 | 3 |  | 2 | [7 empty] | 415.81 | 1 | 415.81
50 | 0 | 0 | 1 | 205 | 1031.04 | ОЗП | Основная ЗП рабочих |  |  | 205 | 14 | 3 |  | 2 | [7 empty] | 1031.04 | 1 | 1031.04
50 | 0 | 0 | 1 | 232 | 0 | ОЗПсНРиСП | Основная ЗП рабочих по ТСН-2001.16 |  |  | 232 | 15 | 3 |  | 2 | [7 empty] | 0 | 1 | 0
50 | 0 | 0 | 1 | 214 | 4091.03 | Строит | Строительные работы с НР и СП |  |  | 214 | 16 | 3 |  | 2 | [7 empty] | 4091.03 | 1 | 4091.03
50 | 0 | 0 | 1 | 215 | 0 | Монтаж | Монтажные работы с НР и СП |  |  | 215 | 17 | 3 |  | 2 | [7 empty] | 0 | 1 | 0
50 | 0 | 0 | 1 | 217 | 0 | Прочие | Прочие работы с НР и СП |  |  | 217 | 18 | 3 |  | 2 | [7 empty] | 0 | 1 | 0
50 | 0 | 0 | 1 | 230 | 0 | ПрочиеЗатр | Прочие затраты по ТСН-2001.16 |  |  | 230 | 19 | 3 |  | 2 | [7 empty] | 0 | 1 | 0
50 | 0 | 0 | 1 | 206 | 0 | ВозврМат | Возврат материалов |  |  | 206 | 20 | 3 |  | 2 | [7 empty] | 0 | 1 | 0
50 | 0 | 0 | 1 | 207 | 1.29 | ТрудСтр | Трудозатраты строителей |  |  | 207 | 21 | 3 |  | 7 | [7 empty] | 1.29 | 1 | 1.29
50 | 0 | 0 | 1 | 208 | 0.51068 | ТрудМаш | Трудозатраты машинистов |  |  | 208 | 22 | 3 |  | 7 | [7 empty] | 0.51068 | 1 | 0.51068
50 | 0 | 0 | 1 | 209 | 0 | ТранспМат | Транспорт материалов |  |  | 209 | 23 | 3 |  | 2 | [7 empty] | 0 | 1 | 0
50 | 0 | 0 | 1 | 233 | 0 | Перевозка | Перевозка грузов |  |  | 233 | 24 | 3 |  | 2 | [7 empty] | 0 | 1 | 0
50 | 0 | 0 | 1 | 210 | 1490.25 | НР | Накладные расходы |  |  | 210 | 25 | 3 |  | 2 | [7 empty] | 1490.25 | 1 | 1490.25
50 | 0 | 0 | 1 | 211 | 868.11 | СмПриб | Сметная прибыль |  |  | 211 | 26 | 3 |  | 2 | [7 empty] | 868.11 | 1 | 868.11
50 | 0 | 0 | 1 | 224 | 4091.03 | Всего | Всего с НР и СП |  |  | 224 | 27 | 3 |  | 2 | [7 empty] | 4091.03 | 1 | 4091.03
4 | 1 |  | 169 |  | Новый раздел | Материалы |  | 0 |  | 0 | [7 empty] | 0 |  |  | 2 | [53 empty] | 0 | [11 empty] | 0
52 | 1 | 4 | 148 | 0 | Новый раздел | Материалы | [7 empty] | 49449.2 | 49449.2 | 0 | 0 | 0 | 0 | 0 | 0 | 0 | 0 | 0 | 0 | 0 | 49449.2 | 49449.2 | 0 | 0 | 0 | 0 | 0 | 0 | 0 | 0 | 0 | 0 | 0 | 0 | 0 | 0 | 49449.2 | 40747.73 | 8701.47 | 0 | 49449.2 | 49449.2 | 0 | 49449.2 | 0 | 0 | 0 | 0 | 0 | 0 | 0 | 0 | 0 | 0 | 0 | 0 | 0 | 0 | 0 | 0 | 0 | 0 | 0 | 0 | 0 | 0 | 0 | 0 | 0 | 0 | 0 | 49449.2 | 40747.73 | 8701.47 | 0 | 49449.2 | 49449.2 | 0 | 49449.2 | 0 | 0 | 0 | 0 | 0 | 0 | 0 | 0 | 0 | 0 | 0 | 0 | 0 | 0 | 0 | 0 | 0 | 0 | 0 | 0 | 0 | 0 | 0 | 0 | 0 | 0 | 0 | 0 | 0 | 0 | 0 | 0 | 0 | 0 | 0 | 0 | 0 | 0 | 0 | 0 | 0 | 0 | 0 | 0 | 0 | 0 | 0 | 0 | 0 | 0 | 0 | 0 | 0 | 0 | 0 | 0 | 0 | 0 | 0 | 0 | 0 | 0 | 0 | 0 | 0 | 0 | 0 | 0 | 0 | 0 | 0 | 0 | 0 | 0 | 0 | 0 | 0 | 0 | 0 | 0 | 0 | 0 | 0 | 0 | 0 | 0 | 0 | 0 | 0 | 0 | 0 | 0 | 0 | 0 | 0 | 0 | 0 | 0 | 0 | 0 | 0 | 0 | 0 | 0 | 0 | 0 | 0 | 0 | 0 | 0 | 0 | 0 | 0 | 0 | 0 | 0 | 0 | 0 | 0 | 0
17 | 1 |  |  | 8 | 21.2.01.01-0053 | Провод самонесущий изолированный СИП-3 1х120-20 | 1000 м | 0.034 | 0 | 0.034 |  |  |  | 4658.7 | 4658.7 | 0 | 0 | 0 | 0 | 0 | 0 | 0 | 0 | 0 |  | 74988983 | 95818.56 | 95818.56 | 0 | 0 | 0 | 0 | 0 | 0 | 0 | 95818.56 | 95818.56 | 0 | 0 | 0 | 0 | 0 | 0 | 0 | 0 | 0 | 1 | 1 |  |  | 1 | 1 | 1 | 1.43 |  |  |  |  | 3 | 2 | ФСБЦ-2022 доп.4, 21.2.01.01-0053, приказ Минстроя России от 27.12.2022 г. № 1133/пр |  |  | 500002 | 0 | 21.2.01.01-0053 | 1 | 12 | 0 | 1 | 1 | 1 | 1 | 1 | 1 |  | 0 | 0 |  |  |  | 0 | 0 | 0 | [5 empty] | 0 |  | 0 | 4658.7 | 137020.54 | 0 | 0 | 0 | 0 | 0 | 0 | 0 | 0 | 0 | [13 empty] | 0 | 0 | 1 | 1 |  |  |  | 1013 | 1000 м | 1000 М | 1 | [6 empty] | 73475944 | 12 | Материалы монтажные | 0 |  | 2 | 500002 | Материалы и конструкции ( монтажные ) по ценникам и каталогам | ФССЦм |  |  |  | 0 | 95818.56 | 95818.56 | 0 | 0 | 0 | 0 | 0 | 0 | [17 empty] | 0 | 0 | 0 |  |  |  |  | 0 | 0 |  |  |  |  | 1 |  | -737515768 | 2 | 1 | 2 | 0 | 0 | 0 | 4658.7 | 0 | 4658.7 | 0 |  | 0 | 3 | 0 |  | 0 | 1 | 0 | 0 | 0 | 0 | [6 empty] | 0 | 0
17 | 1 |  |  | 9 | ТЦ_05.1.02.07_77_5001055273_21.04.2026_02_4.1 | Стойка СВ 110-5-АТ | шт | 1 | 0 | 1 |  |  |  | 17502.91 | 17502.91 | 0 | 0 | 0 | 0 | 0 | 0 | 0 | 0 | 0 |  | 74988983 | 17502.91 | 17502.91 | 0 | 0 | 0 | 0 | 0 | 0 | 0 | 17502.91 | 17502.91 | 0 | 0 | 0 | 0 | 0 | 0 | 0 | 0 | 0 | 1 | 1 |  |  | 1 | 1 | 1 | 1 |  |  |  |  | 3 | 1 | ТЦ_05.1.02.07_77_5001055273_21.04.2026_02_4.1 |  |  | 900 | 0 |  | 0 | 90 | 0 | 1 | 1 | 1 | 1 | 1 | 1 |  | 0 | 0 |  |  |  | 0 | 0 | 0 | [5 empty] | 0 |  | 0 | 17502.91 | 17502.91 | 0 | 0 | 0 | 0 | 0 | 0 | 0 | 0 | 0 | [13 empty] | 0 | 0 | 1 | 1 |  |  |  | 1013 | шт | ШТ | 1 | [6 empty] | 73476446 | 90 | Материалы, отсутствующие в СНБ (Строительные) | 0 |  | 1 | 900 | Материалы, отсутствующие в СНБ (Строительные) | МР КА Строительные |  |  |  | 16 | 0 | 17502.91 | 0 | 0 | 0 | 0 | 0 | 0 | 5 |  |  | 0 | 18 |  | 17502.91 | [10 empty] | 0 | 0 | 0 |  |  |  |  | 0 | 0 |  |  |  |  | 1 |  | 1934008428 | 2 | 3 | -2 | 0 | 0 | 0 | 17502.91 | 17502.91 | 0 | 0 |  | 1 | 1 | 0 |  | 0 | 1 | 0 | 0 | 0 | 0 | 17502.91 | [5 empty] | 0 | 0
17 | 1 |  |  | 10 | ТЦ_20.1.02.23_77_5001055273_21.04.2026_02_5.1 | Заземляющий проводник ЗП_1 | м | 1 | 0 | 1 |  |  |  | 360.09 | 360.09 | 0 | 0 | 0 | 0 | 0 | 0 | 0 | 0 | 0 |  | 74988983 | 360.09 | 360.09 | 0 | 0 | 0 | 0 | 0 | 0 | 0 | 360.09 | 360.09 | 0 | 0 | 0 | 0 | 0 | 0 | 0 | 0 | 0 | 1 | 1 |  |  | 1 | 1 | 1 | 1 |  |  |  |  | 3 | 1 | ТЦ_20.1.02.23_77_5001055273_21.04.2026_02_5.1 |  |  | 900 | 0 |  | 0 | 90 | 0 | 1 | 1 | 1 | 1 | 1 | 1 |  | 0 | 0 |  |  |  | 0 | 0 | 0 | [5 empty] | 0 |  | 0 | 360.09 | 360.09 | 0 | 0 | 0 | 0 | 0 | 0 | 0 | 0 | 0 | [13 empty] | 0 | 0 | 1 | 1 |  |  |  | 1003 | м | м | 1 | [6 empty] | 73476446 | 90 | Материалы, отсутствующие в СНБ (Строительные) | 0 |  | 1 | 900 | Материалы, отсутствующие в СНБ (Строительные) | МР КА Строительные |  |  |  | 16 | 0 | 360.09 | 0 | 0 | 0 | 0 | 0 | 0 | 5 |  |  | 0 | 18 |  | 360.09 | [10 empty] | 0 | 0 | 0 |  |  |  |  | 0 | 0 |  |  |  |  | 1 |  | 1427218163 | 2 | 3 | -2 | 0 | 0 | 0 | 360.09 | 360.09 | 0 | 0 |  | 1 | 1 | 0 |  | 0 | 1 | 0 | 0 | 0 | 0 | 360.09 | [5 empty] | 0 | 0
17 | 1 |  |  | 11 | ТЦ_07.2.02.05_77_5001055273_21.04.2026_02_7.1 | Траверса ТМ 97И | шт | 1 | 0 | 1 |  |  |  | 3820.9 | 3820.9 | 0 | 0 | 0 | 0 | 0 | 0 | 0 | 0 | 0 |  | 74988983 | 3820.9 | 3820.9 | 0 | 0 | 0 | 0 | 0 | 0 | 0 | 3820.9 | 3820.9 | 0 | 0 | 0 | 0 | 0 | 0 | 0 | 0 | 0 | 1 | 1 |  |  | 1 | 1 | 1 | 1 |  |  |  |  | 3 | 1 | ТЦ_07.2.02.05_77_5001055273_21.04.2026_02_7.1 |  |  | 900 | 0 |  | 0 | 90 | 0 | 1 | 1 | 1 | 1 | 1 | 1 |  | 0 | 0 |  |  |  | 0 | 0 | 0 | [5 empty] | 0 |  | 0 | 3820.9 | 3820.9 | 0 | 0 | 0 | 0 | 0 | 0 | 0 | 0 | 0 | [13 empty] | 0 | 0 | 1 | 1 |  |  |  | 1013 | шт | ШТ | 1 | [6 empty] | 73476446 | 90 | Материалы, отсутствующие в СНБ (Строительные) | 0 |  | 1 | 900 | Материалы, отсутствующие в СНБ (Строительные) | МР КА Строительные |  |  |  | 16 | 0 | 3820.9 | 0 | 0 | 0 | 0 | 0 | 0 | 5 |  |  | 0 | 18 |  | 3820.9 | [10 empty] | 0 | 0 | 0 |  |  |  |  | 0 | 0 |  |  |  |  | 1 |  | -667832873 | 2 | 3 | -2 | 0 | 0 | 0 | 3820.9 | 3820.9 | 0 | 0 |  | 1 | 1 | 0 |  | 0 | 1 | 0 | 0 | 0 | 0 | 3820.9 | [5 empty] | 0 | 0
17 | 1 |  |  | 12 | ТЦ_07.2.02.05_77_5001055273_21.04.2026_02_15.1 | Траверса ТМ 63 | шт | 1 | 0 | 1 |  |  |  | 3708.83 | 3708.83 | 0 | 0 | 0 | 0 | 0 | 0 | 0 | 0 | 0 |  | 74988983 | 3708.83 | 3708.83 | 0 | 0 | 0 | 0 | 0 | 0 | 0 | 3708.83 | 3708.83 | 0 | 0 | 0 | 0 | 0 | 0 | 0 | 0 | 0 | 1 | 1 |  |  | 1 | 1 | 1 | 1 |  |  |  |  | 3 | 1 | ТЦ_07.2.02.05_77_5001055273_21.04.2026_02_15.1 |  |  | 900 | 0 |  | 0 | 90 | 0 | 1 | 1 | 1 | 1 | 1 | 1 |  | 0 | 0 |  |  |  | 0 | 0 | 0 | [5 empty] | 0 |  | 0 | 3708.83 | 3708.83 | 0 | 0 | 0 | 0 | 0 | 0 | 0 | 0 | 0 | [13 empty] | 0 | 0 | 1 | 1 |  |  |  | 1013 | шт | ШТ | 1 | [6 empty] | 73476446 | 90 | Материалы, отсутствующие в СНБ (Строительные) | 0 |  | 1 | 900 | Материалы, отсутствующие в СНБ (Строительные) | МР КА Строительные |  |  |  | 16 | 0 | 3708.83 | 0 | 0 | 0 | 0 | 0 | 0 | 5 |  |  | 0 | 18 |  | 3708.83 | [10 empty] | 0 | 0 | 0 |  |  |  |  | 0 | 0 |  |  |  |  | 1 |  | 1886337356 | 2 | 3 | -2 | 0 | 0 | 0 | 3708.83 | 3708.83 | 0 | 0 |  | 1 | 1 | 0 |  | 0 | 1 | 0 | 0 | 0 | 0 | 3708.83 | [5 empty] | 0 | 0
17 | 1 |  |  | 13 | ТЦ_22.2.02.20_77_5001055273_21.04.2026_02_6.1 | Хомут Х-51 | шт | 2 | 0 | 2 |  |  |  | 740.02 | 740.02 | 0 | 0 | 0 | 0 | 0 | 0 | 0 | 0 | 0 |  | 74988983 | 370.01 | 370.01 | 0 | 0 | 0 | 0 | 0 | 0 | 0 | 370.01 | 370.01 | 0 | 0 | 0 | 0 | 0 | 0 | 0 | 0 | 0 | 1 | 1 |  |  | 1 | 1 | 1 | 1 |  |  |  |  | 3 | 1 | ТЦ_22.2.02.20_77_5001055273_21.04.2026_02_6.1 |  |  | 900 | 0 |  | 0 | 90 | 0 | 1 | 1 | 1 | 1 | 1 | 1 |  | 0 | 0 |  |  |  | 0 | 0 | 0 | [5 empty] | 0 |  | 0 | 740.02 | 370.01 | 0 | 0 | 0 | 0 | 0 | 0 | 0 | 0 | 0 | [13 empty] | 0 | 0 | 1 | 1 |  |  |  | 1013 | шт | ШТ | 1 | [6 empty] | 73476446 | 90 | Материалы, отсутствующие в СНБ (Строительные) | 0 |  | 1 | 900 | Материалы, отсутствующие в СНБ (Строительные) | МР КА Строительные |  |  |  | 16 | 0 | 370.01 | 0 | 0 | 0 | 0 | 0 | 0 | 5 |  |  | 0 | 18 |  | 370.01 | [10 empty] | 0 | 0 | 0 |  |  |  |  | 0 | 0 |  |  |  |  | 1 |  | -1877155013 | 2 | 3 | -2 | 0 | 0 | 0 | 740.02 | 740.02 | 0 | 0 |  | 1 | 1 | 0 |  | 0 | 1 | 0 | 0 | 0 | 0 | 740.02 | [5 empty] | 0 | 0
17 | 1 |  |  | 14 | ТЦ_20.1.01.11_77_5001055273_21.04.2026_02_8.1 | Зажим плашечный CD 35 | шт | 7 | 0 | 7 |  |  |  | 1195.11 | 1195.11 | 0 | 0 | 0 | 0 | 0 | 0 | 0 | 0 | 0 |  | 74988983 | 170.73 | 170.73 | 0 | 0 | 0 | 0 | 0 | 0 | 0 | 170.73 | 170.73 | 0 | 0 | 0 | 0 | 0 | 0 | 0 | 0 | 0 | 1 | 1 |  |  | 1 | 1 | 1 | 1 |  |  |  |  | 3 | 1 | ТЦ_20.1.01.11_77_5001055273_21.04.2026_02_8.1 |  |  | 900 | 0 |  | 0 | 90 | 0 | 1 | 1 | 1 | 1 | 1 | 1 |  | 0 | 0 |  |  |  | 0 | 0 | 0 | [5 empty] | 0 |  | 0 | 1195.11 | 170.73 | 0 | 0 | 0 | 0 | 0 | 0 | 0 | 0 | 0 | [13 empty] | 0 | 0 | 1 | 1 |  |  |  | 1013 | шт | ШТ | 1 | [6 empty] | 73476446 | 90 | Материалы, отсутствующие в СНБ (Строительные) | 0 |  | 1 | 900 | Материалы, отсутствующие в СНБ (Строительные) | МР КА Строительные |  |  |  | 16 | 0 | 170.73 | 0 | 0 | 0 | 0 | 0 | 0 | 5 |  |  | 0 | 18 |  | 170.73 | [10 empty] | 0 | 0 | 0 |  |  |  |  | 0 | 0 |  |  |  |  | 1 |  | -1695589832 | 2 | 3 | -2 | 0 | 0 | 0 | 1195.11 | 1195.11 | 0 | 0 |  | 1 | 1 | 0 |  | 0 | 1 | 0 | 0 | 0 | 0 | 1195.11 | [5 empty] | 0 | 0
17 | 1 |  |  | 15 | 25.2.02.11-0021 | Лента крепления из нержавеющей стали в пластмассовой коробке с кабельной бухтой, ширина 20 мм, толщина 0,7 мм, длина 50 м | шт | 0.08 | 0 | 0.08 |  |  |  | 324.66 | 324.66 | 0 | 0 | 0 | 0 | 0 | 0 | 0 | 0 | 0 |  | 74988983 | 2940.8 | 2940.8 | 0 | 0 | 0 | 0 | 0 | 0 | 0 | 2940.8 | 2940.8 | 0 | 0 | 0 | 0 | 0 | 0 | 0 | 0 | 0 | 1 | 1 |  |  | 1 | 1 | 1 | 1.38 |  |  |  |  | 3 | 1 | ФСБЦ-2022 доп.12, 25.2.02.11-0021, приказ Минстроя России от 07.11.2024 г. № 747/пр |  |  | 500001 | 0 | 25.2.02.11-0021 | 1 | 8 | 0 | 1 | 1 | 1 | 1 | 1 | 1 |  | 0 | 0 |  |  |  | 0 | 0 | 0 | [5 empty] | 0 |  | 0 | 324.66 | 4058.3 | 0 | 0 | 0 | 0 | 0 | 0 | 0 | 0 | 0 | [13 empty] | 0 | 0 | 1 | 1 |  |  |  | 1013 | шт | ШТ | 1 | [6 empty] | 73475943 | 8 | Материалы строительные | 0 |  | 1 | 500001 | Материалы и конструкции ( строительные ) по ценникам и каталогом | ФССЦст |  |  |  | 0 | 2940.8 | 2940.8 | 0 | 0 | 0 | 0 | 0 | 0 | [17 empty] | 0 | 0 | 0 |  |  |  |  | 0 | 0 |  |  |  |  | 1 |  | 2095843708 | 2 | 1 | 2 | 0 | 0 | 0 | 324.66 | 324.66 | 0 | 0 |  | 0 | 3 | 0 |  | 0 | 1 | 0 | 0 | 0 | 0 | [6 empty] | 0 | 0
17 | 1 |  |  | 16 | 25.2.02.11-0051 | Скрепы для фиксации на промежуточных опорах, размер 20 мм | 100 ШТ | 0.04 | 0 | 0.04 |  |  |  | 92.49 | 92.49 | 0 | 0 | 0 | 0 | 0 | 0 | 0 | 0 | 0 |  | 74988983 | 1926.82 | 1926.82 | 0 | 0 | 0 | 0 | 0 | 0 | 0 | 1926.82 | 1926.82 | 0 | 0 | 0 | 0 | 0 | 0 | 0 | 0 | 0 | 1 | 1 |  |  | 1 | 1 | 1 | 1.2 |  |  |  |  | 3 | 1 | ФСБЦ-2022 доп.12, 25.2.02.11-0051, приказ Минстроя России от 07.11.2024 г. № 747/пр |  |  | 500001 | 0 | 25.2.02.11-0051 | 1 | 8 | 0 | 1 | 1 | 1 | 1 | 1 | 1 |  | 0 | 0 |  |  |  | 0 | 0 | 0 | [5 empty] | 0 |  | 0 | 92.49 | 2312.18 | 0 | 0 | 0 | 0 | 0 | 0 | 0 | 0 | 0 | [13 empty] | 0 | 0 | 1 | 1 |  |  |  | 1013 | 100 ШТ | 100 ШТ | 1 | [6 empty] | 73475943 | 8 | Материалы строительные | 0 |  | 1 | 500001 | Материалы и конструкции ( строительные ) по ценникам и каталогом | ФССЦст |  |  |  | 0 | 1926.82 | 1926.82 | 0 | 0 | 0 | 0 | 0 | 0 | [17 empty] | 0 | 0 | 0 |  |  |  |  | 0 | 0 |  |  |  |  | 1 |  | 317703626 | 2 | 1 | 2 | 0 | 0 | 0 | 92.49 | 92.49 | 0 | 0 |  | 0 | 3 | 0 |  | 0 | 1 | 0 | 0 | 0 | 0 | [6 empty] | 0 | 0
17 | 1 |  |  | 17 | ТЦ_20.1.01.01_77_5001055273_21.04.2026_02_9.1 | Зажим анкерный PAZ 3 | шт | 3 | 0 | 3 |  |  |  | 4358.37 | 4358.37 | 0 | 0 | 0 | 0 | 0 | 0 | 0 | 0 | 0 |  | 74988983 | 1452.79 | 1452.79 | 0 | 0 | 0 | 0 | 0 | 0 | 0 | 1452.79 | 1452.79 | 0 | 0 | 0 | 0 | 0 | 0 | 0 | 0 | 0 | 1 | 1 |  |  | 1 | 1 | 1 | 1 |  |  |  |  | 3 | 1 | ТЦ_20.1.01.01_77_5001055273_21.04.2026_02_9.1 |  |  | 900 | 0 |  | 0 | 90 | 0 | 1 | 1 | 1 | 1 | 1 | 1 |  | 0 | 0 |  |  |  | 0 | 0 | 0 | [5 empty] | 0 |  | 0 | 4358.37 | 1452.79 | 0 | 0 | 0 | 0 | 0 | 0 | 0 | 0 | 0 | [13 empty] | 0 | 0 | 1 | 1 |  |  |  | 1013 | шт | ШТ | 1 | [6 empty] | 73476446 | 90 | Материалы, отсутствующие в СНБ (Строительные) | 0 |  | 1 | 900 | Материалы, отсутствующие в СНБ (Строительные) | МР КА Строительные |  |  |  | 16 | 0 | 1452.79 | 0 | 0 | 0 | 0 | 0 | 0 | 5 |  |  | 0 | 18 |  | 1452.79 | [10 empty] | 0 | 0 | 0 |  |  |  |  | 0 | 0 |  |  |  |  | 1 |  | -1616149158 | 2 | 3 | -2 | 0 | 0 | 0 | 4358.37 | 4358.37 | 0 | 0 |  | 1 | 1 | 0 |  | 0 | 1 | 0 | 0 | 0 | 0 | 4358.37 | [5 empty] | 0 | 0
17 | 1 |  |  | 18 | ТЦ_22.2.01.00_77_5001055273_21.04.2026_02_10.1 | Изолятор подвесной SML 70/20Г | шт | 3 | 0 | 3 |  |  |  | 7416.69 | 7416.69 | 0 | 0 | 0 | 0 | 0 | 0 | 0 | 0 | 0 |  | 74988983 | 2472.23 | 2472.23 | 0 | 0 | 0 | 0 | 0 | 0 | 0 | 2472.23 | 2472.23 | 0 | 0 | 0 | 0 | 0 | 0 | 0 | 0 | 0 | 1 | 1 |  |  | 1 | 1 | 1 | 1 |  |  |  |  | 3 | 1 | ТЦ_22.2.01.00_77_5001055273_21.04.2026_02_10.1 |  |  | 900 | 0 |  | 0 | 90 | 0 | 1 | 1 | 1 | 1 | 1 | 1 |  | 0 | 0 |  |  |  | 0 | 0 | 0 | [5 empty] | 0 |  | 0 | 7416.69 | 2472.23 | 0 | 0 | 0 | 0 | 0 | 0 | 0 | 0 | 0 | [13 empty] | 0 | 0 | 1 | 1 |  |  |  | 1013 | шт | ШТ | 1 | [6 empty] | 73476446 | 90 | Материалы, отсутствующие в СНБ (Строительные) | 0 |  | 1 | 900 | Материалы, отсутствующие в СНБ (Строительные) | МР КА Строительные |  |  |  | 16 | 0 | 2472.23 | 0 | 0 | 0 | 0 | 0 | 0 | 5 |  |  | 0 | 18 |  | 2472.23 | [10 empty] | 0 | 0 | 0 |  |  |  |  | 0 | 0 |  |  |  |  | 1 |  | 1483262797 | 2 | 3 | -2 | 0 | 0 | 0 | 7416.69 | 7416.69 | 0 | 0 |  | 1 | 1 | 0 |  | 0 | 1 | 0 | 0 | 0 | 0 | 7416.69 | [5 empty] | 0 | 0
17 | 1 |  |  | 19 | ТЦ_20.1.02.22_77_5001055273_21.04.2026_02_11.1 | Соединитель UU 7-16 | шт | 3 | 0 | 3 |  |  |  | 1227.66 | 1227.66 | 0 | 0 | 0 | 0 | 0 | 0 | 0 | 0 | 0 |  | 74988983 | 409.22 | 409.22 | 0 | 0 | 0 | 0 | 0 | 0 | 0 | 409.22 | 409.22 | 0 | 0 | 0 | 0 | 0 | 0 | 0 | 0 | 0 | 1 | 1 |  |  | 1 | 1 | 1 | 1 |  |  |  |  | 3 | 1 | ТЦ_20.1.02.22_77_5001055273_21.04.2026_02_11.1 |  |  | 900 | 0 |  | 0 | 90 | 0 | 1 | 1 | 1 | 1 | 1 | 1 |  | 0 | 0 |  |  |  | 0 | 0 | 0 | [5 empty] | 0 |  | 0 | 1227.66 | 409.22 | 0 | 0 | 0 | 0 | 0 | 0 | 0 | 0 | 0 | [13 empty] | 0 | 0 | 1 | 1 |  |  |  | 1013 | шт | ШТ | 1 | [6 empty] | 73476446 | 90 | Материалы, отсутствующие в СНБ (Строительные) | 0 |  | 1 | 900 | Материалы, отсутствующие в СНБ (Строительные) | МР КА Строительные |  |  |  | 16 | 0 | 409.22 | 0 | 0 | 0 | 0 | 0 | 0 | 5 |  |  | 0 | 18 |  | 409.22 | [10 empty] | 0 | 0 | 0 |  |  |  |  | 0 | 0 |  |  |  |  | 1 |  | 75983397 | 2 | 3 | -2 | 0 | 0 | 0 | 1227.66 | 1227.66 | 0 | 0 |  | 1 | 1 | 0 |  | 0 | 1 | 0 | 0 | 0 | 0 | 1227.66 | [5 empty] | 0 | 0
17 | 1 |  |  | 20 | 20.1.01.02-0049 | Зажимы аппаратные прессуемые А2А-120-Т | 100 ШТ | 0.06 | 0 | 0.06 |  |  |  | 1124.37 | 1124.37 | 0 | 0 | 0 | 0 | 0 | 0 | 0 | 0 | 0 |  | 74988983 | 16438.09 | 16438.09 | 0 | 0 | 0 | 0 | 0 | 0 | 0 | 16438.09 | 16438.09 | 0 | 0 | 0 | 0 | 0 | 0 | 0 | 0 | 0 | 1 | 1 |  |  | 1 | 1 | 1 | 1.14 |  |  |  |  | 3 | 2 | ФСБЦ-2022, 20.1.01.02-0049, приказ Минстроя России от 18.05.2022 г. № 378/пр |  |  | 500002 | 0 | 20.1.01.02-0049 | 1 | 12 | 0 | 1 | 1 | 1 | 1 | 1 | 1 |  | 0 | 0 |  |  |  | 0 | 0 | 0 | [5 empty] | 0 |  | 0 | 1124.37 | 18739.42 | 0 | 0 | 0 | 0 | 0 | 0 | 0 | 0 | 0 | [13 empty] | 0 | 0 | 1 | 1 |  |  |  | 1013 | 100 ШТ | 100 ШТ | 1 | [6 empty] | 73475944 | 12 | Материалы монтажные | 0 |  | 2 | 500002 | Материалы и конструкции ( монтажные ) по ценникам и каталогам | ФССЦм |  |  |  | 0 | 16438.09 | 16438.09 | 0 | 0 | 0 | 0 | 0 | 0 | [17 empty] | 0 | 0 | 0 |  |  |  |  | 0 | 0 |  |  |  |  | 1 |  | -1373224521 | 2 | 1 | 2 | 0 | 0 | 0 | 1124.37 | 0 | 1124.37 | 0 |  | 0 | 3 | 0 |  | 0 | 1 | 0 | 0 | 0 | 0 | [6 empty] | 0 | 0
17 | 1 |  |  | 21 | 20.2.02.04-0012 | Колпачки изолирующие, диапазон сечений 16-150 мм2 | 100 ШТ | 0.03 | 0 | 0.03 |  |  |  | 80.38 | 80.38 | 0 | 0 | 0 | 0 | 0 | 0 | 0 | 0 | 0 |  | 74988983 | 2045.3 | 2045.3 | 0 | 0 | 0 | 0 | 0 | 0 | 0 | 2045.3 | 2045.3 | 0 | 0 | 0 | 0 | 0 | 0 | 0 | 0 | 0 | 1 | 1 |  |  | 1 | 1 | 1 | 1.31 |  |  |  |  | 3 | 2 | ФСБЦ-2022, 20.2.02.04-0012, приказ Минстроя России от 18.05.2022 г. № 378/пр |  |  | 500002 | 0 | 20.2.02.04-0012 | 1 | 12 | 0 | 1 | 1 | 1 | 1 | 1 | 1 |  | 0 | 0 |  |  |  | 0 | 0 | 0 | [5 empty] | 0 |  | 0 | 80.38 | 2679.34 | 0 | 0 | 0 | 0 | 0 | 0 | 0 | 0 | 0 | [13 empty] | 0 | 0 | 1 | 1 |  |  |  | 1013 | 100 ШТ | 100 ШТ | 1 | [6 empty] | 73475944 | 12 | Материалы монтажные | 0 |  | 2 | 500002 | Материалы и конструкции ( монтажные ) по ценникам и каталогам | ФССЦм |  |  |  | 0 | 2045.3 | 2045.3 | 0 | 0 | 0 | 0 | 0 | 0 | [17 empty] | 0 | 0 | 0 |  |  |  |  | 0 | 0 |  |  |  |  | 1 |  | 539800229 | 2 | 1 | 2 | 0 | 0 | 0 | 80.38 | 0 | 80.38 | 0 |  | 0 | 3 | 0 |  | 0 | 1 | 0 | 0 | 0 | 0 | [6 empty] | 0 | 0
17 | 1 |  |  | 22 | 20.1.02.23-1035 | Вязка спиральная алюминиевая без полимерного покрытия для крепления защищенных проводов на штыревых изоляторах, номинальное сечение провода 120-150 мм2 | шт | 6 | 0 | 6 |  |  |  | 956.94 | 956.94 | 0 | 0 | 0 | 0 | 0 | 0 | 0 | 0 | 0 |  | 74988983 | 129.67 | 129.67 | 0 | 0 | 0 | 0 | 0 | 0 | 0 | 129.67 | 129.67 | 0 | 0 | 0 | 0 | 0 | 0 | 0 | 0 | 0 | 1 | 1 |  |  | 1 | 1 | 1 | 1.23 |  |  |  |  | 3 | 2 | ФСБЦ-2022 доп.6, 20.1.02.23-1035, приказ Минстроя России от 11.05.2023 г. № 335/пр |  |  | 500002 | 0 | 20.1.02.23-1035 | 1 | 12 | 0 | 1 | 1 | 1 | 1 | 1 | 1 |  | 0 | 0 |  |  |  | 0 | 0 | 0 | [5 empty] | 0 |  | 0 | 956.94 | 159.49 | 0 | 0 | 0 | 0 | 0 | 0 | 0 | 0 | 0 | [13 empty] | 0 | 0 | 1 | 1 |  |  |  | 1013 | шт | ШТ | 1 | [6 empty] | 73475944 | 12 | Материалы монтажные | 0 |  | 2 | 500002 | Материалы и конструкции ( монтажные ) по ценникам и каталогам | ФССЦм |  |  |  | 0 | 129.67 | 129.67 | 0 | 0 | 0 | 0 | 0 | 0 | [17 empty] | 0 | 0 | 0 |  |  |  |  | 0 | 0 |  |  |  |  | 1 |  | -1804553032 | 2 | 1 | 2 | 0 | 0 | 0 | 956.94 | 0 | 956.94 | 0 |  | 0 | 3 | 0 |  | 0 | 1 | 0 | 0 | 0 | 0 | [6 empty] | 0 | 0
17 | 1 |  |  | 23 | 22.2.01.04-0002 | Изоляторы линейные штыревые фарфоровые ШФ 20-Г | 100 ШТ | 0.03 | 0 | 0.03 |  |  |  | 1881.08 | 1881.08 | 0 | 0 | 0 | 0 | 0 | 0 | 0 | 0 | 0 |  | 74988983 | 43543.49 | 43543.49 | 0 | 0 | 0 | 0 | 0 | 0 | 0 | 43543.49 | 43543.49 | 0 | 0 | 0 | 0 | 0 | 0 | 0 | 0 | 0 | 1 | 1 |  |  | 1 | 1 | 1 | 1.44 |  |  |  |  | 3 | 2 | ФСБЦ-2022 доп.9, 22.2.01.04-0002, приказ Минстроя России от 16.02.2024 г. № 102/пр |  |  | 500002 | 0 | 22.2.01.04-0002 | 1 | 12 | 0 | 1 | 1 | 1 | 1 | 1 | 1 |  | 0 | 0 |  |  |  | 0 | 0 | 0 | [5 empty] | 0 |  | 0 | 1881.08 | 62702.63 | 0 | 0 | 0 | 0 | 0 | 0 | 0 | 0 | 0 | [13 empty] | 0 | 0 | 1 | 1 |  |  |  | 1013 | 100 ШТ | 100 ШТ | 1 | [6 empty] | 73475944 | 12 | Материалы монтажные | 0 |  | 2 | 500002 | Материалы и конструкции ( монтажные ) по ценникам и каталогам | ФССЦм |  |  |  | 0 | 43543.49 | 43543.49 | 0 | 0 | 0 | 0 | 0 | 0 | [17 empty] | 0 | 0 | 0 |  |  |  |  | 0 | 0 |  |  |  |  | 1 |  | 1926650894 | 2 | 1 | 2 | 0 | 0 | 0 | 1881.08 | 0 | 1881.08 | 0 |  | 0 | 3 | 0 |  | 0 | 1 | 0 | 0 | 0 | 0 | [6 empty] | 0 | 0
51 | 1 | 4 | 148 |  | Новый раздел | Материалы | 0 | [6 empty] | 49449.2 | 49449.2 | 0 | 0 | 0 | 0 | 0 | 0 | 0 | 0 | 0 |  |  | 49449.2 | 49449.2 | 0 | 0 | 0 | 0 | 0 | 0 | 0 | 0 | 0 |  |  | 0 | 0 | 0 | 49449.2 | 40747.73 | 8701.47 | 0 | 49449.2 | 49449.2 | 0 | 49449.2 | 0 | 0 | 0 | 0 | 0 | [19 empty] | 0 | 0 | 0 | 49449.2 | 40747.73 | 8701.47 | 0 | 49449.2 | 49449.2 | 0 | 49449.2 | 0 | 0 | 0 | 0 | 0 | [114 empty] | 0
50 | 0 | 0 | 1 | 201 | 49449.2 | ПЗ | Прямые затраты |  |  | 201 | 1 | 3 |  | 2 | [7 empty] | 49449.2 | 1 | 49449.2
50 | 0 | 0 | 1 | 202 | 49449.2 | СтМатОб | Стоимость материальных ресурсов (всего) |  |  | 202 | 2 | 3 |  | 2 | [7 empty] | 49449.2 | 1 | 49449.2
50 | 0 | 0 | 1 | 222 | 0 | СтМатОбЗак | Стоимость материалов и оборудования заказчика |  |  | 222 | 3 | 3 |  | 2 | [7 empty] | 0 | 1 | 0
50 | 0 | 0 | 1 | 225 | 49449.2 | СтМатОбПод | Стоимость материалов и оборудования подрядчика |  |  | 225 | 4 | 3 |  | 2 | [7 empty] | 49449.2 | 1 | 49449.2
50 | 0 | 0 | 1 | 226 | 49449.2 | СтМат | Стоимость материалов (всего) |  |  | 226 | 5 | 3 |  | 2 | [7 empty] | 49449.2 | 1 | 49449.2
50 | 0 | 0 | 1 | 227 | 0 | СтМатЗак | Стоимость материалов заказчика |  |  | 227 | 6 | 3 |  | 2 | [7 empty] | 0 | 1 | 0
50 | 0 | 0 | 1 | 228 | 49449.2 | СтМатПод | Стоимость материалов подрядчика |  |  | 228 | 7 | 3 |  | 2 | [7 empty] | 49449.2 | 1 | 49449.2
50 | 0 | 0 | 1 | 216 | 0 | Оборуд | Стоимость оборудования (всего) |  |  | 216 | 8 | 3 |  | 2 | [7 empty] | 0 | 1 | 0
50 | 0 | 0 | 1 | 223 | 0 | ОборудЗак | Стоимость оборудования заказчика |  |  | 223 | 9 | 3 |  | 2 | [7 empty] | 0 | 1 | 0
50 | 0 | 0 | 1 | 229 | 0 | ОборудПод | Стоимость оборудования подрядчика |  |  | 229 | 10 | 3 |  | 2 | [7 empty] | 0 | 1 | 0
50 | 0 | 0 | 1 | 203 | 0 | ЭММ | Эксплуатация машин |  |  | 203 | 11 | 3 |  | 2 | [7 empty] | 0 | 1 | 0
50 | 0 | 0 | 1 | 231 | 0 | ЭММсНРиСП | Эксплуатация машин по ТСН-2001.16 |  |  | 231 | 12 | 3 |  | 2 | [7 empty] | 0 | 1 | 0
50 | 0 | 0 | 1 | 204 | 0 | ЗПМ | ЗП машинистов |  |  | 204 | 13 | 3 |  | 2 | [7 empty] | 0 | 1 | 0
50 | 0 | 0 | 1 | 205 | 0 | ОЗП | Основная ЗП рабочих |  |  | 205 | 14 | 3 |  | 2 | [7 empty] | 0 | 1 | 0
50 | 0 | 0 | 1 | 232 | 0 | ОЗПсНРиСП | Основная ЗП рабочих по ТСН-2001.16 |  |  | 232 | 15 | 3 |  | 2 | [7 empty] | 0 | 1 | 0
50 | 0 | 0 | 1 | 214 | 40747.73 | Строит | Строительные работы с НР и СП |  |  | 214 | 16 | 3 |  | 2 | [7 empty] | 40747.73 | 1 | 40747.73
50 | 0 | 0 | 1 | 215 | 8701.47 | Монтаж | Монтажные работы с НР и СП |  |  | 215 | 17 | 3 |  | 2 | [7 empty] | 8701.47 | 1 | 8701.47
50 | 0 | 0 | 1 | 217 | 0 | Прочие | Прочие работы с НР и СП |  |  | 217 | 18 | 3 |  | 2 | [7 empty] | 0 | 1 | 0
50 | 0 | 0 | 1 | 230 | 0 | ПрочиеЗатр | Прочие затраты по ТСН-2001.16 |  |  | 230 | 19 | 3 |  | 2 | [7 empty] | 0 | 1 | 0
50 | 0 | 0 | 1 | 206 | 0 | ВозврМат | Возврат материалов |  |  | 206 | 20 | 3 |  | 2 | [7 empty] | 0 | 1 | 0
50 | 0 | 0 | 1 | 207 | 0 | ТрудСтр | Трудозатраты строителей |  |  | 207 | 21 | 3 |  | 7 | [7 empty] | 0 | 1 | 0
50 | 0 | 0 | 1 | 208 | 0 | ТрудМаш | Трудозатраты машинистов |  |  | 208 | 22 | 3 |  | 7 | [7 empty] | 0 | 1 | 0
50 | 0 | 0 | 1 | 209 | 0 | ТранспМат | Транспорт материалов |  |  | 209 | 23 | 3 |  | 2 | [7 empty] | 0 | 1 | 0
50 | 0 | 0 | 1 | 233 | 0 | Перевозка | Перевозка грузов |  |  | 233 | 24 | 3 |  | 2 | [7 empty] | 0 | 1 | 0
50 | 0 | 0 | 1 | 210 | 0 | НР | Накладные расходы |  |  | 210 | 25 | 3 |  | 2 | [7 empty] | 0 | 1 | 0
50 | 0 | 0 | 1 | 211 | 0 | СмПриб | Сметная прибыль |  |  | 211 | 26 | 3 |  | 2 | [7 empty] | 0 | 1 | 0
50 | 0 | 0 | 1 | 224 | 49449.2 | Всего | Всего с НР и СП |  |  | 224 | 27 | 3 |  | 2 | [7 empty] | 49449.2 | 1 | 49449.2
4 | 1 |  | 205 |  | Новый раздел | Оборудование |  | 0 |  | 0 | [7 empty] | 0 |  |  | 2 | [53 empty] | 0 | [11 empty] | 0
52 | 1 | 4 | 199 | 0 | Новый раздел | Оборудование | [7 empty] | 9683.43 | 9683.43 | 0 | 0 | 0 | 0 | 0 | 0 | 0 | 0 | 0 | 0 | 0 | 9683.43 | 9683.43 | 0 | 0 | 0 | 0 | 0 | 0 | 0 | 0 | 0 | 0 | 0 | 0 | 9683.43 | 0 | 9683.43 | 0 | 0 | 0 | 9683.43 | 0 | 0 | 0 | 9683.43 | 0 | 0 | 0 | 0 | 0 | 0 | 0 | 0 | 0 | 0 | 0 | 0 | 0 | 0 | 0 | 0 | 0 | 0 | 0 | 0 | 0 | 0 | 0 | 0 | 9683.43 | 0 | 9683.43 | 0 | 0 | 0 | 9683.43 | 0 | 0 | 0 | 9683.43 | 0 | 0 | 0 | 0 | 0 | 0 | 0 | 0 | 0 | 0 | 0 | 0 | 0 | 0 | 0 | 0 | 0 | 0 | 0 | 0 | 0 | 0 | 0 | 0 | 0 | 0 | 0 | 0 | 0 | 0 | 0 | 0 | 0 | 0 | 0 | 0 | 0 | 0 | 0 | 0 | 0 | 0 | 0 | 0 | 0 | 0 | 0 | 0 | 0 | 0 | 0 | 0 | 0 | 0 | 0 | 0 | 0 | 0 | 0 | 0 | 0 | 0 | 0 | 0 | 0 | 0 | 0 | 0 | 0 | 0 | 0 | 0 | 0 | 0 | 0 | 0 | 0 | 0 | 0 | 0 | 0 | 0 | 0 | 0 | 0 | 0 | 0 | 0 | 0 | 0 | 0 | 0 | 0 | 0 | 0 | 0 | 0 | 0 | 0 | 0 | 0 | 0 | 0 | 0 | 0 | 0 | 0 | 0 | 0 | 0 | 0 | 0 | 0 | 0 | 0 | 0 | 0 | 0 | 0
17 | 1 |  |  | 24 | ТЦ_62.5.00.00_77_5001055273_21.04.2026_02_14.1 | Ограничитель перенапряжения ОПН-10 | шт | 3 | 0 | 3 |  |  |  | 9683.43 | 9683.43 | 0 | 0 | 0 | 0 | 0 | 0 | 0 | 0 | 0 |  | 74988983 | 3227.81 | 3227.81 | 0 | 0 | 0 | 0 | 0 | 0 | 0 | 3227.81 | 3227.81 | 0 | 0 | 0 | 0 | 0 | 0 | 0 | 0 | 0 | 1 | 1 |  |  | 1 | 1 | 1 | 1 |  |  |  |  | 3 | 3 | ТЦ_62.5.00.00_77_5001055273_21.04.2026_02_14.1 |  |  | 902 | 0 |  | 0 | 92 | 0 | 1 | 1 | 1 | 1 | 1 | 1 |  | 0 | 0 |  |  |  | 0 | 0 | 0 | [5 empty] | 0 |  | 0 | 9683.43 | 3227.81 | 0 | 0 | 0 | 0 | 0 | 0 | 0 | 0 | 0 | [13 empty] | 0 | 0 | 1 | 1 |  |  |  | 1013 | шт | ШТ | 1 | [6 empty] | 73476448 | 92 | Оборудование, отсутствующее в СНБ | 0 |  | 3 | 902 | Оборудование, отсутствующее в СНБ | Оборуд. КА |  |  |  | 16 | 0 | 3227.81 | 0 | 0 | 0 | 0 | 0 | 0 | 5 |  |  | 0 | 18 |  | 3227.81 | [10 empty] | 0 | 9683.43 | 0 |  |  |  |  | 0 | 0 |  |  |  |  | 1 |  | 71063097 | 2 | 3 | -2 | 0 | 0 | 0 | 9683.43 | 0 | 0 | 0 |  | 1 | 1 | 0 |  | 0 | 1 | 0 | 0 | 0 | 0 |  | 9683.43 |  |  |  |  | 0 | 0
51 | 1 | 4 | 199 |  | Новый раздел | Оборудование | 0 | [6 empty] | 9683.43 | 9683.43 | 0 | 0 | 0 | 0 | 0 | 0 | 0 | 0 | 0 |  |  | 9683.43 | 9683.43 | 0 | 0 | 0 | 0 | 0 | 0 | 0 | 0 | 0 |  |  | 0 | 9683.43 | 0 | 9683.43 | 0 | 0 | 0 | 9683.43 | 0 | 0 | 0 | 9683.43 | 0 | 0 | 0 | 0 | [19 empty] | 0 | 9683.43 | 0 | 9683.43 | 0 | 0 | 0 | 9683.43 | 0 | 0 | 0 | 9683.43 | 0 | 0 | 0 | 0 | [114 empty] | 0
50 | 0 | 0 | 1 | 201 | 9683.43 | ПЗ | Прямые затраты |  |  | 201 | 1 | 3 |  | 2 | [7 empty] | 0 | 1 | 0
50 | 0 | 0 | 1 | 202 | 9683.43 | СтМатОб | Стоимость материальных ресурсов (всего) |  |  | 202 | 2 | 3 |  | 2 | [7 empty] | 9683.43 | 1 | 9683.43
50 | 0 | 0 | 1 | 222 | 0 | СтМатОбЗак | Стоимость материалов и оборудования заказчика |  |  | 222 | 3 | 3 |  | 2 | [7 empty] | 0 | 1 | 0
50 | 0 | 0 | 1 | 225 | 9683.43 | СтМатОбПод | Стоимость материалов и оборудования подрядчика |  |  | 225 | 4 | 3 |  | 2 | [7 empty] | 9683.43 | 1 | 9683.43
50 | 0 | 0 | 1 | 226 | 0 | СтМат | Стоимость материалов (всего) |  |  | 226 | 5 | 3 |  | 2 | [7 empty] | 0 | 1 | 0
50 | 0 | 0 | 1 | 227 | 0 | СтМатЗак | Стоимость материалов заказчика |  |  | 227 | 6 | 3 |  | 2 | [7 empty] | 0 | 1 | 0
50 | 0 | 0 | 1 | 228 | 0 | СтМатПод | Стоимость материалов подрядчика |  |  | 228 | 7 | 3 |  | 2 | [7 empty] | 0 | 1 | 0
50 | 0 | 0 | 1 | 216 | 9683.43 | Оборуд | Стоимость оборудования (всего) |  |  | 216 | 8 | 3 |  | 2 | [7 empty] | 9683.43 | 1 | 9683.43
50 | 0 | 0 | 1 | 223 | 0 | ОборудЗак | Стоимость оборудования заказчика |  |  | 223 | 9 | 3 |  | 2 | [7 empty] | 0 | 1 | 0
50 | 0 | 0 | 1 | 229 | 9683.43 | ОборудПод | Стоимость оборудования подрядчика |  |  | 229 | 10 | 3 |  | 2 | [7 empty] | 9683.43 | 1 | 9683.43
50 | 0 | 0 | 1 | 203 | 0 | ЭММ | Эксплуатация машин |  |  | 203 | 11 | 3 |  | 2 | [7 empty] | 0 | 1 | 0
50 | 0 | 0 | 1 | 231 | 0 | ЭММсНРиСП | Эксплуатация машин по ТСН-2001.16 |  |  | 231 | 12 | 3 |  | 2 | [7 empty] | 0 | 1 | 0
50 | 0 | 0 | 1 | 204 | 0 | ЗПМ | ЗП машинистов |  |  | 204 | 13 | 3 |  | 2 | [7 empty] | 0 | 1 | 0
50 | 0 | 0 | 1 | 205 | 0 | ОЗП | Основная ЗП рабочих |  |  | 205 | 14 | 3 |  | 2 | [7 empty] | 0 | 1 | 0
50 | 0 | 0 | 1 | 232 | 0 | ОЗПсНРиСП | Основная ЗП рабочих по ТСН-2001.16 |  |  | 232 | 15 | 3 |  | 2 | [7 empty] | 0 | 1 | 0
50 | 0 | 0 | 1 | 214 | 0 | Строит | Строительные работы с НР и СП |  |  | 214 | 16 | 3 |  | 2 | [7 empty] | 0 | 1 | 0
50 | 0 | 0 | 1 | 215 | 0 | Монтаж | Монтажные работы с НР и СП |  |  | 215 | 17 | 3 |  | 2 | [7 empty] | 0 | 1 | 0
50 | 0 | 0 | 1 | 217 | 0 | Прочие | Прочие работы с НР и СП |  |  | 217 | 18 | 3 |  | 2 | [7 empty] | 0 | 1 | 0
50 | 0 | 0 | 1 | 230 | 0 | ПрочиеЗатр | Прочие затраты по ТСН-2001.16 |  |  | 230 | 19 | 3 |  | 2 | [7 empty] | 0 | 1 | 0
50 | 0 | 0 | 1 | 206 | 0 | ВозврМат | Возврат материалов |  |  | 206 | 20 | 3 |  | 2 | [7 empty] | 0 | 1 | 0
50 | 0 | 0 | 1 | 207 | 0 | ТрудСтр | Трудозатраты строителей |  |  | 207 | 21 | 3 |  | 7 | [7 empty] | 0 | 1 | 0
50 | 0 | 0 | 1 | 208 | 0 | ТрудМаш | Трудозатраты машинистов |  |  | 208 | 22 | 3 |  | 7 | [7 empty] | 0 | 1 | 0
50 | 0 | 0 | 1 | 209 | 0 | ТранспМат | Транспорт материалов |  |  | 209 | 23 | 3 |  | 2 | [7 empty] | 0 | 1 | 0
50 | 0 | 0 | 1 | 233 | 0 | Перевозка | Перевозка грузов |  |  | 233 | 24 | 3 |  | 2 | [7 empty] | 0 | 1 | 0
50 | 0 | 0 | 1 | 210 | 0 | НР | Накладные расходы |  |  | 210 | 25 | 3 |  | 2 | [7 empty] | 0 | 1 | 0
50 | 0 | 0 | 1 | 211 | 0 | СмПриб | Сметная прибыль |  |  | 211 | 26 | 3 |  | 2 | [7 empty] | 0 | 1 | 0
50 | 0 | 0 | 1 | 224 | 9683.43 | Всего | Всего с НР и СП |  |  | 224 | 27 | 3 |  | 2 | [7 empty] | 9683.43 | 1 | 9683.43
51 | 1 | 3 | 20 |  | 02-01-05 | Монтажные работы ВЛЗ-10кВ | 0 | [6 empty] | 70113.19 | 60672.95 | 2346.67 | 1275.61 | 5817.96 | 0 | 7.497 | 1.4555 | 0 | 7152.25 | 4024.97 | [15 empty] | 0 | 9683.43 | 0 | 81290.41 | 55806.18 | 15800.8 | 0 | 60672.95 | 50989.52 | 0 | 50989.52 | 9683.43 | 0 | 0 | 0 | 0 | [149 empty] | 0
50 | 0 | 0 | 1 | 201 | 70113.19 | ПЗ | Прямые затраты |  |  | 201 | 1 | 3 |  | 2 | [7 empty] | 60429.76 | 1 | 60429.76
50 | 0 | 0 | 1 | 202 | 60672.95 | СтМатОб | Стоимость материальных ресурсов (всего) |  |  | 202 | 2 | 3 |  | 2 | [7 empty] | 60672.95 | 1 | 60672.95
50 | 0 | 0 | 1 | 222 | 0 | СтМатОбЗак | Стоимость материалов и оборудования заказчика |  |  | 222 | 3 | 3 |  | 2 | [7 empty] | 0 | 1 | 0
50 | 0 | 0 | 1 | 225 | 60672.95 | СтМатОбПод | Стоимость материалов и оборудования подрядчика |  |  | 225 | 4 | 3 |  | 2 | [7 empty] | 60672.95 | 1 | 60672.95
50 | 0 | 0 | 1 | 226 | 50989.52 | СтМат | Стоимость материалов (всего) |  |  | 226 | 5 | 3 |  | 2 | [7 empty] | 50989.52 | 1 | 50989.52
50 | 0 | 0 | 1 | 227 | 0 | СтМатЗак | Стоимость материалов заказчика |  |  | 227 | 6 | 3 |  | 2 | [7 empty] | 0 | 1 | 0
50 | 0 | 0 | 1 | 228 | 50989.52 | СтМатПод | Стоимость материалов подрядчика |  |  | 228 | 7 | 3 |  | 2 | [7 empty] | 50989.52 | 1 | 50989.52
50 | 0 | 0 | 1 | 216 | 9683.43 | Оборуд | Стоимость оборудования (всего) |  |  | 216 | 8 | 3 |  | 2 | [7 empty] | 9683.43 | 1 | 9683.43
50 | 0 | 0 | 1 | 223 | 0 | ОборудЗак | Стоимость оборудования заказчика |  |  | 223 | 9 | 3 |  | 2 | [7 empty] | 0 | 1 | 0
50 | 0 | 0 | 1 | 229 | 9683.43 | ОборудПод | Стоимость оборудования подрядчика |  |  | 229 | 10 | 3 |  | 2 | [7 empty] | 9683.43 | 1 | 9683.43
50 | 0 | 0 | 1 | 203 | 2346.67 | ЭММ | Эксплуатация машин |  |  | 203 | 11 | 3 |  | 2 | [7 empty] | 2346.67 | 1 | 2346.67
50 | 0 | 0 | 1 | 231 | 0 | ЭММсНРиСП | Эксплуатация машин по ТСН-2001.16 |  |  | 231 | 12 | 3 |  | 2 | [7 empty] | 0 | 1 | 0
50 | 0 | 0 | 1 | 204 | 1275.61 | ЗПМ | ЗП машинистов |  |  | 204 | 13 | 3 |  | 2 | [7 empty] | 1275.61 | 1 | 1275.61
50 | 0 | 0 | 1 | 205 | 5817.96 | ОЗП | Основная ЗП рабочих |  |  | 205 | 14 | 3 |  | 2 | [7 empty] | 5817.96 | 1 | 5817.96
50 | 0 | 0 | 1 | 232 | 0 | ОЗПсНРиСП | Основная ЗП рабочих по ТСН-2001.16 |  |  | 232 | 15 | 3 |  | 2 | [7 empty] | 0 | 1 | 0
50 | 0 | 0 | 1 | 214 | 55806.18 | Строит | Строительные работы с НР и СП |  |  | 214 | 16 | 3 |  | 2 | [7 empty] | 55806.18 | 1 | 55806.18
50 | 0 | 0 | 1 | 215 | 15800.8 | Монтаж | Монтажные работы с НР и СП |  |  | 215 | 17 | 3 |  | 2 | [7 empty] | 15800.8 | 1 | 15800.8
50 | 0 | 0 | 1 | 217 | 0 | Прочие | Прочие работы с НР и СП |  |  | 217 | 18 | 3 |  | 2 | [7 empty] | 0 | 1 | 0
50 | 0 | 0 | 1 | 230 | 0 | ПрочиеЗатр | Прочие затраты по ТСН-2001.16 |  |  | 230 | 19 | 3 |  | 2 | [7 empty] | 0 | 1 | 0
50 | 0 | 0 | 1 | 206 | 0 | ВозврМат | Возврат материалов |  |  | 206 | 20 | 3 |  | 2 | [7 empty] | 0 | 1 | 0
50 | 0 | 0 | 1 | 207 | 7.497 | ТрудСтр | Трудозатраты строителей |  |  | 207 | 21 | 3 |  | 7 | [7 empty] | 7.497 | 1 | 7.497
50 | 0 | 0 | 1 | 208 | 1.4555 | ТрудМаш | Трудозатраты машинистов |  |  | 208 | 22 | 3 |  | 7 | [7 empty] | 1.4555 | 1 | 1.4555
50 | 0 | 0 | 1 | 209 | 0 | ТранспМат | Транспорт материалов |  |  | 209 | 23 | 3 |  | 2 | [7 empty] | 0 | 1 | 0
50 | 0 | 0 | 1 | 233 | 0 | Перевозка | Перевозка грузов |  |  | 233 | 24 | 3 |  | 2 | [7 empty] | 0 | 1 | 0
50 | 0 | 0 | 1 | 210 | 7152.25 | НР | Накладные расходы |  |  | 210 | 25 | 3 |  | 2 | [7 empty] | 7152.25 | 1 | 7152.25
50 | 0 | 0 | 1 | 211 | 4024.97 | СмПриб | Сметная прибыль |  |  | 211 | 26 | 3 |  | 2 | [7 empty] | 4024.97 | 1 | 4024.97
50 | 0 | 0 | 1 | 224 | 81290.41 | Всего | Всего с НР и СП |  |  | 224 | 27 | 3 |  | 2 | [7 empty] | 81290.41 | 1 | 81290.41
51 | 322 | 1 | 12 |  | 02-01-05 | 05. Строительство ВЛЗ-10кВ | 0 | [6 empty] | 70113.19 | 60672.95 | 2346.67 | 1275.61 | 5817.96 | 0 | 7.497 | 1.4555 | 0 | 7152.25 | 4024.97 | [15 empty] | 0 | 9683.43 | 0 | 81290.41 | 55806.18 | 15800.8 | 0 | 60672.95 | 50989.52 | 0 | 50989.52 | 9683.43 | 0 | 0 | 0 | 0 | [149 empty] | 0
50 | 0 | 0 | 1 | 201 | 70113.19 | ПЗ | Прямые затраты |  |  | 201 | 1 | 3 |  | 2 | [7 empty] | 60429.76 | 1 | 60429.76
50 | 0 | 0 | 1 | 202 | 60672.95 | СтМатОб | Стоимость материальных ресурсов (всего) |  |  | 202 | 2 | 3 |  | 2 | [7 empty] | 60672.95 | 1 | 60672.95
50 | 0 | 0 | 1 | 222 | 0 | СтМатОбЗак | Стоимость материалов и оборудования заказчика |  |  | 222 | 3 | 3 |  | 2 | [7 empty] | 0 | 1 | 0
50 | 0 | 0 | 1 | 225 | 60672.95 | СтМатОбПод | Стоимость материалов и оборудования подрядчика |  |  | 225 | 4 | 3 |  | 2 | [7 empty] | 60672.95 | 1 | 60672.95
50 | 0 | 0 | 1 | 226 | 50989.52 | СтМат | Стоимость материалов (всего) |  |  | 226 | 5 | 3 |  | 2 | [7 empty] | 50989.52 | 1 | 50989.52
50 | 0 | 0 | 1 | 227 | 0 | СтМатЗак | Стоимость материалов заказчика |  |  | 227 | 6 | 3 |  | 2 | [7 empty] | 0 | 1 | 0
50 | 0 | 0 | 1 | 228 | 50989.52 | СтМатПод | Стоимость материалов подрядчика |  |  | 228 | 7 | 3 |  | 2 | [7 empty] | 50989.52 | 1 | 50989.52
50 | 0 | 0 | 1 | 216 | 9683.43 | Оборуд | Стоимость оборудования (всего) |  |  | 216 | 8 | 3 |  | 2 | [7 empty] | 9683.43 | 1 | 9683.43
50 | 0 | 0 | 1 | 223 | 0 | ОборудЗак | Стоимость оборудования заказчика |  |  | 223 | 9 | 3 |  | 2 | [7 empty] | 0 | 1 | 0
50 | 0 | 0 | 1 | 229 | 9683.43 | ОборудПод | Стоимость оборудования подрядчика |  |  | 229 | 10 | 3 |  | 2 | [7 empty] | 9683.43 | 1 | 9683.43
50 | 0 | 0 | 1 | 203 | 2346.67 | ЭММ | Эксплуатация машин |  |  | 203 | 11 | 3 |  | 2 | [7 empty] | 2346.67 | 1 | 2346.67
50 | 0 | 0 | 1 | 231 | 0 | ЭММсНРиСП | Эксплуатация машин по ТСН-2001.16 |  |  | 231 | 12 | 3 |  | 2 | [7 empty] | 0 | 1 | 0
50 | 0 | 0 | 1 | 204 | 1275.61 | ЗПМ | ЗП машинистов |  |  | 204 | 13 | 3 |  | 2 | [7 empty] | 1275.61 | 1 | 1275.61
50 | 0 | 0 | 1 | 205 | 5817.96 | ОЗП | Основная ЗП рабочих |  |  | 205 | 14 | 3 |  | 2 | [7 empty] | 5817.96 | 1 | 5817.96
50 | 0 | 0 | 1 | 232 | 0 | ОЗПсНРиСП | Основная ЗП рабочих по ТСН-2001.16 |  |  | 232 | 15 | 3 |  | 2 | [7 empty] | 0 | 1 | 0
50 | 0 | 0 | 1 | 214 | 55806.18 | Строит | Строительные работы с НР и СП |  |  | 214 | 16 | 3 |  | 2 | [7 empty] | 55806.18 | 1 | 55806.18
50 | 0 | 0 | 1 | 215 | 15800.8 | Монтаж | Монтажные работы с НР и СП |  |  | 215 | 17 | 3 |  | 2 | [7 empty] | 15800.8 | 1 | 15800.8
50 | 0 | 0 | 1 | 217 | 0 | Прочие | Прочие работы с НР и СП |  |  | 217 | 18 | 3 |  | 2 | [7 empty] | 0 | 1 | 0
50 | 0 | 0 | 1 | 230 | 0 | ПрочиеЗатр | Прочие затраты по ТСН-2001.16 |  |  | 230 | 19 | 3 |  | 2 | [7 empty] | 0 | 1 | 0
50 | 0 | 0 | 1 | 206 | 0 | ВозврМат | Возврат материалов |  |  | 206 | 20 | 3 |  | 2 | [7 empty] | 0 | 1 | 0
50 | 0 | 0 | 1 | 207 | 7.497 | ТрудСтр | Трудозатраты строителей |  |  | 207 | 21 | 3 |  | 7 | [7 empty] | 7.497 | 1 | 7.497
50 | 0 | 0 | 1 | 208 | 1.4555 | ТрудМаш | Трудозатраты машинистов |  |  | 208 | 22 | 3 |  | 7 | [7 empty] | 1.4555 | 1 | 1.4555
50 | 0 | 0 | 1 | 209 | 0 | ТранспМат | Транспорт материалов |  |  | 209 | 23 | 3 |  | 2 | [7 empty] | 0 | 1 | 0
50 | 0 | 0 | 1 | 233 | 0 | Перевозка | Перевозка грузов |  |  | 233 | 24 | 3 |  | 2 | [7 empty] | 0 | 1 | 0
50 | 0 | 0 | 1 | 210 | 7152.25 | НР | Накладные расходы |  |  | 210 | 25 | 3 |  | 2 | [7 empty] | 7152.25 | 1 | 7152.25
50 | 0 | 0 | 1 | 211 | 4024.97 | СмПриб | Сметная прибыль |  |  | 211 | 26 | 3 |  | 2 | [7 empty] | 4024.97 | 1 | 4024.97
50 | 0 | 0 | 1 | 224 | 81290.41 | Всего | Всего с НР и СП |  |  | 224 | 27 | 3 |  | 2 | [7 empty] | 81290.41 | 1 | 81290.41
70 | 1 |  | 1 | СТР_РЕК | СТРОИТЕЛЬСТВО и РЕКОНСТРУКЦИЯ зданий и сооружений всех назначений | 1 | 0 |  | 1 | 0 |  |  | 0 |  | Строительство и реконструкция
70 | 1 |  | 2 | РЕМ_ЖИЛ | КАП. РЕМ. ЖИЛЫХ И ОБЩЕСТВЕННЫХ ЗДАНИЙ | 0 | 0 |  | 1 | 0 |  |  | 0 |  | Капитальный ремонт жилых и общественных зданий
70 | 1 |  | 3 | РЕМ_ПР | КАП. РЕМ. ПРОИЗВОДСТВЕННЫХ ЗД. и СООРУЖЕНИЙ, НАРУЖНЫХ ИНЖЕНЕРНЫХ СЕТЕЙ, УЛИЦ И ДОРОГ МЕСТНОГО ЗНАЧЕНИЯ, ИНЖ,СООРУЖЕНИЙ ( ГИДРОТЕХ,СООРУЖ, МОСТОВ И ПУТЕПРОВОДОВ И Т.П.) | 0 | 0 |  | 1 | 0 |  |  | 0 |  | Капитальный ремонт прозводственных зданий
70 | 1 |  | 4 | Территория | для территории Российской Федерации, не относящейся к районам Крайнего Севера и приравненным к ним местностям | 1 | 0 |  | 2 | 0 |  |  | 0
70 | 1 |  | 5 | МПРКС | для территории Российской Федерации, относящейся к местностям, приравненным к районам Крайнего Севера | 0 | 0 |  | 2 | 0 |  |  | 0
70 | 1 |  | 6 | РКС | для территории Российской Федерации, относящейся к районам Крайнего Севера | 0 | 0 |  | 2 | 0 |  |  | 0
70 | 1 |  | 7 | СЛЖ | При определении сметной стоимости строительства объектов капитального строительства, относящихся к особо опасным и технически сложным. За исключением АЭС. | 0 | 0 | Для сборников ФЕР ( при производстве работ на технически сложных объектах ): · { СЛЖ } - (вкл.) - работа на сложных объектах (к=1,2 к НР) · { СЛЖ } - (выкл.) - работа на обычных объектах | 0 | 0 |  |  | 0 |  | Сложные объекты
70 | 1 |  | 8 | СТНДРТ | При определении сметной стоимости строительства объектов капитального строительства (за исключением АЭС). | 1 | 0 |  | 5 | 0 |  |  | 0
70 | 1 |  | 9 | АЭС_ПНР | При определении сметной стоимости строительства объектов капитального строительства АЭС. Пусконаладочные работы (за исключением технологического оборудования АЭС). | 0 | 0 |  | 5 | 0 |  |  | 0 |  | АЭС
70 | 1 |  | 10 | АЭС_ПНР_ТЕХ | При определении сметной стоимости строительства объектов капитального строительства АЭС. Пусконаладочные работы технологического оборудования АЭС. | 0 | 0 | Для сборника ФЕРм -39 и ФЕРМ-08 ( при работах по контролю сварных соединений) : {мАЭС} - ( вкл.) - при выполнении работ по на АЭС (HР=101%; СП= 68%; {мАЭС} - (выкл.) - при выполнении работ на обычных объектах | 5 | 0 |  |  | 0 |  | АЭС, ПНР технологического оборудования АЭС.
70 | 1 |  | 11 | ОПТ/В | {вкл} - Прокладка МЕЖДУГОРОДНЫХ ВОЛОКОННО-ОПТИЧЕСКИХ ЛИНИЙ (для ФЕРм10, отд. 6 разд.3) {выкл} - Прокладка ГОРОДСКИХ ВОЛОКОННО-ОПТИЧЕСКИХ ЛИНИЙ (для ФЕРм10, отд. 6 разд.3) | 0 | 0 | Для сборников ФЕРм-10 ( волоконно-оптические линии связи ): · {М_ГОР_опт} - ( вкл.) - междугородные сети связи ( НР=120% , СП=70% ) · {М_ГОР_опт} - ( выкл.) - городские сети связи ( НР=100%; СП=65%) | 0 | 0 |  |  | 0 |  | Прокладка междугородных в/опт. кабелей
70 | 1 |  | 12 | АВИ | (вкл) - При работах по ДИСПЕТЧЕРИЗАЦИИ управления движением АВИАТРАНСПОРТОМ {вкл} (монтажные работы ) | 0 | 0 | Для сборников ФЕРм 08;10;11 : · {мАВИА} - (вкл.) - производство монтажных работы по диспетчеризации управления движением авиатранспортном (НР=95%, СП=55%) ; · {мАВИА} - (выкл. ) - при производстве работ на прочих объектах , кром | 0 | 0 |  |  | 0 |  | Диспетчеризация авиатранспорта
70 | 1 |  | 13 | ЗАКР | {вкл} - Обслуживающие и сопутствующие работы в тоннелях при производстве работ ЗАКРЫТЫМ СПОСОБОМ {выкл} - Обслуживающие и сопутствующие работы в тоннелях при производстве работ ОТКРЫТЫМ | 0 | 0 | Для сборника ФЕР -29 ( сопутствующие работы в тоннелях и метро. ): · {ЗАКР} - (вкл.) - при выполнении работ в тоннелях и метро закрытым способом (НР=145% , СП=75%); · {ЗАКР} - (выкл.) - при выполнении работ в тоннелях и метро отк | 0 | 0 |  |  | 0 |  | Производство работ закрытым способом (обслуживающие процессы)
70 | 1 |  | 14 | АВТО_ДРГ | {вкл} - НР и СП по п.021.0 "Автомобильные дороги" (раздел 2 нормы 27-02-010-01:07) {выкл} - НР и СП по п.021.1 Устройство покрытий дорожек, тротуаров, мостовых и площадок и прочее (раздел 2 нормы 27-02-010-01:07) | 0 | 0 |  | 0 | 0 |  |  | 0
70 | 1 |  | 15 | ГОР | (вкл) - ФЕРм-08, выполнение работ на горнорудных объектах (выкл) - ФЕРм-08, выполнение работ на других объектах | 0 | 0 |  | 0 | 0 |  |  | 0 |  | Выполнение работ на горнорудных объектах
70 | 1 |  | 16 | ОБ_ПР | Объект производственного назначения | 0 | 0 |  | 3 | 0 |  |  | 0
70 | 1 |  | 17 | ОБ_НПР | Объект непроизводственного назначения | 1 | 0 |  | 3 | 0 |  |  | 0
70 | 1 |  | 1 | К_НР_РЕМ | при ремонте жилых и общественных зданий если ( если {РЕМ_ЖИЛ}= [вкл.] | 0.9 | 1 | Для сборников ФЕР и ФЕРмр : · Значение {_МДСрем_НР}= 0,90 - при ремонте зданий жилого и гражданского назначений ( 0,90 к НР) ; · Значение {_МДСрем_НР}= 1,00 - при строительстве и реконструкции объектов всех назначений | 0 | 0 |  |  | 0 |  | п.25
70 | 1 |  | 2 | К_СП_РЕМ | к нормам СП при капитальном ремонте зданий и сооружений всех назначений ( если или {РЕМ_ЖИЛ}=[вкл] , или (РЕМ_ПР}=[вкл] ) | 0.85 | 1 | Для сборников ФЕР и ФЕРмр : · Значение {_МДСрем_СП} = 0.85 - при ремонте зданий всех назначений ( 0,85 к СП); · Значение {_МДСрем_СП} = 1,00 - при строительстве и реконструкции объектов всех назначений | 0 | 0 |  |  | 0 |  | п.16
70 | 1 |  | 3 | К_НР_СЛЖ | При определении сметной стоимости строительства объектов капитального строительства, относящихся к особо опасным и технически сложным. За исключением объектов атомных электрических станций. ( если {СЛЖ} = [вкл] ) | 1.03 | 0 |  | 0 | 0 |  |  | 0 |  | п.27 СЛОЖН
70 | 1 |  | 4 | К_НР_АЭС | При определении сметной стоимости строительства объектов капитального строительства, относящихся к особо опасным и технически сложным. Для объектов атомных электрических станций. ( если {АЭС} = [вкл] ) | 1.15 | 0 |  | 0 | 0 |  |  | 0 |  | п.27 АЭС
70 | 1 |  | 5 | Р_ОКР | Разрядность округления результата расчета НР и СП (с 05.04.2020 - до семи знаков после запятой) | 7 | 0 |  | 0 | 0 |  |  | 0
70 | 1 |  | 6 | Лист_НРиСП |  | 2 | 0 |  | 0 | 0 |  |  | 0
-1
75 | Уровень цен | 2026 | 0 | 3 | 1 | 0 | 1 | 0 | 1 | 0 | 0 | 0 | 74988983 | 1
2 | Вид цен | Московская область, КТЦ к ФСНБ-2022 (ПАО Россети), 1 квартал 2026 г | 0 | 0 | 0 | [33 empty] | 74988984
1 | Сборник индексов | Московская область к ФСНБ-2022 ФГИС ЦС (ПАО Россети ) | 2026 | 3 | 1 | 1 | 0 | 2 | 1 | 1 | 1 | 1 | 1 | 1 | 1 | 1 | [22 empty] | 74988985 | Письмо Минстроя России «О размещении индексов изменения сметной стоимости строительства по группам однородных строительных ресурсов на I квартал 2026 года» | Справочная информация | 46078 | 409 | Письмо Минстроя России от 25.02.2026 № 9859-ИФ/09 | Приказ ПАО 'РОССЕТИ' | Справочная информация | 45652 | 612 | Приказ ПАО 'РОССЕТИ' от 26.12.2024 № 612
65 |  | 1 | 0 | 245

## SourceObSm
0 | Smeta.RU (495) 974-1589 |  | _OBSM_ |  | 0 | 0 | 0 | Smeta.RU |  | 1 | 71661 | 10 | 12 | 0 | 0 | 3
1 | 1 | -1 |  |  |  | «Строительство КЛ-10 кВ от ПС-110 кВ №483 "Ивановская" до РП-10/0,4 кВ №71, в т.ч. ПИР, МО, Истринский г.о., д. Петровское (7,5 км; 500 п.м.)» | [72 empty] | 0
1 | 51 | 0 |  | 0 | 02-01-05 | 05. Строительство ВЛЗ-10кВ |  | 0 |  | 0 | 0 | 523 |  | 0 | 0 | 7 | 0 | 4 | 2 | Каплина С.Г. | Главный специалист сметного отдела | [16 empty] | 0 | [5 empty] | Сметные нормы списания | Коды ценников | 1 | 1 | 0 | 0 | 1 | 0 | 6 | 2 | 1 | 1 | 0 | 0 | 0 | 0 | 0 | ФСНБ-2022_И17 Строительство | Версия 1.17.0 для ФСНБ-2022 И17 | ФСНБ-2022 - Изменения И17 | ФСНБ-2022 - Изменения И17 | ФСНБ-2022 - Изменения И17 | ФСНБ-2022 - Изменения И17 | Поправки для ФСНБ-2022 от 25.02.2026 г И17 (55/пр) Строительство | 0 | 0 | 487096328 | 17 | Приказ Минстроя России от 30.12.2021 г. № 1046/пр; Приказ Минстроя России от 04.08.2020 г. № 421/пр; Приказ Минстроя России от 21.12.2020 г. № 812/пр; Приказ Минстроя России от 11.12.2020 г. № 774/пр | ГСН | 46073 | 540 | 17 | Приказ Минстроя России от 18.05.2022 г. № 378/пр; Приказ Минстроя России от 26.08.2022 г. № 703/пр; Приказ Минстроя России от 26.10.2022 г. № 905/пр; Приказ Минстроя России от 27.12.2022 г. № 1133/пр; Приказ Минстроя России от 10.02.2023 г. № 84/пр; Приказ Минстроя России от 11.05.2023 г. № 335/пр; Приказ Минстроя России от 02.08.2023 г. № 551/пр; Приказ Минстроя России от 14.11.2023 г. № 817/пр; Приказ Минстроя России от 16.02.2024 г. № 102/пр; Приказ Минстроя России от 13.05.2024 г. № 323/пр; Приказ Минстроя России от 09.08.2024 г. № 524/пр; Приказ Минстроя России от 07.11.2024 г. № 747/пр; Приказ Минстроя России от 07.02.2025 г. № 69/пр; Приказ Минстроя России от 19.05.2025 г. № 299/пр; Приказ Минстроя России от 14.08.2025 г. № 490/пр; Приказ Минстроя России от 12.11.2025 г. № 696/пр; Приказ Минстроя России от 17.02.2026 г. № 91/пр; Приказ Минстроя России от 07.07.2022 г. № 557/пр; Приказ Минстроя России от 30.01.2024 г. № 55/пр; Приказ Минстроя России от 23.01.2025 г. № 30/пр; Приказ Минстроя России от 02.09.2021 г. № 636/пр; Приказ Минстроя России от 26.07.2022 г. № 611/пр; Приказ Минстроя России от 22.04.2022 г. № 317/пр | 0 | 0
22 | 1 | 0 | 74988983 | 0 | 2 | 1
3 | 1 | 02-01-05 | Монтажные работы ВЛЗ-10кВ | 55.81 | 15.8 | 9.68 | 0 | 81.29 | 7.09 | 130.79 | 0 | 0 | 81.29 | [8 empty] | 2 | -1 | 0 | [5 empty] | 60429.76 | 60672.95 | 0 | 9683.43 | 0 | 2346.67 | 1275.61 | 5817.96 | 55806.18 | 15800.8 | 0 | 0 | 7.497 | 1.4555 | 0 | 7152.25 | 4024.97 | 81290.41
51 |  |  |  | 55.81 | 15.8 | 9.68 | 0 | 81.29 | 7.09 | 130.79 | 0 | 0 | 81.29
50 | 0 | 0 | 1 | 201 | 60429.76 | ПЗ | Прямые затраты |  |  | 201 | 1 | 3 |  | 2
50 | 0 | 0 | 1 | 202 | 60672.95 | СтМатОб | Стоимость материальных ресурсов (всего) |  |  | 202 | 2 | 3 |  | 2
50 | 0 | 0 | 1 | 222 | 0 | СтМатОбЗак | Стоимость материалов и оборудования заказчика |  |  | 222 | 3 | 3 |  | 2
50 | 0 | 0 | 1 | 225 | 60672.95 | СтМатОбПод | Стоимость материалов и оборудования подрядчика |  |  | 225 | 4 | 3 |  | 2
50 | 0 | 0 | 1 | 226 | 50989.52 | СтМат | Стоимость материалов (всего) |  |  | 226 | 5 | 3 |  | 2
50 | 0 | 0 | 1 | 227 | 0 | СтМатЗак | Стоимость материалов заказчика |  |  | 227 | 6 | 3 |  | 2
50 | 0 | 0 | 1 | 228 | 50989.52 | СтМатПод | Стоимость материалов подрядчика |  |  | 228 | 7 | 3 |  | 2
50 | 0 | 0 | 1 | 216 | 9683.43 | Оборуд | Стоимость оборудования (всего) |  |  | 216 | 8 | 3 |  | 2
50 | 0 | 0 | 1 | 223 | 0 | ОборудЗак | Стоимость оборудования заказчика |  |  | 223 | 9 | 3 |  | 2
50 | 0 | 0 | 1 | 229 | 9683.43 | ОборудПод | Стоимость оборудования подрядчика |  |  | 229 | 10 | 3 |  | 2
50 | 0 | 0 | 1 | 203 | 2346.67 | ЭММ | Эксплуатация машин |  |  | 203 | 11 | 3 |  | 2
50 | 0 | 0 | 1 | 231 | 0 | ЭММсНРиСП | Эксплуатация машин по ТСН-2001.16 |  |  | 231 | 12 | 3 |  | 2
50 | 0 | 0 | 1 | 204 | 1275.61 | ЗПМ | ЗП машинистов |  |  | 204 | 13 | 3 |  | 2
50 | 0 | 0 | 1 | 205 | 5817.96 | ОЗП | Основная ЗП рабочих |  |  | 205 | 14 | 3 |  | 2
50 | 0 | 0 | 1 | 232 | 0 | ОЗПсНРиСП | Основная ЗП рабочих по ТСН-2001.16 |  |  | 232 | 15 | 3 |  | 2
50 | 0 | 0 | 1 | 214 | 55806.18 | Строит | Строительные работы с НР и СП |  |  | 214 | 16 | 3 |  | 2
50 | 0 | 0 | 1 | 215 | 15800.8 | Монтаж | Монтажные работы с НР и СП |  |  | 215 | 17 | 3 |  | 2
50 | 0 | 0 | 1 | 217 | 0 | Прочие | Прочие работы с НР и СП |  |  | 217 | 18 | 3 |  | 2
50 | 0 | 0 | 1 | 230 | 0 | ПрочиеЗатр | Прочие затраты по ТСН-2001.16 |  |  | 230 | 19 | 3 |  | 2
50 | 0 | 0 | 1 | 206 | 0 | ВозврМат | Возврат материалов |  |  | 206 | 20 | 3 |  | 2
50 | 0 | 0 | 1 | 207 | 7.497 | ТрудСтр | Трудозатраты строителей |  |  | 207 | 21 | 3 |  | -1
50 | 0 | 0 | 1 | 208 | 1.4555 | ТрудМаш | Трудозатраты машинистов |  |  | 208 | 22 | 3 |  | -1
50 | 0 | 0 | 1 | 209 | 0 | ТранспМат | Транспорт материалов |  |  | 209 | 23 | 3 |  | 2
50 | 0 | 0 | 1 | 233 | 0 | Перевозка | Перевозка грузов |  |  | 233 | 24 | 3 |  | 2
50 | 0 | 0 | 1 | 210 | 7152.25 | НР | Накладные расходы |  |  | 210 | 25 | 3 |  | 2
50 | 0 | 0 | 1 | 211 | 4024.97 | СмПриб | Сметная прибыль |  |  | 211 | 26 | 3 |  | 2
50 | 0 | 0 | 1 | 224 | 81290.41 | Всего | Всего с НР и СП |  |  | 224 | 27 | 3 |  | 2
-1
75 | Уровень цен | 2026 | 0 | 3 | 1 | 0 | 1 | 0 | 1 | 0 | 0 | 0 | 74988983 | 1
2 | Вид цен | Московская область, КТЦ к ФСНБ-2022 (ПАО Россети), 1 квартал 2026 г | 0 | 0 | 0 | [18 empty] | 74988984
1 | Сборник индексов | Московская область к ФСНБ-2022 ФГИС ЦС (ПАО Россети ) | 2026 | 3 | 1 | 1 | 0 | 2 | 1 | 1 | 1 | 1 | 1 | 1 | 1 | 1 | [7 empty] | 74988985 | Письмо Минстроя России «О размещении индексов изменения сметной стоимости строительства по группам однородных строительных ресурсов на I квартал 2026 года» | Справочная информация | 46078 | 409 | Письмо Минстроя России от 25.02.2026 № 9859-ИФ/09 | Приказ ПАО 'РОССЕТИ' | Справочная информация | 45652 | 612 | Приказ ПАО 'РОССЕТИ' от 26.12.2024 № 612

## SmtRes
28 | 74988983 | 74989217 | 73586686 | 117 | 1 | 1 | 1 | 1-100-33 |  | Средний разряд работы 3,3 | 1191 | 1013 | чел.-ч. | чел.-ч. | 1 | 0 | 32079103 | 3.06 | 0 | 0 | 0 | 748.18 | 0 | 0 | 0 | 748.18 | 1 | 1 | 1 | 1 | -2 | 0 | 0 | 1 | 1 | 0 | 3.06 | 1 | 2 | 74989537 | 1 | 0 | 1 | 1 | 0 | 0 | 0 | 0 | 0 | 0 | 0 | 0 | 0 | 0 | 2289.4308 | 3.06 | 0 | 1 | 0 | 0 | 0 | 2289.4308 | 3.06 | 0 | 1 | 2289.43 | 3.06 | 0 | 3.06 | 748.18 | 748.18 | 1 | 2289.43 | 0 | 0 | 0 | 0 | 2289.43 | 2289.43 | 1 |  | 0 |  | 0
28 | 74988983 | 74989217 | 73586874 | 117 | 1 | 1 | 1 | 4-100-00 |  | Затраты труда машинистов | 1191 | 1013 | чел.-ч. | чел.-ч. | 1 | 0 | -1417349443 | 0.87 | 0 | 0 | 0 | 0 | 0 | 0 | 0 | 0 | 1 | 1 | 1 | 1 | -2 | 0 | 0 | 1 | 1 | 0 | 0.87 | 2 | 2 | 74989538 | 1 | 0 | 2 | 1 | 0 | 0 | 0 | 0 | 0 | 0 | 0 | 0 | 0 | 0 | 0 | 0 | 0 | 0 | 0 | 0 | 0 | 0 | 0 | 0 | 0 |  | 0 | 0 | 0.87 | 0 | 0 | 1 | 0 | 0 | 0 | 0 | 0 | 0 | 0 | 0 |  | 0 |  | 0
28 | 74988983 | 74989217 | 73593250 | 1 | 1 | 1 | 2 | 91.04.01-031 | ФСЭМ-2022 доп.11, 91.04.01-031, приказ Минстроя России от 07.11.2024 г. № 747/пр | Машины бурильно-крановые на автомобильном ходу, диаметр бурения до 800 мм, глубина бурения до 5 м | 1368 | 1011 | маш.-ч | маш.-ч | 1 | 0 | 843131152 | 0.68 | 0 | 2736.29 | 932.95 | 0 | 0 | 2088.77 | 932.95 | 0 | 1 | 1.31 | 1 | 1 | 2 | 0 | 0 | 1 | 1 | 0 | 0.68 | 1 | 2 | 74989539 | 1 | 0 | 3 | 1 | 0 | 0 | 0 | 0 | 0 | 0 | 0 | 0 | 1420.3636 | 634.406 | 0 | 0 | 0.68 | 1 | 0 | 1420.3636 | 634.406 | 0 | 0 | 0.68 | 1 |  | 0 | 0.68 | 0.68 | 2736.29 | 2088.77 | 1.31 | 1420.36 | 634.41 | 0 | 1860.68 | 634.41 | 0 | 2495.09 | 0 | 4-100-050 | 5 | чел.-ч. | 1
28 | 74988983 | 74989217 | 73594258 | 1 | 1 | 1 | 2 | 91.14.02-001 | ФСЭМ-2022 доп.7, 91.14.02-001, приказ Минстроя России от 02.08.2023 г. № 551/пр | Автомобили бортовые, грузоподъемность до 5 т | 1368 | 1011 | маш.-ч | маш.-ч | 1 | 0 | -849950259 | 0.19 | 0 | 641.7 | 811.79 | 0 | 0 | 641.7 | 811.79 | 0 | 1 | 1 | 1 | 1 | -2 | 0 | 0 | 1 | 1 | 0 | 0.19 | 1 | 2 | 74989540 | 1 | 0 | 4 | 1 | 0 | 0 | 0 | 0 | 0 | 0 | 0 | 0 | 121.923 | 154.2401 | 0 | 0 | 0.19 | 1 | 0 | 121.923 | 154.2401 | 0 | 0 | 0.19 | 1 |  | 0 | 0.19 | 0.19 | 641.7 | 641.7 | 1 | 121.92 | 154.24 | 0 | 121.92 | 154.24 | 0 | 276.16 | 1 | 4-100-040 | 4 | чел.-ч. | 1
28 | 74988983 | 74989217 | 73658979 | 1 | 1 | 1 | 3 | 01.3.01.06-0038 | ФСБЦ-2022 доп.17, 01.3.01.06-0038, приказ Минстроя России от 17.02.2026 г. № 91/пр | Смазка защитная электросетевая | 1346 | 1009 | кг | кг | 1 | 0 | -897919439 | 0.1 | 296.69 | 0 | 0 | 0 | 185.43 | 0 | 0 | 0 | 1.6 | 1 | 1 | 1 | 2 | 0 | 0 | 1 | 1 | 0 | 0.1 | 0 | 2 | 74989541 | 1 | 0 | 5 | 1 | 0 | 0 | 0 | 0 | 0 | 0 | 0 | 18.543 | 0 | 0 | 0 | 0 | 0 | 1 | 18.543 | 0 | 0 | 0 | 0 | 0 | 1 |  | 0 | 0 | 0.1 | 296.69 | 185.43 | 1.6 | 18.54 | 0 | 29.67 | 0 | 0 | 0 | 29.67 | 0 |  | 0 |  | 0
28 | 74988983 | 74989217 | 73658986 | 1 | 1 | 1 | 3 | 01.3.01.06-0051 | ФСБЦ-2022 доп.12, 01.3.01.06-0051, приказ Минстроя России от 07.11.2024 г. № 747/пр | Смазка солидол жировой Ж | 1346 | 1009 | кг | кг | 1 | 0 | -1547825166 | 0.03 | 93.65 | 0 | 0 | 0 | 58.53 | 0 | 0 | 0 | 1.6 | 1 | 1 | 1 | 2 | 0 | 0 | 1 | 1 | 0 | 0.03 | 0 | 2 | 74989542 | 1 | 0 | 6 | 1 | 0 | 0 | 0 | 0 | 0 | 0 | 0 | 1.7559 | 0 | 0 | 0 | 0 | 0 | 1 | 1.7559 | 0 | 0 | 0 | 0 | 0 | 1 |  | 0 | 0 | 0.03 | 93.65 | 58.53 | 1.6 | 1.76 | 0 | 2.81 | 0 | 0 | 0 | 2.81 | 0 |  | 0 |  | 0
28 | 74988983 | 74989217 | 73662528 | 1 | 1 | 1 | 3 | 01.7.15.03-0042 | ФСБЦ-2022, 01.7.15.03-0042, приказ Минстроя России от 18.05.2022 г. № 378/пр | Болты с гайками и шайбами строительные | 1346 | 1009 | кг | кг | 1 | 0 | -1131385474 | 0 | 188.92 | 0 | 0 | 0 | 174.93 | 0 | 0 | 0 | 1.08 | 1 | 1 | 1 | 0 | 1 | 0 | 0 | 0 | 0 | 0 | 0 | 2 | 74989672 | 1 | 0 | 7 | 0 | 0 | 0 | 0 | 0 | 0 | 0 | 0 | 0 | 0 | 0 | 0 | 0 | 0 | 0 | 0 | 0 | 0 | 0 | 0 | 0 | 0 |  | 0 | 0 | 0 | 188.92 | 174.93 | 1.08 | 0 | 0 | 0 | 0 | 0 | 0 | 0 | 0 |  | 0 |  | 0
28 | 74988983 | 74989217 | 73663674 | 1 | 1 | 1 | 3 | 01.7.20.08-0051 | ФСБЦ-2022 доп.8, 01.7.20.08-0051, приказ Минстроя России от 14.11.2023 г. № 817/пр | Ветошь хлопчатобумажная цветная | 1346 | 1009 | кг | кг | 1 | 0 | -373327139 | 0.02 | 86.41 | 0 | 0 | 0 | 56.11 | 0 | 0 | 0 | 1.54 | 1 | 1 | 1 | 2 | 0 | 0 | 1 | 1 | 0 | 0.02 | 0 | 2 | 74989544 | 1 | 0 | 8 | 1 | 0 | 0 | 0 | 0 | 0 | 0 | 0 | 1.1222 | 0 | 0 | 0 | 0 | 0 | 1 | 1.1222 | 0 | 0 | 0 | 0 | 0 | 1 |  | 0 | 0 | 0.02 | 86.41 | 56.11 | 1.54 | 1.12 | 0 | 1.73 | 0 | 0 | 0 | 1.73 | 0 |  | 0 |  | 0
28 | 74988983 | 74989217 | 73588250 | 117 | 1 | 1 | 3 | 05.1.02.07 |  | Стойка железобетонная вибрированная для опор | 1371 | 1013 | шт | ШТ | 1 | 0 | 457934895 | 0 | 0 | 0 | 0 | 0 | 0 | 0 | 0 | 0 | 1 | 1 | 1 | 1 | 0 | 1 | 0 | 0 | 0 | 0 | 0 | 0 | 2 | 74989673 | 1 | 0 | 9 | 0 | 0 | 0 | 0 | 0 | 0 | 0 | 0 | 0 | 0 | 0 | 0 | 0 | 0 | 0 | 0 | 0 | 0 | 0 | 0 | 0 | 0 |  | 0 | 0 | 0 | 0 | 0 | 1 | 0 | 0 | 0 | 0 | 0 | 0 | 0 | 0 |  | 0 |  | 0
28 | 74988983 | 74989217 | 73588926 | 117 | 1 | 1 | 3 | 07.2.02.05 |  | Траверсы стальные | 1348 | 1009 | т | т | 1000 | 0 | 1602794472 | 0 | 0 | 0 | 0 | 0 | 0 | 0 | 0 | 0 | 1 | 1 | 1 | 1 | 0 | 1 | 0 | 0 | 0 | 0 | 0 | 0 | 2 | 74989674 | 1 | 0 | 10 | 0 | 0 | 0 | 0 | 0 | 0 | 0 | 0 | 0 | 0 | 0 | 0 | 0 | 0 | 0 | 0 | 0 | 0 | 0 | 0 | 0 | 0 |  | 0 | 0 | 0 | 0 | 0 | 1 | 0 | 0 | 0 | 0 | 0 | 0 | 0 | 0 |  | 0 |  | 0
28 | 74988983 | 74989217 | 73589075 | 117 | 1 | 1 | 3 | 07.2.07.13 |  | Хомуты стальные | 1346 | 1009 | кг | кг | 1 | 0 | -1111733769 | 0 | 0 | 0 | 0 | 0 | 0 | 0 | 0 | 0 | 1 | 1 | 1 | 1 | 0 | 1 | 0 | 0 | 0 | 0 | 0 | 0 | 2 | 74989675 | 1 | 0 | 11 | 0 | 0 | 0 | 0 | 0 | 0 | 0 | 0 | 0 | 0 | 0 | 0 | 0 | 0 | 0 | 0 | 0 | 0 | 0 | 0 | 0 | 0 |  | 0 | 0 | 0 | 0 | 0 | 1 | 0 | 0 | 0 | 0 | 0 | 0 | 0 | 0 |  | 0 |  | 0
28 | 74988983 | 74989217 | 73589408 | 117 | 1 | 1 | 3 | 08.3.04.02 |  | Сталь стержневая диаметром до 10 мм | 1348 | 1009 | т | т | 1000 | 0 | 1613753229 | 0 | 0 | 0 | 0 | 0 | 0 | 0 | 0 | 0 | 1 | 1 | 1 | 1 | 0 | 1 | 0 | 0 | 0 | 0 | 0 | 0 | 2 | 74989676 | 1 | 0 | 12 | 0 | 0 | 0 | 0 | 0 | 0 | 0 | 0 | 0 | 0 | 0 | 0 | 0 | 0 | 0 | 0 | 0 | 0 | 0 | 0 | 0 | 0 |  | 0 | 0 | 0 | 0 | 0 | 1 | 0 | 0 | 0 | 0 | 0 | 0 | 0 | 0 |  | 0 |  | 0
28 | 74988983 | 74989217 | 73679726 | 1 | 1 | 1 | 3 | 14.4.02.04-0182 | ФСБЦ-2022 доп.17, 14.4.02.04-0182, приказ Минстроя России от 17.02.2026 г. № 91/пр | Краска масляная МА-15, цветная | 1346 | 1009 | кг | кг | 1 | 0 | 1157836156 | 0.4 | 88.24 | 0 | 0 | 0 | 61.28 | 0 | 0 | 0 | 1.44 | 1 | 1 | 1 | 2 | 0 | 0 | 1 | 1 | 0 | 0.4 | 0 | 2 | 74989549 | 1 | 0 | 13 | 1 | 0 | 0 | 0 | 0 | 0 | 0 | 0 | 24.512 | 0 | 0 | 0 | 0 | 0 | 1 | 24.512 | 0 | 0 | 0 | 0 | 0 | 1 |  | 0 | 0 | 0.4 | 88.24 | 61.28 | 1.44 | 24.51 | 0 | 35.3 | 0 | 0 | 0 | 35.3 | 0 |  | 0 |  | 0
28 | 74988983 | 74989217 | 73679752 | 1 | 1 | 1 | 3 | 14.4.03.03-0102 | ФСБЦ-2022 доп.4, 14.4.03.03-0102, приказ Минстроя России от 27.12.2022 г. № 1133/пр | Лак битумный БТ-577 | 1348 | 1009 | т | т | 1000 | 0 | -615866360 | 0.0001 | 103227.06 | 0 | 0 | 0 | 80020.98 | 0 | 0 | 0 | 1.29 | 1 | 1 | 1 | 2 | 0 | 0 | 1 | 1 | 0 | 0.0001 | 0 | 2 | 74989550 | 1 | 0 | 14 | 1 | 0 | 0 | 0 | 0 | 0 | 0 | 0 | 8.0021 | 0 | 0 | 0 | 0 | 0 | 1 | 8.0021 | 0 | 0 | 0 | 0 | 0 | 1 |  | 0 | 0 | 0.0001 | 103227.06 | 80020.98 | 1.29 | 8 | 0 | 10.32 | 0 | 0 | 0 | 10.32 | 0 |  | 0 |  | 0
28 | 74988983 | 74989217 | 73687374 | 1 | 1 | 1 | 3 | 20.2.02.04-0006 | ФСБЦ-2022, 20.2.02.04-0006, приказ Минстроя России от 18.05.2022 г. № 378/пр | Колпачки полиэтиленовые К-6 | 1425 | 1013 | 100 ШТ | 100 ШТ | 1 | 0 | -734153582 | 0.06 | 1351.57 | 0 | 0 | 0 | 1031.73 | 0 | 0 | 0 | 1.31 | 1 | 1 | 1 | 2 | 0 | 0 | 1 | 1 | 0 | 0.06 | 0 | 2 | 74989551 | 1 | 0 | 15 | 1 | 0 | 0 | 0 | 0 | 0 | 0 | 0 | 61.9038 | 0 | 0 | 0 | 0 | 0 | 1 | 61.9038 | 0 | 0 | 0 | 0 | 0 | 1 |  | 0 | 0 | 0.06 | 1351.57 | 1031.73 | 1.31 | 61.9 | 0 | 81.09 | 0 | 0 | 0 | 81.09 | 0 |  | 0 |  | 0
28 | 74988983 | 74989217 | 73687374 | 1 | 1 | 1 | 3 | 20.2.02.04-0006 | ФСБЦ-2022, 20.2.02.04-0006, приказ Минстроя России от 18.05.2022 г. № 378/пр | Колпачки полиэтиленовые К-6 | 1425 | 1013 | 100 ШТ | 100 ШТ | 1 | 0 | -734153582 | -0.06 | 1351.57 | 0 | 0 | 0 | 1031.73 | 0 | 0 | 0 | 1.31 | 1 | 1 | 1 | 0 | 0 | 0 | 1 | 0 | 0 | -0.06 | 0 | 1 | -1 | 0 | 0 |  | 0 | 0 | 0 | 0 | 0 | 0 | 0 | 0 | 0 | 0 | 0 | 0 | 0 | 0 | 0 | 0 | 0 | 0 | 0 | 0 | 0 | 0 |  | 0 | 0 | -0.06 | 1351.57 | 1031.73 | 1.31 | -61.9 | 0 | -81.09 | 0 | 0 | 0 | -81.09 | 0 |  | 0 |  | 0
70 | 74988983 | 74989784 | 73586698 | 117 | 1 | 1 | 1 | 1-100-38 |  | Средний разряд работы 3,8 | 1191 | 1013 | чел.-ч. | чел.-ч. | 1 | 0 | 44848675 | 9.27 | 0 | 0 | 0 | 793.61 | 0 | 0 | 0 | 793.61 | 1 | 1 | 1 | 1 | -2 | 0 | 0 | 1 | 1 | 0 | 9.27 | 1 | 2 | 74989786 | 1 | 0 | 19 | 1 | 0 | 0 | 0 | 0 | 0 | 0 | 0 | 0 | 0 | 0 | 7356.7647 | 9.27 | 0 | 1 | 0 | 0 | 0 | 7356.7647 | 9.27 | 0 | 1 | 735.68 | 0.927 | 0 | 0.927 | 793.61 | 793.61 | 1 | 7356.76 | 0 | 0 | 0 | 0 | 735.68 | 735.68 | 1 |  | 0 |  | 0
70 | 74988983 | 74989784 | 73586874 | 117 | 1 | 1 | 1 | 4-100-00 |  | Затраты труда машинистов | 1191 | 1013 | чел.-ч. | чел.-ч. | 1 | 0 | -1417349443 | 0.34 | 0 | 0 | 0 | 0 | 0 | 0 | 0 | 0 | 1 | 1 | 1 | 1 | -2 | 0 | 0 | 1 | 1 | 0 | 0.34 | 2 | 2 | 74989787 | 1 | 0 | 20 | 1 | 0 | 0 | 0 | 0 | 0 | 0 | 0 | 0 | 0 | 0 | 0 | 0 | 0 | 0 | 0 | 0 | 0 | 0 | 0 | 0 | 0 |  | 0 | 0 | 0.034 | 0 | 0 | 1 | 0 | 0 | 0 | 0 | 0 | 0 | 0 | 0 |  | 0 |  | 0
70 | 74988983 | 74989784 | 73593363 | 1 | 1 | 1 | 2 | 91.05.05-015 | ФСЭМ-2022, 91.05.05-015, приказ Минстроя России от 18.05.2022 г. № 378/пр | Краны на автомобильном ходу, грузоподъемность 16 т | 1368 | 1011 | маш.-ч | маш.-ч | 1 | 0 | 639918019 | 0.17 | 0 | 1626.29 | 1090.46 | 0 | 0 | 1626.29 | 1090.46 | 0 | 1 | 1 | 1 | 1 | -2 | 0 | 0 | 1 | 1 | 0 | 0.17 | 1 | 2 | 74989788 | 1 | 0 | 21 | 1 | 0 | 0 | 0 | 0 | 0 | 0 | 0 | 0 | 276.4693 | 185.3782 | 0 | 0 | 0.17 | 1 | 0 | 276.4693 | 185.3782 | 0 | 0 | 0.17 | 1 |  | 0 | 0.017 | 0.017 | 1626.29 | 1626.29 | 1 | 276.47 | 185.38 | 0 | 27.65 | 18.54 | 0 | 46.19 | 1 | 4-100-060 | 6 | чел.-ч. | 1
70 | 74988983 | 74989784 | 73594258 | 1 | 1 | 1 | 2 | 91.14.02-001 | ФСЭМ-2022 доп.7, 91.14.02-001, приказ Минстроя России от 02.08.2023 г. № 551/пр | Автомобили бортовые, грузоподъемность до 5 т | 1368 | 1011 | маш.-ч | маш.-ч | 1 | 0 | -849950259 | 0.17 | 0 | 641.7 | 811.79 | 0 | 0 | 641.7 | 811.79 | 0 | 1 | 1 | 1 | 1 | -2 | 0 | 0 | 1 | 1 | 0 | 0.17 | 1 | 2 | 74989789 | 1 | 0 | 22 | 1 | 0 | 0 | 0 | 0 | 0 | 0 | 0 | 0 | 109.089 | 138.0043 | 0 | 0 | 0.17 | 1 | 0 | 109.089 | 138.0043 | 0 | 0 | 0.17 | 1 |  | 0 | 0.017 | 0.017 | 641.7 | 641.7 | 1 | 109.09 | 138 | 0 | 10.91 | 13.8 | 0 | 24.71 | 1 | 4-100-040 | 4 | чел.-ч. | 1
70 | 74988983 | 74989784 | 73594454 | 1 | 1 | 1 | 2 | 91.17.04-233 | ФСЭМ-2022, 91.17.04-233, приказ Минстроя России от 18.05.2022 г. № 378/пр | Аппараты сварочные для ручной дуговой сварки, сварочный ток до 350 А | 1368 | 1011 | маш.-ч | маш.-ч | 1 | 0 | 303316554 | 1.51 | 0 | 34.61 | 0 | 0 | 0 | 34.61 | 0 | 0 | 1 | 1 | 1 | 1 | -2 | 0 | 0 | 1 | 1 | 0 | 1.51 | 1 | 2 | 74989790 | 1 | 0 | 23 | 1 | 0 | 0 | 0 | 0 | 0 | 0 | 0 | 0 | 52.2611 | 0 | 0 | 0 | 0 | 1 | 0 | 52.2611 | 0 | 0 | 0 | 0 | 1 |  | 0 | 0 | 0.151 | 34.61 | 34.61 | 1 | 52.26 | 0 | 0 | 5.23 | 0 | 0 | 5.23 | 1 |  | 0 |  | 0
70 | 74988983 | 74989784 | 73661767 | 1 | 1 | 1 | 3 | 01.7.11.07-0227 | ФСБЦ-2022, 01.7.11.07-0227, приказ Минстроя России от 18.05.2022 г. № 378/пр | Электроды сварочные для сварки низколегированных и углеродистых сталей УОНИ 13/45, Э42А, диаметр 4-5 мм | 1346 | 1009 | кг | кг | 1 | 0 | -163259778 | 0.65 | 121.39 | 0 | 0 | 0 | 155.63 | 0 | 0 | 0 | 0.78 | 1 | 1 | 1 | 2 | 0 | 0 | 1 | 1 | 0 | 0.65 | 0 | 2 | 74989791 | 1 | 0 | 24 | 1 | 0 | 0 | 0 | 0 | 0 | 0 | 0 | 101.1595 | 0 | 0 | 0 | 0 | 0 | 1 | 101.1595 | 0 | 0 | 0 | 0 | 0 | 1 |  | 0 | 0 | 0.065 | 121.39 | 155.63 | 0.78 | 101.16 | 0 | 7.89 | 0 | 0 | 0 | 7.89 | 0 |  | 0 |  | 0
70 | 74988983 | 74989784 | 73679657 | 1 | 1 | 1 | 3 | 14.4.01.09-0427 | ФСБЦ-2022 доп.8, 14.4.01.09-0427, приказ Минстроя России от 14.11.2023 г. № 817/пр | Грунтовка эпоксидная антикоррозионная с содержанием цинка для защиты металлических поверхностей, расход 0,20-0,39 кг/м2 | 1346 | 1009 | кг | кг | 1 | 0 | 72056734 | 2 | 1139.45 | 0 | 0 | 0 | 911.56 | 0 | 0 | 0 | 1.25 | 1 | 1 | 1 | 2 | 0 | 0 | 1 | 1 | 0 | 2 | 0 | 2 | 74989792 | 1 | 0 | 25 | 1 | 0 | 0 | 0 | 0 | 0 | 0 | 0 | 1823.12 | 0 | 0 | 0 | 0 | 0 | 1 | 1823.12 | 0 | 0 | 0 | 0 | 0 | 1 |  | 0 | 0 | 0.2 | 1139.45 | 911.56 | 1.25 | 1823.12 | 0 | 227.89 | 0 | 0 | 0 | 227.89 | 0 |  | 0 |  | 0
70 | 74988983 | 74989784 | 73592708 | 117 | 1 | 1 | 3 | 421/пр_2020_п.75_пп.а |  | Сметная стоимость вспомогательных ненормируемых материальных ресурсов, не учтенная в сметной норме, 2% | 3277935 | 1013 | % | % | 1 | 0 | 274903907 | 2 | 0 | 0 | 0 | 0 | 0 | 0 | 0 | 0 | 1 | 1 | 1 | 1 | 0 | 0 | 0 | 0 | 0 | 0 | 2 | 0 | 2 | 74989793 | 1 | 0 | 26 | 0 | 0 | 0 | 0 | 0 | 0 | 0 | 0 | 0 | 0 | 0 | 0 | 0 | 0 | 0 | 0 | 0 | 0 | 0 | 0 | 0 | 0 |  | 0 | 0 | 0.2 | 0 | 0 | 1 | 0 | 0 | 0 | 0 | 0 | 0 | 0 | 0 |  | 0 |  | 0
73 | 74988983 | 74989796 | 73586698 | 117 | 1 | 1 | 1 | 1-100-38 |  | Средний разряд работы 3,8 | 1191 | 1013 | чел.-ч. | чел.-ч. | 1 | 0 | 44848675 | 18.5 | 0 | 0 | 0 | 793.61 | 0 | 0 | 0 | 793.61 | 1 | 1 | 1 | 1 | -2 | 0 | 0 | 1 | 1 | 0 | 18.5 | 1 | 2 | 74989814 | 1 | 0 | 27 | 1 | 0 | 0 | 0 | 0 | 0 | 0 | 0 | 0 | 0 | 0 | 14681.785 | 18.5 | 0 | 1 | 0 | 0 | 0 | 14681.785 | 18.5 | 0 | 1 | 1761.81 | 2.22 | 0 | 2.22 | 793.61 | 793.61 | 1 | 14681.79 | 0 | 0 | 0 | 0 | 1761.81 | 1761.81 | 1 |  | 0 |  | 0
73 | 74988983 | 74989796 | 73586874 | 117 | 1 | 1 | 1 | 4-100-00 |  | Затраты труда машинистов | 1191 | 1013 | чел.-ч. | чел.-ч. | 1 | 0 | -1417349443 | 0.34 | 0 | 0 | 0 | 0 | 0 | 0 | 0 | 0 | 1 | 1 | 1 | 1 | -2 | 0 | 0 | 1 | 1 | 0 | 0.34 | 2 | 2 | 74989815 | 1 | 0 | 28 | 1 | 0 | 0 | 0 | 0 | 0 | 0 | 0 | 0 | 0 | 0 | 0 | 0 | 0 | 0 | 0 | 0 | 0 | 0 | 0 | 0 | 0 |  | 0 | 0 | 0.0408 | 0 | 0 | 1 | 0 | 0 | 0 | 0 | 0 | 0 | 0 | 0 |  | 0 |  | 0
73 | 74988983 | 74989796 | 73593363 | 1 | 1 | 1 | 2 | 91.05.05-015 | ФСЭМ-2022, 91.05.05-015, приказ Минстроя России от 18.05.2022 г. № 378/пр | Краны на автомобильном ходу, грузоподъемность 16 т | 1368 | 1011 | маш.-ч | маш.-ч | 1 | 0 | 639918019 | 0.17 | 0 | 1626.29 | 1090.46 | 0 | 0 | 1626.29 | 1090.46 | 0 | 1 | 1 | 1 | 1 | -2 | 0 | 0 | 1 | 1 | 0 | 0.17 | 1 | 2 | 74989816 | 1 | 0 | 29 | 1 | 0 | 0 | 0 | 0 | 0 | 0 | 0 | 0 | 276.4693 | 185.3782 | 0 | 0 | 0.17 | 1 | 0 | 276.4693 | 185.3782 | 0 | 0 | 0.17 | 1 |  | 0 | 0.0204 | 0.0204 | 1626.29 | 1626.29 | 1 | 276.47 | 185.38 | 0 | 33.18 | 22.25 | 0 | 55.43 | 1 | 4-100-060 | 6 | чел.-ч. | 1
73 | 74988983 | 74989796 | 73594258 | 1 | 1 | 1 | 2 | 91.14.02-001 | ФСЭМ-2022 доп.7, 91.14.02-001, приказ Минстроя России от 02.08.2023 г. № 551/пр | Автомобили бортовые, грузоподъемность до 5 т | 1368 | 1011 | маш.-ч | маш.-ч | 1 | 0 | -849950259 | 0.17 | 0 | 641.7 | 811.79 | 0 | 0 | 641.7 | 811.79 | 0 | 1 | 1 | 1 | 1 | -2 | 0 | 0 | 1 | 1 | 0 | 0.17 | 1 | 2 | 74989817 | 1 | 0 | 30 | 1 | 0 | 0 | 0 | 0 | 0 | 0 | 0 | 0 | 109.089 | 138.0043 | 0 | 0 | 0.17 | 1 | 0 | 109.089 | 138.0043 | 0 | 0 | 0.17 | 1 |  | 0 | 0.0204 | 0.0204 | 641.7 | 641.7 | 1 | 109.09 | 138 | 0 | 13.09 | 16.56 | 0 | 29.65 | 1 | 4-100-040 | 4 | чел.-ч. | 1
73 | 74988983 | 74989796 | 73594454 | 1 | 1 | 1 | 2 | 91.17.04-233 | ФСЭМ-2022, 91.17.04-233, приказ Минстроя России от 18.05.2022 г. № 378/пр | Аппараты сварочные для ручной дуговой сварки, сварочный ток до 350 А | 1368 | 1011 | маш.-ч | маш.-ч | 1 | 0 | 303316554 | 2.9 | 0 | 34.61 | 0 | 0 | 0 | 34.61 | 0 | 0 | 1 | 1 | 1 | 1 | -2 | 0 | 0 | 1 | 1 | 0 | 2.9 | 1 | 2 | 74989818 | 1 | 0 | 31 | 1 | 0 | 0 | 0 | 0 | 0 | 0 | 0 | 0 | 100.369 | 0 | 0 | 0 | 0 | 1 | 0 | 100.369 | 0 | 0 | 0 | 0 | 1 |  | 0 | 0 | 0.348 | 34.61 | 34.61 | 1 | 100.37 | 0 | 0 | 12.04 | 0 | 0 | 12.04 | 1 |  | 0 |  | 0
73 | 74988983 | 74989796 | 73661767 | 1 | 1 | 1 | 3 | 01.7.11.07-0227 | ФСБЦ-2022, 01.7.11.07-0227, приказ Минстроя России от 18.05.2022 г. № 378/пр | Электроды сварочные для сварки низколегированных и углеродистых сталей УОНИ 13/45, Э42А, диаметр 4-5 мм | 1346 | 1009 | кг | кг | 1 | 0 | -163259778 | 0.9 | 121.39 | 0 | 0 | 0 | 155.63 | 0 | 0 | 0 | 0.78 | 1 | 1 | 1 | 2 | 0 | 0 | 1 | 1 | 0 | 0.9 | 0 | 2 | 74989819 | 1 | 0 | 32 | 1 | 0 | 0 | 0 | 0 | 0 | 0 | 0 | 140.067 | 0 | 0 | 0 | 0 | 0 | 1 | 140.067 | 0 | 0 | 0 | 0 | 0 | 1 |  | 0 | 0 | 0.108 | 121.39 | 155.63 | 0.78 | 140.07 | 0 | 13.11 | 0 | 0 | 0 | 13.11 | 0 |  | 0 |  | 0
73 | 74988983 | 74989796 | 73669846 | 1 | 1 | 1 | 3 | 08.3.05.02-0021 | ФСБЦ-2022, 08.3.05.02-0021, приказ Минстроя России от 18.05.2022 г. № 378/пр | Прокат листовой горячекатаный, марки стали Ст3сп, Ст3пс, ширина 1200-3000 мм, толщина 1-8 мм | 1348 | 1009 | т | т | 1000 | 0 | -1417638397 | 0.004 | 49995.77 | 0 | 0 | 0 | 49995.77 | 0 | 0 | 0 | 1 | 1 | 1 | 1 | -2 | 0 | 0 | 1 | 1 | 0 | 0.004 | 0 | 2 | 74989820 | 1 | 0 | 33 | 1 | 0 | 0 | 0 | 0 | 0 | 0 | 0 | 199.9831 | 0 | 0 | 0 | 0 | 0 | 1 | 199.9831 | 0 | 0 | 0 | 0 | 0 | 1 |  | 0 | 0 | 0.00048 | 49995.77 | 49995.77 | 1 | 199.98 | 0 | 24 | 0 | 0 | 0 | 24 | 1 |  | 0 |  | 0
73 | 74988983 | 74989796 | 73669846 | 1 | 1 | 1 | 3 | 08.3.05.02-0021 | ФСБЦ-2022, 08.3.05.02-0021, приказ Минстроя России от 18.05.2022 г. № 378/пр | Прокат листовой горячекатаный, марки стали Ст3сп, Ст3пс, ширина 1200-3000 мм, толщина 1-8 мм | 1348 | 1009 | т | т | 1000 | 0 | -1417638397 | -0.004 | 49995.77 | 0 | 0 | 0 | 49995.77 | 0 | 0 | 0 | 1 | 1 | 1 | 1 | 0 | 0 | 0 | 1 | 0 | 0 | -0.004 | 0 | 1 | -1 | 0 | 0 |  | 0 | 0 | 0 | 0 | 0 | 0 | 0 | 0 | 0 | 0 | 0 | 0 | 0 | 0 | 0 | 0 | 0 | 0 | 0 | 0 | 0 | 0 |  | 0 | 0 | -0.00048 | 49995.77 | 49995.77 | 1 | -199.98 | 0 | -24 | 0 | 0 | 0 | -24 | 1 |  | 0 |  | 0
73 | 74988983 | 74989796 | 73679657 | 1 | 1 | 1 | 3 | 14.4.01.09-0427 | ФСБЦ-2022 доп.8, 14.4.01.09-0427, приказ Минстроя России от 14.11.2023 г. № 817/пр | Грунтовка эпоксидная антикоррозионная с содержанием цинка для защиты металлических поверхностей, расход 0,20-0,39 кг/м2 | 1346 | 1009 | кг | кг | 1 | 0 | 72056734 | 2.4 | 1139.45 | 0 | 0 | 0 | 911.56 | 0 | 0 | 0 | 1.25 | 1 | 1 | 1 | 2 | 0 | 0 | 1 | 1 | 0 | 2.4 | 0 | 2 | 74989821 | 1 | 0 | 34 | 1 | 0 | 0 | 0 | 0 | 0 | 0 | 0 | 2187.744 | 0 | 0 | 0 | 0 | 0 | 1 | 2187.744 | 0 | 0 | 0 | 0 | 0 | 1 |  | 0 | 0 | 0.288 | 1139.45 | 911.56 | 1.25 | 2187.74 | 0 | 328.16 | 0 | 0 | 0 | 328.16 | 0 |  | 0 |  | 0
73 | 74988983 | 74989796 | 73592708 | 117 | 1 | 1 | 3 | 421/пр_2020_п.75_пп.а |  | Сметная стоимость вспомогательных ненормируемых материальных ресурсов, не учтенная в сметной норме, 2% | 3277935 | 1013 | % | % | 1 | 0 | 274903907 | 2 | 0 | 0 | 0 | 0 | 0 | 0 | 0 | 0 | 1 | 1 | 1 | 1 | 0 | 0 | 0 | 0 | 0 | 0 | 2 | 0 | 2 | 74989822 | 1 | 0 | 35 | 0 | 0 | 0 | 0 | 0 | 0 | 0 | 0 | 0 | 0 | 0 | 0 | 0 | 0 | 0 | 0 | 0 | 0 | 0 | 0 | 0 | 0 |  | 0 | 0 | 0.24 | 0 | 0 | 1 | 0 | 0 | 0 | 0 | 0 | 0 | 0 | 0 |  | 0 |  | 0
112 | 74988983 | 75025361 | 73586832 | 117 | 1 | 1 | 1 | 2-100-02 |  | Рабочий 2 разряда | 1369 | 1013 | чел.-ч | чел.-ч | 1 | 0 | -236928766 | 0.91 | 0 | 0 | 0 | 660.33 | 0 | 0 | 0 | 660.33 | 1 | 1 | 1 | 1 | -2 | 0 | 0 | 1 | 1 | 0 | 0.91 | 1 | 2 | 75025393 | 1 | 0 | 36 | 1 | 0 | 0 | 0 | 0 | 0 | 0 | 0 | 0 | 0 | 0 | 600.9003 | 0.91 | 0 | 1 | 0 | 0 | 0 | 600.9003 | 0.91 | 0 | 1 | 4.21 | 0.00637 | 0 | 0.00637 | 660.33 | 660.33 | 1 | 600.9 | 0 | 0 | 0 | 0 | 4.21 | 4.21 | 1 |  | 0 |  | 0
112 | 74988983 | 75025361 | 73586834 | 117 | 1 | 1 | 1 | 2-100-03 |  | Рабочий 3 разряда | 1369 | 1013 | чел.-ч | чел.-ч | 1 | 0 | -587036825 | 38.89 | 0 | 0 | 0 | 720.91 | 0 | 0 | 0 | 720.91 | 1 | 1 | 1 | 1 | -2 | 0 | 0 | 1 | 1 | 0 | 38.89 | 1 | 2 | 75025394 | 1 | 0 | 37 | 1 | 0 | 0 | 0 | 0 | 0 | 0 | 0 | 0 | 0 | 0 | 28036.1899 | 38.89 | 0 | 1 | 0 | 0 | 0 | 28036.1899 | 38.89 | 0 | 1 | 196.25 | 0.27223 | 0 | 0.27223 | 720.91 | 720.91 | 1 | 28036.19 | 0 | 0 | 0 | 0 | 196.25 | 196.25 | 1 |  | 0 |  | 0
112 | 74988983 | 75025361 | 73586838 | 117 | 1 | 1 | 1 | 2-100-04 |  | Рабочий 4 разряда | 1369 | 1013 | чел.-ч | чел.-ч | 1 | 0 | -512803540 | 19.24 | 0 | 0 | 0 | 811.79 | 0 | 0 | 0 | 811.79 | 1 | 1 | 1 | 1 | -2 | 0 | 0 | 1 | 1 | 0 | 19.24 | 1 | 2 | 75025395 | 1 | 0 | 38 | 1 | 0 | 0 | 0 | 0 | 0 | 0 | 0 | 0 | 0 | 0 | 15618.8396 | 19.24 | 0 | 1 | 0 | 0 | 0 | 15618.8396 | 19.24 | 0 | 1 | 109.33 | 0.13468 | 0 | 0.13468 | 811.79 | 811.79 | 1 | 15618.84 | 0 | 0 | 0 | 0 | 109.33 | 109.33 | 1 |  | 0 |  | 0
112 | 74988983 | 75025361 | 73586842 | 117 | 1 | 1 | 1 | 2-100-05 |  | Рабочий 5 разряда | 1369 | 1013 | чел.-ч | чел.-ч | 1 | 0 | 1518711480 | 19.24 | 0 | 0 | 0 | 932.95 | 0 | 0 | 0 | 932.95 | 1 | 1 | 1 | 1 | -2 | 0 | 0 | 1 | 1 | 0 | 19.24 | 1 | 2 | 75025396 | 1 | 0 | 39 | 1 | 0 | 0 | 0 | 0 | 0 | 0 | 0 | 0 | 0 | 0 | 17949.958 | 19.24 | 0 | 1 | 0 | 0 | 0 | 17949.958 | 19.24 | 0 | 1 | 125.65 | 0.13468 | 0 | 0.13468 | 932.95 | 932.95 | 1 | 17949.96 | 0 | 0 | 0 | 0 | 125.65 | 125.65 | 1 |  | 0 |  | 0
112 | 74988983 | 75025361 | 73586874 | 117 | 1 | 1 | 1 | 4-100-00 |  | Затраты труда машинистов | 1191 | 1013 | чел.-ч. | чел.-ч. | 1 | 0 | -1417349443 | 22.24 | 0 | 0 | 0 | 0 | 0 | 0 | 0 | 0 | 1 | 1 | 1 | 1 | -2 | 0 | 0 | 1 | 1 | 0 | 22.24 | 2 | 2 | 75025397 | 1 | 0 | 40 | 1 | 0 | 0 | 0 | 0 | 0 | 0 | 0 | 0 | 0 | 0 | 0 | 0 | 0 | 0 | 0 | 0 | 0 | 0 | 0 | 0 | 0 |  | 0 | 0 | 0.15568 | 0 | 0 | 1 | 0 | 0 | 0 | 0 | 0 | 0 | 0 | 0 |  | 0 |  | 0
112 | 74988983 | 75025361 | 73593363 | 1 | 1 | 1 | 2 | 91.05.05-015 | ФСЭМ-2022, 91.05.05-015, приказ Минстроя России от 18.05.2022 г. № 378/пр | Краны на автомобильном ходу, грузоподъемность 16 т | 1368 | 1011 | маш.-ч | маш.-ч | 1 | 0 | 639918019 | 0.64 | 0 | 1626.29 | 1090.46 | 0 | 0 | 1626.29 | 1090.46 | 0 | 1 | 1 | 1 | 1 | -2 | 0 | 0 | 1 | 1 | 0 | 0.64 | 1 | 2 | 75025398 | 1 | 0 | 41 | 1 | 0 | 0 | 0 | 0 | 0 | 0 | 0 | 0 | 1040.8256 | 697.8944 | 0 | 0 | 0.64 | 1 | 0 | 1040.8256 | 697.8944 | 0 | 0 | 0.64 | 1 |  | 0 | 0.00448 | 0.00448 | 1626.29 | 1626.29 | 1 | 1040.83 | 697.89 | 0 | 7.29 | 4.89 | 0 | 12.18 | 1 | 4-100-060 | 6 | чел.-ч. | 1
112 | 74988983 | 75025361 | 73593497 | 1 | 1 | 1 | 2 | 91.06.03-055 | ФСЭМ-2022, 91.06.03-055, приказ Минстроя России от 18.05.2022 г. № 378/пр | Лебедки электрические тяговым усилием 19,62 кН (2 т) | 1368 | 1011 | маш.-ч | маш.-ч | 1 | 0 | 1560534341 | 2.4 | 0 | 16.95 | 0 | 0 | 0 | 11.45 | 0 | 0 | 1 | 1.48 | 1 | 1 | 2 | 0 | 0 | 1 | 1 | 0 | 2.4 | 1 | 2 | 75025399 | 1 | 0 | 42 | 1 | 0 | 0 | 0 | 0 | 0 | 0 | 0 | 0 | 27.48 | 0 | 0 | 0 | 0 | 1 | 0 | 27.48 | 0 | 0 | 0 | 0 | 1 |  | 0 | 0 | 0.0168 | 16.95 | 11.45 | 1.48 | 27.48 | 0 | 0 | 0.28 | 0 | 0 | 0.28 | 0 |  | 0 |  | 0
112 | 74988983 | 75025361 | 73593537 | 1 | 1 | 1 | 2 | 91.06.06-011 | ФСЭМ-2022, 91.06.06-011, приказ Минстроя России от 18.05.2022 г. № 378/пр | Автогидроподъемники, высота подъема 12 м | 1368 | 1011 | маш.-ч | маш.-ч | 1 | 0 | -438045540 | 18.68 | 0 | 506.23 | 811.79 | 0 | 0 | 346.73 | 811.79 | 0 | 1 | 1.46 | 1 | 1 | 2 | 0 | 0 | 1 | 1 | 0 | 18.68 | 1 | 2 | 75025400 | 1 | 0 | 43 | 1 | 0 | 0 | 0 | 0 | 0 | 0 | 0 | 0 | 6476.9164 | 15164.2372 | 0 | 0 | 18.68 | 1 | 0 | 6476.9164 | 15164.2372 | 0 | 0 | 18.68 | 1 |  | 0 | 0.13076 | 0.13076 | 506.23 | 346.73 | 1.46 | 6476.92 | 15164.24 | 0 | 66.19 | 106.15 | 0 | 172.34 | 0 | 4-100-040 | 4 | чел.-ч. | 1
112 | 74988983 | 75025361 | 73594258 | 1 | 1 | 1 | 2 | 91.14.02-001 | ФСЭМ-2022 доп.7, 91.14.02-001, приказ Минстроя России от 02.08.2023 г. № 551/пр | Автомобили бортовые, грузоподъемность до 5 т | 1368 | 1011 | маш.-ч | маш.-ч | 1 | 0 | -849950259 | 0.52 | 0 | 641.7 | 811.79 | 0 | 0 | 641.7 | 811.79 | 0 | 1 | 1 | 1 | 1 | -2 | 0 | 0 | 1 | 1 | 0 | 0.52 | 1 | 2 | 75025401 | 1 | 0 | 44 | 1 | 0 | 0 | 0 | 0 | 0 | 0 | 0 | 0 | 333.684 | 422.1308 | 0 | 0 | 0.52 | 1 | 0 | 333.684 | 422.1308 | 0 | 0 | 0.52 | 1 |  | 0 | 0.00364 | 0.00364 | 641.7 | 641.7 | 1 | 333.68 | 422.13 | 0 | 2.34 | 2.95 | 0 | 5.29 | 1 | 4-100-040 | 4 | чел.-ч. | 1
112 | 74988983 | 75025361 | 73594456 | 1 | 1 | 1 | 2 | 91.17.04-544 | ФСЭМ-2022, 91.17.04-544, приказ Минстроя России от 18.05.2022 г. № 378/пр | Генераторы бензиновые портативные, мощность до 6 кВт | 1368 | 1011 | маш.-ч | маш.-ч | 1 | 0 | -1265937479 | 2.4 | 0 | 192.86 | 811.79 | 0 | 0 | 192.86 | 811.79 | 0 | 1 | 1 | 1 | 1 | -2 | 0 | 0 | 1 | 1 | 0 | 2.4 | 1 | 2 | 75025402 | 1 | 0 | 45 | 1 | 0 | 0 | 0 | 0 | 0 | 0 | 0 | 0 | 462.864 | 1948.296 | 0 | 0 | 2.4 | 1 | 0 | 462.864 | 1948.296 | 0 | 0 | 2.4 | 1 |  | 0 | 0.0168 | 0.0168 | 192.86 | 192.86 | 1 | 462.86 | 1948.3 | 0 | 3.24 | 13.64 | 0 | 16.88 | 1 | 4-100-040 | 4 | чел.-ч. | 1
112 | 74988983 | 75025361 | 73591549 | 117 | 1 | 1 | 3 | 20.1.01.01 |  | Комплект креплений для анкерных опор | 1371 | 1013 | шт | ШТ | 1 | 0 | 1249585591 | 0 | 0 | 0 | 0 | 0 | 0 | 0 | 0 | 0 | 1 | 1 | 1 | 1 | 0 | 1 | 0 | 1 | 0 | 0 | 0 | 0 | 2 | 75025403 | 1 | 0 | 46 | 0 | 0 | 0 | 0 | 0 | 0 | 0 | 0 | 0 | 0 | 0 | 0 | 0 | 0 | 0 | 0 | 0 | 0 | 0 | 0 | 0 | 0 |  | 0 | 0 | 0 | 0 | 0 | 1 | 0 | 0 | 0 | 0 | 0 | 0 | 0 | 0 |  | 0 |  | 0
112 | 74988983 | 75025361 | 73591561 | 117 | 1 | 1 | 3 | 20.1.01.12 |  | Комплект креплений для промежуточных опор | 1371 | 1013 | шт | ШТ | 1 | 0 | -363412765 | 0 | 0 | 0 | 0 | 0 | 0 | 0 | 0 | 0 | 1 | 1 | 1 | 1 | 0 | 1 | 0 | 1 | 0 | 0 | 0 | 0 | 2 | 75025404 | 1 | 0 | 47 | 0 | 0 | 0 | 0 | 0 | 0 | 0 | 0 | 0 | 0 | 0 | 0 | 0 | 0 | 0 | 0 | 0 | 0 | 0 | 0 | 0 | 0 |  | 0 | 0 | 0 | 0 | 0 | 1 | 0 | 0 | 0 | 0 | 0 | 0 | 0 | 0 |  | 0 |  | 0
112 | 74988983 | 75025361 | 73591728 | 117 | 1 | 1 | 3 | 21.2.01.01 |  | Провода самонесущие изолированные | 1477 | 1013 | 1000 м | 1000 М | 1 | 0 | -1470222029 | 3.06 | 0 | 0 | 0 | 0 | 0 | 0 | 0 | 0 | 1 | 1 | 1 | 1 | 0 | 0 | 0 | 1 | 0 | 0 | 3.06 | 0 | 2 | 75025405 | 1 | 0 | 48 | 0 | 0 | 0 | 0 | 0 | 0 | 0 | 0 | 0 | 0 | 0 | 0 | 0 | 0 | 0 | 0 | 0 | 0 | 0 | 0 | 0 | 0 |  | 0 | 0 | 0.02142 | 0 | 0 | 1 | 0 | 0 | 0 | 0 | 0 | 0 | 0 | 0 |  | 0 |  | 0
116 | 74988983 | 74989640 | 73586702 | 117 | 1 | 1 | 1 | 1-100-39 |  | Средний разряд работы 3,9 | 1191 | 1013 | чел.-ч. | чел.-ч. | 1 | 0 | -1088579471 | 7.42 | 0 | 0 | 0 | 802.7 | 0 | 0 | 0 | 802.7 | 1 | 1 | 1 | 1 | -2 | 0 | 0 | 1 | 1 | 0 | 7.42 | 1 | 2 | 74989703 | 1 | 0 | 49 | 1 | 0 | 0 | 0 | 0 | 0 | 0 | 0 | 0 | 0 | 0 | 5956.034 | 7.42 | 0 | 1 | 0 | 0 | 0 | 5956.034 | 7.42 | 0 | 1 | 595.6 | 0.742 | 0 | 0.742 | 802.7 | 802.7 | 1 | 5956.03 | 0 | 0 | 0 | 0 | 595.6 | 595.6 | 1 |  | 0 |  | 0
116 | 74988983 | 74989640 | 73586874 | 117 | 1 | 1 | 1 | 4-100-00 |  | Затраты труда машинистов | 1191 | 1013 | чел.-ч. | чел.-ч. | 1 | 0 | -1417349443 | 3.55 | 0 | 0 | 0 | 0 | 0 | 0 | 0 | 0 | 1 | 1 | 1 | 1 | -2 | 0 | 0 | 1 | 1 | 0 | 3.55 | 2 | 2 | 74989704 | 1 | 0 | 50 | 1 | 0 | 0 | 0 | 0 | 0 | 0 | 0 | 0 | 0 | 0 | 0 | 0 | 0 | 0 | 0 | 0 | 0 | 0 | 0 | 0 | 0 |  | 0 | 0 | 0.355 | 0 | 0 | 1 | 0 | 0 | 0 | 0 | 0 | 0 | 0 | 0 |  | 0 |  | 0
116 | 74988983 | 74989640 | 73593537 | 1 | 1 | 1 | 2 | 91.06.06-011 | ФСЭМ-2022, 91.06.06-011, приказ Минстроя России от 18.05.2022 г. № 378/пр | Автогидроподъемники, высота подъема 12 м | 1368 | 1011 | маш.-ч | маш.-ч | 1 | 0 | -438045540 | 3.48 | 0 | 506.23 | 811.79 | 0 | 0 | 346.73 | 811.79 | 0 | 1 | 1.46 | 1 | 1 | 2 | 0 | 0 | 1 | 1 | 0 | 3.48 | 1 | 2 | 74989705 | 1 | 0 | 51 | 1 | 0 | 0 | 0 | 0 | 0 | 0 | 0 | 0 | 1206.6204 | 2825.0292 | 0 | 0 | 3.48 | 1 | 0 | 1206.6204 | 2825.0292 | 0 | 0 | 3.48 | 1 |  | 0 | 0.348 | 0.348 | 506.23 | 346.73 | 1.46 | 1206.62 | 2825.03 | 0 | 176.17 | 282.5 | 0 | 458.67 | 0 | 4-100-040 | 4 | чел.-ч. | 1
116 | 74988983 | 74989640 | 73594260 | 1 | 1 | 1 | 2 | 91.14.02-003 | ФСЭМ-2022, 91.14.02-003, приказ Минстроя России от 18.05.2022 г. № 378/пр | Автомобили бортовые, грузоподъемность до 10 т | 1368 | 1011 | маш.-ч | маш.-ч | 1 | 0 | 1647585048 | 0.07 | 0 | 922.95 | 811.79 | 0 | 0 | 922.95 | 811.79 | 0 | 1 | 1 | 1 | 1 | -2 | 0 | 0 | 1 | 1 | 0 | 0.07 | 1 | 2 | 74989706 | 1 | 0 | 52 | 1 | 0 | 0 | 0 | 0 | 0 | 0 | 0 | 0 | 64.6065 | 56.8253 | 0 | 0 | 0.07 | 1 | 0 | 64.6065 | 56.8253 | 0 | 0 | 0.07 | 1 |  | 0 | 0.007 | 0.007 | 922.95 | 922.95 | 1 | 64.61 | 56.83 | 0 | 6.46 | 5.68 | 0 | 12.14 | 1 | 4-100-040 | 4 | чел.-ч. | 1
116 | 74988983 | 74989640 | 73658990 | 1 | 1 | 1 | 3 | 01.3.01.06-1018 | ФСБЦ-2022, 01.3.01.06-1018, приказ Минстроя России от 18.05.2022 г. № 378/пр | Смазка ЦИАТИМ-221 | 1346 | 1009 | кг | кг | 1 | 0 | -460233853 | 0.3 | 795.14 | 0 | 0 | 0 | 496.96 | 0 | 0 | 0 | 1.6 | 1 | 1 | 1 | 2 | 0 | 0 | 1 | 1 | 0 | 0.3 | 0 | 2 | 74989707 | 1 | 0 | 53 | 1 | 0 | 0 | 0 | 0 | 0 | 0 | 0 | 149.088 | 0 | 0 | 0 | 0 | 0 | 1 | 149.088 | 0 | 0 | 0 | 0 | 0 | 1 |  | 0 | 0 | 0.03 | 795.14 | 496.96 | 1.6 | 149.09 | 0 | 23.85 | 0 | 0 | 0 | 23.85 | 0 |  | 0 |  | 0

## EtalonRes
28 | 74989537 | 74989217 | 73586686 | 117 | 1 | 1 | 1 | 1-100-33 |  | Средний разряд работы 3,3 | 1191 | 1013 | чел.-ч. | чел.-ч. | 1 | 3.06 | 0 | 0 | 0 | 748.18 | 0 | 1 | 1 | 3.06 | 2 | 74989537 | 1 | 0 | 0 | 0 | 0 | 0 | 0 | 0 | 0
28 | 74989538 | 74989217 | 73586874 | 117 | 1 | 1 | 1 | 4-100-00 |  | Затраты труда машинистов | 1191 | 1013 | чел.-ч. | чел.-ч. | 1 | 0.87 | 0 | 0 | 0 | 0 | 0 | 1 | 2 | 0.87 | 2 | 74989538 | 2 | 0 | 0 | 0 | 0 | 0 | 0 | 0 | 0
28 | 74989539 | 74989217 | 73593250 | 1 | 1 | 1 | 2 | 91.04.01-031 | ФСЭМ-2022 доп.11, 91.04.01-031, приказ Минстроя России от 07.11.2024 г. № 747/пр | Машины бурильно-крановые на автомобильном ходу, диаметр бурения до 800 мм, глубина бурения до 5 м | 1368 | 1011 | маш.-ч | маш.-ч | 1 | 0.68 | 0 | 2088.77 | 932.95 | 0 | 0 | 1 | 0 | 0.68 | 2 | 74989539 | 3 | 0 | 0 | 0 | 0 | 0 | 0 | 0 | 0
28 | 74989540 | 74989217 | 73594258 | 1 | 1 | 1 | 2 | 91.14.02-001 | ФСЭМ-2022 доп.7, 91.14.02-001, приказ Минстроя России от 02.08.2023 г. № 551/пр | Автомобили бортовые, грузоподъемность до 5 т | 1368 | 1011 | маш.-ч | маш.-ч | 1 | 0.19 | 0 | 641.7 | 811.79 | 0 | 0 | 1 | 0 | 0.19 | 2 | 74989540 | 4 | 0 | 0 | 0 | 0 | 0 | 0 | 0 | 0
28 | 74989541 | 74989217 | 73658979 | 1 | 1 | 1 | 3 | 01.3.01.06-0038 | ФСБЦ-2022 доп.17, 01.3.01.06-0038, приказ Минстроя России от 17.02.2026 г. № 91/пр | Смазка защитная электросетевая | 1346 | 1009 | кг | кг | 1 | 0.1 | 185.43 | 0 | 0 | 0 | 0 | 1 | 0 | 0.1 | 2 | 74989541 | 5 | 0 | 0 | 0 | 0 | 0 | 0 | 0 | 0
28 | 74989542 | 74989217 | 73658986 | 1 | 1 | 1 | 3 | 01.3.01.06-0051 | ФСБЦ-2022 доп.12, 01.3.01.06-0051, приказ Минстроя России от 07.11.2024 г. № 747/пр | Смазка солидол жировой Ж | 1346 | 1009 | кг | кг | 1 | 0.03 | 58.53 | 0 | 0 | 0 | 0 | 1 | 0 | 0.03 | 2 | 74989542 | 6 | 0 | 0 | 0 | 0 | 0 | 0 | 0 | 0
28 | 74989672 | 74989217 | 73662528 | 1 | 1 | 1 | 3 | 01.7.15.03-0042 | ФСБЦ-2022, 01.7.15.03-0042, приказ Минстроя России от 18.05.2022 г. № 378/пр | Болты с гайками и шайбами строительные | 1346 | 1009 | кг | кг | 1 | 0 | 174.93 | 0 | 0 | 0 | 1 | 0 | 0 | 0 | 2 | 74989672 | 7 | 0 | 0 | 0 | 0 | 0 | 0 | 0 | 0
28 | 74989544 | 74989217 | 73663674 | 1 | 1 | 1 | 3 | 01.7.20.08-0051 | ФСБЦ-2022 доп.8, 01.7.20.08-0051, приказ Минстроя России от 14.11.2023 г. № 817/пр | Ветошь хлопчатобумажная цветная | 1346 | 1009 | кг | кг | 1 | 0.02 | 56.11 | 0 | 0 | 0 | 0 | 1 | 0 | 0.02 | 2 | 74989544 | 8 | 0 | 0 | 0 | 0 | 0 | 0 | 0 | 0
28 | 74989673 | 74989217 | 73588250 | 117 | 1 | 1 | 3 | 05.1.02.07 |  | Стойка железобетонная вибрированная для опор | 1371 | 1013 | шт | ШТ | 1 | 0 | 0 | 0 | 0 | 0 | 1 | 0 | 0 | 0 | 2 | 74989673 | 9 | 0 | 0 | 0 | 0 | 0 | 0 | 0 | 0
28 | 74989674 | 74989217 | 73588926 | 117 | 1 | 1 | 3 | 07.2.02.05 |  | Траверсы стальные | 1348 | 1009 | т | т | 1000 | 0 | 0 | 0 | 0 | 0 | 1 | 0 | 0 | 0 | 2 | 74989674 | 10 | 0 | 0 | 0 | 0 | 0 | 0 | 0 | 0
28 | 74989675 | 74989217 | 73589075 | 117 | 1 | 1 | 3 | 07.2.07.13 |  | Хомуты стальные | 1346 | 1009 | кг | кг | 1 | 0 | 0 | 0 | 0 | 0 | 1 | 0 | 0 | 0 | 2 | 74989675 | 11 | 0 | 0 | 0 | 0 | 0 | 0 | 0 | 0
28 | 74989676 | 74989217 | 73589408 | 117 | 1 | 1 | 3 | 08.3.04.02 |  | Сталь стержневая диаметром до 10 мм | 1348 | 1009 | т | т | 1000 | 0 | 0 | 0 | 0 | 0 | 1 | 0 | 0 | 0 | 2 | 74989676 | 12 | 0 | 0 | 0 | 0 | 0 | 0 | 0 | 0
28 | 74989549 | 74989217 | 73679726 | 1 | 1 | 1 | 3 | 14.4.02.04-0182 | ФСБЦ-2022 доп.17, 14.4.02.04-0182, приказ Минстроя России от 17.02.2026 г. № 91/пр | Краска масляная МА-15, цветная | 1346 | 1009 | кг | кг | 1 | 0.4 | 61.28 | 0 | 0 | 0 | 0 | 1 | 0 | 0.4 | 2 | 74989549 | 13 | 0 | 0 | 0 | 0 | 0 | 0 | 0 | 0
28 | 74989550 | 74989217 | 73679752 | 1 | 1 | 1 | 3 | 14.4.03.03-0102 | ФСБЦ-2022 доп.4, 14.4.03.03-0102, приказ Минстроя России от 27.12.2022 г. № 1133/пр | Лак битумный БТ-577 | 1348 | 1009 | т | т | 1000 | 0.0001 | 80020.98 | 0 | 0 | 0 | 0 | 1 | 0 | 0.0001 | 2 | 74989550 | 14 | 0 | 0 | 0 | 0 | 0 | 0 | 0 | 0
28 | 74989551 | 74989217 | 73687374 | 1 | 1 | 1 | 3 | 20.2.02.04-0006 | ФСБЦ-2022, 20.2.02.04-0006, приказ Минстроя России от 18.05.2022 г. № 378/пр | Колпачки полиэтиленовые К-6 | 1425 | 1013 | 100 ШТ | 100 ШТ | 1 | 0.06 | 1031.73 | 0 | 0 | 0 | 0 | 1 | 0 | 0.06 | 2 | 74989551 | 15 | 0 | 0 | 0 | 0 | 0 | 0 | 0 | 0
28 | 74989552 | 74989217 | 73591765 | 117 | 1 | 1 | 3 | 22.2.01.04 |  | Изоляторы штыревые | 1371 | 1013 | шт | ШТ | 1 | 0 | 0 | 0 | 0 | 0 | 1 | 0 | 0 | 0 | 3 | -1 |  | 0 | 0 | 0 | 0 | 0 | 0 | 0 | 0
28 | 74989553 | 74989217 | 73591810 | 117 | 1 | 1 | 3 | 22.2.02.21 |  | Штыри | 1371 | 1013 | шт | ШТ | 1 | 0 | 0 | 0 | 0 | 0 | 1 | 0 | 0 | 0 | 3 | -1 |  | 0 | 0 | 0 | 0 | 0 | 0 | 0 | 0
28 | 74989554 | 74989217 | 73591814 | 117 | 1 | 1 | 3 | 22.2.02.23 |  | Металлические плакаты | 1371 | 1013 | шт | ШТ | 1 | 0 | 0 | 0 | 0 | 0 | 1 | 0 | 0 | 0 | 3 | -1 |  | 0 | 0 | 0 | 0 | 0 | 0 | 0 | 0
70 | 74989786 | 74989784 | 73586698 | 117 | 1 | 1 | 1 | 1-100-38 |  | Средний разряд работы 3,8 | 1191 | 1013 | чел.-ч. | чел.-ч. | 1 | 9.27 | 0 | 0 | 0 | 793.61 | 0 | 1 | 1 | 9.27 | 2 | 74989786 | 17 | 0 | 0 | 0 | 0 | 0 | 0 | 0 | 0
70 | 74989787 | 74989784 | 73586874 | 117 | 1 | 1 | 1 | 4-100-00 |  | Затраты труда машинистов | 1191 | 1013 | чел.-ч. | чел.-ч. | 1 | 0.34 | 0 | 0 | 0 | 0 | 0 | 1 | 2 | 0.34 | 2 | 74989787 | 18 | 0 | 0 | 0 | 0 | 0 | 0 | 0 | 0
70 | 74989788 | 74989784 | 73593363 | 1 | 1 | 1 | 2 | 91.05.05-015 | ФСЭМ-2022, 91.05.05-015, приказ Минстроя России от 18.05.2022 г. № 378/пр | Краны на автомобильном ходу, грузоподъемность 16 т | 1368 | 1011 | маш.-ч | маш.-ч | 1 | 0.17 | 0 | 1626.29 | 1090.46 | 0 | 0 | 1 | 0 | 0.17 | 2 | 74989788 | 19 | 0 | 0 | 0 | 0 | 0 | 0 | 0 | 0
70 | 74989789 | 74989784 | 73594258 | 1 | 1 | 1 | 2 | 91.14.02-001 | ФСЭМ-2022 доп.7, 91.14.02-001, приказ Минстроя России от 02.08.2023 г. № 551/пр | Автомобили бортовые, грузоподъемность до 5 т | 1368 | 1011 | маш.-ч | маш.-ч | 1 | 0.17 | 0 | 641.7 | 811.79 | 0 | 0 | 1 | 0 | 0.17 | 2 | 74989789 | 20 | 0 | 0 | 0 | 0 | 0 | 0 | 0 | 0
70 | 74989790 | 74989784 | 73594454 | 1 | 1 | 1 | 2 | 91.17.04-233 | ФСЭМ-2022, 91.17.04-233, приказ Минстроя России от 18.05.2022 г. № 378/пр | Аппараты сварочные для ручной дуговой сварки, сварочный ток до 350 А | 1368 | 1011 | маш.-ч | маш.-ч | 1 | 1.51 | 0 | 34.61 | 0 | 0 | 0 | 1 | 0 | 1.51 | 2 | 74989790 | 21 | 0 | 0 | 0 | 0 | 0 | 0 | 0 | 0
70 | 74989791 | 74989784 | 73661767 | 1 | 1 | 1 | 3 | 01.7.11.07-0227 | ФСБЦ-2022, 01.7.11.07-0227, приказ Минстроя России от 18.05.2022 г. № 378/пр | Электроды сварочные для сварки низколегированных и углеродистых сталей УОНИ 13/45, Э42А, диаметр 4-5 мм | 1346 | 1009 | кг | кг | 1 | 0.65 | 155.63 | 0 | 0 | 0 | 0 | 1 | 0 | 0.65 | 2 | 74989791 | 22 | 0 | 0 | 0 | 0 | 0 | 0 | 0 | 0
70 | 74989792 | 74989784 | 73679657 | 1 | 1 | 1 | 3 | 14.4.01.09-0427 | ФСБЦ-2022 доп.8, 14.4.01.09-0427, приказ Минстроя России от 14.11.2023 г. № 817/пр | Грунтовка эпоксидная антикоррозионная с содержанием цинка для защиты металлических поверхностей, расход 0,20-0,39 кг/м2 | 1346 | 1009 | кг | кг | 1 | 2 | 911.56 | 0 | 0 | 0 | 0 | 1 | 0 | 2 | 2 | 74989792 | 23 | 0 | 0 | 0 | 0 | 0 | 0 | 0 | 0
70 | 74989793 | 74989784 | 73592708 | 117 | 1 | 1 | 3 | 421/пр_2020_п.75_пп.а |  | Сметная стоимость вспомогательных ненормируемых материальных ресурсов, не учтенная в сметной норме, 2% | 3277935 | 1013 | % | % | 1 | 2 | 0 | 0 | 0 | 0 | 0 | 0 | 0 | 2 | 2 | 74989793 | 24 | 0 | 0 | 0 | 0 | 0 | 0 | 0 | 0
73 | 74989814 | 74989796 | 73586698 | 117 | 1 | 1 | 1 | 1-100-38 |  | Средний разряд работы 3,8 | 1191 | 1013 | чел.-ч. | чел.-ч. | 1 | 18.5 | 0 | 0 | 0 | 793.61 | 0 | 1 | 1 | 18.5 | 2 | 74989814 | 25 | 0 | 0 | 0 | 0 | 0 | 0 | 0 | 0
73 | 74989815 | 74989796 | 73586874 | 117 | 1 | 1 | 1 | 4-100-00 |  | Затраты труда машинистов | 1191 | 1013 | чел.-ч. | чел.-ч. | 1 | 0.34 | 0 | 0 | 0 | 0 | 0 | 1 | 2 | 0.34 | 2 | 74989815 | 26 | 0 | 0 | 0 | 0 | 0 | 0 | 0 | 0
73 | 74989816 | 74989796 | 73593363 | 1 | 1 | 1 | 2 | 91.05.05-015 | ФСЭМ-2022, 91.05.05-015, приказ Минстроя России от 18.05.2022 г. № 378/пр | Краны на автомобильном ходу, грузоподъемность 16 т | 1368 | 1011 | маш.-ч | маш.-ч | 1 | 0.17 | 0 | 1626.29 | 1090.46 | 0 | 0 | 1 | 0 | 0.17 | 2 | 74989816 | 27 | 0 | 0 | 0 | 0 | 0 | 0 | 0 | 0
73 | 74989817 | 74989796 | 73594258 | 1 | 1 | 1 | 2 | 91.14.02-001 | ФСЭМ-2022 доп.7, 91.14.02-001, приказ Минстроя России от 02.08.2023 г. № 551/пр | Автомобили бортовые, грузоподъемность до 5 т | 1368 | 1011 | маш.-ч | маш.-ч | 1 | 0.17 | 0 | 641.7 | 811.79 | 0 | 0 | 1 | 0 | 0.17 | 2 | 74989817 | 28 | 0 | 0 | 0 | 0 | 0 | 0 | 0 | 0
73 | 74989818 | 74989796 | 73594454 | 1 | 1 | 1 | 2 | 91.17.04-233 | ФСЭМ-2022, 91.17.04-233, приказ Минстроя России от 18.05.2022 г. № 378/пр | Аппараты сварочные для ручной дуговой сварки, сварочный ток до 350 А | 1368 | 1011 | маш.-ч | маш.-ч | 1 | 2.9 | 0 | 34.61 | 0 | 0 | 0 | 1 | 0 | 2.9 | 2 | 74989818 | 29 | 0 | 0 | 0 | 0 | 0 | 0 | 0 | 0
73 | 74989819 | 74989796 | 73661767 | 1 | 1 | 1 | 3 | 01.7.11.07-0227 | ФСБЦ-2022, 01.7.11.07-0227, приказ Минстроя России от 18.05.2022 г. № 378/пр | Электроды сварочные для сварки низколегированных и углеродистых сталей УОНИ 13/45, Э42А, диаметр 4-5 мм | 1346 | 1009 | кг | кг | 1 | 0.9 | 155.63 | 0 | 0 | 0 | 0 | 1 | 0 | 0.9 | 2 | 74989819 | 30 | 0 | 0 | 0 | 0 | 0 | 0 | 0 | 0
73 | 74989820 | 74989796 | 73669846 | 1 | 1 | 1 | 3 | 08.3.05.02-0021 | ФСБЦ-2022, 08.3.05.02-0021, приказ Минстроя России от 18.05.2022 г. № 378/пр | Прокат листовой горячекатаный, марки стали Ст3сп, Ст3пс, ширина 1200-3000 мм, толщина 1-8 мм | 1348 | 1009 | т | т | 1000 | 0.004 | 49995.77 | 0 | 0 | 0 | 0 | 1 | 0 | 0.004 | 2 | 74989820 | 31 | 0 | 0 | 0 | 0 | 0 | 0 | 0 | 0
73 | 74989821 | 74989796 | 73679657 | 1 | 1 | 1 | 3 | 14.4.01.09-0427 | ФСБЦ-2022 доп.8, 14.4.01.09-0427, приказ Минстроя России от 14.11.2023 г. № 817/пр | Грунтовка эпоксидная антикоррозионная с содержанием цинка для защиты металлических поверхностей, расход 0,20-0,39 кг/м2 | 1346 | 1009 | кг | кг | 1 | 2.4 | 911.56 | 0 | 0 | 0 | 0 | 1 | 0 | 2.4 | 2 | 74989821 | 33 | 0 | 0 | 0 | 0 | 0 | 0 | 0 | 0
73 | 74989822 | 74989796 | 73592708 | 117 | 1 | 1 | 3 | 421/пр_2020_п.75_пп.а |  | Сметная стоимость вспомогательных ненормируемых материальных ресурсов, не учтенная в сметной норме, 2% | 3277935 | 1013 | % | % | 1 | 2 | 0 | 0 | 0 | 0 | 0 | 0 | 0 | 2 | 2 | 74989822 | 34 | 0 | 0 | 0 | 0 | 0 | 0 | 0 | 0
112 | 75025393 | 75025361 | 73586832 | 117 | 1 | 1 | 1 | 2-100-02 |  | Рабочий 2 разряда | 1369 | 1013 | чел.-ч | чел.-ч | 1 | 0.91 | 0 | 0 | 0 | 660.33 | 0 | 1 | 1 | 0.91 | 2 | 75025393 | 35 | 0 | 0 | 0 | 0 | 0 | 0 | 0 | 0
112 | 75025394 | 75025361 | 73586834 | 117 | 1 | 1 | 1 | 2-100-03 |  | Рабочий 3 разряда | 1369 | 1013 | чел.-ч | чел.-ч | 1 | 38.89 | 0 | 0 | 0 | 720.91 | 0 | 1 | 1 | 38.89 | 2 | 75025394 | 36 | 0 | 0 | 0 | 0 | 0 | 0 | 0 | 0
112 | 75025395 | 75025361 | 73586838 | 117 | 1 | 1 | 1 | 2-100-04 |  | Рабочий 4 разряда | 1369 | 1013 | чел.-ч | чел.-ч | 1 | 19.24 | 0 | 0 | 0 | 811.79 | 0 | 1 | 1 | 19.24 | 2 | 75025395 | 37 | 0 | 0 | 0 | 0 | 0 | 0 | 0 | 0
112 | 75025396 | 75025361 | 73586842 | 117 | 1 | 1 | 1 | 2-100-05 |  | Рабочий 5 разряда | 1369 | 1013 | чел.-ч | чел.-ч | 1 | 19.24 | 0 | 0 | 0 | 932.95 | 0 | 1 | 1 | 19.24 | 2 | 75025396 | 38 | 0 | 0 | 0 | 0 | 0 | 0 | 0 | 0
112 | 75025397 | 75025361 | 73586874 | 117 | 1 | 1 | 1 | 4-100-00 |  | Затраты труда машинистов | 1191 | 1013 | чел.-ч. | чел.-ч. | 1 | 22.24 | 0 | 0 | 0 | 0 | 0 | 1 | 2 | 22.24 | 2 | 75025397 | 39 | 0 | 0 | 0 | 0 | 0 | 0 | 0 | 0
112 | 75025398 | 75025361 | 73593363 | 1 | 1 | 1 | 2 | 91.05.05-015 | ФСЭМ-2022, 91.05.05-015, приказ Минстроя России от 18.05.2022 г. № 378/пр | Краны на автомобильном ходу, грузоподъемность 16 т | 1368 | 1011 | маш.-ч | маш.-ч | 1 | 0.64 | 0 | 1626.29 | 1090.46 | 0 | 0 | 1 | 0 | 0.64 | 2 | 75025398 | 40 | 0 | 0 | 0 | 0 | 0 | 0 | 0 | 0
112 | 75025399 | 75025361 | 73593497 | 1 | 1 | 1 | 2 | 91.06.03-055 | ФСЭМ-2022, 91.06.03-055, приказ Минстроя России от 18.05.2022 г. № 378/пр | Лебедки электрические тяговым усилием 19,62 кН (2 т) | 1368 | 1011 | маш.-ч | маш.-ч | 1 | 2.4 | 0 | 11.45 | 0 | 0 | 0 | 1 | 0 | 2.4 | 2 | 75025399 | 41 | 0 | 0 | 0 | 0 | 0 | 0 | 0 | 0
112 | 75025400 | 75025361 | 73593537 | 1 | 1 | 1 | 2 | 91.06.06-011 | ФСЭМ-2022, 91.06.06-011, приказ Минстроя России от 18.05.2022 г. № 378/пр | Автогидроподъемники, высота подъема 12 м | 1368 | 1011 | маш.-ч | маш.-ч | 1 | 18.68 | 0 | 346.73 | 811.79 | 0 | 0 | 1 | 0 | 18.68 | 2 | 75025400 | 42 | 0 | 0 | 0 | 0 | 0 | 0 | 0 | 0
112 | 75025401 | 75025361 | 73594258 | 1 | 1 | 1 | 2 | 91.14.02-001 | ФСЭМ-2022 доп.7, 91.14.02-001, приказ Минстроя России от 02.08.2023 г. № 551/пр | Автомобили бортовые, грузоподъемность до 5 т | 1368 | 1011 | маш.-ч | маш.-ч | 1 | 0.52 | 0 | 641.7 | 811.79 | 0 | 0 | 1 | 0 | 0.52 | 2 | 75025401 | 43 | 0 | 0 | 0 | 0 | 0 | 0 | 0 | 0
112 | 75025402 | 75025361 | 73594456 | 1 | 1 | 1 | 2 | 91.17.04-544 | ФСЭМ-2022, 91.17.04-544, приказ Минстроя России от 18.05.2022 г. № 378/пр | Генераторы бензиновые портативные, мощность до 6 кВт | 1368 | 1011 | маш.-ч | маш.-ч | 1 | 2.4 | 0 | 192.86 | 811.79 | 0 | 0 | 1 | 0 | 2.4 | 2 | 75025402 | 44 | 0 | 0 | 0 | 0 | 0 | 0 | 0 | 0
112 | 75025403 | 75025361 | 73591549 | 117 | 1 | 1 | 3 | 20.1.01.01 |  | Комплект креплений для анкерных опор | 1371 | 1013 | шт | ШТ | 1 | 0 | 0 | 0 | 0 | 0 | 1 | 0 | 0 | 0 | 2 | 75025403 | 45 | 0 | 0 | 0 | 0 | 0 | 0 | 0 | 0
112 | 75025404 | 75025361 | 73591561 | 117 | 1 | 1 | 3 | 20.1.01.12 |  | Комплект креплений для промежуточных опор | 1371 | 1013 | шт | ШТ | 1 | 0 | 0 | 0 | 0 | 0 | 1 | 0 | 0 | 0 | 2 | 75025404 | 46 | 0 | 0 | 0 | 0 | 0 | 0 | 0 | 0
112 | 75025405 | 75025361 | 73591728 | 117 | 1 | 1 | 3 | 21.2.01.01 |  | Провода самонесущие изолированные | 1477 | 1013 | 1000 м | 1000 М | 1 | 3.06 | 0 | 0 | 0 | 0 | 0 | 0 | 0 | 3.06 | 2 | 75025405 | 47 | 0 | 0 | 0 | 0 | 0 | 0 | 0 | 0
116 | 74989703 | 74989640 | 73586702 | 117 | 1 | 1 | 1 | 1-100-39 |  | Средний разряд работы 3,9 | 1191 | 1013 | чел.-ч. | чел.-ч. | 1 | 7.42 | 0 | 0 | 0 | 802.7 | 0 | 1 | 1 | 7.42 | 2 | 74989703 | 48 | 0 | 0 | 0 | 0 | 0 | 0 | 0 | 0
116 | 74989704 | 74989640 | 73586874 | 117 | 1 | 1 | 1 | 4-100-00 |  | Затраты труда машинистов | 1191 | 1013 | чел.-ч. | чел.-ч. | 1 | 3.55 | 0 | 0 | 0 | 0 | 0 | 1 | 2 | 3.55 | 2 | 74989704 | 49 | 0 | 0 | 0 | 0 | 0 | 0 | 0 | 0
116 | 74989705 | 74989640 | 73593537 | 1 | 1 | 1 | 2 | 91.06.06-011 | ФСЭМ-2022, 91.06.06-011, приказ Минстроя России от 18.05.2022 г. № 378/пр | Автогидроподъемники, высота подъема 12 м | 1368 | 1011 | маш.-ч | маш.-ч | 1 | 3.48 | 0 | 346.73 | 811.79 | 0 | 0 | 1 | 0 | 3.48 | 2 | 74989705 | 50 | 0 | 0 | 0 | 0 | 0 | 0 | 0 | 0
116 | 74989706 | 74989640 | 73594260 | 1 | 1 | 1 | 2 | 91.14.02-003 | ФСЭМ-2022, 91.14.02-003, приказ Минстроя России от 18.05.2022 г. № 378/пр | Автомобили бортовые, грузоподъемность до 10 т | 1368 | 1011 | маш.-ч | маш.-ч | 1 | 0.07 | 0 | 922.95 | 811.79 | 0 | 0 | 1 | 0 | 0.07 | 2 | 74989706 | 51 | 0 | 0 | 0 | 0 | 0 | 0 | 0 | 0
116 | 74989707 | 74989640 | 73658990 | 1 | 1 | 1 | 3 | 01.3.01.06-1018 | ФСБЦ-2022, 01.3.01.06-1018, приказ Минстроя России от 18.05.2022 г. № 378/пр | Смазка ЦИАТИМ-221 | 1346 | 1009 | кг | кг | 1 | 0.3 | 496.96 | 0 | 0 | 0 | 0 | 1 | 0 | 0.3 | 2 | 74989707 | 52 | 0 | 0 | 0 | 0 | 0 | 0 | 0 | 0

## SrcKA
0 | Smeta.RU (495) 974-1589 |  | _PS_ |  | 0 | 0 | 0 | Smeta.RU |  | 1 | 71661 | 10 | 12 | 0 | 0 | 3
[5 empty] | 02-01-05 | 05. Строительство ВЛЗ-10кВ | [26 empty] | 46133 | [10 empty] | 0
|  |  |  | Конъюнктурный анализ | [22 empty] | 4
| 4.1 | 1 | ТЦ_05.1.02.07_77_5001055273_21.04.2026_02_4.1 | Стойка СВ 110-5-АТ | 05.1.02.07 | шт | 16659.92 | 20325.1 | 499.8 | 17502.91 | 22 | 46133 | 2 | ООО "Компания Альянс-Кабель" | МО | 5001055273 | 501201001 | https://www.a-cab.ru/ | 77 | 2 | 343.19 | 0 | 0 | РФ | 3 | 16659.92 | 1 | 0 | 1 | 3 | шт | Стойка СВ 110-5-АТ | 46157.4013 | 74989280 | 0 | 0 | 0 | 0 | 0 | 0 | 0 | 0 | 0
| 4.2 | 0 | ТЦ_05.1.02.07_77_7727455290_21.04.2026_02_4.2 | Стойка СВ 110-5-АТ | 05.1.02.07 | шт | 17159.72 | 20934.86 | 514.79 | 18028 | 22 | 46133 | 2 | ООО "УКС Энергия" | Москва | 7727455290 | 772701001 | https://uksenergy.ru/ | 77 | 2 | 353.49 | 0 | 0 | РФ | 3 | 17159.72 | 1 | 0 | 1 | 3 | шт | Стойка СВ 110-5-АТ | 46157.4013 | 74989280 | 0 | 0 | 0 | 0 | 0 | 0 | 0 | 0 | 0
| 4.3 | 0 | ТЦ_05.1.02.07_77_7719546987_21.04.2026_02_4.3 | Стойка СВ 110-5-АТ | 05.1.02.07 | шт | 17576.23 | 21443 | 527.29 | 18465.59 | 22 | 46133 | 2 | ООО ТК "Норма-кабель" | МО | 7719546987 | 504101001 | https://www.sip2a.ru/ | 77 | 2 | 362.07 | 0 | 0 | РФ | 3 | 17576.23 | 1 | 0 | 1 | 3 | шт | Стойка СВ 110-5-АТ | 46157.4013 | 74989280 | 0 | 0 | 0 | 0 | 0 | 0 | 0 | 0 | 0
| 5.1 | 1 | ТЦ_20.1.02.23_77_5001055273_21.04.2026_02_5.1 | Заземляющий проводник ЗП-1 | 20.1.02.23 | м | 347 | 423.34 | 10.41 | 360.09 | 22 | 46133 | 2 | ООО "Компания Альянс-Кабель" | МО | 5001055273 | 501201001 | https://www.a-cab.ru/ | 77 | 0.75 | 2.68 | 0 | 0 | РФ | 3 | 347 | 1 | 0 | 1 | 3 | м | Заземляющий проводник ЗП_1 | 46139.4675 | 74989285 | 0 | 0 | 0 | 0 | 0 | 0 | 0 | 0 | 0
| 5.2 | 0 | ТЦ_20.1.02.23_77_7727455290_21.04.2026_02_5.2 | Заземляющий проводник ЗП-1 | 20.1.02.23 | м | 357.41 | 436.04 | 10.72 | 370.89 | 22 | 46133 | 2 | ООО "УКС Энергия" | Москва | 7727455290 | 772701001 | https://uksenergy.ru/ | 77 | 0.75 | 2.76 | 0 | 0 | РФ | 3 | 357.41 | 1 | 0 | 1 | 3 | м | Заземляющий проводник ЗП_1 | 46139.4675 | 74989285 | 0 | 0 | 0 | 0 | 0 | 0 | 0 | 0 | 0
| 5.3 | 0 | ТЦ_20.1.02.23_77_7719546987_21.04.2026_02_5.3 | Заземляющий проводник ЗП-1 | 20.1.02.23 | м | 366.09 | 446.63 | 10.98 | 379.9 | 22 | 46133 | 2 | ООО ТК "Норма-кабель" | МО | 7719546987 | 504101001 | https://www.sip2a.ru/ | 77 | 0.75 | 2.83 | 0 | 0 | РФ | 3 | 366.09 | 1 | 0 | 1 | 3 | м | Заземляющий проводник ЗП_1 | 46139.4675 | 74989285 | 0 | 0 | 0 | 0 | 0 | 0 | 0 | 0 | 0
| 6.1 | 1 | ТЦ_22.2.02.20_77_5001055273_21.04.2026_02_6.1 | Хомут Х-51 | 22.2.02.20 | шт | 352.18 | 429.66 | 10.57 | 370.01 | 22 | 46133 | 2 | ООО "Компания Альянс-Кабель" | МО | 5001055273 | 501201001 | https://www.a-cab.ru/ | 77 | 2 | 7.26 | 0 | 0 | РФ | 3 | 352.18 | 1 | 0 | 1 | 3 | шт | Хомут Х-51 | 46138.7504 | 74989290 | 0 | 0 | 0 | 0 | 0 | 0 | 0 | 0 | 0
| 6.2 | 0 | ТЦ_22.2.02.20_77_7727455290_21.04.2026_02_6.2 | Хомут Х-51 | 22.2.02.20 | шт | 362.75 | 442.55 | 10.88 | 381.1 | 22 | 46133 | 2 | ООО "УКС Энергия" | Москва | 7727455290 | 772701001 | https://uksenergy.ru/ | 77 | 2 | 7.47 | 0 | 0 | РФ | 3 | 362.75 | 1 | 0 | 1 | 3 | шт | Хомут Х-51 | 46138.7504 | 74989290 | 0 | 0 | 0 | 0 | 0 | 0 | 0 | 0 | 0
| 6.3 | 0 | ТЦ_22.2.02.20_77_7719546987_21.04.2026_02_6.3 | Хомут Х-51 | 22.2.02.20 | шт | 371.55 | 453.29 | 11.15 | 390.35 | 22 | 46133 | 2 | ООО ТК "Норма-кабель" | МО | 7719546987 | 504101001 | https://www.sip2a.ru/ | 77 | 2 | 7.65 | 0 | 0 | РФ | 3 | 371.55 | 1 | 0 | 1 | 3 | шт | Хомут Х-51 | 46138.7504 | 74989290 | 0 | 0 | 0 | 0 | 0 | 0 | 0 | 0 | 0
| 7.1 | 1 | ТЦ_07.2.02.05_77_5001055273_21.04.2026_02_7.1 | Траверса ТМ 97И | 07.2.02.05 | шт | 3682 | 4492.04 | 110.46 | 3820.9 | 22 | 46133 | 2 | ООО "Компания Альянс-Кабель" | МО | 5001055273 | 501201001 | https://www.a-cab.ru/ | 77 | 0.75 | 28.44 | 0 | 0 | РФ | 3 | 3682 | 1 | 0 | 1 | 3 | шт | Траверса ТМ 97И | 46139.4564 | 74989296 | 0 | 0 | 0 | 0 | 0 | 0 | 0 | 0 | 0
| 7.2 | 0 | ТЦ_07.2.02.05_77_7727455290_21.04.2026_02_7.2 | Траверса ТМ 97И | 07.2.02.05 | шт | 3792.46 | 4626.8 | 113.77 | 3935.53 | 22 | 46133 | 2 | ООО "УКС Энергия" | Москва | 7727455290 | 772701001 | https://uksenergy.ru/ | 77 | 0.75 | 29.3 | 0 | 0 | РФ | 3 | 3792.46 | 1 | 0 | 1 | 3 | шт | Траверса ТМ 97И | 46139.4564 | 74989296 | 0 | 0 | 0 | 0 | 0 | 0 | 0 | 0 | 0
| 7.3 | 0 | ТЦ_07.2.02.05_77_7719546987_21.04.2026_02_7.3 | Траверса ТМ 97И | 07.2.02.05 | шт | 3884.51 | 4739.1 | 116.54 | 4031.06 | 22 | 46133 | 2 | ООО ТК "Норма-кабель" | МО | 7719546987 | 504101001 | https://www.sip2a.ru/ | 77 | 0.75 | 30.01 | 0 | 0 | РФ | 3 | 3884.51 | 1 | 0 | 1 | 3 | шт | Траверса ТМ 97И | 46139.4564 | 74989296 | 0 | 0 | 0 | 0 | 0 | 0 | 0 | 0 | 0
| 8.1 | 1 | ТЦ_20.1.01.11_77_5001055273_21.04.2026_02_8.1 | Зажим плашечный CD 35 | 20.1.01.11 | шт | 162.5 | 198.25 | 4.88 | 170.73 | 22 | 46133 | 2 | ООО "Компания Альянс-Кабель" | МО | 5001055273 | 501201001 | https://www.a-cab.ru/ | 77 | 2 | 3.35 | 0 | 0 | РФ | 3 | 162.5 | 1 | 0 | 1 | 3 | шт | Зажим плашечный CD 35 | 46139.4353 | 74989829 | 0 | 0 | 0 | 0 | 0 | 0 | 0 | 0 | 0
| 8.2 | 0 | ТЦ_20.1.01.11_77_7727455290_21.04.2026_02_8.2 | Зажим плашечный CD 35 | 20.1.01.11 | шт | 167.38 | 204.2 | 5.02 | 175.85 | 22 | 46133 | 2 | ООО "УКС Энергия" | Москва | 7727455290 | 772701001 | https://uksenergy.ru/ | 77 | 2 | 3.45 | 0 | 0 | РФ | 3 | 167.38 | 1 | 0 | 1 | 3 | шт | Зажим плашечный CD 35 | 46139.4353 | 74989829 | 0 | 0 | 0 | 0 | 0 | 0 | 0 | 0 | 0
| 8.3 | 0 | ТЦ_20.1.01.11_77_7719546987_21.04.2026_02_8.3 | Зажим плашечный CD 35 | 20.1.01.11 | шт | 171.44 | 209.16 | 5.14 | 180.11 | 22 | 46133 | 2 | ООО ТК "Норма-кабель" | МО | 7719546987 | 504101001 | https://www.sip2a.ru/ | 77 | 2 | 3.53 | 0 | 0 | РФ | 3 | 171.44 | 1 | 0 | 1 | 3 | шт | Зажим плашечный CD 35 | 46139.4353 | 74989829 | 0 | 0 | 0 | 0 | 0 | 0 | 0 | 0 | 0
| 9.1 | 1 | ТЦ_20.1.01.01_77_5001055273_21.04.2026_02_9.1 | Зажим анкерный PAZ 3 | 20.1.01.01 | шт | 1382.82 | 1687.04 | 41.48 | 1452.79 | 22 | 46133 | 2 | ООО "Компания Альянс-Кабель" | МО | 5001055273 | 501201001 | https://www.a-cab.ru/ | 77 | 2 | 28.49 | 0 | 0 | РФ | 3 | 1382.82 | 1 | 0 | 1 | 3 | шт | Зажим анкерный PAZ 3 | 46139.4438 | 74989834 | 0 | 0 | 0 | 0 | 0 | 0 | 0 | 0 | 0
| 9.2 | 0 | ТЦ_20.1.01.01_77_7727455290_21.04.2026_02_9.2 | Зажим анкерный PAZ 3 | 20.1.01.01 | шт | 1424.3 | 1737.65 | 42.73 | 1496.37 | 22 | 46133 | 2 | ООО "УКС Энергия" | Москва | 7727455290 | 772701001 | https://uksenergy.ru/ | 77 | 2 | 29.34 | 0 | 0 | РФ | 3 | 1424.3 | 1 | 0 | 1 | 3 | шт | Зажим анкерный PAZ 3 | 46139.4438 | 74989834 | 0 | 0 | 0 | 0 | 0 | 0 | 0 | 0 | 0
| 9.3 | 0 | ТЦ_20.1.01.01_77_7719546987_21.04.2026_02_9.3 | Зажим анкерный PAZ 3 | 20.1.01.01 | шт | 1458.88 | 1779.83 | 43.77 | 1532.7 | 22 | 46133 | 2 | ООО ТК "Норма-кабель" | МО | 7719546987 | 504101001 | https://www.sip2a.ru/ | 77 | 2 | 30.05 | 0 | 0 | РФ | 3 | 1458.88 | 1 | 0 | 1 | 3 | шт | Зажим анкерный PAZ 3 | 46139.4438 | 74989834 | 0 | 0 | 0 | 0 | 0 | 0 | 0 | 0 | 0
| 10.1 | 1 | ТЦ_22.2.01.00_77_5001055273_21.04.2026_02_10.1 | Изолятор подвесной SML 70/20Г | 22.2.01.00 | шт | 2353.16 | 2870.86 | 70.59 | 2472.23 | 22 | 46133 | 2 | ООО "Компания Альянс-Кабель" | МО | 5001055273 | 501201001 | https://www.a-cab.ru/ | 77 | 2 | 48.48 | 0 | 0 | РФ | 3 | 2353.16 | 1 | 0 | 1 | 3 | шт | Изолятор подвесной SML 70/20Г | 46139.4464 | 74989838 | 0 | 0 | 0 | 0 | 0 | 0 | 0 | 0 | 0
| 10.2 | 0 | ТЦ_22.2.01.00_77_7727455290_21.04.2026_02_10.2 | Изолятор подвесной SML 70/20Г | 22.2.01.00 | шт | 2423.75 | 2956.98 | 72.71 | 2546.39 | 22 | 46133 | 2 | ООО "УКС Энергия" | Москва | 7727455290 | 772701001 | https://uksenergy.ru/ | 77 | 2 | 49.93 | 0 | 0 | РФ | 3 | 2423.75 | 1 | 0 | 1 | 3 | шт | Изолятор подвесной SML 70/20Г | 46139.4464 | 74989838 | 0 | 0 | 0 | 0 | 0 | 0 | 0 | 0 | 0
| 10.3 | 0 | ТЦ_22.2.01.00_77_7719546987_21.04.2026_02_10.3 | Изолятор подвесной SML 70/20Г | 22.2.01.00 | шт | 2482.58 | 3028.75 | 74.48 | 2608.2 | 22 | 46133 | 2 | ООО ТК "Норма-кабель" | МО | 7719546987 | 504101001 | https://www.sip2a.ru/ | 77 | 2 | 51.14 | 0 | 0 | РФ | 3 | 2482.58 | 1 | 0 | 1 | 3 | шт | Изолятор подвесной SML 70/20Г | 46139.4464 | 74989838 | 0 | 0 | 0 | 0 | 0 | 0 | 0 | 0 | 0
| 11.1 | 1 | ТЦ_20.1.02.22_77_5001055273_21.04.2026_02_11.1 | Соединитель UU 7-16 | 20.1.02.22 | шт | 389.51 | 475.2 | 11.69 | 409.22 | 22 | 46133 | 2 | ООО "Компания Альянс-Кабель" | МО | 5001055273 | 501201001 | https://www.a-cab.ru/ | 77 | 2 | 8.02 | 0 | 0 | РФ | 3 | 389.51 | 1 | 0 | 1 | 3 | шт | Соединитель UU 7-16 | 46139.45 | 74989842 | 0 | 0 | 0 | 0 | 0 | 0 | 0 | 0 | 0
| 11.2 | 0 | ТЦ_20.1.02.22_77_7727455290_21.04.2026_02_11.2 | Соединитель UU 7-16 | 20.1.02.22 | шт | 401.2 | 489.46 | 12.04 | 421.5 | 22 | 46133 | 2 | ООО "УКС Энергия" | Москва | 7727455290 | 772701001 | https://uksenergy.ru/ | 77 | 2 | 8.26 | 0 | 0 | РФ | 3 | 401.2 | 1 | 0 | 1 | 3 | шт | Соединитель UU 7-16 | 46139.45 | 74989842 | 0 | 0 | 0 | 0 | 0 | 0 | 0 | 0 | 0
| 11.3 | 0 | ТЦ_20.1.02.22_77_7719546987_21.04.2026_02_11.3 | Соединитель UU 7-16 | 20.1.02.22 | шт | 410.93 | 501.33 | 12.33 | 431.73 | 22 | 46133 | 2 | ООО ТК "Норма-кабель" | МО | 7719546987 | 504101001 | https://www.sip2a.ru/ | 77 | 2 | 8.47 | 0 | 0 | РФ | 3 | 410.93 | 1 | 0 | 1 | 3 | шт | Соединитель UU 7-16 | 46139.45 | 74989842 | 0 | 0 | 0 | 0 | 0 | 0 | 0 | 0 | 0
| 14.1 | 1 | ТЦ_62.5.00.00_77_5001055273_21.04.2026_02_14.1 | Ограничитель перенапряжения ОПН-10 | 62.5.00.00 | шт | 3096.64 | 3715.97 | 92.9 | 3227.81 | 20 | 46133 | 2 | ООО "Компания Альянс-Кабель" | МО | 5001055273 | 501201001 | https://www.a-cab.ru/ | 77 | 1.2 | 38.27 | 0 | 0 |  | 3 | 3096.64 | 1 | 0 | 3 | 3 | шт | Ограничитель перенапряжения ОПН-10 | 46139.4792 | 74989854 | 0 | 0 | 0 | 0 | 0 | 0 | 0 | 0 | 0
| 14.2 | 0 | ТЦ_62.5.00.00_77_7727455290_21.04.2026_02_14.2 | Ограничитель перенапряжения ОПН-10 | 62.5.00.00 | шт | 3189.55 | 3827.46 | 95.69 | 3324.66 | 20 | 46133 | 2 | ООО "УКС Энергия" | Москва | 7727455290 | 772701001 | https://uksenergy.ru/ | 77 | 1.2 | 39.42 | 0 | 0 |  | 3 | 3189.55 | 1 | 0 | 3 | 3 | шт | Ограничитель перенапряжения ОПН-10 | 46139.4792 | 74989854 | 0 | 0 | 0 | 0 | 0 | 0 | 0 | 0 | 0
| 14.3 | 0 | ТЦ_62.5.00.00_77_7719546987_21.04.2026_02_14.3 | Ограничитель перенапряжения ОПН-10 | 62.5.00.00 | шт | 3313.41 | 3976.09 | 99.4 | 3453.76 | 20 | 46133 | 2 | ООО ТК "Норма-кабель" | МО | 7719546987 | 504101001 | https://www.sip2a.ru/ | 77 | 1.2 | 40.95 | 0 | 0 |  | 3 | 3313.41 | 1 | 0 | 3 | 3 | шт | Ограничитель перенапряжения ОПН-10 | 46139.4792 | 74989854 | 0 | 0 | 0 | 0 | 0 | 0 | 0 | 0 | 0
| 15.1 | 1 | ТЦ_07.2.02.05_77_5001055273_21.04.2026_02_15.1 | Траверса ТМ 63 | 07.2.02.05 | шт | 3574 | 4360.28 | 107.22 | 3708.83 | 22 | 46133 | 2 | ООО "Компания Альянс-Кабель" | МО | 5001055273 | 501201001 | https://www.a-cab.ru/ | 77 | 0.75 | 27.61 | 0 | 0 | РФ | 3 | 3574 | 1 | 0 | 1 | 3 | шт | Траверса ТМ 63 | 46139.4575 | 74989859 | 0 | 0 | 0 | 0 | 0 | 0 | 0 | 0 | 0
| 15.2 | 0 | ТЦ_07.2.02.05_77_7727455290_21.04.2026_02_15.2 | Траверса ТМ 63 | 07.2.02.05 | шт | 3681.22 | 4491.09 | 110.44 | 3820.1 | 22 | 46133 | 2 | ООО "УКС Энергия" | Москва | 7727455290 | 772701001 | https://uksenergy.ru/ | 77 | 0.75 | 28.44 | 0 | 0 | РФ | 3 | 3681.22 | 1 | 0 | 1 | 3 | шт | Траверса ТМ 63 | 46139.4575 | 74989859 | 0 | 0 | 0 | 0 | 0 | 0 | 0 | 0 | 0
| 15.3 | 0 | ТЦ_07.2.02.05_77_7719546987_21.04.2026_02_15.3 | Траверса ТМ 63 | 07.2.02.05 | шт | 3770.57 | 4600.1 | 113.12 | 3912.82 | 22 | 46133 | 2 | ООО ТК "Норма-кабель" | МО | 7719546987 | 504101001 | https://www.sip2a.ru/ | 77 | 0.75 | 29.13 | 0 | 0 | РФ | 3 | 3770.57 | 1 | 0 | 1 | 3 | шт | Траверса ТМ 63 | 46139.4575 | 74989859 | 0 | 0 | 0 | 0 | 0 | 0 | 0 | 0 | 0