## 02-01-01
Smeta.RU (495) 974-1589
Наименование программного продукта |  |  |  |  | Программа для ЭВМ «Программа: «Smeta.RU» версия 12»
Наименование редакции сметных нормативов |  |  |  |  | Приказ Минстроя России от 30.12.2021 г. № 1046/пр; Приказ Минстроя России от 04.08.2020 г. № 421/пр; Приказ Минстроя России от 21.12.2020 г. № 812/пр; Приказ Минстроя России от 11.12.2020 г. № 774/пр | [21 empty] | Приказ Минстроя России от 30.12.2021 г. № 1046/пр; Приказ Минстроя России от 04.08.2020 г. № 421/пр; Приказ Минстроя России от 21.12.2020 г. № 812/пр; Приказ Минстроя России от 11.12.2020 г. № 774/пр
Реквизиты приказа Минстроя России об утверждении дополнений и изменений к сметным нормативам |  |  |  |  | Приказ Минстроя России от 18.05.2022 г. № 378/пр; Приказ Минстроя России от 26.08.2022 г. № 703/пр; Приказ Минстроя России от 26.10.2022 г. № 905/пр; Приказ Минстроя России от 27.12.2022 г. № 1133/пр; Приказ Минстроя России от 10.02.2023 г. № 84/пр; Приказ Минстроя России от 11.05.2023 г. № 335/пр; Приказ Минстроя России от 02.08.2023 г. № 551/пр; Приказ Минстроя России от 14.11.2023 г. № 817/пр; Приказ Минстроя России от 16.02.2024 г. № 102/пр; Приказ Минстроя России от 13.05.2024 г. № 323/пр; Приказ Минстроя России от 09.08.2024 г. № 524/пр; Приказ Минстроя России от 07.11.2024 г. № 747/пр; Приказ Минстроя России от 07.02.2025 г. № 69/пр; Приказ Минстроя России от 19.05.2025 г. № 299/пр; Приказ Минстроя России от 14.08.2025 г. № 490/пр; Приказ Минстроя России от 12.11.2025 г. № 696/пр; Приказ Минстроя России от 07.07.2022 г. № 557/пр; Приказ Минстроя России от 30.01.2024 г. № 55/пр; Приказ Минстроя России от 23.01.2025 г. № 30/пр; Приказ Минстроя России от 02.09.2021 г. № 636/пр; Приказ Минстроя России от 26.07.2022 г. № 611/пр; Приказ Минстроя России от 22.04.2022 г. № 317/пр | [21 empty] | Приказ Минстроя России от 18.05.2022 г. № 378/пр; Приказ Минстроя России от 26.08.2022 г. № 703/пр; Приказ Минстроя России от 26.10.2022 г. № 905/пр; Приказ Минстроя России от 27.12.2022 г. № 1133/пр; Приказ Минстроя России от 10.02.2023 г. № 84/пр; Приказ Минстроя России от 11.05.2023 г. № 335/пр; Приказ Минстроя России от 02.08.2023 г. № 551/пр; Приказ Минстроя России от 14.11.2023 г. № 817/пр; Приказ Минстроя России от 16.02.2024 г. № 102/пр; Приказ Минстроя России от 13.05.2024 г. № 323/пр; Приказ Минстроя России от 09.08.2024 г. № 524/пр; Приказ Минстроя России от 07.11.2024 г. № 747/пр; Приказ Минстроя России от 07.02.2025 г. № 69/пр; Приказ Минстроя России от 19.05.2025 г. № 299/пр; Приказ Минстроя России от 14.08.2025 г. № 490/пр; Приказ Минстроя России от 12.11.2025 г. № 696/пр; Приказ Минстроя России от 07.07.2022 г. № 557/пр; Приказ Минстроя России от 30.01.2024 г. № 55/пр; Приказ Минстроя России от 23.01.2025 г. № 30/пр; Приказ Минстроя России от 02.09.2021 г. № 636/пр; Приказ Минстроя России от 26.07.2022 г. № 611/пр; Приказ Минстроя России от 22.04.2022 г. № 317/пр
Реквизиты письма Минстроя России об индексах изменения сметной стоимости строительства, включаемые в федеральный реестр сметных нормативов и размещаемые в федеральной государственной информационной системе ценообразования в строительстве, подготовленного в соответствии с пунктом 85 Методики расчета индексов изменения сметной стоимости строительства, утвержденной приказом Министерства строительства и жилищно-коммунального хозяйства Российской Федерации от 5 июня 2019 г. N 326/пр |  |  |  |  | Письмо Минстроя России от 21.11.2025 № 71782-ИФ/09
Реквизиты нормативного правового акта об утверждении оплаты труда, утверждаемый в соответствии с пунктом 22(1) Правилами мониторинга цен, утвержденными постановлением Правительства Российской Федерации от 23 декабря 2016 г. N 1452 |  |  |  |  | Приказ ПАО 'РОССЕТИ' от 26.12.2024 № 612
Обоснование принятых текущих цен на строительные ресурсы |  |  |  |  | ФГИС ЦС, конъюнктурный анализ
Наименование субъекта Российской Федерации
Наименование зоны субъекта Российской Федерации
Строительство 2РП-10кВ с установкой 10 ячеек в РУ-10 кВ, 2КЛ-10 кВ от КЛ-10 кВ ф.317, ф.422 ПС-110/10 кВ № 420 "Долгопрудная", 2КЛ-10 кВ от КЛ-10 кВ ф.504, ф.604 и 2КЛ-10 кВ ф.503 и ф.603 ПС-110 кВ № 688 "Планерная", в т.ч. ПИР, МО, Химкинский р-н, д. Ивакино | [25 empty] | Строительство 2РП-10кВ с установкой 10 ячеек в РУ-10 кВ, 2КЛ-10 кВ от КЛ-10 кВ ф.317, ф.422 ПС-110/10 кВ № 420 "Долгопрудная", 2КЛ-10 кВ от КЛ-10 кВ ф.504, ф.604 и 2КЛ-10 кВ ф.503 и ф.603 ПС-110 кВ № 688 "Планерная", в т.ч. ПИР, МО, Химкинский р-н, д. Ивакино
(наименование стройки)
Строительство 4КЛ-10 кВ (открыто в траншее)
(наименование объекта капитального строительства)
ЛОКАЛЬНАЯ СМЕТА № 02-01-01
Строительство 4КЛ-10 кВ (открыто в траншее)
(наименование работ и затрат)
Составлен |  | Ресурсно-индексным | методом
Основание |  | 331647.10.25-ЭС.КЛ1
(проектная и (или) иная техническая документация)
Составлен(а) в текущем уровне цен на декабрь 2025 года
Сметная стоимость |  | 22508.43 |  | тыс. руб.
[6 empty] | Средства на оплату труда рабочих |  |  |  | 1279.42 | тыс. руб.
| в том числе: |  |  |  |  | Средства на оплату труда машинистов |  |  |  | 210.43 | тыс. руб.
| строительных работ | 1132.49 |  | тыс. руб. |  | Нормативные затраты труда рабочих |  |  |  | 1731.0436 | чел.-ч.
| монтажных работ | 21375.94 |  | тыс. руб. |  | Нормативные затраты труда машинистов |  |  |  | 231.4863 | чел.-ч.
| оборудования | 0 |  | тыс. руб.
| прочих затрат | 0 |  | тыс. руб.
№ п/п | Обоснование | Наименование работ и затрат | Единица измерения | Количество |  |  | Сметная стоимость, руб.
|  |  |  | на единицу измерения | коэффициенты | всего с учетом коэффициентов | на единицу измерения в базисном уровне цен | индекс | на единицу измерения в текущем уровне цен | коэффициенты | всего в текущем уровне цен
1 | 2 | 3 | 4 | 5 | 6 | 7 | 8 | 9 | 10 | 11 | 12
Раздел: Земляные работы
1 | ГЭСН 01-01-010-41 | Разработка грунта в отвал экскаваторами, вместимость ковша 0,25 м3, группа грунтов: 2 | 1000 м3 | 0.45146 |  | 0.45146
| Прил. 1.12, п.3. 36 | ЭМ *1,25; ЗТ *1,25; ЗТм *1,25
Объем: 0,45146=451,46/1000
| 1 | ОТ (ЗТ) | чел.-ч. |  |  | 5.0394 |  |  |  |  | 3286.56
| 1-100-20 | Средний разряд работы 2,0 | чел.-ч. | 8.93 | 1.25 | 5.0394 |  |  | 652.17 |  | 3286.56
| 2 | ЭМ | [8 empty] | 22504.79
|  | ОТм(ЗТм) | чел.-ч. |  |  | 26.2355 |  |  |  |  | 24173.62 | [13 empty] | 1
| 91.01.05-066 | Экскаваторы одноковшовые дизельные на гусеничном ходу, объем ковша 0,25 м3 | маш.-ч | 46.49 | 1.25 | 26.2355 | 675.43 | 1.27 | 857.8 |  | 22504.79
| 4-100-050 | ОТм(ЗТм) Средний разряд машинистов 5 | чел.-ч. | 46.49 | 1.25 | 26.2355 |  |  | 921.41 |  | 24173.62 | [13 empty] | 1
|  | Итого прямые затраты | [8 empty] | 49964.97
|  | ФОТ | [8 empty] | 27460.18
| Пр/812-001.1-1 | НР Земляные работы, выполняемые: механизированным способом | % | 92 |  | 92 |  |  |  |  | 25263.37
| Пр/774-001.1 | СП Земляные работы, выполняемые: механизированным способом | % | 46 |  | 46 |  |  |  |  | 12631.68
|  | Всего по позиции | [5 empty] | 194613.0776 |  | 87860.02 |  | 653.58 | 326.79 | 87860.02 | 22504.79 | = | 3286.56 | 24173.62 | = | 0 |  | 25263.37 | 12631.68 | 1
2 | ГЭСН 01-02-057-02 | Разработка грунта вручную в траншеях глубиной до 2 м без креплений с откосами, группа грунтов: 2 | 100 м3 | 1.9348 |  | 1.9348
Объем: 1,9348=193,48/100
| 1 | ОТ (ЗТ) | чел.-ч. |  |  | 297.9592 |  |  |  |  | 194320.05
| 1-100-20 | Средний разряд работы 2,0 | чел.-ч. | 154 |  | 297.9592 |  |  | 652.17 |  | 194320.05
|  | Итого прямые затраты | [8 empty] | 194320.05
|  | ФОТ | [8 empty] | 194320.05
| Пр/812-001.2-1 | НР Земляные работы, выполняемые: ручным способом | % | 89 |  | 89 |  |  |  |  | 172944.84
| Пр/774-001.2 | СП Земляные работы, выполняемые: ручным способом | % | 40 |  | 40 |  |  |  |  | 77728.02
|  | Всего по позиции | [5 empty] | 229994.2681 |  | 444992.91 |  | 1123.02 | 504.73 | 444992.91 | 0 | = | 194320.05 | 0 | = | 0 |  | 172944.84 | 77728.02 | 1
3 | ГЭСН 01-02-061-01 | Засыпка вручную траншей, пазух котлованов и ям, группа грунтов: 1 | 100 м3 | 1.2899 |  | 1.2899
Объем: 1,2899=128,99/100
| 1 | ОТ (ЗТ) | чел.-ч. |  |  | 114.1561 |  |  |  |  | 71374.99
| 1-100-15 | Средний разряд работы 1,5 | чел.-ч. | 88.5 |  | 114.1561 |  |  | 625.24 |  | 71374.99
|  | Итого прямые затраты | [8 empty] | 71374.99
|  | ФОТ | [8 empty] | 71374.99
| Пр/812-001.2-1 | НР Земляные работы, выполняемые: ручным способом | % | 89 |  | 89 |  |  |  |  | 63523.74
| Пр/774-001.2 | СП Земляные работы, выполняемые: ручным способом | % | 40 |  | 40 |  |  |  |  | 28550
|  | Всего по позиции | [5 empty] | 126714.2647 |  | 163448.73 |  | 717.79 | 322.6 | 163448.73 | 0 | = | 71374.99 | 0 | = | 0 |  | 63523.74 | 28550 | 1
4 | ГЭСН 01-01-033-01 | Засыпка траншей и котлованов с перемещением грунта до 5 м бульдозерами мощностью: 59 кВт (80 л.с.), группа грунтов 1 | 1000 м3 | 0.30097 |  | 0.30097
Объем: 0,30097=300,97/1000
| 2 | ЭМ | [8 empty] | 2342.37
|  | ОТм(ЗТм) | чел.-ч. |  |  | 2.0797 |  |  |  |  | 1916.26 | [13 empty] | 1
| 91.01.01-034 | Бульдозеры, мощность 59 кВт (80 л.с.) | маш.-ч | 6.91 |  | 2.0797 | 828.16 | 1.36 | 1126.3 |  | 2342.37
| 4-100-050 | ОТм(ЗТм) Средний разряд машинистов 5 | чел.-ч. | 6.91 |  | 2.0797 |  |  | 921.41 |  | 1916.26 | [13 empty] | 1
|  | Итого прямые затраты | [8 empty] | 4258.63
|  | ФОТ | [8 empty] | 1916.26
| Пр/812-001.1-1 | НР Земляные работы, выполняемые: механизированным способом | % | 92 |  | 92 |  |  |  |  | 1762.96
| Пр/774-001.1 | СП Земляные работы, выполняемые: механизированным способом | % | 46 |  | 46 |  |  |  |  | 881.48
|  | Всего по позиции | [5 empty] | 22936.0734 |  | 6903.07 |  | 255.13 | 127.57 | 6903.07 | 2342.37 | = | 0 | 1916.26 | = | 0 |  | 1762.96 | 881.48 | 1
5 | ГЭСН 01-02-005-01 | Уплотнение грунта пневматическими трамбовками, группа грунтов: 1-2 | 100 м3 | 3.0097 |  | 3.0097
Объем: 3,0097=300,97/100
| 1 | ОТ (ЗТ) | чел.-ч. |  |  | 37.7115 |  |  |  |  | 26850.62
| 1-100-30 | Средний разряд работы 3,0 | чел.-ч. | 12.53 |  | 37.7115 |  |  | 712 |  | 26850.62
| 2 | ЭМ | [8 empty] | 3095.5
|  | ОТм(ЗТм) | чел.-ч. |  |  | 7.8854 |  |  |  |  | 6322.13 | [13 empty] | 1
| 91.08.09-023 | Трамбовки пневматические при работе от передвижных компрессорных установок | маш.-ч | 10.5 |  | 31.6018 | 2.41 | 1.11 | 2.68 |  | 84.69
| 91.18.01-007 | Компрессоры винтовые передвижные с двигателем внутреннего сгорания, давление до 0,7 МПа (7 атм), производительность до 5,4 м3/мин | маш.-ч | 2.62 |  | 7.8854 |  |  | 381.82 |  | 3010.81
| 4-100-040 | ОТм(ЗТм) Средний разряд машинистов 4 | чел.-ч. | 2.62 |  | 7.8854 |  |  | 801.75 |  | 6322.13 | [13 empty] | 1
|  | Итого прямые затраты | [8 empty] | 36268.25
|  | ФОТ | [8 empty] | 33172.75
| Пр/812-001.1-1 | НР Земляные работы, выполняемые: механизированным способом | % | 92 |  | 92 |  |  |  |  | 30518.93
| Пр/774-001.1 | СП Земляные работы, выполняемые: механизированным способом | % | 46 |  | 46 |  |  |  |  | 15259.47
|  | Всего по позиции | [5 empty] | 27260.7403 |  | 82046.65 |  | 4191.46 | 2095.73 | 82046.65 | 3095.5 | = | 26850.62 | 6322.13 | = | 0 |  | 30518.93 | 15259.47 | 1
6 | ГЭСН 47-01-001-01 | Планировка участка: механизированным способом | 100 м2 | 15.0486 |  | 15.0486
Объем: 15,0486=1504,86/100
| 2 | ЭМ | [8 empty] | 4237.31
|  | ОТм(ЗТм) | чел.-ч. |  |  | 3.7622 |  |  |  |  | 3466.48 | [13 empty] | 1
| 91.01.01-034 | Бульдозеры, мощность 59 кВт (80 л.с.) | маш.-ч | 0.25 |  | 3.7622 | 828.16 | 1.36 | 1126.3 |  | 4237.31
| 4-100-050 | ОТм(ЗТм) Средний разряд машинистов 5 | чел.-ч. | 0.25 |  | 3.7622 |  |  | 921.41 |  | 3466.48 | [13 empty] | 1
|  | Итого прямые затраты | [8 empty] | 7703.79
|  | ФОТ | [8 empty] | 3466.48
| Пр/812-041.0-1 | НР Озеленение. Защитные лесонасаждения | % | 103 |  | 103 |  |  |  |  | 3570.47
| Пр/774-041.0 | СП Озеленение. Защитные лесонасаждения | % | 72 |  | 72 |  |  |  |  | 2495.87
|  | Всего по позиции | [5 empty] | 915.0439 |  | 13770.13 |  | 14281.91 | 9983.47 | 13770.13 | 4237.31 | = | 0 | 3466.48 | = | 0 |  | 3570.47 | 2495.87 | 1
7 | ГЭСН 47-01-001-02 | Планировка участка: вручную | 100 м2 | 6.4494 |  | 6.4494
Объем: 6,4494=644,94/100
| 1 | ОТ (ЗТ) | чел.-ч. |  |  | 65.7839 |  |  |  |  | 42902.27
| 1-100-20 | Средний разряд работы 2,0 | чел.-ч. | 10.2 |  | 65.7839 |  |  | 652.17 |  | 42902.27
|  | Итого прямые затраты | [8 empty] | 42902.27
|  | ФОТ | [8 empty] | 42902.27
| Пр/812-041.0-1 | НР Озеленение. Защитные лесонасаждения | % | 103 |  | 103 |  |  |  |  | 44189.34
| Пр/774-041.0 | СП Озеленение. Защитные лесонасаждения | % | 72 |  | 72 |  |  |  |  | 30889.63
|  | Всего по позиции | [5 empty] | 18293.3668 |  | 117981.24 |  | 4332.29 | 3028.4 | 117981.24 | 0 | = | 42902.27 | 0 | = | 0 |  | 44189.34 | 30889.63 | 1
|  | Итого прямые затраты по разделу | [8 empty] | 406792.95
в том числе
|  | оплата труда | [8 empty] | 338734.49
|  | эксплуатация машин и механизмов | [8 empty] | 68058.46
в том числе
|  | эксплуатация машин и механизмов | [8 empty] | 32179.97
в том числе
|  | оплата труда машинистов (ОТм) | [8 empty] | 35878.49
|  | доплаты к оплате труда машинистов | [8 empty] | 0
|  | материальные ресурсы | [8 empty] | 0
в том числе
|  | материальные ресурсы без учета дополнительной перевозки | [8 empty] | 0
|  | дополнительная перевозка материальных ресурсов | [8 empty] | 0
|  | перевозка | [8 empty] | 0
|  | Всего ФОТ (справочно) | [8 empty] | 374612.98
|  | Всего накладные расходы | [8 empty] | 341773.65
|  | Всего сметная прибыль | [8 empty] | 168436.15
|  | Итого оборудование | [8 empty] | 0
в том числе
|  | оборудование без учета дополнительной перевозки | [8 empty] | 0
|  | дополнительная перевозка оборудования | [8 empty] | 0
Итого прочие затраты
|  | Итого прочие затраты | [8 empty] | 0
|  | Итого хозяйственный инвентарь | [8 empty] | 0
|  | Итого по разделу | [8 empty] | 917002.75
Справочно
|  | материальные ресурсы, отсутствующие в ФРСН | [8 empty] | 0
|  | оборудование, отсутствующие в ФРСН | [8 empty] | 0
|  | затраты труда рабочих |  |  |  | 520.6502
|  | затраты труда машинистов |  |  |  | 39.9627
Раздел: Прокладка кабеля
8 | ГЭСНм 08-02-142-01 | Устройство постели при одном кабеле в траншее | 100 м | 6.7 |  | 6.7
Объем: 6,7=(34+636)/100
| 1 | ОТ (ЗТ) | чел.-ч. |  |  | 35.51 |  |  |  |  | 27832.74
| 1-100-38 | Средний разряд работы 3,8 | чел.-ч. | 5.3 |  | 35.51 |  |  | 783.8 |  | 27832.74
| 2 | ЭМ | [8 empty] | 16745.15
|  | ОТм(ЗТм) | чел.-ч. |  |  | 26.13 |  |  |  |  | 20949.73 | [13 empty] | 1
| 91.14.02-001 | Автомобили бортовые, грузоподъемность до 5 т | маш.-ч | 3.9 |  | 26.13 |  |  | 640.84 |  | 16745.15
| 4-100-040 | ОТм(ЗТм) Средний разряд машинистов 4 | чел.-ч. | 3.9 |  | 26.13 |  |  | 801.75 |  | 20949.73 | [13 empty] | 1
|  | Итого прямые затраты | [8 empty] | 65527.62
8.1 | 421/пр_2020_п.75_пп.а | Сметная стоимость вспомогательных ненормируемых материальных ресурсов, не учтенная в сметной норме, 2% | % | 2 |  | 2 |  |  |  |  | 556.65 | 0 | 0 | 556.65 | [5 empty] | 556.65 |  | 0 | 0 | 2
|  | ФОТ | [8 empty] | 48782.47
| Пр/812-049.3-1 | НР Электротехнические установки: на других объектах | % | 97 |  | 97 |  |  |  |  | 47319
| Пр/774-049.3 | СП Электротехнические установки: на других объектах | % | 51 |  | 51 |  |  |  |  | 24879.06
|  | Всего по позиции | [5 empty] | 20639.1537 |  | 138282.33 |  | 10304.49 | 5417.83 | 137725.68 | 16745.15 | = | 27832.74 | 20949.73 | = | 0 |  | 47319 | 24879.06 | 2
9 | ГЭСНм 08-02-142-02 | На каждый последующий кабель добавлять к норме 08-02-142-01 | 100 м | 19.42 |  | 19.42
Объем: 19,42=(34+636*3)/100
| 1 | ОТ (ЗТ) | чел.-ч. |  |  | 38.6458 |  |  |  |  | 30290.58
| 1-100-38 | Средний разряд работы 3,8 | чел.-ч. | 1.99 |  | 38.6458 |  |  | 783.8 |  | 30290.58
| 2 | ЭМ | [8 empty] | 995.61
|  | ОТм(ЗТм) | чел.-ч. |  |  | 1.5536 |  |  |  |  | 1245.6 | [13 empty] | 1
| 91.14.02-001 | Автомобили бортовые, грузоподъемность до 5 т | маш.-ч | 0.08 |  | 1.5536 |  |  | 640.84 |  | 995.61
| 4-100-040 | ОТм(ЗТм) Средний разряд машинистов 4 | чел.-ч. | 0.08 |  | 1.5536 |  |  | 801.75 |  | 1245.6 | [13 empty] | 1
|  | Итого прямые затраты | [8 empty] | 32531.79
9.1 | 421/пр_2020_п.75_пп.а | Сметная стоимость вспомогательных ненормируемых материальных ресурсов, не учтенная в сметной норме, 2% | % | 2 |  | 2 |  |  |  |  | 605.81 | 0 | 0 | 605.81 | [5 empty] | 605.81 |  | 0 | 0 | 2
|  | ФОТ | [8 empty] | 31536.18
| Пр/812-049.3-1 | НР Электротехнические установки: на других объектах | % | 97 |  | 97 |  |  |  |  | 30590.09
| Пр/774-049.3 | СП Электротехнические установки: на других объектах | % | 51 |  | 51 |  |  |  |  | 16083.45
|  | Всего по позиции | [5 empty] | 4109.7394 |  | 79811.14 |  | 29867.65 | 15703.61 | 79205.33 | 995.61 | = | 30290.58 | 1245.6 | = | 0 |  | 30590.09 | 16083.45 | 2
10 | 02.3.01.02-1104 | Песок природный для строительных работ I класс, средний | м3 | 236.48 |  | 236.48 |  |  | 958.33 |  | 226625.88
|  | Всего по позиции | [5 empty] | 958.33 |  | 226625.88 |  | 0 | 0 | 226625.88 | 0 | = | 0 | 0 | = | 226625.88 |  | 0 | 0 | 1
11 | ГЭСНм 08-02-141-03 | Кабель до 35 кВ в готовых траншеях без покрытий, масса 1 м: свыше 2 до 3 кг | 100 м | 79.9272 |  | 79.9272
Объем: 79,9272=7992,72/100
| 1 | ОТ (ЗТ) | чел.-ч. |  |  | 907.973 |  |  |  |  | 711669.23
| 1-100-38 | Средний разряд работы 3,8 | чел.-ч. | 11.36 |  | 907.973 |  |  | 783.8 |  | 711669.23
| 2 | ЭМ | [8 empty] | 171183.17
|  | ОТм(ЗТм) | чел.-ч. |  |  | 150.2631 |  |  |  |  | 141151.93 | [13 empty] | 1
| 91.05.05-015 | Краны на автомобильном ходу, грузоподъемность 16 т | маш.-ч | 0.94 |  | 75.1316 |  |  | 1595.2 |  | 119849.88
| 4-100-060 | ОТм(ЗТм) Средний разряд машинистов 6 | чел.-ч. | 0.94 |  | 75.1316 |  |  | 1076.98 |  | 80915.2 | [13 empty] | 1
| 91.06.01-003 | Домкраты гидравлические, грузоподъемность 63-100 т | маш.-ч | 2.58 |  | 206.2122 |  |  | 2.54 |  | 523.78
| 91.06.03-061 | Лебедки электрические тяговым усилием до 12,26 кН (1,25 т) | маш.-ч | 2.58 |  | 206.2122 | 8.84 | 1.46 | 12.91 |  | 2662.2
| 91.14.02-001 | Автомобили бортовые, грузоподъемность до 5 т | маш.-ч | 0.94 |  | 75.1316 |  |  | 640.84 |  | 48147.31
| 4-100-040 | ОТм(ЗТм) Средний разряд машинистов 4 | чел.-ч. | 0.94 |  | 75.1316 |  |  | 801.75 |  | 60236.73 | [13 empty] | 1
| 4 | М | [8 empty] | 44958.44
| 01.7.06.07-0002 | Ленты монтажные из пластмассы для бандажирования проводов, скрепляются пластмассовыми кнопками, ширина 10 мм | 10 м | 0.096 |  | 7.673 | 37.71 | 1.53 | 57.7 |  | 442.73
| 08.3.07.01-0052 | Прокат стальной горячекатаный полосовой, марки стали Ст3сп, Ст3пс, размеры 50х5 мм | т | 0.001 |  | 0.079927 | 70310.45 | 0.82 | 57654.57 |  | 4608.17
| 08.3.08.02-0058 | Уголок стальной горячекатаный равнополочный, марки стали Ст3сп, Ст3пс, ширина полок 35-56 мм, толщина полки 3-5 мм | т | 0.01 |  | 0.79927 |  |  | 46414.02 |  | 37097.43
| 14.4.02.04-0142 | Краска масляная МА-0115, мумия, сурик железный | кг | 0.25 |  | 19.9818 | 79.88 | 1.44 | 115.03 |  | 2298.51
| 14.4.03.03-0002 | Лак битумный БТ-123 | т | 6e-05 |  | 0.0047956 | 82698.14 | 1.29 | 106680.6 |  | 511.6
|  | Итого прямые затраты | [8 empty] | 1068962.77
11.1 | 421/пр_2020_п.75_пп.а | Сметная стоимость вспомогательных ненормируемых материальных ресурсов, не учтенная в сметной норме, 2% | % | 2 |  | 2 |  |  |  |  | 14233.38 | 0 | 0 | 14233.38 | [5 empty] | 14233.38 |  | 0 | 0 | 2
|  | ФОТ | [8 empty] | 852821.16
| Пр/812-049.3-1 | НР Электротехнические установки: на других объектах | % | 97 |  | 97 |  |  |  |  | 827236.53
| Пр/774-049.3 | СП Электротехнические установки: на других объектах | % | 51 |  | 51 |  |  |  |  | 434938.79
|  | Всего по позиции | [5 empty] | 29343.8463 |  | 2345371.47 |  | 206424.31 | 108532.37 | 2331138.09 | 171183.17 | = | 711669.23 | 141151.93 | = | 44958.44 |  | 827236.53 | 434938.79 | 2
12 | ГЭСНм 10-01-054-01 | Прокладка кабеля по воздушным металлическим желобам на одном объекте: от 10 до 50 км с вязкой пакетами | 100 м | 26.6424 |  | 26.6424
Объем: 26,6424=2664,24/100
| 1 | ОТ (ЗТ) | чел.-ч. |  |  | 191.8253 |  |  |  |  | 136579.6
| 1-100-30 | Средний разряд работы 3,0 | чел.-ч. | 7.2 |  | 191.8253 |  |  | 712 |  | 136579.6
| 2 | ЭМ | [8 empty] | 12436.11
|  | ОТм(ЗТм) | чел.-ч. |  |  | 7.9927 |  |  |  |  | 7364.57 | [13 empty] | 1
| 91.06.05-011 | Погрузчики одноковшовые универсальные фронтальные пневмоколесные, номинальная вместимость основного ковша 2,6 м3, грузоподъемность 5 т | маш.-ч | 0.3 |  | 7.9927 |  |  | 1555.93 |  | 12436.11
| 4-100-050 | ОТм(ЗТм) Средний разряд машинистов 5 | чел.-ч. | 0.3 |  | 7.9927 |  |  | 921.41 |  | 7364.57 | [13 empty] | 1
| 4 | М | [8 empty] | 1410.54
| 01.7.02.07-0011 | Прессшпан листовой, марка А | кг | 0.03 |  | 0.79927 | 206.43 | 1.37 | 282.81 |  | 226.04
| 01.7.07.03-0007 | Воск полиэтиленовый, неокисленный | кг | 0.05 |  | 1.3321 | 137.72 | 1.66 | 228.62 |  | 304.55
| 01.7.20.07-0002 | Шпагат из пенькового волокна, диаметр 1,7 мм | кг | 0.1 |  | 2.6642 | 214.47 | 1.54 | 330.28 |  | 879.95
|  | Итого прямые затраты | [8 empty] | 157790.82
12.1 | 421/пр_2020_п.75_пп.а | Сметная стоимость вспомогательных ненормируемых материальных ресурсов, не учтенная в сметной норме, 2% | % | 2 |  | 2 |  |  |  |  | 2731.59 | 0 | 0 | 2731.59 | [5 empty] | 2731.59 |  | 0 | 0 | 2
|  | ФОТ | [8 empty] | 143944.17
| Пр/812-051.1-1 | НР Оборудование связи: прокладка и монтаж сетей связи | % | 90 |  | 90 |  |  |  |  | 129549.75
| Пр/774-051.1 | СП Оборудование связи: прокладка и монтаж сетей связи | % | 46 |  | 46 |  |  |  |  | 66214.32
|  | Всего по позиции | [5 empty] | 13372.9124 |  | 356286.48 |  | 39166.16 | 20018.26 | 353554.89 | 12436.11 | = | 136579.6 | 7364.57 | = | 1410.54 |  | 129549.75 | 66214.32 | 2
13 | ГЭСНм 10-01-054-02 | Прокладка кабеля по воздушным металлическим желобам на одном объекте: от 10 до 50 км без вязки пакетами | 100 м | -26.6424 |  | -26.6424
Объем: -26,6424=-2664,24/100
| 1 | ОТ (ЗТ) | чел.-ч. |  |  | -109.2338 |  |  |  |  | -77774.49
| 1-100-30 | Средний разряд работы 3,0 | чел.-ч. | 4.1 |  | -109.2338 |  |  | 712 |  | -77774.49
| 2 | ЭМ | [8 empty] | -8290.74
|  | ОТм(ЗТм) | чел.-ч. |  |  | -5.3285 |  |  |  |  | -4909.71 | [13 empty] | 1
| 91.06.05-011 | Погрузчики одноковшовые универсальные фронтальные пневмоколесные, номинальная вместимость основного ковша 2,6 м3, грузоподъемность 5 т | маш.-ч | 0.2 |  | -5.3285 |  |  | 1555.93 |  | -8290.74
| 4-100-050 | ОТм(ЗТм) Средний разряд машинистов 5 | чел.-ч. | 0.2 |  | -5.3285 |  |  | 921.41 |  | -4909.71 | [13 empty] | 1
| 4 | М | [8 empty] | -1410.54
| 01.7.02.07-0011 | Прессшпан листовой, марка А | кг | 0.03 |  | -0.79927 | 206.43 | 1.37 | 282.81 |  | -226.04
| 01.7.07.03-0007 | Воск полиэтиленовый, неокисленный | кг | 0.05 |  | -1.3321 | 137.72 | 1.66 | 228.62 |  | -304.55
| 01.7.20.07-0002 | Шпагат из пенькового волокна, диаметр 1,7 мм | кг | 0.1 |  | -2.6642 | 214.47 | 1.54 | 330.28 |  | -879.95
|  | Итого прямые затраты | [8 empty] | -92385.48
13.1 | 421/пр_2020_п.75_пп.а | Сметная стоимость вспомогательных ненормируемых материальных ресурсов, не учтенная в сметной норме, 2% | % | 2 |  | 2 |  |  |  |  | -1555.49 | 0 | 0 | -1555.49 | [5 empty] | -1555.49 |  | 0 | 0 | 2
|  | ФОТ | [8 empty] | -82684.2
| Пр/812-051.1-1 | НР Оборудование связи: прокладка и монтаж сетей связи | % | 90 |  | 90 |  |  |  |  | -74415.78
| Пр/774-051.1 | СП Оборудование связи: прокладка и монтаж сетей связи | % | 46 |  | 46 |  |  |  |  | -38034.73
|  | Всего по позиции | [5 empty] | 7746.73 |  | -206391.48 |  | -39166.16 | -20018.26 | -204835.99 | -8290.74 | = | -77774.49 | -4909.71 | = | -1410.54 |  | -74415.78 | -38034.73 | 2
14 | ГЭСНм 08-02-143-06 | Покрытие кабеля, проложенного в траншее, плитами из полимернаполненных материалов в один ряд, расположенными вдоль кабельной линии: размером 48х24 см | 100 м | 6.36 |  | 6.36
Объем: 6,36=636/100
| 1 | ОТ (ЗТ) | чел.-ч. |  |  | 23.4048 |  |  |  |  | 15684.02
| 1-100-23 | Средний разряд работы 2,3 | чел.-ч. | 3.68 |  | 23.4048 |  |  | 670.12 |  | 15684.02
| 2 | ЭМ | [8 empty] | 1385.75
|  | ОТм(ЗТм) | чел.-ч. |  |  | 2.1624 |  |  |  |  | 1733.7 | [13 empty] | 1
| 91.14.02-001 | Автомобили бортовые, грузоподъемность до 5 т | маш.-ч | 0.34 |  | 2.1624 |  |  | 640.84 |  | 1385.75
| 4-100-040 | ОТм(ЗТм) Средний разряд машинистов 4 | чел.-ч. | 0.34 |  | 2.1624 |  |  | 801.75 |  | 1733.7 | [13 empty] | 1
|  | Итого прямые затраты | [8 empty] | 18803.47
14.1 | 421/пр_2020_п.75_пп.а | Сметная стоимость вспомогательных ненормируемых материальных ресурсов, не учтенная в сметной норме, 2% | % | 2 |  | 2 |  |  |  |  | 313.68 | 0 | 0 | 313.68 | [5 empty] | 313.68 |  | 0 | 0 | 2
|  | ФОТ | [8 empty] | 17417.72
| Пр/812-049.3-1 | НР Электротехнические установки: на других объектах | % | 97 |  | 97 |  |  |  |  | 16895.19
| Пр/774-049.3 | СП Электротехнические установки: на других объектах | % | 51 |  | 51 |  |  |  |  | 8883.04
|  | Всего по позиции | [5 empty] | 7059.022 |  | 44895.38 |  | 9080.26 | 4774.16 | 44581.7 | 1385.75 | = | 15684.02 | 1733.7 | = | 0 |  | 16895.19 | 8883.04 | 2
15 | ГЭСНм 08-02-143-08 | Покрытие кабеля, проложенного в траншее, плитами из полимернаполненных материалов в один ряд, расположенными вдоль кабельной линии: размером 48х48 см | 100 м | 6.7 |  | 6.7
Объем: 6,7=(34+636)/100
| 1 | ОТ (ЗТ) | чел.-ч. |  |  | 31.222 |  |  |  |  | 20922.49
| 1-100-23 | Средний разряд работы 2,3 | чел.-ч. | 4.66 |  | 31.222 |  |  | 670.12 |  | 20922.49
| 2 | ЭМ | [8 empty] | 2876.73
|  | ОТм(ЗТм) | чел.-ч. |  |  | 4.489 |  |  |  |  | 3599.06 | [13 empty] | 1
| 91.14.02-001 | Автомобили бортовые, грузоподъемность до 5 т | маш.-ч | 0.67 |  | 4.489 |  |  | 640.84 |  | 2876.73
| 4-100-040 | ОТм(ЗТм) Средний разряд машинистов 4 | чел.-ч. | 0.67 |  | 4.489 |  |  | 801.75 |  | 3599.06 | [13 empty] | 1
|  | Итого прямые затраты | [8 empty] | 27398.28
15.1 | 421/пр_2020_п.75_пп.а | Сметная стоимость вспомогательных ненормируемых материальных ресурсов, не учтенная в сметной норме, 2% | % | 2 |  | 2 |  |  |  |  | 418.45 | 0 | 0 | 418.45 | [5 empty] | 418.45 |  | 0 | 0 | 2
|  | ФОТ | [8 empty] | 24521.55
| Пр/812-049.3-1 | НР Электротехнические установки: на других объектах | % | 97 |  | 97 |  |  |  |  | 23785.9
| Пр/774-049.3 | СП Электротехнические установки: на других объектах | % | 51 |  | 51 |  |  |  |  | 12505.99
|  | Всего по позиции | [5 empty] | 9568.4507 |  | 64108.62 |  | 9565.68 | 5029.38 | 63690.17 | 2876.73 | = | 20922.49 | 3599.06 | = | 0 |  | 23785.9 | 12505.99 | 2
16 | ГЭСНм 08-02-143-11 | На каждый последующий ряд добавлять: к норме 08-02-143-08 | 100 м | 6.36 |  | 6.36
Объем: 6,36=636/100
| 1 | ОТ (ЗТ) | чел.-ч. |  |  | 25.3764 |  |  |  |  | 17005.23
| 1-100-23 | Средний разряд работы 2,3 | чел.-ч. | 3.99 |  | 25.3764 |  |  | 670.12 |  | 17005.23
| 2 | ЭМ | [8 empty] | 2730.75
|  | ОТм(ЗТм) | чел.-ч. |  |  | 4.2612 |  |  |  |  | 3416.42 | [13 empty] | 1
| 91.14.02-001 | Автомобили бортовые, грузоподъемность до 5 т | маш.-ч | 0.67 |  | 4.2612 |  |  | 640.84 |  | 2730.75
| 4-100-040 | ОТм(ЗТм) Средний разряд машинистов 4 | чел.-ч. | 0.67 |  | 4.2612 |  |  | 801.75 |  | 3416.42 | [13 empty] | 1
|  | Итого прямые затраты | [8 empty] | 23152.4
16.1 | 421/пр_2020_п.75_пп.а | Сметная стоимость вспомогательных ненормируемых материальных ресурсов, не учтенная в сметной норме, 2% | % | 2 |  | 2 |  |  |  |  | 340.1 | 0 | 0 | 340.1 | [5 empty] | 340.1 |  | 0 | 0 | 2
|  | ФОТ | [8 empty] | 20421.65
| Пр/812-049.3-1 | НР Электротехнические установки: на других объектах | % | 97 |  | 97 |  |  |  |  | 19809
| Пр/774-049.3 | СП Электротехнические установки: на других объектах | % | 51 |  | 51 |  |  |  |  | 10415.04
|  | Всего по позиции | [5 empty] | 8445.9969 |  | 53716.54 |  | 9080.26 | 4774.16 | 53376.44 | 2730.75 | = | 17005.23 | 3416.42 | = | 0 |  | 19809 | 10415.04 | 2
17 | ГЭСНм 08-02-191-03 | Муфта соединительная термоусаживаемая для трехжильного кабеля с изоляцией из сшитого полиэтилена, небронированного, напряжением до 10 кВ, сечением жилы: свыше 120 до 240 мм2 | ШТ | 12 |  | 12
| 1 | ОТ (ЗТ) | чел.-ч. |  |  | 50.88 |  |  |  |  | 46881.34
| 2-100-05 | Рабочий 5 разряда | чел.-ч | 4.24 |  | 50.88 |  |  | 921.41 |  | 46881.34
| 4 | М | [8 empty] | 719
| 01.3.02.09-0022 | Пропан-бутан смесь техническая | кг | 1.1 |  | 13.2 |  |  | 54.47 |  | 719
|  | Итого прямые затраты | [8 empty] | 47600.34
17.1 | 421/пр_2020_п.75_пп.а | Сметная стоимость вспомогательных ненормируемых материальных ресурсов, не учтенная в сметной норме, 2% | % | 2 |  | 2 |  |  |  |  | 937.63 | 0 | 0 | 937.63 | [5 empty] | 937.63 |  | 0 | 0 | 2
|  | ФОТ | [8 empty] | 46881.34
| Пр/812-049.3-1 | НР Электротехнические установки: на других объектах | % | 97 |  | 97 |  |  |  |  | 45474.9
| Пр/774-049.3 | СП Электротехнические установки: на других объектах | % | 51 |  | 51 |  |  |  |  | 23909.48
|  | Всего по позиции | [5 empty] | 9826.8625 |  | 117922.35 |  | 10725.21 | 5639.03 | 116984.72 | 0 | = | 46881.34 | 0 | = | 719 |  | 45474.9 | 23909.48 | 2
18 | ГЭСНм 08-02-177-01 | Указатель месторасположения трассы кабелей, проложенных в земле | ШТ | 29 |  | 29
| 1 | ОТ (ЗТ) | чел.-ч. |  |  | 14.79 |  |  |  |  | 11592.4
| 1-100-38 | Средний разряд работы 3,8 | чел.-ч. | 0.51 |  | 14.79 |  |  | 783.8 |  | 11592.4
| 4 | М | [8 empty] | 11142.45
| 08.3.05.02-0021 | Прокат листовой горячекатаный, марки стали Ст3сп, Ст3пс, ширина 1200-3000 мм, толщина 1-8 мм | т | 0.00106 |  | 0.03074 |  |  | 48543.27 |  | 1492.22
| 08.3.08.02-0058 | Уголок стальной горячекатаный равнополочный, марки стали Ст3сп, Ст3пс, ширина полок 35-56 мм, толщина полки 3-5 мм | т | 0.00509 |  | 0.14761 |  |  | 46414.02 |  | 6851.17
| 14.4.04.11-0010 | Эмаль на основе сополимера винилхлорида с винилацетатом, цвет серебристый | т | 0.0002 |  | 0.0058 | 360146.05 | 1.34 | 482595.71 |  | 2799.06
|  | Итого прямые затраты | [8 empty] | 22734.85
18.1 | 421/пр_2020_п.75_пп.а | Сметная стоимость вспомогательных ненормируемых материальных ресурсов, не учтенная в сметной норме, 2% | % | 2 |  | 2 |  |  |  |  | 231.85 | 0 | 0 | 231.85 | [5 empty] | 231.85 |  | 0 | 0 | 2
18.2 | 08.3.05.02-0021 | Исключен Прокат листовой горячекатаный, марки стали Ст3сп, Ст3пс, ширина 1200-3000 мм, толщина 1-8 мм | т | -0.00106 |  | -0.03074 |  |  | 48543.27 |  | -1492.22 | 0 | 0 | -1492.22 | [5 empty] | -1492.22 |  | 0 | 0 | 1
18.3 | 08.3.08.02-0058 | Исключен Уголок стальной горячекатаный равнополочный, марки стали Ст3сп, Ст3пс, ширина полок 35-56 мм, толщина полки 3-5 мм | т | -0.00509 |  | -0.14761 |  |  | 46414.02 |  | -6851.17 | 0 | 0 | -6851.17 | [5 empty] | -6851.17 |  | 0 | 0 | 1
18.4 | 14.4.04.11-0010 | Исключен Эмаль на основе сополимера винилхлорида с винилацетатом, цвет серебристый | т | -0.0002 |  | -0.0058 | 360146.05 | 1.34 | 482595.71 |  | -2799.06 | 0 | 0 | -2799.06 | [5 empty] | -2799.06 |  | 0 | 0 | 1
|  | ФОТ | [8 empty] | 11592.4
| Пр/812-049.3-1 | НР Электротехнические установки: на других объектах | % | 97 |  | 97 |  |  |  |  | 11244.63
| Пр/774-049.3 | СП Электротехнические установки: на других объектах | % | 51 |  | 51 |  |  |  |  | 5912.12
|  | Всего по позиции | [5 empty] | 999.3448 |  | 28981 |  | 22048.29 | 11592.4 | 39891.6 | 0 | = | 11592.4 | 0 | = | 11142.45 |  | 11244.63 | 5912.12 | 2
|  | Итого прямые затраты по разделу | [8 empty] | 1606413.94
в том числе
|  | оплата труда | [8 empty] | 940683.14
|  | эксплуатация машин и механизмов | [8 empty] | 374613.83
в том числе
|  | эксплуатация машин и механизмов | [8 empty] | 200062.53
в том числе
|  | оплата труда машинистов (ОТм) | [8 empty] | 174551.3
|  | доплаты к оплате труда машинистов | [8 empty] | 0
|  | материальные ресурсы | [8 empty] | 291116.97
в том числе
|  | материальные ресурсы без учета дополнительной перевозки | [8 empty] | 291116.97
|  | дополнительная перевозка материальных ресурсов | [8 empty] | 0
|  | перевозка | [8 empty] | 0
|  | Всего ФОТ (справочно) | [8 empty] | 1115234.44
|  | Всего накладные расходы | [8 empty] | 1077489.21
|  | Всего сметная прибыль | [8 empty] | 565706.56
|  | Итого оборудование | [8 empty] | 0
в том числе
|  | оборудование без учета дополнительной перевозки | [8 empty] | 0
|  | дополнительная перевозка оборудования | [8 empty] | 0
Итого прочие затраты
|  | Итого прочие затраты | [8 empty] | 0
|  | Итого хозяйственный инвентарь | [8 empty] | 0
|  | Итого по разделу | [8 empty] | 3249609.71
Справочно
|  | материальные ресурсы, отсутствующие в ФРСН | [8 empty] | 0
|  | оборудование, отсутствующие в ФРСН | [8 empty] | 0
|  | затраты труда рабочих |  |  |  | 1210.3934
|  | затраты труда машинистов |  |  |  | 191.5236
Раздел: Материалы
19 | ТЦ_21.1.07.02_50_5001055273_11.02.2026_02_1.1 | Кабель АПвПуг-10 1х500/70 | м | 8153 |  | 8153 |  |  | 2152.59 |  | 17550066.27
|  | Всего по позиции | [5 empty] | 2152.59 |  | 17550066.27 |  | 0 | 0 | 17550066.27 | 0 | = | 0 | 0 | = | 17550066.27 | 17550066.27 | 0 | 0 | 2
20 | ТЦ_20.2.09.04_50_5001055273_11.02.2026_02_2.1 | Муфта соединительная 1ПСТ-10 500 | шт. | 36 |  | 36 |  |  | 8131.64 |  | 292739.04
|  | Всего по позиции | [5 empty] | 8131.64 |  | 292739.04 |  | 0 | 0 | 292739.04 | 0 | = | 0 | 0 | = | 292739.04 | 292739.04 | 0 | 0 | 2
21 | 20.2.02.07-1020 | Плита из полимернаполненной композиции на основе волластонита для закрытия кабеля ПЗК, размеры 480х480 мм | ШТ | 2721 |  | 2721 | 108.44 | 1.22 | 132.3 |  | 359988.3
|  | Всего по позиции | [5 empty] | 132.3 |  | 359988.3 |  | 0 | 0 | 359988.3 | 0 | = | 0 | 0 | = | 359988.3 |  | 0 | 0 | 2
22 | 20.2.02.07-1016 | Плита из полимернаполненной композиции на основе волластонита для закрытия кабеля, размеры 480х240 мм | ШТ | 1325 |  | 1325 | 55.03 | 1.22 | 67.14 |  | 88960.5
|  | Всего по позиции | [5 empty] | 67.14 |  | 88960.5 |  | 0 | 0 | 88960.5 | 0 | = | 0 | 0 | = | 88960.5 |  | 0 | 0 | 2
23 | 20.1.02.18-1146 | Хомуты-стяжки кабельные нейлоновые, размеры 8,0х500 мм | 100 ШТ | 26.64 |  | 26.64 | 405.06 | 1.22 | 494.17 |  | 13164.69
Объем: 26,64=2664/100
|  | Всего по позиции | [5 empty] | 494.17 |  | 13164.69 |  | 0 | 0 | 13164.69 | 0 | = | 0 | 0 | = | 13164.69 |  | 0 | 0 | 2
24 | 22.2.02.23-0306 | Столбики опознавательные для подземных кабельных линий, пластиковые, диаметр 83 мм, толщина стенки 4 мм, высота 1500-1600 мм | 100 ШТ | 0.29 |  | 0.29 | 25728.62 | 1.34 | 34476.35 |  | 9998.14
Объем: 0,29=29/100
|  | Всего по позиции | [5 empty] | 34476.3448 |  | 9998.14 |  | 0 | 0 | 9998.14 | 0 | = | 0 | 0 | = | 9998.14 |  | 0 | 0 | 2
25 | 22.2.02.23-0302 | Таблички-указатели кабельных трасс пластиковые односторонние, размеры 300х400х5 мм | 100 ШТ | 0.29 |  | 0.29 | 69225.4 | 1.34 | 92762.04 |  | 26900.99
Объем: 0,29=29/100
|  | Всего по позиции | [5 empty] | 92762.0345 |  | 26900.99 |  | 0 | 0 | 26900.99 | 0 | = | 0 | 0 | = | 26900.99 |  | 0 | 0 | 2
|  | Итого прямые затраты по разделу | [8 empty] | 18341817.93
в том числе
|  | оплата труда | [8 empty] | 0
|  | эксплуатация машин и механизмов | [8 empty] | 0
в том числе
|  | эксплуатация машин и механизмов | [8 empty] | 0
в том числе
|  | оплата труда машинистов (ОТм) | [8 empty] | 0
|  | доплаты к оплате труда машинистов | [8 empty] | 0
|  | материальные ресурсы | [8 empty] | 18341817.93
в том числе
|  | материальные ресурсы без учета дополнительной перевозки | [8 empty] | 18341817.93
|  | дополнительная перевозка материальных ресурсов | [8 empty] | 0
|  | перевозка | [8 empty] | 0
|  | Всего ФОТ (справочно) | [8 empty] | 0
|  | Всего накладные расходы | [8 empty] | 0
|  | Всего сметная прибыль | [8 empty] | 0
|  | Итого оборудование | [8 empty] | 0
в том числе
|  | оборудование без учета дополнительной перевозки | [8 empty] | 0
|  | дополнительная перевозка оборудования | [8 empty] | 0
Итого прочие затраты
|  | Итого прочие затраты | [8 empty] | 0
|  | Итого хозяйственный инвентарь | [8 empty] | 0
|  | Итого по разделу | [8 empty] | 18341817.93
Справочно
|  | материальные ресурсы, отсутствующие в ФРСН | [8 empty] | 17842805.31
|  | оборудование, отсутствующие в ФРСН | [8 empty] | 0
|  | затраты труда рабочих |  |  |  | 0
|  | затраты труда машинистов |  |  |  | 0
ИТОГИ ПО СМЕТЕ
|  | ВСЕГО строительные работы | [8 empty] | 1132486.18
в том числе
|  | Всего прямые затраты | [8 empty] | 622276.38
в том числе
|  | оплата труда (ОТ) | [8 empty] | 338734.49
|  | эксплуатация машин и механизмов | [8 empty] | 68058.46
в том числе
|  | эксплуатация машин и механизмов | [8 empty] | 32179.97
в том числе
|  | оплата труда машинистов (ОТм) | [8 empty] | 35878.49
|  | доплаты к оплате труда машинистов | [8 empty] | 0
|  | материальные ресурсы | [8 empty] | 215483.43
в том числе
|  | материальные ресурсы без учета дополнительной перевозки | [8 empty] | 215483.43
|  | дополнительная перевозка материальных ресурсов | [8 empty] | 0
|  | перевозка | [8 empty] | 0
|  | ФОТ (справочно) | [8 empty] | 374612.98
|  | накладные расходы | [8 empty] | 341773.65
|  | сметная прибыль | [8 empty] | 168436.15
|  | ВСЕГО монтажные работы | [8 empty] | 21375944.21
в том числе
|  | Всего прямые затраты | [8 empty] | 19732748.44
в том числе
|  | оплата труда (ОТ) | [8 empty] | 940683.14
|  | эксплуатация машин и механизмов | [8 empty] | 374613.83
в том числе
|  | эксплуатация машин и механизмов | [8 empty] | 200062.53
в том числе
|  | оплата труда машинистов (ОТм) | [8 empty] | 174551.3
|  | доплаты к оплате труда машинистов | [8 empty] | 0
|  | материальные ресурсы | [8 empty] | 18417451.47
в том числе
|  | материальные ресурсы без учета дополнительной перевозки | [8 empty] | 18417451.47
|  | дополнительная перевозка материальных ресурсов | [8 empty] | 0
|  | перевозка | [8 empty] | 0
|  | ФОТ (справочно) | [8 empty] | 1115234.44
|  | накладные расходы | [8 empty] | 1077489.21
|  | сметная прибыль | [8 empty] | 565706.56
|  | ВСЕГО оборудование | [8 empty] | 0
в том числе
|  | оборудование без учета дополнительной перевозки | [8 empty] | 0
|  | дополнительная перевозка оборудования | [8 empty] | 0
|  | ВСЕГО прочие затраты | [8 empty] | 0
в том числе
прочие затраты
|  | прочие затраты | [8 empty] | 0
|  | прочие перевозки | [8 empty] | 0
|  | Хозяйственный инвентарь | [8 empty] | 0
|  | Пусконаладочные работы | [8 empty] | 0
в том числе
|  | Всего прямые затраты | [8 empty] | 0
в том числе
|  | оплата труда (ОТ) | [8 empty] | 0
|  | эксплуатация машин и механизмов | [8 empty] | 0
в том числе
|  | эксплуатация машин и механизмов | [8 empty] | 0
в том числе
|  | оплата труда машинистов (ОТм) | [8 empty] | 0
|  | доплаты к оплате труда машинистов | [8 empty] | 0
|  | материальные ресурсы | [8 empty] | 0
в том числе
|  | материальные ресурсы без учета дополнительной перевозки | [8 empty] | 0
|  | дополнительная перевозка материальных ресурсов | [8 empty] | 0
|  | перевозка | [8 empty] | 0
|  | ФОТ (справочно) | [8 empty] | 0
|  | накладные расходы | [8 empty] | 0
|  | сметная прибыль | [8 empty] | 0
|  | ВСЕГО по смете | [8 empty] | 22508430.39
в том числе
|  | Всего прямые затраты | [8 empty] | 20355024.82
в том числе
|  | оплата труда (ОТ) | [8 empty] | 1279417.63
|  | эксплуатация машин и механизмов | [8 empty] | 442672.29
в том числе
|  | эксплуатация машин и механизмов | [8 empty] | 232242.5
в том числе
|  | оплата труда машинистов (ОТм) | [8 empty] | 210429.79
|  | доплаты к оплате труда машинистов | [8 empty] | 0
|  | материальные ресурсы | [8 empty] | 18632934.9
в том числе
|  | материальные ресурсы без учета дополнительной перевозки | [8 empty] | 18632934.9
|  | дополнительная перевозка материальных ресурсов | [8 empty] | 0
|  | перевозка | [8 empty] | 0
|  | Всего ФОТ (справочно) | [8 empty] | 1489847.42
|  | Всего накладные расходы | [8 empty] | 1419262.86
|  | Всего сметная прибыль | [8 empty] | 734142.71
|  | Всего оборудование | [8 empty] | 0
в том числе
|  | оборудование без учета дополнительной перевозки | [8 empty] | 0
|  | дополнительная перевозка оборудования | [8 empty] | 0
|  | Всего прочие затраты | [8 empty] | 0
Справочно
|  | материальные ресурсы, отсутствующие в ФРСН | [8 empty] | 17842805.31
|  | оборудование, отсутствующие в ФРСН | [8 empty] | 0
|  | затраты труда рабочих |  |  |  | 1731.0436
|  | затраты труда машинистов |  |  |  | 231.4863
| Составил | Руководитель сметной группы |  |  |  |  | Егорочкин А.Г.
[должность,подпись(инициалы,фамилия)]
Проверил
[должность,подпись(инициалы,фамилия)]

## Конъюнктурный анализ
Сводная таблица результатов конъюнктурного анализа
По объекту: 02-01-01 Строительство 4КЛ-10 кВ (открыто в траншее)
(наименование объекта капитального строительства)
Уровень цен составления сметной документации
Наименование субъекта Российской Федерации
Ценовая зона субъекта Российской Федерации
Отраслевая организация
Номер по порядку | Код строительного ресурса | Наименование ресурса, затрат в соответствии с проектной документацией | Полное наименование ресурса, затрат в обосновывающем документе | Единица измерения ресурса, затрат в соответствии с проектной документацией | Единица измерения ресурса, затрат в обосновывающем документе | Текущая отпускная цена за единицу измерения в обосновывающем документе с учетом НДС, рублей | Текущая отпускная цена за единицу измерения в обосновывающем документе без учета НДС, рублей / Сметная цена строительного ресурса в базисном или в текущем уровне цен, размещенная в ФГИС ЦС, применяемая при РИМ, рублей | Месяц и год составления обосновывающего документа / Квартал (для сметных цен строительных ресурсов в текущем уровне цен и индексов по ГОСР, размещенных в ФГИС, приметяемых при РИМ) | Индекс фактической инфляции / Индекс по ГОСР | Коэффициент пересчета в единицу измерения в соответствии с графой 5 | Текущая отпускная цена за единицу измерения без учета НДС, рублей в соответствии с графой 5 в уровне цен составления сметной документации | Затраты на перевозку |  | Заготовительно-складские расходы |  | Дополнительные затраты, предусмотренные пунктами 88, 117, 119–121 Методики |  |  | Сметная цена без учета НДС, рублей за единицу измерения в соответствии с графой 5 | Полное и (или) сокращенное (при наличии) наименования производителя (поставщика) | Страна производителя оборудования, производственного и хозяйственного инвентаря | КПП организации | ИНН организации | Гиперссылка на веб-сайт производителя (поставщика) | Населенный пункт расположения склада производителя (поставщика) | Статус организации (Производитель (1) ; Поставщик (2)
[12 empty] | % | рублей за единицу измерения в соответствии с графой 5 без учета НДС | % | рублей | Наименование затрат | % | рублей
1 | 2 | 3 | 4 | 5 | 6 | 7 | 8 | 9 | 10 | 11 | 12 | 13 | 14 | 15 | 16 | 17 | 18 | 19 | 20 | 21 | 22 | 23 | 24 | 25 | 26 | 27
Конъюнктурный анализ
1.1 | ТЦ_21.1.07.02_50_5001055273_11.02.2026_02_1.1 | Кабель АПвПуг-10 1х500/70 | Кабель АПвПуг-10 1х500/70 | м | м | 2499.67 | 2048.91 | 11.02.2026 |  |  | 2048.91 | 3 | 61.47 | 2 | 42.21 |  |  | 0 | 2152.59 | ООО "Компания Альянс-Кабель" | РФ | 501201001 | 5001055273 | https://www.a-cab.ru/ | Московская область, город Балашиха | 2
1.2 | ТЦ_21.1.07.02_77_7727455290_11.02.2026_02_1.2 | Кабель АПвПуг-10 1х500/70 | Кабель АПвПуг-10 1х500/70 | м | м | 2574.66 | 2110.38 | 11.02.2026 |  |  | 2110.38 | 3 | 63.31 | 2 | 43.47 |  |  | 0 | 2217.16 | ООО "УКС Энергия" | РФ | 772701001 | 7727455290 | https://uksenergy.ru/ | город Москва | 2
1.3 | ТЦ_21.1.07.02_77_7719546987_11.02.2026_02_1.3 | Кабель АПвПуг-10 1х500/70 | Кабель АПвПуг-10 1х500/70 | м | м | 2637.15 | 2161.6 | 11.02.2026 |  |  | 2161.6 | 3 | 64.85 | 2 | 44.53 |  |  | 0 | 2270.98 | ООО ТК "Норма-Кабель" | РФ | 504101001 | 7719546987 | https://sip2a.ru/ | Московская область, город Реутов | 2
2.1 | ТЦ_20.2.09.04_50_5001055273_11.02.2026_02_2.1 | Муфта соединительная 1ПСТ-10 500 | Муфта соединительная 1ПСТ-10 500 | шт. | шт. | 9442.8 | 7740 | 11.02.2026 |  |  | 7740 | 3 | 232.2 | 2 | 159.44 |  |  | 0 | 8131.64 | ООО "Компания Альянс-Кабель" | РФ | 501201001 | 5001055273 | https://www.a-cab.ru/ | Московская область, город Балашиха | 2
2.2 | ТЦ_20.2.09.04_77_7727455290_11.02.2026_02_2.2 | Муфта соединительная 1ПСТ-10 500 | Муфта соединительная 1ПСТ-10 500 | шт. | шт. | 9726.08 | 7972.2 | 11.02.2026 |  |  | 7972.2 | 3 | 239.17 | 2 | 164.23 |  |  | 0 | 8375.6 | ООО "УКС Энергия" | РФ | 772701001 | 7727455290 | https://uksenergy.ru/ | город Москва | 2
2.3 | ТЦ_20.2.09.04_77_7719546987_11.02.2026_02_2.3 | Муфта соединительная 1ПСТ-10 500 | Муфта соединительная 1ПСТ-10 500 | шт. | шт. | 9962.15 | 8165.7 | 11.02.2026 |  |  | 8165.7 | 3 | 244.97 | 2 | 168.21 |  |  | 0 | 8578.88 | ООО ТК "Норма-Кабель" | РФ | 504101001 | 7719546987 | https://sip2a.ru/ | Московская область, город Реутов | 2
Составил
[должность,подпись(инициалы,фамилия)]
Проверил
[должность,подпись(инициалы,фамилия)]
Застройщик (технический заказчик)
[должность,подпись(инициалы,фамилия)]

## Source
0 | Smeta.RU (495) 974-1589 |  | _PS_ |  | 0 | 0 | 0 | Smeta.RU |  | 1 | 53917 | 10 | 12 | 0 | 0 | 3
1 | 1 | -1 |  |  |  | Строительство 2РП-10кВ с установкой 10 ячеек в РУ-10 кВ, 2КЛ-10 кВ от КЛ-10 кВ ф.317, ф.422 ПС-110/10 кВ № 420 "Долгопрудная", 2КЛ-10 кВ от КЛ-10 кВ ф.504, ф.604 и 2КЛ-10 кВ ф.503 и ф.603 ПС-110 кВ № 688 "Планерная", в т.ч. ПИР, МО, Химкинский р-н, д. Ивакино | [125 empty] | 0
1 | 258 | 0 | 201 | 0 | 02-01-01 | Строительство 4КЛ-10 кВ (открыто в траншее) |  | 0 |  | 0 | 0 | 523 |  | 0 | 0 | 7 | 0 |  | 4 |  | 2 | [5 empty] | Егорочкин А.Г. | Руководитель сметной группы | [24 empty] | 0 | [5 empty] | Сметные нормы списания | Коды ценников | 1 | 1 | 0 | 0 | 1 | 0 | 6 | 2 | 1 | 1 | 0 | 0 | 1 | 0 | 0 | ФСНБ-2022_И16 | Версия 1.16.0 для ФСНБ-2022 И16 | ФСНБ-2022 - Изменения И16 | ФСНБ-2022 - Изменения И16 | ФСНБ-2022 - Изменения И16 | ФСНБ-2022 - Изменения И16 | Поправки для ФСНБ-2022 от 21.11.2025 г И16 (55/пр) Строительство | 0 | 0 | 487096328 |  |  | 17 | [5 empty] | Приказ Минстроя России от 30.12.2021 г. № 1046/пр; Приказ Минстроя России от 04.08.2020 г. № 421/пр; Приказ Минстроя России от 21.12.2020 г. № 812/пр; Приказ Минстроя России от 11.12.2020 г. № 774/пр | ГСН | 45975 | 538 | 16 | Приказ Минстроя России от 18.05.2022 г. № 378/пр; Приказ Минстроя России от 26.08.2022 г. № 703/пр; Приказ Минстроя России от 26.10.2022 г. № 905/пр; Приказ Минстроя России от 27.12.2022 г. № 1133/пр; Приказ Минстроя России от 10.02.2023 г. № 84/пр; Приказ Минстроя России от 11.05.2023 г. № 335/пр; Приказ Минстроя России от 02.08.2023 г. № 551/пр; Приказ Минстроя России от 14.11.2023 г. № 817/пр; Приказ Минстроя России от 16.02.2024 г. № 102/пр; Приказ Минстроя России от 13.05.2024 г. № 323/пр; Приказ Минстроя России от 09.08.2024 г. № 524/пр; Приказ Минстроя России от 07.11.2024 г. № 747/пр; Приказ Минстроя России от 07.02.2025 г. № 69/пр; Приказ Минстроя России от 19.05.2025 г. № 299/пр; Приказ Минстроя России от 14.08.2025 г. № 490/пр; Приказ Минстроя России от 12.11.2025 г. № 696/пр; Приказ Минстроя России от 07.07.2022 г. № 557/пр; Приказ Минстроя России от 30.01.2024 г. № 55/пр; Приказ Минстроя России от 23.01.2025 г. № 30/пр; Приказ Минстроя России от 02.09.2021 г. № 636/пр; Приказ Минстроя России от 26.07.2022 г. № 611/пр; Приказ Минстроя России от 22.04.2022 г. № 317/пр |  |  | 0 | [29 empty] | 0
15 | 1
52 | 258 | 1 | 12 | 0 | 02-01-01 | Строительство 4КЛ-10 кВ (открыто в траншее) | [7 empty] | 20355024.82 | 18632934.9 | 232242.5 | 210429.79 | 1279417.63 | 0 | 1731.0436 | 231.4863 | 0 | 1419262.86 | 734142.71 | 0 | 0 | 0 | 0 | 0 | 0 | 0 | 0 | 0 | 0 | 0 | 0 | 0 | 0 | 0 | 0 | 0 | 0 | 22508430.39 | 1132486.18 | 21375944.21 | 0 | 18632934.9 | 18632934.9 | 0 | 18632934.9 | 0 | 0 | 0 | 0 | 0 | 0 | 0 | 0 | 0 | 0 | 0 | 0 | 0 | 0 | 0 | 0 | 0 | 0 | 0 | 0 | 0 | 0 | 0 | 0 | 0 | 0 | 0 | 0 | 0 | 0 | 0 | 0 | 0 | 0 | 0 | 0 | 0 | 0 | 0 | 0 | 0 | 0 | 0 | 0 | 0 | 0 | 0 | 0 | 0 | 0 | 0 | 0 | 0 | 0 | 0 | 0 | 0 | 0 | 0 | 0 | 0 | 0 | 0 | 0 | 0 | 0 | 0 | 0 | 0 | 0 | 0 | 0 | 0 | 0 | 0 | 0 | 0 | 0 | 0 | 0 | 0 | 0 | 0 | 0 | 0 | 0 | 0 | 0 | 0 | 0 | 0 | 0 | 0 | 0 | 0 | 0 | 0 | 0 | 0 | 0 | 0 | 0 | 0 | 0 | 0 | 0 | 0 | 0 | 0 | 0 | 0 | 0 | 0 | 0 | 0 | 0 | 0 | 0 | 0 | 0 | 0 | 0 | 0 | 0 | 0 | 0 | 0 | 0 | 0 | 0 | 0 | 0 | 0 | 0 | 0 | 0 | 0 | 0 | 0 | 0 | 0 | 0 | 0 | 0 | 0 | 0 | 0 | 0 | 0 | 0 | 0 | 0 | 0 | 0 | 0
3 | 1 |  | 171 |  | 02-01-01 | Строительство 4КЛ-10 кВ (открыто в траншее) |  | 0 | 331647.10.25-ЭС.КЛ1 | -1 | 02-01-01 | [6 empty] | 0 |  |  | 2 | [53 empty] | 0 | [7 empty] | 0 | 0
52 | 1 | 3 | 20 | 0 | 02-01-01 | Строительство 4КЛ-10 кВ (открыто в траншее) | [7 empty] | 20355024.82 | 18632934.9 | 232242.5 | 210429.79 | 1279417.63 | 0 | 1731.0436 | 231.4863 | 0 | 1419262.86 | 734142.71 | 0 | 0 | 0 | 0 | 0 | 0 | 0 | 0 | 0 | 0 | 0 | 0 | 0 | 0 | 0 | 0 | 0 | 0 | 22508430.39 | 1132486.18 | 21375944.21 | 0 | 18632934.9 | 18632934.9 | 0 | 18632934.9 | 0 | 0 | 0 | 0 | 0 | 0 | 0 | 0 | 0 | 0 | 0 | 0 | 0 | 0 | 0 | 0 | 0 | 0 | 0 | 0 | 0 | 0 | 0 | 0 | 0 | 0 | 0 | 0 | 0 | 0 | 0 | 0 | 0 | 0 | 0 | 0 | 0 | 0 | 0 | 0 | 0 | 0 | 0 | 0 | 0 | 0 | 0 | 0 | 0 | 0 | 0 | 0 | 0 | 0 | 0 | 0 | 0 | 0 | 0 | 0 | 0 | 0 | 0 | 0 | 0 | 0 | 0 | 0 | 0 | 0 | 0 | 0 | 0 | 0 | 0 | 0 | 0 | 0 | 0 | 0 | 0 | 0 | 0 | 0 | 0 | 0 | 0 | 0 | 0 | 0 | 0 | 0 | 0 | 0 | 0 | 0 | 0 | 0 | 0 | 0 | 0 | 0 | 0 | 0 | 0 | 0 | 0 | 0 | 0 | 0 | 0 | 0 | 0 | 0 | 0 | 0 | 0 | 0 | 0 | 0 | 0 | 0 | 0 | 0 | 0 | 0 | 0 | 0 | 0 | 0 | 0 | 0 | 0 | 0 | 0 | 0 | 0 | 0 | 0 | 0 | 0 | 0 | 0 | 0 | 0 | 0 | 0 | 0 | 0 | 0 | 0 | 0 | 0 | 0 | 0
4 | 1 |  | 36 |  | Новый раздел | Земляные работы |  | 0 |  | -1 | [7 empty] | 0 |  |  | 2 | [53 empty] | 0 | [11 empty] | 0
52 | 1 | 4 | 24 | 0 | Новый раздел | Земляные работы | [7 empty] | 406792.95 | 0 | 32179.97 | 35878.49 | 338734.49 | 0 | 520.6502 | 39.9627 | 0 | 341773.65 | 168436.15 | 0 | 0 | 406792.95 | 0 | 32179.97 | 35878.49 | 338734.49 | 0 | 520.6502 | 39.9627 | 0 | 341773.65 | 168436.15 | 0 | 0 | 0 | 0 | 0 | 917002.75 | 917002.75 | 0 | 0 | 0 | 0 | 0 | 0 | 0 | 0 | 0 | 0 | 0 | 0 | 0 | 0 | 0 | 0 | 0 | 0 | 0 | 0 | 0 | 0 | 0 | 0 | 0 | 0 | 0 | 0 | 0 | 0 | 0 | 0 | 0 | 917002.75 | 917002.75 | 0 | 0 | 0 | 0 | 0 | 0 | 0 | 0 | 0 | 0 | 0 | 0 | 0 | 0 | 0 | 0 | 0 | 0 | 0 | 0 | 0 | 0 | 0 | 0 | 0 | 0 | 0 | 0 | 0 | 0 | 0 | 0 | 0 | 0 | 0 | 0 | 0 | 0 | 0 | 0 | 0 | 0 | 0 | 0 | 0 | 0 | 0 | 0 | 0 | 0 | 0 | 0 | 0 | 0 | 0 | 0 | 0 | 0 | 0 | 0 | 0 | 0 | 0 | 0 | 0 | 0 | 0 | 0 | 0 | 0 | 0 | 0 | 0 | 0 | 0 | 0 | 0 | 0 | 0 | 0 | 0 | 0 | 0 | 0 | 0 | 0 | 0 | 0 | 0 | 0 | 0 | 0 | 0 | 0 | 0 | 0 | 0 | 0 | 0 | 0 | 0 | 0 | 0 | 0 | 0 | 0 | 0 | 0 | 0 | 0 | 0 | 0 | 0 | 0 | 0 | 0 | 0 | 0 | 0 | 0 | 0 | 0 | 0 | 0 | 0 | 0
17 | 1 | 3 | 3 | 1 | 01-01-010-41 | Разработка грунта в отвал экскаваторами, вместимость ковша 0,25 м3, группа грунтов: 2 | 1000 м3 | 0.45146 | 0 | 0.45146 |  |  |  | 49964.97 | 0 | 22504.79 | 24173.62 | 3286.56 | 0 | 5.0394 | 26.2355 | 0 | 25263.37 | 12631.68 |  | 101098006 | 46530.7735 | 0 | 39250.9259 | 53545.4386 | 7279.8476 | 0 | 11.1625 | 58.1125 | 0 | 80060.9697 | 0 | 31400.7407 | 42836.3509 | 5823.8781 | 0 | 8.93 | 46.49 | 0 | 92 | 46 | 1 | 1 |  |  | 1 | 1 | 1 | 1 |  |  |  |  | 0 | 1 | ГЭСН-2022, 01-01-010-41, приказ Минстроя России от 18.05.2022 г. № 378/пр |  |  | 1001 | 0 |  | 0 | 2 | 0 | 1 | 1 | 1 | 1 | 1 | 1 |  | 92 | 46 |  |  |  | 0 | 0 | 0 | [5 empty] | 0 | Поправка: Прил. 1.12, п.3. 36 Наименование: Устройство траншей прямоугольного сечения | 0 | 49964.97 | 0 | 857.8 | 921.41 | 652.17 | 0 | 11.1625 | 58.1125 | 0 | 25263.3656 | 12631.6828 |  | 1 |  |  | *1,25 | *1,25 | *1,25 |  | *1,25 | *1,25 |  |  |  | 0 | 0 | 1 | 1 |  |  |  | 1007 | 1000 м3 | 1000 м3 | 1000 | [6 empty] | 100160089 | 2 | Общестроительные работы | 1 | Земляные работы | 1 | 1001 | Земляные работы, выполняемые: механизированным способом | ФЕР-01 |  | Поправка: Прил. 1.12, п.3. 36 |  | 0 | 0 | 0 | 0 | 0 | 0 | 8.93 | 46.49 | 0 | [17 empty] | 0 | 0 | 0 |  |  |  |  | 92 | 46 |  |  |  |  | 1 |  | -1951738706 | 2 | 1 | -2 | 0 | 0 | 0 | 87860.02 | 87860.02 | 0 | 0 |  | 0 | 3 | 0 |  | 0 | 1 | 0 | 0 | 0 | 0 |  | Пр/812-001.1-1 | Пр/774-001.1 | Земляные работы, выполняемые: механизированным способом | Земляные работы, выполняемые: механизированным способом | 0 | 0
17 | 1 | 4 | 4 | 2 | 01-02-057-02 | Разработка грунта вручную в траншеях глубиной до 2 м без креплений с откосами, группа грунтов: 2 | 100 м3 | 1.9348 | 0 | 1.9348 |  |  |  | 194320.05 | 0 | 0 | 0 | 194320.05 | 0 | 297.9592 | 0 | 0 | 172944.84 | 77728.02 |  | 101098006 | 100434.18 | 0 | 0 | 0 | 100434.18 | 0 | 154 | 0 | 0 | 100434.18 | 0 | 0 | 0 | 100434.18 | 0 | 154 | 0 | 0 | 89 | 40 | 1 | 1 |  |  | 1 | 1 | 1 | 1 |  |  |  |  | 0 | 1 | ГЭСН-2022, 01-02-057-02, приказ Минстроя России от 18.05.2022 г. № 378/пр |  |  | 1003 | 0 |  | 0 | 2 | 0 | 1 | 1 | 1 | 1 | 1 | 1 |  | 89 | 40 |  |  |  | 0 | 0 | 0 | [5 empty] | 0 |  | 0 | 194320.05 | 0 | 0 | 0 | 652.17 | 0 | 154 | 0 | 0 | 172944.8445 | 77728.02 | [13 empty] | 0 | 0 | 1 | 1 |  |  |  | 1007 | 100 м3 | 100 м3 | 100 | [6 empty] | 100160091 | 2 | Общестроительные работы | 1 | Земляные работы | 1 | 1003 | Земляные работы, выполняемые: ручным способом | ФЕР-01 |  |  |  | 0 | 0 | 0 | 0 | 0 | 0 | 154 | 0 | 0 | [17 empty] | 0 | 0 | 0 |  |  |  |  | 89 | 40 |  |  |  |  | 1 |  | 815347995 | 2 | 1 | -2 | 0 | 0 | 0 | 444992.91 | 444992.91 | 0 | 0 |  | 0 | 3 | 0 |  | 0 | 1 | 0 | 0 | 0 | 0 |  | Пр/812-001.2-1 | Пр/774-001.2 | Земляные работы, выполняемые: ручным способом | Земляные работы, выполняемые: ручным способом | 0 | 0
17 | 1 | 5 | 5 | 3 | 01-02-061-01 | Засыпка вручную траншей, пазух котлованов и ям, группа грунтов: 1 | 100 м3 | 1.2899 | 0 | 1.2899 |  |  |  | 71374.99 | 0 | 0 | 0 | 71374.99 | 0 | 114.1561 | 0 | 0 | 63523.74 | 28550 |  | 101098006 | 55333.74 | 0 | 0 | 0 | 55333.74 | 0 | 88.5 | 0 | 0 | 55333.74 | 0 | 0 | 0 | 55333.74 | 0 | 88.5 | 0 | 0 | 89 | 40 | 1 | 1 |  |  | 1 | 1 | 1 | 1 |  |  |  |  | 0 | 1 | ГЭСН-2022, 01-02-061-01, приказ Минстроя России от 18.05.2022 г. № 378/пр |  |  | 1003 | 0 |  | 0 | 2 | 0 | 1 | 1 | 1 | 1 | 1 | 1 |  | 89 | 40 |  |  |  | 0 | 0 | 0 | [5 empty] | 0 |  | 0 | 71374.99 | 0 | 0 | 0 | 625.24 | 0 | 88.5 | 0 | 0 | 63523.7411 | 28549.996 | [13 empty] | 0 | 0 | 1 | 1 |  |  |  | 1007 | 100 м3 | 100 м3 | 100 | [6 empty] | 100160091 | 2 | Общестроительные работы | 1 | Земляные работы | 1 | 1003 | Земляные работы, выполняемые: ручным способом | ФЕР-01 |  |  |  | 0 | 0 | 0 | 0 | 0 | 0 | 88.5 | 0 | 0 | [17 empty] | 0 | 0 | 0 |  |  |  |  | 89 | 40 |  |  |  |  | 1 |  | 2145887688 | 2 | 1 | -2 | 0 | 0 | 0 | 163448.73 | 163448.73 | 0 | 0 |  | 0 | 3 | 0 |  | 0 | 1 | 0 | 0 | 0 | 0 |  | Пр/812-001.2-1 | Пр/774-001.2 | Земляные работы, выполняемые: ручным способом | Земляные работы, выполняемые: ручным способом | 0 | 0
17 | 1 | 7 | 7 | 4 | 01-01-033-01 | Засыпка траншей и котлованов с перемещением грунта до 5 м бульдозерами мощностью: 59 кВт (80 л.с.), группа грунтов 1 | 1000 м3 | 0.30097 | 0 | 0.30097 |  |  |  | 4258.63 | 0 | 2342.37 | 1916.26 | 0 | 0 | 0 | 2.0797 | 0 | 1762.96 | 881.48 |  | 101098006 | 5722.5856 | 0 | 5722.5856 | 6366.9431 | 0 | 0 | 0 | 6.91 | 0 | 12089.5287 | 0 | 5722.5856 | 6366.9431 | 0 | 0 | 0 | 6.91 | 0 | 92 | 46 | 1 | 1 |  |  | 1 | 1 | 1 | 1 |  |  |  |  | 0 | 1 | ГЭСН-2022, 01-01-033-01, приказ Минстроя России от 18.05.2022 г. № 378/пр |  |  | 1001 | 0 |  | 0 | 2 | 0 | 1 | 1 | 1 | 1 | 1 | 1 |  | 92 | 46 |  |  |  | 0 | 0 | 0 | [5 empty] | 0 |  | 0 | 4258.63 | 0 | 1126.3 | 921.41 | 0 | 0 | 0 | 6.91 | 0 | 1762.9592 | 881.4796 | [13 empty] | 0 | 0 | 1 | 1 |  |  |  | 1007 | 1000 м3 | 1000 м3 | 1000 | [6 empty] | 100160089 | 2 | Общестроительные работы | 1 | Земляные работы | 1 | 1001 | Земляные работы, выполняемые: механизированным способом | ФЕР-01 |  |  |  | 0 | 0 | 0 | 0 | 0 | 0 | 0 | 6.91 | 0 | [17 empty] | 0 | 0 | 0 |  |  |  |  | 92 | 46 |  |  |  |  | 1 |  | 1920941003 | 2 | 1 | -2 | 0 | 0 | 0 | 6903.07 | 6903.07 | 0 | 0 |  | 0 | 3 | 0 |  | 0 | 1 | 0 | 0 | 0 | 0 |  | Пр/812-001.1-1 | Пр/774-001.1 | Земляные работы, выполняемые: механизированным способом | Земляные работы, выполняемые: механизированным способом | 0 | 0
17 | 1 | 11 | 11 | 5 | 01-02-005-01 | Уплотнение грунта пневматическими трамбовками, группа грунтов: 1-2 | 100 м3 | 3.0097 | 0 | 3.0097 |  |  |  | 36268.25 | 0 | 3095.5 | 6322.13 | 26850.62 | 0 | 37.7115 | 7.8854 | 0 | 30518.93 | 15259.47 |  | 101098006 | 9947.0334 | 0 | 1025.6734 | 2100.585 | 8921.36 | 0 | 12.53 | 2.62 | 0 | 12047.6184 | 0 | 1025.6734 | 2100.585 | 8921.36 | 0 | 12.53 | 2.62 | 0 | 92 | 46 | 1 | 1 |  |  | 1 | 1 | 1 | 1 |  |  |  |  | 0 | 1 | ГЭСН-2022 доп.4, 01-02-005-01, приказ Минстроя России от 27.12.2022 г. № 1133/пр |  |  | 1001 | 0 |  | 0 | 2 | 0 | 1 | 1 | 1 | 1 | 1 | 1 |  | 92 | 46 |  |  |  | 0 | 0 | 0 | [5 empty] | 0 |  | 0 | 36268.25 | 0 | 384.5 | 801.75 | 712 | 0 | 12.53 | 2.62 | 0 | 30518.93 | 15259.465 | [13 empty] | 0 | 0 | 1 | 1 |  |  |  | 1007 | 100 м3 | 100 м3 | 100 | [6 empty] | 100160089 | 2 | Общестроительные работы | 1 | Земляные работы | 1 | 1001 | Земляные работы, выполняемые: механизированным способом | ФЕР-01 |  |  |  | 0 | 0 | 0 | 0 | 0 | 0 | 12.53 | 2.62 | 0 | [17 empty] | 0 | 0 | 0 |  |  |  |  | 92 | 46 |  |  |  |  | 1 |  | 1372111058 | 2 | 1 | -2 | 0 | 0 | 0 | 82046.65 | 82046.65 | 0 | 0 |  | 0 | 3 | 0 |  | 0 | 1 | 0 | 0 | 0 | 0 |  | Пр/812-001.1-1 | Пр/774-001.1 | Земляные работы, выполняемые: механизированным способом | Земляные работы, выполняемые: механизированным способом | 0 | 0
17 | 1 | 13 | 13 | 6 | 47-01-001-01 | Планировка участка: механизированным способом | 100 м2 | 15.0486 | 0 | 15.0486 |  |  |  | 7703.79 | 0 | 4237.31 | 3466.48 | 0 | 0 | 0 | 3.7622 | 0 | 3570.47 | 2495.87 |  | 101098006 | 207.04 | 0 | 207.04 | 230.3525 | 0 | 0 | 0 | 0.25 | 0 | 437.3925 | 0 | 207.04 | 230.3525 | 0 | 0 | 0 | 0.25 | 0 | 103 | 72 | 1 | 1 |  |  | 1 | 1 | 1 | 1 |  |  |  |  | 0 | 1 | ГЭСН-2022, 47-01-001-01, приказ Минстроя России от 18.05.2022 г. № 378/пр |  |  | 47001 | 0 |  | 0 | 2 | 0 | 1 | 1 | 1 | 1 | 1 | 1 |  | 103 | 72 |  |  |  | 0 | 0 | 0 | [5 empty] | 0 |  | 0 | 7703.79 | 0 | 1126.3 | 921.41 | 0 | 0 | 0 | 0.25 | 0 | 3570.4744 | 2495.8656 | [13 empty] | 0 | 0 | 1 | 1 |  |  |  | 1005 | 100 м2 | 100 м2 | 100 | [6 empty] | 100160183 | 2 | Общестроительные работы | 41 | Озеленение. Защитные лесонасаждения | 1 | 47001 | Озеленение. Защитные лесонасаждения | ФЕР-47 |  |  |  | 0 | 0 | 0 | 0 | 0 | 0 | 0 | 0.25 | 0 | [17 empty] | 0 | 0 | 0 |  |  |  |  | 103 | 72 |  |  |  |  | 1 |  | -170261148 | 2 | 1 | -2 | 0 | 0 | 0 | 13770.13 | 13770.13 | 0 | 0 |  | 0 | 3 | 0 |  | 0 | 1 | 0 | 0 | 0 | 0 |  | Пр/812-041.0-1 | Пр/774-041.0 | Озеленение. Защитные лесонасаждения | Озеленение. Защитные лесонасаждения | 0 | 0
17 | 1 | 14 | 14 | 7 | 47-01-001-02 | Планировка участка: вручную | 100 м2 | 6.4494 | 0 | 6.4494 |  |  |  | 42902.27 | 0 | 0 | 0 | 42902.27 | 0 | 65.7839 | 0 | 0 | 44189.34 | 30889.63 |  | 101098006 | 6652.134 | 0 | 0 | 0 | 6652.134 | 0 | 10.2 | 0 | 0 | 6652.134 | 0 | 0 | 0 | 6652.134 | 0 | 10.2 | 0 | 0 | 103 | 72 | 1 | 1 |  |  | 1 | 1 | 1 | 1 |  |  |  |  | 0 | 1 | ГЭСН-2022, 47-01-001-02, приказ Минстроя России от 18.05.2022 г. № 378/пр |  |  | 47001 | 0 |  | 0 | 2 | 0 | 1 | 1 | 1 | 1 | 1 | 1 |  | 103 | 72 |  |  |  | 0 | 0 | 0 | [5 empty] | 0 |  | 0 | 42902.27 | 0 | 0 | 0 | 652.17 | 0 | 10.2 | 0 | 0 | 44189.3381 | 30889.6344 | [13 empty] | 0 | 0 | 1 | 1 |  |  |  | 1005 | 100 м2 | 100 м2 | 100 | [6 empty] | 100160183 | 2 | Общестроительные работы | 41 | Озеленение. Защитные лесонасаждения | 1 | 47001 | Озеленение. Защитные лесонасаждения | ФЕР-47 |  |  |  | 0 | 0 | 0 | 0 | 0 | 0 | 10.2 | 0 | 0 | [17 empty] | 0 | 0 | 0 |  |  |  |  | 103 | 72 |  |  |  |  | 1 |  | 753251023 | 2 | 1 | -2 | 0 | 0 | 0 | 117981.24 | 117981.24 | 0 | 0 |  | 0 | 3 | 0 |  | 0 | 1 | 0 | 0 | 0 | 0 |  | Пр/812-041.0-1 | Пр/774-041.0 | Озеленение. Защитные лесонасаждения | Озеленение. Защитные лесонасаждения | 0 | 0
51 | 1 | 4 | 24 |  | Новый раздел | Земляные работы | 0 | [6 empty] | 406792.95 | 0 | 32179.97 | 35878.49 | 338734.49 | 0 | 520.6502 | 39.9627 | 0 | 341773.65 | 168436.15 |  |  | 406792.95 | 0 | 32179.97 | 35878.49 | 338734.49 | 0 | 520.6502 | 39.9627 | 0 | 341773.65 | 168436.15 |  |  | 0 | 0 | 0 | 917002.75 | 917002.75 | 0 | 0 | 0 | 0 | 0 | 0 | 0 | 0 | 0 | 0 | 0 | [19 empty] | 0 | 0 | 0 | 917002.75 | 917002.75 | 0 | 0 | 0 | 0 | 0 | 0 | 0 | 0 | 0 | 0 | 0 | [114 empty] | 0
50 | 0 | 0 | 1 | 201 | 406792.95 | ПЗ | Прямые затраты |  |  | 201 | 1 | 3 |  | 2 | [7 empty] | 406792.95 | 1 | 406792.95
50 | 0 | 0 | 1 | 202 | 0 | СтМатОб | Стоимость материальных ресурсов (всего) |  |  | 202 | 2 | 3 |  | 2 | [7 empty] | 0 | 1 | 0
50 | 0 | 0 | 1 | 222 | 0 | СтМатОбЗак | Стоимость материалов и оборудования заказчика |  |  | 222 | 3 | 3 |  | 2 | [7 empty] | 0 | 1 | 0
50 | 0 | 0 | 1 | 225 | 0 | СтМатОбПод | Стоимость материалов и оборудования подрядчика |  |  | 225 | 4 | 3 |  | 2 | [7 empty] | 0 | 1 | 0
50 | 0 | 0 | 1 | 226 | 0 | СтМат | Стоимость материалов (всего) |  |  | 226 | 5 | 3 |  | 2 | [7 empty] | 0 | 1 | 0
50 | 0 | 0 | 1 | 227 | 0 | СтМатЗак | Стоимость материалов заказчика |  |  | 227 | 6 | 3 |  | 2 | [7 empty] | 0 | 1 | 0
50 | 0 | 0 | 1 | 228 | 0 | СтМатПод | Стоимость материалов подрядчика |  |  | 228 | 7 | 3 |  | 2 | [7 empty] | 0 | 1 | 0
50 | 0 | 0 | 1 | 216 | 0 | Оборуд | Стоимость оборудования (всего) |  |  | 216 | 8 | 3 |  | 2 | [7 empty] | 0 | 1 | 0
50 | 0 | 0 | 1 | 223 | 0 | ОборудЗак | Стоимость оборудования заказчика |  |  | 223 | 9 | 3 |  | 2 | [7 empty] | 0 | 1 | 0
50 | 0 | 0 | 1 | 229 | 0 | ОборудПод | Стоимость оборудования подрядчика |  |  | 229 | 10 | 3 |  | 2 | [7 empty] | 0 | 1 | 0
50 | 0 | 0 | 1 | 203 | 32179.97 | ЭММ | Эксплуатация машин |  |  | 203 | 11 | 3 |  | 2 | [7 empty] | 32179.97 | 1 | 32179.97
50 | 0 | 0 | 1 | 231 | 0 | ЭММсНРиСП | Эксплуатация машин по ТСН-2001.16 |  |  | 231 | 12 | 3 |  | 2 | [7 empty] | 0 | 1 | 0
50 | 0 | 0 | 1 | 204 | 35878.49 | ЗПМ | ЗП машинистов |  |  | 204 | 13 | 3 |  | 2 | [7 empty] | 35878.49 | 1 | 35878.49
50 | 0 | 0 | 1 | 205 | 338734.49 | ОЗП | Основная ЗП рабочих |  |  | 205 | 14 | 3 |  | 2 | [7 empty] | 338734.49 | 1 | 338734.49
50 | 0 | 0 | 1 | 232 | 0 | ОЗПсНРиСП | Основная ЗП рабочих по ТСН-2001.16 |  |  | 232 | 15 | 3 |  | 2 | [7 empty] | 0 | 1 | 0
50 | 0 | 0 | 1 | 214 | 917002.75 | Строит | Строительные работы с НР и СП |  |  | 214 | 16 | 3 |  | 2 | [7 empty] | 917002.75 | 1 | 917002.75
50 | 0 | 0 | 1 | 215 | 0 | Монтаж | Монтажные работы с НР и СП |  |  | 215 | 17 | 3 |  | 2 | [7 empty] | 0 | 1 | 0
50 | 0 | 0 | 1 | 217 | 0 | Прочие | Прочие работы с НР и СП |  |  | 217 | 18 | 3 |  | 2 | [7 empty] | 0 | 1 | 0
50 | 0 | 0 | 1 | 230 | 0 | ПрочиеЗатр | Прочие затраты по ТСН-2001.16 |  |  | 230 | 19 | 3 |  | 2 | [7 empty] | 0 | 1 | 0
50 | 0 | 0 | 1 | 206 | 0 | ВозврМат | Возврат материалов |  |  | 206 | 20 | 3 |  | 2 | [7 empty] | 0 | 1 | 0
50 | 0 | 0 | 1 | 207 | 520.6502 | ТрудСтр | Трудозатраты строителей |  |  | 207 | 21 | 3 |  | 7 | [7 empty] | 520.6502 | 1 | 520.6502
50 | 0 | 0 | 1 | 208 | 39.9627 | ТрудМаш | Трудозатраты машинистов |  |  | 208 | 22 | 3 |  | 7 | [7 empty] | 39.9627 | 1 | 39.9627
50 | 0 | 0 | 1 | 209 | 0 | ТранспМат | Транспорт материалов |  |  | 209 | 23 | 3 |  | 2 | [7 empty] | 0 | 1 | 0
50 | 0 | 0 | 1 | 233 | 0 | Перевозка | Перевозка грузов |  |  | 233 | 24 | 3 |  | 2 | [7 empty] | 0 | 1 | 0
50 | 0 | 0 | 1 | 210 | 341773.65 | НР | Накладные расходы |  |  | 210 | 25 | 3 |  | 2 | [7 empty] | 341773.65 | 1 | 341773.65
50 | 0 | 0 | 1 | 211 | 168436.15 | СмПриб | Сметная прибыль |  |  | 211 | 26 | 3 |  | 2 | [7 empty] | 168436.15 | 1 | 168436.15
50 | 0 | 0 | 1 | 224 | 917002.75 | Всего | Всего с НР и СП |  |  | 224 | 27 | 3 |  | 2 | [7 empty] | 917002.75 | 1 | 917002.75
4 | 1 |  | 97 |  | Новый раздел | Прокладка кабеля |  | 0 |  | -1 | [7 empty] | 0 |  |  | 2 | [53 empty] | 0 | [11 empty] | 0
52 | 1 | 4 | 66 | 0 | Новый раздел | Прокладка кабеля | [7 empty] | 1606413.94 | 291116.97 | 200062.53 | 174551.3 | 940683.14 | 0 | 1210.3934 | 191.5236 | 0 | 1077489.21 | 565706.56 | 0 | 0 | 1606413.94 | 291116.97 | 200062.53 | 174551.3 | 940683.14 | 0 | 1210.3934 | 191.5236 | 0 | 1077489.21 | 565706.56 | 0 | 0 | 0 | 0 | 0 | 3249609.71 | 215483.43 | 3034126.28 | 0 | 291116.97 | 291116.97 | 0 | 291116.97 | 0 | 0 | 0 | 0 | 0 | 0 | 0 | 0 | 0 | 0 | 0 | 0 | 0 | 0 | 0 | 0 | 0 | 0 | 0 | 0 | 0 | 0 | 0 | 0 | 0 | 0 | 0 | 3249609.71 | 215483.43 | 3034126.28 | 0 | 291116.97 | 291116.97 | 0 | 291116.97 | 0 | 0 | 0 | 0 | 0 | 0 | 0 | 0 | 0 | 0 | 0 | 0 | 0 | 0 | 0 | 0 | 0 | 0 | 0 | 0 | 0 | 0 | 0 | 0 | 0 | 0 | 0 | 0 | 0 | 0 | 0 | 0 | 0 | 0 | 0 | 0 | 0 | 0 | 0 | 0 | 0 | 0 | 0 | 0 | 0 | 0 | 0 | 0 | 0 | 0 | 0 | 0 | 0 | 0 | 0 | 0 | 0 | 0 | 0 | 0 | 0 | 0 | 0 | 0 | 0 | 0 | 0 | 0 | 0 | 0 | 0 | 0 | 0 | 0 | 0 | 0 | 0 | 0 | 0 | 0 | 0 | 0 | 0 | 0 | 0 | 0 | 0 | 0 | 0 | 0 | 0 | 0 | 0 | 0 | 0 | 0 | 0 | 0 | 0 | 0 | 0 | 0 | 0 | 0 | 0 | 0 | 0 | 0 | 0 | 0 | 0 | 0 | 0 | 0 | 0 | 0 | 0 | 0 | 0 | 0
17 | 1 | 18 | 18 | 8 | м08-02-142-01 | Устройство постели при одном кабеле в траншее | 100 м | 6.7 | 0 | 6.7 |  |  |  | 65527.62 | 0 | 16745.15 | 20949.73 | 27832.74 | 0 | 35.51 | 26.13 | 0 | 47319 | 24879.06 |  | 101098006 | 6653.416 | 0 | 2499.276 | 3126.825 | 4154.14 | 0 | 5.3 | 3.9 | 0 | 9780.241 | 0 | 2499.276 | 3126.825 | 4154.14 | 0 | 5.3 | 3.9 | 0 | 97 | 51 | 1 | 1 |  |  | 1 | 1 | 1 | 1 |  |  |  |  | 0 | 2 | ГЭСНм-2022, м08-02-142-01, приказ Минстроя России от 18.05.2022 г. № 378/пр |  |  | 108001 | 0 |  | 0 | 3 | 0 | 1 | 1 | 1 | 1 | 1 | 1 |  | 97 | 51 |  |  |  | 0 | 0 | 0 | [5 empty] | 0 |  | 0 | 65527.62 | 0 | 640.84 | 801.75 | 783.8 | 0 | 5.3 | 3.9 | 0 | 47318.9959 | 24879.0597 | [13 empty] | 0 | 0 | 1 | 1 |  |  |  | 1003 | 100 м | 100 м | 100 | [6 empty] | 100159992 | 3 | Монтажные работы | 0 |  | 2 | 108001 | Электротехнические установки: на других объектах | мФЕР-08 |  |  |  | 0 | 0 | 0 | 0 | 0 | 0 | 5.3 | 3.9 | 0 | [17 empty] | 0 | 0 | 0 |  |  |  |  | 97 | 51 |  |  |  |  | 1 |  | 372972625 | 2 | 1 | -2 | 0 | 0 | 0 | 137725.68 | 0 | 137725.68 | 0 |  | 0 | 3 | 0 |  | 0 | 1 | 0 | 0 | 0 | 0 |  | Пр/812-049.3-1 | Пр/774-049.3 | Электротехнические установки: на других объектах | Электротехнические установки: на других объектах | 0 | 0
18 | 1 | 18 |  | 8,1 | 421/пр_2020_п.75_пп.а | Сметная стоимость вспомогательных ненормируемых материальных ресурсов, не учтенная в сметной норме, 2% | % | 2 | 2 | 2 |  |  |  | 556.65 | 556.65 | 0 | 0 | 0 | 0 | 0 | 0 | 0 | 0 | 0 |  | 101098006 | 0 | 0 | 0 | 0 | 0 | 0 | 0 | 0 | 0 | 0 | 0 | 0 | 0 | 0 | 0 | 0 | 0 | 0 | 97 | 51 | 1 | 1 |  |  | 1 | 1 | 1 | 1 |  |  |  |  | 3 | 2 |  |  |  | 108001 | 0 |  | 0 | 3 | 0 | 1 | 1 | 1 | 1 | 1 | 1 |  | 97 | 51 |  |  |  | 0 | 0 | 0 | [5 empty] | 0 |  | 0 | 0 | 0 | 0 | 0 | 0 | 0 | 0 | 0 | 0 | 0 | 0 | [13 empty] | 0 | 0 | 1 | 1 |  |  |  | 1013 | % | % | 1 | [6 empty] | 100159992 | 3 | Монтажные работы | 0 |  | 2 | 108001 | Электротехнические установки: на других объектах | мФЕР-08 |  |  |  | 0 | 0 | 0 | 0 | 0 | 0 | 0 | 0 | [18 empty] | 0 | 0 | 0 |  |  |  |  | 97 | 51 |  |  |  |  | 1 |  | 274903907 | 2 | 1 | -2 | 0 | 0 | 0 | 556.65 | 0 | 556.65 | 0 |  | 0 | 3 | 0 |  | 0 | 1 | 0 | 0 | 0 | 0 |  | Пр/812-049.3-1 | Пр/774-049.3 | Электротехнические установки: на других объектах | Электротехнические установки: на других объектах | 0 | 0
17 | 1 | 22 | 22 | 9 | м08-02-142-02 | На каждый последующий кабель добавлять к норме 08-02-142-01 | 100 м | 19.42 | 0 | 19.42 |  |  |  | 32531.79 | 0 | 995.61 | 1245.6 | 30290.58 | 0 | 38.6458 | 1.5536 | 0 | 30590.09 | 16083.45 |  | 101098006 | 1611.0292 | 0 | 51.2672 | 64.14 | 1559.762 | 0 | 1.99 | 0.08 | 0 | 1675.1692 | 0 | 51.2672 | 64.14 | 1559.762 | 0 | 1.99 | 0.08 | 0 | 97 | 51 | 1 | 1 |  |  | 1 | 1 | 1 | 1 |  |  |  |  | 0 | 2 | ГЭСНм-2022, м08-02-142-02, приказ Минстроя России от 18.05.2022 г. № 378/пр |  |  | 108001 | 0 |  | 0 | 3 | 0 | 1 | 1 | 1 | 1 | 1 | 1 |  | 97 | 51 |  |  |  | 0 | 0 | 0 | [5 empty] | 0 |  | 0 | 32531.79 | 0 | 640.84 | 801.75 | 783.8 | 0 | 1.99 | 0.08 | 0 | 30590.0946 | 16083.4518 | [13 empty] | 0 | 0 | 1 | 1 |  |  |  | 1003 | 100 м | 100 м | 100 | [6 empty] | 100159992 | 3 | Монтажные работы | 0 |  | 2 | 108001 | Электротехнические установки: на других объектах | мФЕР-08 |  |  |  | 0 | 0 | 0 | 0 | 0 | 0 | 1.99 | 0.08 | 0 | [17 empty] | 0 | 0 | 0 |  |  |  |  | 97 | 51 |  |  |  |  | 1 |  | -728917898 | 2 | 1 | -2 | 0 | 0 | 0 | 79205.33 | 0 | 79205.33 | 0 |  | 0 | 3 | 0 |  | 0 | 1 | 0 | 0 | 0 | 0 |  | Пр/812-049.3-1 | Пр/774-049.3 | Электротехнические установки: на других объектах | Электротехнические установки: на других объектах | 0 | 0
18 | 1 | 22 |  | 9,1 | 421/пр_2020_п.75_пп.а | Сметная стоимость вспомогательных ненормируемых материальных ресурсов, не учтенная в сметной норме, 2% | % | 2 | 2 | 2 |  |  |  | 605.81 | 605.81 | 0 | 0 | 0 | 0 | 0 | 0 | 0 | 0 | 0 |  | 101098006 | 0 | 0 | 0 | 0 | 0 | 0 | 0 | 0 | 0 | 0 | 0 | 0 | 0 | 0 | 0 | 0 | 0 | 0 | 97 | 51 | 1 | 1 |  |  | 1 | 1 | 1 | 1 |  |  |  |  | 3 | 2 |  |  |  | 108001 | 0 |  | 0 | 3 | 0 | 1 | 1 | 1 | 1 | 1 | 1 |  | 97 | 51 |  |  |  | 0 | 0 | 0 | [5 empty] | 0 |  | 0 | 0 | 0 | 0 | 0 | 0 | 0 | 0 | 0 | 0 | 0 | 0 | [13 empty] | 0 | 0 | 1 | 1 |  |  |  | 1013 | % | % | 1 | [6 empty] | 100159992 | 3 | Монтажные работы | 0 |  | 2 | 108001 | Электротехнические установки: на других объектах | мФЕР-08 |  |  |  | 0 | 0 | 0 | 0 | 0 | 0 | 0 | 0 | [18 empty] | 0 | 0 | 0 |  |  |  |  | 97 | 51 |  |  |  |  | 1 |  | 274903907 | 2 | 1 | -2 | 0 | 0 | 0 | 605.81 | 0 | 605.81 | 0 |  | 0 | 3 | 0 |  | 0 | 1 | 0 | 0 | 0 | 0 |  | Пр/812-049.3-1 | Пр/774-049.3 | Электротехнические установки: на других объектах | Электротехнические установки: на других объектах | 0 | 0
17 | 1 |  |  | 10 | 02.3.01.02-1104 | Песок природный для строительных работ I класс, средний | м3 | 236.48 | 0 | 236.48 |  |  |  | 226625.88 | 226625.88 | 0 | 0 | 0 | 0 | 0 | 0 | 0 | 0 | 0 |  | 101098006 | 958.33 | 958.33 | 0 | 0 | 0 | 0 | 0 | 0 | 0 | 958.33 | 958.33 | 0 | 0 | 0 | 0 | 0 | 0 | 0 | 0 | 0 | 1 | 1 |  |  | 1 | 1 | 1 | 1 |  |  |  |  | 3 | 1 | ФСБЦ-2022, 02.3.01.02-1104, приказ Минстроя России от 18.05.2022 г. № 378/пр |  |  | 500001 | 0 |  | 0 | 8 | 0 | 1 | 1 | 1 | 1 | 1 | 1 |  | 0 | 0 |  |  |  | 0 | 0 | 0 | [5 empty] | 0 |  | 0 | 226625.88 | 958.33 | 0 | 0 | 0 | 0 | 0 | 0 | 0 | 0 | 0 | [13 empty] | 0 | 0 | 1 | 1 |  |  |  | 1007 | м3 | м3 | 1 | [6 empty] | 100160048 | 8 | Материалы строительные | 0 |  | 1 | 500001 | Материалы и конструкции ( строительные ) по ценникам и каталогом | ФССЦст |  |  |  | 0 | 958.33 | 958.33 | 0 | 0 | 0 | 0 | 0 | 0 | [17 empty] | 0 | 0 | 0 |  |  |  |  | 0 | 0 |  |  |  |  | 1 | 573.7 | 1745995632 | 2 | 1 | -2 | 0 | 0 | 0 | 226625.88 | 226625.88 | 0 | 0 |  | 3 | 3 | 0 |  | 0 | 1 | 0 | 0 | 0 | 0 | [5 empty] | 0 | 0
17 | 1 | 34 | 34 | 11 | м08-02-141-03 | Кабель до 35 кВ в готовых траншеях без покрытий, масса 1 м: свыше 2 до 3 кг | 100 м | 79.9272 | 0 | 79.9272 |  |  |  | 1068962.77 | 44958.44 | 171183.17 | 141151.93 | 711669.23 | 0 | 907.973 | 150.2631 | 0 | 827236.53 | 434938.79 |  | 101098006 | 11598.2087 | 563.0027 | 2131.238 | 1766.0062 | 8903.968 | 0 | 11.36 | 1.88 | 0 | 13364.2149 | 563.0027 | 2131.238 | 1766.0062 | 8903.968 | 0 | 11.36 | 1.88 | 0 | 97 | 51 | 1 | 1 |  |  | 1 | 1 | 1 | 1 |  |  |  |  | 0 | 2 | ГЭСНм-2022 доп.7, м08-02-141-03, приказ Минстроя России от 02.08.2023 г. № 551/пр |  |  | 108001 | 0 |  | 0 | 3 | 0 | 1 | 1 | 1 | 1 | 1 | 1 |  | 97 | 51 |  |  |  | 0 | 0 | 0 | [5 empty] | 0 |  | 0 | 1068962.77 | 210921.92 | 2251.49 | 1878.73 | 783.8 | 0 | 11.36 | 1.88 | 0 | 827236.5252 | 434938.7916 | [13 empty] | 0 | 0 | 1 | 1 |  |  |  | 1003 | 100 м | 100 м | 100 | [6 empty] | 100159992 | 3 | Монтажные работы | 0 |  | 2 | 108001 | Электротехнические установки: на других объектах | мФЕР-08 |  |  |  | 0 | 0 | 0 | 0 | 0 | 0 | 11.36 | 1.88 | 0 | [17 empty] | 0 | 0 | 0 |  |  |  |  | 97 | 51 |  |  |  |  | 1 |  | 1975519550 | 2 | 1 | -2 | 0 | 0 | 0 | 2331138.09 | 0 | 2331138.09 | 0 |  | 0 | 3 | 0 |  | 0 | 1 | 0 | 0 | 0 | 0 |  | Пр/812-049.3-1 | Пр/774-049.3 | Электротехнические установки: на других объектах | Электротехнические установки: на других объектах | 0 | 0
18 | 1 | 34 |  | 11,1 | 421/пр_2020_п.75_пп.а | Сметная стоимость вспомогательных ненормируемых материальных ресурсов, не учтенная в сметной норме, 2% | % | 2 | 2 | 2 |  |  |  | 14233.38 | 14233.38 | 0 | 0 | 0 | 0 | 0 | 0 | 0 | 0 | 0 |  | 101098006 | 0 | 0 | 0 | 0 | 0 | 0 | 0 | 0 | 0 | 0 | 0 | 0 | 0 | 0 | 0 | 0 | 0 | 0 | 97 | 51 | 1 | 1 |  |  | 1 | 1 | 1 | 1 |  |  |  |  | 3 | 2 |  |  |  | 108001 | 0 |  | 0 | 3 | 0 | 1 | 1 | 1 | 1 | 1 | 1 |  | 97 | 51 |  |  |  | 0 | 0 | 0 | [5 empty] | 0 |  | 0 | 0 | 0 | 0 | 0 | 0 | 0 | 0 | 0 | 0 | 0 | 0 | [13 empty] | 0 | 0 | 1 | 1 |  |  |  | 1013 | % | % | 1 | [6 empty] | 100159992 | 3 | Монтажные работы | 0 |  | 2 | 108001 | Электротехнические установки: на других объектах | мФЕР-08 |  |  |  | 0 | 0 | 0 | 0 | 0 | 0 | 0 | 0 | [18 empty] | 0 | 0 | 0 |  |  |  |  | 97 | 51 |  |  |  |  | 1 |  | 274903907 | 2 | 1 | -2 | 0 | 0 | 0 | 14233.38 | 0 | 14233.38 | 0 |  | 0 | 3 | 0 |  | 0 | 1 | 0 | 0 | 0 | 0 |  | Пр/812-049.3-1 | Пр/774-049.3 | Электротехнические установки: на других объектах | Электротехнические установки: на других объектах | 0 | 0
17 | 1 | 41 | 41 | 12 | м10-01-054-01 | Прокладка кабеля по воздушным металлическим желобам на одном объекте: от 10 до 50 км с вязкой пакетами | 100 м | 26.6424 | 0 | 26.6424 |  |  |  | 157790.82 | 1410.54 | 12436.11 | 7364.57 | 136579.6 | 0 | 191.8253 | 7.9927 | 0 | 129549.75 | 66214.32 |  | 101098006 | 5627.7049 | 34.5259 | 466.779 | 276.423 | 5126.4 | 0 | 7.2 | 0.3 | 0 | 5904.1279 | 34.5259 | 466.779 | 276.423 | 5126.4 | 0 | 7.2 | 0.3 | 0 | 90 | 46 | 1 | 1 |  |  | 1 | 1 | 1 | 1 |  |  |  |  | 0 | 2 | ГЭСНм-2022, м10-01-054-01, приказ Минстроя России от 18.05.2022 г. № 378/пр |  |  | 110001 | 0 |  | 0 | 3 | 0 | 1 | 1 | 1 | 1 | 1 | 1 |  | 90 | 46 |  |  |  | 0 | 0 | 0 | [5 empty] | 0 |  | 0 | 157790.82 | 841.71 | 1555.93 | 921.41 | 712 | 0 | 7.2 | 0.3 | 0 | 129549.753 | 66214.3182 | [13 empty] | 0 | 0 | 1 | 1 |  |  |  | 1003 | 100 м | 100 м | 100 | [6 empty] | 100159995 | 3 | Монтажные работы | 0 |  | 2 | 110001 | Оборудование связи: прокладка и монтаж сетей связи | мФЕР-10 |  |  |  | 0 | 0 | 0 | 0 | 0 | 0 | 7.2 | 0.3 | 0 | [17 empty] | 0 | 0 | 0 |  |  |  |  | 90 | 46 |  |  |  |  | 1 |  | -100871796 | 2 | 1 | -2 | 0 | 0 | 0 | 353554.89 | 0 | 353554.89 | 0 |  | 0 | 3 | 0 |  | 0 | 1 | 0 | 0 | 0 | 0 |  | Пр/812-051.1-1 | Пр/774-051.1 | Оборудование связи: прокладка и монтаж сетей связи | Оборудование связи: прокладка и монтаж сетей связи | 0 | 0
18 | 1 | 41 |  | 12,1 | 421/пр_2020_п.75_пп.а | Сметная стоимость вспомогательных ненормируемых материальных ресурсов, не учтенная в сметной норме, 2% | % | 2 | 2 | 2 |  |  |  | 2731.59 | 2731.59 | 0 | 0 | 0 | 0 | 0 | 0 | 0 | 0 | 0 |  | 101098006 | 0 | 0 | 0 | 0 | 0 | 0 | 0 | 0 | 0 | 0 | 0 | 0 | 0 | 0 | 0 | 0 | 0 | 0 | 90 | 46 | 1 | 1 |  |  | 1 | 1 | 1 | 1 |  |  |  |  | 3 | 2 |  |  |  | 110001 | 0 |  | 0 | 3 | 0 | 1 | 1 | 1 | 1 | 1 | 1 |  | 90 | 46 |  |  |  | 0 | 0 | 0 | [5 empty] | 0 |  | 0 | 0 | 0 | 0 | 0 | 0 | 0 | 0 | 0 | 0 | 0 | 0 | [13 empty] | 0 | 0 | 1 | 1 |  |  |  | 1013 | % | % | 1 | [6 empty] | 100159995 | 3 | Монтажные работы | 0 |  | 2 | 110001 | Оборудование связи: прокладка и монтаж сетей связи | мФЕР-10 |  |  |  | 0 | 0 | 0 | 0 | 0 | 0 | 0 | 0 | [18 empty] | 0 | 0 | 0 |  |  |  |  | 90 | 46 |  |  |  |  | 1 |  | 274903907 | 2 | 1 | -2 | 0 | 0 | 0 | 2731.59 | 0 | 2731.59 | 0 |  | 0 | 3 | 0 |  | 0 | 1 | 0 | 0 | 0 | 0 |  | Пр/812-051.1-1 | Пр/774-051.1 | Оборудование связи: прокладка и монтаж сетей связи | Оборудование связи: прокладка и монтаж сетей связи | 0 | 0
17 | 1 | 48 | 48 | 13 | м10-01-054-02 | Прокладка кабеля по воздушным металлическим желобам на одном объекте: от 10 до 50 км без вязки пакетами | 100 м | -26.6424 | 0 | -26.6424 |  |  |  | -92385.48 | -1410.54 | -8290.74 | -4909.71 | -77774.49 | 0 | -109.2338 | -5.3285 | 0 | -74415.78 | -38034.73 |  | 101098006 | 3264.9119 | 34.5259 | 311.186 | 184.282 | 2919.2 | 0 | 4.1 | 0.2 | 0 | 3449.1939 | 34.5259 | 311.186 | 184.282 | 2919.2 | 0 | 4.1 | 0.2 | 0 | 90 | 46 | 1 | 1 |  |  | 1 | 1 | 1 | 1 |  |  |  |  | 0 | 2 | ГЭСНм-2022, м10-01-054-02, приказ Минстроя России от 18.05.2022 г. № 378/пр |  |  | 110001 | 0 |  | 0 | 3 | 0 | 1 | 1 | 1 | 1 | 1 | 1 |  | 90 | 46 |  |  |  | 0 | 0 | 0 | [5 empty] | 0 |  | 0 | -92385.48 | 841.71 | 1555.93 | 921.41 | 712 | 0 | 4.1 | 0.2 | 0 | -74415.78 | -38034.732 | [13 empty] | 0 | 0 | 1 | 1 |  |  |  | 1003 | 100 м | 100 м | 100 | [6 empty] | 100159995 | 3 | Монтажные работы | 0 |  | 2 | 110001 | Оборудование связи: прокладка и монтаж сетей связи | мФЕР-10 |  |  |  | 0 | 0 | 0 | 0 | 0 | 0 | 4.1 | 0.2 | 0 | [17 empty] | 0 | 0 | 0 |  |  |  |  | 90 | 46 |  |  |  |  | 1 |  | 1363418715 | 2 | 1 | -2 | 0 | 0 | 0 | -204835.99 | 0 | -204835.99 | 0 |  | 0 | 3 | 0 |  | 0 | 1 | 0 | 0 | 0 | 0 |  | Пр/812-051.1-1 | Пр/774-051.1 | Оборудование связи: прокладка и монтаж сетей связи | Оборудование связи: прокладка и монтаж сетей связи | 0 | 0
18 | 1 | 48 |  | 13,1 | 421/пр_2020_п.75_пп.а | Сметная стоимость вспомогательных ненормируемых материальных ресурсов, не учтенная в сметной норме, 2% | % | 2 | 2 | 2 |  |  |  | -1555.49 | -1555.49 | 0 | 0 | 0 | 0 | 0 | 0 | 0 | 0 | 0 |  | 101098006 | 0 | 0 | 0 | 0 | 0 | 0 | 0 | 0 | 0 | 0 | 0 | 0 | 0 | 0 | 0 | 0 | 0 | 0 | 90 | 46 | 1 | 1 |  |  | 1 | 1 | 1 | 1 |  |  |  |  | 3 | 2 |  |  |  | 110001 | 0 |  | 0 | 3 | 0 | 1 | 1 | 1 | 1 | 1 | 1 |  | 90 | 46 |  |  |  | 0 | 0 | 0 | [5 empty] | 0 |  | 0 | 0 | 0 | 0 | 0 | 0 | 0 | 0 | 0 | 0 | 0 | 0 | [13 empty] | 0 | 0 | 1 | 1 |  |  |  | 1013 | % | % | 1 | [6 empty] | 100159995 | 3 | Монтажные работы | 0 |  | 2 | 110001 | Оборудование связи: прокладка и монтаж сетей связи | мФЕР-10 |  |  |  | 0 | 0 | 0 | 0 | 0 | 0 | 0 | 0 | [18 empty] | 0 | 0 | 0 |  |  |  |  | 90 | 46 |  |  |  |  | 1 |  | 274903907 | 2 | 1 | -2 | 0 | 0 | 0 | -1555.49 | 0 | -1555.49 | 0 |  | 0 | 3 | 0 |  | 0 | 1 | 0 | 0 | 0 | 0 |  | Пр/812-051.1-1 | Пр/774-051.1 | Оборудование связи: прокладка и монтаж сетей связи | Оборудование связи: прокладка и монтаж сетей связи | 0 | 0
17 | 1 | 52 | 52 | 14 | м08-02-143-06 | Покрытие кабеля, проложенного в траншее, плитами из полимернаполненных материалов в один ряд, расположенными вдоль кабельной линии: размером 48х24 см | 100 м | 6.36 | 0 | 6.36 |  |  |  | 18803.47 | 0 | 1385.75 | 1733.7 | 15684.02 | 0 | 23.4048 | 2.1624 | 0 | 16895.19 | 8883.04 |  | 101098006 | 2683.9272 | 0 | 217.8856 | 272.595 | 2466.0416 | 0 | 3.68 | 0.34 | 0 | 2956.5222 | 0 | 217.8856 | 272.595 | 2466.0416 | 0 | 3.68 | 0.34 | 0 | 97 | 51 | 1 | 1 |  |  | 1 | 1 | 1 | 1 |  |  |  |  | 0 | 2 | ГЭСНм-2022, м08-02-143-06, приказ Минстроя России от 18.05.2022 г. № 378/пр |  |  | 108001 | 0 |  | 0 | 3 | 0 | 1 | 1 | 1 | 1 | 1 | 1 |  | 97 | 51 |  |  |  | 0 | 0 | 0 | [5 empty] | 0 |  | 0 | 18803.47 | 0 | 640.84 | 801.75 | 670.12 | 0 | 3.68 | 0.34 | 0 | 16895.1884 | 8883.0372 | [13 empty] | 0 | 0 | 1 | 1 |  |  |  | 1003 | 100 м | 100 м | 100 | [6 empty] | 100159992 | 3 | Монтажные работы | 0 |  | 2 | 108001 | Электротехнические установки: на других объектах | мФЕР-08 |  |  |  | 0 | 0 | 0 | 0 | 0 | 0 | 3.68 | 0.34 | 0 | [17 empty] | 0 | 0 | 0 |  |  |  |  | 97 | 51 |  |  |  |  | 1 |  | -1481413545 | 2 | 1 | -2 | 0 | 0 | 0 | 44581.7 | 0 | 44581.7 | 0 |  | 0 | 3 | 0 |  | 0 | 1 | 0 | 0 | 0 | 0 |  | Пр/812-049.3-1 | Пр/774-049.3 | Электротехнические установки: на других объектах | Электротехнические установки: на других объектах | 0 | 0
18 | 1 | 52 |  | 14,1 | 421/пр_2020_п.75_пп.а | Сметная стоимость вспомогательных ненормируемых материальных ресурсов, не учтенная в сметной норме, 2% | % | 2 | 2 | 2 |  |  |  | 313.68 | 313.68 | 0 | 0 | 0 | 0 | 0 | 0 | 0 | 0 | 0 |  | 101098006 | 0 | 0 | 0 | 0 | 0 | 0 | 0 | 0 | 0 | 0 | 0 | 0 | 0 | 0 | 0 | 0 | 0 | 0 | 97 | 51 | 1 | 1 |  |  | 1 | 1 | 1 | 1 |  |  |  |  | 3 | 2 |  |  |  | 108001 | 0 |  | 0 | 3 | 0 | 1 | 1 | 1 | 1 | 1 | 1 |  | 97 | 51 |  |  |  | 0 | 0 | 0 | [5 empty] | 0 |  | 0 | 0 | 0 | 0 | 0 | 0 | 0 | 0 | 0 | 0 | 0 | 0 | [13 empty] | 0 | 0 | 1 | 1 |  |  |  | 1013 | % | % | 1 | [6 empty] | 100159992 | 3 | Монтажные работы | 0 |  | 2 | 108001 | Электротехнические установки: на других объектах | мФЕР-08 |  |  |  | 0 | 0 | 0 | 0 | 0 | 0 | 0 | 0 | [18 empty] | 0 | 0 | 0 |  |  |  |  | 97 | 51 |  |  |  |  | 1 |  | 274903907 | 2 | 1 | -2 | 0 | 0 | 0 | 313.68 | 0 | 313.68 | 0 |  | 0 | 3 | 0 |  | 0 | 1 | 0 | 0 | 0 | 0 |  | Пр/812-049.3-1 | Пр/774-049.3 | Электротехнические установки: на других объектах | Электротехнические установки: на других объектах | 0 | 0
17 | 1 | 56 | 56 | 15 | м08-02-143-08 | Покрытие кабеля, проложенного в траншее, плитами из полимернаполненных материалов в один ряд, расположенными вдоль кабельной линии: размером 48х48 см | 100 м | 6.7 | 0 | 6.7 |  |  |  | 27398.28 | 0 | 2876.73 | 3599.06 | 20922.49 | 0 | 31.222 | 4.489 | 0 | 23785.9 | 12505.99 |  | 101098006 | 3552.122 | 0 | 429.3628 | 537.1725 | 3122.7592 | 0 | 4.66 | 0.67 | 0 | 4089.2945 | 0 | 429.3628 | 537.1725 | 3122.7592 | 0 | 4.66 | 0.67 | 0 | 97 | 51 | 1 | 1 |  |  | 1 | 1 | 1 | 1 |  |  |  |  | 0 | 2 | ГЭСНм-2022, м08-02-143-08, приказ Минстроя России от 18.05.2022 г. № 378/пр |  |  | 108001 | 0 |  | 0 | 3 | 0 | 1 | 1 | 1 | 1 | 1 | 1 |  | 97 | 51 |  |  |  | 0 | 0 | 0 | [5 empty] | 0 |  | 0 | 27398.28 | 0 | 640.84 | 801.75 | 670.12 | 0 | 4.66 | 0.67 | 0 | 23785.9035 | 12505.9905 | [13 empty] | 0 | 0 | 1 | 1 |  |  |  | 1003 | 100 м | 100 м | 100 | [6 empty] | 100159992 | 3 | Монтажные работы | 0 |  | 2 | 108001 | Электротехнические установки: на других объектах | мФЕР-08 |  |  |  | 0 | 0 | 0 | 0 | 0 | 0 | 4.66 | 0.67 | 0 | [17 empty] | 0 | 0 | 0 |  |  |  |  | 97 | 51 |  |  |  |  | 1 |  | -215684911 | 2 | 1 | -2 | 0 | 0 | 0 | 63690.17 | 0 | 63690.17 | 0 |  | 0 | 3 | 0 |  | 0 | 1 | 0 | 0 | 0 | 0 |  | Пр/812-049.3-1 | Пр/774-049.3 | Электротехнические установки: на других объектах | Электротехнические установки: на других объектах | 0 | 0
18 | 1 | 56 |  | 15,1 | 421/пр_2020_п.75_пп.а | Сметная стоимость вспомогательных ненормируемых материальных ресурсов, не учтенная в сметной норме, 2% | % | 2 | 2 | 2 |  |  |  | 418.45 | 418.45 | 0 | 0 | 0 | 0 | 0 | 0 | 0 | 0 | 0 |  | 101098006 | 0 | 0 | 0 | 0 | 0 | 0 | 0 | 0 | 0 | 0 | 0 | 0 | 0 | 0 | 0 | 0 | 0 | 0 | 97 | 51 | 1 | 1 |  |  | 1 | 1 | 1 | 1 |  |  |  |  | 3 | 2 |  |  |  | 108001 | 0 |  | 0 | 3 | 0 | 1 | 1 | 1 | 1 | 1 | 1 |  | 97 | 51 |  |  |  | 0 | 0 | 0 | [5 empty] | 0 |  | 0 | 0 | 0 | 0 | 0 | 0 | 0 | 0 | 0 | 0 | 0 | 0 | [13 empty] | 0 | 0 | 1 | 1 |  |  |  | 1013 | % | % | 1 | [6 empty] | 100159992 | 3 | Монтажные работы | 0 |  | 2 | 108001 | Электротехнические установки: на других объектах | мФЕР-08 |  |  |  | 0 | 0 | 0 | 0 | 0 | 0 | 0 | 0 | [18 empty] | 0 | 0 | 0 |  |  |  |  | 97 | 51 |  |  |  |  | 1 |  | 274903907 | 2 | 1 | -2 | 0 | 0 | 0 | 418.45 | 0 | 418.45 | 0 |  | 0 | 3 | 0 |  | 0 | 1 | 0 | 0 | 0 | 0 |  | Пр/812-049.3-1 | Пр/774-049.3 | Электротехнические установки: на других объектах | Электротехнические установки: на других объектах | 0 | 0
17 | 1 | 60 | 60 | 16 | м08-02-143-11 | На каждый последующий ряд добавлять: к норме 08-02-143-08 | 100 м | 6.36 | 0 | 6.36 |  |  |  | 23152.4 | 0 | 2730.75 | 3416.42 | 17005.23 | 0 | 25.3764 | 4.2612 | 0 | 19809 | 10415.04 |  | 101098006 | 3103.1416 | 0 | 429.3628 | 537.1725 | 2673.7788 | 0 | 3.99 | 0.67 | 0 | 3640.3141 | 0 | 429.3628 | 537.1725 | 2673.7788 | 0 | 3.99 | 0.67 | 0 | 97 | 51 | 1 | 1 |  |  | 1 | 1 | 1 | 1 |  |  |  |  | 0 | 2 | ГЭСНм-2022, м08-02-143-11, приказ Минстроя России от 18.05.2022 г. № 378/пр |  |  | 108001 | 0 |  | 0 | 3 | 0 | 1 | 1 | 1 | 1 | 1 | 1 |  | 97 | 51 |  |  |  | 0 | 0 | 0 | [5 empty] | 0 |  | 0 | 23152.4 | 0 | 640.84 | 801.75 | 670.12 | 0 | 3.99 | 0.67 | 0 | 19809.0005 | 10415.0415 | [13 empty] | 0 | 0 | 1 | 1 |  |  |  | 1003 | 100 м | 100 м | 100 | [6 empty] | 100159992 | 3 | Монтажные работы | 0 |  | 2 | 108001 | Электротехнические установки: на других объектах | мФЕР-08 |  |  |  | 0 | 0 | 0 | 0 | 0 | 0 | 3.99 | 0.67 | 0 | [17 empty] | 0 | 0 | 0 |  |  |  |  | 97 | 51 |  |  |  |  | 1 |  | 1709710413 | 2 | 1 | -2 | 0 | 0 | 0 | 53376.44 | 0 | 53376.44 | 0 |  | 0 | 3 | 0 |  | 0 | 1 | 0 | 0 | 0 | 0 |  | Пр/812-049.3-1 | Пр/774-049.3 | Электротехнические установки: на других объектах | Электротехнические установки: на других объектах | 0 | 0
18 | 1 | 60 |  | 16,1 | 421/пр_2020_п.75_пп.а | Сметная стоимость вспомогательных ненормируемых материальных ресурсов, не учтенная в сметной норме, 2% | % | 2 | 2 | 2 |  |  |  | 340.1 | 340.1 | 0 | 0 | 0 | 0 | 0 | 0 | 0 | 0 | 0 |  | 101098006 | 0 | 0 | 0 | 0 | 0 | 0 | 0 | 0 | 0 | 0 | 0 | 0 | 0 | 0 | 0 | 0 | 0 | 0 | 97 | 51 | 1 | 1 |  |  | 1 | 1 | 1 | 1 |  |  |  |  | 3 | 2 |  |  |  | 108001 | 0 |  | 0 | 3 | 0 | 1 | 1 | 1 | 1 | 1 | 1 |  | 97 | 51 |  |  |  | 0 | 0 | 0 | [5 empty] | 0 |  | 0 | 0 | 0 | 0 | 0 | 0 | 0 | 0 | 0 | 0 | 0 | 0 | [13 empty] | 0 | 0 | 1 | 1 |  |  |  | 1013 | % | % | 1 | [6 empty] | 100159992 | 3 | Монтажные работы | 0 |  | 2 | 108001 | Электротехнические установки: на других объектах | мФЕР-08 |  |  |  | 0 | 0 | 0 | 0 | 0 | 0 | 0 | 0 | [18 empty] | 0 | 0 | 0 |  |  |  |  | 97 | 51 |  |  |  |  | 1 |  | 274903907 | 2 | 1 | -2 | 0 | 0 | 0 | 340.1 | 0 | 340.1 | 0 |  | 0 | 3 | 0 |  | 0 | 1 | 0 | 0 | 0 | 0 |  | Пр/812-049.3-1 | Пр/774-049.3 | Электротехнические установки: на других объектах | Электротехнические установки: на других объектах | 0 | 0
17 | 1 | 66 | 66 |  | м08-02-159-09 | Заделка концевая в резиновой перчатке для 3-5-жильного кабеля напряжением: до 10 кВ, сечение одной жилы до 240 мм2 | ШТ | 0 | 0 | 0 |  |  |  | 0 | 0 | 0 | 0 | 0 | 0 | 0 | 0 | 0 | 0 | 0 |  | -1 | 2360.3968 | 103.0528 | 0 | 0 | 2257.344 | 0 | 2.88 | 0 | 0 | 2360.3968 | 103.0528 | 0 | 0 | 2257.344 | 0 | 2.88 | 0 | 0 | 97 | 51 | 1 | 1 |  |  | 1 | 1 | 1 | 1 |  |  |  |  | 0 | 2 | ГЭСНм-2022, м08-02-159-09, приказ Минстроя России от 18.05.2022 г. № 378/пр |  |  | 108001 | 0 |  | 0 | 3 | 0 | 1 | 1 | 1 | 1 | 1 | 1 |  | 97 | 51 |  |  |  | 0 | 0 | 0 | [5 empty] | 0 |  | 0 | 0 | 298973.53 | 0 | 0 | 783.8 | 0 | 2.88 | 0 | 0 | 0 | 0 | [13 empty] | 0 | 0 | 1 | 1 |  |  |  | 1013 | ШТ | ШТ | 1 | [6 empty] | 100159992 | 3 | Монтажные работы | 0 |  | 2 | 108001 | Электротехнические установки: на других объектах | мФЕР-08 |  |  |  | 1024 | 0 | 0 | 0 | 0 | 0 | 2.88 | 0 | 0 | [17 empty] | 0 | 0 | 0 |  |  |  |  | 97 | 51 |  |  |  |  | 1 |  | 2051785958 | 2 | 1 | -2 | 0 | 0 | 0 | 0 | 0 | 0 | 0 |  | 0 | 3 | 0 |  | 0 | 1 | 0 | 0 | 0 | 0 |  | Пр/812-049.3-1 | Пр/774-049.3 | Электротехнические установки: на других объектах | Электротехнические установки: на других объектах | 0 | 0
18 | 1 | 66 |  |  | 421/пр_2020_п.75_пп.а | Сметная стоимость вспомогательных ненормируемых материальных ресурсов, не учтенная в сметной норме, 2% | % | 2 | 2 | 2 |  |  |  | 0 | 0 | 0 | 0 | 0 | 0 | 0 | 0 | 0 | 0 | 0 |  | -1 | 0 | 0 | 0 | 0 | 0 | 0 | 0 | 0 | 0 | 0 | 0 | 0 | 0 | 0 | 0 | 0 | 0 | 0 | 97 | 51 | 1 | 1 |  |  | 1 | 1 | 1 | 1 |  |  |  |  | 3 | 2 |  |  |  | 108001 | 0 |  | 0 | 3 | 0 | 1 | 1 | 1 | 1 | 1 | 1 |  | 97 | 51 |  |  |  | 0 | 0 | 0 | [5 empty] | 0 |  | 0 | 0 | 0 | 0 | 0 | 0 | 0 | 0 | 0 | 0 | 0 | 0 | [13 empty] | 0 | 0 | 1 | 1 |  |  |  | 1013 | % | % | 1 | [6 empty] | 100159992 | 3 | Монтажные работы | 0 |  | 2 | 108001 | Электротехнические установки: на других объектах | мФЕР-08 |  |  |  | 1024 | 0 | 0 | 0 | 0 | 0 | 0 | 0 | [18 empty] | 0 | 0 | 0 |  |  |  |  | 97 | 51 |  |  |  |  | 1 |  | 274903907 | 2 | 1 | -2 | 0 | 0 | 0 | 0 | 0 | 0 | 0 |  | 0 | 3 | 0 |  | 0 | 1 | 0 | 0 | 0 | 0 |  | Пр/812-049.3-1 | Пр/774-049.3 | Электротехнические установки: на других объектах | Электротехнические установки: на других объектах | 0 | 0
17 | 1 | 69 | 69 | 17 | м08-02-191-03 | Муфта соединительная термоусаживаемая для трехжильного кабеля с изоляцией из сшитого полиэтилена, небронированного, напряжением до 10 кВ, сечением жилы: свыше 120 до 240 мм2 | ШТ | 12 | 0 | 12 |  |  |  | 47600.34 | 719 | 0 | 0 | 46881.34 | 0 | 50.88 | 0 | 0 | 45474.9 | 23909.48 |  | 101098006 | 3966.6954 | 59.917 | 0 | 0 | 3906.7784 | 0 | 4.24 | 0 | 0 | 3966.6954 | 59.917 | 0 | 0 | 3906.7784 | 0 | 4.24 | 0 | 0 | 97 | 51 | 1 | 1 |  |  | 1 | 1 | 1 | 1 |  |  |  |  | 0 | 2 | ГЭСНм-2022 доп.9, м08-02-191-03, приказ Минстроя России от 16.02.2024 г. № 102/пр |  |  | 108001 | 0 |  | 0 | 3 | 0 | 1 | 1 | 1 | 1 | 1 | 1 |  | 97 | 51 |  |  |  | 0 | 0 | 0 | [5 empty] | 0 |  | 0 | 47600.34 | 54.47 | 0 | 0 | 921.41 | 0 | 4.24 | 0 | 0 | 45474.8998 | 23909.4834 | [13 empty] | 0 | 0 | 1 | 1 |  |  |  | 1013 | ШТ | ШТ | 1 | [6 empty] | 100159992 | 3 | Монтажные работы | 0 |  | 2 | 108001 | Электротехнические установки: на других объектах | мФЕР-08 |  |  |  | 0 | 0 | 0 | 0 | 0 | 0 | 4.24 | 0 | 0 | [17 empty] | 0 | 0 | 0 |  |  |  |  | 97 | 51 |  |  |  |  | 1 |  | 1813422359 | 2 | 1 | -2 | 0 | 0 | 0 | 116984.72 | 0 | 116984.72 | 0 |  | 0 | 3 | 0 |  | 0 | 1 | 0 | 0 | 0 | 0 |  | Пр/812-049.3-1 | Пр/774-049.3 | Электротехнические установки: на других объектах | Электротехнические установки: на других объектах | 0 | 0
18 | 1 | 69 |  | 17,1 | 421/пр_2020_п.75_пп.а | Сметная стоимость вспомогательных ненормируемых материальных ресурсов, не учтенная в сметной норме, 2% | % | 2 | 2 | 2 |  |  |  | 937.63 | 937.63 | 0 | 0 | 0 | 0 | 0 | 0 | 0 | 0 | 0 |  | 101098006 | 0 | 0 | 0 | 0 | 0 | 0 | 0 | 0 | 0 | 0 | 0 | 0 | 0 | 0 | 0 | 0 | 0 | 0 | 97 | 51 | 1 | 1 |  |  | 1 | 1 | 1 | 1 |  |  |  |  | 3 | 2 |  |  |  | 108001 | 0 |  | 0 | 3 | 0 | 1 | 1 | 1 | 1 | 1 | 1 |  | 97 | 51 |  |  |  | 0 | 0 | 0 | [5 empty] | 0 |  | 0 | 0 | 0 | 0 | 0 | 0 | 0 | 0 | 0 | 0 | 0 | 0 | [13 empty] | 0 | 0 | 1 | 1 |  |  |  | 1013 | % | % | 1 | [6 empty] | 100159992 | 3 | Монтажные работы | 0 |  | 2 | 108001 | Электротехнические установки: на других объектах | мФЕР-08 |  |  |  | 0 | 0 | 0 | 0 | 0 | 0 | 0 | 0 | [18 empty] | 0 | 0 | 0 |  |  |  |  | 97 | 51 |  |  |  |  | 1 |  | 274903907 | 2 | 1 | -2 | 0 | 0 | 0 | 937.63 | 0 | 937.63 | 0 |  | 0 | 3 | 0 |  | 0 | 1 | 0 | 0 | 0 | 0 |  | Пр/812-049.3-1 | Пр/774-049.3 | Электротехнические установки: на других объектах | Электротехнические установки: на других объектах | 0 | 0
17 | 1 | 77 | 74 | 18 | м08-02-177-01 | Указатель месторасположения трассы кабелей, проложенных в земле | ШТ | 29 | 0 | 29 |  |  |  | 22734.85 | 11142.45 | 0 | 0 | 11592.4 | 0 | 14.79 | 0 | 0 | 11244.63 | 5912.12 |  | 101098006 | 759.4704 | 359.7324 | 0 | 0 | 399.738 | 0 | 0.51 | 0 | 0 | 759.4704 | 359.7324 | 0 | 0 | 399.738 | 0 | 0.51 | 0 | 0 | 97 | 51 | 1 | 1 |  |  | 1 | 1 | 1 | 1 |  |  |  |  | 0 | 2 | ГЭСНм-2022 доп.2, м08-02-177-01, приказ Минстроя России от 26.08.2022 г. № 703/пр |  |  | 108001 | 0 |  | 0 | 3 | 0 | 1 | 1 | 1 | 1 | 1 | 1 |  | 97 | 51 |  |  |  | 0 | 0 | 0 | [5 empty] | 0 |  | 0 | 22734.85 | 577553 | 0 | 0 | 783.8 | 0 | 0.51 | 0 | 0 | 11244.628 | 5912.124 | [13 empty] | 0 | 0 | 1 | 1 |  |  |  | 1013 | ШТ | ШТ | 1 | [6 empty] | 100159992 | 3 | Монтажные работы | 0 |  | 2 | 108001 | Электротехнические установки: на других объектах | мФЕР-08 |  |  |  | 0 | 0 | 0 | 0 | 0 | 0 | 0.51 | 0 | 0 | [17 empty] | 0 | 0 | 0 |  |  |  |  | 97 | 51 |  |  |  |  | 1 |  | -2079440120 | 2 | 1 | -2 | 0 | 0 | 0 | 39891.6 | 0 | 39891.6 | 0 |  | 0 | 3 | 0 |  | 0 | 1 | 0 | 0 | 0 | 0 |  | Пр/812-049.3-1 | Пр/774-049.3 | Электротехнические установки: на других объектах | Электротехнические установки: на других объектах | 0 | 0
18 | 1 | 77 |  | 18,1 | 421/пр_2020_п.75_пп.а | Сметная стоимость вспомогательных ненормируемых материальных ресурсов, не учтенная в сметной норме, 2% | % | 2 | 2 | 2 |  |  |  | 231.85 | 231.85 | 0 | 0 | 0 | 0 | 0 | 0 | 0 | 0 | 0 |  | 101098006 | 0 | 0 | 0 | 0 | 0 | 0 | 0 | 0 | 0 | 0 | 0 | 0 | 0 | 0 | 0 | 0 | 0 | 0 | 97 | 51 | 1 | 1 |  |  | 1 | 1 | 1 | 1 |  |  |  |  | 3 | 2 |  |  |  | 108001 | 0 |  | 0 | 3 | 0 | 1 | 1 | 1 | 1 | 1 | 1 |  | 97 | 51 |  |  |  | 0 | 0 | 0 | [5 empty] | 0 |  | 0 | 0 | 0 | 0 | 0 | 0 | 0 | 0 | 0 | 0 | 0 | 0 | [13 empty] | 0 | 0 | 1 | 1 |  |  |  | 1013 | % | % | 1 | [6 empty] | 100159992 | 3 | Монтажные работы | 0 |  | 2 | 108001 | Электротехнические установки: на других объектах | мФЕР-08 |  |  |  | 0 | 0 | 0 | 0 | 0 | 0 | 0 | 0 | [18 empty] | 0 | 0 | 0 |  |  |  |  | 97 | 51 |  |  |  |  | 1 |  | 274903907 | 2 | 1 | -2 | 0 | 0 | 0 | 231.85 | 0 | 231.85 | 0 |  | 0 | 3 | 0 |  | 0 | 1 | 0 | 0 | 0 | 0 |  | Пр/812-049.3-1 | Пр/774-049.3 | Электротехнические установки: на других объектах | Электротехнические установки: на других объектах | 0 | 0
18 | 1 | 72 |  | 18,2 | 08.3.05.02-0021 | Прокат листовой горячекатаный, марки стали Ст3сп, Ст3пс, ширина 1200-3000 мм, толщина 1-8 мм | т | -0.03074 | -0.00106 | -0.00106 |  |  |  | -1492.22 | -1492.22 | 0 | 0 | 0 | 0 | 0 | 0 | 0 | 0 | 0 |  | 101098006 | 48543.27 | 48543.27 | 0 | 0 | 0 | 0 | 0 | 0 | 0 | 48543.27 | 48543.27 | 0 | 0 | 0 | 0 | 0 | 0 | 0 | 0 | 0 | 1 | 1 |  |  | 1 | 1 | 1 | 1 |  |  |  |  | 3 | 1 | ФСБЦ-2022, 08.3.05.02-0021, приказ Минстроя России от 18.05.2022 г. № 378/пр |  |  | 500001 | 0 |  | 0 | 8 | 0 | 1 | 1 | 1 | 1 | 1 | 1 |  | 0 | 0 |  |  |  | 0 | 0 | 0 | [5 empty] | 0 |  | 0 | -1492.22 | 48543.27 | 0 | 0 | 0 | 0 | 0 | 0 | 0 | 0 | 0 | [13 empty] | 0 | 0 | 1 | 1 |  |  |  | 1009 | т | т | 1000 | [6 empty] | 100160048 | 8 | Материалы строительные | 0 |  | 1 | 500001 | Материалы и конструкции ( строительные ) по ценникам и каталогом | ФССЦст |  |  |  | 0 | 48543.27 | 48543.27 | 0 | 0 | 0 | 0 | 0 | [18 empty] | 0 | 0 | 0 |  |  |  |  | 0 | 0 |  |  |  |  | 1 | 71131.5 | -1863737905 | 2 | 1 | -2 | 0 | 0 | 0 | -1492.22 | -1492.22 | 0 | 0 |  | 3 | 3 | 0 |  | 0 | 1 | 0 | 0 | 0 | 0 | [5 empty] | 0 | 0
18 | 1 | 74 |  | 18,3 | 08.3.08.02-0058 | Уголок стальной горячекатаный равнополочный, марки стали Ст3сп, Ст3пс, ширина полок 35-56 мм, толщина полки 3-5 мм | т | -0.14761 | -0.00509 | -0.00509 |  |  |  | -6851.17 | -6851.17 | 0 | 0 | 0 | 0 | 0 | 0 | 0 | 0 | 0 |  | 101098006 | 46414.02 | 46414.02 | 0 | 0 | 0 | 0 | 0 | 0 | 0 | 46414.02 | 46414.02 | 0 | 0 | 0 | 0 | 0 | 0 | 0 | 0 | 0 | 1 | 1 |  |  | 1 | 1 | 1 | 1 |  |  |  |  | 3 | 1 | ФСБЦ-2022, 08.3.08.02-0058, приказ Минстроя России от 18.05.2022 г. № 378/пр |  |  | 500001 | 0 |  | 0 | 8 | 0 | 1 | 1 | 1 | 1 | 1 | 1 |  | 0 | 0 |  |  |  | 0 | 0 | 0 | [5 empty] | 0 |  | 0 | -6851.17 | 46414.02 | 0 | 0 | 0 | 0 | 0 | 0 | 0 | 0 | 0 | [13 empty] | 0 | 0 | 1 | 1 |  |  |  | 1009 | т | т | 1000 | [6 empty] | 100160048 | 8 | Материалы строительные | 0 |  | 1 | 500001 | Материалы и конструкции ( строительные ) по ценникам и каталогом | ФССЦст |  |  |  | 0 | 46414.02 | 46414.02 | 0 | 0 | 0 | 0 | 0 | [18 empty] | 0 | 0 | 0 |  |  |  |  | 0 | 0 |  |  |  |  | 1 | 70842.5 | 2041251468 | 2 | 1 | -2 | 0 | 0 | 0 | -6851.17 | -6851.17 | 0 | 0 |  | 3 | 3 | 0 |  | 0 | 1 | 0 | 0 | 0 | 0 | [5 empty] | 0 | 0
18 | 1 | 76 |  | 18,4 | 14.4.04.11-0010 | Эмаль на основе сополимера винилхлорида с винилацетатом, цвет серебристый | т | -0.0058 | -0.0002 | -0.0002 |  |  |  | -2799.06 | -2799.06 | 0 | 0 | 0 | 0 | 0 | 0 | 0 | 0 | 0 |  | 101098006 | 360146.05 | 360146.05 | 0 | 0 | 0 | 0 | 0 | 0 | 0 | 360146.05 | 360146.05 | 0 | 0 | 0 | 0 | 0 | 0 | 0 | 0 | 0 | 1 | 1 |  |  | 1 | 1 | 1 | 1.34 |  |  |  |  | 3 | 1 | ФСБЦ-2022 доп.2, 14.4.04.11-0010, приказ Минстроя России от 26.08.2022 г. № 703/пр |  |  | 500001 | 0 | 14.4.04.11-0010 | 1 | 8 | 0 | 1 | 1 | 1 | 1 | 1 | 1 |  | 0 | 0 |  |  |  | 0 | 0 | 0 | [5 empty] | 0 |  | 0 | -2799.06 | 482595.71 | 0 | 0 | 0 | 0 | 0 | 0 | 0 | 0 | 0 | [13 empty] | 0 | 0 | 1 | 1 |  |  |  | 1009 | т | т | 1000 | [6 empty] | 100160048 | 8 | Материалы строительные | 0 |  | 1 | 500001 | Материалы и конструкции ( строительные ) по ценникам и каталогом | ФССЦст |  |  |  | 0 | 360146.05 | 360146.05 | 0 | 0 | 0 | 0 | 0 | [18 empty] | 0 | 0 | 0 |  |  |  |  | 0 | 0 |  |  |  |  | 1 |  | -251415204 | 2 | 1 | 2 | 0 | 0 | 0 | -2799.06 | -2799.06 | 0 | 0 |  | 0 | 3 | 0 |  | 0 | 1 | 0 | 0 | 0 | 0 | [5 empty] | 0 | 0
51 | 1 | 4 | 66 |  | Новый раздел | Прокладка кабеля | 0 | [6 empty] | 1606413.94 | 291116.97 | 200062.53 | 174551.3 | 940683.14 | 0 | 1210.3934 | 191.5236 | 0 | 1077489.21 | 565706.56 |  |  | 1606413.94 | 291116.97 | 200062.53 | 174551.3 | 940683.14 | 0 | 1210.3934 | 191.5236 | 0 | 1077489.21 | 565706.56 |  |  | 0 | 0 | 0 | 3249609.71 | 215483.43 | 3034126.28 | 0 | 291116.97 | 291116.97 | 0 | 291116.97 | 0 | 0 | 0 | 0 | 0 | [19 empty] | 0 | 0 | 0 | 3249609.71 | 215483.43 | 3034126.28 | 0 | 291116.97 | 291116.97 | 0 | 291116.97 | 0 | 0 | 0 | 0 | 0 | [114 empty] | 0
50 | 0 | 0 | 1 | 201 | 1606413.94 | ПЗ | Прямые затраты |  |  | 201 | 1 | 3 |  | 2 | [7 empty] | 1606413.94 | 1 | 1606413.94
50 | 0 | 0 | 1 | 202 | 291116.97 | СтМатОб | Стоимость материальных ресурсов (всего) |  |  | 202 | 2 | 3 |  | 2 | [7 empty] | 291116.97 | 1 | 291116.97
50 | 0 | 0 | 1 | 222 | 0 | СтМатОбЗак | Стоимость материалов и оборудования заказчика |  |  | 222 | 3 | 3 |  | 2 | [7 empty] | 0 | 1 | 0
50 | 0 | 0 | 1 | 225 | 291116.97 | СтМатОбПод | Стоимость материалов и оборудования подрядчика |  |  | 225 | 4 | 3 |  | 2 | [7 empty] | 291116.97 | 1 | 291116.97
50 | 0 | 0 | 1 | 226 | 291116.97 | СтМат | Стоимость материалов (всего) |  |  | 226 | 5 | 3 |  | 2 | [7 empty] | 291116.97 | 1 | 291116.97
50 | 0 | 0 | 1 | 227 | 0 | СтМатЗак | Стоимость материалов заказчика |  |  | 227 | 6 | 3 |  | 2 | [7 empty] | 0 | 1 | 0
50 | 0 | 0 | 1 | 228 | 291116.97 | СтМатПод | Стоимость материалов подрядчика |  |  | 228 | 7 | 3 |  | 2 | [7 empty] | 291116.97 | 1 | 291116.97
50 | 0 | 0 | 1 | 216 | 0 | Оборуд | Стоимость оборудования (всего) |  |  | 216 | 8 | 3 |  | 2 | [7 empty] | 0 | 1 | 0
50 | 0 | 0 | 1 | 223 | 0 | ОборудЗак | Стоимость оборудования заказчика |  |  | 223 | 9 | 3 |  | 2 | [7 empty] | 0 | 1 | 0
50 | 0 | 0 | 1 | 229 | 0 | ОборудПод | Стоимость оборудования подрядчика |  |  | 229 | 10 | 3 |  | 2 | [7 empty] | 0 | 1 | 0
50 | 0 | 0 | 1 | 203 | 200062.53 | ЭММ | Эксплуатация машин |  |  | 203 | 11 | 3 |  | 2 | [7 empty] | 200062.53 | 1 | 200062.53
50 | 0 | 0 | 1 | 231 | 0 | ЭММсНРиСП | Эксплуатация машин по ТСН-2001.16 |  |  | 231 | 12 | 3 |  | 2 | [7 empty] | 0 | 1 | 0
50 | 0 | 0 | 1 | 204 | 174551.3 | ЗПМ | ЗП машинистов |  |  | 204 | 13 | 3 |  | 2 | [7 empty] | 174551.3 | 1 | 174551.3
50 | 0 | 0 | 1 | 205 | 940683.14 | ОЗП | Основная ЗП рабочих |  |  | 205 | 14 | 3 |  | 2 | [7 empty] | 940683.14 | 1 | 940683.14
50 | 0 | 0 | 1 | 232 | 0 | ОЗПсНРиСП | Основная ЗП рабочих по ТСН-2001.16 |  |  | 232 | 15 | 3 |  | 2 | [7 empty] | 0 | 1 | 0
50 | 0 | 0 | 1 | 214 | 215483.43 | Строит | Строительные работы с НР и СП |  |  | 214 | 16 | 3 |  | 2 | [7 empty] | 215483.43 | 1 | 215483.43
50 | 0 | 0 | 1 | 215 | 3034126.28 | Монтаж | Монтажные работы с НР и СП |  |  | 215 | 17 | 3 |  | 2 | [7 empty] | 3034126.28 | 1 | 3034126.28
50 | 0 | 0 | 1 | 217 | 0 | Прочие | Прочие работы с НР и СП |  |  | 217 | 18 | 3 |  | 2 | [7 empty] | 0 | 1 | 0
50 | 0 | 0 | 1 | 230 | 0 | ПрочиеЗатр | Прочие затраты по ТСН-2001.16 |  |  | 230 | 19 | 3 |  | 2 | [7 empty] | 0 | 1 | 0
50 | 0 | 0 | 1 | 206 | 0 | ВозврМат | Возврат материалов |  |  | 206 | 20 | 3 |  | 2 | [7 empty] | 0 | 1 | 0
50 | 0 | 0 | 1 | 207 | 1210.3934 | ТрудСтр | Трудозатраты строителей |  |  | 207 | 21 | 3 |  | 7 | [7 empty] | 1210.3934 | 1 | 1210.3934
50 | 0 | 0 | 1 | 208 | 191.5236 | ТрудМаш | Трудозатраты машинистов |  |  | 208 | 22 | 3 |  | 7 | [7 empty] | 191.5236 | 1 | 191.5236
50 | 0 | 0 | 1 | 209 | 0 | ТранспМат | Транспорт материалов |  |  | 209 | 23 | 3 |  | 2 | [7 empty] | 0 | 1 | 0
50 | 0 | 0 | 1 | 233 | 0 | Перевозка | Перевозка грузов |  |  | 233 | 24 | 3 |  | 2 | [7 empty] | 0 | 1 | 0
50 | 0 | 0 | 1 | 210 | 1077489.21 | НР | Накладные расходы |  |  | 210 | 25 | 3 |  | 2 | [7 empty] | 1077489.21 | 1 | 1077489.21
50 | 0 | 0 | 1 | 211 | 565706.56 | СмПриб | Сметная прибыль |  |  | 211 | 26 | 3 |  | 2 | [7 empty] | 565706.56 | 1 | 565706.56
50 | 0 | 0 | 1 | 224 | 3249609.71 | Всего | Всего с НР и СП |  |  | 224 | 27 | 3 |  | 2 | [7 empty] | 3249609.71 | 1 | 3249609.71
4 | 1 |  | 141 |  | Новый раздел | Материалы |  | 0 |  | -1 | [7 empty] | 0 |  |  | 2 | [53 empty] | 0 | [11 empty] | 0
52 | 1 | 4 | 127 | 0 | Новый раздел | Материалы | [7 empty] | 18341817.93 | 18341817.93 | 0 | 0 | 0 | 0 | 0 | 0 | 0 | 0 | 0 | 0 | 0 | 18341817.93 | 18341817.93 | 0 | 0 | 0 | 0 | 0 | 0 | 0 | 0 | 0 | 0 | 0 | 0 | 0 | 0 | 18341817.93 | 0 | 18341817.93 | 0 | 18341817.93 | 18341817.93 | 0 | 18341817.93 | 0 | 0 | 0 | 0 | 0 | 0 | 0 | 0 | 0 | 0 | 0 | 0 | 0 | 0 | 0 | 0 | 0 | 0 | 0 | 0 | 0 | 0 | 0 | 0 | 0 | 0 | 0 | 18341817.93 | 0 | 18341817.93 | 0 | 18341817.93 | 18341817.93 | 0 | 18341817.93 | 0 | 0 | 0 | 0 | 0 | 0 | 0 | 0 | 0 | 0 | 0 | 0 | 0 | 0 | 0 | 0 | 0 | 0 | 0 | 0 | 0 | 0 | 0 | 0 | 0 | 0 | 0 | 0 | 0 | 0 | 0 | 0 | 0 | 0 | 0 | 0 | 0 | 0 | 0 | 0 | 0 | 0 | 0 | 0 | 0 | 0 | 0 | 0 | 0 | 0 | 0 | 0 | 0 | 0 | 0 | 0 | 0 | 0 | 0 | 0 | 0 | 0 | 0 | 0 | 0 | 0 | 0 | 0 | 0 | 0 | 0 | 0 | 0 | 0 | 0 | 0 | 0 | 0 | 0 | 0 | 0 | 0 | 0 | 0 | 0 | 0 | 0 | 0 | 0 | 0 | 0 | 0 | 0 | 0 | 0 | 0 | 0 | 0 | 0 | 0 | 0 | 0 | 0 | 0 | 0 | 0 | 0 | 0 | 0 | 0 | 0 | 0 | 0 | 0 | 0 | 0 | 0 | 0 | 0 | 0
17 | 1 |  |  | 19 | ТЦ_21.1.07.02_50_5001055273_11.02.2026_02_1.1 | Кабель АПвПуг-10 1х500/70 | м | 8153 | 0 | 8153 |  |  |  | 17550066.27 | 17550066.27 | 0 | 0 | 0 | 0 | 0 | 0 | 0 | 0 | 0 |  | 101098006 | 2152.59 | 2152.59 | 0 | 0 | 0 | 0 | 0 | 0 | 0 | 2152.59 | 2152.59 | 0 | 0 | 0 | 0 | 0 | 0 | 0 | 0 | 0 | 1 | 1 |  |  | 1 | 1 | 1 | 1 |  |  |  |  | 3 | 2 | ТЦ_21.1.07.02_50_5001055273_11.02.2026_02_1.1 |  |  | 901 | 0 |  | 0 | 91 | 0 | 1 | 1 | 1 | 1 | 1 | 1 |  | 0 | 0 |  |  |  | 0 | 0 | 0 | [5 empty] | 0 |  | 0 | 17550066.27 | 2152.59 | 0 | 0 | 0 | 0 | 0 | 0 | 0 | 0 | 0 | [13 empty] | 0 | 0 | 1 | 1 |  |  |  | 1003 | м | м | 1 | [6 empty] | 100160552 | 91 | Материалы, отсутствующие в СНБ (Монтажные) | 0 |  | 2 | 901 | Материалы, отсутствующие в СНБ (Монтажные) | МР КА Монтажные |  |  |  | 16 | 0 | 2152.59 | 0 | 0 | 0 | 0 | 0 | 0 | 5 |  |  | 0 | 18 |  | 2152.59 | [10 empty] | 0 | 0 | 0 |  |  |  |  | 0 | 0 |  |  |  |  | 1 |  | 2022144572 | 2 | 3 | -2 | 0 | 0 | 0 | 17550066.27 | 0 | 17550066.27 | 0 |  | 1 | 1 | 0 |  | 0 | 1 | 0 | 0 | 0 | 0 | 17550066.27 |  |  |  |  | 0 | 0
17 | 1 |  |  | 20 | ТЦ_20.2.09.04_50_5001055273_11.02.2026_02_2.1 | Муфта соединительная 1ПСТ-10 500 | шт. | 36 | 0 | 36 |  |  |  | 292739.04 | 292739.04 | 0 | 0 | 0 | 0 | 0 | 0 | 0 | 0 | 0 |  | 101098006 | 8131.64 | 8131.64 | 0 | 0 | 0 | 0 | 0 | 0 | 0 | 8131.64 | 8131.64 | 0 | 0 | 0 | 0 | 0 | 0 | 0 | 0 | 0 | 1 | 1 |  |  | 1 | 1 | 1 | 1 |  |  |  |  | 3 | 2 | ТЦ_20.2.09.04_50_5001055273_11.02.2026_02_2.1 |  |  | 901 | 0 |  | 0 | 91 | 0 | 1 | 1 | 1 | 1 | 1 | 1 |  | 0 | 0 |  |  |  | 0 | 0 | 0 | [5 empty] | 0 |  | 0 | 292739.04 | 8131.64 | 0 | 0 | 0 | 0 | 0 | 0 | 0 | 0 | 0 | [13 empty] | 0 | 0 | 1 | 1 |  |  |  | 1010 | шт. | шт. | 1 | [6 empty] | 100160552 | 91 | Материалы, отсутствующие в СНБ (Монтажные) | 0 |  | 2 | 901 | Материалы, отсутствующие в СНБ (Монтажные) | МР КА Монтажные |  |  |  | 16 | 0 | 8131.64 | 0 | 0 | 0 | 0 | 0 | 0 | 5 |  |  | 0 | 18 |  | 8131.64 | [10 empty] | 0 | 0 | 0 |  |  |  |  | 0 | 0 |  |  |  |  | 1 |  | -567842255 | 2 | 3 | -2 | 0 | 0 | 0 | 292739.04 | 0 | 292739.04 | 0 |  | 1 | 1 | 0 |  | 0 | 1 | 0 | 0 | 0 | 0 | 292739.04 |  |  |  |  | 0 | 0
17 | 1 |  |  | 21 | 20.2.02.07-1020 | Плита из полимернаполненной композиции на основе волластонита для закрытия кабеля ПЗК, размеры 480х480 мм | ШТ | 2721 | 0 | 2721 |  |  |  | 359988.3 | 359988.3 | 0 | 0 | 0 | 0 | 0 | 0 | 0 | 0 | 0 |  | 101098006 | 108.44 | 108.44 | 0 | 0 | 0 | 0 | 0 | 0 | 0 | 108.44 | 108.44 | 0 | 0 | 0 | 0 | 0 | 0 | 0 | 0 | 0 | 1 | 1 |  |  | 1 | 1 | 1 | 1.22 |  |  |  |  | 3 | 2 | ФСБЦ-2022, 20.2.02.07-1020, приказ Минстроя России от 18.05.2022 г. № 378/пр |  |  | 500002 | 0 | 20.2.02.07-1020 | 1 | 12 | 0 | 1 | 1 | 1 | 1 | 1 | 1 |  | 0 | 0 |  |  |  | 0 | 0 | 0 | [5 empty] | 0 |  | 0 | 359988.3 | 132.3 | 0 | 0 | 0 | 0 | 0 | 0 | 0 | 0 | 0 | [13 empty] | 0 | 0 | 1 | 1 |  |  |  | 1013 | ШТ | ШТ | 1 | [6 empty] | 100160049 | 12 | Материалы монтажные | 0 |  | 2 | 500002 | Материалы и конструкции ( монтажные ) по ценникам и каталогам | ФССЦм |  |  |  | 0 | 108.44 | 108.44 | 0 | 0 | 0 | 0 | 0 | 0 | [17 empty] | 0 | 0 | 0 |  |  |  |  | 0 | 0 |  |  |  |  | 1 |  | -2100122374 | 2 | 1 | 2 | 0 | 0 | 0 | 359988.3 | 0 | 359988.3 | 0 |  | 0 | 3 | 0 |  | 0 | 1 | 0 | 0 | 0 | 0 | [5 empty] | 0 | 0
17 | 1 |  |  | 22 | 20.2.02.07-1016 | Плита из полимернаполненной композиции на основе волластонита для закрытия кабеля, размеры 480х240 мм | ШТ | 1325 | 0 | 1325 |  |  |  | 88960.5 | 88960.5 | 0 | 0 | 0 | 0 | 0 | 0 | 0 | 0 | 0 |  | 101098006 | 55.03 | 55.03 | 0 | 0 | 0 | 0 | 0 | 0 | 0 | 55.03 | 55.03 | 0 | 0 | 0 | 0 | 0 | 0 | 0 | 0 | 0 | 1 | 1 |  |  | 1 | 1 | 1 | 1.22 |  |  |  |  | 3 | 2 | ФСБЦ-2022, 20.2.02.07-1016, приказ Минстроя России от 18.05.2022 г. № 378/пр |  |  | 500002 | 0 | 20.2.02.07-1016 | 1 | 12 | 0 | 1 | 1 | 1 | 1 | 1 | 1 |  | 0 | 0 |  |  |  | 0 | 0 | 0 | [5 empty] | 0 |  | 0 | 88960.5 | 67.14 | 0 | 0 | 0 | 0 | 0 | 0 | 0 | 0 | 0 | [13 empty] | 0 | 0 | 1 | 1 |  |  |  | 1013 | ШТ | ШТ | 1 | [6 empty] | 100160049 | 12 | Материалы монтажные | 0 |  | 2 | 500002 | Материалы и конструкции ( монтажные ) по ценникам и каталогам | ФССЦм |  |  |  | 0 | 55.03 | 55.03 | 0 | 0 | 0 | 0 | 0 | 0 | [17 empty] | 0 | 0 | 0 |  |  |  |  | 0 | 0 |  |  |  |  | 1 |  | 1030603955 | 2 | 1 | 2 | 0 | 0 | 0 | 88960.5 | 0 | 88960.5 | 0 |  | 0 | 3 | 0 |  | 0 | 1 | 0 | 0 | 0 | 0 | [5 empty] | 0 | 0
17 | 1 |  |  |  | 20.1.02.18-1102 | Хомуты-стяжки кабельные нейлоновые, размеры 4,8х350 мм | 100 ШТ | 0 | 0 | 0 |  |  |  | 0 | 0 | 0 | 0 | 0 | 0 | 0 | 0 | 0 | 0 | 0 |  | -1 | 142.36 | 142.36 | 0 | 0 | 0 | 0 | 0 | 0 | 0 | 142.36 | 142.36 | 0 | 0 | 0 | 0 | 0 | 0 | 0 | 0 | 0 | 1 | 1 |  |  | 1 | 1 | 1 | 1.22 |  |  |  |  | 3 | 2 | ФСБЦ-2022, 20.1.02.18-1102, приказ Минстроя России от 18.05.2022 г. № 378/пр |  |  | 500002 | 0 | 20.1.02.18-1102 | 1 | 12 | 0 | 1 | 1 | 1 | 1 | 1 | 1 |  | 0 | 0 |  |  |  | 0 | 0 | 0 | [5 empty] | 0 |  | 0 | 0 | 173.68 | 0 | 0 | 0 | 0 | 0 | 0 | 0 | 0 | 0 | [13 empty] | 0 | 0 | 1 | 1 |  |  |  | 1013 | 100 ШТ | 100 ШТ | 1 | [6 empty] | 100160049 | 12 | Материалы монтажные | 0 |  | 2 | 500002 | Материалы и конструкции ( монтажные ) по ценникам и каталогам | ФССЦм |  |  |  | 1024 | 142.36 | 142.36 | 0 | 0 | 0 | 0 | 0 | 0 | [17 empty] | 0 | 0 | 0 |  |  |  |  | 0 | 0 |  |  |  |  | 1 |  | -189649831 | 2 | 1 | 2 | 0 | 0 | 0 | 0 | 0 | 0 | 0 |  | 0 | 3 | 0 |  | 0 | 1 | 0 | 0 | 0 | 0 | [5 empty] | 0 | 0
17 | 1 |  |  | 23 | 20.1.02.18-1146 | Хомуты-стяжки кабельные нейлоновые, размеры 8,0х500 мм | 100 ШТ | 26.64 | 0 | 26.64 |  |  |  | 13164.69 | 13164.69 | 0 | 0 | 0 | 0 | 0 | 0 | 0 | 0 | 0 |  | 101098006 | 405.06 | 405.06 | 0 | 0 | 0 | 0 | 0 | 0 | 0 | 405.06 | 405.06 | 0 | 0 | 0 | 0 | 0 | 0 | 0 | 0 | 0 | 1 | 1 |  |  | 1 | 1 | 1 | 1.22 |  |  |  |  | 3 | 2 | ФСБЦ-2022, 20.1.02.18-1146, приказ Минстроя России от 18.05.2022 г. № 378/пр |  |  | 500002 | 0 | 20.1.02.18-1146 | 1 | 12 | 0 | 1 | 1 | 1 | 1 | 1 | 1 |  | 0 | 0 |  |  |  | 0 | 0 | 0 | [5 empty] | 0 |  | 0 | 13164.69 | 494.17 | 0 | 0 | 0 | 0 | 0 | 0 | 0 | 0 | 0 | [13 empty] | 0 | 0 | 1 | 1 |  |  |  | 1013 | 100 ШТ | 100 ШТ | 1 | [6 empty] | 100160049 | 12 | Материалы монтажные | 0 |  | 2 | 500002 | Материалы и конструкции ( монтажные ) по ценникам и каталогам | ФССЦм |  |  |  | 0 | 405.06 | 405.06 | 0 | 0 | 0 | 0 | 0 | 0 | [17 empty] | 0 | 0 | 0 |  |  |  |  | 0 | 0 |  |  |  |  | 1 |  | -1539745418 | 2 | 1 | 2 | 0 | 0 | 0 | 13164.69 | 0 | 13164.69 | 0 |  | 0 | 3 | 0 |  | 0 | 1 | 0 | 0 | 0 | 0 | [5 empty] | 0 | 0
17 | 1 |  |  | 24 | 22.2.02.23-0306 | Столбики опознавательные для подземных кабельных линий, пластиковые, диаметр 83 мм, толщина стенки 4 мм, высота 1500-1600 мм | 100 ШТ | 0.29 | 0 | 0.29 |  |  |  | 9998.14 | 9998.14 | 0 | 0 | 0 | 0 | 0 | 0 | 0 | 0 | 0 |  | 101098006 | 25728.62 | 25728.62 | 0 | 0 | 0 | 0 | 0 | 0 | 0 | 25728.62 | 25728.62 | 0 | 0 | 0 | 0 | 0 | 0 | 0 | 0 | 0 | 1 | 1 |  |  | 1 | 1 | 1 | 1.34 |  |  |  |  | 3 | 2 | ФСБЦ-2022 доп.2, 22.2.02.23-0306, приказ Минстроя России от 26.08.2022 г. № 703/пр |  |  | 500002 | 0 | 22.2.02.23-0306 | 1 | 12 | 0 | 1 | 1 | 1 | 1 | 1 | 1 |  | 0 | 0 |  |  |  | 0 | 0 | 0 | [5 empty] | 0 |  | 0 | 9998.14 | 34476.35 | 0 | 0 | 0 | 0 | 0 | 0 | 0 | 0 | 0 | [13 empty] | 0 | 0 | 1 | 1 |  |  |  | 1013 | 100 ШТ | 100 ШТ | 1 | [6 empty] | 100160049 | 12 | Материалы монтажные | 0 |  | 2 | 500002 | Материалы и конструкции ( монтажные ) по ценникам и каталогам | ФССЦм |  |  |  | 0 | 25728.62 | 25728.62 | 0 | 0 | 0 | 0 | 0 | 0 | [17 empty] | 0 | 0 | 0 |  |  |  |  | 0 | 0 |  |  |  |  | 1 |  | 363180076 | 2 | 1 | 2 | 0 | 0 | 0 | 9998.14 | 0 | 9998.14 | 0 |  | 0 | 3 | 0 |  | 0 | 1 | 0 | 0 | 0 | 0 | [5 empty] | 0 | 0
17 | 1 |  |  | 25 | 22.2.02.23-0302 | Таблички-указатели кабельных трасс пластиковые односторонние, размеры 300х400х5 мм | 100 ШТ | 0.29 | 0 | 0.29 |  |  |  | 26900.99 | 26900.99 | 0 | 0 | 0 | 0 | 0 | 0 | 0 | 0 | 0 |  | 101098006 | 69225.4 | 69225.4 | 0 | 0 | 0 | 0 | 0 | 0 | 0 | 69225.4 | 69225.4 | 0 | 0 | 0 | 0 | 0 | 0 | 0 | 0 | 0 | 1 | 1 |  |  | 1 | 1 | 1 | 1.34 |  |  |  |  | 3 | 2 | ФСБЦ-2022, 22.2.02.23-0302, приказ Минстроя России от 18.05.2022 г. № 378/пр |  |  | 500002 | 0 | 22.2.02.23-0302 | 1 | 12 | 0 | 1 | 1 | 1 | 1 | 1 | 1 |  | 0 | 0 |  |  |  | 0 | 0 | 0 | [5 empty] | 0 |  | 0 | 26900.99 | 92762.04 | 0 | 0 | 0 | 0 | 0 | 0 | 0 | 0 | 0 | [13 empty] | 0 | 0 | 1 | 1 |  |  |  | 1013 | 100 ШТ | 100 ШТ | 1 | [6 empty] | 100160049 | 12 | Материалы монтажные | 0 |  | 2 | 500002 | Материалы и конструкции ( монтажные ) по ценникам и каталогам | ФССЦм |  |  |  | 0 | 69225.4 | 69225.4 | 0 | 0 | 0 | 0 | 0 | 0 | [17 empty] | 0 | 0 | 0 |  |  |  |  | 0 | 0 |  |  |  |  | 1 |  | -410405992 | 2 | 1 | 2 | 0 | 0 | 0 | 26900.99 | 0 | 26900.99 | 0 |  | 0 | 3 | 0 |  | 0 | 1 | 0 | 0 | 0 | 0 | [5 empty] | 0 | 0
17 | 1 |  |  |  | ТЦ_20.2.09.04_50_5001055273_01.11.2025_02_3.1 | Муфта переходная СПтп-10-150/240 | шт. | 0 | 0 | 0 |  |  |  | 0 | 0 | 0 | 0 | 0 | 0 | 0 | 0 | 0 | 0 | 0 |  | -1 | 18353.98 | 18353.98 | 0 | 0 | 0 | 0 | 0 | 0 | 0 | 18353.98 | 18353.98 | 0 | 0 | 0 | 0 | 0 | 0 | 0 | 0 | 0 | 1 | 1 |  |  | 1 | 1 | 1 | 1 |  |  |  |  | 3 | 2 | ТЦ_20.2.09.04_50_5001055273_01.11.2025_02_3.1 |  |  | 901 | 0 |  | 0 | 91 | 0 | 1 | 1 | 1 | 1 | 1 | 1 |  | 0 | 0 |  |  |  | 0 | 0 | 0 | [5 empty] | 0 |  | 0 | 0 | 18353.98 | 0 | 0 | 0 | 0 | 0 | 0 | 0 | 0 | 0 | [13 empty] | 0 | 0 | 1 | 1 |  |  |  | 1010 | шт. | шт. | 1 | [6 empty] | 100160552 | 91 | Материалы, отсутствующие в СНБ (Монтажные) | 0 |  | 2 | 901 | Материалы, отсутствующие в СНБ (Монтажные) | МР КА Монтажные |  |  |  | 1040 | 0 | 18353.98 | 0 | 0 | 0 | 0 | 0 | 0 | 5 |  |  | 0 | 18 |  | 18353.98 | [10 empty] | 0 | 0 | 0 |  |  |  |  | 0 | 0 |  |  |  |  | 1 |  | -667486753 | 2 | 3 | -2 | 0 | 0 | 0 | 0 | 0 | 0 | 0 |  | 1 | 1 | 0 |  | 0 | 1 | 0 | 0 | 0 | 0 | 0 |  |  |  |  | 0 | 0
51 | 1 | 4 | 127 |  | Новый раздел | Материалы | 0 | [6 empty] | 18341817.93 | 18341817.93 | 0 | 0 | 0 | 0 | 0 | 0 | 0 | 0 | 0 |  |  | 18341817.93 | 18341817.93 | 0 | 0 | 0 | 0 | 0 | 0 | 0 | 0 | 0 |  |  | 0 | 0 | 0 | 18341817.93 | 0 | 18341817.93 | 0 | 18341817.93 | 18341817.93 | 0 | 18341817.93 | 0 | 0 | 0 | 0 | 0 | [19 empty] | 0 | 0 | 0 | 18341817.93 | 0 | 18341817.93 | 0 | 18341817.93 | 18341817.93 | 0 | 18341817.93 | 0 | 0 | 0 | 0 | 0 | [114 empty] | 0
50 | 0 | 0 | 1 | 201 | 18341817.93 | ПЗ | Прямые затраты |  |  | 201 | 1 | 3 |  | 2 | [7 empty] | 18341817.93 | 1 | 18341817.93
50 | 0 | 0 | 1 | 202 | 18341817.93 | СтМатОб | Стоимость материальных ресурсов (всего) |  |  | 202 | 2 | 3 |  | 2 | [7 empty] | 18341817.93 | 1 | 18341817.93
50 | 0 | 0 | 1 | 222 | 0 | СтМатОбЗак | Стоимость материалов и оборудования заказчика |  |  | 222 | 3 | 3 |  | 2 | [7 empty] | 0 | 1 | 0
50 | 0 | 0 | 1 | 225 | 18341817.93 | СтМатОбПод | Стоимость материалов и оборудования подрядчика |  |  | 225 | 4 | 3 |  | 2 | [7 empty] | 18341817.93 | 1 | 18341817.93
50 | 0 | 0 | 1 | 226 | 18341817.93 | СтМат | Стоимость материалов (всего) |  |  | 226 | 5 | 3 |  | 2 | [7 empty] | 18341817.93 | 1 | 18341817.93
50 | 0 | 0 | 1 | 227 | 0 | СтМатЗак | Стоимость материалов заказчика |  |  | 227 | 6 | 3 |  | 2 | [7 empty] | 0 | 1 | 0
50 | 0 | 0 | 1 | 228 | 18341817.93 | СтМатПод | Стоимость материалов подрядчика |  |  | 228 | 7 | 3 |  | 2 | [7 empty] | 18341817.93 | 1 | 18341817.93
50 | 0 | 0 | 1 | 216 | 0 | Оборуд | Стоимость оборудования (всего) |  |  | 216 | 8 | 3 |  | 2 | [7 empty] | 0 | 1 | 0
50 | 0 | 0 | 1 | 223 | 0 | ОборудЗак | Стоимость оборудования заказчика |  |  | 223 | 9 | 3 |  | 2 | [7 empty] | 0 | 1 | 0
50 | 0 | 0 | 1 | 229 | 0 | ОборудПод | Стоимость оборудования подрядчика |  |  | 229 | 10 | 3 |  | 2 | [7 empty] | 0 | 1 | 0
50 | 0 | 0 | 1 | 203 | 0 | ЭММ | Эксплуатация машин |  |  | 203 | 11 | 3 |  | 2 | [7 empty] | 0 | 1 | 0
50 | 0 | 0 | 1 | 231 | 0 | ЭММсНРиСП | Эксплуатация машин по ТСН-2001.16 |  |  | 231 | 12 | 3 |  | 2 | [7 empty] | 0 | 1 | 0
50 | 0 | 0 | 1 | 204 | 0 | ЗПМ | ЗП машинистов |  |  | 204 | 13 | 3 |  | 2 | [7 empty] | 0 | 1 | 0
50 | 0 | 0 | 1 | 205 | 0 | ОЗП | Основная ЗП рабочих |  |  | 205 | 14 | 3 |  | 2 | [7 empty] | 0 | 1 | 0
50 | 0 | 0 | 1 | 232 | 0 | ОЗПсНРиСП | Основная ЗП рабочих по ТСН-2001.16 |  |  | 232 | 15 | 3 |  | 2 | [7 empty] | 0 | 1 | 0
50 | 0 | 0 | 1 | 214 | 0 | Строит | Строительные работы с НР и СП |  |  | 214 | 16 | 3 |  | 2 | [7 empty] | 0 | 1 | 0
50 | 0 | 0 | 1 | 215 | 18341817.93 | Монтаж | Монтажные работы с НР и СП |  |  | 215 | 17 | 3 |  | 2 | [7 empty] | 18341817.93 | 1 | 18341817.93
50 | 0 | 0 | 1 | 217 | 0 | Прочие | Прочие работы с НР и СП |  |  | 217 | 18 | 3 |  | 2 | [7 empty] | 0 | 1 | 0
50 | 0 | 0 | 1 | 230 | 0 | ПрочиеЗатр | Прочие затраты по ТСН-2001.16 |  |  | 230 | 19 | 3 |  | 2 | [7 empty] | 0 | 1 | 0
50 | 0 | 0 | 1 | 206 | 0 | ВозврМат | Возврат материалов |  |  | 206 | 20 | 3 |  | 2 | [7 empty] | 0 | 1 | 0
50 | 0 | 0 | 1 | 207 | 0 | ТрудСтр | Трудозатраты строителей |  |  | 207 | 21 | 3 |  | 7 | [7 empty] | 0 | 1 | 0
50 | 0 | 0 | 1 | 208 | 0 | ТрудМаш | Трудозатраты машинистов |  |  | 208 | 22 | 3 |  | 7 | [7 empty] | 0 | 1 | 0
50 | 0 | 0 | 1 | 209 | 0 | ТранспМат | Транспорт материалов |  |  | 209 | 23 | 3 |  | 2 | [7 empty] | 0 | 1 | 0
50 | 0 | 0 | 1 | 233 | 0 | Перевозка | Перевозка грузов |  |  | 233 | 24 | 3 |  | 2 | [7 empty] | 0 | 1 | 0
50 | 0 | 0 | 1 | 210 | 0 | НР | Накладные расходы |  |  | 210 | 25 | 3 |  | 2 | [7 empty] | 0 | 1 | 0
50 | 0 | 0 | 1 | 211 | 0 | СмПриб | Сметная прибыль |  |  | 211 | 26 | 3 |  | 2 | [7 empty] | 0 | 1 | 0
50 | 0 | 0 | 1 | 224 | 18341817.93 | Всего | Всего с НР и СП |  |  | 224 | 27 | 3 |  | 2 | [7 empty] | 18341817.93 | 1 | 18341817.93
51 | 1 | 3 | 20 |  | 02-01-01 | Строительство 4КЛ-10 кВ (открыто в траншее) | 0 | [6 empty] | 20355024.82 | 18632934.9 | 232242.5 | 210429.79 | 1279417.63 | 0 | 1731.0436 | 231.4863 | 0 | 1419262.86 | 734142.71 | [15 empty] | 0 | 0 | 0 | 22508430.39 | 1132486.18 | 21375944.21 | 0 | 18632934.9 | 18632934.9 | 0 | 18632934.9 | 0 | 0 | 0 | 0 | 0 | [149 empty] | 0
50 | 0 | 0 | 1 | 201 | 20355024.82 | ПЗ | Прямые затраты |  |  | 201 | 1 | 3 |  | 2 | [7 empty] | 20355024.82 | 1 | 20355024.82
50 | 0 | 0 | 1 | 202 | 18632934.9 | СтМатОб | Стоимость материальных ресурсов (всего) |  |  | 202 | 2 | 3 |  | 2 | [7 empty] | 18632934.9 | 1 | 18632934.9
50 | 0 | 0 | 1 | 222 | 0 | СтМатОбЗак | Стоимость материалов и оборудования заказчика |  |  | 222 | 3 | 3 |  | 2 | [7 empty] | 0 | 1 | 0
50 | 0 | 0 | 1 | 225 | 18632934.9 | СтМатОбПод | Стоимость материалов и оборудования подрядчика |  |  | 225 | 4 | 3 |  | 2 | [7 empty] | 18632934.9 | 1 | 18632934.9
50 | 0 | 0 | 1 | 226 | 18632934.9 | СтМат | Стоимость материалов (всего) |  |  | 226 | 5 | 3 |  | 2 | [7 empty] | 18632934.9 | 1 | 18632934.9
50 | 0 | 0 | 1 | 227 | 0 | СтМатЗак | Стоимость материалов заказчика |  |  | 227 | 6 | 3 |  | 2 | [7 empty] | 0 | 1 | 0
50 | 0 | 0 | 1 | 228 | 18632934.9 | СтМатПод | Стоимость материалов подрядчика |  |  | 228 | 7 | 3 |  | 2 | [7 empty] | 18632934.9 | 1 | 18632934.9
50 | 0 | 0 | 1 | 216 | 0 | Оборуд | Стоимость оборудования (всего) |  |  | 216 | 8 | 3 |  | 2 | [7 empty] | 0 | 1 | 0
50 | 0 | 0 | 1 | 223 | 0 | ОборудЗак | Стоимость оборудования заказчика |  |  | 223 | 9 | 3 |  | 2 | [7 empty] | 0 | 1 | 0
50 | 0 | 0 | 1 | 229 | 0 | ОборудПод | Стоимость оборудования подрядчика |  |  | 229 | 10 | 3 |  | 2 | [7 empty] | 0 | 1 | 0
50 | 0 | 0 | 1 | 203 | 232242.5 | ЭММ | Эксплуатация машин |  |  | 203 | 11 | 3 |  | 2 | [7 empty] | 232242.5 | 1 | 232242.5
50 | 0 | 0 | 1 | 231 | 0 | ЭММсНРиСП | Эксплуатация машин по ТСН-2001.16 |  |  | 231 | 12 | 3 |  | 2 | [7 empty] | 0 | 1 | 0
50 | 0 | 0 | 1 | 204 | 210429.79 | ЗПМ | ЗП машинистов |  |  | 204 | 13 | 3 |  | 2 | [7 empty] | 210429.79 | 1 | 210429.79
50 | 0 | 0 | 1 | 205 | 1279417.63 | ОЗП | Основная ЗП рабочих |  |  | 205 | 14 | 3 |  | 2 | [7 empty] | 1279417.63 | 1 | 1279417.63
50 | 0 | 0 | 1 | 232 | 0 | ОЗПсНРиСП | Основная ЗП рабочих по ТСН-2001.16 |  |  | 232 | 15 | 3 |  | 2 | [7 empty] | 0 | 1 | 0
50 | 0 | 0 | 1 | 214 | 1132486.18 | Строит | Строительные работы с НР и СП |  |  | 214 | 16 | 3 |  | 2 | [7 empty] | 1132486.18 | 1 | 1132486.18
50 | 0 | 0 | 1 | 215 | 21375944.21 | Монтаж | Монтажные работы с НР и СП |  |  | 215 | 17 | 3 |  | 2 | [7 empty] | 21375944.21 | 1 | 21375944.21
50 | 0 | 0 | 1 | 217 | 0 | Прочие | Прочие работы с НР и СП |  |  | 217 | 18 | 3 |  | 2 | [7 empty] | 0 | 1 | 0
50 | 0 | 0 | 1 | 230 | 0 | ПрочиеЗатр | Прочие затраты по ТСН-2001.16 |  |  | 230 | 19 | 3 |  | 2 | [7 empty] | 0 | 1 | 0
50 | 0 | 0 | 1 | 206 | 0 | ВозврМат | Возврат материалов |  |  | 206 | 20 | 3 |  | 2 | [7 empty] | 0 | 1 | 0
50 | 0 | 0 | 1 | 207 | 1731.0436 | ТрудСтр | Трудозатраты строителей |  |  | 207 | 21 | 3 |  | 7 | [7 empty] | 1731.0436 | 1 | 1731.0436
50 | 0 | 0 | 1 | 208 | 231.4863 | ТрудМаш | Трудозатраты машинистов |  |  | 208 | 22 | 3 |  | 7 | [7 empty] | 231.4863 | 1 | 231.4863
50 | 0 | 0 | 1 | 209 | 0 | ТранспМат | Транспорт материалов |  |  | 209 | 23 | 3 |  | 2 | [7 empty] | 0 | 1 | 0
50 | 0 | 0 | 1 | 233 | 0 | Перевозка | Перевозка грузов |  |  | 233 | 24 | 3 |  | 2 | [7 empty] | 0 | 1 | 0
50 | 0 | 0 | 1 | 210 | 1419262.86 | НР | Накладные расходы |  |  | 210 | 25 | 3 |  | 2 | [7 empty] | 1419262.86 | 1 | 1419262.86
50 | 0 | 0 | 1 | 211 | 734142.71 | СмПриб | Сметная прибыль |  |  | 211 | 26 | 3 |  | 2 | [7 empty] | 734142.71 | 1 | 734142.71
50 | 0 | 0 | 1 | 224 | 22508430.39 | Всего | Всего с НР и СП |  |  | 224 | 27 | 3 |  | 2 | [7 empty] | 22508430.39 | 1 | 22508430.39
51 | 258 | 1 | 12 |  | 02-01-01 | Строительство 4КЛ-10 кВ (открыто в траншее) | 0 | [6 empty] | 20355024.82 | 18632934.9 | 232242.5 | 210429.79 | 1279417.63 | 0 | 1731.0436 | 231.4863 | 0 | 1419262.86 | 734142.71 | [15 empty] | 0 | 0 | 0 | 22508430.39 | 1132486.18 | 21375944.21 | 0 | 18632934.9 | 18632934.9 | 0 | 18632934.9 | 0 | 0 | 0 | 0 | 0 | [149 empty] | 0
50 | 0 | 0 | 1 | 201 | 20355024.82 | ПЗ | Прямые затраты |  |  | 201 | 1 | 3 |  | 2 | [7 empty] | 19882147.6 | 1 | 19882147.6
50 | 0 | 0 | 1 | 202 | 18632934.9 | СтМатОб | Стоимость материальных ресурсов (всего) |  |  | 202 | 2 | 3 |  | 2 | [7 empty] | 18632378.25 | 1 | 18632378.25
50 | 0 | 0 | 1 | 222 | 0 | СтМатОбЗак | Стоимость материалов и оборудования заказчика |  |  | 222 | 3 | 3 |  | 2 | [7 empty] | 0 | 1 | 0
50 | 0 | 0 | 1 | 225 | 18632934.9 | СтМатОбПод | Стоимость материалов и оборудования подрядчика |  |  | 225 | 4 | 3 |  | 2 | [7 empty] | 18632378.25 | 1 | 18632378.25
50 | 0 | 0 | 1 | 226 | 18632934.9 | СтМат | Стоимость материалов (всего) |  |  | 226 | 5 | 3 |  | 2 | [7 empty] | 18632378.25 | 1 | 18632378.25
50 | 0 | 0 | 1 | 227 | 0 | СтМатЗак | Стоимость материалов заказчика |  |  | 227 | 6 | 3 |  | 2 | [7 empty] | 0 | 1 | 0
50 | 0 | 0 | 1 | 228 | 18632934.9 | СтМатПод | Стоимость материалов подрядчика |  |  | 228 | 7 | 3 |  | 2 | [7 empty] | 18632378.25 | 1 | 18632378.25
50 | 0 | 0 | 1 | 216 | 0 | Оборуд | Стоимость оборудования (всего) |  |  | 216 | 8 | 3 |  | 2 | [7 empty] | 0 | 1 | 0
50 | 0 | 0 | 1 | 223 | 0 | ОборудЗак | Стоимость оборудования заказчика |  |  | 223 | 9 | 3 |  | 2 | [7 empty] | 0 | 1 | 0
50 | 0 | 0 | 1 | 229 | 0 | ОборудПод | Стоимость оборудования подрядчика |  |  | 229 | 10 | 3 |  | 2 | [7 empty] | 0 | 1 | 0
50 | 0 | 0 | 1 | 203 | 232242.5 | ЭММ | Эксплуатация машин |  |  | 203 | 11 | 3 |  | 2 | [7 empty] | 183317.38 | 1 | 183317.38
50 | 0 | 0 | 1 | 231 | 0 | ЭММсНРиСП | Эксплуатация машин по ТСН-2001.16 |  |  | 231 | 12 | 3 |  | 2 | [7 empty] | 0 | 1 | 0
50 | 0 | 0 | 1 | 204 | 210429.79 | ЗПМ | ЗП машинистов |  |  | 204 | 13 | 3 |  | 2 | [7 empty] | 153601.57 | 1 | 153601.57
50 | 0 | 0 | 1 | 205 | 1279417.63 | ОЗП | Основная ЗП рабочих |  |  | 205 | 14 | 3 |  | 2 | [7 empty] | 912850.4 | 1 | 912850.4
50 | 0 | 0 | 1 | 232 | 0 | ОЗПсНРиСП | Основная ЗП рабочих по ТСН-2001.16 |  |  | 232 | 15 | 3 |  | 2 | [7 empty] | 0 | 1 | 0
50 | 0 | 0 | 1 | 214 | 1132486.18 | Строит | Строительные работы с НР и СП |  |  | 214 | 16 | 3 |  | 2 | [7 empty] | 215483.43 | 1 | 215483.43
50 | 0 | 0 | 1 | 215 | 21375944.21 | Монтаж | Монтажные работы с НР и СП |  |  | 215 | 17 | 3 |  | 2 | [7 empty] | 21237661.88 | 1 | 21237661.88
50 | 0 | 0 | 1 | 217 | 0 | Прочие | Прочие работы с НР и СП |  |  | 217 | 18 | 3 |  | 2 | [7 empty] | 0 | 1 | 0
50 | 0 | 0 | 1 | 230 | 0 | ПрочиеЗатр | Прочие затраты по ТСН-2001.16 |  |  | 230 | 19 | 3 |  | 2 | [7 empty] | 0 | 1 | 0
50 | 0 | 0 | 1 | 206 | 0 | ВозврМат | Возврат материалов |  |  | 206 | 20 | 3 |  | 2 | [7 empty] | 0 | 1 | 0
50 | 0 | 0 | 1 | 207 | 1731.0436 | ТрудСтр | Трудозатраты строителей |  |  | 207 | 21 | 3 |  | 7 | [7 empty] | 1174.8834 | 1 | 1174.8834
50 | 0 | 0 | 1 | 208 | 231.4863 | ТрудМаш | Трудозатраты машинистов |  |  | 208 | 22 | 3 |  | 7 | [7 empty] | 165.3936 | 1 | 165.3936
50 | 0 | 0 | 1 | 209 | 0 | ТранспМат | Транспорт материалов |  |  | 209 | 23 | 3 |  | 2 | [7 empty] | 0 | 1 | 0
50 | 0 | 0 | 1 | 233 | 0 | Перевозка | Перевозка грузов |  |  | 233 | 24 | 3 |  | 2 | [7 empty] | 0 | 1 | 0
50 | 0 | 0 | 1 | 210 | 1419262.86 | НР | Накладные расходы |  |  | 210 | 25 | 3 |  | 2 | [7 empty] | 1030170.21 | 1 | 1030170.21
50 | 0 | 0 | 1 | 211 | 734142.71 | СмПриб | Сметная прибыль |  |  | 211 | 26 | 3 |  | 2 | [7 empty] | 540827.5 | 1 | 540827.5
50 | 0 | 0 | 1 | 224 | 22508430.39 | Всего | Всего с НР и СП |  |  | 224 | 27 | 3 |  | 2 | [7 empty] | 21453145.31 | 1 | 21453145.31
70 | 1 |  | 1 | СТР_РЕК | СТРОИТЕЛЬСТВО и РЕКОНСТРУКЦИЯ зданий и сооружений всех назначений | 1 | 0 |  | 1 | 0 |  |  | 0 |  | Строительство и реконструкция
70 | 1 |  | 2 | РЕМ_ЖИЛ | КАП. РЕМ. ЖИЛЫХ И ОБЩЕСТВЕННЫХ ЗДАНИЙ | 0 | 0 |  | 1 | 0 |  |  | 0 |  | Капитальный ремонт жилых и общественных зданий
70 | 1 |  | 3 | РЕМ_ПР | КАП. РЕМ. ПРОИЗВОДСТВЕННЫХ ЗД. и СООРУЖЕНИЙ, НАРУЖНЫХ ИНЖЕНЕРНЫХ СЕТЕЙ, УЛИЦ И ДОРОГ МЕСТНОГО ЗНАЧЕНИЯ, ИНЖ,СООРУЖЕНИЙ ( ГИДРОТЕХ,СООРУЖ, МОСТОВ И ПУТЕПРОВОДОВ И Т.П.) | 0 | 0 |  | 1 | 0 |  |  | 0 |  | Капитальный ремонт прозводственных зданий
70 | 1 |  | 4 | Территория | для территории Российской Федерации, не относящейся к районам Крайнего Севера и приравненным к ним местностям | 1 | 0 |  | 2 | 0 |  |  | 0
70 | 1 |  | 5 | МПРКС | для территории Российской Федерации, относящейся к местностям, приравненным к районам Крайнего Севера | 0 | 0 |  | 2 | 0 |  |  | 0
70 | 1 |  | 6 | РКС | для территории Российской Федерации, относящейся к районам Крайнего Севера | 0 | 0 |  | 2 | 0 |  |  | 0
70 | 1 |  | 7 | СЛЖ | При определении сметной стоимости строительства объектов капитального строительства, относящихся к особо опасным и технически сложным. За исключением АЭС. | 0 | 0 | Для сборников ФЕР ( при производстве работ на технически сложных объектах ): · { СЛЖ } - (вкл.) - работа на сложных объектах (к=1,2 к НР) · { СЛЖ } - (выкл.) - работа на обычных объектах | 0 | 0 |  |  | 0 |  | Сложные объекты
70 | 1 |  | 8 | СТНДРТ | При определении сметной стоимости строительства объектов капитального строительства (за исключением АЭС). | 1 | 0 |  | 5 | 0 |  |  | 0
70 | 1 |  | 9 | АЭС_ПНР | При определении сметной стоимости строительства объектов капитального строительства АЭС. Пусконаладочные работы (за исключением технологического оборудования АЭС). | 0 | 0 |  | 5 | 0 |  |  | 0 |  | АЭС
70 | 1 |  | 10 | АЭС_ПНР_ТЕХ | При определении сметной стоимости строительства объектов капитального строительства АЭС. Пусконаладочные работы технологического оборудования АЭС. | 0 | 0 | Для сборника ФЕРм -39 и ФЕРМ-08 ( при работах по контролю сварных соединений) : {мАЭС} - ( вкл.) - при выполнении работ по на АЭС (HР=101%; СП= 68%; {мАЭС} - (выкл.) - при выполнении работ на обычных объектах | 5 | 0 |  |  | 0 |  | АЭС, ПНР технологического оборудования АЭС.
70 | 1 |  | 11 | ОПТ/В | {вкл} - Прокладка МЕЖДУГОРОДНЫХ ВОЛОКОННО-ОПТИЧЕСКИХ ЛИНИЙ (для ФЕРм10, отд. 6 разд.3) {выкл} - Прокладка ГОРОДСКИХ ВОЛОКОННО-ОПТИЧЕСКИХ ЛИНИЙ (для ФЕРм10, отд. 6 разд.3) | 0 | 0 | Для сборников ФЕРм-10 ( волоконно-оптические линии связи ): · {М_ГОР_опт} - ( вкл.) - междугородные сети связи ( НР=120% , СП=70% ) · {М_ГОР_опт} - ( выкл.) - городские сети связи ( НР=100%; СП=65%) | 0 | 0 |  |  | 0 |  | Прокладка междугородных в/опт. кабелей
70 | 1 |  | 12 | АВИ | (вкл) - При работах по ДИСПЕТЧЕРИЗАЦИИ управления движением АВИАТРАНСПОРТОМ {вкл} (монтажные работы ) | 0 | 0 | Для сборников ФЕРм 08;10;11 : · {мАВИА} - (вкл.) - производство монтажных работы по диспетчеризации управления движением авиатранспортном (НР=95%, СП=55%) ; · {мАВИА} - (выкл. ) - при производстве работ на прочих объектах , кром | 0 | 0 |  |  | 0 |  | Диспетчеризация авиатранспорта
70 | 1 |  | 13 | ЗАКР | {вкл} - Обслуживающие и сопутствующие работы в тоннелях при производстве работ ЗАКРЫТЫМ СПОСОБОМ {выкл} - Обслуживающие и сопутствующие работы в тоннелях при производстве работ ОТКРЫТЫМ | 0 | 0 | Для сборника ФЕР -29 ( сопутствующие работы в тоннелях и метро. ): · {ЗАКР} - (вкл.) - при выполнении работ в тоннелях и метро закрытым способом (НР=145% , СП=75%); · {ЗАКР} - (выкл.) - при выполнении работ в тоннелях и метро отк | 0 | 0 |  |  | 0 |  | Производство работ закрытым способом (обслуживающие процессы)
70 | 1 |  | 14 | АВТО_ДРГ | {вкл} - НР и СП по п.021.0 "Автомобильные дороги" (раздел 2 нормы 27-02-010-01:07) {выкл} - НР и СП по п.021.1 Устройство покрытий дорожек, тротуаров, мостовых и площадок и прочее (раздел 2 нормы 27-02-010-01:07) | 0 | 0 |  | 0 | 0 |  |  | 0
70 | 1 |  | 15 | ГОР | (вкл) - ФЕРм-08, выполнение работ на горнорудных объектах (выкл) - ФЕРм-08, выполнение работ на других объектах | 0 | 0 |  | 0 | 0 |  |  | 0 |  | Выполнение работ на горнорудных объектах
70 | 1 |  | 16 | ОБ_ПР | Объект производственного назначения | 0 | 0 |  | 3 | 0 |  |  | 0
70 | 1 |  | 17 | ОБ_НПР | Объект непроизводственного назначения | 1 | 0 |  | 3 | 0 |  |  | 0
70 | 1 |  | 1 | К_НР_РЕМ | при ремонте жилых и общественных зданий если ( если {РЕМ_ЖИЛ}= [вкл.] | 0.9 | 1 | Для сборников ФЕР и ФЕРмр : · Значение {_МДСрем_НР}= 0,90 - при ремонте зданий жилого и гражданского назначений ( 0,90 к НР) ; · Значение {_МДСрем_НР}= 1,00 - при строительстве и реконструкции объектов всех назначений | 0 | 0 |  |  | 0 |  | п.25
70 | 1 |  | 2 | К_СП_РЕМ | к нормам СП при капитальном ремонте зданий и сооружений всех назначений ( если или {РЕМ_ЖИЛ}=[вкл] , или (РЕМ_ПР}=[вкл] ) | 0.85 | 1 | Для сборников ФЕР и ФЕРмр : · Значение {_МДСрем_СП} = 0.85 - при ремонте зданий всех назначений ( 0,85 к СП); · Значение {_МДСрем_СП} = 1,00 - при строительстве и реконструкции объектов всех назначений | 0 | 0 |  |  | 0 |  | п.16
70 | 1 |  | 3 | К_НР_СЛЖ | При определении сметной стоимости строительства объектов капитального строительства, относящихся к особо опасным и технически сложным. За исключением объектов атомных электрических станций. ( если {СЛЖ} = [вкл] ) | 1.03 | 0 |  | 0 | 0 |  |  | 0 |  | п.27 СЛОЖН
70 | 1 |  | 4 | К_НР_АЭС | При определении сметной стоимости строительства объектов капитального строительства, относящихся к особо опасным и технически сложным. Для объектов атомных электрических станций. ( если {АЭС} = [вкл] ) | 1.15 | 0 |  | 0 | 0 |  |  | 0 |  | п.27 АЭС
70 | 1 |  | 5 | Р_ОКР | Разрядность округления результата расчета НР и СП (с 05.04.2020 - до семи знаков после запятой) | 7 | 0 |  | 0 | 0 |  |  | 0
70 | 1 |  | 6 | Лист_НРиСП |  | 2 | 0 |  | 0 | 0 |  |  | 0
-1
75 | Уровень цен | 2025 | 0 | 12 | 1 | 0 | 1 | 0 | 1 | 0 | 0 | 0 | 101098006 | 1
2 | Вид цен | Московская область, КТЦ к ФСНБ-2022 (ПАО Россети), 4 квартал 2025 г | 0 | 0 | 0 | [33 empty] | 101098007
1 | Сборник индексов | Московская область к ФСНБ-2022 ФГИС ЦС (ПАО Россети ) | 2025 | 12 | 1 | 1 | 0 | 2 | 1 | 1 | 1 | 1 | 1 | 1 | 1 | 1 | [22 empty] | 101098008 | Письмо Минстроя России «О размещении индексов изменения сметной стоимости строительства по группам однородных строительных ресурсов на IV квартал 2025 года» | Справочная информация | 45982 | 403 | Письмо Минстроя России от 21.11.2025 № 71782-ИФ/09 | Приказ ПАО 'РОССЕТИ' | Справочная информация | 45652 | 612 | Приказ ПАО 'РОССЕТИ' от 26.12.2024 № 612
65 |  | 1 | 0 | 245

## SourceObSm
0 | Smeta.RU (495) 974-1589 |  | _OBSM_ |  | 0 | 0 | 0 | Smeta.RU |  | 1 | 53917 | 10 | 12 | 0 | 0 | 3
1 | 1 | -1 |  |  |  | Строительство 2РП-10кВ с установкой 10 ячеек в РУ-10 кВ, 2КЛ-10 кВ от КЛ-10 кВ ф.317, ф.422 ПС-110/10 кВ № 420 "Долгопрудная", 2КЛ-10 кВ от КЛ-10 кВ ф.504, ф.604 и 2КЛ-10 кВ ф.503 и ф.603 ПС-110 кВ № 688 "Планерная", в т.ч. ПИР, МО, Химкинский р-н, д. Ивакино | [72 empty] | 0
1 | 51 | 0 |  | 0 | 02-01-01 | 02-01-01 Строительство 4КЛ-10 кВ (открыто в траншее) |  | 0 |  | 0 | 0 | 523 |  | 0 | 0 | 7 | 0 | 4 | 2 | Егорочкин А.Г. | Руководитель сметной группы | [16 empty] | 0 | [5 empty] | Сметные нормы списания | Коды ценников | 1 | 1 | 0 | 0 | 1 | 0 | 6 | 2 | 1 | 1 | 0 | 0 | 1 | 0 | 0 | ФСНБ-2022_И16 | Версия 1.16.0 для ФСНБ-2022 И16 | ФСНБ-2022 - Изменения И16 | ФСНБ-2022 - Изменения И16 | ФСНБ-2022 - Изменения И16 | ФСНБ-2022 - Изменения И16 | Поправки для ФСНБ-2022 от 21.11.2025 г И16 (55/пр) Строительство | 0 | 0 | 487096328 | 17 | Приказ Минстроя России от 30.12.2021 г. № 1046/пр; Приказ Минстроя России от 04.08.2020 г. № 421/пр; Приказ Минстроя России от 21.12.2020 г. № 812/пр; Приказ Минстроя России от 11.12.2020 г. № 774/пр | ГСН | 45975 | 538 | 16 | Приказ Минстроя России от 18.05.2022 г. № 378/пр; Приказ Минстроя России от 26.08.2022 г. № 703/пр; Приказ Минстроя России от 26.10.2022 г. № 905/пр; Приказ Минстроя России от 27.12.2022 г. № 1133/пр; Приказ Минстроя России от 10.02.2023 г. № 84/пр; Приказ Минстроя России от 11.05.2023 г. № 335/пр; Приказ Минстроя России от 02.08.2023 г. № 551/пр; Приказ Минстроя России от 14.11.2023 г. № 817/пр; Приказ Минстроя России от 16.02.2024 г. № 102/пр; Приказ Минстроя России от 13.05.2024 г. № 323/пр; Приказ Минстроя России от 09.08.2024 г. № 524/пр; Приказ Минстроя России от 07.11.2024 г. № 747/пр; Приказ Минстроя России от 07.02.2025 г. № 69/пр; Приказ Минстроя России от 19.05.2025 г. № 299/пр; Приказ Минстроя России от 14.08.2025 г. № 490/пр; Приказ Минстроя России от 12.11.2025 г. № 696/пр; Приказ Минстроя России от 07.07.2022 г. № 557/пр; Приказ Минстроя России от 30.01.2024 г. № 55/пр; Приказ Минстроя России от 23.01.2025 г. № 30/пр; Приказ Минстроя России от 02.09.2021 г. № 636/пр; Приказ Минстроя России от 26.07.2022 г. № 611/пр; Приказ Минстроя России от 22.04.2022 г. № 317/пр | 0 | 0
22 | 1 | 0 | 101098006 | 0 | 2 | 1
3 | 1 | 02-01-01 | Строительство 4КЛ-10 кВ (открыто в траншее) | 1132.49 | 21375.94 | 0 | 0 | 22508.43 | 1489.85 | 38514.53 | 0 | 0 | 22508.43 | [8 empty] | 2 | -1 | 0 | [5 empty] | 19882147.6 | 18632378.25 | 0 | 0 | 0 | 183317.38 | 153601.57 | 912850.4 | 215483.43 | 21237661.88 | 0 | 0 | 1174.8834 | 165.3936 | 0 | 1030170.21 | 540827.5 | 21453145.31
51 |  |  |  | 215.48 | 21237.66 | 0 | 0 | 21453.14 | 1066.45 | 38514.53 | 0 | 0 | 21453.14
50 | 0 | 0 | 1 | 201 | 19882147.6 | ПЗ | Прямые затраты |  |  | 201 | 1 | 3 |  | 2
50 | 0 | 0 | 1 | 202 | 18632378.25 | СтМатОб | Стоимость материальных ресурсов (всего) |  |  | 202 | 2 | 3 |  | 2
50 | 0 | 0 | 1 | 222 | 0 | СтМатОбЗак | Стоимость материалов и оборудования заказчика |  |  | 222 | 3 | 3 |  | 2
50 | 0 | 0 | 1 | 225 | 18632378.25 | СтМатОбПод | Стоимость материалов и оборудования подрядчика |  |  | 225 | 4 | 3 |  | 2
50 | 0 | 0 | 1 | 226 | 18632378.25 | СтМат | Стоимость материалов (всего) |  |  | 226 | 5 | 3 |  | 2
50 | 0 | 0 | 1 | 227 | 0 | СтМатЗак | Стоимость материалов заказчика |  |  | 227 | 6 | 3 |  | 2
50 | 0 | 0 | 1 | 228 | 18632378.25 | СтМатПод | Стоимость материалов подрядчика |  |  | 228 | 7 | 3 |  | 2
50 | 0 | 0 | 1 | 216 | 0 | Оборуд | Стоимость оборудования (всего) |  |  | 216 | 8 | 3 |  | 2
50 | 0 | 0 | 1 | 223 | 0 | ОборудЗак | Стоимость оборудования заказчика |  |  | 223 | 9 | 3 |  | 2
50 | 0 | 0 | 1 | 229 | 0 | ОборудПод | Стоимость оборудования подрядчика |  |  | 229 | 10 | 3 |  | 2
50 | 0 | 0 | 1 | 203 | 183317.38 | ЭММ | Эксплуатация машин |  |  | 203 | 11 | 3 |  | 2
50 | 0 | 0 | 1 | 231 | 0 | ЭММсНРиСП | Эксплуатация машин по ТСН-2001.16 |  |  | 231 | 12 | 3 |  | 2
50 | 0 | 0 | 1 | 204 | 153601.57 | ЗПМ | ЗП машинистов |  |  | 204 | 13 | 3 |  | 2
50 | 0 | 0 | 1 | 205 | 912850.4 | ОЗП | Основная ЗП рабочих |  |  | 205 | 14 | 3 |  | 2
50 | 0 | 0 | 1 | 232 | 0 | ОЗПсНРиСП | Основная ЗП рабочих по ТСН-2001.16 |  |  | 232 | 15 | 3 |  | 2
50 | 0 | 0 | 1 | 214 | 215483.43 | Строит | Строительные работы с НР и СП |  |  | 214 | 16 | 3 |  | 2
50 | 0 | 0 | 1 | 215 | 21237661.88 | Монтаж | Монтажные работы с НР и СП |  |  | 215 | 17 | 3 |  | 2
50 | 0 | 0 | 1 | 217 | 0 | Прочие | Прочие работы с НР и СП |  |  | 217 | 18 | 3 |  | 2
50 | 0 | 0 | 1 | 230 | 0 | ПрочиеЗатр | Прочие затраты по ТСН-2001.16 |  |  | 230 | 19 | 3 |  | 2
50 | 0 | 0 | 1 | 206 | 0 | ВозврМат | Возврат материалов |  |  | 206 | 20 | 3 |  | 2
50 | 0 | 0 | 1 | 207 | 1174.8834 | ТрудСтр | Трудозатраты строителей |  |  | 207 | 21 | 3 |  | -1
50 | 0 | 0 | 1 | 208 | 165.3936 | ТрудМаш | Трудозатраты машинистов |  |  | 208 | 22 | 3 |  | -1
50 | 0 | 0 | 1 | 209 | 0 | ТранспМат | Транспорт материалов |  |  | 209 | 23 | 3 |  | 2
50 | 0 | 0 | 1 | 233 | 0 | Перевозка | Перевозка грузов |  |  | 233 | 24 | 3 |  | 2
50 | 0 | 0 | 1 | 210 | 1030170.21 | НР | Накладные расходы |  |  | 210 | 25 | 3 |  | 2
50 | 0 | 0 | 1 | 211 | 540827.5 | СмПриб | Сметная прибыль |  |  | 211 | 26 | 3 |  | 2
50 | 0 | 0 | 1 | 224 | 21453145.31 | Всего | Всего с НР и СП |  |  | 224 | 27 | 3 |  | 2
-1
75 | Уровень цен | 2025 | 0 | 12 | 1 | 0 | 1 | 0 | 1 | 0 | 0 | 0 | 101098006 | 1
2 | Вид цен | Московская область, КТЦ к ФСНБ-2022 (ПАО Россети), 4 квартал 2025 г | 0 | 0 | 0 | [18 empty] | 101098007
1 | Сборник индексов | Московская область к ФСНБ-2022 ФГИС ЦС (ПАО Россети ) | 2025 | 12 | 1 | 1 | 0 | 2 | 1 | 1 | 1 | 1 | 1 | 1 | 1 | 1 | [7 empty] | 101098008 | Письмо Минстроя России «О размещении индексов изменения сметной стоимости строительства по группам однородных строительных ресурсов на IV квартал 2025 года» | Справочная информация | 45982 | 403 | Письмо Минстроя России от 21.11.2025 № 71782-ИФ/09 | Приказ ПАО 'РОССЕТИ' | Справочная информация | 45652 | 612 | Приказ ПАО 'РОССЕТИ' от 26.12.2024 № 612

## SmtRes
28 | 101098006 | 101098453 | 98798293 | 116 | 1 | 1 | 1 | 1-100-20 |  | Средний разряд работы 2,0 | 1191 | 1013 | чел.-ч. | чел.-ч. | 1 | 0 | 370475345 | 11.1625 | 0 | 0 | 0 | 652.17 | 0 | 0 | 0 | 652.17 | 1 | 1 | 1 | 1 | -2 | 0 | 0 | 1 | 1 | 0 | 8.93 | *1,25 | 1 | 2 | 101171659 | 1 | 0 | 1 | 1 | 0 | 0 | 0 | 0 | 0 | 0 | 0 | 0 | 0 | 0 | 5823.8781 | 8.93 | 0 | 1 | 0 | 0 | 0 | 7279.8476 | 11.1625 | 0 | 1 | 2629.25 | 5.0394 | 0 | 5.0394 | 652.17 | 652.17 | 1 | 7279.85 | 0 | 0 | 0 | 0 | 3286.56 | 3286.56 | 1 |  | 0 |  | 0
28 | 101098006 | 101098453 | 98798528 | 116 | 1 | 1 | 1 | 4-100-00 |  | Затраты труда машинистов | 1191 | 1013 | чел.-ч. | чел.-ч. | 1 | 0 | -1417349443 | 58.1125 | 0 | 0 | 0 | 0 | 0 | 0 | 0 | 0 | 1 | 1 | 1 | 1 | -2 | 0 | 0 | 1 | 1 | 0 | 46.49 | *1,25 | 2 | 2 | 101171660 | 1 | 0 | 2 | 1 | 0 | 0 | 0 | 0 | 0 | 0 | 0 | 0 | 0 | 0 | 0 | 0 | 0 | 0 | 0 | 0 | 0 | 0 | 0 | 0 | 0 |  | 0 | 0 | 26.2355 | 0 | 0 | 1 | 0 | 0 | 0 | 0 | 0 | 0 | 0 | 0 |  | 0 |  | 0
28 | 101098006 | 101098453 | 98919126 | 1 | 1 | 1 | 2 | 91.01.05-066 | ФСЭМ-2022, 91.01.05-066, приказ Минстроя России от 18.05.2022 г. № 378/пр | Экскаваторы одноковшовые дизельные на гусеничном ходу, объем ковша 0,25 м3 | 1368 | 1011 | маш.-ч | маш.-ч | 1 | 0 | 548831142 | 58.1125 | 0 | 857.8 | 921.41 | 0 | 0 | 675.43 | 921.41 | 0 | 1 | 1.27 | 1 | 1 | 2 | 0 | 0 | 1 | 1 | 0 | 46.49 | *1,25 | 1 | 2 | 101171661 | 1 | 0 | 3 | 1 | 0 | 0 | 0 | 0 | 0 | 0 | 0 | 0 | 31400.7407 | 42836.3509 | 0 | 0 | 46.49 | 1 | 0 | 39250.9259 | 53545.4386 | 0 | 0 | 58.1125 | 1 |  | 0 | 26.2355 | 26.2355 | 857.8 | 675.43 | 1.27 | 39250.925 | 53545.4375 | 0 | 22504.79 | 24173.62 | 0 | 46678.41 | 0 | 4-100-050 | 5 | чел.-ч. | 1
29 | 101098006 | 101098460 | 98798293 | 116 | 1 | 1 | 1 | 1-100-20 |  | Средний разряд работы 2,0 | 1191 | 1013 | чел.-ч. | чел.-ч. | 1 | 0 | 370475345 | 154 | 0 | 0 | 0 | 652.17 | 0 | 0 | 0 | 652.17 | 1 | 1 | 1 | 1 | -2 | 0 | 0 | 1 | 1 | 0 | 154 |  | 1 | 2 | 101171662 | 1 | 0 | 4 | 1 | 0 | 0 | 0 | 0 | 0 | 0 | 0 | 0 | 0 | 0 | 100434.18 | 154 | 0 | 1 | 0 | 0 | 0 | 100434.18 | 154 | 0 | 1 | 194320.05 | 297.9592 | 0 | 297.9592 | 652.17 | 652.17 | 1 | 100434.18 | 0 | 0 | 0 | 0 | 194320.05 | 194320.05 | 1 |  | 0 |  | 0
30 | 101098006 | 101098463 | 98798283 | 116 | 1 | 1 | 1 | 1-100-15 |  | Средний разряд работы 1,5 | 1191 | 1013 | чел.-ч. | чел.-ч. | 1 | 0 | -267883188 | 88.5 | 0 | 0 | 0 | 625.24 | 0 | 0 | 0 | 625.24 | 1 | 1 | 1 | 1 | -2 | 0 | 0 | 1 | 1 | 0 | 88.5 |  | 1 | 2 | 101171663 | 1 | 0 | 5 | 1 | 0 | 0 | 0 | 0 | 0 | 0 | 0 | 0 | 0 | 0 | 55333.74 | 88.5 | 0 | 1 | 0 | 0 | 0 | 55333.74 | 88.5 | 0 | 1 | 71374.99 | 114.1561 | 0 | 114.1561 | 625.24 | 625.24 | 1 | 55333.74 | 0 | 0 | 0 | 0 | 71374.99 | 71374.99 | 1 |  | 0 |  | 0
31 | 101098006 | 101098466 | 98798528 | 116 | 1 | 1 | 1 | 4-100-00 |  | Затраты труда машинистов | 1191 | 1013 | чел.-ч. | чел.-ч. | 1 | 0 | -1417349443 | 6.91 | 0 | 0 | 0 | 0 | 0 | 0 | 0 | 0 | 1 | 1 | 1 | 1 | -2 | 0 | 0 | 1 | 1 | 0 | 6.91 |  | 2 | 2 | 101171664 | 1 | 0 | 6 | 1 | 0 | 0 | 0 | 0 | 0 | 0 | 0 | 0 | 0 | 0 | 0 | 0 | 0 | 0 | 0 | 0 | 0 | 0 | 0 | 0 | 0 |  | 0 | 0 | 2.0797 | 0 | 0 | 1 | 0 | 0 | 0 | 0 | 0 | 0 | 0 | 0 |  | 0 |  | 0
31 | 101098006 | 101098466 | 98919083 | 1 | 1 | 1 | 2 | 91.01.01-034 | ФСЭМ-2022, 91.01.01-034, приказ Минстроя России от 18.05.2022 г. № 378/пр | Бульдозеры, мощность 59 кВт (80 л.с.) | 1368 | 1011 | маш.-ч | маш.-ч | 1 | 0 | -1064380095 | 6.91 | 0 | 1126.3 | 921.41 | 0 | 0 | 828.16 | 921.41 | 0 | 1 | 1.36 | 1 | 1 | 2 | 0 | 0 | 1 | 1 | 0 | 6.91 |  | 1 | 2 | 101171665 | 1 | 0 | 7 | 1 | 0 | 0 | 0 | 0 | 0 | 0 | 0 | 0 | 5722.5856 | 6366.9431 | 0 | 0 | 6.91 | 1 | 0 | 5722.5856 | 6366.9431 | 0 | 0 | 6.91 | 1 |  | 0 | 2.0797 | 2.0797 | 1126.3 | 828.16 | 1.36 | 5722.59 | 6366.94 | 0 | 2342.37 | 1916.26 | 0 | 4258.63 | 0 | 4-100-050 | 5 | чел.-ч. | 1
32 | 101098006 | 101098471 | 98798333 | 116 | 1 | 1 | 1 | 1-100-30 |  | Средний разряд работы 3,0 | 1191 | 1013 | чел.-ч. | чел.-ч. | 1 | 0 | -1833565283 | 12.53 | 0 | 0 | 0 | 712 | 0 | 0 | 0 | 712 | 1 | 1 | 1 | 1 | -2 | 0 | 0 | 1 | 1 | 0 | 12.53 |  | 1 | 2 | 101171666 | 1 | 0 | 8 | 1 | 0 | 0 | 0 | 0 | 0 | 0 | 0 | 0 | 0 | 0 | 8921.36 | 12.53 | 0 | 1 | 0 | 0 | 0 | 8921.36 | 12.53 | 0 | 1 | 26850.62 | 37.7115 | 0 | 37.7115 | 712 | 712 | 1 | 8921.36 | 0 | 0 | 0 | 0 | 26850.62 | 26850.62 | 1 |  | 0 |  | 0
32 | 101098006 | 101098471 | 98798528 | 116 | 1 | 1 | 1 | 4-100-00 |  | Затраты труда машинистов | 1191 | 1013 | чел.-ч. | чел.-ч. | 1 | 0 | -1417349443 | 2.62 | 0 | 0 | 0 | 0 | 0 | 0 | 0 | 0 | 1 | 1 | 1 | 1 | -2 | 0 | 0 | 1 | 1 | 0 | 2.62 |  | 2 | 2 | 101171667 | 1 | 0 | 9 | 1 | 0 | 0 | 0 | 0 | 0 | 0 | 0 | 0 | 0 | 0 | 0 | 0 | 0 | 0 | 0 | 0 | 0 | 0 | 0 | 0 | 0 |  | 0 | 0 | 7.8854 | 0 | 0 | 1 | 0 | 0 | 0 | 0 | 0 | 0 | 0 | 0 |  | 0 |  | 0
32 | 101098006 | 101098471 | 98919948 | 1 | 1 | 1 | 2 | 91.08.09-023 | ФСЭМ-2022 доп.4, 91.08.09-023, приказ Минстроя России от 27.12.2022 г. № 1133/пр | Трамбовки пневматические при работе от передвижных компрессорных установок | 1368 | 1011 | маш.-ч | маш.-ч | 1 | 0 | 1175571597 | 10.5 | 0 | 2.68 | 0 | 0 | 0 | 2.41 | 0 | 0 | 1 | 1.11 | 1 | 1 | 2 | 0 | 0 | 1 | 1 | 0 | 10.5 |  | 1 | 2 | 101171668 | 1 | 0 | 10 | 1 | 0 | 0 | 0 | 0 | 0 | 0 | 0 | 0 | 25.305 | 0 | 0 | 0 | 0 | 1 | 0 | 25.305 | 0 | 0 | 0 | 0 | 1 |  | 0 | 0 | 31.6018 | 2.68 | 2.41 | 1.11 | 25.31 | 0 | 0 | 84.69 | 0 | 0 | 84.69 | 0 |  | 0 |  | 0
32 | 101098006 | 101098471 | 98920617 | 1 | 1 | 1 | 2 | 91.18.01-007 | ФСЭМ-2022 доп.13, 91.18.01-007, приказ Минстроя России от 07.02.2025 г. № 69/пр | Компрессоры винтовые передвижные с двигателем внутреннего сгорания, давление до 0,7 МПа (7 атм), производительность до 5,4 м3/мин | 1368 | 1011 | маш.-ч | маш.-ч | 1 | 0 | 1181040417 | 2.62 | 0 | 381.82 | 801.75 | 0 | 0 | 381.82 | 801.75 | 0 | 1 | 1 | 1 | 1 | -2 | 0 | 0 | 1 | 1 | 0 | 2.62 |  | 1 | 2 | 101171669 | 1 | 0 | 11 | 1 | 0 | 0 | 0 | 0 | 0 | 0 | 0 | 0 | 1000.3684 | 2100.585 | 0 | 0 | 2.62 | 1 | 0 | 1000.3684 | 2100.585 | 0 | 0 | 2.62 | 1 |  | 0 | 7.8854 | 7.8854 | 381.82 | 381.82 | 1 | 1000.37 | 2100.59 | 0 | 3010.81 | 6322.13 | 0 | 9332.94 | 1 | 4-100-040 | 4 | чел.-ч. | 1
33 | 101098006 | 101098480 | 98798528 | 116 | 1 | 1 | 1 | 4-100-00 |  | Затраты труда машинистов | 1191 | 1013 | чел.-ч. | чел.-ч. | 1 | 0 | -1417349443 | 0.25 | 0 | 0 | 0 | 0 | 0 | 0 | 0 | 0 | 1 | 1 | 1 | 1 | -2 | 0 | 0 | 1 | 1 | 0 | 0.25 |  | 2 | 2 | 101171670 | 1 | 0 | 12 | 1 | 0 | 0 | 0 | 0 | 0 | 0 | 0 | 0 | 0 | 0 | 0 | 0 | 0 | 0 | 0 | 0 | 0 | 0 | 0 | 0 | 0 |  | 0 | 0 | 3.7622 | 0 | 0 | 1 | 0 | 0 | 0 | 0 | 0 | 0 | 0 | 0 |  | 0 |  | 0
33 | 101098006 | 101098480 | 98919083 | 1 | 1 | 1 | 2 | 91.01.01-034 | ФСЭМ-2022, 91.01.01-034, приказ Минстроя России от 18.05.2022 г. № 378/пр | Бульдозеры, мощность 59 кВт (80 л.с.) | 1368 | 1011 | маш.-ч | маш.-ч | 1 | 0 | -1064380095 | 0.25 | 0 | 1126.3 | 921.41 | 0 | 0 | 828.16 | 921.41 | 0 | 1 | 1.36 | 1 | 1 | 2 | 0 | 0 | 1 | 1 | 0 | 0.25 |  | 1 | 2 | 101171671 | 1 | 0 | 13 | 1 | 0 | 0 | 0 | 0 | 0 | 0 | 0 | 0 | 207.04 | 230.3525 | 0 | 0 | 0.25 | 1 | 0 | 207.04 | 230.3525 | 0 | 0 | 0.25 | 1 |  | 0 | 3.7622 | 3.7622 | 1126.3 | 828.16 | 1.36 | 207.04 | 230.35 | 0 | 4237.31 | 3466.48 | 0 | 7703.79 | 0 | 4-100-050 | 5 | чел.-ч. | 1
34 | 101098006 | 101098485 | 98798293 | 116 | 1 | 1 | 1 | 1-100-20 |  | Средний разряд работы 2,0 | 1191 | 1013 | чел.-ч. | чел.-ч. | 1 | 0 | 370475345 | 10.2 | 0 | 0 | 0 | 652.17 | 0 | 0 | 0 | 652.17 | 1 | 1 | 1 | 1 | -2 | 0 | 0 | 1 | 1 | 0 | 10.2 |  | 1 | 2 | 101171672 | 1 | 0 | 14 | 1 | 0 | 0 | 0 | 0 | 0 | 0 | 0 | 0 | 0 | 0 | 6652.134 | 10.2 | 0 | 1 | 0 | 0 | 0 | 6652.134 | 10.2 | 0 | 1 | 42902.27 | 65.7839 | 0 | 65.7839 | 652.17 | 652.17 | 1 | 6652.13 | 0 | 0 | 0 | 0 | 42902.27 | 42902.27 | 1 |  | 0 |  | 0
70 | 101098006 | 101098644 | 98798351 | 116 | 1 | 1 | 1 | 1-100-38 |  | Средний разряд работы 3,8 | 1191 | 1013 | чел.-ч. | чел.-ч. | 1 | 0 | 44848675 | 5.3 | 0 | 0 | 0 | 783.8 | 0 | 0 | 0 | 783.8 | 1 | 1 | 1 | 1 | -2 | 0 | 0 | 1 | 1 | 0 | 5.3 |  | 1 | 2 | 101171673 | 1 | 0 | 15 | 1 | 0 | 0 | 0 | 0 | 0 | 0 | 0 | 0 | 0 | 0 | 4154.14 | 5.3 | 0 | 1 | 0 | 0 | 0 | 4154.14 | 5.3 | 0 | 1 | 27832.74 | 35.51 | 0 | 35.51 | 783.8 | 783.8 | 1 | 4154.14 | 0 | 0 | 0 | 0 | 27832.74 | 27832.74 | 1 |  | 0 |  | 0
70 | 101098006 | 101098644 | 98798528 | 116 | 1 | 1 | 1 | 4-100-00 |  | Затраты труда машинистов | 1191 | 1013 | чел.-ч. | чел.-ч. | 1 | 0 | -1417349443 | 3.9 | 0 | 0 | 0 | 0 | 0 | 0 | 0 | 0 | 1 | 1 | 1 | 1 | -2 | 0 | 0 | 1 | 1 | 0 | 3.9 |  | 2 | 2 | 101171674 | 1 | 0 | 16 | 1 | 0 | 0 | 0 | 0 | 0 | 0 | 0 | 0 | 0 | 0 | 0 | 0 | 0 | 0 | 0 | 0 | 0 | 0 | 0 | 0 | 0 |  | 0 | 0 | 26.13 | 0 | 0 | 1 | 0 | 0 | 0 | 0 | 0 | 0 | 0 | 0 |  | 0 |  | 0
70 | 101098006 | 101098644 | 98920410 | 1 | 1 | 1 | 2 | 91.14.02-001 | ФСЭМ-2022 доп.7, 91.14.02-001, приказ Минстроя России от 02.08.2023 г. № 551/пр | Автомобили бортовые, грузоподъемность до 5 т | 1368 | 1011 | маш.-ч | маш.-ч | 1 | 0 | -950105757 | 3.9 | 0 | 640.84 | 801.75 | 0 | 0 | 640.84 | 801.75 | 0 | 1 | 1 | 1 | 1 | -2 | 0 | 0 | 1 | 1 | 0 | 3.9 |  | 1 | 2 | 101171675 | 1 | 0 | 17 | 1 | 0 | 0 | 0 | 0 | 0 | 0 | 0 | 0 | 2499.276 | 3126.825 | 0 | 0 | 3.9 | 1 | 0 | 2499.276 | 3126.825 | 0 | 0 | 3.9 | 1 |  | 0 | 26.13 | 26.13 | 640.84 | 640.84 | 1 | 2499.28 | 3126.83 | 0 | 16745.15 | 20949.73 | 0 | 37694.88 | 1 | 4-100-040 | 4 | чел.-ч. | 1
70 | 101098006 | 101098644 | 98804320 | 116 | 1 | 1 | 3 | 421/пр_2020_п.75_пп.а |  | Сметная стоимость вспомогательных ненормируемых материальных ресурсов, не учтенная в сметной норме, 2% | 3277935 | 1013 | % | % | 1 | 0 | 274903907 | 2 | 0 | 0 | 0 | 0 | 0 | 0 | 0 | 0 | 1 | 1 | 1 | 1 | 0 | 0 | 0 | 0 | 0 | 0 | 2 |  | 0 | 2 | 101171676 | 1 | 0 | 18 | 0 | 0 | 0 | 0 | 0 | 0 | 0 | 0 | 0 | 0 | 0 | 0 | 0 | 0 | 0 | 0 | 0 | 0 | 0 | 0 | 0 | 0 |  | 0 | 0 | 13.4 | 0 | 0 | 1 | 0 | 0 | 0 | 0 | 0 | 0 | 0 | 0 |  | 0 |  | 0
72 | 101098006 | 101098654 | 98798351 | 116 | 1 | 1 | 1 | 1-100-38 |  | Средний разряд работы 3,8 | 1191 | 1013 | чел.-ч. | чел.-ч. | 1 | 0 | 44848675 | 1.99 | 0 | 0 | 0 | 783.8 | 0 | 0 | 0 | 783.8 | 1 | 1 | 1 | 1 | -2 | 0 | 0 | 1 | 1 | 0 | 1.99 |  | 1 | 2 | 101171678 | 1 | 0 | 19 | 1 | 0 | 0 | 0 | 0 | 0 | 0 | 0 | 0 | 0 | 0 | 1559.762 | 1.99 | 0 | 1 | 0 | 0 | 0 | 1559.762 | 1.99 | 0 | 1 | 30290.58 | 38.6458 | 0 | 38.6458 | 783.8 | 783.8 | 1 | 1559.76 | 0 | 0 | 0 | 0 | 30290.58 | 30290.58 | 1 |  | 0 |  | 0
72 | 101098006 | 101098654 | 98798528 | 116 | 1 | 1 | 1 | 4-100-00 |  | Затраты труда машинистов | 1191 | 1013 | чел.-ч. | чел.-ч. | 1 | 0 | -1417349443 | 0.08 | 0 | 0 | 0 | 0 | 0 | 0 | 0 | 0 | 1 | 1 | 1 | 1 | -2 | 0 | 0 | 1 | 1 | 0 | 0.08 |  | 2 | 2 | 101171679 | 1 | 0 | 20 | 1 | 0 | 0 | 0 | 0 | 0 | 0 | 0 | 0 | 0 | 0 | 0 | 0 | 0 | 0 | 0 | 0 | 0 | 0 | 0 | 0 | 0 |  | 0 | 0 | 1.5536 | 0 | 0 | 1 | 0 | 0 | 0 | 0 | 0 | 0 | 0 | 0 |  | 0 |  | 0
72 | 101098006 | 101098654 | 98920410 | 1 | 1 | 1 | 2 | 91.14.02-001 | ФСЭМ-2022 доп.7, 91.14.02-001, приказ Минстроя России от 02.08.2023 г. № 551/пр | Автомобили бортовые, грузоподъемность до 5 т | 1368 | 1011 | маш.-ч | маш.-ч | 1 | 0 | -950105757 | 0.08 | 0 | 640.84 | 801.75 | 0 | 0 | 640.84 | 801.75 | 0 | 1 | 1 | 1 | 1 | -2 | 0 | 0 | 1 | 1 | 0 | 0.08 |  | 1 | 2 | 101171680 | 1 | 0 | 21 | 1 | 0 | 0 | 0 | 0 | 0 | 0 | 0 | 0 | 51.2672 | 64.14 | 0 | 0 | 0.08 | 1 | 0 | 51.2672 | 64.14 | 0 | 0 | 0.08 | 1 |  | 0 | 1.5536 | 1.5536 | 640.84 | 640.84 | 1 | 51.27 | 64.14 | 0 | 995.61 | 1245.6 | 0 | 2241.21 | 1 | 4-100-040 | 4 | чел.-ч. | 1
72 | 101098006 | 101098654 | 98804320 | 116 | 1 | 1 | 3 | 421/пр_2020_п.75_пп.а |  | Сметная стоимость вспомогательных ненормируемых материальных ресурсов, не учтенная в сметной норме, 2% | 3277935 | 1013 | % | % | 1 | 0 | 274903907 | 2 | 0 | 0 | 0 | 0 | 0 | 0 | 0 | 0 | 1 | 1 | 1 | 1 | 0 | 0 | 0 | 0 | 0 | 0 | 2 |  | 0 | 2 | 101171681 | 1 | 0 | 22 | 0 | 0 | 0 | 0 | 0 | 0 | 0 | 0 | 0 | 0 | 0 | 0 | 0 | 0 | 0 | 0 | 0 | 0 | 0 | 0 | 0 | 0 |  | 0 | 0 | 38.84 | 0 | 0 | 1 | 0 | 0 | 0 | 0 | 0 | 0 | 0 | 0 |  | 0 |  | 0
75 | 101098006 | 101098665 | 98798351 | 116 | 1 | 1 | 1 | 1-100-38 |  | Средний разряд работы 3,8 | 1191 | 1013 | чел.-ч. | чел.-ч. | 1 | 0 | 44848675 | 11.36 | 0 | 0 | 0 | 783.8 | 0 | 0 | 0 | 783.8 | 1 | 1 | 1 | 1 | -2 | 0 | 0 | 1 | 1 | 0 | 11.36 |  | 1 | 2 | 102387191 | 1 | 0 | 23 | 1 | 0 | 0 | 0 | 0 | 0 | 0 | 0 | 0 | 0 | 0 | 8903.968 | 11.36 | 0 | 1 | 0 | 0 | 0 | 8903.968 | 11.36 | 0 | 1 | 711669.23 | 907.973 | 0 | 907.973 | 783.8 | 783.8 | 1 | 8903.97 | 0 | 0 | 0 | 0 | 711669.23 | 711669.23 | 1 |  | 0 |  | 0
75 | 101098006 | 101098665 | 98798528 | 116 | 1 | 1 | 1 | 4-100-00 |  | Затраты труда машинистов | 1191 | 1013 | чел.-ч. | чел.-ч. | 1 | 0 | -1417349443 | 1.88 | 0 | 0 | 0 | 0 | 0 | 0 | 0 | 0 | 1 | 1 | 1 | 1 | -2 | 0 | 0 | 1 | 1 | 0 | 1.88 |  | 2 | 2 | 102387192 | 1 | 0 | 24 | 1 | 0 | 0 | 0 | 0 | 0 | 0 | 0 | 0 | 0 | 0 | 0 | 0 | 0 | 0 | 0 | 0 | 0 | 0 | 0 | 0 | 0 |  | 0 | 0 | 150.2631 | 0 | 0 | 1 | 0 | 0 | 0 | 0 | 0 | 0 | 0 | 0 |  | 0 |  | 0
75 | 101098006 | 101098665 | 98919518 | 1 | 1 | 1 | 2 | 91.05.05-015 | ФСЭМ-2022, 91.05.05-015, приказ Минстроя России от 18.05.2022 г. № 378/пр | Краны на автомобильном ходу, грузоподъемность 16 т | 1368 | 1011 | маш.-ч | маш.-ч | 1 | 0 | 850633116 | 0.94 | 0 | 1595.2 | 1076.98 | 0 | 0 | 1595.2 | 1076.98 | 0 | 1 | 1 | 1 | 1 | -2 | 0 | 0 | 1 | 1 | 0 | 0.94 |  | 1 | 2 | 102387193 | 1 | 0 | 25 | 1 | 0 | 0 | 0 | 0 | 0 | 0 | 0 | 0 | 1499.488 | 1012.3612 | 0 | 0 | 0.94 | 1 | 0 | 1499.488 | 1012.3612 | 0 | 0 | 0.94 | 1 |  | 0 | 75.1316 | 75.1316 | 1595.2 | 1595.2 | 1 | 1499.49 | 1012.36 | 0 | 119849.88 | 80915.2 | 0 | 200765.08 | 1 | 4-100-060 | 6 | чел.-ч. | 1
75 | 101098006 | 101098665 | 98919615 | 1 | 1 | 1 | 2 | 91.06.01-003 | ФСЭМ-2022, 91.06.01-003, приказ Минстроя России от 18.05.2022 г. № 378/пр | Домкраты гидравлические, грузоподъемность 63-100 т | 1368 | 1011 | маш.-ч | маш.-ч | 1 | 0 | 886992519 | 2.58 | 0 | 2.54 | 0 | 0 | 0 | 2.54 | 0 | 0 | 1 | 1 | 1 | 1 | -2 | 0 | 0 | 1 | 1 | 0 | 2.58 |  | 1 | 2 | 102387194 | 1 | 0 | 26 | 1 | 0 | 0 | 0 | 0 | 0 | 0 | 0 | 0 | 6.5532 | 0 | 0 | 0 | 0 | 1 | 0 | 6.5532 | 0 | 0 | 0 | 0 | 1 |  | 0 | 0 | 206.2122 | 2.54 | 2.54 | 1 | 6.55 | 0 | 0 | 523.78 | 0 | 0 | 523.78 | 1 |  | 0 |  | 0
75 | 101098006 | 101098665 | 98919658 | 1 | 1 | 1 | 2 | 91.06.03-061 | ФСЭМ-2022, 91.06.03-061, приказ Минстроя России от 18.05.2022 г. № 378/пр | Лебедки электрические тяговым усилием до 12,26 кН (1,25 т) | 1368 | 1011 | маш.-ч | маш.-ч | 1 | 0 | -1023674601 | 2.58 | 0 | 12.91 | 0 | 0 | 0 | 8.84 | 0 | 0 | 1 | 1.46 | 1 | 1 | 2 | 0 | 0 | 1 | 1 | 0 | 2.58 |  | 1 | 2 | 102387195 | 1 | 0 | 27 | 1 | 0 | 0 | 0 | 0 | 0 | 0 | 0 | 0 | 22.8072 | 0 | 0 | 0 | 0 | 1 | 0 | 22.8072 | 0 | 0 | 0 | 0 | 1 |  | 0 | 0 | 206.2122 | 12.91 | 8.84 | 1.46 | 22.81 | 0 | 0 | 2662.2 | 0 | 0 | 2662.2 | 0 |  | 0 |  | 0
75 | 101098006 | 101098665 | 98920410 | 1 | 1 | 1 | 2 | 91.14.02-001 | ФСЭМ-2022 доп.7, 91.14.02-001, приказ Минстроя России от 02.08.2023 г. № 551/пр | Автомобили бортовые, грузоподъемность до 5 т | 1368 | 1011 | маш.-ч | маш.-ч | 1 | 0 | -950105757 | 0.94 | 0 | 640.84 | 801.75 | 0 | 0 | 640.84 | 801.75 | 0 | 1 | 1 | 1 | 1 | -2 | 0 | 0 | 1 | 1 | 0 | 0.94 |  | 1 | 2 | 102387196 | 1 | 0 | 28 | 1 | 0 | 0 | 0 | 0 | 0 | 0 | 0 | 0 | 602.3896 | 753.645 | 0 | 0 | 0.94 | 1 | 0 | 602.3896 | 753.645 | 0 | 0 | 0.94 | 1 |  | 0 | 75.1316 | 75.1316 | 640.84 | 640.84 | 1 | 602.39 | 753.65 | 0 | 48147.31 | 60236.73 | 0 | 108384.04 | 1 | 4-100-040 | 4 | чел.-ч. | 1
75 | 101098006 | 101098665 | 98870476 | 1 | 1 | 1 | 3 | 01.7.06.07-0002 | ФСБЦ-2022, 01.7.06.07-0002, приказ Минстроя России от 18.05.2022 г. № 378/пр | Ленты монтажные из пластмассы для бандажирования проводов, скрепляются пластмассовыми кнопками, ширина 10 мм | 1302 | 1003 | 10 м | 10 м | 10 | 0 | -733519103 | 0.096 | 57.7 | 0 | 0 | 0 | 37.71 | 0 | 0 | 0 | 1.53 | 1 | 1 | 1 | 2 | 0 | 0 | 1 | 1 | 0 | 0.096 |  | 0 | 2 | 102387197 | 1 | 0 | 29 | 1 | 0 | 0 | 0 | 0 | 0 | 0 | 0 | 3.6202 | 0 | 0 | 0 | 0 | 0 | 1 | 3.6202 | 0 | 0 | 0 | 0 | 0 | 1 |  | 0 | 0 | 7.673 | 57.7 | 37.71 | 1.53 | 3.62 | 0 | 442.73 | 0 | 0 | 0 | 442.73 | 0 |  | 0 |  | 0
75 | 101098006 | 101098665 | 98879243 | 1 | 1 | 1 | 3 | 08.3.07.01-0052 | ФСБЦ-2022 доп.4, 08.3.07.01-0052, приказ Минстроя России от 27.12.2022 г. № 1133/пр | Прокат стальной горячекатаный полосовой, марки стали Ст3сп, Ст3пс, размеры 50х5 мм | 1348 | 1009 | т | т | 1000 | 0 | -479581142 | 0.001 | 57654.57 | 0 | 0 | 0 | 70310.45 | 0 | 0 | 0 | 0.82 | 1 | 1 | 1 | 2 | 0 | 0 | 1 | 1 | 0 | 0.001 |  | 0 | 2 | 102387198 | 1 | 0 | 30 | 1 | 0 | 0 | 0 | 0 | 0 | 0 | 0 | 70.3105 | 0 | 0 | 0 | 0 | 0 | 1 | 70.3105 | 0 | 0 | 0 | 0 | 0 | 1 |  | 0 | 0 | 0.079927 | 57654.57 | 70310.45 | 0.82 | 70.31 | 0 | 4608.17 | 0 | 0 | 0 | 4608.17 | 0 |  | 0 |  | 0
75 | 101098006 | 101098665 | 98879422 | 1 | 1 | 1 | 3 | 08.3.08.02-0058 | ФСБЦ-2022, 08.3.08.02-0058, приказ Минстроя России от 18.05.2022 г. № 378/пр | Уголок стальной горячекатаный равнополочный, марки стали Ст3сп, Ст3пс, ширина полок 35-56 мм, толщина полки 3-5 мм | 1348 | 1009 | т | т | 1000 | 0 | 2041251468 | 0.01 | 46414.02 | 0 | 0 | 0 | 46414.02 | 0 | 0 | 0 | 1 | 1 | 1 | 1 | -2 | 0 | 0 | 1 | 1 | 0 | 0.01 |  | 0 | 2 | 102387199 | 1 | 0 | 31 | 1 | 0 | 0 | 0 | 0 | 0 | 0 | 0 | 464.1402 | 0 | 0 | 0 | 0 | 0 | 1 | 464.1402 | 0 | 0 | 0 | 0 | 0 | 1 |  | 0 | 0 | 0.79927 | 46414.02 | 46414.02 | 1 | 464.14 | 0 | 37097.43 | 0 | 0 | 0 | 37097.43 | 1 |  | 0 |  | 0
75 | 101098006 | 101098665 | 98889162 | 1 | 1 | 1 | 3 | 14.4.02.04-0142 | ФСБЦ-2022, 14.4.02.04-0142, приказ Минстроя России от 18.05.2022 г. № 378/пр | Краска масляная МА-0115, мумия, сурик железный | 1346 | 1009 | кг | кг | 1 | 0 | 1223394749 | 0.25 | 115.03 | 0 | 0 | 0 | 79.88 | 0 | 0 | 0 | 1.44 | 1 | 1 | 1 | 2 | 0 | 0 | 1 | 1 | 0 | 0.25 |  | 0 | 2 | 102387200 | 1 | 0 | 32 | 1 | 0 | 0 | 0 | 0 | 0 | 0 | 0 | 19.97 | 0 | 0 | 0 | 0 | 0 | 1 | 19.97 | 0 | 0 | 0 | 0 | 0 | 1 |  | 0 | 0 | 19.9818 | 115.03 | 79.88 | 1.44 | 19.97 | 0 | 2298.51 | 0 | 0 | 0 | 2298.51 | 0 |  | 0 |  | 0
75 | 101098006 | 101098665 | 98889192 | 1 | 1 | 1 | 3 | 14.4.03.03-0002 | ФСБЦ-2022 доп.4, 14.4.03.03-0002, приказ Минстроя России от 27.12.2022 г. № 1133/пр | Лак битумный БТ-123 | 1348 | 1009 | т | т | 1000 | 0 | 1362001185 | 6e-05 | 106680.6 | 0 | 0 | 0 | 82698.14 | 0 | 0 | 0 | 1.29 | 1 | 1 | 1 | 2 | 0 | 0 | 1 | 1 | 0 | 6e-05 |  | 0 | 2 | 102387201 | 1 | 0 | 33 | 1 | 0 | 0 | 0 | 0 | 0 | 0 | 0 | 4.9619 | 0 | 0 | 0 | 0 | 0 | 1 | 4.9619 | 0 | 0 | 0 | 0 | 0 | 1 |  | 0 | 0 | 0.0047956 | 106680.6 | 82698.14 | 1.29 | 4.96 | 0 | 511.6 | 0 | 0 | 0 | 511.6 | 0 |  | 0 |  | 0
75 | 101098006 | 101098665 | 98804320 | 116 | 1 | 1 | 3 | 421/пр_2020_п.75_пп.а |  | Сметная стоимость вспомогательных ненормируемых материальных ресурсов, не учтенная в сметной норме, 2% | 3277935 | 1013 | % | % | 1 | 0 | 274903907 | 2 | 0 | 0 | 0 | 0 | 0 | 0 | 0 | 0 | 1 | 1 | 1 | 1 | 0 | 0 | 0 | 0 | 0 | 0 | 2 |  | 0 | 2 | 102387202 | 1 | 0 | 34 | 0 | 0 | 0 | 0 | 0 | 0 | 0 | 0 | 0 | 0 | 0 | 0 | 0 | 0 | 0 | 0 | 0 | 0 | 0 | 0 | 0 | 0 |  | 0 | 0 | 159.8544 | 0 | 0 | 1 | 0 | 0 | 0 | 0 | 0 | 0 | 0 | 0 |  | 0 |  | 0
77 | 101098006 | 101098717 | 98798333 | 116 | 1 | 1 | 1 | 1-100-30 |  | Средний разряд работы 3,0 | 1191 | 1013 | чел.-ч. | чел.-ч. | 1 | 0 | -1833565283 | 7.2 | 0 | 0 | 0 | 712 | 0 | 0 | 0 | 712 | 1 | 1 | 1 | 1 | -2 | 0 | 0 | 1 | 1 | 0 | 7.2 |  | 1 | 2 | 101171774 | 1 | 0 | 35 | 1 | 0 | 0 | 0 | 0 | 0 | 0 | 0 | 0 | 0 | 0 | 5126.4 | 7.2 | 0 | 1 | 0 | 0 | 0 | 5126.4 | 7.2 | 0 | 1 | 136579.6 | 191.8253 | 0 | 191.8253 | 712 | 712 | 1 | 5126.4 | 0 | 0 | 0 | 0 | 136579.6 | 136579.6 | 1 |  | 0 |  | 0
77 | 101098006 | 101098717 | 98798528 | 116 | 1 | 1 | 1 | 4-100-00 |  | Затраты труда машинистов | 1191 | 1013 | чел.-ч. | чел.-ч. | 1 | 0 | -1417349443 | 0.3 | 0 | 0 | 0 | 0 | 0 | 0 | 0 | 0 | 1 | 1 | 1 | 1 | -2 | 0 | 0 | 1 | 1 | 0 | 0.3 |  | 2 | 2 | 101171775 | 1 | 0 | 36 | 1 | 0 | 0 | 0 | 0 | 0 | 0 | 0 | 0 | 0 | 0 | 0 | 0 | 0 | 0 | 0 | 0 | 0 | 0 | 0 | 0 | 0 |  | 0 | 0 | 7.9927 | 0 | 0 | 1 | 0 | 0 | 0 | 0 | 0 | 0 | 0 | 0 |  | 0 |  | 0
77 | 101098006 | 101098717 | 98919675 | 1 | 1 | 1 | 2 | 91.06.05-011 | ФСЭМ-2022, 91.06.05-011, приказ Минстроя России от 18.05.2022 г. № 378/пр | Погрузчики одноковшовые универсальные фронтальные пневмоколесные, номинальная вместимость основного ковша 2,6 м3, грузоподъемность 5 т | 1368 | 1011 | маш.-ч | маш.-ч | 1 | 0 | 1321393780 | 0.3 | 0 | 1555.93 | 921.41 | 0 | 0 | 1555.93 | 921.41 | 0 | 1 | 1 | 1 | 1 | -2 | 0 | 0 | 1 | 1 | 0 | 0.3 |  | 1 | 2 | 101171776 | 1 | 0 | 37 | 1 | 0 | 0 | 0 | 0 | 0 | 0 | 0 | 0 | 466.779 | 276.423 | 0 | 0 | 0.3 | 1 | 0 | 466.779 | 276.423 | 0 | 0 | 0.3 | 1 |  | 0 | 7.9927 | 7.9927 | 1555.93 | 1555.93 | 1 | 466.78 | 276.42 | 0 | 12436.11 | 7364.57 | 0 | 19800.68 | 1 | 4-100-050 | 5 | чел.-ч. | 1
77 | 101098006 | 101098717 | 98870277 | 1 | 1 | 1 | 3 | 01.7.02.07-0011 | ФСБЦ-2022 доп.12, 01.7.02.07-0011, приказ Минстроя России от 07.11.2024 г. № 747/пр | Прессшпан листовой, марка А | 1346 | 1009 | кг | кг | 1 | 0 | 929419000 | 0.03 | 282.81 | 0 | 0 | 0 | 206.43 | 0 | 0 | 0 | 1.37 | 1 | 1 | 1 | 2 | 0 | 0 | 1 | 1 | 0 | 0.03 |  | 0 | 2 | 101171777 | 1 | 0 | 38 | 1 | 0 | 0 | 0 | 0 | 0 | 0 | 0 | 6.1929 | 0 | 0 | 0 | 0 | 0 | 1 | 6.1929 | 0 | 0 | 0 | 0 | 0 | 1 |  | 0 | 0 | 0.79927 | 282.81 | 206.43 | 1.37 | 6.19 | 0 | 226.04 | 0 | 0 | 0 | 226.04 | 0 |  | 0 |  | 0
77 | 101098006 | 101098717 | 98870561 | 1 | 1 | 1 | 3 | 01.7.07.03-0007 | ФСБЦ-2022, 01.7.07.03-0007, приказ Минстроя России от 18.05.2022 г. № 378/пр | Воск полиэтиленовый, неокисленный | 1346 | 1009 | кг | кг | 1 | 0 | 793468108 | 0.05 | 228.62 | 0 | 0 | 0 | 137.72 | 0 | 0 | 0 | 1.66 | 1 | 1 | 1 | 2 | 0 | 0 | 1 | 1 | 0 | 0.05 |  | 0 | 2 | 101171778 | 1 | 0 | 39 | 1 | 0 | 0 | 0 | 0 | 0 | 0 | 0 | 6.886 | 0 | 0 | 0 | 0 | 0 | 1 | 6.886 | 0 | 0 | 0 | 0 | 0 | 1 |  | 0 | 0 | 1.3321 | 228.62 | 137.72 | 1.66 | 6.89 | 0 | 304.55 | 0 | 0 | 0 | 304.55 | 0 |  | 0 |  | 0
77 | 101098006 | 101098717 | 98872886 | 1 | 1 | 1 | 3 | 01.7.20.07-0002 | ФСБЦ-2022, 01.7.20.07-0002, приказ Минстроя России от 18.05.2022 г. № 378/пр | Шпагат из пенькового волокна, диаметр 1,7 мм | 1346 | 1009 | кг | кг | 1 | 0 | -1223814843 | 0.1 | 330.28 | 0 | 0 | 0 | 214.47 | 0 | 0 | 0 | 1.54 | 1 | 1 | 1 | 2 | 0 | 0 | 1 | 1 | 0 | 0.1 |  | 0 | 2 | 101171779 | 1 | 0 | 40 | 1 | 0 | 0 | 0 | 0 | 0 | 0 | 0 | 21.447 | 0 | 0 | 0 | 0 | 0 | 1 | 21.447 | 0 | 0 | 0 | 0 | 0 | 1 |  | 0 | 0 | 2.6642 | 330.28 | 214.47 | 1.54 | 21.45 | 0 | 879.95 | 0 | 0 | 0 | 879.95 | 0 |  | 0 |  | 0
77 | 101098006 | 101098717 | 98804320 | 116 | 1 | 1 | 3 | 421/пр_2020_п.75_пп.а |  | Сметная стоимость вспомогательных ненормируемых материальных ресурсов, не учтенная в сметной норме, 2% | 3277935 | 1013 | % | % | 1 | 0 | 274903907 | 2 | 0 | 0 | 0 | 0 | 0 | 0 | 0 | 0 | 1 | 1 | 1 | 1 | 0 | 0 | 0 | 0 | 0 | 0 | 2 |  | 0 | 2 | 101171780 | 1 | 0 | 41 | 0 | 0 | 0 | 0 | 0 | 0 | 0 | 0 | 0 | 0 | 0 | 0 | 0 | 0 | 0 | 0 | 0 | 0 | 0 | 0 | 0 | 0 |  | 0 | 0 | 53.2848 | 0 | 0 | 1 | 0 | 0 | 0 | 0 | 0 | 0 | 0 | 0 |  | 0 |  | 0
79 | 101098006 | 101098733 | 98798333 | 116 | 1 | 1 | 1 | 1-100-30 |  | Средний разряд работы 3,0 | 1191 | 1013 | чел.-ч. | чел.-ч. | 1 | 0 | -1833565283 | 4.1 | 0 | 0 | 0 | 712 | 0 | 0 | 0 | 712 | 1 | 1 | 1 | 1 | -2 | 0 | 0 | 1 | 1 | 0 | 4.1 |  | 1 | 2 | 101171782 | 1 | 0 | 42 | 1 | 0 | 0 | 0 | 0 | 0 | 0 | 0 | 0 | 0 | 0 | 2919.2 | 4.1 | 0 | 1 | 0 | 0 | 0 | 2919.2 | 4.1 | 0 | 1 | -77774.49 | -109.2338 | 0 | -109.2338 | 712 | 712 | 1 | 2919.2 | 0 | 0 | 0 | 0 | -77774.49 | -77774.49 | 1 |  | 0 |  | 0
79 | 101098006 | 101098733 | 98798528 | 116 | 1 | 1 | 1 | 4-100-00 |  | Затраты труда машинистов | 1191 | 1013 | чел.-ч. | чел.-ч. | 1 | 0 | -1417349443 | 0.2 | 0 | 0 | 0 | 0 | 0 | 0 | 0 | 0 | 1 | 1 | 1 | 1 | -2 | 0 | 0 | 1 | 1 | 0 | 0.2 |  | 2 | 2 | 101171783 | 1 | 0 | 43 | 1 | 0 | 0 | 0 | 0 | 0 | 0 | 0 | 0 | 0 | 0 | 0 | 0 | 0 | 0 | 0 | 0 | 0 | 0 | 0 | 0 | 0 |  | 0 | 0 | -5.3285 | 0 | 0 | 1 | 0 | 0 | 0 | 0 | 0 | 0 | 0 | 0 |  | 0 |  | 0
79 | 101098006 | 101098733 | 98919675 | 1 | 1 | 1 | 2 | 91.06.05-011 | ФСЭМ-2022, 91.06.05-011, приказ Минстроя России от 18.05.2022 г. № 378/пр | Погрузчики одноковшовые универсальные фронтальные пневмоколесные, номинальная вместимость основного ковша 2,6 м3, грузоподъемность 5 т | 1368 | 1011 | маш.-ч | маш.-ч | 1 | 0 | 1321393780 | 0.2 | 0 | 1555.93 | 921.41 | 0 | 0 | 1555.93 | 921.41 | 0 | 1 | 1 | 1 | 1 | -2 | 0 | 0 | 1 | 1 | 0 | 0.2 |  | 1 | 2 | 101171784 | 1 | 0 | 44 | 1 | 0 | 0 | 0 | 0 | 0 | 0 | 0 | 0 | 311.186 | 184.282 | 0 | 0 | 0.2 | 1 | 0 | 311.186 | 184.282 | 0 | 0 | 0.2 | 1 |  | 0 | -5.3285 | -5.3285 | 1555.93 | 1555.93 | 1 | 311.19 | 184.28 | 0 | -8290.74 | -4909.71 | 0 | -13200.45 | 1 | 4-100-050 | 5 | чел.-ч. | 1
79 | 101098006 | 101098733 | 98870277 | 1 | 1 | 1 | 3 | 01.7.02.07-0011 | ФСБЦ-2022 доп.12, 01.7.02.07-0011, приказ Минстроя России от 07.11.2024 г. № 747/пр | Прессшпан листовой, марка А | 1346 | 1009 | кг | кг | 1 | 0 | 929419000 | 0.03 | 282.81 | 0 | 0 | 0 | 206.43 | 0 | 0 | 0 | 1.37 | 1 | 1 | 1 | 2 | 0 | 0 | 1 | 1 | 0 | 0.03 |  | 0 | 2 | 101171785 | 1 | 0 | 45 | 1 | 0 | 0 | 0 | 0 | 0 | 0 | 0 | 6.1929 | 0 | 0 | 0 | 0 | 0 | 1 | 6.1929 | 0 | 0 | 0 | 0 | 0 | 1 |  | 0 | 0 | -0.79927 | 282.81 | 206.43 | 1.37 | 6.19 | 0 | -226.04 | 0 | 0 | 0 | -226.04 | 0 |  | 0 |  | 0
79 | 101098006 | 101098733 | 98870561 | 1 | 1 | 1 | 3 | 01.7.07.03-0007 | ФСБЦ-2022, 01.7.07.03-0007, приказ Минстроя России от 18.05.2022 г. № 378/пр | Воск полиэтиленовый, неокисленный | 1346 | 1009 | кг | кг | 1 | 0 | 793468108 | 0.05 | 228.62 | 0 | 0 | 0 | 137.72 | 0 | 0 | 0 | 1.66 | 1 | 1 | 1 | 2 | 0 | 0 | 1 | 1 | 0 | 0.05 |  | 0 | 2 | 101171786 | 1 | 0 | 46 | 1 | 0 | 0 | 0 | 0 | 0 | 0 | 0 | 6.886 | 0 | 0 | 0 | 0 | 0 | 1 | 6.886 | 0 | 0 | 0 | 0 | 0 | 1 |  | 0 | 0 | -1.3321 | 228.62 | 137.72 | 1.66 | 6.89 | 0 | -304.55 | 0 | 0 | 0 | -304.55 | 0 |  | 0 |  | 0
79 | 101098006 | 101098733 | 98872886 | 1 | 1 | 1 | 3 | 01.7.20.07-0002 | ФСБЦ-2022, 01.7.20.07-0002, приказ Минстроя России от 18.05.2022 г. № 378/пр | Шпагат из пенькового волокна, диаметр 1,7 мм | 1346 | 1009 | кг | кг | 1 | 0 | -1223814843 | 0.1 | 330.28 | 0 | 0 | 0 | 214.47 | 0 | 0 | 0 | 1.54 | 1 | 1 | 1 | 2 | 0 | 0 | 1 | 1 | 0 | 0.1 |  | 0 | 2 | 101171787 | 1 | 0 | 47 | 1 | 0 | 0 | 0 | 0 | 0 | 0 | 0 | 21.447 | 0 | 0 | 0 | 0 | 0 | 1 | 21.447 | 0 | 0 | 0 | 0 | 0 | 1 |  | 0 | 0 | -2.6642 | 330.28 | 214.47 | 1.54 | 21.45 | 0 | -879.95 | 0 | 0 | 0 | -879.95 | 0 |  | 0 |  | 0
79 | 101098006 | 101098733 | 98804320 | 116 | 1 | 1 | 3 | 421/пр_2020_п.75_пп.а |  | Сметная стоимость вспомогательных ненормируемых материальных ресурсов, не учтенная в сметной норме, 2% | 3277935 | 1013 | % | % | 1 | 0 | 274903907 | 2 | 0 | 0 | 0 | 0 | 0 | 0 | 0 | 0 | 1 | 1 | 1 | 1 | 0 | 0 | 0 | 0 | 0 | 0 | 2 |  | 0 | 2 | 101171788 | 1 | 0 | 48 | 0 | 0 | 0 | 0 | 0 | 0 | 0 | 0 | 0 | 0 | 0 | 0 | 0 | 0 | 0 | 0 | 0 | 0 | 0 | 0 | 0 | 0 |  | 0 | 0 | -53.2848 | 0 | 0 | 1 | 0 | 0 | 0 | 0 | 0 | 0 | 0 | 0 |  | 0 |  | 0
81 | 101098006 | 101098749 | 98798309 | 116 | 1 | 1 | 1 | 1-100-23 |  | Средний разряд работы 2,3 | 1191 | 1013 | чел.-ч. | чел.-ч. | 1 | 0 | 1689191095 | 3.68 | 0 | 0 | 0 | 670.12 | 0 | 0 | 0 | 670.12 | 1 | 1 | 1 | 1 | -2 | 0 | 0 | 1 | 1 | 0 | 3.68 |  | 1 | 2 | 101171791 | 1 | 0 | 49 | 1 | 0 | 0 | 0 | 0 | 0 | 0 | 0 | 0 | 0 | 0 | 2466.0416 | 3.68 | 0 | 1 | 0 | 0 | 0 | 2466.0416 | 3.68 | 0 | 1 | 15684.02 | 23.4048 | 0 | 23.4048 | 670.12 | 670.12 | 1 | 2466.04 | 0 | 0 | 0 | 0 | 15684.02 | 15684.02 | 1 |  | 0 |  | 0
81 | 101098006 | 101098749 | 98798528 | 116 | 1 | 1 | 1 | 4-100-00 |  | Затраты труда машинистов | 1191 | 1013 | чел.-ч. | чел.-ч. | 1 | 0 | -1417349443 | 0.34 | 0 | 0 | 0 | 0 | 0 | 0 | 0 | 0 | 1 | 1 | 1 | 1 | -2 | 0 | 0 | 1 | 1 | 0 | 0.34 |  | 2 | 2 | 101171792 | 1 | 0 | 50 | 1 | 0 | 0 | 0 | 0 | 0 | 0 | 0 | 0 | 0 | 0 | 0 | 0 | 0 | 0 | 0 | 0 | 0 | 0 | 0 | 0 | 0 |  | 0 | 0 | 2.1624 | 0 | 0 | 1 | 0 | 0 | 0 | 0 | 0 | 0 | 0 | 0 |  | 0 |  | 0
81 | 101098006 | 101098749 | 98920410 | 1 | 1 | 1 | 2 | 91.14.02-001 | ФСЭМ-2022 доп.7, 91.14.02-001, приказ Минстроя России от 02.08.2023 г. № 551/пр | Автомобили бортовые, грузоподъемность до 5 т | 1368 | 1011 | маш.-ч | маш.-ч | 1 | 0 | -950105757 | 0.34 | 0 | 640.84 | 801.75 | 0 | 0 | 640.84 | 801.75 | 0 | 1 | 1 | 1 | 1 | -2 | 0 | 0 | 1 | 1 | 0 | 0.34 |  | 1 | 2 | 101171793 | 1 | 0 | 51 | 1 | 0 | 0 | 0 | 0 | 0 | 0 | 0 | 0 | 217.8856 | 272.595 | 0 | 0 | 0.34 | 1 | 0 | 217.8856 | 272.595 | 0 | 0 | 0.34 | 1 |  | 0 | 2.1624 | 2.1624 | 640.84 | 640.84 | 1 | 217.89 | 272.6 | 0 | 1385.75 | 1733.7 | 0 | 3119.45 | 1 | 4-100-040 | 4 | чел.-ч. | 1
81 | 101098006 | 101098749 | 98804320 | 116 | 1 | 1 | 3 | 421/пр_2020_п.75_пп.а |  | Сметная стоимость вспомогательных ненормируемых материальных ресурсов, не учтенная в сметной норме, 2% | 3277935 | 1013 | % | % | 1 | 0 | 274903907 | 2 | 0 | 0 | 0 | 0 | 0 | 0 | 0 | 0 | 1 | 1 | 1 | 1 | 0 | 0 | 0 | 0 | 0 | 0 | 2 |  | 0 | 2 | 101171794 | 1 | 0 | 52 | 0 | 0 | 0 | 0 | 0 | 0 | 0 | 0 | 0 | 0 | 0 | 0 | 0 | 0 | 0 | 0 | 0 | 0 | 0 | 0 | 0 | 0 |  | 0 | 0 | 12.72 | 0 | 0 | 1 | 0 | 0 | 0 | 0 | 0 | 0 | 0 | 0 |  | 0 |  | 0
83 | 101098006 | 101098759 | 98798309 | 116 | 1 | 1 | 1 | 1-100-23 |  | Средний разряд работы 2,3 | 1191 | 1013 | чел.-ч. | чел.-ч. | 1 | 0 | 1689191095 | 4.66 | 0 | 0 | 0 | 670.12 | 0 | 0 | 0 | 670.12 | 1 | 1 | 1 | 1 | -2 | 0 | 0 | 1 | 1 | 0 | 4.66 |  | 1 | 2 | 101171730 | 1 | 0 | 53 | 1 | 0 | 0 | 0 | 0 | 0 | 0 | 0 | 0 | 0 | 0 | 3122.7592 | 4.66 | 0 | 1 | 0 | 0 | 0 | 3122.7592 | 4.66 | 0 | 1 | 20922.49 | 31.222 | 0 | 31.222 | 670.12 | 670.12 | 1 | 3122.76 | 0 | 0 | 0 | 0 | 20922.49 | 20922.49 | 1 |  | 0 |  | 0
83 | 101098006 | 101098759 | 98798528 | 116 | 1 | 1 | 1 | 4-100-00 |  | Затраты труда машинистов | 1191 | 1013 | чел.-ч. | чел.-ч. | 1 | 0 | -1417349443 | 0.67 | 0 | 0 | 0 | 0 | 0 | 0 | 0 | 0 | 1 | 1 | 1 | 1 | -2 | 0 | 0 | 1 | 1 | 0 | 0.67 |  | 2 | 2 | 101171731 | 1 | 0 | 54 | 1 | 0 | 0 | 0 | 0 | 0 | 0 | 0 | 0 | 0 | 0 | 0 | 0 | 0 | 0 | 0 | 0 | 0 | 0 | 0 | 0 | 0 |  | 0 | 0 | 4.489 | 0 | 0 | 1 | 0 | 0 | 0 | 0 | 0 | 0 | 0 | 0 |  | 0 |  | 0
83 | 101098006 | 101098759 | 98920410 | 1 | 1 | 1 | 2 | 91.14.02-001 | ФСЭМ-2022 доп.7, 91.14.02-001, приказ Минстроя России от 02.08.2023 г. № 551/пр | Автомобили бортовые, грузоподъемность до 5 т | 1368 | 1011 | маш.-ч | маш.-ч | 1 | 0 | -950105757 | 0.67 | 0 | 640.84 | 801.75 | 0 | 0 | 640.84 | 801.75 | 0 | 1 | 1 | 1 | 1 | -2 | 0 | 0 | 1 | 1 | 0 | 0.67 |  | 1 | 2 | 101171732 | 1 | 0 | 55 | 1 | 0 | 0 | 0 | 0 | 0 | 0 | 0 | 0 | 429.3628 | 537.1725 | 0 | 0 | 0.67 | 1 | 0 | 429.3628 | 537.1725 | 0 | 0 | 0.67 | 1 |  | 0 | 4.489 | 4.489 | 640.84 | 640.84 | 1 | 429.36 | 537.17 | 0 | 2876.73 | 3599.06 | 0 | 6475.79 | 1 | 4-100-040 | 4 | чел.-ч. | 1
83 | 101098006 | 101098759 | 98804320 | 116 | 1 | 1 | 3 | 421/пр_2020_п.75_пп.а |  | Сметная стоимость вспомогательных ненормируемых материальных ресурсов, не учтенная в сметной норме, 2% | 3277935 | 1013 | % | % | 1 | 0 | 274903907 | 2 | 0 | 0 | 0 | 0 | 0 | 0 | 0 | 0 | 1 | 1 | 1 | 1 | 0 | 0 | 0 | 0 | 0 | 0 | 2 |  | 0 | 2 | 101171733 | 1 | 0 | 56 | 0 | 0 | 0 | 0 | 0 | 0 | 0 | 0 | 0 | 0 | 0 | 0 | 0 | 0 | 0 | 0 | 0 | 0 | 0 | 0 | 0 | 0 |  | 0 | 0 | 13.4 | 0 | 0 | 1 | 0 | 0 | 0 | 0 | 0 | 0 | 0 | 0 |  | 0 |  | 0
85 | 101098006 | 101171796 | 98798309 | 116 | 1 | 1 | 1 | 1-100-23 |  | Средний разряд работы 2,3 | 1191 | 1013 | чел.-ч. | чел.-ч. | 1 | 0 | 1689191095 | 3.99 | 0 | 0 | 0 | 670.12 | 0 | 0 | 0 | 670.12 | 1 | 1 | 1 | 1 | -2 | 0 | 0 | 1 | 1 | 0 | 3.99 |  | 1 | 2 | 101171802 | 1 | 0 | 57 | 1 | 0 | 0 | 0 | 0 | 0 | 0 | 0 | 0 | 0 | 0 | 2673.7788 | 3.99 | 0 | 1 | 0 | 0 | 0 | 2673.7788 | 3.99 | 0 | 1 | 17005.23 | 25.3764 | 0 | 25.3764 | 670.12 | 670.12 | 1 | 2673.78 | 0 | 0 | 0 | 0 | 17005.23 | 17005.23 | 1 |  | 0 |  | 0
85 | 101098006 | 101171796 | 98798528 | 116 | 1 | 1 | 1 | 4-100-00 |  | Затраты труда машинистов | 1191 | 1013 | чел.-ч. | чел.-ч. | 1 | 0 | -1417349443 | 0.67 | 0 | 0 | 0 | 0 | 0 | 0 | 0 | 0 | 1 | 1 | 1 | 1 | -2 | 0 | 0 | 1 | 1 | 0 | 0.67 |  | 2 | 2 | 101171803 | 1 | 0 | 58 | 1 | 0 | 0 | 0 | 0 | 0 | 0 | 0 | 0 | 0 | 0 | 0 | 0 | 0 | 0 | 0 | 0 | 0 | 0 | 0 | 0 | 0 |  | 0 | 0 | 4.2612 | 0 | 0 | 1 | 0 | 0 | 0 | 0 | 0 | 0 | 0 | 0 |  | 0 |  | 0
85 | 101098006 | 101171796 | 98920410 | 1 | 1 | 1 | 2 | 91.14.02-001 | ФСЭМ-2022 доп.7, 91.14.02-001, приказ Минстроя России от 02.08.2023 г. № 551/пр | Автомобили бортовые, грузоподъемность до 5 т | 1368 | 1011 | маш.-ч | маш.-ч | 1 | 0 | -950105757 | 0.67 | 0 | 640.84 | 801.75 | 0 | 0 | 640.84 | 801.75 | 0 | 1 | 1 | 1 | 1 | -2 | 0 | 0 | 1 | 1 | 0 | 0.67 |  | 1 | 2 | 101171804 | 1 | 0 | 59 | 1 | 0 | 0 | 0 | 0 | 0 | 0 | 0 | 0 | 429.3628 | 537.1725 | 0 | 0 | 0.67 | 1 | 0 | 429.3628 | 537.1725 | 0 | 0 | 0.67 | 1 |  | 0 | 4.2612 | 4.2612 | 640.84 | 640.84 | 1 | 429.36 | 537.17 | 0 | 2730.75 | 3416.42 | 0 | 6147.17 | 1 | 4-100-040 | 4 | чел.-ч. | 1
85 | 101098006 | 101171796 | 98804320 | 116 | 1 | 1 | 3 | 421/пр_2020_п.75_пп.а |  | Сметная стоимость вспомогательных ненормируемых материальных ресурсов, не учтенная в сметной норме, 2% | 3277935 | 1013 | % | % | 1 | 0 | 274903907 | 2 | 0 | 0 | 0 | 0 | 0 | 0 | 0 | 0 | 1 | 1 | 1 | 1 | 0 | 0 | 0 | 0 | 0 | 0 | 2 |  | 0 | 2 | 101171805 | 1 | 0 | 60 | 0 | 0 | 0 | 0 | 0 | 0 | 0 | 0 | 0 | 0 | 0 | 0 | 0 | 0 | 0 | 0 | 0 | 0 | 0 | 0 | 0 | 0 |  | 0 | 0 | 12.72 | 0 | 0 | 1 | 0 | 0 | 0 | 0 | 0 | 0 | 0 | 0 |  | 0 |  | 0
87 | 101098006 | 101098769 | 98798351 | 116 | 1 | 1 | 1 | 1-100-38 |  | Средний разряд работы 3,8 | 1191 | 1013 | чел.-ч. | чел.-ч. | 1 | 0 | 44848675 | 2.88 | 0 | 0 | 0 | 783.8 | 0 | 0 | 0 | 783.8 | 1 | 1 | 1 | 1 | -2 | 0 | 0 | 1 | 1 | 0 | 2.88 |  | 1 | 2 | 101171735 | 1 | 0 | 61 | 1 | 0 | 0 | 0 | 0 | 0 | 0 | 0 | 0 | 0 | 0 | 2257.344 | 2.88 | 0 | 1 | 0 | 0 | 0 | 2257.344 | 2.88 | 0 | 1 | 0 | 0 | 0 | 0 | 783.8 | 783.8 | 1 | 2257.34 | 0 | 0 | 0 | 0 | 0 | 0 | 1 |  | 0 |  | 0
87 | 101098006 | 101098769 | 98868209 | 1 | 1 | 1 | 3 | 01.3.01.01-0001 | ФСБЦ-2022 доп.6, 01.3.01.01-0001, приказ Минстроя России от 11.05.2023 г. № 335/пр | Бензин авиационный Б-70 | 1348 | 1009 | т | т | 1000 | 0 | 389159430 | 0.0008 | 163028.21 | 0 | 0 | 0 | 116448.72 | 0 | 0 | 0 | 1.4 | 1 | 1 | 1 | 2 | 0 | 0 | 1 | 1 | 0 | 0.0008 |  | 0 | 2 | 101171736 | 1 | 0 | 62 | 1 | 0 | 0 | 0 | 0 | 0 | 0 | 0 | 93.159 | 0 | 0 | 0 | 0 | 0 | 1 | 93.159 | 0 | 0 | 0 | 0 | 0 | 1 |  | 0 | 0 | 0 | 163028.21 | 116448.72 | 1.4 | 93.16 | 0 | 0 | 0 | 0 | 0 | 0 | 0 |  | 0 |  | 0
87 | 101098006 | 101098769 | 98868223 | 1 | 1 | 1 | 3 | 01.3.01.05-0009 | ФСБЦ-2022 доп.8, 01.3.01.05-0009, приказ Минстроя России от 14.11.2023 г. № 817/пр | Парафин нефтяной твердый Т-1 | 1348 | 1009 | т | т | 1000 | 0 | 560243358 | 1e-05 | 135833.15 | 0 | 0 | 0 | 81827.2 | 0 | 0 | 0 | 1.66 | 1 | 1 | 1 | 2 | 0 | 0 | 1 | 1 | 0 | 1e-05 |  | 0 | 2 | 101171737 | 1 | 0 | 63 | 1 | 0 | 0 | 0 | 0 | 0 | 0 | 0 | 0.81827 | 0 | 0 | 0 | 0 | 0 | 1 | 0.81827 | 0 | 0 | 0 | 0 | 0 | 1 |  | 0 | 0 | 0 | 135833.15 | 81827.2 | 1.66 | 0.82 | 0 | 0 | 0 | 0 | 0 | 0 | 0 |  | 0 |  | 0
87 | 101098006 | 101098769 | 98868291 | 1 | 1 | 1 | 3 | 01.3.02.09-0022 | ФСБЦ-2022 доп.3, 01.3.02.09-0022, приказ Минстроя России от 26.10.2022 г. № 905/пр | Пропан-бутан смесь техническая | 1346 | 1009 | кг | кг | 1 | 0 | 1368091056 | 0.15 | 54.47 | 0 | 0 | 0 | 54.47 | 0 | 0 | 0 | 1 | 1 | 1 | 1 | -2 | 0 | 0 | 1 | 1 | 0 | 0.15 |  | 0 | 2 | 101171738 | 1 | 0 | 64 | 1 | 0 | 0 | 0 | 0 | 0 | 0 | 0 | 8.1705 | 0 | 0 | 0 | 0 | 0 | 1 | 8.1705 | 0 | 0 | 0 | 0 | 0 | 1 |  | 0 | 0 | 0 | 54.47 | 54.47 | 1 | 8.17 | 0 | 0 | 0 | 0 | 0 | 0 | 1 |  | 0 |  | 0
87 | 101098006 | 101098769 | 98870476 | 1 | 1 | 1 | 3 | 01.7.06.07-0002 | ФСБЦ-2022, 01.7.06.07-0002, приказ Минстроя России от 18.05.2022 г. № 378/пр | Ленты монтажные из пластмассы для бандажирования проводов, скрепляются пластмассовыми кнопками, ширина 10 мм | 1302 | 1003 | 10 м | 10 м | 10 | 0 | -733519103 | 0.024 | 57.7 | 0 | 0 | 0 | 37.71 | 0 | 0 | 0 | 1.53 | 1 | 1 | 1 | 2 | 0 | 0 | 1 | 1 | 0 | 0.024 |  | 0 | 2 | 101171739 | 1 | 0 | 65 | 1 | 0 | 0 | 0 | 0 | 0 | 0 | 0 | 0.90504 | 0 | 0 | 0 | 0 | 0 | 1 | 0.90504 | 0 | 0 | 0 | 0 | 0 | 1 |  | 0 | 0 | 0 | 57.7 | 37.71 | 1.53 | 0.91 | 0 | 0 | 0 | 0 | 0 | 0 | 0 |  | 0 |  | 0
87 | 101098006 | 101098769 | 98804320 | 116 | 1 | 1 | 3 | 421/пр_2020_п.75_пп.а |  | Сметная стоимость вспомогательных ненормируемых материальных ресурсов, не учтенная в сметной норме, 2% | 3277935 | 1013 | % | % | 1 | 0 | 274903907 | 2 | 0 | 0 | 0 | 0 | 0 | 0 | 0 | 0 | 1 | 1 | 1 | 1 | 0 | 0 | 0 | 0 | 0 | 0 | 2 |  | 0 | 2 | 101171740 | 1 | 0 | 66 | 0 | 0 | 0 | 0 | 0 | 0 | 0 | 0 | 0 | 0 | 0 | 0 | 0 | 0 | 0 | 0 | 0 | 0 | 0 | 0 | 0 | 0 |  | 0 | 0 | 0 | 0 | 0 | 1 | 0 | 0 | 0 | 0 | 0 | 0 | 0 | 0 |  | 0 |  | 0
89 | 101098006 | 101253865 | 98798496 | 116 | 1 | 1 | 1 | 2-100-05 |  | Рабочий 5 разряда | 1369 | 1013 | чел.-ч | чел.-ч | 1 | 0 | 1518711480 | 4.24 | 0 | 0 | 0 | 921.41 | 0 | 0 | 0 | 921.41 | 1 | 1 | 1 | 1 | -2 | 0 | 0 | 1 | 1 | 0 | 4.24 |  | 1 | 2 | 101253879 | 1 | 0 | 67 | 1 | 0 | 0 | 0 | 0 | 0 | 0 | 0 | 0 | 0 | 0 | 3906.7784 | 4.24 | 0 | 1 | 0 | 0 | 0 | 3906.7784 | 4.24 | 0 | 1 | 46881.34 | 50.88 | 0 | 50.88 | 921.41 | 921.41 | 1 | 3906.78 | 0 | 0 | 0 | 0 | 46881.34 | 46881.34 | 1 |  | 0 |  | 0
89 | 101098006 | 101253865 | 98868291 | 1 | 1 | 1 | 3 | 01.3.02.09-0022 | ФСБЦ-2022 доп.3, 01.3.02.09-0022, приказ Минстроя России от 26.10.2022 г. № 905/пр | Пропан-бутан смесь техническая | 1346 | 1009 | кг | кг | 1 | 0 | 1368091056 | 1.1 | 54.47 | 0 | 0 | 0 | 54.47 | 0 | 0 | 0 | 1 | 1 | 1 | 1 | -2 | 0 | 0 | 1 | 1 | 0 | 1.1 |  | 0 | 2 | 101253880 | 1 | 0 | 68 | 1 | 0 | 0 | 0 | 0 | 0 | 0 | 0 | 59.917 | 0 | 0 | 0 | 0 | 0 | 1 | 59.917 | 0 | 0 | 0 | 0 | 0 | 1 |  | 0 | 0 | 13.2 | 54.47 | 54.47 | 1 | 59.92 | 0 | 719 | 0 | 0 | 0 | 719 | 1 |  | 0 |  | 0
89 | 101098006 | 101253865 | 98804320 | 116 | 1 | 1 | 3 | 421/пр_2020_п.75_пп.а |  | Сметная стоимость вспомогательных ненормируемых материальных ресурсов, не учтенная в сметной норме, 2% | 3277935 | 1013 | % | % | 1 | 0 | 274903907 | 2 | 0 | 0 | 0 | 0 | 0 | 0 | 0 | 0 | 1 | 1 | 1 | 1 | 0 | 0 | 0 | 0 | 0 | 0 | 2 |  | 0 | 2 | 101253881 | 1 | 0 | 69 | 0 | 0 | 0 | 0 | 0 | 0 | 0 | 0 | 0 | 0 | 0 | 0 | 0 | 0 | 0 | 0 | 0 | 0 | 0 | 0 | 0 | 0 |  | 0 | 0 | 24 | 0 | 0 | 1 | 0 | 0 | 0 | 0 | 0 | 0 | 0 | 0 |  | 0 |  | 0
91 | 101098006 | 101098783 | 98798351 | 116 | 1 | 1 | 1 | 1-100-38 |  | Средний разряд работы 3,8 | 1191 | 1013 | чел.-ч. | чел.-ч. | 1 | 0 | 44848675 | 0.51 | 0 | 0 | 0 | 783.8 | 0 | 0 | 0 | 783.8 | 1 | 1 | 1 | 1 | -2 | 0 | 0 | 1 | 1 | 0 | 0.51 |  | 1 | 2 | 103898993 | 1 | 0 | 70 | 1 | 0 | 0 | 0 | 0 | 0 | 0 | 0 | 0 | 0 | 0 | 399.738 | 0.51 | 0 | 1 | 0 | 0 | 0 | 399.738 | 0.51 | 0 | 1 | 11592.4 | 14.79 | 0 | 14.79 | 783.8 | 783.8 | 1 | 399.74 | 0 | 0 | 0 | 0 | 11592.4 | 11592.4 | 1 |  | 0 |  | 0
91 | 101098006 | 101098783 | 98879168 | 1 | 1 | 1 | 3 | 08.3.05.02-0021 | ФСБЦ-2022, 08.3.05.02-0021, приказ Минстроя России от 18.05.2022 г. № 378/пр | Прокат листовой горячекатаный, марки стали Ст3сп, Ст3пс, ширина 1200-3000 мм, толщина 1-8 мм | 1348 | 1009 | т | т | 1000 | 0 | -1863737905 | 0.00106 | 48543.27 | 0 | 0 | 0 | 48543.27 | 0 | 0 | 0 | 1 | 1 | 1 | 1 | -2 | 0 | 0 | 1 | 1 | 0 | 0.00106 |  | 0 | 2 | 103898994 | 1 | 0 | 71 | 1 | 0 | 0 | 0 | 0 | 0 | 0 | 0 | 51.4559 | 0 | 0 | 0 | 0 | 0 | 1 | 51.4559 | 0 | 0 | 0 | 0 | 0 | 1 |  | 0 | 0 | 0.03074 | 48543.27 | 48543.27 | 1 | 51.46 | 0 | 1492.22 | 0 | 0 | 0 | 1492.22 | 1 |  | 0 |  | 0
91 | 101098006 | 101098783 | 98879168 | 1 | 1 | 1 | 3 | 08.3.05.02-0021 | ФСБЦ-2022, 08.3.05.02-0021, приказ Минстроя России от 18.05.2022 г. № 378/пр | Прокат листовой горячекатаный, марки стали Ст3сп, Ст3пс, ширина 1200-3000 мм, толщина 1-8 мм | 1348 | 1009 | т | т | 1000 | 0 | -1863737905 | -0.00106 | 48543.27 | 0 | 0 | 0 | 48543.27 | 0 | 0 | 0 | 1 | 1 | 1 | 1 | 0 | 0 | 0 | 0 | 0 | 0 | -0.00106 |  | 0 | 1 | -1 | 0 | 0 |  | 0 | 0 | 0 | 0 | 0 | 0 | 0 | 0 | 0 | 0 | 0 | 0 | 0 | 0 | 0 | 0 | 0 | 0 | 0 | 0 | 0 | 0 |  | 0 | 0 | -0.03074 | 48543.27 | 48543.27 | 1 | -51.46 | 0 | -1492.22 | 0 | 0 | 0 | -1492.22 | 1 |  | 0 |  | 0
91 | 101098006 | 101098783 | 98879422 | 1 | 1 | 1 | 3 | 08.3.08.02-0058 | ФСБЦ-2022, 08.3.08.02-0058, приказ Минстроя России от 18.05.2022 г. № 378/пр | Уголок стальной горячекатаный равнополочный, марки стали Ст3сп, Ст3пс, ширина полок 35-56 мм, толщина полки 3-5 мм | 1348 | 1009 | т | т | 1000 | 0 | 2041251468 | 0.00509 | 46414.02 | 0 | 0 | 0 | 46414.02 | 0 | 0 | 0 | 1 | 1 | 1 | 1 | -2 | 0 | 0 | 1 | 1 | 0 | 0.00509 |  | 0 | 2 | 103898995 | 1 | 0 | 72 | 1 | 0 | 0 | 0 | 0 | 0 | 0 | 0 | 236.2474 | 0 | 0 | 0 | 0 | 0 | 1 | 236.2474 | 0 | 0 | 0 | 0 | 0 | 1 |  | 0 | 0 | 0.14761 | 46414.02 | 46414.02 | 1 | 236.25 | 0 | 6851.17 | 0 | 0 | 0 | 6851.17 | 1 |  | 0 |  | 0
91 | 101098006 | 101098783 | 98879422 | 1 | 1 | 1 | 3 | 08.3.08.02-0058 | ФСБЦ-2022, 08.3.08.02-0058, приказ Минстроя России от 18.05.2022 г. № 378/пр | Уголок стальной горячекатаный равнополочный, марки стали Ст3сп, Ст3пс, ширина полок 35-56 мм, толщина полки 3-5 мм | 1348 | 1009 | т | т | 1000 | 0 | 2041251468 | -0.00509 | 46414.02 | 0 | 0 | 0 | 46414.02 | 0 | 0 | 0 | 1 | 1 | 1 | 1 | 0 | 0 | 0 | 0 | 0 | 0 | -0.00509 |  | 0 | 1 | -1 | 0 | 0 |  | 0 | 0 | 0 | 0 | 0 | 0 | 0 | 0 | 0 | 0 | 0 | 0 | 0 | 0 | 0 | 0 | 0 | 0 | 0 | 0 | 0 | 0 |  | 0 | 0 | -0.14761 | 46414.02 | 46414.02 | 1 | -236.25 | 0 | -6851.17 | 0 | 0 | 0 | -6851.17 | 1 |  | 0 |  | 0
91 | 101098006 | 101098783 | 98889302 | 1 | 1 | 1 | 3 | 14.4.04.11-0010 | ФСБЦ-2022 доп.2, 14.4.04.11-0010, приказ Минстроя России от 26.08.2022 г. № 703/пр | Эмаль на основе сополимера винилхлорида с винилацетатом, цвет серебристый | 1348 | 1009 | т | т | 1000 | 0 | -251415204 | 0.0002 | 482595.71 | 0 | 0 | 0 | 360146.05 | 0 | 0 | 0 | 1.34 | 1 | 1 | 1 | 2 | 0 | 0 | 1 | 1 | 0 | 0.0002 |  | 0 | 2 | 103898996 | 1 | 0 | 73 | 1 | 0 | 0 | 0 | 0 | 0 | 0 | 0 | 72.0292 | 0 | 0 | 0 | 0 | 0 | 1 | 72.0292 | 0 | 0 | 0 | 0 | 0 | 1 |  | 0 | 0 | 0.0058 | 482595.71 | 360146.05 | 1.34 | 72.03 | 0 | 2799.06 | 0 | 0 | 0 | 2799.06 | 0 |  | 0 |  | 0
91 | 101098006 | 101098783 | 98889302 | 1 | 1 | 1 | 3 | 14.4.04.11-0010 | ФСБЦ-2022 доп.2, 14.4.04.11-0010, приказ Минстроя России от 26.08.2022 г. № 703/пр | Эмаль на основе сополимера винилхлорида с винилацетатом, цвет серебристый | 1348 | 1009 | т | т | 1000 | 0 | -251415204 | -0.0002 | 482595.71 | 0 | 0 | 0 | 360146.05 | 0 | 0 | 0 | 1.34 | 1 | 1 | 1 | 0 | 0 | 0 | 0 | 0 | 0 | -0.0002 |  | 0 | 1 | -1 | 0 | 0 |  | 0 | 0 | 0 | 0 | 0 | 0 | 0 | 0 | 0 | 0 | 0 | 0 | 0 | 0 | 0 | 0 | 0 | 0 | 0 | 0 | 0 | 0 |  | 0 | 0 | -0.0058 | 482595.71 | 360146.05 | 1.34 | -72.03 | 0 | -2799.06 | 0 | 0 | 0 | -2799.06 | 0 |  | 0 |  | 0
91 | 101098006 | 101098783 | 98804320 | 116 | 1 | 1 | 3 | 421/пр_2020_п.75_пп.а |  | Сметная стоимость вспомогательных ненормируемых материальных ресурсов, не учтенная в сметной норме, 2% | 3277935 | 1013 | % | % | 1 | 0 | 274903907 | 2 | 0 | 0 | 0 | 0 | 0 | 0 | 0 | 0 | 1 | 1 | 1 | 1 | 0 | 0 | 0 | 0 | 0 | 0 | 2 |  | 0 | 2 | 103898997 | 1 | 0 | 74 | 0 | 0 | 0 | 0 | 0 | 0 | 0 | 0 | 0 | 0 | 0 | 0 | 0 | 0 | 0 | 0 | 0 | 0 | 0 | 0 | 0 | 0 |  | 0 | 0 | 58 | 0 | 0 | 1 | 0 | 0 | 0 | 0 | 0 | 0 | 0 | 0 |  | 0 |  | 0

## EtalonRes
28 | 101171659 | 101098453 | 98798293 | 116 | 1 | 1 | 1 | 1-100-20 |  | Средний разряд работы 2,0 | 1191 | 1013 | чел.-ч. | чел.-ч. | 1 | 8.93 | 0 | 0 | 0 | 652.17 | 0 | 1 | 1 | *1,25 | 11.1625 | 2 | 101171659 | 1 | 0 | 0 | 0 | 0 | 0 | 0 | 0 | 0
28 | 101171660 | 101098453 | 98798528 | 116 | 1 | 1 | 1 | 4-100-00 |  | Затраты труда машинистов | 1191 | 1013 | чел.-ч. | чел.-ч. | 1 | 46.49 | 0 | 0 | 0 | 0 | 0 | 1 | 2 | *1,25 | 58.1125 | 2 | 101171660 | 2 | 0 | 0 | 0 | 0 | 0 | 0 | 0 | 0
28 | 101171661 | 101098453 | 98919126 | 1 | 1 | 1 | 2 | 91.01.05-066 | ФСЭМ-2022, 91.01.05-066, приказ Минстроя России от 18.05.2022 г. № 378/пр | Экскаваторы одноковшовые дизельные на гусеничном ходу, объем ковша 0,25 м3 | 1368 | 1011 | маш.-ч | маш.-ч | 1 | 46.49 | 0 | 675.43 | 921.41 | 0 | 0 | 1 | 0 | *1,25 | 58.1125 | 2 | 101171661 | 3 | 0 | 0 | 0 | 0 | 0 | 0 | 0 | 0
29 | 101171662 | 101098460 | 98798293 | 116 | 1 | 1 | 1 | 1-100-20 |  | Средний разряд работы 2,0 | 1191 | 1013 | чел.-ч. | чел.-ч. | 1 | 154 | 0 | 0 | 0 | 652.17 | 0 | 1 | 1 |  | 154 | 2 | 101171662 | 4 | 0 | 0 | 0 | 0 | 0 | 0 | 0 | 0
30 | 101171663 | 101098463 | 98798283 | 116 | 1 | 1 | 1 | 1-100-15 |  | Средний разряд работы 1,5 | 1191 | 1013 | чел.-ч. | чел.-ч. | 1 | 88.5 | 0 | 0 | 0 | 625.24 | 0 | 1 | 1 |  | 88.5 | 2 | 101171663 | 5 | 0 | 0 | 0 | 0 | 0 | 0 | 0 | 0
31 | 101171664 | 101098466 | 98798528 | 116 | 1 | 1 | 1 | 4-100-00 |  | Затраты труда машинистов | 1191 | 1013 | чел.-ч. | чел.-ч. | 1 | 6.91 | 0 | 0 | 0 | 0 | 0 | 1 | 2 |  | 6.91 | 2 | 101171664 | 6 | 0 | 0 | 0 | 0 | 0 | 0 | 0 | 0
31 | 101171665 | 101098466 | 98919083 | 1 | 1 | 1 | 2 | 91.01.01-034 | ФСЭМ-2022, 91.01.01-034, приказ Минстроя России от 18.05.2022 г. № 378/пр | Бульдозеры, мощность 59 кВт (80 л.с.) | 1368 | 1011 | маш.-ч | маш.-ч | 1 | 6.91 | 0 | 828.16 | 921.41 | 0 | 0 | 1 | 0 |  | 6.91 | 2 | 101171665 | 7 | 0 | 0 | 0 | 0 | 0 | 0 | 0 | 0
32 | 101171666 | 101098471 | 98798333 | 116 | 1 | 1 | 1 | 1-100-30 |  | Средний разряд работы 3,0 | 1191 | 1013 | чел.-ч. | чел.-ч. | 1 | 12.53 | 0 | 0 | 0 | 712 | 0 | 1 | 1 |  | 12.53 | 2 | 101171666 | 8 | 0 | 0 | 0 | 0 | 0 | 0 | 0 | 0
32 | 101171667 | 101098471 | 98798528 | 116 | 1 | 1 | 1 | 4-100-00 |  | Затраты труда машинистов | 1191 | 1013 | чел.-ч. | чел.-ч. | 1 | 2.62 | 0 | 0 | 0 | 0 | 0 | 1 | 2 |  | 2.62 | 2 | 101171667 | 9 | 0 | 0 | 0 | 0 | 0 | 0 | 0 | 0
32 | 101171668 | 101098471 | 98919948 | 1 | 1 | 1 | 2 | 91.08.09-023 | ФСЭМ-2022 доп.4, 91.08.09-023, приказ Минстроя России от 27.12.2022 г. № 1133/пр | Трамбовки пневматические при работе от передвижных компрессорных установок | 1368 | 1011 | маш.-ч | маш.-ч | 1 | 10.5 | 0 | 2.41 | 0 | 0 | 0 | 1 | 0 |  | 10.5 | 2 | 101171668 | 10 | 0 | 0 | 0 | 0 | 0 | 0 | 0 | 0
32 | 101171669 | 101098471 | 98920617 | 1 | 1 | 1 | 2 | 91.18.01-007 | ФСЭМ-2022 доп.13, 91.18.01-007, приказ Минстроя России от 07.02.2025 г. № 69/пр | Компрессоры винтовые передвижные с двигателем внутреннего сгорания, давление до 0,7 МПа (7 атм), производительность до 5,4 м3/мин | 1368 | 1011 | маш.-ч | маш.-ч | 1 | 2.62 | 0 | 381.82 | 801.75 | 0 | 0 | 1 | 0 |  | 2.62 | 2 | 101171669 | 11 | 0 | 0 | 0 | 0 | 0 | 0 | 0 | 0
33 | 101171670 | 101098480 | 98798528 | 116 | 1 | 1 | 1 | 4-100-00 |  | Затраты труда машинистов | 1191 | 1013 | чел.-ч. | чел.-ч. | 1 | 0.25 | 0 | 0 | 0 | 0 | 0 | 1 | 2 |  | 0.25 | 2 | 101171670 | 12 | 0 | 0 | 0 | 0 | 0 | 0 | 0 | 0
33 | 101171671 | 101098480 | 98919083 | 1 | 1 | 1 | 2 | 91.01.01-034 | ФСЭМ-2022, 91.01.01-034, приказ Минстроя России от 18.05.2022 г. № 378/пр | Бульдозеры, мощность 59 кВт (80 л.с.) | 1368 | 1011 | маш.-ч | маш.-ч | 1 | 0.25 | 0 | 828.16 | 921.41 | 0 | 0 | 1 | 0 |  | 0.25 | 2 | 101171671 | 13 | 0 | 0 | 0 | 0 | 0 | 0 | 0 | 0
34 | 101171672 | 101098485 | 98798293 | 116 | 1 | 1 | 1 | 1-100-20 |  | Средний разряд работы 2,0 | 1191 | 1013 | чел.-ч. | чел.-ч. | 1 | 10.2 | 0 | 0 | 0 | 652.17 | 0 | 1 | 1 |  | 10.2 | 2 | 101171672 | 14 | 0 | 0 | 0 | 0 | 0 | 0 | 0 | 0
70 | 101171673 | 101098644 | 98798351 | 116 | 1 | 1 | 1 | 1-100-38 |  | Средний разряд работы 3,8 | 1191 | 1013 | чел.-ч. | чел.-ч. | 1 | 5.3 | 0 | 0 | 0 | 783.8 | 0 | 1 | 1 |  | 5.3 | 2 | 101171673 | 15 | 0 | 0 | 0 | 0 | 0 | 0 | 0 | 0
70 | 101171674 | 101098644 | 98798528 | 116 | 1 | 1 | 1 | 4-100-00 |  | Затраты труда машинистов | 1191 | 1013 | чел.-ч. | чел.-ч. | 1 | 3.9 | 0 | 0 | 0 | 0 | 0 | 1 | 2 |  | 3.9 | 2 | 101171674 | 16 | 0 | 0 | 0 | 0 | 0 | 0 | 0 | 0
70 | 101171675 | 101098644 | 98920410 | 1 | 1 | 1 | 2 | 91.14.02-001 | ФСЭМ-2022 доп.7, 91.14.02-001, приказ Минстроя России от 02.08.2023 г. № 551/пр | Автомобили бортовые, грузоподъемность до 5 т | 1368 | 1011 | маш.-ч | маш.-ч | 1 | 3.9 | 0 | 640.84 | 801.75 | 0 | 0 | 1 | 0 |  | 3.9 | 2 | 101171675 | 17 | 0 | 0 | 0 | 0 | 0 | 0 | 0 | 0
70 | 101171676 | 101098644 | 98804320 | 116 | 1 | 1 | 3 | 421/пр_2020_п.75_пп.а |  | Сметная стоимость вспомогательных ненормируемых материальных ресурсов, не учтенная в сметной норме, 2% | 3277935 | 1013 | % | % | 1 | 2 | 0 | 0 | 0 | 0 | 0 | 0 | 0 |  | 2 | 2 | 101171676 | 18 | 0 | 0 | 0 | 0 | 0 | 0 | 0 | 0
72 | 101171678 | 101098654 | 98798351 | 116 | 1 | 1 | 1 | 1-100-38 |  | Средний разряд работы 3,8 | 1191 | 1013 | чел.-ч. | чел.-ч. | 1 | 1.99 | 0 | 0 | 0 | 783.8 | 0 | 1 | 1 |  | 1.99 | 2 | 101171678 | 19 | 0 | 0 | 0 | 0 | 0 | 0 | 0 | 0
72 | 101171679 | 101098654 | 98798528 | 116 | 1 | 1 | 1 | 4-100-00 |  | Затраты труда машинистов | 1191 | 1013 | чел.-ч. | чел.-ч. | 1 | 0.08 | 0 | 0 | 0 | 0 | 0 | 1 | 2 |  | 0.08 | 2 | 101171679 | 20 | 0 | 0 | 0 | 0 | 0 | 0 | 0 | 0
72 | 101171680 | 101098654 | 98920410 | 1 | 1 | 1 | 2 | 91.14.02-001 | ФСЭМ-2022 доп.7, 91.14.02-001, приказ Минстроя России от 02.08.2023 г. № 551/пр | Автомобили бортовые, грузоподъемность до 5 т | 1368 | 1011 | маш.-ч | маш.-ч | 1 | 0.08 | 0 | 640.84 | 801.75 | 0 | 0 | 1 | 0 |  | 0.08 | 2 | 101171680 | 21 | 0 | 0 | 0 | 0 | 0 | 0 | 0 | 0
72 | 101171681 | 101098654 | 98804320 | 116 | 1 | 1 | 3 | 421/пр_2020_п.75_пп.а |  | Сметная стоимость вспомогательных ненормируемых материальных ресурсов, не учтенная в сметной норме, 2% | 3277935 | 1013 | % | % | 1 | 2 | 0 | 0 | 0 | 0 | 0 | 0 | 0 |  | 2 | 2 | 101171681 | 22 | 0 | 0 | 0 | 0 | 0 | 0 | 0 | 0
75 | 102387191 | 101098665 | 98798351 | 116 | 1 | 1 | 1 | 1-100-38 |  | Средний разряд работы 3,8 | 1191 | 1013 | чел.-ч. | чел.-ч. | 1 | 11.36 | 0 | 0 | 0 | 783.8 | 0 | 1 | 1 |  | 11.36 | 2 | 102387191 | 23 | 0 | 0 | 0 | 0 | 0 | 0 | 0 | 0
75 | 102387192 | 101098665 | 98798528 | 116 | 1 | 1 | 1 | 4-100-00 |  | Затраты труда машинистов | 1191 | 1013 | чел.-ч. | чел.-ч. | 1 | 1.88 | 0 | 0 | 0 | 0 | 0 | 1 | 2 |  | 1.88 | 2 | 102387192 | 24 | 0 | 0 | 0 | 0 | 0 | 0 | 0 | 0
75 | 102387193 | 101098665 | 98919518 | 1 | 1 | 1 | 2 | 91.05.05-015 | ФСЭМ-2022, 91.05.05-015, приказ Минстроя России от 18.05.2022 г. № 378/пр | Краны на автомобильном ходу, грузоподъемность 16 т | 1368 | 1011 | маш.-ч | маш.-ч | 1 | 0.94 | 0 | 1595.2 | 1076.98 | 0 | 0 | 1 | 0 |  | 0.94 | 2 | 102387193 | 25 | 0 | 0 | 0 | 0 | 0 | 0 | 0 | 0
75 | 102387194 | 101098665 | 98919615 | 1 | 1 | 1 | 2 | 91.06.01-003 | ФСЭМ-2022, 91.06.01-003, приказ Минстроя России от 18.05.2022 г. № 378/пр | Домкраты гидравлические, грузоподъемность 63-100 т | 1368 | 1011 | маш.-ч | маш.-ч | 1 | 2.58 | 0 | 2.54 | 0 | 0 | 0 | 1 | 0 |  | 2.58 | 2 | 102387194 | 26 | 0 | 0 | 0 | 0 | 0 | 0 | 0 | 0
75 | 102387195 | 101098665 | 98919658 | 1 | 1 | 1 | 2 | 91.06.03-061 | ФСЭМ-2022, 91.06.03-061, приказ Минстроя России от 18.05.2022 г. № 378/пр | Лебедки электрические тяговым усилием до 12,26 кН (1,25 т) | 1368 | 1011 | маш.-ч | маш.-ч | 1 | 2.58 | 0 | 8.84 | 0 | 0 | 0 | 1 | 0 |  | 2.58 | 2 | 102387195 | 27 | 0 | 0 | 0 | 0 | 0 | 0 | 0 | 0
75 | 102387196 | 101098665 | 98920410 | 1 | 1 | 1 | 2 | 91.14.02-001 | ФСЭМ-2022 доп.7, 91.14.02-001, приказ Минстроя России от 02.08.2023 г. № 551/пр | Автомобили бортовые, грузоподъемность до 5 т | 1368 | 1011 | маш.-ч | маш.-ч | 1 | 0.94 | 0 | 640.84 | 801.75 | 0 | 0 | 1 | 0 |  | 0.94 | 2 | 102387196 | 28 | 0 | 0 | 0 | 0 | 0 | 0 | 0 | 0
75 | 102387197 | 101098665 | 98870476 | 1 | 1 | 1 | 3 | 01.7.06.07-0002 | ФСБЦ-2022, 01.7.06.07-0002, приказ Минстроя России от 18.05.2022 г. № 378/пр | Ленты монтажные из пластмассы для бандажирования проводов, скрепляются пластмассовыми кнопками, ширина 10 мм | 1302 | 1003 | 10 м | 10 м | 10 | 0.096 | 37.71 | 0 | 0 | 0 | 0 | 1 | 0 |  | 0.096 | 2 | 102387197 | 29 | 0 | 0 | 0 | 0 | 0 | 0 | 0 | 0
75 | 102387198 | 101098665 | 98879243 | 1 | 1 | 1 | 3 | 08.3.07.01-0052 | ФСБЦ-2022 доп.4, 08.3.07.01-0052, приказ Минстроя России от 27.12.2022 г. № 1133/пр | Прокат стальной горячекатаный полосовой, марки стали Ст3сп, Ст3пс, размеры 50х5 мм | 1348 | 1009 | т | т | 1000 | 0.001 | 70310.45 | 0 | 0 | 0 | 0 | 1 | 0 |  | 0.001 | 2 | 102387198 | 30 | 0 | 0 | 0 | 0 | 0 | 0 | 0 | 0
75 | 102387199 | 101098665 | 98879422 | 1 | 1 | 1 | 3 | 08.3.08.02-0058 | ФСБЦ-2022, 08.3.08.02-0058, приказ Минстроя России от 18.05.2022 г. № 378/пр | Уголок стальной горячекатаный равнополочный, марки стали Ст3сп, Ст3пс, ширина полок 35-56 мм, толщина полки 3-5 мм | 1348 | 1009 | т | т | 1000 | 0.01 | 46414.02 | 0 | 0 | 0 | 0 | 1 | 0 |  | 0.01 | 2 | 102387199 | 31 | 0 | 0 | 0 | 0 | 0 | 0 | 0 | 0
75 | 102387200 | 101098665 | 98889162 | 1 | 1 | 1 | 3 | 14.4.02.04-0142 | ФСБЦ-2022, 14.4.02.04-0142, приказ Минстроя России от 18.05.2022 г. № 378/пр | Краска масляная МА-0115, мумия, сурик железный | 1346 | 1009 | кг | кг | 1 | 0.25 | 79.88 | 0 | 0 | 0 | 0 | 1 | 0 |  | 0.25 | 2 | 102387200 | 32 | 0 | 0 | 0 | 0 | 0 | 0 | 0 | 0
75 | 102387201 | 101098665 | 98889192 | 1 | 1 | 1 | 3 | 14.4.03.03-0002 | ФСБЦ-2022 доп.4, 14.4.03.03-0002, приказ Минстроя России от 27.12.2022 г. № 1133/пр | Лак битумный БТ-123 | 1348 | 1009 | т | т | 1000 | 6e-05 | 82698.14 | 0 | 0 | 0 | 0 | 1 | 0 |  | 6e-05 | 2 | 102387201 | 33 | 0 | 0 | 0 | 0 | 0 | 0 | 0 | 0
75 | 102387202 | 101098665 | 98804320 | 116 | 1 | 1 | 3 | 421/пр_2020_п.75_пп.а |  | Сметная стоимость вспомогательных ненормируемых материальных ресурсов, не учтенная в сметной норме, 2% | 3277935 | 1013 | % | % | 1 | 2 | 0 | 0 | 0 | 0 | 0 | 0 | 0 |  | 2 | 2 | 102387202 | 34 | 0 | 0 | 0 | 0 | 0 | 0 | 0 | 0
77 | 101171774 | 101098717 | 98798333 | 116 | 1 | 1 | 1 | 1-100-30 |  | Средний разряд работы 3,0 | 1191 | 1013 | чел.-ч. | чел.-ч. | 1 | 7.2 | 0 | 0 | 0 | 712 | 0 | 1 | 1 |  | 7.2 | 2 | 101171774 | 35 | 0 | 0 | 0 | 0 | 0 | 0 | 0 | 0
77 | 101171775 | 101098717 | 98798528 | 116 | 1 | 1 | 1 | 4-100-00 |  | Затраты труда машинистов | 1191 | 1013 | чел.-ч. | чел.-ч. | 1 | 0.3 | 0 | 0 | 0 | 0 | 0 | 1 | 2 |  | 0.3 | 2 | 101171775 | 36 | 0 | 0 | 0 | 0 | 0 | 0 | 0 | 0
77 | 101171776 | 101098717 | 98919675 | 1 | 1 | 1 | 2 | 91.06.05-011 | ФСЭМ-2022, 91.06.05-011, приказ Минстроя России от 18.05.2022 г. № 378/пр | Погрузчики одноковшовые универсальные фронтальные пневмоколесные, номинальная вместимость основного ковша 2,6 м3, грузоподъемность 5 т | 1368 | 1011 | маш.-ч | маш.-ч | 1 | 0.3 | 0 | 1555.93 | 921.41 | 0 | 0 | 1 | 0 |  | 0.3 | 2 | 101171776 | 37 | 0 | 0 | 0 | 0 | 0 | 0 | 0 | 0
77 | 101171777 | 101098717 | 98870277 | 1 | 1 | 1 | 3 | 01.7.02.07-0011 | ФСБЦ-2022 доп.12, 01.7.02.07-0011, приказ Минстроя России от 07.11.2024 г. № 747/пр | Прессшпан листовой, марка А | 1346 | 1009 | кг | кг | 1 | 0.03 | 206.43 | 0 | 0 | 0 | 0 | 1 | 0 |  | 0.03 | 2 | 101171777 | 38 | 0 | 0 | 0 | 0 | 0 | 0 | 0 | 0
77 | 101171778 | 101098717 | 98870561 | 1 | 1 | 1 | 3 | 01.7.07.03-0007 | ФСБЦ-2022, 01.7.07.03-0007, приказ Минстроя России от 18.05.2022 г. № 378/пр | Воск полиэтиленовый, неокисленный | 1346 | 1009 | кг | кг | 1 | 0.05 | 137.72 | 0 | 0 | 0 | 0 | 1 | 0 |  | 0.05 | 2 | 101171778 | 39 | 0 | 0 | 0 | 0 | 0 | 0 | 0 | 0
77 | 101171779 | 101098717 | 98872886 | 1 | 1 | 1 | 3 | 01.7.20.07-0002 | ФСБЦ-2022, 01.7.20.07-0002, приказ Минстроя России от 18.05.2022 г. № 378/пр | Шпагат из пенькового волокна, диаметр 1,7 мм | 1346 | 1009 | кг | кг | 1 | 0.1 | 214.47 | 0 | 0 | 0 | 0 | 1 | 0 |  | 0.1 | 2 | 101171779 | 40 | 0 | 0 | 0 | 0 | 0 | 0 | 0 | 0
77 | 101171780 | 101098717 | 98804320 | 116 | 1 | 1 | 3 | 421/пр_2020_п.75_пп.а |  | Сметная стоимость вспомогательных ненормируемых материальных ресурсов, не учтенная в сметной норме, 2% | 3277935 | 1013 | % | % | 1 | 2 | 0 | 0 | 0 | 0 | 0 | 0 | 0 |  | 2 | 2 | 101171780 | 41 | 0 | 0 | 0 | 0 | 0 | 0 | 0 | 0
79 | 101171782 | 101098733 | 98798333 | 116 | 1 | 1 | 1 | 1-100-30 |  | Средний разряд работы 3,0 | 1191 | 1013 | чел.-ч. | чел.-ч. | 1 | 4.1 | 0 | 0 | 0 | 712 | 0 | 1 | 1 |  | 4.1 | 2 | 101171782 | 42 | 0 | 0 | 0 | 0 | 0 | 0 | 0 | 0
79 | 101171783 | 101098733 | 98798528 | 116 | 1 | 1 | 1 | 4-100-00 |  | Затраты труда машинистов | 1191 | 1013 | чел.-ч. | чел.-ч. | 1 | 0.2 | 0 | 0 | 0 | 0 | 0 | 1 | 2 |  | 0.2 | 2 | 101171783 | 43 | 0 | 0 | 0 | 0 | 0 | 0 | 0 | 0
79 | 101171784 | 101098733 | 98919675 | 1 | 1 | 1 | 2 | 91.06.05-011 | ФСЭМ-2022, 91.06.05-011, приказ Минстроя России от 18.05.2022 г. № 378/пр | Погрузчики одноковшовые универсальные фронтальные пневмоколесные, номинальная вместимость основного ковша 2,6 м3, грузоподъемность 5 т | 1368 | 1011 | маш.-ч | маш.-ч | 1 | 0.2 | 0 | 1555.93 | 921.41 | 0 | 0 | 1 | 0 |  | 0.2 | 2 | 101171784 | 44 | 0 | 0 | 0 | 0 | 0 | 0 | 0 | 0
79 | 101171785 | 101098733 | 98870277 | 1 | 1 | 1 | 3 | 01.7.02.07-0011 | ФСБЦ-2022 доп.12, 01.7.02.07-0011, приказ Минстроя России от 07.11.2024 г. № 747/пр | Прессшпан листовой, марка А | 1346 | 1009 | кг | кг | 1 | 0.03 | 206.43 | 0 | 0 | 0 | 0 | 1 | 0 |  | 0.03 | 2 | 101171785 | 45 | 0 | 0 | 0 | 0 | 0 | 0 | 0 | 0
79 | 101171786 | 101098733 | 98870561 | 1 | 1 | 1 | 3 | 01.7.07.03-0007 | ФСБЦ-2022, 01.7.07.03-0007, приказ Минстроя России от 18.05.2022 г. № 378/пр | Воск полиэтиленовый, неокисленный | 1346 | 1009 | кг | кг | 1 | 0.05 | 137.72 | 0 | 0 | 0 | 0 | 1 | 0 |  | 0.05 | 2 | 101171786 | 46 | 0 | 0 | 0 | 0 | 0 | 0 | 0 | 0
79 | 101171787 | 101098733 | 98872886 | 1 | 1 | 1 | 3 | 01.7.20.07-0002 | ФСБЦ-2022, 01.7.20.07-0002, приказ Минстроя России от 18.05.2022 г. № 378/пр | Шпагат из пенькового волокна, диаметр 1,7 мм | 1346 | 1009 | кг | кг | 1 | 0.1 | 214.47 | 0 | 0 | 0 | 0 | 1 | 0 |  | 0.1 | 2 | 101171787 | 47 | 0 | 0 | 0 | 0 | 0 | 0 | 0 | 0
79 | 101171788 | 101098733 | 98804320 | 116 | 1 | 1 | 3 | 421/пр_2020_п.75_пп.а |  | Сметная стоимость вспомогательных ненормируемых материальных ресурсов, не учтенная в сметной норме, 2% | 3277935 | 1013 | % | % | 1 | 2 | 0 | 0 | 0 | 0 | 0 | 0 | 0 |  | 2 | 2 | 101171788 | 48 | 0 | 0 | 0 | 0 | 0 | 0 | 0 | 0
81 | 101171791 | 101098749 | 98798309 | 116 | 1 | 1 | 1 | 1-100-23 |  | Средний разряд работы 2,3 | 1191 | 1013 | чел.-ч. | чел.-ч. | 1 | 3.68 | 0 | 0 | 0 | 670.12 | 0 | 1 | 1 |  | 3.68 | 2 | 101171791 | 49 | 0 | 0 | 0 | 0 | 0 | 0 | 0 | 0
81 | 101171792 | 101098749 | 98798528 | 116 | 1 | 1 | 1 | 4-100-00 |  | Затраты труда машинистов | 1191 | 1013 | чел.-ч. | чел.-ч. | 1 | 0.34 | 0 | 0 | 0 | 0 | 0 | 1 | 2 |  | 0.34 | 2 | 101171792 | 50 | 0 | 0 | 0 | 0 | 0 | 0 | 0 | 0
81 | 101171793 | 101098749 | 98920410 | 1 | 1 | 1 | 2 | 91.14.02-001 | ФСЭМ-2022 доп.7, 91.14.02-001, приказ Минстроя России от 02.08.2023 г. № 551/пр | Автомобили бортовые, грузоподъемность до 5 т | 1368 | 1011 | маш.-ч | маш.-ч | 1 | 0.34 | 0 | 640.84 | 801.75 | 0 | 0 | 1 | 0 |  | 0.34 | 2 | 101171793 | 51 | 0 | 0 | 0 | 0 | 0 | 0 | 0 | 0
81 | 101171794 | 101098749 | 98804320 | 116 | 1 | 1 | 3 | 421/пр_2020_п.75_пп.а |  | Сметная стоимость вспомогательных ненормируемых материальных ресурсов, не учтенная в сметной норме, 2% | 3277935 | 1013 | % | % | 1 | 2 | 0 | 0 | 0 | 0 | 0 | 0 | 0 |  | 2 | 2 | 101171794 | 52 | 0 | 0 | 0 | 0 | 0 | 0 | 0 | 0
83 | 101171730 | 101098759 | 98798309 | 116 | 1 | 1 | 1 | 1-100-23 |  | Средний разряд работы 2,3 | 1191 | 1013 | чел.-ч. | чел.-ч. | 1 | 4.66 | 0 | 0 | 0 | 670.12 | 0 | 1 | 1 |  | 4.66 | 2 | 101171730 | 53 | 0 | 0 | 0 | 0 | 0 | 0 | 0 | 0
83 | 101171731 | 101098759 | 98798528 | 116 | 1 | 1 | 1 | 4-100-00 |  | Затраты труда машинистов | 1191 | 1013 | чел.-ч. | чел.-ч. | 1 | 0.67 | 0 | 0 | 0 | 0 | 0 | 1 | 2 |  | 0.67 | 2 | 101171731 | 54 | 0 | 0 | 0 | 0 | 0 | 0 | 0 | 0
83 | 101171732 | 101098759 | 98920410 | 1 | 1 | 1 | 2 | 91.14.02-001 | ФСЭМ-2022 доп.7, 91.14.02-001, приказ Минстроя России от 02.08.2023 г. № 551/пр | Автомобили бортовые, грузоподъемность до 5 т | 1368 | 1011 | маш.-ч | маш.-ч | 1 | 0.67 | 0 | 640.84 | 801.75 | 0 | 0 | 1 | 0 |  | 0.67 | 2 | 101171732 | 55 | 0 | 0 | 0 | 0 | 0 | 0 | 0 | 0
83 | 101171733 | 101098759 | 98804320 | 116 | 1 | 1 | 3 | 421/пр_2020_п.75_пп.а |  | Сметная стоимость вспомогательных ненормируемых материальных ресурсов, не учтенная в сметной норме, 2% | 3277935 | 1013 | % | % | 1 | 2 | 0 | 0 | 0 | 0 | 0 | 0 | 0 |  | 2 | 2 | 101171733 | 56 | 0 | 0 | 0 | 0 | 0 | 0 | 0 | 0
85 | 101171802 | 101171796 | 98798309 | 116 | 1 | 1 | 1 | 1-100-23 |  | Средний разряд работы 2,3 | 1191 | 1013 | чел.-ч. | чел.-ч. | 1 | 3.99 | 0 | 0 | 0 | 670.12 | 0 | 1 | 1 |  | 3.99 | 2 | 101171802 | 57 | 0 | 0 | 0 | 0 | 0 | 0 | 0 | 0
85 | 101171803 | 101171796 | 98798528 | 116 | 1 | 1 | 1 | 4-100-00 |  | Затраты труда машинистов | 1191 | 1013 | чел.-ч. | чел.-ч. | 1 | 0.67 | 0 | 0 | 0 | 0 | 0 | 1 | 2 |  | 0.67 | 2 | 101171803 | 58 | 0 | 0 | 0 | 0 | 0 | 0 | 0 | 0
85 | 101171804 | 101171796 | 98920410 | 1 | 1 | 1 | 2 | 91.14.02-001 | ФСЭМ-2022 доп.7, 91.14.02-001, приказ Минстроя России от 02.08.2023 г. № 551/пр | Автомобили бортовые, грузоподъемность до 5 т | 1368 | 1011 | маш.-ч | маш.-ч | 1 | 0.67 | 0 | 640.84 | 801.75 | 0 | 0 | 1 | 0 |  | 0.67 | 2 | 101171804 | 59 | 0 | 0 | 0 | 0 | 0 | 0 | 0 | 0
85 | 101171805 | 101171796 | 98804320 | 116 | 1 | 1 | 3 | 421/пр_2020_п.75_пп.а |  | Сметная стоимость вспомогательных ненормируемых материальных ресурсов, не учтенная в сметной норме, 2% | 3277935 | 1013 | % | % | 1 | 2 | 0 | 0 | 0 | 0 | 0 | 0 | 0 |  | 2 | 2 | 101171805 | 60 | 0 | 0 | 0 | 0 | 0 | 0 | 0 | 0
87 | 101171735 | 101098769 | 98798351 | 116 | 1 | 1 | 1 | 1-100-38 |  | Средний разряд работы 3,8 | 1191 | 1013 | чел.-ч. | чел.-ч. | 1 | 2.88 | 0 | 0 | 0 | 783.8 | 0 | 1 | 1 |  | 2.88 | 2 | 101171735 | 61 | 0 | 0 | 0 | 0 | 0 | 0 | 0 | 0
87 | 101171736 | 101098769 | 98868209 | 1 | 1 | 1 | 3 | 01.3.01.01-0001 | ФСБЦ-2022 доп.6, 01.3.01.01-0001, приказ Минстроя России от 11.05.2023 г. № 335/пр | Бензин авиационный Б-70 | 1348 | 1009 | т | т | 1000 | 0.0008 | 116448.72 | 0 | 0 | 0 | 0 | 1 | 0 |  | 0.0008 | 2 | 101171736 | 62 | 0 | 0 | 0 | 0 | 0 | 0 | 0 | 0
87 | 101171737 | 101098769 | 98868223 | 1 | 1 | 1 | 3 | 01.3.01.05-0009 | ФСБЦ-2022 доп.8, 01.3.01.05-0009, приказ Минстроя России от 14.11.2023 г. № 817/пр | Парафин нефтяной твердый Т-1 | 1348 | 1009 | т | т | 1000 | 1e-05 | 81827.2 | 0 | 0 | 0 | 0 | 1 | 0 |  | 1e-05 | 2 | 101171737 | 63 | 0 | 0 | 0 | 0 | 0 | 0 | 0 | 0
87 | 101171738 | 101098769 | 98868291 | 1 | 1 | 1 | 3 | 01.3.02.09-0022 | ФСБЦ-2022 доп.3, 01.3.02.09-0022, приказ Минстроя России от 26.10.2022 г. № 905/пр | Пропан-бутан смесь техническая | 1346 | 1009 | кг | кг | 1 | 0.15 | 54.47 | 0 | 0 | 0 | 0 | 1 | 0 |  | 0.15 | 2 | 101171738 | 64 | 0 | 0 | 0 | 0 | 0 | 0 | 0 | 0
87 | 101171739 | 101098769 | 98870476 | 1 | 1 | 1 | 3 | 01.7.06.07-0002 | ФСБЦ-2022, 01.7.06.07-0002, приказ Минстроя России от 18.05.2022 г. № 378/пр | Ленты монтажные из пластмассы для бандажирования проводов, скрепляются пластмассовыми кнопками, ширина 10 мм | 1302 | 1003 | 10 м | 10 м | 10 | 0.024 | 37.71 | 0 | 0 | 0 | 0 | 1 | 0 |  | 0.024 | 2 | 101171739 | 65 | 0 | 0 | 0 | 0 | 0 | 0 | 0 | 0
87 | 101171740 | 101098769 | 98804320 | 116 | 1 | 1 | 3 | 421/пр_2020_п.75_пп.а |  | Сметная стоимость вспомогательных ненормируемых материальных ресурсов, не учтенная в сметной норме, 2% | 3277935 | 1013 | % | % | 1 | 2 | 0 | 0 | 0 | 0 | 0 | 0 | 0 |  | 2 | 2 | 101171740 | 66 | 0 | 0 | 0 | 0 | 0 | 0 | 0 | 0
89 | 101253879 | 101253865 | 98798496 | 116 | 1 | 1 | 1 | 2-100-05 |  | Рабочий 5 разряда | 1369 | 1013 | чел.-ч | чел.-ч | 1 | 4.24 | 0 | 0 | 0 | 921.41 | 0 | 1 | 1 |  | 4.24 | 2 | 101253879 | 67 | 0 | 0 | 0 | 0 | 0 | 0 | 0 | 0
89 | 101253880 | 101253865 | 98868291 | 1 | 1 | 1 | 3 | 01.3.02.09-0022 | ФСБЦ-2022 доп.3, 01.3.02.09-0022, приказ Минстроя России от 26.10.2022 г. № 905/пр | Пропан-бутан смесь техническая | 1346 | 1009 | кг | кг | 1 | 1.1 | 54.47 | 0 | 0 | 0 | 0 | 1 | 0 |  | 1.1 | 2 | 101253880 | 68 | 0 | 0 | 0 | 0 | 0 | 0 | 0 | 0
89 | 101253881 | 101253865 | 98804320 | 116 | 1 | 1 | 3 | 421/пр_2020_п.75_пп.а |  | Сметная стоимость вспомогательных ненормируемых материальных ресурсов, не учтенная в сметной норме, 2% | 3277935 | 1013 | % | % | 1 | 2 | 0 | 0 | 0 | 0 | 0 | 0 | 0 |  | 2 | 2 | 101253881 | 69 | 0 | 0 | 0 | 0 | 0 | 0 | 0 | 0
91 | 103898993 | 101098783 | 98798351 | 116 | 1 | 1 | 1 | 1-100-38 |  | Средний разряд работы 3,8 | 1191 | 1013 | чел.-ч. | чел.-ч. | 1 | 0.51 | 0 | 0 | 0 | 783.8 | 0 | 1 | 1 |  | 0.51 | 2 | 103898993 | 70 | 0 | 0 | 0 | 0 | 0 | 0 | 0 | 0
91 | 103898994 | 101098783 | 98879168 | 1 | 1 | 1 | 3 | 08.3.05.02-0021 | ФСБЦ-2022, 08.3.05.02-0021, приказ Минстроя России от 18.05.2022 г. № 378/пр | Прокат листовой горячекатаный, марки стали Ст3сп, Ст3пс, ширина 1200-3000 мм, толщина 1-8 мм | 1348 | 1009 | т | т | 1000 | 0.00106 | 48543.27 | 0 | 0 | 0 | 0 | 1 | 0 |  | 0.00106 | 2 | 103898994 | 71 | 0 | 0 | 0 | 0 | 0 | 0 | 0 | 0
91 | 103898995 | 101098783 | 98879422 | 1 | 1 | 1 | 3 | 08.3.08.02-0058 | ФСБЦ-2022, 08.3.08.02-0058, приказ Минстроя России от 18.05.2022 г. № 378/пр | Уголок стальной горячекатаный равнополочный, марки стали Ст3сп, Ст3пс, ширина полок 35-56 мм, толщина полки 3-5 мм | 1348 | 1009 | т | т | 1000 | 0.00509 | 46414.02 | 0 | 0 | 0 | 0 | 1 | 0 |  | 0.00509 | 2 | 103898995 | 73 | 0 | 0 | 0 | 0 | 0 | 0 | 0 | 0
91 | 103898996 | 101098783 | 98889302 | 1 | 1 | 1 | 3 | 14.4.04.11-0010 | ФСБЦ-2022 доп.2, 14.4.04.11-0010, приказ Минстроя России от 26.08.2022 г. № 703/пр | Эмаль на основе сополимера винилхлорида с винилацетатом, цвет серебристый | 1348 | 1009 | т | т | 1000 | 0.0002 | 360146.05 | 0 | 0 | 0 | 0 | 1 | 0 |  | 0.0002 | 2 | 103898996 | 75 | 0 | 0 | 0 | 0 | 0 | 0 | 0 | 0
91 | 103898997 | 101098783 | 98804320 | 116 | 1 | 1 | 3 | 421/пр_2020_п.75_пп.а |  | Сметная стоимость вспомогательных ненормируемых материальных ресурсов, не учтенная в сметной норме, 2% | 3277935 | 1013 | % | % | 1 | 2 | 0 | 0 | 0 | 0 | 0 | 0 | 0 |  | 2 | 2 | 103898997 | 77 | 0 | 0 | 0 | 0 | 0 | 0 | 0 | 0

## SrcPoprs
28 | 1 | *1,25 | *1,25 | *1,25 | *1,25 | *1,25 | *1,25 | Прил. 1.12, п.3. 36 | Устройство траншей прямоугольного сечения | Тех. часть сб1

## SrcKA
0 | Smeta.RU (495) 974-1589 |  | _PS_ |  | 0 | 0 | 0 | Smeta.RU |  | 1 | 53917 | 10 | 12 | 0 | 0 | 3
[5 empty] | 02-01-01 | Строительство 4КЛ-10 кВ (открыто в траншее) | [26 empty] | 0 | [10 empty] | 0
|  |  |  | Конъюнктурный анализ | [22 empty] | 4
| 1.1 | 1 | ТЦ_21.1.07.02_50_5001055273_11.02.2026_02_1.1 | Кабель АПвПуг-10 1х500/70 | 21.1.07.02 | м | 2048.91 | 2499.67 | 61.47 | 2152.59 | 22 | 46064 | 2 | ООО "Компания Альянс-Кабель" | Московская область, город Балашиха | 5001055273 | 501201001 | https://www.a-cab.ru/ | 50 | 2 | 42.21 | 0 | 0 | РФ | 3 | 2048.91 | 1 | 0 | 2 | 3 | м | Кабель АПвПуг-10 1х500/70 | 46084.7297 | 101098804 | 0 | 0 | 0 | 0 | 0 | 0 | 0 | 0 | 0
| 1.2 | 0 | ТЦ_21.1.07.02_77_7727455290_11.02.2026_02_1.2 | Кабель АПвПуг-10 1х500/70 | 21.1.07.02 | м | 2110.38 | 2574.66 | 63.31 | 2217.16 | 22 | 46064 | 2 | ООО "УКС Энергия" | город Москва | 7727455290 | 772701001 | https://uksenergy.ru/ | 77 | 2 | 43.47 | 0 | 0 | РФ | 3 | 2110.38 | 1 | 0 | 2 | 3 | м | Кабель АПвПуг-10 1х500/70 | 46084.7297 | 101098804 | 0 | 0 | 0 | 0 | 0 | 0 | 0 | 0 | 0
| 1.3 | 0 | ТЦ_21.1.07.02_77_7719546987_11.02.2026_02_1.3 | Кабель АПвПуг-10 1х500/70 | 21.1.07.02 | м | 2161.6 | 2637.15 | 64.85 | 2270.98 | 22 | 46064 | 2 | ООО ТК "Норма-Кабель" | Московская область, город Реутов | 7719546987 | 504101001 | https://sip2a.ru/ | 77 | 2 | 44.53 | 0 | 0 | РФ | 3 | 2161.6 | 1 | 0 | 2 | 3 | м | Кабель АПвПуг-10 1х500/70 | 46084.7297 | 101098804 | 0 | 0 | 0 | 0 | 0 | 0 | 0 | 0 | 0
| 2.1 | 1 | ТЦ_20.2.09.04_50_5001055273_11.02.2026_02_2.1 | Муфта соединительная 1ПСТ-10 500 | 20.2.09.04 | шт. | 7740 | 9442.8 | 232.2 | 8131.64 | 22 | 46064 | 2 | ООО "Компания Альянс-Кабель" | Московская область, город Балашиха | 5001055273 | 501201001 | https://www.a-cab.ru/ | 50 | 2 | 159.44 | 0 | 0 | РФ | 3 | 7740 | 1 | 0 | 2 | 3 | шт. | Муфта соединительная 1ПСТ-10 500 | 46084.7302 | 101098824 | 0 | 0 | 0 | 0 | 0 | 0 | 0 | 0 | 0
| 2.2 | 0 | ТЦ_20.2.09.04_77_7727455290_11.02.2026_02_2.2 | Муфта соединительная 1ПСТ-10 500 | 20.2.09.04 | шт. | 7972.2 | 9726.08 | 239.17 | 8375.6 | 22 | 46064 | 2 | ООО "УКС Энергия" | город Москва | 7727455290 | 772701001 | https://uksenergy.ru/ | 77 | 2 | 164.23 | 0 | 0 | РФ | 3 | 7972.2 | 1 | 0 | 2 | 3 | шт. | Муфта соединительная 1ПСТ-10 500 | 46084.7302 | 101098824 | 0 | 0 | 0 | 0 | 0 | 0 | 0 | 0 | 0
| 2.3 | 0 | ТЦ_20.2.09.04_77_7719546987_11.02.2026_02_2.3 | Муфта соединительная 1ПСТ-10 500 | 20.2.09.04 | шт. | 8165.7 | 9962.15 | 244.97 | 8578.88 | 22 | 46064 | 2 | ООО ТК "Норма-Кабель" | Московская область, город Реутов | 7719546987 | 504101001 | https://sip2a.ru/ | 77 | 2 | 168.21 | 0 | 0 | РФ | 3 | 8165.7 | 1 | 0 | 2 | 3 | шт. | Муфта соединительная 1ПСТ-10 500 | 46084.7302 | 101098824 | 0 | 0 | 0 | 0 | 0 | 0 | 0 | 0 | 0