## 02-01-06
Smeta.RU (495) 974-1589
Наименование программного продукта |  |  |  |  | Программа для ЭВМ «Программа: «Smeta.RU» версия 12»
Наименование редакции сметных нормативов |  |  |  |  | Приказ Минстроя России от 30.12.2021 г. № 1046/пр; Приказ Минстроя России от 04.08.2020 г. № 421/пр; Приказ Минстроя России от 21.12.2020 г. № 812/пр; Приказ Минстроя России от 11.12.2020 г. № 774/пр | [21 empty] | Приказ Минстроя России от 30.12.2021 г. № 1046/пр; Приказ Минстроя России от 04.08.2020 г. № 421/пр; Приказ Минстроя России от 21.12.2020 г. № 812/пр; Приказ Минстроя России от 11.12.2020 г. № 774/пр
Реквизиты приказа Минстроя России об утверждении дополнений и изменений к сметным нормативам |  |  |  |  | Приказ Минстроя России от 18.05.2022 г. № 378/пр; Приказ Минстроя России от 26.08.2022 г. № 703/пр; Приказ Минстроя России от 26.10.2022 г. № 905/пр; Приказ Минстроя России от 27.12.2022 г. № 1133/пр; Приказ Минстроя России от 10.02.2023 г. № 84/пр; Приказ Минстроя России от 11.05.2023 г. № 335/пр; Приказ Минстроя России от 02.08.2023 г. № 551/пр; Приказ Минстроя России от 14.11.2023 г. № 817/пр; Приказ Минстроя России от 16.02.2024 г. № 102/пр; Приказ Минстроя России от 13.05.2024 г. № 323/пр; Приказ Минстроя России от 09.08.2024 г. № 524/пр; Приказ Минстроя России от 07.11.2024 г. № 747/пр; Приказ Минстроя России от 07.02.2025 г. № 69/пр; Приказ Минстроя России от 19.05.2025 г. № 299/пр; Приказ Минстроя России от 14.08.2025 г. № 490/пр; Приказ Минстроя России от 12.11.2025 г. № 696/пр; Приказ Минстроя России от 07.07.2022 г. № 557/пр; Приказ Минстроя России от 30.01.2024 г. № 55/пр; Приказ Минстроя России от 23.01.2025 г. № 30/пр; Приказ Минстроя России от 02.09.2021 г. № 636/пр; Приказ Минстроя России от 26.07.2022 г. № 611/пр; Приказ Минстроя России от 22.04.2022 г. № 317/пр | [21 empty] | Приказ Минстроя России от 18.05.2022 г. № 378/пр; Приказ Минстроя России от 26.08.2022 г. № 703/пр; Приказ Минстроя России от 26.10.2022 г. № 905/пр; Приказ Минстроя России от 27.12.2022 г. № 1133/пр; Приказ Минстроя России от 10.02.2023 г. № 84/пр; Приказ Минстроя России от 11.05.2023 г. № 335/пр; Приказ Минстроя России от 02.08.2023 г. № 551/пр; Приказ Минстроя России от 14.11.2023 г. № 817/пр; Приказ Минстроя России от 16.02.2024 г. № 102/пр; Приказ Минстроя России от 13.05.2024 г. № 323/пр; Приказ Минстроя России от 09.08.2024 г. № 524/пр; Приказ Минстроя России от 07.11.2024 г. № 747/пр; Приказ Минстроя России от 07.02.2025 г. № 69/пр; Приказ Минстроя России от 19.05.2025 г. № 299/пр; Приказ Минстроя России от 14.08.2025 г. № 490/пр; Приказ Минстроя России от 12.11.2025 г. № 696/пр; Приказ Минстроя России от 07.07.2022 г. № 557/пр; Приказ Минстроя России от 30.01.2024 г. № 55/пр; Приказ Минстроя России от 23.01.2025 г. № 30/пр; Приказ Минстроя России от 02.09.2021 г. № 636/пр; Приказ Минстроя России от 26.07.2022 г. № 611/пр; Приказ Минстроя России от 22.04.2022 г. № 317/пр
Реквизиты письма Минстроя России об индексах изменения сметной стоимости строительства, включаемые в федеральный реестр сметных нормативов и размещаемые в федеральной государственной информационной системе ценообразования в строительстве, подготовленного в соответствии с пунктом 85 Методики расчета индексов изменения сметной стоимости строительства, утвержденной приказом Министерства строительства и жилищно-коммунального хозяйства Российской Федерации от 5 июня 2019 г. N 326/пр |  |  |  |  | Письмо Минстроя России от 21.11.2025 № 71782-ИФ/09
Реквизиты нормативного правового акта об утверждении оплаты труда, утверждаемый в соответствии с пунктом 22(1) Правилами мониторинга цен, утвержденными постановлением Правительства Российской Федерации от 23 декабря 2016 г. N 1452 |  |  |  |  | Приказ ПАО 'РОССЕТИ' от 26.12.2024 № 612
Обоснование принятых текущих цен на строительные ресурсы |  |  |  |  | ФГИС ЦС, конъюнктурный анализ
Наименование субъекта Российской Федерации
Наименование зоны субъекта Российской Федерации
Строительство 2РП-10кВ с установкой 10 ячеек в РУ-10 кВ, 2КЛ-10 кВ от КЛ-10 кВ ф.317, ф.422 ПС-110/10 кВ № 420 "Долгопрудная", 2КЛ-10 кВ от КЛ-10 кВ ф.504, ф.604 и 2КЛ-10 кВ ф.503 и ф.603 ПС-110 кВ № 688 "Планерная", в т.ч. ПИР, МО, Химкинский р-н, д. Ивакино | [25 empty] | Строительство 2РП-10кВ с установкой 10 ячеек в РУ-10 кВ, 2КЛ-10 кВ от КЛ-10 кВ ф.317, ф.422 ПС-110/10 кВ № 420 "Долгопрудная", 2КЛ-10 кВ от КЛ-10 кВ ф.504, ф.604 и 2КЛ-10 кВ ф.503 и ф.603 ПС-110 кВ № 688 "Планерная", в т.ч. ПИР, МО, Химкинский р-н, д. Ивакино
(наименование стройки)
Строительство 2КЛ-10 кВ (открыто в трубе)
(наименование объекта капитального строительства)
ЛОКАЛЬНАЯ СМЕТА № 02-01-06
Строительство 2КЛ-10 кВ (открыто в трубе)
(наименование работ и затрат)
Составлен |  | Ресурсно-индексным | методом
Основание |  | 331647.10.25-ЭС.КЛ2
(проектная и (или) иная техническая документация)
Составлен(а) в текущем уровне цен на декабрь 2025 года
Сметная стоимость |  | 2163.09 |  | тыс. руб.
[6 empty] | Средства на оплату труда рабочих |  |  |  | 206.21 | тыс. руб.
| в том числе: |  |  |  |  | Средства на оплату труда машинистов |  |  |  | 6.21 | тыс. руб.
| строительных работ | 582.18 |  | тыс. руб. |  | Нормативные затраты труда рабочих |  |  |  | 268.0312 | чел.-ч.
| монтажных работ | 1580.91 |  | тыс. руб. |  | Нормативные затраты труда машинистов |  |  |  | 6.8376 | чел.-ч.
| оборудования | 0 |  | тыс. руб.
| прочих затрат | 0 |  | тыс. руб.
№ п/п | Обоснование | Наименование работ и затрат | Единица измерения | Количество |  |  | Сметная стоимость, руб.
|  |  |  | на единицу измерения | коэффициенты | всего с учетом коэффициентов | на единицу измерения в базисном уровне цен | индекс | на единицу измерения в текущем уровне цен | коэффициенты | всего в текущем уровне цен
1 | 2 | 3 | 4 | 5 | 6 | 7 | 8 | 9 | 10 | 11 | 12
Раздел: Земляные работы
1 | ГЭСН 01-01-010-41 | Разработка грунта в отвал экскаваторами, вместимость ковша 0,25 м3, группа грунтов: 2 | 1000 м3 | 0.05314 |  | 0.05314
| Прил. 1.12, п.3. 36 | ЭМ *1,25; ЗТ *1,25; ЗТм *1,25
Объем: 0,05314=53,14/1000
| 1 | ОТ (ЗТ) | чел.-ч. |  |  | 0.59318 |  |  |  |  | 386.85
| 1-100-20 | Средний разряд работы 2,0 | чел.-ч. | 8.93 | 1.25 | 0.59318 |  |  | 652.17 |  | 386.85
| 2 | ЭМ | [8 empty] | 2648.97
|  | ОТм(ЗТм) | чел.-ч. |  |  | 3.0881 |  |  |  |  | 2845.4 | [13 empty] | 1
| 91.01.05-066 | Экскаваторы одноковшовые дизельные на гусеничном ходу, объем ковша 0,25 м3 | маш.-ч | 46.49 | 1.25 | 3.0881 | 675.43 | 1.27 | 857.8 |  | 2648.97
| 4-100-050 | ОТм(ЗТм) Средний разряд машинистов 5 | чел.-ч. | 46.49 | 1.25 | 3.0881 |  |  | 921.41 |  | 2845.4 | [13 empty] | 1
|  | Итого прямые затраты | [8 empty] | 5881.22
|  | ФОТ | [8 empty] | 3232.25
| Пр/812-001.1-1 | НР Земляные работы, выполняемые: механизированным способом | % | 92 |  | 92 |  |  |  |  | 2973.67
| Пр/774-001.1 | СП Земляные работы, выполняемые: механизированным способом | % | 46 |  | 46 |  |  |  |  | 1486.84
|  | Всего по позиции | [5 empty] | 194612.9093 |  | 10341.73 |  | 76.93 | 38.47 | 10341.73 | 2648.97 | = | 386.85 | 2845.4 | = | 0 |  | 2973.67 | 1486.84 | 1
2 | ГЭСН 01-02-057-02 | Разработка грунта вручную в траншеях глубиной до 2 м без креплений с откосами, группа грунтов: 2 | 100 м3 | 0.2278 |  | 0.2278
Объем: 0,2278=22,78/100
| 1 | ОТ (ЗТ) | чел.-ч. |  |  | 35.0812 |  |  |  |  | 22878.91
| 1-100-20 | Средний разряд работы 2,0 | чел.-ч. | 154 |  | 35.0812 |  |  | 652.17 |  | 22878.91
|  | Итого прямые затраты | [8 empty] | 22878.91
|  | ФОТ | [8 empty] | 22878.91
| Пр/812-001.2-1 | НР Земляные работы, выполняемые: ручным способом | % | 89 |  | 89 |  |  |  |  | 20362.23
| Пр/774-001.2 | СП Земляные работы, выполняемые: ручным способом | % | 40 |  | 40 |  |  |  |  | 9151.56
|  | Всего по позиции | [5 empty] | 229994.2932 |  | 52392.7 |  | 132.22 | 59.42 | 52392.7 | 0 | = | 22878.91 | 0 | = | 0 |  | 20362.23 | 9151.56 | 1
3 | ГЭСН 01-02-061-01 | Засыпка вручную траншей, пазух котлованов и ям, группа грунтов: 1 | 100 м3 | 0.1577 |  | 0.1577
Объем: 0,1577=15,77/100
| 1 | ОТ (ЗТ) | чел.-ч. |  |  | 13.9565 |  |  |  |  | 8726.13
| 1-100-15 | Средний разряд работы 1,5 | чел.-ч. | 88.5 |  | 13.9565 |  |  | 625.24 |  | 8726.13
|  | Итого прямые затраты | [8 empty] | 8726.13
|  | ФОТ | [8 empty] | 8726.13
| Пр/812-001.2-1 | НР Земляные работы, выполняемые: ручным способом | % | 89 |  | 89 |  |  |  |  | 7766.26
| Пр/774-001.2 | СП Земляные работы, выполняемые: ручным способом | % | 40 |  | 40 |  |  |  |  | 3490.45
|  | Всего по позиции | [5 empty] | 126714.2676 |  | 19982.84 |  | 87.75 | 39.44 | 19982.84 | 0 | = | 8726.13 | 0 | = | 0 |  | 7766.26 | 3490.45 | 1
4 | ГЭСН 01-01-033-01 | Засыпка траншей и котлованов с перемещением грунта до 5 м бульдозерами мощностью: 59 кВт (80 л.с.), группа грунтов 1 | 1000 м3 | 0.03679 |  | 0.03679
Объем: 0,03679=36,79/1000
| 2 | ЭМ | [8 empty] | 286.33
|  | ОТм(ЗТм) | чел.-ч. |  |  | 0.25422 |  |  |  |  | 234.24 | [13 empty] | 1
| 91.01.01-034 | Бульдозеры, мощность 59 кВт (80 л.с.) | маш.-ч | 6.91 |  | 0.25422 | 828.16 | 1.36 | 1126.3 |  | 286.33
| 4-100-050 | ОТм(ЗТм) Средний разряд машинистов 5 | чел.-ч. | 6.91 |  | 0.25422 |  |  | 921.41 |  | 234.24 | [13 empty] | 1
|  | Итого прямые затраты | [8 empty] | 520.57
|  | ФОТ | [8 empty] | 234.24
| Пр/812-001.1-1 | НР Земляные работы, выполняемые: механизированным способом | % | 92 |  | 92 |  |  |  |  | 215.5
| Пр/774-001.1 | СП Земляные работы, выполняемые: механизированным способом | % | 46 |  | 46 |  |  |  |  | 107.75
|  | Всего по позиции | [5 empty] | 22936.1239 |  | 843.82 |  | 31.19 | 15.59 | 843.82 | 286.33 | = | 0 | 234.24 | = | 0 |  | 215.5 | 107.75 | 1
5 | ГЭСН 01-02-005-01 | Уплотнение грунта пневматическими трамбовками, группа грунтов: 1-2 | 100 м3 | 0.3679 |  | 0.3679
Объем: 0,3679=36,79/100
| 1 | ОТ (ЗТ) | чел.-ч. |  |  | 4.6098 |  |  |  |  | 3282.17
| 1-100-30 | Средний разряд работы 3,0 | чел.-ч. | 12.53 |  | 4.6098 |  |  | 712 |  | 3282.17
| 2 | ЭМ | [8 empty] | 378.39
|  | ОТм(ЗТм) | чел.-ч. |  |  | 0.9639 |  |  |  |  | 772.81 | [13 empty] | 1
| 91.08.09-023 | Трамбовки пневматические при работе от передвижных компрессорных установок | маш.-ч | 10.5 |  | 3.863 | 2.41 | 1.11 | 2.68 |  | 10.35
| 91.18.01-007 | Компрессоры винтовые передвижные с двигателем внутреннего сгорания, давление до 0,7 МПа (7 атм), производительность до 5,4 м3/мин | маш.-ч | 2.62 |  | 0.9639 |  |  | 381.82 |  | 368.04
| 4-100-040 | ОТм(ЗТм) Средний разряд машинистов 4 | чел.-ч. | 2.62 |  | 0.9639 |  |  | 801.75 |  | 772.81 | [13 empty] | 1
|  | Итого прямые затраты | [8 empty] | 4433.37
|  | ФОТ | [8 empty] | 4054.98
| Пр/812-001.1-1 | НР Земляные работы, выполняемые: механизированным способом | % | 92 |  | 92 |  |  |  |  | 3730.58
| Пр/774-001.1 | СП Земляные работы, выполняемые: механизированным способом | % | 46 |  | 46 |  |  |  |  | 1865.29
|  | Всего по позиции | [5 empty] | 27260.7774 |  | 10029.24 |  | 512.35 | 256.17 | 10029.24 | 378.39 | = | 3282.17 | 772.81 | = | 0 |  | 3730.58 | 1865.29 | 1
6 | ГЭСН 47-01-001-01 | Планировка участка: механизированным способом | 100 м2 | 1.6352 |  | 1.6352
Объем: 1,6352=163,52/100
| 2 | ЭМ | [8 empty] | 460.43
|  | ОТм(ЗТм) | чел.-ч. |  |  | 0.4088 |  |  |  |  | 376.67 | [13 empty] | 1
| 91.01.01-034 | Бульдозеры, мощность 59 кВт (80 л.с.) | маш.-ч | 0.25 |  | 0.4088 | 828.16 | 1.36 | 1126.3 |  | 460.43
| 4-100-050 | ОТм(ЗТм) Средний разряд машинистов 5 | чел.-ч. | 0.25 |  | 0.4088 |  |  | 921.41 |  | 376.67 | [13 empty] | 1
|  | Итого прямые затраты | [8 empty] | 837.1
|  | ФОТ | [8 empty] | 376.67
| Пр/812-041.0-1 | НР Озеленение. Защитные лесонасаждения | % | 103 |  | 103 |  |  |  |  | 387.97
| Пр/774-041.0 | СП Озеленение. Защитные лесонасаждения | % | 72 |  | 72 |  |  |  |  | 271.2
|  | Всего по позиции | [5 empty] | 915.0379 |  | 1496.27 |  | 1551.89 | 1084.82 | 1496.27 | 460.43 | = | 0 | 376.67 | = | 0 |  | 387.97 | 271.2 | 1
7 | ГЭСН 47-01-001-02 | Планировка участка: вручную | 100 м2 | 0.7008 |  | 0.7008
Объем: 0,7008=70,08/100
| 1 | ОТ (ЗТ) | чел.-ч. |  |  | 7.1482 |  |  |  |  | 4661.82
| 1-100-20 | Средний разряд работы 2,0 | чел.-ч. | 10.2 |  | 7.1482 |  |  | 652.17 |  | 4661.82
|  | Итого прямые затраты | [8 empty] | 4661.82
|  | ФОТ | [8 empty] | 4661.82
| Пр/812-041.0-1 | НР Озеленение. Защитные лесонасаждения | % | 103 |  | 103 |  |  |  |  | 4801.67
| Пр/774-041.0 | СП Озеленение. Защитные лесонасаждения | % | 72 |  | 72 |  |  |  |  | 3356.51
|  | Всего по позиции | [5 empty] | 18293.379 |  | 12820 |  | 470.75 | 329.07 | 12820 | 0 | = | 4661.82 | 0 | = | 0 |  | 4801.67 | 3356.51 | 1
|  | Итого прямые затраты по разделу | [8 empty] | 47939.12
в том числе
|  | оплата труда | [8 empty] | 39935.88
|  | эксплуатация машин и механизмов | [8 empty] | 8003.24
в том числе
|  | эксплуатация машин и механизмов | [8 empty] | 3774.12
в том числе
|  | оплата труда машинистов (ОТм) | [8 empty] | 4229.12
|  | доплаты к оплате труда машинистов | [8 empty] | 0
|  | материальные ресурсы | [8 empty] | 0
в том числе
|  | материальные ресурсы без учета дополнительной перевозки | [8 empty] | 0
|  | дополнительная перевозка материальных ресурсов | [8 empty] | 0
|  | перевозка | [8 empty] | 0
|  | Всего ФОТ (справочно) | [8 empty] | 44165
|  | Всего накладные расходы | [8 empty] | 40237.88
|  | Всего сметная прибыль | [8 empty] | 19729.6
|  | Итого оборудование | [8 empty] | 0
в том числе
|  | оборудование без учета дополнительной перевозки | [8 empty] | 0
|  | дополнительная перевозка оборудования | [8 empty] | 0
Итого прочие затраты
|  | Итого прочие затраты | [8 empty] | 0
|  | Итого хозяйственный инвентарь | [8 empty] | 0
|  | Итого по разделу | [8 empty] | 107906.6
Справочно
|  | материальные ресурсы, отсутствующие в ФРСН | [8 empty] | 0
|  | оборудование, отсутствующие в ФРСН | [8 empty] | 0
|  | затраты труда рабочих |  |  |  | 61.3888
|  | затраты труда машинистов |  |  |  | 4.715
Раздел: Прокладка труб
8 | ГЭСН 34-02-003-01 | Устройство трубопроводов из полиэтиленовых труб: до 2 отверстий | канал.км | 0.21 |  | 0.21
| 1 | ОТ (ЗТ) | чел.-ч. |  |  | 27.93 |  |  |  |  | 19719.14
| 1-100-29 | Средний разряд работы 2,9 | чел.-ч. | 133 |  | 27.93 |  |  | 706.02 |  | 19719.14
| 4 | М | [8 empty] | 234.99
| 01.3.01.01-0002 | Бензин автомобильный АИ-98, АИ-95 | т | 0.0008 |  | 0.000168 |  |  | 66384 |  | 11.15
| 11.1.03.01-0067 | Брус обрезной хвойных пород (ель, сосна), естественной влажности, длина 2-6,5 м, ширина 100 и более мм, толщина 100 и более мм, сорт III | м3 | 0.08 |  | 0.0168 | 16655 | 0.8 | 13324 |  | 223.84
|  | Итого прямые затраты | [8 empty] | 19954.13
|  | ФОТ | [8 empty] | 19719.14
| Пр/812-028.0-1 | НР Сооружения связи, радиовещания и телевидения прокладка и монтаж сетей связи | % | 98 |  | 98 |  |  |  |  | 19324.76
| Пр/774-028.0 | СП Сооружения связи, радиовещания и телевидения прокладка и монтаж сетей связи | % | 58 |  | 58 |  |  |  |  | 11437.1
|  | Всего по позиции | [5 empty] | 241504.7143 |  | 50715.99 |  | 145.29 | 85.99 | 50715.99 | 0 | = | 19719.14 | 0 | = | 234.99 |  | 19324.76 | 11437.1 | 1
9 | ТЦ_24.4.01.03_50_5001055273_11.02.2026_02_1.1 | Труба SN 8 F4 225 мм | м | 210 |  | 210 |  |  | 1871.35 |  | 392983.5
|  | Всего по позиции | [5 empty] | 1871.35 |  | 392983.5 |  | 0 | 0 | 392983.5 | 0 | = | 0 | 0 | = | 392983.5 | 392983.5 | 0 | 0 | 1
10 | 24.3.05.02-0125 | Заглушка полиэтиленовая удлиненная, стандартное размерное отношение SDR11, номинальный наружный диаметр 225 мм | ШТ | 8 |  | 8 | 1662.65 | 0.91 | 1513.01 |  | 12104.08
|  | Всего по позиции | [5 empty] | 1513.01 |  | 12104.08 |  | 0 | 0 | 12104.08 | 0 | = | 0 | 0 | = | 12104.08 |  | 0 | 0 | 1
11 | 02.3.01.02-1104 | Песок природный для строительных работ I класс, средний | м3 | 19.27 |  | 19.27 |  |  | 958.33 |  | 18467.02
|  | Всего по позиции | [5 empty] | 958.33 |  | 18467.02 |  | 0 | 0 | 18467.02 | 0 | = | 0 | 0 | = | 18467.02 |  | 0 | 0 | 1
|  | Итого прямые затраты по разделу | [8 empty] | 443508.73
в том числе
|  | оплата труда | [8 empty] | 19719.14
|  | эксплуатация машин и механизмов | [8 empty] | 0
в том числе
|  | эксплуатация машин и механизмов | [8 empty] | 0
в том числе
|  | оплата труда машинистов (ОТм) | [8 empty] | 0
|  | доплаты к оплате труда машинистов | [8 empty] | 0
|  | материальные ресурсы | [8 empty] | 423789.59
в том числе
|  | материальные ресурсы без учета дополнительной перевозки | [8 empty] | 423789.59
|  | дополнительная перевозка материальных ресурсов | [8 empty] | 0
|  | перевозка | [8 empty] | 0
|  | Всего ФОТ (справочно) | [8 empty] | 19719.14
|  | Всего накладные расходы | [8 empty] | 19324.76
|  | Всего сметная прибыль | [8 empty] | 11437.1
|  | Итого оборудование | [8 empty] | 0
в том числе
|  | оборудование без учета дополнительной перевозки | [8 empty] | 0
|  | дополнительная перевозка оборудования | [8 empty] | 0
Итого прочие затраты
|  | Итого прочие затраты | [8 empty] | 0
|  | Итого хозяйственный инвентарь | [8 empty] | 0
|  | Итого по разделу | [8 empty] | 474270.59
Справочно
|  | материальные ресурсы, отсутствующие в ФРСН | [8 empty] | 392983.5
|  | оборудование, отсутствующие в ФРСН | [8 empty] | 0
|  | затраты труда рабочих |  |  |  | 27.93
|  | затраты труда машинистов |  |  |  | 0
Раздел: Прокладка кабеля
12 | ГЭСНм 08-02-148-03 | Кабель до 35 кВ в проложенных трубах, блоках и коробах, масса 1 м кабеля: до 3 кг | 100 м | 5.0904 |  | 5.0904
Объем: 5,0904=(496,92+12,12)/100
| 1 | ОТ (ЗТ) | чел.-ч. |  |  | 94.4778 |  |  |  |  | 74051.72
| 1-100-38 | Средний разряд работы 3,8 | чел.-ч. | 18.56 |  | 94.4778 |  |  | 783.8 |  | 74051.72
| 2 | ЭМ | [8 empty] | 2612.29
|  | ОТм(ЗТм) | чел.-ч. |  |  | 2.0362 |  |  |  |  | 1912.7 | [13 empty] | 1
| 91.05.05-015 | Краны на автомобильном ходу, грузоподъемность 16 т | маш.-ч | 0.2 |  | 1.0181 |  |  | 1595.2 |  | 1624.04
| 4-100-060 | ОТм(ЗТм) Средний разряд машинистов 6 | чел.-ч. | 0.2 |  | 1.0181 |  |  | 1076.98 |  | 1096.45 | [13 empty] | 1
| 91.06.01-003 | Домкраты гидравлические, грузоподъемность 63-100 т | маш.-ч | 4.27 |  | 21.736 |  |  | 2.54 |  | 55.21
| 91.06.03-061 | Лебедки электрические тяговым усилием до 12,26 кН (1,25 т) | маш.-ч | 4.27 |  | 21.736 | 8.84 | 1.46 | 12.91 |  | 280.61
| 91.14.02-001 | Автомобили бортовые, грузоподъемность до 5 т | маш.-ч | 0.2 |  | 1.0181 |  |  | 640.84 |  | 652.43
| 4-100-040 | ОТм(ЗТм) Средний разряд машинистов 4 | чел.-ч. | 0.2 |  | 1.0181 |  |  | 801.75 |  | 816.25 | [13 empty] | 1
| 4 | М | [8 empty] | 3876.26
| 01.7.06.07-0002 | Ленты монтажные из пластмассы для бандажирования проводов, скрепляются пластмассовыми кнопками, ширина 10 мм | 10 м | 0.096 |  | 0.48868 | 37.71 | 1.53 | 57.7 |  | 28.2
| 10.3.02.03-0011 | Припои оловянно-свинцовые бессурьмянистые, марка ПОС30 | кг | 0.5 |  | 2.5452 | 931.11 | 1.61 | 1499.09 |  | 3815.48
| 14.4.03.03-0002 | Лак битумный БТ-123 | т | 6e-05 |  | 0.0003054 | 82698.14 | 1.29 | 106680.6 |  | 32.58
|  | Итого прямые затраты | [8 empty] | 82452.97
12.1 | 421/пр_2020_п.75_пп.а | Сметная стоимость вспомогательных ненормируемых материальных ресурсов, не учтенная в сметной норме, 2% | % | 2 |  | 2 |  |  |  |  | 1481.03 | 0 | 0 | 1481.03 | [5 empty] | 1481.03 |  | 0 | 0 | 2
|  | ФОТ | [8 empty] | 75964.42
| Пр/812-049.3-1 | НР Электротехнические установки: на других объектах | % | 97 |  | 97 |  |  |  |  | 73685.49
| Пр/774-049.3 | СП Электротехнические установки: на других объектах | % | 51 |  | 51 |  |  |  |  | 38741.85
|  | Всего по позиции | [5 empty] | 38574.835 |  | 196361.34 |  | 13146.75 | 6912.21 | 194880.31 | 2612.29 | = | 74051.72 | 1912.7 | = | 3876.26 |  | 73685.49 | 38741.85 | 2
13 | ГЭСНм 08-02-381-01 | Уплотнитель кабельного прохода термоусаживаемый | 100 ШТ | 0.54 |  | 0.54
Объем: 0,54=54/100
| 1 | ОТ (ЗТ) | чел.-ч. |  |  | 84.2346 |  |  |  |  | 72508.13
| 2-100-02 | Рабочий 2 разряда | чел.-ч | 0.59 |  | 0.3186 |  |  | 652.17 |  | 207.78
| 2-100-04 | Рабочий 4 разряда | чел.-ч | 77.7 |  | 41.958 |  |  | 801.75 |  | 33639.83
| 2-100-05 | Рабочий 5 разряда | чел.-ч | 77.7 |  | 41.958 |  |  | 921.41 |  | 38660.52
| 2 | ЭМ | [8 empty] | 138.91
|  | ОТм(ЗТм) | чел.-ч. |  |  | 0.0864 |  |  |  |  | 69.27 | [13 empty] | 1
| 91.14.02-001 | Автомобили бортовые, грузоподъемность до 5 т | маш.-ч | 0.16 |  | 0.0864 |  |  | 640.84 |  | 55.37
| 4-100-040 | ОТм(ЗТм) Средний разряд машинистов 4 | чел.-ч. | 0.16 |  | 0.0864 |  |  | 801.75 |  | 69.27 | [13 empty] | 1
| 91.17.04-091 | Горелки газовые инжекторные | маш.-ч | 17 |  | 9.18 | 7.52 | 1.21 | 9.1 |  | 83.54
| 4 | М | [8 empty] | 2373.46
| 01.3.01.01-0001 | Бензин авиационный Б-70 | т | 0.0038 |  | 0.002052 | 116448.72 | 1.4 | 163028.21 |  | 334.53
| 01.3.02.09-0022 | Пропан-бутан смесь техническая | кг | 30.6 |  | 16.524 |  |  | 54.47 |  | 900.06
| 01.7.17.11-0013 | Шкурка шлифовальная на тканевой основе водостойкая | м2 | 1 |  | 0.54 | 742.3 | 1.31 | 972.41 |  | 525.1
| 01.7.20.08-0051 | Ветошь хлопчатобумажная цветная | кг | 10 |  | 5.4 | 56.11 | 1.54 | 86.41 |  | 466.61
| 20.1.02.18-1100 | Хомуты-стяжки кабельные нейлоновые, размеры 4,8х300 мм | 100 ШТ | 2 |  | 1.08 | 111.69 | 1.22 | 136.26 |  | 147.16
|  | Итого прямые затраты | [8 empty] | 75089.77
13.1 | 421/пр_2020_п.75_пп.а | Сметная стоимость вспомогательных ненормируемых материальных ресурсов, не учтенная в сметной норме, 2% | % | 2 |  | 2 |  |  |  |  | 1450.16 | 0 | 0 | 1450.16 | [5 empty] | 1450.16 |  | 0 | 0 | 2
|  | ФОТ | [8 empty] | 72577.4
| Пр/812-049.3-1 | НР Электротехнические установки: на других объектах | % | 97 |  | 97 |  |  |  |  | 70400.08
| Пр/774-049.3 | СП Электротехнические установки: на других объектах | % | 51 |  | 51 |  |  |  |  | 37014.47
|  | Всего по позиции | [5 empty] | 340656.4444 |  | 183954.48 |  | 1664.16 | 874.97 | 182504.32 | 138.91 | = | 72508.13 | 69.27 | = | 2373.46 |  | 70400.08 | 37014.47 | 2
|  | Итого прямые затраты по разделу | [8 empty] | 160473.93
в том числе
|  | оплата труда | [8 empty] | 146559.85
|  | эксплуатация машин и механизмов | [8 empty] | 4733.17
в том числе
|  | эксплуатация машин и механизмов | [8 empty] | 2751.2
в том числе
|  | оплата труда машинистов (ОТм) | [8 empty] | 1981.97
|  | доплаты к оплате труда машинистов | [8 empty] | 0
|  | материальные ресурсы | [8 empty] | 9180.91
в том числе
|  | материальные ресурсы без учета дополнительной перевозки | [8 empty] | 9180.91
|  | дополнительная перевозка материальных ресурсов | [8 empty] | 0
|  | перевозка | [8 empty] | 0
|  | Всего ФОТ (справочно) | [8 empty] | 148541.82
|  | Всего накладные расходы | [8 empty] | 144085.57
|  | Всего сметная прибыль | [8 empty] | 75756.32
|  | Итого оборудование | [8 empty] | 0
в том числе
|  | оборудование без учета дополнительной перевозки | [8 empty] | 0
|  | дополнительная перевозка оборудования | [8 empty] | 0
Итого прочие затраты
|  | Итого прочие затраты | [8 empty] | 0
|  | Итого хозяйственный инвентарь | [8 empty] | 0
|  | Итого по разделу | [8 empty] | 380315.82
Справочно
|  | материальные ресурсы, отсутствующие в ФРСН | [8 empty] | 0
|  | оборудование, отсутствующие в ФРСН | [8 empty] | 0
|  | затраты труда рабочих |  |  |  | 178.7124
|  | затраты труда машинистов |  |  |  | 2.1226
Раздел: Материалы
14 | ТЦ_21.1.07.02_50_5001055273_11.02.2026_02_2.1 | Кабель АПвПуг-10 1х500/70 | м | 519 |  | 519 |  |  | 2152.59 |  | 1117194.21
|  | Всего по позиции | [5 empty] | 2152.59 |  | 1117194.21 |  | 0 | 0 | 1117194.21 | 0 | = | 0 | 0 | = | 1117194.21 | 1117194.21 | 0 | 0 | 2
15 | ТЦ_20.2.09.02_50_5001055273_11.02.2026_02_3.1 | Уплотнитель термоусаживаемый УКПТ-г-255/55-350 | шт. | 54 |  | 54 |  |  | 1544.38 |  | 83396.52
|  | Всего по позиции | [5 empty] | 1544.38 |  | 83396.52 |  | 0 | 0 | 83396.52 | 0 | = | 0 | 0 | = | 83396.52 | 83396.52 | 0 | 0 | 2
|  | Итого прямые затраты по разделу | [8 empty] | 1200590.73
в том числе
|  | оплата труда | [8 empty] | 0
|  | эксплуатация машин и механизмов | [8 empty] | 0
в том числе
|  | эксплуатация машин и механизмов | [8 empty] | 0
в том числе
|  | оплата труда машинистов (ОТм) | [8 empty] | 0
|  | доплаты к оплате труда машинистов | [8 empty] | 0
|  | материальные ресурсы | [8 empty] | 1200590.73
в том числе
|  | материальные ресурсы без учета дополнительной перевозки | [8 empty] | 1200590.73
|  | дополнительная перевозка материальных ресурсов | [8 empty] | 0
|  | перевозка | [8 empty] | 0
|  | Всего ФОТ (справочно) | [8 empty] | 0
|  | Всего накладные расходы | [8 empty] | 0
|  | Всего сметная прибыль | [8 empty] | 0
|  | Итого оборудование | [8 empty] | 0
в том числе
|  | оборудование без учета дополнительной перевозки | [8 empty] | 0
|  | дополнительная перевозка оборудования | [8 empty] | 0
Итого прочие затраты
|  | Итого прочие затраты | [8 empty] | 0
|  | Итого хозяйственный инвентарь | [8 empty] | 0
|  | Итого по разделу | [8 empty] | 1200590.73
Справочно
|  | материальные ресурсы, отсутствующие в ФРСН | [8 empty] | 1200590.73
|  | оборудование, отсутствующие в ФРСН | [8 empty] | 0
|  | затраты труда рабочих |  |  |  | 0
|  | затраты труда машинистов |  |  |  | 0
ИТОГИ ПО СМЕТЕ
|  | ВСЕГО строительные работы | [8 empty] | 582177.19
в том числе
|  | Всего прямые затраты | [8 empty] | 491447.85
в том числе
|  | оплата труда (ОТ) | [8 empty] | 59655.02
|  | эксплуатация машин и механизмов | [8 empty] | 8003.24
в том числе
|  | эксплуатация машин и механизмов | [8 empty] | 3774.12
в том числе
|  | оплата труда машинистов (ОТм) | [8 empty] | 4229.12
|  | доплаты к оплате труда машинистов | [8 empty] | 0
|  | материальные ресурсы | [8 empty] | 423789.59
в том числе
|  | материальные ресурсы без учета дополнительной перевозки | [8 empty] | 423789.59
|  | дополнительная перевозка материальных ресурсов | [8 empty] | 0
|  | перевозка | [8 empty] | 0
|  | ФОТ (справочно) | [8 empty] | 63884.14
|  | накладные расходы | [8 empty] | 59562.64
|  | сметная прибыль | [8 empty] | 31166.7
|  | ВСЕГО монтажные работы | [8 empty] | 1580906.55
в том числе
|  | Всего прямые затраты | [8 empty] | 1361064.66
в том числе
|  | оплата труда (ОТ) | [8 empty] | 146559.85
|  | эксплуатация машин и механизмов | [8 empty] | 4733.17
в том числе
|  | эксплуатация машин и механизмов | [8 empty] | 2751.2
в том числе
|  | оплата труда машинистов (ОТм) | [8 empty] | 1981.97
|  | доплаты к оплате труда машинистов | [8 empty] | 0
|  | материальные ресурсы | [8 empty] | 1209771.64
в том числе
|  | материальные ресурсы без учета дополнительной перевозки | [8 empty] | 1209771.64
|  | дополнительная перевозка материальных ресурсов | [8 empty] | 0
|  | перевозка | [8 empty] | 0
|  | ФОТ (справочно) | [8 empty] | 148541.82
|  | накладные расходы | [8 empty] | 144085.57
|  | сметная прибыль | [8 empty] | 75756.32
|  | ВСЕГО оборудование | [8 empty] | 0
в том числе
|  | оборудование без учета дополнительной перевозки | [8 empty] | 0
|  | дополнительная перевозка оборудования | [8 empty] | 0
|  | ВСЕГО прочие затраты | [8 empty] | 0
в том числе
прочие затраты
|  | прочие затраты | [8 empty] | 0
|  | прочие перевозки | [8 empty] | 0
|  | Хозяйственный инвентарь | [8 empty] | 0
|  | Пусконаладочные работы | [8 empty] | 0
в том числе
|  | Всего прямые затраты | [8 empty] | 0
в том числе
|  | оплата труда (ОТ) | [8 empty] | 0
|  | эксплуатация машин и механизмов | [8 empty] | 0
в том числе
|  | эксплуатация машин и механизмов | [8 empty] | 0
в том числе
|  | оплата труда машинистов (ОТм) | [8 empty] | 0
|  | доплаты к оплате труда машинистов | [8 empty] | 0
|  | материальные ресурсы | [8 empty] | 0
в том числе
|  | материальные ресурсы без учета дополнительной перевозки | [8 empty] | 0
|  | дополнительная перевозка материальных ресурсов | [8 empty] | 0
|  | перевозка | [8 empty] | 0
|  | ФОТ (справочно) | [8 empty] | 0
|  | накладные расходы | [8 empty] | 0
|  | сметная прибыль | [8 empty] | 0
|  | ВСЕГО по смете | [8 empty] | 2163083.74
в том числе
|  | Всего прямые затраты | [8 empty] | 1852512.51
в том числе
|  | оплата труда (ОТ) | [8 empty] | 206214.87
|  | эксплуатация машин и механизмов | [8 empty] | 12736.41
в том числе
|  | эксплуатация машин и механизмов | [8 empty] | 6525.32
в том числе
|  | оплата труда машинистов (ОТм) | [8 empty] | 6211.09
|  | доплаты к оплате труда машинистов | [8 empty] | 0
|  | материальные ресурсы | [8 empty] | 1633561.23
в том числе
|  | материальные ресурсы без учета дополнительной перевозки | [8 empty] | 1633561.23
|  | дополнительная перевозка материальных ресурсов | [8 empty] | 0
|  | перевозка | [8 empty] | 0
|  | Всего ФОТ (справочно) | [8 empty] | 212425.96
|  | Всего накладные расходы | [8 empty] | 203648.21
|  | Всего сметная прибыль | [8 empty] | 106923.02
|  | Всего оборудование | [8 empty] | 0
в том числе
|  | оборудование без учета дополнительной перевозки | [8 empty] | 0
|  | дополнительная перевозка оборудования | [8 empty] | 0
|  | Всего прочие затраты | [8 empty] | 0
Справочно
|  | материальные ресурсы, отсутствующие в ФРСН | [8 empty] | 1593574.23
|  | оборудование, отсутствующие в ФРСН | [8 empty] | 0
|  | затраты труда рабочих |  |  |  | 268.0312
|  | затраты труда машинистов |  |  |  | 6.8376
| Составил | Руководитель сметной группы |  |  |  |  | Егорочкин А.Г.
[должность,подпись(инициалы,фамилия)]
Проверил
[должность,подпись(инициалы,фамилия)]

## Конъюнктурный анализ
Сводная таблица результатов конъюнктурного анализа
По объекту: 02-01-06 Строительство 2КЛ-10 кВ (открыто в трубе)
(наименование объекта капитального строительства)
Уровень цен составления сметной документации
Наименование субъекта Российской Федерации
Ценовая зона субъекта Российской Федерации
Отраслевая организация
Номер по порядку | Код строительного ресурса | Наименование ресурса, затрат в соответствии с проектной документацией | Полное наименование ресурса, затрат в обосновывающем документе | Единица измерения ресурса, затрат в соответствии с проектной документацией | Единица измерения ресурса, затрат в обосновывающем документе | Текущая отпускная цена за единицу измерения в обосновывающем документе с учетом НДС, рублей | Текущая отпускная цена за единицу измерения в обосновывающем документе без учета НДС, рублей / Сметная цена строительного ресурса в базисном или в текущем уровне цен, размещенная в ФГИС ЦС, применяемая при РИМ, рублей | Месяц и год составления обосновывающего документа / Квартал (для сметных цен строительных ресурсов в текущем уровне цен и индексов по ГОСР, размещенных в ФГИС, приметяемых при РИМ) | Индекс фактической инфляции / Индекс по ГОСР | Коэффициент пересчета в единицу измерения в соответствии с графой 5 | Текущая отпускная цена за единицу измерения без учета НДС, рублей в соответствии с графой 5 в уровне цен составления сметной документации | Затраты на перевозку |  | Заготовительно-складские расходы |  | Дополнительные затраты, предусмотренные пунктами 88, 117, 119–121 Методики |  |  | Сметная цена без учета НДС, рублей за единицу измерения в соответствии с графой 5 | Полное и (или) сокращенное (при наличии) наименования производителя (поставщика) | Страна производителя оборудования, производственного и хозяйственного инвентаря | КПП организации | ИНН организации | Гиперссылка на веб-сайт производителя (поставщика) | Населенный пункт расположения склада производителя (поставщика) | Статус организации (Производитель (1) ; Поставщик (2)
[12 empty] | % | рублей за единицу измерения в соответствии с графой 5 без учета НДС | % | рублей | Наименование затрат | % | рублей
1 | 2 | 3 | 4 | 5 | 6 | 7 | 8 | 9 | 10 | 11 | 12 | 13 | 14 | 15 | 16 | 17 | 18 | 19 | 20 | 21 | 22 | 23 | 24 | 25 | 26 | 27
Конъюнктурный анализ
1.1 | ТЦ_24.4.01.03_50_5001055273_11.02.2026_02_1.1 | Труба SN 8 F4 225 мм | Труба SN 8 F4 225 мм | м | м | 2173.09 | 1781.22 | 11.02.2026 |  |  | 1781.22 | 3 | 53.44 | 2 | 36.69 |  |  | 0 | 1871.35 | ООО "Компания Альянс-Кабель" | РФ | 501201001 | 5001055273 | https://www.a-cab.ru/ | Московская область, город Балашиха | 2
1.2 | ТЦ_24.4.01.03_77_7727455290_11.02.2026_02_1.2 | Труба SN 8 F4 225 мм | Труба SN 8 F4 225 мм | м | м | 2238.29 | 1834.66 | 11.02.2026 |  |  | 1834.66 | 3 | 55.04 | 2 | 37.79 |  |  | 0 | 1927.49 | ООО "УКС Энергия" | РФ | 772701001 | 7727455290 | https://uksenergy.ru/ | город Москва | 2
1.3 | ТЦ_24.4.01.03_77_7719546987_11.02.2026_02_1.3 | Труба SN 8 F4 225 мм | Труба SN 8 F4 225 мм | м | м | 2292.61 | 1879.19 | 11.02.2026 |  |  | 1879.19 | 3 | 56.38 | 2 | 38.71 |  |  | 0 | 1974.28 | ООО ТК "Норма-Кабель" | РФ | 504101001 | 7719546987 | https://sip2a.ru/ | Московская область, город Реутов | 2
2.1 | ТЦ_21.1.07.02_50_5001055273_11.02.2026_02_2.1 | Кабель АПвПуг-10 1х500/70 | Кабель АПвПуг-10 1х500/70 | м | м | 2499.67 | 2048.91 | 11.02.2026 |  |  | 2048.91 | 3 | 61.47 | 2 | 42.21 |  |  | 0 | 2152.59 | ООО "Компания Альянс-Кабель" | РФ | 501201001 | 5001055273 | https://www.a-cab.ru/ | Московская область, город Балашиха | 2
2.2 | ТЦ_21.1.07.02_77_7727455290_11.02.2026_02_2.2 | Кабель АПвПуг-10 1х500/70 | Кабель АПвПуг-10 1х500/70 | м | м | 2574.66 | 2110.38 | 11.02.2026 |  |  | 2110.38 | 3 | 63.31 | 2 | 43.47 |  |  | 0 | 2217.16 | ООО "УКС Энергия" | РФ | 772701001 | 7727455290 | https://uksenergy.ru/ | город Москва | 2
2.3 | ТЦ_21.1.07.02_77_7719546987_11.02.2026_02_2.3 | Кабель АПвПуг-10 1х500/70 | Кабель АПвПуг-10 1х500/70 | м | м | 2637.15 | 2161.6 | 11.02.2026 |  |  | 2161.6 | 3 | 64.85 | 2 | 44.53 |  |  | 0 | 2270.98 | ООО ТК "Норма-Кабель" | РФ | 504101001 | 7719546987 | https://sip2a.ru/ | Московская область, город Реутов | 2
3.1 | ТЦ_20.2.09.02_50_5001055273_11.02.2026_02_3.1 | Уплотнитель термоусаживаемый УКПТ-г-255/55-350 | Уплотнитель термоусаживаемый УКПТ-г-255/55-350 | шт. | шт. | 1793.4 | 1470 | 11.02.2026 |  |  | 1470 | 3 | 44.1 | 2 | 30.28 |  |  | 0 | 1544.38 | ООО "Компания Альянс-Кабель" | РФ | 501201001 | 5001055273 | https://www.a-cab.ru/ | Московская область, город Балашиха | 2
3.2 | ТЦ_20.2.09.02_77_7727455290_11.02.2026_02_3.2 | Уплотнитель термоусаживаемый УКПТ-г-255/55-350 | Уплотнитель термоусаживаемый УКПТ-г-255/55-350 | шт. | шт. | 1847.2 | 1514.1 | 11.02.2026 |  |  | 1514.1 | 3 | 45.42 | 2 | 31.19 |  |  | 0 | 1590.71 | ООО "УКС Энергия" | РФ | 772701001 | 7727455290 | https://uksenergy.ru/ | город Москва | 2
3.3 | ТЦ_20.2.09.02_77_7719546987_11.02.2026_02_3.3 | Уплотнитель термоусаживаемый УКПТ-г-255/55-350 | Уплотнитель термоусаживаемый УКПТ-г-255/55-350 | шт. | шт. | 1892.04 | 1550.85 | 11.02.2026 |  |  | 1550.85 | 3 | 46.53 | 2 | 31.95 |  |  | 0 | 1629.33 | ООО ТК "Норма-Кабель" | РФ | 504101001 | 7719546987 | https://sip2a.ru/ | Московская область, город Реутов | 2
Составил
[должность,подпись(инициалы,фамилия)]
Проверил
[должность,подпись(инициалы,фамилия)]
Застройщик (технический заказчик)
[должность,подпись(инициалы,фамилия)]

## Source
0 | Smeta.RU (495) 974-1589 |  | _PS_ |  | 0 | 0 | 0 | Smeta.RU |  | 1 | 53917 | 10 | 12 | 0 | 0 | 3
1 | 1 | -1 |  |  |  | Строительство 2РП-10кВ с установкой 10 ячеек в РУ-10 кВ, 2КЛ-10 кВ от КЛ-10 кВ ф.317, ф.422 ПС-110/10 кВ № 420 "Долгопрудная", 2КЛ-10 кВ от КЛ-10 кВ ф.504, ф.604 и 2КЛ-10 кВ ф.503 и ф.603 ПС-110 кВ № 688 "Планерная", в т.ч. ПИР, МО, Химкинский р-н, д. Ивакино | [125 empty] | 0
1 | 277 | 0 | 220 | 0 | 02-01-06 | Строительство 2КЛ-10 кВ (открыто в трубе) |  | 0 |  | 0 | 0 | 523 |  | 0 | 0 | 7 | 0 |  | 4 |  | 0 | [5 empty] | Егорочкин А.Г. | Руководитель сметной группы | [24 empty] | 0 | [5 empty] | Сметные нормы списания | Коды ценников | 1 | 1 | 0 | 0 | 1 | 0 | 6 | 2 | 1 | 1 | 0 | 0 | 1 | 0 | 0 | ФСНБ-2022_И16 | Версия 1.16.0 для ФСНБ-2022 И16 | ФСНБ-2022 - Изменения И16 | ФСНБ-2022 - Изменения И16 | ФСНБ-2022 - Изменения И16 | ФСНБ-2022 - Изменения И16 | Поправки для ФСНБ-2022 от 21.11.2025 г И16 (55/пр) Строительство | 0 | 0 | 487096328 |  |  | 17 | [5 empty] | Приказ Минстроя России от 30.12.2021 г. № 1046/пр; Приказ Минстроя России от 04.08.2020 г. № 421/пр; Приказ Минстроя России от 21.12.2020 г. № 812/пр; Приказ Минстроя России от 11.12.2020 г. № 774/пр | ГСН | 45975 | 538 | 16 | Приказ Минстроя России от 18.05.2022 г. № 378/пр; Приказ Минстроя России от 26.08.2022 г. № 703/пр; Приказ Минстроя России от 26.10.2022 г. № 905/пр; Приказ Минстроя России от 27.12.2022 г. № 1133/пр; Приказ Минстроя России от 10.02.2023 г. № 84/пр; Приказ Минстроя России от 11.05.2023 г. № 335/пр; Приказ Минстроя России от 02.08.2023 г. № 551/пр; Приказ Минстроя России от 14.11.2023 г. № 817/пр; Приказ Минстроя России от 16.02.2024 г. № 102/пр; Приказ Минстроя России от 13.05.2024 г. № 323/пр; Приказ Минстроя России от 09.08.2024 г. № 524/пр; Приказ Минстроя России от 07.11.2024 г. № 747/пр; Приказ Минстроя России от 07.02.2025 г. № 69/пр; Приказ Минстроя России от 19.05.2025 г. № 299/пр; Приказ Минстроя России от 14.08.2025 г. № 490/пр; Приказ Минстроя России от 12.11.2025 г. № 696/пр; Приказ Минстроя России от 07.07.2022 г. № 557/пр; Приказ Минстроя России от 30.01.2024 г. № 55/пр; Приказ Минстроя России от 23.01.2025 г. № 30/пр; Приказ Минстроя России от 02.09.2021 г. № 636/пр; Приказ Минстроя России от 26.07.2022 г. № 611/пр; Приказ Минстроя России от 22.04.2022 г. № 317/пр |  |  | 0 | [29 empty] | 0
15 | 1
52 | 277 | 1 | 12 | 0 | 02-01-06 | Строительство 2КЛ-10 кВ (открыто в трубе) | [7 empty] | 1852512.51 | 1633561.23 | 6525.32 | 6211.09 | 206214.87 | 0 | 268.0312 | 6.8376 | 0 | 203648.21 | 106923.02 | 0 | 0 | 0 | 0 | 0 | 0 | 0 | 0 | 0 | 0 | 0 | 0 | 0 | 0 | 0 | 0 | 0 | 0 | 2163083.74 | 582177.19 | 1580906.55 | 0 | 1633561.23 | 1633561.23 | 0 | 1633561.23 | 0 | 0 | 0 | 0 | 0 | 0 | 0 | 0 | 0 | 0 | 0 | 0 | 0 | 0 | 0 | 0 | 0 | 0 | 0 | 0 | 0 | 0 | 0 | 0 | 0 | 0 | 0 | 0 | 0 | 0 | 0 | 0 | 0 | 0 | 0 | 0 | 0 | 0 | 0 | 0 | 0 | 0 | 0 | 0 | 0 | 0 | 0 | 0 | 0 | 0 | 0 | 0 | 0 | 0 | 0 | 0 | 0 | 0 | 0 | 0 | 0 | 0 | 0 | 0 | 0 | 0 | 0 | 0 | 0 | 0 | 0 | 0 | 0 | 0 | 0 | 0 | 0 | 0 | 0 | 0 | 0 | 0 | 0 | 0 | 0 | 0 | 0 | 0 | 0 | 0 | 0 | 0 | 0 | 0 | 0 | 0 | 0 | 0 | 0 | 0 | 0 | 0 | 0 | 0 | 0 | 0 | 0 | 0 | 0 | 0 | 0 | 0 | 0 | 0 | 0 | 0 | 0 | 0 | 0 | 0 | 0 | 0 | 0 | 0 | 0 | 0 | 0 | 0 | 0 | 0 | 0 | 0 | 0 | 0 | 0 | 0 | 0 | 0 | 0 | 0 | 0 | 0 | 0 | 0 | 0 | 0 | 0 | 0 | 0 | 0 | 0 | 0 | 0 | 0 | 0
3 | 1 |  | 190 |  | 02-01-06 | Строительство 2КЛ-10 кВ (открыто в трубе) |  | 0 | 331647.10.25-ЭС.КЛ2 | -1 | 02-01-06 | [6 empty] | 0 |  |  | 0 | [53 empty] | 0 | [7 empty] | 0 | 0
52 | 1 | 3 | 20 | 0 | 02-01-06 | Строительство 2КЛ-10 кВ (открыто в трубе) | [7 empty] | 1852512.51 | 1633561.23 | 6525.32 | 6211.09 | 206214.87 | 0 | 268.0312 | 6.8376 | 0 | 203648.21 | 106923.02 | 0 | 0 | 0 | 0 | 0 | 0 | 0 | 0 | 0 | 0 | 0 | 0 | 0 | 0 | 0 | 0 | 0 | 0 | 2163083.74 | 582177.19 | 1580906.55 | 0 | 1633561.23 | 1633561.23 | 0 | 1633561.23 | 0 | 0 | 0 | 0 | 0 | 0 | 0 | 0 | 0 | 0 | 0 | 0 | 0 | 0 | 0 | 0 | 0 | 0 | 0 | 0 | 0 | 0 | 0 | 0 | 0 | 0 | 0 | 0 | 0 | 0 | 0 | 0 | 0 | 0 | 0 | 0 | 0 | 0 | 0 | 0 | 0 | 0 | 0 | 0 | 0 | 0 | 0 | 0 | 0 | 0 | 0 | 0 | 0 | 0 | 0 | 0 | 0 | 0 | 0 | 0 | 0 | 0 | 0 | 0 | 0 | 0 | 0 | 0 | 0 | 0 | 0 | 0 | 0 | 0 | 0 | 0 | 0 | 0 | 0 | 0 | 0 | 0 | 0 | 0 | 0 | 0 | 0 | 0 | 0 | 0 | 0 | 0 | 0 | 0 | 0 | 0 | 0 | 0 | 0 | 0 | 0 | 0 | 0 | 0 | 0 | 0 | 0 | 0 | 0 | 0 | 0 | 0 | 0 | 0 | 0 | 0 | 0 | 0 | 0 | 0 | 0 | 0 | 0 | 0 | 0 | 0 | 0 | 0 | 0 | 0 | 0 | 0 | 0 | 0 | 0 | 0 | 0 | 0 | 0 | 0 | 0 | 0 | 0 | 0 | 0 | 0 | 0 | 0 | 0 | 0 | 0 | 0 | 0 | 0 | 0
4 | 1 |  | 36 |  | Новый раздел | Земляные работы |  | 0 |  | -1 | [7 empty] | 0 |  |  | 0 | [53 empty] | 0 | [11 empty] | 0
52 | 1 | 4 | 24 | 0 | Новый раздел | Земляные работы | [7 empty] | 47939.12 | 0 | 3774.12 | 4229.12 | 39935.88 | 0 | 61.3888 | 4.715 | 0 | 40237.88 | 19729.6 | 0 | 0 | 47939.12 | 0 | 3774.12 | 4229.12 | 39935.88 | 0 | 61.3888 | 4.715 | 0 | 40237.88 | 19729.6 | 0 | 0 | 0 | 0 | 0 | 107906.6 | 107906.6 | 0 | 0 | 0 | 0 | 0 | 0 | 0 | 0 | 0 | 0 | 0 | 0 | 0 | 0 | 0 | 0 | 0 | 0 | 0 | 0 | 0 | 0 | 0 | 0 | 0 | 0 | 0 | 0 | 0 | 0 | 0 | 0 | 0 | 107906.6 | 107906.6 | 0 | 0 | 0 | 0 | 0 | 0 | 0 | 0 | 0 | 0 | 0 | 0 | 0 | 0 | 0 | 0 | 0 | 0 | 0 | 0 | 0 | 0 | 0 | 0 | 0 | 0 | 0 | 0 | 0 | 0 | 0 | 0 | 0 | 0 | 0 | 0 | 0 | 0 | 0 | 0 | 0 | 0 | 0 | 0 | 0 | 0 | 0 | 0 | 0 | 0 | 0 | 0 | 0 | 0 | 0 | 0 | 0 | 0 | 0 | 0 | 0 | 0 | 0 | 0 | 0 | 0 | 0 | 0 | 0 | 0 | 0 | 0 | 0 | 0 | 0 | 0 | 0 | 0 | 0 | 0 | 0 | 0 | 0 | 0 | 0 | 0 | 0 | 0 | 0 | 0 | 0 | 0 | 0 | 0 | 0 | 0 | 0 | 0 | 0 | 0 | 0 | 0 | 0 | 0 | 0 | 0 | 0 | 0 | 0 | 0 | 0 | 0 | 0 | 0 | 0 | 0 | 0 | 0 | 0 | 0 | 0 | 0 | 0 | 0 | 0 | 0
17 | 1 | 3 | 3 | 1 | 01-01-010-41 | Разработка грунта в отвал экскаваторами, вместимость ковша 0,25 м3, группа грунтов: 2 | 1000 м3 | 0.05314 | 0 | 0.05314 |  |  |  | 5881.22 | 0 | 2648.97 | 2845.4 | 386.85 | 0 | 0.59318 | 3.0881 | 0 | 2973.67 | 1486.84 |  | 101229043 | 46530.7735 | 0 | 39250.9259 | 53545.4386 | 7279.8476 | 0 | 11.1625 | 58.1125 | 0 | 80060.9697 | 0 | 31400.7407 | 42836.3509 | 5823.8781 | 0 | 8.93 | 46.49 | 0 | 92 | 46 | 1 | 1 |  |  | 1 | 1 | 1 | 1 |  |  |  |  | 0 | 1 | ГЭСН-2022, 01-01-010-41, приказ Минстроя России от 18.05.2022 г. № 378/пр |  |  | 1001 | 0 |  | 0 | 2 | 0 | 1 | 1 | 1 | 1 | 1 | 1 |  | 92 | 46 |  |  |  | 0 | 0 | 0 | [5 empty] | 0 | Поправка: Прил. 1.12, п.3. 36 Наименование: Устройство траншей прямоугольного сечения | 0 | 5881.22 | 0 | 857.8 | 921.41 | 652.17 | 0 | 11.1625 | 58.1125 | 0 | 2973.67 | 1486.835 |  | 1 |  |  | *1,25 | *1,25 | *1,25 |  | *1,25 | *1,25 |  |  |  | 0 | 0 | 1 | 1 |  |  |  | 1007 | 1000 м3 | 1000 м3 | 1000 | [6 empty] | 100160089 | 2 | Общестроительные работы | 1 | Земляные работы | 1 | 1001 | Земляные работы, выполняемые: механизированным способом | ФЕР-01 |  | Поправка: Прил. 1.12, п.3. 36 |  | 0 | 0 | 0 | 0 | 0 | 0 | 8.93 | 46.49 | 0 | [17 empty] | 0 | 0 | 0 |  |  |  |  | 92 | 46 |  |  |  |  | 1 |  | -1951738706 | 2 | 1 | -2 | 0 | 0 | 0 | 10341.73 | 10341.73 | 0 | 0 |  | 0 | 3 | 0 |  | 0 | 1 | 0 | 0 | 0 | 0 |  | Пр/812-001.1-1 | Пр/774-001.1 | Земляные работы, выполняемые: механизированным способом | Земляные работы, выполняемые: механизированным способом | 0 | 0
17 | 1 | 4 | 4 | 2 | 01-02-057-02 | Разработка грунта вручную в траншеях глубиной до 2 м без креплений с откосами, группа грунтов: 2 | 100 м3 | 0.2278 | 0 | 0.2278 |  |  |  | 22878.91 | 0 | 0 | 0 | 22878.91 | 0 | 35.0812 | 0 | 0 | 20362.23 | 9151.56 |  | 101229043 | 100434.18 | 0 | 0 | 0 | 100434.18 | 0 | 154 | 0 | 0 | 100434.18 | 0 | 0 | 0 | 100434.18 | 0 | 154 | 0 | 0 | 89 | 40 | 1 | 1 |  |  | 1 | 1 | 1 | 1 |  |  |  |  | 0 | 1 | ГЭСН-2022, 01-02-057-02, приказ Минстроя России от 18.05.2022 г. № 378/пр |  |  | 1003 | 0 |  | 0 | 2 | 0 | 1 | 1 | 1 | 1 | 1 | 1 |  | 89 | 40 |  |  |  | 0 | 0 | 0 | [5 empty] | 0 |  | 0 | 22878.91 | 0 | 0 | 0 | 652.17 | 0 | 154 | 0 | 0 | 20362.2299 | 9151.564 | [13 empty] | 0 | 0 | 1 | 1 |  |  |  | 1007 | 100 м3 | 100 м3 | 100 | [6 empty] | 100160091 | 2 | Общестроительные работы | 1 | Земляные работы | 1 | 1003 | Земляные работы, выполняемые: ручным способом | ФЕР-01 |  |  |  | 0 | 0 | 0 | 0 | 0 | 0 | 154 | 0 | 0 | [17 empty] | 0 | 0 | 0 |  |  |  |  | 89 | 40 |  |  |  |  | 1 |  | 815347995 | 2 | 1 | -2 | 0 | 0 | 0 | 52392.7 | 52392.7 | 0 | 0 |  | 0 | 3 | 0 |  | 0 | 1 | 0 | 0 | 0 | 0 |  | Пр/812-001.2-1 | Пр/774-001.2 | Земляные работы, выполняемые: ручным способом | Земляные работы, выполняемые: ручным способом | 0 | 0
17 | 1 | 5 | 5 | 3 | 01-02-061-01 | Засыпка вручную траншей, пазух котлованов и ям, группа грунтов: 1 | 100 м3 | 0.1577 | 0 | 0.1577 |  |  |  | 8726.13 | 0 | 0 | 0 | 8726.13 | 0 | 13.9565 | 0 | 0 | 7766.26 | 3490.45 |  | 101229043 | 55333.74 | 0 | 0 | 0 | 55333.74 | 0 | 88.5 | 0 | 0 | 55333.74 | 0 | 0 | 0 | 55333.74 | 0 | 88.5 | 0 | 0 | 89 | 40 | 1 | 1 |  |  | 1 | 1 | 1 | 1 |  |  |  |  | 0 | 1 | ГЭСН-2022, 01-02-061-01, приказ Минстроя России от 18.05.2022 г. № 378/пр |  |  | 1003 | 0 |  | 0 | 2 | 0 | 1 | 1 | 1 | 1 | 1 | 1 |  | 89 | 40 |  |  |  | 0 | 0 | 0 | [5 empty] | 0 |  | 0 | 8726.13 | 0 | 0 | 0 | 625.24 | 0 | 88.5 | 0 | 0 | 7766.2557 | 3490.452 | [13 empty] | 0 | 0 | 1 | 1 |  |  |  | 1007 | 100 м3 | 100 м3 | 100 | [6 empty] | 100160091 | 2 | Общестроительные работы | 1 | Земляные работы | 1 | 1003 | Земляные работы, выполняемые: ручным способом | ФЕР-01 |  |  |  | 0 | 0 | 0 | 0 | 0 | 0 | 88.5 | 0 | 0 | [17 empty] | 0 | 0 | 0 |  |  |  |  | 89 | 40 |  |  |  |  | 1 |  | 2145887688 | 2 | 1 | -2 | 0 | 0 | 0 | 19982.84 | 19982.84 | 0 | 0 |  | 0 | 3 | 0 |  | 0 | 1 | 0 | 0 | 0 | 0 |  | Пр/812-001.2-1 | Пр/774-001.2 | Земляные работы, выполняемые: ручным способом | Земляные работы, выполняемые: ручным способом | 0 | 0
17 | 1 | 7 | 7 | 4 | 01-01-033-01 | Засыпка траншей и котлованов с перемещением грунта до 5 м бульдозерами мощностью: 59 кВт (80 л.с.), группа грунтов 1 | 1000 м3 | 0.03679 | 0 | 0.03679 |  |  |  | 520.57 | 0 | 286.33 | 234.24 | 0 | 0 | 0 | 0.25422 | 0 | 215.5 | 107.75 |  | 101229043 | 5722.5856 | 0 | 5722.5856 | 6366.9431 | 0 | 0 | 0 | 6.91 | 0 | 12089.5287 | 0 | 5722.5856 | 6366.9431 | 0 | 0 | 0 | 6.91 | 0 | 92 | 46 | 1 | 1 |  |  | 1 | 1 | 1 | 1 |  |  |  |  | 0 | 1 | ГЭСН-2022, 01-01-033-01, приказ Минстроя России от 18.05.2022 г. № 378/пр |  |  | 1001 | 0 |  | 0 | 2 | 0 | 1 | 1 | 1 | 1 | 1 | 1 |  | 92 | 46 |  |  |  | 0 | 0 | 0 | [5 empty] | 0 |  | 0 | 520.57 | 0 | 1126.3 | 921.41 | 0 | 0 | 0 | 6.91 | 0 | 215.5008 | 107.7504 | [13 empty] | 0 | 0 | 1 | 1 |  |  |  | 1007 | 1000 м3 | 1000 м3 | 1000 | [6 empty] | 100160089 | 2 | Общестроительные работы | 1 | Земляные работы | 1 | 1001 | Земляные работы, выполняемые: механизированным способом | ФЕР-01 |  |  |  | 0 | 0 | 0 | 0 | 0 | 0 | 0 | 6.91 | 0 | [17 empty] | 0 | 0 | 0 |  |  |  |  | 92 | 46 |  |  |  |  | 1 |  | 1920941003 | 2 | 1 | -2 | 0 | 0 | 0 | 843.82 | 843.82 | 0 | 0 |  | 0 | 3 | 0 |  | 0 | 1 | 0 | 0 | 0 | 0 |  | Пр/812-001.1-1 | Пр/774-001.1 | Земляные работы, выполняемые: механизированным способом | Земляные работы, выполняемые: механизированным способом | 0 | 0
17 | 1 | 11 | 11 | 5 | 01-02-005-01 | Уплотнение грунта пневматическими трамбовками, группа грунтов: 1-2 | 100 м3 | 0.3679 | 0 | 0.3679 |  |  |  | 4433.37 | 0 | 378.39 | 772.81 | 3282.17 | 0 | 4.6098 | 0.9639 | 0 | 3730.58 | 1865.29 |  | 101229043 | 9947.0334 | 0 | 1025.6734 | 2100.585 | 8921.36 | 0 | 12.53 | 2.62 | 0 | 12047.6184 | 0 | 1025.6734 | 2100.585 | 8921.36 | 0 | 12.53 | 2.62 | 0 | 92 | 46 | 1 | 1 |  |  | 1 | 1 | 1 | 1 |  |  |  |  | 0 | 1 | ГЭСН-2022 доп.4, 01-02-005-01, приказ Минстроя России от 27.12.2022 г. № 1133/пр |  |  | 1001 | 0 |  | 0 | 2 | 0 | 1 | 1 | 1 | 1 | 1 | 1 |  | 92 | 46 |  |  |  | 0 | 0 | 0 | [5 empty] | 0 |  | 0 | 4433.37 | 0 | 384.5 | 801.75 | 712 | 0 | 12.53 | 2.62 | 0 | 3730.5816 | 1865.2908 | [13 empty] | 0 | 0 | 1 | 1 |  |  |  | 1007 | 100 м3 | 100 м3 | 100 | [6 empty] | 100160089 | 2 | Общестроительные работы | 1 | Земляные работы | 1 | 1001 | Земляные работы, выполняемые: механизированным способом | ФЕР-01 |  |  |  | 0 | 0 | 0 | 0 | 0 | 0 | 12.53 | 2.62 | 0 | [17 empty] | 0 | 0 | 0 |  |  |  |  | 92 | 46 |  |  |  |  | 1 |  | 1372111058 | 2 | 1 | -2 | 0 | 0 | 0 | 10029.24 | 10029.24 | 0 | 0 |  | 0 | 3 | 0 |  | 0 | 1 | 0 | 0 | 0 | 0 |  | Пр/812-001.1-1 | Пр/774-001.1 | Земляные работы, выполняемые: механизированным способом | Земляные работы, выполняемые: механизированным способом | 0 | 0
17 | 1 | 13 | 13 | 6 | 47-01-001-01 | Планировка участка: механизированным способом | 100 м2 | 1.6352 | 0 | 1.6352 |  |  |  | 837.1 | 0 | 460.43 | 376.67 | 0 | 0 | 0 | 0.4088 | 0 | 387.97 | 271.2 |  | 101229043 | 207.04 | 0 | 207.04 | 230.3525 | 0 | 0 | 0 | 0.25 | 0 | 437.3925 | 0 | 207.04 | 230.3525 | 0 | 0 | 0 | 0.25 | 0 | 103 | 72 | 1 | 1 |  |  | 1 | 1 | 1 | 1 |  |  |  |  | 0 | 1 | ГЭСН-2022, 47-01-001-01, приказ Минстроя России от 18.05.2022 г. № 378/пр |  |  | 47001 | 0 |  | 0 | 2 | 0 | 1 | 1 | 1 | 1 | 1 | 1 |  | 103 | 72 |  |  |  | 0 | 0 | 0 | [5 empty] | 0 |  | 0 | 837.1 | 0 | 1126.3 | 921.41 | 0 | 0 | 0 | 0.25 | 0 | 387.9701 | 271.2024 | [13 empty] | 0 | 0 | 1 | 1 |  |  |  | 1005 | 100 м2 | 100 м2 | 100 | [6 empty] | 100160183 | 2 | Общестроительные работы | 41 | Озеленение. Защитные лесонасаждения | 1 | 47001 | Озеленение. Защитные лесонасаждения | ФЕР-47 |  |  |  | 0 | 0 | 0 | 0 | 0 | 0 | 0 | 0.25 | 0 | [17 empty] | 0 | 0 | 0 |  |  |  |  | 103 | 72 |  |  |  |  | 1 |  | -170261148 | 2 | 1 | -2 | 0 | 0 | 0 | 1496.27 | 1496.27 | 0 | 0 |  | 0 | 3 | 0 |  | 0 | 1 | 0 | 0 | 0 | 0 |  | Пр/812-041.0-1 | Пр/774-041.0 | Озеленение. Защитные лесонасаждения | Озеленение. Защитные лесонасаждения | 0 | 0
17 | 1 | 14 | 14 | 7 | 47-01-001-02 | Планировка участка: вручную | 100 м2 | 0.7008 | 0 | 0.7008 |  |  |  | 4661.82 | 0 | 0 | 0 | 4661.82 | 0 | 7.1482 | 0 | 0 | 4801.67 | 3356.51 |  | 101229043 | 6652.134 | 0 | 0 | 0 | 6652.134 | 0 | 10.2 | 0 | 0 | 6652.134 | 0 | 0 | 0 | 6652.134 | 0 | 10.2 | 0 | 0 | 103 | 72 | 1 | 1 |  |  | 1 | 1 | 1 | 1 |  |  |  |  | 0 | 1 | ГЭСН-2022, 47-01-001-02, приказ Минстроя России от 18.05.2022 г. № 378/пр |  |  | 47001 | 0 |  | 0 | 2 | 0 | 1 | 1 | 1 | 1 | 1 | 1 |  | 103 | 72 |  |  |  | 0 | 0 | 0 | [5 empty] | 0 |  | 0 | 4661.82 | 0 | 0 | 0 | 652.17 | 0 | 10.2 | 0 | 0 | 4801.6746 | 3356.5104 | [13 empty] | 0 | 0 | 1 | 1 |  |  |  | 1005 | 100 м2 | 100 м2 | 100 | [6 empty] | 100160183 | 2 | Общестроительные работы | 41 | Озеленение. Защитные лесонасаждения | 1 | 47001 | Озеленение. Защитные лесонасаждения | ФЕР-47 |  |  |  | 0 | 0 | 0 | 0 | 0 | 0 | 10.2 | 0 | 0 | [17 empty] | 0 | 0 | 0 |  |  |  |  | 103 | 72 |  |  |  |  | 1 |  | 753251023 | 2 | 1 | -2 | 0 | 0 | 0 | 12820 | 12820 | 0 | 0 |  | 0 | 3 | 0 |  | 0 | 1 | 0 | 0 | 0 | 0 |  | Пр/812-041.0-1 | Пр/774-041.0 | Озеленение. Защитные лесонасаждения | Озеленение. Защитные лесонасаждения | 0 | 0
51 | 1 | 4 | 24 |  | Новый раздел | Земляные работы | 0 | [6 empty] | 47939.12 | 0 | 3774.12 | 4229.12 | 39935.88 | 0 | 61.3888 | 4.715 | 0 | 40237.88 | 19729.6 |  |  | 47939.12 | 0 | 3774.12 | 4229.12 | 39935.88 | 0 | 61.3888 | 4.715 | 0 | 40237.88 | 19729.6 |  |  | 0 | 0 | 0 | 107906.6 | 107906.6 | 0 | 0 | 0 | 0 | 0 | 0 | 0 | 0 | 0 | 0 | 0 | [19 empty] | 0 | 0 | 0 | 107906.6 | 107906.6 | 0 | 0 | 0 | 0 | 0 | 0 | 0 | 0 | 0 | 0 | 0 | [114 empty] | 0
50 | 0 | 0 | 1 | 201 | 47939.12 | ПЗ | Прямые затраты |  |  | 201 | 1 | 3 |  | 2 | [7 empty] | 47939.12 | 1 | 47939.12
50 | 0 | 0 | 1 | 202 | 0 | СтМатОб | Стоимость материальных ресурсов (всего) |  |  | 202 | 2 | 3 |  | 2 | [7 empty] | 0 | 1 | 0
50 | 0 | 0 | 1 | 222 | 0 | СтМатОбЗак | Стоимость материалов и оборудования заказчика |  |  | 222 | 3 | 3 |  | 2 | [7 empty] | 0 | 1 | 0
50 | 0 | 0 | 1 | 225 | 0 | СтМатОбПод | Стоимость материалов и оборудования подрядчика |  |  | 225 | 4 | 3 |  | 2 | [7 empty] | 0 | 1 | 0
50 | 0 | 0 | 1 | 226 | 0 | СтМат | Стоимость материалов (всего) |  |  | 226 | 5 | 3 |  | 2 | [7 empty] | 0 | 1 | 0
50 | 0 | 0 | 1 | 227 | 0 | СтМатЗак | Стоимость материалов заказчика |  |  | 227 | 6 | 3 |  | 2 | [7 empty] | 0 | 1 | 0
50 | 0 | 0 | 1 | 228 | 0 | СтМатПод | Стоимость материалов подрядчика |  |  | 228 | 7 | 3 |  | 2 | [7 empty] | 0 | 1 | 0
50 | 0 | 0 | 1 | 216 | 0 | Оборуд | Стоимость оборудования (всего) |  |  | 216 | 8 | 3 |  | 2 | [7 empty] | 0 | 1 | 0
50 | 0 | 0 | 1 | 223 | 0 | ОборудЗак | Стоимость оборудования заказчика |  |  | 223 | 9 | 3 |  | 2 | [7 empty] | 0 | 1 | 0
50 | 0 | 0 | 1 | 229 | 0 | ОборудПод | Стоимость оборудования подрядчика |  |  | 229 | 10 | 3 |  | 2 | [7 empty] | 0 | 1 | 0
50 | 0 | 0 | 1 | 203 | 3774.12 | ЭММ | Эксплуатация машин |  |  | 203 | 11 | 3 |  | 2 | [7 empty] | 3774.12 | 1 | 3774.12
50 | 0 | 0 | 1 | 231 | 0 | ЭММсНРиСП | Эксплуатация машин по ТСН-2001.16 |  |  | 231 | 12 | 3 |  | 2 | [7 empty] | 0 | 1 | 0
50 | 0 | 0 | 1 | 204 | 4229.12 | ЗПМ | ЗП машинистов |  |  | 204 | 13 | 3 |  | 2 | [7 empty] | 4229.12 | 1 | 4229.12
50 | 0 | 0 | 1 | 205 | 39935.88 | ОЗП | Основная ЗП рабочих |  |  | 205 | 14 | 3 |  | 2 | [7 empty] | 39935.88 | 1 | 39935.88
50 | 0 | 0 | 1 | 232 | 0 | ОЗПсНРиСП | Основная ЗП рабочих по ТСН-2001.16 |  |  | 232 | 15 | 3 |  | 2 | [7 empty] | 0 | 1 | 0
50 | 0 | 0 | 1 | 214 | 107906.6 | Строит | Строительные работы с НР и СП |  |  | 214 | 16 | 3 |  | 2 | [7 empty] | 107906.6 | 1 | 107906.6
50 | 0 | 0 | 1 | 215 | 0 | Монтаж | Монтажные работы с НР и СП |  |  | 215 | 17 | 3 |  | 2 | [7 empty] | 0 | 1 | 0
50 | 0 | 0 | 1 | 217 | 0 | Прочие | Прочие работы с НР и СП |  |  | 217 | 18 | 3 |  | 2 | [7 empty] | 0 | 1 | 0
50 | 0 | 0 | 1 | 230 | 0 | ПрочиеЗатр | Прочие затраты по ТСН-2001.16 |  |  | 230 | 19 | 3 |  | 2 | [7 empty] | 0 | 1 | 0
50 | 0 | 0 | 1 | 206 | 0 | ВозврМат | Возврат материалов |  |  | 206 | 20 | 3 |  | 2 | [7 empty] | 0 | 1 | 0
50 | 0 | 0 | 1 | 207 | 61.3888 | ТрудСтр | Трудозатраты строителей |  |  | 207 | 21 | 3 |  | 7 | [7 empty] | 61.3888 | 1 | 61.3888
50 | 0 | 0 | 1 | 208 | 4.715 | ТрудМаш | Трудозатраты машинистов |  |  | 208 | 22 | 3 |  | 7 | [7 empty] | 4.715 | 1 | 4.715
50 | 0 | 0 | 1 | 209 | 0 | ТранспМат | Транспорт материалов |  |  | 209 | 23 | 3 |  | 2 | [7 empty] | 0 | 1 | 0
50 | 0 | 0 | 1 | 233 | 0 | Перевозка | Перевозка грузов |  |  | 233 | 24 | 3 |  | 2 | [7 empty] | 0 | 1 | 0
50 | 0 | 0 | 1 | 210 | 40237.88 | НР | Накладные расходы |  |  | 210 | 25 | 3 |  | 2 | [7 empty] | 40237.88 | 1 | 40237.88
50 | 0 | 0 | 1 | 211 | 19729.6 | СмПриб | Сметная прибыль |  |  | 211 | 26 | 3 |  | 2 | [7 empty] | 19729.6 | 1 | 19729.6
50 | 0 | 0 | 1 | 224 | 107906.6 | Всего | Всего с НР и СП |  |  | 224 | 27 | 3 |  | 2 | [7 empty] | 107906.6 | 1 | 107906.6
4 | 1 |  | 83 |  | Новый раздел | Прокладка труб |  | 0 |  | -1 | [7 empty] | 0 |  |  | 0 | [53 empty] | 0 | [11 empty] | 0
52 | 1 | 4 | 66 | 0 | Новый раздел | Прокладка труб | [7 empty] | 443508.73 | 423789.59 | 0 | 0 | 19719.14 | 0 | 27.93 | 0 | 0 | 19324.76 | 11437.1 | 0 | 0 | 443508.73 | 423789.59 | 0 | 0 | 19719.14 | 0 | 27.93 | 0 | 0 | 19324.76 | 11437.1 | 0 | 0 | 0 | 0 | 0 | 474270.59 | 474270.59 | 0 | 0 | 423789.59 | 423789.59 | 0 | 423789.59 | 0 | 0 | 0 | 0 | 0 | 0 | 0 | 0 | 0 | 0 | 0 | 0 | 0 | 0 | 0 | 0 | 0 | 0 | 0 | 0 | 0 | 0 | 0 | 0 | 0 | 0 | 0 | 474270.59 | 474270.59 | 0 | 0 | 423789.59 | 423789.59 | 0 | 423789.59 | 0 | 0 | 0 | 0 | 0 | 0 | 0 | 0 | 0 | 0 | 0 | 0 | 0 | 0 | 0 | 0 | 0 | 0 | 0 | 0 | 0 | 0 | 0 | 0 | 0 | 0 | 0 | 0 | 0 | 0 | 0 | 0 | 0 | 0 | 0 | 0 | 0 | 0 | 0 | 0 | 0 | 0 | 0 | 0 | 0 | 0 | 0 | 0 | 0 | 0 | 0 | 0 | 0 | 0 | 0 | 0 | 0 | 0 | 0 | 0 | 0 | 0 | 0 | 0 | 0 | 0 | 0 | 0 | 0 | 0 | 0 | 0 | 0 | 0 | 0 | 0 | 0 | 0 | 0 | 0 | 0 | 0 | 0 | 0 | 0 | 0 | 0 | 0 | 0 | 0 | 0 | 0 | 0 | 0 | 0 | 0 | 0 | 0 | 0 | 0 | 0 | 0 | 0 | 0 | 0 | 0 | 0 | 0 | 0 | 0 | 0 | 0 | 0 | 0 | 0 | 0 | 0 | 0 | 0 | 0
17 | 1 | 18 | 18 | 8 | 34-02-003-01 | Устройство трубопроводов из полиэтиленовых труб: до 2 отверстий | канал.км | 0.21 | 0 | 0.21 |  |  |  | 19954.13 | 234.99 | 0 | 0 | 19719.14 | 0 | 27.93 | 0 | 0 | 19324.76 | 11437.1 |  | 101229043 | 95286.1672 | 1385.5072 | 0 | 0 | 93900.66 | 0 | 133 | 0 | 0 | 95286.1672 | 1385.5072 | 0 | 0 | 93900.66 | 0 | 133 | 0 | 0 | 98 | 58 | 1 | 1 |  |  | 1 | 1 | 1 | 1 |  |  |  |  | 0 | 1 | ГЭСН-2022, 34-02-003-01, приказ Минстроя России от 18.05.2022 г. № 378/пр |  |  | 34001 | 0 |  | 0 | 2 | 0 | 1 | 1 | 1 | 1 | 1 | 1 |  | 98 | 58 |  |  |  | 0 | 0 | 0 | [5 empty] | 0 |  | 0 | 19954.13 | 79708 | 0 | 0 | 706.02 | 0 | 133 | 0 | 0 | 19324.7572 | 11437.1012 | [13 empty] | 0 | 0 | 1 | 1 |  |  |  | 55674770 | канал.км | канал.км | 1 | [6 empty] | 100160170 | 2 | Общестроительные работы | 28 | Сооружения связи, радиовещания и телевидения | 1 | 34001 | Сооружения связи , радиовещания и телевидения | ФЕР-34 |  |  |  | 0 | 0 | 0 | 0 | 0 | 0 | 133 | 0 | 0 | [17 empty] | 0 | 0 | 0 |  |  |  |  | 98 | 58 |  |  |  |  | 1 |  | 717738608 | 2 | 1 | -2 | 0 | 0 | 0 | 50715.99 | 50715.99 | 0 | 0 |  | 0 | 3 | 0 |  | 0 | 1 | 0 | 0 | 0 | 0 |  | Пр/812-028.0-1 | Пр/774-028.0 | Сооружения связи, радиовещания и телевидения прокладка и монтаж сетей связи | Сооружения связи, радиовещания и телевидения прокладка и монтаж сетей связи | 0 | 0
18 | 1 | 18 |  | 8,1 | 24.3.03.13 | Трубы полиэтиленовые | м | 0 | 0 | 0 |  |  |  | 0 | 0 | 0 | 0 | 0 | 0 | 0 | 0 | 0 | 0 | 0 |  | 101229043 | 0 | 0 | 0 | 0 | 0 | 0 | 0 | 0 | 0 | 0 | 0 | 0 | 0 | 0 | 0 | 0 | 0 | 0 | 98 | 58 | 1 | 1 |  |  | 1 | 1 | 1 | 1 |  |  |  |  | 3 | 1 |  |  |  | 34001 | 0 |  | 0 | 2 | 0 | 1 | 1 | 1 | 1 | 1 | 1 |  | 98 | 58 |  |  |  | 0 | 0 | 0 | [5 empty] | 0 |  | 0 | 0 | 0 | 0 | 0 | 0 | 0 | 0 | 0 | 0 | 0 | 0 | [13 empty] | 0 | 0 | 1 | 1 |  |  |  | 1003 | м | м | 1 | [6 empty] | 100160170 | 2 | Общестроительные работы | 28 | Сооружения связи, радиовещания и телевидения | 1 | 34001 | Сооружения связи , радиовещания и телевидения | ФЕР-34 |  |  |  | 0 | 0 | 0 | 0 | 0 | 0 | 0 | 0 | [18 empty] | 0 | 0 | 0 |  |  |  |  | 98 | 58 |  |  |  |  | 1 |  | -344066947 | 2 | 1 | -2 | 0 | 0 | 0 | 0 | 0 | 0 | 0 |  | 0 | 3 | 0 |  | 0 | 1 | 0 | 0 | 0 | 0 |  | Пр/812-028.0-1 | Пр/774-028.0 | Сооружения связи, радиовещания и телевидения прокладка и монтаж сетей связи | Сооружения связи, радиовещания и телевидения прокладка и монтаж сетей связи | 0 | 0
17 | 1 |  |  | 9 | ТЦ_24.4.01.03_50_5001055273_11.02.2026_02_1.1 | Труба SN 8 F4 225 мм | м | 210 | 0 | 210 |  |  |  | 392983.5 | 392983.5 | 0 | 0 | 0 | 0 | 0 | 0 | 0 | 0 | 0 |  | 101229043 | 1871.35 | 1871.35 | 0 | 0 | 0 | 0 | 0 | 0 | 0 | 1871.35 | 1871.35 | 0 | 0 | 0 | 0 | 0 | 0 | 0 | 0 | 0 | 1 | 1 |  |  | 1 | 1 | 1 | 1 |  |  |  |  | 3 | 1 | ТЦ_24.4.01.03_50_5001055273_11.02.2026_02_1.1 |  |  | 900 | 0 |  | 0 | 90 | 0 | 1 | 1 | 1 | 1 | 1 | 1 |  | 0 | 0 |  |  |  | 0 | 0 | 0 | [5 empty] | 0 |  | 0 | 392983.5 | 1871.35 | 0 | 0 | 0 | 0 | 0 | 0 | 0 | 0 | 0 | [13 empty] | 0 | 0 | 1 | 1 |  |  |  | 1003 | м | м | 1 | [6 empty] | 100160551 | 90 | Материалы, отсутствующие в СНБ (Строительные) | 0 |  | 1 | 900 | Материалы, отсутствующие в СНБ (Строительные) | МР КА Строительные |  |  |  | 16 | 2201.94 | 1871.35 | 0 | 0 | 0 | 0 | 0 | 0 | 5 |  |  | 0 | 18 |  | 1871.35 | [10 empty] | 0 | 0 | 0 |  |  |  |  | 0 | 0 |  |  |  |  | 1 |  | -1200387043 | 2 | 3 | -2 | 0 | 0 | 0 | 392983.5 | 392983.5 | 0 | 0 |  | 1 | 1 | 0 |  | 0 | 1 | 0 | 0 | 0 | 0 | 392983.5 |  |  |  |  | 0 | 0
17 | 1 |  |  |  | 24.3.05.07-0556 | Муфта термоусаживающаяся полиэтиленовая для стыков трубопровода, номинальный наружный диаметр 225 мм, длина 500 мм | ШТ | 0 | 0 | 0 |  |  |  | 0 | 0 | 0 | 0 | 0 | 0 | 0 | 0 | 0 | 0 | 0 |  | -1 | 424.79 | 424.79 | 0 | 0 | 0 | 0 | 0 | 0 | 0 | 424.79 | 424.79 | 0 | 0 | 0 | 0 | 0 | 0 | 0 | 0 | 0 | 1 | 1 |  |  | 1 | 1 | 1 | 1.26 |  |  |  |  | 3 | 1 | ФСБЦ-2022, 24.3.05.07-0556, приказ Минстроя России от 18.05.2022 г. № 378/пр |  |  | 500001 | 0 | 24.3.05.07-0556 | 1 | 8 | 0 | 1 | 1 | 1 | 1 | 1 | 1 |  | 0 | 0 |  |  |  | 0 | 0 | 0 | [5 empty] | 0 |  | 0 | 0 | 535.24 | 0 | 0 | 0 | 0 | 0 | 0 | 0 | 0 | 0 | [13 empty] | 0 | 0 | 1 | 1 |  |  |  | 1013 | ШТ | ШТ | 1 | [6 empty] | 100160048 | 8 | Материалы строительные | 0 |  | 1 | 500001 | Материалы и конструкции ( строительные ) по ценникам и каталогом | ФССЦст |  |  |  | 1024 | 424.79 | 424.79 | 0 | 0 | 0 | 0 | 0 | 0 | [17 empty] | 0 | 0 | 0 |  |  |  |  | 0 | 0 |  |  |  |  | 1 |  | 886638765 | 2 | 1 | 2 | 0 | 0 | 0 | 0 | 0 | 0 | 0 |  | 0 | 3 | 0 |  | 0 | 1 | 0 | 0 | 0 | 0 | [5 empty] | 0 | 0
17 | 1 |  |  |  | 24.3.05.07-0165 | Муфта полиэтиленовая для труб с двухслойной структурированной стенкой, наружный диаметр 250 мм | ШТ | 0 | 0 | 0 |  |  |  | 0 | 0 | 0 | 0 | 0 | 0 | 0 | 0 | 0 | 0 | 0 |  | -1 | 487.17 | 487.17 | 0 | 0 | 0 | 0 | 0 | 0 | 0 | 487.17 | 487.17 | 0 | 0 | 0 | 0 | 0 | 0 | 0 | 0 | 0 | 1 | 1 |  |  | 1 | 1 | 1 | 0.91 |  |  |  |  | 3 | 1 | ФСБЦ-2022 доп.7, 24.3.05.07-0165, приказ Минстроя России от 02.08.2023 г. № 551/пр |  |  | 500001 | 0 | 24.3.05.07-0165 | 1 | 8 | 0 | 1 | 1 | 1 | 1 | 1 | 1 |  | 0 | 0 |  |  |  | 0 | 0 | 0 | [5 empty] | 0 |  | 0 | 0 | 443.32 | 0 | 0 | 0 | 0 | 0 | 0 | 0 | 0 | 0 | [13 empty] | 0 | 0 | 1 | 1 |  |  |  | 1013 | ШТ | ШТ | 1 | [6 empty] | 100160048 | 8 | Материалы строительные | 0 |  | 1 | 500001 | Материалы и конструкции ( строительные ) по ценникам и каталогом | ФССЦст |  |  |  | 1024 | 487.17 | 487.17 | 0 | 0 | 0 | 0 | 0 | 0 | [17 empty] | 0 | 0 | 0 |  |  |  |  | 0 | 0 |  |  |  |  | 1 |  | -648123801 | 2 | 1 | 2 | 0 | 0 | 0 | 0 | 0 | 0 | 0 |  | 0 | 3 | 0 |  | 0 | 1 | 0 | 0 | 0 | 0 | [5 empty] | 0 | 0
17 | 1 |  |  | 10 | 24.3.05.02-0125 | Заглушка полиэтиленовая удлиненная, стандартное размерное отношение SDR11, номинальный наружный диаметр 225 мм | ШТ | 8 | 0 | 8 |  |  |  | 12104.08 | 12104.08 | 0 | 0 | 0 | 0 | 0 | 0 | 0 | 0 | 0 |  | 101229043 | 1662.65 | 1662.65 | 0 | 0 | 0 | 0 | 0 | 0 | 0 | 1662.65 | 1662.65 | 0 | 0 | 0 | 0 | 0 | 0 | 0 | 0 | 0 | 1 | 1 |  |  | 1 | 1 | 1 | 0.91 |  |  |  |  | 3 | 1 | ФСБЦ-2022, 24.3.05.02-0125, приказ Минстроя России от 18.05.2022 г. № 378/пр |  |  | 500001 | 0 | 24.3.05.02-0125 | 1 | 8 | 0 | 1 | 1 | 1 | 1 | 1 | 1 |  | 0 | 0 |  |  |  | 0 | 0 | 0 | [5 empty] | 0 |  | 0 | 12104.08 | 1513.01 | 0 | 0 | 0 | 0 | 0 | 0 | 0 | 0 | 0 | [13 empty] | 0 | 0 | 1 | 1 |  |  |  | 1013 | ШТ | ШТ | 1 | [6 empty] | 100160048 | 8 | Материалы строительные | 0 |  | 1 | 500001 | Материалы и конструкции ( строительные ) по ценникам и каталогом | ФССЦст |  |  |  | 0 | 1662.65 | 1662.65 | 0 | 0 | 0 | 0 | 0 | 0 | [17 empty] | 0 | 0 | 0 |  |  |  |  | 0 | 0 |  |  |  |  | 1 |  | -989982655 | 2 | 1 | 2 | 0 | 0 | 0 | 12104.08 | 12104.08 | 0 | 0 |  | 0 | 3 | 0 |  | 0 | 1 | 0 | 0 | 0 | 0 | [5 empty] | 0 | 0
17 | 1 | 21 | 21 |  | 46-03-010-03 | Пробивка в бетонных стенах и полах толщиной 100 мм отверстий площадью: свыше 100 до 500 см2 | 100 отверстий | 0 | 0 | 0 |  |  |  | 0 | 0 | 0 | 0 | 0 | 0 | 0 | 0 | 0 | 0 | 0 |  | -1 | 78820.5384 | 0 | 3206.1358 | 0 | 75614.4026 | 0 | 95.38 | 0 | 0 | 78820.5384 | 0 | 3206.1358 | 0 | 75614.4026 | 0 | 95.38 | 0 | 0 | 103 | 59 | 1 | 1 |  |  | 1 | 1 | 1 | 1 |  |  |  |  | 0 | 1 | ГЭСН-2022 доп.4, 46-03-010-03, приказ Минстроя России от 27.12.2022 г. № 1133/пр |  |  | 46001 | 0 |  | 0 | 2 | 0 | 1 | 1 | 1 | 1 | 1 | 1 |  | 103 | 59 |  |  |  | 0 | 0 | 0 | [5 empty] | 0 |  | 0 | 0 | 0 | 171.63 | 0 | 792.77 | 0 | 95.38 | 0 | 0 | 0 | 0 | [13 empty] | 0 | 0 | 1 | 1 |  |  |  | 1013 | 100 отверстий | 100 отверстий | 1 | [6 empty] | 100160182 | 2 | Общестроительные работы | 40 | Работы по реконструкции зданий и сооружений | 1 | 46001 | Работы по реконструкции зданий и сооружений: усиление и замена существующих конструкций, возведение отдельных конструктивных элементов | ФЕР-46 |  |  |  | 1024 | 0 | 0 | 0 | 0 | 0 | 95.38 | 0 | 0 | [17 empty] | 0 | 0 | 0 |  |  |  |  | 103 | 59 |  |  |  |  | 1 |  | -1895306520 | 2 | 1 | -2 | 0 | 0 | 0 | 0 | 0 | 0 | 0 |  | 0 | 3 | 0 |  | 0 | 1 | 0 | 0 | 0 | 0 |  | Пр/812-040.1-1 | Пр/774-040.1 | Работы по реконструкции зданий и сооружений: усиление и замена существующих конструкций, возведение отдельных конструктивных элементов | Работы по реконструкции зданий и сооружений: усиление и замена существующих конструкций, возведение отдельных конструктивных элементов | 0 | 0
17 | 1 | 27 | 27 |  | 34-02-001-01 | Устройство трубопроводов из хризотилцементных труб с соединением: стальными манжетами до 2 отверстий | канал.км | 0 | 0 | 0 |  |  |  | 0 | 0 | 0 | 0 | 0 | 0 | 0 | 0 | 0 | 0 | 0 |  | -1 | 230374.9 | 106821.4 | 0 | 0 | 123553.5 | 0 | 175 | 0 | 0 | 230374.9 | 106821.4 | 0 | 0 | 123553.5 | 0 | 175 | 0 | 0 | 98 | 58 | 1 | 1 |  |  | 1 | 1 | 1 | 1 |  |  |  |  | 0 | 1 | ГЭСН-2022, 34-02-001-01, приказ Минстроя России от 18.05.2022 г. № 378/пр |  |  | 34001 | 0 |  | 0 | 2 | 0 | 1 | 1 | 1 | 1 | 1 | 1 |  | 98 | 58 |  |  |  | 0 | 0 | 0 | [5 empty] | 0 |  | 0 | 0 | 18436.3 | 0 | 0 | 706.02 | 0 | 175 | 0 | 0 | 0 | 0 | [13 empty] | 0 | 0 | 1 | 1 |  |  |  | 55674770 | канал.км | канал.км | 1 | [6 empty] | 100160170 | 2 | Общестроительные работы | 28 | Сооружения связи, радиовещания и телевидения | 1 | 34001 | Сооружения связи , радиовещания и телевидения | ФЕР-34 |  |  |  | 1024 | 0 | 0 | 0 | 0 | 0 | 175 | 0 | 0 | [17 empty] | 0 | 0 | 0 |  |  |  |  | 98 | 58 |  |  |  |  | 1 |  | -1178931575 | 2 | 1 | -2 | 0 | 0 | 0 | 0 | 0 | 0 | 0 |  | 0 | 3 | 0 |  | 0 | 1 | 0 | 0 | 0 | 0 |  | Пр/812-028.0-1 | Пр/774-028.0 | Сооружения связи, радиовещания и телевидения прокладка и монтаж сетей связи | Сооружения связи, радиовещания и телевидения прокладка и монтаж сетей связи | 0 | 0
18 | 1 | 25 |  |  | 12.1.02.09 | Материал изоляционный | м2 | 0 | 15 | 15 |  |  |  | 0 | 0 | 0 | 0 | 0 | 0 | 0 | 0 | 0 | 0 | 0 |  | -1 | 0 | 0 | 0 | 0 | 0 | 0 | 0 | 0 | 0 | 0 | 0 | 0 | 0 | 0 | 0 | 0 | 0 | 0 | 98 | 58 | 1 | 1 |  |  | 1 | 1 | 1 | 1 |  |  |  |  | 3 | 1 |  |  |  | 34001 | 0 |  | 0 | 2 | 0 | 1 | 1 | 1 | 1 | 1 | 1 |  | 98 | 58 |  |  |  | 0 | 0 | 0 | [5 empty] | 0 |  | 0 | 0 | 0 | 0 | 0 | 0 | 0 | 0 | 0 | 0 | 0 | 0 | [13 empty] | 0 | 0 | 1 | 1 |  |  |  | 1005 | м2 | м2 | 1 | [6 empty] | 100160170 | 2 | Общестроительные работы | 28 | Сооружения связи, радиовещания и телевидения | 1 | 34001 | Сооружения связи , радиовещания и телевидения | ФЕР-34 |  |  |  | 1024 | 0 | 0 | 0 | 0 | 0 | 0 | 0 | [18 empty] | 0 | 0 | 0 |  |  |  |  | 98 | 58 |  |  |  |  | 1 |  | -387659288 | 2 | 1 | -2 | 0 | 0 | 0 | 0 | 0 | 0 | 0 |  | 0 | 3 | 0 |  | 0 | 1 | 0 | 0 | 0 | 0 |  | Пр/812-028.0-1 | Пр/774-028.0 | Сооружения связи, радиовещания и телевидения прокладка и монтаж сетей связи | Сооружения связи, радиовещания и телевидения прокладка и монтаж сетей связи | 0 | 0
17 | 1 |  |  |  | 24.2.05.01-0002 | Трубы хризотилцементные безнапорные, диаметр условного прохода 150 мм | м | 0 | 0 | 0 |  |  |  | 0 | 0 | 0 | 0 | 0 | 0 | 0 | 0 | 0 | 0 | 0 |  | -1 | 144.96 | 144.96 | 0 | 0 | 0 | 0 | 0 | 0 | 0 | 144.96 | 144.96 | 0 | 0 | 0 | 0 | 0 | 0 | 0 | 0 | 0 | 1 | 1 |  |  | 1 | 1 | 1 | 1.46 |  |  |  |  | 3 | 1 | ФСБЦ-2022, 24.2.05.01-0002, приказ Минстроя России от 18.05.2022 г. № 378/пр |  |  | 500001 | 0 | 24.2.05.01-0002 | 1 | 8 | 0 | 1 | 1 | 1 | 1 | 1 | 1 |  | 0 | 0 |  |  |  | 0 | 0 | 0 | [5 empty] | 0 |  | 0 | 0 | 211.64 | 0 | 0 | 0 | 0 | 0 | 0 | 0 | 0 | 0 | [13 empty] | 0 | 0 | 1 | 1 |  |  |  | 1003 | м | м | 1 | [6 empty] | 100160048 | 8 | Материалы строительные | 0 |  | 1 | 500001 | Материалы и конструкции ( строительные ) по ценникам и каталогом | ФССЦст |  |  |  | 1024 | 144.96 | 144.96 | 0 | 0 | 0 | 0 | 0 | 0 | [17 empty] | 0 | 0 | 0 |  |  |  |  | 0 | 0 |  |  |  |  | 1 |  | -1880899722 | 2 | 1 | 2 | 0 | 0 | 0 | 0 | 0 | 0 | 0 |  | 0 | 3 | 0 |  | 0 | 1 | 0 | 0 | 0 | 0 | [5 empty] | 0 | 0
17 | 1 |  |  |  | 24.2.05.01-0003 | Трубы хризотилцементные безнапорные, диаметр условного прохода 200 мм | м | 0 | 0 | 0 |  |  |  | 0 | 0 | 0 | 0 | 0 | 0 | 0 | 0 | 0 | 0 | 0 |  | -1 | 312.53 | 312.53 | 0 | 0 | 0 | 0 | 0 | 0 | 0 | 312.53 | 312.53 | 0 | 0 | 0 | 0 | 0 | 0 | 0 | 0 | 0 | 1 | 1 |  |  | 1 | 1 | 1 | 1.46 |  |  |  |  | 3 | 1 | ФСБЦ-2022, 24.2.05.01-0003, приказ Минстроя России от 18.05.2022 г. № 378/пр |  |  | 500001 | 0 | 24.2.05.01-0003 | 1 | 8 | 0 | 1 | 1 | 1 | 1 | 1 | 1 |  | 0 | 0 |  |  |  | 0 | 0 | 0 | [5 empty] | 0 |  | 0 | 0 | 456.29 | 0 | 0 | 0 | 0 | 0 | 0 | 0 | 0 | 0 | [13 empty] | 0 | 0 | 1 | 1 |  |  |  | 1003 | м | м | 1 | [6 empty] | 100160048 | 8 | Материалы строительные | 0 |  | 1 | 500001 | Материалы и конструкции ( строительные ) по ценникам и каталогом | ФССЦст |  |  |  | 1024 | 312.53 | 312.53 | 0 | 0 | 0 | 0 | 0 | 0 | [17 empty] | 0 | 0 | 0 |  |  |  |  | 0 | 0 |  |  |  |  | 1 |  | -1950898203 | 2 | 1 | 2 | 0 | 0 | 0 | 0 | 0 | 0 | 0 |  | 0 | 3 | 0 |  | 0 | 1 | 0 | 0 | 0 | 0 | [5 empty] | 0 | 0
17 | 1 |  |  | 11 | 02.3.01.02-1104 | Песок природный для строительных работ I класс, средний | м3 | 19.27 | 0 | 19.27 |  |  |  | 18467.02 | 18467.02 | 0 | 0 | 0 | 0 | 0 | 0 | 0 | 0 | 0 |  | 101229043 | 958.33 | 958.33 | 0 | 0 | 0 | 0 | 0 | 0 | 0 | 958.33 | 958.33 | 0 | 0 | 0 | 0 | 0 | 0 | 0 | 0 | 0 | 1 | 1 |  |  | 1 | 1 | 1 | 1 |  |  |  |  | 3 | 1 | ФСБЦ-2022, 02.3.01.02-1104, приказ Минстроя России от 18.05.2022 г. № 378/пр |  |  | 500001 | 0 |  | 0 | 8 | 0 | 1 | 1 | 1 | 1 | 1 | 1 |  | 0 | 0 |  |  |  | 0 | 0 | 0 | [5 empty] | 0 |  | 0 | 18467.02 | 958.33 | 0 | 0 | 0 | 0 | 0 | 0 | 0 | 0 | 0 | [13 empty] | 0 | 0 | 1 | 1 |  |  |  | 1007 | м3 | м3 | 1 | [6 empty] | 100160048 | 8 | Материалы строительные | 0 |  | 1 | 500001 | Материалы и конструкции ( строительные ) по ценникам и каталогом | ФССЦст |  |  |  | 0 | 958.33 | 958.33 | 0 | 0 | 0 | 0 | 0 | 0 | [17 empty] | 0 | 0 | 0 |  |  |  |  | 0 | 0 |  |  |  |  | 1 | 573.7 | 1745995632 | 2 | 1 | -2 | 0 | 0 | 0 | 18467.02 | 18467.02 | 0 | 0 |  | 3 | 3 | 0 |  | 0 | 1 | 0 | 0 | 0 | 0 | [5 empty] | 0 | 0
51 | 1 | 4 | 66 |  | Новый раздел | Прокладка труб | 0 | [6 empty] | 443508.73 | 423789.59 | 0 | 0 | 19719.14 | 0 | 27.93 | 0 | 0 | 19324.76 | 11437.1 |  |  | 443508.73 | 423789.59 | 0 | 0 | 19719.14 | 0 | 27.93 | 0 | 0 | 19324.76 | 11437.1 |  |  | 0 | 0 | 0 | 474270.59 | 474270.59 | 0 | 0 | 423789.59 | 423789.59 | 0 | 423789.59 | 0 | 0 | 0 | 0 | 0 | [19 empty] | 0 | 0 | 0 | 474270.59 | 474270.59 | 0 | 0 | 423789.59 | 423789.59 | 0 | 423789.59 | 0 | 0 | 0 | 0 | 0 | [114 empty] | 0
50 | 0 | 0 | 1 | 201 | 443508.73 | ПЗ | Прямые затраты |  |  | 201 | 1 | 3 |  | 2 | [7 empty] | 443508.73 | 1 | 443508.73
50 | 0 | 0 | 1 | 202 | 423789.59 | СтМатОб | Стоимость материальных ресурсов (всего) |  |  | 202 | 2 | 3 |  | 2 | [7 empty] | 423789.59 | 1 | 423789.59
50 | 0 | 0 | 1 | 222 | 0 | СтМатОбЗак | Стоимость материалов и оборудования заказчика |  |  | 222 | 3 | 3 |  | 2 | [7 empty] | 0 | 1 | 0
50 | 0 | 0 | 1 | 225 | 423789.59 | СтМатОбПод | Стоимость материалов и оборудования подрядчика |  |  | 225 | 4 | 3 |  | 2 | [7 empty] | 423789.59 | 1 | 423789.59
50 | 0 | 0 | 1 | 226 | 423789.59 | СтМат | Стоимость материалов (всего) |  |  | 226 | 5 | 3 |  | 2 | [7 empty] | 423789.59 | 1 | 423789.59
50 | 0 | 0 | 1 | 227 | 0 | СтМатЗак | Стоимость материалов заказчика |  |  | 227 | 6 | 3 |  | 2 | [7 empty] | 0 | 1 | 0
50 | 0 | 0 | 1 | 228 | 423789.59 | СтМатПод | Стоимость материалов подрядчика |  |  | 228 | 7 | 3 |  | 2 | [7 empty] | 423789.59 | 1 | 423789.59
50 | 0 | 0 | 1 | 216 | 0 | Оборуд | Стоимость оборудования (всего) |  |  | 216 | 8 | 3 |  | 2 | [7 empty] | 0 | 1 | 0
50 | 0 | 0 | 1 | 223 | 0 | ОборудЗак | Стоимость оборудования заказчика |  |  | 223 | 9 | 3 |  | 2 | [7 empty] | 0 | 1 | 0
50 | 0 | 0 | 1 | 229 | 0 | ОборудПод | Стоимость оборудования подрядчика |  |  | 229 | 10 | 3 |  | 2 | [7 empty] | 0 | 1 | 0
50 | 0 | 0 | 1 | 203 | 0 | ЭММ | Эксплуатация машин |  |  | 203 | 11 | 3 |  | 2 | [7 empty] | 0 | 1 | 0
50 | 0 | 0 | 1 | 231 | 0 | ЭММсНРиСП | Эксплуатация машин по ТСН-2001.16 |  |  | 231 | 12 | 3 |  | 2 | [7 empty] | 0 | 1 | 0
50 | 0 | 0 | 1 | 204 | 0 | ЗПМ | ЗП машинистов |  |  | 204 | 13 | 3 |  | 2 | [7 empty] | 0 | 1 | 0
50 | 0 | 0 | 1 | 205 | 19719.14 | ОЗП | Основная ЗП рабочих |  |  | 205 | 14 | 3 |  | 2 | [7 empty] | 19719.14 | 1 | 19719.14
50 | 0 | 0 | 1 | 232 | 0 | ОЗПсНРиСП | Основная ЗП рабочих по ТСН-2001.16 |  |  | 232 | 15 | 3 |  | 2 | [7 empty] | 0 | 1 | 0
50 | 0 | 0 | 1 | 214 | 474270.59 | Строит | Строительные работы с НР и СП |  |  | 214 | 16 | 3 |  | 2 | [7 empty] | 474270.59 | 1 | 474270.59
50 | 0 | 0 | 1 | 215 | 0 | Монтаж | Монтажные работы с НР и СП |  |  | 215 | 17 | 3 |  | 2 | [7 empty] | 0 | 1 | 0
50 | 0 | 0 | 1 | 217 | 0 | Прочие | Прочие работы с НР и СП |  |  | 217 | 18 | 3 |  | 2 | [7 empty] | 0 | 1 | 0
50 | 0 | 0 | 1 | 230 | 0 | ПрочиеЗатр | Прочие затраты по ТСН-2001.16 |  |  | 230 | 19 | 3 |  | 2 | [7 empty] | 0 | 1 | 0
50 | 0 | 0 | 1 | 206 | 0 | ВозврМат | Возврат материалов |  |  | 206 | 20 | 3 |  | 2 | [7 empty] | 0 | 1 | 0
50 | 0 | 0 | 1 | 207 | 27.93 | ТрудСтр | Трудозатраты строителей |  |  | 207 | 21 | 3 |  | 7 | [7 empty] | 27.93 | 1 | 27.93
50 | 0 | 0 | 1 | 208 | 0 | ТрудМаш | Трудозатраты машинистов |  |  | 208 | 22 | 3 |  | 7 | [7 empty] | 0 | 1 | 0
50 | 0 | 0 | 1 | 209 | 0 | ТранспМат | Транспорт материалов |  |  | 209 | 23 | 3 |  | 2 | [7 empty] | 0 | 1 | 0
50 | 0 | 0 | 1 | 233 | 0 | Перевозка | Перевозка грузов |  |  | 233 | 24 | 3 |  | 2 | [7 empty] | 0 | 1 | 0
50 | 0 | 0 | 1 | 210 | 19324.76 | НР | Накладные расходы |  |  | 210 | 25 | 3 |  | 2 | [7 empty] | 19324.76 | 1 | 19324.76
50 | 0 | 0 | 1 | 211 | 11437.1 | СмПриб | Сметная прибыль |  |  | 211 | 26 | 3 |  | 2 | [7 empty] | 11437.1 | 1 | 11437.1
50 | 0 | 0 | 1 | 224 | 474270.59 | Всего | Всего с НР и СП |  |  | 224 | 27 | 3 |  | 2 | [7 empty] | 474270.59 | 1 | 474270.59
4 | 1 |  | 123 |  | Новый раздел | Прокладка кабеля |  | 0 |  | -1 | [7 empty] | 0 |  |  | 0 | [53 empty] | 0 | [11 empty] | 0
52 | 1 | 4 | 113 | 0 | Новый раздел | Прокладка кабеля | [7 empty] | 160473.93 | 9180.91 | 2751.2 | 1981.97 | 146559.85 | 0 | 178.7124 | 2.1226 | 0 | 144085.57 | 75756.32 | 0 | 0 | 160473.93 | 9180.91 | 2751.2 | 1981.97 | 146559.85 | 0 | 178.7124 | 2.1226 | 0 | 144085.57 | 75756.32 | 0 | 0 | 0 | 0 | 0 | 380315.82 | 0 | 380315.82 | 0 | 9180.91 | 9180.91 | 0 | 9180.91 | 0 | 0 | 0 | 0 | 0 | 0 | 0 | 0 | 0 | 0 | 0 | 0 | 0 | 0 | 0 | 0 | 0 | 0 | 0 | 0 | 0 | 0 | 0 | 0 | 0 | 0 | 0 | 380315.82 | 0 | 380315.82 | 0 | 9180.91 | 9180.91 | 0 | 9180.91 | 0 | 0 | 0 | 0 | 0 | 0 | 0 | 0 | 0 | 0 | 0 | 0 | 0 | 0 | 0 | 0 | 0 | 0 | 0 | 0 | 0 | 0 | 0 | 0 | 0 | 0 | 0 | 0 | 0 | 0 | 0 | 0 | 0 | 0 | 0 | 0 | 0 | 0 | 0 | 0 | 0 | 0 | 0 | 0 | 0 | 0 | 0 | 0 | 0 | 0 | 0 | 0 | 0 | 0 | 0 | 0 | 0 | 0 | 0 | 0 | 0 | 0 | 0 | 0 | 0 | 0 | 0 | 0 | 0 | 0 | 0 | 0 | 0 | 0 | 0 | 0 | 0 | 0 | 0 | 0 | 0 | 0 | 0 | 0 | 0 | 0 | 0 | 0 | 0 | 0 | 0 | 0 | 0 | 0 | 0 | 0 | 0 | 0 | 0 | 0 | 0 | 0 | 0 | 0 | 0 | 0 | 0 | 0 | 0 | 0 | 0 | 0 | 0 | 0 | 0 | 0 | 0 | 0 | 0 | 0
17 | 1 | 37 | 37 | 12 | м08-02-148-03 | Кабель до 35 кВ в проложенных трубах, блоках и коробах, масса 1 м кабеля: до 3 кг | 100 м | 5.0904 | 0 | 5.0904 |  |  |  | 82452.97 | 3876.26 | 2612.29 | 1912.7 | 74051.72 | 0 | 94.4778 | 2.0362 | 0 | 73685.49 | 38741.85 |  | 101229043 | 15517.2656 | 474.137 | 495.8006 | 375.746 | 14547.328 | 0 | 18.56 | 0.4 | 0 | 15893.0116 | 474.137 | 495.8006 | 375.746 | 14547.328 | 0 | 18.56 | 0.4 | 0 | 97 | 51 | 1 | 1 |  |  | 1 | 1 | 1 | 1 |  |  |  |  | 0 | 2 | ГЭСНм-2022, м08-02-148-03, приказ Минстроя России от 18.05.2022 г. № 378/пр |  |  | 108001 | 0 |  | 0 | 3 | 0 | 1 | 1 | 1 | 1 | 1 | 1 |  | 97 | 51 |  |  |  | 0 | 0 | 0 | [5 empty] | 0 |  | 0 | 82452.97 | 108237.39 | 2251.49 | 1878.73 | 783.8 | 0 | 18.56 | 0.4 | 0 | 73685.4874 | 38741.8542 | [13 empty] | 0 | 0 | 1 | 1 |  |  |  | 1003 | 100 м | 100 м | 100 | [6 empty] | 100159992 | 3 | Монтажные работы | 0 |  | 2 | 108001 | Электротехнические установки: на других объектах | мФЕР-08 |  |  |  | 0 | 0 | 0 | 0 | 0 | 0 | 18.56 | 0.4 | 0 | [17 empty] | 0 | 0 | 0 |  |  |  |  | 97 | 51 |  |  |  |  | 1 |  | -1639241102 | 2 | 1 | -2 | 0 | 0 | 0 | 194880.31 | 0 | 194880.31 | 0 |  | 0 | 3 | 0 |  | 0 | 1 | 0 | 0 | 0 | 0 |  | Пр/812-049.3-1 | Пр/774-049.3 | Электротехнические установки: на других объектах | Электротехнические установки: на других объектах | 0 | 0
18 | 1 | 37 |  | 12,1 | 421/пр_2020_п.75_пп.а | Сметная стоимость вспомогательных ненормируемых материальных ресурсов, не учтенная в сметной норме, 2% | % | 2 | 2 | 2 |  |  |  | 1481.03 | 1481.03 | 0 | 0 | 0 | 0 | 0 | 0 | 0 | 0 | 0 |  | 101229043 | 0 | 0 | 0 | 0 | 0 | 0 | 0 | 0 | 0 | 0 | 0 | 0 | 0 | 0 | 0 | 0 | 0 | 0 | 97 | 51 | 1 | 1 |  |  | 1 | 1 | 1 | 1 |  |  |  |  | 3 | 2 |  |  |  | 108001 | 0 |  | 0 | 3 | 0 | 1 | 1 | 1 | 1 | 1 | 1 |  | 97 | 51 |  |  |  | 0 | 0 | 0 | [5 empty] | 0 |  | 0 | 0 | 0 | 0 | 0 | 0 | 0 | 0 | 0 | 0 | 0 | 0 | [13 empty] | 0 | 0 | 1 | 1 |  |  |  | 1013 | % | % | 1 | [6 empty] | 100159992 | 3 | Монтажные работы | 0 |  | 2 | 108001 | Электротехнические установки: на других объектах | мФЕР-08 |  |  |  | 0 | 0 | 0 | 0 | 0 | 0 | 0 | 0 | [18 empty] | 0 | 0 | 0 |  |  |  |  | 97 | 51 |  |  |  |  | 1 |  | 274903907 | 2 | 1 | -2 | 0 | 0 | 0 | 1481.03 | 0 | 1481.03 | 0 |  | 0 | 3 | 0 |  | 0 | 1 | 0 | 0 | 0 | 0 |  | Пр/812-049.3-1 | Пр/774-049.3 | Электротехнические установки: на других объектах | Электротехнические установки: на других объектах | 0 | 0
17 | 1 | 50 | 50 | 13 | м08-02-381-01 | Уплотнитель кабельного прохода термоусаживаемый | 100 ШТ | 0.54 | 0 | 0.54 |  |  |  | 75089.77 | 2373.46 | 138.91 | 69.27 | 72508.13 | 0 | 84.2346 | 0.0864 | 0 | 70400.08 | 37014.47 |  | 101229043 | 138140.7538 | 3636.0671 | 230.3744 | 128.28 | 134274.3123 | 0 | 155.99 | 0.16 | 0 | 138269.0338 | 3636.0671 | 230.3744 | 128.28 | 134274.3123 | 0 | 155.99 | 0.16 | 0 | 97 | 51 | 1 | 1 |  |  | 1 | 1 | 1 | 1 |  |  |  |  | 0 | 2 | ГЭСНм-2022 доп.9, м08-02-381-01, приказ Минстроя России от 16.02.2024 г. № 102/пр |  |  | 108001 | 0 |  | 0 | 3 | 0 | 1 | 1 | 1 | 1 | 1 | 1 |  | 97 | 51 |  |  |  | 0 | 0 | 0 | [5 empty] | 0 |  | 0 | 75089.77 | 164277.76 | 649.94 | 801.75 | 2375.33 | 0 | 155.99 | 0.16 | 0 | 70400.078 | 37014.474 | [13 empty] | 0 | 0 | 1 | 1 |  |  |  | 1013 | 100 ШТ | 100 ШТ | 1 | [6 empty] | 100159992 | 3 | Монтажные работы | 0 |  | 2 | 108001 | Электротехнические установки: на других объектах | мФЕР-08 |  |  |  | 0 | 0 | 0 | 0 | 0 | 0 | 155.99 | 0.16 | 0 | [17 empty] | 0 | 0 | 0 |  |  |  |  | 97 | 51 |  |  |  |  | 1 |  | 1900906632 | 2 | 1 | -2 | 0 | 0 | 0 | 182504.32 | 0 | 182504.32 | 0 |  | 0 | 3 | 0 |  | 0 | 1 | 0 | 0 | 0 | 0 |  | Пр/812-049.3-1 | Пр/774-049.3 | Электротехнические установки: на других объектах | Электротехнические установки: на других объектах | 0 | 0
18 | 1 | 50 |  | 13,1 | 421/пр_2020_п.75_пп.а | Сметная стоимость вспомогательных ненормируемых материальных ресурсов, не учтенная в сметной норме, 2% | % | 2 | 2 | 2 |  |  |  | 1450.16 | 1450.16 | 0 | 0 | 0 | 0 | 0 | 0 | 0 | 0 | 0 |  | 101229043 | 0 | 0 | 0 | 0 | 0 | 0 | 0 | 0 | 0 | 0 | 0 | 0 | 0 | 0 | 0 | 0 | 0 | 0 | 97 | 51 | 1 | 1 |  |  | 1 | 1 | 1 | 1 |  |  |  |  | 3 | 2 |  |  |  | 108001 | 0 |  | 0 | 3 | 0 | 1 | 1 | 1 | 1 | 1 | 1 |  | 97 | 51 |  |  |  | 0 | 0 | 0 | [5 empty] | 0 |  | 0 | 0 | 0 | 0 | 0 | 0 | 0 | 0 | 0 | 0 | 0 | 0 | [13 empty] | 0 | 0 | 1 | 1 |  |  |  | 1013 | % | % | 1 | [6 empty] | 100159992 | 3 | Монтажные работы | 0 |  | 2 | 108001 | Электротехнические установки: на других объектах | мФЕР-08 |  |  |  | 0 | 0 | 0 | 0 | 0 | 0 | 0 | 0 | [18 empty] | 0 | 0 | 0 |  |  |  |  | 97 | 51 |  |  |  |  | 1 |  | 274903907 | 2 | 1 | -2 | 0 | 0 | 0 | 1450.16 | 0 | 1450.16 | 0 |  | 0 | 3 | 0 |  | 0 | 1 | 0 | 0 | 0 | 0 |  | Пр/812-049.3-1 | Пр/774-049.3 | Электротехнические установки: на других объектах | Электротехнические установки: на других объектах | 0 | 0
18 | 1 | 49 |  | 13,2 | 20.2.09.02-1033 | Уплотнитель кабельных проходов термоусаживаемый, диаметр растяжки 130 мм, диаметр после усадки 28 мм | ШТ | 0 | 0 | 0 |  |  |  | 0 | 0 | 0 | 0 | 0 | 0 | 0 | 0 | 0 | 0 | 0 |  | 101229043 | 184.04 | 184.04 | 0 | 0 | 0 | 0 | 0 | 0 | 0 | 184.04 | 184.04 | 0 | 0 | 0 | 0 | 0 | 0 | 0 | 97 | 51 | 1 | 1 |  |  | 1 | 1 | 1 | 1.22 |  |  |  |  | 3 | 2 | ФСБЦ-2022 доп.7, 20.2.09.02-1033, приказ Минстроя России от 02.08.2023 г. № 551/пр |  |  | 108001 | 0 | 20.2.09.02-1033 | 1 | 3 | 0 | 1 | 1 | 1 | 1 | 1 | 1 |  | 97 | 51 |  |  |  | 0 | 0 | 0 | [5 empty] | 0 |  | 0 | 0 | 224.53 | 0 | 0 | 0 | 0 | 0 | 0 | 0 | 0 | 0 | [13 empty] | 0 | 0 | 1 | 1 |  |  |  | 1013 | ШТ | ШТ | 1 | [6 empty] | 100159992 | 3 | Монтажные работы | 0 |  | 2 | 108001 | Электротехнические установки: на других объектах | мФЕР-08 |  |  |  | 0 | 184.04 | 184.04 | 0 | 0 | 0 | 0 | 0 | [18 empty] | 0 | 0 | 0 |  |  |  |  | 97 | 51 |  |  |  |  | 1 |  | -406946184 | 2 | 1 | 2 | 0 | 0 | 0 | 0 | 0 | 0 | 0 |  | 0 | 3 | 0 |  | 0 | 1 | 0 | 0 | 0 | 0 |  | Пр/812-049.3-1 | Пр/774-049.3 | Электротехнические установки: на других объектах | Электротехнические установки: на других объектах | 0 | 0
51 | 1 | 4 | 113 |  | Новый раздел | Прокладка кабеля | 0 | [6 empty] | 160473.93 | 9180.91 | 2751.2 | 1981.97 | 146559.85 | 0 | 178.7124 | 2.1226 | 0 | 144085.57 | 75756.32 |  |  | 160473.93 | 9180.91 | 2751.2 | 1981.97 | 146559.85 | 0 | 178.7124 | 2.1226 | 0 | 144085.57 | 75756.32 |  |  | 0 | 0 | 0 | 380315.82 | 0 | 380315.82 | 0 | 9180.91 | 9180.91 | 0 | 9180.91 | 0 | 0 | 0 | 0 | 0 | [19 empty] | 0 | 0 | 0 | 380315.82 | 0 | 380315.82 | 0 | 9180.91 | 9180.91 | 0 | 9180.91 | 0 | 0 | 0 | 0 | 0 | [114 empty] | 0
50 | 0 | 0 | 1 | 201 | 160473.93 | ПЗ | Прямые затраты |  |  | 201 | 1 | 3 |  | 2 | [7 empty] | 160473.93 | 1 | 160473.93
50 | 0 | 0 | 1 | 202 | 9180.91 | СтМатОб | Стоимость материальных ресурсов (всего) |  |  | 202 | 2 | 3 |  | 2 | [7 empty] | 9180.91 | 1 | 9180.91
50 | 0 | 0 | 1 | 222 | 0 | СтМатОбЗак | Стоимость материалов и оборудования заказчика |  |  | 222 | 3 | 3 |  | 2 | [7 empty] | 0 | 1 | 0
50 | 0 | 0 | 1 | 225 | 9180.91 | СтМатОбПод | Стоимость материалов и оборудования подрядчика |  |  | 225 | 4 | 3 |  | 2 | [7 empty] | 9180.91 | 1 | 9180.91
50 | 0 | 0 | 1 | 226 | 9180.91 | СтМат | Стоимость материалов (всего) |  |  | 226 | 5 | 3 |  | 2 | [7 empty] | 9180.91 | 1 | 9180.91
50 | 0 | 0 | 1 | 227 | 0 | СтМатЗак | Стоимость материалов заказчика |  |  | 227 | 6 | 3 |  | 2 | [7 empty] | 0 | 1 | 0
50 | 0 | 0 | 1 | 228 | 9180.91 | СтМатПод | Стоимость материалов подрядчика |  |  | 228 | 7 | 3 |  | 2 | [7 empty] | 9180.91 | 1 | 9180.91
50 | 0 | 0 | 1 | 216 | 0 | Оборуд | Стоимость оборудования (всего) |  |  | 216 | 8 | 3 |  | 2 | [7 empty] | 0 | 1 | 0
50 | 0 | 0 | 1 | 223 | 0 | ОборудЗак | Стоимость оборудования заказчика |  |  | 223 | 9 | 3 |  | 2 | [7 empty] | 0 | 1 | 0
50 | 0 | 0 | 1 | 229 | 0 | ОборудПод | Стоимость оборудования подрядчика |  |  | 229 | 10 | 3 |  | 2 | [7 empty] | 0 | 1 | 0
50 | 0 | 0 | 1 | 203 | 2751.2 | ЭММ | Эксплуатация машин |  |  | 203 | 11 | 3 |  | 2 | [7 empty] | 2751.2 | 1 | 2751.2
50 | 0 | 0 | 1 | 231 | 0 | ЭММсНРиСП | Эксплуатация машин по ТСН-2001.16 |  |  | 231 | 12 | 3 |  | 2 | [7 empty] | 0 | 1 | 0
50 | 0 | 0 | 1 | 204 | 1981.97 | ЗПМ | ЗП машинистов |  |  | 204 | 13 | 3 |  | 2 | [7 empty] | 1981.97 | 1 | 1981.97
50 | 0 | 0 | 1 | 205 | 146559.85 | ОЗП | Основная ЗП рабочих |  |  | 205 | 14 | 3 |  | 2 | [7 empty] | 146559.85 | 1 | 146559.85
50 | 0 | 0 | 1 | 232 | 0 | ОЗПсНРиСП | Основная ЗП рабочих по ТСН-2001.16 |  |  | 232 | 15 | 3 |  | 2 | [7 empty] | 0 | 1 | 0
50 | 0 | 0 | 1 | 214 | 0 | Строит | Строительные работы с НР и СП |  |  | 214 | 16 | 3 |  | 2 | [7 empty] | 0 | 1 | 0
50 | 0 | 0 | 1 | 215 | 380315.82 | Монтаж | Монтажные работы с НР и СП |  |  | 215 | 17 | 3 |  | 2 | [7 empty] | 380315.82 | 1 | 380315.82
50 | 0 | 0 | 1 | 217 | 0 | Прочие | Прочие работы с НР и СП |  |  | 217 | 18 | 3 |  | 2 | [7 empty] | 0 | 1 | 0
50 | 0 | 0 | 1 | 230 | 0 | ПрочиеЗатр | Прочие затраты по ТСН-2001.16 |  |  | 230 | 19 | 3 |  | 2 | [7 empty] | 0 | 1 | 0
50 | 0 | 0 | 1 | 206 | 0 | ВозврМат | Возврат материалов |  |  | 206 | 20 | 3 |  | 2 | [7 empty] | 0 | 1 | 0
50 | 0 | 0 | 1 | 207 | 178.7124 | ТрудСтр | Трудозатраты строителей |  |  | 207 | 21 | 3 |  | 7 | [7 empty] | 178.7124 | 1 | 178.7124
50 | 0 | 0 | 1 | 208 | 2.1226 | ТрудМаш | Трудозатраты машинистов |  |  | 208 | 22 | 3 |  | 7 | [7 empty] | 2.1226 | 1 | 2.1226
50 | 0 | 0 | 1 | 209 | 0 | ТранспМат | Транспорт материалов |  |  | 209 | 23 | 3 |  | 2 | [7 empty] | 0 | 1 | 0
50 | 0 | 0 | 1 | 233 | 0 | Перевозка | Перевозка грузов |  |  | 233 | 24 | 3 |  | 2 | [7 empty] | 0 | 1 | 0
50 | 0 | 0 | 1 | 210 | 144085.57 | НР | Накладные расходы |  |  | 210 | 25 | 3 |  | 2 | [7 empty] | 144085.57 | 1 | 144085.57
50 | 0 | 0 | 1 | 211 | 75756.32 | СмПриб | Сметная прибыль |  |  | 211 | 26 | 3 |  | 2 | [7 empty] | 75756.32 | 1 | 75756.32
50 | 0 | 0 | 1 | 224 | 380315.82 | Всего | Всего с НР и СП |  |  | 224 | 27 | 3 |  | 2 | [7 empty] | 380315.82 | 1 | 380315.82
4 | 1 |  | 160 |  | Новый раздел | Материалы |  | 0 |  | -1 | [7 empty] | 0 |  |  | 0 | [53 empty] | 0 | [11 empty] | 0
52 | 1 | 4 | 153 | 0 | Новый раздел | Материалы | [7 empty] | 1200590.73 | 1200590.73 | 0 | 0 | 0 | 0 | 0 | 0 | 0 | 0 | 0 | 0 | 0 | 1200590.73 | 1200590.73 | 0 | 0 | 0 | 0 | 0 | 0 | 0 | 0 | 0 | 0 | 0 | 0 | 0 | 0 | 1200590.73 | 0 | 1200590.73 | 0 | 1200590.73 | 1200590.73 | 0 | 1200590.73 | 0 | 0 | 0 | 0 | 0 | 0 | 0 | 0 | 0 | 0 | 0 | 0 | 0 | 0 | 0 | 0 | 0 | 0 | 0 | 0 | 0 | 0 | 0 | 0 | 0 | 0 | 0 | 1200590.73 | 0 | 1200590.73 | 0 | 1200590.73 | 1200590.73 | 0 | 1200590.73 | 0 | 0 | 0 | 0 | 0 | 0 | 0 | 0 | 0 | 0 | 0 | 0 | 0 | 0 | 0 | 0 | 0 | 0 | 0 | 0 | 0 | 0 | 0 | 0 | 0 | 0 | 0 | 0 | 0 | 0 | 0 | 0 | 0 | 0 | 0 | 0 | 0 | 0 | 0 | 0 | 0 | 0 | 0 | 0 | 0 | 0 | 0 | 0 | 0 | 0 | 0 | 0 | 0 | 0 | 0 | 0 | 0 | 0 | 0 | 0 | 0 | 0 | 0 | 0 | 0 | 0 | 0 | 0 | 0 | 0 | 0 | 0 | 0 | 0 | 0 | 0 | 0 | 0 | 0 | 0 | 0 | 0 | 0 | 0 | 0 | 0 | 0 | 0 | 0 | 0 | 0 | 0 | 0 | 0 | 0 | 0 | 0 | 0 | 0 | 0 | 0 | 0 | 0 | 0 | 0 | 0 | 0 | 0 | 0 | 0 | 0 | 0 | 0 | 0 | 0 | 0 | 0 | 0 | 0 | 0
17 | 1 |  |  | 14 | ТЦ_21.1.07.02_50_5001055273_11.02.2026_02_2.1 | Кабель АПвПуг-10 1х500/70 | м | 519 | 0 | 519 |  |  |  | 1117194.21 | 1117194.21 | 0 | 0 | 0 | 0 | 0 | 0 | 0 | 0 | 0 |  | 101229043 | 2152.59 | 2152.59 | 0 | 0 | 0 | 0 | 0 | 0 | 0 | 2152.59 | 2152.59 | 0 | 0 | 0 | 0 | 0 | 0 | 0 | 0 | 0 | 1 | 1 |  |  | 1 | 1 | 1 | 1 |  |  |  |  | 3 | 2 | ТЦ_21.1.07.02_50_5001055273_11.02.2026_02_2.1 |  |  | 901 | 0 |  | 0 | 91 | 0 | 1 | 1 | 1 | 1 | 1 | 1 |  | 0 | 0 |  |  |  | 0 | 0 | 0 | [5 empty] | 0 |  | 0 | 1117194.21 | 2152.59 | 0 | 0 | 0 | 0 | 0 | 0 | 0 | 0 | 0 | [13 empty] | 0 | 0 | 1 | 1 |  |  |  | 1003 | м | м | 1 | [6 empty] | 100160552 | 91 | Материалы, отсутствующие в СНБ (Монтажные) | 0 |  | 2 | 901 | Материалы, отсутствующие в СНБ (Монтажные) | МР КА Монтажные |  |  |  | 16 | 0 | 2152.59 | 0 | 0 | 0 | 0 | 0 | 0 | 5 |  |  | 0 | 18 |  | 2152.59 | [10 empty] | 0 | 0 | 0 |  |  |  |  | 0 | 0 |  |  |  |  | 1 |  | -2020395215 | 2 | 3 | -2 | 0 | 0 | 0 | 1117194.21 | 0 | 1117194.21 | 0 |  | 1 | 1 | 0 |  | 0 | 1 | 0 | 0 | 0 | 0 | 1117194.21 |  |  |  |  | 0 | 0
17 | 1 |  |  | 15 | ТЦ_20.2.09.02_50_5001055273_11.02.2026_02_3.1 | Уплотнитель термоусаживаемый УКПТ-г-255/55-350 | шт. | 54 | 0 | 54 |  |  |  | 83396.52 | 83396.52 | 0 | 0 | 0 | 0 | 0 | 0 | 0 | 0 | 0 |  | 101229043 | 1544.38 | 1544.38 | 0 | 0 | 0 | 0 | 0 | 0 | 0 | 1544.38 | 1544.38 | 0 | 0 | 0 | 0 | 0 | 0 | 0 | 0 | 0 | 1 | 1 |  |  | 1 | 1 | 1 | 1 |  |  |  |  | 3 | 2 | ТЦ_20.2.09.02_50_5001055273_11.02.2026_02_3.1 |  |  | 901 | 0 |  | 0 | 91 | 0 | 1 | 1 | 1 | 1 | 1 | 1 |  | 0 | 0 |  |  |  | 0 | 0 | 0 | [5 empty] | 0 |  | 0 | 83396.52 | 1544.38 | 0 | 0 | 0 | 0 | 0 | 0 | 0 | 0 | 0 | [13 empty] | 0 | 0 | 1 | 1 |  |  |  | 1010 | шт. | шт. | 1 | [6 empty] | 100160552 | 91 | Материалы, отсутствующие в СНБ (Монтажные) | 0 |  | 2 | 901 | Материалы, отсутствующие в СНБ (Монтажные) | МР КА Монтажные |  |  |  | 16 | 0 | 1544.38 | 0 | 0 | 0 | 0 | 0 | 0 | 5 |  |  | 0 | 18 |  | 1544.38 | [10 empty] | 0 | 0 | 0 |  |  |  |  | 0 | 0 |  |  |  |  | 1 |  | -982911803 | 2 | 3 | -2 | 0 | 0 | 0 | 83396.52 | 0 | 83396.52 | 0 |  | 1 | 1 | 0 |  | 0 | 1 | 0 | 0 | 0 | 0 | 83396.52 |  |  |  |  | 0 | 0
51 | 1 | 4 | 153 |  | Новый раздел | Материалы | 0 | [6 empty] | 1200590.73 | 1200590.73 | 0 | 0 | 0 | 0 | 0 | 0 | 0 | 0 | 0 |  |  | 1200590.73 | 1200590.73 | 0 | 0 | 0 | 0 | 0 | 0 | 0 | 0 | 0 |  |  | 0 | 0 | 0 | 1200590.73 | 0 | 1200590.73 | 0 | 1200590.73 | 1200590.73 | 0 | 1200590.73 | 0 | 0 | 0 | 0 | 0 | [19 empty] | 0 | 0 | 0 | 1200590.73 | 0 | 1200590.73 | 0 | 1200590.73 | 1200590.73 | 0 | 1200590.73 | 0 | 0 | 0 | 0 | 0 | [114 empty] | 0
50 | 0 | 0 | 1 | 201 | 1200590.73 | ПЗ | Прямые затраты |  |  | 201 | 1 | 3 |  | 2 | [7 empty] | 1200590.73 | 1 | 1200590.73
50 | 0 | 0 | 1 | 202 | 1200590.73 | СтМатОб | Стоимость материальных ресурсов (всего) |  |  | 202 | 2 | 3 |  | 2 | [7 empty] | 1200590.73 | 1 | 1200590.73
50 | 0 | 0 | 1 | 222 | 0 | СтМатОбЗак | Стоимость материалов и оборудования заказчика |  |  | 222 | 3 | 3 |  | 2 | [7 empty] | 0 | 1 | 0
50 | 0 | 0 | 1 | 225 | 1200590.73 | СтМатОбПод | Стоимость материалов и оборудования подрядчика |  |  | 225 | 4 | 3 |  | 2 | [7 empty] | 1200590.73 | 1 | 1200590.73
50 | 0 | 0 | 1 | 226 | 1200590.73 | СтМат | Стоимость материалов (всего) |  |  | 226 | 5 | 3 |  | 2 | [7 empty] | 1200590.73 | 1 | 1200590.73
50 | 0 | 0 | 1 | 227 | 0 | СтМатЗак | Стоимость материалов заказчика |  |  | 227 | 6 | 3 |  | 2 | [7 empty] | 0 | 1 | 0
50 | 0 | 0 | 1 | 228 | 1200590.73 | СтМатПод | Стоимость материалов подрядчика |  |  | 228 | 7 | 3 |  | 2 | [7 empty] | 1200590.73 | 1 | 1200590.73
50 | 0 | 0 | 1 | 216 | 0 | Оборуд | Стоимость оборудования (всего) |  |  | 216 | 8 | 3 |  | 2 | [7 empty] | 0 | 1 | 0
50 | 0 | 0 | 1 | 223 | 0 | ОборудЗак | Стоимость оборудования заказчика |  |  | 223 | 9 | 3 |  | 2 | [7 empty] | 0 | 1 | 0
50 | 0 | 0 | 1 | 229 | 0 | ОборудПод | Стоимость оборудования подрядчика |  |  | 229 | 10 | 3 |  | 2 | [7 empty] | 0 | 1 | 0
50 | 0 | 0 | 1 | 203 | 0 | ЭММ | Эксплуатация машин |  |  | 203 | 11 | 3 |  | 2 | [7 empty] | 0 | 1 | 0
50 | 0 | 0 | 1 | 231 | 0 | ЭММсНРиСП | Эксплуатация машин по ТСН-2001.16 |  |  | 231 | 12 | 3 |  | 2 | [7 empty] | 0 | 1 | 0
50 | 0 | 0 | 1 | 204 | 0 | ЗПМ | ЗП машинистов |  |  | 204 | 13 | 3 |  | 2 | [7 empty] | 0 | 1 | 0
50 | 0 | 0 | 1 | 205 | 0 | ОЗП | Основная ЗП рабочих |  |  | 205 | 14 | 3 |  | 2 | [7 empty] | 0 | 1 | 0
50 | 0 | 0 | 1 | 232 | 0 | ОЗПсНРиСП | Основная ЗП рабочих по ТСН-2001.16 |  |  | 232 | 15 | 3 |  | 2 | [7 empty] | 0 | 1 | 0
50 | 0 | 0 | 1 | 214 | 0 | Строит | Строительные работы с НР и СП |  |  | 214 | 16 | 3 |  | 2 | [7 empty] | 0 | 1 | 0
50 | 0 | 0 | 1 | 215 | 1200590.73 | Монтаж | Монтажные работы с НР и СП |  |  | 215 | 17 | 3 |  | 2 | [7 empty] | 1200590.73 | 1 | 1200590.73
50 | 0 | 0 | 1 | 217 | 0 | Прочие | Прочие работы с НР и СП |  |  | 217 | 18 | 3 |  | 2 | [7 empty] | 0 | 1 | 0
50 | 0 | 0 | 1 | 230 | 0 | ПрочиеЗатр | Прочие затраты по ТСН-2001.16 |  |  | 230 | 19 | 3 |  | 2 | [7 empty] | 0 | 1 | 0
50 | 0 | 0 | 1 | 206 | 0 | ВозврМат | Возврат материалов |  |  | 206 | 20 | 3 |  | 2 | [7 empty] | 0 | 1 | 0
50 | 0 | 0 | 1 | 207 | 0 | ТрудСтр | Трудозатраты строителей |  |  | 207 | 21 | 3 |  | 7 | [7 empty] | 0 | 1 | 0
50 | 0 | 0 | 1 | 208 | 0 | ТрудМаш | Трудозатраты машинистов |  |  | 208 | 22 | 3 |  | 7 | [7 empty] | 0 | 1 | 0
50 | 0 | 0 | 1 | 209 | 0 | ТранспМат | Транспорт материалов |  |  | 209 | 23 | 3 |  | 2 | [7 empty] | 0 | 1 | 0
50 | 0 | 0 | 1 | 233 | 0 | Перевозка | Перевозка грузов |  |  | 233 | 24 | 3 |  | 2 | [7 empty] | 0 | 1 | 0
50 | 0 | 0 | 1 | 210 | 0 | НР | Накладные расходы |  |  | 210 | 25 | 3 |  | 2 | [7 empty] | 0 | 1 | 0
50 | 0 | 0 | 1 | 211 | 0 | СмПриб | Сметная прибыль |  |  | 211 | 26 | 3 |  | 2 | [7 empty] | 0 | 1 | 0
50 | 0 | 0 | 1 | 224 | 1200590.73 | Всего | Всего с НР и СП |  |  | 224 | 27 | 3 |  | 2 | [7 empty] | 1200590.73 | 1 | 1200590.73
51 | 1 | 3 | 20 |  | 02-01-06 | Строительство 2КЛ-10 кВ (открыто в трубе) | 0 | [6 empty] | 1852512.51 | 1633561.23 | 6525.32 | 6211.09 | 206214.87 | 0 | 268.0312 | 6.8376 | 0 | 203648.21 | 106923.02 | [15 empty] | 0 | 0 | 0 | 2163083.74 | 582177.19 | 1580906.55 | 0 | 1633561.23 | 1633561.23 | 0 | 1633561.23 | 0 | 0 | 0 | 0 | 0 | [149 empty] | 0
50 | 0 | 0 | 1 | 201 | 1852512.51 | ПЗ | Прямые затраты |  |  | 201 | 1 | 3 |  | 2 | [7 empty] | 1852512.51 | 1 | 1852512.51
50 | 0 | 0 | 1 | 202 | 1633561.23 | СтМатОб | Стоимость материальных ресурсов (всего) |  |  | 202 | 2 | 3 |  | 2 | [7 empty] | 1633561.23 | 1 | 1633561.23
50 | 0 | 0 | 1 | 222 | 0 | СтМатОбЗак | Стоимость материалов и оборудования заказчика |  |  | 222 | 3 | 3 |  | 2 | [7 empty] | 0 | 1 | 0
50 | 0 | 0 | 1 | 225 | 1633561.23 | СтМатОбПод | Стоимость материалов и оборудования подрядчика |  |  | 225 | 4 | 3 |  | 2 | [7 empty] | 1633561.23 | 1 | 1633561.23
50 | 0 | 0 | 1 | 226 | 1633561.23 | СтМат | Стоимость материалов (всего) |  |  | 226 | 5 | 3 |  | 2 | [7 empty] | 1633561.23 | 1 | 1633561.23
50 | 0 | 0 | 1 | 227 | 0 | СтМатЗак | Стоимость материалов заказчика |  |  | 227 | 6 | 3 |  | 2 | [7 empty] | 0 | 1 | 0
50 | 0 | 0 | 1 | 228 | 1633561.23 | СтМатПод | Стоимость материалов подрядчика |  |  | 228 | 7 | 3 |  | 2 | [7 empty] | 1633561.23 | 1 | 1633561.23
50 | 0 | 0 | 1 | 216 | 0 | Оборуд | Стоимость оборудования (всего) |  |  | 216 | 8 | 3 |  | 2 | [7 empty] | 0 | 1 | 0
50 | 0 | 0 | 1 | 223 | 0 | ОборудЗак | Стоимость оборудования заказчика |  |  | 223 | 9 | 3 |  | 2 | [7 empty] | 0 | 1 | 0
50 | 0 | 0 | 1 | 229 | 0 | ОборудПод | Стоимость оборудования подрядчика |  |  | 229 | 10 | 3 |  | 2 | [7 empty] | 0 | 1 | 0
50 | 0 | 0 | 1 | 203 | 6525.32 | ЭММ | Эксплуатация машин |  |  | 203 | 11 | 3 |  | 2 | [7 empty] | 6525.32 | 1 | 6525.32
50 | 0 | 0 | 1 | 231 | 0 | ЭММсНРиСП | Эксплуатация машин по ТСН-2001.16 |  |  | 231 | 12 | 3 |  | 2 | [7 empty] | 0 | 1 | 0
50 | 0 | 0 | 1 | 204 | 6211.09 | ЗПМ | ЗП машинистов |  |  | 204 | 13 | 3 |  | 2 | [7 empty] | 6211.09 | 1 | 6211.09
50 | 0 | 0 | 1 | 205 | 206214.87 | ОЗП | Основная ЗП рабочих |  |  | 205 | 14 | 3 |  | 2 | [7 empty] | 206214.87 | 1 | 206214.87
50 | 0 | 0 | 1 | 232 | 0 | ОЗПсНРиСП | Основная ЗП рабочих по ТСН-2001.16 |  |  | 232 | 15 | 3 |  | 2 | [7 empty] | 0 | 1 | 0
50 | 0 | 0 | 1 | 214 | 582177.19 | Строит | Строительные работы с НР и СП |  |  | 214 | 16 | 3 |  | 2 | [7 empty] | 582177.19 | 1 | 582177.19
50 | 0 | 0 | 1 | 215 | 1580906.55 | Монтаж | Монтажные работы с НР и СП |  |  | 215 | 17 | 3 |  | 2 | [7 empty] | 1580906.55 | 1 | 1580906.55
50 | 0 | 0 | 1 | 217 | 0 | Прочие | Прочие работы с НР и СП |  |  | 217 | 18 | 3 |  | 2 | [7 empty] | 0 | 1 | 0
50 | 0 | 0 | 1 | 230 | 0 | ПрочиеЗатр | Прочие затраты по ТСН-2001.16 |  |  | 230 | 19 | 3 |  | 2 | [7 empty] | 0 | 1 | 0
50 | 0 | 0 | 1 | 206 | 0 | ВозврМат | Возврат материалов |  |  | 206 | 20 | 3 |  | 2 | [7 empty] | 0 | 1 | 0
50 | 0 | 0 | 1 | 207 | 268.0312 | ТрудСтр | Трудозатраты строителей |  |  | 207 | 21 | 3 |  | 7 | [7 empty] | 268.0312 | 1 | 268.0312
50 | 0 | 0 | 1 | 208 | 6.8376 | ТрудМаш | Трудозатраты машинистов |  |  | 208 | 22 | 3 |  | 7 | [7 empty] | 6.8376 | 1 | 6.8376
50 | 0 | 0 | 1 | 209 | 0 | ТранспМат | Транспорт материалов |  |  | 209 | 23 | 3 |  | 2 | [7 empty] | 0 | 1 | 0
50 | 0 | 0 | 1 | 233 | 0 | Перевозка | Перевозка грузов |  |  | 233 | 24 | 3 |  | 2 | [7 empty] | 0 | 1 | 0
50 | 0 | 0 | 1 | 210 | 203648.21 | НР | Накладные расходы |  |  | 210 | 25 | 3 |  | 2 | [7 empty] | 203648.21 | 1 | 203648.21
50 | 0 | 0 | 1 | 211 | 106923.02 | СмПриб | Сметная прибыль |  |  | 211 | 26 | 3 |  | 2 | [7 empty] | 106923.02 | 1 | 106923.02
50 | 0 | 0 | 1 | 224 | 2163083.74 | Всего | Всего с НР и СП |  |  | 224 | 27 | 3 |  | 2 | [7 empty] | 2163083.74 | 1 | 2163083.74
51 | 277 | 1 | 12 |  | 02-01-06 | Строительство 2КЛ-10 кВ (открыто в трубе) | 0 | [6 empty] | 1852512.51 | 1633561.23 | 6525.32 | 6211.09 | 206214.87 | 0 | 268.0312 | 6.8376 | 0 | 203648.21 | 106923.02 | [15 empty] | 0 | 0 | 0 | 2163083.74 | 582177.19 | 1580906.55 | 0 | 1633561.23 | 1633561.23 | 0 | 1633561.23 | 0 | 0 | 0 | 0 | 0 | [149 empty] | 0
50 | 0 | 0 | 1 | 201 | 1852512.51 | ПЗ | Прямые затраты |  |  | 201 | 1 | 3 |  | 2 | [7 empty] | 1852512.51 | 1 | 1852512.51
50 | 0 | 0 | 1 | 202 | 1633561.23 | СтМатОб | Стоимость материальных ресурсов (всего) |  |  | 202 | 2 | 3 |  | 2 | [7 empty] | 1633561.23 | 1 | 1633561.23
50 | 0 | 0 | 1 | 222 | 0 | СтМатОбЗак | Стоимость материалов и оборудования заказчика |  |  | 222 | 3 | 3 |  | 2 | [7 empty] | 0 | 1 | 0
50 | 0 | 0 | 1 | 225 | 1633561.23 | СтМатОбПод | Стоимость материалов и оборудования подрядчика |  |  | 225 | 4 | 3 |  | 2 | [7 empty] | 1633561.23 | 1 | 1633561.23
50 | 0 | 0 | 1 | 226 | 1633561.23 | СтМат | Стоимость материалов (всего) |  |  | 226 | 5 | 3 |  | 2 | [7 empty] | 1633561.23 | 1 | 1633561.23
50 | 0 | 0 | 1 | 227 | 0 | СтМатЗак | Стоимость материалов заказчика |  |  | 227 | 6 | 3 |  | 2 | [7 empty] | 0 | 1 | 0
50 | 0 | 0 | 1 | 228 | 1633561.23 | СтМатПод | Стоимость материалов подрядчика |  |  | 228 | 7 | 3 |  | 2 | [7 empty] | 1633561.23 | 1 | 1633561.23
50 | 0 | 0 | 1 | 216 | 0 | Оборуд | Стоимость оборудования (всего) |  |  | 216 | 8 | 3 |  | 2 | [7 empty] | 0 | 1 | 0
50 | 0 | 0 | 1 | 223 | 0 | ОборудЗак | Стоимость оборудования заказчика |  |  | 223 | 9 | 3 |  | 2 | [7 empty] | 0 | 1 | 0
50 | 0 | 0 | 1 | 229 | 0 | ОборудПод | Стоимость оборудования подрядчика |  |  | 229 | 10 | 3 |  | 2 | [7 empty] | 0 | 1 | 0
50 | 0 | 0 | 1 | 203 | 6525.32 | ЭММ | Эксплуатация машин |  |  | 203 | 11 | 3 |  | 2 | [7 empty] | 6525.32 | 1 | 6525.32
50 | 0 | 0 | 1 | 231 | 0 | ЭММсНРиСП | Эксплуатация машин по ТСН-2001.16 |  |  | 231 | 12 | 3 |  | 2 | [7 empty] | 0 | 1 | 0
50 | 0 | 0 | 1 | 204 | 6211.09 | ЗПМ | ЗП машинистов |  |  | 204 | 13 | 3 |  | 2 | [7 empty] | 6211.09 | 1 | 6211.09
50 | 0 | 0 | 1 | 205 | 206214.87 | ОЗП | Основная ЗП рабочих |  |  | 205 | 14 | 3 |  | 2 | [7 empty] | 206214.87 | 1 | 206214.87
50 | 0 | 0 | 1 | 232 | 0 | ОЗПсНРиСП | Основная ЗП рабочих по ТСН-2001.16 |  |  | 232 | 15 | 3 |  | 2 | [7 empty] | 0 | 1 | 0
50 | 0 | 0 | 1 | 214 | 582177.19 | Строит | Строительные работы с НР и СП |  |  | 214 | 16 | 3 |  | 2 | [7 empty] | 582177.19 | 1 | 582177.19
50 | 0 | 0 | 1 | 215 | 1580906.55 | Монтаж | Монтажные работы с НР и СП |  |  | 215 | 17 | 3 |  | 2 | [7 empty] | 1580906.55 | 1 | 1580906.55
50 | 0 | 0 | 1 | 217 | 0 | Прочие | Прочие работы с НР и СП |  |  | 217 | 18 | 3 |  | 2 | [7 empty] | 0 | 1 | 0
50 | 0 | 0 | 1 | 230 | 0 | ПрочиеЗатр | Прочие затраты по ТСН-2001.16 |  |  | 230 | 19 | 3 |  | 2 | [7 empty] | 0 | 1 | 0
50 | 0 | 0 | 1 | 206 | 0 | ВозврМат | Возврат материалов |  |  | 206 | 20 | 3 |  | 2 | [7 empty] | 0 | 1 | 0
50 | 0 | 0 | 1 | 207 | 268.0312 | ТрудСтр | Трудозатраты строителей |  |  | 207 | 21 | 3 |  | 7 | [7 empty] | 268.0312 | 1 | 268.0312
50 | 0 | 0 | 1 | 208 | 6.8376 | ТрудМаш | Трудозатраты машинистов |  |  | 208 | 22 | 3 |  | 7 | [7 empty] | 6.8376 | 1 | 6.8376
50 | 0 | 0 | 1 | 209 | 0 | ТранспМат | Транспорт материалов |  |  | 209 | 23 | 3 |  | 2 | [7 empty] | 0 | 1 | 0
50 | 0 | 0 | 1 | 233 | 0 | Перевозка | Перевозка грузов |  |  | 233 | 24 | 3 |  | 2 | [7 empty] | 0 | 1 | 0
50 | 0 | 0 | 1 | 210 | 203648.21 | НР | Накладные расходы |  |  | 210 | 25 | 3 |  | 2 | [7 empty] | 203648.21 | 1 | 203648.21
50 | 0 | 0 | 1 | 211 | 106923.02 | СмПриб | Сметная прибыль |  |  | 211 | 26 | 3 |  | 2 | [7 empty] | 106923.02 | 1 | 106923.02
50 | 0 | 0 | 1 | 224 | 2163083.74 | Всего | Всего с НР и СП |  |  | 224 | 27 | 3 |  | 2 | [7 empty] | 2163083.74 | 1 | 2163083.74
70 | 1 |  | 1 | СТР_РЕК | СТРОИТЕЛЬСТВО и РЕКОНСТРУКЦИЯ зданий и сооружений всех назначений | 1 | 0 |  | 1 | 0 |  |  | 0 |  | Строительство и реконструкция
70 | 1 |  | 2 | РЕМ_ЖИЛ | КАП. РЕМ. ЖИЛЫХ И ОБЩЕСТВЕННЫХ ЗДАНИЙ | 0 | 0 |  | 1 | 0 |  |  | 0 |  | Капитальный ремонт жилых и общественных зданий
70 | 1 |  | 3 | РЕМ_ПР | КАП. РЕМ. ПРОИЗВОДСТВЕННЫХ ЗД. и СООРУЖЕНИЙ, НАРУЖНЫХ ИНЖЕНЕРНЫХ СЕТЕЙ, УЛИЦ И ДОРОГ МЕСТНОГО ЗНАЧЕНИЯ, ИНЖ,СООРУЖЕНИЙ ( ГИДРОТЕХ,СООРУЖ, МОСТОВ И ПУТЕПРОВОДОВ И Т.П.) | 0 | 0 |  | 1 | 0 |  |  | 0 |  | Капитальный ремонт прозводственных зданий
70 | 1 |  | 4 | Территория | для территории Российской Федерации, не относящейся к районам Крайнего Севера и приравненным к ним местностям | 1 | 0 |  | 2 | 0 |  |  | 0
70 | 1 |  | 5 | МПРКС | для территории Российской Федерации, относящейся к местностям, приравненным к районам Крайнего Севера | 0 | 0 |  | 2 | 0 |  |  | 0
70 | 1 |  | 6 | РКС | для территории Российской Федерации, относящейся к районам Крайнего Севера | 0 | 0 |  | 2 | 0 |  |  | 0
70 | 1 |  | 7 | СЛЖ | При определении сметной стоимости строительства объектов капитального строительства, относящихся к особо опасным и технически сложным. За исключением АЭС. | 0 | 0 | Для сборников ФЕР ( при производстве работ на технически сложных объектах ): · { СЛЖ } - (вкл.) - работа на сложных объектах (к=1,2 к НР) · { СЛЖ } - (выкл.) - работа на обычных объектах | 0 | 0 |  |  | 0 |  | Сложные объекты
70 | 1 |  | 8 | СТНДРТ | При определении сметной стоимости строительства объектов капитального строительства (за исключением АЭС). | 1 | 0 |  | 5 | 0 |  |  | 0
70 | 1 |  | 9 | АЭС_ПНР | При определении сметной стоимости строительства объектов капитального строительства АЭС. Пусконаладочные работы (за исключением технологического оборудования АЭС). | 0 | 0 |  | 5 | 0 |  |  | 0 |  | АЭС
70 | 1 |  | 10 | АЭС_ПНР_ТЕХ | При определении сметной стоимости строительства объектов капитального строительства АЭС. Пусконаладочные работы технологического оборудования АЭС. | 0 | 0 | Для сборника ФЕРм -39 и ФЕРМ-08 ( при работах по контролю сварных соединений) : {мАЭС} - ( вкл.) - при выполнении работ по на АЭС (HР=101%; СП= 68%; {мАЭС} - (выкл.) - при выполнении работ на обычных объектах | 5 | 0 |  |  | 0 |  | АЭС, ПНР технологического оборудования АЭС.
70 | 1 |  | 11 | ОПТ/В | {вкл} - Прокладка МЕЖДУГОРОДНЫХ ВОЛОКОННО-ОПТИЧЕСКИХ ЛИНИЙ (для ФЕРм10, отд. 6 разд.3) {выкл} - Прокладка ГОРОДСКИХ ВОЛОКОННО-ОПТИЧЕСКИХ ЛИНИЙ (для ФЕРм10, отд. 6 разд.3) | 0 | 0 | Для сборников ФЕРм-10 ( волоконно-оптические линии связи ): · {М_ГОР_опт} - ( вкл.) - междугородные сети связи ( НР=120% , СП=70% ) · {М_ГОР_опт} - ( выкл.) - городские сети связи ( НР=100%; СП=65%) | 0 | 0 |  |  | 0 |  | Прокладка междугородных в/опт. кабелей
70 | 1 |  | 12 | АВИ | (вкл) - При работах по ДИСПЕТЧЕРИЗАЦИИ управления движением АВИАТРАНСПОРТОМ {вкл} (монтажные работы ) | 0 | 0 | Для сборников ФЕРм 08;10;11 : · {мАВИА} - (вкл.) - производство монтажных работы по диспетчеризации управления движением авиатранспортном (НР=95%, СП=55%) ; · {мАВИА} - (выкл. ) - при производстве работ на прочих объектах , кром | 0 | 0 |  |  | 0 |  | Диспетчеризация авиатранспорта
70 | 1 |  | 13 | ЗАКР | {вкл} - Обслуживающие и сопутствующие работы в тоннелях при производстве работ ЗАКРЫТЫМ СПОСОБОМ {выкл} - Обслуживающие и сопутствующие работы в тоннелях при производстве работ ОТКРЫТЫМ | 0 | 0 | Для сборника ФЕР -29 ( сопутствующие работы в тоннелях и метро. ): · {ЗАКР} - (вкл.) - при выполнении работ в тоннелях и метро закрытым способом (НР=145% , СП=75%); · {ЗАКР} - (выкл.) - при выполнении работ в тоннелях и метро отк | 0 | 0 |  |  | 0 |  | Производство работ закрытым способом (обслуживающие процессы)
70 | 1 |  | 14 | АВТО_ДРГ | {вкл} - НР и СП по п.021.0 "Автомобильные дороги" (раздел 2 нормы 27-02-010-01:07) {выкл} - НР и СП по п.021.1 Устройство покрытий дорожек, тротуаров, мостовых и площадок и прочее (раздел 2 нормы 27-02-010-01:07) | 0 | 0 |  | 0 | 0 |  |  | 0
70 | 1 |  | 15 | ГОР | (вкл) - ФЕРм-08, выполнение работ на горнорудных объектах (выкл) - ФЕРм-08, выполнение работ на других объектах | 0 | 0 |  | 0 | 0 |  |  | 0 |  | Выполнение работ на горнорудных объектах
70 | 1 |  | 16 | ОБ_ПР | Объект производственного назначения | 0 | 0 |  | 3 | 0 |  |  | 0
70 | 1 |  | 17 | ОБ_НПР | Объект непроизводственного назначения | 1 | 0 |  | 3 | 0 |  |  | 0
70 | 1 |  | 1 | К_НР_РЕМ | при ремонте жилых и общественных зданий если ( если {РЕМ_ЖИЛ}= [вкл.] | 0.9 | 1 | Для сборников ФЕР и ФЕРмр : · Значение {_МДСрем_НР}= 0,90 - при ремонте зданий жилого и гражданского назначений ( 0,90 к НР) ; · Значение {_МДСрем_НР}= 1,00 - при строительстве и реконструкции объектов всех назначений | 0 | 0 |  |  | 0 |  | п.25
70 | 1 |  | 2 | К_СП_РЕМ | к нормам СП при капитальном ремонте зданий и сооружений всех назначений ( если или {РЕМ_ЖИЛ}=[вкл] , или (РЕМ_ПР}=[вкл] ) | 0.85 | 1 | Для сборников ФЕР и ФЕРмр : · Значение {_МДСрем_СП} = 0.85 - при ремонте зданий всех назначений ( 0,85 к СП); · Значение {_МДСрем_СП} = 1,00 - при строительстве и реконструкции объектов всех назначений | 0 | 0 |  |  | 0 |  | п.16
70 | 1 |  | 3 | К_НР_СЛЖ | При определении сметной стоимости строительства объектов капитального строительства, относящихся к особо опасным и технически сложным. За исключением объектов атомных электрических станций. ( если {СЛЖ} = [вкл] ) | 1.03 | 0 |  | 0 | 0 |  |  | 0 |  | п.27 СЛОЖН
70 | 1 |  | 4 | К_НР_АЭС | При определении сметной стоимости строительства объектов капитального строительства, относящихся к особо опасным и технически сложным. Для объектов атомных электрических станций. ( если {АЭС} = [вкл] ) | 1.15 | 0 |  | 0 | 0 |  |  | 0 |  | п.27 АЭС
70 | 1 |  | 5 | Р_ОКР | Разрядность округления результата расчета НР и СП (с 05.04.2020 - до семи знаков после запятой) | 7 | 0 |  | 0 | 0 |  |  | 0
70 | 1 |  | 6 | Лист_НРиСП |  | 2 | 0 |  | 0 | 0 |  |  | 0
-1
75 | Уровень цен | 2025 | 0 | 12 | 1 | 0 | 1 | 0 | 1 | 0 | 0 | 0 | 101229043 | 1
2 | Вид цен | Московская область, КТЦ к ФСНБ-2022 (ПАО Россети), 4 квартал 2025 г | 0 | 0 | 0 | [33 empty] | 101229044
1 | Сборник индексов | Московская область к ФСНБ-2022 ФГИС ЦС (ПАО Россети ) | 2025 | 12 | 1 | 1 | 0 | 2 | 1 | 1 | 1 | 1 | 1 | 1 | 1 | 1 | [22 empty] | 101229045 | Письмо Минстроя России «О размещении индексов изменения сметной стоимости строительства по группам однородных строительных ресурсов на IV квартал 2025 года» | Справочная информация | 45982 | 403 | Письмо Минстроя России от 21.11.2025 № 71782-ИФ/09 | Приказ ПАО 'РОССЕТИ' | Справочная информация | 45652 | 612 | Приказ ПАО 'РОССЕТИ' от 26.12.2024 № 612
65 |  | 1 | 0 | 245

## SourceObSm
0 | Smeta.RU (495) 974-1589 |  | _OBSM_ |  | 0 | 0 | 0 | Smeta.RU |  | 1 | 53917 | 10 | 12 | 0 | 0 | 3
1 | 1 | -1 |  |  |  | Строительство 2РП-10кВ с установкой 10 ячеек в РУ-10 кВ, 2КЛ-10 кВ от КЛ-10 кВ ф.317, ф.422 ПС-110/10 кВ № 420 "Долгопрудная", 2КЛ-10 кВ от КЛ-10 кВ ф.504, ф.604 и 2КЛ-10 кВ ф.503 и ф.603 ПС-110 кВ № 688 "Планерная", в т.ч. ПИР, МО, Химкинский р-н, д. Ивакино | [72 empty] | 0
1 | 51 | 0 |  | 0 | 02-01-06 | 02-01-06 Строительство 2КЛ-10 кВ (открыто в трубе) |  | 0 |  | 0 | 0 | 523 |  | 0 | 0 | 7 | 0 | 4 | 0 | Егорочкин А.Г. | Руководитель сметной группы | [16 empty] | 0 | [5 empty] | Сметные нормы списания | Коды ценников | 1 | 1 | 0 | 0 | 1 | 0 | 6 | 2 | 1 | 1 | 0 | 0 | 1 | 0 | 0 | ФСНБ-2022_И16 | Версия 1.16.0 для ФСНБ-2022 И16 | ФСНБ-2022 - Изменения И16 | ФСНБ-2022 - Изменения И16 | ФСНБ-2022 - Изменения И16 | ФСНБ-2022 - Изменения И16 | Поправки для ФСНБ-2022 от 21.11.2025 г И16 (55/пр) Строительство | 0 | 0 | 487096328 | 17 | Приказ Минстроя России от 30.12.2021 г. № 1046/пр; Приказ Минстроя России от 04.08.2020 г. № 421/пр; Приказ Минстроя России от 21.12.2020 г. № 812/пр; Приказ Минстроя России от 11.12.2020 г. № 774/пр | ГСН | 45975 | 538 | 16 | Приказ Минстроя России от 18.05.2022 г. № 378/пр; Приказ Минстроя России от 26.08.2022 г. № 703/пр; Приказ Минстроя России от 26.10.2022 г. № 905/пр; Приказ Минстроя России от 27.12.2022 г. № 1133/пр; Приказ Минстроя России от 10.02.2023 г. № 84/пр; Приказ Минстроя России от 11.05.2023 г. № 335/пр; Приказ Минстроя России от 02.08.2023 г. № 551/пр; Приказ Минстроя России от 14.11.2023 г. № 817/пр; Приказ Минстроя России от 16.02.2024 г. № 102/пр; Приказ Минстроя России от 13.05.2024 г. № 323/пр; Приказ Минстроя России от 09.08.2024 г. № 524/пр; Приказ Минстроя России от 07.11.2024 г. № 747/пр; Приказ Минстроя России от 07.02.2025 г. № 69/пр; Приказ Минстроя России от 19.05.2025 г. № 299/пр; Приказ Минстроя России от 14.08.2025 г. № 490/пр; Приказ Минстроя России от 12.11.2025 г. № 696/пр; Приказ Минстроя России от 07.07.2022 г. № 557/пр; Приказ Минстроя России от 30.01.2024 г. № 55/пр; Приказ Минстроя России от 23.01.2025 г. № 30/пр; Приказ Минстроя России от 02.09.2021 г. № 636/пр; Приказ Минстроя России от 26.07.2022 г. № 611/пр; Приказ Минстроя России от 22.04.2022 г. № 317/пр | 0 | 0
22 | 1 | 0 | 101229043 | 0 | 2 | 1
3 | 1 | 02-01-06 | Строительство 2КЛ-10 кВ (открыто в трубе) | 582.18 | 1580.91 | 0 | 0 | 2163.09 | 212.43 | 3486.07 | 0 | 0 | 2163.09 | [8 empty] | 0 | -1 | 0 | [5 empty] | 1852512.51 | 1633561.23 | 0 | 0 | 0 | 6525.32 | 6211.09 | 206214.87 | 582177.19 | 1580906.55 | 0 | 0 | 268.0312 | 6.8376 | 0 | 203648.21 | 106923.02 | 2163083.74
51 |  |  |  | 582.18 | 1580.91 | 0 | 0 | 2163.09 | 212.43 | 3486.07 | 0 | 0 | 2163.09
50 | 0 | 0 | 1 | 201 | 1852512.51 | ПЗ | Прямые затраты |  |  | 201 | 1 | 3 |  | 2
50 | 0 | 0 | 1 | 202 | 1633561.23 | СтМатОб | Стоимость материальных ресурсов (всего) |  |  | 202 | 2 | 3 |  | 2
50 | 0 | 0 | 1 | 222 | 0 | СтМатОбЗак | Стоимость материалов и оборудования заказчика |  |  | 222 | 3 | 3 |  | 2
50 | 0 | 0 | 1 | 225 | 1633561.23 | СтМатОбПод | Стоимость материалов и оборудования подрядчика |  |  | 225 | 4 | 3 |  | 2
50 | 0 | 0 | 1 | 226 | 1633561.23 | СтМат | Стоимость материалов (всего) |  |  | 226 | 5 | 3 |  | 2
50 | 0 | 0 | 1 | 227 | 0 | СтМатЗак | Стоимость материалов заказчика |  |  | 227 | 6 | 3 |  | 2
50 | 0 | 0 | 1 | 228 | 1633561.23 | СтМатПод | Стоимость материалов подрядчика |  |  | 228 | 7 | 3 |  | 2
50 | 0 | 0 | 1 | 216 | 0 | Оборуд | Стоимость оборудования (всего) |  |  | 216 | 8 | 3 |  | 2
50 | 0 | 0 | 1 | 223 | 0 | ОборудЗак | Стоимость оборудования заказчика |  |  | 223 | 9 | 3 |  | 2
50 | 0 | 0 | 1 | 229 | 0 | ОборудПод | Стоимость оборудования подрядчика |  |  | 229 | 10 | 3 |  | 2
50 | 0 | 0 | 1 | 203 | 6525.32 | ЭММ | Эксплуатация машин |  |  | 203 | 11 | 3 |  | 2
50 | 0 | 0 | 1 | 231 | 0 | ЭММсНРиСП | Эксплуатация машин по ТСН-2001.16 |  |  | 231 | 12 | 3 |  | 2
50 | 0 | 0 | 1 | 204 | 6211.09 | ЗПМ | ЗП машинистов |  |  | 204 | 13 | 3 |  | 2
50 | 0 | 0 | 1 | 205 | 206214.87 | ОЗП | Основная ЗП рабочих |  |  | 205 | 14 | 3 |  | 2
50 | 0 | 0 | 1 | 232 | 0 | ОЗПсНРиСП | Основная ЗП рабочих по ТСН-2001.16 |  |  | 232 | 15 | 3 |  | 2
50 | 0 | 0 | 1 | 214 | 582177.19 | Строит | Строительные работы с НР и СП |  |  | 214 | 16 | 3 |  | 2
50 | 0 | 0 | 1 | 215 | 1580906.55 | Монтаж | Монтажные работы с НР и СП |  |  | 215 | 17 | 3 |  | 2
50 | 0 | 0 | 1 | 217 | 0 | Прочие | Прочие работы с НР и СП |  |  | 217 | 18 | 3 |  | 2
50 | 0 | 0 | 1 | 230 | 0 | ПрочиеЗатр | Прочие затраты по ТСН-2001.16 |  |  | 230 | 19 | 3 |  | 2
50 | 0 | 0 | 1 | 206 | 0 | ВозврМат | Возврат материалов |  |  | 206 | 20 | 3 |  | 2
50 | 0 | 0 | 1 | 207 | 268.0312 | ТрудСтр | Трудозатраты строителей |  |  | 207 | 21 | 3 |  | -1
50 | 0 | 0 | 1 | 208 | 6.8376 | ТрудМаш | Трудозатраты машинистов |  |  | 208 | 22 | 3 |  | -1
50 | 0 | 0 | 1 | 209 | 0 | ТранспМат | Транспорт материалов |  |  | 209 | 23 | 3 |  | 2
50 | 0 | 0 | 1 | 233 | 0 | Перевозка | Перевозка грузов |  |  | 233 | 24 | 3 |  | 2
50 | 0 | 0 | 1 | 210 | 203648.21 | НР | Накладные расходы |  |  | 210 | 25 | 3 |  | 2
50 | 0 | 0 | 1 | 211 | 106923.02 | СмПриб | Сметная прибыль |  |  | 211 | 26 | 3 |  | 2
50 | 0 | 0 | 1 | 224 | 2163083.74 | Всего | Всего с НР и СП |  |  | 224 | 27 | 3 |  | 2
-1
75 | Уровень цен | 2025 | 0 | 12 | 1 | 0 | 1 | 0 | 1 | 0 | 0 | 0 | 101229043 | 1
2 | Вид цен | Московская область, КТЦ к ФСНБ-2022 (ПАО Россети), 4 квартал 2025 г | 0 | 0 | 0 | [18 empty] | 101229044
1 | Сборник индексов | Московская область к ФСНБ-2022 ФГИС ЦС (ПАО Россети ) | 2025 | 12 | 1 | 1 | 0 | 2 | 1 | 1 | 1 | 1 | 1 | 1 | 1 | 1 | [7 empty] | 101229045 | Письмо Минстроя России «О размещении индексов изменения сметной стоимости строительства по группам однородных строительных ресурсов на IV квартал 2025 года» | Справочная информация | 45982 | 403 | Письмо Минстроя России от 21.11.2025 № 71782-ИФ/09 | Приказ ПАО 'РОССЕТИ' | Справочная информация | 45652 | 612 | Приказ ПАО 'РОССЕТИ' от 26.12.2024 № 612

## SmtRes
28 | 101229043 | 101229339 | 98798293 | 116 | 1 | 1 | 1 | 1-100-20 |  | Средний разряд работы 2,0 | 1191 | 1013 | чел.-ч. | чел.-ч. | 1 | 0 | 370475345 | 11.1625 | 0 | 0 | 0 | 652.17 | 0 | 0 | 0 | 652.17 | 1 | 1 | 1 | 1 | -2 | 0 | 0 | 1 | 1 | 0 | 8.93 | *1,25 | 1 | 2 | 101229343 | 1 | 0 | 1 | 1 | 0 | 0 | 0 | 0 | 0 | 0 | 0 | 0 | 0 | 0 | 5823.8781 | 8.93 | 0 | 1 | 0 | 0 | 0 | 7279.8476 | 11.1625 | 0 | 1 | 309.48 | 0.59318 | 0 | 0.59318 | 652.17 | 652.17 | 1 | 7279.85 | 0 | 0 | 0 | 0 | 386.85 | 386.85 | 1 |  | 0 |  | 0
28 | 101229043 | 101229339 | 98798528 | 116 | 1 | 1 | 1 | 4-100-00 |  | Затраты труда машинистов | 1191 | 1013 | чел.-ч. | чел.-ч. | 1 | 0 | -1417349443 | 58.1125 | 0 | 0 | 0 | 0 | 0 | 0 | 0 | 0 | 1 | 1 | 1 | 1 | -2 | 0 | 0 | 1 | 1 | 0 | 46.49 | *1,25 | 2 | 2 | 101229344 | 1 | 0 | 2 | 1 | 0 | 0 | 0 | 0 | 0 | 0 | 0 | 0 | 0 | 0 | 0 | 0 | 0 | 0 | 0 | 0 | 0 | 0 | 0 | 0 | 0 |  | 0 | 0 | 3.0881 | 0 | 0 | 1 | 0 | 0 | 0 | 0 | 0 | 0 | 0 | 0 |  | 0 |  | 0
28 | 101229043 | 101229339 | 98919126 | 1 | 1 | 1 | 2 | 91.01.05-066 | ФСЭМ-2022, 91.01.05-066, приказ Минстроя России от 18.05.2022 г. № 378/пр | Экскаваторы одноковшовые дизельные на гусеничном ходу, объем ковша 0,25 м3 | 1368 | 1011 | маш.-ч | маш.-ч | 1 | 0 | 548831142 | 58.1125 | 0 | 857.8 | 921.41 | 0 | 0 | 675.43 | 921.41 | 0 | 1 | 1.27 | 1 | 1 | 2 | 0 | 0 | 1 | 1 | 0 | 46.49 | *1,25 | 1 | 2 | 101229345 | 1 | 0 | 3 | 1 | 0 | 0 | 0 | 0 | 0 | 0 | 0 | 0 | 31400.7407 | 42836.3509 | 0 | 0 | 46.49 | 1 | 0 | 39250.9259 | 53545.4386 | 0 | 0 | 58.1125 | 1 |  | 0 | 3.0881 | 3.0881 | 857.8 | 675.43 | 1.27 | 39250.925 | 53545.4375 | 0 | 2648.97 | 2845.4 | 0 | 5494.37 | 0 | 4-100-050 | 5 | чел.-ч. | 1
29 | 101229043 | 101229346 | 98798293 | 116 | 1 | 1 | 1 | 1-100-20 |  | Средний разряд работы 2,0 | 1191 | 1013 | чел.-ч. | чел.-ч. | 1 | 0 | 370475345 | 154 | 0 | 0 | 0 | 652.17 | 0 | 0 | 0 | 652.17 | 1 | 1 | 1 | 1 | -2 | 0 | 0 | 1 | 1 | 0 | 154 |  | 1 | 2 | 101229348 | 1 | 0 | 4 | 1 | 0 | 0 | 0 | 0 | 0 | 0 | 0 | 0 | 0 | 0 | 100434.18 | 154 | 0 | 1 | 0 | 0 | 0 | 100434.18 | 154 | 0 | 1 | 22878.91 | 35.0812 | 0 | 35.0812 | 652.17 | 652.17 | 1 | 100434.18 | 0 | 0 | 0 | 0 | 22878.91 | 22878.91 | 1 |  | 0 |  | 0
30 | 101229043 | 101229349 | 98798283 | 116 | 1 | 1 | 1 | 1-100-15 |  | Средний разряд работы 1,5 | 1191 | 1013 | чел.-ч. | чел.-ч. | 1 | 0 | -267883188 | 88.5 | 0 | 0 | 0 | 625.24 | 0 | 0 | 0 | 625.24 | 1 | 1 | 1 | 1 | -2 | 0 | 0 | 1 | 1 | 0 | 88.5 |  | 1 | 2 | 101229351 | 1 | 0 | 5 | 1 | 0 | 0 | 0 | 0 | 0 | 0 | 0 | 0 | 0 | 0 | 55333.74 | 88.5 | 0 | 1 | 0 | 0 | 0 | 55333.74 | 88.5 | 0 | 1 | 8726.13 | 13.9565 | 0 | 13.9565 | 625.24 | 625.24 | 1 | 55333.74 | 0 | 0 | 0 | 0 | 8726.13 | 8726.13 | 1 |  | 0 |  | 0
31 | 101229043 | 101229352 | 98798528 | 116 | 1 | 1 | 1 | 4-100-00 |  | Затраты труда машинистов | 1191 | 1013 | чел.-ч. | чел.-ч. | 1 | 0 | -1417349443 | 6.91 | 0 | 0 | 0 | 0 | 0 | 0 | 0 | 0 | 1 | 1 | 1 | 1 | -2 | 0 | 0 | 1 | 1 | 0 | 6.91 |  | 2 | 2 | 101229355 | 1 | 0 | 6 | 1 | 0 | 0 | 0 | 0 | 0 | 0 | 0 | 0 | 0 | 0 | 0 | 0 | 0 | 0 | 0 | 0 | 0 | 0 | 0 | 0 | 0 |  | 0 | 0 | 0.25422 | 0 | 0 | 1 | 0 | 0 | 0 | 0 | 0 | 0 | 0 | 0 |  | 0 |  | 0
31 | 101229043 | 101229352 | 98919083 | 1 | 1 | 1 | 2 | 91.01.01-034 | ФСЭМ-2022, 91.01.01-034, приказ Минстроя России от 18.05.2022 г. № 378/пр | Бульдозеры, мощность 59 кВт (80 л.с.) | 1368 | 1011 | маш.-ч | маш.-ч | 1 | 0 | -1064380095 | 6.91 | 0 | 1126.3 | 921.41 | 0 | 0 | 828.16 | 921.41 | 0 | 1 | 1.36 | 1 | 1 | 2 | 0 | 0 | 1 | 1 | 0 | 6.91 |  | 1 | 2 | 101229356 | 1 | 0 | 7 | 1 | 0 | 0 | 0 | 0 | 0 | 0 | 0 | 0 | 5722.5856 | 6366.9431 | 0 | 0 | 6.91 | 1 | 0 | 5722.5856 | 6366.9431 | 0 | 0 | 6.91 | 1 |  | 0 | 0.25422 | 0.25422 | 1126.3 | 828.16 | 1.36 | 5722.59 | 6366.94 | 0 | 286.33 | 234.24 | 0 | 520.57 | 0 | 4-100-050 | 5 | чел.-ч. | 1
32 | 101229043 | 101229357 | 98798333 | 116 | 1 | 1 | 1 | 1-100-30 |  | Средний разряд работы 3,0 | 1191 | 1013 | чел.-ч. | чел.-ч. | 1 | 0 | -1833565283 | 12.53 | 0 | 0 | 0 | 712 | 0 | 0 | 0 | 712 | 1 | 1 | 1 | 1 | -2 | 0 | 0 | 1 | 1 | 0 | 12.53 |  | 1 | 2 | 101229362 | 1 | 0 | 8 | 1 | 0 | 0 | 0 | 0 | 0 | 0 | 0 | 0 | 0 | 0 | 8921.36 | 12.53 | 0 | 1 | 0 | 0 | 0 | 8921.36 | 12.53 | 0 | 1 | 3282.17 | 4.6098 | 0 | 4.6098 | 712 | 712 | 1 | 8921.36 | 0 | 0 | 0 | 0 | 3282.17 | 3282.17 | 1 |  | 0 |  | 0
32 | 101229043 | 101229357 | 98798528 | 116 | 1 | 1 | 1 | 4-100-00 |  | Затраты труда машинистов | 1191 | 1013 | чел.-ч. | чел.-ч. | 1 | 0 | -1417349443 | 2.62 | 0 | 0 | 0 | 0 | 0 | 0 | 0 | 0 | 1 | 1 | 1 | 1 | -2 | 0 | 0 | 1 | 1 | 0 | 2.62 |  | 2 | 2 | 101229363 | 1 | 0 | 9 | 1 | 0 | 0 | 0 | 0 | 0 | 0 | 0 | 0 | 0 | 0 | 0 | 0 | 0 | 0 | 0 | 0 | 0 | 0 | 0 | 0 | 0 |  | 0 | 0 | 0.9639 | 0 | 0 | 1 | 0 | 0 | 0 | 0 | 0 | 0 | 0 | 0 |  | 0 |  | 0
32 | 101229043 | 101229357 | 98919948 | 1 | 1 | 1 | 2 | 91.08.09-023 | ФСЭМ-2022 доп.4, 91.08.09-023, приказ Минстроя России от 27.12.2022 г. № 1133/пр | Трамбовки пневматические при работе от передвижных компрессорных установок | 1368 | 1011 | маш.-ч | маш.-ч | 1 | 0 | 1175571597 | 10.5 | 0 | 2.68 | 0 | 0 | 0 | 2.41 | 0 | 0 | 1 | 1.11 | 1 | 1 | 2 | 0 | 0 | 1 | 1 | 0 | 10.5 |  | 1 | 2 | 101229364 | 1 | 0 | 10 | 1 | 0 | 0 | 0 | 0 | 0 | 0 | 0 | 0 | 25.305 | 0 | 0 | 0 | 0 | 1 | 0 | 25.305 | 0 | 0 | 0 | 0 | 1 |  | 0 | 0 | 3.863 | 2.68 | 2.41 | 1.11 | 25.31 | 0 | 0 | 10.35 | 0 | 0 | 10.35 | 0 |  | 0 |  | 0
32 | 101229043 | 101229357 | 98920617 | 1 | 1 | 1 | 2 | 91.18.01-007 | ФСЭМ-2022 доп.13, 91.18.01-007, приказ Минстроя России от 07.02.2025 г. № 69/пр | Компрессоры винтовые передвижные с двигателем внутреннего сгорания, давление до 0,7 МПа (7 атм), производительность до 5,4 м3/мин | 1368 | 1011 | маш.-ч | маш.-ч | 1 | 0 | 1181040417 | 2.62 | 0 | 381.82 | 801.75 | 0 | 0 | 381.82 | 801.75 | 0 | 1 | 1 | 1 | 1 | -2 | 0 | 0 | 1 | 1 | 0 | 2.62 |  | 1 | 2 | 101229365 | 1 | 0 | 11 | 1 | 0 | 0 | 0 | 0 | 0 | 0 | 0 | 0 | 1000.3684 | 2100.585 | 0 | 0 | 2.62 | 1 | 0 | 1000.3684 | 2100.585 | 0 | 0 | 2.62 | 1 |  | 0 | 0.9639 | 0.9639 | 381.82 | 381.82 | 1 | 1000.37 | 2100.59 | 0 | 368.04 | 772.81 | 0 | 1140.85 | 1 | 4-100-040 | 4 | чел.-ч. | 1
33 | 101229043 | 101229366 | 98798528 | 116 | 1 | 1 | 1 | 4-100-00 |  | Затраты труда машинистов | 1191 | 1013 | чел.-ч. | чел.-ч. | 1 | 0 | -1417349443 | 0.25 | 0 | 0 | 0 | 0 | 0 | 0 | 0 | 0 | 1 | 1 | 1 | 1 | -2 | 0 | 0 | 1 | 1 | 0 | 0.25 |  | 2 | 2 | 101229369 | 1 | 0 | 12 | 1 | 0 | 0 | 0 | 0 | 0 | 0 | 0 | 0 | 0 | 0 | 0 | 0 | 0 | 0 | 0 | 0 | 0 | 0 | 0 | 0 | 0 |  | 0 | 0 | 0.4088 | 0 | 0 | 1 | 0 | 0 | 0 | 0 | 0 | 0 | 0 | 0 |  | 0 |  | 0
33 | 101229043 | 101229366 | 98919083 | 1 | 1 | 1 | 2 | 91.01.01-034 | ФСЭМ-2022, 91.01.01-034, приказ Минстроя России от 18.05.2022 г. № 378/пр | Бульдозеры, мощность 59 кВт (80 л.с.) | 1368 | 1011 | маш.-ч | маш.-ч | 1 | 0 | -1064380095 | 0.25 | 0 | 1126.3 | 921.41 | 0 | 0 | 828.16 | 921.41 | 0 | 1 | 1.36 | 1 | 1 | 2 | 0 | 0 | 1 | 1 | 0 | 0.25 |  | 1 | 2 | 101229370 | 1 | 0 | 13 | 1 | 0 | 0 | 0 | 0 | 0 | 0 | 0 | 0 | 207.04 | 230.3525 | 0 | 0 | 0.25 | 1 | 0 | 207.04 | 230.3525 | 0 | 0 | 0.25 | 1 |  | 0 | 0.4088 | 0.4088 | 1126.3 | 828.16 | 1.36 | 207.04 | 230.35 | 0 | 460.43 | 376.67 | 0 | 837.1 | 0 | 4-100-050 | 5 | чел.-ч. | 1
34 | 101229043 | 101229371 | 98798293 | 116 | 1 | 1 | 1 | 1-100-20 |  | Средний разряд работы 2,0 | 1191 | 1013 | чел.-ч. | чел.-ч. | 1 | 0 | 370475345 | 10.2 | 0 | 0 | 0 | 652.17 | 0 | 0 | 0 | 652.17 | 1 | 1 | 1 | 1 | -2 | 0 | 0 | 1 | 1 | 0 | 10.2 |  | 1 | 2 | 101229373 | 1 | 0 | 14 | 1 | 0 | 0 | 0 | 0 | 0 | 0 | 0 | 0 | 0 | 0 | 6652.134 | 10.2 | 0 | 1 | 0 | 0 | 0 | 6652.134 | 10.2 | 0 | 1 | 4661.82 | 7.1482 | 0 | 7.1482 | 652.17 | 652.17 | 1 | 6652.13 | 0 | 0 | 0 | 0 | 4661.82 | 4661.82 | 1 |  | 0 |  | 0
70 | 101229043 | 101229374 | 98798329 | 116 | 1 | 1 | 1 | 1-100-29 |  | Средний разряд работы 2,9 | 1191 | 1013 | чел.-ч. | чел.-ч. | 1 | 0 | 1014935341 | 133 | 0 | 0 | 0 | 706.02 | 0 | 0 | 0 | 706.02 | 1 | 1 | 1 | 1 | -2 | 0 | 0 | 1 | 1 | 0 | 133 |  | 1 | 2 | 101229379 | 1 | 0 | 15 | 1 | 0 | 0 | 0 | 0 | 0 | 0 | 0 | 0 | 0 | 0 | 93900.66 | 133 | 0 | 1 | 0 | 0 | 0 | 93900.66 | 133 | 0 | 1 | 19719.14 | 27.93 | 0 | 27.93 | 706.02 | 706.02 | 1 | 93900.66 | 0 | 0 | 0 | 0 | 19719.14 | 19719.14 | 1 |  | 0 |  | 0
70 | 101229043 | 101229374 | 98868210 | 1 | 1 | 1 | 3 | 01.3.01.01-0002 | ФСБЦ-2022 доп.6, 01.3.01.01-0002, приказ Минстроя России от 11.05.2023 г. № 335/пр | Бензин автомобильный АИ-98, АИ-95 | 1348 | 1009 | т | т | 1000 | 0 | -278921355 | 0.0008 | 66384 | 0 | 0 | 0 | 66384 | 0 | 0 | 0 | 1 | 1 | 1 | 1 | -2 | 0 | 0 | 1 | 1 | 0 | 0.0008 |  | 0 | 2 | 101229380 | 1 | 0 | 16 | 1 | 0 | 0 | 0 | 0 | 0 | 0 | 0 | 53.1072 | 0 | 0 | 0 | 0 | 0 | 1 | 53.1072 | 0 | 0 | 0 | 0 | 0 | 1 |  | 0 | 0 | 0.000168 | 66384 | 66384 | 1 | 53.11 | 0 | 11.15 | 0 | 0 | 0 | 11.15 | 1 |  | 0 |  | 0
70 | 101229043 | 101229374 | 98881219 | 1 | 1 | 1 | 3 | 11.1.03.01-0067 | ФСБЦ-2022, 11.1.03.01-0067, приказ Минстроя России от 18.05.2022 г. № 378/пр | Брус обрезной хвойных пород (ель, сосна), естественной влажности, длина 2-6,5 м, ширина 100 и более мм, толщина 100 и более мм, сорт III | 1339 | 1007 | м3 | м3 | 1 | 0 | -824744271 | 0.08 | 13324 | 0 | 0 | 0 | 16655 | 0 | 0 | 0 | 0.8 | 1 | 1 | 1 | 2 | 0 | 0 | 1 | 1 | 0 | 0.08 |  | 0 | 2 | 101229381 | 1 | 0 | 17 | 1 | 0 | 0 | 0 | 0 | 0 | 0 | 0 | 1332.4 | 0 | 0 | 0 | 0 | 0 | 1 | 1332.4 | 0 | 0 | 0 | 0 | 0 | 1 |  | 0 | 0 | 0.0168 | 13324 | 16655 | 0.8 | 1332.4 | 0 | 223.84 | 0 | 0 | 0 | 223.84 | 0 |  | 0 |  | 0
70 | 101229043 | 101229374 | 98803947 | 116 | 1 | 1 | 3 | 24.3.03.13 |  | Трубы полиэтиленовые | 1301 | 1003 | м | м | 1 | 0 | -344066947 | 0 | 0 | 0 | 0 | 0 | 0 | 0 | 0 | 0 | 1 | 1 | 1 | 1 | 0 | 0 | 0 | 1 | 0 | 0 | 0 |  | 0 | 2 | 101229382 | 1 | 6144 | 18 | 0 | 0 | 0 | 0 | 0 | 0 | 0 | 0 | 0 | 0 | 0 | 0 | 0 | 0 | 0 | 0 | 0 | 0 | 0 | 0 | 0 | 0 |  | 0 | 0 | 0 | 0 | 0 | 1 | 0 | 0 | 0 | 0 | 0 | 0 | 0 | 0 |  | 0 |  | 0
76 | 101229043 | 101229391 | 98798355 | 116 | 1 | 1 | 1 | 1-100-39 |  | Средний разряд работы 3,9 | 1191 | 1013 | чел.-ч. | чел.-ч. | 1 | 0 | -1088579471 | 95.38 | 0 | 0 | 0 | 792.77 | 0 | 0 | 0 | 792.77 | 1 | 1 | 1 | 1 | -2 | 0 | 0 | 1 | 1 | 0 | 95.38 |  | 1 | 2 | 101229395 | 1 | 0 | 19 | 1 | 0 | 0 | 0 | 0 | 0 | 0 | 0 | 0 | 0 | 0 | 75614.4026 | 95.38 | 0 | 1 | 0 | 0 | 0 | 75614.4026 | 95.38 | 0 | 1 | 0 | 0 | 0 | 0 | 792.77 | 792.77 | 1 | 75614.4 | 0 | 0 | 0 | 0 | 0 | 0 | 1 |  | 0 |  | 0
76 | 101229043 | 101229391 | 98920625 | 1 | 1 | 1 | 2 | 91.18.01-508 | ФСЭМ-2022 доп.3, 91.18.01-508, приказ Минстроя России от 26.10.2022 г. № 905/пр | Компрессоры винтовые передвижные с электродвигателем, давление до 1 МПа (10 атм), производительность до 5 м3/мин | 1368 | 1011 | маш.-ч | маш.-ч | 1 | 0 | -1942921321 | 26.36 | 0 | 168.53 | 0 | 0 | 0 | 115.43 | 0 | 0 | 1 | 1.46 | 1 | 1 | 2 | 0 | 0 | 1 | 1 | 0 | 26.36 |  | 1 | 2 | 101229396 | 1 | 0 | 20 | 1 | 0 | 0 | 0 | 0 | 0 | 0 | 0 | 0 | 3042.7348 | 0 | 0 | 0 | 0 | 1 | 0 | 3042.7348 | 0 | 0 | 0 | 0 | 1 |  | 0 | 0 | 0 | 168.53 | 115.43 | 1.46 | 3042.73 | 0 | 0 | 0 | 0 | 0 | 0 | 0 |  | 0 |  | 0
76 | 101229043 | 101229391 | 98921013 | 1 | 1 | 1 | 2 | 91.21.10-002 | ФСЭМ-2022, 91.21.10-002, приказ Минстроя России от 18.05.2022 г. № 378/пр | Молотки отбойные пневматические при работе от передвижных компрессоров | 1368 | 1011 | маш.-ч | маш.-ч | 1 | 0 | -1267141408 | 52.71 | 0 | 3.1 | 0 | 0 | 0 | 3.1 | 0 | 0 | 1 | 1 | 1 | 1 | -2 | 0 | 0 | 1 | 1 | 0 | 52.71 |  | 1 | 2 | 101229397 | 1 | 0 | 21 | 1 | 0 | 0 | 0 | 0 | 0 | 0 | 0 | 0 | 163.401 | 0 | 0 | 0 | 0 | 1 | 0 | 163.401 | 0 | 0 | 0 | 0 | 1 |  | 0 | 0 | 0 | 3.1 | 3.1 | 1 | 163.4 | 0 | 0 | 0 | 0 | 0 | 0 | 1 |  | 0 |  | 0
77 | 101229043 | 101229398 | 98798329 | 116 | 1 | 1 | 1 | 1-100-29 |  | Средний разряд работы 2,9 | 1191 | 1013 | чел.-ч. | чел.-ч. | 1 | 0 | 1014935341 | 175 | 0 | 0 | 0 | 706.02 | 0 | 0 | 0 | 706.02 | 1 | 1 | 1 | 1 | -2 | 0 | 0 | 1 | 1 | 0 | 175 |  | 1 | 2 | 101229405 | 1 | 0 | 22 | 1 | 0 | 0 | 0 | 0 | 0 | 0 | 0 | 0 | 0 | 0 | 123553.5 | 175 | 0 | 1 | 0 | 0 | 0 | 123553.5 | 175 | 0 | 1 | 0 | 0 | 0 | 0 | 706.02 | 706.02 | 1 | 123553.5 | 0 | 0 | 0 | 0 | 0 | 0 | 1 |  | 0 |  | 0
77 | 101229043 | 101229398 | 98874181 | 1 | 1 | 1 | 3 | 04.3.01.09-0012 | ФСБЦ-2022, 04.3.01.09-0012, приказ Минстроя России от 18.05.2022 г. № 378/пр | Раствор готовый кладочный, цементный, М50 | 1339 | 1007 | м3 | м3 | 1 | 0 | -1155159690 | 0.3 | 4602.58 | 0 | 0 | 0 | 3486.8 | 0 | 0 | 0 | 1.32 | 1 | 1 | 1 | 2 | 0 | 0 | 1 | 1 | 0 | 0.3 |  | 0 | 2 | 101229406 | 1 | 0 | 23 | 1 | 0 | 0 | 0 | 0 | 0 | 0 | 0 | 1046.04 | 0 | 0 | 0 | 0 | 0 | 1 | 1046.04 | 0 | 0 | 0 | 0 | 0 | 1 |  | 0 | 0 | 0 | 4602.58 | 3486.8 | 1.32 | 1046.04 | 0 | 0 | 0 | 0 | 0 | 0 | 0 |  | 0 |  | 0
77 | 101229043 | 101229398 | 98881219 | 1 | 1 | 1 | 3 | 11.1.03.01-0067 | ФСБЦ-2022, 11.1.03.01-0067, приказ Минстроя России от 18.05.2022 г. № 378/пр | Брус обрезной хвойных пород (ель, сосна), естественной влажности, длина 2-6,5 м, ширина 100 и более мм, толщина 100 и более мм, сорт III | 1339 | 1007 | м3 | м3 | 1 | 0 | -824744271 | 0.08 | 13324 | 0 | 0 | 0 | 16655 | 0 | 0 | 0 | 0.8 | 1 | 1 | 1 | 2 | 0 | 0 | 1 | 1 | 0 | 0.08 |  | 0 | 2 | 101229407 | 1 | 0 | 24 | 1 | 0 | 0 | 0 | 0 | 0 | 0 | 0 | 1332.4 | 0 | 0 | 0 | 0 | 0 | 1 | 1332.4 | 0 | 0 | 0 | 0 | 0 | 1 |  | 0 | 0 | 0 | 13324 | 16655 | 0.8 | 1332.4 | 0 | 0 | 0 | 0 | 0 | 0 | 0 |  | 0 |  | 0
77 | 101229043 | 101229398 | 98801744 | 116 | 1 | 1 | 3 | 12.1.02.09 |  | Материал изоляционный | 1327 | 1005 | м2 | м2 | 1 | 0 | -387659288 | 15 | 0 | 0 | 0 | 0 | 0 | 0 | 0 | 0 | 1 | 1 | 1 | 1 | 0 | 0 | 0 | 1 | 0 | 0 | 15 |  | 0 | 2 | 101229408 | 1 | 0 | 25 | 0 | 0 | 0 | 0 | 0 | 0 | 0 | 0 | 0 | 0 | 0 | 0 | 0 | 0 | 0 | 0 | 0 | 0 | 0 | 0 | 0 | 0 |  | 0 | 0 | 0 | 0 | 0 | 1 | 0 | 0 | 0 | 0 | 0 | 0 | 0 | 0 |  | 0 |  | 0
77 | 101229043 | 101229398 | 98911300 | 1 | 1 | 1 | 3 | 24.2.05.01-0001 | ФСБЦ-2022, 24.2.05.01-0001, приказ Минстроя России от 18.05.2022 г. № 378/пр | Трубы хризотилцементные безнапорные, диаметр условного прохода 100 мм | 1301 | 1003 | м | м | 1 | 0 | -115600911 | 990 | 138.23 | 0 | 0 | 0 | 94.68 | 0 | 0 | 0 | 1.46 | 1 | 1 | 1 | 2 | 0 | 0 | 1 | 1 | 0 | 990 |  | 0 | 2 | 101229409 | 1 | 0 | 26 | 1 | 0 | 0 | 0 | 0 | 0 | 0 | 0 | 93733.2 | 0 | 0 | 0 | 0 | 0 | 1 | 93733.2 | 0 | 0 | 0 | 0 | 0 | 1 |  | 0 | 0 | 0 | 138.23 | 94.68 | 1.46 | 93733.2 | 0 | 0 | 0 | 0 | 0 | 0 | 0 |  | 0 |  | 0
77 | 101229043 | 101229398 | 98911356 | 1 | 1 | 1 | 3 | 24.2.06.02-0001 | ФСБЦ-2022, 24.2.06.02-0001, приказ Минстроя России от 18.05.2022 г. № 378/пр | Манжеты стальные для стыка хризотилцементных труб, диаметр 100 мм | 1455 | 1013 | 10 ШТ | 10 ШТ | 1 | 0 | -245710649 | 32 | 371.49 | 0 | 0 | 0 | 334.68 | 0 | 0 | 0 | 1.11 | 1 | 1 | 1 | 2 | 0 | 0 | 1 | 1 | 0 | 32 |  | 0 | 2 | 101229410 | 1 | 0 | 27 | 1 | 0 | 0 | 0 | 0 | 0 | 0 | 0 | 10709.76 | 0 | 0 | 0 | 0 | 0 | 1 | 10709.76 | 0 | 0 | 0 | 0 | 0 | 1 |  | 0 | 0 | 0 | 371.49 | 334.68 | 1.11 | 10709.76 | 0 | 0 | 0 | 0 | 0 | 0 | 0 |  | 0 |  | 0
117 | 101229043 | 101229415 | 98798351 | 116 | 1 | 1 | 1 | 1-100-38 |  | Средний разряд работы 3,8 | 1191 | 1013 | чел.-ч. | чел.-ч. | 1 | 0 | 44848675 | 18.56 | 0 | 0 | 0 | 783.8 | 0 | 0 | 0 | 783.8 | 1 | 1 | 1 | 1 | -2 | 0 | 0 | 1 | 1 | 0 | 18.56 |  | 1 | 2 | 102403119 | 1 | 0 | 28 | 1 | 0 | 0 | 0 | 0 | 0 | 0 | 0 | 0 | 0 | 0 | 14547.328 | 18.56 | 0 | 1 | 0 | 0 | 0 | 14547.328 | 18.56 | 0 | 1 | 74051.72 | 94.4778 | 0 | 94.4778 | 783.8 | 783.8 | 1 | 14547.33 | 0 | 0 | 0 | 0 | 74051.72 | 74051.72 | 1 |  | 0 |  | 0
117 | 101229043 | 101229415 | 98798528 | 116 | 1 | 1 | 1 | 4-100-00 |  | Затраты труда машинистов | 1191 | 1013 | чел.-ч. | чел.-ч. | 1 | 0 | -1417349443 | 0.4 | 0 | 0 | 0 | 0 | 0 | 0 | 0 | 0 | 1 | 1 | 1 | 1 | -2 | 0 | 0 | 1 | 1 | 0 | 0.4 |  | 2 | 2 | 102403120 | 1 | 0 | 29 | 1 | 0 | 0 | 0 | 0 | 0 | 0 | 0 | 0 | 0 | 0 | 0 | 0 | 0 | 0 | 0 | 0 | 0 | 0 | 0 | 0 | 0 |  | 0 | 0 | 2.0362 | 0 | 0 | 1 | 0 | 0 | 0 | 0 | 0 | 0 | 0 | 0 |  | 0 |  | 0
117 | 101229043 | 101229415 | 98919518 | 1 | 1 | 1 | 2 | 91.05.05-015 | ФСЭМ-2022, 91.05.05-015, приказ Минстроя России от 18.05.2022 г. № 378/пр | Краны на автомобильном ходу, грузоподъемность 16 т | 1368 | 1011 | маш.-ч | маш.-ч | 1 | 0 | 850633116 | 0.2 | 0 | 1595.2 | 1076.98 | 0 | 0 | 1595.2 | 1076.98 | 0 | 1 | 1 | 1 | 1 | -2 | 0 | 0 | 1 | 1 | 0 | 0.2 |  | 1 | 2 | 102403121 | 1 | 0 | 30 | 1 | 0 | 0 | 0 | 0 | 0 | 0 | 0 | 0 | 319.04 | 215.396 | 0 | 0 | 0.2 | 1 | 0 | 319.04 | 215.396 | 0 | 0 | 0.2 | 1 |  | 0 | 1.0181 | 1.0181 | 1595.2 | 1595.2 | 1 | 319.04 | 215.4 | 0 | 1624.04 | 1096.45 | 0 | 2720.49 | 1 | 4-100-060 | 6 | чел.-ч. | 1
117 | 101229043 | 101229415 | 98919615 | 1 | 1 | 1 | 2 | 91.06.01-003 | ФСЭМ-2022, 91.06.01-003, приказ Минстроя России от 18.05.2022 г. № 378/пр | Домкраты гидравлические, грузоподъемность 63-100 т | 1368 | 1011 | маш.-ч | маш.-ч | 1 | 0 | 886992519 | 4.27 | 0 | 2.54 | 0 | 0 | 0 | 2.54 | 0 | 0 | 1 | 1 | 1 | 1 | -2 | 0 | 0 | 1 | 1 | 0 | 4.27 |  | 1 | 2 | 102403122 | 1 | 0 | 31 | 1 | 0 | 0 | 0 | 0 | 0 | 0 | 0 | 0 | 10.8458 | 0 | 0 | 0 | 0 | 1 | 0 | 10.8458 | 0 | 0 | 0 | 0 | 1 |  | 0 | 0 | 21.736 | 2.54 | 2.54 | 1 | 10.85 | 0 | 0 | 55.21 | 0 | 0 | 55.21 | 1 |  | 0 |  | 0
117 | 101229043 | 101229415 | 98919658 | 1 | 1 | 1 | 2 | 91.06.03-061 | ФСЭМ-2022, 91.06.03-061, приказ Минстроя России от 18.05.2022 г. № 378/пр | Лебедки электрические тяговым усилием до 12,26 кН (1,25 т) | 1368 | 1011 | маш.-ч | маш.-ч | 1 | 0 | -1023674601 | 4.27 | 0 | 12.91 | 0 | 0 | 0 | 8.84 | 0 | 0 | 1 | 1.46 | 1 | 1 | 2 | 0 | 0 | 1 | 1 | 0 | 4.27 |  | 1 | 2 | 102403123 | 1 | 0 | 32 | 1 | 0 | 0 | 0 | 0 | 0 | 0 | 0 | 0 | 37.7468 | 0 | 0 | 0 | 0 | 1 | 0 | 37.7468 | 0 | 0 | 0 | 0 | 1 |  | 0 | 0 | 21.736 | 12.91 | 8.84 | 1.46 | 37.75 | 0 | 0 | 280.61 | 0 | 0 | 280.61 | 0 |  | 0 |  | 0
117 | 101229043 | 101229415 | 98920410 | 1 | 1 | 1 | 2 | 91.14.02-001 | ФСЭМ-2022 доп.7, 91.14.02-001, приказ Минстроя России от 02.08.2023 г. № 551/пр | Автомобили бортовые, грузоподъемность до 5 т | 1368 | 1011 | маш.-ч | маш.-ч | 1 | 0 | -950105757 | 0.2 | 0 | 640.84 | 801.75 | 0 | 0 | 640.84 | 801.75 | 0 | 1 | 1 | 1 | 1 | -2 | 0 | 0 | 1 | 1 | 0 | 0.2 |  | 1 | 2 | 102403124 | 1 | 0 | 33 | 1 | 0 | 0 | 0 | 0 | 0 | 0 | 0 | 0 | 128.168 | 160.35 | 0 | 0 | 0.2 | 1 | 0 | 128.168 | 160.35 | 0 | 0 | 0.2 | 1 |  | 0 | 1.0181 | 1.0181 | 640.84 | 640.84 | 1 | 128.17 | 160.35 | 0 | 652.43 | 816.25 | 0 | 1468.68 | 1 | 4-100-040 | 4 | чел.-ч. | 1
117 | 101229043 | 101229415 | 98870476 | 1 | 1 | 1 | 3 | 01.7.06.07-0002 | ФСБЦ-2022, 01.7.06.07-0002, приказ Минстроя России от 18.05.2022 г. № 378/пр | Ленты монтажные из пластмассы для бандажирования проводов, скрепляются пластмассовыми кнопками, ширина 10 мм | 1302 | 1003 | 10 м | 10 м | 10 | 0 | -733519103 | 0.096 | 57.7 | 0 | 0 | 0 | 37.71 | 0 | 0 | 0 | 1.53 | 1 | 1 | 1 | 2 | 0 | 0 | 1 | 1 | 0 | 0.096 |  | 0 | 2 | 102403125 | 1 | 0 | 34 | 1 | 0 | 0 | 0 | 0 | 0 | 0 | 0 | 3.6202 | 0 | 0 | 0 | 0 | 0 | 1 | 3.6202 | 0 | 0 | 0 | 0 | 0 | 1 |  | 0 | 0 | 0.48868 | 57.7 | 37.71 | 1.53 | 3.62 | 0 | 28.2 | 0 | 0 | 0 | 28.2 | 0 |  | 0 |  | 0
117 | 101229043 | 101229415 | 98880829 | 1 | 1 | 1 | 3 | 10.3.02.03-0011 | ФСБЦ-2022, 10.3.02.03-0011, приказ Минстроя России от 18.05.2022 г. № 378/пр | Припои оловянно-свинцовые бессурьмянистые, марка ПОС30 | 1346 | 1009 | кг | кг | 1 | 0 | -1896301065 | 0.5 | 1499.09 | 0 | 0 | 0 | 931.11 | 0 | 0 | 0 | 1.61 | 1 | 1 | 1 | 2 | 0 | 0 | 1 | 1 | 0 | 0.5 |  | 0 | 2 | 102403126 | 1 | 0 | 35 | 1 | 0 | 0 | 0 | 0 | 0 | 0 | 0 | 465.555 | 0 | 0 | 0 | 0 | 0 | 1 | 465.555 | 0 | 0 | 0 | 0 | 0 | 1 |  | 0 | 0 | 2.5452 | 1499.09 | 931.11 | 1.61 | 465.56 | 0 | 3815.48 | 0 | 0 | 0 | 3815.48 | 0 |  | 0 |  | 0
117 | 101229043 | 101229415 | 98889192 | 1 | 1 | 1 | 3 | 14.4.03.03-0002 | ФСБЦ-2022 доп.4, 14.4.03.03-0002, приказ Минстроя России от 27.12.2022 г. № 1133/пр | Лак битумный БТ-123 | 1348 | 1009 | т | т | 1000 | 0 | 1362001185 | 6e-05 | 106680.6 | 0 | 0 | 0 | 82698.14 | 0 | 0 | 0 | 1.29 | 1 | 1 | 1 | 2 | 0 | 0 | 1 | 1 | 0 | 6e-05 |  | 0 | 2 | 102403127 | 1 | 0 | 36 | 1 | 0 | 0 | 0 | 0 | 0 | 0 | 0 | 4.9619 | 0 | 0 | 0 | 0 | 0 | 1 | 4.9619 | 0 | 0 | 0 | 0 | 0 | 1 |  | 0 | 0 | 0.0003054 | 106680.6 | 82698.14 | 1.29 | 4.96 | 0 | 32.58 | 0 | 0 | 0 | 32.58 | 0 |  | 0 |  | 0
117 | 101229043 | 101229415 | 98804320 | 116 | 1 | 1 | 3 | 421/пр_2020_п.75_пп.а |  | Сметная стоимость вспомогательных ненормируемых материальных ресурсов, не учтенная в сметной норме, 2% | 3277935 | 1013 | % | % | 1 | 0 | 274903907 | 2 | 0 | 0 | 0 | 0 | 0 | 0 | 0 | 0 | 1 | 1 | 1 | 1 | 0 | 0 | 0 | 0 | 0 | 0 | 2 |  | 0 | 2 | 102403128 | 1 | 0 | 37 | 0 | 0 | 0 | 0 | 0 | 0 | 0 | 0 | 0 | 0 | 0 | 0 | 0 | 0 | 0 | 0 | 0 | 0 | 0 | 0 | 0 | 0 |  | 0 | 0 | 10.1808 | 0 | 0 | 1 | 0 | 0 | 0 | 0 | 0 | 0 | 0 | 0 |  | 0 |  | 0
119 | 101229043 | 101229437 | 98798486 | 116 | 1 | 1 | 1 | 2-100-02 |  | Рабочий 2 разряда | 1369 | 1013 | чел.-ч | чел.-ч | 1 | 0 | -236928766 | 0.59 | 0 | 0 | 0 | 652.17 | 0 | 0 | 0 | 652.17 | 1 | 1 | 1 | 1 | -2 | 0 | 0 | 1 | 1 | 0 | 0.59 |  | 1 | 2 | 101229451 | 1 | 0 | 38 | 1 | 0 | 0 | 0 | 0 | 0 | 0 | 0 | 0 | 0 | 0 | 384.7803 | 0.59 | 0 | 1 | 0 | 0 | 0 | 384.7803 | 0.59 | 0 | 1 | 207.78 | 0.3186 | 0 | 0.3186 | 652.17 | 652.17 | 1 | 384.78 | 0 | 0 | 0 | 0 | 207.78 | 207.78 | 1 |  | 0 |  | 0
119 | 101229043 | 101229437 | 98798492 | 116 | 1 | 1 | 1 | 2-100-04 |  | Рабочий 4 разряда | 1369 | 1013 | чел.-ч | чел.-ч | 1 | 0 | -512803540 | 77.7 | 0 | 0 | 0 | 801.75 | 0 | 0 | 0 | 801.75 | 1 | 1 | 1 | 1 | -2 | 0 | 0 | 1 | 1 | 0 | 77.7 |  | 1 | 2 | 101229452 | 1 | 0 | 39 | 1 | 0 | 0 | 0 | 0 | 0 | 0 | 0 | 0 | 0 | 0 | 62295.975 | 77.7 | 0 | 1 | 0 | 0 | 0 | 62295.975 | 77.7 | 0 | 1 | 33639.83 | 41.958 | 0 | 41.958 | 801.75 | 801.75 | 1 | 62295.98 | 0 | 0 | 0 | 0 | 33639.83 | 33639.83 | 1 |  | 0 |  | 0
119 | 101229043 | 101229437 | 98798496 | 116 | 1 | 1 | 1 | 2-100-05 |  | Рабочий 5 разряда | 1369 | 1013 | чел.-ч | чел.-ч | 1 | 0 | 1518711480 | 77.7 | 0 | 0 | 0 | 921.41 | 0 | 0 | 0 | 921.41 | 1 | 1 | 1 | 1 | -2 | 0 | 0 | 1 | 1 | 0 | 77.7 |  | 1 | 2 | 101229453 | 1 | 0 | 40 | 1 | 0 | 0 | 0 | 0 | 0 | 0 | 0 | 0 | 0 | 0 | 71593.557 | 77.7 | 0 | 1 | 0 | 0 | 0 | 71593.557 | 77.7 | 0 | 1 | 38660.52 | 41.958 | 0 | 41.958 | 921.41 | 921.41 | 1 | 71593.56 | 0 | 0 | 0 | 0 | 38660.52 | 38660.52 | 1 |  | 0 |  | 0
119 | 101229043 | 101229437 | 98798528 | 116 | 1 | 1 | 1 | 4-100-00 |  | Затраты труда машинистов | 1191 | 1013 | чел.-ч. | чел.-ч. | 1 | 0 | -1417349443 | 0.16 | 0 | 0 | 0 | 0 | 0 | 0 | 0 | 0 | 1 | 1 | 1 | 1 | -2 | 0 | 0 | 1 | 1 | 0 | 0.16 |  | 2 | 2 | 101229454 | 1 | 0 | 41 | 1 | 0 | 0 | 0 | 0 | 0 | 0 | 0 | 0 | 0 | 0 | 0 | 0 | 0 | 0 | 0 | 0 | 0 | 0 | 0 | 0 | 0 |  | 0 | 0 | 0.0864 | 0 | 0 | 1 | 0 | 0 | 0 | 0 | 0 | 0 | 0 | 0 |  | 0 |  | 0
119 | 101229043 | 101229437 | 98920410 | 1 | 1 | 1 | 2 | 91.14.02-001 | ФСЭМ-2022 доп.7, 91.14.02-001, приказ Минстроя России от 02.08.2023 г. № 551/пр | Автомобили бортовые, грузоподъемность до 5 т | 1368 | 1011 | маш.-ч | маш.-ч | 1 | 0 | -950105757 | 0.16 | 0 | 640.84 | 801.75 | 0 | 0 | 640.84 | 801.75 | 0 | 1 | 1 | 1 | 1 | -2 | 0 | 0 | 1 | 1 | 0 | 0.16 |  | 1 | 2 | 101229455 | 1 | 0 | 42 | 1 | 0 | 0 | 0 | 0 | 0 | 0 | 0 | 0 | 102.5344 | 128.28 | 0 | 0 | 0.16 | 1 | 0 | 102.5344 | 128.28 | 0 | 0 | 0.16 | 1 |  | 0 | 0.0864 | 0.0864 | 640.84 | 640.84 | 1 | 102.53 | 128.28 | 0 | 55.37 | 69.27 | 0 | 124.64 | 1 | 4-100-040 | 4 | чел.-ч. | 1
119 | 101229043 | 101229437 | 98920583 | 1 | 1 | 1 | 2 | 91.17.04-091 | ФСЭМ-2022, 91.17.04-091, приказ Минстроя России от 18.05.2022 г. № 378/пр | Горелки газовые инжекторные | 1368 | 1011 | маш.-ч | маш.-ч | 1 | 0 | 950588956 | 17 | 0 | 9.1 | 0 | 0 | 0 | 7.52 | 0 | 0 | 1 | 1.21 | 1 | 1 | 2 | 0 | 0 | 1 | 1 | 0 | 17 |  | 1 | 2 | 101229456 | 1 | 0 | 43 | 1 | 0 | 0 | 0 | 0 | 0 | 0 | 0 | 0 | 127.84 | 0 | 0 | 0 | 0 | 1 | 0 | 127.84 | 0 | 0 | 0 | 0 | 1 |  | 0 | 0 | 9.18 | 9.1 | 7.52 | 1.21 | 127.84 | 0 | 0 | 83.54 | 0 | 0 | 83.54 | 0 |  | 0 |  | 0
119 | 101229043 | 101229437 | 98868209 | 1 | 1 | 1 | 3 | 01.3.01.01-0001 | ФСБЦ-2022 доп.6, 01.3.01.01-0001, приказ Минстроя России от 11.05.2023 г. № 335/пр | Бензин авиационный Б-70 | 1348 | 1009 | т | т | 1000 | 0 | 389159430 | 0.0038 | 163028.21 | 0 | 0 | 0 | 116448.72 | 0 | 0 | 0 | 1.4 | 1 | 1 | 1 | 2 | 0 | 0 | 1 | 1 | 0 | 0.0038 |  | 0 | 2 | 101229457 | 1 | 0 | 44 | 1 | 0 | 0 | 0 | 0 | 0 | 0 | 0 | 442.5051 | 0 | 0 | 0 | 0 | 0 | 1 | 442.5051 | 0 | 0 | 0 | 0 | 0 | 1 |  | 0 | 0 | 0.002052 | 163028.21 | 116448.72 | 1.4 | 442.51 | 0 | 334.53 | 0 | 0 | 0 | 334.53 | 0 |  | 0 |  | 0
119 | 101229043 | 101229437 | 98868291 | 1 | 1 | 1 | 3 | 01.3.02.09-0022 | ФСБЦ-2022 доп.3, 01.3.02.09-0022, приказ Минстроя России от 26.10.2022 г. № 905/пр | Пропан-бутан смесь техническая | 1346 | 1009 | кг | кг | 1 | 0 | 1368091056 | 30.6 | 54.47 | 0 | 0 | 0 | 54.47 | 0 | 0 | 0 | 1 | 1 | 1 | 1 | -2 | 0 | 0 | 1 | 1 | 0 | 30.6 |  | 0 | 2 | 101229458 | 1 | 0 | 45 | 1 | 0 | 0 | 0 | 0 | 0 | 0 | 0 | 1666.782 | 0 | 0 | 0 | 0 | 0 | 1 | 1666.782 | 0 | 0 | 0 | 0 | 0 | 1 |  | 0 | 0 | 16.524 | 54.47 | 54.47 | 1 | 1666.78 | 0 | 900.06 | 0 | 0 | 0 | 900.06 | 1 |  | 0 |  | 0
119 | 101229043 | 101229437 | 98872535 | 1 | 1 | 1 | 3 | 01.7.17.11-0013 | ФСБЦ-2022, 01.7.17.11-0013, приказ Минстроя России от 18.05.2022 г. № 378/пр | Шкурка шлифовальная на тканевой основе водостойкая | 1327 | 1005 | м2 | м2 | 1 | 0 | 1172644949 | 1 | 972.41 | 0 | 0 | 0 | 742.3 | 0 | 0 | 0 | 1.31 | 1 | 1 | 1 | 2 | 0 | 0 | 1 | 1 | 0 | 1 |  | 0 | 2 | 101229459 | 1 | 0 | 46 | 1 | 0 | 0 | 0 | 0 | 0 | 0 | 0 | 742.3 | 0 | 0 | 0 | 0 | 0 | 1 | 742.3 | 0 | 0 | 0 | 0 | 0 | 1 |  | 0 | 0 | 0.54 | 972.41 | 742.3 | 1.31 | 742.3 | 0 | 525.1 | 0 | 0 | 0 | 525.1 | 0 |  | 0 |  | 0
119 | 101229043 | 101229437 | 98872890 | 1 | 1 | 1 | 3 | 01.7.20.08-0051 | ФСБЦ-2022 доп.8, 01.7.20.08-0051, приказ Минстроя России от 14.11.2023 г. № 817/пр | Ветошь хлопчатобумажная цветная | 1346 | 1009 | кг | кг | 1 | 0 | 447926158 | 10 | 86.41 | 0 | 0 | 0 | 56.11 | 0 | 0 | 0 | 1.54 | 1 | 1 | 1 | 2 | 0 | 0 | 1 | 1 | 0 | 10 |  | 0 | 2 | 101229460 | 1 | 0 | 47 | 1 | 0 | 0 | 0 | 0 | 0 | 0 | 0 | 561.1 | 0 | 0 | 0 | 0 | 0 | 1 | 561.1 | 0 | 0 | 0 | 0 | 0 | 1 |  | 0 | 0 | 5.4 | 86.41 | 56.11 | 1.54 | 561.1 | 0 | 466.61 | 0 | 0 | 0 | 466.61 | 0 |  | 0 |  | 0
119 | 101229043 | 101229437 | 98896563 | 1 | 1 | 1 | 3 | 20.1.02.18-1100 | ФСБЦ-2022, 20.1.02.18-1100, приказ Минстроя России от 18.05.2022 г. № 378/пр | Хомуты-стяжки кабельные нейлоновые, размеры 4,8х300 мм | 1425 | 1013 | 100 ШТ | 100 ШТ | 1 | 0 | 253913400 | 2 | 136.26 | 0 | 0 | 0 | 111.69 | 0 | 0 | 0 | 1.22 | 1 | 1 | 1 | 2 | 0 | 0 | 1 | 1 | 0 | 2 |  | 0 | 2 | 101229461 | 1 | 0 | 48 | 1 | 0 | 0 | 0 | 0 | 0 | 0 | 0 | 223.38 | 0 | 0 | 0 | 0 | 0 | 1 | 223.38 | 0 | 0 | 0 | 0 | 0 | 1 |  | 0 | 0 | 1.08 | 136.26 | 111.69 | 1.22 | 223.38 | 0 | 147.16 | 0 | 0 | 0 | 147.16 | 0 |  | 0 |  | 0
119 | 101229043 | 101229437 | 98897965 | 1 | 1 | 1 | 3 | 20.2.09.02-1033 | ФСБЦ-2022 доп.7, 20.2.09.02-1033, приказ Минстроя России от 02.08.2023 г. № 551/пр | Уплотнитель кабельных проходов термоусаживаемый, диаметр растяжки 130 мм, диаметр после усадки 28 мм | 1371 | 1013 | ШТ | ШТ | 1 | 0 | -406946184 | 0 | 224.53 | 0 | 0 | 0 | 184.04 | 0 | 0 | 0 | 1.22 | 1 | 1 | 1 | 2 | 0 | 0 | 1 | 0 | 0 | 0 |  | 0 | 2 | 101229462 | 1 | 6144 | 49 | 0 | 0 | 0 | 0 | 0 | 0 | 0 | 0 | 0 | 0 | 0 | 0 | 0 | 0 | 0 | 0 | 0 | 0 | 0 | 0 | 0 | 0 |  | 0 | 0 | 0 | 224.53 | 184.04 | 1.22 | 0 | 0 | 0 | 0 | 0 | 0 | 0 | 0 |  | 0 |  | 0
119 | 101229043 | 101229437 | 98804320 | 116 | 1 | 1 | 3 | 421/пр_2020_п.75_пп.а |  | Сметная стоимость вспомогательных ненормируемых материальных ресурсов, не учтенная в сметной норме, 2% | 3277935 | 1013 | % | % | 1 | 0 | 274903907 | 2 | 0 | 0 | 0 | 0 | 0 | 0 | 0 | 0 | 1 | 1 | 1 | 1 | 0 | 0 | 0 | 0 | 0 | 0 | 2 |  | 0 | 2 | 101229463 | 1 | 0 | 50 | 0 | 0 | 0 | 0 | 0 | 0 | 0 | 0 | 0 | 0 | 0 | 0 | 0 | 0 | 0 | 0 | 0 | 0 | 0 | 0 | 0 | 0 |  | 0 | 0 | 1.08 | 0 | 0 | 1 | 0 | 0 | 0 | 0 | 0 | 0 | 0 | 0 |  | 0 |  | 0

## EtalonRes
28 | 101229343 | 101229339 | 98798293 | 116 | 1 | 1 | 1 | 1-100-20 |  | Средний разряд работы 2,0 | 1191 | 1013 | чел.-ч. | чел.-ч. | 1 | 8.93 | 0 | 0 | 0 | 652.17 | 0 | 1 | 1 | *1,25 | 11.1625 | 2 | 101229340 | 1 | 0 | 0 | 0 | 0 | 0 | 0 | 0 | 0
28 | 101229344 | 101229339 | 98798528 | 116 | 1 | 1 | 1 | 4-100-00 |  | Затраты труда машинистов | 1191 | 1013 | чел.-ч. | чел.-ч. | 1 | 46.49 | 0 | 0 | 0 | 0 | 0 | 1 | 2 | *1,25 | 58.1125 | 2 | 101229341 | 2 | 0 | 0 | 0 | 0 | 0 | 0 | 0 | 0
28 | 101229345 | 101229339 | 98919126 | 1 | 1 | 1 | 2 | 91.01.05-066 | ФСЭМ-2022, 91.01.05-066, приказ Минстроя России от 18.05.2022 г. № 378/пр | Экскаваторы одноковшовые дизельные на гусеничном ходу, объем ковша 0,25 м3 | 1368 | 1011 | маш.-ч | маш.-ч | 1 | 46.49 | 0 | 675.43 | 921.41 | 0 | 0 | 1 | 0 | *1,25 | 58.1125 | 2 | 101229342 | 3 | 0 | 0 | 0 | 0 | 0 | 0 | 0 | 0
29 | 101229348 | 101229346 | 98798293 | 116 | 1 | 1 | 1 | 1-100-20 |  | Средний разряд работы 2,0 | 1191 | 1013 | чел.-ч. | чел.-ч. | 1 | 154 | 0 | 0 | 0 | 652.17 | 0 | 1 | 1 |  | 154 | 2 | 101229347 | 4 | 0 | 0 | 0 | 0 | 0 | 0 | 0 | 0
30 | 101229351 | 101229349 | 98798283 | 116 | 1 | 1 | 1 | 1-100-15 |  | Средний разряд работы 1,5 | 1191 | 1013 | чел.-ч. | чел.-ч. | 1 | 88.5 | 0 | 0 | 0 | 625.24 | 0 | 1 | 1 |  | 88.5 | 2 | 101229350 | 5 | 0 | 0 | 0 | 0 | 0 | 0 | 0 | 0
31 | 101229355 | 101229352 | 98798528 | 116 | 1 | 1 | 1 | 4-100-00 |  | Затраты труда машинистов | 1191 | 1013 | чел.-ч. | чел.-ч. | 1 | 6.91 | 0 | 0 | 0 | 0 | 0 | 1 | 2 |  | 6.91 | 2 | 101229353 | 6 | 0 | 0 | 0 | 0 | 0 | 0 | 0 | 0
31 | 101229356 | 101229352 | 98919083 | 1 | 1 | 1 | 2 | 91.01.01-034 | ФСЭМ-2022, 91.01.01-034, приказ Минстроя России от 18.05.2022 г. № 378/пр | Бульдозеры, мощность 59 кВт (80 л.с.) | 1368 | 1011 | маш.-ч | маш.-ч | 1 | 6.91 | 0 | 828.16 | 921.41 | 0 | 0 | 1 | 0 |  | 6.91 | 2 | 101229354 | 7 | 0 | 0 | 0 | 0 | 0 | 0 | 0 | 0
32 | 101229362 | 101229357 | 98798333 | 116 | 1 | 1 | 1 | 1-100-30 |  | Средний разряд работы 3,0 | 1191 | 1013 | чел.-ч. | чел.-ч. | 1 | 12.53 | 0 | 0 | 0 | 712 | 0 | 1 | 1 |  | 12.53 | 2 | 101229358 | 8 | 0 | 0 | 0 | 0 | 0 | 0 | 0 | 0
32 | 101229363 | 101229357 | 98798528 | 116 | 1 | 1 | 1 | 4-100-00 |  | Затраты труда машинистов | 1191 | 1013 | чел.-ч. | чел.-ч. | 1 | 2.62 | 0 | 0 | 0 | 0 | 0 | 1 | 2 |  | 2.62 | 2 | 101229359 | 9 | 0 | 0 | 0 | 0 | 0 | 0 | 0 | 0
32 | 101229364 | 101229357 | 98919948 | 1 | 1 | 1 | 2 | 91.08.09-023 | ФСЭМ-2022 доп.4, 91.08.09-023, приказ Минстроя России от 27.12.2022 г. № 1133/пр | Трамбовки пневматические при работе от передвижных компрессорных установок | 1368 | 1011 | маш.-ч | маш.-ч | 1 | 10.5 | 0 | 2.41 | 0 | 0 | 0 | 1 | 0 |  | 10.5 | 2 | 101229360 | 10 | 0 | 0 | 0 | 0 | 0 | 0 | 0 | 0
32 | 101229365 | 101229357 | 98920617 | 1 | 1 | 1 | 2 | 91.18.01-007 | ФСЭМ-2022 доп.13, 91.18.01-007, приказ Минстроя России от 07.02.2025 г. № 69/пр | Компрессоры винтовые передвижные с двигателем внутреннего сгорания, давление до 0,7 МПа (7 атм), производительность до 5,4 м3/мин | 1368 | 1011 | маш.-ч | маш.-ч | 1 | 2.62 | 0 | 381.82 | 801.75 | 0 | 0 | 1 | 0 |  | 2.62 | 2 | 101229361 | 11 | 0 | 0 | 0 | 0 | 0 | 0 | 0 | 0
33 | 101229369 | 101229366 | 98798528 | 116 | 1 | 1 | 1 | 4-100-00 |  | Затраты труда машинистов | 1191 | 1013 | чел.-ч. | чел.-ч. | 1 | 0.25 | 0 | 0 | 0 | 0 | 0 | 1 | 2 |  | 0.25 | 2 | 101229367 | 12 | 0 | 0 | 0 | 0 | 0 | 0 | 0 | 0
33 | 101229370 | 101229366 | 98919083 | 1 | 1 | 1 | 2 | 91.01.01-034 | ФСЭМ-2022, 91.01.01-034, приказ Минстроя России от 18.05.2022 г. № 378/пр | Бульдозеры, мощность 59 кВт (80 л.с.) | 1368 | 1011 | маш.-ч | маш.-ч | 1 | 0.25 | 0 | 828.16 | 921.41 | 0 | 0 | 1 | 0 |  | 0.25 | 2 | 101229368 | 13 | 0 | 0 | 0 | 0 | 0 | 0 | 0 | 0
34 | 101229373 | 101229371 | 98798293 | 116 | 1 | 1 | 1 | 1-100-20 |  | Средний разряд работы 2,0 | 1191 | 1013 | чел.-ч. | чел.-ч. | 1 | 10.2 | 0 | 0 | 0 | 652.17 | 0 | 1 | 1 |  | 10.2 | 2 | 101229372 | 14 | 0 | 0 | 0 | 0 | 0 | 0 | 0 | 0
70 | 101229379 | 101229374 | 98798329 | 116 | 1 | 1 | 1 | 1-100-29 |  | Средний разряд работы 2,9 | 1191 | 1013 | чел.-ч. | чел.-ч. | 1 | 133 | 0 | 0 | 0 | 706.02 | 0 | 1 | 1 |  | 133 | 2 | 101229375 | 15 | 0 | 0 | 0 | 0 | 0 | 0 | 0 | 0
70 | 101229380 | 101229374 | 98868210 | 1 | 1 | 1 | 3 | 01.3.01.01-0002 | ФСБЦ-2022 доп.6, 01.3.01.01-0002, приказ Минстроя России от 11.05.2023 г. № 335/пр | Бензин автомобильный АИ-98, АИ-95 | 1348 | 1009 | т | т | 1000 | 0.0008 | 66384 | 0 | 0 | 0 | 0 | 1 | 0 |  | 0.0008 | 2 | 101229376 | 16 | 0 | 0 | 0 | 0 | 0 | 0 | 0 | 0
70 | 101229381 | 101229374 | 98881219 | 1 | 1 | 1 | 3 | 11.1.03.01-0067 | ФСБЦ-2022, 11.1.03.01-0067, приказ Минстроя России от 18.05.2022 г. № 378/пр | Брус обрезной хвойных пород (ель, сосна), естественной влажности, длина 2-6,5 м, ширина 100 и более мм, толщина 100 и более мм, сорт III | 1339 | 1007 | м3 | м3 | 1 | 0.08 | 16655 | 0 | 0 | 0 | 0 | 1 | 0 |  | 0.08 | 2 | 101229377 | 17 | 0 | 0 | 0 | 0 | 0 | 0 | 0 | 0
70 | 101229382 | 101229374 | 98803947 | 116 | 1 | 1 | 3 | 24.3.03.13 |  | Трубы полиэтиленовые | 1301 | 1003 | м | м | 1 | 1000 | 0 | 0 | 0 | 0 | 0 | 0 | 0 |  | 1000 | 2 | 101229378 | 18 | 0 | 0 | 0 | 0 | 0 | 0 | 0 | 0
76 | 101229395 | 101229391 | 98798355 | 116 | 1 | 1 | 1 | 1-100-39 |  | Средний разряд работы 3,9 | 1191 | 1013 | чел.-ч. | чел.-ч. | 1 | 95.38 | 0 | 0 | 0 | 792.77 | 0 | 1 | 1 |  | 95.38 | 2 | 101229392 | 19 | 0 | 0 | 0 | 0 | 0 | 0 | 0 | 0
76 | 101229396 | 101229391 | 98920625 | 1 | 1 | 1 | 2 | 91.18.01-508 | ФСЭМ-2022 доп.3, 91.18.01-508, приказ Минстроя России от 26.10.2022 г. № 905/пр | Компрессоры винтовые передвижные с электродвигателем, давление до 1 МПа (10 атм), производительность до 5 м3/мин | 1368 | 1011 | маш.-ч | маш.-ч | 1 | 26.36 | 0 | 115.43 | 0 | 0 | 0 | 1 | 0 |  | 26.36 | 2 | 101229393 | 20 | 0 | 0 | 0 | 0 | 0 | 0 | 0 | 0
76 | 101229397 | 101229391 | 98921013 | 1 | 1 | 1 | 2 | 91.21.10-002 | ФСЭМ-2022, 91.21.10-002, приказ Минстроя России от 18.05.2022 г. № 378/пр | Молотки отбойные пневматические при работе от передвижных компрессоров | 1368 | 1011 | маш.-ч | маш.-ч | 1 | 52.71 | 0 | 3.1 | 0 | 0 | 0 | 1 | 0 |  | 52.71 | 2 | 101229394 | 21 | 0 | 0 | 0 | 0 | 0 | 0 | 0 | 0
77 | 101229405 | 101229398 | 98798329 | 116 | 1 | 1 | 1 | 1-100-29 |  | Средний разряд работы 2,9 | 1191 | 1013 | чел.-ч. | чел.-ч. | 1 | 175 | 0 | 0 | 0 | 706.02 | 0 | 1 | 1 |  | 175 | 2 | 101229399 | 22 | 0 | 0 | 0 | 0 | 0 | 0 | 0 | 0
77 | 101229406 | 101229398 | 98874181 | 1 | 1 | 1 | 3 | 04.3.01.09-0012 | ФСБЦ-2022, 04.3.01.09-0012, приказ Минстроя России от 18.05.2022 г. № 378/пр | Раствор готовый кладочный, цементный, М50 | 1339 | 1007 | м3 | м3 | 1 | 0.3 | 3486.8 | 0 | 0 | 0 | 0 | 1 | 0 |  | 0.3 | 2 | 101229400 | 23 | 0 | 0 | 0 | 0 | 0 | 0 | 0 | 0
77 | 101229407 | 101229398 | 98881219 | 1 | 1 | 1 | 3 | 11.1.03.01-0067 | ФСБЦ-2022, 11.1.03.01-0067, приказ Минстроя России от 18.05.2022 г. № 378/пр | Брус обрезной хвойных пород (ель, сосна), естественной влажности, длина 2-6,5 м, ширина 100 и более мм, толщина 100 и более мм, сорт III | 1339 | 1007 | м3 | м3 | 1 | 0.08 | 16655 | 0 | 0 | 0 | 0 | 1 | 0 |  | 0.08 | 2 | 101229401 | 24 | 0 | 0 | 0 | 0 | 0 | 0 | 0 | 0
77 | 101229408 | 101229398 | 98801744 | 116 | 1 | 1 | 3 | 12.1.02.09 |  | Материал изоляционный | 1327 | 1005 | м2 | м2 | 1 | 15 | 0 | 0 | 0 | 0 | 0 | 0 | 0 |  | 15 | 2 | 101229402 | 25 | 0 | 0 | 0 | 0 | 0 | 0 | 0 | 0
77 | 101229409 | 101229398 | 98911300 | 1 | 1 | 1 | 3 | 24.2.05.01-0001 | ФСБЦ-2022, 24.2.05.01-0001, приказ Минстроя России от 18.05.2022 г. № 378/пр | Трубы хризотилцементные безнапорные, диаметр условного прохода 100 мм | 1301 | 1003 | м | м | 1 | 990 | 94.68 | 0 | 0 | 0 | 0 | 1 | 0 |  | 990 | 2 | 101229403 | 26 | 0 | 0 | 0 | 0 | 0 | 0 | 0 | 0
77 | 101229410 | 101229398 | 98911356 | 1 | 1 | 1 | 3 | 24.2.06.02-0001 | ФСБЦ-2022, 24.2.06.02-0001, приказ Минстроя России от 18.05.2022 г. № 378/пр | Манжеты стальные для стыка хризотилцементных труб, диаметр 100 мм | 1455 | 1013 | 10 ШТ | 10 ШТ | 1 | 32 | 334.68 | 0 | 0 | 0 | 0 | 1 | 0 |  | 32 | 2 | 101229404 | 27 | 0 | 0 | 0 | 0 | 0 | 0 | 0 | 0
117 | 102403119 | 101229415 | 98798351 | 116 | 1 | 1 | 1 | 1-100-38 |  | Средний разряд работы 3,8 | 1191 | 1013 | чел.-ч. | чел.-ч. | 1 | 18.56 | 0 | 0 | 0 | 783.8 | 0 | 1 | 1 |  | 18.56 | 2 | 102403119 | 28 | 0 | 0 | 0 | 0 | 0 | 0 | 0 | 0
117 | 102403120 | 101229415 | 98798528 | 116 | 1 | 1 | 1 | 4-100-00 |  | Затраты труда машинистов | 1191 | 1013 | чел.-ч. | чел.-ч. | 1 | 0.4 | 0 | 0 | 0 | 0 | 0 | 1 | 2 |  | 0.4 | 2 | 102403120 | 29 | 0 | 0 | 0 | 0 | 0 | 0 | 0 | 0
117 | 102403121 | 101229415 | 98919518 | 1 | 1 | 1 | 2 | 91.05.05-015 | ФСЭМ-2022, 91.05.05-015, приказ Минстроя России от 18.05.2022 г. № 378/пр | Краны на автомобильном ходу, грузоподъемность 16 т | 1368 | 1011 | маш.-ч | маш.-ч | 1 | 0.2 | 0 | 1595.2 | 1076.98 | 0 | 0 | 1 | 0 |  | 0.2 | 2 | 102403121 | 30 | 0 | 0 | 0 | 0 | 0 | 0 | 0 | 0
117 | 102403122 | 101229415 | 98919615 | 1 | 1 | 1 | 2 | 91.06.01-003 | ФСЭМ-2022, 91.06.01-003, приказ Минстроя России от 18.05.2022 г. № 378/пр | Домкраты гидравлические, грузоподъемность 63-100 т | 1368 | 1011 | маш.-ч | маш.-ч | 1 | 4.27 | 0 | 2.54 | 0 | 0 | 0 | 1 | 0 |  | 4.27 | 2 | 102403122 | 31 | 0 | 0 | 0 | 0 | 0 | 0 | 0 | 0
117 | 102403123 | 101229415 | 98919658 | 1 | 1 | 1 | 2 | 91.06.03-061 | ФСЭМ-2022, 91.06.03-061, приказ Минстроя России от 18.05.2022 г. № 378/пр | Лебедки электрические тяговым усилием до 12,26 кН (1,25 т) | 1368 | 1011 | маш.-ч | маш.-ч | 1 | 4.27 | 0 | 8.84 | 0 | 0 | 0 | 1 | 0 |  | 4.27 | 2 | 102403123 | 32 | 0 | 0 | 0 | 0 | 0 | 0 | 0 | 0
117 | 102403124 | 101229415 | 98920410 | 1 | 1 | 1 | 2 | 91.14.02-001 | ФСЭМ-2022 доп.7, 91.14.02-001, приказ Минстроя России от 02.08.2023 г. № 551/пр | Автомобили бортовые, грузоподъемность до 5 т | 1368 | 1011 | маш.-ч | маш.-ч | 1 | 0.2 | 0 | 640.84 | 801.75 | 0 | 0 | 1 | 0 |  | 0.2 | 2 | 102403124 | 33 | 0 | 0 | 0 | 0 | 0 | 0 | 0 | 0
117 | 102403125 | 101229415 | 98870476 | 1 | 1 | 1 | 3 | 01.7.06.07-0002 | ФСБЦ-2022, 01.7.06.07-0002, приказ Минстроя России от 18.05.2022 г. № 378/пр | Ленты монтажные из пластмассы для бандажирования проводов, скрепляются пластмассовыми кнопками, ширина 10 мм | 1302 | 1003 | 10 м | 10 м | 10 | 0.096 | 37.71 | 0 | 0 | 0 | 0 | 1 | 0 |  | 0.096 | 2 | 102403125 | 34 | 0 | 0 | 0 | 0 | 0 | 0 | 0 | 0
117 | 102403126 | 101229415 | 98880829 | 1 | 1 | 1 | 3 | 10.3.02.03-0011 | ФСБЦ-2022, 10.3.02.03-0011, приказ Минстроя России от 18.05.2022 г. № 378/пр | Припои оловянно-свинцовые бессурьмянистые, марка ПОС30 | 1346 | 1009 | кг | кг | 1 | 0.5 | 931.11 | 0 | 0 | 0 | 0 | 1 | 0 |  | 0.5 | 2 | 102403126 | 35 | 0 | 0 | 0 | 0 | 0 | 0 | 0 | 0
117 | 102403127 | 101229415 | 98889192 | 1 | 1 | 1 | 3 | 14.4.03.03-0002 | ФСБЦ-2022 доп.4, 14.4.03.03-0002, приказ Минстроя России от 27.12.2022 г. № 1133/пр | Лак битумный БТ-123 | 1348 | 1009 | т | т | 1000 | 6e-05 | 82698.14 | 0 | 0 | 0 | 0 | 1 | 0 |  | 6e-05 | 2 | 102403127 | 36 | 0 | 0 | 0 | 0 | 0 | 0 | 0 | 0
117 | 102403128 | 101229415 | 98804320 | 116 | 1 | 1 | 3 | 421/пр_2020_п.75_пп.а |  | Сметная стоимость вспомогательных ненормируемых материальных ресурсов, не учтенная в сметной норме, 2% | 3277935 | 1013 | % | % | 1 | 2 | 0 | 0 | 0 | 0 | 0 | 0 | 0 |  | 2 | 2 | 102403128 | 37 | 0 | 0 | 0 | 0 | 0 | 0 | 0 | 0
119 | 101229451 | 101229437 | 98798486 | 116 | 1 | 1 | 1 | 2-100-02 |  | Рабочий 2 разряда | 1369 | 1013 | чел.-ч | чел.-ч | 1 | 0.59 | 0 | 0 | 0 | 652.17 | 0 | 1 | 1 |  | 0.59 | 2 | 101229438 | 38 | 0 | 0 | 0 | 0 | 0 | 0 | 0 | 0
119 | 101229452 | 101229437 | 98798492 | 116 | 1 | 1 | 1 | 2-100-04 |  | Рабочий 4 разряда | 1369 | 1013 | чел.-ч | чел.-ч | 1 | 77.7 | 0 | 0 | 0 | 801.75 | 0 | 1 | 1 |  | 77.7 | 2 | 101229439 | 39 | 0 | 0 | 0 | 0 | 0 | 0 | 0 | 0
119 | 101229453 | 101229437 | 98798496 | 116 | 1 | 1 | 1 | 2-100-05 |  | Рабочий 5 разряда | 1369 | 1013 | чел.-ч | чел.-ч | 1 | 77.7 | 0 | 0 | 0 | 921.41 | 0 | 1 | 1 |  | 77.7 | 2 | 101229440 | 40 | 0 | 0 | 0 | 0 | 0 | 0 | 0 | 0
119 | 101229454 | 101229437 | 98798528 | 116 | 1 | 1 | 1 | 4-100-00 |  | Затраты труда машинистов | 1191 | 1013 | чел.-ч. | чел.-ч. | 1 | 0.16 | 0 | 0 | 0 | 0 | 0 | 1 | 2 |  | 0.16 | 2 | 101229441 | 41 | 0 | 0 | 0 | 0 | 0 | 0 | 0 | 0
119 | 101229455 | 101229437 | 98920410 | 1 | 1 | 1 | 2 | 91.14.02-001 | ФСЭМ-2022 доп.7, 91.14.02-001, приказ Минстроя России от 02.08.2023 г. № 551/пр | Автомобили бортовые, грузоподъемность до 5 т | 1368 | 1011 | маш.-ч | маш.-ч | 1 | 0.16 | 0 | 640.84 | 801.75 | 0 | 0 | 1 | 0 |  | 0.16 | 2 | 101229442 | 42 | 0 | 0 | 0 | 0 | 0 | 0 | 0 | 0
119 | 101229456 | 101229437 | 98920583 | 1 | 1 | 1 | 2 | 91.17.04-091 | ФСЭМ-2022, 91.17.04-091, приказ Минстроя России от 18.05.2022 г. № 378/пр | Горелки газовые инжекторные | 1368 | 1011 | маш.-ч | маш.-ч | 1 | 17 | 0 | 7.52 | 0 | 0 | 0 | 1 | 0 |  | 17 | 2 | 101229443 | 43 | 0 | 0 | 0 | 0 | 0 | 0 | 0 | 0
119 | 101229457 | 101229437 | 98868209 | 1 | 1 | 1 | 3 | 01.3.01.01-0001 | ФСБЦ-2022 доп.6, 01.3.01.01-0001, приказ Минстроя России от 11.05.2023 г. № 335/пр | Бензин авиационный Б-70 | 1348 | 1009 | т | т | 1000 | 0.0038 | 116448.72 | 0 | 0 | 0 | 0 | 1 | 0 |  | 0.0038 | 2 | 101229444 | 44 | 0 | 0 | 0 | 0 | 0 | 0 | 0 | 0
119 | 101229458 | 101229437 | 98868291 | 1 | 1 | 1 | 3 | 01.3.02.09-0022 | ФСБЦ-2022 доп.3, 01.3.02.09-0022, приказ Минстроя России от 26.10.2022 г. № 905/пр | Пропан-бутан смесь техническая | 1346 | 1009 | кг | кг | 1 | 30.6 | 54.47 | 0 | 0 | 0 | 0 | 1 | 0 |  | 30.6 | 2 | 101229445 | 45 | 0 | 0 | 0 | 0 | 0 | 0 | 0 | 0
119 | 101229459 | 101229437 | 98872535 | 1 | 1 | 1 | 3 | 01.7.17.11-0013 | ФСБЦ-2022, 01.7.17.11-0013, приказ Минстроя России от 18.05.2022 г. № 378/пр | Шкурка шлифовальная на тканевой основе водостойкая | 1327 | 1005 | м2 | м2 | 1 | 1 | 742.3 | 0 | 0 | 0 | 0 | 1 | 0 |  | 1 | 2 | 101229446 | 46 | 0 | 0 | 0 | 0 | 0 | 0 | 0 | 0
119 | 101229460 | 101229437 | 98872890 | 1 | 1 | 1 | 3 | 01.7.20.08-0051 | ФСБЦ-2022 доп.8, 01.7.20.08-0051, приказ Минстроя России от 14.11.2023 г. № 817/пр | Ветошь хлопчатобумажная цветная | 1346 | 1009 | кг | кг | 1 | 10 | 56.11 | 0 | 0 | 0 | 0 | 1 | 0 |  | 10 | 2 | 101229447 | 47 | 0 | 0 | 0 | 0 | 0 | 0 | 0 | 0
119 | 101229461 | 101229437 | 98896563 | 1 | 1 | 1 | 3 | 20.1.02.18-1100 | ФСБЦ-2022, 20.1.02.18-1100, приказ Минстроя России от 18.05.2022 г. № 378/пр | Хомуты-стяжки кабельные нейлоновые, размеры 4,8х300 мм | 1425 | 1013 | 100 ШТ | 100 ШТ | 1 | 2 | 111.69 | 0 | 0 | 0 | 0 | 1 | 0 |  | 2 | 2 | 101229448 | 48 | 0 | 0 | 0 | 0 | 0 | 0 | 0 | 0
119 | 101229462 | 101229437 | 98897965 | 1 | 1 | 1 | 3 | 20.2.09.02-1033 | ФСБЦ-2022 доп.7, 20.2.09.02-1033, приказ Минстроя России от 02.08.2023 г. № 551/пр | Уплотнитель кабельных проходов термоусаживаемый, диаметр растяжки 130 мм, диаметр после усадки 28 мм | 1371 | 1013 | ШТ | ШТ | 1 | 100 | 184.04 | 0 | 0 | 0 | 0 | 1 | 0 |  | 100 | 2 | 101229449 | 49 | 0 | 0 | 0 | 0 | 0 | 0 | 0 | 0
119 | 101229463 | 101229437 | 98804320 | 116 | 1 | 1 | 3 | 421/пр_2020_п.75_пп.а |  | Сметная стоимость вспомогательных ненормируемых материальных ресурсов, не учтенная в сметной норме, 2% | 3277935 | 1013 | % | % | 1 | 2 | 0 | 0 | 0 | 0 | 0 | 0 | 0 |  | 2 | 2 | 101229450 | 50 | 0 | 0 | 0 | 0 | 0 | 0 | 0 | 0

## SrcPoprs
28 | 1 | *1,25 | *1,25 | *1,25 | *1,25 | *1,25 | *1,25 | Прил. 1.12, п.3. 36 | Устройство траншей прямоугольного сечения | Тех. часть сб1

## SrcKA
0 | Smeta.RU (495) 974-1589 |  | _PS_ |  | 0 | 0 | 0 | Smeta.RU |  | 1 | 53917 | 10 | 12 | 0 | 0 | 3
[5 empty] | 02-01-06 | Строительство 2КЛ-10 кВ (открыто в трубе) | [26 empty] | 0 | [10 empty] | 0
|  |  |  | Конъюнктурный анализ | [22 empty] | 4
| 1.1 | 1 | ТЦ_24.4.01.03_50_5001055273_11.02.2026_02_1.1 | Труба SN 8 F4 225 мм | 24.4.01.03 | м | 1781.22 | 2173.09 | 53.44 | 1871.35 | 22 | 46064 | 2 | ООО "Компания Альянс-Кабель" | Московская область, город Балашиха | 5001055273 | 501201001 | https://www.a-cab.ru/ | 50 | 2 | 36.69 | 0 | 0 | РФ | 3 | 1781.22 | 1 | 0 | 1 | 3 | м | Труба SN 8 F4 225 мм | 46065.5671 | 101229385 | 0 | 0 | 0 | 0 | 0 | 0 | 0 | 0 | 0
| 1.2 | 0 | ТЦ_24.4.01.03_77_7727455290_11.02.2026_02_1.2 | Труба SN 8 F4 225 мм | 24.4.01.03 | м | 1834.66 | 2238.29 | 55.04 | 1927.49 | 22 | 46064 | 2 | ООО "УКС Энергия" | город Москва | 7727455290 | 772701001 | https://uksenergy.ru/ | 77 | 2 | 37.79 | 0 | 0 | РФ | 3 | 1834.66 | 1 | 0 | 1 | 3 | м | Труба SN 8 F4 225 мм | 46065.5671 | 101229385 | 0 | 0 | 0 | 0 | 0 | 0 | 0 | 0 | 0
| 1.3 | 0 | ТЦ_24.4.01.03_77_7719546987_11.02.2026_02_1.3 | Труба SN 8 F4 225 мм | 24.4.01.03 | м | 1879.19 | 2292.61 | 56.38 | 1974.28 | 22 | 46064 | 2 | ООО ТК "Норма-Кабель" | Московская область, город Реутов | 7719546987 | 504101001 | https://sip2a.ru/ | 77 | 2 | 38.71 | 0 | 0 | РФ | 3 | 1879.19 | 1 | 0 | 1 | 3 | м | Труба SN 8 F4 225 мм | 46065.5671 | 101229385 | 0 | 0 | 0 | 0 | 0 | 0 | 0 | 0 | 0
| 2.1 | 1 | ТЦ_21.1.07.02_50_5001055273_11.02.2026_02_2.1 | Кабель АПвПуг-10 1х500/70 | 21.1.07.02 | м | 2048.91 | 2499.67 | 61.47 | 2152.59 | 22 | 46064 | 2 | ООО "Компания Альянс-Кабель" | Московская область, город Балашиха | 5001055273 | 501201001 | https://www.a-cab.ru/ | 50 | 2 | 42.21 | 0 | 0 | РФ | 3 | 2048.91 | 1 | 0 | 2 | 3 | м | Кабель АПвПуг-10 1х500/70 | 46085.6576 | 101229467 | 0 | 0 | 0 | 0 | 0 | 0 | 0 | 0 | 0
| 2.2 | 0 | ТЦ_21.1.07.02_77_7727455290_11.02.2026_02_2.2 | Кабель АПвПуг-10 1х500/70 | 21.1.07.02 | м | 2110.38 | 2574.66 | 63.31 | 2217.16 | 22 | 46064 | 2 | ООО "УКС Энергия" | город Москва | 7727455290 | 772701001 | https://uksenergy.ru/ | 77 | 2 | 43.47 | 0 | 0 | РФ | 3 | 2110.38 | 1 | 0 | 2 | 3 | м | Кабель АПвПуг-10 1х500/70 | 46085.6576 | 101229467 | 0 | 0 | 0 | 0 | 0 | 0 | 0 | 0 | 0
| 2.3 | 0 | ТЦ_21.1.07.02_77_7719546987_11.02.2026_02_2.3 | Кабель АПвПуг-10 1х500/70 | 21.1.07.02 | м | 2161.6 | 2637.15 | 64.85 | 2270.98 | 22 | 46064 | 2 | ООО ТК "Норма-Кабель" | Московская область, город Реутов | 7719546987 | 504101001 | https://sip2a.ru/ | 77 | 2 | 44.53 | 0 | 0 | РФ | 3 | 2161.6 | 1 | 0 | 2 | 3 | м | Кабель АПвПуг-10 1х500/70 | 46085.6576 | 101229467 | 0 | 0 | 0 | 0 | 0 | 0 | 0 | 0 | 0
| 3.1 | 1 | ТЦ_20.2.09.02_50_5001055273_11.02.2026_02_3.1 | Уплотнитель термоусаживаемый УКПТ-г-255/55-350 | 20.2.09.02 | шт. | 1470 | 1793.4 | 44.1 | 1544.38 | 22 | 46064 | 2 | ООО "Компания Альянс-Кабель" | Московская область, город Балашиха | 5001055273 | 501201001 | https://www.a-cab.ru/ | 50 | 2 | 30.28 | 0 | 0 | РФ | 3 | 1470 | 1 | 0 | 2 | 3 | шт. | Уплотнитель термоусаживаемый УКПТ-г-255/55-350 | 46065.5671 | 101229472 | 0 | 0 | 0 | 0 | 0 | 0 | 0 | 0 | 0
| 3.2 | 0 | ТЦ_20.2.09.02_77_7727455290_11.02.2026_02_3.2 | Уплотнитель термоусаживаемый УКПТ-г-255/55-350 | 20.2.09.02 | шт. | 1514.1 | 1847.2 | 45.42 | 1590.71 | 22 | 46064 | 2 | ООО "УКС Энергия" | город Москва | 7727455290 | 772701001 | https://uksenergy.ru/ | 77 | 2 | 31.19 | 0 | 0 | РФ | 3 | 1514.1 | 1 | 0 | 2 | 3 | шт. | Уплотнитель термоусаживаемый УКПТ-г-255/55-350 | 46065.5671 | 101229472 | 0 | 0 | 0 | 0 | 0 | 0 | 0 | 0 | 0
| 3.3 | 0 | ТЦ_20.2.09.02_77_7719546987_11.02.2026_02_3.3 | Уплотнитель термоусаживаемый УКПТ-г-255/55-350 | 20.2.09.02 | шт. | 1550.85 | 1892.04 | 46.53 | 1629.33 | 22 | 46064 | 2 | ООО ТК "Норма-Кабель" | Московская область, город Реутов | 7719546987 | 504101001 | https://sip2a.ru/ | 77 | 2 | 31.95 | 0 | 0 | РФ | 3 | 1550.85 | 1 | 0 | 2 | 3 | шт. | Уплотнитель термоусаживаемый УКПТ-г-255/55-350 | 46065.5671 | 101229472 | 0 | 0 | 0 | 0 | 0 | 0 | 0 | 0 | 0