## 02-01-10
Smeta.RU (495) 974-1589
Наименование программного продукта |  |  |  |  | Программа для ЭВМ «Программа: «Smeta.RU» версия 12»
Наименование редакции сметных нормативов |  |  |  |  | Приказ Минстроя России от 30.12.2021 г. № 1046/пр; Приказ Минстроя России от 04.08.2020 г. № 421/пр; Приказ Минстроя России от 21.12.2020 г. № 812/пр; Приказ Минстроя России от 11.12.2020 г. № 774/пр | [23 empty] | Приказ Минстроя России от 30.12.2021 г. № 1046/пр; Приказ Минстроя России от 04.08.2020 г. № 421/пр; Приказ Минстроя России от 21.12.2020 г. № 812/пр; Приказ Минстроя России от 11.12.2020 г. № 774/пр
Реквизиты приказа Минстроя России об утверждении дополнений и изменений к сметным нормативам |  |  |  |  | Приказ Минстроя России от 18.05.2022 г. № 378/пр; Приказ Минстроя России от 26.08.2022 г. № 703/пр; Приказ Минстроя России от 26.10.2022 г. № 905/пр; Приказ Минстроя России от 27.12.2022 г. № 1133/пр; Приказ Минстроя России от 10.02.2023 г. № 84/пр; Приказ Минстроя России от 11.05.2023 г. № 335/пр; Приказ Минстроя России от 02.08.2023 г. № 551/пр; Приказ Минстроя России от 14.11.2023 г. № 817/пр; Приказ Минстроя России от 16.02.2024 г. № 102/пр; Приказ Минстроя России от 13.05.2024 г. № 323/пр; Приказ Минстроя России от 09.08.2024 г. № 524/пр; Приказ Минстроя России от 07.11.2024 г. № 747/пр; Приказ Минстроя России от 07.02.2025 г. № 69/пр; Приказ Минстроя России от 19.05.2025 г. № 299/пр; Приказ Минстроя России от 14.08.2025 г. № 490/пр; Приказ Минстроя России от 12.11.2025 г. № 696/пр; Приказ Минстроя России от 07.07.2022 г. № 557/пр; Приказ Минстроя России от 30.01.2024 г. № 55/пр; Приказ Минстроя России от 23.01.2025 г. № 30/пр; Приказ Минстроя России от 02.09.2021 г. № 636/пр; Приказ Минстроя России от 26.07.2022 г. № 611/пр; Приказ Минстроя России от 22.04.2022 г. № 317/пр | [23 empty] | Приказ Минстроя России от 18.05.2022 г. № 378/пр; Приказ Минстроя России от 26.08.2022 г. № 703/пр; Приказ Минстроя России от 26.10.2022 г. № 905/пр; Приказ Минстроя России от 27.12.2022 г. № 1133/пр; Приказ Минстроя России от 10.02.2023 г. № 84/пр; Приказ Минстроя России от 11.05.2023 г. № 335/пр; Приказ Минстроя России от 02.08.2023 г. № 551/пр; Приказ Минстроя России от 14.11.2023 г. № 817/пр; Приказ Минстроя России от 16.02.2024 г. № 102/пр; Приказ Минстроя России от 13.05.2024 г. № 323/пр; Приказ Минстроя России от 09.08.2024 г. № 524/пр; Приказ Минстроя России от 07.11.2024 г. № 747/пр; Приказ Минстроя России от 07.02.2025 г. № 69/пр; Приказ Минстроя России от 19.05.2025 г. № 299/пр; Приказ Минстроя России от 14.08.2025 г. № 490/пр; Приказ Минстроя России от 12.11.2025 г. № 696/пр; Приказ Минстроя России от 07.07.2022 г. № 557/пр; Приказ Минстроя России от 30.01.2024 г. № 55/пр; Приказ Минстроя России от 23.01.2025 г. № 30/пр; Приказ Минстроя России от 02.09.2021 г. № 636/пр; Приказ Минстроя России от 26.07.2022 г. № 611/пр; Приказ Минстроя России от 22.04.2022 г. № 317/пр
Реквизиты письма Минстроя России об индексах изменения сметной стоимости строительства, включаемые в федеральный реестр сметных нормативов и размещаемые в федеральной государственной информационной системе ценообразования в строительстве, подготовленного в соответствии с пунктом 85 Методики расчета индексов изменения сметной стоимости строительства, утвержденной приказом Министерства строительства и жилищно-коммунального хозяйства Российской Федерации от 5 июня 2019 г. N 326/пр |  |  |  |  | Письмо Минстроя России от 21.11.2025 № 71782-ИФ/09
Реквизиты нормативного правового акта об утверждении оплаты труда, утверждаемый в соответствии с пунктом 22(1) Правилами мониторинга цен, утвержденными постановлением Правительства Российской Федерации от 23 декабря 2016 г. N 1452 |  |  |  |  | Приказ ПАО 'РОССЕТИ' от 26.12.2024 № 612
Обоснование принятых текущих цен на строительные ресурсы |  |  |  |  | ФГИС ЦС, конъюнктурный анализ
Наименование субъекта Российской Федерации
Наименование зоны субъекта Российской Федерации
Строительство 2РП-10кВ с установкой 10 ячеек в РУ-10 кВ, 2КЛ-10 кВ от КЛ-10 кВ ф.317, ф.422 ПС-110/10 кВ № 420 "Долгопрудная", 2КЛ-10 кВ от КЛ-10 кВ ф.504, ф.604 и 2КЛ-10 кВ ф.503 и ф.603 ПС-110 кВ № 688 "Планерная", в т.ч. ПИР, МО, Химкинский р-н, д. Ивакино | [27 empty] | Строительство 2РП-10кВ с установкой 10 ячеек в РУ-10 кВ, 2КЛ-10 кВ от КЛ-10 кВ ф.317, ф.422 ПС-110/10 кВ № 420 "Долгопрудная", 2КЛ-10 кВ от КЛ-10 кВ ф.504, ф.604 и 2КЛ-10 кВ ф.503 и ф.603 ПС-110 кВ № 688 "Планерная", в т.ч. ПИР, МО, Химкинский р-н, д. Ивакино
(наименование стройки)
Строительство БКРП-10 кВ № нов.2
(наименование объекта капитального строительства)
ЛОКАЛЬНАЯ СМЕТА № 02-01-10
Строительство БКРП-10 кВ № нов.2
(наименование работ и затрат)
Составлен |  | Ресурсно-индексным | методом
Основание |  | 331647.10.25-ЭС.РП2
(проектная и (или) иная техническая документация)
Составлен(а) в текущем уровне цен на декабрь 2025 года
Сметная стоимость |  | 65957.65 |  | тыс. руб.
[6 empty] | Средства на оплату труда рабочих |  |  |  | 199.21 | тыс. руб.
| в том числе: |  |  |  |  | Средства на оплату труда машинистов |  |  |  | 27.53 | тыс. руб.
| строительных работ | 987.81 |  | тыс. руб. |  | Нормативные затраты труда рабочих |  |  |  | 274.3038 | чел.-ч.
| монтажных работ | 65.56 |  | тыс. руб. |  | Нормативные затраты труда машинистов |  |  |  | 28.103 | чел.-ч.
| оборудования | 64904.28 |  | тыс. руб.
| прочих затрат | 0 |  | тыс. руб.
№ п/п | Обоснование | Наименование работ и затрат | Единица измерения | Количество |  |  | Сметная стоимость, руб.
|  |  |  | на единицу измерения | коэффициенты | всего с учетом коэффициентов | на единицу измерения в базисном уровне цен | индекс | на единицу измерения в текущем уровне цен | коэффициенты | всего в текущем уровне цен
1 | 2 | 3 | 4 | 5 | 6 | 7 | 8 | 9 | 10 | 11 | 12
Раздел: Земляные работы
1 | ГЭСН 01-01-010-26 | Разработка грунта в отвал экскаваторами, вместимость ковша 0,65 (0,5-1) м3, группа грунтов: 2 | 1000 м3 | 0.21415 |  | 0.21415
| Прил. 1.12, п.3. 36 | ЭМ *1,25; ЗТ *1,25; ЗТм *1,25
Объем: 0,21415=214,15/1000
| 1 | ОТ (ЗТ) | чел.-ч. |  |  | 2.3771 |  |  |  |  | 1550.25
| 1-100-20 | Средний разряд работы 2,0 | чел.-ч. | 8.88 | 1.25 | 2.3771 |  |  | 652.17 |  | 1550.25
| 2 | ЭМ | [8 empty] | 8760.97
|  | ОТм(ЗТм) | чел.-ч. |  |  | 5.1664 |  |  |  |  | 5564.08 | [15 empty] | 1
| 91.01.05-086 | Экскаваторы одноковшовые дизельные на гусеничном ходу, объем ковша 0,65 м3 | маш.-ч | 19.3 | 1.25 | 5.1664 |  |  | 1695.77 |  | 8760.97
| 4-100-060 | ОТм(ЗТм) Средний разряд машинистов 6 | чел.-ч. | 19.3 | 1.25 | 5.1664 |  |  | 1076.98 |  | 5564.08 | [15 empty] | 1
|  | Итого прямые затраты | [8 empty] | 15875.3
|  | ФОТ | [8 empty] | 7114.33
| Пр/812-001.1-1 | НР Земляные работы, выполняемые: механизированным способом | % | 92 |  | 92 |  |  |  |  | 6545.18
| Пр/774-001.1 | СП Земляные работы, выполняемые: механизированным способом | % | 46 |  | 46 |  |  |  |  | 3272.59
|  | Всего по позиции | [5 empty] | 119976.9788 |  | 25693.07 |  | 340.68 | 170.34 | 25693.07 | 8760.97 | = | 1550.25 | 5564.08 | = | 0 |  |  | 6545.18 | 3272.59 |  | 1
2 | ГЭСН 01-02-057-02 | Разработка грунта вручную в траншеях глубиной до 2 м без креплений с откосами, группа грунтов: 2 | 100 м3 | 0.0381 |  | 0.0381
| Прил. 1.12, п.3.187. | ЗТ *1,2
Объем: 0,0381=3,81/100
| 1 | ОТ (ЗТ) | чел.-ч. |  |  | 7.0409 |  |  |  |  | 4591.85
| 1-100-20 | Средний разряд работы 2,0 | чел.-ч. | 154 | 1.2 | 7.0409 |  |  | 652.17 |  | 4591.85
|  | Итого прямые затраты | [8 empty] | 4591.85
|  | ФОТ | [8 empty] | 4591.85
| Пр/812-001.2-1 | НР Земляные работы, выполняемые: ручным способом | % | 89 |  | 89 |  |  |  |  | 4086.75
| Пр/774-001.2 | СП Земляные работы, выполняемые: ручным способом | % | 40 |  | 40 |  |  |  |  | 1836.74
|  | Всего по позиции | [5 empty] | 275993.1759 |  | 10515.34 |  | 22.12 | 9.94 | 10515.34 | 0 | = | 4591.85 | 0 | = | 0 |  |  | 4086.75 | 1836.74 |  | 1
3 | ГЭСН 01-01-033-01 | Засыпка траншей и котлованов с перемещением грунта до 5 м бульдозерами мощностью: 59 кВт (80 л.с.), группа грунтов 1 | 1000 м3 | 0.09128 |  | 0.09128
Объем: 0,09128=91,28/1000
| 2 | ЭМ | [8 empty] | 710.41
|  | ОТм(ЗТм) | чел.-ч. |  |  | 0.63074 |  |  |  |  | 581.17 | [15 empty] | 1
| 91.01.01-034 | Бульдозеры, мощность 59 кВт (80 л.с.) | маш.-ч | 6.91 |  | 0.63074 | 828.16 | 1.36 | 1126.3 |  | 710.41
| 4-100-050 | ОТм(ЗТм) Средний разряд машинистов 5 | чел.-ч. | 6.91 |  | 0.63074 |  |  | 921.41 |  | 581.17 | [15 empty] | 1
|  | Итого прямые затраты | [8 empty] | 1291.58
|  | ФОТ | [8 empty] | 581.17
| Пр/812-001.1-1 | НР Земляные работы, выполняемые: механизированным способом | % | 92 |  | 92 |  |  |  |  | 534.68
| Пр/774-001.1 | СП Земляные работы, выполняемые: механизированным способом | % | 46 |  | 46 |  |  |  |  | 267.34
|  | Всего по позиции | [5 empty] | 22936.021 |  | 2093.6 |  | 77.38 | 38.69 | 2093.6 | 710.41 | = | 0 | 581.17 | = | 0 |  |  | 534.68 | 267.34 |  | 1
4 | ГЭСН 01-02-005-01 | Уплотнение грунта пневматическими трамбовками, группа грунтов: 1-2 | 100 м3 | 0.9128 |  | 0.9128
Объем: 0,9128=91,28/100
| 1 | ОТ (ЗТ) | чел.-ч. |  |  | 11.4374 |  |  |  |  | 8143.42
| 1-100-30 | Средний разряд работы 3,0 | чел.-ч. | 12.53 |  | 11.4374 |  |  | 712 |  | 8143.42
| 2 | ЭМ | [8 empty] | 938.83
|  | ОТм(ЗТм) | чел.-ч. |  |  | 2.3915 |  |  |  |  | 1917.41 | [15 empty] | 1
| 91.08.09-023 | Трамбовки пневматические при работе от передвижных компрессорных установок | маш.-ч | 10.5 |  | 9.5844 | 2.41 | 1.11 | 2.68 |  | 25.69
| 91.18.01-007 | Компрессоры винтовые передвижные с двигателем внутреннего сгорания, давление до 0,7 МПа (7 атм), производительность до 5,4 м3/мин | маш.-ч | 2.62 |  | 2.3915 |  |  | 381.82 |  | 913.14
| 4-100-040 | ОТм(ЗТм) Средний разряд машинистов 4 | чел.-ч. | 2.62 |  | 2.3915 |  |  | 801.75 |  | 1917.41 | [15 empty] | 1
|  | Итого прямые затраты | [8 empty] | 10999.66
|  | ФОТ | [8 empty] | 10060.83
| Пр/812-001.1-1 | НР Земляные работы, выполняемые: механизированным способом | % | 92 |  | 92 |  |  |  |  | 9255.96
| Пр/774-001.1 | СП Земляные работы, выполняемые: механизированным способом | % | 46 |  | 46 |  |  |  |  | 4627.98
|  | Всего по позиции | [5 empty] | 27260.7362 |  | 24883.6 |  | 1271.21 | 635.61 | 24883.6 | 938.83 | = | 8143.42 | 1917.41 | = | 0 |  |  | 9255.96 | 4627.98 |  | 1
5 | ГЭСН 47-01-001-01 | Планировка участка: механизированным способом | 100 м2 | 8.8683 |  | 8.8683
Объем: 8,8683=(126,69/0,1*0,7)/100
| 2 | ЭМ | [8 empty] | 2497.09
|  | ОТм(ЗТм) | чел.-ч. |  |  | 2.2171 |  |  |  |  | 2042.84 | [15 empty] | 1
| 91.01.01-034 | Бульдозеры, мощность 59 кВт (80 л.с.) | маш.-ч | 0.25 |  | 2.2171 | 828.16 | 1.36 | 1126.3 |  | 2497.09
| 4-100-050 | ОТм(ЗТм) Средний разряд машинистов 5 | чел.-ч. | 0.25 |  | 2.2171 |  |  | 921.41 |  | 2042.84 | [15 empty] | 1
|  | Итого прямые затраты | [8 empty] | 4539.93
|  | ФОТ | [8 empty] | 2042.84
| Пр/812-041.0-1 | НР Озеленение. Защитные лесонасаждения | % | 103 |  | 103 |  |  |  |  | 2104.13
| Пр/774-041.0 | СП Озеленение. Защитные лесонасаждения | % | 72 |  | 72 |  |  |  |  | 1470.84
|  | Всего по позиции | [5 empty] | 915.0457 |  | 8114.9 |  | 8416.48 | 5883.36 | 8114.9 | 2497.09 | = | 0 | 2042.84 | = | 0 |  |  | 2104.13 | 1470.84 |  | 1
6 | ГЭСН 47-01-001-02 | Планировка участка: вручную | 100 м2 | 3.8007 |  | 3.8007
Объем: 3,8007=(126,69/0,1*0,3)/100
| 1 | ОТ (ЗТ) | чел.-ч. |  |  | 38.7671 |  |  |  |  | 25282.77
| 1-100-20 | Средний разряд работы 2,0 | чел.-ч. | 10.2 |  | 38.7671 |  |  | 652.17 |  | 25282.77
|  | Итого прямые затраты | [8 empty] | 25282.77
|  | ФОТ | [8 empty] | 25282.77
| Пр/812-041.0-1 | НР Озеленение. Защитные лесонасаждения | % | 103 |  | 103 |  |  |  |  | 26041.25
| Пр/774-041.0 | СП Озеленение. Защитные лесонасаждения | % | 72 |  | 72 |  |  |  |  | 18203.59
|  | Всего по позиции | [5 empty] | 18293.3696 |  | 69527.61 |  | 2553.06 | 1784.66 | 69527.61 | 0 | = | 25282.77 | 0 | = | 0 |  |  | 26041.25 | 18203.59 |  | 1
|  | Итого прямые затраты по разделу | [8 empty] | 62581.09
в том числе
|  | оплата труда | [8 empty] | 39568.29
|  | эксплуатация машин и механизмов | [8 empty] | 23012.8
в том числе
|  | эксплуатация машин и механизмов | [8 empty] | 12907.3
в том числе
|  | оплата труда машинистов (ОТм) | [8 empty] | 10105.5
|  | доплаты к оплате труда машинистов | [8 empty] | 0
|  | материальные ресурсы | [8 empty] | 0
в том числе
|  | материальные ресурсы без учета дополнительной перевозки | [8 empty] | 0
|  | дополнительная перевозка материальных ресурсов | [8 empty] | 0
|  | перевозка | [8 empty] | 0
|  | Всего ФОТ (справочно) | [8 empty] | 49673.79
|  | Всего накладные расходы | [8 empty] | 48567.95
|  | Всего сметная прибыль | [8 empty] | 29679.08
|  | Итого оборудование | [8 empty] | 0
в том числе
|  | оборудование без учета дополнительной перевозки | [8 empty] | 0
|  | дополнительная перевозка оборудования | [8 empty] | 0
Итого прочие затраты
|  | Итого прочие затраты | [8 empty] | 0
|  | Итого хозяйственный инвентарь | [8 empty] | 0
|  | Итого по разделу | [8 empty] | 140828.12
Справочно
|  | материальные ресурсы, отсутствующие в ФРСН | [8 empty] | 0
|  | оборудование, отсутствующие в ФРСН | [8 empty] | 0
|  | затраты труда рабочих |  |  |  | 59.6225
|  | затраты труда машинистов |  |  |  | 10.4057
Раздел: Устройство основания под фундамент
7 | ГЭСН 08-01-002-01 | Устройство основания под фундаменты: песчаного | м3 | 27.825 |  | 27.825
| 1 | ОТ (ЗТ) | чел.-ч. |  |  | 21.7035 |  |  |  |  | 14414.16
| 1-100-22 | Средний разряд работы 2,2 | чел.-ч. | 0.78 |  | 21.7035 |  |  | 664.14 |  | 14414.16
| 2 | ЭМ | [8 empty] | 2580.42
|  | ОТм(ЗТм) | чел.-ч. |  |  | 1.9478 |  |  |  |  | 1794.68 | [15 empty] | 1
| 91.06.05-057 | Погрузчики одноковшовые универсальные фронтальные пневмоколесные, номинальная вместимость основного ковша 1,5 м3, грузоподъемность 3 т | маш.-ч | 0.07 |  | 1.9478 |  |  | 1223.61 |  | 2383.29
| 4-100-050 | ОТм(ЗТм) Средний разряд машинистов 5 | чел.-ч. | 0.07 |  | 1.9478 |  |  | 921.41 |  | 1794.68 | [15 empty] | 1
| 91.08.09-024 | Трамбовки пневматические при работе от стационарного компрессора | маш.-ч | 0.36 |  | 10.017 |  |  | 19.68 |  | 197.13
| 4 | М | [8 empty] | 132.64
| 01.7.03.01-0001 | Вода | м3 | 0.15 |  | 4.1738 | 35.71 | 0.89 | 31.78 |  | 132.64
|  | Итого прямые затраты | [8 empty] | 18921.9
7.1 | 02.3.01.02-1104 | Песок природный для строительных работ I класс, средний | м3 | 1.1 |  | 30.6075 |  |  | 958.33 |  | 29332.09 | 0 | 0 | 29332.09 | [5 empty] | 29332.09 |  |  | 0 | 0 |  | 1
|  | ФОТ | [8 empty] | 16208.84
| Пр/812-008.0-1 | НР Конструкции из кирпича и блоков | % | 110 |  | 110 |  |  |  |  | 17829.72
| Пр/774-008.0 | СП Конструкции из кирпича и блоков | % | 69 |  | 69 |  |  |  |  | 11184.1
|  | Всего по позиции | [5 empty] | 2776.9204 |  | 77267.81 |  | 48529.72 | 30441.37 | 47935.72 | 2580.42 | = | 14414.16 | 1794.68 | = | 132.64 |  |  | 17829.72 | 11184.1 |  | 1
8 | ГЭСН 06-01-001-01 | Устройство бетонной подготовки | 100 м3 | 0.0669 |  | 0.0669
Объем: 0,0669=6,69/100
| 1 | ОТ (ЗТ) | чел.-ч. |  |  | 9.0315 |  |  |  |  | 5890.07
| 1-100-20 | Средний разряд работы 2,0 | чел.-ч. | 135 |  | 9.0315 |  |  | 652.17 |  | 5890.07
| 2 | ЭМ | [8 empty] | 1188.85
|  | ОТм(ЗТм) | чел.-ч. |  |  | 1.2122 |  |  |  |  | 1303.34 | [15 empty] | 1
| 91.05.01-017 | Краны башенные, грузоподъемность 8 т | маш.-ч | 18 |  | 1.2042 |  |  | 978.77 |  | 1178.63
| 4-100-060 | ОТм(ЗТм) Средний разряд машинистов 6 | чел.-ч. | 18 |  | 1.2042 |  |  | 1076.98 |  | 1296.9 | [15 empty] | 1
| 91.07.04-002 | Вибраторы поверхностные | маш.-ч | 5.93 |  | 0.39672 | 8.54 | 1.5 | 12.81 |  | 5.08
| 91.14.02-001 | Автомобили бортовые, грузоподъемность до 5 т | маш.-ч | 0.12 |  | 0.008028 |  |  | 640.84 |  | 5.14
| 4-100-040 | ОТм(ЗТм) Средний разряд машинистов 4 | чел.-ч. | 0.12 |  | 0.008028 |  |  | 801.75 |  | 6.44 | [15 empty] | 1
| 4 | М | [8 empty] | 244.06
| 01.7.03.01-0001 | Вода | м3 | 1.75 |  | 0.11707 | 35.71 | 0.89 | 31.78 |  | 3.72
| 01.7.07.12-0024 | Пленка полиэтиленовая, толщина 0,15 мм | м2 | 250 |  | 16.725 | 12.83 | 1.12 | 14.37 |  | 240.34
|  | Итого прямые затраты | [8 empty] | 8626.32
8.1 | 04.1.02.01-0003 | Смеси бетонные мелкозернистого бетона (БСМ), класс В7,5 (М100) | м3 | 102 |  | 6.8238 |  |  | 5339.83 |  | 36437.93 | 0 | 0 | 36437.93 | [5 empty] | 36437.93 |  |  | 0 | 0 |  | 1
|  | ФОТ | [8 empty] | 7193.41
| Пр/812-006.0-1 | НР Бетонные и железобетонные монолитные конструкции и работы в строительстве | % | 102 |  | 102 |  |  |  |  | 7337.28
| Пр/774-006.0 | СП Бетонные и железобетонные монолитные конструкции и работы в строительстве | % | 58 |  | 58 |  |  |  |  | 4172.18
|  | Всего по позиции | [5 empty] | 845645.8894 |  | 56573.71 |  | 172.71 | 98.21 | 20135.78 | 1188.85 | = | 5890.07 | 1303.34 | = | 244.06 |  |  | 7337.28 | 4172.18 |  | 1
9 | ГЭСН 08-01-003-03 | Гидроизоляция стен, фундаментов: горизонтальная оклеечная в 2 слоя | 100 м2 | 0.76109 |  | 0.76109
Объем: 0,76109=(167,44/2/1,1)/100
| 1 | ОТ (ЗТ) | чел.-ч. |  |  | 15.2979 |  |  |  |  | 10892.11
| 1-100-30 | Средний разряд работы 3,0 | чел.-ч. | 20.1 |  | 15.2979 |  |  | 712 |  | 10892.11
| 2 | ЭМ | [8 empty] | 692.46
|  | ОТм(ЗТм) | чел.-ч. |  |  | 0.53276 |  |  |  |  | 427.14 | [15 empty] | 1
| 91.08.04-021 | Котлы битумные передвижные электрические с центробежной мешалкой, объем загрузочной емкости 400 л | маш.-ч | 3.41 |  | 2.5953 | 95.25 | 1.42 | 135.26 |  | 351.04
| 91.14.02-001 | Автомобили бортовые, грузоподъемность до 5 т | маш.-ч | 0.7 |  | 0.53276 |  |  | 640.84 |  | 341.42
| 4-100-040 | ОТм(ЗТм) Средний разряд машинистов 4 | чел.-ч. | 0.7 |  | 0.53276 |  |  | 801.75 |  | 427.14 | [15 empty] | 1
| 4 | М | [8 empty] | 1260.87
| 01.3.01.03-0002 | Керосин для технических целей | т | 0.024 |  | 0.018266 | 62186.75 | 1.11 | 69027.29 |  | 1260.87
|  | Итого прямые затраты | [8 empty] | 13272.58
9.1 | 01.2.03.05-0011 | Мастика (праймер) битумная с органическими растворителями для подготовки бетонных и цементно-песчаных поверхностей перед укладкой кровельных и гидроизоляционных материалов, диапазон температур от -20 до +40 °C, расход 0,2-0,3 кг/м2 | л | 43.1618 |  | 32.85 | 132.19 | 1.06 | 140.12 |  | 4602.94 | 0 | 0 | 4602.94 | [5 empty] | 4602.94 |  |  | 0 | 0 |  | 1
9.2 | 12.1.02.03-0310 | Материал рулонный битумно-полимерный гидроизоляционный ЭПП, наплавляемый, основа полиэстер, продольная/поперечная нагрузка на разрыв не менее 1000/850 Н, гибкость не выше -25 °C, теплостойкость не ниже 100 °C, масса 5,2 кг/м2, толщина 4,0 мм | м2 | 220 |  | 167.4398 | 130.41 | 1.93 | 251.69 |  | 42142.92 | 0 | 0 | 42142.92 | [5 empty] | 42142.92 |  |  | 0 | 0 |  | 1
|  | ФОТ | [8 empty] | 11319.25
| Пр/812-008.0-1 | НР Конструкции из кирпича и блоков | % | 110 |  | 110 |  |  |  |  | 12451.18
| Пр/774-008.0 | СП Конструкции из кирпича и блоков | % | 69 |  | 69 |  |  |  |  | 7810.28
|  | Всего по позиции | [5 empty] | 105480.1666 |  | 80279.9 |  | 1267.31 | 794.95 | 33534.04 | 692.46 | = | 10892.11 | 427.14 | = | 1260.87 |  |  | 12451.18 | 7810.28 |  | 1
|  | Итого прямые затраты по разделу | [8 empty] | 153336.68
в том числе
|  | оплата труда | [8 empty] | 31196.34
|  | эксплуатация машин и механизмов | [8 empty] | 7986.89
в том числе
|  | эксплуатация машин и механизмов | [8 empty] | 4461.73
в том числе
|  | оплата труда машинистов (ОТм) | [8 empty] | 3525.16
|  | доплаты к оплате труда машинистов | [8 empty] | 0
|  | материальные ресурсы | [8 empty] | 114153.45
в том числе
|  | материальные ресурсы без учета дополнительной перевозки | [8 empty] | 114153.45
|  | дополнительная перевозка материальных ресурсов | [8 empty] | 0
|  | перевозка | [8 empty] | 0
|  | Всего ФОТ (справочно) | [8 empty] | 34721.5
|  | Всего накладные расходы | [8 empty] | 37618.18
|  | Всего сметная прибыль | [8 empty] | 23166.56
|  | Итого оборудование | [8 empty] | 0
в том числе
|  | оборудование без учета дополнительной перевозки | [8 empty] | 0
|  | дополнительная перевозка оборудования | [8 empty] | 0
Итого прочие затраты
|  | Итого прочие затраты | [8 empty] | 0
|  | Итого хозяйственный инвентарь | [8 empty] | 0
|  | Итого по разделу | [8 empty] | 214121.42
Справочно
|  | материальные ресурсы, отсутствующие в ФРСН | [8 empty] | 0
|  | оборудование, отсутствующие в ФРСН | [8 empty] | 0
|  | затраты труда рабочих |  |  |  | 46.0329
|  | затраты труда машинистов |  |  |  | 3.6927
Раздел: Фундамент
10 | ГЭСН 06-02-001-05 | Устройство железобетонных фундаментов общего назначения объемом: свыше 5 до 25 м3 | 100 м3 | 0.181 |  | 0.181
Объем: 0,181=18,1/100
| 1 | ОТ (ЗТ) | чел.-ч. |  |  | 55.386 |  |  |  |  | 38771.86
| 1-100-28 | Средний разряд работы 2,8 | чел.-ч. | 306 |  | 55.386 |  |  | 700.03 |  | 38771.86
| 2 | ЭМ | [8 empty] | 7644.26
|  | ОТм(ЗТм) | чел.-ч. |  |  | 3.4734 |  |  |  |  | 3679.93 | [15 empty] | 1
| 91.05.05-015 | Краны на автомобильном ходу, грузоподъемность 16 т | маш.-ч | 0.72 |  | 0.13032 |  |  | 1595.2 |  | 207.89
| 4-100-060 | ОТм(ЗТм) Средний разряд машинистов 6 | чел.-ч. | 0.72 |  | 0.13032 |  |  | 1076.98 |  | 140.35 | [15 empty] | 1
| 91.05.06-007 | Краны на гусеничном ходу, грузоподъемность 25 т | маш.-ч | 17.14 |  | 3.1023 | 1703.3 | 1.34 | 2282.42 |  | 7080.84
| 4-100-060 | ОТм(ЗТм) Средний разряд машинистов 6 | чел.-ч. | 17.14 |  | 3.1023 |  |  | 1076.98 |  | 3341.16 | [15 empty] | 1
| 91.06.05-011 | Погрузчики одноковшовые универсальные фронтальные пневмоколесные, номинальная вместимость основного ковша 2,6 м3, грузоподъемность 5 т | маш.-ч | 0.25 |  | 0.04525 |  |  | 1555.93 |  | 70.41
| 4-100-050 | ОТм(ЗТм) Средний разряд машинистов 5 | чел.-ч. | 0.25 |  | 0.04525 |  |  | 921.41 |  | 41.69 | [15 empty] | 1
| 91.07.04-001 | Вибраторы глубинные | маш.-ч | 13 |  | 2.353 | 10.37 | 1.26 | 13.07 |  | 30.75
| 91.14.02-001 | Автомобили бортовые, грузоподъемность до 5 т | маш.-ч | 1.08 |  | 0.19548 |  |  | 640.84 |  | 125.27
| 4-100-040 | ОТм(ЗТм) Средний разряд машинистов 4 | чел.-ч. | 1.08 |  | 0.19548 |  |  | 801.75 |  | 156.73 | [15 empty] | 1
| 91.17.04-233 | Аппараты сварочные для ручной дуговой сварки, сварочный ток до 350 А | маш.-ч | 21.7 |  | 3.9277 |  |  | 32.87 |  | 129.1
| 4 | М | [8 empty] | 2414.98
| 01.7.03.01-0001 | Вода | м3 | 2.868 |  | 0.51911 | 35.71 | 0.89 | 31.78 |  | 16.5
| 01.7.03.04-0001 | Электроэнергия | КВТ-Ч | 1.92 |  | 0.34752 |  |  | 7 |  | 2.43
| 01.7.07.12-0024 | Пленка полиэтиленовая, толщина 0,15 мм | м2 | 9.9 |  | 1.7919 | 12.83 | 1.12 | 14.37 |  | 25.75
| 01.7.11.07-0054 | Электроды сварочные для сварки низколегированных и углеродистых сталей АНО-6, Э42, диаметр 6 мм | т | 0.031 |  | 0.005611 | 148198.02 | 0.87 | 128932.28 |  | 723.44
| 01.7.15.06-0111 | Гвозди строительные | т | 0.013 |  | 0.002353 |  |  | 91135.28 |  | 214.44
| 03.1.02.03-0011 | Известь строительная негашеная комовая, сорт I | т | 0.023 |  | 0.004163 | 5275.05 | 1.47 | 7754.32 |  | 32.28
| 08.3.03.06-0002 | Проволока горячекатаная в мотках, диаметр 6,3-6,5 мм | т | 0.018 |  | 0.003258 | 60258.2 | 0.95 | 57245.29 |  | 186.51
| 11.1.02.04-0031 | Лесоматериалы круглые хвойных пород неокоренные, длина 3-6,5 м, диаметр 14-24 см, сорт II-III | м3 | 0.36 |  | 0.06516 | 6442.06 | 0.93 | 5991.12 |  | 390.38
| 11.1.03.01-0063 | Бруски обрезные хвойных пород (ель, сосна), естественной влажности, длина 2-6,5 м, ширина 20-90 мм, толщина 20-90 мм, сорт III | м3 | 0.11 |  | 0.01991 | 16496.03 | 0.8 | 13196.82 |  | 262.75
| 11.1.03.06-0071 | Доска обрезная хвойных пород, естественной влажности, длина 2-6,5 м, ширина 100-250 мм, толщина 25 мм, сорт III | м3 | 0.01 |  | 0.00181 | 5764.42 | 1.58 | 9107.78 |  | 16.49
| 11.1.03.06-0079 | Доска обрезная хвойных пород, естественной влажности, длина 2-6,5 м, ширина 100-250 мм, толщина 44-50 мм, сорт III | м3 | 0.33 |  | 0.05973 | 5764.42 | 1.58 | 9107.78 |  | 544.01
|  | Итого прямые затраты | [8 empty] | 52511.03
10.1 | 04.1.02.05-0306 | Смеси бетонные тяжелого бетона (БСТ) на щебне из гравия, класс В25, F(1)200, W6 | м3 | 101.5 |  | 18.3715 |  |  | 6836.57 |  | 125598.05 | 0 | 0 | 125598.05 | [5 empty] | 125598.05 |  |  | 0 | 0 |  | 1
10.2 | 08.4.03.03-0033 | Сталь арматурная горячекатаная периодического профиля, класс A-III, диаметр 14 мм | т | 5.7436 |  | 1.0396 |  |  | 41734.77 |  | 43387.47 | 0 | 0 | 43387.47 | [5 empty] | 43387.47 |  |  | 0 | 0 |  | 1
10.3 | 08.4.03.02-0002 | Сталь арматурная горячекатаная гладкая, класс A-I, диаметр 6-22 мм | т | 0.39006 |  | 0.0706 |  |  | 40464.02 |  | 2856.76 | 0 | 0 | 2856.76 | [5 empty] | 2856.76 |  |  | 0 | 0 |  | 1
|  | ФОТ | [8 empty] | 42451.79
| Пр/812-006.0-1 | НР Бетонные и железобетонные монолитные конструкции и работы в строительстве | % | 102 |  | 102 |  |  |  |  | 43300.83
| Пр/774-006.0 | СП Бетонные и железобетонные монолитные конструкции и работы в строительстве | % | 58 |  | 58 |  |  |  |  | 24622.04
|  | Всего по позиции | [5 empty] | 1614785.5249 |  | 292276.18 |  | 845.04 | 480.51 | 120433.9 | 7644.26 | = | 38771.86 | 3679.93 | = | 2414.98 |  |  | 43300.83 | 24622.04 |  | 1
11 | 08.3.03.06-0001 | Проволока вязальная | кг | 19 |  | 19 | 83.06 | 0.95 | 78.91 |  | 1499.29
|  | Всего по позиции | [5 empty] | 78.91 |  | 1499.29 |  | 0 | 0 | 1499.29 | 0 | = | 0 | 0 | = | 1499.29 |  |  | 0 | 0 |  | 1
12 | ГЭСН 08-01-003-07 | Гидроизоляция боковая обмазочная битумная в 2 слоя по выровненной поверхности бутовой кладки, кирпичу, бетону | 100 м2 | 0.69955 |  | 0.69955
Объем: 0,69955=(139,91/2)/100
| 1 | ОТ (ЗТ) | чел.-ч. |  |  | 14.8305 |  |  |  |  | 11757.14
| 1-100-39 | Средний разряд работы 3,9 | чел.-ч. | 21.2 |  | 14.8305 |  |  | 792.77 |  | 11757.14
| 2 | ЭМ | [8 empty] | 274.17
|  | ОТм(ЗТм) | чел.-ч. |  |  | 0.13991 |  |  |  |  | 112.17 | [15 empty] | 1
| 91.08.04-021 | Котлы битумные передвижные электрические с центробежной мешалкой, объем загрузочной емкости 400 л | маш.-ч | 1.95 |  | 1.3641 | 95.25 | 1.42 | 135.26 |  | 184.51
| 91.14.02-001 | Автомобили бортовые, грузоподъемность до 5 т | маш.-ч | 0.2 |  | 0.13991 |  |  | 640.84 |  | 89.66
| 4-100-040 | ОТм(ЗТм) Средний разряд машинистов 4 | чел.-ч. | 0.2 |  | 0.13991 |  |  | 801.75 |  | 112.17 | [15 empty] | 1
| 4 | М | [8 empty] | 1164.95
| 01.3.01.03-0002 | Керосин для технических целей | т | 0.024 |  | 0.016789 | 62186.75 | 1.11 | 69027.29 |  | 1158.91
| 01.7.20.08-0051 | Ветошь хлопчатобумажная цветная | кг | 0.1 |  | 0.069955 | 56.11 | 1.54 | 86.41 |  | 6.04
|  | Итого прямые затраты | [8 empty] | 13308.43
12.1 | 01.2.03.05-0011 | Мастика (праймер) битумная с органическими растворителями для подготовки бетонных и цементно-песчаных поверхностей перед укладкой кровельных и гидроизоляционных материалов, диапазон температур от -20 до +40 °C, расход 0,2-0,3 кг/м2 | л | 49.2745 |  | 34.47 | 132.19 | 1.06 | 140.12 |  | 4829.94 | 0 | 0 | 4829.94 | [5 empty] | 4829.94 |  |  | 0 | 0 |  | 1
|  | ФОТ | [8 empty] | 11869.31
| Пр/812-008.0-1 | НР Конструкции из кирпича и блоков | % | 110 |  | 110 |  |  |  |  | 13056.24
| Пр/774-008.0 | СП Конструкции из кирпича и блоков | % | 69 |  | 69 |  |  |  |  | 8189.82
|  | Всего по позиции | [5 empty] | 56299.6641 |  | 39384.43 |  | 1226.98 | 769.65 | 34554.49 | 274.17 | = | 11757.14 | 112.17 | = | 1164.95 |  |  | 13056.24 | 8189.82 |  | 1
13 | ГЭСН 08-01-002-01 | Устройство основания под фундаменты: песчаного | м3 | 2.536 |  | 2.536
| 1 | ОТ (ЗТ) | чел.-ч. |  |  | 1.9781 |  |  |  |  | 1313.72
| 1-100-22 | Средний разряд работы 2,2 | чел.-ч. | 0.78 |  | 1.9781 |  |  | 664.14 |  | 1313.72
| 2 | ЭМ | [8 empty] | 235.19
|  | ОТм(ЗТм) | чел.-ч. |  |  | 0.17752 |  |  |  |  | 163.57 | [15 empty] | 1
| 91.06.05-057 | Погрузчики одноковшовые универсальные фронтальные пневмоколесные, номинальная вместимость основного ковша 1,5 м3, грузоподъемность 3 т | маш.-ч | 0.07 |  | 0.17752 |  |  | 1223.61 |  | 217.22
| 4-100-050 | ОТм(ЗТм) Средний разряд машинистов 5 | чел.-ч. | 0.07 |  | 0.17752 |  |  | 921.41 |  | 163.57 | [15 empty] | 1
| 91.08.09-024 | Трамбовки пневматические при работе от стационарного компрессора | маш.-ч | 0.36 |  | 0.91296 |  |  | 19.68 |  | 17.97
| 4 | М | [8 empty] | 12.09
| 01.7.03.01-0001 | Вода | м3 | 0.15 |  | 0.3804 | 35.71 | 0.89 | 31.78 |  | 12.09
|  | Итого прямые затраты | [8 empty] | 1724.57
13.1 | 02.3.01.02-1104 | Песок природный для строительных работ I класс, средний | м3 | 1.1 |  | 2.7896 |  |  | 958.33 |  | 2673.36 | 0 | 0 | 2673.36 | [5 empty] | 2673.36 |  |  | 0 | 0 |  | 1
|  | ФОТ | [8 empty] | 1477.29
| Пр/812-008.0-1 | НР Конструкции из кирпича и блоков | % | 110 |  | 110 |  |  |  |  | 1625.02
| Пр/774-008.0 | СП Конструкции из кирпича и блоков | % | 69 |  | 69 |  |  |  |  | 1019.33
|  | Всего по позиции | [5 empty] | 2776.9243 |  | 7042.28 |  | 4423.06 | 2774.46 | 4368.92 | 235.19 | = | 1313.72 | 163.57 | = | 12.09 |  |  | 1625.02 | 1019.33 |  | 1
|  | Итого прямые затраты по разделу | [8 empty] | 248388.9
в том числе
|  | оплата труда | [8 empty] | 51842.72
|  | эксплуатация машин и механизмов | [8 empty] | 12109.29
в том числе
|  | эксплуатация машин и механизмов | [8 empty] | 8153.62
в том числе
|  | оплата труда машинистов (ОТм) | [8 empty] | 3955.67
|  | доплаты к оплате труда машинистов | [8 empty] | 0
|  | материальные ресурсы | [8 empty] | 184436.89
в том числе
|  | материальные ресурсы без учета дополнительной перевозки | [8 empty] | 184436.89
|  | дополнительная перевозка материальных ресурсов | [8 empty] | 0
|  | перевозка | [8 empty] | 0
|  | Всего ФОТ (справочно) | [8 empty] | 55798.39
|  | Всего накладные расходы | [8 empty] | 57982.09
|  | Всего сметная прибыль | [8 empty] | 33831.19
|  | Итого оборудование | [8 empty] | 0
в том числе
|  | оборудование без учета дополнительной перевозки | [8 empty] | 0
|  | дополнительная перевозка оборудования | [8 empty] | 0
Итого прочие затраты
|  | Итого прочие затраты | [8 empty] | 0
|  | Итого хозяйственный инвентарь | [8 empty] | 0
|  | Итого по разделу | [8 empty] | 340202.18
Справочно
|  | материальные ресурсы, отсутствующие в ФРСН | [8 empty] | 0
|  | оборудование, отсутствующие в ФРСН | [8 empty] | 0
|  | затраты труда рабочих |  |  |  | 72.1945
|  | затраты труда машинистов |  |  |  | 3.7908
Раздел: Установка нижних блоков
14 | ГЭСН 33-04-032-01 | Установка на готовое основание железобетонных блоков комплектных трансформаторных подстанций количеством блоков: 2 | ШТ | 2 |  | 2
| 1 | ОТ (ЗТ) | чел.-ч. |  |  | 21.4 |  |  |  |  | 17413.61
| 1-100-41 | Средний разряд работы 4,1 | чел.-ч. | 10.7 |  | 21.4 |  |  | 813.72 |  | 17413.61
| 2 | ЭМ | [8 empty] | 6221.75
|  | ОТм(ЗТм) | чел.-ч. |  |  | 4.12 |  |  |  |  | 3976.43 | [15 empty] | 1
| 91.05.05-017 | Краны на автомобильном ходу, грузоподъемность 40 т | маш.-ч | 0.97 |  | 1.94 |  |  | 2486.97 |  | 4824.72
| 4-100-070 | ОТм(ЗТм) Средний разряд машинистов 7 | чел.-ч. | 0.97 |  | 1.94 |  |  | 1148.77 |  | 2228.61 | [15 empty] | 1
| 91.14.02-001 | Автомобили бортовые, грузоподъемность до 5 т | маш.-ч | 1.09 |  | 2.18 |  |  | 640.84 |  | 1397.03
| 4-100-040 | ОТм(ЗТм) Средний разряд машинистов 4 | чел.-ч. | 1.09 |  | 2.18 |  |  | 801.75 |  | 1747.82 | [15 empty] | 1
| 4 | М | [8 empty] | 3063.98
| 04.3.01.09-0015 | Раствор готовый кладочный, цементный, М150 | м3 | 0.25 |  | 0.5 |  |  | 6127.96 |  | 3063.98
|  | Итого прямые затраты | [8 empty] | 30675.77
|  | ФОТ | [8 empty] | 21390.04
| Пр/812-027.0-1 | НР Линии электропередачи | % | 103 |  | 103 |  |  |  |  | 22031.74
| Пр/774-027.0 | СП Линии электропередачи | % | 60 |  | 60 |  |  |  |  | 12834.02
|  | Всего по позиции | [5 empty] | 32770.765 |  | 65541.53 |  | 5694.33 | 3317.09 | 65541.53 | 6221.75 | = | 17413.61 | 3976.43 | = | 3063.98 |  |  | 22031.74 | 12834.02 |  | 1
15 | ГЭСН 46-03-010-03 | Пробивка в бетонных стенах и полах толщиной 100 мм отверстий площадью: свыше 100 до 500 см2 | 100 отверстий | 0.03 |  | 0.03
Объем: 0,03=3/100
| 1 | ОТ (ЗТ) | чел.-ч. |  |  | 2.8614 |  |  |  |  | 2268.43
| 1-100-39 | Средний разряд работы 3,9 | чел.-ч. | 95.38 |  | 2.8614 |  |  | 792.77 |  | 2268.43
| 2 | ЭМ | [8 empty] | 138.17
|  | ОТм(ЗТм) | чел.-ч. |  |  | 0 |  |  |  |  | 0 | [15 empty] | 1
| 91.18.01-508 | Компрессоры винтовые передвижные с электродвигателем, давление до 1 МПа (10 атм), производительность до 5 м3/мин | маш.-ч | 26.36 |  | 0.7908 | 115.43 | 1.46 | 168.53 |  | 133.27
| 91.21.10-002 | Молотки отбойные пневматические при работе от передвижных компрессоров | маш.-ч | 52.71 |  | 1.5813 |  |  | 3.1 |  | 4.9
|  | Итого прямые затраты | [8 empty] | 2406.6
|  | ФОТ | [8 empty] | 2268.43
| Пр/812-040.1-1 | НР Работы по реконструкции зданий и сооружений: усиление и замена существующих конструкций, возведение отдельных конструктивных элементов | % | 103 |  | 103 |  |  |  |  | 2336.48
| Пр/774-040.1 | СП Работы по реконструкции зданий и сооружений: усиление и замена существующих конструкций, возведение отдельных конструктивных элементов | % | 59 |  | 59 |  |  |  |  | 1338.37
|  | Всего по позиции | [5 empty] | 202715 |  | 6081.45 |  | 24.49 | 14.03 | 6081.45 | 138.17 | = | 2268.43 | 0 | = | 0 |  |  | 2336.48 | 1338.37 |  | 1
16 | ГЭСН 34-02-001-01 | Устройство трубопроводов из хризотилцементных труб с соединением: стальными манжетами до 2 отверстий | канал.км | 0.0247 |  | 0.0247
| 1 | ОТ (ЗТ) | чел.-ч. |  |  | 4.3225 |  |  |  |  | 3051.77
| 1-100-29 | Средний разряд работы 2,9 | чел.-ч. | 175 |  | 4.3225 |  |  | 706.02 |  | 3051.77
| 4 | М | [8 empty] | 354.07
| 04.3.01.09-0012 | Раствор готовый кладочный, цементный, М50 | м3 | 0.3 |  | 0.00741 | 3486.8 | 1.32 | 4602.58 |  | 34.11
| 11.1.03.01-0067 | Брус обрезной хвойных пород (ель, сосна), естественной влажности, длина 2-6,5 м, ширина 100 и более мм, толщина 100 и более мм, сорт III | м3 | 0.08 |  | 0.001976 | 16655 | 0.8 | 13324 |  | 26.33
| 24.2.06.02-0001 | Манжеты стальные для стыка хризотилцементных труб, диаметр 100 мм | 10 ШТ | 32 |  | 0.7904 | 334.68 | 1.11 | 371.49 |  | 293.63
|  | Итого прямые затраты | [8 empty] | 3405.84
|  | ФОТ | [8 empty] | 3051.77
| Пр/812-028.0-1 | НР Сооружения связи, радиовещания и телевидения прокладка и монтаж сетей связи | % | 98 |  | 98 |  |  |  |  | 2990.73
| Пр/774-028.0 | СП Сооружения связи, радиовещания и телевидения прокладка и монтаж сетей связи | % | 58 |  | 58 |  |  |  |  | 1770.03
|  | Всего по позиции | [5 empty] | 330631.5789 |  | 8166.6 |  | 17.09 | 10.12 | 8166.6 | 0 | = | 3051.77 | 0 | = | 354.07 |  |  | 2990.73 | 1770.03 |  | 1
17 | 24.2.05.01-0003 | Трубы хризотилцементные безнапорные, диаметр условного прохода 200 мм | м | 24.7 |  | 24.7 | 312.53 | 1.46 | 456.29 |  | 11270.36
|  | Всего по позиции | [5 empty] | 456.2899 |  | 11270.36 |  | 0 | 0 | 11270.36 | 0 | = | 0 | 0 | = | 11270.36 |  |  | 0 | 0 |  | 1
18 | 24.3.05.02-0125 | Заглушка полиэтиленовая удлиненная, стандартное размерное отношение SDR11, номинальный наружный диаметр 225 мм | ШТ | 24 |  | 24 | 1662.65 | 0.91 | 1513.01 |  | 36312.24
|  | Всего по позиции | [5 empty] | 1513.01 |  | 36312.24 |  | 0 | 0 | 36312.24 | 0 | = | 0 | 0 | = | 36312.24 |  |  | 0 | 0 |  | 1
19 | ГЭСН 08-01-003-07 | Гидроизоляция боковая обмазочная битумная в 2 слоя по выровненной поверхности бутовой кладки, кирпичу, бетону | 100 м2 | 0.50208 |  | 0.50208
Объем: 0,50208=(120,5/2/1,2)/100
| 1 | ОТ (ЗТ) | чел.-ч. |  |  | 10.6441 |  |  |  |  | 8438.32
| 1-100-39 | Средний разряд работы 3,9 | чел.-ч. | 21.2 |  | 10.6441 |  |  | 792.77 |  | 8438.32
| 2 | ЭМ | [8 empty] | 196.78
|  | ОТм(ЗТм) | чел.-ч. |  |  | 0.10042 |  |  |  |  | 80.51 | [15 empty] | 1
| 91.08.04-021 | Котлы битумные передвижные электрические с центробежной мешалкой, объем загрузочной емкости 400 л | маш.-ч | 1.95 |  | 0.97906 | 95.25 | 1.42 | 135.26 |  | 132.43
| 91.14.02-001 | Автомобили бортовые, грузоподъемность до 5 т | маш.-ч | 0.2 |  | 0.10042 |  |  | 640.84 |  | 64.35
| 4-100-040 | ОТм(ЗТм) Средний разряд машинистов 4 | чел.-ч. | 0.2 |  | 0.10042 |  |  | 801.75 |  | 80.51 | [15 empty] | 1
| 4 | М | [8 empty] | 836.11
| 01.3.01.03-0002 | Керосин для технических целей | т | 0.024 |  | 0.01205 | 62186.75 | 1.11 | 69027.29 |  | 831.77
| 01.7.20.08-0051 | Ветошь хлопчатобумажная цветная | кг | 0.1 |  | 0.050208 | 56.11 | 1.54 | 86.41 |  | 4.34
|  | Итого прямые затраты | [8 empty] | 9551.72
19.1 | 01.2.03.05-0011 | Мастика (праймер) битумная с органическими растворителями для подготовки бетонных и цементно-песчаных поверхностей перед укладкой кровельных и гидроизоляционных материалов, диапазон температур от -20 до +40 °C, расход 0,2-0,3 кг/м2 | л | 60 |  | 30.1248 | 132.19 | 1.06 | 140.12 |  | 4221.09 | 0 | 0 | 4221.09 | [5 empty] | 4221.09 |  |  | 0 | 0 |  | 1
19.2 | 12.1.02.03-0310 | Материал рулонный битумно-полимерный гидроизоляционный ЭПП, наплавляемый, основа полиэстер, продольная/поперечная нагрузка на разрыв не менее 1000/850 Н, гибкость не выше -25 °C, теплостойкость не ниже 100 °C, масса 5,2 кг/м2, толщина 4,0 мм | м2 | 240 |  | 120.4992 | 130.41 | 1.93 | 251.69 |  | 30328.44 | 0 | 0 | 30328.44 | [5 empty] | 30328.44 |  |  | 0 | 0 |  | 1
|  | ФОТ | [8 empty] | 8518.83
| Пр/812-008.0-1 | НР Конструкции из кирпича и блоков | % | 110 |  | 110 |  |  |  |  | 9370.71
| Пр/774-008.0 | СП Конструкции из кирпича и блоков | % | 69 |  | 69 |  |  |  |  | 5877.99
|  | Всего по позиции | [5 empty] | 118208.1541 |  | 59349.95 |  | 880.63 | 552.39 | 24800.42 | 196.78 | = | 8438.32 | 80.51 | = | 836.11 |  |  | 9370.71 | 5877.99 |  | 1
|  | Итого прямые затраты по разделу | [8 empty] | 128172.06
в том числе
|  | оплата труда | [8 empty] | 31172.13
|  | эксплуатация машин и механизмов | [8 empty] | 10613.64
в том числе
|  | эксплуатация машин и механизмов | [8 empty] | 6556.7
в том числе
|  | оплата труда машинистов (ОТм) | [8 empty] | 4056.94
|  | доплаты к оплате труда машинистов | [8 empty] | 0
|  | материальные ресурсы | [8 empty] | 86386.29
в том числе
|  | материальные ресурсы без учета дополнительной перевозки | [8 empty] | 86386.29
|  | дополнительная перевозка материальных ресурсов | [8 empty] | 0
|  | перевозка | [8 empty] | 0
|  | Всего ФОТ (справочно) | [8 empty] | 35229.07
|  | Всего накладные расходы | [8 empty] | 36729.66
|  | Всего сметная прибыль | [8 empty] | 21820.41
|  | Итого оборудование | [8 empty] | 0
в том числе
|  | оборудование без учета дополнительной перевозки | [8 empty] | 0
|  | дополнительная перевозка оборудования | [8 empty] | 0
Итого прочие затраты
|  | Итого прочие затраты | [8 empty] | 0
|  | Итого хозяйственный инвентарь | [8 empty] | 0
|  | Итого по разделу | [8 empty] | 186722.13
Справочно
|  | материальные ресурсы, отсутствующие в ФРСН | [8 empty] | 0
|  | оборудование, отсутствующие в ФРСН | [8 empty] | 0
|  | затраты труда рабочих |  |  |  | 39.228
|  | затраты труда машинистов |  |  |  | 4.2204
Раздел: Установка верхних блоков
20 | ГЭСН 33-04-032-01 | Установка на готовое основание железобетонных блоков комплектных трансформаторных подстанций количеством блоков: 2 | ШТ | 2 |  | 2
| 1 | ОТ (ЗТ) | чел.-ч. |  |  | 21.4 |  |  |  |  | 17413.61
| 1-100-41 | Средний разряд работы 4,1 | чел.-ч. | 10.7 |  | 21.4 |  |  | 813.72 |  | 17413.61
| 2 | ЭМ | [8 empty] | 6221.75
|  | ОТм(ЗТм) | чел.-ч. |  |  | 4.12 |  |  |  |  | 3976.43 | [15 empty] | 1
| 91.05.05-017 | Краны на автомобильном ходу, грузоподъемность 40 т | маш.-ч | 0.97 |  | 1.94 |  |  | 2486.97 |  | 4824.72
| 4-100-070 | ОТм(ЗТм) Средний разряд машинистов 7 | чел.-ч. | 0.97 |  | 1.94 |  |  | 1148.77 |  | 2228.61 | [15 empty] | 1
| 91.14.02-001 | Автомобили бортовые, грузоподъемность до 5 т | маш.-ч | 1.09 |  | 2.18 |  |  | 640.84 |  | 1397.03
| 4-100-040 | ОТм(ЗТм) Средний разряд машинистов 4 | чел.-ч. | 1.09 |  | 2.18 |  |  | 801.75 |  | 1747.82 | [15 empty] | 1
| 4 | М | [8 empty] | 3063.98
| 04.3.01.09-0015 | Раствор готовый кладочный, цементный, М150 | м3 | 0.25 |  | 0.5 |  |  | 6127.96 |  | 3063.98
|  | Итого прямые затраты | [8 empty] | 30675.77
|  | ФОТ | [8 empty] | 21390.04
| Пр/812-027.0-1 | НР Линии электропередачи | % | 103 |  | 103 |  |  |  |  | 22031.74
| Пр/774-027.0 | СП Линии электропередачи | % | 60 |  | 60 |  |  |  |  | 12834.02
|  | Всего по позиции | [5 empty] | 32770.765 |  | 65541.53 |  | 5694.33 | 3317.09 | 65541.53 | 6221.75 | = | 17413.61 | 3976.43 | = | 3063.98 |  |  | 22031.74 | 12834.02 |  | 1
|  | Итого прямые затраты по разделу | [8 empty] | 30675.77
в том числе
|  | оплата труда | [8 empty] | 17413.61
|  | эксплуатация машин и механизмов | [8 empty] | 10198.18
в том числе
|  | эксплуатация машин и механизмов | [8 empty] | 6221.75
в том числе
|  | оплата труда машинистов (ОТм) | [8 empty] | 3976.43
|  | доплаты к оплате труда машинистов | [8 empty] | 0
|  | материальные ресурсы | [8 empty] | 3063.98
в том числе
|  | материальные ресурсы без учета дополнительной перевозки | [8 empty] | 3063.98
|  | дополнительная перевозка материальных ресурсов | [8 empty] | 0
|  | перевозка | [8 empty] | 0
|  | Всего ФОТ (справочно) | [8 empty] | 21390.04
|  | Всего накладные расходы | [8 empty] | 22031.74
|  | Всего сметная прибыль | [8 empty] | 12834.02
|  | Итого оборудование | [8 empty] | 0
в том числе
|  | оборудование без учета дополнительной перевозки | [8 empty] | 0
|  | дополнительная перевозка оборудования | [8 empty] | 0
Итого прочие затраты
|  | Итого прочие затраты | [8 empty] | 0
|  | Итого хозяйственный инвентарь | [8 empty] | 0
|  | Итого по разделу | [8 empty] | 65541.53
Справочно
|  | материальные ресурсы, отсутствующие в ФРСН | [8 empty] | 0
|  | оборудование, отсутствующие в ФРСН | [8 empty] | 0
|  | затраты труда рабочих |  |  |  | 21.4
|  | затраты труда машинистов |  |  |  | 4.12
Раздел: Устройство заземления
21 | ГЭСНм 08-02-471-01 | Заземлитель вертикальный из угловой стали размером: 50х50х5 мм | 10 ШТ | 1.2 |  | 1.2
Объем: 1,2=12/10
| 1 | ОТ (ЗТ) | чел.-ч. |  |  | 11.124 |  |  |  |  | 8718.99
| 1-100-38 | Средний разряд работы 3,8 | чел.-ч. | 9.27 |  | 11.124 |  |  | 783.8 |  | 8718.99
| 2 | ЭМ | [8 empty] | 515.71
|  | ОТм(ЗТм) | чел.-ч. |  |  | 0.408 |  |  |  |  | 383.26 | [15 empty] | 1
| 91.05.05-015 | Краны на автомобильном ходу, грузоподъемность 16 т | маш.-ч | 0.17 |  | 0.204 |  |  | 1595.2 |  | 325.42
| 4-100-060 | ОТм(ЗТм) Средний разряд машинистов 6 | чел.-ч. | 0.17 |  | 0.204 |  |  | 1076.98 |  | 219.7 | [15 empty] | 1
| 91.14.02-001 | Автомобили бортовые, грузоподъемность до 5 т | маш.-ч | 0.17 |  | 0.204 |  |  | 640.84 |  | 130.73
| 4-100-040 | ОТм(ЗТм) Средний разряд машинистов 4 | чел.-ч. | 0.17 |  | 0.204 |  |  | 801.75 |  | 163.56 | [15 empty] | 1
| 91.17.04-233 | Аппараты сварочные для ручной дуговой сварки, сварочный ток до 350 А | маш.-ч | 1.51 |  | 1.812 |  |  | 32.87 |  | 59.56
| 4 | М | [8 empty] | 2840.29
| 01.7.11.07-0227 | Электроды сварочные для сварки низколегированных и углеродистых сталей УОНИ 13/45, Э42А, диаметр 4-5 мм | кг | 0.65 |  | 0.78 | 155.63 | 0.87 | 135.4 |  | 105.61
| 14.4.01.09-0427 | Грунтовка эпоксидная антикоррозионная с содержанием цинка для защиты металлических поверхностей, расход 0,20-0,39 кг/м2 | кг | 2 |  | 2.4 | 911.56 | 1.25 | 1139.45 |  | 2734.68
|  | Итого прямые затраты | [8 empty] | 12458.25
21.1 | 421/пр_2020_п.75_пп.а | Сметная стоимость вспомогательных ненормируемых материальных ресурсов, не учтенная в сметной норме, 2% | % | 2 |  | 2 |  |  |  |  | 174.38 | 0 | 0 | 174.38 | [5 empty] | 174.38 |  |  | 0 | 0 |  | 2
21.2 | 08.3.08.02-0058 | Уголок стальной горячекатаный равнополочный, марки стали Ст3сп, Ст3пс, ширина полок 35-56 мм, толщина полки 3-5 мм | т | 0.1131 |  | 0.13572 |  |  | 46414.02 |  | 6299.31 | 0 | 0 | 6299.31 | [5 empty] | 6299.31 |  |  | 0 | 0 |  | 2
|  | ФОТ | [8 empty] | 9102.25
| Пр/812-049.3-1 | НР Электротехнические установки: на других объектах | % | 97 |  | 97 |  |  |  |  | 8829.18
| Пр/774-049.3 | СП Электротехнические установки: на других объектах | % | 51 |  | 51 |  |  |  |  | 4642.15
|  | Всего по позиции | [5 empty] | 27002.725 |  | 32403.27 |  | 3099.19 | 1629.47 | 25929.58 | 515.71 | = | 8718.99 | 383.26 | = | 2840.29 |  |  | 8829.18 | 4642.15 |  | 2
22 | ГЭСНм 08-02-472-02 | Заземлитель горизонтальный из стали: полосовой сечением 160 мм2 | 100 м | 0.38 |  | 0.38
Объем: 0,38=38/100
| 1 | ОТ (ЗТ) | чел.-ч. |  |  | 5.472 |  |  |  |  | 4288.95
| 1-100-38 | Средний разряд работы 3,8 | чел.-ч. | 14.4 |  | 5.472 |  |  | 783.8 |  | 4288.95
| 2 | ЭМ | [8 empty] | 203.66
|  | ОТм(ЗТм) | чел.-ч. |  |  | 0.152 |  |  |  |  | 142.78 | [15 empty] | 1
| 91.05.05-015 | Краны на автомобильном ходу, грузоподъемность 16 т | маш.-ч | 0.2 |  | 0.076 |  |  | 1595.2 |  | 121.24
| 4-100-060 | ОТм(ЗТм) Средний разряд машинистов 6 | чел.-ч. | 0.2 |  | 0.076 |  |  | 1076.98 |  | 81.85 | [15 empty] | 1
| 91.14.02-001 | Автомобили бортовые, грузоподъемность до 5 т | маш.-ч | 0.2 |  | 0.076 |  |  | 640.84 |  | 48.7
| 4-100-040 | ОТм(ЗТм) Средний разряд машинистов 4 | чел.-ч. | 0.2 |  | 0.076 |  |  | 801.75 |  | 60.93 | [15 empty] | 1
| 91.17.04-233 | Аппараты сварочные для ручной дуговой сварки, сварочный ток до 350 А | маш.-ч | 2.7 |  | 1.026 |  |  | 32.87 |  | 33.72
| 4 | М | [8 empty] | 1648.38
| 01.7.11.07-0227 | Электроды сварочные для сварки низколегированных и углеродистых сталей УОНИ 13/45, Э42А, диаметр 4-5 мм | кг | 0.9 |  | 0.342 | 155.63 | 0.87 | 135.4 |  | 46.31
| 14.4.01.09-0427 | Грунтовка эпоксидная антикоррозионная с содержанием цинка для защиты металлических поверхностей, расход 0,20-0,39 кг/м2 | кг | 3.7 |  | 1.406 | 911.56 | 1.25 | 1139.45 |  | 1602.07
|  | Итого прямые затраты | [8 empty] | 6283.77
22.1 | 421/пр_2020_п.75_пп.а | Сметная стоимость вспомогательных ненормируемых материальных ресурсов, не учтенная в сметной норме, 2% | % | 2 |  | 2 |  |  |  |  | 85.78 | 0 | 0 | 85.78 | [5 empty] | 85.78 |  |  | 0 | 0 |  | 2
22.2 | 08.3.07.01-0042 | Прокат стальной горячекатаный полосовой, марки стали Ст3сп, Ст3пс, размеры 40х4 мм | т | 0.126 |  | 0.04788 | 67961.14 | 0.82 | 55728.13 |  | 2668.26 | 0 | 0 | 2668.26 | [5 empty] | 2668.26 |  |  | 0 | 0 |  | 2
|  | ФОТ | [8 empty] | 4431.73
| Пр/812-049.3-1 | НР Электротехнические установки: на других объектах | % | 97 |  | 97 |  |  |  |  | 4298.78
| Пр/774-049.3 | СП Электротехнические установки: на других объектах | % | 51 |  | 51 |  |  |  |  | 2260.18
|  | Всего по позиции | [5 empty] | 41044.1316 |  | 15596.77 |  | 981.41 | 516 | 12842.73 | 203.66 | = | 4288.95 | 142.78 | = | 1648.38 |  |  | 4298.78 | 2260.18 |  | 2
23 | ГЭСНм 08-02-472-07 | Проводник заземляющий открыто по строительным основаниям: из полосовой стали сечением 160 мм2 | 100 м | 0.06 |  | 0.06
Объем: 0,06=6/100
| 1 | ОТ (ЗТ) | чел.-ч. |  |  | 1.11 |  |  |  |  | 870.02
| 1-100-38 | Средний разряд работы 3,8 | чел.-ч. | 18.5 |  | 1.11 |  |  | 783.8 |  | 870.02
| 2 | ЭМ | [8 empty] | 36.57
|  | ОТм(ЗТм) | чел.-ч. |  |  | 0.0276 |  |  |  |  | 25.92 | [15 empty] | 1
| 91.05.05-015 | Краны на автомобильном ходу, грузоподъемность 16 т | маш.-ч | 0.23 |  | 0.0138 |  |  | 1595.2 |  | 22.01
| 4-100-060 | ОТм(ЗТм) Средний разряд машинистов 6 | чел.-ч. | 0.23 |  | 0.0138 |  |  | 1076.98 |  | 14.86 | [15 empty] | 1
| 91.14.02-001 | Автомобили бортовые, грузоподъемность до 5 т | маш.-ч | 0.23 |  | 0.0138 |  |  | 640.84 |  | 8.84
| 4-100-040 | ОТм(ЗТм) Средний разряд машинистов 4 | чел.-ч. | 0.23 |  | 0.0138 |  |  | 801.75 |  | 11.06 | [15 empty] | 1
| 91.17.04-233 | Аппараты сварочные для ручной дуговой сварки, сварочный ток до 350 А | маш.-ч | 2.9 |  | 0.174 |  |  | 32.87 |  | 5.72
| 4 | М | [8 empty] | 179.45
| 01.7.11.07-0227 | Электроды сварочные для сварки низколегированных и углеродистых сталей УОНИ 13/45, Э42А, диаметр 4-5 мм | кг | 1.3 |  | 0.078 | 155.63 | 0.87 | 135.4 |  | 10.56
| 08.3.05.02-0021 | Прокат листовой горячекатаный, марки стали Ст3сп, Ст3пс, ширина 1200-3000 мм, толщина 1-8 мм | т | 0.004 |  | 0.00024 |  |  | 48543.27 |  | 11.65
| 14.4.01.09-0427 | Грунтовка эпоксидная антикоррозионная с содержанием цинка для защиты металлических поверхностей, расход 0,20-0,39 кг/м2 | кг | 2.3 |  | 0.138 | 911.56 | 1.25 | 1139.45 |  | 157.24
|  | Итого прямые затраты | [8 empty] | 1111.96
23.1 | 421/пр_2020_п.75_пп.а | Сметная стоимость вспомогательных ненормируемых материальных ресурсов, не учтенная в сметной норме, 2% | % | 2 |  | 2 |  |  |  |  | 17.4 | 0 | 0 | 17.4 | [5 empty] | 17.4 |  |  | 0 | 0 |  | 2
23.2 | 08.3.07.01-0042 | Прокат стальной горячекатаный полосовой, марки стали Ст3сп, Ст3пс, размеры 40х4 мм | т | 0.04032 |  | 0.00756 | 67961.14 | 0.82 | 55728.13 |  | 421.3 | 0 | 0 | 421.3 | [5 empty] | 421.3 |  |  | 0 | 0 |  | 2
|  | ФОТ | [8 empty] | 895.94
| Пр/812-049.3-1 | НР Электротехнические установки: на других объектах | % | 97 |  | 97 |  |  |  |  | 869.06
| Пр/774-049.3 | СП Электротехнические установки: на других объектах | % | 51 |  | 51 |  |  |  |  | 456.93
|  | Всего по позиции | [5 empty] | 47944.1667 |  | 2876.65 |  | 154.96 | 81.47 | 2437.95 | 36.57 | = | 870.02 | 25.92 | = | 179.45 |  |  | 869.06 | 456.93 |  | 2
24 | ГЭСНм 08-02-472-10 | Проводник заземляющий из медного изолированного провода сечением 25 мм2 открыто по строительным основаниям | 100 м | 0.04 |  | 0.04
Объем: 0,04=4/100
| 1 | ОТ (ЗТ) | чел.-ч. |  |  | 1.2864 |  |  |  |  | 1008.28
| 1-100-38 | Средний разряд работы 3,8 | чел.-ч. | 32.16 |  | 1.2864 |  |  | 783.8 |  | 1008.28
| 2 | ЭМ | [8 empty] | 2.68
|  | ОТм(ЗТм) | чел.-ч. |  |  | 0.0024 |  |  |  |  | 2.25 | [15 empty] | 1
| 91.05.05-015 | Краны на автомобильном ходу, грузоподъемность 16 т | маш.-ч | 0.03 |  | 0.0012 |  |  | 1595.2 |  | 1.91
| 4-100-060 | ОТм(ЗТм) Средний разряд машинистов 6 | чел.-ч. | 0.03 |  | 0.0012 |  |  | 1076.98 |  | 1.29 | [15 empty] | 1
| 91.14.02-001 | Автомобили бортовые, грузоподъемность до 5 т | маш.-ч | 0.03 |  | 0.0012 |  |  | 640.84 |  | 0.77
| 4-100-040 | ОТм(ЗТм) Средний разряд машинистов 4 | чел.-ч. | 0.03 |  | 0.0012 |  |  | 801.75 |  | 0.96 | [15 empty] | 1
| 4 | М | [8 empty] | 8.2
| 01.7.03.04-0001 | Электроэнергия | КВТ-Ч | 6.656 |  | 0.26624 |  |  | 7 |  | 1.86
| 01.7.15.07-0014 | Дюбели распорные полипропиленовые | 100 ШТ | 2.04 |  | 0.0816 | 41.71 | 1.29 | 53.81 |  | 4.39
| 01.7.15.14-0043 | Шурупы самонарезающие стальные оксидированные с полукруглой головкой и крестообразным шлицем, остроконечные, диаметр 3,5 мм, длина 11 мм | 100 ШТ | 2.04 |  | 0.0816 | 18.54 | 1.29 | 23.92 |  | 1.95
|  | Итого прямые затраты | [8 empty] | 1021.41
24.1 | 421/пр_2020_п.75_пп.а | Сметная стоимость вспомогательных ненормируемых материальных ресурсов, не учтенная в сметной норме, 2% | % | 2 |  | 2 |  |  |  |  | 20.17 | 0 | 0 | 20.17 | [5 empty] | 20.17 |  |  | 0 | 0 |  | 2
|  | ФОТ | [8 empty] | 1010.53
| Пр/812-049.3-1 | НР Электротехнические установки: на других объектах | % | 97 |  | 97 |  |  |  |  | 980.21
| Пр/774-049.3 | СП Электротехнические установки: на других объектах | % | 51 |  | 51 |  |  |  |  | 515.37
|  | Всего по позиции | [5 empty] | 63429 |  | 2537.16 |  | 103.31 | 54.32 | 2516.99 | 2.68 | = | 1008.28 | 2.25 | = | 8.2 |  |  | 980.21 | 515.37 |  | 2
|  | Итого прямые затраты по разделу | [8 empty] | 30561.99
в том числе
|  | оплата труда | [8 empty] | 14886.24
|  | эксплуатация машин и механизмов | [8 empty] | 1312.83
в том числе
|  | эксплуатация машин и механизмов | [8 empty] | 758.62
в том числе
|  | оплата труда машинистов (ОТм) | [8 empty] | 554.21
|  | доплаты к оплате труда машинистов | [8 empty] | 0
|  | материальные ресурсы | [8 empty] | 14362.92
в том числе
|  | материальные ресурсы без учета дополнительной перевозки | [8 empty] | 14362.92
|  | дополнительная перевозка материальных ресурсов | [8 empty] | 0
|  | перевозка | [8 empty] | 0
|  | Всего ФОТ (справочно) | [8 empty] | 15440.45
|  | Всего накладные расходы | [8 empty] | 14977.23
|  | Всего сметная прибыль | [8 empty] | 7874.63
|  | Итого оборудование | [8 empty] | 0
в том числе
|  | оборудование без учета дополнительной перевозки | [8 empty] | 0
|  | дополнительная перевозка оборудования | [8 empty] | 0
Итого прочие затраты
|  | Итого прочие затраты | [8 empty] | 0
|  | Итого хозяйственный инвентарь | [8 empty] | 0
|  | Итого по разделу | [8 empty] | 53413.85
Справочно
|  | материальные ресурсы, отсутствующие в ФРСН | [8 empty] | 0
|  | оборудование, отсутствующие в ФРСН | [8 empty] | 0
|  | затраты труда рабочих |  |  |  | 18.9924
|  | затраты труда машинистов |  |  |  | 0.59
Раздел: Монтаж металлоконструкций
25 | ГЭСН 09-03-029-01 | Монтаж лестниц прямолинейных и криволинейных, пожарных с ограждением (в приямок) | т | 0.0834 |  | 0.0834
Объем: 0,0834=(20,85*4)/1000
| 1 | ОТ (ЗТ) | чел.-ч. |  |  | 2.4103 |  |  |  |  | 1889.16
| 1-100-38 | Средний разряд работы 3,8 | чел.-ч. | 28.9 |  | 2.4103 |  |  | 783.8 |  | 1889.16
| 2 | ЭМ | [8 empty] | 1131.5
|  | ОТм(ЗТм) | чел.-ч. |  |  | 0.48622 |  |  |  |  | 519.29 | [15 empty] | 1
| 91.05.02-005 | Краны козловые, грузоподъемность 32 т | маш.-ч | 0.07 |  | 0.005838 | 1803.79 | 1.36 | 2453.15 |  | 14.32
| 4-100-060 | ОТм(ЗТм) Средний разряд машинистов 6 | чел.-ч. | 0.07 |  | 0.005838 |  |  | 1076.98 |  | 6.29 | [15 empty] | 1
| 91.05.05-015 | Краны на автомобильном ходу, грузоподъемность 16 т | маш.-ч | 0.12 |  | 0.010008 |  |  | 1595.2 |  | 15.96
| 4-100-060 | ОТм(ЗТм) Средний разряд машинистов 6 | чел.-ч. | 0.12 |  | 0.010008 |  |  | 1076.98 |  | 10.78 | [15 empty] | 1
| 91.05.06-007 | Краны на гусеничном ходу, грузоподъемность 25 т | маш.-ч | 5.45 |  | 0.45453 | 1703.3 | 1.34 | 2282.42 |  | 1037.43
| 4-100-060 | ОТм(ЗТм) Средний разряд машинистов 6 | чел.-ч. | 5.45 |  | 0.45453 |  |  | 1076.98 |  | 489.52 | [15 empty] | 1
| 91.06.01-003 | Домкраты гидравлические, грузоподъемность 63-100 т | маш.-ч | 0.86 |  | 0.071724 |  |  | 2.54 |  | 0.18
| 91.14.02-001 | Автомобили бортовые, грузоподъемность до 5 т | маш.-ч | 0.19 |  | 0.015846 |  |  | 640.84 |  | 10.15
| 4-100-040 | ОТм(ЗТм) Средний разряд машинистов 4 | чел.-ч. | 0.19 |  | 0.015846 |  |  | 801.75 |  | 12.7 | [15 empty] | 1
| 91.17.04-042 | Аппараты для газовой сварки и резки | маш.-ч | 1.68 |  | 0.14011 | 4.35 | 1.21 | 5.26 |  | 0.74
| 91.17.04-171 | Аппараты сварочные для ручной дуговой сварки, сварочный ток до 500 А | маш.-ч | 8.59 |  | 0.71641 |  |  | 73.59 |  | 52.72
| 4 | М | [8 empty] | 104.15
| 01.3.02.08-0001 | Кислород газообразный технический | м3 | 1.37 |  | 0.11426 | 114.64 | 0.83 | 95.15 |  | 10.87
| 01.3.02.09-0022 | Пропан-бутан смесь техническая | кг | 0.41 |  | 0.034194 |  |  | 54.47 |  | 1.86
| 01.7.03.04-0001 | Электроэнергия | КВТ-Ч | 3.654 |  | 0.30474 |  |  | 7 |  | 2.13
| 01.7.11.07-0036 | Электроды сварочные для сварки низколегированных и углеродистых сталей Э46, диаметр 4 мм | кг | 4 |  | 0.3336 | 142.68 | 0.87 | 124.13 |  | 41.41
| 01.7.15.06-0111 | Гвозди строительные | т | 1e-05 |  | 8e-07 |  |  | 91135.28 |  | 0.07
| 01.7.20.08-0071 | Канат пеньковый тросовой свивки, пропитанный, диаметр 26 мм | т | 0.0001 |  | 8.3e-06 | 231787.35 | 1.54 | 356952.52 |  | 2.96
| 07.2.07.12-0011 | Металлоконструкции зданий и сооружений с преобладанием гнутых профилей и круглых труб | т | 0.001 |  | 8.34e-05 | 105278.81 | 1.37 | 144231.97 |  | 12.03
| 08.2.02.11-0007 | Канат двойной свивки ТК, конструкции 6х19(1+6+12)+1 о.с., марка В, из оцинкованной по группе Ж проволоки, маркировочная группа 1570-1770 Н/мм2, диаметр 5,5 мм | 10 м | 0.0187 |  | 0.0015596 | 307.84 | 0.78 | 240.12 |  | 0.37
| 08.3.03.06-0002 | Проволока горячекатаная в мотках, диаметр 6,3-6,5 мм | т | 3e-05 |  | 2.5e-06 | 60258.2 | 0.95 | 57245.29 |  | 0.14
| 08.3.11.01-1106 | Швеллеры стальные горячекатаные, марки стали Ст3пс, Ст3сп, № 40У, № 40П | т | 0.00194 |  | 0.0001618 | 136760 | 1 | 136760 |  | 22.13
| 11.1.03.01-0061 | Бруски обрезные хвойных пород (ель, сосна), естественной влажности, длина 2-6,5 м, ширина 20-90 мм, толщина 20-90 мм, сорт I | м3 | 0.00103 |  | 8.59e-05 | 16496.03 | 0.8 | 13196.82 |  | 1.13
| 14.4.01.01-0003 | Грунтовка ГФ-021 | т | 0.00031 |  | 2.59e-05 | 51280.15 | 1.51 | 77433.03 |  | 2.01
| 14.5.09.07-0030 | Растворитель Р-4 | т | 0.0006 |  | 5e-05 | 98526.45 | 1.43 | 140892.82 |  | 7.04
|  | Итого прямые затраты | [8 empty] | 3644.1
|  | ФОТ | [8 empty] | 2408.45
| Пр/812-009.0-1 | НР Строительные металлические конструкции | % | 93 |  | 93 |  |  |  |  | 2239.86
| Пр/774-009.0 | СП Строительные металлические конструкции | % | 62 |  | 62 |  |  |  |  | 1493.24
|  | Всего по позиции | [5 empty] | 88455.6355 |  | 7377.2 |  | 373.58 | 249.05 | 7377.2 | 1131.5 | = | 1889.16 | 519.29 | = | 104.15 |  |  | 2239.86 | 1493.24 |  | 1
26 | ГЭСН 09-03-029-01 | Монтаж лестниц прямолинейных и криволинейных, пожарных с ограждением | т | 0.11417 |  | 0.11417
Объем: 0,1141721=0,0931944+0,0198185+0,0011592
| 1 | ОТ (ЗТ) | чел.-ч. |  |  | 3.2996 |  |  |  |  | 2586.21
| 1-100-38 | Средний разряд работы 3,8 | чел.-ч. | 28.9 |  | 3.2996 |  |  | 783.8 |  | 2586.21
| 2 | ЭМ | [8 empty] | 1549.01
|  | ОТм(ЗТм) | чел.-ч. |  |  | 0.66562 |  |  |  |  | 710.9 | [15 empty] | 1
| 91.05.02-005 | Краны козловые, грузоподъемность 32 т | маш.-ч | 0.07 |  | 0.007992 | 1803.79 | 1.36 | 2453.15 |  | 19.61
| 4-100-060 | ОТм(ЗТм) Средний разряд машинистов 6 | чел.-ч. | 0.07 |  | 0.007992 |  |  | 1076.98 |  | 8.61 | [15 empty] | 1
| 91.05.05-015 | Краны на автомобильном ходу, грузоподъемность 16 т | маш.-ч | 0.12 |  | 0.013701 |  |  | 1595.2 |  | 21.86
| 4-100-060 | ОТм(ЗТм) Средний разряд машинистов 6 | чел.-ч. | 0.12 |  | 0.013701 |  |  | 1076.98 |  | 14.76 | [15 empty] | 1
| 91.05.06-007 | Краны на гусеничном ходу, грузоподъемность 25 т | маш.-ч | 5.45 |  | 0.62224 | 1703.3 | 1.34 | 2282.42 |  | 1420.21
| 4-100-060 | ОТм(ЗТм) Средний разряд машинистов 6 | чел.-ч. | 5.45 |  | 0.62224 |  |  | 1076.98 |  | 670.14 | [15 empty] | 1
| 91.06.01-003 | Домкраты гидравлические, грузоподъемность 63-100 т | маш.-ч | 0.86 |  | 0.098188 |  |  | 2.54 |  | 0.25
| 91.14.02-001 | Автомобили бортовые, грузоподъемность до 5 т | маш.-ч | 0.19 |  | 0.021693 |  |  | 640.84 |  | 13.9
| 4-100-040 | ОТм(ЗТм) Средний разряд машинистов 4 | чел.-ч. | 0.19 |  | 0.021693 |  |  | 801.75 |  | 17.39 | [15 empty] | 1
| 91.17.04-042 | Аппараты для газовой сварки и резки | маш.-ч | 1.68 |  | 0.19181 | 4.35 | 1.21 | 5.26 |  | 1.01
| 91.17.04-171 | Аппараты сварочные для ручной дуговой сварки, сварочный ток до 500 А | маш.-ч | 8.59 |  | 0.98074 |  |  | 73.59 |  | 72.17
| 4 | М | [8 empty] | 142.61
| 01.3.02.08-0001 | Кислород газообразный технический | м3 | 1.37 |  | 0.15642 | 114.64 | 0.83 | 95.15 |  | 14.88
| 01.3.02.09-0022 | Пропан-бутан смесь техническая | кг | 0.41 |  | 0.046811 |  |  | 54.47 |  | 2.55
| 01.7.03.04-0001 | Электроэнергия | КВТ-Ч | 3.654 |  | 0.41718 |  |  | 7 |  | 2.92
| 01.7.11.07-0036 | Электроды сварочные для сварки низколегированных и углеродистых сталей Э46, диаметр 4 мм | кг | 4 |  | 0.45669 | 142.68 | 0.87 | 124.13 |  | 56.69
| 01.7.15.06-0111 | Гвозди строительные | т | 1e-05 |  | 1.1e-06 |  |  | 91135.28 |  | 0.1
| 01.7.20.08-0071 | Канат пеньковый тросовой свивки, пропитанный, диаметр 26 мм | т | 0.0001 |  | 1.14e-05 | 231787.35 | 1.54 | 356952.52 |  | 4.07
| 07.2.07.12-0011 | Металлоконструкции зданий и сооружений с преобладанием гнутых профилей и круглых труб | т | 0.001 |  | 0.0001142 | 105278.81 | 1.37 | 144231.97 |  | 16.47
| 08.2.02.11-0007 | Канат двойной свивки ТК, конструкции 6х19(1+6+12)+1 о.с., марка В, из оцинкованной по группе Ж проволоки, маркировочная группа 1570-1770 Н/мм2, диаметр 5,5 мм | 10 м | 0.0187 |  | 0.002135 | 307.84 | 0.78 | 240.12 |  | 0.51
| 08.3.03.06-0002 | Проволока горячекатаная в мотках, диаметр 6,3-6,5 мм | т | 3e-05 |  | 3.4e-06 | 60258.2 | 0.95 | 57245.29 |  | 0.19
| 08.3.11.01-1106 | Швеллеры стальные горячекатаные, марки стали Ст3пс, Ст3сп, № 40У, № 40П | т | 0.00194 |  | 0.0002215 | 136760 | 1 | 136760 |  | 30.29
| 11.1.03.01-0061 | Бруски обрезные хвойных пород (ель, сосна), естественной влажности, длина 2-6,5 м, ширина 20-90 мм, толщина 20-90 мм, сорт I | м3 | 0.00103 |  | 0.0001176 | 16496.03 | 0.8 | 13196.82 |  | 1.55
| 14.4.01.01-0003 | Грунтовка ГФ-021 | т | 0.00031 |  | 3.54e-05 | 51280.15 | 1.51 | 77433.03 |  | 2.74
| 14.5.09.07-0030 | Растворитель Р-4 | т | 0.0006 |  | 6.85e-05 | 98526.45 | 1.43 | 140892.82 |  | 9.65
|  | Итого прямые затраты | [8 empty] | 4988.73
|  | ФОТ | [8 empty] | 3297.11
| Пр/812-009.0-1 | НР Строительные металлические конструкции | % | 93 |  | 93 |  |  |  |  | 3066.31
| Пр/774-009.0 | СП Строительные металлические конструкции | % | 62 |  | 62 |  |  |  |  | 2044.21
|  | Всего по позиции | [5 empty] | 88456.3742 |  | 10099.25 |  | 511.42 | 340.94 | 10099.25 | 1549.01 | = | 2586.21 | 710.9 | = | 142.61 |  |  | 3066.31 | 2044.21 |  | 1
27 | 08.3.08.02-0058 | Уголок стальной горячекатаный равнополочный, марки стали Ст3сп, Ст3пс, ширина полок 35-56 мм, толщина полки 3-5 мм | т | 0.093194 |  | 0.093194 |  |  | 46414.02 |  | 4325.53
Объем: 0,0931944=((1*2+1,35*2+0,9*2+0,7*2+0,25*2+0,785*2+0,8*2+0,79)*3,77)*2/1000
|  | Всего по позиции | [5 empty] | 46414.0549 |  | 4325.53 |  | 0 | 0 | 4325.53 | 0 | = | 0 | 0 | = | 4325.53 |  |  | 0 | 0 |  | 1
28 | 08.3.12.04-0001 | Прокат просечно-вытяжной горячекатаный, марки стали Ст3пс, Ст3сп, ширина 500 мм, толщина 4 мм | т | 0.019818 |  | 0.019818 | 81926.5 | 0.82 | 67179.73 |  | 1331.4
Объем: 0,0198185=((0,98*0,78+0,77*0,21)*10,7)*2/1000
|  | Всего по позиции | [5 empty] | 67179.6554 |  | 1331.4 |  | 0 | 0 | 1331.4 | 0 | = | 0 | 0 | = | 1331.4 |  |  | 0 | 0 |  | 1
29 | 08.3.07.01-0042 | Прокат стальной горячекатаный полосовой, марки стали Ст3сп, Ст3пс, размеры 40х4 мм | т | 0.0011592 |  | 0.0011592 | 67961.14 | 0.82 | 55728.13 |  | 64.6
Объем: 0,0011592=(0,23*2*1,26)*2/1000
|  | Всего по позиции | [5 empty] | 55728.0883 |  | 64.6 |  | 0 | 0 | 64.6 | 0 | = | 0 | 0 | = | 64.6 |  |  | 0 | 0 |  | 1
30 | ГЭСН 12-01-010-01 | Устройство мелких покрытий (брандмауэры, парапеты, свесы и т.п.) из листовой оцинкованной стали | 100 м2 | 0.0387 |  | 0.0387
Объем: 0,0387=(10*0,2+5,9*0,2+0,69)/100
| 1 | ОТ (ЗТ) | чел.-ч. |  |  | 3.7616 |  |  |  |  | 2678.29
| 1-100-30 | Средний разряд работы 3,0 | чел.-ч. | 97.2 |  | 3.7616 |  |  | 712 |  | 2678.29
| 2 | ЭМ | [8 empty] | 9.32
|  | ОТм(ЗТм) | чел.-ч. |  |  | 0.010449 |  |  |  |  | 10.51 | [15 empty] | 1
| 91.05.01-017 | Краны башенные, грузоподъемность 8 т | маш.-ч | 0.2 |  | 0.00774 |  |  | 978.77 |  | 7.58
| 4-100-060 | ОТм(ЗТм) Средний разряд машинистов 6 | чел.-ч. | 0.2 |  | 0.00774 |  |  | 1076.98 |  | 8.34 | [15 empty] | 1
| 91.14.02-001 | Автомобили бортовые, грузоподъемность до 5 т | маш.-ч | 0.07 |  | 0.002709 |  |  | 640.84 |  | 1.74
| 4-100-040 | ОТм(ЗТм) Средний разряд машинистов 4 | чел.-ч. | 0.07 |  | 0.002709 |  |  | 801.75 |  | 2.17 | [15 empty] | 1
| 4 | М | [8 empty] | 80.72
| 01.7.15.06-0022 | Гвозди стальные толевые, диаметр 2-3 мм, длина 20-40 мм | кг | 4 |  | 0.1548 | 72.97 | 1.29 | 94.13 |  | 14.57
| 08.3.03.05-0002 | Проволока канатная оцинкованная, диаметр 3 мм | т | 0.012 |  | 0.0004644 | 149930.17 | 0.95 | 142433.66 |  | 66.15
|  | Итого прямые затраты | [8 empty] | 2778.84
|  | ФОТ | [8 empty] | 2688.8
| Пр/812-012.0-1 | НР Кровли | % | 109 |  | 109 |  |  |  |  | 2930.79
| Пр/774-012.0 | СП Кровли | % | 57 |  | 57 |  |  |  |  | 1532.62
|  | Всего по позиции | [5 empty] | 187138.2429 |  | 7242.25 |  | 109.28 | 57.15 | 7242.25 | 9.32 | = | 2678.29 | 10.51 | = | 80.72 |  |  | 2930.79 | 1532.62 |  | 1
31 | ГЭСН 10-01-029-01 | Установка приборов: фрамужных | 100 KОМПЛ | 0.02 |  | 0.02
Объем: 0,02=2/100
| 1 | ОТ (ЗТ) | чел.-ч. |  |  | 1.506 |  |  |  |  | 1387.64
| 1-100-50 | Средний разряд работы 5,0 | чел.-ч. | 75.3 |  | 1.506 |  |  | 921.41 |  | 1387.64
| 2 | ЭМ | [8 empty] | 0.64
|  | ОТм(ЗТм) | чел.-ч. |  |  | 0.001 |  |  |  |  | 0.8 | [15 empty] | 1
| 91.14.02-001 | Автомобили бортовые, грузоподъемность до 5 т | маш.-ч | 0.05 |  | 0.001 |  |  | 640.84 |  | 0.64
| 4-100-040 | ОТм(ЗТм) Средний разряд машинистов 4 | чел.-ч. | 0.05 |  | 0.001 |  |  | 801.75 |  | 0.8 | [15 empty] | 1
| 4 | М | [8 empty] | 0.62
| 01.7.03.04-0001 | Электроэнергия | КВТ-Ч | 4.416 |  | 0.08832 |  |  | 7 |  | 0.62
|  | Итого прямые затраты | [8 empty] | 1389.7
|  | ФОТ | [8 empty] | 1388.44
| Пр/812-010.0-1 | НР Деревянные конструкции | % | 108 |  | 108 |  |  |  |  | 1499.52
| Пр/774-010.0 | СП Деревянные конструкции | % | 55 |  | 55 |  |  |  |  | 763.64
|  | Всего по позиции | [5 empty] | 182643 |  | 3652.86 |  | 37.23 | 18.96 | 3652.86 | 0.64 | = | 1387.64 | 0.8 | = | 0.62 |  |  | 1499.52 | 763.64 |  | 1
|  | Итого прямые затраты по разделу | [8 empty] | 18522.9
в том числе
|  | оплата труда | [8 empty] | 8541.3
|  | эксплуатация машин и механизмов | [8 empty] | 3931.97
в том числе
|  | эксплуатация машин и механизмов | [8 empty] | 2690.47
в том числе
|  | оплата труда машинистов (ОТм) | [8 empty] | 1241.5
|  | доплаты к оплате труда машинистов | [8 empty] | 0
|  | материальные ресурсы | [8 empty] | 6049.63
в том числе
|  | материальные ресурсы без учета дополнительной перевозки | [8 empty] | 6049.63
|  | дополнительная перевозка материальных ресурсов | [8 empty] | 0
|  | перевозка | [8 empty] | 0
|  | Всего ФОТ (справочно) | [8 empty] | 9782.8
|  | Всего накладные расходы | [8 empty] | 9736.48
|  | Всего сметная прибыль | [8 empty] | 5833.71
|  | Итого оборудование | [8 empty] | 0
в том числе
|  | оборудование без учета дополнительной перевозки | [8 empty] | 0
|  | дополнительная перевозка оборудования | [8 empty] | 0
Итого прочие затраты
|  | Итого прочие затраты | [8 empty] | 0
|  | Итого хозяйственный инвентарь | [8 empty] | 0
|  | Итого по разделу | [8 empty] | 34093.09
Справочно
|  | материальные ресурсы, отсутствующие в ФРСН | [8 empty] | 0
|  | оборудование, отсутствующие в ФРСН | [8 empty] | 0
|  | затраты труда рабочих |  |  |  | 10.9775
|  | затраты труда машинистов |  |  |  | 1.1633
Раздел: Электромонтажные работы
32 | ГЭСНм 08-02-145-04 | Кабель до 35 кВ, прокладываемый по дну канала без креплений, масса 1 м кабеля: до 6 кг | 100 м | 0.3 |  | 0.3
Объем: 0,3=30/100
| 1 | ОТ (ЗТ) | чел.-ч. |  |  | 3.072 |  |  |  |  | 2407.83
| 1-100-38 | Средний разряд работы 3,8 | чел.-ч. | 10.24 |  | 3.072 |  |  | 783.8 |  | 2407.83
| 2 | ЭМ | [8 empty] | 148.99
|  | ОТм(ЗТм) | чел.-ч. |  |  | 0.12 |  |  |  |  | 112.73 | [15 empty] | 1
| 91.05.05-015 | Краны на автомобильном ходу, грузоподъемность 16 т | маш.-ч | 0.2 |  | 0.06 |  |  | 1595.2 |  | 95.71
| 4-100-060 | ОТм(ЗТм) Средний разряд машинистов 6 | чел.-ч. | 0.2 |  | 0.06 |  |  | 1076.98 |  | 64.62 | [15 empty] | 1
| 91.06.01-003 | Домкраты гидравлические, грузоподъемность 63-100 т | маш.-ч | 2.23 |  | 0.669 |  |  | 2.54 |  | 1.7
| 91.06.03-062 | Лебедки электрические тяговым усилием до 31,39 кН (3,2 т) | маш.-ч | 2.23 |  | 0.669 | 13.44 | 1.46 | 19.62 |  | 13.13
| 91.14.02-001 | Автомобили бортовые, грузоподъемность до 5 т | маш.-ч | 0.2 |  | 0.06 |  |  | 640.84 |  | 38.45
| 4-100-040 | ОТм(ЗТм) Средний разряд машинистов 4 | чел.-ч. | 0.2 |  | 0.06 |  |  | 801.75 |  | 48.11 | [15 empty] | 1
| 4 | М | [8 empty] | 243.4
| 01.7.06.07-0002 | Ленты монтажные из пластмассы для бандажирования проводов, скрепляются пластмассовыми кнопками, ширина 10 мм | 10 м | 0.96 |  | 0.288 | 37.71 | 1.53 | 57.7 |  | 16.62
| 10.3.02.03-0011 | Припои оловянно-свинцовые бессурьмянистые, марка ПОС30 | кг | 0.5 |  | 0.15 | 931.11 | 1.61 | 1499.09 |  | 224.86
| 14.4.03.03-0002 | Лак битумный БТ-123 | т | 6e-05 |  | 1.8e-05 | 82698.14 | 1.29 | 106680.6 |  | 1.92
|  | Итого прямые затраты | [8 empty] | 2912.95
32.1 | 421/пр_2020_п.75_пп.а | Сметная стоимость вспомогательных ненормируемых материальных ресурсов, не учтенная в сметной норме, 2% | % | 2 |  | 2 |  |  |  |  | 48.16 | 0 | 0 | 48.16 | [5 empty] | 48.16 |  |  | 0 | 0 |  | 2
|  | ФОТ | [8 empty] | 2520.56
| Пр/812-049.3-1 | НР Электротехнические установки: на других объектах | % | 97 |  | 97 |  |  |  |  | 2444.94
| Пр/774-049.3 | СП Электротехнические установки: на других объектах | % | 51 |  | 51 |  |  |  |  | 1285.49
|  | Всего по позиции | [5 empty] | 22305.1333 |  | 6691.54 |  | 774.8 | 407.37 | 6643.38 | 148.99 | = | 2407.83 | 112.73 | = | 243.4 |  |  | 2444.94 | 1285.49 |  | 2
33 | ГЭСНм 08-02-144-08 | Присоединение к зажимам жил проводов или кабелей сечением: до 400 мм2 | 100 ШТ | 0.06 |  | 0.06
Объем: 0,06=6/100
| 1 | ОТ (ЗТ) | чел.-ч. |  |  | 2.784 |  |  |  |  | 2182.1
| 1-100-38 | Средний разряд работы 3,8 | чел.-ч. | 46.4 |  | 2.784 |  |  | 783.8 |  | 2182.1
|  | Итого прямые затраты | [8 empty] | 2182.1
33.1 | 421/пр_2020_п.75_пп.а | Сметная стоимость вспомогательных ненормируемых материальных ресурсов, не учтенная в сметной норме, 2% | % | 2 |  | 2 |  |  |  |  | 43.64 | 0 | 0 | 43.64 | [5 empty] | 43.64 |  |  | 0 | 0 |  | 2
|  | ФОТ | [8 empty] | 2182.1
| Пр/812-049.3-1 | НР Электротехнические установки: на других объектах | % | 97 |  | 97 |  |  |  |  | 2116.64
| Пр/774-049.3 | СП Электротехнические установки: на других объектах | % | 51 |  | 51 |  |  |  |  | 1112.87
|  | Всего по позиции | [5 empty] | 90920.8333 |  | 5455.25 |  | 45.62 | 23.99 | 5411.61 | 0 | = | 2182.1 | 0 | = | 0 |  |  | 2116.64 | 1112.87 |  | 2
|  | Итого прямые затраты по разделу | [8 empty] | 5186.85
в том числе
|  | оплата труда | [8 empty] | 4589.93
|  | эксплуатация машин и механизмов | [8 empty] | 261.72
в том числе
|  | эксплуатация машин и механизмов | [8 empty] | 148.99
в том числе
|  | оплата труда машинистов (ОТм) | [8 empty] | 112.73
|  | доплаты к оплате труда машинистов | [8 empty] | 0
|  | материальные ресурсы | [8 empty] | 335.2
в том числе
|  | материальные ресурсы без учета дополнительной перевозки | [8 empty] | 335.2
|  | дополнительная перевозка материальных ресурсов | [8 empty] | 0
|  | перевозка | [8 empty] | 0
|  | Всего ФОТ (справочно) | [8 empty] | 4702.66
|  | Всего накладные расходы | [8 empty] | 4561.58
|  | Всего сметная прибыль | [8 empty] | 2398.36
|  | Итого оборудование | [8 empty] | 0
в том числе
|  | оборудование без учета дополнительной перевозки | [8 empty] | 0
|  | дополнительная перевозка оборудования | [8 empty] | 0
Итого прочие затраты
|  | Итого прочие затраты | [8 empty] | 0
|  | Итого хозяйственный инвентарь | [8 empty] | 0
|  | Итого по разделу | [8 empty] | 12146.79
Справочно
|  | материальные ресурсы, отсутствующие в ФРСН | [8 empty] | 0
|  | оборудование, отсутствующие в ФРСН | [8 empty] | 0
|  | затраты труда рабочих |  |  |  | 5.856
|  | затраты труда машинистов |  |  |  | 0.12
Раздел: Материалы
34 | ТЦ_01.7.04.04_50_5050151558_11.02.2026_02_3.1 | Замок накладной РЕТО | шт. | 2 |  | 2 |  |  | 3151.8 |  | 6303.6
|  | Всего по позиции | [5 empty] | 3151.8 |  | 6303.6 |  | 0 | 0 | 6303.6 | 0 | = | 0 | 0 | = | 6303.6 | 6303.6 |  | 0 | 0 |  | 1
|  | Итого прямые затраты по разделу | [8 empty] | 6303.6
в том числе
|  | оплата труда | [8 empty] | 0
|  | эксплуатация машин и механизмов | [8 empty] | 0
в том числе
|  | эксплуатация машин и механизмов | [8 empty] | 0
в том числе
|  | оплата труда машинистов (ОТм) | [8 empty] | 0
|  | доплаты к оплате труда машинистов | [8 empty] | 0
|  | материальные ресурсы | [8 empty] | 6303.6
в том числе
|  | материальные ресурсы без учета дополнительной перевозки | [8 empty] | 6303.6
|  | дополнительная перевозка материальных ресурсов | [8 empty] | 0
|  | перевозка | [8 empty] | 0
|  | Всего ФОТ (справочно) | [8 empty] | 0
|  | Всего накладные расходы | [8 empty] | 0
|  | Всего сметная прибыль | [8 empty] | 0
|  | Итого оборудование | [8 empty] | 0
в том числе
|  | оборудование без учета дополнительной перевозки | [8 empty] | 0
|  | дополнительная перевозка оборудования | [8 empty] | 0
Итого прочие затраты
|  | Итого прочие затраты | [8 empty] | 0
|  | Итого хозяйственный инвентарь | [8 empty] | 0
|  | Итого по разделу | [8 empty] | 6303.6
Справочно
|  | материальные ресурсы, отсутствующие в ФРСН | [8 empty] | 6303.6
|  | оборудование, отсутствующие в ФРСН | [8 empty] | 0
|  | затраты труда рабочих |  |  |  | 0
|  | затраты труда машинистов |  |  |  | 0
Раздел: Оборудование
35 | ТЦ_89.1.62.01_50_5050151558_11.02.2026_02_4.1 | Блочный комплектный распределительный пункт БКРП-10 кВ | компл. | 1 |  | 1 |  |  | 64904281.97 |  | 64904281.97
|  | Всего по позиции | [5 empty] | 64904281.97 |  | 64904281.97 |  | 0 | 0 | 64904281.97 | 0 | = | 0 | 0 | = | 64904281.97 |  | 64904281.97 | 0 | 0 | 64904281.97 | 3
|  | Итого прямые затраты по разделу | [8 empty] | 0
в том числе
|  | оплата труда | [8 empty] | 0
|  | эксплуатация машин и механизмов | [8 empty] | 0
в том числе
|  | эксплуатация машин и механизмов | [8 empty] | 0
в том числе
|  | оплата труда машинистов (ОТм) | [8 empty] | 0
|  | доплаты к оплате труда машинистов | [8 empty] | 0
|  | материальные ресурсы | [8 empty] | 0
в том числе
|  | материальные ресурсы без учета дополнительной перевозки | [8 empty] | 0
|  | дополнительная перевозка материальных ресурсов | [8 empty] | 0
|  | перевозка | [8 empty] | 0
|  | Всего ФОТ (справочно) | [8 empty] | 0
|  | Всего накладные расходы | [8 empty] | 0
|  | Всего сметная прибыль | [8 empty] | 0
|  | Итого оборудование | [8 empty] | 64904281.97
в том числе
|  | оборудование без учета дополнительной перевозки | [8 empty] | 64904281.97
|  | дополнительная перевозка оборудования | [8 empty] | 0
Итого прочие затраты
|  | Итого прочие затраты | [8 empty] | 0
|  | Итого хозяйственный инвентарь | [8 empty] | 0
|  | Итого по разделу | [8 empty] | 64904281.97
Справочно
|  | материальные ресурсы, отсутствующие в ФРСН | [8 empty] | 0
|  | оборудование, отсутствующие в ФРСН | [8 empty] | 64904281.97
|  | затраты труда рабочих |  |  |  | 0
|  | затраты труда машинистов |  |  |  | 0
ИТОГИ ПО СМЕТЕ
|  | ВСЕГО строительные работы | [8 empty] | 987812.07
в том числе
|  | Всего прямые затраты | [8 empty] | 647981
в том числе
|  | оплата труда (ОТ) | [8 empty] | 179734.39
|  | эксплуатация машин и механизмов | [8 empty] | 67852.77
в том числе
|  | эксплуатация машин и механизмов | [8 empty] | 40991.57
в том числе
|  | оплата труда машинистов (ОТм) | [8 empty] | 26861.2
|  | доплаты к оплате труда машинистов | [8 empty] | 0
|  | материальные ресурсы | [8 empty] | 400393.84
в том числе
|  | материальные ресурсы без учета дополнительной перевозки | [8 empty] | 400393.84
|  | дополнительная перевозка материальных ресурсов | [8 empty] | 0
|  | перевозка | [8 empty] | 0
|  | ФОТ (справочно) | [8 empty] | 206595.59
|  | накладные расходы | [8 empty] | 212666.1
|  | сметная прибыль | [8 empty] | 127164.97
|  | ВСЕГО монтажные работы | [8 empty] | 65560.64
в том числе
|  | Всего прямые затраты | [8 empty] | 35748.84
в том числе
|  | оплата труда (ОТ) | [8 empty] | 19476.17
|  | эксплуатация машин и механизмов | [8 empty] | 1574.55
в том числе
|  | эксплуатация машин и механизмов | [8 empty] | 907.61
в том числе
|  | оплата труда машинистов (ОТм) | [8 empty] | 666.94
|  | доплаты к оплате труда машинистов | [8 empty] | 0
|  | материальные ресурсы | [8 empty] | 14698.12
в том числе
|  | материальные ресурсы без учета дополнительной перевозки | [8 empty] | 14698.12
|  | дополнительная перевозка материальных ресурсов | [8 empty] | 0
|  | перевозка | [8 empty] | 0
|  | ФОТ (справочно) | [8 empty] | 20143.11
|  | накладные расходы | [8 empty] | 19538.81
|  | сметная прибыль | [8 empty] | 10272.99
|  | ВСЕГО оборудование | [8 empty] | 64904281.97
в том числе
|  | оборудование без учета дополнительной перевозки | [8 empty] | 64904281.97
|  | дополнительная перевозка оборудования | [8 empty] | 0
|  | ВСЕГО прочие затраты | [8 empty] | 0
в том числе
прочие затраты
|  | прочие затраты | [8 empty] | 0
|  | прочие перевозки | [8 empty] | 0
|  | Хозяйственный инвентарь | [8 empty] | 0
|  | Пусконаладочные работы | [8 empty] | 0
в том числе
|  | Всего прямые затраты | [8 empty] | 0
в том числе
|  | оплата труда (ОТ) | [8 empty] | 0
|  | эксплуатация машин и механизмов | [8 empty] | 0
в том числе
|  | эксплуатация машин и механизмов | [8 empty] | 0
в том числе
|  | оплата труда машинистов (ОТм) | [8 empty] | 0
|  | доплаты к оплате труда машинистов | [8 empty] | 0
|  | материальные ресурсы | [8 empty] | 0
в том числе
|  | материальные ресурсы без учета дополнительной перевозки | [8 empty] | 0
|  | дополнительная перевозка материальных ресурсов | [8 empty] | 0
|  | перевозка | [8 empty] | 0
|  | ФОТ (справочно) | [8 empty] | 0
|  | накладные расходы | [8 empty] | 0
|  | сметная прибыль | [8 empty] | 0
|  | ВСЕГО по смете | [8 empty] | 65957654.68
в том числе
|  | Всего прямые затраты | [8 empty] | 683729.84
в том числе
|  | оплата труда (ОТ) | [8 empty] | 199210.56
|  | эксплуатация машин и механизмов | [8 empty] | 69427.32
в том числе
|  | эксплуатация машин и механизмов | [8 empty] | 41899.18
в том числе
|  | оплата труда машинистов (ОТм) | [8 empty] | 27528.14
|  | доплаты к оплате труда машинистов | [8 empty] | 0
|  | материальные ресурсы | [8 empty] | 415091.96
в том числе
|  | материальные ресурсы без учета дополнительной перевозки | [8 empty] | 415091.96
|  | дополнительная перевозка материальных ресурсов | [8 empty] | 0
|  | перевозка | [8 empty] | 0
|  | Всего ФОТ (справочно) | [8 empty] | 226738.7
|  | Всего накладные расходы | [8 empty] | 232204.91
|  | Всего сметная прибыль | [8 empty] | 137437.96
|  | Всего оборудование | [8 empty] | 64904281.97
в том числе
|  | оборудование без учета дополнительной перевозки | [8 empty] | 64904281.97
|  | дополнительная перевозка оборудования | [8 empty] | 0
|  | Всего прочие затраты | [8 empty] | 0
Справочно
|  | материальные ресурсы, отсутствующие в ФРСН | [8 empty] | 6303.6
|  | оборудование, отсутствующие в ФРСН | [8 empty] | 64904281.97
|  | затраты труда рабочих |  |  |  | 274.3038
|  | затраты труда машинистов |  |  |  | 28.103
| Составил | Руководитель сметной группы |  |  |  |  | Егорочкин А.Г.
[должность,подпись(инициалы,фамилия)]
Проверил
[должность,подпись(инициалы,фамилия)]

## Конъюнктурный анализ
Сводная таблица результатов конъюнктурного анализа
По объекту: 02-01-10 Строительство БКРП-10 кВ № нов.2
(наименование объекта капитального строительства)
Уровень цен составления сметной документации
Наименование субъекта Российской Федерации
Ценовая зона субъекта Российской Федерации
Отраслевая организация
Номер по порядку | Код строительного ресурса | Наименование ресурса, затрат в соответствии с проектной документацией | Полное наименование ресурса, затрат в обосновывающем документе | Единица измерения ресурса, затрат в соответствии с проектной документацией | Единица измерения ресурса, затрат в обосновывающем документе | Текущая отпускная цена за единицу измерения в обосновывающем документе с учетом НДС, рублей | Текущая отпускная цена за единицу измерения в обосновывающем документе без учета НДС, рублей / Сметная цена строительного ресурса в базисном или в текущем уровне цен, размещенная в ФГИС ЦС, применяемая при РИМ, рублей | Месяц и год составления обосновывающего документа / Квартал (для сметных цен строительных ресурсов в текущем уровне цен и индексов по ГОСР, размещенных в ФГИС, приметяемых при РИМ) | Индекс фактической инфляции / Индекс по ГОСР | Коэффициент пересчета в единицу измерения в соответствии с графой 5 | Текущая отпускная цена за единицу измерения без учета НДС, рублей в соответствии с графой 5 в уровне цен составления сметной документации | Затраты на перевозку |  | Заготовительно-складские расходы |  | Дополнительные затраты, предусмотренные пунктами 88, 117, 119–121 Методики |  |  | Сметная цена без учета НДС, рублей за единицу измерения в соответствии с графой 5 | Полное и (или) сокращенное (при наличии) наименования производителя (поставщика) | Страна производителя оборудования, производственного и хозяйственного инвентаря | КПП организации | ИНН организации | Гиперссылка на веб-сайт производителя (поставщика) | Населенный пункт расположения склада производителя (поставщика) | Статус организации (Производитель (1) ; Поставщик (2)
[12 empty] | % | рублей за единицу измерения в соответствии с графой 5 без учета НДС | % | рублей | Наименование затрат | % | рублей
1 | 2 | 3 | 4 | 5 | 6 | 7 | 8 | 9 | 10 | 11 | 12 | 13 | 14 | 15 | 16 | 17 | 18 | 19 | 20 | 21 | 22 | 23 | 24 | 25 | 26 | 27
Конъюнктурный анализ
3.1 | ТЦ_01.7.04.04_50_5050151558_11.02.2026_02_3.1 | Замок накладной РЕТО | Замок накладной РЕТО | шт. | шт. | 3660 | 3000 | 11.02.2026 |  |  | 3000 | 3 | 90 | 2 | 61.8 |  |  | 0 | 3151.8 | ООО "ГК "Эзоис" | РФ | 505001001 | 5050151558 | https://www.ezois.ru/ | Московская область, рп Фряново | 2
3.2 | ТЦ_01.7.04.04_31_3123331230_11.02.2026_02_3.2 | Замок накладной РЕТО | Замок накладной РЕТО | шт. | шт. | 3769.8 | 3090 | 11.02.2026 |  |  | 3090 | 3 | 92.7 | 2 | 63.65 |  |  | 0 | 3246.35 | ООО "Меридиан Энерго" | РФ | 312301001 | 3123331230 | https://meridian-energo.net/ | Белгородская область, город Белгород | 1
3.3 | ТЦ_01.7.04.04_77_7718014620_11.02.2026_02_3.3 | Замок накладной РЕТО | Замок накладной РЕТО | шт. | шт. | 3861.3 | 3165 | 11.02.2026 |  |  | 3165 | 3 | 94.95 | 2 | 65.2 |  |  | 0 | 3325.15 | АО "МЭЛ" | РФ | 771801001 | 7718014620 | https://www.zavodmel.ru/ | город Москва | 1
4.1 | ТЦ_89.1.62.01_50_5050151558_11.02.2026_02_4.1 | Блочный комплектный распределительный пункт БКРП-10 кВ | Блочный комплектный распределительный пункт БКРП-10 кВ | компл. | компл. | 75965332.52 | 62266666 | 11.02.2026 |  |  | 62266666 | 3 | 1867999.98 | 1.2 | 769615.99 |  |  | 0 | 64904281.97 | ООО "ГК "Эзоис" | РФ | 505001001 | 5050151558 | https://www.ezois.ru/ | Московская область, рп Фряново | 2
4.2 | ТЦ_89.1.62.01_31_3123331230_11.02.2026_02_4.2 | Блочный комплектный распределительный пункт БКРП-10 кВ | Блочный комплектный распределительный пункт БКРП-10 кВ | компл. | компл. | 78244292.5 | 64134665.98 | 11.02.2026 |  |  | 64134665.98 | 3 | 1924039.98 | 1.2 | 792704.47 |  |  | 0 | 66851410.43 | ООО "Меридиан Энерго" | РФ | 312301001 | 3123331230 | https://meridian-energo.net/ | Белгородская область, город Белгород | 1
4.3 | ТЦ_89.1.62.01_77_7718014620_11.02.2026_02_4.3 | Блочный комплектный распределительный пункт БКРП-10 кВ | Блочный комплектный распределительный пункт БКРП-10 кВ | компл. | компл. | 81282905.8 | 66625332.62 | 11.02.2026 |  |  | 66625332.62 | 3 | 1998759.98 | 1.2 | 823489.11 |  |  | 0 | 69447581.71 | АО "МЭЛ" | РФ | 771801001 | 7718014620 | https://www.zavodmel.ru/ | город Москва | 1
Составил
[должность,подпись(инициалы,фамилия)]
Проверил
[должность,подпись(инициалы,фамилия)]
Застройщик (технический заказчик)
[должность,подпись(инициалы,фамилия)]

## Source
0 | Smeta.RU (495) 974-1589 |  | _PS_ |  | 0 | 0 | 0 | Smeta.RU |  | 1 | 53917 | 10 | 12 | 0 | 0 | 3
1 | 1 | -1 |  |  |  | Строительство 2РП-10кВ с установкой 10 ячеек в РУ-10 кВ, 2КЛ-10 кВ от КЛ-10 кВ ф.317, ф.422 ПС-110/10 кВ № 420 "Долгопрудная", 2КЛ-10 кВ от КЛ-10 кВ ф.504, ф.604 и 2КЛ-10 кВ ф.503 и ф.603 ПС-110 кВ № 688 "Планерная", в т.ч. ПИР, МО, Химкинский р-н, д. Ивакино | [125 empty] | 0
1 | 609 | 0 | 552 | 0 | 02-01-10 | Строительство БКРП-10 кВ № нов.2 |  | 0 |  | 0 | 0 | 523 |  | 0 | 0 | 7 | 0 |  | 4 |  | 0 | [5 empty] | Егорочкин А.Г. | Руководитель сметной группы | [24 empty] | 0 | [5 empty] | Сметные нормы списания | Коды ценников | 1 | 1 | 0 | 0 | 1 | 0 | 6 | 2 | 1 | 1 | 0 | 0 | 1 | 0 | 0 | ФСНБ-2022_И16 | Версия 1.16.0 для ФСНБ-2022 И16 | ФСНБ-2022 - Изменения И16 | ФСНБ-2022 - Изменения И16 | ФСНБ-2022 - Изменения И16 | ФСНБ-2022 - Изменения И16 | Поправки для ФСНБ-2022 от 21.11.2025 г И16 (55/пр) Строительство | 0 | 0 | 487096328 |  |  | 17 | [5 empty] | Приказ Минстроя России от 30.12.2021 г. № 1046/пр; Приказ Минстроя России от 04.08.2020 г. № 421/пр; Приказ Минстроя России от 21.12.2020 г. № 812/пр; Приказ Минстроя России от 11.12.2020 г. № 774/пр | ГСН | 45975 | 538 | 16 | Приказ Минстроя России от 18.05.2022 г. № 378/пр; Приказ Минстроя России от 26.08.2022 г. № 703/пр; Приказ Минстроя России от 26.10.2022 г. № 905/пр; Приказ Минстроя России от 27.12.2022 г. № 1133/пр; Приказ Минстроя России от 10.02.2023 г. № 84/пр; Приказ Минстроя России от 11.05.2023 г. № 335/пр; Приказ Минстроя России от 02.08.2023 г. № 551/пр; Приказ Минстроя России от 14.11.2023 г. № 817/пр; Приказ Минстроя России от 16.02.2024 г. № 102/пр; Приказ Минстроя России от 13.05.2024 г. № 323/пр; Приказ Минстроя России от 09.08.2024 г. № 524/пр; Приказ Минстроя России от 07.11.2024 г. № 747/пр; Приказ Минстроя России от 07.02.2025 г. № 69/пр; Приказ Минстроя России от 19.05.2025 г. № 299/пр; Приказ Минстроя России от 14.08.2025 г. № 490/пр; Приказ Минстроя России от 12.11.2025 г. № 696/пр; Приказ Минстроя России от 07.07.2022 г. № 557/пр; Приказ Минстроя России от 30.01.2024 г. № 55/пр; Приказ Минстроя России от 23.01.2025 г. № 30/пр; Приказ Минстроя России от 02.09.2021 г. № 636/пр; Приказ Минстроя России от 26.07.2022 г. № 611/пр; Приказ Минстроя России от 22.04.2022 г. № 317/пр |  |  | 0 | [29 empty] | 0
15 | 1
52 | 609 | 1 | 12 | 0 | 02-01-10 | Строительство БКРП-10 кВ № нов.2 | [7 empty] | 65588011.81 | 65319373.93 | 41899.18 | 27528.14 | 199210.56 | 0 | 274.3038 | 28.103 | 0 | 232204.91 | 137437.96 | 0 | 0 | 0 | 0 | 0 | 0 | 0 | 0 | 0 | 0 | 0 | 0 | 0 | 0 | 0 | 0 | 64904281.97 | 0 | 65957654.68 | 987812.07 | 65560.64 | 0 | 65319373.93 | 415091.96 | 0 | 415091.96 | 64904281.97 | 0 | 0 | 0 | 0 | 0 | 0 | 0 | 0 | 0 | 0 | 0 | 0 | 0 | 0 | 0 | 0 | 0 | 0 | 0 | 0 | 0 | 0 | 0 | 0 | 0 | 0 | 0 | 0 | 0 | 0 | 0 | 0 | 0 | 0 | 0 | 0 | 0 | 0 | 0 | 0 | 0 | 0 | 0 | 0 | 0 | 0 | 0 | 0 | 0 | 0 | 0 | 0 | 0 | 0 | 0 | 0 | 0 | 0 | 0 | 0 | 0 | 0 | 0 | 0 | 0 | 0 | 0 | 0 | 0 | 0 | 0 | 0 | 0 | 0 | 0 | 0 | 0 | 0 | 0 | 0 | 0 | 0 | 0 | 0 | 0 | 0 | 0 | 0 | 0 | 0 | 0 | 0 | 0 | 0 | 0 | 0 | 0 | 0 | 0 | 0 | 0 | 0 | 0 | 0 | 0 | 0 | 0 | 0 | 0 | 0 | 0 | 0 | 0 | 0 | 0 | 0 | 0 | 0 | 0 | 0 | 0 | 0 | 0 | 0 | 0 | 0 | 0 | 0 | 0 | 0 | 0 | 0 | 0 | 0 | 0 | 0 | 0 | 0 | 0 | 0 | 0 | 0 | 0 | 0 | 0 | 0 | 0 | 0 | 0 | 0 | 0 | 0 | 0 | 0
3 | 1 |  | 522 |  | 02-01-10 | Строительство БКРП-10 кВ № нов.2 |  | 0 | 331647.10.25-ЭС.РП2 | -1 | 02-01-10 | [6 empty] | 0 |  |  | 0 | [53 empty] | 0 | [7 empty] | 0 | 0
52 | 1 | 3 | 20 | 0 | 02-01-10 | Строительство БКРП-10 кВ № нов.2 | [7 empty] | 65588011.81 | 65319373.93 | 41899.18 | 27528.14 | 199210.56 | 0 | 274.3038 | 28.103 | 0 | 232204.91 | 137437.96 | 0 | 0 | 0 | 0 | 0 | 0 | 0 | 0 | 0 | 0 | 0 | 0 | 0 | 0 | 0 | 0 | 64904281.97 | 0 | 65957654.68 | 987812.07 | 65560.64 | 0 | 65319373.93 | 415091.96 | 0 | 415091.96 | 64904281.97 | 0 | 0 | 0 | 0 | 0 | 0 | 0 | 0 | 0 | 0 | 0 | 0 | 0 | 0 | 0 | 0 | 0 | 0 | 0 | 0 | 0 | 0 | 0 | 0 | 0 | 0 | 0 | 0 | 0 | 0 | 0 | 0 | 0 | 0 | 0 | 0 | 0 | 0 | 0 | 0 | 0 | 0 | 0 | 0 | 0 | 0 | 0 | 0 | 0 | 0 | 0 | 0 | 0 | 0 | 0 | 0 | 0 | 0 | 0 | 0 | 0 | 0 | 0 | 0 | 0 | 0 | 0 | 0 | 0 | 0 | 0 | 0 | 0 | 0 | 0 | 0 | 0 | 0 | 0 | 0 | 0 | 0 | 0 | 0 | 0 | 0 | 0 | 0 | 0 | 0 | 0 | 0 | 0 | 0 | 0 | 0 | 0 | 0 | 0 | 0 | 0 | 0 | 0 | 0 | 0 | 0 | 0 | 0 | 0 | 0 | 0 | 0 | 0 | 0 | 0 | 0 | 0 | 0 | 0 | 0 | 0 | 0 | 0 | 0 | 0 | 0 | 0 | 0 | 0 | 0 | 0 | 0 | 0 | 0 | 0 | 0 | 0 | 0 | 0 | 0 | 0 | 0 | 0 | 0 | 0 | 0 | 0 | 0 | 0 | 0 | 0 | 0 | 0 | 0
4 | 1 |  | 36 |  | Новый раздел | Земляные работы |  | 0 |  | 0 | [7 empty] | 0 |  |  | 0 | [53 empty] | 0 | [11 empty] | 0
52 | 1 | 4 | 24 | 0 | Новый раздел | Земляные работы | [7 empty] | 62581.09 | 0 | 12907.3 | 10105.5 | 39568.29 | 0 | 59.6225 | 10.4057 | 0 | 48567.95 | 29679.08 | 0 | 0 | 62581.09 | 0 | 12907.3 | 10105.5 | 39568.29 | 0 | 59.6225 | 10.4057 | 0 | 48567.95 | 29679.08 | 0 | 0 | 0 | 0 | 0 | 140828.12 | 140828.12 | 0 | 0 | 0 | 0 | 0 | 0 | 0 | 0 | 0 | 0 | 0 | 0 | 0 | 0 | 0 | 0 | 0 | 0 | 0 | 0 | 0 | 0 | 0 | 0 | 0 | 0 | 0 | 0 | 0 | 0 | 0 | 0 | 0 | 140828.12 | 140828.12 | 0 | 0 | 0 | 0 | 0 | 0 | 0 | 0 | 0 | 0 | 0 | 0 | 0 | 0 | 0 | 0 | 0 | 0 | 0 | 0 | 0 | 0 | 0 | 0 | 0 | 0 | 0 | 0 | 0 | 0 | 0 | 0 | 0 | 0 | 0 | 0 | 0 | 0 | 0 | 0 | 0 | 0 | 0 | 0 | 0 | 0 | 0 | 0 | 0 | 0 | 0 | 0 | 0 | 0 | 0 | 0 | 0 | 0 | 0 | 0 | 0 | 0 | 0 | 0 | 0 | 0 | 0 | 0 | 0 | 0 | 0 | 0 | 0 | 0 | 0 | 0 | 0 | 0 | 0 | 0 | 0 | 0 | 0 | 0 | 0 | 0 | 0 | 0 | 0 | 0 | 0 | 0 | 0 | 0 | 0 | 0 | 0 | 0 | 0 | 0 | 0 | 0 | 0 | 0 | 0 | 0 | 0 | 0 | 0 | 0 | 0 | 0 | 0 | 0 | 0 | 0 | 0 | 0 | 0 | 0 | 0 | 0 | 0 | 0 | 0 | 0
17 | 1 | 3 | 3 |  | 01-01-010-41 | Разработка грунта в отвал экскаваторами, вместимость ковша 0,25 м3, группа грунтов: 2 | 1000 м3 | 0 | 0 | 0 |  |  |  | 0 | 0 | 0 | 0 | 0 | 0 | 0 | 0 | 0 | 0 | 0 |  | -1 | 37224.6188 | 0 | 31400.7407 | 26873.5445 | 5823.8781 | 0 | 8.93 | 46.49 | 0 | 64098.1633 | 0 | 31400.7407 | 26873.5445 | 5823.8781 | 0 | 8.93 | 46.49 | 0 | 92 | 46 | 1 | 1 |  |  | 1 | 1 | 1 | 1 |  |  |  |  | 0 | 1 | ГЭСН-2022, 01-01-010-41, приказ Минстроя России от 18.05.2022 г. № 378/пр |  |  | 1001 | 0 |  | 0 | 2 | 0 | 1 | 1 | 1 | 1 | 1 | 1 |  | 92 | 46 |  |  |  | 0 | 0 | 0 | [5 empty] | 0 |  | 0 | 0 | 0 | 857.8 | 578.05 | 652.17 | 0 | 8.93 | 46.49 | 0 | 0 | 0 | [13 empty] | 0 | 0 | 1 | 1 |  |  |  | 1007 | 1000 м3 | 1000 м3 | 1000 | [6 empty] | 100160089 | 2 | Общестроительные работы | 1 | Земляные работы | 1 | 1001 | Земляные работы, выполняемые: механизированным способом | ФЕР-01 |  |  |  | 1024 | 0 | 0 | 0 | 0 | 0 | 8.93 | 46.49 | 0 | [17 empty] | 0 | 0 | 0 |  |  |  |  | 92 | 46 |  |  |  |  | 1 |  | 1682624875 | 2 | 1 | -2 | 0 | 0 | 0 | 0 | 0 | 0 | 0 |  | 0 | 3 | 0 |  | 0 | 1 | 0 | 0 | 0 | 0 |  |  |  | Пр/812-001.1-1 | Пр/774-001.1 | Земляные работы, выполняемые: механизированным способом | Земляные работы, выполняемые: механизированным способом | 0 | 0
17 | 1 | 6 | 6 | 1 | 01-01-010-26 | Разработка грунта в отвал экскаваторами, вместимость ковша 0,65 (0,5-1) м3, группа грунтов: 2 | 1000 м3 | 0.21415 | 0 | 0.21415 |  |  |  | 15875.3 | 0 | 8760.97 | 5564.08 | 1550.25 | 0 | 2.3771 | 5.1664 | 0 | 6545.18 | 3272.59 |  | 101234499 | 48149.5382 | 0 | 40910.4512 | 25982.1425 | 7239.087 | 0 | 11.1 | 24.125 | 0 | 59305.3446 | 0 | 32728.361 | 20785.714 | 5791.2696 | 0 | 8.88 | 19.3 | 0 | 92 | 46 | 1 | 1 |  |  | 1 | 1 | 1 | 1 |  |  |  |  | 0 | 1 | ГЭСН-2022, 01-01-010-26, приказ Минстроя России от 18.05.2022 г. № 378/пр |  |  | 1001 | 0 |  | 0 | 2 | 0 | 1 | 1 | 1 | 1 | 1 | 1 |  | 92 | 46 |  |  |  | 0 | 0 | 0 | [5 empty] | 0 | Поправка: Прил. 1.12, п.3. 36 Наименование: Устройство траншей прямоугольного сечения | 0 | 15875.3 | 0 | 1695.77 | 1076.98 | 652.17 | 0 | 11.1 | 24.125 | 0 | 6545.1836 | 3272.5918 |  | 1 |  |  | *1,25 | *1,25 | *1,25 |  | *1,25 | *1,25 |  |  |  | 0 | 0 | 1 | 1 |  |  |  | 1007 | 1000 м3 | 1000 м3 | 1000 | [6 empty] | 100160089 | 2 | Общестроительные работы | 1 | Земляные работы | 1 | 1001 | Земляные работы, выполняемые: механизированным способом | ФЕР-01 |  | Поправка: Прил. 1.12, п.3. 36 |  | 0 | 0 | 0 | 0 | 0 | 0 | 8.88 | 19.3 | 0 | [17 empty] | 0 | 0 | 0 |  |  |  |  | 92 | 46 |  |  |  |  | 1 |  | 150085895 | 2 | 1 | -2 | 0 | 0 | 0 | 25693.07 | 25693.07 | 0 | 0 |  | 0 | 3 | 0 |  | 0 | 1 | 0 | 0 | 0 | 0 |  |  |  | Пр/812-001.1-1 | Пр/774-001.1 | Земляные работы, выполняемые: механизированным способом | Земляные работы, выполняемые: механизированным способом | 0 | 0
17 | 1 | 7 | 7 | 2 | 01-02-057-02 | Разработка грунта вручную в траншеях глубиной до 2 м без креплений с откосами, группа грунтов: 2 | 100 м3 | 0.0381 | 0 | 0.0381 |  |  |  | 4591.85 | 0 | 0 | 0 | 4591.85 | 0 | 7.0409 | 0 | 0 | 4086.75 | 1836.74 |  | 101234499 | 120521.016 | 0 | 0 | 0 | 120521.016 | 0 | 184.8 | 0 | 0 | 100434.18 | 0 | 0 | 0 | 100434.18 | 0 | 154 | 0 | 0 | 89 | 40 | 1 | 1 |  |  | 1 | 1 | 1 | 1 |  |  |  |  | 0 | 1 | ГЭСН-2022, 01-02-057-02, приказ Минстроя России от 18.05.2022 г. № 378/пр |  |  | 1003 | 0 |  | 0 | 2 | 0 | 1 | 1 | 1 | 1 | 1 | 1 |  | 89 | 40 |  |  |  | 0 | 0 | 0 | [5 empty] | 0 | Поправка: Прил. 1.12, п.3.187. Наименование: Доработка вручную, зачистка дна и стенок с выкидкой грунта в котлованах и траншеях, разработанных механизированным способом | 0 | 4591.85 | 0 | 0 | 0 | 652.17 | 0 | 184.8 | 0 | 0 | 4086.7465 | 1836.74 |  | 2 |  |  |  |  | *1,2 |  | *1,2 |  |  |  |  | 0 | 0 | 1 | 1 |  |  |  | 1007 | 100 м3 | 100 м3 | 100 | [6 empty] | 100160091 | 2 | Общестроительные работы | 1 | Земляные работы | 1 | 1003 | Земляные работы, выполняемые: ручным способом | ФЕР-01 |  | Поправка: Прил. 1.12, п.3.187. |  | 0 | 0 | 0 | 0 | 0 | 0 | 154 | 0 | 0 | [17 empty] | 0 | 0 | 0 |  |  |  |  | 89 | 40 |  |  |  |  | 1 |  | 815347995 | 2 | 1 | -2 | 0 | 0 | 0 | 10515.34 | 10515.34 | 0 | 0 |  | 0 | 3 | 0 |  | 0 | 1 | 0 | 0 | 0 | 0 |  |  |  | Пр/812-001.2-1 | Пр/774-001.2 | Земляные работы, выполняемые: ручным способом | Земляные работы, выполняемые: ручным способом | 0 | 0
17 | 1 | 9 | 9 | 3 | 01-01-033-01 | Засыпка траншей и котлованов с перемещением грунта до 5 м бульдозерами мощностью: 59 кВт (80 л.с.), группа грунтов 1 | 1000 м3 | 0.09128 | 0 | 0.09128 |  |  |  | 1291.58 | 0 | 710.41 | 581.17 | 0 | 0 | 0 | 0.63074 | 0 | 534.68 | 267.34 |  | 101234499 | 5722.5856 | 0 | 5722.5856 | 6366.9431 | 0 | 0 | 0 | 6.91 | 0 | 12089.5287 | 0 | 5722.5856 | 6366.9431 | 0 | 0 | 0 | 6.91 | 0 | 92 | 46 | 1 | 1 |  |  | 1 | 1 | 1 | 1 |  |  |  |  | 0 | 1 | ГЭСН-2022, 01-01-033-01, приказ Минстроя России от 18.05.2022 г. № 378/пр |  |  | 1001 | 0 |  | 0 | 2 | 0 | 1 | 1 | 1 | 1 | 1 | 1 |  | 92 | 46 |  |  |  | 0 | 0 | 0 | [5 empty] | 0 |  | 0 | 1291.58 | 0 | 1126.3 | 921.41 | 0 | 0 | 0 | 6.91 | 0 | 534.6764 | 267.3382 | [13 empty] | 0 | 0 | 1 | 1 |  |  |  | 1007 | 1000 м3 | 1000 м3 | 1000 | [6 empty] | 100160089 | 2 | Общестроительные работы | 1 | Земляные работы | 1 | 1001 | Земляные работы, выполняемые: механизированным способом | ФЕР-01 |  |  |  | 0 | 0 | 0 | 0 | 0 | 0 | 0 | 6.91 | 0 | [17 empty] | 0 | 0 | 0 |  |  |  |  | 92 | 46 |  |  |  |  | 1 |  | 1920941003 | 2 | 1 | -2 | 0 | 0 | 0 | 2093.6 | 2093.6 | 0 | 0 |  | 0 | 3 | 0 |  | 0 | 1 | 0 | 0 | 0 | 0 |  |  |  | Пр/812-001.1-1 | Пр/774-001.1 | Земляные работы, выполняемые: механизированным способом | Земляные работы, выполняемые: механизированным способом | 0 | 0
17 | 1 | 13 | 13 | 4 | 01-02-005-01 | Уплотнение грунта пневматическими трамбовками, группа грунтов: 1-2 | 100 м3 | 0.9128 | 0 | 0.9128 |  |  |  | 10999.66 | 0 | 938.83 | 1917.41 | 8143.42 | 0 | 11.4374 | 2.3915 | 0 | 9255.96 | 4627.98 |  | 101234499 | 9947.0334 | 0 | 1025.6734 | 2100.585 | 8921.36 | 0 | 12.53 | 2.62 | 0 | 12047.6184 | 0 | 1025.6734 | 2100.585 | 8921.36 | 0 | 12.53 | 2.62 | 0 | 92 | 46 | 1 | 1 |  |  | 1 | 1 | 1 | 1 |  |  |  |  | 0 | 1 | ГЭСН-2022 доп.4, 01-02-005-01, приказ Минстроя России от 27.12.2022 г. № 1133/пр |  |  | 1001 | 0 |  | 0 | 2 | 0 | 1 | 1 | 1 | 1 | 1 | 1 |  | 92 | 46 |  |  |  | 0 | 0 | 0 | [5 empty] | 0 |  | 0 | 10999.66 | 0 | 384.5 | 801.75 | 712 | 0 | 12.53 | 2.62 | 0 | 9255.9636 | 4627.9818 | [13 empty] | 0 | 0 | 1 | 1 |  |  |  | 1007 | 100 м3 | 100 м3 | 100 | [6 empty] | 100160089 | 2 | Общестроительные работы | 1 | Земляные работы | 1 | 1001 | Земляные работы, выполняемые: механизированным способом | ФЕР-01 |  |  |  | 0 | 0 | 0 | 0 | 0 | 0 | 12.53 | 2.62 | 0 | [17 empty] | 0 | 0 | 0 |  |  |  |  | 92 | 46 |  |  |  |  | 1 |  | 1372111058 | 2 | 1 | -2 | 0 | 0 | 0 | 24883.6 | 24883.6 | 0 | 0 |  | 0 | 3 | 0 |  | 0 | 1 | 0 | 0 | 0 | 0 |  |  |  | Пр/812-001.1-1 | Пр/774-001.1 | Земляные работы, выполняемые: механизированным способом | Земляные работы, выполняемые: механизированным способом | 0 | 0
17 | 1 | 15 | 15 | 5 | 47-01-001-01 | Планировка участка: механизированным способом | 100 м2 | 8.8683 | 0 | 8.8683 |  |  |  | 4539.93 | 0 | 2497.09 | 2042.84 | 0 | 0 | 0 | 2.2171 | 0 | 2104.13 | 1470.84 |  | 101234499 | 207.04 | 0 | 207.04 | 230.3525 | 0 | 0 | 0 | 0.25 | 0 | 437.3925 | 0 | 207.04 | 230.3525 | 0 | 0 | 0 | 0.25 | 0 | 103 | 72 | 1 | 1 |  |  | 1 | 1 | 1 | 1 |  |  |  |  | 0 | 1 | ГЭСН-2022, 47-01-001-01, приказ Минстроя России от 18.05.2022 г. № 378/пр |  |  | 47001 | 0 |  | 0 | 2 | 0 | 1 | 1 | 1 | 1 | 1 | 1 |  | 103 | 72 |  |  |  | 0 | 0 | 0 | [5 empty] | 0 |  | 0 | 4539.93 | 0 | 1126.3 | 921.41 | 0 | 0 | 0 | 0.25 | 0 | 2104.1252 | 1470.8448 | [13 empty] | 0 | 0 | 1 | 1 |  |  |  | 1005 | 100 м2 | 100 м2 | 100 | [6 empty] | 100160183 | 2 | Общестроительные работы | 41 | Озеленение. Защитные лесонасаждения | 1 | 47001 | Озеленение. Защитные лесонасаждения | ФЕР-47 |  |  |  | 0 | 0 | 0 | 0 | 0 | 0 | 0 | 0.25 | 0 | [17 empty] | 0 | 0 | 0 |  |  |  |  | 103 | 72 |  |  |  |  | 1 |  | -170261148 | 2 | 1 | -2 | 0 | 0 | 0 | 8114.9 | 8114.9 | 0 | 0 |  | 0 | 3 | 0 |  | 0 | 1 | 0 | 0 | 0 | 0 |  |  |  | Пр/812-041.0-1 | Пр/774-041.0 | Озеленение. Защитные лесонасаждения | Озеленение. Защитные лесонасаждения | 0 | 0
17 | 1 | 16 | 16 | 6 | 47-01-001-02 | Планировка участка: вручную | 100 м2 | 3.8007 | 0 | 3.8007 |  |  |  | 25282.77 | 0 | 0 | 0 | 25282.77 | 0 | 38.7671 | 0 | 0 | 26041.25 | 18203.59 |  | 101234499 | 6652.134 | 0 | 0 | 0 | 6652.134 | 0 | 10.2 | 0 | 0 | 6652.134 | 0 | 0 | 0 | 6652.134 | 0 | 10.2 | 0 | 0 | 103 | 72 | 1 | 1 |  |  | 1 | 1 | 1 | 1 |  |  |  |  | 0 | 1 | ГЭСН-2022, 47-01-001-02, приказ Минстроя России от 18.05.2022 г. № 378/пр |  |  | 47001 | 0 |  | 0 | 2 | 0 | 1 | 1 | 1 | 1 | 1 | 1 |  | 103 | 72 |  |  |  | 0 | 0 | 0 | [5 empty] | 0 |  | 0 | 25282.77 | 0 | 0 | 0 | 652.17 | 0 | 10.2 | 0 | 0 | 26041.2531 | 18203.5944 | [13 empty] | 0 | 0 | 1 | 1 |  |  |  | 1005 | 100 м2 | 100 м2 | 100 | [6 empty] | 100160183 | 2 | Общестроительные работы | 41 | Озеленение. Защитные лесонасаждения | 1 | 47001 | Озеленение. Защитные лесонасаждения | ФЕР-47 |  |  |  | 0 | 0 | 0 | 0 | 0 | 0 | 10.2 | 0 | 0 | [17 empty] | 0 | 0 | 0 |  |  |  |  | 103 | 72 |  |  |  |  | 1 |  | 753251023 | 2 | 1 | -2 | 0 | 0 | 0 | 69527.61 | 69527.61 | 0 | 0 |  | 0 | 3 | 0 |  | 0 | 1 | 0 | 0 | 0 | 0 |  |  |  | Пр/812-041.0-1 | Пр/774-041.0 | Озеленение. Защитные лесонасаждения | Озеленение. Защитные лесонасаждения | 0 | 0
51 | 1 | 4 | 24 |  | Новый раздел | Земляные работы | 0 | [6 empty] | 62581.09 | 0 | 12907.3 | 10105.5 | 39568.29 | 0 | 59.6225 | 10.4057 | 0 | 48567.95 | 29679.08 |  |  | 62581.09 | 0 | 12907.3 | 10105.5 | 39568.29 | 0 | 59.6225 | 10.4057 | 0 | 48567.95 | 29679.08 |  |  | 0 | 0 | 0 | 140828.12 | 140828.12 | 0 | 0 | 0 | 0 | 0 | 0 | 0 | 0 | 0 | 0 | 0 | [19 empty] | 0 | 0 | 0 | 140828.12 | 140828.12 | 0 | 0 | 0 | 0 | 0 | 0 | 0 | 0 | 0 | 0 | 0 | [114 empty] | 0
50 | 0 | 0 | 1 | 201 | 62581.09 | ПЗ | Прямые затраты |  |  | 201 | 1 | 3 |  | 2 | [7 empty] | 62581.09 | 1 | 62581.09
50 | 0 | 0 | 1 | 202 | 0 | СтМатОб | Стоимость материальных ресурсов (всего) |  |  | 202 | 2 | 3 |  | 2 | [7 empty] | 0 | 1 | 0
50 | 0 | 0 | 1 | 222 | 0 | СтМатОбЗак | Стоимость материалов и оборудования заказчика |  |  | 222 | 3 | 3 |  | 2 | [7 empty] | 0 | 1 | 0
50 | 0 | 0 | 1 | 225 | 0 | СтМатОбПод | Стоимость материалов и оборудования подрядчика |  |  | 225 | 4 | 3 |  | 2 | [7 empty] | 0 | 1 | 0
50 | 0 | 0 | 1 | 226 | 0 | СтМат | Стоимость материалов (всего) |  |  | 226 | 5 | 3 |  | 2 | [7 empty] | 0 | 1 | 0
50 | 0 | 0 | 1 | 227 | 0 | СтМатЗак | Стоимость материалов заказчика |  |  | 227 | 6 | 3 |  | 2 | [7 empty] | 0 | 1 | 0
50 | 0 | 0 | 1 | 228 | 0 | СтМатПод | Стоимость материалов подрядчика |  |  | 228 | 7 | 3 |  | 2 | [7 empty] | 0 | 1 | 0
50 | 0 | 0 | 1 | 216 | 0 | Оборуд | Стоимость оборудования (всего) |  |  | 216 | 8 | 3 |  | 2 | [7 empty] | 0 | 1 | 0
50 | 0 | 0 | 1 | 223 | 0 | ОборудЗак | Стоимость оборудования заказчика |  |  | 223 | 9 | 3 |  | 2 | [7 empty] | 0 | 1 | 0
50 | 0 | 0 | 1 | 229 | 0 | ОборудПод | Стоимость оборудования подрядчика |  |  | 229 | 10 | 3 |  | 2 | [7 empty] | 0 | 1 | 0
50 | 0 | 0 | 1 | 203 | 12907.3 | ЭММ | Эксплуатация машин |  |  | 203 | 11 | 3 |  | 2 | [7 empty] | 12907.3 | 1 | 12907.3
50 | 0 | 0 | 1 | 231 | 0 | ЭММсНРиСП | Эксплуатация машин по ТСН-2001.16 |  |  | 231 | 12 | 3 |  | 2 | [7 empty] | 0 | 1 | 0
50 | 0 | 0 | 1 | 204 | 10105.5 | ЗПМ | ЗП машинистов |  |  | 204 | 13 | 3 |  | 2 | [7 empty] | 10105.5 | 1 | 10105.5
50 | 0 | 0 | 1 | 205 | 39568.29 | ОЗП | Основная ЗП рабочих |  |  | 205 | 14 | 3 |  | 2 | [7 empty] | 39568.29 | 1 | 39568.29
50 | 0 | 0 | 1 | 232 | 0 | ОЗПсНРиСП | Основная ЗП рабочих по ТСН-2001.16 |  |  | 232 | 15 | 3 |  | 2 | [7 empty] | 0 | 1 | 0
50 | 0 | 0 | 1 | 214 | 140828.12 | Строит | Строительные работы с НР и СП |  |  | 214 | 16 | 3 |  | 2 | [7 empty] | 140828.12 | 1 | 140828.12
50 | 0 | 0 | 1 | 215 | 0 | Монтаж | Монтажные работы с НР и СП |  |  | 215 | 17 | 3 |  | 2 | [7 empty] | 0 | 1 | 0
50 | 0 | 0 | 1 | 217 | 0 | Прочие | Прочие работы с НР и СП |  |  | 217 | 18 | 3 |  | 2 | [7 empty] | 0 | 1 | 0
50 | 0 | 0 | 1 | 230 | 0 | ПрочиеЗатр | Прочие затраты по ТСН-2001.16 |  |  | 230 | 19 | 3 |  | 2 | [7 empty] | 0 | 1 | 0
50 | 0 | 0 | 1 | 206 | 0 | ВозврМат | Возврат материалов |  |  | 206 | 20 | 3 |  | 2 | [7 empty] | 0 | 1 | 0
50 | 0 | 0 | 1 | 207 | 59.6225 | ТрудСтр | Трудозатраты строителей |  |  | 207 | 21 | 3 |  | 7 | [7 empty] | 59.6225 | 1 | 59.6225
50 | 0 | 0 | 1 | 208 | 10.4057 | ТрудМаш | Трудозатраты машинистов |  |  | 208 | 22 | 3 |  | 7 | [7 empty] | 10.4057 | 1 | 10.4057
50 | 0 | 0 | 1 | 209 | 0 | ТранспМат | Транспорт материалов |  |  | 209 | 23 | 3 |  | 2 | [7 empty] | 0 | 1 | 0
50 | 0 | 0 | 1 | 233 | 0 | Перевозка | Перевозка грузов |  |  | 233 | 24 | 3 |  | 2 | [7 empty] | 0 | 1 | 0
50 | 0 | 0 | 1 | 210 | 48567.95 | НР | Накладные расходы |  |  | 210 | 25 | 3 |  | 2 | [7 empty] | 48567.95 | 1 | 48567.95
50 | 0 | 0 | 1 | 211 | 29679.08 | СмПриб | Сметная прибыль |  |  | 211 | 26 | 3 |  | 2 | [7 empty] | 29679.08 | 1 | 29679.08
50 | 0 | 0 | 1 | 224 | 140828.12 | Всего | Всего с НР и СП |  |  | 224 | 27 | 3 |  | 2 | [7 empty] | 140828.12 | 1 | 140828.12
4 | 1 |  | 80 |  | Новый раздел | Устройство основания под фундамент |  | 0 |  | 0 | [7 empty] | 0 |  |  | 0 | [53 empty] | 0 | [11 empty] | 0
52 | 1 | 4 | 66 | 0 | Новый раздел | Устройство основания под фундамент | [7 empty] | 153336.68 | 114153.45 | 4461.73 | 3525.16 | 31196.34 | 0 | 46.0329 | 3.6927 | 0 | 37618.18 | 23166.56 | 0 | 0 | 153336.68 | 114153.45 | 4461.73 | 3525.16 | 31196.34 | 0 | 46.0329 | 3.6927 | 0 | 37618.18 | 23166.56 | 0 | 0 | 0 | 0 | 0 | 214121.42 | 214121.42 | 0 | 0 | 114153.45 | 114153.45 | 0 | 114153.45 | 0 | 0 | 0 | 0 | 0 | 0 | 0 | 0 | 0 | 0 | 0 | 0 | 0 | 0 | 0 | 0 | 0 | 0 | 0 | 0 | 0 | 0 | 0 | 0 | 0 | 0 | 0 | 214121.42 | 214121.42 | 0 | 0 | 114153.45 | 114153.45 | 0 | 114153.45 | 0 | 0 | 0 | 0 | 0 | 0 | 0 | 0 | 0 | 0 | 0 | 0 | 0 | 0 | 0 | 0 | 0 | 0 | 0 | 0 | 0 | 0 | 0 | 0 | 0 | 0 | 0 | 0 | 0 | 0 | 0 | 0 | 0 | 0 | 0 | 0 | 0 | 0 | 0 | 0 | 0 | 0 | 0 | 0 | 0 | 0 | 0 | 0 | 0 | 0 | 0 | 0 | 0 | 0 | 0 | 0 | 0 | 0 | 0 | 0 | 0 | 0 | 0 | 0 | 0 | 0 | 0 | 0 | 0 | 0 | 0 | 0 | 0 | 0 | 0 | 0 | 0 | 0 | 0 | 0 | 0 | 0 | 0 | 0 | 0 | 0 | 0 | 0 | 0 | 0 | 0 | 0 | 0 | 0 | 0 | 0 | 0 | 0 | 0 | 0 | 0 | 0 | 0 | 0 | 0 | 0 | 0 | 0 | 0 | 0 | 0 | 0 | 0 | 0 | 0 | 0 | 0 | 0 | 0 | 0
17 | 1 | 22 | 22 | 7 | 08-01-002-01 | Устройство основания под фундаменты: песчаного | м3 | 27.825 | 0 | 27.825 |  |  |  | 18921.9 | 132.64 | 2580.42 | 1794.68 | 14414.16 | 0 | 21.7035 | 1.9478 | 0 | 17829.72 | 11184.1 |  | 101234499 | 616.1232 | 5.3565 | 92.7375 | 64.4987 | 518.0292 | 0 | 0.78 | 0.07 | 0 | 680.6219 | 5.3565 | 92.7375 | 64.4987 | 518.0292 | 0 | 0.78 | 0.07 | 0 | 110 | 69 | 1 | 1 |  |  | 1 | 1 | 1 | 1 |  |  |  |  | 0 | 1 | ГЭСН-2022, 08-01-002-01, приказ Минстроя России от 18.05.2022 г. № 378/пр |  |  | 8001 | 0 |  | 0 | 2 | 0 | 1 | 1 | 1 | 1 | 1 | 1 |  | 110 | 69 |  |  |  | 0 | 0 | 0 | [5 empty] | 0 |  | 0 | 18921.9 | 31.78 | 1243.29 | 921.41 | 664.14 | 0 | 0.78 | 0.07 | 0 | 17829.724 | 11184.0996 | [13 empty] | 0 | 0 | 1 | 1 |  |  |  | 1007 | м3 | м3 | 1 | [6 empty] | 100160113 | 2 | Общестроительные работы | 8 | Конструкции из кирпича и блоков | 1 | 8001 | Конструкции из кирпича и блоков | ФЕР-08 |  |  |  | 0 | 0 | 0 | 0 | 0 | 0 | 0.78 | 0.07 | 0 | [17 empty] | 0 | 0 | 0 |  |  |  |  | 110 | 69 |  |  |  |  | 1 |  | -1126866948 | 2 | 1 | -2 | 0 | 0 | 0 | 47935.72 | 47935.72 | 0 | 0 |  | 0 | 3 | 0 |  | 0 | 1 | 0 | 0 | 0 | 0 |  |  |  | Пр/812-008.0-1 | Пр/774-008.0 | Конструкции из кирпича и блоков | Конструкции из кирпича и блоков | 0 | 0
18 | 1 | 22 |  | 7,1 | 02.3.01.02-1104 | Песок природный для строительных работ I класс, средний | м3 | 30.6075 | 1.1 | 1.1 |  |  |  | 29332.09 | 29332.09 | 0 | 0 | 0 | 0 | 0 | 0 | 0 | 0 | 0 |  | 101234499 | 958.33 | 958.33 | 0 | 0 | 0 | 0 | 0 | 0 | 0 | 958.33 | 958.33 | 0 | 0 | 0 | 0 | 0 | 0 | 0 | 110 | 69 | 1 | 1 |  |  | 1 | 1 | 1 | 1 |  |  |  |  | 3 | 1 | ФСБЦ-2022, 02.3.01.02-1104, приказ Минстроя России от 18.05.2022 г. № 378/пр |  |  | 8001 | 0 |  | 0 | 2 | 0 | 1 | 1 | 1 | 1 | 1 | 1 |  | 110 | 69 |  |  |  | 0 | 0 | 0 | [5 empty] | 0 |  | 0 | 29332.09 | 958.33 | 0 | 0 | 0 | 0 | 0 | 0 | 0 | 0 | 0 | [13 empty] | 0 | 0 | 1 | 1 |  |  |  | 1007 | м3 | м3 | 1 | [6 empty] | 100160113 | 2 | Общестроительные работы | 8 | Конструкции из кирпича и блоков | 1 | 8001 | Конструкции из кирпича и блоков | ФЕР-08 |  |  |  | 0 | 958.33 | 958.33 | 0 | 0 | 0 | 0 | 0 | [18 empty] | 0 | 0 | 0 |  |  |  |  | 110 | 69 |  |  |  |  | 1 | 573.7 | 1745995632 | 2 | 1 | -2 | 0 | 0 | 0 | 29332.09 | 29332.09 | 0 | 0 |  | 3 | 3 | 0 |  | 0 | 1 | 0 | 0 | 0 | 0 |  |  |  | Пр/812-008.0-1 | Пр/774-008.0 | Конструкции из кирпича и блоков | Конструкции из кирпича и блоков | 0 | 0
17 | 1 | 28 | 28 |  | 08-01-002-02 | Устройство основания под фундаменты: щебеночного | м3 | 0 | 0 | 0 |  |  |  | 0 | 0 | 0 | 0 | 0 | 0 | 0 | 0 | 0 | 0 | 0 |  | -1 | 663.4002 | 5.3565 | 93.5247 | 64.4987 | 564.519 | 0 | 0.85 | 0.07 | 0 | 727.8989 | 5.3565 | 93.5247 | 64.4987 | 564.519 | 0 | 0.85 | 0.07 | 0 | 110 | 69 | 1 | 1 |  |  | 1 | 1 | 1 | 1 |  |  |  |  | 0 | 1 | ГЭСН-2022, 08-01-002-02, приказ Минстроя России от 18.05.2022 г. № 378/пр |  |  | 8001 | 0 |  | 0 | 2 | 0 | 1 | 1 | 1 | 1 | 1 | 1 |  | 110 | 69 |  |  |  | 0 | 0 | 0 | [5 empty] | 0 |  | 0 | 0 | 31.78 | 1243.29 | 921.41 | 664.14 | 0 | 0.85 | 0.07 | 0 | 0 | 0 | [13 empty] | 0 | 0 | 1 | 1 |  |  |  | 1007 | м3 | м3 | 1 | [6 empty] | 100160113 | 2 | Общестроительные работы | 8 | Конструкции из кирпича и блоков | 1 | 8001 | Конструкции из кирпича и блоков | ФЕР-08 |  |  |  | 1024 | 0 | 0 | 0 | 0 | 0 | 0.85 | 0.07 | 0 | [17 empty] | 0 | 0 | 0 |  |  |  |  | 110 | 69 |  |  |  |  | 1 |  | 885026653 | 2 | 1 | -2 | 0 | 0 | 0 | 0 | 0 | 0 | 0 |  | 0 | 3 | 0 |  | 0 | 1 | 0 | 0 | 0 | 0 |  |  |  | Пр/812-008.0-1 | Пр/774-008.0 | Конструкции из кирпича и блоков | Конструкции из кирпича и блоков | 0 | 0
18 | 1 | 28 |  |  | 02.2.05.04 | Щебень | м3 | 0 | 1.15 | 1.15 |  |  |  | 0 | 0 | 0 | 0 | 0 | 0 | 0 | 0 | 0 | 0 | 0 |  | -1 | 0 | 0 | 0 | 0 | 0 | 0 | 0 | 0 | 0 | 0 | 0 | 0 | 0 | 0 | 0 | 0 | 0 | 0 | 110 | 69 | 1 | 1 |  |  | 1 | 1 | 1 | 1 |  |  |  |  | 3 | 1 |  |  |  | 8001 | 0 |  | 0 | 2 | 0 | 1 | 1 | 1 | 1 | 1 | 1 |  | 110 | 69 |  |  |  | 0 | 0 | 0 | [5 empty] | 0 |  | 0 | 0 | 0 | 0 | 0 | 0 | 0 | 0 | 0 | 0 | 0 | 0 | [13 empty] | 0 | 0 | 1 | 1 |  |  |  | 1007 | м3 | м3 | 1 | [6 empty] | 100160113 | 2 | Общестроительные работы | 8 | Конструкции из кирпича и блоков | 1 | 8001 | Конструкции из кирпича и блоков | ФЕР-08 |  |  |  | 1024 | 0 | 0 | 0 | 0 | 0 | 0 | 0 | [18 empty] | 0 | 0 | 0 |  |  |  |  | 110 | 69 |  |  |  |  | 1 |  | 1239012555 | 2 | 1 | -2 | 0 | 0 | 0 | 0 | 0 | 0 | 0 |  | 0 | 3 | 0 |  | 0 | 1 | 0 | 0 | 0 | 0 |  |  |  | Пр/812-008.0-1 | Пр/774-008.0 | Конструкции из кирпича и блоков | Конструкции из кирпича и блоков | 0 | 0
17 | 1 | 36 | 36 | 8 | 06-01-001-01 | Устройство бетонной подготовки | 100 м3 | 0.0669 | 0 | 0.0669 |  |  |  | 8626.32 | 244.06 | 1188.85 | 1303.34 | 5890.07 | 0 | 9.0315 | 1.2122 | 0 | 7337.28 | 4172.18 |  | 101234499 | 109058.3455 | 3269.9925 | 17745.403 | 19481.85 | 88042.95 | 0 | 135 | 18.12 | 0 | 128540.1955 | 3269.9925 | 17745.403 | 19481.85 | 88042.95 | 0 | 135 | 18.12 | 0 | 102 | 58 | 1 | 1 |  |  | 1 | 1 | 1 | 1 |  |  |  |  | 0 | 1 | ГЭСН-2022 доп.16, 06-01-001-01, приказ Минстроя России от 12.11.2025 г. № 696/пр |  |  | 6001 | 0 |  | 0 | 2 | 0 | 1 | 1 | 1 | 1 | 1 | 1 |  | 102 | 58 |  |  |  | 0 | 0 | 0 | [5 empty] | 0 |  | 0 | 8626.32 | 46.15 | 1632.42 | 1878.73 | 652.17 | 0 | 135 | 18.12 | 0 | 7337.2782 | 4172.1778 | [13 empty] | 0 | 0 | 1 | 1 |  |  |  | 1007 | 100 м3 | 100 м3 | 100 | [6 empty] | 100160102 | 2 | Общестроительные работы | 6 | Бетонные и железобетонные монолитные конструкции и работы в строительстве | 1 | 6001 | Бетонные и железобетонные монолитные конструкции и работы в строительстве | ФЕР-06 |  |  |  | 0 | 0 | 0 | 0 | 0 | 0 | 135 | 18.12 | 0 | [17 empty] | 0 | 0 | 0 |  |  |  |  | 102 | 58 |  |  |  |  | 1 |  | -1465752796 | 2 | 1 | -2 | 0 | 0 | 0 | 20135.78 | 20135.78 | 0 | 0 |  | 0 | 3 | 0 |  | 0 | 1 | 0 | 0 | 0 | 0 |  |  |  | Пр/812-006.0-1 | Пр/774-006.0 | Бетонные и железобетонные монолитные конструкции и работы в строительстве | Бетонные и железобетонные монолитные конструкции и работы в строительстве | 0 | 0
18 | 1 | 36 |  | 8,1 | 04.1.02.01-0003 | Смеси бетонные мелкозернистого бетона (БСМ), класс В7,5 (М100) | м3 | 6.8238 | 102 | 102 |  |  |  | 36437.93 | 36437.93 | 0 | 0 | 0 | 0 | 0 | 0 | 0 | 0 | 0 |  | 101234499 | 5339.83 | 5339.83 | 0 | 0 | 0 | 0 | 0 | 0 | 0 | 5339.83 | 5339.83 | 0 | 0 | 0 | 0 | 0 | 0 | 0 | 102 | 58 | 1 | 1 |  |  | 1 | 1 | 1 | 1 |  |  |  |  | 3 | 1 | ФСБЦ-2022 доп.14, 04.1.02.01-0003, приказ Минстроя России от 19.05.2025 г. № 299/пр |  |  | 6001 | 0 |  | 0 | 2 | 0 | 1 | 1 | 1 | 1 | 1 | 1 |  | 102 | 58 |  |  |  | 0 | 0 | 0 | [5 empty] | 0 |  | 0 | 36437.93 | 5339.83 | 0 | 0 | 0 | 0 | 0 | 0 | 0 | 0 | 0 | [13 empty] | 0 | 0 | 1 | 1 |  |  |  | 1007 | м3 | м3 | 1 | [6 empty] | 100160102 | 2 | Общестроительные работы | 6 | Бетонные и железобетонные монолитные конструкции и работы в строительстве | 1 | 6001 | Бетонные и железобетонные монолитные конструкции и работы в строительстве | ФЕР-06 |  |  |  | 0 | 5339.83 | 5339.83 | 0 | 0 | 0 | 0 | 0 | [18 empty] | 0 | 0 | 0 |  |  |  |  | 102 | 58 |  |  |  |  | 1 | 3810.22 | -824591728 | 2 | 1 | -2 | 0 | 0 | 0 | 36437.93 | 36437.93 | 0 | 0 |  | 3 | 3 | 0 |  | 0 | 1 | 0 | 0 | 0 | 0 |  |  |  | Пр/812-006.0-1 | Пр/774-006.0 | Бетонные и железобетонные монолитные конструкции и работы в строительстве | Бетонные и железобетонные монолитные конструкции и работы в строительстве | 0 | 0
17 | 1 | 43 | 45 | 9 | 08-01-003-03 | Гидроизоляция стен, фундаментов: горизонтальная оклеечная в 2 слоя | 100 м2 | 0.76109 | 0 | 0.76109 |  |  |  | 13272.58 | 1260.87 | 692.46 | 427.14 | 10892.11 | 0 | 15.2979 | 0.53276 | 0 | 12451.18 | 7810.28 |  | 101234499 | 16577.0725 | 1492.482 | 773.3905 | 561.225 | 14311.2 | 0 | 20.1 | 0.7 | 0 | 17138.2975 | 1492.482 | 773.3905 | 561.225 | 14311.2 | 0 | 20.1 | 0.7 | 0 | 110 | 69 | 1 | 1 |  |  | 1 | 1 | 1 | 1 |  |  |  |  | 0 | 1 | ГЭСН-2022 доп.6, 08-01-003-03, приказ Минстроя России от 11.05.2023 г. № 335/пр |  |  | 8001 | 0 |  | 0 | 2 | 0 | 1 | 1 | 1 | 1 | 1 | 1 |  | 110 | 69 |  |  |  | 0 | 0 | 0 | [5 empty] | 0 |  | 0 | 13272.58 | 69027.29 | 776.1 | 801.75 | 712 | 0 | 20.1 | 0.7 | 0 | 12451.175 | 7810.2825 | [13 empty] | 0 | 0 | 1 | 1 |  |  |  | 1005 | 100 м2 | 100 м2 | 100 | [6 empty] | 100160113 | 2 | Общестроительные работы | 8 | Конструкции из кирпича и блоков | 1 | 8001 | Конструкции из кирпича и блоков | ФЕР-08 |  |  |  | 0 | 0 | 0 | 0 | 0 | 0 | 20.1 | 0.7 | 0 | [17 empty] | 0 | 0 | 0 |  |  |  |  | 110 | 69 |  |  |  |  | 1 |  | 591068480 | 2 | 1 | -2 | 0 | 0 | 0 | 33534.04 | 33534.04 | 0 | 0 |  | 0 | 3 | 0 |  | 0 | 1 | 0 | 0 | 0 | 0 |  |  |  | Пр/812-008.0-1 | Пр/774-008.0 | Конструкции из кирпича и блоков | Конструкции из кирпича и блоков | 0 | 0
18 | 1 | 41 |  | 9,1 | 01.2.03.05-0011 | Мастика (праймер) битумная с органическими растворителями для подготовки бетонных и цементно-песчаных поверхностей перед укладкой кровельных и гидроизоляционных материалов, диапазон температур от -20 до +40 °C, расход 0,2-0,3 кг/м2 | л | 32.85 | 43.1618 | 43.1618 |  |  |  | 4602.94 | 4602.94 | 0 | 0 | 0 | 0 | 0 | 0 | 0 | 0 | 0 |  | 101234499 | 132.19 | 132.19 | 0 | 0 | 0 | 0 | 0 | 0 | 0 | 132.19 | 132.19 | 0 | 0 | 0 | 0 | 0 | 0 | 0 | 110 | 69 | 1 | 1 |  |  | 1 | 1 | 1 | 1.06 |  |  |  |  | 3 | 1 | ФСБЦ-2022 доп.11, 01.2.03.05-0011, приказ Минстроя России от 09.08.2024 г. № 524/пр |  |  | 8001 | 0 | 01.2.03.05-0011 | 1 | 2 | 0 | 1 | 1 | 1 | 1 | 1 | 1 |  | 110 | 69 |  |  |  | 0 | 0 | 0 | [5 empty] | 0 |  | 0 | 4602.94 | 140.12 | 0 | 0 | 0 | 0 | 0 | 0 | 0 | 0 | 0 | [13 empty] | 0 | 0 | 1 | 1 |  |  |  | 1002 | л | л | 1 | [6 empty] | 100160113 | 2 | Общестроительные работы | 8 | Конструкции из кирпича и блоков | 1 | 8001 | Конструкции из кирпича и блоков | ФЕР-08 |  |  |  | 0 | 132.19 | 132.19 | 0 | 0 | 0 | 0 | 0 | [18 empty] | 0 | 0 | 0 |  |  |  |  | 110 | 69 |  |  |  |  | 1 |  | 2125331080 | 2 | 1 | 2 | 0 | 0 | 0 | 4602.94 | 4602.94 | 0 | 0 |  | 0 | 3 | 0 |  | 0 | 1 | 0 | 0 | 0 | 0 |  |  |  | Пр/812-008.0-1 | Пр/774-008.0 | Конструкции из кирпича и блоков | Конструкции из кирпича и блоков | 0 | 0
18 | 1 | 43 |  | 9,2 | 12.1.02.03-0310 | Материал рулонный битумно-полимерный гидроизоляционный ЭПП, наплавляемый, основа полиэстер, продольная/поперечная нагрузка на разрыв не менее 1000/850 Н, гибкость не выше -25 °C, теплостойкость не ниже 100 °C, масса 5,2 кг/м2, толщина 4,0 мм | м2 | 167.4398 | 220 | 220 |  |  |  | 42142.92 | 42142.92 | 0 | 0 | 0 | 0 | 0 | 0 | 0 | 0 | 0 |  | 101234499 | 130.41 | 130.41 | 0 | 0 | 0 | 0 | 0 | 0 | 0 | 130.41 | 130.41 | 0 | 0 | 0 | 0 | 0 | 0 | 0 | 110 | 69 | 1 | 1 |  |  | 1 | 1 | 1 | 1.93 |  |  |  |  | 3 | 1 | ФСБЦ-2022 доп.10, 12.1.02.03-0310, приказ Минстроя России от 13.05.2024 г. № 323/пр |  |  | 8001 | 0 | 12.1.02.03-0310 | 1 | 2 | 0 | 1 | 1 | 1 | 1 | 1 | 1 |  | 110 | 69 |  |  |  | 0 | 0 | 0 | [5 empty] | 0 |  | 0 | 42142.92 | 251.69 | 0 | 0 | 0 | 0 | 0 | 0 | 0 | 0 | 0 | [13 empty] | 0 | 0 | 1 | 1 |  |  |  | 1005 | м2 | м2 | 1 | [6 empty] | 100160113 | 2 | Общестроительные работы | 8 | Конструкции из кирпича и блоков | 1 | 8001 | Конструкции из кирпича и блоков | ФЕР-08 |  |  |  | 0 | 130.41 | 130.41 | 0 | 0 | 0 | 0 | 0 | [18 empty] | 0 | 0 | 0 |  |  |  |  | 110 | 69 |  |  |  |  | 1 |  | 1623195866 | 2 | 1 | 2 | 0 | 0 | 0 | 42142.92 | 42142.92 | 0 | 0 |  | 0 | 3 | 0 |  | 0 | 1 | 0 | 0 | 0 | 0 |  |  |  | Пр/812-008.0-1 | Пр/774-008.0 | Конструкции из кирпича и блоков | Конструкции из кирпича и блоков | 0 | 0
51 | 1 | 4 | 66 |  | Новый раздел | Устройство основания под фундамент | 0 | [6 empty] | 153336.68 | 114153.45 | 4461.73 | 3525.16 | 31196.34 | 0 | 46.0329 | 3.6927 | 0 | 37618.18 | 23166.56 |  |  | 153336.68 | 114153.45 | 4461.73 | 3525.16 | 31196.34 | 0 | 46.0329 | 3.6927 | 0 | 37618.18 | 23166.56 |  |  | 0 | 0 | 0 | 214121.42 | 214121.42 | 0 | 0 | 114153.45 | 114153.45 | 0 | 114153.45 | 0 | 0 | 0 | 0 | 0 | [19 empty] | 0 | 0 | 0 | 214121.42 | 214121.42 | 0 | 0 | 114153.45 | 114153.45 | 0 | 114153.45 | 0 | 0 | 0 | 0 | 0 | [114 empty] | 0
50 | 0 | 0 | 1 | 201 | 153336.68 | ПЗ | Прямые затраты |  |  | 201 | 1 | 3 |  | 2 | [7 empty] | 153336.68 | 1 | 153336.68
50 | 0 | 0 | 1 | 202 | 114153.45 | СтМатОб | Стоимость материальных ресурсов (всего) |  |  | 202 | 2 | 3 |  | 2 | [7 empty] | 114153.45 | 1 | 114153.45
50 | 0 | 0 | 1 | 222 | 0 | СтМатОбЗак | Стоимость материалов и оборудования заказчика |  |  | 222 | 3 | 3 |  | 2 | [7 empty] | 0 | 1 | 0
50 | 0 | 0 | 1 | 225 | 114153.45 | СтМатОбПод | Стоимость материалов и оборудования подрядчика |  |  | 225 | 4 | 3 |  | 2 | [7 empty] | 114153.45 | 1 | 114153.45
50 | 0 | 0 | 1 | 226 | 114153.45 | СтМат | Стоимость материалов (всего) |  |  | 226 | 5 | 3 |  | 2 | [7 empty] | 114153.45 | 1 | 114153.45
50 | 0 | 0 | 1 | 227 | 0 | СтМатЗак | Стоимость материалов заказчика |  |  | 227 | 6 | 3 |  | 2 | [7 empty] | 0 | 1 | 0
50 | 0 | 0 | 1 | 228 | 114153.45 | СтМатПод | Стоимость материалов подрядчика |  |  | 228 | 7 | 3 |  | 2 | [7 empty] | 114153.45 | 1 | 114153.45
50 | 0 | 0 | 1 | 216 | 0 | Оборуд | Стоимость оборудования (всего) |  |  | 216 | 8 | 3 |  | 2 | [7 empty] | 0 | 1 | 0
50 | 0 | 0 | 1 | 223 | 0 | ОборудЗак | Стоимость оборудования заказчика |  |  | 223 | 9 | 3 |  | 2 | [7 empty] | 0 | 1 | 0
50 | 0 | 0 | 1 | 229 | 0 | ОборудПод | Стоимость оборудования подрядчика |  |  | 229 | 10 | 3 |  | 2 | [7 empty] | 0 | 1 | 0
50 | 0 | 0 | 1 | 203 | 4461.73 | ЭММ | Эксплуатация машин |  |  | 203 | 11 | 3 |  | 2 | [7 empty] | 4461.73 | 1 | 4461.73
50 | 0 | 0 | 1 | 231 | 0 | ЭММсНРиСП | Эксплуатация машин по ТСН-2001.16 |  |  | 231 | 12 | 3 |  | 2 | [7 empty] | 0 | 1 | 0
50 | 0 | 0 | 1 | 204 | 3525.16 | ЗПМ | ЗП машинистов |  |  | 204 | 13 | 3 |  | 2 | [7 empty] | 3525.16 | 1 | 3525.16
50 | 0 | 0 | 1 | 205 | 31196.34 | ОЗП | Основная ЗП рабочих |  |  | 205 | 14 | 3 |  | 2 | [7 empty] | 31196.34 | 1 | 31196.34
50 | 0 | 0 | 1 | 232 | 0 | ОЗПсНРиСП | Основная ЗП рабочих по ТСН-2001.16 |  |  | 232 | 15 | 3 |  | 2 | [7 empty] | 0 | 1 | 0
50 | 0 | 0 | 1 | 214 | 214121.42 | Строит | Строительные работы с НР и СП |  |  | 214 | 16 | 3 |  | 2 | [7 empty] | 214121.42 | 1 | 214121.42
50 | 0 | 0 | 1 | 215 | 0 | Монтаж | Монтажные работы с НР и СП |  |  | 215 | 17 | 3 |  | 2 | [7 empty] | 0 | 1 | 0
50 | 0 | 0 | 1 | 217 | 0 | Прочие | Прочие работы с НР и СП |  |  | 217 | 18 | 3 |  | 2 | [7 empty] | 0 | 1 | 0
50 | 0 | 0 | 1 | 230 | 0 | ПрочиеЗатр | Прочие затраты по ТСН-2001.16 |  |  | 230 | 19 | 3 |  | 2 | [7 empty] | 0 | 1 | 0
50 | 0 | 0 | 1 | 206 | 0 | ВозврМат | Возврат материалов |  |  | 206 | 20 | 3 |  | 2 | [7 empty] | 0 | 1 | 0
50 | 0 | 0 | 1 | 207 | 46.0329 | ТрудСтр | Трудозатраты строителей |  |  | 207 | 21 | 3 |  | 7 | [7 empty] | 46.0329 | 1 | 46.0329
50 | 0 | 0 | 1 | 208 | 3.6927 | ТрудМаш | Трудозатраты машинистов |  |  | 208 | 22 | 3 |  | 7 | [7 empty] | 3.6927 | 1 | 3.6927
50 | 0 | 0 | 1 | 209 | 0 | ТранспМат | Транспорт материалов |  |  | 209 | 23 | 3 |  | 2 | [7 empty] | 0 | 1 | 0
50 | 0 | 0 | 1 | 233 | 0 | Перевозка | Перевозка грузов |  |  | 233 | 24 | 3 |  | 2 | [7 empty] | 0 | 1 | 0
50 | 0 | 0 | 1 | 210 | 37618.18 | НР | Накладные расходы |  |  | 210 | 25 | 3 |  | 2 | [7 empty] | 37618.18 | 1 | 37618.18
50 | 0 | 0 | 1 | 211 | 23166.56 | СмПриб | Сметная прибыль |  |  | 211 | 26 | 3 |  | 2 | [7 empty] | 23166.56 | 1 | 23166.56
50 | 0 | 0 | 1 | 224 | 214121.42 | Всего | Всего с НР и СП |  |  | 224 | 27 | 3 |  | 2 | [7 empty] | 214121.42 | 1 | 214121.42
4 | 1 |  | 124 |  | Новый раздел | Фундамент |  | 0 |  | 0 | [7 empty] | 0 |  |  | 0 | [53 empty] | 0 | [11 empty] | 0
52 | 1 | 4 | 110 | 0 | Новый раздел | Фундамент | [7 empty] | 248388.9 | 184436.89 | 8153.62 | 3955.67 | 51842.72 | 0 | 72.1945 | 3.7908 | 0 | 57982.09 | 33831.19 | 0 | 0 | 248388.9 | 184436.89 | 8153.62 | 3955.67 | 51842.72 | 0 | 72.1945 | 3.7908 | 0 | 57982.09 | 33831.19 | 0 | 0 | 0 | 0 | 0 | 340202.18 | 340202.18 | 0 | 0 | 184436.89 | 184436.89 | 0 | 184436.89 | 0 | 0 | 0 | 0 | 0 | 0 | 0 | 0 | 0 | 0 | 0 | 0 | 0 | 0 | 0 | 0 | 0 | 0 | 0 | 0 | 0 | 0 | 0 | 0 | 0 | 0 | 0 | 340202.18 | 340202.18 | 0 | 0 | 184436.89 | 184436.89 | 0 | 184436.89 | 0 | 0 | 0 | 0 | 0 | 0 | 0 | 0 | 0 | 0 | 0 | 0 | 0 | 0 | 0 | 0 | 0 | 0 | 0 | 0 | 0 | 0 | 0 | 0 | 0 | 0 | 0 | 0 | 0 | 0 | 0 | 0 | 0 | 0 | 0 | 0 | 0 | 0 | 0 | 0 | 0 | 0 | 0 | 0 | 0 | 0 | 0 | 0 | 0 | 0 | 0 | 0 | 0 | 0 | 0 | 0 | 0 | 0 | 0 | 0 | 0 | 0 | 0 | 0 | 0 | 0 | 0 | 0 | 0 | 0 | 0 | 0 | 0 | 0 | 0 | 0 | 0 | 0 | 0 | 0 | 0 | 0 | 0 | 0 | 0 | 0 | 0 | 0 | 0 | 0 | 0 | 0 | 0 | 0 | 0 | 0 | 0 | 0 | 0 | 0 | 0 | 0 | 0 | 0 | 0 | 0 | 0 | 0 | 0 | 0 | 0 | 0 | 0 | 0 | 0 | 0 | 0 | 0 | 0 | 0
17 | 1 | 65 | 67 | 10 | 06-02-001-05 | Устройство железобетонных фундаментов общего назначения объемом: свыше 5 до 25 м3 | 100 м3 | 0.181 | 0 | 0.181 |  |  |  | 52511.03 | 2414.98 | 7644.26 | 3679.93 | 38771.86 | 0 | 55.386 | 3.4734 | 0 | 43300.83 | 24622.04 |  | 101234499 | 259802.8167 | 13321.352 | 32272.2847 | 20331.1053 | 214209.18 | 0 | 306 | 19.19 | 0 | 280133.922 | 13321.352 | 32272.2847 | 20331.1053 | 214209.18 | 0 | 306 | 19.19 | 0 | 102 | 58 | 1 | 1 |  |  | 1 | 1 | 1 | 1 |  |  |  |  | 0 | 1 | ГЭСН-2022 доп.16, 06-02-001-05, приказ Минстроя России от 12.11.2025 г. № 696/пр |  |  | 6001 | 0 |  | 0 | 2 | 0 | 1 | 1 | 1 | 1 | 1 | 1 |  | 102 | 58 |  |  |  | 0 | 0 | 0 | [5 empty] | 0 |  | 0 | 52511.03 | 322523.82 | 6120.33 | 3877.12 | 700.03 | 0 | 306 | 19.19 | 0 | 43300.8258 | 24622.0382 | [13 empty] | 0 | 0 | 1 | 1 |  |  |  | 1007 | 100 м3 | 100 м3 | 100 | [6 empty] | 100160102 | 2 | Общестроительные работы | 6 | Бетонные и железобетонные монолитные конструкции и работы в строительстве | 1 | 6001 | Бетонные и железобетонные монолитные конструкции и работы в строительстве | ФЕР-06 |  |  |  | 0 | 0 | 0 | 0 | 0 | 0 | 306 | 19.19 | 0 | [17 empty] | 0 | 0 | 0 |  |  |  |  | 102 | 58 |  |  |  |  | 1 |  | 567010369 | 2 | 1 | -2 | 0 | 0 | 0 | 120433.9 | 120433.9 | 0 | 0 |  | 0 | 3 | 0 |  | 0 | 1 | 0 | 0 | 0 | 0 |  |  |  | Пр/812-006.0-1 | Пр/774-006.0 | Бетонные и железобетонные монолитные конструкции и работы в строительстве | Бетонные и железобетонные монолитные конструкции и работы в строительстве | 0 | 0
18 | 1 | 58 |  | 10,1 | 04.1.02.05-0306 | Смеси бетонные тяжелого бетона (БСТ) на щебне из гравия, класс В25, F(1)200, W6 | м3 | 18.3715 | 101.5 | 101.5 |  |  |  | 125598.05 | 125598.05 | 0 | 0 | 0 | 0 | 0 | 0 | 0 | 0 | 0 |  | 101234499 | 6836.57 | 6836.57 | 0 | 0 | 0 | 0 | 0 | 0 | 0 | 6836.57 | 6836.57 | 0 | 0 | 0 | 0 | 0 | 0 | 0 | 102 | 58 | 1 | 1 |  |  | 1 | 1 | 1 | 1 |  |  |  |  | 3 | 1 | ФСБЦ-2022 доп.14, 04.1.02.05-0306, приказ Минстроя России от 19.05.2025 г. № 299/пр |  |  | 6001 | 0 |  | 0 | 2 | 0 | 1 | 1 | 1 | 1 | 1 | 1 |  | 102 | 58 |  |  |  | 0 | 0 | 0 | [5 empty] | 0 |  | 0 | 125598.05 | 6836.57 | 0 | 0 | 0 | 0 | 0 | 0 | 0 | 0 | 0 | [13 empty] | 0 | 0 | 1 | 1 |  |  |  | 1007 | м3 | м3 | 1 | [6 empty] | 100160102 | 2 | Общестроительные работы | 6 | Бетонные и железобетонные монолитные конструкции и работы в строительстве | 1 | 6001 | Бетонные и железобетонные монолитные конструкции и работы в строительстве | ФЕР-06 |  |  |  | 0 | 6836.57 | 6836.57 | 0 | 0 | 0 | 0 | 0 | [18 empty] | 0 | 0 | 0 |  |  |  |  | 102 | 58 |  |  |  |  | 1 | 5184.49 | 862717537 | 2 | 1 | -2 | 0 | 0 | 0 | 125598.05 | 125598.05 | 0 | 0 |  | 3 | 3 | 0 |  | 0 | 1 | 0 | 0 | 0 | 0 |  |  |  | Пр/812-006.0-1 | Пр/774-006.0 | Бетонные и железобетонные монолитные конструкции и работы в строительстве | Бетонные и железобетонные монолитные конструкции и работы в строительстве | 0 | 0
18 | 1 | 61 |  | 10,2 | 08.4.03.03-0033 | Сталь арматурная горячекатаная периодического профиля, класс A-III, диаметр 14 мм | т | 1.0396 | 5.7436 | 5.7436 |  |  |  | 43387.47 | 43387.47 | 0 | 0 | 0 | 0 | 0 | 0 | 0 | 0 | 0 |  | 101234499 | 41734.77 | 41734.77 | 0 | 0 | 0 | 0 | 0 | 0 | 0 | 41734.77 | 41734.77 | 0 | 0 | 0 | 0 | 0 | 0 | 0 | 102 | 58 | 1 | 1 |  |  | 1 | 1 | 1 | 1 |  |  |  |  | 3 | 1 | ФСБЦ-2022, 08.4.03.03-0033, приказ Минстроя России от 18.05.2022 г. № 378/пр |  |  | 6001 | 0 |  | 0 | 2 | 0 | 1 | 1 | 1 | 1 | 1 | 1 |  | 102 | 58 |  |  |  | 0 | 0 | 0 | [5 empty] | 0 |  | 0 | 43387.47 | 41734.77 | 0 | 0 | 0 | 0 | 0 | 0 | 0 | 0 | 0 | [13 empty] | 0 | 0 | 1 | 1 |  |  |  | 1009 | т | т | 1000 | [6 empty] | 100160102 | 2 | Общестроительные работы | 6 | Бетонные и железобетонные монолитные конструкции и работы в строительстве | 1 | 6001 | Бетонные и железобетонные монолитные конструкции и работы в строительстве | ФЕР-06 |  |  |  | 0 | 41734.77 | 41734.77 | 0 | 0 | 0 | 0 | 0 | [18 empty] | 0 | 0 | 0 |  |  |  |  | 102 | 58 |  |  |  |  | 1 | 64493 | -310692512 | 2 | 1 | -2 | 0 | 0 | 0 | 43387.47 | 43387.47 | 0 | 0 |  | 3 | 3 | 0 |  | 0 | 1 | 0 | 0 | 0 | 0 |  |  |  | Пр/812-006.0-1 | Пр/774-006.0 | Бетонные и железобетонные монолитные конструкции и работы в строительстве | Бетонные и железобетонные монолитные конструкции и работы в строительстве | 0 | 0
18 | 1 | 60 |  | 10,3 | 08.4.03.02-0002 | Сталь арматурная горячекатаная гладкая, класс A-I, диаметр 6-22 мм | т | 0.0706 | 0.39006 | 0.39006 |  |  |  | 2856.76 | 2856.76 | 0 | 0 | 0 | 0 | 0 | 0 | 0 | 0 | 0 |  | 101234499 | 40464.02 | 40464.02 | 0 | 0 | 0 | 0 | 0 | 0 | 0 | 40464.02 | 40464.02 | 0 | 0 | 0 | 0 | 0 | 0 | 0 | 102 | 58 | 1 | 1 |  |  | 1 | 1 | 1 | 1 |  |  |  |  | 3 | 1 | ФСБЦ-2022, 08.4.03.02-0002, приказ Минстроя России от 18.05.2022 г. № 378/пр |  |  | 6001 | 0 |  | 0 | 2 | 0 | 1 | 1 | 1 | 1 | 1 | 1 |  | 102 | 58 |  |  |  | 0 | 0 | 0 | [5 empty] | 0 |  | 0 | 2856.76 | 40464.02 | 0 | 0 | 0 | 0 | 0 | 0 | 0 | 0 | 0 | [13 empty] | 0 | 0 | 1 | 1 |  |  |  | 1009 | т | т | 1000 | [6 empty] | 100160102 | 2 | Общестроительные работы | 6 | Бетонные и железобетонные монолитные конструкции и работы в строительстве | 1 | 6001 | Бетонные и железобетонные монолитные конструкции и работы в строительстве | ФЕР-06 |  |  |  | 0 | 40464.02 | 40464.02 | 0 | 0 | 0 | 0 | 0 | [18 empty] | 0 | 0 | 0 |  |  |  |  | 102 | 58 |  |  |  |  | 1 | 63745 | -1294629133 | 2 | 1 | -2 | 0 | 0 | 0 | 2856.76 | 2856.76 | 0 | 0 |  | 3 | 3 | 0 |  | 0 | 1 | 0 | 0 | 0 | 0 |  |  |  | Пр/812-006.0-1 | Пр/774-006.0 | Бетонные и железобетонные монолитные конструкции и работы в строительстве | Бетонные и железобетонные монолитные конструкции и работы в строительстве | 0 | 0
17 | 1 |  |  | 11 | 08.3.03.06-0001 | Проволока вязальная | кг | 19 | 0 | 19 |  |  |  | 1499.29 | 1499.29 | 0 | 0 | 0 | 0 | 0 | 0 | 0 | 0 | 0 |  | 101234499 | 83.06 | 83.06 | 0 | 0 | 0 | 0 | 0 | 0 | 0 | 83.06 | 83.06 | 0 | 0 | 0 | 0 | 0 | 0 | 0 | 0 | 0 | 1 | 1 |  |  | 1 | 1 | 1 | 0.95 |  |  |  |  | 3 | 1 | ФСБЦ-2022, 08.3.03.06-0001, приказ Минстроя России от 18.05.2022 г. № 378/пр |  |  | 500001 | 0 | 08.3.03.06-0001 | 1 | 8 | 0 | 1 | 1 | 1 | 1 | 1 | 1 |  | 0 | 0 |  |  |  | 0 | 0 | 0 | [5 empty] | 0 |  | 0 | 1499.29 | 78.91 | 0 | 0 | 0 | 0 | 0 | 0 | 0 | 0 | 0 | [13 empty] | 0 | 0 | 1 | 1 |  |  |  | 1009 | кг | кг | 1 | [6 empty] | 100160048 | 8 | Материалы строительные | 0 |  | 1 | 500001 | Материалы и конструкции ( строительные ) по ценникам и каталогом | ФССЦст |  |  |  | 0 | 83.06 | 83.06 | 0 | 0 | 0 | 0 | 0 | 0 | [17 empty] | 0 | 0 | 0 |  |  |  |  | 0 | 0 |  |  |  |  | 1 |  | 247589273 | 2 | 1 | 2 | 0 | 0 | 0 | 1499.29 | 1499.29 | 0 | 0 |  | 0 | 3 | 0 |  | 0 | 1 | 0 | 0 | 0 | 0 | [7 empty] | 0 | 0
17 | 1 | 72 | 75 | 12 | 08-01-003-07 | Гидроизоляция боковая обмазочная битумная в 2 слоя по выровненной поверхности бутовой кладки, кирпичу, бетону | 100 м2 | 0.69955 | 0 | 0.69955 |  |  |  | 13308.43 | 1164.95 | 274.17 | 112.17 | 11757.14 | 0 | 14.8305 | 0.13991 | 0 | 13056.24 | 8189.82 |  | 101234499 | 18618.7225 | 1498.093 | 313.9055 | 160.35 | 16806.724 | 0 | 21.2 | 0.2 | 0 | 18779.0725 | 1498.093 | 313.9055 | 160.35 | 16806.724 | 0 | 21.2 | 0.2 | 0 | 110 | 69 | 1 | 1 |  |  | 1 | 1 | 1 | 1 |  |  |  |  | 0 | 1 | ГЭСН-2022 доп.6, 08-01-003-07, приказ Минстроя России от 11.05.2023 г. № 335/пр |  |  | 8001 | 0 |  | 0 | 2 | 0 | 1 | 1 | 1 | 1 | 1 | 1 |  | 110 | 69 |  |  |  | 0 | 0 | 0 | [5 empty] | 0 |  | 0 | 13308.43 | 69113.7 | 776.1 | 801.75 | 792.77 | 0 | 21.2 | 0.2 | 0 | 13056.241 | 8189.8239 | [13 empty] | 0 | 0 | 1 | 1 |  |  |  | 1005 | 100 м2 | 100 м2 | 100 | [6 empty] | 100160113 | 2 | Общестроительные работы | 8 | Конструкции из кирпича и блоков | 1 | 8001 | Конструкции из кирпича и блоков | ФЕР-08 |  |  |  | 0 | 0 | 0 | 0 | 0 | 0 | 21.2 | 0.2 | 0 | [17 empty] | 0 | 0 | 0 |  |  |  |  | 110 | 69 |  |  |  |  | 1 |  | 1110338695 | 2 | 1 | -2 | 0 | 0 | 0 | 34554.49 | 34554.49 | 0 | 0 |  | 0 | 3 | 0 |  | 0 | 1 | 0 | 0 | 0 | 0 |  |  |  | Пр/812-008.0-1 | Пр/774-008.0 | Конструкции из кирпича и блоков | Конструкции из кирпича и блоков | 0 | 0
18 | 1 | 70 |  | 12,1 | 01.2.03.05-0011 | Мастика (праймер) битумная с органическими растворителями для подготовки бетонных и цементно-песчаных поверхностей перед укладкой кровельных и гидроизоляционных материалов, диапазон температур от -20 до +40 °C, расход 0,2-0,3 кг/м2 | л | 34.47 | 49.2745 | 49.2745 |  |  |  | 4829.94 | 4829.94 | 0 | 0 | 0 | 0 | 0 | 0 | 0 | 0 | 0 |  | 101234499 | 132.19 | 132.19 | 0 | 0 | 0 | 0 | 0 | 0 | 0 | 132.19 | 132.19 | 0 | 0 | 0 | 0 | 0 | 0 | 0 | 110 | 69 | 1 | 1 |  |  | 1 | 1 | 1 | 1.06 |  |  |  |  | 3 | 1 | ФСБЦ-2022 доп.11, 01.2.03.05-0011, приказ Минстроя России от 09.08.2024 г. № 524/пр |  |  | 8001 | 0 | 01.2.03.05-0011 | 1 | 2 | 0 | 1 | 1 | 1 | 1 | 1 | 1 |  | 110 | 69 |  |  |  | 0 | 0 | 0 | [5 empty] | 0 |  | 0 | 4829.94 | 140.12 | 0 | 0 | 0 | 0 | 0 | 0 | 0 | 0 | 0 | [13 empty] | 0 | 0 | 1 | 1 |  |  |  | 1002 | л | л | 1 | [6 empty] | 100160113 | 2 | Общестроительные работы | 8 | Конструкции из кирпича и блоков | 1 | 8001 | Конструкции из кирпича и блоков | ФЕР-08 |  |  |  | 0 | 132.19 | 132.19 | 0 | 0 | 0 | 0 | 0 | [18 empty] | 0 | 0 | 0 |  |  |  |  | 110 | 69 |  |  |  |  | 1 |  | 2125331080 | 2 | 1 | 2 | 0 | 0 | 0 | 4829.94 | 4829.94 | 0 | 0 |  | 0 | 3 | 0 |  | 0 | 1 | 0 | 0 | 0 | 0 |  |  |  | Пр/812-008.0-1 | Пр/774-008.0 | Конструкции из кирпича и блоков | Конструкции из кирпича и блоков | 0 | 0
17 | 1 | 78 | 81 | 13 | 08-01-002-01 | Устройство основания под фундаменты: песчаного | м3 | 2.536 | 0 | 2.536 |  |  |  | 1724.57 | 12.09 | 235.19 | 163.57 | 1313.72 | 0 | 1.9781 | 0.17752 | 0 | 1625.02 | 1019.33 |  | 101234499 | 616.1232 | 5.3565 | 92.7375 | 64.4987 | 518.0292 | 0 | 0.78 | 0.07 | 0 | 680.6219 | 5.3565 | 92.7375 | 64.4987 | 518.0292 | 0 | 0.78 | 0.07 | 0 | 110 | 69 | 1 | 1 |  |  | 1 | 1 | 1 | 1 |  |  |  |  | 0 | 1 | ГЭСН-2022, 08-01-002-01, приказ Минстроя России от 18.05.2022 г. № 378/пр |  |  | 8001 | 0 |  | 0 | 2 | 0 | 1 | 1 | 1 | 1 | 1 | 1 |  | 110 | 69 |  |  |  | 0 | 0 | 0 | [5 empty] | 0 |  | 0 | 1724.57 | 31.78 | 1243.29 | 921.41 | 664.14 | 0 | 0.78 | 0.07 | 0 | 1625.019 | 1019.3301 | [13 empty] | 0 | 0 | 1 | 1 |  |  |  | 1007 | м3 | м3 | 1 | [6 empty] | 100160113 | 2 | Общестроительные работы | 8 | Конструкции из кирпича и блоков | 1 | 8001 | Конструкции из кирпича и блоков | ФЕР-08 |  |  |  | 0 | 0 | 0 | 0 | 0 | 0 | 0.78 | 0.07 | 0 | [17 empty] | 0 | 0 | 0 |  |  |  |  | 110 | 69 |  |  |  |  | 1 |  | -1126866948 | 2 | 1 | -2 | 0 | 0 | 0 | 4368.92 | 4368.92 | 0 | 0 |  | 0 | 3 | 0 |  | 0 | 1 | 0 | 0 | 0 | 0 |  |  |  | Пр/812-008.0-1 | Пр/774-008.0 | Конструкции из кирпича и блоков | Конструкции из кирпича и блоков | 0 | 0
18 | 1 | 78 |  | 13,1 | 02.3.01.02-1104 | Песок природный для строительных работ I класс, средний | м3 | 2.7896 | 1.1 | 1.1 |  |  |  | 2673.36 | 2673.36 | 0 | 0 | 0 | 0 | 0 | 0 | 0 | 0 | 0 |  | 101234499 | 958.33 | 958.33 | 0 | 0 | 0 | 0 | 0 | 0 | 0 | 958.33 | 958.33 | 0 | 0 | 0 | 0 | 0 | 0 | 0 | 110 | 69 | 1 | 1 |  |  | 1 | 1 | 1 | 1 |  |  |  |  | 3 | 1 | ФСБЦ-2022, 02.3.01.02-1104, приказ Минстроя России от 18.05.2022 г. № 378/пр |  |  | 8001 | 0 |  | 0 | 2 | 0 | 1 | 1 | 1 | 1 | 1 | 1 |  | 110 | 69 |  |  |  | 0 | 0 | 0 | [5 empty] | 0 |  | 0 | 2673.36 | 958.33 | 0 | 0 | 0 | 0 | 0 | 0 | 0 | 0 | 0 | [13 empty] | 0 | 0 | 1 | 1 |  |  |  | 1007 | м3 | м3 | 1 | [6 empty] | 100160113 | 2 | Общестроительные работы | 8 | Конструкции из кирпича и блоков | 1 | 8001 | Конструкции из кирпича и блоков | ФЕР-08 |  |  |  | 0 | 958.33 | 958.33 | 0 | 0 | 0 | 0 | 0 | [18 empty] | 0 | 0 | 0 |  |  |  |  | 110 | 69 |  |  |  |  | 1 | 573.7 | 1745995632 | 2 | 1 | -2 | 0 | 0 | 0 | 2673.36 | 2673.36 | 0 | 0 |  | 3 | 3 | 0 |  | 0 | 1 | 0 | 0 | 0 | 0 |  |  |  | Пр/812-008.0-1 | Пр/774-008.0 | Конструкции из кирпича и блоков | Конструкции из кирпича и блоков | 0 | 0
51 | 1 | 4 | 110 |  | Новый раздел | Фундамент | 0 | [6 empty] | 248388.9 | 184436.89 | 8153.62 | 3955.67 | 51842.72 | 0 | 72.1945 | 3.7908 | 0 | 57982.09 | 33831.19 |  |  | 248388.9 | 184436.89 | 8153.62 | 3955.67 | 51842.72 | 0 | 72.1945 | 3.7908 | 0 | 57982.09 | 33831.19 |  |  | 0 | 0 | 0 | 340202.18 | 340202.18 | 0 | 0 | 184436.89 | 184436.89 | 0 | 184436.89 | 0 | 0 | 0 | 0 | 0 | [19 empty] | 0 | 0 | 0 | 340202.18 | 340202.18 | 0 | 0 | 184436.89 | 184436.89 | 0 | 184436.89 | 0 | 0 | 0 | 0 | 0 | [114 empty] | 0
50 | 0 | 0 | 1 | 201 | 248388.9 | ПЗ | Прямые затраты |  |  | 201 | 1 | 3 |  | 2 | [7 empty] | 248388.9 | 1 | 248388.9
50 | 0 | 0 | 1 | 202 | 184436.89 | СтМатОб | Стоимость материальных ресурсов (всего) |  |  | 202 | 2 | 3 |  | 2 | [7 empty] | 184436.89 | 1 | 184436.89
50 | 0 | 0 | 1 | 222 | 0 | СтМатОбЗак | Стоимость материалов и оборудования заказчика |  |  | 222 | 3 | 3 |  | 2 | [7 empty] | 0 | 1 | 0
50 | 0 | 0 | 1 | 225 | 184436.89 | СтМатОбПод | Стоимость материалов и оборудования подрядчика |  |  | 225 | 4 | 3 |  | 2 | [7 empty] | 184436.89 | 1 | 184436.89
50 | 0 | 0 | 1 | 226 | 184436.89 | СтМат | Стоимость материалов (всего) |  |  | 226 | 5 | 3 |  | 2 | [7 empty] | 184436.89 | 1 | 184436.89
50 | 0 | 0 | 1 | 227 | 0 | СтМатЗак | Стоимость материалов заказчика |  |  | 227 | 6 | 3 |  | 2 | [7 empty] | 0 | 1 | 0
50 | 0 | 0 | 1 | 228 | 184436.89 | СтМатПод | Стоимость материалов подрядчика |  |  | 228 | 7 | 3 |  | 2 | [7 empty] | 184436.89 | 1 | 184436.89
50 | 0 | 0 | 1 | 216 | 0 | Оборуд | Стоимость оборудования (всего) |  |  | 216 | 8 | 3 |  | 2 | [7 empty] | 0 | 1 | 0
50 | 0 | 0 | 1 | 223 | 0 | ОборудЗак | Стоимость оборудования заказчика |  |  | 223 | 9 | 3 |  | 2 | [7 empty] | 0 | 1 | 0
50 | 0 | 0 | 1 | 229 | 0 | ОборудПод | Стоимость оборудования подрядчика |  |  | 229 | 10 | 3 |  | 2 | [7 empty] | 0 | 1 | 0
50 | 0 | 0 | 1 | 203 | 8153.62 | ЭММ | Эксплуатация машин |  |  | 203 | 11 | 3 |  | 2 | [7 empty] | 8153.62 | 1 | 8153.62
50 | 0 | 0 | 1 | 231 | 0 | ЭММсНРиСП | Эксплуатация машин по ТСН-2001.16 |  |  | 231 | 12 | 3 |  | 2 | [7 empty] | 0 | 1 | 0
50 | 0 | 0 | 1 | 204 | 3955.67 | ЗПМ | ЗП машинистов |  |  | 204 | 13 | 3 |  | 2 | [7 empty] | 3955.67 | 1 | 3955.67
50 | 0 | 0 | 1 | 205 | 51842.72 | ОЗП | Основная ЗП рабочих |  |  | 205 | 14 | 3 |  | 2 | [7 empty] | 51842.72 | 1 | 51842.72
50 | 0 | 0 | 1 | 232 | 0 | ОЗПсНРиСП | Основная ЗП рабочих по ТСН-2001.16 |  |  | 232 | 15 | 3 |  | 2 | [7 empty] | 0 | 1 | 0
50 | 0 | 0 | 1 | 214 | 340202.18 | Строит | Строительные работы с НР и СП |  |  | 214 | 16 | 3 |  | 2 | [7 empty] | 340202.18 | 1 | 340202.18
50 | 0 | 0 | 1 | 215 | 0 | Монтаж | Монтажные работы с НР и СП |  |  | 215 | 17 | 3 |  | 2 | [7 empty] | 0 | 1 | 0
50 | 0 | 0 | 1 | 217 | 0 | Прочие | Прочие работы с НР и СП |  |  | 217 | 18 | 3 |  | 2 | [7 empty] | 0 | 1 | 0
50 | 0 | 0 | 1 | 230 | 0 | ПрочиеЗатр | Прочие затраты по ТСН-2001.16 |  |  | 230 | 19 | 3 |  | 2 | [7 empty] | 0 | 1 | 0
50 | 0 | 0 | 1 | 206 | 0 | ВозврМат | Возврат материалов |  |  | 206 | 20 | 3 |  | 2 | [7 empty] | 0 | 1 | 0
50 | 0 | 0 | 1 | 207 | 72.1945 | ТрудСтр | Трудозатраты строителей |  |  | 207 | 21 | 3 |  | 7 | [7 empty] | 72.1945 | 1 | 72.1945
50 | 0 | 0 | 1 | 208 | 3.7908 | ТрудМаш | Трудозатраты машинистов |  |  | 208 | 22 | 3 |  | 7 | [7 empty] | 3.7908 | 1 | 3.7908
50 | 0 | 0 | 1 | 209 | 0 | ТранспМат | Транспорт материалов |  |  | 209 | 23 | 3 |  | 2 | [7 empty] | 0 | 1 | 0
50 | 0 | 0 | 1 | 233 | 0 | Перевозка | Перевозка грузов |  |  | 233 | 24 | 3 |  | 2 | [7 empty] | 0 | 1 | 0
50 | 0 | 0 | 1 | 210 | 57982.09 | НР | Накладные расходы |  |  | 210 | 25 | 3 |  | 2 | [7 empty] | 57982.09 | 1 | 57982.09
50 | 0 | 0 | 1 | 211 | 33831.19 | СмПриб | Сметная прибыль |  |  | 211 | 26 | 3 |  | 2 | [7 empty] | 33831.19 | 1 | 33831.19
50 | 0 | 0 | 1 | 224 | 340202.18 | Всего | Всего с НР и СП |  |  | 224 | 27 | 3 |  | 2 | [7 empty] | 340202.18 | 1 | 340202.18
4 | 1 |  | 174 |  | Новый раздел | Установка нижних блоков |  | 0 |  | 0 | [7 empty] | 0 |  |  | 0 | [53 empty] | 0 | [11 empty] | 0
52 | 1 | 4 | 154 | 0 | Новый раздел | Установка нижних блоков | [7 empty] | 128172.06 | 86386.29 | 6556.7 | 4056.94 | 31172.13 | 0 | 39.228 | 4.2204 | 0 | 36729.66 | 21820.41 | 0 | 0 | 128172.06 | 86386.29 | 6556.7 | 4056.94 | 31172.13 | 0 | 39.228 | 4.2204 | 0 | 36729.66 | 21820.41 | 0 | 0 | 0 | 0 | 0 | 186722.13 | 186722.13 | 0 | 0 | 86386.29 | 86386.29 | 0 | 86386.29 | 0 | 0 | 0 | 0 | 0 | 0 | 0 | 0 | 0 | 0 | 0 | 0 | 0 | 0 | 0 | 0 | 0 | 0 | 0 | 0 | 0 | 0 | 0 | 0 | 0 | 0 | 0 | 186722.13 | 186722.13 | 0 | 0 | 86386.29 | 86386.29 | 0 | 86386.29 | 0 | 0 | 0 | 0 | 0 | 0 | 0 | 0 | 0 | 0 | 0 | 0 | 0 | 0 | 0 | 0 | 0 | 0 | 0 | 0 | 0 | 0 | 0 | 0 | 0 | 0 | 0 | 0 | 0 | 0 | 0 | 0 | 0 | 0 | 0 | 0 | 0 | 0 | 0 | 0 | 0 | 0 | 0 | 0 | 0 | 0 | 0 | 0 | 0 | 0 | 0 | 0 | 0 | 0 | 0 | 0 | 0 | 0 | 0 | 0 | 0 | 0 | 0 | 0 | 0 | 0 | 0 | 0 | 0 | 0 | 0 | 0 | 0 | 0 | 0 | 0 | 0 | 0 | 0 | 0 | 0 | 0 | 0 | 0 | 0 | 0 | 0 | 0 | 0 | 0 | 0 | 0 | 0 | 0 | 0 | 0 | 0 | 0 | 0 | 0 | 0 | 0 | 0 | 0 | 0 | 0 | 0 | 0 | 0 | 0 | 0 | 0 | 0 | 0 | 0 | 0 | 0 | 0 | 0 | 0
17 | 1 | 83 | 86 | 14 | 33-04-032-01 | Установка на готовое основание железобетонных блоков комплектных трансформаторных подстанций количеством блоков: 2 | ШТ | 2 | 0 | 2 |  |  |  | 30675.77 | 3063.98 | 6221.75 | 3976.43 | 17413.61 | 0 | 21.4 | 4.12 | 0 | 22031.74 | 12834.02 |  | 101234499 | 13349.6705 | 1531.99 | 3110.8765 | 1988.2144 | 8706.804 | 0 | 10.7 | 2.06 | 0 | 15337.8849 | 1531.99 | 3110.8765 | 1988.2144 | 8706.804 | 0 | 10.7 | 2.06 | 0 | 103 | 60 | 1 | 1 |  |  | 1 | 1 | 1 | 1 |  |  |  |  | 0 | 1 | ГЭСН-2022 доп.2, 33-04-032-01, приказ Минстроя России от 26.08.2022 г. № 703/пр |  |  | 33001 | 0 |  | 0 | 2 | 0 | 1 | 1 | 1 | 1 | 1 | 1 |  | 103 | 60 |  |  |  | 0 | 0 | 0 | [5 empty] | 0 |  | 0 | 30675.77 | 6127.96 | 3127.81 | 1950.52 | 813.72 | 0 | 10.7 | 2.06 | 0 | 22031.7412 | 12834.024 | [13 empty] | 0 | 0 | 1 | 1 |  |  |  | 1013 | ШТ | ШТ | 1 | [6 empty] | 100160169 | 2 | Общестроительные работы | 27 | Линии электропередачи | 1 | 33001 | Линии электропередачи | ФЕР-33 |  |  |  | 0 | 0 | 0 | 0 | 0 | 0 | 10.7 | 2.06 | 0 | [17 empty] | 0 | 0 | 0 |  |  |  |  | 103 | 60 |  |  |  |  | 1 |  | -1207855900 | 2 | 1 | -2 | 0 | 0 | 0 | 65541.53 | 65541.53 | 0 | 0 |  | 0 | 3 | 0 |  | 0 | 1 | 0 | 0 | 0 | 0 |  |  |  | Пр/812-027.0-1 | Пр/774-027.0 | Линии электропередачи | Линии электропередачи | 0 | 0
17 | 1 | 86 | 89 | 15 | 46-03-010-03 | Пробивка в бетонных стенах и полах толщиной 100 мм отверстий площадью: свыше 100 до 500 см2 | 100 отверстий | 0.03 | 0 | 0.03 |  |  |  | 2406.6 | 0 | 138.17 | 0 | 2268.43 | 0 | 2.8614 | 0 | 0 | 2336.48 | 1338.37 |  | 101234499 | 78820.5384 | 0 | 3206.1358 | 0 | 75614.4026 | 0 | 95.38 | 0 | 0 | 78820.5384 | 0 | 3206.1358 | 0 | 75614.4026 | 0 | 95.38 | 0 | 0 | 103 | 59 | 1 | 1 |  |  | 1 | 1 | 1 | 1 |  |  |  |  | 0 | 1 | ГЭСН-2022 доп.4, 46-03-010-03, приказ Минстроя России от 27.12.2022 г. № 1133/пр |  |  | 46001 | 0 |  | 0 | 2 | 0 | 1 | 1 | 1 | 1 | 1 | 1 |  | 103 | 59 |  |  |  | 0 | 0 | 0 | [5 empty] | 0 |  | 0 | 2406.6 | 0 | 171.63 | 0 | 792.77 | 0 | 95.38 | 0 | 0 | 2336.4829 | 1338.3737 | [13 empty] | 0 | 0 | 1 | 1 |  |  |  | 1013 | 100 отверстий | 100 отверстий | 1 | [6 empty] | 100160182 | 2 | Общестроительные работы | 40 | Работы по реконструкции зданий и сооружений | 1 | 46001 | Работы по реконструкции зданий и сооружений: усиление и замена существующих конструкций, возведение отдельных конструктивных элементов | ФЕР-46 |  |  |  | 0 | 0 | 0 | 0 | 0 | 0 | 95.38 | 0 | 0 | [17 empty] | 0 | 0 | 0 |  |  |  |  | 103 | 59 |  |  |  |  | 1 |  | -1895306520 | 2 | 1 | -2 | 0 | 0 | 0 | 6081.45 | 6081.45 | 0 | 0 |  | 0 | 3 | 0 |  | 0 | 1 | 0 | 0 | 0 | 0 |  |  |  | Пр/812-040.1-1 | Пр/774-040.1 | Работы по реконструкции зданий и сооружений: усиление и замена существующих конструкций, возведение отдельных конструктивных элементов | Работы по реконструкции зданий и сооружений: усиление и замена существующих конструкций, возведение отдельных конструктивных элементов | 0 | 0
17 | 1 | 92 | 95 | 16 | 34-02-001-01 | Устройство трубопроводов из хризотилцементных труб с соединением: стальными манжетами до 2 отверстий | канал.км | 0.0247 | 0 | 0.0247 |  |  |  | 3405.84 | 354.07 | 0 | 0 | 3051.77 | 0 | 4.3225 | 0 | 0 | 2990.73 | 1770.03 |  | 101234499 | 136641.7 | 13088.2 | 0 | 0 | 123553.5 | 0 | 175 | 0 | 0 | 136641.7 | 13088.2 | 0 | 0 | 123553.5 | 0 | 175 | 0 | 0 | 98 | 58 | 1 | 1 |  |  | 1 | 1 | 1 | 1 |  |  |  |  | 0 | 1 | ГЭСН-2022, 34-02-001-01, приказ Минстроя России от 18.05.2022 г. № 378/пр |  |  | 34001 | 0 |  | 0 | 2 | 0 | 1 | 1 | 1 | 1 | 1 | 1 |  | 98 | 58 |  |  |  | 0 | 0 | 0 | [5 empty] | 0 |  | 0 | 3405.84 | 18298.07 | 0 | 0 | 706.02 | 0 | 175 | 0 | 0 | 2990.7346 | 1770.0266 | [13 empty] | 0 | 0 | 1 | 1 |  |  |  | 55674770 | канал.км | канал.км | 1 | [6 empty] | 100160170 | 2 | Общестроительные работы | 28 | Сооружения связи, радиовещания и телевидения | 1 | 34001 | Сооружения связи , радиовещания и телевидения | ФЕР-34 |  |  |  | 0 | 0 | 0 | 0 | 0 | 0 | 175 | 0 | 0 | [17 empty] | 0 | 0 | 0 |  |  |  |  | 98 | 58 |  |  |  |  | 1 |  | -1178931575 | 2 | 1 | -2 | 0 | 0 | 0 | 8166.6 | 8166.6 | 0 | 0 |  | 0 | 3 | 0 |  | 0 | 1 | 0 | 0 | 0 | 0 |  |  |  | Пр/812-028.0-1 | Пр/774-028.0 | Сооружения связи, радиовещания и телевидения прокладка и монтаж сетей связи | Сооружения связи, радиовещания и телевидения прокладка и монтаж сетей связи | 0 | 0
18 | 1 | 90 |  | 16,1 | 12.1.02.09 | Материал изоляционный | м2 | 0 | 0 | 0 |  |  |  | 0 | 0 | 0 | 0 | 0 | 0 | 0 | 0 | 0 | 0 | 0 |  | 101234499 | 0 | 0 | 0 | 0 | 0 | 0 | 0 | 0 | 0 | 0 | 0 | 0 | 0 | 0 | 0 | 0 | 0 | 0 | 98 | 58 | 1 | 1 |  |  | 1 | 1 | 1 | 1 |  |  |  |  | 3 | 1 |  |  |  | 34001 | 0 |  | 0 | 2 | 0 | 1 | 1 | 1 | 1 | 1 | 1 |  | 98 | 58 |  |  |  | 0 | 0 | 0 | [5 empty] | 0 |  | 0 | 0 | 0 | 0 | 0 | 0 | 0 | 0 | 0 | 0 | 0 | 0 | [13 empty] | 0 | 0 | 1 | 1 |  |  |  | 1005 | м2 | м2 | 1 | [6 empty] | 100160170 | 2 | Общестроительные работы | 28 | Сооружения связи, радиовещания и телевидения | 1 | 34001 | Сооружения связи , радиовещания и телевидения | ФЕР-34 |  |  |  | 0 | 0 | 0 | 0 | 0 | 0 | 0 | 0 | [18 empty] | 0 | 0 | 0 |  |  |  |  | 98 | 58 |  |  |  |  | 1 |  | -387659288 | 2 | 1 | -2 | 0 | 0 | 0 | 0 | 0 | 0 | 0 |  | 0 | 3 | 0 |  | 0 | 1 | 0 | 0 | 0 | 0 |  |  |  | Пр/812-028.0-1 | Пр/774-028.0 | Сооружения связи, радиовещания и телевидения прокладка и монтаж сетей связи | Сооружения связи, радиовещания и телевидения прокладка и монтаж сетей связи | 0 | 0
18 | 1 | 91 |  | 16,2 | 24.2.05.01-0001 | Трубы хризотилцементные безнапорные, диаметр условного прохода 100 мм | м | 0 | 0 | 0 |  |  |  | 0 | 0 | 0 | 0 | 0 | 0 | 0 | 0 | 0 | 0 | 0 |  | 101234499 | 94.68 | 94.68 | 0 | 0 | 0 | 0 | 0 | 0 | 0 | 94.68 | 94.68 | 0 | 0 | 0 | 0 | 0 | 0 | 0 | 98 | 58 | 1 | 1 |  |  | 1 | 1 | 1 | 1.46 |  |  |  |  | 3 | 1 | ФСБЦ-2022, 24.2.05.01-0001, приказ Минстроя России от 18.05.2022 г. № 378/пр |  |  | 34001 | 0 | 24.2.05.01-0001 | 1 | 2 | 0 | 1 | 1 | 1 | 1 | 1 | 1 |  | 98 | 58 |  |  |  | 0 | 0 | 0 | [5 empty] | 0 |  | 0 | 0 | 138.23 | 0 | 0 | 0 | 0 | 0 | 0 | 0 | 0 | 0 | [13 empty] | 0 | 0 | 1 | 1 |  |  |  | 1003 | м | м | 1 | [6 empty] | 100160170 | 2 | Общестроительные работы | 28 | Сооружения связи, радиовещания и телевидения | 1 | 34001 | Сооружения связи , радиовещания и телевидения | ФЕР-34 |  |  |  | 0 | 94.68 | 94.68 | 0 | 0 | 0 | 0 | 0 | [18 empty] | 0 | 0 | 0 |  |  |  |  | 98 | 58 |  |  |  |  | 1 |  | -115600911 | 2 | 1 | 2 | 0 | 0 | 0 | 0 | 0 | 0 | 0 |  | 0 | 3 | 0 |  | 0 | 1 | 0 | 0 | 0 | 0 |  |  |  | Пр/812-028.0-1 | Пр/774-028.0 | Сооружения связи, радиовещания и телевидения прокладка и монтаж сетей связи | Сооружения связи, радиовещания и телевидения прокладка и монтаж сетей связи | 0 | 0
17 | 1 |  |  |  | 24.2.05.01-0001 | Трубы хризотилцементные безнапорные, диаметр условного прохода 100 мм | м | 0 | 0 | 0 |  |  |  | 0 | 0 | 0 | 0 | 0 | 0 | 0 | 0 | 0 | 0 | 0 |  | -1 | 94.68 | 94.68 | 0 | 0 | 0 | 0 | 0 | 0 | 0 | 94.68 | 94.68 | 0 | 0 | 0 | 0 | 0 | 0 | 0 | 98 | 58 | 1 | 1 |  |  | 1 | 1 | 1 | 1.46 |  |  |  |  | 3 | 1 | ФСБЦ-2022, 24.2.05.01-0001, приказ Минстроя России от 18.05.2022 г. № 378/пр |  |  | 34001 | 0 | 24.2.05.01-0001 | 1 | 2 | 0 | 1 | 1 | 1 | 1 | 1 | 1 |  | 98 | 58 |  |  |  | 0 | 0 | 0 | [5 empty] | 0 |  | 0 | 0 | 138.23 | 0 | 0 | 0 | 0 | 0 | 0 | 0 | 0 | 0 | [13 empty] | 0 | 0 | 1 | 1 |  |  |  | 1003 | м | м | 1 | [6 empty] | 100160170 | 2 | Общестроительные работы | 28 | Сооружения связи, радиовещания и телевидения | 1 | 34001 | Сооружения связи , радиовещания и телевидения | ФЕР-34 |  |  |  | 1024 | 94.68 | 94.68 | 0 | 0 | 0 | 0 | 0 | 0 | [17 empty] | 0 | 0 | 0 |  |  |  |  | 98 | 58 |  |  |  |  | 1 |  | 650735495 | 2 | 1 | 2 | 0 | 0 | 0 | 0 | 0 | 0 | 0 |  | 0 | 3 | 0 |  | 0 | 1 | 0 | 0 | 0 | 0 |  |  |  | Пр/812-028.0-1 | Пр/774-028.0 | Сооружения связи, радиовещания и телевидения прокладка и монтаж сетей связи | Сооружения связи, радиовещания и телевидения прокладка и монтаж сетей связи | 0 | 0
17 | 1 |  |  |  | 24.2.05.01-0002 | Трубы хризотилцементные безнапорные, диаметр условного прохода 150 мм | м | 0 | 0 | 0 |  |  |  | 0 | 0 | 0 | 0 | 0 | 0 | 0 | 0 | 0 | 0 | 0 |  | -1 | 144.96 | 144.96 | 0 | 0 | 0 | 0 | 0 | 0 | 0 | 144.96 | 144.96 | 0 | 0 | 0 | 0 | 0 | 0 | 0 | 0 | 0 | 1 | 1 |  |  | 1 | 1 | 1 | 1.46 |  |  |  |  | 3 | 1 | ФСБЦ-2022, 24.2.05.01-0002, приказ Минстроя России от 18.05.2022 г. № 378/пр |  |  | 500001 | 0 | 24.2.05.01-0002 | 1 | 8 | 0 | 1 | 1 | 1 | 1 | 1 | 1 |  | 0 | 0 |  |  |  | 0 | 0 | 0 | [5 empty] | 0 |  | 0 | 0 | 211.64 | 0 | 0 | 0 | 0 | 0 | 0 | 0 | 0 | 0 | [13 empty] | 0 | 0 | 1 | 1 |  |  |  | 1003 | м | м | 1 | [6 empty] | 100160048 | 8 | Материалы строительные | 0 |  | 1 | 500001 | Материалы и конструкции ( строительные ) по ценникам и каталогом | ФССЦст |  |  |  | 1024 | 144.96 | 144.96 | 0 | 0 | 0 | 0 | 0 | 0 | [17 empty] | 0 | 0 | 0 |  |  |  |  | 0 | 0 |  |  |  |  | 1 |  | -230186958 | 2 | 1 | 2 | 0 | 0 | 0 | 0 | 0 | 0 | 0 |  | 0 | 3 | 0 |  | 0 | 1 | 0 | 0 | 0 | 0 | [7 empty] | 0 | 0
17 | 1 |  |  | 17 | 24.2.05.01-0003 | Трубы хризотилцементные безнапорные, диаметр условного прохода 200 мм | м | 24.7 | 0 | 24.7 |  |  |  | 11270.36 | 11270.36 | 0 | 0 | 0 | 0 | 0 | 0 | 0 | 0 | 0 |  | 101234499 | 312.53 | 312.53 | 0 | 0 | 0 | 0 | 0 | 0 | 0 | 312.53 | 312.53 | 0 | 0 | 0 | 0 | 0 | 0 | 0 | 0 | 0 | 1 | 1 |  |  | 1 | 1 | 1 | 1.46 |  |  |  |  | 3 | 1 | ФСБЦ-2022, 24.2.05.01-0003, приказ Минстроя России от 18.05.2022 г. № 378/пр |  |  | 500001 | 0 | 24.2.05.01-0003 | 1 | 8 | 0 | 1 | 1 | 1 | 1 | 1 | 1 |  | 0 | 0 |  |  |  | 0 | 0 | 0 | [5 empty] | 0 |  | 0 | 11270.36 | 456.29 | 0 | 0 | 0 | 0 | 0 | 0 | 0 | 0 | 0 | [13 empty] | 0 | 0 | 1 | 1 |  |  |  | 1003 | м | м | 1 | [6 empty] | 100160048 | 8 | Материалы строительные | 0 |  | 1 | 500001 | Материалы и конструкции ( строительные ) по ценникам и каталогом | ФССЦст |  |  |  | 0 | 312.53 | 312.53 | 0 | 0 | 0 | 0 | 0 | 0 | [17 empty] | 0 | 0 | 0 |  |  |  |  | 0 | 0 |  |  |  |  | 1 |  | -1834328651 | 2 | 1 | 2 | 0 | 0 | 0 | 11270.36 | 11270.36 | 0 | 0 |  | 0 | 3 | 0 |  | 0 | 1 | 0 | 0 | 0 | 0 | [7 empty] | 0 | 0
17 | 1 |  |  |  | 24.3.05.02-0212 | Заглушка полиэтиленовая, ПЭ100, стандартное размерное отношение SDR11, номинальный наружный диаметр 110 мм | ШТ | 0 | 0 | 0 |  |  |  | 0 | 0 | 0 | 0 | 0 | 0 | 0 | 0 | 0 | 0 | 0 |  | -1 | 265.16 | 265.16 | 0 | 0 | 0 | 0 | 0 | 0 | 0 | 265.16 | 265.16 | 0 | 0 | 0 | 0 | 0 | 0 | 0 | 0 | 0 | 1 | 1 |  |  | 1 | 1 | 1 | 0.91 |  |  |  |  | 3 | 1 | ФСБЦ-2022, 24.3.05.02-0212, приказ Минстроя России от 18.05.2022 г. № 378/пр |  |  | 500001 | 0 | 24.3.05.02-0212 | 1 | 8 | 0 | 1 | 1 | 1 | 1 | 1 | 1 |  | 0 | 0 |  |  |  | 0 | 0 | 0 | [5 empty] | 0 |  | 0 | 0 | 241.3 | 0 | 0 | 0 | 0 | 0 | 0 | 0 | 0 | 0 | [13 empty] | 0 | 0 | 1 | 1 |  |  |  | 1013 | ШТ | ШТ | 1 | [6 empty] | 100160048 | 8 | Материалы строительные | 0 |  | 1 | 500001 | Материалы и конструкции ( строительные ) по ценникам и каталогом | ФССЦст |  |  |  | 1024 | 265.16 | 265.16 | 0 | 0 | 0 | 0 | 0 | 0 | [17 empty] | 0 | 0 | 0 |  |  |  |  | 0 | 0 |  |  |  |  | 1 |  | -2073373372 | 2 | 1 | 2 | 0 | 0 | 0 | 0 | 0 | 0 | 0 |  | 0 | 3 | 0 |  | 0 | 1 | 0 | 0 | 0 | 0 | [7 empty] | 0 | 0
17 | 1 |  |  |  | 24.3.05.02-0213 | Заглушка полиэтиленовая, ПЭ100, стандартное размерное отношение SDR11, номинальный наружный диаметр 160 мм | ШТ | 0 | 0 | 0 |  |  |  | 0 | 0 | 0 | 0 | 0 | 0 | 0 | 0 | 0 | 0 | 0 |  | -1 | 491.76 | 491.76 | 0 | 0 | 0 | 0 | 0 | 0 | 0 | 491.76 | 491.76 | 0 | 0 | 0 | 0 | 0 | 0 | 0 | 0 | 0 | 1 | 1 |  |  | 1 | 1 | 1 | 0.91 |  |  |  |  | 3 | 1 | ФСБЦ-2022, 24.3.05.02-0213, приказ Минстроя России от 18.05.2022 г. № 378/пр |  |  | 500001 | 0 | 24.3.05.02-0213 | 1 | 8 | 0 | 1 | 1 | 1 | 1 | 1 | 1 |  | 0 | 0 |  |  |  | 0 | 0 | 0 | [5 empty] | 0 |  | 0 | 0 | 447.5 | 0 | 0 | 0 | 0 | 0 | 0 | 0 | 0 | 0 | [13 empty] | 0 | 0 | 1 | 1 |  |  |  | 1013 | ШТ | ШТ | 1 | [6 empty] | 100160048 | 8 | Материалы строительные | 0 |  | 1 | 500001 | Материалы и конструкции ( строительные ) по ценникам и каталогом | ФССЦст |  |  |  | 1024 | 491.76 | 491.76 | 0 | 0 | 0 | 0 | 0 | 0 | [17 empty] | 0 | 0 | 0 |  |  |  |  | 0 | 0 |  |  |  |  | 1 |  | 587965672 | 2 | 1 | 2 | 0 | 0 | 0 | 0 | 0 | 0 | 0 |  | 0 | 3 | 0 |  | 0 | 1 | 0 | 0 | 0 | 0 | [7 empty] | 0 | 0
17 | 1 |  |  | 18 | 24.3.05.02-0125 | Заглушка полиэтиленовая удлиненная, стандартное размерное отношение SDR11, номинальный наружный диаметр 225 мм | ШТ | 24 | 0 | 24 |  |  |  | 36312.24 | 36312.24 | 0 | 0 | 0 | 0 | 0 | 0 | 0 | 0 | 0 |  | 101234499 | 1662.65 | 1662.65 | 0 | 0 | 0 | 0 | 0 | 0 | 0 | 1662.65 | 1662.65 | 0 | 0 | 0 | 0 | 0 | 0 | 0 | 0 | 0 | 1 | 1 |  |  | 1 | 1 | 1 | 0.91 |  |  |  |  | 3 | 1 | ФСБЦ-2022, 24.3.05.02-0125, приказ Минстроя России от 18.05.2022 г. № 378/пр |  |  | 500001 | 0 | 24.3.05.02-0125 | 1 | 8 | 0 | 1 | 1 | 1 | 1 | 1 | 1 |  | 0 | 0 |  |  |  | 0 | 0 | 0 | [5 empty] | 0 |  | 0 | 36312.24 | 1513.01 | 0 | 0 | 0 | 0 | 0 | 0 | 0 | 0 | 0 | [13 empty] | 0 | 0 | 1 | 1 |  |  |  | 1013 | ШТ | ШТ | 1 | [6 empty] | 100160048 | 8 | Материалы строительные | 0 |  | 1 | 500001 | Материалы и конструкции ( строительные ) по ценникам и каталогом | ФССЦст |  |  |  | 0 | 1662.65 | 1662.65 | 0 | 0 | 0 | 0 | 0 | 0 | [17 empty] | 0 | 0 | 0 |  |  |  |  | 0 | 0 |  |  |  |  | 1 |  | 1611177115 | 2 | 1 | 2 | 0 | 0 | 0 | 36312.24 | 36312.24 | 0 | 0 |  | 0 | 3 | 0 |  | 0 | 1 | 0 | 0 | 0 | 0 | [7 empty] | 0 | 0
17 | 1 |  |  |  | 04.3.01.09-0062 | Раствор готовый кладочный, цементно-песчаный, М300 | м3 | 0 | 0 | 0 |  |  |  | 0 | 0 | 0 | 0 | 0 | 0 | 0 | 0 | 0 | 0 | 0 |  | -1 | 6169.8 | 6169.8 | 0 | 0 | 0 | 0 | 0 | 0 | 0 | 6169.8 | 6169.8 | 0 | 0 | 0 | 0 | 0 | 0 | 0 | 0 | 0 | 1 | 1 |  |  | 1 | 1 | 1 | 1 |  |  |  |  | 3 | 1 | ФСБЦ-2022, 04.3.01.09-0062, приказ Минстроя России от 18.05.2022 г. № 378/пр |  |  | 500001 | 0 |  | 0 | 8 | 0 | 1 | 1 | 1 | 1 | 1 | 1 |  | 0 | 0 |  |  |  | 0 | 0 | 0 | [5 empty] | 0 |  | 0 | 0 | 6169.8 | 0 | 0 | 0 | 0 | 0 | 0 | 0 | 0 | 0 | [13 empty] | 0 | 0 | 1 | 1 |  |  |  | 1007 | м3 | м3 | 1 | [6 empty] | 100160048 | 8 | Материалы строительные | 0 |  | 1 | 500001 | Материалы и конструкции ( строительные ) по ценникам и каталогом | ФССЦст |  |  |  | 1024 | 6169.8 | 6169.8 | 0 | 0 | 0 | 0 | 0 | 0 | [17 empty] | 0 | 0 | 0 |  |  |  |  | 0 | 0 |  |  |  |  | 1 | 3957.12 | 806441801 | 2 | 1 | -2 | 0 | 0 | 0 | 0 | 0 | 0 | 0 |  | 3 | 3 | 0 |  | 0 | 1 | 0 | 0 | 0 | 0 | [7 empty] | 0 | 0
17 | 1 | 100 | 103 | 19 | 08-01-003-07 | Гидроизоляция боковая обмазочная битумная в 2 слоя по выровненной поверхности бутовой кладки, кирпичу, бетону | 100 м2 | 0.50208 | 0 | 0.50208 |  |  |  | 9551.72 | 836.11 | 196.78 | 80.51 | 8438.32 | 0 | 10.6441 | 0.10042 | 0 | 9370.71 | 5877.99 |  | 101234499 | 18618.7225 | 1498.093 | 313.9055 | 160.35 | 16806.724 | 0 | 21.2 | 0.2 | 0 | 18779.0725 | 1498.093 | 313.9055 | 160.35 | 16806.724 | 0 | 21.2 | 0.2 | 0 | 110 | 69 | 1 | 1 |  |  | 1 | 1 | 1 | 1 |  |  |  |  | 0 | 1 | ГЭСН-2022 доп.6, 08-01-003-07, приказ Минстроя России от 11.05.2023 г. № 335/пр |  |  | 8001 | 0 |  | 0 | 2 | 0 | 1 | 1 | 1 | 1 | 1 | 1 |  | 110 | 69 |  |  |  | 0 | 0 | 0 | [5 empty] | 0 |  | 0 | 9551.72 | 69113.7 | 776.1 | 801.75 | 792.77 | 0 | 21.2 | 0.2 | 0 | 9370.713 | 5877.9927 | [13 empty] | 0 | 0 | 1 | 1 |  |  |  | 1005 | 100 м2 | 100 м2 | 100 | [6 empty] | 100160113 | 2 | Общестроительные работы | 8 | Конструкции из кирпича и блоков | 1 | 8001 | Конструкции из кирпича и блоков | ФЕР-08 |  |  |  | 0 | 0 | 0 | 0 | 0 | 0 | 21.2 | 0.2 | 0 | [17 empty] | 0 | 0 | 0 |  |  |  |  | 110 | 69 |  |  |  |  | 1 |  | -1611401180 | 2 | 1 | -2 | 0 | 0 | 0 | 24800.42 | 24800.42 | 0 | 0 |  | 0 | 3 | 0 |  | 0 | 1 | 0 | 0 | 0 | 0 |  |  |  | Пр/812-008.0-1 | Пр/774-008.0 | Конструкции из кирпича и блоков | Конструкции из кирпича и блоков | 0 | 0
18 | 1 | 97 |  | 19,1 | 01.2.03.05-0011 | Мастика (праймер) битумная с органическими растворителями для подготовки бетонных и цементно-песчаных поверхностей перед укладкой кровельных и гидроизоляционных материалов, диапазон температур от -20 до +40 °C, расход 0,2-0,3 кг/м2 | л | 30.1248 | 60 | 60 |  |  |  | 4221.09 | 4221.09 | 0 | 0 | 0 | 0 | 0 | 0 | 0 | 0 | 0 |  | 101234499 | 132.19 | 132.19 | 0 | 0 | 0 | 0 | 0 | 0 | 0 | 132.19 | 132.19 | 0 | 0 | 0 | 0 | 0 | 0 | 0 | 110 | 69 | 1 | 1 |  |  | 1 | 1 | 1 | 1.06 |  |  |  |  | 3 | 1 | ФСБЦ-2022 доп.11, 01.2.03.05-0011, приказ Минстроя России от 09.08.2024 г. № 524/пр |  |  | 8001 | 0 | 01.2.03.05-0011 | 1 | 2 | 0 | 1 | 1 | 1 | 1 | 1 | 1 |  | 110 | 69 |  |  |  | 0 | 0 | 0 | [5 empty] | 0 |  | 0 | 4221.09 | 140.12 | 0 | 0 | 0 | 0 | 0 | 0 | 0 | 0 | 0 | [13 empty] | 0 | 0 | 1 | 1 |  |  |  | 1002 | л | л | 1 | [6 empty] | 100160113 | 2 | Общестроительные работы | 8 | Конструкции из кирпича и блоков | 1 | 8001 | Конструкции из кирпича и блоков | ФЕР-08 |  |  |  | 0 | 132.19 | 132.19 | 0 | 0 | 0 | 0 | 0 | [18 empty] | 0 | 0 | 0 |  |  |  |  | 110 | 69 |  |  |  |  | 1 |  | -1674928880 | 2 | 1 | 2 | 0 | 0 | 0 | 4221.09 | 4221.09 | 0 | 0 |  | 0 | 3 | 0 |  | 0 | 1 | 0 | 0 | 0 | 0 |  |  |  | Пр/812-008.0-1 | Пр/774-008.0 | Конструкции из кирпича и блоков | Конструкции из кирпича и блоков | 0 | 0
18 | 1 | 100 |  | 19,2 | 12.1.02.03-0310 | Материал рулонный битумно-полимерный гидроизоляционный ЭПП, наплавляемый, основа полиэстер, продольная/поперечная нагрузка на разрыв не менее 1000/850 Н, гибкость не выше -25 °C, теплостойкость не ниже 100 °C, масса 5,2 кг/м2, толщина 4,0 мм | м2 | 120.4992 | 240 | 240 |  |  |  | 30328.44 | 30328.44 | 0 | 0 | 0 | 0 | 0 | 0 | 0 | 0 | 0 |  | 101234499 | 130.41 | 130.41 | 0 | 0 | 0 | 0 | 0 | 0 | 0 | 130.41 | 130.41 | 0 | 0 | 0 | 0 | 0 | 0 | 0 | 110 | 69 | 1 | 1 |  |  | 1 | 1 | 1 | 1.93 |  |  |  |  | 3 | 1 | ФСБЦ-2022 доп.10, 12.1.02.03-0310, приказ Минстроя России от 13.05.2024 г. № 323/пр |  |  | 8001 | 0 | 12.1.02.03-0310 | 1 | 2 | 0 | 1 | 1 | 1 | 1 | 1 | 1 |  | 110 | 69 |  |  |  | 0 | 0 | 0 | [5 empty] | 0 |  | 0 | 30328.44 | 251.69 | 0 | 0 | 0 | 0 | 0 | 0 | 0 | 0 | 0 | [13 empty] | 0 | 0 | 1 | 1 |  |  |  | 1005 | м2 | м2 | 1 | [6 empty] | 100160113 | 2 | Общестроительные работы | 8 | Конструкции из кирпича и блоков | 1 | 8001 | Конструкции из кирпича и блоков | ФЕР-08 |  |  |  | 0 | 130.41 | 130.41 | 0 | 0 | 0 | 0 | 0 | [18 empty] | 0 | 0 | 0 |  |  |  |  | 110 | 69 |  |  |  |  | 1 |  | -118407044 | 2 | 1 | 2 | 0 | 0 | 0 | 30328.44 | 30328.44 | 0 | 0 |  | 0 | 3 | 0 |  | 0 | 1 | 0 | 0 | 0 | 0 |  |  |  | Пр/812-008.0-1 | Пр/774-008.0 | Конструкции из кирпича и блоков | Конструкции из кирпича и блоков | 0 | 0
51 | 1 | 4 | 154 |  | Новый раздел | Установка нижних блоков | 0 | [6 empty] | 128172.06 | 86386.29 | 6556.7 | 4056.94 | 31172.13 | 0 | 39.228 | 4.2204 | 0 | 36729.66 | 21820.41 |  |  | 128172.06 | 86386.29 | 6556.7 | 4056.94 | 31172.13 | 0 | 39.228 | 4.2204 | 0 | 36729.66 | 21820.41 |  |  | 0 | 0 | 0 | 186722.13 | 186722.13 | 0 | 0 | 86386.29 | 86386.29 | 0 | 86386.29 | 0 | 0 | 0 | 0 | 0 | [19 empty] | 0 | 0 | 0 | 186722.13 | 186722.13 | 0 | 0 | 86386.29 | 86386.29 | 0 | 86386.29 | 0 | 0 | 0 | 0 | 0 | [114 empty] | 0
50 | 0 | 0 | 1 | 201 | 128172.06 | ПЗ | Прямые затраты |  |  | 201 | 1 | 3 |  | 2 | [7 empty] | 128172.06 | 1 | 128172.06
50 | 0 | 0 | 1 | 202 | 86386.29 | СтМатОб | Стоимость материальных ресурсов (всего) |  |  | 202 | 2 | 3 |  | 2 | [7 empty] | 86386.29 | 1 | 86386.29
50 | 0 | 0 | 1 | 222 | 0 | СтМатОбЗак | Стоимость материалов и оборудования заказчика |  |  | 222 | 3 | 3 |  | 2 | [7 empty] | 0 | 1 | 0
50 | 0 | 0 | 1 | 225 | 86386.29 | СтМатОбПод | Стоимость материалов и оборудования подрядчика |  |  | 225 | 4 | 3 |  | 2 | [7 empty] | 86386.29 | 1 | 86386.29
50 | 0 | 0 | 1 | 226 | 86386.29 | СтМат | Стоимость материалов (всего) |  |  | 226 | 5 | 3 |  | 2 | [7 empty] | 86386.29 | 1 | 86386.29
50 | 0 | 0 | 1 | 227 | 0 | СтМатЗак | Стоимость материалов заказчика |  |  | 227 | 6 | 3 |  | 2 | [7 empty] | 0 | 1 | 0
50 | 0 | 0 | 1 | 228 | 86386.29 | СтМатПод | Стоимость материалов подрядчика |  |  | 228 | 7 | 3 |  | 2 | [7 empty] | 86386.29 | 1 | 86386.29
50 | 0 | 0 | 1 | 216 | 0 | Оборуд | Стоимость оборудования (всего) |  |  | 216 | 8 | 3 |  | 2 | [7 empty] | 0 | 1 | 0
50 | 0 | 0 | 1 | 223 | 0 | ОборудЗак | Стоимость оборудования заказчика |  |  | 223 | 9 | 3 |  | 2 | [7 empty] | 0 | 1 | 0
50 | 0 | 0 | 1 | 229 | 0 | ОборудПод | Стоимость оборудования подрядчика |  |  | 229 | 10 | 3 |  | 2 | [7 empty] | 0 | 1 | 0
50 | 0 | 0 | 1 | 203 | 6556.7 | ЭММ | Эксплуатация машин |  |  | 203 | 11 | 3 |  | 2 | [7 empty] | 6556.7 | 1 | 6556.7
50 | 0 | 0 | 1 | 231 | 0 | ЭММсНРиСП | Эксплуатация машин по ТСН-2001.16 |  |  | 231 | 12 | 3 |  | 2 | [7 empty] | 0 | 1 | 0
50 | 0 | 0 | 1 | 204 | 4056.94 | ЗПМ | ЗП машинистов |  |  | 204 | 13 | 3 |  | 2 | [7 empty] | 4056.94 | 1 | 4056.94
50 | 0 | 0 | 1 | 205 | 31172.13 | ОЗП | Основная ЗП рабочих |  |  | 205 | 14 | 3 |  | 2 | [7 empty] | 31172.13 | 1 | 31172.13
50 | 0 | 0 | 1 | 232 | 0 | ОЗПсНРиСП | Основная ЗП рабочих по ТСН-2001.16 |  |  | 232 | 15 | 3 |  | 2 | [7 empty] | 0 | 1 | 0
50 | 0 | 0 | 1 | 214 | 186722.13 | Строит | Строительные работы с НР и СП |  |  | 214 | 16 | 3 |  | 2 | [7 empty] | 186722.13 | 1 | 186722.13
50 | 0 | 0 | 1 | 215 | 0 | Монтаж | Монтажные работы с НР и СП |  |  | 215 | 17 | 3 |  | 2 | [7 empty] | 0 | 1 | 0
50 | 0 | 0 | 1 | 217 | 0 | Прочие | Прочие работы с НР и СП |  |  | 217 | 18 | 3 |  | 2 | [7 empty] | 0 | 1 | 0
50 | 0 | 0 | 1 | 230 | 0 | ПрочиеЗатр | Прочие затраты по ТСН-2001.16 |  |  | 230 | 19 | 3 |  | 2 | [7 empty] | 0 | 1 | 0
50 | 0 | 0 | 1 | 206 | 0 | ВозврМат | Возврат материалов |  |  | 206 | 20 | 3 |  | 2 | [7 empty] | 0 | 1 | 0
50 | 0 | 0 | 1 | 207 | 39.228 | ТрудСтр | Трудозатраты строителей |  |  | 207 | 21 | 3 |  | 7 | [7 empty] | 39.228 | 1 | 39.228
50 | 0 | 0 | 1 | 208 | 4.2204 | ТрудМаш | Трудозатраты машинистов |  |  | 208 | 22 | 3 |  | 7 | [7 empty] | 4.2204 | 1 | 4.2204
50 | 0 | 0 | 1 | 209 | 0 | ТранспМат | Транспорт материалов |  |  | 209 | 23 | 3 |  | 2 | [7 empty] | 0 | 1 | 0
50 | 0 | 0 | 1 | 233 | 0 | Перевозка | Перевозка грузов |  |  | 233 | 24 | 3 |  | 2 | [7 empty] | 0 | 1 | 0
50 | 0 | 0 | 1 | 210 | 36729.66 | НР | Накладные расходы |  |  | 210 | 25 | 3 |  | 2 | [7 empty] | 36729.66 | 1 | 36729.66
50 | 0 | 0 | 1 | 211 | 21820.41 | СмПриб | Сметная прибыль |  |  | 211 | 26 | 3 |  | 2 | [7 empty] | 21820.41 | 1 | 21820.41
50 | 0 | 0 | 1 | 224 | 186722.13 | Всего | Всего с НР и СП |  |  | 224 | 27 | 3 |  | 2 | [7 empty] | 186722.13 | 1 | 186722.13
4 | 1 |  | 210 |  | Новый раздел | Установка верхних блоков |  | 0 |  | 0 | [7 empty] | 0 |  |  | 0 | [53 empty] | 0 | [11 empty] | 0
52 | 1 | 4 | 204 | 0 | Новый раздел | Установка верхних блоков | [7 empty] | 30675.77 | 3063.98 | 6221.75 | 3976.43 | 17413.61 | 0 | 21.4 | 4.12 | 0 | 22031.74 | 12834.02 | 0 | 0 | 30675.77 | 3063.98 | 6221.75 | 3976.43 | 17413.61 | 0 | 21.4 | 4.12 | 0 | 22031.74 | 12834.02 | 0 | 0 | 0 | 0 | 0 | 65541.53 | 65541.53 | 0 | 0 | 3063.98 | 3063.98 | 0 | 3063.98 | 0 | 0 | 0 | 0 | 0 | 0 | 0 | 0 | 0 | 0 | 0 | 0 | 0 | 0 | 0 | 0 | 0 | 0 | 0 | 0 | 0 | 0 | 0 | 0 | 0 | 0 | 0 | 65541.53 | 65541.53 | 0 | 0 | 3063.98 | 3063.98 | 0 | 3063.98 | 0 | 0 | 0 | 0 | 0 | 0 | 0 | 0 | 0 | 0 | 0 | 0 | 0 | 0 | 0 | 0 | 0 | 0 | 0 | 0 | 0 | 0 | 0 | 0 | 0 | 0 | 0 | 0 | 0 | 0 | 0 | 0 | 0 | 0 | 0 | 0 | 0 | 0 | 0 | 0 | 0 | 0 | 0 | 0 | 0 | 0 | 0 | 0 | 0 | 0 | 0 | 0 | 0 | 0 | 0 | 0 | 0 | 0 | 0 | 0 | 0 | 0 | 0 | 0 | 0 | 0 | 0 | 0 | 0 | 0 | 0 | 0 | 0 | 0 | 0 | 0 | 0 | 0 | 0 | 0 | 0 | 0 | 0 | 0 | 0 | 0 | 0 | 0 | 0 | 0 | 0 | 0 | 0 | 0 | 0 | 0 | 0 | 0 | 0 | 0 | 0 | 0 | 0 | 0 | 0 | 0 | 0 | 0 | 0 | 0 | 0 | 0 | 0 | 0 | 0 | 0 | 0 | 0 | 0 | 0
17 | 1 | 105 | 108 | 20 | 33-04-032-01 | Установка на готовое основание железобетонных блоков комплектных трансформаторных подстанций количеством блоков: 2 | ШТ | 2 | 0 | 2 |  |  |  | 30675.77 | 3063.98 | 6221.75 | 3976.43 | 17413.61 | 0 | 21.4 | 4.12 | 0 | 22031.74 | 12834.02 |  | 101234499 | 13349.6705 | 1531.99 | 3110.8765 | 1988.2144 | 8706.804 | 0 | 10.7 | 2.06 | 0 | 15337.8849 | 1531.99 | 3110.8765 | 1988.2144 | 8706.804 | 0 | 10.7 | 2.06 | 0 | 103 | 60 | 1 | 1 |  |  | 1 | 1 | 1 | 1 |  |  |  |  | 0 | 1 | ГЭСН-2022 доп.2, 33-04-032-01, приказ Минстроя России от 26.08.2022 г. № 703/пр |  |  | 33001 | 0 |  | 0 | 2 | 0 | 1 | 1 | 1 | 1 | 1 | 1 |  | 103 | 60 |  |  |  | 0 | 0 | 0 | [5 empty] | 0 |  | 0 | 30675.77 | 6127.96 | 3127.81 | 1950.52 | 813.72 | 0 | 10.7 | 2.06 | 0 | 22031.7412 | 12834.024 | [13 empty] | 0 | 0 | 1 | 1 |  |  |  | 1013 | ШТ | ШТ | 1 | [6 empty] | 100160169 | 2 | Общестроительные работы | 27 | Линии электропередачи | 1 | 33001 | Линии электропередачи | ФЕР-33 |  |  |  | 0 | 0 | 0 | 0 | 0 | 0 | 10.7 | 2.06 | 0 | [17 empty] | 0 | 0 | 0 |  |  |  |  | 103 | 60 |  |  |  |  | 1 |  | -1207855900 | 2 | 1 | -2 | 0 | 0 | 0 | 65541.53 | 65541.53 | 0 | 0 |  | 0 | 3 | 0 |  | 0 | 1 | 0 | 0 | 0 | 0 |  |  |  | Пр/812-027.0-1 | Пр/774-027.0 | Линии электропередачи | Линии электропередачи | 0 | 0
51 | 1 | 4 | 204 |  | Новый раздел | Установка верхних блоков | 0 | [6 empty] | 30675.77 | 3063.98 | 6221.75 | 3976.43 | 17413.61 | 0 | 21.4 | 4.12 | 0 | 22031.74 | 12834.02 |  |  | 30675.77 | 3063.98 | 6221.75 | 3976.43 | 17413.61 | 0 | 21.4 | 4.12 | 0 | 22031.74 | 12834.02 |  |  | 0 | 0 | 0 | 65541.53 | 65541.53 | 0 | 0 | 3063.98 | 3063.98 | 0 | 3063.98 | 0 | 0 | 0 | 0 | 0 | [19 empty] | 0 | 0 | 0 | 65541.53 | 65541.53 | 0 | 0 | 3063.98 | 3063.98 | 0 | 3063.98 | 0 | 0 | 0 | 0 | 0 | [114 empty] | 0
50 | 0 | 0 | 1 | 201 | 30675.77 | ПЗ | Прямые затраты |  |  | 201 | 1 | 3 |  | 2 | [7 empty] | 30675.77 | 1 | 30675.77
50 | 0 | 0 | 1 | 202 | 3063.98 | СтМатОб | Стоимость материальных ресурсов (всего) |  |  | 202 | 2 | 3 |  | 2 | [7 empty] | 3063.98 | 1 | 3063.98
50 | 0 | 0 | 1 | 222 | 0 | СтМатОбЗак | Стоимость материалов и оборудования заказчика |  |  | 222 | 3 | 3 |  | 2 | [7 empty] | 0 | 1 | 0
50 | 0 | 0 | 1 | 225 | 3063.98 | СтМатОбПод | Стоимость материалов и оборудования подрядчика |  |  | 225 | 4 | 3 |  | 2 | [7 empty] | 3063.98 | 1 | 3063.98
50 | 0 | 0 | 1 | 226 | 3063.98 | СтМат | Стоимость материалов (всего) |  |  | 226 | 5 | 3 |  | 2 | [7 empty] | 3063.98 | 1 | 3063.98
50 | 0 | 0 | 1 | 227 | 0 | СтМатЗак | Стоимость материалов заказчика |  |  | 227 | 6 | 3 |  | 2 | [7 empty] | 0 | 1 | 0
50 | 0 | 0 | 1 | 228 | 3063.98 | СтМатПод | Стоимость материалов подрядчика |  |  | 228 | 7 | 3 |  | 2 | [7 empty] | 3063.98 | 1 | 3063.98
50 | 0 | 0 | 1 | 216 | 0 | Оборуд | Стоимость оборудования (всего) |  |  | 216 | 8 | 3 |  | 2 | [7 empty] | 0 | 1 | 0
50 | 0 | 0 | 1 | 223 | 0 | ОборудЗак | Стоимость оборудования заказчика |  |  | 223 | 9 | 3 |  | 2 | [7 empty] | 0 | 1 | 0
50 | 0 | 0 | 1 | 229 | 0 | ОборудПод | Стоимость оборудования подрядчика |  |  | 229 | 10 | 3 |  | 2 | [7 empty] | 0 | 1 | 0
50 | 0 | 0 | 1 | 203 | 6221.75 | ЭММ | Эксплуатация машин |  |  | 203 | 11 | 3 |  | 2 | [7 empty] | 6221.75 | 1 | 6221.75
50 | 0 | 0 | 1 | 231 | 0 | ЭММсНРиСП | Эксплуатация машин по ТСН-2001.16 |  |  | 231 | 12 | 3 |  | 2 | [7 empty] | 0 | 1 | 0
50 | 0 | 0 | 1 | 204 | 3976.43 | ЗПМ | ЗП машинистов |  |  | 204 | 13 | 3 |  | 2 | [7 empty] | 3976.43 | 1 | 3976.43
50 | 0 | 0 | 1 | 205 | 17413.61 | ОЗП | Основная ЗП рабочих |  |  | 205 | 14 | 3 |  | 2 | [7 empty] | 17413.61 | 1 | 17413.61
50 | 0 | 0 | 1 | 232 | 0 | ОЗПсНРиСП | Основная ЗП рабочих по ТСН-2001.16 |  |  | 232 | 15 | 3 |  | 2 | [7 empty] | 0 | 1 | 0
50 | 0 | 0 | 1 | 214 | 65541.53 | Строит | Строительные работы с НР и СП |  |  | 214 | 16 | 3 |  | 2 | [7 empty] | 65541.53 | 1 | 65541.53
50 | 0 | 0 | 1 | 215 | 0 | Монтаж | Монтажные работы с НР и СП |  |  | 215 | 17 | 3 |  | 2 | [7 empty] | 0 | 1 | 0
50 | 0 | 0 | 1 | 217 | 0 | Прочие | Прочие работы с НР и СП |  |  | 217 | 18 | 3 |  | 2 | [7 empty] | 0 | 1 | 0
50 | 0 | 0 | 1 | 230 | 0 | ПрочиеЗатр | Прочие затраты по ТСН-2001.16 |  |  | 230 | 19 | 3 |  | 2 | [7 empty] | 0 | 1 | 0
50 | 0 | 0 | 1 | 206 | 0 | ВозврМат | Возврат материалов |  |  | 206 | 20 | 3 |  | 2 | [7 empty] | 0 | 1 | 0
50 | 0 | 0 | 1 | 207 | 21.4 | ТрудСтр | Трудозатраты строителей |  |  | 207 | 21 | 3 |  | 7 | [7 empty] | 21.4 | 1 | 21.4
50 | 0 | 0 | 1 | 208 | 4.12 | ТрудМаш | Трудозатраты машинистов |  |  | 208 | 22 | 3 |  | 7 | [7 empty] | 4.12 | 1 | 4.12
50 | 0 | 0 | 1 | 209 | 0 | ТранспМат | Транспорт материалов |  |  | 209 | 23 | 3 |  | 2 | [7 empty] | 0 | 1 | 0
50 | 0 | 0 | 1 | 233 | 0 | Перевозка | Перевозка грузов |  |  | 233 | 24 | 3 |  | 2 | [7 empty] | 0 | 1 | 0
50 | 0 | 0 | 1 | 210 | 22031.74 | НР | Накладные расходы |  |  | 210 | 25 | 3 |  | 2 | [7 empty] | 22031.74 | 1 | 22031.74
50 | 0 | 0 | 1 | 211 | 12834.02 | СмПриб | Сметная прибыль |  |  | 211 | 26 | 3 |  | 2 | [7 empty] | 12834.02 | 1 | 12834.02
50 | 0 | 0 | 1 | 224 | 65541.53 | Всего | Всего с НР и СП |  |  | 224 | 27 | 3 |  | 2 | [7 empty] | 65541.53 | 1 | 65541.53
4 | 1 |  | 256 |  | Новый раздел | Устройство заземления |  | 0 |  | 0 | [7 empty] | 0 |  |  | 0 | [53 empty] | 0 | [11 empty] | 0
52 | 1 | 4 | 240 | 0 | Новый раздел | Устройство заземления | [7 empty] | 30561.99 | 14362.92 | 758.62 | 554.21 | 14886.24 | 0 | 18.9924 | 0.59 | 0 | 14977.23 | 7874.63 | 0 | 0 | 30561.99 | 14362.92 | 758.62 | 554.21 | 14886.24 | 0 | 18.9924 | 0.59 | 0 | 14977.23 | 7874.63 | 0 | 0 | 0 | 0 | 0 | 53413.85 | 0 | 53413.85 | 0 | 14362.92 | 14362.92 | 0 | 14362.92 | 0 | 0 | 0 | 0 | 0 | 0 | 0 | 0 | 0 | 0 | 0 | 0 | 0 | 0 | 0 | 0 | 0 | 0 | 0 | 0 | 0 | 0 | 0 | 0 | 0 | 0 | 0 | 53413.85 | 0 | 53413.85 | 0 | 14362.92 | 14362.92 | 0 | 14362.92 | 0 | 0 | 0 | 0 | 0 | 0 | 0 | 0 | 0 | 0 | 0 | 0 | 0 | 0 | 0 | 0 | 0 | 0 | 0 | 0 | 0 | 0 | 0 | 0 | 0 | 0 | 0 | 0 | 0 | 0 | 0 | 0 | 0 | 0 | 0 | 0 | 0 | 0 | 0 | 0 | 0 | 0 | 0 | 0 | 0 | 0 | 0 | 0 | 0 | 0 | 0 | 0 | 0 | 0 | 0 | 0 | 0 | 0 | 0 | 0 | 0 | 0 | 0 | 0 | 0 | 0 | 0 | 0 | 0 | 0 | 0 | 0 | 0 | 0 | 0 | 0 | 0 | 0 | 0 | 0 | 0 | 0 | 0 | 0 | 0 | 0 | 0 | 0 | 0 | 0 | 0 | 0 | 0 | 0 | 0 | 0 | 0 | 0 | 0 | 0 | 0 | 0 | 0 | 0 | 0 | 0 | 0 | 0 | 0 | 0 | 0 | 0 | 0 | 0 | 0 | 0 | 0 | 0 | 0 | 0
17 | 1 | 114 | 116 | 21 | м08-02-471-01 | Заземлитель вертикальный из угловой стали размером: 50х50х5 мм | 10 ШТ | 1.2 | 0 | 1.2 |  |  |  | 12458.25 | 2840.29 | 515.71 | 383.26 | 8718.99 | 0 | 11.124 | 0.408 | 0 | 8829.18 | 4642.15 |  | 101234499 | 9619.866 | 1924.2795 | 429.7605 | 319.3841 | 7265.826 | 0 | 9.27 | 0.34 | 0 | 9939.2501 | 1924.2795 | 429.7605 | 319.3841 | 7265.826 | 0 | 9.27 | 0.34 | 0 | 97 | 51 | 1 | 1 |  |  | 1 | 1 | 1 | 1 |  |  |  |  | 0 | 2 | ГЭСНм-2022 доп.8, м08-02-471-01, приказ Минстроя России от 14.11.2023 г. № 817/пр |  |  | 108001 | 0 |  | 0 | 3 | 0 | 1 | 1 | 1 | 1 | 1 | 1 |  | 97 | 51 |  |  |  | 0 | 0 | 0 | [5 empty] | 0 |  | 0 | 12458.25 | 1274.85 | 2268.91 | 1878.73 | 783.8 | 0 | 9.27 | 0.34 | 0 | 8829.1825 | 4642.1475 | [13 empty] | 0 | 0 | 1 | 1 |  |  |  | 1013 | 10 ШТ | 10 ШТ | 1 | [6 empty] | 100159992 | 3 | Монтажные работы | 0 |  | 2 | 108001 | Электротехнические установки: на других объектах | мФЕР-08 |  |  |  | 0 | 0 | 0 | 0 | 0 | 0 | 9.27 | 0.34 | 0 | [17 empty] | 0 | 0 | 0 |  |  |  |  | 97 | 51 |  |  |  |  | 1 |  | 732047066 | 2 | 1 | -2 | 0 | 0 | 0 | 25929.58 | 0 | 25929.58 | 0 |  | 0 | 3 | 0 |  | 0 | 1 | 0 | 0 | 0 | 0 |  |  |  | Пр/812-049.3-1 | Пр/774-049.3 | Электротехнические установки: на других объектах | Электротехнические установки: на других объектах | 0 | 0
18 | 1 | 114 |  | 21,1 | 421/пр_2020_п.75_пп.а | Сметная стоимость вспомогательных ненормируемых материальных ресурсов, не учтенная в сметной норме, 2% | % | 2 | 2 | 2 |  |  |  | 174.38 | 174.38 | 0 | 0 | 0 | 0 | 0 | 0 | 0 | 0 | 0 |  | 101234499 | 0 | 0 | 0 | 0 | 0 | 0 | 0 | 0 | 0 | 0 | 0 | 0 | 0 | 0 | 0 | 0 | 0 | 0 | 97 | 51 | 1 | 1 |  |  | 1 | 1 | 1 | 1 |  |  |  |  | 3 | 2 |  |  |  | 108001 | 0 |  | 0 | 3 | 0 | 1 | 1 | 1 | 1 | 1 | 1 |  | 97 | 51 |  |  |  | 0 | 0 | 0 | [5 empty] | 0 |  | 0 | 0 | 0 | 0 | 0 | 0 | 0 | 0 | 0 | 0 | 0 | 0 | [13 empty] | 0 | 0 | 1 | 1 |  |  |  | 1013 | % | % | 1 | [6 empty] | 100159992 | 3 | Монтажные работы | 0 |  | 2 | 108001 | Электротехнические установки: на других объектах | мФЕР-08 |  |  |  | 0 | 0 | 0 | 0 | 0 | 0 | 0 | 0 | [18 empty] | 0 | 0 | 0 |  |  |  |  | 97 | 51 |  |  |  |  | 1 |  | 274903907 | 2 | 1 | -2 | 0 | 0 | 0 | 174.38 | 0 | 174.38 | 0 |  | 0 | 3 | 0 |  | 0 | 1 | 0 | 0 | 0 | 0 |  |  |  | Пр/812-049.3-1 | Пр/774-049.3 | Электротехнические установки: на других объектах | Электротехнические установки: на других объектах | 0 | 0
18 | 1 | 112 |  | 21,2 | 08.3.08.02-0058 | Уголок стальной горячекатаный равнополочный, марки стали Ст3сп, Ст3пс, ширина полок 35-56 мм, толщина полки 3-5 мм | т | 0.13572 | 0.1131 | 0.1131 |  |  |  | 6299.31 | 6299.31 | 0 | 0 | 0 | 0 | 0 | 0 | 0 | 0 | 0 |  | 101234499 | 46414.02 | 46414.02 | 0 | 0 | 0 | 0 | 0 | 0 | 0 | 46414.02 | 46414.02 | 0 | 0 | 0 | 0 | 0 | 0 | 0 | 97 | 51 | 1 | 1 |  |  | 1 | 1 | 1 | 1 |  |  |  |  | 3 | 2 | ФСБЦ-2022, 08.3.08.02-0058, приказ Минстроя России от 18.05.2022 г. № 378/пр |  |  | 108001 | 0 |  | 0 | 3 | 0 | 1 | 1 | 1 | 1 | 1 | 1 |  | 97 | 51 |  |  |  | 0 | 0 | 0 | [5 empty] | 0 |  | 0 | 6299.31 | 46414.02 | 0 | 0 | 0 | 0 | 0 | 0 | 0 | 0 | 0 | [13 empty] | 0 | 0 | 1 | 1 |  |  |  | 1009 | т | т | 1000 | [6 empty] | 100159992 | 3 | Монтажные работы | 0 |  | 2 | 108001 | Электротехнические установки: на других объектах | мФЕР-08 |  |  |  | 0 | 46414.02 | 46414.02 | 0 | 0 | 0 | 0 | 0 | [18 empty] | 0 | 0 | 0 |  |  |  |  | 97 | 51 |  |  |  |  | 1 | 70842.5 | -1728606072 | 2 | 1 | -2 | 0 | 0 | 0 | 6299.31 | 0 | 6299.31 | 0 |  | 3 | 3 | 0 |  | 0 | 1 | 0 | 0 | 0 | 0 |  |  |  | Пр/812-049.3-1 | Пр/774-049.3 | Электротехнические установки: на других объектах | Электротехнические установки: на других объектах | 0 | 0
17 | 1 | 123 | 124 | 22 | м08-02-472-02 | Заземлитель горизонтальный из стали: полосовой сечением 160 мм2 | 100 м | 0.38 | 0 | 0.38 |  |  |  | 6283.77 | 1648.38 | 203.66 | 142.78 | 4288.95 | 0 | 5.472 | 0.152 | 0 | 4298.78 | 2260.18 |  | 101234499 | 15335.516 | 3512.839 | 535.957 | 375.746 | 11286.72 | 0 | 14.4 | 0.4 | 0 | 15711.262 | 3512.839 | 535.957 | 375.746 | 11286.72 | 0 | 14.4 | 0.4 | 0 | 97 | 51 | 1 | 1 |  |  | 1 | 1 | 1 | 1 |  |  |  |  | 0 | 2 | ГЭСНм-2022 доп.8, м08-02-472-02, приказ Минстроя России от 14.11.2023 г. № 817/пр |  |  | 108001 | 0 |  | 0 | 3 | 0 | 1 | 1 | 1 | 1 | 1 | 1 |  | 97 | 51 |  |  |  | 0 | 0 | 0 | [5 empty] | 0 |  | 0 | 6283.77 | 1274.85 | 2268.91 | 1878.73 | 783.8 | 0 | 14.4 | 0.4 | 0 | 4298.7781 | 2260.1823 | [13 empty] | 0 | 0 | 1 | 1 |  |  |  | 1003 | 100 м | 100 м | 100 | [6 empty] | 100159992 | 3 | Монтажные работы | 0 |  | 2 | 108001 | Электротехнические установки: на других объектах | мФЕР-08 |  |  |  | 0 | 0 | 0 | 0 | 0 | 0 | 14.4 | 0.4 | 0 | [17 empty] | 0 | 0 | 0 |  |  |  |  | 97 | 51 |  |  |  |  | 1 |  | -1748626016 | 2 | 1 | -2 | 0 | 0 | 0 | 12842.73 | 0 | 12842.73 | 0 |  | 0 | 3 | 0 |  | 0 | 1 | 0 | 0 | 0 | 0 |  |  |  | Пр/812-049.3-1 | Пр/774-049.3 | Электротехнические установки: на других объектах | Электротехнические установки: на других объектах | 0 | 0
18 | 1 | 123 |  | 22,1 | 421/пр_2020_п.75_пп.а | Сметная стоимость вспомогательных ненормируемых материальных ресурсов, не учтенная в сметной норме, 2% | % | 2 | 2 | 2 |  |  |  | 85.78 | 85.78 | 0 | 0 | 0 | 0 | 0 | 0 | 0 | 0 | 0 |  | 101234499 | 0 | 0 | 0 | 0 | 0 | 0 | 0 | 0 | 0 | 0 | 0 | 0 | 0 | 0 | 0 | 0 | 0 | 0 | 97 | 51 | 1 | 1 |  |  | 1 | 1 | 1 | 1 |  |  |  |  | 3 | 2 |  |  |  | 108001 | 0 |  | 0 | 3 | 0 | 1 | 1 | 1 | 1 | 1 | 1 |  | 97 | 51 |  |  |  | 0 | 0 | 0 | [5 empty] | 0 |  | 0 | 0 | 0 | 0 | 0 | 0 | 0 | 0 | 0 | 0 | 0 | 0 | [13 empty] | 0 | 0 | 1 | 1 |  |  |  | 1013 | % | % | 1 | [6 empty] | 100159992 | 3 | Монтажные работы | 0 |  | 2 | 108001 | Электротехнические установки: на других объектах | мФЕР-08 |  |  |  | 0 | 0 | 0 | 0 | 0 | 0 | 0 | 0 | [18 empty] | 0 | 0 | 0 |  |  |  |  | 97 | 51 |  |  |  |  | 1 |  | 274903907 | 2 | 1 | -2 | 0 | 0 | 0 | 85.78 | 0 | 85.78 | 0 |  | 0 | 3 | 0 |  | 0 | 1 | 0 | 0 | 0 | 0 |  |  |  | Пр/812-049.3-1 | Пр/774-049.3 | Электротехнические установки: на других объектах | Электротехнические установки: на других объектах | 0 | 0
18 | 1 | 121 |  | 22,2 | 08.3.07.01-0042 | Прокат стальной горячекатаный полосовой, марки стали Ст3сп, Ст3пс, размеры 40х4 мм | т | 0.04788 | 0.126 | 0.126 |  |  |  | 2668.26 | 2668.26 | 0 | 0 | 0 | 0 | 0 | 0 | 0 | 0 | 0 |  | 101234499 | 67961.14 | 67961.14 | 0 | 0 | 0 | 0 | 0 | 0 | 0 | 67961.14 | 67961.14 | 0 | 0 | 0 | 0 | 0 | 0 | 0 | 97 | 51 | 1 | 1 |  |  | 1 | 1 | 1 | 0.82 |  |  |  |  | 3 | 2 | ФСБЦ-2022 доп.4, 08.3.07.01-0042, приказ Минстроя России от 27.12.2022 г. № 1133/пр |  |  | 108001 | 0 | 08.3.07.01-0042 | 1 | 3 | 0 | 1 | 1 | 1 | 1 | 1 | 1 |  | 97 | 51 |  |  |  | 0 | 0 | 0 | [5 empty] | 0 |  | 0 | 2668.26 | 55728.13 | 0 | 0 | 0 | 0 | 0 | 0 | 0 | 0 | 0 | [13 empty] | 0 | 0 | 1 | 1 |  |  |  | 1009 | т | т | 1000 | [6 empty] | 100159992 | 3 | Монтажные работы | 0 |  | 2 | 108001 | Электротехнические установки: на других объектах | мФЕР-08 |  |  |  | 0 | 67961.14 | 67961.14 | 0 | 0 | 0 | 0 | 0 | [18 empty] | 0 | 0 | 0 |  |  |  |  | 97 | 51 |  |  |  |  | 1 |  | 1190960836 | 2 | 1 | 2 | 0 | 0 | 0 | 2668.26 | 0 | 2668.26 | 0 |  | 0 | 3 | 0 |  | 0 | 1 | 0 | 0 | 0 | 0 |  |  |  | Пр/812-049.3-1 | Пр/774-049.3 | Электротехнические установки: на других объектах | Электротехнические установки: на других объектах | 0 | 0
17 | 1 | 133 | 133 | 23 | м08-02-472-07 | Проводник заземляющий открыто по строительным основаниям: из полосовой стали сечением 160 мм2 | 100 м | 0.06 | 0 | 0.06 |  |  |  | 1111.96 | 179.45 | 36.57 | 25.92 | 870.02 | 0 | 1.11 | 0.0276 | 0 | 869.06 | 456.93 |  | 101234499 | 17602.9923 | 2493.0801 | 609.6122 | 432.1079 | 14500.3 | 0 | 18.5 | 0.46 | 0 | 18035.1002 | 2493.0801 | 609.6122 | 432.1079 | 14500.3 | 0 | 18.5 | 0.46 | 0 | 97 | 51 | 1 | 1 |  |  | 1 | 1 | 1 | 1 |  |  |  |  | 0 | 2 | ГЭСНм-2022 доп.8, м08-02-472-07, приказ Минстроя России от 14.11.2023 г. № 817/пр |  |  | 108001 | 0 |  | 0 | 3 | 0 | 1 | 1 | 1 | 1 | 1 | 1 |  | 97 | 51 |  |  |  | 0 | 0 | 0 | [5 empty] | 0 |  | 0 | 1111.96 | 49818.12 | 2268.91 | 1878.73 | 783.8 | 0 | 18.5 | 0.46 | 0 | 869.0618 | 456.9294 | [13 empty] | 0 | 0 | 1 | 1 |  |  |  | 1003 | 100 м | 100 м | 100 | [6 empty] | 100159992 | 3 | Монтажные работы | 0 |  | 2 | 108001 | Электротехнические установки: на других объектах | мФЕР-08 |  |  |  | 0 | 0 | 0 | 0 | 0 | 0 | 18.5 | 0.46 | 0 | [17 empty] | 0 | 0 | 0 |  |  |  |  | 97 | 51 |  |  |  |  | 1 |  | -351596191 | 2 | 1 | -2 | 0 | 0 | 0 | 2437.95 | 0 | 2437.95 | 0 |  | 0 | 3 | 0 |  | 0 | 1 | 0 | 0 | 0 | 0 |  |  |  | Пр/812-049.3-1 | Пр/774-049.3 | Электротехнические установки: на других объектах | Электротехнические установки: на других объектах | 0 | 0
18 | 1 | 133 |  | 23,1 | 421/пр_2020_п.75_пп.а | Сметная стоимость вспомогательных ненормируемых материальных ресурсов, не учтенная в сметной норме, 2% | % | 2 | 2 | 2 |  |  |  | 17.4 | 17.4 | 0 | 0 | 0 | 0 | 0 | 0 | 0 | 0 | 0 |  | 101234499 | 0 | 0 | 0 | 0 | 0 | 0 | 0 | 0 | 0 | 0 | 0 | 0 | 0 | 0 | 0 | 0 | 0 | 0 | 97 | 51 | 1 | 1 |  |  | 1 | 1 | 1 | 1 |  |  |  |  | 3 | 2 |  |  |  | 108001 | 0 |  | 0 | 3 | 0 | 1 | 1 | 1 | 1 | 1 | 1 |  | 97 | 51 |  |  |  | 0 | 0 | 0 | [5 empty] | 0 |  | 0 | 0 | 0 | 0 | 0 | 0 | 0 | 0 | 0 | 0 | 0 | 0 | [13 empty] | 0 | 0 | 1 | 1 |  |  |  | 1013 | % | % | 1 | [6 empty] | 100159992 | 3 | Монтажные работы | 0 |  | 2 | 108001 | Электротехнические установки: на других объектах | мФЕР-08 |  |  |  | 0 | 0 | 0 | 0 | 0 | 0 | 0 | 0 | [18 empty] | 0 | 0 | 0 |  |  |  |  | 97 | 51 |  |  |  |  | 1 |  | 274903907 | 2 | 1 | -2 | 0 | 0 | 0 | 17.4 | 0 | 17.4 | 0 |  | 0 | 3 | 0 |  | 0 | 1 | 0 | 0 | 0 | 0 |  |  |  | Пр/812-049.3-1 | Пр/774-049.3 | Электротехнические установки: на других объектах | Электротехнические установки: на других объектах | 0 | 0
18 | 1 | 131 |  | 23,2 | 08.3.07.01-0042 | Прокат стальной горячекатаный полосовой, марки стали Ст3сп, Ст3пс, размеры 40х4 мм | т | 0.00756 | 0.126 | 0.04032 |  |  |  | 421.3 | 421.3 | 0 | 0 | 0 | 0 | 0 | 0 | 0 | 0 | 0 |  | 101234499 | 67961.14 | 67961.14 | 0 | 0 | 0 | 0 | 0 | 0 | 0 | 67961.14 | 67961.14 | 0 | 0 | 0 | 0 | 0 | 0 | 0 | 97 | 51 | 1 | 1 |  |  | 1 | 1 | 1 | 0.82 |  |  |  |  | 3 | 2 | ФСБЦ-2022 доп.4, 08.3.07.01-0042, приказ Минстроя России от 27.12.2022 г. № 1133/пр |  |  | 108001 | 0 | 08.3.07.01-0042 | 1 | 3 | 0 | 1 | 1 | 1 | 1 | 1 | 1 |  | 97 | 51 |  |  |  | 0 | 0 | 0 | [5 empty] | 0 |  | 0 | 421.3 | 55728.13 | 0 | 0 | 0 | 0 | 0 | 0 | 0 | 0 | 0 | [13 empty] | 0 | 0 | 1 | 1 |  |  |  | 1009 | т | т | 1000 | [6 empty] | 100159992 | 3 | Монтажные работы | 0 |  | 2 | 108001 | Электротехнические установки: на других объектах | мФЕР-08 |  |  |  | 0 | 67961.14 | 67961.14 | 0 | 0 | 0 | 0 | 0 | [18 empty] | 0 | 0 | 0 |  |  |  |  | 97 | 51 |  |  |  |  | 1 |  | 1190960836 | 2 | 1 | 2 | 0 | 0 | 0 | 421.3 | 0 | 421.3 | 0 |  | 0 | 3 | 0 |  | 0 | 1 | 0 | 0 | 0 | 0 |  |  |  | Пр/812-049.3-1 | Пр/774-049.3 | Электротехнические установки: на других объектах | Электротехнические установки: на других объектах | 0 | 0
17 | 1 | 141 | 141 | 24 | м08-02-472-10 | Проводник заземляющий из медного изолированного провода сечением 25 мм2 открыто по строительным основаниям | 100 м | 0.04 | 0 | 0.04 |  |  |  | 1021.41 | 8.2 | 2.68 | 2.25 | 1008.28 | 0 | 1.2864 | 0.0024 | 0 | 980.21 | 515.37 |  | 101234499 | 25443.5912 | 169.502 | 67.0812 | 56.3619 | 25207.008 | 0 | 32.16 | 0.06 | 0 | 25499.9531 | 169.502 | 67.0812 | 56.3619 | 25207.008 | 0 | 32.16 | 0.06 | 0 | 97 | 51 | 1 | 1 |  |  | 1 | 1 | 1 | 1 |  |  |  |  | 0 | 2 | ГЭСНм-2022 доп.8, м08-02-472-10, приказ Минстроя России от 14.11.2023 г. № 817/пр |  |  | 108001 | 0 |  | 0 | 3 | 0 | 1 | 1 | 1 | 1 | 1 | 1 |  | 97 | 51 |  |  |  | 0 | 0 | 0 | [5 empty] | 0 |  | 0 | 1021.41 | 84.73 | 2236.04 | 1878.73 | 783.8 | 0 | 32.16 | 0.06 | 0 | 980.2141 | 515.3703 | [13 empty] | 0 | 0 | 1 | 1 |  |  |  | 1003 | 100 м | 100 м | 100 | [6 empty] | 100159992 | 3 | Монтажные работы | 0 |  | 2 | 108001 | Электротехнические установки: на других объектах | мФЕР-08 |  |  |  | 0 | 0 | 0 | 0 | 0 | 0 | 32.16 | 0.06 | 0 | [17 empty] | 0 | 0 | 0 |  |  |  |  | 97 | 51 |  |  |  |  | 1 |  | 1065376091 | 2 | 1 | -2 | 0 | 0 | 0 | 2516.99 | 0 | 2516.99 | 0 |  | 0 | 3 | 0 |  | 0 | 1 | 0 | 0 | 0 | 0 |  |  |  | Пр/812-049.3-1 | Пр/774-049.3 | Электротехнические установки: на других объектах | Электротехнические установки: на других объектах | 0 | 0
18 | 1 | 141 |  | 24,1 | 421/пр_2020_п.75_пп.а | Сметная стоимость вспомогательных ненормируемых материальных ресурсов, не учтенная в сметной норме, 2% | % | 2 | 2 | 2 |  |  |  | 20.17 | 20.17 | 0 | 0 | 0 | 0 | 0 | 0 | 0 | 0 | 0 |  | 101234499 | 0 | 0 | 0 | 0 | 0 | 0 | 0 | 0 | 0 | 0 | 0 | 0 | 0 | 0 | 0 | 0 | 0 | 0 | 97 | 51 | 1 | 1 |  |  | 1 | 1 | 1 | 1 |  |  |  |  | 3 | 2 |  |  |  | 108001 | 0 |  | 0 | 3 | 0 | 1 | 1 | 1 | 1 | 1 | 1 |  | 97 | 51 |  |  |  | 0 | 0 | 0 | [5 empty] | 0 |  | 0 | 0 | 0 | 0 | 0 | 0 | 0 | 0 | 0 | 0 | 0 | 0 | [13 empty] | 0 | 0 | 1 | 1 |  |  |  | 1013 | % | % | 1 | [6 empty] | 100159992 | 3 | Монтажные работы | 0 |  | 2 | 108001 | Электротехнические установки: на других объектах | мФЕР-08 |  |  |  | 0 | 0 | 0 | 0 | 0 | 0 | 0 | 0 | [18 empty] | 0 | 0 | 0 |  |  |  |  | 97 | 51 |  |  |  |  | 1 |  | 274903907 | 2 | 1 | -2 | 0 | 0 | 0 | 20.17 | 0 | 20.17 | 0 |  | 0 | 3 | 0 |  | 0 | 1 | 0 | 0 | 0 | 0 |  |  |  | Пр/812-049.3-1 | Пр/774-049.3 | Электротехнические установки: на других объектах | Электротехнические установки: на других объектах | 0 | 0
51 | 1 | 4 | 240 |  | Новый раздел | Устройство заземления | 0 | [6 empty] | 30561.99 | 14362.92 | 758.62 | 554.21 | 14886.24 | 0 | 18.9924 | 0.59 | 0 | 14977.23 | 7874.63 |  |  | 30561.99 | 14362.92 | 758.62 | 554.21 | 14886.24 | 0 | 18.9924 | 0.59 | 0 | 14977.23 | 7874.63 |  |  | 0 | 0 | 0 | 53413.85 | 0 | 53413.85 | 0 | 14362.92 | 14362.92 | 0 | 14362.92 | 0 | 0 | 0 | 0 | 0 | [19 empty] | 0 | 0 | 0 | 53413.85 | 0 | 53413.85 | 0 | 14362.92 | 14362.92 | 0 | 14362.92 | 0 | 0 | 0 | 0 | 0 | [114 empty] | 0
50 | 0 | 0 | 1 | 201 | 30561.99 | ПЗ | Прямые затраты |  |  | 201 | 1 | 3 |  | 2 | [7 empty] | 30561.99 | 1 | 30561.99
50 | 0 | 0 | 1 | 202 | 14362.92 | СтМатОб | Стоимость материальных ресурсов (всего) |  |  | 202 | 2 | 3 |  | 2 | [7 empty] | 14362.92 | 1 | 14362.92
50 | 0 | 0 | 1 | 222 | 0 | СтМатОбЗак | Стоимость материалов и оборудования заказчика |  |  | 222 | 3 | 3 |  | 2 | [7 empty] | 0 | 1 | 0
50 | 0 | 0 | 1 | 225 | 14362.92 | СтМатОбПод | Стоимость материалов и оборудования подрядчика |  |  | 225 | 4 | 3 |  | 2 | [7 empty] | 14362.92 | 1 | 14362.92
50 | 0 | 0 | 1 | 226 | 14362.92 | СтМат | Стоимость материалов (всего) |  |  | 226 | 5 | 3 |  | 2 | [7 empty] | 14362.92 | 1 | 14362.92
50 | 0 | 0 | 1 | 227 | 0 | СтМатЗак | Стоимость материалов заказчика |  |  | 227 | 6 | 3 |  | 2 | [7 empty] | 0 | 1 | 0
50 | 0 | 0 | 1 | 228 | 14362.92 | СтМатПод | Стоимость материалов подрядчика |  |  | 228 | 7 | 3 |  | 2 | [7 empty] | 14362.92 | 1 | 14362.92
50 | 0 | 0 | 1 | 216 | 0 | Оборуд | Стоимость оборудования (всего) |  |  | 216 | 8 | 3 |  | 2 | [7 empty] | 0 | 1 | 0
50 | 0 | 0 | 1 | 223 | 0 | ОборудЗак | Стоимость оборудования заказчика |  |  | 223 | 9 | 3 |  | 2 | [7 empty] | 0 | 1 | 0
50 | 0 | 0 | 1 | 229 | 0 | ОборудПод | Стоимость оборудования подрядчика |  |  | 229 | 10 | 3 |  | 2 | [7 empty] | 0 | 1 | 0
50 | 0 | 0 | 1 | 203 | 758.62 | ЭММ | Эксплуатация машин |  |  | 203 | 11 | 3 |  | 2 | [7 empty] | 758.62 | 1 | 758.62
50 | 0 | 0 | 1 | 231 | 0 | ЭММсНРиСП | Эксплуатация машин по ТСН-2001.16 |  |  | 231 | 12 | 3 |  | 2 | [7 empty] | 0 | 1 | 0
50 | 0 | 0 | 1 | 204 | 554.21 | ЗПМ | ЗП машинистов |  |  | 204 | 13 | 3 |  | 2 | [7 empty] | 554.21 | 1 | 554.21
50 | 0 | 0 | 1 | 205 | 14886.24 | ОЗП | Основная ЗП рабочих |  |  | 205 | 14 | 3 |  | 2 | [7 empty] | 14886.24 | 1 | 14886.24
50 | 0 | 0 | 1 | 232 | 0 | ОЗПсНРиСП | Основная ЗП рабочих по ТСН-2001.16 |  |  | 232 | 15 | 3 |  | 2 | [7 empty] | 0 | 1 | 0
50 | 0 | 0 | 1 | 214 | 0 | Строит | Строительные работы с НР и СП |  |  | 214 | 16 | 3 |  | 2 | [7 empty] | 0 | 1 | 0
50 | 0 | 0 | 1 | 215 | 53413.85 | Монтаж | Монтажные работы с НР и СП |  |  | 215 | 17 | 3 |  | 2 | [7 empty] | 53413.85 | 1 | 53413.85
50 | 0 | 0 | 1 | 217 | 0 | Прочие | Прочие работы с НР и СП |  |  | 217 | 18 | 3 |  | 2 | [7 empty] | 0 | 1 | 0
50 | 0 | 0 | 1 | 230 | 0 | ПрочиеЗатр | Прочие затраты по ТСН-2001.16 |  |  | 230 | 19 | 3 |  | 2 | [7 empty] | 0 | 1 | 0
50 | 0 | 0 | 1 | 206 | 0 | ВозврМат | Возврат материалов |  |  | 206 | 20 | 3 |  | 2 | [7 empty] | 0 | 1 | 0
50 | 0 | 0 | 1 | 207 | 18.9924 | ТрудСтр | Трудозатраты строителей |  |  | 207 | 21 | 3 |  | 7 | [7 empty] | 18.9924 | 1 | 18.9924
50 | 0 | 0 | 1 | 208 | 0.59 | ТрудМаш | Трудозатраты машинистов |  |  | 208 | 22 | 3 |  | 7 | [7 empty] | 0.59 | 1 | 0.59
50 | 0 | 0 | 1 | 209 | 0 | ТранспМат | Транспорт материалов |  |  | 209 | 23 | 3 |  | 2 | [7 empty] | 0 | 1 | 0
50 | 0 | 0 | 1 | 233 | 0 | Перевозка | Перевозка грузов |  |  | 233 | 24 | 3 |  | 2 | [7 empty] | 0 | 1 | 0
50 | 0 | 0 | 1 | 210 | 14977.23 | НР | Накладные расходы |  |  | 210 | 25 | 3 |  | 2 | [7 empty] | 14977.23 | 1 | 14977.23
50 | 0 | 0 | 1 | 211 | 7874.63 | СмПриб | Сметная прибыль |  |  | 211 | 26 | 3 |  | 2 | [7 empty] | 7874.63 | 1 | 7874.63
50 | 0 | 0 | 1 | 224 | 53413.85 | Всего | Всего с НР и СП |  |  | 224 | 27 | 3 |  | 2 | [7 empty] | 53413.85 | 1 | 53413.85
4 | 1 |  | 307 |  | Новый раздел | Монтаж металлоконструкций |  | 0 |  | 0 | [7 empty] | 0 |  |  | 0 | [53 empty] | 0 | [11 empty] | 0
52 | 1 | 4 | 286 | 0 | Новый раздел | Монтаж металлоконструкций | [7 empty] | 18522.9 | 6049.63 | 2690.47 | 1241.5 | 8541.3 | 0 | 10.9775 | 1.1633 | 0 | 9736.48 | 5833.71 | 0 | 0 | 18522.9 | 6049.63 | 2690.47 | 1241.5 | 8541.3 | 0 | 10.9775 | 1.1633 | 0 | 9736.48 | 5833.71 | 0 | 0 | 0 | 0 | 0 | 34093.09 | 34093.09 | 0 | 0 | 6049.63 | 6049.63 | 0 | 6049.63 | 0 | 0 | 0 | 0 | 0 | 0 | 0 | 0 | 0 | 0 | 0 | 0 | 0 | 0 | 0 | 0 | 0 | 0 | 0 | 0 | 0 | 0 | 0 | 0 | 0 | 0 | 0 | 34093.09 | 34093.09 | 0 | 0 | 6049.63 | 6049.63 | 0 | 6049.63 | 0 | 0 | 0 | 0 | 0 | 0 | 0 | 0 | 0 | 0 | 0 | 0 | 0 | 0 | 0 | 0 | 0 | 0 | 0 | 0 | 0 | 0 | 0 | 0 | 0 | 0 | 0 | 0 | 0 | 0 | 0 | 0 | 0 | 0 | 0 | 0 | 0 | 0 | 0 | 0 | 0 | 0 | 0 | 0 | 0 | 0 | 0 | 0 | 0 | 0 | 0 | 0 | 0 | 0 | 0 | 0 | 0 | 0 | 0 | 0 | 0 | 0 | 0 | 0 | 0 | 0 | 0 | 0 | 0 | 0 | 0 | 0 | 0 | 0 | 0 | 0 | 0 | 0 | 0 | 0 | 0 | 0 | 0 | 0 | 0 | 0 | 0 | 0 | 0 | 0 | 0 | 0 | 0 | 0 | 0 | 0 | 0 | 0 | 0 | 0 | 0 | 0 | 0 | 0 | 0 | 0 | 0 | 0 | 0 | 0 | 0 | 0 | 0 | 0 | 0 | 0 | 0 | 0 | 0 | 0
17 | 1 | 165 | 165 | 25 | 09-03-029-01 | Монтаж лестниц прямолинейных и криволинейных, пожарных с ограждением (в приямок) | т | 0.0834 | 0 | 0.0834 |  |  |  | 3644.1 | 104.15 | 1131.5 | 519.29 | 1889.16 | 0 | 2.4103 | 0.48622 | 0 | 2239.86 | 1493.24 |  | 101234499 | 34285.8232 | 1269.9388 | 10364.0644 | 6226.4997 | 22651.82 | 0 | 28.9 | 5.83 | 0 | 40512.3229 | 1269.9388 | 10364.0644 | 6226.4997 | 22651.82 | 0 | 28.9 | 5.83 | 0 | 93 | 62 | 1 | 1 |  |  | 1 | 1 | 1 | 1 |  |  |  |  | 0 | 1 | ГЭСН-2022, 09-03-029-01, приказ Минстроя России от 18.05.2022 г. № 378/пр |  |  | 9001 | 0 |  | 0 | 2 | 0 | 1 | 1 | 1 | 1 | 1 | 1 |  | 93 | 62 |  |  |  | 0 | 0 | 0 | [5 empty] | 0 |  | 0 | 3644.1 | 1018368.6 | 7053 | 4032.69 | 783.8 | 0 | 28.9 | 5.83 | 0 | 2239.8585 | 1493.239 | [13 empty] | 0 | 0 | 1 | 1 |  |  |  | 1009 | т | т | 1000 | [6 empty] | 100160114 | 2 | Общестроительные работы | 9 | Строительные металлические конструкции | 1 | 9001 | Строительные металлические конструкции | ФЕР-09 |  |  |  | 0 | 0 | 0 | 0 | 0 | 0 | 28.9 | 5.83 | 0 | [17 empty] | 0 | 0 | 0 |  |  |  |  | 93 | 62 |  |  |  |  | 1 |  | -86302972 | 2 | 1 | -2 | 0 | 0 | 0 | 7377.2 | 7377.2 | 0 | 0 |  | 0 | 3 | 0 |  | 0 | 1 | 0 | 0 | 0 | 0 |  |  |  | Пр/812-009.0-1 | Пр/774-009.0 | Строительные металлические конструкции | Строительные металлические конструкции | 0 | 0
18 | 1 | 155 |  | 25,1 | 01.7.15.03-0042 | Болты с гайками и шайбами строительные | кг | 0 | 0 | 0 |  |  |  | 0 | 0 | 0 | 0 | 0 | 0 | 0 | 0 | 0 | 0 | 0 |  | 101234499 | 174.93 | 174.93 | 0 | 0 | 0 | 0 | 0 | 0 | 0 | 174.93 | 174.93 | 0 | 0 | 0 | 0 | 0 | 0 | 0 | 93 | 62 | 1 | 1 |  |  | 1 | 1 | 1 | 1.11 |  |  |  |  | 3 | 1 | ФСБЦ-2022, 01.7.15.03-0042, приказ Минстроя России от 18.05.2022 г. № 378/пр |  |  | 9001 | 0 | 01.7.15.03-0042 | 1 | 2 | 0 | 1 | 1 | 1 | 1 | 1 | 1 |  | 93 | 62 |  |  |  | 0 | 0 | 0 | [5 empty] | 0 |  | 0 | 0 | 194.17 | 0 | 0 | 0 | 0 | 0 | 0 | 0 | 0 | 0 | [13 empty] | 0 | 0 | 1 | 1 |  |  |  | 1009 | кг | кг | 1 | [6 empty] | 100160114 | 2 | Общестроительные работы | 9 | Строительные металлические конструкции | 1 | 9001 | Строительные металлические конструкции | ФЕР-09 |  |  |  | 0 | 174.93 | 174.93 | 0 | 0 | 0 | 0 | 0 | [18 empty] | 0 | 0 | 0 |  |  |  |  | 93 | 62 |  |  |  |  | 1 |  | -353874833 | 2 | 1 | 2 | 0 | 0 | 0 | 0 | 0 | 0 | 0 |  | 0 | 3 | 0 |  | 0 | 1 | 0 | 0 | 0 | 0 |  |  |  | Пр/812-009.0-1 | Пр/774-009.0 | Строительные металлические конструкции | Строительные металлические конструкции | 0 | 0
18 | 1 | 158 |  | 25,2 | 07.2.05.01 | Лестницы маршевые металлические | т | 0 | 0 | 0 |  |  |  | 0 | 0 | 0 | 0 | 0 | 0 | 0 | 0 | 0 | 0 | 0 |  | 101234499 | 0 | 0 | 0 | 0 | 0 | 0 | 0 | 0 | 0 | 0 | 0 | 0 | 0 | 0 | 0 | 0 | 0 | 0 | 93 | 62 | 1 | 1 |  |  | 1 | 1 | 1 | 1 |  |  |  |  | 3 | 1 |  |  |  | 9001 | 0 |  | 0 | 2 | 0 | 1 | 1 | 1 | 1 | 1 | 1 |  | 93 | 62 |  |  |  | 0 | 0 | 0 | [5 empty] | 0 |  | 0 | 0 | 0 | 0 | 0 | 0 | 0 | 0 | 0 | 0 | 0 | 0 | [13 empty] | 0 | 0 | 1 | 1 |  |  |  | 1009 | т | т | 1000 | [6 empty] | 100160114 | 2 | Общестроительные работы | 9 | Строительные металлические конструкции | 1 | 9001 | Строительные металлические конструкции | ФЕР-09 |  |  |  | 0 | 0 | 0 | 0 | 0 | 0 | 0 | 0 | [18 empty] | 0 | 0 | 0 |  |  |  |  | 93 | 62 |  |  |  |  | 1 |  | 1265314248 | 2 | 1 | -2 | 0 | 0 | 0 | 0 | 0 | 0 | 0 |  | 0 | 3 | 0 |  | 0 | 1 | 0 | 0 | 0 | 0 |  |  |  | Пр/812-009.0-1 | Пр/774-009.0 | Строительные металлические конструкции | Строительные металлические конструкции | 0 | 0
17 | 1 | 189 | 189 | 26 | 09-03-029-01 | Монтаж лестниц прямолинейных и криволинейных, пожарных с ограждением | т | 0.11417 | 0 | 0.11417 |  |  |  | 4988.73 | 142.61 | 1549.01 | 710.9 | 2586.21 | 0 | 3.2996 | 0.66562 | 0 | 3066.31 | 2044.21 |  | 101234499 | 34285.8232 | 1269.9388 | 10364.0644 | 6226.4997 | 22651.82 | 0 | 28.9 | 5.83 | 0 | 40512.3229 | 1269.9388 | 10364.0644 | 6226.4997 | 22651.82 | 0 | 28.9 | 5.83 | 0 | 93 | 62 | 1 | 1 |  |  | 1 | 1 | 1 | 1 |  |  |  |  | 0 | 1 | ГЭСН-2022, 09-03-029-01, приказ Минстроя России от 18.05.2022 г. № 378/пр |  |  | 9001 | 0 |  | 0 | 2 | 0 | 1 | 1 | 1 | 1 | 1 | 1 |  | 93 | 62 |  |  |  | 0 | 0 | 0 | [5 empty] | 0 |  | 0 | 4988.73 | 1018368.6 | 7053 | 4032.69 | 783.8 | 0 | 28.9 | 5.83 | 0 | 3066.3123 | 2044.2082 | [13 empty] | 0 | 0 | 1 | 1 |  |  |  | 1009 | т | т | 1000 | [6 empty] | 100160114 | 2 | Общестроительные работы | 9 | Строительные металлические конструкции | 1 | 9001 | Строительные металлические конструкции | ФЕР-09 |  |  |  | 0 | 0 | 0 | 0 | 0 | 0 | 28.9 | 5.83 | 0 | [17 empty] | 0 | 0 | 0 |  |  |  |  | 93 | 62 |  |  |  |  | 1 |  | 329553452 | 2 | 1 | -2 | 0 | 0 | 0 | 10099.25 | 10099.25 | 0 | 0 |  | 0 | 3 | 0 |  | 0 | 1 | 0 | 0 | 0 | 0 |  |  |  | Пр/812-009.0-1 | Пр/774-009.0 | Строительные металлические конструкции | Строительные металлические конструкции | 0 | 0
18 | 1 | 179 |  | 26,1 | 01.7.15.03-0042 | Болты с гайками и шайбами строительные | кг | 0 | 0 | 0 |  |  |  | 0 | 0 | 0 | 0 | 0 | 0 | 0 | 0 | 0 | 0 | 0 |  | 101234499 | 174.93 | 174.93 | 0 | 0 | 0 | 0 | 0 | 0 | 0 | 174.93 | 174.93 | 0 | 0 | 0 | 0 | 0 | 0 | 0 | 93 | 62 | 1 | 1 |  |  | 1 | 1 | 1 | 1.11 |  |  |  |  | 3 | 1 | ФСБЦ-2022, 01.7.15.03-0042, приказ Минстроя России от 18.05.2022 г. № 378/пр |  |  | 9001 | 0 | 01.7.15.03-0042 | 1 | 2 | 0 | 1 | 1 | 1 | 1 | 1 | 1 |  | 93 | 62 |  |  |  | 0 | 0 | 0 | [5 empty] | 0 |  | 0 | 0 | 194.17 | 0 | 0 | 0 | 0 | 0 | 0 | 0 | 0 | 0 | [13 empty] | 0 | 0 | 1 | 1 |  |  |  | 1009 | кг | кг | 1 | [6 empty] | 100160114 | 2 | Общестроительные работы | 9 | Строительные металлические конструкции | 1 | 9001 | Строительные металлические конструкции | ФЕР-09 |  |  |  | 0 | 174.93 | 174.93 | 0 | 0 | 0 | 0 | 0 | [18 empty] | 0 | 0 | 0 |  |  |  |  | 93 | 62 |  |  |  |  | 1 |  | -353874833 | 2 | 1 | 2 | 0 | 0 | 0 | 0 | 0 | 0 | 0 |  | 0 | 3 | 0 |  | 0 | 1 | 0 | 0 | 0 | 0 |  |  |  | Пр/812-009.0-1 | Пр/774-009.0 | Строительные металлические конструкции | Строительные металлические конструкции | 0 | 0
18 | 1 | 182 |  | 26,2 | 07.2.05.01 | Лестницы маршевые металлические | т | 0 | 0 | 0 |  |  |  | 0 | 0 | 0 | 0 | 0 | 0 | 0 | 0 | 0 | 0 | 0 |  | 101234499 | 0 | 0 | 0 | 0 | 0 | 0 | 0 | 0 | 0 | 0 | 0 | 0 | 0 | 0 | 0 | 0 | 0 | 0 | 93 | 62 | 1 | 1 |  |  | 1 | 1 | 1 | 1 |  |  |  |  | 3 | 1 |  |  |  | 9001 | 0 |  | 0 | 2 | 0 | 1 | 1 | 1 | 1 | 1 | 1 |  | 93 | 62 |  |  |  | 0 | 0 | 0 | [5 empty] | 0 |  | 0 | 0 | 0 | 0 | 0 | 0 | 0 | 0 | 0 | 0 | 0 | 0 | [13 empty] | 0 | 0 | 1 | 1 |  |  |  | 1009 | т | т | 1000 | [6 empty] | 100160114 | 2 | Общестроительные работы | 9 | Строительные металлические конструкции | 1 | 9001 | Строительные металлические конструкции | ФЕР-09 |  |  |  | 0 | 0 | 0 | 0 | 0 | 0 | 0 | 0 | [18 empty] | 0 | 0 | 0 |  |  |  |  | 93 | 62 |  |  |  |  | 1 |  | 1265314248 | 2 | 1 | -2 | 0 | 0 | 0 | 0 | 0 | 0 | 0 |  | 0 | 3 | 0 |  | 0 | 1 | 0 | 0 | 0 | 0 |  |  |  | Пр/812-009.0-1 | Пр/774-009.0 | Строительные металлические конструкции | Строительные металлические конструкции | 0 | 0
17 | 1 |  |  | 27 | 08.3.08.02-0058 | Уголок стальной горячекатаный равнополочный, марки стали Ст3сп, Ст3пс, ширина полок 35-56 мм, толщина полки 3-5 мм | т | 0.093194 | 0 | 0.093194 |  |  |  | 4325.53 | 4325.53 | 0 | 0 | 0 | 0 | 0 | 0 | 0 | 0 | 0 |  | 101234499 | 46414.02 | 46414.02 | 0 | 0 | 0 | 0 | 0 | 0 | 0 | 46414.02 | 46414.02 | 0 | 0 | 0 | 0 | 0 | 0 | 0 | 0 | 0 | 1 | 1 |  |  | 1 | 1 | 1 | 1 |  |  |  |  | 3 | 1 | ФСБЦ-2022, 08.3.08.02-0058, приказ Минстроя России от 18.05.2022 г. № 378/пр |  |  | 500001 | 0 |  | 0 | 8 | 0 | 1 | 1 | 1 | 1 | 1 | 1 |  | 0 | 0 |  |  |  | 0 | 0 | 0 | [5 empty] | 0 |  | 0 | 4325.53 | 46414.02 | 0 | 0 | 0 | 0 | 0 | 0 | 0 | 0 | 0 | [13 empty] | 0 | 0 | 1 | 1 |  |  |  | 1009 | т | т | 1000 | [6 empty] | 100160048 | 8 | Материалы строительные | 0 |  | 1 | 500001 | Материалы и конструкции ( строительные ) по ценникам и каталогом | ФССЦст |  |  |  | 0 | 46414.02 | 46414.02 | 0 | 0 | 0 | 0 | 0 | 0 | [17 empty] | 0 | 0 | 0 |  |  |  |  | 0 | 0 |  |  |  |  | 1 | 70842.5 | 1249983453 | 2 | 1 | -2 | 0 | 0 | 0 | 4325.53 | 4325.53 | 0 | 0 |  | 3 | 3 | 0 |  | 0 | 1 | 0 | 0 | 0 | 0 | [7 empty] | 0 | 0
17 | 1 |  |  | 28 | 08.3.12.04-0001 | Прокат просечно-вытяжной горячекатаный, марки стали Ст3пс, Ст3сп, ширина 500 мм, толщина 4 мм | т | 0.019818 | 0 | 0.019818 |  |  |  | 1331.4 | 1331.4 | 0 | 0 | 0 | 0 | 0 | 0 | 0 | 0 | 0 |  | 101234499 | 81926.5 | 81926.5 | 0 | 0 | 0 | 0 | 0 | 0 | 0 | 81926.5 | 81926.5 | 0 | 0 | 0 | 0 | 0 | 0 | 0 | 0 | 0 | 1 | 1 |  |  | 1 | 1 | 1 | 0.82 |  |  |  |  | 3 | 1 | ФСБЦ-2022, 08.3.12.04-0001, приказ Минстроя России от 18.05.2022 г. № 378/пр |  |  | 500001 | 0 | 08.3.12.04-0001 | 1 | 8 | 0 | 1 | 1 | 1 | 1 | 1 | 1 |  | 0 | 0 |  |  |  | 0 | 0 | 0 | [5 empty] | 0 |  | 0 | 1331.4 | 67179.73 | 0 | 0 | 0 | 0 | 0 | 0 | 0 | 0 | 0 | [13 empty] | 0 | 0 | 1 | 1 |  |  |  | 1009 | т | т | 1000 | [6 empty] | 100160048 | 8 | Материалы строительные | 0 |  | 1 | 500001 | Материалы и конструкции ( строительные ) по ценникам и каталогом | ФССЦст |  |  |  | 0 | 81926.5 | 81926.5 | 0 | 0 | 0 | 0 | 0 | 0 | [17 empty] | 0 | 0 | 0 |  |  |  |  | 0 | 0 |  |  |  |  | 1 |  | 102862294 | 2 | 1 | 2 | 0 | 0 | 0 | 1331.4 | 1331.4 | 0 | 0 |  | 0 | 3 | 0 |  | 0 | 1 | 0 | 0 | 0 | 0 | [7 empty] | 0 | 0
17 | 1 |  |  |  | 08.3.05.02-0021 | Прокат листовой горячекатаный, марки стали Ст3сп, Ст3пс, ширина 1200-3000 мм, толщина 1-8 мм | т | 0 | 0 | 0 |  |  |  | 0 | 0 | 0 | 0 | 0 | 0 | 0 | 0 | 0 | 0 | 0 |  | -1 | 48543.27 | 48543.27 | 0 | 0 | 0 | 0 | 0 | 0 | 0 | 48543.27 | 48543.27 | 0 | 0 | 0 | 0 | 0 | 0 | 0 | 0 | 0 | 1 | 1 |  |  | 1 | 1 | 1 | 1 |  |  |  |  | 3 | 1 | ФСБЦ-2022, 08.3.05.02-0021, приказ Минстроя России от 18.05.2022 г. № 378/пр |  |  | 500001 | 0 |  | 0 | 8 | 0 | 1 | 1 | 1 | 1 | 1 | 1 |  | 0 | 0 |  |  |  | 0 | 0 | 0 | [5 empty] | 0 |  | 0 | 0 | 48543.27 | 0 | 0 | 0 | 0 | 0 | 0 | 0 | 0 | 0 | [13 empty] | 0 | 0 | 1 | 1 |  |  |  | 1009 | т | т | 1000 | [6 empty] | 100160048 | 8 | Материалы строительные | 0 |  | 1 | 500001 | Материалы и конструкции ( строительные ) по ценникам и каталогом | ФССЦст |  |  |  | 1024 | 48543.27 | 48543.27 | 0 | 0 | 0 | 0 | 0 | 0 | [17 empty] | 0 | 0 | 0 |  |  |  |  | 0 | 0 |  |  |  |  | 1 | 71131.5 | -1547460450 | 2 | 1 | -2 | 0 | 0 | 0 | 0 | 0 | 0 | 0 |  | 3 | 3 | 0 |  | 0 | 1 | 0 | 0 | 0 | 0 | [7 empty] | 0 | 0
17 | 1 |  |  | 29 | 08.3.07.01-0042 | Прокат стальной горячекатаный полосовой, марки стали Ст3сп, Ст3пс, размеры 40х4 мм | т | 0.0011592 | 0 | 0.0011592 |  |  |  | 64.6 | 64.6 | 0 | 0 | 0 | 0 | 0 | 0 | 0 | 0 | 0 |  | 101234499 | 67961.14 | 67961.14 | 0 | 0 | 0 | 0 | 0 | 0 | 0 | 67961.14 | 67961.14 | 0 | 0 | 0 | 0 | 0 | 0 | 0 | 0 | 0 | 1 | 1 |  |  | 1 | 1 | 1 | 0.82 |  |  |  |  | 3 | 1 | ФСБЦ-2022 доп.4, 08.3.07.01-0042, приказ Минстроя России от 27.12.2022 г. № 1133/пр |  |  | 500001 | 0 | 08.3.07.01-0042 | 1 | 8 | 0 | 1 | 1 | 1 | 1 | 1 | 1 |  | 0 | 0 |  |  |  | 0 | 0 | 0 | [5 empty] | 0 |  | 0 | 64.6 | 55728.13 | 0 | 0 | 0 | 0 | 0 | 0 | 0 | 0 | 0 | [13 empty] | 0 | 0 | 1 | 1 |  |  |  | 1009 | т | т | 1000 | [6 empty] | 100160048 | 8 | Материалы строительные | 0 |  | 1 | 500001 | Материалы и конструкции ( строительные ) по ценникам и каталогом | ФССЦст |  |  |  | 0 | 67961.14 | 67961.14 | 0 | 0 | 0 | 0 | 0 | 0 | [17 empty] | 0 | 0 | 0 |  |  |  |  | 0 | 0 |  |  |  |  | 1 |  | 1190960836 | 2 | 1 | 2 | 0 | 0 | 0 | 64.6 | 64.6 | 0 | 0 |  | 0 | 3 | 0 |  | 0 | 1 | 0 | 0 | 0 | 0 | [7 empty] | 0 | 0
17 | 1 | 197 | 197 |  | 13-03-004-15 | Окраска металлических огрунтованных поверхностей: органосиликатной композицией ОС-51-03 | 100 м2 | 0 | 0 | 0 |  |  |  | 0 | 0 | 0 | 0 | 0 | 0 | 0 | 0 | 0 | 0 | 0 |  | -1 | 4841.6922 | 2879.3293 | 39.9131 | 33.2666 | 1922.4498 | 0 | 2.54 | 0.04 | 0 | 4874.9588 | 2879.3293 | 39.9131 | 33.2666 | 1922.4498 | 0 | 2.54 | 0.04 | 0 | 94 | 51 | 1 | 1 |  |  | 1 | 1 | 1 | 1 |  |  |  |  | 0 | 1 | ГЭСН-2022 доп.9, 13-03-004-15, приказ Минстроя России от 16.02.2024 г. № 102/пр |  |  | 13001 | 0 |  | 0 | 2 | 0 | 1 | 1 | 1 | 1 | 1 | 1 |  | 94 | 51 |  |  |  | 0 | 0 | 0 | [5 empty] | 0 |  | 0 | 0 | 383708.43 | 2212.32 | 1723.16 | 756.87 | 0 | 2.54 | 0.04 | 0 | 0 | 0 | [13 empty] | 0 | 0 | 1 | 1 |  |  |  | 1005 | 100 м2 | 100 м2 | 100 | [6 empty] | 100160118 | 2 | Общестроительные работы | 13 | Защита строительных конструкций и оборудования от коррозии | 1 | 13001 | Защита строительных конструкций | ФЕР-13 |  |  |  | 1024 | 0 | 0 | 0 | 0 | 0 | 2.54 | 0.04 | 0 | [17 empty] | 0 | 0 | 0 |  |  |  |  | 94 | 51 |  |  |  |  | 1 |  | 1080452633 | 2 | 1 | -2 | 0 | 0 | 0 | 0 | 0 | 0 | 0 |  | 0 | 3 | 0 |  | 0 | 1 | 0 | 0 | 0 | 0 |  |  |  | Пр/812-013.0-1 | Пр/774-013.0 | Защита строительных конструкций и оборудования от коррозии | Защита строительных конструкций и оборудования от коррозии | 0 | 0
17 | 1 | 206 | 206 |  | 13-03-004-10 | Окраска металлических огрунтованных поверхностей: эмалью ЭП-1236 | 100 м2 | 0 | 0 | 0 |  |  |  | 0 | 0 | 0 | 0 | 0 | 0 | 0 | 0 | 0 | 0 | 0 |  | -1 | 11468.8449 | 7919.1794 | 37.7887 | 33.2666 | 3511.8768 | 0 | 4.64 | 0.04 | 0 | 11502.1115 | 7919.1794 | 37.7887 | 33.2666 | 3511.8768 | 0 | 4.64 | 0.04 | 0 | 94 | 51 | 1 | 1 |  |  | 1 | 1 | 1 | 1 |  |  |  |  | 0 | 1 | ГЭСН-2022 доп.9, 13-03-004-10, приказ Минстроя России от 16.02.2024 г. № 102/пр |  |  | 13001 | 0 |  | 0 | 2 | 0 | 1 | 1 | 1 | 1 | 1 | 1 |  | 94 | 51 |  |  |  | 0 | 0 | 0 | [5 empty] | 0 |  | 0 | 0 | 2010623.48 | 2212.32 | 1723.16 | 756.87 | 0 | 4.64 | 0.04 | 0 | 0 | 0 | [13 empty] | 0 | 0 | 1 | 1 |  |  |  | 1005 | 100 м2 | 100 м2 | 100 | [6 empty] | 100160118 | 2 | Общестроительные работы | 13 | Защита строительных конструкций и оборудования от коррозии | 1 | 13001 | Защита строительных конструкций | ФЕР-13 |  |  |  | 1024 | 0 | 0 | 0 | 0 | 0 | 4.64 | 0.04 | 0 | [17 empty] | 0 | 0 | 0 |  |  |  |  | 94 | 51 |  |  |  |  | 1 |  | 1660480593 | 2 | 1 | -2 | 0 | 0 | 0 | 0 | 0 | 0 | 0 |  | 0 | 3 | 0 |  | 0 | 1 | 0 | 0 | 0 | 0 |  |  |  | Пр/812-013.0-1 | Пр/774-013.0 | Защита строительных конструкций и оборудования от коррозии | Защита строительных конструкций и оборудования от коррозии | 0 | 0
17 | 1 | 213 | 213 | 30 | 12-01-010-01 | Устройство мелких покрытий (брандмауэры, парапеты, свесы и т.п.) из листовой оцинкованной стали | 100 м2 | 0.0387 | 0 | 0.0387 |  |  |  | 2778.84 | 80.72 | 9.32 | 10.51 | 2678.29 | 0 | 3.7616 | 0.010449 | 0 | 2930.79 | 1532.62 |  | 101234499 | 71538.0548 | 2091.042 | 240.6128 | 271.5185 | 69206.4 | 0 | 97.2 | 0.27 | 0 | 71809.5733 | 2091.042 | 240.6128 | 271.5185 | 69206.4 | 0 | 97.2 | 0.27 | 0 | 109 | 57 | 1 | 1 |  |  | 1 | 1 | 1 | 1 |  |  |  |  | 0 | 1 | ГЭСН-2022, 12-01-010-01, приказ Минстроя России от 18.05.2022 г. № 378/пр |  |  | 12001 | 0 |  | 0 | 2 | 0 | 1 | 1 | 1 | 1 | 1 | 1 |  | 109 | 57 |  |  |  | 0 | 0 | 0 | [5 empty] | 0 |  | 0 | 2778.84 | 142527.79 | 1619.61 | 1878.73 | 712 | 0 | 97.2 | 0.27 | 0 | 2930.792 | 1532.616 | [13 empty] | 0 | 0 | 1 | 1 |  |  |  | 1005 | 100 м2 | 100 м2 | 100 | [6 empty] | 100160117 | 2 | Общестроительные работы | 12 | Кровли | 1 | 12001 | Кровли | ФЕР-12 |  |  |  | 0 | 0 | 0 | 0 | 0 | 0 | 97.2 | 0.27 | 0 | [17 empty] | 0 | 0 | 0 |  |  |  |  | 109 | 57 |  |  |  |  | 1 |  | -263825398 | 2 | 1 | -2 | 0 | 0 | 0 | 7242.25 | 7242.25 | 0 | 0 |  | 0 | 3 | 0 |  | 0 | 1 | 0 | 0 | 0 | 0 |  |  |  | Пр/812-012.0-1 | Пр/774-012.0 | Кровли | Кровли | 0 | 0
18 | 1 | 213 |  | 30,1 | 08.3.05.05-0051 | Сталь листовая оцинкованная, толщина 0,5 мм | т | 0 | 0 | 0 |  |  |  | 0 | 0 | 0 | 0 | 0 | 0 | 0 | 0 | 0 | 0 | 0 |  | 101234499 | 91285 | 91285 | 0 | 0 | 0 | 0 | 0 | 0 | 0 | 91285 | 91285 | 0 | 0 | 0 | 0 | 0 | 0 | 0 | 109 | 57 | 1 | 1 |  |  | 1 | 1 | 1 | 0.85 |  |  |  |  | 3 | 1 | ФСБЦ-2022, 08.3.05.05-0051, приказ Минстроя России от 18.05.2022 г. № 378/пр |  |  | 12001 | 0 | 08.3.05.05-0051 | 1 | 2 | 0 | 1 | 1 | 1 | 1 | 1 | 1 |  | 109 | 57 |  |  |  | 0 | 0 | 0 | [5 empty] | 0 |  | 0 | 0 | 77592.25 | 0 | 0 | 0 | 0 | 0 | 0 | 0 | 0 | 0 | [13 empty] | 0 | 0 | 1 | 1 |  |  |  | 1009 | т | т | 1000 | [6 empty] | 100160117 | 2 | Общестроительные работы | 12 | Кровли | 1 | 12001 | Кровли | ФЕР-12 |  |  |  | 0 | 91285 | 91285 | 0 | 0 | 0 | 0 | 0 | [18 empty] | 0 | 0 | 0 |  |  |  |  | 109 | 57 |  |  |  |  | 1 |  | -1680262289 | 2 | 1 | 2 | 0 | 0 | 0 | 0 | 0 | 0 | 0 |  | 0 | 3 | 0 |  | 0 | 1 | 0 | 0 | 0 | 0 |  |  |  | Пр/812-012.0-1 | Пр/774-012.0 | Кровли | Кровли | 0 | 0
17 | 1 | 218 | 218 | 31 | 10-01-029-01 | Установка приборов: фрамужных | 100 KОМПЛ | 0.02 | 0 | 0.02 |  |  |  | 1389.7 | 0.62 | 0.64 | 0.8 | 1387.64 | 0 | 1.506 | 0.001 | 0 | 1499.52 | 763.64 |  | 101234499 | 69445.127 | 30.912 | 32.042 | 40.0875 | 69382.173 | 0 | 75.3 | 0.05 | 0 | 69485.2145 | 30.912 | 32.042 | 40.0875 | 69382.173 | 0 | 75.3 | 0.05 | 0 | 108 | 55 | 1 | 1 |  |  | 1 | 1 | 1 | 1 |  |  |  |  | 0 | 1 | ГЭСН-2022 доп.4, 10-01-029-01, приказ Минстроя России от 27.12.2022 г. № 1133/пр |  |  | 10001 | 0 |  | 0 | 2 | 0 | 1 | 1 | 1 | 1 | 1 | 1 |  | 108 | 55 |  |  |  | 0 | 0 | 0 | [5 empty] | 0 |  | 0 | 1389.7 | 7 | 640.84 | 801.75 | 921.41 | 0 | 75.3 | 0.05 | 0 | 1499.5152 | 763.642 | [13 empty] | 0 | 0 | 1 | 1 |  |  |  | 1013 | 100 KОМПЛ | 100 KОМПЛ | 1 | [6 empty] | 100160115 | 2 | Общестроительные работы | 10 | Деревянные конструкции | 1 | 10001 | Деревянные конструкции | ФЕР-10 |  |  |  | 0 | 0 | 0 | 0 | 0 | 0 | 75.3 | 0.05 | 0 | [17 empty] | 0 | 0 | 0 |  |  |  |  | 108 | 55 |  |  |  |  | 1 |  | 29956112 | 2 | 1 | -2 | 0 | 0 | 0 | 3652.86 | 3652.86 | 0 | 0 |  | 0 | 3 | 0 |  | 0 | 1 | 0 | 0 | 0 | 0 |  |  |  | Пр/812-010.0-1 | Пр/774-010.0 | Деревянные конструкции | Деревянные конструкции | 0 | 0
18 | 1 | 218 |  | 31,1 | 01.7.04.11 | Скобяные изделия | КОМПЛ | 0 | 0 | 0 |  |  |  | 0 | 0 | 0 | 0 | 0 | 0 | 0 | 0 | 0 | 0 | 0 |  | 101234499 | 0 | 0 | 0 | 0 | 0 | 0 | 0 | 0 | 0 | 0 | 0 | 0 | 0 | 0 | 0 | 0 | 0 | 0 | 108 | 55 | 1 | 1 |  |  | 1 | 1 | 1 | 1 |  |  |  |  | 3 | 1 |  |  |  | 10001 | 0 |  | 0 | 2 | 0 | 1 | 1 | 1 | 1 | 1 | 1 |  | 108 | 55 |  |  |  | 0 | 0 | 0 | [5 empty] | 0 |  | 0 | 0 | 0 | 0 | 0 | 0 | 0 | 0 | 0 | 0 | 0 | 0 | [13 empty] | 0 | 0 | 1 | 1 |  |  |  | 1013 | КОМПЛ | КОМПЛ | 1 | [6 empty] | 100160115 | 2 | Общестроительные работы | 10 | Деревянные конструкции | 1 | 10001 | Деревянные конструкции | ФЕР-10 |  |  |  | 0 | 0 | 0 | 0 | 0 | 0 | 0 | 0 | [18 empty] | 0 | 0 | 0 |  |  |  |  | 108 | 55 |  |  |  |  | 1 |  | -927458517 | 2 | 1 | -2 | 0 | 0 | 0 | 0 | 0 | 0 | 0 |  | 0 | 3 | 0 |  | 0 | 1 | 0 | 0 | 0 | 0 |  |  |  | Пр/812-010.0-1 | Пр/774-010.0 | Деревянные конструкции | Деревянные конструкции | 0 | 0
51 | 1 | 4 | 286 |  | Новый раздел | Монтаж металлоконструкций | 0 | [6 empty] | 18522.9 | 6049.63 | 2690.47 | 1241.5 | 8541.3 | 0 | 10.9775 | 1.1633 | 0 | 9736.48 | 5833.71 |  |  | 18522.9 | 6049.63 | 2690.47 | 1241.5 | 8541.3 | 0 | 10.9775 | 1.1633 | 0 | 9736.48 | 5833.71 |  |  | 0 | 0 | 0 | 34093.09 | 34093.09 | 0 | 0 | 6049.63 | 6049.63 | 0 | 6049.63 | 0 | 0 | 0 | 0 | 0 | [19 empty] | 0 | 0 | 0 | 34093.09 | 34093.09 | 0 | 0 | 6049.63 | 6049.63 | 0 | 6049.63 | 0 | 0 | 0 | 0 | 0 | [114 empty] | 0
50 | 0 | 0 | 1 | 201 | 18522.9 | ПЗ | Прямые затраты |  |  | 201 | 1 | 3 |  | 2 | [7 empty] | 18522.9 | 1 | 18522.9
50 | 0 | 0 | 1 | 202 | 6049.63 | СтМатОб | Стоимость материальных ресурсов (всего) |  |  | 202 | 2 | 3 |  | 2 | [7 empty] | 6049.63 | 1 | 6049.63
50 | 0 | 0 | 1 | 222 | 0 | СтМатОбЗак | Стоимость материалов и оборудования заказчика |  |  | 222 | 3 | 3 |  | 2 | [7 empty] | 0 | 1 | 0
50 | 0 | 0 | 1 | 225 | 6049.63 | СтМатОбПод | Стоимость материалов и оборудования подрядчика |  |  | 225 | 4 | 3 |  | 2 | [7 empty] | 6049.63 | 1 | 6049.63
50 | 0 | 0 | 1 | 226 | 6049.63 | СтМат | Стоимость материалов (всего) |  |  | 226 | 5 | 3 |  | 2 | [7 empty] | 6049.63 | 1 | 6049.63
50 | 0 | 0 | 1 | 227 | 0 | СтМатЗак | Стоимость материалов заказчика |  |  | 227 | 6 | 3 |  | 2 | [7 empty] | 0 | 1 | 0
50 | 0 | 0 | 1 | 228 | 6049.63 | СтМатПод | Стоимость материалов подрядчика |  |  | 228 | 7 | 3 |  | 2 | [7 empty] | 6049.63 | 1 | 6049.63
50 | 0 | 0 | 1 | 216 | 0 | Оборуд | Стоимость оборудования (всего) |  |  | 216 | 8 | 3 |  | 2 | [7 empty] | 0 | 1 | 0
50 | 0 | 0 | 1 | 223 | 0 | ОборудЗак | Стоимость оборудования заказчика |  |  | 223 | 9 | 3 |  | 2 | [7 empty] | 0 | 1 | 0
50 | 0 | 0 | 1 | 229 | 0 | ОборудПод | Стоимость оборудования подрядчика |  |  | 229 | 10 | 3 |  | 2 | [7 empty] | 0 | 1 | 0
50 | 0 | 0 | 1 | 203 | 2690.47 | ЭММ | Эксплуатация машин |  |  | 203 | 11 | 3 |  | 2 | [7 empty] | 2690.47 | 1 | 2690.47
50 | 0 | 0 | 1 | 231 | 0 | ЭММсНРиСП | Эксплуатация машин по ТСН-2001.16 |  |  | 231 | 12 | 3 |  | 2 | [7 empty] | 0 | 1 | 0
50 | 0 | 0 | 1 | 204 | 1241.5 | ЗПМ | ЗП машинистов |  |  | 204 | 13 | 3 |  | 2 | [7 empty] | 1241.5 | 1 | 1241.5
50 | 0 | 0 | 1 | 205 | 8541.3 | ОЗП | Основная ЗП рабочих |  |  | 205 | 14 | 3 |  | 2 | [7 empty] | 8541.3 | 1 | 8541.3
50 | 0 | 0 | 1 | 232 | 0 | ОЗПсНРиСП | Основная ЗП рабочих по ТСН-2001.16 |  |  | 232 | 15 | 3 |  | 2 | [7 empty] | 0 | 1 | 0
50 | 0 | 0 | 1 | 214 | 34093.09 | Строит | Строительные работы с НР и СП |  |  | 214 | 16 | 3 |  | 2 | [7 empty] | 34093.09 | 1 | 34093.09
50 | 0 | 0 | 1 | 215 | 0 | Монтаж | Монтажные работы с НР и СП |  |  | 215 | 17 | 3 |  | 2 | [7 empty] | 0 | 1 | 0
50 | 0 | 0 | 1 | 217 | 0 | Прочие | Прочие работы с НР и СП |  |  | 217 | 18 | 3 |  | 2 | [7 empty] | 0 | 1 | 0
50 | 0 | 0 | 1 | 230 | 0 | ПрочиеЗатр | Прочие затраты по ТСН-2001.16 |  |  | 230 | 19 | 3 |  | 2 | [7 empty] | 0 | 1 | 0
50 | 0 | 0 | 1 | 206 | 0 | ВозврМат | Возврат материалов |  |  | 206 | 20 | 3 |  | 2 | [7 empty] | 0 | 1 | 0
50 | 0 | 0 | 1 | 207 | 10.9775 | ТрудСтр | Трудозатраты строителей |  |  | 207 | 21 | 3 |  | 7 | [7 empty] | 10.9775 | 1 | 10.9775
50 | 0 | 0 | 1 | 208 | 1.1633 | ТрудМаш | Трудозатраты машинистов |  |  | 208 | 22 | 3 |  | 7 | [7 empty] | 1.1633 | 1 | 1.1633
50 | 0 | 0 | 1 | 209 | 0 | ТранспМат | Транспорт материалов |  |  | 209 | 23 | 3 |  | 2 | [7 empty] | 0 | 1 | 0
50 | 0 | 0 | 1 | 233 | 0 | Перевозка | Перевозка грузов |  |  | 233 | 24 | 3 |  | 2 | [7 empty] | 0 | 1 | 0
50 | 0 | 0 | 1 | 210 | 9736.48 | НР | Накладные расходы |  |  | 210 | 25 | 3 |  | 2 | [7 empty] | 9736.48 | 1 | 9736.48
50 | 0 | 0 | 1 | 211 | 5833.71 | СмПриб | Сметная прибыль |  |  | 211 | 26 | 3 |  | 2 | [7 empty] | 5833.71 | 1 | 5833.71
50 | 0 | 0 | 1 | 224 | 34093.09 | Всего | Всего с НР и СП |  |  | 224 | 27 | 3 |  | 2 | [7 empty] | 34093.09 | 1 | 34093.09
4 | 0 |  | 348 |  | Новый раздел | Отмостка |  | 0 |  | 0 | [7 empty] | 0 |  |  | 0 | [53 empty] | 0 | [11 empty] | 0
52 | 0 | 4 | 337 | 0 | Новый раздел | Отмостка | [7 empty] | 0 | 0 | 0 | 0 | 0 | 0 | 0 | 0 | 0 | 0 | 0 | 0 | 0 | 0 | 0 | 0 | 0 | 0 | 0 | 0 | 0 | 0 | 0 | 0 | 0 | 0 | 0 | 0 | 0 | 0 | 0 | 0 | 0 | 0 | 0 | 0 | 0 | 0 | 0 | 0 | 0 | 0 | 0 | 0 | 0 | 0 | 0 | 0 | 0 | 0 | 0 | 0 | 0 | 0 | 0 | 0 | 0 | 0 | 0 | 0 | 0 | 0 | 0 | 0 | 0 | 0 | 0 | 0 | 0 | 0 | 0 | 0 | 0 | 0 | 0 | 0 | 0 | 0 | 0 | 0 | 0 | 0 | 0 | 0 | 0 | 0 | 0 | 0 | 0 | 0 | 0 | 0 | 0 | 0 | 0 | 0 | 0 | 0 | 0 | 0 | 0 | 0 | 0 | 0 | 0 | 0 | 0 | 0 | 0 | 0 | 0 | 0 | 0 | 0 | 0 | 0 | 0 | 0 | 0 | 0 | 0 | 0 | 0 | 0 | 0 | 0 | 0 | 0 | 0 | 0 | 0 | 0 | 0 | 0 | 0 | 0 | 0 | 0 | 0 | 0 | 0 | 0 | 0 | 0 | 0 | 0 | 0 | 0 | 0 | 0 | 0 | 0 | 0 | 0 | 0 | 0 | 0 | 0 | 0 | 0 | 0 | 0 | 0 | 0 | 0 | 0 | 0 | 0 | 0 | 0 | 0 | 0 | 0 | 0 | 0 | 0 | 0 | 0 | 0 | 0 | 0 | 0 | 0 | 0 | 0 | 0 | 0 | 0 | 0 | 0 | 0 | 0
17 | 0 | 227 | 227 |  | 27-04-001-04 | Устройство подстилающих и выравнивающих слоев оснований: из щебня | 100 м3 | 0 | 0 | 0 |  |  |  | 0 | 0 | 0 | 0 | 0 | 0 | 0 | 0 | 0 | 0 | 0 |  | -1 | 55583.08 | 249.97 | 40858.518 | 14210.76 | 14474.592 | 0 | 21.6 | 20.6 | 0 | 69793.84 | 249.97 | 40858.518 | 14210.76 | 14474.592 | 0 | 21.6 | 20.6 | 0 | 147 | 134 | 1 | 1 |  |  | 1 | 1 | 1 | 1 |  |  |  |  | 0 | 1 | ГЭСН-2022 доп.11, 27-04-001-04, приказ Минстроя России от 09.08.2024 г. № 524/пр |  |  | 27001 | 0 |  | 0 | 2 | 0 | 1 | 1 | 1 | 1 | 1 | 1 |  | 147 | 134 |  |  |  | 0 | 0 | 0 | [5 empty] | 0 |  | 0 | 0 | 31.78 | 10071.01 | 3423.56 | 670.12 | 0 | 21.6 | 20.6 | 0 | 0 | 0 | [13 empty] | 0 | 0 | 1 | 1 |  |  |  | 1007 | 100 м3 | 100 м3 | 100 | [6 empty] | 100160156 | 2 | Общестроительные работы | 21 | Автомобильные дороги | 1 | 27001 | Автомобильные дороги | ФЕР-27 |  |  |  | 1024 | 0 | 0 | 0 | 0 | 0 | 21.6 | 20.6 | 0 | [17 empty] | 0 | 0 | 0 |  |  |  |  | 147 | 134 |  |  |  |  | 1 |  | 236783172 | 2 | 1 | -2 | 0 | 0 | 0 | 0 | 0 | 0 | 0 |  | 0 | 3 | 0 |  | 0 | 1 | 0 | 0 | 0 | 0 |  |  |  | Пр/812-021.0-1 | Пр/774-021.0 | Автомобильные дороги | Автомобильные дороги | 0 | 0
18 | 0 | 227 |  |  | 02.2.05.04-2234 | Щебень из гравия для строительных работ М 800, фракция 20-40 мм | м3 | 0 | 126 | 126 |  |  |  | 0 | 0 | 0 | 0 | 0 | 0 | 0 | 0 | 0 | 0 | 0 |  | -1 | 2223.93 | 2223.93 | 0 | 0 | 0 | 0 | 0 | 0 | 0 | 2223.93 | 2223.93 | 0 | 0 | 0 | 0 | 0 | 0 | 0 | 147 | 134 | 1 | 1 |  |  | 1 | 1 | 1 | 1 |  |  |  |  | 3 | 1 | ФСБЦ-2022, 02.2.05.04-2234, приказ Минстроя России от 18.05.2022 г. № 378/пр |  |  | 27001 | 0 |  | 0 | 2 | 0 | 1 | 1 | 1 | 1 | 1 | 1 |  | 147 | 134 |  |  |  | 0 | 0 | 0 | [5 empty] | 0 |  | 0 | 0 | 2223.93 | 0 | 0 | 0 | 0 | 0 | 0 | 0 | 0 | 0 | [13 empty] | 0 | 0 | 1 | 1 |  |  |  | 1007 | м3 | м3 | 1 | [6 empty] | 100160156 | 2 | Общестроительные работы | 21 | Автомобильные дороги | 1 | 27001 | Автомобильные дороги | ФЕР-27 |  |  |  | 1024 | 2223.93 | 2223.93 | 0 | 0 | 0 | 0 | 0 | [18 empty] | 0 | 0 | 0 |  |  |  |  | 147 | 134 |  |  |  |  | 1 | 2184.44 | 1702656594 | 2 | 1 | -2 | 0 | 0 | 0 | 0 | 0 | 0 | 0 |  | 3 | 3 | 0 |  | 0 | 1 | 0 | 0 | 0 | 0 |  |  |  | Пр/812-021.0-1 | Пр/774-021.0 | Автомобильные дороги | Автомобильные дороги | 0 | 0
17 | 0 | 238 | 239 |  | 27-07-006-01 | Устройство покрытия дорожек и тротуаров из горячих асфальтобетонных смесей асфальтоукладчиками первого типоразмера, толщина слоя 4 см | 1000 м2 | 0 | 0 | 0 |  |  |  | 0 | 0 | 0 | 0 | 0 | 0 | 0 | 0 | 0 | 0 | 0 |  | -1 | 37520.99 | 32.8532 | 23258.6438 | 6163.7224 | 14229.493 | 0 | 18.58 | 7.98 | 0 | 43684.7124 | 32.8532 | 23258.6438 | 6163.7224 | 14229.493 | 0 | 18.58 | 7.98 | 0 | 113 | 77 | 1 | 1 |  |  | 1 | 1 | 1 | 1 |  |  |  |  | 0 | 1 | ГЭСН-2022, 27-07-006-01, приказ Минстроя России от 18.05.2022 г. № 378/пр |  |  | 27005 | 0 |  | 0 | 2 | 0 | 1 | 1 | 1 | 1 | 1 | 1 |  | 113 | 77 |  |  |  | 0 | 0 | 0 | [5 empty] | 0 |  | 0 | 0 | 31.78 | 20065.25 | 4775.66 | 765.85 | 0 | 18.58 | 7.98 | 0 | 0 | 0 | [13 empty] | 0 | 0 | 1 | 1 |  |  |  | 1005 | 1000 м2 | 1000 м2 | 1000 | [6 empty] | 100160469 | 2 | Общестроительные работы | 21 | Автомобильные дороги | 1 | 27005 | Автомобильные дороги устройство покрытий дорожек, тротуаров, мостовых и площадок и прочее | ФЕР-27 |  |  |  | 1024 | 0 | 0 | 0 | 0 | 0 | 18.58 | 7.98 | 0 | [17 empty] | 0 | 0 | 0 |  |  |  |  | 113 | 77 |  |  |  |  | 1 |  | 557887984 | 2 | 1 | -2 | 0 | 0 | 0 | 0 | 0 | 0 | 0 |  | 0 | 3 | 0 |  | 0 | 1 | 0 | 0 | 0 | 0 |  |  |  | Пр/812-021.1-1 | Пр/774-021.1 | Автомобильные дороги устройство покрытий дорожек, тротуаров, мостовых и площадок и прочее | Автомобильные дороги устройство покрытий дорожек, тротуаров, мостовых и площадок и прочее | 0 | 0
18 | 0 | 238 |  |  | 04.2.01.01-0051 | Смеси асфальтобетонные плотные мелкозернистые, тип В, марка II | т | 0 | 94.69 | 94.69 |  |  |  | 0 | 0 | 0 | 0 | 0 | 0 | 0 | 0 | 0 | 0 | 0 |  | -1 | 4533.11 | 4533.11 | 0 | 0 | 0 | 0 | 0 | 0 | 0 | 4533.11 | 4533.11 | 0 | 0 | 0 | 0 | 0 | 0 | 0 | 113 | 77 | 1 | 1 |  |  | 1 | 1 | 1 | 1 |  |  |  |  | 3 | 1 | ФСБЦ-2022, 04.2.01.01-0051, приказ Минстроя России от 18.05.2022 г. № 378/пр |  |  | 27005 | 0 |  | 0 | 2 | 0 | 1 | 1 | 1 | 1 | 1 | 1 |  | 113 | 77 |  |  |  | 0 | 0 | 0 | [5 empty] | 0 |  | 0 | 0 | 4533.11 | 0 | 0 | 0 | 0 | 0 | 0 | 0 | 0 | 0 | [13 empty] | 0 | 0 | 1 | 1 |  |  |  | 1009 | т | т | 1000 | [6 empty] | 100160469 | 2 | Общестроительные работы | 21 | Автомобильные дороги | 1 | 27005 | Автомобильные дороги устройство покрытий дорожек, тротуаров, мостовых и площадок и прочее | ФЕР-27 |  |  |  | 1024 | 4533.11 | 4533.11 | 0 | 0 | 0 | 0 | 0 | [18 empty] | 0 | 0 | 0 |  |  |  |  | 113 | 77 |  |  |  |  | 1 | 3564.84 | -1099351284 | 2 | 1 | -2 | 0 | 0 | 0 | 0 | 0 | 0 | 0 |  | 3 | 3 | 0 |  | 0 | 1 | 0 | 0 | 0 | 0 |  |  |  | Пр/812-021.1-1 | Пр/774-021.1 | Автомобильные дороги устройство покрытий дорожек, тротуаров, мостовых и площадок и прочее | Автомобильные дороги устройство покрытий дорожек, тротуаров, мостовых и площадок и прочее | 0 | 0
17 | 0 | 245 | 246 |  | 27-07-006-02 | При изменении толщины слоя покрытия на 0,5 см добавлять или исключать к норме 27-07-006-01 | 1000 м2 | 0 | 0 | 0 |  |  |  | 0 | 0 | 0 | 0 | 0 | 0 | 0 | 0 | 0 | 0 | 0 |  | -1 | 3117.687 | 0 | 2187.66 | 451.566 | 930.027 | 0 | 1.34 | 0.54 | 0 | 1784.6265 | 0 | 1093.83 | 225.783 | 465.0135 | 0 | 0.67 | 0.27 | 0 | 113 | 77 | 1 | 1 |  |  | 1 | 1 | 1 | 1 |  |  |  |  | 0 | 1 | ГЭСН-2022, 27-07-006-02, приказ Минстроя России от 18.05.2022 г. № 378/пр |  |  | 27005 | 0 |  | 0 | 2 | 0 | 1 | 1 | 1 | 1 | 1 | 1 |  | 113 | 77 |  |  |  | 0 | 0 | 0 | [5 empty] | 0 |  | 0 | 0 | 0 | 16934.71 | 3209.02 | 694.05 | 0 | 1.34 | 0.54 | 0 | 0 | 0 |  |  |  | *2 | *2 | *2 | *2 |  | *2 | *2 |  |  |  | 0 | 0 | 1 | 1 |  |  |  | 1005 | 1000 м2 | 1000 м2 | 1000 | [6 empty] | 100160469 | 2 | Общестроительные работы | 21 | Автомобильные дороги | 1 | 27005 | Автомобильные дороги устройство покрытий дорожек, тротуаров, мостовых и площадок и прочее | ФЕР-27 |  |  |  | 1024 | 0 | 0 | 0 | 0 | 0 | 0.67 | 0.27 | 0 | [17 empty] | 0 | 0 | 0 |  |  |  |  | 113 | 77 |  |  |  |  | 1 |  | 469460285 | 2 | 1 | -2 | 0 | 0 | 0 | 0 | 0 | 0 | 0 |  | 0 | 3 | 0 |  | 0 | 1 | 0 | 0 | 0 | 0 |  |  |  | Пр/812-021.1-1 | Пр/774-021.1 | Автомобильные дороги устройство покрытий дорожек, тротуаров, мостовых и площадок и прочее | Автомобильные дороги устройство покрытий дорожек, тротуаров, мостовых и площадок и прочее | 0 | 0
18 | 0 | 245 |  |  | 04.2.01.01-0051 | Смеси асфальтобетонные плотные мелкозернистые, тип В, марка II | т | 0 | 23.68 | 11.84 |  |  |  | 0 | 0 | 0 | 0 | 0 | 0 | 0 | 0 | 0 | 0 | 0 |  | -1 | 4533.11 | 4533.11 | 0 | 0 | 0 | 0 | 0 | 0 | 0 | 4533.11 | 4533.11 | 0 | 0 | 0 | 0 | 0 | 0 | 0 | 113 | 77 | 1 | 1 |  |  | 1 | 1 | 1 | 1 |  |  |  |  | 3 | 1 | ФСБЦ-2022, 04.2.01.01-0051, приказ Минстроя России от 18.05.2022 г. № 378/пр |  |  | 27005 | 0 |  | 0 | 2 | 0 | 1 | 1 | 1 | 1 | 1 | 1 |  | 113 | 77 |  |  |  | 0 | 0 | 0 | [5 empty] | 0 |  | 0 | 0 | 4533.11 | 0 | 0 | 0 | 0 | 0 | 0 | 0 | 0 | 0 | [13 empty] | 0 | 0 | 1 | 1 |  |  |  | 1009 | т | т | 1000 | [6 empty] | 100160469 | 2 | Общестроительные работы | 21 | Автомобильные дороги | 1 | 27005 | Автомобильные дороги устройство покрытий дорожек, тротуаров, мостовых и площадок и прочее | ФЕР-27 |  |  |  | 1024 | 4533.11 | 4533.11 | 0 | 0 | 0 | 0 | 0 | [18 empty] | 0 | 0 | 0 |  |  |  |  | 113 | 77 |  |  |  |  | 1 | 3564.84 | -1099351284 | 2 | 1 | -2 | 0 | 0 | 0 | 0 | 0 | 0 | 0 |  | 3 | 3 | 0 |  | 0 | 1 | 0 | 0 | 0 | 0 |  |  | *2 | Пр/812-021.1-1 | Пр/774-021.1 | Автомобильные дороги устройство покрытий дорожек, тротуаров, мостовых и площадок и прочее | Автомобильные дороги устройство покрытий дорожек, тротуаров, мостовых и площадок и прочее | 0 | 0
51 | 0 | 4 | 337 |  | Новый раздел | Отмостка | 0 | [6 empty] | 0 | 0 | 0 | 0 | 0 | 0 | 0 | 0 | 0 | 0 | 0 | [15 empty] | 0 | 0 | 0 | 0 | 0 | 0 | 0 | 0 | 0 | 0 | 0 | 0 | 0 | 0 | 0 | 0 | [149 empty] | 0
50 | 0 | 0 | 1 | 201 | 0 | ПЗ | Прямые затраты |  |  | 201 | 1 | 3 |  | 2 | [7 empty] | 0 | 1 | 0
50 | 0 | 0 | 1 | 202 | 0 | СтМатОб | Стоимость материальных ресурсов (всего) |  |  | 202 | 2 | 3 |  | 2 | [7 empty] | 0 | 1 | 0
50 | 0 | 0 | 1 | 222 | 0 | СтМатОбЗак | Стоимость материалов и оборудования заказчика |  |  | 222 | 3 | 3 |  | 2 | [7 empty] | 0 | 1 | 0
50 | 0 | 0 | 1 | 225 | 0 | СтМатОбПод | Стоимость материалов и оборудования подрядчика |  |  | 225 | 4 | 3 |  | 2 | [7 empty] | 0 | 1 | 0
50 | 0 | 0 | 1 | 226 | 0 | СтМат | Стоимость материалов (всего) |  |  | 226 | 5 | 3 |  | 2 | [7 empty] | 0 | 1 | 0
50 | 0 | 0 | 1 | 227 | 0 | СтМатЗак | Стоимость материалов заказчика |  |  | 227 | 6 | 3 |  | 2 | [7 empty] | 0 | 1 | 0
50 | 0 | 0 | 1 | 228 | 0 | СтМатПод | Стоимость материалов подрядчика |  |  | 228 | 7 | 3 |  | 2 | [7 empty] | 0 | 1 | 0
50 | 0 | 0 | 1 | 216 | 0 | Оборуд | Стоимость оборудования (всего) |  |  | 216 | 8 | 3 |  | 2 | [7 empty] | 0 | 1 | 0
50 | 0 | 0 | 1 | 223 | 0 | ОборудЗак | Стоимость оборудования заказчика |  |  | 223 | 9 | 3 |  | 2 | [7 empty] | 0 | 1 | 0
50 | 0 | 0 | 1 | 229 | 0 | ОборудПод | Стоимость оборудования подрядчика |  |  | 229 | 10 | 3 |  | 2 | [7 empty] | 0 | 1 | 0
50 | 0 | 0 | 1 | 203 | 0 | ЭММ | Эксплуатация машин |  |  | 203 | 11 | 3 |  | 2 | [7 empty] | 0 | 1 | 0
50 | 0 | 0 | 1 | 231 | 0 | ЭММсНРиСП | Эксплуатация машин по ТСН-2001.16 |  |  | 231 | 12 | 3 |  | 2 | [7 empty] | 0 | 1 | 0
50 | 0 | 0 | 1 | 204 | 0 | ЗПМ | ЗП машинистов |  |  | 204 | 13 | 3 |  | 2 | [7 empty] | 0 | 1 | 0
50 | 0 | 0 | 1 | 205 | 0 | ОЗП | Основная ЗП рабочих |  |  | 205 | 14 | 3 |  | 2 | [7 empty] | 0 | 1 | 0
50 | 0 | 0 | 1 | 232 | 0 | ОЗПсНРиСП | Основная ЗП рабочих по ТСН-2001.16 |  |  | 232 | 15 | 3 |  | 2 | [7 empty] | 0 | 1 | 0
50 | 0 | 0 | 1 | 214 | 0 | Строит | Строительные работы с НР и СП |  |  | 214 | 16 | 3 |  | 2 | [7 empty] | 0 | 1 | 0
50 | 0 | 0 | 1 | 215 | 0 | Монтаж | Монтажные работы с НР и СП |  |  | 215 | 17 | 3 |  | 2 | [7 empty] | 0 | 1 | 0
50 | 0 | 0 | 1 | 217 | 0 | Прочие | Прочие работы с НР и СП |  |  | 217 | 18 | 3 |  | 2 | [7 empty] | 0 | 1 | 0
50 | 0 | 0 | 1 | 230 | 0 | ПрочиеЗатр | Прочие затраты по ТСН-2001.16 |  |  | 230 | 19 | 3 |  | 2 | [7 empty] | 0 | 1 | 0
50 | 0 | 0 | 1 | 206 | 0 | ВозврМат | Возврат материалов |  |  | 206 | 20 | 3 |  | 2 | [7 empty] | 0 | 1 | 0
50 | 0 | 0 | 1 | 207 | 0 | ТрудСтр | Трудозатраты строителей |  |  | 207 | 21 | 3 |  | 7 | [7 empty] | 0 | 1 | 0
50 | 0 | 0 | 1 | 208 | 0 | ТрудМаш | Трудозатраты машинистов |  |  | 208 | 22 | 3 |  | 7 | [7 empty] | 0 | 1 | 0
50 | 0 | 0 | 1 | 209 | 0 | ТранспМат | Транспорт материалов |  |  | 209 | 23 | 3 |  | 2 | [7 empty] | 0 | 1 | 0
50 | 0 | 0 | 1 | 233 | 0 | Перевозка | Перевозка грузов |  |  | 233 | 24 | 3 |  | 2 | [7 empty] | 0 | 1 | 0
50 | 0 | 0 | 1 | 210 | 0 | НР | Накладные расходы |  |  | 210 | 25 | 3 |  | 2 | [7 empty] | 0 | 1 | 0
50 | 0 | 0 | 1 | 211 | 0 | СмПриб | Сметная прибыль |  |  | 211 | 26 | 3 |  | 2 | [7 empty] | 0 | 1 | 0
50 | 0 | 0 | 1 | 224 | 0 | Всего | Всего с НР и СП |  |  | 224 | 27 | 3 |  | 2 | [7 empty] | 0 | 1 | 0
4 | 1 |  | 415 |  | Новый раздел | Электромонтажные работы |  | 0 |  | 0 | [7 empty] | 0 |  |  | 0 | [53 empty] | 0 | [11 empty] | 0
52 | 1 | 4 | 378 | 0 | Новый раздел | Электромонтажные работы | [7 empty] | 5186.85 | 335.2 | 148.99 | 112.73 | 4589.93 | 0 | 5.856 | 0.12 | 0 | 4561.58 | 2398.36 | 0 | 0 | 5186.85 | 335.2 | 148.99 | 112.73 | 4589.93 | 0 | 5.856 | 0.12 | 0 | 4561.58 | 2398.36 | 0 | 0 | 0 | 0 | 0 | 12146.79 | 0 | 12146.79 | 0 | 335.2 | 335.2 | 0 | 335.2 | 0 | 0 | 0 | 0 | 0 | 0 | 0 | 0 | 0 | 0 | 0 | 0 | 0 | 0 | 0 | 0 | 0 | 0 | 0 | 0 | 0 | 0 | 0 | 0 | 0 | 0 | 0 | 12146.79 | 0 | 12146.79 | 0 | 335.2 | 335.2 | 0 | 335.2 | 0 | 0 | 0 | 0 | 0 | 0 | 0 | 0 | 0 | 0 | 0 | 0 | 0 | 0 | 0 | 0 | 0 | 0 | 0 | 0 | 0 | 0 | 0 | 0 | 0 | 0 | 0 | 0 | 0 | 0 | 0 | 0 | 0 | 0 | 0 | 0 | 0 | 0 | 0 | 0 | 0 | 0 | 0 | 0 | 0 | 0 | 0 | 0 | 0 | 0 | 0 | 0 | 0 | 0 | 0 | 0 | 0 | 0 | 0 | 0 | 0 | 0 | 0 | 0 | 0 | 0 | 0 | 0 | 0 | 0 | 0 | 0 | 0 | 0 | 0 | 0 | 0 | 0 | 0 | 0 | 0 | 0 | 0 | 0 | 0 | 0 | 0 | 0 | 0 | 0 | 0 | 0 | 0 | 0 | 0 | 0 | 0 | 0 | 0 | 0 | 0 | 0 | 0 | 0 | 0 | 0 | 0 | 0 | 0 | 0 | 0 | 0 | 0 | 0 | 0 | 0 | 0 | 0 | 0 | 0
17 | 1 | 254 | 255 |  | м08-01-062-03 | Трансформатор силовой, автотрансформатор или масляный реактор, масса: до 7 т | ШТ | 0 | 0 | 0 |  |  |  | 0 | 0 | 0 | 0 | 0 | 0 | 0 | 0 | 0 | 0 | 0 |  | -1 | 60305.6492 | 19933.6236 | 7660.6256 | 6515.4832 | 32711.4 | 0 | 40.8 | 6.98 | 0 | 66821.1324 | 19933.6236 | 7660.6256 | 6515.4832 | 32711.4 | 0 | 40.8 | 6.98 | 0 | 97 | 51 | 1 | 1 |  |  | 1 | 1 | 1 | 1 |  |  |  |  | 0 | 2 | ГЭСНм-2022, м08-01-062-03, приказ Минстроя России от 18.05.2022 г. № 378/пр |  |  | 108001 | 0 |  | 0 | 3 | 0 | 1 | 1 | 1 | 1 | 1 | 1 |  | 97 | 51 |  |  |  | 0 | 0 | 0 | [5 empty] | 0 |  | 0 | 0 | 18996.62 | 2236.04 | 1878.73 | 801.75 | 0 | 40.8 | 6.98 | 0 | 0 | 0 | [13 empty] | 0 | 0 | 1 | 1 |  |  |  | 1013 | ШТ | ШТ | 1 | [6 empty] | 100159992 | 3 | Монтажные работы | 0 |  | 2 | 108001 | Электротехнические установки: на других объектах | мФЕР-08 |  |  |  | 1024 | 0 | 0 | 0 | 0 | 0 | 40.8 | 6.98 | 0 | [17 empty] | 0 | 0 | 0 |  |  |  |  | 97 | 51 |  |  |  |  | 1 |  | -1133070939 | 2 | 1 | -2 | 0 | 0 | 0 | 0 | 0 | 0 | 0 |  | 0 | 3 | 0 |  | 0 | 1 | 0 | 0 | 0 | 0 |  |  |  | Пр/812-049.3-1 | Пр/774-049.3 | Электротехнические установки: на других объектах | Электротехнические установки: на других объектах | 0 | 0
18 | 1 | 254 |  |  | 421/пр_2020_п.75_пп.а | Сметная стоимость вспомогательных ненормируемых материальных ресурсов, не учтенная в сметной норме, 2% | % | 2 | 2 | 2 |  |  |  | 0 | 0 | 0 | 0 | 0 | 0 | 0 | 0 | 0 | 0 | 0 |  | -1 | 0 | 0 | 0 | 0 | 0 | 0 | 0 | 0 | 0 | 0 | 0 | 0 | 0 | 0 | 0 | 0 | 0 | 0 | 97 | 51 | 1 | 1 |  |  | 1 | 1 | 1 | 1 |  |  |  |  | 3 | 2 |  |  |  | 108001 | 0 |  | 0 | 3 | 0 | 1 | 1 | 1 | 1 | 1 | 1 |  | 97 | 51 |  |  |  | 0 | 0 | 0 | [5 empty] | 0 |  | 0 | 0 | 0 | 0 | 0 | 0 | 0 | 0 | 0 | 0 | 0 | 0 | [13 empty] | 0 | 0 | 1 | 1 |  |  |  | 1013 | % | % | 1 | [6 empty] | 100159992 | 3 | Монтажные работы | 0 |  | 2 | 108001 | Электротехнические установки: на других объектах | мФЕР-08 |  |  |  | 1024 | 0 | 0 | 0 | 0 | 0 | 0 | 0 | [18 empty] | 0 | 0 | 0 |  |  |  |  | 97 | 51 |  |  |  |  | 1 |  | 274903907 | 2 | 1 | -2 | 0 | 0 | 0 | 0 | 0 | 0 | 0 |  | 0 | 3 | 0 |  | 0 | 1 | 0 | 0 | 0 | 0 |  |  |  | Пр/812-049.3-1 | Пр/774-049.3 | Электротехнические установки: на других объектах | Электротехнические установки: на других объектах | 0 | 0
17 | 1 | 264 | 265 | 32 | м08-02-145-04 | Кабель до 35 кВ, прокладываемый по дну канала без креплений, масса 1 м кабеля: до 6 кг | 100 м | 0.3 | 0 | 0.3 |  |  |  | 2912.95 | 243.4 | 148.99 | 112.73 | 2407.83 | 0 | 3.072 | 0.12 | 0 | 2444.94 | 1285.49 |  | 101234499 | 9015.6739 | 506.7185 | 482.8434 | 375.746 | 8026.112 | 0 | 10.24 | 0.4 | 0 | 9391.4199 | 506.7185 | 482.8434 | 375.746 | 8026.112 | 0 | 10.24 | 0.4 | 0 | 97 | 51 | 1 | 1 |  |  | 1 | 1 | 1 | 1 |  |  |  |  | 0 | 2 | ГЭСНм-2022, м08-02-145-04, приказ Минстроя России от 18.05.2022 г. № 378/пр |  |  | 108001 | 0 |  | 0 | 3 | 0 | 1 | 1 | 1 | 1 | 1 | 1 |  | 97 | 51 |  |  |  | 0 | 0 | 0 | [5 empty] | 0 |  | 0 | 2912.95 | 108237.39 | 2258.2 | 1878.73 | 783.8 | 0 | 10.24 | 0.4 | 0 | 2444.9432 | 1285.4856 | [13 empty] | 0 | 0 | 1 | 1 |  |  |  | 1003 | 100 м | 100 м | 100 | [6 empty] | 100159992 | 3 | Монтажные работы | 0 |  | 2 | 108001 | Электротехнические установки: на других объектах | мФЕР-08 |  |  |  | 0 | 0 | 0 | 0 | 0 | 0 | 10.24 | 0.4 | 0 | [17 empty] | 0 | 0 | 0 |  |  |  |  | 97 | 51 |  |  |  |  | 1 |  | 2058720763 | 2 | 1 | -2 | 0 | 0 | 0 | 6643.38 | 0 | 6643.38 | 0 |  | 0 | 3 | 0 |  | 0 | 1 | 0 | 0 | 0 | 0 |  |  |  | Пр/812-049.3-1 | Пр/774-049.3 | Электротехнические установки: на других объектах | Электротехнические установки: на других объектах | 0 | 0
18 | 1 | 264 |  | 32,1 | 421/пр_2020_п.75_пп.а | Сметная стоимость вспомогательных ненормируемых материальных ресурсов, не учтенная в сметной норме, 2% | % | 2 | 2 | 2 |  |  |  | 48.16 | 48.16 | 0 | 0 | 0 | 0 | 0 | 0 | 0 | 0 | 0 |  | 101234499 | 0 | 0 | 0 | 0 | 0 | 0 | 0 | 0 | 0 | 0 | 0 | 0 | 0 | 0 | 0 | 0 | 0 | 0 | 97 | 51 | 1 | 1 |  |  | 1 | 1 | 1 | 1 |  |  |  |  | 3 | 2 |  |  |  | 108001 | 0 |  | 0 | 3 | 0 | 1 | 1 | 1 | 1 | 1 | 1 |  | 97 | 51 |  |  |  | 0 | 0 | 0 | [5 empty] | 0 |  | 0 | 0 | 0 | 0 | 0 | 0 | 0 | 0 | 0 | 0 | 0 | 0 | [13 empty] | 0 | 0 | 1 | 1 |  |  |  | 1013 | % | % | 1 | [6 empty] | 100159992 | 3 | Монтажные работы | 0 |  | 2 | 108001 | Электротехнические установки: на других объектах | мФЕР-08 |  |  |  | 0 | 0 | 0 | 0 | 0 | 0 | 0 | 0 | [18 empty] | 0 | 0 | 0 |  |  |  |  | 97 | 51 |  |  |  |  | 1 |  | 274903907 | 2 | 1 | -2 | 0 | 0 | 0 | 48.16 | 0 | 48.16 | 0 |  | 0 | 3 | 0 |  | 0 | 1 | 0 | 0 | 0 | 0 |  |  |  | Пр/812-049.3-1 | Пр/774-049.3 | Электротехнические установки: на других объектах | Электротехнические установки: на других объектах | 0 | 0
17 | 1 | 267 | 268 |  | м08-02-188-02 | Муфта концевая термоусаживаемая внутренней установки для одножильного кабеля с изоляцией из сшитого полиэтилена, напряжением до 10 кВ, сечением жилы: свыше 50 до 120 мм2 | КОМПЛ | 0 | 0 | 0 |  |  |  | 0 | 0 | 0 | 0 | 0 | 0 | 0 | 0 | 0 | 0 | 0 |  | -1 | 2411.0693 | 37.8893 | 0 | 0 | 2373.18 | 0 | 2.96 | 0 | 0 | 2411.0693 | 37.8893 | 0 | 0 | 2373.18 | 0 | 2.96 | 0 | 0 | 97 | 51 | 1 | 1 |  |  | 1 | 1 | 1 | 1 |  |  |  |  | 0 | 2 | ГЭСНм-2022 доп.3, м08-02-188-02, приказ Минстроя России от 26.10.2022 г. № 905/пр |  |  | 108001 | 0 |  | 0 | 3 | 0 | 1 | 1 | 1 | 1 | 1 | 1 |  | 97 | 51 |  |  |  | 0 | 0 | 0 | [5 empty] | 0 |  | 0 | 0 | 54.47 | 0 | 0 | 801.75 | 0 | 2.96 | 0 | 0 | 0 | 0 | [13 empty] | 0 | 0 | 1 | 1 |  |  |  | 1013 | КОМПЛ | КОМПЛ | 1 | [6 empty] | 100159992 | 3 | Монтажные работы | 0 |  | 2 | 108001 | Электротехнические установки: на других объектах | мФЕР-08 |  |  |  | 1024 | 0 | 0 | 0 | 0 | 0 | 2.96 | 0 | 0 | [17 empty] | 0 | 0 | 0 |  |  |  |  | 97 | 51 |  |  |  |  | 1 |  | 977331392 | 2 | 1 | -2 | 0 | 0 | 0 | 0 | 0 | 0 | 0 |  | 0 | 3 | 0 |  | 0 | 1 | 0 | 0 | 0 | 0 |  |  |  | Пр/812-049.3-1 | Пр/774-049.3 | Электротехнические установки: на других объектах | Электротехнические установки: на других объектах | 0 | 0
18 | 1 | 267 |  |  | 421/пр_2020_п.75_пп.а | Сметная стоимость вспомогательных ненормируемых материальных ресурсов, не учтенная в сметной норме, 2% | % | 2 | 2 | 2 |  |  |  | 0 | 0 | 0 | 0 | 0 | 0 | 0 | 0 | 0 | 0 | 0 |  | -1 | 0 | 0 | 0 | 0 | 0 | 0 | 0 | 0 | 0 | 0 | 0 | 0 | 0 | 0 | 0 | 0 | 0 | 0 | 97 | 51 | 1 | 1 |  |  | 1 | 1 | 1 | 1 |  |  |  |  | 3 | 2 |  |  |  | 108001 | 0 |  | 0 | 3 | 0 | 1 | 1 | 1 | 1 | 1 | 1 |  | 97 | 51 |  |  |  | 0 | 0 | 0 | [5 empty] | 0 |  | 0 | 0 | 0 | 0 | 0 | 0 | 0 | 0 | 0 | 0 | 0 | 0 | [13 empty] | 0 | 0 | 1 | 1 |  |  |  | 1013 | % | % | 1 | [6 empty] | 100159992 | 3 | Монтажные работы | 0 |  | 2 | 108001 | Электротехнические установки: на других объектах | мФЕР-08 |  |  |  | 1024 | 0 | 0 | 0 | 0 | 0 | 0 | 0 | [18 empty] | 0 | 0 | 0 |  |  |  |  | 97 | 51 |  |  |  |  | 1 |  | 274903907 | 2 | 1 | -2 | 0 | 0 | 0 | 0 | 0 | 0 | 0 |  | 0 | 3 | 0 |  | 0 | 1 | 0 | 0 | 0 | 0 |  |  |  | Пр/812-049.3-1 | Пр/774-049.3 | Электротехнические установки: на других объектах | Электротехнические установки: на других объектах | 0 | 0
17 | 1 | 277 | 278 |  | м08-02-236-01 | Система адаптеров для кабельного ввода напряжением: до 10 кВ изоляционных | 100 ШТ | 0 | 0 | 0 |  |  |  | 0 | 0 | 0 | 0 | 0 | 0 | 0 | 0 | 0 | 0 | 0 |  | -1 | 108857.204 | 6632.7319 | 217.8856 | 272.595 | 102006.5865 | 0 | 118.65 | 0.34 | 0 | 109129.799 | 6632.7319 | 217.8856 | 272.595 | 102006.5865 | 0 | 118.65 | 0.34 | 0 | 97 | 51 | 1 | 1 |  |  | 1 | 1 | 1 | 1 |  |  |  |  | 0 | 2 | ГЭСНм-2022 доп.7, м08-02-236-01, приказ Минстроя России от 02.08.2023 г. № 551/пр |  |  | 108001 | 0 |  | 0 | 3 | 0 | 1 | 1 | 1 | 1 | 1 | 1 |  | 97 | 51 |  |  |  | 0 | 0 | 0 | [5 empty] | 0 |  | 0 | 0 | 175372.92 | 640.84 | 801.75 | 2375.33 | 0 | 118.65 | 0.34 | 0 | 0 | 0 | [13 empty] | 0 | 0 | 1 | 1 |  |  |  | 1013 | 100 ШТ | 100 ШТ | 1 | [6 empty] | 100159992 | 3 | Монтажные работы | 0 |  | 2 | 108001 | Электротехнические установки: на других объектах | мФЕР-08 |  |  |  | 1024 | 0 | 0 | 0 | 0 | 0 | 118.65 | 0.34 | 0 | [17 empty] | 0 | 0 | 0 |  |  |  |  | 97 | 51 |  |  |  |  | 1 |  | -974158164 | 2 | 1 | -2 | 0 | 0 | 0 | 0 | 0 | 0 | 0 |  | 0 | 3 | 0 |  | 0 | 1 | 0 | 0 | 0 | 0 |  |  |  | Пр/812-049.3-1 | Пр/774-049.3 | Электротехнические установки: на других объектах | Электротехнические установки: на других объектах | 0 | 0
18 | 1 | 277 |  |  | 421/пр_2020_п.75_пп.а | Сметная стоимость вспомогательных ненормируемых материальных ресурсов, не учтенная в сметной норме, 2% | % | 2 | 2 | 2 |  |  |  | 0 | 0 | 0 | 0 | 0 | 0 | 0 | 0 | 0 | 0 | 0 |  | -1 | 0 | 0 | 0 | 0 | 0 | 0 | 0 | 0 | 0 | 0 | 0 | 0 | 0 | 0 | 0 | 0 | 0 | 0 | 97 | 51 | 1 | 1 |  |  | 1 | 1 | 1 | 1 |  |  |  |  | 3 | 2 |  |  |  | 108001 | 0 |  | 0 | 3 | 0 | 1 | 1 | 1 | 1 | 1 | 1 |  | 97 | 51 |  |  |  | 0 | 0 | 0 | [5 empty] | 0 |  | 0 | 0 | 0 | 0 | 0 | 0 | 0 | 0 | 0 | 0 | 0 | 0 | [13 empty] | 0 | 0 | 1 | 1 |  |  |  | 1013 | % | % | 1 | [6 empty] | 100159992 | 3 | Монтажные работы | 0 |  | 2 | 108001 | Электротехнические установки: на других объектах | мФЕР-08 |  |  |  | 1024 | 0 | 0 | 0 | 0 | 0 | 0 | 0 | [18 empty] | 0 | 0 | 0 |  |  |  |  | 97 | 51 |  |  |  |  | 1 |  | 274903907 | 2 | 1 | -2 | 0 | 0 | 0 | 0 | 0 | 0 | 0 |  | 0 | 3 | 0 |  | 0 | 1 | 0 | 0 | 0 | 0 |  |  |  | Пр/812-049.3-1 | Пр/774-049.3 | Электротехнические установки: на других объектах | Электротехнические установки: на других объектах | 0 | 0
17 | 1 | 279 | 280 |  | м08-02-144-06 | Присоединение к зажимам жил проводов или кабелей сечением: до 150 мм2 | 100 ШТ | 0 | 0 | 0 |  |  |  | 0 | 0 | 0 | 0 | 0 | 0 | 0 | 0 | 0 | 0 | 0 |  | -1 | 17807.936 | 0 | 0 | 0 | 17807.936 | 0 | 22.72 | 0 | 0 | 17807.936 | 0 | 0 | 0 | 17807.936 | 0 | 22.72 | 0 | 0 | 97 | 51 | 1 | 1 |  |  | 1 | 1 | 1 | 1 |  |  |  |  | 0 | 2 | ГЭСНм-2022, м08-02-144-06, приказ Минстроя России от 18.05.2022 г. № 378/пр |  |  | 108001 | 0 |  | 0 | 3 | 0 | 1 | 1 | 1 | 1 | 1 | 1 |  | 97 | 51 |  |  |  | 0 | 0 | 0 | [5 empty] | 0 |  | 0 | 0 | 0 | 0 | 0 | 783.8 | 0 | 22.72 | 0 | 0 | 0 | 0 | [13 empty] | 0 | 0 | 1 | 1 |  |  |  | 1013 | 100 ШТ | 100 ШТ | 1 | [6 empty] | 100159992 | 3 | Монтажные работы | 0 |  | 2 | 108001 | Электротехнические установки: на других объектах | мФЕР-08 |  |  |  | 1024 | 0 | 0 | 0 | 0 | 0 | 22.72 | 0 | 0 | [17 empty] | 0 | 0 | 0 |  |  |  |  | 97 | 51 |  |  |  |  | 1 |  | 1405454150 | 2 | 1 | -2 | 0 | 0 | 0 | 0 | 0 | 0 | 0 |  | 0 | 3 | 0 |  | 0 | 1 | 0 | 0 | 0 | 0 |  |  |  | Пр/812-049.3-1 | Пр/774-049.3 | Электротехнические установки: на других объектах | Электротехнические установки: на других объектах | 0 | 0
18 | 1 | 279 |  |  | 421/пр_2020_п.75_пп.а | Сметная стоимость вспомогательных ненормируемых материальных ресурсов, не учтенная в сметной норме, 2% | % | 2 | 2 | 2 |  |  |  | 0 | 0 | 0 | 0 | 0 | 0 | 0 | 0 | 0 | 0 | 0 |  | -1 | 0 | 0 | 0 | 0 | 0 | 0 | 0 | 0 | 0 | 0 | 0 | 0 | 0 | 0 | 0 | 0 | 0 | 0 | 97 | 51 | 1 | 1 |  |  | 1 | 1 | 1 | 1 |  |  |  |  | 3 | 2 |  |  |  | 108001 | 0 |  | 0 | 3 | 0 | 1 | 1 | 1 | 1 | 1 | 1 |  | 97 | 51 |  |  |  | 0 | 0 | 0 | [5 empty] | 0 |  | 0 | 0 | 0 | 0 | 0 | 0 | 0 | 0 | 0 | 0 | 0 | 0 | [13 empty] | 0 | 0 | 1 | 1 |  |  |  | 1013 | % | % | 1 | [6 empty] | 100159992 | 3 | Монтажные работы | 0 |  | 2 | 108001 | Электротехнические установки: на других объектах | мФЕР-08 |  |  |  | 1024 | 0 | 0 | 0 | 0 | 0 | 0 | 0 | [18 empty] | 0 | 0 | 0 |  |  |  |  | 97 | 51 |  |  |  |  | 1 |  | 274903907 | 2 | 1 | -2 | 0 | 0 | 0 | 0 | 0 | 0 | 0 |  | 0 | 3 | 0 |  | 0 | 1 | 0 | 0 | 0 | 0 |  |  |  | Пр/812-049.3-1 | Пр/774-049.3 | Электротехнические установки: на других объектах | Электротехнические установки: на других объектах | 0 | 0
17 | 1 | 290 | 291 |  | м08-02-147-03 | Кабель до 35 кВ по установленным конструкциям и лоткам с креплением на поворотах и в конце трассы, масса 1 м кабеля: свыше 2 до 3 кг | 100 м | 0 | 0 | 0 |  |  |  | 0 | 0 | 0 | 0 | 0 | 0 | 0 | 0 | 0 | 0 | 0 |  | -1 | 12525.1561 | 312.4701 | 487.038 | 375.746 | 11725.648 | 0 | 14.96 | 0.4 | 0 | 12900.9021 | 312.4701 | 487.038 | 375.746 | 11725.648 | 0 | 14.96 | 0.4 | 0 | 97 | 51 | 1 | 1 |  |  | 1 | 1 | 1 | 1 |  |  |  |  | 0 | 2 | ГЭСНм-2022 доп.7, м08-02-147-03, приказ Минстроя России от 02.08.2023 г. № 551/пр |  |  | 108001 | 0 |  | 0 | 3 | 0 | 1 | 1 | 1 | 1 | 1 | 1 |  | 97 | 51 |  |  |  | 0 | 0 | 0 | [5 empty] | 0 |  | 0 | 0 | 236193.73 | 2251.49 | 1878.73 | 783.8 | 0 | 14.96 | 0.4 | 0 | 0 | 0 | [13 empty] | 0 | 0 | 1 | 1 |  |  |  | 1003 | 100 м | 100 м | 100 | [6 empty] | 100159992 | 3 | Монтажные работы | 0 |  | 2 | 108001 | Электротехнические установки: на других объектах | мФЕР-08 |  |  |  | 1024 | 0 | 0 | 0 | 0 | 0 | 14.96 | 0.4 | 0 | [17 empty] | 0 | 0 | 0 |  |  |  |  | 97 | 51 |  |  |  |  | 1 |  | -1719960740 | 2 | 1 | -2 | 0 | 0 | 0 | 0 | 0 | 0 | 0 |  | 0 | 3 | 0 |  | 0 | 1 | 0 | 0 | 0 | 0 |  |  |  | Пр/812-049.3-1 | Пр/774-049.3 | Электротехнические установки: на других объектах | Электротехнические установки: на других объектах | 0 | 0
18 | 1 | 290 |  |  | 421/пр_2020_п.75_пп.а | Сметная стоимость вспомогательных ненормируемых материальных ресурсов, не учтенная в сметной норме, 2% | % | 2 | 2 | 2 |  |  |  | 0 | 0 | 0 | 0 | 0 | 0 | 0 | 0 | 0 | 0 | 0 |  | -1 | 0 | 0 | 0 | 0 | 0 | 0 | 0 | 0 | 0 | 0 | 0 | 0 | 0 | 0 | 0 | 0 | 0 | 0 | 97 | 51 | 1 | 1 |  |  | 1 | 1 | 1 | 1 |  |  |  |  | 3 | 2 |  |  |  | 108001 | 0 |  | 0 | 3 | 0 | 1 | 1 | 1 | 1 | 1 | 1 |  | 97 | 51 |  |  |  | 0 | 0 | 0 | [5 empty] | 0 |  | 0 | 0 | 0 | 0 | 0 | 0 | 0 | 0 | 0 | 0 | 0 | 0 | [13 empty] | 0 | 0 | 1 | 1 |  |  |  | 1013 | % | % | 1 | [6 empty] | 100159992 | 3 | Монтажные работы | 0 |  | 2 | 108001 | Электротехнические установки: на других объектах | мФЕР-08 |  |  |  | 1024 | 0 | 0 | 0 | 0 | 0 | 0 | 0 | [18 empty] | 0 | 0 | 0 |  |  |  |  | 97 | 51 |  |  |  |  | 1 |  | 274903907 | 2 | 1 | -2 | 0 | 0 | 0 | 0 | 0 | 0 | 0 |  | 0 | 3 | 0 |  | 0 | 1 | 0 | 0 | 0 | 0 |  |  |  | Пр/812-049.3-1 | Пр/774-049.3 | Электротехнические установки: на других объектах | Электротехнические установки: на других объектах | 0 | 0
17 | 1 | 292 | 293 |  | м08-02-144-08 | Присоединение к зажимам жил проводов или кабелей сечением: до 400 мм2 | 100 ШТ | 0 | 0 | 0 |  |  |  | 0 | 0 | 0 | 0 | 0 | 0 | 0 | 0 | 0 | 0 | 0 |  | -1 | 36368.32 | 0 | 0 | 0 | 36368.32 | 0 | 46.4 | 0 | 0 | 36368.32 | 0 | 0 | 0 | 36368.32 | 0 | 46.4 | 0 | 0 | 97 | 51 | 1 | 1 |  |  | 1 | 1 | 1 | 1 |  |  |  |  | 0 | 2 | ГЭСНм-2022, м08-02-144-08, приказ Минстроя России от 18.05.2022 г. № 378/пр |  |  | 108001 | 0 |  | 0 | 3 | 0 | 1 | 1 | 1 | 1 | 1 | 1 |  | 97 | 51 |  |  |  | 0 | 0 | 0 | [5 empty] | 0 |  | 0 | 0 | 0 | 0 | 0 | 783.8 | 0 | 46.4 | 0 | 0 | 0 | 0 | [13 empty] | 0 | 0 | 1 | 1 |  |  |  | 1013 | 100 ШТ | 100 ШТ | 1 | [6 empty] | 100159992 | 3 | Монтажные работы | 0 |  | 2 | 108001 | Электротехнические установки: на других объектах | мФЕР-08 |  |  |  | 1024 | 0 | 0 | 0 | 0 | 0 | 46.4 | 0 | 0 | [17 empty] | 0 | 0 | 0 |  |  |  |  | 97 | 51 |  |  |  |  | 1 |  | 113600880 | 2 | 1 | -2 | 0 | 0 | 0 | 0 | 0 | 0 | 0 |  | 0 | 3 | 0 |  | 0 | 1 | 0 | 0 | 0 | 0 |  |  |  | Пр/812-049.3-1 | Пр/774-049.3 | Электротехнические установки: на других объектах | Электротехнические установки: на других объектах | 0 | 0
18 | 1 | 292 |  |  | 421/пр_2020_п.75_пп.а | Сметная стоимость вспомогательных ненормируемых материальных ресурсов, не учтенная в сметной норме, 2% | % | 2 | 2 | 2 |  |  |  | 0 | 0 | 0 | 0 | 0 | 0 | 0 | 0 | 0 | 0 | 0 |  | -1 | 0 | 0 | 0 | 0 | 0 | 0 | 0 | 0 | 0 | 0 | 0 | 0 | 0 | 0 | 0 | 0 | 0 | 0 | 97 | 51 | 1 | 1 |  |  | 1 | 1 | 1 | 1 |  |  |  |  | 3 | 2 |  |  |  | 108001 | 0 |  | 0 | 3 | 0 | 1 | 1 | 1 | 1 | 1 | 1 |  | 97 | 51 |  |  |  | 0 | 0 | 0 | [5 empty] | 0 |  | 0 | 0 | 0 | 0 | 0 | 0 | 0 | 0 | 0 | 0 | 0 | 0 | [13 empty] | 0 | 0 | 1 | 1 |  |  |  | 1013 | % | % | 1 | [6 empty] | 100159992 | 3 | Монтажные работы | 0 |  | 2 | 108001 | Электротехнические установки: на других объектах | мФЕР-08 |  |  |  | 1024 | 0 | 0 | 0 | 0 | 0 | 0 | 0 | [18 empty] | 0 | 0 | 0 |  |  |  |  | 97 | 51 |  |  |  |  | 1 |  | 274903907 | 2 | 1 | -2 | 0 | 0 | 0 | 0 | 0 | 0 | 0 |  | 0 | 3 | 0 |  | 0 | 1 | 0 | 0 | 0 | 0 |  |  |  | Пр/812-049.3-1 | Пр/774-049.3 | Электротехнические установки: на других объектах | Электротехнические установки: на других объектах | 0 | 0
17 | 1 | 302 | 303 |  | м08-02-145-02 | Кабель до 35 кВ, прокладываемый по дну канала без креплений, масса 1 м кабеля: до 2 кг | 100 м | 0 | 0 | 0 |  |  |  | 0 | 0 | 0 | 0 | 0 | 0 | 0 | 0 | 0 | 0 | 0 |  | -1 | 6167.7043 | 506.7185 | 464.3918 | 375.746 | 5196.594 | 0 | 6.63 | 0.4 | 0 | 6543.4503 | 506.7185 | 464.3918 | 375.746 | 5196.594 | 0 | 6.63 | 0.4 | 0 | 97 | 51 | 1 | 1 |  |  | 1 | 1 | 1 | 1 |  |  |  |  | 0 | 2 | ГЭСНм-2022, м08-02-145-02, приказ Минстроя России от 18.05.2022 г. № 378/пр |  |  | 108001 | 0 |  | 0 | 3 | 0 | 1 | 1 | 1 | 1 | 1 | 1 |  | 97 | 51 |  |  |  | 0 | 0 | 0 | [5 empty] | 0 |  | 0 | 0 | 108237.39 | 2251.49 | 1878.73 | 783.8 | 0 | 6.63 | 0.4 | 0 | 0 | 0 | [13 empty] | 0 | 0 | 1 | 1 |  |  |  | 1003 | 100 м | 100 м | 100 | [6 empty] | 100159992 | 3 | Монтажные работы | 0 |  | 2 | 108001 | Электротехнические установки: на других объектах | мФЕР-08 |  |  |  | 1024 | 0 | 0 | 0 | 0 | 0 | 6.63 | 0.4 | 0 | [17 empty] | 0 | 0 | 0 |  |  |  |  | 97 | 51 |  |  |  |  | 1 |  | 751861905 | 2 | 1 | -2 | 0 | 0 | 0 | 0 | 0 | 0 | 0 |  | 0 | 3 | 0 |  | 0 | 1 | 0 | 0 | 0 | 0 |  |  |  | Пр/812-049.3-1 | Пр/774-049.3 | Электротехнические установки: на других объектах | Электротехнические установки: на других объектах | 0 | 0
18 | 1 | 302 |  |  | 421/пр_2020_п.75_пп.а | Сметная стоимость вспомогательных ненормируемых материальных ресурсов, не учтенная в сметной норме, 2% | % | 2 | 2 | 2 |  |  |  | 0 | 0 | 0 | 0 | 0 | 0 | 0 | 0 | 0 | 0 | 0 |  | -1 | 0 | 0 | 0 | 0 | 0 | 0 | 0 | 0 | 0 | 0 | 0 | 0 | 0 | 0 | 0 | 0 | 0 | 0 | 97 | 51 | 1 | 1 |  |  | 1 | 1 | 1 | 1 |  |  |  |  | 3 | 2 |  |  |  | 108001 | 0 |  | 0 | 3 | 0 | 1 | 1 | 1 | 1 | 1 | 1 |  | 97 | 51 |  |  |  | 0 | 0 | 0 | [5 empty] | 0 |  | 0 | 0 | 0 | 0 | 0 | 0 | 0 | 0 | 0 | 0 | 0 | 0 | [13 empty] | 0 | 0 | 1 | 1 |  |  |  | 1013 | % | % | 1 | [6 empty] | 100159992 | 3 | Монтажные работы | 0 |  | 2 | 108001 | Электротехнические установки: на других объектах | мФЕР-08 |  |  |  | 1024 | 0 | 0 | 0 | 0 | 0 | 0 | 0 | [18 empty] | 0 | 0 | 0 |  |  |  |  | 97 | 51 |  |  |  |  | 1 |  | 274903907 | 2 | 1 | -2 | 0 | 0 | 0 | 0 | 0 | 0 | 0 |  | 0 | 3 | 0 |  | 0 | 1 | 0 | 0 | 0 | 0 |  |  |  | Пр/812-049.3-1 | Пр/774-049.3 | Электротехнические установки: на других объектах | Электротехнические установки: на других объектах | 0 | 0
17 | 1 | 304 | 305 | 33 | м08-02-144-08 | Присоединение к зажимам жил проводов или кабелей сечением: до 400 мм2 | 100 ШТ | 0.06 | 0 | 0.06 |  |  |  | 2182.1 | 0 | 0 | 0 | 2182.1 | 0 | 2.784 | 0 | 0 | 2116.64 | 1112.87 |  | 101234499 | 36368.32 | 0 | 0 | 0 | 36368.32 | 0 | 46.4 | 0 | 0 | 36368.32 | 0 | 0 | 0 | 36368.32 | 0 | 46.4 | 0 | 0 | 97 | 51 | 1 | 1 |  |  | 1 | 1 | 1 | 1 |  |  |  |  | 0 | 2 | ГЭСНм-2022, м08-02-144-08, приказ Минстроя России от 18.05.2022 г. № 378/пр |  |  | 108001 | 0 |  | 0 | 3 | 0 | 1 | 1 | 1 | 1 | 1 | 1 |  | 97 | 51 |  |  |  | 0 | 0 | 0 | [5 empty] | 0 |  | 0 | 2182.1 | 0 | 0 | 0 | 783.8 | 0 | 46.4 | 0 | 0 | 2116.637 | 1112.871 | [13 empty] | 0 | 0 | 1 | 1 |  |  |  | 1013 | 100 ШТ | 100 ШТ | 1 | [6 empty] | 100159992 | 3 | Монтажные работы | 0 |  | 2 | 108001 | Электротехнические установки: на других объектах | мФЕР-08 |  |  |  | 0 | 0 | 0 | 0 | 0 | 0 | 46.4 | 0 | 0 | [17 empty] | 0 | 0 | 0 |  |  |  |  | 97 | 51 |  |  |  |  | 1 |  | -1446496750 | 2 | 1 | -2 | 0 | 0 | 0 | 5411.61 | 0 | 5411.61 | 0 |  | 0 | 3 | 0 |  | 0 | 1 | 0 | 0 | 0 | 0 |  |  |  | Пр/812-049.3-1 | Пр/774-049.3 | Электротехнические установки: на других объектах | Электротехнические установки: на других объектах | 0 | 0
18 | 1 | 304 |  | 33,1 | 421/пр_2020_п.75_пп.а | Сметная стоимость вспомогательных ненормируемых материальных ресурсов, не учтенная в сметной норме, 2% | % | 2 | 2 | 2 |  |  |  | 43.64 | 43.64 | 0 | 0 | 0 | 0 | 0 | 0 | 0 | 0 | 0 |  | 101234499 | 0 | 0 | 0 | 0 | 0 | 0 | 0 | 0 | 0 | 0 | 0 | 0 | 0 | 0 | 0 | 0 | 0 | 0 | 97 | 51 | 1 | 1 |  |  | 1 | 1 | 1 | 1 |  |  |  |  | 3 | 2 |  |  |  | 108001 | 0 |  | 0 | 3 | 0 | 1 | 1 | 1 | 1 | 1 | 1 |  | 97 | 51 |  |  |  | 0 | 0 | 0 | [5 empty] | 0 |  | 0 | 0 | 0 | 0 | 0 | 0 | 0 | 0 | 0 | 0 | 0 | 0 | [13 empty] | 0 | 0 | 1 | 1 |  |  |  | 1013 | % | % | 1 | [6 empty] | 100159992 | 3 | Монтажные работы | 0 |  | 2 | 108001 | Электротехнические установки: на других объектах | мФЕР-08 |  |  |  | 0 | 0 | 0 | 0 | 0 | 0 | 0 | 0 | [18 empty] | 0 | 0 | 0 |  |  |  |  | 97 | 51 |  |  |  |  | 1 |  | 274903907 | 2 | 1 | -2 | 0 | 0 | 0 | 43.64 | 0 | 43.64 | 0 |  | 0 | 3 | 0 |  | 0 | 1 | 0 | 0 | 0 | 0 |  |  |  | Пр/812-049.3-1 | Пр/774-049.3 | Электротехнические установки: на других объектах | Электротехнические установки: на других объектах | 0 | 0
17 | 1 | 315 | 316 |  | м08-02-147-01 | Кабель до 35 кВ по установленным конструкциям и лоткам с креплением на поворотах и в конце трассы, масса 1 м кабеля: до 1 кг | 100 м | 0 | 0 | 0 |  |  |  | 0 | 0 | 0 | 0 | 0 | 0 | 0 | 0 | 0 | 0 | 0 |  | -1 | 8067.6892 | 321.7812 | 472.244 | 375.746 | 7273.664 | 0 | 9.28 | 0.4 | 0 | 8443.4352 | 321.7812 | 472.244 | 375.746 | 7273.664 | 0 | 9.28 | 0.4 | 0 | 97 | 51 | 1 | 1 |  |  | 1 | 1 | 1 | 1 |  |  |  |  | 0 | 2 | ГЭСНм-2022 доп.7, м08-02-147-01, приказ Минстроя России от 02.08.2023 г. № 551/пр |  |  | 108001 | 0 |  | 0 | 3 | 0 | 1 | 1 | 1 | 1 | 1 | 1 |  | 97 | 51 |  |  |  | 0 | 0 | 0 | [5 empty] | 0 |  | 0 | 0 | 236193.73 | 2251.49 | 1878.73 | 783.8 | 0 | 9.28 | 0.4 | 0 | 0 | 0 | [13 empty] | 0 | 0 | 1 | 1 |  |  |  | 1003 | 100 м | 100 м | 100 | [6 empty] | 100159992 | 3 | Монтажные работы | 0 |  | 2 | 108001 | Электротехнические установки: на других объектах | мФЕР-08 |  |  |  | 1024 | 0 | 0 | 0 | 0 | 0 | 9.28 | 0.4 | 0 | [17 empty] | 0 | 0 | 0 |  |  |  |  | 97 | 51 |  |  |  |  | 1 |  | -61684065 | 2 | 1 | -2 | 0 | 0 | 0 | 0 | 0 | 0 | 0 |  | 0 | 3 | 0 |  | 0 | 1 | 0 | 0 | 0 | 0 |  |  |  | Пр/812-049.3-1 | Пр/774-049.3 | Электротехнические установки: на других объектах | Электротехнические установки: на других объектах | 0 | 0
18 | 1 | 315 |  |  | 421/пр_2020_п.75_пп.а | Сметная стоимость вспомогательных ненормируемых материальных ресурсов, не учтенная в сметной норме, 2% | % | 2 | 2 | 2 |  |  |  | 0 | 0 | 0 | 0 | 0 | 0 | 0 | 0 | 0 | 0 | 0 |  | -1 | 0 | 0 | 0 | 0 | 0 | 0 | 0 | 0 | 0 | 0 | 0 | 0 | 0 | 0 | 0 | 0 | 0 | 0 | 97 | 51 | 1 | 1 |  |  | 1 | 1 | 1 | 1 |  |  |  |  | 3 | 2 |  |  |  | 108001 | 0 |  | 0 | 3 | 0 | 1 | 1 | 1 | 1 | 1 | 1 |  | 97 | 51 |  |  |  | 0 | 0 | 0 | [5 empty] | 0 |  | 0 | 0 | 0 | 0 | 0 | 0 | 0 | 0 | 0 | 0 | 0 | 0 | [13 empty] | 0 | 0 | 1 | 1 |  |  |  | 1013 | % | % | 1 | [6 empty] | 100159992 | 3 | Монтажные работы | 0 |  | 2 | 108001 | Электротехнические установки: на других объектах | мФЕР-08 |  |  |  | 1024 | 0 | 0 | 0 | 0 | 0 | 0 | 0 | [18 empty] | 0 | 0 | 0 |  |  |  |  | 97 | 51 |  |  |  |  | 1 |  | 274903907 | 2 | 1 | -2 | 0 | 0 | 0 | 0 | 0 | 0 | 0 |  | 0 | 3 | 0 |  | 0 | 1 | 0 | 0 | 0 | 0 |  |  |  | Пр/812-049.3-1 | Пр/774-049.3 | Электротехнические установки: на других объектах | Электротехнические установки: на других объектах | 0 | 0
17 | 1 | 323 | 324 |  | м08-02-399-01 | Провод в коробах, сечением: до 6 мм2 | 100 м | 0 | 0 | 0 |  |  |  | 0 | 0 | 0 | 0 | 0 | 0 | 0 | 0 | 0 | 0 | 0 |  | -1 | 2333.7725 | 101.0961 | 22.3604 | 18.7873 | 2210.316 | 0 | 2.82 | 0.02 | 0 | 2352.5598 | 101.0961 | 22.3604 | 18.7873 | 2210.316 | 0 | 2.82 | 0.02 | 0 | 97 | 51 | 1 | 1 |  |  | 1 | 1 | 1 | 1 |  |  |  |  | 0 | 2 | ГЭСНм-2022, м08-02-399-01, приказ Минстроя России от 18.05.2022 г. № 378/пр |  |  | 108001 | 0 |  | 0 | 3 | 0 | 1 | 1 | 1 | 1 | 1 | 1 |  | 97 | 51 |  |  |  | 0 | 0 | 0 | [5 empty] | 0 |  | 0 | 0 | 178.37 | 2236.04 | 1878.73 | 783.8 | 0 | 2.82 | 0.02 | 0 | 0 | 0 | [13 empty] | 0 | 0 | 1 | 1 |  |  |  | 1003 | 100 м | 100 м | 100 | [6 empty] | 100159992 | 3 | Монтажные работы | 0 |  | 2 | 108001 | Электротехнические установки: на других объектах | мФЕР-08 |  |  |  | 1024 | 0 | 0 | 0 | 0 | 0 | 2.82 | 0.02 | 0 | [17 empty] | 0 | 0 | 0 |  |  |  |  | 97 | 51 |  |  |  |  | 1 |  | -66576438 | 2 | 1 | -2 | 0 | 0 | 0 | 0 | 0 | 0 | 0 |  | 0 | 3 | 0 |  | 0 | 1 | 0 | 0 | 0 | 0 |  |  |  | Пр/812-049.3-1 | Пр/774-049.3 | Электротехнические установки: на других объектах | Электротехнические установки: на других объектах | 0 | 0
18 | 1 | 323 |  |  | 421/пр_2020_п.75_пп.а | Сметная стоимость вспомогательных ненормируемых материальных ресурсов, не учтенная в сметной норме, 2% | % | 2 | 2 | 2 |  |  |  | 0 | 0 | 0 | 0 | 0 | 0 | 0 | 0 | 0 | 0 | 0 |  | -1 | 0 | 0 | 0 | 0 | 0 | 0 | 0 | 0 | 0 | 0 | 0 | 0 | 0 | 0 | 0 | 0 | 0 | 0 | 97 | 51 | 1 | 1 |  |  | 1 | 1 | 1 | 1 |  |  |  |  | 3 | 2 |  |  |  | 108001 | 0 |  | 0 | 3 | 0 | 1 | 1 | 1 | 1 | 1 | 1 |  | 97 | 51 |  |  |  | 0 | 0 | 0 | [5 empty] | 0 |  | 0 | 0 | 0 | 0 | 0 | 0 | 0 | 0 | 0 | 0 | 0 | 0 | [13 empty] | 0 | 0 | 1 | 1 |  |  |  | 1013 | % | % | 1 | [6 empty] | 100159992 | 3 | Монтажные работы | 0 |  | 2 | 108001 | Электротехнические установки: на других объектах | мФЕР-08 |  |  |  | 1024 | 0 | 0 | 0 | 0 | 0 | 0 | 0 | [18 empty] | 0 | 0 | 0 |  |  |  |  | 97 | 51 |  |  |  |  | 1 |  | 274903907 | 2 | 1 | -2 | 0 | 0 | 0 | 0 | 0 | 0 | 0 |  | 0 | 3 | 0 |  | 0 | 1 | 0 | 0 | 0 | 0 |  |  |  | Пр/812-049.3-1 | Пр/774-049.3 | Электротехнические установки: на других объектах | Электротехнические установки: на других объектах | 0 | 0
17 | 1 | 331 | 332 |  | м08-02-399-02 | Провод в коробах, сечением: до 35 мм2 | 100 м | 0 | 0 | 0 |  |  |  | 0 | 0 | 0 | 0 | 0 | 0 | 0 | 0 | 0 | 0 | 0 |  | -1 | 3072.43 | 102.9816 | 22.3604 | 18.7873 | 2947.088 | 0 | 3.76 | 0.02 | 0 | 3091.2173 | 102.9816 | 22.3604 | 18.7873 | 2947.088 | 0 | 3.76 | 0.02 | 0 | 97 | 51 | 1 | 1 |  |  | 1 | 1 | 1 | 1 |  |  |  |  | 0 | 2 | ГЭСНм-2022, м08-02-399-02, приказ Минстроя России от 18.05.2022 г. № 378/пр |  |  | 108001 | 0 |  | 0 | 3 | 0 | 1 | 1 | 1 | 1 | 1 | 1 |  | 97 | 51 |  |  |  | 0 | 0 | 0 | [5 empty] | 0 |  | 0 | 0 | 178.37 | 2236.04 | 1878.73 | 783.8 | 0 | 3.76 | 0.02 | 0 | 0 | 0 | [13 empty] | 0 | 0 | 1 | 1 |  |  |  | 1003 | 100 м | 100 м | 100 | [6 empty] | 100159992 | 3 | Монтажные работы | 0 |  | 2 | 108001 | Электротехнические установки: на других объектах | мФЕР-08 |  |  |  | 1024 | 0 | 0 | 0 | 0 | 0 | 3.76 | 0.02 | 0 | [17 empty] | 0 | 0 | 0 |  |  |  |  | 97 | 51 |  |  |  |  | 1 |  | 179029730 | 2 | 1 | -2 | 0 | 0 | 0 | 0 | 0 | 0 | 0 |  | 0 | 3 | 0 |  | 0 | 1 | 0 | 0 | 0 | 0 |  |  |  | Пр/812-049.3-1 | Пр/774-049.3 | Электротехнические установки: на других объектах | Электротехнические установки: на других объектах | 0 | 0
18 | 1 | 331 |  |  | 421/пр_2020_п.75_пп.а | Сметная стоимость вспомогательных ненормируемых материальных ресурсов, не учтенная в сметной норме, 2% | % | 2 | 2 | 2 |  |  |  | 0 | 0 | 0 | 0 | 0 | 0 | 0 | 0 | 0 | 0 | 0 |  | -1 | 0 | 0 | 0 | 0 | 0 | 0 | 0 | 0 | 0 | 0 | 0 | 0 | 0 | 0 | 0 | 0 | 0 | 0 | 97 | 51 | 1 | 1 |  |  | 1 | 1 | 1 | 1 |  |  |  |  | 3 | 2 |  |  |  | 108001 | 0 |  | 0 | 3 | 0 | 1 | 1 | 1 | 1 | 1 | 1 |  | 97 | 51 |  |  |  | 0 | 0 | 0 | [5 empty] | 0 |  | 0 | 0 | 0 | 0 | 0 | 0 | 0 | 0 | 0 | 0 | 0 | 0 | [13 empty] | 0 | 0 | 1 | 1 |  |  |  | 1013 | % | % | 1 | [6 empty] | 100159992 | 3 | Монтажные работы | 0 |  | 2 | 108001 | Электротехнические установки: на других объектах | мФЕР-08 |  |  |  | 1024 | 0 | 0 | 0 | 0 | 0 | 0 | 0 | [18 empty] | 0 | 0 | 0 |  |  |  |  | 97 | 51 |  |  |  |  | 1 |  | 274903907 | 2 | 1 | -2 | 0 | 0 | 0 | 0 | 0 | 0 | 0 |  | 0 | 3 | 0 |  | 0 | 1 | 0 | 0 | 0 | 0 |  |  |  | Пр/812-049.3-1 | Пр/774-049.3 | Электротехнические установки: на других объектах | Электротехнические установки: на других объектах | 0 | 0
17 | 1 | 333 | 334 |  | м08-02-144-03 | Присоединение к зажимам жил проводов или кабелей сечением: до 16 мм2 | 100 ШТ | 0 | 0 | 0 |  |  |  | 0 | 0 | 0 | 0 | 0 | 0 | 0 | 0 | 0 | 0 | 0 |  | -1 | 9531.008 | 0 | 0 | 0 | 9531.008 | 0 | 12.16 | 0 | 0 | 9531.008 | 0 | 0 | 0 | 9531.008 | 0 | 12.16 | 0 | 0 | 97 | 51 | 1 | 1 |  |  | 1 | 1 | 1 | 1 |  |  |  |  | 0 | 2 | ГЭСНм-2022, м08-02-144-03, приказ Минстроя России от 18.05.2022 г. № 378/пр |  |  | 108001 | 0 |  | 0 | 3 | 0 | 1 | 1 | 1 | 1 | 1 | 1 |  | 97 | 51 |  |  |  | 0 | 0 | 0 | [5 empty] | 0 |  | 0 | 0 | 0 | 0 | 0 | 783.8 | 0 | 12.16 | 0 | 0 | 0 | 0 | [13 empty] | 0 | 0 | 1 | 1 |  |  |  | 1013 | 100 ШТ | 100 ШТ | 1 | [6 empty] | 100159992 | 3 | Монтажные работы | 0 |  | 2 | 108001 | Электротехнические установки: на других объектах | мФЕР-08 |  |  |  | 1024 | 0 | 0 | 0 | 0 | 0 | 12.16 | 0 | 0 | [17 empty] | 0 | 0 | 0 |  |  |  |  | 97 | 51 |  |  |  |  | 1 |  | 1159063950 | 2 | 1 | -2 | 0 | 0 | 0 | 0 | 0 | 0 | 0 |  | 0 | 3 | 0 |  | 0 | 1 | 0 | 0 | 0 | 0 |  |  |  | Пр/812-049.3-1 | Пр/774-049.3 | Электротехнические установки: на других объектах | Электротехнические установки: на других объектах | 0 | 0
18 | 1 | 333 |  |  | 421/пр_2020_п.75_пп.а | Сметная стоимость вспомогательных ненормируемых материальных ресурсов, не учтенная в сметной норме, 2% | % | 2 | 2 | 2 |  |  |  | 0 | 0 | 0 | 0 | 0 | 0 | 0 | 0 | 0 | 0 | 0 |  | -1 | 0 | 0 | 0 | 0 | 0 | 0 | 0 | 0 | 0 | 0 | 0 | 0 | 0 | 0 | 0 | 0 | 0 | 0 | 97 | 51 | 1 | 1 |  |  | 1 | 1 | 1 | 1 |  |  |  |  | 3 | 2 |  |  |  | 108001 | 0 |  | 0 | 3 | 0 | 1 | 1 | 1 | 1 | 1 | 1 |  | 97 | 51 |  |  |  | 0 | 0 | 0 | [5 empty] | 0 |  | 0 | 0 | 0 | 0 | 0 | 0 | 0 | 0 | 0 | 0 | 0 | 0 | [13 empty] | 0 | 0 | 1 | 1 |  |  |  | 1013 | % | % | 1 | [6 empty] | 100159992 | 3 | Монтажные работы | 0 |  | 2 | 108001 | Электротехнические установки: на других объектах | мФЕР-08 |  |  |  | 1024 | 0 | 0 | 0 | 0 | 0 | 0 | 0 | [18 empty] | 0 | 0 | 0 |  |  |  |  | 97 | 51 |  |  |  |  | 1 |  | 274903907 | 2 | 1 | -2 | 0 | 0 | 0 | 0 | 0 | 0 | 0 |  | 0 | 3 | 0 |  | 0 | 1 | 0 | 0 | 0 | 0 |  |  |  | Пр/812-049.3-1 | Пр/774-049.3 | Электротехнические установки: на других объектах | Электротехнические установки: на других объектах | 0 | 0
17 | 1 | 335 | 336 |  | м08-02-144-02 | Присоединение к зажимам жил проводов или кабелей сечением: до 6 мм2 | 100 ШТ | 0 | 0 | 0 |  |  |  | 0 | 0 | 0 | 0 | 0 | 0 | 0 | 0 | 0 | 0 | 0 |  | -1 | 8151.52 | 0 | 0 | 0 | 8151.52 | 0 | 10.4 | 0 | 0 | 8151.52 | 0 | 0 | 0 | 8151.52 | 0 | 10.4 | 0 | 0 | 97 | 51 | 1 | 1 |  |  | 1 | 1 | 1 | 1 |  |  |  |  | 0 | 2 | ГЭСНм-2022, м08-02-144-02, приказ Минстроя России от 18.05.2022 г. № 378/пр |  |  | 108001 | 0 |  | 0 | 3 | 0 | 1 | 1 | 1 | 1 | 1 | 1 |  | 97 | 51 |  |  |  | 0 | 0 | 0 | [5 empty] | 0 |  | 0 | 0 | 0 | 0 | 0 | 783.8 | 0 | 10.4 | 0 | 0 | 0 | 0 | [13 empty] | 0 | 0 | 1 | 1 |  |  |  | 1013 | 100 ШТ | 100 ШТ | 1 | [6 empty] | 100159992 | 3 | Монтажные работы | 0 |  | 2 | 108001 | Электротехнические установки: на других объектах | мФЕР-08 |  |  |  | 1024 | 0 | 0 | 0 | 0 | 0 | 10.4 | 0 | 0 | [17 empty] | 0 | 0 | 0 |  |  |  |  | 97 | 51 |  |  |  |  | 1 |  | 756216215 | 2 | 1 | -2 | 0 | 0 | 0 | 0 | 0 | 0 | 0 |  | 0 | 3 | 0 |  | 0 | 1 | 0 | 0 | 0 | 0 |  |  |  | Пр/812-049.3-1 | Пр/774-049.3 | Электротехнические установки: на других объектах | Электротехнические установки: на других объектах | 0 | 0
18 | 1 | 335 |  |  | 421/пр_2020_п.75_пп.а | Сметная стоимость вспомогательных ненормируемых материальных ресурсов, не учтенная в сметной норме, 2% | % | 2 | 2 | 2 |  |  |  | 0 | 0 | 0 | 0 | 0 | 0 | 0 | 0 | 0 | 0 | 0 |  | -1 | 0 | 0 | 0 | 0 | 0 | 0 | 0 | 0 | 0 | 0 | 0 | 0 | 0 | 0 | 0 | 0 | 0 | 0 | 97 | 51 | 1 | 1 |  |  | 1 | 1 | 1 | 1 |  |  |  |  | 3 | 2 |  |  |  | 108001 | 0 |  | 0 | 3 | 0 | 1 | 1 | 1 | 1 | 1 | 1 |  | 97 | 51 |  |  |  | 0 | 0 | 0 | [5 empty] | 0 |  | 0 | 0 | 0 | 0 | 0 | 0 | 0 | 0 | 0 | 0 | 0 | 0 | [13 empty] | 0 | 0 | 1 | 1 |  |  |  | 1013 | % | % | 1 | [6 empty] | 100159992 | 3 | Монтажные работы | 0 |  | 2 | 108001 | Электротехнические установки: на других объектах | мФЕР-08 |  |  |  | 1024 | 0 | 0 | 0 | 0 | 0 | 0 | 0 | [18 empty] | 0 | 0 | 0 |  |  |  |  | 97 | 51 |  |  |  |  | 1 |  | 274903907 | 2 | 1 | -2 | 0 | 0 | 0 | 0 | 0 | 0 | 0 |  | 0 | 3 | 0 |  | 0 | 1 | 0 | 0 | 0 | 0 |  |  |  | Пр/812-049.3-1 | Пр/774-049.3 | Электротехнические установки: на других объектах | Электротехнические установки: на других объектах | 0 | 0
17 | 1 | 337 | 338 |  | м08-02-144-01 | Присоединение к зажимам жил проводов или кабелей сечением: до 2,5 мм2 | 100 ШТ | 0 | 0 | 0 |  |  |  | 0 | 0 | 0 | 0 | 0 | 0 | 0 | 0 | 0 | 0 | 0 |  | -1 | 7524.48 | 0 | 0 | 0 | 7524.48 | 0 | 9.6 | 0 | 0 | 7524.48 | 0 | 0 | 0 | 7524.48 | 0 | 9.6 | 0 | 0 | 97 | 51 | 1 | 1 |  |  | 1 | 1 | 1 | 1 |  |  |  |  | 0 | 2 | ГЭСНм-2022, м08-02-144-01, приказ Минстроя России от 18.05.2022 г. № 378/пр |  |  | 108001 | 0 |  | 0 | 3 | 0 | 1 | 1 | 1 | 1 | 1 | 1 |  | 97 | 51 |  |  |  | 0 | 0 | 0 | [5 empty] | 0 |  | 0 | 0 | 0 | 0 | 0 | 783.8 | 0 | 9.6 | 0 | 0 | 0 | 0 | [13 empty] | 0 | 0 | 1 | 1 |  |  |  | 1013 | 100 ШТ | 100 ШТ | 1 | [6 empty] | 100159992 | 3 | Монтажные работы | 0 |  | 2 | 108001 | Электротехнические установки: на других объектах | мФЕР-08 |  |  |  | 1024 | 0 | 0 | 0 | 0 | 0 | 9.6 | 0 | 0 | [17 empty] | 0 | 0 | 0 |  |  |  |  | 97 | 51 |  |  |  |  | 1 |  | -1197111565 | 2 | 1 | -2 | 0 | 0 | 0 | 0 | 0 | 0 | 0 |  | 0 | 3 | 0 |  | 0 | 1 | 0 | 0 | 0 | 0 |  |  |  | Пр/812-049.3-1 | Пр/774-049.3 | Электротехнические установки: на других объектах | Электротехнические установки: на других объектах | 0 | 0
18 | 1 | 337 |  |  | 421/пр_2020_п.75_пп.а | Сметная стоимость вспомогательных ненормируемых материальных ресурсов, не учтенная в сметной норме, 2% | % | 2 | 2 | 2 |  |  |  | 0 | 0 | 0 | 0 | 0 | 0 | 0 | 0 | 0 | 0 | 0 |  | -1 | 0 | 0 | 0 | 0 | 0 | 0 | 0 | 0 | 0 | 0 | 0 | 0 | 0 | 0 | 0 | 0 | 0 | 0 | 97 | 51 | 1 | 1 |  |  | 1 | 1 | 1 | 1 |  |  |  |  | 3 | 2 |  |  |  | 108001 | 0 |  | 0 | 3 | 0 | 1 | 1 | 1 | 1 | 1 | 1 |  | 97 | 51 |  |  |  | 0 | 0 | 0 | [5 empty] | 0 |  | 0 | 0 | 0 | 0 | 0 | 0 | 0 | 0 | 0 | 0 | 0 | 0 | [13 empty] | 0 | 0 | 1 | 1 |  |  |  | 1013 | % | % | 1 | [6 empty] | 100159992 | 3 | Монтажные работы | 0 |  | 2 | 108001 | Электротехнические установки: на других объектах | мФЕР-08 |  |  |  | 1024 | 0 | 0 | 0 | 0 | 0 | 0 | 0 | [18 empty] | 0 | 0 | 0 |  |  |  |  | 97 | 51 |  |  |  |  | 1 |  | 274903907 | 2 | 1 | -2 | 0 | 0 | 0 | 0 | 0 | 0 | 0 |  | 0 | 3 | 0 |  | 0 | 1 | 0 | 0 | 0 | 0 |  |  |  | Пр/812-049.3-1 | Пр/774-049.3 | Электротехнические установки: на других объектах | Электротехнические установки: на других объектах | 0 | 0
17 | 1 | 348 | 349 |  | м08-03-573-04 | Шкаф (пульт) управления навесной, высота, ширина и глубина: до 600х600х350 мм (ШУ ПКУ i-TOR) | ШТ | 0 | 0 | 0 |  |  |  | 0 | 0 | 0 | 0 | 0 | 0 | 0 | 0 | 0 | 0 | 0 |  | -1 | 1964.257 | 34.6536 | 228.7026 | 265.0563 | 1700.9008 | 0 | 2.06 | 0.31 | 0 | 2229.3133 | 34.6536 | 228.7026 | 265.0563 | 1700.9008 | 0 | 2.06 | 0.31 | 0 | 97 | 51 | 1 | 1 |  |  | 1 | 1 | 1 | 1 |  |  |  |  | 0 | 2 | ГЭСНм-2022 доп.4, м08-03-573-04, приказ Минстроя России от 27.12.2022 г. № 1133/пр |  |  | 108001 | 0 |  | 0 | 3 | 0 | 1 | 1 | 1 | 1 | 1 | 1 |  | 97 | 51 |  |  |  | 0 | 0 | 0 | [5 empty] | 0 |  | 0 | 0 | 444.6 | 2665.05 | 2680.48 | 825.68 | 0 | 2.06 | 0.31 | 0 | 0 | 0 | [13 empty] | 0 | 0 | 1 | 1 |  |  |  | 1013 | ШТ | ШТ | 1 | [6 empty] | 100159992 | 3 | Монтажные работы | 0 |  | 2 | 108001 | Электротехнические установки: на других объектах | мФЕР-08 |  |  |  | 1024 | 0 | 0 | 0 | 0 | 0 | 2.06 | 0.31 | 0 | [17 empty] | 0 | 0 | 0 |  |  |  |  | 97 | 51 |  |  |  |  | 1 |  | -259027974 | 2 | 1 | -2 | 0 | 0 | 0 | 0 | 0 | 0 | 0 |  | 0 | 3 | 0 |  | 0 | 1 | 0 | 0 | 0 | 0 |  |  |  | Пр/812-049.3-1 | Пр/774-049.3 | Электротехнические установки: на других объектах | Электротехнические установки: на других объектах | 0 | 0
18 | 1 | 348 |  |  | 421/пр_2020_п.75_пп.а | Сметная стоимость вспомогательных ненормируемых материальных ресурсов, не учтенная в сметной норме, 2% | % | 2 | 2 | 2 |  |  |  | 0 | 0 | 0 | 0 | 0 | 0 | 0 | 0 | 0 | 0 | 0 |  | -1 | 0 | 0 | 0 | 0 | 0 | 0 | 0 | 0 | 0 | 0 | 0 | 0 | 0 | 0 | 0 | 0 | 0 | 0 | 97 | 51 | 1 | 1 |  |  | 1 | 1 | 1 | 1 |  |  |  |  | 3 | 2 |  |  |  | 108001 | 0 |  | 0 | 3 | 0 | 1 | 1 | 1 | 1 | 1 | 1 |  | 97 | 51 |  |  |  | 0 | 0 | 0 | [5 empty] | 0 |  | 0 | 0 | 0 | 0 | 0 | 0 | 0 | 0 | 0 | 0 | 0 | 0 | [13 empty] | 0 | 0 | 1 | 1 |  |  |  | 1013 | % | % | 1 | [6 empty] | 100159992 | 3 | Монтажные работы | 0 |  | 2 | 108001 | Электротехнические установки: на других объектах | мФЕР-08 |  |  |  | 1024 | 0 | 0 | 0 | 0 | 0 | 0 | 0 | [18 empty] | 0 | 0 | 0 |  |  |  |  | 97 | 51 |  |  |  |  | 1 |  | 274903907 | 2 | 1 | -2 | 0 | 0 | 0 | 0 | 0 | 0 | 0 |  | 0 | 3 | 0 |  | 0 | 1 | 0 | 0 | 0 | 0 |  |  |  | Пр/812-049.3-1 | Пр/774-049.3 | Электротехнические установки: на других объектах | Электротехнические установки: на других объектах | 0 | 0
51 | 1 | 4 | 378 |  | Новый раздел | Электромонтажные работы | 0 | [6 empty] | 5186.85 | 335.2 | 148.99 | 112.73 | 4589.93 | 0 | 5.856 | 0.12 | 0 | 4561.58 | 2398.36 |  |  | 5186.85 | 335.2 | 148.99 | 112.73 | 4589.93 | 0 | 5.856 | 0.12 | 0 | 4561.58 | 2398.36 |  |  | 0 | 0 | 0 | 12146.79 | 0 | 12146.79 | 0 | 335.2 | 335.2 | 0 | 335.2 | 0 | 0 | 0 | 0 | 0 | [19 empty] | 0 | 0 | 0 | 12146.79 | 0 | 12146.79 | 0 | 335.2 | 335.2 | 0 | 335.2 | 0 | 0 | 0 | 0 | 0 | [114 empty] | 0
50 | 0 | 0 | 1 | 201 | 5186.85 | ПЗ | Прямые затраты |  |  | 201 | 1 | 3 |  | 2 | [7 empty] | 5186.85 | 1 | 5186.85
50 | 0 | 0 | 1 | 202 | 335.2 | СтМатОб | Стоимость материальных ресурсов (всего) |  |  | 202 | 2 | 3 |  | 2 | [7 empty] | 335.2 | 1 | 335.2
50 | 0 | 0 | 1 | 222 | 0 | СтМатОбЗак | Стоимость материалов и оборудования заказчика |  |  | 222 | 3 | 3 |  | 2 | [7 empty] | 0 | 1 | 0
50 | 0 | 0 | 1 | 225 | 335.2 | СтМатОбПод | Стоимость материалов и оборудования подрядчика |  |  | 225 | 4 | 3 |  | 2 | [7 empty] | 335.2 | 1 | 335.2
50 | 0 | 0 | 1 | 226 | 335.2 | СтМат | Стоимость материалов (всего) |  |  | 226 | 5 | 3 |  | 2 | [7 empty] | 335.2 | 1 | 335.2
50 | 0 | 0 | 1 | 227 | 0 | СтМатЗак | Стоимость материалов заказчика |  |  | 227 | 6 | 3 |  | 2 | [7 empty] | 0 | 1 | 0
50 | 0 | 0 | 1 | 228 | 335.2 | СтМатПод | Стоимость материалов подрядчика |  |  | 228 | 7 | 3 |  | 2 | [7 empty] | 335.2 | 1 | 335.2
50 | 0 | 0 | 1 | 216 | 0 | Оборуд | Стоимость оборудования (всего) |  |  | 216 | 8 | 3 |  | 2 | [7 empty] | 0 | 1 | 0
50 | 0 | 0 | 1 | 223 | 0 | ОборудЗак | Стоимость оборудования заказчика |  |  | 223 | 9 | 3 |  | 2 | [7 empty] | 0 | 1 | 0
50 | 0 | 0 | 1 | 229 | 0 | ОборудПод | Стоимость оборудования подрядчика |  |  | 229 | 10 | 3 |  | 2 | [7 empty] | 0 | 1 | 0
50 | 0 | 0 | 1 | 203 | 148.99 | ЭММ | Эксплуатация машин |  |  | 203 | 11 | 3 |  | 2 | [7 empty] | 148.99 | 1 | 148.99
50 | 0 | 0 | 1 | 231 | 0 | ЭММсНРиСП | Эксплуатация машин по ТСН-2001.16 |  |  | 231 | 12 | 3 |  | 2 | [7 empty] | 0 | 1 | 0
50 | 0 | 0 | 1 | 204 | 112.73 | ЗПМ | ЗП машинистов |  |  | 204 | 13 | 3 |  | 2 | [7 empty] | 112.73 | 1 | 112.73
50 | 0 | 0 | 1 | 205 | 4589.93 | ОЗП | Основная ЗП рабочих |  |  | 205 | 14 | 3 |  | 2 | [7 empty] | 4589.93 | 1 | 4589.93
50 | 0 | 0 | 1 | 232 | 0 | ОЗПсНРиСП | Основная ЗП рабочих по ТСН-2001.16 |  |  | 232 | 15 | 3 |  | 2 | [7 empty] | 0 | 1 | 0
50 | 0 | 0 | 1 | 214 | 0 | Строит | Строительные работы с НР и СП |  |  | 214 | 16 | 3 |  | 2 | [7 empty] | 0 | 1 | 0
50 | 0 | 0 | 1 | 215 | 12146.79 | Монтаж | Монтажные работы с НР и СП |  |  | 215 | 17 | 3 |  | 2 | [7 empty] | 12146.79 | 1 | 12146.79
50 | 0 | 0 | 1 | 217 | 0 | Прочие | Прочие работы с НР и СП |  |  | 217 | 18 | 3 |  | 2 | [7 empty] | 0 | 1 | 0
50 | 0 | 0 | 1 | 230 | 0 | ПрочиеЗатр | Прочие затраты по ТСН-2001.16 |  |  | 230 | 19 | 3 |  | 2 | [7 empty] | 0 | 1 | 0
50 | 0 | 0 | 1 | 206 | 0 | ВозврМат | Возврат материалов |  |  | 206 | 20 | 3 |  | 2 | [7 empty] | 0 | 1 | 0
50 | 0 | 0 | 1 | 207 | 5.856 | ТрудСтр | Трудозатраты строителей |  |  | 207 | 21 | 3 |  | 7 | [7 empty] | 5.856 | 1 | 5.856
50 | 0 | 0 | 1 | 208 | 0.12 | ТрудМаш | Трудозатраты машинистов |  |  | 208 | 22 | 3 |  | 7 | [7 empty] | 0.12 | 1 | 0.12
50 | 0 | 0 | 1 | 209 | 0 | ТранспМат | Транспорт материалов |  |  | 209 | 23 | 3 |  | 2 | [7 empty] | 0 | 1 | 0
50 | 0 | 0 | 1 | 233 | 0 | Перевозка | Перевозка грузов |  |  | 233 | 24 | 3 |  | 2 | [7 empty] | 0 | 1 | 0
50 | 0 | 0 | 1 | 210 | 4561.58 | НР | Накладные расходы |  |  | 210 | 25 | 3 |  | 2 | [7 empty] | 4561.58 | 1 | 4561.58
50 | 0 | 0 | 1 | 211 | 2398.36 | СмПриб | Сметная прибыль |  |  | 211 | 26 | 3 |  | 2 | [7 empty] | 2398.36 | 1 | 2398.36
50 | 0 | 0 | 1 | 224 | 12146.79 | Всего | Всего с НР и СП |  |  | 224 | 27 | 3 |  | 2 | [7 empty] | 12146.79 | 1 | 12146.79
4 | 1 |  | 453 |  | Новый раздел | Материалы |  | 0 |  | 0 | [7 empty] | 0 |  |  | 0 | [53 empty] | 0 | [11 empty] | 0
52 | 1 | 4 | 445 | 0 | Новый раздел | Материалы | [7 empty] | 6303.6 | 6303.6 | 0 | 0 | 0 | 0 | 0 | 0 | 0 | 0 | 0 | 0 | 0 | 6303.6 | 6303.6 | 0 | 0 | 0 | 0 | 0 | 0 | 0 | 0 | 0 | 0 | 0 | 0 | 0 | 0 | 6303.6 | 6303.6 | 0 | 0 | 6303.6 | 6303.6 | 0 | 6303.6 | 0 | 0 | 0 | 0 | 0 | 0 | 0 | 0 | 0 | 0 | 0 | 0 | 0 | 0 | 0 | 0 | 0 | 0 | 0 | 0 | 0 | 0 | 0 | 0 | 0 | 0 | 0 | 6303.6 | 6303.6 | 0 | 0 | 6303.6 | 6303.6 | 0 | 6303.6 | 0 | 0 | 0 | 0 | 0 | 0 | 0 | 0 | 0 | 0 | 0 | 0 | 0 | 0 | 0 | 0 | 0 | 0 | 0 | 0 | 0 | 0 | 0 | 0 | 0 | 0 | 0 | 0 | 0 | 0 | 0 | 0 | 0 | 0 | 0 | 0 | 0 | 0 | 0 | 0 | 0 | 0 | 0 | 0 | 0 | 0 | 0 | 0 | 0 | 0 | 0 | 0 | 0 | 0 | 0 | 0 | 0 | 0 | 0 | 0 | 0 | 0 | 0 | 0 | 0 | 0 | 0 | 0 | 0 | 0 | 0 | 0 | 0 | 0 | 0 | 0 | 0 | 0 | 0 | 0 | 0 | 0 | 0 | 0 | 0 | 0 | 0 | 0 | 0 | 0 | 0 | 0 | 0 | 0 | 0 | 0 | 0 | 0 | 0 | 0 | 0 | 0 | 0 | 0 | 0 | 0 | 0 | 0 | 0 | 0 | 0 | 0 | 0 | 0 | 0 | 0 | 0 | 0 | 0 | 0
17 | 1 |  |  |  | ТЦ_20.1.01.15_50_5050151558_07.11.2025_02_1.1 | Зажим контактный НН на ТМГ М27х1,5 | шт. | 0 | 0 | 0 |  |  |  | 0 | 0 | 0 | 0 | 0 | 0 | 0 | 0 | 0 | 0 | 0 |  | -1 | 16074.18 | 16074.18 | 0 | 0 | 0 | 0 | 0 | 0 | 0 | 16074.18 | 16074.18 | 0 | 0 | 0 | 0 | 0 | 0 | 0 | 0 | 0 | 1 | 1 |  |  | 1 | 1 | 1 | 1 |  |  |  |  | 3 | 2 | ТЦ_20.1.01.15_50_5050151558_07.11.2025_02_1.1 |  |  | 901 | 0 |  | 0 | 91 | 0 | 1 | 1 | 1 | 1 | 1 | 1 |  | 0 | 0 |  |  |  | 0 | 0 | 0 | [5 empty] | 0 |  | 0 | 0 | 16074.18 | 0 | 0 | 0 | 0 | 0 | 0 | 0 | 0 | 0 | [13 empty] | 0 | 0 | 1 | 1 |  |  |  | 1010 | шт. | шт. | 1 | [6 empty] | 100160552 | 91 | Материалы, отсутствующие в СНБ (Монтажные) | 0 |  | 2 | 901 | Материалы, отсутствующие в СНБ (Монтажные) | МР КА Монтажные |  |  |  | 1040 | 0 | 16074.18 | 0 | 0 | 0 | 0 | 0 | 0 | 5 |  |  | 0 | 18 |  | 16074.18 | [10 empty] | 0 | 0 | 0 |  |  |  |  | 0 | 0 |  |  |  |  | 1 |  | -234538325 | 2 | 3 | -2 | 0 | 0 | 0 | 0 | 0 | 0 | 0 |  | 1 | 1 | 0 |  | 0 | 1 | 0 | 0 | 0 | 0 | 0 | [6 empty] | 0 | 0
17 | 1 |  |  |  | ТЦ_20.1.01.15_50_5050151558_07.11.2025_02_2.1 | Зажим контактный ВН на ТМГ М12х1,75 | шт. | 0 | 0 | 0 |  |  |  | 0 | 0 | 0 | 0 | 0 | 0 | 0 | 0 | 0 | 0 | 0 |  | -1 | 1512.86 | 1512.86 | 0 | 0 | 0 | 0 | 0 | 0 | 0 | 1512.86 | 1512.86 | 0 | 0 | 0 | 0 | 0 | 0 | 0 | 0 | 0 | 1 | 1 |  |  | 1 | 1 | 1 | 1 |  |  |  |  | 3 | 2 | ТЦ_20.1.01.15_50_5050151558_07.11.2025_02_2.1 |  |  | 901 | 0 |  | 0 | 91 | 0 | 1 | 1 | 1 | 1 | 1 | 1 |  | 0 | 0 |  |  |  | 0 | 0 | 0 | [5 empty] | 0 |  | 0 | 0 | 1512.86 | 0 | 0 | 0 | 0 | 0 | 0 | 0 | 0 | 0 | [13 empty] | 0 | 0 | 1 | 1 |  |  |  | 1010 | шт. | шт. | 1 | [6 empty] | 100160552 | 91 | Материалы, отсутствующие в СНБ (Монтажные) | 0 |  | 2 | 901 | Материалы, отсутствующие в СНБ (Монтажные) | МР КА Монтажные |  |  |  | 1040 | 0 | 1512.86 | 0 | 0 | 0 | 0 | 0 | 0 | 5 |  |  | 0 | 18 |  | 1512.86 | [10 empty] | 0 | 0 | 0 |  |  |  |  | 0 | 0 |  |  |  |  | 1 |  | -287949559 | 2 | 3 | -2 | 0 | 0 | 0 | 0 | 0 | 0 | 0 |  | 1 | 1 | 0 |  | 0 | 1 | 0 | 0 | 0 | 0 | 0 | [6 empty] | 0 | 0
17 | 1 |  |  | 34 | ТЦ_01.7.04.04_50_5050151558_11.02.2026_02_3.1 | Замок накладной РЕТО | шт. | 2 | 0 | 2 |  |  |  | 6303.6 | 6303.6 | 0 | 0 | 0 | 0 | 0 | 0 | 0 | 0 | 0 |  | 101234499 | 3151.8 | 3151.8 | 0 | 0 | 0 | 0 | 0 | 0 | 0 | 3151.8 | 3151.8 | 0 | 0 | 0 | 0 | 0 | 0 | 0 | 0 | 0 | 1 | 1 |  |  | 1 | 1 | 1 | 1 |  |  |  |  | 3 | 1 | ТЦ_01.7.04.04_50_5050151558_11.02.2026_02_3.1 |  |  | 900 | 0 |  | 0 | 90 | 0 | 1 | 1 | 1 | 1 | 1 | 1 |  | 0 | 0 |  |  |  | 0 | 0 | 0 | [5 empty] | 0 |  | 0 | 6303.6 | 3151.8 | 0 | 0 | 0 | 0 | 0 | 0 | 0 | 0 | 0 | [13 empty] | 0 | 0 | 1 | 1 |  |  |  | 1010 | шт. | шт. | 1 | [6 empty] | 100160551 | 90 | Материалы, отсутствующие в СНБ (Строительные) | 0 |  | 1 | 900 | Материалы, отсутствующие в СНБ (Строительные) | МР КА Строительные |  |  |  | 16 | 3151.8 | 3151.8 | 0 | 0 | 0 | 0 | 0 | 0 | 5 |  |  | 0 | 18 |  | 3151.8 | [10 empty] | 0 | 0 | 0 |  |  |  |  | 0 | 0 |  |  |  |  | 1 |  | -341083972 | 2 | 3 | -2 | 0 | 0 | 0 | 6303.6 | 6303.6 | 0 | 0 |  | 1 | 1 | 0 |  | 0 | 1 | 0 | 0 | 0 | 0 | 6303.6 | [6 empty] | 0 | 0
51 | 1 | 4 | 445 |  | Новый раздел | Материалы | 0 | [6 empty] | 6303.6 | 6303.6 | 0 | 0 | 0 | 0 | 0 | 0 | 0 | 0 | 0 |  |  | 6303.6 | 6303.6 | 0 | 0 | 0 | 0 | 0 | 0 | 0 | 0 | 0 |  |  | 0 | 0 | 0 | 6303.6 | 6303.6 | 0 | 0 | 6303.6 | 6303.6 | 0 | 6303.6 | 0 | 0 | 0 | 0 | 0 | [19 empty] | 0 | 0 | 0 | 6303.6 | 6303.6 | 0 | 0 | 6303.6 | 6303.6 | 0 | 6303.6 | 0 | 0 | 0 | 0 | 0 | [114 empty] | 0
50 | 0 | 0 | 1 | 201 | 6303.6 | ПЗ | Прямые затраты |  |  | 201 | 1 | 3 |  | 2 | [7 empty] | 6303.6 | 1 | 6303.6
50 | 0 | 0 | 1 | 202 | 6303.6 | СтМатОб | Стоимость материальных ресурсов (всего) |  |  | 202 | 2 | 3 |  | 2 | [7 empty] | 6303.6 | 1 | 6303.6
50 | 0 | 0 | 1 | 222 | 0 | СтМатОбЗак | Стоимость материалов и оборудования заказчика |  |  | 222 | 3 | 3 |  | 2 | [7 empty] | 0 | 1 | 0
50 | 0 | 0 | 1 | 225 | 6303.6 | СтМатОбПод | Стоимость материалов и оборудования подрядчика |  |  | 225 | 4 | 3 |  | 2 | [7 empty] | 6303.6 | 1 | 6303.6
50 | 0 | 0 | 1 | 226 | 6303.6 | СтМат | Стоимость материалов (всего) |  |  | 226 | 5 | 3 |  | 2 | [7 empty] | 6303.6 | 1 | 6303.6
50 | 0 | 0 | 1 | 227 | 0 | СтМатЗак | Стоимость материалов заказчика |  |  | 227 | 6 | 3 |  | 2 | [7 empty] | 0 | 1 | 0
50 | 0 | 0 | 1 | 228 | 6303.6 | СтМатПод | Стоимость материалов подрядчика |  |  | 228 | 7 | 3 |  | 2 | [7 empty] | 6303.6 | 1 | 6303.6
50 | 0 | 0 | 1 | 216 | 0 | Оборуд | Стоимость оборудования (всего) |  |  | 216 | 8 | 3 |  | 2 | [7 empty] | 0 | 1 | 0
50 | 0 | 0 | 1 | 223 | 0 | ОборудЗак | Стоимость оборудования заказчика |  |  | 223 | 9 | 3 |  | 2 | [7 empty] | 0 | 1 | 0
50 | 0 | 0 | 1 | 229 | 0 | ОборудПод | Стоимость оборудования подрядчика |  |  | 229 | 10 | 3 |  | 2 | [7 empty] | 0 | 1 | 0
50 | 0 | 0 | 1 | 203 | 0 | ЭММ | Эксплуатация машин |  |  | 203 | 11 | 3 |  | 2 | [7 empty] | 0 | 1 | 0
50 | 0 | 0 | 1 | 231 | 0 | ЭММсНРиСП | Эксплуатация машин по ТСН-2001.16 |  |  | 231 | 12 | 3 |  | 2 | [7 empty] | 0 | 1 | 0
50 | 0 | 0 | 1 | 204 | 0 | ЗПМ | ЗП машинистов |  |  | 204 | 13 | 3 |  | 2 | [7 empty] | 0 | 1 | 0
50 | 0 | 0 | 1 | 205 | 0 | ОЗП | Основная ЗП рабочих |  |  | 205 | 14 | 3 |  | 2 | [7 empty] | 0 | 1 | 0
50 | 0 | 0 | 1 | 232 | 0 | ОЗПсНРиСП | Основная ЗП рабочих по ТСН-2001.16 |  |  | 232 | 15 | 3 |  | 2 | [7 empty] | 0 | 1 | 0
50 | 0 | 0 | 1 | 214 | 6303.6 | Строит | Строительные работы с НР и СП |  |  | 214 | 16 | 3 |  | 2 | [7 empty] | 6303.6 | 1 | 6303.6
50 | 0 | 0 | 1 | 215 | 0 | Монтаж | Монтажные работы с НР и СП |  |  | 215 | 17 | 3 |  | 2 | [7 empty] | 0 | 1 | 0
50 | 0 | 0 | 1 | 217 | 0 | Прочие | Прочие работы с НР и СП |  |  | 217 | 18 | 3 |  | 2 | [7 empty] | 0 | 1 | 0
50 | 0 | 0 | 1 | 230 | 0 | ПрочиеЗатр | Прочие затраты по ТСН-2001.16 |  |  | 230 | 19 | 3 |  | 2 | [7 empty] | 0 | 1 | 0
50 | 0 | 0 | 1 | 206 | 0 | ВозврМат | Возврат материалов |  |  | 206 | 20 | 3 |  | 2 | [7 empty] | 0 | 1 | 0
50 | 0 | 0 | 1 | 207 | 0 | ТрудСтр | Трудозатраты строителей |  |  | 207 | 21 | 3 |  | 7 | [7 empty] | 0 | 1 | 0
50 | 0 | 0 | 1 | 208 | 0 | ТрудМаш | Трудозатраты машинистов |  |  | 208 | 22 | 3 |  | 7 | [7 empty] | 0 | 1 | 0
50 | 0 | 0 | 1 | 209 | 0 | ТранспМат | Транспорт материалов |  |  | 209 | 23 | 3 |  | 2 | [7 empty] | 0 | 1 | 0
50 | 0 | 0 | 1 | 233 | 0 | Перевозка | Перевозка грузов |  |  | 233 | 24 | 3 |  | 2 | [7 empty] | 0 | 1 | 0
50 | 0 | 0 | 1 | 210 | 0 | НР | Накладные расходы |  |  | 210 | 25 | 3 |  | 2 | [7 empty] | 0 | 1 | 0
50 | 0 | 0 | 1 | 211 | 0 | СмПриб | Сметная прибыль |  |  | 211 | 26 | 3 |  | 2 | [7 empty] | 0 | 1 | 0
50 | 0 | 0 | 1 | 224 | 6303.6 | Всего | Всего с НР и СП |  |  | 224 | 27 | 3 |  | 2 | [7 empty] | 6303.6 | 1 | 6303.6
4 | 1 |  | 492 |  | Новый раздел | Оборудование |  | 0 |  | 0 | [7 empty] | 0 |  |  | 0 | [53 empty] | 0 | [11 empty] | 0
52 | 1 | 4 | 483 | 0 | Новый раздел | Оборудование | [7 empty] | 64904281.97 | 64904281.97 | 0 | 0 | 0 | 0 | 0 | 0 | 0 | 0 | 0 | 0 | 0 | 64904281.97 | 64904281.97 | 0 | 0 | 0 | 0 | 0 | 0 | 0 | 0 | 0 | 0 | 0 | 0 | 64904281.97 | 0 | 64904281.97 | 0 | 0 | 0 | 64904281.97 | 0 | 0 | 0 | 64904281.97 | 0 | 0 | 0 | 0 | 0 | 0 | 0 | 0 | 0 | 0 | 0 | 0 | 0 | 0 | 0 | 0 | 0 | 0 | 0 | 0 | 0 | 0 | 0 | 0 | 64904281.97 | 0 | 64904281.97 | 0 | 0 | 0 | 64904281.97 | 0 | 0 | 0 | 64904281.97 | 0 | 0 | 0 | 0 | 0 | 0 | 0 | 0 | 0 | 0 | 0 | 0 | 0 | 0 | 0 | 0 | 0 | 0 | 0 | 0 | 0 | 0 | 0 | 0 | 0 | 0 | 0 | 0 | 0 | 0 | 0 | 0 | 0 | 0 | 0 | 0 | 0 | 0 | 0 | 0 | 0 | 0 | 0 | 0 | 0 | 0 | 0 | 0 | 0 | 0 | 0 | 0 | 0 | 0 | 0 | 0 | 0 | 0 | 0 | 0 | 0 | 0 | 0 | 0 | 0 | 0 | 0 | 0 | 0 | 0 | 0 | 0 | 0 | 0 | 0 | 0 | 0 | 0 | 0 | 0 | 0 | 0 | 0 | 0 | 0 | 0 | 0 | 0 | 0 | 0 | 0 | 0 | 0 | 0 | 0 | 0 | 0 | 0 | 0 | 0 | 0 | 0 | 0 | 0 | 0 | 0 | 0 | 0 | 0 | 0 | 0 | 0 | 0 | 0 | 0 | 0 | 0 | 0 | 0
17 | 1 |  |  | 35 | ТЦ_89.1.62.01_50_5050151558_11.02.2026_02_4.1 | Блочный комплектный распределительный пункт БКРП-10 кВ | компл. | 1 | 0 | 1 |  |  |  | 64904281.97 | 64904281.97 | 0 | 0 | 0 | 0 | 0 | 0 | 0 | 0 | 0 |  | 101234499 | 64904281.97 | 64904281.97 | 0 | 0 | 0 | 0 | 0 | 0 | 0 | 64904281.97 | 64904281.97 | 0 | 0 | 0 | 0 | 0 | 0 | 0 | 0 | 0 | 1 | 1 |  |  | 1 | 1 | 1 | 1 |  |  |  |  | 3 | 3 | ТЦ_89.1.62.01_50_5050151558_11.02.2026_02_4.1 |  |  | 902 | 0 |  | 0 | 92 | 0 | 1 | 1 | 1 | 1 | 1 | 1 |  | 0 | 0 |  |  |  | 0 | 0 | 0 | [5 empty] | 0 |  | 0 | 64904281.97 | 64904281.97 | 0 | 0 | 0 | 0 | 0 | 0 | 0 | 0 | 0 | [13 empty] | 0 | 0 | 1 | 1 |  |  |  | 1013 | компл. | компл. | 1 | [6 empty] | 100160553 | 92 | Оборудование, отсутствующее в СНБ | 0 |  | 3 | 902 | Оборудование, отсутствующее в СНБ | Оборуд. КА |  |  |  | 16 | 50815050 | 64904281.97 | 0 | 0 | 0 | 0 | 0 | 0 | 5 |  |  | 0 | 18 |  | 64904281.97 | [10 empty] | 0 | 64904281.97 | 0 |  |  |  |  | 0 | 0 |  |  |  |  | 1 |  | -469018492 | 2 | 3 | -2 | 0 | 0 | 0 | 64904281.97 | 0 | 0 | 0 |  | 1 | 1 | 0 |  | 0 | 1 | 0 | 0 | 0 | 0 |  | 64904281.97 | [5 empty] | 0 | 0
17 | 1 |  |  |  | ТЦ_89.1.62.01_50_5050151558_07.11.2025_02_5.1 | Блочная комплектная трансформаторная подстанция БКТП 2х1250/10/0,4 | компл. | 0 | 0 | 0 |  |  |  | 0 | 0 | 0 | 0 | 0 | 0 | 0 | 0 | 0 | 0 | 0 |  | -1 | 16246222.96 | 16246222.96 | 0 | 0 | 0 | 0 | 0 | 0 | 0 | 16246222.96 | 16246222.96 | 0 | 0 | 0 | 0 | 0 | 0 | 0 | 0 | 0 | 1 | 1 |  |  | 1 | 1 | 1 | 1 |  |  |  |  | 3 | 3 | ТЦ_89.1.62.01_50_5050151558_07.11.2025_02_5.1 |  |  | 902 | 0 |  | 0 | 92 | 0 | 1 | 1 | 1 | 1 | 1 | 1 |  | 0 | 0 |  |  |  | 0 | 0 | 0 | [5 empty] | 0 |  | 0 | 0 | 16246222.96 | 0 | 0 | 0 | 0 | 0 | 0 | 0 | 0 | 0 | [13 empty] | 0 | 0 | 1 | 1 |  |  |  | 1013 | компл. | компл. | 1 | [6 empty] | 100160553 | 92 | Оборудование, отсутствующее в СНБ | 0 |  | 3 | 902 | Оборудование, отсутствующее в СНБ | Оборуд. КА |  |  |  | 1040 | 0 | 16246222.96 | 0 | 0 | 0 | 0 | 0 | 0 | 5 |  |  | 0 | 18 |  | 16246222.96 | [10 empty] | 0 | 0 | 0 |  |  |  |  | 0 | 0 |  |  |  |  | 1 |  | -744063583 | 2 | 3 | -2 | 0 | 0 | 0 | 0 | 0 | 0 | 0 |  | 1 | 1 | 0 |  | 0 | 1 | 0 | 0 | 0 | 0 |  | 0 | [5 empty] | 0 | 0
17 | 1 |  |  |  | ТЦ_89.1.62.01_77_7701654251_14.11.2024_02_6.1 | Трансформатор ТМГ-40/10/0,4 | шт. | 0 | 0 | 0 |  |  |  | 0 | 0 | 0 | 0 | 0 | 0 | 0 | 0 | 0 | 0 | 0 |  | -1 | 141760.96 | 141760.96 | 0 | 0 | 0 | 0 | 0 | 0 | 0 | 141760.96 | 141760.96 | 0 | 0 | 0 | 0 | 0 | 0 | 0 | 0 | 0 | 1 | 1 |  |  | 1 | 1 | 1 | 1 |  |  |  |  | 3 | 3 | ТЦ_89.1.62.01_77_7701654251_14.11.2024_02_6.1 |  |  | 100 | 0 |  | 0 | 5 | 0 | 1 | 1 | 1 | 1 | 1 | 1 |  | 0 | 0 |  |  |  | 0 | 0 | 0 | [5 empty] | 0 |  | 0 | 0 | 141760.96 | 0 | 0 | 0 | 0 | 0 | 0 | 0 | 0 | 0 | [13 empty] | 0 | 0 | 1 | 1 |  |  |  | 1010 | шт. | шт. | 1 | [6 empty] | 100160282 | 5 | оборудование | 0 |  | 3 | 100 | Оборудование | оборудование (03) |  |  |  | 1024 | 141760.96 | 141760.96 | 0 | 0 | 0 | 0 | 0 | 0 | 5 |  |  | 0 | 18 |  | 141760.96 | [10 empty] | 0 | 0 | 0 |  |  |  |  | 0 | 0 |  |  |  |  | 1 |  | 1593147661 | 2 | 3 | -2 | 0 | 0 | 0 | 0 | 0 | 0 | 0 |  | 1 | 1 | 0 |  | 0 | 1 | 0 | 0 | 0 | 0 |  | 0 | [5 empty] | 0 | 0
17 | 1 |  |  |  | ТЦ_89.1.62.01_50_5050151558_07.11.2025_02_7.1 | Трансформатор ТМГ-1250/10/0,4 | шт. | 0 | 0 | 0 |  |  |  | 0 | 0 | 0 | 0 | 0 | 0 | 0 | 0 | 0 | 0 | 0 |  | -1 | 2065019.4 | 2065019.4 | 0 | 0 | 0 | 0 | 0 | 0 | 0 | 2065019.4 | 2065019.4 | 0 | 0 | 0 | 0 | 0 | 0 | 0 | 0 | 0 | 1 | 1 |  |  | 1 | 1 | 1 | 1 |  |  |  |  | 3 | 3 | ТЦ_89.1.62.01_50_5050151558_07.11.2025_02_7.1 |  |  | 902 | 0 |  | 0 | 92 | 0 | 1 | 1 | 1 | 1 | 1 | 1 |  | 0 | 0 |  |  |  | 0 | 0 | 0 | [5 empty] | 0 |  | 0 | 0 | 2065019.4 | 0 | 0 | 0 | 0 | 0 | 0 | 0 | 0 | 0 | [13 empty] | 0 | 0 | 1 | 1 |  |  |  | 1010 | шт. | шт. | 1 | [6 empty] | 100160553 | 92 | Оборудование, отсутствующее в СНБ | 0 |  | 3 | 902 | Оборудование, отсутствующее в СНБ | Оборуд. КА |  |  |  | 1040 | 0 | 2065019.4 | 0 | 0 | 0 | 0 | 0 | 0 | 5 |  |  | 0 | 18 |  | 2065019.4 | [10 empty] | 0 | 0 | 0 |  |  |  |  | 0 | 0 |  |  |  |  | 1 |  | -1016778312 | 2 | 3 | -2 | 0 | 0 | 0 | 0 | 0 | 0 | 0 |  | 1 | 1 | 0 |  | 0 | 1 | 0 | 0 | 0 | 0 |  | 0 | [5 empty] | 0 | 0
51 | 1 | 4 | 483 |  | Новый раздел | Оборудование | 0 | [6 empty] | 64904281.97 | 64904281.97 | 0 | 0 | 0 | 0 | 0 | 0 | 0 | 0 | 0 |  |  | 64904281.97 | 64904281.97 | 0 | 0 | 0 | 0 | 0 | 0 | 0 | 0 | 0 |  |  | 0 | 64904281.97 | 0 | 64904281.97 | 0 | 0 | 0 | 64904281.97 | 0 | 0 | 0 | 64904281.97 | 0 | 0 | 0 | 0 | [19 empty] | 0 | 64904281.97 | 0 | 64904281.97 | 0 | 0 | 0 | 64904281.97 | 0 | 0 | 0 | 64904281.97 | 0 | 0 | 0 | 0 | [114 empty] | 0
50 | 0 | 0 | 1 | 201 | 64904281.97 | ПЗ | Прямые затраты |  |  | 201 | 1 | 3 |  | 2 | [7 empty] | 0 | 1 | 0
50 | 0 | 0 | 1 | 202 | 64904281.97 | СтМатОб | Стоимость материальных ресурсов (всего) |  |  | 202 | 2 | 3 |  | 2 | [7 empty] | 64904281.97 | 1 | 64904281.97
50 | 0 | 0 | 1 | 222 | 0 | СтМатОбЗак | Стоимость материалов и оборудования заказчика |  |  | 222 | 3 | 3 |  | 2 | [7 empty] | 0 | 1 | 0
50 | 0 | 0 | 1 | 225 | 64904281.97 | СтМатОбПод | Стоимость материалов и оборудования подрядчика |  |  | 225 | 4 | 3 |  | 2 | [7 empty] | 64904281.97 | 1 | 64904281.97
50 | 0 | 0 | 1 | 226 | 0 | СтМат | Стоимость материалов (всего) |  |  | 226 | 5 | 3 |  | 2 | [7 empty] | 0 | 1 | 0
50 | 0 | 0 | 1 | 227 | 0 | СтМатЗак | Стоимость материалов заказчика |  |  | 227 | 6 | 3 |  | 2 | [7 empty] | 0 | 1 | 0
50 | 0 | 0 | 1 | 228 | 0 | СтМатПод | Стоимость материалов подрядчика |  |  | 228 | 7 | 3 |  | 2 | [7 empty] | 0 | 1 | 0
50 | 0 | 0 | 1 | 216 | 64904281.97 | Оборуд | Стоимость оборудования (всего) |  |  | 216 | 8 | 3 |  | 2 | [7 empty] | 64904281.97 | 1 | 64904281.97
50 | 0 | 0 | 1 | 223 | 0 | ОборудЗак | Стоимость оборудования заказчика |  |  | 223 | 9 | 3 |  | 2 | [7 empty] | 0 | 1 | 0
50 | 0 | 0 | 1 | 229 | 64904281.97 | ОборудПод | Стоимость оборудования подрядчика |  |  | 229 | 10 | 3 |  | 2 | [7 empty] | 64904281.97 | 1 | 64904281.97
50 | 0 | 0 | 1 | 203 | 0 | ЭММ | Эксплуатация машин |  |  | 203 | 11 | 3 |  | 2 | [7 empty] | 0 | 1 | 0
50 | 0 | 0 | 1 | 231 | 0 | ЭММсНРиСП | Эксплуатация машин по ТСН-2001.16 |  |  | 231 | 12 | 3 |  | 2 | [7 empty] | 0 | 1 | 0
50 | 0 | 0 | 1 | 204 | 0 | ЗПМ | ЗП машинистов |  |  | 204 | 13 | 3 |  | 2 | [7 empty] | 0 | 1 | 0
50 | 0 | 0 | 1 | 205 | 0 | ОЗП | Основная ЗП рабочих |  |  | 205 | 14 | 3 |  | 2 | [7 empty] | 0 | 1 | 0
50 | 0 | 0 | 1 | 232 | 0 | ОЗПсНРиСП | Основная ЗП рабочих по ТСН-2001.16 |  |  | 232 | 15 | 3 |  | 2 | [7 empty] | 0 | 1 | 0
50 | 0 | 0 | 1 | 214 | 0 | Строит | Строительные работы с НР и СП |  |  | 214 | 16 | 3 |  | 2 | [7 empty] | 0 | 1 | 0
50 | 0 | 0 | 1 | 215 | 0 | Монтаж | Монтажные работы с НР и СП |  |  | 215 | 17 | 3 |  | 2 | [7 empty] | 0 | 1 | 0
50 | 0 | 0 | 1 | 217 | 0 | Прочие | Прочие работы с НР и СП |  |  | 217 | 18 | 3 |  | 2 | [7 empty] | 0 | 1 | 0
50 | 0 | 0 | 1 | 230 | 0 | ПрочиеЗатр | Прочие затраты по ТСН-2001.16 |  |  | 230 | 19 | 3 |  | 2 | [7 empty] | 0 | 1 | 0
50 | 0 | 0 | 1 | 206 | 0 | ВозврМат | Возврат материалов |  |  | 206 | 20 | 3 |  | 2 | [7 empty] | 0 | 1 | 0
50 | 0 | 0 | 1 | 207 | 0 | ТрудСтр | Трудозатраты строителей |  |  | 207 | 21 | 3 |  | 7 | [7 empty] | 0 | 1 | 0
50 | 0 | 0 | 1 | 208 | 0 | ТрудМаш | Трудозатраты машинистов |  |  | 208 | 22 | 3 |  | 7 | [7 empty] | 0 | 1 | 0
50 | 0 | 0 | 1 | 209 | 0 | ТранспМат | Транспорт материалов |  |  | 209 | 23 | 3 |  | 2 | [7 empty] | 0 | 1 | 0
50 | 0 | 0 | 1 | 233 | 0 | Перевозка | Перевозка грузов |  |  | 233 | 24 | 3 |  | 2 | [7 empty] | 0 | 1 | 0
50 | 0 | 0 | 1 | 210 | 0 | НР | Накладные расходы |  |  | 210 | 25 | 3 |  | 2 | [7 empty] | 0 | 1 | 0
50 | 0 | 0 | 1 | 211 | 0 | СмПриб | Сметная прибыль |  |  | 211 | 26 | 3 |  | 2 | [7 empty] | 0 | 1 | 0
50 | 0 | 0 | 1 | 224 | 64904281.97 | Всего | Всего с НР и СП |  |  | 224 | 27 | 3 |  | 2 | [7 empty] | 64904281.97 | 1 | 64904281.97
51 | 1 | 3 | 20 |  | 02-01-10 | Строительство БКРП-10 кВ № нов.2 | 0 | [6 empty] | 65588011.81 | 65319373.93 | 41899.18 | 27528.14 | 199210.56 | 0 | 274.3038 | 28.103 | 0 | 232204.91 | 137437.96 | [15 empty] | 0 | 64904281.97 | 0 | 65957654.68 | 987812.07 | 65560.64 | 0 | 65319373.93 | 415091.96 | 0 | 415091.96 | 64904281.97 | 0 | 0 | 0 | 0 | [149 empty] | 0
50 | 0 | 0 | 1 | 201 | 65588011.81 | ПЗ | Прямые затраты |  |  | 201 | 1 | 3 |  | 2 | [7 empty] | 683729.84 | 1 | 683729.84
50 | 0 | 0 | 1 | 202 | 65319373.93 | СтМатОб | Стоимость материальных ресурсов (всего) |  |  | 202 | 2 | 3 |  | 2 | [7 empty] | 65319373.93 | 1 | 65319373.93
50 | 0 | 0 | 1 | 222 | 0 | СтМатОбЗак | Стоимость материалов и оборудования заказчика |  |  | 222 | 3 | 3 |  | 2 | [7 empty] | 0 | 1 | 0
50 | 0 | 0 | 1 | 225 | 65319373.93 | СтМатОбПод | Стоимость материалов и оборудования подрядчика |  |  | 225 | 4 | 3 |  | 2 | [7 empty] | 65319373.93 | 1 | 65319373.93
50 | 0 | 0 | 1 | 226 | 415091.96 | СтМат | Стоимость материалов (всего) |  |  | 226 | 5 | 3 |  | 2 | [7 empty] | 415091.96 | 1 | 415091.96
50 | 0 | 0 | 1 | 227 | 0 | СтМатЗак | Стоимость материалов заказчика |  |  | 227 | 6 | 3 |  | 2 | [7 empty] | 0 | 1 | 0
50 | 0 | 0 | 1 | 228 | 415091.96 | СтМатПод | Стоимость материалов подрядчика |  |  | 228 | 7 | 3 |  | 2 | [7 empty] | 415091.96 | 1 | 415091.96
50 | 0 | 0 | 1 | 216 | 64904281.97 | Оборуд | Стоимость оборудования (всего) |  |  | 216 | 8 | 3 |  | 2 | [7 empty] | 64904281.97 | 1 | 64904281.97
50 | 0 | 0 | 1 | 223 | 0 | ОборудЗак | Стоимость оборудования заказчика |  |  | 223 | 9 | 3 |  | 2 | [7 empty] | 0 | 1 | 0
50 | 0 | 0 | 1 | 229 | 64904281.97 | ОборудПод | Стоимость оборудования подрядчика |  |  | 229 | 10 | 3 |  | 2 | [7 empty] | 64904281.97 | 1 | 64904281.97
50 | 0 | 0 | 1 | 203 | 41899.18 | ЭММ | Эксплуатация машин |  |  | 203 | 11 | 3 |  | 2 | [7 empty] | 41899.18 | 1 | 41899.18
50 | 0 | 0 | 1 | 231 | 0 | ЭММсНРиСП | Эксплуатация машин по ТСН-2001.16 |  |  | 231 | 12 | 3 |  | 2 | [7 empty] | 0 | 1 | 0
50 | 0 | 0 | 1 | 204 | 27528.14 | ЗПМ | ЗП машинистов |  |  | 204 | 13 | 3 |  | 2 | [7 empty] | 27528.14 | 1 | 27528.14
50 | 0 | 0 | 1 | 205 | 199210.56 | ОЗП | Основная ЗП рабочих |  |  | 205 | 14 | 3 |  | 2 | [7 empty] | 199210.56 | 1 | 199210.56
50 | 0 | 0 | 1 | 232 | 0 | ОЗПсНРиСП | Основная ЗП рабочих по ТСН-2001.16 |  |  | 232 | 15 | 3 |  | 2 | [7 empty] | 0 | 1 | 0
50 | 0 | 0 | 1 | 214 | 987812.07 | Строит | Строительные работы с НР и СП |  |  | 214 | 16 | 3 |  | 2 | [7 empty] | 987812.07 | 1 | 987812.07
50 | 0 | 0 | 1 | 215 | 65560.64 | Монтаж | Монтажные работы с НР и СП |  |  | 215 | 17 | 3 |  | 2 | [7 empty] | 65560.64 | 1 | 65560.64
50 | 0 | 0 | 1 | 217 | 0 | Прочие | Прочие работы с НР и СП |  |  | 217 | 18 | 3 |  | 2 | [7 empty] | 0 | 1 | 0
50 | 0 | 0 | 1 | 230 | 0 | ПрочиеЗатр | Прочие затраты по ТСН-2001.16 |  |  | 230 | 19 | 3 |  | 2 | [7 empty] | 0 | 1 | 0
50 | 0 | 0 | 1 | 206 | 0 | ВозврМат | Возврат материалов |  |  | 206 | 20 | 3 |  | 2 | [7 empty] | 0 | 1 | 0
50 | 0 | 0 | 1 | 207 | 274.3038 | ТрудСтр | Трудозатраты строителей |  |  | 207 | 21 | 3 |  | 7 | [7 empty] | 274.3038 | 1 | 274.3038
50 | 0 | 0 | 1 | 208 | 28.103 | ТрудМаш | Трудозатраты машинистов |  |  | 208 | 22 | 3 |  | 7 | [7 empty] | 28.103 | 1 | 28.103
50 | 0 | 0 | 1 | 209 | 0 | ТранспМат | Транспорт материалов |  |  | 209 | 23 | 3 |  | 2 | [7 empty] | 0 | 1 | 0
50 | 0 | 0 | 1 | 233 | 0 | Перевозка | Перевозка грузов |  |  | 233 | 24 | 3 |  | 2 | [7 empty] | 0 | 1 | 0
50 | 0 | 0 | 1 | 210 | 232204.91 | НР | Накладные расходы |  |  | 210 | 25 | 3 |  | 2 | [7 empty] | 232204.91 | 1 | 232204.91
50 | 0 | 0 | 1 | 211 | 137437.96 | СмПриб | Сметная прибыль |  |  | 211 | 26 | 3 |  | 2 | [7 empty] | 137437.96 | 1 | 137437.96
50 | 0 | 0 | 1 | 224 | 65957654.68 | Всего | Всего с НР и СП |  |  | 224 | 27 | 3 |  | 2 | [7 empty] | 65957654.68 | 1 | 65957654.68
51 | 609 | 1 | 12 |  | 02-01-10 | Строительство БКРП-10 кВ № нов.2 | 0 | [6 empty] | 65588011.81 | 65319373.93 | 41899.18 | 27528.14 | 199210.56 | 0 | 274.3038 | 28.103 | 0 | 232204.91 | 137437.96 | [15 empty] | 0 | 64904281.97 | 0 | 65957654.68 | 987812.07 | 65560.64 | 0 | 65319373.93 | 415091.96 | 0 | 415091.96 | 64904281.97 | 0 | 0 | 0 | 0 | [149 empty] | 0
50 | 0 | 0 | 1 | 201 | 65588011.81 | ПЗ | Прямые затраты |  |  | 201 | 1 | 3 |  | 2 | [7 empty] | 683729.84 | 1 | 683729.84
50 | 0 | 0 | 1 | 202 | 65319373.93 | СтМатОб | Стоимость материальных ресурсов (всего) |  |  | 202 | 2 | 3 |  | 2 | [7 empty] | 65319373.93 | 1 | 65319373.93
50 | 0 | 0 | 1 | 222 | 0 | СтМатОбЗак | Стоимость материалов и оборудования заказчика |  |  | 222 | 3 | 3 |  | 2 | [7 empty] | 0 | 1 | 0
50 | 0 | 0 | 1 | 225 | 65319373.93 | СтМатОбПод | Стоимость материалов и оборудования подрядчика |  |  | 225 | 4 | 3 |  | 2 | [7 empty] | 65319373.93 | 1 | 65319373.93
50 | 0 | 0 | 1 | 226 | 415091.96 | СтМат | Стоимость материалов (всего) |  |  | 226 | 5 | 3 |  | 2 | [7 empty] | 415091.96 | 1 | 415091.96
50 | 0 | 0 | 1 | 227 | 0 | СтМатЗак | Стоимость материалов заказчика |  |  | 227 | 6 | 3 |  | 2 | [7 empty] | 0 | 1 | 0
50 | 0 | 0 | 1 | 228 | 415091.96 | СтМатПод | Стоимость материалов подрядчика |  |  | 228 | 7 | 3 |  | 2 | [7 empty] | 415091.96 | 1 | 415091.96
50 | 0 | 0 | 1 | 216 | 64904281.97 | Оборуд | Стоимость оборудования (всего) |  |  | 216 | 8 | 3 |  | 2 | [7 empty] | 64904281.97 | 1 | 64904281.97
50 | 0 | 0 | 1 | 223 | 0 | ОборудЗак | Стоимость оборудования заказчика |  |  | 223 | 9 | 3 |  | 2 | [7 empty] | 0 | 1 | 0
50 | 0 | 0 | 1 | 229 | 64904281.97 | ОборудПод | Стоимость оборудования подрядчика |  |  | 229 | 10 | 3 |  | 2 | [7 empty] | 64904281.97 | 1 | 64904281.97
50 | 0 | 0 | 1 | 203 | 41899.18 | ЭММ | Эксплуатация машин |  |  | 203 | 11 | 3 |  | 2 | [7 empty] | 41899.18 | 1 | 41899.18
50 | 0 | 0 | 1 | 231 | 0 | ЭММсНРиСП | Эксплуатация машин по ТСН-2001.16 |  |  | 231 | 12 | 3 |  | 2 | [7 empty] | 0 | 1 | 0
50 | 0 | 0 | 1 | 204 | 27528.14 | ЗПМ | ЗП машинистов |  |  | 204 | 13 | 3 |  | 2 | [7 empty] | 27528.14 | 1 | 27528.14
50 | 0 | 0 | 1 | 205 | 199210.56 | ОЗП | Основная ЗП рабочих |  |  | 205 | 14 | 3 |  | 2 | [7 empty] | 199210.56 | 1 | 199210.56
50 | 0 | 0 | 1 | 232 | 0 | ОЗПсНРиСП | Основная ЗП рабочих по ТСН-2001.16 |  |  | 232 | 15 | 3 |  | 2 | [7 empty] | 0 | 1 | 0
50 | 0 | 0 | 1 | 214 | 987812.07 | Строит | Строительные работы с НР и СП |  |  | 214 | 16 | 3 |  | 2 | [7 empty] | 987812.07 | 1 | 987812.07
50 | 0 | 0 | 1 | 215 | 65560.64 | Монтаж | Монтажные работы с НР и СП |  |  | 215 | 17 | 3 |  | 2 | [7 empty] | 65560.64 | 1 | 65560.64
50 | 0 | 0 | 1 | 217 | 0 | Прочие | Прочие работы с НР и СП |  |  | 217 | 18 | 3 |  | 2 | [7 empty] | 0 | 1 | 0
50 | 0 | 0 | 1 | 230 | 0 | ПрочиеЗатр | Прочие затраты по ТСН-2001.16 |  |  | 230 | 19 | 3 |  | 2 | [7 empty] | 0 | 1 | 0
50 | 0 | 0 | 1 | 206 | 0 | ВозврМат | Возврат материалов |  |  | 206 | 20 | 3 |  | 2 | [7 empty] | 0 | 1 | 0
50 | 0 | 0 | 1 | 207 | 274.3038 | ТрудСтр | Трудозатраты строителей |  |  | 207 | 21 | 3 |  | 7 | [7 empty] | 274.3038 | 1 | 274.3038
50 | 0 | 0 | 1 | 208 | 28.103 | ТрудМаш | Трудозатраты машинистов |  |  | 208 | 22 | 3 |  | 7 | [7 empty] | 28.103 | 1 | 28.103
50 | 0 | 0 | 1 | 209 | 0 | ТранспМат | Транспорт материалов |  |  | 209 | 23 | 3 |  | 2 | [7 empty] | 0 | 1 | 0
50 | 0 | 0 | 1 | 233 | 0 | Перевозка | Перевозка грузов |  |  | 233 | 24 | 3 |  | 2 | [7 empty] | 0 | 1 | 0
50 | 0 | 0 | 1 | 210 | 232204.91 | НР | Накладные расходы |  |  | 210 | 25 | 3 |  | 2 | [7 empty] | 232204.91 | 1 | 232204.91
50 | 0 | 0 | 1 | 211 | 137437.96 | СмПриб | Сметная прибыль |  |  | 211 | 26 | 3 |  | 2 | [7 empty] | 137437.96 | 1 | 137437.96
50 | 0 | 0 | 1 | 224 | 65957654.68 | Всего | Всего с НР и СП |  |  | 224 | 27 | 3 |  | 2 | [7 empty] | 65957654.68 | 1 | 65957654.68
70 | 1 |  | 1 | СТР_РЕК | СТРОИТЕЛЬСТВО и РЕКОНСТРУКЦИЯ зданий и сооружений всех назначений | 1 | 0 |  | 1 | 0 |  |  | 0 |  | Строительство и реконструкция
70 | 1 |  | 2 | РЕМ_ЖИЛ | КАП. РЕМ. ЖИЛЫХ И ОБЩЕСТВЕННЫХ ЗДАНИЙ | 0 | 0 |  | 1 | 0 |  |  | 0 |  | Капитальный ремонт жилых и общественных зданий
70 | 1 |  | 3 | РЕМ_ПР | КАП. РЕМ. ПРОИЗВОДСТВЕННЫХ ЗД. и СООРУЖЕНИЙ, НАРУЖНЫХ ИНЖЕНЕРНЫХ СЕТЕЙ, УЛИЦ И ДОРОГ МЕСТНОГО ЗНАЧЕНИЯ, ИНЖ,СООРУЖЕНИЙ ( ГИДРОТЕХ,СООРУЖ, МОСТОВ И ПУТЕПРОВОДОВ И Т.П.) | 0 | 0 |  | 1 | 0 |  |  | 0 |  | Капитальный ремонт прозводственных зданий
70 | 1 |  | 4 | Территория | для территории Российской Федерации, не относящейся к районам Крайнего Севера и приравненным к ним местностям | 1 | 0 |  | 2 | 0 |  |  | 0
70 | 1 |  | 5 | МПРКС | для территории Российской Федерации, относящейся к местностям, приравненным к районам Крайнего Севера | 0 | 0 |  | 2 | 0 |  |  | 0
70 | 1 |  | 6 | РКС | для территории Российской Федерации, относящейся к районам Крайнего Севера | 0 | 0 |  | 2 | 0 |  |  | 0
70 | 1 |  | 7 | СЛЖ | При определении сметной стоимости строительства объектов капитального строительства, относящихся к особо опасным и технически сложным. За исключением АЭС. | 0 | 0 | Для сборников ФЕР ( при производстве работ на технически сложных объектах ): · { СЛЖ } - (вкл.) - работа на сложных объектах (к=1,2 к НР) · { СЛЖ } - (выкл.) - работа на обычных объектах | 0 | 0 |  |  | 0 |  | Сложные объекты
70 | 1 |  | 8 | СТНДРТ | При определении сметной стоимости строительства объектов капитального строительства (за исключением АЭС). | 1 | 0 |  | 5 | 0 |  |  | 0
70 | 1 |  | 9 | АЭС_ПНР | При определении сметной стоимости строительства объектов капитального строительства АЭС. Пусконаладочные работы (за исключением технологического оборудования АЭС). | 0 | 0 |  | 5 | 0 |  |  | 0 |  | АЭС
70 | 1 |  | 10 | АЭС_ПНР_ТЕХ | При определении сметной стоимости строительства объектов капитального строительства АЭС. Пусконаладочные работы технологического оборудования АЭС. | 0 | 0 | Для сборника ФЕРм -39 и ФЕРМ-08 ( при работах по контролю сварных соединений) : {мАЭС} - ( вкл.) - при выполнении работ по на АЭС (HР=101%; СП= 68%; {мАЭС} - (выкл.) - при выполнении работ на обычных объектах | 5 | 0 |  |  | 0 |  | АЭС, ПНР технологического оборудования АЭС.
70 | 1 |  | 11 | ОПТ/В | {вкл} - Прокладка МЕЖДУГОРОДНЫХ ВОЛОКОННО-ОПТИЧЕСКИХ ЛИНИЙ (для ФЕРм10, отд. 6 разд.3) {выкл} - Прокладка ГОРОДСКИХ ВОЛОКОННО-ОПТИЧЕСКИХ ЛИНИЙ (для ФЕРм10, отд. 6 разд.3) | 0 | 0 | Для сборников ФЕРм-10 ( волоконно-оптические линии связи ): · {М_ГОР_опт} - ( вкл.) - междугородные сети связи ( НР=120% , СП=70% ) · {М_ГОР_опт} - ( выкл.) - городские сети связи ( НР=100%; СП=65%) | 0 | 0 |  |  | 0 |  | Прокладка междугородных в/опт. кабелей
70 | 1 |  | 12 | АВИ | (вкл) - При работах по ДИСПЕТЧЕРИЗАЦИИ управления движением АВИАТРАНСПОРТОМ {вкл} (монтажные работы ) | 0 | 0 | Для сборников ФЕРм 08;10;11 : · {мАВИА} - (вкл.) - производство монтажных работы по диспетчеризации управления движением авиатранспортном (НР=95%, СП=55%) ; · {мАВИА} - (выкл. ) - при производстве работ на прочих объектах , кром | 0 | 0 |  |  | 0 |  | Диспетчеризация авиатранспорта
70 | 1 |  | 13 | ЗАКР | {вкл} - Обслуживающие и сопутствующие работы в тоннелях при производстве работ ЗАКРЫТЫМ СПОСОБОМ {выкл} - Обслуживающие и сопутствующие работы в тоннелях при производстве работ ОТКРЫТЫМ | 0 | 0 | Для сборника ФЕР -29 ( сопутствующие работы в тоннелях и метро. ): · {ЗАКР} - (вкл.) - при выполнении работ в тоннелях и метро закрытым способом (НР=145% , СП=75%); · {ЗАКР} - (выкл.) - при выполнении работ в тоннелях и метро отк | 0 | 0 |  |  | 0 |  | Производство работ закрытым способом (обслуживающие процессы)
70 | 1 |  | 14 | АВТО_ДРГ | {вкл} - НР и СП по п.021.0 "Автомобильные дороги" (раздел 2 нормы 27-02-010-01:07) {выкл} - НР и СП по п.021.1 Устройство покрытий дорожек, тротуаров, мостовых и площадок и прочее (раздел 2 нормы 27-02-010-01:07) | 0 | 0 |  | 0 | 0 |  |  | 0
70 | 1 |  | 15 | ГОР | (вкл) - ФЕРм-08, выполнение работ на горнорудных объектах (выкл) - ФЕРм-08, выполнение работ на других объектах | 0 | 0 |  | 0 | 0 |  |  | 0 |  | Выполнение работ на горнорудных объектах
70 | 1 |  | 16 | ОБ_ПР | Объект производственного назначения | 0 | 0 |  | 3 | 0 |  |  | 0
70 | 1 |  | 17 | ОБ_НПР | Объект непроизводственного назначения | 1 | 0 |  | 3 | 0 |  |  | 0
70 | 1 |  | 1 | К_НР_РЕМ | при ремонте жилых и общественных зданий если ( если {РЕМ_ЖИЛ}= [вкл.] | 0.9 | 1 | Для сборников ФЕР и ФЕРмр : · Значение {_МДСрем_НР}= 0,90 - при ремонте зданий жилого и гражданского назначений ( 0,90 к НР) ; · Значение {_МДСрем_НР}= 1,00 - при строительстве и реконструкции объектов всех назначений | 0 | 0 |  |  | 0 |  | п.25
70 | 1 |  | 2 | К_СП_РЕМ | к нормам СП при капитальном ремонте зданий и сооружений всех назначений ( если или {РЕМ_ЖИЛ}=[вкл] , или (РЕМ_ПР}=[вкл] ) | 0.85 | 1 | Для сборников ФЕР и ФЕРмр : · Значение {_МДСрем_СП} = 0.85 - при ремонте зданий всех назначений ( 0,85 к СП); · Значение {_МДСрем_СП} = 1,00 - при строительстве и реконструкции объектов всех назначений | 0 | 0 |  |  | 0 |  | п.16
70 | 1 |  | 3 | К_НР_СЛЖ | При определении сметной стоимости строительства объектов капитального строительства, относящихся к особо опасным и технически сложным. За исключением объектов атомных электрических станций. ( если {СЛЖ} = [вкл] ) | 1.03 | 0 |  | 0 | 0 |  |  | 0 |  | п.27 СЛОЖН
70 | 1 |  | 4 | К_НР_АЭС | При определении сметной стоимости строительства объектов капитального строительства, относящихся к особо опасным и технически сложным. Для объектов атомных электрических станций. ( если {АЭС} = [вкл] ) | 1.15 | 0 |  | 0 | 0 |  |  | 0 |  | п.27 АЭС
70 | 1 |  | 5 | Р_ОКР | Разрядность округления результата расчета НР и СП (с 05.04.2020 - до семи знаков после запятой) | 7 | 0 |  | 0 | 0 |  |  | 0
70 | 1 |  | 6 | Лист_НРиСП |  | 2 | 0 |  | 0 | 0 |  |  | 0
-1
75 | Уровень цен | 2025 | 0 | 12 | 1 | 0 | 1 | 0 | 1 | 0 | 0 | 0 | 101234499 | 1
2 | Вид цен | Московская область, КТЦ к ФСНБ-2022 (ПАО Россети), 4 квартал 2025 г | 0 | 0 | 0 | [33 empty] | 101234500
1 | Сборник индексов | Московская область к ФСНБ-2022 ФГИС ЦС (ПАО Россети ) | 2025 | 12 | 1 | 1 | 0 | 2 | 1 | 1 | 1 | 1 | 1 | 1 | 1 | 1 | [22 empty] | 101234501 | Письмо Минстроя России «О размещении индексов изменения сметной стоимости строительства по группам однородных строительных ресурсов на IV квартал 2025 года» | Справочная информация | 45982 | 403 | Письмо Минстроя России от 21.11.2025 № 71782-ИФ/09 | Приказ ПАО 'РОССЕТИ' | Справочная информация | 45652 | 612 | Приказ ПАО 'РОССЕТИ' от 26.12.2024 № 612
65 |  | 1 | 0 | 245

## SourceObSm
0 | Smeta.RU (495) 974-1589 |  | _OBSM_ |  | 0 | 0 | 0 | Smeta.RU |  | 1 | 53917 | 10 | 12 | 0 | 0 | 3
1 | 1 | -1 |  |  |  | Строительство 2РП-10кВ с установкой 10 ячеек в РУ-10 кВ, 2КЛ-10 кВ от КЛ-10 кВ ф.317, ф.422 ПС-110/10 кВ № 420 "Долгопрудная", 2КЛ-10 кВ от КЛ-10 кВ ф.504, ф.604 и 2КЛ-10 кВ ф.503 и ф.603 ПС-110 кВ № 688 "Планерная", в т.ч. ПИР, МО, Химкинский р-н, д. Ивакино | [72 empty] | 0
1 | 51 | 0 |  | 0 | 02-01-10 | 02-01-10 Строительство БКРП-10 кВ № нов.2 |  | 0 |  | 0 | 0 | 523 |  | 0 | 0 | 7 | 0 | 4 | 0 | Егорочкин А.Г. | Руководитель сметной группы | [16 empty] | 0 | [5 empty] | Сметные нормы списания | Коды ценников | 1 | 1 | 0 | 0 | 1 | 0 | 6 | 2 | 1 | 1 | 0 | 0 | 1 | 0 | 0 | ФСНБ-2022_И16 | Версия 1.16.0 для ФСНБ-2022 И16 | ФСНБ-2022 - Изменения И16 | ФСНБ-2022 - Изменения И16 | ФСНБ-2022 - Изменения И16 | ФСНБ-2022 - Изменения И16 | Поправки для ФСНБ-2022 от 21.11.2025 г И16 (55/пр) Строительство | 0 | 0 | 487096328 | 17 | Приказ Минстроя России от 30.12.2021 г. № 1046/пр; Приказ Минстроя России от 04.08.2020 г. № 421/пр; Приказ Минстроя России от 21.12.2020 г. № 812/пр; Приказ Минстроя России от 11.12.2020 г. № 774/пр | ГСН | 45975 | 538 | 16 | Приказ Минстроя России от 18.05.2022 г. № 378/пр; Приказ Минстроя России от 26.08.2022 г. № 703/пр; Приказ Минстроя России от 26.10.2022 г. № 905/пр; Приказ Минстроя России от 27.12.2022 г. № 1133/пр; Приказ Минстроя России от 10.02.2023 г. № 84/пр; Приказ Минстроя России от 11.05.2023 г. № 335/пр; Приказ Минстроя России от 02.08.2023 г. № 551/пр; Приказ Минстроя России от 14.11.2023 г. № 817/пр; Приказ Минстроя России от 16.02.2024 г. № 102/пр; Приказ Минстроя России от 13.05.2024 г. № 323/пр; Приказ Минстроя России от 09.08.2024 г. № 524/пр; Приказ Минстроя России от 07.11.2024 г. № 747/пр; Приказ Минстроя России от 07.02.2025 г. № 69/пр; Приказ Минстроя России от 19.05.2025 г. № 299/пр; Приказ Минстроя России от 14.08.2025 г. № 490/пр; Приказ Минстроя России от 12.11.2025 г. № 696/пр; Приказ Минстроя России от 07.07.2022 г. № 557/пр; Приказ Минстроя России от 30.01.2024 г. № 55/пр; Приказ Минстроя России от 23.01.2025 г. № 30/пр; Приказ Минстроя России от 02.09.2021 г. № 636/пр; Приказ Минстроя России от 26.07.2022 г. № 611/пр; Приказ Минстроя России от 22.04.2022 г. № 317/пр | 0 | 0
22 | 1 | 0 | 101234499 | 0 | 2 | 1
3 | 1 | 02-01-10 | Строительство БКРП-10 кВ № нов.2 | 987.81 | 65.56 | 64904.28 | 0 | 65957.65 | 226.74 | 130907.39 | 0 | 0 | 65957.65 | [8 empty] | 0 | -1 | 0 | [5 empty] | 683729.84 | 65319373.93 | 0 | 64904281.97 | 0 | 41899.18 | 27528.14 | 199210.56 | 987812.07 | 65560.64 | 0 | 0 | 274.3038 | 28.103 | 0 | 232204.91 | 137437.96 | 65957654.68
51 |  |  |  | 987.81 | 65.56 | 64904.28 | 0 | 65957.65 | 226.74 | 130907.39 | 0 | 0 | 65957.65
50 | 0 | 0 | 1 | 201 | 683729.84 | ПЗ | Прямые затраты |  |  | 201 | 1 | 3 |  | 2
50 | 0 | 0 | 1 | 202 | 65319373.93 | СтМатОб | Стоимость материальных ресурсов (всего) |  |  | 202 | 2 | 3 |  | 2
50 | 0 | 0 | 1 | 222 | 0 | СтМатОбЗак | Стоимость материалов и оборудования заказчика |  |  | 222 | 3 | 3 |  | 2
50 | 0 | 0 | 1 | 225 | 65319373.93 | СтМатОбПод | Стоимость материалов и оборудования подрядчика |  |  | 225 | 4 | 3 |  | 2
50 | 0 | 0 | 1 | 226 | 415091.96 | СтМат | Стоимость материалов (всего) |  |  | 226 | 5 | 3 |  | 2
50 | 0 | 0 | 1 | 227 | 0 | СтМатЗак | Стоимость материалов заказчика |  |  | 227 | 6 | 3 |  | 2
50 | 0 | 0 | 1 | 228 | 415091.96 | СтМатПод | Стоимость материалов подрядчика |  |  | 228 | 7 | 3 |  | 2
50 | 0 | 0 | 1 | 216 | 64904281.97 | Оборуд | Стоимость оборудования (всего) |  |  | 216 | 8 | 3 |  | 2
50 | 0 | 0 | 1 | 223 | 0 | ОборудЗак | Стоимость оборудования заказчика |  |  | 223 | 9 | 3 |  | 2
50 | 0 | 0 | 1 | 229 | 64904281.97 | ОборудПод | Стоимость оборудования подрядчика |  |  | 229 | 10 | 3 |  | 2
50 | 0 | 0 | 1 | 203 | 41899.18 | ЭММ | Эксплуатация машин |  |  | 203 | 11 | 3 |  | 2
50 | 0 | 0 | 1 | 231 | 0 | ЭММсНРиСП | Эксплуатация машин по ТСН-2001.16 |  |  | 231 | 12 | 3 |  | 2
50 | 0 | 0 | 1 | 204 | 27528.14 | ЗПМ | ЗП машинистов |  |  | 204 | 13 | 3 |  | 2
50 | 0 | 0 | 1 | 205 | 199210.56 | ОЗП | Основная ЗП рабочих |  |  | 205 | 14 | 3 |  | 2
50 | 0 | 0 | 1 | 232 | 0 | ОЗПсНРиСП | Основная ЗП рабочих по ТСН-2001.16 |  |  | 232 | 15 | 3 |  | 2
50 | 0 | 0 | 1 | 214 | 987812.07 | Строит | Строительные работы с НР и СП |  |  | 214 | 16 | 3 |  | 2
50 | 0 | 0 | 1 | 215 | 65560.64 | Монтаж | Монтажные работы с НР и СП |  |  | 215 | 17 | 3 |  | 2
50 | 0 | 0 | 1 | 217 | 0 | Прочие | Прочие работы с НР и СП |  |  | 217 | 18 | 3 |  | 2
50 | 0 | 0 | 1 | 230 | 0 | ПрочиеЗатр | Прочие затраты по ТСН-2001.16 |  |  | 230 | 19 | 3 |  | 2
50 | 0 | 0 | 1 | 206 | 0 | ВозврМат | Возврат материалов |  |  | 206 | 20 | 3 |  | 2
50 | 0 | 0 | 1 | 207 | 274.3038 | ТрудСтр | Трудозатраты строителей |  |  | 207 | 21 | 3 |  | -1
50 | 0 | 0 | 1 | 208 | 28.103 | ТрудМаш | Трудозатраты машинистов |  |  | 208 | 22 | 3 |  | -1
50 | 0 | 0 | 1 | 209 | 0 | ТранспМат | Транспорт материалов |  |  | 209 | 23 | 3 |  | 2
50 | 0 | 0 | 1 | 233 | 0 | Перевозка | Перевозка грузов |  |  | 233 | 24 | 3 |  | 2
50 | 0 | 0 | 1 | 210 | 232204.91 | НР | Накладные расходы |  |  | 210 | 25 | 3 |  | 2
50 | 0 | 0 | 1 | 211 | 137437.96 | СмПриб | Сметная прибыль |  |  | 211 | 26 | 3 |  | 2
50 | 0 | 0 | 1 | 224 | 65957654.68 | Всего | Всего с НР и СП |  |  | 224 | 27 | 3 |  | 2
-1
75 | Уровень цен | 2025 | 0 | 12 | 1 | 0 | 1 | 0 | 1 | 0 | 0 | 0 | 101234499 | 1
2 | Вид цен | Московская область, КТЦ к ФСНБ-2022 (ПАО Россети), 4 квартал 2025 г | 0 | 0 | 0 | [18 empty] | 101234500
1 | Сборник индексов | Московская область к ФСНБ-2022 ФГИС ЦС (ПАО Россети ) | 2025 | 12 | 1 | 1 | 0 | 2 | 1 | 1 | 1 | 1 | 1 | 1 | 1 | 1 | [7 empty] | 101234501 | Письмо Минстроя России «О размещении индексов изменения сметной стоимости строительства по группам однородных строительных ресурсов на IV квартал 2025 года» | Справочная информация | 45982 | 403 | Письмо Минстроя России от 21.11.2025 № 71782-ИФ/09 | Приказ ПАО 'РОССЕТИ' | Справочная информация | 45652 | 612 | Приказ ПАО 'РОССЕТИ' от 26.12.2024 № 612

## SmtRes
28 | 101234499 | 101235201 | 92460934 | 114 | 1 | 1 | 1 | 1-100-20 |  | Средний разряд работы 2,0 | 1191 | 1013 | чел.-ч. | чел.-ч. | 1 | 0 | 370475345 | 8.93 | 0 | 0 | 0 | 652.17 | 0 | 0 | 0 | 652.17 | 1 | 1 | 1 | 1 | -2 | 0 | 0 | 1 | 1 | 0 | 8.93 |  | 1 | 2 | 101235205 | 2 | 131072 | 1 | 1 | 0 | 0 | 0 | 0 | 0 | 0 | 0 | 0 | 0 | 0 | 5823.8781 | 8.93 | 0 | 1 | 0 | 0 | 0 | 5823.8781 | 8.93 | 0 | 1 | 0 | 0 | 0 | 0 | 652.17 | 652.17 | 1 | 5823.88 | 0 | 0 | 0 | 0 | 0 | 0 | 1 |  | 0 |  | 0
28 | 101234499 | 101235201 | 92461169 | 114 | 1 | 1 | 1 | 4-100-00 |  | Затраты труда машинистов | 1191 | 1013 | чел.-ч. | чел.-ч. | 1 | 0 | -1417349443 | 46.49 | 0 | 0 | 0 | 0 | 0 | 0 | 0 | 0 | 1 | 1 | 1 | 1 | -2 | 0 | 0 | 1 | 1 | 0 | 46.49 |  | 2 | 2 | 101235206 | 1 | 0 | 2 | 1 | 0 | 0 | 0 | 0 | 0 | 0 | 0 | 0 | 0 | 0 | 0 | 0 | 0 | 0 | 0 | 0 | 0 | 0 | 0 | 0 | 0 |  | 0 | 0 | 0 | 0 | 0 | 1 | 0 | 0 | 0 | 0 | 0 | 0 | 0 | 0 |  | 0 |  | 0
28 | 101234499 | 101235201 | 92585228 | 1 | 1 | 1 | 2 | 91.01.05-066 | ФСЭМ-2022, 91.01.05-066, приказ Минстроя России от 18.05.2022 г. № 378/пр | Экскаваторы одноковшовые дизельные на гусеничном ходу, объем ковша 0,25 м3 | 1368 | 1011 | маш.-ч | маш.-ч | 1 | 0 | 1208702470 | 46.49 | 0 | 857.8 | 578.05 | 0 | 0 | 675.43 | 578.05 | 0 | 1 | 1.27 | 1 | 1 | 2 | 0 | 0 | 1 | 1 | 0 | 46.49 |  | 1 | 2 | 101235207 | 1 | 0 | 3 | 1 | 0 | 0 | 0 | 0 | 0 | 0 | 0 | 0 | 31400.7407 | 26873.5445 | 0 | 0 | 46.49 | 1 | 0 | 31400.7407 | 26873.5445 | 0 | 0 | 46.49 | 1 |  | 0 | 0 | 0 | 857.8 | 675.43 | 1.27 | 31400.74 | 26873.54 | 0 | 0 | 0 | 0 | 0 | 0 | 4-100-050 | 5 | чел.-ч. | 1
29 | 101234499 | 101235208 | 98798293 | 116 | 1 | 1 | 1 | 1-100-20 |  | Средний разряд работы 2,0 | 1191 | 1013 | чел.-ч. | чел.-ч. | 1 | 0 | 370475345 | 11.1 | 0 | 0 | 0 | 652.17 | 0 | 0 | 0 | 652.17 | 1 | 1 | 1 | 1 | -2 | 0 | 0 | 1 | 1 | 0 | 8.88 | *1,25 | 1 | 2 | 101235212 | 1 | 0 | 4 | 1 | 0 | 0 | 0 | 0 | 0 | 0 | 0 | 0 | 0 | 0 | 5791.2696 | 8.88 | 0 | 1 | 0 | 0 | 0 | 7239.087 | 11.1 | 0 | 1 | 1240.2 | 2.3771 | 0 | 2.3771 | 652.17 | 652.17 | 1 | 7239.0875 | 0 | 0 | 0 | 0 | 1550.25 | 1550.25 | 1 |  | 0 |  | 0
29 | 101234499 | 101235208 | 98798528 | 116 | 1 | 1 | 1 | 4-100-00 |  | Затраты труда машинистов | 1191 | 1013 | чел.-ч. | чел.-ч. | 1 | 0 | -1417349443 | 24.125 | 0 | 0 | 0 | 0 | 0 | 0 | 0 | 0 | 1 | 1 | 1 | 1 | -2 | 0 | 0 | 1 | 1 | 0 | 19.3 | *1,25 | 2 | 2 | 101235213 | 1 | 0 | 5 | 1 | 0 | 0 | 0 | 0 | 0 | 0 | 0 | 0 | 0 | 0 | 0 | 0 | 0 | 0 | 0 | 0 | 0 | 0 | 0 | 0 | 0 |  | 0 | 0 | 5.1664 | 0 | 0 | 1 | 0 | 0 | 0 | 0 | 0 | 0 | 0 | 0 |  | 0 |  | 0
29 | 101234499 | 101235208 | 98919130 | 1 | 1 | 1 | 2 | 91.01.05-086 | ФСЭМ-2022 доп.4, 91.01.05-086, приказ Минстроя России от 27.12.2022 г. № 1133/пр | Экскаваторы одноковшовые дизельные на гусеничном ходу, объем ковша 0,65 м3 | 1368 | 1011 | маш.-ч | маш.-ч | 1 | 0 | -1627991470 | 24.125 | 0 | 1695.77 | 1076.98 | 0 | 0 | 1695.77 | 1076.98 | 0 | 1 | 1 | 1 | 1 | -2 | 0 | 0 | 1 | 1 | 0 | 19.3 | *1,25 | 1 | 2 | 101235214 | 1 | 0 | 6 | 1 | 0 | 0 | 0 | 0 | 0 | 0 | 0 | 0 | 32728.361 | 20785.714 | 0 | 0 | 19.3 | 1 | 0 | 40910.4512 | 25982.1425 | 0 | 0 | 24.125 | 1 |  | 0 | 5.1664 | 5.1664 | 1695.77 | 1695.77 | 1 | 40910.45 | 25982.1375 | 0 | 8760.97 | 5564.08 | 0 | 14325.05 | 1 | 4-100-060 | 6 | чел.-ч. | 1
30 | 101234499 | 101235215 | 98798293 | 116 | 1 | 1 | 1 | 1-100-20 |  | Средний разряд работы 2,0 | 1191 | 1013 | чел.-ч. | чел.-ч. | 1 | 0 | 370475345 | 184.8 | 0 | 0 | 0 | 652.17 | 0 | 0 | 0 | 652.17 | 1 | 1 | 1 | 1 | -2 | 0 | 0 | 1 | 1 | 0 | 154 | *1,2 | 1 | 2 | 101235217 | 1 | 0 | 7 | 1 | 0 | 0 | 0 | 0 | 0 | 0 | 0 | 0 | 0 | 0 | 100434.18 | 154 | 0 | 1 | 0 | 0 | 0 | 120521.016 | 184.8 | 0 | 1 | 3826.54 | 7.0409 | 0 | 7.0409 | 652.17 | 652.17 | 1 | 120521.016 | 0 | 0 | 0 | 0 | 4591.85 | 4591.85 | 1 |  | 0 |  | 0
31 | 101234499 | 101235218 | 98798528 | 116 | 1 | 1 | 1 | 4-100-00 |  | Затраты труда машинистов | 1191 | 1013 | чел.-ч. | чел.-ч. | 1 | 0 | -1417349443 | 6.91 | 0 | 0 | 0 | 0 | 0 | 0 | 0 | 0 | 1 | 1 | 1 | 1 | -2 | 0 | 0 | 1 | 1 | 0 | 6.91 |  | 2 | 2 | 101235221 | 1 | 0 | 8 | 1 | 0 | 0 | 0 | 0 | 0 | 0 | 0 | 0 | 0 | 0 | 0 | 0 | 0 | 0 | 0 | 0 | 0 | 0 | 0 | 0 | 0 |  | 0 | 0 | 0.63074 | 0 | 0 | 1 | 0 | 0 | 0 | 0 | 0 | 0 | 0 | 0 |  | 0 |  | 0
31 | 101234499 | 101235218 | 98919083 | 1 | 1 | 1 | 2 | 91.01.01-034 | ФСЭМ-2022, 91.01.01-034, приказ Минстроя России от 18.05.2022 г. № 378/пр | Бульдозеры, мощность 59 кВт (80 л.с.) | 1368 | 1011 | маш.-ч | маш.-ч | 1 | 0 | -1064380095 | 6.91 | 0 | 1126.3 | 921.41 | 0 | 0 | 828.16 | 921.41 | 0 | 1 | 1.36 | 1 | 1 | 2 | 0 | 0 | 1 | 1 | 0 | 6.91 |  | 1 | 2 | 101235222 | 1 | 0 | 9 | 1 | 0 | 0 | 0 | 0 | 0 | 0 | 0 | 0 | 5722.5856 | 6366.9431 | 0 | 0 | 6.91 | 1 | 0 | 5722.5856 | 6366.9431 | 0 | 0 | 6.91 | 1 |  | 0 | 0.63074 | 0.63074 | 1126.3 | 828.16 | 1.36 | 5722.59 | 6366.94 | 0 | 710.41 | 581.17 | 0 | 1291.58 | 0 | 4-100-050 | 5 | чел.-ч. | 1
32 | 101234499 | 101235223 | 98798333 | 116 | 1 | 1 | 1 | 1-100-30 |  | Средний разряд работы 3,0 | 1191 | 1013 | чел.-ч. | чел.-ч. | 1 | 0 | -1833565283 | 12.53 | 0 | 0 | 0 | 712 | 0 | 0 | 0 | 712 | 1 | 1 | 1 | 1 | -2 | 0 | 0 | 1 | 1 | 0 | 12.53 |  | 1 | 2 | 101235228 | 1 | 0 | 10 | 1 | 0 | 0 | 0 | 0 | 0 | 0 | 0 | 0 | 0 | 0 | 8921.36 | 12.53 | 0 | 1 | 0 | 0 | 0 | 8921.36 | 12.53 | 0 | 1 | 8143.42 | 11.4374 | 0 | 11.4374 | 712 | 712 | 1 | 8921.36 | 0 | 0 | 0 | 0 | 8143.42 | 8143.42 | 1 |  | 0 |  | 0
32 | 101234499 | 101235223 | 98798528 | 116 | 1 | 1 | 1 | 4-100-00 |  | Затраты труда машинистов | 1191 | 1013 | чел.-ч. | чел.-ч. | 1 | 0 | -1417349443 | 2.62 | 0 | 0 | 0 | 0 | 0 | 0 | 0 | 0 | 1 | 1 | 1 | 1 | -2 | 0 | 0 | 1 | 1 | 0 | 2.62 |  | 2 | 2 | 101235229 | 1 | 0 | 11 | 1 | 0 | 0 | 0 | 0 | 0 | 0 | 0 | 0 | 0 | 0 | 0 | 0 | 0 | 0 | 0 | 0 | 0 | 0 | 0 | 0 | 0 |  | 0 | 0 | 2.3915 | 0 | 0 | 1 | 0 | 0 | 0 | 0 | 0 | 0 | 0 | 0 |  | 0 |  | 0
32 | 101234499 | 101235223 | 98919948 | 1 | 1 | 1 | 2 | 91.08.09-023 | ФСЭМ-2022 доп.4, 91.08.09-023, приказ Минстроя России от 27.12.2022 г. № 1133/пр | Трамбовки пневматические при работе от передвижных компрессорных установок | 1368 | 1011 | маш.-ч | маш.-ч | 1 | 0 | 1175571597 | 10.5 | 0 | 2.68 | 0 | 0 | 0 | 2.41 | 0 | 0 | 1 | 1.11 | 1 | 1 | 2 | 0 | 0 | 1 | 1 | 0 | 10.5 |  | 1 | 2 | 101235230 | 1 | 0 | 12 | 1 | 0 | 0 | 0 | 0 | 0 | 0 | 0 | 0 | 25.305 | 0 | 0 | 0 | 0 | 1 | 0 | 25.305 | 0 | 0 | 0 | 0 | 1 |  | 0 | 0 | 9.5844 | 2.68 | 2.41 | 1.11 | 25.31 | 0 | 0 | 25.69 | 0 | 0 | 25.69 | 0 |  | 0 |  | 0
32 | 101234499 | 101235223 | 98920617 | 1 | 1 | 1 | 2 | 91.18.01-007 | ФСЭМ-2022 доп.13, 91.18.01-007, приказ Минстроя России от 07.02.2025 г. № 69/пр | Компрессоры винтовые передвижные с двигателем внутреннего сгорания, давление до 0,7 МПа (7 атм), производительность до 5,4 м3/мин | 1368 | 1011 | маш.-ч | маш.-ч | 1 | 0 | 1181040417 | 2.62 | 0 | 381.82 | 801.75 | 0 | 0 | 381.82 | 801.75 | 0 | 1 | 1 | 1 | 1 | -2 | 0 | 0 | 1 | 1 | 0 | 2.62 |  | 1 | 2 | 101235231 | 1 | 0 | 13 | 1 | 0 | 0 | 0 | 0 | 0 | 0 | 0 | 0 | 1000.3684 | 2100.585 | 0 | 0 | 2.62 | 1 | 0 | 1000.3684 | 2100.585 | 0 | 0 | 2.62 | 1 |  | 0 | 2.3915 | 2.3915 | 381.82 | 381.82 | 1 | 1000.37 | 2100.59 | 0 | 913.14 | 1917.41 | 0 | 2830.55 | 1 | 4-100-040 | 4 | чел.-ч. | 1
33 | 101234499 | 101235232 | 98798528 | 116 | 1 | 1 | 1 | 4-100-00 |  | Затраты труда машинистов | 1191 | 1013 | чел.-ч. | чел.-ч. | 1 | 0 | -1417349443 | 0.25 | 0 | 0 | 0 | 0 | 0 | 0 | 0 | 0 | 1 | 1 | 1 | 1 | -2 | 0 | 0 | 1 | 1 | 0 | 0.25 |  | 2 | 2 | 101235235 | 1 | 0 | 14 | 1 | 0 | 0 | 0 | 0 | 0 | 0 | 0 | 0 | 0 | 0 | 0 | 0 | 0 | 0 | 0 | 0 | 0 | 0 | 0 | 0 | 0 |  | 0 | 0 | 2.2171 | 0 | 0 | 1 | 0 | 0 | 0 | 0 | 0 | 0 | 0 | 0 |  | 0 |  | 0
33 | 101234499 | 101235232 | 98919083 | 1 | 1 | 1 | 2 | 91.01.01-034 | ФСЭМ-2022, 91.01.01-034, приказ Минстроя России от 18.05.2022 г. № 378/пр | Бульдозеры, мощность 59 кВт (80 л.с.) | 1368 | 1011 | маш.-ч | маш.-ч | 1 | 0 | -1064380095 | 0.25 | 0 | 1126.3 | 921.41 | 0 | 0 | 828.16 | 921.41 | 0 | 1 | 1.36 | 1 | 1 | 2 | 0 | 0 | 1 | 1 | 0 | 0.25 |  | 1 | 2 | 101235236 | 1 | 0 | 15 | 1 | 0 | 0 | 0 | 0 | 0 | 0 | 0 | 0 | 207.04 | 230.3525 | 0 | 0 | 0.25 | 1 | 0 | 207.04 | 230.3525 | 0 | 0 | 0.25 | 1 |  | 0 | 2.2171 | 2.2171 | 1126.3 | 828.16 | 1.36 | 207.04 | 230.35 | 0 | 2497.09 | 2042.84 | 0 | 4539.93 | 0 | 4-100-050 | 5 | чел.-ч. | 1
34 | 101234499 | 101235237 | 98798293 | 116 | 1 | 1 | 1 | 1-100-20 |  | Средний разряд работы 2,0 | 1191 | 1013 | чел.-ч. | чел.-ч. | 1 | 0 | 370475345 | 10.2 | 0 | 0 | 0 | 652.17 | 0 | 0 | 0 | 652.17 | 1 | 1 | 1 | 1 | -2 | 0 | 0 | 1 | 1 | 0 | 10.2 |  | 1 | 2 | 101235239 | 1 | 0 | 16 | 1 | 0 | 0 | 0 | 0 | 0 | 0 | 0 | 0 | 0 | 0 | 6652.134 | 10.2 | 0 | 1 | 0 | 0 | 0 | 6652.134 | 10.2 | 0 | 1 | 25282.77 | 38.7671 | 0 | 38.7671 | 652.17 | 652.17 | 1 | 6652.13 | 0 | 0 | 0 | 0 | 25282.77 | 25282.77 | 1 |  | 0 |  | 0
70 | 101234499 | 101235240 | 98798301 | 116 | 1 | 1 | 1 | 1-100-22 |  | Средний разряд работы 2,2 | 1191 | 1013 | чел.-ч. | чел.-ч. | 1 | 0 | 1048598872 | 0.78 | 0 | 0 | 0 | 664.14 | 0 | 0 | 0 | 664.14 | 1 | 1 | 1 | 1 | -2 | 0 | 0 | 1 | 1 | 0 | 0.78 |  | 1 | 2 | 101235247 | 1 | 0 | 17 | 1 | 0 | 0 | 0 | 0 | 0 | 0 | 0 | 0 | 0 | 0 | 518.0292 | 0.78 | 0 | 1 | 0 | 0 | 0 | 518.0292 | 0.78 | 0 | 1 | 14414.16 | 21.7035 | 0 | 21.7035 | 664.14 | 664.14 | 1 | 518.03 | 0 | 0 | 0 | 0 | 14414.16 | 14414.16 | 1 |  | 0 |  | 0
70 | 101234499 | 101235240 | 98798528 | 116 | 1 | 1 | 1 | 4-100-00 |  | Затраты труда машинистов | 1191 | 1013 | чел.-ч. | чел.-ч. | 1 | 0 | -1417349443 | 0.07 | 0 | 0 | 0 | 0 | 0 | 0 | 0 | 0 | 1 | 1 | 1 | 1 | -2 | 0 | 0 | 1 | 1 | 0 | 0.07 |  | 2 | 2 | 101235248 | 1 | 0 | 18 | 1 | 0 | 0 | 0 | 0 | 0 | 0 | 0 | 0 | 0 | 0 | 0 | 0 | 0 | 0 | 0 | 0 | 0 | 0 | 0 | 0 | 0 |  | 0 | 0 | 1.9478 | 0 | 0 | 1 | 0 | 0 | 0 | 0 | 0 | 0 | 0 | 0 |  | 0 |  | 0
70 | 101234499 | 101235240 | 98919685 | 1 | 1 | 1 | 2 | 91.06.05-057 | ФСЭМ-2022, 91.06.05-057, приказ Минстроя России от 18.05.2022 г. № 378/пр | Погрузчики одноковшовые универсальные фронтальные пневмоколесные, номинальная вместимость основного ковша 1,5 м3, грузоподъемность 3 т | 1368 | 1011 | маш.-ч | маш.-ч | 1 | 0 | -1777057692 | 0.07 | 0 | 1223.61 | 921.41 | 0 | 0 | 1223.61 | 921.41 | 0 | 1 | 1 | 1 | 1 | -2 | 0 | 0 | 1 | 1 | 0 | 0.07 |  | 1 | 2 | 101235249 | 1 | 0 | 19 | 1 | 0 | 0 | 0 | 0 | 0 | 0 | 0 | 0 | 85.6527 | 64.4987 | 0 | 0 | 0.07 | 1 | 0 | 85.6527 | 64.4987 | 0 | 0 | 0.07 | 1 |  | 0 | 1.9478 | 1.9478 | 1223.61 | 1223.61 | 1 | 85.65 | 64.5 | 0 | 2383.29 | 1794.68 | 0 | 4177.97 | 1 | 4-100-050 | 5 | чел.-ч. | 1
70 | 101234499 | 101235240 | 98919949 | 1 | 1 | 1 | 2 | 91.08.09-024 | ФСЭМ-2022 доп.4, 91.08.09-024, приказ Минстроя России от 27.12.2022 г. № 1133/пр | Трамбовки пневматические при работе от стационарного компрессора | 1368 | 1011 | маш.-ч | маш.-ч | 1 | 0 | 850611814 | 0.36 | 0 | 19.68 | 0 | 0 | 0 | 19.68 | 0 | 0 | 1 | 1 | 1 | 1 | -2 | 0 | 0 | 1 | 1 | 0 | 0.36 |  | 1 | 2 | 101235250 | 1 | 0 | 20 | 1 | 0 | 0 | 0 | 0 | 0 | 0 | 0 | 0 | 7.0848 | 0 | 0 | 0 | 0 | 1 | 0 | 7.0848 | 0 | 0 | 0 | 0 | 1 |  | 0 | 0 | 10.017 | 19.68 | 19.68 | 1 | 7.08 | 0 | 0 | 197.13 | 0 | 0 | 197.13 | 1 |  | 0 |  | 0
70 | 101234499 | 101235240 | 98870297 | 1 | 1 | 1 | 3 | 01.7.03.01-0001 | ФСБЦ-2022, 01.7.03.01-0001, приказ Минстроя России от 18.05.2022 г. № 378/пр | Вода | 1339 | 1007 | м3 | м3 | 1 | 0 | 593551466 | 0.15 | 31.78 | 0 | 0 | 0 | 35.71 | 0 | 0 | 0 | 0.89 | 1 | 1 | 1 | 2 | 0 | 0 | 1 | 1 | 0 | 0.15 |  | 0 | 2 | 101235251 | 1 | 0 | 21 | 1 | 0 | 0 | 0 | 0 | 0 | 0 | 0 | 5.3565 | 0 | 0 | 0 | 0 | 0 | 1 | 5.3565 | 0 | 0 | 0 | 0 | 0 | 1 |  | 0 | 0 | 4.1738 | 31.78 | 35.71 | 0.89 | 5.36 | 0 | 132.64 | 0 | 0 | 0 | 132.64 | 0 |  | 0 |  | 0
70 | 101234499 | 101235240 | 98873314 | 1 | 1 | 1 | 3 | 02.3.01.02-1104 | ФСБЦ-2022, 02.3.01.02-1104, приказ Минстроя России от 18.05.2022 г. № 378/пр | Песок природный для строительных работ I класс, средний | 1339 | 1007 | м3 | м3 | 1 | 0 | 1745995632 | 1.1 | 958.33 | 0 | 0 | 0 | 958.33 | 0 | 0 | 0 | 1 | 1 | 1 | 1 | 0 | 0 | 0 | 1 | 0 | 0 | 1.1 |  | 0 | 1 | -1 | 0 | 0 |  | 0 | 0 | 0 | 0 | 0 | 0 | 0 | 0 | 0 | 0 | 0 | 0 | 0 | 0 | 0 | 0 | 0 | 0 | 0 | 0 | 0 | 0 |  | 0 | 0 | 30.6075 | 958.33 | 958.33 | 1 | 1054.16 | 0 | 29332.09 | 0 | 0 | 0 | 29332.09 | 1 |  | 0 |  | 0
72 | 101234499 | 101235254 | 85989673 | 112 | 1 | 1 | 1 | 1-100-22 |  | Средний разряд работы 2,2 | 1191 | 1013 | чел.-ч. | чел.-ч. | 1 | 0 | 1048598872 | 0.85 | 0 | 0 | 0 | 664.14 | 0 | 0 | 0 | 664.14 | 1 | 1 | 1 | 1 | -2 | 0 | 0 | 1 | 1 | 0 | 0.85 |  | 1 | 2 | 101235261 | 2 | 131072 | 23 | 1 | 0 | 0 | 0 | 0 | 0 | 0 | 0 | 0 | 0 | 0 | 564.519 | 0.85 | 0 | 1 | 0 | 0 | 0 | 564.519 | 0.85 | 0 | 1 | 0 | 0 | 0 | 0 | 664.14 | 664.14 | 1 | 564.52 | 0 | 0 | 0 | 0 | 0 | 0 | 1 |  | 0 |  | 0
72 | 101234499 | 101235254 | 85989959 | 112 | 1 | 1 | 1 | 4-100-00 |  | Затраты труда машинистов | 1191 | 1013 | чел.-ч. | чел.-ч. | 1 | 0 | -1417349443 | 0.07 | 0 | 0 | 0 | 0 | 0 | 0 | 0 | 0 | 1 | 1 | 1 | 1 | -2 | 0 | 0 | 1 | 1 | 0 | 0.07 |  | 2 | 2 | 101235262 | 1 | 0 | 24 | 1 | 0 | 0 | 0 | 0 | 0 | 0 | 0 | 0 | 0 | 0 | 0 | 0 | 0 | 0 | 0 | 0 | 0 | 0 | 0 | 0 | 0 |  | 0 | 0 | 0 | 0 | 0 | 1 | 0 | 0 | 0 | 0 | 0 | 0 | 0 | 0 |  | 0 |  | 0
72 | 101234499 | 101235254 | 86107273 | 1 | 1 | 1 | 2 | 91.06.05-057 | ФСЭМ-2022, 91.06.05-057, приказ Минстроя России от 18.05.2022 г. № 378/пр | Погрузчики одноковшовые универсальные фронтальные пневмоколесные, номинальная вместимость основного ковша 1,5 м3, грузоподъемность 3 т | 1368 | 1011 | маш.-ч | маш.-ч | 1 | 0 | 2144721762 | 0.07 | 0 | 1223.61 | 921.41 | 0 | 0 | 1223.61 | 921.41 | 0 | 1 | 1 | 1 | 1 | -2 | 0 | 0 | 1 | 1 | 0 | 0.07 |  | 1 | 2 | 101235263 | 1 | 0 | 25 | 1 | 0 | 0 | 0 | 0 | 0 | 0 | 0 | 0 | 85.6527 | 64.4987 | 0 | 0 | 0.07 | 1 | 0 | 85.6527 | 64.4987 | 0 | 0 | 0.07 | 1 |  | 0 | 0 | 0 | 1223.61 | 1223.61 | 1 | 85.65 | 64.5 | 0 | 0 | 0 | 0 | 0 | 1 | 4-100-050 | 5 | чел.-ч. | 1
72 | 101234499 | 101235254 | 86107536 | 1 | 1 | 1 | 2 | 91.08.09-024 | ФСЭМ-2022 доп.4, 91.08.09-024, приказ Минстроя России от 27.12.2022 г. № 1133/пр | Трамбовки пневматические при работе от стационарного компрессора | 1368 | 1011 | маш.-ч | маш.-ч | 1 | 0 | -429716072 | 0.4 | 0 | 19.68 | 0 | 0 | 0 | 19.68 | 0 | 0 | 1 | 1 | 1 | 1 | -2 | 0 | 0 | 1 | 1 | 0 | 0.4 |  | 1 | 2 | 101235264 | 1 | 0 | 26 | 1 | 0 | 0 | 0 | 0 | 0 | 0 | 0 | 0 | 7.872 | 0 | 0 | 0 | 0 | 1 | 0 | 7.872 | 0 | 0 | 0 | 0 | 1 |  | 0 | 0 | 0 | 19.68 | 19.68 | 1 | 7.87 | 0 | 0 | 0 | 0 | 0 | 0 | 1 |  | 0 |  | 0
72 | 101234499 | 101235254 | 86060383 | 1 | 1 | 1 | 3 | 01.7.03.01-0001 | ФСБЦ-2022, 01.7.03.01-0001, приказ Минстроя России от 18.05.2022 г. № 378/пр | Вода | 1339 | 1007 | м3 | м3 | 1 | 0 | -2108704274 | 0.15 | 31.78 | 0 | 0 | 0 | 35.71 | 0 | 0 | 0 | 0.89 | 1 | 1 | 1 | 2 | 0 | 0 | 1 | 1 | 0 | 0.15 |  | 0 | 2 | 101235265 | 1 | 0 | 27 | 1 | 0 | 0 | 0 | 0 | 0 | 0 | 0 | 5.3565 | 0 | 0 | 0 | 0 | 0 | 1 | 5.3565 | 0 | 0 | 0 | 0 | 0 | 1 |  | 0 | 0 | 0 | 31.78 | 35.71 | 0.89 | 5.36 | 0 | 0 | 0 | 0 | 0 | 0 | 0 |  | 0 |  | 0
72 | 101234499 | 101235254 | 85990873 | 112 | 1 | 1 | 3 | 02.2.05.04 |  | Щебень | 1339 | 1007 | м3 | м3 | 1 | 0 | 1239012555 | 1.15 | 0 | 0 | 0 | 0 | 0 | 0 | 0 | 0 | 1 | 1 | 1 | 1 | 0 | 0 | 0 | 1 | 0 | 0 | 1.15 |  | 0 | 2 | 101235266 | 1 | 0 | 28 | 0 | 0 | 0 | 0 | 0 | 0 | 0 | 0 | 0 | 0 | 0 | 0 | 0 | 0 | 0 | 0 | 0 | 0 | 0 | 0 | 0 | 0 |  | 0 | 0 | 0 | 0 | 0 | 1 | 0 | 0 | 0 | 0 | 0 | 0 | 0 | 0 |  | 0 |  | 0
74 | 101234499 | 101235268 | 98798293 | 116 | 1 | 1 | 1 | 1-100-20 |  | Средний разряд работы 2,0 | 1191 | 1013 | чел.-ч. | чел.-ч. | 1 | 0 | 370475345 | 135 | 0 | 0 | 0 | 652.17 | 0 | 0 | 0 | 652.17 | 1 | 1 | 1 | 1 | -2 | 0 | 0 | 1 | 1 | 0 | 135 |  | 1 | 2 | 101235277 | 1 | 0 | 29 | 1 | 0 | 0 | 0 | 0 | 0 | 0 | 0 | 0 | 0 | 0 | 88042.95 | 135 | 0 | 1 | 0 | 0 | 0 | 88042.95 | 135 | 0 | 1 | 5890.07 | 9.0315 | 0 | 9.0315 | 652.17 | 652.17 | 1 | 88042.95 | 0 | 0 | 0 | 0 | 5890.07 | 5890.07 | 1 |  | 0 |  | 0
74 | 101234499 | 101235268 | 98798528 | 116 | 1 | 1 | 1 | 4-100-00 |  | Затраты труда машинистов | 1191 | 1013 | чел.-ч. | чел.-ч. | 1 | 0 | -1417349443 | 18.12 | 0 | 0 | 0 | 0 | 0 | 0 | 0 | 0 | 1 | 1 | 1 | 1 | -2 | 0 | 0 | 1 | 1 | 0 | 18.12 |  | 2 | 2 | 101235278 | 1 | 0 | 30 | 1 | 0 | 0 | 0 | 0 | 0 | 0 | 0 | 0 | 0 | 0 | 0 | 0 | 0 | 0 | 0 | 0 | 0 | 0 | 0 | 0 | 0 |  | 0 | 0 | 1.2122 | 0 | 0 | 1 | 0 | 0 | 0 | 0 | 0 | 0 | 0 | 0 |  | 0 |  | 0
74 | 101234499 | 101235268 | 98919466 | 1 | 1 | 1 | 2 | 91.05.01-017 | ФСЭМ-2022 доп.3, 91.05.01-017, приказ Минстроя России от 26.10.2022 г. № 905/пр | Краны башенные, грузоподъемность 8 т | 1368 | 1011 | маш.-ч | маш.-ч | 1 | 0 | 336666443 | 18 | 0 | 978.77 | 1076.98 | 0 | 0 | 978.77 | 1076.98 | 0 | 1 | 1 | 1 | 1 | -2 | 0 | 0 | 1 | 1 | 0 | 18 |  | 1 | 2 | 101235279 | 1 | 0 | 31 | 1 | 0 | 0 | 0 | 0 | 0 | 0 | 0 | 0 | 17617.86 | 19385.64 | 0 | 0 | 18 | 1 | 0 | 17617.86 | 19385.64 | 0 | 0 | 18 | 1 |  | 0 | 1.2042 | 1.2042 | 978.77 | 978.77 | 1 | 17617.86 | 19385.64 | 0 | 1178.63 | 1296.9 | 0 | 2475.53 | 1 | 4-100-060 | 6 | чел.-ч. | 1
74 | 101234499 | 101235268 | 98919775 | 1 | 1 | 1 | 2 | 91.07.04-002 | ФСЭМ-2022 доп.4, 91.07.04-002, приказ Минстроя России от 27.12.2022 г. № 1133/пр | Вибраторы поверхностные | 1368 | 1011 | маш.-ч | маш.-ч | 1 | 0 | -844200119 | 5.93 | 0 | 12.81 | 0 | 0 | 0 | 8.54 | 0 | 0 | 1 | 1.5 | 1 | 1 | 2 | 0 | 0 | 1 | 1 | 0 | 5.93 |  | 1 | 2 | 101235280 | 1 | 0 | 32 | 1 | 0 | 0 | 0 | 0 | 0 | 0 | 0 | 0 | 50.6422 | 0 | 0 | 0 | 0 | 1 | 0 | 50.6422 | 0 | 0 | 0 | 0 | 1 |  | 0 | 0 | 0.39672 | 12.81 | 8.54 | 1.5 | 50.64 | 0 | 0 | 5.08 | 0 | 0 | 5.08 | 0 |  | 0 |  | 0
74 | 101234499 | 101235268 | 98920410 | 1 | 1 | 1 | 2 | 91.14.02-001 | ФСЭМ-2022 доп.7, 91.14.02-001, приказ Минстроя России от 02.08.2023 г. № 551/пр | Автомобили бортовые, грузоподъемность до 5 т | 1368 | 1011 | маш.-ч | маш.-ч | 1 | 0 | -950105757 | 0.12 | 0 | 640.84 | 801.75 | 0 | 0 | 640.84 | 801.75 | 0 | 1 | 1 | 1 | 1 | -2 | 0 | 0 | 1 | 1 | 0 | 0.12 |  | 1 | 2 | 101235281 | 1 | 0 | 33 | 1 | 0 | 0 | 0 | 0 | 0 | 0 | 0 | 0 | 76.9008 | 96.21 | 0 | 0 | 0.12 | 1 | 0 | 76.9008 | 96.21 | 0 | 0 | 0.12 | 1 |  | 0 | 0.008028 | 0.008028 | 640.84 | 640.84 | 1 | 76.9 | 96.21 | 0 | 5.14 | 6.44 | 0 | 11.58 | 1 | 4-100-040 | 4 | чел.-ч. | 1
74 | 101234499 | 101235268 | 98870297 | 1 | 1 | 1 | 3 | 01.7.03.01-0001 | ФСБЦ-2022, 01.7.03.01-0001, приказ Минстроя России от 18.05.2022 г. № 378/пр | Вода | 1339 | 1007 | м3 | м3 | 1 | 0 | 593551466 | 1.75 | 31.78 | 0 | 0 | 0 | 35.71 | 0 | 0 | 0 | 0.89 | 1 | 1 | 1 | 2 | 0 | 0 | 1 | 1 | 0 | 1.75 |  | 0 | 2 | 101235282 | 1 | 0 | 34 | 1 | 0 | 0 | 0 | 0 | 0 | 0 | 0 | 62.4925 | 0 | 0 | 0 | 0 | 0 | 1 | 62.4925 | 0 | 0 | 0 | 0 | 0 | 1 |  | 0 | 0 | 0.11707 | 31.78 | 35.71 | 0.89 | 62.49 | 0 | 3.72 | 0 | 0 | 0 | 3.72 | 0 |  | 0 |  | 0
74 | 101234499 | 101235268 | 98870599 | 1 | 1 | 1 | 3 | 01.7.07.12-0024 | ФСБЦ-2022, 01.7.07.12-0024, приказ Минстроя России от 18.05.2022 г. № 378/пр | Пленка полиэтиленовая, толщина 0,15 мм | 1327 | 1005 | м2 | м2 | 1 | 0 | -173568257 | 250 | 14.37 | 0 | 0 | 0 | 12.83 | 0 | 0 | 0 | 1.12 | 1 | 1 | 1 | 2 | 0 | 0 | 1 | 1 | 0 | 250 |  | 0 | 2 | 101235283 | 1 | 0 | 35 | 1 | 0 | 0 | 0 | 0 | 0 | 0 | 0 | 3207.5 | 0 | 0 | 0 | 0 | 0 | 1 | 3207.5 | 0 | 0 | 0 | 0 | 0 | 1 |  | 0 | 0 | 16.725 | 14.37 | 12.83 | 1.12 | 3207.5 | 0 | 240.34 | 0 | 0 | 0 | 240.34 | 0 |  | 0 |  | 0
74 | 101234499 | 101235268 | 98873702 | 1 | 1 | 1 | 3 | 04.1.02.01-0003 | ФСБЦ-2022 доп.14, 04.1.02.01-0003, приказ Минстроя России от 19.05.2025 г. № 299/пр | Смеси бетонные мелкозернистого бетона (БСМ), класс В7,5 (М100) | 1339 | 1007 | м3 | м3 | 1 | 0 | -824591728 | 102 | 5339.83 | 0 | 0 | 0 | 5339.83 | 0 | 0 | 0 | 1 | 1 | 1 | 1 | 0 | 0 | 0 | 1 | 0 | 0 | 102 |  | 0 | 1 | -1 | 0 | 0 |  | 0 | 0 | 0 | 0 | 0 | 0 | 0 | 0 | 0 | 0 | 0 | 0 | 0 | 0 | 0 | 0 | 0 | 0 | 0 | 0 | 0 | 0 |  | 0 | 0 | 6.8238 | 5339.83 | 5339.83 | 1 | 544662.66 | 0 | 36437.93 | 0 | 0 | 0 | 36437.93 | 1 |  | 0 |  | 0
76 | 101234499 | 101235286 | 98798333 | 116 | 1 | 1 | 1 | 1-100-30 |  | Средний разряд работы 3,0 | 1191 | 1013 | чел.-ч. | чел.-ч. | 1 | 0 | -1833565283 | 20.1 | 0 | 0 | 0 | 712 | 0 | 0 | 0 | 712 | 1 | 1 | 1 | 1 | -2 | 0 | 0 | 1 | 1 | 0 | 20.1 |  | 1 | 2 | 101235294 | 1 | 0 | 37 | 1 | 0 | 0 | 0 | 0 | 0 | 0 | 0 | 0 | 0 | 0 | 14311.2 | 20.1 | 0 | 1 | 0 | 0 | 0 | 14311.2 | 20.1 | 0 | 1 | 10892.11 | 15.2979 | 0 | 15.2979 | 712 | 712 | 1 | 14311.2 | 0 | 0 | 0 | 0 | 10892.11 | 10892.11 | 1 |  | 0 |  | 0
76 | 101234499 | 101235286 | 98798528 | 116 | 1 | 1 | 1 | 4-100-00 |  | Затраты труда машинистов | 1191 | 1013 | чел.-ч. | чел.-ч. | 1 | 0 | -1417349443 | 0.7 | 0 | 0 | 0 | 0 | 0 | 0 | 0 | 0 | 1 | 1 | 1 | 1 | -2 | 0 | 0 | 1 | 1 | 0 | 0.7 |  | 2 | 2 | 101235295 | 1 | 0 | 38 | 1 | 0 | 0 | 0 | 0 | 0 | 0 | 0 | 0 | 0 | 0 | 0 | 0 | 0 | 0 | 0 | 0 | 0 | 0 | 0 | 0 | 0 |  | 0 | 0 | 0.53276 | 0 | 0 | 1 | 0 | 0 | 0 | 0 | 0 | 0 | 0 | 0 |  | 0 |  | 0
76 | 101234499 | 101235286 | 98919887 | 1 | 1 | 1 | 2 | 91.08.04-021 | ФСЭМ-2022, 91.08.04-021, приказ Минстроя России от 18.05.2022 г. № 378/пр | Котлы битумные передвижные электрические с центробежной мешалкой, объем загрузочной емкости 400 л | 1368 | 1011 | маш.-ч | маш.-ч | 1 | 0 | 1483591404 | 3.41 | 0 | 135.26 | 0 | 0 | 0 | 95.25 | 0 | 0 | 1 | 1.42 | 1 | 1 | 2 | 0 | 0 | 1 | 1 | 0 | 3.41 |  | 1 | 2 | 101235296 | 1 | 0 | 39 | 1 | 0 | 0 | 0 | 0 | 0 | 0 | 0 | 0 | 324.8025 | 0 | 0 | 0 | 0 | 1 | 0 | 324.8025 | 0 | 0 | 0 | 0 | 1 |  | 0 | 0 | 2.5953 | 135.26 | 95.25 | 1.42 | 324.8 | 0 | 0 | 351.04 | 0 | 0 | 351.04 | 0 |  | 0 |  | 0
76 | 101234499 | 101235286 | 98920410 | 1 | 1 | 1 | 2 | 91.14.02-001 | ФСЭМ-2022 доп.7, 91.14.02-001, приказ Минстроя России от 02.08.2023 г. № 551/пр | Автомобили бортовые, грузоподъемность до 5 т | 1368 | 1011 | маш.-ч | маш.-ч | 1 | 0 | -950105757 | 0.7 | 0 | 640.84 | 801.75 | 0 | 0 | 640.84 | 801.75 | 0 | 1 | 1 | 1 | 1 | -2 | 0 | 0 | 1 | 1 | 0 | 0.7 |  | 1 | 2 | 101235297 | 1 | 0 | 40 | 1 | 0 | 0 | 0 | 0 | 0 | 0 | 0 | 0 | 448.588 | 561.225 | 0 | 0 | 0.7 | 1 | 0 | 448.588 | 561.225 | 0 | 0 | 0.7 | 1 |  | 0 | 0.53276 | 0.53276 | 640.84 | 640.84 | 1 | 448.59 | 561.23 | 0 | 341.42 | 427.14 | 0 | 768.56 | 1 | 4-100-040 | 4 | чел.-ч. | 1
76 | 101234499 | 101235286 | 98868188 | 1 | 1 | 1 | 3 | 01.2.03.05-0011 | ФСБЦ-2022 доп.11, 01.2.03.05-0011, приказ Минстроя России от 09.08.2024 г. № 524/пр | Мастика (праймер) битумная с органическими растворителями для подготовки бетонных и цементно-песчаных поверхностей перед укладкой кровельных и гидроизоляционных материалов, диапазон температур от -20 до +40 °C, расход 0,2-0,3 кг/м2 | 1296 | 1002 | л | л | 1 | 0 | 2125331080 | 43.1618 | 140.12 | 0 | 0 | 0 | 132.19 | 0 | 0 | 0 | 1.06 | 1 | 1 | 1 | 0 | 0 | 0 | 1 | 0 | 0 | 43.1618 |  | 0 | 1 | -1 | 0 | 0 |  | 0 | 0 | 0 | 0 | 0 | 0 | 0 | 0 | 0 | 0 | 0 | 0 | 0 | 0 | 0 | 0 | 0 | 0 | 0 | 0 | 0 | 0 |  | 0 | 0 | 32.85 | 140.12 | 132.19 | 1.06 | 5705.56 | 0 | 4602.94 | 0 | 0 | 0 | 4602.94 | 0 |  | 0 |  | 0
76 | 101234499 | 101235286 | 98868219 | 1 | 1 | 1 | 3 | 01.3.01.03-0002 | ФСБЦ-2022 доп.8, 01.3.01.03-0002, приказ Минстроя России от 14.11.2023 г. № 817/пр | Керосин для технических целей | 1348 | 1009 | т | т | 1000 | 0 | 1152227169 | 0.024 | 69027.29 | 0 | 0 | 0 | 62186.75 | 0 | 0 | 0 | 1.11 | 1 | 1 | 1 | 2 | 0 | 0 | 1 | 1 | 0 | 0.024 |  | 0 | 2 | 101235300 | 1 | 0 | 43 | 1 | 0 | 0 | 0 | 0 | 0 | 0 | 0 | 1492.482 | 0 | 0 | 0 | 0 | 0 | 1 | 1492.482 | 0 | 0 | 0 | 0 | 0 | 1 |  | 0 | 0 | 0.018266 | 69027.29 | 62186.75 | 1.11 | 1492.48 | 0 | 1260.87 | 0 | 0 | 0 | 1260.87 | 0 |  | 0 |  | 0
76 | 101234499 | 101235286 | 98882527 | 1 | 1 | 1 | 3 | 12.1.02.03-0310 | ФСБЦ-2022 доп.10, 12.1.02.03-0310, приказ Минстроя России от 13.05.2024 г. № 323/пр | Материал рулонный битумно-полимерный гидроизоляционный ЭПП, наплавляемый, основа полиэстер, продольная/поперечная нагрузка на разрыв не менее 1000/850 Н, гибкость не выше -25 °C, теплостойкость не ниже 100 °C, масса 5,2 кг/м2, толщина 4,0 мм | 1327 | 1005 | м2 | м2 | 1 | 0 | 1623195866 | 220 | 251.69 | 0 | 0 | 0 | 130.41 | 0 | 0 | 0 | 1.93 | 1 | 1 | 1 | 0 | 0 | 0 | 1 | 0 | 0 | 220 |  | 0 | 1 | -1 | 0 | 0 |  | 0 | 0 | 0 | 0 | 0 | 0 | 0 | 0 | 0 | 0 | 0 | 0 | 0 | 0 | 0 | 0 | 0 | 0 | 0 | 0 | 0 | 0 |  | 0 | 0 | 167.4398 | 251.69 | 130.41 | 1.93 | 28690.2 | 0 | 42142.92 | 0 | 0 | 0 | 42142.92 | 0 |  | 0 |  | 0
114 | 101234499 | 101254090 | 39865051 | 116 | 1 | 1 | 1 | 1-100-28 |  | Средний разряд работы 2,8 | 1191 | 1013 | чел.-ч. | чел.-ч. | 1 | 0 | -907905829 | 306 | 0 | 0 | 0 | 700.03 | 0 | 0 | 0 | 700.03 | 1 | 1 | 1 | 1 | -2 | 0 | 0 | 1 | 1 | 0 | 306 |  | 1 | 2 | 101254113 | 1 | 0 | 46 | 1 | 0 | 0 | 0 | 0 | 0 | 0 | 0 | 0 | 0 | 0 | 214209.18 | 306 | 0 | 1 | 0 | 0 | 0 | 214209.18 | 306 | 0 | 1 | 38771.86 | 55.386 | 0 | 55.386 | 700.03 | 700.03 | 1 | 214209.18 | 0 | 0 | 0 | 0 | 38771.86 | 38771.86 | 1 |  | 0 |  | 0
114 | 101234499 | 101254090 | 39859959 | 116 | 1 | 1 | 1 | 4-100-00 |  | Затраты труда машинистов | 1191 | 1013 | чел.-ч. | чел.-ч. | 1 | 0 | -1417349443 | 19.19 | 0 | 0 | 0 | 0 | 0 | 0 | 0 | 0 | 1 | 1 | 1 | 1 | -2 | 0 | 0 | 1 | 1 | 0 | 19.19 |  | 2 | 2 | 101254114 | 1 | 0 | 47 | 1 | 0 | 0 | 0 | 0 | 0 | 0 | 0 | 0 | 0 | 0 | 0 | 0 | 0 | 0 | 0 | 0 | 0 | 0 | 0 | 0 | 0 |  | 0 | 0 | 3.4734 | 0 | 0 | 1 | 0 | 0 | 0 | 0 | 0 | 0 | 0 | 0 |  | 0 |  | 0
114 | 101234499 | 101254090 | 98919518 | 1 | 1 | 1 | 2 | 91.05.05-015 | ФСЭМ-2022, 91.05.05-015, приказ Минстроя России от 18.05.2022 г. № 378/пр | Краны на автомобильном ходу, грузоподъемность 16 т | 1368 | 1011 | маш.-ч | маш.-ч | 1 | 0 | 850633116 | 0.72 | 0 | 1595.2 | 1076.98 | 0 | 0 | 1595.2 | 1076.98 | 0 | 1 | 1 | 1 | 1 | -2 | 0 | 0 | 1 | 1 | 0 | 0.72 |  | 1 | 2 | 101254115 | 1 | 0 | 48 | 1 | 0 | 0 | 0 | 0 | 0 | 0 | 0 | 0 | 1148.544 | 775.4256 | 0 | 0 | 0.72 | 1 | 0 | 1148.544 | 775.4256 | 0 | 0 | 0.72 | 1 |  | 0 | 0.13032 | 0.13032 | 1595.2 | 1595.2 | 1 | 1148.54 | 775.43 | 0 | 207.89 | 140.35 | 0 | 348.24 | 1 | 4-100-060 | 6 | чел.-ч. | 1
114 | 101234499 | 101254090 | 98919527 | 1 | 1 | 1 | 2 | 91.05.06-007 | ФСЭМ-2022, 91.05.06-007, приказ Минстроя России от 18.05.2022 г. № 378/пр | Краны на гусеничном ходу, грузоподъемность 25 т | 1368 | 1011 | маш.-ч | маш.-ч | 1 | 0 | 2009927066 | 17.14 | 0 | 2282.42 | 1076.98 | 0 | 0 | 1703.3 | 1076.98 | 0 | 1 | 1.34 | 1 | 1 | 2 | 0 | 0 | 1 | 1 | 0 | 17.14 |  | 1 | 2 | 101254116 | 1 | 0 | 49 | 1 | 0 | 0 | 0 | 0 | 0 | 0 | 0 | 0 | 29194.562 | 18459.4372 | 0 | 0 | 17.14 | 1 | 0 | 29194.562 | 18459.4372 | 0 | 0 | 17.14 | 1 |  | 0 | 3.1023 | 3.1023 | 2282.42 | 1703.3 | 1.34 | 29194.56 | 18459.44 | 0 | 7080.84 | 3341.16 | 0 | 10422 | 0 | 4-100-060 | 6 | чел.-ч. | 1
114 | 101234499 | 101254090 | 98919675 | 1 | 1 | 1 | 2 | 91.06.05-011 | ФСЭМ-2022, 91.06.05-011, приказ Минстроя России от 18.05.2022 г. № 378/пр | Погрузчики одноковшовые универсальные фронтальные пневмоколесные, номинальная вместимость основного ковша 2,6 м3, грузоподъемность 5 т | 1368 | 1011 | маш.-ч | маш.-ч | 1 | 0 | 1321393780 | 0.25 | 0 | 1555.93 | 921.41 | 0 | 0 | 1555.93 | 921.41 | 0 | 1 | 1 | 1 | 1 | -2 | 0 | 0 | 1 | 1 | 0 | 0.25 |  | 1 | 2 | 101254117 | 1 | 0 | 50 | 1 | 0 | 0 | 0 | 0 | 0 | 0 | 0 | 0 | 388.9825 | 230.3525 | 0 | 0 | 0.25 | 1 | 0 | 388.9825 | 230.3525 | 0 | 0 | 0.25 | 1 |  | 0 | 0.04525 | 0.04525 | 1555.93 | 1555.93 | 1 | 388.98 | 230.35 | 0 | 70.41 | 41.69 | 0 | 112.1 | 1 | 4-100-050 | 5 | чел.-ч. | 1
114 | 101234499 | 101254090 | 98919774 | 1 | 1 | 1 | 2 | 91.07.04-001 | ФСЭМ-2022 доп.4, 91.07.04-001, приказ Минстроя России от 27.12.2022 г. № 1133/пр | Вибраторы глубинные | 1368 | 1011 | маш.-ч | маш.-ч | 1 | 0 | 1280099106 | 13 | 0 | 13.07 | 0 | 0 | 0 | 10.37 | 0 | 0 | 1 | 1.26 | 1 | 1 | 2 | 0 | 0 | 1 | 1 | 0 | 13 |  | 1 | 2 | 101254118 | 1 | 0 | 51 | 1 | 0 | 0 | 0 | 0 | 0 | 0 | 0 | 0 | 134.81 | 0 | 0 | 0 | 0 | 1 | 0 | 134.81 | 0 | 0 | 0 | 0 | 1 |  | 0 | 0 | 2.353 | 13.07 | 10.37 | 1.26 | 134.81 | 0 | 0 | 30.75 | 0 | 0 | 30.75 | 0 |  | 0 |  | 0
114 | 101234499 | 101254090 | 98920410 | 1 | 1 | 1 | 2 | 91.14.02-001 | ФСЭМ-2022 доп.7, 91.14.02-001, приказ Минстроя России от 02.08.2023 г. № 551/пр | Автомобили бортовые, грузоподъемность до 5 т | 1368 | 1011 | маш.-ч | маш.-ч | 1 | 0 | -950105757 | 1.08 | 0 | 640.84 | 801.75 | 0 | 0 | 640.84 | 801.75 | 0 | 1 | 1 | 1 | 1 | -2 | 0 | 0 | 1 | 1 | 0 | 1.08 |  | 1 | 2 | 101254119 | 1 | 0 | 52 | 1 | 0 | 0 | 0 | 0 | 0 | 0 | 0 | 0 | 692.1072 | 865.89 | 0 | 0 | 1.08 | 1 | 0 | 692.1072 | 865.89 | 0 | 0 | 1.08 | 1 |  | 0 | 0.19548 | 0.19548 | 640.84 | 640.84 | 1 | 692.11 | 865.89 | 0 | 125.27 | 156.73 | 0 | 282 | 1 | 4-100-040 | 4 | чел.-ч. | 1
114 | 101234499 | 101254090 | 98920605 | 1 | 1 | 1 | 2 | 91.17.04-233 | ФСЭМ-2022, 91.17.04-233, приказ Минстроя России от 18.05.2022 г. № 378/пр | Аппараты сварочные для ручной дуговой сварки, сварочный ток до 350 А | 1368 | 1011 | маш.-ч | маш.-ч | 1 | 0 | -2068435370 | 21.7 | 0 | 32.87 | 0 | 0 | 0 | 32.87 | 0 | 0 | 1 | 1 | 1 | 1 | -2 | 0 | 0 | 1 | 1 | 0 | 21.7 |  | 1 | 2 | 101254120 | 1 | 0 | 53 | 1 | 0 | 0 | 0 | 0 | 0 | 0 | 0 | 0 | 713.279 | 0 | 0 | 0 | 0 | 1 | 0 | 713.279 | 0 | 0 | 0 | 0 | 1 |  | 0 | 0 | 3.9277 | 32.87 | 32.87 | 1 | 713.28 | 0 | 0 | 129.1 | 0 | 0 | 129.1 | 1 |  | 0 |  | 0
114 | 101234499 | 101254090 | 98870297 | 1 | 1 | 1 | 3 | 01.7.03.01-0001 | ФСБЦ-2022, 01.7.03.01-0001, приказ Минстроя России от 18.05.2022 г. № 378/пр | Вода | 1339 | 1007 | м3 | м3 | 1 | 0 | 593551466 | 2.868 | 31.78 | 0 | 0 | 0 | 35.71 | 0 | 0 | 0 | 0.89 | 1 | 1 | 1 | 2 | 0 | 0 | 1 | 1 | 0 | 2.868 |  | 0 | 2 | 101254121 | 1 | 0 | 54 | 1 | 0 | 0 | 0 | 0 | 0 | 0 | 0 | 102.4163 | 0 | 0 | 0 | 0 | 0 | 1 | 102.4163 | 0 | 0 | 0 | 0 | 0 | 1 |  | 0 | 0 | 0.51911 | 31.78 | 35.71 | 0.89 | 102.42 | 0 | 16.5 | 0 | 0 | 0 | 16.5 | 0 |  | 0 |  | 0
114 | 101234499 | 101254090 | 98870309 | 1 | 1 | 1 | 3 | 01.7.03.04-0001 | ФСБЦ-2022, 01.7.03.04-0001, приказ Минстроя России от 18.05.2022 г. № 378/пр | Электроэнергия | 1383 | 1013 | КВТ-Ч | КВТ-Ч | 1 | 0 | -1504342657 | 1.92 | 7 | 0 | 0 | 0 | 7 | 0 | 0 | 0 | 1 | 1 | 1 | 1 | -2 | 0 | 0 | 1 | 1 | 0 | 1.92 |  | 0 | 2 | 101254122 | 1 | 0 | 55 | 1 | 0 | 0 | 0 | 0 | 0 | 0 | 0 | 13.44 | 0 | 0 | 0 | 0 | 0 | 1 | 13.44 | 0 | 0 | 0 | 0 | 0 | 1 |  | 0 | 0 | 0.34752 | 7 | 7 | 1 | 13.44 | 0 | 2.43 | 0 | 0 | 0 | 2.43 | 1 |  | 0 |  | 0
114 | 101234499 | 101254090 | 98870599 | 1 | 1 | 1 | 3 | 01.7.07.12-0024 | ФСБЦ-2022, 01.7.07.12-0024, приказ Минстроя России от 18.05.2022 г. № 378/пр | Пленка полиэтиленовая, толщина 0,15 мм | 1327 | 1005 | м2 | м2 | 1 | 0 | -173568257 | 9.9 | 14.37 | 0 | 0 | 0 | 12.83 | 0 | 0 | 0 | 1.12 | 1 | 1 | 1 | 2 | 0 | 0 | 1 | 1 | 0 | 9.9 |  | 0 | 2 | 101254123 | 1 | 0 | 56 | 1 | 0 | 0 | 0 | 0 | 0 | 0 | 0 | 127.017 | 0 | 0 | 0 | 0 | 0 | 1 | 127.017 | 0 | 0 | 0 | 0 | 0 | 1 |  | 0 | 0 | 1.7919 | 14.37 | 12.83 | 1.12 | 127.02 | 0 | 25.75 | 0 | 0 | 0 | 25.75 | 0 |  | 0 |  | 0
114 | 101234499 | 101254090 | 98870986 | 1 | 1 | 1 | 3 | 01.7.11.07-0054 | ФСБЦ-2022, 01.7.11.07-0054, приказ Минстроя России от 18.05.2022 г. № 378/пр | Электроды сварочные для сварки низколегированных и углеродистых сталей АНО-6, Э42, диаметр 6 мм | 1348 | 1009 | т | т | 1000 | 0 | -402921810 | 0.031 | 128932.28 | 0 | 0 | 0 | 148198.02 | 0 | 0 | 0 | 0.87 | 1 | 1 | 1 | 2 | 0 | 0 | 1 | 1 | 0 | 0.031 |  | 0 | 2 | 101254124 | 1 | 0 | 57 | 1 | 0 | 0 | 0 | 0 | 0 | 0 | 0 | 4594.1386 | 0 | 0 | 0 | 0 | 0 | 1 | 4594.1386 | 0 | 0 | 0 | 0 | 0 | 1 |  | 0 | 0 | 0.005611 | 128932.28 | 148198.02 | 0.87 | 4594.14 | 0 | 723.44 | 0 | 0 | 0 | 723.44 | 0 |  | 0 |  | 0
114 | 101234499 | 101254090 | 98871803 | 1 | 1 | 1 | 3 | 01.7.15.06-0111 | ФСБЦ-2022, 01.7.15.06-0111, приказ Минстроя России от 18.05.2022 г. № 378/пр | Гвозди строительные | 1348 | 1009 | т | т | 1000 | 0 | 190370094 | 0.013 | 91135.28 | 0 | 0 | 0 | 91135.28 | 0 | 0 | 0 | 1 | 1 | 1 | 1 | -2 | 0 | 0 | 1 | 1 | 0 | 0.013 |  | 0 | 2 | 101254125 | 1 | 0 | 58 | 1 | 0 | 0 | 0 | 0 | 0 | 0 | 0 | 1184.7586 | 0 | 0 | 0 | 0 | 0 | 1 | 1184.7586 | 0 | 0 | 0 | 0 | 0 | 1 |  | 0 | 0 | 0.002353 | 91135.28 | 91135.28 | 1 | 1184.76 | 0 | 214.44 | 0 | 0 | 0 | 214.44 | 1 |  | 0 |  | 0
114 | 101234499 | 101254090 | 98873601 | 1 | 1 | 1 | 3 | 03.1.02.03-0011 | ФСБЦ-2022, 03.1.02.03-0011, приказ Минстроя России от 18.05.2022 г. № 378/пр | Известь строительная негашеная комовая, сорт I | 1348 | 1009 | т | т | 1000 | 0 | -80890141 | 0.023 | 7754.32 | 0 | 0 | 0 | 5275.05 | 0 | 0 | 0 | 1.47 | 1 | 1 | 1 | 2 | 0 | 0 | 1 | 1 | 0 | 0.023 |  | 0 | 2 | 101254126 | 1 | 0 | 59 | 1 | 0 | 0 | 0 | 0 | 0 | 0 | 0 | 121.3261 | 0 | 0 | 0 | 0 | 0 | 1 | 121.3261 | 0 | 0 | 0 | 0 | 0 | 1 |  | 0 | 0 | 0.004163 | 7754.32 | 5275.05 | 1.47 | 121.33 | 0 | 32.28 | 0 | 0 | 0 | 32.28 | 0 |  | 0 |  | 0
114 | 101234499 | 101254090 | 98873880 | 1 | 1 | 1 | 3 | 04.1.02.05-0306 | ФСБЦ-2022 доп.14, 04.1.02.05-0306, приказ Минстроя России от 19.05.2025 г. № 299/пр | Смеси бетонные тяжелого бетона (БСТ) на щебне из гравия, класс В25, F(1)200, W6 | 1339 | 1007 | м3 | м3 | 1 | 0 | 862717537 | 101.5 | 6836.57 | 0 | 0 | 0 | 6836.57 | 0 | 0 | 0 | 1 | 1 | 1 | 1 | 0 | 0 | 0 | 1 | 0 | 0 | 101.5 |  | 0 | 1 | -1 | 0 | 0 |  | 0 | 0 | 0 | 0 | 0 | 0 | 0 | 0 | 0 | 0 | 0 | 0 | 0 | 0 | 0 | 0 | 0 | 0 | 0 | 0 | 0 | 0 |  | 0 | 0 | 18.3715 | 6836.57 | 6836.57 | 1 | 693911.86 | 0 | 125598.05 | 0 | 0 | 0 | 125598.05 | 1 |  | 0 |  | 0
114 | 101234499 | 101254090 | 98879058 | 1 | 1 | 1 | 3 | 08.3.03.06-0002 | ФСБЦ-2022, 08.3.03.06-0002, приказ Минстроя России от 18.05.2022 г. № 378/пр | Проволока горячекатаная в мотках, диаметр 6,3-6,5 мм | 1348 | 1009 | т | т | 1000 | 0 | 1542000996 | 0.018 | 57245.29 | 0 | 0 | 0 | 60258.2 | 0 | 0 | 0 | 0.95 | 1 | 1 | 1 | 2 | 0 | 0 | 1 | 1 | 0 | 0.018 |  | 0 | 2 | 101254128 | 1 | 0 | 61 | 1 | 0 | 0 | 0 | 0 | 0 | 0 | 0 | 1084.6476 | 0 | 0 | 0 | 0 | 0 | 1 | 1084.6476 | 0 | 0 | 0 | 0 | 0 | 1 |  | 0 | 0 | 0.003258 | 57245.29 | 60258.2 | 0.95 | 1084.65 | 0 | 186.51 | 0 | 0 | 0 | 186.51 | 0 |  | 0 |  | 0
114 | 101234499 | 101254090 | 86068988 | 1 | 1 | 1 | 3 | 08.4.03.02-0002 | ФСБЦ-2022, 08.4.03.02-0002, приказ Минстроя России от 18.05.2022 г. № 378/пр | Сталь арматурная горячекатаная гладкая, класс A-I, диаметр 6-22 мм | 1348 | 1009 | т | т | 1000 | 0 | -1294629133 | 0.39006 | 40464.02 | 0 | 0 | 0 | 40464.02 | 0 | 0 | 0 | 1 | 1 | 1 | 1 | 0 | 0 | 0 | 0 | 0 | 0 | 0.39006 |  | 0 | 1 | -1 | 0 | 0 |  | 0 | 0 | 0 | 0 | 0 | 0 | 0 | 0 | 0 | 0 | 0 | 0 | 0 | 0 | 0 | 0 | 0 | 0 | 0 | 0 | 0 | 0 |  | 0 | 0 | 0.0706 | 40464.02 | 40464.02 | 1 | 15783.2 | 0 | 2856.76 | 0 | 0 | 0 | 2856.76 | 1 |  | 0 |  | 0
114 | 101234499 | 101254090 | 92542390 | 1 | 1 | 1 | 3 | 08.4.03.03-0033 | ФСБЦ-2022, 08.4.03.03-0033, приказ Минстроя России от 18.05.2022 г. № 378/пр | Сталь арматурная горячекатаная периодического профиля, класс A-III, диаметр 14 мм | 1348 | 1009 | т | т | 1000 | 0 | -310692512 | 5.7436 | 41734.77 | 0 | 0 | 0 | 41734.77 | 0 | 0 | 0 | 1 | 1 | 1 | 1 | 0 | 0 | 0 | 0 | 0 | 0 | 5.7436 |  | 0 | 1 | -1 | 0 | 0 |  | 0 | 0 | 0 | 0 | 0 | 0 | 0 | 0 | 0 | 0 | 0 | 0 | 0 | 0 | 0 | 0 | 0 | 0 | 0 | 0 | 0 | 0 |  | 0 | 0 | 1.0396 | 41734.77 | 41734.77 | 1 | 239709.76 | 0 | 43387.47 | 0 | 0 | 0 | 43387.47 | 1 |  | 0 |  | 0
114 | 101234499 | 101254090 | 98881183 | 1 | 1 | 1 | 3 | 11.1.02.04-0031 | ФСБЦ-2022, 11.1.02.04-0031, приказ Минстроя России от 18.05.2022 г. № 378/пр | Лесоматериалы круглые хвойных пород неокоренные, длина 3-6,5 м, диаметр 14-24 см, сорт II-III | 1339 | 1007 | м3 | м3 | 1 | 0 | 1011717213 | 0.36 | 5991.12 | 0 | 0 | 0 | 6442.06 | 0 | 0 | 0 | 0.93 | 1 | 1 | 1 | 2 | 0 | 0 | 1 | 1 | 0 | 0.36 |  | 0 | 2 | 101254130 | 1 | 0 | 63 | 1 | 0 | 0 | 0 | 0 | 0 | 0 | 0 | 2319.1416 | 0 | 0 | 0 | 0 | 0 | 1 | 2319.1416 | 0 | 0 | 0 | 0 | 0 | 1 |  | 0 | 0 | 0.06516 | 5991.12 | 6442.06 | 0.93 | 2319.14 | 0 | 390.38 | 0 | 0 | 0 | 390.38 | 0 |  | 0 |  | 0
114 | 101234499 | 101254090 | 98881215 | 1 | 1 | 1 | 3 | 11.1.03.01-0063 | ФСБЦ-2022 доп.2, 11.1.03.01-0063, приказ Минстроя России от 26.08.2022 г. № 703/пр | Бруски обрезные хвойных пород (ель, сосна), естественной влажности, длина 2-6,5 м, ширина 20-90 мм, толщина 20-90 мм, сорт III | 1339 | 1007 | м3 | м3 | 1 | 0 | -1479324409 | 0.11 | 13196.82 | 0 | 0 | 0 | 16496.03 | 0 | 0 | 0 | 0.8 | 1 | 1 | 1 | 2 | 0 | 0 | 1 | 1 | 0 | 0.11 |  | 0 | 2 | 101254131 | 1 | 0 | 64 | 1 | 0 | 0 | 0 | 0 | 0 | 0 | 0 | 1814.5633 | 0 | 0 | 0 | 0 | 0 | 1 | 1814.5633 | 0 | 0 | 0 | 0 | 0 | 1 |  | 0 | 0 | 0.01991 | 13196.82 | 16496.03 | 0.8 | 1814.56 | 0 | 262.75 | 0 | 0 | 0 | 262.75 | 0 |  | 0 |  | 0
114 | 101234499 | 101254090 | 98881261 | 1 | 1 | 1 | 3 | 11.1.03.06-0071 | ФСБЦ-2022 доп.4, 11.1.03.06-0071, приказ Минстроя России от 27.12.2022 г. № 1133/пр | Доска обрезная хвойных пород, естественной влажности, длина 2-6,5 м, ширина 100-250 мм, толщина 25 мм, сорт III | 1339 | 1007 | м3 | м3 | 1 | 0 | 1624408078 | 0.01 | 9107.78 | 0 | 0 | 0 | 5764.42 | 0 | 0 | 0 | 1.58 | 1 | 1 | 1 | 2 | 0 | 0 | 1 | 1 | 0 | 0.01 |  | 0 | 2 | 101254133 | 1 | 0 | 66 | 1 | 0 | 0 | 0 | 0 | 0 | 0 | 0 | 57.6442 | 0 | 0 | 0 | 0 | 0 | 1 | 57.6442 | 0 | 0 | 0 | 0 | 0 | 1 |  | 0 | 0 | 0.00181 | 9107.78 | 5764.42 | 1.58 | 57.64 | 0 | 16.49 | 0 | 0 | 0 | 16.49 | 0 |  | 0 |  | 0
114 | 101234499 | 101254090 | 98881269 | 1 | 1 | 1 | 3 | 11.1.03.06-0079 | ФСБЦ-2022 доп.4, 11.1.03.06-0079, приказ Минстроя России от 27.12.2022 г. № 1133/пр | Доска обрезная хвойных пород, естественной влажности, длина 2-6,5 м, ширина 100-250 мм, толщина 44-50 мм, сорт III | 1339 | 1007 | м3 | м3 | 1 | 0 | -314947267 | 0.33 | 9107.78 | 0 | 0 | 0 | 5764.42 | 0 | 0 | 0 | 1.58 | 1 | 1 | 1 | 2 | 0 | 0 | 1 | 1 | 0 | 0.33 |  | 0 | 2 | 101254134 | 1 | 0 | 67 | 1 | 0 | 0 | 0 | 0 | 0 | 0 | 0 | 1902.2586 | 0 | 0 | 0 | 0 | 0 | 1 | 1902.2586 | 0 | 0 | 0 | 0 | 0 | 1 |  | 0 | 0 | 0.05973 | 9107.78 | 5764.42 | 1.58 | 1902.26 | 0 | 544.01 | 0 | 0 | 0 | 544.01 | 0 |  | 0 |  | 0
119 | 101234499 | 101235354 | 98798355 | 116 | 1 | 1 | 1 | 1-100-39 |  | Средний разряд работы 3,9 | 1191 | 1013 | чел.-ч. | чел.-ч. | 1 | 0 | -1088579471 | 21.2 | 0 | 0 | 0 | 792.77 | 0 | 0 | 0 | 792.77 | 1 | 1 | 1 | 1 | -2 | 0 | 0 | 1 | 1 | 0 | 21.2 |  | 1 | 2 | 101235362 | 1 | 0 | 68 | 1 | 0 | 0 | 0 | 0 | 0 | 0 | 0 | 0 | 0 | 0 | 16806.724 | 21.2 | 0 | 1 | 0 | 0 | 0 | 16806.724 | 21.2 | 0 | 1 | 11757.14 | 14.8305 | 0 | 14.8305 | 792.77 | 792.77 | 1 | 16806.72 | 0 | 0 | 0 | 0 | 11757.14 | 11757.14 | 1 |  | 0 |  | 0
119 | 101234499 | 101235354 | 98798528 | 116 | 1 | 1 | 1 | 4-100-00 |  | Затраты труда машинистов | 1191 | 1013 | чел.-ч. | чел.-ч. | 1 | 0 | -1417349443 | 0.2 | 0 | 0 | 0 | 0 | 0 | 0 | 0 | 0 | 1 | 1 | 1 | 1 | -2 | 0 | 0 | 1 | 1 | 0 | 0.2 |  | 2 | 2 | 101235363 | 1 | 0 | 69 | 1 | 0 | 0 | 0 | 0 | 0 | 0 | 0 | 0 | 0 | 0 | 0 | 0 | 0 | 0 | 0 | 0 | 0 | 0 | 0 | 0 | 0 |  | 0 | 0 | 0.13991 | 0 | 0 | 1 | 0 | 0 | 0 | 0 | 0 | 0 | 0 | 0 |  | 0 |  | 0
119 | 101234499 | 101235354 | 98919887 | 1 | 1 | 1 | 2 | 91.08.04-021 | ФСЭМ-2022, 91.08.04-021, приказ Минстроя России от 18.05.2022 г. № 378/пр | Котлы битумные передвижные электрические с центробежной мешалкой, объем загрузочной емкости 400 л | 1368 | 1011 | маш.-ч | маш.-ч | 1 | 0 | 1483591404 | 1.95 | 0 | 135.26 | 0 | 0 | 0 | 95.25 | 0 | 0 | 1 | 1.42 | 1 | 1 | 2 | 0 | 0 | 1 | 1 | 0 | 1.95 |  | 1 | 2 | 101235364 | 1 | 0 | 70 | 1 | 0 | 0 | 0 | 0 | 0 | 0 | 0 | 0 | 185.7375 | 0 | 0 | 0 | 0 | 1 | 0 | 185.7375 | 0 | 0 | 0 | 0 | 1 |  | 0 | 0 | 1.3641 | 135.26 | 95.25 | 1.42 | 185.74 | 0 | 0 | 184.51 | 0 | 0 | 184.51 | 0 |  | 0 |  | 0
119 | 101234499 | 101235354 | 98920410 | 1 | 1 | 1 | 2 | 91.14.02-001 | ФСЭМ-2022 доп.7, 91.14.02-001, приказ Минстроя России от 02.08.2023 г. № 551/пр | Автомобили бортовые, грузоподъемность до 5 т | 1368 | 1011 | маш.-ч | маш.-ч | 1 | 0 | -950105757 | 0.2 | 0 | 640.84 | 801.75 | 0 | 0 | 640.84 | 801.75 | 0 | 1 | 1 | 1 | 1 | -2 | 0 | 0 | 1 | 1 | 0 | 0.2 |  | 1 | 2 | 101235365 | 1 | 0 | 71 | 1 | 0 | 0 | 0 | 0 | 0 | 0 | 0 | 0 | 128.168 | 160.35 | 0 | 0 | 0.2 | 1 | 0 | 128.168 | 160.35 | 0 | 0 | 0.2 | 1 |  | 0 | 0.13991 | 0.13991 | 640.84 | 640.84 | 1 | 128.17 | 160.35 | 0 | 89.66 | 112.17 | 0 | 201.83 | 1 | 4-100-040 | 4 | чел.-ч. | 1
119 | 101234499 | 101235354 | 98868188 | 1 | 1 | 1 | 3 | 01.2.03.05-0011 | ФСБЦ-2022 доп.11, 01.2.03.05-0011, приказ Минстроя России от 09.08.2024 г. № 524/пр | Мастика (праймер) битумная с органическими растворителями для подготовки бетонных и цементно-песчаных поверхностей перед укладкой кровельных и гидроизоляционных материалов, диапазон температур от -20 до +40 °C, расход 0,2-0,3 кг/м2 | 1296 | 1002 | л | л | 1 | 0 | 2125331080 | 49.2745 | 140.12 | 0 | 0 | 0 | 132.19 | 0 | 0 | 0 | 1.06 | 1 | 1 | 1 | 0 | 0 | 0 | 1 | 0 | 0 | 49.2745 |  | 0 | 1 | -1 | 0 | 0 |  | 0 | 0 | 0 | 0 | 0 | 0 | 0 | 0 | 0 | 0 | 0 | 0 | 0 | 0 | 0 | 0 | 0 | 0 | 0 | 0 | 0 | 0 |  | 0 | 0 | 34.47 | 140.12 | 132.19 | 1.06 | 6513.6 | 0 | 4829.94 | 0 | 0 | 0 | 4829.94 | 0 |  | 0 |  | 0
119 | 101234499 | 101235354 | 98868219 | 1 | 1 | 1 | 3 | 01.3.01.03-0002 | ФСБЦ-2022 доп.8, 01.3.01.03-0002, приказ Минстроя России от 14.11.2023 г. № 817/пр | Керосин для технических целей | 1348 | 1009 | т | т | 1000 | 0 | 1152227169 | 0.024 | 69027.29 | 0 | 0 | 0 | 62186.75 | 0 | 0 | 0 | 1.11 | 1 | 1 | 1 | 2 | 0 | 0 | 1 | 1 | 0 | 0.024 |  | 0 | 2 | 101235368 | 1 | 0 | 74 | 1 | 0 | 0 | 0 | 0 | 0 | 0 | 0 | 1492.482 | 0 | 0 | 0 | 0 | 0 | 1 | 1492.482 | 0 | 0 | 0 | 0 | 0 | 1 |  | 0 | 0 | 0.016789 | 69027.29 | 62186.75 | 1.11 | 1492.48 | 0 | 1158.91 | 0 | 0 | 0 | 1158.91 | 0 |  | 0 |  | 0
119 | 101234499 | 101235354 | 98872890 | 1 | 1 | 1 | 3 | 01.7.20.08-0051 | ФСБЦ-2022 доп.8, 01.7.20.08-0051, приказ Минстроя России от 14.11.2023 г. № 817/пр | Ветошь хлопчатобумажная цветная | 1346 | 1009 | кг | кг | 1 | 0 | 447926158 | 0.1 | 86.41 | 0 | 0 | 0 | 56.11 | 0 | 0 | 0 | 1.54 | 1 | 1 | 1 | 2 | 0 | 0 | 1 | 1 | 0 | 0.1 |  | 0 | 2 | 101235369 | 1 | 0 | 75 | 1 | 0 | 0 | 0 | 0 | 0 | 0 | 0 | 5.611 | 0 | 0 | 0 | 0 | 0 | 1 | 5.611 | 0 | 0 | 0 | 0 | 0 | 1 |  | 0 | 0 | 0.069955 | 86.41 | 56.11 | 1.54 | 5.61 | 0 | 6.04 | 0 | 0 | 0 | 6.04 | 0 |  | 0 |  | 0
121 | 101234499 | 101235371 | 98798301 | 116 | 1 | 1 | 1 | 1-100-22 |  | Средний разряд работы 2,2 | 1191 | 1013 | чел.-ч. | чел.-ч. | 1 | 0 | 1048598872 | 0.78 | 0 | 0 | 0 | 664.14 | 0 | 0 | 0 | 664.14 | 1 | 1 | 1 | 1 | -2 | 0 | 0 | 1 | 1 | 0 | 0.78 |  | 1 | 2 | 101235378 | 1 | 0 | 76 | 1 | 0 | 0 | 0 | 0 | 0 | 0 | 0 | 0 | 0 | 0 | 518.0292 | 0.78 | 0 | 1 | 0 | 0 | 0 | 518.0292 | 0.78 | 0 | 1 | 1313.72 | 1.9781 | 0 | 1.9781 | 664.14 | 664.14 | 1 | 518.03 | 0 | 0 | 0 | 0 | 1313.72 | 1313.72 | 1 |  | 0 |  | 0
121 | 101234499 | 101235371 | 98798528 | 116 | 1 | 1 | 1 | 4-100-00 |  | Затраты труда машинистов | 1191 | 1013 | чел.-ч. | чел.-ч. | 1 | 0 | -1417349443 | 0.07 | 0 | 0 | 0 | 0 | 0 | 0 | 0 | 0 | 1 | 1 | 1 | 1 | -2 | 0 | 0 | 1 | 1 | 0 | 0.07 |  | 2 | 2 | 101235379 | 1 | 0 | 77 | 1 | 0 | 0 | 0 | 0 | 0 | 0 | 0 | 0 | 0 | 0 | 0 | 0 | 0 | 0 | 0 | 0 | 0 | 0 | 0 | 0 | 0 |  | 0 | 0 | 0.17752 | 0 | 0 | 1 | 0 | 0 | 0 | 0 | 0 | 0 | 0 | 0 |  | 0 |  | 0
121 | 101234499 | 101235371 | 98919685 | 1 | 1 | 1 | 2 | 91.06.05-057 | ФСЭМ-2022, 91.06.05-057, приказ Минстроя России от 18.05.2022 г. № 378/пр | Погрузчики одноковшовые универсальные фронтальные пневмоколесные, номинальная вместимость основного ковша 1,5 м3, грузоподъемность 3 т | 1368 | 1011 | маш.-ч | маш.-ч | 1 | 0 | -1777057692 | 0.07 | 0 | 1223.61 | 921.41 | 0 | 0 | 1223.61 | 921.41 | 0 | 1 | 1 | 1 | 1 | -2 | 0 | 0 | 1 | 1 | 0 | 0.07 |  | 1 | 2 | 101235380 | 1 | 0 | 78 | 1 | 0 | 0 | 0 | 0 | 0 | 0 | 0 | 0 | 85.6527 | 64.4987 | 0 | 0 | 0.07 | 1 | 0 | 85.6527 | 64.4987 | 0 | 0 | 0.07 | 1 |  | 0 | 0.17752 | 0.17752 | 1223.61 | 1223.61 | 1 | 85.65 | 64.5 | 0 | 217.22 | 163.57 | 0 | 380.79 | 1 | 4-100-050 | 5 | чел.-ч. | 1
121 | 101234499 | 101235371 | 98919949 | 1 | 1 | 1 | 2 | 91.08.09-024 | ФСЭМ-2022 доп.4, 91.08.09-024, приказ Минстроя России от 27.12.2022 г. № 1133/пр | Трамбовки пневматические при работе от стационарного компрессора | 1368 | 1011 | маш.-ч | маш.-ч | 1 | 0 | 850611814 | 0.36 | 0 | 19.68 | 0 | 0 | 0 | 19.68 | 0 | 0 | 1 | 1 | 1 | 1 | -2 | 0 | 0 | 1 | 1 | 0 | 0.36 |  | 1 | 2 | 101235381 | 1 | 0 | 79 | 1 | 0 | 0 | 0 | 0 | 0 | 0 | 0 | 0 | 7.0848 | 0 | 0 | 0 | 0 | 1 | 0 | 7.0848 | 0 | 0 | 0 | 0 | 1 |  | 0 | 0 | 0.91296 | 19.68 | 19.68 | 1 | 7.08 | 0 | 0 | 17.97 | 0 | 0 | 17.97 | 1 |  | 0 |  | 0
121 | 101234499 | 101235371 | 98870297 | 1 | 1 | 1 | 3 | 01.7.03.01-0001 | ФСБЦ-2022, 01.7.03.01-0001, приказ Минстроя России от 18.05.2022 г. № 378/пр | Вода | 1339 | 1007 | м3 | м3 | 1 | 0 | 593551466 | 0.15 | 31.78 | 0 | 0 | 0 | 35.71 | 0 | 0 | 0 | 0.89 | 1 | 1 | 1 | 2 | 0 | 0 | 1 | 1 | 0 | 0.15 |  | 0 | 2 | 101235382 | 1 | 0 | 80 | 1 | 0 | 0 | 0 | 0 | 0 | 0 | 0 | 5.3565 | 0 | 0 | 0 | 0 | 0 | 1 | 5.3565 | 0 | 0 | 0 | 0 | 0 | 1 |  | 0 | 0 | 0.3804 | 31.78 | 35.71 | 0.89 | 5.36 | 0 | 12.09 | 0 | 0 | 0 | 12.09 | 0 |  | 0 |  | 0
121 | 101234499 | 101235371 | 98873314 | 1 | 1 | 1 | 3 | 02.3.01.02-1104 | ФСБЦ-2022, 02.3.01.02-1104, приказ Минстроя России от 18.05.2022 г. № 378/пр | Песок природный для строительных работ I класс, средний | 1339 | 1007 | м3 | м3 | 1 | 0 | 1745995632 | 1.1 | 958.33 | 0 | 0 | 0 | 958.33 | 0 | 0 | 0 | 1 | 1 | 1 | 1 | 0 | 0 | 0 | 1 | 0 | 0 | 1.1 |  | 0 | 1 | -1 | 0 | 0 |  | 0 | 0 | 0 | 0 | 0 | 0 | 0 | 0 | 0 | 0 | 0 | 0 | 0 | 0 | 0 | 0 | 0 | 0 | 0 | 0 | 0 | 0 |  | 0 | 0 | 2.7896 | 958.33 | 958.33 | 1 | 1054.16 | 0 | 2673.36 | 0 | 0 | 0 | 2673.36 | 1 |  | 0 |  | 0
158 | 101234499 | 101235385 | 98798361 | 116 | 1 | 1 | 1 | 1-100-41 |  | Средний разряд работы 4,1 | 1191 | 1013 | чел.-ч. | чел.-ч. | 1 | 0 | 174150515 | 10.7 | 0 | 0 | 0 | 813.72 | 0 | 0 | 0 | 813.72 | 1 | 1 | 1 | 1 | -2 | 0 | 0 | 1 | 1 | 0 | 10.7 |  | 1 | 2 | 101235391 | 1 | 0 | 82 | 1 | 0 | 0 | 0 | 0 | 0 | 0 | 0 | 0 | 0 | 0 | 8706.804 | 10.7 | 0 | 1 | 0 | 0 | 0 | 8706.804 | 10.7 | 0 | 1 | 17413.61 | 21.4 | 0 | 21.4 | 813.72 | 813.72 | 1 | 8706.8 | 0 | 0 | 0 | 0 | 17413.61 | 17413.61 | 1 |  | 0 |  | 0
158 | 101234499 | 101235385 | 98798528 | 116 | 1 | 1 | 1 | 4-100-00 |  | Затраты труда машинистов | 1191 | 1013 | чел.-ч. | чел.-ч. | 1 | 0 | -1417349443 | 2.06 | 0 | 0 | 0 | 0 | 0 | 0 | 0 | 0 | 1 | 1 | 1 | 1 | -2 | 0 | 0 | 1 | 1 | 0 | 2.06 |  | 2 | 2 | 101235392 | 1 | 0 | 83 | 1 | 0 | 0 | 0 | 0 | 0 | 0 | 0 | 0 | 0 | 0 | 0 | 0 | 0 | 0 | 0 | 0 | 0 | 0 | 0 | 0 | 0 |  | 0 | 0 | 4.12 | 0 | 0 | 1 | 0 | 0 | 0 | 0 | 0 | 0 | 0 | 0 |  | 0 |  | 0
158 | 101234499 | 101235385 | 98919520 | 1 | 1 | 1 | 2 | 91.05.05-017 | ФСЭМ-2022, 91.05.05-017, приказ Минстроя России от 18.05.2022 г. № 378/пр | Краны на автомобильном ходу, грузоподъемность 40 т | 1368 | 1011 | маш.-ч | маш.-ч | 1 | 0 | -470407425 | 0.97 | 0 | 2486.97 | 1148.77 | 0 | 0 | 2486.97 | 1148.77 | 0 | 1 | 1 | 1 | 1 | -2 | 0 | 0 | 1 | 1 | 0 | 0.97 |  | 1 | 2 | 101235393 | 1 | 0 | 84 | 1 | 0 | 0 | 0 | 0 | 0 | 0 | 0 | 0 | 2412.3609 | 1114.3069 | 0 | 0 | 0.97 | 1 | 0 | 2412.3609 | 1114.3069 | 0 | 0 | 0.97 | 1 |  | 0 | 1.94 | 1.94 | 2486.97 | 2486.97 | 1 | 2412.36 | 1114.31 | 0 | 4824.72 | 2228.61 | 0 | 7053.33 | 1 | 4-100-070 | 7 | чел.-ч. | 1
158 | 101234499 | 101235385 | 98920410 | 1 | 1 | 1 | 2 | 91.14.02-001 | ФСЭМ-2022 доп.7, 91.14.02-001, приказ Минстроя России от 02.08.2023 г. № 551/пр | Автомобили бортовые, грузоподъемность до 5 т | 1368 | 1011 | маш.-ч | маш.-ч | 1 | 0 | -950105757 | 1.09 | 0 | 640.84 | 801.75 | 0 | 0 | 640.84 | 801.75 | 0 | 1 | 1 | 1 | 1 | -2 | 0 | 0 | 1 | 1 | 0 | 1.09 |  | 1 | 2 | 101235394 | 1 | 0 | 85 | 1 | 0 | 0 | 0 | 0 | 0 | 0 | 0 | 0 | 698.5156 | 873.9075 | 0 | 0 | 1.09 | 1 | 0 | 698.5156 | 873.9075 | 0 | 0 | 1.09 | 1 |  | 0 | 2.18 | 2.18 | 640.84 | 640.84 | 1 | 698.52 | 873.91 | 0 | 1397.03 | 1747.82 | 0 | 3144.85 | 1 | 4-100-040 | 4 | чел.-ч. | 1
158 | 101234499 | 101235385 | 98874184 | 1 | 1 | 1 | 3 | 04.3.01.09-0015 | ФСБЦ-2022, 04.3.01.09-0015, приказ Минстроя России от 18.05.2022 г. № 378/пр | Раствор готовый кладочный, цементный, М150 | 1339 | 1007 | м3 | м3 | 1 | 0 | 1650660554 | 0.25 | 6127.96 | 0 | 0 | 0 | 6127.96 | 0 | 0 | 0 | 1 | 1 | 1 | 1 | -2 | 0 | 0 | 1 | 1 | 0 | 0.25 |  | 0 | 2 | 101235395 | 1 | 0 | 86 | 1 | 0 | 0 | 0 | 0 | 0 | 0 | 0 | 1531.99 | 0 | 0 | 0 | 0 | 0 | 1 | 1531.99 | 0 | 0 | 0 | 0 | 0 | 1 |  | 0 | 0 | 0.5 | 6127.96 | 6127.96 | 1 | 1531.99 | 0 | 3063.98 | 0 | 0 | 0 | 3063.98 | 1 |  | 0 |  | 0
159 | 101234499 | 101235396 | 98798355 | 116 | 1 | 1 | 1 | 1-100-39 |  | Средний разряд работы 3,9 | 1191 | 1013 | чел.-ч. | чел.-ч. | 1 | 0 | -1088579471 | 95.38 | 0 | 0 | 0 | 792.77 | 0 | 0 | 0 | 792.77 | 1 | 1 | 1 | 1 | -2 | 0 | 0 | 1 | 1 | 0 | 95.38 |  | 1 | 2 | 101235400 | 1 | 0 | 87 | 1 | 0 | 0 | 0 | 0 | 0 | 0 | 0 | 0 | 0 | 0 | 75614.4026 | 95.38 | 0 | 1 | 0 | 0 | 0 | 75614.4026 | 95.38 | 0 | 1 | 2268.43 | 2.8614 | 0 | 2.8614 | 792.77 | 792.77 | 1 | 75614.4 | 0 | 0 | 0 | 0 | 2268.43 | 2268.43 | 1 |  | 0 |  | 0
159 | 101234499 | 101235396 | 98920625 | 1 | 1 | 1 | 2 | 91.18.01-508 | ФСЭМ-2022 доп.3, 91.18.01-508, приказ Минстроя России от 26.10.2022 г. № 905/пр | Компрессоры винтовые передвижные с электродвигателем, давление до 1 МПа (10 атм), производительность до 5 м3/мин | 1368 | 1011 | маш.-ч | маш.-ч | 1 | 0 | -1942921321 | 26.36 | 0 | 168.53 | 0 | 0 | 0 | 115.43 | 0 | 0 | 1 | 1.46 | 1 | 1 | 2 | 0 | 0 | 1 | 1 | 0 | 26.36 |  | 1 | 2 | 101235401 | 1 | 0 | 88 | 1 | 0 | 0 | 0 | 0 | 0 | 0 | 0 | 0 | 3042.7348 | 0 | 0 | 0 | 0 | 1 | 0 | 3042.7348 | 0 | 0 | 0 | 0 | 1 |  | 0 | 0 | 0.7908 | 168.53 | 115.43 | 1.46 | 3042.73 | 0 | 0 | 133.27 | 0 | 0 | 133.27 | 0 |  | 0 |  | 0
159 | 101234499 | 101235396 | 98921013 | 1 | 1 | 1 | 2 | 91.21.10-002 | ФСЭМ-2022, 91.21.10-002, приказ Минстроя России от 18.05.2022 г. № 378/пр | Молотки отбойные пневматические при работе от передвижных компрессоров | 1368 | 1011 | маш.-ч | маш.-ч | 1 | 0 | -1267141408 | 52.71 | 0 | 3.1 | 0 | 0 | 0 | 3.1 | 0 | 0 | 1 | 1 | 1 | 1 | -2 | 0 | 0 | 1 | 1 | 0 | 52.71 |  | 1 | 2 | 101235402 | 1 | 0 | 89 | 1 | 0 | 0 | 0 | 0 | 0 | 0 | 0 | 0 | 163.401 | 0 | 0 | 0 | 0 | 1 | 0 | 163.401 | 0 | 0 | 0 | 0 | 1 |  | 0 | 0 | 1.5813 | 3.1 | 3.1 | 1 | 163.4 | 0 | 0 | 4.9 | 0 | 0 | 4.9 | 1 |  | 0 |  | 0
160 | 101234499 | 101235403 | 98798329 | 116 | 1 | 1 | 1 | 1-100-29 |  | Средний разряд работы 2,9 | 1191 | 1013 | чел.-ч. | чел.-ч. | 1 | 0 | 1014935341 | 175 | 0 | 0 | 0 | 706.02 | 0 | 0 | 0 | 706.02 | 1 | 1 | 1 | 1 | -2 | 0 | 0 | 1 | 1 | 0 | 175 |  | 1 | 2 | 101235410 | 1 | 0 | 90 | 1 | 0 | 0 | 0 | 0 | 0 | 0 | 0 | 0 | 0 | 0 | 123553.5 | 175 | 0 | 1 | 0 | 0 | 0 | 123553.5 | 175 | 0 | 1 | 3051.77 | 4.3225 | 0 | 4.3225 | 706.02 | 706.02 | 1 | 123553.5 | 0 | 0 | 0 | 0 | 3051.77 | 3051.77 | 1 |  | 0 |  | 0
160 | 101234499 | 101235403 | 98874181 | 1 | 1 | 1 | 3 | 04.3.01.09-0012 | ФСБЦ-2022, 04.3.01.09-0012, приказ Минстроя России от 18.05.2022 г. № 378/пр | Раствор готовый кладочный, цементный, М50 | 1339 | 1007 | м3 | м3 | 1 | 0 | -1155159690 | 0.3 | 4602.58 | 0 | 0 | 0 | 3486.8 | 0 | 0 | 0 | 1.32 | 1 | 1 | 1 | 2 | 0 | 0 | 1 | 1 | 0 | 0.3 |  | 0 | 2 | 101235411 | 1 | 0 | 91 | 1 | 0 | 0 | 0 | 0 | 0 | 0 | 0 | 1046.04 | 0 | 0 | 0 | 0 | 0 | 1 | 1046.04 | 0 | 0 | 0 | 0 | 0 | 1 |  | 0 | 0 | 0.00741 | 4602.58 | 3486.8 | 1.32 | 1046.04 | 0 | 34.11 | 0 | 0 | 0 | 34.11 | 0 |  | 0 |  | 0
160 | 101234499 | 101235403 | 98881219 | 1 | 1 | 1 | 3 | 11.1.03.01-0067 | ФСБЦ-2022, 11.1.03.01-0067, приказ Минстроя России от 18.05.2022 г. № 378/пр | Брус обрезной хвойных пород (ель, сосна), естественной влажности, длина 2-6,5 м, ширина 100 и более мм, толщина 100 и более мм, сорт III | 1339 | 1007 | м3 | м3 | 1 | 0 | -824744271 | 0.08 | 13324 | 0 | 0 | 0 | 16655 | 0 | 0 | 0 | 0.8 | 1 | 1 | 1 | 2 | 0 | 0 | 1 | 1 | 0 | 0.08 |  | 0 | 2 | 101235412 | 1 | 0 | 92 | 1 | 0 | 0 | 0 | 0 | 0 | 0 | 0 | 1332.4 | 0 | 0 | 0 | 0 | 0 | 1 | 1332.4 | 0 | 0 | 0 | 0 | 0 | 1 |  | 0 | 0 | 0.001976 | 13324 | 16655 | 0.8 | 1332.4 | 0 | 26.33 | 0 | 0 | 0 | 26.33 | 0 |  | 0 |  | 0
160 | 101234499 | 101235403 | 98801744 | 116 | 1 | 1 | 3 | 12.1.02.09 |  | Материал изоляционный | 1327 | 1005 | м2 | м2 | 1 | 0 | -387659288 | 0 | 0 | 0 | 0 | 0 | 0 | 0 | 0 | 0 | 1 | 1 | 1 | 1 | 0 | 0 | 0 | 1 | 0 | 0 | 0 |  | 0 | 2 | 101235413 | 1 | 6144 | 93 | 0 | 0 | 0 | 0 | 0 | 0 | 0 | 0 | 0 | 0 | 0 | 0 | 0 | 0 | 0 | 0 | 0 | 0 | 0 | 0 | 0 | 0 |  | 0 | 0 | 0 | 0 | 0 | 1 | 0 | 0 | 0 | 0 | 0 | 0 | 0 | 0 |  | 0 |  | 0
160 | 101234499 | 101235403 | 98911300 | 1 | 1 | 1 | 3 | 24.2.05.01-0001 | ФСБЦ-2022, 24.2.05.01-0001, приказ Минстроя России от 18.05.2022 г. № 378/пр | Трубы хризотилцементные безнапорные, диаметр условного прохода 100 мм | 1301 | 1003 | м | м | 1 | 0 | -115600911 | 0 | 138.23 | 0 | 0 | 0 | 94.68 | 0 | 0 | 0 | 1.46 | 1 | 1 | 1 | 2 | 0 | 0 | 1 | 0 | 0 | 0 |  | 0 | 2 | 101235414 | 1 | 6144 | 94 | 0 | 0 | 0 | 0 | 0 | 0 | 0 | 0 | 0 | 0 | 0 | 0 | 0 | 0 | 0 | 0 | 0 | 0 | 0 | 0 | 0 | 0 |  | 0 | 0 | 0 | 138.23 | 94.68 | 1.46 | 0 | 0 | 0 | 0 | 0 | 0 | 0 | 0 |  | 0 |  | 0
160 | 101234499 | 101235403 | 98911356 | 1 | 1 | 1 | 3 | 24.2.06.02-0001 | ФСБЦ-2022, 24.2.06.02-0001, приказ Минстроя России от 18.05.2022 г. № 378/пр | Манжеты стальные для стыка хризотилцементных труб, диаметр 100 мм | 1455 | 1013 | 10 ШТ | 10 ШТ | 1 | 0 | -245710649 | 32 | 371.49 | 0 | 0 | 0 | 334.68 | 0 | 0 | 0 | 1.11 | 1 | 1 | 1 | 2 | 0 | 0 | 1 | 1 | 0 | 32 |  | 0 | 2 | 101235415 | 1 | 0 | 95 | 1 | 0 | 0 | 0 | 0 | 0 | 0 | 0 | 10709.76 | 0 | 0 | 0 | 0 | 0 | 1 | 10709.76 | 0 | 0 | 0 | 0 | 0 | 1 |  | 0 | 0 | 0.7904 | 371.49 | 334.68 | 1.11 | 10709.76 | 0 | 293.63 | 0 | 0 | 0 | 293.63 | 0 |  | 0 |  | 0
170 | 101234499 | 101235425 | 92460996 | 114 | 1 | 1 | 1 | 1-100-39 |  | Средний разряд работы 3,9 | 1191 | 1013 | чел.-ч. | чел.-ч. | 1 | 0 | -1088579471 | 21.2 | 0 | 0 | 0 | 792.77 | 0 | 0 | 0 | 792.77 | 1 | 1 | 1 | 1 | -2 | 0 | 0 | 1 | 1 | 0 | 21.2 |  | 1 | 2 | 101235439 | 2 | 131072 | 96 | 1 | 0 | 0 | 0 | 0 | 0 | 0 | 0 | 0 | 0 | 0 | 16806.724 | 21.2 | 0 | 1 | 0 | 0 | 0 | 16806.724 | 21.2 | 0 | 1 | 8438.32 | 10.6441 | 0 | 10.6441 | 792.77 | 792.77 | 1 | 16806.72 | 0 | 0 | 0 | 0 | 8438.32 | 8438.32 | 1 |  | 0 |  | 0
170 | 101234499 | 101235425 | 92461169 | 114 | 1 | 1 | 1 | 4-100-00 |  | Затраты труда машинистов | 1191 | 1013 | чел.-ч. | чел.-ч. | 1 | 0 | -1417349443 | 0.2 | 0 | 0 | 0 | 0 | 0 | 0 | 0 | 0 | 1 | 1 | 1 | 1 | -2 | 0 | 0 | 1 | 1 | 0 | 0.2 |  | 2 | 2 | 101235440 | 1 | 0 | 97 | 1 | 0 | 0 | 0 | 0 | 0 | 0 | 0 | 0 | 0 | 0 | 0 | 0 | 0 | 0 | 0 | 0 | 0 | 0 | 0 | 0 | 0 |  | 0 | 0 | 0.10042 | 0 | 0 | 1 | 0 | 0 | 0 | 0 | 0 | 0 | 0 | 0 |  | 0 |  | 0
170 | 101234499 | 101235425 | 92585980 | 1 | 1 | 1 | 2 | 91.08.04-021 | ФСЭМ-2022, 91.08.04-021, приказ Минстроя России от 18.05.2022 г. № 378/пр | Котлы битумные передвижные электрические с центробежной мешалкой, объем загрузочной емкости 400 л | 1368 | 1011 | маш.-ч | маш.-ч | 1 | 0 | -1898721235 | 1.95 | 0 | 135.26 | 0 | 0 | 0 | 95.25 | 0 | 0 | 1 | 1.42 | 1 | 1 | 2 | 0 | 0 | 1 | 1 | 0 | 1.95 |  | 1 | 2 | 101235441 | 1 | 0 | 98 | 1 | 0 | 0 | 0 | 0 | 0 | 0 | 0 | 0 | 185.7375 | 0 | 0 | 0 | 0 | 1 | 0 | 185.7375 | 0 | 0 | 0 | 0 | 1 |  | 0 | 0 | 0.97906 | 135.26 | 95.25 | 1.42 | 185.74 | 0 | 0 | 132.43 | 0 | 0 | 132.43 | 0 |  | 0 |  | 0
170 | 101234499 | 101235425 | 92586503 | 1 | 1 | 1 | 2 | 91.14.02-001 | ФСЭМ-2022 доп.7, 91.14.02-001, приказ Минстроя России от 02.08.2023 г. № 551/пр | Автомобили бортовые, грузоподъемность до 5 т | 1368 | 1011 | маш.-ч | маш.-ч | 1 | 0 | -1152394969 | 0.2 | 0 | 640.84 | 801.75 | 0 | 0 | 640.84 | 801.75 | 0 | 1 | 1 | 1 | 1 | -2 | 0 | 0 | 1 | 1 | 0 | 0.2 |  | 1 | 2 | 101235434 | 1 | 0 | 99 | 1 | 0 | 0 | 0 | 0 | 0 | 0 | 0 | 0 | 128.168 | 160.35 | 0 | 0 | 0.2 | 1 | 0 | 128.168 | 160.35 | 0 | 0 | 0.2 | 1 |  | 0 | 0.10042 | 0.10042 | 640.84 | 640.84 | 1 | 128.17 | 160.35 | 0 | 64.35 | 80.51 | 0 | 144.86 | 1 | 4-100-040 | 4 | чел.-ч. | 1
170 | 101234499 | 101235425 | 92530472 | 1 | 1 | 1 | 3 | 01.2.03.05-0011 | ФСБЦ-2022 доп.11, 01.2.03.05-0011, приказ Минстроя России от 09.08.2024 г. № 524/пр | Мастика (праймер) битумная с органическими растворителями для подготовки бетонных и цементно-песчаных поверхностей перед укладкой кровельных и гидроизоляционных материалов, диапазон температур от -20 до +40 °C, расход 0,2-0,3 кг/м2 | 1296 | 1002 | л | л | 1 | 0 | -1674928880 | 60 | 140.12 | 0 | 0 | 0 | 132.19 | 0 | 0 | 0 | 1.06 | 1 | 1 | 1 | 0 | 0 | 0 | 1 | 0 | 0 | 60 |  | 0 | 1 | -1 | 0 | 0 |  | 0 | 0 | 0 | 0 | 0 | 0 | 0 | 0 | 0 | 0 | 0 | 0 | 0 | 0 | 0 | 0 | 0 | 0 | 0 | 0 | 0 | 0 |  | 0 | 0 | 30.1248 | 140.12 | 132.19 | 1.06 | 7931.4 | 0 | 4221.09 | 0 | 0 | 0 | 4221.09 | 0 |  | 0 |  | 0
170 | 101234499 | 101235425 | 92530508 | 1 | 1 | 1 | 3 | 01.3.01.03-0002 | ФСБЦ-2022 доп.8, 01.3.01.03-0002, приказ Минстроя России от 14.11.2023 г. № 817/пр | Керосин для технических целей | 1348 | 1009 | т | т | 1000 | 0 | 2075138984 | 0.024 | 69027.29 | 0 | 0 | 0 | 62186.75 | 0 | 0 | 0 | 1.11 | 1 | 1 | 1 | 2 | 0 | 0 | 1 | 1 | 0 | 0.024 |  | 0 | 2 | 101235437 | 1 | 0 | 102 | 1 | 0 | 0 | 0 | 0 | 0 | 0 | 0 | 1492.482 | 0 | 0 | 0 | 0 | 0 | 1 | 1492.482 | 0 | 0 | 0 | 0 | 0 | 1 |  | 0 | 0 | 0.01205 | 69027.29 | 62186.75 | 1.11 | 1492.48 | 0 | 831.77 | 0 | 0 | 0 | 831.77 | 0 |  | 0 |  | 0
170 | 101234499 | 101235425 | 92535315 | 1 | 1 | 1 | 3 | 01.7.20.08-0051 | ФСБЦ-2022 доп.8, 01.7.20.08-0051, приказ Минстроя России от 14.11.2023 г. № 817/пр | Ветошь хлопчатобумажная цветная | 1346 | 1009 | кг | кг | 1 | 0 | -130701290 | 0.1 | 86.41 | 0 | 0 | 0 | 56.11 | 0 | 0 | 0 | 1.54 | 1 | 1 | 1 | 2 | 0 | 0 | 1 | 1 | 0 | 0.1 |  | 0 | 2 | 101235438 | 1 | 0 | 103 | 1 | 0 | 0 | 0 | 0 | 0 | 0 | 0 | 5.611 | 0 | 0 | 0 | 0 | 0 | 1 | 5.611 | 0 | 0 | 0 | 0 | 0 | 1 |  | 0 | 0 | 0.050208 | 86.41 | 56.11 | 1.54 | 5.61 | 0 | 4.34 | 0 | 0 | 0 | 4.34 | 0 |  | 0 |  | 0
170 | 101234499 | 101235425 | 92545418 | 1 | 1 | 1 | 3 | 12.1.02.03-0310 | ФСБЦ-2022 доп.10, 12.1.02.03-0310, приказ Минстроя России от 13.05.2024 г. № 323/пр | Материал рулонный битумно-полимерный гидроизоляционный ЭПП, наплавляемый, основа полиэстер, продольная/поперечная нагрузка на разрыв не менее 1000/850 Н, гибкость не выше -25 °C, теплостойкость не ниже 100 °C, масса 5,2 кг/м2, толщина 4,0 мм | 1327 | 1005 | м2 | м2 | 1 | 0 | -118407044 | 240 | 251.69 | 0 | 0 | 0 | 130.41 | 0 | 0 | 0 | 1.93 | 1 | 1 | 1 | 0 | 0 | 0 | 1 | 0 | 0 | 240 |  | 0 | 1 | -1 | 0 | 0 |  | 0 | 0 | 0 | 0 | 0 | 0 | 0 | 0 | 0 | 0 | 0 | 0 | 0 | 0 | 0 | 0 | 0 | 0 | 0 | 0 | 0 | 0 |  | 0 | 0 | 120.4992 | 251.69 | 130.41 | 1.93 | 31298.4 | 0 | 30328.44 | 0 | 0 | 0 | 30328.44 | 0 |  | 0 |  | 0
208 | 101234499 | 101235444 | 98798361 | 116 | 1 | 1 | 1 | 1-100-41 |  | Средний разряд работы 4,1 | 1191 | 1013 | чел.-ч. | чел.-ч. | 1 | 0 | 174150515 | 10.7 | 0 | 0 | 0 | 813.72 | 0 | 0 | 0 | 813.72 | 1 | 1 | 1 | 1 | -2 | 0 | 0 | 1 | 1 | 0 | 10.7 |  | 1 | 2 | 101235450 | 1 | 0 | 104 | 1 | 0 | 0 | 0 | 0 | 0 | 0 | 0 | 0 | 0 | 0 | 8706.804 | 10.7 | 0 | 1 | 0 | 0 | 0 | 8706.804 | 10.7 | 0 | 1 | 17413.61 | 21.4 | 0 | 21.4 | 813.72 | 813.72 | 1 | 8706.8 | 0 | 0 | 0 | 0 | 17413.61 | 17413.61 | 1 |  | 0 |  | 0
208 | 101234499 | 101235444 | 98798528 | 116 | 1 | 1 | 1 | 4-100-00 |  | Затраты труда машинистов | 1191 | 1013 | чел.-ч. | чел.-ч. | 1 | 0 | -1417349443 | 2.06 | 0 | 0 | 0 | 0 | 0 | 0 | 0 | 0 | 1 | 1 | 1 | 1 | -2 | 0 | 0 | 1 | 1 | 0 | 2.06 |  | 2 | 2 | 101235451 | 1 | 0 | 105 | 1 | 0 | 0 | 0 | 0 | 0 | 0 | 0 | 0 | 0 | 0 | 0 | 0 | 0 | 0 | 0 | 0 | 0 | 0 | 0 | 0 | 0 |  | 0 | 0 | 4.12 | 0 | 0 | 1 | 0 | 0 | 0 | 0 | 0 | 0 | 0 | 0 |  | 0 |  | 0
208 | 101234499 | 101235444 | 98919520 | 1 | 1 | 1 | 2 | 91.05.05-017 | ФСЭМ-2022, 91.05.05-017, приказ Минстроя России от 18.05.2022 г. № 378/пр | Краны на автомобильном ходу, грузоподъемность 40 т | 1368 | 1011 | маш.-ч | маш.-ч | 1 | 0 | -470407425 | 0.97 | 0 | 2486.97 | 1148.77 | 0 | 0 | 2486.97 | 1148.77 | 0 | 1 | 1 | 1 | 1 | -2 | 0 | 0 | 1 | 1 | 0 | 0.97 |  | 1 | 2 | 101235452 | 1 | 0 | 106 | 1 | 0 | 0 | 0 | 0 | 0 | 0 | 0 | 0 | 2412.3609 | 1114.3069 | 0 | 0 | 0.97 | 1 | 0 | 2412.3609 | 1114.3069 | 0 | 0 | 0.97 | 1 |  | 0 | 1.94 | 1.94 | 2486.97 | 2486.97 | 1 | 2412.36 | 1114.31 | 0 | 4824.72 | 2228.61 | 0 | 7053.33 | 1 | 4-100-070 | 7 | чел.-ч. | 1
208 | 101234499 | 101235444 | 98920410 | 1 | 1 | 1 | 2 | 91.14.02-001 | ФСЭМ-2022 доп.7, 91.14.02-001, приказ Минстроя России от 02.08.2023 г. № 551/пр | Автомобили бортовые, грузоподъемность до 5 т | 1368 | 1011 | маш.-ч | маш.-ч | 1 | 0 | -950105757 | 1.09 | 0 | 640.84 | 801.75 | 0 | 0 | 640.84 | 801.75 | 0 | 1 | 1 | 1 | 1 | -2 | 0 | 0 | 1 | 1 | 0 | 1.09 |  | 1 | 2 | 101235453 | 1 | 0 | 107 | 1 | 0 | 0 | 0 | 0 | 0 | 0 | 0 | 0 | 698.5156 | 873.9075 | 0 | 0 | 1.09 | 1 | 0 | 698.5156 | 873.9075 | 0 | 0 | 1.09 | 1 |  | 0 | 2.18 | 2.18 | 640.84 | 640.84 | 1 | 698.52 | 873.91 | 0 | 1397.03 | 1747.82 | 0 | 3144.85 | 1 | 4-100-040 | 4 | чел.-ч. | 1
208 | 101234499 | 101235444 | 98874184 | 1 | 1 | 1 | 3 | 04.3.01.09-0015 | ФСБЦ-2022, 04.3.01.09-0015, приказ Минстроя России от 18.05.2022 г. № 378/пр | Раствор готовый кладочный, цементный, М150 | 1339 | 1007 | м3 | м3 | 1 | 0 | 1650660554 | 0.25 | 6127.96 | 0 | 0 | 0 | 6127.96 | 0 | 0 | 0 | 1 | 1 | 1 | 1 | -2 | 0 | 0 | 1 | 1 | 0 | 0.25 |  | 0 | 2 | 101235454 | 1 | 0 | 108 | 1 | 0 | 0 | 0 | 0 | 0 | 0 | 0 | 1531.99 | 0 | 0 | 0 | 0 | 0 | 1 | 1531.99 | 0 | 0 | 0 | 0 | 0 | 1 |  | 0 | 0 | 0.5 | 6127.96 | 6127.96 | 1 | 1531.99 | 0 | 3063.98 | 0 | 0 | 0 | 3063.98 | 1 |  | 0 |  | 0
244 | 101234499 | 101235455 | 92460992 | 114 | 1 | 1 | 1 | 1-100-38 |  | Средний разряд работы 3,8 | 1191 | 1013 | чел.-ч. | чел.-ч. | 1 | 0 | 44848675 | 9.27 | 0 | 0 | 0 | 783.8 | 0 | 0 | 0 | 783.8 | 1 | 1 | 1 | 1 | -2 | 0 | 0 | 1 | 1 | 0 | 9.27 |  | 1 | 2 | 101235465 | 2 | 131072 | 109 | 1 | 0 | 0 | 0 | 0 | 0 | 0 | 0 | 0 | 0 | 0 | 7265.826 | 9.27 | 0 | 1 | 0 | 0 | 0 | 7265.826 | 9.27 | 0 | 1 | 8718.99 | 11.124 | 0 | 11.124 | 783.8 | 783.8 | 1 | 7265.83 | 0 | 0 | 0 | 0 | 8718.99 | 8718.99 | 1 |  | 0 |  | 0
244 | 101234499 | 101235455 | 92461169 | 114 | 1 | 1 | 1 | 4-100-00 |  | Затраты труда машинистов | 1191 | 1013 | чел.-ч. | чел.-ч. | 1 | 0 | -1417349443 | 0.34 | 0 | 0 | 0 | 0 | 0 | 0 | 0 | 0 | 1 | 1 | 1 | 1 | -2 | 0 | 0 | 1 | 1 | 0 | 0.34 |  | 2 | 2 | 101235466 | 1 | 0 | 110 | 1 | 0 | 0 | 0 | 0 | 0 | 0 | 0 | 0 | 0 | 0 | 0 | 0 | 0 | 0 | 0 | 0 | 0 | 0 | 0 | 0 | 0 |  | 0 | 0 | 0.408 | 0 | 0 | 1 | 0 | 0 | 0 | 0 | 0 | 0 | 0 | 0 |  | 0 |  | 0
244 | 101234499 | 101235455 | 92585612 | 1 | 1 | 1 | 2 | 91.05.05-015 | ФСЭМ-2022, 91.05.05-015, приказ Минстроя России от 18.05.2022 г. № 378/пр | Краны на автомобильном ходу, грузоподъемность 16 т | 1368 | 1011 | маш.-ч | маш.-ч | 1 | 0 | -468861091 | 0.17 | 0 | 1595.2 | 1076.98 | 0 | 0 | 1595.2 | 1076.98 | 0 | 1 | 1 | 1 | 1 | -2 | 0 | 0 | 1 | 1 | 0 | 0.17 |  | 1 | 2 | 101235467 | 1 | 0 | 111 | 1 | 0 | 0 | 0 | 0 | 0 | 0 | 0 | 0 | 271.184 | 183.0866 | 0 | 0 | 0.17 | 1 | 0 | 271.184 | 183.0866 | 0 | 0 | 0.17 | 1 |  | 0 | 0.204 | 0.204 | 1595.2 | 1595.2 | 1 | 271.18 | 183.09 | 0 | 325.42 | 219.7 | 0 | 545.12 | 1 | 4-100-060 | 6 | чел.-ч. | 1
244 | 101234499 | 101235455 | 92586503 | 1 | 1 | 1 | 2 | 91.14.02-001 | ФСЭМ-2022 доп.7, 91.14.02-001, приказ Минстроя России от 02.08.2023 г. № 551/пр | Автомобили бортовые, грузоподъемность до 5 т | 1368 | 1011 | маш.-ч | маш.-ч | 1 | 0 | -1152394969 | 0.17 | 0 | 640.84 | 801.75 | 0 | 0 | 640.84 | 801.75 | 0 | 1 | 1 | 1 | 1 | -2 | 0 | 0 | 1 | 1 | 0 | 0.17 |  | 1 | 2 | 101235468 | 1 | 0 | 112 | 1 | 0 | 0 | 0 | 0 | 0 | 0 | 0 | 0 | 108.9428 | 136.2975 | 0 | 0 | 0.17 | 1 | 0 | 108.9428 | 136.2975 | 0 | 0 | 0.17 | 1 |  | 0 | 0.204 | 0.204 | 640.84 | 640.84 | 1 | 108.94 | 136.3 | 0 | 130.73 | 163.56 | 0 | 294.29 | 1 | 4-100-040 | 4 | чел.-ч. | 1
244 | 101234499 | 101235455 | 92586698 | 1 | 1 | 1 | 2 | 91.17.04-233 | ФСЭМ-2022, 91.17.04-233, приказ Минстроя России от 18.05.2022 г. № 378/пр | Аппараты сварочные для ручной дуговой сварки, сварочный ток до 350 А | 1368 | 1011 | маш.-ч | маш.-ч | 1 | 0 | -334821386 | 1.51 | 0 | 32.87 | 0 | 0 | 0 | 32.87 | 0 | 0 | 1 | 1 | 1 | 1 | -2 | 0 | 0 | 1 | 1 | 0 | 1.51 |  | 1 | 2 | 101235469 | 1 | 0 | 113 | 1 | 0 | 0 | 0 | 0 | 0 | 0 | 0 | 0 | 49.6337 | 0 | 0 | 0 | 0 | 1 | 0 | 49.6337 | 0 | 0 | 0 | 0 | 1 |  | 0 | 0 | 1.812 | 32.87 | 32.87 | 1 | 49.63 | 0 | 0 | 59.56 | 0 | 0 | 59.56 | 1 |  | 0 |  | 0
244 | 101234499 | 101235455 | 92533454 | 1 | 1 | 1 | 3 | 01.7.11.07-0227 | ФСБЦ-2022, 01.7.11.07-0227, приказ Минстроя России от 18.05.2022 г. № 378/пр | Электроды сварочные для сварки низколегированных и углеродистых сталей УОНИ 13/45, Э42А, диаметр 4-5 мм | 1346 | 1009 | кг | кг | 1 | 0 | 212334824 | 0.65 | 135.4 | 0 | 0 | 0 | 155.63 | 0 | 0 | 0 | 0.87 | 1 | 1 | 1 | 2 | 0 | 0 | 1 | 1 | 0 | 0.65 |  | 0 | 2 | 101235470 | 1 | 0 | 114 | 1 | 0 | 0 | 0 | 0 | 0 | 0 | 0 | 101.1595 | 0 | 0 | 0 | 0 | 0 | 1 | 101.1595 | 0 | 0 | 0 | 0 | 0 | 1 |  | 0 | 0 | 0.78 | 135.4 | 155.63 | 0.87 | 101.16 | 0 | 105.61 | 0 | 0 | 0 | 105.61 | 0 |  | 0 |  | 0
244 | 101234499 | 101235455 | 92542229 | 1 | 1 | 1 | 3 | 08.3.08.02-0058 | ФСБЦ-2022, 08.3.08.02-0058, приказ Минстроя России от 18.05.2022 г. № 378/пр | Уголок стальной горячекатаный равнополочный, марки стали Ст3сп, Ст3пс, ширина полок 35-56 мм, толщина полки 3-5 мм | 1348 | 1009 | т | т | 1000 | 0 | -1728606072 | 0.1131 | 46414.02 | 0 | 0 | 0 | 46414.02 | 0 | 0 | 0 | 1 | 1 | 1 | 1 | 0 | 0 | 0 | 0 | 0 | 0 | 0.1131 |  | 0 | 1 | -1 | 0 | 0 |  | 0 | 0 | 0 | 0 | 0 | 0 | 0 | 0 | 0 | 0 | 0 | 0 | 0 | 0 | 0 | 0 | 0 | 0 | 0 | 0 | 0 | 0 |  | 0 | 0 | 0.13572 | 46414.02 | 46414.02 | 1 | 5249.43 | 0 | 6299.31 | 0 | 0 | 0 | 6299.31 | 1 |  | 0 |  | 0
244 | 101234499 | 101235455 | 92551788 | 1 | 1 | 1 | 3 | 14.4.01.09-0427 | ФСБЦ-2022 доп.8, 14.4.01.09-0427, приказ Минстроя России от 14.11.2023 г. № 817/пр | Грунтовка эпоксидная антикоррозионная с содержанием цинка для защиты металлических поверхностей, расход 0,20-0,39 кг/м2 | 1346 | 1009 | кг | кг | 1 | 0 | -1754100052 | 2 | 1139.45 | 0 | 0 | 0 | 911.56 | 0 | 0 | 0 | 1.25 | 1 | 1 | 1 | 2 | 0 | 0 | 1 | 1 | 0 | 2 |  | 0 | 2 | 101235471 | 1 | 0 | 115 | 1 | 0 | 0 | 0 | 0 | 0 | 0 | 0 | 1823.12 | 0 | 0 | 0 | 0 | 0 | 1 | 1823.12 | 0 | 0 | 0 | 0 | 0 | 1 |  | 0 | 0 | 2.4 | 1139.45 | 911.56 | 1.25 | 1823.12 | 0 | 2734.68 | 0 | 0 | 0 | 2734.68 | 0 |  | 0 |  | 0
244 | 101234499 | 101235455 | 92466857 | 114 | 1 | 1 | 3 | 421/пр_2020_п.75_пп.а |  | Сметная стоимость вспомогательных ненормируемых материальных ресурсов, не учтенная в сметной норме, 2% | 3277935 | 1013 | % | % | 1 | 0 | 274903907 | 2 | 0 | 0 | 0 | 0 | 0 | 0 | 0 | 0 | 1 | 1 | 1 | 1 | 0 | 0 | 0 | 0 | 0 | 0 | 2 |  | 0 | 2 | 101235472 | 1 | 0 | 116 | 0 | 0 | 0 | 0 | 0 | 0 | 0 | 0 | 0 | 0 | 0 | 0 | 0 | 0 | 0 | 0 | 0 | 0 | 0 | 0 | 0 | 0 |  | 0 | 0 | 2.4 | 0 | 0 | 1 | 0 | 0 | 0 | 0 | 0 | 0 | 0 | 0 |  | 0 |  | 0
247 | 101234499 | 101235475 | 92460992 | 114 | 1 | 1 | 1 | 1-100-38 |  | Средний разряд работы 3,8 | 1191 | 1013 | чел.-ч. | чел.-ч. | 1 | 0 | 44848675 | 14.4 | 0 | 0 | 0 | 783.8 | 0 | 0 | 0 | 783.8 | 1 | 1 | 1 | 1 | -2 | 0 | 0 | 1 | 1 | 0 | 14.4 |  | 1 | 2 | 101235485 | 2 | 131072 | 117 | 1 | 0 | 0 | 0 | 0 | 0 | 0 | 0 | 0 | 0 | 0 | 11286.72 | 14.4 | 0 | 1 | 0 | 0 | 0 | 11286.72 | 14.4 | 0 | 1 | 4288.95 | 5.472 | 0 | 5.472 | 783.8 | 783.8 | 1 | 11286.72 | 0 | 0 | 0 | 0 | 4288.95 | 4288.95 | 1 |  | 0 |  | 0
247 | 101234499 | 101235475 | 92461169 | 114 | 1 | 1 | 1 | 4-100-00 |  | Затраты труда машинистов | 1191 | 1013 | чел.-ч. | чел.-ч. | 1 | 0 | -1417349443 | 0.4 | 0 | 0 | 0 | 0 | 0 | 0 | 0 | 0 | 1 | 1 | 1 | 1 | -2 | 0 | 0 | 1 | 1 | 0 | 0.4 |  | 2 | 2 | 101235486 | 1 | 0 | 118 | 1 | 0 | 0 | 0 | 0 | 0 | 0 | 0 | 0 | 0 | 0 | 0 | 0 | 0 | 0 | 0 | 0 | 0 | 0 | 0 | 0 | 0 |  | 0 | 0 | 0.152 | 0 | 0 | 1 | 0 | 0 | 0 | 0 | 0 | 0 | 0 | 0 |  | 0 |  | 0
247 | 101234499 | 101235475 | 92585612 | 1 | 1 | 1 | 2 | 91.05.05-015 | ФСЭМ-2022, 91.05.05-015, приказ Минстроя России от 18.05.2022 г. № 378/пр | Краны на автомобильном ходу, грузоподъемность 16 т | 1368 | 1011 | маш.-ч | маш.-ч | 1 | 0 | -468861091 | 0.2 | 0 | 1595.2 | 1076.98 | 0 | 0 | 1595.2 | 1076.98 | 0 | 1 | 1 | 1 | 1 | -2 | 0 | 0 | 1 | 1 | 0 | 0.2 |  | 1 | 2 | 101235487 | 1 | 0 | 119 | 1 | 0 | 0 | 0 | 0 | 0 | 0 | 0 | 0 | 319.04 | 215.396 | 0 | 0 | 0.2 | 1 | 0 | 319.04 | 215.396 | 0 | 0 | 0.2 | 1 |  | 0 | 0.076 | 0.076 | 1595.2 | 1595.2 | 1 | 319.04 | 215.4 | 0 | 121.24 | 81.85 | 0 | 203.09 | 1 | 4-100-060 | 6 | чел.-ч. | 1
247 | 101234499 | 101235475 | 92586503 | 1 | 1 | 1 | 2 | 91.14.02-001 | ФСЭМ-2022 доп.7, 91.14.02-001, приказ Минстроя России от 02.08.2023 г. № 551/пр | Автомобили бортовые, грузоподъемность до 5 т | 1368 | 1011 | маш.-ч | маш.-ч | 1 | 0 | -1152394969 | 0.2 | 0 | 640.84 | 801.75 | 0 | 0 | 640.84 | 801.75 | 0 | 1 | 1 | 1 | 1 | -2 | 0 | 0 | 1 | 1 | 0 | 0.2 |  | 1 | 2 | 101235488 | 1 | 0 | 120 | 1 | 0 | 0 | 0 | 0 | 0 | 0 | 0 | 0 | 128.168 | 160.35 | 0 | 0 | 0.2 | 1 | 0 | 128.168 | 160.35 | 0 | 0 | 0.2 | 1 |  | 0 | 0.076 | 0.076 | 640.84 | 640.84 | 1 | 128.17 | 160.35 | 0 | 48.7 | 60.93 | 0 | 109.63 | 1 | 4-100-040 | 4 | чел.-ч. | 1
247 | 101234499 | 101235475 | 92586698 | 1 | 1 | 1 | 2 | 91.17.04-233 | ФСЭМ-2022, 91.17.04-233, приказ Минстроя России от 18.05.2022 г. № 378/пр | Аппараты сварочные для ручной дуговой сварки, сварочный ток до 350 А | 1368 | 1011 | маш.-ч | маш.-ч | 1 | 0 | -334821386 | 2.7 | 0 | 32.87 | 0 | 0 | 0 | 32.87 | 0 | 0 | 1 | 1 | 1 | 1 | -2 | 0 | 0 | 1 | 1 | 0 | 2.7 |  | 1 | 2 | 101235489 | 1 | 0 | 121 | 1 | 0 | 0 | 0 | 0 | 0 | 0 | 0 | 0 | 88.749 | 0 | 0 | 0 | 0 | 1 | 0 | 88.749 | 0 | 0 | 0 | 0 | 1 |  | 0 | 0 | 1.026 | 32.87 | 32.87 | 1 | 88.75 | 0 | 0 | 33.72 | 0 | 0 | 33.72 | 1 |  | 0 |  | 0
247 | 101234499 | 101235475 | 92533454 | 1 | 1 | 1 | 3 | 01.7.11.07-0227 | ФСБЦ-2022, 01.7.11.07-0227, приказ Минстроя России от 18.05.2022 г. № 378/пр | Электроды сварочные для сварки низколегированных и углеродистых сталей УОНИ 13/45, Э42А, диаметр 4-5 мм | 1346 | 1009 | кг | кг | 1 | 0 | 212334824 | 0.9 | 135.4 | 0 | 0 | 0 | 155.63 | 0 | 0 | 0 | 0.87 | 1 | 1 | 1 | 2 | 0 | 0 | 1 | 1 | 0 | 0.9 |  | 0 | 2 | 101235490 | 1 | 0 | 122 | 1 | 0 | 0 | 0 | 0 | 0 | 0 | 0 | 140.067 | 0 | 0 | 0 | 0 | 0 | 1 | 140.067 | 0 | 0 | 0 | 0 | 0 | 1 |  | 0 | 0 | 0.342 | 135.4 | 155.63 | 0.87 | 140.07 | 0 | 46.31 | 0 | 0 | 0 | 46.31 | 0 |  | 0 |  | 0
247 | 101234499 | 101235475 | 92542042 | 1 | 1 | 1 | 3 | 08.3.07.01-0042 | ФСБЦ-2022 доп.4, 08.3.07.01-0042, приказ Минстроя России от 27.12.2022 г. № 1133/пр | Прокат стальной горячекатаный полосовой, марки стали Ст3сп, Ст3пс, размеры 40х4 мм | 1348 | 1009 | т | т | 1000 | 0 | 1190960836 | 0.126 | 55728.13 | 0 | 0 | 0 | 67961.14 | 0 | 0 | 0 | 0.82 | 1 | 1 | 1 | 0 | 0 | 0 | 0 | 0 | 0 | 0.126 |  | 0 | 1 | -1 | 0 | 0 |  | 0 | 0 | 0 | 0 | 0 | 0 | 0 | 0 | 0 | 0 | 0 | 0 | 0 | 0 | 0 | 0 | 0 | 0 | 0 | 0 | 0 | 0 |  | 0 | 0 | 0.04788 | 55728.13 | 67961.14 | 0.82 | 8563.1 | 0 | 2668.26 | 0 | 0 | 0 | 2668.26 | 0 |  | 0 |  | 0
247 | 101234499 | 101235475 | 92551788 | 1 | 1 | 1 | 3 | 14.4.01.09-0427 | ФСБЦ-2022 доп.8, 14.4.01.09-0427, приказ Минстроя России от 14.11.2023 г. № 817/пр | Грунтовка эпоксидная антикоррозионная с содержанием цинка для защиты металлических поверхностей, расход 0,20-0,39 кг/м2 | 1346 | 1009 | кг | кг | 1 | 0 | -1754100052 | 3.7 | 1139.45 | 0 | 0 | 0 | 911.56 | 0 | 0 | 0 | 1.25 | 1 | 1 | 1 | 2 | 0 | 0 | 1 | 1 | 0 | 3.7 |  | 0 | 2 | 101235491 | 1 | 0 | 123 | 1 | 0 | 0 | 0 | 0 | 0 | 0 | 0 | 3372.772 | 0 | 0 | 0 | 0 | 0 | 1 | 3372.772 | 0 | 0 | 0 | 0 | 0 | 1 |  | 0 | 0 | 1.406 | 1139.45 | 911.56 | 1.25 | 3372.77 | 0 | 1602.07 | 0 | 0 | 0 | 1602.07 | 0 |  | 0 |  | 0
247 | 101234499 | 101235475 | 92466857 | 114 | 1 | 1 | 3 | 421/пр_2020_п.75_пп.а |  | Сметная стоимость вспомогательных ненормируемых материальных ресурсов, не учтенная в сметной норме, 2% | 3277935 | 1013 | % | % | 1 | 0 | 274903907 | 2 | 0 | 0 | 0 | 0 | 0 | 0 | 0 | 0 | 1 | 1 | 1 | 1 | 0 | 0 | 0 | 0 | 0 | 0 | 2 |  | 0 | 2 | 101235492 | 1 | 0 | 124 | 0 | 0 | 0 | 0 | 0 | 0 | 0 | 0 | 0 | 0 | 0 | 0 | 0 | 0 | 0 | 0 | 0 | 0 | 0 | 0 | 0 | 0 |  | 0 | 0 | 0.76 | 0 | 0 | 1 | 0 | 0 | 0 | 0 | 0 | 0 | 0 | 0 |  | 0 |  | 0
250 | 101234499 | 101235495 | 92460992 | 114 | 1 | 1 | 1 | 1-100-38 |  | Средний разряд работы 3,8 | 1191 | 1013 | чел.-ч. | чел.-ч. | 1 | 0 | 44848675 | 18.5 | 0 | 0 | 0 | 783.8 | 0 | 0 | 0 | 783.8 | 1 | 1 | 1 | 1 | -2 | 0 | 0 | 1 | 1 | 0 | 18.5 |  | 1 | 2 | 101235506 | 2 | 131072 | 125 | 1 | 0 | 0 | 0 | 0 | 0 | 0 | 0 | 0 | 0 | 0 | 14500.3 | 18.5 | 0 | 1 | 0 | 0 | 0 | 14500.3 | 18.5 | 0 | 1 | 870.02 | 1.11 | 0 | 1.11 | 783.8 | 783.8 | 1 | 14500.3 | 0 | 0 | 0 | 0 | 870.02 | 870.02 | 1 |  | 0 |  | 0
250 | 101234499 | 101235495 | 92461169 | 114 | 1 | 1 | 1 | 4-100-00 |  | Затраты труда машинистов | 1191 | 1013 | чел.-ч. | чел.-ч. | 1 | 0 | -1417349443 | 0.46 | 0 | 0 | 0 | 0 | 0 | 0 | 0 | 0 | 1 | 1 | 1 | 1 | -2 | 0 | 0 | 1 | 1 | 0 | 0.46 |  | 2 | 2 | 101235507 | 1 | 0 | 126 | 1 | 0 | 0 | 0 | 0 | 0 | 0 | 0 | 0 | 0 | 0 | 0 | 0 | 0 | 0 | 0 | 0 | 0 | 0 | 0 | 0 | 0 |  | 0 | 0 | 0.0276 | 0 | 0 | 1 | 0 | 0 | 0 | 0 | 0 | 0 | 0 | 0 |  | 0 |  | 0
250 | 101234499 | 101235495 | 92585612 | 1 | 1 | 1 | 2 | 91.05.05-015 | ФСЭМ-2022, 91.05.05-015, приказ Минстроя России от 18.05.2022 г. № 378/пр | Краны на автомобильном ходу, грузоподъемность 16 т | 1368 | 1011 | маш.-ч | маш.-ч | 1 | 0 | -468861091 | 0.23 | 0 | 1595.2 | 1076.98 | 0 | 0 | 1595.2 | 1076.98 | 0 | 1 | 1 | 1 | 1 | -2 | 0 | 0 | 1 | 1 | 0 | 0.23 |  | 1 | 2 | 101235508 | 1 | 0 | 127 | 1 | 0 | 0 | 0 | 0 | 0 | 0 | 0 | 0 | 366.896 | 247.7054 | 0 | 0 | 0.23 | 1 | 0 | 366.896 | 247.7054 | 0 | 0 | 0.23 | 1 |  | 0 | 0.0138 | 0.0138 | 1595.2 | 1595.2 | 1 | 366.9 | 247.71 | 0 | 22.01 | 14.86 | 0 | 36.87 | 1 | 4-100-060 | 6 | чел.-ч. | 1
250 | 101234499 | 101235495 | 92586503 | 1 | 1 | 1 | 2 | 91.14.02-001 | ФСЭМ-2022 доп.7, 91.14.02-001, приказ Минстроя России от 02.08.2023 г. № 551/пр | Автомобили бортовые, грузоподъемность до 5 т | 1368 | 1011 | маш.-ч | маш.-ч | 1 | 0 | -1152394969 | 0.23 | 0 | 640.84 | 801.75 | 0 | 0 | 640.84 | 801.75 | 0 | 1 | 1 | 1 | 1 | -2 | 0 | 0 | 1 | 1 | 0 | 0.23 |  | 1 | 2 | 101235509 | 1 | 0 | 128 | 1 | 0 | 0 | 0 | 0 | 0 | 0 | 0 | 0 | 147.3932 | 184.4025 | 0 | 0 | 0.23 | 1 | 0 | 147.3932 | 184.4025 | 0 | 0 | 0.23 | 1 |  | 0 | 0.0138 | 0.0138 | 640.84 | 640.84 | 1 | 147.39 | 184.4 | 0 | 8.84 | 11.06 | 0 | 19.9 | 1 | 4-100-040 | 4 | чел.-ч. | 1
250 | 101234499 | 101235495 | 92586698 | 1 | 1 | 1 | 2 | 91.17.04-233 | ФСЭМ-2022, 91.17.04-233, приказ Минстроя России от 18.05.2022 г. № 378/пр | Аппараты сварочные для ручной дуговой сварки, сварочный ток до 350 А | 1368 | 1011 | маш.-ч | маш.-ч | 1 | 0 | -334821386 | 2.9 | 0 | 32.87 | 0 | 0 | 0 | 32.87 | 0 | 0 | 1 | 1 | 1 | 1 | -2 | 0 | 0 | 1 | 1 | 0 | 2.9 |  | 1 | 2 | 101235510 | 1 | 0 | 129 | 1 | 0 | 0 | 0 | 0 | 0 | 0 | 0 | 0 | 95.323 | 0 | 0 | 0 | 0 | 1 | 0 | 95.323 | 0 | 0 | 0 | 0 | 1 |  | 0 | 0 | 0.174 | 32.87 | 32.87 | 1 | 95.32 | 0 | 0 | 5.72 | 0 | 0 | 5.72 | 1 |  | 0 |  | 0
250 | 101234499 | 101235495 | 92533454 | 1 | 1 | 1 | 3 | 01.7.11.07-0227 | ФСБЦ-2022, 01.7.11.07-0227, приказ Минстроя России от 18.05.2022 г. № 378/пр | Электроды сварочные для сварки низколегированных и углеродистых сталей УОНИ 13/45, Э42А, диаметр 4-5 мм | 1346 | 1009 | кг | кг | 1 | 0 | 212334824 | 1.3 | 135.4 | 0 | 0 | 0 | 155.63 | 0 | 0 | 0 | 0.87 | 1 | 1 | 1 | 2 | 0 | 0 | 1 | 1 | 0 | 1.3 |  | 0 | 2 | 101235511 | 1 | 0 | 130 | 1 | 0 | 0 | 0 | 0 | 0 | 0 | 0 | 202.319 | 0 | 0 | 0 | 0 | 0 | 1 | 202.319 | 0 | 0 | 0 | 0 | 0 | 1 |  | 0 | 0 | 0.078 | 135.4 | 155.63 | 0.87 | 202.32 | 0 | 10.56 | 0 | 0 | 0 | 10.56 | 0 |  | 0 |  | 0
250 | 101234499 | 101235495 | 92541975 | 1 | 1 | 1 | 3 | 08.3.05.02-0021 | ФСБЦ-2022, 08.3.05.02-0021, приказ Минстроя России от 18.05.2022 г. № 378/пр | Прокат листовой горячекатаный, марки стали Ст3сп, Ст3пс, ширина 1200-3000 мм, толщина 1-8 мм | 1348 | 1009 | т | т | 1000 | 0 | 1907690443 | 0.004 | 48543.27 | 0 | 0 | 0 | 48543.27 | 0 | 0 | 0 | 1 | 1 | 1 | 1 | -2 | 0 | 0 | 1 | 1 | 0 | 0.004 |  | 0 | 2 | 101235512 | 1 | 0 | 131 | 1 | 0 | 0 | 0 | 0 | 0 | 0 | 0 | 194.1731 | 0 | 0 | 0 | 0 | 0 | 1 | 194.1731 | 0 | 0 | 0 | 0 | 0 | 1 |  | 0 | 0 | 0.00024 | 48543.27 | 48543.27 | 1 | 194.17 | 0 | 11.65 | 0 | 0 | 0 | 11.65 | 1 |  | 0 |  | 0
250 | 101234499 | 101235495 | 92542042 | 1 | 1 | 1 | 3 | 08.3.07.01-0042 | ФСБЦ-2022 доп.4, 08.3.07.01-0042, приказ Минстроя России от 27.12.2022 г. № 1133/пр | Прокат стальной горячекатаный полосовой, марки стали Ст3сп, Ст3пс, размеры 40х4 мм | 1348 | 1009 | т | т | 1000 | 0 | 1190960836 | 0.04032 | 55728.13 | 0 | 0 | 0 | 67961.14 | 0 | 0 | 0 | 0.82 | 1 | 1 | 1 | 0 | 0 | 0 | 0 | 0 | 0 | 0.04032 |  | 0 | 1 | -1 | 0 | 0 |  | 0 | 0 | 0 | 0 | 0 | 0 | 0 | 0 | 0 | 0 | 0 | 0 | 0 | 0 | 0 | 0 | 0 | 0 | 0 | 0 | 0 | 0 |  | 0 | 0 | 0.0024192 | 55728.13 | 67961.14 | 0.82 | 2740.19 | 0 | 134.82 | 0 | 0 | 0 | 134.82 | 0 |  | 0 |  | 0
250 | 101234499 | 101235495 | 92551788 | 1 | 1 | 1 | 3 | 14.4.01.09-0427 | ФСБЦ-2022 доп.8, 14.4.01.09-0427, приказ Минстроя России от 14.11.2023 г. № 817/пр | Грунтовка эпоксидная антикоррозионная с содержанием цинка для защиты металлических поверхностей, расход 0,20-0,39 кг/м2 | 1346 | 1009 | кг | кг | 1 | 0 | -1754100052 | 2.3 | 1139.45 | 0 | 0 | 0 | 911.56 | 0 | 0 | 0 | 1.25 | 1 | 1 | 1 | 2 | 0 | 0 | 1 | 1 | 0 | 2.3 |  | 0 | 2 | 101235513 | 1 | 0 | 132 | 1 | 0 | 0 | 0 | 0 | 0 | 0 | 0 | 2096.588 | 0 | 0 | 0 | 0 | 0 | 1 | 2096.588 | 0 | 0 | 0 | 0 | 0 | 1 |  | 0 | 0 | 0.138 | 1139.45 | 911.56 | 1.25 | 2096.59 | 0 | 157.24 | 0 | 0 | 0 | 157.24 | 0 |  | 0 |  | 0
250 | 101234499 | 101235495 | 92466857 | 114 | 1 | 1 | 3 | 421/пр_2020_п.75_пп.а |  | Сметная стоимость вспомогательных ненормируемых материальных ресурсов, не учтенная в сметной норме, 2% | 3277935 | 1013 | % | % | 1 | 0 | 274903907 | 2 | 0 | 0 | 0 | 0 | 0 | 0 | 0 | 0 | 1 | 1 | 1 | 1 | 0 | 0 | 0 | 0 | 0 | 0 | 2 |  | 0 | 2 | 101235514 | 1 | 0 | 133 | 0 | 0 | 0 | 0 | 0 | 0 | 0 | 0 | 0 | 0 | 0 | 0 | 0 | 0 | 0 | 0 | 0 | 0 | 0 | 0 | 0 | 0 |  | 0 | 0 | 0.12 | 0 | 0 | 1 | 0 | 0 | 0 | 0 | 0 | 0 | 0 | 0 |  | 0 |  | 0
253 | 101234499 | 101235517 | 92460992 | 114 | 1 | 1 | 1 | 1-100-38 |  | Средний разряд работы 3,8 | 1191 | 1013 | чел.-ч. | чел.-ч. | 1 | 0 | 44848675 | 32.16 | 0 | 0 | 0 | 783.8 | 0 | 0 | 0 | 783.8 | 1 | 1 | 1 | 1 | -2 | 0 | 0 | 0 | 1 | 0 | 32.16 |  | 1 | 2 | 101235526 | 2 | 131072 | 134 | 1 | 0 | 0 | 0 | 0 | 0 | 0 | 0 | 0 | 0 | 0 | 25207.008 | 32.16 | 0 | 1 | 0 | 0 | 0 | 25207.008 | 32.16 | 0 | 1 | 1008.28 | 1.2864 | 0 | 1.2864 | 783.8 | 783.8 | 1 | 25207.01 | 0 | 0 | 0 | 0 | 1008.28 | 1008.28 | 1 |  | 0 |  | 0
253 | 101234499 | 101235517 | 92461169 | 114 | 1 | 1 | 1 | 4-100-00 |  | Затраты труда машинистов | 1191 | 1013 | чел.-ч. | чел.-ч. | 1 | 0 | -1417349443 | 0.06 | 0 | 0 | 0 | 0 | 0 | 0 | 0 | 0 | 1 | 1 | 1 | 1 | -2 | 0 | 0 | 0 | 1 | 0 | 0.06 |  | 2 | 2 | 101235527 | 1 | 0 | 135 | 1 | 0 | 0 | 0 | 0 | 0 | 0 | 0 | 0 | 0 | 0 | 0 | 0 | 0 | 0 | 0 | 0 | 0 | 0 | 0 | 0 | 0 |  | 0 | 0 | 0.0024 | 0 | 0 | 1 | 0 | 0 | 0 | 0 | 0 | 0 | 0 | 0 |  | 0 |  | 0
253 | 101234499 | 101235517 | 92585612 | 1 | 1 | 1 | 2 | 91.05.05-015 | ФСЭМ-2022, 91.05.05-015, приказ Минстроя России от 18.05.2022 г. № 378/пр | Краны на автомобильном ходу, грузоподъемность 16 т | 1368 | 1011 | маш.-ч | маш.-ч | 1 | 0 | -468861091 | 0.03 | 0 | 1595.2 | 1076.98 | 0 | 0 | 1595.2 | 1076.98 | 0 | 1 | 1 | 1 | 1 | -2 | 0 | 0 | 0 | 1 | 0 | 0.03 |  | 1 | 2 | 101235528 | 1 | 0 | 136 | 1 | 0 | 0 | 0 | 0 | 0 | 0 | 0 | 0 | 47.856 | 32.3094 | 0 | 0 | 0.03 | 1 | 0 | 47.856 | 32.3094 | 0 | 0 | 0.03 | 1 |  | 0 | 0.0012 | 0.0012 | 1595.2 | 1595.2 | 1 | 47.86 | 32.31 | 0 | 1.91 | 1.29 | 0 | 3.2 | 1 | 4-100-060 | 6 | чел.-ч. | 1
253 | 101234499 | 101235517 | 92586503 | 1 | 1 | 1 | 2 | 91.14.02-001 | ФСЭМ-2022 доп.7, 91.14.02-001, приказ Минстроя России от 02.08.2023 г. № 551/пр | Автомобили бортовые, грузоподъемность до 5 т | 1368 | 1011 | маш.-ч | маш.-ч | 1 | 0 | -1152394969 | 0.03 | 0 | 640.84 | 801.75 | 0 | 0 | 640.84 | 801.75 | 0 | 1 | 1 | 1 | 1 | -2 | 0 | 0 | 0 | 1 | 0 | 0.03 |  | 1 | 2 | 101235529 | 1 | 0 | 137 | 1 | 0 | 0 | 0 | 0 | 0 | 0 | 0 | 0 | 19.2252 | 24.0525 | 0 | 0 | 0.03 | 1 | 0 | 19.2252 | 24.0525 | 0 | 0 | 0.03 | 1 |  | 0 | 0.0012 | 0.0012 | 640.84 | 640.84 | 1 | 19.23 | 24.05 | 0 | 0.77 | 0.96 | 0 | 1.73 | 1 | 4-100-040 | 4 | чел.-ч. | 1
253 | 101234499 | 101235517 | 92532702 | 1 | 1 | 1 | 3 | 01.7.03.04-0001 | ФСБЦ-2022, 01.7.03.04-0001, приказ Минстроя России от 18.05.2022 г. № 378/пр | Электроэнергия | 1383 | 1013 | КВТ-Ч | КВТ-Ч | 1 | 0 | -2119218604 | 6.656 | 7 | 0 | 0 | 0 | 7 | 0 | 0 | 0 | 1 | 1 | 1 | 1 | -2 | 0 | 0 | 0 | 1 | 0 | 6.656 |  | 0 | 2 | 101235530 | 1 | 0 | 138 | 1 | 0 | 0 | 0 | 0 | 0 | 0 | 0 | 46.592 | 0 | 0 | 0 | 0 | 0 | 1 | 46.592 | 0 | 0 | 0 | 0 | 0 | 1 |  | 0 | 0 | 0.26624 | 7 | 7 | 1 | 46.59 | 0 | 1.86 | 0 | 0 | 0 | 1.86 | 1 |  | 0 |  | 0
253 | 101234499 | 101235517 | 92534248 | 1 | 1 | 1 | 3 | 01.7.15.07-0014 | ФСБЦ-2022, 01.7.15.07-0014, приказ Минстроя России от 18.05.2022 г. № 378/пр | Дюбели распорные полипропиленовые | 1425 | 1013 | 100 ШТ | 100 ШТ | 1 | 0 | -145062553 | 2.04 | 53.81 | 0 | 0 | 0 | 41.71 | 0 | 0 | 0 | 1.29 | 1 | 1 | 1 | 2 | 0 | 0 | 0 | 1 | 0 | 2.04 |  | 0 | 2 | 101235531 | 1 | 0 | 139 | 1 | 0 | 0 | 0 | 0 | 0 | 0 | 0 | 85.0884 | 0 | 0 | 0 | 0 | 0 | 1 | 85.0884 | 0 | 0 | 0 | 0 | 0 | 1 |  | 0 | 0 | 0.0816 | 53.81 | 41.71 | 1.29 | 85.09 | 0 | 4.39 | 0 | 0 | 0 | 4.39 | 0 |  | 0 |  | 0
253 | 101234499 | 101235517 | 92534499 | 1 | 1 | 1 | 3 | 01.7.15.14-0043 | ФСБЦ-2022 доп.12, 01.7.15.14-0043, приказ Минстроя России от 07.11.2024 г. № 747/пр | Шурупы самонарезающие стальные оксидированные с полукруглой головкой и крестообразным шлицем, остроконечные, диаметр 3,5 мм, длина 11 мм | 1425 | 1013 | 100 ШТ | 100 ШТ | 1 | 0 | 1794856044 | 2.04 | 23.92 | 0 | 0 | 0 | 18.54 | 0 | 0 | 0 | 1.29 | 1 | 1 | 1 | 2 | 0 | 0 | 0 | 1 | 0 | 2.04 |  | 0 | 2 | 101235532 | 1 | 0 | 140 | 1 | 0 | 0 | 0 | 0 | 0 | 0 | 0 | 37.8216 | 0 | 0 | 0 | 0 | 0 | 1 | 37.8216 | 0 | 0 | 0 | 0 | 0 | 1 |  | 0 | 0 | 0.0816 | 23.92 | 18.54 | 1.29 | 37.82 | 0 | 1.95 | 0 | 0 | 0 | 1.95 | 0 |  | 0 |  | 0
253 | 101234499 | 101235517 | 92466857 | 114 | 1 | 1 | 3 | 421/пр_2020_п.75_пп.а |  | Сметная стоимость вспомогательных ненормируемых материальных ресурсов, не учтенная в сметной норме, 2% | 3277935 | 1013 | % | % | 1 | 0 | 274903907 | 2 | 0 | 0 | 0 | 0 | 0 | 0 | 0 | 0 | 1 | 1 | 1 | 1 | 0 | 0 | 0 | 0 | 0 | 0 | 2 |  | 0 | 2 | 101235533 | 1 | 0 | 141 | 0 | 0 | 0 | 0 | 0 | 0 | 0 | 0 | 0 | 0 | 0 | 0 | 0 | 0 | 0 | 0 | 0 | 0 | 0 | 0 | 0 | 0 |  | 0 | 0 | 0.08 | 0 | 0 | 1 | 0 | 0 | 0 | 0 | 0 | 0 | 0 | 0 |  | 0 |  | 0
290 | 101234499 | 101235535 | 98798351 | 116 | 1 | 1 | 1 | 1-100-38 |  | Средний разряд работы 3,8 | 1191 | 1013 | чел.-ч. | чел.-ч. | 1 | 0 | 44848675 | 28.9 | 0 | 0 | 0 | 783.8 | 0 | 0 | 0 | 783.8 | 1 | 1 | 1 | 1 | -2 | 0 | 0 | 1 | 1 | 0 | 28.9 |  | 1 | 2 | 101235560 | 1 | 0 | 142 | 1 | 0 | 0 | 0 | 0 | 0 | 0 | 0 | 0 | 0 | 0 | 22651.82 | 28.9 | 0 | 1 | 0 | 0 | 0 | 22651.82 | 28.9 | 0 | 1 | 1889.16 | 2.4103 | 0 | 2.4103 | 783.8 | 783.8 | 1 | 22651.82 | 0 | 0 | 0 | 0 | 1889.16 | 1889.16 | 1 |  | 0 |  | 0
290 | 101234499 | 101235535 | 98798528 | 116 | 1 | 1 | 1 | 4-100-00 |  | Затраты труда машинистов | 1191 | 1013 | чел.-ч. | чел.-ч. | 1 | 0 | -1417349443 | 5.83 | 0 | 0 | 0 | 0 | 0 | 0 | 0 | 0 | 1 | 1 | 1 | 1 | -2 | 0 | 0 | 1 | 1 | 0 | 5.83 |  | 2 | 2 | 101235561 | 1 | 0 | 143 | 1 | 0 | 0 | 0 | 0 | 0 | 0 | 0 | 0 | 0 | 0 | 0 | 0 | 0 | 0 | 0 | 0 | 0 | 0 | 0 | 0 | 0 |  | 0 | 0 | 0.48622 | 0 | 0 | 1 | 0 | 0 | 0 | 0 | 0 | 0 | 0 | 0 |  | 0 |  | 0
290 | 101234499 | 101235535 | 98919477 | 1 | 1 | 1 | 2 | 91.05.02-005 | ФСЭМ-2022, 91.05.02-005, приказ Минстроя России от 18.05.2022 г. № 378/пр | Краны козловые, грузоподъемность 32 т | 1368 | 1011 | маш.-ч | маш.-ч | 1 | 0 | -1506923147 | 0.07 | 0 | 2453.15 | 1076.98 | 0 | 0 | 1803.79 | 1076.98 | 0 | 1 | 1.36 | 1 | 1 | 2 | 0 | 0 | 1 | 1 | 0 | 0.07 |  | 1 | 2 | 101235562 | 1 | 0 | 144 | 1 | 0 | 0 | 0 | 0 | 0 | 0 | 0 | 0 | 126.2653 | 75.3886 | 0 | 0 | 0.07 | 1 | 0 | 126.2653 | 75.3886 | 0 | 0 | 0.07 | 1 |  | 0 | 0.005838 | 0.005838 | 2453.15 | 1803.79 | 1.36 | 126.27 | 75.39 | 0 | 14.32 | 6.29 | 0 | 20.61 | 0 | 4-100-060 | 6 | чел.-ч. | 1
290 | 101234499 | 101235535 | 98919518 | 1 | 1 | 1 | 2 | 91.05.05-015 | ФСЭМ-2022, 91.05.05-015, приказ Минстроя России от 18.05.2022 г. № 378/пр | Краны на автомобильном ходу, грузоподъемность 16 т | 1368 | 1011 | маш.-ч | маш.-ч | 1 | 0 | 850633116 | 0.12 | 0 | 1595.2 | 1076.98 | 0 | 0 | 1595.2 | 1076.98 | 0 | 1 | 1 | 1 | 1 | -2 | 0 | 0 | 1 | 1 | 0 | 0.12 |  | 1 | 2 | 101235563 | 1 | 0 | 145 | 1 | 0 | 0 | 0 | 0 | 0 | 0 | 0 | 0 | 191.424 | 129.2376 | 0 | 0 | 0.12 | 1 | 0 | 191.424 | 129.2376 | 0 | 0 | 0.12 | 1 |  | 0 | 0.010008 | 0.010008 | 1595.2 | 1595.2 | 1 | 191.42 | 129.24 | 0 | 15.96 | 10.78 | 0 | 26.74 | 1 | 4-100-060 | 6 | чел.-ч. | 1
290 | 101234499 | 101235535 | 98919527 | 1 | 1 | 1 | 2 | 91.05.06-007 | ФСЭМ-2022, 91.05.06-007, приказ Минстроя России от 18.05.2022 г. № 378/пр | Краны на гусеничном ходу, грузоподъемность 25 т | 1368 | 1011 | маш.-ч | маш.-ч | 1 | 0 | 2009927066 | 5.45 | 0 | 2282.42 | 1076.98 | 0 | 0 | 1703.3 | 1076.98 | 0 | 1 | 1.34 | 1 | 1 | 2 | 0 | 0 | 1 | 1 | 0 | 5.45 |  | 1 | 2 | 101235564 | 1 | 0 | 146 | 1 | 0 | 0 | 0 | 0 | 0 | 0 | 0 | 0 | 9282.985 | 5869.541 | 0 | 0 | 5.45 | 1 | 0 | 9282.985 | 5869.541 | 0 | 0 | 5.45 | 1 |  | 0 | 0.45453 | 0.45453 | 2282.42 | 1703.3 | 1.34 | 9282.99 | 5869.54 | 0 | 1037.43 | 489.52 | 0 | 1526.95 | 0 | 4-100-060 | 6 | чел.-ч. | 1
290 | 101234499 | 101235535 | 98919615 | 1 | 1 | 1 | 2 | 91.06.01-003 | ФСЭМ-2022, 91.06.01-003, приказ Минстроя России от 18.05.2022 г. № 378/пр | Домкраты гидравлические, грузоподъемность 63-100 т | 1368 | 1011 | маш.-ч | маш.-ч | 1 | 0 | 886992519 | 0.86 | 0 | 2.54 | 0 | 0 | 0 | 2.54 | 0 | 0 | 1 | 1 | 1 | 1 | -2 | 0 | 0 | 1 | 1 | 0 | 0.86 |  | 1 | 2 | 101235565 | 1 | 0 | 147 | 1 | 0 | 0 | 0 | 0 | 0 | 0 | 0 | 0 | 2.1844 | 0 | 0 | 0 | 0 | 1 | 0 | 2.1844 | 0 | 0 | 0 | 0 | 1 |  | 0 | 0 | 0.071724 | 2.54 | 2.54 | 1 | 2.18 | 0 | 0 | 0.18 | 0 | 0 | 0.18 | 1 |  | 0 |  | 0
290 | 101234499 | 101235535 | 98920410 | 1 | 1 | 1 | 2 | 91.14.02-001 | ФСЭМ-2022 доп.7, 91.14.02-001, приказ Минстроя России от 02.08.2023 г. № 551/пр | Автомобили бортовые, грузоподъемность до 5 т | 1368 | 1011 | маш.-ч | маш.-ч | 1 | 0 | -950105757 | 0.19 | 0 | 640.84 | 801.75 | 0 | 0 | 640.84 | 801.75 | 0 | 1 | 1 | 1 | 1 | -2 | 0 | 0 | 1 | 1 | 0 | 0.19 |  | 1 | 2 | 101235566 | 1 | 0 | 148 | 1 | 0 | 0 | 0 | 0 | 0 | 0 | 0 | 0 | 121.7596 | 152.3325 | 0 | 0 | 0.19 | 1 | 0 | 121.7596 | 152.3325 | 0 | 0 | 0.19 | 1 |  | 0 | 0.015846 | 0.015846 | 640.84 | 640.84 | 1 | 121.76 | 152.33 | 0 | 10.15 | 12.7 | 0 | 22.85 | 1 | 4-100-040 | 4 | чел.-ч. | 1
290 | 101234499 | 101235535 | 98920567 | 1 | 1 | 1 | 2 | 91.17.04-042 | ФСЭМ-2022, 91.17.04-042, приказ Минстроя России от 18.05.2022 г. № 378/пр | Аппараты для газовой сварки и резки | 1368 | 1011 | маш.-ч | маш.-ч | 1 | 0 | 1614686772 | 1.68 | 0 | 5.26 | 0 | 0 | 0 | 4.35 | 0 | 0 | 1 | 1.21 | 1 | 1 | 2 | 0 | 0 | 1 | 1 | 0 | 1.68 |  | 1 | 2 | 101235567 | 1 | 0 | 149 | 1 | 0 | 0 | 0 | 0 | 0 | 0 | 0 | 0 | 7.308 | 0 | 0 | 0 | 0 | 1 | 0 | 7.308 | 0 | 0 | 0 | 0 | 1 |  | 0 | 0 | 0.14011 | 5.26 | 4.35 | 1.21 | 7.31 | 0 | 0 | 0.74 | 0 | 0 | 0.74 | 0 |  | 0 |  | 0
290 | 101234499 | 101235535 | 98920594 | 1 | 1 | 1 | 2 | 91.17.04-171 | ФСЭМ-2022, 91.17.04-171, приказ Минстроя России от 18.05.2022 г. № 378/пр | Аппараты сварочные для ручной дуговой сварки, сварочный ток до 500 А | 1368 | 1011 | маш.-ч | маш.-ч | 1 | 0 | 1591709027 | 8.59 | 0 | 73.59 | 0 | 0 | 0 | 73.59 | 0 | 0 | 1 | 1 | 1 | 1 | -2 | 0 | 0 | 1 | 1 | 0 | 8.59 |  | 1 | 2 | 101235568 | 1 | 0 | 150 | 1 | 0 | 0 | 0 | 0 | 0 | 0 | 0 | 0 | 632.1381 | 0 | 0 | 0 | 0 | 1 | 0 | 632.1381 | 0 | 0 | 0 | 0 | 1 |  | 0 | 0 | 0.71641 | 73.59 | 73.59 | 1 | 632.14 | 0 | 0 | 52.72 | 0 | 0 | 52.72 | 1 |  | 0 |  | 0
290 | 101234499 | 101235535 | 98868287 | 1 | 1 | 1 | 3 | 01.3.02.08-0001 | ФСБЦ-2022 доп.3, 01.3.02.08-0001, приказ Минстроя России от 26.10.2022 г. № 905/пр | Кислород газообразный технический | 1339 | 1007 | м3 | м3 | 1 | 0 | 830624964 | 1.37 | 95.15 | 0 | 0 | 0 | 114.64 | 0 | 0 | 0 | 0.83 | 1 | 1 | 1 | 2 | 0 | 0 | 1 | 1 | 0 | 1.37 |  | 0 | 2 | 101235569 | 1 | 0 | 151 | 1 | 0 | 0 | 0 | 0 | 0 | 0 | 0 | 157.0568 | 0 | 0 | 0 | 0 | 0 | 1 | 157.0568 | 0 | 0 | 0 | 0 | 0 | 1 |  | 0 | 0 | 0.11426 | 95.15 | 114.64 | 0.83 | 157.06 | 0 | 10.87 | 0 | 0 | 0 | 10.87 | 0 |  | 0 |  | 0
290 | 101234499 | 101235535 | 98868291 | 1 | 1 | 1 | 3 | 01.3.02.09-0022 | ФСБЦ-2022 доп.3, 01.3.02.09-0022, приказ Минстроя России от 26.10.2022 г. № 905/пр | Пропан-бутан смесь техническая | 1346 | 1009 | кг | кг | 1 | 0 | 1368091056 | 0.41 | 54.47 | 0 | 0 | 0 | 54.47 | 0 | 0 | 0 | 1 | 1 | 1 | 1 | -2 | 0 | 0 | 1 | 1 | 0 | 0.41 |  | 0 | 2 | 101235570 | 1 | 0 | 152 | 1 | 0 | 0 | 0 | 0 | 0 | 0 | 0 | 22.3327 | 0 | 0 | 0 | 0 | 0 | 1 | 22.3327 | 0 | 0 | 0 | 0 | 0 | 1 |  | 0 | 0 | 0.034194 | 54.47 | 54.47 | 1 | 22.33 | 0 | 1.86 | 0 | 0 | 0 | 1.86 | 1 |  | 0 |  | 0
290 | 101234499 | 101235535 | 98870309 | 1 | 1 | 1 | 3 | 01.7.03.04-0001 | ФСБЦ-2022, 01.7.03.04-0001, приказ Минстроя России от 18.05.2022 г. № 378/пр | Электроэнергия | 1383 | 1013 | КВТ-Ч | КВТ-Ч | 1 | 0 | -1504342657 | 3.654 | 7 | 0 | 0 | 0 | 7 | 0 | 0 | 0 | 1 | 1 | 1 | 1 | -2 | 0 | 0 | 1 | 1 | 0 | 3.654 |  | 0 | 2 | 101235571 | 1 | 0 | 153 | 1 | 0 | 0 | 0 | 0 | 0 | 0 | 0 | 25.578 | 0 | 0 | 0 | 0 | 0 | 1 | 25.578 | 0 | 0 | 0 | 0 | 0 | 1 |  | 0 | 0 | 0.30474 | 7 | 7 | 1 | 25.58 | 0 | 2.13 | 0 | 0 | 0 | 2.13 | 1 |  | 0 |  | 0
290 | 101234499 | 101235535 | 98870979 | 1 | 1 | 1 | 3 | 01.7.11.07-0036 | ФСБЦ-2022, 01.7.11.07-0036, приказ Минстроя России от 18.05.2022 г. № 378/пр | Электроды сварочные для сварки низколегированных и углеродистых сталей Э46, диаметр 4 мм | 1346 | 1009 | кг | кг | 1 | 0 | 425189258 | 4 | 124.13 | 0 | 0 | 0 | 142.68 | 0 | 0 | 0 | 0.87 | 1 | 1 | 1 | 2 | 0 | 0 | 1 | 1 | 0 | 4 |  | 0 | 2 | 101235572 | 1 | 0 | 154 | 1 | 0 | 0 | 0 | 0 | 0 | 0 | 0 | 570.72 | 0 | 0 | 0 | 0 | 0 | 1 | 570.72 | 0 | 0 | 0 | 0 | 0 | 1 |  | 0 | 0 | 0.3336 | 124.13 | 142.68 | 0.87 | 570.72 | 0 | 41.41 | 0 | 0 | 0 | 41.41 | 0 |  | 0 |  | 0
290 | 101234499 | 101235535 | 98871752 | 1 | 1 | 1 | 3 | 01.7.15.03-0042 | ФСБЦ-2022, 01.7.15.03-0042, приказ Минстроя России от 18.05.2022 г. № 378/пр | Болты с гайками и шайбами строительные | 1346 | 1009 | кг | кг | 1 | 0 | -353874833 | 0 | 194.17 | 0 | 0 | 0 | 174.93 | 0 | 0 | 0 | 1.11 | 1 | 1 | 1 | 0 | 1 | 0 | 1 | 0 | 0 | 0 |  | 0 | 2 | 101235573 | 1 | 0 | 155 | 0 | 0 | 0 | 0 | 0 | 0 | 0 | 0 | 0 | 0 | 0 | 0 | 0 | 0 | 0 | 0 | 0 | 0 | 0 | 0 | 0 | 0 |  | 0 | 0 | 0 | 194.17 | 174.93 | 1.11 | 0 | 0 | 0 | 0 | 0 | 0 | 0 | 0 |  | 0 |  | 0
290 | 101234499 | 101235535 | 98871803 | 1 | 1 | 1 | 3 | 01.7.15.06-0111 | ФСБЦ-2022, 01.7.15.06-0111, приказ Минстроя России от 18.05.2022 г. № 378/пр | Гвозди строительные | 1348 | 1009 | т | т | 1000 | 0 | 190370094 | 1e-05 | 91135.28 | 0 | 0 | 0 | 91135.28 | 0 | 0 | 0 | 1 | 1 | 1 | 1 | -2 | 0 | 0 | 1 | 1 | 0 | 1e-05 |  | 0 | 2 | 101235574 | 1 | 0 | 156 | 1 | 0 | 0 | 0 | 0 | 0 | 0 | 0 | 0.91135 | 0 | 0 | 0 | 0 | 0 | 1 | 0.91135 | 0 | 0 | 0 | 0 | 0 | 1 |  | 0 | 0 | 8e-07 | 91135.28 | 91135.28 | 1 | 0.91 | 0 | 0.07 | 0 | 0 | 0 | 0.07 | 1 |  | 0 |  | 0
290 | 101234499 | 101235535 | 98872892 | 1 | 1 | 1 | 3 | 01.7.20.08-0071 | ФСБЦ-2022, 01.7.20.08-0071, приказ Минстроя России от 18.05.2022 г. № 378/пр | Канат пеньковый тросовой свивки, пропитанный, диаметр 26 мм | 1348 | 1009 | т | т | 1000 | 0 | -59167074 | 0.0001 | 356952.52 | 0 | 0 | 0 | 231787.35 | 0 | 0 | 0 | 1.54 | 1 | 1 | 1 | 2 | 0 | 0 | 1 | 1 | 0 | 0.0001 |  | 0 | 2 | 101235575 | 1 | 0 | 157 | 1 | 0 | 0 | 0 | 0 | 0 | 0 | 0 | 23.1787 | 0 | 0 | 0 | 0 | 0 | 1 | 23.1787 | 0 | 0 | 0 | 0 | 0 | 1 |  | 0 | 0 | 8.3e-06 | 356952.52 | 231787.35 | 1.54 | 23.18 | 0 | 2.96 | 0 | 0 | 0 | 2.96 | 0 |  | 0 |  | 0
290 | 101234499 | 101235535 | 98800596 | 116 | 1 | 1 | 3 | 07.2.05.01 |  | Лестницы маршевые металлические | 1348 | 1009 | т | т | 1000 | 0 | 1265314248 | 0 | 0 | 0 | 0 | 0 | 0 | 0 | 0 | 0 | 1 | 1 | 1 | 1 | 0 | 0 | 0 | 1 | 0 | 0 | 0 |  | 0 | 2 | 101235576 | 1 | 6144 | 158 | 0 | 0 | 0 | 0 | 0 | 0 | 0 | 0 | 0 | 0 | 0 | 0 | 0 | 0 | 0 | 0 | 0 | 0 | 0 | 0 | 0 | 0 |  | 0 | 0 | 0 | 0 | 0 | 1 | 0 | 0 | 0 | 0 | 0 | 0 | 0 | 0 |  | 0 |  | 0
290 | 101234499 | 101235535 | 98877030 | 1 | 1 | 1 | 3 | 07.2.07.12-0011 | ФСБЦ-2022, 07.2.07.12-0011, приказ Минстроя России от 18.05.2022 г. № 378/пр | Металлоконструкции зданий и сооружений с преобладанием гнутых профилей и круглых труб | 1348 | 1009 | т | т | 1000 | 0 | -1871162338 | 0.001 | 144231.97 | 0 | 0 | 0 | 105278.81 | 0 | 0 | 0 | 1.37 | 1 | 1 | 1 | 2 | 0 | 0 | 1 | 1 | 0 | 0.001 |  | 0 | 2 | 101235577 | 1 | 0 | 159 | 1 | 0 | 0 | 0 | 0 | 0 | 0 | 0 | 105.2788 | 0 | 0 | 0 | 0 | 0 | 1 | 105.2788 | 0 | 0 | 0 | 0 | 0 | 1 |  | 0 | 0 | 8.34e-05 | 144231.97 | 105278.81 | 1.37 | 105.28 | 0 | 12.03 | 0 | 0 | 0 | 12.03 | 0 |  | 0 |  | 0
290 | 101234499 | 101235535 | 98878899 | 1 | 1 | 1 | 3 | 08.2.02.11-0007 | ФСБЦ-2022, 08.2.02.11-0007, приказ Минстроя России от 18.05.2022 г. № 378/пр | Канат двойной свивки ТК, конструкции 6х19(1+6+12)+1 о.с., марка В, из оцинкованной по группе Ж проволоки, маркировочная группа 1570-1770 Н/мм2, диаметр 5,5 мм | 1302 | 1003 | 10 м | 10 м | 10 | 0 | 1677952325 | 0.0187 | 240.12 | 0 | 0 | 0 | 307.84 | 0 | 0 | 0 | 0.78 | 1 | 1 | 1 | 2 | 0 | 0 | 1 | 1 | 0 | 0.0187 |  | 0 | 2 | 101235578 | 1 | 0 | 160 | 1 | 0 | 0 | 0 | 0 | 0 | 0 | 0 | 5.7566 | 0 | 0 | 0 | 0 | 0 | 1 | 5.7566 | 0 | 0 | 0 | 0 | 0 | 1 |  | 0 | 0 | 0.0015596 | 240.12 | 307.84 | 0.78 | 5.76 | 0 | 0.37 | 0 | 0 | 0 | 0.37 | 0 |  | 0 |  | 0
290 | 101234499 | 101235535 | 98879058 | 1 | 1 | 1 | 3 | 08.3.03.06-0002 | ФСБЦ-2022, 08.3.03.06-0002, приказ Минстроя России от 18.05.2022 г. № 378/пр | Проволока горячекатаная в мотках, диаметр 6,3-6,5 мм | 1348 | 1009 | т | т | 1000 | 0 | 1542000996 | 3e-05 | 57245.29 | 0 | 0 | 0 | 60258.2 | 0 | 0 | 0 | 0.95 | 1 | 1 | 1 | 2 | 0 | 0 | 1 | 1 | 0 | 3e-05 |  | 0 | 2 | 101235579 | 1 | 0 | 161 | 1 | 0 | 0 | 0 | 0 | 0 | 0 | 0 | 1.8077 | 0 | 0 | 0 | 0 | 0 | 1 | 1.8077 | 0 | 0 | 0 | 0 | 0 | 1 |  | 0 | 0 | 2.5e-06 | 57245.29 | 60258.2 | 0.95 | 1.81 | 0 | 0.14 | 0 | 0 | 0 | 0.14 | 0 |  | 0 |  | 0
290 | 101234499 | 101235535 | 98879514 | 1 | 1 | 1 | 3 | 08.3.11.01-1106 | ФСБЦ-2022, 08.3.11.01-1106, приказ Минстроя России от 18.05.2022 г. № 378/пр | Швеллеры стальные горячекатаные, марки стали Ст3пс, Ст3сп, № 40У, № 40П | 1348 | 1009 | т | т | 1000 | 0 | -2059415324 | 0.00194 | 136760 | 0 | 0 | 0 | 136760 | 0 | 0 | 0 | 1 | 1 | 1 | 1 | 2 | 0 | 0 | 1 | 1 | 0 | 0.00194 |  | 0 | 2 | 101235580 | 1 | 0 | 162 | 1 | 0 | 0 | 0 | 0 | 0 | 0 | 0 | 265.3144 | 0 | 0 | 0 | 0 | 0 | 1 | 265.3144 | 0 | 0 | 0 | 0 | 0 | 1 |  | 0 | 0 | 0.0001618 | 136760 | 136760 | 1 | 265.31 | 0 | 22.13 | 0 | 0 | 0 | 22.13 | 0 |  | 0 |  | 0
290 | 101234499 | 101235535 | 98881213 | 1 | 1 | 1 | 3 | 11.1.03.01-0061 | ФСБЦ-2022 доп.2, 11.1.03.01-0061, приказ Минстроя России от 26.08.2022 г. № 703/пр | Бруски обрезные хвойных пород (ель, сосна), естественной влажности, длина 2-6,5 м, ширина 20-90 мм, толщина 20-90 мм, сорт I | 1339 | 1007 | м3 | м3 | 1 | 0 | 1343967650 | 0.00103 | 13196.82 | 0 | 0 | 0 | 16496.03 | 0 | 0 | 0 | 0.8 | 1 | 1 | 1 | 2 | 0 | 0 | 1 | 1 | 0 | 0.00103 |  | 0 | 2 | 101235581 | 1 | 0 | 163 | 1 | 0 | 0 | 0 | 0 | 0 | 0 | 0 | 16.9909 | 0 | 0 | 0 | 0 | 0 | 1 | 16.9909 | 0 | 0 | 0 | 0 | 0 | 1 |  | 0 | 0 | 8.59e-05 | 13196.82 | 16496.03 | 0.8 | 16.99 | 0 | 1.13 | 0 | 0 | 0 | 1.13 | 0 |  | 0 |  | 0
290 | 101234499 | 101235535 | 98889065 | 1 | 1 | 1 | 3 | 14.4.01.01-0003 | ФСБЦ-2022, 14.4.01.01-0003, приказ Минстроя России от 18.05.2022 г. № 378/пр | Грунтовка ГФ-021 | 1348 | 1009 | т | т | 1000 | 0 | 155584493 | 0.00031 | 77433.03 | 0 | 0 | 0 | 51280.15 | 0 | 0 | 0 | 1.51 | 1 | 1 | 1 | 2 | 0 | 0 | 1 | 1 | 0 | 0.00031 |  | 0 | 2 | 101235582 | 1 | 0 | 164 | 1 | 0 | 0 | 0 | 0 | 0 | 0 | 0 | 15.8968 | 0 | 0 | 0 | 0 | 0 | 1 | 15.8968 | 0 | 0 | 0 | 0 | 0 | 1 |  | 0 | 0 | 2.59e-05 | 77433.03 | 51280.15 | 1.51 | 15.9 | 0 | 2.01 | 0 | 0 | 0 | 2.01 | 0 |  | 0 |  | 0
290 | 101234499 | 101235535 | 98889562 | 1 | 1 | 1 | 3 | 14.5.09.07-0030 | ФСБЦ-2022, 14.5.09.07-0030, приказ Минстроя России от 18.05.2022 г. № 378/пр | Растворитель Р-4 | 1348 | 1009 | т | т | 1000 | 0 | 448995315 | 0.0006 | 140892.82 | 0 | 0 | 0 | 98526.45 | 0 | 0 | 0 | 1.43 | 1 | 1 | 1 | 2 | 0 | 0 | 1 | 1 | 0 | 0.0006 |  | 0 | 2 | 101235583 | 1 | 0 | 165 | 1 | 0 | 0 | 0 | 0 | 0 | 0 | 0 | 59.1159 | 0 | 0 | 0 | 0 | 0 | 1 | 59.1159 | 0 | 0 | 0 | 0 | 0 | 1 |  | 0 | 0 | 5e-05 | 140892.82 | 98526.45 | 1.43 | 59.12 | 0 | 7.04 | 0 | 0 | 0 | 7.04 | 0 |  | 0 |  | 0
293 | 101234499 | 101235586 | 98798351 | 116 | 1 | 1 | 1 | 1-100-38 |  | Средний разряд работы 3,8 | 1191 | 1013 | чел.-ч. | чел.-ч. | 1 | 0 | 44848675 | 28.9 | 0 | 0 | 0 | 783.8 | 0 | 0 | 0 | 783.8 | 1 | 1 | 1 | 1 | -2 | 0 | 0 | 1 | 1 | 0 | 28.9 |  | 1 | 2 | 101235611 | 1 | 0 | 166 | 1 | 0 | 0 | 0 | 0 | 0 | 0 | 0 | 0 | 0 | 0 | 22651.82 | 28.9 | 0 | 1 | 0 | 0 | 0 | 22651.82 | 28.9 | 0 | 1 | 2586.21 | 3.2996 | 0 | 3.2996 | 783.8 | 783.8 | 1 | 22651.82 | 0 | 0 | 0 | 0 | 2586.21 | 2586.21 | 1 |  | 0 |  | 0
293 | 101234499 | 101235586 | 98798528 | 116 | 1 | 1 | 1 | 4-100-00 |  | Затраты труда машинистов | 1191 | 1013 | чел.-ч. | чел.-ч. | 1 | 0 | -1417349443 | 5.83 | 0 | 0 | 0 | 0 | 0 | 0 | 0 | 0 | 1 | 1 | 1 | 1 | -2 | 0 | 0 | 1 | 1 | 0 | 5.83 |  | 2 | 2 | 101235612 | 1 | 0 | 167 | 1 | 0 | 0 | 0 | 0 | 0 | 0 | 0 | 0 | 0 | 0 | 0 | 0 | 0 | 0 | 0 | 0 | 0 | 0 | 0 | 0 | 0 |  | 0 | 0 | 0.66562 | 0 | 0 | 1 | 0 | 0 | 0 | 0 | 0 | 0 | 0 | 0 |  | 0 |  | 0
293 | 101234499 | 101235586 | 98919477 | 1 | 1 | 1 | 2 | 91.05.02-005 | ФСЭМ-2022, 91.05.02-005, приказ Минстроя России от 18.05.2022 г. № 378/пр | Краны козловые, грузоподъемность 32 т | 1368 | 1011 | маш.-ч | маш.-ч | 1 | 0 | -1506923147 | 0.07 | 0 | 2453.15 | 1076.98 | 0 | 0 | 1803.79 | 1076.98 | 0 | 1 | 1.36 | 1 | 1 | 2 | 0 | 0 | 1 | 1 | 0 | 0.07 |  | 1 | 2 | 101235613 | 1 | 0 | 168 | 1 | 0 | 0 | 0 | 0 | 0 | 0 | 0 | 0 | 126.2653 | 75.3886 | 0 | 0 | 0.07 | 1 | 0 | 126.2653 | 75.3886 | 0 | 0 | 0.07 | 1 |  | 0 | 0.007992 | 0.007992 | 2453.15 | 1803.79 | 1.36 | 126.27 | 75.39 | 0 | 19.61 | 8.61 | 0 | 28.22 | 0 | 4-100-060 | 6 | чел.-ч. | 1
293 | 101234499 | 101235586 | 98919518 | 1 | 1 | 1 | 2 | 91.05.05-015 | ФСЭМ-2022, 91.05.05-015, приказ Минстроя России от 18.05.2022 г. № 378/пр | Краны на автомобильном ходу, грузоподъемность 16 т | 1368 | 1011 | маш.-ч | маш.-ч | 1 | 0 | 850633116 | 0.12 | 0 | 1595.2 | 1076.98 | 0 | 0 | 1595.2 | 1076.98 | 0 | 1 | 1 | 1 | 1 | -2 | 0 | 0 | 1 | 1 | 0 | 0.12 |  | 1 | 2 | 101235614 | 1 | 0 | 169 | 1 | 0 | 0 | 0 | 0 | 0 | 0 | 0 | 0 | 191.424 | 129.2376 | 0 | 0 | 0.12 | 1 | 0 | 191.424 | 129.2376 | 0 | 0 | 0.12 | 1 |  | 0 | 0.013701 | 0.013701 | 1595.2 | 1595.2 | 1 | 191.42 | 129.24 | 0 | 21.86 | 14.76 | 0 | 36.62 | 1 | 4-100-060 | 6 | чел.-ч. | 1
293 | 101234499 | 101235586 | 98919527 | 1 | 1 | 1 | 2 | 91.05.06-007 | ФСЭМ-2022, 91.05.06-007, приказ Минстроя России от 18.05.2022 г. № 378/пр | Краны на гусеничном ходу, грузоподъемность 25 т | 1368 | 1011 | маш.-ч | маш.-ч | 1 | 0 | 2009927066 | 5.45 | 0 | 2282.42 | 1076.98 | 0 | 0 | 1703.3 | 1076.98 | 0 | 1 | 1.34 | 1 | 1 | 2 | 0 | 0 | 1 | 1 | 0 | 5.45 |  | 1 | 2 | 101235615 | 1 | 0 | 170 | 1 | 0 | 0 | 0 | 0 | 0 | 0 | 0 | 0 | 9282.985 | 5869.541 | 0 | 0 | 5.45 | 1 | 0 | 9282.985 | 5869.541 | 0 | 0 | 5.45 | 1 |  | 0 | 0.62224 | 0.62224 | 2282.42 | 1703.3 | 1.34 | 9282.99 | 5869.54 | 0 | 1420.21 | 670.14 | 0 | 2090.35 | 0 | 4-100-060 | 6 | чел.-ч. | 1
293 | 101234499 | 101235586 | 98919615 | 1 | 1 | 1 | 2 | 91.06.01-003 | ФСЭМ-2022, 91.06.01-003, приказ Минстроя России от 18.05.2022 г. № 378/пр | Домкраты гидравлические, грузоподъемность 63-100 т | 1368 | 1011 | маш.-ч | маш.-ч | 1 | 0 | 886992519 | 0.86 | 0 | 2.54 | 0 | 0 | 0 | 2.54 | 0 | 0 | 1 | 1 | 1 | 1 | -2 | 0 | 0 | 1 | 1 | 0 | 0.86 |  | 1 | 2 | 101235616 | 1 | 0 | 171 | 1 | 0 | 0 | 0 | 0 | 0 | 0 | 0 | 0 | 2.1844 | 0 | 0 | 0 | 0 | 1 | 0 | 2.1844 | 0 | 0 | 0 | 0 | 1 |  | 0 | 0 | 0.098188 | 2.54 | 2.54 | 1 | 2.18 | 0 | 0 | 0.25 | 0 | 0 | 0.25 | 1 |  | 0 |  | 0
293 | 101234499 | 101235586 | 98920410 | 1 | 1 | 1 | 2 | 91.14.02-001 | ФСЭМ-2022 доп.7, 91.14.02-001, приказ Минстроя России от 02.08.2023 г. № 551/пр | Автомобили бортовые, грузоподъемность до 5 т | 1368 | 1011 | маш.-ч | маш.-ч | 1 | 0 | -950105757 | 0.19 | 0 | 640.84 | 801.75 | 0 | 0 | 640.84 | 801.75 | 0 | 1 | 1 | 1 | 1 | -2 | 0 | 0 | 1 | 1 | 0 | 0.19 |  | 1 | 2 | 101235617 | 1 | 0 | 172 | 1 | 0 | 0 | 0 | 0 | 0 | 0 | 0 | 0 | 121.7596 | 152.3325 | 0 | 0 | 0.19 | 1 | 0 | 121.7596 | 152.3325 | 0 | 0 | 0.19 | 1 |  | 0 | 0.021693 | 0.021693 | 640.84 | 640.84 | 1 | 121.76 | 152.33 | 0 | 13.9 | 17.39 | 0 | 31.29 | 1 | 4-100-040 | 4 | чел.-ч. | 1
293 | 101234499 | 101235586 | 98920567 | 1 | 1 | 1 | 2 | 91.17.04-042 | ФСЭМ-2022, 91.17.04-042, приказ Минстроя России от 18.05.2022 г. № 378/пр | Аппараты для газовой сварки и резки | 1368 | 1011 | маш.-ч | маш.-ч | 1 | 0 | 1614686772 | 1.68 | 0 | 5.26 | 0 | 0 | 0 | 4.35 | 0 | 0 | 1 | 1.21 | 1 | 1 | 2 | 0 | 0 | 1 | 1 | 0 | 1.68 |  | 1 | 2 | 101235618 | 1 | 0 | 173 | 1 | 0 | 0 | 0 | 0 | 0 | 0 | 0 | 0 | 7.308 | 0 | 0 | 0 | 0 | 1 | 0 | 7.308 | 0 | 0 | 0 | 0 | 1 |  | 0 | 0 | 0.19181 | 5.26 | 4.35 | 1.21 | 7.31 | 0 | 0 | 1.01 | 0 | 0 | 1.01 | 0 |  | 0 |  | 0
293 | 101234499 | 101235586 | 98920594 | 1 | 1 | 1 | 2 | 91.17.04-171 | ФСЭМ-2022, 91.17.04-171, приказ Минстроя России от 18.05.2022 г. № 378/пр | Аппараты сварочные для ручной дуговой сварки, сварочный ток до 500 А | 1368 | 1011 | маш.-ч | маш.-ч | 1 | 0 | 1591709027 | 8.59 | 0 | 73.59 | 0 | 0 | 0 | 73.59 | 0 | 0 | 1 | 1 | 1 | 1 | -2 | 0 | 0 | 1 | 1 | 0 | 8.59 |  | 1 | 2 | 101235619 | 1 | 0 | 174 | 1 | 0 | 0 | 0 | 0 | 0 | 0 | 0 | 0 | 632.1381 | 0 | 0 | 0 | 0 | 1 | 0 | 632.1381 | 0 | 0 | 0 | 0 | 1 |  | 0 | 0 | 0.98074 | 73.59 | 73.59 | 1 | 632.14 | 0 | 0 | 72.17 | 0 | 0 | 72.17 | 1 |  | 0 |  | 0
293 | 101234499 | 101235586 | 98868287 | 1 | 1 | 1 | 3 | 01.3.02.08-0001 | ФСБЦ-2022 доп.3, 01.3.02.08-0001, приказ Минстроя России от 26.10.2022 г. № 905/пр | Кислород газообразный технический | 1339 | 1007 | м3 | м3 | 1 | 0 | 830624964 | 1.37 | 95.15 | 0 | 0 | 0 | 114.64 | 0 | 0 | 0 | 0.83 | 1 | 1 | 1 | 2 | 0 | 0 | 1 | 1 | 0 | 1.37 |  | 0 | 2 | 101235620 | 1 | 0 | 175 | 1 | 0 | 0 | 0 | 0 | 0 | 0 | 0 | 157.0568 | 0 | 0 | 0 | 0 | 0 | 1 | 157.0568 | 0 | 0 | 0 | 0 | 0 | 1 |  | 0 | 0 | 0.15642 | 95.15 | 114.64 | 0.83 | 157.06 | 0 | 14.88 | 0 | 0 | 0 | 14.88 | 0 |  | 0 |  | 0
293 | 101234499 | 101235586 | 98868291 | 1 | 1 | 1 | 3 | 01.3.02.09-0022 | ФСБЦ-2022 доп.3, 01.3.02.09-0022, приказ Минстроя России от 26.10.2022 г. № 905/пр | Пропан-бутан смесь техническая | 1346 | 1009 | кг | кг | 1 | 0 | 1368091056 | 0.41 | 54.47 | 0 | 0 | 0 | 54.47 | 0 | 0 | 0 | 1 | 1 | 1 | 1 | -2 | 0 | 0 | 1 | 1 | 0 | 0.41 |  | 0 | 2 | 101235621 | 1 | 0 | 176 | 1 | 0 | 0 | 0 | 0 | 0 | 0 | 0 | 22.3327 | 0 | 0 | 0 | 0 | 0 | 1 | 22.3327 | 0 | 0 | 0 | 0 | 0 | 1 |  | 0 | 0 | 0.046811 | 54.47 | 54.47 | 1 | 22.33 | 0 | 2.55 | 0 | 0 | 0 | 2.55 | 1 |  | 0 |  | 0
293 | 101234499 | 101235586 | 98870309 | 1 | 1 | 1 | 3 | 01.7.03.04-0001 | ФСБЦ-2022, 01.7.03.04-0001, приказ Минстроя России от 18.05.2022 г. № 378/пр | Электроэнергия | 1383 | 1013 | КВТ-Ч | КВТ-Ч | 1 | 0 | -1504342657 | 3.654 | 7 | 0 | 0 | 0 | 7 | 0 | 0 | 0 | 1 | 1 | 1 | 1 | -2 | 0 | 0 | 1 | 1 | 0 | 3.654 |  | 0 | 2 | 101235622 | 1 | 0 | 177 | 1 | 0 | 0 | 0 | 0 | 0 | 0 | 0 | 25.578 | 0 | 0 | 0 | 0 | 0 | 1 | 25.578 | 0 | 0 | 0 | 0 | 0 | 1 |  | 0 | 0 | 0.41718 | 7 | 7 | 1 | 25.58 | 0 | 2.92 | 0 | 0 | 0 | 2.92 | 1 |  | 0 |  | 0
293 | 101234499 | 101235586 | 98870979 | 1 | 1 | 1 | 3 | 01.7.11.07-0036 | ФСБЦ-2022, 01.7.11.07-0036, приказ Минстроя России от 18.05.2022 г. № 378/пр | Электроды сварочные для сварки низколегированных и углеродистых сталей Э46, диаметр 4 мм | 1346 | 1009 | кг | кг | 1 | 0 | 425189258 | 4 | 124.13 | 0 | 0 | 0 | 142.68 | 0 | 0 | 0 | 0.87 | 1 | 1 | 1 | 2 | 0 | 0 | 1 | 1 | 0 | 4 |  | 0 | 2 | 101235623 | 1 | 0 | 178 | 1 | 0 | 0 | 0 | 0 | 0 | 0 | 0 | 570.72 | 0 | 0 | 0 | 0 | 0 | 1 | 570.72 | 0 | 0 | 0 | 0 | 0 | 1 |  | 0 | 0 | 0.45669 | 124.13 | 142.68 | 0.87 | 570.72 | 0 | 56.69 | 0 | 0 | 0 | 56.69 | 0 |  | 0 |  | 0
293 | 101234499 | 101235586 | 98871752 | 1 | 1 | 1 | 3 | 01.7.15.03-0042 | ФСБЦ-2022, 01.7.15.03-0042, приказ Минстроя России от 18.05.2022 г. № 378/пр | Болты с гайками и шайбами строительные | 1346 | 1009 | кг | кг | 1 | 0 | -353874833 | 0 | 194.17 | 0 | 0 | 0 | 174.93 | 0 | 0 | 0 | 1.11 | 1 | 1 | 1 | 0 | 1 | 0 | 1 | 0 | 0 | 0 |  | 0 | 2 | 101235624 | 1 | 0 | 179 | 0 | 0 | 0 | 0 | 0 | 0 | 0 | 0 | 0 | 0 | 0 | 0 | 0 | 0 | 0 | 0 | 0 | 0 | 0 | 0 | 0 | 0 |  | 0 | 0 | 0 | 194.17 | 174.93 | 1.11 | 0 | 0 | 0 | 0 | 0 | 0 | 0 | 0 |  | 0 |  | 0
293 | 101234499 | 101235586 | 98871803 | 1 | 1 | 1 | 3 | 01.7.15.06-0111 | ФСБЦ-2022, 01.7.15.06-0111, приказ Минстроя России от 18.05.2022 г. № 378/пр | Гвозди строительные | 1348 | 1009 | т | т | 1000 | 0 | 190370094 | 1e-05 | 91135.28 | 0 | 0 | 0 | 91135.28 | 0 | 0 | 0 | 1 | 1 | 1 | 1 | -2 | 0 | 0 | 1 | 1 | 0 | 1e-05 |  | 0 | 2 | 101235625 | 1 | 0 | 180 | 1 | 0 | 0 | 0 | 0 | 0 | 0 | 0 | 0.91135 | 0 | 0 | 0 | 0 | 0 | 1 | 0.91135 | 0 | 0 | 0 | 0 | 0 | 1 |  | 0 | 0 | 1.1e-06 | 91135.28 | 91135.28 | 1 | 0.91 | 0 | 0.1 | 0 | 0 | 0 | 0.1 | 1 |  | 0 |  | 0
293 | 101234499 | 101235586 | 98872892 | 1 | 1 | 1 | 3 | 01.7.20.08-0071 | ФСБЦ-2022, 01.7.20.08-0071, приказ Минстроя России от 18.05.2022 г. № 378/пр | Канат пеньковый тросовой свивки, пропитанный, диаметр 26 мм | 1348 | 1009 | т | т | 1000 | 0 | -59167074 | 0.0001 | 356952.52 | 0 | 0 | 0 | 231787.35 | 0 | 0 | 0 | 1.54 | 1 | 1 | 1 | 2 | 0 | 0 | 1 | 1 | 0 | 0.0001 |  | 0 | 2 | 101235626 | 1 | 0 | 181 | 1 | 0 | 0 | 0 | 0 | 0 | 0 | 0 | 23.1787 | 0 | 0 | 0 | 0 | 0 | 1 | 23.1787 | 0 | 0 | 0 | 0 | 0 | 1 |  | 0 | 0 | 1.14e-05 | 356952.52 | 231787.35 | 1.54 | 23.18 | 0 | 4.07 | 0 | 0 | 0 | 4.07 | 0 |  | 0 |  | 0
293 | 101234499 | 101235586 | 98800596 | 116 | 1 | 1 | 3 | 07.2.05.01 |  | Лестницы маршевые металлические | 1348 | 1009 | т | т | 1000 | 0 | 1265314248 | 0 | 0 | 0 | 0 | 0 | 0 | 0 | 0 | 0 | 1 | 1 | 1 | 1 | 0 | 0 | 0 | 1 | 0 | 0 | 0 |  | 0 | 2 | 101235627 | 1 | 6144 | 182 | 0 | 0 | 0 | 0 | 0 | 0 | 0 | 0 | 0 | 0 | 0 | 0 | 0 | 0 | 0 | 0 | 0 | 0 | 0 | 0 | 0 | 0 |  | 0 | 0 | 0 | 0 | 0 | 1 | 0 | 0 | 0 | 0 | 0 | 0 | 0 | 0 |  | 0 |  | 0
293 | 101234499 | 101235586 | 98877030 | 1 | 1 | 1 | 3 | 07.2.07.12-0011 | ФСБЦ-2022, 07.2.07.12-0011, приказ Минстроя России от 18.05.2022 г. № 378/пр | Металлоконструкции зданий и сооружений с преобладанием гнутых профилей и круглых труб | 1348 | 1009 | т | т | 1000 | 0 | -1871162338 | 0.001 | 144231.97 | 0 | 0 | 0 | 105278.81 | 0 | 0 | 0 | 1.37 | 1 | 1 | 1 | 2 | 0 | 0 | 1 | 1 | 0 | 0.001 |  | 0 | 2 | 101235628 | 1 | 0 | 183 | 1 | 0 | 0 | 0 | 0 | 0 | 0 | 0 | 105.2788 | 0 | 0 | 0 | 0 | 0 | 1 | 105.2788 | 0 | 0 | 0 | 0 | 0 | 1 |  | 0 | 0 | 0.0001142 | 144231.97 | 105278.81 | 1.37 | 105.28 | 0 | 16.47 | 0 | 0 | 0 | 16.47 | 0 |  | 0 |  | 0
293 | 101234499 | 101235586 | 98878899 | 1 | 1 | 1 | 3 | 08.2.02.11-0007 | ФСБЦ-2022, 08.2.02.11-0007, приказ Минстроя России от 18.05.2022 г. № 378/пр | Канат двойной свивки ТК, конструкции 6х19(1+6+12)+1 о.с., марка В, из оцинкованной по группе Ж проволоки, маркировочная группа 1570-1770 Н/мм2, диаметр 5,5 мм | 1302 | 1003 | 10 м | 10 м | 10 | 0 | 1677952325 | 0.0187 | 240.12 | 0 | 0 | 0 | 307.84 | 0 | 0 | 0 | 0.78 | 1 | 1 | 1 | 2 | 0 | 0 | 1 | 1 | 0 | 0.0187 |  | 0 | 2 | 101235629 | 1 | 0 | 184 | 1 | 0 | 0 | 0 | 0 | 0 | 0 | 0 | 5.7566 | 0 | 0 | 0 | 0 | 0 | 1 | 5.7566 | 0 | 0 | 0 | 0 | 0 | 1 |  | 0 | 0 | 0.002135 | 240.12 | 307.84 | 0.78 | 5.76 | 0 | 0.51 | 0 | 0 | 0 | 0.51 | 0 |  | 0 |  | 0
293 | 101234499 | 101235586 | 98879058 | 1 | 1 | 1 | 3 | 08.3.03.06-0002 | ФСБЦ-2022, 08.3.03.06-0002, приказ Минстроя России от 18.05.2022 г. № 378/пр | Проволока горячекатаная в мотках, диаметр 6,3-6,5 мм | 1348 | 1009 | т | т | 1000 | 0 | 1542000996 | 3e-05 | 57245.29 | 0 | 0 | 0 | 60258.2 | 0 | 0 | 0 | 0.95 | 1 | 1 | 1 | 2 | 0 | 0 | 1 | 1 | 0 | 3e-05 |  | 0 | 2 | 101235630 | 1 | 0 | 185 | 1 | 0 | 0 | 0 | 0 | 0 | 0 | 0 | 1.8077 | 0 | 0 | 0 | 0 | 0 | 1 | 1.8077 | 0 | 0 | 0 | 0 | 0 | 1 |  | 0 | 0 | 3.4e-06 | 57245.29 | 60258.2 | 0.95 | 1.81 | 0 | 0.19 | 0 | 0 | 0 | 0.19 | 0 |  | 0 |  | 0
293 | 101234499 | 101235586 | 98879514 | 1 | 1 | 1 | 3 | 08.3.11.01-1106 | ФСБЦ-2022, 08.3.11.01-1106, приказ Минстроя России от 18.05.2022 г. № 378/пр | Швеллеры стальные горячекатаные, марки стали Ст3пс, Ст3сп, № 40У, № 40П | 1348 | 1009 | т | т | 1000 | 0 | -2059415324 | 0.00194 | 136760 | 0 | 0 | 0 | 136760 | 0 | 0 | 0 | 1 | 1 | 1 | 1 | 2 | 0 | 0 | 1 | 1 | 0 | 0.00194 |  | 0 | 2 | 101235631 | 1 | 0 | 186 | 1 | 0 | 0 | 0 | 0 | 0 | 0 | 0 | 265.3144 | 0 | 0 | 0 | 0 | 0 | 1 | 265.3144 | 0 | 0 | 0 | 0 | 0 | 1 |  | 0 | 0 | 0.0002215 | 136760 | 136760 | 1 | 265.31 | 0 | 30.29 | 0 | 0 | 0 | 30.29 | 0 |  | 0 |  | 0
293 | 101234499 | 101235586 | 98881213 | 1 | 1 | 1 | 3 | 11.1.03.01-0061 | ФСБЦ-2022 доп.2, 11.1.03.01-0061, приказ Минстроя России от 26.08.2022 г. № 703/пр | Бруски обрезные хвойных пород (ель, сосна), естественной влажности, длина 2-6,5 м, ширина 20-90 мм, толщина 20-90 мм, сорт I | 1339 | 1007 | м3 | м3 | 1 | 0 | 1343967650 | 0.00103 | 13196.82 | 0 | 0 | 0 | 16496.03 | 0 | 0 | 0 | 0.8 | 1 | 1 | 1 | 2 | 0 | 0 | 1 | 1 | 0 | 0.00103 |  | 0 | 2 | 101235632 | 1 | 0 | 187 | 1 | 0 | 0 | 0 | 0 | 0 | 0 | 0 | 16.9909 | 0 | 0 | 0 | 0 | 0 | 1 | 16.9909 | 0 | 0 | 0 | 0 | 0 | 1 |  | 0 | 0 | 0.0001176 | 13196.82 | 16496.03 | 0.8 | 16.99 | 0 | 1.55 | 0 | 0 | 0 | 1.55 | 0 |  | 0 |  | 0
293 | 101234499 | 101235586 | 98889065 | 1 | 1 | 1 | 3 | 14.4.01.01-0003 | ФСБЦ-2022, 14.4.01.01-0003, приказ Минстроя России от 18.05.2022 г. № 378/пр | Грунтовка ГФ-021 | 1348 | 1009 | т | т | 1000 | 0 | 155584493 | 0.00031 | 77433.03 | 0 | 0 | 0 | 51280.15 | 0 | 0 | 0 | 1.51 | 1 | 1 | 1 | 2 | 0 | 0 | 1 | 1 | 0 | 0.00031 |  | 0 | 2 | 101235633 | 1 | 0 | 188 | 1 | 0 | 0 | 0 | 0 | 0 | 0 | 0 | 15.8968 | 0 | 0 | 0 | 0 | 0 | 1 | 15.8968 | 0 | 0 | 0 | 0 | 0 | 1 |  | 0 | 0 | 3.54e-05 | 77433.03 | 51280.15 | 1.51 | 15.9 | 0 | 2.74 | 0 | 0 | 0 | 2.74 | 0 |  | 0 |  | 0
293 | 101234499 | 101235586 | 98889562 | 1 | 1 | 1 | 3 | 14.5.09.07-0030 | ФСБЦ-2022, 14.5.09.07-0030, приказ Минстроя России от 18.05.2022 г. № 378/пр | Растворитель Р-4 | 1348 | 1009 | т | т | 1000 | 0 | 448995315 | 0.0006 | 140892.82 | 0 | 0 | 0 | 98526.45 | 0 | 0 | 0 | 1.43 | 1 | 1 | 1 | 2 | 0 | 0 | 1 | 1 | 0 | 0.0006 |  | 0 | 2 | 101235634 | 1 | 0 | 189 | 1 | 0 | 0 | 0 | 0 | 0 | 0 | 0 | 59.1159 | 0 | 0 | 0 | 0 | 0 | 1 | 59.1159 | 0 | 0 | 0 | 0 | 0 | 1 |  | 0 | 0 | 6.85e-05 | 140892.82 | 98526.45 | 1.43 | 59.12 | 0 | 9.65 | 0 | 0 | 0 | 9.65 | 0 |  | 0 |  | 0
300 | 101234499 | 101235641 | 85989728 | 112 | 1 | 1 | 1 | 1-100-35 |  | Средний разряд работы 3,5 | 1191 | 1013 | чел.-ч. | чел.-ч. | 1 | 0 | -715079457 | 2.54 | 0 | 0 | 0 | 756.87 | 0 | 0 | 0 | 756.87 | 1 | 1 | 1 | 1 | -2 | 0 | 0 | 1 | 1 | 0 | 2.54 |  | 1 | 2 | 101235650 | 2 | 131072 | 190 | 1 | 0 | 0 | 0 | 0 | 0 | 0 | 0 | 0 | 0 | 0 | 1922.4498 | 2.54 | 0 | 1 | 0 | 0 | 0 | 1922.4498 | 2.54 | 0 | 1 | 0 | 0 | 0 | 0 | 756.87 | 756.87 | 1 | 1922.45 | 0 | 0 | 0 | 0 | 0 | 0 | 1 |  | 0 |  | 0
300 | 101234499 | 101235641 | 85989959 | 112 | 1 | 1 | 1 | 4-100-00 |  | Затраты труда машинистов | 1191 | 1013 | чел.-ч. | чел.-ч. | 1 | 0 | -1417349443 | 0.04 | 0 | 0 | 0 | 0 | 0 | 0 | 0 | 0 | 1 | 1 | 1 | 1 | -2 | 0 | 0 | 1 | 1 | 0 | 0.04 |  | 2 | 2 | 101235651 | 1 | 0 | 191 | 1 | 0 | 0 | 0 | 0 | 0 | 0 | 0 | 0 | 0 | 0 | 0 | 0 | 0 | 0 | 0 | 0 | 0 | 0 | 0 | 0 | 0 |  | 0 | 0 | 0 | 0 | 0 | 1 | 0 | 0 | 0 | 0 | 0 | 0 | 0 | 0 |  | 0 |  | 0
300 | 101234499 | 101235641 | 86107246 | 1 | 1 | 1 | 2 | 91.06.03-060 | ФСЭМ-2022, 91.06.03-060, приказ Минстроя России от 18.05.2022 г. № 378/пр | Лебедки электрические тяговым усилием до 5,79 кН (0,59 т) | 1368 | 1011 | маш.-ч | маш.-ч | 1 | 0 | -430580475 | 0.01 | 0 | 9.67 | 0 | 0 | 0 | 6.62 | 0 | 0 | 1 | 1.46 | 1 | 1 | 2 | 0 | 0 | 1 | 1 | 0 | 0.01 |  | 1 | 2 | 101235652 | 1 | 0 | 192 | 1 | 0 | 0 | 0 | 0 | 0 | 0 | 0 | 0 | 0.0662 | 0 | 0 | 0 | 0 | 1 | 0 | 0.0662 | 0 | 0 | 0 | 0 | 1 |  | 0 | 0 | 0 | 9.67 | 6.62 | 1.46 | 0.07 | 0 | 0 | 0 | 0 | 0 | 0 | 0 |  | 0 |  | 0
300 | 101234499 | 101235641 | 86107263 | 1 | 1 | 1 | 2 | 91.06.05-011 | ФСЭМ-2022, 91.06.05-011, приказ Минстроя России от 18.05.2022 г. № 378/пр | Погрузчики одноковшовые универсальные фронтальные пневмоколесные, номинальная вместимость основного ковша 2,6 м3, грузоподъемность 5 т | 1368 | 1011 | маш.-ч | маш.-ч | 1 | 0 | -318968462 | 0.01 | 0 | 1555.93 | 921.41 | 0 | 0 | 1555.93 | 921.41 | 0 | 1 | 1 | 1 | 1 | -2 | 0 | 0 | 1 | 1 | 0 | 0.01 |  | 1 | 2 | 101235653 | 1 | 0 | 193 | 1 | 0 | 0 | 0 | 0 | 0 | 0 | 0 | 0 | 15.5593 | 9.2141 | 0 | 0 | 0.01 | 1 | 0 | 15.5593 | 9.2141 | 0 | 0 | 0.01 | 1 |  | 0 | 0 | 0 | 1555.93 | 1555.93 | 1 | 15.56 | 9.21 | 0 | 0 | 0 | 0 | 0 | 1 | 4-100-050 | 5 | чел.-ч. | 1
300 | 101234499 | 101235641 | 86107992 | 1 | 1 | 1 | 2 | 91.14.02-001 | ФСЭМ-2022 доп.7, 91.14.02-001, приказ Минстроя России от 02.08.2023 г. № 551/пр | Автомобили бортовые, грузоподъемность до 5 т | 1368 | 1011 | маш.-ч | маш.-ч | 1 | 0 | 1032761012 | 0.03 | 0 | 640.84 | 801.75 | 0 | 0 | 640.84 | 801.75 | 0 | 1 | 1 | 1 | 1 | -2 | 0 | 0 | 1 | 1 | 0 | 0.03 |  | 1 | 2 | 101235654 | 1 | 0 | 194 | 1 | 0 | 0 | 0 | 0 | 0 | 0 | 0 | 0 | 19.2252 | 24.0525 | 0 | 0 | 0.03 | 1 | 0 | 19.2252 | 24.0525 | 0 | 0 | 0.03 | 1 |  | 0 | 0 | 0 | 640.84 | 640.84 | 1 | 19.23 | 24.05 | 0 | 0 | 0 | 0 | 0 | 1 | 4-100-040 | 4 | чел.-ч. | 1
300 | 101234499 | 101235641 | 86108543 | 1 | 1 | 1 | 2 | 91.21.01-012 | ФСЭМ-2022 доп.11, 91.21.01-012, приказ Минстроя России от 09.08.2024 г. № 524/пр | Агрегаты окрасочные высокого давления для окраски поверхностей конструкций, мощность 1 кВт | 1368 | 1011 | маш.-ч | маш.-ч | 1 | 0 | -717252656 | 1.12 | 0 | 5.88 | 0 | 0 | 0 | 4.52 | 0 | 0 | 1 | 1.3 | 1 | 1 | 2 | 0 | 0 | 1 | 1 | 0 | 1.12 |  | 1 | 2 | 101235655 | 1 | 0 | 195 | 1 | 0 | 0 | 0 | 0 | 0 | 0 | 0 | 0 | 5.0624 | 0 | 0 | 0 | 0 | 1 | 0 | 5.0624 | 0 | 0 | 0 | 0 | 1 |  | 0 | 0 | 0 | 5.88 | 4.52 | 1.3 | 5.06 | 0 | 0 | 0 | 0 | 0 | 0 | 0 |  | 0 |  | 0
300 | 101234499 | 101235641 | 86077885 | 1 | 1 | 1 | 3 | 14.2.01.01-0004 | ФСБЦ-2022, 14.2.01.01-0004, приказ Минстроя России от 18.05.2022 г. № 378/пр | Композиция органосиликатная ОС-51-03 | 1348 | 1009 | т | т | 1000 | 0 | 1288699826 | 0.018 | 277651.44 | 0 | 0 | 0 | 151722.1 | 0 | 0 | 0 | 1.83 | 1 | 1 | 1 | 2 | 0 | 0 | 1 | 1 | 0 | 0.018 |  | 0 | 2 | 101235656 | 1 | 0 | 196 | 1 | 0 | 0 | 0 | 0 | 0 | 0 | 0 | 2730.9978 | 0 | 0 | 0 | 0 | 0 | 1 | 2730.9978 | 0 | 0 | 0 | 0 | 0 | 1 |  | 0 | 0 | 0 | 277651.44 | 151722.1 | 1.83 | 2731 | 0 | 0 | 0 | 0 | 0 | 0 | 0 |  | 0 |  | 0
300 | 101234499 | 101235641 | 86078634 | 1 | 1 | 1 | 3 | 14.5.09.10-0001 | ФСБЦ-2022, 14.5.09.10-0001, приказ Минстроя России от 18.05.2022 г. № 378/пр | Толуол каменноугольный и сланцевый, марки А, Б | 1348 | 1009 | т | т | 1000 | 0 | -1591489087 | 0.002 | 106056.99 | 0 | 0 | 0 | 74165.73 | 0 | 0 | 0 | 1.43 | 1 | 1 | 1 | 2 | 0 | 0 | 1 | 1 | 0 | 0.002 |  | 0 | 2 | 101235657 | 1 | 0 | 197 | 1 | 0 | 0 | 0 | 0 | 0 | 0 | 0 | 148.3315 | 0 | 0 | 0 | 0 | 0 | 1 | 148.3315 | 0 | 0 | 0 | 0 | 0 | 1 |  | 0 | 0 | 0 | 106056.99 | 74165.73 | 1.43 | 148.33 | 0 | 0 | 0 | 0 | 0 | 0 | 0 |  | 0 |  | 0
301 | 101234499 | 101235658 | 85989728 | 112 | 1 | 1 | 1 | 1-100-35 |  | Средний разряд работы 3,5 | 1191 | 1013 | чел.-ч. | чел.-ч. | 1 | 0 | -715079457 | 4.64 | 0 | 0 | 0 | 756.87 | 0 | 0 | 0 | 756.87 | 1 | 1 | 1 | 1 | -2 | 0 | 0 | 1 | 1 | 0 | 4.64 |  | 1 | 2 | 101235668 | 2 | 131072 | 198 | 1 | 0 | 0 | 0 | 0 | 0 | 0 | 0 | 0 | 0 | 0 | 3511.8768 | 4.64 | 0 | 1 | 0 | 0 | 0 | 3511.8768 | 4.64 | 0 | 1 | 0 | 0 | 0 | 0 | 756.87 | 756.87 | 1 | 3511.88 | 0 | 0 | 0 | 0 | 0 | 0 | 1 |  | 0 |  | 0
301 | 101234499 | 101235658 | 85989959 | 112 | 1 | 1 | 1 | 4-100-00 |  | Затраты труда машинистов | 1191 | 1013 | чел.-ч. | чел.-ч. | 1 | 0 | -1417349443 | 0.04 | 0 | 0 | 0 | 0 | 0 | 0 | 0 | 0 | 1 | 1 | 1 | 1 | -2 | 0 | 0 | 1 | 1 | 0 | 0.04 |  | 2 | 2 | 101235669 | 1 | 0 | 199 | 1 | 0 | 0 | 0 | 0 | 0 | 0 | 0 | 0 | 0 | 0 | 0 | 0 | 0 | 0 | 0 | 0 | 0 | 0 | 0 | 0 | 0 |  | 0 | 0 | 0 | 0 | 0 | 1 | 0 | 0 | 0 | 0 | 0 | 0 | 0 | 0 |  | 0 |  | 0
301 | 101234499 | 101235658 | 86107246 | 1 | 1 | 1 | 2 | 91.06.03-060 | ФСЭМ-2022, 91.06.03-060, приказ Минстроя России от 18.05.2022 г. № 378/пр | Лебедки электрические тяговым усилием до 5,79 кН (0,59 т) | 1368 | 1011 | маш.-ч | маш.-ч | 1 | 0 | -430580475 | 0.01 | 0 | 9.67 | 0 | 0 | 0 | 6.62 | 0 | 0 | 1 | 1.46 | 1 | 1 | 2 | 0 | 0 | 1 | 1 | 0 | 0.01 |  | 1 | 2 | 101235670 | 1 | 0 | 200 | 1 | 0 | 0 | 0 | 0 | 0 | 0 | 0 | 0 | 0.0662 | 0 | 0 | 0 | 0 | 1 | 0 | 0.0662 | 0 | 0 | 0 | 0 | 1 |  | 0 | 0 | 0 | 9.67 | 6.62 | 1.46 | 0.07 | 0 | 0 | 0 | 0 | 0 | 0 | 0 |  | 0 |  | 0
301 | 101234499 | 101235658 | 86107263 | 1 | 1 | 1 | 2 | 91.06.05-011 | ФСЭМ-2022, 91.06.05-011, приказ Минстроя России от 18.05.2022 г. № 378/пр | Погрузчики одноковшовые универсальные фронтальные пневмоколесные, номинальная вместимость основного ковша 2,6 м3, грузоподъемность 5 т | 1368 | 1011 | маш.-ч | маш.-ч | 1 | 0 | -318968462 | 0.01 | 0 | 1555.93 | 921.41 | 0 | 0 | 1555.93 | 921.41 | 0 | 1 | 1 | 1 | 1 | -2 | 0 | 0 | 1 | 1 | 0 | 0.01 |  | 1 | 2 | 101235671 | 1 | 0 | 201 | 1 | 0 | 0 | 0 | 0 | 0 | 0 | 0 | 0 | 15.5593 | 9.2141 | 0 | 0 | 0.01 | 1 | 0 | 15.5593 | 9.2141 | 0 | 0 | 0.01 | 1 |  | 0 | 0 | 0 | 1555.93 | 1555.93 | 1 | 15.56 | 9.21 | 0 | 0 | 0 | 0 | 0 | 1 | 4-100-050 | 5 | чел.-ч. | 1
301 | 101234499 | 101235658 | 86107992 | 1 | 1 | 1 | 2 | 91.14.02-001 | ФСЭМ-2022 доп.7, 91.14.02-001, приказ Минстроя России от 02.08.2023 г. № 551/пр | Автомобили бортовые, грузоподъемность до 5 т | 1368 | 1011 | маш.-ч | маш.-ч | 1 | 0 | 1032761012 | 0.03 | 0 | 640.84 | 801.75 | 0 | 0 | 640.84 | 801.75 | 0 | 1 | 1 | 1 | 1 | -2 | 0 | 0 | 1 | 1 | 0 | 0.03 |  | 1 | 2 | 101235672 | 1 | 0 | 202 | 1 | 0 | 0 | 0 | 0 | 0 | 0 | 0 | 0 | 19.2252 | 24.0525 | 0 | 0 | 0.03 | 1 | 0 | 19.2252 | 24.0525 | 0 | 0 | 0.03 | 1 |  | 0 | 0 | 0 | 640.84 | 640.84 | 1 | 19.23 | 24.05 | 0 | 0 | 0 | 0 | 0 | 1 | 4-100-040 | 4 | чел.-ч. | 1
301 | 101234499 | 101235658 | 86108543 | 1 | 1 | 1 | 2 | 91.21.01-012 | ФСЭМ-2022 доп.11, 91.21.01-012, приказ Минстроя России от 09.08.2024 г. № 524/пр | Агрегаты окрасочные высокого давления для окраски поверхностей конструкций, мощность 1 кВт | 1368 | 1011 | маш.-ч | маш.-ч | 1 | 0 | -717252656 | 0.65 | 0 | 5.88 | 0 | 0 | 0 | 4.52 | 0 | 0 | 1 | 1.3 | 1 | 1 | 2 | 0 | 0 | 1 | 1 | 0 | 0.65 |  | 1 | 2 | 101235673 | 1 | 0 | 203 | 1 | 0 | 0 | 0 | 0 | 0 | 0 | 0 | 0 | 2.938 | 0 | 0 | 0 | 0 | 1 | 0 | 2.938 | 0 | 0 | 0 | 0 | 1 |  | 0 | 0 | 0 | 5.88 | 4.52 | 1.3 | 2.94 | 0 | 0 | 0 | 0 | 0 | 0 | 0 |  | 0 |  | 0
301 | 101234499 | 101235658 | 86078376 | 1 | 1 | 1 | 3 | 14.4.04.12-0014 | ФСБЦ-2022, 14.4.04.12-0014, приказ Минстроя России от 18.05.2022 г. № 378/пр | Эмаль ЭП-1236 | 1348 | 1009 | т | т | 1000 | 0 | -1958224792 | 0.04 | 241266.89 | 0 | 0 | 0 | 180049.92 | 0 | 0 | 0 | 1.34 | 1 | 1 | 1 | 2 | 0 | 0 | 1 | 1 | 0 | 0.04 |  | 0 | 2 | 101235674 | 1 | 0 | 204 | 1 | 0 | 0 | 0 | 0 | 0 | 0 | 0 | 7201.9968 | 0 | 0 | 0 | 0 | 0 | 1 | 7201.9968 | 0 | 0 | 0 | 0 | 0 | 1 |  | 0 | 0 | 0 | 241266.89 | 180049.92 | 1.34 | 7202 | 0 | 0 | 0 | 0 | 0 | 0 | 0 |  | 0 |  | 0
301 | 101234499 | 101235658 | 86078596 | 1 | 1 | 1 | 3 | 14.5.09.04-0111 | ФСБЦ-2022 доп.9, 14.5.09.04-0111, приказ Минстроя России от 16.02.2024 г. № 102/пр | Отвердитель № 1 | 1348 | 1009 | т | т | 1000 | 0 | 1628262337 | 0.0005 | 1628463.77 | 0 | 0 | 0 | 1138785.85 | 0 | 0 | 0 | 1.43 | 1 | 1 | 1 | 2 | 0 | 0 | 1 | 1 | 0 | 0.0005 |  | 0 | 2 | 101235675 | 1 | 0 | 205 | 1 | 0 | 0 | 0 | 0 | 0 | 0 | 0 | 569.3929 | 0 | 0 | 0 | 0 | 0 | 1 | 569.3929 | 0 | 0 | 0 | 0 | 0 | 1 |  | 0 | 0 | 0 | 1628463.77 | 1138785.85 | 1.43 | 569.39 | 0 | 0 | 0 | 0 | 0 | 0 | 0 |  | 0 |  | 0
301 | 101234499 | 101235658 | 86078617 | 1 | 1 | 1 | 3 | 14.5.09.07-0030 | ФСБЦ-2022, 14.5.09.07-0030, приказ Минстроя России от 18.05.2022 г. № 378/пр | Растворитель Р-4 | 1348 | 1009 | т | т | 1000 | 0 | -1389533366 | 0.0015 | 140892.82 | 0 | 0 | 0 | 98526.45 | 0 | 0 | 0 | 1.43 | 1 | 1 | 1 | 2 | 0 | 0 | 1 | 1 | 0 | 0.0015 |  | 0 | 2 | 101235676 | 1 | 0 | 206 | 1 | 0 | 0 | 0 | 0 | 0 | 0 | 0 | 147.7897 | 0 | 0 | 0 | 0 | 0 | 1 | 147.7897 | 0 | 0 | 0 | 0 | 0 | 1 |  | 0 | 0 | 0 | 140892.82 | 98526.45 | 1.43 | 147.79 | 0 | 0 | 0 | 0 | 0 | 0 | 0 |  | 0 |  | 0
302 | 101234499 | 101235677 | 98798333 | 116 | 1 | 1 | 1 | 1-100-30 |  | Средний разряд работы 3,0 | 1191 | 1013 | чел.-ч. | чел.-ч. | 1 | 0 | -1833565283 | 97.2 | 0 | 0 | 0 | 712 | 0 | 0 | 0 | 712 | 1 | 1 | 1 | 1 | -2 | 0 | 0 | 1 | 1 | 0 | 97.2 |  | 1 | 2 | 101235685 | 1 | 0 | 207 | 1 | 0 | 0 | 0 | 0 | 0 | 0 | 0 | 0 | 0 | 0 | 69206.4 | 97.2 | 0 | 1 | 0 | 0 | 0 | 69206.4 | 97.2 | 0 | 1 | 2678.29 | 3.7616 | 0 | 3.7616 | 712 | 712 | 1 | 69206.4 | 0 | 0 | 0 | 0 | 2678.29 | 2678.29 | 1 |  | 0 |  | 0
302 | 101234499 | 101235677 | 98798528 | 116 | 1 | 1 | 1 | 4-100-00 |  | Затраты труда машинистов | 1191 | 1013 | чел.-ч. | чел.-ч. | 1 | 0 | -1417349443 | 0.27 | 0 | 0 | 0 | 0 | 0 | 0 | 0 | 0 | 1 | 1 | 1 | 1 | -2 | 0 | 0 | 1 | 1 | 0 | 0.27 |  | 2 | 2 | 101235686 | 1 | 0 | 208 | 1 | 0 | 0 | 0 | 0 | 0 | 0 | 0 | 0 | 0 | 0 | 0 | 0 | 0 | 0 | 0 | 0 | 0 | 0 | 0 | 0 | 0 |  | 0 | 0 | 0.010449 | 0 | 0 | 1 | 0 | 0 | 0 | 0 | 0 | 0 | 0 | 0 |  | 0 |  | 0
302 | 101234499 | 101235677 | 98919466 | 1 | 1 | 1 | 2 | 91.05.01-017 | ФСЭМ-2022 доп.3, 91.05.01-017, приказ Минстроя России от 26.10.2022 г. № 905/пр | Краны башенные, грузоподъемность 8 т | 1368 | 1011 | маш.-ч | маш.-ч | 1 | 0 | 336666443 | 0.2 | 0 | 978.77 | 1076.98 | 0 | 0 | 978.77 | 1076.98 | 0 | 1 | 1 | 1 | 1 | -2 | 0 | 0 | 1 | 1 | 0 | 0.2 |  | 1 | 2 | 101235687 | 1 | 0 | 209 | 1 | 0 | 0 | 0 | 0 | 0 | 0 | 0 | 0 | 195.754 | 215.396 | 0 | 0 | 0.2 | 1 | 0 | 195.754 | 215.396 | 0 | 0 | 0.2 | 1 |  | 0 | 0.00774 | 0.00774 | 978.77 | 978.77 | 1 | 195.75 | 215.4 | 0 | 7.58 | 8.34 | 0 | 15.92 | 1 | 4-100-060 | 6 | чел.-ч. | 1
302 | 101234499 | 101235677 | 98920410 | 1 | 1 | 1 | 2 | 91.14.02-001 | ФСЭМ-2022 доп.7, 91.14.02-001, приказ Минстроя России от 02.08.2023 г. № 551/пр | Автомобили бортовые, грузоподъемность до 5 т | 1368 | 1011 | маш.-ч | маш.-ч | 1 | 0 | -950105757 | 0.07 | 0 | 640.84 | 801.75 | 0 | 0 | 640.84 | 801.75 | 0 | 1 | 1 | 1 | 1 | -2 | 0 | 0 | 1 | 1 | 0 | 0.07 |  | 1 | 2 | 101235688 | 1 | 0 | 210 | 1 | 0 | 0 | 0 | 0 | 0 | 0 | 0 | 0 | 44.8588 | 56.1225 | 0 | 0 | 0.07 | 1 | 0 | 44.8588 | 56.1225 | 0 | 0 | 0.07 | 1 |  | 0 | 0.002709 | 0.002709 | 640.84 | 640.84 | 1 | 44.86 | 56.12 | 0 | 1.74 | 2.17 | 0 | 3.91 | 1 | 4-100-040 | 4 | чел.-ч. | 1
302 | 101234499 | 101235677 | 98871789 | 1 | 1 | 1 | 3 | 01.7.15.06-0022 | ФСБЦ-2022, 01.7.15.06-0022, приказ Минстроя России от 18.05.2022 г. № 378/пр | Гвозди стальные толевые, диаметр 2-3 мм, длина 20-40 мм | 1346 | 1009 | кг | кг | 1 | 0 | -287685511 | 4 | 94.13 | 0 | 0 | 0 | 72.97 | 0 | 0 | 0 | 1.29 | 1 | 1 | 1 | 2 | 0 | 0 | 1 | 1 | 0 | 4 |  | 0 | 2 | 101235689 | 1 | 0 | 211 | 1 | 0 | 0 | 0 | 0 | 0 | 0 | 0 | 291.88 | 0 | 0 | 0 | 0 | 0 | 1 | 291.88 | 0 | 0 | 0 | 0 | 0 | 1 |  | 0 | 0 | 0.1548 | 94.13 | 72.97 | 1.29 | 291.88 | 0 | 14.57 | 0 | 0 | 0 | 14.57 | 0 |  | 0 |  | 0
302 | 101234499 | 101235677 | 98879046 | 1 | 1 | 1 | 3 | 08.3.03.05-0002 | ФСБЦ-2022, 08.3.03.05-0002, приказ Минстроя России от 18.05.2022 г. № 378/пр | Проволока канатная оцинкованная, диаметр 3 мм | 1348 | 1009 | т | т | 1000 | 0 | 965580063 | 0.012 | 142433.66 | 0 | 0 | 0 | 149930.17 | 0 | 0 | 0 | 0.95 | 1 | 1 | 1 | 2 | 0 | 0 | 1 | 1 | 0 | 0.012 |  | 0 | 2 | 101235690 | 1 | 0 | 212 | 1 | 0 | 0 | 0 | 0 | 0 | 0 | 0 | 1799.162 | 0 | 0 | 0 | 0 | 0 | 1 | 1799.162 | 0 | 0 | 0 | 0 | 0 | 1 |  | 0 | 0 | 0.0004644 | 142433.66 | 149930.17 | 0.95 | 1799.16 | 0 | 66.15 | 0 | 0 | 0 | 66.15 | 0 |  | 0 |  | 0
302 | 101234499 | 101235677 | 98879204 | 1 | 1 | 1 | 3 | 08.3.05.05-0051 | ФСБЦ-2022, 08.3.05.05-0051, приказ Минстроя России от 18.05.2022 г. № 378/пр | Сталь листовая оцинкованная, толщина 0,5 мм | 1348 | 1009 | т | т | 1000 | 0 | -1680262289 | 0 | 77592.25 | 0 | 0 | 0 | 91285 | 0 | 0 | 0 | 0.85 | 1 | 1 | 1 | 2 | 0 | 0 | 1 | 0 | 0 | 0 |  | 0 | 2 | 101235691 | 1 | 6144 | 213 | 0 | 0 | 0 | 0 | 0 | 0 | 0 | 0 | 0 | 0 | 0 | 0 | 0 | 0 | 0 | 0 | 0 | 0 | 0 | 0 | 0 | 0 |  | 0 | 0 | 0 | 77592.25 | 91285 | 0.85 | 0 | 0 | 0 | 0 | 0 | 0 | 0 | 0 |  | 0 |  | 0
304 | 101234499 | 101235692 | 98798392 | 116 | 1 | 1 | 1 | 1-100-50 |  | Средний разряд работы 5,0 | 1191 | 1013 | чел.-ч. | чел.-ч. | 1 | 0 | 73401693 | 75.3 | 0 | 0 | 0 | 921.41 | 0 | 0 | 0 | 921.41 | 1 | 1 | 1 | 1 | -2 | 0 | 0 | 1 | 1 | 0 | 75.3 |  | 1 | 2 | 101235698 | 1 | 0 | 214 | 1 | 0 | 0 | 0 | 0 | 0 | 0 | 0 | 0 | 0 | 0 | 69382.173 | 75.3 | 0 | 1 | 0 | 0 | 0 | 69382.173 | 75.3 | 0 | 1 | 1387.64 | 1.506 | 0 | 1.506 | 921.41 | 921.41 | 1 | 69382.17 | 0 | 0 | 0 | 0 | 1387.64 | 1387.64 | 1 |  | 0 |  | 0
304 | 101234499 | 101235692 | 98798528 | 116 | 1 | 1 | 1 | 4-100-00 |  | Затраты труда машинистов | 1191 | 1013 | чел.-ч. | чел.-ч. | 1 | 0 | -1417349443 | 0.05 | 0 | 0 | 0 | 0 | 0 | 0 | 0 | 0 | 1 | 1 | 1 | 1 | -2 | 0 | 0 | 1 | 1 | 0 | 0.05 |  | 2 | 2 | 101235699 | 1 | 0 | 215 | 1 | 0 | 0 | 0 | 0 | 0 | 0 | 0 | 0 | 0 | 0 | 0 | 0 | 0 | 0 | 0 | 0 | 0 | 0 | 0 | 0 | 0 |  | 0 | 0 | 0.001 | 0 | 0 | 1 | 0 | 0 | 0 | 0 | 0 | 0 | 0 | 0 |  | 0 |  | 0
304 | 101234499 | 101235692 | 98920410 | 1 | 1 | 1 | 2 | 91.14.02-001 | ФСЭМ-2022 доп.7, 91.14.02-001, приказ Минстроя России от 02.08.2023 г. № 551/пр | Автомобили бортовые, грузоподъемность до 5 т | 1368 | 1011 | маш.-ч | маш.-ч | 1 | 0 | -950105757 | 0.05 | 0 | 640.84 | 801.75 | 0 | 0 | 640.84 | 801.75 | 0 | 1 | 1 | 1 | 1 | -2 | 0 | 0 | 1 | 1 | 0 | 0.05 |  | 1 | 2 | 101235700 | 1 | 0 | 216 | 1 | 0 | 0 | 0 | 0 | 0 | 0 | 0 | 0 | 32.042 | 40.0875 | 0 | 0 | 0.05 | 1 | 0 | 32.042 | 40.0875 | 0 | 0 | 0.05 | 1 |  | 0 | 0.001 | 0.001 | 640.84 | 640.84 | 1 | 32.04 | 40.09 | 0 | 0.64 | 0.8 | 0 | 1.44 | 1 | 4-100-040 | 4 | чел.-ч. | 1
304 | 101234499 | 101235692 | 98870309 | 1 | 1 | 1 | 3 | 01.7.03.04-0001 | ФСБЦ-2022, 01.7.03.04-0001, приказ Минстроя России от 18.05.2022 г. № 378/пр | Электроэнергия | 1383 | 1013 | КВТ-Ч | КВТ-Ч | 1 | 0 | -1504342657 | 4.416 | 7 | 0 | 0 | 0 | 7 | 0 | 0 | 0 | 1 | 1 | 1 | 1 | -2 | 0 | 0 | 1 | 1 | 0 | 4.416 |  | 0 | 2 | 101235701 | 1 | 0 | 217 | 1 | 0 | 0 | 0 | 0 | 0 | 0 | 0 | 30.912 | 0 | 0 | 0 | 0 | 0 | 1 | 30.912 | 0 | 0 | 0 | 0 | 0 | 1 |  | 0 | 0 | 0.08832 | 7 | 7 | 1 | 30.91 | 0 | 0.62 | 0 | 0 | 0 | 0.62 | 1 |  | 0 |  | 0
304 | 101234499 | 101235692 | 98798896 | 116 | 1 | 1 | 3 | 01.7.04.11 |  | Скобяные изделия | 1377 | 1013 | КОМПЛ | КОМПЛ | 1 | 0 | -927458517 | 0 | 0 | 0 | 0 | 0 | 0 | 0 | 0 | 0 | 1 | 1 | 1 | 1 | 0 | 0 | 0 | 1 | 0 | 0 | 0 |  | 0 | 2 | 101235702 | 1 | 6144 | 218 | 0 | 0 | 0 | 0 | 0 | 0 | 0 | 0 | 0 | 0 | 0 | 0 | 0 | 0 | 0 | 0 | 0 | 0 | 0 | 0 | 0 | 0 |  | 0 | 0 | 0 | 0 | 0 | 1 | 0 | 0 | 0 | 0 | 0 | 0 | 0 | 0 |  | 0 |  | 0
341 | 101234499 | 101235704 | 89307885 | 113 | 1 | 1 | 1 | 1-100-23 |  | Средний разряд работы 2,3 | 1191 | 1013 | чел.-ч. | чел.-ч. | 1 | 0 | 1689191095 | 21.6 | 0 | 0 | 0 | 670.12 | 0 | 0 | 0 | 670.12 | 1 | 1 | 1 | 1 | -2 | 0 | 0 | 1 | 1 | 0 | 21.6 |  | 1 | 2 | 101235714 | 2 | 131072 | 219 | 1 | 0 | 0 | 0 | 0 | 0 | 0 | 0 | 0 | 0 | 0 | 14474.592 | 21.6 | 0 | 1 | 0 | 0 | 0 | 14474.592 | 21.6 | 0 | 1 | 0 | 0 | 0 | 0 | 670.12 | 670.12 | 1 | 14474.59 | 0 | 0 | 0 | 0 | 0 | 0 | 1 |  | 0 |  | 0
341 | 101234499 | 101235704 | 89308105 | 113 | 1 | 1 | 1 | 4-100-00 |  | Затраты труда машинистов | 1191 | 1013 | чел.-ч. | чел.-ч. | 1 | 0 | -1417349443 | 20.6 | 0 | 0 | 0 | 0 | 0 | 0 | 0 | 0 | 1 | 1 | 1 | 1 | -2 | 0 | 0 | 1 | 1 | 0 | 20.6 |  | 2 | 2 | 101235715 | 1 | 0 | 220 | 1 | 0 | 0 | 0 | 0 | 0 | 0 | 0 | 0 | 0 | 0 | 0 | 0 | 0 | 0 | 0 | 0 | 0 | 0 | 0 | 0 | 0 |  | 0 | 0 | 0 | 0 | 0 | 1 | 0 | 0 | 0 | 0 | 0 | 0 | 0 | 0 |  | 0 |  | 0
341 | 101234499 | 101235704 | 89431580 | 1 | 1 | 1 | 2 | 91.01.01-035 | ФСЭМ-2022, 91.01.01-035, приказ Минстроя России от 18.05.2022 г. № 378/пр | Бульдозеры, мощность 79 кВт (108 л.с.) | 1368 | 1011 | маш.-ч | маш.-ч | 1 | 0 | 1686318819 | 2.59 | 0 | 1207.05 | 668.23 | 0 | 0 | 887.54 | 668.23 | 0 | 1 | 1.36 | 1 | 1 | 2 | 0 | 0 | 1 | 1 | 0 | 2.59 |  | 1 | 2 | 101235716 | 1 | 0 | 221 | 1 | 0 | 0 | 0 | 0 | 0 | 0 | 0 | 0 | 2298.7286 | 1730.7157 | 0 | 0 | 2.59 | 1 | 0 | 2298.7286 | 1730.7157 | 0 | 0 | 2.59 | 1 |  | 0 | 0 | 0 | 1207.05 | 887.54 | 1.36 | 2298.73 | 1730.72 | 0 | 0 | 0 | 0 | 0 | 0 | 4-100-060 | 6 | чел.-ч. | 1
341 | 101234499 | 101235704 | 89431591 | 1 | 1 | 1 | 2 | 91.01.02-004 | ФСЭМ-2022 доп.11, 91.01.02-004, приказ Минстроя России от 09.08.2024 г. № 524/пр | Автогрейдеры среднего типа, мощность 99 кВт (135 л.с.) | 1368 | 1011 | маш.-ч | маш.-ч | 1 | 0 | 1431917700 | 2.3 | 0 | 2590.22 | 668.23 | 0 | 0 | 1933 | 668.23 | 0 | 1 | 1.34 | 1 | 1 | 2 | 0 | 0 | 1 | 1 | 0 | 2.3 |  | 1 | 2 | 101235717 | 1 | 0 | 222 | 1 | 0 | 0 | 0 | 0 | 0 | 0 | 0 | 0 | 4445.9 | 1536.929 | 0 | 0 | 2.3 | 1 | 0 | 4445.9 | 1536.929 | 0 | 0 | 2.3 | 1 |  | 0 | 0 | 0 | 2590.22 | 1933 | 1.34 | 4445.9 | 1536.93 | 0 | 0 | 0 | 0 | 0 | 0 | 4-100-060 | 6 | чел.-ч. | 1
341 | 101234499 | 101235704 | 89432167 | 1 | 1 | 1 | 2 | 91.06.05-011 | ФСЭМ-2022, 91.06.05-011, приказ Минстроя России от 18.05.2022 г. № 378/пр | Погрузчики одноковшовые универсальные фронтальные пневмоколесные, номинальная вместимость основного ковша 2,6 м3, грузоподъемность 5 т | 1368 | 1011 | маш.-ч | маш.-ч | 1 | 0 | -236559110 | 2.46 | 0 | 1555.93 | 921.41 | 0 | 0 | 1555.93 | 921.41 | 0 | 1 | 1 | 1 | 1 | -2 | 0 | 0 | 1 | 1 | 0 | 2.46 |  | 1 | 2 | 101235718 | 1 | 0 | 223 | 1 | 0 | 0 | 0 | 0 | 0 | 0 | 0 | 0 | 3827.5878 | 2266.6686 | 0 | 0 | 2.46 | 1 | 0 | 3827.5878 | 2266.6686 | 0 | 0 | 2.46 | 1 |  | 0 | 0 | 0 | 1555.93 | 1555.93 | 1 | 3827.59 | 2266.67 | 0 | 0 | 0 | 0 | 0 | 1 | 4-100-050 | 5 | чел.-ч. | 1
341 | 101234499 | 101235704 | 89432370 | 1 | 1 | 1 | 2 | 91.08.03-030 | ФСЭМ-2022, 91.08.03-030, приказ Минстроя России от 18.05.2022 г. № 378/пр | Катки самоходные пневмоколесные статические, масса 30 т | 1368 | 1011 | маш.-ч | маш.-ч | 1 | 0 | -1211931242 | 12.21 | 0 | 3372.16 | 668.23 | 0 | 0 | 2391.6 | 668.23 | 0 | 1 | 1.41 | 1 | 1 | 2 | 0 | 0 | 1 | 1 | 0 | 12.21 |  | 1 | 2 | 101235719 | 1 | 0 | 224 | 1 | 0 | 0 | 0 | 0 | 0 | 0 | 0 | 0 | 29201.436 | 8159.0883 | 0 | 0 | 12.21 | 1 | 0 | 29201.436 | 8159.0883 | 0 | 0 | 12.21 | 1 |  | 0 | 0 | 0 | 3372.16 | 2391.6 | 1.41 | 29201.44 | 8159.09 | 0 | 0 | 0 | 0 | 0 | 0 | 4-100-060 | 6 | чел.-ч. | 1
341 | 101234499 | 101235704 | 89432851 | 1 | 1 | 1 | 2 | 91.13.01-038 | ФСЭМ-2022, 91.13.01-038, приказ Минстроя России от 18.05.2022 г. № 378/пр | Машины поливомоечные, вместимость цистерны 6 м3 | 1368 | 1011 | маш.-ч | маш.-ч | 1 | 0 | 1517905861 | 1.04 | 0 | 1345.65 | 497.46 | 0 | 0 | 1043.14 | 497.46 | 0 | 1 | 1.29 | 1 | 1 | 2 | 0 | 0 | 1 | 1 | 0 | 1.04 |  | 1 | 2 | 101235720 | 1 | 0 | 225 | 1 | 0 | 0 | 0 | 0 | 0 | 0 | 0 | 0 | 1084.8656 | 517.3584 | 0 | 0 | 1.04 | 1 | 0 | 1084.8656 | 517.3584 | 0 | 0 | 1.04 | 1 |  | 0 | 0 | 0 | 1345.65 | 1043.14 | 1.29 | 1084.87 | 517.36 | 0 | 0 | 0 | 0 | 0 | 0 | 4-100-040 | 4 | чел.-ч. | 1
341 | 101234499 | 101235704 | 89383183 | 1 | 1 | 1 | 3 | 01.7.03.01-0001 | ФСБЦ-2022, 01.7.03.01-0001, приказ Минстроя России от 18.05.2022 г. № 378/пр | Вода | 1339 | 1007 | м3 | м3 | 1 | 0 | -82968899 | 7 | 31.78 | 0 | 0 | 0 | 35.71 | 0 | 0 | 0 | 0.89 | 1 | 1 | 1 | 2 | 0 | 0 | 1 | 1 | 0 | 7 |  | 0 | 2 | 101235721 | 1 | 0 | 226 | 1 | 0 | 0 | 0 | 0 | 0 | 0 | 0 | 249.97 | 0 | 0 | 0 | 0 | 0 | 1 | 249.97 | 0 | 0 | 0 | 0 | 0 | 1 |  | 0 | 0 | 0 | 31.78 | 35.71 | 0.89 | 249.97 | 0 | 0 | 0 | 0 | 0 | 0 | 0 |  | 0 |  | 0
341 | 101234499 | 101235704 | 89386113 | 1 | 1 | 1 | 3 | 02.2.05.04-2234 | ФСБЦ-2022, 02.2.05.04-2234, приказ Минстроя России от 18.05.2022 г. № 378/пр | Щебень из гравия для строительных работ М 800, фракция 20-40 мм | 1339 | 1007 | м3 | м3 | 1 | 0 | 1702656594 | 126 | 2223.93 | 0 | 0 | 0 | 2223.93 | 0 | 0 | 0 | 1 | 1 | 1 | 1 | 0 | 1 | 0 | 1 | 0 | 0 | 126 |  | 0 | 1 | -1 | 0 | 0 |  | 0 | 0 | 0 | 0 | 0 | 0 | 0 | 0 | 0 | 0 | 0 | 0 | 0 | 0 | 0 | 0 | 0 | 0 | 0 | 0 | 0 | 0 |  | 0 | 0 | 0 | 2223.93 | 2223.93 | 1 | 280215.18 | 0 | 0 | 0 | 0 | 0 | 0 | 1 |  | 0 |  | 0
343 | 101234499 | 101235724 | 89307922 | 113 | 1 | 1 | 1 | 1-100-36 |  | Средний разряд работы 3,6 | 1191 | 1013 | чел.-ч. | чел.-ч. | 1 | 0 | 1733635447 | 18.58 | 0 | 0 | 0 | 765.85 | 0 | 0 | 0 | 765.85 | 1 | 1 | 1 | 1 | -2 | 0 | 0 | 1 | 1 | 0 | 18.58 |  | 1 | 2 | 101235736 | 2 | 131072 | 228 | 1 | 0 | 0 | 0 | 0 | 0 | 0 | 0 | 0 | 0 | 0 | 14229.493 | 18.58 | 0 | 1 | 0 | 0 | 0 | 14229.493 | 18.58 | 0 | 1 | 0 | 0 | 0 | 0 | 765.85 | 765.85 | 1 | 14229.49 | 0 | 0 | 0 | 0 | 0 | 0 | 1 |  | 0 |  | 0
343 | 101234499 | 101235724 | 89308105 | 113 | 1 | 1 | 1 | 4-100-00 |  | Затраты труда машинистов | 1191 | 1013 | чел.-ч. | чел.-ч. | 1 | 0 | -1417349443 | 7.98 | 0 | 0 | 0 | 0 | 0 | 0 | 0 | 0 | 1 | 1 | 1 | 1 | -2 | 0 | 0 | 1 | 1 | 0 | 7.98 |  | 2 | 2 | 101235737 | 1 | 0 | 229 | 1 | 0 | 0 | 0 | 0 | 0 | 0 | 0 | 0 | 0 | 0 | 0 | 0 | 0 | 0 | 0 | 0 | 0 | 0 | 0 | 0 | 0 |  | 0 | 0 | 0 | 0 | 0 | 1 | 0 | 0 | 0 | 0 | 0 | 0 | 0 | 0 |  | 0 |  | 0
343 | 101234499 | 101235724 | 89432342 | 1 | 1 | 1 | 2 | 91.08.01-021 | ФСЭМ-2022, 91.08.01-021, приказ Минстроя России от 18.05.2022 г. № 378/пр | Асфальтоукладчики гусеничные, ширина укладки от 1,8 до 4,5 м, скорость укладки 30 м/мин, производительность 400 т/ч | 1368 | 1011 | маш.-ч | маш.-ч | 1 | 0 | 1739013354 | 1.68 | 0 | 2330.41 | 1148.77 | 0 | 0 | 2330.41 | 1148.77 | 0 | 1 | 1 | 1 | 1 | -2 | 0 | 0 | 1 | 1 | 0 | 1.68 |  | 1 | 2 | 101235738 | 1 | 0 | 230 | 1 | 0 | 0 | 0 | 0 | 0 | 0 | 0 | 0 | 3915.0888 | 1929.9336 | 0 | 0 | 1.68 | 1 | 0 | 3915.0888 | 1929.9336 | 0 | 0 | 1.68 | 1 |  | 0 | 0 | 0 | 2330.41 | 2330.41 | 1 | 3915.09 | 1929.93 | 0 | 0 | 0 | 0 | 0 | 1 | 4-100-070 | 7 | чел.-ч. | 1
343 | 101234499 | 101235724 | 89432347 | 1 | 1 | 1 | 2 | 91.08.02-002 | ФСЭМ-2022, 91.08.02-002, приказ Минстроя России от 18.05.2022 г. № 378/пр | Автогудронаторы, емкость цистерны 7000 л | 1368 | 1011 | маш.-ч | маш.-ч | 1 | 0 | -999934895 | 0.16 | 0 | 1774.94 | 1069.18 | 0 | 0 | 1324.58 | 1069.18 | 0 | 1 | 1.34 | 1 | 1 | 2 | 0 | 0 | 1 | 1 | 0 | 0.16 |  | 1 | 2 | 101235739 | 1 | 0 | 231 | 1 | 0 | 0 | 0 | 0 | 0 | 0 | 0 | 0 | 211.9328 | 171.0688 | 0 | 0 | 0.32 | 1 | 0 | 211.9328 | 171.0688 | 0 | 0 | 0.32 | 1 |  | 0 | 0 | 0 | 1774.94 | 1324.58 | 1.34 | 211.93 | 171.07 | 0 | 0 | 0 | 0 | 0 | 0 | 4-100-045 | 4.5 | чел.-ч. | 2
343 | 101234499 | 101235724 | 89432349 | 1 | 1 | 1 | 2 | 91.08.02-011 | ФСЭМ-2022, 91.08.02-011, приказ Минстроя России от 18.05.2022 г. № 378/пр | Гудронаторы ручные | 1368 | 1011 | маш.-ч | маш.-ч | 1 | 0 | 1863353644 | 0.1 | 0 | 9.95 | 0 | 0 | 0 | 8.22 | 0 | 0 | 1 | 1.21 | 1 | 1 | 2 | 0 | 0 | 1 | 1 | 0 | 0.1 |  | 1 | 2 | 101235740 | 1 | 0 | 232 | 1 | 0 | 0 | 0 | 0 | 0 | 0 | 0 | 0 | 0.822 | 0 | 0 | 0 | 0 | 1 | 0 | 0.822 | 0 | 0 | 0 | 0 | 1 |  | 0 | 0 | 0 | 9.95 | 8.22 | 1.21 | 0.82 | 0 | 0 | 0 | 0 | 0 | 0 | 0 |  | 0 |  | 0
343 | 101234499 | 101235724 | 89432366 | 1 | 1 | 1 | 2 | 91.08.03-024 | ФСЭМ-2022, 91.08.03-024, приказ Минстроя России от 18.05.2022 г. № 378/пр | Катки самоходные комбинированные вибрационные, масса 3,5 т | 1368 | 1011 | маш.-ч | маш.-ч | 1 | 0 | -486021104 | 1.71 | 0 | 1223.46 | 497.46 | 0 | 0 | 893.04 | 497.46 | 0 | 1 | 1.37 | 1 | 1 | 2 | 0 | 0 | 1 | 1 | 0 | 1.71 |  | 1 | 2 | 101235741 | 1 | 0 | 233 | 1 | 0 | 0 | 0 | 0 | 0 | 0 | 0 | 0 | 1527.0984 | 850.6566 | 0 | 0 | 1.71 | 1 | 0 | 1527.0984 | 850.6566 | 0 | 0 | 1.71 | 1 |  | 0 | 0 | 0 | 1223.46 | 893.04 | 1.37 | 1527.1 | 850.66 | 0 | 0 | 0 | 0 | 0 | 0 | 4-100-040 | 4 | чел.-ч. | 1
343 | 101234499 | 101235724 | 89432368 | 1 | 1 | 1 | 2 | 91.08.03-027 | ФСЭМ-2022, 91.08.03-027, приказ Минстроя России от 18.05.2022 г. № 378/пр | Катки самоходные гладкие вибрационные, масса 3,5 т | 1368 | 1011 | маш.-ч | маш.-ч | 1 | 0 | 573387071 | 2.12 | 0 | 1032.41 | 801.75 | 0 | 0 | 1032.41 | 801.75 | 0 | 1 | 1 | 1 | 1 | -2 | 0 | 0 | 1 | 1 | 0 | 2.12 |  | 1 | 2 | 101235742 | 1 | 0 | 234 | 1 | 0 | 0 | 0 | 0 | 0 | 0 | 0 | 0 | 2188.7092 | 1699.71 | 0 | 0 | 2.12 | 1 | 0 | 2188.7092 | 1699.71 | 0 | 0 | 2.12 | 1 |  | 0 | 0 | 0 | 1032.41 | 1032.41 | 1 | 2188.71 | 1699.71 | 0 | 0 | 0 | 0 | 0 | 1 | 4-100-040 | 4 | чел.-ч. | 1
343 | 101234499 | 101235724 | 89432463 | 1 | 1 | 1 | 2 | 91.08.11-031 | ФСЭМ-2022, 91.08.11-031, приказ Минстроя России от 18.05.2022 г. № 378/пр | Перегружатели асфальтовой смеси, емкость бункера до 25 т | 1368 | 1011 | маш.-ч | маш.-ч | 1 | 0 | -1459309739 | 1.68 | 0 | 12348.43 | 761.04 | 0 | 0 | 8883.76 | 761.04 | 0 | 1 | 1.39 | 1 | 1 | 2 | 0 | 0 | 1 | 1 | 0 | 1.68 |  | 1 | 2 | 101235743 | 1 | 0 | 235 | 1 | 0 | 0 | 0 | 0 | 0 | 0 | 0 | 0 | 14924.7168 | 1278.5472 | 0 | 0 | 1.68 | 1 | 0 | 14924.7168 | 1278.5472 | 0 | 0 | 1.68 | 1 |  | 0 | 0 | 0 | 12348.43 | 8883.76 | 1.39 | 14924.72 | 1278.55 | 0 | 0 | 0 | 0 | 0 | 0 | 4-100-080 | 8 | чел.-ч. | 1
343 | 101234499 | 101235724 | 89432851 | 1 | 1 | 1 | 2 | 91.13.01-038 | ФСЭМ-2022, 91.13.01-038, приказ Минстроя России от 18.05.2022 г. № 378/пр | Машины поливомоечные, вместимость цистерны 6 м3 | 1368 | 1011 | маш.-ч | маш.-ч | 1 | 0 | 1517905861 | 0.47 | 0 | 1345.65 | 497.46 | 0 | 0 | 1043.14 | 497.46 | 0 | 1 | 1.29 | 1 | 1 | 2 | 0 | 0 | 1 | 1 | 0 | 0.47 |  | 1 | 2 | 101235744 | 1 | 0 | 236 | 1 | 0 | 0 | 0 | 0 | 0 | 0 | 0 | 0 | 490.2758 | 233.8062 | 0 | 0 | 0.47 | 1 | 0 | 490.2758 | 233.8062 | 0 | 0 | 0.47 | 1 |  | 0 | 0 | 0 | 1345.65 | 1043.14 | 1.29 | 490.28 | 233.81 | 0 | 0 | 0 | 0 | 0 | 0 | 4-100-040 | 4 | чел.-ч. | 1
343 | 101234499 | 101235724 | 89383183 | 1 | 1 | 1 | 3 | 01.7.03.01-0001 | ФСБЦ-2022, 01.7.03.01-0001, приказ Минстроя России от 18.05.2022 г. № 378/пр | Вода | 1339 | 1007 | м3 | м3 | 1 | 0 | -82968899 | 0.92 | 31.78 | 0 | 0 | 0 | 35.71 | 0 | 0 | 0 | 0.89 | 1 | 1 | 1 | 2 | 0 | 0 | 1 | 1 | 0 | 0.92 |  | 0 | 2 | 101235746 | 1 | 0 | 238 | 1 | 0 | 0 | 0 | 0 | 0 | 0 | 0 | 32.8532 | 0 | 0 | 0 | 0 | 0 | 1 | 32.8532 | 0 | 0 | 0 | 0 | 0 | 1 |  | 0 | 0 | 0 | 31.78 | 35.71 | 0.89 | 32.85 | 0 | 0 | 0 | 0 | 0 | 0 | 0 |  | 0 |  | 0
343 | 101234499 | 101235724 | 89386640 | 1 | 1 | 1 | 3 | 04.2.01.01-0051 | ФСБЦ-2022, 04.2.01.01-0051, приказ Минстроя России от 18.05.2022 г. № 378/пр | Смеси асфальтобетонные плотные мелкозернистые, тип В, марка II | 1348 | 1009 | т | т | 1000 | 0 | -1099351284 | 94.69 | 4533.11 | 0 | 0 | 0 | 4533.11 | 0 | 0 | 0 | 1 | 1 | 1 | 1 | 0 | 1 | 0 | 1 | 0 | 0 | 94.69 |  | 0 | 1 | -1 | 0 | 0 |  | 0 | 0 | 0 | 0 | 0 | 0 | 0 | 0 | 0 | 0 | 0 | 0 | 0 | 0 | 0 | 0 | 0 | 0 | 0 | 0 | 0 | 0 |  | 0 | 0 | 0 | 4533.11 | 4533.11 | 1 | 429240.19 | 0 | 0 | 0 | 0 | 0 | 0 | 1 |  | 0 |  | 0
345 | 101234499 | 101235749 | 89307899 | 113 | 1 | 1 | 1 | 1-100-27 |  | Средний разряд работы 2,7 | 1191 | 1013 | чел.-ч. | чел.-ч. | 1 | 0 | 1682852000 | 1.34 | 0 | 0 | 0 | 694.05 | 0 | 0 | 0 | 694.05 | 1 | 1 | 1 | 1 | -2 | 0 | 0 | 1 | 1 | 0 | 0.67 | *2 | 1 | 2 | 101235757 | 2 | 131072 | 240 | 1 | 0 | 0 | 0 | 0 | 0 | 0 | 0 | 0 | 0 | 0 | 465.0135 | 0.67 | 0 | 1 | 0 | 0 | 0 | 930.027 | 1.34 | 0 | 1 | 0 | 0 | 0 | 0 | 694.05 | 694.05 | 1 | 930.02 | 0 | 0 | 0 | 0 | 0 | 0 | 1 |  | 0 |  | 0
345 | 101234499 | 101235749 | 89308105 | 113 | 1 | 1 | 1 | 4-100-00 |  | Затраты труда машинистов | 1191 | 1013 | чел.-ч. | чел.-ч. | 1 | 0 | -1417349443 | 0.54 | 0 | 0 | 0 | 0 | 0 | 0 | 0 | 0 | 1 | 1 | 1 | 1 | -2 | 0 | 0 | 1 | 1 | 0 | 0.27 | *2 | 2 | 2 | 101235758 | 1 | 0 | 241 | 1 | 0 | 0 | 0 | 0 | 0 | 0 | 0 | 0 | 0 | 0 | 0 | 0 | 0 | 0 | 0 | 0 | 0 | 0 | 0 | 0 | 0 |  | 0 | 0 | 0 | 0 | 0 | 1 | 0 | 0 | 0 | 0 | 0 | 0 | 0 | 0 |  | 0 |  | 0
345 | 101234499 | 101235749 | 89432342 | 1 | 1 | 1 | 2 | 91.08.01-021 | ФСЭМ-2022, 91.08.01-021, приказ Минстроя России от 18.05.2022 г. № 378/пр | Асфальтоукладчики гусеничные, ширина укладки от 1,8 до 4,5 м, скорость укладки 30 м/мин, производительность 400 т/ч | 1368 | 1011 | маш.-ч | маш.-ч | 1 | 0 | 1739013354 | 0.18 | 0 | 2330.41 | 1148.77 | 0 | 0 | 2330.41 | 1148.77 | 0 | 1 | 1 | 1 | 1 | -2 | 0 | 0 | 1 | 1 | 0 | 0.09 | *2 | 1 | 2 | 101235759 | 1 | 0 | 242 | 1 | 0 | 0 | 0 | 0 | 0 | 0 | 0 | 0 | 209.7369 | 103.3893 | 0 | 0 | 0.09 | 1 | 0 | 419.4738 | 206.7786 | 0 | 0 | 0.18 | 1 |  | 0 | 0 | 0 | 2330.41 | 2330.41 | 1 | 419.48 | 206.78 | 0 | 0 | 0 | 0 | 0 | 1 | 4-100-070 | 7 | чел.-ч. | 1
345 | 101234499 | 101235749 | 89432366 | 1 | 1 | 1 | 2 | 91.08.03-024 | ФСЭМ-2022, 91.08.03-024, приказ Минстроя России от 18.05.2022 г. № 378/пр | Катки самоходные комбинированные вибрационные, масса 3,5 т | 1368 | 1011 | маш.-ч | маш.-ч | 1 | 0 | -486021104 | 0.12 | 0 | 1223.46 | 497.46 | 0 | 0 | 893.04 | 497.46 | 0 | 1 | 1.37 | 1 | 1 | 2 | 0 | 0 | 1 | 1 | 0 | 0.06 | *2 | 1 | 2 | 101235760 | 1 | 0 | 243 | 1 | 0 | 0 | 0 | 0 | 0 | 0 | 0 | 0 | 53.5824 | 29.8476 | 0 | 0 | 0.06 | 1 | 0 | 107.1648 | 59.6952 | 0 | 0 | 0.12 | 1 |  | 0 | 0 | 0 | 1223.46 | 893.04 | 1.37 | 107.16 | 59.7 | 0 | 0 | 0 | 0 | 0 | 0 | 4-100-040 | 4 | чел.-ч. | 1
345 | 101234499 | 101235749 | 89432368 | 1 | 1 | 1 | 2 | 91.08.03-027 | ФСЭМ-2022, 91.08.03-027, приказ Минстроя России от 18.05.2022 г. № 378/пр | Катки самоходные гладкие вибрационные, масса 3,5 т | 1368 | 1011 | маш.-ч | маш.-ч | 1 | 0 | 573387071 | 0.06 | 0 | 1032.41 | 801.75 | 0 | 0 | 1032.41 | 801.75 | 0 | 1 | 1 | 1 | 1 | -2 | 0 | 0 | 1 | 1 | 0 | 0.03 | *2 | 1 | 2 | 101235761 | 1 | 0 | 244 | 1 | 0 | 0 | 0 | 0 | 0 | 0 | 0 | 0 | 30.9723 | 24.0525 | 0 | 0 | 0.03 | 1 | 0 | 61.9446 | 48.105 | 0 | 0 | 0.06 | 1 |  | 0 | 0 | 0 | 1032.41 | 1032.41 | 1 | 61.94 | 48.1 | 0 | 0 | 0 | 0 | 0 | 1 | 4-100-040 | 4 | чел.-ч. | 1
345 | 101234499 | 101235749 | 89432463 | 1 | 1 | 1 | 2 | 91.08.11-031 | ФСЭМ-2022, 91.08.11-031, приказ Минстроя России от 18.05.2022 г. № 378/пр | Перегружатели асфальтовой смеси, емкость бункера до 25 т | 1368 | 1011 | маш.-ч | маш.-ч | 1 | 0 | -1459309739 | 0.18 | 0 | 12348.43 | 761.04 | 0 | 0 | 8883.76 | 761.04 | 0 | 1 | 1.39 | 1 | 1 | 2 | 0 | 0 | 1 | 1 | 0 | 0.09 | *2 | 1 | 2 | 101235762 | 1 | 0 | 245 | 1 | 0 | 0 | 0 | 0 | 0 | 0 | 0 | 0 | 799.5384 | 68.4936 | 0 | 0 | 0.09 | 1 | 0 | 1599.0768 | 136.9872 | 0 | 0 | 0.18 | 1 |  | 0 | 0 | 0 | 12348.43 | 8883.76 | 1.39 | 1599.08 | 136.98 | 0 | 0 | 0 | 0 | 0 | 0 | 4-100-080 | 8 | чел.-ч. | 1
345 | 101234499 | 101235749 | 89386640 | 1 | 1 | 1 | 3 | 04.2.01.01-0051 | ФСБЦ-2022, 04.2.01.01-0051, приказ Минстроя России от 18.05.2022 г. № 378/пр | Смеси асфальтобетонные плотные мелкозернистые, тип В, марка II | 1348 | 1009 | т | т | 1000 | 0 | -1099351284 | 23.68 | 4533.11 | 0 | 0 | 0 | 4533.11 | 0 | 0 | 0 | 1 | 1 | 1 | 1 | 0 | 1 | 0 | 1 | 0 | 0 | 11.84 | *2 | 0 | 1 | -1 | 0 | 0 |  | 0 | 0 | 0 | 0 | 0 | 0 | 0 | 0 | 0 | 0 | 0 | 0 | 0 | 0 | 0 | 0 | 0 | 0 | 0 | 0 | 0 | 0 |  | 0 | 0 | 0 | 4533.11 | 4533.11 | 1 | 107344.04 | 0 | 0 | 0 | 0 | 0 | 0 | 1 |  | 0 |  | 0
382 | 101234499 | 101235765 | 92460998 | 114 | 1 | 1 | 1 | 1-100-40 |  | Средний разряд работы 4,0 | 1191 | 1013 | чел.-ч. | чел.-ч. | 1 | 0 | 888410196 | 40.8 | 0 | 0 | 0 | 801.75 | 0 | 0 | 0 | 801.75 | 1 | 1 | 1 | 1 | -2 | 0 | 0 | 1 | 1 | 0 | 40.8 |  | 1 | 2 | 101235775 | 2 | 131072 | 247 | 1 | 0 | 0 | 0 | 0 | 0 | 0 | 0 | 0 | 0 | 0 | 32711.4 | 40.8 | 0 | 1 | 0 | 0 | 0 | 32711.4 | 40.8 | 0 | 1 | 0 | 0 | 0 | 0 | 801.75 | 801.75 | 1 | 32711.4 | 0 | 0 | 0 | 0 | 0 | 0 | 1 |  | 0 |  | 0
382 | 101234499 | 101235765 | 92461169 | 114 | 1 | 1 | 1 | 4-100-00 |  | Затраты труда машинистов | 1191 | 1013 | чел.-ч. | чел.-ч. | 1 | 0 | -1417349443 | 6.98 | 0 | 0 | 0 | 0 | 0 | 0 | 0 | 0 | 1 | 1 | 1 | 1 | -2 | 0 | 0 | 1 | 1 | 0 | 6.98 |  | 2 | 2 | 101235776 | 1 | 0 | 248 | 1 | 0 | 0 | 0 | 0 | 0 | 0 | 0 | 0 | 0 | 0 | 0 | 0 | 0 | 0 | 0 | 0 | 0 | 0 | 0 | 0 | 0 |  | 0 | 0 | 0 | 0 | 0 | 1 | 0 | 0 | 0 | 0 | 0 | 0 | 0 | 0 |  | 0 |  | 0
382 | 101234499 | 101235765 | 92585612 | 1 | 1 | 1 | 2 | 91.05.05-015 | ФСЭМ-2022, 91.05.05-015, приказ Минстроя России от 18.05.2022 г. № 378/пр | Краны на автомобильном ходу, грузоподъемность 16 т | 1368 | 1011 | маш.-ч | маш.-ч | 1 | 0 | -468861091 | 3.34 | 0 | 1595.2 | 1076.98 | 0 | 0 | 1595.2 | 1076.98 | 0 | 1 | 1 | 1 | 1 | -2 | 0 | 0 | 1 | 1 | 0 | 3.34 |  | 1 | 2 | 101235777 | 1 | 0 | 249 | 1 | 0 | 0 | 0 | 0 | 0 | 0 | 0 | 0 | 5327.968 | 3597.1132 | 0 | 0 | 3.34 | 1 | 0 | 5327.968 | 3597.1132 | 0 | 0 | 3.34 | 1 |  | 0 | 0 | 0 | 1595.2 | 1595.2 | 1 | 5327.97 | 3597.11 | 0 | 0 | 0 | 0 | 0 | 1 | 4-100-060 | 6 | чел.-ч. | 1
382 | 101234499 | 101235765 | 92586503 | 1 | 1 | 1 | 2 | 91.14.02-001 | ФСЭМ-2022 доп.7, 91.14.02-001, приказ Минстроя России от 02.08.2023 г. № 551/пр | Автомобили бортовые, грузоподъемность до 5 т | 1368 | 1011 | маш.-ч | маш.-ч | 1 | 0 | -1152394969 | 3.64 | 0 | 640.84 | 801.75 | 0 | 0 | 640.84 | 801.75 | 0 | 1 | 1 | 1 | 1 | -2 | 0 | 0 | 1 | 1 | 0 | 3.64 |  | 1 | 2 | 101235778 | 1 | 0 | 250 | 1 | 0 | 0 | 0 | 0 | 0 | 0 | 0 | 0 | 2332.6576 | 2918.37 | 0 | 0 | 3.64 | 1 | 0 | 2332.6576 | 2918.37 | 0 | 0 | 3.64 | 1 |  | 0 | 0 | 0 | 640.84 | 640.84 | 1 | 2332.66 | 2918.37 | 0 | 0 | 0 | 0 | 0 | 1 | 4-100-040 | 4 | чел.-ч. | 1
382 | 101234499 | 101235765 | 92534331 | 1 | 1 | 1 | 3 | 01.7.15.10-0053 | ФСБЦ-2022, 01.7.15.10-0053, приказ Минстроя России от 18.05.2022 г. № 378/пр | Скобы металлические | 1346 | 1009 | кг | кг | 1 | 0 | 1531895242 | 30 | 236.11 | 0 | 0 | 0 | 176.2 | 0 | 0 | 0 | 1.34 | 1 | 1 | 1 | 2 | 0 | 0 | 1 | 1 | 0 | 30 |  | 0 | 2 | 101235779 | 1 | 0 | 251 | 1 | 0 | 0 | 0 | 0 | 0 | 0 | 0 | 5286 | 0 | 0 | 0 | 0 | 0 | 1 | 5286 | 0 | 0 | 0 | 0 | 0 | 1 |  | 0 | 0 | 0 | 236.11 | 176.2 | 1.34 | 5286 | 0 | 0 | 0 | 0 | 0 | 0 | 0 |  | 0 |  | 0
382 | 101234499 | 101235765 | 92543996 | 1 | 1 | 1 | 3 | 11.1.02.04-0031 | ФСБЦ-2022, 11.1.02.04-0031, приказ Минстроя России от 18.05.2022 г. № 378/пр | Лесоматериалы круглые хвойных пород неокоренные, длина 3-6,5 м, диаметр 14-24 см, сорт II-III | 1339 | 1007 | м3 | м3 | 1 | 0 | -1998323789 | 0.06 | 5991.12 | 0 | 0 | 0 | 6442.06 | 0 | 0 | 0 | 0.93 | 1 | 1 | 1 | 2 | 0 | 0 | 1 | 1 | 0 | 0.06 |  | 0 | 2 | 101235780 | 1 | 0 | 252 | 1 | 0 | 0 | 0 | 0 | 0 | 0 | 0 | 386.5236 | 0 | 0 | 0 | 0 | 0 | 1 | 386.5236 | 0 | 0 | 0 | 0 | 0 | 1 |  | 0 | 0 | 0 | 5991.12 | 6442.06 | 0.93 | 386.52 | 0 | 0 | 0 | 0 | 0 | 0 | 0 |  | 0 |  | 0
382 | 101234499 | 101235765 | 92544047 | 1 | 1 | 1 | 3 | 11.1.03.05-0065 | ФСБЦ-2022, 11.1.03.05-0065, приказ Минстроя России от 18.05.2022 г. № 378/пр | Доска необрезная хвойных пород, естественной влажности, длина 2-6,5 м, ширина 100-250, толщина 30-50 мм, сорт III | 1339 | 1007 | м3 | м3 | 1 | 0 | 1069755768 | 0.02 | 11936.9 | 0 | 0 | 0 | 7555 | 0 | 0 | 0 | 1.58 | 1 | 1 | 1 | 2 | 0 | 0 | 1 | 1 | 0 | 0.02 |  | 0 | 2 | 101235781 | 1 | 0 | 253 | 1 | 0 | 0 | 0 | 0 | 0 | 0 | 0 | 151.1 | 0 | 0 | 0 | 0 | 0 | 1 | 151.1 | 0 | 0 | 0 | 0 | 0 | 1 |  | 0 | 0 | 0 | 11936.9 | 7555 | 1.58 | 151.1 | 0 | 0 | 0 | 0 | 0 | 0 | 0 |  | 0 |  | 0
382 | 101234499 | 101235765 | 92576739 | 1 | 1 | 1 | 3 | 25.1.01.04-0012 | ФСБЦ-2022, 25.1.01.04-0012, приказ Минстроя России от 18.05.2022 г. № 378/пр | Шпала из древесины хвойных пород, непропитанная, для железных дорог узкой колеи, тип II, длина 1200 мм | 1371 | 1013 | ШТ | ШТ | 1 | 0 | -1677435863 | 20 | 832.49 | 0 | 0 | 0 | 705.5 | 0 | 0 | 0 | 1.18 | 1 | 1 | 1 | 2 | 0 | 0 | 1 | 1 | 0 | 20 |  | 0 | 2 | 101235782 | 1 | 0 | 254 | 1 | 0 | 0 | 0 | 0 | 0 | 0 | 0 | 14110 | 0 | 0 | 0 | 0 | 0 | 1 | 14110 | 0 | 0 | 0 | 0 | 0 | 1 |  | 0 | 0 | 0 | 832.49 | 705.5 | 1.18 | 14110 | 0 | 0 | 0 | 0 | 0 | 0 | 0 |  | 0 |  | 0
382 | 101234499 | 101235765 | 92466857 | 114 | 1 | 1 | 3 | 421/пр_2020_п.75_пп.а |  | Сметная стоимость вспомогательных ненормируемых материальных ресурсов, не учтенная в сметной норме, 2% | 3277935 | 1013 | % | % | 1 | 0 | 274903907 | 2 | 0 | 0 | 0 | 0 | 0 | 0 | 0 | 0 | 1 | 1 | 1 | 1 | 0 | 0 | 0 | 0 | 0 | 0 | 2 |  | 0 | 2 | 101235783 | 1 | 0 | 255 | 0 | 0 | 0 | 0 | 0 | 0 | 0 | 0 | 0 | 0 | 0 | 0 | 0 | 0 | 0 | 0 | 0 | 0 | 0 | 0 | 0 | 0 |  | 0 | 0 | 0 | 0 | 0 | 1 | 0 | 0 | 0 | 0 | 0 | 0 | 0 | 0 |  | 0 |  | 0
384 | 101234499 | 101235785 | 98798351 | 116 | 1 | 1 | 1 | 1-100-38 |  | Средний разряд работы 3,8 | 1191 | 1013 | чел.-ч. | чел.-ч. | 1 | 0 | 44848675 | 10.24 | 0 | 0 | 0 | 783.8 | 0 | 0 | 0 | 783.8 | 1 | 1 | 1 | 1 | -2 | 0 | 0 | 1 | 1 | 0 | 10.24 |  | 1 | 2 | 101254139 | 1 | 0 | 256 | 1 | 0 | 0 | 0 | 0 | 0 | 0 | 0 | 0 | 0 | 0 | 8026.112 | 10.24 | 0 | 1 | 0 | 0 | 0 | 8026.112 | 10.24 | 0 | 1 | 2407.83 | 3.072 | 0 | 3.072 | 783.8 | 783.8 | 1 | 8026.11 | 0 | 0 | 0 | 0 | 2407.83 | 2407.83 | 1 |  | 0 |  | 0
384 | 101234499 | 101235785 | 98798528 | 116 | 1 | 1 | 1 | 4-100-00 |  | Затраты труда машинистов | 1191 | 1013 | чел.-ч. | чел.-ч. | 1 | 0 | -1417349443 | 0.4 | 0 | 0 | 0 | 0 | 0 | 0 | 0 | 0 | 1 | 1 | 1 | 1 | -2 | 0 | 0 | 1 | 1 | 0 | 0.4 |  | 2 | 2 | 101254140 | 1 | 0 | 257 | 1 | 0 | 0 | 0 | 0 | 0 | 0 | 0 | 0 | 0 | 0 | 0 | 0 | 0 | 0 | 0 | 0 | 0 | 0 | 0 | 0 | 0 |  | 0 | 0 | 0.12 | 0 | 0 | 1 | 0 | 0 | 0 | 0 | 0 | 0 | 0 | 0 |  | 0 |  | 0
384 | 101234499 | 101235785 | 98919518 | 1 | 1 | 1 | 2 | 91.05.05-015 | ФСЭМ-2022, 91.05.05-015, приказ Минстроя России от 18.05.2022 г. № 378/пр | Краны на автомобильном ходу, грузоподъемность 16 т | 1368 | 1011 | маш.-ч | маш.-ч | 1 | 0 | 850633116 | 0.2 | 0 | 1595.2 | 1076.98 | 0 | 0 | 1595.2 | 1076.98 | 0 | 1 | 1 | 1 | 1 | -2 | 0 | 0 | 1 | 1 | 0 | 0.2 |  | 1 | 2 | 101254141 | 1 | 0 | 258 | 1 | 0 | 0 | 0 | 0 | 0 | 0 | 0 | 0 | 319.04 | 215.396 | 0 | 0 | 0.2 | 1 | 0 | 319.04 | 215.396 | 0 | 0 | 0.2 | 1 |  | 0 | 0.06 | 0.06 | 1595.2 | 1595.2 | 1 | 319.04 | 215.4 | 0 | 95.71 | 64.62 | 0 | 160.33 | 1 | 4-100-060 | 6 | чел.-ч. | 1
384 | 101234499 | 101235785 | 98919615 | 1 | 1 | 1 | 2 | 91.06.01-003 | ФСЭМ-2022, 91.06.01-003, приказ Минстроя России от 18.05.2022 г. № 378/пр | Домкраты гидравлические, грузоподъемность 63-100 т | 1368 | 1011 | маш.-ч | маш.-ч | 1 | 0 | 886992519 | 2.23 | 0 | 2.54 | 0 | 0 | 0 | 2.54 | 0 | 0 | 1 | 1 | 1 | 1 | -2 | 0 | 0 | 1 | 1 | 0 | 2.23 |  | 1 | 2 | 101254142 | 1 | 0 | 259 | 1 | 0 | 0 | 0 | 0 | 0 | 0 | 0 | 0 | 5.6642 | 0 | 0 | 0 | 0 | 1 | 0 | 5.6642 | 0 | 0 | 0 | 0 | 1 |  | 0 | 0 | 0.669 | 2.54 | 2.54 | 1 | 5.66 | 0 | 0 | 1.7 | 0 | 0 | 1.7 | 1 |  | 0 |  | 0
384 | 101234499 | 101235785 | 98919659 | 1 | 1 | 1 | 2 | 91.06.03-062 | ФСЭМ-2022, 91.06.03-062, приказ Минстроя России от 18.05.2022 г. № 378/пр | Лебедки электрические тяговым усилием до 31,39 кН (3,2 т) | 1368 | 1011 | маш.-ч | маш.-ч | 1 | 0 | 551450133 | 2.23 | 0 | 19.62 | 0 | 0 | 0 | 13.44 | 0 | 0 | 1 | 1.46 | 1 | 1 | 2 | 0 | 0 | 1 | 1 | 0 | 2.23 |  | 1 | 2 | 101254143 | 1 | 0 | 260 | 1 | 0 | 0 | 0 | 0 | 0 | 0 | 0 | 0 | 29.9712 | 0 | 0 | 0 | 0 | 1 | 0 | 29.9712 | 0 | 0 | 0 | 0 | 1 |  | 0 | 0 | 0.669 | 19.62 | 13.44 | 1.46 | 29.97 | 0 | 0 | 13.13 | 0 | 0 | 13.13 | 0 |  | 0 |  | 0
384 | 101234499 | 101235785 | 98920410 | 1 | 1 | 1 | 2 | 91.14.02-001 | ФСЭМ-2022 доп.7, 91.14.02-001, приказ Минстроя России от 02.08.2023 г. № 551/пр | Автомобили бортовые, грузоподъемность до 5 т | 1368 | 1011 | маш.-ч | маш.-ч | 1 | 0 | -950105757 | 0.2 | 0 | 640.84 | 801.75 | 0 | 0 | 640.84 | 801.75 | 0 | 1 | 1 | 1 | 1 | -2 | 0 | 0 | 1 | 1 | 0 | 0.2 |  | 1 | 2 | 101254144 | 1 | 0 | 261 | 1 | 0 | 0 | 0 | 0 | 0 | 0 | 0 | 0 | 128.168 | 160.35 | 0 | 0 | 0.2 | 1 | 0 | 128.168 | 160.35 | 0 | 0 | 0.2 | 1 |  | 0 | 0.06 | 0.06 | 640.84 | 640.84 | 1 | 128.17 | 160.35 | 0 | 38.45 | 48.11 | 0 | 86.56 | 1 | 4-100-040 | 4 | чел.-ч. | 1
384 | 101234499 | 101235785 | 98870476 | 1 | 1 | 1 | 3 | 01.7.06.07-0002 | ФСБЦ-2022, 01.7.06.07-0002, приказ Минстроя России от 18.05.2022 г. № 378/пр | Ленты монтажные из пластмассы для бандажирования проводов, скрепляются пластмассовыми кнопками, ширина 10 мм | 1302 | 1003 | 10 м | 10 м | 10 | 0 | -733519103 | 0.96 | 57.7 | 0 | 0 | 0 | 37.71 | 0 | 0 | 0 | 1.53 | 1 | 1 | 1 | 2 | 0 | 0 | 1 | 1 | 0 | 0.96 |  | 0 | 2 | 101254145 | 1 | 0 | 262 | 1 | 0 | 0 | 0 | 0 | 0 | 0 | 0 | 36.2016 | 0 | 0 | 0 | 0 | 0 | 1 | 36.2016 | 0 | 0 | 0 | 0 | 0 | 1 |  | 0 | 0 | 0.288 | 57.7 | 37.71 | 1.53 | 36.2 | 0 | 16.62 | 0 | 0 | 0 | 16.62 | 0 |  | 0 |  | 0
384 | 101234499 | 101235785 | 98880829 | 1 | 1 | 1 | 3 | 10.3.02.03-0011 | ФСБЦ-2022, 10.3.02.03-0011, приказ Минстроя России от 18.05.2022 г. № 378/пр | Припои оловянно-свинцовые бессурьмянистые, марка ПОС30 | 1346 | 1009 | кг | кг | 1 | 0 | -1896301065 | 0.5 | 1499.09 | 0 | 0 | 0 | 931.11 | 0 | 0 | 0 | 1.61 | 1 | 1 | 1 | 2 | 0 | 0 | 1 | 1 | 0 | 0.5 |  | 0 | 2 | 101254146 | 1 | 0 | 263 | 1 | 0 | 0 | 0 | 0 | 0 | 0 | 0 | 465.555 | 0 | 0 | 0 | 0 | 0 | 1 | 465.555 | 0 | 0 | 0 | 0 | 0 | 1 |  | 0 | 0 | 0.15 | 1499.09 | 931.11 | 1.61 | 465.56 | 0 | 224.86 | 0 | 0 | 0 | 224.86 | 0 |  | 0 |  | 0
384 | 101234499 | 101235785 | 98889192 | 1 | 1 | 1 | 3 | 14.4.03.03-0002 | ФСБЦ-2022 доп.4, 14.4.03.03-0002, приказ Минстроя России от 27.12.2022 г. № 1133/пр | Лак битумный БТ-123 | 1348 | 1009 | т | т | 1000 | 0 | 1362001185 | 6e-05 | 106680.6 | 0 | 0 | 0 | 82698.14 | 0 | 0 | 0 | 1.29 | 1 | 1 | 1 | 2 | 0 | 0 | 1 | 1 | 0 | 6e-05 |  | 0 | 2 | 101254147 | 1 | 0 | 264 | 1 | 0 | 0 | 0 | 0 | 0 | 0 | 0 | 4.9619 | 0 | 0 | 0 | 0 | 0 | 1 | 4.9619 | 0 | 0 | 0 | 0 | 0 | 1 |  | 0 | 0 | 1.8e-05 | 106680.6 | 82698.14 | 1.29 | 4.96 | 0 | 1.92 | 0 | 0 | 0 | 1.92 | 0 |  | 0 |  | 0
384 | 101234499 | 101235785 | 98804320 | 116 | 1 | 1 | 3 | 421/пр_2020_п.75_пп.а |  | Сметная стоимость вспомогательных ненормируемых материальных ресурсов, не учтенная в сметной норме, 2% | 3277935 | 1013 | % | % | 1 | 0 | 274903907 | 2 | 0 | 0 | 0 | 0 | 0 | 0 | 0 | 0 | 1 | 1 | 1 | 1 | 0 | 0 | 0 | 0 | 0 | 0 | 2 |  | 0 | 2 | 101254148 | 1 | 0 | 265 | 0 | 0 | 0 | 0 | 0 | 0 | 0 | 0 | 0 | 0 | 0 | 0 | 0 | 0 | 0 | 0 | 0 | 0 | 0 | 0 | 0 | 0 |  | 0 | 0 | 0.6 | 0 | 0 | 1 | 0 | 0 | 0 | 0 | 0 | 0 | 0 | 0 |  | 0 |  | 0
386 | 101234499 | 101235807 | 89307934 | 113 | 1 | 1 | 1 | 1-100-40 |  | Средний разряд работы 4,0 | 1191 | 1013 | чел.-ч. | чел.-ч. | 1 | 0 | 888410196 | 2.96 | 0 | 0 | 0 | 801.75 | 0 | 0 | 0 | 801.75 | 1 | 1 | 1 | 1 | -2 | 0 | 0 | 1 | 1 | 0 | 2.96 |  | 1 | 2 | 101235811 | 2 | 131072 | 266 | 1 | 0 | 0 | 0 | 0 | 0 | 0 | 0 | 0 | 0 | 0 | 2373.18 | 2.96 | 0 | 1 | 0 | 0 | 0 | 2373.18 | 2.96 | 0 | 1 | 0 | 0 | 0 | 0 | 801.75 | 801.75 | 1 | 2373.18 | 0 | 0 | 0 | 0 | 0 | 0 | 1 |  | 0 |  | 0
386 | 101234499 | 101235807 | 89381487 | 1 | 1 | 1 | 3 | 01.3.02.09-0022 | ФСБЦ-2022 доп.3, 01.3.02.09-0022, приказ Минстроя России от 26.10.2022 г. № 905/пр | Пропан-бутан смесь техническая | 1346 | 1009 | кг | кг | 1 | 0 | -747176655 | 0.6956 | 54.47 | 0 | 0 | 0 | 54.47 | 0 | 0 | 0 | 1 | 1 | 1 | 1 | -2 | 0 | 0 | 1 | 1 | 0 | 0.6956 |  | 0 | 2 | 101235812 | 1 | 0 | 267 | 1 | 0 | 0 | 0 | 0 | 0 | 0 | 0 | 37.8893 | 0 | 0 | 0 | 0 | 0 | 1 | 37.8893 | 0 | 0 | 0 | 0 | 0 | 1 |  | 0 | 0 | 0 | 54.47 | 54.47 | 1 | 37.89 | 0 | 0 | 0 | 0 | 0 | 0 | 1 |  | 0 |  | 0
386 | 101234499 | 101235807 | 89313726 | 113 | 1 | 1 | 3 | 421/пр_2020_п.75_пп.а |  | Сметная стоимость вспомогательных ненормируемых материальных ресурсов, не учтенная в сметной норме, 2% | 3277935 | 1013 | % | % | 1 | 0 | 274903907 | 2 | 0 | 0 | 0 | 0 | 0 | 0 | 0 | 0 | 1 | 1 | 1 | 1 | 0 | 0 | 0 | 0 | 0 | 0 | 2 |  | 0 | 2 | 101235813 | 1 | 0 | 268 | 0 | 0 | 0 | 0 | 0 | 0 | 0 | 0 | 0 | 0 | 0 | 0 | 0 | 0 | 0 | 0 | 0 | 0 | 0 | 0 | 0 | 0 |  | 0 | 0 | 0 | 0 | 0 | 1 | 0 | 0 | 0 | 0 | 0 | 0 | 0 | 0 |  | 0 |  | 0
388 | 101234499 | 101235815 | 89308064 | 113 | 1 | 1 | 1 | 2-100-02 |  | Рабочий 2 разряда | 1369 | 1013 | чел.-ч | чел.-ч | 1 | 0 | -236928766 | 1.05 | 0 | 0 | 0 | 652.17 | 0 | 0 | 0 | 652.17 | 1 | 1 | 1 | 1 | -2 | 0 | 0 | 0 | 1 | 0 | 1.05 |  | 1 | 2 | 101235826 | 2 | 131072 | 269 | 1 | 0 | 0 | 0 | 0 | 0 | 0 | 0 | 0 | 0 | 0 | 684.7785 | 1.05 | 0 | 1 | 0 | 0 | 0 | 684.7785 | 1.05 | 0 | 1 | 0 | 0 | 0 | 0 | 652.17 | 652.17 | 1 | 684.78 | 0 | 0 | 0 | 0 | 0 | 0 | 1 |  | 0 |  | 0
388 | 101234499 | 101235815 | 89308070 | 113 | 1 | 1 | 1 | 2-100-04 |  | Рабочий 4 разряда | 1369 | 1013 | чел.-ч | чел.-ч | 1 | 0 | -512803540 | 58.8 | 0 | 0 | 0 | 801.75 | 0 | 0 | 0 | 801.75 | 1 | 1 | 1 | 1 | -2 | 0 | 0 | 0 | 1 | 0 | 58.8 |  | 1 | 2 | 101235827 | 2 | 131072 | 270 | 1 | 0 | 0 | 0 | 0 | 0 | 0 | 0 | 0 | 0 | 0 | 47142.9 | 58.8 | 0 | 1 | 0 | 0 | 0 | 47142.9 | 58.8 | 0 | 1 | 0 | 0 | 0 | 0 | 801.75 | 801.75 | 1 | 47142.9 | 0 | 0 | 0 | 0 | 0 | 0 | 1 |  | 0 |  | 0
388 | 101234499 | 101235815 | 89308072 | 113 | 1 | 1 | 1 | 2-100-05 |  | Рабочий 5 разряда | 1369 | 1013 | чел.-ч | чел.-ч | 1 | 0 | 1518711480 | 58.8 | 0 | 0 | 0 | 921.41 | 0 | 0 | 0 | 921.41 | 1 | 1 | 1 | 1 | -2 | 0 | 0 | 0 | 1 | 0 | 58.8 |  | 1 | 2 | 101235828 | 2 | 131072 | 271 | 1 | 0 | 0 | 0 | 0 | 0 | 0 | 0 | 0 | 0 | 0 | 54178.908 | 58.8 | 0 | 1 | 0 | 0 | 0 | 54178.908 | 58.8 | 0 | 1 | 0 | 0 | 0 | 0 | 921.41 | 921.41 | 1 | 54178.91 | 0 | 0 | 0 | 0 | 0 | 0 | 1 |  | 0 |  | 0
388 | 101234499 | 101235815 | 89308105 | 113 | 1 | 1 | 1 | 4-100-00 |  | Затраты труда машинистов | 1191 | 1013 | чел.-ч. | чел.-ч. | 1 | 0 | -1417349443 | 0.34 | 0 | 0 | 0 | 0 | 0 | 0 | 0 | 0 | 1 | 1 | 1 | 1 | -2 | 0 | 0 | 0 | 1 | 0 | 0.34 |  | 2 | 2 | 101235829 | 1 | 0 | 272 | 1 | 0 | 0 | 0 | 0 | 0 | 0 | 0 | 0 | 0 | 0 | 0 | 0 | 0 | 0 | 0 | 0 | 0 | 0 | 0 | 0 | 0 |  | 0 | 0 | 0 | 0 | 0 | 1 | 0 | 0 | 0 | 0 | 0 | 0 | 0 | 0 |  | 0 |  | 0
388 | 101234499 | 101235815 | 89432901 | 1 | 1 | 1 | 2 | 91.14.02-001 | ФСЭМ-2022 доп.7, 91.14.02-001, приказ Минстроя России от 02.08.2023 г. № 551/пр | Автомобили бортовые, грузоподъемность до 5 т | 1368 | 1011 | маш.-ч | маш.-ч | 1 | 0 | 1489071418 | 0.34 | 0 | 640.84 | 801.75 | 0 | 0 | 640.84 | 801.75 | 0 | 1 | 1 | 1 | 1 | -2 | 0 | 0 | 0 | 1 | 0 | 0.34 |  | 1 | 2 | 101235830 | 1 | 0 | 273 | 1 | 0 | 0 | 0 | 0 | 0 | 0 | 0 | 0 | 217.8856 | 272.595 | 0 | 0 | 0.34 | 1 | 0 | 217.8856 | 272.595 | 0 | 0 | 0.34 | 1 |  | 0 | 0 | 0 | 640.84 | 640.84 | 1 | 217.89 | 272.6 | 0 | 0 | 0 | 0 | 0 | 1 | 4-100-040 | 4 | чел.-ч. | 1
388 | 101234499 | 101235815 | 89381405 | 1 | 1 | 1 | 3 | 01.3.01.01-0001 | ФСБЦ-2022 доп.6, 01.3.01.01-0001, приказ Минстроя России от 11.05.2023 г. № 335/пр | Бензин авиационный Б-70 | 1348 | 1009 | т | т | 1000 | 0 | -1781559673 | 0.011 | 163028.21 | 0 | 0 | 0 | 116448.72 | 0 | 0 | 0 | 1.4 | 1 | 1 | 1 | 2 | 0 | 0 | 0 | 1 | 0 | 0.011 |  | 0 | 2 | 101235831 | 1 | 0 | 274 | 1 | 0 | 0 | 0 | 0 | 0 | 0 | 0 | 1280.9359 | 0 | 0 | 0 | 0 | 0 | 1 | 1280.9359 | 0 | 0 | 0 | 0 | 0 | 1 |  | 0 | 0 | 0 | 163028.21 | 116448.72 | 1.4 | 1280.94 | 0 | 0 | 0 | 0 | 0 | 0 | 0 |  | 0 |  | 0
388 | 101234499 | 101235815 | 89381444 | 1 | 1 | 1 | 3 | 01.3.01.06-1025 | ФСБЦ-2022, 01.3.01.06-1025, приказ Минстроя России от 18.05.2022 г. № 378/пр | Смазка контактная для резиновых деталей систем уплотнения герметичных кабельных вводов и трубопроводов в строительных конструкциях | 1346 | 1009 | кг | кг | 1 | 0 | 1780891135 | 0.2 | 11285.89 | 0 | 0 | 0 | 6798.73 | 0 | 0 | 0 | 1.66 | 1 | 1 | 1 | 2 | 0 | 0 | 0 | 1 | 0 | 0.2 |  | 0 | 2 | 101235832 | 1 | 0 | 275 | 1 | 0 | 0 | 0 | 0 | 0 | 0 | 0 | 1359.746 | 0 | 0 | 0 | 0 | 0 | 1 | 1359.746 | 0 | 0 | 0 | 0 | 0 | 1 |  | 0 | 0 | 0 | 11285.89 | 6798.73 | 1.66 | 1359.75 | 0 | 0 | 0 | 0 | 0 | 0 | 0 |  | 0 |  | 0
388 | 101234499 | 101235815 | 89385474 | 1 | 1 | 1 | 3 | 01.7.17.11-0013 | ФСБЦ-2022, 01.7.17.11-0013, приказ Минстроя России от 18.05.2022 г. № 378/пр | Шкурка шлифовальная на тканевой основе водостойкая | 1327 | 1005 | м2 | м2 | 1 | 0 | -1652016510 | 5 | 972.41 | 0 | 0 | 0 | 742.3 | 0 | 0 | 0 | 1.31 | 1 | 1 | 1 | 2 | 0 | 0 | 0 | 1 | 0 | 5 |  | 0 | 2 | 101235833 | 1 | 0 | 276 | 1 | 0 | 0 | 0 | 0 | 0 | 0 | 0 | 3711.5 | 0 | 0 | 0 | 0 | 0 | 1 | 3711.5 | 0 | 0 | 0 | 0 | 0 | 1 |  | 0 | 0 | 0 | 972.41 | 742.3 | 1.31 | 3711.5 | 0 | 0 | 0 | 0 | 0 | 0 | 0 |  | 0 |  | 0
388 | 101234499 | 101235815 | 89385813 | 1 | 1 | 1 | 3 | 01.7.20.08-0051 | ФСБЦ-2022 доп.8, 01.7.20.08-0051, приказ Минстроя России от 14.11.2023 г. № 817/пр | Ветошь хлопчатобумажная цветная | 1346 | 1009 | кг | кг | 1 | 0 | -1739629809 | 5 | 86.41 | 0 | 0 | 0 | 56.11 | 0 | 0 | 0 | 1.54 | 1 | 1 | 1 | 2 | 0 | 0 | 0 | 1 | 0 | 5 |  | 0 | 2 | 101235834 | 1 | 0 | 277 | 1 | 0 | 0 | 0 | 0 | 0 | 0 | 0 | 280.55 | 0 | 0 | 0 | 0 | 0 | 1 | 280.55 | 0 | 0 | 0 | 0 | 0 | 1 |  | 0 | 0 | 0 | 86.41 | 56.11 | 1.54 | 280.55 | 0 | 0 | 0 | 0 | 0 | 0 | 0 |  | 0 |  | 0
388 | 101234499 | 101235815 | 89313726 | 113 | 1 | 1 | 3 | 421/пр_2020_п.75_пп.а |  | Сметная стоимость вспомогательных ненормируемых материальных ресурсов, не учтенная в сметной норме, 2% | 3277935 | 1013 | % | % | 1 | 0 | 274903907 | 2 | 0 | 0 | 0 | 0 | 0 | 0 | 0 | 0 | 1 | 1 | 1 | 1 | 0 | 0 | 0 | 0 | 0 | 0 | 2 |  | 0 | 2 | 101235835 | 1 | 0 | 278 | 0 | 0 | 0 | 0 | 0 | 0 | 0 | 0 | 0 | 0 | 0 | 0 | 0 | 0 | 0 | 0 | 0 | 0 | 0 | 0 | 0 | 0 |  | 0 | 0 | 0 | 0 | 0 | 1 | 0 | 0 | 0 | 0 | 0 | 0 | 0 | 0 |  | 0 |  | 0
390 | 101234499 | 101235837 | 92460992 | 114 | 1 | 1 | 1 | 1-100-38 |  | Средний разряд работы 3,8 | 1191 | 1013 | чел.-ч. | чел.-ч. | 1 | 0 | 44848675 | 22.72 | 0 | 0 | 0 | 783.8 | 0 | 0 | 0 | 783.8 | 1 | 1 | 1 | 1 | -2 | 0 | 0 | 1 | 1 | 0 | 22.72 |  | 1 | 2 | 101235840 | 2 | 131072 | 279 | 1 | 0 | 0 | 0 | 0 | 0 | 0 | 0 | 0 | 0 | 0 | 17807.936 | 22.72 | 0 | 1 | 0 | 0 | 0 | 17807.936 | 22.72 | 0 | 1 | 0 | 0 | 0 | 0 | 783.8 | 783.8 | 1 | 17807.94 | 0 | 0 | 0 | 0 | 0 | 0 | 1 |  | 0 |  | 0
390 | 101234499 | 101235837 | 92466857 | 114 | 1 | 1 | 3 | 421/пр_2020_п.75_пп.а |  | Сметная стоимость вспомогательных ненормируемых материальных ресурсов, не учтенная в сметной норме, 2% | 3277935 | 1013 | % | % | 1 | 0 | 274903907 | 2 | 0 | 0 | 0 | 0 | 0 | 0 | 0 | 0 | 1 | 1 | 1 | 1 | 0 | 0 | 0 | 0 | 0 | 0 | 2 |  | 0 | 2 | 101235841 | 1 | 0 | 280 | 0 | 0 | 0 | 0 | 0 | 0 | 0 | 0 | 0 | 0 | 0 | 0 | 0 | 0 | 0 | 0 | 0 | 0 | 0 | 0 | 0 | 0 |  | 0 | 0 | 0 | 0 | 0 | 1 | 0 | 0 | 0 | 0 | 0 | 0 | 0 | 0 |  | 0 |  | 0
392 | 101234499 | 101235843 | 89307928 | 113 | 1 | 1 | 1 | 1-100-38 |  | Средний разряд работы 3,8 | 1191 | 1013 | чел.-ч. | чел.-ч. | 1 | 0 | 44848675 | 14.96 | 0 | 0 | 0 | 783.8 | 0 | 0 | 0 | 783.8 | 1 | 1 | 1 | 1 | -2 | 0 | 0 | 1 | 1 | 0 | 14.96 |  | 1 | 2 | 101235855 | 2 | 131072 | 281 | 1 | 0 | 0 | 0 | 0 | 0 | 0 | 0 | 0 | 0 | 0 | 11725.648 | 14.96 | 0 | 1 | 0 | 0 | 0 | 11725.648 | 14.96 | 0 | 1 | 0 | 0 | 0 | 0 | 783.8 | 783.8 | 1 | 11725.65 | 0 | 0 | 0 | 0 | 0 | 0 | 1 |  | 0 |  | 0
392 | 101234499 | 101235843 | 89308105 | 113 | 1 | 1 | 1 | 4-100-00 |  | Затраты труда машинистов | 1191 | 1013 | чел.-ч. | чел.-ч. | 1 | 0 | -1417349443 | 0.4 | 0 | 0 | 0 | 0 | 0 | 0 | 0 | 0 | 1 | 1 | 1 | 1 | -2 | 0 | 0 | 1 | 1 | 0 | 0.4 |  | 2 | 2 | 101235856 | 1 | 0 | 282 | 1 | 0 | 0 | 0 | 0 | 0 | 0 | 0 | 0 | 0 | 0 | 0 | 0 | 0 | 0 | 0 | 0 | 0 | 0 | 0 | 0 | 0 |  | 0 | 0 | 0 | 0 | 0 | 1 | 0 | 0 | 0 | 0 | 0 | 0 | 0 | 0 |  | 0 |  | 0
392 | 101234499 | 101235843 | 89432011 | 1 | 1 | 1 | 2 | 91.05.05-015 | ФСЭМ-2022, 91.05.05-015, приказ Минстроя России от 18.05.2022 г. № 378/пр | Краны на автомобильном ходу, грузоподъемность 16 т | 1368 | 1011 | маш.-ч | маш.-ч | 1 | 0 | 940321537 | 0.2 | 0 | 1595.2 | 1076.98 | 0 | 0 | 1595.2 | 1076.98 | 0 | 1 | 1 | 1 | 1 | -2 | 0 | 0 | 1 | 1 | 0 | 0.2 |  | 1 | 2 | 101235857 | 1 | 0 | 283 | 1 | 0 | 0 | 0 | 0 | 0 | 0 | 0 | 0 | 319.04 | 215.396 | 0 | 0 | 0.2 | 1 | 0 | 319.04 | 215.396 | 0 | 0 | 0.2 | 1 |  | 0 | 0 | 0 | 1595.2 | 1595.2 | 1 | 319.04 | 215.4 | 0 | 0 | 0 | 0 | 0 | 1 | 4-100-060 | 6 | чел.-ч. | 1
392 | 101234499 | 101235843 | 89432108 | 1 | 1 | 1 | 2 | 91.06.01-003 | ФСЭМ-2022, 91.06.01-003, приказ Минстроя России от 18.05.2022 г. № 378/пр | Домкраты гидравлические, грузоподъемность 63-100 т | 1368 | 1011 | маш.-ч | маш.-ч | 1 | 0 | -1073350988 | 3.5 | 0 | 2.54 | 0 | 0 | 0 | 2.54 | 0 | 0 | 1 | 1 | 1 | 1 | -2 | 0 | 0 | 1 | 1 | 0 | 3.5 |  | 1 | 2 | 101235858 | 1 | 0 | 284 | 1 | 0 | 0 | 0 | 0 | 0 | 0 | 0 | 0 | 8.89 | 0 | 0 | 0 | 0 | 1 | 0 | 8.89 | 0 | 0 | 0 | 0 | 1 |  | 0 | 0 | 0 | 2.54 | 2.54 | 1 | 8.89 | 0 | 0 | 0 | 0 | 0 | 0 | 1 |  | 0 |  | 0
392 | 101234499 | 101235843 | 89432151 | 1 | 1 | 1 | 2 | 91.06.03-061 | ФСЭМ-2022, 91.06.03-061, приказ Минстроя России от 18.05.2022 г. № 378/пр | Лебедки электрические тяговым усилием до 12,26 кН (1,25 т) | 1368 | 1011 | маш.-ч | маш.-ч | 1 | 0 | -935035510 | 3.5 | 0 | 12.91 | 0 | 0 | 0 | 8.84 | 0 | 0 | 1 | 1.46 | 1 | 1 | 2 | 0 | 0 | 1 | 1 | 0 | 3.5 |  | 1 | 2 | 101235859 | 1 | 0 | 285 | 1 | 0 | 0 | 0 | 0 | 0 | 0 | 0 | 0 | 30.94 | 0 | 0 | 0 | 0 | 1 | 0 | 30.94 | 0 | 0 | 0 | 0 | 1 |  | 0 | 0 | 0 | 12.91 | 8.84 | 1.46 | 30.94 | 0 | 0 | 0 | 0 | 0 | 0 | 0 |  | 0 |  | 0
392 | 101234499 | 101235843 | 89432901 | 1 | 1 | 1 | 2 | 91.14.02-001 | ФСЭМ-2022 доп.7, 91.14.02-001, приказ Минстроя России от 02.08.2023 г. № 551/пр | Автомобили бортовые, грузоподъемность до 5 т | 1368 | 1011 | маш.-ч | маш.-ч | 1 | 0 | 1489071418 | 0.2 | 0 | 640.84 | 801.75 | 0 | 0 | 640.84 | 801.75 | 0 | 1 | 1 | 1 | 1 | -2 | 0 | 0 | 1 | 1 | 0 | 0.2 |  | 1 | 2 | 101235860 | 1 | 0 | 286 | 1 | 0 | 0 | 0 | 0 | 0 | 0 | 0 | 0 | 128.168 | 160.35 | 0 | 0 | 0.2 | 1 | 0 | 128.168 | 160.35 | 0 | 0 | 0.2 | 1 |  | 0 | 0 | 0 | 640.84 | 640.84 | 1 | 128.17 | 160.35 | 0 | 0 | 0 | 0 | 0 | 1 | 4-100-040 | 4 | чел.-ч. | 1
392 | 101234499 | 101235843 | 89383363 | 1 | 1 | 1 | 3 | 01.7.06.07-0002 | ФСБЦ-2022, 01.7.06.07-0002, приказ Минстроя России от 18.05.2022 г. № 378/пр | Ленты монтажные из пластмассы для бандажирования проводов, скрепляются пластмассовыми кнопками, ширина 10 мм | 1302 | 1003 | 10 м | 10 м | 10 | 0 | -1267568983 | 0.245 | 57.7 | 0 | 0 | 0 | 37.71 | 0 | 0 | 0 | 1.53 | 1 | 1 | 1 | 2 | 0 | 0 | 1 | 1 | 0 | 0.245 |  | 0 | 2 | 101235861 | 1 | 0 | 287 | 1 | 0 | 0 | 0 | 0 | 0 | 0 | 0 | 9.239 | 0 | 0 | 0 | 0 | 0 | 1 | 9.239 | 0 | 0 | 0 | 0 | 0 | 1 |  | 0 | 0 | 0 | 57.7 | 37.71 | 1.53 | 9.24 | 0 | 0 | 0 | 0 | 0 | 0 | 0 |  | 0 |  | 0
392 | 101234499 | 101235843 | 89385036 | 1 | 1 | 1 | 3 | 01.7.15.14-0165 | ФСБЦ-2022 доп.2, 01.7.15.14-0165, приказ Минстроя России от 26.08.2022 г. № 703/пр | Шурупы самонарезающие стальные с полукруглой головкой и прямым шлицем, остроконечные, диаметр 4 мм, длина 40 мм | 1348 | 1009 | т | т | 1000 | 0 | -2047587125 | 0.00011 | 127956.34 | 0 | 0 | 0 | 99190.96 | 0 | 0 | 0 | 1.29 | 1 | 1 | 1 | 2 | 0 | 0 | 1 | 1 | 0 | 0.00011 |  | 0 | 2 | 101235862 | 1 | 0 | 288 | 1 | 0 | 0 | 0 | 0 | 0 | 0 | 0 | 10.911 | 0 | 0 | 0 | 0 | 0 | 1 | 10.911 | 0 | 0 | 0 | 0 | 0 | 1 |  | 0 | 0 | 0 | 127956.34 | 99190.96 | 1.29 | 10.91 | 0 | 0 | 0 | 0 | 0 | 0 | 0 |  | 0 |  | 0
392 | 101234499 | 101235843 | 89393243 | 1 | 1 | 1 | 3 | 10.3.02.03-0011 | ФСБЦ-2022, 10.3.02.03-0011, приказ Минстроя России от 18.05.2022 г. № 378/пр | Припои оловянно-свинцовые бессурьмянистые, марка ПОС30 | 1346 | 1009 | кг | кг | 1 | 0 | 1311756369 | 0.25 | 1499.09 | 0 | 0 | 0 | 931.11 | 0 | 0 | 0 | 1.61 | 1 | 1 | 1 | 2 | 0 | 0 | 1 | 1 | 0 | 0.25 |  | 0 | 2 | 101235863 | 1 | 0 | 289 | 1 | 0 | 0 | 0 | 0 | 0 | 0 | 0 | 232.7775 | 0 | 0 | 0 | 0 | 0 | 1 | 232.7775 | 0 | 0 | 0 | 0 | 0 | 1 |  | 0 | 0 | 0 | 1499.09 | 931.11 | 1.61 | 232.78 | 0 | 0 | 0 | 0 | 0 | 0 | 0 |  | 0 |  | 0
392 | 101234499 | 101235843 | 89403135 | 1 | 1 | 1 | 3 | 14.4.03.03-0002 | ФСБЦ-2022 доп.4, 14.4.03.03-0002, приказ Минстроя России от 27.12.2022 г. № 1133/пр | Лак битумный БТ-123 | 1348 | 1009 | т | т | 1000 | 0 | 744862217 | 0.00072 | 106680.6 | 0 | 0 | 0 | 82698.14 | 0 | 0 | 0 | 1.29 | 1 | 1 | 1 | 2 | 0 | 0 | 1 | 1 | 0 | 0.00072 |  | 0 | 2 | 101235864 | 1 | 0 | 290 | 1 | 0 | 0 | 0 | 0 | 0 | 0 | 0 | 59.5427 | 0 | 0 | 0 | 0 | 0 | 1 | 59.5427 | 0 | 0 | 0 | 0 | 0 | 1 |  | 0 | 0 | 0 | 106680.6 | 82698.14 | 1.29 | 59.54 | 0 | 0 | 0 | 0 | 0 | 0 | 0 |  | 0 |  | 0
392 | 101234499 | 101235843 | 89313726 | 113 | 1 | 1 | 3 | 421/пр_2020_п.75_пп.а |  | Сметная стоимость вспомогательных ненормируемых материальных ресурсов, не учтенная в сметной норме, 2% | 3277935 | 1013 | % | % | 1 | 0 | 274903907 | 2 | 0 | 0 | 0 | 0 | 0 | 0 | 0 | 0 | 1 | 1 | 1 | 1 | 0 | 0 | 0 | 0 | 0 | 0 | 2 |  | 0 | 2 | 101235865 | 1 | 0 | 291 | 0 | 0 | 0 | 0 | 0 | 0 | 0 | 0 | 0 | 0 | 0 | 0 | 0 | 0 | 0 | 0 | 0 | 0 | 0 | 0 | 0 | 0 |  | 0 | 0 | 0 | 0 | 0 | 1 | 0 | 0 | 0 | 0 | 0 | 0 | 0 | 0 |  | 0 |  | 0
394 | 101234499 | 101235867 | 85989741 | 112 | 1 | 1 | 1 | 1-100-38 |  | Средний разряд работы 3,8 | 1191 | 1013 | чел.-ч. | чел.-ч. | 1 | 0 | 44848675 | 46.4 | 0 | 0 | 0 | 783.8 | 0 | 0 | 0 | 783.8 | 1 | 1 | 1 | 1 | -2 | 0 | 0 | 1 | 1 | 0 | 46.4 |  | 1 | 2 | 101235870 | 2 | 131072 | 292 | 1 | 0 | 0 | 0 | 0 | 0 | 0 | 0 | 0 | 0 | 0 | 36368.32 | 46.4 | 0 | 1 | 0 | 0 | 0 | 36368.32 | 46.4 | 0 | 1 | 0 | 0 | 0 | 0 | 783.8 | 783.8 | 1 | 36368.32 | 0 | 0 | 0 | 0 | 0 | 0 | 1 |  | 0 |  | 0
394 | 101234499 | 101235867 | 85995550 | 112 | 1 | 1 | 3 | 421/пр_2020_п.75_пп.а |  | Сметная стоимость вспомогательных ненормируемых материальных ресурсов, не учтенная в сметной норме, 2% | 3277935 | 1013 | % | % | 1 | 0 | 274903907 | 2 | 0 | 0 | 0 | 0 | 0 | 0 | 0 | 0 | 1 | 1 | 1 | 1 | 0 | 0 | 0 | 0 | 0 | 0 | 2 |  | 0 | 2 | 101235871 | 1 | 0 | 293 | 0 | 0 | 0 | 0 | 0 | 0 | 0 | 0 | 0 | 0 | 0 | 0 | 0 | 0 | 0 | 0 | 0 | 0 | 0 | 0 | 0 | 0 |  | 0 | 0 | 0 | 0 | 0 | 1 | 0 | 0 | 0 | 0 | 0 | 0 | 0 | 0 |  | 0 |  | 0
396 | 101234499 | 101235873 | 85989741 | 112 | 1 | 1 | 1 | 1-100-38 |  | Средний разряд работы 3,8 | 1191 | 1013 | чел.-ч. | чел.-ч. | 1 | 0 | 44848675 | 6.63 | 0 | 0 | 0 | 783.8 | 0 | 0 | 0 | 783.8 | 1 | 1 | 1 | 1 | -2 | 0 | 0 | 1 | 1 | 0 | 6.63 |  | 1 | 2 | 101235884 | 2 | 131072 | 294 | 1 | 0 | 0 | 0 | 0 | 0 | 0 | 0 | 0 | 0 | 0 | 5196.594 | 6.63 | 0 | 1 | 0 | 0 | 0 | 5196.594 | 6.63 | 0 | 1 | 0 | 0 | 0 | 0 | 783.8 | 783.8 | 1 | 5196.59 | 0 | 0 | 0 | 0 | 0 | 0 | 1 |  | 0 |  | 0
396 | 101234499 | 101235873 | 85989959 | 112 | 1 | 1 | 1 | 4-100-00 |  | Затраты труда машинистов | 1191 | 1013 | чел.-ч. | чел.-ч. | 1 | 0 | -1417349443 | 0.4 | 0 | 0 | 0 | 0 | 0 | 0 | 0 | 0 | 1 | 1 | 1 | 1 | -2 | 0 | 0 | 1 | 1 | 0 | 0.4 |  | 2 | 2 | 101235885 | 1 | 0 | 295 | 1 | 0 | 0 | 0 | 0 | 0 | 0 | 0 | 0 | 0 | 0 | 0 | 0 | 0 | 0 | 0 | 0 | 0 | 0 | 0 | 0 | 0 |  | 0 | 0 | 0 | 0 | 0 | 1 | 0 | 0 | 0 | 0 | 0 | 0 | 0 | 0 |  | 0 |  | 0
396 | 101234499 | 101235873 | 86107107 | 1 | 1 | 1 | 2 | 91.05.05-015 | ФСЭМ-2022, 91.05.05-015, приказ Минстроя России от 18.05.2022 г. № 378/пр | Краны на автомобильном ходу, грузоподъемность 16 т | 1368 | 1011 | маш.-ч | маш.-ч | 1 | 0 | -613270886 | 0.2 | 0 | 1595.2 | 1076.98 | 0 | 0 | 1595.2 | 1076.98 | 0 | 1 | 1 | 1 | 1 | -2 | 0 | 0 | 1 | 1 | 0 | 0.2 |  | 1 | 2 | 101235886 | 1 | 0 | 296 | 1 | 0 | 0 | 0 | 0 | 0 | 0 | 0 | 0 | 319.04 | 215.396 | 0 | 0 | 0.2 | 1 | 0 | 319.04 | 215.396 | 0 | 0 | 0.2 | 1 |  | 0 | 0 | 0 | 1595.2 | 1595.2 | 1 | 319.04 | 215.4 | 0 | 0 | 0 | 0 | 0 | 1 | 4-100-060 | 6 | чел.-ч. | 1
396 | 101234499 | 101235873 | 86107204 | 1 | 1 | 1 | 2 | 91.06.01-003 | ФСЭМ-2022, 91.06.01-003, приказ Минстроя России от 18.05.2022 г. № 378/пр | Домкраты гидравлические, грузоподъемность 63-100 т | 1368 | 1011 | маш.-ч | маш.-ч | 1 | 0 | 1838946980 | 1.51 | 0 | 2.54 | 0 | 0 | 0 | 2.54 | 0 | 0 | 1 | 1 | 1 | 1 | -2 | 0 | 0 | 1 | 1 | 0 | 1.51 |  | 1 | 2 | 101235887 | 1 | 0 | 297 | 1 | 0 | 0 | 0 | 0 | 0 | 0 | 0 | 0 | 3.8354 | 0 | 0 | 0 | 0 | 1 | 0 | 3.8354 | 0 | 0 | 0 | 0 | 1 |  | 0 | 0 | 0 | 2.54 | 2.54 | 1 | 3.84 | 0 | 0 | 0 | 0 | 0 | 0 | 1 |  | 0 |  | 0
396 | 101234499 | 101235873 | 86107247 | 1 | 1 | 1 | 2 | 91.06.03-061 | ФСЭМ-2022, 91.06.03-061, приказ Минстроя России от 18.05.2022 г. № 378/пр | Лебедки электрические тяговым усилием до 12,26 кН (1,25 т) | 1368 | 1011 | маш.-ч | маш.-ч | 1 | 0 | 725249041 | 1.51 | 0 | 12.91 | 0 | 0 | 0 | 8.84 | 0 | 0 | 1 | 1.46 | 1 | 1 | 2 | 0 | 0 | 1 | 1 | 0 | 1.51 |  | 1 | 2 | 101235888 | 1 | 0 | 298 | 1 | 0 | 0 | 0 | 0 | 0 | 0 | 0 | 0 | 13.3484 | 0 | 0 | 0 | 0 | 1 | 0 | 13.3484 | 0 | 0 | 0 | 0 | 1 |  | 0 | 0 | 0 | 12.91 | 8.84 | 1.46 | 13.35 | 0 | 0 | 0 | 0 | 0 | 0 | 0 |  | 0 |  | 0
396 | 101234499 | 101235873 | 86107992 | 1 | 1 | 1 | 2 | 91.14.02-001 | ФСЭМ-2022 доп.7, 91.14.02-001, приказ Минстроя России от 02.08.2023 г. № 551/пр | Автомобили бортовые, грузоподъемность до 5 т | 1368 | 1011 | маш.-ч | маш.-ч | 1 | 0 | 1032761012 | 0.2 | 0 | 640.84 | 801.75 | 0 | 0 | 640.84 | 801.75 | 0 | 1 | 1 | 1 | 1 | -2 | 0 | 0 | 1 | 1 | 0 | 0.2 |  | 1 | 2 | 101235889 | 1 | 0 | 299 | 1 | 0 | 0 | 0 | 0 | 0 | 0 | 0 | 0 | 128.168 | 160.35 | 0 | 0 | 0.2 | 1 | 0 | 128.168 | 160.35 | 0 | 0 | 0.2 | 1 |  | 0 | 0 | 0 | 640.84 | 640.84 | 1 | 128.17 | 160.35 | 0 | 0 | 0 | 0 | 0 | 1 | 4-100-040 | 4 | чел.-ч. | 1
396 | 101234499 | 101235873 | 86060562 | 1 | 1 | 1 | 3 | 01.7.06.07-0002 | ФСБЦ-2022, 01.7.06.07-0002, приказ Минстроя России от 18.05.2022 г. № 378/пр | Ленты монтажные из пластмассы для бандажирования проводов, скрепляются пластмассовыми кнопками, ширина 10 мм | 1302 | 1003 | 10 м | 10 м | 10 | 0 | 713922976 | 0.96 | 57.7 | 0 | 0 | 0 | 37.71 | 0 | 0 | 0 | 1.53 | 1 | 1 | 1 | 2 | 0 | 0 | 1 | 1 | 0 | 0.96 |  | 0 | 2 | 101235890 | 1 | 0 | 300 | 1 | 0 | 0 | 0 | 0 | 0 | 0 | 0 | 36.2016 | 0 | 0 | 0 | 0 | 0 | 1 | 36.2016 | 0 | 0 | 0 | 0 | 0 | 1 |  | 0 | 0 | 0 | 57.7 | 37.71 | 1.53 | 36.2 | 0 | 0 | 0 | 0 | 0 | 0 | 0 |  | 0 |  | 0
396 | 101234499 | 101235873 | 86070297 | 1 | 1 | 1 | 3 | 10.3.02.03-0011 | ФСБЦ-2022, 10.3.02.03-0011, приказ Минстроя России от 18.05.2022 г. № 378/пр | Припои оловянно-свинцовые бессурьмянистые, марка ПОС30 | 1346 | 1009 | кг | кг | 1 | 0 | 252221892 | 0.5 | 1499.09 | 0 | 0 | 0 | 931.11 | 0 | 0 | 0 | 1.61 | 1 | 1 | 1 | 2 | 0 | 0 | 1 | 1 | 0 | 0.5 |  | 0 | 2 | 101235891 | 1 | 0 | 301 | 1 | 0 | 0 | 0 | 0 | 0 | 0 | 0 | 465.555 | 0 | 0 | 0 | 0 | 0 | 1 | 465.555 | 0 | 0 | 0 | 0 | 0 | 1 |  | 0 | 0 | 0 | 1499.09 | 931.11 | 1.61 | 465.56 | 0 | 0 | 0 | 0 | 0 | 0 | 0 |  | 0 |  | 0
396 | 101234499 | 101235873 | 86078255 | 1 | 1 | 1 | 3 | 14.4.03.03-0002 | ФСБЦ-2022 доп.4, 14.4.03.03-0002, приказ Минстроя России от 27.12.2022 г. № 1133/пр | Лак битумный БТ-123 | 1348 | 1009 | т | т | 1000 | 0 | 1408780812 | 6e-05 | 106680.6 | 0 | 0 | 0 | 82698.14 | 0 | 0 | 0 | 1.29 | 1 | 1 | 1 | 2 | 0 | 0 | 1 | 1 | 0 | 6e-05 |  | 0 | 2 | 101235892 | 1 | 0 | 302 | 1 | 0 | 0 | 0 | 0 | 0 | 0 | 0 | 4.9619 | 0 | 0 | 0 | 0 | 0 | 1 | 4.9619 | 0 | 0 | 0 | 0 | 0 | 1 |  | 0 | 0 | 0 | 106680.6 | 82698.14 | 1.29 | 4.96 | 0 | 0 | 0 | 0 | 0 | 0 | 0 |  | 0 |  | 0
396 | 101234499 | 101235873 | 85995550 | 112 | 1 | 1 | 3 | 421/пр_2020_п.75_пп.а |  | Сметная стоимость вспомогательных ненормируемых материальных ресурсов, не учтенная в сметной норме, 2% | 3277935 | 1013 | % | % | 1 | 0 | 274903907 | 2 | 0 | 0 | 0 | 0 | 0 | 0 | 0 | 0 | 1 | 1 | 1 | 1 | 0 | 0 | 0 | 0 | 0 | 0 | 2 |  | 0 | 2 | 101235893 | 1 | 0 | 303 | 0 | 0 | 0 | 0 | 0 | 0 | 0 | 0 | 0 | 0 | 0 | 0 | 0 | 0 | 0 | 0 | 0 | 0 | 0 | 0 | 0 | 0 |  | 0 | 0 | 0 | 0 | 0 | 1 | 0 | 0 | 0 | 0 | 0 | 0 | 0 | 0 |  | 0 |  | 0
398 | 101234499 | 101235895 | 98798351 | 116 | 1 | 1 | 1 | 1-100-38 |  | Средний разряд работы 3,8 | 1191 | 1013 | чел.-ч. | чел.-ч. | 1 | 0 | 44848675 | 46.4 | 0 | 0 | 0 | 783.8 | 0 | 0 | 0 | 783.8 | 1 | 1 | 1 | 1 | -2 | 0 | 0 | 1 | 1 | 0 | 46.4 |  | 1 | 2 | 101254150 | 1 | 0 | 304 | 1 | 0 | 0 | 0 | 0 | 0 | 0 | 0 | 0 | 0 | 0 | 36368.32 | 46.4 | 0 | 1 | 0 | 0 | 0 | 36368.32 | 46.4 | 0 | 1 | 2182.1 | 2.784 | 0 | 2.784 | 783.8 | 783.8 | 1 | 36368.32 | 0 | 0 | 0 | 0 | 2182.1 | 2182.1 | 1 |  | 0 |  | 0
398 | 101234499 | 101235895 | 98804320 | 116 | 1 | 1 | 3 | 421/пр_2020_п.75_пп.а |  | Сметная стоимость вспомогательных ненормируемых материальных ресурсов, не учтенная в сметной норме, 2% | 3277935 | 1013 | % | % | 1 | 0 | 274903907 | 2 | 0 | 0 | 0 | 0 | 0 | 0 | 0 | 0 | 1 | 1 | 1 | 1 | 0 | 0 | 0 | 0 | 0 | 0 | 2 |  | 0 | 2 | 101254151 | 1 | 0 | 305 | 0 | 0 | 0 | 0 | 0 | 0 | 0 | 0 | 0 | 0 | 0 | 0 | 0 | 0 | 0 | 0 | 0 | 0 | 0 | 0 | 0 | 0 |  | 0 | 0 | 0.12 | 0 | 0 | 1 | 0 | 0 | 0 | 0 | 0 | 0 | 0 | 0 |  | 0 |  | 0
400 | 101234499 | 101235901 | 89307928 | 113 | 1 | 1 | 1 | 1-100-38 |  | Средний разряд работы 3,8 | 1191 | 1013 | чел.-ч. | чел.-ч. | 1 | 0 | 44848675 | 9.28 | 0 | 0 | 0 | 783.8 | 0 | 0 | 0 | 783.8 | 1 | 1 | 1 | 1 | -2 | 0 | 0 | 1 | 1 | 0 | 9.28 |  | 1 | 2 | 101235913 | 2 | 131072 | 306 | 1 | 0 | 0 | 0 | 0 | 0 | 0 | 0 | 0 | 0 | 0 | 7273.664 | 9.28 | 0 | 1 | 0 | 0 | 0 | 7273.664 | 9.28 | 0 | 1 | 0 | 0 | 0 | 0 | 783.8 | 783.8 | 1 | 7273.66 | 0 | 0 | 0 | 0 | 0 | 0 | 1 |  | 0 |  | 0
400 | 101234499 | 101235901 | 89308105 | 113 | 1 | 1 | 1 | 4-100-00 |  | Затраты труда машинистов | 1191 | 1013 | чел.-ч. | чел.-ч. | 1 | 0 | -1417349443 | 0.4 | 0 | 0 | 0 | 0 | 0 | 0 | 0 | 0 | 1 | 1 | 1 | 1 | -2 | 0 | 0 | 1 | 1 | 0 | 0.4 |  | 2 | 2 | 101235914 | 1 | 0 | 307 | 1 | 0 | 0 | 0 | 0 | 0 | 0 | 0 | 0 | 0 | 0 | 0 | 0 | 0 | 0 | 0 | 0 | 0 | 0 | 0 | 0 | 0 |  | 0 | 0 | 0 | 0 | 0 | 1 | 0 | 0 | 0 | 0 | 0 | 0 | 0 | 0 |  | 0 |  | 0
400 | 101234499 | 101235901 | 89432011 | 1 | 1 | 1 | 2 | 91.05.05-015 | ФСЭМ-2022, 91.05.05-015, приказ Минстроя России от 18.05.2022 г. № 378/пр | Краны на автомобильном ходу, грузоподъемность 16 т | 1368 | 1011 | маш.-ч | маш.-ч | 1 | 0 | 940321537 | 0.2 | 0 | 1595.2 | 1076.98 | 0 | 0 | 1595.2 | 1076.98 | 0 | 1 | 1 | 1 | 1 | -2 | 0 | 0 | 1 | 1 | 0 | 0.2 |  | 1 | 2 | 101235915 | 1 | 0 | 308 | 1 | 0 | 0 | 0 | 0 | 0 | 0 | 0 | 0 | 319.04 | 215.396 | 0 | 0 | 0.2 | 1 | 0 | 319.04 | 215.396 | 0 | 0 | 0.2 | 1 |  | 0 | 0 | 0 | 1595.2 | 1595.2 | 1 | 319.04 | 215.4 | 0 | 0 | 0 | 0 | 0 | 1 | 4-100-060 | 6 | чел.-ч. | 1
400 | 101234499 | 101235901 | 89432108 | 1 | 1 | 1 | 2 | 91.06.01-003 | ФСЭМ-2022, 91.06.01-003, приказ Минстроя России от 18.05.2022 г. № 378/пр | Домкраты гидравлические, грузоподъемность 63-100 т | 1368 | 1011 | маш.-ч | маш.-ч | 1 | 0 | -1073350988 | 2.2 | 0 | 2.54 | 0 | 0 | 0 | 2.54 | 0 | 0 | 1 | 1 | 1 | 1 | -2 | 0 | 0 | 1 | 1 | 0 | 2.2 |  | 1 | 2 | 101235916 | 1 | 0 | 309 | 1 | 0 | 0 | 0 | 0 | 0 | 0 | 0 | 0 | 5.588 | 0 | 0 | 0 | 0 | 1 | 0 | 5.588 | 0 | 0 | 0 | 0 | 1 |  | 0 | 0 | 0 | 2.54 | 2.54 | 1 | 5.59 | 0 | 0 | 0 | 0 | 0 | 0 | 1 |  | 0 |  | 0
400 | 101234499 | 101235901 | 89432151 | 1 | 1 | 1 | 2 | 91.06.03-061 | ФСЭМ-2022, 91.06.03-061, приказ Минстроя России от 18.05.2022 г. № 378/пр | Лебедки электрические тяговым усилием до 12,26 кН (1,25 т) | 1368 | 1011 | маш.-ч | маш.-ч | 1 | 0 | -935035510 | 2.2 | 0 | 12.91 | 0 | 0 | 0 | 8.84 | 0 | 0 | 1 | 1.46 | 1 | 1 | 2 | 0 | 0 | 1 | 1 | 0 | 2.2 |  | 1 | 2 | 101235917 | 1 | 0 | 310 | 1 | 0 | 0 | 0 | 0 | 0 | 0 | 0 | 0 | 19.448 | 0 | 0 | 0 | 0 | 1 | 0 | 19.448 | 0 | 0 | 0 | 0 | 1 |  | 0 | 0 | 0 | 12.91 | 8.84 | 1.46 | 19.45 | 0 | 0 | 0 | 0 | 0 | 0 | 0 |  | 0 |  | 0
400 | 101234499 | 101235901 | 89432901 | 1 | 1 | 1 | 2 | 91.14.02-001 | ФСЭМ-2022 доп.7, 91.14.02-001, приказ Минстроя России от 02.08.2023 г. № 551/пр | Автомобили бортовые, грузоподъемность до 5 т | 1368 | 1011 | маш.-ч | маш.-ч | 1 | 0 | 1489071418 | 0.2 | 0 | 640.84 | 801.75 | 0 | 0 | 640.84 | 801.75 | 0 | 1 | 1 | 1 | 1 | -2 | 0 | 0 | 1 | 1 | 0 | 0.2 |  | 1 | 2 | 101235918 | 1 | 0 | 311 | 1 | 0 | 0 | 0 | 0 | 0 | 0 | 0 | 0 | 128.168 | 160.35 | 0 | 0 | 0.2 | 1 | 0 | 128.168 | 160.35 | 0 | 0 | 0.2 | 1 |  | 0 | 0 | 0 | 640.84 | 640.84 | 1 | 128.17 | 160.35 | 0 | 0 | 0 | 0 | 0 | 1 | 4-100-040 | 4 | чел.-ч. | 1
400 | 101234499 | 101235901 | 89383363 | 1 | 1 | 1 | 3 | 01.7.06.07-0002 | ФСБЦ-2022, 01.7.06.07-0002, приказ Минстроя России от 18.05.2022 г. № 378/пр | Ленты монтажные из пластмассы для бандажирования проводов, скрепляются пластмассовыми кнопками, ширина 10 мм | 1302 | 1003 | 10 м | 10 м | 10 | 0 | -1267568983 | 0.245 | 57.7 | 0 | 0 | 0 | 37.71 | 0 | 0 | 0 | 1.53 | 1 | 1 | 1 | 2 | 0 | 0 | 1 | 1 | 0 | 0.245 |  | 0 | 2 | 101235919 | 1 | 0 | 312 | 1 | 0 | 0 | 0 | 0 | 0 | 0 | 0 | 9.239 | 0 | 0 | 0 | 0 | 0 | 1 | 9.239 | 0 | 0 | 0 | 0 | 0 | 1 |  | 0 | 0 | 0 | 57.7 | 37.71 | 1.53 | 9.24 | 0 | 0 | 0 | 0 | 0 | 0 | 0 |  | 0 |  | 0
400 | 101234499 | 101235901 | 89385036 | 1 | 1 | 1 | 3 | 01.7.15.14-0165 | ФСБЦ-2022 доп.2, 01.7.15.14-0165, приказ Минстроя России от 26.08.2022 г. № 703/пр | Шурупы самонарезающие стальные с полукруглой головкой и прямым шлицем, остроконечные, диаметр 4 мм, длина 40 мм | 1348 | 1009 | т | т | 1000 | 0 | -2047587125 | 0.00011 | 127956.34 | 0 | 0 | 0 | 99190.96 | 0 | 0 | 0 | 1.29 | 1 | 1 | 1 | 2 | 0 | 0 | 1 | 1 | 0 | 0.00011 |  | 0 | 2 | 101235920 | 1 | 0 | 313 | 1 | 0 | 0 | 0 | 0 | 0 | 0 | 0 | 10.911 | 0 | 0 | 0 | 0 | 0 | 1 | 10.911 | 0 | 0 | 0 | 0 | 0 | 1 |  | 0 | 0 | 0 | 127956.34 | 99190.96 | 1.29 | 10.91 | 0 | 0 | 0 | 0 | 0 | 0 | 0 |  | 0 |  | 0
400 | 101234499 | 101235901 | 89393243 | 1 | 1 | 1 | 3 | 10.3.02.03-0011 | ФСБЦ-2022, 10.3.02.03-0011, приказ Минстроя России от 18.05.2022 г. № 378/пр | Припои оловянно-свинцовые бессурьмянистые, марка ПОС30 | 1346 | 1009 | кг | кг | 1 | 0 | 1311756369 | 0.26 | 1499.09 | 0 | 0 | 0 | 931.11 | 0 | 0 | 0 | 1.61 | 1 | 1 | 1 | 2 | 0 | 0 | 1 | 1 | 0 | 0.26 |  | 0 | 2 | 101235921 | 1 | 0 | 314 | 1 | 0 | 0 | 0 | 0 | 0 | 0 | 0 | 242.0886 | 0 | 0 | 0 | 0 | 0 | 1 | 242.0886 | 0 | 0 | 0 | 0 | 0 | 1 |  | 0 | 0 | 0 | 1499.09 | 931.11 | 1.61 | 242.09 | 0 | 0 | 0 | 0 | 0 | 0 | 0 |  | 0 |  | 0
400 | 101234499 | 101235901 | 89403135 | 1 | 1 | 1 | 3 | 14.4.03.03-0002 | ФСБЦ-2022 доп.4, 14.4.03.03-0002, приказ Минстроя России от 27.12.2022 г. № 1133/пр | Лак битумный БТ-123 | 1348 | 1009 | т | т | 1000 | 0 | 744862217 | 0.00072 | 106680.6 | 0 | 0 | 0 | 82698.14 | 0 | 0 | 0 | 1.29 | 1 | 1 | 1 | 2 | 0 | 0 | 1 | 1 | 0 | 0.00072 |  | 0 | 2 | 101235922 | 1 | 0 | 315 | 1 | 0 | 0 | 0 | 0 | 0 | 0 | 0 | 59.5427 | 0 | 0 | 0 | 0 | 0 | 1 | 59.5427 | 0 | 0 | 0 | 0 | 0 | 1 |  | 0 | 0 | 0 | 106680.6 | 82698.14 | 1.29 | 59.54 | 0 | 0 | 0 | 0 | 0 | 0 | 0 |  | 0 |  | 0
400 | 101234499 | 101235901 | 89313726 | 113 | 1 | 1 | 3 | 421/пр_2020_п.75_пп.а |  | Сметная стоимость вспомогательных ненормируемых материальных ресурсов, не учтенная в сметной норме, 2% | 3277935 | 1013 | % | % | 1 | 0 | 274903907 | 2 | 0 | 0 | 0 | 0 | 0 | 0 | 0 | 0 | 1 | 1 | 1 | 1 | 0 | 0 | 0 | 0 | 0 | 0 | 2 |  | 0 | 2 | 101235923 | 1 | 0 | 316 | 0 | 0 | 0 | 0 | 0 | 0 | 0 | 0 | 0 | 0 | 0 | 0 | 0 | 0 | 0 | 0 | 0 | 0 | 0 | 0 | 0 | 0 |  | 0 | 0 | 0 | 0 | 0 | 1 | 0 | 0 | 0 | 0 | 0 | 0 | 0 | 0 |  | 0 |  | 0
402 | 101234499 | 101235925 | 85989741 | 112 | 1 | 1 | 1 | 1-100-38 |  | Средний разряд работы 3,8 | 1191 | 1013 | чел.-ч. | чел.-ч. | 1 | 0 | 44848675 | 2.82 | 0 | 0 | 0 | 783.8 | 0 | 0 | 0 | 783.8 | 1 | 1 | 1 | 1 | -2 | 0 | 0 | 1 | 1 | 0 | 2.82 |  | 1 | 2 | 101235934 | 2 | 131072 | 317 | 1 | 0 | 0 | 0 | 0 | 0 | 0 | 0 | 0 | 0 | 0 | 2210.316 | 2.82 | 0 | 1 | 0 | 0 | 0 | 2210.316 | 2.82 | 0 | 1 | 0 | 0 | 0 | 0 | 783.8 | 783.8 | 1 | 2210.32 | 0 | 0 | 0 | 0 | 0 | 0 | 1 |  | 0 |  | 0
402 | 101234499 | 101235925 | 85989959 | 112 | 1 | 1 | 1 | 4-100-00 |  | Затраты труда машинистов | 1191 | 1013 | чел.-ч. | чел.-ч. | 1 | 0 | -1417349443 | 0.02 | 0 | 0 | 0 | 0 | 0 | 0 | 0 | 0 | 1 | 1 | 1 | 1 | -2 | 0 | 0 | 1 | 1 | 0 | 0.02 |  | 2 | 2 | 101235935 | 1 | 0 | 318 | 1 | 0 | 0 | 0 | 0 | 0 | 0 | 0 | 0 | 0 | 0 | 0 | 0 | 0 | 0 | 0 | 0 | 0 | 0 | 0 | 0 | 0 |  | 0 | 0 | 0 | 0 | 0 | 1 | 0 | 0 | 0 | 0 | 0 | 0 | 0 | 0 |  | 0 |  | 0
402 | 101234499 | 101235925 | 86107107 | 1 | 1 | 1 | 2 | 91.05.05-015 | ФСЭМ-2022, 91.05.05-015, приказ Минстроя России от 18.05.2022 г. № 378/пр | Краны на автомобильном ходу, грузоподъемность 16 т | 1368 | 1011 | маш.-ч | маш.-ч | 1 | 0 | -613270886 | 0.01 | 0 | 1595.2 | 1076.98 | 0 | 0 | 1595.2 | 1076.98 | 0 | 1 | 1 | 1 | 1 | -2 | 0 | 0 | 1 | 1 | 0 | 0.01 |  | 1 | 2 | 101235936 | 1 | 0 | 319 | 1 | 0 | 0 | 0 | 0 | 0 | 0 | 0 | 0 | 15.952 | 10.7698 | 0 | 0 | 0.01 | 1 | 0 | 15.952 | 10.7698 | 0 | 0 | 0.01 | 1 |  | 0 | 0 | 0 | 1595.2 | 1595.2 | 1 | 15.95 | 10.77 | 0 | 0 | 0 | 0 | 0 | 1 | 4-100-060 | 6 | чел.-ч. | 1
402 | 101234499 | 101235925 | 86107992 | 1 | 1 | 1 | 2 | 91.14.02-001 | ФСЭМ-2022 доп.7, 91.14.02-001, приказ Минстроя России от 02.08.2023 г. № 551/пр | Автомобили бортовые, грузоподъемность до 5 т | 1368 | 1011 | маш.-ч | маш.-ч | 1 | 0 | 1032761012 | 0.01 | 0 | 640.84 | 801.75 | 0 | 0 | 640.84 | 801.75 | 0 | 1 | 1 | 1 | 1 | -2 | 0 | 0 | 1 | 1 | 0 | 0.01 |  | 1 | 2 | 101235937 | 1 | 0 | 320 | 1 | 0 | 0 | 0 | 0 | 0 | 0 | 0 | 0 | 6.4084 | 8.0175 | 0 | 0 | 0.01 | 1 | 0 | 6.4084 | 8.0175 | 0 | 0 | 0.01 | 1 |  | 0 | 0 | 0 | 640.84 | 640.84 | 1 | 6.41 | 8.02 | 0 | 0 | 0 | 0 | 0 | 1 | 4-100-040 | 4 | чел.-ч. | 1
402 | 101234499 | 101235925 | 86060548 | 1 | 1 | 1 | 3 | 01.7.06.05-0041 | ФСБЦ-2022, 01.7.06.05-0041, приказ Минстроя России от 18.05.2022 г. № 378/пр | Ленты изоляционные хлопчатобумажные прорезиненные для электромонтажных и ремонтных работ, цвет черный, ширина 20 мм, толщина 0,35 мм | 1301 | 1003 | м | м | 1 | 0 | -1819327007 | 13.33 | 5.64 | 0 | 0 | 0 | 5.87 | 0 | 0 | 0 | 0.96 | 1 | 1 | 1 | 2 | 0 | 0 | 1 | 1 | 0 | 13.33 |  | 0 | 2 | 101235938 | 1 | 0 | 321 | 1 | 0 | 0 | 0 | 0 | 0 | 0 | 0 | 78.2471 | 0 | 0 | 0 | 0 | 0 | 1 | 78.2471 | 0 | 0 | 0 | 0 | 0 | 1 |  | 0 | 0 | 0 | 5.64 | 5.87 | 0.96 | 78.25 | 0 | 0 | 0 | 0 | 0 | 0 | 0 |  | 0 |  | 0
402 | 101234499 | 101235925 | 86060562 | 1 | 1 | 1 | 3 | 01.7.06.07-0002 | ФСБЦ-2022, 01.7.06.07-0002, приказ Минстроя России от 18.05.2022 г. № 378/пр | Ленты монтажные из пластмассы для бандажирования проводов, скрепляются пластмассовыми кнопками, ширина 10 мм | 1302 | 1003 | 10 м | 10 м | 10 | 0 | 713922976 | 0.5 | 57.7 | 0 | 0 | 0 | 37.71 | 0 | 0 | 0 | 1.53 | 1 | 1 | 1 | 2 | 0 | 0 | 1 | 1 | 0 | 0.5 |  | 0 | 2 | 101235939 | 1 | 0 | 322 | 1 | 0 | 0 | 0 | 0 | 0 | 0 | 0 | 18.855 | 0 | 0 | 0 | 0 | 0 | 1 | 18.855 | 0 | 0 | 0 | 0 | 0 | 1 |  | 0 | 0 | 0 | 57.7 | 37.71 | 1.53 | 18.86 | 0 | 0 | 0 | 0 | 0 | 0 | 0 |  | 0 |  | 0
402 | 101234499 | 101235925 | 86078223 | 1 | 1 | 1 | 3 | 14.4.02.04-0142 | ФСБЦ-2022, 14.4.02.04-0142, приказ Минстроя России от 18.05.2022 г. № 378/пр | Краска масляная МА-0115, мумия, сурик железный | 1346 | 1009 | кг | кг | 1 | 0 | 466552771 | 0.05 | 115.03 | 0 | 0 | 0 | 79.88 | 0 | 0 | 0 | 1.44 | 1 | 1 | 1 | 2 | 0 | 0 | 1 | 1 | 0 | 0.05 |  | 0 | 2 | 101235940 | 1 | 0 | 323 | 1 | 0 | 0 | 0 | 0 | 0 | 0 | 0 | 3.994 | 0 | 0 | 0 | 0 | 0 | 1 | 3.994 | 0 | 0 | 0 | 0 | 0 | 1 |  | 0 | 0 | 0 | 115.03 | 79.88 | 1.44 | 3.99 | 0 | 0 | 0 | 0 | 0 | 0 | 0 |  | 0 |  | 0
402 | 101234499 | 101235925 | 85995550 | 112 | 1 | 1 | 3 | 421/пр_2020_п.75_пп.а |  | Сметная стоимость вспомогательных ненормируемых материальных ресурсов, не учтенная в сметной норме, 2% | 3277935 | 1013 | % | % | 1 | 0 | 274903907 | 2 | 0 | 0 | 0 | 0 | 0 | 0 | 0 | 0 | 1 | 1 | 1 | 1 | 0 | 0 | 0 | 0 | 0 | 0 | 2 |  | 0 | 2 | 101235941 | 1 | 0 | 324 | 0 | 0 | 0 | 0 | 0 | 0 | 0 | 0 | 0 | 0 | 0 | 0 | 0 | 0 | 0 | 0 | 0 | 0 | 0 | 0 | 0 | 0 |  | 0 | 0 | 0 | 0 | 0 | 1 | 0 | 0 | 0 | 0 | 0 | 0 | 0 | 0 |  | 0 |  | 0
404 | 101234499 | 101235943 | 85989741 | 112 | 1 | 1 | 1 | 1-100-38 |  | Средний разряд работы 3,8 | 1191 | 1013 | чел.-ч. | чел.-ч. | 1 | 0 | 44848675 | 3.76 | 0 | 0 | 0 | 783.8 | 0 | 0 | 0 | 783.8 | 1 | 1 | 1 | 1 | -2 | 0 | 0 | 1 | 1 | 0 | 3.76 |  | 1 | 2 | 101235952 | 2 | 131072 | 325 | 1 | 0 | 0 | 0 | 0 | 0 | 0 | 0 | 0 | 0 | 0 | 2947.088 | 3.76 | 0 | 1 | 0 | 0 | 0 | 2947.088 | 3.76 | 0 | 1 | 0 | 0 | 0 | 0 | 783.8 | 783.8 | 1 | 2947.09 | 0 | 0 | 0 | 0 | 0 | 0 | 1 |  | 0 |  | 0
404 | 101234499 | 101235943 | 85989959 | 112 | 1 | 1 | 1 | 4-100-00 |  | Затраты труда машинистов | 1191 | 1013 | чел.-ч. | чел.-ч. | 1 | 0 | -1417349443 | 0.02 | 0 | 0 | 0 | 0 | 0 | 0 | 0 | 0 | 1 | 1 | 1 | 1 | -2 | 0 | 0 | 1 | 1 | 0 | 0.02 |  | 2 | 2 | 101235953 | 1 | 0 | 326 | 1 | 0 | 0 | 0 | 0 | 0 | 0 | 0 | 0 | 0 | 0 | 0 | 0 | 0 | 0 | 0 | 0 | 0 | 0 | 0 | 0 | 0 |  | 0 | 0 | 0 | 0 | 0 | 1 | 0 | 0 | 0 | 0 | 0 | 0 | 0 | 0 |  | 0 |  | 0
404 | 101234499 | 101235943 | 86107107 | 1 | 1 | 1 | 2 | 91.05.05-015 | ФСЭМ-2022, 91.05.05-015, приказ Минстроя России от 18.05.2022 г. № 378/пр | Краны на автомобильном ходу, грузоподъемность 16 т | 1368 | 1011 | маш.-ч | маш.-ч | 1 | 0 | -613270886 | 0.01 | 0 | 1595.2 | 1076.98 | 0 | 0 | 1595.2 | 1076.98 | 0 | 1 | 1 | 1 | 1 | -2 | 0 | 0 | 1 | 1 | 0 | 0.01 |  | 1 | 2 | 101235954 | 1 | 0 | 327 | 1 | 0 | 0 | 0 | 0 | 0 | 0 | 0 | 0 | 15.952 | 10.7698 | 0 | 0 | 0.01 | 1 | 0 | 15.952 | 10.7698 | 0 | 0 | 0.01 | 1 |  | 0 | 0 | 0 | 1595.2 | 1595.2 | 1 | 15.95 | 10.77 | 0 | 0 | 0 | 0 | 0 | 1 | 4-100-060 | 6 | чел.-ч. | 1
404 | 101234499 | 101235943 | 86107992 | 1 | 1 | 1 | 2 | 91.14.02-001 | ФСЭМ-2022 доп.7, 91.14.02-001, приказ Минстроя России от 02.08.2023 г. № 551/пр | Автомобили бортовые, грузоподъемность до 5 т | 1368 | 1011 | маш.-ч | маш.-ч | 1 | 0 | 1032761012 | 0.01 | 0 | 640.84 | 801.75 | 0 | 0 | 640.84 | 801.75 | 0 | 1 | 1 | 1 | 1 | -2 | 0 | 0 | 1 | 1 | 0 | 0.01 |  | 1 | 2 | 101235955 | 1 | 0 | 328 | 1 | 0 | 0 | 0 | 0 | 0 | 0 | 0 | 0 | 6.4084 | 8.0175 | 0 | 0 | 0.01 | 1 | 0 | 6.4084 | 8.0175 | 0 | 0 | 0.01 | 1 |  | 0 | 0 | 0 | 640.84 | 640.84 | 1 | 6.41 | 8.02 | 0 | 0 | 0 | 0 | 0 | 1 | 4-100-040 | 4 | чел.-ч. | 1
404 | 101234499 | 101235943 | 86060548 | 1 | 1 | 1 | 3 | 01.7.06.05-0041 | ФСБЦ-2022, 01.7.06.05-0041, приказ Минстроя России от 18.05.2022 г. № 378/пр | Ленты изоляционные хлопчатобумажные прорезиненные для электромонтажных и ремонтных работ, цвет черный, ширина 20 мм, толщина 0,35 мм | 1301 | 1003 | м | м | 1 | 0 | -1819327007 | 13.33 | 5.64 | 0 | 0 | 0 | 5.87 | 0 | 0 | 0 | 0.96 | 1 | 1 | 1 | 2 | 0 | 0 | 1 | 1 | 0 | 13.33 |  | 0 | 2 | 101235956 | 1 | 0 | 329 | 1 | 0 | 0 | 0 | 0 | 0 | 0 | 0 | 78.2471 | 0 | 0 | 0 | 0 | 0 | 1 | 78.2471 | 0 | 0 | 0 | 0 | 0 | 1 |  | 0 | 0 | 0 | 5.64 | 5.87 | 0.96 | 78.25 | 0 | 0 | 0 | 0 | 0 | 0 | 0 |  | 0 |  | 0
404 | 101234499 | 101235943 | 86060562 | 1 | 1 | 1 | 3 | 01.7.06.07-0002 | ФСБЦ-2022, 01.7.06.07-0002, приказ Минстроя России от 18.05.2022 г. № 378/пр | Ленты монтажные из пластмассы для бандажирования проводов, скрепляются пластмассовыми кнопками, ширина 10 мм | 1302 | 1003 | 10 м | 10 м | 10 | 0 | 713922976 | 0.55 | 57.7 | 0 | 0 | 0 | 37.71 | 0 | 0 | 0 | 1.53 | 1 | 1 | 1 | 2 | 0 | 0 | 1 | 1 | 0 | 0.55 |  | 0 | 2 | 101235957 | 1 | 0 | 330 | 1 | 0 | 0 | 0 | 0 | 0 | 0 | 0 | 20.7405 | 0 | 0 | 0 | 0 | 0 | 1 | 20.7405 | 0 | 0 | 0 | 0 | 0 | 1 |  | 0 | 0 | 0 | 57.7 | 37.71 | 1.53 | 20.74 | 0 | 0 | 0 | 0 | 0 | 0 | 0 |  | 0 |  | 0
404 | 101234499 | 101235943 | 86078223 | 1 | 1 | 1 | 3 | 14.4.02.04-0142 | ФСБЦ-2022, 14.4.02.04-0142, приказ Минстроя России от 18.05.2022 г. № 378/пр | Краска масляная МА-0115, мумия, сурик железный | 1346 | 1009 | кг | кг | 1 | 0 | 466552771 | 0.05 | 115.03 | 0 | 0 | 0 | 79.88 | 0 | 0 | 0 | 1.44 | 1 | 1 | 1 | 2 | 0 | 0 | 1 | 1 | 0 | 0.05 |  | 0 | 2 | 101235958 | 1 | 0 | 331 | 1 | 0 | 0 | 0 | 0 | 0 | 0 | 0 | 3.994 | 0 | 0 | 0 | 0 | 0 | 1 | 3.994 | 0 | 0 | 0 | 0 | 0 | 1 |  | 0 | 0 | 0 | 115.03 | 79.88 | 1.44 | 3.99 | 0 | 0 | 0 | 0 | 0 | 0 | 0 |  | 0 |  | 0
404 | 101234499 | 101235943 | 85995550 | 112 | 1 | 1 | 3 | 421/пр_2020_п.75_пп.а |  | Сметная стоимость вспомогательных ненормируемых материальных ресурсов, не учтенная в сметной норме, 2% | 3277935 | 1013 | % | % | 1 | 0 | 274903907 | 2 | 0 | 0 | 0 | 0 | 0 | 0 | 0 | 0 | 1 | 1 | 1 | 1 | 0 | 0 | 0 | 0 | 0 | 0 | 2 |  | 0 | 2 | 101235959 | 1 | 0 | 332 | 0 | 0 | 0 | 0 | 0 | 0 | 0 | 0 | 0 | 0 | 0 | 0 | 0 | 0 | 0 | 0 | 0 | 0 | 0 | 0 | 0 | 0 |  | 0 | 0 | 0 | 0 | 0 | 1 | 0 | 0 | 0 | 0 | 0 | 0 | 0 | 0 |  | 0 |  | 0
406 | 101234499 | 101235961 | 89307928 | 113 | 1 | 1 | 1 | 1-100-38 |  | Средний разряд работы 3,8 | 1191 | 1013 | чел.-ч. | чел.-ч. | 1 | 0 | 44848675 | 12.16 | 0 | 0 | 0 | 783.8 | 0 | 0 | 0 | 783.8 | 1 | 1 | 1 | 1 | -2 | 0 | 0 | 1 | 1 | 0 | 12.16 |  | 1 | 2 | 101235964 | 2 | 131072 | 333 | 1 | 0 | 0 | 0 | 0 | 0 | 0 | 0 | 0 | 0 | 0 | 9531.008 | 12.16 | 0 | 1 | 0 | 0 | 0 | 9531.008 | 12.16 | 0 | 1 | 0 | 0 | 0 | 0 | 783.8 | 783.8 | 1 | 9531.01 | 0 | 0 | 0 | 0 | 0 | 0 | 1 |  | 0 |  | 0
406 | 101234499 | 101235961 | 89313726 | 113 | 1 | 1 | 3 | 421/пр_2020_п.75_пп.а |  | Сметная стоимость вспомогательных ненормируемых материальных ресурсов, не учтенная в сметной норме, 2% | 3277935 | 1013 | % | % | 1 | 0 | 274903907 | 2 | 0 | 0 | 0 | 0 | 0 | 0 | 0 | 0 | 1 | 1 | 1 | 1 | 0 | 0 | 0 | 0 | 0 | 0 | 2 |  | 0 | 2 | 101235965 | 1 | 0 | 334 | 0 | 0 | 0 | 0 | 0 | 0 | 0 | 0 | 0 | 0 | 0 | 0 | 0 | 0 | 0 | 0 | 0 | 0 | 0 | 0 | 0 | 0 |  | 0 | 0 | 0 | 0 | 0 | 1 | 0 | 0 | 0 | 0 | 0 | 0 | 0 | 0 |  | 0 |  | 0
408 | 101234499 | 101235967 | 89307928 | 113 | 1 | 1 | 1 | 1-100-38 |  | Средний разряд работы 3,8 | 1191 | 1013 | чел.-ч. | чел.-ч. | 1 | 0 | 44848675 | 10.4 | 0 | 0 | 0 | 783.8 | 0 | 0 | 0 | 783.8 | 1 | 1 | 1 | 1 | -2 | 0 | 0 | 1 | 1 | 0 | 10.4 |  | 1 | 2 | 101235970 | 2 | 131072 | 335 | 1 | 0 | 0 | 0 | 0 | 0 | 0 | 0 | 0 | 0 | 0 | 8151.52 | 10.4 | 0 | 1 | 0 | 0 | 0 | 8151.52 | 10.4 | 0 | 1 | 0 | 0 | 0 | 0 | 783.8 | 783.8 | 1 | 8151.52 | 0 | 0 | 0 | 0 | 0 | 0 | 1 |  | 0 |  | 0
408 | 101234499 | 101235967 | 89313726 | 113 | 1 | 1 | 3 | 421/пр_2020_п.75_пп.а |  | Сметная стоимость вспомогательных ненормируемых материальных ресурсов, не учтенная в сметной норме, 2% | 3277935 | 1013 | % | % | 1 | 0 | 274903907 | 2 | 0 | 0 | 0 | 0 | 0 | 0 | 0 | 0 | 1 | 1 | 1 | 1 | 0 | 0 | 0 | 0 | 0 | 0 | 2 |  | 0 | 2 | 101235971 | 1 | 0 | 336 | 0 | 0 | 0 | 0 | 0 | 0 | 0 | 0 | 0 | 0 | 0 | 0 | 0 | 0 | 0 | 0 | 0 | 0 | 0 | 0 | 0 | 0 |  | 0 | 0 | 0 | 0 | 0 | 1 | 0 | 0 | 0 | 0 | 0 | 0 | 0 | 0 |  | 0 |  | 0
410 | 101234499 | 101235973 | 89307928 | 113 | 1 | 1 | 1 | 1-100-38 |  | Средний разряд работы 3,8 | 1191 | 1013 | чел.-ч. | чел.-ч. | 1 | 0 | 44848675 | 9.6 | 0 | 0 | 0 | 783.8 | 0 | 0 | 0 | 783.8 | 1 | 1 | 1 | 1 | -2 | 0 | 0 | 1 | 1 | 0 | 9.6 |  | 1 | 2 | 101235976 | 2 | 131072 | 337 | 1 | 0 | 0 | 0 | 0 | 0 | 0 | 0 | 0 | 0 | 0 | 7524.48 | 9.6 | 0 | 1 | 0 | 0 | 0 | 7524.48 | 9.6 | 0 | 1 | 0 | 0 | 0 | 0 | 783.8 | 783.8 | 1 | 7524.48 | 0 | 0 | 0 | 0 | 0 | 0 | 1 |  | 0 |  | 0
410 | 101234499 | 101235973 | 89313726 | 113 | 1 | 1 | 3 | 421/пр_2020_п.75_пп.а |  | Сметная стоимость вспомогательных ненормируемых материальных ресурсов, не учтенная в сметной норме, 2% | 3277935 | 1013 | % | % | 1 | 0 | 274903907 | 2 | 0 | 0 | 0 | 0 | 0 | 0 | 0 | 0 | 1 | 1 | 1 | 1 | 0 | 0 | 0 | 0 | 0 | 0 | 2 |  | 0 | 2 | 101235977 | 1 | 0 | 338 | 0 | 0 | 0 | 0 | 0 | 0 | 0 | 0 | 0 | 0 | 0 | 0 | 0 | 0 | 0 | 0 | 0 | 0 | 0 | 0 | 0 | 0 |  | 0 | 0 | 0 | 0 | 0 | 1 | 0 | 0 | 0 | 0 | 0 | 0 | 0 | 0 |  | 0 |  | 0
412 | 101234499 | 101235979 | 89307940 | 113 | 1 | 1 | 1 | 1-100-42 |  | Средний разряд работы 4,2 | 1191 | 1013 | чел.-ч. | чел.-ч. | 1 | 0 | 1522950421 | 2.06 | 0 | 0 | 0 | 825.68 | 0 | 0 | 0 | 825.68 | 1 | 1 | 1 | 1 | -2 | 0 | 0 | 1 | 1 | 0 | 2.06 |  | 1 | 2 | 101235991 | 2 | 131072 | 339 | 1 | 0 | 0 | 0 | 0 | 0 | 0 | 0 | 0 | 0 | 0 | 1700.9008 | 2.06 | 0 | 1 | 0 | 0 | 0 | 1700.9008 | 2.06 | 0 | 1 | 0 | 0 | 0 | 0 | 825.68 | 825.68 | 1 | 1700.9 | 0 | 0 | 0 | 0 | 0 | 0 | 1 |  | 0 |  | 0
412 | 101234499 | 101235979 | 89308105 | 113 | 1 | 1 | 1 | 4-100-00 |  | Затраты труда машинистов | 1191 | 1013 | чел.-ч. | чел.-ч. | 1 | 0 | -1417349443 | 0.31 | 0 | 0 | 0 | 0 | 0 | 0 | 0 | 0 | 1 | 1 | 1 | 1 | -2 | 0 | 0 | 1 | 1 | 0 | 0.31 |  | 2 | 2 | 101235992 | 1 | 0 | 340 | 1 | 0 | 0 | 0 | 0 | 0 | 0 | 0 | 0 | 0 | 0 | 0 | 0 | 0 | 0 | 0 | 0 | 0 | 0 | 0 | 0 | 0 |  | 0 | 0 | 0 | 0 | 0 | 1 | 0 | 0 | 0 | 0 | 0 | 0 | 0 | 0 |  | 0 |  | 0
412 | 101234499 | 101235979 | 89431902 | 1 | 1 | 1 | 2 | 91.04.01-041 | ФСЭМ-2022 доп.11, 91.04.01-041, приказ Минстроя России от 07.11.2024 г. № 747/пр | Молотки бурильные легкие при работе от передвижных компрессорных установок | 1368 | 1011 | маш.-ч | маш.-ч | 1 | 0 | 776648341 | 0.19 | 0 | 14.32 | 0 | 0 | 0 | 10.23 | 0 | 0 | 1 | 1.4 | 1 | 1 | 2 | 0 | 0 | 1 | 1 | 0 | 0.19 |  | 1 | 2 | 101235993 | 1 | 0 | 341 | 1 | 0 | 0 | 0 | 0 | 0 | 0 | 0 | 0 | 1.9437 | 0 | 0 | 0 | 0 | 1 | 0 | 1.9437 | 0 | 0 | 0 | 0 | 1 |  | 0 | 0 | 0 | 14.32 | 10.23 | 1.4 | 1.94 | 0 | 0 | 0 | 0 | 0 | 0 | 0 |  | 0 |  | 0
412 | 101234499 | 101235979 | 89432011 | 1 | 1 | 1 | 2 | 91.05.05-015 | ФСЭМ-2022, 91.05.05-015, приказ Минстроя России от 18.05.2022 г. № 378/пр | Краны на автомобильном ходу, грузоподъемность 16 т | 1368 | 1011 | маш.-ч | маш.-ч | 1 | 0 | 940321537 | 0.06 | 0 | 1595.2 | 1076.98 | 0 | 0 | 1595.2 | 1076.98 | 0 | 1 | 1 | 1 | 1 | -2 | 0 | 0 | 1 | 1 | 0 | 0.06 |  | 1 | 2 | 101235994 | 1 | 0 | 342 | 1 | 0 | 0 | 0 | 0 | 0 | 0 | 0 | 0 | 95.712 | 64.6188 | 0 | 0 | 0.06 | 1 | 0 | 95.712 | 64.6188 | 0 | 0 | 0.06 | 1 |  | 0 | 0 | 0 | 1595.2 | 1595.2 | 1 | 95.71 | 64.62 | 0 | 0 | 0 | 0 | 0 | 1 | 4-100-060 | 6 | чел.-ч. | 1
412 | 101234499 | 101235979 | 89432901 | 1 | 1 | 1 | 2 | 91.14.02-001 | ФСЭМ-2022 доп.7, 91.14.02-001, приказ Минстроя России от 02.08.2023 г. № 551/пр | Автомобили бортовые, грузоподъемность до 5 т | 1368 | 1011 | маш.-ч | маш.-ч | 1 | 0 | 1489071418 | 0.06 | 0 | 640.84 | 801.75 | 0 | 0 | 640.84 | 801.75 | 0 | 1 | 1 | 1 | 1 | -2 | 0 | 0 | 1 | 1 | 0 | 0.06 |  | 1 | 2 | 101235995 | 1 | 0 | 343 | 1 | 0 | 0 | 0 | 0 | 0 | 0 | 0 | 0 | 38.4504 | 48.105 | 0 | 0 | 0.06 | 1 | 0 | 38.4504 | 48.105 | 0 | 0 | 0.06 | 1 |  | 0 | 0 | 0 | 640.84 | 640.84 | 1 | 38.45 | 48.11 | 0 | 0 | 0 | 0 | 0 | 1 | 4-100-040 | 4 | чел.-ч. | 1
412 | 101234499 | 101235979 | 89433094 | 1 | 1 | 1 | 2 | 91.17.04-233 | ФСЭМ-2022, 91.17.04-233, приказ Минстроя России от 18.05.2022 г. № 378/пр | Аппараты сварочные для ручной дуговой сварки, сварочный ток до 350 А | 1368 | 1011 | маш.-ч | маш.-ч | 1 | 0 | 999462104 | 0.61 | 0 | 32.87 | 0 | 0 | 0 | 32.87 | 0 | 0 | 1 | 1 | 1 | 1 | -2 | 0 | 0 | 1 | 1 | 0 | 0.61 |  | 1 | 2 | 101235996 | 1 | 0 | 344 | 1 | 0 | 0 | 0 | 0 | 0 | 0 | 0 | 0 | 20.0507 | 0 | 0 | 0 | 0 | 1 | 0 | 20.0507 | 0 | 0 | 0 | 0 | 1 |  | 0 | 0 | 0 | 32.87 | 32.87 | 1 | 20.05 | 0 | 0 | 0 | 0 | 0 | 0 | 1 |  | 0 |  | 0
412 | 101234499 | 101235979 | 89433106 | 1 | 1 | 1 | 2 | 91.18.01-007 | ФСЭМ-2022 доп.13, 91.18.01-007, приказ Минстроя России от 07.02.2025 г. № 69/пр | Компрессоры винтовые передвижные с двигателем внутреннего сгорания, давление до 0,7 МПа (7 атм), производительность до 5,4 м3/мин | 1368 | 1011 | маш.-ч | маш.-ч | 1 | 0 | -637871240 | 0.19 | 0 | 381.82 | 801.75 | 0 | 0 | 381.82 | 801.75 | 0 | 1 | 1 | 1 | 1 | -2 | 0 | 0 | 1 | 1 | 0 | 0.19 |  | 1 | 2 | 101235997 | 1 | 0 | 345 | 1 | 0 | 0 | 0 | 0 | 0 | 0 | 0 | 0 | 72.5458 | 152.3325 | 0 | 0 | 0.19 | 1 | 0 | 72.5458 | 152.3325 | 0 | 0 | 0.19 | 1 |  | 0 | 0 | 0 | 381.82 | 381.82 | 1 | 72.55 | 152.33 | 0 | 0 | 0 | 0 | 0 | 1 | 4-100-040 | 4 | чел.-ч. | 1
412 | 101234499 | 101235979 | 89383913 | 1 | 1 | 1 | 3 | 01.7.11.07-0227 | ФСБЦ-2022, 01.7.11.07-0227, приказ Минстроя России от 18.05.2022 г. № 378/пр | Электроды сварочные для сварки низколегированных и углеродистых сталей УОНИ 13/45, Э42А, диаметр 4-5 мм | 1346 | 1009 | кг | кг | 1 | 0 | 2018633144 | 0.1 | 135.4 | 0 | 0 | 0 | 155.63 | 0 | 0 | 0 | 0.87 | 1 | 1 | 1 | 2 | 0 | 0 | 1 | 1 | 0 | 0.1 |  | 0 | 2 | 101235998 | 1 | 0 | 346 | 1 | 0 | 0 | 0 | 0 | 0 | 0 | 0 | 15.563 | 0 | 0 | 0 | 0 | 0 | 1 | 15.563 | 0 | 0 | 0 | 0 | 0 | 1 |  | 0 | 0 | 0 | 135.4 | 155.63 | 0.87 | 15.56 | 0 | 0 | 0 | 0 | 0 | 0 | 0 |  | 0 |  | 0
412 | 101234499 | 101235979 | 89384691 | 1 | 1 | 1 | 3 | 01.7.15.03-0042 | ФСБЦ-2022, 01.7.15.03-0042, приказ Минстроя России от 18.05.2022 г. № 378/пр | Болты с гайками и шайбами строительные | 1346 | 1009 | кг | кг | 1 | 0 | 847598264 | 0.1 | 194.17 | 0 | 0 | 0 | 174.93 | 0 | 0 | 0 | 1.11 | 1 | 1 | 1 | 2 | 0 | 0 | 1 | 1 | 0 | 0.1 |  | 0 | 2 | 101235999 | 1 | 0 | 347 | 1 | 0 | 0 | 0 | 0 | 0 | 0 | 0 | 17.493 | 0 | 0 | 0 | 0 | 0 | 1 | 17.493 | 0 | 0 | 0 | 0 | 0 | 1 |  | 0 | 0 | 0 | 194.17 | 174.93 | 1.11 | 17.49 | 0 | 0 | 0 | 0 | 0 | 0 | 0 |  | 0 |  | 0
412 | 101234499 | 101235979 | 89403104 | 1 | 1 | 1 | 3 | 14.4.02.04-0142 | ФСБЦ-2022, 14.4.02.04-0142, приказ Минстроя России от 18.05.2022 г. № 378/пр | Краска масляная МА-0115, мумия, сурик железный | 1346 | 1009 | кг | кг | 1 | 0 | -280768494 | 0.02 | 115.03 | 0 | 0 | 0 | 79.88 | 0 | 0 | 0 | 1.44 | 1 | 1 | 1 | 2 | 0 | 0 | 1 | 1 | 0 | 0.02 |  | 0 | 2 | 101236000 | 1 | 0 | 348 | 1 | 0 | 0 | 0 | 0 | 0 | 0 | 0 | 1.5976 | 0 | 0 | 0 | 0 | 0 | 1 | 1.5976 | 0 | 0 | 0 | 0 | 0 | 1 |  | 0 | 0 | 0 | 115.03 | 79.88 | 1.44 | 1.6 | 0 | 0 | 0 | 0 | 0 | 0 | 0 |  | 0 |  | 0
412 | 101234499 | 101235979 | 89313726 | 113 | 1 | 1 | 3 | 421/пр_2020_п.75_пп.а |  | Сметная стоимость вспомогательных ненормируемых материальных ресурсов, не учтенная в сметной норме, 2% | 3277935 | 1013 | % | % | 1 | 0 | 274903907 | 2 | 0 | 0 | 0 | 0 | 0 | 0 | 0 | 0 | 1 | 1 | 1 | 1 | 0 | 0 | 0 | 0 | 0 | 0 | 2 |  | 0 | 2 | 101236001 | 1 | 0 | 349 | 0 | 0 | 0 | 0 | 0 | 0 | 0 | 0 | 0 | 0 | 0 | 0 | 0 | 0 | 0 | 0 | 0 | 0 | 0 | 0 | 0 | 0 |  | 0 | 0 | 0 | 0 | 0 | 1 | 0 | 0 | 0 | 0 | 0 | 0 | 0 | 0 |  | 0 |  | 0

## EtalonRes
28 | 101235205 | 101235201 | 92460934 | 114 | 1 | 1 | 1 | 1-100-20 |  | Средний разряд работы 2,0 | 1191 | 1013 | чел.-ч. | чел.-ч. | 1 | 8.93 | 0 | 0 | 0 | 0 | 0 | 1 | 1 |  | 8.93 | 2 | 101235202 | 1 | 0 | 0 | 0 | 0 | 0 | 0 | 0 | 0
28 | 101235206 | 101235201 | 92461169 | 114 | 1 | 1 | 1 | 4-100-00 |  | Затраты труда машинистов | 1191 | 1013 | чел.-ч. | чел.-ч. | 1 | 46.49 | 0 | 0 | 0 | 0 | 0 | 1 | 2 |  | 46.49 | 2 | 101235203 | 2 | 0 | 0 | 0 | 0 | 0 | 0 | 0 | 0
28 | 101235207 | 101235201 | 92585228 | 1 | 1 | 1 | 2 | 91.01.05-066 | ФСЭМ-2022, 91.01.05-066, приказ Минстроя России от 18.05.2022 г. № 378/пр | Экскаваторы одноковшовые дизельные на гусеничном ходу, объем ковша 0,25 м3 | 1368 | 1011 | маш.-ч | маш.-ч | 1 | 46.49 | 0 | 675.43 | 578.05 | 0 | 0 | 1 | 0 |  | 46.49 | 2 | 101235204 | 3 | 0 | 0 | 0 | 0 | 0 | 0 | 0 | 0
29 | 101235212 | 101235208 | 98798293 | 116 | 1 | 1 | 1 | 1-100-20 |  | Средний разряд работы 2,0 | 1191 | 1013 | чел.-ч. | чел.-ч. | 1 | 8.88 | 0 | 0 | 0 | 652.17 | 0 | 1 | 1 | *1,25 | 11.1 | 2 | 101235209 | 4 | 0 | 0 | 0 | 0 | 0 | 0 | 0 | 0
29 | 101235213 | 101235208 | 98798528 | 116 | 1 | 1 | 1 | 4-100-00 |  | Затраты труда машинистов | 1191 | 1013 | чел.-ч. | чел.-ч. | 1 | 19.3 | 0 | 0 | 0 | 0 | 0 | 1 | 2 | *1,25 | 24.125 | 2 | 101235210 | 5 | 0 | 0 | 0 | 0 | 0 | 0 | 0 | 0
29 | 101235214 | 101235208 | 98919130 | 1 | 1 | 1 | 2 | 91.01.05-086 | ФСЭМ-2022 доп.4, 91.01.05-086, приказ Минстроя России от 27.12.2022 г. № 1133/пр | Экскаваторы одноковшовые дизельные на гусеничном ходу, объем ковша 0,65 м3 | 1368 | 1011 | маш.-ч | маш.-ч | 1 | 19.3 | 0 | 1695.77 | 1076.98 | 0 | 0 | 1 | 0 | *1,25 | 24.125 | 2 | 101235211 | 6 | 0 | 0 | 0 | 0 | 0 | 0 | 0 | 0
30 | 101235217 | 101235215 | 98798293 | 116 | 1 | 1 | 1 | 1-100-20 |  | Средний разряд работы 2,0 | 1191 | 1013 | чел.-ч. | чел.-ч. | 1 | 154 | 0 | 0 | 0 | 652.17 | 0 | 1 | 1 | *1,2 | 184.8 | 2 | 101235216 | 7 | 0 | 0 | 0 | 0 | 0 | 0 | 0 | 0
31 | 101235221 | 101235218 | 98798528 | 116 | 1 | 1 | 1 | 4-100-00 |  | Затраты труда машинистов | 1191 | 1013 | чел.-ч. | чел.-ч. | 1 | 6.91 | 0 | 0 | 0 | 0 | 0 | 1 | 2 |  | 6.91 | 2 | 101235219 | 8 | 0 | 0 | 0 | 0 | 0 | 0 | 0 | 0
31 | 101235222 | 101235218 | 98919083 | 1 | 1 | 1 | 2 | 91.01.01-034 | ФСЭМ-2022, 91.01.01-034, приказ Минстроя России от 18.05.2022 г. № 378/пр | Бульдозеры, мощность 59 кВт (80 л.с.) | 1368 | 1011 | маш.-ч | маш.-ч | 1 | 6.91 | 0 | 828.16 | 921.41 | 0 | 0 | 1 | 0 |  | 6.91 | 2 | 101235220 | 9 | 0 | 0 | 0 | 0 | 0 | 0 | 0 | 0
32 | 101235228 | 101235223 | 98798333 | 116 | 1 | 1 | 1 | 1-100-30 |  | Средний разряд работы 3,0 | 1191 | 1013 | чел.-ч. | чел.-ч. | 1 | 12.53 | 0 | 0 | 0 | 712 | 0 | 1 | 1 |  | 12.53 | 2 | 101235224 | 10 | 0 | 0 | 0 | 0 | 0 | 0 | 0 | 0
32 | 101235229 | 101235223 | 98798528 | 116 | 1 | 1 | 1 | 4-100-00 |  | Затраты труда машинистов | 1191 | 1013 | чел.-ч. | чел.-ч. | 1 | 2.62 | 0 | 0 | 0 | 0 | 0 | 1 | 2 |  | 2.62 | 2 | 101235225 | 11 | 0 | 0 | 0 | 0 | 0 | 0 | 0 | 0
32 | 101235230 | 101235223 | 98919948 | 1 | 1 | 1 | 2 | 91.08.09-023 | ФСЭМ-2022 доп.4, 91.08.09-023, приказ Минстроя России от 27.12.2022 г. № 1133/пр | Трамбовки пневматические при работе от передвижных компрессорных установок | 1368 | 1011 | маш.-ч | маш.-ч | 1 | 10.5 | 0 | 2.41 | 0 | 0 | 0 | 1 | 0 |  | 10.5 | 2 | 101235226 | 12 | 0 | 0 | 0 | 0 | 0 | 0 | 0 | 0
32 | 101235231 | 101235223 | 98920617 | 1 | 1 | 1 | 2 | 91.18.01-007 | ФСЭМ-2022 доп.13, 91.18.01-007, приказ Минстроя России от 07.02.2025 г. № 69/пр | Компрессоры винтовые передвижные с двигателем внутреннего сгорания, давление до 0,7 МПа (7 атм), производительность до 5,4 м3/мин | 1368 | 1011 | маш.-ч | маш.-ч | 1 | 2.62 | 0 | 381.82 | 801.75 | 0 | 0 | 1 | 0 |  | 2.62 | 2 | 101235227 | 13 | 0 | 0 | 0 | 0 | 0 | 0 | 0 | 0
33 | 101235235 | 101235232 | 98798528 | 116 | 1 | 1 | 1 | 4-100-00 |  | Затраты труда машинистов | 1191 | 1013 | чел.-ч. | чел.-ч. | 1 | 0.25 | 0 | 0 | 0 | 0 | 0 | 1 | 2 |  | 0.25 | 2 | 101235233 | 14 | 0 | 0 | 0 | 0 | 0 | 0 | 0 | 0
33 | 101235236 | 101235232 | 98919083 | 1 | 1 | 1 | 2 | 91.01.01-034 | ФСЭМ-2022, 91.01.01-034, приказ Минстроя России от 18.05.2022 г. № 378/пр | Бульдозеры, мощность 59 кВт (80 л.с.) | 1368 | 1011 | маш.-ч | маш.-ч | 1 | 0.25 | 0 | 828.16 | 921.41 | 0 | 0 | 1 | 0 |  | 0.25 | 2 | 101235234 | 15 | 0 | 0 | 0 | 0 | 0 | 0 | 0 | 0
34 | 101235239 | 101235237 | 98798293 | 116 | 1 | 1 | 1 | 1-100-20 |  | Средний разряд работы 2,0 | 1191 | 1013 | чел.-ч. | чел.-ч. | 1 | 10.2 | 0 | 0 | 0 | 652.17 | 0 | 1 | 1 |  | 10.2 | 2 | 101235238 | 16 | 0 | 0 | 0 | 0 | 0 | 0 | 0 | 0
70 | 101235247 | 101235240 | 98798301 | 116 | 1 | 1 | 1 | 1-100-22 |  | Средний разряд работы 2,2 | 1191 | 1013 | чел.-ч. | чел.-ч. | 1 | 0.78 | 0 | 0 | 0 | 664.14 | 0 | 1 | 1 |  | 0.78 | 2 | 101235241 | 17 | 0 | 0 | 0 | 0 | 0 | 0 | 0 | 0
70 | 101235248 | 101235240 | 98798528 | 116 | 1 | 1 | 1 | 4-100-00 |  | Затраты труда машинистов | 1191 | 1013 | чел.-ч. | чел.-ч. | 1 | 0.07 | 0 | 0 | 0 | 0 | 0 | 1 | 2 |  | 0.07 | 2 | 101235242 | 18 | 0 | 0 | 0 | 0 | 0 | 0 | 0 | 0
70 | 101235249 | 101235240 | 98919685 | 1 | 1 | 1 | 2 | 91.06.05-057 | ФСЭМ-2022, 91.06.05-057, приказ Минстроя России от 18.05.2022 г. № 378/пр | Погрузчики одноковшовые универсальные фронтальные пневмоколесные, номинальная вместимость основного ковша 1,5 м3, грузоподъемность 3 т | 1368 | 1011 | маш.-ч | маш.-ч | 1 | 0.07 | 0 | 1223.61 | 921.41 | 0 | 0 | 1 | 0 |  | 0.07 | 2 | 101235243 | 19 | 0 | 0 | 0 | 0 | 0 | 0 | 0 | 0
70 | 101235250 | 101235240 | 98919949 | 1 | 1 | 1 | 2 | 91.08.09-024 | ФСЭМ-2022 доп.4, 91.08.09-024, приказ Минстроя России от 27.12.2022 г. № 1133/пр | Трамбовки пневматические при работе от стационарного компрессора | 1368 | 1011 | маш.-ч | маш.-ч | 1 | 0.36 | 0 | 19.68 | 0 | 0 | 0 | 1 | 0 |  | 0.36 | 2 | 101235244 | 20 | 0 | 0 | 0 | 0 | 0 | 0 | 0 | 0
70 | 101235251 | 101235240 | 98870297 | 1 | 1 | 1 | 3 | 01.7.03.01-0001 | ФСБЦ-2022, 01.7.03.01-0001, приказ Минстроя России от 18.05.2022 г. № 378/пр | Вода | 1339 | 1007 | м3 | м3 | 1 | 0.15 | 35.71 | 0 | 0 | 0 | 0 | 1 | 0 |  | 0.15 | 2 | 101235245 | 21 | 0 | 0 | 0 | 0 | 0 | 0 | 0 | 0
70 | 101235252 | 101235240 | 98799545 | 116 | 1 | 1 | 3 | 02.3.01.02 |  | Песок для строительных работ природный | 1339 | 1007 | м3 | м3 | 1 | 1.1 | 0 | 0 | 0 | 0 | 0 | 0 | 0 |  | 1.1 | 3 | -1 |  | 0 | 0 | 0 | 0 | 0 | 0 | 0 | 0
72 | 101235261 | 101235254 | 85989673 | 112 | 1 | 1 | 1 | 1-100-22 |  | Средний разряд работы 2,2 | 1191 | 1013 | чел.-ч. | чел.-ч. | 1 | 0.85 | 0 | 0 | 0 | 0 | 0 | 1 | 1 |  | 0.85 | 2 | 101235255 | 23 | 0 | 0 | 0 | 0 | 0 | 0 | 0 | 0
72 | 101235262 | 101235254 | 85989959 | 112 | 1 | 1 | 1 | 4-100-00 |  | Затраты труда машинистов | 1191 | 1013 | чел.-ч. | чел.-ч. | 1 | 0.07 | 0 | 0 | 0 | 0 | 0 | 1 | 2 |  | 0.07 | 2 | 101235256 | 24 | 0 | 0 | 0 | 0 | 0 | 0 | 0 | 0
72 | 101235263 | 101235254 | 86107273 | 1 | 1 | 1 | 2 | 91.06.05-057 | ФСЭМ-2022, 91.06.05-057, приказ Минстроя России от 18.05.2022 г. № 378/пр | Погрузчики одноковшовые универсальные фронтальные пневмоколесные, номинальная вместимость основного ковша 1,5 м3, грузоподъемность 3 т | 1368 | 1011 | маш.-ч | маш.-ч | 1 | 0.07 | 0 | 1223.61 | 921.41 | 0 | 0 | 1 | 0 |  | 0.07 | 2 | 101235257 | 25 | 0 | 0 | 0 | 0 | 0 | 0 | 0 | 0
72 | 101235264 | 101235254 | 86107536 | 1 | 1 | 1 | 2 | 91.08.09-024 | ФСЭМ-2022 доп.4, 91.08.09-024, приказ Минстроя России от 27.12.2022 г. № 1133/пр | Трамбовки пневматические при работе от стационарного компрессора | 1368 | 1011 | маш.-ч | маш.-ч | 1 | 0.4 | 0 | 19.68 | 0 | 0 | 0 | 1 | 0 |  | 0.4 | 2 | 101235258 | 26 | 0 | 0 | 0 | 0 | 0 | 0 | 0 | 0
72 | 101235265 | 101235254 | 86060383 | 1 | 1 | 1 | 3 | 01.7.03.01-0001 | ФСБЦ-2022, 01.7.03.01-0001, приказ Минстроя России от 18.05.2022 г. № 378/пр | Вода | 1339 | 1007 | м3 | м3 | 1 | 0.15 | 35.71 | 0 | 0 | 0 | 0 | 1 | 0 |  | 0.15 | 2 | 101235259 | 27 | 0 | 0 | 0 | 0 | 0 | 0 | 0 | 0
72 | 101235266 | 101235254 | 85990873 | 112 | 1 | 1 | 3 | 02.2.05.04 |  | Щебень | 1339 | 1007 | м3 | м3 | 1 | 1.15 | 0 | 0 | 0 | 0 | 0 | 0 | 0 |  | 1.15 | 2 | 101235260 | 28 | 0 | 0 | 0 | 0 | 0 | 0 | 0 | 0
74 | 101235277 | 101235268 | 98798293 | 116 | 1 | 1 | 1 | 1-100-20 |  | Средний разряд работы 2,0 | 1191 | 1013 | чел.-ч. | чел.-ч. | 1 | 135 | 0 | 0 | 0 | 652.17 | 0 | 1 | 1 |  | 135 | 2 | 101235269 | 29 | 0 | 0 | 0 | 0 | 0 | 0 | 0 | 0
74 | 101235278 | 101235268 | 98798528 | 116 | 1 | 1 | 1 | 4-100-00 |  | Затраты труда машинистов | 1191 | 1013 | чел.-ч. | чел.-ч. | 1 | 18.12 | 0 | 0 | 0 | 0 | 0 | 1 | 2 |  | 18.12 | 2 | 101235270 | 30 | 0 | 0 | 0 | 0 | 0 | 0 | 0 | 0
74 | 101235279 | 101235268 | 98919466 | 1 | 1 | 1 | 2 | 91.05.01-017 | ФСЭМ-2022 доп.3, 91.05.01-017, приказ Минстроя России от 26.10.2022 г. № 905/пр | Краны башенные, грузоподъемность 8 т | 1368 | 1011 | маш.-ч | маш.-ч | 1 | 18 | 0 | 978.77 | 1076.98 | 0 | 0 | 1 | 0 |  | 18 | 2 | 101235271 | 31 | 0 | 0 | 0 | 0 | 0 | 0 | 0 | 0
74 | 101235280 | 101235268 | 98919775 | 1 | 1 | 1 | 2 | 91.07.04-002 | ФСЭМ-2022 доп.4, 91.07.04-002, приказ Минстроя России от 27.12.2022 г. № 1133/пр | Вибраторы поверхностные | 1368 | 1011 | маш.-ч | маш.-ч | 1 | 5.93 | 0 | 8.54 | 0 | 0 | 0 | 1 | 0 |  | 5.93 | 2 | 101235272 | 32 | 0 | 0 | 0 | 0 | 0 | 0 | 0 | 0
74 | 101235281 | 101235268 | 98920410 | 1 | 1 | 1 | 2 | 91.14.02-001 | ФСЭМ-2022 доп.7, 91.14.02-001, приказ Минстроя России от 02.08.2023 г. № 551/пр | Автомобили бортовые, грузоподъемность до 5 т | 1368 | 1011 | маш.-ч | маш.-ч | 1 | 0.12 | 0 | 640.84 | 801.75 | 0 | 0 | 1 | 0 |  | 0.12 | 2 | 101235273 | 33 | 0 | 0 | 0 | 0 | 0 | 0 | 0 | 0
74 | 101235282 | 101235268 | 98870297 | 1 | 1 | 1 | 3 | 01.7.03.01-0001 | ФСБЦ-2022, 01.7.03.01-0001, приказ Минстроя России от 18.05.2022 г. № 378/пр | Вода | 1339 | 1007 | м3 | м3 | 1 | 1.75 | 35.71 | 0 | 0 | 0 | 0 | 1 | 0 |  | 1.75 | 2 | 101235274 | 34 | 0 | 0 | 0 | 0 | 0 | 0 | 0 | 0
74 | 101235283 | 101235268 | 98870599 | 1 | 1 | 1 | 3 | 01.7.07.12-0024 | ФСБЦ-2022, 01.7.07.12-0024, приказ Минстроя России от 18.05.2022 г. № 378/пр | Пленка полиэтиленовая, толщина 0,15 мм | 1327 | 1005 | м2 | м2 | 1 | 250 | 12.83 | 0 | 0 | 0 | 0 | 1 | 0 |  | 250 | 2 | 101235275 | 35 | 0 | 0 | 0 | 0 | 0 | 0 | 0 | 0
74 | 101235284 | 101235268 | 98799658 | 116 | 1 | 1 | 3 | 04.1.02.05 |  | Смеси бетонные тяжелого бетона | 1339 | 1007 | м3 | м3 | 1 | 102 | 0 | 0 | 0 | 0 | 0 | 0 | 0 |  | 102 | 3 | -1 |  | 0 | 0 | 0 | 0 | 0 | 0 | 0 | 0
76 | 101235294 | 101235286 | 98798333 | 116 | 1 | 1 | 1 | 1-100-30 |  | Средний разряд работы 3,0 | 1191 | 1013 | чел.-ч. | чел.-ч. | 1 | 20.1 | 0 | 0 | 0 | 712 | 0 | 1 | 1 |  | 20.1 | 2 | 101235287 | 37 | 0 | 0 | 0 | 0 | 0 | 0 | 0 | 0
76 | 101235295 | 101235286 | 98798528 | 116 | 1 | 1 | 1 | 4-100-00 |  | Затраты труда машинистов | 1191 | 1013 | чел.-ч. | чел.-ч. | 1 | 0.7 | 0 | 0 | 0 | 0 | 0 | 1 | 2 |  | 0.7 | 2 | 101235288 | 38 | 0 | 0 | 0 | 0 | 0 | 0 | 0 | 0
76 | 101235296 | 101235286 | 98919887 | 1 | 1 | 1 | 2 | 91.08.04-021 | ФСЭМ-2022, 91.08.04-021, приказ Минстроя России от 18.05.2022 г. № 378/пр | Котлы битумные передвижные электрические с центробежной мешалкой, объем загрузочной емкости 400 л | 1368 | 1011 | маш.-ч | маш.-ч | 1 | 3.41 | 0 | 95.25 | 0 | 0 | 0 | 1 | 0 |  | 3.41 | 2 | 101235289 | 39 | 0 | 0 | 0 | 0 | 0 | 0 | 0 | 0
76 | 101235297 | 101235286 | 98920410 | 1 | 1 | 1 | 2 | 91.14.02-001 | ФСЭМ-2022 доп.7, 91.14.02-001, приказ Минстроя России от 02.08.2023 г. № 551/пр | Автомобили бортовые, грузоподъемность до 5 т | 1368 | 1011 | маш.-ч | маш.-ч | 1 | 0.7 | 0 | 640.84 | 801.75 | 0 | 0 | 1 | 0 |  | 0.7 | 2 | 101235290 | 40 | 0 | 0 | 0 | 0 | 0 | 0 | 0 | 0
76 | 101235298 | 101235286 | 98798314 | 116 | 1 | 1 | 3 | 01.2.01.02 |  | Битум | 1348 | 1009 | т | т | 1000 | 0.016 | 0 | 0 | 0 | 0 | 0 | 0 | 0 |  | 0.016 | 3 | -1 |  | 0 | 0 | 0 | 0 | 0 | 0 | 0 | 0
76 | 101235299 | 101235286 | 98798332 | 116 | 1 | 1 | 3 | 01.2.03.03 |  | Мастика | 1348 | 1009 | т | т | 1000 | 0.42 | 0 | 0 | 0 | 0 | 0 | 0 | 0 |  | 0.42 | 3 | -1 |  | 0 | 0 | 0 | 0 | 0 | 0 | 0 | 0
76 | 101235300 | 101235286 | 98868219 | 1 | 1 | 1 | 3 | 01.3.01.03-0002 | ФСБЦ-2022 доп.8, 01.3.01.03-0002, приказ Минстроя России от 14.11.2023 г. № 817/пр | Керосин для технических целей | 1348 | 1009 | т | т | 1000 | 0.024 | 62186.75 | 0 | 0 | 0 | 0 | 1 | 0 |  | 0.024 | 2 | 101235292 | 42 | 0 | 0 | 0 | 0 | 0 | 0 | 0 | 0
76 | 101235301 | 101235286 | 98799713 | 116 | 1 | 1 | 3 | 04.3.01.09 |  | Раствор готовый кладочный | 1339 | 1007 | м3 | м3 | 1 | 2.5 | 0 | 0 | 0 | 0 | 0 | 0 | 0 |  | 2.5 | 3 | -1 |  | 0 | 0 | 0 | 0 | 0 | 0 | 0 | 0
76 | 101235302 | 101235286 | 98801769 | 116 | 1 | 1 | 3 | 12.1.02.15 |  | Материалы гидроизоляционные рулонные | 1327 | 1005 | м2 | м2 | 1 | 220 | 0 | 0 | 0 | 0 | 0 | 0 | 0 |  | 220 | 3 | -1 |  | 0 | 0 | 0 | 0 | 0 | 0 | 0 | 0
114 | 101254113 | 101254090 | 39865051 | 116 | 1 | 1 | 1 | 1-100-28 |  | Средний разряд работы 2,8 | 1191 | 1013 | чел.-ч. | чел.-ч. | 1 | 306 | 0 | 0 | 0 | 700.03 | 0 | 1 | 1 |  | 306 | 2 | 101254091 | 44 | 0 | 0 | 0 | 0 | 0 | 0 | 0 | 0
114 | 101254114 | 101254090 | 39859959 | 116 | 1 | 1 | 1 | 4-100-00 |  | Затраты труда машинистов | 1191 | 1013 | чел.-ч. | чел.-ч. | 1 | 19.19 | 0 | 0 | 0 | 0 | 0 | 1 | 2 |  | 19.19 | 2 | 101254092 | 45 | 0 | 0 | 0 | 0 | 0 | 0 | 0 | 0
114 | 101254115 | 101254090 | 98919518 | 1 | 1 | 1 | 2 | 91.05.05-015 | ФСЭМ-2022, 91.05.05-015, приказ Минстроя России от 18.05.2022 г. № 378/пр | Краны на автомобильном ходу, грузоподъемность 16 т | 1368 | 1011 | маш.-ч | маш.-ч | 1 | 0.72 | 0 | 1595.2 | 1076.98 | 0 | 0 | 1 | 0 |  | 0.72 | 2 | 101254093 | 46 | 0 | 0 | 0 | 0 | 0 | 0 | 0 | 0
114 | 101254116 | 101254090 | 98919527 | 1 | 1 | 1 | 2 | 91.05.06-007 | ФСЭМ-2022, 91.05.06-007, приказ Минстроя России от 18.05.2022 г. № 378/пр | Краны на гусеничном ходу, грузоподъемность 25 т | 1368 | 1011 | маш.-ч | маш.-ч | 1 | 17.14 | 0 | 1703.3 | 1076.98 | 0 | 0 | 1 | 0 |  | 17.14 | 2 | 101254094 | 47 | 0 | 0 | 0 | 0 | 0 | 0 | 0 | 0
114 | 101254117 | 101254090 | 98919675 | 1 | 1 | 1 | 2 | 91.06.05-011 | ФСЭМ-2022, 91.06.05-011, приказ Минстроя России от 18.05.2022 г. № 378/пр | Погрузчики одноковшовые универсальные фронтальные пневмоколесные, номинальная вместимость основного ковша 2,6 м3, грузоподъемность 5 т | 1368 | 1011 | маш.-ч | маш.-ч | 1 | 0.25 | 0 | 1555.93 | 921.41 | 0 | 0 | 1 | 0 |  | 0.25 | 2 | 101254095 | 48 | 0 | 0 | 0 | 0 | 0 | 0 | 0 | 0
114 | 101254118 | 101254090 | 98919774 | 1 | 1 | 1 | 2 | 91.07.04-001 | ФСЭМ-2022 доп.4, 91.07.04-001, приказ Минстроя России от 27.12.2022 г. № 1133/пр | Вибраторы глубинные | 1368 | 1011 | маш.-ч | маш.-ч | 1 | 13 | 0 | 10.37 | 0 | 0 | 0 | 1 | 0 |  | 13 | 2 | 101254096 | 49 | 0 | 0 | 0 | 0 | 0 | 0 | 0 | 0
114 | 101254119 | 101254090 | 98920410 | 1 | 1 | 1 | 2 | 91.14.02-001 | ФСЭМ-2022 доп.7, 91.14.02-001, приказ Минстроя России от 02.08.2023 г. № 551/пр | Автомобили бортовые, грузоподъемность до 5 т | 1368 | 1011 | маш.-ч | маш.-ч | 1 | 1.08 | 0 | 640.84 | 801.75 | 0 | 0 | 1 | 0 |  | 1.08 | 2 | 101254097 | 50 | 0 | 0 | 0 | 0 | 0 | 0 | 0 | 0
114 | 101254120 | 101254090 | 98920605 | 1 | 1 | 1 | 2 | 91.17.04-233 | ФСЭМ-2022, 91.17.04-233, приказ Минстроя России от 18.05.2022 г. № 378/пр | Аппараты сварочные для ручной дуговой сварки, сварочный ток до 350 А | 1368 | 1011 | маш.-ч | маш.-ч | 1 | 21.7 | 0 | 32.87 | 0 | 0 | 0 | 1 | 0 |  | 21.7 | 2 | 101254098 | 51 | 0 | 0 | 0 | 0 | 0 | 0 | 0 | 0
114 | 101254121 | 101254090 | 98870297 | 1 | 1 | 1 | 3 | 01.7.03.01-0001 | ФСБЦ-2022, 01.7.03.01-0001, приказ Минстроя России от 18.05.2022 г. № 378/пр | Вода | 1339 | 1007 | м3 | м3 | 1 | 2.868 | 35.71 | 0 | 0 | 0 | 0 | 1 | 0 |  | 2.868 | 2 | 101254099 | 52 | 0 | 0 | 0 | 0 | 0 | 0 | 0 | 0
114 | 101254122 | 101254090 | 98870309 | 1 | 1 | 1 | 3 | 01.7.03.04-0001 | ФСБЦ-2022, 01.7.03.04-0001, приказ Минстроя России от 18.05.2022 г. № 378/пр | Электроэнергия | 1383 | 1013 | КВТ-Ч | КВТ-Ч | 1 | 1.92 | 7 | 0 | 0 | 0 | 0 | 1 | 0 |  | 1.92 | 2 | 101254100 | 53 | 0 | 0 | 0 | 0 | 0 | 0 | 0 | 0
114 | 101254123 | 101254090 | 98870599 | 1 | 1 | 1 | 3 | 01.7.07.12-0024 | ФСБЦ-2022, 01.7.07.12-0024, приказ Минстроя России от 18.05.2022 г. № 378/пр | Пленка полиэтиленовая, толщина 0,15 мм | 1327 | 1005 | м2 | м2 | 1 | 9.9 | 12.83 | 0 | 0 | 0 | 0 | 1 | 0 |  | 9.9 | 2 | 101254101 | 54 | 0 | 0 | 0 | 0 | 0 | 0 | 0 | 0
114 | 101254124 | 101254090 | 98870986 | 1 | 1 | 1 | 3 | 01.7.11.07-0054 | ФСБЦ-2022, 01.7.11.07-0054, приказ Минстроя России от 18.05.2022 г. № 378/пр | Электроды сварочные для сварки низколегированных и углеродистых сталей АНО-6, Э42, диаметр 6 мм | 1348 | 1009 | т | т | 1000 | 0.031 | 148198.02 | 0 | 0 | 0 | 0 | 1 | 0 |  | 0.031 | 2 | 101254102 | 55 | 0 | 0 | 0 | 0 | 0 | 0 | 0 | 0
114 | 101254125 | 101254090 | 98871803 | 1 | 1 | 1 | 3 | 01.7.15.06-0111 | ФСБЦ-2022, 01.7.15.06-0111, приказ Минстроя России от 18.05.2022 г. № 378/пр | Гвозди строительные | 1348 | 1009 | т | т | 1000 | 0.013 | 91135.28 | 0 | 0 | 0 | 0 | 1 | 0 |  | 0.013 | 2 | 101254103 | 56 | 0 | 0 | 0 | 0 | 0 | 0 | 0 | 0
114 | 101254126 | 101254090 | 98873601 | 1 | 1 | 1 | 3 | 03.1.02.03-0011 | ФСБЦ-2022, 03.1.02.03-0011, приказ Минстроя России от 18.05.2022 г. № 378/пр | Известь строительная негашеная комовая, сорт I | 1348 | 1009 | т | т | 1000 | 0.023 | 5275.05 | 0 | 0 | 0 | 0 | 1 | 0 |  | 0.023 | 2 | 101254104 | 57 | 0 | 0 | 0 | 0 | 0 | 0 | 0 | 0
114 | 101254127 | 101254090 | 98799658 | 116 | 1 | 1 | 3 | 04.1.02.05 |  | Смеси бетонные тяжелого бетона | 1339 | 1007 | м3 | м3 | 1 | 101.5 | 0 | 0 | 0 | 0 | 0 | 0 | 0 |  | 101.5 | 3 | -1 |  | 0 | 0 | 0 | 0 | 0 | 0 | 0 | 0
114 | 101254128 | 101254090 | 98879058 | 1 | 1 | 1 | 3 | 08.3.03.06-0002 | ФСБЦ-2022, 08.3.03.06-0002, приказ Минстроя России от 18.05.2022 г. № 378/пр | Проволока горячекатаная в мотках, диаметр 6,3-6,5 мм | 1348 | 1009 | т | т | 1000 | 0.018 | 60258.2 | 0 | 0 | 0 | 0 | 1 | 0 |  | 0.018 | 2 | 101254106 | 59 | 0 | 0 | 0 | 0 | 0 | 0 | 0 | 0
114 | 101254129 | 101254090 | 98801206 | 116 | 1 | 1 | 3 | 08.4.03.03 |  | Заготовки арматурные | 1348 | 1009 | т | т | 1000 | 1.5 | 0 | 0 | 0 | 0 | 0 | 0 | 0 |  | 1.5 | 3 | -1 |  | 0 | 0 | 0 | 0 | 0 | 0 | 0 | 0
114 | 101254130 | 101254090 | 98881183 | 1 | 1 | 1 | 3 | 11.1.02.04-0031 | ФСБЦ-2022, 11.1.02.04-0031, приказ Минстроя России от 18.05.2022 г. № 378/пр | Лесоматериалы круглые хвойных пород неокоренные, длина 3-6,5 м, диаметр 14-24 см, сорт II-III | 1339 | 1007 | м3 | м3 | 1 | 0.36 | 6442.06 | 0 | 0 | 0 | 0 | 1 | 0 |  | 0.36 | 2 | 101254109 | 62 | 0 | 0 | 0 | 0 | 0 | 0 | 0 | 0
114 | 101254131 | 101254090 | 98881215 | 1 | 1 | 1 | 3 | 11.1.03.01-0063 | ФСБЦ-2022 доп.2, 11.1.03.01-0063, приказ Минстроя России от 26.08.2022 г. № 703/пр | Бруски обрезные хвойных пород (ель, сосна), естественной влажности, длина 2-6,5 м, ширина 20-90 мм, толщина 20-90 мм, сорт III | 1339 | 1007 | м3 | м3 | 1 | 0.11 | 16496.03 | 0 | 0 | 0 | 0 | 1 | 0 |  | 0.11 | 2 | 101254110 | 63 | 0 | 0 | 0 | 0 | 0 | 0 | 0 | 0
114 | 101254132 | 101254090 | 98801420 | 116 | 1 | 1 | 3 | 11.1.03.06 |  | Щиты из досок | 1327 | 1005 | м2 | м2 | 1 | 28.5 | 0 | 0 | 0 | 0 | 0 | 0 | 0 |  | 28.5 | 3 | -1 |  | 0 | 0 | 0 | 0 | 0 | 0 | 0 | 0
114 | 101254133 | 101254090 | 98881261 | 1 | 1 | 1 | 3 | 11.1.03.06-0071 | ФСБЦ-2022 доп.4, 11.1.03.06-0071, приказ Минстроя России от 27.12.2022 г. № 1133/пр | Доска обрезная хвойных пород, естественной влажности, длина 2-6,5 м, ширина 100-250 мм, толщина 25 мм, сорт III | 1339 | 1007 | м3 | м3 | 1 | 0.01 | 5764.42 | 0 | 0 | 0 | 0 | 1 | 0 |  | 0.01 | 2 | 101254111 | 64 | 0 | 0 | 0 | 0 | 0 | 0 | 0 | 0
114 | 101254134 | 101254090 | 98881269 | 1 | 1 | 1 | 3 | 11.1.03.06-0079 | ФСБЦ-2022 доп.4, 11.1.03.06-0079, приказ Минстроя России от 27.12.2022 г. № 1133/пр | Доска обрезная хвойных пород, естественной влажности, длина 2-6,5 м, ширина 100-250 мм, толщина 44-50 мм, сорт III | 1339 | 1007 | м3 | м3 | 1 | 0.33 | 5764.42 | 0 | 0 | 0 | 0 | 1 | 0 |  | 0.33 | 2 | 101254112 | 65 | 0 | 0 | 0 | 0 | 0 | 0 | 0 | 0
119 | 101235362 | 101235354 | 98798355 | 116 | 1 | 1 | 1 | 1-100-39 |  | Средний разряд работы 3,9 | 1191 | 1013 | чел.-ч. | чел.-ч. | 1 | 21.2 | 0 | 0 | 0 | 792.77 | 0 | 1 | 1 |  | 21.2 | 2 | 101235355 | 66 | 0 | 0 | 0 | 0 | 0 | 0 | 0 | 0
119 | 101235363 | 101235354 | 98798528 | 116 | 1 | 1 | 1 | 4-100-00 |  | Затраты труда машинистов | 1191 | 1013 | чел.-ч. | чел.-ч. | 1 | 0.2 | 0 | 0 | 0 | 0 | 0 | 1 | 2 |  | 0.2 | 2 | 101235356 | 67 | 0 | 0 | 0 | 0 | 0 | 0 | 0 | 0
119 | 101235364 | 101235354 | 98919887 | 1 | 1 | 1 | 2 | 91.08.04-021 | ФСЭМ-2022, 91.08.04-021, приказ Минстроя России от 18.05.2022 г. № 378/пр | Котлы битумные передвижные электрические с центробежной мешалкой, объем загрузочной емкости 400 л | 1368 | 1011 | маш.-ч | маш.-ч | 1 | 1.95 | 0 | 95.25 | 0 | 0 | 0 | 1 | 0 |  | 1.95 | 2 | 101235357 | 68 | 0 | 0 | 0 | 0 | 0 | 0 | 0 | 0
119 | 101235365 | 101235354 | 98920410 | 1 | 1 | 1 | 2 | 91.14.02-001 | ФСЭМ-2022 доп.7, 91.14.02-001, приказ Минстроя России от 02.08.2023 г. № 551/пр | Автомобили бортовые, грузоподъемность до 5 т | 1368 | 1011 | маш.-ч | маш.-ч | 1 | 0.2 | 0 | 640.84 | 801.75 | 0 | 0 | 1 | 0 |  | 0.2 | 2 | 101235358 | 69 | 0 | 0 | 0 | 0 | 0 | 0 | 0 | 0
119 | 101235366 | 101235354 | 98798314 | 116 | 1 | 1 | 3 | 01.2.01.02 |  | Битум | 1348 | 1009 | т | т | 1000 | 0.016 | 0 | 0 | 0 | 0 | 0 | 0 | 0 |  | 0.016 | 3 | -1 |  | 0 | 0 | 0 | 0 | 0 | 0 | 0 | 0
119 | 101235367 | 101235354 | 98798332 | 116 | 1 | 1 | 3 | 01.2.03.03 |  | Мастика | 1348 | 1009 | т | т | 1000 | 0.24 | 0 | 0 | 0 | 0 | 0 | 0 | 0 |  | 0.24 | 3 | -1 |  | 0 | 0 | 0 | 0 | 0 | 0 | 0 | 0
119 | 101235368 | 101235354 | 98868219 | 1 | 1 | 1 | 3 | 01.3.01.03-0002 | ФСБЦ-2022 доп.8, 01.3.01.03-0002, приказ Минстроя России от 14.11.2023 г. № 817/пр | Керосин для технических целей | 1348 | 1009 | т | т | 1000 | 0.024 | 62186.75 | 0 | 0 | 0 | 0 | 1 | 0 |  | 0.024 | 2 | 101235360 | 71 | 0 | 0 | 0 | 0 | 0 | 0 | 0 | 0
119 | 101235369 | 101235354 | 98872890 | 1 | 1 | 1 | 3 | 01.7.20.08-0051 | ФСБЦ-2022 доп.8, 01.7.20.08-0051, приказ Минстроя России от 14.11.2023 г. № 817/пр | Ветошь хлопчатобумажная цветная | 1346 | 1009 | кг | кг | 1 | 0.1 | 56.11 | 0 | 0 | 0 | 0 | 1 | 0 |  | 0.1 | 2 | 101235361 | 72 | 0 | 0 | 0 | 0 | 0 | 0 | 0 | 0
121 | 101235378 | 101235371 | 98798301 | 116 | 1 | 1 | 1 | 1-100-22 |  | Средний разряд работы 2,2 | 1191 | 1013 | чел.-ч. | чел.-ч. | 1 | 0.78 | 0 | 0 | 0 | 664.14 | 0 | 1 | 1 |  | 0.78 | 2 | 101235372 | 73 | 0 | 0 | 0 | 0 | 0 | 0 | 0 | 0
121 | 101235379 | 101235371 | 98798528 | 116 | 1 | 1 | 1 | 4-100-00 |  | Затраты труда машинистов | 1191 | 1013 | чел.-ч. | чел.-ч. | 1 | 0.07 | 0 | 0 | 0 | 0 | 0 | 1 | 2 |  | 0.07 | 2 | 101235373 | 74 | 0 | 0 | 0 | 0 | 0 | 0 | 0 | 0
121 | 101235380 | 101235371 | 98919685 | 1 | 1 | 1 | 2 | 91.06.05-057 | ФСЭМ-2022, 91.06.05-057, приказ Минстроя России от 18.05.2022 г. № 378/пр | Погрузчики одноковшовые универсальные фронтальные пневмоколесные, номинальная вместимость основного ковша 1,5 м3, грузоподъемность 3 т | 1368 | 1011 | маш.-ч | маш.-ч | 1 | 0.07 | 0 | 1223.61 | 921.41 | 0 | 0 | 1 | 0 |  | 0.07 | 2 | 101235374 | 75 | 0 | 0 | 0 | 0 | 0 | 0 | 0 | 0
121 | 101235381 | 101235371 | 98919949 | 1 | 1 | 1 | 2 | 91.08.09-024 | ФСЭМ-2022 доп.4, 91.08.09-024, приказ Минстроя России от 27.12.2022 г. № 1133/пр | Трамбовки пневматические при работе от стационарного компрессора | 1368 | 1011 | маш.-ч | маш.-ч | 1 | 0.36 | 0 | 19.68 | 0 | 0 | 0 | 1 | 0 |  | 0.36 | 2 | 101235375 | 76 | 0 | 0 | 0 | 0 | 0 | 0 | 0 | 0
121 | 101235382 | 101235371 | 98870297 | 1 | 1 | 1 | 3 | 01.7.03.01-0001 | ФСБЦ-2022, 01.7.03.01-0001, приказ Минстроя России от 18.05.2022 г. № 378/пр | Вода | 1339 | 1007 | м3 | м3 | 1 | 0.15 | 35.71 | 0 | 0 | 0 | 0 | 1 | 0 |  | 0.15 | 2 | 101235376 | 77 | 0 | 0 | 0 | 0 | 0 | 0 | 0 | 0
121 | 101235383 | 101235371 | 98799545 | 116 | 1 | 1 | 3 | 02.3.01.02 |  | Песок для строительных работ природный | 1339 | 1007 | м3 | м3 | 1 | 1.1 | 0 | 0 | 0 | 0 | 0 | 0 | 0 |  | 1.1 | 3 | -1 |  | 0 | 0 | 0 | 0 | 0 | 0 | 0 | 0
158 | 101235391 | 101235385 | 98798361 | 116 | 1 | 1 | 1 | 1-100-41 |  | Средний разряд работы 4,1 | 1191 | 1013 | чел.-ч. | чел.-ч. | 1 | 10.7 | 0 | 0 | 0 | 813.72 | 0 | 1 | 1 |  | 10.7 | 2 | 101235386 | 79 | 0 | 0 | 0 | 0 | 0 | 0 | 0 | 0
158 | 101235392 | 101235385 | 98798528 | 116 | 1 | 1 | 1 | 4-100-00 |  | Затраты труда машинистов | 1191 | 1013 | чел.-ч. | чел.-ч. | 1 | 2.06 | 0 | 0 | 0 | 0 | 0 | 1 | 2 |  | 2.06 | 2 | 101235387 | 80 | 0 | 0 | 0 | 0 | 0 | 0 | 0 | 0
158 | 101235393 | 101235385 | 98919520 | 1 | 1 | 1 | 2 | 91.05.05-017 | ФСЭМ-2022, 91.05.05-017, приказ Минстроя России от 18.05.2022 г. № 378/пр | Краны на автомобильном ходу, грузоподъемность 40 т | 1368 | 1011 | маш.-ч | маш.-ч | 1 | 0.97 | 0 | 2486.97 | 1148.77 | 0 | 0 | 1 | 0 |  | 0.97 | 2 | 101235388 | 81 | 0 | 0 | 0 | 0 | 0 | 0 | 0 | 0
158 | 101235394 | 101235385 | 98920410 | 1 | 1 | 1 | 2 | 91.14.02-001 | ФСЭМ-2022 доп.7, 91.14.02-001, приказ Минстроя России от 02.08.2023 г. № 551/пр | Автомобили бортовые, грузоподъемность до 5 т | 1368 | 1011 | маш.-ч | маш.-ч | 1 | 1.09 | 0 | 640.84 | 801.75 | 0 | 0 | 1 | 0 |  | 1.09 | 2 | 101235389 | 82 | 0 | 0 | 0 | 0 | 0 | 0 | 0 | 0
158 | 101235395 | 101235385 | 98874184 | 1 | 1 | 1 | 3 | 04.3.01.09-0015 | ФСБЦ-2022, 04.3.01.09-0015, приказ Минстроя России от 18.05.2022 г. № 378/пр | Раствор готовый кладочный, цементный, М150 | 1339 | 1007 | м3 | м3 | 1 | 0.25 | 6127.96 | 0 | 0 | 0 | 0 | 1 | 0 |  | 0.25 | 2 | 101235390 | 83 | 0 | 0 | 0 | 0 | 0 | 0 | 0 | 0
159 | 101235400 | 101235396 | 98798355 | 116 | 1 | 1 | 1 | 1-100-39 |  | Средний разряд работы 3,9 | 1191 | 1013 | чел.-ч. | чел.-ч. | 1 | 95.38 | 0 | 0 | 0 | 792.77 | 0 | 1 | 1 |  | 95.38 | 2 | 101235397 | 84 | 0 | 0 | 0 | 0 | 0 | 0 | 0 | 0
159 | 101235401 | 101235396 | 98920625 | 1 | 1 | 1 | 2 | 91.18.01-508 | ФСЭМ-2022 доп.3, 91.18.01-508, приказ Минстроя России от 26.10.2022 г. № 905/пр | Компрессоры винтовые передвижные с электродвигателем, давление до 1 МПа (10 атм), производительность до 5 м3/мин | 1368 | 1011 | маш.-ч | маш.-ч | 1 | 26.36 | 0 | 115.43 | 0 | 0 | 0 | 1 | 0 |  | 26.36 | 2 | 101235398 | 85 | 0 | 0 | 0 | 0 | 0 | 0 | 0 | 0
159 | 101235402 | 101235396 | 98921013 | 1 | 1 | 1 | 2 | 91.21.10-002 | ФСЭМ-2022, 91.21.10-002, приказ Минстроя России от 18.05.2022 г. № 378/пр | Молотки отбойные пневматические при работе от передвижных компрессоров | 1368 | 1011 | маш.-ч | маш.-ч | 1 | 52.71 | 0 | 3.1 | 0 | 0 | 0 | 1 | 0 |  | 52.71 | 2 | 101235399 | 86 | 0 | 0 | 0 | 0 | 0 | 0 | 0 | 0
160 | 101235410 | 101235403 | 98798329 | 116 | 1 | 1 | 1 | 1-100-29 |  | Средний разряд работы 2,9 | 1191 | 1013 | чел.-ч. | чел.-ч. | 1 | 175 | 0 | 0 | 0 | 706.02 | 0 | 1 | 1 |  | 175 | 2 | 101235404 | 87 | 0 | 0 | 0 | 0 | 0 | 0 | 0 | 0
160 | 101235411 | 101235403 | 98874181 | 1 | 1 | 1 | 3 | 04.3.01.09-0012 | ФСБЦ-2022, 04.3.01.09-0012, приказ Минстроя России от 18.05.2022 г. № 378/пр | Раствор готовый кладочный, цементный, М50 | 1339 | 1007 | м3 | м3 | 1 | 0.3 | 3486.8 | 0 | 0 | 0 | 0 | 1 | 0 |  | 0.3 | 2 | 101235405 | 88 | 0 | 0 | 0 | 0 | 0 | 0 | 0 | 0
160 | 101235412 | 101235403 | 98881219 | 1 | 1 | 1 | 3 | 11.1.03.01-0067 | ФСБЦ-2022, 11.1.03.01-0067, приказ Минстроя России от 18.05.2022 г. № 378/пр | Брус обрезной хвойных пород (ель, сосна), естественной влажности, длина 2-6,5 м, ширина 100 и более мм, толщина 100 и более мм, сорт III | 1339 | 1007 | м3 | м3 | 1 | 0.08 | 16655 | 0 | 0 | 0 | 0 | 1 | 0 |  | 0.08 | 2 | 101235406 | 89 | 0 | 0 | 0 | 0 | 0 | 0 | 0 | 0
160 | 101235413 | 101235403 | 98801744 | 116 | 1 | 1 | 3 | 12.1.02.09 |  | Материал изоляционный | 1327 | 1005 | м2 | м2 | 1 | 15 | 0 | 0 | 0 | 0 | 0 | 0 | 0 |  | 15 | 2 | 101235407 | 90 | 0 | 0 | 0 | 0 | 0 | 0 | 0 | 0
160 | 101235414 | 101235403 | 98911300 | 1 | 1 | 1 | 3 | 24.2.05.01-0001 | ФСБЦ-2022, 24.2.05.01-0001, приказ Минстроя России от 18.05.2022 г. № 378/пр | Трубы хризотилцементные безнапорные, диаметр условного прохода 100 мм | 1301 | 1003 | м | м | 1 | 990 | 94.68 | 0 | 0 | 0 | 0 | 1 | 0 |  | 990 | 2 | 101235408 | 91 | 0 | 0 | 0 | 0 | 0 | 0 | 0 | 0
160 | 101235415 | 101235403 | 98911356 | 1 | 1 | 1 | 3 | 24.2.06.02-0001 | ФСБЦ-2022, 24.2.06.02-0001, приказ Минстроя России от 18.05.2022 г. № 378/пр | Манжеты стальные для стыка хризотилцементных труб, диаметр 100 мм | 1455 | 1013 | 10 ШТ | 10 ШТ | 1 | 32 | 334.68 | 0 | 0 | 0 | 0 | 1 | 0 |  | 32 | 2 | 101235409 | 92 | 0 | 0 | 0 | 0 | 0 | 0 | 0 | 0
170 | 101235439 | 101235425 | 92460996 | 114 | 1 | 1 | 1 | 1-100-39 |  | Средний разряд работы 3,9 | 1191 | 1013 | чел.-ч. | чел.-ч. | 1 | 21.2 | 0 | 0 | 0 | 0 | 0 | 1 | 1 |  | 21.2 | 2 | 101235426 | 93 | 0 | 0 | 0 | 0 | 0 | 0 | 0 | 0
170 | 101235440 | 101235425 | 92461169 | 114 | 1 | 1 | 1 | 4-100-00 |  | Затраты труда машинистов | 1191 | 1013 | чел.-ч. | чел.-ч. | 1 | 0.2 | 0 | 0 | 0 | 0 | 0 | 1 | 2 |  | 0.2 | 2 | 101235427 | 94 | 0 | 0 | 0 | 0 | 0 | 0 | 0 | 0
170 | 101235441 | 101235425 | 92585980 | 1 | 1 | 1 | 2 | 91.08.04-021 | ФСЭМ-2022, 91.08.04-021, приказ Минстроя России от 18.05.2022 г. № 378/пр | Котлы битумные передвижные электрические с центробежной мешалкой, объем загрузочной емкости 400 л | 1368 | 1011 | маш.-ч | маш.-ч | 1 | 1.95 | 0 | 95.25 | 0 | 0 | 0 | 1 | 0 |  | 1.95 | 2 | 101235428 | 95 | 0 | 0 | 0 | 0 | 0 | 0 | 0 | 0
170 | 101235434 | 101235425 | 92586503 | 1 | 1 | 1 | 2 | 91.14.02-001 | ФСЭМ-2022 доп.7, 91.14.02-001, приказ Минстроя России от 02.08.2023 г. № 551/пр | Автомобили бортовые, грузоподъемность до 5 т | 1368 | 1011 | маш.-ч | маш.-ч | 1 | 0.2 | 0 | 640.84 | 801.75 | 0 | 0 | 1 | 0 |  | 0.2 | 2 | 101235429 | 96 | 0 | 0 | 0 | 0 | 0 | 0 | 0 | 0
170 | 101235435 | 101235425 | 92460955 | 114 | 1 | 1 | 3 | 01.2.01.02 |  | Битум | 1348 | 1009 | т | т | 1000 | 0.016 | 0 | 0 | 0 | 0 | 0 | 0 | 0 |  | 0.016 | 3 | -1 |  | 0 | 0 | 0 | 0 | 0 | 0 | 0 | 0
170 | 101235436 | 101235425 | 92460973 | 114 | 1 | 1 | 3 | 01.2.03.03 |  | Мастика | 1348 | 1009 | т | т | 1000 | 0.24 | 0 | 0 | 0 | 0 | 0 | 0 | 0 |  | 0.24 | 3 | -1 |  | 0 | 0 | 0 | 0 | 0 | 0 | 0 | 0
170 | 101235437 | 101235425 | 92530508 | 1 | 1 | 1 | 3 | 01.3.01.03-0002 | ФСБЦ-2022 доп.8, 01.3.01.03-0002, приказ Минстроя России от 14.11.2023 г. № 817/пр | Керосин для технических целей | 1348 | 1009 | т | т | 1000 | 0.024 | 62186.75 | 0 | 0 | 0 | 0 | 1 | 0 |  | 0.024 | 2 | 101235431 | 98 | 0 | 0 | 0 | 0 | 0 | 0 | 0 | 0
170 | 101235438 | 101235425 | 92535315 | 1 | 1 | 1 | 3 | 01.7.20.08-0051 | ФСБЦ-2022 доп.8, 01.7.20.08-0051, приказ Минстроя России от 14.11.2023 г. № 817/пр | Ветошь хлопчатобумажная цветная | 1346 | 1009 | кг | кг | 1 | 0.1 | 56.11 | 0 | 0 | 0 | 0 | 1 | 0 |  | 0.1 | 2 | 101235432 | 99 | 0 | 0 | 0 | 0 | 0 | 0 | 0 | 0
208 | 101235450 | 101235444 | 98798361 | 116 | 1 | 1 | 1 | 1-100-41 |  | Средний разряд работы 4,1 | 1191 | 1013 | чел.-ч. | чел.-ч. | 1 | 10.7 | 0 | 0 | 0 | 813.72 | 0 | 1 | 1 |  | 10.7 | 2 | 101235445 | 101 | 0 | 0 | 0 | 0 | 0 | 0 | 0 | 0
208 | 101235451 | 101235444 | 98798528 | 116 | 1 | 1 | 1 | 4-100-00 |  | Затраты труда машинистов | 1191 | 1013 | чел.-ч. | чел.-ч. | 1 | 2.06 | 0 | 0 | 0 | 0 | 0 | 1 | 2 |  | 2.06 | 2 | 101235446 | 102 | 0 | 0 | 0 | 0 | 0 | 0 | 0 | 0
208 | 101235452 | 101235444 | 98919520 | 1 | 1 | 1 | 2 | 91.05.05-017 | ФСЭМ-2022, 91.05.05-017, приказ Минстроя России от 18.05.2022 г. № 378/пр | Краны на автомобильном ходу, грузоподъемность 40 т | 1368 | 1011 | маш.-ч | маш.-ч | 1 | 0.97 | 0 | 2486.97 | 1148.77 | 0 | 0 | 1 | 0 |  | 0.97 | 2 | 101235447 | 103 | 0 | 0 | 0 | 0 | 0 | 0 | 0 | 0
208 | 101235453 | 101235444 | 98920410 | 1 | 1 | 1 | 2 | 91.14.02-001 | ФСЭМ-2022 доп.7, 91.14.02-001, приказ Минстроя России от 02.08.2023 г. № 551/пр | Автомобили бортовые, грузоподъемность до 5 т | 1368 | 1011 | маш.-ч | маш.-ч | 1 | 1.09 | 0 | 640.84 | 801.75 | 0 | 0 | 1 | 0 |  | 1.09 | 2 | 101235448 | 104 | 0 | 0 | 0 | 0 | 0 | 0 | 0 | 0
208 | 101235454 | 101235444 | 98874184 | 1 | 1 | 1 | 3 | 04.3.01.09-0015 | ФСБЦ-2022, 04.3.01.09-0015, приказ Минстроя России от 18.05.2022 г. № 378/пр | Раствор готовый кладочный, цементный, М150 | 1339 | 1007 | м3 | м3 | 1 | 0.25 | 6127.96 | 0 | 0 | 0 | 0 | 1 | 0 |  | 0.25 | 2 | 101235449 | 105 | 0 | 0 | 0 | 0 | 0 | 0 | 0 | 0
244 | 101235465 | 101235455 | 92460992 | 114 | 1 | 1 | 1 | 1-100-38 |  | Средний разряд работы 3,8 | 1191 | 1013 | чел.-ч. | чел.-ч. | 1 | 9.27 | 0 | 0 | 0 | 0 | 0 | 1 | 1 |  | 9.27 | 2 | 101235456 | 106 | 0 | 0 | 0 | 0 | 0 | 0 | 0 | 0
244 | 101235466 | 101235455 | 92461169 | 114 | 1 | 1 | 1 | 4-100-00 |  | Затраты труда машинистов | 1191 | 1013 | чел.-ч. | чел.-ч. | 1 | 0.34 | 0 | 0 | 0 | 0 | 0 | 1 | 2 |  | 0.34 | 2 | 101235457 | 107 | 0 | 0 | 0 | 0 | 0 | 0 | 0 | 0
244 | 101235467 | 101235455 | 92585612 | 1 | 1 | 1 | 2 | 91.05.05-015 | ФСЭМ-2022, 91.05.05-015, приказ Минстроя России от 18.05.2022 г. № 378/пр | Краны на автомобильном ходу, грузоподъемность 16 т | 1368 | 1011 | маш.-ч | маш.-ч | 1 | 0.17 | 0 | 1595.2 | 1076.98 | 0 | 0 | 1 | 0 |  | 0.17 | 2 | 101235458 | 108 | 0 | 0 | 0 | 0 | 0 | 0 | 0 | 0
244 | 101235468 | 101235455 | 92586503 | 1 | 1 | 1 | 2 | 91.14.02-001 | ФСЭМ-2022 доп.7, 91.14.02-001, приказ Минстроя России от 02.08.2023 г. № 551/пр | Автомобили бортовые, грузоподъемность до 5 т | 1368 | 1011 | маш.-ч | маш.-ч | 1 | 0.17 | 0 | 640.84 | 801.75 | 0 | 0 | 1 | 0 |  | 0.17 | 2 | 101235459 | 109 | 0 | 0 | 0 | 0 | 0 | 0 | 0 | 0
244 | 101235469 | 101235455 | 92586698 | 1 | 1 | 1 | 2 | 91.17.04-233 | ФСЭМ-2022, 91.17.04-233, приказ Минстроя России от 18.05.2022 г. № 378/пр | Аппараты сварочные для ручной дуговой сварки, сварочный ток до 350 А | 1368 | 1011 | маш.-ч | маш.-ч | 1 | 1.51 | 0 | 32.87 | 0 | 0 | 0 | 1 | 0 |  | 1.51 | 2 | 101235460 | 110 | 0 | 0 | 0 | 0 | 0 | 0 | 0 | 0
244 | 101235470 | 101235455 | 92533454 | 1 | 1 | 1 | 3 | 01.7.11.07-0227 | ФСБЦ-2022, 01.7.11.07-0227, приказ Минстроя России от 18.05.2022 г. № 378/пр | Электроды сварочные для сварки низколегированных и углеродистых сталей УОНИ 13/45, Э42А, диаметр 4-5 мм | 1346 | 1009 | кг | кг | 1 | 0.65 | 155.63 | 0 | 0 | 0 | 0 | 1 | 0 |  | 0.65 | 2 | 101235461 | 111 | 0 | 0 | 0 | 0 | 0 | 0 | 0 | 0
244 | 101235471 | 101235455 | 92551788 | 1 | 1 | 1 | 3 | 14.4.01.09-0427 | ФСБЦ-2022 доп.8, 14.4.01.09-0427, приказ Минстроя России от 14.11.2023 г. № 817/пр | Грунтовка эпоксидная антикоррозионная с содержанием цинка для защиты металлических поверхностей, расход 0,20-0,39 кг/м2 | 1346 | 1009 | кг | кг | 1 | 2 | 911.56 | 0 | 0 | 0 | 0 | 1 | 0 |  | 2 | 2 | 101235462 | 113 | 0 | 0 | 0 | 0 | 0 | 0 | 0 | 0
244 | 101235472 | 101235455 | 92466857 | 114 | 1 | 1 | 3 | 421/пр_2020_п.75_пп.а |  | Сметная стоимость вспомогательных ненормируемых материальных ресурсов, не учтенная в сметной норме, 2% | 3277935 | 1013 | % | % | 1 | 2 | 0 | 0 | 0 | 0 | 0 | 0 | 0 |  | 2 | 2 | 101235463 | 114 | 0 | 0 | 0 | 0 | 0 | 0 | 0 | 0
247 | 101235485 | 101235475 | 92460992 | 114 | 1 | 1 | 1 | 1-100-38 |  | Средний разряд работы 3,8 | 1191 | 1013 | чел.-ч. | чел.-ч. | 1 | 14.4 | 0 | 0 | 0 | 0 | 0 | 1 | 1 |  | 14.4 | 2 | 101235476 | 115 | 0 | 0 | 0 | 0 | 0 | 0 | 0 | 0
247 | 101235486 | 101235475 | 92461169 | 114 | 1 | 1 | 1 | 4-100-00 |  | Затраты труда машинистов | 1191 | 1013 | чел.-ч. | чел.-ч. | 1 | 0.4 | 0 | 0 | 0 | 0 | 0 | 1 | 2 |  | 0.4 | 2 | 101235477 | 116 | 0 | 0 | 0 | 0 | 0 | 0 | 0 | 0
247 | 101235487 | 101235475 | 92585612 | 1 | 1 | 1 | 2 | 91.05.05-015 | ФСЭМ-2022, 91.05.05-015, приказ Минстроя России от 18.05.2022 г. № 378/пр | Краны на автомобильном ходу, грузоподъемность 16 т | 1368 | 1011 | маш.-ч | маш.-ч | 1 | 0.2 | 0 | 1595.2 | 1076.98 | 0 | 0 | 1 | 0 |  | 0.2 | 2 | 101235478 | 117 | 0 | 0 | 0 | 0 | 0 | 0 | 0 | 0
247 | 101235488 | 101235475 | 92586503 | 1 | 1 | 1 | 2 | 91.14.02-001 | ФСЭМ-2022 доп.7, 91.14.02-001, приказ Минстроя России от 02.08.2023 г. № 551/пр | Автомобили бортовые, грузоподъемность до 5 т | 1368 | 1011 | маш.-ч | маш.-ч | 1 | 0.2 | 0 | 640.84 | 801.75 | 0 | 0 | 1 | 0 |  | 0.2 | 2 | 101235479 | 118 | 0 | 0 | 0 | 0 | 0 | 0 | 0 | 0
247 | 101235489 | 101235475 | 92586698 | 1 | 1 | 1 | 2 | 91.17.04-233 | ФСЭМ-2022, 91.17.04-233, приказ Минстроя России от 18.05.2022 г. № 378/пр | Аппараты сварочные для ручной дуговой сварки, сварочный ток до 350 А | 1368 | 1011 | маш.-ч | маш.-ч | 1 | 2.7 | 0 | 32.87 | 0 | 0 | 0 | 1 | 0 |  | 2.7 | 2 | 101235480 | 119 | 0 | 0 | 0 | 0 | 0 | 0 | 0 | 0
247 | 101235490 | 101235475 | 92533454 | 1 | 1 | 1 | 3 | 01.7.11.07-0227 | ФСБЦ-2022, 01.7.11.07-0227, приказ Минстроя России от 18.05.2022 г. № 378/пр | Электроды сварочные для сварки низколегированных и углеродистых сталей УОНИ 13/45, Э42А, диаметр 4-5 мм | 1346 | 1009 | кг | кг | 1 | 0.9 | 155.63 | 0 | 0 | 0 | 0 | 1 | 0 |  | 0.9 | 2 | 101235481 | 120 | 0 | 0 | 0 | 0 | 0 | 0 | 0 | 0
247 | 101235491 | 101235475 | 92551788 | 1 | 1 | 1 | 3 | 14.4.01.09-0427 | ФСБЦ-2022 доп.8, 14.4.01.09-0427, приказ Минстроя России от 14.11.2023 г. № 817/пр | Грунтовка эпоксидная антикоррозионная с содержанием цинка для защиты металлических поверхностей, расход 0,20-0,39 кг/м2 | 1346 | 1009 | кг | кг | 1 | 3.7 | 911.56 | 0 | 0 | 0 | 0 | 1 | 0 |  | 3.7 | 2 | 101235482 | 122 | 0 | 0 | 0 | 0 | 0 | 0 | 0 | 0
247 | 101235492 | 101235475 | 92466857 | 114 | 1 | 1 | 3 | 421/пр_2020_п.75_пп.а |  | Сметная стоимость вспомогательных ненормируемых материальных ресурсов, не учтенная в сметной норме, 2% | 3277935 | 1013 | % | % | 1 | 2 | 0 | 0 | 0 | 0 | 0 | 0 | 0 |  | 2 | 2 | 101235483 | 123 | 0 | 0 | 0 | 0 | 0 | 0 | 0 | 0
250 | 101235506 | 101235495 | 92460992 | 114 | 1 | 1 | 1 | 1-100-38 |  | Средний разряд работы 3,8 | 1191 | 1013 | чел.-ч. | чел.-ч. | 1 | 18.5 | 0 | 0 | 0 | 0 | 0 | 1 | 1 |  | 18.5 | 2 | 101235496 | 124 | 0 | 0 | 0 | 0 | 0 | 0 | 0 | 0
250 | 101235507 | 101235495 | 92461169 | 114 | 1 | 1 | 1 | 4-100-00 |  | Затраты труда машинистов | 1191 | 1013 | чел.-ч. | чел.-ч. | 1 | 0.46 | 0 | 0 | 0 | 0 | 0 | 1 | 2 |  | 0.46 | 2 | 101235497 | 125 | 0 | 0 | 0 | 0 | 0 | 0 | 0 | 0
250 | 101235508 | 101235495 | 92585612 | 1 | 1 | 1 | 2 | 91.05.05-015 | ФСЭМ-2022, 91.05.05-015, приказ Минстроя России от 18.05.2022 г. № 378/пр | Краны на автомобильном ходу, грузоподъемность 16 т | 1368 | 1011 | маш.-ч | маш.-ч | 1 | 0.23 | 0 | 1595.2 | 1076.98 | 0 | 0 | 1 | 0 |  | 0.23 | 2 | 101235498 | 126 | 0 | 0 | 0 | 0 | 0 | 0 | 0 | 0
250 | 101235509 | 101235495 | 92586503 | 1 | 1 | 1 | 2 | 91.14.02-001 | ФСЭМ-2022 доп.7, 91.14.02-001, приказ Минстроя России от 02.08.2023 г. № 551/пр | Автомобили бортовые, грузоподъемность до 5 т | 1368 | 1011 | маш.-ч | маш.-ч | 1 | 0.23 | 0 | 640.84 | 801.75 | 0 | 0 | 1 | 0 |  | 0.23 | 2 | 101235499 | 127 | 0 | 0 | 0 | 0 | 0 | 0 | 0 | 0
250 | 101235510 | 101235495 | 92586698 | 1 | 1 | 1 | 2 | 91.17.04-233 | ФСЭМ-2022, 91.17.04-233, приказ Минстроя России от 18.05.2022 г. № 378/пр | Аппараты сварочные для ручной дуговой сварки, сварочный ток до 350 А | 1368 | 1011 | маш.-ч | маш.-ч | 1 | 2.9 | 0 | 32.87 | 0 | 0 | 0 | 1 | 0 |  | 2.9 | 2 | 101235500 | 128 | 0 | 0 | 0 | 0 | 0 | 0 | 0 | 0
250 | 101235511 | 101235495 | 92533454 | 1 | 1 | 1 | 3 | 01.7.11.07-0227 | ФСБЦ-2022, 01.7.11.07-0227, приказ Минстроя России от 18.05.2022 г. № 378/пр | Электроды сварочные для сварки низколегированных и углеродистых сталей УОНИ 13/45, Э42А, диаметр 4-5 мм | 1346 | 1009 | кг | кг | 1 | 1.3 | 155.63 | 0 | 0 | 0 | 0 | 1 | 0 |  | 1.3 | 2 | 101235501 | 129 | 0 | 0 | 0 | 0 | 0 | 0 | 0 | 0
250 | 101235512 | 101235495 | 92541975 | 1 | 1 | 1 | 3 | 08.3.05.02-0021 | ФСБЦ-2022, 08.3.05.02-0021, приказ Минстроя России от 18.05.2022 г. № 378/пр | Прокат листовой горячекатаный, марки стали Ст3сп, Ст3пс, ширина 1200-3000 мм, толщина 1-8 мм | 1348 | 1009 | т | т | 1000 | 0.004 | 48543.27 | 0 | 0 | 0 | 0 | 1 | 0 |  | 0.004 | 2 | 101235502 | 130 | 0 | 0 | 0 | 0 | 0 | 0 | 0 | 0
250 | 101235513 | 101235495 | 92551788 | 1 | 1 | 1 | 3 | 14.4.01.09-0427 | ФСБЦ-2022 доп.8, 14.4.01.09-0427, приказ Минстроя России от 14.11.2023 г. № 817/пр | Грунтовка эпоксидная антикоррозионная с содержанием цинка для защиты металлических поверхностей, расход 0,20-0,39 кг/м2 | 1346 | 1009 | кг | кг | 1 | 2.3 | 911.56 | 0 | 0 | 0 | 0 | 1 | 0 |  | 2.3 | 2 | 101235503 | 132 | 0 | 0 | 0 | 0 | 0 | 0 | 0 | 0
250 | 101235514 | 101235495 | 92466857 | 114 | 1 | 1 | 3 | 421/пр_2020_п.75_пп.а |  | Сметная стоимость вспомогательных ненормируемых материальных ресурсов, не учтенная в сметной норме, 2% | 3277935 | 1013 | % | % | 1 | 2 | 0 | 0 | 0 | 0 | 0 | 0 | 0 |  | 2 | 2 | 101235504 | 133 | 0 | 0 | 0 | 0 | 0 | 0 | 0 | 0
253 | 101235526 | 101235517 | 92460992 | 114 | 1 | 1 | 1 | 1-100-38 |  | Средний разряд работы 3,8 | 1191 | 1013 | чел.-ч. | чел.-ч. | 1 | 32.16 | 0 | 0 | 0 | 0 | 0 | 1 | 1 |  | 32.16 | 2 | 101235518 | 134 | 0 | 0 | 0 | 0 | 0 | 0 | 0 | 0
253 | 101235527 | 101235517 | 92461169 | 114 | 1 | 1 | 1 | 4-100-00 |  | Затраты труда машинистов | 1191 | 1013 | чел.-ч. | чел.-ч. | 1 | 0.06 | 0 | 0 | 0 | 0 | 0 | 1 | 2 |  | 0.06 | 2 | 101235519 | 135 | 0 | 0 | 0 | 0 | 0 | 0 | 0 | 0
253 | 101235528 | 101235517 | 92585612 | 1 | 1 | 1 | 2 | 91.05.05-015 | ФСЭМ-2022, 91.05.05-015, приказ Минстроя России от 18.05.2022 г. № 378/пр | Краны на автомобильном ходу, грузоподъемность 16 т | 1368 | 1011 | маш.-ч | маш.-ч | 1 | 0.03 | 0 | 1595.2 | 1076.98 | 0 | 0 | 1 | 0 |  | 0.03 | 2 | 101235520 | 136 | 0 | 0 | 0 | 0 | 0 | 0 | 0 | 0
253 | 101235529 | 101235517 | 92586503 | 1 | 1 | 1 | 2 | 91.14.02-001 | ФСЭМ-2022 доп.7, 91.14.02-001, приказ Минстроя России от 02.08.2023 г. № 551/пр | Автомобили бортовые, грузоподъемность до 5 т | 1368 | 1011 | маш.-ч | маш.-ч | 1 | 0.03 | 0 | 640.84 | 801.75 | 0 | 0 | 1 | 0 |  | 0.03 | 2 | 101235521 | 137 | 0 | 0 | 0 | 0 | 0 | 0 | 0 | 0
253 | 101235530 | 101235517 | 92532702 | 1 | 1 | 1 | 3 | 01.7.03.04-0001 | ФСБЦ-2022, 01.7.03.04-0001, приказ Минстроя России от 18.05.2022 г. № 378/пр | Электроэнергия | 1383 | 1013 | КВТ-Ч | КВТ-Ч | 1 | 6.656 | 7 | 0 | 0 | 0 | 0 | 1 | 0 |  | 6.656 | 2 | 101235522 | 138 | 0 | 0 | 0 | 0 | 0 | 0 | 0 | 0
253 | 101235531 | 101235517 | 92534248 | 1 | 1 | 1 | 3 | 01.7.15.07-0014 | ФСБЦ-2022, 01.7.15.07-0014, приказ Минстроя России от 18.05.2022 г. № 378/пр | Дюбели распорные полипропиленовые | 1425 | 1013 | 100 ШТ | 100 ШТ | 1 | 2.04 | 41.71 | 0 | 0 | 0 | 0 | 1 | 0 |  | 2.04 | 2 | 101235523 | 139 | 0 | 0 | 0 | 0 | 0 | 0 | 0 | 0
253 | 101235532 | 101235517 | 92534499 | 1 | 1 | 1 | 3 | 01.7.15.14-0043 | ФСБЦ-2022 доп.12, 01.7.15.14-0043, приказ Минстроя России от 07.11.2024 г. № 747/пр | Шурупы самонарезающие стальные оксидированные с полукруглой головкой и крестообразным шлицем, остроконечные, диаметр 3,5 мм, длина 11 мм | 1425 | 1013 | 100 ШТ | 100 ШТ | 1 | 2.04 | 18.54 | 0 | 0 | 0 | 0 | 1 | 0 |  | 2.04 | 2 | 101235524 | 140 | 0 | 0 | 0 | 0 | 0 | 0 | 0 | 0
253 | 101235533 | 101235517 | 92466857 | 114 | 1 | 1 | 3 | 421/пр_2020_п.75_пп.а |  | Сметная стоимость вспомогательных ненормируемых материальных ресурсов, не учтенная в сметной норме, 2% | 3277935 | 1013 | % | % | 1 | 2 | 0 | 0 | 0 | 0 | 0 | 0 | 0 |  | 2 | 2 | 101235525 | 141 | 0 | 0 | 0 | 0 | 0 | 0 | 0 | 0
290 | 101235560 | 101235535 | 98798351 | 116 | 1 | 1 | 1 | 1-100-38 |  | Средний разряд работы 3,8 | 1191 | 1013 | чел.-ч. | чел.-ч. | 1 | 28.9 | 0 | 0 | 0 | 783.8 | 0 | 1 | 1 |  | 28.9 | 2 | 101235536 | 142 | 0 | 0 | 0 | 0 | 0 | 0 | 0 | 0
290 | 101235561 | 101235535 | 98798528 | 116 | 1 | 1 | 1 | 4-100-00 |  | Затраты труда машинистов | 1191 | 1013 | чел.-ч. | чел.-ч. | 1 | 5.83 | 0 | 0 | 0 | 0 | 0 | 1 | 2 |  | 5.83 | 2 | 101235537 | 143 | 0 | 0 | 0 | 0 | 0 | 0 | 0 | 0
290 | 101235562 | 101235535 | 98919477 | 1 | 1 | 1 | 2 | 91.05.02-005 | ФСЭМ-2022, 91.05.02-005, приказ Минстроя России от 18.05.2022 г. № 378/пр | Краны козловые, грузоподъемность 32 т | 1368 | 1011 | маш.-ч | маш.-ч | 1 | 0.07 | 0 | 1803.79 | 1076.98 | 0 | 0 | 1 | 0 |  | 0.07 | 2 | 101235538 | 144 | 0 | 0 | 0 | 0 | 0 | 0 | 0 | 0
290 | 101235563 | 101235535 | 98919518 | 1 | 1 | 1 | 2 | 91.05.05-015 | ФСЭМ-2022, 91.05.05-015, приказ Минстроя России от 18.05.2022 г. № 378/пр | Краны на автомобильном ходу, грузоподъемность 16 т | 1368 | 1011 | маш.-ч | маш.-ч | 1 | 0.12 | 0 | 1595.2 | 1076.98 | 0 | 0 | 1 | 0 |  | 0.12 | 2 | 101235539 | 145 | 0 | 0 | 0 | 0 | 0 | 0 | 0 | 0
290 | 101235564 | 101235535 | 98919527 | 1 | 1 | 1 | 2 | 91.05.06-007 | ФСЭМ-2022, 91.05.06-007, приказ Минстроя России от 18.05.2022 г. № 378/пр | Краны на гусеничном ходу, грузоподъемность 25 т | 1368 | 1011 | маш.-ч | маш.-ч | 1 | 5.45 | 0 | 1703.3 | 1076.98 | 0 | 0 | 1 | 0 |  | 5.45 | 2 | 101235540 | 146 | 0 | 0 | 0 | 0 | 0 | 0 | 0 | 0
290 | 101235565 | 101235535 | 98919615 | 1 | 1 | 1 | 2 | 91.06.01-003 | ФСЭМ-2022, 91.06.01-003, приказ Минстроя России от 18.05.2022 г. № 378/пр | Домкраты гидравлические, грузоподъемность 63-100 т | 1368 | 1011 | маш.-ч | маш.-ч | 1 | 0.86 | 0 | 2.54 | 0 | 0 | 0 | 1 | 0 |  | 0.86 | 2 | 101235541 | 147 | 0 | 0 | 0 | 0 | 0 | 0 | 0 | 0
290 | 101235566 | 101235535 | 98920410 | 1 | 1 | 1 | 2 | 91.14.02-001 | ФСЭМ-2022 доп.7, 91.14.02-001, приказ Минстроя России от 02.08.2023 г. № 551/пр | Автомобили бортовые, грузоподъемность до 5 т | 1368 | 1011 | маш.-ч | маш.-ч | 1 | 0.19 | 0 | 640.84 | 801.75 | 0 | 0 | 1 | 0 |  | 0.19 | 2 | 101235542 | 148 | 0 | 0 | 0 | 0 | 0 | 0 | 0 | 0
290 | 101235567 | 101235535 | 98920567 | 1 | 1 | 1 | 2 | 91.17.04-042 | ФСЭМ-2022, 91.17.04-042, приказ Минстроя России от 18.05.2022 г. № 378/пр | Аппараты для газовой сварки и резки | 1368 | 1011 | маш.-ч | маш.-ч | 1 | 1.68 | 0 | 4.35 | 0 | 0 | 0 | 1 | 0 |  | 1.68 | 2 | 101235543 | 149 | 0 | 0 | 0 | 0 | 0 | 0 | 0 | 0
290 | 101235568 | 101235535 | 98920594 | 1 | 1 | 1 | 2 | 91.17.04-171 | ФСЭМ-2022, 91.17.04-171, приказ Минстроя России от 18.05.2022 г. № 378/пр | Аппараты сварочные для ручной дуговой сварки, сварочный ток до 500 А | 1368 | 1011 | маш.-ч | маш.-ч | 1 | 8.59 | 0 | 73.59 | 0 | 0 | 0 | 1 | 0 |  | 8.59 | 2 | 101235544 | 150 | 0 | 0 | 0 | 0 | 0 | 0 | 0 | 0
290 | 101235569 | 101235535 | 98868287 | 1 | 1 | 1 | 3 | 01.3.02.08-0001 | ФСБЦ-2022 доп.3, 01.3.02.08-0001, приказ Минстроя России от 26.10.2022 г. № 905/пр | Кислород газообразный технический | 1339 | 1007 | м3 | м3 | 1 | 1.37 | 114.64 | 0 | 0 | 0 | 0 | 1 | 0 |  | 1.37 | 2 | 101235545 | 151 | 0 | 0 | 0 | 0 | 0 | 0 | 0 | 0
290 | 101235570 | 101235535 | 98868291 | 1 | 1 | 1 | 3 | 01.3.02.09-0022 | ФСБЦ-2022 доп.3, 01.3.02.09-0022, приказ Минстроя России от 26.10.2022 г. № 905/пр | Пропан-бутан смесь техническая | 1346 | 1009 | кг | кг | 1 | 0.41 | 54.47 | 0 | 0 | 0 | 0 | 1 | 0 |  | 0.41 | 2 | 101235546 | 152 | 0 | 0 | 0 | 0 | 0 | 0 | 0 | 0
290 | 101235571 | 101235535 | 98870309 | 1 | 1 | 1 | 3 | 01.7.03.04-0001 | ФСБЦ-2022, 01.7.03.04-0001, приказ Минстроя России от 18.05.2022 г. № 378/пр | Электроэнергия | 1383 | 1013 | КВТ-Ч | КВТ-Ч | 1 | 3.654 | 7 | 0 | 0 | 0 | 0 | 1 | 0 |  | 3.654 | 2 | 101235547 | 153 | 0 | 0 | 0 | 0 | 0 | 0 | 0 | 0
290 | 101235572 | 101235535 | 98870979 | 1 | 1 | 1 | 3 | 01.7.11.07-0036 | ФСБЦ-2022, 01.7.11.07-0036, приказ Минстроя России от 18.05.2022 г. № 378/пр | Электроды сварочные для сварки низколегированных и углеродистых сталей Э46, диаметр 4 мм | 1346 | 1009 | кг | кг | 1 | 4 | 142.68 | 0 | 0 | 0 | 0 | 1 | 0 |  | 4 | 2 | 101235548 | 154 | 0 | 0 | 0 | 0 | 0 | 0 | 0 | 0
290 | 101235573 | 101235535 | 98871752 | 1 | 1 | 1 | 3 | 01.7.15.03-0042 | ФСБЦ-2022, 01.7.15.03-0042, приказ Минстроя России от 18.05.2022 г. № 378/пр | Болты с гайками и шайбами строительные | 1346 | 1009 | кг | кг | 1 | 0 | 174.93 | 0 | 0 | 0 | 1 | 0 | 0 |  | 0 | 2 | 101235549 | 155 | 0 | 0 | 0 | 0 | 0 | 0 | 0 | 0
290 | 101235574 | 101235535 | 98871803 | 1 | 1 | 1 | 3 | 01.7.15.06-0111 | ФСБЦ-2022, 01.7.15.06-0111, приказ Минстроя России от 18.05.2022 г. № 378/пр | Гвозди строительные | 1348 | 1009 | т | т | 1000 | 1e-05 | 91135.28 | 0 | 0 | 0 | 0 | 1 | 0 |  | 1e-05 | 2 | 101235550 | 156 | 0 | 0 | 0 | 0 | 0 | 0 | 0 | 0
290 | 101235575 | 101235535 | 98872892 | 1 | 1 | 1 | 3 | 01.7.20.08-0071 | ФСБЦ-2022, 01.7.20.08-0071, приказ Минстроя России от 18.05.2022 г. № 378/пр | Канат пеньковый тросовой свивки, пропитанный, диаметр 26 мм | 1348 | 1009 | т | т | 1000 | 0.0001 | 231787.35 | 0 | 0 | 0 | 0 | 1 | 0 |  | 0.0001 | 2 | 101235551 | 157 | 0 | 0 | 0 | 0 | 0 | 0 | 0 | 0
290 | 101235576 | 101235535 | 98800596 | 116 | 1 | 1 | 3 | 07.2.05.01 |  | Лестницы маршевые металлические | 1348 | 1009 | т | т | 1000 | 1 | 0 | 0 | 0 | 0 | 0 | 0 | 0 |  | 1 | 2 | 101235552 | 158 | 0 | 0 | 0 | 0 | 0 | 0 | 0 | 0
290 | 101235577 | 101235535 | 98877030 | 1 | 1 | 1 | 3 | 07.2.07.12-0011 | ФСБЦ-2022, 07.2.07.12-0011, приказ Минстроя России от 18.05.2022 г. № 378/пр | Металлоконструкции зданий и сооружений с преобладанием гнутых профилей и круглых труб | 1348 | 1009 | т | т | 1000 | 0.001 | 105278.81 | 0 | 0 | 0 | 0 | 1 | 0 |  | 0.001 | 2 | 101235553 | 159 | 0 | 0 | 0 | 0 | 0 | 0 | 0 | 0
290 | 101235578 | 101235535 | 98878899 | 1 | 1 | 1 | 3 | 08.2.02.11-0007 | ФСБЦ-2022, 08.2.02.11-0007, приказ Минстроя России от 18.05.2022 г. № 378/пр | Канат двойной свивки ТК, конструкции 6х19(1+6+12)+1 о.с., марка В, из оцинкованной по группе Ж проволоки, маркировочная группа 1570-1770 Н/мм2, диаметр 5,5 мм | 1302 | 1003 | 10 м | 10 м | 10 | 0.0187 | 307.84 | 0 | 0 | 0 | 0 | 1 | 0 |  | 0.0187 | 2 | 101235554 | 160 | 0 | 0 | 0 | 0 | 0 | 0 | 0 | 0
290 | 101235579 | 101235535 | 98879058 | 1 | 1 | 1 | 3 | 08.3.03.06-0002 | ФСБЦ-2022, 08.3.03.06-0002, приказ Минстроя России от 18.05.2022 г. № 378/пр | Проволока горячекатаная в мотках, диаметр 6,3-6,5 мм | 1348 | 1009 | т | т | 1000 | 3e-05 | 60258.2 | 0 | 0 | 0 | 0 | 1 | 0 |  | 3e-05 | 2 | 101235555 | 161 | 0 | 0 | 0 | 0 | 0 | 0 | 0 | 0
290 | 101235580 | 101235535 | 98879514 | 1 | 1 | 1 | 3 | 08.3.11.01-1106 | ФСБЦ-2022, 08.3.11.01-1106, приказ Минстроя России от 18.05.2022 г. № 378/пр | Швеллеры стальные горячекатаные, марки стали Ст3пс, Ст3сп, № 40У, № 40П | 1348 | 1009 | т | т | 1000 | 0.00194 | 136760 | 0 | 0 | 0 | 0 | 1 | 0 |  | 0.00194 | 2 | 101235556 | 162 | 0 | 0 | 0 | 0 | 0 | 0 | 0 | 0
290 | 101235581 | 101235535 | 98881213 | 1 | 1 | 1 | 3 | 11.1.03.01-0061 | ФСБЦ-2022 доп.2, 11.1.03.01-0061, приказ Минстроя России от 26.08.2022 г. № 703/пр | Бруски обрезные хвойных пород (ель, сосна), естественной влажности, длина 2-6,5 м, ширина 20-90 мм, толщина 20-90 мм, сорт I | 1339 | 1007 | м3 | м3 | 1 | 0.00103 | 16496.03 | 0 | 0 | 0 | 0 | 1 | 0 |  | 0.00103 | 2 | 101235557 | 163 | 0 | 0 | 0 | 0 | 0 | 0 | 0 | 0
290 | 101235582 | 101235535 | 98889065 | 1 | 1 | 1 | 3 | 14.4.01.01-0003 | ФСБЦ-2022, 14.4.01.01-0003, приказ Минстроя России от 18.05.2022 г. № 378/пр | Грунтовка ГФ-021 | 1348 | 1009 | т | т | 1000 | 0.00031 | 51280.15 | 0 | 0 | 0 | 0 | 1 | 0 |  | 0.00031 | 2 | 101235558 | 164 | 0 | 0 | 0 | 0 | 0 | 0 | 0 | 0
290 | 101235583 | 101235535 | 98889562 | 1 | 1 | 1 | 3 | 14.5.09.07-0030 | ФСБЦ-2022, 14.5.09.07-0030, приказ Минстроя России от 18.05.2022 г. № 378/пр | Растворитель Р-4 | 1348 | 1009 | т | т | 1000 | 0.0006 | 98526.45 | 0 | 0 | 0 | 0 | 1 | 0 |  | 0.0006 | 2 | 101235559 | 165 | 0 | 0 | 0 | 0 | 0 | 0 | 0 | 0
293 | 101235611 | 101235586 | 98798351 | 116 | 1 | 1 | 1 | 1-100-38 |  | Средний разряд работы 3,8 | 1191 | 1013 | чел.-ч. | чел.-ч. | 1 | 28.9 | 0 | 0 | 0 | 783.8 | 0 | 1 | 1 |  | 28.9 | 2 | 101235587 | 166 | 0 | 0 | 0 | 0 | 0 | 0 | 0 | 0
293 | 101235612 | 101235586 | 98798528 | 116 | 1 | 1 | 1 | 4-100-00 |  | Затраты труда машинистов | 1191 | 1013 | чел.-ч. | чел.-ч. | 1 | 5.83 | 0 | 0 | 0 | 0 | 0 | 1 | 2 |  | 5.83 | 2 | 101235588 | 167 | 0 | 0 | 0 | 0 | 0 | 0 | 0 | 0
293 | 101235613 | 101235586 | 98919477 | 1 | 1 | 1 | 2 | 91.05.02-005 | ФСЭМ-2022, 91.05.02-005, приказ Минстроя России от 18.05.2022 г. № 378/пр | Краны козловые, грузоподъемность 32 т | 1368 | 1011 | маш.-ч | маш.-ч | 1 | 0.07 | 0 | 1803.79 | 1076.98 | 0 | 0 | 1 | 0 |  | 0.07 | 2 | 101235589 | 168 | 0 | 0 | 0 | 0 | 0 | 0 | 0 | 0
293 | 101235614 | 101235586 | 98919518 | 1 | 1 | 1 | 2 | 91.05.05-015 | ФСЭМ-2022, 91.05.05-015, приказ Минстроя России от 18.05.2022 г. № 378/пр | Краны на автомобильном ходу, грузоподъемность 16 т | 1368 | 1011 | маш.-ч | маш.-ч | 1 | 0.12 | 0 | 1595.2 | 1076.98 | 0 | 0 | 1 | 0 |  | 0.12 | 2 | 101235590 | 169 | 0 | 0 | 0 | 0 | 0 | 0 | 0 | 0
293 | 101235615 | 101235586 | 98919527 | 1 | 1 | 1 | 2 | 91.05.06-007 | ФСЭМ-2022, 91.05.06-007, приказ Минстроя России от 18.05.2022 г. № 378/пр | Краны на гусеничном ходу, грузоподъемность 25 т | 1368 | 1011 | маш.-ч | маш.-ч | 1 | 5.45 | 0 | 1703.3 | 1076.98 | 0 | 0 | 1 | 0 |  | 5.45 | 2 | 101235591 | 170 | 0 | 0 | 0 | 0 | 0 | 0 | 0 | 0
293 | 101235616 | 101235586 | 98919615 | 1 | 1 | 1 | 2 | 91.06.01-003 | ФСЭМ-2022, 91.06.01-003, приказ Минстроя России от 18.05.2022 г. № 378/пр | Домкраты гидравлические, грузоподъемность 63-100 т | 1368 | 1011 | маш.-ч | маш.-ч | 1 | 0.86 | 0 | 2.54 | 0 | 0 | 0 | 1 | 0 |  | 0.86 | 2 | 101235592 | 171 | 0 | 0 | 0 | 0 | 0 | 0 | 0 | 0
293 | 101235617 | 101235586 | 98920410 | 1 | 1 | 1 | 2 | 91.14.02-001 | ФСЭМ-2022 доп.7, 91.14.02-001, приказ Минстроя России от 02.08.2023 г. № 551/пр | Автомобили бортовые, грузоподъемность до 5 т | 1368 | 1011 | маш.-ч | маш.-ч | 1 | 0.19 | 0 | 640.84 | 801.75 | 0 | 0 | 1 | 0 |  | 0.19 | 2 | 101235593 | 172 | 0 | 0 | 0 | 0 | 0 | 0 | 0 | 0
293 | 101235618 | 101235586 | 98920567 | 1 | 1 | 1 | 2 | 91.17.04-042 | ФСЭМ-2022, 91.17.04-042, приказ Минстроя России от 18.05.2022 г. № 378/пр | Аппараты для газовой сварки и резки | 1368 | 1011 | маш.-ч | маш.-ч | 1 | 1.68 | 0 | 4.35 | 0 | 0 | 0 | 1 | 0 |  | 1.68 | 2 | 101235594 | 173 | 0 | 0 | 0 | 0 | 0 | 0 | 0 | 0
293 | 101235619 | 101235586 | 98920594 | 1 | 1 | 1 | 2 | 91.17.04-171 | ФСЭМ-2022, 91.17.04-171, приказ Минстроя России от 18.05.2022 г. № 378/пр | Аппараты сварочные для ручной дуговой сварки, сварочный ток до 500 А | 1368 | 1011 | маш.-ч | маш.-ч | 1 | 8.59 | 0 | 73.59 | 0 | 0 | 0 | 1 | 0 |  | 8.59 | 2 | 101235595 | 174 | 0 | 0 | 0 | 0 | 0 | 0 | 0 | 0
293 | 101235620 | 101235586 | 98868287 | 1 | 1 | 1 | 3 | 01.3.02.08-0001 | ФСБЦ-2022 доп.3, 01.3.02.08-0001, приказ Минстроя России от 26.10.2022 г. № 905/пр | Кислород газообразный технический | 1339 | 1007 | м3 | м3 | 1 | 1.37 | 114.64 | 0 | 0 | 0 | 0 | 1 | 0 |  | 1.37 | 2 | 101235596 | 175 | 0 | 0 | 0 | 0 | 0 | 0 | 0 | 0
293 | 101235621 | 101235586 | 98868291 | 1 | 1 | 1 | 3 | 01.3.02.09-0022 | ФСБЦ-2022 доп.3, 01.3.02.09-0022, приказ Минстроя России от 26.10.2022 г. № 905/пр | Пропан-бутан смесь техническая | 1346 | 1009 | кг | кг | 1 | 0.41 | 54.47 | 0 | 0 | 0 | 0 | 1 | 0 |  | 0.41 | 2 | 101235597 | 176 | 0 | 0 | 0 | 0 | 0 | 0 | 0 | 0
293 | 101235622 | 101235586 | 98870309 | 1 | 1 | 1 | 3 | 01.7.03.04-0001 | ФСБЦ-2022, 01.7.03.04-0001, приказ Минстроя России от 18.05.2022 г. № 378/пр | Электроэнергия | 1383 | 1013 | КВТ-Ч | КВТ-Ч | 1 | 3.654 | 7 | 0 | 0 | 0 | 0 | 1 | 0 |  | 3.654 | 2 | 101235598 | 177 | 0 | 0 | 0 | 0 | 0 | 0 | 0 | 0
293 | 101235623 | 101235586 | 98870979 | 1 | 1 | 1 | 3 | 01.7.11.07-0036 | ФСБЦ-2022, 01.7.11.07-0036, приказ Минстроя России от 18.05.2022 г. № 378/пр | Электроды сварочные для сварки низколегированных и углеродистых сталей Э46, диаметр 4 мм | 1346 | 1009 | кг | кг | 1 | 4 | 142.68 | 0 | 0 | 0 | 0 | 1 | 0 |  | 4 | 2 | 101235599 | 178 | 0 | 0 | 0 | 0 | 0 | 0 | 0 | 0
293 | 101235624 | 101235586 | 98871752 | 1 | 1 | 1 | 3 | 01.7.15.03-0042 | ФСБЦ-2022, 01.7.15.03-0042, приказ Минстроя России от 18.05.2022 г. № 378/пр | Болты с гайками и шайбами строительные | 1346 | 1009 | кг | кг | 1 | 0 | 174.93 | 0 | 0 | 0 | 1 | 0 | 0 |  | 0 | 2 | 101235600 | 179 | 0 | 0 | 0 | 0 | 0 | 0 | 0 | 0
293 | 101235625 | 101235586 | 98871803 | 1 | 1 | 1 | 3 | 01.7.15.06-0111 | ФСБЦ-2022, 01.7.15.06-0111, приказ Минстроя России от 18.05.2022 г. № 378/пр | Гвозди строительные | 1348 | 1009 | т | т | 1000 | 1e-05 | 91135.28 | 0 | 0 | 0 | 0 | 1 | 0 |  | 1e-05 | 2 | 101235601 | 180 | 0 | 0 | 0 | 0 | 0 | 0 | 0 | 0
293 | 101235626 | 101235586 | 98872892 | 1 | 1 | 1 | 3 | 01.7.20.08-0071 | ФСБЦ-2022, 01.7.20.08-0071, приказ Минстроя России от 18.05.2022 г. № 378/пр | Канат пеньковый тросовой свивки, пропитанный, диаметр 26 мм | 1348 | 1009 | т | т | 1000 | 0.0001 | 231787.35 | 0 | 0 | 0 | 0 | 1 | 0 |  | 0.0001 | 2 | 101235602 | 181 | 0 | 0 | 0 | 0 | 0 | 0 | 0 | 0
293 | 101235627 | 101235586 | 98800596 | 116 | 1 | 1 | 3 | 07.2.05.01 |  | Лестницы маршевые металлические | 1348 | 1009 | т | т | 1000 | 1 | 0 | 0 | 0 | 0 | 0 | 0 | 0 |  | 1 | 2 | 101235603 | 182 | 0 | 0 | 0 | 0 | 0 | 0 | 0 | 0
293 | 101235628 | 101235586 | 98877030 | 1 | 1 | 1 | 3 | 07.2.07.12-0011 | ФСБЦ-2022, 07.2.07.12-0011, приказ Минстроя России от 18.05.2022 г. № 378/пр | Металлоконструкции зданий и сооружений с преобладанием гнутых профилей и круглых труб | 1348 | 1009 | т | т | 1000 | 0.001 | 105278.81 | 0 | 0 | 0 | 0 | 1 | 0 |  | 0.001 | 2 | 101235604 | 183 | 0 | 0 | 0 | 0 | 0 | 0 | 0 | 0
293 | 101235629 | 101235586 | 98878899 | 1 | 1 | 1 | 3 | 08.2.02.11-0007 | ФСБЦ-2022, 08.2.02.11-0007, приказ Минстроя России от 18.05.2022 г. № 378/пр | Канат двойной свивки ТК, конструкции 6х19(1+6+12)+1 о.с., марка В, из оцинкованной по группе Ж проволоки, маркировочная группа 1570-1770 Н/мм2, диаметр 5,5 мм | 1302 | 1003 | 10 м | 10 м | 10 | 0.0187 | 307.84 | 0 | 0 | 0 | 0 | 1 | 0 |  | 0.0187 | 2 | 101235605 | 184 | 0 | 0 | 0 | 0 | 0 | 0 | 0 | 0
293 | 101235630 | 101235586 | 98879058 | 1 | 1 | 1 | 3 | 08.3.03.06-0002 | ФСБЦ-2022, 08.3.03.06-0002, приказ Минстроя России от 18.05.2022 г. № 378/пр | Проволока горячекатаная в мотках, диаметр 6,3-6,5 мм | 1348 | 1009 | т | т | 1000 | 3e-05 | 60258.2 | 0 | 0 | 0 | 0 | 1 | 0 |  | 3e-05 | 2 | 101235606 | 185 | 0 | 0 | 0 | 0 | 0 | 0 | 0 | 0
293 | 101235631 | 101235586 | 98879514 | 1 | 1 | 1 | 3 | 08.3.11.01-1106 | ФСБЦ-2022, 08.3.11.01-1106, приказ Минстроя России от 18.05.2022 г. № 378/пр | Швеллеры стальные горячекатаные, марки стали Ст3пс, Ст3сп, № 40У, № 40П | 1348 | 1009 | т | т | 1000 | 0.00194 | 136760 | 0 | 0 | 0 | 0 | 1 | 0 |  | 0.00194 | 2 | 101235607 | 186 | 0 | 0 | 0 | 0 | 0 | 0 | 0 | 0
293 | 101235632 | 101235586 | 98881213 | 1 | 1 | 1 | 3 | 11.1.03.01-0061 | ФСБЦ-2022 доп.2, 11.1.03.01-0061, приказ Минстроя России от 26.08.2022 г. № 703/пр | Бруски обрезные хвойных пород (ель, сосна), естественной влажности, длина 2-6,5 м, ширина 20-90 мм, толщина 20-90 мм, сорт I | 1339 | 1007 | м3 | м3 | 1 | 0.00103 | 16496.03 | 0 | 0 | 0 | 0 | 1 | 0 |  | 0.00103 | 2 | 101235608 | 187 | 0 | 0 | 0 | 0 | 0 | 0 | 0 | 0
293 | 101235633 | 101235586 | 98889065 | 1 | 1 | 1 | 3 | 14.4.01.01-0003 | ФСБЦ-2022, 14.4.01.01-0003, приказ Минстроя России от 18.05.2022 г. № 378/пр | Грунтовка ГФ-021 | 1348 | 1009 | т | т | 1000 | 0.00031 | 51280.15 | 0 | 0 | 0 | 0 | 1 | 0 |  | 0.00031 | 2 | 101235609 | 188 | 0 | 0 | 0 | 0 | 0 | 0 | 0 | 0
293 | 101235634 | 101235586 | 98889562 | 1 | 1 | 1 | 3 | 14.5.09.07-0030 | ФСБЦ-2022, 14.5.09.07-0030, приказ Минстроя России от 18.05.2022 г. № 378/пр | Растворитель Р-4 | 1348 | 1009 | т | т | 1000 | 0.0006 | 98526.45 | 0 | 0 | 0 | 0 | 1 | 0 |  | 0.0006 | 2 | 101235610 | 189 | 0 | 0 | 0 | 0 | 0 | 0 | 0 | 0
300 | 101235650 | 101235641 | 85989728 | 112 | 1 | 1 | 1 | 1-100-35 |  | Средний разряд работы 3,5 | 1191 | 1013 | чел.-ч. | чел.-ч. | 1 | 2.54 | 0 | 0 | 0 | 0 | 0 | 1 | 1 |  | 2.54 | 2 | 101235642 | 190 | 0 | 0 | 0 | 0 | 0 | 0 | 0 | 0
300 | 101235651 | 101235641 | 85989959 | 112 | 1 | 1 | 1 | 4-100-00 |  | Затраты труда машинистов | 1191 | 1013 | чел.-ч. | чел.-ч. | 1 | 0.04 | 0 | 0 | 0 | 0 | 0 | 1 | 2 |  | 0.04 | 2 | 101235643 | 191 | 0 | 0 | 0 | 0 | 0 | 0 | 0 | 0
300 | 101235652 | 101235641 | 86107246 | 1 | 1 | 1 | 2 | 91.06.03-060 | ФСЭМ-2022, 91.06.03-060, приказ Минстроя России от 18.05.2022 г. № 378/пр | Лебедки электрические тяговым усилием до 5,79 кН (0,59 т) | 1368 | 1011 | маш.-ч | маш.-ч | 1 | 0.01 | 0 | 6.62 | 0 | 0 | 0 | 1 | 0 |  | 0.01 | 2 | 101235644 | 192 | 0 | 0 | 0 | 0 | 0 | 0 | 0 | 0
300 | 101235653 | 101235641 | 86107263 | 1 | 1 | 1 | 2 | 91.06.05-011 | ФСЭМ-2022, 91.06.05-011, приказ Минстроя России от 18.05.2022 г. № 378/пр | Погрузчики одноковшовые универсальные фронтальные пневмоколесные, номинальная вместимость основного ковша 2,6 м3, грузоподъемность 5 т | 1368 | 1011 | маш.-ч | маш.-ч | 1 | 0.01 | 0 | 1555.93 | 921.41 | 0 | 0 | 1 | 0 |  | 0.01 | 2 | 101235645 | 193 | 0 | 0 | 0 | 0 | 0 | 0 | 0 | 0
300 | 101235654 | 101235641 | 86107992 | 1 | 1 | 1 | 2 | 91.14.02-001 | ФСЭМ-2022 доп.7, 91.14.02-001, приказ Минстроя России от 02.08.2023 г. № 551/пр | Автомобили бортовые, грузоподъемность до 5 т | 1368 | 1011 | маш.-ч | маш.-ч | 1 | 0.03 | 0 | 640.84 | 801.75 | 0 | 0 | 1 | 0 |  | 0.03 | 2 | 101235646 | 194 | 0 | 0 | 0 | 0 | 0 | 0 | 0 | 0
300 | 101235655 | 101235641 | 86108543 | 1 | 1 | 1 | 2 | 91.21.01-012 | ФСЭМ-2022 доп.11, 91.21.01-012, приказ Минстроя России от 09.08.2024 г. № 524/пр | Агрегаты окрасочные высокого давления для окраски поверхностей конструкций, мощность 1 кВт | 1368 | 1011 | маш.-ч | маш.-ч | 1 | 1.12 | 0 | 4.52 | 0 | 0 | 0 | 1 | 0 |  | 1.12 | 2 | 101235647 | 195 | 0 | 0 | 0 | 0 | 0 | 0 | 0 | 0
300 | 101235656 | 101235641 | 86077885 | 1 | 1 | 1 | 3 | 14.2.01.01-0004 | ФСБЦ-2022, 14.2.01.01-0004, приказ Минстроя России от 18.05.2022 г. № 378/пр | Композиция органосиликатная ОС-51-03 | 1348 | 1009 | т | т | 1000 | 0.018 | 151722.1 | 0 | 0 | 0 | 0 | 1 | 0 |  | 0.018 | 2 | 101235648 | 196 | 0 | 0 | 0 | 0 | 0 | 0 | 0 | 0
300 | 101235657 | 101235641 | 86078634 | 1 | 1 | 1 | 3 | 14.5.09.10-0001 | ФСБЦ-2022, 14.5.09.10-0001, приказ Минстроя России от 18.05.2022 г. № 378/пр | Толуол каменноугольный и сланцевый, марки А, Б | 1348 | 1009 | т | т | 1000 | 0.002 | 74165.73 | 0 | 0 | 0 | 0 | 1 | 0 |  | 0.002 | 2 | 101235649 | 197 | 0 | 0 | 0 | 0 | 0 | 0 | 0 | 0
301 | 101235668 | 101235658 | 85989728 | 112 | 1 | 1 | 1 | 1-100-35 |  | Средний разряд работы 3,5 | 1191 | 1013 | чел.-ч. | чел.-ч. | 1 | 4.64 | 0 | 0 | 0 | 0 | 0 | 1 | 1 |  | 4.64 | 2 | 101235659 | 198 | 0 | 0 | 0 | 0 | 0 | 0 | 0 | 0
301 | 101235669 | 101235658 | 85989959 | 112 | 1 | 1 | 1 | 4-100-00 |  | Затраты труда машинистов | 1191 | 1013 | чел.-ч. | чел.-ч. | 1 | 0.04 | 0 | 0 | 0 | 0 | 0 | 1 | 2 |  | 0.04 | 2 | 101235660 | 199 | 0 | 0 | 0 | 0 | 0 | 0 | 0 | 0
301 | 101235670 | 101235658 | 86107246 | 1 | 1 | 1 | 2 | 91.06.03-060 | ФСЭМ-2022, 91.06.03-060, приказ Минстроя России от 18.05.2022 г. № 378/пр | Лебедки электрические тяговым усилием до 5,79 кН (0,59 т) | 1368 | 1011 | маш.-ч | маш.-ч | 1 | 0.01 | 0 | 6.62 | 0 | 0 | 0 | 1 | 0 |  | 0.01 | 2 | 101235661 | 200 | 0 | 0 | 0 | 0 | 0 | 0 | 0 | 0
301 | 101235671 | 101235658 | 86107263 | 1 | 1 | 1 | 2 | 91.06.05-011 | ФСЭМ-2022, 91.06.05-011, приказ Минстроя России от 18.05.2022 г. № 378/пр | Погрузчики одноковшовые универсальные фронтальные пневмоколесные, номинальная вместимость основного ковша 2,6 м3, грузоподъемность 5 т | 1368 | 1011 | маш.-ч | маш.-ч | 1 | 0.01 | 0 | 1555.93 | 921.41 | 0 | 0 | 1 | 0 |  | 0.01 | 2 | 101235662 | 201 | 0 | 0 | 0 | 0 | 0 | 0 | 0 | 0
301 | 101235672 | 101235658 | 86107992 | 1 | 1 | 1 | 2 | 91.14.02-001 | ФСЭМ-2022 доп.7, 91.14.02-001, приказ Минстроя России от 02.08.2023 г. № 551/пр | Автомобили бортовые, грузоподъемность до 5 т | 1368 | 1011 | маш.-ч | маш.-ч | 1 | 0.03 | 0 | 640.84 | 801.75 | 0 | 0 | 1 | 0 |  | 0.03 | 2 | 101235663 | 202 | 0 | 0 | 0 | 0 | 0 | 0 | 0 | 0
301 | 101235673 | 101235658 | 86108543 | 1 | 1 | 1 | 2 | 91.21.01-012 | ФСЭМ-2022 доп.11, 91.21.01-012, приказ Минстроя России от 09.08.2024 г. № 524/пр | Агрегаты окрасочные высокого давления для окраски поверхностей конструкций, мощность 1 кВт | 1368 | 1011 | маш.-ч | маш.-ч | 1 | 0.65 | 0 | 4.52 | 0 | 0 | 0 | 1 | 0 |  | 0.65 | 2 | 101235664 | 203 | 0 | 0 | 0 | 0 | 0 | 0 | 0 | 0
301 | 101235674 | 101235658 | 86078376 | 1 | 1 | 1 | 3 | 14.4.04.12-0014 | ФСБЦ-2022, 14.4.04.12-0014, приказ Минстроя России от 18.05.2022 г. № 378/пр | Эмаль ЭП-1236 | 1348 | 1009 | т | т | 1000 | 0.04 | 180049.92 | 0 | 0 | 0 | 0 | 1 | 0 |  | 0.04 | 2 | 101235665 | 204 | 0 | 0 | 0 | 0 | 0 | 0 | 0 | 0
301 | 101235675 | 101235658 | 86078596 | 1 | 1 | 1 | 3 | 14.5.09.04-0111 | ФСБЦ-2022 доп.9, 14.5.09.04-0111, приказ Минстроя России от 16.02.2024 г. № 102/пр | Отвердитель № 1 | 1348 | 1009 | т | т | 1000 | 0.0005 | 1138785.85 | 0 | 0 | 0 | 0 | 1 | 0 |  | 0.0005 | 2 | 101235666 | 205 | 0 | 0 | 0 | 0 | 0 | 0 | 0 | 0
301 | 101235676 | 101235658 | 86078617 | 1 | 1 | 1 | 3 | 14.5.09.07-0030 | ФСБЦ-2022, 14.5.09.07-0030, приказ Минстроя России от 18.05.2022 г. № 378/пр | Растворитель Р-4 | 1348 | 1009 | т | т | 1000 | 0.0015 | 98526.45 | 0 | 0 | 0 | 0 | 1 | 0 |  | 0.0015 | 2 | 101235667 | 206 | 0 | 0 | 0 | 0 | 0 | 0 | 0 | 0
302 | 101235685 | 101235677 | 98798333 | 116 | 1 | 1 | 1 | 1-100-30 |  | Средний разряд работы 3,0 | 1191 | 1013 | чел.-ч. | чел.-ч. | 1 | 97.2 | 0 | 0 | 0 | 712 | 0 | 1 | 1 |  | 97.2 | 2 | 101235678 | 207 | 0 | 0 | 0 | 0 | 0 | 0 | 0 | 0
302 | 101235686 | 101235677 | 98798528 | 116 | 1 | 1 | 1 | 4-100-00 |  | Затраты труда машинистов | 1191 | 1013 | чел.-ч. | чел.-ч. | 1 | 0.27 | 0 | 0 | 0 | 0 | 0 | 1 | 2 |  | 0.27 | 2 | 101235679 | 208 | 0 | 0 | 0 | 0 | 0 | 0 | 0 | 0
302 | 101235687 | 101235677 | 98919466 | 1 | 1 | 1 | 2 | 91.05.01-017 | ФСЭМ-2022 доп.3, 91.05.01-017, приказ Минстроя России от 26.10.2022 г. № 905/пр | Краны башенные, грузоподъемность 8 т | 1368 | 1011 | маш.-ч | маш.-ч | 1 | 0.2 | 0 | 978.77 | 1076.98 | 0 | 0 | 1 | 0 |  | 0.2 | 2 | 101235680 | 209 | 0 | 0 | 0 | 0 | 0 | 0 | 0 | 0
302 | 101235688 | 101235677 | 98920410 | 1 | 1 | 1 | 2 | 91.14.02-001 | ФСЭМ-2022 доп.7, 91.14.02-001, приказ Минстроя России от 02.08.2023 г. № 551/пр | Автомобили бортовые, грузоподъемность до 5 т | 1368 | 1011 | маш.-ч | маш.-ч | 1 | 0.07 | 0 | 640.84 | 801.75 | 0 | 0 | 1 | 0 |  | 0.07 | 2 | 101235681 | 210 | 0 | 0 | 0 | 0 | 0 | 0 | 0 | 0
302 | 101235689 | 101235677 | 98871789 | 1 | 1 | 1 | 3 | 01.7.15.06-0022 | ФСБЦ-2022, 01.7.15.06-0022, приказ Минстроя России от 18.05.2022 г. № 378/пр | Гвозди стальные толевые, диаметр 2-3 мм, длина 20-40 мм | 1346 | 1009 | кг | кг | 1 | 4 | 72.97 | 0 | 0 | 0 | 0 | 1 | 0 |  | 4 | 2 | 101235682 | 211 | 0 | 0 | 0 | 0 | 0 | 0 | 0 | 0
302 | 101235690 | 101235677 | 98879046 | 1 | 1 | 1 | 3 | 08.3.03.05-0002 | ФСБЦ-2022, 08.3.03.05-0002, приказ Минстроя России от 18.05.2022 г. № 378/пр | Проволока канатная оцинкованная, диаметр 3 мм | 1348 | 1009 | т | т | 1000 | 0.012 | 149930.17 | 0 | 0 | 0 | 0 | 1 | 0 |  | 0.012 | 2 | 101235683 | 212 | 0 | 0 | 0 | 0 | 0 | 0 | 0 | 0
302 | 101235691 | 101235677 | 98879204 | 1 | 1 | 1 | 3 | 08.3.05.05-0051 | ФСБЦ-2022, 08.3.05.05-0051, приказ Минстроя России от 18.05.2022 г. № 378/пр | Сталь листовая оцинкованная, толщина 0,5 мм | 1348 | 1009 | т | т | 1000 | 0.57 | 91285 | 0 | 0 | 0 | 0 | 1 | 0 |  | 0.57 | 2 | 101235684 | 213 | 0 | 0 | 0 | 0 | 0 | 0 | 0 | 0
304 | 101235698 | 101235692 | 98798392 | 116 | 1 | 1 | 1 | 1-100-50 |  | Средний разряд работы 5,0 | 1191 | 1013 | чел.-ч. | чел.-ч. | 1 | 75.3 | 0 | 0 | 0 | 921.41 | 0 | 1 | 1 |  | 75.3 | 2 | 101235693 | 214 | 0 | 0 | 0 | 0 | 0 | 0 | 0 | 0
304 | 101235699 | 101235692 | 98798528 | 116 | 1 | 1 | 1 | 4-100-00 |  | Затраты труда машинистов | 1191 | 1013 | чел.-ч. | чел.-ч. | 1 | 0.05 | 0 | 0 | 0 | 0 | 0 | 1 | 2 |  | 0.05 | 2 | 101235694 | 215 | 0 | 0 | 0 | 0 | 0 | 0 | 0 | 0
304 | 101235700 | 101235692 | 98920410 | 1 | 1 | 1 | 2 | 91.14.02-001 | ФСЭМ-2022 доп.7, 91.14.02-001, приказ Минстроя России от 02.08.2023 г. № 551/пр | Автомобили бортовые, грузоподъемность до 5 т | 1368 | 1011 | маш.-ч | маш.-ч | 1 | 0.05 | 0 | 640.84 | 801.75 | 0 | 0 | 1 | 0 |  | 0.05 | 2 | 101235695 | 216 | 0 | 0 | 0 | 0 | 0 | 0 | 0 | 0
304 | 101235701 | 101235692 | 98870309 | 1 | 1 | 1 | 3 | 01.7.03.04-0001 | ФСБЦ-2022, 01.7.03.04-0001, приказ Минстроя России от 18.05.2022 г. № 378/пр | Электроэнергия | 1383 | 1013 | КВТ-Ч | КВТ-Ч | 1 | 4.416 | 7 | 0 | 0 | 0 | 0 | 1 | 0 |  | 4.416 | 2 | 101235696 | 217 | 0 | 0 | 0 | 0 | 0 | 0 | 0 | 0
304 | 101235702 | 101235692 | 98798896 | 116 | 1 | 1 | 3 | 01.7.04.11 |  | Скобяные изделия | 1377 | 1013 | КОМПЛ | КОМПЛ | 1 | 100 | 0 | 0 | 0 | 0 | 0 | 0 | 0 |  | 100 | 2 | 101235697 | 218 | 0 | 0 | 0 | 0 | 0 | 0 | 0 | 0
341 | 101235714 | 101235704 | 89307885 | 113 | 1 | 1 | 1 | 1-100-23 |  | Средний разряд работы 2,3 | 1191 | 1013 | чел.-ч. | чел.-ч. | 1 | 21.6 | 0 | 0 | 0 | 0 | 0 | 1 | 1 |  | 21.6 | 2 | 101235705 | 219 | 0 | 0 | 0 | 0 | 0 | 0 | 0 | 0
341 | 101235715 | 101235704 | 89308105 | 113 | 1 | 1 | 1 | 4-100-00 |  | Затраты труда машинистов | 1191 | 1013 | чел.-ч. | чел.-ч. | 1 | 20.6 | 0 | 0 | 0 | 0 | 0 | 1 | 2 |  | 20.6 | 2 | 101235706 | 220 | 0 | 0 | 0 | 0 | 0 | 0 | 0 | 0
341 | 101235716 | 101235704 | 89431580 | 1 | 1 | 1 | 2 | 91.01.01-035 | ФСЭМ-2022, 91.01.01-035, приказ Минстроя России от 18.05.2022 г. № 378/пр | Бульдозеры, мощность 79 кВт (108 л.с.) | 1368 | 1011 | маш.-ч | маш.-ч | 1 | 2.59 | 0 | 887.54 | 668.23 | 0 | 0 | 1 | 0 |  | 2.59 | 2 | 101235707 | 221 | 0 | 0 | 0 | 0 | 0 | 0 | 0 | 0
341 | 101235717 | 101235704 | 89431591 | 1 | 1 | 1 | 2 | 91.01.02-004 | ФСЭМ-2022 доп.11, 91.01.02-004, приказ Минстроя России от 09.08.2024 г. № 524/пр | Автогрейдеры среднего типа, мощность 99 кВт (135 л.с.) | 1368 | 1011 | маш.-ч | маш.-ч | 1 | 2.3 | 0 | 1933 | 668.23 | 0 | 0 | 1 | 0 |  | 2.3 | 2 | 101235708 | 222 | 0 | 0 | 0 | 0 | 0 | 0 | 0 | 0
341 | 101235718 | 101235704 | 89432167 | 1 | 1 | 1 | 2 | 91.06.05-011 | ФСЭМ-2022, 91.06.05-011, приказ Минстроя России от 18.05.2022 г. № 378/пр | Погрузчики одноковшовые универсальные фронтальные пневмоколесные, номинальная вместимость основного ковша 2,6 м3, грузоподъемность 5 т | 1368 | 1011 | маш.-ч | маш.-ч | 1 | 2.46 | 0 | 1555.93 | 921.41 | 0 | 0 | 1 | 0 |  | 2.46 | 2 | 101235709 | 223 | 0 | 0 | 0 | 0 | 0 | 0 | 0 | 0
341 | 101235719 | 101235704 | 89432370 | 1 | 1 | 1 | 2 | 91.08.03-030 | ФСЭМ-2022, 91.08.03-030, приказ Минстроя России от 18.05.2022 г. № 378/пр | Катки самоходные пневмоколесные статические, масса 30 т | 1368 | 1011 | маш.-ч | маш.-ч | 1 | 12.21 | 0 | 2391.6 | 668.23 | 0 | 0 | 1 | 0 |  | 12.21 | 2 | 101235710 | 224 | 0 | 0 | 0 | 0 | 0 | 0 | 0 | 0
341 | 101235720 | 101235704 | 89432851 | 1 | 1 | 1 | 2 | 91.13.01-038 | ФСЭМ-2022, 91.13.01-038, приказ Минстроя России от 18.05.2022 г. № 378/пр | Машины поливомоечные, вместимость цистерны 6 м3 | 1368 | 1011 | маш.-ч | маш.-ч | 1 | 1.04 | 0 | 1043.14 | 497.46 | 0 | 0 | 1 | 0 |  | 1.04 | 2 | 101235711 | 225 | 0 | 0 | 0 | 0 | 0 | 0 | 0 | 0
341 | 101235721 | 101235704 | 89383183 | 1 | 1 | 1 | 3 | 01.7.03.01-0001 | ФСБЦ-2022, 01.7.03.01-0001, приказ Минстроя России от 18.05.2022 г. № 378/пр | Вода | 1339 | 1007 | м3 | м3 | 1 | 7 | 35.71 | 0 | 0 | 0 | 0 | 1 | 0 |  | 7 | 2 | 101235712 | 226 | 0 | 0 | 0 | 0 | 0 | 0 | 0 | 0
341 | 101235722 | 101235704 | 89309040 | 113 | 1 | 1 | 3 | 02.2.05.04 |  | Щебень из плотных горных пород | 1339 | 1007 | м3 | м3 | 1 | 0 | 0 | 0 | 0 | 0 | 1 | 0 | 0 |  | 0 | 3 | -1 |  | 0 | 0 | 0 | 0 | 0 | 0 | 0 | 0
343 | 101235736 | 101235724 | 89307922 | 113 | 1 | 1 | 1 | 1-100-36 |  | Средний разряд работы 3,6 | 1191 | 1013 | чел.-ч. | чел.-ч. | 1 | 18.58 | 0 | 0 | 0 | 0 | 0 | 1 | 1 |  | 18.58 | 2 | 101235725 | 228 | 0 | 0 | 0 | 0 | 0 | 0 | 0 | 0
343 | 101235737 | 101235724 | 89308105 | 113 | 1 | 1 | 1 | 4-100-00 |  | Затраты труда машинистов | 1191 | 1013 | чел.-ч. | чел.-ч. | 1 | 7.98 | 0 | 0 | 0 | 0 | 0 | 1 | 2 |  | 7.98 | 2 | 101235726 | 229 | 0 | 0 | 0 | 0 | 0 | 0 | 0 | 0
343 | 101235738 | 101235724 | 89432342 | 1 | 1 | 1 | 2 | 91.08.01-021 | ФСЭМ-2022, 91.08.01-021, приказ Минстроя России от 18.05.2022 г. № 378/пр | Асфальтоукладчики гусеничные, ширина укладки от 1,8 до 4,5 м, скорость укладки 30 м/мин, производительность 400 т/ч | 1368 | 1011 | маш.-ч | маш.-ч | 1 | 1.68 | 0 | 2330.41 | 1148.77 | 0 | 0 | 1 | 0 |  | 1.68 | 2 | 101235727 | 230 | 0 | 0 | 0 | 0 | 0 | 0 | 0 | 0
343 | 101235739 | 101235724 | 89432347 | 1 | 1 | 1 | 2 | 91.08.02-002 | ФСЭМ-2022, 91.08.02-002, приказ Минстроя России от 18.05.2022 г. № 378/пр | Автогудронаторы, емкость цистерны 7000 л | 1368 | 1011 | маш.-ч | маш.-ч | 1 | 0.16 | 0 | 1324.58 | 1069.18 | 0 | 0 | 1 | 0 |  | 0.16 | 2 | 101235728 | 231 | 0 | 0 | 0 | 0 | 0 | 0 | 0 | 0
343 | 101235740 | 101235724 | 89432349 | 1 | 1 | 1 | 2 | 91.08.02-011 | ФСЭМ-2022, 91.08.02-011, приказ Минстроя России от 18.05.2022 г. № 378/пр | Гудронаторы ручные | 1368 | 1011 | маш.-ч | маш.-ч | 1 | 0.1 | 0 | 8.22 | 0 | 0 | 0 | 1 | 0 |  | 0.1 | 2 | 101235729 | 232 | 0 | 0 | 0 | 0 | 0 | 0 | 0 | 0
343 | 101235741 | 101235724 | 89432366 | 1 | 1 | 1 | 2 | 91.08.03-024 | ФСЭМ-2022, 91.08.03-024, приказ Минстроя России от 18.05.2022 г. № 378/пр | Катки самоходные комбинированные вибрационные, масса 3,5 т | 1368 | 1011 | маш.-ч | маш.-ч | 1 | 1.71 | 0 | 893.04 | 497.46 | 0 | 0 | 1 | 0 |  | 1.71 | 2 | 101235730 | 233 | 0 | 0 | 0 | 0 | 0 | 0 | 0 | 0
343 | 101235742 | 101235724 | 89432368 | 1 | 1 | 1 | 2 | 91.08.03-027 | ФСЭМ-2022, 91.08.03-027, приказ Минстроя России от 18.05.2022 г. № 378/пр | Катки самоходные гладкие вибрационные, масса 3,5 т | 1368 | 1011 | маш.-ч | маш.-ч | 1 | 2.12 | 0 | 1032.41 | 801.75 | 0 | 0 | 1 | 0 |  | 2.12 | 2 | 101235731 | 234 | 0 | 0 | 0 | 0 | 0 | 0 | 0 | 0
343 | 101235743 | 101235724 | 89432463 | 1 | 1 | 1 | 2 | 91.08.11-031 | ФСЭМ-2022, 91.08.11-031, приказ Минстроя России от 18.05.2022 г. № 378/пр | Перегружатели асфальтовой смеси, емкость бункера до 25 т | 1368 | 1011 | маш.-ч | маш.-ч | 1 | 1.68 | 0 | 8883.76 | 761.04 | 0 | 0 | 1 | 0 |  | 1.68 | 2 | 101235732 | 235 | 0 | 0 | 0 | 0 | 0 | 0 | 0 | 0
343 | 101235744 | 101235724 | 89432851 | 1 | 1 | 1 | 2 | 91.13.01-038 | ФСЭМ-2022, 91.13.01-038, приказ Минстроя России от 18.05.2022 г. № 378/пр | Машины поливомоечные, вместимость цистерны 6 м3 | 1368 | 1011 | маш.-ч | маш.-ч | 1 | 0.47 | 0 | 1043.14 | 497.46 | 0 | 0 | 1 | 0 |  | 0.47 | 2 | 101235733 | 236 | 0 | 0 | 0 | 0 | 0 | 0 | 0 | 0
343 | 101235745 | 101235724 | 89307884 | 113 | 1 | 1 | 3 | 01.2.01.01 |  | Битум | 1348 | 1009 | т | т | 1000 | 0.65 | 0 | 0 | 0 | 0 | 0 | 0 | 0 |  | 0.65 | 3 | -1 |  | 0 | 0 | 0 | 0 | 0 | 0 | 0 | 0
343 | 101235746 | 101235724 | 89383183 | 1 | 1 | 1 | 3 | 01.7.03.01-0001 | ФСБЦ-2022, 01.7.03.01-0001, приказ Минстроя России от 18.05.2022 г. № 378/пр | Вода | 1339 | 1007 | м3 | м3 | 1 | 0.92 | 35.71 | 0 | 0 | 0 | 0 | 1 | 0 |  | 0.92 | 2 | 101235734 | 237 | 0 | 0 | 0 | 0 | 0 | 0 | 0 | 0
343 | 101235747 | 101235724 | 89309214 | 113 | 1 | 1 | 3 | 04.2.01.01 |  | Смеси асфальтобетонные | 1348 | 1009 | т | т | 1000 | 0 | 0 | 0 | 0 | 0 | 1 | 0 | 0 |  | 0 | 3 | -1 |  | 0 | 0 | 0 | 0 | 0 | 0 | 0 | 0
345 | 101235757 | 101235749 | 89307899 | 113 | 1 | 1 | 1 | 1-100-27 |  | Средний разряд работы 2,7 | 1191 | 1013 | чел.-ч. | чел.-ч. | 1 | 0.67 | 0 | 0 | 0 | 0 | 0 | 1 | 1 | *2 | 1.34 | 2 | 101235750 | 239 | 0 | 0 | 0 | 0 | 0 | 0 | 0 | 0
345 | 101235758 | 101235749 | 89308105 | 113 | 1 | 1 | 1 | 4-100-00 |  | Затраты труда машинистов | 1191 | 1013 | чел.-ч. | чел.-ч. | 1 | 0.27 | 0 | 0 | 0 | 0 | 0 | 1 | 2 | *2 | 0.54 | 2 | 101235751 | 240 | 0 | 0 | 0 | 0 | 0 | 0 | 0 | 0
345 | 101235759 | 101235749 | 89432342 | 1 | 1 | 1 | 2 | 91.08.01-021 | ФСЭМ-2022, 91.08.01-021, приказ Минстроя России от 18.05.2022 г. № 378/пр | Асфальтоукладчики гусеничные, ширина укладки от 1,8 до 4,5 м, скорость укладки 30 м/мин, производительность 400 т/ч | 1368 | 1011 | маш.-ч | маш.-ч | 1 | 0.09 | 0 | 2330.41 | 1148.77 | 0 | 0 | 1 | 0 | *2 | 0.18 | 2 | 101235752 | 241 | 0 | 0 | 0 | 0 | 0 | 0 | 0 | 0
345 | 101235760 | 101235749 | 89432366 | 1 | 1 | 1 | 2 | 91.08.03-024 | ФСЭМ-2022, 91.08.03-024, приказ Минстроя России от 18.05.2022 г. № 378/пр | Катки самоходные комбинированные вибрационные, масса 3,5 т | 1368 | 1011 | маш.-ч | маш.-ч | 1 | 0.06 | 0 | 893.04 | 497.46 | 0 | 0 | 1 | 0 | *2 | 0.12 | 2 | 101235753 | 242 | 0 | 0 | 0 | 0 | 0 | 0 | 0 | 0
345 | 101235761 | 101235749 | 89432368 | 1 | 1 | 1 | 2 | 91.08.03-027 | ФСЭМ-2022, 91.08.03-027, приказ Минстроя России от 18.05.2022 г. № 378/пр | Катки самоходные гладкие вибрационные, масса 3,5 т | 1368 | 1011 | маш.-ч | маш.-ч | 1 | 0.03 | 0 | 1032.41 | 801.75 | 0 | 0 | 1 | 0 | *2 | 0.06 | 2 | 101235754 | 243 | 0 | 0 | 0 | 0 | 0 | 0 | 0 | 0
345 | 101235762 | 101235749 | 89432463 | 1 | 1 | 1 | 2 | 91.08.11-031 | ФСЭМ-2022, 91.08.11-031, приказ Минстроя России от 18.05.2022 г. № 378/пр | Перегружатели асфальтовой смеси, емкость бункера до 25 т | 1368 | 1011 | маш.-ч | маш.-ч | 1 | 0.09 | 0 | 8883.76 | 761.04 | 0 | 0 | 1 | 0 | *2 | 0.18 | 2 | 101235755 | 244 | 0 | 0 | 0 | 0 | 0 | 0 | 0 | 0
345 | 101235763 | 101235749 | 89309214 | 113 | 1 | 1 | 3 | 04.2.01.01 |  | Смеси асфальтобетонные | 1348 | 1009 | т | т | 1000 | 0 | 0 | 0 | 0 | 0 | 1 | 0 | 0 | *2 | 0 | 3 | -1 |  | 0 | 0 | 0 | 0 | 0 | 0 | 0 | 0
382 | 101235775 | 101235765 | 92460998 | 114 | 1 | 1 | 1 | 1-100-40 |  | Средний разряд работы 4,0 | 1191 | 1013 | чел.-ч. | чел.-ч. | 1 | 40.8 | 0 | 0 | 0 | 0 | 0 | 1 | 1 |  | 40.8 | 2 | 101235766 | 246 | 0 | 0 | 0 | 0 | 0 | 0 | 0 | 0
382 | 101235776 | 101235765 | 92461169 | 114 | 1 | 1 | 1 | 4-100-00 |  | Затраты труда машинистов | 1191 | 1013 | чел.-ч. | чел.-ч. | 1 | 6.98 | 0 | 0 | 0 | 0 | 0 | 1 | 2 |  | 6.98 | 2 | 101235767 | 247 | 0 | 0 | 0 | 0 | 0 | 0 | 0 | 0
382 | 101235777 | 101235765 | 92585612 | 1 | 1 | 1 | 2 | 91.05.05-015 | ФСЭМ-2022, 91.05.05-015, приказ Минстроя России от 18.05.2022 г. № 378/пр | Краны на автомобильном ходу, грузоподъемность 16 т | 1368 | 1011 | маш.-ч | маш.-ч | 1 | 3.34 | 0 | 1595.2 | 1076.98 | 0 | 0 | 1 | 0 |  | 3.34 | 2 | 101235768 | 248 | 0 | 0 | 0 | 0 | 0 | 0 | 0 | 0
382 | 101235778 | 101235765 | 92586503 | 1 | 1 | 1 | 2 | 91.14.02-001 | ФСЭМ-2022 доп.7, 91.14.02-001, приказ Минстроя России от 02.08.2023 г. № 551/пр | Автомобили бортовые, грузоподъемность до 5 т | 1368 | 1011 | маш.-ч | маш.-ч | 1 | 3.64 | 0 | 640.84 | 801.75 | 0 | 0 | 1 | 0 |  | 3.64 | 2 | 101235769 | 249 | 0 | 0 | 0 | 0 | 0 | 0 | 0 | 0
382 | 101235779 | 101235765 | 92534331 | 1 | 1 | 1 | 3 | 01.7.15.10-0053 | ФСБЦ-2022, 01.7.15.10-0053, приказ Минстроя России от 18.05.2022 г. № 378/пр | Скобы металлические | 1346 | 1009 | кг | кг | 1 | 30 | 176.2 | 0 | 0 | 0 | 0 | 1 | 0 |  | 30 | 2 | 101235770 | 250 | 0 | 0 | 0 | 0 | 0 | 0 | 0 | 0
382 | 101235780 | 101235765 | 92543996 | 1 | 1 | 1 | 3 | 11.1.02.04-0031 | ФСБЦ-2022, 11.1.02.04-0031, приказ Минстроя России от 18.05.2022 г. № 378/пр | Лесоматериалы круглые хвойных пород неокоренные, длина 3-6,5 м, диаметр 14-24 см, сорт II-III | 1339 | 1007 | м3 | м3 | 1 | 0.06 | 6442.06 | 0 | 0 | 0 | 0 | 1 | 0 |  | 0.06 | 2 | 101235771 | 251 | 0 | 0 | 0 | 0 | 0 | 0 | 0 | 0
382 | 101235781 | 101235765 | 92544047 | 1 | 1 | 1 | 3 | 11.1.03.05-0065 | ФСБЦ-2022, 11.1.03.05-0065, приказ Минстроя России от 18.05.2022 г. № 378/пр | Доска необрезная хвойных пород, естественной влажности, длина 2-6,5 м, ширина 100-250, толщина 30-50 мм, сорт III | 1339 | 1007 | м3 | м3 | 1 | 0.02 | 7555 | 0 | 0 | 0 | 0 | 1 | 0 |  | 0.02 | 2 | 101235772 | 252 | 0 | 0 | 0 | 0 | 0 | 0 | 0 | 0
382 | 101235782 | 101235765 | 92576739 | 1 | 1 | 1 | 3 | 25.1.01.04-0012 | ФСБЦ-2022, 25.1.01.04-0012, приказ Минстроя России от 18.05.2022 г. № 378/пр | Шпала из древесины хвойных пород, непропитанная, для железных дорог узкой колеи, тип II, длина 1200 мм | 1371 | 1013 | ШТ | ШТ | 1 | 20 | 705.5 | 0 | 0 | 0 | 0 | 1 | 0 |  | 20 | 2 | 101235773 | 253 | 0 | 0 | 0 | 0 | 0 | 0 | 0 | 0
382 | 101235783 | 101235765 | 92466857 | 114 | 1 | 1 | 3 | 421/пр_2020_п.75_пп.а |  | Сметная стоимость вспомогательных ненормируемых материальных ресурсов, не учтенная в сметной норме, 2% | 3277935 | 1013 | % | % | 1 | 2 | 0 | 0 | 0 | 0 | 0 | 0 | 0 |  | 2 | 2 | 101235774 | 254 | 0 | 0 | 0 | 0 | 0 | 0 | 0 | 0
384 | 101254139 | 101235785 | 98798351 | 116 | 1 | 1 | 1 | 1-100-38 |  | Средний разряд работы 3,8 | 1191 | 1013 | чел.-ч. | чел.-ч. | 1 | 10.24 | 0 | 0 | 0 | 783.8 | 0 | 1 | 1 |  | 10.24 | 2 | 101254139 | 255 | 0 | 0 | 0 | 0 | 0 | 0 | 0 | 0
384 | 101254140 | 101235785 | 98798528 | 116 | 1 | 1 | 1 | 4-100-00 |  | Затраты труда машинистов | 1191 | 1013 | чел.-ч. | чел.-ч. | 1 | 0.4 | 0 | 0 | 0 | 0 | 0 | 1 | 2 |  | 0.4 | 2 | 101254140 | 256 | 0 | 0 | 0 | 0 | 0 | 0 | 0 | 0
384 | 101254141 | 101235785 | 98919518 | 1 | 1 | 1 | 2 | 91.05.05-015 | ФСЭМ-2022, 91.05.05-015, приказ Минстроя России от 18.05.2022 г. № 378/пр | Краны на автомобильном ходу, грузоподъемность 16 т | 1368 | 1011 | маш.-ч | маш.-ч | 1 | 0.2 | 0 | 1595.2 | 1076.98 | 0 | 0 | 1 | 0 |  | 0.2 | 2 | 101254141 | 257 | 0 | 0 | 0 | 0 | 0 | 0 | 0 | 0
384 | 101254142 | 101235785 | 98919615 | 1 | 1 | 1 | 2 | 91.06.01-003 | ФСЭМ-2022, 91.06.01-003, приказ Минстроя России от 18.05.2022 г. № 378/пр | Домкраты гидравлические, грузоподъемность 63-100 т | 1368 | 1011 | маш.-ч | маш.-ч | 1 | 2.23 | 0 | 2.54 | 0 | 0 | 0 | 1 | 0 |  | 2.23 | 2 | 101254142 | 258 | 0 | 0 | 0 | 0 | 0 | 0 | 0 | 0
384 | 101254143 | 101235785 | 98919659 | 1 | 1 | 1 | 2 | 91.06.03-062 | ФСЭМ-2022, 91.06.03-062, приказ Минстроя России от 18.05.2022 г. № 378/пр | Лебедки электрические тяговым усилием до 31,39 кН (3,2 т) | 1368 | 1011 | маш.-ч | маш.-ч | 1 | 2.23 | 0 | 13.44 | 0 | 0 | 0 | 1 | 0 |  | 2.23 | 2 | 101254143 | 259 | 0 | 0 | 0 | 0 | 0 | 0 | 0 | 0
384 | 101254144 | 101235785 | 98920410 | 1 | 1 | 1 | 2 | 91.14.02-001 | ФСЭМ-2022 доп.7, 91.14.02-001, приказ Минстроя России от 02.08.2023 г. № 551/пр | Автомобили бортовые, грузоподъемность до 5 т | 1368 | 1011 | маш.-ч | маш.-ч | 1 | 0.2 | 0 | 640.84 | 801.75 | 0 | 0 | 1 | 0 |  | 0.2 | 2 | 101254144 | 260 | 0 | 0 | 0 | 0 | 0 | 0 | 0 | 0
384 | 101254145 | 101235785 | 98870476 | 1 | 1 | 1 | 3 | 01.7.06.07-0002 | ФСБЦ-2022, 01.7.06.07-0002, приказ Минстроя России от 18.05.2022 г. № 378/пр | Ленты монтажные из пластмассы для бандажирования проводов, скрепляются пластмассовыми кнопками, ширина 10 мм | 1302 | 1003 | 10 м | 10 м | 10 | 0.96 | 37.71 | 0 | 0 | 0 | 0 | 1 | 0 |  | 0.96 | 2 | 101254145 | 261 | 0 | 0 | 0 | 0 | 0 | 0 | 0 | 0
384 | 101254146 | 101235785 | 98880829 | 1 | 1 | 1 | 3 | 10.3.02.03-0011 | ФСБЦ-2022, 10.3.02.03-0011, приказ Минстроя России от 18.05.2022 г. № 378/пр | Припои оловянно-свинцовые бессурьмянистые, марка ПОС30 | 1346 | 1009 | кг | кг | 1 | 0.5 | 931.11 | 0 | 0 | 0 | 0 | 1 | 0 |  | 0.5 | 2 | 101254146 | 262 | 0 | 0 | 0 | 0 | 0 | 0 | 0 | 0
384 | 101254147 | 101235785 | 98889192 | 1 | 1 | 1 | 3 | 14.4.03.03-0002 | ФСБЦ-2022 доп.4, 14.4.03.03-0002, приказ Минстроя России от 27.12.2022 г. № 1133/пр | Лак битумный БТ-123 | 1348 | 1009 | т | т | 1000 | 6e-05 | 82698.14 | 0 | 0 | 0 | 0 | 1 | 0 |  | 6e-05 | 2 | 101254147 | 263 | 0 | 0 | 0 | 0 | 0 | 0 | 0 | 0
384 | 101254148 | 101235785 | 98804320 | 116 | 1 | 1 | 3 | 421/пр_2020_п.75_пп.а |  | Сметная стоимость вспомогательных ненормируемых материальных ресурсов, не учтенная в сметной норме, 2% | 3277935 | 1013 | % | % | 1 | 2 | 0 | 0 | 0 | 0 | 0 | 0 | 0 |  | 2 | 2 | 101254148 | 264 | 0 | 0 | 0 | 0 | 0 | 0 | 0 | 0
386 | 101235811 | 101235807 | 89307934 | 113 | 1 | 1 | 1 | 1-100-40 |  | Средний разряд работы 4,0 | 1191 | 1013 | чел.-ч. | чел.-ч. | 1 | 2.96 | 0 | 0 | 0 | 0 | 0 | 1 | 1 |  | 2.96 | 2 | 101235808 | 265 | 0 | 0 | 0 | 0 | 0 | 0 | 0 | 0
386 | 101235812 | 101235807 | 89381487 | 1 | 1 | 1 | 3 | 01.3.02.09-0022 | ФСБЦ-2022 доп.3, 01.3.02.09-0022, приказ Минстроя России от 26.10.2022 г. № 905/пр | Пропан-бутан смесь техническая | 1346 | 1009 | кг | кг | 1 | 0.6956 | 54.47 | 0 | 0 | 0 | 0 | 1 | 0 |  | 0.6956 | 2 | 101235809 | 266 | 0 | 0 | 0 | 0 | 0 | 0 | 0 | 0
386 | 101235813 | 101235807 | 89313726 | 113 | 1 | 1 | 3 | 421/пр_2020_п.75_пп.а |  | Сметная стоимость вспомогательных ненормируемых материальных ресурсов, не учтенная в сметной норме, 2% | 3277935 | 1013 | % | % | 1 | 2 | 0 | 0 | 0 | 0 | 0 | 0 | 0 |  | 2 | 2 | 101235810 | 267 | 0 | 0 | 0 | 0 | 0 | 0 | 0 | 0
388 | 101235826 | 101235815 | 89308064 | 113 | 1 | 1 | 1 | 2-100-02 |  | Рабочий 2 разряда | 1369 | 1013 | чел.-ч | чел.-ч | 1 | 1.05 | 0 | 0 | 0 | 0 | 0 | 1 | 1 |  | 1.05 | 2 | 101235816 | 268 | 0 | 0 | 0 | 0 | 0 | 0 | 0 | 0
388 | 101235827 | 101235815 | 89308070 | 113 | 1 | 1 | 1 | 2-100-04 |  | Рабочий 4 разряда | 1369 | 1013 | чел.-ч | чел.-ч | 1 | 58.8 | 0 | 0 | 0 | 0 | 0 | 1 | 1 |  | 58.8 | 2 | 101235817 | 269 | 0 | 0 | 0 | 0 | 0 | 0 | 0 | 0
388 | 101235828 | 101235815 | 89308072 | 113 | 1 | 1 | 1 | 2-100-05 |  | Рабочий 5 разряда | 1369 | 1013 | чел.-ч | чел.-ч | 1 | 58.8 | 0 | 0 | 0 | 0 | 0 | 1 | 1 |  | 58.8 | 2 | 101235818 | 270 | 0 | 0 | 0 | 0 | 0 | 0 | 0 | 0
388 | 101235829 | 101235815 | 89308105 | 113 | 1 | 1 | 1 | 4-100-00 |  | Затраты труда машинистов | 1191 | 1013 | чел.-ч. | чел.-ч. | 1 | 0.34 | 0 | 0 | 0 | 0 | 0 | 1 | 2 |  | 0.34 | 2 | 101235819 | 271 | 0 | 0 | 0 | 0 | 0 | 0 | 0 | 0
388 | 101235830 | 101235815 | 89432901 | 1 | 1 | 1 | 2 | 91.14.02-001 | ФСЭМ-2022 доп.7, 91.14.02-001, приказ Минстроя России от 02.08.2023 г. № 551/пр | Автомобили бортовые, грузоподъемность до 5 т | 1368 | 1011 | маш.-ч | маш.-ч | 1 | 0.34 | 0 | 640.84 | 801.75 | 0 | 0 | 1 | 0 |  | 0.34 | 2 | 101235820 | 272 | 0 | 0 | 0 | 0 | 0 | 0 | 0 | 0
388 | 101235831 | 101235815 | 89381405 | 1 | 1 | 1 | 3 | 01.3.01.01-0001 | ФСБЦ-2022 доп.6, 01.3.01.01-0001, приказ Минстроя России от 11.05.2023 г. № 335/пр | Бензин авиационный Б-70 | 1348 | 1009 | т | т | 1000 | 0.011 | 116448.72 | 0 | 0 | 0 | 0 | 1 | 0 |  | 0.011 | 2 | 101235821 | 273 | 0 | 0 | 0 | 0 | 0 | 0 | 0 | 0
388 | 101235832 | 101235815 | 89381444 | 1 | 1 | 1 | 3 | 01.3.01.06-1025 | ФСБЦ-2022, 01.3.01.06-1025, приказ Минстроя России от 18.05.2022 г. № 378/пр | Смазка контактная для резиновых деталей систем уплотнения герметичных кабельных вводов и трубопроводов в строительных конструкциях | 1346 | 1009 | кг | кг | 1 | 0.2 | 6798.73 | 0 | 0 | 0 | 0 | 1 | 0 |  | 0.2 | 2 | 101235822 | 274 | 0 | 0 | 0 | 0 | 0 | 0 | 0 | 0
388 | 101235833 | 101235815 | 89385474 | 1 | 1 | 1 | 3 | 01.7.17.11-0013 | ФСБЦ-2022, 01.7.17.11-0013, приказ Минстроя России от 18.05.2022 г. № 378/пр | Шкурка шлифовальная на тканевой основе водостойкая | 1327 | 1005 | м2 | м2 | 1 | 5 | 742.3 | 0 | 0 | 0 | 0 | 1 | 0 |  | 5 | 2 | 101235823 | 275 | 0 | 0 | 0 | 0 | 0 | 0 | 0 | 0
388 | 101235834 | 101235815 | 89385813 | 1 | 1 | 1 | 3 | 01.7.20.08-0051 | ФСБЦ-2022 доп.8, 01.7.20.08-0051, приказ Минстроя России от 14.11.2023 г. № 817/пр | Ветошь хлопчатобумажная цветная | 1346 | 1009 | кг | кг | 1 | 5 | 56.11 | 0 | 0 | 0 | 0 | 1 | 0 |  | 5 | 2 | 101235824 | 276 | 0 | 0 | 0 | 0 | 0 | 0 | 0 | 0
388 | 101235835 | 101235815 | 89313726 | 113 | 1 | 1 | 3 | 421/пр_2020_п.75_пп.а |  | Сметная стоимость вспомогательных ненормируемых материальных ресурсов, не учтенная в сметной норме, 2% | 3277935 | 1013 | % | % | 1 | 2 | 0 | 0 | 0 | 0 | 0 | 0 | 0 |  | 2 | 2 | 101235825 | 277 | 0 | 0 | 0 | 0 | 0 | 0 | 0 | 0
390 | 101235840 | 101235837 | 92460992 | 114 | 1 | 1 | 1 | 1-100-38 |  | Средний разряд работы 3,8 | 1191 | 1013 | чел.-ч. | чел.-ч. | 1 | 22.72 | 0 | 0 | 0 | 0 | 0 | 1 | 1 |  | 22.72 | 2 | 101235838 | 278 | 0 | 0 | 0 | 0 | 0 | 0 | 0 | 0
390 | 101235841 | 101235837 | 92466857 | 114 | 1 | 1 | 3 | 421/пр_2020_п.75_пп.а |  | Сметная стоимость вспомогательных ненормируемых материальных ресурсов, не учтенная в сметной норме, 2% | 3277935 | 1013 | % | % | 1 | 2 | 0 | 0 | 0 | 0 | 0 | 0 | 0 |  | 2 | 2 | 101235839 | 279 | 0 | 0 | 0 | 0 | 0 | 0 | 0 | 0
392 | 101235855 | 101235843 | 89307928 | 113 | 1 | 1 | 1 | 1-100-38 |  | Средний разряд работы 3,8 | 1191 | 1013 | чел.-ч. | чел.-ч. | 1 | 14.96 | 0 | 0 | 0 | 0 | 0 | 1 | 1 |  | 14.96 | 2 | 101235844 | 280 | 0 | 0 | 0 | 0 | 0 | 0 | 0 | 0
392 | 101235856 | 101235843 | 89308105 | 113 | 1 | 1 | 1 | 4-100-00 |  | Затраты труда машинистов | 1191 | 1013 | чел.-ч. | чел.-ч. | 1 | 0.4 | 0 | 0 | 0 | 0 | 0 | 1 | 2 |  | 0.4 | 2 | 101235845 | 281 | 0 | 0 | 0 | 0 | 0 | 0 | 0 | 0
392 | 101235857 | 101235843 | 89432011 | 1 | 1 | 1 | 2 | 91.05.05-015 | ФСЭМ-2022, 91.05.05-015, приказ Минстроя России от 18.05.2022 г. № 378/пр | Краны на автомобильном ходу, грузоподъемность 16 т | 1368 | 1011 | маш.-ч | маш.-ч | 1 | 0.2 | 0 | 1595.2 | 1076.98 | 0 | 0 | 1 | 0 |  | 0.2 | 2 | 101235846 | 282 | 0 | 0 | 0 | 0 | 0 | 0 | 0 | 0
392 | 101235858 | 101235843 | 89432108 | 1 | 1 | 1 | 2 | 91.06.01-003 | ФСЭМ-2022, 91.06.01-003, приказ Минстроя России от 18.05.2022 г. № 378/пр | Домкраты гидравлические, грузоподъемность 63-100 т | 1368 | 1011 | маш.-ч | маш.-ч | 1 | 3.5 | 0 | 2.54 | 0 | 0 | 0 | 1 | 0 |  | 3.5 | 2 | 101235847 | 283 | 0 | 0 | 0 | 0 | 0 | 0 | 0 | 0
392 | 101235859 | 101235843 | 89432151 | 1 | 1 | 1 | 2 | 91.06.03-061 | ФСЭМ-2022, 91.06.03-061, приказ Минстроя России от 18.05.2022 г. № 378/пр | Лебедки электрические тяговым усилием до 12,26 кН (1,25 т) | 1368 | 1011 | маш.-ч | маш.-ч | 1 | 3.5 | 0 | 8.84 | 0 | 0 | 0 | 1 | 0 |  | 3.5 | 2 | 101235848 | 284 | 0 | 0 | 0 | 0 | 0 | 0 | 0 | 0
392 | 101235860 | 101235843 | 89432901 | 1 | 1 | 1 | 2 | 91.14.02-001 | ФСЭМ-2022 доп.7, 91.14.02-001, приказ Минстроя России от 02.08.2023 г. № 551/пр | Автомобили бортовые, грузоподъемность до 5 т | 1368 | 1011 | маш.-ч | маш.-ч | 1 | 0.2 | 0 | 640.84 | 801.75 | 0 | 0 | 1 | 0 |  | 0.2 | 2 | 101235849 | 285 | 0 | 0 | 0 | 0 | 0 | 0 | 0 | 0
392 | 101235861 | 101235843 | 89383363 | 1 | 1 | 1 | 3 | 01.7.06.07-0002 | ФСБЦ-2022, 01.7.06.07-0002, приказ Минстроя России от 18.05.2022 г. № 378/пр | Ленты монтажные из пластмассы для бандажирования проводов, скрепляются пластмассовыми кнопками, ширина 10 мм | 1302 | 1003 | 10 м | 10 м | 10 | 0.245 | 37.71 | 0 | 0 | 0 | 0 | 1 | 0 |  | 0.245 | 2 | 101235850 | 286 | 0 | 0 | 0 | 0 | 0 | 0 | 0 | 0
392 | 101235862 | 101235843 | 89385036 | 1 | 1 | 1 | 3 | 01.7.15.14-0165 | ФСБЦ-2022 доп.2, 01.7.15.14-0165, приказ Минстроя России от 26.08.2022 г. № 703/пр | Шурупы самонарезающие стальные с полукруглой головкой и прямым шлицем, остроконечные, диаметр 4 мм, длина 40 мм | 1348 | 1009 | т | т | 1000 | 0.00011 | 99190.96 | 0 | 0 | 0 | 0 | 1 | 0 |  | 0.00011 | 2 | 101235851 | 287 | 0 | 0 | 0 | 0 | 0 | 0 | 0 | 0
392 | 101235863 | 101235843 | 89393243 | 1 | 1 | 1 | 3 | 10.3.02.03-0011 | ФСБЦ-2022, 10.3.02.03-0011, приказ Минстроя России от 18.05.2022 г. № 378/пр | Припои оловянно-свинцовые бессурьмянистые, марка ПОС30 | 1346 | 1009 | кг | кг | 1 | 0.25 | 931.11 | 0 | 0 | 0 | 0 | 1 | 0 |  | 0.25 | 2 | 101235852 | 288 | 0 | 0 | 0 | 0 | 0 | 0 | 0 | 0
392 | 101235864 | 101235843 | 89403135 | 1 | 1 | 1 | 3 | 14.4.03.03-0002 | ФСБЦ-2022 доп.4, 14.4.03.03-0002, приказ Минстроя России от 27.12.2022 г. № 1133/пр | Лак битумный БТ-123 | 1348 | 1009 | т | т | 1000 | 0.00072 | 82698.14 | 0 | 0 | 0 | 0 | 1 | 0 |  | 0.00072 | 2 | 101235853 | 289 | 0 | 0 | 0 | 0 | 0 | 0 | 0 | 0
392 | 101235865 | 101235843 | 89313726 | 113 | 1 | 1 | 3 | 421/пр_2020_п.75_пп.а |  | Сметная стоимость вспомогательных ненормируемых материальных ресурсов, не учтенная в сметной норме, 2% | 3277935 | 1013 | % | % | 1 | 2 | 0 | 0 | 0 | 0 | 0 | 0 | 0 |  | 2 | 2 | 101235854 | 290 | 0 | 0 | 0 | 0 | 0 | 0 | 0 | 0
394 | 101235870 | 101235867 | 85989741 | 112 | 1 | 1 | 1 | 1-100-38 |  | Средний разряд работы 3,8 | 1191 | 1013 | чел.-ч. | чел.-ч. | 1 | 46.4 | 0 | 0 | 0 | 0 | 0 | 1 | 1 |  | 46.4 | 2 | 101235868 | 291 | 0 | 0 | 0 | 0 | 0 | 0 | 0 | 0
394 | 101235871 | 101235867 | 85995550 | 112 | 1 | 1 | 3 | 421/пр_2020_п.75_пп.а |  | Сметная стоимость вспомогательных ненормируемых материальных ресурсов, не учтенная в сметной норме, 2% | 3277935 | 1013 | % | % | 1 | 2 | 0 | 0 | 0 | 0 | 0 | 0 | 0 |  | 2 | 2 | 101235869 | 292 | 0 | 0 | 0 | 0 | 0 | 0 | 0 | 0
396 | 101235884 | 101235873 | 85989741 | 112 | 1 | 1 | 1 | 1-100-38 |  | Средний разряд работы 3,8 | 1191 | 1013 | чел.-ч. | чел.-ч. | 1 | 6.63 | 0 | 0 | 0 | 0 | 0 | 1 | 1 |  | 6.63 | 2 | 101235874 | 293 | 0 | 0 | 0 | 0 | 0 | 0 | 0 | 0
396 | 101235885 | 101235873 | 85989959 | 112 | 1 | 1 | 1 | 4-100-00 |  | Затраты труда машинистов | 1191 | 1013 | чел.-ч. | чел.-ч. | 1 | 0.4 | 0 | 0 | 0 | 0 | 0 | 1 | 2 |  | 0.4 | 2 | 101235875 | 294 | 0 | 0 | 0 | 0 | 0 | 0 | 0 | 0
396 | 101235886 | 101235873 | 86107107 | 1 | 1 | 1 | 2 | 91.05.05-015 | ФСЭМ-2022, 91.05.05-015, приказ Минстроя России от 18.05.2022 г. № 378/пр | Краны на автомобильном ходу, грузоподъемность 16 т | 1368 | 1011 | маш.-ч | маш.-ч | 1 | 0.2 | 0 | 1595.2 | 1076.98 | 0 | 0 | 1 | 0 |  | 0.2 | 2 | 101235876 | 295 | 0 | 0 | 0 | 0 | 0 | 0 | 0 | 0
396 | 101235887 | 101235873 | 86107204 | 1 | 1 | 1 | 2 | 91.06.01-003 | ФСЭМ-2022, 91.06.01-003, приказ Минстроя России от 18.05.2022 г. № 378/пр | Домкраты гидравлические, грузоподъемность 63-100 т | 1368 | 1011 | маш.-ч | маш.-ч | 1 | 1.51 | 0 | 2.54 | 0 | 0 | 0 | 1 | 0 |  | 1.51 | 2 | 101235877 | 296 | 0 | 0 | 0 | 0 | 0 | 0 | 0 | 0
396 | 101235888 | 101235873 | 86107247 | 1 | 1 | 1 | 2 | 91.06.03-061 | ФСЭМ-2022, 91.06.03-061, приказ Минстроя России от 18.05.2022 г. № 378/пр | Лебедки электрические тяговым усилием до 12,26 кН (1,25 т) | 1368 | 1011 | маш.-ч | маш.-ч | 1 | 1.51 | 0 | 8.84 | 0 | 0 | 0 | 1 | 0 |  | 1.51 | 2 | 101235878 | 297 | 0 | 0 | 0 | 0 | 0 | 0 | 0 | 0
396 | 101235889 | 101235873 | 86107992 | 1 | 1 | 1 | 2 | 91.14.02-001 | ФСЭМ-2022 доп.7, 91.14.02-001, приказ Минстроя России от 02.08.2023 г. № 551/пр | Автомобили бортовые, грузоподъемность до 5 т | 1368 | 1011 | маш.-ч | маш.-ч | 1 | 0.2 | 0 | 640.84 | 801.75 | 0 | 0 | 1 | 0 |  | 0.2 | 2 | 101235879 | 298 | 0 | 0 | 0 | 0 | 0 | 0 | 0 | 0
396 | 101235890 | 101235873 | 86060562 | 1 | 1 | 1 | 3 | 01.7.06.07-0002 | ФСБЦ-2022, 01.7.06.07-0002, приказ Минстроя России от 18.05.2022 г. № 378/пр | Ленты монтажные из пластмассы для бандажирования проводов, скрепляются пластмассовыми кнопками, ширина 10 мм | 1302 | 1003 | 10 м | 10 м | 10 | 0.96 | 37.71 | 0 | 0 | 0 | 0 | 1 | 0 |  | 0.96 | 2 | 101235880 | 299 | 0 | 0 | 0 | 0 | 0 | 0 | 0 | 0
396 | 101235891 | 101235873 | 86070297 | 1 | 1 | 1 | 3 | 10.3.02.03-0011 | ФСБЦ-2022, 10.3.02.03-0011, приказ Минстроя России от 18.05.2022 г. № 378/пр | Припои оловянно-свинцовые бессурьмянистые, марка ПОС30 | 1346 | 1009 | кг | кг | 1 | 0.5 | 931.11 | 0 | 0 | 0 | 0 | 1 | 0 |  | 0.5 | 2 | 101235881 | 300 | 0 | 0 | 0 | 0 | 0 | 0 | 0 | 0
396 | 101235892 | 101235873 | 86078255 | 1 | 1 | 1 | 3 | 14.4.03.03-0002 | ФСБЦ-2022 доп.4, 14.4.03.03-0002, приказ Минстроя России от 27.12.2022 г. № 1133/пр | Лак битумный БТ-123 | 1348 | 1009 | т | т | 1000 | 6e-05 | 82698.14 | 0 | 0 | 0 | 0 | 1 | 0 |  | 6e-05 | 2 | 101235882 | 301 | 0 | 0 | 0 | 0 | 0 | 0 | 0 | 0
396 | 101235893 | 101235873 | 85995550 | 112 | 1 | 1 | 3 | 421/пр_2020_п.75_пп.а |  | Сметная стоимость вспомогательных ненормируемых материальных ресурсов, не учтенная в сметной норме, 2% | 3277935 | 1013 | % | % | 1 | 2 | 0 | 0 | 0 | 0 | 0 | 0 | 0 |  | 2 | 2 | 101235883 | 302 | 0 | 0 | 0 | 0 | 0 | 0 | 0 | 0
398 | 101254150 | 101235895 | 98798351 | 116 | 1 | 1 | 1 | 1-100-38 |  | Средний разряд работы 3,8 | 1191 | 1013 | чел.-ч. | чел.-ч. | 1 | 46.4 | 0 | 0 | 0 | 783.8 | 0 | 1 | 1 |  | 46.4 | 2 | 101254150 | 303 | 0 | 0 | 0 | 0 | 0 | 0 | 0 | 0
398 | 101254151 | 101235895 | 98804320 | 116 | 1 | 1 | 3 | 421/пр_2020_п.75_пп.а |  | Сметная стоимость вспомогательных ненормируемых материальных ресурсов, не учтенная в сметной норме, 2% | 3277935 | 1013 | % | % | 1 | 2 | 0 | 0 | 0 | 0 | 0 | 0 | 0 |  | 2 | 2 | 101254151 | 304 | 0 | 0 | 0 | 0 | 0 | 0 | 0 | 0
400 | 101235913 | 101235901 | 89307928 | 113 | 1 | 1 | 1 | 1-100-38 |  | Средний разряд работы 3,8 | 1191 | 1013 | чел.-ч. | чел.-ч. | 1 | 9.28 | 0 | 0 | 0 | 0 | 0 | 1 | 1 |  | 9.28 | 2 | 101235902 | 305 | 0 | 0 | 0 | 0 | 0 | 0 | 0 | 0
400 | 101235914 | 101235901 | 89308105 | 113 | 1 | 1 | 1 | 4-100-00 |  | Затраты труда машинистов | 1191 | 1013 | чел.-ч. | чел.-ч. | 1 | 0.4 | 0 | 0 | 0 | 0 | 0 | 1 | 2 |  | 0.4 | 2 | 101235903 | 306 | 0 | 0 | 0 | 0 | 0 | 0 | 0 | 0
400 | 101235915 | 101235901 | 89432011 | 1 | 1 | 1 | 2 | 91.05.05-015 | ФСЭМ-2022, 91.05.05-015, приказ Минстроя России от 18.05.2022 г. № 378/пр | Краны на автомобильном ходу, грузоподъемность 16 т | 1368 | 1011 | маш.-ч | маш.-ч | 1 | 0.2 | 0 | 1595.2 | 1076.98 | 0 | 0 | 1 | 0 |  | 0.2 | 2 | 101235904 | 307 | 0 | 0 | 0 | 0 | 0 | 0 | 0 | 0
400 | 101235916 | 101235901 | 89432108 | 1 | 1 | 1 | 2 | 91.06.01-003 | ФСЭМ-2022, 91.06.01-003, приказ Минстроя России от 18.05.2022 г. № 378/пр | Домкраты гидравлические, грузоподъемность 63-100 т | 1368 | 1011 | маш.-ч | маш.-ч | 1 | 2.2 | 0 | 2.54 | 0 | 0 | 0 | 1 | 0 |  | 2.2 | 2 | 101235905 | 308 | 0 | 0 | 0 | 0 | 0 | 0 | 0 | 0
400 | 101235917 | 101235901 | 89432151 | 1 | 1 | 1 | 2 | 91.06.03-061 | ФСЭМ-2022, 91.06.03-061, приказ Минстроя России от 18.05.2022 г. № 378/пр | Лебедки электрические тяговым усилием до 12,26 кН (1,25 т) | 1368 | 1011 | маш.-ч | маш.-ч | 1 | 2.2 | 0 | 8.84 | 0 | 0 | 0 | 1 | 0 |  | 2.2 | 2 | 101235906 | 309 | 0 | 0 | 0 | 0 | 0 | 0 | 0 | 0
400 | 101235918 | 101235901 | 89432901 | 1 | 1 | 1 | 2 | 91.14.02-001 | ФСЭМ-2022 доп.7, 91.14.02-001, приказ Минстроя России от 02.08.2023 г. № 551/пр | Автомобили бортовые, грузоподъемность до 5 т | 1368 | 1011 | маш.-ч | маш.-ч | 1 | 0.2 | 0 | 640.84 | 801.75 | 0 | 0 | 1 | 0 |  | 0.2 | 2 | 101235907 | 310 | 0 | 0 | 0 | 0 | 0 | 0 | 0 | 0
400 | 101235919 | 101235901 | 89383363 | 1 | 1 | 1 | 3 | 01.7.06.07-0002 | ФСБЦ-2022, 01.7.06.07-0002, приказ Минстроя России от 18.05.2022 г. № 378/пр | Ленты монтажные из пластмассы для бандажирования проводов, скрепляются пластмассовыми кнопками, ширина 10 мм | 1302 | 1003 | 10 м | 10 м | 10 | 0.245 | 37.71 | 0 | 0 | 0 | 0 | 1 | 0 |  | 0.245 | 2 | 101235908 | 311 | 0 | 0 | 0 | 0 | 0 | 0 | 0 | 0
400 | 101235920 | 101235901 | 89385036 | 1 | 1 | 1 | 3 | 01.7.15.14-0165 | ФСБЦ-2022 доп.2, 01.7.15.14-0165, приказ Минстроя России от 26.08.2022 г. № 703/пр | Шурупы самонарезающие стальные с полукруглой головкой и прямым шлицем, остроконечные, диаметр 4 мм, длина 40 мм | 1348 | 1009 | т | т | 1000 | 0.00011 | 99190.96 | 0 | 0 | 0 | 0 | 1 | 0 |  | 0.00011 | 2 | 101235909 | 312 | 0 | 0 | 0 | 0 | 0 | 0 | 0 | 0
400 | 101235921 | 101235901 | 89393243 | 1 | 1 | 1 | 3 | 10.3.02.03-0011 | ФСБЦ-2022, 10.3.02.03-0011, приказ Минстроя России от 18.05.2022 г. № 378/пр | Припои оловянно-свинцовые бессурьмянистые, марка ПОС30 | 1346 | 1009 | кг | кг | 1 | 0.26 | 931.11 | 0 | 0 | 0 | 0 | 1 | 0 |  | 0.26 | 2 | 101235910 | 313 | 0 | 0 | 0 | 0 | 0 | 0 | 0 | 0
400 | 101235922 | 101235901 | 89403135 | 1 | 1 | 1 | 3 | 14.4.03.03-0002 | ФСБЦ-2022 доп.4, 14.4.03.03-0002, приказ Минстроя России от 27.12.2022 г. № 1133/пр | Лак битумный БТ-123 | 1348 | 1009 | т | т | 1000 | 0.00072 | 82698.14 | 0 | 0 | 0 | 0 | 1 | 0 |  | 0.00072 | 2 | 101235911 | 314 | 0 | 0 | 0 | 0 | 0 | 0 | 0 | 0
400 | 101235923 | 101235901 | 89313726 | 113 | 1 | 1 | 3 | 421/пр_2020_п.75_пп.а |  | Сметная стоимость вспомогательных ненормируемых материальных ресурсов, не учтенная в сметной норме, 2% | 3277935 | 1013 | % | % | 1 | 2 | 0 | 0 | 0 | 0 | 0 | 0 | 0 |  | 2 | 2 | 101235912 | 315 | 0 | 0 | 0 | 0 | 0 | 0 | 0 | 0
402 | 101235934 | 101235925 | 85989741 | 112 | 1 | 1 | 1 | 1-100-38 |  | Средний разряд работы 3,8 | 1191 | 1013 | чел.-ч. | чел.-ч. | 1 | 2.82 | 0 | 0 | 0 | 0 | 0 | 1 | 1 |  | 2.82 | 2 | 101235926 | 316 | 0 | 0 | 0 | 0 | 0 | 0 | 0 | 0
402 | 101235935 | 101235925 | 85989959 | 112 | 1 | 1 | 1 | 4-100-00 |  | Затраты труда машинистов | 1191 | 1013 | чел.-ч. | чел.-ч. | 1 | 0.02 | 0 | 0 | 0 | 0 | 0 | 1 | 2 |  | 0.02 | 2 | 101235927 | 317 | 0 | 0 | 0 | 0 | 0 | 0 | 0 | 0
402 | 101235936 | 101235925 | 86107107 | 1 | 1 | 1 | 2 | 91.05.05-015 | ФСЭМ-2022, 91.05.05-015, приказ Минстроя России от 18.05.2022 г. № 378/пр | Краны на автомобильном ходу, грузоподъемность 16 т | 1368 | 1011 | маш.-ч | маш.-ч | 1 | 0.01 | 0 | 1595.2 | 1076.98 | 0 | 0 | 1 | 0 |  | 0.01 | 2 | 101235928 | 318 | 0 | 0 | 0 | 0 | 0 | 0 | 0 | 0
402 | 101235937 | 101235925 | 86107992 | 1 | 1 | 1 | 2 | 91.14.02-001 | ФСЭМ-2022 доп.7, 91.14.02-001, приказ Минстроя России от 02.08.2023 г. № 551/пр | Автомобили бортовые, грузоподъемность до 5 т | 1368 | 1011 | маш.-ч | маш.-ч | 1 | 0.01 | 0 | 640.84 | 801.75 | 0 | 0 | 1 | 0 |  | 0.01 | 2 | 101235929 | 319 | 0 | 0 | 0 | 0 | 0 | 0 | 0 | 0
402 | 101235938 | 101235925 | 86060548 | 1 | 1 | 1 | 3 | 01.7.06.05-0041 | ФСБЦ-2022, 01.7.06.05-0041, приказ Минстроя России от 18.05.2022 г. № 378/пр | Ленты изоляционные хлопчатобумажные прорезиненные для электромонтажных и ремонтных работ, цвет черный, ширина 20 мм, толщина 0,35 мм | 1301 | 1003 | м | м | 1 | 13.33 | 5.87 | 0 | 0 | 0 | 0 | 1 | 0 |  | 13.33 | 2 | 101235930 | 320 | 0 | 0 | 0 | 0 | 0 | 0 | 0 | 0
402 | 101235939 | 101235925 | 86060562 | 1 | 1 | 1 | 3 | 01.7.06.07-0002 | ФСБЦ-2022, 01.7.06.07-0002, приказ Минстроя России от 18.05.2022 г. № 378/пр | Ленты монтажные из пластмассы для бандажирования проводов, скрепляются пластмассовыми кнопками, ширина 10 мм | 1302 | 1003 | 10 м | 10 м | 10 | 0.5 | 37.71 | 0 | 0 | 0 | 0 | 1 | 0 |  | 0.5 | 2 | 101235931 | 321 | 0 | 0 | 0 | 0 | 0 | 0 | 0 | 0
402 | 101235940 | 101235925 | 86078223 | 1 | 1 | 1 | 3 | 14.4.02.04-0142 | ФСБЦ-2022, 14.4.02.04-0142, приказ Минстроя России от 18.05.2022 г. № 378/пр | Краска масляная МА-0115, мумия, сурик железный | 1346 | 1009 | кг | кг | 1 | 0.05 | 79.88 | 0 | 0 | 0 | 0 | 1 | 0 |  | 0.05 | 2 | 101235932 | 322 | 0 | 0 | 0 | 0 | 0 | 0 | 0 | 0
402 | 101235941 | 101235925 | 85995550 | 112 | 1 | 1 | 3 | 421/пр_2020_п.75_пп.а |  | Сметная стоимость вспомогательных ненормируемых материальных ресурсов, не учтенная в сметной норме, 2% | 3277935 | 1013 | % | % | 1 | 2 | 0 | 0 | 0 | 0 | 0 | 0 | 0 |  | 2 | 2 | 101235933 | 323 | 0 | 0 | 0 | 0 | 0 | 0 | 0 | 0
404 | 101235952 | 101235943 | 85989741 | 112 | 1 | 1 | 1 | 1-100-38 |  | Средний разряд работы 3,8 | 1191 | 1013 | чел.-ч. | чел.-ч. | 1 | 3.76 | 0 | 0 | 0 | 0 | 0 | 1 | 1 |  | 3.76 | 2 | 101235944 | 324 | 0 | 0 | 0 | 0 | 0 | 0 | 0 | 0
404 | 101235953 | 101235943 | 85989959 | 112 | 1 | 1 | 1 | 4-100-00 |  | Затраты труда машинистов | 1191 | 1013 | чел.-ч. | чел.-ч. | 1 | 0.02 | 0 | 0 | 0 | 0 | 0 | 1 | 2 |  | 0.02 | 2 | 101235945 | 325 | 0 | 0 | 0 | 0 | 0 | 0 | 0 | 0
404 | 101235954 | 101235943 | 86107107 | 1 | 1 | 1 | 2 | 91.05.05-015 | ФСЭМ-2022, 91.05.05-015, приказ Минстроя России от 18.05.2022 г. № 378/пр | Краны на автомобильном ходу, грузоподъемность 16 т | 1368 | 1011 | маш.-ч | маш.-ч | 1 | 0.01 | 0 | 1595.2 | 1076.98 | 0 | 0 | 1 | 0 |  | 0.01 | 2 | 101235946 | 326 | 0 | 0 | 0 | 0 | 0 | 0 | 0 | 0
404 | 101235955 | 101235943 | 86107992 | 1 | 1 | 1 | 2 | 91.14.02-001 | ФСЭМ-2022 доп.7, 91.14.02-001, приказ Минстроя России от 02.08.2023 г. № 551/пр | Автомобили бортовые, грузоподъемность до 5 т | 1368 | 1011 | маш.-ч | маш.-ч | 1 | 0.01 | 0 | 640.84 | 801.75 | 0 | 0 | 1 | 0 |  | 0.01 | 2 | 101235947 | 327 | 0 | 0 | 0 | 0 | 0 | 0 | 0 | 0
404 | 101235956 | 101235943 | 86060548 | 1 | 1 | 1 | 3 | 01.7.06.05-0041 | ФСБЦ-2022, 01.7.06.05-0041, приказ Минстроя России от 18.05.2022 г. № 378/пр | Ленты изоляционные хлопчатобумажные прорезиненные для электромонтажных и ремонтных работ, цвет черный, ширина 20 мм, толщина 0,35 мм | 1301 | 1003 | м | м | 1 | 13.33 | 5.87 | 0 | 0 | 0 | 0 | 1 | 0 |  | 13.33 | 2 | 101235948 | 328 | 0 | 0 | 0 | 0 | 0 | 0 | 0 | 0
404 | 101235957 | 101235943 | 86060562 | 1 | 1 | 1 | 3 | 01.7.06.07-0002 | ФСБЦ-2022, 01.7.06.07-0002, приказ Минстроя России от 18.05.2022 г. № 378/пр | Ленты монтажные из пластмассы для бандажирования проводов, скрепляются пластмассовыми кнопками, ширина 10 мм | 1302 | 1003 | 10 м | 10 м | 10 | 0.55 | 37.71 | 0 | 0 | 0 | 0 | 1 | 0 |  | 0.55 | 2 | 101235949 | 329 | 0 | 0 | 0 | 0 | 0 | 0 | 0 | 0
404 | 101235958 | 101235943 | 86078223 | 1 | 1 | 1 | 3 | 14.4.02.04-0142 | ФСБЦ-2022, 14.4.02.04-0142, приказ Минстроя России от 18.05.2022 г. № 378/пр | Краска масляная МА-0115, мумия, сурик железный | 1346 | 1009 | кг | кг | 1 | 0.05 | 79.88 | 0 | 0 | 0 | 0 | 1 | 0 |  | 0.05 | 2 | 101235950 | 330 | 0 | 0 | 0 | 0 | 0 | 0 | 0 | 0
404 | 101235959 | 101235943 | 85995550 | 112 | 1 | 1 | 3 | 421/пр_2020_п.75_пп.а |  | Сметная стоимость вспомогательных ненормируемых материальных ресурсов, не учтенная в сметной норме, 2% | 3277935 | 1013 | % | % | 1 | 2 | 0 | 0 | 0 | 0 | 0 | 0 | 0 |  | 2 | 2 | 101235951 | 331 | 0 | 0 | 0 | 0 | 0 | 0 | 0 | 0
406 | 101235964 | 101235961 | 89307928 | 113 | 1 | 1 | 1 | 1-100-38 |  | Средний разряд работы 3,8 | 1191 | 1013 | чел.-ч. | чел.-ч. | 1 | 12.16 | 0 | 0 | 0 | 0 | 0 | 1 | 1 |  | 12.16 | 2 | 101235962 | 332 | 0 | 0 | 0 | 0 | 0 | 0 | 0 | 0
406 | 101235965 | 101235961 | 89313726 | 113 | 1 | 1 | 3 | 421/пр_2020_п.75_пп.а |  | Сметная стоимость вспомогательных ненормируемых материальных ресурсов, не учтенная в сметной норме, 2% | 3277935 | 1013 | % | % | 1 | 2 | 0 | 0 | 0 | 0 | 0 | 0 | 0 |  | 2 | 2 | 101235963 | 333 | 0 | 0 | 0 | 0 | 0 | 0 | 0 | 0
408 | 101235970 | 101235967 | 89307928 | 113 | 1 | 1 | 1 | 1-100-38 |  | Средний разряд работы 3,8 | 1191 | 1013 | чел.-ч. | чел.-ч. | 1 | 10.4 | 0 | 0 | 0 | 0 | 0 | 1 | 1 |  | 10.4 | 2 | 101235968 | 334 | 0 | 0 | 0 | 0 | 0 | 0 | 0 | 0
408 | 101235971 | 101235967 | 89313726 | 113 | 1 | 1 | 3 | 421/пр_2020_п.75_пп.а |  | Сметная стоимость вспомогательных ненормируемых материальных ресурсов, не учтенная в сметной норме, 2% | 3277935 | 1013 | % | % | 1 | 2 | 0 | 0 | 0 | 0 | 0 | 0 | 0 |  | 2 | 2 | 101235969 | 335 | 0 | 0 | 0 | 0 | 0 | 0 | 0 | 0
410 | 101235976 | 101235973 | 89307928 | 113 | 1 | 1 | 1 | 1-100-38 |  | Средний разряд работы 3,8 | 1191 | 1013 | чел.-ч. | чел.-ч. | 1 | 9.6 | 0 | 0 | 0 | 0 | 0 | 1 | 1 |  | 9.6 | 2 | 101235974 | 336 | 0 | 0 | 0 | 0 | 0 | 0 | 0 | 0
410 | 101235977 | 101235973 | 89313726 | 113 | 1 | 1 | 3 | 421/пр_2020_п.75_пп.а |  | Сметная стоимость вспомогательных ненормируемых материальных ресурсов, не учтенная в сметной норме, 2% | 3277935 | 1013 | % | % | 1 | 2 | 0 | 0 | 0 | 0 | 0 | 0 | 0 |  | 2 | 2 | 101235975 | 337 | 0 | 0 | 0 | 0 | 0 | 0 | 0 | 0
412 | 101235991 | 101235979 | 89307940 | 113 | 1 | 1 | 1 | 1-100-42 |  | Средний разряд работы 4,2 | 1191 | 1013 | чел.-ч. | чел.-ч. | 1 | 2.06 | 0 | 0 | 0 | 0 | 0 | 1 | 1 |  | 2.06 | 2 | 101235980 | 338 | 0 | 0 | 0 | 0 | 0 | 0 | 0 | 0
412 | 101235992 | 101235979 | 89308105 | 113 | 1 | 1 | 1 | 4-100-00 |  | Затраты труда машинистов | 1191 | 1013 | чел.-ч. | чел.-ч. | 1 | 0.31 | 0 | 0 | 0 | 0 | 0 | 1 | 2 |  | 0.31 | 2 | 101235981 | 339 | 0 | 0 | 0 | 0 | 0 | 0 | 0 | 0
412 | 101235993 | 101235979 | 89431902 | 1 | 1 | 1 | 2 | 91.04.01-041 | ФСЭМ-2022 доп.11, 91.04.01-041, приказ Минстроя России от 07.11.2024 г. № 747/пр | Молотки бурильные легкие при работе от передвижных компрессорных установок | 1368 | 1011 | маш.-ч | маш.-ч | 1 | 0.19 | 0 | 10.23 | 0 | 0 | 0 | 1 | 0 |  | 0.19 | 2 | 101235982 | 340 | 0 | 0 | 0 | 0 | 0 | 0 | 0 | 0
412 | 101235994 | 101235979 | 89432011 | 1 | 1 | 1 | 2 | 91.05.05-015 | ФСЭМ-2022, 91.05.05-015, приказ Минстроя России от 18.05.2022 г. № 378/пр | Краны на автомобильном ходу, грузоподъемность 16 т | 1368 | 1011 | маш.-ч | маш.-ч | 1 | 0.06 | 0 | 1595.2 | 1076.98 | 0 | 0 | 1 | 0 |  | 0.06 | 2 | 101235983 | 341 | 0 | 0 | 0 | 0 | 0 | 0 | 0 | 0
412 | 101235995 | 101235979 | 89432901 | 1 | 1 | 1 | 2 | 91.14.02-001 | ФСЭМ-2022 доп.7, 91.14.02-001, приказ Минстроя России от 02.08.2023 г. № 551/пр | Автомобили бортовые, грузоподъемность до 5 т | 1368 | 1011 | маш.-ч | маш.-ч | 1 | 0.06 | 0 | 640.84 | 801.75 | 0 | 0 | 1 | 0 |  | 0.06 | 2 | 101235984 | 342 | 0 | 0 | 0 | 0 | 0 | 0 | 0 | 0
412 | 101235996 | 101235979 | 89433094 | 1 | 1 | 1 | 2 | 91.17.04-233 | ФСЭМ-2022, 91.17.04-233, приказ Минстроя России от 18.05.2022 г. № 378/пр | Аппараты сварочные для ручной дуговой сварки, сварочный ток до 350 А | 1368 | 1011 | маш.-ч | маш.-ч | 1 | 0.61 | 0 | 32.87 | 0 | 0 | 0 | 1 | 0 |  | 0.61 | 2 | 101235985 | 343 | 0 | 0 | 0 | 0 | 0 | 0 | 0 | 0
412 | 101235997 | 101235979 | 89433106 | 1 | 1 | 1 | 2 | 91.18.01-007 | ФСЭМ-2022 доп.13, 91.18.01-007, приказ Минстроя России от 07.02.2025 г. № 69/пр | Компрессоры винтовые передвижные с двигателем внутреннего сгорания, давление до 0,7 МПа (7 атм), производительность до 5,4 м3/мин | 1368 | 1011 | маш.-ч | маш.-ч | 1 | 0.19 | 0 | 381.82 | 801.75 | 0 | 0 | 1 | 0 |  | 0.19 | 2 | 101235986 | 344 | 0 | 0 | 0 | 0 | 0 | 0 | 0 | 0
412 | 101235998 | 101235979 | 89383913 | 1 | 1 | 1 | 3 | 01.7.11.07-0227 | ФСБЦ-2022, 01.7.11.07-0227, приказ Минстроя России от 18.05.2022 г. № 378/пр | Электроды сварочные для сварки низколегированных и углеродистых сталей УОНИ 13/45, Э42А, диаметр 4-5 мм | 1346 | 1009 | кг | кг | 1 | 0.1 | 155.63 | 0 | 0 | 0 | 0 | 1 | 0 |  | 0.1 | 2 | 101235987 | 345 | 0 | 0 | 0 | 0 | 0 | 0 | 0 | 0
412 | 101235999 | 101235979 | 89384691 | 1 | 1 | 1 | 3 | 01.7.15.03-0042 | ФСБЦ-2022, 01.7.15.03-0042, приказ Минстроя России от 18.05.2022 г. № 378/пр | Болты с гайками и шайбами строительные | 1346 | 1009 | кг | кг | 1 | 0.1 | 174.93 | 0 | 0 | 0 | 0 | 1 | 0 |  | 0.1 | 2 | 101235988 | 346 | 0 | 0 | 0 | 0 | 0 | 0 | 0 | 0
412 | 101236000 | 101235979 | 89403104 | 1 | 1 | 1 | 3 | 14.4.02.04-0142 | ФСБЦ-2022, 14.4.02.04-0142, приказ Минстроя России от 18.05.2022 г. № 378/пр | Краска масляная МА-0115, мумия, сурик железный | 1346 | 1009 | кг | кг | 1 | 0.02 | 79.88 | 0 | 0 | 0 | 0 | 1 | 0 |  | 0.02 | 2 | 101235989 | 347 | 0 | 0 | 0 | 0 | 0 | 0 | 0 | 0
412 | 101236001 | 101235979 | 89313726 | 113 | 1 | 1 | 3 | 421/пр_2020_п.75_пп.а |  | Сметная стоимость вспомогательных ненормируемых материальных ресурсов, не учтенная в сметной норме, 2% | 3277935 | 1013 | % | % | 1 | 2 | 0 | 0 | 0 | 0 | 0 | 0 | 0 |  | 2 | 2 | 101235990 | 348 | 0 | 0 | 0 | 0 | 0 | 0 | 0 | 0

## SrcPoprs
29 | 1 | *1,25 | *1,25 | *1,25 | *1,25 | *1,25 | *1,25 | Прил. 1.12, п.3. 36 | Устройство траншей прямоугольного сечения | Тех. часть сб1
30 | 1 |  |  | *1,2 | *1,2 |  |  | Прил. 1.12, п.3.187. | Доработка вручную, зачистка дна и стенок с выкидкой грунта в котлованах и траншеях, разработанных механизированным способом | Тех. часть сб1

## SrcKA
0 | Smeta.RU (495) 974-1589 |  | _PS_ |  | 0 | 0 | 0 | Smeta.RU |  | 1 | 53917 | 10 | 12 | 0 | 0 | 3
[5 empty] | 02-01-10 | Строительство БКРП-10 кВ № нов.2 | [26 empty] | 0 | [10 empty] | 0
|  |  |  | Конъюнктурный анализ | [22 empty] | 4
| 3.1 | 1 | ТЦ_01.7.04.04_50_5050151558_11.02.2026_02_3.1 | Замок накладной РЕТО | 01.7.04.04 | шт. | 3000 | 3660 | 90 | 3151.8 | 22 | 46064 | 2 | ООО "ГК "Эзоис" | Московская область, рп Фряново | 5050151558 | 505001001 | https://www.ezois.ru/ | 50 | 2 | 61.8 | 0 | 0 | РФ | 3 | 3000 | 1 | 0 | 1 | 3 | шт. | Замок накладной РЕТО | 46065.7084 | 101236014 | 0 | 0 | 0 | 0 | 0 | 0 | 0 | 0 | 0
| 3.2 | 0 | ТЦ_01.7.04.04_31_3123331230_11.02.2026_02_3.2 | Замок накладной РЕТО | 01.7.04.04 | шт. | 3090 | 3769.8 | 92.7 | 3246.35 | 22 | 46064 | 1 | ООО "Меридиан Энерго" | Белгородская область, город Белгород | 3123331230 | 312301001 | https://meridian-energo.net/ | 31 | 2 | 63.65 | 0 | 0 | РФ | 3 | 3090 | 1 | 0 | 1 | 3 | шт. | Замок накладной РЕТО | 46065.7084 | 101236014 | 0 | 0 | 0 | 0 | 0 | 0 | 0 | 0 | 0
| 3.3 | 0 | ТЦ_01.7.04.04_77_7718014620_11.02.2026_02_3.3 | Замок накладной РЕТО | 01.7.04.04 | шт. | 3165 | 3861.3 | 94.95 | 3325.15 | 22 | 46064 | 1 | АО "МЭЛ" | город Москва | 7718014620 | 771801001 | https://www.zavodmel.ru/ | 77 | 2 | 65.2 | 0 | 0 | РФ | 3 | 3165 | 1 | 0 | 1 | 3 | шт. | Замок накладной РЕТО | 46065.7084 | 101236014 | 0 | 0 | 0 | 0 | 0 | 0 | 0 | 0 | 0
| 4.1 | 1 | ТЦ_89.1.62.01_50_5050151558_11.02.2026_02_4.1 | Блочный комплектный распределительный пункт БКРП-10 кВ | 89.1.62.01 | компл. | 62266666 | 75965332.52 | 1867999.98 | 64904281.97 | 22 | 46064 | 2 | ООО "ГК "Эзоис" | Московская область, рп Фряново | 5050151558 | 505001001 | https://www.ezois.ru/ | 50 | 1.2 | 769615.99 | 0 | 0 | РФ | 3 | 62266666 | 1 | 0 | 3 | 3 | компл. | Блочный комплектный распределительный пункт БКРП-10 кВ | 46065.7096 | 101236019 | 0 | 0 | 0 | 0 | 0 | 0 | 0 | 0 | 0
| 4.2 | 0 | ТЦ_89.1.62.01_31_3123331230_11.02.2026_02_4.2 | Блочный комплектный распределительный пункт БКРП-10 кВ | 89.1.62.01 | компл. | 64134665.98 | 78244292.5 | 1924039.98 | 66851410.43 | 22 | 46064 | 1 | ООО "Меридиан Энерго" | Белгородская область, город Белгород | 3123331230 | 312301001 | https://meridian-energo.net/ | 31 | 1.2 | 792704.47 | 0 | 0 | РФ | 3 | 64134665.98 | 1 | 0 | 3 | 3 | компл. | Блочный комплектный распределительный пункт БКРП-10 кВ | 46065.7096 | 101236019 | 0 | 0 | 0 | 0 | 0 | 0 | 0 | 0 | 0
| 4.3 | 0 | ТЦ_89.1.62.01_77_7718014620_11.02.2026_02_4.3 | Блочный комплектный распределительный пункт БКРП-10 кВ | 89.1.62.01 | компл. | 66625332.62 | 81282905.8 | 1998759.98 | 69447581.71 | 22 | 46064 | 1 | АО "МЭЛ" | город Москва | 7718014620 | 771801001 | https://www.zavodmel.ru/ | 77 | 1.2 | 823489.11 | 0 | 0 | РФ | 3 | 66625332.62 | 1 | 0 | 3 | 3 | компл. | Блочный комплектный распределительный пункт БКРП-10 кВ | 46065.7096 | 101236019 | 0 | 0 | 0 | 0 | 0 | 0 | 0 | 0 | 0