## 09-01-03
Smeta.RU (495) 974-1589
Наименование программного продукта |  |  |  |  | Программа для ЭВМ «Программа: «Smeta.RU» версия 12»
Наименование редакции сметных нормативов |  |  |  |  | Приказ Минстроя России от 30.12.2021 г. № 1046/пр; Приказ Минстроя России от 04.08.2020 г. № 421/пр; Приказ Минстроя России от 21.12.2020 г. № 812/пр; Приказ Минстроя России от 11.12.2020 г. № 774/пр | [24 empty] | Приказ Минстроя России от 30.12.2021 г. № 1046/пр; Приказ Минстроя России от 04.08.2020 г. № 421/пр; Приказ Минстроя России от 21.12.2020 г. № 812/пр; Приказ Минстроя России от 11.12.2020 г. № 774/пр
Реквизиты приказа Минстроя России об утверждении дополнений и изменений к сметным нормативам |  |  |  |  | Приказ Минстроя России от 18.05.2022 г. № 378/пр; Приказ Минстроя России от 26.08.2022 г. № 703/пр; Приказ Минстроя России от 26.10.2022 г. № 905/пр; Приказ Минстроя России от 27.12.2022 г. № 1133/пр; Приказ Минстроя России от 10.02.2023 г. № 84/пр; Приказ Минстроя России от 11.05.2023 г. № 335/пр; Приказ Минстроя России от 02.08.2023 г. № 551/пр; Приказ Минстроя России от 14.11.2023 г. № 817/пр; Приказ Минстроя России от 16.02.2024 г. № 102/пр; Приказ Минстроя России от 13.05.2024 г. № 323/пр; Приказ Минстроя России от 09.08.2024 г. № 524/пр; Приказ Минстроя России от 07.11.2024 г. № 747/пр; Приказ Минстроя России от 07.02.2025 г. № 69/пр; Приказ Минстроя России от 19.05.2025 г. № 299/пр; Приказ Минстроя России от 14.08.2025 г. № 490/пр; Приказ Минстроя России от 12.11.2025 г. № 696/пр; Приказ Минстроя России от 07.07.2022 г. № 557/пр; Приказ Минстроя России от 30.01.2024 г. № 55/пр; Приказ Минстроя России от 23.01.2025 г. № 30/пр; Приказ Минстроя России от 02.09.2021 г. № 636/пр; Приказ Минстроя России от 26.07.2022 г. № 611/пр; Приказ Минстроя России от 22.04.2022 г. № 317/пр | [24 empty] | Приказ Минстроя России от 18.05.2022 г. № 378/пр; Приказ Минстроя России от 26.08.2022 г. № 703/пр; Приказ Минстроя России от 26.10.2022 г. № 905/пр; Приказ Минстроя России от 27.12.2022 г. № 1133/пр; Приказ Минстроя России от 10.02.2023 г. № 84/пр; Приказ Минстроя России от 11.05.2023 г. № 335/пр; Приказ Минстроя России от 02.08.2023 г. № 551/пр; Приказ Минстроя России от 14.11.2023 г. № 817/пр; Приказ Минстроя России от 16.02.2024 г. № 102/пр; Приказ Минстроя России от 13.05.2024 г. № 323/пр; Приказ Минстроя России от 09.08.2024 г. № 524/пр; Приказ Минстроя России от 07.11.2024 г. № 747/пр; Приказ Минстроя России от 07.02.2025 г. № 69/пр; Приказ Минстроя России от 19.05.2025 г. № 299/пр; Приказ Минстроя России от 14.08.2025 г. № 490/пр; Приказ Минстроя России от 12.11.2025 г. № 696/пр; Приказ Минстроя России от 07.07.2022 г. № 557/пр; Приказ Минстроя России от 30.01.2024 г. № 55/пр; Приказ Минстроя России от 23.01.2025 г. № 30/пр; Приказ Минстроя России от 02.09.2021 г. № 636/пр; Приказ Минстроя России от 26.07.2022 г. № 611/пр; Приказ Минстроя России от 22.04.2022 г. № 317/пр
Реквизиты письма Минстроя России об индексах изменения сметной стоимости строительства, включаемые в федеральный реестр сметных нормативов и размещаемые в федеральной государственной информационной системе ценообразования в строительстве, подготовленного в соответствии с пунктом 85 Методики расчета индексов изменения сметной стоимости строительства, утвержденной приказом Министерства строительства и жилищно-коммунального хозяйства Российской Федерации от 5 июня 2019 г. N 326/пр |  |  |  |  | Письмо Минстроя России от 21.11.2025 № 71782-ИФ/09
Реквизиты нормативного правового акта об утверждении оплаты труда, утверждаемый в соответствии с пунктом 22(1) Правилами мониторинга цен, утвержденными постановлением Правительства Российской Федерации от 23 декабря 2016 г. N 1452 |  |  |  |  | Приказ ПАО 'РОССЕТИ' от 26.12.2024 № 612
Обоснование принятых текущих цен на строительные ресурсы |  |  |  |  | ФГИС ЦС, конъюнктурный анализ
Наименование субъекта Российской Федерации
Наименование зоны субъекта Российской Федерации
Строительство 2РП-10кВ с установкой 10 ячеек в РУ-10 кВ, 2КЛ-10 кВ от КЛ-10 кВ ф.317, ф.422 ПС-110/10 кВ № 420 "Долгопрудная", 2КЛ-10 кВ от КЛ-10 кВ ф.504, ф.604 и 2КЛ-10 кВ ф.503 и ф.603 ПС-110 кВ № 688 "Планерная", в т.ч. ПИР, МО, Химкинский р-н, д. Ивакино | [28 empty] | Строительство 2РП-10кВ с установкой 10 ячеек в РУ-10 кВ, 2КЛ-10 кВ от КЛ-10 кВ ф.317, ф.422 ПС-110/10 кВ № 420 "Долгопрудная", 2КЛ-10 кВ от КЛ-10 кВ ф.504, ф.604 и 2КЛ-10 кВ ф.503 и ф.603 ПС-110 кВ № 688 "Планерная", в т.ч. ПИР, МО, Химкинский р-н, д. Ивакино
(наименование стройки)
Пусконаладочные работы БКРП-10 кВ № нов.1
(наименование объекта капитального строительства)
ЛОКАЛЬНАЯ СМЕТА № 09-01-03
Пусконаладочные работы БКРП-10 кВ № нов.1
(наименование работ и затрат)
Составлен |  | Ресурсно-индексным | методом
Основание |  | 331647.10.25-ЭС.РП1
(проектная и (или) иная техническая документация)
Составлен(а) в текущем уровне цен на декабрь 2025 года
Сметная стоимость |  | 3267.57 |  | тыс. руб.
[6 empty] | Средства на оплату труда рабочих |  |  |  | 1555.98 | тыс. руб.
| в том числе: |  |  |  |  | Средства на оплату труда машинистов |  |  |  | 0 | тыс. руб.
| строительных работ | 0 |  | тыс. руб. |  | Нормативные затраты труда рабочих |  |  |  | 1540.6504 | чел.-ч.
| монтажных работ | 0 |  | тыс. руб. |  | Нормативные затраты труда машинистов |  |  |  | 0 | чел.-ч.
| оборудования | 0 |  | тыс. руб.
| прочих затрат | 3267.57 |  | тыс. руб.
№ п/п | Обоснование | Наименование работ и затрат | Единица измерения | Количество |  |  | Сметная стоимость, руб.
|  |  |  | на единицу измерения | коэффициенты | всего с учетом коэффициентов | на единицу измерения в базисном уровне цен | индекс | на единицу измерения в текущем уровне цен | коэффициенты | всего в текущем уровне цен
1 | 2 | 3 | 4 | 5 | 6 | 7 | 8 | 9 | 10 | 11 | 12
Раздел: ПНР БКРП-10 кВ
1 | ГЭСНп 01-11-011-01 | Проверка наличия цепи между заземлителями и заземленными элементами | 100 измерений | 0.24 |  | 0.24
Объем: 0,24=24/100
| 1 | ОТ (ЗТ) | чел.-ч. |  |  | 3.1104 |  |  |  |  | 3312.61
| 2-100-06 | Рабочий 6 разряда | чел.-ч | 6.48 |  | 1.5552 |  |  | 1076.98 |  | 1674.92
| 3-200-03 | Инженер III категории | чел.-ч | 6.48 |  | 1.5552 |  |  | 1053.04 |  | 1637.69
|  | Итого прямые затраты | [8 empty] | 3312.61
|  | ФОТ | [8 empty] | 3312.61
| Пр/812-083.0-1 | НР Пусконаладочные работы | % | 74 |  | 74 |  |  |  |  | 2451.33
| Пр/774-083.0 | СП Пусконаладочные работы | % | 36 |  | 36 |  |  |  |  | 1192.54
|  | Всего по позиции | [5 empty] | 28985.3333 |  | 6956.48 |  | 378.29 | 184.03 | 6956.48 | 0 | = | 3312.61 | 0 | = | 0 | 2451.33 | 1192.54 | 6956.48 | 5565.18 | 1391.3 | 200001 | 1 | 4
2 | ГЭСНп 01-11-010-02 | Измерение сопротивления растеканию тока: контура с диагональю до 20 м | измерение | 1 |  | 1
| 1 | ОТ (ЗТ) | чел.-ч. |  |  | 1.62 |  |  |  |  | 1725.31
| 2-100-06 | Рабочий 6 разряда | чел.-ч | 0.81 |  | 0.81 |  |  | 1076.98 |  | 872.35
| 3-200-03 | Инженер III категории | чел.-ч | 0.81 |  | 0.81 |  |  | 1053.04 |  | 852.96
|  | Итого прямые затраты | [8 empty] | 1725.31
|  | ФОТ | [8 empty] | 1725.31
| Пр/812-083.0-1 | НР Пусконаладочные работы | % | 74 |  | 74 |  |  |  |  | 1276.73
| Пр/774-083.0 | СП Пусконаладочные работы | % | 36 |  | 36 |  |  |  |  | 621.11
|  | Всего по позиции | [5 empty] | 3623.15 |  | 3623.15 |  | 1576.21 | 766.81 | 3623.15 | 0 | = | 1725.31 | 0 | = | 0 | 1276.73 | 621.11 | 3623.15 | 2898.52 | 724.63 | 200001 | 2 | 4
3 | ГЭСНп 01-12-020-01 | Испытание сборных и соединительных шин напряжением: до 11 кВ | испытание | 6 |  | 6
| 1 | ОТ (ЗТ) | чел.-ч. |  |  | 43.74 |  |  |  |  | 41657.37
| 2-100-04 | Рабочий 4 разряда | чел.-ч | 2.92 |  | 17.52 |  |  | 801.75 |  | 14046.66
| 3-200-03 | Инженер III категории | чел.-ч | 4.37 |  | 26.22 |  |  | 1053.04 |  | 27610.71
|  | Итого прямые затраты | [8 empty] | 41657.37
|  | ФОТ | [8 empty] | 41657.37
| Пр/812-083.0-1 | НР Пусконаладочные работы | % | 74 |  | 74 |  |  |  |  | 30826.45
| Пр/774-083.0 | СП Пусконаладочные работы | % | 36 |  | 36 |  |  |  |  | 14996.65
|  | Всего по позиции | [5 empty] | 14580.0783 |  | 87480.47 |  | 8235.27 | 4006.35 | 87480.47 | 0 | = | 41657.37 | 0 | = | 0 | 30826.45 | 14996.65 | 87480.47 | 69984.38 | 17496.09 | 200001 | 3 | 4
4 | ГЭСНп 01-04-063-01 | Дуговая защита секций: комплектных распределительных устройств (КРУ) | КОМПЛ | 1 |  | 1
| 1 | ОТ (ЗТ) | чел.-ч. |  |  | 42.48 |  |  |  |  | 44633.33
| 3-100-02 | Техник II категории | чел.-ч | 12.74 |  | 12.74 |  |  | 765.85 |  | 9756.93
| 3-200-02 | Инженер II категории | чел.-ч | 29.74 |  | 29.74 |  |  | 1172.71 |  | 34876.4
|  | Итого прямые затраты | [8 empty] | 44633.33
|  | ФОТ | [8 empty] | 44633.33
| Пр/812-083.0-1 | НР Пусконаладочные работы | % | 74 |  | 74 |  |  |  |  | 33028.66
| Пр/774-083.0 | СП Пусконаладочные работы | % | 36 |  | 36 |  |  |  |  | 16068
|  | Всего по позиции | [5 empty] | 93729.99 |  | 93729.99 |  | 1434.53 | 697.88 | 93729.99 | 0 | = | 44633.33 | 0 | = | 0 | 33028.66 | 16068 | 93729.99 | 74983.99 | 18746 | 200001 | 4 | 4
Шкаф ШП1(2)
5 | ГЭСНп 01-03-002-04 | Выключатель трехполюсный напряжением до 1 кВ с: электромагнитным, тепловым или комбинированным расцепителем, номинальный ток до 50 А | ШТ | 2 |  | 2
| 1 | ОТ (ЗТ) | чел.-ч. |  |  | 3.6 |  |  |  |  | 2821.68
| 2-100-04 | Рабочий 4 разряда | чел.-ч | 0.9 |  | 1.8 |  |  | 801.75 |  | 1443.15
| 3-100-02 | Техник II категории | чел.-ч | 0.9 |  | 1.8 |  |  | 765.85 |  | 1378.53
|  | Итого прямые затраты | [8 empty] | 2821.68
|  | ФОТ | [8 empty] | 2821.68
| Пр/812-083.0-1 | НР Пусконаладочные работы | % | 74 |  | 74 |  |  |  |  | 2088.04
| Пр/774-083.0 | СП Пусконаладочные работы | % | 36 |  | 36 |  |  |  |  | 1015.8
|  | Всего по позиции | [5 empty] | 2962.76 |  | 5925.52 |  | 2320.05 | 1128.67 | 5925.52 | 0 | = | 2821.68 | 0 | = | 0 | 2088.04 | 1015.8 | 5925.52 | 4740.42 | 1185.1 | 200001 | 5 | 4
6 | ГЭСНп 01-03-002-05 | Выключатель трехполюсный напряжением до 1 кВ с: электромагнитным, тепловым или комбинированным расцепителем, номинальный ток до 200 А | ШТ | 4 |  | 4
| 1 | ОТ (ЗТ) | чел.-ч. |  |  | 10.8 |  |  |  |  | 8465.04
| 2-100-04 | Рабочий 4 разряда | чел.-ч | 1.35 |  | 5.4 |  |  | 801.75 |  | 4329.45
| 3-100-02 | Техник II категории | чел.-ч | 1.35 |  | 5.4 |  |  | 765.85 |  | 4135.59
|  | Итого прямые затраты | [8 empty] | 8465.04
|  | ФОТ | [8 empty] | 8465.04
| Пр/812-083.0-1 | НР Пусконаладочные работы | % | 74 |  | 74 |  |  |  |  | 6264.13
| Пр/774-083.0 | СП Пусконаладочные работы | % | 36 |  | 36 |  |  |  |  | 3047.41
|  | Всего по позиции | [5 empty] | 4444.145 |  | 17776.58 |  | 4640.1 | 2257.34 | 17776.58 | 0 | = | 8465.04 | 0 | = | 0 | 6264.13 | 3047.41 | 17776.58 | 14221.26 | 3555.32 | 200001 | 6 | 4
Шкаф ШПСН-ВУ1(2)
7 | ГЭСНп 01-03-002-04 | Выключатель трехполюсный напряжением до 1 кВ с: электромагнитным, тепловым или комбинированным расцепителем, номинальный ток до 50 А | ШТ | 40 |  | 40
| 1 | ОТ (ЗТ) | чел.-ч. |  |  | 72 |  |  |  |  | 56433.6
| 2-100-04 | Рабочий 4 разряда | чел.-ч | 0.9 |  | 36 |  |  | 801.75 |  | 28863
| 3-100-02 | Техник II категории | чел.-ч | 0.9 |  | 36 |  |  | 765.85 |  | 27570.6
|  | Итого прямые затраты | [8 empty] | 56433.6
|  | ФОТ | [8 empty] | 56433.6
| Пр/812-083.0-1 | НР Пусконаладочные работы | % | 74 |  | 74 |  |  |  |  | 41760.86
| Пр/774-083.0 | СП Пусконаладочные работы | % | 36 |  | 36 |  |  |  |  | 20316.1
|  | Всего по позиции | [5 empty] | 2962.764 |  | 118510.56 |  | 46400.96 | 22573.44 | 118510.56 | 0 | = | 56433.6 | 0 | = | 0 | 41760.86 | 20316.1 | 118510.56 | 94808.45 | 23702.11 | 200001 | 7 | 4
|  | Итого прямые затраты по разделу | [8 empty] | 159048.94
в том числе
|  | оплата труда | [8 empty] | 159048.94
|  | эксплуатация машин и механизмов | [8 empty] | 0
в том числе
|  | эксплуатация машин и механизмов | [8 empty] | 0
в том числе
|  | оплата труда машинистов (ОТм) | [8 empty] | 0
|  | доплаты к оплате труда машинистов | [8 empty] | 0
|  | материальные ресурсы | [8 empty] | 0
в том числе
|  | материальные ресурсы без учета дополнительной перевозки | [8 empty] | 0
|  | дополнительная перевозка материальных ресурсов | [8 empty] | 0
|  | перевозка | [8 empty] | 0
|  | Всего ФОТ (справочно) | [8 empty] | 159048.94
|  | Всего накладные расходы | [8 empty] | 117696.2
|  | Всего сметная прибыль | [8 empty] | 57257.61
|  | Итого оборудование | [8 empty] | 0
в том числе
|  | оборудование без учета дополнительной перевозки | [8 empty] | 0
|  | дополнительная перевозка оборудования | [8 empty] | 0
Итого прочие затраты
|  | Итого прочие затраты | [8 empty] | 0
|  | Итого хозяйственный инвентарь | [8 empty] | 0
|  | Итого по разделу | [8 empty] | 334002.75
Справочно
|  | материальные ресурсы, отсутствующие в ФРСН | [8 empty] | 0
|  | оборудование, отсутствующие в ФРСН | [8 empty] | 0
|  | затраты труда рабочих |  |  |  | 177.3504
|  | затраты труда машинистов |  |  |  | 0
Раздел: ПНР ячеек СВ1(2)
8 | ГЭСНп 01-03-005-01 | Разъединитель трехполюсный напряжением: до 20 кВ | ШТ | 2 |  | 2
| Сб.№пнр 1, п.1.1. 30 | ЗТ *0,85
| 1 | ОТ (ЗТ) | чел.-ч. |  |  | 9.18 |  |  |  |  | 9337.4
| 2-100-04 | Рабочий 4 разряда | чел.-ч | 1.08 | 0.85 | 1.836 |  |  | 801.75 |  | 1472.01
| 3-100-02 | Техник II категории | чел.-ч | 1.08 | 0.85 | 1.836 |  |  | 765.85 |  | 1406.1
| 3-200-02 | Инженер II категории | чел.-ч | 3.24 | 0.85 | 5.508 |  |  | 1172.71 |  | 6459.29
|  | Итого прямые затраты | [8 empty] | 9337.4
|  | ФОТ | [8 empty] | 9337.4
| Пр/812-083.0-1 | НР Пусконаладочные работы | % | 74 |  | 74 |  |  |  |  | 6909.68
| Пр/774-083.0 | СП Пусконаладочные работы | % | 36 |  | 36 |  |  |  |  | 3361.46
|  | Всего по позиции | [5 empty] | 9804.27 |  | 19608.54 |  | 4055.66 | 1973.02 | 19608.54 | 0 | = | 9337.4 | 0 | = | 0 | 6909.68 | 3361.46 | 19608.54 | 15686.83 | 3921.71 | 200001 | 8 | 4
9 | ГЭСНп 01-03-008-05 | Выключатель: автоматический с электромагнитным дутьем или вакуумный и элегазовый напряжением до 11 кВ | ШТ | 2 |  | 2
| 1 | ОТ (ЗТ) | чел.-ч. |  |  | 43.2 |  |  |  |  | 43940.7
| 2-100-04 | Рабочий 4 разряда | чел.-ч | 4.32 |  | 8.64 |  |  | 801.75 |  | 6927.12
| 3-100-02 | Техник II категории | чел.-ч | 4.32 |  | 8.64 |  |  | 765.85 |  | 6616.94
| 3-200-02 | Инженер II категории | чел.-ч | 12.96 |  | 25.92 |  |  | 1172.71 |  | 30396.64
|  | Итого прямые затраты | [8 empty] | 43940.7
|  | ФОТ | [8 empty] | 43940.7
| Пр/812-083.0-1 | НР Пусконаладочные работы | % | 74 |  | 74 |  |  |  |  | 32516.12
| Пр/774-083.0 | СП Пусконаладочные работы | % | 36 |  | 36 |  |  |  |  | 15818.65
|  | Всего по позиции | [5 empty] | 46137.735 |  | 92275.47 |  | 4055.66 | 1973.02 | 92275.47 | 0 | = | 43940.7 | 0 | = | 0 | 32516.12 | 15818.65 | 92275.47 | 73820.38 | 18455.09 | 200001 | 9 | 4
10 | ГЭСНп 01-03-020-03 | Схема вторичной коммутации масляного выключателя с дистанционным управлением с общим электромагнитным, моторным или грузовым приводом, напряжение выключателя: до 11 кВ | ШТ | 2 |  | 2
| 1 | ОТ (ЗТ) | чел.-ч. |  |  | 43.2 |  |  |  |  | 41769.35
| 3-100-02 | Техник II категории | чел.-ч | 6.48 |  | 12.96 |  |  | 765.85 |  | 9925.42
| 3-200-03 | Инженер III категории | чел.-ч | 15.12 |  | 30.24 |  |  | 1053.04 |  | 31843.93
|  | Итого прямые затраты | [8 empty] | 41769.35
|  | ФОТ | [8 empty] | 41769.35
| Пр/812-083.0-1 | НР Пусконаладочные работы | % | 74 |  | 74 |  |  |  |  | 30909.32
| Пр/774-083.0 | СП Пусконаладочные работы | % | 36 |  | 36 |  |  |  |  | 15036.97
|  | Всего по позиции | [5 empty] | 43857.82 |  | 87715.64 |  | 2691.96 | 1309.6 | 87715.64 | 0 | = | 41769.35 | 0 | = | 0 | 30909.32 | 15036.97 | 87715.64 | 70172.51 | 17543.13 | 200001 | 10 | 4
11 | ГЭСНп 01-02-017-02 | Трансформатор тока измерительный выносной напряжением: до 11 кВ, с твердой изоляцией | ШТ | 6 |  | 6
| 1 | ОТ (ЗТ) | чел.-ч. |  |  | 27 |  |  |  |  | 27269.08
| 3-100-02 | Техник II категории | чел.-ч | 1.8 |  | 10.8 |  |  | 765.85 |  | 8271.18
| 3-200-02 | Инженер II категории | чел.-ч | 2.7 |  | 16.2 |  |  | 1172.71 |  | 18997.9
|  | Итого прямые затраты | [8 empty] | 27269.08
|  | ФОТ | [8 empty] | 27269.08
| Пр/812-083.0-1 | НР Пусконаладочные работы | % | 74 |  | 74 |  |  |  |  | 20179.12
| Пр/774-083.0 | СП Пусконаладочные работы | % | 36 |  | 36 |  |  |  |  | 9816.87
|  | Всего по позиции | [5 empty] | 9544.1783 |  | 57265.07 |  | 8607.21 | 4187.29 | 57265.07 | 0 | = | 27269.08 | 0 | = | 0 | 20179.12 | 9816.87 | 57265.07 | 45812.06 | 11453.01 | 200001 | 11 | 4
12 | ГЭСНп 01-12-010-02 | Испытание: первичной обмотки трансформатора измерительного | испытание | 6 |  | 6
| 1 | ОТ (ЗТ) | чел.-ч. |  |  | 14.58 |  |  |  |  | 15635.55
| 2-100-05 | Рабочий 5 разряда | чел.-ч | 0.97 |  | 5.82 |  |  | 921.41 |  | 5362.61
| 3-200-02 | Инженер II категории | чел.-ч | 1.46 |  | 8.76 |  |  | 1172.71 |  | 10272.94
|  | Итого прямые затраты | [8 empty] | 15635.55
|  | ФОТ | [8 empty] | 15635.55
| Пр/812-083.0-1 | НР Пусконаладочные работы | % | 74 |  | 74 |  |  |  |  | 11570.31
| Пр/774-083.0 | СП Пусконаладочные работы | % | 36 |  | 36 |  |  |  |  | 5628.8
|  | Всего по позиции | [5 empty] | 5472.4433 |  | 32834.66 |  | 9297.89 | 4523.3 | 32834.66 | 0 | = | 15635.55 | 0 | = | 0 | 11570.31 | 5628.8 | 32834.66 | 26267.73 | 6566.93 | 200001 | 12 | 4
13 | ГЭСНп 01-12-010-03 | Испытание: вторичной обмотки трансформатора измерительного | испытание | 12 |  | 12
| 1 | ОТ (ЗТ) | чел.-ч. |  |  | 19.44 |  |  |  |  | 20837.34
| 2-100-05 | Рабочий 5 разряда | чел.-ч | 0.65 |  | 7.8 |  |  | 921.41 |  | 7187
| 3-200-02 | Инженер II категории | чел.-ч | 0.97 |  | 11.64 |  |  | 1172.71 |  | 13650.34
|  | Итого прямые затраты | [8 empty] | 20837.34
|  | ФОТ | [8 empty] | 20837.34
| Пр/812-083.0-1 | НР Пусконаладочные работы | % | 74 |  | 74 |  |  |  |  | 15419.63
| Пр/774-083.0 | СП Пусконаладочные работы | % | 36 |  | 36 |  |  |  |  | 7501.44
|  | Всего по позиции | [5 empty] | 3646.5342 |  | 43758.41 |  | 18595.79 | 9046.6 | 43758.41 | 0 | = | 20837.34 | 0 | = | 0 | 15419.63 | 7501.44 | 43758.41 | 35006.73 | 8751.68 | 200001 | 13 | 4
14 | ГЭСНп 01-05-028-05 | Программируемый микропроцессорный комплекс | ШТ | 2 |  | 2
| 1 | ОТ (ЗТ) | чел.-ч. |  |  | 46.08 |  |  |  |  | 48415.67
| 3-100-02 | Техник II категории | чел.-ч | 6.91 |  | 13.82 |  |  | 765.85 |  | 10584.05
| 3-200-02 | Инженер II категории | чел.-ч | 16.13 |  | 32.26 |  |  | 1172.71 |  | 37831.62
|  | Итого прямые затраты | [8 empty] | 48415.67
|  | ФОТ | [8 empty] | 48415.67
| Пр/812-083.0-1 | НР Пусконаладочные работы | % | 74 |  | 74 |  |  |  |  | 35827.6
| Пр/774-083.0 | СП Пусконаладочные работы | % | 36 |  | 36 |  |  |  |  | 17429.64
|  | Всего по позиции | [5 empty] | 50836.455 |  | 101672.91 |  | 2869.07 | 1395.76 | 101672.91 | 0 | = | 48415.67 | 0 | = | 0 | 35827.6 | 17429.64 | 101672.91 | 81338.33 | 20334.58 | 200001 | 14 | 4
15 | ГЭСНп 01-05-016-02 | Устройство АВР трансформаторов и линий с резервированием секций: 2 шт. | ШТ | 1 |  | 1
| 1 | ОТ (ЗТ) | чел.-ч. |  |  | 24.48 |  |  |  |  | 25778.42
| 3-200-03 | Инженер III категории | чел.-ч | 24.48 |  | 24.48 |  |  | 1053.04 |  | 25778.42
|  | Итого прямые затраты | [8 empty] | 25778.42
|  | ФОТ | [8 empty] | 25778.42
| Пр/812-083.0-1 | НР Пусконаладочные работы | % | 74 |  | 74 |  |  |  |  | 19076.03
| Пр/774-083.0 | СП Пусконаладочные работы | % | 36 |  | 36 |  |  |  |  | 9280.23
|  | Всего по позиции | [5 empty] | 54134.68 |  | 54134.68 |  | 779.25 | 379.09 | 54134.68 | 0 | = | 25778.42 | 0 | = | 0 | 19076.03 | 9280.23 | 54134.68 | 43307.74 | 10826.94 | 200001 | 15 | 4
|  | Итого прямые затраты по разделу | [8 empty] | 232983.51
в том числе
|  | оплата труда | [8 empty] | 232983.51
|  | эксплуатация машин и механизмов | [8 empty] | 0
в том числе
|  | эксплуатация машин и механизмов | [8 empty] | 0
в том числе
|  | оплата труда машинистов (ОТм) | [8 empty] | 0
|  | доплаты к оплате труда машинистов | [8 empty] | 0
|  | материальные ресурсы | [8 empty] | 0
в том числе
|  | материальные ресурсы без учета дополнительной перевозки | [8 empty] | 0
|  | дополнительная перевозка материальных ресурсов | [8 empty] | 0
|  | перевозка | [8 empty] | 0
|  | Всего ФОТ (справочно) | [8 empty] | 232983.51
|  | Всего накладные расходы | [8 empty] | 172407.81
|  | Всего сметная прибыль | [8 empty] | 83874.06
|  | Итого оборудование | [8 empty] | 0
в том числе
|  | оборудование без учета дополнительной перевозки | [8 empty] | 0
|  | дополнительная перевозка оборудования | [8 empty] | 0
Итого прочие затраты
|  | Итого прочие затраты | [8 empty] | 0
|  | Итого хозяйственный инвентарь | [8 empty] | 0
|  | Итого по разделу | [8 empty] | 489265.38
Справочно
|  | материальные ресурсы, отсутствующие в ФРСН | [8 empty] | 0
|  | оборудование, отсутствующие в ФРСН | [8 empty] | 0
|  | затраты труда рабочих |  |  |  | 227.16
|  | затраты труда машинистов |  |  |  | 0
Раздел: ПНР ячеек ТН1(2)+ЗСШ
16 | ГЭСНп 01-11-027-02 | Измерение токов утечки: ограничителя напряжения | измерение | 6 |  | 6
| 1 | ОТ (ЗТ) | чел.-ч. |  |  | 10.8 |  |  |  |  | 11502.11
| 2-100-06 | Рабочий 6 разряда | чел.-ч | 0.9 |  | 5.4 |  |  | 1076.98 |  | 5815.69
| 3-200-03 | Инженер III категории | чел.-ч | 0.9 |  | 5.4 |  |  | 1053.04 |  | 5686.42
|  | Итого прямые затраты | [8 empty] | 11502.11
|  | ФОТ | [8 empty] | 11502.11
| Пр/812-083.0-1 | НР Пусконаладочные работы | % | 74 |  | 74 |  |  |  |  | 8511.56
| Пр/774-083.0 | СП Пусконаладочные работы | % | 36 |  | 36 |  |  |  |  | 4140.76
|  | Всего по позиции | [5 empty] | 4025.7383 |  | 24154.43 |  | 9457.29 | 4600.84 | 24154.43 | 0 | = | 11502.11 | 0 | = | 0 | 8511.56 | 4140.76 | 24154.43 | 19323.54 | 4830.89 | 200001 | 16 | 4
17 | ГЭСНп 01-03-005-01 | Разъединитель трехполюсный напряжением: до 20 кВ | ШТ | 2 |  | 2
| Сб.№пнр 1, п.1.1. 30 | ЗТ *0,85
| 1 | ОТ (ЗТ) | чел.-ч. |  |  | 9.18 |  |  |  |  | 9337.4
| 2-100-04 | Рабочий 4 разряда | чел.-ч | 1.08 | 0.85 | 1.836 |  |  | 801.75 |  | 1472.01
| 3-100-02 | Техник II категории | чел.-ч | 1.08 | 0.85 | 1.836 |  |  | 765.85 |  | 1406.1
| 3-200-02 | Инженер II категории | чел.-ч | 3.24 | 0.85 | 5.508 |  |  | 1172.71 |  | 6459.29
|  | Итого прямые затраты | [8 empty] | 9337.4
|  | ФОТ | [8 empty] | 9337.4
| Пр/812-083.0-1 | НР Пусконаладочные работы | % | 74 |  | 74 |  |  |  |  | 6909.68
| Пр/774-083.0 | СП Пусконаладочные работы | % | 36 |  | 36 |  |  |  |  | 3361.46
|  | Всего по позиции | [5 empty] | 9804.27 |  | 19608.54 |  | 4055.66 | 1973.02 | 19608.54 | 0 | = | 9337.4 | 0 | = | 0 | 6909.68 | 3361.46 | 19608.54 | 15686.83 | 3921.71 | 200001 | 17 | 4
18 | ГЭСНп 01-02-016-02 | Трансформатор напряжения измерительный трехфазный напряжением: до 11 кВ | ШТ | 2 |  | 2
| 1 | ОТ (ЗТ) | чел.-ч. |  |  | 28 |  |  |  |  | 28279.05
| 3-100-02 | Техник II категории | чел.-ч | 5.6 |  | 11.2 |  |  | 765.85 |  | 8577.52
| 3-200-02 | Инженер II категории | чел.-ч | 8.4 |  | 16.8 |  |  | 1172.71 |  | 19701.53
|  | Итого прямые затраты | [8 empty] | 28279.05
|  | ФОТ | [8 empty] | 28279.05
| Пр/812-083.0-1 | НР Пусконаладочные работы | % | 74 |  | 74 |  |  |  |  | 20926.5
| Пр/774-083.0 | СП Пусконаладочные работы | % | 36 |  | 36 |  |  |  |  | 10180.46
|  | Всего по позиции | [5 empty] | 29693.005 |  | 59386.01 |  | 2869.07 | 1395.76 | 59386.01 | 0 | = | 28279.05 | 0 | = | 0 | 20926.5 | 10180.46 | 59386.01 | 47508.81 | 11877.2 | 200001 | 18 | 4
19 | ГЭСНп 01-12-010-02 | Испытание: первичной обмотки трансформатора измерительного | испытание | 6 |  | 6
| 1 | ОТ (ЗТ) | чел.-ч. |  |  | 14.58 |  |  |  |  | 15635.55
| 2-100-05 | Рабочий 5 разряда | чел.-ч | 0.97 |  | 5.82 |  |  | 921.41 |  | 5362.61
| 3-200-02 | Инженер II категории | чел.-ч | 1.46 |  | 8.76 |  |  | 1172.71 |  | 10272.94
|  | Итого прямые затраты | [8 empty] | 15635.55
|  | ФОТ | [8 empty] | 15635.55
| Пр/812-083.0-1 | НР Пусконаладочные работы | % | 74 |  | 74 |  |  |  |  | 11570.31
| Пр/774-083.0 | СП Пусконаладочные работы | % | 36 |  | 36 |  |  |  |  | 5628.8
|  | Всего по позиции | [5 empty] | 5472.4433 |  | 32834.66 |  | 9297.89 | 4523.3 | 32834.66 | 0 | = | 15635.55 | 0 | = | 0 | 11570.31 | 5628.8 | 32834.66 | 26267.73 | 6566.93 | 200001 | 19 | 4
20 | ГЭСНп 01-12-010-03 | Испытание: вторичной обмотки трансформатора измерительного | испытание | 18 |  | 18
| 1 | ОТ (ЗТ) | чел.-ч. |  |  | 29.16 |  |  |  |  | 31256.02
| 2-100-05 | Рабочий 5 разряда | чел.-ч | 0.65 |  | 11.7 |  |  | 921.41 |  | 10780.5
| 3-200-02 | Инженер II категории | чел.-ч | 0.97 |  | 17.46 |  |  | 1172.71 |  | 20475.52
|  | Итого прямые затраты | [8 empty] | 31256.02
|  | ФОТ | [8 empty] | 31256.02
| Пр/812-083.0-1 | НР Пусконаладочные работы | % | 74 |  | 74 |  |  |  |  | 23129.45
| Пр/774-083.0 | СП Пусконаладочные работы | % | 36 |  | 36 |  |  |  |  | 11252.17
|  | Всего по позиции | [5 empty] | 3646.5356 |  | 65637.64 |  | 27893.68 | 13569.9 | 65637.64 | 0 | = | 31256.02 | 0 | = | 0 | 23129.45 | 11252.17 | 65637.64 | 52510.11 | 13127.53 | 200001 | 20 | 4
|  | Итого прямые затраты по разделу | [8 empty] | 96010.13
в том числе
|  | оплата труда | [8 empty] | 96010.13
|  | эксплуатация машин и механизмов | [8 empty] | 0
в том числе
|  | эксплуатация машин и механизмов | [8 empty] | 0
в том числе
|  | оплата труда машинистов (ОТм) | [8 empty] | 0
|  | доплаты к оплате труда машинистов | [8 empty] | 0
|  | материальные ресурсы | [8 empty] | 0
в том числе
|  | материальные ресурсы без учета дополнительной перевозки | [8 empty] | 0
|  | дополнительная перевозка материальных ресурсов | [8 empty] | 0
|  | перевозка | [8 empty] | 0
|  | Всего ФОТ (справочно) | [8 empty] | 96010.13
|  | Всего накладные расходы | [8 empty] | 71047.5
|  | Всего сметная прибыль | [8 empty] | 34563.65
|  | Итого оборудование | [8 empty] | 0
в том числе
|  | оборудование без учета дополнительной перевозки | [8 empty] | 0
|  | дополнительная перевозка оборудования | [8 empty] | 0
Итого прочие затраты
|  | Итого прочие затраты | [8 empty] | 0
|  | Итого хозяйственный инвентарь | [8 empty] | 0
|  | Итого по разделу | [8 empty] | 201621.28
Справочно
|  | материальные ресурсы, отсутствующие в ФРСН | [8 empty] | 0
|  | оборудование, отсутствующие в ФРСН | [8 empty] | 0
|  | затраты труда рабочих |  |  |  | 91.72
|  | затраты труда машинистов |  |  |  | 0
Раздел: ПНР ячеек ТСН1(2)
21 | ГЭСНп 01-03-008-01 | Выключатель: нагрузки напряжением до 11 кВ | ШТ | 2 |  | 2
| 1 | ОТ (ЗТ) | чел.-ч. |  |  | 16.2 |  |  |  |  | 16477.76
| 2-100-04 | Рабочий 4 разряда | чел.-ч | 1.62 |  | 3.24 |  |  | 801.75 |  | 2597.67
| 3-100-02 | Техник II категории | чел.-ч | 1.62 |  | 3.24 |  |  | 765.85 |  | 2481.35
| 3-200-02 | Инженер II категории | чел.-ч | 4.86 |  | 9.72 |  |  | 1172.71 |  | 11398.74
|  | Итого прямые затраты | [8 empty] | 16477.76
|  | ФОТ | [8 empty] | 16477.76
| Пр/812-083.0-1 | НР Пусконаладочные работы | % | 74 |  | 74 |  |  |  |  | 12193.54
| Пр/774-083.0 | СП Пусконаладочные работы | % | 36 |  | 36 |  |  |  |  | 5931.99
|  | Всего по позиции | [5 empty] | 17301.645 |  | 34603.29 |  | 4055.66 | 1973.02 | 34603.29 | 0 | = | 16477.76 | 0 | = | 0 | 12193.54 | 5931.99 | 34603.29 | 27682.63 | 6920.66 | 200001 | 21 | 4
22 | ГЭСНп 01-03-020-01 | Схема вторичной коммутации масляного выключателя напряжением до 11 кВ с местным управлением и общим приводом: электромагнитным | ШТ | 2 |  | 2
| 1 | ОТ (ЗТ) | чел.-ч. |  |  | 36 |  |  |  |  | 34807.79
| 3-100-02 | Техник II категории | чел.-ч | 5.4 |  | 10.8 |  |  | 765.85 |  | 8271.18
| 3-200-03 | Инженер III категории | чел.-ч | 12.6 |  | 25.2 |  |  | 1053.04 |  | 26536.61
|  | Итого прямые затраты | [8 empty] | 34807.79
|  | ФОТ | [8 empty] | 34807.79
| Пр/812-083.0-1 | НР Пусконаладочные работы | % | 74 |  | 74 |  |  |  |  | 25757.76
| Пр/774-083.0 | СП Пусконаладочные работы | % | 36 |  | 36 |  |  |  |  | 12530.8
|  | Всего по позиции | [5 empty] | 36548.175 |  | 73096.35 |  | 2691.96 | 1309.6 | 73096.35 | 0 | = | 34807.79 | 0 | = | 0 | 25757.76 | 12530.8 | 73096.35 | 58477.08 | 14619.27 | 200001 | 22 | 4
23 | ГЭСНп 01-12-021-02 | Испытание аппарата коммутационного напряжением: до 35 кВ | испытание | 2 |  | 2
| 1 | ОТ (ЗТ) | чел.-ч. |  |  | 5.4 |  |  |  |  | 5453.82
| 3-100-02 | Техник II категории | чел.-ч | 1.08 |  | 2.16 |  |  | 765.85 |  | 1654.24
| 3-200-02 | Инженер II категории | чел.-ч | 1.62 |  | 3.24 |  |  | 1172.71 |  | 3799.58
|  | Итого прямые затраты | [8 empty] | 5453.82
|  | ФОТ | [8 empty] | 5453.82
| Пр/812-083.0-1 | НР Пусконаладочные работы | % | 74 |  | 74 |  |  |  |  | 4035.83
| Пр/774-083.0 | СП Пусконаладочные работы | % | 36 |  | 36 |  |  |  |  | 1963.38
|  | Всего по позиции | [5 empty] | 5726.515 |  | 11453.03 |  | 2869.07 | 1395.76 | 11453.03 | 0 | = | 5453.82 | 0 | = | 0 | 4035.83 | 1963.38 | 11453.03 | 9162.42 | 2290.61 | 200001 | 23 | 4
24 | ГЭСНп 01-02-017-01 | Трансформатор тока измерительный выносной напряжением: до 1 кВ | ШТ | 6 |  | 6
| 1 | ОТ (ЗТ) | чел.-ч. |  |  | 7.8 |  |  |  |  | 7877.73
| 3-100-02 | Техник II категории | чел.-ч | 0.52 |  | 3.12 |  |  | 765.85 |  | 2389.45
| 3-200-02 | Инженер II категории | чел.-ч | 0.78 |  | 4.68 |  |  | 1172.71 |  | 5488.28
|  | Итого прямые затраты | [8 empty] | 7877.73
|  | ФОТ | [8 empty] | 7877.73
| Пр/812-083.0-1 | НР Пусконаладочные работы | % | 74 |  | 74 |  |  |  |  | 5829.52
| Пр/774-083.0 | СП Пусконаладочные работы | % | 36 |  | 36 |  |  |  |  | 2835.98
|  | Всего по позиции | [5 empty] | 2757.205 |  | 16543.23 |  | 8607.21 | 4187.29 | 16543.23 | 0 | = | 7877.73 | 0 | = | 0 | 5829.52 | 2835.98 | 16543.23 | 13234.58 | 3308.65 | 200001 | 24 | 4
25 | ГЭСНп 01-12-010-02 | Испытание: первичной обмотки трансформатора измерительного | испытание | 6 |  | 6
| 1 | ОТ (ЗТ) | чел.-ч. |  |  | 14.58 |  |  |  |  | 15635.55
| 2-100-05 | Рабочий 5 разряда | чел.-ч | 0.97 |  | 5.82 |  |  | 921.41 |  | 5362.61
| 3-200-02 | Инженер II категории | чел.-ч | 1.46 |  | 8.76 |  |  | 1172.71 |  | 10272.94
|  | Итого прямые затраты | [8 empty] | 15635.55
|  | ФОТ | [8 empty] | 15635.55
| Пр/812-083.0-1 | НР Пусконаладочные работы | % | 74 |  | 74 |  |  |  |  | 11570.31
| Пр/774-083.0 | СП Пусконаладочные работы | % | 36 |  | 36 |  |  |  |  | 5628.8
|  | Всего по позиции | [5 empty] | 5472.4433 |  | 32834.66 |  | 9297.89 | 4523.3 | 32834.66 | 0 | = | 15635.55 | 0 | = | 0 | 11570.31 | 5628.8 | 32834.66 | 26267.73 | 6566.93 | 200001 | 25 | 4
26 | ГЭСНп 01-12-010-03 | Испытание: вторичной обмотки трансформатора измерительного | испытание | 6 |  | 6
| 1 | ОТ (ЗТ) | чел.-ч. |  |  | 9.72 |  |  |  |  | 10418.67
| 2-100-05 | Рабочий 5 разряда | чел.-ч | 0.65 |  | 3.9 |  |  | 921.41 |  | 3593.5
| 3-200-02 | Инженер II категории | чел.-ч | 0.97 |  | 5.82 |  |  | 1172.71 |  | 6825.17
|  | Итого прямые затраты | [8 empty] | 10418.67
|  | ФОТ | [8 empty] | 10418.67
| Пр/812-083.0-1 | НР Пусконаладочные работы | % | 74 |  | 74 |  |  |  |  | 7709.82
| Пр/774-083.0 | СП Пусконаладочные работы | % | 36 |  | 36 |  |  |  |  | 3750.72
|  | Всего по позиции | [5 empty] | 3646.535 |  | 21879.21 |  | 9297.89 | 4523.3 | 21879.21 | 0 | = | 10418.67 | 0 | = | 0 | 7709.82 | 3750.72 | 21879.21 | 17503.37 | 4375.84 | 200001 | 26 | 4
27 | ГЭСНп 01-02-005-04 | Трансформатор силовой сухой: трехфазный напряжением до 11 кВ | ШТ | 2 |  | 2
| 1 | ОТ (ЗТ) | чел.-ч. |  |  | 45 |  |  |  |  | 45448.47
| 3-100-02 | Техник II категории | чел.-ч | 9 |  | 18 |  |  | 765.85 |  | 13785.3
| 3-200-02 | Инженер II категории | чел.-ч | 13.5 |  | 27 |  |  | 1172.71 |  | 31663.17
|  | Итого прямые затраты | [8 empty] | 45448.47
|  | ФОТ | [8 empty] | 45448.47
| Пр/812-083.0-1 | НР Пусконаладочные работы | % | 74 |  | 74 |  |  |  |  | 33631.87
| Пр/774-083.0 | СП Пусконаладочные работы | % | 36 |  | 36 |  |  |  |  | 16361.45
|  | Всего по позиции | [5 empty] | 47720.895 |  | 95441.79 |  | 2869.07 | 1395.76 | 95441.79 | 0 | = | 45448.47 | 0 | = | 0 | 33631.87 | 16361.45 | 95441.79 | 76353.43 | 19088.36 | 200001 | 27 | 4
28 | ГЭСНп 01-12-010-01 | Испытание: обмотки трансформатора силового | испытание | 4 |  | 4
| 1 | ОТ (ЗТ) | чел.-ч. |  |  | 9.72 |  |  |  |  | 10423.7
| 2-100-05 | Рабочий 5 разряда | чел.-ч | 0.97 |  | 3.88 |  |  | 921.41 |  | 3575.07
| 3-200-02 | Инженер II категории | чел.-ч | 1.46 |  | 5.84 |  |  | 1172.71 |  | 6848.63
|  | Итого прямые затраты | [8 empty] | 10423.7
|  | ФОТ | [8 empty] | 10423.7
| Пр/812-083.0-1 | НР Пусконаладочные работы | % | 74 |  | 74 |  |  |  |  | 7713.54
| Пр/774-083.0 | СП Пусконаладочные работы | % | 36 |  | 36 |  |  |  |  | 3752.53
|  | Всего по позиции | [5 empty] | 5472.4425 |  | 21889.77 |  | 6198.6 | 3015.53 | 21889.77 | 0 | = | 10423.7 | 0 | = | 0 | 7713.54 | 3752.53 | 21889.77 | 17511.82 | 4377.95 | 200001 | 28 | 4
|  | Итого прямые затраты по разделу | [8 empty] | 146543.49
в том числе
|  | оплата труда | [8 empty] | 146543.49
|  | эксплуатация машин и механизмов | [8 empty] | 0
в том числе
|  | эксплуатация машин и механизмов | [8 empty] | 0
в том числе
|  | оплата труда машинистов (ОТм) | [8 empty] | 0
|  | доплаты к оплате труда машинистов | [8 empty] | 0
|  | материальные ресурсы | [8 empty] | 0
в том числе
|  | материальные ресурсы без учета дополнительной перевозки | [8 empty] | 0
|  | дополнительная перевозка материальных ресурсов | [8 empty] | 0
|  | перевозка | [8 empty] | 0
|  | Всего ФОТ (справочно) | [8 empty] | 146543.49
|  | Всего накладные расходы | [8 empty] | 108442.19
|  | Всего сметная прибыль | [8 empty] | 52755.65
|  | Итого оборудование | [8 empty] | 0
в том числе
|  | оборудование без учета дополнительной перевозки | [8 empty] | 0
|  | дополнительная перевозка оборудования | [8 empty] | 0
Итого прочие затраты
|  | Итого прочие затраты | [8 empty] | 0
|  | Итого хозяйственный инвентарь | [8 empty] | 0
|  | Итого по разделу | [8 empty] | 307741.33
Справочно
|  | материальные ресурсы, отсутствующие в ФРСН | [8 empty] | 0
|  | оборудование, отсутствующие в ФРСН | [8 empty] | 0
|  | затраты труда рабочих |  |  |  | 144.42
|  | затраты труда машинистов |  |  |  | 0
Раздел: ПНР ячеек Ввод с ПС-688 ( 2 шт. )
29 | ГЭСНп 01-03-005-01 | Разъединитель трехполюсный напряжением: до 20 кВ | ШТ | 2 |  | 2
| Сб.№пнр 1, п.1.1. 30 | ЗТ *0,85
| 1 | ОТ (ЗТ) | чел.-ч. |  |  | 9.18 |  |  |  |  | 9337.4
| 2-100-04 | Рабочий 4 разряда | чел.-ч | 1.08 | 0.85 | 1.836 |  |  | 801.75 |  | 1472.01
| 3-100-02 | Техник II категории | чел.-ч | 1.08 | 0.85 | 1.836 |  |  | 765.85 |  | 1406.1
| 3-200-02 | Инженер II категории | чел.-ч | 3.24 | 0.85 | 5.508 |  |  | 1172.71 |  | 6459.29
|  | Итого прямые затраты | [8 empty] | 9337.4
|  | ФОТ | [8 empty] | 9337.4
| Пр/812-083.0-1 | НР Пусконаладочные работы | % | 74 |  | 74 |  |  |  |  | 6909.68
| Пр/774-083.0 | СП Пусконаладочные работы | % | 36 |  | 36 |  |  |  |  | 3361.46
|  | Всего по позиции | [5 empty] | 9804.27 |  | 19608.54 |  | 4055.66 | 1973.02 | 19608.54 | 0 | = | 9337.4 | 0 | = | 0 | 6909.68 | 3361.46 | 19608.54 | 15686.83 | 3921.71 | 200001 | 29 | 4
30 | ГЭСНп 01-03-008-05 | Выключатель: автоматический с электромагнитным дутьем или вакуумный и элегазовый напряжением до 11 кВ | ШТ | 2 |  | 2
| 1 | ОТ (ЗТ) | чел.-ч. |  |  | 43.2 |  |  |  |  | 43940.7
| 2-100-04 | Рабочий 4 разряда | чел.-ч | 4.32 |  | 8.64 |  |  | 801.75 |  | 6927.12
| 3-100-02 | Техник II категории | чел.-ч | 4.32 |  | 8.64 |  |  | 765.85 |  | 6616.94
| 3-200-02 | Инженер II категории | чел.-ч | 12.96 |  | 25.92 |  |  | 1172.71 |  | 30396.64
|  | Итого прямые затраты | [8 empty] | 43940.7
|  | ФОТ | [8 empty] | 43940.7
| Пр/812-083.0-1 | НР Пусконаладочные работы | % | 74 |  | 74 |  |  |  |  | 32516.12
| Пр/774-083.0 | СП Пусконаладочные работы | % | 36 |  | 36 |  |  |  |  | 15818.65
|  | Всего по позиции | [5 empty] | 46137.735 |  | 92275.47 |  | 4055.66 | 1973.02 | 92275.47 | 0 | = | 43940.7 | 0 | = | 0 | 32516.12 | 15818.65 | 92275.47 | 73820.38 | 18455.09 | 200001 | 30 | 4
31 | ГЭСНп 01-03-020-03 | Схема вторичной коммутации масляного выключателя с дистанционным управлением с общим электромагнитным, моторным или грузовым приводом, напряжение выключателя: до 11 кВ | ШТ | 2 |  | 2
| 1 | ОТ (ЗТ) | чел.-ч. |  |  | 43.2 |  |  |  |  | 41769.35
| 3-100-02 | Техник II категории | чел.-ч | 6.48 |  | 12.96 |  |  | 765.85 |  | 9925.42
| 3-200-03 | Инженер III категории | чел.-ч | 15.12 |  | 30.24 |  |  | 1053.04 |  | 31843.93
|  | Итого прямые затраты | [8 empty] | 41769.35
|  | ФОТ | [8 empty] | 41769.35
| Пр/812-083.0-1 | НР Пусконаладочные работы | % | 74 |  | 74 |  |  |  |  | 30909.32
| Пр/774-083.0 | СП Пусконаладочные работы | % | 36 |  | 36 |  |  |  |  | 15036.97
|  | Всего по позиции | [5 empty] | 43857.82 |  | 87715.64 |  | 2691.96 | 1309.6 | 87715.64 | 0 | = | 41769.35 | 0 | = | 0 | 30909.32 | 15036.97 | 87715.64 | 70172.51 | 17543.13 | 200001 | 31 | 4
32 | ГЭСНп 01-02-017-02 | Трансформатор тока измерительный выносной напряжением: до 11 кВ, с твердой изоляцией | ШТ | 6 |  | 6
| 1 | ОТ (ЗТ) | чел.-ч. |  |  | 27 |  |  |  |  | 27269.08
| 3-100-02 | Техник II категории | чел.-ч | 1.8 |  | 10.8 |  |  | 765.85 |  | 8271.18
| 3-200-02 | Инженер II категории | чел.-ч | 2.7 |  | 16.2 |  |  | 1172.71 |  | 18997.9
|  | Итого прямые затраты | [8 empty] | 27269.08
|  | ФОТ | [8 empty] | 27269.08
| Пр/812-083.0-1 | НР Пусконаладочные работы | % | 74 |  | 74 |  |  |  |  | 20179.12
| Пр/774-083.0 | СП Пусконаладочные работы | % | 36 |  | 36 |  |  |  |  | 9816.87
|  | Всего по позиции | [5 empty] | 9544.1783 |  | 57265.07 |  | 8607.21 | 4187.29 | 57265.07 | 0 | = | 27269.08 | 0 | = | 0 | 20179.12 | 9816.87 | 57265.07 | 45812.06 | 11453.01 | 200001 | 32 | 4
33 | ГЭСНп 01-12-010-02 | Испытание: первичной обмотки трансформатора измерительного | испытание | 6 |  | 6
| 1 | ОТ (ЗТ) | чел.-ч. |  |  | 14.58 |  |  |  |  | 15635.55
| 2-100-05 | Рабочий 5 разряда | чел.-ч | 0.97 |  | 5.82 |  |  | 921.41 |  | 5362.61
| 3-200-02 | Инженер II категории | чел.-ч | 1.46 |  | 8.76 |  |  | 1172.71 |  | 10272.94
|  | Итого прямые затраты | [8 empty] | 15635.55
|  | ФОТ | [8 empty] | 15635.55
| Пр/812-083.0-1 | НР Пусконаладочные работы | % | 74 |  | 74 |  |  |  |  | 11570.31
| Пр/774-083.0 | СП Пусконаладочные работы | % | 36 |  | 36 |  |  |  |  | 5628.8
|  | Всего по позиции | [5 empty] | 5472.4433 |  | 32834.66 |  | 9297.89 | 4523.3 | 32834.66 | 0 | = | 15635.55 | 0 | = | 0 | 11570.31 | 5628.8 | 32834.66 | 26267.73 | 6566.93 | 200001 | 33 | 4
34 | ГЭСНп 01-12-010-03 | Испытание: вторичной обмотки трансформатора измерительного | испытание | 12 |  | 12
| 1 | ОТ (ЗТ) | чел.-ч. |  |  | 19.44 |  |  |  |  | 20837.34
| 2-100-05 | Рабочий 5 разряда | чел.-ч | 0.65 |  | 7.8 |  |  | 921.41 |  | 7187
| 3-200-02 | Инженер II категории | чел.-ч | 0.97 |  | 11.64 |  |  | 1172.71 |  | 13650.34
|  | Итого прямые затраты | [8 empty] | 20837.34
|  | ФОТ | [8 empty] | 20837.34
| Пр/812-083.0-1 | НР Пусконаладочные работы | % | 74 |  | 74 |  |  |  |  | 15419.63
| Пр/774-083.0 | СП Пусконаладочные работы | % | 36 |  | 36 |  |  |  |  | 7501.44
|  | Всего по позиции | [5 empty] | 3646.5342 |  | 43758.41 |  | 18595.79 | 9046.6 | 43758.41 | 0 | = | 20837.34 | 0 | = | 0 | 15419.63 | 7501.44 | 43758.41 | 35006.73 | 8751.68 | 200001 | 34 | 4
35 | ГЭСНп 01-02-018-02 | Трансформатор тока измерительный нулевой последовательности: с подмагничиванием | ШТ | 2 |  | 2
| 1 | ОТ (ЗТ) | чел.-ч. |  |  | 12.6 |  |  |  |  | 12725.57
| 3-100-02 | Техник II категории | чел.-ч | 2.52 |  | 5.04 |  |  | 765.85 |  | 3859.88
| 3-200-02 | Инженер II категории | чел.-ч | 3.78 |  | 7.56 |  |  | 1172.71 |  | 8865.69
|  | Итого прямые затраты | [8 empty] | 12725.57
|  | ФОТ | [8 empty] | 12725.57
| Пр/812-083.0-1 | НР Пусконаладочные работы | % | 74 |  | 74 |  |  |  |  | 9416.92
| Пр/774-083.0 | СП Пусконаладочные работы | % | 36 |  | 36 |  |  |  |  | 4581.21
|  | Всего по позиции | [5 empty] | 13361.85 |  | 26723.7 |  | 2869.07 | 1395.76 | 26723.7 | 0 | = | 12725.57 | 0 | = | 0 | 9416.92 | 4581.21 | 26723.7 | 21378.96 | 5344.74 | 200001 | 35 | 4
36 | ГЭСНп 01-12-010-03 | Испытание: вторичной обмотки трансформатора измерительного | испытание | 6 |  | 6
| 1 | ОТ (ЗТ) | чел.-ч. |  |  | 9.72 |  |  |  |  | 10418.67
| 2-100-05 | Рабочий 5 разряда | чел.-ч | 0.65 |  | 3.9 |  |  | 921.41 |  | 3593.5
| 3-200-02 | Инженер II категории | чел.-ч | 0.97 |  | 5.82 |  |  | 1172.71 |  | 6825.17
|  | Итого прямые затраты | [8 empty] | 10418.67
|  | ФОТ | [8 empty] | 10418.67
| Пр/812-083.0-1 | НР Пусконаладочные работы | % | 74 |  | 74 |  |  |  |  | 7709.82
| Пр/774-083.0 | СП Пусконаладочные работы | % | 36 |  | 36 |  |  |  |  | 3750.72
|  | Всего по позиции | [5 empty] | 3646.535 |  | 21879.21 |  | 9297.89 | 4523.3 | 21879.21 | 0 | = | 10418.67 | 0 | = | 0 | 7709.82 | 3750.72 | 21879.21 | 17503.37 | 4375.84 | 200001 | 36 | 4
37 | ГЭСНп 01-05-028-05 | Программируемый микропроцессорный комплекс | ШТ | 2 |  | 2
| 1 | ОТ (ЗТ) | чел.-ч. |  |  | 46.08 |  |  |  |  | 48415.67
| 3-100-02 | Техник II категории | чел.-ч | 6.91 |  | 13.82 |  |  | 765.85 |  | 10584.05
| 3-200-02 | Инженер II категории | чел.-ч | 16.13 |  | 32.26 |  |  | 1172.71 |  | 37831.62
|  | Итого прямые затраты | [8 empty] | 48415.67
|  | ФОТ | [8 empty] | 48415.67
| Пр/812-083.0-1 | НР Пусконаладочные работы | % | 74 |  | 74 |  |  |  |  | 35827.6
| Пр/774-083.0 | СП Пусконаладочные работы | % | 36 |  | 36 |  |  |  |  | 17429.64
|  | Всего по позиции | [5 empty] | 50836.455 |  | 101672.91 |  | 2869.07 | 1395.76 | 101672.91 | 0 | = | 48415.67 | 0 | = | 0 | 35827.6 | 17429.64 | 101672.91 | 81338.33 | 20334.58 | 200001 | 37 | 4
|  | Итого прямые затраты по разделу | [8 empty] | 230349.33
в том числе
|  | оплата труда | [8 empty] | 230349.33
|  | эксплуатация машин и механизмов | [8 empty] | 0
в том числе
|  | эксплуатация машин и механизмов | [8 empty] | 0
в том числе
|  | оплата труда машинистов (ОТм) | [8 empty] | 0
|  | доплаты к оплате труда машинистов | [8 empty] | 0
|  | материальные ресурсы | [8 empty] | 0
в том числе
|  | материальные ресурсы без учета дополнительной перевозки | [8 empty] | 0
|  | дополнительная перевозка материальных ресурсов | [8 empty] | 0
|  | перевозка | [8 empty] | 0
|  | Всего ФОТ (справочно) | [8 empty] | 230349.33
|  | Всего накладные расходы | [8 empty] | 170458.52
|  | Всего сметная прибыль | [8 empty] | 82925.76
|  | Итого оборудование | [8 empty] | 0
в том числе
|  | оборудование без учета дополнительной перевозки | [8 empty] | 0
|  | дополнительная перевозка оборудования | [8 empty] | 0
Итого прочие затраты
|  | Итого прочие затраты | [8 empty] | 0
|  | Итого хозяйственный инвентарь | [8 empty] | 0
|  | Итого по разделу | [8 empty] | 483733.61
Справочно
|  | материальные ресурсы, отсутствующие в ФРСН | [8 empty] | 0
|  | оборудование, отсутствующие в ФРСН | [8 empty] | 0
|  | затраты труда рабочих |  |  |  | 225
|  | затраты труда машинистов |  |  |  | 0
Раздел: ПНР ячеек ООО "СЗ Шереметьево-4" ( 4 шт. )
38 | ГЭСНп 01-03-005-01 | Разъединитель трехполюсный напряжением: до 20 кВ | ШТ | 4 |  | 4
| Сб.№пнр 1, п.1.1. 30 | ЗТ *0,85
| 1 | ОТ (ЗТ) | чел.-ч. |  |  | 18.36 |  |  |  |  | 18674.8
| 2-100-04 | Рабочий 4 разряда | чел.-ч | 1.08 | 0.85 | 3.672 |  |  | 801.75 |  | 2944.03
| 3-100-02 | Техник II категории | чел.-ч | 1.08 | 0.85 | 3.672 |  |  | 765.85 |  | 2812.2
| 3-200-02 | Инженер II категории | чел.-ч | 3.24 | 0.85 | 11.016 |  |  | 1172.71 |  | 12918.57
|  | Итого прямые затраты | [8 empty] | 18674.8
|  | ФОТ | [8 empty] | 18674.8
| Пр/812-083.0-1 | НР Пусконаладочные работы | % | 74 |  | 74 |  |  |  |  | 13819.35
| Пр/774-083.0 | СП Пусконаладочные работы | % | 36 |  | 36 |  |  |  |  | 6722.93
|  | Всего по позиции | [5 empty] | 9804.27 |  | 39217.08 |  | 8111.32 | 3946.05 | 39217.08 | 0 | = | 18674.8 | 0 | = | 0 | 13819.35 | 6722.93 | 39217.08 | 31373.66 | 7843.42 | 200001 | 38 | 4
39 | ГЭСНп 01-03-008-05 | Выключатель: автоматический с электромагнитным дутьем или вакуумный и элегазовый напряжением до 11 кВ | ШТ | 4 |  | 4
| 1 | ОТ (ЗТ) | чел.-ч. |  |  | 86.4 |  |  |  |  | 87881.42
| 2-100-04 | Рабочий 4 разряда | чел.-ч | 4.32 |  | 17.28 |  |  | 801.75 |  | 13854.24
| 3-100-02 | Техник II категории | чел.-ч | 4.32 |  | 17.28 |  |  | 765.85 |  | 13233.89
| 3-200-02 | Инженер II категории | чел.-ч | 12.96 |  | 51.84 |  |  | 1172.71 |  | 60793.29
|  | Итого прямые затраты | [8 empty] | 87881.42
|  | ФОТ | [8 empty] | 87881.42
| Пр/812-083.0-1 | НР Пусконаладочные работы | % | 74 |  | 74 |  |  |  |  | 65032.25
| Пр/774-083.0 | СП Пусконаладочные работы | % | 36 |  | 36 |  |  |  |  | 31637.31
|  | Всего по позиции | [5 empty] | 46137.745 |  | 184550.98 |  | 8111.32 | 3946.05 | 184550.98 | 0 | = | 87881.42 | 0 | = | 0 | 65032.25 | 31637.31 | 184550.98 | 147640.78 | 36910.2 | 200001 | 39 | 4
40 | ГЭСНп 01-03-020-03 | Схема вторичной коммутации масляного выключателя с дистанционным управлением с общим электромагнитным, моторным или грузовым приводом, напряжение выключателя: до 11 кВ | ШТ | 4 |  | 4
| 1 | ОТ (ЗТ) | чел.-ч. |  |  | 86.4 |  |  |  |  | 83538.69
| 3-100-02 | Техник II категории | чел.-ч | 6.48 |  | 25.92 |  |  | 765.85 |  | 19850.83
| 3-200-03 | Инженер III категории | чел.-ч | 15.12 |  | 60.48 |  |  | 1053.04 |  | 63687.86
|  | Итого прямые затраты | [8 empty] | 83538.69
|  | ФОТ | [8 empty] | 83538.69
| Пр/812-083.0-1 | НР Пусконаладочные работы | % | 74 |  | 74 |  |  |  |  | 61818.63
| Пр/774-083.0 | СП Пусконаладочные работы | % | 36 |  | 36 |  |  |  |  | 30073.93
|  | Всего по позиции | [5 empty] | 43857.8125 |  | 175431.25 |  | 5383.91 | 2619.2 | 175431.25 | 0 | = | 83538.69 | 0 | = | 0 | 61818.63 | 30073.93 | 175431.25 | 140345 | 35086.25 | 200001 | 40 | 4
41 | ГЭСНп 01-02-017-02 | Трансформатор тока измерительный выносной напряжением: до 11 кВ, с твердой изоляцией | ШТ | 12 |  | 12
| 1 | ОТ (ЗТ) | чел.-ч. |  |  | 54 |  |  |  |  | 54538.16
| 3-100-02 | Техник II категории | чел.-ч | 1.8 |  | 21.6 |  |  | 765.85 |  | 16542.36
| 3-200-02 | Инженер II категории | чел.-ч | 2.7 |  | 32.4 |  |  | 1172.71 |  | 37995.8
|  | Итого прямые затраты | [8 empty] | 54538.16
|  | ФОТ | [8 empty] | 54538.16
| Пр/812-083.0-1 | НР Пусконаладочные работы | % | 74 |  | 74 |  |  |  |  | 40358.24
| Пр/774-083.0 | СП Пусконаладочные работы | % | 36 |  | 36 |  |  |  |  | 19633.74
|  | Всего по позиции | [5 empty] | 9544.1783 |  | 114530.14 |  | 17214.41 | 8374.58 | 114530.14 | 0 | = | 54538.16 | 0 | = | 0 | 40358.24 | 19633.74 | 114530.14 | 91624.11 | 22906.03 | 200001 | 41 | 4
42 | ГЭСНп 01-12-010-02 | Испытание: первичной обмотки трансформатора измерительного | испытание | 12 |  | 12
| 1 | ОТ (ЗТ) | чел.-ч. |  |  | 29.16 |  |  |  |  | 31271.09
| 2-100-05 | Рабочий 5 разряда | чел.-ч | 0.97 |  | 11.64 |  |  | 921.41 |  | 10725.21
| 3-200-02 | Инженер II категории | чел.-ч | 1.46 |  | 17.52 |  |  | 1172.71 |  | 20545.88
|  | Итого прямые затраты | [8 empty] | 31271.09
|  | ФОТ | [8 empty] | 31271.09
| Пр/812-083.0-1 | НР Пусконаладочные работы | % | 74 |  | 74 |  |  |  |  | 23140.61
| Пр/774-083.0 | СП Пусконаладочные работы | % | 36 |  | 36 |  |  |  |  | 11257.59
|  | Всего по позиции | [5 empty] | 5472.4408 |  | 65669.29 |  | 18595.79 | 9046.6 | 65669.29 | 0 | = | 31271.09 | 0 | = | 0 | 23140.61 | 11257.59 | 65669.29 | 52535.43 | 13133.86 | 200001 | 42 | 4
43 | ГЭСНп 01-12-010-03 | Испытание: вторичной обмотки трансформатора измерительного | испытание | 24 |  | 24
| 1 | ОТ (ЗТ) | чел.-ч. |  |  | 38.88 |  |  |  |  | 41674.69
| 2-100-05 | Рабочий 5 разряда | чел.-ч | 0.65 |  | 15.6 |  |  | 921.41 |  | 14374
| 3-200-02 | Инженер II категории | чел.-ч | 0.97 |  | 23.28 |  |  | 1172.71 |  | 27300.69
|  | Итого прямые затраты | [8 empty] | 41674.69
|  | ФОТ | [8 empty] | 41674.69
| Пр/812-083.0-1 | НР Пусконаладочные работы | % | 74 |  | 74 |  |  |  |  | 30839.27
| Пр/774-083.0 | СП Пусконаладочные работы | % | 36 |  | 36 |  |  |  |  | 15002.89
|  | Всего по позиции | [5 empty] | 3646.5354 |  | 87516.85 |  | 37191.57 | 18093.2 | 87516.85 | 0 | = | 41674.69 | 0 | = | 0 | 30839.27 | 15002.89 | 87516.85 | 70013.48 | 17503.37 | 200001 | 43 | 4
44 | ГЭСНп 01-02-018-02 | Трансформатор тока измерительный нулевой последовательности: с подмагничиванием | ШТ | 4 |  | 4
| 1 | ОТ (ЗТ) | чел.-ч. |  |  | 25.2 |  |  |  |  | 25451.15
| 3-100-02 | Техник II категории | чел.-ч | 2.52 |  | 10.08 |  |  | 765.85 |  | 7719.77
| 3-200-02 | Инженер II категории | чел.-ч | 3.78 |  | 15.12 |  |  | 1172.71 |  | 17731.38
|  | Итого прямые затраты | [8 empty] | 25451.15
|  | ФОТ | [8 empty] | 25451.15
| Пр/812-083.0-1 | НР Пусконаладочные работы | % | 74 |  | 74 |  |  |  |  | 18833.85
| Пр/774-083.0 | СП Пусконаладочные работы | % | 36 |  | 36 |  |  |  |  | 9162.41
|  | Всего по позиции | [5 empty] | 13361.8525 |  | 53447.41 |  | 5738.14 | 2791.53 | 53447.41 | 0 | = | 25451.15 | 0 | = | 0 | 18833.85 | 9162.41 | 53447.41 | 42757.93 | 10689.48 | 200001 | 44 | 4
45 | ГЭСНп 01-12-010-03 | Испытание: вторичной обмотки трансформатора измерительного | испытание | 12 |  | 12
| 1 | ОТ (ЗТ) | чел.-ч. |  |  | 19.44 |  |  |  |  | 20837.34
| 2-100-05 | Рабочий 5 разряда | чел.-ч | 0.65 |  | 7.8 |  |  | 921.41 |  | 7187
| 3-200-02 | Инженер II категории | чел.-ч | 0.97 |  | 11.64 |  |  | 1172.71 |  | 13650.34
|  | Итого прямые затраты | [8 empty] | 20837.34
|  | ФОТ | [8 empty] | 20837.34
| Пр/812-083.0-1 | НР Пусконаладочные работы | % | 74 |  | 74 |  |  |  |  | 15419.63
| Пр/774-083.0 | СП Пусконаладочные работы | % | 36 |  | 36 |  |  |  |  | 7501.44
|  | Всего по позиции | [5 empty] | 3646.5342 |  | 43758.41 |  | 18595.79 | 9046.6 | 43758.41 | 0 | = | 20837.34 | 0 | = | 0 | 15419.63 | 7501.44 | 43758.41 | 35006.73 | 8751.68 | 200001 | 45 | 4
46 | ГЭСНп 01-05-028-05 | Программируемый микропроцессорный комплекс | ШТ | 4 |  | 4
| 1 | ОТ (ЗТ) | чел.-ч. |  |  | 92.16 |  |  |  |  | 96831.34
| 3-100-02 | Техник II категории | чел.-ч | 6.91 |  | 27.64 |  |  | 765.85 |  | 21168.09
| 3-200-02 | Инженер II категории | чел.-ч | 16.13 |  | 64.52 |  |  | 1172.71 |  | 75663.25
|  | Итого прямые затраты | [8 empty] | 96831.34
|  | ФОТ | [8 empty] | 96831.34
| Пр/812-083.0-1 | НР Пусконаладочные работы | % | 74 |  | 74 |  |  |  |  | 71655.19
| Пр/774-083.0 | СП Пусконаладочные работы | % | 36 |  | 36 |  |  |  |  | 34859.28
|  | Всего по позиции | [5 empty] | 50836.4525 |  | 203345.81 |  | 5738.14 | 2791.53 | 203345.81 | 0 | = | 96831.34 | 0 | = | 0 | 71655.19 | 34859.28 | 203345.81 | 162676.65 | 40669.16 | 200001 | 46 | 4
|  | Итого прямые затраты по разделу | [8 empty] | 460698.68
в том числе
|  | оплата труда | [8 empty] | 460698.68
|  | эксплуатация машин и механизмов | [8 empty] | 0
в том числе
|  | эксплуатация машин и механизмов | [8 empty] | 0
в том числе
|  | оплата труда машинистов (ОТм) | [8 empty] | 0
|  | доплаты к оплате труда машинистов | [8 empty] | 0
|  | материальные ресурсы | [8 empty] | 0
в том числе
|  | материальные ресурсы без учета дополнительной перевозки | [8 empty] | 0
|  | дополнительная перевозка материальных ресурсов | [8 empty] | 0
|  | перевозка | [8 empty] | 0
|  | Всего ФОТ (справочно) | [8 empty] | 460698.68
|  | Всего накладные расходы | [8 empty] | 340917.02
|  | Всего сметная прибыль | [8 empty] | 165851.52
|  | Итого оборудование | [8 empty] | 0
в том числе
|  | оборудование без учета дополнительной перевозки | [8 empty] | 0
|  | дополнительная перевозка оборудования | [8 empty] | 0
Итого прочие затраты
|  | Итого прочие затраты | [8 empty] | 0
|  | Итого хозяйственный инвентарь | [8 empty] | 0
|  | Итого по разделу | [8 empty] | 967467.22
Справочно
|  | материальные ресурсы, отсутствующие в ФРСН | [8 empty] | 0
|  | оборудование, отсутствующие в ФРСН | [8 empty] | 0
|  | затраты труда рабочих |  |  |  | 450
|  | затраты труда машинистов |  |  |  | 0
Раздел: ПНР ячеек ОЛ ( 2 шт. )
47 | ГЭСНп 01-03-005-01 | Разъединитель трехполюсный напряжением: до 20 кВ | ШТ | 2 |  | 2
| Сб.№пнр 1, п.1.1. 30 | ЗТ *0,85
| 1 | ОТ (ЗТ) | чел.-ч. |  |  | 9.18 |  |  |  |  | 9337.4
| 2-100-04 | Рабочий 4 разряда | чел.-ч | 1.08 | 0.85 | 1.836 |  |  | 801.75 |  | 1472.01
| 3-100-02 | Техник II категории | чел.-ч | 1.08 | 0.85 | 1.836 |  |  | 765.85 |  | 1406.1
| 3-200-02 | Инженер II категории | чел.-ч | 3.24 | 0.85 | 5.508 |  |  | 1172.71 |  | 6459.29
|  | Итого прямые затраты | [8 empty] | 9337.4
|  | ФОТ | [8 empty] | 9337.4
| Пр/812-083.0-1 | НР Пусконаладочные работы | % | 74 |  | 74 |  |  |  |  | 6909.68
| Пр/774-083.0 | СП Пусконаладочные работы | % | 36 |  | 36 |  |  |  |  | 3361.46
|  | Всего по позиции | [5 empty] | 9804.27 |  | 19608.54 |  | 4055.66 | 1973.02 | 19608.54 | 0 | = | 9337.4 | 0 | = | 0 | 6909.68 | 3361.46 | 19608.54 | 15686.83 | 3921.71 | 200001 | 47 | 4
48 | ГЭСНп 01-03-008-05 | Выключатель: автоматический с электромагнитным дутьем или вакуумный и элегазовый напряжением до 11 кВ | ШТ | 2 |  | 2
| 1 | ОТ (ЗТ) | чел.-ч. |  |  | 43.2 |  |  |  |  | 43940.7
| 2-100-04 | Рабочий 4 разряда | чел.-ч | 4.32 |  | 8.64 |  |  | 801.75 |  | 6927.12
| 3-100-02 | Техник II категории | чел.-ч | 4.32 |  | 8.64 |  |  | 765.85 |  | 6616.94
| 3-200-02 | Инженер II категории | чел.-ч | 12.96 |  | 25.92 |  |  | 1172.71 |  | 30396.64
|  | Итого прямые затраты | [8 empty] | 43940.7
|  | ФОТ | [8 empty] | 43940.7
| Пр/812-083.0-1 | НР Пусконаладочные работы | % | 74 |  | 74 |  |  |  |  | 32516.12
| Пр/774-083.0 | СП Пусконаладочные работы | % | 36 |  | 36 |  |  |  |  | 15818.65
|  | Всего по позиции | [5 empty] | 46137.735 |  | 92275.47 |  | 4055.66 | 1973.02 | 92275.47 | 0 | = | 43940.7 | 0 | = | 0 | 32516.12 | 15818.65 | 92275.47 | 73820.38 | 18455.09 | 200001 | 48 | 4
49 | ГЭСНп 01-03-020-03 | Схема вторичной коммутации масляного выключателя с дистанционным управлением с общим электромагнитным, моторным или грузовым приводом, напряжение выключателя: до 11 кВ | ШТ | 2 |  | 2
| 1 | ОТ (ЗТ) | чел.-ч. |  |  | 43.2 |  |  |  |  | 41769.35
| 3-100-02 | Техник II категории | чел.-ч | 6.48 |  | 12.96 |  |  | 765.85 |  | 9925.42
| 3-200-03 | Инженер III категории | чел.-ч | 15.12 |  | 30.24 |  |  | 1053.04 |  | 31843.93
|  | Итого прямые затраты | [8 empty] | 41769.35
|  | ФОТ | [8 empty] | 41769.35
| Пр/812-083.0-1 | НР Пусконаладочные работы | % | 74 |  | 74 |  |  |  |  | 30909.32
| Пр/774-083.0 | СП Пусконаладочные работы | % | 36 |  | 36 |  |  |  |  | 15036.97
|  | Всего по позиции | [5 empty] | 43857.82 |  | 87715.64 |  | 2691.96 | 1309.6 | 87715.64 | 0 | = | 41769.35 | 0 | = | 0 | 30909.32 | 15036.97 | 87715.64 | 70172.51 | 17543.13 | 200001 | 49 | 4
50 | ГЭСНп 01-02-017-02 | Трансформатор тока измерительный выносной напряжением: до 11 кВ, с твердой изоляцией | ШТ | 6 |  | 6
| 1 | ОТ (ЗТ) | чел.-ч. |  |  | 27 |  |  |  |  | 27269.08
| 3-100-02 | Техник II категории | чел.-ч | 1.8 |  | 10.8 |  |  | 765.85 |  | 8271.18
| 3-200-02 | Инженер II категории | чел.-ч | 2.7 |  | 16.2 |  |  | 1172.71 |  | 18997.9
|  | Итого прямые затраты | [8 empty] | 27269.08
|  | ФОТ | [8 empty] | 27269.08
| Пр/812-083.0-1 | НР Пусконаладочные работы | % | 74 |  | 74 |  |  |  |  | 20179.12
| Пр/774-083.0 | СП Пусконаладочные работы | % | 36 |  | 36 |  |  |  |  | 9816.87
|  | Всего по позиции | [5 empty] | 9544.1783 |  | 57265.07 |  | 8607.21 | 4187.29 | 57265.07 | 0 | = | 27269.08 | 0 | = | 0 | 20179.12 | 9816.87 | 57265.07 | 45812.06 | 11453.01 | 200001 | 50 | 4
51 | ГЭСНп 01-12-010-02 | Испытание: первичной обмотки трансформатора измерительного | испытание | 6 |  | 6
| 1 | ОТ (ЗТ) | чел.-ч. |  |  | 14.58 |  |  |  |  | 15635.55
| 2-100-05 | Рабочий 5 разряда | чел.-ч | 0.97 |  | 5.82 |  |  | 921.41 |  | 5362.61
| 3-200-02 | Инженер II категории | чел.-ч | 1.46 |  | 8.76 |  |  | 1172.71 |  | 10272.94
|  | Итого прямые затраты | [8 empty] | 15635.55
|  | ФОТ | [8 empty] | 15635.55
| Пр/812-083.0-1 | НР Пусконаладочные работы | % | 74 |  | 74 |  |  |  |  | 11570.31
| Пр/774-083.0 | СП Пусконаладочные работы | % | 36 |  | 36 |  |  |  |  | 5628.8
|  | Всего по позиции | [5 empty] | 5472.4433 |  | 32834.66 |  | 9297.89 | 4523.3 | 32834.66 | 0 | = | 15635.55 | 0 | = | 0 | 11570.31 | 5628.8 | 32834.66 | 26267.73 | 6566.93 | 200001 | 51 | 4
52 | ГЭСНп 01-12-010-03 | Испытание: вторичной обмотки трансформатора измерительного | испытание | 12 |  | 12
| 1 | ОТ (ЗТ) | чел.-ч. |  |  | 19.44 |  |  |  |  | 20837.34
| 2-100-05 | Рабочий 5 разряда | чел.-ч | 0.65 |  | 7.8 |  |  | 921.41 |  | 7187
| 3-200-02 | Инженер II категории | чел.-ч | 0.97 |  | 11.64 |  |  | 1172.71 |  | 13650.34
|  | Итого прямые затраты | [8 empty] | 20837.34
|  | ФОТ | [8 empty] | 20837.34
| Пр/812-083.0-1 | НР Пусконаладочные работы | % | 74 |  | 74 |  |  |  |  | 15419.63
| Пр/774-083.0 | СП Пусконаладочные работы | % | 36 |  | 36 |  |  |  |  | 7501.44
|  | Всего по позиции | [5 empty] | 3646.5342 |  | 43758.41 |  | 18595.79 | 9046.6 | 43758.41 | 0 | = | 20837.34 | 0 | = | 0 | 15419.63 | 7501.44 | 43758.41 | 35006.73 | 8751.68 | 200001 | 52 | 4
53 | ГЭСНп 01-02-018-02 | Трансформатор тока измерительный нулевой последовательности: с подмагничиванием | ШТ | 2 |  | 2
| 1 | ОТ (ЗТ) | чел.-ч. |  |  | 12.6 |  |  |  |  | 12725.57
| 3-100-02 | Техник II категории | чел.-ч | 2.52 |  | 5.04 |  |  | 765.85 |  | 3859.88
| 3-200-02 | Инженер II категории | чел.-ч | 3.78 |  | 7.56 |  |  | 1172.71 |  | 8865.69
|  | Итого прямые затраты | [8 empty] | 12725.57
|  | ФОТ | [8 empty] | 12725.57
| Пр/812-083.0-1 | НР Пусконаладочные работы | % | 74 |  | 74 |  |  |  |  | 9416.92
| Пр/774-083.0 | СП Пусконаладочные работы | % | 36 |  | 36 |  |  |  |  | 4581.21
|  | Всего по позиции | [5 empty] | 13361.85 |  | 26723.7 |  | 2869.07 | 1395.76 | 26723.7 | 0 | = | 12725.57 | 0 | = | 0 | 9416.92 | 4581.21 | 26723.7 | 21378.96 | 5344.74 | 200001 | 53 | 4
54 | ГЭСНп 01-12-010-03 | Испытание: вторичной обмотки трансформатора измерительного | испытание | 6 |  | 6
| 1 | ОТ (ЗТ) | чел.-ч. |  |  | 9.72 |  |  |  |  | 10418.67
| 2-100-05 | Рабочий 5 разряда | чел.-ч | 0.65 |  | 3.9 |  |  | 921.41 |  | 3593.5
| 3-200-02 | Инженер II категории | чел.-ч | 0.97 |  | 5.82 |  |  | 1172.71 |  | 6825.17
|  | Итого прямые затраты | [8 empty] | 10418.67
|  | ФОТ | [8 empty] | 10418.67
| Пр/812-083.0-1 | НР Пусконаладочные работы | % | 74 |  | 74 |  |  |  |  | 7709.82
| Пр/774-083.0 | СП Пусконаладочные работы | % | 36 |  | 36 |  |  |  |  | 3750.72
|  | Всего по позиции | [5 empty] | 3646.535 |  | 21879.21 |  | 9297.89 | 4523.3 | 21879.21 | 0 | = | 10418.67 | 0 | = | 0 | 7709.82 | 3750.72 | 21879.21 | 17503.37 | 4375.84 | 200001 | 54 | 4
55 | ГЭСНп 01-05-028-05 | Программируемый микропроцессорный комплекс | ШТ | 2 |  | 2
| 1 | ОТ (ЗТ) | чел.-ч. |  |  | 46.08 |  |  |  |  | 48415.67
| 3-100-02 | Техник II категории | чел.-ч | 6.91 |  | 13.82 |  |  | 765.85 |  | 10584.05
| 3-200-02 | Инженер II категории | чел.-ч | 16.13 |  | 32.26 |  |  | 1172.71 |  | 37831.62
|  | Итого прямые затраты | [8 empty] | 48415.67
|  | ФОТ | [8 empty] | 48415.67
| Пр/812-083.0-1 | НР Пусконаладочные работы | % | 74 |  | 74 |  |  |  |  | 35827.6
| Пр/774-083.0 | СП Пусконаладочные работы | % | 36 |  | 36 |  |  |  |  | 17429.64
|  | Всего по позиции | [5 empty] | 50836.455 |  | 101672.91 |  | 2869.07 | 1395.76 | 101672.91 | 0 | = | 48415.67 | 0 | = | 0 | 35827.6 | 17429.64 | 101672.91 | 81338.33 | 20334.58 | 200001 | 55 | 4
|  | Итого прямые затраты по разделу | [8 empty] | 230349.33
в том числе
|  | оплата труда | [8 empty] | 230349.33
|  | эксплуатация машин и механизмов | [8 empty] | 0
в том числе
|  | эксплуатация машин и механизмов | [8 empty] | 0
в том числе
|  | оплата труда машинистов (ОТм) | [8 empty] | 0
|  | доплаты к оплате труда машинистов | [8 empty] | 0
|  | материальные ресурсы | [8 empty] | 0
в том числе
|  | материальные ресурсы без учета дополнительной перевозки | [8 empty] | 0
|  | дополнительная перевозка материальных ресурсов | [8 empty] | 0
|  | перевозка | [8 empty] | 0
|  | Всего ФОТ (справочно) | [8 empty] | 230349.33
|  | Всего накладные расходы | [8 empty] | 170458.52
|  | Всего сметная прибыль | [8 empty] | 82925.76
|  | Итого оборудование | [8 empty] | 0
в том числе
|  | оборудование без учета дополнительной перевозки | [8 empty] | 0
|  | дополнительная перевозка оборудования | [8 empty] | 0
Итого прочие затраты
|  | Итого прочие затраты | [8 empty] | 0
|  | Итого хозяйственный инвентарь | [8 empty] | 0
|  | Итого по разделу | [8 empty] | 483733.61
Справочно
|  | материальные ресурсы, отсутствующие в ФРСН | [8 empty] | 0
|  | оборудование, отсутствующие в ФРСН | [8 empty] | 0
|  | затраты труда рабочих |  |  |  | 225
|  | затраты труда машинистов |  |  |  | 0
ИТОГИ ПО СМЕТЕ
|  | ВСЕГО строительные работы | [8 empty] | 0
в том числе
|  | Всего прямые затраты | [8 empty] | 0
в том числе
|  | оплата труда (ОТ) | [8 empty] | 0
|  | эксплуатация машин и механизмов | [8 empty] | 0
в том числе
|  | эксплуатация машин и механизмов | [8 empty] | 0
в том числе
|  | оплата труда машинистов (ОТм) | [8 empty] | 0
|  | доплаты к оплате труда машинистов | [8 empty] | 0
|  | материальные ресурсы | [8 empty] | 0
в том числе
|  | материальные ресурсы без учета дополнительной перевозки | [8 empty] | 0
|  | дополнительная перевозка материальных ресурсов | [8 empty] | 0
|  | перевозка | [8 empty] | 0
|  | ФОТ (справочно) | [8 empty] | 0
|  | накладные расходы | [8 empty] | 0
|  | сметная прибыль | [8 empty] | 0
|  | ВСЕГО монтажные работы | [8 empty] | 0
в том числе
|  | Всего прямые затраты | [8 empty] | 0
в том числе
|  | оплата труда (ОТ) | [8 empty] | 0
|  | эксплуатация машин и механизмов | [8 empty] | 0
в том числе
|  | эксплуатация машин и механизмов | [8 empty] | 0
в том числе
|  | оплата труда машинистов (ОТм) | [8 empty] | 0
|  | доплаты к оплате труда машинистов | [8 empty] | 0
|  | материальные ресурсы | [8 empty] | 0
в том числе
|  | материальные ресурсы без учета дополнительной перевозки | [8 empty] | 0
|  | дополнительная перевозка материальных ресурсов | [8 empty] | 0
|  | перевозка | [8 empty] | 0
|  | ФОТ (справочно) | [8 empty] | 0
|  | накладные расходы | [8 empty] | 0
|  | сметная прибыль | [8 empty] | 0
|  | ВСЕГО оборудование | [8 empty] | 0
в том числе
|  | оборудование без учета дополнительной перевозки | [8 empty] | 0
|  | дополнительная перевозка оборудования | [8 empty] | 0
|  | ВСЕГО прочие затраты | [8 empty] | 3267565.18
в том числе
прочие затраты
|  | прочие затраты | [8 empty] | 0
|  | прочие перевозки | [8 empty] | 0
|  | Хозяйственный инвентарь | [8 empty] | 0
|  | Пусконаладочные работы | [8 empty] | 3267565.18
в том числе
|  | Всего прямые затраты | [8 empty] | 1555983.41
в том числе
|  | оплата труда (ОТ) | [8 empty] | 1555983.41
|  | эксплуатация машин и механизмов | [8 empty] | 0
в том числе
|  | эксплуатация машин и механизмов | [8 empty] | 0
в том числе
|  | оплата труда машинистов (ОТм) | [8 empty] | 0
|  | доплаты к оплате труда машинистов | [8 empty] | 0
|  | материальные ресурсы | [8 empty] | 0
в том числе
|  | материальные ресурсы без учета дополнительной перевозки | [8 empty] | 0
|  | дополнительная перевозка материальных ресурсов | [8 empty] | 0
|  | перевозка | [8 empty] | 0
|  | ФОТ (справочно) | [8 empty] | 1555983.41
|  | накладные расходы | [8 empty] | 1151427.76
|  | сметная прибыль | [8 empty] | 560154.01
|  | ВСЕГО по смете | [8 empty] | 3267565.18
в том числе
|  | Всего прямые затраты | [8 empty] | 1555983.41
в том числе
|  | оплата труда (ОТ) | [8 empty] | 1555983.41
|  | эксплуатация машин и механизмов | [8 empty] | 0
в том числе
|  | эксплуатация машин и механизмов | [8 empty] | 0
в том числе
|  | оплата труда машинистов (ОТм) | [8 empty] | 0
|  | доплаты к оплате труда машинистов | [8 empty] | 0
|  | материальные ресурсы | [8 empty] | 0
в том числе
|  | материальные ресурсы без учета дополнительной перевозки | [8 empty] | 0
|  | дополнительная перевозка материальных ресурсов | [8 empty] | 0
|  | перевозка | [8 empty] | 0
|  | Всего ФОТ (справочно) | [8 empty] | 1555983.41
|  | Всего накладные расходы | [8 empty] | 1151427.76
|  | Всего сметная прибыль | [8 empty] | 560154.01
|  | Всего оборудование | [8 empty] | 0
в том числе
|  | оборудование без учета дополнительной перевозки | [8 empty] | 0
|  | дополнительная перевозка оборудования | [8 empty] | 0
|  | Всего прочие затраты | [8 empty] | 3267565.18
Справочно
|  | материальные ресурсы, отсутствующие в ФРСН | [8 empty] | 0
|  | оборудование, отсутствующие в ФРСН | [8 empty] | 0
|  | затраты труда рабочих |  |  |  | 1540.6504
|  | затраты труда машинистов |  |  |  | 0
| Составил | Руководитель сметной группы |  |  |  |  | Егорочкин А.Г.
[должность,подпись(инициалы,фамилия)]
Проверил
[должность,подпись(инициалы,фамилия)]

## Конъюнктурный анализ 421_п (hidden)
Конъюнктурный анализ 421/пр (с учетом 30/пр)
Конъюнктурный анализ не содержит коммерческих предложений.

## Source
0 | Smeta.RU (495) 974-1589 |  | _PS_ |  | 0 | 0 | 0 | Smeta.RU |  | 1 | 53917 | 10 | 12 | 0 | 0 | 3
1 | 1 | -1 |  |  |  | Строительство 2РП-10кВ с установкой 10 ячеек в РУ-10 кВ, 2КЛ-10 кВ от КЛ-10 кВ ф.317, ф.422 ПС-110/10 кВ № 420 "Долгопрудная", 2КЛ-10 кВ от КЛ-10 кВ ф.504, ф.604 и 2КЛ-10 кВ ф.503 и ф.603 ПС-110 кВ № 688 "Планерная", в т.ч. ПИР, МО, Химкинский р-н, д. Ивакино | [125 empty] | 0
1 | 528 | 0 | 469 | 0 | 09-01-03 | Пусконаладочные работы БКРП-10 кВ № нов.1 |  | 0 |  | 0 | 0 | 523 |  | 0 | 0 | 7 | 0 |  | 4 |  | 0 | [5 empty] | Егорочкин А.Г. | Руководитель сметной группы | [24 empty] | 0 | [5 empty] | Сметные нормы списания | Коды ценников | 1 | 1 | 0 | 0 | 1 | 0 | 6 | 2 | 1 | 1 | 0 | 0 | 1 | 0 | 0 | ФСНБ-2022_И16 | Версия 1.16.0 для ФСНБ-2022 И16 | ФСНБ-2022 - Изменения И16 | ФСНБ-2022 - Изменения И16 | ФСНБ-2022 - Изменения И16 | ФСНБ-2022 - Изменения И16 | Поправки для ФСНБ-2022 от 21.11.2025 г И16 (55/пр) Строительство | 0 | 0 | 487096328 |  |  | 17 | [5 empty] | Приказ Минстроя России от 30.12.2021 г. № 1046/пр; Приказ Минстроя России от 04.08.2020 г. № 421/пр; Приказ Минстроя России от 21.12.2020 г. № 812/пр; Приказ Минстроя России от 11.12.2020 г. № 774/пр | ГСН | 45975 | 538 | 16 | Приказ Минстроя России от 18.05.2022 г. № 378/пр; Приказ Минстроя России от 26.08.2022 г. № 703/пр; Приказ Минстроя России от 26.10.2022 г. № 905/пр; Приказ Минстроя России от 27.12.2022 г. № 1133/пр; Приказ Минстроя России от 10.02.2023 г. № 84/пр; Приказ Минстроя России от 11.05.2023 г. № 335/пр; Приказ Минстроя России от 02.08.2023 г. № 551/пр; Приказ Минстроя России от 14.11.2023 г. № 817/пр; Приказ Минстроя России от 16.02.2024 г. № 102/пр; Приказ Минстроя России от 13.05.2024 г. № 323/пр; Приказ Минстроя России от 09.08.2024 г. № 524/пр; Приказ Минстроя России от 07.11.2024 г. № 747/пр; Приказ Минстроя России от 07.02.2025 г. № 69/пр; Приказ Минстроя России от 19.05.2025 г. № 299/пр; Приказ Минстроя России от 14.08.2025 г. № 490/пр; Приказ Минстроя России от 12.11.2025 г. № 696/пр; Приказ Минстроя России от 07.07.2022 г. № 557/пр; Приказ Минстроя России от 30.01.2024 г. № 55/пр; Приказ Минстроя России от 23.01.2025 г. № 30/пр; Приказ Минстроя России от 02.09.2021 г. № 636/пр; Приказ Минстроя России от 26.07.2022 г. № 611/пр; Приказ Минстроя России от 22.04.2022 г. № 317/пр |  |  | 0 | [29 empty] | 0
15 | 1
52 | 528 | 1 | 12 | 0 | 09-01-03 | Пусконаладочные работы БКРП-10 кВ № нов.1 | [7 empty] | 1555983.41 | 0 | 0 | 0 | 1555983.41 | 0 | 1540.6504 | 0 | 0 | 1151427.76 | 560154.01 | 0 | 0 | 0 | 0 | 0 | 0 | 0 | 0 | 0 | 0 | 0 | 0 | 0 | 0 | 0 | 0 | 0 | 0 | 3267565.18 | 0 | 0 | 3267565.18 | 0 | 0 | 0 | 0 | 0 | 0 | 0 | 0 | 0 | 0 | 0 | 0 | 0 | 0 | 0 | 0 | 0 | 0 | 0 | 0 | 0 | 0 | 0 | 0 | 0 | 0 | 0 | 0 | 0 | 0 | 0 | 0 | 0 | 0 | 0 | 0 | 0 | 0 | 0 | 0 | 0 | 0 | 0 | 0 | 0 | 0 | 0 | 0 | 0 | 0 | 0 | 0 | 0 | 0 | 0 | 0 | 0 | 0 | 0 | 0 | 0 | 0 | 0 | 0 | 0 | 0 | 0 | 0 | 0 | 0 | 0 | 0 | 0 | 0 | 0 | 0 | 0 | 0 | 0 | 0 | 0 | 0 | 0 | 0 | 0 | 0 | 0 | 0 | 0 | 0 | 0 | 0 | 0 | 0 | 0 | 0 | 0 | 0 | 0 | 0 | 0 | 0 | 0 | 0 | 0 | 0 | 0 | 0 | 0 | 0 | 0 | 0 | 0 | 0 | 0 | 0 | 0 | 0 | 0 | 0 | 0 | 0 | 0 | 0 | 0 | 0 | 0 | 0 | 0 | 0 | 0 | 0 | 0 | 0 | 0 | 0 | 0 | 0 | 0 | 0 | 0 | 0 | 0 | 0 | 0 | 0 | 0 | 0 | 0 | 0 | 0 | 0 | 0 | 0 | 0 | 0 | 0 | 0 | 0
3 | 1 |  | 439 |  | 09-01-03 | Пусконаладочные работы БКРП-10 кВ № нов.1 |  | 0 | 331647.10.25-ЭС.РП1 | -1 | 09-01-03 | [6 empty] | 0 |  |  | 0 | [53 empty] | 0 | [7 empty] | 0 | 0
52 | 1 | 3 | 20 | 0 | 09-01-03 | Пусконаладочные работы БКРП-10 кВ № нов.1 | [7 empty] | 1555983.41 | 0 | 0 | 0 | 1555983.41 | 0 | 1540.6504 | 0 | 0 | 1151427.76 | 560154.01 | 0 | 0 | 0 | 0 | 0 | 0 | 0 | 0 | 0 | 0 | 0 | 0 | 0 | 0 | 0 | 0 | 0 | 0 | 3267565.18 | 0 | 0 | 3267565.18 | 0 | 0 | 0 | 0 | 0 | 0 | 0 | 0 | 0 | 0 | 0 | 0 | 0 | 0 | 0 | 0 | 0 | 0 | 0 | 0 | 0 | 0 | 0 | 0 | 0 | 0 | 0 | 0 | 0 | 0 | 0 | 0 | 0 | 0 | 0 | 0 | 0 | 0 | 0 | 0 | 0 | 0 | 0 | 0 | 0 | 0 | 0 | 0 | 0 | 0 | 0 | 0 | 0 | 0 | 0 | 0 | 0 | 0 | 0 | 0 | 0 | 0 | 0 | 0 | 0 | 0 | 0 | 0 | 0 | 0 | 0 | 0 | 0 | 0 | 0 | 0 | 0 | 0 | 0 | 0 | 0 | 0 | 0 | 0 | 0 | 0 | 0 | 0 | 0 | 0 | 0 | 0 | 0 | 0 | 0 | 0 | 0 | 0 | 0 | 0 | 0 | 0 | 0 | 0 | 0 | 0 | 0 | 0 | 0 | 0 | 0 | 0 | 0 | 0 | 0 | 0 | 0 | 0 | 0 | 0 | 0 | 0 | 0 | 0 | 0 | 0 | 0 | 0 | 0 | 0 | 0 | 0 | 0 | 0 | 0 | 0 | 0 | 0 | 0 | 0 | 0 | 0 | 0 | 0 | 0 | 0 | 0 | 0 | 0 | 0 | 0 | 0 | 0 | 0 | 0 | 0 | 0 | 0 | 0
4 | 1 |  | 50 |  | Новый раздел | ПНР БКРП-10 кВ |  | 0 |  | -1 | [7 empty] | 0 |  |  | 0 | [53 empty] | 0 | [11 empty] | 0
52 | 1 | 4 | 24 | 0 | Новый раздел | ПНР БКРП-10 кВ | [7 empty] | 159048.94 | 0 | 0 | 0 | 159048.94 | 0 | 177.3504 | 0 | 0 | 117696.2 | 57257.61 | 0 | 0 | 159048.94 | 0 | 0 | 0 | 159048.94 | 0 | 177.3504 | 0 | 0 | 117696.2 | 57257.61 | 0 | 0 | 0 | 0 | 0 | 334002.75 | 0 | 0 | 334002.75 | 0 | 0 | 0 | 0 | 0 | 0 | 0 | 0 | 0 | 0 | 0 | 0 | 0 | 0 | 0 | 0 | 0 | 0 | 0 | 0 | 0 | 0 | 0 | 0 | 0 | 0 | 0 | 0 | 0 | 0 | 0 | 334002.75 | 0 | 0 | 334002.75 | 0 | 0 | 0 | 0 | 0 | 0 | 0 | 0 | 0 | 0 | 0 | 0 | 0 | 0 | 0 | 0 | 0 | 0 | 0 | 0 | 0 | 0 | 0 | 0 | 0 | 0 | 0 | 0 | 0 | 0 | 0 | 0 | 0 | 0 | 0 | 0 | 0 | 0 | 0 | 0 | 0 | 0 | 0 | 0 | 0 | 0 | 0 | 0 | 0 | 0 | 0 | 0 | 0 | 0 | 0 | 0 | 0 | 0 | 0 | 0 | 0 | 0 | 0 | 0 | 0 | 0 | 0 | 0 | 0 | 0 | 0 | 0 | 0 | 0 | 0 | 0 | 0 | 0 | 0 | 0 | 0 | 0 | 0 | 0 | 0 | 0 | 0 | 0 | 0 | 0 | 0 | 0 | 0 | 0 | 0 | 0 | 0 | 0 | 0 | 0 | 0 | 0 | 0 | 0 | 0 | 0 | 0 | 0 | 0 | 0 | 0 | 0 | 0 | 0 | 0 | 0 | 0 | 0 | 0 | 0 | 0 | 0 | 0 | 0
17 | 1 | 2 | 2 |  | п01-11-010-01 | Измерение сопротивления растеканию тока: заземлителя | измерение | 0 | 0 | 0 |  |  |  | 0 | 0 | 0 | 0 | 0 | 0 | 0 | 0 | 0 | 0 | 0 |  | -1 | 1065.01 | 0 | 0 | 0 | 1065.01 | 0 | 1 | 0 | 0 | 1065.01 | 0 | 0 | 0 | 1065.01 | 0 | 1 | 0 | 0 | 74 | 36 | 1 | 1 |  |  | 1 | 1 | 1 | 1 |  |  |  |  | 0 | 4 | ГЭСНп-2022, п01-11-010-01, приказ Минстроя России от 18.05.2022 г. № 378/пр |  |  | 200001 | 0 |  | 0 | 4 | 0 | 1 | 1 | 1 | 1 | 1 | 1 |  | 74 | 36 |  |  |  | 0 | 0 | 0 | [5 empty] | 0 |  | 0 | 0 | 0 | 0 | 0 | 2130.02 | 0 | 1 | 0 | 0 | 0 | 0 | [13 empty] | 0 | 0 | 1 | 1 |  |  |  | 1013 | измерение | измерение | 1 | [6 empty] | 100160034 | 4 | Пусконаладочные работы | 83 | Пусконаладочные работы | 4 | 200001 | Пусконаладочные работы Электротехнические устройства | ФЕРп |  |  |  | 1024 | 0 | 0 | 0 | 0 | 0 | 1 | 0 | 0 | [17 empty] | 0 | 0 | 0 |  |  |  |  | 74 | 36 |  |  |  |  | 1 |  | -1980658166 | 2 | 1 | -2 | 0 | 0 | 0 | 0 | 0 | 0 | 0 |  | 0 | 3 | 0 |  | 0 | 1 | 0 | 0 | 0 | 0 | Пр/812-083.0-1 | Пр/774-083.0 | Пусконаладочные работы | Пусконаладочные работы | 0 | 0
17 | 1 | 4 | 4 | 1 | п01-11-011-01 | Проверка наличия цепи между заземлителями и заземленными элементами | 100 измерений | 0.24 | 0 | 0.24 |  |  |  | 3312.61 | 0 | 0 | 0 | 3312.61 | 0 | 3.1104 | 0 | 0 | 2451.33 | 1192.54 |  | 101105473 | 13802.5296 | 0 | 0 | 0 | 13802.5296 | 0 | 12.96 | 0 | 0 | 13802.5296 | 0 | 0 | 0 | 13802.5296 | 0 | 12.96 | 0 | 0 | 74 | 36 | 1 | 1 |  |  | 1 | 1 | 1 | 1 |  |  |  |  | 0 | 4 | ГЭСНп-2022, п01-11-011-01, приказ Минстроя России от 18.05.2022 г. № 378/пр |  |  | 200001 | 0 |  | 0 | 4 | 0 | 1 | 1 | 1 | 1 | 1 | 1 |  | 74 | 36 |  |  |  | 0 | 0 | 0 | [5 empty] | 0 |  | 0 | 3312.61 | 0 | 0 | 0 | 2130.02 | 0 | 12.96 | 0 | 0 | 2451.3314 | 1192.5396 | [13 empty] | 0 | 0 | 1 | 1 |  |  |  | 1013 | 100 измерений | 100 измерений | 1 | [6 empty] | 100160034 | 4 | Пусконаладочные работы | 83 | Пусконаладочные работы | 4 | 200001 | Пусконаладочные работы Электротехнические устройства | ФЕРп |  |  |  | 0 | 0 | 0 | 0 | 0 | 0 | 12.96 | 0 | 0 | [17 empty] | 0 | 0 | 0 |  |  |  |  | 74 | 36 |  |  |  |  | 1 |  | -1735373992 | 2 | 1 | -2 | 0 | 0 | 0 | 6956.48 | 0 | 0 | 6956.48 |  | 0 | 3 | 0 |  | 0 | 1 | 0 | 0 | 0 | 0 | Пр/812-083.0-1 | Пр/774-083.0 | Пусконаладочные работы | Пусконаладочные работы | 0 | 0
17 | 1 | 6 | 6 | 2 | п01-11-010-02 | Измерение сопротивления растеканию тока: контура с диагональю до 20 м | измерение | 1 | 0 | 1 |  |  |  | 1725.31 | 0 | 0 | 0 | 1725.31 | 0 | 1.62 | 0 | 0 | 1276.73 | 621.11 |  | 101105473 | 1725.3162 | 0 | 0 | 0 | 1725.3162 | 0 | 1.62 | 0 | 0 | 1725.3162 | 0 | 0 | 0 | 1725.3162 | 0 | 1.62 | 0 | 0 | 74 | 36 | 1 | 1 |  |  | 1 | 1 | 1 | 1 |  |  |  |  | 0 | 4 | ГЭСНп-2022, п01-11-010-02, приказ Минстроя России от 18.05.2022 г. № 378/пр |  |  | 200001 | 0 |  | 0 | 4 | 0 | 1 | 1 | 1 | 1 | 1 | 1 |  | 74 | 36 |  |  |  | 0 | 0 | 0 | [5 empty] | 0 |  | 0 | 1725.31 | 0 | 0 | 0 | 2130.02 | 0 | 1.62 | 0 | 0 | 1276.7294 | 621.1116 | [13 empty] | 0 | 0 | 1 | 1 |  |  |  | 1013 | измерение | измерение | 1 | [6 empty] | 100160034 | 4 | Пусконаладочные работы | 83 | Пусконаладочные работы | 4 | 200001 | Пусконаладочные работы Электротехнические устройства | ФЕРп |  |  |  | 0 | 0 | 0 | 0 | 0 | 0 | 1.62 | 0 | 0 | [17 empty] | 0 | 0 | 0 |  |  |  |  | 74 | 36 |  |  |  |  | 1 |  | 206875698 | 2 | 1 | -2 | 0 | 0 | 0 | 3623.15 | 0 | 0 | 3623.15 |  | 0 | 3 | 0 |  | 0 | 1 | 0 | 0 | 0 | 0 | Пр/812-083.0-1 | Пр/774-083.0 | Пусконаладочные работы | Пусконаладочные работы | 0 | 0
17 | 1 | 8 | 8 | 3 | п01-12-020-01 | Испытание сборных и соединительных шин напряжением: до 11 кВ | испытание | 6 | 0 | 6 |  |  |  | 41657.37 | 0 | 0 | 0 | 41657.37 | 0 | 43.74 | 0 | 0 | 30826.45 | 14996.65 |  | 101105473 | 6942.8948 | 0 | 0 | 0 | 6942.8948 | 0 | 7.29 | 0 | 0 | 6942.8948 | 0 | 0 | 0 | 6942.8948 | 0 | 7.29 | 0 | 0 | 74 | 36 | 1 | 1 |  |  | 1 | 1 | 1 | 1 |  |  |  |  | 0 | 4 | ГЭСНп-2022, п01-12-020-01, приказ Минстроя России от 18.05.2022 г. № 378/пр |  |  | 200001 | 0 |  | 0 | 4 | 0 | 1 | 1 | 1 | 1 | 1 | 1 |  | 74 | 36 |  |  |  | 0 | 0 | 0 | [5 empty] | 0 |  | 0 | 41657.37 | 0 | 0 | 0 | 1854.79 | 0 | 7.29 | 0 | 0 | 30826.4538 | 14996.6532 | [13 empty] | 0 | 0 | 1 | 1 |  |  |  | 1013 | испытание | испытание | 1 | [6 empty] | 100160034 | 4 | Пусконаладочные работы | 83 | Пусконаладочные работы | 4 | 200001 | Пусконаладочные работы Электротехнические устройства | ФЕРп |  |  |  | 0 | 0 | 0 | 0 | 0 | 0 | 7.29 | 0 | 0 | [17 empty] | 0 | 0 | 0 |  |  |  |  | 74 | 36 |  |  |  |  | 1 |  | 1597745428 | 2 | 1 | -2 | 0 | 0 | 0 | 87480.47 | 0 | 0 | 87480.47 |  | 0 | 3 | 0 |  | 0 | 1 | 0 | 0 | 0 | 0 | Пр/812-083.0-1 | Пр/774-083.0 | Пусконаладочные работы | Пусконаладочные работы | 0 | 0
17 | 1 | 10 | 10 | 4 | п01-04-063-01 | Дуговая защита секций: комплектных распределительных устройств (КРУ) | КОМПЛ | 1 | 0 | 1 |  |  |  | 44633.33 | 0 | 0 | 0 | 44633.33 | 0 | 42.48 | 0 | 0 | 33028.66 | 16068 |  | 101105473 | 44633.3244 | 0 | 0 | 0 | 44633.3244 | 0 | 42.48 | 0 | 0 | 44633.3244 | 0 | 0 | 0 | 44633.3244 | 0 | 42.48 | 0 | 0 | 74 | 36 | 1 | 1 |  |  | 1 | 1 | 1 | 1 |  |  |  |  | 0 | 4 | ГЭСНп-2022, п01-04-063-01, приказ Минстроя России от 18.05.2022 г. № 378/пр |  |  | 200001 | 0 |  | 0 | 4 | 0 | 1 | 1 | 1 | 1 | 1 | 1 |  | 74 | 36 |  |  |  | 0 | 0 | 0 | [5 empty] | 0 |  | 0 | 44633.33 | 0 | 0 | 0 | 1938.56 | 0 | 42.48 | 0 | 0 | 33028.6642 | 16067.9988 | [13 empty] | 0 | 0 | 1 | 1 |  |  |  | 1013 | КОМПЛ | КОМПЛ | 1 | [6 empty] | 100160034 | 4 | Пусконаладочные работы | 83 | Пусконаладочные работы | 4 | 200001 | Пусконаладочные работы Электротехнические устройства | ФЕРп |  |  |  | 0 | 0 | 0 | 0 | 0 | 0 | 42.48 | 0 | 0 | [17 empty] | 0 | 0 | 0 |  |  |  |  | 74 | 36 |  |  |  |  | 1 |  | 677255865 | 2 | 1 | -2 | 0 | 0 | 0 | 93729.99 | 0 | 0 | 93729.99 |  | 0 | 3 | 0 |  | 0 | 1 | 0 | 0 | 0 | 0 | Пр/812-083.0-1 | Пр/774-083.0 | Пусконаладочные работы | Пусконаладочные работы | 0 | 0
17 | 1 | 11 | 11 |  | п01-05-016-02 | Устройство АВР трансформаторов и линий с резервированием секций: 2 шт. | ШТ | 0 | 0 | 0 |  |  |  | 0 | 0 | 0 | 0 | 0 | 0 | 0 | 0 | 0 | 0 | 0 |  | -1 | 25778.4192 | 0 | 0 | 0 | 25778.4192 | 0 | 24.48 | 0 | 0 | 25778.4192 | 0 | 0 | 0 | 25778.4192 | 0 | 24.48 | 0 | 0 | 74 | 36 | 1 | 1 |  |  | 1 | 1 | 1 | 1 |  |  |  |  | 0 | 4 | ГЭСНп-2022, п01-05-016-02, приказ Минстроя России от 18.05.2022 г. № 378/пр |  |  | 200001 | 0 |  | 0 | 4 | 0 | 1 | 1 | 1 | 1 | 1 | 1 |  | 74 | 36 |  |  |  | 0 | 0 | 0 | [5 empty] | 0 |  | 0 | 0 | 0 | 0 | 0 | 1053.04 | 0 | 24.48 | 0 | 0 | 0 | 0 | [13 empty] | 0 | 0 | 1 | 1 |  |  |  | 1013 | ШТ | ШТ | 1 | [6 empty] | 100160034 | 4 | Пусконаладочные работы | 83 | Пусконаладочные работы | 4 | 200001 | Пусконаладочные работы Электротехнические устройства | ФЕРп |  |  |  | 1024 | 0 | 0 | 0 | 0 | 0 | 24.48 | 0 | 0 | [17 empty] | 0 | 0 | 0 |  |  |  |  | 74 | 36 |  |  |  |  | 1 |  | 877578460 | 2 | 1 | -2 | 0 | 0 | 0 | 0 | 0 | 0 | 0 |  | 0 | 3 | 0 |  | 0 | 1 | 0 | 0 | 0 | 0 | Пр/812-083.0-1 | Пр/774-083.0 | Пусконаладочные работы | Пусконаладочные работы | 0 | 0
17 | 1 | 13 | 13 |  | п01-02-002-02 | Трансформатор силовой трехфазный масляный двухобмоточный напряжением: до 11 кВ, мощностью до 1,6 МВА | ШТ | 0 | 0 | 0 |  |  |  | 0 | 0 | 0 | 0 | 0 | 0 | 0 | 0 | 0 | 0 | 0 |  | -1 | 11644.2792 | 0 | 0 | 0 | 11644.2792 | 0 | 10.8 | 0 | 0 | 11644.2792 | 0 | 0 | 0 | 11644.2792 | 0 | 10.8 | 0 | 0 | 74 | 36 | 1 | 1 |  |  | 1 | 1 | 1 | 1 |  |  |  |  | 0 | 4 | ГЭСНп-2022, п01-02-002-02, приказ Минстроя России от 18.05.2022 г. № 378/пр |  |  | 200001 | 0 |  | 0 | 4 | 0 | 1 | 1 | 1 | 1 | 1 | 1 |  | 74 | 36 |  |  |  | 0 | 0 | 0 | [5 empty] | 0 |  | 0 | 0 | 0 | 0 | 0 | 2052.24 | 0 | 10.8 | 0 | 0 | 0 | 0 | [13 empty] | 0 | 0 | 1 | 1 |  |  |  | 1013 | ШТ | ШТ | 1 | [6 empty] | 100160034 | 4 | Пусконаладочные работы | 83 | Пусконаладочные работы | 4 | 200001 | Пусконаладочные работы Электротехнические устройства | ФЕРп |  |  |  | 1024 | 0 | 0 | 0 | 0 | 0 | 10.8 | 0 | 0 | [17 empty] | 0 | 0 | 0 |  |  |  |  | 74 | 36 |  |  |  |  | 1 |  | 871624648 | 2 | 1 | -2 | 0 | 0 | 0 | 0 | 0 | 0 | 0 |  | 0 | 3 | 0 |  | 0 | 1 | 0 | 0 | 0 | 0 | Пр/812-083.0-1 | Пр/774-083.0 | Пусконаладочные работы | Пусконаладочные работы | 0 | 0
17 | 1 | 15 | 15 |  | п01-12-010-01 | Испытание: обмотки трансформатора силового | испытание | 0 | 0 | 0 |  |  |  | 0 | 0 | 0 | 0 | 0 | 0 | 0 | 0 | 0 | 0 | 0 |  | -1 | 2605.9243 | 0 | 0 | 0 | 2605.9243 | 0 | 2.43 | 0 | 0 | 2605.9243 | 0 | 0 | 0 | 2605.9243 | 0 | 2.43 | 0 | 0 | 74 | 36 | 1 | 1 |  |  | 1 | 1 | 1 | 1 |  |  |  |  | 0 | 4 | ГЭСНп-2022, п01-12-010-01, приказ Минстроя России от 18.05.2022 г. № 378/пр |  |  | 200001 | 0 |  | 0 | 4 | 0 | 1 | 1 | 1 | 1 | 1 | 1 |  | 74 | 36 |  |  |  | 0 | 0 | 0 | [5 empty] | 0 |  | 0 | 0 | 0 | 0 | 0 | 2094.12 | 0 | 2.43 | 0 | 0 | 0 | 0 | [13 empty] | 0 | 0 | 1 | 1 |  |  |  | 1013 | испытание | испытание | 1 | [6 empty] | 100160034 | 4 | Пусконаладочные работы | 83 | Пусконаладочные работы | 4 | 200001 | Пусконаладочные работы Электротехнические устройства | ФЕРп |  |  |  | 1024 | 0 | 0 | 0 | 0 | 0 | 2.43 | 0 | 0 | [17 empty] | 0 | 0 | 0 |  |  |  |  | 74 | 36 |  |  |  |  | 1 |  | 1509683192 | 2 | 1 | -2 | 0 | 0 | 0 | 0 | 0 | 0 | 0 |  | 0 | 3 | 0 |  | 0 | 1 | 0 | 0 | 0 | 0 | Пр/812-083.0-1 | Пр/774-083.0 | Пусконаладочные работы | Пусконаладочные работы | 0 | 0
17 | 1 | 17 | 17 |  | п01-11-024-01 | Фазировка электрической линии или трансформатора с сетью напряжением: до 1 кВ | ШТ | 0 | 0 | 0 |  |  |  | 0 | 0 | 0 | 0 | 0 | 0 | 0 | 0 | 0 | 0 | 0 |  | -1 | 873.3082 | 0 | 0 | 0 | 873.3082 | 0 | 0.82 | 0 | 0 | 873.3082 | 0 | 0 | 0 | 873.3082 | 0 | 0.82 | 0 | 0 | 74 | 36 | 1 | 1 |  |  | 1 | 1 | 1 | 1 |  |  |  |  | 0 | 4 | ГЭСНп-2022, п01-11-024-01, приказ Минстроя России от 18.05.2022 г. № 378/пр |  |  | 200001 | 0 |  | 0 | 4 | 0 | 1 | 1 | 1 | 1 | 1 | 1 |  | 74 | 36 |  |  |  | 0 | 0 | 0 | [5 empty] | 0 |  | 0 | 0 | 0 | 0 | 0 | 2130.02 | 0 | 0.82 | 0 | 0 | 0 | 0 | [13 empty] | 0 | 0 | 1 | 1 |  |  |  | 1013 | ШТ | ШТ | 1 | [6 empty] | 100160034 | 4 | Пусконаладочные работы | 83 | Пусконаладочные работы | 4 | 200001 | Пусконаладочные работы Электротехнические устройства | ФЕРп |  |  |  | 1024 | 0 | 0 | 0 | 0 | 0 | 0.82 | 0 | 0 | [17 empty] | 0 | 0 | 0 |  |  |  |  | 74 | 36 |  |  |  |  | 1 |  | -1304719433 | 2 | 1 | -2 | 0 | 0 | 0 | 0 | 0 | 0 | 0 |  | 0 | 3 | 0 |  | 0 | 1 | 0 | 0 | 0 | 0 | Пр/812-083.0-1 | Пр/774-083.0 | Пусконаладочные работы | Пусконаладочные работы | 0 | 0
17 | 1 | 19 | 19 |  | п01-11-024-02 | Фазировка электрической линии или трансформатора с сетью напряжением: свыше 1 кВ | ШТ | 0 | 0 | 0 |  |  |  | 0 | 0 | 0 | 0 | 0 | 0 | 0 | 0 | 0 | 0 | 0 |  | -1 | 1725.3162 | 0 | 0 | 0 | 1725.3162 | 0 | 1.62 | 0 | 0 | 1725.3162 | 0 | 0 | 0 | 1725.3162 | 0 | 1.62 | 0 | 0 | 74 | 36 | 1 | 1 |  |  | 1 | 1 | 1 | 1 |  |  |  |  | 0 | 4 | ГЭСНп-2022, п01-11-024-02, приказ Минстроя России от 18.05.2022 г. № 378/пр |  |  | 200001 | 0 |  | 0 | 4 | 0 | 1 | 1 | 1 | 1 | 1 | 1 |  | 74 | 36 |  |  |  | 0 | 0 | 0 | [5 empty] | 0 |  | 0 | 0 | 0 | 0 | 0 | 2130.02 | 0 | 1.62 | 0 | 0 | 0 | 0 | [13 empty] | 0 | 0 | 1 | 1 |  |  |  | 1013 | ШТ | ШТ | 1 | [6 empty] | 100160034 | 4 | Пусконаладочные работы | 83 | Пусконаладочные работы | 4 | 200001 | Пусконаладочные работы Электротехнические устройства | ФЕРп |  |  |  | 1024 | 0 | 0 | 0 | 0 | 0 | 1.62 | 0 | 0 | [17 empty] | 0 | 0 | 0 |  |  |  |  | 74 | 36 |  |  |  |  | 1 |  | -1662787883 | 2 | 1 | -2 | 0 | 0 | 0 | 0 | 0 | 0 | 0 |  | 0 | 3 | 0 |  | 0 | 1 | 0 | 0 | 0 | 0 | Пр/812-083.0-1 | Пр/774-083.0 | Пусконаладочные работы | Пусконаладочные работы | 0 | 0
19 | 1 |  |  |  |  | Шкаф ШП1(2) | [19 empty] | 1 | [187 empty] | 0
17 | 1 | 21 | 21 |  | п01-03-002-01 | Выключатель трехполюсный напряжением до 1 кВ с: максимальной токовой защитой прямого действия, номинальный ток до 1000 А | ШТ | 0 | 0 | 0 |  |  |  | 0 | 0 | 0 | 0 | 0 | 0 | 0 | 0 | 0 | 0 | 0 |  | -1 | 7759.62 | 0 | 0 | 0 | 7759.62 | 0 | 9.9 | 0 | 0 | 7759.62 | 0 | 0 | 0 | 7759.62 | 0 | 9.9 | 0 | 0 | 74 | 36 | 1 | 1 |  |  | 1 | 1 | 1 | 1 |  |  |  |  | 0 | 4 | ГЭСНп-2022, п01-03-002-01, приказ Минстроя России от 18.05.2022 г. № 378/пр |  |  | 200001 | 0 |  | 0 | 4 | 0 | 1 | 1 | 1 | 1 | 1 | 1 |  | 74 | 36 |  |  |  | 0 | 0 | 0 | [5 empty] | 0 |  | 0 | 0 | 0 | 0 | 0 | 1567.6 | 0 | 9.9 | 0 | 0 | 0 | 0 | [13 empty] | 0 | 0 | 1 | 1 |  |  |  | 1013 | ШТ | ШТ | 1 | [6 empty] | 100160034 | 4 | Пусконаладочные работы | 83 | Пусконаладочные работы | 4 | 200001 | Пусконаладочные работы Электротехнические устройства | ФЕРп |  |  |  | 1024 | 0 | 0 | 0 | 0 | 0 | 9.9 | 0 | 0 | [17 empty] | 0 | 0 | 0 |  |  |  |  | 74 | 36 |  |  |  |  | 1 |  | 1595970745 | 2 | 1 | -2 | 0 | 0 | 0 | 0 | 0 | 0 | 0 |  | 0 | 3 | 0 |  | 0 | 1 | 0 | 0 | 0 | 0 | Пр/812-083.0-1 | Пр/774-083.0 | Пусконаладочные работы | Пусконаладочные работы | 0 | 0
17 | 1 | 23 | 23 |  | п01-02-017-01 | Трансформатор тока измерительный выносной напряжением: до 1 кВ | ШТ | 0 | 0 | 0 |  |  |  | 0 | 0 | 0 | 0 | 0 | 0 | 0 | 0 | 0 | 0 | 0 |  | -1 | 1312.9558 | 0 | 0 | 0 | 1312.9558 | 0 | 1.3 | 0 | 0 | 1312.9558 | 0 | 0 | 0 | 1312.9558 | 0 | 1.3 | 0 | 0 | 74 | 36 | 1 | 1 |  |  | 1 | 1 | 1 | 1 |  |  |  |  | 0 | 4 | ГЭСНп-2022, п01-02-017-01, приказ Минстроя России от 18.05.2022 г. № 378/пр |  |  | 200001 | 0 |  | 0 | 4 | 0 | 1 | 1 | 1 | 1 | 1 | 1 |  | 74 | 36 |  |  |  | 0 | 0 | 0 | [5 empty] | 0 |  | 0 | 0 | 0 | 0 | 0 | 1938.56 | 0 | 1.3 | 0 | 0 | 0 | 0 | [13 empty] | 0 | 0 | 1 | 1 |  |  |  | 1013 | ШТ | ШТ | 1 | [6 empty] | 100160034 | 4 | Пусконаладочные работы | 83 | Пусконаладочные работы | 4 | 200001 | Пусконаладочные работы Электротехнические устройства | ФЕРп |  |  |  | 1024 | 0 | 0 | 0 | 0 | 0 | 1.3 | 0 | 0 | [17 empty] | 0 | 0 | 0 |  |  |  |  | 74 | 36 |  |  |  |  | 1 |  | -495534269 | 2 | 1 | -2 | 0 | 0 | 0 | 0 | 0 | 0 | 0 |  | 0 | 3 | 0 |  | 0 | 1 | 0 | 0 | 0 | 0 | Пр/812-083.0-1 | Пр/774-083.0 | Пусконаладочные работы | Пусконаладочные работы | 0 | 0
17 | 1 | 25 | 25 |  | п01-12-010-02 | Испытание: первичной обмотки трансформатора измерительного | испытание | 0 | 0 | 0 |  |  |  | 0 | 0 | 0 | 0 | 0 | 0 | 0 | 0 | 0 | 0 | 0 |  | -1 | 2605.9243 | 0 | 0 | 0 | 2605.9243 | 0 | 2.43 | 0 | 0 | 2605.9243 | 0 | 0 | 0 | 2605.9243 | 0 | 2.43 | 0 | 0 | 74 | 36 | 1 | 1 |  |  | 1 | 1 | 1 | 1 |  |  |  |  | 0 | 4 | ГЭСНп-2022, п01-12-010-02, приказ Минстроя России от 18.05.2022 г. № 378/пр |  |  | 200001 | 0 |  | 0 | 4 | 0 | 1 | 1 | 1 | 1 | 1 | 1 |  | 74 | 36 |  |  |  | 0 | 0 | 0 | [5 empty] | 0 |  | 0 | 0 | 0 | 0 | 0 | 2094.12 | 0 | 2.43 | 0 | 0 | 0 | 0 | [13 empty] | 0 | 0 | 1 | 1 |  |  |  | 1013 | испытание | испытание | 1 | [6 empty] | 100160034 | 4 | Пусконаладочные работы | 83 | Пусконаладочные работы | 4 | 200001 | Пусконаладочные работы Электротехнические устройства | ФЕРп |  |  |  | 1024 | 0 | 0 | 0 | 0 | 0 | 2.43 | 0 | 0 | [17 empty] | 0 | 0 | 0 |  |  |  |  | 74 | 36 |  |  |  |  | 1 |  | -1140297380 | 2 | 1 | -2 | 0 | 0 | 0 | 0 | 0 | 0 | 0 |  | 0 | 3 | 0 |  | 0 | 1 | 0 | 0 | 0 | 0 | Пр/812-083.0-1 | Пр/774-083.0 | Пусконаладочные работы | Пусконаладочные работы | 0 | 0
17 | 1 | 27 | 27 |  | п01-12-010-03 | Испытание: вторичной обмотки трансформатора измерительного | испытание | 0 | 0 | 0 |  |  |  | 0 | 0 | 0 | 0 | 0 | 0 | 0 | 0 | 0 | 0 | 0 |  | -1 | 1736.4452 | 0 | 0 | 0 | 1736.4452 | 0 | 1.62 | 0 | 0 | 1736.4452 | 0 | 0 | 0 | 1736.4452 | 0 | 1.62 | 0 | 0 | 74 | 36 | 1 | 1 |  |  | 1 | 1 | 1 | 1 |  |  |  |  | 0 | 4 | ГЭСНп-2022, п01-12-010-03, приказ Минстроя России от 18.05.2022 г. № 378/пр |  |  | 200001 | 0 |  | 0 | 4 | 0 | 1 | 1 | 1 | 1 | 1 | 1 |  | 74 | 36 |  |  |  | 0 | 0 | 0 | [5 empty] | 0 |  | 0 | 0 | 0 | 0 | 0 | 2094.12 | 0 | 1.62 | 0 | 0 | 0 | 0 | [13 empty] | 0 | 0 | 1 | 1 |  |  |  | 1013 | испытание | испытание | 1 | [6 empty] | 100160034 | 4 | Пусконаладочные работы | 83 | Пусконаладочные работы | 4 | 200001 | Пусконаладочные работы Электротехнические устройства | ФЕРп |  |  |  | 1024 | 0 | 0 | 0 | 0 | 0 | 1.62 | 0 | 0 | [17 empty] | 0 | 0 | 0 |  |  |  |  | 74 | 36 |  |  |  |  | 1 |  | 1380007713 | 2 | 1 | -2 | 0 | 0 | 0 | 0 | 0 | 0 | 0 |  | 0 | 3 | 0 |  | 0 | 1 | 0 | 0 | 0 | 0 | Пр/812-083.0-1 | Пр/774-083.0 | Пусконаладочные работы | Пусконаладочные работы | 0 | 0
17 | 1 | 29 | 29 | 5 | п01-03-002-04 | Выключатель трехполюсный напряжением до 1 кВ с: электромагнитным, тепловым или комбинированным расцепителем, номинальный ток до 50 А | ШТ | 2 | 0 | 2 |  |  |  | 2821.68 | 0 | 0 | 0 | 2821.68 | 0 | 3.6 | 0 | 0 | 2088.04 | 1015.8 |  | 101105473 | 1410.84 | 0 | 0 | 0 | 1410.84 | 0 | 1.8 | 0 | 0 | 1410.84 | 0 | 0 | 0 | 1410.84 | 0 | 1.8 | 0 | 0 | 74 | 36 | 1 | 1 |  |  | 1 | 1 | 1 | 1 |  |  |  |  | 0 | 4 | ГЭСНп-2022, п01-03-002-04, приказ Минстроя России от 18.05.2022 г. № 378/пр |  |  | 200001 | 0 |  | 0 | 4 | 0 | 1 | 1 | 1 | 1 | 1 | 1 |  | 74 | 36 |  |  |  | 0 | 0 | 0 | [5 empty] | 0 |  | 0 | 2821.68 | 0 | 0 | 0 | 1567.6 | 0 | 1.8 | 0 | 0 | 2088.0432 | 1015.8048 | [13 empty] | 0 | 0 | 1 | 1 |  |  |  | 1013 | ШТ | ШТ | 1 | [6 empty] | 100160034 | 4 | Пусконаладочные работы | 83 | Пусконаладочные работы | 4 | 200001 | Пусконаладочные работы Электротехнические устройства | ФЕРп |  |  |  | 0 | 0 | 0 | 0 | 0 | 0 | 1.8 | 0 | 0 | [17 empty] | 0 | 0 | 0 |  |  |  |  | 74 | 36 |  |  |  |  | 1 |  | -1111147328 | 2 | 1 | -2 | 0 | 0 | 0 | 5925.52 | 0 | 0 | 5925.52 |  | 0 | 3 | 0 |  | 0 | 1 | 0 | 0 | 0 | 0 | Пр/812-083.0-1 | Пр/774-083.0 | Пусконаладочные работы | Пусконаладочные работы | 0 | 0
17 | 1 | 31 | 31 | 6 | п01-03-002-05 | Выключатель трехполюсный напряжением до 1 кВ с: электромагнитным, тепловым или комбинированным расцепителем, номинальный ток до 200 А | ШТ | 4 | 0 | 4 |  |  |  | 8465.04 | 0 | 0 | 0 | 8465.04 | 0 | 10.8 | 0 | 0 | 6264.13 | 3047.41 |  | 101105473 | 2116.26 | 0 | 0 | 0 | 2116.26 | 0 | 2.7 | 0 | 0 | 2116.26 | 0 | 0 | 0 | 2116.26 | 0 | 2.7 | 0 | 0 | 74 | 36 | 1 | 1 |  |  | 1 | 1 | 1 | 1 |  |  |  |  | 0 | 4 | ГЭСНп-2022, п01-03-002-05, приказ Минстроя России от 18.05.2022 г. № 378/пр |  |  | 200001 | 0 |  | 0 | 4 | 0 | 1 | 1 | 1 | 1 | 1 | 1 |  | 74 | 36 |  |  |  | 0 | 0 | 0 | [5 empty] | 0 |  | 0 | 8465.04 | 0 | 0 | 0 | 1567.6 | 0 | 2.7 | 0 | 0 | 6264.1296 | 3047.4144 | [13 empty] | 0 | 0 | 1 | 1 |  |  |  | 1013 | ШТ | ШТ | 1 | [6 empty] | 100160034 | 4 | Пусконаладочные работы | 83 | Пусконаладочные работы | 4 | 200001 | Пусконаладочные работы Электротехнические устройства | ФЕРп |  |  |  | 0 | 0 | 0 | 0 | 0 | 0 | 2.7 | 0 | 0 | [17 empty] | 0 | 0 | 0 |  |  |  |  | 74 | 36 |  |  |  |  | 1 |  | -956557318 | 2 | 1 | -2 | 0 | 0 | 0 | 17776.58 | 0 | 0 | 17776.58 |  | 0 | 3 | 0 |  | 0 | 1 | 0 | 0 | 0 | 0 | Пр/812-083.0-1 | Пр/774-083.0 | Пусконаладочные работы | Пусконаладочные работы | 0 | 0
19 | 1 |  |  |  |  | Шкаф ШПСН-ВУ1(2) | [19 empty] | 1 | [187 empty] | 0
17 | 1 | 33 | 33 | 7 | п01-03-002-04 | Выключатель трехполюсный напряжением до 1 кВ с: электромагнитным, тепловым или комбинированным расцепителем, номинальный ток до 50 А | ШТ | 40 | 0 | 40 |  |  |  | 56433.6 | 0 | 0 | 0 | 56433.6 | 0 | 72 | 0 | 0 | 41760.86 | 20316.1 |  | 101105473 | 1410.84 | 0 | 0 | 0 | 1410.84 | 0 | 1.8 | 0 | 0 | 1410.84 | 0 | 0 | 0 | 1410.84 | 0 | 1.8 | 0 | 0 | 74 | 36 | 1 | 1 |  |  | 1 | 1 | 1 | 1 |  |  |  |  | 0 | 4 | ГЭСНп-2022, п01-03-002-04, приказ Минстроя России от 18.05.2022 г. № 378/пр |  |  | 200001 | 0 |  | 0 | 4 | 0 | 1 | 1 | 1 | 1 | 1 | 1 |  | 74 | 36 |  |  |  | 0 | 0 | 0 | [5 empty] | 0 |  | 0 | 56433.6 | 0 | 0 | 0 | 1567.6 | 0 | 1.8 | 0 | 0 | 41760.864 | 20316.096 | [13 empty] | 0 | 0 | 1 | 1 |  |  |  | 1013 | ШТ | ШТ | 1 | [6 empty] | 100160034 | 4 | Пусконаладочные работы | 83 | Пусконаладочные работы | 4 | 200001 | Пусконаладочные работы Электротехнические устройства | ФЕРп |  |  |  | 0 | 0 | 0 | 0 | 0 | 0 | 1.8 | 0 | 0 | [17 empty] | 0 | 0 | 0 |  |  |  |  | 74 | 36 |  |  |  |  | 1 |  | -1111147328 | 2 | 1 | -2 | 0 | 0 | 0 | 118510.56 | 0 | 0 | 118510.56 |  | 0 | 3 | 0 |  | 0 | 1 | 0 | 0 | 0 | 0 | Пр/812-083.0-1 | Пр/774-083.0 | Пусконаладочные работы | Пусконаладочные работы | 0 | 0
17 | 1 | 35 | 35 |  | п01-06-011-04 | Устройство комплектное для питания цепей защиты, управления и сигнализации от встроенной аккумуляторной батареи с устройством автоматического подзаряда и питания электромагнитных приводов от выпрямителей | ШТ | 0 | 0 | 0 |  |  |  | 0 | 0 | 0 | 0 | 0 | 0 | 0 | 0 | 0 | 0 | 0 |  | -1 | 83966.4804 | 0 | 0 | 0 | 83966.4804 | 0 | 79.92 | 0 | 0 | 83966.4804 | 0 | 0 | 0 | 83966.4804 | 0 | 79.92 | 0 | 0 | 74 | 36 | 1 | 1 |  |  | 1 | 1 | 1 | 1 |  |  |  |  | 0 | 4 | ГЭСНп-2022, п01-06-011-04, приказ Минстроя России от 18.05.2022 г. № 378/пр |  |  | 200001 | 0 |  | 0 | 4 | 0 | 1 | 1 | 1 | 1 | 1 | 1 |  | 74 | 36 |  |  |  | 0 | 0 | 0 | [5 empty] | 0 |  | 0 | 0 | 0 | 0 | 0 | 1938.56 | 0 | 79.92 | 0 | 0 | 0 | 0 | [13 empty] | 0 | 0 | 1 | 1 |  |  |  | 1013 | ШТ | ШТ | 1 | [6 empty] | 100160034 | 4 | Пусконаладочные работы | 83 | Пусконаладочные работы | 4 | 200001 | Пусконаладочные работы Электротехнические устройства | ФЕРп |  |  |  | 1024 | 0 | 0 | 0 | 0 | 0 | 79.92 | 0 | 0 | [17 empty] | 0 | 0 | 0 |  |  |  |  | 74 | 36 |  |  |  |  | 1 |  | 669792029 | 2 | 1 | -2 | 0 | 0 | 0 | 0 | 0 | 0 | 0 |  | 0 | 3 | 0 |  | 0 | 1 | 0 | 0 | 0 | 0 | Пр/812-083.0-1 | Пр/774-083.0 | Пусконаладочные работы | Пусконаладочные работы | 0 | 0
17 | 1 | 37 | 37 |  | п01-06-001-01 | Система постоянного тока с одной аккумуляторной батареей без элементного коммутатора | система | 0 | 0 | 0 |  |  |  | 0 | 0 | 0 | 0 | 0 | 0 | 0 | 0 | 0 | 0 | 0 |  | -1 | 22694.0832 | 0 | 0 | 0 | 22694.0832 | 0 | 21.6 | 0 | 0 | 22694.0832 | 0 | 0 | 0 | 22694.0832 | 0 | 21.6 | 0 | 0 | 74 | 36 | 1 | 1 |  |  | 1 | 1 | 1 | 1 |  |  |  |  | 0 | 4 | ГЭСНп-2022, п01-06-001-01, приказ Минстроя России от 18.05.2022 г. № 378/пр |  |  | 200001 | 0 |  | 0 | 4 | 0 | 1 | 1 | 1 | 1 | 1 | 1 |  | 74 | 36 |  |  |  | 0 | 0 | 0 | [5 empty] | 0 |  | 0 | 0 | 0 | 0 | 0 | 1938.56 | 0 | 21.6 | 0 | 0 | 0 | 0 | [13 empty] | 0 | 0 | 1 | 1 |  |  |  | 1013 | система | система | 1 | [6 empty] | 100160034 | 4 | Пусконаладочные работы | 83 | Пусконаладочные работы | 4 | 200001 | Пусконаладочные работы Электротехнические устройства | ФЕРп |  |  |  | 1024 | 0 | 0 | 0 | 0 | 0 | 21.6 | 0 | 0 | [17 empty] | 0 | 0 | 0 |  |  |  |  | 74 | 36 |  |  |  |  | 1 |  | -1026978601 | 2 | 1 | -2 | 0 | 0 | 0 | 0 | 0 | 0 | 0 |  | 0 | 3 | 0 |  | 0 | 1 | 0 | 0 | 0 | 0 | Пр/812-083.0-1 | Пр/774-083.0 | Пусконаладочные работы | Пусконаладочные работы | 0 | 0
51 | 1 | 4 | 24 |  | Новый раздел | ПНР БКРП-10 кВ | 0 | [6 empty] | 159048.94 | 0 | 0 | 0 | 159048.94 | 0 | 177.3504 | 0 | 0 | 117696.2 | 57257.61 |  |  | 159048.94 | 0 | 0 | 0 | 159048.94 | 0 | 177.3504 | 0 | 0 | 117696.2 | 57257.61 |  |  | 0 | 0 | 0 | 334002.75 | 0 | 0 | 334002.75 | 0 | 0 | 0 | 0 | 0 | 0 | 0 | 0 | 0 | [19 empty] | 0 | 0 | 0 | 334002.75 | 0 | 0 | 334002.75 | 0 | 0 | 0 | 0 | 0 | 0 | 0 | 0 | 0 | [114 empty] | 0
50 | 0 | 0 | 1 | 201 | 159048.94 | ПЗ | Прямые затраты |  |  | 201 | 1 | 3 |  | 2 | [7 empty] | 159048.94 | 1 | 159048.94
50 | 0 | 0 | 1 | 202 | 0 | СтМатОб | Стоимость материальных ресурсов (всего) |  |  | 202 | 2 | 3 |  | 2 | [7 empty] | 0 | 1 | 0
50 | 0 | 0 | 1 | 222 | 0 | СтМатОбЗак | Стоимость материалов и оборудования заказчика |  |  | 222 | 3 | 3 |  | 2 | [7 empty] | 0 | 1 | 0
50 | 0 | 0 | 1 | 225 | 0 | СтМатОбПод | Стоимость материалов и оборудования подрядчика |  |  | 225 | 4 | 3 |  | 2 | [7 empty] | 0 | 1 | 0
50 | 0 | 0 | 1 | 226 | 0 | СтМат | Стоимость материалов (всего) |  |  | 226 | 5 | 3 |  | 2 | [7 empty] | 0 | 1 | 0
50 | 0 | 0 | 1 | 227 | 0 | СтМатЗак | Стоимость материалов заказчика |  |  | 227 | 6 | 3 |  | 2 | [7 empty] | 0 | 1 | 0
50 | 0 | 0 | 1 | 228 | 0 | СтМатПод | Стоимость материалов подрядчика |  |  | 228 | 7 | 3 |  | 2 | [7 empty] | 0 | 1 | 0
50 | 0 | 0 | 1 | 216 | 0 | Оборуд | Стоимость оборудования (всего) |  |  | 216 | 8 | 3 |  | 2 | [7 empty] | 0 | 1 | 0
50 | 0 | 0 | 1 | 223 | 0 | ОборудЗак | Стоимость оборудования заказчика |  |  | 223 | 9 | 3 |  | 2 | [7 empty] | 0 | 1 | 0
50 | 0 | 0 | 1 | 229 | 0 | ОборудПод | Стоимость оборудования подрядчика |  |  | 229 | 10 | 3 |  | 2 | [7 empty] | 0 | 1 | 0
50 | 0 | 0 | 1 | 203 | 0 | ЭММ | Эксплуатация машин |  |  | 203 | 11 | 3 |  | 2 | [7 empty] | 0 | 1 | 0
50 | 0 | 0 | 1 | 231 | 0 | ЭММсНРиСП | Эксплуатация машин по ТСН-2001.16 |  |  | 231 | 12 | 3 |  | 2 | [7 empty] | 0 | 1 | 0
50 | 0 | 0 | 1 | 204 | 0 | ЗПМ | ЗП машинистов |  |  | 204 | 13 | 3 |  | 2 | [7 empty] | 0 | 1 | 0
50 | 0 | 0 | 1 | 205 | 159048.94 | ОЗП | Основная ЗП рабочих |  |  | 205 | 14 | 3 |  | 2 | [7 empty] | 159048.94 | 1 | 159048.94
50 | 0 | 0 | 1 | 232 | 0 | ОЗПсНРиСП | Основная ЗП рабочих по ТСН-2001.16 |  |  | 232 | 15 | 3 |  | 2 | [7 empty] | 0 | 1 | 0
50 | 0 | 0 | 1 | 214 | 0 | Строит | Строительные работы с НР и СП |  |  | 214 | 16 | 3 |  | 2 | [7 empty] | 0 | 1 | 0
50 | 0 | 0 | 1 | 215 | 0 | Монтаж | Монтажные работы с НР и СП |  |  | 215 | 17 | 3 |  | 2 | [7 empty] | 0 | 1 | 0
50 | 0 | 0 | 1 | 217 | 334002.75 | Прочие | Прочие работы с НР и СП |  |  | 217 | 18 | 3 |  | 2 | [7 empty] | 334002.75 | 1 | 334002.75
50 | 0 | 0 | 1 | 230 | 0 | ПрочиеЗатр | Прочие затраты по ТСН-2001.16 |  |  | 230 | 19 | 3 |  | 2 | [7 empty] | 0 | 1 | 0
50 | 0 | 0 | 1 | 206 | 0 | ВозврМат | Возврат материалов |  |  | 206 | 20 | 3 |  | 2 | [7 empty] | 0 | 1 | 0
50 | 0 | 0 | 1 | 207 | 177.3504 | ТрудСтр | Трудозатраты строителей |  |  | 207 | 21 | 3 |  | 7 | [7 empty] | 177.3504 | 1 | 177.3504
50 | 0 | 0 | 1 | 208 | 0 | ТрудМаш | Трудозатраты машинистов |  |  | 208 | 22 | 3 |  | 7 | [7 empty] | 0 | 1 | 0
50 | 0 | 0 | 1 | 209 | 0 | ТранспМат | Транспорт материалов |  |  | 209 | 23 | 3 |  | 2 | [7 empty] | 0 | 1 | 0
50 | 0 | 0 | 1 | 233 | 0 | Перевозка | Перевозка грузов |  |  | 233 | 24 | 3 |  | 2 | [7 empty] | 0 | 1 | 0
50 | 0 | 0 | 1 | 210 | 117696.2 | НР | Накладные расходы |  |  | 210 | 25 | 3 |  | 2 | [7 empty] | 117696.2 | 1 | 117696.2
50 | 0 | 0 | 1 | 211 | 57257.61 | СмПриб | Сметная прибыль |  |  | 211 | 26 | 3 |  | 2 | [7 empty] | 57257.61 | 1 | 57257.61
50 | 0 | 0 | 1 | 224 | 334002.75 | Всего | Всего с НР и СП |  |  | 224 | 27 | 3 |  | 2 | [7 empty] | 334002.75 | 1 | 334002.75
4 | 1 |  | 106 |  | Новый раздел | ПНР ячеек СВ1(2) |  | 0 |  | -1 | [7 empty] | 0 |  |  | 0 | [53 empty] | 0 | [11 empty] | 0
52 | 1 | 4 | 80 | 0 | Новый раздел | ПНР ячеек СВ1(2) | [7 empty] | 232983.51 | 0 | 0 | 0 | 232983.51 | 0 | 227.16 | 0 | 0 | 172407.81 | 83874.06 | 0 | 0 | 232983.51 | 0 | 0 | 0 | 232983.51 | 0 | 227.16 | 0 | 0 | 172407.81 | 83874.06 | 0 | 0 | 0 | 0 | 0 | 489265.38 | 0 | 0 | 489265.38 | 0 | 0 | 0 | 0 | 0 | 0 | 0 | 0 | 0 | 0 | 0 | 0 | 0 | 0 | 0 | 0 | 0 | 0 | 0 | 0 | 0 | 0 | 0 | 0 | 0 | 0 | 0 | 0 | 0 | 0 | 0 | 489265.38 | 0 | 0 | 489265.38 | 0 | 0 | 0 | 0 | 0 | 0 | 0 | 0 | 0 | 0 | 0 | 0 | 0 | 0 | 0 | 0 | 0 | 0 | 0 | 0 | 0 | 0 | 0 | 0 | 0 | 0 | 0 | 0 | 0 | 0 | 0 | 0 | 0 | 0 | 0 | 0 | 0 | 0 | 0 | 0 | 0 | 0 | 0 | 0 | 0 | 0 | 0 | 0 | 0 | 0 | 0 | 0 | 0 | 0 | 0 | 0 | 0 | 0 | 0 | 0 | 0 | 0 | 0 | 0 | 0 | 0 | 0 | 0 | 0 | 0 | 0 | 0 | 0 | 0 | 0 | 0 | 0 | 0 | 0 | 0 | 0 | 0 | 0 | 0 | 0 | 0 | 0 | 0 | 0 | 0 | 0 | 0 | 0 | 0 | 0 | 0 | 0 | 0 | 0 | 0 | 0 | 0 | 0 | 0 | 0 | 0 | 0 | 0 | 0 | 0 | 0 | 0 | 0 | 0 | 0 | 0 | 0 | 0 | 0 | 0 | 0 | 0 | 0 | 0
17 | 1 | 39 | 39 |  | п01-12-020-01 | Испытание сборных и соединительных шин напряжением: до 11 кВ | испытание | 0 | 0 | 0 |  |  |  | 0 | 0 | 0 | 0 | 0 | 0 | 0 | 0 | 0 | 0 | 0 |  | -1 | 6942.8948 | 0 | 0 | 0 | 6942.8948 | 0 | 7.29 | 0 | 0 | 6942.8948 | 0 | 0 | 0 | 6942.8948 | 0 | 7.29 | 0 | 0 | 74 | 36 | 1 | 1 |  |  | 1 | 1 | 1 | 1 |  |  |  |  | 0 | 4 | ГЭСНп-2022, п01-12-020-01, приказ Минстроя России от 18.05.2022 г. № 378/пр |  |  | 200001 | 0 |  | 0 | 4 | 0 | 1 | 1 | 1 | 1 | 1 | 1 |  | 74 | 36 |  |  |  | 0 | 0 | 0 | [5 empty] | 0 |  | 0 | 0 | 0 | 0 | 0 | 1854.79 | 0 | 7.29 | 0 | 0 | 0 | 0 | [13 empty] | 0 | 0 | 1 | 1 |  |  |  | 1013 | испытание | испытание | 1 | [6 empty] | 100160034 | 4 | Пусконаладочные работы | 83 | Пусконаладочные работы | 4 | 200001 | Пусконаладочные работы Электротехнические устройства | ФЕРп |  |  |  | 1024 | 0 | 0 | 0 | 0 | 0 | 7.29 | 0 | 0 | [17 empty] | 0 | 0 | 0 |  |  |  |  | 74 | 36 |  |  |  |  | 1 |  | 1597745428 | 2 | 1 | -2 | 0 | 0 | 0 | 0 | 0 | 0 | 0 |  | 0 | 3 | 0 |  | 0 | 1 | 0 | 0 | 0 | 0 | Пр/812-083.0-1 | Пр/774-083.0 | Пусконаладочные работы | Пусконаладочные работы | 0 | 0
17 | 1 | 42 | 42 | 8 | п01-03-005-01 | Разъединитель трехполюсный напряжением: до 20 кВ | ШТ | 2 | 0 | 2 |  |  |  | 9337.4 | 0 | 0 | 0 | 9337.4 | 0 | 9.18 | 0 | 0 | 6909.68 | 3361.46 |  | 101105473 | 4668.7001 | 0 | 0 | 0 | 4668.7001 | 0 | 4.59 | 0 | 0 | 5492.5884 | 0 | 0 | 0 | 5492.5884 | 0 | 5.4 | 0 | 0 | 74 | 36 | 1 | 1 |  |  | 1 | 1 | 1 | 1 |  |  |  |  | 0 | 4 | ГЭСНп-2022, п01-03-005-01, приказ Минстроя России от 18.05.2022 г. № 378/пр |  |  | 200001 | 0 |  | 0 | 4 | 0 | 1 | 1 | 1 | 1 | 1 | 1 |  | 74 | 36 |  |  |  | 0 | 0 | 0 | [5 empty] | 0 | Поправка: Сб.№пнр 1, п.1.1. 30 Наименование: При одном заземляющем ноже | 0 | 9337.4 | 0 | 0 | 0 | 2740.31 | 0 | 4.59 | 0 | 0 | 6909.676 | 3361.464 |  | 1 |  |  |  |  | *0,85 |  | *0,85 |  |  |  |  | 0 | 0 | 1 | 1 |  |  |  | 1013 | ШТ | ШТ | 1 | [6 empty] | 100160034 | 4 | Пусконаладочные работы | 83 | Пусконаладочные работы | 4 | 200001 | Пусконаладочные работы Электротехнические устройства | ФЕРп |  | Поправка: Сб.№пнр 1, п.1.1. 30 |  | 0 | 0 | 0 | 0 | 0 | 0 | 5.4 | 0 | 0 | [17 empty] | 0 | 0 | 0 |  |  |  |  | 74 | 36 |  |  |  |  | 1 |  | -1776578684 | 2 | 1 | -2 | 0 | 0 | 0 | 19608.54 | 0 | 0 | 19608.54 |  | 0 | 3 | 0 |  | 0 | 1 | 0 | 0 | 0 | 0 | Пр/812-083.0-1 | Пр/774-083.0 | Пусконаладочные работы | Пусконаладочные работы | 0 | 0
17 | 1 | 44 | 44 |  | п01-03-024-01 | Схема вторичной коммутации разъединителя с дистанционным управлением, привод: общий, напряжение разъединителя до 20 кВ | ШТ | 0 | 0 | 0 |  |  |  | 0 | 0 | 0 | 0 | 0 | 0 | 0 | 0 | 0 | 0 | 0 |  | -1 | 8701.947 | 0 | 0 | 0 | 8701.947 | 0 | 9 | 0 | 0 | 8701.947 | 0 | 0 | 0 | 8701.947 | 0 | 9 | 0 | 0 | 74 | 36 | 1 | 1 |  |  | 1 | 1 | 1 | 1 |  |  |  |  | 0 | 4 | ГЭСНп-2022, п01-03-024-01, приказ Минстроя России от 18.05.2022 г. № 378/пр |  |  | 200001 | 0 |  | 0 | 4 | 0 | 1 | 1 | 1 | 1 | 1 | 1 |  | 74 | 36 |  |  |  | 0 | 0 | 0 | [5 empty] | 0 |  | 0 | 0 | 0 | 0 | 0 | 1818.89 | 0 | 9 | 0 | 0 | 0 | 0 | [13 empty] | 0 | 0 | 1 | 1 |  |  |  | 1013 | ШТ | ШТ | 1 | [6 empty] | 100160034 | 4 | Пусконаладочные работы | 83 | Пусконаладочные работы | 4 | 200001 | Пусконаладочные работы Электротехнические устройства | ФЕРп |  |  |  | 1024 | 0 | 0 | 0 | 0 | 0 | 9 | 0 | 0 | [17 empty] | 0 | 0 | 0 |  |  |  |  | 74 | 36 |  |  |  |  | 1 |  | 328772081 | 2 | 1 | -2 | 0 | 0 | 0 | 0 | 0 | 0 | 0 |  | 0 | 3 | 0 |  | 0 | 1 | 0 | 0 | 0 | 0 | Пр/812-083.0-1 | Пр/774-083.0 | Пусконаладочные работы | Пусконаладочные работы | 0 | 0
17 | 1 | 47 | 47 |  | п01-03-008-01 | Выключатель: нагрузки напряжением до 11 кВ | ШТ | 0 | 0 | 0 |  |  |  | 0 | 0 | 0 | 0 | 0 | 0 | 0 | 0 | 0 | 0 | 0 |  | -1 | 8238.8826 | 0 | 0 | 0 | 8238.8826 | 0 | 8.1 | 0 | 0 | 8238.8826 | 0 | 0 | 0 | 8238.8826 | 0 | 8.1 | 0 | 0 | 74 | 36 | 1 | 1 |  |  | 1 | 1 | 1 | 1 |  |  |  |  | 0 | 4 | ГЭСНп-2022, п01-03-008-01, приказ Минстроя России от 18.05.2022 г. № 378/пр |  |  | 200001 | 0 |  | 0 | 4 | 0 | 1 | 1 | 1 | 1 | 1 | 1 |  | 74 | 36 |  |  |  | 0 | 0 | 0 | [5 empty] | 0 |  | 0 | 0 | 0 | 0 | 0 | 2740.31 | 0 | 8.1 | 0 | 0 | 0 | 0 | [13 empty] | 0 | 0 | 1 | 1 |  |  |  | 1013 | ШТ | ШТ | 1 | [6 empty] | 100160034 | 4 | Пусконаладочные работы | 83 | Пусконаладочные работы | 4 | 200001 | Пусконаладочные работы Электротехнические устройства | ФЕРп |  |  |  | 1024 | 0 | 0 | 0 | 0 | 0 | 8.1 | 0 | 0 | [17 empty] | 0 | 0 | 0 |  |  |  |  | 74 | 36 |  |  |  |  | 1 |  | 937167209 | 2 | 1 | -2 | 0 | 0 | 0 | 0 | 0 | 0 | 0 |  | 0 | 3 | 0 |  | 0 | 1 | 0 | 0 | 0 | 0 | Пр/812-083.0-1 | Пр/774-083.0 | Пусконаладочные работы | Пусконаладочные работы | 0 | 0
17 | 1 | 49 | 49 |  | п01-12-021-02 | Испытание аппарата коммутационного напряжением: до 35 кВ | испытание | 0 | 0 | 0 |  |  |  | 0 | 0 | 0 | 0 | 0 | 0 | 0 | 0 | 0 | 0 | 0 |  | -1 | 2726.9082 | 0 | 0 | 0 | 2726.9082 | 0 | 2.7 | 0 | 0 | 2726.9082 | 0 | 0 | 0 | 2726.9082 | 0 | 2.7 | 0 | 0 | 74 | 36 | 1 | 1 |  |  | 1 | 1 | 1 | 1 |  |  |  |  | 0 | 4 | ГЭСНп-2022, п01-12-021-02, приказ Минстроя России от 18.05.2022 г. № 378/пр |  |  | 200001 | 0 |  | 0 | 4 | 0 | 1 | 1 | 1 | 1 | 1 | 1 |  | 74 | 36 |  |  |  | 0 | 0 | 0 | [5 empty] | 0 |  | 0 | 0 | 0 | 0 | 0 | 1938.56 | 0 | 2.7 | 0 | 0 | 0 | 0 | [13 empty] | 0 | 0 | 1 | 1 |  |  |  | 1013 | испытание | испытание | 1 | [6 empty] | 100160034 | 4 | Пусконаладочные работы | 83 | Пусконаладочные работы | 4 | 200001 | Пусконаладочные работы Электротехнические устройства | ФЕРп |  |  |  | 1024 | 0 | 0 | 0 | 0 | 0 | 2.7 | 0 | 0 | [17 empty] | 0 | 0 | 0 |  |  |  |  | 74 | 36 |  |  |  |  | 1 |  | 1271438006 | 2 | 1 | -2 | 0 | 0 | 0 | 0 | 0 | 0 | 0 |  | 0 | 3 | 0 |  | 0 | 1 | 0 | 0 | 0 | 0 | Пр/812-083.0-1 | Пр/774-083.0 | Пусконаладочные работы | Пусконаладочные работы | 0 | 0
17 | 1 | 52 | 52 | 9 | п01-03-008-05 | Выключатель: автоматический с электромагнитным дутьем или вакуумный и элегазовый напряжением до 11 кВ | ШТ | 2 | 0 | 2 |  |  |  | 43940.7 | 0 | 0 | 0 | 43940.7 | 0 | 43.2 | 0 | 0 | 32516.12 | 15818.65 |  | 101105473 | 21970.3536 | 0 | 0 | 0 | 21970.3536 | 0 | 21.6 | 0 | 0 | 21970.3536 | 0 | 0 | 0 | 21970.3536 | 0 | 21.6 | 0 | 0 | 74 | 36 | 1 | 1 |  |  | 1 | 1 | 1 | 1 |  |  |  |  | 0 | 4 | ГЭСНп-2022, п01-03-008-05, приказ Минстроя России от 18.05.2022 г. № 378/пр |  |  | 200001 | 0 |  | 0 | 4 | 0 | 1 | 1 | 1 | 1 | 1 | 1 |  | 74 | 36 |  |  |  | 0 | 0 | 0 | [5 empty] | 0 |  | 0 | 43940.7 | 0 | 0 | 0 | 2740.31 | 0 | 21.6 | 0 | 0 | 32516.118 | 15818.652 | [13 empty] | 0 | 0 | 1 | 1 |  |  |  | 1013 | ШТ | ШТ | 1 | [6 empty] | 100160034 | 4 | Пусконаладочные работы | 83 | Пусконаладочные работы | 4 | 200001 | Пусконаладочные работы Электротехнические устройства | ФЕРп |  |  |  | 0 | 0 | 0 | 0 | 0 | 0 | 21.6 | 0 | 0 | [17 empty] | 0 | 0 | 0 |  |  |  |  | 74 | 36 |  |  |  |  | 1 |  | -1442270779 | 2 | 1 | -2 | 0 | 0 | 0 | 92275.47 | 0 | 0 | 92275.47 |  | 0 | 3 | 0 |  | 0 | 1 | 0 | 0 | 0 | 0 | Пр/812-083.0-1 | Пр/774-083.0 | Пусконаладочные работы | Пусконаладочные работы | 0 | 0
17 | 1 | 54 | 54 | 10 | п01-03-020-03 | Схема вторичной коммутации масляного выключателя с дистанционным управлением с общим электромагнитным, моторным или грузовым приводом, напряжение выключателя: до 11 кВ | ШТ | 2 | 0 | 2 |  |  |  | 41769.35 | 0 | 0 | 0 | 41769.35 | 0 | 43.2 | 0 | 0 | 30909.32 | 15036.97 |  | 101105473 | 20884.6728 | 0 | 0 | 0 | 20884.6728 | 0 | 21.6 | 0 | 0 | 20884.6728 | 0 | 0 | 0 | 20884.6728 | 0 | 21.6 | 0 | 0 | 74 | 36 | 1 | 1 |  |  | 1 | 1 | 1 | 1 |  |  |  |  | 0 | 4 | ГЭСНп-2022, п01-03-020-03, приказ Минстроя России от 18.05.2022 г. № 378/пр |  |  | 200001 | 0 |  | 0 | 4 | 0 | 1 | 1 | 1 | 1 | 1 | 1 |  | 74 | 36 |  |  |  | 0 | 0 | 0 | [5 empty] | 0 |  | 0 | 41769.35 | 0 | 0 | 0 | 1818.89 | 0 | 21.6 | 0 | 0 | 30909.319 | 15036.966 | [13 empty] | 0 | 0 | 1 | 1 |  |  |  | 1013 | ШТ | ШТ | 1 | [6 empty] | 100160034 | 4 | Пусконаладочные работы | 83 | Пусконаладочные работы | 4 | 200001 | Пусконаладочные работы Электротехнические устройства | ФЕРп |  |  |  | 0 | 0 | 0 | 0 | 0 | 0 | 21.6 | 0 | 0 | [17 empty] | 0 | 0 | 0 |  |  |  |  | 74 | 36 |  |  |  |  | 1 |  | -1986059587 | 2 | 1 | -2 | 0 | 0 | 0 | 87715.64 | 0 | 0 | 87715.64 |  | 0 | 3 | 0 |  | 0 | 1 | 0 | 0 | 0 | 0 | Пр/812-083.0-1 | Пр/774-083.0 | Пусконаладочные работы | Пусконаладочные работы | 0 | 0
17 | 1 | 56 | 56 |  | п01-03-021-03 | Схема вторичной коммутации воздушного выключателя с пополюсным электромагнитным или пневматическим приводом, напряжение выключателя: до 35 кВ | ШТ | 0 | 0 | 0 |  |  |  | 0 | 0 | 0 | 0 | 0 | 0 | 0 | 0 | 0 | 0 | 0 |  | -1 | 34807.788 | 0 | 0 | 0 | 34807.788 | 0 | 36 | 0 | 0 | 34807.788 | 0 | 0 | 0 | 34807.788 | 0 | 36 | 0 | 0 | 74 | 36 | 1 | 1 |  |  | 1 | 1 | 1 | 1 |  |  |  |  | 0 | 4 | ГЭСНп-2022, п01-03-021-03, приказ Минстроя России от 18.05.2022 г. № 378/пр |  |  | 200001 | 0 |  | 0 | 4 | 0 | 1 | 1 | 1 | 1 | 1 | 1 |  | 74 | 36 |  |  |  | 0 | 0 | 0 | [5 empty] | 0 |  | 0 | 0 | 0 | 0 | 0 | 1818.89 | 0 | 36 | 0 | 0 | 0 | 0 | [13 empty] | 0 | 0 | 1 | 1 |  |  |  | 1013 | ШТ | ШТ | 1 | [6 empty] | 100160034 | 4 | Пусконаладочные работы | 83 | Пусконаладочные работы | 4 | 200001 | Пусконаладочные работы Электротехнические устройства | ФЕРп |  |  |  | 1024 | 0 | 0 | 0 | 0 | 0 | 36 | 0 | 0 | [17 empty] | 0 | 0 | 0 |  |  |  |  | 74 | 36 |  |  |  |  | 1 |  | -9765780 | 2 | 1 | -2 | 0 | 0 | 0 | 0 | 0 | 0 | 0 |  | 0 | 3 | 0 |  | 0 | 1 | 0 | 0 | 0 | 0 | Пр/812-083.0-1 | Пр/774-083.0 | Пусконаладочные работы | Пусконаладочные работы | 0 | 0
17 | 1 | 58 | 58 |  | п01-03-022-01 | Устройство подогрева воздушного выключателя с одним нагревательным элементом | ШТ | 0 | 0 | 0 |  |  |  | 0 | 0 | 0 | 0 | 0 | 0 | 0 | 0 | 0 | 0 | 0 |  | -1 | 6091.3629 | 0 | 0 | 0 | 6091.3629 | 0 | 6.3 | 0 | 0 | 6091.3629 | 0 | 0 | 0 | 6091.3629 | 0 | 6.3 | 0 | 0 | 74 | 36 | 1 | 1 |  |  | 1 | 1 | 1 | 1 |  |  |  |  | 0 | 4 | ГЭСНп-2022, п01-03-022-01, приказ Минстроя России от 18.05.2022 г. № 378/пр |  |  | 200001 | 0 |  | 0 | 4 | 0 | 1 | 1 | 1 | 1 | 1 | 1 |  | 74 | 36 |  |  |  | 0 | 0 | 0 | [5 empty] | 0 |  | 0 | 0 | 0 | 0 | 0 | 1818.89 | 0 | 6.3 | 0 | 0 | 0 | 0 | [13 empty] | 0 | 0 | 1 | 1 |  |  |  | 1013 | ШТ | ШТ | 1 | [6 empty] | 100160034 | 4 | Пусконаладочные работы | 83 | Пусконаладочные работы | 4 | 200001 | Пусконаладочные работы Электротехнические устройства | ФЕРп |  |  |  | 1024 | 0 | 0 | 0 | 0 | 0 | 6.3 | 0 | 0 | [17 empty] | 0 | 0 | 0 |  |  |  |  | 74 | 36 |  |  |  |  | 1 |  | -1043021802 | 2 | 1 | -2 | 0 | 0 | 0 | 0 | 0 | 0 | 0 |  | 0 | 3 | 0 |  | 0 | 1 | 0 | 0 | 0 | 0 | Пр/812-083.0-1 | Пр/774-083.0 | Пусконаладочные работы | Пусконаладочные работы | 0 | 0
17 | 1 | 60 | 60 | 11 | п01-02-017-02 | Трансформатор тока измерительный выносной напряжением: до 11 кВ, с твердой изоляцией | ШТ | 6 | 0 | 6 |  |  |  | 27269.08 | 0 | 0 | 0 | 27269.08 | 0 | 27 | 0 | 0 | 20179.12 | 9816.87 |  | 101105473 | 4544.847 | 0 | 0 | 0 | 4544.847 | 0 | 4.5 | 0 | 0 | 4544.847 | 0 | 0 | 0 | 4544.847 | 0 | 4.5 | 0 | 0 | 74 | 36 | 1 | 1 |  |  | 1 | 1 | 1 | 1 |  |  |  |  | 0 | 4 | ГЭСНп-2022, п01-02-017-02, приказ Минстроя России от 18.05.2022 г. № 378/пр |  |  | 200001 | 0 |  | 0 | 4 | 0 | 1 | 1 | 1 | 1 | 1 | 1 |  | 74 | 36 |  |  |  | 0 | 0 | 0 | [5 empty] | 0 |  | 0 | 27269.08 | 0 | 0 | 0 | 1938.56 | 0 | 4.5 | 0 | 0 | 20179.1192 | 9816.8688 | [13 empty] | 0 | 0 | 1 | 1 |  |  |  | 1013 | ШТ | ШТ | 1 | [6 empty] | 100160034 | 4 | Пусконаладочные работы | 83 | Пусконаладочные работы | 4 | 200001 | Пусконаладочные работы Электротехнические устройства | ФЕРп |  |  |  | 0 | 0 | 0 | 0 | 0 | 0 | 4.5 | 0 | 0 | [17 empty] | 0 | 0 | 0 |  |  |  |  | 74 | 36 |  |  |  |  | 1 |  | 1451991060 | 2 | 1 | -2 | 0 | 0 | 0 | 57265.07 | 0 | 0 | 57265.07 |  | 0 | 3 | 0 |  | 0 | 1 | 0 | 0 | 0 | 0 | Пр/812-083.0-1 | Пр/774-083.0 | Пусконаладочные работы | Пусконаладочные работы | 0 | 0
17 | 1 | 62 | 62 | 12 | п01-12-010-02 | Испытание: первичной обмотки трансформатора измерительного | испытание | 6 | 0 | 6 |  |  |  | 15635.55 | 0 | 0 | 0 | 15635.55 | 0 | 14.58 | 0 | 0 | 11570.31 | 5628.8 |  | 101105473 | 2605.9243 | 0 | 0 | 0 | 2605.9243 | 0 | 2.43 | 0 | 0 | 2605.9243 | 0 | 0 | 0 | 2605.9243 | 0 | 2.43 | 0 | 0 | 74 | 36 | 1 | 1 |  |  | 1 | 1 | 1 | 1 |  |  |  |  | 0 | 4 | ГЭСНп-2022, п01-12-010-02, приказ Минстроя России от 18.05.2022 г. № 378/пр |  |  | 200001 | 0 |  | 0 | 4 | 0 | 1 | 1 | 1 | 1 | 1 | 1 |  | 74 | 36 |  |  |  | 0 | 0 | 0 | [5 empty] | 0 |  | 0 | 15635.55 | 0 | 0 | 0 | 2094.12 | 0 | 2.43 | 0 | 0 | 11570.307 | 5628.798 | [13 empty] | 0 | 0 | 1 | 1 |  |  |  | 1013 | испытание | испытание | 1 | [6 empty] | 100160034 | 4 | Пусконаладочные работы | 83 | Пусконаладочные работы | 4 | 200001 | Пусконаладочные работы Электротехнические устройства | ФЕРп |  |  |  | 0 | 0 | 0 | 0 | 0 | 0 | 2.43 | 0 | 0 | [17 empty] | 0 | 0 | 0 |  |  |  |  | 74 | 36 |  |  |  |  | 1 |  | -1140297380 | 2 | 1 | -2 | 0 | 0 | 0 | 32834.66 | 0 | 0 | 32834.66 |  | 0 | 3 | 0 |  | 0 | 1 | 0 | 0 | 0 | 0 | Пр/812-083.0-1 | Пр/774-083.0 | Пусконаладочные работы | Пусконаладочные работы | 0 | 0
17 | 1 | 64 | 64 | 13 | п01-12-010-03 | Испытание: вторичной обмотки трансформатора измерительного | испытание | 12 | 0 | 12 |  |  |  | 20837.34 | 0 | 0 | 0 | 20837.34 | 0 | 19.44 | 0 | 0 | 15419.63 | 7501.44 |  | 101105473 | 1736.4452 | 0 | 0 | 0 | 1736.4452 | 0 | 1.62 | 0 | 0 | 1736.4452 | 0 | 0 | 0 | 1736.4452 | 0 | 1.62 | 0 | 0 | 74 | 36 | 1 | 1 |  |  | 1 | 1 | 1 | 1 |  |  |  |  | 0 | 4 | ГЭСНп-2022, п01-12-010-03, приказ Минстроя России от 18.05.2022 г. № 378/пр |  |  | 200001 | 0 |  | 0 | 4 | 0 | 1 | 1 | 1 | 1 | 1 | 1 |  | 74 | 36 |  |  |  | 0 | 0 | 0 | [5 empty] | 0 |  | 0 | 20837.34 | 0 | 0 | 0 | 2094.12 | 0 | 1.62 | 0 | 0 | 15419.6316 | 7501.4424 | [13 empty] | 0 | 0 | 1 | 1 |  |  |  | 1013 | испытание | испытание | 1 | [6 empty] | 100160034 | 4 | Пусконаладочные работы | 83 | Пусконаладочные работы | 4 | 200001 | Пусконаладочные работы Электротехнические устройства | ФЕРп |  |  |  | 0 | 0 | 0 | 0 | 0 | 0 | 1.62 | 0 | 0 | [17 empty] | 0 | 0 | 0 |  |  |  |  | 74 | 36 |  |  |  |  | 1 |  | 1380007713 | 2 | 1 | -2 | 0 | 0 | 0 | 43758.41 | 0 | 0 | 43758.41 |  | 0 | 3 | 0 |  | 0 | 1 | 0 | 0 | 0 | 0 | Пр/812-083.0-1 | Пр/774-083.0 | Пусконаладочные работы | Пусконаладочные работы | 0 | 0
17 | 1 | 66 | 66 |  | п01-02-016-02 | Трансформатор напряжения измерительный трехфазный напряжением: до 11 кВ | ШТ | 0 | 0 | 0 |  |  |  | 0 | 0 | 0 | 0 | 0 | 0 | 0 | 0 | 0 | 0 | 0 |  | -1 | 14139.524 | 0 | 0 | 0 | 14139.524 | 0 | 14 | 0 | 0 | 14139.524 | 0 | 0 | 0 | 14139.524 | 0 | 14 | 0 | 0 | 74 | 36 | 1 | 1 |  |  | 1 | 1 | 1 | 1 |  |  |  |  | 0 | 4 | ГЭСНп-2022, п01-02-016-02, приказ Минстроя России от 18.05.2022 г. № 378/пр |  |  | 200001 | 0 |  | 0 | 4 | 0 | 1 | 1 | 1 | 1 | 1 | 1 |  | 74 | 36 |  |  |  | 0 | 0 | 0 | [5 empty] | 0 |  | 0 | 0 | 0 | 0 | 0 | 1938.56 | 0 | 14 | 0 | 0 | 0 | 0 | [13 empty] | 0 | 0 | 1 | 1 |  |  |  | 1013 | ШТ | ШТ | 1 | [6 empty] | 100160034 | 4 | Пусконаладочные работы | 83 | Пусконаладочные работы | 4 | 200001 | Пусконаладочные работы Электротехнические устройства | ФЕРп |  |  |  | 1024 | 0 | 0 | 0 | 0 | 0 | 14 | 0 | 0 | [17 empty] | 0 | 0 | 0 |  |  |  |  | 74 | 36 |  |  |  |  | 1 |  | 1049342985 | 2 | 1 | -2 | 0 | 0 | 0 | 0 | 0 | 0 | 0 |  | 0 | 3 | 0 |  | 0 | 1 | 0 | 0 | 0 | 0 | Пр/812-083.0-1 | Пр/774-083.0 | Пусконаладочные работы | Пусконаладочные работы | 0 | 0
17 | 1 | 68 | 68 |  | п01-12-010-02 | Испытание: первичной обмотки трансформатора измерительного | испытание | 0 | 0 | 0 |  |  |  | 0 | 0 | 0 | 0 | 0 | 0 | 0 | 0 | 0 | 0 | 0 |  | -1 | 2605.9243 | 0 | 0 | 0 | 2605.9243 | 0 | 2.43 | 0 | 0 | 2605.9243 | 0 | 0 | 0 | 2605.9243 | 0 | 2.43 | 0 | 0 | 74 | 36 | 1 | 1 |  |  | 1 | 1 | 1 | 1 |  |  |  |  | 0 | 4 | ГЭСНп-2022, п01-12-010-02, приказ Минстроя России от 18.05.2022 г. № 378/пр |  |  | 200001 | 0 |  | 0 | 4 | 0 | 1 | 1 | 1 | 1 | 1 | 1 |  | 74 | 36 |  |  |  | 0 | 0 | 0 | [5 empty] | 0 |  | 0 | 0 | 0 | 0 | 0 | 2094.12 | 0 | 2.43 | 0 | 0 | 0 | 0 | [13 empty] | 0 | 0 | 1 | 1 |  |  |  | 1013 | испытание | испытание | 1 | [6 empty] | 100160034 | 4 | Пусконаладочные работы | 83 | Пусконаладочные работы | 4 | 200001 | Пусконаладочные работы Электротехнические устройства | ФЕРп |  |  |  | 1024 | 0 | 0 | 0 | 0 | 0 | 2.43 | 0 | 0 | [17 empty] | 0 | 0 | 0 |  |  |  |  | 74 | 36 |  |  |  |  | 1 |  | -1140297380 | 2 | 1 | -2 | 0 | 0 | 0 | 0 | 0 | 0 | 0 |  | 0 | 3 | 0 |  | 0 | 1 | 0 | 0 | 0 | 0 | Пр/812-083.0-1 | Пр/774-083.0 | Пусконаладочные работы | Пусконаладочные работы | 0 | 0
17 | 1 | 70 | 70 |  | п01-12-010-03 | Испытание: вторичной обмотки трансформатора измерительного | испытание | 0 | 0 | 0 |  |  |  | 0 | 0 | 0 | 0 | 0 | 0 | 0 | 0 | 0 | 0 | 0 |  | -1 | 1736.4452 | 0 | 0 | 0 | 1736.4452 | 0 | 1.62 | 0 | 0 | 1736.4452 | 0 | 0 | 0 | 1736.4452 | 0 | 1.62 | 0 | 0 | 74 | 36 | 1 | 1 |  |  | 1 | 1 | 1 | 1 |  |  |  |  | 0 | 4 | ГЭСНп-2022, п01-12-010-03, приказ Минстроя России от 18.05.2022 г. № 378/пр |  |  | 200001 | 0 |  | 0 | 4 | 0 | 1 | 1 | 1 | 1 | 1 | 1 |  | 74 | 36 |  |  |  | 0 | 0 | 0 | [5 empty] | 0 |  | 0 | 0 | 0 | 0 | 0 | 2094.12 | 0 | 1.62 | 0 | 0 | 0 | 0 | [13 empty] | 0 | 0 | 1 | 1 |  |  |  | 1013 | испытание | испытание | 1 | [6 empty] | 100160034 | 4 | Пусконаладочные работы | 83 | Пусконаладочные работы | 4 | 200001 | Пусконаладочные работы Электротехнические устройства | ФЕРп |  |  |  | 1024 | 0 | 0 | 0 | 0 | 0 | 1.62 | 0 | 0 | [17 empty] | 0 | 0 | 0 |  |  |  |  | 74 | 36 |  |  |  |  | 1 |  | 1380007713 | 2 | 1 | -2 | 0 | 0 | 0 | 0 | 0 | 0 | 0 |  | 0 | 3 | 0 |  | 0 | 1 | 0 | 0 | 0 | 0 | Пр/812-083.0-1 | Пр/774-083.0 | Пусконаладочные работы | Пусконаладочные работы | 0 | 0
17 | 1 | 72 | 72 |  | п01-06-020-03 | Вторичной цепи: трансформатора напряжения трехфазного | система | 0 | 0 | 0 |  |  |  | 0 | 0 | 0 | 0 | 0 | 0 | 0 | 0 | 0 | 0 | 0 |  | -1 | 7543.4875 | 0 | 0 | 0 | 7543.4875 | 0 | 7.92 | 0 | 0 | 7543.4875 | 0 | 0 | 0 | 7543.4875 | 0 | 7.92 | 0 | 0 | 74 | 36 | 1 | 1 |  |  | 1 | 1 | 1 | 1 |  |  |  |  | 0 | 4 | ГЭСНп-2022, п01-06-020-03, приказ Минстроя России от 18.05.2022 г. № 378/пр |  |  | 200001 | 0 |  | 0 | 4 | 0 | 1 | 1 | 1 | 1 | 1 | 1 |  | 74 | 36 |  |  |  | 0 | 0 | 0 | [5 empty] | 0 |  | 0 | 0 | 0 | 0 | 0 | 1854.79 | 0 | 7.92 | 0 | 0 | 0 | 0 | [13 empty] | 0 | 0 | 1 | 1 |  |  |  | 1013 | система | система | 1 | [6 empty] | 100160034 | 4 | Пусконаладочные работы | 83 | Пусконаладочные работы | 4 | 200001 | Пусконаладочные работы Электротехнические устройства | ФЕРп |  |  |  | 1024 | 0 | 0 | 0 | 0 | 0 | 7.92 | 0 | 0 | [17 empty] | 0 | 0 | 0 |  |  |  |  | 74 | 36 |  |  |  |  | 1 |  | 180049022 | 2 | 1 | -2 | 0 | 0 | 0 | 0 | 0 | 0 | 0 |  | 0 | 3 | 0 |  | 0 | 1 | 0 | 0 | 0 | 0 | Пр/812-083.0-1 | Пр/774-083.0 | Пусконаладочные работы | Пусконаладочные работы | 0 | 0
17 | 1 | 74 | 74 |  | п01-02-018-02 | Трансформатор тока измерительный нулевой последовательности: с подмагничиванием | ШТ | 0 | 0 | 0 |  |  |  | 0 | 0 | 0 | 0 | 0 | 0 | 0 | 0 | 0 | 0 | 0 |  | -1 | 6362.7858 | 0 | 0 | 0 | 6362.7858 | 0 | 6.3 | 0 | 0 | 6362.7858 | 0 | 0 | 0 | 6362.7858 | 0 | 6.3 | 0 | 0 | 74 | 36 | 1 | 1 |  |  | 1 | 1 | 1 | 1 |  |  |  |  | 0 | 4 | ГЭСНп-2022, п01-02-018-02, приказ Минстроя России от 18.05.2022 г. № 378/пр |  |  | 200001 | 0 |  | 0 | 4 | 0 | 1 | 1 | 1 | 1 | 1 | 1 |  | 74 | 36 |  |  |  | 0 | 0 | 0 | [5 empty] | 0 |  | 0 | 0 | 0 | 0 | 0 | 1938.56 | 0 | 6.3 | 0 | 0 | 0 | 0 | [13 empty] | 0 | 0 | 1 | 1 |  |  |  | 1013 | ШТ | ШТ | 1 | [6 empty] | 100160034 | 4 | Пусконаладочные работы | 83 | Пусконаладочные работы | 4 | 200001 | Пусконаладочные работы Электротехнические устройства | ФЕРп |  |  |  | 1024 | 0 | 0 | 0 | 0 | 0 | 6.3 | 0 | 0 | [17 empty] | 0 | 0 | 0 |  |  |  |  | 74 | 36 |  |  |  |  | 1 |  | -895388157 | 2 | 1 | -2 | 0 | 0 | 0 | 0 | 0 | 0 | 0 |  | 0 | 3 | 0 |  | 0 | 1 | 0 | 0 | 0 | 0 | Пр/812-083.0-1 | Пр/774-083.0 | Пусконаладочные работы | Пусконаладочные работы | 0 | 0
17 | 1 | 76 | 76 |  | п01-12-010-02 | Испытание: первичной обмотки трансформатора измерительного | испытание | 0 | 0 | 0 |  |  |  | 0 | 0 | 0 | 0 | 0 | 0 | 0 | 0 | 0 | 0 | 0 |  | -1 | 2605.9243 | 0 | 0 | 0 | 2605.9243 | 0 | 2.43 | 0 | 0 | 2605.9243 | 0 | 0 | 0 | 2605.9243 | 0 | 2.43 | 0 | 0 | 74 | 36 | 1 | 1 |  |  | 1 | 1 | 1 | 1 |  |  |  |  | 0 | 4 | ГЭСНп-2022, п01-12-010-02, приказ Минстроя России от 18.05.2022 г. № 378/пр |  |  | 200001 | 0 |  | 0 | 4 | 0 | 1 | 1 | 1 | 1 | 1 | 1 |  | 74 | 36 |  |  |  | 0 | 0 | 0 | [5 empty] | 0 |  | 0 | 0 | 0 | 0 | 0 | 2094.12 | 0 | 2.43 | 0 | 0 | 0 | 0 | [13 empty] | 0 | 0 | 1 | 1 |  |  |  | 1013 | испытание | испытание | 1 | [6 empty] | 100160034 | 4 | Пусконаладочные работы | 83 | Пусконаладочные работы | 4 | 200001 | Пусконаладочные работы Электротехнические устройства | ФЕРп |  |  |  | 1024 | 0 | 0 | 0 | 0 | 0 | 2.43 | 0 | 0 | [17 empty] | 0 | 0 | 0 |  |  |  |  | 74 | 36 |  |  |  |  | 1 |  | -1140297380 | 2 | 1 | -2 | 0 | 0 | 0 | 0 | 0 | 0 | 0 |  | 0 | 3 | 0 |  | 0 | 1 | 0 | 0 | 0 | 0 | Пр/812-083.0-1 | Пр/774-083.0 | Пусконаладочные работы | Пусконаладочные работы | 0 | 0
17 | 1 | 78 | 78 |  | п01-12-010-03 | Испытание: вторичной обмотки трансформатора измерительного | испытание | 0 | 0 | 0 |  |  |  | 0 | 0 | 0 | 0 | 0 | 0 | 0 | 0 | 0 | 0 | 0 |  | -1 | 1736.4452 | 0 | 0 | 0 | 1736.4452 | 0 | 1.62 | 0 | 0 | 1736.4452 | 0 | 0 | 0 | 1736.4452 | 0 | 1.62 | 0 | 0 | 74 | 36 | 1 | 1 |  |  | 1 | 1 | 1 | 1 |  |  |  |  | 0 | 4 | ГЭСНп-2022, п01-12-010-03, приказ Минстроя России от 18.05.2022 г. № 378/пр |  |  | 200001 | 0 |  | 0 | 4 | 0 | 1 | 1 | 1 | 1 | 1 | 1 |  | 74 | 36 |  |  |  | 0 | 0 | 0 | [5 empty] | 0 |  | 0 | 0 | 0 | 0 | 0 | 2094.12 | 0 | 1.62 | 0 | 0 | 0 | 0 | [13 empty] | 0 | 0 | 1 | 1 |  |  |  | 1013 | испытание | испытание | 1 | [6 empty] | 100160034 | 4 | Пусконаладочные работы | 83 | Пусконаладочные работы | 4 | 200001 | Пусконаладочные работы Электротехнические устройства | ФЕРп |  |  |  | 1024 | 0 | 0 | 0 | 0 | 0 | 1.62 | 0 | 0 | [17 empty] | 0 | 0 | 0 |  |  |  |  | 74 | 36 |  |  |  |  | 1 |  | 1380007713 | 2 | 1 | -2 | 0 | 0 | 0 | 0 | 0 | 0 | 0 |  | 0 | 3 | 0 |  | 0 | 1 | 0 | 0 | 0 | 0 | Пр/812-083.0-1 | Пр/774-083.0 | Пусконаладочные работы | Пусконаладочные работы | 0 | 0
17 | 1 | 80 | 80 | 14 | п01-05-028-05 | Программируемый микропроцессорный комплекс | ШТ | 2 | 0 | 2 |  |  |  | 48415.67 | 0 | 0 | 0 | 48415.67 | 0 | 46.08 | 0 | 0 | 35827.6 | 17429.64 |  | 101105473 | 24207.8358 | 0 | 0 | 0 | 24207.8358 | 0 | 23.04 | 0 | 0 | 24207.8358 | 0 | 0 | 0 | 24207.8358 | 0 | 23.04 | 0 | 0 | 74 | 36 | 1 | 1 |  |  | 1 | 1 | 1 | 1 |  |  |  |  | 0 | 4 | ГЭСНп-2022, п01-05-028-05, приказ Минстроя России от 18.05.2022 г. № 378/пр |  |  | 200001 | 0 |  | 0 | 4 | 0 | 1 | 1 | 1 | 1 | 1 | 1 |  | 74 | 36 |  |  |  | 0 | 0 | 0 | [5 empty] | 0 |  | 0 | 48415.67 | 0 | 0 | 0 | 1938.56 | 0 | 23.04 | 0 | 0 | 35827.5958 | 17429.6412 | [13 empty] | 0 | 0 | 1 | 1 |  |  |  | 1013 | ШТ | ШТ | 1 | [6 empty] | 100160034 | 4 | Пусконаладочные работы | 83 | Пусконаладочные работы | 4 | 200001 | Пусконаладочные работы Электротехнические устройства | ФЕРп |  |  |  | 0 | 0 | 0 | 0 | 0 | 0 | 23.04 | 0 | 0 | [17 empty] | 0 | 0 | 0 |  |  |  |  | 74 | 36 |  |  |  |  | 1 |  | -94828357 | 2 | 1 | -2 | 0 | 0 | 0 | 101672.91 | 0 | 0 | 101672.91 |  | 0 | 3 | 0 |  | 0 | 1 | 0 | 0 | 0 | 0 | Пр/812-083.0-1 | Пр/774-083.0 | Пусконаладочные работы | Пусконаладочные работы | 0 | 0
17 | 1 | 81 | 81 | 15 | п01-05-016-02 | Устройство АВР трансформаторов и линий с резервированием секций: 2 шт. | ШТ | 1 | 0 | 1 |  |  |  | 25778.42 | 0 | 0 | 0 | 25778.42 | 0 | 24.48 | 0 | 0 | 19076.03 | 9280.23 |  | 101105473 | 25778.4192 | 0 | 0 | 0 | 25778.4192 | 0 | 24.48 | 0 | 0 | 25778.4192 | 0 | 0 | 0 | 25778.4192 | 0 | 24.48 | 0 | 0 | 74 | 36 | 1 | 1 |  |  | 1 | 1 | 1 | 1 |  |  |  |  | 0 | 4 | ГЭСНп-2022, п01-05-016-02, приказ Минстроя России от 18.05.2022 г. № 378/пр |  |  | 200001 | 0 |  | 0 | 4 | 0 | 1 | 1 | 1 | 1 | 1 | 1 |  | 74 | 36 |  |  |  | 0 | 0 | 0 | [5 empty] | 0 |  | 0 | 25778.42 | 0 | 0 | 0 | 1053.04 | 0 | 24.48 | 0 | 0 | 19076.0308 | 9280.2312 | [13 empty] | 0 | 0 | 1 | 1 |  |  |  | 1013 | ШТ | ШТ | 1 | [6 empty] | 100160034 | 4 | Пусконаладочные работы | 83 | Пусконаладочные работы | 4 | 200001 | Пусконаладочные работы Электротехнические устройства | ФЕРп |  |  |  | 0 | 0 | 0 | 0 | 0 | 0 | 24.48 | 0 | 0 | [17 empty] | 0 | 0 | 0 |  |  |  |  | 74 | 36 |  |  |  |  | 1 |  | 877578460 | 2 | 1 | -2 | 0 | 0 | 0 | 54134.68 | 0 | 0 | 54134.68 |  | 0 | 3 | 0 |  | 0 | 1 | 0 | 0 | 0 | 0 | Пр/812-083.0-1 | Пр/774-083.0 | Пусконаладочные работы | Пусконаладочные работы | 0 | 0
51 | 1 | 4 | 80 |  | Новый раздел | ПНР ячеек СВ1(2) | 0 | [6 empty] | 232983.51 | 0 | 0 | 0 | 232983.51 | 0 | 227.16 | 0 | 0 | 172407.81 | 83874.06 |  |  | 232983.51 | 0 | 0 | 0 | 232983.51 | 0 | 227.16 | 0 | 0 | 172407.81 | 83874.06 |  |  | 0 | 0 | 0 | 489265.38 | 0 | 0 | 489265.38 | 0 | 0 | 0 | 0 | 0 | 0 | 0 | 0 | 0 | [19 empty] | 0 | 0 | 0 | 489265.38 | 0 | 0 | 489265.38 | 0 | 0 | 0 | 0 | 0 | 0 | 0 | 0 | 0 | [114 empty] | 0
50 | 0 | 0 | 1 | 201 | 232983.51 | ПЗ | Прямые затраты |  |  | 201 | 1 | 3 |  | 2 | [7 empty] | 232983.51 | 1 | 232983.51
50 | 0 | 0 | 1 | 202 | 0 | СтМатОб | Стоимость материальных ресурсов (всего) |  |  | 202 | 2 | 3 |  | 2 | [7 empty] | 0 | 1 | 0
50 | 0 | 0 | 1 | 222 | 0 | СтМатОбЗак | Стоимость материалов и оборудования заказчика |  |  | 222 | 3 | 3 |  | 2 | [7 empty] | 0 | 1 | 0
50 | 0 | 0 | 1 | 225 | 0 | СтМатОбПод | Стоимость материалов и оборудования подрядчика |  |  | 225 | 4 | 3 |  | 2 | [7 empty] | 0 | 1 | 0
50 | 0 | 0 | 1 | 226 | 0 | СтМат | Стоимость материалов (всего) |  |  | 226 | 5 | 3 |  | 2 | [7 empty] | 0 | 1 | 0
50 | 0 | 0 | 1 | 227 | 0 | СтМатЗак | Стоимость материалов заказчика |  |  | 227 | 6 | 3 |  | 2 | [7 empty] | 0 | 1 | 0
50 | 0 | 0 | 1 | 228 | 0 | СтМатПод | Стоимость материалов подрядчика |  |  | 228 | 7 | 3 |  | 2 | [7 empty] | 0 | 1 | 0
50 | 0 | 0 | 1 | 216 | 0 | Оборуд | Стоимость оборудования (всего) |  |  | 216 | 8 | 3 |  | 2 | [7 empty] | 0 | 1 | 0
50 | 0 | 0 | 1 | 223 | 0 | ОборудЗак | Стоимость оборудования заказчика |  |  | 223 | 9 | 3 |  | 2 | [7 empty] | 0 | 1 | 0
50 | 0 | 0 | 1 | 229 | 0 | ОборудПод | Стоимость оборудования подрядчика |  |  | 229 | 10 | 3 |  | 2 | [7 empty] | 0 | 1 | 0
50 | 0 | 0 | 1 | 203 | 0 | ЭММ | Эксплуатация машин |  |  | 203 | 11 | 3 |  | 2 | [7 empty] | 0 | 1 | 0
50 | 0 | 0 | 1 | 231 | 0 | ЭММсНРиСП | Эксплуатация машин по ТСН-2001.16 |  |  | 231 | 12 | 3 |  | 2 | [7 empty] | 0 | 1 | 0
50 | 0 | 0 | 1 | 204 | 0 | ЗПМ | ЗП машинистов |  |  | 204 | 13 | 3 |  | 2 | [7 empty] | 0 | 1 | 0
50 | 0 | 0 | 1 | 205 | 232983.51 | ОЗП | Основная ЗП рабочих |  |  | 205 | 14 | 3 |  | 2 | [7 empty] | 232983.51 | 1 | 232983.51
50 | 0 | 0 | 1 | 232 | 0 | ОЗПсНРиСП | Основная ЗП рабочих по ТСН-2001.16 |  |  | 232 | 15 | 3 |  | 2 | [7 empty] | 0 | 1 | 0
50 | 0 | 0 | 1 | 214 | 0 | Строит | Строительные работы с НР и СП |  |  | 214 | 16 | 3 |  | 2 | [7 empty] | 0 | 1 | 0
50 | 0 | 0 | 1 | 215 | 0 | Монтаж | Монтажные работы с НР и СП |  |  | 215 | 17 | 3 |  | 2 | [7 empty] | 0 | 1 | 0
50 | 0 | 0 | 1 | 217 | 489265.38 | Прочие | Прочие работы с НР и СП |  |  | 217 | 18 | 3 |  | 2 | [7 empty] | 489265.38 | 1 | 489265.38
50 | 0 | 0 | 1 | 230 | 0 | ПрочиеЗатр | Прочие затраты по ТСН-2001.16 |  |  | 230 | 19 | 3 |  | 2 | [7 empty] | 0 | 1 | 0
50 | 0 | 0 | 1 | 206 | 0 | ВозврМат | Возврат материалов |  |  | 206 | 20 | 3 |  | 2 | [7 empty] | 0 | 1 | 0
50 | 0 | 0 | 1 | 207 | 227.16 | ТрудСтр | Трудозатраты строителей |  |  | 207 | 21 | 3 |  | 7 | [7 empty] | 227.16 | 1 | 227.16
50 | 0 | 0 | 1 | 208 | 0 | ТрудМаш | Трудозатраты машинистов |  |  | 208 | 22 | 3 |  | 7 | [7 empty] | 0 | 1 | 0
50 | 0 | 0 | 1 | 209 | 0 | ТранспМат | Транспорт материалов |  |  | 209 | 23 | 3 |  | 2 | [7 empty] | 0 | 1 | 0
50 | 0 | 0 | 1 | 233 | 0 | Перевозка | Перевозка грузов |  |  | 233 | 24 | 3 |  | 2 | [7 empty] | 0 | 1 | 0
50 | 0 | 0 | 1 | 210 | 172407.81 | НР | Накладные расходы |  |  | 210 | 25 | 3 |  | 2 | [7 empty] | 172407.81 | 1 | 172407.81
50 | 0 | 0 | 1 | 211 | 83874.06 | СмПриб | Сметная прибыль |  |  | 211 | 26 | 3 |  | 2 | [7 empty] | 83874.06 | 1 | 83874.06
50 | 0 | 0 | 1 | 224 | 489265.38 | Всего | Всего с НР и СП |  |  | 224 | 27 | 3 |  | 2 | [7 empty] | 489265.38 | 1 | 489265.38
4 | 1 |  | 164 |  | Новый раздел | ПНР ячеек ТН1(2)+ЗСШ |  | 0 |  | -1 | [7 empty] | 0 |  |  | 0 | [53 empty] | 0 | [11 empty] | 0
52 | 1 | 4 | 136 | 0 | Новый раздел | ПНР ячеек ТН1(2)+ЗСШ | [7 empty] | 96010.13 | 0 | 0 | 0 | 96010.13 | 0 | 91.72 | 0 | 0 | 71047.5 | 34563.65 | 0 | 0 | 96010.13 | 0 | 0 | 0 | 96010.13 | 0 | 91.72 | 0 | 0 | 71047.5 | 34563.65 | 0 | 0 | 0 | 0 | 0 | 201621.28 | 0 | 0 | 201621.28 | 0 | 0 | 0 | 0 | 0 | 0 | 0 | 0 | 0 | 0 | 0 | 0 | 0 | 0 | 0 | 0 | 0 | 0 | 0 | 0 | 0 | 0 | 0 | 0 | 0 | 0 | 0 | 0 | 0 | 0 | 0 | 201621.28 | 0 | 0 | 201621.28 | 0 | 0 | 0 | 0 | 0 | 0 | 0 | 0 | 0 | 0 | 0 | 0 | 0 | 0 | 0 | 0 | 0 | 0 | 0 | 0 | 0 | 0 | 0 | 0 | 0 | 0 | 0 | 0 | 0 | 0 | 0 | 0 | 0 | 0 | 0 | 0 | 0 | 0 | 0 | 0 | 0 | 0 | 0 | 0 | 0 | 0 | 0 | 0 | 0 | 0 | 0 | 0 | 0 | 0 | 0 | 0 | 0 | 0 | 0 | 0 | 0 | 0 | 0 | 0 | 0 | 0 | 0 | 0 | 0 | 0 | 0 | 0 | 0 | 0 | 0 | 0 | 0 | 0 | 0 | 0 | 0 | 0 | 0 | 0 | 0 | 0 | 0 | 0 | 0 | 0 | 0 | 0 | 0 | 0 | 0 | 0 | 0 | 0 | 0 | 0 | 0 | 0 | 0 | 0 | 0 | 0 | 0 | 0 | 0 | 0 | 0 | 0 | 0 | 0 | 0 | 0 | 0 | 0 | 0 | 0 | 0 | 0 | 0 | 0
17 | 1 | 83 | 83 |  | п01-12-020-01 | Испытание сборных и соединительных шин напряжением: до 11 кВ | испытание | 0 | 0 | 0 |  |  |  | 0 | 0 | 0 | 0 | 0 | 0 | 0 | 0 | 0 | 0 | 0 |  | -1 | 6942.8948 | 0 | 0 | 0 | 6942.8948 | 0 | 7.29 | 0 | 0 | 6942.8948 | 0 | 0 | 0 | 6942.8948 | 0 | 7.29 | 0 | 0 | 74 | 36 | 1 | 1 |  |  | 1 | 1 | 1 | 1 |  |  |  |  | 0 | 4 | ГЭСНп-2022, п01-12-020-01, приказ Минстроя России от 18.05.2022 г. № 378/пр |  |  | 200001 | 0 |  | 0 | 4 | 0 | 1 | 1 | 1 | 1 | 1 | 1 |  | 74 | 36 |  |  |  | 0 | 0 | 0 | [5 empty] | 0 |  | 0 | 0 | 0 | 0 | 0 | 1854.79 | 0 | 7.29 | 0 | 0 | 0 | 0 | [13 empty] | 0 | 0 | 1 | 1 |  |  |  | 1013 | испытание | испытание | 1 | [6 empty] | 100160034 | 4 | Пусконаладочные работы | 83 | Пусконаладочные работы | 4 | 200001 | Пусконаладочные работы Электротехнические устройства | ФЕРп |  |  |  | 1024 | 0 | 0 | 0 | 0 | 0 | 7.29 | 0 | 0 | [17 empty] | 0 | 0 | 0 |  |  |  |  | 74 | 36 |  |  |  |  | 1 |  | 1597745428 | 2 | 1 | -2 | 0 | 0 | 0 | 0 | 0 | 0 | 0 |  | 0 | 3 | 0 |  | 0 | 1 | 0 | 0 | 0 | 0 | Пр/812-083.0-1 | Пр/774-083.0 | Пусконаладочные работы | Пусконаладочные работы | 0 | 0
17 | 1 | 85 | 85 | 16 | п01-11-027-02 | Измерение токов утечки: ограничителя напряжения | измерение | 6 | 0 | 6 |  |  |  | 11502.11 | 0 | 0 | 0 | 11502.11 | 0 | 10.8 | 0 | 0 | 8511.56 | 4140.76 |  | 101105473 | 1917.018 | 0 | 0 | 0 | 1917.018 | 0 | 1.8 | 0 | 0 | 1917.018 | 0 | 0 | 0 | 1917.018 | 0 | 1.8 | 0 | 0 | 74 | 36 | 1 | 1 |  |  | 1 | 1 | 1 | 1 |  |  |  |  | 0 | 4 | ГЭСНп-2022, п01-11-027-02, приказ Минстроя России от 18.05.2022 г. № 378/пр |  |  | 200001 | 0 |  | 0 | 4 | 0 | 1 | 1 | 1 | 1 | 1 | 1 |  | 74 | 36 |  |  |  | 0 | 0 | 0 | [5 empty] | 0 |  | 0 | 11502.11 | 0 | 0 | 0 | 2130.02 | 0 | 1.8 | 0 | 0 | 8511.5614 | 4140.7596 | [13 empty] | 0 | 0 | 1 | 1 |  |  |  | 1013 | измерение | измерение | 1 | [6 empty] | 100160034 | 4 | Пусконаладочные работы | 83 | Пусконаладочные работы | 4 | 200001 | Пусконаладочные работы Электротехнические устройства | ФЕРп |  |  |  | 0 | 0 | 0 | 0 | 0 | 0 | 1.8 | 0 | 0 | [17 empty] | 0 | 0 | 0 |  |  |  |  | 74 | 36 |  |  |  |  | 1 |  | 521156326 | 2 | 1 | -2 | 0 | 0 | 0 | 24154.43 | 0 | 0 | 24154.43 |  | 0 | 3 | 0 |  | 0 | 1 | 0 | 0 | 0 | 0 | Пр/812-083.0-1 | Пр/774-083.0 | Пусконаладочные работы | Пусконаладочные работы | 0 | 0
17 | 1 | 88 | 88 | 17 | п01-03-005-01 | Разъединитель трехполюсный напряжением: до 20 кВ | ШТ | 2 | 0 | 2 |  |  |  | 9337.4 | 0 | 0 | 0 | 9337.4 | 0 | 9.18 | 0 | 0 | 6909.68 | 3361.46 |  | 101105473 | 4668.7001 | 0 | 0 | 0 | 4668.7001 | 0 | 4.59 | 0 | 0 | 5492.5884 | 0 | 0 | 0 | 5492.5884 | 0 | 5.4 | 0 | 0 | 74 | 36 | 1 | 1 |  |  | 1 | 1 | 1 | 1 |  |  |  |  | 0 | 4 | ГЭСНп-2022, п01-03-005-01, приказ Минстроя России от 18.05.2022 г. № 378/пр |  |  | 200001 | 0 |  | 0 | 4 | 0 | 1 | 1 | 1 | 1 | 1 | 1 |  | 74 | 36 |  |  |  | 0 | 0 | 0 | [5 empty] | 0 | Поправка: Сб.№пнр 1, п.1.1. 30 Наименование: При одном заземляющем ноже | 0 | 9337.4 | 0 | 0 | 0 | 2740.31 | 0 | 4.59 | 0 | 0 | 6909.676 | 3361.464 |  | 2 |  |  |  |  | *0,85 |  | *0,85 |  |  |  |  | 0 | 0 | 1 | 1 |  |  |  | 1013 | ШТ | ШТ | 1 | [6 empty] | 100160034 | 4 | Пусконаладочные работы | 83 | Пусконаладочные работы | 4 | 200001 | Пусконаладочные работы Электротехнические устройства | ФЕРп |  | Поправка: Сб.№пнр 1, п.1.1. 30 |  | 0 | 0 | 0 | 0 | 0 | 0 | 5.4 | 0 | 0 | [17 empty] | 0 | 0 | 0 |  |  |  |  | 74 | 36 |  |  |  |  | 1 |  | -1776578684 | 2 | 1 | -2 | 0 | 0 | 0 | 19608.54 | 0 | 0 | 19608.54 |  | 0 | 3 | 0 |  | 0 | 1 | 0 | 0 | 0 | 0 | Пр/812-083.0-1 | Пр/774-083.0 | Пусконаладочные работы | Пусконаладочные работы | 0 | 0
17 | 1 | 90 | 90 |  | п01-03-024-01 | Схема вторичной коммутации разъединителя с дистанционным управлением, привод: общий, напряжение разъединителя до 20 кВ | ШТ | 0 | 0 | 0 |  |  |  | 0 | 0 | 0 | 0 | 0 | 0 | 0 | 0 | 0 | 0 | 0 |  | -1 | 8701.947 | 0 | 0 | 0 | 8701.947 | 0 | 9 | 0 | 0 | 8701.947 | 0 | 0 | 0 | 8701.947 | 0 | 9 | 0 | 0 | 74 | 36 | 1 | 1 |  |  | 1 | 1 | 1 | 1 |  |  |  |  | 0 | 4 | ГЭСНп-2022, п01-03-024-01, приказ Минстроя России от 18.05.2022 г. № 378/пр |  |  | 200001 | 0 |  | 0 | 4 | 0 | 1 | 1 | 1 | 1 | 1 | 1 |  | 74 | 36 |  |  |  | 0 | 0 | 0 | [5 empty] | 0 |  | 0 | 0 | 0 | 0 | 0 | 1818.89 | 0 | 9 | 0 | 0 | 0 | 0 | [13 empty] | 0 | 0 | 1 | 1 |  |  |  | 1013 | ШТ | ШТ | 1 | [6 empty] | 100160034 | 4 | Пусконаладочные работы | 83 | Пусконаладочные работы | 4 | 200001 | Пусконаладочные работы Электротехнические устройства | ФЕРп |  |  |  | 1024 | 0 | 0 | 0 | 0 | 0 | 9 | 0 | 0 | [17 empty] | 0 | 0 | 0 |  |  |  |  | 74 | 36 |  |  |  |  | 1 |  | 328772081 | 2 | 1 | -2 | 0 | 0 | 0 | 0 | 0 | 0 | 0 |  | 0 | 3 | 0 |  | 0 | 1 | 0 | 0 | 0 | 0 | Пр/812-083.0-1 | Пр/774-083.0 | Пусконаладочные работы | Пусконаладочные работы | 0 | 0
17 | 1 | 93 | 93 |  | п01-03-008-01 | Выключатель: нагрузки напряжением до 11 кВ | ШТ | 0 | 0 | 0 |  |  |  | 0 | 0 | 0 | 0 | 0 | 0 | 0 | 0 | 0 | 0 | 0 |  | -1 | 8238.8826 | 0 | 0 | 0 | 8238.8826 | 0 | 8.1 | 0 | 0 | 8238.8826 | 0 | 0 | 0 | 8238.8826 | 0 | 8.1 | 0 | 0 | 74 | 36 | 1 | 1 |  |  | 1 | 1 | 1 | 1 |  |  |  |  | 0 | 4 | ГЭСНп-2022, п01-03-008-01, приказ Минстроя России от 18.05.2022 г. № 378/пр |  |  | 200001 | 0 |  | 0 | 4 | 0 | 1 | 1 | 1 | 1 | 1 | 1 |  | 74 | 36 |  |  |  | 0 | 0 | 0 | [5 empty] | 0 |  | 0 | 0 | 0 | 0 | 0 | 2740.31 | 0 | 8.1 | 0 | 0 | 0 | 0 | [13 empty] | 0 | 0 | 1 | 1 |  |  |  | 1013 | ШТ | ШТ | 1 | [6 empty] | 100160034 | 4 | Пусконаладочные работы | 83 | Пусконаладочные работы | 4 | 200001 | Пусконаладочные работы Электротехнические устройства | ФЕРп |  |  |  | 1024 | 0 | 0 | 0 | 0 | 0 | 8.1 | 0 | 0 | [17 empty] | 0 | 0 | 0 |  |  |  |  | 74 | 36 |  |  |  |  | 1 |  | 937167209 | 2 | 1 | -2 | 0 | 0 | 0 | 0 | 0 | 0 | 0 |  | 0 | 3 | 0 |  | 0 | 1 | 0 | 0 | 0 | 0 | Пр/812-083.0-1 | Пр/774-083.0 | Пусконаладочные работы | Пусконаладочные работы | 0 | 0
17 | 1 | 95 | 95 |  | п01-12-021-02 | Испытание аппарата коммутационного напряжением: до 35 кВ | испытание | 0 | 0 | 0 |  |  |  | 0 | 0 | 0 | 0 | 0 | 0 | 0 | 0 | 0 | 0 | 0 |  | -1 | 2726.9082 | 0 | 0 | 0 | 2726.9082 | 0 | 2.7 | 0 | 0 | 2726.9082 | 0 | 0 | 0 | 2726.9082 | 0 | 2.7 | 0 | 0 | 74 | 36 | 1 | 1 |  |  | 1 | 1 | 1 | 1 |  |  |  |  | 0 | 4 | ГЭСНп-2022, п01-12-021-02, приказ Минстроя России от 18.05.2022 г. № 378/пр |  |  | 200001 | 0 |  | 0 | 4 | 0 | 1 | 1 | 1 | 1 | 1 | 1 |  | 74 | 36 |  |  |  | 0 | 0 | 0 | [5 empty] | 0 |  | 0 | 0 | 0 | 0 | 0 | 1938.56 | 0 | 2.7 | 0 | 0 | 0 | 0 | [13 empty] | 0 | 0 | 1 | 1 |  |  |  | 1013 | испытание | испытание | 1 | [6 empty] | 100160034 | 4 | Пусконаладочные работы | 83 | Пусконаладочные работы | 4 | 200001 | Пусконаладочные работы Электротехнические устройства | ФЕРп |  |  |  | 1024 | 0 | 0 | 0 | 0 | 0 | 2.7 | 0 | 0 | [17 empty] | 0 | 0 | 0 |  |  |  |  | 74 | 36 |  |  |  |  | 1 |  | 1271438006 | 2 | 1 | -2 | 0 | 0 | 0 | 0 | 0 | 0 | 0 |  | 0 | 3 | 0 |  | 0 | 1 | 0 | 0 | 0 | 0 | Пр/812-083.0-1 | Пр/774-083.0 | Пусконаладочные работы | Пусконаладочные работы | 0 | 0
17 | 1 | 98 | 98 |  | п01-03-008-05 | Выключатель: автоматический с электромагнитным дутьем или вакуумный и элегазовый напряжением до 11 кВ | ШТ | 0 | 0 | 0 |  |  |  | 0 | 0 | 0 | 0 | 0 | 0 | 0 | 0 | 0 | 0 | 0 |  | -1 | 21970.3536 | 0 | 0 | 0 | 21970.3536 | 0 | 21.6 | 0 | 0 | 21970.3536 | 0 | 0 | 0 | 21970.3536 | 0 | 21.6 | 0 | 0 | 74 | 36 | 1 | 1 |  |  | 1 | 1 | 1 | 1 |  |  |  |  | 0 | 4 | ГЭСНп-2022, п01-03-008-05, приказ Минстроя России от 18.05.2022 г. № 378/пр |  |  | 200001 | 0 |  | 0 | 4 | 0 | 1 | 1 | 1 | 1 | 1 | 1 |  | 74 | 36 |  |  |  | 0 | 0 | 0 | [5 empty] | 0 |  | 0 | 0 | 0 | 0 | 0 | 2740.31 | 0 | 21.6 | 0 | 0 | 0 | 0 | [13 empty] | 0 | 0 | 1 | 1 |  |  |  | 1013 | ШТ | ШТ | 1 | [6 empty] | 100160034 | 4 | Пусконаладочные работы | 83 | Пусконаладочные работы | 4 | 200001 | Пусконаладочные работы Электротехнические устройства | ФЕРп |  |  |  | 1024 | 0 | 0 | 0 | 0 | 0 | 21.6 | 0 | 0 | [17 empty] | 0 | 0 | 0 |  |  |  |  | 74 | 36 |  |  |  |  | 1 |  | -1442270779 | 2 | 1 | -2 | 0 | 0 | 0 | 0 | 0 | 0 | 0 |  | 0 | 3 | 0 |  | 0 | 1 | 0 | 0 | 0 | 0 | Пр/812-083.0-1 | Пр/774-083.0 | Пусконаладочные работы | Пусконаладочные работы | 0 | 0
17 | 1 | 100 | 100 |  | п01-03-020-03 | Схема вторичной коммутации масляного выключателя с дистанционным управлением с общим электромагнитным, моторным или грузовым приводом, напряжение выключателя: до 11 кВ | ШТ | 0 | 0 | 0 |  |  |  | 0 | 0 | 0 | 0 | 0 | 0 | 0 | 0 | 0 | 0 | 0 |  | -1 | 20884.6728 | 0 | 0 | 0 | 20884.6728 | 0 | 21.6 | 0 | 0 | 20884.6728 | 0 | 0 | 0 | 20884.6728 | 0 | 21.6 | 0 | 0 | 74 | 36 | 1 | 1 |  |  | 1 | 1 | 1 | 1 |  |  |  |  | 0 | 4 | ГЭСНп-2022, п01-03-020-03, приказ Минстроя России от 18.05.2022 г. № 378/пр |  |  | 200001 | 0 |  | 0 | 4 | 0 | 1 | 1 | 1 | 1 | 1 | 1 |  | 74 | 36 |  |  |  | 0 | 0 | 0 | [5 empty] | 0 |  | 0 | 0 | 0 | 0 | 0 | 1818.89 | 0 | 21.6 | 0 | 0 | 0 | 0 | [13 empty] | 0 | 0 | 1 | 1 |  |  |  | 1013 | ШТ | ШТ | 1 | [6 empty] | 100160034 | 4 | Пусконаладочные работы | 83 | Пусконаладочные работы | 4 | 200001 | Пусконаладочные работы Электротехнические устройства | ФЕРп |  |  |  | 1024 | 0 | 0 | 0 | 0 | 0 | 21.6 | 0 | 0 | [17 empty] | 0 | 0 | 0 |  |  |  |  | 74 | 36 |  |  |  |  | 1 |  | -1986059587 | 2 | 1 | -2 | 0 | 0 | 0 | 0 | 0 | 0 | 0 |  | 0 | 3 | 0 |  | 0 | 1 | 0 | 0 | 0 | 0 | Пр/812-083.0-1 | Пр/774-083.0 | Пусконаладочные работы | Пусконаладочные работы | 0 | 0
17 | 1 | 102 | 102 |  | п01-03-021-03 | Схема вторичной коммутации воздушного выключателя с пополюсным электромагнитным или пневматическим приводом, напряжение выключателя: до 35 кВ | ШТ | 0 | 0 | 0 |  |  |  | 0 | 0 | 0 | 0 | 0 | 0 | 0 | 0 | 0 | 0 | 0 |  | -1 | 34807.788 | 0 | 0 | 0 | 34807.788 | 0 | 36 | 0 | 0 | 34807.788 | 0 | 0 | 0 | 34807.788 | 0 | 36 | 0 | 0 | 74 | 36 | 1 | 1 |  |  | 1 | 1 | 1 | 1 |  |  |  |  | 0 | 4 | ГЭСНп-2022, п01-03-021-03, приказ Минстроя России от 18.05.2022 г. № 378/пр |  |  | 200001 | 0 |  | 0 | 4 | 0 | 1 | 1 | 1 | 1 | 1 | 1 |  | 74 | 36 |  |  |  | 0 | 0 | 0 | [5 empty] | 0 |  | 0 | 0 | 0 | 0 | 0 | 1818.89 | 0 | 36 | 0 | 0 | 0 | 0 | [13 empty] | 0 | 0 | 1 | 1 |  |  |  | 1013 | ШТ | ШТ | 1 | [6 empty] | 100160034 | 4 | Пусконаладочные работы | 83 | Пусконаладочные работы | 4 | 200001 | Пусконаладочные работы Электротехнические устройства | ФЕРп |  |  |  | 1024 | 0 | 0 | 0 | 0 | 0 | 36 | 0 | 0 | [17 empty] | 0 | 0 | 0 |  |  |  |  | 74 | 36 |  |  |  |  | 1 |  | -9765780 | 2 | 1 | -2 | 0 | 0 | 0 | 0 | 0 | 0 | 0 |  | 0 | 3 | 0 |  | 0 | 1 | 0 | 0 | 0 | 0 | Пр/812-083.0-1 | Пр/774-083.0 | Пусконаладочные работы | Пусконаладочные работы | 0 | 0
17 | 1 | 104 | 104 |  | п01-03-022-01 | Устройство подогрева воздушного выключателя с одним нагревательным элементом | ШТ | 0 | 0 | 0 |  |  |  | 0 | 0 | 0 | 0 | 0 | 0 | 0 | 0 | 0 | 0 | 0 |  | -1 | 6091.3629 | 0 | 0 | 0 | 6091.3629 | 0 | 6.3 | 0 | 0 | 6091.3629 | 0 | 0 | 0 | 6091.3629 | 0 | 6.3 | 0 | 0 | 74 | 36 | 1 | 1 |  |  | 1 | 1 | 1 | 1 |  |  |  |  | 0 | 4 | ГЭСНп-2022, п01-03-022-01, приказ Минстроя России от 18.05.2022 г. № 378/пр |  |  | 200001 | 0 |  | 0 | 4 | 0 | 1 | 1 | 1 | 1 | 1 | 1 |  | 74 | 36 |  |  |  | 0 | 0 | 0 | [5 empty] | 0 |  | 0 | 0 | 0 | 0 | 0 | 1818.89 | 0 | 6.3 | 0 | 0 | 0 | 0 | [13 empty] | 0 | 0 | 1 | 1 |  |  |  | 1013 | ШТ | ШТ | 1 | [6 empty] | 100160034 | 4 | Пусконаладочные работы | 83 | Пусконаладочные работы | 4 | 200001 | Пусконаладочные работы Электротехнические устройства | ФЕРп |  |  |  | 1024 | 0 | 0 | 0 | 0 | 0 | 6.3 | 0 | 0 | [17 empty] | 0 | 0 | 0 |  |  |  |  | 74 | 36 |  |  |  |  | 1 |  | -1043021802 | 2 | 1 | -2 | 0 | 0 | 0 | 0 | 0 | 0 | 0 |  | 0 | 3 | 0 |  | 0 | 1 | 0 | 0 | 0 | 0 | Пр/812-083.0-1 | Пр/774-083.0 | Пусконаладочные работы | Пусконаладочные работы | 0 | 0
17 | 1 | 106 | 106 |  | п01-02-017-02 | Трансформатор тока измерительный выносной напряжением: до 11 кВ, с твердой изоляцией | ШТ | 0 | 0 | 0 |  |  |  | 0 | 0 | 0 | 0 | 0 | 0 | 0 | 0 | 0 | 0 | 0 |  | -1 | 4544.847 | 0 | 0 | 0 | 4544.847 | 0 | 4.5 | 0 | 0 | 4544.847 | 0 | 0 | 0 | 4544.847 | 0 | 4.5 | 0 | 0 | 74 | 36 | 1 | 1 |  |  | 1 | 1 | 1 | 1 |  |  |  |  | 0 | 4 | ГЭСНп-2022, п01-02-017-02, приказ Минстроя России от 18.05.2022 г. № 378/пр |  |  | 200001 | 0 |  | 0 | 4 | 0 | 1 | 1 | 1 | 1 | 1 | 1 |  | 74 | 36 |  |  |  | 0 | 0 | 0 | [5 empty] | 0 |  | 0 | 0 | 0 | 0 | 0 | 1938.56 | 0 | 4.5 | 0 | 0 | 0 | 0 | [13 empty] | 0 | 0 | 1 | 1 |  |  |  | 1013 | ШТ | ШТ | 1 | [6 empty] | 100160034 | 4 | Пусконаладочные работы | 83 | Пусконаладочные работы | 4 | 200001 | Пусконаладочные работы Электротехнические устройства | ФЕРп |  |  |  | 1024 | 0 | 0 | 0 | 0 | 0 | 4.5 | 0 | 0 | [17 empty] | 0 | 0 | 0 |  |  |  |  | 74 | 36 |  |  |  |  | 1 |  | 1451991060 | 2 | 1 | -2 | 0 | 0 | 0 | 0 | 0 | 0 | 0 |  | 0 | 3 | 0 |  | 0 | 1 | 0 | 0 | 0 | 0 | Пр/812-083.0-1 | Пр/774-083.0 | Пусконаладочные работы | Пусконаладочные работы | 0 | 0
17 | 1 | 108 | 108 |  | п01-12-010-02 | Испытание: первичной обмотки трансформатора измерительного | испытание | 0 | 0 | 0 |  |  |  | 0 | 0 | 0 | 0 | 0 | 0 | 0 | 0 | 0 | 0 | 0 |  | -1 | 2605.9243 | 0 | 0 | 0 | 2605.9243 | 0 | 2.43 | 0 | 0 | 2605.9243 | 0 | 0 | 0 | 2605.9243 | 0 | 2.43 | 0 | 0 | 74 | 36 | 1 | 1 |  |  | 1 | 1 | 1 | 1 |  |  |  |  | 0 | 4 | ГЭСНп-2022, п01-12-010-02, приказ Минстроя России от 18.05.2022 г. № 378/пр |  |  | 200001 | 0 |  | 0 | 4 | 0 | 1 | 1 | 1 | 1 | 1 | 1 |  | 74 | 36 |  |  |  | 0 | 0 | 0 | [5 empty] | 0 |  | 0 | 0 | 0 | 0 | 0 | 2094.12 | 0 | 2.43 | 0 | 0 | 0 | 0 | [13 empty] | 0 | 0 | 1 | 1 |  |  |  | 1013 | испытание | испытание | 1 | [6 empty] | 100160034 | 4 | Пусконаладочные работы | 83 | Пусконаладочные работы | 4 | 200001 | Пусконаладочные работы Электротехнические устройства | ФЕРп |  |  |  | 1024 | 0 | 0 | 0 | 0 | 0 | 2.43 | 0 | 0 | [17 empty] | 0 | 0 | 0 |  |  |  |  | 74 | 36 |  |  |  |  | 1 |  | -1140297380 | 2 | 1 | -2 | 0 | 0 | 0 | 0 | 0 | 0 | 0 |  | 0 | 3 | 0 |  | 0 | 1 | 0 | 0 | 0 | 0 | Пр/812-083.0-1 | Пр/774-083.0 | Пусконаладочные работы | Пусконаладочные работы | 0 | 0
17 | 1 | 110 | 110 |  | п01-12-010-03 | Испытание: вторичной обмотки трансформатора измерительного | испытание | 0 | 0 | 0 |  |  |  | 0 | 0 | 0 | 0 | 0 | 0 | 0 | 0 | 0 | 0 | 0 |  | -1 | 1736.4452 | 0 | 0 | 0 | 1736.4452 | 0 | 1.62 | 0 | 0 | 1736.4452 | 0 | 0 | 0 | 1736.4452 | 0 | 1.62 | 0 | 0 | 74 | 36 | 1 | 1 |  |  | 1 | 1 | 1 | 1 |  |  |  |  | 0 | 4 | ГЭСНп-2022, п01-12-010-03, приказ Минстроя России от 18.05.2022 г. № 378/пр |  |  | 200001 | 0 |  | 0 | 4 | 0 | 1 | 1 | 1 | 1 | 1 | 1 |  | 74 | 36 |  |  |  | 0 | 0 | 0 | [5 empty] | 0 |  | 0 | 0 | 0 | 0 | 0 | 2094.12 | 0 | 1.62 | 0 | 0 | 0 | 0 | [13 empty] | 0 | 0 | 1 | 1 |  |  |  | 1013 | испытание | испытание | 1 | [6 empty] | 100160034 | 4 | Пусконаладочные работы | 83 | Пусконаладочные работы | 4 | 200001 | Пусконаладочные работы Электротехнические устройства | ФЕРп |  |  |  | 1024 | 0 | 0 | 0 | 0 | 0 | 1.62 | 0 | 0 | [17 empty] | 0 | 0 | 0 |  |  |  |  | 74 | 36 |  |  |  |  | 1 |  | 1380007713 | 2 | 1 | -2 | 0 | 0 | 0 | 0 | 0 | 0 | 0 |  | 0 | 3 | 0 |  | 0 | 1 | 0 | 0 | 0 | 0 | Пр/812-083.0-1 | Пр/774-083.0 | Пусконаладочные работы | Пусконаладочные работы | 0 | 0
17 | 1 | 112 | 112 | 18 | п01-02-016-02 | Трансформатор напряжения измерительный трехфазный напряжением: до 11 кВ | ШТ | 2 | 0 | 2 |  |  |  | 28279.05 | 0 | 0 | 0 | 28279.05 | 0 | 28 | 0 | 0 | 20926.5 | 10180.46 |  | 101105473 | 14139.524 | 0 | 0 | 0 | 14139.524 | 0 | 14 | 0 | 0 | 14139.524 | 0 | 0 | 0 | 14139.524 | 0 | 14 | 0 | 0 | 74 | 36 | 1 | 1 |  |  | 1 | 1 | 1 | 1 |  |  |  |  | 0 | 4 | ГЭСНп-2022, п01-02-016-02, приказ Минстроя России от 18.05.2022 г. № 378/пр |  |  | 200001 | 0 |  | 0 | 4 | 0 | 1 | 1 | 1 | 1 | 1 | 1 |  | 74 | 36 |  |  |  | 0 | 0 | 0 | [5 empty] | 0 |  | 0 | 28279.05 | 0 | 0 | 0 | 1938.56 | 0 | 14 | 0 | 0 | 20926.497 | 10180.458 | [13 empty] | 0 | 0 | 1 | 1 |  |  |  | 1013 | ШТ | ШТ | 1 | [6 empty] | 100160034 | 4 | Пусконаладочные работы | 83 | Пусконаладочные работы | 4 | 200001 | Пусконаладочные работы Электротехнические устройства | ФЕРп |  |  |  | 0 | 0 | 0 | 0 | 0 | 0 | 14 | 0 | 0 | [17 empty] | 0 | 0 | 0 |  |  |  |  | 74 | 36 |  |  |  |  | 1 |  | 1049342985 | 2 | 1 | -2 | 0 | 0 | 0 | 59386.01 | 0 | 0 | 59386.01 |  | 0 | 3 | 0 |  | 0 | 1 | 0 | 0 | 0 | 0 | Пр/812-083.0-1 | Пр/774-083.0 | Пусконаладочные работы | Пусконаладочные работы | 0 | 0
17 | 1 | 114 | 114 | 19 | п01-12-010-02 | Испытание: первичной обмотки трансформатора измерительного | испытание | 6 | 0 | 6 |  |  |  | 15635.55 | 0 | 0 | 0 | 15635.55 | 0 | 14.58 | 0 | 0 | 11570.31 | 5628.8 |  | 101105473 | 2605.9243 | 0 | 0 | 0 | 2605.9243 | 0 | 2.43 | 0 | 0 | 2605.9243 | 0 | 0 | 0 | 2605.9243 | 0 | 2.43 | 0 | 0 | 74 | 36 | 1 | 1 |  |  | 1 | 1 | 1 | 1 |  |  |  |  | 0 | 4 | ГЭСНп-2022, п01-12-010-02, приказ Минстроя России от 18.05.2022 г. № 378/пр |  |  | 200001 | 0 |  | 0 | 4 | 0 | 1 | 1 | 1 | 1 | 1 | 1 |  | 74 | 36 |  |  |  | 0 | 0 | 0 | [5 empty] | 0 |  | 0 | 15635.55 | 0 | 0 | 0 | 2094.12 | 0 | 2.43 | 0 | 0 | 11570.307 | 5628.798 | [13 empty] | 0 | 0 | 1 | 1 |  |  |  | 1013 | испытание | испытание | 1 | [6 empty] | 100160034 | 4 | Пусконаладочные работы | 83 | Пусконаладочные работы | 4 | 200001 | Пусконаладочные работы Электротехнические устройства | ФЕРп |  |  |  | 0 | 0 | 0 | 0 | 0 | 0 | 2.43 | 0 | 0 | [17 empty] | 0 | 0 | 0 |  |  |  |  | 74 | 36 |  |  |  |  | 1 |  | -1140297380 | 2 | 1 | -2 | 0 | 0 | 0 | 32834.66 | 0 | 0 | 32834.66 |  | 0 | 3 | 0 |  | 0 | 1 | 0 | 0 | 0 | 0 | Пр/812-083.0-1 | Пр/774-083.0 | Пусконаладочные работы | Пусконаладочные работы | 0 | 0
17 | 1 | 116 | 116 | 20 | п01-12-010-03 | Испытание: вторичной обмотки трансформатора измерительного | испытание | 18 | 0 | 18 |  |  |  | 31256.02 | 0 | 0 | 0 | 31256.02 | 0 | 29.16 | 0 | 0 | 23129.45 | 11252.17 |  | 101105473 | 1736.4452 | 0 | 0 | 0 | 1736.4452 | 0 | 1.62 | 0 | 0 | 1736.4452 | 0 | 0 | 0 | 1736.4452 | 0 | 1.62 | 0 | 0 | 74 | 36 | 1 | 1 |  |  | 1 | 1 | 1 | 1 |  |  |  |  | 0 | 4 | ГЭСНп-2022, п01-12-010-03, приказ Минстроя России от 18.05.2022 г. № 378/пр |  |  | 200001 | 0 |  | 0 | 4 | 0 | 1 | 1 | 1 | 1 | 1 | 1 |  | 74 | 36 |  |  |  | 0 | 0 | 0 | [5 empty] | 0 |  | 0 | 31256.02 | 0 | 0 | 0 | 2094.12 | 0 | 1.62 | 0 | 0 | 23129.4548 | 11252.1672 | [13 empty] | 0 | 0 | 1 | 1 |  |  |  | 1013 | испытание | испытание | 1 | [6 empty] | 100160034 | 4 | Пусконаладочные работы | 83 | Пусконаладочные работы | 4 | 200001 | Пусконаладочные работы Электротехнические устройства | ФЕРп |  |  |  | 0 | 0 | 0 | 0 | 0 | 0 | 1.62 | 0 | 0 | [17 empty] | 0 | 0 | 0 |  |  |  |  | 74 | 36 |  |  |  |  | 1 |  | 1380007713 | 2 | 1 | -2 | 0 | 0 | 0 | 65637.64 | 0 | 0 | 65637.64 |  | 0 | 3 | 0 |  | 0 | 1 | 0 | 0 | 0 | 0 | Пр/812-083.0-1 | Пр/774-083.0 | Пусконаладочные работы | Пусконаладочные работы | 0 | 0
17 | 1 | 118 | 118 |  | п01-06-020-03 | Вторичной цепи: трансформатора напряжения трехфазного | система | 0 | 0 | 0 |  |  |  | 0 | 0 | 0 | 0 | 0 | 0 | 0 | 0 | 0 | 0 | 0 |  | -1 | 7543.4875 | 0 | 0 | 0 | 7543.4875 | 0 | 7.92 | 0 | 0 | 7543.4875 | 0 | 0 | 0 | 7543.4875 | 0 | 7.92 | 0 | 0 | 74 | 36 | 1 | 1 |  |  | 1 | 1 | 1 | 1 |  |  |  |  | 0 | 4 | ГЭСНп-2022, п01-06-020-03, приказ Минстроя России от 18.05.2022 г. № 378/пр |  |  | 200001 | 0 |  | 0 | 4 | 0 | 1 | 1 | 1 | 1 | 1 | 1 |  | 74 | 36 |  |  |  | 0 | 0 | 0 | [5 empty] | 0 |  | 0 | 0 | 0 | 0 | 0 | 1854.79 | 0 | 7.92 | 0 | 0 | 0 | 0 | [13 empty] | 0 | 0 | 1 | 1 |  |  |  | 1013 | система | система | 1 | [6 empty] | 100160034 | 4 | Пусконаладочные работы | 83 | Пусконаладочные работы | 4 | 200001 | Пусконаладочные работы Электротехнические устройства | ФЕРп |  |  |  | 1024 | 0 | 0 | 0 | 0 | 0 | 7.92 | 0 | 0 | [17 empty] | 0 | 0 | 0 |  |  |  |  | 74 | 36 |  |  |  |  | 1 |  | 180049022 | 2 | 1 | -2 | 0 | 0 | 0 | 0 | 0 | 0 | 0 |  | 0 | 3 | 0 |  | 0 | 1 | 0 | 0 | 0 | 0 | Пр/812-083.0-1 | Пр/774-083.0 | Пусконаладочные работы | Пусконаладочные работы | 0 | 0
17 | 1 | 120 | 120 |  | п01-02-018-02 | Трансформатор тока измерительный нулевой последовательности: с подмагничиванием | ШТ | 0 | 0 | 0 |  |  |  | 0 | 0 | 0 | 0 | 0 | 0 | 0 | 0 | 0 | 0 | 0 |  | -1 | 6362.7858 | 0 | 0 | 0 | 6362.7858 | 0 | 6.3 | 0 | 0 | 6362.7858 | 0 | 0 | 0 | 6362.7858 | 0 | 6.3 | 0 | 0 | 74 | 36 | 1 | 1 |  |  | 1 | 1 | 1 | 1 |  |  |  |  | 0 | 4 | ГЭСНп-2022, п01-02-018-02, приказ Минстроя России от 18.05.2022 г. № 378/пр |  |  | 200001 | 0 |  | 0 | 4 | 0 | 1 | 1 | 1 | 1 | 1 | 1 |  | 74 | 36 |  |  |  | 0 | 0 | 0 | [5 empty] | 0 |  | 0 | 0 | 0 | 0 | 0 | 1938.56 | 0 | 6.3 | 0 | 0 | 0 | 0 | [13 empty] | 0 | 0 | 1 | 1 |  |  |  | 1013 | ШТ | ШТ | 1 | [6 empty] | 100160034 | 4 | Пусконаладочные работы | 83 | Пусконаладочные работы | 4 | 200001 | Пусконаладочные работы Электротехнические устройства | ФЕРп |  |  |  | 1024 | 0 | 0 | 0 | 0 | 0 | 6.3 | 0 | 0 | [17 empty] | 0 | 0 | 0 |  |  |  |  | 74 | 36 |  |  |  |  | 1 |  | -895388157 | 2 | 1 | -2 | 0 | 0 | 0 | 0 | 0 | 0 | 0 |  | 0 | 3 | 0 |  | 0 | 1 | 0 | 0 | 0 | 0 | Пр/812-083.0-1 | Пр/774-083.0 | Пусконаладочные работы | Пусконаладочные работы | 0 | 0
17 | 1 | 122 | 122 |  | п01-12-010-02 | Испытание: первичной обмотки трансформатора измерительного | испытание | 0 | 0 | 0 |  |  |  | 0 | 0 | 0 | 0 | 0 | 0 | 0 | 0 | 0 | 0 | 0 |  | -1 | 2605.9243 | 0 | 0 | 0 | 2605.9243 | 0 | 2.43 | 0 | 0 | 2605.9243 | 0 | 0 | 0 | 2605.9243 | 0 | 2.43 | 0 | 0 | 74 | 36 | 1 | 1 |  |  | 1 | 1 | 1 | 1 |  |  |  |  | 0 | 4 | ГЭСНп-2022, п01-12-010-02, приказ Минстроя России от 18.05.2022 г. № 378/пр |  |  | 200001 | 0 |  | 0 | 4 | 0 | 1 | 1 | 1 | 1 | 1 | 1 |  | 74 | 36 |  |  |  | 0 | 0 | 0 | [5 empty] | 0 |  | 0 | 0 | 0 | 0 | 0 | 2094.12 | 0 | 2.43 | 0 | 0 | 0 | 0 | [13 empty] | 0 | 0 | 1 | 1 |  |  |  | 1013 | испытание | испытание | 1 | [6 empty] | 100160034 | 4 | Пусконаладочные работы | 83 | Пусконаладочные работы | 4 | 200001 | Пусконаладочные работы Электротехнические устройства | ФЕРп |  |  |  | 1024 | 0 | 0 | 0 | 0 | 0 | 2.43 | 0 | 0 | [17 empty] | 0 | 0 | 0 |  |  |  |  | 74 | 36 |  |  |  |  | 1 |  | -1140297380 | 2 | 1 | -2 | 0 | 0 | 0 | 0 | 0 | 0 | 0 |  | 0 | 3 | 0 |  | 0 | 1 | 0 | 0 | 0 | 0 | Пр/812-083.0-1 | Пр/774-083.0 | Пусконаладочные работы | Пусконаладочные работы | 0 | 0
17 | 1 | 124 | 124 |  | п01-12-010-03 | Испытание: вторичной обмотки трансформатора измерительного | испытание | 0 | 0 | 0 |  |  |  | 0 | 0 | 0 | 0 | 0 | 0 | 0 | 0 | 0 | 0 | 0 |  | -1 | 1736.4452 | 0 | 0 | 0 | 1736.4452 | 0 | 1.62 | 0 | 0 | 1736.4452 | 0 | 0 | 0 | 1736.4452 | 0 | 1.62 | 0 | 0 | 74 | 36 | 1 | 1 |  |  | 1 | 1 | 1 | 1 |  |  |  |  | 0 | 4 | ГЭСНп-2022, п01-12-010-03, приказ Минстроя России от 18.05.2022 г. № 378/пр |  |  | 200001 | 0 |  | 0 | 4 | 0 | 1 | 1 | 1 | 1 | 1 | 1 |  | 74 | 36 |  |  |  | 0 | 0 | 0 | [5 empty] | 0 |  | 0 | 0 | 0 | 0 | 0 | 2094.12 | 0 | 1.62 | 0 | 0 | 0 | 0 | [13 empty] | 0 | 0 | 1 | 1 |  |  |  | 1013 | испытание | испытание | 1 | [6 empty] | 100160034 | 4 | Пусконаладочные работы | 83 | Пусконаладочные работы | 4 | 200001 | Пусконаладочные работы Электротехнические устройства | ФЕРп |  |  |  | 1024 | 0 | 0 | 0 | 0 | 0 | 1.62 | 0 | 0 | [17 empty] | 0 | 0 | 0 |  |  |  |  | 74 | 36 |  |  |  |  | 1 |  | 1380007713 | 2 | 1 | -2 | 0 | 0 | 0 | 0 | 0 | 0 | 0 |  | 0 | 3 | 0 |  | 0 | 1 | 0 | 0 | 0 | 0 | Пр/812-083.0-1 | Пр/774-083.0 | Пусконаладочные работы | Пусконаладочные работы | 0 | 0
17 | 1 | 126 | 126 |  | п01-05-028-05 | Программируемый микропроцессорный комплекс | ШТ | 0 | 0 | 0 |  |  |  | 0 | 0 | 0 | 0 | 0 | 0 | 0 | 0 | 0 | 0 | 0 |  | -1 | 24207.8358 | 0 | 0 | 0 | 24207.8358 | 0 | 23.04 | 0 | 0 | 24207.8358 | 0 | 0 | 0 | 24207.8358 | 0 | 23.04 | 0 | 0 | 74 | 36 | 1 | 1 |  |  | 1 | 1 | 1 | 1 |  |  |  |  | 0 | 4 | ГЭСНп-2022, п01-05-028-05, приказ Минстроя России от 18.05.2022 г. № 378/пр |  |  | 200001 | 0 |  | 0 | 4 | 0 | 1 | 1 | 1 | 1 | 1 | 1 |  | 74 | 36 |  |  |  | 0 | 0 | 0 | [5 empty] | 0 |  | 0 | 0 | 0 | 0 | 0 | 1938.56 | 0 | 23.04 | 0 | 0 | 0 | 0 | [13 empty] | 0 | 0 | 1 | 1 |  |  |  | 1013 | ШТ | ШТ | 1 | [6 empty] | 100160034 | 4 | Пусконаладочные работы | 83 | Пусконаладочные работы | 4 | 200001 | Пусконаладочные работы Электротехнические устройства | ФЕРп |  |  |  | 1024 | 0 | 0 | 0 | 0 | 0 | 23.04 | 0 | 0 | [17 empty] | 0 | 0 | 0 |  |  |  |  | 74 | 36 |  |  |  |  | 1 |  | -94828357 | 2 | 1 | -2 | 0 | 0 | 0 | 0 | 0 | 0 | 0 |  | 0 | 3 | 0 |  | 0 | 1 | 0 | 0 | 0 | 0 | Пр/812-083.0-1 | Пр/774-083.0 | Пусконаладочные работы | Пусконаладочные работы | 0 | 0
17 | 1 | 128 | 128 |  | п01-04-006-04 | Максимальная токовая защита от замыканий на "землю" (комплект КЗ-7) | КОМПЛ | 0 | 0 | 0 |  |  |  | 0 | 0 | 0 | 0 | 0 | 0 | 0 | 0 | 0 | 0 | 0 |  | -1 | 15884.2308 | 0 | 0 | 0 | 15884.2308 | 0 | 15.12 | 0 | 0 | 15884.2308 | 0 | 0 | 0 | 15884.2308 | 0 | 15.12 | 0 | 0 | 74 | 36 | 1 | 1 |  |  | 1 | 1 | 1 | 1 |  |  |  |  | 0 | 4 | ГЭСНп-2022, п01-04-006-04, приказ Минстроя России от 18.05.2022 г. № 378/пр |  |  | 200001 | 0 |  | 0 | 4 | 0 | 1 | 1 | 1 | 1 | 1 | 1 |  | 74 | 36 |  |  |  | 0 | 0 | 0 | [5 empty] | 0 |  | 0 | 0 | 0 | 0 | 0 | 1938.56 | 0 | 15.12 | 0 | 0 | 0 | 0 | [13 empty] | 0 | 0 | 1 | 1 |  |  |  | 1013 | КОМПЛ | КОМПЛ | 1 | [6 empty] | 100160034 | 4 | Пусконаладочные работы | 83 | Пусконаладочные работы | 4 | 200001 | Пусконаладочные работы Электротехнические устройства | ФЕРп |  |  |  | 1024 | 0 | 0 | 0 | 0 | 0 | 15.12 | 0 | 0 | [17 empty] | 0 | 0 | 0 |  |  |  |  | 74 | 36 |  |  |  |  | 1 |  | 1160264429 | 2 | 1 | -2 | 0 | 0 | 0 | 0 | 0 | 0 | 0 |  | 0 | 3 | 0 |  | 0 | 1 | 0 | 0 | 0 | 0 | Пр/812-083.0-1 | Пр/774-083.0 | Пусконаладочные работы | Пусконаладочные работы | 0 | 0
17 | 1 | 129 | 129 |  | п01-05-016-02 | Устройство АВР трансформаторов и линий с резервированием секций: 2 шт. | ШТ | 0 | 0 | 0 |  |  |  | 0 | 0 | 0 | 0 | 0 | 0 | 0 | 0 | 0 | 0 | 0 |  | -1 | 25778.4192 | 0 | 0 | 0 | 25778.4192 | 0 | 24.48 | 0 | 0 | 25778.4192 | 0 | 0 | 0 | 25778.4192 | 0 | 24.48 | 0 | 0 | 74 | 36 | 1 | 1 |  |  | 1 | 1 | 1 | 1 |  |  |  |  | 0 | 4 | ГЭСНп-2022, п01-05-016-02, приказ Минстроя России от 18.05.2022 г. № 378/пр |  |  | 200001 | 0 |  | 0 | 4 | 0 | 1 | 1 | 1 | 1 | 1 | 1 |  | 74 | 36 |  |  |  | 0 | 0 | 0 | [5 empty] | 0 |  | 0 | 0 | 0 | 0 | 0 | 1053.04 | 0 | 24.48 | 0 | 0 | 0 | 0 | [13 empty] | 0 | 0 | 1 | 1 |  |  |  | 1013 | ШТ | ШТ | 1 | [6 empty] | 100160034 | 4 | Пусконаладочные работы | 83 | Пусконаладочные работы | 4 | 200001 | Пусконаладочные работы Электротехнические устройства | ФЕРп |  |  |  | 1024 | 0 | 0 | 0 | 0 | 0 | 24.48 | 0 | 0 | [17 empty] | 0 | 0 | 0 |  |  |  |  | 74 | 36 |  |  |  |  | 1 |  | 877578460 | 2 | 1 | -2 | 0 | 0 | 0 | 0 | 0 | 0 | 0 |  | 0 | 3 | 0 |  | 0 | 1 | 0 | 0 | 0 | 0 | Пр/812-083.0-1 | Пр/774-083.0 | Пусконаладочные работы | Пусконаладочные работы | 0 | 0
51 | 1 | 4 | 136 |  | Новый раздел | ПНР ячеек ТН1(2)+ЗСШ | 0 | [6 empty] | 96010.13 | 0 | 0 | 0 | 96010.13 | 0 | 91.72 | 0 | 0 | 71047.5 | 34563.65 |  |  | 96010.13 | 0 | 0 | 0 | 96010.13 | 0 | 91.72 | 0 | 0 | 71047.5 | 34563.65 |  |  | 0 | 0 | 0 | 201621.28 | 0 | 0 | 201621.28 | 0 | 0 | 0 | 0 | 0 | 0 | 0 | 0 | 0 | [19 empty] | 0 | 0 | 0 | 201621.28 | 0 | 0 | 201621.28 | 0 | 0 | 0 | 0 | 0 | 0 | 0 | 0 | 0 | [114 empty] | 0
50 | 0 | 0 | 1 | 201 | 96010.13 | ПЗ | Прямые затраты |  |  | 201 | 1 | 3 |  | 2 | [7 empty] | 96010.13 | 1 | 96010.13
50 | 0 | 0 | 1 | 202 | 0 | СтМатОб | Стоимость материальных ресурсов (всего) |  |  | 202 | 2 | 3 |  | 2 | [7 empty] | 0 | 1 | 0
50 | 0 | 0 | 1 | 222 | 0 | СтМатОбЗак | Стоимость материалов и оборудования заказчика |  |  | 222 | 3 | 3 |  | 2 | [7 empty] | 0 | 1 | 0
50 | 0 | 0 | 1 | 225 | 0 | СтМатОбПод | Стоимость материалов и оборудования подрядчика |  |  | 225 | 4 | 3 |  | 2 | [7 empty] | 0 | 1 | 0
50 | 0 | 0 | 1 | 226 | 0 | СтМат | Стоимость материалов (всего) |  |  | 226 | 5 | 3 |  | 2 | [7 empty] | 0 | 1 | 0
50 | 0 | 0 | 1 | 227 | 0 | СтМатЗак | Стоимость материалов заказчика |  |  | 227 | 6 | 3 |  | 2 | [7 empty] | 0 | 1 | 0
50 | 0 | 0 | 1 | 228 | 0 | СтМатПод | Стоимость материалов подрядчика |  |  | 228 | 7 | 3 |  | 2 | [7 empty] | 0 | 1 | 0
50 | 0 | 0 | 1 | 216 | 0 | Оборуд | Стоимость оборудования (всего) |  |  | 216 | 8 | 3 |  | 2 | [7 empty] | 0 | 1 | 0
50 | 0 | 0 | 1 | 223 | 0 | ОборудЗак | Стоимость оборудования заказчика |  |  | 223 | 9 | 3 |  | 2 | [7 empty] | 0 | 1 | 0
50 | 0 | 0 | 1 | 229 | 0 | ОборудПод | Стоимость оборудования подрядчика |  |  | 229 | 10 | 3 |  | 2 | [7 empty] | 0 | 1 | 0
50 | 0 | 0 | 1 | 203 | 0 | ЭММ | Эксплуатация машин |  |  | 203 | 11 | 3 |  | 2 | [7 empty] | 0 | 1 | 0
50 | 0 | 0 | 1 | 231 | 0 | ЭММсНРиСП | Эксплуатация машин по ТСН-2001.16 |  |  | 231 | 12 | 3 |  | 2 | [7 empty] | 0 | 1 | 0
50 | 0 | 0 | 1 | 204 | 0 | ЗПМ | ЗП машинистов |  |  | 204 | 13 | 3 |  | 2 | [7 empty] | 0 | 1 | 0
50 | 0 | 0 | 1 | 205 | 96010.13 | ОЗП | Основная ЗП рабочих |  |  | 205 | 14 | 3 |  | 2 | [7 empty] | 96010.13 | 1 | 96010.13
50 | 0 | 0 | 1 | 232 | 0 | ОЗПсНРиСП | Основная ЗП рабочих по ТСН-2001.16 |  |  | 232 | 15 | 3 |  | 2 | [7 empty] | 0 | 1 | 0
50 | 0 | 0 | 1 | 214 | 0 | Строит | Строительные работы с НР и СП |  |  | 214 | 16 | 3 |  | 2 | [7 empty] | 0 | 1 | 0
50 | 0 | 0 | 1 | 215 | 0 | Монтаж | Монтажные работы с НР и СП |  |  | 215 | 17 | 3 |  | 2 | [7 empty] | 0 | 1 | 0
50 | 0 | 0 | 1 | 217 | 201621.28 | Прочие | Прочие работы с НР и СП |  |  | 217 | 18 | 3 |  | 2 | [7 empty] | 201621.28 | 1 | 201621.28
50 | 0 | 0 | 1 | 230 | 0 | ПрочиеЗатр | Прочие затраты по ТСН-2001.16 |  |  | 230 | 19 | 3 |  | 2 | [7 empty] | 0 | 1 | 0
50 | 0 | 0 | 1 | 206 | 0 | ВозврМат | Возврат материалов |  |  | 206 | 20 | 3 |  | 2 | [7 empty] | 0 | 1 | 0
50 | 0 | 0 | 1 | 207 | 91.72 | ТрудСтр | Трудозатраты строителей |  |  | 207 | 21 | 3 |  | 7 | [7 empty] | 91.72 | 1 | 91.72
50 | 0 | 0 | 1 | 208 | 0 | ТрудМаш | Трудозатраты машинистов |  |  | 208 | 22 | 3 |  | 7 | [7 empty] | 0 | 1 | 0
50 | 0 | 0 | 1 | 209 | 0 | ТранспМат | Транспорт материалов |  |  | 209 | 23 | 3 |  | 2 | [7 empty] | 0 | 1 | 0
50 | 0 | 0 | 1 | 233 | 0 | Перевозка | Перевозка грузов |  |  | 233 | 24 | 3 |  | 2 | [7 empty] | 0 | 1 | 0
50 | 0 | 0 | 1 | 210 | 71047.5 | НР | Накладные расходы |  |  | 210 | 25 | 3 |  | 2 | [7 empty] | 71047.5 | 1 | 71047.5
50 | 0 | 0 | 1 | 211 | 34563.65 | СмПриб | Сметная прибыль |  |  | 211 | 26 | 3 |  | 2 | [7 empty] | 34563.65 | 1 | 34563.65
50 | 0 | 0 | 1 | 224 | 201621.28 | Всего | Всего с НР и СП |  |  | 224 | 27 | 3 |  | 2 | [7 empty] | 201621.28 | 1 | 201621.28
4 | 1 |  | 226 |  | Новый раздел | ПНР ячеек ТСН1(2) |  | 0 |  | -1 | [7 empty] | 0 |  |  | 0 | [53 empty] | 0 | [11 empty] | 0
52 | 1 | 4 | 194 | 0 | Новый раздел | ПНР ячеек ТСН1(2) | [7 empty] | 146543.49 | 0 | 0 | 0 | 146543.49 | 0 | 144.42 | 0 | 0 | 108442.19 | 52755.65 | 0 | 0 | 146543.49 | 0 | 0 | 0 | 146543.49 | 0 | 144.42 | 0 | 0 | 108442.19 | 52755.65 | 0 | 0 | 0 | 0 | 0 | 307741.33 | 0 | 0 | 307741.33 | 0 | 0 | 0 | 0 | 0 | 0 | 0 | 0 | 0 | 0 | 0 | 0 | 0 | 0 | 0 | 0 | 0 | 0 | 0 | 0 | 0 | 0 | 0 | 0 | 0 | 0 | 0 | 0 | 0 | 0 | 0 | 307741.33 | 0 | 0 | 307741.33 | 0 | 0 | 0 | 0 | 0 | 0 | 0 | 0 | 0 | 0 | 0 | 0 | 0 | 0 | 0 | 0 | 0 | 0 | 0 | 0 | 0 | 0 | 0 | 0 | 0 | 0 | 0 | 0 | 0 | 0 | 0 | 0 | 0 | 0 | 0 | 0 | 0 | 0 | 0 | 0 | 0 | 0 | 0 | 0 | 0 | 0 | 0 | 0 | 0 | 0 | 0 | 0 | 0 | 0 | 0 | 0 | 0 | 0 | 0 | 0 | 0 | 0 | 0 | 0 | 0 | 0 | 0 | 0 | 0 | 0 | 0 | 0 | 0 | 0 | 0 | 0 | 0 | 0 | 0 | 0 | 0 | 0 | 0 | 0 | 0 | 0 | 0 | 0 | 0 | 0 | 0 | 0 | 0 | 0 | 0 | 0 | 0 | 0 | 0 | 0 | 0 | 0 | 0 | 0 | 0 | 0 | 0 | 0 | 0 | 0 | 0 | 0 | 0 | 0 | 0 | 0 | 0 | 0 | 0 | 0 | 0 | 0 | 0 | 0
17 | 1 | 131 | 131 |  | п01-12-020-01 | Испытание сборных и соединительных шин напряжением: до 11 кВ | испытание | 0 | 0 | 0 |  |  |  | 0 | 0 | 0 | 0 | 0 | 0 | 0 | 0 | 0 | 0 | 0 |  | -1 | 6942.8948 | 0 | 0 | 0 | 6942.8948 | 0 | 7.29 | 0 | 0 | 6942.8948 | 0 | 0 | 0 | 6942.8948 | 0 | 7.29 | 0 | 0 | 74 | 36 | 1 | 1 |  |  | 1 | 1 | 1 | 1 |  |  |  |  | 0 | 4 | ГЭСНп-2022, п01-12-020-01, приказ Минстроя России от 18.05.2022 г. № 378/пр |  |  | 200001 | 0 |  | 0 | 4 | 0 | 1 | 1 | 1 | 1 | 1 | 1 |  | 74 | 36 |  |  |  | 0 | 0 | 0 | [5 empty] | 0 |  | 0 | 0 | 0 | 0 | 0 | 1854.79 | 0 | 7.29 | 0 | 0 | 0 | 0 | [13 empty] | 0 | 0 | 1 | 1 |  |  |  | 1013 | испытание | испытание | 1 | [6 empty] | 100160034 | 4 | Пусконаладочные работы | 83 | Пусконаладочные работы | 4 | 200001 | Пусконаладочные работы Электротехнические устройства | ФЕРп |  |  |  | 1024 | 0 | 0 | 0 | 0 | 0 | 7.29 | 0 | 0 | [17 empty] | 0 | 0 | 0 |  |  |  |  | 74 | 36 |  |  |  |  | 1 |  | 1597745428 | 2 | 1 | -2 | 0 | 0 | 0 | 0 | 0 | 0 | 0 |  | 0 | 3 | 0 |  | 0 | 1 | 0 | 0 | 0 | 0 | Пр/812-083.0-1 | Пр/774-083.0 | Пусконаладочные работы | Пусконаладочные работы | 0 | 0
17 | 1 | 133 | 133 |  | п01-11-027-02 | Измерение токов утечки: ограничителя напряжения | измерение | 0 | 0 | 0 |  |  |  | 0 | 0 | 0 | 0 | 0 | 0 | 0 | 0 | 0 | 0 | 0 |  | -1 | 1917.018 | 0 | 0 | 0 | 1917.018 | 0 | 1.8 | 0 | 0 | 1917.018 | 0 | 0 | 0 | 1917.018 | 0 | 1.8 | 0 | 0 | 74 | 36 | 1 | 1 |  |  | 1 | 1 | 1 | 1 |  |  |  |  | 0 | 4 | ГЭСНп-2022, п01-11-027-02, приказ Минстроя России от 18.05.2022 г. № 378/пр |  |  | 200001 | 0 |  | 0 | 4 | 0 | 1 | 1 | 1 | 1 | 1 | 1 |  | 74 | 36 |  |  |  | 0 | 0 | 0 | [5 empty] | 0 |  | 0 | 0 | 0 | 0 | 0 | 2130.02 | 0 | 1.8 | 0 | 0 | 0 | 0 | [13 empty] | 0 | 0 | 1 | 1 |  |  |  | 1013 | измерение | измерение | 1 | [6 empty] | 100160034 | 4 | Пусконаладочные работы | 83 | Пусконаладочные работы | 4 | 200001 | Пусконаладочные работы Электротехнические устройства | ФЕРп |  |  |  | 1024 | 0 | 0 | 0 | 0 | 0 | 1.8 | 0 | 0 | [17 empty] | 0 | 0 | 0 |  |  |  |  | 74 | 36 |  |  |  |  | 1 |  | 521156326 | 2 | 1 | -2 | 0 | 0 | 0 | 0 | 0 | 0 | 0 |  | 0 | 3 | 0 |  | 0 | 1 | 0 | 0 | 0 | 0 | Пр/812-083.0-1 | Пр/774-083.0 | Пусконаладочные работы | Пусконаладочные работы | 0 | 0
17 | 1 | 136 | 136 |  | п01-03-005-01 | Разъединитель трехполюсный напряжением: до 20 кВ | ШТ | 0 | 0 | 0 |  |  |  | 0 | 0 | 0 | 0 | 0 | 0 | 0 | 0 | 0 | 0 | 0 |  | -1 | 5492.5884 | 0 | 0 | 0 | 5492.5884 | 0 | 5.4 | 0 | 0 | 5492.5884 | 0 | 0 | 0 | 5492.5884 | 0 | 5.4 | 0 | 0 | 74 | 36 | 1 | 1 |  |  | 1 | 1 | 1 | 1 |  |  |  |  | 0 | 4 | ГЭСНп-2022, п01-03-005-01, приказ Минстроя России от 18.05.2022 г. № 378/пр |  |  | 200001 | 0 |  | 0 | 4 | 0 | 1 | 1 | 1 | 1 | 1 | 1 |  | 74 | 36 |  |  |  | 0 | 0 | 0 | [5 empty] | 0 |  | 0 | 0 | 0 | 0 | 0 | 2740.31 | 0 | 5.4 | 0 | 0 | 0 | 0 | [13 empty] | 0 | 0 | 1 | 1 |  |  |  | 1013 | ШТ | ШТ | 1 | [6 empty] | 100160034 | 4 | Пусконаладочные работы | 83 | Пусконаладочные работы | 4 | 200001 | Пусконаладочные работы Электротехнические устройства | ФЕРп |  |  |  | 1024 | 0 | 0 | 0 | 0 | 0 | 5.4 | 0 | 0 | [17 empty] | 0 | 0 | 0 |  |  |  |  | 74 | 36 |  |  |  |  | 1 |  | -1776578684 | 2 | 1 | -2 | 0 | 0 | 0 | 0 | 0 | 0 | 0 |  | 0 | 3 | 0 |  | 0 | 1 | 0 | 0 | 0 | 0 | Пр/812-083.0-1 | Пр/774-083.0 | Пусконаладочные работы | Пусконаладочные работы | 0 | 0
17 | 1 | 138 | 138 |  | п01-03-024-01 | Схема вторичной коммутации разъединителя с дистанционным управлением, привод: общий, напряжение разъединителя до 20 кВ | ШТ | 0 | 0 | 0 |  |  |  | 0 | 0 | 0 | 0 | 0 | 0 | 0 | 0 | 0 | 0 | 0 |  | -1 | 8701.947 | 0 | 0 | 0 | 8701.947 | 0 | 9 | 0 | 0 | 8701.947 | 0 | 0 | 0 | 8701.947 | 0 | 9 | 0 | 0 | 74 | 36 | 1 | 1 |  |  | 1 | 1 | 1 | 1 |  |  |  |  | 0 | 4 | ГЭСНп-2022, п01-03-024-01, приказ Минстроя России от 18.05.2022 г. № 378/пр |  |  | 200001 | 0 |  | 0 | 4 | 0 | 1 | 1 | 1 | 1 | 1 | 1 |  | 74 | 36 |  |  |  | 0 | 0 | 0 | [5 empty] | 0 |  | 0 | 0 | 0 | 0 | 0 | 1818.89 | 0 | 9 | 0 | 0 | 0 | 0 | [13 empty] | 0 | 0 | 1 | 1 |  |  |  | 1013 | ШТ | ШТ | 1 | [6 empty] | 100160034 | 4 | Пусконаладочные работы | 83 | Пусконаладочные работы | 4 | 200001 | Пусконаладочные работы Электротехнические устройства | ФЕРп |  |  |  | 1024 | 0 | 0 | 0 | 0 | 0 | 9 | 0 | 0 | [17 empty] | 0 | 0 | 0 |  |  |  |  | 74 | 36 |  |  |  |  | 1 |  | 328772081 | 2 | 1 | -2 | 0 | 0 | 0 | 0 | 0 | 0 | 0 |  | 0 | 3 | 0 |  | 0 | 1 | 0 | 0 | 0 | 0 | Пр/812-083.0-1 | Пр/774-083.0 | Пусконаладочные работы | Пусконаладочные работы | 0 | 0
17 | 1 | 141 | 141 | 21 | п01-03-008-01 | Выключатель: нагрузки напряжением до 11 кВ | ШТ | 2 | 0 | 2 |  |  |  | 16477.76 | 0 | 0 | 0 | 16477.76 | 0 | 16.2 | 0 | 0 | 12193.54 | 5931.99 |  | 101105473 | 8238.8826 | 0 | 0 | 0 | 8238.8826 | 0 | 8.1 | 0 | 0 | 8238.8826 | 0 | 0 | 0 | 8238.8826 | 0 | 8.1 | 0 | 0 | 74 | 36 | 1 | 1 |  |  | 1 | 1 | 1 | 1 |  |  |  |  | 0 | 4 | ГЭСНп-2022, п01-03-008-01, приказ Минстроя России от 18.05.2022 г. № 378/пр |  |  | 200001 | 0 |  | 0 | 4 | 0 | 1 | 1 | 1 | 1 | 1 | 1 |  | 74 | 36 |  |  |  | 0 | 0 | 0 | [5 empty] | 0 |  | 0 | 16477.76 | 0 | 0 | 0 | 2740.31 | 0 | 8.1 | 0 | 0 | 12193.5424 | 5931.9936 | [13 empty] | 0 | 0 | 1 | 1 |  |  |  | 1013 | ШТ | ШТ | 1 | [6 empty] | 100160034 | 4 | Пусконаладочные работы | 83 | Пусконаладочные работы | 4 | 200001 | Пусконаладочные работы Электротехнические устройства | ФЕРп |  |  |  | 0 | 0 | 0 | 0 | 0 | 0 | 8.1 | 0 | 0 | [17 empty] | 0 | 0 | 0 |  |  |  |  | 74 | 36 |  |  |  |  | 1 |  | 937167209 | 2 | 1 | -2 | 0 | 0 | 0 | 34603.29 | 0 | 0 | 34603.29 |  | 0 | 3 | 0 |  | 0 | 1 | 0 | 0 | 0 | 0 | Пр/812-083.0-1 | Пр/774-083.0 | Пусконаладочные работы | Пусконаладочные работы | 0 | 0
17 | 1 | 143 | 143 | 22 | п01-03-020-01 | Схема вторичной коммутации масляного выключателя напряжением до 11 кВ с местным управлением и общим приводом: электромагнитным | ШТ | 2 | 0 | 2 |  |  |  | 34807.79 | 0 | 0 | 0 | 34807.79 | 0 | 36 | 0 | 0 | 25757.76 | 12530.8 |  | 101105473 | 17403.894 | 0 | 0 | 0 | 17403.894 | 0 | 18 | 0 | 0 | 17403.894 | 0 | 0 | 0 | 17403.894 | 0 | 18 | 0 | 0 | 74 | 36 | 1 | 1 |  |  | 1 | 1 | 1 | 1 |  |  |  |  | 0 | 4 | ГЭСНп-2022, п01-03-020-01, приказ Минстроя России от 18.05.2022 г. № 378/пр |  |  | 200001 | 0 |  | 0 | 4 | 0 | 1 | 1 | 1 | 1 | 1 | 1 |  | 74 | 36 |  |  |  | 0 | 0 | 0 | [5 empty] | 0 |  | 0 | 34807.79 | 0 | 0 | 0 | 1818.89 | 0 | 18 | 0 | 0 | 25757.7646 | 12530.8044 | [13 empty] | 0 | 0 | 1 | 1 |  |  |  | 1013 | ШТ | ШТ | 1 | [6 empty] | 100160034 | 4 | Пусконаладочные работы | 83 | Пусконаладочные работы | 4 | 200001 | Пусконаладочные работы Электротехнические устройства | ФЕРп |  |  |  | 0 | 0 | 0 | 0 | 0 | 0 | 18 | 0 | 0 | [17 empty] | 0 | 0 | 0 |  |  |  |  | 74 | 36 |  |  |  |  | 1 |  | 995931171 | 2 | 1 | -2 | 0 | 0 | 0 | 73096.35 | 0 | 0 | 73096.35 |  | 0 | 3 | 0 |  | 0 | 1 | 0 | 0 | 0 | 0 | Пр/812-083.0-1 | Пр/774-083.0 | Пусконаладочные работы | Пусконаладочные работы | 0 | 0
17 | 1 | 145 | 145 | 23 | п01-12-021-02 | Испытание аппарата коммутационного напряжением: до 35 кВ | испытание | 2 | 0 | 2 |  |  |  | 5453.82 | 0 | 0 | 0 | 5453.82 | 0 | 5.4 | 0 | 0 | 4035.83 | 1963.38 |  | 101105473 | 2726.9082 | 0 | 0 | 0 | 2726.9082 | 0 | 2.7 | 0 | 0 | 2726.9082 | 0 | 0 | 0 | 2726.9082 | 0 | 2.7 | 0 | 0 | 74 | 36 | 1 | 1 |  |  | 1 | 1 | 1 | 1 |  |  |  |  | 0 | 4 | ГЭСНп-2022, п01-12-021-02, приказ Минстроя России от 18.05.2022 г. № 378/пр |  |  | 200001 | 0 |  | 0 | 4 | 0 | 1 | 1 | 1 | 1 | 1 | 1 |  | 74 | 36 |  |  |  | 0 | 0 | 0 | [5 empty] | 0 |  | 0 | 5453.82 | 0 | 0 | 0 | 1938.56 | 0 | 2.7 | 0 | 0 | 4035.8268 | 1963.3752 | [13 empty] | 0 | 0 | 1 | 1 |  |  |  | 1013 | испытание | испытание | 1 | [6 empty] | 100160034 | 4 | Пусконаладочные работы | 83 | Пусконаладочные работы | 4 | 200001 | Пусконаладочные работы Электротехнические устройства | ФЕРп |  |  |  | 0 | 0 | 0 | 0 | 0 | 0 | 2.7 | 0 | 0 | [17 empty] | 0 | 0 | 0 |  |  |  |  | 74 | 36 |  |  |  |  | 1 |  | 1271438006 | 2 | 1 | -2 | 0 | 0 | 0 | 11453.03 | 0 | 0 | 11453.03 |  | 0 | 3 | 0 |  | 0 | 1 | 0 | 0 | 0 | 0 | Пр/812-083.0-1 | Пр/774-083.0 | Пусконаладочные работы | Пусконаладочные работы | 0 | 0
17 | 1 | 148 | 148 |  | п01-03-008-05 | Выключатель: автоматический с электромагнитным дутьем или вакуумный и элегазовый напряжением до 11 кВ | ШТ | 0 | 0 | 0 |  |  |  | 0 | 0 | 0 | 0 | 0 | 0 | 0 | 0 | 0 | 0 | 0 |  | -1 | 21970.3536 | 0 | 0 | 0 | 21970.3536 | 0 | 21.6 | 0 | 0 | 21970.3536 | 0 | 0 | 0 | 21970.3536 | 0 | 21.6 | 0 | 0 | 74 | 36 | 1 | 1 |  |  | 1 | 1 | 1 | 1 |  |  |  |  | 0 | 4 | ГЭСНп-2022, п01-03-008-05, приказ Минстроя России от 18.05.2022 г. № 378/пр |  |  | 200001 | 0 |  | 0 | 4 | 0 | 1 | 1 | 1 | 1 | 1 | 1 |  | 74 | 36 |  |  |  | 0 | 0 | 0 | [5 empty] | 0 |  | 0 | 0 | 0 | 0 | 0 | 2740.31 | 0 | 21.6 | 0 | 0 | 0 | 0 | [13 empty] | 0 | 0 | 1 | 1 |  |  |  | 1013 | ШТ | ШТ | 1 | [6 empty] | 100160034 | 4 | Пусконаладочные работы | 83 | Пусконаладочные работы | 4 | 200001 | Пусконаладочные работы Электротехнические устройства | ФЕРп |  |  |  | 1024 | 0 | 0 | 0 | 0 | 0 | 21.6 | 0 | 0 | [17 empty] | 0 | 0 | 0 |  |  |  |  | 74 | 36 |  |  |  |  | 1 |  | -1442270779 | 2 | 1 | -2 | 0 | 0 | 0 | 0 | 0 | 0 | 0 |  | 0 | 3 | 0 |  | 0 | 1 | 0 | 0 | 0 | 0 | Пр/812-083.0-1 | Пр/774-083.0 | Пусконаладочные работы | Пусконаладочные работы | 0 | 0
17 | 1 | 150 | 150 |  | п01-03-020-03 | Схема вторичной коммутации масляного выключателя с дистанционным управлением с общим электромагнитным, моторным или грузовым приводом, напряжение выключателя: до 11 кВ | ШТ | 0 | 0 | 0 |  |  |  | 0 | 0 | 0 | 0 | 0 | 0 | 0 | 0 | 0 | 0 | 0 |  | -1 | 20884.6728 | 0 | 0 | 0 | 20884.6728 | 0 | 21.6 | 0 | 0 | 20884.6728 | 0 | 0 | 0 | 20884.6728 | 0 | 21.6 | 0 | 0 | 74 | 36 | 1 | 1 |  |  | 1 | 1 | 1 | 1 |  |  |  |  | 0 | 4 | ГЭСНп-2022, п01-03-020-03, приказ Минстроя России от 18.05.2022 г. № 378/пр |  |  | 200001 | 0 |  | 0 | 4 | 0 | 1 | 1 | 1 | 1 | 1 | 1 |  | 74 | 36 |  |  |  | 0 | 0 | 0 | [5 empty] | 0 |  | 0 | 0 | 0 | 0 | 0 | 1818.89 | 0 | 21.6 | 0 | 0 | 0 | 0 | [13 empty] | 0 | 0 | 1 | 1 |  |  |  | 1013 | ШТ | ШТ | 1 | [6 empty] | 100160034 | 4 | Пусконаладочные работы | 83 | Пусконаладочные работы | 4 | 200001 | Пусконаладочные работы Электротехнические устройства | ФЕРп |  |  |  | 1024 | 0 | 0 | 0 | 0 | 0 | 21.6 | 0 | 0 | [17 empty] | 0 | 0 | 0 |  |  |  |  | 74 | 36 |  |  |  |  | 1 |  | -1986059587 | 2 | 1 | -2 | 0 | 0 | 0 | 0 | 0 | 0 | 0 |  | 0 | 3 | 0 |  | 0 | 1 | 0 | 0 | 0 | 0 | Пр/812-083.0-1 | Пр/774-083.0 | Пусконаладочные работы | Пусконаладочные работы | 0 | 0
17 | 1 | 152 | 152 |  | п01-03-021-03 | Схема вторичной коммутации воздушного выключателя с пополюсным электромагнитным или пневматическим приводом, напряжение выключателя: до 35 кВ | ШТ | 0 | 0 | 0 |  |  |  | 0 | 0 | 0 | 0 | 0 | 0 | 0 | 0 | 0 | 0 | 0 |  | -1 | 34807.788 | 0 | 0 | 0 | 34807.788 | 0 | 36 | 0 | 0 | 34807.788 | 0 | 0 | 0 | 34807.788 | 0 | 36 | 0 | 0 | 74 | 36 | 1 | 1 |  |  | 1 | 1 | 1 | 1 |  |  |  |  | 0 | 4 | ГЭСНп-2022, п01-03-021-03, приказ Минстроя России от 18.05.2022 г. № 378/пр |  |  | 200001 | 0 |  | 0 | 4 | 0 | 1 | 1 | 1 | 1 | 1 | 1 |  | 74 | 36 |  |  |  | 0 | 0 | 0 | [5 empty] | 0 |  | 0 | 0 | 0 | 0 | 0 | 1818.89 | 0 | 36 | 0 | 0 | 0 | 0 | [13 empty] | 0 | 0 | 1 | 1 |  |  |  | 1013 | ШТ | ШТ | 1 | [6 empty] | 100160034 | 4 | Пусконаладочные работы | 83 | Пусконаладочные работы | 4 | 200001 | Пусконаладочные работы Электротехнические устройства | ФЕРп |  |  |  | 1024 | 0 | 0 | 0 | 0 | 0 | 36 | 0 | 0 | [17 empty] | 0 | 0 | 0 |  |  |  |  | 74 | 36 |  |  |  |  | 1 |  | -9765780 | 2 | 1 | -2 | 0 | 0 | 0 | 0 | 0 | 0 | 0 |  | 0 | 3 | 0 |  | 0 | 1 | 0 | 0 | 0 | 0 | Пр/812-083.0-1 | Пр/774-083.0 | Пусконаладочные работы | Пусконаладочные работы | 0 | 0
17 | 1 | 154 | 154 |  | п01-03-022-01 | Устройство подогрева воздушного выключателя с одним нагревательным элементом | ШТ | 0 | 0 | 0 |  |  |  | 0 | 0 | 0 | 0 | 0 | 0 | 0 | 0 | 0 | 0 | 0 |  | -1 | 6091.3629 | 0 | 0 | 0 | 6091.3629 | 0 | 6.3 | 0 | 0 | 6091.3629 | 0 | 0 | 0 | 6091.3629 | 0 | 6.3 | 0 | 0 | 74 | 36 | 1 | 1 |  |  | 1 | 1 | 1 | 1 |  |  |  |  | 0 | 4 | ГЭСНп-2022, п01-03-022-01, приказ Минстроя России от 18.05.2022 г. № 378/пр |  |  | 200001 | 0 |  | 0 | 4 | 0 | 1 | 1 | 1 | 1 | 1 | 1 |  | 74 | 36 |  |  |  | 0 | 0 | 0 | [5 empty] | 0 |  | 0 | 0 | 0 | 0 | 0 | 1818.89 | 0 | 6.3 | 0 | 0 | 0 | 0 | [13 empty] | 0 | 0 | 1 | 1 |  |  |  | 1013 | ШТ | ШТ | 1 | [6 empty] | 100160034 | 4 | Пусконаладочные работы | 83 | Пусконаладочные работы | 4 | 200001 | Пусконаладочные работы Электротехнические устройства | ФЕРп |  |  |  | 1024 | 0 | 0 | 0 | 0 | 0 | 6.3 | 0 | 0 | [17 empty] | 0 | 0 | 0 |  |  |  |  | 74 | 36 |  |  |  |  | 1 |  | -1043021802 | 2 | 1 | -2 | 0 | 0 | 0 | 0 | 0 | 0 | 0 |  | 0 | 3 | 0 |  | 0 | 1 | 0 | 0 | 0 | 0 | Пр/812-083.0-1 | Пр/774-083.0 | Пусконаладочные работы | Пусконаладочные работы | 0 | 0
17 | 1 | 156 | 156 | 24 | п01-02-017-01 | Трансформатор тока измерительный выносной напряжением: до 1 кВ | ШТ | 6 | 0 | 6 |  |  |  | 7877.73 | 0 | 0 | 0 | 7877.73 | 0 | 7.8 | 0 | 0 | 5829.52 | 2835.98 |  | 101105473 | 1312.9558 | 0 | 0 | 0 | 1312.9558 | 0 | 1.3 | 0 | 0 | 1312.9558 | 0 | 0 | 0 | 1312.9558 | 0 | 1.3 | 0 | 0 | 74 | 36 | 1 | 1 |  |  | 1 | 1 | 1 | 1 |  |  |  |  | 0 | 4 | ГЭСНп-2022, п01-02-017-01, приказ Минстроя России от 18.05.2022 г. № 378/пр |  |  | 200001 | 0 |  | 0 | 4 | 0 | 1 | 1 | 1 | 1 | 1 | 1 |  | 74 | 36 |  |  |  | 0 | 0 | 0 | [5 empty] | 0 |  | 0 | 7877.73 | 0 | 0 | 0 | 1938.56 | 0 | 1.3 | 0 | 0 | 5829.5202 | 2835.9828 | [13 empty] | 0 | 0 | 1 | 1 |  |  |  | 1013 | ШТ | ШТ | 1 | [6 empty] | 100160034 | 4 | Пусконаладочные работы | 83 | Пусконаладочные работы | 4 | 200001 | Пусконаладочные работы Электротехнические устройства | ФЕРп |  |  |  | 0 | 0 | 0 | 0 | 0 | 0 | 1.3 | 0 | 0 | [17 empty] | 0 | 0 | 0 |  |  |  |  | 74 | 36 |  |  |  |  | 1 |  | -495534269 | 2 | 1 | -2 | 0 | 0 | 0 | 16543.23 | 0 | 0 | 16543.23 |  | 0 | 3 | 0 |  | 0 | 1 | 0 | 0 | 0 | 0 | Пр/812-083.0-1 | Пр/774-083.0 | Пусконаладочные работы | Пусконаладочные работы | 0 | 0
17 | 1 | 158 | 158 |  | п01-02-017-02 | Трансформатор тока измерительный выносной напряжением: до 11 кВ, с твердой изоляцией | ШТ | 0 | 0 | 0 |  |  |  | 0 | 0 | 0 | 0 | 0 | 0 | 0 | 0 | 0 | 0 | 0 |  | -1 | 4544.847 | 0 | 0 | 0 | 4544.847 | 0 | 4.5 | 0 | 0 | 4544.847 | 0 | 0 | 0 | 4544.847 | 0 | 4.5 | 0 | 0 | 74 | 36 | 1 | 1 |  |  | 1 | 1 | 1 | 1 |  |  |  |  | 0 | 4 | ГЭСНп-2022, п01-02-017-02, приказ Минстроя России от 18.05.2022 г. № 378/пр |  |  | 200001 | 0 |  | 0 | 4 | 0 | 1 | 1 | 1 | 1 | 1 | 1 |  | 74 | 36 |  |  |  | 0 | 0 | 0 | [5 empty] | 0 |  | 0 | 0 | 0 | 0 | 0 | 1938.56 | 0 | 4.5 | 0 | 0 | 0 | 0 | [13 empty] | 0 | 0 | 1 | 1 |  |  |  | 1013 | ШТ | ШТ | 1 | [6 empty] | 100160034 | 4 | Пусконаладочные работы | 83 | Пусконаладочные работы | 4 | 200001 | Пусконаладочные работы Электротехнические устройства | ФЕРп |  |  |  | 1024 | 0 | 0 | 0 | 0 | 0 | 4.5 | 0 | 0 | [17 empty] | 0 | 0 | 0 |  |  |  |  | 74 | 36 |  |  |  |  | 1 |  | 1451991060 | 2 | 1 | -2 | 0 | 0 | 0 | 0 | 0 | 0 | 0 |  | 0 | 3 | 0 |  | 0 | 1 | 0 | 0 | 0 | 0 | Пр/812-083.0-1 | Пр/774-083.0 | Пусконаладочные работы | Пусконаладочные работы | 0 | 0
17 | 1 | 160 | 160 | 25 | п01-12-010-02 | Испытание: первичной обмотки трансформатора измерительного | испытание | 6 | 0 | 6 |  |  |  | 15635.55 | 0 | 0 | 0 | 15635.55 | 0 | 14.58 | 0 | 0 | 11570.31 | 5628.8 |  | 101105473 | 2605.9243 | 0 | 0 | 0 | 2605.9243 | 0 | 2.43 | 0 | 0 | 2605.9243 | 0 | 0 | 0 | 2605.9243 | 0 | 2.43 | 0 | 0 | 74 | 36 | 1 | 1 |  |  | 1 | 1 | 1 | 1 |  |  |  |  | 0 | 4 | ГЭСНп-2022, п01-12-010-02, приказ Минстроя России от 18.05.2022 г. № 378/пр |  |  | 200001 | 0 |  | 0 | 4 | 0 | 1 | 1 | 1 | 1 | 1 | 1 |  | 74 | 36 |  |  |  | 0 | 0 | 0 | [5 empty] | 0 |  | 0 | 15635.55 | 0 | 0 | 0 | 2094.12 | 0 | 2.43 | 0 | 0 | 11570.307 | 5628.798 | [13 empty] | 0 | 0 | 1 | 1 |  |  |  | 1013 | испытание | испытание | 1 | [6 empty] | 100160034 | 4 | Пусконаладочные работы | 83 | Пусконаладочные работы | 4 | 200001 | Пусконаладочные работы Электротехнические устройства | ФЕРп |  |  |  | 0 | 0 | 0 | 0 | 0 | 0 | 2.43 | 0 | 0 | [17 empty] | 0 | 0 | 0 |  |  |  |  | 74 | 36 |  |  |  |  | 1 |  | -1140297380 | 2 | 1 | -2 | 0 | 0 | 0 | 32834.66 | 0 | 0 | 32834.66 |  | 0 | 3 | 0 |  | 0 | 1 | 0 | 0 | 0 | 0 | Пр/812-083.0-1 | Пр/774-083.0 | Пусконаладочные работы | Пусконаладочные работы | 0 | 0
17 | 1 | 162 | 162 | 26 | п01-12-010-03 | Испытание: вторичной обмотки трансформатора измерительного | испытание | 6 | 0 | 6 |  |  |  | 10418.67 | 0 | 0 | 0 | 10418.67 | 0 | 9.72 | 0 | 0 | 7709.82 | 3750.72 |  | 101105473 | 1736.4452 | 0 | 0 | 0 | 1736.4452 | 0 | 1.62 | 0 | 0 | 1736.4452 | 0 | 0 | 0 | 1736.4452 | 0 | 1.62 | 0 | 0 | 74 | 36 | 1 | 1 |  |  | 1 | 1 | 1 | 1 |  |  |  |  | 0 | 4 | ГЭСНп-2022, п01-12-010-03, приказ Минстроя России от 18.05.2022 г. № 378/пр |  |  | 200001 | 0 |  | 0 | 4 | 0 | 1 | 1 | 1 | 1 | 1 | 1 |  | 74 | 36 |  |  |  | 0 | 0 | 0 | [5 empty] | 0 |  | 0 | 10418.67 | 0 | 0 | 0 | 2094.12 | 0 | 1.62 | 0 | 0 | 7709.8158 | 3750.7212 | [13 empty] | 0 | 0 | 1 | 1 |  |  |  | 1013 | испытание | испытание | 1 | [6 empty] | 100160034 | 4 | Пусконаладочные работы | 83 | Пусконаладочные работы | 4 | 200001 | Пусконаладочные работы Электротехнические устройства | ФЕРп |  |  |  | 0 | 0 | 0 | 0 | 0 | 0 | 1.62 | 0 | 0 | [17 empty] | 0 | 0 | 0 |  |  |  |  | 74 | 36 |  |  |  |  | 1 |  | 1380007713 | 2 | 1 | -2 | 0 | 0 | 0 | 21879.21 | 0 | 0 | 21879.21 |  | 0 | 3 | 0 |  | 0 | 1 | 0 | 0 | 0 | 0 | Пр/812-083.0-1 | Пр/774-083.0 | Пусконаладочные работы | Пусконаладочные работы | 0 | 0
17 | 1 | 164 | 164 |  | п01-02-016-02 | Трансформатор напряжения измерительный трехфазный напряжением: до 11 кВ | ШТ | 0 | 0 | 0 |  |  |  | 0 | 0 | 0 | 0 | 0 | 0 | 0 | 0 | 0 | 0 | 0 |  | -1 | 14139.524 | 0 | 0 | 0 | 14139.524 | 0 | 14 | 0 | 0 | 14139.524 | 0 | 0 | 0 | 14139.524 | 0 | 14 | 0 | 0 | 74 | 36 | 1 | 1 |  |  | 1 | 1 | 1 | 1 |  |  |  |  | 0 | 4 | ГЭСНп-2022, п01-02-016-02, приказ Минстроя России от 18.05.2022 г. № 378/пр |  |  | 200001 | 0 |  | 0 | 4 | 0 | 1 | 1 | 1 | 1 | 1 | 1 |  | 74 | 36 |  |  |  | 0 | 0 | 0 | [5 empty] | 0 |  | 0 | 0 | 0 | 0 | 0 | 1938.56 | 0 | 14 | 0 | 0 | 0 | 0 | [13 empty] | 0 | 0 | 1 | 1 |  |  |  | 1013 | ШТ | ШТ | 1 | [6 empty] | 100160034 | 4 | Пусконаладочные работы | 83 | Пусконаладочные работы | 4 | 200001 | Пусконаладочные работы Электротехнические устройства | ФЕРп |  |  |  | 1024 | 0 | 0 | 0 | 0 | 0 | 14 | 0 | 0 | [17 empty] | 0 | 0 | 0 |  |  |  |  | 74 | 36 |  |  |  |  | 1 |  | 1049342985 | 2 | 1 | -2 | 0 | 0 | 0 | 0 | 0 | 0 | 0 |  | 0 | 3 | 0 |  | 0 | 1 | 0 | 0 | 0 | 0 | Пр/812-083.0-1 | Пр/774-083.0 | Пусконаладочные работы | Пусконаладочные работы | 0 | 0
17 | 1 | 166 | 166 |  | п01-12-010-02 | Испытание: первичной обмотки трансформатора измерительного | испытание | 0 | 0 | 0 |  |  |  | 0 | 0 | 0 | 0 | 0 | 0 | 0 | 0 | 0 | 0 | 0 |  | -1 | 2605.9243 | 0 | 0 | 0 | 2605.9243 | 0 | 2.43 | 0 | 0 | 2605.9243 | 0 | 0 | 0 | 2605.9243 | 0 | 2.43 | 0 | 0 | 74 | 36 | 1 | 1 |  |  | 1 | 1 | 1 | 1 |  |  |  |  | 0 | 4 | ГЭСНп-2022, п01-12-010-02, приказ Минстроя России от 18.05.2022 г. № 378/пр |  |  | 200001 | 0 |  | 0 | 4 | 0 | 1 | 1 | 1 | 1 | 1 | 1 |  | 74 | 36 |  |  |  | 0 | 0 | 0 | [5 empty] | 0 |  | 0 | 0 | 0 | 0 | 0 | 2094.12 | 0 | 2.43 | 0 | 0 | 0 | 0 | [13 empty] | 0 | 0 | 1 | 1 |  |  |  | 1013 | испытание | испытание | 1 | [6 empty] | 100160034 | 4 | Пусконаладочные работы | 83 | Пусконаладочные работы | 4 | 200001 | Пусконаладочные работы Электротехнические устройства | ФЕРп |  |  |  | 1024 | 0 | 0 | 0 | 0 | 0 | 2.43 | 0 | 0 | [17 empty] | 0 | 0 | 0 |  |  |  |  | 74 | 36 |  |  |  |  | 1 |  | -1140297380 | 2 | 1 | -2 | 0 | 0 | 0 | 0 | 0 | 0 | 0 |  | 0 | 3 | 0 |  | 0 | 1 | 0 | 0 | 0 | 0 | Пр/812-083.0-1 | Пр/774-083.0 | Пусконаладочные работы | Пусконаладочные работы | 0 | 0
17 | 1 | 168 | 168 |  | п01-12-010-03 | Испытание: вторичной обмотки трансформатора измерительного | испытание | 0 | 0 | 0 |  |  |  | 0 | 0 | 0 | 0 | 0 | 0 | 0 | 0 | 0 | 0 | 0 |  | -1 | 1736.4452 | 0 | 0 | 0 | 1736.4452 | 0 | 1.62 | 0 | 0 | 1736.4452 | 0 | 0 | 0 | 1736.4452 | 0 | 1.62 | 0 | 0 | 74 | 36 | 1 | 1 |  |  | 1 | 1 | 1 | 1 |  |  |  |  | 0 | 4 | ГЭСНп-2022, п01-12-010-03, приказ Минстроя России от 18.05.2022 г. № 378/пр |  |  | 200001 | 0 |  | 0 | 4 | 0 | 1 | 1 | 1 | 1 | 1 | 1 |  | 74 | 36 |  |  |  | 0 | 0 | 0 | [5 empty] | 0 |  | 0 | 0 | 0 | 0 | 0 | 2094.12 | 0 | 1.62 | 0 | 0 | 0 | 0 | [13 empty] | 0 | 0 | 1 | 1 |  |  |  | 1013 | испытание | испытание | 1 | [6 empty] | 100160034 | 4 | Пусконаладочные работы | 83 | Пусконаладочные работы | 4 | 200001 | Пусконаладочные работы Электротехнические устройства | ФЕРп |  |  |  | 1024 | 0 | 0 | 0 | 0 | 0 | 1.62 | 0 | 0 | [17 empty] | 0 | 0 | 0 |  |  |  |  | 74 | 36 |  |  |  |  | 1 |  | 1380007713 | 2 | 1 | -2 | 0 | 0 | 0 | 0 | 0 | 0 | 0 |  | 0 | 3 | 0 |  | 0 | 1 | 0 | 0 | 0 | 0 | Пр/812-083.0-1 | Пр/774-083.0 | Пусконаладочные работы | Пусконаладочные работы | 0 | 0
17 | 1 | 170 | 170 |  | п01-06-020-03 | Вторичной цепи: трансформатора напряжения трехфазного | система | 0 | 0 | 0 |  |  |  | 0 | 0 | 0 | 0 | 0 | 0 | 0 | 0 | 0 | 0 | 0 |  | -1 | 7543.4875 | 0 | 0 | 0 | 7543.4875 | 0 | 7.92 | 0 | 0 | 7543.4875 | 0 | 0 | 0 | 7543.4875 | 0 | 7.92 | 0 | 0 | 74 | 36 | 1 | 1 |  |  | 1 | 1 | 1 | 1 |  |  |  |  | 0 | 4 | ГЭСНп-2022, п01-06-020-03, приказ Минстроя России от 18.05.2022 г. № 378/пр |  |  | 200001 | 0 |  | 0 | 4 | 0 | 1 | 1 | 1 | 1 | 1 | 1 |  | 74 | 36 |  |  |  | 0 | 0 | 0 | [5 empty] | 0 |  | 0 | 0 | 0 | 0 | 0 | 1854.79 | 0 | 7.92 | 0 | 0 | 0 | 0 | [13 empty] | 0 | 0 | 1 | 1 |  |  |  | 1013 | система | система | 1 | [6 empty] | 100160034 | 4 | Пусконаладочные работы | 83 | Пусконаладочные работы | 4 | 200001 | Пусконаладочные работы Электротехнические устройства | ФЕРп |  |  |  | 1024 | 0 | 0 | 0 | 0 | 0 | 7.92 | 0 | 0 | [17 empty] | 0 | 0 | 0 |  |  |  |  | 74 | 36 |  |  |  |  | 1 |  | 180049022 | 2 | 1 | -2 | 0 | 0 | 0 | 0 | 0 | 0 | 0 |  | 0 | 3 | 0 |  | 0 | 1 | 0 | 0 | 0 | 0 | Пр/812-083.0-1 | Пр/774-083.0 | Пусконаладочные работы | Пусконаладочные работы | 0 | 0
17 | 1 | 172 | 172 |  | п01-02-018-02 | Трансформатор тока измерительный нулевой последовательности: с подмагничиванием | ШТ | 0 | 0 | 0 |  |  |  | 0 | 0 | 0 | 0 | 0 | 0 | 0 | 0 | 0 | 0 | 0 |  | -1 | 6362.7858 | 0 | 0 | 0 | 6362.7858 | 0 | 6.3 | 0 | 0 | 6362.7858 | 0 | 0 | 0 | 6362.7858 | 0 | 6.3 | 0 | 0 | 74 | 36 | 1 | 1 |  |  | 1 | 1 | 1 | 1 |  |  |  |  | 0 | 4 | ГЭСНп-2022, п01-02-018-02, приказ Минстроя России от 18.05.2022 г. № 378/пр |  |  | 200001 | 0 |  | 0 | 4 | 0 | 1 | 1 | 1 | 1 | 1 | 1 |  | 74 | 36 |  |  |  | 0 | 0 | 0 | [5 empty] | 0 |  | 0 | 0 | 0 | 0 | 0 | 1938.56 | 0 | 6.3 | 0 | 0 | 0 | 0 | [13 empty] | 0 | 0 | 1 | 1 |  |  |  | 1013 | ШТ | ШТ | 1 | [6 empty] | 100160034 | 4 | Пусконаладочные работы | 83 | Пусконаладочные работы | 4 | 200001 | Пусконаладочные работы Электротехнические устройства | ФЕРп |  |  |  | 1024 | 0 | 0 | 0 | 0 | 0 | 6.3 | 0 | 0 | [17 empty] | 0 | 0 | 0 |  |  |  |  | 74 | 36 |  |  |  |  | 1 |  | -895388157 | 2 | 1 | -2 | 0 | 0 | 0 | 0 | 0 | 0 | 0 |  | 0 | 3 | 0 |  | 0 | 1 | 0 | 0 | 0 | 0 | Пр/812-083.0-1 | Пр/774-083.0 | Пусконаладочные работы | Пусконаладочные работы | 0 | 0
17 | 1 | 174 | 174 |  | п01-12-010-02 | Испытание: первичной обмотки трансформатора измерительного | испытание | 0 | 0 | 0 |  |  |  | 0 | 0 | 0 | 0 | 0 | 0 | 0 | 0 | 0 | 0 | 0 |  | -1 | 2605.9243 | 0 | 0 | 0 | 2605.9243 | 0 | 2.43 | 0 | 0 | 2605.9243 | 0 | 0 | 0 | 2605.9243 | 0 | 2.43 | 0 | 0 | 74 | 36 | 1 | 1 |  |  | 1 | 1 | 1 | 1 |  |  |  |  | 0 | 4 | ГЭСНп-2022, п01-12-010-02, приказ Минстроя России от 18.05.2022 г. № 378/пр |  |  | 200001 | 0 |  | 0 | 4 | 0 | 1 | 1 | 1 | 1 | 1 | 1 |  | 74 | 36 |  |  |  | 0 | 0 | 0 | [5 empty] | 0 |  | 0 | 0 | 0 | 0 | 0 | 2094.12 | 0 | 2.43 | 0 | 0 | 0 | 0 | [13 empty] | 0 | 0 | 1 | 1 |  |  |  | 1013 | испытание | испытание | 1 | [6 empty] | 100160034 | 4 | Пусконаладочные работы | 83 | Пусконаладочные работы | 4 | 200001 | Пусконаладочные работы Электротехнические устройства | ФЕРп |  |  |  | 1024 | 0 | 0 | 0 | 0 | 0 | 2.43 | 0 | 0 | [17 empty] | 0 | 0 | 0 |  |  |  |  | 74 | 36 |  |  |  |  | 1 |  | -1140297380 | 2 | 1 | -2 | 0 | 0 | 0 | 0 | 0 | 0 | 0 |  | 0 | 3 | 0 |  | 0 | 1 | 0 | 0 | 0 | 0 | Пр/812-083.0-1 | Пр/774-083.0 | Пусконаладочные работы | Пусконаладочные работы | 0 | 0
17 | 1 | 176 | 176 |  | п01-12-010-03 | Испытание: вторичной обмотки трансформатора измерительного | испытание | 0 | 0 | 0 |  |  |  | 0 | 0 | 0 | 0 | 0 | 0 | 0 | 0 | 0 | 0 | 0 |  | -1 | 1736.4452 | 0 | 0 | 0 | 1736.4452 | 0 | 1.62 | 0 | 0 | 1736.4452 | 0 | 0 | 0 | 1736.4452 | 0 | 1.62 | 0 | 0 | 74 | 36 | 1 | 1 |  |  | 1 | 1 | 1 | 1 |  |  |  |  | 0 | 4 | ГЭСНп-2022, п01-12-010-03, приказ Минстроя России от 18.05.2022 г. № 378/пр |  |  | 200001 | 0 |  | 0 | 4 | 0 | 1 | 1 | 1 | 1 | 1 | 1 |  | 74 | 36 |  |  |  | 0 | 0 | 0 | [5 empty] | 0 |  | 0 | 0 | 0 | 0 | 0 | 2094.12 | 0 | 1.62 | 0 | 0 | 0 | 0 | [13 empty] | 0 | 0 | 1 | 1 |  |  |  | 1013 | испытание | испытание | 1 | [6 empty] | 100160034 | 4 | Пусконаладочные работы | 83 | Пусконаладочные работы | 4 | 200001 | Пусконаладочные работы Электротехнические устройства | ФЕРп |  |  |  | 1024 | 0 | 0 | 0 | 0 | 0 | 1.62 | 0 | 0 | [17 empty] | 0 | 0 | 0 |  |  |  |  | 74 | 36 |  |  |  |  | 1 |  | 1380007713 | 2 | 1 | -2 | 0 | 0 | 0 | 0 | 0 | 0 | 0 |  | 0 | 3 | 0 |  | 0 | 1 | 0 | 0 | 0 | 0 | Пр/812-083.0-1 | Пр/774-083.0 | Пусконаладочные работы | Пусконаладочные работы | 0 | 0
17 | 1 | 178 | 178 | 27 | п01-02-005-04 | Трансформатор силовой сухой: трехфазный напряжением до 11 кВ | ШТ | 2 | 0 | 2 |  |  |  | 45448.47 | 0 | 0 | 0 | 45448.47 | 0 | 45 | 0 | 0 | 33631.87 | 16361.45 |  | 101105473 | 22724.235 | 0 | 0 | 0 | 22724.235 | 0 | 22.5 | 0 | 0 | 22724.235 | 0 | 0 | 0 | 22724.235 | 0 | 22.5 | 0 | 0 | 74 | 36 | 1 | 1 |  |  | 1 | 1 | 1 | 1 |  |  |  |  | 0 | 4 | ГЭСНп-2022, п01-02-005-04, приказ Минстроя России от 18.05.2022 г. № 378/пр |  |  | 200001 | 0 |  | 0 | 4 | 0 | 1 | 1 | 1 | 1 | 1 | 1 |  | 74 | 36 |  |  |  | 0 | 0 | 0 | [5 empty] | 0 |  | 0 | 45448.47 | 0 | 0 | 0 | 1938.56 | 0 | 22.5 | 0 | 0 | 33631.8678 | 16361.4492 | [13 empty] | 0 | 0 | 1 | 1 |  |  |  | 1013 | ШТ | ШТ | 1 | [6 empty] | 100160034 | 4 | Пусконаладочные работы | 83 | Пусконаладочные работы | 4 | 200001 | Пусконаладочные работы Электротехнические устройства | ФЕРп |  |  |  | 0 | 0 | 0 | 0 | 0 | 0 | 22.5 | 0 | 0 | [17 empty] | 0 | 0 | 0 |  |  |  |  | 74 | 36 |  |  |  |  | 1 |  | -71585553 | 2 | 1 | -2 | 0 | 0 | 0 | 95441.79 | 0 | 0 | 95441.79 |  | 0 | 3 | 0 |  | 0 | 1 | 0 | 0 | 0 | 0 | Пр/812-083.0-1 | Пр/774-083.0 | Пусконаладочные работы | Пусконаладочные работы | 0 | 0
17 | 1 | 180 | 180 | 28 | п01-12-010-01 | Испытание: обмотки трансформатора силового | испытание | 4 | 0 | 4 |  |  |  | 10423.7 | 0 | 0 | 0 | 10423.7 | 0 | 9.72 | 0 | 0 | 7713.54 | 3752.53 |  | 101105473 | 2605.9243 | 0 | 0 | 0 | 2605.9243 | 0 | 2.43 | 0 | 0 | 2605.9243 | 0 | 0 | 0 | 2605.9243 | 0 | 2.43 | 0 | 0 | 74 | 36 | 1 | 1 |  |  | 1 | 1 | 1 | 1 |  |  |  |  | 0 | 4 | ГЭСНп-2022, п01-12-010-01, приказ Минстроя России от 18.05.2022 г. № 378/пр |  |  | 200001 | 0 |  | 0 | 4 | 0 | 1 | 1 | 1 | 1 | 1 | 1 |  | 74 | 36 |  |  |  | 0 | 0 | 0 | [5 empty] | 0 |  | 0 | 10423.7 | 0 | 0 | 0 | 2094.12 | 0 | 2.43 | 0 | 0 | 7713.538 | 3752.532 | [13 empty] | 0 | 0 | 1 | 1 |  |  |  | 1013 | испытание | испытание | 1 | [6 empty] | 100160034 | 4 | Пусконаладочные работы | 83 | Пусконаладочные работы | 4 | 200001 | Пусконаладочные работы Электротехнические устройства | ФЕРп |  |  |  | 0 | 0 | 0 | 0 | 0 | 0 | 2.43 | 0 | 0 | [17 empty] | 0 | 0 | 0 |  |  |  |  | 74 | 36 |  |  |  |  | 1 |  | 1509683192 | 2 | 1 | -2 | 0 | 0 | 0 | 21889.77 | 0 | 0 | 21889.77 |  | 0 | 3 | 0 |  | 0 | 1 | 0 | 0 | 0 | 0 | Пр/812-083.0-1 | Пр/774-083.0 | Пусконаладочные работы | Пусконаладочные работы | 0 | 0
17 | 1 | 182 | 182 |  | п01-05-028-05 | Программируемый микропроцессорный комплекс | ШТ | 0 | 0 | 0 |  |  |  | 0 | 0 | 0 | 0 | 0 | 0 | 0 | 0 | 0 | 0 | 0 |  | -1 | 24207.8358 | 0 | 0 | 0 | 24207.8358 | 0 | 23.04 | 0 | 0 | 24207.8358 | 0 | 0 | 0 | 24207.8358 | 0 | 23.04 | 0 | 0 | 74 | 36 | 1 | 1 |  |  | 1 | 1 | 1 | 1 |  |  |  |  | 0 | 4 | ГЭСНп-2022, п01-05-028-05, приказ Минстроя России от 18.05.2022 г. № 378/пр |  |  | 200001 | 0 |  | 0 | 4 | 0 | 1 | 1 | 1 | 1 | 1 | 1 |  | 74 | 36 |  |  |  | 0 | 0 | 0 | [5 empty] | 0 |  | 0 | 0 | 0 | 0 | 0 | 1938.56 | 0 | 23.04 | 0 | 0 | 0 | 0 | [13 empty] | 0 | 0 | 1 | 1 |  |  |  | 1013 | ШТ | ШТ | 1 | [6 empty] | 100160034 | 4 | Пусконаладочные работы | 83 | Пусконаладочные работы | 4 | 200001 | Пусконаладочные работы Электротехнические устройства | ФЕРп |  |  |  | 1024 | 0 | 0 | 0 | 0 | 0 | 23.04 | 0 | 0 | [17 empty] | 0 | 0 | 0 |  |  |  |  | 74 | 36 |  |  |  |  | 1 |  | -94828357 | 2 | 1 | -2 | 0 | 0 | 0 | 0 | 0 | 0 | 0 |  | 0 | 3 | 0 |  | 0 | 1 | 0 | 0 | 0 | 0 | Пр/812-083.0-1 | Пр/774-083.0 | Пусконаладочные работы | Пусконаладочные работы | 0 | 0
17 | 1 | 184 | 184 |  | п01-04-006-04 | Максимальная токовая защита от замыканий на "землю" (комплект КЗ-7) | КОМПЛ | 0 | 0 | 0 |  |  |  | 0 | 0 | 0 | 0 | 0 | 0 | 0 | 0 | 0 | 0 | 0 |  | -1 | 15884.2308 | 0 | 0 | 0 | 15884.2308 | 0 | 15.12 | 0 | 0 | 15884.2308 | 0 | 0 | 0 | 15884.2308 | 0 | 15.12 | 0 | 0 | 74 | 36 | 1 | 1 |  |  | 1 | 1 | 1 | 1 |  |  |  |  | 0 | 4 | ГЭСНп-2022, п01-04-006-04, приказ Минстроя России от 18.05.2022 г. № 378/пр |  |  | 200001 | 0 |  | 0 | 4 | 0 | 1 | 1 | 1 | 1 | 1 | 1 |  | 74 | 36 |  |  |  | 0 | 0 | 0 | [5 empty] | 0 |  | 0 | 0 | 0 | 0 | 0 | 1938.56 | 0 | 15.12 | 0 | 0 | 0 | 0 | [13 empty] | 0 | 0 | 1 | 1 |  |  |  | 1013 | КОМПЛ | КОМПЛ | 1 | [6 empty] | 100160034 | 4 | Пусконаладочные работы | 83 | Пусконаладочные работы | 4 | 200001 | Пусконаладочные работы Электротехнические устройства | ФЕРп |  |  |  | 1024 | 0 | 0 | 0 | 0 | 0 | 15.12 | 0 | 0 | [17 empty] | 0 | 0 | 0 |  |  |  |  | 74 | 36 |  |  |  |  | 1 |  | 1160264429 | 2 | 1 | -2 | 0 | 0 | 0 | 0 | 0 | 0 | 0 |  | 0 | 3 | 0 |  | 0 | 1 | 0 | 0 | 0 | 0 | Пр/812-083.0-1 | Пр/774-083.0 | Пусконаладочные работы | Пусконаладочные работы | 0 | 0
17 | 1 | 185 | 185 |  | п01-05-016-02 | Устройство АВР трансформаторов и линий с резервированием секций: 2 шт. | ШТ | 0 | 0 | 0 |  |  |  | 0 | 0 | 0 | 0 | 0 | 0 | 0 | 0 | 0 | 0 | 0 |  | -1 | 25778.4192 | 0 | 0 | 0 | 25778.4192 | 0 | 24.48 | 0 | 0 | 25778.4192 | 0 | 0 | 0 | 25778.4192 | 0 | 24.48 | 0 | 0 | 74 | 36 | 1 | 1 |  |  | 1 | 1 | 1 | 1 |  |  |  |  | 0 | 4 | ГЭСНп-2022, п01-05-016-02, приказ Минстроя России от 18.05.2022 г. № 378/пр |  |  | 200001 | 0 |  | 0 | 4 | 0 | 1 | 1 | 1 | 1 | 1 | 1 |  | 74 | 36 |  |  |  | 0 | 0 | 0 | [5 empty] | 0 |  | 0 | 0 | 0 | 0 | 0 | 1053.04 | 0 | 24.48 | 0 | 0 | 0 | 0 | [13 empty] | 0 | 0 | 1 | 1 |  |  |  | 1013 | ШТ | ШТ | 1 | [6 empty] | 100160034 | 4 | Пусконаладочные работы | 83 | Пусконаладочные работы | 4 | 200001 | Пусконаладочные работы Электротехнические устройства | ФЕРп |  |  |  | 1024 | 0 | 0 | 0 | 0 | 0 | 24.48 | 0 | 0 | [17 empty] | 0 | 0 | 0 |  |  |  |  | 74 | 36 |  |  |  |  | 1 |  | 877578460 | 2 | 1 | -2 | 0 | 0 | 0 | 0 | 0 | 0 | 0 |  | 0 | 3 | 0 |  | 0 | 1 | 0 | 0 | 0 | 0 | Пр/812-083.0-1 | Пр/774-083.0 | Пусконаладочные работы | Пусконаладочные работы | 0 | 0
51 | 1 | 4 | 194 |  | Новый раздел | ПНР ячеек ТСН1(2) | 0 | [6 empty] | 146543.49 | 0 | 0 | 0 | 146543.49 | 0 | 144.42 | 0 | 0 | 108442.19 | 52755.65 |  |  | 146543.49 | 0 | 0 | 0 | 146543.49 | 0 | 144.42 | 0 | 0 | 108442.19 | 52755.65 |  |  | 0 | 0 | 0 | 307741.33 | 0 | 0 | 307741.33 | 0 | 0 | 0 | 0 | 0 | 0 | 0 | 0 | 0 | [19 empty] | 0 | 0 | 0 | 307741.33 | 0 | 0 | 307741.33 | 0 | 0 | 0 | 0 | 0 | 0 | 0 | 0 | 0 | [114 empty] | 0
50 | 0 | 0 | 1 | 201 | 146543.49 | ПЗ | Прямые затраты |  |  | 201 | 1 | 3 |  | 2 | [7 empty] | 146543.49 | 1 | 146543.49
50 | 0 | 0 | 1 | 202 | 0 | СтМатОб | Стоимость материальных ресурсов (всего) |  |  | 202 | 2 | 3 |  | 2 | [7 empty] | 0 | 1 | 0
50 | 0 | 0 | 1 | 222 | 0 | СтМатОбЗак | Стоимость материалов и оборудования заказчика |  |  | 222 | 3 | 3 |  | 2 | [7 empty] | 0 | 1 | 0
50 | 0 | 0 | 1 | 225 | 0 | СтМатОбПод | Стоимость материалов и оборудования подрядчика |  |  | 225 | 4 | 3 |  | 2 | [7 empty] | 0 | 1 | 0
50 | 0 | 0 | 1 | 226 | 0 | СтМат | Стоимость материалов (всего) |  |  | 226 | 5 | 3 |  | 2 | [7 empty] | 0 | 1 | 0
50 | 0 | 0 | 1 | 227 | 0 | СтМатЗак | Стоимость материалов заказчика |  |  | 227 | 6 | 3 |  | 2 | [7 empty] | 0 | 1 | 0
50 | 0 | 0 | 1 | 228 | 0 | СтМатПод | Стоимость материалов подрядчика |  |  | 228 | 7 | 3 |  | 2 | [7 empty] | 0 | 1 | 0
50 | 0 | 0 | 1 | 216 | 0 | Оборуд | Стоимость оборудования (всего) |  |  | 216 | 8 | 3 |  | 2 | [7 empty] | 0 | 1 | 0
50 | 0 | 0 | 1 | 223 | 0 | ОборудЗак | Стоимость оборудования заказчика |  |  | 223 | 9 | 3 |  | 2 | [7 empty] | 0 | 1 | 0
50 | 0 | 0 | 1 | 229 | 0 | ОборудПод | Стоимость оборудования подрядчика |  |  | 229 | 10 | 3 |  | 2 | [7 empty] | 0 | 1 | 0
50 | 0 | 0 | 1 | 203 | 0 | ЭММ | Эксплуатация машин |  |  | 203 | 11 | 3 |  | 2 | [7 empty] | 0 | 1 | 0
50 | 0 | 0 | 1 | 231 | 0 | ЭММсНРиСП | Эксплуатация машин по ТСН-2001.16 |  |  | 231 | 12 | 3 |  | 2 | [7 empty] | 0 | 1 | 0
50 | 0 | 0 | 1 | 204 | 0 | ЗПМ | ЗП машинистов |  |  | 204 | 13 | 3 |  | 2 | [7 empty] | 0 | 1 | 0
50 | 0 | 0 | 1 | 205 | 146543.49 | ОЗП | Основная ЗП рабочих |  |  | 205 | 14 | 3 |  | 2 | [7 empty] | 146543.49 | 1 | 146543.49
50 | 0 | 0 | 1 | 232 | 0 | ОЗПсНРиСП | Основная ЗП рабочих по ТСН-2001.16 |  |  | 232 | 15 | 3 |  | 2 | [7 empty] | 0 | 1 | 0
50 | 0 | 0 | 1 | 214 | 0 | Строит | Строительные работы с НР и СП |  |  | 214 | 16 | 3 |  | 2 | [7 empty] | 0 | 1 | 0
50 | 0 | 0 | 1 | 215 | 0 | Монтаж | Монтажные работы с НР и СП |  |  | 215 | 17 | 3 |  | 2 | [7 empty] | 0 | 1 | 0
50 | 0 | 0 | 1 | 217 | 307741.33 | Прочие | Прочие работы с НР и СП |  |  | 217 | 18 | 3 |  | 2 | [7 empty] | 307741.33 | 1 | 307741.33
50 | 0 | 0 | 1 | 230 | 0 | ПрочиеЗатр | Прочие затраты по ТСН-2001.16 |  |  | 230 | 19 | 3 |  | 2 | [7 empty] | 0 | 1 | 0
50 | 0 | 0 | 1 | 206 | 0 | ВозврМат | Возврат материалов |  |  | 206 | 20 | 3 |  | 2 | [7 empty] | 0 | 1 | 0
50 | 0 | 0 | 1 | 207 | 144.42 | ТрудСтр | Трудозатраты строителей |  |  | 207 | 21 | 3 |  | 7 | [7 empty] | 144.42 | 1 | 144.42
50 | 0 | 0 | 1 | 208 | 0 | ТрудМаш | Трудозатраты машинистов |  |  | 208 | 22 | 3 |  | 7 | [7 empty] | 0 | 1 | 0
50 | 0 | 0 | 1 | 209 | 0 | ТранспМат | Транспорт материалов |  |  | 209 | 23 | 3 |  | 2 | [7 empty] | 0 | 1 | 0
50 | 0 | 0 | 1 | 233 | 0 | Перевозка | Перевозка грузов |  |  | 233 | 24 | 3 |  | 2 | [7 empty] | 0 | 1 | 0
50 | 0 | 0 | 1 | 210 | 108442.19 | НР | Накладные расходы |  |  | 210 | 25 | 3 |  | 2 | [7 empty] | 108442.19 | 1 | 108442.19
50 | 0 | 0 | 1 | 211 | 52755.65 | СмПриб | Сметная прибыль |  |  | 211 | 26 | 3 |  | 2 | [7 empty] | 52755.65 | 1 | 52755.65
50 | 0 | 0 | 1 | 224 | 307741.33 | Всего | Всего с НР и СП |  |  | 224 | 27 | 3 |  | 2 | [7 empty] | 307741.33 | 1 | 307741.33
4 | 1 |  | 287 |  | Новый раздел | ПНР ячеек Ввод с ПС-688 ( 2 шт. ) |  | 0 |  | -1 | [7 empty] | 0 |  |  | 0 | [53 empty] | 0 | [11 empty] | 0
52 | 1 | 4 | 256 | 0 | Новый раздел | ПНР ячеек Ввод с ПС-688 ( 2 шт. ) | [7 empty] | 230349.33 | 0 | 0 | 0 | 230349.33 | 0 | 225 | 0 | 0 | 170458.52 | 82925.76 | 0 | 0 | 230349.33 | 0 | 0 | 0 | 230349.33 | 0 | 225 | 0 | 0 | 170458.52 | 82925.76 | 0 | 0 | 0 | 0 | 0 | 483733.61 | 0 | 0 | 483733.61 | 0 | 0 | 0 | 0 | 0 | 0 | 0 | 0 | 0 | 0 | 0 | 0 | 0 | 0 | 0 | 0 | 0 | 0 | 0 | 0 | 0 | 0 | 0 | 0 | 0 | 0 | 0 | 0 | 0 | 0 | 0 | 483733.61 | 0 | 0 | 483733.61 | 0 | 0 | 0 | 0 | 0 | 0 | 0 | 0 | 0 | 0 | 0 | 0 | 0 | 0 | 0 | 0 | 0 | 0 | 0 | 0 | 0 | 0 | 0 | 0 | 0 | 0 | 0 | 0 | 0 | 0 | 0 | 0 | 0 | 0 | 0 | 0 | 0 | 0 | 0 | 0 | 0 | 0 | 0 | 0 | 0 | 0 | 0 | 0 | 0 | 0 | 0 | 0 | 0 | 0 | 0 | 0 | 0 | 0 | 0 | 0 | 0 | 0 | 0 | 0 | 0 | 0 | 0 | 0 | 0 | 0 | 0 | 0 | 0 | 0 | 0 | 0 | 0 | 0 | 0 | 0 | 0 | 0 | 0 | 0 | 0 | 0 | 0 | 0 | 0 | 0 | 0 | 0 | 0 | 0 | 0 | 0 | 0 | 0 | 0 | 0 | 0 | 0 | 0 | 0 | 0 | 0 | 0 | 0 | 0 | 0 | 0 | 0 | 0 | 0 | 0 | 0 | 0 | 0 | 0 | 0 | 0 | 0 | 0 | 0
17 | 1 | 187 | 187 |  | п01-12-020-01 | Испытание сборных и соединительных шин напряжением: до 11 кВ | испытание | 0 | 0 | 0 |  |  |  | 0 | 0 | 0 | 0 | 0 | 0 | 0 | 0 | 0 | 0 | 0 |  | -1 | 6942.8948 | 0 | 0 | 0 | 6942.8948 | 0 | 7.29 | 0 | 0 | 6942.8948 | 0 | 0 | 0 | 6942.8948 | 0 | 7.29 | 0 | 0 | 74 | 36 | 1 | 1 |  |  | 1 | 1 | 1 | 1 |  |  |  |  | 0 | 4 | ГЭСНп-2022, п01-12-020-01, приказ Минстроя России от 18.05.2022 г. № 378/пр |  |  | 200001 | 0 |  | 0 | 4 | 0 | 1 | 1 | 1 | 1 | 1 | 1 |  | 74 | 36 |  |  |  | 0 | 0 | 0 | [5 empty] | 0 |  | 0 | 0 | 0 | 0 | 0 | 1854.79 | 0 | 7.29 | 0 | 0 | 0 | 0 | [13 empty] | 0 | 0 | 1 | 1 |  |  |  | 1013 | испытание | испытание | 1 | [6 empty] | 100160034 | 4 | Пусконаладочные работы | 83 | Пусконаладочные работы | 4 | 200001 | Пусконаладочные работы Электротехнические устройства | ФЕРп |  |  |  | 1024 | 0 | 0 | 0 | 0 | 0 | 7.29 | 0 | 0 | [17 empty] | 0 | 0 | 0 |  |  |  |  | 74 | 36 |  |  |  |  | 1 |  | 1597745428 | 2 | 1 | -2 | 0 | 0 | 0 | 0 | 0 | 0 | 0 |  | 0 | 3 | 0 |  | 0 | 1 | 0 | 0 | 0 | 0 | Пр/812-083.0-1 | Пр/774-083.0 | Пусконаладочные работы | Пусконаладочные работы | 0 | 0
17 | 1 | 189 | 189 |  | п01-11-027-02 | Измерение токов утечки: ограничителя напряжения | измерение | 0 | 0 | 0 |  |  |  | 0 | 0 | 0 | 0 | 0 | 0 | 0 | 0 | 0 | 0 | 0 |  | -1 | 1917.018 | 0 | 0 | 0 | 1917.018 | 0 | 1.8 | 0 | 0 | 1917.018 | 0 | 0 | 0 | 1917.018 | 0 | 1.8 | 0 | 0 | 74 | 36 | 1 | 1 |  |  | 1 | 1 | 1 | 1 |  |  |  |  | 0 | 4 | ГЭСНп-2022, п01-11-027-02, приказ Минстроя России от 18.05.2022 г. № 378/пр |  |  | 200001 | 0 |  | 0 | 4 | 0 | 1 | 1 | 1 | 1 | 1 | 1 |  | 74 | 36 |  |  |  | 0 | 0 | 0 | [5 empty] | 0 |  | 0 | 0 | 0 | 0 | 0 | 2130.02 | 0 | 1.8 | 0 | 0 | 0 | 0 | [13 empty] | 0 | 0 | 1 | 1 |  |  |  | 1013 | измерение | измерение | 1 | [6 empty] | 100160034 | 4 | Пусконаладочные работы | 83 | Пусконаладочные работы | 4 | 200001 | Пусконаладочные работы Электротехнические устройства | ФЕРп |  |  |  | 1024 | 0 | 0 | 0 | 0 | 0 | 1.8 | 0 | 0 | [17 empty] | 0 | 0 | 0 |  |  |  |  | 74 | 36 |  |  |  |  | 1 |  | 521156326 | 2 | 1 | -2 | 0 | 0 | 0 | 0 | 0 | 0 | 0 |  | 0 | 3 | 0 |  | 0 | 1 | 0 | 0 | 0 | 0 | Пр/812-083.0-1 | Пр/774-083.0 | Пусконаладочные работы | Пусконаладочные работы | 0 | 0
17 | 1 | 192 | 192 | 29 | п01-03-005-01 | Разъединитель трехполюсный напряжением: до 20 кВ | ШТ | 2 | 0 | 2 |  |  |  | 9337.4 | 0 | 0 | 0 | 9337.4 | 0 | 9.18 | 0 | 0 | 6909.68 | 3361.46 |  | 101105473 | 4668.7001 | 0 | 0 | 0 | 4668.7001 | 0 | 4.59 | 0 | 0 | 5492.5884 | 0 | 0 | 0 | 5492.5884 | 0 | 5.4 | 0 | 0 | 74 | 36 | 1 | 1 |  |  | 1 | 1 | 1 | 1 |  |  |  |  | 0 | 4 | ГЭСНп-2022, п01-03-005-01, приказ Минстроя России от 18.05.2022 г. № 378/пр |  |  | 200001 | 0 |  | 0 | 4 | 0 | 1 | 1 | 1 | 1 | 1 | 1 |  | 74 | 36 |  |  |  | 0 | 0 | 0 | [5 empty] | 0 | Поправка: Сб.№пнр 1, п.1.1. 30 Наименование: При одном заземляющем ноже | 0 | 9337.4 | 0 | 0 | 0 | 2740.31 | 0 | 4.59 | 0 | 0 | 6909.676 | 3361.464 |  | 3 |  |  |  |  | *0,85 |  | *0,85 |  |  |  |  | 0 | 0 | 1 | 1 |  |  |  | 1013 | ШТ | ШТ | 1 | [6 empty] | 100160034 | 4 | Пусконаладочные работы | 83 | Пусконаладочные работы | 4 | 200001 | Пусконаладочные работы Электротехнические устройства | ФЕРп |  | Поправка: Сб.№пнр 1, п.1.1. 30 |  | 0 | 0 | 0 | 0 | 0 | 0 | 5.4 | 0 | 0 | [17 empty] | 0 | 0 | 0 |  |  |  |  | 74 | 36 |  |  |  |  | 1 |  | -1776578684 | 2 | 1 | -2 | 0 | 0 | 0 | 19608.54 | 0 | 0 | 19608.54 |  | 0 | 3 | 0 |  | 0 | 1 | 0 | 0 | 0 | 0 | Пр/812-083.0-1 | Пр/774-083.0 | Пусконаладочные работы | Пусконаладочные работы | 0 | 0
17 | 1 | 194 | 194 |  | п01-03-024-01 | Схема вторичной коммутации разъединителя с дистанционным управлением, привод: общий, напряжение разъединителя до 20 кВ | ШТ | 0 | 0 | 0 |  |  |  | 0 | 0 | 0 | 0 | 0 | 0 | 0 | 0 | 0 | 0 | 0 |  | -1 | 8701.947 | 0 | 0 | 0 | 8701.947 | 0 | 9 | 0 | 0 | 8701.947 | 0 | 0 | 0 | 8701.947 | 0 | 9 | 0 | 0 | 74 | 36 | 1 | 1 |  |  | 1 | 1 | 1 | 1 |  |  |  |  | 0 | 4 | ГЭСНп-2022, п01-03-024-01, приказ Минстроя России от 18.05.2022 г. № 378/пр |  |  | 200001 | 0 |  | 0 | 4 | 0 | 1 | 1 | 1 | 1 | 1 | 1 |  | 74 | 36 |  |  |  | 0 | 0 | 0 | [5 empty] | 0 |  | 0 | 0 | 0 | 0 | 0 | 1818.89 | 0 | 9 | 0 | 0 | 0 | 0 | [13 empty] | 0 | 0 | 1 | 1 |  |  |  | 1013 | ШТ | ШТ | 1 | [6 empty] | 100160034 | 4 | Пусконаладочные работы | 83 | Пусконаладочные работы | 4 | 200001 | Пусконаладочные работы Электротехнические устройства | ФЕРп |  |  |  | 1024 | 0 | 0 | 0 | 0 | 0 | 9 | 0 | 0 | [17 empty] | 0 | 0 | 0 |  |  |  |  | 74 | 36 |  |  |  |  | 1 |  | 328772081 | 2 | 1 | -2 | 0 | 0 | 0 | 0 | 0 | 0 | 0 |  | 0 | 3 | 0 |  | 0 | 1 | 0 | 0 | 0 | 0 | Пр/812-083.0-1 | Пр/774-083.0 | Пусконаладочные работы | Пусконаладочные работы | 0 | 0
17 | 1 | 197 | 197 |  | п01-03-008-01 | Выключатель: нагрузки напряжением до 11 кВ | ШТ | 0 | 0 | 0 |  |  |  | 0 | 0 | 0 | 0 | 0 | 0 | 0 | 0 | 0 | 0 | 0 |  | -1 | 8238.8826 | 0 | 0 | 0 | 8238.8826 | 0 | 8.1 | 0 | 0 | 8238.8826 | 0 | 0 | 0 | 8238.8826 | 0 | 8.1 | 0 | 0 | 74 | 36 | 1 | 1 |  |  | 1 | 1 | 1 | 1 |  |  |  |  | 0 | 4 | ГЭСНп-2022, п01-03-008-01, приказ Минстроя России от 18.05.2022 г. № 378/пр |  |  | 200001 | 0 |  | 0 | 4 | 0 | 1 | 1 | 1 | 1 | 1 | 1 |  | 74 | 36 |  |  |  | 0 | 0 | 0 | [5 empty] | 0 |  | 0 | 0 | 0 | 0 | 0 | 2740.31 | 0 | 8.1 | 0 | 0 | 0 | 0 | [13 empty] | 0 | 0 | 1 | 1 |  |  |  | 1013 | ШТ | ШТ | 1 | [6 empty] | 100160034 | 4 | Пусконаладочные работы | 83 | Пусконаладочные работы | 4 | 200001 | Пусконаладочные работы Электротехнические устройства | ФЕРп |  |  |  | 1024 | 0 | 0 | 0 | 0 | 0 | 8.1 | 0 | 0 | [17 empty] | 0 | 0 | 0 |  |  |  |  | 74 | 36 |  |  |  |  | 1 |  | 937167209 | 2 | 1 | -2 | 0 | 0 | 0 | 0 | 0 | 0 | 0 |  | 0 | 3 | 0 |  | 0 | 1 | 0 | 0 | 0 | 0 | Пр/812-083.0-1 | Пр/774-083.0 | Пусконаладочные работы | Пусконаладочные работы | 0 | 0
17 | 1 | 199 | 199 |  | п01-12-021-02 | Испытание аппарата коммутационного напряжением: до 35 кВ | испытание | 0 | 0 | 0 |  |  |  | 0 | 0 | 0 | 0 | 0 | 0 | 0 | 0 | 0 | 0 | 0 |  | -1 | 2726.9082 | 0 | 0 | 0 | 2726.9082 | 0 | 2.7 | 0 | 0 | 2726.9082 | 0 | 0 | 0 | 2726.9082 | 0 | 2.7 | 0 | 0 | 74 | 36 | 1 | 1 |  |  | 1 | 1 | 1 | 1 |  |  |  |  | 0 | 4 | ГЭСНп-2022, п01-12-021-02, приказ Минстроя России от 18.05.2022 г. № 378/пр |  |  | 200001 | 0 |  | 0 | 4 | 0 | 1 | 1 | 1 | 1 | 1 | 1 |  | 74 | 36 |  |  |  | 0 | 0 | 0 | [5 empty] | 0 |  | 0 | 0 | 0 | 0 | 0 | 1938.56 | 0 | 2.7 | 0 | 0 | 0 | 0 | [13 empty] | 0 | 0 | 1 | 1 |  |  |  | 1013 | испытание | испытание | 1 | [6 empty] | 100160034 | 4 | Пусконаладочные работы | 83 | Пусконаладочные работы | 4 | 200001 | Пусконаладочные работы Электротехнические устройства | ФЕРп |  |  |  | 1024 | 0 | 0 | 0 | 0 | 0 | 2.7 | 0 | 0 | [17 empty] | 0 | 0 | 0 |  |  |  |  | 74 | 36 |  |  |  |  | 1 |  | 1271438006 | 2 | 1 | -2 | 0 | 0 | 0 | 0 | 0 | 0 | 0 |  | 0 | 3 | 0 |  | 0 | 1 | 0 | 0 | 0 | 0 | Пр/812-083.0-1 | Пр/774-083.0 | Пусконаладочные работы | Пусконаладочные работы | 0 | 0
17 | 1 | 202 | 202 | 30 | п01-03-008-05 | Выключатель: автоматический с электромагнитным дутьем или вакуумный и элегазовый напряжением до 11 кВ | ШТ | 2 | 0 | 2 |  |  |  | 43940.7 | 0 | 0 | 0 | 43940.7 | 0 | 43.2 | 0 | 0 | 32516.12 | 15818.65 |  | 101105473 | 21970.3536 | 0 | 0 | 0 | 21970.3536 | 0 | 21.6 | 0 | 0 | 21970.3536 | 0 | 0 | 0 | 21970.3536 | 0 | 21.6 | 0 | 0 | 74 | 36 | 1 | 1 |  |  | 1 | 1 | 1 | 1 |  |  |  |  | 0 | 4 | ГЭСНп-2022, п01-03-008-05, приказ Минстроя России от 18.05.2022 г. № 378/пр |  |  | 200001 | 0 |  | 0 | 4 | 0 | 1 | 1 | 1 | 1 | 1 | 1 |  | 74 | 36 |  |  |  | 0 | 0 | 0 | [5 empty] | 0 |  | 0 | 43940.7 | 0 | 0 | 0 | 2740.31 | 0 | 21.6 | 0 | 0 | 32516.118 | 15818.652 | [13 empty] | 0 | 0 | 1 | 1 |  |  |  | 1013 | ШТ | ШТ | 1 | [6 empty] | 100160034 | 4 | Пусконаладочные работы | 83 | Пусконаладочные работы | 4 | 200001 | Пусконаладочные работы Электротехнические устройства | ФЕРп |  |  |  | 0 | 0 | 0 | 0 | 0 | 0 | 21.6 | 0 | 0 | [17 empty] | 0 | 0 | 0 |  |  |  |  | 74 | 36 |  |  |  |  | 1 |  | -1442270779 | 2 | 1 | -2 | 0 | 0 | 0 | 92275.47 | 0 | 0 | 92275.47 |  | 0 | 3 | 0 |  | 0 | 1 | 0 | 0 | 0 | 0 | Пр/812-083.0-1 | Пр/774-083.0 | Пусконаладочные работы | Пусконаладочные работы | 0 | 0
17 | 1 | 204 | 204 | 31 | п01-03-020-03 | Схема вторичной коммутации масляного выключателя с дистанционным управлением с общим электромагнитным, моторным или грузовым приводом, напряжение выключателя: до 11 кВ | ШТ | 2 | 0 | 2 |  |  |  | 41769.35 | 0 | 0 | 0 | 41769.35 | 0 | 43.2 | 0 | 0 | 30909.32 | 15036.97 |  | 101105473 | 20884.6728 | 0 | 0 | 0 | 20884.6728 | 0 | 21.6 | 0 | 0 | 20884.6728 | 0 | 0 | 0 | 20884.6728 | 0 | 21.6 | 0 | 0 | 74 | 36 | 1 | 1 |  |  | 1 | 1 | 1 | 1 |  |  |  |  | 0 | 4 | ГЭСНп-2022, п01-03-020-03, приказ Минстроя России от 18.05.2022 г. № 378/пр |  |  | 200001 | 0 |  | 0 | 4 | 0 | 1 | 1 | 1 | 1 | 1 | 1 |  | 74 | 36 |  |  |  | 0 | 0 | 0 | [5 empty] | 0 |  | 0 | 41769.35 | 0 | 0 | 0 | 1818.89 | 0 | 21.6 | 0 | 0 | 30909.319 | 15036.966 | [13 empty] | 0 | 0 | 1 | 1 |  |  |  | 1013 | ШТ | ШТ | 1 | [6 empty] | 100160034 | 4 | Пусконаладочные работы | 83 | Пусконаладочные работы | 4 | 200001 | Пусконаладочные работы Электротехнические устройства | ФЕРп |  |  |  | 0 | 0 | 0 | 0 | 0 | 0 | 21.6 | 0 | 0 | [17 empty] | 0 | 0 | 0 |  |  |  |  | 74 | 36 |  |  |  |  | 1 |  | -1986059587 | 2 | 1 | -2 | 0 | 0 | 0 | 87715.64 | 0 | 0 | 87715.64 |  | 0 | 3 | 0 |  | 0 | 1 | 0 | 0 | 0 | 0 | Пр/812-083.0-1 | Пр/774-083.0 | Пусконаладочные работы | Пусконаладочные работы | 0 | 0
17 | 1 | 206 | 206 |  | п01-03-021-03 | Схема вторичной коммутации воздушного выключателя с пополюсным электромагнитным или пневматическим приводом, напряжение выключателя: до 35 кВ | ШТ | 0 | 0 | 0 |  |  |  | 0 | 0 | 0 | 0 | 0 | 0 | 0 | 0 | 0 | 0 | 0 |  | -1 | 34807.788 | 0 | 0 | 0 | 34807.788 | 0 | 36 | 0 | 0 | 34807.788 | 0 | 0 | 0 | 34807.788 | 0 | 36 | 0 | 0 | 74 | 36 | 1 | 1 |  |  | 1 | 1 | 1 | 1 |  |  |  |  | 0 | 4 | ГЭСНп-2022, п01-03-021-03, приказ Минстроя России от 18.05.2022 г. № 378/пр |  |  | 200001 | 0 |  | 0 | 4 | 0 | 1 | 1 | 1 | 1 | 1 | 1 |  | 74 | 36 |  |  |  | 0 | 0 | 0 | [5 empty] | 0 |  | 0 | 0 | 0 | 0 | 0 | 1818.89 | 0 | 36 | 0 | 0 | 0 | 0 | [13 empty] | 0 | 0 | 1 | 1 |  |  |  | 1013 | ШТ | ШТ | 1 | [6 empty] | 100160034 | 4 | Пусконаладочные работы | 83 | Пусконаладочные работы | 4 | 200001 | Пусконаладочные работы Электротехнические устройства | ФЕРп |  |  |  | 1024 | 0 | 0 | 0 | 0 | 0 | 36 | 0 | 0 | [17 empty] | 0 | 0 | 0 |  |  |  |  | 74 | 36 |  |  |  |  | 1 |  | -9765780 | 2 | 1 | -2 | 0 | 0 | 0 | 0 | 0 | 0 | 0 |  | 0 | 3 | 0 |  | 0 | 1 | 0 | 0 | 0 | 0 | Пр/812-083.0-1 | Пр/774-083.0 | Пусконаладочные работы | Пусконаладочные работы | 0 | 0
17 | 1 | 208 | 208 |  | п01-03-022-01 | Устройство подогрева воздушного выключателя с одним нагревательным элементом | ШТ | 0 | 0 | 0 |  |  |  | 0 | 0 | 0 | 0 | 0 | 0 | 0 | 0 | 0 | 0 | 0 |  | -1 | 6091.3629 | 0 | 0 | 0 | 6091.3629 | 0 | 6.3 | 0 | 0 | 6091.3629 | 0 | 0 | 0 | 6091.3629 | 0 | 6.3 | 0 | 0 | 74 | 36 | 1 | 1 |  |  | 1 | 1 | 1 | 1 |  |  |  |  | 0 | 4 | ГЭСНп-2022, п01-03-022-01, приказ Минстроя России от 18.05.2022 г. № 378/пр |  |  | 200001 | 0 |  | 0 | 4 | 0 | 1 | 1 | 1 | 1 | 1 | 1 |  | 74 | 36 |  |  |  | 0 | 0 | 0 | [5 empty] | 0 |  | 0 | 0 | 0 | 0 | 0 | 1818.89 | 0 | 6.3 | 0 | 0 | 0 | 0 | [13 empty] | 0 | 0 | 1 | 1 |  |  |  | 1013 | ШТ | ШТ | 1 | [6 empty] | 100160034 | 4 | Пусконаладочные работы | 83 | Пусконаладочные работы | 4 | 200001 | Пусконаладочные работы Электротехнические устройства | ФЕРп |  |  |  | 1024 | 0 | 0 | 0 | 0 | 0 | 6.3 | 0 | 0 | [17 empty] | 0 | 0 | 0 |  |  |  |  | 74 | 36 |  |  |  |  | 1 |  | -1043021802 | 2 | 1 | -2 | 0 | 0 | 0 | 0 | 0 | 0 | 0 |  | 0 | 3 | 0 |  | 0 | 1 | 0 | 0 | 0 | 0 | Пр/812-083.0-1 | Пр/774-083.0 | Пусконаладочные работы | Пусконаладочные работы | 0 | 0
17 | 1 | 210 | 210 |  | п01-02-017-01 | Трансформатор тока измерительный выносной напряжением: до 1 кВ | ШТ | 0 | 0 | 0 |  |  |  | 0 | 0 | 0 | 0 | 0 | 0 | 0 | 0 | 0 | 0 | 0 |  | -1 | 1312.9558 | 0 | 0 | 0 | 1312.9558 | 0 | 1.3 | 0 | 0 | 1312.9558 | 0 | 0 | 0 | 1312.9558 | 0 | 1.3 | 0 | 0 | 74 | 36 | 1 | 1 |  |  | 1 | 1 | 1 | 1 |  |  |  |  | 0 | 4 | ГЭСНп-2022, п01-02-017-01, приказ Минстроя России от 18.05.2022 г. № 378/пр |  |  | 200001 | 0 |  | 0 | 4 | 0 | 1 | 1 | 1 | 1 | 1 | 1 |  | 74 | 36 |  |  |  | 0 | 0 | 0 | [5 empty] | 0 |  | 0 | 0 | 0 | 0 | 0 | 1938.56 | 0 | 1.3 | 0 | 0 | 0 | 0 | [13 empty] | 0 | 0 | 1 | 1 |  |  |  | 1013 | ШТ | ШТ | 1 | [6 empty] | 100160034 | 4 | Пусконаладочные работы | 83 | Пусконаладочные работы | 4 | 200001 | Пусконаладочные работы Электротехнические устройства | ФЕРп |  |  |  | 1024 | 0 | 0 | 0 | 0 | 0 | 1.3 | 0 | 0 | [17 empty] | 0 | 0 | 0 |  |  |  |  | 74 | 36 |  |  |  |  | 1 |  | -495534269 | 2 | 1 | -2 | 0 | 0 | 0 | 0 | 0 | 0 | 0 |  | 0 | 3 | 0 |  | 0 | 1 | 0 | 0 | 0 | 0 | Пр/812-083.0-1 | Пр/774-083.0 | Пусконаладочные работы | Пусконаладочные работы | 0 | 0
17 | 1 | 212 | 212 | 32 | п01-02-017-02 | Трансформатор тока измерительный выносной напряжением: до 11 кВ, с твердой изоляцией | ШТ | 6 | 0 | 6 |  |  |  | 27269.08 | 0 | 0 | 0 | 27269.08 | 0 | 27 | 0 | 0 | 20179.12 | 9816.87 |  | 101105473 | 4544.847 | 0 | 0 | 0 | 4544.847 | 0 | 4.5 | 0 | 0 | 4544.847 | 0 | 0 | 0 | 4544.847 | 0 | 4.5 | 0 | 0 | 74 | 36 | 1 | 1 |  |  | 1 | 1 | 1 | 1 |  |  |  |  | 0 | 4 | ГЭСНп-2022, п01-02-017-02, приказ Минстроя России от 18.05.2022 г. № 378/пр |  |  | 200001 | 0 |  | 0 | 4 | 0 | 1 | 1 | 1 | 1 | 1 | 1 |  | 74 | 36 |  |  |  | 0 | 0 | 0 | [5 empty] | 0 |  | 0 | 27269.08 | 0 | 0 | 0 | 1938.56 | 0 | 4.5 | 0 | 0 | 20179.1192 | 9816.8688 | [13 empty] | 0 | 0 | 1 | 1 |  |  |  | 1013 | ШТ | ШТ | 1 | [6 empty] | 100160034 | 4 | Пусконаладочные работы | 83 | Пусконаладочные работы | 4 | 200001 | Пусконаладочные работы Электротехнические устройства | ФЕРп |  |  |  | 0 | 0 | 0 | 0 | 0 | 0 | 4.5 | 0 | 0 | [17 empty] | 0 | 0 | 0 |  |  |  |  | 74 | 36 |  |  |  |  | 1 |  | 1451991060 | 2 | 1 | -2 | 0 | 0 | 0 | 57265.07 | 0 | 0 | 57265.07 |  | 0 | 3 | 0 |  | 0 | 1 | 0 | 0 | 0 | 0 | Пр/812-083.0-1 | Пр/774-083.0 | Пусконаладочные работы | Пусконаладочные работы | 0 | 0
17 | 1 | 214 | 214 | 33 | п01-12-010-02 | Испытание: первичной обмотки трансформатора измерительного | испытание | 6 | 0 | 6 |  |  |  | 15635.55 | 0 | 0 | 0 | 15635.55 | 0 | 14.58 | 0 | 0 | 11570.31 | 5628.8 |  | 101105473 | 2605.9243 | 0 | 0 | 0 | 2605.9243 | 0 | 2.43 | 0 | 0 | 2605.9243 | 0 | 0 | 0 | 2605.9243 | 0 | 2.43 | 0 | 0 | 74 | 36 | 1 | 1 |  |  | 1 | 1 | 1 | 1 |  |  |  |  | 0 | 4 | ГЭСНп-2022, п01-12-010-02, приказ Минстроя России от 18.05.2022 г. № 378/пр |  |  | 200001 | 0 |  | 0 | 4 | 0 | 1 | 1 | 1 | 1 | 1 | 1 |  | 74 | 36 |  |  |  | 0 | 0 | 0 | [5 empty] | 0 |  | 0 | 15635.55 | 0 | 0 | 0 | 2094.12 | 0 | 2.43 | 0 | 0 | 11570.307 | 5628.798 | [13 empty] | 0 | 0 | 1 | 1 |  |  |  | 1013 | испытание | испытание | 1 | [6 empty] | 100160034 | 4 | Пусконаладочные работы | 83 | Пусконаладочные работы | 4 | 200001 | Пусконаладочные работы Электротехнические устройства | ФЕРп |  |  |  | 0 | 0 | 0 | 0 | 0 | 0 | 2.43 | 0 | 0 | [17 empty] | 0 | 0 | 0 |  |  |  |  | 74 | 36 |  |  |  |  | 1 |  | -1140297380 | 2 | 1 | -2 | 0 | 0 | 0 | 32834.66 | 0 | 0 | 32834.66 |  | 0 | 3 | 0 |  | 0 | 1 | 0 | 0 | 0 | 0 | Пр/812-083.0-1 | Пр/774-083.0 | Пусконаладочные работы | Пусконаладочные работы | 0 | 0
17 | 1 | 216 | 216 | 34 | п01-12-010-03 | Испытание: вторичной обмотки трансформатора измерительного | испытание | 12 | 0 | 12 |  |  |  | 20837.34 | 0 | 0 | 0 | 20837.34 | 0 | 19.44 | 0 | 0 | 15419.63 | 7501.44 |  | 101105473 | 1736.4452 | 0 | 0 | 0 | 1736.4452 | 0 | 1.62 | 0 | 0 | 1736.4452 | 0 | 0 | 0 | 1736.4452 | 0 | 1.62 | 0 | 0 | 74 | 36 | 1 | 1 |  |  | 1 | 1 | 1 | 1 |  |  |  |  | 0 | 4 | ГЭСНп-2022, п01-12-010-03, приказ Минстроя России от 18.05.2022 г. № 378/пр |  |  | 200001 | 0 |  | 0 | 4 | 0 | 1 | 1 | 1 | 1 | 1 | 1 |  | 74 | 36 |  |  |  | 0 | 0 | 0 | [5 empty] | 0 |  | 0 | 20837.34 | 0 | 0 | 0 | 2094.12 | 0 | 1.62 | 0 | 0 | 15419.6316 | 7501.4424 | [13 empty] | 0 | 0 | 1 | 1 |  |  |  | 1013 | испытание | испытание | 1 | [6 empty] | 100160034 | 4 | Пусконаладочные работы | 83 | Пусконаладочные работы | 4 | 200001 | Пусконаладочные работы Электротехнические устройства | ФЕРп |  |  |  | 0 | 0 | 0 | 0 | 0 | 0 | 1.62 | 0 | 0 | [17 empty] | 0 | 0 | 0 |  |  |  |  | 74 | 36 |  |  |  |  | 1 |  | 1380007713 | 2 | 1 | -2 | 0 | 0 | 0 | 43758.41 | 0 | 0 | 43758.41 |  | 0 | 3 | 0 |  | 0 | 1 | 0 | 0 | 0 | 0 | Пр/812-083.0-1 | Пр/774-083.0 | Пусконаладочные работы | Пусконаладочные работы | 0 | 0
17 | 1 | 218 | 218 |  | п01-02-016-02 | Трансформатор напряжения измерительный трехфазный напряжением: до 11 кВ | ШТ | 0 | 0 | 0 |  |  |  | 0 | 0 | 0 | 0 | 0 | 0 | 0 | 0 | 0 | 0 | 0 |  | -1 | 14139.524 | 0 | 0 | 0 | 14139.524 | 0 | 14 | 0 | 0 | 14139.524 | 0 | 0 | 0 | 14139.524 | 0 | 14 | 0 | 0 | 74 | 36 | 1 | 1 |  |  | 1 | 1 | 1 | 1 |  |  |  |  | 0 | 4 | ГЭСНп-2022, п01-02-016-02, приказ Минстроя России от 18.05.2022 г. № 378/пр |  |  | 200001 | 0 |  | 0 | 4 | 0 | 1 | 1 | 1 | 1 | 1 | 1 |  | 74 | 36 |  |  |  | 0 | 0 | 0 | [5 empty] | 0 |  | 0 | 0 | 0 | 0 | 0 | 1938.56 | 0 | 14 | 0 | 0 | 0 | 0 | [13 empty] | 0 | 0 | 1 | 1 |  |  |  | 1013 | ШТ | ШТ | 1 | [6 empty] | 100160034 | 4 | Пусконаладочные работы | 83 | Пусконаладочные работы | 4 | 200001 | Пусконаладочные работы Электротехнические устройства | ФЕРп |  |  |  | 1024 | 0 | 0 | 0 | 0 | 0 | 14 | 0 | 0 | [17 empty] | 0 | 0 | 0 |  |  |  |  | 74 | 36 |  |  |  |  | 1 |  | 1049342985 | 2 | 1 | -2 | 0 | 0 | 0 | 0 | 0 | 0 | 0 |  | 0 | 3 | 0 |  | 0 | 1 | 0 | 0 | 0 | 0 | Пр/812-083.0-1 | Пр/774-083.0 | Пусконаладочные работы | Пусконаладочные работы | 0 | 0
17 | 1 | 220 | 220 |  | п01-12-010-02 | Испытание: первичной обмотки трансформатора измерительного | испытание | 0 | 0 | 0 |  |  |  | 0 | 0 | 0 | 0 | 0 | 0 | 0 | 0 | 0 | 0 | 0 |  | -1 | 2605.9243 | 0 | 0 | 0 | 2605.9243 | 0 | 2.43 | 0 | 0 | 2605.9243 | 0 | 0 | 0 | 2605.9243 | 0 | 2.43 | 0 | 0 | 74 | 36 | 1 | 1 |  |  | 1 | 1 | 1 | 1 |  |  |  |  | 0 | 4 | ГЭСНп-2022, п01-12-010-02, приказ Минстроя России от 18.05.2022 г. № 378/пр |  |  | 200001 | 0 |  | 0 | 4 | 0 | 1 | 1 | 1 | 1 | 1 | 1 |  | 74 | 36 |  |  |  | 0 | 0 | 0 | [5 empty] | 0 |  | 0 | 0 | 0 | 0 | 0 | 2094.12 | 0 | 2.43 | 0 | 0 | 0 | 0 | [13 empty] | 0 | 0 | 1 | 1 |  |  |  | 1013 | испытание | испытание | 1 | [6 empty] | 100160034 | 4 | Пусконаладочные работы | 83 | Пусконаладочные работы | 4 | 200001 | Пусконаладочные работы Электротехнические устройства | ФЕРп |  |  |  | 1024 | 0 | 0 | 0 | 0 | 0 | 2.43 | 0 | 0 | [17 empty] | 0 | 0 | 0 |  |  |  |  | 74 | 36 |  |  |  |  | 1 |  | -1140297380 | 2 | 1 | -2 | 0 | 0 | 0 | 0 | 0 | 0 | 0 |  | 0 | 3 | 0 |  | 0 | 1 | 0 | 0 | 0 | 0 | Пр/812-083.0-1 | Пр/774-083.0 | Пусконаладочные работы | Пусконаладочные работы | 0 | 0
17 | 1 | 222 | 222 |  | п01-12-010-03 | Испытание: вторичной обмотки трансформатора измерительного | испытание | 0 | 0 | 0 |  |  |  | 0 | 0 | 0 | 0 | 0 | 0 | 0 | 0 | 0 | 0 | 0 |  | -1 | 1736.4452 | 0 | 0 | 0 | 1736.4452 | 0 | 1.62 | 0 | 0 | 1736.4452 | 0 | 0 | 0 | 1736.4452 | 0 | 1.62 | 0 | 0 | 74 | 36 | 1 | 1 |  |  | 1 | 1 | 1 | 1 |  |  |  |  | 0 | 4 | ГЭСНп-2022, п01-12-010-03, приказ Минстроя России от 18.05.2022 г. № 378/пр |  |  | 200001 | 0 |  | 0 | 4 | 0 | 1 | 1 | 1 | 1 | 1 | 1 |  | 74 | 36 |  |  |  | 0 | 0 | 0 | [5 empty] | 0 |  | 0 | 0 | 0 | 0 | 0 | 2094.12 | 0 | 1.62 | 0 | 0 | 0 | 0 | [13 empty] | 0 | 0 | 1 | 1 |  |  |  | 1013 | испытание | испытание | 1 | [6 empty] | 100160034 | 4 | Пусконаладочные работы | 83 | Пусконаладочные работы | 4 | 200001 | Пусконаладочные работы Электротехнические устройства | ФЕРп |  |  |  | 1024 | 0 | 0 | 0 | 0 | 0 | 1.62 | 0 | 0 | [17 empty] | 0 | 0 | 0 |  |  |  |  | 74 | 36 |  |  |  |  | 1 |  | 1380007713 | 2 | 1 | -2 | 0 | 0 | 0 | 0 | 0 | 0 | 0 |  | 0 | 3 | 0 |  | 0 | 1 | 0 | 0 | 0 | 0 | Пр/812-083.0-1 | Пр/774-083.0 | Пусконаладочные работы | Пусконаладочные работы | 0 | 0
17 | 1 | 224 | 224 |  | п01-06-020-03 | Вторичной цепи: трансформатора напряжения трехфазного | система | 0 | 0 | 0 |  |  |  | 0 | 0 | 0 | 0 | 0 | 0 | 0 | 0 | 0 | 0 | 0 |  | -1 | 7543.4875 | 0 | 0 | 0 | 7543.4875 | 0 | 7.92 | 0 | 0 | 7543.4875 | 0 | 0 | 0 | 7543.4875 | 0 | 7.92 | 0 | 0 | 74 | 36 | 1 | 1 |  |  | 1 | 1 | 1 | 1 |  |  |  |  | 0 | 4 | ГЭСНп-2022, п01-06-020-03, приказ Минстроя России от 18.05.2022 г. № 378/пр |  |  | 200001 | 0 |  | 0 | 4 | 0 | 1 | 1 | 1 | 1 | 1 | 1 |  | 74 | 36 |  |  |  | 0 | 0 | 0 | [5 empty] | 0 |  | 0 | 0 | 0 | 0 | 0 | 1854.79 | 0 | 7.92 | 0 | 0 | 0 | 0 | [13 empty] | 0 | 0 | 1 | 1 |  |  |  | 1013 | система | система | 1 | [6 empty] | 100160034 | 4 | Пусконаладочные работы | 83 | Пусконаладочные работы | 4 | 200001 | Пусконаладочные работы Электротехнические устройства | ФЕРп |  |  |  | 1024 | 0 | 0 | 0 | 0 | 0 | 7.92 | 0 | 0 | [17 empty] | 0 | 0 | 0 |  |  |  |  | 74 | 36 |  |  |  |  | 1 |  | 180049022 | 2 | 1 | -2 | 0 | 0 | 0 | 0 | 0 | 0 | 0 |  | 0 | 3 | 0 |  | 0 | 1 | 0 | 0 | 0 | 0 | Пр/812-083.0-1 | Пр/774-083.0 | Пусконаладочные работы | Пусконаладочные работы | 0 | 0
17 | 1 | 226 | 226 | 35 | п01-02-018-02 | Трансформатор тока измерительный нулевой последовательности: с подмагничиванием | ШТ | 2 | 0 | 2 |  |  |  | 12725.57 | 0 | 0 | 0 | 12725.57 | 0 | 12.6 | 0 | 0 | 9416.92 | 4581.21 |  | 101105473 | 6362.7858 | 0 | 0 | 0 | 6362.7858 | 0 | 6.3 | 0 | 0 | 6362.7858 | 0 | 0 | 0 | 6362.7858 | 0 | 6.3 | 0 | 0 | 74 | 36 | 1 | 1 |  |  | 1 | 1 | 1 | 1 |  |  |  |  | 0 | 4 | ГЭСНп-2022, п01-02-018-02, приказ Минстроя России от 18.05.2022 г. № 378/пр |  |  | 200001 | 0 |  | 0 | 4 | 0 | 1 | 1 | 1 | 1 | 1 | 1 |  | 74 | 36 |  |  |  | 0 | 0 | 0 | [5 empty] | 0 |  | 0 | 12725.57 | 0 | 0 | 0 | 1938.56 | 0 | 6.3 | 0 | 0 | 9416.9218 | 4581.2052 | [13 empty] | 0 | 0 | 1 | 1 |  |  |  | 1013 | ШТ | ШТ | 1 | [6 empty] | 100160034 | 4 | Пусконаладочные работы | 83 | Пусконаладочные работы | 4 | 200001 | Пусконаладочные работы Электротехнические устройства | ФЕРп |  |  |  | 0 | 0 | 0 | 0 | 0 | 0 | 6.3 | 0 | 0 | [17 empty] | 0 | 0 | 0 |  |  |  |  | 74 | 36 |  |  |  |  | 1 |  | -895388157 | 2 | 1 | -2 | 0 | 0 | 0 | 26723.7 | 0 | 0 | 26723.7 |  | 0 | 3 | 0 |  | 0 | 1 | 0 | 0 | 0 | 0 | Пр/812-083.0-1 | Пр/774-083.0 | Пусконаладочные работы | Пусконаладочные работы | 0 | 0
17 | 1 | 228 | 228 |  | п01-12-010-02 | Испытание: первичной обмотки трансформатора измерительного | испытание | 0 | 0 | 0 |  |  |  | 0 | 0 | 0 | 0 | 0 | 0 | 0 | 0 | 0 | 0 | 0 |  | -1 | 2605.9243 | 0 | 0 | 0 | 2605.9243 | 0 | 2.43 | 0 | 0 | 2605.9243 | 0 | 0 | 0 | 2605.9243 | 0 | 2.43 | 0 | 0 | 74 | 36 | 1 | 1 |  |  | 1 | 1 | 1 | 1 |  |  |  |  | 0 | 4 | ГЭСНп-2022, п01-12-010-02, приказ Минстроя России от 18.05.2022 г. № 378/пр |  |  | 200001 | 0 |  | 0 | 4 | 0 | 1 | 1 | 1 | 1 | 1 | 1 |  | 74 | 36 |  |  |  | 0 | 0 | 0 | [5 empty] | 0 |  | 0 | 0 | 0 | 0 | 0 | 2094.12 | 0 | 2.43 | 0 | 0 | 0 | 0 | [13 empty] | 0 | 0 | 1 | 1 |  |  |  | 1013 | испытание | испытание | 1 | [6 empty] | 100160034 | 4 | Пусконаладочные работы | 83 | Пусконаладочные работы | 4 | 200001 | Пусконаладочные работы Электротехнические устройства | ФЕРп |  |  |  | 1024 | 0 | 0 | 0 | 0 | 0 | 2.43 | 0 | 0 | [17 empty] | 0 | 0 | 0 |  |  |  |  | 74 | 36 |  |  |  |  | 1 |  | -1140297380 | 2 | 1 | -2 | 0 | 0 | 0 | 0 | 0 | 0 | 0 |  | 0 | 3 | 0 |  | 0 | 1 | 0 | 0 | 0 | 0 | Пр/812-083.0-1 | Пр/774-083.0 | Пусконаладочные работы | Пусконаладочные работы | 0 | 0
17 | 1 | 230 | 230 | 36 | п01-12-010-03 | Испытание: вторичной обмотки трансформатора измерительного | испытание | 6 | 0 | 6 |  |  |  | 10418.67 | 0 | 0 | 0 | 10418.67 | 0 | 9.72 | 0 | 0 | 7709.82 | 3750.72 |  | 101105473 | 1736.4452 | 0 | 0 | 0 | 1736.4452 | 0 | 1.62 | 0 | 0 | 1736.4452 | 0 | 0 | 0 | 1736.4452 | 0 | 1.62 | 0 | 0 | 74 | 36 | 1 | 1 |  |  | 1 | 1 | 1 | 1 |  |  |  |  | 0 | 4 | ГЭСНп-2022, п01-12-010-03, приказ Минстроя России от 18.05.2022 г. № 378/пр |  |  | 200001 | 0 |  | 0 | 4 | 0 | 1 | 1 | 1 | 1 | 1 | 1 |  | 74 | 36 |  |  |  | 0 | 0 | 0 | [5 empty] | 0 |  | 0 | 10418.67 | 0 | 0 | 0 | 2094.12 | 0 | 1.62 | 0 | 0 | 7709.8158 | 3750.7212 | [13 empty] | 0 | 0 | 1 | 1 |  |  |  | 1013 | испытание | испытание | 1 | [6 empty] | 100160034 | 4 | Пусконаладочные работы | 83 | Пусконаладочные работы | 4 | 200001 | Пусконаладочные работы Электротехнические устройства | ФЕРп |  |  |  | 0 | 0 | 0 | 0 | 0 | 0 | 1.62 | 0 | 0 | [17 empty] | 0 | 0 | 0 |  |  |  |  | 74 | 36 |  |  |  |  | 1 |  | 1380007713 | 2 | 1 | -2 | 0 | 0 | 0 | 21879.21 | 0 | 0 | 21879.21 |  | 0 | 3 | 0 |  | 0 | 1 | 0 | 0 | 0 | 0 | Пр/812-083.0-1 | Пр/774-083.0 | Пусконаладочные работы | Пусконаладочные работы | 0 | 0
17 | 1 | 232 | 232 |  | п01-02-005-04 | Трансформатор силовой сухой: трехфазный напряжением до 11 кВ | ШТ | 0 | 0 | 0 |  |  |  | 0 | 0 | 0 | 0 | 0 | 0 | 0 | 0 | 0 | 0 | 0 |  | -1 | 22724.235 | 0 | 0 | 0 | 22724.235 | 0 | 22.5 | 0 | 0 | 22724.235 | 0 | 0 | 0 | 22724.235 | 0 | 22.5 | 0 | 0 | 74 | 36 | 1 | 1 |  |  | 1 | 1 | 1 | 1 |  |  |  |  | 0 | 4 | ГЭСНп-2022, п01-02-005-04, приказ Минстроя России от 18.05.2022 г. № 378/пр |  |  | 200001 | 0 |  | 0 | 4 | 0 | 1 | 1 | 1 | 1 | 1 | 1 |  | 74 | 36 |  |  |  | 0 | 0 | 0 | [5 empty] | 0 |  | 0 | 0 | 0 | 0 | 0 | 1938.56 | 0 | 22.5 | 0 | 0 | 0 | 0 | [13 empty] | 0 | 0 | 1 | 1 |  |  |  | 1013 | ШТ | ШТ | 1 | [6 empty] | 100160034 | 4 | Пусконаладочные работы | 83 | Пусконаладочные работы | 4 | 200001 | Пусконаладочные работы Электротехнические устройства | ФЕРп |  |  |  | 1024 | 0 | 0 | 0 | 0 | 0 | 22.5 | 0 | 0 | [17 empty] | 0 | 0 | 0 |  |  |  |  | 74 | 36 |  |  |  |  | 1 |  | -71585553 | 2 | 1 | -2 | 0 | 0 | 0 | 0 | 0 | 0 | 0 |  | 0 | 3 | 0 |  | 0 | 1 | 0 | 0 | 0 | 0 | Пр/812-083.0-1 | Пр/774-083.0 | Пусконаладочные работы | Пусконаладочные работы | 0 | 0
17 | 1 | 234 | 234 |  | п01-12-010-01 | Испытание: обмотки трансформатора силового | испытание | 0 | 0 | 0 |  |  |  | 0 | 0 | 0 | 0 | 0 | 0 | 0 | 0 | 0 | 0 | 0 |  | -1 | 2605.9243 | 0 | 0 | 0 | 2605.9243 | 0 | 2.43 | 0 | 0 | 2605.9243 | 0 | 0 | 0 | 2605.9243 | 0 | 2.43 | 0 | 0 | 74 | 36 | 1 | 1 |  |  | 1 | 1 | 1 | 1 |  |  |  |  | 0 | 4 | ГЭСНп-2022, п01-12-010-01, приказ Минстроя России от 18.05.2022 г. № 378/пр |  |  | 200001 | 0 |  | 0 | 4 | 0 | 1 | 1 | 1 | 1 | 1 | 1 |  | 74 | 36 |  |  |  | 0 | 0 | 0 | [5 empty] | 0 |  | 0 | 0 | 0 | 0 | 0 | 2094.12 | 0 | 2.43 | 0 | 0 | 0 | 0 | [13 empty] | 0 | 0 | 1 | 1 |  |  |  | 1013 | испытание | испытание | 1 | [6 empty] | 100160034 | 4 | Пусконаладочные работы | 83 | Пусконаладочные работы | 4 | 200001 | Пусконаладочные работы Электротехнические устройства | ФЕРп |  |  |  | 1024 | 0 | 0 | 0 | 0 | 0 | 2.43 | 0 | 0 | [17 empty] | 0 | 0 | 0 |  |  |  |  | 74 | 36 |  |  |  |  | 1 |  | 1509683192 | 2 | 1 | -2 | 0 | 0 | 0 | 0 | 0 | 0 | 0 |  | 0 | 3 | 0 |  | 0 | 1 | 0 | 0 | 0 | 0 | Пр/812-083.0-1 | Пр/774-083.0 | Пусконаладочные работы | Пусконаладочные работы | 0 | 0
17 | 1 | 236 | 236 | 37 | п01-05-028-05 | Программируемый микропроцессорный комплекс | ШТ | 2 | 0 | 2 |  |  |  | 48415.67 | 0 | 0 | 0 | 48415.67 | 0 | 46.08 | 0 | 0 | 35827.6 | 17429.64 |  | 101105473 | 24207.8358 | 0 | 0 | 0 | 24207.8358 | 0 | 23.04 | 0 | 0 | 24207.8358 | 0 | 0 | 0 | 24207.8358 | 0 | 23.04 | 0 | 0 | 74 | 36 | 1 | 1 |  |  | 1 | 1 | 1 | 1 |  |  |  |  | 0 | 4 | ГЭСНп-2022, п01-05-028-05, приказ Минстроя России от 18.05.2022 г. № 378/пр |  |  | 200001 | 0 |  | 0 | 4 | 0 | 1 | 1 | 1 | 1 | 1 | 1 |  | 74 | 36 |  |  |  | 0 | 0 | 0 | [5 empty] | 0 |  | 0 | 48415.67 | 0 | 0 | 0 | 1938.56 | 0 | 23.04 | 0 | 0 | 35827.5958 | 17429.6412 | [13 empty] | 0 | 0 | 1 | 1 |  |  |  | 1013 | ШТ | ШТ | 1 | [6 empty] | 100160034 | 4 | Пусконаладочные работы | 83 | Пусконаладочные работы | 4 | 200001 | Пусконаладочные работы Электротехнические устройства | ФЕРп |  |  |  | 0 | 0 | 0 | 0 | 0 | 0 | 23.04 | 0 | 0 | [17 empty] | 0 | 0 | 0 |  |  |  |  | 74 | 36 |  |  |  |  | 1 |  | -94828357 | 2 | 1 | -2 | 0 | 0 | 0 | 101672.91 | 0 | 0 | 101672.91 |  | 0 | 3 | 0 |  | 0 | 1 | 0 | 0 | 0 | 0 | Пр/812-083.0-1 | Пр/774-083.0 | Пусконаладочные работы | Пусконаладочные работы | 0 | 0
17 | 1 | 238 | 238 |  | п01-04-006-04 | Максимальная токовая защита от замыканий на "землю" (комплект КЗ-7) | КОМПЛ | 0 | 0 | 0 |  |  |  | 0 | 0 | 0 | 0 | 0 | 0 | 0 | 0 | 0 | 0 | 0 |  | -1 | 15884.2308 | 0 | 0 | 0 | 15884.2308 | 0 | 15.12 | 0 | 0 | 15884.2308 | 0 | 0 | 0 | 15884.2308 | 0 | 15.12 | 0 | 0 | 74 | 36 | 1 | 1 |  |  | 1 | 1 | 1 | 1 |  |  |  |  | 0 | 4 | ГЭСНп-2022, п01-04-006-04, приказ Минстроя России от 18.05.2022 г. № 378/пр |  |  | 200001 | 0 |  | 0 | 4 | 0 | 1 | 1 | 1 | 1 | 1 | 1 |  | 74 | 36 |  |  |  | 0 | 0 | 0 | [5 empty] | 0 |  | 0 | 0 | 0 | 0 | 0 | 1938.56 | 0 | 15.12 | 0 | 0 | 0 | 0 | [13 empty] | 0 | 0 | 1 | 1 |  |  |  | 1013 | КОМПЛ | КОМПЛ | 1 | [6 empty] | 100160034 | 4 | Пусконаладочные работы | 83 | Пусконаладочные работы | 4 | 200001 | Пусконаладочные работы Электротехнические устройства | ФЕРп |  |  |  | 1024 | 0 | 0 | 0 | 0 | 0 | 15.12 | 0 | 0 | [17 empty] | 0 | 0 | 0 |  |  |  |  | 74 | 36 |  |  |  |  | 1 |  | 1160264429 | 2 | 1 | -2 | 0 | 0 | 0 | 0 | 0 | 0 | 0 |  | 0 | 3 | 0 |  | 0 | 1 | 0 | 0 | 0 | 0 | Пр/812-083.0-1 | Пр/774-083.0 | Пусконаладочные работы | Пусконаладочные работы | 0 | 0
17 | 1 | 239 | 239 |  | п01-05-016-02 | Устройство АВР трансформаторов и линий с резервированием секций: 2 шт. | ШТ | 0 | 0 | 0 |  |  |  | 0 | 0 | 0 | 0 | 0 | 0 | 0 | 0 | 0 | 0 | 0 |  | -1 | 25778.4192 | 0 | 0 | 0 | 25778.4192 | 0 | 24.48 | 0 | 0 | 25778.4192 | 0 | 0 | 0 | 25778.4192 | 0 | 24.48 | 0 | 0 | 74 | 36 | 1 | 1 |  |  | 1 | 1 | 1 | 1 |  |  |  |  | 0 | 4 | ГЭСНп-2022, п01-05-016-02, приказ Минстроя России от 18.05.2022 г. № 378/пр |  |  | 200001 | 0 |  | 0 | 4 | 0 | 1 | 1 | 1 | 1 | 1 | 1 |  | 74 | 36 |  |  |  | 0 | 0 | 0 | [5 empty] | 0 |  | 0 | 0 | 0 | 0 | 0 | 1053.04 | 0 | 24.48 | 0 | 0 | 0 | 0 | [13 empty] | 0 | 0 | 1 | 1 |  |  |  | 1013 | ШТ | ШТ | 1 | [6 empty] | 100160034 | 4 | Пусконаладочные работы | 83 | Пусконаладочные работы | 4 | 200001 | Пусконаладочные работы Электротехнические устройства | ФЕРп |  |  |  | 1024 | 0 | 0 | 0 | 0 | 0 | 24.48 | 0 | 0 | [17 empty] | 0 | 0 | 0 |  |  |  |  | 74 | 36 |  |  |  |  | 1 |  | 877578460 | 2 | 1 | -2 | 0 | 0 | 0 | 0 | 0 | 0 | 0 |  | 0 | 3 | 0 |  | 0 | 1 | 0 | 0 | 0 | 0 | Пр/812-083.0-1 | Пр/774-083.0 | Пусконаладочные работы | Пусконаладочные работы | 0 | 0
51 | 1 | 4 | 256 |  | Новый раздел | ПНР ячеек Ввод с ПС-688 ( 2 шт. ) | 0 | [6 empty] | 230349.33 | 0 | 0 | 0 | 230349.33 | 0 | 225 | 0 | 0 | 170458.52 | 82925.76 |  |  | 230349.33 | 0 | 0 | 0 | 230349.33 | 0 | 225 | 0 | 0 | 170458.52 | 82925.76 |  |  | 0 | 0 | 0 | 483733.61 | 0 | 0 | 483733.61 | 0 | 0 | 0 | 0 | 0 | 0 | 0 | 0 | 0 | [19 empty] | 0 | 0 | 0 | 483733.61 | 0 | 0 | 483733.61 | 0 | 0 | 0 | 0 | 0 | 0 | 0 | 0 | 0 | [114 empty] | 0
50 | 0 | 0 | 1 | 201 | 230349.33 | ПЗ | Прямые затраты |  |  | 201 | 1 | 3 |  | 2 | [7 empty] | 230349.33 | 1 | 230349.33
50 | 0 | 0 | 1 | 202 | 0 | СтМатОб | Стоимость материальных ресурсов (всего) |  |  | 202 | 2 | 3 |  | 2 | [7 empty] | 0 | 1 | 0
50 | 0 | 0 | 1 | 222 | 0 | СтМатОбЗак | Стоимость материалов и оборудования заказчика |  |  | 222 | 3 | 3 |  | 2 | [7 empty] | 0 | 1 | 0
50 | 0 | 0 | 1 | 225 | 0 | СтМатОбПод | Стоимость материалов и оборудования подрядчика |  |  | 225 | 4 | 3 |  | 2 | [7 empty] | 0 | 1 | 0
50 | 0 | 0 | 1 | 226 | 0 | СтМат | Стоимость материалов (всего) |  |  | 226 | 5 | 3 |  | 2 | [7 empty] | 0 | 1 | 0
50 | 0 | 0 | 1 | 227 | 0 | СтМатЗак | Стоимость материалов заказчика |  |  | 227 | 6 | 3 |  | 2 | [7 empty] | 0 | 1 | 0
50 | 0 | 0 | 1 | 228 | 0 | СтМатПод | Стоимость материалов подрядчика |  |  | 228 | 7 | 3 |  | 2 | [7 empty] | 0 | 1 | 0
50 | 0 | 0 | 1 | 216 | 0 | Оборуд | Стоимость оборудования (всего) |  |  | 216 | 8 | 3 |  | 2 | [7 empty] | 0 | 1 | 0
50 | 0 | 0 | 1 | 223 | 0 | ОборудЗак | Стоимость оборудования заказчика |  |  | 223 | 9 | 3 |  | 2 | [7 empty] | 0 | 1 | 0
50 | 0 | 0 | 1 | 229 | 0 | ОборудПод | Стоимость оборудования подрядчика |  |  | 229 | 10 | 3 |  | 2 | [7 empty] | 0 | 1 | 0
50 | 0 | 0 | 1 | 203 | 0 | ЭММ | Эксплуатация машин |  |  | 203 | 11 | 3 |  | 2 | [7 empty] | 0 | 1 | 0
50 | 0 | 0 | 1 | 231 | 0 | ЭММсНРиСП | Эксплуатация машин по ТСН-2001.16 |  |  | 231 | 12 | 3 |  | 2 | [7 empty] | 0 | 1 | 0
50 | 0 | 0 | 1 | 204 | 0 | ЗПМ | ЗП машинистов |  |  | 204 | 13 | 3 |  | 2 | [7 empty] | 0 | 1 | 0
50 | 0 | 0 | 1 | 205 | 230349.33 | ОЗП | Основная ЗП рабочих |  |  | 205 | 14 | 3 |  | 2 | [7 empty] | 230349.33 | 1 | 230349.33
50 | 0 | 0 | 1 | 232 | 0 | ОЗПсНРиСП | Основная ЗП рабочих по ТСН-2001.16 |  |  | 232 | 15 | 3 |  | 2 | [7 empty] | 0 | 1 | 0
50 | 0 | 0 | 1 | 214 | 0 | Строит | Строительные работы с НР и СП |  |  | 214 | 16 | 3 |  | 2 | [7 empty] | 0 | 1 | 0
50 | 0 | 0 | 1 | 215 | 0 | Монтаж | Монтажные работы с НР и СП |  |  | 215 | 17 | 3 |  | 2 | [7 empty] | 0 | 1 | 0
50 | 0 | 0 | 1 | 217 | 483733.61 | Прочие | Прочие работы с НР и СП |  |  | 217 | 18 | 3 |  | 2 | [7 empty] | 483733.61 | 1 | 483733.61
50 | 0 | 0 | 1 | 230 | 0 | ПрочиеЗатр | Прочие затраты по ТСН-2001.16 |  |  | 230 | 19 | 3 |  | 2 | [7 empty] | 0 | 1 | 0
50 | 0 | 0 | 1 | 206 | 0 | ВозврМат | Возврат материалов |  |  | 206 | 20 | 3 |  | 2 | [7 empty] | 0 | 1 | 0
50 | 0 | 0 | 1 | 207 | 225 | ТрудСтр | Трудозатраты строителей |  |  | 207 | 21 | 3 |  | 7 | [7 empty] | 225 | 1 | 225
50 | 0 | 0 | 1 | 208 | 0 | ТрудМаш | Трудозатраты машинистов |  |  | 208 | 22 | 3 |  | 7 | [7 empty] | 0 | 1 | 0
50 | 0 | 0 | 1 | 209 | 0 | ТранспМат | Транспорт материалов |  |  | 209 | 23 | 3 |  | 2 | [7 empty] | 0 | 1 | 0
50 | 0 | 0 | 1 | 233 | 0 | Перевозка | Перевозка грузов |  |  | 233 | 24 | 3 |  | 2 | [7 empty] | 0 | 1 | 0
50 | 0 | 0 | 1 | 210 | 170458.52 | НР | Накладные расходы |  |  | 210 | 25 | 3 |  | 2 | [7 empty] | 170458.52 | 1 | 170458.52
50 | 0 | 0 | 1 | 211 | 82925.76 | СмПриб | Сметная прибыль |  |  | 211 | 26 | 3 |  | 2 | [7 empty] | 82925.76 | 1 | 82925.76
50 | 0 | 0 | 1 | 224 | 483733.61 | Всего | Всего с НР и СП |  |  | 224 | 27 | 3 |  | 2 | [7 empty] | 483733.61 | 1 | 483733.61
4 | 1 |  | 348 |  | Новый раздел | ПНР ячеек ООО "СЗ Шереметьево-4" ( 4 шт. ) |  | 0 |  | -1 | [7 empty] | 0 |  |  | 0 | [53 empty] | 0 | [11 empty] | 0
52 | 1 | 4 | 317 | 0 | Новый раздел | ПНР ячеек ООО "СЗ Шереметьево-4" ( 4 шт. ) | [7 empty] | 460698.68 | 0 | 0 | 0 | 460698.68 | 0 | 450 | 0 | 0 | 340917.02 | 165851.52 | 0 | 0 | 460698.68 | 0 | 0 | 0 | 460698.68 | 0 | 450 | 0 | 0 | 340917.02 | 165851.52 | 0 | 0 | 0 | 0 | 0 | 967467.22 | 0 | 0 | 967467.22 | 0 | 0 | 0 | 0 | 0 | 0 | 0 | 0 | 0 | 0 | 0 | 0 | 0 | 0 | 0 | 0 | 0 | 0 | 0 | 0 | 0 | 0 | 0 | 0 | 0 | 0 | 0 | 0 | 0 | 0 | 0 | 967467.22 | 0 | 0 | 967467.22 | 0 | 0 | 0 | 0 | 0 | 0 | 0 | 0 | 0 | 0 | 0 | 0 | 0 | 0 | 0 | 0 | 0 | 0 | 0 | 0 | 0 | 0 | 0 | 0 | 0 | 0 | 0 | 0 | 0 | 0 | 0 | 0 | 0 | 0 | 0 | 0 | 0 | 0 | 0 | 0 | 0 | 0 | 0 | 0 | 0 | 0 | 0 | 0 | 0 | 0 | 0 | 0 | 0 | 0 | 0 | 0 | 0 | 0 | 0 | 0 | 0 | 0 | 0 | 0 | 0 | 0 | 0 | 0 | 0 | 0 | 0 | 0 | 0 | 0 | 0 | 0 | 0 | 0 | 0 | 0 | 0 | 0 | 0 | 0 | 0 | 0 | 0 | 0 | 0 | 0 | 0 | 0 | 0 | 0 | 0 | 0 | 0 | 0 | 0 | 0 | 0 | 0 | 0 | 0 | 0 | 0 | 0 | 0 | 0 | 0 | 0 | 0 | 0 | 0 | 0 | 0 | 0 | 0 | 0 | 0 | 0 | 0 | 0 | 0
17 | 1 | 241 | 241 |  | п01-12-020-01 | Испытание сборных и соединительных шин напряжением: до 11 кВ | испытание | 0 | 0 | 0 |  |  |  | 0 | 0 | 0 | 0 | 0 | 0 | 0 | 0 | 0 | 0 | 0 |  | -1 | 6942.8948 | 0 | 0 | 0 | 6942.8948 | 0 | 7.29 | 0 | 0 | 6942.8948 | 0 | 0 | 0 | 6942.8948 | 0 | 7.29 | 0 | 0 | 74 | 36 | 1 | 1 |  |  | 1 | 1 | 1 | 1 |  |  |  |  | 0 | 4 | ГЭСНп-2022, п01-12-020-01, приказ Минстроя России от 18.05.2022 г. № 378/пр |  |  | 200001 | 0 |  | 0 | 4 | 0 | 1 | 1 | 1 | 1 | 1 | 1 |  | 74 | 36 |  |  |  | 0 | 0 | 0 | [5 empty] | 0 |  | 0 | 0 | 0 | 0 | 0 | 1854.79 | 0 | 7.29 | 0 | 0 | 0 | 0 | [13 empty] | 0 | 0 | 1 | 1 |  |  |  | 1013 | испытание | испытание | 1 | [6 empty] | 100160034 | 4 | Пусконаладочные работы | 83 | Пусконаладочные работы | 4 | 200001 | Пусконаладочные работы Электротехнические устройства | ФЕРп |  |  |  | 1024 | 0 | 0 | 0 | 0 | 0 | 7.29 | 0 | 0 | [17 empty] | 0 | 0 | 0 |  |  |  |  | 74 | 36 |  |  |  |  | 1 |  | 1597745428 | 2 | 1 | -2 | 0 | 0 | 0 | 0 | 0 | 0 | 0 |  | 0 | 3 | 0 |  | 0 | 1 | 0 | 0 | 0 | 0 | Пр/812-083.0-1 | Пр/774-083.0 | Пусконаладочные работы | Пусконаладочные работы | 0 | 0
17 | 1 | 243 | 243 |  | п01-11-027-02 | Измерение токов утечки: ограничителя напряжения | измерение | 0 | 0 | 0 |  |  |  | 0 | 0 | 0 | 0 | 0 | 0 | 0 | 0 | 0 | 0 | 0 |  | -1 | 1917.018 | 0 | 0 | 0 | 1917.018 | 0 | 1.8 | 0 | 0 | 1917.018 | 0 | 0 | 0 | 1917.018 | 0 | 1.8 | 0 | 0 | 74 | 36 | 1 | 1 |  |  | 1 | 1 | 1 | 1 |  |  |  |  | 0 | 4 | ГЭСНп-2022, п01-11-027-02, приказ Минстроя России от 18.05.2022 г. № 378/пр |  |  | 200001 | 0 |  | 0 | 4 | 0 | 1 | 1 | 1 | 1 | 1 | 1 |  | 74 | 36 |  |  |  | 0 | 0 | 0 | [5 empty] | 0 |  | 0 | 0 | 0 | 0 | 0 | 2130.02 | 0 | 1.8 | 0 | 0 | 0 | 0 | [13 empty] | 0 | 0 | 1 | 1 |  |  |  | 1013 | измерение | измерение | 1 | [6 empty] | 100160034 | 4 | Пусконаладочные работы | 83 | Пусконаладочные работы | 4 | 200001 | Пусконаладочные работы Электротехнические устройства | ФЕРп |  |  |  | 1024 | 0 | 0 | 0 | 0 | 0 | 1.8 | 0 | 0 | [17 empty] | 0 | 0 | 0 |  |  |  |  | 74 | 36 |  |  |  |  | 1 |  | 521156326 | 2 | 1 | -2 | 0 | 0 | 0 | 0 | 0 | 0 | 0 |  | 0 | 3 | 0 |  | 0 | 1 | 0 | 0 | 0 | 0 | Пр/812-083.0-1 | Пр/774-083.0 | Пусконаладочные работы | Пусконаладочные работы | 0 | 0
17 | 1 | 246 | 246 | 38 | п01-03-005-01 | Разъединитель трехполюсный напряжением: до 20 кВ | ШТ | 4 | 0 | 4 |  |  |  | 18674.8 | 0 | 0 | 0 | 18674.8 | 0 | 18.36 | 0 | 0 | 13819.35 | 6722.93 |  | 101105473 | 4668.7001 | 0 | 0 | 0 | 4668.7001 | 0 | 4.59 | 0 | 0 | 5492.5884 | 0 | 0 | 0 | 5492.5884 | 0 | 5.4 | 0 | 0 | 74 | 36 | 1 | 1 |  |  | 1 | 1 | 1 | 1 |  |  |  |  | 0 | 4 | ГЭСНп-2022, п01-03-005-01, приказ Минстроя России от 18.05.2022 г. № 378/пр |  |  | 200001 | 0 |  | 0 | 4 | 0 | 1 | 1 | 1 | 1 | 1 | 1 |  | 74 | 36 |  |  |  | 0 | 0 | 0 | [5 empty] | 0 | Поправка: Сб.№пнр 1, п.1.1. 30 Наименование: При одном заземляющем ноже | 0 | 18674.8 | 0 | 0 | 0 | 2740.31 | 0 | 4.59 | 0 | 0 | 13819.352 | 6722.928 |  | 4 |  |  |  |  | *0,85 |  | *0,85 |  |  |  |  | 0 | 0 | 1 | 1 |  |  |  | 1013 | ШТ | ШТ | 1 | [6 empty] | 100160034 | 4 | Пусконаладочные работы | 83 | Пусконаладочные работы | 4 | 200001 | Пусконаладочные работы Электротехнические устройства | ФЕРп |  | Поправка: Сб.№пнр 1, п.1.1. 30 |  | 0 | 0 | 0 | 0 | 0 | 0 | 5.4 | 0 | 0 | [17 empty] | 0 | 0 | 0 |  |  |  |  | 74 | 36 |  |  |  |  | 1 |  | -1776578684 | 2 | 1 | -2 | 0 | 0 | 0 | 39217.08 | 0 | 0 | 39217.08 |  | 0 | 3 | 0 |  | 0 | 1 | 0 | 0 | 0 | 0 | Пр/812-083.0-1 | Пр/774-083.0 | Пусконаладочные работы | Пусконаладочные работы | 0 | 0
17 | 1 | 248 | 248 |  | п01-03-024-01 | Схема вторичной коммутации разъединителя с дистанционным управлением, привод: общий, напряжение разъединителя до 20 кВ | ШТ | 0 | 0 | 0 |  |  |  | 0 | 0 | 0 | 0 | 0 | 0 | 0 | 0 | 0 | 0 | 0 |  | -1 | 8701.947 | 0 | 0 | 0 | 8701.947 | 0 | 9 | 0 | 0 | 8701.947 | 0 | 0 | 0 | 8701.947 | 0 | 9 | 0 | 0 | 74 | 36 | 1 | 1 |  |  | 1 | 1 | 1 | 1 |  |  |  |  | 0 | 4 | ГЭСНп-2022, п01-03-024-01, приказ Минстроя России от 18.05.2022 г. № 378/пр |  |  | 200001 | 0 |  | 0 | 4 | 0 | 1 | 1 | 1 | 1 | 1 | 1 |  | 74 | 36 |  |  |  | 0 | 0 | 0 | [5 empty] | 0 |  | 0 | 0 | 0 | 0 | 0 | 1818.89 | 0 | 9 | 0 | 0 | 0 | 0 | [13 empty] | 0 | 0 | 1 | 1 |  |  |  | 1013 | ШТ | ШТ | 1 | [6 empty] | 100160034 | 4 | Пусконаладочные работы | 83 | Пусконаладочные работы | 4 | 200001 | Пусконаладочные работы Электротехнические устройства | ФЕРп |  |  |  | 1024 | 0 | 0 | 0 | 0 | 0 | 9 | 0 | 0 | [17 empty] | 0 | 0 | 0 |  |  |  |  | 74 | 36 |  |  |  |  | 1 |  | 328772081 | 2 | 1 | -2 | 0 | 0 | 0 | 0 | 0 | 0 | 0 |  | 0 | 3 | 0 |  | 0 | 1 | 0 | 0 | 0 | 0 | Пр/812-083.0-1 | Пр/774-083.0 | Пусконаладочные работы | Пусконаладочные работы | 0 | 0
17 | 1 | 251 | 251 |  | п01-03-008-01 | Выключатель: нагрузки напряжением до 11 кВ | ШТ | 0 | 0 | 0 |  |  |  | 0 | 0 | 0 | 0 | 0 | 0 | 0 | 0 | 0 | 0 | 0 |  | -1 | 8238.8826 | 0 | 0 | 0 | 8238.8826 | 0 | 8.1 | 0 | 0 | 8238.8826 | 0 | 0 | 0 | 8238.8826 | 0 | 8.1 | 0 | 0 | 74 | 36 | 1 | 1 |  |  | 1 | 1 | 1 | 1 |  |  |  |  | 0 | 4 | ГЭСНп-2022, п01-03-008-01, приказ Минстроя России от 18.05.2022 г. № 378/пр |  |  | 200001 | 0 |  | 0 | 4 | 0 | 1 | 1 | 1 | 1 | 1 | 1 |  | 74 | 36 |  |  |  | 0 | 0 | 0 | [5 empty] | 0 |  | 0 | 0 | 0 | 0 | 0 | 2740.31 | 0 | 8.1 | 0 | 0 | 0 | 0 | [13 empty] | 0 | 0 | 1 | 1 |  |  |  | 1013 | ШТ | ШТ | 1 | [6 empty] | 100160034 | 4 | Пусконаладочные работы | 83 | Пусконаладочные работы | 4 | 200001 | Пусконаладочные работы Электротехнические устройства | ФЕРп |  |  |  | 1024 | 0 | 0 | 0 | 0 | 0 | 8.1 | 0 | 0 | [17 empty] | 0 | 0 | 0 |  |  |  |  | 74 | 36 |  |  |  |  | 1 |  | 937167209 | 2 | 1 | -2 | 0 | 0 | 0 | 0 | 0 | 0 | 0 |  | 0 | 3 | 0 |  | 0 | 1 | 0 | 0 | 0 | 0 | Пр/812-083.0-1 | Пр/774-083.0 | Пусконаладочные работы | Пусконаладочные работы | 0 | 0
17 | 1 | 253 | 253 |  | п01-12-021-02 | Испытание аппарата коммутационного напряжением: до 35 кВ | испытание | 0 | 0 | 0 |  |  |  | 0 | 0 | 0 | 0 | 0 | 0 | 0 | 0 | 0 | 0 | 0 |  | -1 | 2726.9082 | 0 | 0 | 0 | 2726.9082 | 0 | 2.7 | 0 | 0 | 2726.9082 | 0 | 0 | 0 | 2726.9082 | 0 | 2.7 | 0 | 0 | 74 | 36 | 1 | 1 |  |  | 1 | 1 | 1 | 1 |  |  |  |  | 0 | 4 | ГЭСНп-2022, п01-12-021-02, приказ Минстроя России от 18.05.2022 г. № 378/пр |  |  | 200001 | 0 |  | 0 | 4 | 0 | 1 | 1 | 1 | 1 | 1 | 1 |  | 74 | 36 |  |  |  | 0 | 0 | 0 | [5 empty] | 0 |  | 0 | 0 | 0 | 0 | 0 | 1938.56 | 0 | 2.7 | 0 | 0 | 0 | 0 | [13 empty] | 0 | 0 | 1 | 1 |  |  |  | 1013 | испытание | испытание | 1 | [6 empty] | 100160034 | 4 | Пусконаладочные работы | 83 | Пусконаладочные работы | 4 | 200001 | Пусконаладочные работы Электротехнические устройства | ФЕРп |  |  |  | 1024 | 0 | 0 | 0 | 0 | 0 | 2.7 | 0 | 0 | [17 empty] | 0 | 0 | 0 |  |  |  |  | 74 | 36 |  |  |  |  | 1 |  | 1271438006 | 2 | 1 | -2 | 0 | 0 | 0 | 0 | 0 | 0 | 0 |  | 0 | 3 | 0 |  | 0 | 1 | 0 | 0 | 0 | 0 | Пр/812-083.0-1 | Пр/774-083.0 | Пусконаладочные работы | Пусконаладочные работы | 0 | 0
17 | 1 | 256 | 256 | 39 | п01-03-008-05 | Выключатель: автоматический с электромагнитным дутьем или вакуумный и элегазовый напряжением до 11 кВ | ШТ | 4 | 0 | 4 |  |  |  | 87881.42 | 0 | 0 | 0 | 87881.42 | 0 | 86.4 | 0 | 0 | 65032.25 | 31637.31 |  | 101105473 | 21970.3536 | 0 | 0 | 0 | 21970.3536 | 0 | 21.6 | 0 | 0 | 21970.3536 | 0 | 0 | 0 | 21970.3536 | 0 | 21.6 | 0 | 0 | 74 | 36 | 1 | 1 |  |  | 1 | 1 | 1 | 1 |  |  |  |  | 0 | 4 | ГЭСНп-2022, п01-03-008-05, приказ Минстроя России от 18.05.2022 г. № 378/пр |  |  | 200001 | 0 |  | 0 | 4 | 0 | 1 | 1 | 1 | 1 | 1 | 1 |  | 74 | 36 |  |  |  | 0 | 0 | 0 | [5 empty] | 0 |  | 0 | 87881.42 | 0 | 0 | 0 | 2740.31 | 0 | 21.6 | 0 | 0 | 65032.2508 | 31637.3112 | [13 empty] | 0 | 0 | 1 | 1 |  |  |  | 1013 | ШТ | ШТ | 1 | [6 empty] | 100160034 | 4 | Пусконаладочные работы | 83 | Пусконаладочные работы | 4 | 200001 | Пусконаладочные работы Электротехнические устройства | ФЕРп |  |  |  | 0 | 0 | 0 | 0 | 0 | 0 | 21.6 | 0 | 0 | [17 empty] | 0 | 0 | 0 |  |  |  |  | 74 | 36 |  |  |  |  | 1 |  | -1442270779 | 2 | 1 | -2 | 0 | 0 | 0 | 184550.98 | 0 | 0 | 184550.98 |  | 0 | 3 | 0 |  | 0 | 1 | 0 | 0 | 0 | 0 | Пр/812-083.0-1 | Пр/774-083.0 | Пусконаладочные работы | Пусконаладочные работы | 0 | 0
17 | 1 | 258 | 258 | 40 | п01-03-020-03 | Схема вторичной коммутации масляного выключателя с дистанционным управлением с общим электромагнитным, моторным или грузовым приводом, напряжение выключателя: до 11 кВ | ШТ | 4 | 0 | 4 |  |  |  | 83538.69 | 0 | 0 | 0 | 83538.69 | 0 | 86.4 | 0 | 0 | 61818.63 | 30073.93 |  | 101105473 | 20884.6728 | 0 | 0 | 0 | 20884.6728 | 0 | 21.6 | 0 | 0 | 20884.6728 | 0 | 0 | 0 | 20884.6728 | 0 | 21.6 | 0 | 0 | 74 | 36 | 1 | 1 |  |  | 1 | 1 | 1 | 1 |  |  |  |  | 0 | 4 | ГЭСНп-2022, п01-03-020-03, приказ Минстроя России от 18.05.2022 г. № 378/пр |  |  | 200001 | 0 |  | 0 | 4 | 0 | 1 | 1 | 1 | 1 | 1 | 1 |  | 74 | 36 |  |  |  | 0 | 0 | 0 | [5 empty] | 0 |  | 0 | 83538.69 | 0 | 0 | 0 | 1818.89 | 0 | 21.6 | 0 | 0 | 61818.6306 | 30073.9284 | [13 empty] | 0 | 0 | 1 | 1 |  |  |  | 1013 | ШТ | ШТ | 1 | [6 empty] | 100160034 | 4 | Пусконаладочные работы | 83 | Пусконаладочные работы | 4 | 200001 | Пусконаладочные работы Электротехнические устройства | ФЕРп |  |  |  | 0 | 0 | 0 | 0 | 0 | 0 | 21.6 | 0 | 0 | [17 empty] | 0 | 0 | 0 |  |  |  |  | 74 | 36 |  |  |  |  | 1 |  | -1986059587 | 2 | 1 | -2 | 0 | 0 | 0 | 175431.25 | 0 | 0 | 175431.25 |  | 0 | 3 | 0 |  | 0 | 1 | 0 | 0 | 0 | 0 | Пр/812-083.0-1 | Пр/774-083.0 | Пусконаладочные работы | Пусконаладочные работы | 0 | 0
17 | 1 | 260 | 260 |  | п01-03-021-03 | Схема вторичной коммутации воздушного выключателя с пополюсным электромагнитным или пневматическим приводом, напряжение выключателя: до 35 кВ | ШТ | 0 | 0 | 0 |  |  |  | 0 | 0 | 0 | 0 | 0 | 0 | 0 | 0 | 0 | 0 | 0 |  | -1 | 34807.788 | 0 | 0 | 0 | 34807.788 | 0 | 36 | 0 | 0 | 34807.788 | 0 | 0 | 0 | 34807.788 | 0 | 36 | 0 | 0 | 74 | 36 | 1 | 1 |  |  | 1 | 1 | 1 | 1 |  |  |  |  | 0 | 4 | ГЭСНп-2022, п01-03-021-03, приказ Минстроя России от 18.05.2022 г. № 378/пр |  |  | 200001 | 0 |  | 0 | 4 | 0 | 1 | 1 | 1 | 1 | 1 | 1 |  | 74 | 36 |  |  |  | 0 | 0 | 0 | [5 empty] | 0 |  | 0 | 0 | 0 | 0 | 0 | 1818.89 | 0 | 36 | 0 | 0 | 0 | 0 | [13 empty] | 0 | 0 | 1 | 1 |  |  |  | 1013 | ШТ | ШТ | 1 | [6 empty] | 100160034 | 4 | Пусконаладочные работы | 83 | Пусконаладочные работы | 4 | 200001 | Пусконаладочные работы Электротехнические устройства | ФЕРп |  |  |  | 1024 | 0 | 0 | 0 | 0 | 0 | 36 | 0 | 0 | [17 empty] | 0 | 0 | 0 |  |  |  |  | 74 | 36 |  |  |  |  | 1 |  | -9765780 | 2 | 1 | -2 | 0 | 0 | 0 | 0 | 0 | 0 | 0 |  | 0 | 3 | 0 |  | 0 | 1 | 0 | 0 | 0 | 0 | Пр/812-083.0-1 | Пр/774-083.0 | Пусконаладочные работы | Пусконаладочные работы | 0 | 0
17 | 1 | 262 | 262 |  | п01-03-022-01 | Устройство подогрева воздушного выключателя с одним нагревательным элементом | ШТ | 0 | 0 | 0 |  |  |  | 0 | 0 | 0 | 0 | 0 | 0 | 0 | 0 | 0 | 0 | 0 |  | -1 | 6091.3629 | 0 | 0 | 0 | 6091.3629 | 0 | 6.3 | 0 | 0 | 6091.3629 | 0 | 0 | 0 | 6091.3629 | 0 | 6.3 | 0 | 0 | 74 | 36 | 1 | 1 |  |  | 1 | 1 | 1 | 1 |  |  |  |  | 0 | 4 | ГЭСНп-2022, п01-03-022-01, приказ Минстроя России от 18.05.2022 г. № 378/пр |  |  | 200001 | 0 |  | 0 | 4 | 0 | 1 | 1 | 1 | 1 | 1 | 1 |  | 74 | 36 |  |  |  | 0 | 0 | 0 | [5 empty] | 0 |  | 0 | 0 | 0 | 0 | 0 | 1818.89 | 0 | 6.3 | 0 | 0 | 0 | 0 | [13 empty] | 0 | 0 | 1 | 1 |  |  |  | 1013 | ШТ | ШТ | 1 | [6 empty] | 100160034 | 4 | Пусконаладочные работы | 83 | Пусконаладочные работы | 4 | 200001 | Пусконаладочные работы Электротехнические устройства | ФЕРп |  |  |  | 1024 | 0 | 0 | 0 | 0 | 0 | 6.3 | 0 | 0 | [17 empty] | 0 | 0 | 0 |  |  |  |  | 74 | 36 |  |  |  |  | 1 |  | -1043021802 | 2 | 1 | -2 | 0 | 0 | 0 | 0 | 0 | 0 | 0 |  | 0 | 3 | 0 |  | 0 | 1 | 0 | 0 | 0 | 0 | Пр/812-083.0-1 | Пр/774-083.0 | Пусконаладочные работы | Пусконаладочные работы | 0 | 0
17 | 1 | 264 | 264 |  | п01-02-017-01 | Трансформатор тока измерительный выносной напряжением: до 1 кВ | ШТ | 0 | 0 | 0 |  |  |  | 0 | 0 | 0 | 0 | 0 | 0 | 0 | 0 | 0 | 0 | 0 |  | -1 | 1312.9558 | 0 | 0 | 0 | 1312.9558 | 0 | 1.3 | 0 | 0 | 1312.9558 | 0 | 0 | 0 | 1312.9558 | 0 | 1.3 | 0 | 0 | 74 | 36 | 1 | 1 |  |  | 1 | 1 | 1 | 1 |  |  |  |  | 0 | 4 | ГЭСНп-2022, п01-02-017-01, приказ Минстроя России от 18.05.2022 г. № 378/пр |  |  | 200001 | 0 |  | 0 | 4 | 0 | 1 | 1 | 1 | 1 | 1 | 1 |  | 74 | 36 |  |  |  | 0 | 0 | 0 | [5 empty] | 0 |  | 0 | 0 | 0 | 0 | 0 | 1938.56 | 0 | 1.3 | 0 | 0 | 0 | 0 | [13 empty] | 0 | 0 | 1 | 1 |  |  |  | 1013 | ШТ | ШТ | 1 | [6 empty] | 100160034 | 4 | Пусконаладочные работы | 83 | Пусконаладочные работы | 4 | 200001 | Пусконаладочные работы Электротехнические устройства | ФЕРп |  |  |  | 1024 | 0 | 0 | 0 | 0 | 0 | 1.3 | 0 | 0 | [17 empty] | 0 | 0 | 0 |  |  |  |  | 74 | 36 |  |  |  |  | 1 |  | -495534269 | 2 | 1 | -2 | 0 | 0 | 0 | 0 | 0 | 0 | 0 |  | 0 | 3 | 0 |  | 0 | 1 | 0 | 0 | 0 | 0 | Пр/812-083.0-1 | Пр/774-083.0 | Пусконаладочные работы | Пусконаладочные работы | 0 | 0
17 | 1 | 266 | 266 | 41 | п01-02-017-02 | Трансформатор тока измерительный выносной напряжением: до 11 кВ, с твердой изоляцией | ШТ | 12 | 0 | 12 |  |  |  | 54538.16 | 0 | 0 | 0 | 54538.16 | 0 | 54 | 0 | 0 | 40358.24 | 19633.74 |  | 101105473 | 4544.847 | 0 | 0 | 0 | 4544.847 | 0 | 4.5 | 0 | 0 | 4544.847 | 0 | 0 | 0 | 4544.847 | 0 | 4.5 | 0 | 0 | 74 | 36 | 1 | 1 |  |  | 1 | 1 | 1 | 1 |  |  |  |  | 0 | 4 | ГЭСНп-2022, п01-02-017-02, приказ Минстроя России от 18.05.2022 г. № 378/пр |  |  | 200001 | 0 |  | 0 | 4 | 0 | 1 | 1 | 1 | 1 | 1 | 1 |  | 74 | 36 |  |  |  | 0 | 0 | 0 | [5 empty] | 0 |  | 0 | 54538.16 | 0 | 0 | 0 | 1938.56 | 0 | 4.5 | 0 | 0 | 40358.2384 | 19633.7376 | [13 empty] | 0 | 0 | 1 | 1 |  |  |  | 1013 | ШТ | ШТ | 1 | [6 empty] | 100160034 | 4 | Пусконаладочные работы | 83 | Пусконаладочные работы | 4 | 200001 | Пусконаладочные работы Электротехнические устройства | ФЕРп |  |  |  | 0 | 0 | 0 | 0 | 0 | 0 | 4.5 | 0 | 0 | [17 empty] | 0 | 0 | 0 |  |  |  |  | 74 | 36 |  |  |  |  | 1 |  | 1451991060 | 2 | 1 | -2 | 0 | 0 | 0 | 114530.14 | 0 | 0 | 114530.14 |  | 0 | 3 | 0 |  | 0 | 1 | 0 | 0 | 0 | 0 | Пр/812-083.0-1 | Пр/774-083.0 | Пусконаладочные работы | Пусконаладочные работы | 0 | 0
17 | 1 | 268 | 268 | 42 | п01-12-010-02 | Испытание: первичной обмотки трансформатора измерительного | испытание | 12 | 0 | 12 |  |  |  | 31271.09 | 0 | 0 | 0 | 31271.09 | 0 | 29.16 | 0 | 0 | 23140.61 | 11257.59 |  | 101105473 | 2605.9243 | 0 | 0 | 0 | 2605.9243 | 0 | 2.43 | 0 | 0 | 2605.9243 | 0 | 0 | 0 | 2605.9243 | 0 | 2.43 | 0 | 0 | 74 | 36 | 1 | 1 |  |  | 1 | 1 | 1 | 1 |  |  |  |  | 0 | 4 | ГЭСНп-2022, п01-12-010-02, приказ Минстроя России от 18.05.2022 г. № 378/пр |  |  | 200001 | 0 |  | 0 | 4 | 0 | 1 | 1 | 1 | 1 | 1 | 1 |  | 74 | 36 |  |  |  | 0 | 0 | 0 | [5 empty] | 0 |  | 0 | 31271.09 | 0 | 0 | 0 | 2094.12 | 0 | 2.43 | 0 | 0 | 23140.6066 | 11257.5924 | [13 empty] | 0 | 0 | 1 | 1 |  |  |  | 1013 | испытание | испытание | 1 | [6 empty] | 100160034 | 4 | Пусконаладочные работы | 83 | Пусконаладочные работы | 4 | 200001 | Пусконаладочные работы Электротехнические устройства | ФЕРп |  |  |  | 0 | 0 | 0 | 0 | 0 | 0 | 2.43 | 0 | 0 | [17 empty] | 0 | 0 | 0 |  |  |  |  | 74 | 36 |  |  |  |  | 1 |  | -1140297380 | 2 | 1 | -2 | 0 | 0 | 0 | 65669.29 | 0 | 0 | 65669.29 |  | 0 | 3 | 0 |  | 0 | 1 | 0 | 0 | 0 | 0 | Пр/812-083.0-1 | Пр/774-083.0 | Пусконаладочные работы | Пусконаладочные работы | 0 | 0
17 | 1 | 270 | 270 | 43 | п01-12-010-03 | Испытание: вторичной обмотки трансформатора измерительного | испытание | 24 | 0 | 24 |  |  |  | 41674.69 | 0 | 0 | 0 | 41674.69 | 0 | 38.88 | 0 | 0 | 30839.27 | 15002.89 |  | 101105473 | 1736.4452 | 0 | 0 | 0 | 1736.4452 | 0 | 1.62 | 0 | 0 | 1736.4452 | 0 | 0 | 0 | 1736.4452 | 0 | 1.62 | 0 | 0 | 74 | 36 | 1 | 1 |  |  | 1 | 1 | 1 | 1 |  |  |  |  | 0 | 4 | ГЭСНп-2022, п01-12-010-03, приказ Минстроя России от 18.05.2022 г. № 378/пр |  |  | 200001 | 0 |  | 0 | 4 | 0 | 1 | 1 | 1 | 1 | 1 | 1 |  | 74 | 36 |  |  |  | 0 | 0 | 0 | [5 empty] | 0 |  | 0 | 41674.69 | 0 | 0 | 0 | 2094.12 | 0 | 1.62 | 0 | 0 | 30839.2706 | 15002.8884 | [13 empty] | 0 | 0 | 1 | 1 |  |  |  | 1013 | испытание | испытание | 1 | [6 empty] | 100160034 | 4 | Пусконаладочные работы | 83 | Пусконаладочные работы | 4 | 200001 | Пусконаладочные работы Электротехнические устройства | ФЕРп |  |  |  | 0 | 0 | 0 | 0 | 0 | 0 | 1.62 | 0 | 0 | [17 empty] | 0 | 0 | 0 |  |  |  |  | 74 | 36 |  |  |  |  | 1 |  | 1380007713 | 2 | 1 | -2 | 0 | 0 | 0 | 87516.85 | 0 | 0 | 87516.85 |  | 0 | 3 | 0 |  | 0 | 1 | 0 | 0 | 0 | 0 | Пр/812-083.0-1 | Пр/774-083.0 | Пусконаладочные работы | Пусконаладочные работы | 0 | 0
17 | 1 | 272 | 272 |  | п01-02-016-02 | Трансформатор напряжения измерительный трехфазный напряжением: до 11 кВ | ШТ | 0 | 0 | 0 |  |  |  | 0 | 0 | 0 | 0 | 0 | 0 | 0 | 0 | 0 | 0 | 0 |  | -1 | 14139.524 | 0 | 0 | 0 | 14139.524 | 0 | 14 | 0 | 0 | 14139.524 | 0 | 0 | 0 | 14139.524 | 0 | 14 | 0 | 0 | 74 | 36 | 1 | 1 |  |  | 1 | 1 | 1 | 1 |  |  |  |  | 0 | 4 | ГЭСНп-2022, п01-02-016-02, приказ Минстроя России от 18.05.2022 г. № 378/пр |  |  | 200001 | 0 |  | 0 | 4 | 0 | 1 | 1 | 1 | 1 | 1 | 1 |  | 74 | 36 |  |  |  | 0 | 0 | 0 | [5 empty] | 0 |  | 0 | 0 | 0 | 0 | 0 | 1938.56 | 0 | 14 | 0 | 0 | 0 | 0 | [13 empty] | 0 | 0 | 1 | 1 |  |  |  | 1013 | ШТ | ШТ | 1 | [6 empty] | 100160034 | 4 | Пусконаладочные работы | 83 | Пусконаладочные работы | 4 | 200001 | Пусконаладочные работы Электротехнические устройства | ФЕРп |  |  |  | 1024 | 0 | 0 | 0 | 0 | 0 | 14 | 0 | 0 | [17 empty] | 0 | 0 | 0 |  |  |  |  | 74 | 36 |  |  |  |  | 1 |  | 1049342985 | 2 | 1 | -2 | 0 | 0 | 0 | 0 | 0 | 0 | 0 |  | 0 | 3 | 0 |  | 0 | 1 | 0 | 0 | 0 | 0 | Пр/812-083.0-1 | Пр/774-083.0 | Пусконаладочные работы | Пусконаладочные работы | 0 | 0
17 | 1 | 274 | 274 |  | п01-12-010-02 | Испытание: первичной обмотки трансформатора измерительного | испытание | 0 | 0 | 0 |  |  |  | 0 | 0 | 0 | 0 | 0 | 0 | 0 | 0 | 0 | 0 | 0 |  | -1 | 2605.9243 | 0 | 0 | 0 | 2605.9243 | 0 | 2.43 | 0 | 0 | 2605.9243 | 0 | 0 | 0 | 2605.9243 | 0 | 2.43 | 0 | 0 | 74 | 36 | 1 | 1 |  |  | 1 | 1 | 1 | 1 |  |  |  |  | 0 | 4 | ГЭСНп-2022, п01-12-010-02, приказ Минстроя России от 18.05.2022 г. № 378/пр |  |  | 200001 | 0 |  | 0 | 4 | 0 | 1 | 1 | 1 | 1 | 1 | 1 |  | 74 | 36 |  |  |  | 0 | 0 | 0 | [5 empty] | 0 |  | 0 | 0 | 0 | 0 | 0 | 2094.12 | 0 | 2.43 | 0 | 0 | 0 | 0 | [13 empty] | 0 | 0 | 1 | 1 |  |  |  | 1013 | испытание | испытание | 1 | [6 empty] | 100160034 | 4 | Пусконаладочные работы | 83 | Пусконаладочные работы | 4 | 200001 | Пусконаладочные работы Электротехнические устройства | ФЕРп |  |  |  | 1024 | 0 | 0 | 0 | 0 | 0 | 2.43 | 0 | 0 | [17 empty] | 0 | 0 | 0 |  |  |  |  | 74 | 36 |  |  |  |  | 1 |  | -1140297380 | 2 | 1 | -2 | 0 | 0 | 0 | 0 | 0 | 0 | 0 |  | 0 | 3 | 0 |  | 0 | 1 | 0 | 0 | 0 | 0 | Пр/812-083.0-1 | Пр/774-083.0 | Пусконаладочные работы | Пусконаладочные работы | 0 | 0
17 | 1 | 276 | 276 |  | п01-12-010-03 | Испытание: вторичной обмотки трансформатора измерительного | испытание | 0 | 0 | 0 |  |  |  | 0 | 0 | 0 | 0 | 0 | 0 | 0 | 0 | 0 | 0 | 0 |  | -1 | 1736.4452 | 0 | 0 | 0 | 1736.4452 | 0 | 1.62 | 0 | 0 | 1736.4452 | 0 | 0 | 0 | 1736.4452 | 0 | 1.62 | 0 | 0 | 74 | 36 | 1 | 1 |  |  | 1 | 1 | 1 | 1 |  |  |  |  | 0 | 4 | ГЭСНп-2022, п01-12-010-03, приказ Минстроя России от 18.05.2022 г. № 378/пр |  |  | 200001 | 0 |  | 0 | 4 | 0 | 1 | 1 | 1 | 1 | 1 | 1 |  | 74 | 36 |  |  |  | 0 | 0 | 0 | [5 empty] | 0 |  | 0 | 0 | 0 | 0 | 0 | 2094.12 | 0 | 1.62 | 0 | 0 | 0 | 0 | [13 empty] | 0 | 0 | 1 | 1 |  |  |  | 1013 | испытание | испытание | 1 | [6 empty] | 100160034 | 4 | Пусконаладочные работы | 83 | Пусконаладочные работы | 4 | 200001 | Пусконаладочные работы Электротехнические устройства | ФЕРп |  |  |  | 1024 | 0 | 0 | 0 | 0 | 0 | 1.62 | 0 | 0 | [17 empty] | 0 | 0 | 0 |  |  |  |  | 74 | 36 |  |  |  |  | 1 |  | 1380007713 | 2 | 1 | -2 | 0 | 0 | 0 | 0 | 0 | 0 | 0 |  | 0 | 3 | 0 |  | 0 | 1 | 0 | 0 | 0 | 0 | Пр/812-083.0-1 | Пр/774-083.0 | Пусконаладочные работы | Пусконаладочные работы | 0 | 0
17 | 1 | 278 | 278 |  | п01-06-020-03 | Вторичной цепи: трансформатора напряжения трехфазного | система | 0 | 0 | 0 |  |  |  | 0 | 0 | 0 | 0 | 0 | 0 | 0 | 0 | 0 | 0 | 0 |  | -1 | 7543.4875 | 0 | 0 | 0 | 7543.4875 | 0 | 7.92 | 0 | 0 | 7543.4875 | 0 | 0 | 0 | 7543.4875 | 0 | 7.92 | 0 | 0 | 74 | 36 | 1 | 1 |  |  | 1 | 1 | 1 | 1 |  |  |  |  | 0 | 4 | ГЭСНп-2022, п01-06-020-03, приказ Минстроя России от 18.05.2022 г. № 378/пр |  |  | 200001 | 0 |  | 0 | 4 | 0 | 1 | 1 | 1 | 1 | 1 | 1 |  | 74 | 36 |  |  |  | 0 | 0 | 0 | [5 empty] | 0 |  | 0 | 0 | 0 | 0 | 0 | 1854.79 | 0 | 7.92 | 0 | 0 | 0 | 0 | [13 empty] | 0 | 0 | 1 | 1 |  |  |  | 1013 | система | система | 1 | [6 empty] | 100160034 | 4 | Пусконаладочные работы | 83 | Пусконаладочные работы | 4 | 200001 | Пусконаладочные работы Электротехнические устройства | ФЕРп |  |  |  | 1024 | 0 | 0 | 0 | 0 | 0 | 7.92 | 0 | 0 | [17 empty] | 0 | 0 | 0 |  |  |  |  | 74 | 36 |  |  |  |  | 1 |  | 180049022 | 2 | 1 | -2 | 0 | 0 | 0 | 0 | 0 | 0 | 0 |  | 0 | 3 | 0 |  | 0 | 1 | 0 | 0 | 0 | 0 | Пр/812-083.0-1 | Пр/774-083.0 | Пусконаладочные работы | Пусконаладочные работы | 0 | 0
17 | 1 | 280 | 280 | 44 | п01-02-018-02 | Трансформатор тока измерительный нулевой последовательности: с подмагничиванием | ШТ | 4 | 0 | 4 |  |  |  | 25451.15 | 0 | 0 | 0 | 25451.15 | 0 | 25.2 | 0 | 0 | 18833.85 | 9162.41 |  | 101105473 | 6362.7858 | 0 | 0 | 0 | 6362.7858 | 0 | 6.3 | 0 | 0 | 6362.7858 | 0 | 0 | 0 | 6362.7858 | 0 | 6.3 | 0 | 0 | 74 | 36 | 1 | 1 |  |  | 1 | 1 | 1 | 1 |  |  |  |  | 0 | 4 | ГЭСНп-2022, п01-02-018-02, приказ Минстроя России от 18.05.2022 г. № 378/пр |  |  | 200001 | 0 |  | 0 | 4 | 0 | 1 | 1 | 1 | 1 | 1 | 1 |  | 74 | 36 |  |  |  | 0 | 0 | 0 | [5 empty] | 0 |  | 0 | 25451.15 | 0 | 0 | 0 | 1938.56 | 0 | 6.3 | 0 | 0 | 18833.851 | 9162.414 | [13 empty] | 0 | 0 | 1 | 1 |  |  |  | 1013 | ШТ | ШТ | 1 | [6 empty] | 100160034 | 4 | Пусконаладочные работы | 83 | Пусконаладочные работы | 4 | 200001 | Пусконаладочные работы Электротехнические устройства | ФЕРп |  |  |  | 0 | 0 | 0 | 0 | 0 | 0 | 6.3 | 0 | 0 | [17 empty] | 0 | 0 | 0 |  |  |  |  | 74 | 36 |  |  |  |  | 1 |  | -895388157 | 2 | 1 | -2 | 0 | 0 | 0 | 53447.41 | 0 | 0 | 53447.41 |  | 0 | 3 | 0 |  | 0 | 1 | 0 | 0 | 0 | 0 | Пр/812-083.0-1 | Пр/774-083.0 | Пусконаладочные работы | Пусконаладочные работы | 0 | 0
17 | 1 | 282 | 282 |  | п01-12-010-02 | Испытание: первичной обмотки трансформатора измерительного | испытание | 0 | 0 | 0 |  |  |  | 0 | 0 | 0 | 0 | 0 | 0 | 0 | 0 | 0 | 0 | 0 |  | -1 | 2605.9243 | 0 | 0 | 0 | 2605.9243 | 0 | 2.43 | 0 | 0 | 2605.9243 | 0 | 0 | 0 | 2605.9243 | 0 | 2.43 | 0 | 0 | 74 | 36 | 1 | 1 |  |  | 1 | 1 | 1 | 1 |  |  |  |  | 0 | 4 | ГЭСНп-2022, п01-12-010-02, приказ Минстроя России от 18.05.2022 г. № 378/пр |  |  | 200001 | 0 |  | 0 | 4 | 0 | 1 | 1 | 1 | 1 | 1 | 1 |  | 74 | 36 |  |  |  | 0 | 0 | 0 | [5 empty] | 0 |  | 0 | 0 | 0 | 0 | 0 | 2094.12 | 0 | 2.43 | 0 | 0 | 0 | 0 | [13 empty] | 0 | 0 | 1 | 1 |  |  |  | 1013 | испытание | испытание | 1 | [6 empty] | 100160034 | 4 | Пусконаладочные работы | 83 | Пусконаладочные работы | 4 | 200001 | Пусконаладочные работы Электротехнические устройства | ФЕРп |  |  |  | 1024 | 0 | 0 | 0 | 0 | 0 | 2.43 | 0 | 0 | [17 empty] | 0 | 0 | 0 |  |  |  |  | 74 | 36 |  |  |  |  | 1 |  | -1140297380 | 2 | 1 | -2 | 0 | 0 | 0 | 0 | 0 | 0 | 0 |  | 0 | 3 | 0 |  | 0 | 1 | 0 | 0 | 0 | 0 | Пр/812-083.0-1 | Пр/774-083.0 | Пусконаладочные работы | Пусконаладочные работы | 0 | 0
17 | 1 | 284 | 284 | 45 | п01-12-010-03 | Испытание: вторичной обмотки трансформатора измерительного | испытание | 12 | 0 | 12 |  |  |  | 20837.34 | 0 | 0 | 0 | 20837.34 | 0 | 19.44 | 0 | 0 | 15419.63 | 7501.44 |  | 101105473 | 1736.4452 | 0 | 0 | 0 | 1736.4452 | 0 | 1.62 | 0 | 0 | 1736.4452 | 0 | 0 | 0 | 1736.4452 | 0 | 1.62 | 0 | 0 | 74 | 36 | 1 | 1 |  |  | 1 | 1 | 1 | 1 |  |  |  |  | 0 | 4 | ГЭСНп-2022, п01-12-010-03, приказ Минстроя России от 18.05.2022 г. № 378/пр |  |  | 200001 | 0 |  | 0 | 4 | 0 | 1 | 1 | 1 | 1 | 1 | 1 |  | 74 | 36 |  |  |  | 0 | 0 | 0 | [5 empty] | 0 |  | 0 | 20837.34 | 0 | 0 | 0 | 2094.12 | 0 | 1.62 | 0 | 0 | 15419.6316 | 7501.4424 | [13 empty] | 0 | 0 | 1 | 1 |  |  |  | 1013 | испытание | испытание | 1 | [6 empty] | 100160034 | 4 | Пусконаладочные работы | 83 | Пусконаладочные работы | 4 | 200001 | Пусконаладочные работы Электротехнические устройства | ФЕРп |  |  |  | 0 | 0 | 0 | 0 | 0 | 0 | 1.62 | 0 | 0 | [17 empty] | 0 | 0 | 0 |  |  |  |  | 74 | 36 |  |  |  |  | 1 |  | 1380007713 | 2 | 1 | -2 | 0 | 0 | 0 | 43758.41 | 0 | 0 | 43758.41 |  | 0 | 3 | 0 |  | 0 | 1 | 0 | 0 | 0 | 0 | Пр/812-083.0-1 | Пр/774-083.0 | Пусконаладочные работы | Пусконаладочные работы | 0 | 0
17 | 1 | 286 | 286 |  | п01-02-005-04 | Трансформатор силовой сухой: трехфазный напряжением до 11 кВ | ШТ | 0 | 0 | 0 |  |  |  | 0 | 0 | 0 | 0 | 0 | 0 | 0 | 0 | 0 | 0 | 0 |  | -1 | 22724.235 | 0 | 0 | 0 | 22724.235 | 0 | 22.5 | 0 | 0 | 22724.235 | 0 | 0 | 0 | 22724.235 | 0 | 22.5 | 0 | 0 | 74 | 36 | 1 | 1 |  |  | 1 | 1 | 1 | 1 |  |  |  |  | 0 | 4 | ГЭСНп-2022, п01-02-005-04, приказ Минстроя России от 18.05.2022 г. № 378/пр |  |  | 200001 | 0 |  | 0 | 4 | 0 | 1 | 1 | 1 | 1 | 1 | 1 |  | 74 | 36 |  |  |  | 0 | 0 | 0 | [5 empty] | 0 |  | 0 | 0 | 0 | 0 | 0 | 1938.56 | 0 | 22.5 | 0 | 0 | 0 | 0 | [13 empty] | 0 | 0 | 1 | 1 |  |  |  | 1013 | ШТ | ШТ | 1 | [6 empty] | 100160034 | 4 | Пусконаладочные работы | 83 | Пусконаладочные работы | 4 | 200001 | Пусконаладочные работы Электротехнические устройства | ФЕРп |  |  |  | 1024 | 0 | 0 | 0 | 0 | 0 | 22.5 | 0 | 0 | [17 empty] | 0 | 0 | 0 |  |  |  |  | 74 | 36 |  |  |  |  | 1 |  | -71585553 | 2 | 1 | -2 | 0 | 0 | 0 | 0 | 0 | 0 | 0 |  | 0 | 3 | 0 |  | 0 | 1 | 0 | 0 | 0 | 0 | Пр/812-083.0-1 | Пр/774-083.0 | Пусконаладочные работы | Пусконаладочные работы | 0 | 0
17 | 1 | 288 | 288 |  | п01-12-010-01 | Испытание: обмотки трансформатора силового | испытание | 0 | 0 | 0 |  |  |  | 0 | 0 | 0 | 0 | 0 | 0 | 0 | 0 | 0 | 0 | 0 |  | -1 | 2605.9243 | 0 | 0 | 0 | 2605.9243 | 0 | 2.43 | 0 | 0 | 2605.9243 | 0 | 0 | 0 | 2605.9243 | 0 | 2.43 | 0 | 0 | 74 | 36 | 1 | 1 |  |  | 1 | 1 | 1 | 1 |  |  |  |  | 0 | 4 | ГЭСНп-2022, п01-12-010-01, приказ Минстроя России от 18.05.2022 г. № 378/пр |  |  | 200001 | 0 |  | 0 | 4 | 0 | 1 | 1 | 1 | 1 | 1 | 1 |  | 74 | 36 |  |  |  | 0 | 0 | 0 | [5 empty] | 0 |  | 0 | 0 | 0 | 0 | 0 | 2094.12 | 0 | 2.43 | 0 | 0 | 0 | 0 | [13 empty] | 0 | 0 | 1 | 1 |  |  |  | 1013 | испытание | испытание | 1 | [6 empty] | 100160034 | 4 | Пусконаладочные работы | 83 | Пусконаладочные работы | 4 | 200001 | Пусконаладочные работы Электротехнические устройства | ФЕРп |  |  |  | 1024 | 0 | 0 | 0 | 0 | 0 | 2.43 | 0 | 0 | [17 empty] | 0 | 0 | 0 |  |  |  |  | 74 | 36 |  |  |  |  | 1 |  | 1509683192 | 2 | 1 | -2 | 0 | 0 | 0 | 0 | 0 | 0 | 0 |  | 0 | 3 | 0 |  | 0 | 1 | 0 | 0 | 0 | 0 | Пр/812-083.0-1 | Пр/774-083.0 | Пусконаладочные работы | Пусконаладочные работы | 0 | 0
17 | 1 | 290 | 290 | 46 | п01-05-028-05 | Программируемый микропроцессорный комплекс | ШТ | 4 | 0 | 4 |  |  |  | 96831.34 | 0 | 0 | 0 | 96831.34 | 0 | 92.16 | 0 | 0 | 71655.19 | 34859.28 |  | 101105473 | 24207.8358 | 0 | 0 | 0 | 24207.8358 | 0 | 23.04 | 0 | 0 | 24207.8358 | 0 | 0 | 0 | 24207.8358 | 0 | 23.04 | 0 | 0 | 74 | 36 | 1 | 1 |  |  | 1 | 1 | 1 | 1 |  |  |  |  | 0 | 4 | ГЭСНп-2022, п01-05-028-05, приказ Минстроя России от 18.05.2022 г. № 378/пр |  |  | 200001 | 0 |  | 0 | 4 | 0 | 1 | 1 | 1 | 1 | 1 | 1 |  | 74 | 36 |  |  |  | 0 | 0 | 0 | [5 empty] | 0 |  | 0 | 96831.34 | 0 | 0 | 0 | 1938.56 | 0 | 23.04 | 0 | 0 | 71655.1916 | 34859.2824 | [13 empty] | 0 | 0 | 1 | 1 |  |  |  | 1013 | ШТ | ШТ | 1 | [6 empty] | 100160034 | 4 | Пусконаладочные работы | 83 | Пусконаладочные работы | 4 | 200001 | Пусконаладочные работы Электротехнические устройства | ФЕРп |  |  |  | 0 | 0 | 0 | 0 | 0 | 0 | 23.04 | 0 | 0 | [17 empty] | 0 | 0 | 0 |  |  |  |  | 74 | 36 |  |  |  |  | 1 |  | -94828357 | 2 | 1 | -2 | 0 | 0 | 0 | 203345.81 | 0 | 0 | 203345.81 |  | 0 | 3 | 0 |  | 0 | 1 | 0 | 0 | 0 | 0 | Пр/812-083.0-1 | Пр/774-083.0 | Пусконаладочные работы | Пусконаладочные работы | 0 | 0
17 | 1 | 292 | 292 |  | п01-04-006-04 | Максимальная токовая защита от замыканий на "землю" (комплект КЗ-7) | КОМПЛ | 0 | 0 | 0 |  |  |  | 0 | 0 | 0 | 0 | 0 | 0 | 0 | 0 | 0 | 0 | 0 |  | -1 | 15884.2308 | 0 | 0 | 0 | 15884.2308 | 0 | 15.12 | 0 | 0 | 15884.2308 | 0 | 0 | 0 | 15884.2308 | 0 | 15.12 | 0 | 0 | 74 | 36 | 1 | 1 |  |  | 1 | 1 | 1 | 1 |  |  |  |  | 0 | 4 | ГЭСНп-2022, п01-04-006-04, приказ Минстроя России от 18.05.2022 г. № 378/пр |  |  | 200001 | 0 |  | 0 | 4 | 0 | 1 | 1 | 1 | 1 | 1 | 1 |  | 74 | 36 |  |  |  | 0 | 0 | 0 | [5 empty] | 0 |  | 0 | 0 | 0 | 0 | 0 | 1938.56 | 0 | 15.12 | 0 | 0 | 0 | 0 | [13 empty] | 0 | 0 | 1 | 1 |  |  |  | 1013 | КОМПЛ | КОМПЛ | 1 | [6 empty] | 100160034 | 4 | Пусконаладочные работы | 83 | Пусконаладочные работы | 4 | 200001 | Пусконаладочные работы Электротехнические устройства | ФЕРп |  |  |  | 1024 | 0 | 0 | 0 | 0 | 0 | 15.12 | 0 | 0 | [17 empty] | 0 | 0 | 0 |  |  |  |  | 74 | 36 |  |  |  |  | 1 |  | 1160264429 | 2 | 1 | -2 | 0 | 0 | 0 | 0 | 0 | 0 | 0 |  | 0 | 3 | 0 |  | 0 | 1 | 0 | 0 | 0 | 0 | Пр/812-083.0-1 | Пр/774-083.0 | Пусконаладочные работы | Пусконаладочные работы | 0 | 0
17 | 1 | 293 | 293 |  | п01-05-016-02 | Устройство АВР трансформаторов и линий с резервированием секций: 2 шт. | ШТ | 0 | 0 | 0 |  |  |  | 0 | 0 | 0 | 0 | 0 | 0 | 0 | 0 | 0 | 0 | 0 |  | -1 | 25778.4192 | 0 | 0 | 0 | 25778.4192 | 0 | 24.48 | 0 | 0 | 25778.4192 | 0 | 0 | 0 | 25778.4192 | 0 | 24.48 | 0 | 0 | 74 | 36 | 1 | 1 |  |  | 1 | 1 | 1 | 1 |  |  |  |  | 0 | 4 | ГЭСНп-2022, п01-05-016-02, приказ Минстроя России от 18.05.2022 г. № 378/пр |  |  | 200001 | 0 |  | 0 | 4 | 0 | 1 | 1 | 1 | 1 | 1 | 1 |  | 74 | 36 |  |  |  | 0 | 0 | 0 | [5 empty] | 0 |  | 0 | 0 | 0 | 0 | 0 | 1053.04 | 0 | 24.48 | 0 | 0 | 0 | 0 | [13 empty] | 0 | 0 | 1 | 1 |  |  |  | 1013 | ШТ | ШТ | 1 | [6 empty] | 100160034 | 4 | Пусконаладочные работы | 83 | Пусконаладочные работы | 4 | 200001 | Пусконаладочные работы Электротехнические устройства | ФЕРп |  |  |  | 1024 | 0 | 0 | 0 | 0 | 0 | 24.48 | 0 | 0 | [17 empty] | 0 | 0 | 0 |  |  |  |  | 74 | 36 |  |  |  |  | 1 |  | 877578460 | 2 | 1 | -2 | 0 | 0 | 0 | 0 | 0 | 0 | 0 |  | 0 | 3 | 0 |  | 0 | 1 | 0 | 0 | 0 | 0 | Пр/812-083.0-1 | Пр/774-083.0 | Пусконаладочные работы | Пусконаладочные работы | 0 | 0
51 | 1 | 4 | 317 |  | Новый раздел | ПНР ячеек ООО "СЗ Шереметьево-4" ( 4 шт. ) | 0 | [6 empty] | 460698.68 | 0 | 0 | 0 | 460698.68 | 0 | 450 | 0 | 0 | 340917.02 | 165851.52 |  |  | 460698.68 | 0 | 0 | 0 | 460698.68 | 0 | 450 | 0 | 0 | 340917.02 | 165851.52 |  |  | 0 | 0 | 0 | 967467.22 | 0 | 0 | 967467.22 | 0 | 0 | 0 | 0 | 0 | 0 | 0 | 0 | 0 | [19 empty] | 0 | 0 | 0 | 967467.22 | 0 | 0 | 967467.22 | 0 | 0 | 0 | 0 | 0 | 0 | 0 | 0 | 0 | [114 empty] | 0
50 | 0 | 0 | 1 | 201 | 460698.68 | ПЗ | Прямые затраты |  |  | 201 | 1 | 3 |  | 2 | [7 empty] | 460698.68 | 1 | 460698.68
50 | 0 | 0 | 1 | 202 | 0 | СтМатОб | Стоимость материальных ресурсов (всего) |  |  | 202 | 2 | 3 |  | 2 | [7 empty] | 0 | 1 | 0
50 | 0 | 0 | 1 | 222 | 0 | СтМатОбЗак | Стоимость материалов и оборудования заказчика |  |  | 222 | 3 | 3 |  | 2 | [7 empty] | 0 | 1 | 0
50 | 0 | 0 | 1 | 225 | 0 | СтМатОбПод | Стоимость материалов и оборудования подрядчика |  |  | 225 | 4 | 3 |  | 2 | [7 empty] | 0 | 1 | 0
50 | 0 | 0 | 1 | 226 | 0 | СтМат | Стоимость материалов (всего) |  |  | 226 | 5 | 3 |  | 2 | [7 empty] | 0 | 1 | 0
50 | 0 | 0 | 1 | 227 | 0 | СтМатЗак | Стоимость материалов заказчика |  |  | 227 | 6 | 3 |  | 2 | [7 empty] | 0 | 1 | 0
50 | 0 | 0 | 1 | 228 | 0 | СтМатПод | Стоимость материалов подрядчика |  |  | 228 | 7 | 3 |  | 2 | [7 empty] | 0 | 1 | 0
50 | 0 | 0 | 1 | 216 | 0 | Оборуд | Стоимость оборудования (всего) |  |  | 216 | 8 | 3 |  | 2 | [7 empty] | 0 | 1 | 0
50 | 0 | 0 | 1 | 223 | 0 | ОборудЗак | Стоимость оборудования заказчика |  |  | 223 | 9 | 3 |  | 2 | [7 empty] | 0 | 1 | 0
50 | 0 | 0 | 1 | 229 | 0 | ОборудПод | Стоимость оборудования подрядчика |  |  | 229 | 10 | 3 |  | 2 | [7 empty] | 0 | 1 | 0
50 | 0 | 0 | 1 | 203 | 0 | ЭММ | Эксплуатация машин |  |  | 203 | 11 | 3 |  | 2 | [7 empty] | 0 | 1 | 0
50 | 0 | 0 | 1 | 231 | 0 | ЭММсНРиСП | Эксплуатация машин по ТСН-2001.16 |  |  | 231 | 12 | 3 |  | 2 | [7 empty] | 0 | 1 | 0
50 | 0 | 0 | 1 | 204 | 0 | ЗПМ | ЗП машинистов |  |  | 204 | 13 | 3 |  | 2 | [7 empty] | 0 | 1 | 0
50 | 0 | 0 | 1 | 205 | 460698.68 | ОЗП | Основная ЗП рабочих |  |  | 205 | 14 | 3 |  | 2 | [7 empty] | 460698.68 | 1 | 460698.68
50 | 0 | 0 | 1 | 232 | 0 | ОЗПсНРиСП | Основная ЗП рабочих по ТСН-2001.16 |  |  | 232 | 15 | 3 |  | 2 | [7 empty] | 0 | 1 | 0
50 | 0 | 0 | 1 | 214 | 0 | Строит | Строительные работы с НР и СП |  |  | 214 | 16 | 3 |  | 2 | [7 empty] | 0 | 1 | 0
50 | 0 | 0 | 1 | 215 | 0 | Монтаж | Монтажные работы с НР и СП |  |  | 215 | 17 | 3 |  | 2 | [7 empty] | 0 | 1 | 0
50 | 0 | 0 | 1 | 217 | 967467.22 | Прочие | Прочие работы с НР и СП |  |  | 217 | 18 | 3 |  | 2 | [7 empty] | 967467.22 | 1 | 967467.22
50 | 0 | 0 | 1 | 230 | 0 | ПрочиеЗатр | Прочие затраты по ТСН-2001.16 |  |  | 230 | 19 | 3 |  | 2 | [7 empty] | 0 | 1 | 0
50 | 0 | 0 | 1 | 206 | 0 | ВозврМат | Возврат материалов |  |  | 206 | 20 | 3 |  | 2 | [7 empty] | 0 | 1 | 0
50 | 0 | 0 | 1 | 207 | 450 | ТрудСтр | Трудозатраты строителей |  |  | 207 | 21 | 3 |  | 7 | [7 empty] | 450 | 1 | 450
50 | 0 | 0 | 1 | 208 | 0 | ТрудМаш | Трудозатраты машинистов |  |  | 208 | 22 | 3 |  | 7 | [7 empty] | 0 | 1 | 0
50 | 0 | 0 | 1 | 209 | 0 | ТранспМат | Транспорт материалов |  |  | 209 | 23 | 3 |  | 2 | [7 empty] | 0 | 1 | 0
50 | 0 | 0 | 1 | 233 | 0 | Перевозка | Перевозка грузов |  |  | 233 | 24 | 3 |  | 2 | [7 empty] | 0 | 1 | 0
50 | 0 | 0 | 1 | 210 | 340917.02 | НР | Накладные расходы |  |  | 210 | 25 | 3 |  | 2 | [7 empty] | 340917.02 | 1 | 340917.02
50 | 0 | 0 | 1 | 211 | 165851.52 | СмПриб | Сметная прибыль |  |  | 211 | 26 | 3 |  | 2 | [7 empty] | 165851.52 | 1 | 165851.52
50 | 0 | 0 | 1 | 224 | 967467.22 | Всего | Всего с НР и СП |  |  | 224 | 27 | 3 |  | 2 | [7 empty] | 967467.22 | 1 | 967467.22
4 | 1 |  | 409 |  | Новый раздел | ПНР ячеек ОЛ ( 2 шт. ) |  | 0 |  | -1 | [7 empty] | 0 |  |  | 0 | [53 empty] | 0 | [11 empty] | 0
52 | 1 | 4 | 378 | 0 | Новый раздел | ПНР ячеек ОЛ ( 2 шт. ) | [7 empty] | 230349.33 | 0 | 0 | 0 | 230349.33 | 0 | 225 | 0 | 0 | 170458.52 | 82925.76 | 0 | 0 | 230349.33 | 0 | 0 | 0 | 230349.33 | 0 | 225 | 0 | 0 | 170458.52 | 82925.76 | 0 | 0 | 0 | 0 | 0 | 483733.61 | 0 | 0 | 483733.61 | 0 | 0 | 0 | 0 | 0 | 0 | 0 | 0 | 0 | 0 | 0 | 0 | 0 | 0 | 0 | 0 | 0 | 0 | 0 | 0 | 0 | 0 | 0 | 0 | 0 | 0 | 0 | 0 | 0 | 0 | 0 | 483733.61 | 0 | 0 | 483733.61 | 0 | 0 | 0 | 0 | 0 | 0 | 0 | 0 | 0 | 0 | 0 | 0 | 0 | 0 | 0 | 0 | 0 | 0 | 0 | 0 | 0 | 0 | 0 | 0 | 0 | 0 | 0 | 0 | 0 | 0 | 0 | 0 | 0 | 0 | 0 | 0 | 0 | 0 | 0 | 0 | 0 | 0 | 0 | 0 | 0 | 0 | 0 | 0 | 0 | 0 | 0 | 0 | 0 | 0 | 0 | 0 | 0 | 0 | 0 | 0 | 0 | 0 | 0 | 0 | 0 | 0 | 0 | 0 | 0 | 0 | 0 | 0 | 0 | 0 | 0 | 0 | 0 | 0 | 0 | 0 | 0 | 0 | 0 | 0 | 0 | 0 | 0 | 0 | 0 | 0 | 0 | 0 | 0 | 0 | 0 | 0 | 0 | 0 | 0 | 0 | 0 | 0 | 0 | 0 | 0 | 0 | 0 | 0 | 0 | 0 | 0 | 0 | 0 | 0 | 0 | 0 | 0 | 0 | 0 | 0 | 0 | 0 | 0 | 0
17 | 1 | 295 | 295 |  | п01-12-020-01 | Испытание сборных и соединительных шин напряжением: до 11 кВ | испытание | 0 | 0 | 0 |  |  |  | 0 | 0 | 0 | 0 | 0 | 0 | 0 | 0 | 0 | 0 | 0 |  | -1 | 6942.8948 | 0 | 0 | 0 | 6942.8948 | 0 | 7.29 | 0 | 0 | 6942.8948 | 0 | 0 | 0 | 6942.8948 | 0 | 7.29 | 0 | 0 | 74 | 36 | 1 | 1 |  |  | 1 | 1 | 1 | 1 |  |  |  |  | 0 | 4 | ГЭСНп-2022, п01-12-020-01, приказ Минстроя России от 18.05.2022 г. № 378/пр |  |  | 200001 | 0 |  | 0 | 4 | 0 | 1 | 1 | 1 | 1 | 1 | 1 |  | 74 | 36 |  |  |  | 0 | 0 | 0 | [5 empty] | 0 |  | 0 | 0 | 0 | 0 | 0 | 1854.79 | 0 | 7.29 | 0 | 0 | 0 | 0 | [13 empty] | 0 | 0 | 1 | 1 |  |  |  | 1013 | испытание | испытание | 1 | [6 empty] | 100160034 | 4 | Пусконаладочные работы | 83 | Пусконаладочные работы | 4 | 200001 | Пусконаладочные работы Электротехнические устройства | ФЕРп |  |  |  | 1024 | 0 | 0 | 0 | 0 | 0 | 7.29 | 0 | 0 | [17 empty] | 0 | 0 | 0 |  |  |  |  | 74 | 36 |  |  |  |  | 1 |  | 1597745428 | 2 | 1 | -2 | 0 | 0 | 0 | 0 | 0 | 0 | 0 |  | 0 | 3 | 0 |  | 0 | 1 | 0 | 0 | 0 | 0 | Пр/812-083.0-1 | Пр/774-083.0 | Пусконаладочные работы | Пусконаладочные работы | 0 | 0
17 | 1 | 297 | 297 |  | п01-11-027-02 | Измерение токов утечки: ограничителя напряжения | измерение | 0 | 0 | 0 |  |  |  | 0 | 0 | 0 | 0 | 0 | 0 | 0 | 0 | 0 | 0 | 0 |  | -1 | 1917.018 | 0 | 0 | 0 | 1917.018 | 0 | 1.8 | 0 | 0 | 1917.018 | 0 | 0 | 0 | 1917.018 | 0 | 1.8 | 0 | 0 | 74 | 36 | 1 | 1 |  |  | 1 | 1 | 1 | 1 |  |  |  |  | 0 | 4 | ГЭСНп-2022, п01-11-027-02, приказ Минстроя России от 18.05.2022 г. № 378/пр |  |  | 200001 | 0 |  | 0 | 4 | 0 | 1 | 1 | 1 | 1 | 1 | 1 |  | 74 | 36 |  |  |  | 0 | 0 | 0 | [5 empty] | 0 |  | 0 | 0 | 0 | 0 | 0 | 2130.02 | 0 | 1.8 | 0 | 0 | 0 | 0 | [13 empty] | 0 | 0 | 1 | 1 |  |  |  | 1013 | измерение | измерение | 1 | [6 empty] | 100160034 | 4 | Пусконаладочные работы | 83 | Пусконаладочные работы | 4 | 200001 | Пусконаладочные работы Электротехнические устройства | ФЕРп |  |  |  | 1024 | 0 | 0 | 0 | 0 | 0 | 1.8 | 0 | 0 | [17 empty] | 0 | 0 | 0 |  |  |  |  | 74 | 36 |  |  |  |  | 1 |  | 521156326 | 2 | 1 | -2 | 0 | 0 | 0 | 0 | 0 | 0 | 0 |  | 0 | 3 | 0 |  | 0 | 1 | 0 | 0 | 0 | 0 | Пр/812-083.0-1 | Пр/774-083.0 | Пусконаладочные работы | Пусконаладочные работы | 0 | 0
17 | 1 | 300 | 300 | 47 | п01-03-005-01 | Разъединитель трехполюсный напряжением: до 20 кВ | ШТ | 2 | 0 | 2 |  |  |  | 9337.4 | 0 | 0 | 0 | 9337.4 | 0 | 9.18 | 0 | 0 | 6909.68 | 3361.46 |  | 101105473 | 4668.7001 | 0 | 0 | 0 | 4668.7001 | 0 | 4.59 | 0 | 0 | 5492.5884 | 0 | 0 | 0 | 5492.5884 | 0 | 5.4 | 0 | 0 | 74 | 36 | 1 | 1 |  |  | 1 | 1 | 1 | 1 |  |  |  |  | 0 | 4 | ГЭСНп-2022, п01-03-005-01, приказ Минстроя России от 18.05.2022 г. № 378/пр |  |  | 200001 | 0 |  | 0 | 4 | 0 | 1 | 1 | 1 | 1 | 1 | 1 |  | 74 | 36 |  |  |  | 0 | 0 | 0 | [5 empty] | 0 | Поправка: Сб.№пнр 1, п.1.1. 30 Наименование: При одном заземляющем ноже | 0 | 9337.4 | 0 | 0 | 0 | 2740.31 | 0 | 4.59 | 0 | 0 | 6909.676 | 3361.464 |  | 5 |  |  |  |  | *0,85 |  | *0,85 |  |  |  |  | 0 | 0 | 1 | 1 |  |  |  | 1013 | ШТ | ШТ | 1 | [6 empty] | 100160034 | 4 | Пусконаладочные работы | 83 | Пусконаладочные работы | 4 | 200001 | Пусконаладочные работы Электротехнические устройства | ФЕРп |  | Поправка: Сб.№пнр 1, п.1.1. 30 |  | 0 | 0 | 0 | 0 | 0 | 0 | 5.4 | 0 | 0 | [17 empty] | 0 | 0 | 0 |  |  |  |  | 74 | 36 |  |  |  |  | 1 |  | -1776578684 | 2 | 1 | -2 | 0 | 0 | 0 | 19608.54 | 0 | 0 | 19608.54 |  | 0 | 3 | 0 |  | 0 | 1 | 0 | 0 | 0 | 0 | Пр/812-083.0-1 | Пр/774-083.0 | Пусконаладочные работы | Пусконаладочные работы | 0 | 0
17 | 1 | 302 | 302 |  | п01-03-024-01 | Схема вторичной коммутации разъединителя с дистанционным управлением, привод: общий, напряжение разъединителя до 20 кВ | ШТ | 0 | 0 | 0 |  |  |  | 0 | 0 | 0 | 0 | 0 | 0 | 0 | 0 | 0 | 0 | 0 |  | -1 | 8701.947 | 0 | 0 | 0 | 8701.947 | 0 | 9 | 0 | 0 | 8701.947 | 0 | 0 | 0 | 8701.947 | 0 | 9 | 0 | 0 | 74 | 36 | 1 | 1 |  |  | 1 | 1 | 1 | 1 |  |  |  |  | 0 | 4 | ГЭСНп-2022, п01-03-024-01, приказ Минстроя России от 18.05.2022 г. № 378/пр |  |  | 200001 | 0 |  | 0 | 4 | 0 | 1 | 1 | 1 | 1 | 1 | 1 |  | 74 | 36 |  |  |  | 0 | 0 | 0 | [5 empty] | 0 |  | 0 | 0 | 0 | 0 | 0 | 1818.89 | 0 | 9 | 0 | 0 | 0 | 0 | [13 empty] | 0 | 0 | 1 | 1 |  |  |  | 1013 | ШТ | ШТ | 1 | [6 empty] | 100160034 | 4 | Пусконаладочные работы | 83 | Пусконаладочные работы | 4 | 200001 | Пусконаладочные работы Электротехнические устройства | ФЕРп |  |  |  | 1024 | 0 | 0 | 0 | 0 | 0 | 9 | 0 | 0 | [17 empty] | 0 | 0 | 0 |  |  |  |  | 74 | 36 |  |  |  |  | 1 |  | 328772081 | 2 | 1 | -2 | 0 | 0 | 0 | 0 | 0 | 0 | 0 |  | 0 | 3 | 0 |  | 0 | 1 | 0 | 0 | 0 | 0 | Пр/812-083.0-1 | Пр/774-083.0 | Пусконаладочные работы | Пусконаладочные работы | 0 | 0
17 | 1 | 305 | 305 |  | п01-03-008-01 | Выключатель: нагрузки напряжением до 11 кВ | ШТ | 0 | 0 | 0 |  |  |  | 0 | 0 | 0 | 0 | 0 | 0 | 0 | 0 | 0 | 0 | 0 |  | -1 | 8238.8826 | 0 | 0 | 0 | 8238.8826 | 0 | 8.1 | 0 | 0 | 8238.8826 | 0 | 0 | 0 | 8238.8826 | 0 | 8.1 | 0 | 0 | 74 | 36 | 1 | 1 |  |  | 1 | 1 | 1 | 1 |  |  |  |  | 0 | 4 | ГЭСНп-2022, п01-03-008-01, приказ Минстроя России от 18.05.2022 г. № 378/пр |  |  | 200001 | 0 |  | 0 | 4 | 0 | 1 | 1 | 1 | 1 | 1 | 1 |  | 74 | 36 |  |  |  | 0 | 0 | 0 | [5 empty] | 0 |  | 0 | 0 | 0 | 0 | 0 | 2740.31 | 0 | 8.1 | 0 | 0 | 0 | 0 | [13 empty] | 0 | 0 | 1 | 1 |  |  |  | 1013 | ШТ | ШТ | 1 | [6 empty] | 100160034 | 4 | Пусконаладочные работы | 83 | Пусконаладочные работы | 4 | 200001 | Пусконаладочные работы Электротехнические устройства | ФЕРп |  |  |  | 1024 | 0 | 0 | 0 | 0 | 0 | 8.1 | 0 | 0 | [17 empty] | 0 | 0 | 0 |  |  |  |  | 74 | 36 |  |  |  |  | 1 |  | 937167209 | 2 | 1 | -2 | 0 | 0 | 0 | 0 | 0 | 0 | 0 |  | 0 | 3 | 0 |  | 0 | 1 | 0 | 0 | 0 | 0 | Пр/812-083.0-1 | Пр/774-083.0 | Пусконаладочные работы | Пусконаладочные работы | 0 | 0
17 | 1 | 307 | 307 |  | п01-12-021-02 | Испытание аппарата коммутационного напряжением: до 35 кВ | испытание | 0 | 0 | 0 |  |  |  | 0 | 0 | 0 | 0 | 0 | 0 | 0 | 0 | 0 | 0 | 0 |  | -1 | 2726.9082 | 0 | 0 | 0 | 2726.9082 | 0 | 2.7 | 0 | 0 | 2726.9082 | 0 | 0 | 0 | 2726.9082 | 0 | 2.7 | 0 | 0 | 74 | 36 | 1 | 1 |  |  | 1 | 1 | 1 | 1 |  |  |  |  | 0 | 4 | ГЭСНп-2022, п01-12-021-02, приказ Минстроя России от 18.05.2022 г. № 378/пр |  |  | 200001 | 0 |  | 0 | 4 | 0 | 1 | 1 | 1 | 1 | 1 | 1 |  | 74 | 36 |  |  |  | 0 | 0 | 0 | [5 empty] | 0 |  | 0 | 0 | 0 | 0 | 0 | 1938.56 | 0 | 2.7 | 0 | 0 | 0 | 0 | [13 empty] | 0 | 0 | 1 | 1 |  |  |  | 1013 | испытание | испытание | 1 | [6 empty] | 100160034 | 4 | Пусконаладочные работы | 83 | Пусконаладочные работы | 4 | 200001 | Пусконаладочные работы Электротехнические устройства | ФЕРп |  |  |  | 1024 | 0 | 0 | 0 | 0 | 0 | 2.7 | 0 | 0 | [17 empty] | 0 | 0 | 0 |  |  |  |  | 74 | 36 |  |  |  |  | 1 |  | 1271438006 | 2 | 1 | -2 | 0 | 0 | 0 | 0 | 0 | 0 | 0 |  | 0 | 3 | 0 |  | 0 | 1 | 0 | 0 | 0 | 0 | Пр/812-083.0-1 | Пр/774-083.0 | Пусконаладочные работы | Пусконаладочные работы | 0 | 0
17 | 1 | 310 | 310 | 48 | п01-03-008-05 | Выключатель: автоматический с электромагнитным дутьем или вакуумный и элегазовый напряжением до 11 кВ | ШТ | 2 | 0 | 2 |  |  |  | 43940.7 | 0 | 0 | 0 | 43940.7 | 0 | 43.2 | 0 | 0 | 32516.12 | 15818.65 |  | 101105473 | 21970.3536 | 0 | 0 | 0 | 21970.3536 | 0 | 21.6 | 0 | 0 | 21970.3536 | 0 | 0 | 0 | 21970.3536 | 0 | 21.6 | 0 | 0 | 74 | 36 | 1 | 1 |  |  | 1 | 1 | 1 | 1 |  |  |  |  | 0 | 4 | ГЭСНп-2022, п01-03-008-05, приказ Минстроя России от 18.05.2022 г. № 378/пр |  |  | 200001 | 0 |  | 0 | 4 | 0 | 1 | 1 | 1 | 1 | 1 | 1 |  | 74 | 36 |  |  |  | 0 | 0 | 0 | [5 empty] | 0 |  | 0 | 43940.7 | 0 | 0 | 0 | 2740.31 | 0 | 21.6 | 0 | 0 | 32516.118 | 15818.652 | [13 empty] | 0 | 0 | 1 | 1 |  |  |  | 1013 | ШТ | ШТ | 1 | [6 empty] | 100160034 | 4 | Пусконаладочные работы | 83 | Пусконаладочные работы | 4 | 200001 | Пусконаладочные работы Электротехнические устройства | ФЕРп |  |  |  | 0 | 0 | 0 | 0 | 0 | 0 | 21.6 | 0 | 0 | [17 empty] | 0 | 0 | 0 |  |  |  |  | 74 | 36 |  |  |  |  | 1 |  | -1442270779 | 2 | 1 | -2 | 0 | 0 | 0 | 92275.47 | 0 | 0 | 92275.47 |  | 0 | 3 | 0 |  | 0 | 1 | 0 | 0 | 0 | 0 | Пр/812-083.0-1 | Пр/774-083.0 | Пусконаладочные работы | Пусконаладочные работы | 0 | 0
17 | 1 | 312 | 312 | 49 | п01-03-020-03 | Схема вторичной коммутации масляного выключателя с дистанционным управлением с общим электромагнитным, моторным или грузовым приводом, напряжение выключателя: до 11 кВ | ШТ | 2 | 0 | 2 |  |  |  | 41769.35 | 0 | 0 | 0 | 41769.35 | 0 | 43.2 | 0 | 0 | 30909.32 | 15036.97 |  | 101105473 | 20884.6728 | 0 | 0 | 0 | 20884.6728 | 0 | 21.6 | 0 | 0 | 20884.6728 | 0 | 0 | 0 | 20884.6728 | 0 | 21.6 | 0 | 0 | 74 | 36 | 1 | 1 |  |  | 1 | 1 | 1 | 1 |  |  |  |  | 0 | 4 | ГЭСНп-2022, п01-03-020-03, приказ Минстроя России от 18.05.2022 г. № 378/пр |  |  | 200001 | 0 |  | 0 | 4 | 0 | 1 | 1 | 1 | 1 | 1 | 1 |  | 74 | 36 |  |  |  | 0 | 0 | 0 | [5 empty] | 0 |  | 0 | 41769.35 | 0 | 0 | 0 | 1818.89 | 0 | 21.6 | 0 | 0 | 30909.319 | 15036.966 | [13 empty] | 0 | 0 | 1 | 1 |  |  |  | 1013 | ШТ | ШТ | 1 | [6 empty] | 100160034 | 4 | Пусконаладочные работы | 83 | Пусконаладочные работы | 4 | 200001 | Пусконаладочные работы Электротехнические устройства | ФЕРп |  |  |  | 0 | 0 | 0 | 0 | 0 | 0 | 21.6 | 0 | 0 | [17 empty] | 0 | 0 | 0 |  |  |  |  | 74 | 36 |  |  |  |  | 1 |  | -1986059587 | 2 | 1 | -2 | 0 | 0 | 0 | 87715.64 | 0 | 0 | 87715.64 |  | 0 | 3 | 0 |  | 0 | 1 | 0 | 0 | 0 | 0 | Пр/812-083.0-1 | Пр/774-083.0 | Пусконаладочные работы | Пусконаладочные работы | 0 | 0
17 | 1 | 314 | 314 |  | п01-03-021-03 | Схема вторичной коммутации воздушного выключателя с пополюсным электромагнитным или пневматическим приводом, напряжение выключателя: до 35 кВ | ШТ | 0 | 0 | 0 |  |  |  | 0 | 0 | 0 | 0 | 0 | 0 | 0 | 0 | 0 | 0 | 0 |  | -1 | 34807.788 | 0 | 0 | 0 | 34807.788 | 0 | 36 | 0 | 0 | 34807.788 | 0 | 0 | 0 | 34807.788 | 0 | 36 | 0 | 0 | 74 | 36 | 1 | 1 |  |  | 1 | 1 | 1 | 1 |  |  |  |  | 0 | 4 | ГЭСНп-2022, п01-03-021-03, приказ Минстроя России от 18.05.2022 г. № 378/пр |  |  | 200001 | 0 |  | 0 | 4 | 0 | 1 | 1 | 1 | 1 | 1 | 1 |  | 74 | 36 |  |  |  | 0 | 0 | 0 | [5 empty] | 0 |  | 0 | 0 | 0 | 0 | 0 | 1818.89 | 0 | 36 | 0 | 0 | 0 | 0 | [13 empty] | 0 | 0 | 1 | 1 |  |  |  | 1013 | ШТ | ШТ | 1 | [6 empty] | 100160034 | 4 | Пусконаладочные работы | 83 | Пусконаладочные работы | 4 | 200001 | Пусконаладочные работы Электротехнические устройства | ФЕРп |  |  |  | 1024 | 0 | 0 | 0 | 0 | 0 | 36 | 0 | 0 | [17 empty] | 0 | 0 | 0 |  |  |  |  | 74 | 36 |  |  |  |  | 1 |  | -9765780 | 2 | 1 | -2 | 0 | 0 | 0 | 0 | 0 | 0 | 0 |  | 0 | 3 | 0 |  | 0 | 1 | 0 | 0 | 0 | 0 | Пр/812-083.0-1 | Пр/774-083.0 | Пусконаладочные работы | Пусконаладочные работы | 0 | 0
17 | 1 | 316 | 316 |  | п01-03-022-01 | Устройство подогрева воздушного выключателя с одним нагревательным элементом | ШТ | 0 | 0 | 0 |  |  |  | 0 | 0 | 0 | 0 | 0 | 0 | 0 | 0 | 0 | 0 | 0 |  | -1 | 6091.3629 | 0 | 0 | 0 | 6091.3629 | 0 | 6.3 | 0 | 0 | 6091.3629 | 0 | 0 | 0 | 6091.3629 | 0 | 6.3 | 0 | 0 | 74 | 36 | 1 | 1 |  |  | 1 | 1 | 1 | 1 |  |  |  |  | 0 | 4 | ГЭСНп-2022, п01-03-022-01, приказ Минстроя России от 18.05.2022 г. № 378/пр |  |  | 200001 | 0 |  | 0 | 4 | 0 | 1 | 1 | 1 | 1 | 1 | 1 |  | 74 | 36 |  |  |  | 0 | 0 | 0 | [5 empty] | 0 |  | 0 | 0 | 0 | 0 | 0 | 1818.89 | 0 | 6.3 | 0 | 0 | 0 | 0 | [13 empty] | 0 | 0 | 1 | 1 |  |  |  | 1013 | ШТ | ШТ | 1 | [6 empty] | 100160034 | 4 | Пусконаладочные работы | 83 | Пусконаладочные работы | 4 | 200001 | Пусконаладочные работы Электротехнические устройства | ФЕРп |  |  |  | 1024 | 0 | 0 | 0 | 0 | 0 | 6.3 | 0 | 0 | [17 empty] | 0 | 0 | 0 |  |  |  |  | 74 | 36 |  |  |  |  | 1 |  | -1043021802 | 2 | 1 | -2 | 0 | 0 | 0 | 0 | 0 | 0 | 0 |  | 0 | 3 | 0 |  | 0 | 1 | 0 | 0 | 0 | 0 | Пр/812-083.0-1 | Пр/774-083.0 | Пусконаладочные работы | Пусконаладочные работы | 0 | 0
17 | 1 | 318 | 318 |  | п01-02-017-01 | Трансформатор тока измерительный выносной напряжением: до 1 кВ | ШТ | 0 | 0 | 0 |  |  |  | 0 | 0 | 0 | 0 | 0 | 0 | 0 | 0 | 0 | 0 | 0 |  | -1 | 1312.9558 | 0 | 0 | 0 | 1312.9558 | 0 | 1.3 | 0 | 0 | 1312.9558 | 0 | 0 | 0 | 1312.9558 | 0 | 1.3 | 0 | 0 | 74 | 36 | 1 | 1 |  |  | 1 | 1 | 1 | 1 |  |  |  |  | 0 | 4 | ГЭСНп-2022, п01-02-017-01, приказ Минстроя России от 18.05.2022 г. № 378/пр |  |  | 200001 | 0 |  | 0 | 4 | 0 | 1 | 1 | 1 | 1 | 1 | 1 |  | 74 | 36 |  |  |  | 0 | 0 | 0 | [5 empty] | 0 |  | 0 | 0 | 0 | 0 | 0 | 1938.56 | 0 | 1.3 | 0 | 0 | 0 | 0 | [13 empty] | 0 | 0 | 1 | 1 |  |  |  | 1013 | ШТ | ШТ | 1 | [6 empty] | 100160034 | 4 | Пусконаладочные работы | 83 | Пусконаладочные работы | 4 | 200001 | Пусконаладочные работы Электротехнические устройства | ФЕРп |  |  |  | 1024 | 0 | 0 | 0 | 0 | 0 | 1.3 | 0 | 0 | [17 empty] | 0 | 0 | 0 |  |  |  |  | 74 | 36 |  |  |  |  | 1 |  | -495534269 | 2 | 1 | -2 | 0 | 0 | 0 | 0 | 0 | 0 | 0 |  | 0 | 3 | 0 |  | 0 | 1 | 0 | 0 | 0 | 0 | Пр/812-083.0-1 | Пр/774-083.0 | Пусконаладочные работы | Пусконаладочные работы | 0 | 0
17 | 1 | 320 | 320 | 50 | п01-02-017-02 | Трансформатор тока измерительный выносной напряжением: до 11 кВ, с твердой изоляцией | ШТ | 6 | 0 | 6 |  |  |  | 27269.08 | 0 | 0 | 0 | 27269.08 | 0 | 27 | 0 | 0 | 20179.12 | 9816.87 |  | 101105473 | 4544.847 | 0 | 0 | 0 | 4544.847 | 0 | 4.5 | 0 | 0 | 4544.847 | 0 | 0 | 0 | 4544.847 | 0 | 4.5 | 0 | 0 | 74 | 36 | 1 | 1 |  |  | 1 | 1 | 1 | 1 |  |  |  |  | 0 | 4 | ГЭСНп-2022, п01-02-017-02, приказ Минстроя России от 18.05.2022 г. № 378/пр |  |  | 200001 | 0 |  | 0 | 4 | 0 | 1 | 1 | 1 | 1 | 1 | 1 |  | 74 | 36 |  |  |  | 0 | 0 | 0 | [5 empty] | 0 |  | 0 | 27269.08 | 0 | 0 | 0 | 1938.56 | 0 | 4.5 | 0 | 0 | 20179.1192 | 9816.8688 | [13 empty] | 0 | 0 | 1 | 1 |  |  |  | 1013 | ШТ | ШТ | 1 | [6 empty] | 100160034 | 4 | Пусконаладочные работы | 83 | Пусконаладочные работы | 4 | 200001 | Пусконаладочные работы Электротехнические устройства | ФЕРп |  |  |  | 0 | 0 | 0 | 0 | 0 | 0 | 4.5 | 0 | 0 | [17 empty] | 0 | 0 | 0 |  |  |  |  | 74 | 36 |  |  |  |  | 1 |  | 1451991060 | 2 | 1 | -2 | 0 | 0 | 0 | 57265.07 | 0 | 0 | 57265.07 |  | 0 | 3 | 0 |  | 0 | 1 | 0 | 0 | 0 | 0 | Пр/812-083.0-1 | Пр/774-083.0 | Пусконаладочные работы | Пусконаладочные работы | 0 | 0
17 | 1 | 322 | 322 | 51 | п01-12-010-02 | Испытание: первичной обмотки трансформатора измерительного | испытание | 6 | 0 | 6 |  |  |  | 15635.55 | 0 | 0 | 0 | 15635.55 | 0 | 14.58 | 0 | 0 | 11570.31 | 5628.8 |  | 101105473 | 2605.9243 | 0 | 0 | 0 | 2605.9243 | 0 | 2.43 | 0 | 0 | 2605.9243 | 0 | 0 | 0 | 2605.9243 | 0 | 2.43 | 0 | 0 | 74 | 36 | 1 | 1 |  |  | 1 | 1 | 1 | 1 |  |  |  |  | 0 | 4 | ГЭСНп-2022, п01-12-010-02, приказ Минстроя России от 18.05.2022 г. № 378/пр |  |  | 200001 | 0 |  | 0 | 4 | 0 | 1 | 1 | 1 | 1 | 1 | 1 |  | 74 | 36 |  |  |  | 0 | 0 | 0 | [5 empty] | 0 |  | 0 | 15635.55 | 0 | 0 | 0 | 2094.12 | 0 | 2.43 | 0 | 0 | 11570.307 | 5628.798 | [13 empty] | 0 | 0 | 1 | 1 |  |  |  | 1013 | испытание | испытание | 1 | [6 empty] | 100160034 | 4 | Пусконаладочные работы | 83 | Пусконаладочные работы | 4 | 200001 | Пусконаладочные работы Электротехнические устройства | ФЕРп |  |  |  | 0 | 0 | 0 | 0 | 0 | 0 | 2.43 | 0 | 0 | [17 empty] | 0 | 0 | 0 |  |  |  |  | 74 | 36 |  |  |  |  | 1 |  | -1140297380 | 2 | 1 | -2 | 0 | 0 | 0 | 32834.66 | 0 | 0 | 32834.66 |  | 0 | 3 | 0 |  | 0 | 1 | 0 | 0 | 0 | 0 | Пр/812-083.0-1 | Пр/774-083.0 | Пусконаладочные работы | Пусконаладочные работы | 0 | 0
17 | 1 | 324 | 324 | 52 | п01-12-010-03 | Испытание: вторичной обмотки трансформатора измерительного | испытание | 12 | 0 | 12 |  |  |  | 20837.34 | 0 | 0 | 0 | 20837.34 | 0 | 19.44 | 0 | 0 | 15419.63 | 7501.44 |  | 101105473 | 1736.4452 | 0 | 0 | 0 | 1736.4452 | 0 | 1.62 | 0 | 0 | 1736.4452 | 0 | 0 | 0 | 1736.4452 | 0 | 1.62 | 0 | 0 | 74 | 36 | 1 | 1 |  |  | 1 | 1 | 1 | 1 |  |  |  |  | 0 | 4 | ГЭСНп-2022, п01-12-010-03, приказ Минстроя России от 18.05.2022 г. № 378/пр |  |  | 200001 | 0 |  | 0 | 4 | 0 | 1 | 1 | 1 | 1 | 1 | 1 |  | 74 | 36 |  |  |  | 0 | 0 | 0 | [5 empty] | 0 |  | 0 | 20837.34 | 0 | 0 | 0 | 2094.12 | 0 | 1.62 | 0 | 0 | 15419.6316 | 7501.4424 | [13 empty] | 0 | 0 | 1 | 1 |  |  |  | 1013 | испытание | испытание | 1 | [6 empty] | 100160034 | 4 | Пусконаладочные работы | 83 | Пусконаладочные работы | 4 | 200001 | Пусконаладочные работы Электротехнические устройства | ФЕРп |  |  |  | 0 | 0 | 0 | 0 | 0 | 0 | 1.62 | 0 | 0 | [17 empty] | 0 | 0 | 0 |  |  |  |  | 74 | 36 |  |  |  |  | 1 |  | 1380007713 | 2 | 1 | -2 | 0 | 0 | 0 | 43758.41 | 0 | 0 | 43758.41 |  | 0 | 3 | 0 |  | 0 | 1 | 0 | 0 | 0 | 0 | Пр/812-083.0-1 | Пр/774-083.0 | Пусконаладочные работы | Пусконаладочные работы | 0 | 0
17 | 1 | 326 | 326 |  | п01-02-016-02 | Трансформатор напряжения измерительный трехфазный напряжением: до 11 кВ | ШТ | 0 | 0 | 0 |  |  |  | 0 | 0 | 0 | 0 | 0 | 0 | 0 | 0 | 0 | 0 | 0 |  | -1 | 14139.524 | 0 | 0 | 0 | 14139.524 | 0 | 14 | 0 | 0 | 14139.524 | 0 | 0 | 0 | 14139.524 | 0 | 14 | 0 | 0 | 74 | 36 | 1 | 1 |  |  | 1 | 1 | 1 | 1 |  |  |  |  | 0 | 4 | ГЭСНп-2022, п01-02-016-02, приказ Минстроя России от 18.05.2022 г. № 378/пр |  |  | 200001 | 0 |  | 0 | 4 | 0 | 1 | 1 | 1 | 1 | 1 | 1 |  | 74 | 36 |  |  |  | 0 | 0 | 0 | [5 empty] | 0 |  | 0 | 0 | 0 | 0 | 0 | 1938.56 | 0 | 14 | 0 | 0 | 0 | 0 | [13 empty] | 0 | 0 | 1 | 1 |  |  |  | 1013 | ШТ | ШТ | 1 | [6 empty] | 100160034 | 4 | Пусконаладочные работы | 83 | Пусконаладочные работы | 4 | 200001 | Пусконаладочные работы Электротехнические устройства | ФЕРп |  |  |  | 1024 | 0 | 0 | 0 | 0 | 0 | 14 | 0 | 0 | [17 empty] | 0 | 0 | 0 |  |  |  |  | 74 | 36 |  |  |  |  | 1 |  | 1049342985 | 2 | 1 | -2 | 0 | 0 | 0 | 0 | 0 | 0 | 0 |  | 0 | 3 | 0 |  | 0 | 1 | 0 | 0 | 0 | 0 | Пр/812-083.0-1 | Пр/774-083.0 | Пусконаладочные работы | Пусконаладочные работы | 0 | 0
17 | 1 | 328 | 328 |  | п01-12-010-02 | Испытание: первичной обмотки трансформатора измерительного | испытание | 0 | 0 | 0 |  |  |  | 0 | 0 | 0 | 0 | 0 | 0 | 0 | 0 | 0 | 0 | 0 |  | -1 | 2605.9243 | 0 | 0 | 0 | 2605.9243 | 0 | 2.43 | 0 | 0 | 2605.9243 | 0 | 0 | 0 | 2605.9243 | 0 | 2.43 | 0 | 0 | 74 | 36 | 1 | 1 |  |  | 1 | 1 | 1 | 1 |  |  |  |  | 0 | 4 | ГЭСНп-2022, п01-12-010-02, приказ Минстроя России от 18.05.2022 г. № 378/пр |  |  | 200001 | 0 |  | 0 | 4 | 0 | 1 | 1 | 1 | 1 | 1 | 1 |  | 74 | 36 |  |  |  | 0 | 0 | 0 | [5 empty] | 0 |  | 0 | 0 | 0 | 0 | 0 | 2094.12 | 0 | 2.43 | 0 | 0 | 0 | 0 | [13 empty] | 0 | 0 | 1 | 1 |  |  |  | 1013 | испытание | испытание | 1 | [6 empty] | 100160034 | 4 | Пусконаладочные работы | 83 | Пусконаладочные работы | 4 | 200001 | Пусконаладочные работы Электротехнические устройства | ФЕРп |  |  |  | 1024 | 0 | 0 | 0 | 0 | 0 | 2.43 | 0 | 0 | [17 empty] | 0 | 0 | 0 |  |  |  |  | 74 | 36 |  |  |  |  | 1 |  | -1140297380 | 2 | 1 | -2 | 0 | 0 | 0 | 0 | 0 | 0 | 0 |  | 0 | 3 | 0 |  | 0 | 1 | 0 | 0 | 0 | 0 | Пр/812-083.0-1 | Пр/774-083.0 | Пусконаладочные работы | Пусконаладочные работы | 0 | 0
17 | 1 | 330 | 330 |  | п01-12-010-03 | Испытание: вторичной обмотки трансформатора измерительного | испытание | 0 | 0 | 0 |  |  |  | 0 | 0 | 0 | 0 | 0 | 0 | 0 | 0 | 0 | 0 | 0 |  | -1 | 1736.4452 | 0 | 0 | 0 | 1736.4452 | 0 | 1.62 | 0 | 0 | 1736.4452 | 0 | 0 | 0 | 1736.4452 | 0 | 1.62 | 0 | 0 | 74 | 36 | 1 | 1 |  |  | 1 | 1 | 1 | 1 |  |  |  |  | 0 | 4 | ГЭСНп-2022, п01-12-010-03, приказ Минстроя России от 18.05.2022 г. № 378/пр |  |  | 200001 | 0 |  | 0 | 4 | 0 | 1 | 1 | 1 | 1 | 1 | 1 |  | 74 | 36 |  |  |  | 0 | 0 | 0 | [5 empty] | 0 |  | 0 | 0 | 0 | 0 | 0 | 2094.12 | 0 | 1.62 | 0 | 0 | 0 | 0 | [13 empty] | 0 | 0 | 1 | 1 |  |  |  | 1013 | испытание | испытание | 1 | [6 empty] | 100160034 | 4 | Пусконаладочные работы | 83 | Пусконаладочные работы | 4 | 200001 | Пусконаладочные работы Электротехнические устройства | ФЕРп |  |  |  | 1024 | 0 | 0 | 0 | 0 | 0 | 1.62 | 0 | 0 | [17 empty] | 0 | 0 | 0 |  |  |  |  | 74 | 36 |  |  |  |  | 1 |  | 1380007713 | 2 | 1 | -2 | 0 | 0 | 0 | 0 | 0 | 0 | 0 |  | 0 | 3 | 0 |  | 0 | 1 | 0 | 0 | 0 | 0 | Пр/812-083.0-1 | Пр/774-083.0 | Пусконаладочные работы | Пусконаладочные работы | 0 | 0
17 | 1 | 332 | 332 |  | п01-06-020-03 | Вторичной цепи: трансформатора напряжения трехфазного | система | 0 | 0 | 0 |  |  |  | 0 | 0 | 0 | 0 | 0 | 0 | 0 | 0 | 0 | 0 | 0 |  | -1 | 7543.4875 | 0 | 0 | 0 | 7543.4875 | 0 | 7.92 | 0 | 0 | 7543.4875 | 0 | 0 | 0 | 7543.4875 | 0 | 7.92 | 0 | 0 | 74 | 36 | 1 | 1 |  |  | 1 | 1 | 1 | 1 |  |  |  |  | 0 | 4 | ГЭСНп-2022, п01-06-020-03, приказ Минстроя России от 18.05.2022 г. № 378/пр |  |  | 200001 | 0 |  | 0 | 4 | 0 | 1 | 1 | 1 | 1 | 1 | 1 |  | 74 | 36 |  |  |  | 0 | 0 | 0 | [5 empty] | 0 |  | 0 | 0 | 0 | 0 | 0 | 1854.79 | 0 | 7.92 | 0 | 0 | 0 | 0 | [13 empty] | 0 | 0 | 1 | 1 |  |  |  | 1013 | система | система | 1 | [6 empty] | 100160034 | 4 | Пусконаладочные работы | 83 | Пусконаладочные работы | 4 | 200001 | Пусконаладочные работы Электротехнические устройства | ФЕРп |  |  |  | 1024 | 0 | 0 | 0 | 0 | 0 | 7.92 | 0 | 0 | [17 empty] | 0 | 0 | 0 |  |  |  |  | 74 | 36 |  |  |  |  | 1 |  | 180049022 | 2 | 1 | -2 | 0 | 0 | 0 | 0 | 0 | 0 | 0 |  | 0 | 3 | 0 |  | 0 | 1 | 0 | 0 | 0 | 0 | Пр/812-083.0-1 | Пр/774-083.0 | Пусконаладочные работы | Пусконаладочные работы | 0 | 0
17 | 1 | 334 | 334 | 53 | п01-02-018-02 | Трансформатор тока измерительный нулевой последовательности: с подмагничиванием | ШТ | 2 | 0 | 2 |  |  |  | 12725.57 | 0 | 0 | 0 | 12725.57 | 0 | 12.6 | 0 | 0 | 9416.92 | 4581.21 |  | 101105473 | 6362.7858 | 0 | 0 | 0 | 6362.7858 | 0 | 6.3 | 0 | 0 | 6362.7858 | 0 | 0 | 0 | 6362.7858 | 0 | 6.3 | 0 | 0 | 74 | 36 | 1 | 1 |  |  | 1 | 1 | 1 | 1 |  |  |  |  | 0 | 4 | ГЭСНп-2022, п01-02-018-02, приказ Минстроя России от 18.05.2022 г. № 378/пр |  |  | 200001 | 0 |  | 0 | 4 | 0 | 1 | 1 | 1 | 1 | 1 | 1 |  | 74 | 36 |  |  |  | 0 | 0 | 0 | [5 empty] | 0 |  | 0 | 12725.57 | 0 | 0 | 0 | 1938.56 | 0 | 6.3 | 0 | 0 | 9416.9218 | 4581.2052 | [13 empty] | 0 | 0 | 1 | 1 |  |  |  | 1013 | ШТ | ШТ | 1 | [6 empty] | 100160034 | 4 | Пусконаладочные работы | 83 | Пусконаладочные работы | 4 | 200001 | Пусконаладочные работы Электротехнические устройства | ФЕРп |  |  |  | 0 | 0 | 0 | 0 | 0 | 0 | 6.3 | 0 | 0 | [17 empty] | 0 | 0 | 0 |  |  |  |  | 74 | 36 |  |  |  |  | 1 |  | -895388157 | 2 | 1 | -2 | 0 | 0 | 0 | 26723.7 | 0 | 0 | 26723.7 |  | 0 | 3 | 0 |  | 0 | 1 | 0 | 0 | 0 | 0 | Пр/812-083.0-1 | Пр/774-083.0 | Пусконаладочные работы | Пусконаладочные работы | 0 | 0
17 | 1 | 336 | 336 |  | п01-12-010-02 | Испытание: первичной обмотки трансформатора измерительного | испытание | 0 | 0 | 0 |  |  |  | 0 | 0 | 0 | 0 | 0 | 0 | 0 | 0 | 0 | 0 | 0 |  | -1 | 2605.9243 | 0 | 0 | 0 | 2605.9243 | 0 | 2.43 | 0 | 0 | 2605.9243 | 0 | 0 | 0 | 2605.9243 | 0 | 2.43 | 0 | 0 | 74 | 36 | 1 | 1 |  |  | 1 | 1 | 1 | 1 |  |  |  |  | 0 | 4 | ГЭСНп-2022, п01-12-010-02, приказ Минстроя России от 18.05.2022 г. № 378/пр |  |  | 200001 | 0 |  | 0 | 4 | 0 | 1 | 1 | 1 | 1 | 1 | 1 |  | 74 | 36 |  |  |  | 0 | 0 | 0 | [5 empty] | 0 |  | 0 | 0 | 0 | 0 | 0 | 2094.12 | 0 | 2.43 | 0 | 0 | 0 | 0 | [13 empty] | 0 | 0 | 1 | 1 |  |  |  | 1013 | испытание | испытание | 1 | [6 empty] | 100160034 | 4 | Пусконаладочные работы | 83 | Пусконаладочные работы | 4 | 200001 | Пусконаладочные работы Электротехнические устройства | ФЕРп |  |  |  | 1024 | 0 | 0 | 0 | 0 | 0 | 2.43 | 0 | 0 | [17 empty] | 0 | 0 | 0 |  |  |  |  | 74 | 36 |  |  |  |  | 1 |  | -1140297380 | 2 | 1 | -2 | 0 | 0 | 0 | 0 | 0 | 0 | 0 |  | 0 | 3 | 0 |  | 0 | 1 | 0 | 0 | 0 | 0 | Пр/812-083.0-1 | Пр/774-083.0 | Пусконаладочные работы | Пусконаладочные работы | 0 | 0
17 | 1 | 338 | 338 | 54 | п01-12-010-03 | Испытание: вторичной обмотки трансформатора измерительного | испытание | 6 | 0 | 6 |  |  |  | 10418.67 | 0 | 0 | 0 | 10418.67 | 0 | 9.72 | 0 | 0 | 7709.82 | 3750.72 |  | 101105473 | 1736.4452 | 0 | 0 | 0 | 1736.4452 | 0 | 1.62 | 0 | 0 | 1736.4452 | 0 | 0 | 0 | 1736.4452 | 0 | 1.62 | 0 | 0 | 74 | 36 | 1 | 1 |  |  | 1 | 1 | 1 | 1 |  |  |  |  | 0 | 4 | ГЭСНп-2022, п01-12-010-03, приказ Минстроя России от 18.05.2022 г. № 378/пр |  |  | 200001 | 0 |  | 0 | 4 | 0 | 1 | 1 | 1 | 1 | 1 | 1 |  | 74 | 36 |  |  |  | 0 | 0 | 0 | [5 empty] | 0 |  | 0 | 10418.67 | 0 | 0 | 0 | 2094.12 | 0 | 1.62 | 0 | 0 | 7709.8158 | 3750.7212 | [13 empty] | 0 | 0 | 1 | 1 |  |  |  | 1013 | испытание | испытание | 1 | [6 empty] | 100160034 | 4 | Пусконаладочные работы | 83 | Пусконаладочные работы | 4 | 200001 | Пусконаладочные работы Электротехнические устройства | ФЕРп |  |  |  | 0 | 0 | 0 | 0 | 0 | 0 | 1.62 | 0 | 0 | [17 empty] | 0 | 0 | 0 |  |  |  |  | 74 | 36 |  |  |  |  | 1 |  | 1380007713 | 2 | 1 | -2 | 0 | 0 | 0 | 21879.21 | 0 | 0 | 21879.21 |  | 0 | 3 | 0 |  | 0 | 1 | 0 | 0 | 0 | 0 | Пр/812-083.0-1 | Пр/774-083.0 | Пусконаладочные работы | Пусконаладочные работы | 0 | 0
17 | 1 | 340 | 340 |  | п01-02-005-04 | Трансформатор силовой сухой: трехфазный напряжением до 11 кВ | ШТ | 0 | 0 | 0 |  |  |  | 0 | 0 | 0 | 0 | 0 | 0 | 0 | 0 | 0 | 0 | 0 |  | -1 | 22724.235 | 0 | 0 | 0 | 22724.235 | 0 | 22.5 | 0 | 0 | 22724.235 | 0 | 0 | 0 | 22724.235 | 0 | 22.5 | 0 | 0 | 74 | 36 | 1 | 1 |  |  | 1 | 1 | 1 | 1 |  |  |  |  | 0 | 4 | ГЭСНп-2022, п01-02-005-04, приказ Минстроя России от 18.05.2022 г. № 378/пр |  |  | 200001 | 0 |  | 0 | 4 | 0 | 1 | 1 | 1 | 1 | 1 | 1 |  | 74 | 36 |  |  |  | 0 | 0 | 0 | [5 empty] | 0 |  | 0 | 0 | 0 | 0 | 0 | 1938.56 | 0 | 22.5 | 0 | 0 | 0 | 0 | [13 empty] | 0 | 0 | 1 | 1 |  |  |  | 1013 | ШТ | ШТ | 1 | [6 empty] | 100160034 | 4 | Пусконаладочные работы | 83 | Пусконаладочные работы | 4 | 200001 | Пусконаладочные работы Электротехнические устройства | ФЕРп |  |  |  | 1024 | 0 | 0 | 0 | 0 | 0 | 22.5 | 0 | 0 | [17 empty] | 0 | 0 | 0 |  |  |  |  | 74 | 36 |  |  |  |  | 1 |  | -71585553 | 2 | 1 | -2 | 0 | 0 | 0 | 0 | 0 | 0 | 0 |  | 0 | 3 | 0 |  | 0 | 1 | 0 | 0 | 0 | 0 | Пр/812-083.0-1 | Пр/774-083.0 | Пусконаладочные работы | Пусконаладочные работы | 0 | 0
17 | 1 | 342 | 342 |  | п01-12-010-01 | Испытание: обмотки трансформатора силового | испытание | 0 | 0 | 0 |  |  |  | 0 | 0 | 0 | 0 | 0 | 0 | 0 | 0 | 0 | 0 | 0 |  | -1 | 2605.9243 | 0 | 0 | 0 | 2605.9243 | 0 | 2.43 | 0 | 0 | 2605.9243 | 0 | 0 | 0 | 2605.9243 | 0 | 2.43 | 0 | 0 | 74 | 36 | 1 | 1 |  |  | 1 | 1 | 1 | 1 |  |  |  |  | 0 | 4 | ГЭСНп-2022, п01-12-010-01, приказ Минстроя России от 18.05.2022 г. № 378/пр |  |  | 200001 | 0 |  | 0 | 4 | 0 | 1 | 1 | 1 | 1 | 1 | 1 |  | 74 | 36 |  |  |  | 0 | 0 | 0 | [5 empty] | 0 |  | 0 | 0 | 0 | 0 | 0 | 2094.12 | 0 | 2.43 | 0 | 0 | 0 | 0 | [13 empty] | 0 | 0 | 1 | 1 |  |  |  | 1013 | испытание | испытание | 1 | [6 empty] | 100160034 | 4 | Пусконаладочные работы | 83 | Пусконаладочные работы | 4 | 200001 | Пусконаладочные работы Электротехнические устройства | ФЕРп |  |  |  | 1024 | 0 | 0 | 0 | 0 | 0 | 2.43 | 0 | 0 | [17 empty] | 0 | 0 | 0 |  |  |  |  | 74 | 36 |  |  |  |  | 1 |  | 1509683192 | 2 | 1 | -2 | 0 | 0 | 0 | 0 | 0 | 0 | 0 |  | 0 | 3 | 0 |  | 0 | 1 | 0 | 0 | 0 | 0 | Пр/812-083.0-1 | Пр/774-083.0 | Пусконаладочные работы | Пусконаладочные работы | 0 | 0
17 | 1 | 344 | 344 | 55 | п01-05-028-05 | Программируемый микропроцессорный комплекс | ШТ | 2 | 0 | 2 |  |  |  | 48415.67 | 0 | 0 | 0 | 48415.67 | 0 | 46.08 | 0 | 0 | 35827.6 | 17429.64 |  | 101105473 | 24207.8358 | 0 | 0 | 0 | 24207.8358 | 0 | 23.04 | 0 | 0 | 24207.8358 | 0 | 0 | 0 | 24207.8358 | 0 | 23.04 | 0 | 0 | 74 | 36 | 1 | 1 |  |  | 1 | 1 | 1 | 1 |  |  |  |  | 0 | 4 | ГЭСНп-2022, п01-05-028-05, приказ Минстроя России от 18.05.2022 г. № 378/пр |  |  | 200001 | 0 |  | 0 | 4 | 0 | 1 | 1 | 1 | 1 | 1 | 1 |  | 74 | 36 |  |  |  | 0 | 0 | 0 | [5 empty] | 0 |  | 0 | 48415.67 | 0 | 0 | 0 | 1938.56 | 0 | 23.04 | 0 | 0 | 35827.5958 | 17429.6412 | [13 empty] | 0 | 0 | 1 | 1 |  |  |  | 1013 | ШТ | ШТ | 1 | [6 empty] | 100160034 | 4 | Пусконаладочные работы | 83 | Пусконаладочные работы | 4 | 200001 | Пусконаладочные работы Электротехнические устройства | ФЕРп |  |  |  | 0 | 0 | 0 | 0 | 0 | 0 | 23.04 | 0 | 0 | [17 empty] | 0 | 0 | 0 |  |  |  |  | 74 | 36 |  |  |  |  | 1 |  | -94828357 | 2 | 1 | -2 | 0 | 0 | 0 | 101672.91 | 0 | 0 | 101672.91 |  | 0 | 3 | 0 |  | 0 | 1 | 0 | 0 | 0 | 0 | Пр/812-083.0-1 | Пр/774-083.0 | Пусконаладочные работы | Пусконаладочные работы | 0 | 0
17 | 1 | 346 | 346 |  | п01-04-006-04 | Максимальная токовая защита от замыканий на "землю" (комплект КЗ-7) | КОМПЛ | 0 | 0 | 0 |  |  |  | 0 | 0 | 0 | 0 | 0 | 0 | 0 | 0 | 0 | 0 | 0 |  | -1 | 15884.2308 | 0 | 0 | 0 | 15884.2308 | 0 | 15.12 | 0 | 0 | 15884.2308 | 0 | 0 | 0 | 15884.2308 | 0 | 15.12 | 0 | 0 | 74 | 36 | 1 | 1 |  |  | 1 | 1 | 1 | 1 |  |  |  |  | 0 | 4 | ГЭСНп-2022, п01-04-006-04, приказ Минстроя России от 18.05.2022 г. № 378/пр |  |  | 200001 | 0 |  | 0 | 4 | 0 | 1 | 1 | 1 | 1 | 1 | 1 |  | 74 | 36 |  |  |  | 0 | 0 | 0 | [5 empty] | 0 |  | 0 | 0 | 0 | 0 | 0 | 1938.56 | 0 | 15.12 | 0 | 0 | 0 | 0 | [13 empty] | 0 | 0 | 1 | 1 |  |  |  | 1013 | КОМПЛ | КОМПЛ | 1 | [6 empty] | 100160034 | 4 | Пусконаладочные работы | 83 | Пусконаладочные работы | 4 | 200001 | Пусконаладочные работы Электротехнические устройства | ФЕРп |  |  |  | 1024 | 0 | 0 | 0 | 0 | 0 | 15.12 | 0 | 0 | [17 empty] | 0 | 0 | 0 |  |  |  |  | 74 | 36 |  |  |  |  | 1 |  | 1160264429 | 2 | 1 | -2 | 0 | 0 | 0 | 0 | 0 | 0 | 0 |  | 0 | 3 | 0 |  | 0 | 1 | 0 | 0 | 0 | 0 | Пр/812-083.0-1 | Пр/774-083.0 | Пусконаладочные работы | Пусконаладочные работы | 0 | 0
17 | 1 | 347 | 347 |  | п01-05-016-02 | Устройство АВР трансформаторов и линий с резервированием секций: 2 шт. | ШТ | 0 | 0 | 0 |  |  |  | 0 | 0 | 0 | 0 | 0 | 0 | 0 | 0 | 0 | 0 | 0 |  | -1 | 25778.4192 | 0 | 0 | 0 | 25778.4192 | 0 | 24.48 | 0 | 0 | 25778.4192 | 0 | 0 | 0 | 25778.4192 | 0 | 24.48 | 0 | 0 | 74 | 36 | 1 | 1 |  |  | 1 | 1 | 1 | 1 |  |  |  |  | 0 | 4 | ГЭСНп-2022, п01-05-016-02, приказ Минстроя России от 18.05.2022 г. № 378/пр |  |  | 200001 | 0 |  | 0 | 4 | 0 | 1 | 1 | 1 | 1 | 1 | 1 |  | 74 | 36 |  |  |  | 0 | 0 | 0 | [5 empty] | 0 |  | 0 | 0 | 0 | 0 | 0 | 1053.04 | 0 | 24.48 | 0 | 0 | 0 | 0 | [13 empty] | 0 | 0 | 1 | 1 |  |  |  | 1013 | ШТ | ШТ | 1 | [6 empty] | 100160034 | 4 | Пусконаладочные работы | 83 | Пусконаладочные работы | 4 | 200001 | Пусконаладочные работы Электротехнические устройства | ФЕРп |  |  |  | 1024 | 0 | 0 | 0 | 0 | 0 | 24.48 | 0 | 0 | [17 empty] | 0 | 0 | 0 |  |  |  |  | 74 | 36 |  |  |  |  | 1 |  | 877578460 | 2 | 1 | -2 | 0 | 0 | 0 | 0 | 0 | 0 | 0 |  | 0 | 3 | 0 |  | 0 | 1 | 0 | 0 | 0 | 0 | Пр/812-083.0-1 | Пр/774-083.0 | Пусконаладочные работы | Пусконаладочные работы | 0 | 0
51 | 1 | 4 | 378 |  | Новый раздел | ПНР ячеек ОЛ ( 2 шт. ) | 0 | [6 empty] | 230349.33 | 0 | 0 | 0 | 230349.33 | 0 | 225 | 0 | 0 | 170458.52 | 82925.76 |  |  | 230349.33 | 0 | 0 | 0 | 230349.33 | 0 | 225 | 0 | 0 | 170458.52 | 82925.76 |  |  | 0 | 0 | 0 | 483733.61 | 0 | 0 | 483733.61 | 0 | 0 | 0 | 0 | 0 | 0 | 0 | 0 | 0 | [19 empty] | 0 | 0 | 0 | 483733.61 | 0 | 0 | 483733.61 | 0 | 0 | 0 | 0 | 0 | 0 | 0 | 0 | 0 | [114 empty] | 0
50 | 0 | 0 | 1 | 201 | 230349.33 | ПЗ | Прямые затраты |  |  | 201 | 1 | 3 |  | 2 | [7 empty] | 230349.33 | 1 | 230349.33
50 | 0 | 0 | 1 | 202 | 0 | СтМатОб | Стоимость материальных ресурсов (всего) |  |  | 202 | 2 | 3 |  | 2 | [7 empty] | 0 | 1 | 0
50 | 0 | 0 | 1 | 222 | 0 | СтМатОбЗак | Стоимость материалов и оборудования заказчика |  |  | 222 | 3 | 3 |  | 2 | [7 empty] | 0 | 1 | 0
50 | 0 | 0 | 1 | 225 | 0 | СтМатОбПод | Стоимость материалов и оборудования подрядчика |  |  | 225 | 4 | 3 |  | 2 | [7 empty] | 0 | 1 | 0
50 | 0 | 0 | 1 | 226 | 0 | СтМат | Стоимость материалов (всего) |  |  | 226 | 5 | 3 |  | 2 | [7 empty] | 0 | 1 | 0
50 | 0 | 0 | 1 | 227 | 0 | СтМатЗак | Стоимость материалов заказчика |  |  | 227 | 6 | 3 |  | 2 | [7 empty] | 0 | 1 | 0
50 | 0 | 0 | 1 | 228 | 0 | СтМатПод | Стоимость материалов подрядчика |  |  | 228 | 7 | 3 |  | 2 | [7 empty] | 0 | 1 | 0
50 | 0 | 0 | 1 | 216 | 0 | Оборуд | Стоимость оборудования (всего) |  |  | 216 | 8 | 3 |  | 2 | [7 empty] | 0 | 1 | 0
50 | 0 | 0 | 1 | 223 | 0 | ОборудЗак | Стоимость оборудования заказчика |  |  | 223 | 9 | 3 |  | 2 | [7 empty] | 0 | 1 | 0
50 | 0 | 0 | 1 | 229 | 0 | ОборудПод | Стоимость оборудования подрядчика |  |  | 229 | 10 | 3 |  | 2 | [7 empty] | 0 | 1 | 0
50 | 0 | 0 | 1 | 203 | 0 | ЭММ | Эксплуатация машин |  |  | 203 | 11 | 3 |  | 2 | [7 empty] | 0 | 1 | 0
50 | 0 | 0 | 1 | 231 | 0 | ЭММсНРиСП | Эксплуатация машин по ТСН-2001.16 |  |  | 231 | 12 | 3 |  | 2 | [7 empty] | 0 | 1 | 0
50 | 0 | 0 | 1 | 204 | 0 | ЗПМ | ЗП машинистов |  |  | 204 | 13 | 3 |  | 2 | [7 empty] | 0 | 1 | 0
50 | 0 | 0 | 1 | 205 | 230349.33 | ОЗП | Основная ЗП рабочих |  |  | 205 | 14 | 3 |  | 2 | [7 empty] | 230349.33 | 1 | 230349.33
50 | 0 | 0 | 1 | 232 | 0 | ОЗПсНРиСП | Основная ЗП рабочих по ТСН-2001.16 |  |  | 232 | 15 | 3 |  | 2 | [7 empty] | 0 | 1 | 0
50 | 0 | 0 | 1 | 214 | 0 | Строит | Строительные работы с НР и СП |  |  | 214 | 16 | 3 |  | 2 | [7 empty] | 0 | 1 | 0
50 | 0 | 0 | 1 | 215 | 0 | Монтаж | Монтажные работы с НР и СП |  |  | 215 | 17 | 3 |  | 2 | [7 empty] | 0 | 1 | 0
50 | 0 | 0 | 1 | 217 | 483733.61 | Прочие | Прочие работы с НР и СП |  |  | 217 | 18 | 3 |  | 2 | [7 empty] | 483733.61 | 1 | 483733.61
50 | 0 | 0 | 1 | 230 | 0 | ПрочиеЗатр | Прочие затраты по ТСН-2001.16 |  |  | 230 | 19 | 3 |  | 2 | [7 empty] | 0 | 1 | 0
50 | 0 | 0 | 1 | 206 | 0 | ВозврМат | Возврат материалов |  |  | 206 | 20 | 3 |  | 2 | [7 empty] | 0 | 1 | 0
50 | 0 | 0 | 1 | 207 | 225 | ТрудСтр | Трудозатраты строителей |  |  | 207 | 21 | 3 |  | 7 | [7 empty] | 225 | 1 | 225
50 | 0 | 0 | 1 | 208 | 0 | ТрудМаш | Трудозатраты машинистов |  |  | 208 | 22 | 3 |  | 7 | [7 empty] | 0 | 1 | 0
50 | 0 | 0 | 1 | 209 | 0 | ТранспМат | Транспорт материалов |  |  | 209 | 23 | 3 |  | 2 | [7 empty] | 0 | 1 | 0
50 | 0 | 0 | 1 | 233 | 0 | Перевозка | Перевозка грузов |  |  | 233 | 24 | 3 |  | 2 | [7 empty] | 0 | 1 | 0
50 | 0 | 0 | 1 | 210 | 170458.52 | НР | Накладные расходы |  |  | 210 | 25 | 3 |  | 2 | [7 empty] | 170458.52 | 1 | 170458.52
50 | 0 | 0 | 1 | 211 | 82925.76 | СмПриб | Сметная прибыль |  |  | 211 | 26 | 3 |  | 2 | [7 empty] | 82925.76 | 1 | 82925.76
50 | 0 | 0 | 1 | 224 | 483733.61 | Всего | Всего с НР и СП |  |  | 224 | 27 | 3 |  | 2 | [7 empty] | 483733.61 | 1 | 483733.61
51 | 1 | 3 | 20 |  | 09-01-03 | Пусконаладочные работы БКРП-10 кВ № нов.1 | 0 | [6 empty] | 1555983.41 | 0 | 0 | 0 | 1555983.41 | 0 | 1540.6504 | 0 | 0 | 1151427.76 | 560154.01 | [15 empty] | 0 | 0 | 0 | 3267565.18 | 0 | 0 | 3267565.18 | 0 | 0 | 0 | 0 | 0 | 0 | 0 | 0 | 0 | [149 empty] | 0
50 | 0 | 0 | 1 | 201 | 1555983.41 | ПЗ | Прямые затраты |  |  | 201 | 1 | 3 |  | 2 | [7 empty] | 1555983.41 | 1 | 1555983.41
50 | 0 | 0 | 1 | 202 | 0 | СтМатОб | Стоимость материальных ресурсов (всего) |  |  | 202 | 2 | 3 |  | 2 | [7 empty] | 0 | 1 | 0
50 | 0 | 0 | 1 | 222 | 0 | СтМатОбЗак | Стоимость материалов и оборудования заказчика |  |  | 222 | 3 | 3 |  | 2 | [7 empty] | 0 | 1 | 0
50 | 0 | 0 | 1 | 225 | 0 | СтМатОбПод | Стоимость материалов и оборудования подрядчика |  |  | 225 | 4 | 3 |  | 2 | [7 empty] | 0 | 1 | 0
50 | 0 | 0 | 1 | 226 | 0 | СтМат | Стоимость материалов (всего) |  |  | 226 | 5 | 3 |  | 2 | [7 empty] | 0 | 1 | 0
50 | 0 | 0 | 1 | 227 | 0 | СтМатЗак | Стоимость материалов заказчика |  |  | 227 | 6 | 3 |  | 2 | [7 empty] | 0 | 1 | 0
50 | 0 | 0 | 1 | 228 | 0 | СтМатПод | Стоимость материалов подрядчика |  |  | 228 | 7 | 3 |  | 2 | [7 empty] | 0 | 1 | 0
50 | 0 | 0 | 1 | 216 | 0 | Оборуд | Стоимость оборудования (всего) |  |  | 216 | 8 | 3 |  | 2 | [7 empty] | 0 | 1 | 0
50 | 0 | 0 | 1 | 223 | 0 | ОборудЗак | Стоимость оборудования заказчика |  |  | 223 | 9 | 3 |  | 2 | [7 empty] | 0 | 1 | 0
50 | 0 | 0 | 1 | 229 | 0 | ОборудПод | Стоимость оборудования подрядчика |  |  | 229 | 10 | 3 |  | 2 | [7 empty] | 0 | 1 | 0
50 | 0 | 0 | 1 | 203 | 0 | ЭММ | Эксплуатация машин |  |  | 203 | 11 | 3 |  | 2 | [7 empty] | 0 | 1 | 0
50 | 0 | 0 | 1 | 231 | 0 | ЭММсНРиСП | Эксплуатация машин по ТСН-2001.16 |  |  | 231 | 12 | 3 |  | 2 | [7 empty] | 0 | 1 | 0
50 | 0 | 0 | 1 | 204 | 0 | ЗПМ | ЗП машинистов |  |  | 204 | 13 | 3 |  | 2 | [7 empty] | 0 | 1 | 0
50 | 0 | 0 | 1 | 205 | 1555983.41 | ОЗП | Основная ЗП рабочих |  |  | 205 | 14 | 3 |  | 2 | [7 empty] | 1555983.41 | 1 | 1555983.41
50 | 0 | 0 | 1 | 232 | 0 | ОЗПсНРиСП | Основная ЗП рабочих по ТСН-2001.16 |  |  | 232 | 15 | 3 |  | 2 | [7 empty] | 0 | 1 | 0
50 | 0 | 0 | 1 | 214 | 0 | Строит | Строительные работы с НР и СП |  |  | 214 | 16 | 3 |  | 2 | [7 empty] | 0 | 1 | 0
50 | 0 | 0 | 1 | 215 | 0 | Монтаж | Монтажные работы с НР и СП |  |  | 215 | 17 | 3 |  | 2 | [7 empty] | 0 | 1 | 0
50 | 0 | 0 | 1 | 217 | 3267565.18 | Прочие | Прочие работы с НР и СП |  |  | 217 | 18 | 3 |  | 2 | [7 empty] | 3267565.18 | 1 | 3267565.18
50 | 0 | 0 | 1 | 230 | 0 | ПрочиеЗатр | Прочие затраты по ТСН-2001.16 |  |  | 230 | 19 | 3 |  | 2 | [7 empty] | 0 | 1 | 0
50 | 0 | 0 | 1 | 206 | 0 | ВозврМат | Возврат материалов |  |  | 206 | 20 | 3 |  | 2 | [7 empty] | 0 | 1 | 0
50 | 0 | 0 | 1 | 207 | 1540.6504 | ТрудСтр | Трудозатраты строителей |  |  | 207 | 21 | 3 |  | 7 | [7 empty] | 1540.6504 | 1 | 1540.6504
50 | 0 | 0 | 1 | 208 | 0 | ТрудМаш | Трудозатраты машинистов |  |  | 208 | 22 | 3 |  | 7 | [7 empty] | 0 | 1 | 0
50 | 0 | 0 | 1 | 209 | 0 | ТранспМат | Транспорт материалов |  |  | 209 | 23 | 3 |  | 2 | [7 empty] | 0 | 1 | 0
50 | 0 | 0 | 1 | 233 | 0 | Перевозка | Перевозка грузов |  |  | 233 | 24 | 3 |  | 2 | [7 empty] | 0 | 1 | 0
50 | 0 | 0 | 1 | 210 | 1151427.76 | НР | Накладные расходы |  |  | 210 | 25 | 3 |  | 2 | [7 empty] | 1151427.76 | 1 | 1151427.76
50 | 0 | 0 | 1 | 211 | 560154.01 | СмПриб | Сметная прибыль |  |  | 211 | 26 | 3 |  | 2 | [7 empty] | 560154.01 | 1 | 560154.01
50 | 0 | 0 | 1 | 224 | 3267565.18 | Всего | Всего с НР и СП |  |  | 224 | 27 | 3 |  | 2 | [7 empty] | 3267565.18 | 1 | 3267565.18
51 | 528 | 1 | 12 |  | 09-01-03 | Пусконаладочные работы БКРП-10 кВ № нов.1 | 0 | [6 empty] | 1555983.41 | 0 | 0 | 0 | 1555983.41 | 0 | 1540.6504 | 0 | 0 | 1151427.76 | 560154.01 | [15 empty] | 0 | 0 | 0 | 3267565.18 | 0 | 0 | 3267565.18 | 0 | 0 | 0 | 0 | 0 | 0 | 0 | 0 | 0 | [149 empty] | 0
50 | 0 | 0 | 1 | 201 | 1555983.41 | ПЗ | Прямые затраты |  |  | 201 | 1 | 3 |  | 2 | [7 empty] | 1555983.41 | 1 | 1555983.41
50 | 0 | 0 | 1 | 202 | 0 | СтМатОб | Стоимость материальных ресурсов (всего) |  |  | 202 | 2 | 3 |  | 2 | [7 empty] | 0 | 1 | 0
50 | 0 | 0 | 1 | 222 | 0 | СтМатОбЗак | Стоимость материалов и оборудования заказчика |  |  | 222 | 3 | 3 |  | 2 | [7 empty] | 0 | 1 | 0
50 | 0 | 0 | 1 | 225 | 0 | СтМатОбПод | Стоимость материалов и оборудования подрядчика |  |  | 225 | 4 | 3 |  | 2 | [7 empty] | 0 | 1 | 0
50 | 0 | 0 | 1 | 226 | 0 | СтМат | Стоимость материалов (всего) |  |  | 226 | 5 | 3 |  | 2 | [7 empty] | 0 | 1 | 0
50 | 0 | 0 | 1 | 227 | 0 | СтМатЗак | Стоимость материалов заказчика |  |  | 227 | 6 | 3 |  | 2 | [7 empty] | 0 | 1 | 0
50 | 0 | 0 | 1 | 228 | 0 | СтМатПод | Стоимость материалов подрядчика |  |  | 228 | 7 | 3 |  | 2 | [7 empty] | 0 | 1 | 0
50 | 0 | 0 | 1 | 216 | 0 | Оборуд | Стоимость оборудования (всего) |  |  | 216 | 8 | 3 |  | 2 | [7 empty] | 0 | 1 | 0
50 | 0 | 0 | 1 | 223 | 0 | ОборудЗак | Стоимость оборудования заказчика |  |  | 223 | 9 | 3 |  | 2 | [7 empty] | 0 | 1 | 0
50 | 0 | 0 | 1 | 229 | 0 | ОборудПод | Стоимость оборудования подрядчика |  |  | 229 | 10 | 3 |  | 2 | [7 empty] | 0 | 1 | 0
50 | 0 | 0 | 1 | 203 | 0 | ЭММ | Эксплуатация машин |  |  | 203 | 11 | 3 |  | 2 | [7 empty] | 0 | 1 | 0
50 | 0 | 0 | 1 | 231 | 0 | ЭММсНРиСП | Эксплуатация машин по ТСН-2001.16 |  |  | 231 | 12 | 3 |  | 2 | [7 empty] | 0 | 1 | 0
50 | 0 | 0 | 1 | 204 | 0 | ЗПМ | ЗП машинистов |  |  | 204 | 13 | 3 |  | 2 | [7 empty] | 0 | 1 | 0
50 | 0 | 0 | 1 | 205 | 1555983.41 | ОЗП | Основная ЗП рабочих |  |  | 205 | 14 | 3 |  | 2 | [7 empty] | 1555983.41 | 1 | 1555983.41
50 | 0 | 0 | 1 | 232 | 0 | ОЗПсНРиСП | Основная ЗП рабочих по ТСН-2001.16 |  |  | 232 | 15 | 3 |  | 2 | [7 empty] | 0 | 1 | 0
50 | 0 | 0 | 1 | 214 | 0 | Строит | Строительные работы с НР и СП |  |  | 214 | 16 | 3 |  | 2 | [7 empty] | 0 | 1 | 0
50 | 0 | 0 | 1 | 215 | 0 | Монтаж | Монтажные работы с НР и СП |  |  | 215 | 17 | 3 |  | 2 | [7 empty] | 0 | 1 | 0
50 | 0 | 0 | 1 | 217 | 3267565.18 | Прочие | Прочие работы с НР и СП |  |  | 217 | 18 | 3 |  | 2 | [7 empty] | 3267565.18 | 1 | 3267565.18
50 | 0 | 0 | 1 | 230 | 0 | ПрочиеЗатр | Прочие затраты по ТСН-2001.16 |  |  | 230 | 19 | 3 |  | 2 | [7 empty] | 0 | 1 | 0
50 | 0 | 0 | 1 | 206 | 0 | ВозврМат | Возврат материалов |  |  | 206 | 20 | 3 |  | 2 | [7 empty] | 0 | 1 | 0
50 | 0 | 0 | 1 | 207 | 1540.6504 | ТрудСтр | Трудозатраты строителей |  |  | 207 | 21 | 3 |  | 7 | [7 empty] | 1540.6504 | 1 | 1540.6504
50 | 0 | 0 | 1 | 208 | 0 | ТрудМаш | Трудозатраты машинистов |  |  | 208 | 22 | 3 |  | 7 | [7 empty] | 0 | 1 | 0
50 | 0 | 0 | 1 | 209 | 0 | ТранспМат | Транспорт материалов |  |  | 209 | 23 | 3 |  | 2 | [7 empty] | 0 | 1 | 0
50 | 0 | 0 | 1 | 233 | 0 | Перевозка | Перевозка грузов |  |  | 233 | 24 | 3 |  | 2 | [7 empty] | 0 | 1 | 0
50 | 0 | 0 | 1 | 210 | 1151427.76 | НР | Накладные расходы |  |  | 210 | 25 | 3 |  | 2 | [7 empty] | 1151427.76 | 1 | 1151427.76
50 | 0 | 0 | 1 | 211 | 560154.01 | СмПриб | Сметная прибыль |  |  | 211 | 26 | 3 |  | 2 | [7 empty] | 560154.01 | 1 | 560154.01
50 | 0 | 0 | 1 | 224 | 3267565.18 | Всего | Всего с НР и СП |  |  | 224 | 27 | 3 |  | 2 | [7 empty] | 3267565.18 | 1 | 3267565.18
71 | 1 |  | 200001 | 67456323 | Электротехнические устройства | Мет. 421/пр. 04.08.20. пр. 8; п.1 | 80 | 20
70 | 1 |  | 1 | СТР_РЕК | СТРОИТЕЛЬСТВО и РЕКОНСТРУКЦИЯ зданий и сооружений всех назначений | 1 | 0 |  | 1 | 0 |  |  | 0 |  | Строительство и реконструкция
70 | 1 |  | 2 | РЕМ_ЖИЛ | КАП. РЕМ. ЖИЛЫХ И ОБЩЕСТВЕННЫХ ЗДАНИЙ | 0 | 0 |  | 1 | 0 |  |  | 0 |  | Капитальный ремонт жилых и общественных зданий
70 | 1 |  | 3 | РЕМ_ПР | КАП. РЕМ. ПРОИЗВОДСТВЕННЫХ ЗД. и СООРУЖЕНИЙ, НАРУЖНЫХ ИНЖЕНЕРНЫХ СЕТЕЙ, УЛИЦ И ДОРОГ МЕСТНОГО ЗНАЧЕНИЯ, ИНЖ,СООРУЖЕНИЙ ( ГИДРОТЕХ,СООРУЖ, МОСТОВ И ПУТЕПРОВОДОВ И Т.П.) | 0 | 0 |  | 1 | 0 |  |  | 0 |  | Капитальный ремонт прозводственных зданий
70 | 1 |  | 4 | Территория | для территории Российской Федерации, не относящейся к районам Крайнего Севера и приравненным к ним местностям | 1 | 0 |  | 2 | 0 |  |  | 0
70 | 1 |  | 5 | МПРКС | для территории Российской Федерации, относящейся к местностям, приравненным к районам Крайнего Севера | 0 | 0 |  | 2 | 0 |  |  | 0
70 | 1 |  | 6 | РКС | для территории Российской Федерации, относящейся к районам Крайнего Севера | 0 | 0 |  | 2 | 0 |  |  | 0
70 | 1 |  | 7 | СЛЖ | При определении сметной стоимости строительства объектов капитального строительства, относящихся к особо опасным и технически сложным. За исключением АЭС. | 0 | 0 | Для сборников ФЕР ( при производстве работ на технически сложных объектах ): · { СЛЖ } - (вкл.) - работа на сложных объектах (к=1,2 к НР) · { СЛЖ } - (выкл.) - работа на обычных объектах | 0 | 0 |  |  | 0 |  | Сложные объекты
70 | 1 |  | 8 | СТНДРТ | При определении сметной стоимости строительства объектов капитального строительства (за исключением АЭС). | 1 | 0 |  | 5 | 0 |  |  | 0
70 | 1 |  | 9 | АЭС_ПНР | При определении сметной стоимости строительства объектов капитального строительства АЭС. Пусконаладочные работы (за исключением технологического оборудования АЭС). | 0 | 0 |  | 5 | 0 |  |  | 0 |  | АЭС
70 | 1 |  | 10 | АЭС_ПНР_ТЕХ | При определении сметной стоимости строительства объектов капитального строительства АЭС. Пусконаладочные работы технологического оборудования АЭС. | 0 | 0 | Для сборника ФЕРм -39 и ФЕРМ-08 ( при работах по контролю сварных соединений) : {мАЭС} - ( вкл.) - при выполнении работ по на АЭС (HР=101%; СП= 68%; {мАЭС} - (выкл.) - при выполнении работ на обычных объектах | 5 | 0 |  |  | 0 |  | АЭС, ПНР технологического оборудования АЭС.
70 | 1 |  | 11 | ОПТ/В | {вкл} - Прокладка МЕЖДУГОРОДНЫХ ВОЛОКОННО-ОПТИЧЕСКИХ ЛИНИЙ (для ФЕРм10, отд. 6 разд.3) {выкл} - Прокладка ГОРОДСКИХ ВОЛОКОННО-ОПТИЧЕСКИХ ЛИНИЙ (для ФЕРм10, отд. 6 разд.3) | 0 | 0 | Для сборников ФЕРм-10 ( волоконно-оптические линии связи ): · {М_ГОР_опт} - ( вкл.) - междугородные сети связи ( НР=120% , СП=70% ) · {М_ГОР_опт} - ( выкл.) - городские сети связи ( НР=100%; СП=65%) | 0 | 0 |  |  | 0 |  | Прокладка междугородных в/опт. кабелей
70 | 1 |  | 12 | АВИ | (вкл) - При работах по ДИСПЕТЧЕРИЗАЦИИ управления движением АВИАТРАНСПОРТОМ {вкл} (монтажные работы ) | 0 | 0 | Для сборников ФЕРм 08;10;11 : · {мАВИА} - (вкл.) - производство монтажных работы по диспетчеризации управления движением авиатранспортном (НР=95%, СП=55%) ; · {мАВИА} - (выкл. ) - при производстве работ на прочих объектах , кром | 0 | 0 |  |  | 0 |  | Диспетчеризация авиатранспорта
70 | 1 |  | 13 | ЗАКР | {вкл} - Обслуживающие и сопутствующие работы в тоннелях при производстве работ ЗАКРЫТЫМ СПОСОБОМ {выкл} - Обслуживающие и сопутствующие работы в тоннелях при производстве работ ОТКРЫТЫМ | 0 | 0 | Для сборника ФЕР -29 ( сопутствующие работы в тоннелях и метро. ): · {ЗАКР} - (вкл.) - при выполнении работ в тоннелях и метро закрытым способом (НР=145% , СП=75%); · {ЗАКР} - (выкл.) - при выполнении работ в тоннелях и метро отк | 0 | 0 |  |  | 0 |  | Производство работ закрытым способом (обслуживающие процессы)
70 | 1 |  | 14 | АВТО_ДРГ | {вкл} - НР и СП по п.021.0 "Автомобильные дороги" (раздел 2 нормы 27-02-010-01:07) {выкл} - НР и СП по п.021.1 Устройство покрытий дорожек, тротуаров, мостовых и площадок и прочее (раздел 2 нормы 27-02-010-01:07) | 0 | 0 |  | 0 | 0 |  |  | 0
70 | 1 |  | 15 | ГОР | (вкл) - ФЕРм-08, выполнение работ на горнорудных объектах (выкл) - ФЕРм-08, выполнение работ на других объектах | 0 | 0 |  | 0 | 0 |  |  | 0 |  | Выполнение работ на горнорудных объектах
70 | 1 |  | 16 | ОБ_ПР | Объект производственного назначения | 0 | 0 |  | 3 | 0 |  |  | 0
70 | 1 |  | 17 | ОБ_НПР | Объект непроизводственного назначения | 1 | 0 |  | 3 | 0 |  |  | 0
70 | 1 |  | 1 | К_НР_РЕМ | при ремонте жилых и общественных зданий если ( если {РЕМ_ЖИЛ}= [вкл.] | 0.9 | 1 | Для сборников ФЕР и ФЕРмр : · Значение {_МДСрем_НР}= 0,90 - при ремонте зданий жилого и гражданского назначений ( 0,90 к НР) ; · Значение {_МДСрем_НР}= 1,00 - при строительстве и реконструкции объектов всех назначений | 0 | 0 |  |  | 0 |  | п.25
70 | 1 |  | 2 | К_СП_РЕМ | к нормам СП при капитальном ремонте зданий и сооружений всех назначений ( если или {РЕМ_ЖИЛ}=[вкл] , или (РЕМ_ПР}=[вкл] ) | 0.85 | 1 | Для сборников ФЕР и ФЕРмр : · Значение {_МДСрем_СП} = 0.85 - при ремонте зданий всех назначений ( 0,85 к СП); · Значение {_МДСрем_СП} = 1,00 - при строительстве и реконструкции объектов всех назначений | 0 | 0 |  |  | 0 |  | п.16
70 | 1 |  | 3 | К_НР_СЛЖ | При определении сметной стоимости строительства объектов капитального строительства, относящихся к особо опасным и технически сложным. За исключением объектов атомных электрических станций. ( если {СЛЖ} = [вкл] ) | 1.03 | 0 |  | 0 | 0 |  |  | 0 |  | п.27 СЛОЖН
70 | 1 |  | 4 | К_НР_АЭС | При определении сметной стоимости строительства объектов капитального строительства, относящихся к особо опасным и технически сложным. Для объектов атомных электрических станций. ( если {АЭС} = [вкл] ) | 1.15 | 0 |  | 0 | 0 |  |  | 0 |  | п.27 АЭС
70 | 1 |  | 5 | Р_ОКР | Разрядность округления результата расчета НР и СП (с 05.04.2020 - до семи знаков после запятой) | 7 | 0 |  | 0 | 0 |  |  | 0
70 | 1 |  | 6 | Лист_НРиСП |  | 2 | 0 |  | 0 | 0 |  |  | 0
-1
75 | Уровень цен | 2025 | 0 | 12 | 1 | 0 | 1 | 0 | 1 | 0 | 0 | 0 | 101105473 | 1
2 | Вид цен | Московская область, КТЦ к ФСНБ-2022 (ПАО Россети), 4 квартал 2025 г | 0 | 0 | 0 | [33 empty] | 101105474
1 | Сборник индексов | Московская область к ФСНБ-2022 ФГИС ЦС (ПАО Россети ) | 2025 | 12 | 1 | 1 | 0 | 2 | 1 | 1 | 1 | 1 | 1 | 1 | 1 | 1 | [22 empty] | 101105475 | Письмо Минстроя России «О размещении индексов изменения сметной стоимости строительства по группам однородных строительных ресурсов на IV квартал 2025 года» | Справочная информация | 45982 | 403 | Письмо Минстроя России от 21.11.2025 № 71782-ИФ/09 | Приказ ПАО 'РОССЕТИ' | Справочная информация | 45652 | 612 | Приказ ПАО 'РОССЕТИ' от 26.12.2024 № 612
65 |  | 1 | 0 | 245

## SourceObSm
0 | Smeta.RU (495) 974-1589 |  | _OBSM_ |  | 0 | 0 | 0 | Smeta.RU |  | 1 | 53917 | 10 | 12 | 0 | 0 | 3
1 | 1 | -1 |  |  |  | Строительство 2РП-10кВ с установкой 10 ячеек в РУ-10 кВ, 2КЛ-10 кВ от КЛ-10 кВ ф.317, ф.422 ПС-110/10 кВ № 420 "Долгопрудная", 2КЛ-10 кВ от КЛ-10 кВ ф.504, ф.604 и 2КЛ-10 кВ ф.503 и ф.603 ПС-110 кВ № 688 "Планерная", в т.ч. ПИР, МО, Химкинский р-н, д. Ивакино | [72 empty] | 0
1 | 51 | 0 |  | 0 | 09-01-03 | 09-01-03 Пусконаладочные работы БКРП-10 кВ № нов.1 |  | 0 |  | 0 | 0 | 523 |  | 0 | 0 | 7 | 0 | 4 | 0 | Егорочкин А.Г. | Руководитель сметной группы | [16 empty] | 0 | [5 empty] | Сметные нормы списания | Коды ценников | 1 | 1 | 0 | 0 | 1 | 0 | 6 | 2 | 1 | 1 | 0 | 0 | 1 | 0 | 0 | ФСНБ-2022_И16 | Версия 1.16.0 для ФСНБ-2022 И16 | ФСНБ-2022 - Изменения И16 | ФСНБ-2022 - Изменения И16 | ФСНБ-2022 - Изменения И16 | ФСНБ-2022 - Изменения И16 | Поправки для ФСНБ-2022 от 21.11.2025 г И16 (55/пр) Строительство | 0 | 0 | 487096328 | 17 | Приказ Минстроя России от 30.12.2021 г. № 1046/пр; Приказ Минстроя России от 04.08.2020 г. № 421/пр; Приказ Минстроя России от 21.12.2020 г. № 812/пр; Приказ Минстроя России от 11.12.2020 г. № 774/пр | ГСН | 45975 | 538 | 16 | Приказ Минстроя России от 18.05.2022 г. № 378/пр; Приказ Минстроя России от 26.08.2022 г. № 703/пр; Приказ Минстроя России от 26.10.2022 г. № 905/пр; Приказ Минстроя России от 27.12.2022 г. № 1133/пр; Приказ Минстроя России от 10.02.2023 г. № 84/пр; Приказ Минстроя России от 11.05.2023 г. № 335/пр; Приказ Минстроя России от 02.08.2023 г. № 551/пр; Приказ Минстроя России от 14.11.2023 г. № 817/пр; Приказ Минстроя России от 16.02.2024 г. № 102/пр; Приказ Минстроя России от 13.05.2024 г. № 323/пр; Приказ Минстроя России от 09.08.2024 г. № 524/пр; Приказ Минстроя России от 07.11.2024 г. № 747/пр; Приказ Минстроя России от 07.02.2025 г. № 69/пр; Приказ Минстроя России от 19.05.2025 г. № 299/пр; Приказ Минстроя России от 14.08.2025 г. № 490/пр; Приказ Минстроя России от 12.11.2025 г. № 696/пр; Приказ Минстроя России от 07.07.2022 г. № 557/пр; Приказ Минстроя России от 30.01.2024 г. № 55/пр; Приказ Минстроя России от 23.01.2025 г. № 30/пр; Приказ Минстроя России от 02.09.2021 г. № 636/пр; Приказ Минстроя России от 26.07.2022 г. № 611/пр; Приказ Минстроя России от 22.04.2022 г. № 317/пр | 0 | 0
22 | 1 | 0 | 101105473 | 0 | 2 | 1
3 | 1 | 09-01-03 | Пусконаладочные работы БКРП-10 кВ № нов.1 | 0 | 0 | 0 | 3267.57 | 3267.57 | 1555.98 | 1555.98 | 0 | 0 | 3267.57 | [8 empty] | 0 | -1 | 0 | [5 empty] | 1555983.41 | 0 | 0 | 0 | 0 | 0 | 0 | 1555983.41 | 0 | 0 | 3267565.18 | 0 | 1540.6504 | 0 | 0 | 1151427.76 | 560154.01 | 3267565.18
51 |  |  |  | 0 | 0 | 0 | 3267.57 | 3267.57 | 1555.98 | 1555.98 | 0 | 0 | 3267.57
50 | 0 | 0 | 1 | 201 | 1555983.41 | ПЗ | Прямые затраты |  |  | 201 | 1 | 3 |  | 2
50 | 0 | 0 | 1 | 202 | 0 | СтМатОб | Стоимость материальных ресурсов (всего) |  |  | 202 | 2 | 3 |  | 2
50 | 0 | 0 | 1 | 222 | 0 | СтМатОбЗак | Стоимость материалов и оборудования заказчика |  |  | 222 | 3 | 3 |  | 2
50 | 0 | 0 | 1 | 225 | 0 | СтМатОбПод | Стоимость материалов и оборудования подрядчика |  |  | 225 | 4 | 3 |  | 2
50 | 0 | 0 | 1 | 226 | 0 | СтМат | Стоимость материалов (всего) |  |  | 226 | 5 | 3 |  | 2
50 | 0 | 0 | 1 | 227 | 0 | СтМатЗак | Стоимость материалов заказчика |  |  | 227 | 6 | 3 |  | 2
50 | 0 | 0 | 1 | 228 | 0 | СтМатПод | Стоимость материалов подрядчика |  |  | 228 | 7 | 3 |  | 2
50 | 0 | 0 | 1 | 216 | 0 | Оборуд | Стоимость оборудования (всего) |  |  | 216 | 8 | 3 |  | 2
50 | 0 | 0 | 1 | 223 | 0 | ОборудЗак | Стоимость оборудования заказчика |  |  | 223 | 9 | 3 |  | 2
50 | 0 | 0 | 1 | 229 | 0 | ОборудПод | Стоимость оборудования подрядчика |  |  | 229 | 10 | 3 |  | 2
50 | 0 | 0 | 1 | 203 | 0 | ЭММ | Эксплуатация машин |  |  | 203 | 11 | 3 |  | 2
50 | 0 | 0 | 1 | 231 | 0 | ЭММсНРиСП | Эксплуатация машин по ТСН-2001.16 |  |  | 231 | 12 | 3 |  | 2
50 | 0 | 0 | 1 | 204 | 0 | ЗПМ | ЗП машинистов |  |  | 204 | 13 | 3 |  | 2
50 | 0 | 0 | 1 | 205 | 1555983.41 | ОЗП | Основная ЗП рабочих |  |  | 205 | 14 | 3 |  | 2
50 | 0 | 0 | 1 | 232 | 0 | ОЗПсНРиСП | Основная ЗП рабочих по ТСН-2001.16 |  |  | 232 | 15 | 3 |  | 2
50 | 0 | 0 | 1 | 214 | 0 | Строит | Строительные работы с НР и СП |  |  | 214 | 16 | 3 |  | 2
50 | 0 | 0 | 1 | 215 | 0 | Монтаж | Монтажные работы с НР и СП |  |  | 215 | 17 | 3 |  | 2
50 | 0 | 0 | 1 | 217 | 3267565.18 | Прочие | Прочие работы с НР и СП |  |  | 217 | 18 | 3 |  | 2
50 | 0 | 0 | 1 | 230 | 0 | ПрочиеЗатр | Прочие затраты по ТСН-2001.16 |  |  | 230 | 19 | 3 |  | 2
50 | 0 | 0 | 1 | 206 | 0 | ВозврМат | Возврат материалов |  |  | 206 | 20 | 3 |  | 2
50 | 0 | 0 | 1 | 207 | 1540.6504 | ТрудСтр | Трудозатраты строителей |  |  | 207 | 21 | 3 |  | -1
50 | 0 | 0 | 1 | 208 | 0 | ТрудМаш | Трудозатраты машинистов |  |  | 208 | 22 | 3 |  | -1
50 | 0 | 0 | 1 | 209 | 0 | ТранспМат | Транспорт материалов |  |  | 209 | 23 | 3 |  | 2
50 | 0 | 0 | 1 | 233 | 0 | Перевозка | Перевозка грузов |  |  | 233 | 24 | 3 |  | 2
50 | 0 | 0 | 1 | 210 | 1151427.76 | НР | Накладные расходы |  |  | 210 | 25 | 3 |  | 2
50 | 0 | 0 | 1 | 211 | 560154.01 | СмПриб | Сметная прибыль |  |  | 211 | 26 | 3 |  | 2
50 | 0 | 0 | 1 | 224 | 3267565.18 | Всего | Всего с НР и СП |  |  | 224 | 27 | 3 |  | 2
-1
75 | Уровень цен | 2025 | 0 | 12 | 1 | 0 | 1 | 0 | 1 | 0 | 0 | 0 | 101105473 | 1
2 | Вид цен | Московская область, КТЦ к ФСНБ-2022 (ПАО Россети), 4 квартал 2025 г | 0 | 0 | 0 | [18 empty] | 101105474
1 | Сборник индексов | Московская область к ФСНБ-2022 ФГИС ЦС (ПАО Россети ) | 2025 | 12 | 1 | 1 | 0 | 2 | 1 | 1 | 1 | 1 | 1 | 1 | 1 | 1 | [7 empty] | 101105475 | Письмо Минстроя России «О размещении индексов изменения сметной стоимости строительства по группам однородных строительных ресурсов на IV квартал 2025 года» | Справочная информация | 45982 | 403 | Письмо Минстроя России от 21.11.2025 № 71782-ИФ/09 | Приказ ПАО 'РОССЕТИ' | Справочная информация | 45652 | 612 | Приказ ПАО 'РОССЕТИ' от 26.12.2024 № 612

## SmtRes
28 | 101105473 | 101105885 | 92461139 | 114 | 1 | 1 | 1 | 2-100-06 | Рабочий 6 разряда | 1369 | 1013 | чел.-ч | чел.-ч | 1 | 0 | 286205319 | 0.5 | 0 | 0 | 0 | 1076.98 | 0 | 0 | 0 | 1076.98 | 1 | 1 | 1 | 1 | -2 | 0 | 0 | 1 | 1 | 0 | 0.5 |  | 1 | 2 | 101105888 | 2 | 131072 | 1 | 1 | 0 | 0 | 0 | 0 | 0 | 0 | 0 | 0 | 0 | 0 | 538.49 | 0.5 | 0 | 1 | 0 | 0 | 0 | 538.49 | 0.5 | 0 | 1 | 0 | 0 | 0 | 0 | 1076.98 | 1076.98 | 1 | 538.49 | 0 | 0 | 0 | 0 | 0 | 0 | 1 | 0 | 0
28 | 101105473 | 101105885 | 92461163 | 114 | 1 | 1 | 1 | 3-200-03 | Инженер III категории | 1369 | 1013 | чел.-ч | чел.-ч | 1 | 0 | 126826561 | 0.5 | 0 | 0 | 0 | 1053.04 | 0 | 0 | 0 | 1053.04 | 1 | 1 | 1 | 1 | -2 | 0 | 0 | 1 | 1 | 0 | 0.5 |  | 1 | 2 | 101105889 | 2 | 131072 | 2 | 1 | 0 | 0 | 0 | 0 | 0 | 0 | 0 | 0 | 0 | 0 | 526.52 | 0.5 | 0 | 1 | 0 | 0 | 0 | 526.52 | 0.5 | 0 | 1 | 0 | 0 | 0 | 0 | 1053.04 | 1053.04 | 1 | 526.52 | 0 | 0 | 0 | 0 | 0 | 0 | 1 | 0 | 0
29 | 101105473 | 101105890 | 92461139 | 114 | 1 | 1 | 1 | 2-100-06 | Рабочий 6 разряда | 1369 | 1013 | чел.-ч | чел.-ч | 1 | 0 | 286205319 | 6.48 | 0 | 0 | 0 | 1076.98 | 0 | 0 | 0 | 1076.98 | 1 | 1 | 1 | 1 | -2 | 0 | 0 | 1 | 1 | 0 | 6.48 |  | 1 | 2 | 101105893 | 2 | 131072 | 3 | 1 | 0 | 0 | 0 | 0 | 0 | 0 | 0 | 0 | 0 | 0 | 6978.8304 | 6.48 | 0 | 1 | 0 | 0 | 0 | 6978.8304 | 6.48 | 0 | 1 | 1674.92 | 1.5552 | 0 | 1.5552 | 1076.98 | 1076.98 | 1 | 6978.83 | 0 | 0 | 0 | 0 | 1674.92 | 1674.92 | 1 | 0 | 0
29 | 101105473 | 101105890 | 92461163 | 114 | 1 | 1 | 1 | 3-200-03 | Инженер III категории | 1369 | 1013 | чел.-ч | чел.-ч | 1 | 0 | 126826561 | 6.48 | 0 | 0 | 0 | 1053.04 | 0 | 0 | 0 | 1053.04 | 1 | 1 | 1 | 1 | -2 | 0 | 0 | 1 | 1 | 0 | 6.48 |  | 1 | 2 | 101105894 | 2 | 131072 | 4 | 1 | 0 | 0 | 0 | 0 | 0 | 0 | 0 | 0 | 0 | 0 | 6823.6992 | 6.48 | 0 | 1 | 0 | 0 | 0 | 6823.6992 | 6.48 | 0 | 1 | 1637.69 | 1.5552 | 0 | 1.5552 | 1053.04 | 1053.04 | 1 | 6823.7 | 0 | 0 | 0 | 0 | 1637.69 | 1637.69 | 1 | 0 | 0
30 | 101105473 | 101105895 | 92461139 | 114 | 1 | 1 | 1 | 2-100-06 | Рабочий 6 разряда | 1369 | 1013 | чел.-ч | чел.-ч | 1 | 0 | 286205319 | 0.81 | 0 | 0 | 0 | 1076.98 | 0 | 0 | 0 | 1076.98 | 1 | 1 | 1 | 1 | -2 | 0 | 0 | 1 | 1 | 0 | 0.81 |  | 1 | 2 | 101105898 | 2 | 131072 | 5 | 1 | 0 | 0 | 0 | 0 | 0 | 0 | 0 | 0 | 0 | 0 | 872.3538 | 0.81 | 0 | 1 | 0 | 0 | 0 | 872.3538 | 0.81 | 0 | 1 | 872.35 | 0.81 | 0 | 0.81 | 1076.98 | 1076.98 | 1 | 872.35 | 0 | 0 | 0 | 0 | 872.35 | 872.35 | 1 | 0 | 0
30 | 101105473 | 101105895 | 92461163 | 114 | 1 | 1 | 1 | 3-200-03 | Инженер III категории | 1369 | 1013 | чел.-ч | чел.-ч | 1 | 0 | 126826561 | 0.81 | 0 | 0 | 0 | 1053.04 | 0 | 0 | 0 | 1053.04 | 1 | 1 | 1 | 1 | -2 | 0 | 0 | 1 | 1 | 0 | 0.81 |  | 1 | 2 | 101105899 | 2 | 131072 | 6 | 1 | 0 | 0 | 0 | 0 | 0 | 0 | 0 | 0 | 0 | 0 | 852.9624 | 0.81 | 0 | 1 | 0 | 0 | 0 | 852.9624 | 0.81 | 0 | 1 | 852.96 | 0.81 | 0 | 0.81 | 1053.04 | 1053.04 | 1 | 852.96 | 0 | 0 | 0 | 0 | 852.96 | 852.96 | 1 | 0 | 0
31 | 101105473 | 101105900 | 92461135 | 114 | 1 | 1 | 1 | 2-100-04 | Рабочий 4 разряда | 1369 | 1013 | чел.-ч | чел.-ч | 1 | 0 | -512803540 | 2.92 | 0 | 0 | 0 | 801.75 | 0 | 0 | 0 | 801.75 | 1 | 1 | 1 | 1 | -2 | 0 | 0 | 1 | 1 | 0 | 2.92 |  | 1 | 2 | 101105903 | 2 | 131072 | 7 | 1 | 0 | 0 | 0 | 0 | 0 | 0 | 0 | 0 | 0 | 0 | 2341.11 | 2.92 | 0 | 1 | 0 | 0 | 0 | 2341.11 | 2.92 | 0 | 1 | 14046.66 | 17.52 | 0 | 17.52 | 801.75 | 801.75 | 1 | 2341.11 | 0 | 0 | 0 | 0 | 14046.66 | 14046.66 | 1 | 0 | 0
31 | 101105473 | 101105900 | 92461163 | 114 | 1 | 1 | 1 | 3-200-03 | Инженер III категории | 1369 | 1013 | чел.-ч | чел.-ч | 1 | 0 | 126826561 | 4.37 | 0 | 0 | 0 | 1053.04 | 0 | 0 | 0 | 1053.04 | 1 | 1 | 1 | 1 | -2 | 0 | 0 | 1 | 1 | 0 | 4.37 |  | 1 | 2 | 101105904 | 2 | 131072 | 8 | 1 | 0 | 0 | 0 | 0 | 0 | 0 | 0 | 0 | 0 | 0 | 4601.7848 | 4.37 | 0 | 1 | 0 | 0 | 0 | 4601.7848 | 4.37 | 0 | 1 | 27610.71 | 26.22 | 0 | 26.22 | 1053.04 | 1053.04 | 1 | 4601.78 | 0 | 0 | 0 | 0 | 27610.71 | 27610.71 | 1 | 0 | 0
32 | 101105473 | 101105905 | 92461153 | 114 | 1 | 1 | 1 | 3-100-02 | Техник II категории | 1369 | 1013 | чел.-ч | чел.-ч | 1 | 0 | -1275334932 | 12.74 | 0 | 0 | 0 | 765.85 | 0 | 0 | 0 | 765.85 | 1 | 1 | 1 | 1 | -2 | 0 | 0 | 1 | 1 | 0 | 12.74 |  | 1 | 2 | 101105908 | 2 | 131072 | 9 | 1 | 0 | 0 | 0 | 0 | 0 | 0 | 0 | 0 | 0 | 0 | 9756.929 | 12.74 | 0 | 1 | 0 | 0 | 0 | 9756.929 | 12.74 | 0 | 1 | 9756.93 | 12.74 | 0 | 12.74 | 765.85 | 765.85 | 1 | 9756.93 | 0 | 0 | 0 | 0 | 9756.93 | 9756.93 | 1 | 0 | 0
32 | 101105473 | 101105905 | 92461161 | 114 | 1 | 1 | 1 | 3-200-02 | Инженер II категории | 1369 | 1013 | чел.-ч | чел.-ч | 1 | 0 | -2140504649 | 29.74 | 0 | 0 | 0 | 1172.71 | 0 | 0 | 0 | 1172.71 | 1 | 1 | 1 | 1 | -2 | 0 | 0 | 1 | 1 | 0 | 29.74 |  | 1 | 2 | 101105909 | 2 | 131072 | 10 | 1 | 0 | 0 | 0 | 0 | 0 | 0 | 0 | 0 | 0 | 0 | 34876.3954 | 29.74 | 0 | 1 | 0 | 0 | 0 | 34876.3954 | 29.74 | 0 | 1 | 34876.4 | 29.74 | 0 | 29.74 | 1172.71 | 1172.71 | 1 | 34876.4 | 0 | 0 | 0 | 0 | 34876.4 | 34876.4 | 1 | 0 | 0
33 | 101105473 | 101105910 | 92461163 | 114 | 1 | 1 | 1 | 3-200-03 | Инженер III категории | 1369 | 1013 | чел.-ч | чел.-ч | 1 | 0 | 126826561 | 24.48 | 0 | 0 | 0 | 1053.04 | 0 | 0 | 0 | 1053.04 | 1 | 1 | 1 | 1 | -2 | 0 | 0 | 1 | 1 | 0 | 24.48 |  | 1 | 2 | 101105912 | 2 | 131072 | 11 | 1 | 0 | 0 | 0 | 0 | 0 | 0 | 0 | 0 | 0 | 0 | 25778.4192 | 24.48 | 0 | 1 | 0 | 0 | 0 | 25778.4192 | 24.48 | 0 | 1 | 0 | 0 | 0 | 0 | 1053.04 | 1053.04 | 1 | 25778.42 | 0 | 0 | 0 | 0 | 0 | 0 | 1 | 0 | 0
34 | 101105473 | 101105913 | 92461153 | 114 | 1 | 1 | 1 | 3-100-02 | Техник II категории | 1369 | 1013 | чел.-ч | чел.-ч | 1 | 0 | -1275334932 | 4.32 | 0 | 0 | 0 | 765.85 | 0 | 0 | 0 | 765.85 | 1 | 1 | 1 | 1 | -2 | 0 | 0 | 1 | 1 | 0 | 4.32 |  | 1 | 2 | 101105916 | 2 | 131072 | 12 | 1 | 0 | 0 | 0 | 0 | 0 | 0 | 0 | 0 | 0 | 0 | 3308.472 | 4.32 | 0 | 1 | 0 | 0 | 0 | 3308.472 | 4.32 | 0 | 1 | 0 | 0 | 0 | 0 | 765.85 | 765.85 | 1 | 3308.47 | 0 | 0 | 0 | 0 | 0 | 0 | 1 | 0 | 0
34 | 101105473 | 101105913 | 92461159 | 114 | 1 | 1 | 1 | 3-200-01 | Инженер I категории | 1369 | 1013 | чел.-ч | чел.-ч | 1 | 0 | -66267284 | 6.48 | 0 | 0 | 0 | 1286.39 | 0 | 0 | 0 | 1286.39 | 1 | 1 | 1 | 1 | -2 | 0 | 0 | 1 | 1 | 0 | 6.48 |  | 1 | 2 | 101105917 | 2 | 131072 | 13 | 1 | 0 | 0 | 0 | 0 | 0 | 0 | 0 | 0 | 0 | 0 | 8335.8072 | 6.48 | 0 | 1 | 0 | 0 | 0 | 8335.8072 | 6.48 | 0 | 1 | 0 | 0 | 0 | 0 | 1286.39 | 1286.39 | 1 | 8335.81 | 0 | 0 | 0 | 0 | 0 | 0 | 1 | 0 | 0
35 | 101105473 | 101105918 | 92461137 | 114 | 1 | 1 | 1 | 2-100-05 | Рабочий 5 разряда | 1369 | 1013 | чел.-ч | чел.-ч | 1 | 0 | 1518711480 | 0.97 | 0 | 0 | 0 | 921.41 | 0 | 0 | 0 | 921.41 | 1 | 1 | 1 | 1 | -2 | 0 | 0 | 1 | 1 | 0 | 0.97 |  | 1 | 2 | 101105921 | 2 | 131072 | 14 | 1 | 0 | 0 | 0 | 0 | 0 | 0 | 0 | 0 | 0 | 0 | 893.7677 | 0.97 | 0 | 1 | 0 | 0 | 0 | 893.7677 | 0.97 | 0 | 1 | 0 | 0 | 0 | 0 | 921.41 | 921.41 | 1 | 893.77 | 0 | 0 | 0 | 0 | 0 | 0 | 1 | 0 | 0
35 | 101105473 | 101105918 | 92461161 | 114 | 1 | 1 | 1 | 3-200-02 | Инженер II категории | 1369 | 1013 | чел.-ч | чел.-ч | 1 | 0 | -2140504649 | 1.46 | 0 | 0 | 0 | 1172.71 | 0 | 0 | 0 | 1172.71 | 1 | 1 | 1 | 1 | -2 | 0 | 0 | 1 | 1 | 0 | 1.46 |  | 1 | 2 | 101105922 | 2 | 131072 | 15 | 1 | 0 | 0 | 0 | 0 | 0 | 0 | 0 | 0 | 0 | 0 | 1712.1566 | 1.46 | 0 | 1 | 0 | 0 | 0 | 1712.1566 | 1.46 | 0 | 1 | 0 | 0 | 0 | 0 | 1172.71 | 1172.71 | 1 | 1712.16 | 0 | 0 | 0 | 0 | 0 | 0 | 1 | 0 | 0
36 | 101105473 | 101105923 | 92461139 | 114 | 1 | 1 | 1 | 2-100-06 | Рабочий 6 разряда | 1369 | 1013 | чел.-ч | чел.-ч | 1 | 0 | 286205319 | 0.41 | 0 | 0 | 0 | 1076.98 | 0 | 0 | 0 | 1076.98 | 1 | 1 | 1 | 1 | -2 | 0 | 0 | 1 | 1 | 0 | 0.41 |  | 1 | 2 | 101105926 | 2 | 131072 | 16 | 1 | 0 | 0 | 0 | 0 | 0 | 0 | 0 | 0 | 0 | 0 | 441.5618 | 0.41 | 0 | 1 | 0 | 0 | 0 | 441.5618 | 0.41 | 0 | 1 | 0 | 0 | 0 | 0 | 1076.98 | 1076.98 | 1 | 441.56 | 0 | 0 | 0 | 0 | 0 | 0 | 1 | 0 | 0
36 | 101105473 | 101105923 | 92461163 | 114 | 1 | 1 | 1 | 3-200-03 | Инженер III категории | 1369 | 1013 | чел.-ч | чел.-ч | 1 | 0 | 126826561 | 0.41 | 0 | 0 | 0 | 1053.04 | 0 | 0 | 0 | 1053.04 | 1 | 1 | 1 | 1 | -2 | 0 | 0 | 1 | 1 | 0 | 0.41 |  | 1 | 2 | 101105927 | 2 | 131072 | 17 | 1 | 0 | 0 | 0 | 0 | 0 | 0 | 0 | 0 | 0 | 0 | 431.7464 | 0.41 | 0 | 1 | 0 | 0 | 0 | 431.7464 | 0.41 | 0 | 1 | 0 | 0 | 0 | 0 | 1053.04 | 1053.04 | 1 | 431.75 | 0 | 0 | 0 | 0 | 0 | 0 | 1 | 0 | 0
37 | 101105473 | 101105928 | 92461139 | 114 | 1 | 1 | 1 | 2-100-06 | Рабочий 6 разряда | 1369 | 1013 | чел.-ч | чел.-ч | 1 | 0 | 286205319 | 0.81 | 0 | 0 | 0 | 1076.98 | 0 | 0 | 0 | 1076.98 | 1 | 1 | 1 | 1 | -2 | 0 | 0 | 1 | 1 | 0 | 0.81 |  | 1 | 2 | 101105931 | 2 | 131072 | 18 | 1 | 0 | 0 | 0 | 0 | 0 | 0 | 0 | 0 | 0 | 0 | 872.3538 | 0.81 | 0 | 1 | 0 | 0 | 0 | 872.3538 | 0.81 | 0 | 1 | 0 | 0 | 0 | 0 | 1076.98 | 1076.98 | 1 | 872.35 | 0 | 0 | 0 | 0 | 0 | 0 | 1 | 0 | 0
37 | 101105473 | 101105928 | 92461163 | 114 | 1 | 1 | 1 | 3-200-03 | Инженер III категории | 1369 | 1013 | чел.-ч | чел.-ч | 1 | 0 | 126826561 | 0.81 | 0 | 0 | 0 | 1053.04 | 0 | 0 | 0 | 1053.04 | 1 | 1 | 1 | 1 | -2 | 0 | 0 | 1 | 1 | 0 | 0.81 |  | 1 | 2 | 101105932 | 2 | 131072 | 19 | 1 | 0 | 0 | 0 | 0 | 0 | 0 | 0 | 0 | 0 | 0 | 852.9624 | 0.81 | 0 | 1 | 0 | 0 | 0 | 852.9624 | 0.81 | 0 | 1 | 0 | 0 | 0 | 0 | 1053.04 | 1053.04 | 1 | 852.96 | 0 | 0 | 0 | 0 | 0 | 0 | 1 | 0 | 0
39 | 101105473 | 101105934 | 92461135 | 114 | 1 | 1 | 1 | 2-100-04 | Рабочий 4 разряда | 1369 | 1013 | чел.-ч | чел.-ч | 1 | 0 | -512803540 | 4.95 | 0 | 0 | 0 | 801.75 | 0 | 0 | 0 | 801.75 | 1 | 1 | 1 | 1 | -2 | 0 | 0 | 1 | 1 | 0 | 4.95 |  | 1 | 2 | 101105937 | 2 | 131072 | 20 | 1 | 0 | 0 | 0 | 0 | 0 | 0 | 0 | 0 | 0 | 0 | 3968.6625 | 4.95 | 0 | 1 | 0 | 0 | 0 | 3968.6625 | 4.95 | 0 | 1 | 0 | 0 | 0 | 0 | 801.75 | 801.75 | 1 | 3968.66 | 0 | 0 | 0 | 0 | 0 | 0 | 1 | 0 | 0
39 | 101105473 | 101105934 | 92461153 | 114 | 1 | 1 | 1 | 3-100-02 | Техник II категории | 1369 | 1013 | чел.-ч | чел.-ч | 1 | 0 | -1275334932 | 4.95 | 0 | 0 | 0 | 765.85 | 0 | 0 | 0 | 765.85 | 1 | 1 | 1 | 1 | -2 | 0 | 0 | 1 | 1 | 0 | 4.95 |  | 1 | 2 | 101105938 | 2 | 131072 | 21 | 1 | 0 | 0 | 0 | 0 | 0 | 0 | 0 | 0 | 0 | 0 | 3790.9575 | 4.95 | 0 | 1 | 0 | 0 | 0 | 3790.9575 | 4.95 | 0 | 1 | 0 | 0 | 0 | 0 | 765.85 | 765.85 | 1 | 3790.96 | 0 | 0 | 0 | 0 | 0 | 0 | 1 | 0 | 0
40 | 101105473 | 101105939 | 92461153 | 114 | 1 | 1 | 1 | 3-100-02 | Техник II категории | 1369 | 1013 | чел.-ч | чел.-ч | 1 | 0 | -1275334932 | 0.52 | 0 | 0 | 0 | 765.85 | 0 | 0 | 0 | 765.85 | 1 | 1 | 1 | 1 | -2 | 0 | 0 | 1 | 1 | 0 | 0.52 |  | 1 | 2 | 101105942 | 2 | 131072 | 22 | 1 | 0 | 0 | 0 | 0 | 0 | 0 | 0 | 0 | 0 | 0 | 398.242 | 0.52 | 0 | 1 | 0 | 0 | 0 | 398.242 | 0.52 | 0 | 1 | 0 | 0 | 0 | 0 | 765.85 | 765.85 | 1 | 398.24 | 0 | 0 | 0 | 0 | 0 | 0 | 1 | 0 | 0
40 | 101105473 | 101105939 | 92461161 | 114 | 1 | 1 | 1 | 3-200-02 | Инженер II категории | 1369 | 1013 | чел.-ч | чел.-ч | 1 | 0 | -2140504649 | 0.78 | 0 | 0 | 0 | 1172.71 | 0 | 0 | 0 | 1172.71 | 1 | 1 | 1 | 1 | -2 | 0 | 0 | 1 | 1 | 0 | 0.78 |  | 1 | 2 | 101105943 | 2 | 131072 | 23 | 1 | 0 | 0 | 0 | 0 | 0 | 0 | 0 | 0 | 0 | 0 | 914.7138 | 0.78 | 0 | 1 | 0 | 0 | 0 | 914.7138 | 0.78 | 0 | 1 | 0 | 0 | 0 | 0 | 1172.71 | 1172.71 | 1 | 914.71 | 0 | 0 | 0 | 0 | 0 | 0 | 1 | 0 | 0
41 | 101105473 | 101105944 | 92461137 | 114 | 1 | 1 | 1 | 2-100-05 | Рабочий 5 разряда | 1369 | 1013 | чел.-ч | чел.-ч | 1 | 0 | 1518711480 | 0.97 | 0 | 0 | 0 | 921.41 | 0 | 0 | 0 | 921.41 | 1 | 1 | 1 | 1 | -2 | 0 | 0 | 1 | 1 | 0 | 0.97 |  | 1 | 2 | 101105947 | 2 | 131072 | 24 | 1 | 0 | 0 | 0 | 0 | 0 | 0 | 0 | 0 | 0 | 0 | 893.7677 | 0.97 | 0 | 1 | 0 | 0 | 0 | 893.7677 | 0.97 | 0 | 1 | 0 | 0 | 0 | 0 | 921.41 | 921.41 | 1 | 893.77 | 0 | 0 | 0 | 0 | 0 | 0 | 1 | 0 | 0
41 | 101105473 | 101105944 | 92461161 | 114 | 1 | 1 | 1 | 3-200-02 | Инженер II категории | 1369 | 1013 | чел.-ч | чел.-ч | 1 | 0 | -2140504649 | 1.46 | 0 | 0 | 0 | 1172.71 | 0 | 0 | 0 | 1172.71 | 1 | 1 | 1 | 1 | -2 | 0 | 0 | 1 | 1 | 0 | 1.46 |  | 1 | 2 | 101105948 | 2 | 131072 | 25 | 1 | 0 | 0 | 0 | 0 | 0 | 0 | 0 | 0 | 0 | 0 | 1712.1566 | 1.46 | 0 | 1 | 0 | 0 | 0 | 1712.1566 | 1.46 | 0 | 1 | 0 | 0 | 0 | 0 | 1172.71 | 1172.71 | 1 | 1712.16 | 0 | 0 | 0 | 0 | 0 | 0 | 1 | 0 | 0
42 | 101105473 | 101105949 | 92461137 | 114 | 1 | 1 | 1 | 2-100-05 | Рабочий 5 разряда | 1369 | 1013 | чел.-ч | чел.-ч | 1 | 0 | 1518711480 | 0.65 | 0 | 0 | 0 | 921.41 | 0 | 0 | 0 | 921.41 | 1 | 1 | 1 | 1 | -2 | 0 | 0 | 1 | 1 | 0 | 0.65 |  | 1 | 2 | 101105952 | 2 | 131072 | 26 | 1 | 0 | 0 | 0 | 0 | 0 | 0 | 0 | 0 | 0 | 0 | 598.9165 | 0.65 | 0 | 1 | 0 | 0 | 0 | 598.9165 | 0.65 | 0 | 1 | 0 | 0 | 0 | 0 | 921.41 | 921.41 | 1 | 598.92 | 0 | 0 | 0 | 0 | 0 | 0 | 1 | 0 | 0
42 | 101105473 | 101105949 | 92461161 | 114 | 1 | 1 | 1 | 3-200-02 | Инженер II категории | 1369 | 1013 | чел.-ч | чел.-ч | 1 | 0 | -2140504649 | 0.97 | 0 | 0 | 0 | 1172.71 | 0 | 0 | 0 | 1172.71 | 1 | 1 | 1 | 1 | -2 | 0 | 0 | 1 | 1 | 0 | 0.97 |  | 1 | 2 | 101105953 | 2 | 131072 | 27 | 1 | 0 | 0 | 0 | 0 | 0 | 0 | 0 | 0 | 0 | 0 | 1137.5287 | 0.97 | 0 | 1 | 0 | 0 | 0 | 1137.5287 | 0.97 | 0 | 1 | 0 | 0 | 0 | 0 | 1172.71 | 1172.71 | 1 | 1137.53 | 0 | 0 | 0 | 0 | 0 | 0 | 1 | 0 | 0
43 | 101105473 | 101105954 | 92461135 | 114 | 1 | 1 | 1 | 2-100-04 | Рабочий 4 разряда | 1369 | 1013 | чел.-ч | чел.-ч | 1 | 0 | -512803540 | 0.9 | 0 | 0 | 0 | 801.75 | 0 | 0 | 0 | 801.75 | 1 | 1 | 1 | 1 | -2 | 0 | 0 | 1 | 1 | 0 | 0.9 |  | 1 | 2 | 101105957 | 2 | 131072 | 28 | 1 | 0 | 0 | 0 | 0 | 0 | 0 | 0 | 0 | 0 | 0 | 721.575 | 0.9 | 0 | 1 | 0 | 0 | 0 | 721.575 | 0.9 | 0 | 1 | 1443.15 | 1.8 | 0 | 1.8 | 801.75 | 801.75 | 1 | 721.58 | 0 | 0 | 0 | 0 | 1443.15 | 1443.15 | 1 | 0 | 0
43 | 101105473 | 101105954 | 92461153 | 114 | 1 | 1 | 1 | 3-100-02 | Техник II категории | 1369 | 1013 | чел.-ч | чел.-ч | 1 | 0 | -1275334932 | 0.9 | 0 | 0 | 0 | 765.85 | 0 | 0 | 0 | 765.85 | 1 | 1 | 1 | 1 | -2 | 0 | 0 | 1 | 1 | 0 | 0.9 |  | 1 | 2 | 101105958 | 2 | 131072 | 29 | 1 | 0 | 0 | 0 | 0 | 0 | 0 | 0 | 0 | 0 | 0 | 689.265 | 0.9 | 0 | 1 | 0 | 0 | 0 | 689.265 | 0.9 | 0 | 1 | 1378.53 | 1.8 | 0 | 1.8 | 765.85 | 765.85 | 1 | 689.27 | 0 | 0 | 0 | 0 | 1378.53 | 1378.53 | 1 | 0 | 0
44 | 101105473 | 101105959 | 92461135 | 114 | 1 | 1 | 1 | 2-100-04 | Рабочий 4 разряда | 1369 | 1013 | чел.-ч | чел.-ч | 1 | 0 | -512803540 | 1.35 | 0 | 0 | 0 | 801.75 | 0 | 0 | 0 | 801.75 | 1 | 1 | 1 | 1 | -2 | 0 | 0 | 1 | 1 | 0 | 1.35 |  | 1 | 2 | 101105962 | 2 | 131072 | 30 | 1 | 0 | 0 | 0 | 0 | 0 | 0 | 0 | 0 | 0 | 0 | 1082.3625 | 1.35 | 0 | 1 | 0 | 0 | 0 | 1082.3625 | 1.35 | 0 | 1 | 4329.45 | 5.4 | 0 | 5.4 | 801.75 | 801.75 | 1 | 1082.36 | 0 | 0 | 0 | 0 | 4329.45 | 4329.45 | 1 | 0 | 0
44 | 101105473 | 101105959 | 92461153 | 114 | 1 | 1 | 1 | 3-100-02 | Техник II категории | 1369 | 1013 | чел.-ч | чел.-ч | 1 | 0 | -1275334932 | 1.35 | 0 | 0 | 0 | 765.85 | 0 | 0 | 0 | 765.85 | 1 | 1 | 1 | 1 | -2 | 0 | 0 | 1 | 1 | 0 | 1.35 |  | 1 | 2 | 101105963 | 2 | 131072 | 31 | 1 | 0 | 0 | 0 | 0 | 0 | 0 | 0 | 0 | 0 | 0 | 1033.8975 | 1.35 | 0 | 1 | 0 | 0 | 0 | 1033.8975 | 1.35 | 0 | 1 | 4135.59 | 5.4 | 0 | 5.4 | 765.85 | 765.85 | 1 | 1033.9 | 0 | 0 | 0 | 0 | 4135.59 | 4135.59 | 1 | 0 | 0
46 | 101105473 | 101241071 | 92461135 | 114 | 1 | 1 | 1 | 2-100-04 | Рабочий 4 разряда | 1369 | 1013 | чел.-ч | чел.-ч | 1 | 0 | -512803540 | 0.9 | 0 | 0 | 0 | 801.75 | 0 | 0 | 0 | 801.75 | 1 | 1 | 1 | 1 | -2 | 0 | 0 | 1 | 1 | 0 | 0.9 |  | 1 | 2 | 101241074 | 2 | 131072 | 32 | 1 | 0 | 0 | 0 | 0 | 0 | 0 | 0 | 0 | 0 | 0 | 721.575 | 0.9 | 0 | 1 | 0 | 0 | 0 | 721.575 | 0.9 | 0 | 1 | 28863 | 36 | 0 | 36 | 801.75 | 801.75 | 1 | 721.58 | 0 | 0 | 0 | 0 | 28863 | 28863 | 1 | 0 | 0
46 | 101105473 | 101241071 | 92461153 | 114 | 1 | 1 | 1 | 3-100-02 | Техник II категории | 1369 | 1013 | чел.-ч | чел.-ч | 1 | 0 | -1275334932 | 0.9 | 0 | 0 | 0 | 765.85 | 0 | 0 | 0 | 765.85 | 1 | 1 | 1 | 1 | -2 | 0 | 0 | 1 | 1 | 0 | 0.9 |  | 1 | 2 | 101241075 | 2 | 131072 | 33 | 1 | 0 | 0 | 0 | 0 | 0 | 0 | 0 | 0 | 0 | 0 | 689.265 | 0.9 | 0 | 1 | 0 | 0 | 0 | 689.265 | 0.9 | 0 | 1 | 27570.6 | 36 | 0 | 36 | 765.85 | 765.85 | 1 | 689.27 | 0 | 0 | 0 | 0 | 27570.6 | 27570.6 | 1 | 0 | 0
47 | 101105473 | 101105965 | 92461153 | 114 | 1 | 1 | 1 | 3-100-02 | Техник II категории | 1369 | 1013 | чел.-ч | чел.-ч | 1 | 0 | -1275334932 | 23.98 | 0 | 0 | 0 | 765.85 | 0 | 0 | 0 | 765.85 | 1 | 1 | 1 | 1 | -2 | 0 | 0 | 1 | 1 | 0 | 23.98 |  | 1 | 2 | 101105968 | 2 | 131072 | 34 | 1 | 0 | 0 | 0 | 0 | 0 | 0 | 0 | 0 | 0 | 0 | 18365.083 | 23.98 | 0 | 1 | 0 | 0 | 0 | 18365.083 | 23.98 | 0 | 1 | 0 | 0 | 0 | 0 | 765.85 | 765.85 | 1 | 18365.08 | 0 | 0 | 0 | 0 | 0 | 0 | 1 | 0 | 0
47 | 101105473 | 101105965 | 92461161 | 114 | 1 | 1 | 1 | 3-200-02 | Инженер II категории | 1369 | 1013 | чел.-ч | чел.-ч | 1 | 0 | -2140504649 | 55.94 | 0 | 0 | 0 | 1172.71 | 0 | 0 | 0 | 1172.71 | 1 | 1 | 1 | 1 | -2 | 0 | 0 | 1 | 1 | 0 | 55.94 |  | 1 | 2 | 101105969 | 2 | 131072 | 35 | 1 | 0 | 0 | 0 | 0 | 0 | 0 | 0 | 0 | 0 | 0 | 65601.3974 | 55.94 | 0 | 1 | 0 | 0 | 0 | 65601.3974 | 55.94 | 0 | 1 | 0 | 0 | 0 | 0 | 1172.71 | 1172.71 | 1 | 65601.4 | 0 | 0 | 0 | 0 | 0 | 0 | 1 | 0 | 0
48 | 101105473 | 101105970 | 92461153 | 114 | 1 | 1 | 1 | 3-100-02 | Техник II категории | 1369 | 1013 | чел.-ч | чел.-ч | 1 | 0 | -1275334932 | 6.48 | 0 | 0 | 0 | 765.85 | 0 | 0 | 0 | 765.85 | 1 | 1 | 1 | 1 | -2 | 0 | 0 | 1 | 1 | 0 | 6.48 |  | 1 | 2 | 101105973 | 2 | 131072 | 36 | 1 | 0 | 0 | 0 | 0 | 0 | 0 | 0 | 0 | 0 | 0 | 4962.708 | 6.48 | 0 | 1 | 0 | 0 | 0 | 4962.708 | 6.48 | 0 | 1 | 0 | 0 | 0 | 0 | 765.85 | 765.85 | 1 | 4962.71 | 0 | 0 | 0 | 0 | 0 | 0 | 1 | 0 | 0
48 | 101105473 | 101105970 | 92461161 | 114 | 1 | 1 | 1 | 3-200-02 | Инженер II категории | 1369 | 1013 | чел.-ч | чел.-ч | 1 | 0 | -2140504649 | 15.12 | 0 | 0 | 0 | 1172.71 | 0 | 0 | 0 | 1172.71 | 1 | 1 | 1 | 1 | -2 | 0 | 0 | 1 | 1 | 0 | 15.12 |  | 1 | 2 | 101105974 | 2 | 131072 | 37 | 1 | 0 | 0 | 0 | 0 | 0 | 0 | 0 | 0 | 0 | 0 | 17731.3752 | 15.12 | 0 | 1 | 0 | 0 | 0 | 17731.3752 | 15.12 | 0 | 1 | 0 | 0 | 0 | 0 | 1172.71 | 1172.71 | 1 | 17731.38 | 0 | 0 | 0 | 0 | 0 | 0 | 1 | 0 | 0
84 | 101105473 | 101105975 | 92461135 | 114 | 1 | 1 | 1 | 2-100-04 | Рабочий 4 разряда | 1369 | 1013 | чел.-ч | чел.-ч | 1 | 0 | -512803540 | 2.92 | 0 | 0 | 0 | 801.75 | 0 | 0 | 0 | 801.75 | 1 | 1 | 1 | 1 | -2 | 0 | 0 | 1 | 1 | 0 | 2.92 |  | 1 | 2 | 101105978 | 2 | 131072 | 38 | 1 | 0 | 0 | 0 | 0 | 0 | 0 | 0 | 0 | 0 | 0 | 2341.11 | 2.92 | 0 | 1 | 0 | 0 | 0 | 2341.11 | 2.92 | 0 | 1 | 0 | 0 | 0 | 0 | 801.75 | 801.75 | 1 | 2341.11 | 0 | 0 | 0 | 0 | 0 | 0 | 1 | 0 | 0
84 | 101105473 | 101105975 | 92461163 | 114 | 1 | 1 | 1 | 3-200-03 | Инженер III категории | 1369 | 1013 | чел.-ч | чел.-ч | 1 | 0 | 126826561 | 4.37 | 0 | 0 | 0 | 1053.04 | 0 | 0 | 0 | 1053.04 | 1 | 1 | 1 | 1 | -2 | 0 | 0 | 1 | 1 | 0 | 4.37 |  | 1 | 2 | 101105979 | 2 | 131072 | 39 | 1 | 0 | 0 | 0 | 0 | 0 | 0 | 0 | 0 | 0 | 0 | 4601.7848 | 4.37 | 0 | 1 | 0 | 0 | 0 | 4601.7848 | 4.37 | 0 | 1 | 0 | 0 | 0 | 0 | 1053.04 | 1053.04 | 1 | 4601.78 | 0 | 0 | 0 | 0 | 0 | 0 | 1 | 0 | 0
85 | 101105473 | 101105980 | 92461135 | 114 | 1 | 1 | 1 | 2-100-04 | Рабочий 4 разряда | 1369 | 1013 | чел.-ч | чел.-ч | 1 | 0 | -512803540 | 0.918 | 0 | 0 | 0 | 801.75 | 0 | 0 | 0 | 801.75 | 1 | 1 | 1 | 1 | -2 | 0 | 0 | 1 | 1 | 0 | 1.08 | *0,85 | 1 | 2 | 101105984 | 2 | 131072 | 40 | 1 | 0 | 0 | 0 | 0 | 0 | 0 | 0 | 0 | 0 | 0 | 865.89 | 1.08 | 0 | 1 | 0 | 0 | 0 | 736.0065 | 0.918 | 0 | 1 | 1731.78 | 1.836 | 0 | 1.836 | 801.75 | 801.75 | 1 | 736.0065 | 0 | 0 | 0 | 0 | 1472.01 | 1472.01 | 1 | 0 | 0
85 | 101105473 | 101105980 | 92461153 | 114 | 1 | 1 | 1 | 3-100-02 | Техник II категории | 1369 | 1013 | чел.-ч | чел.-ч | 1 | 0 | -1275334932 | 0.918 | 0 | 0 | 0 | 765.85 | 0 | 0 | 0 | 765.85 | 1 | 1 | 1 | 1 | -2 | 0 | 0 | 1 | 1 | 0 | 1.08 | *0,85 | 1 | 2 | 101105985 | 2 | 131072 | 41 | 1 | 0 | 0 | 0 | 0 | 0 | 0 | 0 | 0 | 0 | 0 | 827.118 | 1.08 | 0 | 1 | 0 | 0 | 0 | 703.0503 | 0.918 | 0 | 1 | 1654.24 | 1.836 | 0 | 1.836 | 765.85 | 765.85 | 1 | 703.052 | 0 | 0 | 0 | 0 | 1406.1 | 1406.1 | 1 | 0 | 0
85 | 101105473 | 101105980 | 92461161 | 114 | 1 | 1 | 1 | 3-200-02 | Инженер II категории | 1369 | 1013 | чел.-ч | чел.-ч | 1 | 0 | -2140504649 | 2.754 | 0 | 0 | 0 | 1172.71 | 0 | 0 | 0 | 1172.71 | 1 | 1 | 1 | 1 | -2 | 0 | 0 | 1 | 1 | 0 | 3.24 | *0,85 | 1 | 2 | 101105986 | 2 | 131072 | 42 | 1 | 0 | 0 | 0 | 0 | 0 | 0 | 0 | 0 | 0 | 0 | 3799.5804 | 3.24 | 0 | 1 | 0 | 0 | 0 | 3229.6433 | 2.754 | 0 | 1 | 7599.16 | 5.508 | 0 | 5.508 | 1172.71 | 1172.71 | 1 | 3229.643 | 0 | 0 | 0 | 0 | 6459.29 | 6459.29 | 1 | 0 | 0
86 | 101105473 | 101105987 | 92461153 | 114 | 1 | 1 | 1 | 3-100-02 | Техник II категории | 1369 | 1013 | чел.-ч | чел.-ч | 1 | 0 | -1275334932 | 2.7 | 0 | 0 | 0 | 765.85 | 0 | 0 | 0 | 765.85 | 1 | 1 | 1 | 1 | -2 | 0 | 0 | 1 | 1 | 0 | 2.7 |  | 1 | 2 | 101105990 | 2 | 131072 | 43 | 1 | 0 | 0 | 0 | 0 | 0 | 0 | 0 | 0 | 0 | 0 | 2067.795 | 2.7 | 0 | 1 | 0 | 0 | 0 | 2067.795 | 2.7 | 0 | 1 | 0 | 0 | 0 | 0 | 765.85 | 765.85 | 1 | 2067.8 | 0 | 0 | 0 | 0 | 0 | 0 | 1 | 0 | 0
86 | 101105473 | 101105987 | 92461163 | 114 | 1 | 1 | 1 | 3-200-03 | Инженер III категории | 1369 | 1013 | чел.-ч | чел.-ч | 1 | 0 | 126826561 | 6.3 | 0 | 0 | 0 | 1053.04 | 0 | 0 | 0 | 1053.04 | 1 | 1 | 1 | 1 | -2 | 0 | 0 | 1 | 1 | 0 | 6.3 |  | 1 | 2 | 101105991 | 2 | 131072 | 44 | 1 | 0 | 0 | 0 | 0 | 0 | 0 | 0 | 0 | 0 | 0 | 6634.152 | 6.3 | 0 | 1 | 0 | 0 | 0 | 6634.152 | 6.3 | 0 | 1 | 0 | 0 | 0 | 0 | 1053.04 | 1053.04 | 1 | 6634.15 | 0 | 0 | 0 | 0 | 0 | 0 | 1 | 0 | 0
87 | 101105473 | 101105992 | 92461135 | 114 | 1 | 1 | 1 | 2-100-04 | Рабочий 4 разряда | 1369 | 1013 | чел.-ч | чел.-ч | 1 | 0 | -512803540 | 1.62 | 0 | 0 | 0 | 801.75 | 0 | 0 | 0 | 801.75 | 1 | 1 | 1 | 1 | -2 | 0 | 0 | 1 | 1 | 0 | 1.62 |  | 1 | 2 | 101105996 | 2 | 131072 | 45 | 1 | 0 | 0 | 0 | 0 | 0 | 0 | 0 | 0 | 0 | 0 | 1298.835 | 1.62 | 0 | 1 | 0 | 0 | 0 | 1298.835 | 1.62 | 0 | 1 | 0 | 0 | 0 | 0 | 801.75 | 801.75 | 1 | 1298.84 | 0 | 0 | 0 | 0 | 0 | 0 | 1 | 0 | 0
87 | 101105473 | 101105992 | 92461153 | 114 | 1 | 1 | 1 | 3-100-02 | Техник II категории | 1369 | 1013 | чел.-ч | чел.-ч | 1 | 0 | -1275334932 | 1.62 | 0 | 0 | 0 | 765.85 | 0 | 0 | 0 | 765.85 | 1 | 1 | 1 | 1 | -2 | 0 | 0 | 1 | 1 | 0 | 1.62 |  | 1 | 2 | 101105997 | 2 | 131072 | 46 | 1 | 0 | 0 | 0 | 0 | 0 | 0 | 0 | 0 | 0 | 0 | 1240.677 | 1.62 | 0 | 1 | 0 | 0 | 0 | 1240.677 | 1.62 | 0 | 1 | 0 | 0 | 0 | 0 | 765.85 | 765.85 | 1 | 1240.68 | 0 | 0 | 0 | 0 | 0 | 0 | 1 | 0 | 0
87 | 101105473 | 101105992 | 92461161 | 114 | 1 | 1 | 1 | 3-200-02 | Инженер II категории | 1369 | 1013 | чел.-ч | чел.-ч | 1 | 0 | -2140504649 | 4.86 | 0 | 0 | 0 | 1172.71 | 0 | 0 | 0 | 1172.71 | 1 | 1 | 1 | 1 | -2 | 0 | 0 | 1 | 1 | 0 | 4.86 |  | 1 | 2 | 101105998 | 2 | 131072 | 47 | 1 | 0 | 0 | 0 | 0 | 0 | 0 | 0 | 0 | 0 | 0 | 5699.3706 | 4.86 | 0 | 1 | 0 | 0 | 0 | 5699.3706 | 4.86 | 0 | 1 | 0 | 0 | 0 | 0 | 1172.71 | 1172.71 | 1 | 5699.37 | 0 | 0 | 0 | 0 | 0 | 0 | 1 | 0 | 0
88 | 101105473 | 101105999 | 92461153 | 114 | 1 | 1 | 1 | 3-100-02 | Техник II категории | 1369 | 1013 | чел.-ч | чел.-ч | 1 | 0 | -1275334932 | 1.08 | 0 | 0 | 0 | 765.85 | 0 | 0 | 0 | 765.85 | 1 | 1 | 1 | 1 | -2 | 0 | 0 | 1 | 1 | 0 | 1.08 |  | 1 | 2 | 101106002 | 2 | 131072 | 48 | 1 | 0 | 0 | 0 | 0 | 0 | 0 | 0 | 0 | 0 | 0 | 827.118 | 1.08 | 0 | 1 | 0 | 0 | 0 | 827.118 | 1.08 | 0 | 1 | 0 | 0 | 0 | 0 | 765.85 | 765.85 | 1 | 827.12 | 0 | 0 | 0 | 0 | 0 | 0 | 1 | 0 | 0
88 | 101105473 | 101105999 | 92461161 | 114 | 1 | 1 | 1 | 3-200-02 | Инженер II категории | 1369 | 1013 | чел.-ч | чел.-ч | 1 | 0 | -2140504649 | 1.62 | 0 | 0 | 0 | 1172.71 | 0 | 0 | 0 | 1172.71 | 1 | 1 | 1 | 1 | -2 | 0 | 0 | 1 | 1 | 0 | 1.62 |  | 1 | 2 | 101106003 | 2 | 131072 | 49 | 1 | 0 | 0 | 0 | 0 | 0 | 0 | 0 | 0 | 0 | 0 | 1899.7902 | 1.62 | 0 | 1 | 0 | 0 | 0 | 1899.7902 | 1.62 | 0 | 1 | 0 | 0 | 0 | 0 | 1172.71 | 1172.71 | 1 | 1899.79 | 0 | 0 | 0 | 0 | 0 | 0 | 1 | 0 | 0
89 | 101105473 | 101106004 | 92461135 | 114 | 1 | 1 | 1 | 2-100-04 | Рабочий 4 разряда | 1369 | 1013 | чел.-ч | чел.-ч | 1 | 0 | -512803540 | 4.32 | 0 | 0 | 0 | 801.75 | 0 | 0 | 0 | 801.75 | 1 | 1 | 1 | 1 | -2 | 0 | 0 | 1 | 1 | 0 | 4.32 |  | 1 | 2 | 101106008 | 2 | 131072 | 50 | 1 | 0 | 0 | 0 | 0 | 0 | 0 | 0 | 0 | 0 | 0 | 3463.56 | 4.32 | 0 | 1 | 0 | 0 | 0 | 3463.56 | 4.32 | 0 | 1 | 6927.12 | 8.64 | 0 | 8.64 | 801.75 | 801.75 | 1 | 3463.56 | 0 | 0 | 0 | 0 | 6927.12 | 6927.12 | 1 | 0 | 0
89 | 101105473 | 101106004 | 92461153 | 114 | 1 | 1 | 1 | 3-100-02 | Техник II категории | 1369 | 1013 | чел.-ч | чел.-ч | 1 | 0 | -1275334932 | 4.32 | 0 | 0 | 0 | 765.85 | 0 | 0 | 0 | 765.85 | 1 | 1 | 1 | 1 | -2 | 0 | 0 | 1 | 1 | 0 | 4.32 |  | 1 | 2 | 101106009 | 2 | 131072 | 51 | 1 | 0 | 0 | 0 | 0 | 0 | 0 | 0 | 0 | 0 | 0 | 3308.472 | 4.32 | 0 | 1 | 0 | 0 | 0 | 3308.472 | 4.32 | 0 | 1 | 6616.94 | 8.64 | 0 | 8.64 | 765.85 | 765.85 | 1 | 3308.47 | 0 | 0 | 0 | 0 | 6616.94 | 6616.94 | 1 | 0 | 0
89 | 101105473 | 101106004 | 92461161 | 114 | 1 | 1 | 1 | 3-200-02 | Инженер II категории | 1369 | 1013 | чел.-ч | чел.-ч | 1 | 0 | -2140504649 | 12.96 | 0 | 0 | 0 | 1172.71 | 0 | 0 | 0 | 1172.71 | 1 | 1 | 1 | 1 | -2 | 0 | 0 | 1 | 1 | 0 | 12.96 |  | 1 | 2 | 101106010 | 2 | 131072 | 52 | 1 | 0 | 0 | 0 | 0 | 0 | 0 | 0 | 0 | 0 | 0 | 15198.3216 | 12.96 | 0 | 1 | 0 | 0 | 0 | 15198.3216 | 12.96 | 0 | 1 | 30396.64 | 25.92 | 0 | 25.92 | 1172.71 | 1172.71 | 1 | 15198.32 | 0 | 0 | 0 | 0 | 30396.64 | 30396.64 | 1 | 0 | 0
90 | 101105473 | 101106011 | 92461153 | 114 | 1 | 1 | 1 | 3-100-02 | Техник II категории | 1369 | 1013 | чел.-ч | чел.-ч | 1 | 0 | -1275334932 | 6.48 | 0 | 0 | 0 | 765.85 | 0 | 0 | 0 | 765.85 | 1 | 1 | 1 | 1 | -2 | 0 | 0 | 1 | 1 | 0 | 6.48 |  | 1 | 2 | 101106014 | 2 | 131072 | 53 | 1 | 0 | 0 | 0 | 0 | 0 | 0 | 0 | 0 | 0 | 0 | 4962.708 | 6.48 | 0 | 1 | 0 | 0 | 0 | 4962.708 | 6.48 | 0 | 1 | 9925.42 | 12.96 | 0 | 12.96 | 765.85 | 765.85 | 1 | 4962.71 | 0 | 0 | 0 | 0 | 9925.42 | 9925.42 | 1 | 0 | 0
90 | 101105473 | 101106011 | 92461163 | 114 | 1 | 1 | 1 | 3-200-03 | Инженер III категории | 1369 | 1013 | чел.-ч | чел.-ч | 1 | 0 | 126826561 | 15.12 | 0 | 0 | 0 | 1053.04 | 0 | 0 | 0 | 1053.04 | 1 | 1 | 1 | 1 | -2 | 0 | 0 | 1 | 1 | 0 | 15.12 |  | 1 | 2 | 101106015 | 2 | 131072 | 54 | 1 | 0 | 0 | 0 | 0 | 0 | 0 | 0 | 0 | 0 | 0 | 15921.9648 | 15.12 | 0 | 1 | 0 | 0 | 0 | 15921.9648 | 15.12 | 0 | 1 | 31843.93 | 30.24 | 0 | 30.24 | 1053.04 | 1053.04 | 1 | 15921.96 | 0 | 0 | 0 | 0 | 31843.93 | 31843.93 | 1 | 0 | 0
91 | 101105473 | 101106016 | 92461153 | 114 | 1 | 1 | 1 | 3-100-02 | Техник II категории | 1369 | 1013 | чел.-ч | чел.-ч | 1 | 0 | -1275334932 | 10.8 | 0 | 0 | 0 | 765.85 | 0 | 0 | 0 | 765.85 | 1 | 1 | 1 | 1 | -2 | 0 | 0 | 1 | 1 | 0 | 10.8 |  | 1 | 2 | 101106019 | 2 | 131072 | 55 | 1 | 0 | 0 | 0 | 0 | 0 | 0 | 0 | 0 | 0 | 0 | 8271.18 | 10.8 | 0 | 1 | 0 | 0 | 0 | 8271.18 | 10.8 | 0 | 1 | 0 | 0 | 0 | 0 | 765.85 | 765.85 | 1 | 8271.18 | 0 | 0 | 0 | 0 | 0 | 0 | 1 | 0 | 0
91 | 101105473 | 101106016 | 92461163 | 114 | 1 | 1 | 1 | 3-200-03 | Инженер III категории | 1369 | 1013 | чел.-ч | чел.-ч | 1 | 0 | 126826561 | 25.2 | 0 | 0 | 0 | 1053.04 | 0 | 0 | 0 | 1053.04 | 1 | 1 | 1 | 1 | -2 | 0 | 0 | 1 | 1 | 0 | 25.2 |  | 1 | 2 | 101106020 | 2 | 131072 | 56 | 1 | 0 | 0 | 0 | 0 | 0 | 0 | 0 | 0 | 0 | 0 | 26536.608 | 25.2 | 0 | 1 | 0 | 0 | 0 | 26536.608 | 25.2 | 0 | 1 | 0 | 0 | 0 | 0 | 1053.04 | 1053.04 | 1 | 26536.61 | 0 | 0 | 0 | 0 | 0 | 0 | 1 | 0 | 0
92 | 101105473 | 101106021 | 92461153 | 114 | 1 | 1 | 1 | 3-100-02 | Техник II категории | 1369 | 1013 | чел.-ч | чел.-ч | 1 | 0 | -1275334932 | 1.89 | 0 | 0 | 0 | 765.85 | 0 | 0 | 0 | 765.85 | 1 | 1 | 1 | 1 | -2 | 0 | 0 | 1 | 1 | 0 | 1.89 |  | 1 | 2 | 101106024 | 2 | 131072 | 57 | 1 | 0 | 0 | 0 | 0 | 0 | 0 | 0 | 0 | 0 | 0 | 1447.4565 | 1.89 | 0 | 1 | 0 | 0 | 0 | 1447.4565 | 1.89 | 0 | 1 | 0 | 0 | 0 | 0 | 765.85 | 765.85 | 1 | 1447.46 | 0 | 0 | 0 | 0 | 0 | 0 | 1 | 0 | 0
92 | 101105473 | 101106021 | 92461163 | 114 | 1 | 1 | 1 | 3-200-03 | Инженер III категории | 1369 | 1013 | чел.-ч | чел.-ч | 1 | 0 | 126826561 | 4.41 | 0 | 0 | 0 | 1053.04 | 0 | 0 | 0 | 1053.04 | 1 | 1 | 1 | 1 | -2 | 0 | 0 | 1 | 1 | 0 | 4.41 |  | 1 | 2 | 101106025 | 2 | 131072 | 58 | 1 | 0 | 0 | 0 | 0 | 0 | 0 | 0 | 0 | 0 | 0 | 4643.9064 | 4.41 | 0 | 1 | 0 | 0 | 0 | 4643.9064 | 4.41 | 0 | 1 | 0 | 0 | 0 | 0 | 1053.04 | 1053.04 | 1 | 4643.91 | 0 | 0 | 0 | 0 | 0 | 0 | 1 | 0 | 0
93 | 101105473 | 101106026 | 92461153 | 114 | 1 | 1 | 1 | 3-100-02 | Техник II категории | 1369 | 1013 | чел.-ч | чел.-ч | 1 | 0 | -1275334932 | 1.8 | 0 | 0 | 0 | 765.85 | 0 | 0 | 0 | 765.85 | 1 | 1 | 1 | 1 | -2 | 0 | 0 | 1 | 1 | 0 | 1.8 |  | 1 | 2 | 101106029 | 2 | 131072 | 59 | 1 | 0 | 0 | 0 | 0 | 0 | 0 | 0 | 0 | 0 | 0 | 1378.53 | 1.8 | 0 | 1 | 0 | 0 | 0 | 1378.53 | 1.8 | 0 | 1 | 8271.18 | 10.8 | 0 | 10.8 | 765.85 | 765.85 | 1 | 1378.53 | 0 | 0 | 0 | 0 | 8271.18 | 8271.18 | 1 | 0 | 0
93 | 101105473 | 101106026 | 92461161 | 114 | 1 | 1 | 1 | 3-200-02 | Инженер II категории | 1369 | 1013 | чел.-ч | чел.-ч | 1 | 0 | -2140504649 | 2.7 | 0 | 0 | 0 | 1172.71 | 0 | 0 | 0 | 1172.71 | 1 | 1 | 1 | 1 | -2 | 0 | 0 | 1 | 1 | 0 | 2.7 |  | 1 | 2 | 101106030 | 2 | 131072 | 60 | 1 | 0 | 0 | 0 | 0 | 0 | 0 | 0 | 0 | 0 | 0 | 3166.317 | 2.7 | 0 | 1 | 0 | 0 | 0 | 3166.317 | 2.7 | 0 | 1 | 18997.9 | 16.2 | 0 | 16.2 | 1172.71 | 1172.71 | 1 | 3166.32 | 0 | 0 | 0 | 0 | 18997.9 | 18997.9 | 1 | 0 | 0
94 | 101105473 | 101106031 | 92461137 | 114 | 1 | 1 | 1 | 2-100-05 | Рабочий 5 разряда | 1369 | 1013 | чел.-ч | чел.-ч | 1 | 0 | 1518711480 | 0.97 | 0 | 0 | 0 | 921.41 | 0 | 0 | 0 | 921.41 | 1 | 1 | 1 | 1 | -2 | 0 | 0 | 1 | 1 | 0 | 0.97 |  | 1 | 2 | 101106034 | 2 | 131072 | 61 | 1 | 0 | 0 | 0 | 0 | 0 | 0 | 0 | 0 | 0 | 0 | 893.7677 | 0.97 | 0 | 1 | 0 | 0 | 0 | 893.7677 | 0.97 | 0 | 1 | 5362.61 | 5.82 | 0 | 5.82 | 921.41 | 921.41 | 1 | 893.77 | 0 | 0 | 0 | 0 | 5362.61 | 5362.61 | 1 | 0 | 0
94 | 101105473 | 101106031 | 92461161 | 114 | 1 | 1 | 1 | 3-200-02 | Инженер II категории | 1369 | 1013 | чел.-ч | чел.-ч | 1 | 0 | -2140504649 | 1.46 | 0 | 0 | 0 | 1172.71 | 0 | 0 | 0 | 1172.71 | 1 | 1 | 1 | 1 | -2 | 0 | 0 | 1 | 1 | 0 | 1.46 |  | 1 | 2 | 101106035 | 2 | 131072 | 62 | 1 | 0 | 0 | 0 | 0 | 0 | 0 | 0 | 0 | 0 | 0 | 1712.1566 | 1.46 | 0 | 1 | 0 | 0 | 0 | 1712.1566 | 1.46 | 0 | 1 | 10272.94 | 8.76 | 0 | 8.76 | 1172.71 | 1172.71 | 1 | 1712.16 | 0 | 0 | 0 | 0 | 10272.94 | 10272.94 | 1 | 0 | 0
95 | 101105473 | 101106036 | 92461137 | 114 | 1 | 1 | 1 | 2-100-05 | Рабочий 5 разряда | 1369 | 1013 | чел.-ч | чел.-ч | 1 | 0 | 1518711480 | 0.65 | 0 | 0 | 0 | 921.41 | 0 | 0 | 0 | 921.41 | 1 | 1 | 1 | 1 | -2 | 0 | 0 | 1 | 1 | 0 | 0.65 |  | 1 | 2 | 101106039 | 2 | 131072 | 63 | 1 | 0 | 0 | 0 | 0 | 0 | 0 | 0 | 0 | 0 | 0 | 598.9165 | 0.65 | 0 | 1 | 0 | 0 | 0 | 598.9165 | 0.65 | 0 | 1 | 7187 | 7.8 | 0 | 7.8 | 921.41 | 921.41 | 1 | 598.92 | 0 | 0 | 0 | 0 | 7187 | 7187 | 1 | 0 | 0
95 | 101105473 | 101106036 | 92461161 | 114 | 1 | 1 | 1 | 3-200-02 | Инженер II категории | 1369 | 1013 | чел.-ч | чел.-ч | 1 | 0 | -2140504649 | 0.97 | 0 | 0 | 0 | 1172.71 | 0 | 0 | 0 | 1172.71 | 1 | 1 | 1 | 1 | -2 | 0 | 0 | 1 | 1 | 0 | 0.97 |  | 1 | 2 | 101106040 | 2 | 131072 | 64 | 1 | 0 | 0 | 0 | 0 | 0 | 0 | 0 | 0 | 0 | 0 | 1137.5287 | 0.97 | 0 | 1 | 0 | 0 | 0 | 1137.5287 | 0.97 | 0 | 1 | 13650.34 | 11.64 | 0 | 11.64 | 1172.71 | 1172.71 | 1 | 1137.53 | 0 | 0 | 0 | 0 | 13650.34 | 13650.34 | 1 | 0 | 0
96 | 101105473 | 101106041 | 92461153 | 114 | 1 | 1 | 1 | 3-100-02 | Техник II категории | 1369 | 1013 | чел.-ч | чел.-ч | 1 | 0 | -1275334932 | 5.6 | 0 | 0 | 0 | 765.85 | 0 | 0 | 0 | 765.85 | 1 | 1 | 1 | 1 | -2 | 0 | 0 | 1 | 1 | 0 | 5.6 |  | 1 | 2 | 101106044 | 2 | 131072 | 65 | 1 | 0 | 0 | 0 | 0 | 0 | 0 | 0 | 0 | 0 | 0 | 4288.76 | 5.6 | 0 | 1 | 0 | 0 | 0 | 4288.76 | 5.6 | 0 | 1 | 0 | 0 | 0 | 0 | 765.85 | 765.85 | 1 | 4288.76 | 0 | 0 | 0 | 0 | 0 | 0 | 1 | 0 | 0
96 | 101105473 | 101106041 | 92461161 | 114 | 1 | 1 | 1 | 3-200-02 | Инженер II категории | 1369 | 1013 | чел.-ч | чел.-ч | 1 | 0 | -2140504649 | 8.4 | 0 | 0 | 0 | 1172.71 | 0 | 0 | 0 | 1172.71 | 1 | 1 | 1 | 1 | -2 | 0 | 0 | 1 | 1 | 0 | 8.4 |  | 1 | 2 | 101106045 | 2 | 131072 | 66 | 1 | 0 | 0 | 0 | 0 | 0 | 0 | 0 | 0 | 0 | 0 | 9850.764 | 8.4 | 0 | 1 | 0 | 0 | 0 | 9850.764 | 8.4 | 0 | 1 | 0 | 0 | 0 | 0 | 1172.71 | 1172.71 | 1 | 9850.76 | 0 | 0 | 0 | 0 | 0 | 0 | 1 | 0 | 0
97 | 101105473 | 101106046 | 92461137 | 114 | 1 | 1 | 1 | 2-100-05 | Рабочий 5 разряда | 1369 | 1013 | чел.-ч | чел.-ч | 1 | 0 | 1518711480 | 0.97 | 0 | 0 | 0 | 921.41 | 0 | 0 | 0 | 921.41 | 1 | 1 | 1 | 1 | -2 | 0 | 0 | 1 | 1 | 0 | 0.97 |  | 1 | 2 | 101106049 | 2 | 131072 | 67 | 1 | 0 | 0 | 0 | 0 | 0 | 0 | 0 | 0 | 0 | 0 | 893.7677 | 0.97 | 0 | 1 | 0 | 0 | 0 | 893.7677 | 0.97 | 0 | 1 | 0 | 0 | 0 | 0 | 921.41 | 921.41 | 1 | 893.77 | 0 | 0 | 0 | 0 | 0 | 0 | 1 | 0 | 0
97 | 101105473 | 101106046 | 92461161 | 114 | 1 | 1 | 1 | 3-200-02 | Инженер II категории | 1369 | 1013 | чел.-ч | чел.-ч | 1 | 0 | -2140504649 | 1.46 | 0 | 0 | 0 | 1172.71 | 0 | 0 | 0 | 1172.71 | 1 | 1 | 1 | 1 | -2 | 0 | 0 | 1 | 1 | 0 | 1.46 |  | 1 | 2 | 101106050 | 2 | 131072 | 68 | 1 | 0 | 0 | 0 | 0 | 0 | 0 | 0 | 0 | 0 | 0 | 1712.1566 | 1.46 | 0 | 1 | 0 | 0 | 0 | 1712.1566 | 1.46 | 0 | 1 | 0 | 0 | 0 | 0 | 1172.71 | 1172.71 | 1 | 1712.16 | 0 | 0 | 0 | 0 | 0 | 0 | 1 | 0 | 0
98 | 101105473 | 101106051 | 92461137 | 114 | 1 | 1 | 1 | 2-100-05 | Рабочий 5 разряда | 1369 | 1013 | чел.-ч | чел.-ч | 1 | 0 | 1518711480 | 0.65 | 0 | 0 | 0 | 921.41 | 0 | 0 | 0 | 921.41 | 1 | 1 | 1 | 1 | -2 | 0 | 0 | 1 | 1 | 0 | 0.65 |  | 1 | 2 | 101106054 | 2 | 131072 | 69 | 1 | 0 | 0 | 0 | 0 | 0 | 0 | 0 | 0 | 0 | 0 | 598.9165 | 0.65 | 0 | 1 | 0 | 0 | 0 | 598.9165 | 0.65 | 0 | 1 | 0 | 0 | 0 | 0 | 921.41 | 921.41 | 1 | 598.92 | 0 | 0 | 0 | 0 | 0 | 0 | 1 | 0 | 0
98 | 101105473 | 101106051 | 92461161 | 114 | 1 | 1 | 1 | 3-200-02 | Инженер II категории | 1369 | 1013 | чел.-ч | чел.-ч | 1 | 0 | -2140504649 | 0.97 | 0 | 0 | 0 | 1172.71 | 0 | 0 | 0 | 1172.71 | 1 | 1 | 1 | 1 | -2 | 0 | 0 | 1 | 1 | 0 | 0.97 |  | 1 | 2 | 101106055 | 2 | 131072 | 70 | 1 | 0 | 0 | 0 | 0 | 0 | 0 | 0 | 0 | 0 | 0 | 1137.5287 | 0.97 | 0 | 1 | 0 | 0 | 0 | 1137.5287 | 0.97 | 0 | 1 | 0 | 0 | 0 | 0 | 1172.71 | 1172.71 | 1 | 1137.53 | 0 | 0 | 0 | 0 | 0 | 0 | 1 | 0 | 0
99 | 101105473 | 101106056 | 92461135 | 114 | 1 | 1 | 1 | 2-100-04 | Рабочий 4 разряда | 1369 | 1013 | чел.-ч | чел.-ч | 1 | 0 | -512803540 | 3.17 | 0 | 0 | 0 | 801.75 | 0 | 0 | 0 | 801.75 | 1 | 1 | 1 | 1 | -2 | 0 | 0 | 1 | 1 | 0 | 3.17 |  | 1 | 2 | 101106059 | 2 | 131072 | 71 | 1 | 0 | 0 | 0 | 0 | 0 | 0 | 0 | 0 | 0 | 0 | 2541.5475 | 3.17 | 0 | 1 | 0 | 0 | 0 | 2541.5475 | 3.17 | 0 | 1 | 0 | 0 | 0 | 0 | 801.75 | 801.75 | 1 | 2541.55 | 0 | 0 | 0 | 0 | 0 | 0 | 1 | 0 | 0
99 | 101105473 | 101106056 | 92461163 | 114 | 1 | 1 | 1 | 3-200-03 | Инженер III категории | 1369 | 1013 | чел.-ч | чел.-ч | 1 | 0 | 126826561 | 4.75 | 0 | 0 | 0 | 1053.04 | 0 | 0 | 0 | 1053.04 | 1 | 1 | 1 | 1 | -2 | 0 | 0 | 1 | 1 | 0 | 4.75 |  | 1 | 2 | 101106060 | 2 | 131072 | 72 | 1 | 0 | 0 | 0 | 0 | 0 | 0 | 0 | 0 | 0 | 0 | 5001.94 | 4.75 | 0 | 1 | 0 | 0 | 0 | 5001.94 | 4.75 | 0 | 1 | 0 | 0 | 0 | 0 | 1053.04 | 1053.04 | 1 | 5001.94 | 0 | 0 | 0 | 0 | 0 | 0 | 1 | 0 | 0
100 | 101105473 | 101106061 | 92461153 | 114 | 1 | 1 | 1 | 3-100-02 | Техник II категории | 1369 | 1013 | чел.-ч | чел.-ч | 1 | 0 | -1275334932 | 2.52 | 0 | 0 | 0 | 765.85 | 0 | 0 | 0 | 765.85 | 1 | 1 | 1 | 1 | -2 | 0 | 0 | 1 | 1 | 0 | 2.52 |  | 1 | 2 | 101106064 | 2 | 131072 | 73 | 1 | 0 | 0 | 0 | 0 | 0 | 0 | 0 | 0 | 0 | 0 | 1929.942 | 2.52 | 0 | 1 | 0 | 0 | 0 | 1929.942 | 2.52 | 0 | 1 | 0 | 0 | 0 | 0 | 765.85 | 765.85 | 1 | 1929.94 | 0 | 0 | 0 | 0 | 0 | 0 | 1 | 0 | 0
100 | 101105473 | 101106061 | 92461161 | 114 | 1 | 1 | 1 | 3-200-02 | Инженер II категории | 1369 | 1013 | чел.-ч | чел.-ч | 1 | 0 | -2140504649 | 3.78 | 0 | 0 | 0 | 1172.71 | 0 | 0 | 0 | 1172.71 | 1 | 1 | 1 | 1 | -2 | 0 | 0 | 1 | 1 | 0 | 3.78 |  | 1 | 2 | 101106065 | 2 | 131072 | 74 | 1 | 0 | 0 | 0 | 0 | 0 | 0 | 0 | 0 | 0 | 0 | 4432.8438 | 3.78 | 0 | 1 | 0 | 0 | 0 | 4432.8438 | 3.78 | 0 | 1 | 0 | 0 | 0 | 0 | 1172.71 | 1172.71 | 1 | 4432.84 | 0 | 0 | 0 | 0 | 0 | 0 | 1 | 0 | 0
101 | 101105473 | 101106066 | 92461137 | 114 | 1 | 1 | 1 | 2-100-05 | Рабочий 5 разряда | 1369 | 1013 | чел.-ч | чел.-ч | 1 | 0 | 1518711480 | 0.97 | 0 | 0 | 0 | 921.41 | 0 | 0 | 0 | 921.41 | 1 | 1 | 1 | 1 | -2 | 0 | 0 | 1 | 1 | 0 | 0.97 |  | 1 | 2 | 101106069 | 2 | 131072 | 75 | 1 | 0 | 0 | 0 | 0 | 0 | 0 | 0 | 0 | 0 | 0 | 893.7677 | 0.97 | 0 | 1 | 0 | 0 | 0 | 893.7677 | 0.97 | 0 | 1 | 0 | 0 | 0 | 0 | 921.41 | 921.41 | 1 | 893.77 | 0 | 0 | 0 | 0 | 0 | 0 | 1 | 0 | 0
101 | 101105473 | 101106066 | 92461161 | 114 | 1 | 1 | 1 | 3-200-02 | Инженер II категории | 1369 | 1013 | чел.-ч | чел.-ч | 1 | 0 | -2140504649 | 1.46 | 0 | 0 | 0 | 1172.71 | 0 | 0 | 0 | 1172.71 | 1 | 1 | 1 | 1 | -2 | 0 | 0 | 1 | 1 | 0 | 1.46 |  | 1 | 2 | 101106070 | 2 | 131072 | 76 | 1 | 0 | 0 | 0 | 0 | 0 | 0 | 0 | 0 | 0 | 0 | 1712.1566 | 1.46 | 0 | 1 | 0 | 0 | 0 | 1712.1566 | 1.46 | 0 | 1 | 0 | 0 | 0 | 0 | 1172.71 | 1172.71 | 1 | 1712.16 | 0 | 0 | 0 | 0 | 0 | 0 | 1 | 0 | 0
102 | 101105473 | 101106071 | 92461137 | 114 | 1 | 1 | 1 | 2-100-05 | Рабочий 5 разряда | 1369 | 1013 | чел.-ч | чел.-ч | 1 | 0 | 1518711480 | 0.65 | 0 | 0 | 0 | 921.41 | 0 | 0 | 0 | 921.41 | 1 | 1 | 1 | 1 | -2 | 0 | 0 | 1 | 1 | 0 | 0.65 |  | 1 | 2 | 101106074 | 2 | 131072 | 77 | 1 | 0 | 0 | 0 | 0 | 0 | 0 | 0 | 0 | 0 | 0 | 598.9165 | 0.65 | 0 | 1 | 0 | 0 | 0 | 598.9165 | 0.65 | 0 | 1 | 0 | 0 | 0 | 0 | 921.41 | 921.41 | 1 | 598.92 | 0 | 0 | 0 | 0 | 0 | 0 | 1 | 0 | 0
102 | 101105473 | 101106071 | 92461161 | 114 | 1 | 1 | 1 | 3-200-02 | Инженер II категории | 1369 | 1013 | чел.-ч | чел.-ч | 1 | 0 | -2140504649 | 0.97 | 0 | 0 | 0 | 1172.71 | 0 | 0 | 0 | 1172.71 | 1 | 1 | 1 | 1 | -2 | 0 | 0 | 1 | 1 | 0 | 0.97 |  | 1 | 2 | 101106075 | 2 | 131072 | 78 | 1 | 0 | 0 | 0 | 0 | 0 | 0 | 0 | 0 | 0 | 0 | 1137.5287 | 0.97 | 0 | 1 | 0 | 0 | 0 | 1137.5287 | 0.97 | 0 | 1 | 0 | 0 | 0 | 0 | 1172.71 | 1172.71 | 1 | 1137.53 | 0 | 0 | 0 | 0 | 0 | 0 | 1 | 0 | 0
103 | 101105473 | 101106076 | 92461153 | 114 | 1 | 1 | 1 | 3-100-02 | Техник II категории | 1369 | 1013 | чел.-ч | чел.-ч | 1 | 0 | -1275334932 | 6.91 | 0 | 0 | 0 | 765.85 | 0 | 0 | 0 | 765.85 | 1 | 1 | 1 | 1 | -2 | 0 | 0 | 1 | 1 | 0 | 6.91 |  | 1 | 2 | 101106079 | 2 | 131072 | 79 | 1 | 0 | 0 | 0 | 0 | 0 | 0 | 0 | 0 | 0 | 0 | 5292.0235 | 6.91 | 0 | 1 | 0 | 0 | 0 | 5292.0235 | 6.91 | 0 | 1 | 10584.05 | 13.82 | 0 | 13.82 | 765.85 | 765.85 | 1 | 5292.02 | 0 | 0 | 0 | 0 | 10584.05 | 10584.05 | 1 | 0 | 0
103 | 101105473 | 101106076 | 92461161 | 114 | 1 | 1 | 1 | 3-200-02 | Инженер II категории | 1369 | 1013 | чел.-ч | чел.-ч | 1 | 0 | -2140504649 | 16.13 | 0 | 0 | 0 | 1172.71 | 0 | 0 | 0 | 1172.71 | 1 | 1 | 1 | 1 | -2 | 0 | 0 | 1 | 1 | 0 | 16.13 |  | 1 | 2 | 101106080 | 2 | 131072 | 80 | 1 | 0 | 0 | 0 | 0 | 0 | 0 | 0 | 0 | 0 | 0 | 18915.8123 | 16.13 | 0 | 1 | 0 | 0 | 0 | 18915.8123 | 16.13 | 0 | 1 | 37831.62 | 32.26 | 0 | 32.26 | 1172.71 | 1172.71 | 1 | 18915.81 | 0 | 0 | 0 | 0 | 37831.62 | 37831.62 | 1 | 0 | 0
104 | 101105473 | 101106081 | 92461163 | 114 | 1 | 1 | 1 | 3-200-03 | Инженер III категории | 1369 | 1013 | чел.-ч | чел.-ч | 1 | 0 | 126826561 | 24.48 | 0 | 0 | 0 | 1053.04 | 0 | 0 | 0 | 1053.04 | 1 | 1 | 1 | 1 | -2 | 0 | 0 | 1 | 1 | 0 | 24.48 |  | 1 | 2 | 101106083 | 2 | 131072 | 81 | 1 | 0 | 0 | 0 | 0 | 0 | 0 | 0 | 0 | 0 | 0 | 25778.4192 | 24.48 | 0 | 1 | 0 | 0 | 0 | 25778.4192 | 24.48 | 0 | 1 | 25778.42 | 24.48 | 0 | 24.48 | 1053.04 | 1053.04 | 1 | 25778.42 | 0 | 0 | 0 | 0 | 25778.42 | 25778.42 | 1 | 0 | 0
140 | 101105473 | 101106084 | 92461135 | 114 | 1 | 1 | 1 | 2-100-04 | Рабочий 4 разряда | 1369 | 1013 | чел.-ч | чел.-ч | 1 | 0 | -512803540 | 2.92 | 0 | 0 | 0 | 801.75 | 0 | 0 | 0 | 801.75 | 1 | 1 | 1 | 1 | -2 | 0 | 0 | 1 | 1 | 0 | 2.92 |  | 1 | 2 | 101106087 | 2 | 131072 | 82 | 1 | 0 | 0 | 0 | 0 | 0 | 0 | 0 | 0 | 0 | 0 | 2341.11 | 2.92 | 0 | 1 | 0 | 0 | 0 | 2341.11 | 2.92 | 0 | 1 | 0 | 0 | 0 | 0 | 801.75 | 801.75 | 1 | 2341.11 | 0 | 0 | 0 | 0 | 0 | 0 | 1 | 0 | 0
140 | 101105473 | 101106084 | 92461163 | 114 | 1 | 1 | 1 | 3-200-03 | Инженер III категории | 1369 | 1013 | чел.-ч | чел.-ч | 1 | 0 | 126826561 | 4.37 | 0 | 0 | 0 | 1053.04 | 0 | 0 | 0 | 1053.04 | 1 | 1 | 1 | 1 | -2 | 0 | 0 | 1 | 1 | 0 | 4.37 |  | 1 | 2 | 101106088 | 2 | 131072 | 83 | 1 | 0 | 0 | 0 | 0 | 0 | 0 | 0 | 0 | 0 | 0 | 4601.7848 | 4.37 | 0 | 1 | 0 | 0 | 0 | 4601.7848 | 4.37 | 0 | 1 | 0 | 0 | 0 | 0 | 1053.04 | 1053.04 | 1 | 4601.78 | 0 | 0 | 0 | 0 | 0 | 0 | 1 | 0 | 0
141 | 101105473 | 101106089 | 92461139 | 114 | 1 | 1 | 1 | 2-100-06 | Рабочий 6 разряда | 1369 | 1013 | чел.-ч | чел.-ч | 1 | 0 | 286205319 | 0.9 | 0 | 0 | 0 | 1076.98 | 0 | 0 | 0 | 1076.98 | 1 | 1 | 1 | 1 | -2 | 0 | 0 | 1 | 1 | 0 | 0.9 |  | 1 | 2 | 101106092 | 2 | 131072 | 84 | 1 | 0 | 0 | 0 | 0 | 0 | 0 | 0 | 0 | 0 | 0 | 969.282 | 0.9 | 0 | 1 | 0 | 0 | 0 | 969.282 | 0.9 | 0 | 1 | 5815.69 | 5.4 | 0 | 5.4 | 1076.98 | 1076.98 | 1 | 969.28 | 0 | 0 | 0 | 0 | 5815.69 | 5815.69 | 1 | 0 | 0
141 | 101105473 | 101106089 | 92461163 | 114 | 1 | 1 | 1 | 3-200-03 | Инженер III категории | 1369 | 1013 | чел.-ч | чел.-ч | 1 | 0 | 126826561 | 0.9 | 0 | 0 | 0 | 1053.04 | 0 | 0 | 0 | 1053.04 | 1 | 1 | 1 | 1 | -2 | 0 | 0 | 1 | 1 | 0 | 0.9 |  | 1 | 2 | 101106093 | 2 | 131072 | 85 | 1 | 0 | 0 | 0 | 0 | 0 | 0 | 0 | 0 | 0 | 0 | 947.736 | 0.9 | 0 | 1 | 0 | 0 | 0 | 947.736 | 0.9 | 0 | 1 | 5686.42 | 5.4 | 0 | 5.4 | 1053.04 | 1053.04 | 1 | 947.74 | 0 | 0 | 0 | 0 | 5686.42 | 5686.42 | 1 | 0 | 0
142 | 101105473 | 101106094 | 92461135 | 114 | 1 | 1 | 1 | 2-100-04 | Рабочий 4 разряда | 1369 | 1013 | чел.-ч | чел.-ч | 1 | 0 | -512803540 | 0.918 | 0 | 0 | 0 | 801.75 | 0 | 0 | 0 | 801.75 | 1 | 1 | 1 | 1 | -2 | 0 | 0 | 1 | 1 | 0 | 1.08 | *0,85 | 1 | 2 | 101106098 | 2 | 131072 | 86 | 1 | 0 | 0 | 0 | 0 | 0 | 0 | 0 | 0 | 0 | 0 | 865.89 | 1.08 | 0 | 1 | 0 | 0 | 0 | 736.0065 | 0.918 | 0 | 1 | 1731.78 | 1.836 | 0 | 1.836 | 801.75 | 801.75 | 1 | 736.0065 | 0 | 0 | 0 | 0 | 1472.01 | 1472.01 | 1 | 0 | 0
142 | 101105473 | 101106094 | 92461153 | 114 | 1 | 1 | 1 | 3-100-02 | Техник II категории | 1369 | 1013 | чел.-ч | чел.-ч | 1 | 0 | -1275334932 | 0.918 | 0 | 0 | 0 | 765.85 | 0 | 0 | 0 | 765.85 | 1 | 1 | 1 | 1 | -2 | 0 | 0 | 1 | 1 | 0 | 1.08 | *0,85 | 1 | 2 | 101106099 | 2 | 131072 | 87 | 1 | 0 | 0 | 0 | 0 | 0 | 0 | 0 | 0 | 0 | 0 | 827.118 | 1.08 | 0 | 1 | 0 | 0 | 0 | 703.0503 | 0.918 | 0 | 1 | 1654.24 | 1.836 | 0 | 1.836 | 765.85 | 765.85 | 1 | 703.052 | 0 | 0 | 0 | 0 | 1406.1 | 1406.1 | 1 | 0 | 0
142 | 101105473 | 101106094 | 92461161 | 114 | 1 | 1 | 1 | 3-200-02 | Инженер II категории | 1369 | 1013 | чел.-ч | чел.-ч | 1 | 0 | -2140504649 | 2.754 | 0 | 0 | 0 | 1172.71 | 0 | 0 | 0 | 1172.71 | 1 | 1 | 1 | 1 | -2 | 0 | 0 | 1 | 1 | 0 | 3.24 | *0,85 | 1 | 2 | 101106100 | 2 | 131072 | 88 | 1 | 0 | 0 | 0 | 0 | 0 | 0 | 0 | 0 | 0 | 0 | 3799.5804 | 3.24 | 0 | 1 | 0 | 0 | 0 | 3229.6433 | 2.754 | 0 | 1 | 7599.16 | 5.508 | 0 | 5.508 | 1172.71 | 1172.71 | 1 | 3229.643 | 0 | 0 | 0 | 0 | 6459.29 | 6459.29 | 1 | 0 | 0
143 | 101105473 | 101106101 | 92461153 | 114 | 1 | 1 | 1 | 3-100-02 | Техник II категории | 1369 | 1013 | чел.-ч | чел.-ч | 1 | 0 | -1275334932 | 2.7 | 0 | 0 | 0 | 765.85 | 0 | 0 | 0 | 765.85 | 1 | 1 | 1 | 1 | -2 | 0 | 0 | 1 | 1 | 0 | 2.7 |  | 1 | 2 | 101106104 | 2 | 131072 | 89 | 1 | 0 | 0 | 0 | 0 | 0 | 0 | 0 | 0 | 0 | 0 | 2067.795 | 2.7 | 0 | 1 | 0 | 0 | 0 | 2067.795 | 2.7 | 0 | 1 | 0 | 0 | 0 | 0 | 765.85 | 765.85 | 1 | 2067.8 | 0 | 0 | 0 | 0 | 0 | 0 | 1 | 0 | 0
143 | 101105473 | 101106101 | 92461163 | 114 | 1 | 1 | 1 | 3-200-03 | Инженер III категории | 1369 | 1013 | чел.-ч | чел.-ч | 1 | 0 | 126826561 | 6.3 | 0 | 0 | 0 | 1053.04 | 0 | 0 | 0 | 1053.04 | 1 | 1 | 1 | 1 | -2 | 0 | 0 | 1 | 1 | 0 | 6.3 |  | 1 | 2 | 101106105 | 2 | 131072 | 90 | 1 | 0 | 0 | 0 | 0 | 0 | 0 | 0 | 0 | 0 | 0 | 6634.152 | 6.3 | 0 | 1 | 0 | 0 | 0 | 6634.152 | 6.3 | 0 | 1 | 0 | 0 | 0 | 0 | 1053.04 | 1053.04 | 1 | 6634.15 | 0 | 0 | 0 | 0 | 0 | 0 | 1 | 0 | 0
144 | 101105473 | 101106106 | 92461135 | 114 | 1 | 1 | 1 | 2-100-04 | Рабочий 4 разряда | 1369 | 1013 | чел.-ч | чел.-ч | 1 | 0 | -512803540 | 1.62 | 0 | 0 | 0 | 801.75 | 0 | 0 | 0 | 801.75 | 1 | 1 | 1 | 1 | -2 | 0 | 0 | 1 | 1 | 0 | 1.62 |  | 1 | 2 | 101106110 | 2 | 131072 | 91 | 1 | 0 | 0 | 0 | 0 | 0 | 0 | 0 | 0 | 0 | 0 | 1298.835 | 1.62 | 0 | 1 | 0 | 0 | 0 | 1298.835 | 1.62 | 0 | 1 | 0 | 0 | 0 | 0 | 801.75 | 801.75 | 1 | 1298.84 | 0 | 0 | 0 | 0 | 0 | 0 | 1 | 0 | 0
144 | 101105473 | 101106106 | 92461153 | 114 | 1 | 1 | 1 | 3-100-02 | Техник II категории | 1369 | 1013 | чел.-ч | чел.-ч | 1 | 0 | -1275334932 | 1.62 | 0 | 0 | 0 | 765.85 | 0 | 0 | 0 | 765.85 | 1 | 1 | 1 | 1 | -2 | 0 | 0 | 1 | 1 | 0 | 1.62 |  | 1 | 2 | 101106111 | 2 | 131072 | 92 | 1 | 0 | 0 | 0 | 0 | 0 | 0 | 0 | 0 | 0 | 0 | 1240.677 | 1.62 | 0 | 1 | 0 | 0 | 0 | 1240.677 | 1.62 | 0 | 1 | 0 | 0 | 0 | 0 | 765.85 | 765.85 | 1 | 1240.68 | 0 | 0 | 0 | 0 | 0 | 0 | 1 | 0 | 0
144 | 101105473 | 101106106 | 92461161 | 114 | 1 | 1 | 1 | 3-200-02 | Инженер II категории | 1369 | 1013 | чел.-ч | чел.-ч | 1 | 0 | -2140504649 | 4.86 | 0 | 0 | 0 | 1172.71 | 0 | 0 | 0 | 1172.71 | 1 | 1 | 1 | 1 | -2 | 0 | 0 | 1 | 1 | 0 | 4.86 |  | 1 | 2 | 101106112 | 2 | 131072 | 93 | 1 | 0 | 0 | 0 | 0 | 0 | 0 | 0 | 0 | 0 | 0 | 5699.3706 | 4.86 | 0 | 1 | 0 | 0 | 0 | 5699.3706 | 4.86 | 0 | 1 | 0 | 0 | 0 | 0 | 1172.71 | 1172.71 | 1 | 5699.37 | 0 | 0 | 0 | 0 | 0 | 0 | 1 | 0 | 0
145 | 101105473 | 101106113 | 92461153 | 114 | 1 | 1 | 1 | 3-100-02 | Техник II категории | 1369 | 1013 | чел.-ч | чел.-ч | 1 | 0 | -1275334932 | 1.08 | 0 | 0 | 0 | 765.85 | 0 | 0 | 0 | 765.85 | 1 | 1 | 1 | 1 | -2 | 0 | 0 | 1 | 1 | 0 | 1.08 |  | 1 | 2 | 101106116 | 2 | 131072 | 94 | 1 | 0 | 0 | 0 | 0 | 0 | 0 | 0 | 0 | 0 | 0 | 827.118 | 1.08 | 0 | 1 | 0 | 0 | 0 | 827.118 | 1.08 | 0 | 1 | 0 | 0 | 0 | 0 | 765.85 | 765.85 | 1 | 827.12 | 0 | 0 | 0 | 0 | 0 | 0 | 1 | 0 | 0
145 | 101105473 | 101106113 | 92461161 | 114 | 1 | 1 | 1 | 3-200-02 | Инженер II категории | 1369 | 1013 | чел.-ч | чел.-ч | 1 | 0 | -2140504649 | 1.62 | 0 | 0 | 0 | 1172.71 | 0 | 0 | 0 | 1172.71 | 1 | 1 | 1 | 1 | -2 | 0 | 0 | 1 | 1 | 0 | 1.62 |  | 1 | 2 | 101106117 | 2 | 131072 | 95 | 1 | 0 | 0 | 0 | 0 | 0 | 0 | 0 | 0 | 0 | 0 | 1899.7902 | 1.62 | 0 | 1 | 0 | 0 | 0 | 1899.7902 | 1.62 | 0 | 1 | 0 | 0 | 0 | 0 | 1172.71 | 1172.71 | 1 | 1899.79 | 0 | 0 | 0 | 0 | 0 | 0 | 1 | 0 | 0
146 | 101105473 | 101106118 | 92461135 | 114 | 1 | 1 | 1 | 2-100-04 | Рабочий 4 разряда | 1369 | 1013 | чел.-ч | чел.-ч | 1 | 0 | -512803540 | 4.32 | 0 | 0 | 0 | 801.75 | 0 | 0 | 0 | 801.75 | 1 | 1 | 1 | 1 | -2 | 0 | 0 | 1 | 1 | 0 | 4.32 |  | 1 | 2 | 101106122 | 2 | 131072 | 96 | 1 | 0 | 0 | 0 | 0 | 0 | 0 | 0 | 0 | 0 | 0 | 3463.56 | 4.32 | 0 | 1 | 0 | 0 | 0 | 3463.56 | 4.32 | 0 | 1 | 0 | 0 | 0 | 0 | 801.75 | 801.75 | 1 | 3463.56 | 0 | 0 | 0 | 0 | 0 | 0 | 1 | 0 | 0
146 | 101105473 | 101106118 | 92461153 | 114 | 1 | 1 | 1 | 3-100-02 | Техник II категории | 1369 | 1013 | чел.-ч | чел.-ч | 1 | 0 | -1275334932 | 4.32 | 0 | 0 | 0 | 765.85 | 0 | 0 | 0 | 765.85 | 1 | 1 | 1 | 1 | -2 | 0 | 0 | 1 | 1 | 0 | 4.32 |  | 1 | 2 | 101106123 | 2 | 131072 | 97 | 1 | 0 | 0 | 0 | 0 | 0 | 0 | 0 | 0 | 0 | 0 | 3308.472 | 4.32 | 0 | 1 | 0 | 0 | 0 | 3308.472 | 4.32 | 0 | 1 | 0 | 0 | 0 | 0 | 765.85 | 765.85 | 1 | 3308.47 | 0 | 0 | 0 | 0 | 0 | 0 | 1 | 0 | 0
146 | 101105473 | 101106118 | 92461161 | 114 | 1 | 1 | 1 | 3-200-02 | Инженер II категории | 1369 | 1013 | чел.-ч | чел.-ч | 1 | 0 | -2140504649 | 12.96 | 0 | 0 | 0 | 1172.71 | 0 | 0 | 0 | 1172.71 | 1 | 1 | 1 | 1 | -2 | 0 | 0 | 1 | 1 | 0 | 12.96 |  | 1 | 2 | 101106124 | 2 | 131072 | 98 | 1 | 0 | 0 | 0 | 0 | 0 | 0 | 0 | 0 | 0 | 0 | 15198.3216 | 12.96 | 0 | 1 | 0 | 0 | 0 | 15198.3216 | 12.96 | 0 | 1 | 0 | 0 | 0 | 0 | 1172.71 | 1172.71 | 1 | 15198.32 | 0 | 0 | 0 | 0 | 0 | 0 | 1 | 0 | 0
147 | 101105473 | 101106125 | 92461153 | 114 | 1 | 1 | 1 | 3-100-02 | Техник II категории | 1369 | 1013 | чел.-ч | чел.-ч | 1 | 0 | -1275334932 | 6.48 | 0 | 0 | 0 | 765.85 | 0 | 0 | 0 | 765.85 | 1 | 1 | 1 | 1 | -2 | 0 | 0 | 1 | 1 | 0 | 6.48 |  | 1 | 2 | 101106128 | 2 | 131072 | 99 | 1 | 0 | 0 | 0 | 0 | 0 | 0 | 0 | 0 | 0 | 0 | 4962.708 | 6.48 | 0 | 1 | 0 | 0 | 0 | 4962.708 | 6.48 | 0 | 1 | 0 | 0 | 0 | 0 | 765.85 | 765.85 | 1 | 4962.71 | 0 | 0 | 0 | 0 | 0 | 0 | 1 | 0 | 0
147 | 101105473 | 101106125 | 92461163 | 114 | 1 | 1 | 1 | 3-200-03 | Инженер III категории | 1369 | 1013 | чел.-ч | чел.-ч | 1 | 0 | 126826561 | 15.12 | 0 | 0 | 0 | 1053.04 | 0 | 0 | 0 | 1053.04 | 1 | 1 | 1 | 1 | -2 | 0 | 0 | 1 | 1 | 0 | 15.12 |  | 1 | 2 | 101106129 | 2 | 131072 | 100 | 1 | 0 | 0 | 0 | 0 | 0 | 0 | 0 | 0 | 0 | 0 | 15921.9648 | 15.12 | 0 | 1 | 0 | 0 | 0 | 15921.9648 | 15.12 | 0 | 1 | 0 | 0 | 0 | 0 | 1053.04 | 1053.04 | 1 | 15921.96 | 0 | 0 | 0 | 0 | 0 | 0 | 1 | 0 | 0
148 | 101105473 | 101106130 | 92461153 | 114 | 1 | 1 | 1 | 3-100-02 | Техник II категории | 1369 | 1013 | чел.-ч | чел.-ч | 1 | 0 | -1275334932 | 10.8 | 0 | 0 | 0 | 765.85 | 0 | 0 | 0 | 765.85 | 1 | 1 | 1 | 1 | -2 | 0 | 0 | 1 | 1 | 0 | 10.8 |  | 1 | 2 | 101106133 | 2 | 131072 | 101 | 1 | 0 | 0 | 0 | 0 | 0 | 0 | 0 | 0 | 0 | 0 | 8271.18 | 10.8 | 0 | 1 | 0 | 0 | 0 | 8271.18 | 10.8 | 0 | 1 | 0 | 0 | 0 | 0 | 765.85 | 765.85 | 1 | 8271.18 | 0 | 0 | 0 | 0 | 0 | 0 | 1 | 0 | 0
148 | 101105473 | 101106130 | 92461163 | 114 | 1 | 1 | 1 | 3-200-03 | Инженер III категории | 1369 | 1013 | чел.-ч | чел.-ч | 1 | 0 | 126826561 | 25.2 | 0 | 0 | 0 | 1053.04 | 0 | 0 | 0 | 1053.04 | 1 | 1 | 1 | 1 | -2 | 0 | 0 | 1 | 1 | 0 | 25.2 |  | 1 | 2 | 101106134 | 2 | 131072 | 102 | 1 | 0 | 0 | 0 | 0 | 0 | 0 | 0 | 0 | 0 | 0 | 26536.608 | 25.2 | 0 | 1 | 0 | 0 | 0 | 26536.608 | 25.2 | 0 | 1 | 0 | 0 | 0 | 0 | 1053.04 | 1053.04 | 1 | 26536.61 | 0 | 0 | 0 | 0 | 0 | 0 | 1 | 0 | 0
149 | 101105473 | 101106135 | 92461153 | 114 | 1 | 1 | 1 | 3-100-02 | Техник II категории | 1369 | 1013 | чел.-ч | чел.-ч | 1 | 0 | -1275334932 | 1.89 | 0 | 0 | 0 | 765.85 | 0 | 0 | 0 | 765.85 | 1 | 1 | 1 | 1 | -2 | 0 | 0 | 1 | 1 | 0 | 1.89 |  | 1 | 2 | 101106138 | 2 | 131072 | 103 | 1 | 0 | 0 | 0 | 0 | 0 | 0 | 0 | 0 | 0 | 0 | 1447.4565 | 1.89 | 0 | 1 | 0 | 0 | 0 | 1447.4565 | 1.89 | 0 | 1 | 0 | 0 | 0 | 0 | 765.85 | 765.85 | 1 | 1447.46 | 0 | 0 | 0 | 0 | 0 | 0 | 1 | 0 | 0
149 | 101105473 | 101106135 | 92461163 | 114 | 1 | 1 | 1 | 3-200-03 | Инженер III категории | 1369 | 1013 | чел.-ч | чел.-ч | 1 | 0 | 126826561 | 4.41 | 0 | 0 | 0 | 1053.04 | 0 | 0 | 0 | 1053.04 | 1 | 1 | 1 | 1 | -2 | 0 | 0 | 1 | 1 | 0 | 4.41 |  | 1 | 2 | 101106139 | 2 | 131072 | 104 | 1 | 0 | 0 | 0 | 0 | 0 | 0 | 0 | 0 | 0 | 0 | 4643.9064 | 4.41 | 0 | 1 | 0 | 0 | 0 | 4643.9064 | 4.41 | 0 | 1 | 0 | 0 | 0 | 0 | 1053.04 | 1053.04 | 1 | 4643.91 | 0 | 0 | 0 | 0 | 0 | 0 | 1 | 0 | 0
150 | 101105473 | 101106140 | 92461153 | 114 | 1 | 1 | 1 | 3-100-02 | Техник II категории | 1369 | 1013 | чел.-ч | чел.-ч | 1 | 0 | -1275334932 | 1.8 | 0 | 0 | 0 | 765.85 | 0 | 0 | 0 | 765.85 | 1 | 1 | 1 | 1 | -2 | 0 | 0 | 1 | 1 | 0 | 1.8 |  | 1 | 2 | 101106143 | 2 | 131072 | 105 | 1 | 0 | 0 | 0 | 0 | 0 | 0 | 0 | 0 | 0 | 0 | 1378.53 | 1.8 | 0 | 1 | 0 | 0 | 0 | 1378.53 | 1.8 | 0 | 1 | 0 | 0 | 0 | 0 | 765.85 | 765.85 | 1 | 1378.53 | 0 | 0 | 0 | 0 | 0 | 0 | 1 | 0 | 0
150 | 101105473 | 101106140 | 92461161 | 114 | 1 | 1 | 1 | 3-200-02 | Инженер II категории | 1369 | 1013 | чел.-ч | чел.-ч | 1 | 0 | -2140504649 | 2.7 | 0 | 0 | 0 | 1172.71 | 0 | 0 | 0 | 1172.71 | 1 | 1 | 1 | 1 | -2 | 0 | 0 | 1 | 1 | 0 | 2.7 |  | 1 | 2 | 101106144 | 2 | 131072 | 106 | 1 | 0 | 0 | 0 | 0 | 0 | 0 | 0 | 0 | 0 | 0 | 3166.317 | 2.7 | 0 | 1 | 0 | 0 | 0 | 3166.317 | 2.7 | 0 | 1 | 0 | 0 | 0 | 0 | 1172.71 | 1172.71 | 1 | 3166.32 | 0 | 0 | 0 | 0 | 0 | 0 | 1 | 0 | 0
151 | 101105473 | 101106145 | 92461137 | 114 | 1 | 1 | 1 | 2-100-05 | Рабочий 5 разряда | 1369 | 1013 | чел.-ч | чел.-ч | 1 | 0 | 1518711480 | 0.97 | 0 | 0 | 0 | 921.41 | 0 | 0 | 0 | 921.41 | 1 | 1 | 1 | 1 | -2 | 0 | 0 | 1 | 1 | 0 | 0.97 |  | 1 | 2 | 101106148 | 2 | 131072 | 107 | 1 | 0 | 0 | 0 | 0 | 0 | 0 | 0 | 0 | 0 | 0 | 893.7677 | 0.97 | 0 | 1 | 0 | 0 | 0 | 893.7677 | 0.97 | 0 | 1 | 0 | 0 | 0 | 0 | 921.41 | 921.41 | 1 | 893.77 | 0 | 0 | 0 | 0 | 0 | 0 | 1 | 0 | 0
151 | 101105473 | 101106145 | 92461161 | 114 | 1 | 1 | 1 | 3-200-02 | Инженер II категории | 1369 | 1013 | чел.-ч | чел.-ч | 1 | 0 | -2140504649 | 1.46 | 0 | 0 | 0 | 1172.71 | 0 | 0 | 0 | 1172.71 | 1 | 1 | 1 | 1 | -2 | 0 | 0 | 1 | 1 | 0 | 1.46 |  | 1 | 2 | 101106149 | 2 | 131072 | 108 | 1 | 0 | 0 | 0 | 0 | 0 | 0 | 0 | 0 | 0 | 0 | 1712.1566 | 1.46 | 0 | 1 | 0 | 0 | 0 | 1712.1566 | 1.46 | 0 | 1 | 0 | 0 | 0 | 0 | 1172.71 | 1172.71 | 1 | 1712.16 | 0 | 0 | 0 | 0 | 0 | 0 | 1 | 0 | 0
152 | 101105473 | 101106150 | 92461137 | 114 | 1 | 1 | 1 | 2-100-05 | Рабочий 5 разряда | 1369 | 1013 | чел.-ч | чел.-ч | 1 | 0 | 1518711480 | 0.65 | 0 | 0 | 0 | 921.41 | 0 | 0 | 0 | 921.41 | 1 | 1 | 1 | 1 | -2 | 0 | 0 | 1 | 1 | 0 | 0.65 |  | 1 | 2 | 101106153 | 2 | 131072 | 109 | 1 | 0 | 0 | 0 | 0 | 0 | 0 | 0 | 0 | 0 | 0 | 598.9165 | 0.65 | 0 | 1 | 0 | 0 | 0 | 598.9165 | 0.65 | 0 | 1 | 0 | 0 | 0 | 0 | 921.41 | 921.41 | 1 | 598.92 | 0 | 0 | 0 | 0 | 0 | 0 | 1 | 0 | 0
152 | 101105473 | 101106150 | 92461161 | 114 | 1 | 1 | 1 | 3-200-02 | Инженер II категории | 1369 | 1013 | чел.-ч | чел.-ч | 1 | 0 | -2140504649 | 0.97 | 0 | 0 | 0 | 1172.71 | 0 | 0 | 0 | 1172.71 | 1 | 1 | 1 | 1 | -2 | 0 | 0 | 1 | 1 | 0 | 0.97 |  | 1 | 2 | 101106154 | 2 | 131072 | 110 | 1 | 0 | 0 | 0 | 0 | 0 | 0 | 0 | 0 | 0 | 0 | 1137.5287 | 0.97 | 0 | 1 | 0 | 0 | 0 | 1137.5287 | 0.97 | 0 | 1 | 0 | 0 | 0 | 0 | 1172.71 | 1172.71 | 1 | 1137.53 | 0 | 0 | 0 | 0 | 0 | 0 | 1 | 0 | 0
153 | 101105473 | 101106155 | 92461153 | 114 | 1 | 1 | 1 | 3-100-02 | Техник II категории | 1369 | 1013 | чел.-ч | чел.-ч | 1 | 0 | -1275334932 | 5.6 | 0 | 0 | 0 | 765.85 | 0 | 0 | 0 | 765.85 | 1 | 1 | 1 | 1 | -2 | 0 | 0 | 1 | 1 | 0 | 5.6 |  | 1 | 2 | 101106158 | 2 | 131072 | 111 | 1 | 0 | 0 | 0 | 0 | 0 | 0 | 0 | 0 | 0 | 0 | 4288.76 | 5.6 | 0 | 1 | 0 | 0 | 0 | 4288.76 | 5.6 | 0 | 1 | 8577.52 | 11.2 | 0 | 11.2 | 765.85 | 765.85 | 1 | 4288.76 | 0 | 0 | 0 | 0 | 8577.52 | 8577.52 | 1 | 0 | 0
153 | 101105473 | 101106155 | 92461161 | 114 | 1 | 1 | 1 | 3-200-02 | Инженер II категории | 1369 | 1013 | чел.-ч | чел.-ч | 1 | 0 | -2140504649 | 8.4 | 0 | 0 | 0 | 1172.71 | 0 | 0 | 0 | 1172.71 | 1 | 1 | 1 | 1 | -2 | 0 | 0 | 1 | 1 | 0 | 8.4 |  | 1 | 2 | 101106159 | 2 | 131072 | 112 | 1 | 0 | 0 | 0 | 0 | 0 | 0 | 0 | 0 | 0 | 0 | 9850.764 | 8.4 | 0 | 1 | 0 | 0 | 0 | 9850.764 | 8.4 | 0 | 1 | 19701.53 | 16.8 | 0 | 16.8 | 1172.71 | 1172.71 | 1 | 9850.76 | 0 | 0 | 0 | 0 | 19701.53 | 19701.53 | 1 | 0 | 0
154 | 101105473 | 101106160 | 92461137 | 114 | 1 | 1 | 1 | 2-100-05 | Рабочий 5 разряда | 1369 | 1013 | чел.-ч | чел.-ч | 1 | 0 | 1518711480 | 0.97 | 0 | 0 | 0 | 921.41 | 0 | 0 | 0 | 921.41 | 1 | 1 | 1 | 1 | -2 | 0 | 0 | 1 | 1 | 0 | 0.97 |  | 1 | 2 | 101106163 | 2 | 131072 | 113 | 1 | 0 | 0 | 0 | 0 | 0 | 0 | 0 | 0 | 0 | 0 | 893.7677 | 0.97 | 0 | 1 | 0 | 0 | 0 | 893.7677 | 0.97 | 0 | 1 | 5362.61 | 5.82 | 0 | 5.82 | 921.41 | 921.41 | 1 | 893.77 | 0 | 0 | 0 | 0 | 5362.61 | 5362.61 | 1 | 0 | 0
154 | 101105473 | 101106160 | 92461161 | 114 | 1 | 1 | 1 | 3-200-02 | Инженер II категории | 1369 | 1013 | чел.-ч | чел.-ч | 1 | 0 | -2140504649 | 1.46 | 0 | 0 | 0 | 1172.71 | 0 | 0 | 0 | 1172.71 | 1 | 1 | 1 | 1 | -2 | 0 | 0 | 1 | 1 | 0 | 1.46 |  | 1 | 2 | 101106164 | 2 | 131072 | 114 | 1 | 0 | 0 | 0 | 0 | 0 | 0 | 0 | 0 | 0 | 0 | 1712.1566 | 1.46 | 0 | 1 | 0 | 0 | 0 | 1712.1566 | 1.46 | 0 | 1 | 10272.94 | 8.76 | 0 | 8.76 | 1172.71 | 1172.71 | 1 | 1712.16 | 0 | 0 | 0 | 0 | 10272.94 | 10272.94 | 1 | 0 | 0
155 | 101105473 | 101106165 | 92461137 | 114 | 1 | 1 | 1 | 2-100-05 | Рабочий 5 разряда | 1369 | 1013 | чел.-ч | чел.-ч | 1 | 0 | 1518711480 | 0.65 | 0 | 0 | 0 | 921.41 | 0 | 0 | 0 | 921.41 | 1 | 1 | 1 | 1 | -2 | 0 | 0 | 1 | 1 | 0 | 0.65 |  | 1 | 2 | 101106168 | 2 | 131072 | 115 | 1 | 0 | 0 | 0 | 0 | 0 | 0 | 0 | 0 | 0 | 0 | 598.9165 | 0.65 | 0 | 1 | 0 | 0 | 0 | 598.9165 | 0.65 | 0 | 1 | 10780.5 | 11.7 | 0 | 11.7 | 921.41 | 921.41 | 1 | 598.92 | 0 | 0 | 0 | 0 | 10780.5 | 10780.5 | 1 | 0 | 0
155 | 101105473 | 101106165 | 92461161 | 114 | 1 | 1 | 1 | 3-200-02 | Инженер II категории | 1369 | 1013 | чел.-ч | чел.-ч | 1 | 0 | -2140504649 | 0.97 | 0 | 0 | 0 | 1172.71 | 0 | 0 | 0 | 1172.71 | 1 | 1 | 1 | 1 | -2 | 0 | 0 | 1 | 1 | 0 | 0.97 |  | 1 | 2 | 101106169 | 2 | 131072 | 116 | 1 | 0 | 0 | 0 | 0 | 0 | 0 | 0 | 0 | 0 | 0 | 1137.5287 | 0.97 | 0 | 1 | 0 | 0 | 0 | 1137.5287 | 0.97 | 0 | 1 | 20475.52 | 17.46 | 0 | 17.46 | 1172.71 | 1172.71 | 1 | 1137.53 | 0 | 0 | 0 | 0 | 20475.52 | 20475.52 | 1 | 0 | 0
156 | 101105473 | 101106170 | 92461135 | 114 | 1 | 1 | 1 | 2-100-04 | Рабочий 4 разряда | 1369 | 1013 | чел.-ч | чел.-ч | 1 | 0 | -512803540 | 3.17 | 0 | 0 | 0 | 801.75 | 0 | 0 | 0 | 801.75 | 1 | 1 | 1 | 1 | -2 | 0 | 0 | 1 | 1 | 0 | 3.17 |  | 1 | 2 | 101106173 | 2 | 131072 | 117 | 1 | 0 | 0 | 0 | 0 | 0 | 0 | 0 | 0 | 0 | 0 | 2541.5475 | 3.17 | 0 | 1 | 0 | 0 | 0 | 2541.5475 | 3.17 | 0 | 1 | 0 | 0 | 0 | 0 | 801.75 | 801.75 | 1 | 2541.55 | 0 | 0 | 0 | 0 | 0 | 0 | 1 | 0 | 0
156 | 101105473 | 101106170 | 92461163 | 114 | 1 | 1 | 1 | 3-200-03 | Инженер III категории | 1369 | 1013 | чел.-ч | чел.-ч | 1 | 0 | 126826561 | 4.75 | 0 | 0 | 0 | 1053.04 | 0 | 0 | 0 | 1053.04 | 1 | 1 | 1 | 1 | -2 | 0 | 0 | 1 | 1 | 0 | 4.75 |  | 1 | 2 | 101106174 | 2 | 131072 | 118 | 1 | 0 | 0 | 0 | 0 | 0 | 0 | 0 | 0 | 0 | 0 | 5001.94 | 4.75 | 0 | 1 | 0 | 0 | 0 | 5001.94 | 4.75 | 0 | 1 | 0 | 0 | 0 | 0 | 1053.04 | 1053.04 | 1 | 5001.94 | 0 | 0 | 0 | 0 | 0 | 0 | 1 | 0 | 0
157 | 101105473 | 101106175 | 92461153 | 114 | 1 | 1 | 1 | 3-100-02 | Техник II категории | 1369 | 1013 | чел.-ч | чел.-ч | 1 | 0 | -1275334932 | 2.52 | 0 | 0 | 0 | 765.85 | 0 | 0 | 0 | 765.85 | 1 | 1 | 1 | 1 | -2 | 0 | 0 | 1 | 1 | 0 | 2.52 |  | 1 | 2 | 101106178 | 2 | 131072 | 119 | 1 | 0 | 0 | 0 | 0 | 0 | 0 | 0 | 0 | 0 | 0 | 1929.942 | 2.52 | 0 | 1 | 0 | 0 | 0 | 1929.942 | 2.52 | 0 | 1 | 0 | 0 | 0 | 0 | 765.85 | 765.85 | 1 | 1929.94 | 0 | 0 | 0 | 0 | 0 | 0 | 1 | 0 | 0
157 | 101105473 | 101106175 | 92461161 | 114 | 1 | 1 | 1 | 3-200-02 | Инженер II категории | 1369 | 1013 | чел.-ч | чел.-ч | 1 | 0 | -2140504649 | 3.78 | 0 | 0 | 0 | 1172.71 | 0 | 0 | 0 | 1172.71 | 1 | 1 | 1 | 1 | -2 | 0 | 0 | 1 | 1 | 0 | 3.78 |  | 1 | 2 | 101106179 | 2 | 131072 | 120 | 1 | 0 | 0 | 0 | 0 | 0 | 0 | 0 | 0 | 0 | 0 | 4432.8438 | 3.78 | 0 | 1 | 0 | 0 | 0 | 4432.8438 | 3.78 | 0 | 1 | 0 | 0 | 0 | 0 | 1172.71 | 1172.71 | 1 | 4432.84 | 0 | 0 | 0 | 0 | 0 | 0 | 1 | 0 | 0
158 | 101105473 | 101106180 | 92461137 | 114 | 1 | 1 | 1 | 2-100-05 | Рабочий 5 разряда | 1369 | 1013 | чел.-ч | чел.-ч | 1 | 0 | 1518711480 | 0.97 | 0 | 0 | 0 | 921.41 | 0 | 0 | 0 | 921.41 | 1 | 1 | 1 | 1 | -2 | 0 | 0 | 1 | 1 | 0 | 0.97 |  | 1 | 2 | 101106183 | 2 | 131072 | 121 | 1 | 0 | 0 | 0 | 0 | 0 | 0 | 0 | 0 | 0 | 0 | 893.7677 | 0.97 | 0 | 1 | 0 | 0 | 0 | 893.7677 | 0.97 | 0 | 1 | 0 | 0 | 0 | 0 | 921.41 | 921.41 | 1 | 893.77 | 0 | 0 | 0 | 0 | 0 | 0 | 1 | 0 | 0
158 | 101105473 | 101106180 | 92461161 | 114 | 1 | 1 | 1 | 3-200-02 | Инженер II категории | 1369 | 1013 | чел.-ч | чел.-ч | 1 | 0 | -2140504649 | 1.46 | 0 | 0 | 0 | 1172.71 | 0 | 0 | 0 | 1172.71 | 1 | 1 | 1 | 1 | -2 | 0 | 0 | 1 | 1 | 0 | 1.46 |  | 1 | 2 | 101106184 | 2 | 131072 | 122 | 1 | 0 | 0 | 0 | 0 | 0 | 0 | 0 | 0 | 0 | 0 | 1712.1566 | 1.46 | 0 | 1 | 0 | 0 | 0 | 1712.1566 | 1.46 | 0 | 1 | 0 | 0 | 0 | 0 | 1172.71 | 1172.71 | 1 | 1712.16 | 0 | 0 | 0 | 0 | 0 | 0 | 1 | 0 | 0
159 | 101105473 | 101106185 | 92461137 | 114 | 1 | 1 | 1 | 2-100-05 | Рабочий 5 разряда | 1369 | 1013 | чел.-ч | чел.-ч | 1 | 0 | 1518711480 | 0.65 | 0 | 0 | 0 | 921.41 | 0 | 0 | 0 | 921.41 | 1 | 1 | 1 | 1 | -2 | 0 | 0 | 1 | 1 | 0 | 0.65 |  | 1 | 2 | 101106188 | 2 | 131072 | 123 | 1 | 0 | 0 | 0 | 0 | 0 | 0 | 0 | 0 | 0 | 0 | 598.9165 | 0.65 | 0 | 1 | 0 | 0 | 0 | 598.9165 | 0.65 | 0 | 1 | 0 | 0 | 0 | 0 | 921.41 | 921.41 | 1 | 598.92 | 0 | 0 | 0 | 0 | 0 | 0 | 1 | 0 | 0
159 | 101105473 | 101106185 | 92461161 | 114 | 1 | 1 | 1 | 3-200-02 | Инженер II категории | 1369 | 1013 | чел.-ч | чел.-ч | 1 | 0 | -2140504649 | 0.97 | 0 | 0 | 0 | 1172.71 | 0 | 0 | 0 | 1172.71 | 1 | 1 | 1 | 1 | -2 | 0 | 0 | 1 | 1 | 0 | 0.97 |  | 1 | 2 | 101106189 | 2 | 131072 | 124 | 1 | 0 | 0 | 0 | 0 | 0 | 0 | 0 | 0 | 0 | 0 | 1137.5287 | 0.97 | 0 | 1 | 0 | 0 | 0 | 1137.5287 | 0.97 | 0 | 1 | 0 | 0 | 0 | 0 | 1172.71 | 1172.71 | 1 | 1137.53 | 0 | 0 | 0 | 0 | 0 | 0 | 1 | 0 | 0
160 | 101105473 | 101106190 | 92461153 | 114 | 1 | 1 | 1 | 3-100-02 | Техник II категории | 1369 | 1013 | чел.-ч | чел.-ч | 1 | 0 | -1275334932 | 6.91 | 0 | 0 | 0 | 765.85 | 0 | 0 | 0 | 765.85 | 1 | 1 | 1 | 1 | -2 | 0 | 0 | 1 | 1 | 0 | 6.91 |  | 1 | 2 | 101106193 | 2 | 131072 | 125 | 1 | 0 | 0 | 0 | 0 | 0 | 0 | 0 | 0 | 0 | 0 | 5292.0235 | 6.91 | 0 | 1 | 0 | 0 | 0 | 5292.0235 | 6.91 | 0 | 1 | 0 | 0 | 0 | 0 | 765.85 | 765.85 | 1 | 5292.02 | 0 | 0 | 0 | 0 | 0 | 0 | 1 | 0 | 0
160 | 101105473 | 101106190 | 92461161 | 114 | 1 | 1 | 1 | 3-200-02 | Инженер II категории | 1369 | 1013 | чел.-ч | чел.-ч | 1 | 0 | -2140504649 | 16.13 | 0 | 0 | 0 | 1172.71 | 0 | 0 | 0 | 1172.71 | 1 | 1 | 1 | 1 | -2 | 0 | 0 | 1 | 1 | 0 | 16.13 |  | 1 | 2 | 101106194 | 2 | 131072 | 126 | 1 | 0 | 0 | 0 | 0 | 0 | 0 | 0 | 0 | 0 | 0 | 18915.8123 | 16.13 | 0 | 1 | 0 | 0 | 0 | 18915.8123 | 16.13 | 0 | 1 | 0 | 0 | 0 | 0 | 1172.71 | 1172.71 | 1 | 18915.81 | 0 | 0 | 0 | 0 | 0 | 0 | 1 | 0 | 0
161 | 101105473 | 101106195 | 92461153 | 114 | 1 | 1 | 1 | 3-100-02 | Техник II категории | 1369 | 1013 | чел.-ч | чел.-ч | 1 | 0 | -1275334932 | 4.54 | 0 | 0 | 0 | 765.85 | 0 | 0 | 0 | 765.85 | 1 | 1 | 1 | 1 | -2 | 0 | 0 | 1 | 1 | 0 | 4.54 |  | 1 | 2 | 101106198 | 2 | 131072 | 127 | 1 | 0 | 0 | 0 | 0 | 0 | 0 | 0 | 0 | 0 | 0 | 3476.959 | 4.54 | 0 | 1 | 0 | 0 | 0 | 3476.959 | 4.54 | 0 | 1 | 0 | 0 | 0 | 0 | 765.85 | 765.85 | 1 | 3476.96 | 0 | 0 | 0 | 0 | 0 | 0 | 1 | 0 | 0
161 | 101105473 | 101106195 | 92461161 | 114 | 1 | 1 | 1 | 3-200-02 | Инженер II категории | 1369 | 1013 | чел.-ч | чел.-ч | 1 | 0 | -2140504649 | 10.58 | 0 | 0 | 0 | 1172.71 | 0 | 0 | 0 | 1172.71 | 1 | 1 | 1 | 1 | -2 | 0 | 0 | 1 | 1 | 0 | 10.58 |  | 1 | 2 | 101106199 | 2 | 131072 | 128 | 1 | 0 | 0 | 0 | 0 | 0 | 0 | 0 | 0 | 0 | 0 | 12407.2718 | 10.58 | 0 | 1 | 0 | 0 | 0 | 12407.2718 | 10.58 | 0 | 1 | 0 | 0 | 0 | 0 | 1172.71 | 1172.71 | 1 | 12407.27 | 0 | 0 | 0 | 0 | 0 | 0 | 1 | 0 | 0
162 | 101105473 | 101106200 | 92461163 | 114 | 1 | 1 | 1 | 3-200-03 | Инженер III категории | 1369 | 1013 | чел.-ч | чел.-ч | 1 | 0 | 126826561 | 24.48 | 0 | 0 | 0 | 1053.04 | 0 | 0 | 0 | 1053.04 | 1 | 1 | 1 | 1 | -2 | 0 | 0 | 1 | 1 | 0 | 24.48 |  | 1 | 2 | 101106202 | 2 | 131072 | 129 | 1 | 0 | 0 | 0 | 0 | 0 | 0 | 0 | 0 | 0 | 0 | 25778.4192 | 24.48 | 0 | 1 | 0 | 0 | 0 | 25778.4192 | 24.48 | 0 | 1 | 0 | 0 | 0 | 0 | 1053.04 | 1053.04 | 1 | 25778.42 | 0 | 0 | 0 | 0 | 0 | 0 | 1 | 0 | 0
198 | 101105473 | 101106203 | 92461135 | 114 | 1 | 1 | 1 | 2-100-04 | Рабочий 4 разряда | 1369 | 1013 | чел.-ч | чел.-ч | 1 | 0 | -512803540 | 2.92 | 0 | 0 | 0 | 801.75 | 0 | 0 | 0 | 801.75 | 1 | 1 | 1 | 1 | -2 | 0 | 0 | 1 | 1 | 0 | 2.92 |  | 1 | 2 | 101106206 | 2 | 131072 | 130 | 1 | 0 | 0 | 0 | 0 | 0 | 0 | 0 | 0 | 0 | 0 | 2341.11 | 2.92 | 0 | 1 | 0 | 0 | 0 | 2341.11 | 2.92 | 0 | 1 | 0 | 0 | 0 | 0 | 801.75 | 801.75 | 1 | 2341.11 | 0 | 0 | 0 | 0 | 0 | 0 | 1 | 0 | 0
198 | 101105473 | 101106203 | 92461163 | 114 | 1 | 1 | 1 | 3-200-03 | Инженер III категории | 1369 | 1013 | чел.-ч | чел.-ч | 1 | 0 | 126826561 | 4.37 | 0 | 0 | 0 | 1053.04 | 0 | 0 | 0 | 1053.04 | 1 | 1 | 1 | 1 | -2 | 0 | 0 | 1 | 1 | 0 | 4.37 |  | 1 | 2 | 101106207 | 2 | 131072 | 131 | 1 | 0 | 0 | 0 | 0 | 0 | 0 | 0 | 0 | 0 | 0 | 4601.7848 | 4.37 | 0 | 1 | 0 | 0 | 0 | 4601.7848 | 4.37 | 0 | 1 | 0 | 0 | 0 | 0 | 1053.04 | 1053.04 | 1 | 4601.78 | 0 | 0 | 0 | 0 | 0 | 0 | 1 | 0 | 0
199 | 101105473 | 101106208 | 92461139 | 114 | 1 | 1 | 1 | 2-100-06 | Рабочий 6 разряда | 1369 | 1013 | чел.-ч | чел.-ч | 1 | 0 | 286205319 | 0.9 | 0 | 0 | 0 | 1076.98 | 0 | 0 | 0 | 1076.98 | 1 | 1 | 1 | 1 | -2 | 0 | 0 | 1 | 1 | 0 | 0.9 |  | 1 | 2 | 101106211 | 2 | 131072 | 132 | 1 | 0 | 0 | 0 | 0 | 0 | 0 | 0 | 0 | 0 | 0 | 969.282 | 0.9 | 0 | 1 | 0 | 0 | 0 | 969.282 | 0.9 | 0 | 1 | 0 | 0 | 0 | 0 | 1076.98 | 1076.98 | 1 | 969.28 | 0 | 0 | 0 | 0 | 0 | 0 | 1 | 0 | 0
199 | 101105473 | 101106208 | 92461163 | 114 | 1 | 1 | 1 | 3-200-03 | Инженер III категории | 1369 | 1013 | чел.-ч | чел.-ч | 1 | 0 | 126826561 | 0.9 | 0 | 0 | 0 | 1053.04 | 0 | 0 | 0 | 1053.04 | 1 | 1 | 1 | 1 | -2 | 0 | 0 | 1 | 1 | 0 | 0.9 |  | 1 | 2 | 101106212 | 2 | 131072 | 133 | 1 | 0 | 0 | 0 | 0 | 0 | 0 | 0 | 0 | 0 | 0 | 947.736 | 0.9 | 0 | 1 | 0 | 0 | 0 | 947.736 | 0.9 | 0 | 1 | 0 | 0 | 0 | 0 | 1053.04 | 1053.04 | 1 | 947.74 | 0 | 0 | 0 | 0 | 0 | 0 | 1 | 0 | 0
200 | 101105473 | 101106213 | 92461135 | 114 | 1 | 1 | 1 | 2-100-04 | Рабочий 4 разряда | 1369 | 1013 | чел.-ч | чел.-ч | 1 | 0 | -512803540 | 1.08 | 0 | 0 | 0 | 801.75 | 0 | 0 | 0 | 801.75 | 1 | 1 | 1 | 1 | -2 | 0 | 0 | 1 | 1 | 0 | 1.08 |  | 1 | 2 | 101106217 | 2 | 131072 | 134 | 1 | 0 | 0 | 0 | 0 | 0 | 0 | 0 | 0 | 0 | 0 | 865.89 | 1.08 | 0 | 1 | 0 | 0 | 0 | 865.89 | 1.08 | 0 | 1 | 0 | 0 | 0 | 0 | 801.75 | 801.75 | 1 | 865.89 | 0 | 0 | 0 | 0 | 0 | 0 | 1 | 0 | 0
200 | 101105473 | 101106213 | 92461153 | 114 | 1 | 1 | 1 | 3-100-02 | Техник II категории | 1369 | 1013 | чел.-ч | чел.-ч | 1 | 0 | -1275334932 | 1.08 | 0 | 0 | 0 | 765.85 | 0 | 0 | 0 | 765.85 | 1 | 1 | 1 | 1 | -2 | 0 | 0 | 1 | 1 | 0 | 1.08 |  | 1 | 2 | 101106218 | 2 | 131072 | 135 | 1 | 0 | 0 | 0 | 0 | 0 | 0 | 0 | 0 | 0 | 0 | 827.118 | 1.08 | 0 | 1 | 0 | 0 | 0 | 827.118 | 1.08 | 0 | 1 | 0 | 0 | 0 | 0 | 765.85 | 765.85 | 1 | 827.12 | 0 | 0 | 0 | 0 | 0 | 0 | 1 | 0 | 0
200 | 101105473 | 101106213 | 92461161 | 114 | 1 | 1 | 1 | 3-200-02 | Инженер II категории | 1369 | 1013 | чел.-ч | чел.-ч | 1 | 0 | -2140504649 | 3.24 | 0 | 0 | 0 | 1172.71 | 0 | 0 | 0 | 1172.71 | 1 | 1 | 1 | 1 | -2 | 0 | 0 | 1 | 1 | 0 | 3.24 |  | 1 | 2 | 101106219 | 2 | 131072 | 136 | 1 | 0 | 0 | 0 | 0 | 0 | 0 | 0 | 0 | 0 | 0 | 3799.5804 | 3.24 | 0 | 1 | 0 | 0 | 0 | 3799.5804 | 3.24 | 0 | 1 | 0 | 0 | 0 | 0 | 1172.71 | 1172.71 | 1 | 3799.58 | 0 | 0 | 0 | 0 | 0 | 0 | 1 | 0 | 0
201 | 101105473 | 101241111 | 92461153 | 114 | 1 | 1 | 1 | 3-100-02 | Техник II категории | 1369 | 1013 | чел.-ч | чел.-ч | 1 | 0 | -1275334932 | 2.7 | 0 | 0 | 0 | 765.85 | 0 | 0 | 0 | 765.85 | 1 | 1 | 1 | 1 | -2 | 0 | 0 | 1 | 1 | 0 | 2.7 |  | 1 | 2 | 101241114 | 2 | 131072 | 137 | 1 | 0 | 0 | 0 | 0 | 0 | 0 | 0 | 0 | 0 | 0 | 2067.795 | 2.7 | 0 | 1 | 0 | 0 | 0 | 2067.795 | 2.7 | 0 | 1 | 0 | 0 | 0 | 0 | 765.85 | 765.85 | 1 | 2067.8 | 0 | 0 | 0 | 0 | 0 | 0 | 1 | 0 | 0
201 | 101105473 | 101241111 | 92461163 | 114 | 1 | 1 | 1 | 3-200-03 | Инженер III категории | 1369 | 1013 | чел.-ч | чел.-ч | 1 | 0 | 126826561 | 6.3 | 0 | 0 | 0 | 1053.04 | 0 | 0 | 0 | 1053.04 | 1 | 1 | 1 | 1 | -2 | 0 | 0 | 1 | 1 | 0 | 6.3 |  | 1 | 2 | 101241115 | 2 | 131072 | 138 | 1 | 0 | 0 | 0 | 0 | 0 | 0 | 0 | 0 | 0 | 0 | 6634.152 | 6.3 | 0 | 1 | 0 | 0 | 0 | 6634.152 | 6.3 | 0 | 1 | 0 | 0 | 0 | 0 | 1053.04 | 1053.04 | 1 | 6634.15 | 0 | 0 | 0 | 0 | 0 | 0 | 1 | 0 | 0
202 | 101105473 | 101106225 | 92461135 | 114 | 1 | 1 | 1 | 2-100-04 | Рабочий 4 разряда | 1369 | 1013 | чел.-ч | чел.-ч | 1 | 0 | -512803540 | 1.62 | 0 | 0 | 0 | 801.75 | 0 | 0 | 0 | 801.75 | 1 | 1 | 1 | 1 | -2 | 0 | 0 | 1 | 1 | 0 | 1.62 |  | 1 | 2 | 101106229 | 2 | 131072 | 139 | 1 | 0 | 0 | 0 | 0 | 0 | 0 | 0 | 0 | 0 | 0 | 1298.835 | 1.62 | 0 | 1 | 0 | 0 | 0 | 1298.835 | 1.62 | 0 | 1 | 2597.67 | 3.24 | 0 | 3.24 | 801.75 | 801.75 | 1 | 1298.84 | 0 | 0 | 0 | 0 | 2597.67 | 2597.67 | 1 | 0 | 0
202 | 101105473 | 101106225 | 92461153 | 114 | 1 | 1 | 1 | 3-100-02 | Техник II категории | 1369 | 1013 | чел.-ч | чел.-ч | 1 | 0 | -1275334932 | 1.62 | 0 | 0 | 0 | 765.85 | 0 | 0 | 0 | 765.85 | 1 | 1 | 1 | 1 | -2 | 0 | 0 | 1 | 1 | 0 | 1.62 |  | 1 | 2 | 101106230 | 2 | 131072 | 140 | 1 | 0 | 0 | 0 | 0 | 0 | 0 | 0 | 0 | 0 | 0 | 1240.677 | 1.62 | 0 | 1 | 0 | 0 | 0 | 1240.677 | 1.62 | 0 | 1 | 2481.35 | 3.24 | 0 | 3.24 | 765.85 | 765.85 | 1 | 1240.68 | 0 | 0 | 0 | 0 | 2481.35 | 2481.35 | 1 | 0 | 0
202 | 101105473 | 101106225 | 92461161 | 114 | 1 | 1 | 1 | 3-200-02 | Инженер II категории | 1369 | 1013 | чел.-ч | чел.-ч | 1 | 0 | -2140504649 | 4.86 | 0 | 0 | 0 | 1172.71 | 0 | 0 | 0 | 1172.71 | 1 | 1 | 1 | 1 | -2 | 0 | 0 | 1 | 1 | 0 | 4.86 |  | 1 | 2 | 101106231 | 2 | 131072 | 141 | 1 | 0 | 0 | 0 | 0 | 0 | 0 | 0 | 0 | 0 | 0 | 5699.3706 | 4.86 | 0 | 1 | 0 | 0 | 0 | 5699.3706 | 4.86 | 0 | 1 | 11398.74 | 9.72 | 0 | 9.72 | 1172.71 | 1172.71 | 1 | 5699.37 | 0 | 0 | 0 | 0 | 11398.74 | 11398.74 | 1 | 0 | 0
203 | 101105473 | 101241116 | 98798510 | 116 | 1 | 1 | 1 | 3-100-02 | Техник II категории | 1369 | 1013 | чел.-ч | чел.-ч | 1 | 0 | -1275334932 | 5.4 | 0 | 0 | 0 | 765.85 | 0 | 0 | 0 | 765.85 | 1 | 1 | 1 | 1 | -2 | 0 | 0 | 1 | 1 | 0 | 5.4 |  | 1 | 2 | 101241121 | 1 | 0 | 142 | 1 | 0 | 0 | 0 | 0 | 0 | 0 | 0 | 0 | 0 | 0 | 4135.59 | 5.4 | 0 | 1 | 0 | 0 | 0 | 4135.59 | 5.4 | 0 | 1 | 8271.18 | 10.8 | 0 | 10.8 | 765.85 | 765.85 | 1 | 4135.59 | 0 | 0 | 0 | 0 | 8271.18 | 8271.18 | 1 | 0 | 0
203 | 101105473 | 101241116 | 98798522 | 116 | 1 | 1 | 1 | 3-200-03 | Инженер III категории | 1369 | 1013 | чел.-ч | чел.-ч | 1 | 0 | 126826561 | 12.6 | 0 | 0 | 0 | 1053.04 | 0 | 0 | 0 | 1053.04 | 1 | 1 | 1 | 1 | -2 | 0 | 0 | 1 | 1 | 0 | 12.6 |  | 1 | 2 | 101241122 | 1 | 0 | 143 | 1 | 0 | 0 | 0 | 0 | 0 | 0 | 0 | 0 | 0 | 0 | 13268.304 | 12.6 | 0 | 1 | 0 | 0 | 0 | 13268.304 | 12.6 | 0 | 1 | 26536.61 | 25.2 | 0 | 25.2 | 1053.04 | 1053.04 | 1 | 13268.3 | 0 | 0 | 0 | 0 | 26536.61 | 26536.61 | 1 | 0 | 0
204 | 101105473 | 101106232 | 92461153 | 114 | 1 | 1 | 1 | 3-100-02 | Техник II категории | 1369 | 1013 | чел.-ч | чел.-ч | 1 | 0 | -1275334932 | 1.08 | 0 | 0 | 0 | 765.85 | 0 | 0 | 0 | 765.85 | 1 | 1 | 1 | 1 | -2 | 0 | 0 | 1 | 1 | 0 | 1.08 |  | 1 | 2 | 101106235 | 2 | 131072 | 144 | 1 | 0 | 0 | 0 | 0 | 0 | 0 | 0 | 0 | 0 | 0 | 827.118 | 1.08 | 0 | 1 | 0 | 0 | 0 | 827.118 | 1.08 | 0 | 1 | 1654.24 | 2.16 | 0 | 2.16 | 765.85 | 765.85 | 1 | 827.12 | 0 | 0 | 0 | 0 | 1654.24 | 1654.24 | 1 | 0 | 0
204 | 101105473 | 101106232 | 92461161 | 114 | 1 | 1 | 1 | 3-200-02 | Инженер II категории | 1369 | 1013 | чел.-ч | чел.-ч | 1 | 0 | -2140504649 | 1.62 | 0 | 0 | 0 | 1172.71 | 0 | 0 | 0 | 1172.71 | 1 | 1 | 1 | 1 | -2 | 0 | 0 | 1 | 1 | 0 | 1.62 |  | 1 | 2 | 101106236 | 2 | 131072 | 145 | 1 | 0 | 0 | 0 | 0 | 0 | 0 | 0 | 0 | 0 | 0 | 1899.7902 | 1.62 | 0 | 1 | 0 | 0 | 0 | 1899.7902 | 1.62 | 0 | 1 | 3799.58 | 3.24 | 0 | 3.24 | 1172.71 | 1172.71 | 1 | 1899.79 | 0 | 0 | 0 | 0 | 3799.58 | 3799.58 | 1 | 0 | 0
205 | 101105473 | 101106237 | 92461135 | 114 | 1 | 1 | 1 | 2-100-04 | Рабочий 4 разряда | 1369 | 1013 | чел.-ч | чел.-ч | 1 | 0 | -512803540 | 4.32 | 0 | 0 | 0 | 801.75 | 0 | 0 | 0 | 801.75 | 1 | 1 | 1 | 1 | -2 | 0 | 0 | 1 | 1 | 0 | 4.32 |  | 1 | 2 | 101106241 | 2 | 131072 | 146 | 1 | 0 | 0 | 0 | 0 | 0 | 0 | 0 | 0 | 0 | 0 | 3463.56 | 4.32 | 0 | 1 | 0 | 0 | 0 | 3463.56 | 4.32 | 0 | 1 | 0 | 0 | 0 | 0 | 801.75 | 801.75 | 1 | 3463.56 | 0 | 0 | 0 | 0 | 0 | 0 | 1 | 0 | 0
205 | 101105473 | 101106237 | 92461153 | 114 | 1 | 1 | 1 | 3-100-02 | Техник II категории | 1369 | 1013 | чел.-ч | чел.-ч | 1 | 0 | -1275334932 | 4.32 | 0 | 0 | 0 | 765.85 | 0 | 0 | 0 | 765.85 | 1 | 1 | 1 | 1 | -2 | 0 | 0 | 1 | 1 | 0 | 4.32 |  | 1 | 2 | 101106242 | 2 | 131072 | 147 | 1 | 0 | 0 | 0 | 0 | 0 | 0 | 0 | 0 | 0 | 0 | 3308.472 | 4.32 | 0 | 1 | 0 | 0 | 0 | 3308.472 | 4.32 | 0 | 1 | 0 | 0 | 0 | 0 | 765.85 | 765.85 | 1 | 3308.47 | 0 | 0 | 0 | 0 | 0 | 0 | 1 | 0 | 0
205 | 101105473 | 101106237 | 92461161 | 114 | 1 | 1 | 1 | 3-200-02 | Инженер II категории | 1369 | 1013 | чел.-ч | чел.-ч | 1 | 0 | -2140504649 | 12.96 | 0 | 0 | 0 | 1172.71 | 0 | 0 | 0 | 1172.71 | 1 | 1 | 1 | 1 | -2 | 0 | 0 | 1 | 1 | 0 | 12.96 |  | 1 | 2 | 101106243 | 2 | 131072 | 148 | 1 | 0 | 0 | 0 | 0 | 0 | 0 | 0 | 0 | 0 | 0 | 15198.3216 | 12.96 | 0 | 1 | 0 | 0 | 0 | 15198.3216 | 12.96 | 0 | 1 | 0 | 0 | 0 | 0 | 1172.71 | 1172.71 | 1 | 15198.32 | 0 | 0 | 0 | 0 | 0 | 0 | 1 | 0 | 0
206 | 101105473 | 101106244 | 92461153 | 114 | 1 | 1 | 1 | 3-100-02 | Техник II категории | 1369 | 1013 | чел.-ч | чел.-ч | 1 | 0 | -1275334932 | 6.48 | 0 | 0 | 0 | 765.85 | 0 | 0 | 0 | 765.85 | 1 | 1 | 1 | 1 | -2 | 0 | 0 | 1 | 1 | 0 | 6.48 |  | 1 | 2 | 101106247 | 2 | 131072 | 149 | 1 | 0 | 0 | 0 | 0 | 0 | 0 | 0 | 0 | 0 | 0 | 4962.708 | 6.48 | 0 | 1 | 0 | 0 | 0 | 4962.708 | 6.48 | 0 | 1 | 0 | 0 | 0 | 0 | 765.85 | 765.85 | 1 | 4962.71 | 0 | 0 | 0 | 0 | 0 | 0 | 1 | 0 | 0
206 | 101105473 | 101106244 | 92461163 | 114 | 1 | 1 | 1 | 3-200-03 | Инженер III категории | 1369 | 1013 | чел.-ч | чел.-ч | 1 | 0 | 126826561 | 15.12 | 0 | 0 | 0 | 1053.04 | 0 | 0 | 0 | 1053.04 | 1 | 1 | 1 | 1 | -2 | 0 | 0 | 1 | 1 | 0 | 15.12 |  | 1 | 2 | 101106248 | 2 | 131072 | 150 | 1 | 0 | 0 | 0 | 0 | 0 | 0 | 0 | 0 | 0 | 0 | 15921.9648 | 15.12 | 0 | 1 | 0 | 0 | 0 | 15921.9648 | 15.12 | 0 | 1 | 0 | 0 | 0 | 0 | 1053.04 | 1053.04 | 1 | 15921.96 | 0 | 0 | 0 | 0 | 0 | 0 | 1 | 0 | 0
207 | 101105473 | 101106249 | 92461153 | 114 | 1 | 1 | 1 | 3-100-02 | Техник II категории | 1369 | 1013 | чел.-ч | чел.-ч | 1 | 0 | -1275334932 | 10.8 | 0 | 0 | 0 | 765.85 | 0 | 0 | 0 | 765.85 | 1 | 1 | 1 | 1 | -2 | 0 | 0 | 1 | 1 | 0 | 10.8 |  | 1 | 2 | 101106252 | 2 | 131072 | 151 | 1 | 0 | 0 | 0 | 0 | 0 | 0 | 0 | 0 | 0 | 0 | 8271.18 | 10.8 | 0 | 1 | 0 | 0 | 0 | 8271.18 | 10.8 | 0 | 1 | 0 | 0 | 0 | 0 | 765.85 | 765.85 | 1 | 8271.18 | 0 | 0 | 0 | 0 | 0 | 0 | 1 | 0 | 0
207 | 101105473 | 101106249 | 92461163 | 114 | 1 | 1 | 1 | 3-200-03 | Инженер III категории | 1369 | 1013 | чел.-ч | чел.-ч | 1 | 0 | 126826561 | 25.2 | 0 | 0 | 0 | 1053.04 | 0 | 0 | 0 | 1053.04 | 1 | 1 | 1 | 1 | -2 | 0 | 0 | 1 | 1 | 0 | 25.2 |  | 1 | 2 | 101106253 | 2 | 131072 | 152 | 1 | 0 | 0 | 0 | 0 | 0 | 0 | 0 | 0 | 0 | 0 | 26536.608 | 25.2 | 0 | 1 | 0 | 0 | 0 | 26536.608 | 25.2 | 0 | 1 | 0 | 0 | 0 | 0 | 1053.04 | 1053.04 | 1 | 26536.61 | 0 | 0 | 0 | 0 | 0 | 0 | 1 | 0 | 0
208 | 101105473 | 101106254 | 92461153 | 114 | 1 | 1 | 1 | 3-100-02 | Техник II категории | 1369 | 1013 | чел.-ч | чел.-ч | 1 | 0 | -1275334932 | 1.89 | 0 | 0 | 0 | 765.85 | 0 | 0 | 0 | 765.85 | 1 | 1 | 1 | 1 | -2 | 0 | 0 | 1 | 1 | 0 | 1.89 |  | 1 | 2 | 101106257 | 2 | 131072 | 153 | 1 | 0 | 0 | 0 | 0 | 0 | 0 | 0 | 0 | 0 | 0 | 1447.4565 | 1.89 | 0 | 1 | 0 | 0 | 0 | 1447.4565 | 1.89 | 0 | 1 | 0 | 0 | 0 | 0 | 765.85 | 765.85 | 1 | 1447.46 | 0 | 0 | 0 | 0 | 0 | 0 | 1 | 0 | 0
208 | 101105473 | 101106254 | 92461163 | 114 | 1 | 1 | 1 | 3-200-03 | Инженер III категории | 1369 | 1013 | чел.-ч | чел.-ч | 1 | 0 | 126826561 | 4.41 | 0 | 0 | 0 | 1053.04 | 0 | 0 | 0 | 1053.04 | 1 | 1 | 1 | 1 | -2 | 0 | 0 | 1 | 1 | 0 | 4.41 |  | 1 | 2 | 101106258 | 2 | 131072 | 154 | 1 | 0 | 0 | 0 | 0 | 0 | 0 | 0 | 0 | 0 | 0 | 4643.9064 | 4.41 | 0 | 1 | 0 | 0 | 0 | 4643.9064 | 4.41 | 0 | 1 | 0 | 0 | 0 | 0 | 1053.04 | 1053.04 | 1 | 4643.91 | 0 | 0 | 0 | 0 | 0 | 0 | 1 | 0 | 0
209 | 101105473 | 101106259 | 92461153 | 114 | 1 | 1 | 1 | 3-100-02 | Техник II категории | 1369 | 1013 | чел.-ч | чел.-ч | 1 | 0 | -1275334932 | 0.52 | 0 | 0 | 0 | 765.85 | 0 | 0 | 0 | 765.85 | 1 | 1 | 1 | 1 | -2 | 0 | 0 | 1 | 1 | 0 | 0.52 |  | 1 | 2 | 101106262 | 2 | 131072 | 155 | 1 | 0 | 0 | 0 | 0 | 0 | 0 | 0 | 0 | 0 | 0 | 398.242 | 0.52 | 0 | 1 | 0 | 0 | 0 | 398.242 | 0.52 | 0 | 1 | 2389.45 | 3.12 | 0 | 3.12 | 765.85 | 765.85 | 1 | 398.24 | 0 | 0 | 0 | 0 | 2389.45 | 2389.45 | 1 | 0 | 0
209 | 101105473 | 101106259 | 92461161 | 114 | 1 | 1 | 1 | 3-200-02 | Инженер II категории | 1369 | 1013 | чел.-ч | чел.-ч | 1 | 0 | -2140504649 | 0.78 | 0 | 0 | 0 | 1172.71 | 0 | 0 | 0 | 1172.71 | 1 | 1 | 1 | 1 | -2 | 0 | 0 | 1 | 1 | 0 | 0.78 |  | 1 | 2 | 101106263 | 2 | 131072 | 156 | 1 | 0 | 0 | 0 | 0 | 0 | 0 | 0 | 0 | 0 | 0 | 914.7138 | 0.78 | 0 | 1 | 0 | 0 | 0 | 914.7138 | 0.78 | 0 | 1 | 5488.28 | 4.68 | 0 | 4.68 | 1172.71 | 1172.71 | 1 | 914.71 | 0 | 0 | 0 | 0 | 5488.28 | 5488.28 | 1 | 0 | 0
210 | 101105473 | 101106264 | 92461153 | 114 | 1 | 1 | 1 | 3-100-02 | Техник II категории | 1369 | 1013 | чел.-ч | чел.-ч | 1 | 0 | -1275334932 | 1.8 | 0 | 0 | 0 | 765.85 | 0 | 0 | 0 | 765.85 | 1 | 1 | 1 | 1 | -2 | 0 | 0 | 1 | 1 | 0 | 1.8 |  | 1 | 2 | 101106267 | 2 | 131072 | 157 | 1 | 0 | 0 | 0 | 0 | 0 | 0 | 0 | 0 | 0 | 0 | 1378.53 | 1.8 | 0 | 1 | 0 | 0 | 0 | 1378.53 | 1.8 | 0 | 1 | 0 | 0 | 0 | 0 | 765.85 | 765.85 | 1 | 1378.53 | 0 | 0 | 0 | 0 | 0 | 0 | 1 | 0 | 0
210 | 101105473 | 101106264 | 92461161 | 114 | 1 | 1 | 1 | 3-200-02 | Инженер II категории | 1369 | 1013 | чел.-ч | чел.-ч | 1 | 0 | -2140504649 | 2.7 | 0 | 0 | 0 | 1172.71 | 0 | 0 | 0 | 1172.71 | 1 | 1 | 1 | 1 | -2 | 0 | 0 | 1 | 1 | 0 | 2.7 |  | 1 | 2 | 101106268 | 2 | 131072 | 158 | 1 | 0 | 0 | 0 | 0 | 0 | 0 | 0 | 0 | 0 | 0 | 3166.317 | 2.7 | 0 | 1 | 0 | 0 | 0 | 3166.317 | 2.7 | 0 | 1 | 0 | 0 | 0 | 0 | 1172.71 | 1172.71 | 1 | 3166.32 | 0 | 0 | 0 | 0 | 0 | 0 | 1 | 0 | 0
211 | 101105473 | 101106269 | 92461137 | 114 | 1 | 1 | 1 | 2-100-05 | Рабочий 5 разряда | 1369 | 1013 | чел.-ч | чел.-ч | 1 | 0 | 1518711480 | 0.97 | 0 | 0 | 0 | 921.41 | 0 | 0 | 0 | 921.41 | 1 | 1 | 1 | 1 | -2 | 0 | 0 | 1 | 1 | 0 | 0.97 |  | 1 | 2 | 101106272 | 2 | 131072 | 159 | 1 | 0 | 0 | 0 | 0 | 0 | 0 | 0 | 0 | 0 | 0 | 893.7677 | 0.97 | 0 | 1 | 0 | 0 | 0 | 893.7677 | 0.97 | 0 | 1 | 5362.61 | 5.82 | 0 | 5.82 | 921.41 | 921.41 | 1 | 893.77 | 0 | 0 | 0 | 0 | 5362.61 | 5362.61 | 1 | 0 | 0
211 | 101105473 | 101106269 | 92461161 | 114 | 1 | 1 | 1 | 3-200-02 | Инженер II категории | 1369 | 1013 | чел.-ч | чел.-ч | 1 | 0 | -2140504649 | 1.46 | 0 | 0 | 0 | 1172.71 | 0 | 0 | 0 | 1172.71 | 1 | 1 | 1 | 1 | -2 | 0 | 0 | 1 | 1 | 0 | 1.46 |  | 1 | 2 | 101106273 | 2 | 131072 | 160 | 1 | 0 | 0 | 0 | 0 | 0 | 0 | 0 | 0 | 0 | 0 | 1712.1566 | 1.46 | 0 | 1 | 0 | 0 | 0 | 1712.1566 | 1.46 | 0 | 1 | 10272.94 | 8.76 | 0 | 8.76 | 1172.71 | 1172.71 | 1 | 1712.16 | 0 | 0 | 0 | 0 | 10272.94 | 10272.94 | 1 | 0 | 0
212 | 101105473 | 101106274 | 92461137 | 114 | 1 | 1 | 1 | 2-100-05 | Рабочий 5 разряда | 1369 | 1013 | чел.-ч | чел.-ч | 1 | 0 | 1518711480 | 0.65 | 0 | 0 | 0 | 921.41 | 0 | 0 | 0 | 921.41 | 1 | 1 | 1 | 1 | -2 | 0 | 0 | 1 | 1 | 0 | 0.65 |  | 1 | 2 | 101106277 | 2 | 131072 | 161 | 1 | 0 | 0 | 0 | 0 | 0 | 0 | 0 | 0 | 0 | 0 | 598.9165 | 0.65 | 0 | 1 | 0 | 0 | 0 | 598.9165 | 0.65 | 0 | 1 | 3593.5 | 3.9 | 0 | 3.9 | 921.41 | 921.41 | 1 | 598.92 | 0 | 0 | 0 | 0 | 3593.5 | 3593.5 | 1 | 0 | 0
212 | 101105473 | 101106274 | 92461161 | 114 | 1 | 1 | 1 | 3-200-02 | Инженер II категории | 1369 | 1013 | чел.-ч | чел.-ч | 1 | 0 | -2140504649 | 0.97 | 0 | 0 | 0 | 1172.71 | 0 | 0 | 0 | 1172.71 | 1 | 1 | 1 | 1 | -2 | 0 | 0 | 1 | 1 | 0 | 0.97 |  | 1 | 2 | 101106278 | 2 | 131072 | 162 | 1 | 0 | 0 | 0 | 0 | 0 | 0 | 0 | 0 | 0 | 0 | 1137.5287 | 0.97 | 0 | 1 | 0 | 0 | 0 | 1137.5287 | 0.97 | 0 | 1 | 6825.17 | 5.82 | 0 | 5.82 | 1172.71 | 1172.71 | 1 | 1137.53 | 0 | 0 | 0 | 0 | 6825.17 | 6825.17 | 1 | 0 | 0
213 | 101105473 | 101106279 | 92461153 | 114 | 1 | 1 | 1 | 3-100-02 | Техник II категории | 1369 | 1013 | чел.-ч | чел.-ч | 1 | 0 | -1275334932 | 5.6 | 0 | 0 | 0 | 765.85 | 0 | 0 | 0 | 765.85 | 1 | 1 | 1 | 1 | -2 | 0 | 0 | 1 | 1 | 0 | 5.6 |  | 1 | 2 | 101106282 | 2 | 131072 | 163 | 1 | 0 | 0 | 0 | 0 | 0 | 0 | 0 | 0 | 0 | 0 | 4288.76 | 5.6 | 0 | 1 | 0 | 0 | 0 | 4288.76 | 5.6 | 0 | 1 | 0 | 0 | 0 | 0 | 765.85 | 765.85 | 1 | 4288.76 | 0 | 0 | 0 | 0 | 0 | 0 | 1 | 0 | 0
213 | 101105473 | 101106279 | 92461161 | 114 | 1 | 1 | 1 | 3-200-02 | Инженер II категории | 1369 | 1013 | чел.-ч | чел.-ч | 1 | 0 | -2140504649 | 8.4 | 0 | 0 | 0 | 1172.71 | 0 | 0 | 0 | 1172.71 | 1 | 1 | 1 | 1 | -2 | 0 | 0 | 1 | 1 | 0 | 8.4 |  | 1 | 2 | 101106283 | 2 | 131072 | 164 | 1 | 0 | 0 | 0 | 0 | 0 | 0 | 0 | 0 | 0 | 0 | 9850.764 | 8.4 | 0 | 1 | 0 | 0 | 0 | 9850.764 | 8.4 | 0 | 1 | 0 | 0 | 0 | 0 | 1172.71 | 1172.71 | 1 | 9850.76 | 0 | 0 | 0 | 0 | 0 | 0 | 1 | 0 | 0
214 | 101105473 | 101106284 | 92461137 | 114 | 1 | 1 | 1 | 2-100-05 | Рабочий 5 разряда | 1369 | 1013 | чел.-ч | чел.-ч | 1 | 0 | 1518711480 | 0.97 | 0 | 0 | 0 | 921.41 | 0 | 0 | 0 | 921.41 | 1 | 1 | 1 | 1 | -2 | 0 | 0 | 1 | 1 | 0 | 0.97 |  | 1 | 2 | 101106287 | 2 | 131072 | 165 | 1 | 0 | 0 | 0 | 0 | 0 | 0 | 0 | 0 | 0 | 0 | 893.7677 | 0.97 | 0 | 1 | 0 | 0 | 0 | 893.7677 | 0.97 | 0 | 1 | 0 | 0 | 0 | 0 | 921.41 | 921.41 | 1 | 893.77 | 0 | 0 | 0 | 0 | 0 | 0 | 1 | 0 | 0
214 | 101105473 | 101106284 | 92461161 | 114 | 1 | 1 | 1 | 3-200-02 | Инженер II категории | 1369 | 1013 | чел.-ч | чел.-ч | 1 | 0 | -2140504649 | 1.46 | 0 | 0 | 0 | 1172.71 | 0 | 0 | 0 | 1172.71 | 1 | 1 | 1 | 1 | -2 | 0 | 0 | 1 | 1 | 0 | 1.46 |  | 1 | 2 | 101106288 | 2 | 131072 | 166 | 1 | 0 | 0 | 0 | 0 | 0 | 0 | 0 | 0 | 0 | 0 | 1712.1566 | 1.46 | 0 | 1 | 0 | 0 | 0 | 1712.1566 | 1.46 | 0 | 1 | 0 | 0 | 0 | 0 | 1172.71 | 1172.71 | 1 | 1712.16 | 0 | 0 | 0 | 0 | 0 | 0 | 1 | 0 | 0
215 | 101105473 | 101106289 | 92461137 | 114 | 1 | 1 | 1 | 2-100-05 | Рабочий 5 разряда | 1369 | 1013 | чел.-ч | чел.-ч | 1 | 0 | 1518711480 | 0.65 | 0 | 0 | 0 | 921.41 | 0 | 0 | 0 | 921.41 | 1 | 1 | 1 | 1 | -2 | 0 | 0 | 1 | 1 | 0 | 0.65 |  | 1 | 2 | 101106292 | 2 | 131072 | 167 | 1 | 0 | 0 | 0 | 0 | 0 | 0 | 0 | 0 | 0 | 0 | 598.9165 | 0.65 | 0 | 1 | 0 | 0 | 0 | 598.9165 | 0.65 | 0 | 1 | 0 | 0 | 0 | 0 | 921.41 | 921.41 | 1 | 598.92 | 0 | 0 | 0 | 0 | 0 | 0 | 1 | 0 | 0
215 | 101105473 | 101106289 | 92461161 | 114 | 1 | 1 | 1 | 3-200-02 | Инженер II категории | 1369 | 1013 | чел.-ч | чел.-ч | 1 | 0 | -2140504649 | 0.97 | 0 | 0 | 0 | 1172.71 | 0 | 0 | 0 | 1172.71 | 1 | 1 | 1 | 1 | -2 | 0 | 0 | 1 | 1 | 0 | 0.97 |  | 1 | 2 | 101106293 | 2 | 131072 | 168 | 1 | 0 | 0 | 0 | 0 | 0 | 0 | 0 | 0 | 0 | 0 | 1137.5287 | 0.97 | 0 | 1 | 0 | 0 | 0 | 1137.5287 | 0.97 | 0 | 1 | 0 | 0 | 0 | 0 | 1172.71 | 1172.71 | 1 | 1137.53 | 0 | 0 | 0 | 0 | 0 | 0 | 1 | 0 | 0
216 | 101105473 | 101106294 | 92461135 | 114 | 1 | 1 | 1 | 2-100-04 | Рабочий 4 разряда | 1369 | 1013 | чел.-ч | чел.-ч | 1 | 0 | -512803540 | 3.17 | 0 | 0 | 0 | 801.75 | 0 | 0 | 0 | 801.75 | 1 | 1 | 1 | 1 | -2 | 0 | 0 | 1 | 1 | 0 | 3.17 |  | 1 | 2 | 101106297 | 2 | 131072 | 169 | 1 | 0 | 0 | 0 | 0 | 0 | 0 | 0 | 0 | 0 | 0 | 2541.5475 | 3.17 | 0 | 1 | 0 | 0 | 0 | 2541.5475 | 3.17 | 0 | 1 | 0 | 0 | 0 | 0 | 801.75 | 801.75 | 1 | 2541.55 | 0 | 0 | 0 | 0 | 0 | 0 | 1 | 0 | 0
216 | 101105473 | 101106294 | 92461163 | 114 | 1 | 1 | 1 | 3-200-03 | Инженер III категории | 1369 | 1013 | чел.-ч | чел.-ч | 1 | 0 | 126826561 | 4.75 | 0 | 0 | 0 | 1053.04 | 0 | 0 | 0 | 1053.04 | 1 | 1 | 1 | 1 | -2 | 0 | 0 | 1 | 1 | 0 | 4.75 |  | 1 | 2 | 101106298 | 2 | 131072 | 170 | 1 | 0 | 0 | 0 | 0 | 0 | 0 | 0 | 0 | 0 | 0 | 5001.94 | 4.75 | 0 | 1 | 0 | 0 | 0 | 5001.94 | 4.75 | 0 | 1 | 0 | 0 | 0 | 0 | 1053.04 | 1053.04 | 1 | 5001.94 | 0 | 0 | 0 | 0 | 0 | 0 | 1 | 0 | 0
217 | 101105473 | 101106299 | 92461153 | 114 | 1 | 1 | 1 | 3-100-02 | Техник II категории | 1369 | 1013 | чел.-ч | чел.-ч | 1 | 0 | -1275334932 | 2.52 | 0 | 0 | 0 | 765.85 | 0 | 0 | 0 | 765.85 | 1 | 1 | 1 | 1 | -2 | 0 | 0 | 1 | 1 | 0 | 2.52 |  | 1 | 2 | 101106302 | 2 | 131072 | 171 | 1 | 0 | 0 | 0 | 0 | 0 | 0 | 0 | 0 | 0 | 0 | 1929.942 | 2.52 | 0 | 1 | 0 | 0 | 0 | 1929.942 | 2.52 | 0 | 1 | 0 | 0 | 0 | 0 | 765.85 | 765.85 | 1 | 1929.94 | 0 | 0 | 0 | 0 | 0 | 0 | 1 | 0 | 0
217 | 101105473 | 101106299 | 92461161 | 114 | 1 | 1 | 1 | 3-200-02 | Инженер II категории | 1369 | 1013 | чел.-ч | чел.-ч | 1 | 0 | -2140504649 | 3.78 | 0 | 0 | 0 | 1172.71 | 0 | 0 | 0 | 1172.71 | 1 | 1 | 1 | 1 | -2 | 0 | 0 | 1 | 1 | 0 | 3.78 |  | 1 | 2 | 101106303 | 2 | 131072 | 172 | 1 | 0 | 0 | 0 | 0 | 0 | 0 | 0 | 0 | 0 | 0 | 4432.8438 | 3.78 | 0 | 1 | 0 | 0 | 0 | 4432.8438 | 3.78 | 0 | 1 | 0 | 0 | 0 | 0 | 1172.71 | 1172.71 | 1 | 4432.84 | 0 | 0 | 0 | 0 | 0 | 0 | 1 | 0 | 0
218 | 101105473 | 101106304 | 92461137 | 114 | 1 | 1 | 1 | 2-100-05 | Рабочий 5 разряда | 1369 | 1013 | чел.-ч | чел.-ч | 1 | 0 | 1518711480 | 0.97 | 0 | 0 | 0 | 921.41 | 0 | 0 | 0 | 921.41 | 1 | 1 | 1 | 1 | -2 | 0 | 0 | 1 | 1 | 0 | 0.97 |  | 1 | 2 | 101106307 | 2 | 131072 | 173 | 1 | 0 | 0 | 0 | 0 | 0 | 0 | 0 | 0 | 0 | 0 | 893.7677 | 0.97 | 0 | 1 | 0 | 0 | 0 | 893.7677 | 0.97 | 0 | 1 | 0 | 0 | 0 | 0 | 921.41 | 921.41 | 1 | 893.77 | 0 | 0 | 0 | 0 | 0 | 0 | 1 | 0 | 0
218 | 101105473 | 101106304 | 92461161 | 114 | 1 | 1 | 1 | 3-200-02 | Инженер II категории | 1369 | 1013 | чел.-ч | чел.-ч | 1 | 0 | -2140504649 | 1.46 | 0 | 0 | 0 | 1172.71 | 0 | 0 | 0 | 1172.71 | 1 | 1 | 1 | 1 | -2 | 0 | 0 | 1 | 1 | 0 | 1.46 |  | 1 | 2 | 101106308 | 2 | 131072 | 174 | 1 | 0 | 0 | 0 | 0 | 0 | 0 | 0 | 0 | 0 | 0 | 1712.1566 | 1.46 | 0 | 1 | 0 | 0 | 0 | 1712.1566 | 1.46 | 0 | 1 | 0 | 0 | 0 | 0 | 1172.71 | 1172.71 | 1 | 1712.16 | 0 | 0 | 0 | 0 | 0 | 0 | 1 | 0 | 0
219 | 101105473 | 101106309 | 92461137 | 114 | 1 | 1 | 1 | 2-100-05 | Рабочий 5 разряда | 1369 | 1013 | чел.-ч | чел.-ч | 1 | 0 | 1518711480 | 0.65 | 0 | 0 | 0 | 921.41 | 0 | 0 | 0 | 921.41 | 1 | 1 | 1 | 1 | -2 | 0 | 0 | 1 | 1 | 0 | 0.65 |  | 1 | 2 | 101106312 | 2 | 131072 | 175 | 1 | 0 | 0 | 0 | 0 | 0 | 0 | 0 | 0 | 0 | 0 | 598.9165 | 0.65 | 0 | 1 | 0 | 0 | 0 | 598.9165 | 0.65 | 0 | 1 | 0 | 0 | 0 | 0 | 921.41 | 921.41 | 1 | 598.92 | 0 | 0 | 0 | 0 | 0 | 0 | 1 | 0 | 0
219 | 101105473 | 101106309 | 92461161 | 114 | 1 | 1 | 1 | 3-200-02 | Инженер II категории | 1369 | 1013 | чел.-ч | чел.-ч | 1 | 0 | -2140504649 | 0.97 | 0 | 0 | 0 | 1172.71 | 0 | 0 | 0 | 1172.71 | 1 | 1 | 1 | 1 | -2 | 0 | 0 | 1 | 1 | 0 | 0.97 |  | 1 | 2 | 101106313 | 2 | 131072 | 176 | 1 | 0 | 0 | 0 | 0 | 0 | 0 | 0 | 0 | 0 | 0 | 1137.5287 | 0.97 | 0 | 1 | 0 | 0 | 0 | 1137.5287 | 0.97 | 0 | 1 | 0 | 0 | 0 | 0 | 1172.71 | 1172.71 | 1 | 1137.53 | 0 | 0 | 0 | 0 | 0 | 0 | 1 | 0 | 0
220 | 101105473 | 101106314 | 92461153 | 114 | 1 | 1 | 1 | 3-100-02 | Техник II категории | 1369 | 1013 | чел.-ч | чел.-ч | 1 | 0 | -1275334932 | 9 | 0 | 0 | 0 | 765.85 | 0 | 0 | 0 | 765.85 | 1 | 1 | 1 | 1 | -2 | 0 | 0 | 1 | 1 | 0 | 9 |  | 1 | 2 | 101106317 | 2 | 131072 | 177 | 1 | 0 | 0 | 0 | 0 | 0 | 0 | 0 | 0 | 0 | 0 | 6892.65 | 9 | 0 | 1 | 0 | 0 | 0 | 6892.65 | 9 | 0 | 1 | 13785.3 | 18 | 0 | 18 | 765.85 | 765.85 | 1 | 6892.65 | 0 | 0 | 0 | 0 | 13785.3 | 13785.3 | 1 | 0 | 0
220 | 101105473 | 101106314 | 92461161 | 114 | 1 | 1 | 1 | 3-200-02 | Инженер II категории | 1369 | 1013 | чел.-ч | чел.-ч | 1 | 0 | -2140504649 | 13.5 | 0 | 0 | 0 | 1172.71 | 0 | 0 | 0 | 1172.71 | 1 | 1 | 1 | 1 | -2 | 0 | 0 | 1 | 1 | 0 | 13.5 |  | 1 | 2 | 101106318 | 2 | 131072 | 178 | 1 | 0 | 0 | 0 | 0 | 0 | 0 | 0 | 0 | 0 | 0 | 15831.585 | 13.5 | 0 | 1 | 0 | 0 | 0 | 15831.585 | 13.5 | 0 | 1 | 31663.17 | 27 | 0 | 27 | 1172.71 | 1172.71 | 1 | 15831.59 | 0 | 0 | 0 | 0 | 31663.17 | 31663.17 | 1 | 0 | 0
221 | 101105473 | 101106319 | 92461137 | 114 | 1 | 1 | 1 | 2-100-05 | Рабочий 5 разряда | 1369 | 1013 | чел.-ч | чел.-ч | 1 | 0 | 1518711480 | 0.97 | 0 | 0 | 0 | 921.41 | 0 | 0 | 0 | 921.41 | 1 | 1 | 1 | 1 | -2 | 0 | 0 | 1 | 1 | 0 | 0.97 |  | 1 | 2 | 101106322 | 2 | 131072 | 179 | 1 | 0 | 0 | 0 | 0 | 0 | 0 | 0 | 0 | 0 | 0 | 893.7677 | 0.97 | 0 | 1 | 0 | 0 | 0 | 893.7677 | 0.97 | 0 | 1 | 3575.07 | 3.88 | 0 | 3.88 | 921.41 | 921.41 | 1 | 893.77 | 0 | 0 | 0 | 0 | 3575.07 | 3575.07 | 1 | 0 | 0
221 | 101105473 | 101106319 | 92461161 | 114 | 1 | 1 | 1 | 3-200-02 | Инженер II категории | 1369 | 1013 | чел.-ч | чел.-ч | 1 | 0 | -2140504649 | 1.46 | 0 | 0 | 0 | 1172.71 | 0 | 0 | 0 | 1172.71 | 1 | 1 | 1 | 1 | -2 | 0 | 0 | 1 | 1 | 0 | 1.46 |  | 1 | 2 | 101106323 | 2 | 131072 | 180 | 1 | 0 | 0 | 0 | 0 | 0 | 0 | 0 | 0 | 0 | 0 | 1712.1566 | 1.46 | 0 | 1 | 0 | 0 | 0 | 1712.1566 | 1.46 | 0 | 1 | 6848.63 | 5.84 | 0 | 5.84 | 1172.71 | 1172.71 | 1 | 1712.16 | 0 | 0 | 0 | 0 | 6848.63 | 6848.63 | 1 | 0 | 0
222 | 101105473 | 101106324 | 92461153 | 114 | 1 | 1 | 1 | 3-100-02 | Техник II категории | 1369 | 1013 | чел.-ч | чел.-ч | 1 | 0 | -1275334932 | 6.91 | 0 | 0 | 0 | 765.85 | 0 | 0 | 0 | 765.85 | 1 | 1 | 1 | 1 | -2 | 0 | 0 | 1 | 1 | 0 | 6.91 |  | 1 | 2 | 101106327 | 2 | 131072 | 181 | 1 | 0 | 0 | 0 | 0 | 0 | 0 | 0 | 0 | 0 | 0 | 5292.0235 | 6.91 | 0 | 1 | 0 | 0 | 0 | 5292.0235 | 6.91 | 0 | 1 | 0 | 0 | 0 | 0 | 765.85 | 765.85 | 1 | 5292.02 | 0 | 0 | 0 | 0 | 0 | 0 | 1 | 0 | 0
222 | 101105473 | 101106324 | 92461161 | 114 | 1 | 1 | 1 | 3-200-02 | Инженер II категории | 1369 | 1013 | чел.-ч | чел.-ч | 1 | 0 | -2140504649 | 16.13 | 0 | 0 | 0 | 1172.71 | 0 | 0 | 0 | 1172.71 | 1 | 1 | 1 | 1 | -2 | 0 | 0 | 1 | 1 | 0 | 16.13 |  | 1 | 2 | 101106328 | 2 | 131072 | 182 | 1 | 0 | 0 | 0 | 0 | 0 | 0 | 0 | 0 | 0 | 0 | 18915.8123 | 16.13 | 0 | 1 | 0 | 0 | 0 | 18915.8123 | 16.13 | 0 | 1 | 0 | 0 | 0 | 0 | 1172.71 | 1172.71 | 1 | 18915.81 | 0 | 0 | 0 | 0 | 0 | 0 | 1 | 0 | 0
223 | 101105473 | 101106329 | 92461153 | 114 | 1 | 1 | 1 | 3-100-02 | Техник II категории | 1369 | 1013 | чел.-ч | чел.-ч | 1 | 0 | -1275334932 | 4.54 | 0 | 0 | 0 | 765.85 | 0 | 0 | 0 | 765.85 | 1 | 1 | 1 | 1 | -2 | 0 | 0 | 1 | 1 | 0 | 4.54 |  | 1 | 2 | 101106332 | 2 | 131072 | 183 | 1 | 0 | 0 | 0 | 0 | 0 | 0 | 0 | 0 | 0 | 0 | 3476.959 | 4.54 | 0 | 1 | 0 | 0 | 0 | 3476.959 | 4.54 | 0 | 1 | 0 | 0 | 0 | 0 | 765.85 | 765.85 | 1 | 3476.96 | 0 | 0 | 0 | 0 | 0 | 0 | 1 | 0 | 0
223 | 101105473 | 101106329 | 92461161 | 114 | 1 | 1 | 1 | 3-200-02 | Инженер II категории | 1369 | 1013 | чел.-ч | чел.-ч | 1 | 0 | -2140504649 | 10.58 | 0 | 0 | 0 | 1172.71 | 0 | 0 | 0 | 1172.71 | 1 | 1 | 1 | 1 | -2 | 0 | 0 | 1 | 1 | 0 | 10.58 |  | 1 | 2 | 101106333 | 2 | 131072 | 184 | 1 | 0 | 0 | 0 | 0 | 0 | 0 | 0 | 0 | 0 | 0 | 12407.2718 | 10.58 | 0 | 1 | 0 | 0 | 0 | 12407.2718 | 10.58 | 0 | 1 | 0 | 0 | 0 | 0 | 1172.71 | 1172.71 | 1 | 12407.27 | 0 | 0 | 0 | 0 | 0 | 0 | 1 | 0 | 0
224 | 101105473 | 101106334 | 92461163 | 114 | 1 | 1 | 1 | 3-200-03 | Инженер III категории | 1369 | 1013 | чел.-ч | чел.-ч | 1 | 0 | 126826561 | 24.48 | 0 | 0 | 0 | 1053.04 | 0 | 0 | 0 | 1053.04 | 1 | 1 | 1 | 1 | -2 | 0 | 0 | 1 | 1 | 0 | 24.48 |  | 1 | 2 | 101106336 | 2 | 131072 | 185 | 1 | 0 | 0 | 0 | 0 | 0 | 0 | 0 | 0 | 0 | 0 | 25778.4192 | 24.48 | 0 | 1 | 0 | 0 | 0 | 25778.4192 | 24.48 | 0 | 1 | 0 | 0 | 0 | 0 | 1053.04 | 1053.04 | 1 | 25778.42 | 0 | 0 | 0 | 0 | 0 | 0 | 1 | 0 | 0
260 | 101105473 | 101106337 | 92461135 | 114 | 1 | 1 | 1 | 2-100-04 | Рабочий 4 разряда | 1369 | 1013 | чел.-ч | чел.-ч | 1 | 0 | -512803540 | 2.92 | 0 | 0 | 0 | 801.75 | 0 | 0 | 0 | 801.75 | 1 | 1 | 1 | 1 | -2 | 0 | 0 | 1 | 1 | 0 | 2.92 |  | 1 | 2 | 101106340 | 2 | 131072 | 186 | 1 | 0 | 0 | 0 | 0 | 0 | 0 | 0 | 0 | 0 | 0 | 2341.11 | 2.92 | 0 | 1 | 0 | 0 | 0 | 2341.11 | 2.92 | 0 | 1 | 0 | 0 | 0 | 0 | 801.75 | 801.75 | 1 | 2341.11 | 0 | 0 | 0 | 0 | 0 | 0 | 1 | 0 | 0
260 | 101105473 | 101106337 | 92461163 | 114 | 1 | 1 | 1 | 3-200-03 | Инженер III категории | 1369 | 1013 | чел.-ч | чел.-ч | 1 | 0 | 126826561 | 4.37 | 0 | 0 | 0 | 1053.04 | 0 | 0 | 0 | 1053.04 | 1 | 1 | 1 | 1 | -2 | 0 | 0 | 1 | 1 | 0 | 4.37 |  | 1 | 2 | 101106341 | 2 | 131072 | 187 | 1 | 0 | 0 | 0 | 0 | 0 | 0 | 0 | 0 | 0 | 0 | 4601.7848 | 4.37 | 0 | 1 | 0 | 0 | 0 | 4601.7848 | 4.37 | 0 | 1 | 0 | 0 | 0 | 0 | 1053.04 | 1053.04 | 1 | 4601.78 | 0 | 0 | 0 | 0 | 0 | 0 | 1 | 0 | 0
261 | 101105473 | 101106342 | 92461139 | 114 | 1 | 1 | 1 | 2-100-06 | Рабочий 6 разряда | 1369 | 1013 | чел.-ч | чел.-ч | 1 | 0 | 286205319 | 0.9 | 0 | 0 | 0 | 1076.98 | 0 | 0 | 0 | 1076.98 | 1 | 1 | 1 | 1 | -2 | 0 | 0 | 1 | 1 | 0 | 0.9 |  | 1 | 2 | 101106345 | 2 | 131072 | 188 | 1 | 0 | 0 | 0 | 0 | 0 | 0 | 0 | 0 | 0 | 0 | 969.282 | 0.9 | 0 | 1 | 0 | 0 | 0 | 969.282 | 0.9 | 0 | 1 | 0 | 0 | 0 | 0 | 1076.98 | 1076.98 | 1 | 969.28 | 0 | 0 | 0 | 0 | 0 | 0 | 1 | 0 | 0
261 | 101105473 | 101106342 | 92461163 | 114 | 1 | 1 | 1 | 3-200-03 | Инженер III категории | 1369 | 1013 | чел.-ч | чел.-ч | 1 | 0 | 126826561 | 0.9 | 0 | 0 | 0 | 1053.04 | 0 | 0 | 0 | 1053.04 | 1 | 1 | 1 | 1 | -2 | 0 | 0 | 1 | 1 | 0 | 0.9 |  | 1 | 2 | 101106346 | 2 | 131072 | 189 | 1 | 0 | 0 | 0 | 0 | 0 | 0 | 0 | 0 | 0 | 0 | 947.736 | 0.9 | 0 | 1 | 0 | 0 | 0 | 947.736 | 0.9 | 0 | 1 | 0 | 0 | 0 | 0 | 1053.04 | 1053.04 | 1 | 947.74 | 0 | 0 | 0 | 0 | 0 | 0 | 1 | 0 | 0
262 | 101105473 | 101106347 | 92461135 | 114 | 1 | 1 | 1 | 2-100-04 | Рабочий 4 разряда | 1369 | 1013 | чел.-ч | чел.-ч | 1 | 0 | -512803540 | 0.918 | 0 | 0 | 0 | 801.75 | 0 | 0 | 0 | 801.75 | 1 | 1 | 1 | 1 | -2 | 0 | 0 | 1 | 1 | 0 | 1.08 | *0,85 | 1 | 2 | 101106351 | 2 | 131072 | 190 | 1 | 0 | 0 | 0 | 0 | 0 | 0 | 0 | 0 | 0 | 0 | 865.89 | 1.08 | 0 | 1 | 0 | 0 | 0 | 736.0065 | 0.918 | 0 | 1 | 1731.78 | 1.836 | 0 | 1.836 | 801.75 | 801.75 | 1 | 736.0065 | 0 | 0 | 0 | 0 | 1472.01 | 1472.01 | 1 | 0 | 0
262 | 101105473 | 101106347 | 92461153 | 114 | 1 | 1 | 1 | 3-100-02 | Техник II категории | 1369 | 1013 | чел.-ч | чел.-ч | 1 | 0 | -1275334932 | 0.918 | 0 | 0 | 0 | 765.85 | 0 | 0 | 0 | 765.85 | 1 | 1 | 1 | 1 | -2 | 0 | 0 | 1 | 1 | 0 | 1.08 | *0,85 | 1 | 2 | 101106352 | 2 | 131072 | 191 | 1 | 0 | 0 | 0 | 0 | 0 | 0 | 0 | 0 | 0 | 0 | 827.118 | 1.08 | 0 | 1 | 0 | 0 | 0 | 703.0503 | 0.918 | 0 | 1 | 1654.24 | 1.836 | 0 | 1.836 | 765.85 | 765.85 | 1 | 703.052 | 0 | 0 | 0 | 0 | 1406.1 | 1406.1 | 1 | 0 | 0
262 | 101105473 | 101106347 | 92461161 | 114 | 1 | 1 | 1 | 3-200-02 | Инженер II категории | 1369 | 1013 | чел.-ч | чел.-ч | 1 | 0 | -2140504649 | 2.754 | 0 | 0 | 0 | 1172.71 | 0 | 0 | 0 | 1172.71 | 1 | 1 | 1 | 1 | -2 | 0 | 0 | 1 | 1 | 0 | 3.24 | *0,85 | 1 | 2 | 101106353 | 2 | 131072 | 192 | 1 | 0 | 0 | 0 | 0 | 0 | 0 | 0 | 0 | 0 | 0 | 3799.5804 | 3.24 | 0 | 1 | 0 | 0 | 0 | 3229.6433 | 2.754 | 0 | 1 | 7599.16 | 5.508 | 0 | 5.508 | 1172.71 | 1172.71 | 1 | 3229.643 | 0 | 0 | 0 | 0 | 6459.29 | 6459.29 | 1 | 0 | 0
263 | 101105473 | 101106354 | 92461153 | 114 | 1 | 1 | 1 | 3-100-02 | Техник II категории | 1369 | 1013 | чел.-ч | чел.-ч | 1 | 0 | -1275334932 | 2.7 | 0 | 0 | 0 | 765.85 | 0 | 0 | 0 | 765.85 | 1 | 1 | 1 | 1 | -2 | 0 | 0 | 1 | 1 | 0 | 2.7 |  | 1 | 2 | 101106357 | 2 | 131072 | 193 | 1 | 0 | 0 | 0 | 0 | 0 | 0 | 0 | 0 | 0 | 0 | 2067.795 | 2.7 | 0 | 1 | 0 | 0 | 0 | 2067.795 | 2.7 | 0 | 1 | 0 | 0 | 0 | 0 | 765.85 | 765.85 | 1 | 2067.8 | 0 | 0 | 0 | 0 | 0 | 0 | 1 | 0 | 0
263 | 101105473 | 101106354 | 92461163 | 114 | 1 | 1 | 1 | 3-200-03 | Инженер III категории | 1369 | 1013 | чел.-ч | чел.-ч | 1 | 0 | 126826561 | 6.3 | 0 | 0 | 0 | 1053.04 | 0 | 0 | 0 | 1053.04 | 1 | 1 | 1 | 1 | -2 | 0 | 0 | 1 | 1 | 0 | 6.3 |  | 1 | 2 | 101106358 | 2 | 131072 | 194 | 1 | 0 | 0 | 0 | 0 | 0 | 0 | 0 | 0 | 0 | 0 | 6634.152 | 6.3 | 0 | 1 | 0 | 0 | 0 | 6634.152 | 6.3 | 0 | 1 | 0 | 0 | 0 | 0 | 1053.04 | 1053.04 | 1 | 6634.15 | 0 | 0 | 0 | 0 | 0 | 0 | 1 | 0 | 0
264 | 101105473 | 101106359 | 92461135 | 114 | 1 | 1 | 1 | 2-100-04 | Рабочий 4 разряда | 1369 | 1013 | чел.-ч | чел.-ч | 1 | 0 | -512803540 | 1.62 | 0 | 0 | 0 | 801.75 | 0 | 0 | 0 | 801.75 | 1 | 1 | 1 | 1 | -2 | 0 | 0 | 1 | 1 | 0 | 1.62 |  | 1 | 2 | 101106363 | 2 | 131072 | 195 | 1 | 0 | 0 | 0 | 0 | 0 | 0 | 0 | 0 | 0 | 0 | 1298.835 | 1.62 | 0 | 1 | 0 | 0 | 0 | 1298.835 | 1.62 | 0 | 1 | 0 | 0 | 0 | 0 | 801.75 | 801.75 | 1 | 1298.84 | 0 | 0 | 0 | 0 | 0 | 0 | 1 | 0 | 0
264 | 101105473 | 101106359 | 92461153 | 114 | 1 | 1 | 1 | 3-100-02 | Техник II категории | 1369 | 1013 | чел.-ч | чел.-ч | 1 | 0 | -1275334932 | 1.62 | 0 | 0 | 0 | 765.85 | 0 | 0 | 0 | 765.85 | 1 | 1 | 1 | 1 | -2 | 0 | 0 | 1 | 1 | 0 | 1.62 |  | 1 | 2 | 101106364 | 2 | 131072 | 196 | 1 | 0 | 0 | 0 | 0 | 0 | 0 | 0 | 0 | 0 | 0 | 1240.677 | 1.62 | 0 | 1 | 0 | 0 | 0 | 1240.677 | 1.62 | 0 | 1 | 0 | 0 | 0 | 0 | 765.85 | 765.85 | 1 | 1240.68 | 0 | 0 | 0 | 0 | 0 | 0 | 1 | 0 | 0
264 | 101105473 | 101106359 | 92461161 | 114 | 1 | 1 | 1 | 3-200-02 | Инженер II категории | 1369 | 1013 | чел.-ч | чел.-ч | 1 | 0 | -2140504649 | 4.86 | 0 | 0 | 0 | 1172.71 | 0 | 0 | 0 | 1172.71 | 1 | 1 | 1 | 1 | -2 | 0 | 0 | 1 | 1 | 0 | 4.86 |  | 1 | 2 | 101106365 | 2 | 131072 | 197 | 1 | 0 | 0 | 0 | 0 | 0 | 0 | 0 | 0 | 0 | 0 | 5699.3706 | 4.86 | 0 | 1 | 0 | 0 | 0 | 5699.3706 | 4.86 | 0 | 1 | 0 | 0 | 0 | 0 | 1172.71 | 1172.71 | 1 | 5699.37 | 0 | 0 | 0 | 0 | 0 | 0 | 1 | 0 | 0
265 | 101105473 | 101106366 | 92461153 | 114 | 1 | 1 | 1 | 3-100-02 | Техник II категории | 1369 | 1013 | чел.-ч | чел.-ч | 1 | 0 | -1275334932 | 1.08 | 0 | 0 | 0 | 765.85 | 0 | 0 | 0 | 765.85 | 1 | 1 | 1 | 1 | -2 | 0 | 0 | 1 | 1 | 0 | 1.08 |  | 1 | 2 | 101106369 | 2 | 131072 | 198 | 1 | 0 | 0 | 0 | 0 | 0 | 0 | 0 | 0 | 0 | 0 | 827.118 | 1.08 | 0 | 1 | 0 | 0 | 0 | 827.118 | 1.08 | 0 | 1 | 0 | 0 | 0 | 0 | 765.85 | 765.85 | 1 | 827.12 | 0 | 0 | 0 | 0 | 0 | 0 | 1 | 0 | 0
265 | 101105473 | 101106366 | 92461161 | 114 | 1 | 1 | 1 | 3-200-02 | Инженер II категории | 1369 | 1013 | чел.-ч | чел.-ч | 1 | 0 | -2140504649 | 1.62 | 0 | 0 | 0 | 1172.71 | 0 | 0 | 0 | 1172.71 | 1 | 1 | 1 | 1 | -2 | 0 | 0 | 1 | 1 | 0 | 1.62 |  | 1 | 2 | 101106370 | 2 | 131072 | 199 | 1 | 0 | 0 | 0 | 0 | 0 | 0 | 0 | 0 | 0 | 0 | 1899.7902 | 1.62 | 0 | 1 | 0 | 0 | 0 | 1899.7902 | 1.62 | 0 | 1 | 0 | 0 | 0 | 0 | 1172.71 | 1172.71 | 1 | 1899.79 | 0 | 0 | 0 | 0 | 0 | 0 | 1 | 0 | 0
266 | 101105473 | 101106371 | 92461135 | 114 | 1 | 1 | 1 | 2-100-04 | Рабочий 4 разряда | 1369 | 1013 | чел.-ч | чел.-ч | 1 | 0 | -512803540 | 4.32 | 0 | 0 | 0 | 801.75 | 0 | 0 | 0 | 801.75 | 1 | 1 | 1 | 1 | -2 | 0 | 0 | 1 | 1 | 0 | 4.32 |  | 1 | 2 | 101106375 | 2 | 131072 | 200 | 1 | 0 | 0 | 0 | 0 | 0 | 0 | 0 | 0 | 0 | 0 | 3463.56 | 4.32 | 0 | 1 | 0 | 0 | 0 | 3463.56 | 4.32 | 0 | 1 | 6927.12 | 8.64 | 0 | 8.64 | 801.75 | 801.75 | 1 | 3463.56 | 0 | 0 | 0 | 0 | 6927.12 | 6927.12 | 1 | 0 | 0
266 | 101105473 | 101106371 | 92461153 | 114 | 1 | 1 | 1 | 3-100-02 | Техник II категории | 1369 | 1013 | чел.-ч | чел.-ч | 1 | 0 | -1275334932 | 4.32 | 0 | 0 | 0 | 765.85 | 0 | 0 | 0 | 765.85 | 1 | 1 | 1 | 1 | -2 | 0 | 0 | 1 | 1 | 0 | 4.32 |  | 1 | 2 | 101106376 | 2 | 131072 | 201 | 1 | 0 | 0 | 0 | 0 | 0 | 0 | 0 | 0 | 0 | 0 | 3308.472 | 4.32 | 0 | 1 | 0 | 0 | 0 | 3308.472 | 4.32 | 0 | 1 | 6616.94 | 8.64 | 0 | 8.64 | 765.85 | 765.85 | 1 | 3308.47 | 0 | 0 | 0 | 0 | 6616.94 | 6616.94 | 1 | 0 | 0
266 | 101105473 | 101106371 | 92461161 | 114 | 1 | 1 | 1 | 3-200-02 | Инженер II категории | 1369 | 1013 | чел.-ч | чел.-ч | 1 | 0 | -2140504649 | 12.96 | 0 | 0 | 0 | 1172.71 | 0 | 0 | 0 | 1172.71 | 1 | 1 | 1 | 1 | -2 | 0 | 0 | 1 | 1 | 0 | 12.96 |  | 1 | 2 | 101106377 | 2 | 131072 | 202 | 1 | 0 | 0 | 0 | 0 | 0 | 0 | 0 | 0 | 0 | 0 | 15198.3216 | 12.96 | 0 | 1 | 0 | 0 | 0 | 15198.3216 | 12.96 | 0 | 1 | 30396.64 | 25.92 | 0 | 25.92 | 1172.71 | 1172.71 | 1 | 15198.32 | 0 | 0 | 0 | 0 | 30396.64 | 30396.64 | 1 | 0 | 0
267 | 101105473 | 101106378 | 92461153 | 114 | 1 | 1 | 1 | 3-100-02 | Техник II категории | 1369 | 1013 | чел.-ч | чел.-ч | 1 | 0 | -1275334932 | 6.48 | 0 | 0 | 0 | 765.85 | 0 | 0 | 0 | 765.85 | 1 | 1 | 1 | 1 | -2 | 0 | 0 | 1 | 1 | 0 | 6.48 |  | 1 | 2 | 101106381 | 2 | 131072 | 203 | 1 | 0 | 0 | 0 | 0 | 0 | 0 | 0 | 0 | 0 | 0 | 4962.708 | 6.48 | 0 | 1 | 0 | 0 | 0 | 4962.708 | 6.48 | 0 | 1 | 9925.42 | 12.96 | 0 | 12.96 | 765.85 | 765.85 | 1 | 4962.71 | 0 | 0 | 0 | 0 | 9925.42 | 9925.42 | 1 | 0 | 0
267 | 101105473 | 101106378 | 92461163 | 114 | 1 | 1 | 1 | 3-200-03 | Инженер III категории | 1369 | 1013 | чел.-ч | чел.-ч | 1 | 0 | 126826561 | 15.12 | 0 | 0 | 0 | 1053.04 | 0 | 0 | 0 | 1053.04 | 1 | 1 | 1 | 1 | -2 | 0 | 0 | 1 | 1 | 0 | 15.12 |  | 1 | 2 | 101106382 | 2 | 131072 | 204 | 1 | 0 | 0 | 0 | 0 | 0 | 0 | 0 | 0 | 0 | 0 | 15921.9648 | 15.12 | 0 | 1 | 0 | 0 | 0 | 15921.9648 | 15.12 | 0 | 1 | 31843.93 | 30.24 | 0 | 30.24 | 1053.04 | 1053.04 | 1 | 15921.96 | 0 | 0 | 0 | 0 | 31843.93 | 31843.93 | 1 | 0 | 0
268 | 101105473 | 101106383 | 92461153 | 114 | 1 | 1 | 1 | 3-100-02 | Техник II категории | 1369 | 1013 | чел.-ч | чел.-ч | 1 | 0 | -1275334932 | 10.8 | 0 | 0 | 0 | 765.85 | 0 | 0 | 0 | 765.85 | 1 | 1 | 1 | 1 | -2 | 0 | 0 | 1 | 1 | 0 | 10.8 |  | 1 | 2 | 101106386 | 2 | 131072 | 205 | 1 | 0 | 0 | 0 | 0 | 0 | 0 | 0 | 0 | 0 | 0 | 8271.18 | 10.8 | 0 | 1 | 0 | 0 | 0 | 8271.18 | 10.8 | 0 | 1 | 0 | 0 | 0 | 0 | 765.85 | 765.85 | 1 | 8271.18 | 0 | 0 | 0 | 0 | 0 | 0 | 1 | 0 | 0
268 | 101105473 | 101106383 | 92461163 | 114 | 1 | 1 | 1 | 3-200-03 | Инженер III категории | 1369 | 1013 | чел.-ч | чел.-ч | 1 | 0 | 126826561 | 25.2 | 0 | 0 | 0 | 1053.04 | 0 | 0 | 0 | 1053.04 | 1 | 1 | 1 | 1 | -2 | 0 | 0 | 1 | 1 | 0 | 25.2 |  | 1 | 2 | 101106387 | 2 | 131072 | 206 | 1 | 0 | 0 | 0 | 0 | 0 | 0 | 0 | 0 | 0 | 0 | 26536.608 | 25.2 | 0 | 1 | 0 | 0 | 0 | 26536.608 | 25.2 | 0 | 1 | 0 | 0 | 0 | 0 | 1053.04 | 1053.04 | 1 | 26536.61 | 0 | 0 | 0 | 0 | 0 | 0 | 1 | 0 | 0
269 | 101105473 | 101106388 | 92461153 | 114 | 1 | 1 | 1 | 3-100-02 | Техник II категории | 1369 | 1013 | чел.-ч | чел.-ч | 1 | 0 | -1275334932 | 1.89 | 0 | 0 | 0 | 765.85 | 0 | 0 | 0 | 765.85 | 1 | 1 | 1 | 1 | -2 | 0 | 0 | 1 | 1 | 0 | 1.89 |  | 1 | 2 | 101106391 | 2 | 131072 | 207 | 1 | 0 | 0 | 0 | 0 | 0 | 0 | 0 | 0 | 0 | 0 | 1447.4565 | 1.89 | 0 | 1 | 0 | 0 | 0 | 1447.4565 | 1.89 | 0 | 1 | 0 | 0 | 0 | 0 | 765.85 | 765.85 | 1 | 1447.46 | 0 | 0 | 0 | 0 | 0 | 0 | 1 | 0 | 0
269 | 101105473 | 101106388 | 92461163 | 114 | 1 | 1 | 1 | 3-200-03 | Инженер III категории | 1369 | 1013 | чел.-ч | чел.-ч | 1 | 0 | 126826561 | 4.41 | 0 | 0 | 0 | 1053.04 | 0 | 0 | 0 | 1053.04 | 1 | 1 | 1 | 1 | -2 | 0 | 0 | 1 | 1 | 0 | 4.41 |  | 1 | 2 | 101106392 | 2 | 131072 | 208 | 1 | 0 | 0 | 0 | 0 | 0 | 0 | 0 | 0 | 0 | 0 | 4643.9064 | 4.41 | 0 | 1 | 0 | 0 | 0 | 4643.9064 | 4.41 | 0 | 1 | 0 | 0 | 0 | 0 | 1053.04 | 1053.04 | 1 | 4643.91 | 0 | 0 | 0 | 0 | 0 | 0 | 1 | 0 | 0
270 | 101105473 | 101106393 | 92461153 | 114 | 1 | 1 | 1 | 3-100-02 | Техник II категории | 1369 | 1013 | чел.-ч | чел.-ч | 1 | 0 | -1275334932 | 0.52 | 0 | 0 | 0 | 765.85 | 0 | 0 | 0 | 765.85 | 1 | 1 | 1 | 1 | -2 | 0 | 0 | 1 | 1 | 0 | 0.52 |  | 1 | 2 | 101106396 | 2 | 131072 | 209 | 1 | 0 | 0 | 0 | 0 | 0 | 0 | 0 | 0 | 0 | 0 | 398.242 | 0.52 | 0 | 1 | 0 | 0 | 0 | 398.242 | 0.52 | 0 | 1 | 0 | 0 | 0 | 0 | 765.85 | 765.85 | 1 | 398.24 | 0 | 0 | 0 | 0 | 0 | 0 | 1 | 0 | 0
270 | 101105473 | 101106393 | 92461161 | 114 | 1 | 1 | 1 | 3-200-02 | Инженер II категории | 1369 | 1013 | чел.-ч | чел.-ч | 1 | 0 | -2140504649 | 0.78 | 0 | 0 | 0 | 1172.71 | 0 | 0 | 0 | 1172.71 | 1 | 1 | 1 | 1 | -2 | 0 | 0 | 1 | 1 | 0 | 0.78 |  | 1 | 2 | 101106397 | 2 | 131072 | 210 | 1 | 0 | 0 | 0 | 0 | 0 | 0 | 0 | 0 | 0 | 0 | 914.7138 | 0.78 | 0 | 1 | 0 | 0 | 0 | 914.7138 | 0.78 | 0 | 1 | 0 | 0 | 0 | 0 | 1172.71 | 1172.71 | 1 | 914.71 | 0 | 0 | 0 | 0 | 0 | 0 | 1 | 0 | 0
271 | 101105473 | 101106398 | 92461153 | 114 | 1 | 1 | 1 | 3-100-02 | Техник II категории | 1369 | 1013 | чел.-ч | чел.-ч | 1 | 0 | -1275334932 | 1.8 | 0 | 0 | 0 | 765.85 | 0 | 0 | 0 | 765.85 | 1 | 1 | 1 | 1 | -2 | 0 | 0 | 1 | 1 | 0 | 1.8 |  | 1 | 2 | 101106401 | 2 | 131072 | 211 | 1 | 0 | 0 | 0 | 0 | 0 | 0 | 0 | 0 | 0 | 0 | 1378.53 | 1.8 | 0 | 1 | 0 | 0 | 0 | 1378.53 | 1.8 | 0 | 1 | 8271.18 | 10.8 | 0 | 10.8 | 765.85 | 765.85 | 1 | 1378.53 | 0 | 0 | 0 | 0 | 8271.18 | 8271.18 | 1 | 0 | 0
271 | 101105473 | 101106398 | 92461161 | 114 | 1 | 1 | 1 | 3-200-02 | Инженер II категории | 1369 | 1013 | чел.-ч | чел.-ч | 1 | 0 | -2140504649 | 2.7 | 0 | 0 | 0 | 1172.71 | 0 | 0 | 0 | 1172.71 | 1 | 1 | 1 | 1 | -2 | 0 | 0 | 1 | 1 | 0 | 2.7 |  | 1 | 2 | 101106402 | 2 | 131072 | 212 | 1 | 0 | 0 | 0 | 0 | 0 | 0 | 0 | 0 | 0 | 0 | 3166.317 | 2.7 | 0 | 1 | 0 | 0 | 0 | 3166.317 | 2.7 | 0 | 1 | 18997.9 | 16.2 | 0 | 16.2 | 1172.71 | 1172.71 | 1 | 3166.32 | 0 | 0 | 0 | 0 | 18997.9 | 18997.9 | 1 | 0 | 0
272 | 101105473 | 101106403 | 92461137 | 114 | 1 | 1 | 1 | 2-100-05 | Рабочий 5 разряда | 1369 | 1013 | чел.-ч | чел.-ч | 1 | 0 | 1518711480 | 0.97 | 0 | 0 | 0 | 921.41 | 0 | 0 | 0 | 921.41 | 1 | 1 | 1 | 1 | -2 | 0 | 0 | 1 | 1 | 0 | 0.97 |  | 1 | 2 | 101106406 | 2 | 131072 | 213 | 1 | 0 | 0 | 0 | 0 | 0 | 0 | 0 | 0 | 0 | 0 | 893.7677 | 0.97 | 0 | 1 | 0 | 0 | 0 | 893.7677 | 0.97 | 0 | 1 | 5362.61 | 5.82 | 0 | 5.82 | 921.41 | 921.41 | 1 | 893.77 | 0 | 0 | 0 | 0 | 5362.61 | 5362.61 | 1 | 0 | 0
272 | 101105473 | 101106403 | 92461161 | 114 | 1 | 1 | 1 | 3-200-02 | Инженер II категории | 1369 | 1013 | чел.-ч | чел.-ч | 1 | 0 | -2140504649 | 1.46 | 0 | 0 | 0 | 1172.71 | 0 | 0 | 0 | 1172.71 | 1 | 1 | 1 | 1 | -2 | 0 | 0 | 1 | 1 | 0 | 1.46 |  | 1 | 2 | 101106407 | 2 | 131072 | 214 | 1 | 0 | 0 | 0 | 0 | 0 | 0 | 0 | 0 | 0 | 0 | 1712.1566 | 1.46 | 0 | 1 | 0 | 0 | 0 | 1712.1566 | 1.46 | 0 | 1 | 10272.94 | 8.76 | 0 | 8.76 | 1172.71 | 1172.71 | 1 | 1712.16 | 0 | 0 | 0 | 0 | 10272.94 | 10272.94 | 1 | 0 | 0
273 | 101105473 | 101106408 | 92461137 | 114 | 1 | 1 | 1 | 2-100-05 | Рабочий 5 разряда | 1369 | 1013 | чел.-ч | чел.-ч | 1 | 0 | 1518711480 | 0.65 | 0 | 0 | 0 | 921.41 | 0 | 0 | 0 | 921.41 | 1 | 1 | 1 | 1 | -2 | 0 | 0 | 1 | 1 | 0 | 0.65 |  | 1 | 2 | 101106411 | 2 | 131072 | 215 | 1 | 0 | 0 | 0 | 0 | 0 | 0 | 0 | 0 | 0 | 0 | 598.9165 | 0.65 | 0 | 1 | 0 | 0 | 0 | 598.9165 | 0.65 | 0 | 1 | 7187 | 7.8 | 0 | 7.8 | 921.41 | 921.41 | 1 | 598.92 | 0 | 0 | 0 | 0 | 7187 | 7187 | 1 | 0 | 0
273 | 101105473 | 101106408 | 92461161 | 114 | 1 | 1 | 1 | 3-200-02 | Инженер II категории | 1369 | 1013 | чел.-ч | чел.-ч | 1 | 0 | -2140504649 | 0.97 | 0 | 0 | 0 | 1172.71 | 0 | 0 | 0 | 1172.71 | 1 | 1 | 1 | 1 | -2 | 0 | 0 | 1 | 1 | 0 | 0.97 |  | 1 | 2 | 101106412 | 2 | 131072 | 216 | 1 | 0 | 0 | 0 | 0 | 0 | 0 | 0 | 0 | 0 | 0 | 1137.5287 | 0.97 | 0 | 1 | 0 | 0 | 0 | 1137.5287 | 0.97 | 0 | 1 | 13650.34 | 11.64 | 0 | 11.64 | 1172.71 | 1172.71 | 1 | 1137.53 | 0 | 0 | 0 | 0 | 13650.34 | 13650.34 | 1 | 0 | 0
274 | 101105473 | 101106413 | 92461153 | 114 | 1 | 1 | 1 | 3-100-02 | Техник II категории | 1369 | 1013 | чел.-ч | чел.-ч | 1 | 0 | -1275334932 | 5.6 | 0 | 0 | 0 | 765.85 | 0 | 0 | 0 | 765.85 | 1 | 1 | 1 | 1 | -2 | 0 | 0 | 1 | 1 | 0 | 5.6 |  | 1 | 2 | 101106416 | 2 | 131072 | 217 | 1 | 0 | 0 | 0 | 0 | 0 | 0 | 0 | 0 | 0 | 0 | 4288.76 | 5.6 | 0 | 1 | 0 | 0 | 0 | 4288.76 | 5.6 | 0 | 1 | 0 | 0 | 0 | 0 | 765.85 | 765.85 | 1 | 4288.76 | 0 | 0 | 0 | 0 | 0 | 0 | 1 | 0 | 0
274 | 101105473 | 101106413 | 92461161 | 114 | 1 | 1 | 1 | 3-200-02 | Инженер II категории | 1369 | 1013 | чел.-ч | чел.-ч | 1 | 0 | -2140504649 | 8.4 | 0 | 0 | 0 | 1172.71 | 0 | 0 | 0 | 1172.71 | 1 | 1 | 1 | 1 | -2 | 0 | 0 | 1 | 1 | 0 | 8.4 |  | 1 | 2 | 101106417 | 2 | 131072 | 218 | 1 | 0 | 0 | 0 | 0 | 0 | 0 | 0 | 0 | 0 | 0 | 9850.764 | 8.4 | 0 | 1 | 0 | 0 | 0 | 9850.764 | 8.4 | 0 | 1 | 0 | 0 | 0 | 0 | 1172.71 | 1172.71 | 1 | 9850.76 | 0 | 0 | 0 | 0 | 0 | 0 | 1 | 0 | 0
275 | 101105473 | 101106418 | 92461137 | 114 | 1 | 1 | 1 | 2-100-05 | Рабочий 5 разряда | 1369 | 1013 | чел.-ч | чел.-ч | 1 | 0 | 1518711480 | 0.97 | 0 | 0 | 0 | 921.41 | 0 | 0 | 0 | 921.41 | 1 | 1 | 1 | 1 | -2 | 0 | 0 | 1 | 1 | 0 | 0.97 |  | 1 | 2 | 101106421 | 2 | 131072 | 219 | 1 | 0 | 0 | 0 | 0 | 0 | 0 | 0 | 0 | 0 | 0 | 893.7677 | 0.97 | 0 | 1 | 0 | 0 | 0 | 893.7677 | 0.97 | 0 | 1 | 0 | 0 | 0 | 0 | 921.41 | 921.41 | 1 | 893.77 | 0 | 0 | 0 | 0 | 0 | 0 | 1 | 0 | 0
275 | 101105473 | 101106418 | 92461161 | 114 | 1 | 1 | 1 | 3-200-02 | Инженер II категории | 1369 | 1013 | чел.-ч | чел.-ч | 1 | 0 | -2140504649 | 1.46 | 0 | 0 | 0 | 1172.71 | 0 | 0 | 0 | 1172.71 | 1 | 1 | 1 | 1 | -2 | 0 | 0 | 1 | 1 | 0 | 1.46 |  | 1 | 2 | 101106422 | 2 | 131072 | 220 | 1 | 0 | 0 | 0 | 0 | 0 | 0 | 0 | 0 | 0 | 0 | 1712.1566 | 1.46 | 0 | 1 | 0 | 0 | 0 | 1712.1566 | 1.46 | 0 | 1 | 0 | 0 | 0 | 0 | 1172.71 | 1172.71 | 1 | 1712.16 | 0 | 0 | 0 | 0 | 0 | 0 | 1 | 0 | 0
276 | 101105473 | 101106423 | 92461137 | 114 | 1 | 1 | 1 | 2-100-05 | Рабочий 5 разряда | 1369 | 1013 | чел.-ч | чел.-ч | 1 | 0 | 1518711480 | 0.65 | 0 | 0 | 0 | 921.41 | 0 | 0 | 0 | 921.41 | 1 | 1 | 1 | 1 | -2 | 0 | 0 | 1 | 1 | 0 | 0.65 |  | 1 | 2 | 101106426 | 2 | 131072 | 221 | 1 | 0 | 0 | 0 | 0 | 0 | 0 | 0 | 0 | 0 | 0 | 598.9165 | 0.65 | 0 | 1 | 0 | 0 | 0 | 598.9165 | 0.65 | 0 | 1 | 0 | 0 | 0 | 0 | 921.41 | 921.41 | 1 | 598.92 | 0 | 0 | 0 | 0 | 0 | 0 | 1 | 0 | 0
276 | 101105473 | 101106423 | 92461161 | 114 | 1 | 1 | 1 | 3-200-02 | Инженер II категории | 1369 | 1013 | чел.-ч | чел.-ч | 1 | 0 | -2140504649 | 0.97 | 0 | 0 | 0 | 1172.71 | 0 | 0 | 0 | 1172.71 | 1 | 1 | 1 | 1 | -2 | 0 | 0 | 1 | 1 | 0 | 0.97 |  | 1 | 2 | 101106427 | 2 | 131072 | 222 | 1 | 0 | 0 | 0 | 0 | 0 | 0 | 0 | 0 | 0 | 0 | 1137.5287 | 0.97 | 0 | 1 | 0 | 0 | 0 | 1137.5287 | 0.97 | 0 | 1 | 0 | 0 | 0 | 0 | 1172.71 | 1172.71 | 1 | 1137.53 | 0 | 0 | 0 | 0 | 0 | 0 | 1 | 0 | 0
277 | 101105473 | 101106428 | 92461135 | 114 | 1 | 1 | 1 | 2-100-04 | Рабочий 4 разряда | 1369 | 1013 | чел.-ч | чел.-ч | 1 | 0 | -512803540 | 3.17 | 0 | 0 | 0 | 801.75 | 0 | 0 | 0 | 801.75 | 1 | 1 | 1 | 1 | -2 | 0 | 0 | 1 | 1 | 0 | 3.17 |  | 1 | 2 | 101106431 | 2 | 131072 | 223 | 1 | 0 | 0 | 0 | 0 | 0 | 0 | 0 | 0 | 0 | 0 | 2541.5475 | 3.17 | 0 | 1 | 0 | 0 | 0 | 2541.5475 | 3.17 | 0 | 1 | 0 | 0 | 0 | 0 | 801.75 | 801.75 | 1 | 2541.55 | 0 | 0 | 0 | 0 | 0 | 0 | 1 | 0 | 0
277 | 101105473 | 101106428 | 92461163 | 114 | 1 | 1 | 1 | 3-200-03 | Инженер III категории | 1369 | 1013 | чел.-ч | чел.-ч | 1 | 0 | 126826561 | 4.75 | 0 | 0 | 0 | 1053.04 | 0 | 0 | 0 | 1053.04 | 1 | 1 | 1 | 1 | -2 | 0 | 0 | 1 | 1 | 0 | 4.75 |  | 1 | 2 | 101106432 | 2 | 131072 | 224 | 1 | 0 | 0 | 0 | 0 | 0 | 0 | 0 | 0 | 0 | 0 | 5001.94 | 4.75 | 0 | 1 | 0 | 0 | 0 | 5001.94 | 4.75 | 0 | 1 | 0 | 0 | 0 | 0 | 1053.04 | 1053.04 | 1 | 5001.94 | 0 | 0 | 0 | 0 | 0 | 0 | 1 | 0 | 0
278 | 101105473 | 101106433 | 92461153 | 114 | 1 | 1 | 1 | 3-100-02 | Техник II категории | 1369 | 1013 | чел.-ч | чел.-ч | 1 | 0 | -1275334932 | 2.52 | 0 | 0 | 0 | 765.85 | 0 | 0 | 0 | 765.85 | 1 | 1 | 1 | 1 | -2 | 0 | 0 | 1 | 1 | 0 | 2.52 |  | 1 | 2 | 101106436 | 2 | 131072 | 225 | 1 | 0 | 0 | 0 | 0 | 0 | 0 | 0 | 0 | 0 | 0 | 1929.942 | 2.52 | 0 | 1 | 0 | 0 | 0 | 1929.942 | 2.52 | 0 | 1 | 3859.88 | 5.04 | 0 | 5.04 | 765.85 | 765.85 | 1 | 1929.94 | 0 | 0 | 0 | 0 | 3859.88 | 3859.88 | 1 | 0 | 0
278 | 101105473 | 101106433 | 92461161 | 114 | 1 | 1 | 1 | 3-200-02 | Инженер II категории | 1369 | 1013 | чел.-ч | чел.-ч | 1 | 0 | -2140504649 | 3.78 | 0 | 0 | 0 | 1172.71 | 0 | 0 | 0 | 1172.71 | 1 | 1 | 1 | 1 | -2 | 0 | 0 | 1 | 1 | 0 | 3.78 |  | 1 | 2 | 101106437 | 2 | 131072 | 226 | 1 | 0 | 0 | 0 | 0 | 0 | 0 | 0 | 0 | 0 | 0 | 4432.8438 | 3.78 | 0 | 1 | 0 | 0 | 0 | 4432.8438 | 3.78 | 0 | 1 | 8865.69 | 7.56 | 0 | 7.56 | 1172.71 | 1172.71 | 1 | 4432.84 | 0 | 0 | 0 | 0 | 8865.69 | 8865.69 | 1 | 0 | 0
279 | 101105473 | 101106438 | 92461137 | 114 | 1 | 1 | 1 | 2-100-05 | Рабочий 5 разряда | 1369 | 1013 | чел.-ч | чел.-ч | 1 | 0 | 1518711480 | 0.97 | 0 | 0 | 0 | 921.41 | 0 | 0 | 0 | 921.41 | 1 | 1 | 1 | 1 | -2 | 0 | 0 | 1 | 1 | 0 | 0.97 |  | 1 | 2 | 101106441 | 2 | 131072 | 227 | 1 | 0 | 0 | 0 | 0 | 0 | 0 | 0 | 0 | 0 | 0 | 893.7677 | 0.97 | 0 | 1 | 0 | 0 | 0 | 893.7677 | 0.97 | 0 | 1 | 0 | 0 | 0 | 0 | 921.41 | 921.41 | 1 | 893.77 | 0 | 0 | 0 | 0 | 0 | 0 | 1 | 0 | 0
279 | 101105473 | 101106438 | 92461161 | 114 | 1 | 1 | 1 | 3-200-02 | Инженер II категории | 1369 | 1013 | чел.-ч | чел.-ч | 1 | 0 | -2140504649 | 1.46 | 0 | 0 | 0 | 1172.71 | 0 | 0 | 0 | 1172.71 | 1 | 1 | 1 | 1 | -2 | 0 | 0 | 1 | 1 | 0 | 1.46 |  | 1 | 2 | 101106442 | 2 | 131072 | 228 | 1 | 0 | 0 | 0 | 0 | 0 | 0 | 0 | 0 | 0 | 0 | 1712.1566 | 1.46 | 0 | 1 | 0 | 0 | 0 | 1712.1566 | 1.46 | 0 | 1 | 0 | 0 | 0 | 0 | 1172.71 | 1172.71 | 1 | 1712.16 | 0 | 0 | 0 | 0 | 0 | 0 | 1 | 0 | 0
280 | 101105473 | 101106443 | 92461137 | 114 | 1 | 1 | 1 | 2-100-05 | Рабочий 5 разряда | 1369 | 1013 | чел.-ч | чел.-ч | 1 | 0 | 1518711480 | 0.65 | 0 | 0 | 0 | 921.41 | 0 | 0 | 0 | 921.41 | 1 | 1 | 1 | 1 | -2 | 0 | 0 | 1 | 1 | 0 | 0.65 |  | 1 | 2 | 101106446 | 2 | 131072 | 229 | 1 | 0 | 0 | 0 | 0 | 0 | 0 | 0 | 0 | 0 | 0 | 598.9165 | 0.65 | 0 | 1 | 0 | 0 | 0 | 598.9165 | 0.65 | 0 | 1 | 3593.5 | 3.9 | 0 | 3.9 | 921.41 | 921.41 | 1 | 598.92 | 0 | 0 | 0 | 0 | 3593.5 | 3593.5 | 1 | 0 | 0
280 | 101105473 | 101106443 | 92461161 | 114 | 1 | 1 | 1 | 3-200-02 | Инженер II категории | 1369 | 1013 | чел.-ч | чел.-ч | 1 | 0 | -2140504649 | 0.97 | 0 | 0 | 0 | 1172.71 | 0 | 0 | 0 | 1172.71 | 1 | 1 | 1 | 1 | -2 | 0 | 0 | 1 | 1 | 0 | 0.97 |  | 1 | 2 | 101106447 | 2 | 131072 | 230 | 1 | 0 | 0 | 0 | 0 | 0 | 0 | 0 | 0 | 0 | 0 | 1137.5287 | 0.97 | 0 | 1 | 0 | 0 | 0 | 1137.5287 | 0.97 | 0 | 1 | 6825.17 | 5.82 | 0 | 5.82 | 1172.71 | 1172.71 | 1 | 1137.53 | 0 | 0 | 0 | 0 | 6825.17 | 6825.17 | 1 | 0 | 0
281 | 101105473 | 101106448 | 92461153 | 114 | 1 | 1 | 1 | 3-100-02 | Техник II категории | 1369 | 1013 | чел.-ч | чел.-ч | 1 | 0 | -1275334932 | 9 | 0 | 0 | 0 | 765.85 | 0 | 0 | 0 | 765.85 | 1 | 1 | 1 | 1 | -2 | 0 | 0 | 1 | 1 | 0 | 9 |  | 1 | 2 | 101106451 | 2 | 131072 | 231 | 1 | 0 | 0 | 0 | 0 | 0 | 0 | 0 | 0 | 0 | 0 | 6892.65 | 9 | 0 | 1 | 0 | 0 | 0 | 6892.65 | 9 | 0 | 1 | 0 | 0 | 0 | 0 | 765.85 | 765.85 | 1 | 6892.65 | 0 | 0 | 0 | 0 | 0 | 0 | 1 | 0 | 0
281 | 101105473 | 101106448 | 92461161 | 114 | 1 | 1 | 1 | 3-200-02 | Инженер II категории | 1369 | 1013 | чел.-ч | чел.-ч | 1 | 0 | -2140504649 | 13.5 | 0 | 0 | 0 | 1172.71 | 0 | 0 | 0 | 1172.71 | 1 | 1 | 1 | 1 | -2 | 0 | 0 | 1 | 1 | 0 | 13.5 |  | 1 | 2 | 101106452 | 2 | 131072 | 232 | 1 | 0 | 0 | 0 | 0 | 0 | 0 | 0 | 0 | 0 | 0 | 15831.585 | 13.5 | 0 | 1 | 0 | 0 | 0 | 15831.585 | 13.5 | 0 | 1 | 0 | 0 | 0 | 0 | 1172.71 | 1172.71 | 1 | 15831.59 | 0 | 0 | 0 | 0 | 0 | 0 | 1 | 0 | 0
282 | 101105473 | 101106453 | 92461137 | 114 | 1 | 1 | 1 | 2-100-05 | Рабочий 5 разряда | 1369 | 1013 | чел.-ч | чел.-ч | 1 | 0 | 1518711480 | 0.97 | 0 | 0 | 0 | 921.41 | 0 | 0 | 0 | 921.41 | 1 | 1 | 1 | 1 | -2 | 0 | 0 | 1 | 1 | 0 | 0.97 |  | 1 | 2 | 101106456 | 2 | 131072 | 233 | 1 | 0 | 0 | 0 | 0 | 0 | 0 | 0 | 0 | 0 | 0 | 893.7677 | 0.97 | 0 | 1 | 0 | 0 | 0 | 893.7677 | 0.97 | 0 | 1 | 0 | 0 | 0 | 0 | 921.41 | 921.41 | 1 | 893.77 | 0 | 0 | 0 | 0 | 0 | 0 | 1 | 0 | 0
282 | 101105473 | 101106453 | 92461161 | 114 | 1 | 1 | 1 | 3-200-02 | Инженер II категории | 1369 | 1013 | чел.-ч | чел.-ч | 1 | 0 | -2140504649 | 1.46 | 0 | 0 | 0 | 1172.71 | 0 | 0 | 0 | 1172.71 | 1 | 1 | 1 | 1 | -2 | 0 | 0 | 1 | 1 | 0 | 1.46 |  | 1 | 2 | 101106457 | 2 | 131072 | 234 | 1 | 0 | 0 | 0 | 0 | 0 | 0 | 0 | 0 | 0 | 0 | 1712.1566 | 1.46 | 0 | 1 | 0 | 0 | 0 | 1712.1566 | 1.46 | 0 | 1 | 0 | 0 | 0 | 0 | 1172.71 | 1172.71 | 1 | 1712.16 | 0 | 0 | 0 | 0 | 0 | 0 | 1 | 0 | 0
283 | 101105473 | 101106458 | 92461153 | 114 | 1 | 1 | 1 | 3-100-02 | Техник II категории | 1369 | 1013 | чел.-ч | чел.-ч | 1 | 0 | -1275334932 | 6.91 | 0 | 0 | 0 | 765.85 | 0 | 0 | 0 | 765.85 | 1 | 1 | 1 | 1 | -2 | 0 | 0 | 1 | 1 | 0 | 6.91 |  | 1 | 2 | 101106461 | 2 | 131072 | 235 | 1 | 0 | 0 | 0 | 0 | 0 | 0 | 0 | 0 | 0 | 0 | 5292.0235 | 6.91 | 0 | 1 | 0 | 0 | 0 | 5292.0235 | 6.91 | 0 | 1 | 10584.05 | 13.82 | 0 | 13.82 | 765.85 | 765.85 | 1 | 5292.02 | 0 | 0 | 0 | 0 | 10584.05 | 10584.05 | 1 | 0 | 0
283 | 101105473 | 101106458 | 92461161 | 114 | 1 | 1 | 1 | 3-200-02 | Инженер II категории | 1369 | 1013 | чел.-ч | чел.-ч | 1 | 0 | -2140504649 | 16.13 | 0 | 0 | 0 | 1172.71 | 0 | 0 | 0 | 1172.71 | 1 | 1 | 1 | 1 | -2 | 0 | 0 | 1 | 1 | 0 | 16.13 |  | 1 | 2 | 101106462 | 2 | 131072 | 236 | 1 | 0 | 0 | 0 | 0 | 0 | 0 | 0 | 0 | 0 | 0 | 18915.8123 | 16.13 | 0 | 1 | 0 | 0 | 0 | 18915.8123 | 16.13 | 0 | 1 | 37831.62 | 32.26 | 0 | 32.26 | 1172.71 | 1172.71 | 1 | 18915.81 | 0 | 0 | 0 | 0 | 37831.62 | 37831.62 | 1 | 0 | 0
284 | 101105473 | 101106463 | 92461153 | 114 | 1 | 1 | 1 | 3-100-02 | Техник II категории | 1369 | 1013 | чел.-ч | чел.-ч | 1 | 0 | -1275334932 | 4.54 | 0 | 0 | 0 | 765.85 | 0 | 0 | 0 | 765.85 | 1 | 1 | 1 | 1 | -2 | 0 | 0 | 1 | 1 | 0 | 4.54 |  | 1 | 2 | 101106466 | 2 | 131072 | 237 | 1 | 0 | 0 | 0 | 0 | 0 | 0 | 0 | 0 | 0 | 0 | 3476.959 | 4.54 | 0 | 1 | 0 | 0 | 0 | 3476.959 | 4.54 | 0 | 1 | 0 | 0 | 0 | 0 | 765.85 | 765.85 | 1 | 3476.96 | 0 | 0 | 0 | 0 | 0 | 0 | 1 | 0 | 0
284 | 101105473 | 101106463 | 92461161 | 114 | 1 | 1 | 1 | 3-200-02 | Инженер II категории | 1369 | 1013 | чел.-ч | чел.-ч | 1 | 0 | -2140504649 | 10.58 | 0 | 0 | 0 | 1172.71 | 0 | 0 | 0 | 1172.71 | 1 | 1 | 1 | 1 | -2 | 0 | 0 | 1 | 1 | 0 | 10.58 |  | 1 | 2 | 101106467 | 2 | 131072 | 238 | 1 | 0 | 0 | 0 | 0 | 0 | 0 | 0 | 0 | 0 | 0 | 12407.2718 | 10.58 | 0 | 1 | 0 | 0 | 0 | 12407.2718 | 10.58 | 0 | 1 | 0 | 0 | 0 | 0 | 1172.71 | 1172.71 | 1 | 12407.27 | 0 | 0 | 0 | 0 | 0 | 0 | 1 | 0 | 0
285 | 101105473 | 101106468 | 92461163 | 114 | 1 | 1 | 1 | 3-200-03 | Инженер III категории | 1369 | 1013 | чел.-ч | чел.-ч | 1 | 0 | 126826561 | 24.48 | 0 | 0 | 0 | 1053.04 | 0 | 0 | 0 | 1053.04 | 1 | 1 | 1 | 1 | -2 | 0 | 0 | 1 | 1 | 0 | 24.48 |  | 1 | 2 | 101106470 | 2 | 131072 | 239 | 1 | 0 | 0 | 0 | 0 | 0 | 0 | 0 | 0 | 0 | 0 | 25778.4192 | 24.48 | 0 | 1 | 0 | 0 | 0 | 25778.4192 | 24.48 | 0 | 1 | 0 | 0 | 0 | 0 | 1053.04 | 1053.04 | 1 | 25778.42 | 0 | 0 | 0 | 0 | 0 | 0 | 1 | 0 | 0
321 | 101105473 | 101241180 | 92461135 | 114 | 1 | 1 | 1 | 2-100-04 | Рабочий 4 разряда | 1369 | 1013 | чел.-ч | чел.-ч | 1 | 0 | -512803540 | 2.92 | 0 | 0 | 0 | 801.75 | 0 | 0 | 0 | 801.75 | 1 | 1 | 1 | 1 | -2 | 0 | 0 | 1 | 1 | 0 | 2.92 |  | 1 | 2 | 101241183 | 2 | 131072 | 240 | 1 | 0 | 0 | 0 | 0 | 0 | 0 | 0 | 0 | 0 | 0 | 2341.11 | 2.92 | 0 | 1 | 0 | 0 | 0 | 2341.11 | 2.92 | 0 | 1 | 0 | 0 | 0 | 0 | 801.75 | 801.75 | 1 | 2341.11 | 0 | 0 | 0 | 0 | 0 | 0 | 1 | 0 | 0
321 | 101105473 | 101241180 | 92461163 | 114 | 1 | 1 | 1 | 3-200-03 | Инженер III категории | 1369 | 1013 | чел.-ч | чел.-ч | 1 | 0 | 126826561 | 4.37 | 0 | 0 | 0 | 1053.04 | 0 | 0 | 0 | 1053.04 | 1 | 1 | 1 | 1 | -2 | 0 | 0 | 1 | 1 | 0 | 4.37 |  | 1 | 2 | 101241184 | 2 | 131072 | 241 | 1 | 0 | 0 | 0 | 0 | 0 | 0 | 0 | 0 | 0 | 0 | 4601.7848 | 4.37 | 0 | 1 | 0 | 0 | 0 | 4601.7848 | 4.37 | 0 | 1 | 0 | 0 | 0 | 0 | 1053.04 | 1053.04 | 1 | 4601.78 | 0 | 0 | 0 | 0 | 0 | 0 | 1 | 0 | 0
322 | 101105473 | 101241185 | 92461139 | 114 | 1 | 1 | 1 | 2-100-06 | Рабочий 6 разряда | 1369 | 1013 | чел.-ч | чел.-ч | 1 | 0 | 286205319 | 0.9 | 0 | 0 | 0 | 1076.98 | 0 | 0 | 0 | 1076.98 | 1 | 1 | 1 | 1 | -2 | 0 | 0 | 1 | 1 | 0 | 0.9 |  | 1 | 2 | 101241188 | 2 | 131072 | 242 | 1 | 0 | 0 | 0 | 0 | 0 | 0 | 0 | 0 | 0 | 0 | 969.282 | 0.9 | 0 | 1 | 0 | 0 | 0 | 969.282 | 0.9 | 0 | 1 | 0 | 0 | 0 | 0 | 1076.98 | 1076.98 | 1 | 969.28 | 0 | 0 | 0 | 0 | 0 | 0 | 1 | 0 | 0
322 | 101105473 | 101241185 | 92461163 | 114 | 1 | 1 | 1 | 3-200-03 | Инженер III категории | 1369 | 1013 | чел.-ч | чел.-ч | 1 | 0 | 126826561 | 0.9 | 0 | 0 | 0 | 1053.04 | 0 | 0 | 0 | 1053.04 | 1 | 1 | 1 | 1 | -2 | 0 | 0 | 1 | 1 | 0 | 0.9 |  | 1 | 2 | 101241189 | 2 | 131072 | 243 | 1 | 0 | 0 | 0 | 0 | 0 | 0 | 0 | 0 | 0 | 0 | 947.736 | 0.9 | 0 | 1 | 0 | 0 | 0 | 947.736 | 0.9 | 0 | 1 | 0 | 0 | 0 | 0 | 1053.04 | 1053.04 | 1 | 947.74 | 0 | 0 | 0 | 0 | 0 | 0 | 1 | 0 | 0
323 | 101105473 | 101241190 | 92461135 | 114 | 1 | 1 | 1 | 2-100-04 | Рабочий 4 разряда | 1369 | 1013 | чел.-ч | чел.-ч | 1 | 0 | -512803540 | 0.918 | 0 | 0 | 0 | 801.75 | 0 | 0 | 0 | 801.75 | 1 | 1 | 1 | 1 | -2 | 0 | 0 | 1 | 1 | 0 | 1.08 | *0,85 | 1 | 2 | 101241194 | 2 | 131072 | 244 | 1 | 0 | 0 | 0 | 0 | 0 | 0 | 0 | 0 | 0 | 0 | 865.89 | 1.08 | 0 | 1 | 0 | 0 | 0 | 736.0065 | 0.918 | 0 | 1 | 3463.56 | 3.672 | 0 | 3.672 | 801.75 | 801.75 | 1 | 736.0065 | 0 | 0 | 0 | 0 | 2944.03 | 2944.03 | 1 | 0 | 0
323 | 101105473 | 101241190 | 92461153 | 114 | 1 | 1 | 1 | 3-100-02 | Техник II категории | 1369 | 1013 | чел.-ч | чел.-ч | 1 | 0 | -1275334932 | 0.918 | 0 | 0 | 0 | 765.85 | 0 | 0 | 0 | 765.85 | 1 | 1 | 1 | 1 | -2 | 0 | 0 | 1 | 1 | 0 | 1.08 | *0,85 | 1 | 2 | 101241195 | 2 | 131072 | 245 | 1 | 0 | 0 | 0 | 0 | 0 | 0 | 0 | 0 | 0 | 0 | 827.118 | 1.08 | 0 | 1 | 0 | 0 | 0 | 703.0503 | 0.918 | 0 | 1 | 3308.47 | 3.672 | 0 | 3.672 | 765.85 | 765.85 | 1 | 703.052 | 0 | 0 | 0 | 0 | 2812.2 | 2812.2 | 1 | 0 | 0
323 | 101105473 | 101241190 | 92461161 | 114 | 1 | 1 | 1 | 3-200-02 | Инженер II категории | 1369 | 1013 | чел.-ч | чел.-ч | 1 | 0 | -2140504649 | 2.754 | 0 | 0 | 0 | 1172.71 | 0 | 0 | 0 | 1172.71 | 1 | 1 | 1 | 1 | -2 | 0 | 0 | 1 | 1 | 0 | 3.24 | *0,85 | 1 | 2 | 101241196 | 2 | 131072 | 246 | 1 | 0 | 0 | 0 | 0 | 0 | 0 | 0 | 0 | 0 | 0 | 3799.5804 | 3.24 | 0 | 1 | 0 | 0 | 0 | 3229.6433 | 2.754 | 0 | 1 | 15198.32 | 11.016 | 0 | 11.016 | 1172.71 | 1172.71 | 1 | 3229.643 | 0 | 0 | 0 | 0 | 12918.57 | 12918.57 | 1 | 0 | 0
324 | 101105473 | 101241197 | 92461153 | 114 | 1 | 1 | 1 | 3-100-02 | Техник II категории | 1369 | 1013 | чел.-ч | чел.-ч | 1 | 0 | -1275334932 | 2.7 | 0 | 0 | 0 | 765.85 | 0 | 0 | 0 | 765.85 | 1 | 1 | 1 | 1 | -2 | 0 | 0 | 1 | 1 | 0 | 2.7 |  | 1 | 2 | 101241200 | 2 | 131072 | 247 | 1 | 0 | 0 | 0 | 0 | 0 | 0 | 0 | 0 | 0 | 0 | 2067.795 | 2.7 | 0 | 1 | 0 | 0 | 0 | 2067.795 | 2.7 | 0 | 1 | 0 | 0 | 0 | 0 | 765.85 | 765.85 | 1 | 2067.8 | 0 | 0 | 0 | 0 | 0 | 0 | 1 | 0 | 0
324 | 101105473 | 101241197 | 92461163 | 114 | 1 | 1 | 1 | 3-200-03 | Инженер III категории | 1369 | 1013 | чел.-ч | чел.-ч | 1 | 0 | 126826561 | 6.3 | 0 | 0 | 0 | 1053.04 | 0 | 0 | 0 | 1053.04 | 1 | 1 | 1 | 1 | -2 | 0 | 0 | 1 | 1 | 0 | 6.3 |  | 1 | 2 | 101241201 | 2 | 131072 | 248 | 1 | 0 | 0 | 0 | 0 | 0 | 0 | 0 | 0 | 0 | 0 | 6634.152 | 6.3 | 0 | 1 | 0 | 0 | 0 | 6634.152 | 6.3 | 0 | 1 | 0 | 0 | 0 | 0 | 1053.04 | 1053.04 | 1 | 6634.15 | 0 | 0 | 0 | 0 | 0 | 0 | 1 | 0 | 0
325 | 101105473 | 101241202 | 92461135 | 114 | 1 | 1 | 1 | 2-100-04 | Рабочий 4 разряда | 1369 | 1013 | чел.-ч | чел.-ч | 1 | 0 | -512803540 | 1.62 | 0 | 0 | 0 | 801.75 | 0 | 0 | 0 | 801.75 | 1 | 1 | 1 | 1 | -2 | 0 | 0 | 1 | 1 | 0 | 1.62 |  | 1 | 2 | 101241206 | 2 | 131072 | 249 | 1 | 0 | 0 | 0 | 0 | 0 | 0 | 0 | 0 | 0 | 0 | 1298.835 | 1.62 | 0 | 1 | 0 | 0 | 0 | 1298.835 | 1.62 | 0 | 1 | 0 | 0 | 0 | 0 | 801.75 | 801.75 | 1 | 1298.84 | 0 | 0 | 0 | 0 | 0 | 0 | 1 | 0 | 0
325 | 101105473 | 101241202 | 92461153 | 114 | 1 | 1 | 1 | 3-100-02 | Техник II категории | 1369 | 1013 | чел.-ч | чел.-ч | 1 | 0 | -1275334932 | 1.62 | 0 | 0 | 0 | 765.85 | 0 | 0 | 0 | 765.85 | 1 | 1 | 1 | 1 | -2 | 0 | 0 | 1 | 1 | 0 | 1.62 |  | 1 | 2 | 101241207 | 2 | 131072 | 250 | 1 | 0 | 0 | 0 | 0 | 0 | 0 | 0 | 0 | 0 | 0 | 1240.677 | 1.62 | 0 | 1 | 0 | 0 | 0 | 1240.677 | 1.62 | 0 | 1 | 0 | 0 | 0 | 0 | 765.85 | 765.85 | 1 | 1240.68 | 0 | 0 | 0 | 0 | 0 | 0 | 1 | 0 | 0
325 | 101105473 | 101241202 | 92461161 | 114 | 1 | 1 | 1 | 3-200-02 | Инженер II категории | 1369 | 1013 | чел.-ч | чел.-ч | 1 | 0 | -2140504649 | 4.86 | 0 | 0 | 0 | 1172.71 | 0 | 0 | 0 | 1172.71 | 1 | 1 | 1 | 1 | -2 | 0 | 0 | 1 | 1 | 0 | 4.86 |  | 1 | 2 | 101241208 | 2 | 131072 | 251 | 1 | 0 | 0 | 0 | 0 | 0 | 0 | 0 | 0 | 0 | 0 | 5699.3706 | 4.86 | 0 | 1 | 0 | 0 | 0 | 5699.3706 | 4.86 | 0 | 1 | 0 | 0 | 0 | 0 | 1172.71 | 1172.71 | 1 | 5699.37 | 0 | 0 | 0 | 0 | 0 | 0 | 1 | 0 | 0
326 | 101105473 | 101241209 | 92461153 | 114 | 1 | 1 | 1 | 3-100-02 | Техник II категории | 1369 | 1013 | чел.-ч | чел.-ч | 1 | 0 | -1275334932 | 1.08 | 0 | 0 | 0 | 765.85 | 0 | 0 | 0 | 765.85 | 1 | 1 | 1 | 1 | -2 | 0 | 0 | 1 | 1 | 0 | 1.08 |  | 1 | 2 | 101241212 | 2 | 131072 | 252 | 1 | 0 | 0 | 0 | 0 | 0 | 0 | 0 | 0 | 0 | 0 | 827.118 | 1.08 | 0 | 1 | 0 | 0 | 0 | 827.118 | 1.08 | 0 | 1 | 0 | 0 | 0 | 0 | 765.85 | 765.85 | 1 | 827.12 | 0 | 0 | 0 | 0 | 0 | 0 | 1 | 0 | 0
326 | 101105473 | 101241209 | 92461161 | 114 | 1 | 1 | 1 | 3-200-02 | Инженер II категории | 1369 | 1013 | чел.-ч | чел.-ч | 1 | 0 | -2140504649 | 1.62 | 0 | 0 | 0 | 1172.71 | 0 | 0 | 0 | 1172.71 | 1 | 1 | 1 | 1 | -2 | 0 | 0 | 1 | 1 | 0 | 1.62 |  | 1 | 2 | 101241213 | 2 | 131072 | 253 | 1 | 0 | 0 | 0 | 0 | 0 | 0 | 0 | 0 | 0 | 0 | 1899.7902 | 1.62 | 0 | 1 | 0 | 0 | 0 | 1899.7902 | 1.62 | 0 | 1 | 0 | 0 | 0 | 0 | 1172.71 | 1172.71 | 1 | 1899.79 | 0 | 0 | 0 | 0 | 0 | 0 | 1 | 0 | 0
327 | 101105473 | 101241214 | 92461135 | 114 | 1 | 1 | 1 | 2-100-04 | Рабочий 4 разряда | 1369 | 1013 | чел.-ч | чел.-ч | 1 | 0 | -512803540 | 4.32 | 0 | 0 | 0 | 801.75 | 0 | 0 | 0 | 801.75 | 1 | 1 | 1 | 1 | -2 | 0 | 0 | 1 | 1 | 0 | 4.32 |  | 1 | 2 | 101241218 | 2 | 131072 | 254 | 1 | 0 | 0 | 0 | 0 | 0 | 0 | 0 | 0 | 0 | 0 | 3463.56 | 4.32 | 0 | 1 | 0 | 0 | 0 | 3463.56 | 4.32 | 0 | 1 | 13854.24 | 17.28 | 0 | 17.28 | 801.75 | 801.75 | 1 | 3463.56 | 0 | 0 | 0 | 0 | 13854.24 | 13854.24 | 1 | 0 | 0
327 | 101105473 | 101241214 | 92461153 | 114 | 1 | 1 | 1 | 3-100-02 | Техник II категории | 1369 | 1013 | чел.-ч | чел.-ч | 1 | 0 | -1275334932 | 4.32 | 0 | 0 | 0 | 765.85 | 0 | 0 | 0 | 765.85 | 1 | 1 | 1 | 1 | -2 | 0 | 0 | 1 | 1 | 0 | 4.32 |  | 1 | 2 | 101241219 | 2 | 131072 | 255 | 1 | 0 | 0 | 0 | 0 | 0 | 0 | 0 | 0 | 0 | 0 | 3308.472 | 4.32 | 0 | 1 | 0 | 0 | 0 | 3308.472 | 4.32 | 0 | 1 | 13233.89 | 17.28 | 0 | 17.28 | 765.85 | 765.85 | 1 | 3308.47 | 0 | 0 | 0 | 0 | 13233.89 | 13233.89 | 1 | 0 | 0
327 | 101105473 | 101241214 | 92461161 | 114 | 1 | 1 | 1 | 3-200-02 | Инженер II категории | 1369 | 1013 | чел.-ч | чел.-ч | 1 | 0 | -2140504649 | 12.96 | 0 | 0 | 0 | 1172.71 | 0 | 0 | 0 | 1172.71 | 1 | 1 | 1 | 1 | -2 | 0 | 0 | 1 | 1 | 0 | 12.96 |  | 1 | 2 | 101241220 | 2 | 131072 | 256 | 1 | 0 | 0 | 0 | 0 | 0 | 0 | 0 | 0 | 0 | 0 | 15198.3216 | 12.96 | 0 | 1 | 0 | 0 | 0 | 15198.3216 | 12.96 | 0 | 1 | 60793.29 | 51.84 | 0 | 51.84 | 1172.71 | 1172.71 | 1 | 15198.32 | 0 | 0 | 0 | 0 | 60793.29 | 60793.29 | 1 | 0 | 0
328 | 101105473 | 101241221 | 92461153 | 114 | 1 | 1 | 1 | 3-100-02 | Техник II категории | 1369 | 1013 | чел.-ч | чел.-ч | 1 | 0 | -1275334932 | 6.48 | 0 | 0 | 0 | 765.85 | 0 | 0 | 0 | 765.85 | 1 | 1 | 1 | 1 | -2 | 0 | 0 | 1 | 1 | 0 | 6.48 |  | 1 | 2 | 101241224 | 2 | 131072 | 257 | 1 | 0 | 0 | 0 | 0 | 0 | 0 | 0 | 0 | 0 | 0 | 4962.708 | 6.48 | 0 | 1 | 0 | 0 | 0 | 4962.708 | 6.48 | 0 | 1 | 19850.83 | 25.92 | 0 | 25.92 | 765.85 | 765.85 | 1 | 4962.71 | 0 | 0 | 0 | 0 | 19850.83 | 19850.83 | 1 | 0 | 0
328 | 101105473 | 101241221 | 92461163 | 114 | 1 | 1 | 1 | 3-200-03 | Инженер III категории | 1369 | 1013 | чел.-ч | чел.-ч | 1 | 0 | 126826561 | 15.12 | 0 | 0 | 0 | 1053.04 | 0 | 0 | 0 | 1053.04 | 1 | 1 | 1 | 1 | -2 | 0 | 0 | 1 | 1 | 0 | 15.12 |  | 1 | 2 | 101241225 | 2 | 131072 | 258 | 1 | 0 | 0 | 0 | 0 | 0 | 0 | 0 | 0 | 0 | 0 | 15921.9648 | 15.12 | 0 | 1 | 0 | 0 | 0 | 15921.9648 | 15.12 | 0 | 1 | 63687.86 | 60.48 | 0 | 60.48 | 1053.04 | 1053.04 | 1 | 15921.96 | 0 | 0 | 0 | 0 | 63687.86 | 63687.86 | 1 | 0 | 0
329 | 101105473 | 101241226 | 92461153 | 114 | 1 | 1 | 1 | 3-100-02 | Техник II категории | 1369 | 1013 | чел.-ч | чел.-ч | 1 | 0 | -1275334932 | 10.8 | 0 | 0 | 0 | 765.85 | 0 | 0 | 0 | 765.85 | 1 | 1 | 1 | 1 | -2 | 0 | 0 | 1 | 1 | 0 | 10.8 |  | 1 | 2 | 101241229 | 2 | 131072 | 259 | 1 | 0 | 0 | 0 | 0 | 0 | 0 | 0 | 0 | 0 | 0 | 8271.18 | 10.8 | 0 | 1 | 0 | 0 | 0 | 8271.18 | 10.8 | 0 | 1 | 0 | 0 | 0 | 0 | 765.85 | 765.85 | 1 | 8271.18 | 0 | 0 | 0 | 0 | 0 | 0 | 1 | 0 | 0
329 | 101105473 | 101241226 | 92461163 | 114 | 1 | 1 | 1 | 3-200-03 | Инженер III категории | 1369 | 1013 | чел.-ч | чел.-ч | 1 | 0 | 126826561 | 25.2 | 0 | 0 | 0 | 1053.04 | 0 | 0 | 0 | 1053.04 | 1 | 1 | 1 | 1 | -2 | 0 | 0 | 1 | 1 | 0 | 25.2 |  | 1 | 2 | 101241230 | 2 | 131072 | 260 | 1 | 0 | 0 | 0 | 0 | 0 | 0 | 0 | 0 | 0 | 0 | 26536.608 | 25.2 | 0 | 1 | 0 | 0 | 0 | 26536.608 | 25.2 | 0 | 1 | 0 | 0 | 0 | 0 | 1053.04 | 1053.04 | 1 | 26536.61 | 0 | 0 | 0 | 0 | 0 | 0 | 1 | 0 | 0
330 | 101105473 | 101241231 | 92461153 | 114 | 1 | 1 | 1 | 3-100-02 | Техник II категории | 1369 | 1013 | чел.-ч | чел.-ч | 1 | 0 | -1275334932 | 1.89 | 0 | 0 | 0 | 765.85 | 0 | 0 | 0 | 765.85 | 1 | 1 | 1 | 1 | -2 | 0 | 0 | 1 | 1 | 0 | 1.89 |  | 1 | 2 | 101241234 | 2 | 131072 | 261 | 1 | 0 | 0 | 0 | 0 | 0 | 0 | 0 | 0 | 0 | 0 | 1447.4565 | 1.89 | 0 | 1 | 0 | 0 | 0 | 1447.4565 | 1.89 | 0 | 1 | 0 | 0 | 0 | 0 | 765.85 | 765.85 | 1 | 1447.46 | 0 | 0 | 0 | 0 | 0 | 0 | 1 | 0 | 0
330 | 101105473 | 101241231 | 92461163 | 114 | 1 | 1 | 1 | 3-200-03 | Инженер III категории | 1369 | 1013 | чел.-ч | чел.-ч | 1 | 0 | 126826561 | 4.41 | 0 | 0 | 0 | 1053.04 | 0 | 0 | 0 | 1053.04 | 1 | 1 | 1 | 1 | -2 | 0 | 0 | 1 | 1 | 0 | 4.41 |  | 1 | 2 | 101241235 | 2 | 131072 | 262 | 1 | 0 | 0 | 0 | 0 | 0 | 0 | 0 | 0 | 0 | 0 | 4643.9064 | 4.41 | 0 | 1 | 0 | 0 | 0 | 4643.9064 | 4.41 | 0 | 1 | 0 | 0 | 0 | 0 | 1053.04 | 1053.04 | 1 | 4643.91 | 0 | 0 | 0 | 0 | 0 | 0 | 1 | 0 | 0
331 | 101105473 | 101241236 | 92461153 | 114 | 1 | 1 | 1 | 3-100-02 | Техник II категории | 1369 | 1013 | чел.-ч | чел.-ч | 1 | 0 | -1275334932 | 0.52 | 0 | 0 | 0 | 765.85 | 0 | 0 | 0 | 765.85 | 1 | 1 | 1 | 1 | -2 | 0 | 0 | 1 | 1 | 0 | 0.52 |  | 1 | 2 | 101241239 | 2 | 131072 | 263 | 1 | 0 | 0 | 0 | 0 | 0 | 0 | 0 | 0 | 0 | 0 | 398.242 | 0.52 | 0 | 1 | 0 | 0 | 0 | 398.242 | 0.52 | 0 | 1 | 0 | 0 | 0 | 0 | 765.85 | 765.85 | 1 | 398.24 | 0 | 0 | 0 | 0 | 0 | 0 | 1 | 0 | 0
331 | 101105473 | 101241236 | 92461161 | 114 | 1 | 1 | 1 | 3-200-02 | Инженер II категории | 1369 | 1013 | чел.-ч | чел.-ч | 1 | 0 | -2140504649 | 0.78 | 0 | 0 | 0 | 1172.71 | 0 | 0 | 0 | 1172.71 | 1 | 1 | 1 | 1 | -2 | 0 | 0 | 1 | 1 | 0 | 0.78 |  | 1 | 2 | 101241240 | 2 | 131072 | 264 | 1 | 0 | 0 | 0 | 0 | 0 | 0 | 0 | 0 | 0 | 0 | 914.7138 | 0.78 | 0 | 1 | 0 | 0 | 0 | 914.7138 | 0.78 | 0 | 1 | 0 | 0 | 0 | 0 | 1172.71 | 1172.71 | 1 | 914.71 | 0 | 0 | 0 | 0 | 0 | 0 | 1 | 0 | 0
332 | 101105473 | 101241241 | 92461153 | 114 | 1 | 1 | 1 | 3-100-02 | Техник II категории | 1369 | 1013 | чел.-ч | чел.-ч | 1 | 0 | -1275334932 | 1.8 | 0 | 0 | 0 | 765.85 | 0 | 0 | 0 | 765.85 | 1 | 1 | 1 | 1 | -2 | 0 | 0 | 1 | 1 | 0 | 1.8 |  | 1 | 2 | 101241244 | 2 | 131072 | 265 | 1 | 0 | 0 | 0 | 0 | 0 | 0 | 0 | 0 | 0 | 0 | 1378.53 | 1.8 | 0 | 1 | 0 | 0 | 0 | 1378.53 | 1.8 | 0 | 1 | 16542.36 | 21.6 | 0 | 21.6 | 765.85 | 765.85 | 1 | 1378.53 | 0 | 0 | 0 | 0 | 16542.36 | 16542.36 | 1 | 0 | 0
332 | 101105473 | 101241241 | 92461161 | 114 | 1 | 1 | 1 | 3-200-02 | Инженер II категории | 1369 | 1013 | чел.-ч | чел.-ч | 1 | 0 | -2140504649 | 2.7 | 0 | 0 | 0 | 1172.71 | 0 | 0 | 0 | 1172.71 | 1 | 1 | 1 | 1 | -2 | 0 | 0 | 1 | 1 | 0 | 2.7 |  | 1 | 2 | 101241245 | 2 | 131072 | 266 | 1 | 0 | 0 | 0 | 0 | 0 | 0 | 0 | 0 | 0 | 0 | 3166.317 | 2.7 | 0 | 1 | 0 | 0 | 0 | 3166.317 | 2.7 | 0 | 1 | 37995.8 | 32.4 | 0 | 32.4 | 1172.71 | 1172.71 | 1 | 3166.32 | 0 | 0 | 0 | 0 | 37995.8 | 37995.8 | 1 | 0 | 0
333 | 101105473 | 101241246 | 92461137 | 114 | 1 | 1 | 1 | 2-100-05 | Рабочий 5 разряда | 1369 | 1013 | чел.-ч | чел.-ч | 1 | 0 | 1518711480 | 0.97 | 0 | 0 | 0 | 921.41 | 0 | 0 | 0 | 921.41 | 1 | 1 | 1 | 1 | -2 | 0 | 0 | 1 | 1 | 0 | 0.97 |  | 1 | 2 | 101241249 | 2 | 131072 | 267 | 1 | 0 | 0 | 0 | 0 | 0 | 0 | 0 | 0 | 0 | 0 | 893.7677 | 0.97 | 0 | 1 | 0 | 0 | 0 | 893.7677 | 0.97 | 0 | 1 | 10725.21 | 11.64 | 0 | 11.64 | 921.41 | 921.41 | 1 | 893.77 | 0 | 0 | 0 | 0 | 10725.21 | 10725.21 | 1 | 0 | 0
333 | 101105473 | 101241246 | 92461161 | 114 | 1 | 1 | 1 | 3-200-02 | Инженер II категории | 1369 | 1013 | чел.-ч | чел.-ч | 1 | 0 | -2140504649 | 1.46 | 0 | 0 | 0 | 1172.71 | 0 | 0 | 0 | 1172.71 | 1 | 1 | 1 | 1 | -2 | 0 | 0 | 1 | 1 | 0 | 1.46 |  | 1 | 2 | 101241250 | 2 | 131072 | 268 | 1 | 0 | 0 | 0 | 0 | 0 | 0 | 0 | 0 | 0 | 0 | 1712.1566 | 1.46 | 0 | 1 | 0 | 0 | 0 | 1712.1566 | 1.46 | 0 | 1 | 20545.88 | 17.52 | 0 | 17.52 | 1172.71 | 1172.71 | 1 | 1712.16 | 0 | 0 | 0 | 0 | 20545.88 | 20545.88 | 1 | 0 | 0
334 | 101105473 | 101241251 | 92461137 | 114 | 1 | 1 | 1 | 2-100-05 | Рабочий 5 разряда | 1369 | 1013 | чел.-ч | чел.-ч | 1 | 0 | 1518711480 | 0.65 | 0 | 0 | 0 | 921.41 | 0 | 0 | 0 | 921.41 | 1 | 1 | 1 | 1 | -2 | 0 | 0 | 1 | 1 | 0 | 0.65 |  | 1 | 2 | 101241254 | 2 | 131072 | 269 | 1 | 0 | 0 | 0 | 0 | 0 | 0 | 0 | 0 | 0 | 0 | 598.9165 | 0.65 | 0 | 1 | 0 | 0 | 0 | 598.9165 | 0.65 | 0 | 1 | 14374 | 15.6 | 0 | 15.6 | 921.41 | 921.41 | 1 | 598.92 | 0 | 0 | 0 | 0 | 14374 | 14374 | 1 | 0 | 0
334 | 101105473 | 101241251 | 92461161 | 114 | 1 | 1 | 1 | 3-200-02 | Инженер II категории | 1369 | 1013 | чел.-ч | чел.-ч | 1 | 0 | -2140504649 | 0.97 | 0 | 0 | 0 | 1172.71 | 0 | 0 | 0 | 1172.71 | 1 | 1 | 1 | 1 | -2 | 0 | 0 | 1 | 1 | 0 | 0.97 |  | 1 | 2 | 101241255 | 2 | 131072 | 270 | 1 | 0 | 0 | 0 | 0 | 0 | 0 | 0 | 0 | 0 | 0 | 1137.5287 | 0.97 | 0 | 1 | 0 | 0 | 0 | 1137.5287 | 0.97 | 0 | 1 | 27300.69 | 23.28 | 0 | 23.28 | 1172.71 | 1172.71 | 1 | 1137.53 | 0 | 0 | 0 | 0 | 27300.69 | 27300.69 | 1 | 0 | 0
335 | 101105473 | 101241256 | 92461153 | 114 | 1 | 1 | 1 | 3-100-02 | Техник II категории | 1369 | 1013 | чел.-ч | чел.-ч | 1 | 0 | -1275334932 | 5.6 | 0 | 0 | 0 | 765.85 | 0 | 0 | 0 | 765.85 | 1 | 1 | 1 | 1 | -2 | 0 | 0 | 1 | 1 | 0 | 5.6 |  | 1 | 2 | 101241259 | 2 | 131072 | 271 | 1 | 0 | 0 | 0 | 0 | 0 | 0 | 0 | 0 | 0 | 0 | 4288.76 | 5.6 | 0 | 1 | 0 | 0 | 0 | 4288.76 | 5.6 | 0 | 1 | 0 | 0 | 0 | 0 | 765.85 | 765.85 | 1 | 4288.76 | 0 | 0 | 0 | 0 | 0 | 0 | 1 | 0 | 0
335 | 101105473 | 101241256 | 92461161 | 114 | 1 | 1 | 1 | 3-200-02 | Инженер II категории | 1369 | 1013 | чел.-ч | чел.-ч | 1 | 0 | -2140504649 | 8.4 | 0 | 0 | 0 | 1172.71 | 0 | 0 | 0 | 1172.71 | 1 | 1 | 1 | 1 | -2 | 0 | 0 | 1 | 1 | 0 | 8.4 |  | 1 | 2 | 101241260 | 2 | 131072 | 272 | 1 | 0 | 0 | 0 | 0 | 0 | 0 | 0 | 0 | 0 | 0 | 9850.764 | 8.4 | 0 | 1 | 0 | 0 | 0 | 9850.764 | 8.4 | 0 | 1 | 0 | 0 | 0 | 0 | 1172.71 | 1172.71 | 1 | 9850.76 | 0 | 0 | 0 | 0 | 0 | 0 | 1 | 0 | 0
336 | 101105473 | 101241261 | 92461137 | 114 | 1 | 1 | 1 | 2-100-05 | Рабочий 5 разряда | 1369 | 1013 | чел.-ч | чел.-ч | 1 | 0 | 1518711480 | 0.97 | 0 | 0 | 0 | 921.41 | 0 | 0 | 0 | 921.41 | 1 | 1 | 1 | 1 | -2 | 0 | 0 | 1 | 1 | 0 | 0.97 |  | 1 | 2 | 101241264 | 2 | 131072 | 273 | 1 | 0 | 0 | 0 | 0 | 0 | 0 | 0 | 0 | 0 | 0 | 893.7677 | 0.97 | 0 | 1 | 0 | 0 | 0 | 893.7677 | 0.97 | 0 | 1 | 0 | 0 | 0 | 0 | 921.41 | 921.41 | 1 | 893.77 | 0 | 0 | 0 | 0 | 0 | 0 | 1 | 0 | 0
336 | 101105473 | 101241261 | 92461161 | 114 | 1 | 1 | 1 | 3-200-02 | Инженер II категории | 1369 | 1013 | чел.-ч | чел.-ч | 1 | 0 | -2140504649 | 1.46 | 0 | 0 | 0 | 1172.71 | 0 | 0 | 0 | 1172.71 | 1 | 1 | 1 | 1 | -2 | 0 | 0 | 1 | 1 | 0 | 1.46 |  | 1 | 2 | 101241265 | 2 | 131072 | 274 | 1 | 0 | 0 | 0 | 0 | 0 | 0 | 0 | 0 | 0 | 0 | 1712.1566 | 1.46 | 0 | 1 | 0 | 0 | 0 | 1712.1566 | 1.46 | 0 | 1 | 0 | 0 | 0 | 0 | 1172.71 | 1172.71 | 1 | 1712.16 | 0 | 0 | 0 | 0 | 0 | 0 | 1 | 0 | 0
337 | 101105473 | 101241266 | 92461137 | 114 | 1 | 1 | 1 | 2-100-05 | Рабочий 5 разряда | 1369 | 1013 | чел.-ч | чел.-ч | 1 | 0 | 1518711480 | 0.65 | 0 | 0 | 0 | 921.41 | 0 | 0 | 0 | 921.41 | 1 | 1 | 1 | 1 | -2 | 0 | 0 | 1 | 1 | 0 | 0.65 |  | 1 | 2 | 101241269 | 2 | 131072 | 275 | 1 | 0 | 0 | 0 | 0 | 0 | 0 | 0 | 0 | 0 | 0 | 598.9165 | 0.65 | 0 | 1 | 0 | 0 | 0 | 598.9165 | 0.65 | 0 | 1 | 0 | 0 | 0 | 0 | 921.41 | 921.41 | 1 | 598.92 | 0 | 0 | 0 | 0 | 0 | 0 | 1 | 0 | 0
337 | 101105473 | 101241266 | 92461161 | 114 | 1 | 1 | 1 | 3-200-02 | Инженер II категории | 1369 | 1013 | чел.-ч | чел.-ч | 1 | 0 | -2140504649 | 0.97 | 0 | 0 | 0 | 1172.71 | 0 | 0 | 0 | 1172.71 | 1 | 1 | 1 | 1 | -2 | 0 | 0 | 1 | 1 | 0 | 0.97 |  | 1 | 2 | 101241270 | 2 | 131072 | 276 | 1 | 0 | 0 | 0 | 0 | 0 | 0 | 0 | 0 | 0 | 0 | 1137.5287 | 0.97 | 0 | 1 | 0 | 0 | 0 | 1137.5287 | 0.97 | 0 | 1 | 0 | 0 | 0 | 0 | 1172.71 | 1172.71 | 1 | 1137.53 | 0 | 0 | 0 | 0 | 0 | 0 | 1 | 0 | 0
338 | 101105473 | 101241271 | 92461135 | 114 | 1 | 1 | 1 | 2-100-04 | Рабочий 4 разряда | 1369 | 1013 | чел.-ч | чел.-ч | 1 | 0 | -512803540 | 3.17 | 0 | 0 | 0 | 801.75 | 0 | 0 | 0 | 801.75 | 1 | 1 | 1 | 1 | -2 | 0 | 0 | 1 | 1 | 0 | 3.17 |  | 1 | 2 | 101241274 | 2 | 131072 | 277 | 1 | 0 | 0 | 0 | 0 | 0 | 0 | 0 | 0 | 0 | 0 | 2541.5475 | 3.17 | 0 | 1 | 0 | 0 | 0 | 2541.5475 | 3.17 | 0 | 1 | 0 | 0 | 0 | 0 | 801.75 | 801.75 | 1 | 2541.55 | 0 | 0 | 0 | 0 | 0 | 0 | 1 | 0 | 0
338 | 101105473 | 101241271 | 92461163 | 114 | 1 | 1 | 1 | 3-200-03 | Инженер III категории | 1369 | 1013 | чел.-ч | чел.-ч | 1 | 0 | 126826561 | 4.75 | 0 | 0 | 0 | 1053.04 | 0 | 0 | 0 | 1053.04 | 1 | 1 | 1 | 1 | -2 | 0 | 0 | 1 | 1 | 0 | 4.75 |  | 1 | 2 | 101241275 | 2 | 131072 | 278 | 1 | 0 | 0 | 0 | 0 | 0 | 0 | 0 | 0 | 0 | 0 | 5001.94 | 4.75 | 0 | 1 | 0 | 0 | 0 | 5001.94 | 4.75 | 0 | 1 | 0 | 0 | 0 | 0 | 1053.04 | 1053.04 | 1 | 5001.94 | 0 | 0 | 0 | 0 | 0 | 0 | 1 | 0 | 0
339 | 101105473 | 101241276 | 92461153 | 114 | 1 | 1 | 1 | 3-100-02 | Техник II категории | 1369 | 1013 | чел.-ч | чел.-ч | 1 | 0 | -1275334932 | 2.52 | 0 | 0 | 0 | 765.85 | 0 | 0 | 0 | 765.85 | 1 | 1 | 1 | 1 | -2 | 0 | 0 | 1 | 1 | 0 | 2.52 |  | 1 | 2 | 101241279 | 2 | 131072 | 279 | 1 | 0 | 0 | 0 | 0 | 0 | 0 | 0 | 0 | 0 | 0 | 1929.942 | 2.52 | 0 | 1 | 0 | 0 | 0 | 1929.942 | 2.52 | 0 | 1 | 7719.77 | 10.08 | 0 | 10.08 | 765.85 | 765.85 | 1 | 1929.94 | 0 | 0 | 0 | 0 | 7719.77 | 7719.77 | 1 | 0 | 0
339 | 101105473 | 101241276 | 92461161 | 114 | 1 | 1 | 1 | 3-200-02 | Инженер II категории | 1369 | 1013 | чел.-ч | чел.-ч | 1 | 0 | -2140504649 | 3.78 | 0 | 0 | 0 | 1172.71 | 0 | 0 | 0 | 1172.71 | 1 | 1 | 1 | 1 | -2 | 0 | 0 | 1 | 1 | 0 | 3.78 |  | 1 | 2 | 101241280 | 2 | 131072 | 280 | 1 | 0 | 0 | 0 | 0 | 0 | 0 | 0 | 0 | 0 | 0 | 4432.8438 | 3.78 | 0 | 1 | 0 | 0 | 0 | 4432.8438 | 3.78 | 0 | 1 | 17731.38 | 15.12 | 0 | 15.12 | 1172.71 | 1172.71 | 1 | 4432.84 | 0 | 0 | 0 | 0 | 17731.38 | 17731.38 | 1 | 0 | 0
340 | 101105473 | 101241281 | 92461137 | 114 | 1 | 1 | 1 | 2-100-05 | Рабочий 5 разряда | 1369 | 1013 | чел.-ч | чел.-ч | 1 | 0 | 1518711480 | 0.97 | 0 | 0 | 0 | 921.41 | 0 | 0 | 0 | 921.41 | 1 | 1 | 1 | 1 | -2 | 0 | 0 | 1 | 1 | 0 | 0.97 |  | 1 | 2 | 101241284 | 2 | 131072 | 281 | 1 | 0 | 0 | 0 | 0 | 0 | 0 | 0 | 0 | 0 | 0 | 893.7677 | 0.97 | 0 | 1 | 0 | 0 | 0 | 893.7677 | 0.97 | 0 | 1 | 0 | 0 | 0 | 0 | 921.41 | 921.41 | 1 | 893.77 | 0 | 0 | 0 | 0 | 0 | 0 | 1 | 0 | 0
340 | 101105473 | 101241281 | 92461161 | 114 | 1 | 1 | 1 | 3-200-02 | Инженер II категории | 1369 | 1013 | чел.-ч | чел.-ч | 1 | 0 | -2140504649 | 1.46 | 0 | 0 | 0 | 1172.71 | 0 | 0 | 0 | 1172.71 | 1 | 1 | 1 | 1 | -2 | 0 | 0 | 1 | 1 | 0 | 1.46 |  | 1 | 2 | 101241285 | 2 | 131072 | 282 | 1 | 0 | 0 | 0 | 0 | 0 | 0 | 0 | 0 | 0 | 0 | 1712.1566 | 1.46 | 0 | 1 | 0 | 0 | 0 | 1712.1566 | 1.46 | 0 | 1 | 0 | 0 | 0 | 0 | 1172.71 | 1172.71 | 1 | 1712.16 | 0 | 0 | 0 | 0 | 0 | 0 | 1 | 0 | 0
341 | 101105473 | 101241286 | 92461137 | 114 | 1 | 1 | 1 | 2-100-05 | Рабочий 5 разряда | 1369 | 1013 | чел.-ч | чел.-ч | 1 | 0 | 1518711480 | 0.65 | 0 | 0 | 0 | 921.41 | 0 | 0 | 0 | 921.41 | 1 | 1 | 1 | 1 | -2 | 0 | 0 | 1 | 1 | 0 | 0.65 |  | 1 | 2 | 101241289 | 2 | 131072 | 283 | 1 | 0 | 0 | 0 | 0 | 0 | 0 | 0 | 0 | 0 | 0 | 598.9165 | 0.65 | 0 | 1 | 0 | 0 | 0 | 598.9165 | 0.65 | 0 | 1 | 7187 | 7.8 | 0 | 7.8 | 921.41 | 921.41 | 1 | 598.92 | 0 | 0 | 0 | 0 | 7187 | 7187 | 1 | 0 | 0
341 | 101105473 | 101241286 | 92461161 | 114 | 1 | 1 | 1 | 3-200-02 | Инженер II категории | 1369 | 1013 | чел.-ч | чел.-ч | 1 | 0 | -2140504649 | 0.97 | 0 | 0 | 0 | 1172.71 | 0 | 0 | 0 | 1172.71 | 1 | 1 | 1 | 1 | -2 | 0 | 0 | 1 | 1 | 0 | 0.97 |  | 1 | 2 | 101241290 | 2 | 131072 | 284 | 1 | 0 | 0 | 0 | 0 | 0 | 0 | 0 | 0 | 0 | 0 | 1137.5287 | 0.97 | 0 | 1 | 0 | 0 | 0 | 1137.5287 | 0.97 | 0 | 1 | 13650.34 | 11.64 | 0 | 11.64 | 1172.71 | 1172.71 | 1 | 1137.53 | 0 | 0 | 0 | 0 | 13650.34 | 13650.34 | 1 | 0 | 0
342 | 101105473 | 101241291 | 92461153 | 114 | 1 | 1 | 1 | 3-100-02 | Техник II категории | 1369 | 1013 | чел.-ч | чел.-ч | 1 | 0 | -1275334932 | 9 | 0 | 0 | 0 | 765.85 | 0 | 0 | 0 | 765.85 | 1 | 1 | 1 | 1 | -2 | 0 | 0 | 1 | 1 | 0 | 9 |  | 1 | 2 | 101241294 | 2 | 131072 | 285 | 1 | 0 | 0 | 0 | 0 | 0 | 0 | 0 | 0 | 0 | 0 | 6892.65 | 9 | 0 | 1 | 0 | 0 | 0 | 6892.65 | 9 | 0 | 1 | 0 | 0 | 0 | 0 | 765.85 | 765.85 | 1 | 6892.65 | 0 | 0 | 0 | 0 | 0 | 0 | 1 | 0 | 0
342 | 101105473 | 101241291 | 92461161 | 114 | 1 | 1 | 1 | 3-200-02 | Инженер II категории | 1369 | 1013 | чел.-ч | чел.-ч | 1 | 0 | -2140504649 | 13.5 | 0 | 0 | 0 | 1172.71 | 0 | 0 | 0 | 1172.71 | 1 | 1 | 1 | 1 | -2 | 0 | 0 | 1 | 1 | 0 | 13.5 |  | 1 | 2 | 101241295 | 2 | 131072 | 286 | 1 | 0 | 0 | 0 | 0 | 0 | 0 | 0 | 0 | 0 | 0 | 15831.585 | 13.5 | 0 | 1 | 0 | 0 | 0 | 15831.585 | 13.5 | 0 | 1 | 0 | 0 | 0 | 0 | 1172.71 | 1172.71 | 1 | 15831.59 | 0 | 0 | 0 | 0 | 0 | 0 | 1 | 0 | 0
343 | 101105473 | 101241296 | 92461137 | 114 | 1 | 1 | 1 | 2-100-05 | Рабочий 5 разряда | 1369 | 1013 | чел.-ч | чел.-ч | 1 | 0 | 1518711480 | 0.97 | 0 | 0 | 0 | 921.41 | 0 | 0 | 0 | 921.41 | 1 | 1 | 1 | 1 | -2 | 0 | 0 | 1 | 1 | 0 | 0.97 |  | 1 | 2 | 101241299 | 2 | 131072 | 287 | 1 | 0 | 0 | 0 | 0 | 0 | 0 | 0 | 0 | 0 | 0 | 893.7677 | 0.97 | 0 | 1 | 0 | 0 | 0 | 893.7677 | 0.97 | 0 | 1 | 0 | 0 | 0 | 0 | 921.41 | 921.41 | 1 | 893.77 | 0 | 0 | 0 | 0 | 0 | 0 | 1 | 0 | 0
343 | 101105473 | 101241296 | 92461161 | 114 | 1 | 1 | 1 | 3-200-02 | Инженер II категории | 1369 | 1013 | чел.-ч | чел.-ч | 1 | 0 | -2140504649 | 1.46 | 0 | 0 | 0 | 1172.71 | 0 | 0 | 0 | 1172.71 | 1 | 1 | 1 | 1 | -2 | 0 | 0 | 1 | 1 | 0 | 1.46 |  | 1 | 2 | 101241300 | 2 | 131072 | 288 | 1 | 0 | 0 | 0 | 0 | 0 | 0 | 0 | 0 | 0 | 0 | 1712.1566 | 1.46 | 0 | 1 | 0 | 0 | 0 | 1712.1566 | 1.46 | 0 | 1 | 0 | 0 | 0 | 0 | 1172.71 | 1172.71 | 1 | 1712.16 | 0 | 0 | 0 | 0 | 0 | 0 | 1 | 0 | 0
344 | 101105473 | 101241301 | 92461153 | 114 | 1 | 1 | 1 | 3-100-02 | Техник II категории | 1369 | 1013 | чел.-ч | чел.-ч | 1 | 0 | -1275334932 | 6.91 | 0 | 0 | 0 | 765.85 | 0 | 0 | 0 | 765.85 | 1 | 1 | 1 | 1 | -2 | 0 | 0 | 1 | 1 | 0 | 6.91 |  | 1 | 2 | 101241304 | 2 | 131072 | 289 | 1 | 0 | 0 | 0 | 0 | 0 | 0 | 0 | 0 | 0 | 0 | 5292.0235 | 6.91 | 0 | 1 | 0 | 0 | 0 | 5292.0235 | 6.91 | 0 | 1 | 21168.09 | 27.64 | 0 | 27.64 | 765.85 | 765.85 | 1 | 5292.02 | 0 | 0 | 0 | 0 | 21168.09 | 21168.09 | 1 | 0 | 0
344 | 101105473 | 101241301 | 92461161 | 114 | 1 | 1 | 1 | 3-200-02 | Инженер II категории | 1369 | 1013 | чел.-ч | чел.-ч | 1 | 0 | -2140504649 | 16.13 | 0 | 0 | 0 | 1172.71 | 0 | 0 | 0 | 1172.71 | 1 | 1 | 1 | 1 | -2 | 0 | 0 | 1 | 1 | 0 | 16.13 |  | 1 | 2 | 101241305 | 2 | 131072 | 290 | 1 | 0 | 0 | 0 | 0 | 0 | 0 | 0 | 0 | 0 | 0 | 18915.8123 | 16.13 | 0 | 1 | 0 | 0 | 0 | 18915.8123 | 16.13 | 0 | 1 | 75663.25 | 64.52 | 0 | 64.52 | 1172.71 | 1172.71 | 1 | 18915.81 | 0 | 0 | 0 | 0 | 75663.25 | 75663.25 | 1 | 0 | 0
345 | 101105473 | 101241306 | 92461153 | 114 | 1 | 1 | 1 | 3-100-02 | Техник II категории | 1369 | 1013 | чел.-ч | чел.-ч | 1 | 0 | -1275334932 | 4.54 | 0 | 0 | 0 | 765.85 | 0 | 0 | 0 | 765.85 | 1 | 1 | 1 | 1 | -2 | 0 | 0 | 1 | 1 | 0 | 4.54 |  | 1 | 2 | 101241309 | 2 | 131072 | 291 | 1 | 0 | 0 | 0 | 0 | 0 | 0 | 0 | 0 | 0 | 0 | 3476.959 | 4.54 | 0 | 1 | 0 | 0 | 0 | 3476.959 | 4.54 | 0 | 1 | 0 | 0 | 0 | 0 | 765.85 | 765.85 | 1 | 3476.96 | 0 | 0 | 0 | 0 | 0 | 0 | 1 | 0 | 0
345 | 101105473 | 101241306 | 92461161 | 114 | 1 | 1 | 1 | 3-200-02 | Инженер II категории | 1369 | 1013 | чел.-ч | чел.-ч | 1 | 0 | -2140504649 | 10.58 | 0 | 0 | 0 | 1172.71 | 0 | 0 | 0 | 1172.71 | 1 | 1 | 1 | 1 | -2 | 0 | 0 | 1 | 1 | 0 | 10.58 |  | 1 | 2 | 101241310 | 2 | 131072 | 292 | 1 | 0 | 0 | 0 | 0 | 0 | 0 | 0 | 0 | 0 | 0 | 12407.2718 | 10.58 | 0 | 1 | 0 | 0 | 0 | 12407.2718 | 10.58 | 0 | 1 | 0 | 0 | 0 | 0 | 1172.71 | 1172.71 | 1 | 12407.27 | 0 | 0 | 0 | 0 | 0 | 0 | 1 | 0 | 0
346 | 101105473 | 101241311 | 92461163 | 114 | 1 | 1 | 1 | 3-200-03 | Инженер III категории | 1369 | 1013 | чел.-ч | чел.-ч | 1 | 0 | 126826561 | 24.48 | 0 | 0 | 0 | 1053.04 | 0 | 0 | 0 | 1053.04 | 1 | 1 | 1 | 1 | -2 | 0 | 0 | 1 | 1 | 0 | 24.48 |  | 1 | 2 | 101241313 | 2 | 131072 | 293 | 1 | 0 | 0 | 0 | 0 | 0 | 0 | 0 | 0 | 0 | 0 | 25778.4192 | 24.48 | 0 | 1 | 0 | 0 | 0 | 25778.4192 | 24.48 | 0 | 1 | 0 | 0 | 0 | 0 | 1053.04 | 1053.04 | 1 | 25778.42 | 0 | 0 | 0 | 0 | 0 | 0 | 1 | 0 | 0
382 | 101105473 | 101241371 | 92461135 | 114 | 1 | 1 | 1 | 2-100-04 | Рабочий 4 разряда | 1369 | 1013 | чел.-ч | чел.-ч | 1 | 0 | -512803540 | 2.92 | 0 | 0 | 0 | 801.75 | 0 | 0 | 0 | 801.75 | 1 | 1 | 1 | 1 | -2 | 0 | 0 | 1 | 1 | 0 | 2.92 |  | 1 | 2 | 101241374 | 2 | 131072 | 294 | 1 | 0 | 0 | 0 | 0 | 0 | 0 | 0 | 0 | 0 | 0 | 2341.11 | 2.92 | 0 | 1 | 0 | 0 | 0 | 2341.11 | 2.92 | 0 | 1 | 0 | 0 | 0 | 0 | 801.75 | 801.75 | 1 | 2341.11 | 0 | 0 | 0 | 0 | 0 | 0 | 1 | 0 | 0
382 | 101105473 | 101241371 | 92461163 | 114 | 1 | 1 | 1 | 3-200-03 | Инженер III категории | 1369 | 1013 | чел.-ч | чел.-ч | 1 | 0 | 126826561 | 4.37 | 0 | 0 | 0 | 1053.04 | 0 | 0 | 0 | 1053.04 | 1 | 1 | 1 | 1 | -2 | 0 | 0 | 1 | 1 | 0 | 4.37 |  | 1 | 2 | 101241375 | 2 | 131072 | 295 | 1 | 0 | 0 | 0 | 0 | 0 | 0 | 0 | 0 | 0 | 0 | 4601.7848 | 4.37 | 0 | 1 | 0 | 0 | 0 | 4601.7848 | 4.37 | 0 | 1 | 0 | 0 | 0 | 0 | 1053.04 | 1053.04 | 1 | 4601.78 | 0 | 0 | 0 | 0 | 0 | 0 | 1 | 0 | 0
383 | 101105473 | 101241376 | 92461139 | 114 | 1 | 1 | 1 | 2-100-06 | Рабочий 6 разряда | 1369 | 1013 | чел.-ч | чел.-ч | 1 | 0 | 286205319 | 0.9 | 0 | 0 | 0 | 1076.98 | 0 | 0 | 0 | 1076.98 | 1 | 1 | 1 | 1 | -2 | 0 | 0 | 1 | 1 | 0 | 0.9 |  | 1 | 2 | 101241379 | 2 | 131072 | 296 | 1 | 0 | 0 | 0 | 0 | 0 | 0 | 0 | 0 | 0 | 0 | 969.282 | 0.9 | 0 | 1 | 0 | 0 | 0 | 969.282 | 0.9 | 0 | 1 | 0 | 0 | 0 | 0 | 1076.98 | 1076.98 | 1 | 969.28 | 0 | 0 | 0 | 0 | 0 | 0 | 1 | 0 | 0
383 | 101105473 | 101241376 | 92461163 | 114 | 1 | 1 | 1 | 3-200-03 | Инженер III категории | 1369 | 1013 | чел.-ч | чел.-ч | 1 | 0 | 126826561 | 0.9 | 0 | 0 | 0 | 1053.04 | 0 | 0 | 0 | 1053.04 | 1 | 1 | 1 | 1 | -2 | 0 | 0 | 1 | 1 | 0 | 0.9 |  | 1 | 2 | 101241380 | 2 | 131072 | 297 | 1 | 0 | 0 | 0 | 0 | 0 | 0 | 0 | 0 | 0 | 0 | 947.736 | 0.9 | 0 | 1 | 0 | 0 | 0 | 947.736 | 0.9 | 0 | 1 | 0 | 0 | 0 | 0 | 1053.04 | 1053.04 | 1 | 947.74 | 0 | 0 | 0 | 0 | 0 | 0 | 1 | 0 | 0
384 | 101105473 | 101241381 | 92461135 | 114 | 1 | 1 | 1 | 2-100-04 | Рабочий 4 разряда | 1369 | 1013 | чел.-ч | чел.-ч | 1 | 0 | -512803540 | 0.918 | 0 | 0 | 0 | 801.75 | 0 | 0 | 0 | 801.75 | 1 | 1 | 1 | 1 | -2 | 0 | 0 | 1 | 1 | 0 | 1.08 | *0,85 | 1 | 2 | 101241385 | 2 | 131072 | 298 | 1 | 0 | 0 | 0 | 0 | 0 | 0 | 0 | 0 | 0 | 0 | 865.89 | 1.08 | 0 | 1 | 0 | 0 | 0 | 736.0065 | 0.918 | 0 | 1 | 1731.78 | 1.836 | 0 | 1.836 | 801.75 | 801.75 | 1 | 736.0065 | 0 | 0 | 0 | 0 | 1472.01 | 1472.01 | 1 | 0 | 0
384 | 101105473 | 101241381 | 92461153 | 114 | 1 | 1 | 1 | 3-100-02 | Техник II категории | 1369 | 1013 | чел.-ч | чел.-ч | 1 | 0 | -1275334932 | 0.918 | 0 | 0 | 0 | 765.85 | 0 | 0 | 0 | 765.85 | 1 | 1 | 1 | 1 | -2 | 0 | 0 | 1 | 1 | 0 | 1.08 | *0,85 | 1 | 2 | 101241386 | 2 | 131072 | 299 | 1 | 0 | 0 | 0 | 0 | 0 | 0 | 0 | 0 | 0 | 0 | 827.118 | 1.08 | 0 | 1 | 0 | 0 | 0 | 703.0503 | 0.918 | 0 | 1 | 1654.24 | 1.836 | 0 | 1.836 | 765.85 | 765.85 | 1 | 703.052 | 0 | 0 | 0 | 0 | 1406.1 | 1406.1 | 1 | 0 | 0
384 | 101105473 | 101241381 | 92461161 | 114 | 1 | 1 | 1 | 3-200-02 | Инженер II категории | 1369 | 1013 | чел.-ч | чел.-ч | 1 | 0 | -2140504649 | 2.754 | 0 | 0 | 0 | 1172.71 | 0 | 0 | 0 | 1172.71 | 1 | 1 | 1 | 1 | -2 | 0 | 0 | 1 | 1 | 0 | 3.24 | *0,85 | 1 | 2 | 101241387 | 2 | 131072 | 300 | 1 | 0 | 0 | 0 | 0 | 0 | 0 | 0 | 0 | 0 | 0 | 3799.5804 | 3.24 | 0 | 1 | 0 | 0 | 0 | 3229.6433 | 2.754 | 0 | 1 | 7599.16 | 5.508 | 0 | 5.508 | 1172.71 | 1172.71 | 1 | 3229.643 | 0 | 0 | 0 | 0 | 6459.29 | 6459.29 | 1 | 0 | 0
385 | 101105473 | 101241388 | 92461153 | 114 | 1 | 1 | 1 | 3-100-02 | Техник II категории | 1369 | 1013 | чел.-ч | чел.-ч | 1 | 0 | -1275334932 | 2.7 | 0 | 0 | 0 | 765.85 | 0 | 0 | 0 | 765.85 | 1 | 1 | 1 | 1 | -2 | 0 | 0 | 1 | 1 | 0 | 2.7 |  | 1 | 2 | 101241391 | 2 | 131072 | 301 | 1 | 0 | 0 | 0 | 0 | 0 | 0 | 0 | 0 | 0 | 0 | 2067.795 | 2.7 | 0 | 1 | 0 | 0 | 0 | 2067.795 | 2.7 | 0 | 1 | 0 | 0 | 0 | 0 | 765.85 | 765.85 | 1 | 2067.8 | 0 | 0 | 0 | 0 | 0 | 0 | 1 | 0 | 0
385 | 101105473 | 101241388 | 92461163 | 114 | 1 | 1 | 1 | 3-200-03 | Инженер III категории | 1369 | 1013 | чел.-ч | чел.-ч | 1 | 0 | 126826561 | 6.3 | 0 | 0 | 0 | 1053.04 | 0 | 0 | 0 | 1053.04 | 1 | 1 | 1 | 1 | -2 | 0 | 0 | 1 | 1 | 0 | 6.3 |  | 1 | 2 | 101241392 | 2 | 131072 | 302 | 1 | 0 | 0 | 0 | 0 | 0 | 0 | 0 | 0 | 0 | 0 | 6634.152 | 6.3 | 0 | 1 | 0 | 0 | 0 | 6634.152 | 6.3 | 0 | 1 | 0 | 0 | 0 | 0 | 1053.04 | 1053.04 | 1 | 6634.15 | 0 | 0 | 0 | 0 | 0 | 0 | 1 | 0 | 0
386 | 101105473 | 101241393 | 92461135 | 114 | 1 | 1 | 1 | 2-100-04 | Рабочий 4 разряда | 1369 | 1013 | чел.-ч | чел.-ч | 1 | 0 | -512803540 | 1.62 | 0 | 0 | 0 | 801.75 | 0 | 0 | 0 | 801.75 | 1 | 1 | 1 | 1 | -2 | 0 | 0 | 1 | 1 | 0 | 1.62 |  | 1 | 2 | 101241397 | 2 | 131072 | 303 | 1 | 0 | 0 | 0 | 0 | 0 | 0 | 0 | 0 | 0 | 0 | 1298.835 | 1.62 | 0 | 1 | 0 | 0 | 0 | 1298.835 | 1.62 | 0 | 1 | 0 | 0 | 0 | 0 | 801.75 | 801.75 | 1 | 1298.84 | 0 | 0 | 0 | 0 | 0 | 0 | 1 | 0 | 0
386 | 101105473 | 101241393 | 92461153 | 114 | 1 | 1 | 1 | 3-100-02 | Техник II категории | 1369 | 1013 | чел.-ч | чел.-ч | 1 | 0 | -1275334932 | 1.62 | 0 | 0 | 0 | 765.85 | 0 | 0 | 0 | 765.85 | 1 | 1 | 1 | 1 | -2 | 0 | 0 | 1 | 1 | 0 | 1.62 |  | 1 | 2 | 101241398 | 2 | 131072 | 304 | 1 | 0 | 0 | 0 | 0 | 0 | 0 | 0 | 0 | 0 | 0 | 1240.677 | 1.62 | 0 | 1 | 0 | 0 | 0 | 1240.677 | 1.62 | 0 | 1 | 0 | 0 | 0 | 0 | 765.85 | 765.85 | 1 | 1240.68 | 0 | 0 | 0 | 0 | 0 | 0 | 1 | 0 | 0
386 | 101105473 | 101241393 | 92461161 | 114 | 1 | 1 | 1 | 3-200-02 | Инженер II категории | 1369 | 1013 | чел.-ч | чел.-ч | 1 | 0 | -2140504649 | 4.86 | 0 | 0 | 0 | 1172.71 | 0 | 0 | 0 | 1172.71 | 1 | 1 | 1 | 1 | -2 | 0 | 0 | 1 | 1 | 0 | 4.86 |  | 1 | 2 | 101241399 | 2 | 131072 | 305 | 1 | 0 | 0 | 0 | 0 | 0 | 0 | 0 | 0 | 0 | 0 | 5699.3706 | 4.86 | 0 | 1 | 0 | 0 | 0 | 5699.3706 | 4.86 | 0 | 1 | 0 | 0 | 0 | 0 | 1172.71 | 1172.71 | 1 | 5699.37 | 0 | 0 | 0 | 0 | 0 | 0 | 1 | 0 | 0
387 | 101105473 | 101241400 | 92461153 | 114 | 1 | 1 | 1 | 3-100-02 | Техник II категории | 1369 | 1013 | чел.-ч | чел.-ч | 1 | 0 | -1275334932 | 1.08 | 0 | 0 | 0 | 765.85 | 0 | 0 | 0 | 765.85 | 1 | 1 | 1 | 1 | -2 | 0 | 0 | 1 | 1 | 0 | 1.08 |  | 1 | 2 | 101241403 | 2 | 131072 | 306 | 1 | 0 | 0 | 0 | 0 | 0 | 0 | 0 | 0 | 0 | 0 | 827.118 | 1.08 | 0 | 1 | 0 | 0 | 0 | 827.118 | 1.08 | 0 | 1 | 0 | 0 | 0 | 0 | 765.85 | 765.85 | 1 | 827.12 | 0 | 0 | 0 | 0 | 0 | 0 | 1 | 0 | 0
387 | 101105473 | 101241400 | 92461161 | 114 | 1 | 1 | 1 | 3-200-02 | Инженер II категории | 1369 | 1013 | чел.-ч | чел.-ч | 1 | 0 | -2140504649 | 1.62 | 0 | 0 | 0 | 1172.71 | 0 | 0 | 0 | 1172.71 | 1 | 1 | 1 | 1 | -2 | 0 | 0 | 1 | 1 | 0 | 1.62 |  | 1 | 2 | 101241404 | 2 | 131072 | 307 | 1 | 0 | 0 | 0 | 0 | 0 | 0 | 0 | 0 | 0 | 0 | 1899.7902 | 1.62 | 0 | 1 | 0 | 0 | 0 | 1899.7902 | 1.62 | 0 | 1 | 0 | 0 | 0 | 0 | 1172.71 | 1172.71 | 1 | 1899.79 | 0 | 0 | 0 | 0 | 0 | 0 | 1 | 0 | 0
388 | 101105473 | 101241405 | 92461135 | 114 | 1 | 1 | 1 | 2-100-04 | Рабочий 4 разряда | 1369 | 1013 | чел.-ч | чел.-ч | 1 | 0 | -512803540 | 4.32 | 0 | 0 | 0 | 801.75 | 0 | 0 | 0 | 801.75 | 1 | 1 | 1 | 1 | -2 | 0 | 0 | 1 | 1 | 0 | 4.32 |  | 1 | 2 | 101241409 | 2 | 131072 | 308 | 1 | 0 | 0 | 0 | 0 | 0 | 0 | 0 | 0 | 0 | 0 | 3463.56 | 4.32 | 0 | 1 | 0 | 0 | 0 | 3463.56 | 4.32 | 0 | 1 | 6927.12 | 8.64 | 0 | 8.64 | 801.75 | 801.75 | 1 | 3463.56 | 0 | 0 | 0 | 0 | 6927.12 | 6927.12 | 1 | 0 | 0
388 | 101105473 | 101241405 | 92461153 | 114 | 1 | 1 | 1 | 3-100-02 | Техник II категории | 1369 | 1013 | чел.-ч | чел.-ч | 1 | 0 | -1275334932 | 4.32 | 0 | 0 | 0 | 765.85 | 0 | 0 | 0 | 765.85 | 1 | 1 | 1 | 1 | -2 | 0 | 0 | 1 | 1 | 0 | 4.32 |  | 1 | 2 | 101241410 | 2 | 131072 | 309 | 1 | 0 | 0 | 0 | 0 | 0 | 0 | 0 | 0 | 0 | 0 | 3308.472 | 4.32 | 0 | 1 | 0 | 0 | 0 | 3308.472 | 4.32 | 0 | 1 | 6616.94 | 8.64 | 0 | 8.64 | 765.85 | 765.85 | 1 | 3308.47 | 0 | 0 | 0 | 0 | 6616.94 | 6616.94 | 1 | 0 | 0
388 | 101105473 | 101241405 | 92461161 | 114 | 1 | 1 | 1 | 3-200-02 | Инженер II категории | 1369 | 1013 | чел.-ч | чел.-ч | 1 | 0 | -2140504649 | 12.96 | 0 | 0 | 0 | 1172.71 | 0 | 0 | 0 | 1172.71 | 1 | 1 | 1 | 1 | -2 | 0 | 0 | 1 | 1 | 0 | 12.96 |  | 1 | 2 | 101241411 | 2 | 131072 | 310 | 1 | 0 | 0 | 0 | 0 | 0 | 0 | 0 | 0 | 0 | 0 | 15198.3216 | 12.96 | 0 | 1 | 0 | 0 | 0 | 15198.3216 | 12.96 | 0 | 1 | 30396.64 | 25.92 | 0 | 25.92 | 1172.71 | 1172.71 | 1 | 15198.32 | 0 | 0 | 0 | 0 | 30396.64 | 30396.64 | 1 | 0 | 0
389 | 101105473 | 101241412 | 92461153 | 114 | 1 | 1 | 1 | 3-100-02 | Техник II категории | 1369 | 1013 | чел.-ч | чел.-ч | 1 | 0 | -1275334932 | 6.48 | 0 | 0 | 0 | 765.85 | 0 | 0 | 0 | 765.85 | 1 | 1 | 1 | 1 | -2 | 0 | 0 | 1 | 1 | 0 | 6.48 |  | 1 | 2 | 101241415 | 2 | 131072 | 311 | 1 | 0 | 0 | 0 | 0 | 0 | 0 | 0 | 0 | 0 | 0 | 4962.708 | 6.48 | 0 | 1 | 0 | 0 | 0 | 4962.708 | 6.48 | 0 | 1 | 9925.42 | 12.96 | 0 | 12.96 | 765.85 | 765.85 | 1 | 4962.71 | 0 | 0 | 0 | 0 | 9925.42 | 9925.42 | 1 | 0 | 0
389 | 101105473 | 101241412 | 92461163 | 114 | 1 | 1 | 1 | 3-200-03 | Инженер III категории | 1369 | 1013 | чел.-ч | чел.-ч | 1 | 0 | 126826561 | 15.12 | 0 | 0 | 0 | 1053.04 | 0 | 0 | 0 | 1053.04 | 1 | 1 | 1 | 1 | -2 | 0 | 0 | 1 | 1 | 0 | 15.12 |  | 1 | 2 | 101241416 | 2 | 131072 | 312 | 1 | 0 | 0 | 0 | 0 | 0 | 0 | 0 | 0 | 0 | 0 | 15921.9648 | 15.12 | 0 | 1 | 0 | 0 | 0 | 15921.9648 | 15.12 | 0 | 1 | 31843.93 | 30.24 | 0 | 30.24 | 1053.04 | 1053.04 | 1 | 15921.96 | 0 | 0 | 0 | 0 | 31843.93 | 31843.93 | 1 | 0 | 0
390 | 101105473 | 101241417 | 92461153 | 114 | 1 | 1 | 1 | 3-100-02 | Техник II категории | 1369 | 1013 | чел.-ч | чел.-ч | 1 | 0 | -1275334932 | 10.8 | 0 | 0 | 0 | 765.85 | 0 | 0 | 0 | 765.85 | 1 | 1 | 1 | 1 | -2 | 0 | 0 | 1 | 1 | 0 | 10.8 |  | 1 | 2 | 101241420 | 2 | 131072 | 313 | 1 | 0 | 0 | 0 | 0 | 0 | 0 | 0 | 0 | 0 | 0 | 8271.18 | 10.8 | 0 | 1 | 0 | 0 | 0 | 8271.18 | 10.8 | 0 | 1 | 0 | 0 | 0 | 0 | 765.85 | 765.85 | 1 | 8271.18 | 0 | 0 | 0 | 0 | 0 | 0 | 1 | 0 | 0
390 | 101105473 | 101241417 | 92461163 | 114 | 1 | 1 | 1 | 3-200-03 | Инженер III категории | 1369 | 1013 | чел.-ч | чел.-ч | 1 | 0 | 126826561 | 25.2 | 0 | 0 | 0 | 1053.04 | 0 | 0 | 0 | 1053.04 | 1 | 1 | 1 | 1 | -2 | 0 | 0 | 1 | 1 | 0 | 25.2 |  | 1 | 2 | 101241421 | 2 | 131072 | 314 | 1 | 0 | 0 | 0 | 0 | 0 | 0 | 0 | 0 | 0 | 0 | 26536.608 | 25.2 | 0 | 1 | 0 | 0 | 0 | 26536.608 | 25.2 | 0 | 1 | 0 | 0 | 0 | 0 | 1053.04 | 1053.04 | 1 | 26536.61 | 0 | 0 | 0 | 0 | 0 | 0 | 1 | 0 | 0
391 | 101105473 | 101241422 | 92461153 | 114 | 1 | 1 | 1 | 3-100-02 | Техник II категории | 1369 | 1013 | чел.-ч | чел.-ч | 1 | 0 | -1275334932 | 1.89 | 0 | 0 | 0 | 765.85 | 0 | 0 | 0 | 765.85 | 1 | 1 | 1 | 1 | -2 | 0 | 0 | 1 | 1 | 0 | 1.89 |  | 1 | 2 | 101241425 | 2 | 131072 | 315 | 1 | 0 | 0 | 0 | 0 | 0 | 0 | 0 | 0 | 0 | 0 | 1447.4565 | 1.89 | 0 | 1 | 0 | 0 | 0 | 1447.4565 | 1.89 | 0 | 1 | 0 | 0 | 0 | 0 | 765.85 | 765.85 | 1 | 1447.46 | 0 | 0 | 0 | 0 | 0 | 0 | 1 | 0 | 0
391 | 101105473 | 101241422 | 92461163 | 114 | 1 | 1 | 1 | 3-200-03 | Инженер III категории | 1369 | 1013 | чел.-ч | чел.-ч | 1 | 0 | 126826561 | 4.41 | 0 | 0 | 0 | 1053.04 | 0 | 0 | 0 | 1053.04 | 1 | 1 | 1 | 1 | -2 | 0 | 0 | 1 | 1 | 0 | 4.41 |  | 1 | 2 | 101241426 | 2 | 131072 | 316 | 1 | 0 | 0 | 0 | 0 | 0 | 0 | 0 | 0 | 0 | 0 | 4643.9064 | 4.41 | 0 | 1 | 0 | 0 | 0 | 4643.9064 | 4.41 | 0 | 1 | 0 | 0 | 0 | 0 | 1053.04 | 1053.04 | 1 | 4643.91 | 0 | 0 | 0 | 0 | 0 | 0 | 1 | 0 | 0
392 | 101105473 | 101241427 | 92461153 | 114 | 1 | 1 | 1 | 3-100-02 | Техник II категории | 1369 | 1013 | чел.-ч | чел.-ч | 1 | 0 | -1275334932 | 0.52 | 0 | 0 | 0 | 765.85 | 0 | 0 | 0 | 765.85 | 1 | 1 | 1 | 1 | -2 | 0 | 0 | 1 | 1 | 0 | 0.52 |  | 1 | 2 | 101241430 | 2 | 131072 | 317 | 1 | 0 | 0 | 0 | 0 | 0 | 0 | 0 | 0 | 0 | 0 | 398.242 | 0.52 | 0 | 1 | 0 | 0 | 0 | 398.242 | 0.52 | 0 | 1 | 0 | 0 | 0 | 0 | 765.85 | 765.85 | 1 | 398.24 | 0 | 0 | 0 | 0 | 0 | 0 | 1 | 0 | 0
392 | 101105473 | 101241427 | 92461161 | 114 | 1 | 1 | 1 | 3-200-02 | Инженер II категории | 1369 | 1013 | чел.-ч | чел.-ч | 1 | 0 | -2140504649 | 0.78 | 0 | 0 | 0 | 1172.71 | 0 | 0 | 0 | 1172.71 | 1 | 1 | 1 | 1 | -2 | 0 | 0 | 1 | 1 | 0 | 0.78 |  | 1 | 2 | 101241431 | 2 | 131072 | 318 | 1 | 0 | 0 | 0 | 0 | 0 | 0 | 0 | 0 | 0 | 0 | 914.7138 | 0.78 | 0 | 1 | 0 | 0 | 0 | 914.7138 | 0.78 | 0 | 1 | 0 | 0 | 0 | 0 | 1172.71 | 1172.71 | 1 | 914.71 | 0 | 0 | 0 | 0 | 0 | 0 | 1 | 0 | 0
393 | 101105473 | 101241432 | 92461153 | 114 | 1 | 1 | 1 | 3-100-02 | Техник II категории | 1369 | 1013 | чел.-ч | чел.-ч | 1 | 0 | -1275334932 | 1.8 | 0 | 0 | 0 | 765.85 | 0 | 0 | 0 | 765.85 | 1 | 1 | 1 | 1 | -2 | 0 | 0 | 1 | 1 | 0 | 1.8 |  | 1 | 2 | 101241435 | 2 | 131072 | 319 | 1 | 0 | 0 | 0 | 0 | 0 | 0 | 0 | 0 | 0 | 0 | 1378.53 | 1.8 | 0 | 1 | 0 | 0 | 0 | 1378.53 | 1.8 | 0 | 1 | 8271.18 | 10.8 | 0 | 10.8 | 765.85 | 765.85 | 1 | 1378.53 | 0 | 0 | 0 | 0 | 8271.18 | 8271.18 | 1 | 0 | 0
393 | 101105473 | 101241432 | 92461161 | 114 | 1 | 1 | 1 | 3-200-02 | Инженер II категории | 1369 | 1013 | чел.-ч | чел.-ч | 1 | 0 | -2140504649 | 2.7 | 0 | 0 | 0 | 1172.71 | 0 | 0 | 0 | 1172.71 | 1 | 1 | 1 | 1 | -2 | 0 | 0 | 1 | 1 | 0 | 2.7 |  | 1 | 2 | 101241436 | 2 | 131072 | 320 | 1 | 0 | 0 | 0 | 0 | 0 | 0 | 0 | 0 | 0 | 0 | 3166.317 | 2.7 | 0 | 1 | 0 | 0 | 0 | 3166.317 | 2.7 | 0 | 1 | 18997.9 | 16.2 | 0 | 16.2 | 1172.71 | 1172.71 | 1 | 3166.32 | 0 | 0 | 0 | 0 | 18997.9 | 18997.9 | 1 | 0 | 0
394 | 101105473 | 101241437 | 92461137 | 114 | 1 | 1 | 1 | 2-100-05 | Рабочий 5 разряда | 1369 | 1013 | чел.-ч | чел.-ч | 1 | 0 | 1518711480 | 0.97 | 0 | 0 | 0 | 921.41 | 0 | 0 | 0 | 921.41 | 1 | 1 | 1 | 1 | -2 | 0 | 0 | 1 | 1 | 0 | 0.97 |  | 1 | 2 | 101241440 | 2 | 131072 | 321 | 1 | 0 | 0 | 0 | 0 | 0 | 0 | 0 | 0 | 0 | 0 | 893.7677 | 0.97 | 0 | 1 | 0 | 0 | 0 | 893.7677 | 0.97 | 0 | 1 | 5362.61 | 5.82 | 0 | 5.82 | 921.41 | 921.41 | 1 | 893.77 | 0 | 0 | 0 | 0 | 5362.61 | 5362.61 | 1 | 0 | 0
394 | 101105473 | 101241437 | 92461161 | 114 | 1 | 1 | 1 | 3-200-02 | Инженер II категории | 1369 | 1013 | чел.-ч | чел.-ч | 1 | 0 | -2140504649 | 1.46 | 0 | 0 | 0 | 1172.71 | 0 | 0 | 0 | 1172.71 | 1 | 1 | 1 | 1 | -2 | 0 | 0 | 1 | 1 | 0 | 1.46 |  | 1 | 2 | 101241441 | 2 | 131072 | 322 | 1 | 0 | 0 | 0 | 0 | 0 | 0 | 0 | 0 | 0 | 0 | 1712.1566 | 1.46 | 0 | 1 | 0 | 0 | 0 | 1712.1566 | 1.46 | 0 | 1 | 10272.94 | 8.76 | 0 | 8.76 | 1172.71 | 1172.71 | 1 | 1712.16 | 0 | 0 | 0 | 0 | 10272.94 | 10272.94 | 1 | 0 | 0
395 | 101105473 | 101241442 | 92461137 | 114 | 1 | 1 | 1 | 2-100-05 | Рабочий 5 разряда | 1369 | 1013 | чел.-ч | чел.-ч | 1 | 0 | 1518711480 | 0.65 | 0 | 0 | 0 | 921.41 | 0 | 0 | 0 | 921.41 | 1 | 1 | 1 | 1 | -2 | 0 | 0 | 1 | 1 | 0 | 0.65 |  | 1 | 2 | 101241445 | 2 | 131072 | 323 | 1 | 0 | 0 | 0 | 0 | 0 | 0 | 0 | 0 | 0 | 0 | 598.9165 | 0.65 | 0 | 1 | 0 | 0 | 0 | 598.9165 | 0.65 | 0 | 1 | 7187 | 7.8 | 0 | 7.8 | 921.41 | 921.41 | 1 | 598.92 | 0 | 0 | 0 | 0 | 7187 | 7187 | 1 | 0 | 0
395 | 101105473 | 101241442 | 92461161 | 114 | 1 | 1 | 1 | 3-200-02 | Инженер II категории | 1369 | 1013 | чел.-ч | чел.-ч | 1 | 0 | -2140504649 | 0.97 | 0 | 0 | 0 | 1172.71 | 0 | 0 | 0 | 1172.71 | 1 | 1 | 1 | 1 | -2 | 0 | 0 | 1 | 1 | 0 | 0.97 |  | 1 | 2 | 101241446 | 2 | 131072 | 324 | 1 | 0 | 0 | 0 | 0 | 0 | 0 | 0 | 0 | 0 | 0 | 1137.5287 | 0.97 | 0 | 1 | 0 | 0 | 0 | 1137.5287 | 0.97 | 0 | 1 | 13650.34 | 11.64 | 0 | 11.64 | 1172.71 | 1172.71 | 1 | 1137.53 | 0 | 0 | 0 | 0 | 13650.34 | 13650.34 | 1 | 0 | 0
396 | 101105473 | 101241447 | 92461153 | 114 | 1 | 1 | 1 | 3-100-02 | Техник II категории | 1369 | 1013 | чел.-ч | чел.-ч | 1 | 0 | -1275334932 | 5.6 | 0 | 0 | 0 | 765.85 | 0 | 0 | 0 | 765.85 | 1 | 1 | 1 | 1 | -2 | 0 | 0 | 1 | 1 | 0 | 5.6 |  | 1 | 2 | 101241450 | 2 | 131072 | 325 | 1 | 0 | 0 | 0 | 0 | 0 | 0 | 0 | 0 | 0 | 0 | 4288.76 | 5.6 | 0 | 1 | 0 | 0 | 0 | 4288.76 | 5.6 | 0 | 1 | 0 | 0 | 0 | 0 | 765.85 | 765.85 | 1 | 4288.76 | 0 | 0 | 0 | 0 | 0 | 0 | 1 | 0 | 0
396 | 101105473 | 101241447 | 92461161 | 114 | 1 | 1 | 1 | 3-200-02 | Инженер II категории | 1369 | 1013 | чел.-ч | чел.-ч | 1 | 0 | -2140504649 | 8.4 | 0 | 0 | 0 | 1172.71 | 0 | 0 | 0 | 1172.71 | 1 | 1 | 1 | 1 | -2 | 0 | 0 | 1 | 1 | 0 | 8.4 |  | 1 | 2 | 101241451 | 2 | 131072 | 326 | 1 | 0 | 0 | 0 | 0 | 0 | 0 | 0 | 0 | 0 | 0 | 9850.764 | 8.4 | 0 | 1 | 0 | 0 | 0 | 9850.764 | 8.4 | 0 | 1 | 0 | 0 | 0 | 0 | 1172.71 | 1172.71 | 1 | 9850.76 | 0 | 0 | 0 | 0 | 0 | 0 | 1 | 0 | 0
397 | 101105473 | 101241452 | 92461137 | 114 | 1 | 1 | 1 | 2-100-05 | Рабочий 5 разряда | 1369 | 1013 | чел.-ч | чел.-ч | 1 | 0 | 1518711480 | 0.97 | 0 | 0 | 0 | 921.41 | 0 | 0 | 0 | 921.41 | 1 | 1 | 1 | 1 | -2 | 0 | 0 | 1 | 1 | 0 | 0.97 |  | 1 | 2 | 101241455 | 2 | 131072 | 327 | 1 | 0 | 0 | 0 | 0 | 0 | 0 | 0 | 0 | 0 | 0 | 893.7677 | 0.97 | 0 | 1 | 0 | 0 | 0 | 893.7677 | 0.97 | 0 | 1 | 0 | 0 | 0 | 0 | 921.41 | 921.41 | 1 | 893.77 | 0 | 0 | 0 | 0 | 0 | 0 | 1 | 0 | 0
397 | 101105473 | 101241452 | 92461161 | 114 | 1 | 1 | 1 | 3-200-02 | Инженер II категории | 1369 | 1013 | чел.-ч | чел.-ч | 1 | 0 | -2140504649 | 1.46 | 0 | 0 | 0 | 1172.71 | 0 | 0 | 0 | 1172.71 | 1 | 1 | 1 | 1 | -2 | 0 | 0 | 1 | 1 | 0 | 1.46 |  | 1 | 2 | 101241456 | 2 | 131072 | 328 | 1 | 0 | 0 | 0 | 0 | 0 | 0 | 0 | 0 | 0 | 0 | 1712.1566 | 1.46 | 0 | 1 | 0 | 0 | 0 | 1712.1566 | 1.46 | 0 | 1 | 0 | 0 | 0 | 0 | 1172.71 | 1172.71 | 1 | 1712.16 | 0 | 0 | 0 | 0 | 0 | 0 | 1 | 0 | 0
398 | 101105473 | 101241457 | 92461137 | 114 | 1 | 1 | 1 | 2-100-05 | Рабочий 5 разряда | 1369 | 1013 | чел.-ч | чел.-ч | 1 | 0 | 1518711480 | 0.65 | 0 | 0 | 0 | 921.41 | 0 | 0 | 0 | 921.41 | 1 | 1 | 1 | 1 | -2 | 0 | 0 | 1 | 1 | 0 | 0.65 |  | 1 | 2 | 101241460 | 2 | 131072 | 329 | 1 | 0 | 0 | 0 | 0 | 0 | 0 | 0 | 0 | 0 | 0 | 598.9165 | 0.65 | 0 | 1 | 0 | 0 | 0 | 598.9165 | 0.65 | 0 | 1 | 0 | 0 | 0 | 0 | 921.41 | 921.41 | 1 | 598.92 | 0 | 0 | 0 | 0 | 0 | 0 | 1 | 0 | 0
398 | 101105473 | 101241457 | 92461161 | 114 | 1 | 1 | 1 | 3-200-02 | Инженер II категории | 1369 | 1013 | чел.-ч | чел.-ч | 1 | 0 | -2140504649 | 0.97 | 0 | 0 | 0 | 1172.71 | 0 | 0 | 0 | 1172.71 | 1 | 1 | 1 | 1 | -2 | 0 | 0 | 1 | 1 | 0 | 0.97 |  | 1 | 2 | 101241461 | 2 | 131072 | 330 | 1 | 0 | 0 | 0 | 0 | 0 | 0 | 0 | 0 | 0 | 0 | 1137.5287 | 0.97 | 0 | 1 | 0 | 0 | 0 | 1137.5287 | 0.97 | 0 | 1 | 0 | 0 | 0 | 0 | 1172.71 | 1172.71 | 1 | 1137.53 | 0 | 0 | 0 | 0 | 0 | 0 | 1 | 0 | 0
399 | 101105473 | 101241462 | 92461135 | 114 | 1 | 1 | 1 | 2-100-04 | Рабочий 4 разряда | 1369 | 1013 | чел.-ч | чел.-ч | 1 | 0 | -512803540 | 3.17 | 0 | 0 | 0 | 801.75 | 0 | 0 | 0 | 801.75 | 1 | 1 | 1 | 1 | -2 | 0 | 0 | 1 | 1 | 0 | 3.17 |  | 1 | 2 | 101241465 | 2 | 131072 | 331 | 1 | 0 | 0 | 0 | 0 | 0 | 0 | 0 | 0 | 0 | 0 | 2541.5475 | 3.17 | 0 | 1 | 0 | 0 | 0 | 2541.5475 | 3.17 | 0 | 1 | 0 | 0 | 0 | 0 | 801.75 | 801.75 | 1 | 2541.55 | 0 | 0 | 0 | 0 | 0 | 0 | 1 | 0 | 0
399 | 101105473 | 101241462 | 92461163 | 114 | 1 | 1 | 1 | 3-200-03 | Инженер III категории | 1369 | 1013 | чел.-ч | чел.-ч | 1 | 0 | 126826561 | 4.75 | 0 | 0 | 0 | 1053.04 | 0 | 0 | 0 | 1053.04 | 1 | 1 | 1 | 1 | -2 | 0 | 0 | 1 | 1 | 0 | 4.75 |  | 1 | 2 | 101241466 | 2 | 131072 | 332 | 1 | 0 | 0 | 0 | 0 | 0 | 0 | 0 | 0 | 0 | 0 | 5001.94 | 4.75 | 0 | 1 | 0 | 0 | 0 | 5001.94 | 4.75 | 0 | 1 | 0 | 0 | 0 | 0 | 1053.04 | 1053.04 | 1 | 5001.94 | 0 | 0 | 0 | 0 | 0 | 0 | 1 | 0 | 0
400 | 101105473 | 101241467 | 92461153 | 114 | 1 | 1 | 1 | 3-100-02 | Техник II категории | 1369 | 1013 | чел.-ч | чел.-ч | 1 | 0 | -1275334932 | 2.52 | 0 | 0 | 0 | 765.85 | 0 | 0 | 0 | 765.85 | 1 | 1 | 1 | 1 | -2 | 0 | 0 | 1 | 1 | 0 | 2.52 |  | 1 | 2 | 101241470 | 2 | 131072 | 333 | 1 | 0 | 0 | 0 | 0 | 0 | 0 | 0 | 0 | 0 | 0 | 1929.942 | 2.52 | 0 | 1 | 0 | 0 | 0 | 1929.942 | 2.52 | 0 | 1 | 3859.88 | 5.04 | 0 | 5.04 | 765.85 | 765.85 | 1 | 1929.94 | 0 | 0 | 0 | 0 | 3859.88 | 3859.88 | 1 | 0 | 0
400 | 101105473 | 101241467 | 92461161 | 114 | 1 | 1 | 1 | 3-200-02 | Инженер II категории | 1369 | 1013 | чел.-ч | чел.-ч | 1 | 0 | -2140504649 | 3.78 | 0 | 0 | 0 | 1172.71 | 0 | 0 | 0 | 1172.71 | 1 | 1 | 1 | 1 | -2 | 0 | 0 | 1 | 1 | 0 | 3.78 |  | 1 | 2 | 101241471 | 2 | 131072 | 334 | 1 | 0 | 0 | 0 | 0 | 0 | 0 | 0 | 0 | 0 | 0 | 4432.8438 | 3.78 | 0 | 1 | 0 | 0 | 0 | 4432.8438 | 3.78 | 0 | 1 | 8865.69 | 7.56 | 0 | 7.56 | 1172.71 | 1172.71 | 1 | 4432.84 | 0 | 0 | 0 | 0 | 8865.69 | 8865.69 | 1 | 0 | 0
401 | 101105473 | 101241472 | 92461137 | 114 | 1 | 1 | 1 | 2-100-05 | Рабочий 5 разряда | 1369 | 1013 | чел.-ч | чел.-ч | 1 | 0 | 1518711480 | 0.97 | 0 | 0 | 0 | 921.41 | 0 | 0 | 0 | 921.41 | 1 | 1 | 1 | 1 | -2 | 0 | 0 | 1 | 1 | 0 | 0.97 |  | 1 | 2 | 101241475 | 2 | 131072 | 335 | 1 | 0 | 0 | 0 | 0 | 0 | 0 | 0 | 0 | 0 | 0 | 893.7677 | 0.97 | 0 | 1 | 0 | 0 | 0 | 893.7677 | 0.97 | 0 | 1 | 0 | 0 | 0 | 0 | 921.41 | 921.41 | 1 | 893.77 | 0 | 0 | 0 | 0 | 0 | 0 | 1 | 0 | 0
401 | 101105473 | 101241472 | 92461161 | 114 | 1 | 1 | 1 | 3-200-02 | Инженер II категории | 1369 | 1013 | чел.-ч | чел.-ч | 1 | 0 | -2140504649 | 1.46 | 0 | 0 | 0 | 1172.71 | 0 | 0 | 0 | 1172.71 | 1 | 1 | 1 | 1 | -2 | 0 | 0 | 1 | 1 | 0 | 1.46 |  | 1 | 2 | 101241476 | 2 | 131072 | 336 | 1 | 0 | 0 | 0 | 0 | 0 | 0 | 0 | 0 | 0 | 0 | 1712.1566 | 1.46 | 0 | 1 | 0 | 0 | 0 | 1712.1566 | 1.46 | 0 | 1 | 0 | 0 | 0 | 0 | 1172.71 | 1172.71 | 1 | 1712.16 | 0 | 0 | 0 | 0 | 0 | 0 | 1 | 0 | 0
402 | 101105473 | 101241477 | 92461137 | 114 | 1 | 1 | 1 | 2-100-05 | Рабочий 5 разряда | 1369 | 1013 | чел.-ч | чел.-ч | 1 | 0 | 1518711480 | 0.65 | 0 | 0 | 0 | 921.41 | 0 | 0 | 0 | 921.41 | 1 | 1 | 1 | 1 | -2 | 0 | 0 | 1 | 1 | 0 | 0.65 |  | 1 | 2 | 101241480 | 2 | 131072 | 337 | 1 | 0 | 0 | 0 | 0 | 0 | 0 | 0 | 0 | 0 | 0 | 598.9165 | 0.65 | 0 | 1 | 0 | 0 | 0 | 598.9165 | 0.65 | 0 | 1 | 3593.5 | 3.9 | 0 | 3.9 | 921.41 | 921.41 | 1 | 598.92 | 0 | 0 | 0 | 0 | 3593.5 | 3593.5 | 1 | 0 | 0
402 | 101105473 | 101241477 | 92461161 | 114 | 1 | 1 | 1 | 3-200-02 | Инженер II категории | 1369 | 1013 | чел.-ч | чел.-ч | 1 | 0 | -2140504649 | 0.97 | 0 | 0 | 0 | 1172.71 | 0 | 0 | 0 | 1172.71 | 1 | 1 | 1 | 1 | -2 | 0 | 0 | 1 | 1 | 0 | 0.97 |  | 1 | 2 | 101241481 | 2 | 131072 | 338 | 1 | 0 | 0 | 0 | 0 | 0 | 0 | 0 | 0 | 0 | 0 | 1137.5287 | 0.97 | 0 | 1 | 0 | 0 | 0 | 1137.5287 | 0.97 | 0 | 1 | 6825.17 | 5.82 | 0 | 5.82 | 1172.71 | 1172.71 | 1 | 1137.53 | 0 | 0 | 0 | 0 | 6825.17 | 6825.17 | 1 | 0 | 0
403 | 101105473 | 101241482 | 92461153 | 114 | 1 | 1 | 1 | 3-100-02 | Техник II категории | 1369 | 1013 | чел.-ч | чел.-ч | 1 | 0 | -1275334932 | 9 | 0 | 0 | 0 | 765.85 | 0 | 0 | 0 | 765.85 | 1 | 1 | 1 | 1 | -2 | 0 | 0 | 1 | 1 | 0 | 9 |  | 1 | 2 | 101241485 | 2 | 131072 | 339 | 1 | 0 | 0 | 0 | 0 | 0 | 0 | 0 | 0 | 0 | 0 | 6892.65 | 9 | 0 | 1 | 0 | 0 | 0 | 6892.65 | 9 | 0 | 1 | 0 | 0 | 0 | 0 | 765.85 | 765.85 | 1 | 6892.65 | 0 | 0 | 0 | 0 | 0 | 0 | 1 | 0 | 0
403 | 101105473 | 101241482 | 92461161 | 114 | 1 | 1 | 1 | 3-200-02 | Инженер II категории | 1369 | 1013 | чел.-ч | чел.-ч | 1 | 0 | -2140504649 | 13.5 | 0 | 0 | 0 | 1172.71 | 0 | 0 | 0 | 1172.71 | 1 | 1 | 1 | 1 | -2 | 0 | 0 | 1 | 1 | 0 | 13.5 |  | 1 | 2 | 101241486 | 2 | 131072 | 340 | 1 | 0 | 0 | 0 | 0 | 0 | 0 | 0 | 0 | 0 | 0 | 15831.585 | 13.5 | 0 | 1 | 0 | 0 | 0 | 15831.585 | 13.5 | 0 | 1 | 0 | 0 | 0 | 0 | 1172.71 | 1172.71 | 1 | 15831.59 | 0 | 0 | 0 | 0 | 0 | 0 | 1 | 0 | 0
404 | 101105473 | 101241487 | 92461137 | 114 | 1 | 1 | 1 | 2-100-05 | Рабочий 5 разряда | 1369 | 1013 | чел.-ч | чел.-ч | 1 | 0 | 1518711480 | 0.97 | 0 | 0 | 0 | 921.41 | 0 | 0 | 0 | 921.41 | 1 | 1 | 1 | 1 | -2 | 0 | 0 | 1 | 1 | 0 | 0.97 |  | 1 | 2 | 101241490 | 2 | 131072 | 341 | 1 | 0 | 0 | 0 | 0 | 0 | 0 | 0 | 0 | 0 | 0 | 893.7677 | 0.97 | 0 | 1 | 0 | 0 | 0 | 893.7677 | 0.97 | 0 | 1 | 0 | 0 | 0 | 0 | 921.41 | 921.41 | 1 | 893.77 | 0 | 0 | 0 | 0 | 0 | 0 | 1 | 0 | 0
404 | 101105473 | 101241487 | 92461161 | 114 | 1 | 1 | 1 | 3-200-02 | Инженер II категории | 1369 | 1013 | чел.-ч | чел.-ч | 1 | 0 | -2140504649 | 1.46 | 0 | 0 | 0 | 1172.71 | 0 | 0 | 0 | 1172.71 | 1 | 1 | 1 | 1 | -2 | 0 | 0 | 1 | 1 | 0 | 1.46 |  | 1 | 2 | 101241491 | 2 | 131072 | 342 | 1 | 0 | 0 | 0 | 0 | 0 | 0 | 0 | 0 | 0 | 0 | 1712.1566 | 1.46 | 0 | 1 | 0 | 0 | 0 | 1712.1566 | 1.46 | 0 | 1 | 0 | 0 | 0 | 0 | 1172.71 | 1172.71 | 1 | 1712.16 | 0 | 0 | 0 | 0 | 0 | 0 | 1 | 0 | 0
405 | 101105473 | 101241492 | 92461153 | 114 | 1 | 1 | 1 | 3-100-02 | Техник II категории | 1369 | 1013 | чел.-ч | чел.-ч | 1 | 0 | -1275334932 | 6.91 | 0 | 0 | 0 | 765.85 | 0 | 0 | 0 | 765.85 | 1 | 1 | 1 | 1 | -2 | 0 | 0 | 1 | 1 | 0 | 6.91 |  | 1 | 2 | 101241495 | 2 | 131072 | 343 | 1 | 0 | 0 | 0 | 0 | 0 | 0 | 0 | 0 | 0 | 0 | 5292.0235 | 6.91 | 0 | 1 | 0 | 0 | 0 | 5292.0235 | 6.91 | 0 | 1 | 10584.05 | 13.82 | 0 | 13.82 | 765.85 | 765.85 | 1 | 5292.02 | 0 | 0 | 0 | 0 | 10584.05 | 10584.05 | 1 | 0 | 0
405 | 101105473 | 101241492 | 92461161 | 114 | 1 | 1 | 1 | 3-200-02 | Инженер II категории | 1369 | 1013 | чел.-ч | чел.-ч | 1 | 0 | -2140504649 | 16.13 | 0 | 0 | 0 | 1172.71 | 0 | 0 | 0 | 1172.71 | 1 | 1 | 1 | 1 | -2 | 0 | 0 | 1 | 1 | 0 | 16.13 |  | 1 | 2 | 101241496 | 2 | 131072 | 344 | 1 | 0 | 0 | 0 | 0 | 0 | 0 | 0 | 0 | 0 | 0 | 18915.8123 | 16.13 | 0 | 1 | 0 | 0 | 0 | 18915.8123 | 16.13 | 0 | 1 | 37831.62 | 32.26 | 0 | 32.26 | 1172.71 | 1172.71 | 1 | 18915.81 | 0 | 0 | 0 | 0 | 37831.62 | 37831.62 | 1 | 0 | 0
406 | 101105473 | 101241497 | 92461153 | 114 | 1 | 1 | 1 | 3-100-02 | Техник II категории | 1369 | 1013 | чел.-ч | чел.-ч | 1 | 0 | -1275334932 | 4.54 | 0 | 0 | 0 | 765.85 | 0 | 0 | 0 | 765.85 | 1 | 1 | 1 | 1 | -2 | 0 | 0 | 1 | 1 | 0 | 4.54 |  | 1 | 2 | 101241500 | 2 | 131072 | 345 | 1 | 0 | 0 | 0 | 0 | 0 | 0 | 0 | 0 | 0 | 0 | 3476.959 | 4.54 | 0 | 1 | 0 | 0 | 0 | 3476.959 | 4.54 | 0 | 1 | 0 | 0 | 0 | 0 | 765.85 | 765.85 | 1 | 3476.96 | 0 | 0 | 0 | 0 | 0 | 0 | 1 | 0 | 0
406 | 101105473 | 101241497 | 92461161 | 114 | 1 | 1 | 1 | 3-200-02 | Инженер II категории | 1369 | 1013 | чел.-ч | чел.-ч | 1 | 0 | -2140504649 | 10.58 | 0 | 0 | 0 | 1172.71 | 0 | 0 | 0 | 1172.71 | 1 | 1 | 1 | 1 | -2 | 0 | 0 | 1 | 1 | 0 | 10.58 |  | 1 | 2 | 101241501 | 2 | 131072 | 346 | 1 | 0 | 0 | 0 | 0 | 0 | 0 | 0 | 0 | 0 | 0 | 12407.2718 | 10.58 | 0 | 1 | 0 | 0 | 0 | 12407.2718 | 10.58 | 0 | 1 | 0 | 0 | 0 | 0 | 1172.71 | 1172.71 | 1 | 12407.27 | 0 | 0 | 0 | 0 | 0 | 0 | 1 | 0 | 0
407 | 101105473 | 101241502 | 92461163 | 114 | 1 | 1 | 1 | 3-200-03 | Инженер III категории | 1369 | 1013 | чел.-ч | чел.-ч | 1 | 0 | 126826561 | 24.48 | 0 | 0 | 0 | 1053.04 | 0 | 0 | 0 | 1053.04 | 1 | 1 | 1 | 1 | -2 | 0 | 0 | 1 | 1 | 0 | 24.48 |  | 1 | 2 | 101241504 | 2 | 131072 | 347 | 1 | 0 | 0 | 0 | 0 | 0 | 0 | 0 | 0 | 0 | 0 | 25778.4192 | 24.48 | 0 | 1 | 0 | 0 | 0 | 25778.4192 | 24.48 | 0 | 1 | 0 | 0 | 0 | 0 | 1053.04 | 1053.04 | 1 | 25778.42 | 0 | 0 | 0 | 0 | 0 | 0 | 1 | 0 | 0
0

## EtalonRes
28 | 101105888 | 101105885 | 92461139 | 114 | 1 | 1 | 1 | 2-100-06 | Рабочий 6 разряда | 1369 | 1013 | чел.-ч | чел.-ч | 1 | 0.5 | 0 | 0 | 0 | 0 | 0 | 1 | 1 |  | 0.5 | 2 | 101105886 | 1 | 0 | 0 | 0 | 0 | 0 | 0 | 0 | 0
28 | 101105889 | 101105885 | 92461163 | 114 | 1 | 1 | 1 | 3-200-03 | Инженер III категории | 1369 | 1013 | чел.-ч | чел.-ч | 1 | 0.5 | 0 | 0 | 0 | 0 | 0 | 1 | 1 |  | 0.5 | 2 | 101105887 | 2 | 0 | 0 | 0 | 0 | 0 | 0 | 0 | 0
29 | 101105893 | 101105890 | 92461139 | 114 | 1 | 1 | 1 | 2-100-06 | Рабочий 6 разряда | 1369 | 1013 | чел.-ч | чел.-ч | 1 | 6.48 | 0 | 0 | 0 | 0 | 0 | 1 | 1 |  | 6.48 | 2 | 101105891 | 3 | 0 | 0 | 0 | 0 | 0 | 0 | 0 | 0
29 | 101105894 | 101105890 | 92461163 | 114 | 1 | 1 | 1 | 3-200-03 | Инженер III категории | 1369 | 1013 | чел.-ч | чел.-ч | 1 | 6.48 | 0 | 0 | 0 | 0 | 0 | 1 | 1 |  | 6.48 | 2 | 101105892 | 4 | 0 | 0 | 0 | 0 | 0 | 0 | 0 | 0
30 | 101105898 | 101105895 | 92461139 | 114 | 1 | 1 | 1 | 2-100-06 | Рабочий 6 разряда | 1369 | 1013 | чел.-ч | чел.-ч | 1 | 0.81 | 0 | 0 | 0 | 0 | 0 | 1 | 1 |  | 0.81 | 2 | 101105896 | 5 | 0 | 0 | 0 | 0 | 0 | 0 | 0 | 0
30 | 101105899 | 101105895 | 92461163 | 114 | 1 | 1 | 1 | 3-200-03 | Инженер III категории | 1369 | 1013 | чел.-ч | чел.-ч | 1 | 0.81 | 0 | 0 | 0 | 0 | 0 | 1 | 1 |  | 0.81 | 2 | 101105897 | 6 | 0 | 0 | 0 | 0 | 0 | 0 | 0 | 0
31 | 101105903 | 101105900 | 92461135 | 114 | 1 | 1 | 1 | 2-100-04 | Рабочий 4 разряда | 1369 | 1013 | чел.-ч | чел.-ч | 1 | 2.92 | 0 | 0 | 0 | 0 | 0 | 1 | 1 |  | 2.92 | 2 | 101105901 | 7 | 0 | 0 | 0 | 0 | 0 | 0 | 0 | 0
31 | 101105904 | 101105900 | 92461163 | 114 | 1 | 1 | 1 | 3-200-03 | Инженер III категории | 1369 | 1013 | чел.-ч | чел.-ч | 1 | 4.37 | 0 | 0 | 0 | 0 | 0 | 1 | 1 |  | 4.37 | 2 | 101105902 | 8 | 0 | 0 | 0 | 0 | 0 | 0 | 0 | 0
32 | 101105908 | 101105905 | 92461153 | 114 | 1 | 1 | 1 | 3-100-02 | Техник II категории | 1369 | 1013 | чел.-ч | чел.-ч | 1 | 12.74 | 0 | 0 | 0 | 0 | 0 | 1 | 1 |  | 12.74 | 2 | 101105906 | 9 | 0 | 0 | 0 | 0 | 0 | 0 | 0 | 0
32 | 101105909 | 101105905 | 92461161 | 114 | 1 | 1 | 1 | 3-200-02 | Инженер II категории | 1369 | 1013 | чел.-ч | чел.-ч | 1 | 29.74 | 0 | 0 | 0 | 0 | 0 | 1 | 1 |  | 29.74 | 2 | 101105907 | 10 | 0 | 0 | 0 | 0 | 0 | 0 | 0 | 0
33 | 101105912 | 101105910 | 92461163 | 114 | 1 | 1 | 1 | 3-200-03 | Инженер III категории | 1369 | 1013 | чел.-ч | чел.-ч | 1 | 24.48 | 0 | 0 | 0 | 0 | 0 | 1 | 1 |  | 24.48 | 2 | 101105911 | 11 | 0 | 0 | 0 | 0 | 0 | 0 | 0 | 0
34 | 101105916 | 101105913 | 92461153 | 114 | 1 | 1 | 1 | 3-100-02 | Техник II категории | 1369 | 1013 | чел.-ч | чел.-ч | 1 | 4.32 | 0 | 0 | 0 | 0 | 0 | 1 | 1 |  | 4.32 | 2 | 101105914 | 12 | 0 | 0 | 0 | 0 | 0 | 0 | 0 | 0
34 | 101105917 | 101105913 | 92461159 | 114 | 1 | 1 | 1 | 3-200-01 | Инженер I категории | 1369 | 1013 | чел.-ч | чел.-ч | 1 | 6.48 | 0 | 0 | 0 | 0 | 0 | 1 | 1 |  | 6.48 | 2 | 101105915 | 13 | 0 | 0 | 0 | 0 | 0 | 0 | 0 | 0
35 | 101105921 | 101105918 | 92461137 | 114 | 1 | 1 | 1 | 2-100-05 | Рабочий 5 разряда | 1369 | 1013 | чел.-ч | чел.-ч | 1 | 0.97 | 0 | 0 | 0 | 0 | 0 | 1 | 1 |  | 0.97 | 2 | 101105919 | 14 | 0 | 0 | 0 | 0 | 0 | 0 | 0 | 0
35 | 101105922 | 101105918 | 92461161 | 114 | 1 | 1 | 1 | 3-200-02 | Инженер II категории | 1369 | 1013 | чел.-ч | чел.-ч | 1 | 1.46 | 0 | 0 | 0 | 0 | 0 | 1 | 1 |  | 1.46 | 2 | 101105920 | 15 | 0 | 0 | 0 | 0 | 0 | 0 | 0 | 0
36 | 101105926 | 101105923 | 92461139 | 114 | 1 | 1 | 1 | 2-100-06 | Рабочий 6 разряда | 1369 | 1013 | чел.-ч | чел.-ч | 1 | 0.41 | 0 | 0 | 0 | 0 | 0 | 1 | 1 |  | 0.41 | 2 | 101105924 | 16 | 0 | 0 | 0 | 0 | 0 | 0 | 0 | 0
36 | 101105927 | 101105923 | 92461163 | 114 | 1 | 1 | 1 | 3-200-03 | Инженер III категории | 1369 | 1013 | чел.-ч | чел.-ч | 1 | 0.41 | 0 | 0 | 0 | 0 | 0 | 1 | 1 |  | 0.41 | 2 | 101105925 | 17 | 0 | 0 | 0 | 0 | 0 | 0 | 0 | 0
37 | 101105931 | 101105928 | 92461139 | 114 | 1 | 1 | 1 | 2-100-06 | Рабочий 6 разряда | 1369 | 1013 | чел.-ч | чел.-ч | 1 | 0.81 | 0 | 0 | 0 | 0 | 0 | 1 | 1 |  | 0.81 | 2 | 101105929 | 18 | 0 | 0 | 0 | 0 | 0 | 0 | 0 | 0
37 | 101105932 | 101105928 | 92461163 | 114 | 1 | 1 | 1 | 3-200-03 | Инженер III категории | 1369 | 1013 | чел.-ч | чел.-ч | 1 | 0.81 | 0 | 0 | 0 | 0 | 0 | 1 | 1 |  | 0.81 | 2 | 101105930 | 19 | 0 | 0 | 0 | 0 | 0 | 0 | 0 | 0
39 | 101105937 | 101105934 | 92461135 | 114 | 1 | 1 | 1 | 2-100-04 | Рабочий 4 разряда | 1369 | 1013 | чел.-ч | чел.-ч | 1 | 4.95 | 0 | 0 | 0 | 0 | 0 | 1 | 1 |  | 4.95 | 2 | 101105935 | 20 | 0 | 0 | 0 | 0 | 0 | 0 | 0 | 0
39 | 101105938 | 101105934 | 92461153 | 114 | 1 | 1 | 1 | 3-100-02 | Техник II категории | 1369 | 1013 | чел.-ч | чел.-ч | 1 | 4.95 | 0 | 0 | 0 | 0 | 0 | 1 | 1 |  | 4.95 | 2 | 101105936 | 21 | 0 | 0 | 0 | 0 | 0 | 0 | 0 | 0
40 | 101105942 | 101105939 | 92461153 | 114 | 1 | 1 | 1 | 3-100-02 | Техник II категории | 1369 | 1013 | чел.-ч | чел.-ч | 1 | 0.52 | 0 | 0 | 0 | 0 | 0 | 1 | 1 |  | 0.52 | 2 | 101105940 | 22 | 0 | 0 | 0 | 0 | 0 | 0 | 0 | 0
40 | 101105943 | 101105939 | 92461161 | 114 | 1 | 1 | 1 | 3-200-02 | Инженер II категории | 1369 | 1013 | чел.-ч | чел.-ч | 1 | 0.78 | 0 | 0 | 0 | 0 | 0 | 1 | 1 |  | 0.78 | 2 | 101105941 | 23 | 0 | 0 | 0 | 0 | 0 | 0 | 0 | 0
41 | 101105947 | 101105944 | 92461137 | 114 | 1 | 1 | 1 | 2-100-05 | Рабочий 5 разряда | 1369 | 1013 | чел.-ч | чел.-ч | 1 | 0.97 | 0 | 0 | 0 | 0 | 0 | 1 | 1 |  | 0.97 | 2 | 101105945 | 24 | 0 | 0 | 0 | 0 | 0 | 0 | 0 | 0
41 | 101105948 | 101105944 | 92461161 | 114 | 1 | 1 | 1 | 3-200-02 | Инженер II категории | 1369 | 1013 | чел.-ч | чел.-ч | 1 | 1.46 | 0 | 0 | 0 | 0 | 0 | 1 | 1 |  | 1.46 | 2 | 101105946 | 25 | 0 | 0 | 0 | 0 | 0 | 0 | 0 | 0
42 | 101105952 | 101105949 | 92461137 | 114 | 1 | 1 | 1 | 2-100-05 | Рабочий 5 разряда | 1369 | 1013 | чел.-ч | чел.-ч | 1 | 0.65 | 0 | 0 | 0 | 0 | 0 | 1 | 1 |  | 0.65 | 2 | 101105950 | 26 | 0 | 0 | 0 | 0 | 0 | 0 | 0 | 0
42 | 101105953 | 101105949 | 92461161 | 114 | 1 | 1 | 1 | 3-200-02 | Инженер II категории | 1369 | 1013 | чел.-ч | чел.-ч | 1 | 0.97 | 0 | 0 | 0 | 0 | 0 | 1 | 1 |  | 0.97 | 2 | 101105951 | 27 | 0 | 0 | 0 | 0 | 0 | 0 | 0 | 0
43 | 101105957 | 101105954 | 92461135 | 114 | 1 | 1 | 1 | 2-100-04 | Рабочий 4 разряда | 1369 | 1013 | чел.-ч | чел.-ч | 1 | 0.9 | 0 | 0 | 0 | 0 | 0 | 1 | 1 |  | 0.9 | 2 | 101105955 | 28 | 0 | 0 | 0 | 0 | 0 | 0 | 0 | 0
43 | 101105958 | 101105954 | 92461153 | 114 | 1 | 1 | 1 | 3-100-02 | Техник II категории | 1369 | 1013 | чел.-ч | чел.-ч | 1 | 0.9 | 0 | 0 | 0 | 0 | 0 | 1 | 1 |  | 0.9 | 2 | 101105956 | 29 | 0 | 0 | 0 | 0 | 0 | 0 | 0 | 0
44 | 101105962 | 101105959 | 92461135 | 114 | 1 | 1 | 1 | 2-100-04 | Рабочий 4 разряда | 1369 | 1013 | чел.-ч | чел.-ч | 1 | 1.35 | 0 | 0 | 0 | 0 | 0 | 1 | 1 |  | 1.35 | 2 | 101105960 | 30 | 0 | 0 | 0 | 0 | 0 | 0 | 0 | 0
44 | 101105963 | 101105959 | 92461153 | 114 | 1 | 1 | 1 | 3-100-02 | Техник II категории | 1369 | 1013 | чел.-ч | чел.-ч | 1 | 1.35 | 0 | 0 | 0 | 0 | 0 | 1 | 1 |  | 1.35 | 2 | 101105961 | 31 | 0 | 0 | 0 | 0 | 0 | 0 | 0 | 0
46 | 101241074 | 101241071 | 92461135 | 114 | 1 | 1 | 1 | 2-100-04 | Рабочий 4 разряда | 1369 | 1013 | чел.-ч | чел.-ч | 1 | 0.9 | 0 | 0 | 0 | 0 | 0 | 1 | 1 |  | 0.9 | 2 | 101241072 | 32 | 0 | 0 | 0 | 0 | 0 | 0 | 0 | 0
46 | 101241075 | 101241071 | 92461153 | 114 | 1 | 1 | 1 | 3-100-02 | Техник II категории | 1369 | 1013 | чел.-ч | чел.-ч | 1 | 0.9 | 0 | 0 | 0 | 0 | 0 | 1 | 1 |  | 0.9 | 2 | 101241073 | 33 | 0 | 0 | 0 | 0 | 0 | 0 | 0 | 0
47 | 101105968 | 101105965 | 92461153 | 114 | 1 | 1 | 1 | 3-100-02 | Техник II категории | 1369 | 1013 | чел.-ч | чел.-ч | 1 | 23.98 | 0 | 0 | 0 | 0 | 0 | 1 | 1 |  | 23.98 | 2 | 101105966 | 34 | 0 | 0 | 0 | 0 | 0 | 0 | 0 | 0
47 | 101105969 | 101105965 | 92461161 | 114 | 1 | 1 | 1 | 3-200-02 | Инженер II категории | 1369 | 1013 | чел.-ч | чел.-ч | 1 | 55.94 | 0 | 0 | 0 | 0 | 0 | 1 | 1 |  | 55.94 | 2 | 101105967 | 35 | 0 | 0 | 0 | 0 | 0 | 0 | 0 | 0
48 | 101105973 | 101105970 | 92461153 | 114 | 1 | 1 | 1 | 3-100-02 | Техник II категории | 1369 | 1013 | чел.-ч | чел.-ч | 1 | 6.48 | 0 | 0 | 0 | 0 | 0 | 1 | 1 |  | 6.48 | 2 | 101105971 | 36 | 0 | 0 | 0 | 0 | 0 | 0 | 0 | 0
48 | 101105974 | 101105970 | 92461161 | 114 | 1 | 1 | 1 | 3-200-02 | Инженер II категории | 1369 | 1013 | чел.-ч | чел.-ч | 1 | 15.12 | 0 | 0 | 0 | 0 | 0 | 1 | 1 |  | 15.12 | 2 | 101105972 | 37 | 0 | 0 | 0 | 0 | 0 | 0 | 0 | 0
84 | 101105978 | 101105975 | 92461135 | 114 | 1 | 1 | 1 | 2-100-04 | Рабочий 4 разряда | 1369 | 1013 | чел.-ч | чел.-ч | 1 | 2.92 | 0 | 0 | 0 | 0 | 0 | 1 | 1 |  | 2.92 | 2 | 101105976 | 38 | 0 | 0 | 0 | 0 | 0 | 0 | 0 | 0
84 | 101105979 | 101105975 | 92461163 | 114 | 1 | 1 | 1 | 3-200-03 | Инженер III категории | 1369 | 1013 | чел.-ч | чел.-ч | 1 | 4.37 | 0 | 0 | 0 | 0 | 0 | 1 | 1 |  | 4.37 | 2 | 101105977 | 39 | 0 | 0 | 0 | 0 | 0 | 0 | 0 | 0
85 | 101105984 | 101105980 | 92461135 | 114 | 1 | 1 | 1 | 2-100-04 | Рабочий 4 разряда | 1369 | 1013 | чел.-ч | чел.-ч | 1 | 1.08 | 0 | 0 | 0 | 0 | 0 | 1 | 1 | *0,85 | 0.918 | 2 | 101105981 | 40 | 0 | 0 | 0 | 0 | 0 | 0 | 0 | 0
85 | 101105985 | 101105980 | 92461153 | 114 | 1 | 1 | 1 | 3-100-02 | Техник II категории | 1369 | 1013 | чел.-ч | чел.-ч | 1 | 1.08 | 0 | 0 | 0 | 0 | 0 | 1 | 1 | *0,85 | 0.918 | 2 | 101105982 | 41 | 0 | 0 | 0 | 0 | 0 | 0 | 0 | 0
85 | 101105986 | 101105980 | 92461161 | 114 | 1 | 1 | 1 | 3-200-02 | Инженер II категории | 1369 | 1013 | чел.-ч | чел.-ч | 1 | 3.24 | 0 | 0 | 0 | 0 | 0 | 1 | 1 | *0,85 | 2.754 | 2 | 101105983 | 42 | 0 | 0 | 0 | 0 | 0 | 0 | 0 | 0
86 | 101105990 | 101105987 | 92461153 | 114 | 1 | 1 | 1 | 3-100-02 | Техник II категории | 1369 | 1013 | чел.-ч | чел.-ч | 1 | 2.7 | 0 | 0 | 0 | 0 | 0 | 1 | 1 |  | 2.7 | 2 | 101105988 | 43 | 0 | 0 | 0 | 0 | 0 | 0 | 0 | 0
86 | 101105991 | 101105987 | 92461163 | 114 | 1 | 1 | 1 | 3-200-03 | Инженер III категории | 1369 | 1013 | чел.-ч | чел.-ч | 1 | 6.3 | 0 | 0 | 0 | 0 | 0 | 1 | 1 |  | 6.3 | 2 | 101105989 | 44 | 0 | 0 | 0 | 0 | 0 | 0 | 0 | 0
87 | 101105996 | 101105992 | 92461135 | 114 | 1 | 1 | 1 | 2-100-04 | Рабочий 4 разряда | 1369 | 1013 | чел.-ч | чел.-ч | 1 | 1.62 | 0 | 0 | 0 | 0 | 0 | 1 | 1 |  | 1.62 | 2 | 101105993 | 45 | 0 | 0 | 0 | 0 | 0 | 0 | 0 | 0
87 | 101105997 | 101105992 | 92461153 | 114 | 1 | 1 | 1 | 3-100-02 | Техник II категории | 1369 | 1013 | чел.-ч | чел.-ч | 1 | 1.62 | 0 | 0 | 0 | 0 | 0 | 1 | 1 |  | 1.62 | 2 | 101105994 | 46 | 0 | 0 | 0 | 0 | 0 | 0 | 0 | 0
87 | 101105998 | 101105992 | 92461161 | 114 | 1 | 1 | 1 | 3-200-02 | Инженер II категории | 1369 | 1013 | чел.-ч | чел.-ч | 1 | 4.86 | 0 | 0 | 0 | 0 | 0 | 1 | 1 |  | 4.86 | 2 | 101105995 | 47 | 0 | 0 | 0 | 0 | 0 | 0 | 0 | 0
88 | 101106002 | 101105999 | 92461153 | 114 | 1 | 1 | 1 | 3-100-02 | Техник II категории | 1369 | 1013 | чел.-ч | чел.-ч | 1 | 1.08 | 0 | 0 | 0 | 0 | 0 | 1 | 1 |  | 1.08 | 2 | 101106000 | 48 | 0 | 0 | 0 | 0 | 0 | 0 | 0 | 0
88 | 101106003 | 101105999 | 92461161 | 114 | 1 | 1 | 1 | 3-200-02 | Инженер II категории | 1369 | 1013 | чел.-ч | чел.-ч | 1 | 1.62 | 0 | 0 | 0 | 0 | 0 | 1 | 1 |  | 1.62 | 2 | 101106001 | 49 | 0 | 0 | 0 | 0 | 0 | 0 | 0 | 0
89 | 101106008 | 101106004 | 92461135 | 114 | 1 | 1 | 1 | 2-100-04 | Рабочий 4 разряда | 1369 | 1013 | чел.-ч | чел.-ч | 1 | 4.32 | 0 | 0 | 0 | 0 | 0 | 1 | 1 |  | 4.32 | 2 | 101106005 | 50 | 0 | 0 | 0 | 0 | 0 | 0 | 0 | 0
89 | 101106009 | 101106004 | 92461153 | 114 | 1 | 1 | 1 | 3-100-02 | Техник II категории | 1369 | 1013 | чел.-ч | чел.-ч | 1 | 4.32 | 0 | 0 | 0 | 0 | 0 | 1 | 1 |  | 4.32 | 2 | 101106006 | 51 | 0 | 0 | 0 | 0 | 0 | 0 | 0 | 0
89 | 101106010 | 101106004 | 92461161 | 114 | 1 | 1 | 1 | 3-200-02 | Инженер II категории | 1369 | 1013 | чел.-ч | чел.-ч | 1 | 12.96 | 0 | 0 | 0 | 0 | 0 | 1 | 1 |  | 12.96 | 2 | 101106007 | 52 | 0 | 0 | 0 | 0 | 0 | 0 | 0 | 0
90 | 101106014 | 101106011 | 92461153 | 114 | 1 | 1 | 1 | 3-100-02 | Техник II категории | 1369 | 1013 | чел.-ч | чел.-ч | 1 | 6.48 | 0 | 0 | 0 | 0 | 0 | 1 | 1 |  | 6.48 | 2 | 101106012 | 53 | 0 | 0 | 0 | 0 | 0 | 0 | 0 | 0
90 | 101106015 | 101106011 | 92461163 | 114 | 1 | 1 | 1 | 3-200-03 | Инженер III категории | 1369 | 1013 | чел.-ч | чел.-ч | 1 | 15.12 | 0 | 0 | 0 | 0 | 0 | 1 | 1 |  | 15.12 | 2 | 101106013 | 54 | 0 | 0 | 0 | 0 | 0 | 0 | 0 | 0
91 | 101106019 | 101106016 | 92461153 | 114 | 1 | 1 | 1 | 3-100-02 | Техник II категории | 1369 | 1013 | чел.-ч | чел.-ч | 1 | 10.8 | 0 | 0 | 0 | 0 | 0 | 1 | 1 |  | 10.8 | 2 | 101106017 | 55 | 0 | 0 | 0 | 0 | 0 | 0 | 0 | 0
91 | 101106020 | 101106016 | 92461163 | 114 | 1 | 1 | 1 | 3-200-03 | Инженер III категории | 1369 | 1013 | чел.-ч | чел.-ч | 1 | 25.2 | 0 | 0 | 0 | 0 | 0 | 1 | 1 |  | 25.2 | 2 | 101106018 | 56 | 0 | 0 | 0 | 0 | 0 | 0 | 0 | 0
92 | 101106024 | 101106021 | 92461153 | 114 | 1 | 1 | 1 | 3-100-02 | Техник II категории | 1369 | 1013 | чел.-ч | чел.-ч | 1 | 1.89 | 0 | 0 | 0 | 0 | 0 | 1 | 1 |  | 1.89 | 2 | 101106022 | 57 | 0 | 0 | 0 | 0 | 0 | 0 | 0 | 0
92 | 101106025 | 101106021 | 92461163 | 114 | 1 | 1 | 1 | 3-200-03 | Инженер III категории | 1369 | 1013 | чел.-ч | чел.-ч | 1 | 4.41 | 0 | 0 | 0 | 0 | 0 | 1 | 1 |  | 4.41 | 2 | 101106023 | 58 | 0 | 0 | 0 | 0 | 0 | 0 | 0 | 0
93 | 101106029 | 101106026 | 92461153 | 114 | 1 | 1 | 1 | 3-100-02 | Техник II категории | 1369 | 1013 | чел.-ч | чел.-ч | 1 | 1.8 | 0 | 0 | 0 | 0 | 0 | 1 | 1 |  | 1.8 | 2 | 101106027 | 59 | 0 | 0 | 0 | 0 | 0 | 0 | 0 | 0
93 | 101106030 | 101106026 | 92461161 | 114 | 1 | 1 | 1 | 3-200-02 | Инженер II категории | 1369 | 1013 | чел.-ч | чел.-ч | 1 | 2.7 | 0 | 0 | 0 | 0 | 0 | 1 | 1 |  | 2.7 | 2 | 101106028 | 60 | 0 | 0 | 0 | 0 | 0 | 0 | 0 | 0
94 | 101106034 | 101106031 | 92461137 | 114 | 1 | 1 | 1 | 2-100-05 | Рабочий 5 разряда | 1369 | 1013 | чел.-ч | чел.-ч | 1 | 0.97 | 0 | 0 | 0 | 0 | 0 | 1 | 1 |  | 0.97 | 2 | 101106032 | 61 | 0 | 0 | 0 | 0 | 0 | 0 | 0 | 0
94 | 101106035 | 101106031 | 92461161 | 114 | 1 | 1 | 1 | 3-200-02 | Инженер II категории | 1369 | 1013 | чел.-ч | чел.-ч | 1 | 1.46 | 0 | 0 | 0 | 0 | 0 | 1 | 1 |  | 1.46 | 2 | 101106033 | 62 | 0 | 0 | 0 | 0 | 0 | 0 | 0 | 0
95 | 101106039 | 101106036 | 92461137 | 114 | 1 | 1 | 1 | 2-100-05 | Рабочий 5 разряда | 1369 | 1013 | чел.-ч | чел.-ч | 1 | 0.65 | 0 | 0 | 0 | 0 | 0 | 1 | 1 |  | 0.65 | 2 | 101106037 | 63 | 0 | 0 | 0 | 0 | 0 | 0 | 0 | 0
95 | 101106040 | 101106036 | 92461161 | 114 | 1 | 1 | 1 | 3-200-02 | Инженер II категории | 1369 | 1013 | чел.-ч | чел.-ч | 1 | 0.97 | 0 | 0 | 0 | 0 | 0 | 1 | 1 |  | 0.97 | 2 | 101106038 | 64 | 0 | 0 | 0 | 0 | 0 | 0 | 0 | 0
96 | 101106044 | 101106041 | 92461153 | 114 | 1 | 1 | 1 | 3-100-02 | Техник II категории | 1369 | 1013 | чел.-ч | чел.-ч | 1 | 5.6 | 0 | 0 | 0 | 0 | 0 | 1 | 1 |  | 5.6 | 2 | 101106042 | 65 | 0 | 0 | 0 | 0 | 0 | 0 | 0 | 0
96 | 101106045 | 101106041 | 92461161 | 114 | 1 | 1 | 1 | 3-200-02 | Инженер II категории | 1369 | 1013 | чел.-ч | чел.-ч | 1 | 8.4 | 0 | 0 | 0 | 0 | 0 | 1 | 1 |  | 8.4 | 2 | 101106043 | 66 | 0 | 0 | 0 | 0 | 0 | 0 | 0 | 0
97 | 101106049 | 101106046 | 92461137 | 114 | 1 | 1 | 1 | 2-100-05 | Рабочий 5 разряда | 1369 | 1013 | чел.-ч | чел.-ч | 1 | 0.97 | 0 | 0 | 0 | 0 | 0 | 1 | 1 |  | 0.97 | 2 | 101106047 | 67 | 0 | 0 | 0 | 0 | 0 | 0 | 0 | 0
97 | 101106050 | 101106046 | 92461161 | 114 | 1 | 1 | 1 | 3-200-02 | Инженер II категории | 1369 | 1013 | чел.-ч | чел.-ч | 1 | 1.46 | 0 | 0 | 0 | 0 | 0 | 1 | 1 |  | 1.46 | 2 | 101106048 | 68 | 0 | 0 | 0 | 0 | 0 | 0 | 0 | 0
98 | 101106054 | 101106051 | 92461137 | 114 | 1 | 1 | 1 | 2-100-05 | Рабочий 5 разряда | 1369 | 1013 | чел.-ч | чел.-ч | 1 | 0.65 | 0 | 0 | 0 | 0 | 0 | 1 | 1 |  | 0.65 | 2 | 101106052 | 69 | 0 | 0 | 0 | 0 | 0 | 0 | 0 | 0
98 | 101106055 | 101106051 | 92461161 | 114 | 1 | 1 | 1 | 3-200-02 | Инженер II категории | 1369 | 1013 | чел.-ч | чел.-ч | 1 | 0.97 | 0 | 0 | 0 | 0 | 0 | 1 | 1 |  | 0.97 | 2 | 101106053 | 70 | 0 | 0 | 0 | 0 | 0 | 0 | 0 | 0
99 | 101106059 | 101106056 | 92461135 | 114 | 1 | 1 | 1 | 2-100-04 | Рабочий 4 разряда | 1369 | 1013 | чел.-ч | чел.-ч | 1 | 3.17 | 0 | 0 | 0 | 0 | 0 | 1 | 1 |  | 3.17 | 2 | 101106057 | 71 | 0 | 0 | 0 | 0 | 0 | 0 | 0 | 0
99 | 101106060 | 101106056 | 92461163 | 114 | 1 | 1 | 1 | 3-200-03 | Инженер III категории | 1369 | 1013 | чел.-ч | чел.-ч | 1 | 4.75 | 0 | 0 | 0 | 0 | 0 | 1 | 1 |  | 4.75 | 2 | 101106058 | 72 | 0 | 0 | 0 | 0 | 0 | 0 | 0 | 0
100 | 101106064 | 101106061 | 92461153 | 114 | 1 | 1 | 1 | 3-100-02 | Техник II категории | 1369 | 1013 | чел.-ч | чел.-ч | 1 | 2.52 | 0 | 0 | 0 | 0 | 0 | 1 | 1 |  | 2.52 | 2 | 101106062 | 73 | 0 | 0 | 0 | 0 | 0 | 0 | 0 | 0
100 | 101106065 | 101106061 | 92461161 | 114 | 1 | 1 | 1 | 3-200-02 | Инженер II категории | 1369 | 1013 | чел.-ч | чел.-ч | 1 | 3.78 | 0 | 0 | 0 | 0 | 0 | 1 | 1 |  | 3.78 | 2 | 101106063 | 74 | 0 | 0 | 0 | 0 | 0 | 0 | 0 | 0
101 | 101106069 | 101106066 | 92461137 | 114 | 1 | 1 | 1 | 2-100-05 | Рабочий 5 разряда | 1369 | 1013 | чел.-ч | чел.-ч | 1 | 0.97 | 0 | 0 | 0 | 0 | 0 | 1 | 1 |  | 0.97 | 2 | 101106067 | 75 | 0 | 0 | 0 | 0 | 0 | 0 | 0 | 0
101 | 101106070 | 101106066 | 92461161 | 114 | 1 | 1 | 1 | 3-200-02 | Инженер II категории | 1369 | 1013 | чел.-ч | чел.-ч | 1 | 1.46 | 0 | 0 | 0 | 0 | 0 | 1 | 1 |  | 1.46 | 2 | 101106068 | 76 | 0 | 0 | 0 | 0 | 0 | 0 | 0 | 0
102 | 101106074 | 101106071 | 92461137 | 114 | 1 | 1 | 1 | 2-100-05 | Рабочий 5 разряда | 1369 | 1013 | чел.-ч | чел.-ч | 1 | 0.65 | 0 | 0 | 0 | 0 | 0 | 1 | 1 |  | 0.65 | 2 | 101106072 | 77 | 0 | 0 | 0 | 0 | 0 | 0 | 0 | 0
102 | 101106075 | 101106071 | 92461161 | 114 | 1 | 1 | 1 | 3-200-02 | Инженер II категории | 1369 | 1013 | чел.-ч | чел.-ч | 1 | 0.97 | 0 | 0 | 0 | 0 | 0 | 1 | 1 |  | 0.97 | 2 | 101106073 | 78 | 0 | 0 | 0 | 0 | 0 | 0 | 0 | 0
103 | 101106079 | 101106076 | 92461153 | 114 | 1 | 1 | 1 | 3-100-02 | Техник II категории | 1369 | 1013 | чел.-ч | чел.-ч | 1 | 6.91 | 0 | 0 | 0 | 0 | 0 | 1 | 1 |  | 6.91 | 2 | 101106077 | 79 | 0 | 0 | 0 | 0 | 0 | 0 | 0 | 0
103 | 101106080 | 101106076 | 92461161 | 114 | 1 | 1 | 1 | 3-200-02 | Инженер II категории | 1369 | 1013 | чел.-ч | чел.-ч | 1 | 16.13 | 0 | 0 | 0 | 0 | 0 | 1 | 1 |  | 16.13 | 2 | 101106078 | 80 | 0 | 0 | 0 | 0 | 0 | 0 | 0 | 0
104 | 101106083 | 101106081 | 92461163 | 114 | 1 | 1 | 1 | 3-200-03 | Инженер III категории | 1369 | 1013 | чел.-ч | чел.-ч | 1 | 24.48 | 0 | 0 | 0 | 0 | 0 | 1 | 1 |  | 24.48 | 2 | 101106082 | 81 | 0 | 0 | 0 | 0 | 0 | 0 | 0 | 0
140 | 101106087 | 101106084 | 92461135 | 114 | 1 | 1 | 1 | 2-100-04 | Рабочий 4 разряда | 1369 | 1013 | чел.-ч | чел.-ч | 1 | 2.92 | 0 | 0 | 0 | 0 | 0 | 1 | 1 |  | 2.92 | 2 | 101106085 | 82 | 0 | 0 | 0 | 0 | 0 | 0 | 0 | 0
140 | 101106088 | 101106084 | 92461163 | 114 | 1 | 1 | 1 | 3-200-03 | Инженер III категории | 1369 | 1013 | чел.-ч | чел.-ч | 1 | 4.37 | 0 | 0 | 0 | 0 | 0 | 1 | 1 |  | 4.37 | 2 | 101106086 | 83 | 0 | 0 | 0 | 0 | 0 | 0 | 0 | 0
141 | 101106092 | 101106089 | 92461139 | 114 | 1 | 1 | 1 | 2-100-06 | Рабочий 6 разряда | 1369 | 1013 | чел.-ч | чел.-ч | 1 | 0.9 | 0 | 0 | 0 | 0 | 0 | 1 | 1 |  | 0.9 | 2 | 101106090 | 84 | 0 | 0 | 0 | 0 | 0 | 0 | 0 | 0
141 | 101106093 | 101106089 | 92461163 | 114 | 1 | 1 | 1 | 3-200-03 | Инженер III категории | 1369 | 1013 | чел.-ч | чел.-ч | 1 | 0.9 | 0 | 0 | 0 | 0 | 0 | 1 | 1 |  | 0.9 | 2 | 101106091 | 85 | 0 | 0 | 0 | 0 | 0 | 0 | 0 | 0
142 | 101106098 | 101106094 | 92461135 | 114 | 1 | 1 | 1 | 2-100-04 | Рабочий 4 разряда | 1369 | 1013 | чел.-ч | чел.-ч | 1 | 1.08 | 0 | 0 | 0 | 0 | 0 | 1 | 1 | *0,85 | 0.918 | 2 | 101106095 | 86 | 0 | 0 | 0 | 0 | 0 | 0 | 0 | 0
142 | 101106099 | 101106094 | 92461153 | 114 | 1 | 1 | 1 | 3-100-02 | Техник II категории | 1369 | 1013 | чел.-ч | чел.-ч | 1 | 1.08 | 0 | 0 | 0 | 0 | 0 | 1 | 1 | *0,85 | 0.918 | 2 | 101106096 | 87 | 0 | 0 | 0 | 0 | 0 | 0 | 0 | 0
142 | 101106100 | 101106094 | 92461161 | 114 | 1 | 1 | 1 | 3-200-02 | Инженер II категории | 1369 | 1013 | чел.-ч | чел.-ч | 1 | 3.24 | 0 | 0 | 0 | 0 | 0 | 1 | 1 | *0,85 | 2.754 | 2 | 101106097 | 88 | 0 | 0 | 0 | 0 | 0 | 0 | 0 | 0
143 | 101106104 | 101106101 | 92461153 | 114 | 1 | 1 | 1 | 3-100-02 | Техник II категории | 1369 | 1013 | чел.-ч | чел.-ч | 1 | 2.7 | 0 | 0 | 0 | 0 | 0 | 1 | 1 |  | 2.7 | 2 | 101106102 | 89 | 0 | 0 | 0 | 0 | 0 | 0 | 0 | 0
143 | 101106105 | 101106101 | 92461163 | 114 | 1 | 1 | 1 | 3-200-03 | Инженер III категории | 1369 | 1013 | чел.-ч | чел.-ч | 1 | 6.3 | 0 | 0 | 0 | 0 | 0 | 1 | 1 |  | 6.3 | 2 | 101106103 | 90 | 0 | 0 | 0 | 0 | 0 | 0 | 0 | 0
144 | 101106110 | 101106106 | 92461135 | 114 | 1 | 1 | 1 | 2-100-04 | Рабочий 4 разряда | 1369 | 1013 | чел.-ч | чел.-ч | 1 | 1.62 | 0 | 0 | 0 | 0 | 0 | 1 | 1 |  | 1.62 | 2 | 101106107 | 91 | 0 | 0 | 0 | 0 | 0 | 0 | 0 | 0
144 | 101106111 | 101106106 | 92461153 | 114 | 1 | 1 | 1 | 3-100-02 | Техник II категории | 1369 | 1013 | чел.-ч | чел.-ч | 1 | 1.62 | 0 | 0 | 0 | 0 | 0 | 1 | 1 |  | 1.62 | 2 | 101106108 | 92 | 0 | 0 | 0 | 0 | 0 | 0 | 0 | 0
144 | 101106112 | 101106106 | 92461161 | 114 | 1 | 1 | 1 | 3-200-02 | Инженер II категории | 1369 | 1013 | чел.-ч | чел.-ч | 1 | 4.86 | 0 | 0 | 0 | 0 | 0 | 1 | 1 |  | 4.86 | 2 | 101106109 | 93 | 0 | 0 | 0 | 0 | 0 | 0 | 0 | 0
145 | 101106116 | 101106113 | 92461153 | 114 | 1 | 1 | 1 | 3-100-02 | Техник II категории | 1369 | 1013 | чел.-ч | чел.-ч | 1 | 1.08 | 0 | 0 | 0 | 0 | 0 | 1 | 1 |  | 1.08 | 2 | 101106114 | 94 | 0 | 0 | 0 | 0 | 0 | 0 | 0 | 0
145 | 101106117 | 101106113 | 92461161 | 114 | 1 | 1 | 1 | 3-200-02 | Инженер II категории | 1369 | 1013 | чел.-ч | чел.-ч | 1 | 1.62 | 0 | 0 | 0 | 0 | 0 | 1 | 1 |  | 1.62 | 2 | 101106115 | 95 | 0 | 0 | 0 | 0 | 0 | 0 | 0 | 0
146 | 101106122 | 101106118 | 92461135 | 114 | 1 | 1 | 1 | 2-100-04 | Рабочий 4 разряда | 1369 | 1013 | чел.-ч | чел.-ч | 1 | 4.32 | 0 | 0 | 0 | 0 | 0 | 1 | 1 |  | 4.32 | 2 | 101106119 | 96 | 0 | 0 | 0 | 0 | 0 | 0 | 0 | 0
146 | 101106123 | 101106118 | 92461153 | 114 | 1 | 1 | 1 | 3-100-02 | Техник II категории | 1369 | 1013 | чел.-ч | чел.-ч | 1 | 4.32 | 0 | 0 | 0 | 0 | 0 | 1 | 1 |  | 4.32 | 2 | 101106120 | 97 | 0 | 0 | 0 | 0 | 0 | 0 | 0 | 0
146 | 101106124 | 101106118 | 92461161 | 114 | 1 | 1 | 1 | 3-200-02 | Инженер II категории | 1369 | 1013 | чел.-ч | чел.-ч | 1 | 12.96 | 0 | 0 | 0 | 0 | 0 | 1 | 1 |  | 12.96 | 2 | 101106121 | 98 | 0 | 0 | 0 | 0 | 0 | 0 | 0 | 0
147 | 101106128 | 101106125 | 92461153 | 114 | 1 | 1 | 1 | 3-100-02 | Техник II категории | 1369 | 1013 | чел.-ч | чел.-ч | 1 | 6.48 | 0 | 0 | 0 | 0 | 0 | 1 | 1 |  | 6.48 | 2 | 101106126 | 99 | 0 | 0 | 0 | 0 | 0 | 0 | 0 | 0
147 | 101106129 | 101106125 | 92461163 | 114 | 1 | 1 | 1 | 3-200-03 | Инженер III категории | 1369 | 1013 | чел.-ч | чел.-ч | 1 | 15.12 | 0 | 0 | 0 | 0 | 0 | 1 | 1 |  | 15.12 | 2 | 101106127 | 100 | 0 | 0 | 0 | 0 | 0 | 0 | 0 | 0
148 | 101106133 | 101106130 | 92461153 | 114 | 1 | 1 | 1 | 3-100-02 | Техник II категории | 1369 | 1013 | чел.-ч | чел.-ч | 1 | 10.8 | 0 | 0 | 0 | 0 | 0 | 1 | 1 |  | 10.8 | 2 | 101106131 | 101 | 0 | 0 | 0 | 0 | 0 | 0 | 0 | 0
148 | 101106134 | 101106130 | 92461163 | 114 | 1 | 1 | 1 | 3-200-03 | Инженер III категории | 1369 | 1013 | чел.-ч | чел.-ч | 1 | 25.2 | 0 | 0 | 0 | 0 | 0 | 1 | 1 |  | 25.2 | 2 | 101106132 | 102 | 0 | 0 | 0 | 0 | 0 | 0 | 0 | 0
149 | 101106138 | 101106135 | 92461153 | 114 | 1 | 1 | 1 | 3-100-02 | Техник II категории | 1369 | 1013 | чел.-ч | чел.-ч | 1 | 1.89 | 0 | 0 | 0 | 0 | 0 | 1 | 1 |  | 1.89 | 2 | 101106136 | 103 | 0 | 0 | 0 | 0 | 0 | 0 | 0 | 0
149 | 101106139 | 101106135 | 92461163 | 114 | 1 | 1 | 1 | 3-200-03 | Инженер III категории | 1369 | 1013 | чел.-ч | чел.-ч | 1 | 4.41 | 0 | 0 | 0 | 0 | 0 | 1 | 1 |  | 4.41 | 2 | 101106137 | 104 | 0 | 0 | 0 | 0 | 0 | 0 | 0 | 0
150 | 101106143 | 101106140 | 92461153 | 114 | 1 | 1 | 1 | 3-100-02 | Техник II категории | 1369 | 1013 | чел.-ч | чел.-ч | 1 | 1.8 | 0 | 0 | 0 | 0 | 0 | 1 | 1 |  | 1.8 | 2 | 101106141 | 105 | 0 | 0 | 0 | 0 | 0 | 0 | 0 | 0
150 | 101106144 | 101106140 | 92461161 | 114 | 1 | 1 | 1 | 3-200-02 | Инженер II категории | 1369 | 1013 | чел.-ч | чел.-ч | 1 | 2.7 | 0 | 0 | 0 | 0 | 0 | 1 | 1 |  | 2.7 | 2 | 101106142 | 106 | 0 | 0 | 0 | 0 | 0 | 0 | 0 | 0
151 | 101106148 | 101106145 | 92461137 | 114 | 1 | 1 | 1 | 2-100-05 | Рабочий 5 разряда | 1369 | 1013 | чел.-ч | чел.-ч | 1 | 0.97 | 0 | 0 | 0 | 0 | 0 | 1 | 1 |  | 0.97 | 2 | 101106146 | 107 | 0 | 0 | 0 | 0 | 0 | 0 | 0 | 0
151 | 101106149 | 101106145 | 92461161 | 114 | 1 | 1 | 1 | 3-200-02 | Инженер II категории | 1369 | 1013 | чел.-ч | чел.-ч | 1 | 1.46 | 0 | 0 | 0 | 0 | 0 | 1 | 1 |  | 1.46 | 2 | 101106147 | 108 | 0 | 0 | 0 | 0 | 0 | 0 | 0 | 0
152 | 101106153 | 101106150 | 92461137 | 114 | 1 | 1 | 1 | 2-100-05 | Рабочий 5 разряда | 1369 | 1013 | чел.-ч | чел.-ч | 1 | 0.65 | 0 | 0 | 0 | 0 | 0 | 1 | 1 |  | 0.65 | 2 | 101106151 | 109 | 0 | 0 | 0 | 0 | 0 | 0 | 0 | 0
152 | 101106154 | 101106150 | 92461161 | 114 | 1 | 1 | 1 | 3-200-02 | Инженер II категории | 1369 | 1013 | чел.-ч | чел.-ч | 1 | 0.97 | 0 | 0 | 0 | 0 | 0 | 1 | 1 |  | 0.97 | 2 | 101106152 | 110 | 0 | 0 | 0 | 0 | 0 | 0 | 0 | 0
153 | 101106158 | 101106155 | 92461153 | 114 | 1 | 1 | 1 | 3-100-02 | Техник II категории | 1369 | 1013 | чел.-ч | чел.-ч | 1 | 5.6 | 0 | 0 | 0 | 0 | 0 | 1 | 1 |  | 5.6 | 2 | 101106156 | 111 | 0 | 0 | 0 | 0 | 0 | 0 | 0 | 0
153 | 101106159 | 101106155 | 92461161 | 114 | 1 | 1 | 1 | 3-200-02 | Инженер II категории | 1369 | 1013 | чел.-ч | чел.-ч | 1 | 8.4 | 0 | 0 | 0 | 0 | 0 | 1 | 1 |  | 8.4 | 2 | 101106157 | 112 | 0 | 0 | 0 | 0 | 0 | 0 | 0 | 0
154 | 101106163 | 101106160 | 92461137 | 114 | 1 | 1 | 1 | 2-100-05 | Рабочий 5 разряда | 1369 | 1013 | чел.-ч | чел.-ч | 1 | 0.97 | 0 | 0 | 0 | 0 | 0 | 1 | 1 |  | 0.97 | 2 | 101106161 | 113 | 0 | 0 | 0 | 0 | 0 | 0 | 0 | 0
154 | 101106164 | 101106160 | 92461161 | 114 | 1 | 1 | 1 | 3-200-02 | Инженер II категории | 1369 | 1013 | чел.-ч | чел.-ч | 1 | 1.46 | 0 | 0 | 0 | 0 | 0 | 1 | 1 |  | 1.46 | 2 | 101106162 | 114 | 0 | 0 | 0 | 0 | 0 | 0 | 0 | 0
155 | 101106168 | 101106165 | 92461137 | 114 | 1 | 1 | 1 | 2-100-05 | Рабочий 5 разряда | 1369 | 1013 | чел.-ч | чел.-ч | 1 | 0.65 | 0 | 0 | 0 | 0 | 0 | 1 | 1 |  | 0.65 | 2 | 101106166 | 115 | 0 | 0 | 0 | 0 | 0 | 0 | 0 | 0
155 | 101106169 | 101106165 | 92461161 | 114 | 1 | 1 | 1 | 3-200-02 | Инженер II категории | 1369 | 1013 | чел.-ч | чел.-ч | 1 | 0.97 | 0 | 0 | 0 | 0 | 0 | 1 | 1 |  | 0.97 | 2 | 101106167 | 116 | 0 | 0 | 0 | 0 | 0 | 0 | 0 | 0
156 | 101106173 | 101106170 | 92461135 | 114 | 1 | 1 | 1 | 2-100-04 | Рабочий 4 разряда | 1369 | 1013 | чел.-ч | чел.-ч | 1 | 3.17 | 0 | 0 | 0 | 0 | 0 | 1 | 1 |  | 3.17 | 2 | 101106171 | 117 | 0 | 0 | 0 | 0 | 0 | 0 | 0 | 0
156 | 101106174 | 101106170 | 92461163 | 114 | 1 | 1 | 1 | 3-200-03 | Инженер III категории | 1369 | 1013 | чел.-ч | чел.-ч | 1 | 4.75 | 0 | 0 | 0 | 0 | 0 | 1 | 1 |  | 4.75 | 2 | 101106172 | 118 | 0 | 0 | 0 | 0 | 0 | 0 | 0 | 0
157 | 101106178 | 101106175 | 92461153 | 114 | 1 | 1 | 1 | 3-100-02 | Техник II категории | 1369 | 1013 | чел.-ч | чел.-ч | 1 | 2.52 | 0 | 0 | 0 | 0 | 0 | 1 | 1 |  | 2.52 | 2 | 101106176 | 119 | 0 | 0 | 0 | 0 | 0 | 0 | 0 | 0
157 | 101106179 | 101106175 | 92461161 | 114 | 1 | 1 | 1 | 3-200-02 | Инженер II категории | 1369 | 1013 | чел.-ч | чел.-ч | 1 | 3.78 | 0 | 0 | 0 | 0 | 0 | 1 | 1 |  | 3.78 | 2 | 101106177 | 120 | 0 | 0 | 0 | 0 | 0 | 0 | 0 | 0
158 | 101106183 | 101106180 | 92461137 | 114 | 1 | 1 | 1 | 2-100-05 | Рабочий 5 разряда | 1369 | 1013 | чел.-ч | чел.-ч | 1 | 0.97 | 0 | 0 | 0 | 0 | 0 | 1 | 1 |  | 0.97 | 2 | 101106181 | 121 | 0 | 0 | 0 | 0 | 0 | 0 | 0 | 0
158 | 101106184 | 101106180 | 92461161 | 114 | 1 | 1 | 1 | 3-200-02 | Инженер II категории | 1369 | 1013 | чел.-ч | чел.-ч | 1 | 1.46 | 0 | 0 | 0 | 0 | 0 | 1 | 1 |  | 1.46 | 2 | 101106182 | 122 | 0 | 0 | 0 | 0 | 0 | 0 | 0 | 0
159 | 101106188 | 101106185 | 92461137 | 114 | 1 | 1 | 1 | 2-100-05 | Рабочий 5 разряда | 1369 | 1013 | чел.-ч | чел.-ч | 1 | 0.65 | 0 | 0 | 0 | 0 | 0 | 1 | 1 |  | 0.65 | 2 | 101106186 | 123 | 0 | 0 | 0 | 0 | 0 | 0 | 0 | 0
159 | 101106189 | 101106185 | 92461161 | 114 | 1 | 1 | 1 | 3-200-02 | Инженер II категории | 1369 | 1013 | чел.-ч | чел.-ч | 1 | 0.97 | 0 | 0 | 0 | 0 | 0 | 1 | 1 |  | 0.97 | 2 | 101106187 | 124 | 0 | 0 | 0 | 0 | 0 | 0 | 0 | 0
160 | 101106193 | 101106190 | 92461153 | 114 | 1 | 1 | 1 | 3-100-02 | Техник II категории | 1369 | 1013 | чел.-ч | чел.-ч | 1 | 6.91 | 0 | 0 | 0 | 0 | 0 | 1 | 1 |  | 6.91 | 2 | 101106191 | 125 | 0 | 0 | 0 | 0 | 0 | 0 | 0 | 0
160 | 101106194 | 101106190 | 92461161 | 114 | 1 | 1 | 1 | 3-200-02 | Инженер II категории | 1369 | 1013 | чел.-ч | чел.-ч | 1 | 16.13 | 0 | 0 | 0 | 0 | 0 | 1 | 1 |  | 16.13 | 2 | 101106192 | 126 | 0 | 0 | 0 | 0 | 0 | 0 | 0 | 0
161 | 101106198 | 101106195 | 92461153 | 114 | 1 | 1 | 1 | 3-100-02 | Техник II категории | 1369 | 1013 | чел.-ч | чел.-ч | 1 | 4.54 | 0 | 0 | 0 | 0 | 0 | 1 | 1 |  | 4.54 | 2 | 101106196 | 127 | 0 | 0 | 0 | 0 | 0 | 0 | 0 | 0
161 | 101106199 | 101106195 | 92461161 | 114 | 1 | 1 | 1 | 3-200-02 | Инженер II категории | 1369 | 1013 | чел.-ч | чел.-ч | 1 | 10.58 | 0 | 0 | 0 | 0 | 0 | 1 | 1 |  | 10.58 | 2 | 101106197 | 128 | 0 | 0 | 0 | 0 | 0 | 0 | 0 | 0
162 | 101106202 | 101106200 | 92461163 | 114 | 1 | 1 | 1 | 3-200-03 | Инженер III категории | 1369 | 1013 | чел.-ч | чел.-ч | 1 | 24.48 | 0 | 0 | 0 | 0 | 0 | 1 | 1 |  | 24.48 | 2 | 101106201 | 129 | 0 | 0 | 0 | 0 | 0 | 0 | 0 | 0
198 | 101106206 | 101106203 | 92461135 | 114 | 1 | 1 | 1 | 2-100-04 | Рабочий 4 разряда | 1369 | 1013 | чел.-ч | чел.-ч | 1 | 2.92 | 0 | 0 | 0 | 0 | 0 | 1 | 1 |  | 2.92 | 2 | 101106204 | 130 | 0 | 0 | 0 | 0 | 0 | 0 | 0 | 0
198 | 101106207 | 101106203 | 92461163 | 114 | 1 | 1 | 1 | 3-200-03 | Инженер III категории | 1369 | 1013 | чел.-ч | чел.-ч | 1 | 4.37 | 0 | 0 | 0 | 0 | 0 | 1 | 1 |  | 4.37 | 2 | 101106205 | 131 | 0 | 0 | 0 | 0 | 0 | 0 | 0 | 0
199 | 101106211 | 101106208 | 92461139 | 114 | 1 | 1 | 1 | 2-100-06 | Рабочий 6 разряда | 1369 | 1013 | чел.-ч | чел.-ч | 1 | 0.9 | 0 | 0 | 0 | 0 | 0 | 1 | 1 |  | 0.9 | 2 | 101106209 | 132 | 0 | 0 | 0 | 0 | 0 | 0 | 0 | 0
199 | 101106212 | 101106208 | 92461163 | 114 | 1 | 1 | 1 | 3-200-03 | Инженер III категории | 1369 | 1013 | чел.-ч | чел.-ч | 1 | 0.9 | 0 | 0 | 0 | 0 | 0 | 1 | 1 |  | 0.9 | 2 | 101106210 | 133 | 0 | 0 | 0 | 0 | 0 | 0 | 0 | 0
200 | 101106217 | 101106213 | 92461135 | 114 | 1 | 1 | 1 | 2-100-04 | Рабочий 4 разряда | 1369 | 1013 | чел.-ч | чел.-ч | 1 | 1.08 | 0 | 0 | 0 | 0 | 0 | 1 | 1 |  | 1.08 | 2 | 101106214 | 134 | 0 | 0 | 0 | 0 | 0 | 0 | 0 | 0
200 | 101106218 | 101106213 | 92461153 | 114 | 1 | 1 | 1 | 3-100-02 | Техник II категории | 1369 | 1013 | чел.-ч | чел.-ч | 1 | 1.08 | 0 | 0 | 0 | 0 | 0 | 1 | 1 |  | 1.08 | 2 | 101106215 | 135 | 0 | 0 | 0 | 0 | 0 | 0 | 0 | 0
200 | 101106219 | 101106213 | 92461161 | 114 | 1 | 1 | 1 | 3-200-02 | Инженер II категории | 1369 | 1013 | чел.-ч | чел.-ч | 1 | 3.24 | 0 | 0 | 0 | 0 | 0 | 1 | 1 |  | 3.24 | 2 | 101106216 | 136 | 0 | 0 | 0 | 0 | 0 | 0 | 0 | 0
201 | 101241114 | 101241111 | 92461153 | 114 | 1 | 1 | 1 | 3-100-02 | Техник II категории | 1369 | 1013 | чел.-ч | чел.-ч | 1 | 2.7 | 0 | 0 | 0 | 0 | 0 | 1 | 1 |  | 2.7 | 2 | 101241112 | 137 | 0 | 0 | 0 | 0 | 0 | 0 | 0 | 0
201 | 101241115 | 101241111 | 92461163 | 114 | 1 | 1 | 1 | 3-200-03 | Инженер III категории | 1369 | 1013 | чел.-ч | чел.-ч | 1 | 6.3 | 0 | 0 | 0 | 0 | 0 | 1 | 1 |  | 6.3 | 2 | 101241113 | 138 | 0 | 0 | 0 | 0 | 0 | 0 | 0 | 0
202 | 101106229 | 101106225 | 92461135 | 114 | 1 | 1 | 1 | 2-100-04 | Рабочий 4 разряда | 1369 | 1013 | чел.-ч | чел.-ч | 1 | 1.62 | 0 | 0 | 0 | 0 | 0 | 1 | 1 |  | 1.62 | 2 | 101106226 | 139 | 0 | 0 | 0 | 0 | 0 | 0 | 0 | 0
202 | 101106230 | 101106225 | 92461153 | 114 | 1 | 1 | 1 | 3-100-02 | Техник II категории | 1369 | 1013 | чел.-ч | чел.-ч | 1 | 1.62 | 0 | 0 | 0 | 0 | 0 | 1 | 1 |  | 1.62 | 2 | 101106227 | 140 | 0 | 0 | 0 | 0 | 0 | 0 | 0 | 0
202 | 101106231 | 101106225 | 92461161 | 114 | 1 | 1 | 1 | 3-200-02 | Инженер II категории | 1369 | 1013 | чел.-ч | чел.-ч | 1 | 4.86 | 0 | 0 | 0 | 0 | 0 | 1 | 1 |  | 4.86 | 2 | 101106228 | 141 | 0 | 0 | 0 | 0 | 0 | 0 | 0 | 0
203 | 101241121 | 101241116 | 98798510 | 116 | 1 | 1 | 1 | 3-100-02 | Техник II категории | 1369 | 1013 | чел.-ч | чел.-ч | 1 | 5.4 | 0 | 0 | 0 | 765.85 | 0 | 1 | 1 |  | 5.4 | 2 | 101241121 | 142 | 0 | 0 | 0 | 0 | 0 | 0 | 0 | 0
203 | 101241122 | 101241116 | 98798522 | 116 | 1 | 1 | 1 | 3-200-03 | Инженер III категории | 1369 | 1013 | чел.-ч | чел.-ч | 1 | 12.6 | 0 | 0 | 0 | 1053.04 | 0 | 1 | 1 |  | 12.6 | 2 | 101241122 | 143 | 0 | 0 | 0 | 0 | 0 | 0 | 0 | 0
204 | 101106235 | 101106232 | 92461153 | 114 | 1 | 1 | 1 | 3-100-02 | Техник II категории | 1369 | 1013 | чел.-ч | чел.-ч | 1 | 1.08 | 0 | 0 | 0 | 0 | 0 | 1 | 1 |  | 1.08 | 2 | 101106233 | 144 | 0 | 0 | 0 | 0 | 0 | 0 | 0 | 0
204 | 101106236 | 101106232 | 92461161 | 114 | 1 | 1 | 1 | 3-200-02 | Инженер II категории | 1369 | 1013 | чел.-ч | чел.-ч | 1 | 1.62 | 0 | 0 | 0 | 0 | 0 | 1 | 1 |  | 1.62 | 2 | 101106234 | 145 | 0 | 0 | 0 | 0 | 0 | 0 | 0 | 0
205 | 101106241 | 101106237 | 92461135 | 114 | 1 | 1 | 1 | 2-100-04 | Рабочий 4 разряда | 1369 | 1013 | чел.-ч | чел.-ч | 1 | 4.32 | 0 | 0 | 0 | 0 | 0 | 1 | 1 |  | 4.32 | 2 | 101106238 | 146 | 0 | 0 | 0 | 0 | 0 | 0 | 0 | 0
205 | 101106242 | 101106237 | 92461153 | 114 | 1 | 1 | 1 | 3-100-02 | Техник II категории | 1369 | 1013 | чел.-ч | чел.-ч | 1 | 4.32 | 0 | 0 | 0 | 0 | 0 | 1 | 1 |  | 4.32 | 2 | 101106239 | 147 | 0 | 0 | 0 | 0 | 0 | 0 | 0 | 0
205 | 101106243 | 101106237 | 92461161 | 114 | 1 | 1 | 1 | 3-200-02 | Инженер II категории | 1369 | 1013 | чел.-ч | чел.-ч | 1 | 12.96 | 0 | 0 | 0 | 0 | 0 | 1 | 1 |  | 12.96 | 2 | 101106240 | 148 | 0 | 0 | 0 | 0 | 0 | 0 | 0 | 0
206 | 101106247 | 101106244 | 92461153 | 114 | 1 | 1 | 1 | 3-100-02 | Техник II категории | 1369 | 1013 | чел.-ч | чел.-ч | 1 | 6.48 | 0 | 0 | 0 | 0 | 0 | 1 | 1 |  | 6.48 | 2 | 101106245 | 149 | 0 | 0 | 0 | 0 | 0 | 0 | 0 | 0
206 | 101106248 | 101106244 | 92461163 | 114 | 1 | 1 | 1 | 3-200-03 | Инженер III категории | 1369 | 1013 | чел.-ч | чел.-ч | 1 | 15.12 | 0 | 0 | 0 | 0 | 0 | 1 | 1 |  | 15.12 | 2 | 101106246 | 150 | 0 | 0 | 0 | 0 | 0 | 0 | 0 | 0
207 | 101106252 | 101106249 | 92461153 | 114 | 1 | 1 | 1 | 3-100-02 | Техник II категории | 1369 | 1013 | чел.-ч | чел.-ч | 1 | 10.8 | 0 | 0 | 0 | 0 | 0 | 1 | 1 |  | 10.8 | 2 | 101106250 | 151 | 0 | 0 | 0 | 0 | 0 | 0 | 0 | 0
207 | 101106253 | 101106249 | 92461163 | 114 | 1 | 1 | 1 | 3-200-03 | Инженер III категории | 1369 | 1013 | чел.-ч | чел.-ч | 1 | 25.2 | 0 | 0 | 0 | 0 | 0 | 1 | 1 |  | 25.2 | 2 | 101106251 | 152 | 0 | 0 | 0 | 0 | 0 | 0 | 0 | 0
208 | 101106257 | 101106254 | 92461153 | 114 | 1 | 1 | 1 | 3-100-02 | Техник II категории | 1369 | 1013 | чел.-ч | чел.-ч | 1 | 1.89 | 0 | 0 | 0 | 0 | 0 | 1 | 1 |  | 1.89 | 2 | 101106255 | 153 | 0 | 0 | 0 | 0 | 0 | 0 | 0 | 0
208 | 101106258 | 101106254 | 92461163 | 114 | 1 | 1 | 1 | 3-200-03 | Инженер III категории | 1369 | 1013 | чел.-ч | чел.-ч | 1 | 4.41 | 0 | 0 | 0 | 0 | 0 | 1 | 1 |  | 4.41 | 2 | 101106256 | 154 | 0 | 0 | 0 | 0 | 0 | 0 | 0 | 0
209 | 101106262 | 101106259 | 92461153 | 114 | 1 | 1 | 1 | 3-100-02 | Техник II категории | 1369 | 1013 | чел.-ч | чел.-ч | 1 | 0.52 | 0 | 0 | 0 | 0 | 0 | 1 | 1 |  | 0.52 | 2 | 101106260 | 155 | 0 | 0 | 0 | 0 | 0 | 0 | 0 | 0
209 | 101106263 | 101106259 | 92461161 | 114 | 1 | 1 | 1 | 3-200-02 | Инженер II категории | 1369 | 1013 | чел.-ч | чел.-ч | 1 | 0.78 | 0 | 0 | 0 | 0 | 0 | 1 | 1 |  | 0.78 | 2 | 101106261 | 156 | 0 | 0 | 0 | 0 | 0 | 0 | 0 | 0
210 | 101106267 | 101106264 | 92461153 | 114 | 1 | 1 | 1 | 3-100-02 | Техник II категории | 1369 | 1013 | чел.-ч | чел.-ч | 1 | 1.8 | 0 | 0 | 0 | 0 | 0 | 1 | 1 |  | 1.8 | 2 | 101106265 | 157 | 0 | 0 | 0 | 0 | 0 | 0 | 0 | 0
210 | 101106268 | 101106264 | 92461161 | 114 | 1 | 1 | 1 | 3-200-02 | Инженер II категории | 1369 | 1013 | чел.-ч | чел.-ч | 1 | 2.7 | 0 | 0 | 0 | 0 | 0 | 1 | 1 |  | 2.7 | 2 | 101106266 | 158 | 0 | 0 | 0 | 0 | 0 | 0 | 0 | 0
211 | 101106272 | 101106269 | 92461137 | 114 | 1 | 1 | 1 | 2-100-05 | Рабочий 5 разряда | 1369 | 1013 | чел.-ч | чел.-ч | 1 | 0.97 | 0 | 0 | 0 | 0 | 0 | 1 | 1 |  | 0.97 | 2 | 101106270 | 159 | 0 | 0 | 0 | 0 | 0 | 0 | 0 | 0
211 | 101106273 | 101106269 | 92461161 | 114 | 1 | 1 | 1 | 3-200-02 | Инженер II категории | 1369 | 1013 | чел.-ч | чел.-ч | 1 | 1.46 | 0 | 0 | 0 | 0 | 0 | 1 | 1 |  | 1.46 | 2 | 101106271 | 160 | 0 | 0 | 0 | 0 | 0 | 0 | 0 | 0
212 | 101106277 | 101106274 | 92461137 | 114 | 1 | 1 | 1 | 2-100-05 | Рабочий 5 разряда | 1369 | 1013 | чел.-ч | чел.-ч | 1 | 0.65 | 0 | 0 | 0 | 0 | 0 | 1 | 1 |  | 0.65 | 2 | 101106275 | 161 | 0 | 0 | 0 | 0 | 0 | 0 | 0 | 0
212 | 101106278 | 101106274 | 92461161 | 114 | 1 | 1 | 1 | 3-200-02 | Инженер II категории | 1369 | 1013 | чел.-ч | чел.-ч | 1 | 0.97 | 0 | 0 | 0 | 0 | 0 | 1 | 1 |  | 0.97 | 2 | 101106276 | 162 | 0 | 0 | 0 | 0 | 0 | 0 | 0 | 0
213 | 101106282 | 101106279 | 92461153 | 114 | 1 | 1 | 1 | 3-100-02 | Техник II категории | 1369 | 1013 | чел.-ч | чел.-ч | 1 | 5.6 | 0 | 0 | 0 | 0 | 0 | 1 | 1 |  | 5.6 | 2 | 101106280 | 163 | 0 | 0 | 0 | 0 | 0 | 0 | 0 | 0
213 | 101106283 | 101106279 | 92461161 | 114 | 1 | 1 | 1 | 3-200-02 | Инженер II категории | 1369 | 1013 | чел.-ч | чел.-ч | 1 | 8.4 | 0 | 0 | 0 | 0 | 0 | 1 | 1 |  | 8.4 | 2 | 101106281 | 164 | 0 | 0 | 0 | 0 | 0 | 0 | 0 | 0
214 | 101106287 | 101106284 | 92461137 | 114 | 1 | 1 | 1 | 2-100-05 | Рабочий 5 разряда | 1369 | 1013 | чел.-ч | чел.-ч | 1 | 0.97 | 0 | 0 | 0 | 0 | 0 | 1 | 1 |  | 0.97 | 2 | 101106285 | 165 | 0 | 0 | 0 | 0 | 0 | 0 | 0 | 0
214 | 101106288 | 101106284 | 92461161 | 114 | 1 | 1 | 1 | 3-200-02 | Инженер II категории | 1369 | 1013 | чел.-ч | чел.-ч | 1 | 1.46 | 0 | 0 | 0 | 0 | 0 | 1 | 1 |  | 1.46 | 2 | 101106286 | 166 | 0 | 0 | 0 | 0 | 0 | 0 | 0 | 0
215 | 101106292 | 101106289 | 92461137 | 114 | 1 | 1 | 1 | 2-100-05 | Рабочий 5 разряда | 1369 | 1013 | чел.-ч | чел.-ч | 1 | 0.65 | 0 | 0 | 0 | 0 | 0 | 1 | 1 |  | 0.65 | 2 | 101106290 | 167 | 0 | 0 | 0 | 0 | 0 | 0 | 0 | 0
215 | 101106293 | 101106289 | 92461161 | 114 | 1 | 1 | 1 | 3-200-02 | Инженер II категории | 1369 | 1013 | чел.-ч | чел.-ч | 1 | 0.97 | 0 | 0 | 0 | 0 | 0 | 1 | 1 |  | 0.97 | 2 | 101106291 | 168 | 0 | 0 | 0 | 0 | 0 | 0 | 0 | 0
216 | 101106297 | 101106294 | 92461135 | 114 | 1 | 1 | 1 | 2-100-04 | Рабочий 4 разряда | 1369 | 1013 | чел.-ч | чел.-ч | 1 | 3.17 | 0 | 0 | 0 | 0 | 0 | 1 | 1 |  | 3.17 | 2 | 101106295 | 169 | 0 | 0 | 0 | 0 | 0 | 0 | 0 | 0
216 | 101106298 | 101106294 | 92461163 | 114 | 1 | 1 | 1 | 3-200-03 | Инженер III категории | 1369 | 1013 | чел.-ч | чел.-ч | 1 | 4.75 | 0 | 0 | 0 | 0 | 0 | 1 | 1 |  | 4.75 | 2 | 101106296 | 170 | 0 | 0 | 0 | 0 | 0 | 0 | 0 | 0
217 | 101106302 | 101106299 | 92461153 | 114 | 1 | 1 | 1 | 3-100-02 | Техник II категории | 1369 | 1013 | чел.-ч | чел.-ч | 1 | 2.52 | 0 | 0 | 0 | 0 | 0 | 1 | 1 |  | 2.52 | 2 | 101106300 | 171 | 0 | 0 | 0 | 0 | 0 | 0 | 0 | 0
217 | 101106303 | 101106299 | 92461161 | 114 | 1 | 1 | 1 | 3-200-02 | Инженер II категории | 1369 | 1013 | чел.-ч | чел.-ч | 1 | 3.78 | 0 | 0 | 0 | 0 | 0 | 1 | 1 |  | 3.78 | 2 | 101106301 | 172 | 0 | 0 | 0 | 0 | 0 | 0 | 0 | 0
218 | 101106307 | 101106304 | 92461137 | 114 | 1 | 1 | 1 | 2-100-05 | Рабочий 5 разряда | 1369 | 1013 | чел.-ч | чел.-ч | 1 | 0.97 | 0 | 0 | 0 | 0 | 0 | 1 | 1 |  | 0.97 | 2 | 101106305 | 173 | 0 | 0 | 0 | 0 | 0 | 0 | 0 | 0
218 | 101106308 | 101106304 | 92461161 | 114 | 1 | 1 | 1 | 3-200-02 | Инженер II категории | 1369 | 1013 | чел.-ч | чел.-ч | 1 | 1.46 | 0 | 0 | 0 | 0 | 0 | 1 | 1 |  | 1.46 | 2 | 101106306 | 174 | 0 | 0 | 0 | 0 | 0 | 0 | 0 | 0
219 | 101106312 | 101106309 | 92461137 | 114 | 1 | 1 | 1 | 2-100-05 | Рабочий 5 разряда | 1369 | 1013 | чел.-ч | чел.-ч | 1 | 0.65 | 0 | 0 | 0 | 0 | 0 | 1 | 1 |  | 0.65 | 2 | 101106310 | 175 | 0 | 0 | 0 | 0 | 0 | 0 | 0 | 0
219 | 101106313 | 101106309 | 92461161 | 114 | 1 | 1 | 1 | 3-200-02 | Инженер II категории | 1369 | 1013 | чел.-ч | чел.-ч | 1 | 0.97 | 0 | 0 | 0 | 0 | 0 | 1 | 1 |  | 0.97 | 2 | 101106311 | 176 | 0 | 0 | 0 | 0 | 0 | 0 | 0 | 0
220 | 101106317 | 101106314 | 92461153 | 114 | 1 | 1 | 1 | 3-100-02 | Техник II категории | 1369 | 1013 | чел.-ч | чел.-ч | 1 | 9 | 0 | 0 | 0 | 0 | 0 | 1 | 1 |  | 9 | 2 | 101106315 | 177 | 0 | 0 | 0 | 0 | 0 | 0 | 0 | 0
220 | 101106318 | 101106314 | 92461161 | 114 | 1 | 1 | 1 | 3-200-02 | Инженер II категории | 1369 | 1013 | чел.-ч | чел.-ч | 1 | 13.5 | 0 | 0 | 0 | 0 | 0 | 1 | 1 |  | 13.5 | 2 | 101106316 | 178 | 0 | 0 | 0 | 0 | 0 | 0 | 0 | 0
221 | 101106322 | 101106319 | 92461137 | 114 | 1 | 1 | 1 | 2-100-05 | Рабочий 5 разряда | 1369 | 1013 | чел.-ч | чел.-ч | 1 | 0.97 | 0 | 0 | 0 | 0 | 0 | 1 | 1 |  | 0.97 | 2 | 101106320 | 179 | 0 | 0 | 0 | 0 | 0 | 0 | 0 | 0
221 | 101106323 | 101106319 | 92461161 | 114 | 1 | 1 | 1 | 3-200-02 | Инженер II категории | 1369 | 1013 | чел.-ч | чел.-ч | 1 | 1.46 | 0 | 0 | 0 | 0 | 0 | 1 | 1 |  | 1.46 | 2 | 101106321 | 180 | 0 | 0 | 0 | 0 | 0 | 0 | 0 | 0
222 | 101106327 | 101106324 | 92461153 | 114 | 1 | 1 | 1 | 3-100-02 | Техник II категории | 1369 | 1013 | чел.-ч | чел.-ч | 1 | 6.91 | 0 | 0 | 0 | 0 | 0 | 1 | 1 |  | 6.91 | 2 | 101106325 | 181 | 0 | 0 | 0 | 0 | 0 | 0 | 0 | 0
222 | 101106328 | 101106324 | 92461161 | 114 | 1 | 1 | 1 | 3-200-02 | Инженер II категории | 1369 | 1013 | чел.-ч | чел.-ч | 1 | 16.13 | 0 | 0 | 0 | 0 | 0 | 1 | 1 |  | 16.13 | 2 | 101106326 | 182 | 0 | 0 | 0 | 0 | 0 | 0 | 0 | 0
223 | 101106332 | 101106329 | 92461153 | 114 | 1 | 1 | 1 | 3-100-02 | Техник II категории | 1369 | 1013 | чел.-ч | чел.-ч | 1 | 4.54 | 0 | 0 | 0 | 0 | 0 | 1 | 1 |  | 4.54 | 2 | 101106330 | 183 | 0 | 0 | 0 | 0 | 0 | 0 | 0 | 0
223 | 101106333 | 101106329 | 92461161 | 114 | 1 | 1 | 1 | 3-200-02 | Инженер II категории | 1369 | 1013 | чел.-ч | чел.-ч | 1 | 10.58 | 0 | 0 | 0 | 0 | 0 | 1 | 1 |  | 10.58 | 2 | 101106331 | 184 | 0 | 0 | 0 | 0 | 0 | 0 | 0 | 0
224 | 101106336 | 101106334 | 92461163 | 114 | 1 | 1 | 1 | 3-200-03 | Инженер III категории | 1369 | 1013 | чел.-ч | чел.-ч | 1 | 24.48 | 0 | 0 | 0 | 0 | 0 | 1 | 1 |  | 24.48 | 2 | 101106335 | 185 | 0 | 0 | 0 | 0 | 0 | 0 | 0 | 0
260 | 101106340 | 101106337 | 92461135 | 114 | 1 | 1 | 1 | 2-100-04 | Рабочий 4 разряда | 1369 | 1013 | чел.-ч | чел.-ч | 1 | 2.92 | 0 | 0 | 0 | 0 | 0 | 1 | 1 |  | 2.92 | 2 | 101106338 | 186 | 0 | 0 | 0 | 0 | 0 | 0 | 0 | 0
260 | 101106341 | 101106337 | 92461163 | 114 | 1 | 1 | 1 | 3-200-03 | Инженер III категории | 1369 | 1013 | чел.-ч | чел.-ч | 1 | 4.37 | 0 | 0 | 0 | 0 | 0 | 1 | 1 |  | 4.37 | 2 | 101106339 | 187 | 0 | 0 | 0 | 0 | 0 | 0 | 0 | 0
261 | 101106345 | 101106342 | 92461139 | 114 | 1 | 1 | 1 | 2-100-06 | Рабочий 6 разряда | 1369 | 1013 | чел.-ч | чел.-ч | 1 | 0.9 | 0 | 0 | 0 | 0 | 0 | 1 | 1 |  | 0.9 | 2 | 101106343 | 188 | 0 | 0 | 0 | 0 | 0 | 0 | 0 | 0
261 | 101106346 | 101106342 | 92461163 | 114 | 1 | 1 | 1 | 3-200-03 | Инженер III категории | 1369 | 1013 | чел.-ч | чел.-ч | 1 | 0.9 | 0 | 0 | 0 | 0 | 0 | 1 | 1 |  | 0.9 | 2 | 101106344 | 189 | 0 | 0 | 0 | 0 | 0 | 0 | 0 | 0
262 | 101106351 | 101106347 | 92461135 | 114 | 1 | 1 | 1 | 2-100-04 | Рабочий 4 разряда | 1369 | 1013 | чел.-ч | чел.-ч | 1 | 1.08 | 0 | 0 | 0 | 0 | 0 | 1 | 1 | *0,85 | 0.918 | 2 | 101106348 | 190 | 0 | 0 | 0 | 0 | 0 | 0 | 0 | 0
262 | 101106352 | 101106347 | 92461153 | 114 | 1 | 1 | 1 | 3-100-02 | Техник II категории | 1369 | 1013 | чел.-ч | чел.-ч | 1 | 1.08 | 0 | 0 | 0 | 0 | 0 | 1 | 1 | *0,85 | 0.918 | 2 | 101106349 | 191 | 0 | 0 | 0 | 0 | 0 | 0 | 0 | 0
262 | 101106353 | 101106347 | 92461161 | 114 | 1 | 1 | 1 | 3-200-02 | Инженер II категории | 1369 | 1013 | чел.-ч | чел.-ч | 1 | 3.24 | 0 | 0 | 0 | 0 | 0 | 1 | 1 | *0,85 | 2.754 | 2 | 101106350 | 192 | 0 | 0 | 0 | 0 | 0 | 0 | 0 | 0
263 | 101106357 | 101106354 | 92461153 | 114 | 1 | 1 | 1 | 3-100-02 | Техник II категории | 1369 | 1013 | чел.-ч | чел.-ч | 1 | 2.7 | 0 | 0 | 0 | 0 | 0 | 1 | 1 |  | 2.7 | 2 | 101106355 | 193 | 0 | 0 | 0 | 0 | 0 | 0 | 0 | 0
263 | 101106358 | 101106354 | 92461163 | 114 | 1 | 1 | 1 | 3-200-03 | Инженер III категории | 1369 | 1013 | чел.-ч | чел.-ч | 1 | 6.3 | 0 | 0 | 0 | 0 | 0 | 1 | 1 |  | 6.3 | 2 | 101106356 | 194 | 0 | 0 | 0 | 0 | 0 | 0 | 0 | 0
264 | 101106363 | 101106359 | 92461135 | 114 | 1 | 1 | 1 | 2-100-04 | Рабочий 4 разряда | 1369 | 1013 | чел.-ч | чел.-ч | 1 | 1.62 | 0 | 0 | 0 | 0 | 0 | 1 | 1 |  | 1.62 | 2 | 101106360 | 195 | 0 | 0 | 0 | 0 | 0 | 0 | 0 | 0
264 | 101106364 | 101106359 | 92461153 | 114 | 1 | 1 | 1 | 3-100-02 | Техник II категории | 1369 | 1013 | чел.-ч | чел.-ч | 1 | 1.62 | 0 | 0 | 0 | 0 | 0 | 1 | 1 |  | 1.62 | 2 | 101106361 | 196 | 0 | 0 | 0 | 0 | 0 | 0 | 0 | 0
264 | 101106365 | 101106359 | 92461161 | 114 | 1 | 1 | 1 | 3-200-02 | Инженер II категории | 1369 | 1013 | чел.-ч | чел.-ч | 1 | 4.86 | 0 | 0 | 0 | 0 | 0 | 1 | 1 |  | 4.86 | 2 | 101106362 | 197 | 0 | 0 | 0 | 0 | 0 | 0 | 0 | 0
265 | 101106369 | 101106366 | 92461153 | 114 | 1 | 1 | 1 | 3-100-02 | Техник II категории | 1369 | 1013 | чел.-ч | чел.-ч | 1 | 1.08 | 0 | 0 | 0 | 0 | 0 | 1 | 1 |  | 1.08 | 2 | 101106367 | 198 | 0 | 0 | 0 | 0 | 0 | 0 | 0 | 0
265 | 101106370 | 101106366 | 92461161 | 114 | 1 | 1 | 1 | 3-200-02 | Инженер II категории | 1369 | 1013 | чел.-ч | чел.-ч | 1 | 1.62 | 0 | 0 | 0 | 0 | 0 | 1 | 1 |  | 1.62 | 2 | 101106368 | 199 | 0 | 0 | 0 | 0 | 0 | 0 | 0 | 0
266 | 101106375 | 101106371 | 92461135 | 114 | 1 | 1 | 1 | 2-100-04 | Рабочий 4 разряда | 1369 | 1013 | чел.-ч | чел.-ч | 1 | 4.32 | 0 | 0 | 0 | 0 | 0 | 1 | 1 |  | 4.32 | 2 | 101106372 | 200 | 0 | 0 | 0 | 0 | 0 | 0 | 0 | 0
266 | 101106376 | 101106371 | 92461153 | 114 | 1 | 1 | 1 | 3-100-02 | Техник II категории | 1369 | 1013 | чел.-ч | чел.-ч | 1 | 4.32 | 0 | 0 | 0 | 0 | 0 | 1 | 1 |  | 4.32 | 2 | 101106373 | 201 | 0 | 0 | 0 | 0 | 0 | 0 | 0 | 0
266 | 101106377 | 101106371 | 92461161 | 114 | 1 | 1 | 1 | 3-200-02 | Инженер II категории | 1369 | 1013 | чел.-ч | чел.-ч | 1 | 12.96 | 0 | 0 | 0 | 0 | 0 | 1 | 1 |  | 12.96 | 2 | 101106374 | 202 | 0 | 0 | 0 | 0 | 0 | 0 | 0 | 0
267 | 101106381 | 101106378 | 92461153 | 114 | 1 | 1 | 1 | 3-100-02 | Техник II категории | 1369 | 1013 | чел.-ч | чел.-ч | 1 | 6.48 | 0 | 0 | 0 | 0 | 0 | 1 | 1 |  | 6.48 | 2 | 101106379 | 203 | 0 | 0 | 0 | 0 | 0 | 0 | 0 | 0
267 | 101106382 | 101106378 | 92461163 | 114 | 1 | 1 | 1 | 3-200-03 | Инженер III категории | 1369 | 1013 | чел.-ч | чел.-ч | 1 | 15.12 | 0 | 0 | 0 | 0 | 0 | 1 | 1 |  | 15.12 | 2 | 101106380 | 204 | 0 | 0 | 0 | 0 | 0 | 0 | 0 | 0
268 | 101106386 | 101106383 | 92461153 | 114 | 1 | 1 | 1 | 3-100-02 | Техник II категории | 1369 | 1013 | чел.-ч | чел.-ч | 1 | 10.8 | 0 | 0 | 0 | 0 | 0 | 1 | 1 |  | 10.8 | 2 | 101106384 | 205 | 0 | 0 | 0 | 0 | 0 | 0 | 0 | 0
268 | 101106387 | 101106383 | 92461163 | 114 | 1 | 1 | 1 | 3-200-03 | Инженер III категории | 1369 | 1013 | чел.-ч | чел.-ч | 1 | 25.2 | 0 | 0 | 0 | 0 | 0 | 1 | 1 |  | 25.2 | 2 | 101106385 | 206 | 0 | 0 | 0 | 0 | 0 | 0 | 0 | 0
269 | 101106391 | 101106388 | 92461153 | 114 | 1 | 1 | 1 | 3-100-02 | Техник II категории | 1369 | 1013 | чел.-ч | чел.-ч | 1 | 1.89 | 0 | 0 | 0 | 0 | 0 | 1 | 1 |  | 1.89 | 2 | 101106389 | 207 | 0 | 0 | 0 | 0 | 0 | 0 | 0 | 0
269 | 101106392 | 101106388 | 92461163 | 114 | 1 | 1 | 1 | 3-200-03 | Инженер III категории | 1369 | 1013 | чел.-ч | чел.-ч | 1 | 4.41 | 0 | 0 | 0 | 0 | 0 | 1 | 1 |  | 4.41 | 2 | 101106390 | 208 | 0 | 0 | 0 | 0 | 0 | 0 | 0 | 0
270 | 101106396 | 101106393 | 92461153 | 114 | 1 | 1 | 1 | 3-100-02 | Техник II категории | 1369 | 1013 | чел.-ч | чел.-ч | 1 | 0.52 | 0 | 0 | 0 | 0 | 0 | 1 | 1 |  | 0.52 | 2 | 101106394 | 209 | 0 | 0 | 0 | 0 | 0 | 0 | 0 | 0
270 | 101106397 | 101106393 | 92461161 | 114 | 1 | 1 | 1 | 3-200-02 | Инженер II категории | 1369 | 1013 | чел.-ч | чел.-ч | 1 | 0.78 | 0 | 0 | 0 | 0 | 0 | 1 | 1 |  | 0.78 | 2 | 101106395 | 210 | 0 | 0 | 0 | 0 | 0 | 0 | 0 | 0
271 | 101106401 | 101106398 | 92461153 | 114 | 1 | 1 | 1 | 3-100-02 | Техник II категории | 1369 | 1013 | чел.-ч | чел.-ч | 1 | 1.8 | 0 | 0 | 0 | 0 | 0 | 1 | 1 |  | 1.8 | 2 | 101106399 | 211 | 0 | 0 | 0 | 0 | 0 | 0 | 0 | 0
271 | 101106402 | 101106398 | 92461161 | 114 | 1 | 1 | 1 | 3-200-02 | Инженер II категории | 1369 | 1013 | чел.-ч | чел.-ч | 1 | 2.7 | 0 | 0 | 0 | 0 | 0 | 1 | 1 |  | 2.7 | 2 | 101106400 | 212 | 0 | 0 | 0 | 0 | 0 | 0 | 0 | 0
272 | 101106406 | 101106403 | 92461137 | 114 | 1 | 1 | 1 | 2-100-05 | Рабочий 5 разряда | 1369 | 1013 | чел.-ч | чел.-ч | 1 | 0.97 | 0 | 0 | 0 | 0 | 0 | 1 | 1 |  | 0.97 | 2 | 101106404 | 213 | 0 | 0 | 0 | 0 | 0 | 0 | 0 | 0
272 | 101106407 | 101106403 | 92461161 | 114 | 1 | 1 | 1 | 3-200-02 | Инженер II категории | 1369 | 1013 | чел.-ч | чел.-ч | 1 | 1.46 | 0 | 0 | 0 | 0 | 0 | 1 | 1 |  | 1.46 | 2 | 101106405 | 214 | 0 | 0 | 0 | 0 | 0 | 0 | 0 | 0
273 | 101106411 | 101106408 | 92461137 | 114 | 1 | 1 | 1 | 2-100-05 | Рабочий 5 разряда | 1369 | 1013 | чел.-ч | чел.-ч | 1 | 0.65 | 0 | 0 | 0 | 0 | 0 | 1 | 1 |  | 0.65 | 2 | 101106409 | 215 | 0 | 0 | 0 | 0 | 0 | 0 | 0 | 0
273 | 101106412 | 101106408 | 92461161 | 114 | 1 | 1 | 1 | 3-200-02 | Инженер II категории | 1369 | 1013 | чел.-ч | чел.-ч | 1 | 0.97 | 0 | 0 | 0 | 0 | 0 | 1 | 1 |  | 0.97 | 2 | 101106410 | 216 | 0 | 0 | 0 | 0 | 0 | 0 | 0 | 0
274 | 101106416 | 101106413 | 92461153 | 114 | 1 | 1 | 1 | 3-100-02 | Техник II категории | 1369 | 1013 | чел.-ч | чел.-ч | 1 | 5.6 | 0 | 0 | 0 | 0 | 0 | 1 | 1 |  | 5.6 | 2 | 101106414 | 217 | 0 | 0 | 0 | 0 | 0 | 0 | 0 | 0
274 | 101106417 | 101106413 | 92461161 | 114 | 1 | 1 | 1 | 3-200-02 | Инженер II категории | 1369 | 1013 | чел.-ч | чел.-ч | 1 | 8.4 | 0 | 0 | 0 | 0 | 0 | 1 | 1 |  | 8.4 | 2 | 101106415 | 218 | 0 | 0 | 0 | 0 | 0 | 0 | 0 | 0
275 | 101106421 | 101106418 | 92461137 | 114 | 1 | 1 | 1 | 2-100-05 | Рабочий 5 разряда | 1369 | 1013 | чел.-ч | чел.-ч | 1 | 0.97 | 0 | 0 | 0 | 0 | 0 | 1 | 1 |  | 0.97 | 2 | 101106419 | 219 | 0 | 0 | 0 | 0 | 0 | 0 | 0 | 0
275 | 101106422 | 101106418 | 92461161 | 114 | 1 | 1 | 1 | 3-200-02 | Инженер II категории | 1369 | 1013 | чел.-ч | чел.-ч | 1 | 1.46 | 0 | 0 | 0 | 0 | 0 | 1 | 1 |  | 1.46 | 2 | 101106420 | 220 | 0 | 0 | 0 | 0 | 0 | 0 | 0 | 0
276 | 101106426 | 101106423 | 92461137 | 114 | 1 | 1 | 1 | 2-100-05 | Рабочий 5 разряда | 1369 | 1013 | чел.-ч | чел.-ч | 1 | 0.65 | 0 | 0 | 0 | 0 | 0 | 1 | 1 |  | 0.65 | 2 | 101106424 | 221 | 0 | 0 | 0 | 0 | 0 | 0 | 0 | 0
276 | 101106427 | 101106423 | 92461161 | 114 | 1 | 1 | 1 | 3-200-02 | Инженер II категории | 1369 | 1013 | чел.-ч | чел.-ч | 1 | 0.97 | 0 | 0 | 0 | 0 | 0 | 1 | 1 |  | 0.97 | 2 | 101106425 | 222 | 0 | 0 | 0 | 0 | 0 | 0 | 0 | 0
277 | 101106431 | 101106428 | 92461135 | 114 | 1 | 1 | 1 | 2-100-04 | Рабочий 4 разряда | 1369 | 1013 | чел.-ч | чел.-ч | 1 | 3.17 | 0 | 0 | 0 | 0 | 0 | 1 | 1 |  | 3.17 | 2 | 101106429 | 223 | 0 | 0 | 0 | 0 | 0 | 0 | 0 | 0
277 | 101106432 | 101106428 | 92461163 | 114 | 1 | 1 | 1 | 3-200-03 | Инженер III категории | 1369 | 1013 | чел.-ч | чел.-ч | 1 | 4.75 | 0 | 0 | 0 | 0 | 0 | 1 | 1 |  | 4.75 | 2 | 101106430 | 224 | 0 | 0 | 0 | 0 | 0 | 0 | 0 | 0
278 | 101106436 | 101106433 | 92461153 | 114 | 1 | 1 | 1 | 3-100-02 | Техник II категории | 1369 | 1013 | чел.-ч | чел.-ч | 1 | 2.52 | 0 | 0 | 0 | 0 | 0 | 1 | 1 |  | 2.52 | 2 | 101106434 | 225 | 0 | 0 | 0 | 0 | 0 | 0 | 0 | 0
278 | 101106437 | 101106433 | 92461161 | 114 | 1 | 1 | 1 | 3-200-02 | Инженер II категории | 1369 | 1013 | чел.-ч | чел.-ч | 1 | 3.78 | 0 | 0 | 0 | 0 | 0 | 1 | 1 |  | 3.78 | 2 | 101106435 | 226 | 0 | 0 | 0 | 0 | 0 | 0 | 0 | 0
279 | 101106441 | 101106438 | 92461137 | 114 | 1 | 1 | 1 | 2-100-05 | Рабочий 5 разряда | 1369 | 1013 | чел.-ч | чел.-ч | 1 | 0.97 | 0 | 0 | 0 | 0 | 0 | 1 | 1 |  | 0.97 | 2 | 101106439 | 227 | 0 | 0 | 0 | 0 | 0 | 0 | 0 | 0
279 | 101106442 | 101106438 | 92461161 | 114 | 1 | 1 | 1 | 3-200-02 | Инженер II категории | 1369 | 1013 | чел.-ч | чел.-ч | 1 | 1.46 | 0 | 0 | 0 | 0 | 0 | 1 | 1 |  | 1.46 | 2 | 101106440 | 228 | 0 | 0 | 0 | 0 | 0 | 0 | 0 | 0
280 | 101106446 | 101106443 | 92461137 | 114 | 1 | 1 | 1 | 2-100-05 | Рабочий 5 разряда | 1369 | 1013 | чел.-ч | чел.-ч | 1 | 0.65 | 0 | 0 | 0 | 0 | 0 | 1 | 1 |  | 0.65 | 2 | 101106444 | 229 | 0 | 0 | 0 | 0 | 0 | 0 | 0 | 0
280 | 101106447 | 101106443 | 92461161 | 114 | 1 | 1 | 1 | 3-200-02 | Инженер II категории | 1369 | 1013 | чел.-ч | чел.-ч | 1 | 0.97 | 0 | 0 | 0 | 0 | 0 | 1 | 1 |  | 0.97 | 2 | 101106445 | 230 | 0 | 0 | 0 | 0 | 0 | 0 | 0 | 0
281 | 101106451 | 101106448 | 92461153 | 114 | 1 | 1 | 1 | 3-100-02 | Техник II категории | 1369 | 1013 | чел.-ч | чел.-ч | 1 | 9 | 0 | 0 | 0 | 0 | 0 | 1 | 1 |  | 9 | 2 | 101106449 | 231 | 0 | 0 | 0 | 0 | 0 | 0 | 0 | 0
281 | 101106452 | 101106448 | 92461161 | 114 | 1 | 1 | 1 | 3-200-02 | Инженер II категории | 1369 | 1013 | чел.-ч | чел.-ч | 1 | 13.5 | 0 | 0 | 0 | 0 | 0 | 1 | 1 |  | 13.5 | 2 | 101106450 | 232 | 0 | 0 | 0 | 0 | 0 | 0 | 0 | 0
282 | 101106456 | 101106453 | 92461137 | 114 | 1 | 1 | 1 | 2-100-05 | Рабочий 5 разряда | 1369 | 1013 | чел.-ч | чел.-ч | 1 | 0.97 | 0 | 0 | 0 | 0 | 0 | 1 | 1 |  | 0.97 | 2 | 101106454 | 233 | 0 | 0 | 0 | 0 | 0 | 0 | 0 | 0
282 | 101106457 | 101106453 | 92461161 | 114 | 1 | 1 | 1 | 3-200-02 | Инженер II категории | 1369 | 1013 | чел.-ч | чел.-ч | 1 | 1.46 | 0 | 0 | 0 | 0 | 0 | 1 | 1 |  | 1.46 | 2 | 101106455 | 234 | 0 | 0 | 0 | 0 | 0 | 0 | 0 | 0
283 | 101106461 | 101106458 | 92461153 | 114 | 1 | 1 | 1 | 3-100-02 | Техник II категории | 1369 | 1013 | чел.-ч | чел.-ч | 1 | 6.91 | 0 | 0 | 0 | 0 | 0 | 1 | 1 |  | 6.91 | 2 | 101106459 | 235 | 0 | 0 | 0 | 0 | 0 | 0 | 0 | 0
283 | 101106462 | 101106458 | 92461161 | 114 | 1 | 1 | 1 | 3-200-02 | Инженер II категории | 1369 | 1013 | чел.-ч | чел.-ч | 1 | 16.13 | 0 | 0 | 0 | 0 | 0 | 1 | 1 |  | 16.13 | 2 | 101106460 | 236 | 0 | 0 | 0 | 0 | 0 | 0 | 0 | 0
284 | 101106466 | 101106463 | 92461153 | 114 | 1 | 1 | 1 | 3-100-02 | Техник II категории | 1369 | 1013 | чел.-ч | чел.-ч | 1 | 4.54 | 0 | 0 | 0 | 0 | 0 | 1 | 1 |  | 4.54 | 2 | 101106464 | 237 | 0 | 0 | 0 | 0 | 0 | 0 | 0 | 0
284 | 101106467 | 101106463 | 92461161 | 114 | 1 | 1 | 1 | 3-200-02 | Инженер II категории | 1369 | 1013 | чел.-ч | чел.-ч | 1 | 10.58 | 0 | 0 | 0 | 0 | 0 | 1 | 1 |  | 10.58 | 2 | 101106465 | 238 | 0 | 0 | 0 | 0 | 0 | 0 | 0 | 0
285 | 101106470 | 101106468 | 92461163 | 114 | 1 | 1 | 1 | 3-200-03 | Инженер III категории | 1369 | 1013 | чел.-ч | чел.-ч | 1 | 24.48 | 0 | 0 | 0 | 0 | 0 | 1 | 1 |  | 24.48 | 2 | 101106469 | 239 | 0 | 0 | 0 | 0 | 0 | 0 | 0 | 0
321 | 101241183 | 101241180 | 92461135 | 114 | 1 | 1 | 1 | 2-100-04 | Рабочий 4 разряда | 1369 | 1013 | чел.-ч | чел.-ч | 1 | 2.92 | 0 | 0 | 0 | 0 | 0 | 1 | 1 |  | 2.92 | 2 | 101241181 | 240 | 0 | 0 | 0 | 0 | 0 | 0 | 0 | 0
321 | 101241184 | 101241180 | 92461163 | 114 | 1 | 1 | 1 | 3-200-03 | Инженер III категории | 1369 | 1013 | чел.-ч | чел.-ч | 1 | 4.37 | 0 | 0 | 0 | 0 | 0 | 1 | 1 |  | 4.37 | 2 | 101241182 | 241 | 0 | 0 | 0 | 0 | 0 | 0 | 0 | 0
322 | 101241188 | 101241185 | 92461139 | 114 | 1 | 1 | 1 | 2-100-06 | Рабочий 6 разряда | 1369 | 1013 | чел.-ч | чел.-ч | 1 | 0.9 | 0 | 0 | 0 | 0 | 0 | 1 | 1 |  | 0.9 | 2 | 101241186 | 242 | 0 | 0 | 0 | 0 | 0 | 0 | 0 | 0
322 | 101241189 | 101241185 | 92461163 | 114 | 1 | 1 | 1 | 3-200-03 | Инженер III категории | 1369 | 1013 | чел.-ч | чел.-ч | 1 | 0.9 | 0 | 0 | 0 | 0 | 0 | 1 | 1 |  | 0.9 | 2 | 101241187 | 243 | 0 | 0 | 0 | 0 | 0 | 0 | 0 | 0
323 | 101241194 | 101241190 | 92461135 | 114 | 1 | 1 | 1 | 2-100-04 | Рабочий 4 разряда | 1369 | 1013 | чел.-ч | чел.-ч | 1 | 1.08 | 0 | 0 | 0 | 0 | 0 | 1 | 1 | *0,85 | 0.918 | 2 | 101241191 | 244 | 0 | 0 | 0 | 0 | 0 | 0 | 0 | 0
323 | 101241195 | 101241190 | 92461153 | 114 | 1 | 1 | 1 | 3-100-02 | Техник II категории | 1369 | 1013 | чел.-ч | чел.-ч | 1 | 1.08 | 0 | 0 | 0 | 0 | 0 | 1 | 1 | *0,85 | 0.918 | 2 | 101241192 | 245 | 0 | 0 | 0 | 0 | 0 | 0 | 0 | 0
323 | 101241196 | 101241190 | 92461161 | 114 | 1 | 1 | 1 | 3-200-02 | Инженер II категории | 1369 | 1013 | чел.-ч | чел.-ч | 1 | 3.24 | 0 | 0 | 0 | 0 | 0 | 1 | 1 | *0,85 | 2.754 | 2 | 101241193 | 246 | 0 | 0 | 0 | 0 | 0 | 0 | 0 | 0
324 | 101241200 | 101241197 | 92461153 | 114 | 1 | 1 | 1 | 3-100-02 | Техник II категории | 1369 | 1013 | чел.-ч | чел.-ч | 1 | 2.7 | 0 | 0 | 0 | 0 | 0 | 1 | 1 |  | 2.7 | 2 | 101241198 | 247 | 0 | 0 | 0 | 0 | 0 | 0 | 0 | 0
324 | 101241201 | 101241197 | 92461163 | 114 | 1 | 1 | 1 | 3-200-03 | Инженер III категории | 1369 | 1013 | чел.-ч | чел.-ч | 1 | 6.3 | 0 | 0 | 0 | 0 | 0 | 1 | 1 |  | 6.3 | 2 | 101241199 | 248 | 0 | 0 | 0 | 0 | 0 | 0 | 0 | 0
325 | 101241206 | 101241202 | 92461135 | 114 | 1 | 1 | 1 | 2-100-04 | Рабочий 4 разряда | 1369 | 1013 | чел.-ч | чел.-ч | 1 | 1.62 | 0 | 0 | 0 | 0 | 0 | 1 | 1 |  | 1.62 | 2 | 101241203 | 249 | 0 | 0 | 0 | 0 | 0 | 0 | 0 | 0
325 | 101241207 | 101241202 | 92461153 | 114 | 1 | 1 | 1 | 3-100-02 | Техник II категории | 1369 | 1013 | чел.-ч | чел.-ч | 1 | 1.62 | 0 | 0 | 0 | 0 | 0 | 1 | 1 |  | 1.62 | 2 | 101241204 | 250 | 0 | 0 | 0 | 0 | 0 | 0 | 0 | 0
325 | 101241208 | 101241202 | 92461161 | 114 | 1 | 1 | 1 | 3-200-02 | Инженер II категории | 1369 | 1013 | чел.-ч | чел.-ч | 1 | 4.86 | 0 | 0 | 0 | 0 | 0 | 1 | 1 |  | 4.86 | 2 | 101241205 | 251 | 0 | 0 | 0 | 0 | 0 | 0 | 0 | 0
326 | 101241212 | 101241209 | 92461153 | 114 | 1 | 1 | 1 | 3-100-02 | Техник II категории | 1369 | 1013 | чел.-ч | чел.-ч | 1 | 1.08 | 0 | 0 | 0 | 0 | 0 | 1 | 1 |  | 1.08 | 2 | 101241210 | 252 | 0 | 0 | 0 | 0 | 0 | 0 | 0 | 0
326 | 101241213 | 101241209 | 92461161 | 114 | 1 | 1 | 1 | 3-200-02 | Инженер II категории | 1369 | 1013 | чел.-ч | чел.-ч | 1 | 1.62 | 0 | 0 | 0 | 0 | 0 | 1 | 1 |  | 1.62 | 2 | 101241211 | 253 | 0 | 0 | 0 | 0 | 0 | 0 | 0 | 0
327 | 101241218 | 101241214 | 92461135 | 114 | 1 | 1 | 1 | 2-100-04 | Рабочий 4 разряда | 1369 | 1013 | чел.-ч | чел.-ч | 1 | 4.32 | 0 | 0 | 0 | 0 | 0 | 1 | 1 |  | 4.32 | 2 | 101241215 | 254 | 0 | 0 | 0 | 0 | 0 | 0 | 0 | 0
327 | 101241219 | 101241214 | 92461153 | 114 | 1 | 1 | 1 | 3-100-02 | Техник II категории | 1369 | 1013 | чел.-ч | чел.-ч | 1 | 4.32 | 0 | 0 | 0 | 0 | 0 | 1 | 1 |  | 4.32 | 2 | 101241216 | 255 | 0 | 0 | 0 | 0 | 0 | 0 | 0 | 0
327 | 101241220 | 101241214 | 92461161 | 114 | 1 | 1 | 1 | 3-200-02 | Инженер II категории | 1369 | 1013 | чел.-ч | чел.-ч | 1 | 12.96 | 0 | 0 | 0 | 0 | 0 | 1 | 1 |  | 12.96 | 2 | 101241217 | 256 | 0 | 0 | 0 | 0 | 0 | 0 | 0 | 0
328 | 101241224 | 101241221 | 92461153 | 114 | 1 | 1 | 1 | 3-100-02 | Техник II категории | 1369 | 1013 | чел.-ч | чел.-ч | 1 | 6.48 | 0 | 0 | 0 | 0 | 0 | 1 | 1 |  | 6.48 | 2 | 101241222 | 257 | 0 | 0 | 0 | 0 | 0 | 0 | 0 | 0
328 | 101241225 | 101241221 | 92461163 | 114 | 1 | 1 | 1 | 3-200-03 | Инженер III категории | 1369 | 1013 | чел.-ч | чел.-ч | 1 | 15.12 | 0 | 0 | 0 | 0 | 0 | 1 | 1 |  | 15.12 | 2 | 101241223 | 258 | 0 | 0 | 0 | 0 | 0 | 0 | 0 | 0
329 | 101241229 | 101241226 | 92461153 | 114 | 1 | 1 | 1 | 3-100-02 | Техник II категории | 1369 | 1013 | чел.-ч | чел.-ч | 1 | 10.8 | 0 | 0 | 0 | 0 | 0 | 1 | 1 |  | 10.8 | 2 | 101241227 | 259 | 0 | 0 | 0 | 0 | 0 | 0 | 0 | 0
329 | 101241230 | 101241226 | 92461163 | 114 | 1 | 1 | 1 | 3-200-03 | Инженер III категории | 1369 | 1013 | чел.-ч | чел.-ч | 1 | 25.2 | 0 | 0 | 0 | 0 | 0 | 1 | 1 |  | 25.2 | 2 | 101241228 | 260 | 0 | 0 | 0 | 0 | 0 | 0 | 0 | 0
330 | 101241234 | 101241231 | 92461153 | 114 | 1 | 1 | 1 | 3-100-02 | Техник II категории | 1369 | 1013 | чел.-ч | чел.-ч | 1 | 1.89 | 0 | 0 | 0 | 0 | 0 | 1 | 1 |  | 1.89 | 2 | 101241232 | 261 | 0 | 0 | 0 | 0 | 0 | 0 | 0 | 0
330 | 101241235 | 101241231 | 92461163 | 114 | 1 | 1 | 1 | 3-200-03 | Инженер III категории | 1369 | 1013 | чел.-ч | чел.-ч | 1 | 4.41 | 0 | 0 | 0 | 0 | 0 | 1 | 1 |  | 4.41 | 2 | 101241233 | 262 | 0 | 0 | 0 | 0 | 0 | 0 | 0 | 0
331 | 101241239 | 101241236 | 92461153 | 114 | 1 | 1 | 1 | 3-100-02 | Техник II категории | 1369 | 1013 | чел.-ч | чел.-ч | 1 | 0.52 | 0 | 0 | 0 | 0 | 0 | 1 | 1 |  | 0.52 | 2 | 101241237 | 263 | 0 | 0 | 0 | 0 | 0 | 0 | 0 | 0
331 | 101241240 | 101241236 | 92461161 | 114 | 1 | 1 | 1 | 3-200-02 | Инженер II категории | 1369 | 1013 | чел.-ч | чел.-ч | 1 | 0.78 | 0 | 0 | 0 | 0 | 0 | 1 | 1 |  | 0.78 | 2 | 101241238 | 264 | 0 | 0 | 0 | 0 | 0 | 0 | 0 | 0
332 | 101241244 | 101241241 | 92461153 | 114 | 1 | 1 | 1 | 3-100-02 | Техник II категории | 1369 | 1013 | чел.-ч | чел.-ч | 1 | 1.8 | 0 | 0 | 0 | 0 | 0 | 1 | 1 |  | 1.8 | 2 | 101241242 | 265 | 0 | 0 | 0 | 0 | 0 | 0 | 0 | 0
332 | 101241245 | 101241241 | 92461161 | 114 | 1 | 1 | 1 | 3-200-02 | Инженер II категории | 1369 | 1013 | чел.-ч | чел.-ч | 1 | 2.7 | 0 | 0 | 0 | 0 | 0 | 1 | 1 |  | 2.7 | 2 | 101241243 | 266 | 0 | 0 | 0 | 0 | 0 | 0 | 0 | 0
333 | 101241249 | 101241246 | 92461137 | 114 | 1 | 1 | 1 | 2-100-05 | Рабочий 5 разряда | 1369 | 1013 | чел.-ч | чел.-ч | 1 | 0.97 | 0 | 0 | 0 | 0 | 0 | 1 | 1 |  | 0.97 | 2 | 101241247 | 267 | 0 | 0 | 0 | 0 | 0 | 0 | 0 | 0
333 | 101241250 | 101241246 | 92461161 | 114 | 1 | 1 | 1 | 3-200-02 | Инженер II категории | 1369 | 1013 | чел.-ч | чел.-ч | 1 | 1.46 | 0 | 0 | 0 | 0 | 0 | 1 | 1 |  | 1.46 | 2 | 101241248 | 268 | 0 | 0 | 0 | 0 | 0 | 0 | 0 | 0
334 | 101241254 | 101241251 | 92461137 | 114 | 1 | 1 | 1 | 2-100-05 | Рабочий 5 разряда | 1369 | 1013 | чел.-ч | чел.-ч | 1 | 0.65 | 0 | 0 | 0 | 0 | 0 | 1 | 1 |  | 0.65 | 2 | 101241252 | 269 | 0 | 0 | 0 | 0 | 0 | 0 | 0 | 0
334 | 101241255 | 101241251 | 92461161 | 114 | 1 | 1 | 1 | 3-200-02 | Инженер II категории | 1369 | 1013 | чел.-ч | чел.-ч | 1 | 0.97 | 0 | 0 | 0 | 0 | 0 | 1 | 1 |  | 0.97 | 2 | 101241253 | 270 | 0 | 0 | 0 | 0 | 0 | 0 | 0 | 0
335 | 101241259 | 101241256 | 92461153 | 114 | 1 | 1 | 1 | 3-100-02 | Техник II категории | 1369 | 1013 | чел.-ч | чел.-ч | 1 | 5.6 | 0 | 0 | 0 | 0 | 0 | 1 | 1 |  | 5.6 | 2 | 101241257 | 271 | 0 | 0 | 0 | 0 | 0 | 0 | 0 | 0
335 | 101241260 | 101241256 | 92461161 | 114 | 1 | 1 | 1 | 3-200-02 | Инженер II категории | 1369 | 1013 | чел.-ч | чел.-ч | 1 | 8.4 | 0 | 0 | 0 | 0 | 0 | 1 | 1 |  | 8.4 | 2 | 101241258 | 272 | 0 | 0 | 0 | 0 | 0 | 0 | 0 | 0
336 | 101241264 | 101241261 | 92461137 | 114 | 1 | 1 | 1 | 2-100-05 | Рабочий 5 разряда | 1369 | 1013 | чел.-ч | чел.-ч | 1 | 0.97 | 0 | 0 | 0 | 0 | 0 | 1 | 1 |  | 0.97 | 2 | 101241262 | 273 | 0 | 0 | 0 | 0 | 0 | 0 | 0 | 0
336 | 101241265 | 101241261 | 92461161 | 114 | 1 | 1 | 1 | 3-200-02 | Инженер II категории | 1369 | 1013 | чел.-ч | чел.-ч | 1 | 1.46 | 0 | 0 | 0 | 0 | 0 | 1 | 1 |  | 1.46 | 2 | 101241263 | 274 | 0 | 0 | 0 | 0 | 0 | 0 | 0 | 0
337 | 101241269 | 101241266 | 92461137 | 114 | 1 | 1 | 1 | 2-100-05 | Рабочий 5 разряда | 1369 | 1013 | чел.-ч | чел.-ч | 1 | 0.65 | 0 | 0 | 0 | 0 | 0 | 1 | 1 |  | 0.65 | 2 | 101241267 | 275 | 0 | 0 | 0 | 0 | 0 | 0 | 0 | 0
337 | 101241270 | 101241266 | 92461161 | 114 | 1 | 1 | 1 | 3-200-02 | Инженер II категории | 1369 | 1013 | чел.-ч | чел.-ч | 1 | 0.97 | 0 | 0 | 0 | 0 | 0 | 1 | 1 |  | 0.97 | 2 | 101241268 | 276 | 0 | 0 | 0 | 0 | 0 | 0 | 0 | 0
338 | 101241274 | 101241271 | 92461135 | 114 | 1 | 1 | 1 | 2-100-04 | Рабочий 4 разряда | 1369 | 1013 | чел.-ч | чел.-ч | 1 | 3.17 | 0 | 0 | 0 | 0 | 0 | 1 | 1 |  | 3.17 | 2 | 101241272 | 277 | 0 | 0 | 0 | 0 | 0 | 0 | 0 | 0
338 | 101241275 | 101241271 | 92461163 | 114 | 1 | 1 | 1 | 3-200-03 | Инженер III категории | 1369 | 1013 | чел.-ч | чел.-ч | 1 | 4.75 | 0 | 0 | 0 | 0 | 0 | 1 | 1 |  | 4.75 | 2 | 101241273 | 278 | 0 | 0 | 0 | 0 | 0 | 0 | 0 | 0
339 | 101241279 | 101241276 | 92461153 | 114 | 1 | 1 | 1 | 3-100-02 | Техник II категории | 1369 | 1013 | чел.-ч | чел.-ч | 1 | 2.52 | 0 | 0 | 0 | 0 | 0 | 1 | 1 |  | 2.52 | 2 | 101241277 | 279 | 0 | 0 | 0 | 0 | 0 | 0 | 0 | 0
339 | 101241280 | 101241276 | 92461161 | 114 | 1 | 1 | 1 | 3-200-02 | Инженер II категории | 1369 | 1013 | чел.-ч | чел.-ч | 1 | 3.78 | 0 | 0 | 0 | 0 | 0 | 1 | 1 |  | 3.78 | 2 | 101241278 | 280 | 0 | 0 | 0 | 0 | 0 | 0 | 0 | 0
340 | 101241284 | 101241281 | 92461137 | 114 | 1 | 1 | 1 | 2-100-05 | Рабочий 5 разряда | 1369 | 1013 | чел.-ч | чел.-ч | 1 | 0.97 | 0 | 0 | 0 | 0 | 0 | 1 | 1 |  | 0.97 | 2 | 101241282 | 281 | 0 | 0 | 0 | 0 | 0 | 0 | 0 | 0
340 | 101241285 | 101241281 | 92461161 | 114 | 1 | 1 | 1 | 3-200-02 | Инженер II категории | 1369 | 1013 | чел.-ч | чел.-ч | 1 | 1.46 | 0 | 0 | 0 | 0 | 0 | 1 | 1 |  | 1.46 | 2 | 101241283 | 282 | 0 | 0 | 0 | 0 | 0 | 0 | 0 | 0
341 | 101241289 | 101241286 | 92461137 | 114 | 1 | 1 | 1 | 2-100-05 | Рабочий 5 разряда | 1369 | 1013 | чел.-ч | чел.-ч | 1 | 0.65 | 0 | 0 | 0 | 0 | 0 | 1 | 1 |  | 0.65 | 2 | 101241287 | 283 | 0 | 0 | 0 | 0 | 0 | 0 | 0 | 0
341 | 101241290 | 101241286 | 92461161 | 114 | 1 | 1 | 1 | 3-200-02 | Инженер II категории | 1369 | 1013 | чел.-ч | чел.-ч | 1 | 0.97 | 0 | 0 | 0 | 0 | 0 | 1 | 1 |  | 0.97 | 2 | 101241288 | 284 | 0 | 0 | 0 | 0 | 0 | 0 | 0 | 0
342 | 101241294 | 101241291 | 92461153 | 114 | 1 | 1 | 1 | 3-100-02 | Техник II категории | 1369 | 1013 | чел.-ч | чел.-ч | 1 | 9 | 0 | 0 | 0 | 0 | 0 | 1 | 1 |  | 9 | 2 | 101241292 | 285 | 0 | 0 | 0 | 0 | 0 | 0 | 0 | 0
342 | 101241295 | 101241291 | 92461161 | 114 | 1 | 1 | 1 | 3-200-02 | Инженер II категории | 1369 | 1013 | чел.-ч | чел.-ч | 1 | 13.5 | 0 | 0 | 0 | 0 | 0 | 1 | 1 |  | 13.5 | 2 | 101241293 | 286 | 0 | 0 | 0 | 0 | 0 | 0 | 0 | 0
343 | 101241299 | 101241296 | 92461137 | 114 | 1 | 1 | 1 | 2-100-05 | Рабочий 5 разряда | 1369 | 1013 | чел.-ч | чел.-ч | 1 | 0.97 | 0 | 0 | 0 | 0 | 0 | 1 | 1 |  | 0.97 | 2 | 101241297 | 287 | 0 | 0 | 0 | 0 | 0 | 0 | 0 | 0
343 | 101241300 | 101241296 | 92461161 | 114 | 1 | 1 | 1 | 3-200-02 | Инженер II категории | 1369 | 1013 | чел.-ч | чел.-ч | 1 | 1.46 | 0 | 0 | 0 | 0 | 0 | 1 | 1 |  | 1.46 | 2 | 101241298 | 288 | 0 | 0 | 0 | 0 | 0 | 0 | 0 | 0
344 | 101241304 | 101241301 | 92461153 | 114 | 1 | 1 | 1 | 3-100-02 | Техник II категории | 1369 | 1013 | чел.-ч | чел.-ч | 1 | 6.91 | 0 | 0 | 0 | 0 | 0 | 1 | 1 |  | 6.91 | 2 | 101241302 | 289 | 0 | 0 | 0 | 0 | 0 | 0 | 0 | 0
344 | 101241305 | 101241301 | 92461161 | 114 | 1 | 1 | 1 | 3-200-02 | Инженер II категории | 1369 | 1013 | чел.-ч | чел.-ч | 1 | 16.13 | 0 | 0 | 0 | 0 | 0 | 1 | 1 |  | 16.13 | 2 | 101241303 | 290 | 0 | 0 | 0 | 0 | 0 | 0 | 0 | 0
345 | 101241309 | 101241306 | 92461153 | 114 | 1 | 1 | 1 | 3-100-02 | Техник II категории | 1369 | 1013 | чел.-ч | чел.-ч | 1 | 4.54 | 0 | 0 | 0 | 0 | 0 | 1 | 1 |  | 4.54 | 2 | 101241307 | 291 | 0 | 0 | 0 | 0 | 0 | 0 | 0 | 0
345 | 101241310 | 101241306 | 92461161 | 114 | 1 | 1 | 1 | 3-200-02 | Инженер II категории | 1369 | 1013 | чел.-ч | чел.-ч | 1 | 10.58 | 0 | 0 | 0 | 0 | 0 | 1 | 1 |  | 10.58 | 2 | 101241308 | 292 | 0 | 0 | 0 | 0 | 0 | 0 | 0 | 0
346 | 101241313 | 101241311 | 92461163 | 114 | 1 | 1 | 1 | 3-200-03 | Инженер III категории | 1369 | 1013 | чел.-ч | чел.-ч | 1 | 24.48 | 0 | 0 | 0 | 0 | 0 | 1 | 1 |  | 24.48 | 2 | 101241312 | 293 | 0 | 0 | 0 | 0 | 0 | 0 | 0 | 0
382 | 101241374 | 101241371 | 92461135 | 114 | 1 | 1 | 1 | 2-100-04 | Рабочий 4 разряда | 1369 | 1013 | чел.-ч | чел.-ч | 1 | 2.92 | 0 | 0 | 0 | 0 | 0 | 1 | 1 |  | 2.92 | 2 | 101241372 | 294 | 0 | 0 | 0 | 0 | 0 | 0 | 0 | 0
382 | 101241375 | 101241371 | 92461163 | 114 | 1 | 1 | 1 | 3-200-03 | Инженер III категории | 1369 | 1013 | чел.-ч | чел.-ч | 1 | 4.37 | 0 | 0 | 0 | 0 | 0 | 1 | 1 |  | 4.37 | 2 | 101241373 | 295 | 0 | 0 | 0 | 0 | 0 | 0 | 0 | 0
383 | 101241379 | 101241376 | 92461139 | 114 | 1 | 1 | 1 | 2-100-06 | Рабочий 6 разряда | 1369 | 1013 | чел.-ч | чел.-ч | 1 | 0.9 | 0 | 0 | 0 | 0 | 0 | 1 | 1 |  | 0.9 | 2 | 101241377 | 296 | 0 | 0 | 0 | 0 | 0 | 0 | 0 | 0
383 | 101241380 | 101241376 | 92461163 | 114 | 1 | 1 | 1 | 3-200-03 | Инженер III категории | 1369 | 1013 | чел.-ч | чел.-ч | 1 | 0.9 | 0 | 0 | 0 | 0 | 0 | 1 | 1 |  | 0.9 | 2 | 101241378 | 297 | 0 | 0 | 0 | 0 | 0 | 0 | 0 | 0
384 | 101241385 | 101241381 | 92461135 | 114 | 1 | 1 | 1 | 2-100-04 | Рабочий 4 разряда | 1369 | 1013 | чел.-ч | чел.-ч | 1 | 1.08 | 0 | 0 | 0 | 0 | 0 | 1 | 1 | *0,85 | 0.918 | 2 | 101241382 | 298 | 0 | 0 | 0 | 0 | 0 | 0 | 0 | 0
384 | 101241386 | 101241381 | 92461153 | 114 | 1 | 1 | 1 | 3-100-02 | Техник II категории | 1369 | 1013 | чел.-ч | чел.-ч | 1 | 1.08 | 0 | 0 | 0 | 0 | 0 | 1 | 1 | *0,85 | 0.918 | 2 | 101241383 | 299 | 0 | 0 | 0 | 0 | 0 | 0 | 0 | 0
384 | 101241387 | 101241381 | 92461161 | 114 | 1 | 1 | 1 | 3-200-02 | Инженер II категории | 1369 | 1013 | чел.-ч | чел.-ч | 1 | 3.24 | 0 | 0 | 0 | 0 | 0 | 1 | 1 | *0,85 | 2.754 | 2 | 101241384 | 300 | 0 | 0 | 0 | 0 | 0 | 0 | 0 | 0
385 | 101241391 | 101241388 | 92461153 | 114 | 1 | 1 | 1 | 3-100-02 | Техник II категории | 1369 | 1013 | чел.-ч | чел.-ч | 1 | 2.7 | 0 | 0 | 0 | 0 | 0 | 1 | 1 |  | 2.7 | 2 | 101241389 | 301 | 0 | 0 | 0 | 0 | 0 | 0 | 0 | 0
385 | 101241392 | 101241388 | 92461163 | 114 | 1 | 1 | 1 | 3-200-03 | Инженер III категории | 1369 | 1013 | чел.-ч | чел.-ч | 1 | 6.3 | 0 | 0 | 0 | 0 | 0 | 1 | 1 |  | 6.3 | 2 | 101241390 | 302 | 0 | 0 | 0 | 0 | 0 | 0 | 0 | 0
386 | 101241397 | 101241393 | 92461135 | 114 | 1 | 1 | 1 | 2-100-04 | Рабочий 4 разряда | 1369 | 1013 | чел.-ч | чел.-ч | 1 | 1.62 | 0 | 0 | 0 | 0 | 0 | 1 | 1 |  | 1.62 | 2 | 101241394 | 303 | 0 | 0 | 0 | 0 | 0 | 0 | 0 | 0
386 | 101241398 | 101241393 | 92461153 | 114 | 1 | 1 | 1 | 3-100-02 | Техник II категории | 1369 | 1013 | чел.-ч | чел.-ч | 1 | 1.62 | 0 | 0 | 0 | 0 | 0 | 1 | 1 |  | 1.62 | 2 | 101241395 | 304 | 0 | 0 | 0 | 0 | 0 | 0 | 0 | 0
386 | 101241399 | 101241393 | 92461161 | 114 | 1 | 1 | 1 | 3-200-02 | Инженер II категории | 1369 | 1013 | чел.-ч | чел.-ч | 1 | 4.86 | 0 | 0 | 0 | 0 | 0 | 1 | 1 |  | 4.86 | 2 | 101241396 | 305 | 0 | 0 | 0 | 0 | 0 | 0 | 0 | 0
387 | 101241403 | 101241400 | 92461153 | 114 | 1 | 1 | 1 | 3-100-02 | Техник II категории | 1369 | 1013 | чел.-ч | чел.-ч | 1 | 1.08 | 0 | 0 | 0 | 0 | 0 | 1 | 1 |  | 1.08 | 2 | 101241401 | 306 | 0 | 0 | 0 | 0 | 0 | 0 | 0 | 0
387 | 101241404 | 101241400 | 92461161 | 114 | 1 | 1 | 1 | 3-200-02 | Инженер II категории | 1369 | 1013 | чел.-ч | чел.-ч | 1 | 1.62 | 0 | 0 | 0 | 0 | 0 | 1 | 1 |  | 1.62 | 2 | 101241402 | 307 | 0 | 0 | 0 | 0 | 0 | 0 | 0 | 0
388 | 101241409 | 101241405 | 92461135 | 114 | 1 | 1 | 1 | 2-100-04 | Рабочий 4 разряда | 1369 | 1013 | чел.-ч | чел.-ч | 1 | 4.32 | 0 | 0 | 0 | 0 | 0 | 1 | 1 |  | 4.32 | 2 | 101241406 | 308 | 0 | 0 | 0 | 0 | 0 | 0 | 0 | 0
388 | 101241410 | 101241405 | 92461153 | 114 | 1 | 1 | 1 | 3-100-02 | Техник II категории | 1369 | 1013 | чел.-ч | чел.-ч | 1 | 4.32 | 0 | 0 | 0 | 0 | 0 | 1 | 1 |  | 4.32 | 2 | 101241407 | 309 | 0 | 0 | 0 | 0 | 0 | 0 | 0 | 0
388 | 101241411 | 101241405 | 92461161 | 114 | 1 | 1 | 1 | 3-200-02 | Инженер II категории | 1369 | 1013 | чел.-ч | чел.-ч | 1 | 12.96 | 0 | 0 | 0 | 0 | 0 | 1 | 1 |  | 12.96 | 2 | 101241408 | 310 | 0 | 0 | 0 | 0 | 0 | 0 | 0 | 0
389 | 101241415 | 101241412 | 92461153 | 114 | 1 | 1 | 1 | 3-100-02 | Техник II категории | 1369 | 1013 | чел.-ч | чел.-ч | 1 | 6.48 | 0 | 0 | 0 | 0 | 0 | 1 | 1 |  | 6.48 | 2 | 101241413 | 311 | 0 | 0 | 0 | 0 | 0 | 0 | 0 | 0
389 | 101241416 | 101241412 | 92461163 | 114 | 1 | 1 | 1 | 3-200-03 | Инженер III категории | 1369 | 1013 | чел.-ч | чел.-ч | 1 | 15.12 | 0 | 0 | 0 | 0 | 0 | 1 | 1 |  | 15.12 | 2 | 101241414 | 312 | 0 | 0 | 0 | 0 | 0 | 0 | 0 | 0
390 | 101241420 | 101241417 | 92461153 | 114 | 1 | 1 | 1 | 3-100-02 | Техник II категории | 1369 | 1013 | чел.-ч | чел.-ч | 1 | 10.8 | 0 | 0 | 0 | 0 | 0 | 1 | 1 |  | 10.8 | 2 | 101241418 | 313 | 0 | 0 | 0 | 0 | 0 | 0 | 0 | 0
390 | 101241421 | 101241417 | 92461163 | 114 | 1 | 1 | 1 | 3-200-03 | Инженер III категории | 1369 | 1013 | чел.-ч | чел.-ч | 1 | 25.2 | 0 | 0 | 0 | 0 | 0 | 1 | 1 |  | 25.2 | 2 | 101241419 | 314 | 0 | 0 | 0 | 0 | 0 | 0 | 0 | 0
391 | 101241425 | 101241422 | 92461153 | 114 | 1 | 1 | 1 | 3-100-02 | Техник II категории | 1369 | 1013 | чел.-ч | чел.-ч | 1 | 1.89 | 0 | 0 | 0 | 0 | 0 | 1 | 1 |  | 1.89 | 2 | 101241423 | 315 | 0 | 0 | 0 | 0 | 0 | 0 | 0 | 0
391 | 101241426 | 101241422 | 92461163 | 114 | 1 | 1 | 1 | 3-200-03 | Инженер III категории | 1369 | 1013 | чел.-ч | чел.-ч | 1 | 4.41 | 0 | 0 | 0 | 0 | 0 | 1 | 1 |  | 4.41 | 2 | 101241424 | 316 | 0 | 0 | 0 | 0 | 0 | 0 | 0 | 0
392 | 101241430 | 101241427 | 92461153 | 114 | 1 | 1 | 1 | 3-100-02 | Техник II категории | 1369 | 1013 | чел.-ч | чел.-ч | 1 | 0.52 | 0 | 0 | 0 | 0 | 0 | 1 | 1 |  | 0.52 | 2 | 101241428 | 317 | 0 | 0 | 0 | 0 | 0 | 0 | 0 | 0
392 | 101241431 | 101241427 | 92461161 | 114 | 1 | 1 | 1 | 3-200-02 | Инженер II категории | 1369 | 1013 | чел.-ч | чел.-ч | 1 | 0.78 | 0 | 0 | 0 | 0 | 0 | 1 | 1 |  | 0.78 | 2 | 101241429 | 318 | 0 | 0 | 0 | 0 | 0 | 0 | 0 | 0
393 | 101241435 | 101241432 | 92461153 | 114 | 1 | 1 | 1 | 3-100-02 | Техник II категории | 1369 | 1013 | чел.-ч | чел.-ч | 1 | 1.8 | 0 | 0 | 0 | 0 | 0 | 1 | 1 |  | 1.8 | 2 | 101241433 | 319 | 0 | 0 | 0 | 0 | 0 | 0 | 0 | 0
393 | 101241436 | 101241432 | 92461161 | 114 | 1 | 1 | 1 | 3-200-02 | Инженер II категории | 1369 | 1013 | чел.-ч | чел.-ч | 1 | 2.7 | 0 | 0 | 0 | 0 | 0 | 1 | 1 |  | 2.7 | 2 | 101241434 | 320 | 0 | 0 | 0 | 0 | 0 | 0 | 0 | 0
394 | 101241440 | 101241437 | 92461137 | 114 | 1 | 1 | 1 | 2-100-05 | Рабочий 5 разряда | 1369 | 1013 | чел.-ч | чел.-ч | 1 | 0.97 | 0 | 0 | 0 | 0 | 0 | 1 | 1 |  | 0.97 | 2 | 101241438 | 321 | 0 | 0 | 0 | 0 | 0 | 0 | 0 | 0
394 | 101241441 | 101241437 | 92461161 | 114 | 1 | 1 | 1 | 3-200-02 | Инженер II категории | 1369 | 1013 | чел.-ч | чел.-ч | 1 | 1.46 | 0 | 0 | 0 | 0 | 0 | 1 | 1 |  | 1.46 | 2 | 101241439 | 322 | 0 | 0 | 0 | 0 | 0 | 0 | 0 | 0
395 | 101241445 | 101241442 | 92461137 | 114 | 1 | 1 | 1 | 2-100-05 | Рабочий 5 разряда | 1369 | 1013 | чел.-ч | чел.-ч | 1 | 0.65 | 0 | 0 | 0 | 0 | 0 | 1 | 1 |  | 0.65 | 2 | 101241443 | 323 | 0 | 0 | 0 | 0 | 0 | 0 | 0 | 0
395 | 101241446 | 101241442 | 92461161 | 114 | 1 | 1 | 1 | 3-200-02 | Инженер II категории | 1369 | 1013 | чел.-ч | чел.-ч | 1 | 0.97 | 0 | 0 | 0 | 0 | 0 | 1 | 1 |  | 0.97 | 2 | 101241444 | 324 | 0 | 0 | 0 | 0 | 0 | 0 | 0 | 0
396 | 101241450 | 101241447 | 92461153 | 114 | 1 | 1 | 1 | 3-100-02 | Техник II категории | 1369 | 1013 | чел.-ч | чел.-ч | 1 | 5.6 | 0 | 0 | 0 | 0 | 0 | 1 | 1 |  | 5.6 | 2 | 101241448 | 325 | 0 | 0 | 0 | 0 | 0 | 0 | 0 | 0
396 | 101241451 | 101241447 | 92461161 | 114 | 1 | 1 | 1 | 3-200-02 | Инженер II категории | 1369 | 1013 | чел.-ч | чел.-ч | 1 | 8.4 | 0 | 0 | 0 | 0 | 0 | 1 | 1 |  | 8.4 | 2 | 101241449 | 326 | 0 | 0 | 0 | 0 | 0 | 0 | 0 | 0
397 | 101241455 | 101241452 | 92461137 | 114 | 1 | 1 | 1 | 2-100-05 | Рабочий 5 разряда | 1369 | 1013 | чел.-ч | чел.-ч | 1 | 0.97 | 0 | 0 | 0 | 0 | 0 | 1 | 1 |  | 0.97 | 2 | 101241453 | 327 | 0 | 0 | 0 | 0 | 0 | 0 | 0 | 0
397 | 101241456 | 101241452 | 92461161 | 114 | 1 | 1 | 1 | 3-200-02 | Инженер II категории | 1369 | 1013 | чел.-ч | чел.-ч | 1 | 1.46 | 0 | 0 | 0 | 0 | 0 | 1 | 1 |  | 1.46 | 2 | 101241454 | 328 | 0 | 0 | 0 | 0 | 0 | 0 | 0 | 0
398 | 101241460 | 101241457 | 92461137 | 114 | 1 | 1 | 1 | 2-100-05 | Рабочий 5 разряда | 1369 | 1013 | чел.-ч | чел.-ч | 1 | 0.65 | 0 | 0 | 0 | 0 | 0 | 1 | 1 |  | 0.65 | 2 | 101241458 | 329 | 0 | 0 | 0 | 0 | 0 | 0 | 0 | 0
398 | 101241461 | 101241457 | 92461161 | 114 | 1 | 1 | 1 | 3-200-02 | Инженер II категории | 1369 | 1013 | чел.-ч | чел.-ч | 1 | 0.97 | 0 | 0 | 0 | 0 | 0 | 1 | 1 |  | 0.97 | 2 | 101241459 | 330 | 0 | 0 | 0 | 0 | 0 | 0 | 0 | 0
399 | 101241465 | 101241462 | 92461135 | 114 | 1 | 1 | 1 | 2-100-04 | Рабочий 4 разряда | 1369 | 1013 | чел.-ч | чел.-ч | 1 | 3.17 | 0 | 0 | 0 | 0 | 0 | 1 | 1 |  | 3.17 | 2 | 101241463 | 331 | 0 | 0 | 0 | 0 | 0 | 0 | 0 | 0
399 | 101241466 | 101241462 | 92461163 | 114 | 1 | 1 | 1 | 3-200-03 | Инженер III категории | 1369 | 1013 | чел.-ч | чел.-ч | 1 | 4.75 | 0 | 0 | 0 | 0 | 0 | 1 | 1 |  | 4.75 | 2 | 101241464 | 332 | 0 | 0 | 0 | 0 | 0 | 0 | 0 | 0
400 | 101241470 | 101241467 | 92461153 | 114 | 1 | 1 | 1 | 3-100-02 | Техник II категории | 1369 | 1013 | чел.-ч | чел.-ч | 1 | 2.52 | 0 | 0 | 0 | 0 | 0 | 1 | 1 |  | 2.52 | 2 | 101241468 | 333 | 0 | 0 | 0 | 0 | 0 | 0 | 0 | 0
400 | 101241471 | 101241467 | 92461161 | 114 | 1 | 1 | 1 | 3-200-02 | Инженер II категории | 1369 | 1013 | чел.-ч | чел.-ч | 1 | 3.78 | 0 | 0 | 0 | 0 | 0 | 1 | 1 |  | 3.78 | 2 | 101241469 | 334 | 0 | 0 | 0 | 0 | 0 | 0 | 0 | 0
401 | 101241475 | 101241472 | 92461137 | 114 | 1 | 1 | 1 | 2-100-05 | Рабочий 5 разряда | 1369 | 1013 | чел.-ч | чел.-ч | 1 | 0.97 | 0 | 0 | 0 | 0 | 0 | 1 | 1 |  | 0.97 | 2 | 101241473 | 335 | 0 | 0 | 0 | 0 | 0 | 0 | 0 | 0
401 | 101241476 | 101241472 | 92461161 | 114 | 1 | 1 | 1 | 3-200-02 | Инженер II категории | 1369 | 1013 | чел.-ч | чел.-ч | 1 | 1.46 | 0 | 0 | 0 | 0 | 0 | 1 | 1 |  | 1.46 | 2 | 101241474 | 336 | 0 | 0 | 0 | 0 | 0 | 0 | 0 | 0
402 | 101241480 | 101241477 | 92461137 | 114 | 1 | 1 | 1 | 2-100-05 | Рабочий 5 разряда | 1369 | 1013 | чел.-ч | чел.-ч | 1 | 0.65 | 0 | 0 | 0 | 0 | 0 | 1 | 1 |  | 0.65 | 2 | 101241478 | 337 | 0 | 0 | 0 | 0 | 0 | 0 | 0 | 0
402 | 101241481 | 101241477 | 92461161 | 114 | 1 | 1 | 1 | 3-200-02 | Инженер II категории | 1369 | 1013 | чел.-ч | чел.-ч | 1 | 0.97 | 0 | 0 | 0 | 0 | 0 | 1 | 1 |  | 0.97 | 2 | 101241479 | 338 | 0 | 0 | 0 | 0 | 0 | 0 | 0 | 0
403 | 101241485 | 101241482 | 92461153 | 114 | 1 | 1 | 1 | 3-100-02 | Техник II категории | 1369 | 1013 | чел.-ч | чел.-ч | 1 | 9 | 0 | 0 | 0 | 0 | 0 | 1 | 1 |  | 9 | 2 | 101241483 | 339 | 0 | 0 | 0 | 0 | 0 | 0 | 0 | 0
403 | 101241486 | 101241482 | 92461161 | 114 | 1 | 1 | 1 | 3-200-02 | Инженер II категории | 1369 | 1013 | чел.-ч | чел.-ч | 1 | 13.5 | 0 | 0 | 0 | 0 | 0 | 1 | 1 |  | 13.5 | 2 | 101241484 | 340 | 0 | 0 | 0 | 0 | 0 | 0 | 0 | 0
404 | 101241490 | 101241487 | 92461137 | 114 | 1 | 1 | 1 | 2-100-05 | Рабочий 5 разряда | 1369 | 1013 | чел.-ч | чел.-ч | 1 | 0.97 | 0 | 0 | 0 | 0 | 0 | 1 | 1 |  | 0.97 | 2 | 101241488 | 341 | 0 | 0 | 0 | 0 | 0 | 0 | 0 | 0
404 | 101241491 | 101241487 | 92461161 | 114 | 1 | 1 | 1 | 3-200-02 | Инженер II категории | 1369 | 1013 | чел.-ч | чел.-ч | 1 | 1.46 | 0 | 0 | 0 | 0 | 0 | 1 | 1 |  | 1.46 | 2 | 101241489 | 342 | 0 | 0 | 0 | 0 | 0 | 0 | 0 | 0
405 | 101241495 | 101241492 | 92461153 | 114 | 1 | 1 | 1 | 3-100-02 | Техник II категории | 1369 | 1013 | чел.-ч | чел.-ч | 1 | 6.91 | 0 | 0 | 0 | 0 | 0 | 1 | 1 |  | 6.91 | 2 | 101241493 | 343 | 0 | 0 | 0 | 0 | 0 | 0 | 0 | 0
405 | 101241496 | 101241492 | 92461161 | 114 | 1 | 1 | 1 | 3-200-02 | Инженер II категории | 1369 | 1013 | чел.-ч | чел.-ч | 1 | 16.13 | 0 | 0 | 0 | 0 | 0 | 1 | 1 |  | 16.13 | 2 | 101241494 | 344 | 0 | 0 | 0 | 0 | 0 | 0 | 0 | 0
406 | 101241500 | 101241497 | 92461153 | 114 | 1 | 1 | 1 | 3-100-02 | Техник II категории | 1369 | 1013 | чел.-ч | чел.-ч | 1 | 4.54 | 0 | 0 | 0 | 0 | 0 | 1 | 1 |  | 4.54 | 2 | 101241498 | 345 | 0 | 0 | 0 | 0 | 0 | 0 | 0 | 0
406 | 101241501 | 101241497 | 92461161 | 114 | 1 | 1 | 1 | 3-200-02 | Инженер II категории | 1369 | 1013 | чел.-ч | чел.-ч | 1 | 10.58 | 0 | 0 | 0 | 0 | 0 | 1 | 1 |  | 10.58 | 2 | 101241499 | 346 | 0 | 0 | 0 | 0 | 0 | 0 | 0 | 0
407 | 101241504 | 101241502 | 92461163 | 114 | 1 | 1 | 1 | 3-200-03 | Инженер III категории | 1369 | 1013 | чел.-ч | чел.-ч | 1 | 24.48 | 0 | 0 | 0 | 0 | 0 | 1 | 1 |  | 24.48 | 2 | 101241503 | 347 | 0 | 0 | 0 | 0 | 0 | 0 | 0 | 0

## SrcPoprs
85 | 1 | *0,85 | *0,85 | Сб.№пнр 1, п.1.1. 30 | При одном заземляющем ноже | Тех. часть сб1п
142 | 1 | *0,85 | *0,85 | Сб.№пнр 1, п.1.1. 30 | При одном заземляющем ноже | Тех. часть сб1п
262 | 1 | *0,85 | *0,85 | Сб.№пнр 1, п.1.1. 30 | При одном заземляющем ноже | Тех. часть сб1п
323 | 1 | *0,85 | *0,85 | Сб.№пнр 1, п.1.1. 30 | При одном заземляющем ноже | Тех. часть сб1п
384 | 1 | *0,85 | *0,85 | Сб.№пнр 1, п.1.1. 30 | При одном заземляющем ноже | Тех. часть сб1п

## SrcKA
0 | Smeta.RU (495) 974-1589 | _PS_ | 0 | 0 | 0 | Smeta.RU | 1 | 53917 | 10 | 12 | 0 | 0 | 3
|  |  | 09-01-03 | Пусконаладочные работы БКРП-10 кВ № нов.1 | [9 empty] | 0 | 0