## 09-01-04
Smeta.RU (495) 974-1589
Наименование программного продукта |  |  |  |  | Программа для ЭВМ «Программа: «Smeta.RU» версия 12»
Наименование редакции сметных нормативов |  |  |  |  | Приказ Минстроя России от 30.12.2021 г. № 1046/пр; Приказ Минстроя России от 04.08.2020 г. № 421/пр; Приказ Минстроя России от 21.12.2020 г. № 812/пр; Приказ Минстроя России от 11.12.2020 г. № 774/пр | [24 empty] | Приказ Минстроя России от 30.12.2021 г. № 1046/пр; Приказ Минстроя России от 04.08.2020 г. № 421/пр; Приказ Минстроя России от 21.12.2020 г. № 812/пр; Приказ Минстроя России от 11.12.2020 г. № 774/пр
Реквизиты приказа Минстроя России об утверждении дополнений и изменений к сметным нормативам |  |  |  |  | Приказ Минстроя России от 18.05.2022 г. № 378/пр; Приказ Минстроя России от 26.08.2022 г. № 703/пр; Приказ Минстроя России от 26.10.2022 г. № 905/пр; Приказ Минстроя России от 27.12.2022 г. № 1133/пр; Приказ Минстроя России от 10.02.2023 г. № 84/пр; Приказ Минстроя России от 11.05.2023 г. № 335/пр; Приказ Минстроя России от 02.08.2023 г. № 551/пр; Приказ Минстроя России от 14.11.2023 г. № 817/пр; Приказ Минстроя России от 16.02.2024 г. № 102/пр; Приказ Минстроя России от 13.05.2024 г. № 323/пр; Приказ Минстроя России от 09.08.2024 г. № 524/пр; Приказ Минстроя России от 07.11.2024 г. № 747/пр; Приказ Минстроя России от 07.02.2025 г. № 69/пр; Приказ Минстроя России от 19.05.2025 г. № 299/пр; Приказ Минстроя России от 14.08.2025 г. № 490/пр; Приказ Минстроя России от 12.11.2025 г. № 696/пр; Приказ Минстроя России от 07.07.2022 г. № 557/пр; Приказ Минстроя России от 30.01.2024 г. № 55/пр; Приказ Минстроя России от 23.01.2025 г. № 30/пр; Приказ Минстроя России от 02.09.2021 г. № 636/пр; Приказ Минстроя России от 26.07.2022 г. № 611/пр; Приказ Минстроя России от 22.04.2022 г. № 317/пр | [24 empty] | Приказ Минстроя России от 18.05.2022 г. № 378/пр; Приказ Минстроя России от 26.08.2022 г. № 703/пр; Приказ Минстроя России от 26.10.2022 г. № 905/пр; Приказ Минстроя России от 27.12.2022 г. № 1133/пр; Приказ Минстроя России от 10.02.2023 г. № 84/пр; Приказ Минстроя России от 11.05.2023 г. № 335/пр; Приказ Минстроя России от 02.08.2023 г. № 551/пр; Приказ Минстроя России от 14.11.2023 г. № 817/пр; Приказ Минстроя России от 16.02.2024 г. № 102/пр; Приказ Минстроя России от 13.05.2024 г. № 323/пр; Приказ Минстроя России от 09.08.2024 г. № 524/пр; Приказ Минстроя России от 07.11.2024 г. № 747/пр; Приказ Минстроя России от 07.02.2025 г. № 69/пр; Приказ Минстроя России от 19.05.2025 г. № 299/пр; Приказ Минстроя России от 14.08.2025 г. № 490/пр; Приказ Минстроя России от 12.11.2025 г. № 696/пр; Приказ Минстроя России от 07.07.2022 г. № 557/пр; Приказ Минстроя России от 30.01.2024 г. № 55/пр; Приказ Минстроя России от 23.01.2025 г. № 30/пр; Приказ Минстроя России от 02.09.2021 г. № 636/пр; Приказ Минстроя России от 26.07.2022 г. № 611/пр; Приказ Минстроя России от 22.04.2022 г. № 317/пр
Реквизиты письма Минстроя России об индексах изменения сметной стоимости строительства, включаемые в федеральный реестр сметных нормативов и размещаемые в федеральной государственной информационной системе ценообразования в строительстве, подготовленного в соответствии с пунктом 85 Методики расчета индексов изменения сметной стоимости строительства, утвержденной приказом Министерства строительства и жилищно-коммунального хозяйства Российской Федерации от 5 июня 2019 г. N 326/пр |  |  |  |  | Письмо Минстроя России от 21.11.2025 № 71782-ИФ/09
Реквизиты нормативного правового акта об утверждении оплаты труда, утверждаемый в соответствии с пунктом 22(1) Правилами мониторинга цен, утвержденными постановлением Правительства Российской Федерации от 23 декабря 2016 г. N 1452 |  |  |  |  | Приказ ПАО 'РОССЕТИ' от 26.12.2024 № 612
Обоснование принятых текущих цен на строительные ресурсы |  |  |  |  | ФГИС ЦС, конъюнктурный анализ
Наименование субъекта Российской Федерации
Наименование зоны субъекта Российской Федерации
Строительство 2РП-10кВ с установкой 10 ячеек в РУ-10 кВ, 2КЛ-10 кВ от КЛ-10 кВ ф.317, ф.422 ПС-110/10 кВ № 420 "Долгопрудная", 2КЛ-10 кВ от КЛ-10 кВ ф.504, ф.604 и 2КЛ-10 кВ ф.503 и ф.603 ПС-110 кВ № 688 "Планерная", в т.ч. ПИР, МО, Химкинский р-н, д. Ивакино | [28 empty] | Строительство 2РП-10кВ с установкой 10 ячеек в РУ-10 кВ, 2КЛ-10 кВ от КЛ-10 кВ ф.317, ф.422 ПС-110/10 кВ № 420 "Долгопрудная", 2КЛ-10 кВ от КЛ-10 кВ ф.504, ф.604 и 2КЛ-10 кВ ф.503 и ф.603 ПС-110 кВ № 688 "Планерная", в т.ч. ПИР, МО, Химкинский р-н, д. Ивакино
(наименование стройки)
Пусконаладочные работы БКРП-10 кВ № нов.2
(наименование объекта капитального строительства)
ЛОКАЛЬНАЯ СМЕТА № 09-01-04
Пусконаладочные работы БКРП-10 кВ № нов.2
(наименование работ и затрат)
Составлен |  | Ресурсно-индексным | методом
Основание |  | 331647.10.25-ЭС.РП2
(проектная и (или) иная техническая документация)
Составлен(а) в текущем уровне цен на декабрь 2025 года
Сметная стоимость |  | 3751.3 |  | тыс. руб.
[6 empty] | Средства на оплату труда рабочих |  |  |  | 1786.33 | тыс. руб.
| в том числе: |  |  |  |  | Средства на оплату труда машинистов |  |  |  | 0 | тыс. руб.
| строительных работ | 0 |  | тыс. руб. |  | Нормативные затраты труда рабочих |  |  |  | 1765.6504 | чел.-ч.
| монтажных работ | 0 |  | тыс. руб. |  | Нормативные затраты труда машинистов |  |  |  | 0 | чел.-ч.
| оборудования | 0 |  | тыс. руб.
| прочих затрат | 3751.3 |  | тыс. руб.
№ п/п | Обоснование | Наименование работ и затрат | Единица измерения | Количество |  |  | Сметная стоимость, руб.
|  |  |  | на единицу измерения | коэффициенты | всего с учетом коэффициентов | на единицу измерения в базисном уровне цен | индекс | на единицу измерения в текущем уровне цен | коэффициенты | всего в текущем уровне цен
1 | 2 | 3 | 4 | 5 | 6 | 7 | 8 | 9 | 10 | 11 | 12
Раздел: ПНР БКРП-10 кВ
1 | ГЭСНп 01-11-011-01 | Проверка наличия цепи между заземлителями и заземленными элементами | 100 измерений | 0.24 |  | 0.24
Объем: 0,24=24/100
| 1 | ОТ (ЗТ) | чел.-ч. |  |  | 3.1104 |  |  |  |  | 3312.61
| 2-100-06 | Рабочий 6 разряда | чел.-ч | 6.48 |  | 1.5552 |  |  | 1076.98 |  | 1674.92
| 3-200-03 | Инженер III категории | чел.-ч | 6.48 |  | 1.5552 |  |  | 1053.04 |  | 1637.69
|  | Итого прямые затраты | [8 empty] | 3312.61
|  | ФОТ | [8 empty] | 3312.61
| Пр/812-083.0-1 | НР Пусконаладочные работы | % | 74 |  | 74 |  |  |  |  | 2451.33
| Пр/774-083.0 | СП Пусконаладочные работы | % | 36 |  | 36 |  |  |  |  | 1192.54
|  | Всего по позиции | [5 empty] | 28985.3333 |  | 6956.48 |  | 378.29 | 184.03 | 6956.48 | 0 | = | 3312.61 | 0 | = | 0 | 2451.33 | 1192.54 | 6956.48 | 5565.18 | 1391.3 | 200001 | 1 | 4
2 | ГЭСНп 01-11-010-02 | Измерение сопротивления растеканию тока: контура с диагональю до 20 м | измерение | 1 |  | 1
| 1 | ОТ (ЗТ) | чел.-ч. |  |  | 1.62 |  |  |  |  | 1725.31
| 2-100-06 | Рабочий 6 разряда | чел.-ч | 0.81 |  | 0.81 |  |  | 1076.98 |  | 872.35
| 3-200-03 | Инженер III категории | чел.-ч | 0.81 |  | 0.81 |  |  | 1053.04 |  | 852.96
|  | Итого прямые затраты | [8 empty] | 1725.31
|  | ФОТ | [8 empty] | 1725.31
| Пр/812-083.0-1 | НР Пусконаладочные работы | % | 74 |  | 74 |  |  |  |  | 1276.73
| Пр/774-083.0 | СП Пусконаладочные работы | % | 36 |  | 36 |  |  |  |  | 621.11
|  | Всего по позиции | [5 empty] | 3623.15 |  | 3623.15 |  | 1576.21 | 766.81 | 3623.15 | 0 | = | 1725.31 | 0 | = | 0 | 1276.73 | 621.11 | 3623.15 | 2898.52 | 724.63 | 200001 | 2 | 4
3 | ГЭСНп 01-12-020-01 | Испытание сборных и соединительных шин напряжением: до 11 кВ | испытание | 6 |  | 6
| 1 | ОТ (ЗТ) | чел.-ч. |  |  | 43.74 |  |  |  |  | 41657.37
| 2-100-04 | Рабочий 4 разряда | чел.-ч | 2.92 |  | 17.52 |  |  | 801.75 |  | 14046.66
| 3-200-03 | Инженер III категории | чел.-ч | 4.37 |  | 26.22 |  |  | 1053.04 |  | 27610.71
|  | Итого прямые затраты | [8 empty] | 41657.37
|  | ФОТ | [8 empty] | 41657.37
| Пр/812-083.0-1 | НР Пусконаладочные работы | % | 74 |  | 74 |  |  |  |  | 30826.45
| Пр/774-083.0 | СП Пусконаладочные работы | % | 36 |  | 36 |  |  |  |  | 14996.65
|  | Всего по позиции | [5 empty] | 14580.0783 |  | 87480.47 |  | 8235.27 | 4006.35 | 87480.47 | 0 | = | 41657.37 | 0 | = | 0 | 30826.45 | 14996.65 | 87480.47 | 69984.38 | 17496.09 | 200001 | 3 | 4
4 | ГЭСНп 01-04-063-01 | Дуговая защита секций: комплектных распределительных устройств (КРУ) | КОМПЛ | 1 |  | 1
| 1 | ОТ (ЗТ) | чел.-ч. |  |  | 42.48 |  |  |  |  | 44633.33
| 3-100-02 | Техник II категории | чел.-ч | 12.74 |  | 12.74 |  |  | 765.85 |  | 9756.93
| 3-200-02 | Инженер II категории | чел.-ч | 29.74 |  | 29.74 |  |  | 1172.71 |  | 34876.4
|  | Итого прямые затраты | [8 empty] | 44633.33
|  | ФОТ | [8 empty] | 44633.33
| Пр/812-083.0-1 | НР Пусконаладочные работы | % | 74 |  | 74 |  |  |  |  | 33028.66
| Пр/774-083.0 | СП Пусконаладочные работы | % | 36 |  | 36 |  |  |  |  | 16068
|  | Всего по позиции | [5 empty] | 93729.99 |  | 93729.99 |  | 1434.53 | 697.88 | 93729.99 | 0 | = | 44633.33 | 0 | = | 0 | 33028.66 | 16068 | 93729.99 | 74983.99 | 18746 | 200001 | 4 | 4
Шкаф ШП1(2)
5 | ГЭСНп 01-03-002-04 | Выключатель трехполюсный напряжением до 1 кВ с: электромагнитным, тепловым или комбинированным расцепителем, номинальный ток до 50 А | ШТ | 2 |  | 2
| 1 | ОТ (ЗТ) | чел.-ч. |  |  | 3.6 |  |  |  |  | 2821.68
| 2-100-04 | Рабочий 4 разряда | чел.-ч | 0.9 |  | 1.8 |  |  | 801.75 |  | 1443.15
| 3-100-02 | Техник II категории | чел.-ч | 0.9 |  | 1.8 |  |  | 765.85 |  | 1378.53
|  | Итого прямые затраты | [8 empty] | 2821.68
|  | ФОТ | [8 empty] | 2821.68
| Пр/812-083.0-1 | НР Пусконаладочные работы | % | 74 |  | 74 |  |  |  |  | 2088.04
| Пр/774-083.0 | СП Пусконаладочные работы | % | 36 |  | 36 |  |  |  |  | 1015.8
|  | Всего по позиции | [5 empty] | 2962.76 |  | 5925.52 |  | 2320.05 | 1128.67 | 5925.52 | 0 | = | 2821.68 | 0 | = | 0 | 2088.04 | 1015.8 | 5925.52 | 4740.42 | 1185.1 | 200001 | 5 | 4
6 | ГЭСНп 01-03-002-05 | Выключатель трехполюсный напряжением до 1 кВ с: электромагнитным, тепловым или комбинированным расцепителем, номинальный ток до 200 А | ШТ | 4 |  | 4
| 1 | ОТ (ЗТ) | чел.-ч. |  |  | 10.8 |  |  |  |  | 8465.04
| 2-100-04 | Рабочий 4 разряда | чел.-ч | 1.35 |  | 5.4 |  |  | 801.75 |  | 4329.45
| 3-100-02 | Техник II категории | чел.-ч | 1.35 |  | 5.4 |  |  | 765.85 |  | 4135.59
|  | Итого прямые затраты | [8 empty] | 8465.04
|  | ФОТ | [8 empty] | 8465.04
| Пр/812-083.0-1 | НР Пусконаладочные работы | % | 74 |  | 74 |  |  |  |  | 6264.13
| Пр/774-083.0 | СП Пусконаладочные работы | % | 36 |  | 36 |  |  |  |  | 3047.41
|  | Всего по позиции | [5 empty] | 4444.145 |  | 17776.58 |  | 4640.1 | 2257.34 | 17776.58 | 0 | = | 8465.04 | 0 | = | 0 | 6264.13 | 3047.41 | 17776.58 | 14221.26 | 3555.32 | 200001 | 6 | 4
Шкаф ШПСН-ВУ1(2)
7 | ГЭСНп 01-03-002-04 | Выключатель трехполюсный напряжением до 1 кВ с: электромагнитным, тепловым или комбинированным расцепителем, номинальный ток до 50 А | ШТ | 40 |  | 40
| 1 | ОТ (ЗТ) | чел.-ч. |  |  | 72 |  |  |  |  | 56433.6
| 2-100-04 | Рабочий 4 разряда | чел.-ч | 0.9 |  | 36 |  |  | 801.75 |  | 28863
| 3-100-02 | Техник II категории | чел.-ч | 0.9 |  | 36 |  |  | 765.85 |  | 27570.6
|  | Итого прямые затраты | [8 empty] | 56433.6
|  | ФОТ | [8 empty] | 56433.6
| Пр/812-083.0-1 | НР Пусконаладочные работы | % | 74 |  | 74 |  |  |  |  | 41760.86
| Пр/774-083.0 | СП Пусконаладочные работы | % | 36 |  | 36 |  |  |  |  | 20316.1
|  | Всего по позиции | [5 empty] | 2962.764 |  | 118510.56 |  | 46400.96 | 22573.44 | 118510.56 | 0 | = | 56433.6 | 0 | = | 0 | 41760.86 | 20316.1 | 118510.56 | 94808.45 | 23702.11 | 200001 | 7 | 4
|  | Итого прямые затраты по разделу | [8 empty] | 159048.94
в том числе
|  | оплата труда | [8 empty] | 159048.94
|  | эксплуатация машин и механизмов | [8 empty] | 0
в том числе
|  | эксплуатация машин и механизмов | [8 empty] | 0
в том числе
|  | оплата труда машинистов (ОТм) | [8 empty] | 0
|  | доплаты к оплате труда машинистов | [8 empty] | 0
|  | материальные ресурсы | [8 empty] | 0
в том числе
|  | материальные ресурсы без учета дополнительной перевозки | [8 empty] | 0
|  | дополнительная перевозка материальных ресурсов | [8 empty] | 0
|  | перевозка | [8 empty] | 0
|  | Всего ФОТ (справочно) | [8 empty] | 159048.94
|  | Всего накладные расходы | [8 empty] | 117696.2
|  | Всего сметная прибыль | [8 empty] | 57257.61
|  | Итого оборудование | [8 empty] | 0
в том числе
|  | оборудование без учета дополнительной перевозки | [8 empty] | 0
|  | дополнительная перевозка оборудования | [8 empty] | 0
Итого прочие затраты
|  | Итого прочие затраты | [8 empty] | 0
|  | Итого хозяйственный инвентарь | [8 empty] | 0
|  | Итого по разделу | [8 empty] | 334002.75
Справочно
|  | материальные ресурсы, отсутствующие в ФРСН | [8 empty] | 0
|  | оборудование, отсутствующие в ФРСН | [8 empty] | 0
|  | затраты труда рабочих |  |  |  | 177.3504
|  | затраты труда машинистов |  |  |  | 0
Раздел: ПНР ячеек СВ1(2)
8 | ГЭСНп 01-03-005-01 | Разъединитель трехполюсный напряжением: до 20 кВ | ШТ | 2 |  | 2
| Сб.№пнр 1, п.1.1. 30 | ЗТ *0,85
| 1 | ОТ (ЗТ) | чел.-ч. |  |  | 9.18 |  |  |  |  | 9337.4
| 2-100-04 | Рабочий 4 разряда | чел.-ч | 1.08 | 0.85 | 1.836 |  |  | 801.75 |  | 1472.01
| 3-100-02 | Техник II категории | чел.-ч | 1.08 | 0.85 | 1.836 |  |  | 765.85 |  | 1406.1
| 3-200-02 | Инженер II категории | чел.-ч | 3.24 | 0.85 | 5.508 |  |  | 1172.71 |  | 6459.29
|  | Итого прямые затраты | [8 empty] | 9337.4
|  | ФОТ | [8 empty] | 9337.4
| Пр/812-083.0-1 | НР Пусконаладочные работы | % | 74 |  | 74 |  |  |  |  | 6909.68
| Пр/774-083.0 | СП Пусконаладочные работы | % | 36 |  | 36 |  |  |  |  | 3361.46
|  | Всего по позиции | [5 empty] | 9804.27 |  | 19608.54 |  | 4055.66 | 1973.02 | 19608.54 | 0 | = | 9337.4 | 0 | = | 0 | 6909.68 | 3361.46 | 19608.54 | 15686.83 | 3921.71 | 200001 | 8 | 4
9 | ГЭСНп 01-03-008-05 | Выключатель: автоматический с электромагнитным дутьем или вакуумный и элегазовый напряжением до 11 кВ | ШТ | 2 |  | 2
| 1 | ОТ (ЗТ) | чел.-ч. |  |  | 43.2 |  |  |  |  | 43940.7
| 2-100-04 | Рабочий 4 разряда | чел.-ч | 4.32 |  | 8.64 |  |  | 801.75 |  | 6927.12
| 3-100-02 | Техник II категории | чел.-ч | 4.32 |  | 8.64 |  |  | 765.85 |  | 6616.94
| 3-200-02 | Инженер II категории | чел.-ч | 12.96 |  | 25.92 |  |  | 1172.71 |  | 30396.64
|  | Итого прямые затраты | [8 empty] | 43940.7
|  | ФОТ | [8 empty] | 43940.7
| Пр/812-083.0-1 | НР Пусконаладочные работы | % | 74 |  | 74 |  |  |  |  | 32516.12
| Пр/774-083.0 | СП Пусконаладочные работы | % | 36 |  | 36 |  |  |  |  | 15818.65
|  | Всего по позиции | [5 empty] | 46137.735 |  | 92275.47 |  | 4055.66 | 1973.02 | 92275.47 | 0 | = | 43940.7 | 0 | = | 0 | 32516.12 | 15818.65 | 92275.47 | 73820.38 | 18455.09 | 200001 | 9 | 4
10 | ГЭСНп 01-03-020-03 | Схема вторичной коммутации масляного выключателя с дистанционным управлением с общим электромагнитным, моторным или грузовым приводом, напряжение выключателя: до 11 кВ | ШТ | 2 |  | 2
| 1 | ОТ (ЗТ) | чел.-ч. |  |  | 43.2 |  |  |  |  | 41769.35
| 3-100-02 | Техник II категории | чел.-ч | 6.48 |  | 12.96 |  |  | 765.85 |  | 9925.42
| 3-200-03 | Инженер III категории | чел.-ч | 15.12 |  | 30.24 |  |  | 1053.04 |  | 31843.93
|  | Итого прямые затраты | [8 empty] | 41769.35
|  | ФОТ | [8 empty] | 41769.35
| Пр/812-083.0-1 | НР Пусконаладочные работы | % | 74 |  | 74 |  |  |  |  | 30909.32
| Пр/774-083.0 | СП Пусконаладочные работы | % | 36 |  | 36 |  |  |  |  | 15036.97
|  | Всего по позиции | [5 empty] | 43857.82 |  | 87715.64 |  | 2691.96 | 1309.6 | 87715.64 | 0 | = | 41769.35 | 0 | = | 0 | 30909.32 | 15036.97 | 87715.64 | 70172.51 | 17543.13 | 200001 | 10 | 4
11 | ГЭСНп 01-02-017-02 | Трансформатор тока измерительный выносной напряжением: до 11 кВ, с твердой изоляцией | ШТ | 6 |  | 6
| 1 | ОТ (ЗТ) | чел.-ч. |  |  | 27 |  |  |  |  | 27269.08
| 3-100-02 | Техник II категории | чел.-ч | 1.8 |  | 10.8 |  |  | 765.85 |  | 8271.18
| 3-200-02 | Инженер II категории | чел.-ч | 2.7 |  | 16.2 |  |  | 1172.71 |  | 18997.9
|  | Итого прямые затраты | [8 empty] | 27269.08
|  | ФОТ | [8 empty] | 27269.08
| Пр/812-083.0-1 | НР Пусконаладочные работы | % | 74 |  | 74 |  |  |  |  | 20179.12
| Пр/774-083.0 | СП Пусконаладочные работы | % | 36 |  | 36 |  |  |  |  | 9816.87
|  | Всего по позиции | [5 empty] | 9544.1783 |  | 57265.07 |  | 8607.21 | 4187.29 | 57265.07 | 0 | = | 27269.08 | 0 | = | 0 | 20179.12 | 9816.87 | 57265.07 | 45812.06 | 11453.01 | 200001 | 11 | 4
12 | ГЭСНп 01-12-010-02 | Испытание: первичной обмотки трансформатора измерительного | испытание | 6 |  | 6
| 1 | ОТ (ЗТ) | чел.-ч. |  |  | 14.58 |  |  |  |  | 15635.55
| 2-100-05 | Рабочий 5 разряда | чел.-ч | 0.97 |  | 5.82 |  |  | 921.41 |  | 5362.61
| 3-200-02 | Инженер II категории | чел.-ч | 1.46 |  | 8.76 |  |  | 1172.71 |  | 10272.94
|  | Итого прямые затраты | [8 empty] | 15635.55
|  | ФОТ | [8 empty] | 15635.55
| Пр/812-083.0-1 | НР Пусконаладочные работы | % | 74 |  | 74 |  |  |  |  | 11570.31
| Пр/774-083.0 | СП Пусконаладочные работы | % | 36 |  | 36 |  |  |  |  | 5628.8
|  | Всего по позиции | [5 empty] | 5472.4433 |  | 32834.66 |  | 9297.89 | 4523.3 | 32834.66 | 0 | = | 15635.55 | 0 | = | 0 | 11570.31 | 5628.8 | 32834.66 | 26267.73 | 6566.93 | 200001 | 12 | 4
13 | ГЭСНп 01-12-010-03 | Испытание: вторичной обмотки трансформатора измерительного | испытание | 12 |  | 12
| 1 | ОТ (ЗТ) | чел.-ч. |  |  | 19.44 |  |  |  |  | 20837.34
| 2-100-05 | Рабочий 5 разряда | чел.-ч | 0.65 |  | 7.8 |  |  | 921.41 |  | 7187
| 3-200-02 | Инженер II категории | чел.-ч | 0.97 |  | 11.64 |  |  | 1172.71 |  | 13650.34
|  | Итого прямые затраты | [8 empty] | 20837.34
|  | ФОТ | [8 empty] | 20837.34
| Пр/812-083.0-1 | НР Пусконаладочные работы | % | 74 |  | 74 |  |  |  |  | 15419.63
| Пр/774-083.0 | СП Пусконаладочные работы | % | 36 |  | 36 |  |  |  |  | 7501.44
|  | Всего по позиции | [5 empty] | 3646.5342 |  | 43758.41 |  | 18595.79 | 9046.6 | 43758.41 | 0 | = | 20837.34 | 0 | = | 0 | 15419.63 | 7501.44 | 43758.41 | 35006.73 | 8751.68 | 200001 | 13 | 4
14 | ГЭСНп 01-05-028-05 | Программируемый микропроцессорный комплекс | ШТ | 2 |  | 2
| 1 | ОТ (ЗТ) | чел.-ч. |  |  | 46.08 |  |  |  |  | 48415.67
| 3-100-02 | Техник II категории | чел.-ч | 6.91 |  | 13.82 |  |  | 765.85 |  | 10584.05
| 3-200-02 | Инженер II категории | чел.-ч | 16.13 |  | 32.26 |  |  | 1172.71 |  | 37831.62
|  | Итого прямые затраты | [8 empty] | 48415.67
|  | ФОТ | [8 empty] | 48415.67
| Пр/812-083.0-1 | НР Пусконаладочные работы | % | 74 |  | 74 |  |  |  |  | 35827.6
| Пр/774-083.0 | СП Пусконаладочные работы | % | 36 |  | 36 |  |  |  |  | 17429.64
|  | Всего по позиции | [5 empty] | 50836.455 |  | 101672.91 |  | 2869.07 | 1395.76 | 101672.91 | 0 | = | 48415.67 | 0 | = | 0 | 35827.6 | 17429.64 | 101672.91 | 81338.33 | 20334.58 | 200001 | 14 | 4
15 | ГЭСНп 01-05-016-02 | Устройство АВР трансформаторов и линий с резервированием секций: 2 шт. | ШТ | 1 |  | 1
| 1 | ОТ (ЗТ) | чел.-ч. |  |  | 24.48 |  |  |  |  | 25778.42
| 3-200-03 | Инженер III категории | чел.-ч | 24.48 |  | 24.48 |  |  | 1053.04 |  | 25778.42
|  | Итого прямые затраты | [8 empty] | 25778.42
|  | ФОТ | [8 empty] | 25778.42
| Пр/812-083.0-1 | НР Пусконаладочные работы | % | 74 |  | 74 |  |  |  |  | 19076.03
| Пр/774-083.0 | СП Пусконаладочные работы | % | 36 |  | 36 |  |  |  |  | 9280.23
|  | Всего по позиции | [5 empty] | 54134.68 |  | 54134.68 |  | 779.25 | 379.09 | 54134.68 | 0 | = | 25778.42 | 0 | = | 0 | 19076.03 | 9280.23 | 54134.68 | 43307.74 | 10826.94 | 200001 | 15 | 4
|  | Итого прямые затраты по разделу | [8 empty] | 232983.51
в том числе
|  | оплата труда | [8 empty] | 232983.51
|  | эксплуатация машин и механизмов | [8 empty] | 0
в том числе
|  | эксплуатация машин и механизмов | [8 empty] | 0
в том числе
|  | оплата труда машинистов (ОТм) | [8 empty] | 0
|  | доплаты к оплате труда машинистов | [8 empty] | 0
|  | материальные ресурсы | [8 empty] | 0
в том числе
|  | материальные ресурсы без учета дополнительной перевозки | [8 empty] | 0
|  | дополнительная перевозка материальных ресурсов | [8 empty] | 0
|  | перевозка | [8 empty] | 0
|  | Всего ФОТ (справочно) | [8 empty] | 232983.51
|  | Всего накладные расходы | [8 empty] | 172407.81
|  | Всего сметная прибыль | [8 empty] | 83874.06
|  | Итого оборудование | [8 empty] | 0
в том числе
|  | оборудование без учета дополнительной перевозки | [8 empty] | 0
|  | дополнительная перевозка оборудования | [8 empty] | 0
Итого прочие затраты
|  | Итого прочие затраты | [8 empty] | 0
|  | Итого хозяйственный инвентарь | [8 empty] | 0
|  | Итого по разделу | [8 empty] | 489265.38
Справочно
|  | материальные ресурсы, отсутствующие в ФРСН | [8 empty] | 0
|  | оборудование, отсутствующие в ФРСН | [8 empty] | 0
|  | затраты труда рабочих |  |  |  | 227.16
|  | затраты труда машинистов |  |  |  | 0
Раздел: ПНР ячеек ТН1(2)+ЗСШ
16 | ГЭСНп 01-11-027-02 | Измерение токов утечки: ограничителя напряжения | измерение | 6 |  | 6
| 1 | ОТ (ЗТ) | чел.-ч. |  |  | 10.8 |  |  |  |  | 11502.11
| 2-100-06 | Рабочий 6 разряда | чел.-ч | 0.9 |  | 5.4 |  |  | 1076.98 |  | 5815.69
| 3-200-03 | Инженер III категории | чел.-ч | 0.9 |  | 5.4 |  |  | 1053.04 |  | 5686.42
|  | Итого прямые затраты | [8 empty] | 11502.11
|  | ФОТ | [8 empty] | 11502.11
| Пр/812-083.0-1 | НР Пусконаладочные работы | % | 74 |  | 74 |  |  |  |  | 8511.56
| Пр/774-083.0 | СП Пусконаладочные работы | % | 36 |  | 36 |  |  |  |  | 4140.76
|  | Всего по позиции | [5 empty] | 4025.7383 |  | 24154.43 |  | 9457.29 | 4600.84 | 24154.43 | 0 | = | 11502.11 | 0 | = | 0 | 8511.56 | 4140.76 | 24154.43 | 19323.54 | 4830.89 | 200001 | 16 | 4
17 | ГЭСНп 01-03-005-01 | Разъединитель трехполюсный напряжением: до 20 кВ | ШТ | 2 |  | 2
| Сб.№пнр 1, п.1.1. 30 | ЗТ *0,85
| 1 | ОТ (ЗТ) | чел.-ч. |  |  | 9.18 |  |  |  |  | 9337.4
| 2-100-04 | Рабочий 4 разряда | чел.-ч | 1.08 | 0.85 | 1.836 |  |  | 801.75 |  | 1472.01
| 3-100-02 | Техник II категории | чел.-ч | 1.08 | 0.85 | 1.836 |  |  | 765.85 |  | 1406.1
| 3-200-02 | Инженер II категории | чел.-ч | 3.24 | 0.85 | 5.508 |  |  | 1172.71 |  | 6459.29
|  | Итого прямые затраты | [8 empty] | 9337.4
|  | ФОТ | [8 empty] | 9337.4
| Пр/812-083.0-1 | НР Пусконаладочные работы | % | 74 |  | 74 |  |  |  |  | 6909.68
| Пр/774-083.0 | СП Пусконаладочные работы | % | 36 |  | 36 |  |  |  |  | 3361.46
|  | Всего по позиции | [5 empty] | 9804.27 |  | 19608.54 |  | 4055.66 | 1973.02 | 19608.54 | 0 | = | 9337.4 | 0 | = | 0 | 6909.68 | 3361.46 | 19608.54 | 15686.83 | 3921.71 | 200001 | 17 | 4
18 | ГЭСНп 01-02-016-02 | Трансформатор напряжения измерительный трехфазный напряжением: до 11 кВ | ШТ | 2 |  | 2
| 1 | ОТ (ЗТ) | чел.-ч. |  |  | 28 |  |  |  |  | 28279.05
| 3-100-02 | Техник II категории | чел.-ч | 5.6 |  | 11.2 |  |  | 765.85 |  | 8577.52
| 3-200-02 | Инженер II категории | чел.-ч | 8.4 |  | 16.8 |  |  | 1172.71 |  | 19701.53
|  | Итого прямые затраты | [8 empty] | 28279.05
|  | ФОТ | [8 empty] | 28279.05
| Пр/812-083.0-1 | НР Пусконаладочные работы | % | 74 |  | 74 |  |  |  |  | 20926.5
| Пр/774-083.0 | СП Пусконаладочные работы | % | 36 |  | 36 |  |  |  |  | 10180.46
|  | Всего по позиции | [5 empty] | 29693.005 |  | 59386.01 |  | 2869.07 | 1395.76 | 59386.01 | 0 | = | 28279.05 | 0 | = | 0 | 20926.5 | 10180.46 | 59386.01 | 47508.81 | 11877.2 | 200001 | 18 | 4
19 | ГЭСНп 01-12-010-02 | Испытание: первичной обмотки трансформатора измерительного | испытание | 6 |  | 6
| 1 | ОТ (ЗТ) | чел.-ч. |  |  | 14.58 |  |  |  |  | 15635.55
| 2-100-05 | Рабочий 5 разряда | чел.-ч | 0.97 |  | 5.82 |  |  | 921.41 |  | 5362.61
| 3-200-02 | Инженер II категории | чел.-ч | 1.46 |  | 8.76 |  |  | 1172.71 |  | 10272.94
|  | Итого прямые затраты | [8 empty] | 15635.55
|  | ФОТ | [8 empty] | 15635.55
| Пр/812-083.0-1 | НР Пусконаладочные работы | % | 74 |  | 74 |  |  |  |  | 11570.31
| Пр/774-083.0 | СП Пусконаладочные работы | % | 36 |  | 36 |  |  |  |  | 5628.8
|  | Всего по позиции | [5 empty] | 5472.4433 |  | 32834.66 |  | 9297.89 | 4523.3 | 32834.66 | 0 | = | 15635.55 | 0 | = | 0 | 11570.31 | 5628.8 | 32834.66 | 26267.73 | 6566.93 | 200001 | 19 | 4
20 | ГЭСНп 01-12-010-03 | Испытание: вторичной обмотки трансформатора измерительного | испытание | 18 |  | 18
| 1 | ОТ (ЗТ) | чел.-ч. |  |  | 29.16 |  |  |  |  | 31256.02
| 2-100-05 | Рабочий 5 разряда | чел.-ч | 0.65 |  | 11.7 |  |  | 921.41 |  | 10780.5
| 3-200-02 | Инженер II категории | чел.-ч | 0.97 |  | 17.46 |  |  | 1172.71 |  | 20475.52
|  | Итого прямые затраты | [8 empty] | 31256.02
|  | ФОТ | [8 empty] | 31256.02
| Пр/812-083.0-1 | НР Пусконаладочные работы | % | 74 |  | 74 |  |  |  |  | 23129.45
| Пр/774-083.0 | СП Пусконаладочные работы | % | 36 |  | 36 |  |  |  |  | 11252.17
|  | Всего по позиции | [5 empty] | 3646.5356 |  | 65637.64 |  | 27893.68 | 13569.9 | 65637.64 | 0 | = | 31256.02 | 0 | = | 0 | 23129.45 | 11252.17 | 65637.64 | 52510.11 | 13127.53 | 200001 | 20 | 4
|  | Итого прямые затраты по разделу | [8 empty] | 96010.13
в том числе
|  | оплата труда | [8 empty] | 96010.13
|  | эксплуатация машин и механизмов | [8 empty] | 0
в том числе
|  | эксплуатация машин и механизмов | [8 empty] | 0
в том числе
|  | оплата труда машинистов (ОТм) | [8 empty] | 0
|  | доплаты к оплате труда машинистов | [8 empty] | 0
|  | материальные ресурсы | [8 empty] | 0
в том числе
|  | материальные ресурсы без учета дополнительной перевозки | [8 empty] | 0
|  | дополнительная перевозка материальных ресурсов | [8 empty] | 0
|  | перевозка | [8 empty] | 0
|  | Всего ФОТ (справочно) | [8 empty] | 96010.13
|  | Всего накладные расходы | [8 empty] | 71047.5
|  | Всего сметная прибыль | [8 empty] | 34563.65
|  | Итого оборудование | [8 empty] | 0
в том числе
|  | оборудование без учета дополнительной перевозки | [8 empty] | 0
|  | дополнительная перевозка оборудования | [8 empty] | 0
Итого прочие затраты
|  | Итого прочие затраты | [8 empty] | 0
|  | Итого хозяйственный инвентарь | [8 empty] | 0
|  | Итого по разделу | [8 empty] | 201621.28
Справочно
|  | материальные ресурсы, отсутствующие в ФРСН | [8 empty] | 0
|  | оборудование, отсутствующие в ФРСН | [8 empty] | 0
|  | затраты труда рабочих |  |  |  | 91.72
|  | затраты труда машинистов |  |  |  | 0
Раздел: ПНР ячеек ТСН1(2)
21 | ГЭСНп 01-03-008-01 | Выключатель: нагрузки напряжением до 11 кВ | ШТ | 2 |  | 2
| 1 | ОТ (ЗТ) | чел.-ч. |  |  | 16.2 |  |  |  |  | 16477.76
| 2-100-04 | Рабочий 4 разряда | чел.-ч | 1.62 |  | 3.24 |  |  | 801.75 |  | 2597.67
| 3-100-02 | Техник II категории | чел.-ч | 1.62 |  | 3.24 |  |  | 765.85 |  | 2481.35
| 3-200-02 | Инженер II категории | чел.-ч | 4.86 |  | 9.72 |  |  | 1172.71 |  | 11398.74
|  | Итого прямые затраты | [8 empty] | 16477.76
|  | ФОТ | [8 empty] | 16477.76
| Пр/812-083.0-1 | НР Пусконаладочные работы | % | 74 |  | 74 |  |  |  |  | 12193.54
| Пр/774-083.0 | СП Пусконаладочные работы | % | 36 |  | 36 |  |  |  |  | 5931.99
|  | Всего по позиции | [5 empty] | 17301.645 |  | 34603.29 |  | 4055.66 | 1973.02 | 34603.29 | 0 | = | 16477.76 | 0 | = | 0 | 12193.54 | 5931.99 | 34603.29 | 27682.63 | 6920.66 | 200001 | 21 | 4
22 | ГЭСНп 01-03-020-01 | Схема вторичной коммутации масляного выключателя напряжением до 11 кВ с местным управлением и общим приводом: электромагнитным | ШТ | 2 |  | 2
| 1 | ОТ (ЗТ) | чел.-ч. |  |  | 36 |  |  |  |  | 34807.79
| 3-100-02 | Техник II категории | чел.-ч | 5.4 |  | 10.8 |  |  | 765.85 |  | 8271.18
| 3-200-03 | Инженер III категории | чел.-ч | 12.6 |  | 25.2 |  |  | 1053.04 |  | 26536.61
|  | Итого прямые затраты | [8 empty] | 34807.79
|  | ФОТ | [8 empty] | 34807.79
| Пр/812-083.0-1 | НР Пусконаладочные работы | % | 74 |  | 74 |  |  |  |  | 25757.76
| Пр/774-083.0 | СП Пусконаладочные работы | % | 36 |  | 36 |  |  |  |  | 12530.8
|  | Всего по позиции | [5 empty] | 36548.175 |  | 73096.35 |  | 2691.96 | 1309.6 | 73096.35 | 0 | = | 34807.79 | 0 | = | 0 | 25757.76 | 12530.8 | 73096.35 | 58477.08 | 14619.27 | 200001 | 22 | 4
23 | ГЭСНп 01-12-021-02 | Испытание аппарата коммутационного напряжением: до 35 кВ | испытание | 2 |  | 2
| 1 | ОТ (ЗТ) | чел.-ч. |  |  | 5.4 |  |  |  |  | 5453.82
| 3-100-02 | Техник II категории | чел.-ч | 1.08 |  | 2.16 |  |  | 765.85 |  | 1654.24
| 3-200-02 | Инженер II категории | чел.-ч | 1.62 |  | 3.24 |  |  | 1172.71 |  | 3799.58
|  | Итого прямые затраты | [8 empty] | 5453.82
|  | ФОТ | [8 empty] | 5453.82
| Пр/812-083.0-1 | НР Пусконаладочные работы | % | 74 |  | 74 |  |  |  |  | 4035.83
| Пр/774-083.0 | СП Пусконаладочные работы | % | 36 |  | 36 |  |  |  |  | 1963.38
|  | Всего по позиции | [5 empty] | 5726.515 |  | 11453.03 |  | 2869.07 | 1395.76 | 11453.03 | 0 | = | 5453.82 | 0 | = | 0 | 4035.83 | 1963.38 | 11453.03 | 9162.42 | 2290.61 | 200001 | 23 | 4
24 | ГЭСНп 01-02-017-01 | Трансформатор тока измерительный выносной напряжением: до 1 кВ | ШТ | 6 |  | 6
| 1 | ОТ (ЗТ) | чел.-ч. |  |  | 7.8 |  |  |  |  | 7877.73
| 3-100-02 | Техник II категории | чел.-ч | 0.52 |  | 3.12 |  |  | 765.85 |  | 2389.45
| 3-200-02 | Инженер II категории | чел.-ч | 0.78 |  | 4.68 |  |  | 1172.71 |  | 5488.28
|  | Итого прямые затраты | [8 empty] | 7877.73
|  | ФОТ | [8 empty] | 7877.73
| Пр/812-083.0-1 | НР Пусконаладочные работы | % | 74 |  | 74 |  |  |  |  | 5829.52
| Пр/774-083.0 | СП Пусконаладочные работы | % | 36 |  | 36 |  |  |  |  | 2835.98
|  | Всего по позиции | [5 empty] | 2757.205 |  | 16543.23 |  | 8607.21 | 4187.29 | 16543.23 | 0 | = | 7877.73 | 0 | = | 0 | 5829.52 | 2835.98 | 16543.23 | 13234.58 | 3308.65 | 200001 | 24 | 4
25 | ГЭСНп 01-12-010-02 | Испытание: первичной обмотки трансформатора измерительного | испытание | 6 |  | 6
| 1 | ОТ (ЗТ) | чел.-ч. |  |  | 14.58 |  |  |  |  | 15635.55
| 2-100-05 | Рабочий 5 разряда | чел.-ч | 0.97 |  | 5.82 |  |  | 921.41 |  | 5362.61
| 3-200-02 | Инженер II категории | чел.-ч | 1.46 |  | 8.76 |  |  | 1172.71 |  | 10272.94
|  | Итого прямые затраты | [8 empty] | 15635.55
|  | ФОТ | [8 empty] | 15635.55
| Пр/812-083.0-1 | НР Пусконаладочные работы | % | 74 |  | 74 |  |  |  |  | 11570.31
| Пр/774-083.0 | СП Пусконаладочные работы | % | 36 |  | 36 |  |  |  |  | 5628.8
|  | Всего по позиции | [5 empty] | 5472.4433 |  | 32834.66 |  | 9297.89 | 4523.3 | 32834.66 | 0 | = | 15635.55 | 0 | = | 0 | 11570.31 | 5628.8 | 32834.66 | 26267.73 | 6566.93 | 200001 | 25 | 4
26 | ГЭСНп 01-12-010-03 | Испытание: вторичной обмотки трансформатора измерительного | испытание | 6 |  | 6
| 1 | ОТ (ЗТ) | чел.-ч. |  |  | 9.72 |  |  |  |  | 10418.67
| 2-100-05 | Рабочий 5 разряда | чел.-ч | 0.65 |  | 3.9 |  |  | 921.41 |  | 3593.5
| 3-200-02 | Инженер II категории | чел.-ч | 0.97 |  | 5.82 |  |  | 1172.71 |  | 6825.17
|  | Итого прямые затраты | [8 empty] | 10418.67
|  | ФОТ | [8 empty] | 10418.67
| Пр/812-083.0-1 | НР Пусконаладочные работы | % | 74 |  | 74 |  |  |  |  | 7709.82
| Пр/774-083.0 | СП Пусконаладочные работы | % | 36 |  | 36 |  |  |  |  | 3750.72
|  | Всего по позиции | [5 empty] | 3646.535 |  | 21879.21 |  | 9297.89 | 4523.3 | 21879.21 | 0 | = | 10418.67 | 0 | = | 0 | 7709.82 | 3750.72 | 21879.21 | 17503.37 | 4375.84 | 200001 | 26 | 4
27 | ГЭСНп 01-02-005-04 | Трансформатор силовой сухой: трехфазный напряжением до 11 кВ | ШТ | 2 |  | 2
| 1 | ОТ (ЗТ) | чел.-ч. |  |  | 45 |  |  |  |  | 45448.47
| 3-100-02 | Техник II категории | чел.-ч | 9 |  | 18 |  |  | 765.85 |  | 13785.3
| 3-200-02 | Инженер II категории | чел.-ч | 13.5 |  | 27 |  |  | 1172.71 |  | 31663.17
|  | Итого прямые затраты | [8 empty] | 45448.47
|  | ФОТ | [8 empty] | 45448.47
| Пр/812-083.0-1 | НР Пусконаладочные работы | % | 74 |  | 74 |  |  |  |  | 33631.87
| Пр/774-083.0 | СП Пусконаладочные работы | % | 36 |  | 36 |  |  |  |  | 16361.45
|  | Всего по позиции | [5 empty] | 47720.895 |  | 95441.79 |  | 2869.07 | 1395.76 | 95441.79 | 0 | = | 45448.47 | 0 | = | 0 | 33631.87 | 16361.45 | 95441.79 | 76353.43 | 19088.36 | 200001 | 27 | 4
28 | ГЭСНп 01-12-010-01 | Испытание: обмотки трансформатора силового | испытание | 4 |  | 4
| 1 | ОТ (ЗТ) | чел.-ч. |  |  | 9.72 |  |  |  |  | 10423.7
| 2-100-05 | Рабочий 5 разряда | чел.-ч | 0.97 |  | 3.88 |  |  | 921.41 |  | 3575.07
| 3-200-02 | Инженер II категории | чел.-ч | 1.46 |  | 5.84 |  |  | 1172.71 |  | 6848.63
|  | Итого прямые затраты | [8 empty] | 10423.7
|  | ФОТ | [8 empty] | 10423.7
| Пр/812-083.0-1 | НР Пусконаладочные работы | % | 74 |  | 74 |  |  |  |  | 7713.54
| Пр/774-083.0 | СП Пусконаладочные работы | % | 36 |  | 36 |  |  |  |  | 3752.53
|  | Всего по позиции | [5 empty] | 5472.4425 |  | 21889.77 |  | 6198.6 | 3015.53 | 21889.77 | 0 | = | 10423.7 | 0 | = | 0 | 7713.54 | 3752.53 | 21889.77 | 17511.82 | 4377.95 | 200001 | 28 | 4
|  | Итого прямые затраты по разделу | [8 empty] | 146543.49
в том числе
|  | оплата труда | [8 empty] | 146543.49
|  | эксплуатация машин и механизмов | [8 empty] | 0
в том числе
|  | эксплуатация машин и механизмов | [8 empty] | 0
в том числе
|  | оплата труда машинистов (ОТм) | [8 empty] | 0
|  | доплаты к оплате труда машинистов | [8 empty] | 0
|  | материальные ресурсы | [8 empty] | 0
в том числе
|  | материальные ресурсы без учета дополнительной перевозки | [8 empty] | 0
|  | дополнительная перевозка материальных ресурсов | [8 empty] | 0
|  | перевозка | [8 empty] | 0
|  | Всего ФОТ (справочно) | [8 empty] | 146543.49
|  | Всего накладные расходы | [8 empty] | 108442.19
|  | Всего сметная прибыль | [8 empty] | 52755.65
|  | Итого оборудование | [8 empty] | 0
в том числе
|  | оборудование без учета дополнительной перевозки | [8 empty] | 0
|  | дополнительная перевозка оборудования | [8 empty] | 0
Итого прочие затраты
|  | Итого прочие затраты | [8 empty] | 0
|  | Итого хозяйственный инвентарь | [8 empty] | 0
|  | Итого по разделу | [8 empty] | 307741.33
Справочно
|  | материальные ресурсы, отсутствующие в ФРСН | [8 empty] | 0
|  | оборудование, отсутствующие в ФРСН | [8 empty] | 0
|  | затраты труда рабочих |  |  |  | 144.42
|  | затраты труда машинистов |  |  |  | 0
Раздел: ПНР ячеек Ввод с ПС-420 ( 2 шт. )
29 | ГЭСНп 01-03-005-01 | Разъединитель трехполюсный напряжением: до 20 кВ | ШТ | 2 |  | 2
| Сб.№пнр 1, п.1.1. 30 | ЗТ *0,85
| 1 | ОТ (ЗТ) | чел.-ч. |  |  | 9.18 |  |  |  |  | 9337.4
| 2-100-04 | Рабочий 4 разряда | чел.-ч | 1.08 | 0.85 | 1.836 |  |  | 801.75 |  | 1472.01
| 3-100-02 | Техник II категории | чел.-ч | 1.08 | 0.85 | 1.836 |  |  | 765.85 |  | 1406.1
| 3-200-02 | Инженер II категории | чел.-ч | 3.24 | 0.85 | 5.508 |  |  | 1172.71 |  | 6459.29
|  | Итого прямые затраты | [8 empty] | 9337.4
|  | ФОТ | [8 empty] | 9337.4
| Пр/812-083.0-1 | НР Пусконаладочные работы | % | 74 |  | 74 |  |  |  |  | 6909.68
| Пр/774-083.0 | СП Пусконаладочные работы | % | 36 |  | 36 |  |  |  |  | 3361.46
|  | Всего по позиции | [5 empty] | 9804.27 |  | 19608.54 |  | 4055.66 | 1973.02 | 19608.54 | 0 | = | 9337.4 | 0 | = | 0 | 6909.68 | 3361.46 | 19608.54 | 15686.83 | 3921.71 | 200001 | 29 | 4
30 | ГЭСНп 01-03-008-05 | Выключатель: автоматический с электромагнитным дутьем или вакуумный и элегазовый напряжением до 11 кВ | ШТ | 2 |  | 2
| 1 | ОТ (ЗТ) | чел.-ч. |  |  | 43.2 |  |  |  |  | 43940.7
| 2-100-04 | Рабочий 4 разряда | чел.-ч | 4.32 |  | 8.64 |  |  | 801.75 |  | 6927.12
| 3-100-02 | Техник II категории | чел.-ч | 4.32 |  | 8.64 |  |  | 765.85 |  | 6616.94
| 3-200-02 | Инженер II категории | чел.-ч | 12.96 |  | 25.92 |  |  | 1172.71 |  | 30396.64
|  | Итого прямые затраты | [8 empty] | 43940.7
|  | ФОТ | [8 empty] | 43940.7
| Пр/812-083.0-1 | НР Пусконаладочные работы | % | 74 |  | 74 |  |  |  |  | 32516.12
| Пр/774-083.0 | СП Пусконаладочные работы | % | 36 |  | 36 |  |  |  |  | 15818.65
|  | Всего по позиции | [5 empty] | 46137.735 |  | 92275.47 |  | 4055.66 | 1973.02 | 92275.47 | 0 | = | 43940.7 | 0 | = | 0 | 32516.12 | 15818.65 | 92275.47 | 73820.38 | 18455.09 | 200001 | 30 | 4
31 | ГЭСНп 01-03-020-03 | Схема вторичной коммутации масляного выключателя с дистанционным управлением с общим электромагнитным, моторным или грузовым приводом, напряжение выключателя: до 11 кВ | ШТ | 2 |  | 2
| 1 | ОТ (ЗТ) | чел.-ч. |  |  | 43.2 |  |  |  |  | 41769.35
| 3-100-02 | Техник II категории | чел.-ч | 6.48 |  | 12.96 |  |  | 765.85 |  | 9925.42
| 3-200-03 | Инженер III категории | чел.-ч | 15.12 |  | 30.24 |  |  | 1053.04 |  | 31843.93
|  | Итого прямые затраты | [8 empty] | 41769.35
|  | ФОТ | [8 empty] | 41769.35
| Пр/812-083.0-1 | НР Пусконаладочные работы | % | 74 |  | 74 |  |  |  |  | 30909.32
| Пр/774-083.0 | СП Пусконаладочные работы | % | 36 |  | 36 |  |  |  |  | 15036.97
|  | Всего по позиции | [5 empty] | 43857.82 |  | 87715.64 |  | 2691.96 | 1309.6 | 87715.64 | 0 | = | 41769.35 | 0 | = | 0 | 30909.32 | 15036.97 | 87715.64 | 70172.51 | 17543.13 | 200001 | 31 | 4
32 | ГЭСНп 01-02-017-02 | Трансформатор тока измерительный выносной напряжением: до 11 кВ, с твердой изоляцией | ШТ | 6 |  | 6
| 1 | ОТ (ЗТ) | чел.-ч. |  |  | 27 |  |  |  |  | 27269.08
| 3-100-02 | Техник II категории | чел.-ч | 1.8 |  | 10.8 |  |  | 765.85 |  | 8271.18
| 3-200-02 | Инженер II категории | чел.-ч | 2.7 |  | 16.2 |  |  | 1172.71 |  | 18997.9
|  | Итого прямые затраты | [8 empty] | 27269.08
|  | ФОТ | [8 empty] | 27269.08
| Пр/812-083.0-1 | НР Пусконаладочные работы | % | 74 |  | 74 |  |  |  |  | 20179.12
| Пр/774-083.0 | СП Пусконаладочные работы | % | 36 |  | 36 |  |  |  |  | 9816.87
|  | Всего по позиции | [5 empty] | 9544.1783 |  | 57265.07 |  | 8607.21 | 4187.29 | 57265.07 | 0 | = | 27269.08 | 0 | = | 0 | 20179.12 | 9816.87 | 57265.07 | 45812.06 | 11453.01 | 200001 | 32 | 4
33 | ГЭСНп 01-12-010-02 | Испытание: первичной обмотки трансформатора измерительного | испытание | 6 |  | 6
| 1 | ОТ (ЗТ) | чел.-ч. |  |  | 14.58 |  |  |  |  | 15635.55
| 2-100-05 | Рабочий 5 разряда | чел.-ч | 0.97 |  | 5.82 |  |  | 921.41 |  | 5362.61
| 3-200-02 | Инженер II категории | чел.-ч | 1.46 |  | 8.76 |  |  | 1172.71 |  | 10272.94
|  | Итого прямые затраты | [8 empty] | 15635.55
|  | ФОТ | [8 empty] | 15635.55
| Пр/812-083.0-1 | НР Пусконаладочные работы | % | 74 |  | 74 |  |  |  |  | 11570.31
| Пр/774-083.0 | СП Пусконаладочные работы | % | 36 |  | 36 |  |  |  |  | 5628.8
|  | Всего по позиции | [5 empty] | 5472.4433 |  | 32834.66 |  | 9297.89 | 4523.3 | 32834.66 | 0 | = | 15635.55 | 0 | = | 0 | 11570.31 | 5628.8 | 32834.66 | 26267.73 | 6566.93 | 200001 | 33 | 4
34 | ГЭСНп 01-12-010-03 | Испытание: вторичной обмотки трансформатора измерительного | испытание | 12 |  | 12
| 1 | ОТ (ЗТ) | чел.-ч. |  |  | 19.44 |  |  |  |  | 20837.34
| 2-100-05 | Рабочий 5 разряда | чел.-ч | 0.65 |  | 7.8 |  |  | 921.41 |  | 7187
| 3-200-02 | Инженер II категории | чел.-ч | 0.97 |  | 11.64 |  |  | 1172.71 |  | 13650.34
|  | Итого прямые затраты | [8 empty] | 20837.34
|  | ФОТ | [8 empty] | 20837.34
| Пр/812-083.0-1 | НР Пусконаладочные работы | % | 74 |  | 74 |  |  |  |  | 15419.63
| Пр/774-083.0 | СП Пусконаладочные работы | % | 36 |  | 36 |  |  |  |  | 7501.44
|  | Всего по позиции | [5 empty] | 3646.5342 |  | 43758.41 |  | 18595.79 | 9046.6 | 43758.41 | 0 | = | 20837.34 | 0 | = | 0 | 15419.63 | 7501.44 | 43758.41 | 35006.73 | 8751.68 | 200001 | 34 | 4
35 | ГЭСНп 01-02-018-02 | Трансформатор тока измерительный нулевой последовательности: с подмагничиванием | ШТ | 2 |  | 2
| 1 | ОТ (ЗТ) | чел.-ч. |  |  | 12.6 |  |  |  |  | 12725.57
| 3-100-02 | Техник II категории | чел.-ч | 2.52 |  | 5.04 |  |  | 765.85 |  | 3859.88
| 3-200-02 | Инженер II категории | чел.-ч | 3.78 |  | 7.56 |  |  | 1172.71 |  | 8865.69
|  | Итого прямые затраты | [8 empty] | 12725.57
|  | ФОТ | [8 empty] | 12725.57
| Пр/812-083.0-1 | НР Пусконаладочные работы | % | 74 |  | 74 |  |  |  |  | 9416.92
| Пр/774-083.0 | СП Пусконаладочные работы | % | 36 |  | 36 |  |  |  |  | 4581.21
|  | Всего по позиции | [5 empty] | 13361.85 |  | 26723.7 |  | 2869.07 | 1395.76 | 26723.7 | 0 | = | 12725.57 | 0 | = | 0 | 9416.92 | 4581.21 | 26723.7 | 21378.96 | 5344.74 | 200001 | 35 | 4
36 | ГЭСНп 01-12-010-03 | Испытание: вторичной обмотки трансформатора измерительного | испытание | 6 |  | 6
| 1 | ОТ (ЗТ) | чел.-ч. |  |  | 9.72 |  |  |  |  | 10418.67
| 2-100-05 | Рабочий 5 разряда | чел.-ч | 0.65 |  | 3.9 |  |  | 921.41 |  | 3593.5
| 3-200-02 | Инженер II категории | чел.-ч | 0.97 |  | 5.82 |  |  | 1172.71 |  | 6825.17
|  | Итого прямые затраты | [8 empty] | 10418.67
|  | ФОТ | [8 empty] | 10418.67
| Пр/812-083.0-1 | НР Пусконаладочные работы | % | 74 |  | 74 |  |  |  |  | 7709.82
| Пр/774-083.0 | СП Пусконаладочные работы | % | 36 |  | 36 |  |  |  |  | 3750.72
|  | Всего по позиции | [5 empty] | 3646.535 |  | 21879.21 |  | 9297.89 | 4523.3 | 21879.21 | 0 | = | 10418.67 | 0 | = | 0 | 7709.82 | 3750.72 | 21879.21 | 17503.37 | 4375.84 | 200001 | 36 | 4
37 | ГЭСНп 01-05-028-05 | Программируемый микропроцессорный комплекс | ШТ | 2 |  | 2
| 1 | ОТ (ЗТ) | чел.-ч. |  |  | 46.08 |  |  |  |  | 48415.67
| 3-100-02 | Техник II категории | чел.-ч | 6.91 |  | 13.82 |  |  | 765.85 |  | 10584.05
| 3-200-02 | Инженер II категории | чел.-ч | 16.13 |  | 32.26 |  |  | 1172.71 |  | 37831.62
|  | Итого прямые затраты | [8 empty] | 48415.67
|  | ФОТ | [8 empty] | 48415.67
| Пр/812-083.0-1 | НР Пусконаладочные работы | % | 74 |  | 74 |  |  |  |  | 35827.6
| Пр/774-083.0 | СП Пусконаладочные работы | % | 36 |  | 36 |  |  |  |  | 17429.64
|  | Всего по позиции | [5 empty] | 50836.455 |  | 101672.91 |  | 2869.07 | 1395.76 | 101672.91 | 0 | = | 48415.67 | 0 | = | 0 | 35827.6 | 17429.64 | 101672.91 | 81338.33 | 20334.58 | 200001 | 37 | 4
|  | Итого прямые затраты по разделу | [8 empty] | 230349.33
в том числе
|  | оплата труда | [8 empty] | 230349.33
|  | эксплуатация машин и механизмов | [8 empty] | 0
в том числе
|  | эксплуатация машин и механизмов | [8 empty] | 0
в том числе
|  | оплата труда машинистов (ОТм) | [8 empty] | 0
|  | доплаты к оплате труда машинистов | [8 empty] | 0
|  | материальные ресурсы | [8 empty] | 0
в том числе
|  | материальные ресурсы без учета дополнительной перевозки | [8 empty] | 0
|  | дополнительная перевозка материальных ресурсов | [8 empty] | 0
|  | перевозка | [8 empty] | 0
|  | Всего ФОТ (справочно) | [8 empty] | 230349.33
|  | Всего накладные расходы | [8 empty] | 170458.52
|  | Всего сметная прибыль | [8 empty] | 82925.76
|  | Итого оборудование | [8 empty] | 0
в том числе
|  | оборудование без учета дополнительной перевозки | [8 empty] | 0
|  | дополнительная перевозка оборудования | [8 empty] | 0
Итого прочие затраты
|  | Итого прочие затраты | [8 empty] | 0
|  | Итого хозяйственный инвентарь | [8 empty] | 0
|  | Итого по разделу | [8 empty] | 483733.61
Справочно
|  | материальные ресурсы, отсутствующие в ФРСН | [8 empty] | 0
|  | оборудование, отсутствующие в ФРСН | [8 empty] | 0
|  | затраты труда рабочих |  |  |  | 225
|  | затраты труда машинистов |  |  |  | 0
Раздел: ПНР ячеек Ввод с ПС-688 ( 2 шт. )
38 | ГЭСНп 01-03-005-01 | Разъединитель трехполюсный напряжением: до 20 кВ | ШТ | 2 |  | 2
| Сб.№пнр 1, п.1.1. 30 | ЗТ *0,85
| 1 | ОТ (ЗТ) | чел.-ч. |  |  | 9.18 |  |  |  |  | 9337.4
| 2-100-04 | Рабочий 4 разряда | чел.-ч | 1.08 | 0.85 | 1.836 |  |  | 801.75 |  | 1472.01
| 3-100-02 | Техник II категории | чел.-ч | 1.08 | 0.85 | 1.836 |  |  | 765.85 |  | 1406.1
| 3-200-02 | Инженер II категории | чел.-ч | 3.24 | 0.85 | 5.508 |  |  | 1172.71 |  | 6459.29
|  | Итого прямые затраты | [8 empty] | 9337.4
|  | ФОТ | [8 empty] | 9337.4
| Пр/812-083.0-1 | НР Пусконаладочные работы | % | 74 |  | 74 |  |  |  |  | 6909.68
| Пр/774-083.0 | СП Пусконаладочные работы | % | 36 |  | 36 |  |  |  |  | 3361.46
|  | Всего по позиции | [5 empty] | 9804.27 |  | 19608.54 |  | 4055.66 | 1973.02 | 19608.54 | 0 | = | 9337.4 | 0 | = | 0 | 6909.68 | 3361.46 | 19608.54 | 15686.83 | 3921.71 | 200001 | 38 | 4
39 | ГЭСНп 01-03-008-05 | Выключатель: автоматический с электромагнитным дутьем или вакуумный и элегазовый напряжением до 11 кВ | ШТ | 2 |  | 2
| 1 | ОТ (ЗТ) | чел.-ч. |  |  | 43.2 |  |  |  |  | 43940.7
| 2-100-04 | Рабочий 4 разряда | чел.-ч | 4.32 |  | 8.64 |  |  | 801.75 |  | 6927.12
| 3-100-02 | Техник II категории | чел.-ч | 4.32 |  | 8.64 |  |  | 765.85 |  | 6616.94
| 3-200-02 | Инженер II категории | чел.-ч | 12.96 |  | 25.92 |  |  | 1172.71 |  | 30396.64
|  | Итого прямые затраты | [8 empty] | 43940.7
|  | ФОТ | [8 empty] | 43940.7
| Пр/812-083.0-1 | НР Пусконаладочные работы | % | 74 |  | 74 |  |  |  |  | 32516.12
| Пр/774-083.0 | СП Пусконаладочные работы | % | 36 |  | 36 |  |  |  |  | 15818.65
|  | Всего по позиции | [5 empty] | 46137.735 |  | 92275.47 |  | 4055.66 | 1973.02 | 92275.47 | 0 | = | 43940.7 | 0 | = | 0 | 32516.12 | 15818.65 | 92275.47 | 73820.38 | 18455.09 | 200001 | 39 | 4
40 | ГЭСНп 01-03-020-03 | Схема вторичной коммутации масляного выключателя с дистанционным управлением с общим электромагнитным, моторным или грузовым приводом, напряжение выключателя: до 11 кВ | ШТ | 2 |  | 2
| 1 | ОТ (ЗТ) | чел.-ч. |  |  | 43.2 |  |  |  |  | 41769.35
| 3-100-02 | Техник II категории | чел.-ч | 6.48 |  | 12.96 |  |  | 765.85 |  | 9925.42
| 3-200-03 | Инженер III категории | чел.-ч | 15.12 |  | 30.24 |  |  | 1053.04 |  | 31843.93
|  | Итого прямые затраты | [8 empty] | 41769.35
|  | ФОТ | [8 empty] | 41769.35
| Пр/812-083.0-1 | НР Пусконаладочные работы | % | 74 |  | 74 |  |  |  |  | 30909.32
| Пр/774-083.0 | СП Пусконаладочные работы | % | 36 |  | 36 |  |  |  |  | 15036.97
|  | Всего по позиции | [5 empty] | 43857.82 |  | 87715.64 |  | 2691.96 | 1309.6 | 87715.64 | 0 | = | 41769.35 | 0 | = | 0 | 30909.32 | 15036.97 | 87715.64 | 70172.51 | 17543.13 | 200001 | 40 | 4
41 | ГЭСНп 01-02-017-02 | Трансформатор тока измерительный выносной напряжением: до 11 кВ, с твердой изоляцией | ШТ | 6 |  | 6
| 1 | ОТ (ЗТ) | чел.-ч. |  |  | 27 |  |  |  |  | 27269.08
| 3-100-02 | Техник II категории | чел.-ч | 1.8 |  | 10.8 |  |  | 765.85 |  | 8271.18
| 3-200-02 | Инженер II категории | чел.-ч | 2.7 |  | 16.2 |  |  | 1172.71 |  | 18997.9
|  | Итого прямые затраты | [8 empty] | 27269.08
|  | ФОТ | [8 empty] | 27269.08
| Пр/812-083.0-1 | НР Пусконаладочные работы | % | 74 |  | 74 |  |  |  |  | 20179.12
| Пр/774-083.0 | СП Пусконаладочные работы | % | 36 |  | 36 |  |  |  |  | 9816.87
|  | Всего по позиции | [5 empty] | 9544.1783 |  | 57265.07 |  | 8607.21 | 4187.29 | 57265.07 | 0 | = | 27269.08 | 0 | = | 0 | 20179.12 | 9816.87 | 57265.07 | 45812.06 | 11453.01 | 200001 | 41 | 4
42 | ГЭСНп 01-12-010-02 | Испытание: первичной обмотки трансформатора измерительного | испытание | 6 |  | 6
| 1 | ОТ (ЗТ) | чел.-ч. |  |  | 14.58 |  |  |  |  | 15635.55
| 2-100-05 | Рабочий 5 разряда | чел.-ч | 0.97 |  | 5.82 |  |  | 921.41 |  | 5362.61
| 3-200-02 | Инженер II категории | чел.-ч | 1.46 |  | 8.76 |  |  | 1172.71 |  | 10272.94
|  | Итого прямые затраты | [8 empty] | 15635.55
|  | ФОТ | [8 empty] | 15635.55
| Пр/812-083.0-1 | НР Пусконаладочные работы | % | 74 |  | 74 |  |  |  |  | 11570.31
| Пр/774-083.0 | СП Пусконаладочные работы | % | 36 |  | 36 |  |  |  |  | 5628.8
|  | Всего по позиции | [5 empty] | 5472.4433 |  | 32834.66 |  | 9297.89 | 4523.3 | 32834.66 | 0 | = | 15635.55 | 0 | = | 0 | 11570.31 | 5628.8 | 32834.66 | 26267.73 | 6566.93 | 200001 | 42 | 4
43 | ГЭСНп 01-12-010-03 | Испытание: вторичной обмотки трансформатора измерительного | испытание | 12 |  | 12
| 1 | ОТ (ЗТ) | чел.-ч. |  |  | 19.44 |  |  |  |  | 20837.34
| 2-100-05 | Рабочий 5 разряда | чел.-ч | 0.65 |  | 7.8 |  |  | 921.41 |  | 7187
| 3-200-02 | Инженер II категории | чел.-ч | 0.97 |  | 11.64 |  |  | 1172.71 |  | 13650.34
|  | Итого прямые затраты | [8 empty] | 20837.34
|  | ФОТ | [8 empty] | 20837.34
| Пр/812-083.0-1 | НР Пусконаладочные работы | % | 74 |  | 74 |  |  |  |  | 15419.63
| Пр/774-083.0 | СП Пусконаладочные работы | % | 36 |  | 36 |  |  |  |  | 7501.44
|  | Всего по позиции | [5 empty] | 3646.5342 |  | 43758.41 |  | 18595.79 | 9046.6 | 43758.41 | 0 | = | 20837.34 | 0 | = | 0 | 15419.63 | 7501.44 | 43758.41 | 35006.73 | 8751.68 | 200001 | 43 | 4
44 | ГЭСНп 01-02-018-02 | Трансформатор тока измерительный нулевой последовательности: с подмагничиванием | ШТ | 2 |  | 2
| 1 | ОТ (ЗТ) | чел.-ч. |  |  | 12.6 |  |  |  |  | 12725.57
| 3-100-02 | Техник II категории | чел.-ч | 2.52 |  | 5.04 |  |  | 765.85 |  | 3859.88
| 3-200-02 | Инженер II категории | чел.-ч | 3.78 |  | 7.56 |  |  | 1172.71 |  | 8865.69
|  | Итого прямые затраты | [8 empty] | 12725.57
|  | ФОТ | [8 empty] | 12725.57
| Пр/812-083.0-1 | НР Пусконаладочные работы | % | 74 |  | 74 |  |  |  |  | 9416.92
| Пр/774-083.0 | СП Пусконаладочные работы | % | 36 |  | 36 |  |  |  |  | 4581.21
|  | Всего по позиции | [5 empty] | 13361.85 |  | 26723.7 |  | 2869.07 | 1395.76 | 26723.7 | 0 | = | 12725.57 | 0 | = | 0 | 9416.92 | 4581.21 | 26723.7 | 21378.96 | 5344.74 | 200001 | 44 | 4
45 | ГЭСНп 01-12-010-03 | Испытание: вторичной обмотки трансформатора измерительного | испытание | 6 |  | 6
| 1 | ОТ (ЗТ) | чел.-ч. |  |  | 9.72 |  |  |  |  | 10418.67
| 2-100-05 | Рабочий 5 разряда | чел.-ч | 0.65 |  | 3.9 |  |  | 921.41 |  | 3593.5
| 3-200-02 | Инженер II категории | чел.-ч | 0.97 |  | 5.82 |  |  | 1172.71 |  | 6825.17
|  | Итого прямые затраты | [8 empty] | 10418.67
|  | ФОТ | [8 empty] | 10418.67
| Пр/812-083.0-1 | НР Пусконаладочные работы | % | 74 |  | 74 |  |  |  |  | 7709.82
| Пр/774-083.0 | СП Пусконаладочные работы | % | 36 |  | 36 |  |  |  |  | 3750.72
|  | Всего по позиции | [5 empty] | 3646.535 |  | 21879.21 |  | 9297.89 | 4523.3 | 21879.21 | 0 | = | 10418.67 | 0 | = | 0 | 7709.82 | 3750.72 | 21879.21 | 17503.37 | 4375.84 | 200001 | 45 | 4
46 | ГЭСНп 01-05-028-05 | Программируемый микропроцессорный комплекс | ШТ | 2 |  | 2
| 1 | ОТ (ЗТ) | чел.-ч. |  |  | 46.08 |  |  |  |  | 48415.67
| 3-100-02 | Техник II категории | чел.-ч | 6.91 |  | 13.82 |  |  | 765.85 |  | 10584.05
| 3-200-02 | Инженер II категории | чел.-ч | 16.13 |  | 32.26 |  |  | 1172.71 |  | 37831.62
|  | Итого прямые затраты | [8 empty] | 48415.67
|  | ФОТ | [8 empty] | 48415.67
| Пр/812-083.0-1 | НР Пусконаладочные работы | % | 74 |  | 74 |  |  |  |  | 35827.6
| Пр/774-083.0 | СП Пусконаладочные работы | % | 36 |  | 36 |  |  |  |  | 17429.64
|  | Всего по позиции | [5 empty] | 50836.455 |  | 101672.91 |  | 2869.07 | 1395.76 | 101672.91 | 0 | = | 48415.67 | 0 | = | 0 | 35827.6 | 17429.64 | 101672.91 | 81338.33 | 20334.58 | 200001 | 46 | 4
|  | Итого прямые затраты по разделу | [8 empty] | 230349.33
в том числе
|  | оплата труда | [8 empty] | 230349.33
|  | эксплуатация машин и механизмов | [8 empty] | 0
в том числе
|  | эксплуатация машин и механизмов | [8 empty] | 0
в том числе
|  | оплата труда машинистов (ОТм) | [8 empty] | 0
|  | доплаты к оплате труда машинистов | [8 empty] | 0
|  | материальные ресурсы | [8 empty] | 0
в том числе
|  | материальные ресурсы без учета дополнительной перевозки | [8 empty] | 0
|  | дополнительная перевозка материальных ресурсов | [8 empty] | 0
|  | перевозка | [8 empty] | 0
|  | Всего ФОТ (справочно) | [8 empty] | 230349.33
|  | Всего накладные расходы | [8 empty] | 170458.52
|  | Всего сметная прибыль | [8 empty] | 82925.76
|  | Итого оборудование | [8 empty] | 0
в том числе
|  | оборудование без учета дополнительной перевозки | [8 empty] | 0
|  | дополнительная перевозка оборудования | [8 empty] | 0
Итого прочие затраты
|  | Итого прочие затраты | [8 empty] | 0
|  | Итого хозяйственный инвентарь | [8 empty] | 0
|  | Итого по разделу | [8 empty] | 483733.61
Справочно
|  | материальные ресурсы, отсутствующие в ФРСН | [8 empty] | 0
|  | оборудование, отсутствующие в ФРСН | [8 empty] | 0
|  | затраты труда рабочих |  |  |  | 225
|  | затраты труда машинистов |  |  |  | 0
Раздел: ПНР ячеек ООО "СЗ Шереметьево-4" ( 4 шт. )
47 | ГЭСНп 01-03-005-01 | Разъединитель трехполюсный напряжением: до 20 кВ | ШТ | 4 |  | 4
| Сб.№пнр 1, п.1.1. 30 | ЗТ *0,85
| 1 | ОТ (ЗТ) | чел.-ч. |  |  | 18.36 |  |  |  |  | 18674.8
| 2-100-04 | Рабочий 4 разряда | чел.-ч | 1.08 | 0.85 | 3.672 |  |  | 801.75 |  | 2944.03
| 3-100-02 | Техник II категории | чел.-ч | 1.08 | 0.85 | 3.672 |  |  | 765.85 |  | 2812.2
| 3-200-02 | Инженер II категории | чел.-ч | 3.24 | 0.85 | 11.016 |  |  | 1172.71 |  | 12918.57
|  | Итого прямые затраты | [8 empty] | 18674.8
|  | ФОТ | [8 empty] | 18674.8
| Пр/812-083.0-1 | НР Пусконаладочные работы | % | 74 |  | 74 |  |  |  |  | 13819.35
| Пр/774-083.0 | СП Пусконаладочные работы | % | 36 |  | 36 |  |  |  |  | 6722.93
|  | Всего по позиции | [5 empty] | 9804.27 |  | 39217.08 |  | 8111.32 | 3946.05 | 39217.08 | 0 | = | 18674.8 | 0 | = | 0 | 13819.35 | 6722.93 | 39217.08 | 31373.66 | 7843.42 | 200001 | 47 | 4
48 | ГЭСНп 01-03-008-05 | Выключатель: автоматический с электромагнитным дутьем или вакуумный и элегазовый напряжением до 11 кВ | ШТ | 4 |  | 4
| 1 | ОТ (ЗТ) | чел.-ч. |  |  | 86.4 |  |  |  |  | 87881.42
| 2-100-04 | Рабочий 4 разряда | чел.-ч | 4.32 |  | 17.28 |  |  | 801.75 |  | 13854.24
| 3-100-02 | Техник II категории | чел.-ч | 4.32 |  | 17.28 |  |  | 765.85 |  | 13233.89
| 3-200-02 | Инженер II категории | чел.-ч | 12.96 |  | 51.84 |  |  | 1172.71 |  | 60793.29
|  | Итого прямые затраты | [8 empty] | 87881.42
|  | ФОТ | [8 empty] | 87881.42
| Пр/812-083.0-1 | НР Пусконаладочные работы | % | 74 |  | 74 |  |  |  |  | 65032.25
| Пр/774-083.0 | СП Пусконаладочные работы | % | 36 |  | 36 |  |  |  |  | 31637.31
|  | Всего по позиции | [5 empty] | 46137.745 |  | 184550.98 |  | 8111.32 | 3946.05 | 184550.98 | 0 | = | 87881.42 | 0 | = | 0 | 65032.25 | 31637.31 | 184550.98 | 147640.78 | 36910.2 | 200001 | 48 | 4
49 | ГЭСНп 01-03-020-03 | Схема вторичной коммутации масляного выключателя с дистанционным управлением с общим электромагнитным, моторным или грузовым приводом, напряжение выключателя: до 11 кВ | ШТ | 4 |  | 4
| 1 | ОТ (ЗТ) | чел.-ч. |  |  | 86.4 |  |  |  |  | 83538.69
| 3-100-02 | Техник II категории | чел.-ч | 6.48 |  | 25.92 |  |  | 765.85 |  | 19850.83
| 3-200-03 | Инженер III категории | чел.-ч | 15.12 |  | 60.48 |  |  | 1053.04 |  | 63687.86
|  | Итого прямые затраты | [8 empty] | 83538.69
|  | ФОТ | [8 empty] | 83538.69
| Пр/812-083.0-1 | НР Пусконаладочные работы | % | 74 |  | 74 |  |  |  |  | 61818.63
| Пр/774-083.0 | СП Пусконаладочные работы | % | 36 |  | 36 |  |  |  |  | 30073.93
|  | Всего по позиции | [5 empty] | 43857.8125 |  | 175431.25 |  | 5383.91 | 2619.2 | 175431.25 | 0 | = | 83538.69 | 0 | = | 0 | 61818.63 | 30073.93 | 175431.25 | 140345 | 35086.25 | 200001 | 49 | 4
50 | ГЭСНп 01-02-017-02 | Трансформатор тока измерительный выносной напряжением: до 11 кВ, с твердой изоляцией | ШТ | 12 |  | 12
| 1 | ОТ (ЗТ) | чел.-ч. |  |  | 54 |  |  |  |  | 54538.16
| 3-100-02 | Техник II категории | чел.-ч | 1.8 |  | 21.6 |  |  | 765.85 |  | 16542.36
| 3-200-02 | Инженер II категории | чел.-ч | 2.7 |  | 32.4 |  |  | 1172.71 |  | 37995.8
|  | Итого прямые затраты | [8 empty] | 54538.16
|  | ФОТ | [8 empty] | 54538.16
| Пр/812-083.0-1 | НР Пусконаладочные работы | % | 74 |  | 74 |  |  |  |  | 40358.24
| Пр/774-083.0 | СП Пусконаладочные работы | % | 36 |  | 36 |  |  |  |  | 19633.74
|  | Всего по позиции | [5 empty] | 9544.1783 |  | 114530.14 |  | 17214.41 | 8374.58 | 114530.14 | 0 | = | 54538.16 | 0 | = | 0 | 40358.24 | 19633.74 | 114530.14 | 91624.11 | 22906.03 | 200001 | 50 | 4
51 | ГЭСНп 01-12-010-02 | Испытание: первичной обмотки трансформатора измерительного | испытание | 12 |  | 12
| 1 | ОТ (ЗТ) | чел.-ч. |  |  | 29.16 |  |  |  |  | 31271.09
| 2-100-05 | Рабочий 5 разряда | чел.-ч | 0.97 |  | 11.64 |  |  | 921.41 |  | 10725.21
| 3-200-02 | Инженер II категории | чел.-ч | 1.46 |  | 17.52 |  |  | 1172.71 |  | 20545.88
|  | Итого прямые затраты | [8 empty] | 31271.09
|  | ФОТ | [8 empty] | 31271.09
| Пр/812-083.0-1 | НР Пусконаладочные работы | % | 74 |  | 74 |  |  |  |  | 23140.61
| Пр/774-083.0 | СП Пусконаладочные работы | % | 36 |  | 36 |  |  |  |  | 11257.59
|  | Всего по позиции | [5 empty] | 5472.4408 |  | 65669.29 |  | 18595.79 | 9046.6 | 65669.29 | 0 | = | 31271.09 | 0 | = | 0 | 23140.61 | 11257.59 | 65669.29 | 52535.43 | 13133.86 | 200001 | 51 | 4
52 | ГЭСНп 01-12-010-03 | Испытание: вторичной обмотки трансформатора измерительного | испытание | 24 |  | 24
| 1 | ОТ (ЗТ) | чел.-ч. |  |  | 38.88 |  |  |  |  | 41674.69
| 2-100-05 | Рабочий 5 разряда | чел.-ч | 0.65 |  | 15.6 |  |  | 921.41 |  | 14374
| 3-200-02 | Инженер II категории | чел.-ч | 0.97 |  | 23.28 |  |  | 1172.71 |  | 27300.69
|  | Итого прямые затраты | [8 empty] | 41674.69
|  | ФОТ | [8 empty] | 41674.69
| Пр/812-083.0-1 | НР Пусконаладочные работы | % | 74 |  | 74 |  |  |  |  | 30839.27
| Пр/774-083.0 | СП Пусконаладочные работы | % | 36 |  | 36 |  |  |  |  | 15002.89
|  | Всего по позиции | [5 empty] | 3646.5354 |  | 87516.85 |  | 37191.57 | 18093.2 | 87516.85 | 0 | = | 41674.69 | 0 | = | 0 | 30839.27 | 15002.89 | 87516.85 | 70013.48 | 17503.37 | 200001 | 52 | 4
53 | ГЭСНп 01-02-018-02 | Трансформатор тока измерительный нулевой последовательности: с подмагничиванием | ШТ | 4 |  | 4
| 1 | ОТ (ЗТ) | чел.-ч. |  |  | 25.2 |  |  |  |  | 25451.15
| 3-100-02 | Техник II категории | чел.-ч | 2.52 |  | 10.08 |  |  | 765.85 |  | 7719.77
| 3-200-02 | Инженер II категории | чел.-ч | 3.78 |  | 15.12 |  |  | 1172.71 |  | 17731.38
|  | Итого прямые затраты | [8 empty] | 25451.15
|  | ФОТ | [8 empty] | 25451.15
| Пр/812-083.0-1 | НР Пусконаладочные работы | % | 74 |  | 74 |  |  |  |  | 18833.85
| Пр/774-083.0 | СП Пусконаладочные работы | % | 36 |  | 36 |  |  |  |  | 9162.41
|  | Всего по позиции | [5 empty] | 13361.8525 |  | 53447.41 |  | 5738.14 | 2791.53 | 53447.41 | 0 | = | 25451.15 | 0 | = | 0 | 18833.85 | 9162.41 | 53447.41 | 42757.93 | 10689.48 | 200001 | 53 | 4
54 | ГЭСНп 01-12-010-03 | Испытание: вторичной обмотки трансформатора измерительного | испытание | 12 |  | 12
| 1 | ОТ (ЗТ) | чел.-ч. |  |  | 19.44 |  |  |  |  | 20837.34
| 2-100-05 | Рабочий 5 разряда | чел.-ч | 0.65 |  | 7.8 |  |  | 921.41 |  | 7187
| 3-200-02 | Инженер II категории | чел.-ч | 0.97 |  | 11.64 |  |  | 1172.71 |  | 13650.34
|  | Итого прямые затраты | [8 empty] | 20837.34
|  | ФОТ | [8 empty] | 20837.34
| Пр/812-083.0-1 | НР Пусконаладочные работы | % | 74 |  | 74 |  |  |  |  | 15419.63
| Пр/774-083.0 | СП Пусконаладочные работы | % | 36 |  | 36 |  |  |  |  | 7501.44
|  | Всего по позиции | [5 empty] | 3646.5342 |  | 43758.41 |  | 18595.79 | 9046.6 | 43758.41 | 0 | = | 20837.34 | 0 | = | 0 | 15419.63 | 7501.44 | 43758.41 | 35006.73 | 8751.68 | 200001 | 54 | 4
55 | ГЭСНп 01-05-028-05 | Программируемый микропроцессорный комплекс | ШТ | 4 |  | 4
| 1 | ОТ (ЗТ) | чел.-ч. |  |  | 92.16 |  |  |  |  | 96831.34
| 3-100-02 | Техник II категории | чел.-ч | 6.91 |  | 27.64 |  |  | 765.85 |  | 21168.09
| 3-200-02 | Инженер II категории | чел.-ч | 16.13 |  | 64.52 |  |  | 1172.71 |  | 75663.25
|  | Итого прямые затраты | [8 empty] | 96831.34
|  | ФОТ | [8 empty] | 96831.34
| Пр/812-083.0-1 | НР Пусконаладочные работы | % | 74 |  | 74 |  |  |  |  | 71655.19
| Пр/774-083.0 | СП Пусконаладочные работы | % | 36 |  | 36 |  |  |  |  | 34859.28
|  | Всего по позиции | [5 empty] | 50836.4525 |  | 203345.81 |  | 5738.14 | 2791.53 | 203345.81 | 0 | = | 96831.34 | 0 | = | 0 | 71655.19 | 34859.28 | 203345.81 | 162676.65 | 40669.16 | 200001 | 55 | 4
|  | Итого прямые затраты по разделу | [8 empty] | 460698.68
в том числе
|  | оплата труда | [8 empty] | 460698.68
|  | эксплуатация машин и механизмов | [8 empty] | 0
в том числе
|  | эксплуатация машин и механизмов | [8 empty] | 0
в том числе
|  | оплата труда машинистов (ОТм) | [8 empty] | 0
|  | доплаты к оплате труда машинистов | [8 empty] | 0
|  | материальные ресурсы | [8 empty] | 0
в том числе
|  | материальные ресурсы без учета дополнительной перевозки | [8 empty] | 0
|  | дополнительная перевозка материальных ресурсов | [8 empty] | 0
|  | перевозка | [8 empty] | 0
|  | Всего ФОТ (справочно) | [8 empty] | 460698.68
|  | Всего накладные расходы | [8 empty] | 340917.02
|  | Всего сметная прибыль | [8 empty] | 165851.52
|  | Итого оборудование | [8 empty] | 0
в том числе
|  | оборудование без учета дополнительной перевозки | [8 empty] | 0
|  | дополнительная перевозка оборудования | [8 empty] | 0
Итого прочие затраты
|  | Итого прочие затраты | [8 empty] | 0
|  | Итого хозяйственный инвентарь | [8 empty] | 0
|  | Итого по разделу | [8 empty] | 967467.22
Справочно
|  | материальные ресурсы, отсутствующие в ФРСН | [8 empty] | 0
|  | оборудование, отсутствующие в ФРСН | [8 empty] | 0
|  | затраты труда рабочих |  |  |  | 450
|  | затраты труда машинистов |  |  |  | 0
Раздел: ПНР ячеек ОЛ ( 2 шт. )
56 | ГЭСНп 01-03-005-01 | Разъединитель трехполюсный напряжением: до 20 кВ | ШТ | 2 |  | 2
| Сб.№пнр 1, п.1.1. 30 | ЗТ *0,85
| 1 | ОТ (ЗТ) | чел.-ч. |  |  | 9.18 |  |  |  |  | 9337.4
| 2-100-04 | Рабочий 4 разряда | чел.-ч | 1.08 | 0.85 | 1.836 |  |  | 801.75 |  | 1472.01
| 3-100-02 | Техник II категории | чел.-ч | 1.08 | 0.85 | 1.836 |  |  | 765.85 |  | 1406.1
| 3-200-02 | Инженер II категории | чел.-ч | 3.24 | 0.85 | 5.508 |  |  | 1172.71 |  | 6459.29
|  | Итого прямые затраты | [8 empty] | 9337.4
|  | ФОТ | [8 empty] | 9337.4
| Пр/812-083.0-1 | НР Пусконаладочные работы | % | 74 |  | 74 |  |  |  |  | 6909.68
| Пр/774-083.0 | СП Пусконаладочные работы | % | 36 |  | 36 |  |  |  |  | 3361.46
|  | Всего по позиции | [5 empty] | 9804.27 |  | 19608.54 |  | 4055.66 | 1973.02 | 19608.54 | 0 | = | 9337.4 | 0 | = | 0 | 6909.68 | 3361.46 | 19608.54 | 15686.83 | 3921.71 | 200001 | 56 | 4
57 | ГЭСНп 01-03-008-05 | Выключатель: автоматический с электромагнитным дутьем или вакуумный и элегазовый напряжением до 11 кВ | ШТ | 2 |  | 2
| 1 | ОТ (ЗТ) | чел.-ч. |  |  | 43.2 |  |  |  |  | 43940.7
| 2-100-04 | Рабочий 4 разряда | чел.-ч | 4.32 |  | 8.64 |  |  | 801.75 |  | 6927.12
| 3-100-02 | Техник II категории | чел.-ч | 4.32 |  | 8.64 |  |  | 765.85 |  | 6616.94
| 3-200-02 | Инженер II категории | чел.-ч | 12.96 |  | 25.92 |  |  | 1172.71 |  | 30396.64
|  | Итого прямые затраты | [8 empty] | 43940.7
|  | ФОТ | [8 empty] | 43940.7
| Пр/812-083.0-1 | НР Пусконаладочные работы | % | 74 |  | 74 |  |  |  |  | 32516.12
| Пр/774-083.0 | СП Пусконаладочные работы | % | 36 |  | 36 |  |  |  |  | 15818.65
|  | Всего по позиции | [5 empty] | 46137.735 |  | 92275.47 |  | 4055.66 | 1973.02 | 92275.47 | 0 | = | 43940.7 | 0 | = | 0 | 32516.12 | 15818.65 | 92275.47 | 73820.38 | 18455.09 | 200001 | 57 | 4
58 | ГЭСНп 01-03-020-03 | Схема вторичной коммутации масляного выключателя с дистанционным управлением с общим электромагнитным, моторным или грузовым приводом, напряжение выключателя: до 11 кВ | ШТ | 2 |  | 2
| 1 | ОТ (ЗТ) | чел.-ч. |  |  | 43.2 |  |  |  |  | 41769.35
| 3-100-02 | Техник II категории | чел.-ч | 6.48 |  | 12.96 |  |  | 765.85 |  | 9925.42
| 3-200-03 | Инженер III категории | чел.-ч | 15.12 |  | 30.24 |  |  | 1053.04 |  | 31843.93
|  | Итого прямые затраты | [8 empty] | 41769.35
|  | ФОТ | [8 empty] | 41769.35
| Пр/812-083.0-1 | НР Пусконаладочные работы | % | 74 |  | 74 |  |  |  |  | 30909.32
| Пр/774-083.0 | СП Пусконаладочные работы | % | 36 |  | 36 |  |  |  |  | 15036.97
|  | Всего по позиции | [5 empty] | 43857.82 |  | 87715.64 |  | 2691.96 | 1309.6 | 87715.64 | 0 | = | 41769.35 | 0 | = | 0 | 30909.32 | 15036.97 | 87715.64 | 70172.51 | 17543.13 | 200001 | 58 | 4
59 | ГЭСНп 01-02-017-02 | Трансформатор тока измерительный выносной напряжением: до 11 кВ, с твердой изоляцией | ШТ | 6 |  | 6
| 1 | ОТ (ЗТ) | чел.-ч. |  |  | 27 |  |  |  |  | 27269.08
| 3-100-02 | Техник II категории | чел.-ч | 1.8 |  | 10.8 |  |  | 765.85 |  | 8271.18
| 3-200-02 | Инженер II категории | чел.-ч | 2.7 |  | 16.2 |  |  | 1172.71 |  | 18997.9
|  | Итого прямые затраты | [8 empty] | 27269.08
|  | ФОТ | [8 empty] | 27269.08
| Пр/812-083.0-1 | НР Пусконаладочные работы | % | 74 |  | 74 |  |  |  |  | 20179.12
| Пр/774-083.0 | СП Пусконаладочные работы | % | 36 |  | 36 |  |  |  |  | 9816.87
|  | Всего по позиции | [5 empty] | 9544.1783 |  | 57265.07 |  | 8607.21 | 4187.29 | 57265.07 | 0 | = | 27269.08 | 0 | = | 0 | 20179.12 | 9816.87 | 57265.07 | 45812.06 | 11453.01 | 200001 | 59 | 4
60 | ГЭСНп 01-12-010-02 | Испытание: первичной обмотки трансформатора измерительного | испытание | 6 |  | 6
| 1 | ОТ (ЗТ) | чел.-ч. |  |  | 14.58 |  |  |  |  | 15635.55
| 2-100-05 | Рабочий 5 разряда | чел.-ч | 0.97 |  | 5.82 |  |  | 921.41 |  | 5362.61
| 3-200-02 | Инженер II категории | чел.-ч | 1.46 |  | 8.76 |  |  | 1172.71 |  | 10272.94
|  | Итого прямые затраты | [8 empty] | 15635.55
|  | ФОТ | [8 empty] | 15635.55
| Пр/812-083.0-1 | НР Пусконаладочные работы | % | 74 |  | 74 |  |  |  |  | 11570.31
| Пр/774-083.0 | СП Пусконаладочные работы | % | 36 |  | 36 |  |  |  |  | 5628.8
|  | Всего по позиции | [5 empty] | 5472.4433 |  | 32834.66 |  | 9297.89 | 4523.3 | 32834.66 | 0 | = | 15635.55 | 0 | = | 0 | 11570.31 | 5628.8 | 32834.66 | 26267.73 | 6566.93 | 200001 | 60 | 4
61 | ГЭСНп 01-12-010-03 | Испытание: вторичной обмотки трансформатора измерительного | испытание | 12 |  | 12
| 1 | ОТ (ЗТ) | чел.-ч. |  |  | 19.44 |  |  |  |  | 20837.34
| 2-100-05 | Рабочий 5 разряда | чел.-ч | 0.65 |  | 7.8 |  |  | 921.41 |  | 7187
| 3-200-02 | Инженер II категории | чел.-ч | 0.97 |  | 11.64 |  |  | 1172.71 |  | 13650.34
|  | Итого прямые затраты | [8 empty] | 20837.34
|  | ФОТ | [8 empty] | 20837.34
| Пр/812-083.0-1 | НР Пусконаладочные работы | % | 74 |  | 74 |  |  |  |  | 15419.63
| Пр/774-083.0 | СП Пусконаладочные работы | % | 36 |  | 36 |  |  |  |  | 7501.44
|  | Всего по позиции | [5 empty] | 3646.5342 |  | 43758.41 |  | 18595.79 | 9046.6 | 43758.41 | 0 | = | 20837.34 | 0 | = | 0 | 15419.63 | 7501.44 | 43758.41 | 35006.73 | 8751.68 | 200001 | 61 | 4
62 | ГЭСНп 01-02-018-02 | Трансформатор тока измерительный нулевой последовательности: с подмагничиванием | ШТ | 2 |  | 2
| 1 | ОТ (ЗТ) | чел.-ч. |  |  | 12.6 |  |  |  |  | 12725.57
| 3-100-02 | Техник II категории | чел.-ч | 2.52 |  | 5.04 |  |  | 765.85 |  | 3859.88
| 3-200-02 | Инженер II категории | чел.-ч | 3.78 |  | 7.56 |  |  | 1172.71 |  | 8865.69
|  | Итого прямые затраты | [8 empty] | 12725.57
|  | ФОТ | [8 empty] | 12725.57
| Пр/812-083.0-1 | НР Пусконаладочные работы | % | 74 |  | 74 |  |  |  |  | 9416.92
| Пр/774-083.0 | СП Пусконаладочные работы | % | 36 |  | 36 |  |  |  |  | 4581.21
|  | Всего по позиции | [5 empty] | 13361.85 |  | 26723.7 |  | 2869.07 | 1395.76 | 26723.7 | 0 | = | 12725.57 | 0 | = | 0 | 9416.92 | 4581.21 | 26723.7 | 21378.96 | 5344.74 | 200001 | 62 | 4
63 | ГЭСНп 01-12-010-03 | Испытание: вторичной обмотки трансформатора измерительного | испытание | 6 |  | 6
| 1 | ОТ (ЗТ) | чел.-ч. |  |  | 9.72 |  |  |  |  | 10418.67
| 2-100-05 | Рабочий 5 разряда | чел.-ч | 0.65 |  | 3.9 |  |  | 921.41 |  | 3593.5
| 3-200-02 | Инженер II категории | чел.-ч | 0.97 |  | 5.82 |  |  | 1172.71 |  | 6825.17
|  | Итого прямые затраты | [8 empty] | 10418.67
|  | ФОТ | [8 empty] | 10418.67
| Пр/812-083.0-1 | НР Пусконаладочные работы | % | 74 |  | 74 |  |  |  |  | 7709.82
| Пр/774-083.0 | СП Пусконаладочные работы | % | 36 |  | 36 |  |  |  |  | 3750.72
|  | Всего по позиции | [5 empty] | 3646.535 |  | 21879.21 |  | 9297.89 | 4523.3 | 21879.21 | 0 | = | 10418.67 | 0 | = | 0 | 7709.82 | 3750.72 | 21879.21 | 17503.37 | 4375.84 | 200001 | 63 | 4
64 | ГЭСНп 01-05-028-05 | Программируемый микропроцессорный комплекс | ШТ | 2 |  | 2
| 1 | ОТ (ЗТ) | чел.-ч. |  |  | 46.08 |  |  |  |  | 48415.67
| 3-100-02 | Техник II категории | чел.-ч | 6.91 |  | 13.82 |  |  | 765.85 |  | 10584.05
| 3-200-02 | Инженер II категории | чел.-ч | 16.13 |  | 32.26 |  |  | 1172.71 |  | 37831.62
|  | Итого прямые затраты | [8 empty] | 48415.67
|  | ФОТ | [8 empty] | 48415.67
| Пр/812-083.0-1 | НР Пусконаладочные работы | % | 74 |  | 74 |  |  |  |  | 35827.6
| Пр/774-083.0 | СП Пусконаладочные работы | % | 36 |  | 36 |  |  |  |  | 17429.64
|  | Всего по позиции | [5 empty] | 50836.455 |  | 101672.91 |  | 2869.07 | 1395.76 | 101672.91 | 0 | = | 48415.67 | 0 | = | 0 | 35827.6 | 17429.64 | 101672.91 | 81338.33 | 20334.58 | 200001 | 64 | 4
|  | Итого прямые затраты по разделу | [8 empty] | 230349.33
в том числе
|  | оплата труда | [8 empty] | 230349.33
|  | эксплуатация машин и механизмов | [8 empty] | 0
в том числе
|  | эксплуатация машин и механизмов | [8 empty] | 0
в том числе
|  | оплата труда машинистов (ОТм) | [8 empty] | 0
|  | доплаты к оплате труда машинистов | [8 empty] | 0
|  | материальные ресурсы | [8 empty] | 0
в том числе
|  | материальные ресурсы без учета дополнительной перевозки | [8 empty] | 0
|  | дополнительная перевозка материальных ресурсов | [8 empty] | 0
|  | перевозка | [8 empty] | 0
|  | Всего ФОТ (справочно) | [8 empty] | 230349.33
|  | Всего накладные расходы | [8 empty] | 170458.52
|  | Всего сметная прибыль | [8 empty] | 82925.76
|  | Итого оборудование | [8 empty] | 0
в том числе
|  | оборудование без учета дополнительной перевозки | [8 empty] | 0
|  | дополнительная перевозка оборудования | [8 empty] | 0
Итого прочие затраты
|  | Итого прочие затраты | [8 empty] | 0
|  | Итого хозяйственный инвентарь | [8 empty] | 0
|  | Итого по разделу | [8 empty] | 483733.61
Справочно
|  | материальные ресурсы, отсутствующие в ФРСН | [8 empty] | 0
|  | оборудование, отсутствующие в ФРСН | [8 empty] | 0
|  | затраты труда рабочих |  |  |  | 225
|  | затраты труда машинистов |  |  |  | 0
ИТОГИ ПО СМЕТЕ
|  | ВСЕГО строительные работы | [8 empty] | 0
в том числе
|  | Всего прямые затраты | [8 empty] | 0
в том числе
|  | оплата труда (ОТ) | [8 empty] | 0
|  | эксплуатация машин и механизмов | [8 empty] | 0
в том числе
|  | эксплуатация машин и механизмов | [8 empty] | 0
в том числе
|  | оплата труда машинистов (ОТм) | [8 empty] | 0
|  | доплаты к оплате труда машинистов | [8 empty] | 0
|  | материальные ресурсы | [8 empty] | 0
в том числе
|  | материальные ресурсы без учета дополнительной перевозки | [8 empty] | 0
|  | дополнительная перевозка материальных ресурсов | [8 empty] | 0
|  | перевозка | [8 empty] | 0
|  | ФОТ (справочно) | [8 empty] | 0
|  | накладные расходы | [8 empty] | 0
|  | сметная прибыль | [8 empty] | 0
|  | ВСЕГО монтажные работы | [8 empty] | 0
в том числе
|  | Всего прямые затраты | [8 empty] | 0
в том числе
|  | оплата труда (ОТ) | [8 empty] | 0
|  | эксплуатация машин и механизмов | [8 empty] | 0
в том числе
|  | эксплуатация машин и механизмов | [8 empty] | 0
в том числе
|  | оплата труда машинистов (ОТм) | [8 empty] | 0
|  | доплаты к оплате труда машинистов | [8 empty] | 0
|  | материальные ресурсы | [8 empty] | 0
в том числе
|  | материальные ресурсы без учета дополнительной перевозки | [8 empty] | 0
|  | дополнительная перевозка материальных ресурсов | [8 empty] | 0
|  | перевозка | [8 empty] | 0
|  | ФОТ (справочно) | [8 empty] | 0
|  | накладные расходы | [8 empty] | 0
|  | сметная прибыль | [8 empty] | 0
|  | ВСЕГО оборудование | [8 empty] | 0
в том числе
|  | оборудование без учета дополнительной перевозки | [8 empty] | 0
|  | дополнительная перевозка оборудования | [8 empty] | 0
|  | ВСЕГО прочие затраты | [8 empty] | 3751298.79
в том числе
прочие затраты
|  | прочие затраты | [8 empty] | 0
|  | прочие перевозки | [8 empty] | 0
|  | Хозяйственный инвентарь | [8 empty] | 0
|  | Пусконаладочные работы | [8 empty] | 3751298.79
в том числе
|  | Всего прямые затраты | [8 empty] | 1786332.74
в том числе
|  | оплата труда (ОТ) | [8 empty] | 1786332.74
|  | эксплуатация машин и механизмов | [8 empty] | 0
в том числе
|  | эксплуатация машин и механизмов | [8 empty] | 0
в том числе
|  | оплата труда машинистов (ОТм) | [8 empty] | 0
|  | доплаты к оплате труда машинистов | [8 empty] | 0
|  | материальные ресурсы | [8 empty] | 0
в том числе
|  | материальные ресурсы без учета дополнительной перевозки | [8 empty] | 0
|  | дополнительная перевозка материальных ресурсов | [8 empty] | 0
|  | перевозка | [8 empty] | 0
|  | ФОТ (справочно) | [8 empty] | 1786332.74
|  | накладные расходы | [8 empty] | 1321886.28
|  | сметная прибыль | [8 empty] | 643079.77
|  | ВСЕГО по смете | [8 empty] | 3751298.79
в том числе
|  | Всего прямые затраты | [8 empty] | 1786332.74
в том числе
|  | оплата труда (ОТ) | [8 empty] | 1786332.74
|  | эксплуатация машин и механизмов | [8 empty] | 0
в том числе
|  | эксплуатация машин и механизмов | [8 empty] | 0
в том числе
|  | оплата труда машинистов (ОТм) | [8 empty] | 0
|  | доплаты к оплате труда машинистов | [8 empty] | 0
|  | материальные ресурсы | [8 empty] | 0
в том числе
|  | материальные ресурсы без учета дополнительной перевозки | [8 empty] | 0
|  | дополнительная перевозка материальных ресурсов | [8 empty] | 0
|  | перевозка | [8 empty] | 0
|  | Всего ФОТ (справочно) | [8 empty] | 1786332.74
|  | Всего накладные расходы | [8 empty] | 1321886.28
|  | Всего сметная прибыль | [8 empty] | 643079.77
|  | Всего оборудование | [8 empty] | 0
в том числе
|  | оборудование без учета дополнительной перевозки | [8 empty] | 0
|  | дополнительная перевозка оборудования | [8 empty] | 0
|  | Всего прочие затраты | [8 empty] | 3751298.79
Справочно
|  | материальные ресурсы, отсутствующие в ФРСН | [8 empty] | 0
|  | оборудование, отсутствующие в ФРСН | [8 empty] | 0
|  | затраты труда рабочих |  |  |  | 1765.6504
|  | затраты труда машинистов |  |  |  | 0
| Составил | Руководитель сметной группы |  |  |  |  | Егорочкин А.Г.
[должность,подпись(инициалы,фамилия)]
Проверил
[должность,подпись(инициалы,фамилия)]

## Конъюнктурный анализ 421_п (hidden)
Конъюнктурный анализ 421/пр (с учетом 30/пр)
Конъюнктурный анализ не содержит коммерческих предложений.

## Source
0 | Smeta.RU (495) 974-1589 |  | _PS_ |  | 0 | 0 | 0 | Smeta.RU |  | 1 | 53917 | 10 | 12 | 0 | 0 | 3
1 | 1 | -1 |  |  |  | Строительство 2РП-10кВ с установкой 10 ячеек в РУ-10 кВ, 2КЛ-10 кВ от КЛ-10 кВ ф.317, ф.422 ПС-110/10 кВ № 420 "Долгопрудная", 2КЛ-10 кВ от КЛ-10 кВ ф.504, ф.604 и 2КЛ-10 кВ ф.503 и ф.603 ПС-110 кВ № 688 "Планерная", в т.ч. ПИР, МО, Химкинский р-н, д. Ивакино | [125 empty] | 0
1 | 574 | 0 | 515 | 0 | 09-01-04 | Пусконаладочные работы БКРП-10 кВ № нов.2 |  | 0 |  | 0 | 0 | 523 |  | 0 | 0 | 7 | 0 |  | 4 |  | 0 | [5 empty] | Егорочкин А.Г. | Руководитель сметной группы | [24 empty] | 0 | [5 empty] | Сметные нормы списания | Коды ценников | 1 | 1 | 0 | 0 | 1 | 0 | 6 | 2 | 1 | 1 | 0 | 0 | 1 | 0 | 0 | ФСНБ-2022_И16 | Версия 1.16.0 для ФСНБ-2022 И16 | ФСНБ-2022 - Изменения И16 | ФСНБ-2022 - Изменения И16 | ФСНБ-2022 - Изменения И16 | ФСНБ-2022 - Изменения И16 | Поправки для ФСНБ-2022 от 21.11.2025 г И16 (55/пр) Строительство | 0 | 0 | 487096328 |  |  | 17 | [5 empty] | Приказ Минстроя России от 30.12.2021 г. № 1046/пр; Приказ Минстроя России от 04.08.2020 г. № 421/пр; Приказ Минстроя России от 21.12.2020 г. № 812/пр; Приказ Минстроя России от 11.12.2020 г. № 774/пр | ГСН | 45975 | 538 | 16 | Приказ Минстроя России от 18.05.2022 г. № 378/пр; Приказ Минстроя России от 26.08.2022 г. № 703/пр; Приказ Минстроя России от 26.10.2022 г. № 905/пр; Приказ Минстроя России от 27.12.2022 г. № 1133/пр; Приказ Минстроя России от 10.02.2023 г. № 84/пр; Приказ Минстроя России от 11.05.2023 г. № 335/пр; Приказ Минстроя России от 02.08.2023 г. № 551/пр; Приказ Минстроя России от 14.11.2023 г. № 817/пр; Приказ Минстроя России от 16.02.2024 г. № 102/пр; Приказ Минстроя России от 13.05.2024 г. № 323/пр; Приказ Минстроя России от 09.08.2024 г. № 524/пр; Приказ Минстроя России от 07.11.2024 г. № 747/пр; Приказ Минстроя России от 07.02.2025 г. № 69/пр; Приказ Минстроя России от 19.05.2025 г. № 299/пр; Приказ Минстроя России от 14.08.2025 г. № 490/пр; Приказ Минстроя России от 12.11.2025 г. № 696/пр; Приказ Минстроя России от 07.07.2022 г. № 557/пр; Приказ Минстроя России от 30.01.2024 г. № 55/пр; Приказ Минстроя России от 23.01.2025 г. № 30/пр; Приказ Минстроя России от 02.09.2021 г. № 636/пр; Приказ Минстроя России от 26.07.2022 г. № 611/пр; Приказ Минстроя России от 22.04.2022 г. № 317/пр |  |  | 0 | [29 empty] | 0
15 | 1
52 | 574 | 1 | 12 | 0 | 09-01-04 | Пусконаладочные работы БКРП-10 кВ № нов.2 | [7 empty] | 1786332.74 | 0 | 0 | 0 | 1786332.74 | 0 | 1765.6504 | 0 | 0 | 1321886.28 | 643079.77 | 0 | 0 | 0 | 0 | 0 | 0 | 0 | 0 | 0 | 0 | 0 | 0 | 0 | 0 | 0 | 0 | 0 | 0 | 3751298.79 | 0 | 0 | 3751298.79 | 0 | 0 | 0 | 0 | 0 | 0 | 0 | 0 | 0 | 0 | 0 | 0 | 0 | 0 | 0 | 0 | 0 | 0 | 0 | 0 | 0 | 0 | 0 | 0 | 0 | 0 | 0 | 0 | 0 | 0 | 0 | 0 | 0 | 0 | 0 | 0 | 0 | 0 | 0 | 0 | 0 | 0 | 0 | 0 | 0 | 0 | 0 | 0 | 0 | 0 | 0 | 0 | 0 | 0 | 0 | 0 | 0 | 0 | 0 | 0 | 0 | 0 | 0 | 0 | 0 | 0 | 0 | 0 | 0 | 0 | 0 | 0 | 0 | 0 | 0 | 0 | 0 | 0 | 0 | 0 | 0 | 0 | 0 | 0 | 0 | 0 | 0 | 0 | 0 | 0 | 0 | 0 | 0 | 0 | 0 | 0 | 0 | 0 | 0 | 0 | 0 | 0 | 0 | 0 | 0 | 0 | 0 | 0 | 0 | 0 | 0 | 0 | 0 | 0 | 0 | 0 | 0 | 0 | 0 | 0 | 0 | 0 | 0 | 0 | 0 | 0 | 0 | 0 | 0 | 0 | 0 | 0 | 0 | 0 | 0 | 0 | 0 | 0 | 0 | 0 | 0 | 0 | 0 | 0 | 0 | 0 | 0 | 0 | 0 | 0 | 0 | 0 | 0 | 0 | 0 | 0 | 0 | 0 | 0
3 | 1 |  | 485 |  | 09-01-04 | Пусконаладочные работы БКРП-10 кВ № нов.2 |  | 0 | 331647.10.25-ЭС.РП2 | -1 | 09-01-04 | [6 empty] | 0 |  |  | 0 | [53 empty] | 0 | [7 empty] | 0 | 0
52 | 1 | 3 | 20 | 0 | 09-01-04 | Пусконаладочные работы БКРП-10 кВ № нов.2 | [7 empty] | 1786332.74 | 0 | 0 | 0 | 1786332.74 | 0 | 1765.6504 | 0 | 0 | 1321886.28 | 643079.77 | 0 | 0 | 0 | 0 | 0 | 0 | 0 | 0 | 0 | 0 | 0 | 0 | 0 | 0 | 0 | 0 | 0 | 0 | 3751298.79 | 0 | 0 | 3751298.79 | 0 | 0 | 0 | 0 | 0 | 0 | 0 | 0 | 0 | 0 | 0 | 0 | 0 | 0 | 0 | 0 | 0 | 0 | 0 | 0 | 0 | 0 | 0 | 0 | 0 | 0 | 0 | 0 | 0 | 0 | 0 | 0 | 0 | 0 | 0 | 0 | 0 | 0 | 0 | 0 | 0 | 0 | 0 | 0 | 0 | 0 | 0 | 0 | 0 | 0 | 0 | 0 | 0 | 0 | 0 | 0 | 0 | 0 | 0 | 0 | 0 | 0 | 0 | 0 | 0 | 0 | 0 | 0 | 0 | 0 | 0 | 0 | 0 | 0 | 0 | 0 | 0 | 0 | 0 | 0 | 0 | 0 | 0 | 0 | 0 | 0 | 0 | 0 | 0 | 0 | 0 | 0 | 0 | 0 | 0 | 0 | 0 | 0 | 0 | 0 | 0 | 0 | 0 | 0 | 0 | 0 | 0 | 0 | 0 | 0 | 0 | 0 | 0 | 0 | 0 | 0 | 0 | 0 | 0 | 0 | 0 | 0 | 0 | 0 | 0 | 0 | 0 | 0 | 0 | 0 | 0 | 0 | 0 | 0 | 0 | 0 | 0 | 0 | 0 | 0 | 0 | 0 | 0 | 0 | 0 | 0 | 0 | 0 | 0 | 0 | 0 | 0 | 0 | 0 | 0 | 0 | 0 | 0 | 0
4 | 1 |  | 50 |  | Новый раздел | ПНР БКРП-10 кВ |  | 0 |  | -1 | [7 empty] | 0 |  |  | 0 | [53 empty] | 0 | [11 empty] | 0
52 | 1 | 4 | 24 | 0 | Новый раздел | ПНР БКРП-10 кВ | [7 empty] | 159048.94 | 0 | 0 | 0 | 159048.94 | 0 | 177.3504 | 0 | 0 | 117696.2 | 57257.61 | 0 | 0 | 159048.94 | 0 | 0 | 0 | 159048.94 | 0 | 177.3504 | 0 | 0 | 117696.2 | 57257.61 | 0 | 0 | 0 | 0 | 0 | 334002.75 | 0 | 0 | 334002.75 | 0 | 0 | 0 | 0 | 0 | 0 | 0 | 0 | 0 | 0 | 0 | 0 | 0 | 0 | 0 | 0 | 0 | 0 | 0 | 0 | 0 | 0 | 0 | 0 | 0 | 0 | 0 | 0 | 0 | 0 | 0 | 334002.75 | 0 | 0 | 334002.75 | 0 | 0 | 0 | 0 | 0 | 0 | 0 | 0 | 0 | 0 | 0 | 0 | 0 | 0 | 0 | 0 | 0 | 0 | 0 | 0 | 0 | 0 | 0 | 0 | 0 | 0 | 0 | 0 | 0 | 0 | 0 | 0 | 0 | 0 | 0 | 0 | 0 | 0 | 0 | 0 | 0 | 0 | 0 | 0 | 0 | 0 | 0 | 0 | 0 | 0 | 0 | 0 | 0 | 0 | 0 | 0 | 0 | 0 | 0 | 0 | 0 | 0 | 0 | 0 | 0 | 0 | 0 | 0 | 0 | 0 | 0 | 0 | 0 | 0 | 0 | 0 | 0 | 0 | 0 | 0 | 0 | 0 | 0 | 0 | 0 | 0 | 0 | 0 | 0 | 0 | 0 | 0 | 0 | 0 | 0 | 0 | 0 | 0 | 0 | 0 | 0 | 0 | 0 | 0 | 0 | 0 | 0 | 0 | 0 | 0 | 0 | 0 | 0 | 0 | 0 | 0 | 0 | 0 | 0 | 0 | 0 | 0 | 0 | 0
17 | 1 | 2 | 2 |  | п01-11-010-01 | Измерение сопротивления растеканию тока: заземлителя | измерение | 0 | 0 | 0 |  |  |  | 0 | 0 | 0 | 0 | 0 | 0 | 0 | 0 | 0 | 0 | 0 |  | -1 | 1065.01 | 0 | 0 | 0 | 1065.01 | 0 | 1 | 0 | 0 | 1065.01 | 0 | 0 | 0 | 1065.01 | 0 | 1 | 0 | 0 | 74 | 36 | 1 | 1 |  |  | 1 | 1 | 1 | 1 |  |  |  |  | 0 | 4 | ГЭСНп-2022, п01-11-010-01, приказ Минстроя России от 18.05.2022 г. № 378/пр |  |  | 200001 | 0 |  | 0 | 4 | 0 | 1 | 1 | 1 | 1 | 1 | 1 |  | 74 | 36 |  |  |  | 0 | 0 | 0 | [5 empty] | 0 |  | 0 | 0 | 0 | 0 | 0 | 2130.02 | 0 | 1 | 0 | 0 | 0 | 0 | [13 empty] | 0 | 0 | 1 | 1 |  |  |  | 1013 | измерение | измерение | 1 | [6 empty] | 100160034 | 4 | Пусконаладочные работы | 83 | Пусконаладочные работы | 4 | 200001 | Пусконаладочные работы Электротехнические устройства | ФЕРп |  |  |  | 1024 | 0 | 0 | 0 | 0 | 0 | 1 | 0 | 0 | [17 empty] | 0 | 0 | 0 |  |  |  |  | 74 | 36 |  |  |  |  | 1 |  | -1980658166 | 2 | 1 | -2 | 0 | 0 | 0 | 0 | 0 | 0 | 0 |  | 0 | 3 | 0 |  | 0 | 1 | 0 | 0 | 0 | 0 | Пр/812-083.0-1 | Пр/774-083.0 | Пусконаладочные работы | Пусконаладочные работы | 0 | 0
17 | 1 | 4 | 4 | 1 | п01-11-011-01 | Проверка наличия цепи между заземлителями и заземленными элементами | 100 измерений | 0.24 | 0 | 0.24 |  |  |  | 3312.61 | 0 | 0 | 0 | 3312.61 | 0 | 3.1104 | 0 | 0 | 2451.33 | 1192.54 |  | 101241586 | 13802.5296 | 0 | 0 | 0 | 13802.5296 | 0 | 12.96 | 0 | 0 | 13802.5296 | 0 | 0 | 0 | 13802.5296 | 0 | 12.96 | 0 | 0 | 74 | 36 | 1 | 1 |  |  | 1 | 1 | 1 | 1 |  |  |  |  | 0 | 4 | ГЭСНп-2022, п01-11-011-01, приказ Минстроя России от 18.05.2022 г. № 378/пр |  |  | 200001 | 0 |  | 0 | 4 | 0 | 1 | 1 | 1 | 1 | 1 | 1 |  | 74 | 36 |  |  |  | 0 | 0 | 0 | [5 empty] | 0 |  | 0 | 3312.61 | 0 | 0 | 0 | 2130.02 | 0 | 12.96 | 0 | 0 | 2451.3314 | 1192.5396 | [13 empty] | 0 | 0 | 1 | 1 |  |  |  | 1013 | 100 измерений | 100 измерений | 1 | [6 empty] | 100160034 | 4 | Пусконаладочные работы | 83 | Пусконаладочные работы | 4 | 200001 | Пусконаладочные работы Электротехнические устройства | ФЕРп |  |  |  | 0 | 0 | 0 | 0 | 0 | 0 | 12.96 | 0 | 0 | [17 empty] | 0 | 0 | 0 |  |  |  |  | 74 | 36 |  |  |  |  | 1 |  | -1735373992 | 2 | 1 | -2 | 0 | 0 | 0 | 6956.48 | 0 | 0 | 6956.48 |  | 0 | 3 | 0 |  | 0 | 1 | 0 | 0 | 0 | 0 | Пр/812-083.0-1 | Пр/774-083.0 | Пусконаладочные работы | Пусконаладочные работы | 0 | 0
17 | 1 | 6 | 6 | 2 | п01-11-010-02 | Измерение сопротивления растеканию тока: контура с диагональю до 20 м | измерение | 1 | 0 | 1 |  |  |  | 1725.31 | 0 | 0 | 0 | 1725.31 | 0 | 1.62 | 0 | 0 | 1276.73 | 621.11 |  | 101241586 | 1725.3162 | 0 | 0 | 0 | 1725.3162 | 0 | 1.62 | 0 | 0 | 1725.3162 | 0 | 0 | 0 | 1725.3162 | 0 | 1.62 | 0 | 0 | 74 | 36 | 1 | 1 |  |  | 1 | 1 | 1 | 1 |  |  |  |  | 0 | 4 | ГЭСНп-2022, п01-11-010-02, приказ Минстроя России от 18.05.2022 г. № 378/пр |  |  | 200001 | 0 |  | 0 | 4 | 0 | 1 | 1 | 1 | 1 | 1 | 1 |  | 74 | 36 |  |  |  | 0 | 0 | 0 | [5 empty] | 0 |  | 0 | 1725.31 | 0 | 0 | 0 | 2130.02 | 0 | 1.62 | 0 | 0 | 1276.7294 | 621.1116 | [13 empty] | 0 | 0 | 1 | 1 |  |  |  | 1013 | измерение | измерение | 1 | [6 empty] | 100160034 | 4 | Пусконаладочные работы | 83 | Пусконаладочные работы | 4 | 200001 | Пусконаладочные работы Электротехнические устройства | ФЕРп |  |  |  | 0 | 0 | 0 | 0 | 0 | 0 | 1.62 | 0 | 0 | [17 empty] | 0 | 0 | 0 |  |  |  |  | 74 | 36 |  |  |  |  | 1 |  | 206875698 | 2 | 1 | -2 | 0 | 0 | 0 | 3623.15 | 0 | 0 | 3623.15 |  | 0 | 3 | 0 |  | 0 | 1 | 0 | 0 | 0 | 0 | Пр/812-083.0-1 | Пр/774-083.0 | Пусконаладочные работы | Пусконаладочные работы | 0 | 0
17 | 1 | 8 | 8 | 3 | п01-12-020-01 | Испытание сборных и соединительных шин напряжением: до 11 кВ | испытание | 6 | 0 | 6 |  |  |  | 41657.37 | 0 | 0 | 0 | 41657.37 | 0 | 43.74 | 0 | 0 | 30826.45 | 14996.65 |  | 101241586 | 6942.8948 | 0 | 0 | 0 | 6942.8948 | 0 | 7.29 | 0 | 0 | 6942.8948 | 0 | 0 | 0 | 6942.8948 | 0 | 7.29 | 0 | 0 | 74 | 36 | 1 | 1 |  |  | 1 | 1 | 1 | 1 |  |  |  |  | 0 | 4 | ГЭСНп-2022, п01-12-020-01, приказ Минстроя России от 18.05.2022 г. № 378/пр |  |  | 200001 | 0 |  | 0 | 4 | 0 | 1 | 1 | 1 | 1 | 1 | 1 |  | 74 | 36 |  |  |  | 0 | 0 | 0 | [5 empty] | 0 |  | 0 | 41657.37 | 0 | 0 | 0 | 1854.79 | 0 | 7.29 | 0 | 0 | 30826.4538 | 14996.6532 | [13 empty] | 0 | 0 | 1 | 1 |  |  |  | 1013 | испытание | испытание | 1 | [6 empty] | 100160034 | 4 | Пусконаладочные работы | 83 | Пусконаладочные работы | 4 | 200001 | Пусконаладочные работы Электротехнические устройства | ФЕРп |  |  |  | 0 | 0 | 0 | 0 | 0 | 0 | 7.29 | 0 | 0 | [17 empty] | 0 | 0 | 0 |  |  |  |  | 74 | 36 |  |  |  |  | 1 |  | 1597745428 | 2 | 1 | -2 | 0 | 0 | 0 | 87480.47 | 0 | 0 | 87480.47 |  | 0 | 3 | 0 |  | 0 | 1 | 0 | 0 | 0 | 0 | Пр/812-083.0-1 | Пр/774-083.0 | Пусконаладочные работы | Пусконаладочные работы | 0 | 0
17 | 1 | 10 | 10 | 4 | п01-04-063-01 | Дуговая защита секций: комплектных распределительных устройств (КРУ) | КОМПЛ | 1 | 0 | 1 |  |  |  | 44633.33 | 0 | 0 | 0 | 44633.33 | 0 | 42.48 | 0 | 0 | 33028.66 | 16068 |  | 101241586 | 44633.3244 | 0 | 0 | 0 | 44633.3244 | 0 | 42.48 | 0 | 0 | 44633.3244 | 0 | 0 | 0 | 44633.3244 | 0 | 42.48 | 0 | 0 | 74 | 36 | 1 | 1 |  |  | 1 | 1 | 1 | 1 |  |  |  |  | 0 | 4 | ГЭСНп-2022, п01-04-063-01, приказ Минстроя России от 18.05.2022 г. № 378/пр |  |  | 200001 | 0 |  | 0 | 4 | 0 | 1 | 1 | 1 | 1 | 1 | 1 |  | 74 | 36 |  |  |  | 0 | 0 | 0 | [5 empty] | 0 |  | 0 | 44633.33 | 0 | 0 | 0 | 1938.56 | 0 | 42.48 | 0 | 0 | 33028.6642 | 16067.9988 | [13 empty] | 0 | 0 | 1 | 1 |  |  |  | 1013 | КОМПЛ | КОМПЛ | 1 | [6 empty] | 100160034 | 4 | Пусконаладочные работы | 83 | Пусконаладочные работы | 4 | 200001 | Пусконаладочные работы Электротехнические устройства | ФЕРп |  |  |  | 0 | 0 | 0 | 0 | 0 | 0 | 42.48 | 0 | 0 | [17 empty] | 0 | 0 | 0 |  |  |  |  | 74 | 36 |  |  |  |  | 1 |  | 677255865 | 2 | 1 | -2 | 0 | 0 | 0 | 93729.99 | 0 | 0 | 93729.99 |  | 0 | 3 | 0 |  | 0 | 1 | 0 | 0 | 0 | 0 | Пр/812-083.0-1 | Пр/774-083.0 | Пусконаладочные работы | Пусконаладочные работы | 0 | 0
17 | 1 | 11 | 11 |  | п01-05-016-02 | Устройство АВР трансформаторов и линий с резервированием секций: 2 шт. | ШТ | 0 | 0 | 0 |  |  |  | 0 | 0 | 0 | 0 | 0 | 0 | 0 | 0 | 0 | 0 | 0 |  | -1 | 25778.4192 | 0 | 0 | 0 | 25778.4192 | 0 | 24.48 | 0 | 0 | 25778.4192 | 0 | 0 | 0 | 25778.4192 | 0 | 24.48 | 0 | 0 | 74 | 36 | 1 | 1 |  |  | 1 | 1 | 1 | 1 |  |  |  |  | 0 | 4 | ГЭСНп-2022, п01-05-016-02, приказ Минстроя России от 18.05.2022 г. № 378/пр |  |  | 200001 | 0 |  | 0 | 4 | 0 | 1 | 1 | 1 | 1 | 1 | 1 |  | 74 | 36 |  |  |  | 0 | 0 | 0 | [5 empty] | 0 |  | 0 | 0 | 0 | 0 | 0 | 1053.04 | 0 | 24.48 | 0 | 0 | 0 | 0 | [13 empty] | 0 | 0 | 1 | 1 |  |  |  | 1013 | ШТ | ШТ | 1 | [6 empty] | 100160034 | 4 | Пусконаладочные работы | 83 | Пусконаладочные работы | 4 | 200001 | Пусконаладочные работы Электротехнические устройства | ФЕРп |  |  |  | 1024 | 0 | 0 | 0 | 0 | 0 | 24.48 | 0 | 0 | [17 empty] | 0 | 0 | 0 |  |  |  |  | 74 | 36 |  |  |  |  | 1 |  | 877578460 | 2 | 1 | -2 | 0 | 0 | 0 | 0 | 0 | 0 | 0 |  | 0 | 3 | 0 |  | 0 | 1 | 0 | 0 | 0 | 0 | Пр/812-083.0-1 | Пр/774-083.0 | Пусконаладочные работы | Пусконаладочные работы | 0 | 0
17 | 1 | 13 | 13 |  | п01-02-002-02 | Трансформатор силовой трехфазный масляный двухобмоточный напряжением: до 11 кВ, мощностью до 1,6 МВА | ШТ | 0 | 0 | 0 |  |  |  | 0 | 0 | 0 | 0 | 0 | 0 | 0 | 0 | 0 | 0 | 0 |  | -1 | 11644.2792 | 0 | 0 | 0 | 11644.2792 | 0 | 10.8 | 0 | 0 | 11644.2792 | 0 | 0 | 0 | 11644.2792 | 0 | 10.8 | 0 | 0 | 74 | 36 | 1 | 1 |  |  | 1 | 1 | 1 | 1 |  |  |  |  | 0 | 4 | ГЭСНп-2022, п01-02-002-02, приказ Минстроя России от 18.05.2022 г. № 378/пр |  |  | 200001 | 0 |  | 0 | 4 | 0 | 1 | 1 | 1 | 1 | 1 | 1 |  | 74 | 36 |  |  |  | 0 | 0 | 0 | [5 empty] | 0 |  | 0 | 0 | 0 | 0 | 0 | 2052.24 | 0 | 10.8 | 0 | 0 | 0 | 0 | [13 empty] | 0 | 0 | 1 | 1 |  |  |  | 1013 | ШТ | ШТ | 1 | [6 empty] | 100160034 | 4 | Пусконаладочные работы | 83 | Пусконаладочные работы | 4 | 200001 | Пусконаладочные работы Электротехнические устройства | ФЕРп |  |  |  | 1024 | 0 | 0 | 0 | 0 | 0 | 10.8 | 0 | 0 | [17 empty] | 0 | 0 | 0 |  |  |  |  | 74 | 36 |  |  |  |  | 1 |  | 871624648 | 2 | 1 | -2 | 0 | 0 | 0 | 0 | 0 | 0 | 0 |  | 0 | 3 | 0 |  | 0 | 1 | 0 | 0 | 0 | 0 | Пр/812-083.0-1 | Пр/774-083.0 | Пусконаладочные работы | Пусконаладочные работы | 0 | 0
17 | 1 | 15 | 15 |  | п01-12-010-01 | Испытание: обмотки трансформатора силового | испытание | 0 | 0 | 0 |  |  |  | 0 | 0 | 0 | 0 | 0 | 0 | 0 | 0 | 0 | 0 | 0 |  | -1 | 2605.9243 | 0 | 0 | 0 | 2605.9243 | 0 | 2.43 | 0 | 0 | 2605.9243 | 0 | 0 | 0 | 2605.9243 | 0 | 2.43 | 0 | 0 | 74 | 36 | 1 | 1 |  |  | 1 | 1 | 1 | 1 |  |  |  |  | 0 | 4 | ГЭСНп-2022, п01-12-010-01, приказ Минстроя России от 18.05.2022 г. № 378/пр |  |  | 200001 | 0 |  | 0 | 4 | 0 | 1 | 1 | 1 | 1 | 1 | 1 |  | 74 | 36 |  |  |  | 0 | 0 | 0 | [5 empty] | 0 |  | 0 | 0 | 0 | 0 | 0 | 2094.12 | 0 | 2.43 | 0 | 0 | 0 | 0 | [13 empty] | 0 | 0 | 1 | 1 |  |  |  | 1013 | испытание | испытание | 1 | [6 empty] | 100160034 | 4 | Пусконаладочные работы | 83 | Пусконаладочные работы | 4 | 200001 | Пусконаладочные работы Электротехнические устройства | ФЕРп |  |  |  | 1024 | 0 | 0 | 0 | 0 | 0 | 2.43 | 0 | 0 | [17 empty] | 0 | 0 | 0 |  |  |  |  | 74 | 36 |  |  |  |  | 1 |  | 1509683192 | 2 | 1 | -2 | 0 | 0 | 0 | 0 | 0 | 0 | 0 |  | 0 | 3 | 0 |  | 0 | 1 | 0 | 0 | 0 | 0 | Пр/812-083.0-1 | Пр/774-083.0 | Пусконаладочные работы | Пусконаладочные работы | 0 | 0
17 | 1 | 17 | 17 |  | п01-11-024-01 | Фазировка электрической линии или трансформатора с сетью напряжением: до 1 кВ | ШТ | 0 | 0 | 0 |  |  |  | 0 | 0 | 0 | 0 | 0 | 0 | 0 | 0 | 0 | 0 | 0 |  | -1 | 873.3082 | 0 | 0 | 0 | 873.3082 | 0 | 0.82 | 0 | 0 | 873.3082 | 0 | 0 | 0 | 873.3082 | 0 | 0.82 | 0 | 0 | 74 | 36 | 1 | 1 |  |  | 1 | 1 | 1 | 1 |  |  |  |  | 0 | 4 | ГЭСНп-2022, п01-11-024-01, приказ Минстроя России от 18.05.2022 г. № 378/пр |  |  | 200001 | 0 |  | 0 | 4 | 0 | 1 | 1 | 1 | 1 | 1 | 1 |  | 74 | 36 |  |  |  | 0 | 0 | 0 | [5 empty] | 0 |  | 0 | 0 | 0 | 0 | 0 | 2130.02 | 0 | 0.82 | 0 | 0 | 0 | 0 | [13 empty] | 0 | 0 | 1 | 1 |  |  |  | 1013 | ШТ | ШТ | 1 | [6 empty] | 100160034 | 4 | Пусконаладочные работы | 83 | Пусконаладочные работы | 4 | 200001 | Пусконаладочные работы Электротехнические устройства | ФЕРп |  |  |  | 1024 | 0 | 0 | 0 | 0 | 0 | 0.82 | 0 | 0 | [17 empty] | 0 | 0 | 0 |  |  |  |  | 74 | 36 |  |  |  |  | 1 |  | -1304719433 | 2 | 1 | -2 | 0 | 0 | 0 | 0 | 0 | 0 | 0 |  | 0 | 3 | 0 |  | 0 | 1 | 0 | 0 | 0 | 0 | Пр/812-083.0-1 | Пр/774-083.0 | Пусконаладочные работы | Пусконаладочные работы | 0 | 0
17 | 1 | 19 | 19 |  | п01-11-024-02 | Фазировка электрической линии или трансформатора с сетью напряжением: свыше 1 кВ | ШТ | 0 | 0 | 0 |  |  |  | 0 | 0 | 0 | 0 | 0 | 0 | 0 | 0 | 0 | 0 | 0 |  | -1 | 1725.3162 | 0 | 0 | 0 | 1725.3162 | 0 | 1.62 | 0 | 0 | 1725.3162 | 0 | 0 | 0 | 1725.3162 | 0 | 1.62 | 0 | 0 | 74 | 36 | 1 | 1 |  |  | 1 | 1 | 1 | 1 |  |  |  |  | 0 | 4 | ГЭСНп-2022, п01-11-024-02, приказ Минстроя России от 18.05.2022 г. № 378/пр |  |  | 200001 | 0 |  | 0 | 4 | 0 | 1 | 1 | 1 | 1 | 1 | 1 |  | 74 | 36 |  |  |  | 0 | 0 | 0 | [5 empty] | 0 |  | 0 | 0 | 0 | 0 | 0 | 2130.02 | 0 | 1.62 | 0 | 0 | 0 | 0 | [13 empty] | 0 | 0 | 1 | 1 |  |  |  | 1013 | ШТ | ШТ | 1 | [6 empty] | 100160034 | 4 | Пусконаладочные работы | 83 | Пусконаладочные работы | 4 | 200001 | Пусконаладочные работы Электротехнические устройства | ФЕРп |  |  |  | 1024 | 0 | 0 | 0 | 0 | 0 | 1.62 | 0 | 0 | [17 empty] | 0 | 0 | 0 |  |  |  |  | 74 | 36 |  |  |  |  | 1 |  | -1662787883 | 2 | 1 | -2 | 0 | 0 | 0 | 0 | 0 | 0 | 0 |  | 0 | 3 | 0 |  | 0 | 1 | 0 | 0 | 0 | 0 | Пр/812-083.0-1 | Пр/774-083.0 | Пусконаладочные работы | Пусконаладочные работы | 0 | 0
19 | 1 |  |  |  |  | Шкаф ШП1(2) | [19 empty] | 1 | [187 empty] | 0
17 | 1 | 21 | 21 |  | п01-03-002-01 | Выключатель трехполюсный напряжением до 1 кВ с: максимальной токовой защитой прямого действия, номинальный ток до 1000 А | ШТ | 0 | 0 | 0 |  |  |  | 0 | 0 | 0 | 0 | 0 | 0 | 0 | 0 | 0 | 0 | 0 |  | -1 | 7759.62 | 0 | 0 | 0 | 7759.62 | 0 | 9.9 | 0 | 0 | 7759.62 | 0 | 0 | 0 | 7759.62 | 0 | 9.9 | 0 | 0 | 74 | 36 | 1 | 1 |  |  | 1 | 1 | 1 | 1 |  |  |  |  | 0 | 4 | ГЭСНп-2022, п01-03-002-01, приказ Минстроя России от 18.05.2022 г. № 378/пр |  |  | 200001 | 0 |  | 0 | 4 | 0 | 1 | 1 | 1 | 1 | 1 | 1 |  | 74 | 36 |  |  |  | 0 | 0 | 0 | [5 empty] | 0 |  | 0 | 0 | 0 | 0 | 0 | 1567.6 | 0 | 9.9 | 0 | 0 | 0 | 0 | [13 empty] | 0 | 0 | 1 | 1 |  |  |  | 1013 | ШТ | ШТ | 1 | [6 empty] | 100160034 | 4 | Пусконаладочные работы | 83 | Пусконаладочные работы | 4 | 200001 | Пусконаладочные работы Электротехнические устройства | ФЕРп |  |  |  | 1024 | 0 | 0 | 0 | 0 | 0 | 9.9 | 0 | 0 | [17 empty] | 0 | 0 | 0 |  |  |  |  | 74 | 36 |  |  |  |  | 1 |  | 1595970745 | 2 | 1 | -2 | 0 | 0 | 0 | 0 | 0 | 0 | 0 |  | 0 | 3 | 0 |  | 0 | 1 | 0 | 0 | 0 | 0 | Пр/812-083.0-1 | Пр/774-083.0 | Пусконаладочные работы | Пусконаладочные работы | 0 | 0
17 | 1 | 23 | 23 |  | п01-02-017-01 | Трансформатор тока измерительный выносной напряжением: до 1 кВ | ШТ | 0 | 0 | 0 |  |  |  | 0 | 0 | 0 | 0 | 0 | 0 | 0 | 0 | 0 | 0 | 0 |  | -1 | 1312.9558 | 0 | 0 | 0 | 1312.9558 | 0 | 1.3 | 0 | 0 | 1312.9558 | 0 | 0 | 0 | 1312.9558 | 0 | 1.3 | 0 | 0 | 74 | 36 | 1 | 1 |  |  | 1 | 1 | 1 | 1 |  |  |  |  | 0 | 4 | ГЭСНп-2022, п01-02-017-01, приказ Минстроя России от 18.05.2022 г. № 378/пр |  |  | 200001 | 0 |  | 0 | 4 | 0 | 1 | 1 | 1 | 1 | 1 | 1 |  | 74 | 36 |  |  |  | 0 | 0 | 0 | [5 empty] | 0 |  | 0 | 0 | 0 | 0 | 0 | 1938.56 | 0 | 1.3 | 0 | 0 | 0 | 0 | [13 empty] | 0 | 0 | 1 | 1 |  |  |  | 1013 | ШТ | ШТ | 1 | [6 empty] | 100160034 | 4 | Пусконаладочные работы | 83 | Пусконаладочные работы | 4 | 200001 | Пусконаладочные работы Электротехнические устройства | ФЕРп |  |  |  | 1024 | 0 | 0 | 0 | 0 | 0 | 1.3 | 0 | 0 | [17 empty] | 0 | 0 | 0 |  |  |  |  | 74 | 36 |  |  |  |  | 1 |  | -495534269 | 2 | 1 | -2 | 0 | 0 | 0 | 0 | 0 | 0 | 0 |  | 0 | 3 | 0 |  | 0 | 1 | 0 | 0 | 0 | 0 | Пр/812-083.0-1 | Пр/774-083.0 | Пусконаладочные работы | Пусконаладочные работы | 0 | 0
17 | 1 | 25 | 25 |  | п01-12-010-02 | Испытание: первичной обмотки трансформатора измерительного | испытание | 0 | 0 | 0 |  |  |  | 0 | 0 | 0 | 0 | 0 | 0 | 0 | 0 | 0 | 0 | 0 |  | -1 | 2605.9243 | 0 | 0 | 0 | 2605.9243 | 0 | 2.43 | 0 | 0 | 2605.9243 | 0 | 0 | 0 | 2605.9243 | 0 | 2.43 | 0 | 0 | 74 | 36 | 1 | 1 |  |  | 1 | 1 | 1 | 1 |  |  |  |  | 0 | 4 | ГЭСНп-2022, п01-12-010-02, приказ Минстроя России от 18.05.2022 г. № 378/пр |  |  | 200001 | 0 |  | 0 | 4 | 0 | 1 | 1 | 1 | 1 | 1 | 1 |  | 74 | 36 |  |  |  | 0 | 0 | 0 | [5 empty] | 0 |  | 0 | 0 | 0 | 0 | 0 | 2094.12 | 0 | 2.43 | 0 | 0 | 0 | 0 | [13 empty] | 0 | 0 | 1 | 1 |  |  |  | 1013 | испытание | испытание | 1 | [6 empty] | 100160034 | 4 | Пусконаладочные работы | 83 | Пусконаладочные работы | 4 | 200001 | Пусконаладочные работы Электротехнические устройства | ФЕРп |  |  |  | 1024 | 0 | 0 | 0 | 0 | 0 | 2.43 | 0 | 0 | [17 empty] | 0 | 0 | 0 |  |  |  |  | 74 | 36 |  |  |  |  | 1 |  | -1140297380 | 2 | 1 | -2 | 0 | 0 | 0 | 0 | 0 | 0 | 0 |  | 0 | 3 | 0 |  | 0 | 1 | 0 | 0 | 0 | 0 | Пр/812-083.0-1 | Пр/774-083.0 | Пусконаладочные работы | Пусконаладочные работы | 0 | 0
17 | 1 | 27 | 27 |  | п01-12-010-03 | Испытание: вторичной обмотки трансформатора измерительного | испытание | 0 | 0 | 0 |  |  |  | 0 | 0 | 0 | 0 | 0 | 0 | 0 | 0 | 0 | 0 | 0 |  | -1 | 1736.4452 | 0 | 0 | 0 | 1736.4452 | 0 | 1.62 | 0 | 0 | 1736.4452 | 0 | 0 | 0 | 1736.4452 | 0 | 1.62 | 0 | 0 | 74 | 36 | 1 | 1 |  |  | 1 | 1 | 1 | 1 |  |  |  |  | 0 | 4 | ГЭСНп-2022, п01-12-010-03, приказ Минстроя России от 18.05.2022 г. № 378/пр |  |  | 200001 | 0 |  | 0 | 4 | 0 | 1 | 1 | 1 | 1 | 1 | 1 |  | 74 | 36 |  |  |  | 0 | 0 | 0 | [5 empty] | 0 |  | 0 | 0 | 0 | 0 | 0 | 2094.12 | 0 | 1.62 | 0 | 0 | 0 | 0 | [13 empty] | 0 | 0 | 1 | 1 |  |  |  | 1013 | испытание | испытание | 1 | [6 empty] | 100160034 | 4 | Пусконаладочные работы | 83 | Пусконаладочные работы | 4 | 200001 | Пусконаладочные работы Электротехнические устройства | ФЕРп |  |  |  | 1024 | 0 | 0 | 0 | 0 | 0 | 1.62 | 0 | 0 | [17 empty] | 0 | 0 | 0 |  |  |  |  | 74 | 36 |  |  |  |  | 1 |  | 1380007713 | 2 | 1 | -2 | 0 | 0 | 0 | 0 | 0 | 0 | 0 |  | 0 | 3 | 0 |  | 0 | 1 | 0 | 0 | 0 | 0 | Пр/812-083.0-1 | Пр/774-083.0 | Пусконаладочные работы | Пусконаладочные работы | 0 | 0
17 | 1 | 29 | 29 | 5 | п01-03-002-04 | Выключатель трехполюсный напряжением до 1 кВ с: электромагнитным, тепловым или комбинированным расцепителем, номинальный ток до 50 А | ШТ | 2 | 0 | 2 |  |  |  | 2821.68 | 0 | 0 | 0 | 2821.68 | 0 | 3.6 | 0 | 0 | 2088.04 | 1015.8 |  | 101241586 | 1410.84 | 0 | 0 | 0 | 1410.84 | 0 | 1.8 | 0 | 0 | 1410.84 | 0 | 0 | 0 | 1410.84 | 0 | 1.8 | 0 | 0 | 74 | 36 | 1 | 1 |  |  | 1 | 1 | 1 | 1 |  |  |  |  | 0 | 4 | ГЭСНп-2022, п01-03-002-04, приказ Минстроя России от 18.05.2022 г. № 378/пр |  |  | 200001 | 0 |  | 0 | 4 | 0 | 1 | 1 | 1 | 1 | 1 | 1 |  | 74 | 36 |  |  |  | 0 | 0 | 0 | [5 empty] | 0 |  | 0 | 2821.68 | 0 | 0 | 0 | 1567.6 | 0 | 1.8 | 0 | 0 | 2088.0432 | 1015.8048 | [13 empty] | 0 | 0 | 1 | 1 |  |  |  | 1013 | ШТ | ШТ | 1 | [6 empty] | 100160034 | 4 | Пусконаладочные работы | 83 | Пусконаладочные работы | 4 | 200001 | Пусконаладочные работы Электротехнические устройства | ФЕРп |  |  |  | 0 | 0 | 0 | 0 | 0 | 0 | 1.8 | 0 | 0 | [17 empty] | 0 | 0 | 0 |  |  |  |  | 74 | 36 |  |  |  |  | 1 |  | -1111147328 | 2 | 1 | -2 | 0 | 0 | 0 | 5925.52 | 0 | 0 | 5925.52 |  | 0 | 3 | 0 |  | 0 | 1 | 0 | 0 | 0 | 0 | Пр/812-083.0-1 | Пр/774-083.0 | Пусконаладочные работы | Пусконаладочные работы | 0 | 0
17 | 1 | 31 | 31 | 6 | п01-03-002-05 | Выключатель трехполюсный напряжением до 1 кВ с: электромагнитным, тепловым или комбинированным расцепителем, номинальный ток до 200 А | ШТ | 4 | 0 | 4 |  |  |  | 8465.04 | 0 | 0 | 0 | 8465.04 | 0 | 10.8 | 0 | 0 | 6264.13 | 3047.41 |  | 101241586 | 2116.26 | 0 | 0 | 0 | 2116.26 | 0 | 2.7 | 0 | 0 | 2116.26 | 0 | 0 | 0 | 2116.26 | 0 | 2.7 | 0 | 0 | 74 | 36 | 1 | 1 |  |  | 1 | 1 | 1 | 1 |  |  |  |  | 0 | 4 | ГЭСНп-2022, п01-03-002-05, приказ Минстроя России от 18.05.2022 г. № 378/пр |  |  | 200001 | 0 |  | 0 | 4 | 0 | 1 | 1 | 1 | 1 | 1 | 1 |  | 74 | 36 |  |  |  | 0 | 0 | 0 | [5 empty] | 0 |  | 0 | 8465.04 | 0 | 0 | 0 | 1567.6 | 0 | 2.7 | 0 | 0 | 6264.1296 | 3047.4144 | [13 empty] | 0 | 0 | 1 | 1 |  |  |  | 1013 | ШТ | ШТ | 1 | [6 empty] | 100160034 | 4 | Пусконаладочные работы | 83 | Пусконаладочные работы | 4 | 200001 | Пусконаладочные работы Электротехнические устройства | ФЕРп |  |  |  | 0 | 0 | 0 | 0 | 0 | 0 | 2.7 | 0 | 0 | [17 empty] | 0 | 0 | 0 |  |  |  |  | 74 | 36 |  |  |  |  | 1 |  | -956557318 | 2 | 1 | -2 | 0 | 0 | 0 | 17776.58 | 0 | 0 | 17776.58 |  | 0 | 3 | 0 |  | 0 | 1 | 0 | 0 | 0 | 0 | Пр/812-083.0-1 | Пр/774-083.0 | Пусконаладочные работы | Пусконаладочные работы | 0 | 0
19 | 1 |  |  |  |  | Шкаф ШПСН-ВУ1(2) | [19 empty] | 1 | [187 empty] | 0
17 | 1 | 33 | 33 | 7 | п01-03-002-04 | Выключатель трехполюсный напряжением до 1 кВ с: электромагнитным, тепловым или комбинированным расцепителем, номинальный ток до 50 А | ШТ | 40 | 0 | 40 |  |  |  | 56433.6 | 0 | 0 | 0 | 56433.6 | 0 | 72 | 0 | 0 | 41760.86 | 20316.1 |  | 101241586 | 1410.84 | 0 | 0 | 0 | 1410.84 | 0 | 1.8 | 0 | 0 | 1410.84 | 0 | 0 | 0 | 1410.84 | 0 | 1.8 | 0 | 0 | 74 | 36 | 1 | 1 |  |  | 1 | 1 | 1 | 1 |  |  |  |  | 0 | 4 | ГЭСНп-2022, п01-03-002-04, приказ Минстроя России от 18.05.2022 г. № 378/пр |  |  | 200001 | 0 |  | 0 | 4 | 0 | 1 | 1 | 1 | 1 | 1 | 1 |  | 74 | 36 |  |  |  | 0 | 0 | 0 | [5 empty] | 0 |  | 0 | 56433.6 | 0 | 0 | 0 | 1567.6 | 0 | 1.8 | 0 | 0 | 41760.864 | 20316.096 | [13 empty] | 0 | 0 | 1 | 1 |  |  |  | 1013 | ШТ | ШТ | 1 | [6 empty] | 100160034 | 4 | Пусконаладочные работы | 83 | Пусконаладочные работы | 4 | 200001 | Пусконаладочные работы Электротехнические устройства | ФЕРп |  |  |  | 0 | 0 | 0 | 0 | 0 | 0 | 1.8 | 0 | 0 | [17 empty] | 0 | 0 | 0 |  |  |  |  | 74 | 36 |  |  |  |  | 1 |  | -1111147328 | 2 | 1 | -2 | 0 | 0 | 0 | 118510.56 | 0 | 0 | 118510.56 |  | 0 | 3 | 0 |  | 0 | 1 | 0 | 0 | 0 | 0 | Пр/812-083.0-1 | Пр/774-083.0 | Пусконаладочные работы | Пусконаладочные работы | 0 | 0
17 | 1 | 35 | 35 |  | п01-06-011-04 | Устройство комплектное для питания цепей защиты, управления и сигнализации от встроенной аккумуляторной батареи с устройством автоматического подзаряда и питания электромагнитных приводов от выпрямителей | ШТ | 0 | 0 | 0 |  |  |  | 0 | 0 | 0 | 0 | 0 | 0 | 0 | 0 | 0 | 0 | 0 |  | -1 | 83966.4804 | 0 | 0 | 0 | 83966.4804 | 0 | 79.92 | 0 | 0 | 83966.4804 | 0 | 0 | 0 | 83966.4804 | 0 | 79.92 | 0 | 0 | 74 | 36 | 1 | 1 |  |  | 1 | 1 | 1 | 1 |  |  |  |  | 0 | 4 | ГЭСНп-2022, п01-06-011-04, приказ Минстроя России от 18.05.2022 г. № 378/пр |  |  | 200001 | 0 |  | 0 | 4 | 0 | 1 | 1 | 1 | 1 | 1 | 1 |  | 74 | 36 |  |  |  | 0 | 0 | 0 | [5 empty] | 0 |  | 0 | 0 | 0 | 0 | 0 | 1938.56 | 0 | 79.92 | 0 | 0 | 0 | 0 | [13 empty] | 0 | 0 | 1 | 1 |  |  |  | 1013 | ШТ | ШТ | 1 | [6 empty] | 100160034 | 4 | Пусконаладочные работы | 83 | Пусконаладочные работы | 4 | 200001 | Пусконаладочные работы Электротехнические устройства | ФЕРп |  |  |  | 1024 | 0 | 0 | 0 | 0 | 0 | 79.92 | 0 | 0 | [17 empty] | 0 | 0 | 0 |  |  |  |  | 74 | 36 |  |  |  |  | 1 |  | 669792029 | 2 | 1 | -2 | 0 | 0 | 0 | 0 | 0 | 0 | 0 |  | 0 | 3 | 0 |  | 0 | 1 | 0 | 0 | 0 | 0 | Пр/812-083.0-1 | Пр/774-083.0 | Пусконаладочные работы | Пусконаладочные работы | 0 | 0
17 | 1 | 37 | 37 |  | п01-06-001-01 | Система постоянного тока с одной аккумуляторной батареей без элементного коммутатора | система | 0 | 0 | 0 |  |  |  | 0 | 0 | 0 | 0 | 0 | 0 | 0 | 0 | 0 | 0 | 0 |  | -1 | 22694.0832 | 0 | 0 | 0 | 22694.0832 | 0 | 21.6 | 0 | 0 | 22694.0832 | 0 | 0 | 0 | 22694.0832 | 0 | 21.6 | 0 | 0 | 74 | 36 | 1 | 1 |  |  | 1 | 1 | 1 | 1 |  |  |  |  | 0 | 4 | ГЭСНп-2022, п01-06-001-01, приказ Минстроя России от 18.05.2022 г. № 378/пр |  |  | 200001 | 0 |  | 0 | 4 | 0 | 1 | 1 | 1 | 1 | 1 | 1 |  | 74 | 36 |  |  |  | 0 | 0 | 0 | [5 empty] | 0 |  | 0 | 0 | 0 | 0 | 0 | 1938.56 | 0 | 21.6 | 0 | 0 | 0 | 0 | [13 empty] | 0 | 0 | 1 | 1 |  |  |  | 1013 | система | система | 1 | [6 empty] | 100160034 | 4 | Пусконаладочные работы | 83 | Пусконаладочные работы | 4 | 200001 | Пусконаладочные работы Электротехнические устройства | ФЕРп |  |  |  | 1024 | 0 | 0 | 0 | 0 | 0 | 21.6 | 0 | 0 | [17 empty] | 0 | 0 | 0 |  |  |  |  | 74 | 36 |  |  |  |  | 1 |  | -1026978601 | 2 | 1 | -2 | 0 | 0 | 0 | 0 | 0 | 0 | 0 |  | 0 | 3 | 0 |  | 0 | 1 | 0 | 0 | 0 | 0 | Пр/812-083.0-1 | Пр/774-083.0 | Пусконаладочные работы | Пусконаладочные работы | 0 | 0
51 | 1 | 4 | 24 |  | Новый раздел | ПНР БКРП-10 кВ | 0 | [6 empty] | 159048.94 | 0 | 0 | 0 | 159048.94 | 0 | 177.3504 | 0 | 0 | 117696.2 | 57257.61 |  |  | 159048.94 | 0 | 0 | 0 | 159048.94 | 0 | 177.3504 | 0 | 0 | 117696.2 | 57257.61 |  |  | 0 | 0 | 0 | 334002.75 | 0 | 0 | 334002.75 | 0 | 0 | 0 | 0 | 0 | 0 | 0 | 0 | 0 | [19 empty] | 0 | 0 | 0 | 334002.75 | 0 | 0 | 334002.75 | 0 | 0 | 0 | 0 | 0 | 0 | 0 | 0 | 0 | [114 empty] | 0
50 | 0 | 0 | 1 | 201 | 159048.94 | ПЗ | Прямые затраты |  |  | 201 | 1 | 3 |  | 2 | [7 empty] | 159048.94 | 1 | 159048.94
50 | 0 | 0 | 1 | 202 | 0 | СтМатОб | Стоимость материальных ресурсов (всего) |  |  | 202 | 2 | 3 |  | 2 | [7 empty] | 0 | 1 | 0
50 | 0 | 0 | 1 | 222 | 0 | СтМатОбЗак | Стоимость материалов и оборудования заказчика |  |  | 222 | 3 | 3 |  | 2 | [7 empty] | 0 | 1 | 0
50 | 0 | 0 | 1 | 225 | 0 | СтМатОбПод | Стоимость материалов и оборудования подрядчика |  |  | 225 | 4 | 3 |  | 2 | [7 empty] | 0 | 1 | 0
50 | 0 | 0 | 1 | 226 | 0 | СтМат | Стоимость материалов (всего) |  |  | 226 | 5 | 3 |  | 2 | [7 empty] | 0 | 1 | 0
50 | 0 | 0 | 1 | 227 | 0 | СтМатЗак | Стоимость материалов заказчика |  |  | 227 | 6 | 3 |  | 2 | [7 empty] | 0 | 1 | 0
50 | 0 | 0 | 1 | 228 | 0 | СтМатПод | Стоимость материалов подрядчика |  |  | 228 | 7 | 3 |  | 2 | [7 empty] | 0 | 1 | 0
50 | 0 | 0 | 1 | 216 | 0 | Оборуд | Стоимость оборудования (всего) |  |  | 216 | 8 | 3 |  | 2 | [7 empty] | 0 | 1 | 0
50 | 0 | 0 | 1 | 223 | 0 | ОборудЗак | Стоимость оборудования заказчика |  |  | 223 | 9 | 3 |  | 2 | [7 empty] | 0 | 1 | 0
50 | 0 | 0 | 1 | 229 | 0 | ОборудПод | Стоимость оборудования подрядчика |  |  | 229 | 10 | 3 |  | 2 | [7 empty] | 0 | 1 | 0
50 | 0 | 0 | 1 | 203 | 0 | ЭММ | Эксплуатация машин |  |  | 203 | 11 | 3 |  | 2 | [7 empty] | 0 | 1 | 0
50 | 0 | 0 | 1 | 231 | 0 | ЭММсНРиСП | Эксплуатация машин по ТСН-2001.16 |  |  | 231 | 12 | 3 |  | 2 | [7 empty] | 0 | 1 | 0
50 | 0 | 0 | 1 | 204 | 0 | ЗПМ | ЗП машинистов |  |  | 204 | 13 | 3 |  | 2 | [7 empty] | 0 | 1 | 0
50 | 0 | 0 | 1 | 205 | 159048.94 | ОЗП | Основная ЗП рабочих |  |  | 205 | 14 | 3 |  | 2 | [7 empty] | 159048.94 | 1 | 159048.94
50 | 0 | 0 | 1 | 232 | 0 | ОЗПсНРиСП | Основная ЗП рабочих по ТСН-2001.16 |  |  | 232 | 15 | 3 |  | 2 | [7 empty] | 0 | 1 | 0
50 | 0 | 0 | 1 | 214 | 0 | Строит | Строительные работы с НР и СП |  |  | 214 | 16 | 3 |  | 2 | [7 empty] | 0 | 1 | 0
50 | 0 | 0 | 1 | 215 | 0 | Монтаж | Монтажные работы с НР и СП |  |  | 215 | 17 | 3 |  | 2 | [7 empty] | 0 | 1 | 0
50 | 0 | 0 | 1 | 217 | 334002.75 | Прочие | Прочие работы с НР и СП |  |  | 217 | 18 | 3 |  | 2 | [7 empty] | 334002.75 | 1 | 334002.75
50 | 0 | 0 | 1 | 230 | 0 | ПрочиеЗатр | Прочие затраты по ТСН-2001.16 |  |  | 230 | 19 | 3 |  | 2 | [7 empty] | 0 | 1 | 0
50 | 0 | 0 | 1 | 206 | 0 | ВозврМат | Возврат материалов |  |  | 206 | 20 | 3 |  | 2 | [7 empty] | 0 | 1 | 0
50 | 0 | 0 | 1 | 207 | 177.3504 | ТрудСтр | Трудозатраты строителей |  |  | 207 | 21 | 3 |  | 7 | [7 empty] | 177.3504 | 1 | 177.3504
50 | 0 | 0 | 1 | 208 | 0 | ТрудМаш | Трудозатраты машинистов |  |  | 208 | 22 | 3 |  | 7 | [7 empty] | 0 | 1 | 0
50 | 0 | 0 | 1 | 209 | 0 | ТранспМат | Транспорт материалов |  |  | 209 | 23 | 3 |  | 2 | [7 empty] | 0 | 1 | 0
50 | 0 | 0 | 1 | 233 | 0 | Перевозка | Перевозка грузов |  |  | 233 | 24 | 3 |  | 2 | [7 empty] | 0 | 1 | 0
50 | 0 | 0 | 1 | 210 | 117696.2 | НР | Накладные расходы |  |  | 210 | 25 | 3 |  | 2 | [7 empty] | 117696.2 | 1 | 117696.2
50 | 0 | 0 | 1 | 211 | 57257.61 | СмПриб | Сметная прибыль |  |  | 211 | 26 | 3 |  | 2 | [7 empty] | 57257.61 | 1 | 57257.61
50 | 0 | 0 | 1 | 224 | 334002.75 | Всего | Всего с НР и СП |  |  | 224 | 27 | 3 |  | 2 | [7 empty] | 334002.75 | 1 | 334002.75
4 | 1 |  | 106 |  | Новый раздел | ПНР ячеек СВ1(2) |  | 0 |  | -1 | [7 empty] | 0 |  |  | 0 | [53 empty] | 0 | [11 empty] | 0
52 | 1 | 4 | 80 | 0 | Новый раздел | ПНР ячеек СВ1(2) | [7 empty] | 232983.51 | 0 | 0 | 0 | 232983.51 | 0 | 227.16 | 0 | 0 | 172407.81 | 83874.06 | 0 | 0 | 232983.51 | 0 | 0 | 0 | 232983.51 | 0 | 227.16 | 0 | 0 | 172407.81 | 83874.06 | 0 | 0 | 0 | 0 | 0 | 489265.38 | 0 | 0 | 489265.38 | 0 | 0 | 0 | 0 | 0 | 0 | 0 | 0 | 0 | 0 | 0 | 0 | 0 | 0 | 0 | 0 | 0 | 0 | 0 | 0 | 0 | 0 | 0 | 0 | 0 | 0 | 0 | 0 | 0 | 0 | 0 | 489265.38 | 0 | 0 | 489265.38 | 0 | 0 | 0 | 0 | 0 | 0 | 0 | 0 | 0 | 0 | 0 | 0 | 0 | 0 | 0 | 0 | 0 | 0 | 0 | 0 | 0 | 0 | 0 | 0 | 0 | 0 | 0 | 0 | 0 | 0 | 0 | 0 | 0 | 0 | 0 | 0 | 0 | 0 | 0 | 0 | 0 | 0 | 0 | 0 | 0 | 0 | 0 | 0 | 0 | 0 | 0 | 0 | 0 | 0 | 0 | 0 | 0 | 0 | 0 | 0 | 0 | 0 | 0 | 0 | 0 | 0 | 0 | 0 | 0 | 0 | 0 | 0 | 0 | 0 | 0 | 0 | 0 | 0 | 0 | 0 | 0 | 0 | 0 | 0 | 0 | 0 | 0 | 0 | 0 | 0 | 0 | 0 | 0 | 0 | 0 | 0 | 0 | 0 | 0 | 0 | 0 | 0 | 0 | 0 | 0 | 0 | 0 | 0 | 0 | 0 | 0 | 0 | 0 | 0 | 0 | 0 | 0 | 0 | 0 | 0 | 0 | 0 | 0 | 0
17 | 1 | 39 | 39 |  | п01-12-020-01 | Испытание сборных и соединительных шин напряжением: до 11 кВ | испытание | 0 | 0 | 0 |  |  |  | 0 | 0 | 0 | 0 | 0 | 0 | 0 | 0 | 0 | 0 | 0 |  | -1 | 6942.8948 | 0 | 0 | 0 | 6942.8948 | 0 | 7.29 | 0 | 0 | 6942.8948 | 0 | 0 | 0 | 6942.8948 | 0 | 7.29 | 0 | 0 | 74 | 36 | 1 | 1 |  |  | 1 | 1 | 1 | 1 |  |  |  |  | 0 | 4 | ГЭСНп-2022, п01-12-020-01, приказ Минстроя России от 18.05.2022 г. № 378/пр |  |  | 200001 | 0 |  | 0 | 4 | 0 | 1 | 1 | 1 | 1 | 1 | 1 |  | 74 | 36 |  |  |  | 0 | 0 | 0 | [5 empty] | 0 |  | 0 | 0 | 0 | 0 | 0 | 1854.79 | 0 | 7.29 | 0 | 0 | 0 | 0 | [13 empty] | 0 | 0 | 1 | 1 |  |  |  | 1013 | испытание | испытание | 1 | [6 empty] | 100160034 | 4 | Пусконаладочные работы | 83 | Пусконаладочные работы | 4 | 200001 | Пусконаладочные работы Электротехнические устройства | ФЕРп |  |  |  | 1024 | 0 | 0 | 0 | 0 | 0 | 7.29 | 0 | 0 | [17 empty] | 0 | 0 | 0 |  |  |  |  | 74 | 36 |  |  |  |  | 1 |  | 1597745428 | 2 | 1 | -2 | 0 | 0 | 0 | 0 | 0 | 0 | 0 |  | 0 | 3 | 0 |  | 0 | 1 | 0 | 0 | 0 | 0 | Пр/812-083.0-1 | Пр/774-083.0 | Пусконаладочные работы | Пусконаладочные работы | 0 | 0
17 | 1 | 42 | 42 | 8 | п01-03-005-01 | Разъединитель трехполюсный напряжением: до 20 кВ | ШТ | 2 | 0 | 2 |  |  |  | 9337.4 | 0 | 0 | 0 | 9337.4 | 0 | 9.18 | 0 | 0 | 6909.68 | 3361.46 |  | 101241586 | 4668.7001 | 0 | 0 | 0 | 4668.7001 | 0 | 4.59 | 0 | 0 | 5492.5884 | 0 | 0 | 0 | 5492.5884 | 0 | 5.4 | 0 | 0 | 74 | 36 | 1 | 1 |  |  | 1 | 1 | 1 | 1 |  |  |  |  | 0 | 4 | ГЭСНп-2022, п01-03-005-01, приказ Минстроя России от 18.05.2022 г. № 378/пр |  |  | 200001 | 0 |  | 0 | 4 | 0 | 1 | 1 | 1 | 1 | 1 | 1 |  | 74 | 36 |  |  |  | 0 | 0 | 0 | [5 empty] | 0 | Поправка: Сб.№пнр 1, п.1.1. 30 Наименование: При одном заземляющем ноже | 0 | 9337.4 | 0 | 0 | 0 | 2740.31 | 0 | 4.59 | 0 | 0 | 6909.676 | 3361.464 |  | 1 |  |  |  |  | *0,85 |  | *0,85 |  |  |  |  | 0 | 0 | 1 | 1 |  |  |  | 1013 | ШТ | ШТ | 1 | [6 empty] | 100160034 | 4 | Пусконаладочные работы | 83 | Пусконаладочные работы | 4 | 200001 | Пусконаладочные работы Электротехнические устройства | ФЕРп |  | Поправка: Сб.№пнр 1, п.1.1. 30 |  | 0 | 0 | 0 | 0 | 0 | 0 | 5.4 | 0 | 0 | [17 empty] | 0 | 0 | 0 |  |  |  |  | 74 | 36 |  |  |  |  | 1 |  | -1776578684 | 2 | 1 | -2 | 0 | 0 | 0 | 19608.54 | 0 | 0 | 19608.54 |  | 0 | 3 | 0 |  | 0 | 1 | 0 | 0 | 0 | 0 | Пр/812-083.0-1 | Пр/774-083.0 | Пусконаладочные работы | Пусконаладочные работы | 0 | 0
17 | 1 | 44 | 44 |  | п01-03-024-01 | Схема вторичной коммутации разъединителя с дистанционным управлением, привод: общий, напряжение разъединителя до 20 кВ | ШТ | 0 | 0 | 0 |  |  |  | 0 | 0 | 0 | 0 | 0 | 0 | 0 | 0 | 0 | 0 | 0 |  | -1 | 8701.947 | 0 | 0 | 0 | 8701.947 | 0 | 9 | 0 | 0 | 8701.947 | 0 | 0 | 0 | 8701.947 | 0 | 9 | 0 | 0 | 74 | 36 | 1 | 1 |  |  | 1 | 1 | 1 | 1 |  |  |  |  | 0 | 4 | ГЭСНп-2022, п01-03-024-01, приказ Минстроя России от 18.05.2022 г. № 378/пр |  |  | 200001 | 0 |  | 0 | 4 | 0 | 1 | 1 | 1 | 1 | 1 | 1 |  | 74 | 36 |  |  |  | 0 | 0 | 0 | [5 empty] | 0 |  | 0 | 0 | 0 | 0 | 0 | 1818.89 | 0 | 9 | 0 | 0 | 0 | 0 | [13 empty] | 0 | 0 | 1 | 1 |  |  |  | 1013 | ШТ | ШТ | 1 | [6 empty] | 100160034 | 4 | Пусконаладочные работы | 83 | Пусконаладочные работы | 4 | 200001 | Пусконаладочные работы Электротехнические устройства | ФЕРп |  |  |  | 1024 | 0 | 0 | 0 | 0 | 0 | 9 | 0 | 0 | [17 empty] | 0 | 0 | 0 |  |  |  |  | 74 | 36 |  |  |  |  | 1 |  | 328772081 | 2 | 1 | -2 | 0 | 0 | 0 | 0 | 0 | 0 | 0 |  | 0 | 3 | 0 |  | 0 | 1 | 0 | 0 | 0 | 0 | Пр/812-083.0-1 | Пр/774-083.0 | Пусконаладочные работы | Пусконаладочные работы | 0 | 0
17 | 1 | 47 | 47 |  | п01-03-008-01 | Выключатель: нагрузки напряжением до 11 кВ | ШТ | 0 | 0 | 0 |  |  |  | 0 | 0 | 0 | 0 | 0 | 0 | 0 | 0 | 0 | 0 | 0 |  | -1 | 8238.8826 | 0 | 0 | 0 | 8238.8826 | 0 | 8.1 | 0 | 0 | 8238.8826 | 0 | 0 | 0 | 8238.8826 | 0 | 8.1 | 0 | 0 | 74 | 36 | 1 | 1 |  |  | 1 | 1 | 1 | 1 |  |  |  |  | 0 | 4 | ГЭСНп-2022, п01-03-008-01, приказ Минстроя России от 18.05.2022 г. № 378/пр |  |  | 200001 | 0 |  | 0 | 4 | 0 | 1 | 1 | 1 | 1 | 1 | 1 |  | 74 | 36 |  |  |  | 0 | 0 | 0 | [5 empty] | 0 |  | 0 | 0 | 0 | 0 | 0 | 2740.31 | 0 | 8.1 | 0 | 0 | 0 | 0 | [13 empty] | 0 | 0 | 1 | 1 |  |  |  | 1013 | ШТ | ШТ | 1 | [6 empty] | 100160034 | 4 | Пусконаладочные работы | 83 | Пусконаладочные работы | 4 | 200001 | Пусконаладочные работы Электротехнические устройства | ФЕРп |  |  |  | 1024 | 0 | 0 | 0 | 0 | 0 | 8.1 | 0 | 0 | [17 empty] | 0 | 0 | 0 |  |  |  |  | 74 | 36 |  |  |  |  | 1 |  | 937167209 | 2 | 1 | -2 | 0 | 0 | 0 | 0 | 0 | 0 | 0 |  | 0 | 3 | 0 |  | 0 | 1 | 0 | 0 | 0 | 0 | Пр/812-083.0-1 | Пр/774-083.0 | Пусконаладочные работы | Пусконаладочные работы | 0 | 0
17 | 1 | 49 | 49 |  | п01-12-021-02 | Испытание аппарата коммутационного напряжением: до 35 кВ | испытание | 0 | 0 | 0 |  |  |  | 0 | 0 | 0 | 0 | 0 | 0 | 0 | 0 | 0 | 0 | 0 |  | -1 | 2726.9082 | 0 | 0 | 0 | 2726.9082 | 0 | 2.7 | 0 | 0 | 2726.9082 | 0 | 0 | 0 | 2726.9082 | 0 | 2.7 | 0 | 0 | 74 | 36 | 1 | 1 |  |  | 1 | 1 | 1 | 1 |  |  |  |  | 0 | 4 | ГЭСНп-2022, п01-12-021-02, приказ Минстроя России от 18.05.2022 г. № 378/пр |  |  | 200001 | 0 |  | 0 | 4 | 0 | 1 | 1 | 1 | 1 | 1 | 1 |  | 74 | 36 |  |  |  | 0 | 0 | 0 | [5 empty] | 0 |  | 0 | 0 | 0 | 0 | 0 | 1938.56 | 0 | 2.7 | 0 | 0 | 0 | 0 | [13 empty] | 0 | 0 | 1 | 1 |  |  |  | 1013 | испытание | испытание | 1 | [6 empty] | 100160034 | 4 | Пусконаладочные работы | 83 | Пусконаладочные работы | 4 | 200001 | Пусконаладочные работы Электротехнические устройства | ФЕРп |  |  |  | 1024 | 0 | 0 | 0 | 0 | 0 | 2.7 | 0 | 0 | [17 empty] | 0 | 0 | 0 |  |  |  |  | 74 | 36 |  |  |  |  | 1 |  | 1271438006 | 2 | 1 | -2 | 0 | 0 | 0 | 0 | 0 | 0 | 0 |  | 0 | 3 | 0 |  | 0 | 1 | 0 | 0 | 0 | 0 | Пр/812-083.0-1 | Пр/774-083.0 | Пусконаладочные работы | Пусконаладочные работы | 0 | 0
17 | 1 | 52 | 52 | 9 | п01-03-008-05 | Выключатель: автоматический с электромагнитным дутьем или вакуумный и элегазовый напряжением до 11 кВ | ШТ | 2 | 0 | 2 |  |  |  | 43940.7 | 0 | 0 | 0 | 43940.7 | 0 | 43.2 | 0 | 0 | 32516.12 | 15818.65 |  | 101241586 | 21970.3536 | 0 | 0 | 0 | 21970.3536 | 0 | 21.6 | 0 | 0 | 21970.3536 | 0 | 0 | 0 | 21970.3536 | 0 | 21.6 | 0 | 0 | 74 | 36 | 1 | 1 |  |  | 1 | 1 | 1 | 1 |  |  |  |  | 0 | 4 | ГЭСНп-2022, п01-03-008-05, приказ Минстроя России от 18.05.2022 г. № 378/пр |  |  | 200001 | 0 |  | 0 | 4 | 0 | 1 | 1 | 1 | 1 | 1 | 1 |  | 74 | 36 |  |  |  | 0 | 0 | 0 | [5 empty] | 0 |  | 0 | 43940.7 | 0 | 0 | 0 | 2740.31 | 0 | 21.6 | 0 | 0 | 32516.118 | 15818.652 | [13 empty] | 0 | 0 | 1 | 1 |  |  |  | 1013 | ШТ | ШТ | 1 | [6 empty] | 100160034 | 4 | Пусконаладочные работы | 83 | Пусконаладочные работы | 4 | 200001 | Пусконаладочные работы Электротехнические устройства | ФЕРп |  |  |  | 0 | 0 | 0 | 0 | 0 | 0 | 21.6 | 0 | 0 | [17 empty] | 0 | 0 | 0 |  |  |  |  | 74 | 36 |  |  |  |  | 1 |  | -1442270779 | 2 | 1 | -2 | 0 | 0 | 0 | 92275.47 | 0 | 0 | 92275.47 |  | 0 | 3 | 0 |  | 0 | 1 | 0 | 0 | 0 | 0 | Пр/812-083.0-1 | Пр/774-083.0 | Пусконаладочные работы | Пусконаладочные работы | 0 | 0
17 | 1 | 54 | 54 | 10 | п01-03-020-03 | Схема вторичной коммутации масляного выключателя с дистанционным управлением с общим электромагнитным, моторным или грузовым приводом, напряжение выключателя: до 11 кВ | ШТ | 2 | 0 | 2 |  |  |  | 41769.35 | 0 | 0 | 0 | 41769.35 | 0 | 43.2 | 0 | 0 | 30909.32 | 15036.97 |  | 101241586 | 20884.6728 | 0 | 0 | 0 | 20884.6728 | 0 | 21.6 | 0 | 0 | 20884.6728 | 0 | 0 | 0 | 20884.6728 | 0 | 21.6 | 0 | 0 | 74 | 36 | 1 | 1 |  |  | 1 | 1 | 1 | 1 |  |  |  |  | 0 | 4 | ГЭСНп-2022, п01-03-020-03, приказ Минстроя России от 18.05.2022 г. № 378/пр |  |  | 200001 | 0 |  | 0 | 4 | 0 | 1 | 1 | 1 | 1 | 1 | 1 |  | 74 | 36 |  |  |  | 0 | 0 | 0 | [5 empty] | 0 |  | 0 | 41769.35 | 0 | 0 | 0 | 1818.89 | 0 | 21.6 | 0 | 0 | 30909.319 | 15036.966 | [13 empty] | 0 | 0 | 1 | 1 |  |  |  | 1013 | ШТ | ШТ | 1 | [6 empty] | 100160034 | 4 | Пусконаладочные работы | 83 | Пусконаладочные работы | 4 | 200001 | Пусконаладочные работы Электротехнические устройства | ФЕРп |  |  |  | 0 | 0 | 0 | 0 | 0 | 0 | 21.6 | 0 | 0 | [17 empty] | 0 | 0 | 0 |  |  |  |  | 74 | 36 |  |  |  |  | 1 |  | -1986059587 | 2 | 1 | -2 | 0 | 0 | 0 | 87715.64 | 0 | 0 | 87715.64 |  | 0 | 3 | 0 |  | 0 | 1 | 0 | 0 | 0 | 0 | Пр/812-083.0-1 | Пр/774-083.0 | Пусконаладочные работы | Пусконаладочные работы | 0 | 0
17 | 1 | 56 | 56 |  | п01-03-021-03 | Схема вторичной коммутации воздушного выключателя с пополюсным электромагнитным или пневматическим приводом, напряжение выключателя: до 35 кВ | ШТ | 0 | 0 | 0 |  |  |  | 0 | 0 | 0 | 0 | 0 | 0 | 0 | 0 | 0 | 0 | 0 |  | -1 | 34807.788 | 0 | 0 | 0 | 34807.788 | 0 | 36 | 0 | 0 | 34807.788 | 0 | 0 | 0 | 34807.788 | 0 | 36 | 0 | 0 | 74 | 36 | 1 | 1 |  |  | 1 | 1 | 1 | 1 |  |  |  |  | 0 | 4 | ГЭСНп-2022, п01-03-021-03, приказ Минстроя России от 18.05.2022 г. № 378/пр |  |  | 200001 | 0 |  | 0 | 4 | 0 | 1 | 1 | 1 | 1 | 1 | 1 |  | 74 | 36 |  |  |  | 0 | 0 | 0 | [5 empty] | 0 |  | 0 | 0 | 0 | 0 | 0 | 1818.89 | 0 | 36 | 0 | 0 | 0 | 0 | [13 empty] | 0 | 0 | 1 | 1 |  |  |  | 1013 | ШТ | ШТ | 1 | [6 empty] | 100160034 | 4 | Пусконаладочные работы | 83 | Пусконаладочные работы | 4 | 200001 | Пусконаладочные работы Электротехнические устройства | ФЕРп |  |  |  | 1024 | 0 | 0 | 0 | 0 | 0 | 36 | 0 | 0 | [17 empty] | 0 | 0 | 0 |  |  |  |  | 74 | 36 |  |  |  |  | 1 |  | -9765780 | 2 | 1 | -2 | 0 | 0 | 0 | 0 | 0 | 0 | 0 |  | 0 | 3 | 0 |  | 0 | 1 | 0 | 0 | 0 | 0 | Пр/812-083.0-1 | Пр/774-083.0 | Пусконаладочные работы | Пусконаладочные работы | 0 | 0
17 | 1 | 58 | 58 |  | п01-03-022-01 | Устройство подогрева воздушного выключателя с одним нагревательным элементом | ШТ | 0 | 0 | 0 |  |  |  | 0 | 0 | 0 | 0 | 0 | 0 | 0 | 0 | 0 | 0 | 0 |  | -1 | 6091.3629 | 0 | 0 | 0 | 6091.3629 | 0 | 6.3 | 0 | 0 | 6091.3629 | 0 | 0 | 0 | 6091.3629 | 0 | 6.3 | 0 | 0 | 74 | 36 | 1 | 1 |  |  | 1 | 1 | 1 | 1 |  |  |  |  | 0 | 4 | ГЭСНп-2022, п01-03-022-01, приказ Минстроя России от 18.05.2022 г. № 378/пр |  |  | 200001 | 0 |  | 0 | 4 | 0 | 1 | 1 | 1 | 1 | 1 | 1 |  | 74 | 36 |  |  |  | 0 | 0 | 0 | [5 empty] | 0 |  | 0 | 0 | 0 | 0 | 0 | 1818.89 | 0 | 6.3 | 0 | 0 | 0 | 0 | [13 empty] | 0 | 0 | 1 | 1 |  |  |  | 1013 | ШТ | ШТ | 1 | [6 empty] | 100160034 | 4 | Пусконаладочные работы | 83 | Пусконаладочные работы | 4 | 200001 | Пусконаладочные работы Электротехнические устройства | ФЕРп |  |  |  | 1024 | 0 | 0 | 0 | 0 | 0 | 6.3 | 0 | 0 | [17 empty] | 0 | 0 | 0 |  |  |  |  | 74 | 36 |  |  |  |  | 1 |  | -1043021802 | 2 | 1 | -2 | 0 | 0 | 0 | 0 | 0 | 0 | 0 |  | 0 | 3 | 0 |  | 0 | 1 | 0 | 0 | 0 | 0 | Пр/812-083.0-1 | Пр/774-083.0 | Пусконаладочные работы | Пусконаладочные работы | 0 | 0
17 | 1 | 60 | 60 | 11 | п01-02-017-02 | Трансформатор тока измерительный выносной напряжением: до 11 кВ, с твердой изоляцией | ШТ | 6 | 0 | 6 |  |  |  | 27269.08 | 0 | 0 | 0 | 27269.08 | 0 | 27 | 0 | 0 | 20179.12 | 9816.87 |  | 101241586 | 4544.847 | 0 | 0 | 0 | 4544.847 | 0 | 4.5 | 0 | 0 | 4544.847 | 0 | 0 | 0 | 4544.847 | 0 | 4.5 | 0 | 0 | 74 | 36 | 1 | 1 |  |  | 1 | 1 | 1 | 1 |  |  |  |  | 0 | 4 | ГЭСНп-2022, п01-02-017-02, приказ Минстроя России от 18.05.2022 г. № 378/пр |  |  | 200001 | 0 |  | 0 | 4 | 0 | 1 | 1 | 1 | 1 | 1 | 1 |  | 74 | 36 |  |  |  | 0 | 0 | 0 | [5 empty] | 0 |  | 0 | 27269.08 | 0 | 0 | 0 | 1938.56 | 0 | 4.5 | 0 | 0 | 20179.1192 | 9816.8688 | [13 empty] | 0 | 0 | 1 | 1 |  |  |  | 1013 | ШТ | ШТ | 1 | [6 empty] | 100160034 | 4 | Пусконаладочные работы | 83 | Пусконаладочные работы | 4 | 200001 | Пусконаладочные работы Электротехнические устройства | ФЕРп |  |  |  | 0 | 0 | 0 | 0 | 0 | 0 | 4.5 | 0 | 0 | [17 empty] | 0 | 0 | 0 |  |  |  |  | 74 | 36 |  |  |  |  | 1 |  | 1451991060 | 2 | 1 | -2 | 0 | 0 | 0 | 57265.07 | 0 | 0 | 57265.07 |  | 0 | 3 | 0 |  | 0 | 1 | 0 | 0 | 0 | 0 | Пр/812-083.0-1 | Пр/774-083.0 | Пусконаладочные работы | Пусконаладочные работы | 0 | 0
17 | 1 | 62 | 62 | 12 | п01-12-010-02 | Испытание: первичной обмотки трансформатора измерительного | испытание | 6 | 0 | 6 |  |  |  | 15635.55 | 0 | 0 | 0 | 15635.55 | 0 | 14.58 | 0 | 0 | 11570.31 | 5628.8 |  | 101241586 | 2605.9243 | 0 | 0 | 0 | 2605.9243 | 0 | 2.43 | 0 | 0 | 2605.9243 | 0 | 0 | 0 | 2605.9243 | 0 | 2.43 | 0 | 0 | 74 | 36 | 1 | 1 |  |  | 1 | 1 | 1 | 1 |  |  |  |  | 0 | 4 | ГЭСНп-2022, п01-12-010-02, приказ Минстроя России от 18.05.2022 г. № 378/пр |  |  | 200001 | 0 |  | 0 | 4 | 0 | 1 | 1 | 1 | 1 | 1 | 1 |  | 74 | 36 |  |  |  | 0 | 0 | 0 | [5 empty] | 0 |  | 0 | 15635.55 | 0 | 0 | 0 | 2094.12 | 0 | 2.43 | 0 | 0 | 11570.307 | 5628.798 | [13 empty] | 0 | 0 | 1 | 1 |  |  |  | 1013 | испытание | испытание | 1 | [6 empty] | 100160034 | 4 | Пусконаладочные работы | 83 | Пусконаладочные работы | 4 | 200001 | Пусконаладочные работы Электротехнические устройства | ФЕРп |  |  |  | 0 | 0 | 0 | 0 | 0 | 0 | 2.43 | 0 | 0 | [17 empty] | 0 | 0 | 0 |  |  |  |  | 74 | 36 |  |  |  |  | 1 |  | -1140297380 | 2 | 1 | -2 | 0 | 0 | 0 | 32834.66 | 0 | 0 | 32834.66 |  | 0 | 3 | 0 |  | 0 | 1 | 0 | 0 | 0 | 0 | Пр/812-083.0-1 | Пр/774-083.0 | Пусконаладочные работы | Пусконаладочные работы | 0 | 0
17 | 1 | 64 | 64 | 13 | п01-12-010-03 | Испытание: вторичной обмотки трансформатора измерительного | испытание | 12 | 0 | 12 |  |  |  | 20837.34 | 0 | 0 | 0 | 20837.34 | 0 | 19.44 | 0 | 0 | 15419.63 | 7501.44 |  | 101241586 | 1736.4452 | 0 | 0 | 0 | 1736.4452 | 0 | 1.62 | 0 | 0 | 1736.4452 | 0 | 0 | 0 | 1736.4452 | 0 | 1.62 | 0 | 0 | 74 | 36 | 1 | 1 |  |  | 1 | 1 | 1 | 1 |  |  |  |  | 0 | 4 | ГЭСНп-2022, п01-12-010-03, приказ Минстроя России от 18.05.2022 г. № 378/пр |  |  | 200001 | 0 |  | 0 | 4 | 0 | 1 | 1 | 1 | 1 | 1 | 1 |  | 74 | 36 |  |  |  | 0 | 0 | 0 | [5 empty] | 0 |  | 0 | 20837.34 | 0 | 0 | 0 | 2094.12 | 0 | 1.62 | 0 | 0 | 15419.6316 | 7501.4424 | [13 empty] | 0 | 0 | 1 | 1 |  |  |  | 1013 | испытание | испытание | 1 | [6 empty] | 100160034 | 4 | Пусконаладочные работы | 83 | Пусконаладочные работы | 4 | 200001 | Пусконаладочные работы Электротехнические устройства | ФЕРп |  |  |  | 0 | 0 | 0 | 0 | 0 | 0 | 1.62 | 0 | 0 | [17 empty] | 0 | 0 | 0 |  |  |  |  | 74 | 36 |  |  |  |  | 1 |  | 1380007713 | 2 | 1 | -2 | 0 | 0 | 0 | 43758.41 | 0 | 0 | 43758.41 |  | 0 | 3 | 0 |  | 0 | 1 | 0 | 0 | 0 | 0 | Пр/812-083.0-1 | Пр/774-083.0 | Пусконаладочные работы | Пусконаладочные работы | 0 | 0
17 | 1 | 66 | 66 |  | п01-02-016-02 | Трансформатор напряжения измерительный трехфазный напряжением: до 11 кВ | ШТ | 0 | 0 | 0 |  |  |  | 0 | 0 | 0 | 0 | 0 | 0 | 0 | 0 | 0 | 0 | 0 |  | -1 | 14139.524 | 0 | 0 | 0 | 14139.524 | 0 | 14 | 0 | 0 | 14139.524 | 0 | 0 | 0 | 14139.524 | 0 | 14 | 0 | 0 | 74 | 36 | 1 | 1 |  |  | 1 | 1 | 1 | 1 |  |  |  |  | 0 | 4 | ГЭСНп-2022, п01-02-016-02, приказ Минстроя России от 18.05.2022 г. № 378/пр |  |  | 200001 | 0 |  | 0 | 4 | 0 | 1 | 1 | 1 | 1 | 1 | 1 |  | 74 | 36 |  |  |  | 0 | 0 | 0 | [5 empty] | 0 |  | 0 | 0 | 0 | 0 | 0 | 1938.56 | 0 | 14 | 0 | 0 | 0 | 0 | [13 empty] | 0 | 0 | 1 | 1 |  |  |  | 1013 | ШТ | ШТ | 1 | [6 empty] | 100160034 | 4 | Пусконаладочные работы | 83 | Пусконаладочные работы | 4 | 200001 | Пусконаладочные работы Электротехнические устройства | ФЕРп |  |  |  | 1024 | 0 | 0 | 0 | 0 | 0 | 14 | 0 | 0 | [17 empty] | 0 | 0 | 0 |  |  |  |  | 74 | 36 |  |  |  |  | 1 |  | 1049342985 | 2 | 1 | -2 | 0 | 0 | 0 | 0 | 0 | 0 | 0 |  | 0 | 3 | 0 |  | 0 | 1 | 0 | 0 | 0 | 0 | Пр/812-083.0-1 | Пр/774-083.0 | Пусконаладочные работы | Пусконаладочные работы | 0 | 0
17 | 1 | 68 | 68 |  | п01-12-010-02 | Испытание: первичной обмотки трансформатора измерительного | испытание | 0 | 0 | 0 |  |  |  | 0 | 0 | 0 | 0 | 0 | 0 | 0 | 0 | 0 | 0 | 0 |  | -1 | 2605.9243 | 0 | 0 | 0 | 2605.9243 | 0 | 2.43 | 0 | 0 | 2605.9243 | 0 | 0 | 0 | 2605.9243 | 0 | 2.43 | 0 | 0 | 74 | 36 | 1 | 1 |  |  | 1 | 1 | 1 | 1 |  |  |  |  | 0 | 4 | ГЭСНп-2022, п01-12-010-02, приказ Минстроя России от 18.05.2022 г. № 378/пр |  |  | 200001 | 0 |  | 0 | 4 | 0 | 1 | 1 | 1 | 1 | 1 | 1 |  | 74 | 36 |  |  |  | 0 | 0 | 0 | [5 empty] | 0 |  | 0 | 0 | 0 | 0 | 0 | 2094.12 | 0 | 2.43 | 0 | 0 | 0 | 0 | [13 empty] | 0 | 0 | 1 | 1 |  |  |  | 1013 | испытание | испытание | 1 | [6 empty] | 100160034 | 4 | Пусконаладочные работы | 83 | Пусконаладочные работы | 4 | 200001 | Пусконаладочные работы Электротехнические устройства | ФЕРп |  |  |  | 1024 | 0 | 0 | 0 | 0 | 0 | 2.43 | 0 | 0 | [17 empty] | 0 | 0 | 0 |  |  |  |  | 74 | 36 |  |  |  |  | 1 |  | -1140297380 | 2 | 1 | -2 | 0 | 0 | 0 | 0 | 0 | 0 | 0 |  | 0 | 3 | 0 |  | 0 | 1 | 0 | 0 | 0 | 0 | Пр/812-083.0-1 | Пр/774-083.0 | Пусконаладочные работы | Пусконаладочные работы | 0 | 0
17 | 1 | 70 | 70 |  | п01-12-010-03 | Испытание: вторичной обмотки трансформатора измерительного | испытание | 0 | 0 | 0 |  |  |  | 0 | 0 | 0 | 0 | 0 | 0 | 0 | 0 | 0 | 0 | 0 |  | -1 | 1736.4452 | 0 | 0 | 0 | 1736.4452 | 0 | 1.62 | 0 | 0 | 1736.4452 | 0 | 0 | 0 | 1736.4452 | 0 | 1.62 | 0 | 0 | 74 | 36 | 1 | 1 |  |  | 1 | 1 | 1 | 1 |  |  |  |  | 0 | 4 | ГЭСНп-2022, п01-12-010-03, приказ Минстроя России от 18.05.2022 г. № 378/пр |  |  | 200001 | 0 |  | 0 | 4 | 0 | 1 | 1 | 1 | 1 | 1 | 1 |  | 74 | 36 |  |  |  | 0 | 0 | 0 | [5 empty] | 0 |  | 0 | 0 | 0 | 0 | 0 | 2094.12 | 0 | 1.62 | 0 | 0 | 0 | 0 | [13 empty] | 0 | 0 | 1 | 1 |  |  |  | 1013 | испытание | испытание | 1 | [6 empty] | 100160034 | 4 | Пусконаладочные работы | 83 | Пусконаладочные работы | 4 | 200001 | Пусконаладочные работы Электротехнические устройства | ФЕРп |  |  |  | 1024 | 0 | 0 | 0 | 0 | 0 | 1.62 | 0 | 0 | [17 empty] | 0 | 0 | 0 |  |  |  |  | 74 | 36 |  |  |  |  | 1 |  | 1380007713 | 2 | 1 | -2 | 0 | 0 | 0 | 0 | 0 | 0 | 0 |  | 0 | 3 | 0 |  | 0 | 1 | 0 | 0 | 0 | 0 | Пр/812-083.0-1 | Пр/774-083.0 | Пусконаладочные работы | Пусконаладочные работы | 0 | 0
17 | 1 | 72 | 72 |  | п01-06-020-03 | Вторичной цепи: трансформатора напряжения трехфазного | система | 0 | 0 | 0 |  |  |  | 0 | 0 | 0 | 0 | 0 | 0 | 0 | 0 | 0 | 0 | 0 |  | -1 | 7543.4875 | 0 | 0 | 0 | 7543.4875 | 0 | 7.92 | 0 | 0 | 7543.4875 | 0 | 0 | 0 | 7543.4875 | 0 | 7.92 | 0 | 0 | 74 | 36 | 1 | 1 |  |  | 1 | 1 | 1 | 1 |  |  |  |  | 0 | 4 | ГЭСНп-2022, п01-06-020-03, приказ Минстроя России от 18.05.2022 г. № 378/пр |  |  | 200001 | 0 |  | 0 | 4 | 0 | 1 | 1 | 1 | 1 | 1 | 1 |  | 74 | 36 |  |  |  | 0 | 0 | 0 | [5 empty] | 0 |  | 0 | 0 | 0 | 0 | 0 | 1854.79 | 0 | 7.92 | 0 | 0 | 0 | 0 | [13 empty] | 0 | 0 | 1 | 1 |  |  |  | 1013 | система | система | 1 | [6 empty] | 100160034 | 4 | Пусконаладочные работы | 83 | Пусконаладочные работы | 4 | 200001 | Пусконаладочные работы Электротехнические устройства | ФЕРп |  |  |  | 1024 | 0 | 0 | 0 | 0 | 0 | 7.92 | 0 | 0 | [17 empty] | 0 | 0 | 0 |  |  |  |  | 74 | 36 |  |  |  |  | 1 |  | 180049022 | 2 | 1 | -2 | 0 | 0 | 0 | 0 | 0 | 0 | 0 |  | 0 | 3 | 0 |  | 0 | 1 | 0 | 0 | 0 | 0 | Пр/812-083.0-1 | Пр/774-083.0 | Пусконаладочные работы | Пусконаладочные работы | 0 | 0
17 | 1 | 74 | 74 |  | п01-02-018-02 | Трансформатор тока измерительный нулевой последовательности: с подмагничиванием | ШТ | 0 | 0 | 0 |  |  |  | 0 | 0 | 0 | 0 | 0 | 0 | 0 | 0 | 0 | 0 | 0 |  | -1 | 6362.7858 | 0 | 0 | 0 | 6362.7858 | 0 | 6.3 | 0 | 0 | 6362.7858 | 0 | 0 | 0 | 6362.7858 | 0 | 6.3 | 0 | 0 | 74 | 36 | 1 | 1 |  |  | 1 | 1 | 1 | 1 |  |  |  |  | 0 | 4 | ГЭСНп-2022, п01-02-018-02, приказ Минстроя России от 18.05.2022 г. № 378/пр |  |  | 200001 | 0 |  | 0 | 4 | 0 | 1 | 1 | 1 | 1 | 1 | 1 |  | 74 | 36 |  |  |  | 0 | 0 | 0 | [5 empty] | 0 |  | 0 | 0 | 0 | 0 | 0 | 1938.56 | 0 | 6.3 | 0 | 0 | 0 | 0 | [13 empty] | 0 | 0 | 1 | 1 |  |  |  | 1013 | ШТ | ШТ | 1 | [6 empty] | 100160034 | 4 | Пусконаладочные работы | 83 | Пусконаладочные работы | 4 | 200001 | Пусконаладочные работы Электротехнические устройства | ФЕРп |  |  |  | 1024 | 0 | 0 | 0 | 0 | 0 | 6.3 | 0 | 0 | [17 empty] | 0 | 0 | 0 |  |  |  |  | 74 | 36 |  |  |  |  | 1 |  | -895388157 | 2 | 1 | -2 | 0 | 0 | 0 | 0 | 0 | 0 | 0 |  | 0 | 3 | 0 |  | 0 | 1 | 0 | 0 | 0 | 0 | Пр/812-083.0-1 | Пр/774-083.0 | Пусконаладочные работы | Пусконаладочные работы | 0 | 0
17 | 1 | 76 | 76 |  | п01-12-010-02 | Испытание: первичной обмотки трансформатора измерительного | испытание | 0 | 0 | 0 |  |  |  | 0 | 0 | 0 | 0 | 0 | 0 | 0 | 0 | 0 | 0 | 0 |  | -1 | 2605.9243 | 0 | 0 | 0 | 2605.9243 | 0 | 2.43 | 0 | 0 | 2605.9243 | 0 | 0 | 0 | 2605.9243 | 0 | 2.43 | 0 | 0 | 74 | 36 | 1 | 1 |  |  | 1 | 1 | 1 | 1 |  |  |  |  | 0 | 4 | ГЭСНп-2022, п01-12-010-02, приказ Минстроя России от 18.05.2022 г. № 378/пр |  |  | 200001 | 0 |  | 0 | 4 | 0 | 1 | 1 | 1 | 1 | 1 | 1 |  | 74 | 36 |  |  |  | 0 | 0 | 0 | [5 empty] | 0 |  | 0 | 0 | 0 | 0 | 0 | 2094.12 | 0 | 2.43 | 0 | 0 | 0 | 0 | [13 empty] | 0 | 0 | 1 | 1 |  |  |  | 1013 | испытание | испытание | 1 | [6 empty] | 100160034 | 4 | Пусконаладочные работы | 83 | Пусконаладочные работы | 4 | 200001 | Пусконаладочные работы Электротехнические устройства | ФЕРп |  |  |  | 1024 | 0 | 0 | 0 | 0 | 0 | 2.43 | 0 | 0 | [17 empty] | 0 | 0 | 0 |  |  |  |  | 74 | 36 |  |  |  |  | 1 |  | -1140297380 | 2 | 1 | -2 | 0 | 0 | 0 | 0 | 0 | 0 | 0 |  | 0 | 3 | 0 |  | 0 | 1 | 0 | 0 | 0 | 0 | Пр/812-083.0-1 | Пр/774-083.0 | Пусконаладочные работы | Пусконаладочные работы | 0 | 0
17 | 1 | 78 | 78 |  | п01-12-010-03 | Испытание: вторичной обмотки трансформатора измерительного | испытание | 0 | 0 | 0 |  |  |  | 0 | 0 | 0 | 0 | 0 | 0 | 0 | 0 | 0 | 0 | 0 |  | -1 | 1736.4452 | 0 | 0 | 0 | 1736.4452 | 0 | 1.62 | 0 | 0 | 1736.4452 | 0 | 0 | 0 | 1736.4452 | 0 | 1.62 | 0 | 0 | 74 | 36 | 1 | 1 |  |  | 1 | 1 | 1 | 1 |  |  |  |  | 0 | 4 | ГЭСНп-2022, п01-12-010-03, приказ Минстроя России от 18.05.2022 г. № 378/пр |  |  | 200001 | 0 |  | 0 | 4 | 0 | 1 | 1 | 1 | 1 | 1 | 1 |  | 74 | 36 |  |  |  | 0 | 0 | 0 | [5 empty] | 0 |  | 0 | 0 | 0 | 0 | 0 | 2094.12 | 0 | 1.62 | 0 | 0 | 0 | 0 | [13 empty] | 0 | 0 | 1 | 1 |  |  |  | 1013 | испытание | испытание | 1 | [6 empty] | 100160034 | 4 | Пусконаладочные работы | 83 | Пусконаладочные работы | 4 | 200001 | Пусконаладочные работы Электротехнические устройства | ФЕРп |  |  |  | 1024 | 0 | 0 | 0 | 0 | 0 | 1.62 | 0 | 0 | [17 empty] | 0 | 0 | 0 |  |  |  |  | 74 | 36 |  |  |  |  | 1 |  | 1380007713 | 2 | 1 | -2 | 0 | 0 | 0 | 0 | 0 | 0 | 0 |  | 0 | 3 | 0 |  | 0 | 1 | 0 | 0 | 0 | 0 | Пр/812-083.0-1 | Пр/774-083.0 | Пусконаладочные работы | Пусконаладочные работы | 0 | 0
17 | 1 | 80 | 80 | 14 | п01-05-028-05 | Программируемый микропроцессорный комплекс | ШТ | 2 | 0 | 2 |  |  |  | 48415.67 | 0 | 0 | 0 | 48415.67 | 0 | 46.08 | 0 | 0 | 35827.6 | 17429.64 |  | 101241586 | 24207.8358 | 0 | 0 | 0 | 24207.8358 | 0 | 23.04 | 0 | 0 | 24207.8358 | 0 | 0 | 0 | 24207.8358 | 0 | 23.04 | 0 | 0 | 74 | 36 | 1 | 1 |  |  | 1 | 1 | 1 | 1 |  |  |  |  | 0 | 4 | ГЭСНп-2022, п01-05-028-05, приказ Минстроя России от 18.05.2022 г. № 378/пр |  |  | 200001 | 0 |  | 0 | 4 | 0 | 1 | 1 | 1 | 1 | 1 | 1 |  | 74 | 36 |  |  |  | 0 | 0 | 0 | [5 empty] | 0 |  | 0 | 48415.67 | 0 | 0 | 0 | 1938.56 | 0 | 23.04 | 0 | 0 | 35827.5958 | 17429.6412 | [13 empty] | 0 | 0 | 1 | 1 |  |  |  | 1013 | ШТ | ШТ | 1 | [6 empty] | 100160034 | 4 | Пусконаладочные работы | 83 | Пусконаладочные работы | 4 | 200001 | Пусконаладочные работы Электротехнические устройства | ФЕРп |  |  |  | 0 | 0 | 0 | 0 | 0 | 0 | 23.04 | 0 | 0 | [17 empty] | 0 | 0 | 0 |  |  |  |  | 74 | 36 |  |  |  |  | 1 |  | -94828357 | 2 | 1 | -2 | 0 | 0 | 0 | 101672.91 | 0 | 0 | 101672.91 |  | 0 | 3 | 0 |  | 0 | 1 | 0 | 0 | 0 | 0 | Пр/812-083.0-1 | Пр/774-083.0 | Пусконаладочные работы | Пусконаладочные работы | 0 | 0
17 | 1 | 81 | 81 | 15 | п01-05-016-02 | Устройство АВР трансформаторов и линий с резервированием секций: 2 шт. | ШТ | 1 | 0 | 1 |  |  |  | 25778.42 | 0 | 0 | 0 | 25778.42 | 0 | 24.48 | 0 | 0 | 19076.03 | 9280.23 |  | 101241586 | 25778.4192 | 0 | 0 | 0 | 25778.4192 | 0 | 24.48 | 0 | 0 | 25778.4192 | 0 | 0 | 0 | 25778.4192 | 0 | 24.48 | 0 | 0 | 74 | 36 | 1 | 1 |  |  | 1 | 1 | 1 | 1 |  |  |  |  | 0 | 4 | ГЭСНп-2022, п01-05-016-02, приказ Минстроя России от 18.05.2022 г. № 378/пр |  |  | 200001 | 0 |  | 0 | 4 | 0 | 1 | 1 | 1 | 1 | 1 | 1 |  | 74 | 36 |  |  |  | 0 | 0 | 0 | [5 empty] | 0 |  | 0 | 25778.42 | 0 | 0 | 0 | 1053.04 | 0 | 24.48 | 0 | 0 | 19076.0308 | 9280.2312 | [13 empty] | 0 | 0 | 1 | 1 |  |  |  | 1013 | ШТ | ШТ | 1 | [6 empty] | 100160034 | 4 | Пусконаладочные работы | 83 | Пусконаладочные работы | 4 | 200001 | Пусконаладочные работы Электротехнические устройства | ФЕРп |  |  |  | 0 | 0 | 0 | 0 | 0 | 0 | 24.48 | 0 | 0 | [17 empty] | 0 | 0 | 0 |  |  |  |  | 74 | 36 |  |  |  |  | 1 |  | 877578460 | 2 | 1 | -2 | 0 | 0 | 0 | 54134.68 | 0 | 0 | 54134.68 |  | 0 | 3 | 0 |  | 0 | 1 | 0 | 0 | 0 | 0 | Пр/812-083.0-1 | Пр/774-083.0 | Пусконаладочные работы | Пусконаладочные работы | 0 | 0
51 | 1 | 4 | 80 |  | Новый раздел | ПНР ячеек СВ1(2) | 0 | [6 empty] | 232983.51 | 0 | 0 | 0 | 232983.51 | 0 | 227.16 | 0 | 0 | 172407.81 | 83874.06 |  |  | 232983.51 | 0 | 0 | 0 | 232983.51 | 0 | 227.16 | 0 | 0 | 172407.81 | 83874.06 |  |  | 0 | 0 | 0 | 489265.38 | 0 | 0 | 489265.38 | 0 | 0 | 0 | 0 | 0 | 0 | 0 | 0 | 0 | [19 empty] | 0 | 0 | 0 | 489265.38 | 0 | 0 | 489265.38 | 0 | 0 | 0 | 0 | 0 | 0 | 0 | 0 | 0 | [114 empty] | 0
50 | 0 | 0 | 1 | 201 | 232983.51 | ПЗ | Прямые затраты |  |  | 201 | 1 | 3 |  | 2 | [7 empty] | 232983.51 | 1 | 232983.51
50 | 0 | 0 | 1 | 202 | 0 | СтМатОб | Стоимость материальных ресурсов (всего) |  |  | 202 | 2 | 3 |  | 2 | [7 empty] | 0 | 1 | 0
50 | 0 | 0 | 1 | 222 | 0 | СтМатОбЗак | Стоимость материалов и оборудования заказчика |  |  | 222 | 3 | 3 |  | 2 | [7 empty] | 0 | 1 | 0
50 | 0 | 0 | 1 | 225 | 0 | СтМатОбПод | Стоимость материалов и оборудования подрядчика |  |  | 225 | 4 | 3 |  | 2 | [7 empty] | 0 | 1 | 0
50 | 0 | 0 | 1 | 226 | 0 | СтМат | Стоимость материалов (всего) |  |  | 226 | 5 | 3 |  | 2 | [7 empty] | 0 | 1 | 0
50 | 0 | 0 | 1 | 227 | 0 | СтМатЗак | Стоимость материалов заказчика |  |  | 227 | 6 | 3 |  | 2 | [7 empty] | 0 | 1 | 0
50 | 0 | 0 | 1 | 228 | 0 | СтМатПод | Стоимость материалов подрядчика |  |  | 228 | 7 | 3 |  | 2 | [7 empty] | 0 | 1 | 0
50 | 0 | 0 | 1 | 216 | 0 | Оборуд | Стоимость оборудования (всего) |  |  | 216 | 8 | 3 |  | 2 | [7 empty] | 0 | 1 | 0
50 | 0 | 0 | 1 | 223 | 0 | ОборудЗак | Стоимость оборудования заказчика |  |  | 223 | 9 | 3 |  | 2 | [7 empty] | 0 | 1 | 0
50 | 0 | 0 | 1 | 229 | 0 | ОборудПод | Стоимость оборудования подрядчика |  |  | 229 | 10 | 3 |  | 2 | [7 empty] | 0 | 1 | 0
50 | 0 | 0 | 1 | 203 | 0 | ЭММ | Эксплуатация машин |  |  | 203 | 11 | 3 |  | 2 | [7 empty] | 0 | 1 | 0
50 | 0 | 0 | 1 | 231 | 0 | ЭММсНРиСП | Эксплуатация машин по ТСН-2001.16 |  |  | 231 | 12 | 3 |  | 2 | [7 empty] | 0 | 1 | 0
50 | 0 | 0 | 1 | 204 | 0 | ЗПМ | ЗП машинистов |  |  | 204 | 13 | 3 |  | 2 | [7 empty] | 0 | 1 | 0
50 | 0 | 0 | 1 | 205 | 232983.51 | ОЗП | Основная ЗП рабочих |  |  | 205 | 14 | 3 |  | 2 | [7 empty] | 232983.51 | 1 | 232983.51
50 | 0 | 0 | 1 | 232 | 0 | ОЗПсНРиСП | Основная ЗП рабочих по ТСН-2001.16 |  |  | 232 | 15 | 3 |  | 2 | [7 empty] | 0 | 1 | 0
50 | 0 | 0 | 1 | 214 | 0 | Строит | Строительные работы с НР и СП |  |  | 214 | 16 | 3 |  | 2 | [7 empty] | 0 | 1 | 0
50 | 0 | 0 | 1 | 215 | 0 | Монтаж | Монтажные работы с НР и СП |  |  | 215 | 17 | 3 |  | 2 | [7 empty] | 0 | 1 | 0
50 | 0 | 0 | 1 | 217 | 489265.38 | Прочие | Прочие работы с НР и СП |  |  | 217 | 18 | 3 |  | 2 | [7 empty] | 489265.38 | 1 | 489265.38
50 | 0 | 0 | 1 | 230 | 0 | ПрочиеЗатр | Прочие затраты по ТСН-2001.16 |  |  | 230 | 19 | 3 |  | 2 | [7 empty] | 0 | 1 | 0
50 | 0 | 0 | 1 | 206 | 0 | ВозврМат | Возврат материалов |  |  | 206 | 20 | 3 |  | 2 | [7 empty] | 0 | 1 | 0
50 | 0 | 0 | 1 | 207 | 227.16 | ТрудСтр | Трудозатраты строителей |  |  | 207 | 21 | 3 |  | 7 | [7 empty] | 227.16 | 1 | 227.16
50 | 0 | 0 | 1 | 208 | 0 | ТрудМаш | Трудозатраты машинистов |  |  | 208 | 22 | 3 |  | 7 | [7 empty] | 0 | 1 | 0
50 | 0 | 0 | 1 | 209 | 0 | ТранспМат | Транспорт материалов |  |  | 209 | 23 | 3 |  | 2 | [7 empty] | 0 | 1 | 0
50 | 0 | 0 | 1 | 233 | 0 | Перевозка | Перевозка грузов |  |  | 233 | 24 | 3 |  | 2 | [7 empty] | 0 | 1 | 0
50 | 0 | 0 | 1 | 210 | 172407.81 | НР | Накладные расходы |  |  | 210 | 25 | 3 |  | 2 | [7 empty] | 172407.81 | 1 | 172407.81
50 | 0 | 0 | 1 | 211 | 83874.06 | СмПриб | Сметная прибыль |  |  | 211 | 26 | 3 |  | 2 | [7 empty] | 83874.06 | 1 | 83874.06
50 | 0 | 0 | 1 | 224 | 489265.38 | Всего | Всего с НР и СП |  |  | 224 | 27 | 3 |  | 2 | [7 empty] | 489265.38 | 1 | 489265.38
4 | 1 |  | 164 |  | Новый раздел | ПНР ячеек ТН1(2)+ЗСШ |  | 0 |  | -1 | [7 empty] | 0 |  |  | 0 | [53 empty] | 0 | [11 empty] | 0
52 | 1 | 4 | 136 | 0 | Новый раздел | ПНР ячеек ТН1(2)+ЗСШ | [7 empty] | 96010.13 | 0 | 0 | 0 | 96010.13 | 0 | 91.72 | 0 | 0 | 71047.5 | 34563.65 | 0 | 0 | 96010.13 | 0 | 0 | 0 | 96010.13 | 0 | 91.72 | 0 | 0 | 71047.5 | 34563.65 | 0 | 0 | 0 | 0 | 0 | 201621.28 | 0 | 0 | 201621.28 | 0 | 0 | 0 | 0 | 0 | 0 | 0 | 0 | 0 | 0 | 0 | 0 | 0 | 0 | 0 | 0 | 0 | 0 | 0 | 0 | 0 | 0 | 0 | 0 | 0 | 0 | 0 | 0 | 0 | 0 | 0 | 201621.28 | 0 | 0 | 201621.28 | 0 | 0 | 0 | 0 | 0 | 0 | 0 | 0 | 0 | 0 | 0 | 0 | 0 | 0 | 0 | 0 | 0 | 0 | 0 | 0 | 0 | 0 | 0 | 0 | 0 | 0 | 0 | 0 | 0 | 0 | 0 | 0 | 0 | 0 | 0 | 0 | 0 | 0 | 0 | 0 | 0 | 0 | 0 | 0 | 0 | 0 | 0 | 0 | 0 | 0 | 0 | 0 | 0 | 0 | 0 | 0 | 0 | 0 | 0 | 0 | 0 | 0 | 0 | 0 | 0 | 0 | 0 | 0 | 0 | 0 | 0 | 0 | 0 | 0 | 0 | 0 | 0 | 0 | 0 | 0 | 0 | 0 | 0 | 0 | 0 | 0 | 0 | 0 | 0 | 0 | 0 | 0 | 0 | 0 | 0 | 0 | 0 | 0 | 0 | 0 | 0 | 0 | 0 | 0 | 0 | 0 | 0 | 0 | 0 | 0 | 0 | 0 | 0 | 0 | 0 | 0 | 0 | 0 | 0 | 0 | 0 | 0 | 0 | 0
17 | 1 | 83 | 83 |  | п01-12-020-01 | Испытание сборных и соединительных шин напряжением: до 11 кВ | испытание | 0 | 0 | 0 |  |  |  | 0 | 0 | 0 | 0 | 0 | 0 | 0 | 0 | 0 | 0 | 0 |  | -1 | 6942.8948 | 0 | 0 | 0 | 6942.8948 | 0 | 7.29 | 0 | 0 | 6942.8948 | 0 | 0 | 0 | 6942.8948 | 0 | 7.29 | 0 | 0 | 74 | 36 | 1 | 1 |  |  | 1 | 1 | 1 | 1 |  |  |  |  | 0 | 4 | ГЭСНп-2022, п01-12-020-01, приказ Минстроя России от 18.05.2022 г. № 378/пр |  |  | 200001 | 0 |  | 0 | 4 | 0 | 1 | 1 | 1 | 1 | 1 | 1 |  | 74 | 36 |  |  |  | 0 | 0 | 0 | [5 empty] | 0 |  | 0 | 0 | 0 | 0 | 0 | 1854.79 | 0 | 7.29 | 0 | 0 | 0 | 0 | [13 empty] | 0 | 0 | 1 | 1 |  |  |  | 1013 | испытание | испытание | 1 | [6 empty] | 100160034 | 4 | Пусконаладочные работы | 83 | Пусконаладочные работы | 4 | 200001 | Пусконаладочные работы Электротехнические устройства | ФЕРп |  |  |  | 1024 | 0 | 0 | 0 | 0 | 0 | 7.29 | 0 | 0 | [17 empty] | 0 | 0 | 0 |  |  |  |  | 74 | 36 |  |  |  |  | 1 |  | 1597745428 | 2 | 1 | -2 | 0 | 0 | 0 | 0 | 0 | 0 | 0 |  | 0 | 3 | 0 |  | 0 | 1 | 0 | 0 | 0 | 0 | Пр/812-083.0-1 | Пр/774-083.0 | Пусконаладочные работы | Пусконаладочные работы | 0 | 0
17 | 1 | 85 | 85 | 16 | п01-11-027-02 | Измерение токов утечки: ограничителя напряжения | измерение | 6 | 0 | 6 |  |  |  | 11502.11 | 0 | 0 | 0 | 11502.11 | 0 | 10.8 | 0 | 0 | 8511.56 | 4140.76 |  | 101241586 | 1917.018 | 0 | 0 | 0 | 1917.018 | 0 | 1.8 | 0 | 0 | 1917.018 | 0 | 0 | 0 | 1917.018 | 0 | 1.8 | 0 | 0 | 74 | 36 | 1 | 1 |  |  | 1 | 1 | 1 | 1 |  |  |  |  | 0 | 4 | ГЭСНп-2022, п01-11-027-02, приказ Минстроя России от 18.05.2022 г. № 378/пр |  |  | 200001 | 0 |  | 0 | 4 | 0 | 1 | 1 | 1 | 1 | 1 | 1 |  | 74 | 36 |  |  |  | 0 | 0 | 0 | [5 empty] | 0 |  | 0 | 11502.11 | 0 | 0 | 0 | 2130.02 | 0 | 1.8 | 0 | 0 | 8511.5614 | 4140.7596 | [13 empty] | 0 | 0 | 1 | 1 |  |  |  | 1013 | измерение | измерение | 1 | [6 empty] | 100160034 | 4 | Пусконаладочные работы | 83 | Пусконаладочные работы | 4 | 200001 | Пусконаладочные работы Электротехнические устройства | ФЕРп |  |  |  | 0 | 0 | 0 | 0 | 0 | 0 | 1.8 | 0 | 0 | [17 empty] | 0 | 0 | 0 |  |  |  |  | 74 | 36 |  |  |  |  | 1 |  | 521156326 | 2 | 1 | -2 | 0 | 0 | 0 | 24154.43 | 0 | 0 | 24154.43 |  | 0 | 3 | 0 |  | 0 | 1 | 0 | 0 | 0 | 0 | Пр/812-083.0-1 | Пр/774-083.0 | Пусконаладочные работы | Пусконаладочные работы | 0 | 0
17 | 1 | 88 | 88 | 17 | п01-03-005-01 | Разъединитель трехполюсный напряжением: до 20 кВ | ШТ | 2 | 0 | 2 |  |  |  | 9337.4 | 0 | 0 | 0 | 9337.4 | 0 | 9.18 | 0 | 0 | 6909.68 | 3361.46 |  | 101241586 | 4668.7001 | 0 | 0 | 0 | 4668.7001 | 0 | 4.59 | 0 | 0 | 5492.5884 | 0 | 0 | 0 | 5492.5884 | 0 | 5.4 | 0 | 0 | 74 | 36 | 1 | 1 |  |  | 1 | 1 | 1 | 1 |  |  |  |  | 0 | 4 | ГЭСНп-2022, п01-03-005-01, приказ Минстроя России от 18.05.2022 г. № 378/пр |  |  | 200001 | 0 |  | 0 | 4 | 0 | 1 | 1 | 1 | 1 | 1 | 1 |  | 74 | 36 |  |  |  | 0 | 0 | 0 | [5 empty] | 0 | Поправка: Сб.№пнр 1, п.1.1. 30 Наименование: При одном заземляющем ноже | 0 | 9337.4 | 0 | 0 | 0 | 2740.31 | 0 | 4.59 | 0 | 0 | 6909.676 | 3361.464 |  | 2 |  |  |  |  | *0,85 |  | *0,85 |  |  |  |  | 0 | 0 | 1 | 1 |  |  |  | 1013 | ШТ | ШТ | 1 | [6 empty] | 100160034 | 4 | Пусконаладочные работы | 83 | Пусконаладочные работы | 4 | 200001 | Пусконаладочные работы Электротехнические устройства | ФЕРп |  | Поправка: Сб.№пнр 1, п.1.1. 30 |  | 0 | 0 | 0 | 0 | 0 | 0 | 5.4 | 0 | 0 | [17 empty] | 0 | 0 | 0 |  |  |  |  | 74 | 36 |  |  |  |  | 1 |  | -1776578684 | 2 | 1 | -2 | 0 | 0 | 0 | 19608.54 | 0 | 0 | 19608.54 |  | 0 | 3 | 0 |  | 0 | 1 | 0 | 0 | 0 | 0 | Пр/812-083.0-1 | Пр/774-083.0 | Пусконаладочные работы | Пусконаладочные работы | 0 | 0
17 | 1 | 90 | 90 |  | п01-03-024-01 | Схема вторичной коммутации разъединителя с дистанционным управлением, привод: общий, напряжение разъединителя до 20 кВ | ШТ | 0 | 0 | 0 |  |  |  | 0 | 0 | 0 | 0 | 0 | 0 | 0 | 0 | 0 | 0 | 0 |  | -1 | 8701.947 | 0 | 0 | 0 | 8701.947 | 0 | 9 | 0 | 0 | 8701.947 | 0 | 0 | 0 | 8701.947 | 0 | 9 | 0 | 0 | 74 | 36 | 1 | 1 |  |  | 1 | 1 | 1 | 1 |  |  |  |  | 0 | 4 | ГЭСНп-2022, п01-03-024-01, приказ Минстроя России от 18.05.2022 г. № 378/пр |  |  | 200001 | 0 |  | 0 | 4 | 0 | 1 | 1 | 1 | 1 | 1 | 1 |  | 74 | 36 |  |  |  | 0 | 0 | 0 | [5 empty] | 0 |  | 0 | 0 | 0 | 0 | 0 | 1818.89 | 0 | 9 | 0 | 0 | 0 | 0 | [13 empty] | 0 | 0 | 1 | 1 |  |  |  | 1013 | ШТ | ШТ | 1 | [6 empty] | 100160034 | 4 | Пусконаладочные работы | 83 | Пусконаладочные работы | 4 | 200001 | Пусконаладочные работы Электротехнические устройства | ФЕРп |  |  |  | 1024 | 0 | 0 | 0 | 0 | 0 | 9 | 0 | 0 | [17 empty] | 0 | 0 | 0 |  |  |  |  | 74 | 36 |  |  |  |  | 1 |  | 328772081 | 2 | 1 | -2 | 0 | 0 | 0 | 0 | 0 | 0 | 0 |  | 0 | 3 | 0 |  | 0 | 1 | 0 | 0 | 0 | 0 | Пр/812-083.0-1 | Пр/774-083.0 | Пусконаладочные работы | Пусконаладочные работы | 0 | 0
17 | 1 | 93 | 93 |  | п01-03-008-01 | Выключатель: нагрузки напряжением до 11 кВ | ШТ | 0 | 0 | 0 |  |  |  | 0 | 0 | 0 | 0 | 0 | 0 | 0 | 0 | 0 | 0 | 0 |  | -1 | 8238.8826 | 0 | 0 | 0 | 8238.8826 | 0 | 8.1 | 0 | 0 | 8238.8826 | 0 | 0 | 0 | 8238.8826 | 0 | 8.1 | 0 | 0 | 74 | 36 | 1 | 1 |  |  | 1 | 1 | 1 | 1 |  |  |  |  | 0 | 4 | ГЭСНп-2022, п01-03-008-01, приказ Минстроя России от 18.05.2022 г. № 378/пр |  |  | 200001 | 0 |  | 0 | 4 | 0 | 1 | 1 | 1 | 1 | 1 | 1 |  | 74 | 36 |  |  |  | 0 | 0 | 0 | [5 empty] | 0 |  | 0 | 0 | 0 | 0 | 0 | 2740.31 | 0 | 8.1 | 0 | 0 | 0 | 0 | [13 empty] | 0 | 0 | 1 | 1 |  |  |  | 1013 | ШТ | ШТ | 1 | [6 empty] | 100160034 | 4 | Пусконаладочные работы | 83 | Пусконаладочные работы | 4 | 200001 | Пусконаладочные работы Электротехнические устройства | ФЕРп |  |  |  | 1024 | 0 | 0 | 0 | 0 | 0 | 8.1 | 0 | 0 | [17 empty] | 0 | 0 | 0 |  |  |  |  | 74 | 36 |  |  |  |  | 1 |  | 937167209 | 2 | 1 | -2 | 0 | 0 | 0 | 0 | 0 | 0 | 0 |  | 0 | 3 | 0 |  | 0 | 1 | 0 | 0 | 0 | 0 | Пр/812-083.0-1 | Пр/774-083.0 | Пусконаладочные работы | Пусконаладочные работы | 0 | 0
17 | 1 | 95 | 95 |  | п01-12-021-02 | Испытание аппарата коммутационного напряжением: до 35 кВ | испытание | 0 | 0 | 0 |  |  |  | 0 | 0 | 0 | 0 | 0 | 0 | 0 | 0 | 0 | 0 | 0 |  | -1 | 2726.9082 | 0 | 0 | 0 | 2726.9082 | 0 | 2.7 | 0 | 0 | 2726.9082 | 0 | 0 | 0 | 2726.9082 | 0 | 2.7 | 0 | 0 | 74 | 36 | 1 | 1 |  |  | 1 | 1 | 1 | 1 |  |  |  |  | 0 | 4 | ГЭСНп-2022, п01-12-021-02, приказ Минстроя России от 18.05.2022 г. № 378/пр |  |  | 200001 | 0 |  | 0 | 4 | 0 | 1 | 1 | 1 | 1 | 1 | 1 |  | 74 | 36 |  |  |  | 0 | 0 | 0 | [5 empty] | 0 |  | 0 | 0 | 0 | 0 | 0 | 1938.56 | 0 | 2.7 | 0 | 0 | 0 | 0 | [13 empty] | 0 | 0 | 1 | 1 |  |  |  | 1013 | испытание | испытание | 1 | [6 empty] | 100160034 | 4 | Пусконаладочные работы | 83 | Пусконаладочные работы | 4 | 200001 | Пусконаладочные работы Электротехнические устройства | ФЕРп |  |  |  | 1024 | 0 | 0 | 0 | 0 | 0 | 2.7 | 0 | 0 | [17 empty] | 0 | 0 | 0 |  |  |  |  | 74 | 36 |  |  |  |  | 1 |  | 1271438006 | 2 | 1 | -2 | 0 | 0 | 0 | 0 | 0 | 0 | 0 |  | 0 | 3 | 0 |  | 0 | 1 | 0 | 0 | 0 | 0 | Пр/812-083.0-1 | Пр/774-083.0 | Пусконаладочные работы | Пусконаладочные работы | 0 | 0
17 | 1 | 98 | 98 |  | п01-03-008-05 | Выключатель: автоматический с электромагнитным дутьем или вакуумный и элегазовый напряжением до 11 кВ | ШТ | 0 | 0 | 0 |  |  |  | 0 | 0 | 0 | 0 | 0 | 0 | 0 | 0 | 0 | 0 | 0 |  | -1 | 21970.3536 | 0 | 0 | 0 | 21970.3536 | 0 | 21.6 | 0 | 0 | 21970.3536 | 0 | 0 | 0 | 21970.3536 | 0 | 21.6 | 0 | 0 | 74 | 36 | 1 | 1 |  |  | 1 | 1 | 1 | 1 |  |  |  |  | 0 | 4 | ГЭСНп-2022, п01-03-008-05, приказ Минстроя России от 18.05.2022 г. № 378/пр |  |  | 200001 | 0 |  | 0 | 4 | 0 | 1 | 1 | 1 | 1 | 1 | 1 |  | 74 | 36 |  |  |  | 0 | 0 | 0 | [5 empty] | 0 |  | 0 | 0 | 0 | 0 | 0 | 2740.31 | 0 | 21.6 | 0 | 0 | 0 | 0 | [13 empty] | 0 | 0 | 1 | 1 |  |  |  | 1013 | ШТ | ШТ | 1 | [6 empty] | 100160034 | 4 | Пусконаладочные работы | 83 | Пусконаладочные работы | 4 | 200001 | Пусконаладочные работы Электротехнические устройства | ФЕРп |  |  |  | 1024 | 0 | 0 | 0 | 0 | 0 | 21.6 | 0 | 0 | [17 empty] | 0 | 0 | 0 |  |  |  |  | 74 | 36 |  |  |  |  | 1 |  | -1442270779 | 2 | 1 | -2 | 0 | 0 | 0 | 0 | 0 | 0 | 0 |  | 0 | 3 | 0 |  | 0 | 1 | 0 | 0 | 0 | 0 | Пр/812-083.0-1 | Пр/774-083.0 | Пусконаладочные работы | Пусконаладочные работы | 0 | 0
17 | 1 | 100 | 100 |  | п01-03-020-03 | Схема вторичной коммутации масляного выключателя с дистанционным управлением с общим электромагнитным, моторным или грузовым приводом, напряжение выключателя: до 11 кВ | ШТ | 0 | 0 | 0 |  |  |  | 0 | 0 | 0 | 0 | 0 | 0 | 0 | 0 | 0 | 0 | 0 |  | -1 | 20884.6728 | 0 | 0 | 0 | 20884.6728 | 0 | 21.6 | 0 | 0 | 20884.6728 | 0 | 0 | 0 | 20884.6728 | 0 | 21.6 | 0 | 0 | 74 | 36 | 1 | 1 |  |  | 1 | 1 | 1 | 1 |  |  |  |  | 0 | 4 | ГЭСНп-2022, п01-03-020-03, приказ Минстроя России от 18.05.2022 г. № 378/пр |  |  | 200001 | 0 |  | 0 | 4 | 0 | 1 | 1 | 1 | 1 | 1 | 1 |  | 74 | 36 |  |  |  | 0 | 0 | 0 | [5 empty] | 0 |  | 0 | 0 | 0 | 0 | 0 | 1818.89 | 0 | 21.6 | 0 | 0 | 0 | 0 | [13 empty] | 0 | 0 | 1 | 1 |  |  |  | 1013 | ШТ | ШТ | 1 | [6 empty] | 100160034 | 4 | Пусконаладочные работы | 83 | Пусконаладочные работы | 4 | 200001 | Пусконаладочные работы Электротехнические устройства | ФЕРп |  |  |  | 1024 | 0 | 0 | 0 | 0 | 0 | 21.6 | 0 | 0 | [17 empty] | 0 | 0 | 0 |  |  |  |  | 74 | 36 |  |  |  |  | 1 |  | -1986059587 | 2 | 1 | -2 | 0 | 0 | 0 | 0 | 0 | 0 | 0 |  | 0 | 3 | 0 |  | 0 | 1 | 0 | 0 | 0 | 0 | Пр/812-083.0-1 | Пр/774-083.0 | Пусконаладочные работы | Пусконаладочные работы | 0 | 0
17 | 1 | 102 | 102 |  | п01-03-021-03 | Схема вторичной коммутации воздушного выключателя с пополюсным электромагнитным или пневматическим приводом, напряжение выключателя: до 35 кВ | ШТ | 0 | 0 | 0 |  |  |  | 0 | 0 | 0 | 0 | 0 | 0 | 0 | 0 | 0 | 0 | 0 |  | -1 | 34807.788 | 0 | 0 | 0 | 34807.788 | 0 | 36 | 0 | 0 | 34807.788 | 0 | 0 | 0 | 34807.788 | 0 | 36 | 0 | 0 | 74 | 36 | 1 | 1 |  |  | 1 | 1 | 1 | 1 |  |  |  |  | 0 | 4 | ГЭСНп-2022, п01-03-021-03, приказ Минстроя России от 18.05.2022 г. № 378/пр |  |  | 200001 | 0 |  | 0 | 4 | 0 | 1 | 1 | 1 | 1 | 1 | 1 |  | 74 | 36 |  |  |  | 0 | 0 | 0 | [5 empty] | 0 |  | 0 | 0 | 0 | 0 | 0 | 1818.89 | 0 | 36 | 0 | 0 | 0 | 0 | [13 empty] | 0 | 0 | 1 | 1 |  |  |  | 1013 | ШТ | ШТ | 1 | [6 empty] | 100160034 | 4 | Пусконаладочные работы | 83 | Пусконаладочные работы | 4 | 200001 | Пусконаладочные работы Электротехнические устройства | ФЕРп |  |  |  | 1024 | 0 | 0 | 0 | 0 | 0 | 36 | 0 | 0 | [17 empty] | 0 | 0 | 0 |  |  |  |  | 74 | 36 |  |  |  |  | 1 |  | -9765780 | 2 | 1 | -2 | 0 | 0 | 0 | 0 | 0 | 0 | 0 |  | 0 | 3 | 0 |  | 0 | 1 | 0 | 0 | 0 | 0 | Пр/812-083.0-1 | Пр/774-083.0 | Пусконаладочные работы | Пусконаладочные работы | 0 | 0
17 | 1 | 104 | 104 |  | п01-03-022-01 | Устройство подогрева воздушного выключателя с одним нагревательным элементом | ШТ | 0 | 0 | 0 |  |  |  | 0 | 0 | 0 | 0 | 0 | 0 | 0 | 0 | 0 | 0 | 0 |  | -1 | 6091.3629 | 0 | 0 | 0 | 6091.3629 | 0 | 6.3 | 0 | 0 | 6091.3629 | 0 | 0 | 0 | 6091.3629 | 0 | 6.3 | 0 | 0 | 74 | 36 | 1 | 1 |  |  | 1 | 1 | 1 | 1 |  |  |  |  | 0 | 4 | ГЭСНп-2022, п01-03-022-01, приказ Минстроя России от 18.05.2022 г. № 378/пр |  |  | 200001 | 0 |  | 0 | 4 | 0 | 1 | 1 | 1 | 1 | 1 | 1 |  | 74 | 36 |  |  |  | 0 | 0 | 0 | [5 empty] | 0 |  | 0 | 0 | 0 | 0 | 0 | 1818.89 | 0 | 6.3 | 0 | 0 | 0 | 0 | [13 empty] | 0 | 0 | 1 | 1 |  |  |  | 1013 | ШТ | ШТ | 1 | [6 empty] | 100160034 | 4 | Пусконаладочные работы | 83 | Пусконаладочные работы | 4 | 200001 | Пусконаладочные работы Электротехнические устройства | ФЕРп |  |  |  | 1024 | 0 | 0 | 0 | 0 | 0 | 6.3 | 0 | 0 | [17 empty] | 0 | 0 | 0 |  |  |  |  | 74 | 36 |  |  |  |  | 1 |  | -1043021802 | 2 | 1 | -2 | 0 | 0 | 0 | 0 | 0 | 0 | 0 |  | 0 | 3 | 0 |  | 0 | 1 | 0 | 0 | 0 | 0 | Пр/812-083.0-1 | Пр/774-083.0 | Пусконаладочные работы | Пусконаладочные работы | 0 | 0
17 | 1 | 106 | 106 |  | п01-02-017-02 | Трансформатор тока измерительный выносной напряжением: до 11 кВ, с твердой изоляцией | ШТ | 0 | 0 | 0 |  |  |  | 0 | 0 | 0 | 0 | 0 | 0 | 0 | 0 | 0 | 0 | 0 |  | -1 | 4544.847 | 0 | 0 | 0 | 4544.847 | 0 | 4.5 | 0 | 0 | 4544.847 | 0 | 0 | 0 | 4544.847 | 0 | 4.5 | 0 | 0 | 74 | 36 | 1 | 1 |  |  | 1 | 1 | 1 | 1 |  |  |  |  | 0 | 4 | ГЭСНп-2022, п01-02-017-02, приказ Минстроя России от 18.05.2022 г. № 378/пр |  |  | 200001 | 0 |  | 0 | 4 | 0 | 1 | 1 | 1 | 1 | 1 | 1 |  | 74 | 36 |  |  |  | 0 | 0 | 0 | [5 empty] | 0 |  | 0 | 0 | 0 | 0 | 0 | 1938.56 | 0 | 4.5 | 0 | 0 | 0 | 0 | [13 empty] | 0 | 0 | 1 | 1 |  |  |  | 1013 | ШТ | ШТ | 1 | [6 empty] | 100160034 | 4 | Пусконаладочные работы | 83 | Пусконаладочные работы | 4 | 200001 | Пусконаладочные работы Электротехнические устройства | ФЕРп |  |  |  | 1024 | 0 | 0 | 0 | 0 | 0 | 4.5 | 0 | 0 | [17 empty] | 0 | 0 | 0 |  |  |  |  | 74 | 36 |  |  |  |  | 1 |  | 1451991060 | 2 | 1 | -2 | 0 | 0 | 0 | 0 | 0 | 0 | 0 |  | 0 | 3 | 0 |  | 0 | 1 | 0 | 0 | 0 | 0 | Пр/812-083.0-1 | Пр/774-083.0 | Пусконаладочные работы | Пусконаладочные работы | 0 | 0
17 | 1 | 108 | 108 |  | п01-12-010-02 | Испытание: первичной обмотки трансформатора измерительного | испытание | 0 | 0 | 0 |  |  |  | 0 | 0 | 0 | 0 | 0 | 0 | 0 | 0 | 0 | 0 | 0 |  | -1 | 2605.9243 | 0 | 0 | 0 | 2605.9243 | 0 | 2.43 | 0 | 0 | 2605.9243 | 0 | 0 | 0 | 2605.9243 | 0 | 2.43 | 0 | 0 | 74 | 36 | 1 | 1 |  |  | 1 | 1 | 1 | 1 |  |  |  |  | 0 | 4 | ГЭСНп-2022, п01-12-010-02, приказ Минстроя России от 18.05.2022 г. № 378/пр |  |  | 200001 | 0 |  | 0 | 4 | 0 | 1 | 1 | 1 | 1 | 1 | 1 |  | 74 | 36 |  |  |  | 0 | 0 | 0 | [5 empty] | 0 |  | 0 | 0 | 0 | 0 | 0 | 2094.12 | 0 | 2.43 | 0 | 0 | 0 | 0 | [13 empty] | 0 | 0 | 1 | 1 |  |  |  | 1013 | испытание | испытание | 1 | [6 empty] | 100160034 | 4 | Пусконаладочные работы | 83 | Пусконаладочные работы | 4 | 200001 | Пусконаладочные работы Электротехнические устройства | ФЕРп |  |  |  | 1024 | 0 | 0 | 0 | 0 | 0 | 2.43 | 0 | 0 | [17 empty] | 0 | 0 | 0 |  |  |  |  | 74 | 36 |  |  |  |  | 1 |  | -1140297380 | 2 | 1 | -2 | 0 | 0 | 0 | 0 | 0 | 0 | 0 |  | 0 | 3 | 0 |  | 0 | 1 | 0 | 0 | 0 | 0 | Пр/812-083.0-1 | Пр/774-083.0 | Пусконаладочные работы | Пусконаладочные работы | 0 | 0
17 | 1 | 110 | 110 |  | п01-12-010-03 | Испытание: вторичной обмотки трансформатора измерительного | испытание | 0 | 0 | 0 |  |  |  | 0 | 0 | 0 | 0 | 0 | 0 | 0 | 0 | 0 | 0 | 0 |  | -1 | 1736.4452 | 0 | 0 | 0 | 1736.4452 | 0 | 1.62 | 0 | 0 | 1736.4452 | 0 | 0 | 0 | 1736.4452 | 0 | 1.62 | 0 | 0 | 74 | 36 | 1 | 1 |  |  | 1 | 1 | 1 | 1 |  |  |  |  | 0 | 4 | ГЭСНп-2022, п01-12-010-03, приказ Минстроя России от 18.05.2022 г. № 378/пр |  |  | 200001 | 0 |  | 0 | 4 | 0 | 1 | 1 | 1 | 1 | 1 | 1 |  | 74 | 36 |  |  |  | 0 | 0 | 0 | [5 empty] | 0 |  | 0 | 0 | 0 | 0 | 0 | 2094.12 | 0 | 1.62 | 0 | 0 | 0 | 0 | [13 empty] | 0 | 0 | 1 | 1 |  |  |  | 1013 | испытание | испытание | 1 | [6 empty] | 100160034 | 4 | Пусконаладочные работы | 83 | Пусконаладочные работы | 4 | 200001 | Пусконаладочные работы Электротехнические устройства | ФЕРп |  |  |  | 1024 | 0 | 0 | 0 | 0 | 0 | 1.62 | 0 | 0 | [17 empty] | 0 | 0 | 0 |  |  |  |  | 74 | 36 |  |  |  |  | 1 |  | 1380007713 | 2 | 1 | -2 | 0 | 0 | 0 | 0 | 0 | 0 | 0 |  | 0 | 3 | 0 |  | 0 | 1 | 0 | 0 | 0 | 0 | Пр/812-083.0-1 | Пр/774-083.0 | Пусконаладочные работы | Пусконаладочные работы | 0 | 0
17 | 1 | 112 | 112 | 18 | п01-02-016-02 | Трансформатор напряжения измерительный трехфазный напряжением: до 11 кВ | ШТ | 2 | 0 | 2 |  |  |  | 28279.05 | 0 | 0 | 0 | 28279.05 | 0 | 28 | 0 | 0 | 20926.5 | 10180.46 |  | 101241586 | 14139.524 | 0 | 0 | 0 | 14139.524 | 0 | 14 | 0 | 0 | 14139.524 | 0 | 0 | 0 | 14139.524 | 0 | 14 | 0 | 0 | 74 | 36 | 1 | 1 |  |  | 1 | 1 | 1 | 1 |  |  |  |  | 0 | 4 | ГЭСНп-2022, п01-02-016-02, приказ Минстроя России от 18.05.2022 г. № 378/пр |  |  | 200001 | 0 |  | 0 | 4 | 0 | 1 | 1 | 1 | 1 | 1 | 1 |  | 74 | 36 |  |  |  | 0 | 0 | 0 | [5 empty] | 0 |  | 0 | 28279.05 | 0 | 0 | 0 | 1938.56 | 0 | 14 | 0 | 0 | 20926.497 | 10180.458 | [13 empty] | 0 | 0 | 1 | 1 |  |  |  | 1013 | ШТ | ШТ | 1 | [6 empty] | 100160034 | 4 | Пусконаладочные работы | 83 | Пусконаладочные работы | 4 | 200001 | Пусконаладочные работы Электротехнические устройства | ФЕРп |  |  |  | 0 | 0 | 0 | 0 | 0 | 0 | 14 | 0 | 0 | [17 empty] | 0 | 0 | 0 |  |  |  |  | 74 | 36 |  |  |  |  | 1 |  | 1049342985 | 2 | 1 | -2 | 0 | 0 | 0 | 59386.01 | 0 | 0 | 59386.01 |  | 0 | 3 | 0 |  | 0 | 1 | 0 | 0 | 0 | 0 | Пр/812-083.0-1 | Пр/774-083.0 | Пусконаладочные работы | Пусконаладочные работы | 0 | 0
17 | 1 | 114 | 114 | 19 | п01-12-010-02 | Испытание: первичной обмотки трансформатора измерительного | испытание | 6 | 0 | 6 |  |  |  | 15635.55 | 0 | 0 | 0 | 15635.55 | 0 | 14.58 | 0 | 0 | 11570.31 | 5628.8 |  | 101241586 | 2605.9243 | 0 | 0 | 0 | 2605.9243 | 0 | 2.43 | 0 | 0 | 2605.9243 | 0 | 0 | 0 | 2605.9243 | 0 | 2.43 | 0 | 0 | 74 | 36 | 1 | 1 |  |  | 1 | 1 | 1 | 1 |  |  |  |  | 0 | 4 | ГЭСНп-2022, п01-12-010-02, приказ Минстроя России от 18.05.2022 г. № 378/пр |  |  | 200001 | 0 |  | 0 | 4 | 0 | 1 | 1 | 1 | 1 | 1 | 1 |  | 74 | 36 |  |  |  | 0 | 0 | 0 | [5 empty] | 0 |  | 0 | 15635.55 | 0 | 0 | 0 | 2094.12 | 0 | 2.43 | 0 | 0 | 11570.307 | 5628.798 | [13 empty] | 0 | 0 | 1 | 1 |  |  |  | 1013 | испытание | испытание | 1 | [6 empty] | 100160034 | 4 | Пусконаладочные работы | 83 | Пусконаладочные работы | 4 | 200001 | Пусконаладочные работы Электротехнические устройства | ФЕРп |  |  |  | 0 | 0 | 0 | 0 | 0 | 0 | 2.43 | 0 | 0 | [17 empty] | 0 | 0 | 0 |  |  |  |  | 74 | 36 |  |  |  |  | 1 |  | -1140297380 | 2 | 1 | -2 | 0 | 0 | 0 | 32834.66 | 0 | 0 | 32834.66 |  | 0 | 3 | 0 |  | 0 | 1 | 0 | 0 | 0 | 0 | Пр/812-083.0-1 | Пр/774-083.0 | Пусконаладочные работы | Пусконаладочные работы | 0 | 0
17 | 1 | 116 | 116 | 20 | п01-12-010-03 | Испытание: вторичной обмотки трансформатора измерительного | испытание | 18 | 0 | 18 |  |  |  | 31256.02 | 0 | 0 | 0 | 31256.02 | 0 | 29.16 | 0 | 0 | 23129.45 | 11252.17 |  | 101241586 | 1736.4452 | 0 | 0 | 0 | 1736.4452 | 0 | 1.62 | 0 | 0 | 1736.4452 | 0 | 0 | 0 | 1736.4452 | 0 | 1.62 | 0 | 0 | 74 | 36 | 1 | 1 |  |  | 1 | 1 | 1 | 1 |  |  |  |  | 0 | 4 | ГЭСНп-2022, п01-12-010-03, приказ Минстроя России от 18.05.2022 г. № 378/пр |  |  | 200001 | 0 |  | 0 | 4 | 0 | 1 | 1 | 1 | 1 | 1 | 1 |  | 74 | 36 |  |  |  | 0 | 0 | 0 | [5 empty] | 0 |  | 0 | 31256.02 | 0 | 0 | 0 | 2094.12 | 0 | 1.62 | 0 | 0 | 23129.4548 | 11252.1672 | [13 empty] | 0 | 0 | 1 | 1 |  |  |  | 1013 | испытание | испытание | 1 | [6 empty] | 100160034 | 4 | Пусконаладочные работы | 83 | Пусконаладочные работы | 4 | 200001 | Пусконаладочные работы Электротехнические устройства | ФЕРп |  |  |  | 0 | 0 | 0 | 0 | 0 | 0 | 1.62 | 0 | 0 | [17 empty] | 0 | 0 | 0 |  |  |  |  | 74 | 36 |  |  |  |  | 1 |  | 1380007713 | 2 | 1 | -2 | 0 | 0 | 0 | 65637.64 | 0 | 0 | 65637.64 |  | 0 | 3 | 0 |  | 0 | 1 | 0 | 0 | 0 | 0 | Пр/812-083.0-1 | Пр/774-083.0 | Пусконаладочные работы | Пусконаладочные работы | 0 | 0
17 | 1 | 118 | 118 |  | п01-06-020-03 | Вторичной цепи: трансформатора напряжения трехфазного | система | 0 | 0 | 0 |  |  |  | 0 | 0 | 0 | 0 | 0 | 0 | 0 | 0 | 0 | 0 | 0 |  | -1 | 7543.4875 | 0 | 0 | 0 | 7543.4875 | 0 | 7.92 | 0 | 0 | 7543.4875 | 0 | 0 | 0 | 7543.4875 | 0 | 7.92 | 0 | 0 | 74 | 36 | 1 | 1 |  |  | 1 | 1 | 1 | 1 |  |  |  |  | 0 | 4 | ГЭСНп-2022, п01-06-020-03, приказ Минстроя России от 18.05.2022 г. № 378/пр |  |  | 200001 | 0 |  | 0 | 4 | 0 | 1 | 1 | 1 | 1 | 1 | 1 |  | 74 | 36 |  |  |  | 0 | 0 | 0 | [5 empty] | 0 |  | 0 | 0 | 0 | 0 | 0 | 1854.79 | 0 | 7.92 | 0 | 0 | 0 | 0 | [13 empty] | 0 | 0 | 1 | 1 |  |  |  | 1013 | система | система | 1 | [6 empty] | 100160034 | 4 | Пусконаладочные работы | 83 | Пусконаладочные работы | 4 | 200001 | Пусконаладочные работы Электротехнические устройства | ФЕРп |  |  |  | 1024 | 0 | 0 | 0 | 0 | 0 | 7.92 | 0 | 0 | [17 empty] | 0 | 0 | 0 |  |  |  |  | 74 | 36 |  |  |  |  | 1 |  | 180049022 | 2 | 1 | -2 | 0 | 0 | 0 | 0 | 0 | 0 | 0 |  | 0 | 3 | 0 |  | 0 | 1 | 0 | 0 | 0 | 0 | Пр/812-083.0-1 | Пр/774-083.0 | Пусконаладочные работы | Пусконаладочные работы | 0 | 0
17 | 1 | 120 | 120 |  | п01-02-018-02 | Трансформатор тока измерительный нулевой последовательности: с подмагничиванием | ШТ | 0 | 0 | 0 |  |  |  | 0 | 0 | 0 | 0 | 0 | 0 | 0 | 0 | 0 | 0 | 0 |  | -1 | 6362.7858 | 0 | 0 | 0 | 6362.7858 | 0 | 6.3 | 0 | 0 | 6362.7858 | 0 | 0 | 0 | 6362.7858 | 0 | 6.3 | 0 | 0 | 74 | 36 | 1 | 1 |  |  | 1 | 1 | 1 | 1 |  |  |  |  | 0 | 4 | ГЭСНп-2022, п01-02-018-02, приказ Минстроя России от 18.05.2022 г. № 378/пр |  |  | 200001 | 0 |  | 0 | 4 | 0 | 1 | 1 | 1 | 1 | 1 | 1 |  | 74 | 36 |  |  |  | 0 | 0 | 0 | [5 empty] | 0 |  | 0 | 0 | 0 | 0 | 0 | 1938.56 | 0 | 6.3 | 0 | 0 | 0 | 0 | [13 empty] | 0 | 0 | 1 | 1 |  |  |  | 1013 | ШТ | ШТ | 1 | [6 empty] | 100160034 | 4 | Пусконаладочные работы | 83 | Пусконаладочные работы | 4 | 200001 | Пусконаладочные работы Электротехнические устройства | ФЕРп |  |  |  | 1024 | 0 | 0 | 0 | 0 | 0 | 6.3 | 0 | 0 | [17 empty] | 0 | 0 | 0 |  |  |  |  | 74 | 36 |  |  |  |  | 1 |  | -895388157 | 2 | 1 | -2 | 0 | 0 | 0 | 0 | 0 | 0 | 0 |  | 0 | 3 | 0 |  | 0 | 1 | 0 | 0 | 0 | 0 | Пр/812-083.0-1 | Пр/774-083.0 | Пусконаладочные работы | Пусконаладочные работы | 0 | 0
17 | 1 | 122 | 122 |  | п01-12-010-02 | Испытание: первичной обмотки трансформатора измерительного | испытание | 0 | 0 | 0 |  |  |  | 0 | 0 | 0 | 0 | 0 | 0 | 0 | 0 | 0 | 0 | 0 |  | -1 | 2605.9243 | 0 | 0 | 0 | 2605.9243 | 0 | 2.43 | 0 | 0 | 2605.9243 | 0 | 0 | 0 | 2605.9243 | 0 | 2.43 | 0 | 0 | 74 | 36 | 1 | 1 |  |  | 1 | 1 | 1 | 1 |  |  |  |  | 0 | 4 | ГЭСНп-2022, п01-12-010-02, приказ Минстроя России от 18.05.2022 г. № 378/пр |  |  | 200001 | 0 |  | 0 | 4 | 0 | 1 | 1 | 1 | 1 | 1 | 1 |  | 74 | 36 |  |  |  | 0 | 0 | 0 | [5 empty] | 0 |  | 0 | 0 | 0 | 0 | 0 | 2094.12 | 0 | 2.43 | 0 | 0 | 0 | 0 | [13 empty] | 0 | 0 | 1 | 1 |  |  |  | 1013 | испытание | испытание | 1 | [6 empty] | 100160034 | 4 | Пусконаладочные работы | 83 | Пусконаладочные работы | 4 | 200001 | Пусконаладочные работы Электротехнические устройства | ФЕРп |  |  |  | 1024 | 0 | 0 | 0 | 0 | 0 | 2.43 | 0 | 0 | [17 empty] | 0 | 0 | 0 |  |  |  |  | 74 | 36 |  |  |  |  | 1 |  | -1140297380 | 2 | 1 | -2 | 0 | 0 | 0 | 0 | 0 | 0 | 0 |  | 0 | 3 | 0 |  | 0 | 1 | 0 | 0 | 0 | 0 | Пр/812-083.0-1 | Пр/774-083.0 | Пусконаладочные работы | Пусконаладочные работы | 0 | 0
17 | 1 | 124 | 124 |  | п01-12-010-03 | Испытание: вторичной обмотки трансформатора измерительного | испытание | 0 | 0 | 0 |  |  |  | 0 | 0 | 0 | 0 | 0 | 0 | 0 | 0 | 0 | 0 | 0 |  | -1 | 1736.4452 | 0 | 0 | 0 | 1736.4452 | 0 | 1.62 | 0 | 0 | 1736.4452 | 0 | 0 | 0 | 1736.4452 | 0 | 1.62 | 0 | 0 | 74 | 36 | 1 | 1 |  |  | 1 | 1 | 1 | 1 |  |  |  |  | 0 | 4 | ГЭСНп-2022, п01-12-010-03, приказ Минстроя России от 18.05.2022 г. № 378/пр |  |  | 200001 | 0 |  | 0 | 4 | 0 | 1 | 1 | 1 | 1 | 1 | 1 |  | 74 | 36 |  |  |  | 0 | 0 | 0 | [5 empty] | 0 |  | 0 | 0 | 0 | 0 | 0 | 2094.12 | 0 | 1.62 | 0 | 0 | 0 | 0 | [13 empty] | 0 | 0 | 1 | 1 |  |  |  | 1013 | испытание | испытание | 1 | [6 empty] | 100160034 | 4 | Пусконаладочные работы | 83 | Пусконаладочные работы | 4 | 200001 | Пусконаладочные работы Электротехнические устройства | ФЕРп |  |  |  | 1024 | 0 | 0 | 0 | 0 | 0 | 1.62 | 0 | 0 | [17 empty] | 0 | 0 | 0 |  |  |  |  | 74 | 36 |  |  |  |  | 1 |  | 1380007713 | 2 | 1 | -2 | 0 | 0 | 0 | 0 | 0 | 0 | 0 |  | 0 | 3 | 0 |  | 0 | 1 | 0 | 0 | 0 | 0 | Пр/812-083.0-1 | Пр/774-083.0 | Пусконаладочные работы | Пусконаладочные работы | 0 | 0
17 | 1 | 126 | 126 |  | п01-05-028-05 | Программируемый микропроцессорный комплекс | ШТ | 0 | 0 | 0 |  |  |  | 0 | 0 | 0 | 0 | 0 | 0 | 0 | 0 | 0 | 0 | 0 |  | -1 | 24207.8358 | 0 | 0 | 0 | 24207.8358 | 0 | 23.04 | 0 | 0 | 24207.8358 | 0 | 0 | 0 | 24207.8358 | 0 | 23.04 | 0 | 0 | 74 | 36 | 1 | 1 |  |  | 1 | 1 | 1 | 1 |  |  |  |  | 0 | 4 | ГЭСНп-2022, п01-05-028-05, приказ Минстроя России от 18.05.2022 г. № 378/пр |  |  | 200001 | 0 |  | 0 | 4 | 0 | 1 | 1 | 1 | 1 | 1 | 1 |  | 74 | 36 |  |  |  | 0 | 0 | 0 | [5 empty] | 0 |  | 0 | 0 | 0 | 0 | 0 | 1938.56 | 0 | 23.04 | 0 | 0 | 0 | 0 | [13 empty] | 0 | 0 | 1 | 1 |  |  |  | 1013 | ШТ | ШТ | 1 | [6 empty] | 100160034 | 4 | Пусконаладочные работы | 83 | Пусконаладочные работы | 4 | 200001 | Пусконаладочные работы Электротехнические устройства | ФЕРп |  |  |  | 1024 | 0 | 0 | 0 | 0 | 0 | 23.04 | 0 | 0 | [17 empty] | 0 | 0 | 0 |  |  |  |  | 74 | 36 |  |  |  |  | 1 |  | -94828357 | 2 | 1 | -2 | 0 | 0 | 0 | 0 | 0 | 0 | 0 |  | 0 | 3 | 0 |  | 0 | 1 | 0 | 0 | 0 | 0 | Пр/812-083.0-1 | Пр/774-083.0 | Пусконаладочные работы | Пусконаладочные работы | 0 | 0
17 | 1 | 128 | 128 |  | п01-04-006-04 | Максимальная токовая защита от замыканий на "землю" (комплект КЗ-7) | КОМПЛ | 0 | 0 | 0 |  |  |  | 0 | 0 | 0 | 0 | 0 | 0 | 0 | 0 | 0 | 0 | 0 |  | -1 | 15884.2308 | 0 | 0 | 0 | 15884.2308 | 0 | 15.12 | 0 | 0 | 15884.2308 | 0 | 0 | 0 | 15884.2308 | 0 | 15.12 | 0 | 0 | 74 | 36 | 1 | 1 |  |  | 1 | 1 | 1 | 1 |  |  |  |  | 0 | 4 | ГЭСНп-2022, п01-04-006-04, приказ Минстроя России от 18.05.2022 г. № 378/пр |  |  | 200001 | 0 |  | 0 | 4 | 0 | 1 | 1 | 1 | 1 | 1 | 1 |  | 74 | 36 |  |  |  | 0 | 0 | 0 | [5 empty] | 0 |  | 0 | 0 | 0 | 0 | 0 | 1938.56 | 0 | 15.12 | 0 | 0 | 0 | 0 | [13 empty] | 0 | 0 | 1 | 1 |  |  |  | 1013 | КОМПЛ | КОМПЛ | 1 | [6 empty] | 100160034 | 4 | Пусконаладочные работы | 83 | Пусконаладочные работы | 4 | 200001 | Пусконаладочные работы Электротехнические устройства | ФЕРп |  |  |  | 1024 | 0 | 0 | 0 | 0 | 0 | 15.12 | 0 | 0 | [17 empty] | 0 | 0 | 0 |  |  |  |  | 74 | 36 |  |  |  |  | 1 |  | 1160264429 | 2 | 1 | -2 | 0 | 0 | 0 | 0 | 0 | 0 | 0 |  | 0 | 3 | 0 |  | 0 | 1 | 0 | 0 | 0 | 0 | Пр/812-083.0-1 | Пр/774-083.0 | Пусконаладочные работы | Пусконаладочные работы | 0 | 0
17 | 1 | 129 | 129 |  | п01-05-016-02 | Устройство АВР трансформаторов и линий с резервированием секций: 2 шт. | ШТ | 0 | 0 | 0 |  |  |  | 0 | 0 | 0 | 0 | 0 | 0 | 0 | 0 | 0 | 0 | 0 |  | -1 | 25778.4192 | 0 | 0 | 0 | 25778.4192 | 0 | 24.48 | 0 | 0 | 25778.4192 | 0 | 0 | 0 | 25778.4192 | 0 | 24.48 | 0 | 0 | 74 | 36 | 1 | 1 |  |  | 1 | 1 | 1 | 1 |  |  |  |  | 0 | 4 | ГЭСНп-2022, п01-05-016-02, приказ Минстроя России от 18.05.2022 г. № 378/пр |  |  | 200001 | 0 |  | 0 | 4 | 0 | 1 | 1 | 1 | 1 | 1 | 1 |  | 74 | 36 |  |  |  | 0 | 0 | 0 | [5 empty] | 0 |  | 0 | 0 | 0 | 0 | 0 | 1053.04 | 0 | 24.48 | 0 | 0 | 0 | 0 | [13 empty] | 0 | 0 | 1 | 1 |  |  |  | 1013 | ШТ | ШТ | 1 | [6 empty] | 100160034 | 4 | Пусконаладочные работы | 83 | Пусконаладочные работы | 4 | 200001 | Пусконаладочные работы Электротехнические устройства | ФЕРп |  |  |  | 1024 | 0 | 0 | 0 | 0 | 0 | 24.48 | 0 | 0 | [17 empty] | 0 | 0 | 0 |  |  |  |  | 74 | 36 |  |  |  |  | 1 |  | 877578460 | 2 | 1 | -2 | 0 | 0 | 0 | 0 | 0 | 0 | 0 |  | 0 | 3 | 0 |  | 0 | 1 | 0 | 0 | 0 | 0 | Пр/812-083.0-1 | Пр/774-083.0 | Пусконаладочные работы | Пусконаладочные работы | 0 | 0
51 | 1 | 4 | 136 |  | Новый раздел | ПНР ячеек ТН1(2)+ЗСШ | 0 | [6 empty] | 96010.13 | 0 | 0 | 0 | 96010.13 | 0 | 91.72 | 0 | 0 | 71047.5 | 34563.65 |  |  | 96010.13 | 0 | 0 | 0 | 96010.13 | 0 | 91.72 | 0 | 0 | 71047.5 | 34563.65 |  |  | 0 | 0 | 0 | 201621.28 | 0 | 0 | 201621.28 | 0 | 0 | 0 | 0 | 0 | 0 | 0 | 0 | 0 | [19 empty] | 0 | 0 | 0 | 201621.28 | 0 | 0 | 201621.28 | 0 | 0 | 0 | 0 | 0 | 0 | 0 | 0 | 0 | [114 empty] | 0
50 | 0 | 0 | 1 | 201 | 96010.13 | ПЗ | Прямые затраты |  |  | 201 | 1 | 3 |  | 2 | [7 empty] | 96010.13 | 1 | 96010.13
50 | 0 | 0 | 1 | 202 | 0 | СтМатОб | Стоимость материальных ресурсов (всего) |  |  | 202 | 2 | 3 |  | 2 | [7 empty] | 0 | 1 | 0
50 | 0 | 0 | 1 | 222 | 0 | СтМатОбЗак | Стоимость материалов и оборудования заказчика |  |  | 222 | 3 | 3 |  | 2 | [7 empty] | 0 | 1 | 0
50 | 0 | 0 | 1 | 225 | 0 | СтМатОбПод | Стоимость материалов и оборудования подрядчика |  |  | 225 | 4 | 3 |  | 2 | [7 empty] | 0 | 1 | 0
50 | 0 | 0 | 1 | 226 | 0 | СтМат | Стоимость материалов (всего) |  |  | 226 | 5 | 3 |  | 2 | [7 empty] | 0 | 1 | 0
50 | 0 | 0 | 1 | 227 | 0 | СтМатЗак | Стоимость материалов заказчика |  |  | 227 | 6 | 3 |  | 2 | [7 empty] | 0 | 1 | 0
50 | 0 | 0 | 1 | 228 | 0 | СтМатПод | Стоимость материалов подрядчика |  |  | 228 | 7 | 3 |  | 2 | [7 empty] | 0 | 1 | 0
50 | 0 | 0 | 1 | 216 | 0 | Оборуд | Стоимость оборудования (всего) |  |  | 216 | 8 | 3 |  | 2 | [7 empty] | 0 | 1 | 0
50 | 0 | 0 | 1 | 223 | 0 | ОборудЗак | Стоимость оборудования заказчика |  |  | 223 | 9 | 3 |  | 2 | [7 empty] | 0 | 1 | 0
50 | 0 | 0 | 1 | 229 | 0 | ОборудПод | Стоимость оборудования подрядчика |  |  | 229 | 10 | 3 |  | 2 | [7 empty] | 0 | 1 | 0
50 | 0 | 0 | 1 | 203 | 0 | ЭММ | Эксплуатация машин |  |  | 203 | 11 | 3 |  | 2 | [7 empty] | 0 | 1 | 0
50 | 0 | 0 | 1 | 231 | 0 | ЭММсНРиСП | Эксплуатация машин по ТСН-2001.16 |  |  | 231 | 12 | 3 |  | 2 | [7 empty] | 0 | 1 | 0
50 | 0 | 0 | 1 | 204 | 0 | ЗПМ | ЗП машинистов |  |  | 204 | 13 | 3 |  | 2 | [7 empty] | 0 | 1 | 0
50 | 0 | 0 | 1 | 205 | 96010.13 | ОЗП | Основная ЗП рабочих |  |  | 205 | 14 | 3 |  | 2 | [7 empty] | 96010.13 | 1 | 96010.13
50 | 0 | 0 | 1 | 232 | 0 | ОЗПсНРиСП | Основная ЗП рабочих по ТСН-2001.16 |  |  | 232 | 15 | 3 |  | 2 | [7 empty] | 0 | 1 | 0
50 | 0 | 0 | 1 | 214 | 0 | Строит | Строительные работы с НР и СП |  |  | 214 | 16 | 3 |  | 2 | [7 empty] | 0 | 1 | 0
50 | 0 | 0 | 1 | 215 | 0 | Монтаж | Монтажные работы с НР и СП |  |  | 215 | 17 | 3 |  | 2 | [7 empty] | 0 | 1 | 0
50 | 0 | 0 | 1 | 217 | 201621.28 | Прочие | Прочие работы с НР и СП |  |  | 217 | 18 | 3 |  | 2 | [7 empty] | 201621.28 | 1 | 201621.28
50 | 0 | 0 | 1 | 230 | 0 | ПрочиеЗатр | Прочие затраты по ТСН-2001.16 |  |  | 230 | 19 | 3 |  | 2 | [7 empty] | 0 | 1 | 0
50 | 0 | 0 | 1 | 206 | 0 | ВозврМат | Возврат материалов |  |  | 206 | 20 | 3 |  | 2 | [7 empty] | 0 | 1 | 0
50 | 0 | 0 | 1 | 207 | 91.72 | ТрудСтр | Трудозатраты строителей |  |  | 207 | 21 | 3 |  | 7 | [7 empty] | 91.72 | 1 | 91.72
50 | 0 | 0 | 1 | 208 | 0 | ТрудМаш | Трудозатраты машинистов |  |  | 208 | 22 | 3 |  | 7 | [7 empty] | 0 | 1 | 0
50 | 0 | 0 | 1 | 209 | 0 | ТранспМат | Транспорт материалов |  |  | 209 | 23 | 3 |  | 2 | [7 empty] | 0 | 1 | 0
50 | 0 | 0 | 1 | 233 | 0 | Перевозка | Перевозка грузов |  |  | 233 | 24 | 3 |  | 2 | [7 empty] | 0 | 1 | 0
50 | 0 | 0 | 1 | 210 | 71047.5 | НР | Накладные расходы |  |  | 210 | 25 | 3 |  | 2 | [7 empty] | 71047.5 | 1 | 71047.5
50 | 0 | 0 | 1 | 211 | 34563.65 | СмПриб | Сметная прибыль |  |  | 211 | 26 | 3 |  | 2 | [7 empty] | 34563.65 | 1 | 34563.65
50 | 0 | 0 | 1 | 224 | 201621.28 | Всего | Всего с НР и СП |  |  | 224 | 27 | 3 |  | 2 | [7 empty] | 201621.28 | 1 | 201621.28
4 | 1 |  | 226 |  | Новый раздел | ПНР ячеек ТСН1(2) |  | 0 |  | -1 | [7 empty] | 0 |  |  | 0 | [53 empty] | 0 | [11 empty] | 0
52 | 1 | 4 | 194 | 0 | Новый раздел | ПНР ячеек ТСН1(2) | [7 empty] | 146543.49 | 0 | 0 | 0 | 146543.49 | 0 | 144.42 | 0 | 0 | 108442.19 | 52755.65 | 0 | 0 | 146543.49 | 0 | 0 | 0 | 146543.49 | 0 | 144.42 | 0 | 0 | 108442.19 | 52755.65 | 0 | 0 | 0 | 0 | 0 | 307741.33 | 0 | 0 | 307741.33 | 0 | 0 | 0 | 0 | 0 | 0 | 0 | 0 | 0 | 0 | 0 | 0 | 0 | 0 | 0 | 0 | 0 | 0 | 0 | 0 | 0 | 0 | 0 | 0 | 0 | 0 | 0 | 0 | 0 | 0 | 0 | 307741.33 | 0 | 0 | 307741.33 | 0 | 0 | 0 | 0 | 0 | 0 | 0 | 0 | 0 | 0 | 0 | 0 | 0 | 0 | 0 | 0 | 0 | 0 | 0 | 0 | 0 | 0 | 0 | 0 | 0 | 0 | 0 | 0 | 0 | 0 | 0 | 0 | 0 | 0 | 0 | 0 | 0 | 0 | 0 | 0 | 0 | 0 | 0 | 0 | 0 | 0 | 0 | 0 | 0 | 0 | 0 | 0 | 0 | 0 | 0 | 0 | 0 | 0 | 0 | 0 | 0 | 0 | 0 | 0 | 0 | 0 | 0 | 0 | 0 | 0 | 0 | 0 | 0 | 0 | 0 | 0 | 0 | 0 | 0 | 0 | 0 | 0 | 0 | 0 | 0 | 0 | 0 | 0 | 0 | 0 | 0 | 0 | 0 | 0 | 0 | 0 | 0 | 0 | 0 | 0 | 0 | 0 | 0 | 0 | 0 | 0 | 0 | 0 | 0 | 0 | 0 | 0 | 0 | 0 | 0 | 0 | 0 | 0 | 0 | 0 | 0 | 0 | 0 | 0
17 | 1 | 131 | 131 |  | п01-12-020-01 | Испытание сборных и соединительных шин напряжением: до 11 кВ | испытание | 0 | 0 | 0 |  |  |  | 0 | 0 | 0 | 0 | 0 | 0 | 0 | 0 | 0 | 0 | 0 |  | -1 | 6942.8948 | 0 | 0 | 0 | 6942.8948 | 0 | 7.29 | 0 | 0 | 6942.8948 | 0 | 0 | 0 | 6942.8948 | 0 | 7.29 | 0 | 0 | 74 | 36 | 1 | 1 |  |  | 1 | 1 | 1 | 1 |  |  |  |  | 0 | 4 | ГЭСНп-2022, п01-12-020-01, приказ Минстроя России от 18.05.2022 г. № 378/пр |  |  | 200001 | 0 |  | 0 | 4 | 0 | 1 | 1 | 1 | 1 | 1 | 1 |  | 74 | 36 |  |  |  | 0 | 0 | 0 | [5 empty] | 0 |  | 0 | 0 | 0 | 0 | 0 | 1854.79 | 0 | 7.29 | 0 | 0 | 0 | 0 | [13 empty] | 0 | 0 | 1 | 1 |  |  |  | 1013 | испытание | испытание | 1 | [6 empty] | 100160034 | 4 | Пусконаладочные работы | 83 | Пусконаладочные работы | 4 | 200001 | Пусконаладочные работы Электротехнические устройства | ФЕРп |  |  |  | 1024 | 0 | 0 | 0 | 0 | 0 | 7.29 | 0 | 0 | [17 empty] | 0 | 0 | 0 |  |  |  |  | 74 | 36 |  |  |  |  | 1 |  | 1597745428 | 2 | 1 | -2 | 0 | 0 | 0 | 0 | 0 | 0 | 0 |  | 0 | 3 | 0 |  | 0 | 1 | 0 | 0 | 0 | 0 | Пр/812-083.0-1 | Пр/774-083.0 | Пусконаладочные работы | Пусконаладочные работы | 0 | 0
17 | 1 | 133 | 133 |  | п01-11-027-02 | Измерение токов утечки: ограничителя напряжения | измерение | 0 | 0 | 0 |  |  |  | 0 | 0 | 0 | 0 | 0 | 0 | 0 | 0 | 0 | 0 | 0 |  | -1 | 1917.018 | 0 | 0 | 0 | 1917.018 | 0 | 1.8 | 0 | 0 | 1917.018 | 0 | 0 | 0 | 1917.018 | 0 | 1.8 | 0 | 0 | 74 | 36 | 1 | 1 |  |  | 1 | 1 | 1 | 1 |  |  |  |  | 0 | 4 | ГЭСНп-2022, п01-11-027-02, приказ Минстроя России от 18.05.2022 г. № 378/пр |  |  | 200001 | 0 |  | 0 | 4 | 0 | 1 | 1 | 1 | 1 | 1 | 1 |  | 74 | 36 |  |  |  | 0 | 0 | 0 | [5 empty] | 0 |  | 0 | 0 | 0 | 0 | 0 | 2130.02 | 0 | 1.8 | 0 | 0 | 0 | 0 | [13 empty] | 0 | 0 | 1 | 1 |  |  |  | 1013 | измерение | измерение | 1 | [6 empty] | 100160034 | 4 | Пусконаладочные работы | 83 | Пусконаладочные работы | 4 | 200001 | Пусконаладочные работы Электротехнические устройства | ФЕРп |  |  |  | 1024 | 0 | 0 | 0 | 0 | 0 | 1.8 | 0 | 0 | [17 empty] | 0 | 0 | 0 |  |  |  |  | 74 | 36 |  |  |  |  | 1 |  | 521156326 | 2 | 1 | -2 | 0 | 0 | 0 | 0 | 0 | 0 | 0 |  | 0 | 3 | 0 |  | 0 | 1 | 0 | 0 | 0 | 0 | Пр/812-083.0-1 | Пр/774-083.0 | Пусконаладочные работы | Пусконаладочные работы | 0 | 0
17 | 1 | 136 | 136 |  | п01-03-005-01 | Разъединитель трехполюсный напряжением: до 20 кВ | ШТ | 0 | 0 | 0 |  |  |  | 0 | 0 | 0 | 0 | 0 | 0 | 0 | 0 | 0 | 0 | 0 |  | -1 | 5492.5884 | 0 | 0 | 0 | 5492.5884 | 0 | 5.4 | 0 | 0 | 5492.5884 | 0 | 0 | 0 | 5492.5884 | 0 | 5.4 | 0 | 0 | 74 | 36 | 1 | 1 |  |  | 1 | 1 | 1 | 1 |  |  |  |  | 0 | 4 | ГЭСНп-2022, п01-03-005-01, приказ Минстроя России от 18.05.2022 г. № 378/пр |  |  | 200001 | 0 |  | 0 | 4 | 0 | 1 | 1 | 1 | 1 | 1 | 1 |  | 74 | 36 |  |  |  | 0 | 0 | 0 | [5 empty] | 0 |  | 0 | 0 | 0 | 0 | 0 | 2740.31 | 0 | 5.4 | 0 | 0 | 0 | 0 | [13 empty] | 0 | 0 | 1 | 1 |  |  |  | 1013 | ШТ | ШТ | 1 | [6 empty] | 100160034 | 4 | Пусконаладочные работы | 83 | Пусконаладочные работы | 4 | 200001 | Пусконаладочные работы Электротехнические устройства | ФЕРп |  |  |  | 1024 | 0 | 0 | 0 | 0 | 0 | 5.4 | 0 | 0 | [17 empty] | 0 | 0 | 0 |  |  |  |  | 74 | 36 |  |  |  |  | 1 |  | -1776578684 | 2 | 1 | -2 | 0 | 0 | 0 | 0 | 0 | 0 | 0 |  | 0 | 3 | 0 |  | 0 | 1 | 0 | 0 | 0 | 0 | Пр/812-083.0-1 | Пр/774-083.0 | Пусконаладочные работы | Пусконаладочные работы | 0 | 0
17 | 1 | 138 | 138 |  | п01-03-024-01 | Схема вторичной коммутации разъединителя с дистанционным управлением, привод: общий, напряжение разъединителя до 20 кВ | ШТ | 0 | 0 | 0 |  |  |  | 0 | 0 | 0 | 0 | 0 | 0 | 0 | 0 | 0 | 0 | 0 |  | -1 | 8701.947 | 0 | 0 | 0 | 8701.947 | 0 | 9 | 0 | 0 | 8701.947 | 0 | 0 | 0 | 8701.947 | 0 | 9 | 0 | 0 | 74 | 36 | 1 | 1 |  |  | 1 | 1 | 1 | 1 |  |  |  |  | 0 | 4 | ГЭСНп-2022, п01-03-024-01, приказ Минстроя России от 18.05.2022 г. № 378/пр |  |  | 200001 | 0 |  | 0 | 4 | 0 | 1 | 1 | 1 | 1 | 1 | 1 |  | 74 | 36 |  |  |  | 0 | 0 | 0 | [5 empty] | 0 |  | 0 | 0 | 0 | 0 | 0 | 1818.89 | 0 | 9 | 0 | 0 | 0 | 0 | [13 empty] | 0 | 0 | 1 | 1 |  |  |  | 1013 | ШТ | ШТ | 1 | [6 empty] | 100160034 | 4 | Пусконаладочные работы | 83 | Пусконаладочные работы | 4 | 200001 | Пусконаладочные работы Электротехнические устройства | ФЕРп |  |  |  | 1024 | 0 | 0 | 0 | 0 | 0 | 9 | 0 | 0 | [17 empty] | 0 | 0 | 0 |  |  |  |  | 74 | 36 |  |  |  |  | 1 |  | 328772081 | 2 | 1 | -2 | 0 | 0 | 0 | 0 | 0 | 0 | 0 |  | 0 | 3 | 0 |  | 0 | 1 | 0 | 0 | 0 | 0 | Пр/812-083.0-1 | Пр/774-083.0 | Пусконаладочные работы | Пусконаладочные работы | 0 | 0
17 | 1 | 141 | 141 | 21 | п01-03-008-01 | Выключатель: нагрузки напряжением до 11 кВ | ШТ | 2 | 0 | 2 |  |  |  | 16477.76 | 0 | 0 | 0 | 16477.76 | 0 | 16.2 | 0 | 0 | 12193.54 | 5931.99 |  | 101241586 | 8238.8826 | 0 | 0 | 0 | 8238.8826 | 0 | 8.1 | 0 | 0 | 8238.8826 | 0 | 0 | 0 | 8238.8826 | 0 | 8.1 | 0 | 0 | 74 | 36 | 1 | 1 |  |  | 1 | 1 | 1 | 1 |  |  |  |  | 0 | 4 | ГЭСНп-2022, п01-03-008-01, приказ Минстроя России от 18.05.2022 г. № 378/пр |  |  | 200001 | 0 |  | 0 | 4 | 0 | 1 | 1 | 1 | 1 | 1 | 1 |  | 74 | 36 |  |  |  | 0 | 0 | 0 | [5 empty] | 0 |  | 0 | 16477.76 | 0 | 0 | 0 | 2740.31 | 0 | 8.1 | 0 | 0 | 12193.5424 | 5931.9936 | [13 empty] | 0 | 0 | 1 | 1 |  |  |  | 1013 | ШТ | ШТ | 1 | [6 empty] | 100160034 | 4 | Пусконаладочные работы | 83 | Пусконаладочные работы | 4 | 200001 | Пусконаладочные работы Электротехнические устройства | ФЕРп |  |  |  | 0 | 0 | 0 | 0 | 0 | 0 | 8.1 | 0 | 0 | [17 empty] | 0 | 0 | 0 |  |  |  |  | 74 | 36 |  |  |  |  | 1 |  | 937167209 | 2 | 1 | -2 | 0 | 0 | 0 | 34603.29 | 0 | 0 | 34603.29 |  | 0 | 3 | 0 |  | 0 | 1 | 0 | 0 | 0 | 0 | Пр/812-083.0-1 | Пр/774-083.0 | Пусконаладочные работы | Пусконаладочные работы | 0 | 0
17 | 1 | 143 | 143 | 22 | п01-03-020-01 | Схема вторичной коммутации масляного выключателя напряжением до 11 кВ с местным управлением и общим приводом: электромагнитным | ШТ | 2 | 0 | 2 |  |  |  | 34807.79 | 0 | 0 | 0 | 34807.79 | 0 | 36 | 0 | 0 | 25757.76 | 12530.8 |  | 101241586 | 17403.894 | 0 | 0 | 0 | 17403.894 | 0 | 18 | 0 | 0 | 17403.894 | 0 | 0 | 0 | 17403.894 | 0 | 18 | 0 | 0 | 74 | 36 | 1 | 1 |  |  | 1 | 1 | 1 | 1 |  |  |  |  | 0 | 4 | ГЭСНп-2022, п01-03-020-01, приказ Минстроя России от 18.05.2022 г. № 378/пр |  |  | 200001 | 0 |  | 0 | 4 | 0 | 1 | 1 | 1 | 1 | 1 | 1 |  | 74 | 36 |  |  |  | 0 | 0 | 0 | [5 empty] | 0 |  | 0 | 34807.79 | 0 | 0 | 0 | 1818.89 | 0 | 18 | 0 | 0 | 25757.7646 | 12530.8044 | [13 empty] | 0 | 0 | 1 | 1 |  |  |  | 1013 | ШТ | ШТ | 1 | [6 empty] | 100160034 | 4 | Пусконаладочные работы | 83 | Пусконаладочные работы | 4 | 200001 | Пусконаладочные работы Электротехнические устройства | ФЕРп |  |  |  | 0 | 0 | 0 | 0 | 0 | 0 | 18 | 0 | 0 | [17 empty] | 0 | 0 | 0 |  |  |  |  | 74 | 36 |  |  |  |  | 1 |  | 995931171 | 2 | 1 | -2 | 0 | 0 | 0 | 73096.35 | 0 | 0 | 73096.35 |  | 0 | 3 | 0 |  | 0 | 1 | 0 | 0 | 0 | 0 | Пр/812-083.0-1 | Пр/774-083.0 | Пусконаладочные работы | Пусконаладочные работы | 0 | 0
17 | 1 | 145 | 145 | 23 | п01-12-021-02 | Испытание аппарата коммутационного напряжением: до 35 кВ | испытание | 2 | 0 | 2 |  |  |  | 5453.82 | 0 | 0 | 0 | 5453.82 | 0 | 5.4 | 0 | 0 | 4035.83 | 1963.38 |  | 101241586 | 2726.9082 | 0 | 0 | 0 | 2726.9082 | 0 | 2.7 | 0 | 0 | 2726.9082 | 0 | 0 | 0 | 2726.9082 | 0 | 2.7 | 0 | 0 | 74 | 36 | 1 | 1 |  |  | 1 | 1 | 1 | 1 |  |  |  |  | 0 | 4 | ГЭСНп-2022, п01-12-021-02, приказ Минстроя России от 18.05.2022 г. № 378/пр |  |  | 200001 | 0 |  | 0 | 4 | 0 | 1 | 1 | 1 | 1 | 1 | 1 |  | 74 | 36 |  |  |  | 0 | 0 | 0 | [5 empty] | 0 |  | 0 | 5453.82 | 0 | 0 | 0 | 1938.56 | 0 | 2.7 | 0 | 0 | 4035.8268 | 1963.3752 | [13 empty] | 0 | 0 | 1 | 1 |  |  |  | 1013 | испытание | испытание | 1 | [6 empty] | 100160034 | 4 | Пусконаладочные работы | 83 | Пусконаладочные работы | 4 | 200001 | Пусконаладочные работы Электротехнические устройства | ФЕРп |  |  |  | 0 | 0 | 0 | 0 | 0 | 0 | 2.7 | 0 | 0 | [17 empty] | 0 | 0 | 0 |  |  |  |  | 74 | 36 |  |  |  |  | 1 |  | 1271438006 | 2 | 1 | -2 | 0 | 0 | 0 | 11453.03 | 0 | 0 | 11453.03 |  | 0 | 3 | 0 |  | 0 | 1 | 0 | 0 | 0 | 0 | Пр/812-083.0-1 | Пр/774-083.0 | Пусконаладочные работы | Пусконаладочные работы | 0 | 0
17 | 1 | 148 | 148 |  | п01-03-008-05 | Выключатель: автоматический с электромагнитным дутьем или вакуумный и элегазовый напряжением до 11 кВ | ШТ | 0 | 0 | 0 |  |  |  | 0 | 0 | 0 | 0 | 0 | 0 | 0 | 0 | 0 | 0 | 0 |  | -1 | 21970.3536 | 0 | 0 | 0 | 21970.3536 | 0 | 21.6 | 0 | 0 | 21970.3536 | 0 | 0 | 0 | 21970.3536 | 0 | 21.6 | 0 | 0 | 74 | 36 | 1 | 1 |  |  | 1 | 1 | 1 | 1 |  |  |  |  | 0 | 4 | ГЭСНп-2022, п01-03-008-05, приказ Минстроя России от 18.05.2022 г. № 378/пр |  |  | 200001 | 0 |  | 0 | 4 | 0 | 1 | 1 | 1 | 1 | 1 | 1 |  | 74 | 36 |  |  |  | 0 | 0 | 0 | [5 empty] | 0 |  | 0 | 0 | 0 | 0 | 0 | 2740.31 | 0 | 21.6 | 0 | 0 | 0 | 0 | [13 empty] | 0 | 0 | 1 | 1 |  |  |  | 1013 | ШТ | ШТ | 1 | [6 empty] | 100160034 | 4 | Пусконаладочные работы | 83 | Пусконаладочные работы | 4 | 200001 | Пусконаладочные работы Электротехнические устройства | ФЕРп |  |  |  | 1024 | 0 | 0 | 0 | 0 | 0 | 21.6 | 0 | 0 | [17 empty] | 0 | 0 | 0 |  |  |  |  | 74 | 36 |  |  |  |  | 1 |  | -1442270779 | 2 | 1 | -2 | 0 | 0 | 0 | 0 | 0 | 0 | 0 |  | 0 | 3 | 0 |  | 0 | 1 | 0 | 0 | 0 | 0 | Пр/812-083.0-1 | Пр/774-083.0 | Пусконаладочные работы | Пусконаладочные работы | 0 | 0
17 | 1 | 150 | 150 |  | п01-03-020-03 | Схема вторичной коммутации масляного выключателя с дистанционным управлением с общим электромагнитным, моторным или грузовым приводом, напряжение выключателя: до 11 кВ | ШТ | 0 | 0 | 0 |  |  |  | 0 | 0 | 0 | 0 | 0 | 0 | 0 | 0 | 0 | 0 | 0 |  | -1 | 20884.6728 | 0 | 0 | 0 | 20884.6728 | 0 | 21.6 | 0 | 0 | 20884.6728 | 0 | 0 | 0 | 20884.6728 | 0 | 21.6 | 0 | 0 | 74 | 36 | 1 | 1 |  |  | 1 | 1 | 1 | 1 |  |  |  |  | 0 | 4 | ГЭСНп-2022, п01-03-020-03, приказ Минстроя России от 18.05.2022 г. № 378/пр |  |  | 200001 | 0 |  | 0 | 4 | 0 | 1 | 1 | 1 | 1 | 1 | 1 |  | 74 | 36 |  |  |  | 0 | 0 | 0 | [5 empty] | 0 |  | 0 | 0 | 0 | 0 | 0 | 1818.89 | 0 | 21.6 | 0 | 0 | 0 | 0 | [13 empty] | 0 | 0 | 1 | 1 |  |  |  | 1013 | ШТ | ШТ | 1 | [6 empty] | 100160034 | 4 | Пусконаладочные работы | 83 | Пусконаладочные работы | 4 | 200001 | Пусконаладочные работы Электротехнические устройства | ФЕРп |  |  |  | 1024 | 0 | 0 | 0 | 0 | 0 | 21.6 | 0 | 0 | [17 empty] | 0 | 0 | 0 |  |  |  |  | 74 | 36 |  |  |  |  | 1 |  | -1986059587 | 2 | 1 | -2 | 0 | 0 | 0 | 0 | 0 | 0 | 0 |  | 0 | 3 | 0 |  | 0 | 1 | 0 | 0 | 0 | 0 | Пр/812-083.0-1 | Пр/774-083.0 | Пусконаладочные работы | Пусконаладочные работы | 0 | 0
17 | 1 | 152 | 152 |  | п01-03-021-03 | Схема вторичной коммутации воздушного выключателя с пополюсным электромагнитным или пневматическим приводом, напряжение выключателя: до 35 кВ | ШТ | 0 | 0 | 0 |  |  |  | 0 | 0 | 0 | 0 | 0 | 0 | 0 | 0 | 0 | 0 | 0 |  | -1 | 34807.788 | 0 | 0 | 0 | 34807.788 | 0 | 36 | 0 | 0 | 34807.788 | 0 | 0 | 0 | 34807.788 | 0 | 36 | 0 | 0 | 74 | 36 | 1 | 1 |  |  | 1 | 1 | 1 | 1 |  |  |  |  | 0 | 4 | ГЭСНп-2022, п01-03-021-03, приказ Минстроя России от 18.05.2022 г. № 378/пр |  |  | 200001 | 0 |  | 0 | 4 | 0 | 1 | 1 | 1 | 1 | 1 | 1 |  | 74 | 36 |  |  |  | 0 | 0 | 0 | [5 empty] | 0 |  | 0 | 0 | 0 | 0 | 0 | 1818.89 | 0 | 36 | 0 | 0 | 0 | 0 | [13 empty] | 0 | 0 | 1 | 1 |  |  |  | 1013 | ШТ | ШТ | 1 | [6 empty] | 100160034 | 4 | Пусконаладочные работы | 83 | Пусконаладочные работы | 4 | 200001 | Пусконаладочные работы Электротехнические устройства | ФЕРп |  |  |  | 1024 | 0 | 0 | 0 | 0 | 0 | 36 | 0 | 0 | [17 empty] | 0 | 0 | 0 |  |  |  |  | 74 | 36 |  |  |  |  | 1 |  | -9765780 | 2 | 1 | -2 | 0 | 0 | 0 | 0 | 0 | 0 | 0 |  | 0 | 3 | 0 |  | 0 | 1 | 0 | 0 | 0 | 0 | Пр/812-083.0-1 | Пр/774-083.0 | Пусконаладочные работы | Пусконаладочные работы | 0 | 0
17 | 1 | 154 | 154 |  | п01-03-022-01 | Устройство подогрева воздушного выключателя с одним нагревательным элементом | ШТ | 0 | 0 | 0 |  |  |  | 0 | 0 | 0 | 0 | 0 | 0 | 0 | 0 | 0 | 0 | 0 |  | -1 | 6091.3629 | 0 | 0 | 0 | 6091.3629 | 0 | 6.3 | 0 | 0 | 6091.3629 | 0 | 0 | 0 | 6091.3629 | 0 | 6.3 | 0 | 0 | 74 | 36 | 1 | 1 |  |  | 1 | 1 | 1 | 1 |  |  |  |  | 0 | 4 | ГЭСНп-2022, п01-03-022-01, приказ Минстроя России от 18.05.2022 г. № 378/пр |  |  | 200001 | 0 |  | 0 | 4 | 0 | 1 | 1 | 1 | 1 | 1 | 1 |  | 74 | 36 |  |  |  | 0 | 0 | 0 | [5 empty] | 0 |  | 0 | 0 | 0 | 0 | 0 | 1818.89 | 0 | 6.3 | 0 | 0 | 0 | 0 | [13 empty] | 0 | 0 | 1 | 1 |  |  |  | 1013 | ШТ | ШТ | 1 | [6 empty] | 100160034 | 4 | Пусконаладочные работы | 83 | Пусконаладочные работы | 4 | 200001 | Пусконаладочные работы Электротехнические устройства | ФЕРп |  |  |  | 1024 | 0 | 0 | 0 | 0 | 0 | 6.3 | 0 | 0 | [17 empty] | 0 | 0 | 0 |  |  |  |  | 74 | 36 |  |  |  |  | 1 |  | -1043021802 | 2 | 1 | -2 | 0 | 0 | 0 | 0 | 0 | 0 | 0 |  | 0 | 3 | 0 |  | 0 | 1 | 0 | 0 | 0 | 0 | Пр/812-083.0-1 | Пр/774-083.0 | Пусконаладочные работы | Пусконаладочные работы | 0 | 0
17 | 1 | 156 | 156 | 24 | п01-02-017-01 | Трансформатор тока измерительный выносной напряжением: до 1 кВ | ШТ | 6 | 0 | 6 |  |  |  | 7877.73 | 0 | 0 | 0 | 7877.73 | 0 | 7.8 | 0 | 0 | 5829.52 | 2835.98 |  | 101241586 | 1312.9558 | 0 | 0 | 0 | 1312.9558 | 0 | 1.3 | 0 | 0 | 1312.9558 | 0 | 0 | 0 | 1312.9558 | 0 | 1.3 | 0 | 0 | 74 | 36 | 1 | 1 |  |  | 1 | 1 | 1 | 1 |  |  |  |  | 0 | 4 | ГЭСНп-2022, п01-02-017-01, приказ Минстроя России от 18.05.2022 г. № 378/пр |  |  | 200001 | 0 |  | 0 | 4 | 0 | 1 | 1 | 1 | 1 | 1 | 1 |  | 74 | 36 |  |  |  | 0 | 0 | 0 | [5 empty] | 0 |  | 0 | 7877.73 | 0 | 0 | 0 | 1938.56 | 0 | 1.3 | 0 | 0 | 5829.5202 | 2835.9828 | [13 empty] | 0 | 0 | 1 | 1 |  |  |  | 1013 | ШТ | ШТ | 1 | [6 empty] | 100160034 | 4 | Пусконаладочные работы | 83 | Пусконаладочные работы | 4 | 200001 | Пусконаладочные работы Электротехнические устройства | ФЕРп |  |  |  | 0 | 0 | 0 | 0 | 0 | 0 | 1.3 | 0 | 0 | [17 empty] | 0 | 0 | 0 |  |  |  |  | 74 | 36 |  |  |  |  | 1 |  | -495534269 | 2 | 1 | -2 | 0 | 0 | 0 | 16543.23 | 0 | 0 | 16543.23 |  | 0 | 3 | 0 |  | 0 | 1 | 0 | 0 | 0 | 0 | Пр/812-083.0-1 | Пр/774-083.0 | Пусконаладочные работы | Пусконаладочные работы | 0 | 0
17 | 1 | 158 | 158 |  | п01-02-017-02 | Трансформатор тока измерительный выносной напряжением: до 11 кВ, с твердой изоляцией | ШТ | 0 | 0 | 0 |  |  |  | 0 | 0 | 0 | 0 | 0 | 0 | 0 | 0 | 0 | 0 | 0 |  | -1 | 4544.847 | 0 | 0 | 0 | 4544.847 | 0 | 4.5 | 0 | 0 | 4544.847 | 0 | 0 | 0 | 4544.847 | 0 | 4.5 | 0 | 0 | 74 | 36 | 1 | 1 |  |  | 1 | 1 | 1 | 1 |  |  |  |  | 0 | 4 | ГЭСНп-2022, п01-02-017-02, приказ Минстроя России от 18.05.2022 г. № 378/пр |  |  | 200001 | 0 |  | 0 | 4 | 0 | 1 | 1 | 1 | 1 | 1 | 1 |  | 74 | 36 |  |  |  | 0 | 0 | 0 | [5 empty] | 0 |  | 0 | 0 | 0 | 0 | 0 | 1938.56 | 0 | 4.5 | 0 | 0 | 0 | 0 | [13 empty] | 0 | 0 | 1 | 1 |  |  |  | 1013 | ШТ | ШТ | 1 | [6 empty] | 100160034 | 4 | Пусконаладочные работы | 83 | Пусконаладочные работы | 4 | 200001 | Пусконаладочные работы Электротехнические устройства | ФЕРп |  |  |  | 1024 | 0 | 0 | 0 | 0 | 0 | 4.5 | 0 | 0 | [17 empty] | 0 | 0 | 0 |  |  |  |  | 74 | 36 |  |  |  |  | 1 |  | 1451991060 | 2 | 1 | -2 | 0 | 0 | 0 | 0 | 0 | 0 | 0 |  | 0 | 3 | 0 |  | 0 | 1 | 0 | 0 | 0 | 0 | Пр/812-083.0-1 | Пр/774-083.0 | Пусконаладочные работы | Пусконаладочные работы | 0 | 0
17 | 1 | 160 | 160 | 25 | п01-12-010-02 | Испытание: первичной обмотки трансформатора измерительного | испытание | 6 | 0 | 6 |  |  |  | 15635.55 | 0 | 0 | 0 | 15635.55 | 0 | 14.58 | 0 | 0 | 11570.31 | 5628.8 |  | 101241586 | 2605.9243 | 0 | 0 | 0 | 2605.9243 | 0 | 2.43 | 0 | 0 | 2605.9243 | 0 | 0 | 0 | 2605.9243 | 0 | 2.43 | 0 | 0 | 74 | 36 | 1 | 1 |  |  | 1 | 1 | 1 | 1 |  |  |  |  | 0 | 4 | ГЭСНп-2022, п01-12-010-02, приказ Минстроя России от 18.05.2022 г. № 378/пр |  |  | 200001 | 0 |  | 0 | 4 | 0 | 1 | 1 | 1 | 1 | 1 | 1 |  | 74 | 36 |  |  |  | 0 | 0 | 0 | [5 empty] | 0 |  | 0 | 15635.55 | 0 | 0 | 0 | 2094.12 | 0 | 2.43 | 0 | 0 | 11570.307 | 5628.798 | [13 empty] | 0 | 0 | 1 | 1 |  |  |  | 1013 | испытание | испытание | 1 | [6 empty] | 100160034 | 4 | Пусконаладочные работы | 83 | Пусконаладочные работы | 4 | 200001 | Пусконаладочные работы Электротехнические устройства | ФЕРп |  |  |  | 0 | 0 | 0 | 0 | 0 | 0 | 2.43 | 0 | 0 | [17 empty] | 0 | 0 | 0 |  |  |  |  | 74 | 36 |  |  |  |  | 1 |  | -1140297380 | 2 | 1 | -2 | 0 | 0 | 0 | 32834.66 | 0 | 0 | 32834.66 |  | 0 | 3 | 0 |  | 0 | 1 | 0 | 0 | 0 | 0 | Пр/812-083.0-1 | Пр/774-083.0 | Пусконаладочные работы | Пусконаладочные работы | 0 | 0
17 | 1 | 162 | 162 | 26 | п01-12-010-03 | Испытание: вторичной обмотки трансформатора измерительного | испытание | 6 | 0 | 6 |  |  |  | 10418.67 | 0 | 0 | 0 | 10418.67 | 0 | 9.72 | 0 | 0 | 7709.82 | 3750.72 |  | 101241586 | 1736.4452 | 0 | 0 | 0 | 1736.4452 | 0 | 1.62 | 0 | 0 | 1736.4452 | 0 | 0 | 0 | 1736.4452 | 0 | 1.62 | 0 | 0 | 74 | 36 | 1 | 1 |  |  | 1 | 1 | 1 | 1 |  |  |  |  | 0 | 4 | ГЭСНп-2022, п01-12-010-03, приказ Минстроя России от 18.05.2022 г. № 378/пр |  |  | 200001 | 0 |  | 0 | 4 | 0 | 1 | 1 | 1 | 1 | 1 | 1 |  | 74 | 36 |  |  |  | 0 | 0 | 0 | [5 empty] | 0 |  | 0 | 10418.67 | 0 | 0 | 0 | 2094.12 | 0 | 1.62 | 0 | 0 | 7709.8158 | 3750.7212 | [13 empty] | 0 | 0 | 1 | 1 |  |  |  | 1013 | испытание | испытание | 1 | [6 empty] | 100160034 | 4 | Пусконаладочные работы | 83 | Пусконаладочные работы | 4 | 200001 | Пусконаладочные работы Электротехнические устройства | ФЕРп |  |  |  | 0 | 0 | 0 | 0 | 0 | 0 | 1.62 | 0 | 0 | [17 empty] | 0 | 0 | 0 |  |  |  |  | 74 | 36 |  |  |  |  | 1 |  | 1380007713 | 2 | 1 | -2 | 0 | 0 | 0 | 21879.21 | 0 | 0 | 21879.21 |  | 0 | 3 | 0 |  | 0 | 1 | 0 | 0 | 0 | 0 | Пр/812-083.0-1 | Пр/774-083.0 | Пусконаладочные работы | Пусконаладочные работы | 0 | 0
17 | 1 | 164 | 164 |  | п01-02-016-02 | Трансформатор напряжения измерительный трехфазный напряжением: до 11 кВ | ШТ | 0 | 0 | 0 |  |  |  | 0 | 0 | 0 | 0 | 0 | 0 | 0 | 0 | 0 | 0 | 0 |  | -1 | 14139.524 | 0 | 0 | 0 | 14139.524 | 0 | 14 | 0 | 0 | 14139.524 | 0 | 0 | 0 | 14139.524 | 0 | 14 | 0 | 0 | 74 | 36 | 1 | 1 |  |  | 1 | 1 | 1 | 1 |  |  |  |  | 0 | 4 | ГЭСНп-2022, п01-02-016-02, приказ Минстроя России от 18.05.2022 г. № 378/пр |  |  | 200001 | 0 |  | 0 | 4 | 0 | 1 | 1 | 1 | 1 | 1 | 1 |  | 74 | 36 |  |  |  | 0 | 0 | 0 | [5 empty] | 0 |  | 0 | 0 | 0 | 0 | 0 | 1938.56 | 0 | 14 | 0 | 0 | 0 | 0 | [13 empty] | 0 | 0 | 1 | 1 |  |  |  | 1013 | ШТ | ШТ | 1 | [6 empty] | 100160034 | 4 | Пусконаладочные работы | 83 | Пусконаладочные работы | 4 | 200001 | Пусконаладочные работы Электротехнические устройства | ФЕРп |  |  |  | 1024 | 0 | 0 | 0 | 0 | 0 | 14 | 0 | 0 | [17 empty] | 0 | 0 | 0 |  |  |  |  | 74 | 36 |  |  |  |  | 1 |  | 1049342985 | 2 | 1 | -2 | 0 | 0 | 0 | 0 | 0 | 0 | 0 |  | 0 | 3 | 0 |  | 0 | 1 | 0 | 0 | 0 | 0 | Пр/812-083.0-1 | Пр/774-083.0 | Пусконаладочные работы | Пусконаладочные работы | 0 | 0
17 | 1 | 166 | 166 |  | п01-12-010-02 | Испытание: первичной обмотки трансформатора измерительного | испытание | 0 | 0 | 0 |  |  |  | 0 | 0 | 0 | 0 | 0 | 0 | 0 | 0 | 0 | 0 | 0 |  | -1 | 2605.9243 | 0 | 0 | 0 | 2605.9243 | 0 | 2.43 | 0 | 0 | 2605.9243 | 0 | 0 | 0 | 2605.9243 | 0 | 2.43 | 0 | 0 | 74 | 36 | 1 | 1 |  |  | 1 | 1 | 1 | 1 |  |  |  |  | 0 | 4 | ГЭСНп-2022, п01-12-010-02, приказ Минстроя России от 18.05.2022 г. № 378/пр |  |  | 200001 | 0 |  | 0 | 4 | 0 | 1 | 1 | 1 | 1 | 1 | 1 |  | 74 | 36 |  |  |  | 0 | 0 | 0 | [5 empty] | 0 |  | 0 | 0 | 0 | 0 | 0 | 2094.12 | 0 | 2.43 | 0 | 0 | 0 | 0 | [13 empty] | 0 | 0 | 1 | 1 |  |  |  | 1013 | испытание | испытание | 1 | [6 empty] | 100160034 | 4 | Пусконаладочные работы | 83 | Пусконаладочные работы | 4 | 200001 | Пусконаладочные работы Электротехнические устройства | ФЕРп |  |  |  | 1024 | 0 | 0 | 0 | 0 | 0 | 2.43 | 0 | 0 | [17 empty] | 0 | 0 | 0 |  |  |  |  | 74 | 36 |  |  |  |  | 1 |  | -1140297380 | 2 | 1 | -2 | 0 | 0 | 0 | 0 | 0 | 0 | 0 |  | 0 | 3 | 0 |  | 0 | 1 | 0 | 0 | 0 | 0 | Пр/812-083.0-1 | Пр/774-083.0 | Пусконаладочные работы | Пусконаладочные работы | 0 | 0
17 | 1 | 168 | 168 |  | п01-12-010-03 | Испытание: вторичной обмотки трансформатора измерительного | испытание | 0 | 0 | 0 |  |  |  | 0 | 0 | 0 | 0 | 0 | 0 | 0 | 0 | 0 | 0 | 0 |  | -1 | 1736.4452 | 0 | 0 | 0 | 1736.4452 | 0 | 1.62 | 0 | 0 | 1736.4452 | 0 | 0 | 0 | 1736.4452 | 0 | 1.62 | 0 | 0 | 74 | 36 | 1 | 1 |  |  | 1 | 1 | 1 | 1 |  |  |  |  | 0 | 4 | ГЭСНп-2022, п01-12-010-03, приказ Минстроя России от 18.05.2022 г. № 378/пр |  |  | 200001 | 0 |  | 0 | 4 | 0 | 1 | 1 | 1 | 1 | 1 | 1 |  | 74 | 36 |  |  |  | 0 | 0 | 0 | [5 empty] | 0 |  | 0 | 0 | 0 | 0 | 0 | 2094.12 | 0 | 1.62 | 0 | 0 | 0 | 0 | [13 empty] | 0 | 0 | 1 | 1 |  |  |  | 1013 | испытание | испытание | 1 | [6 empty] | 100160034 | 4 | Пусконаладочные работы | 83 | Пусконаладочные работы | 4 | 200001 | Пусконаладочные работы Электротехнические устройства | ФЕРп |  |  |  | 1024 | 0 | 0 | 0 | 0 | 0 | 1.62 | 0 | 0 | [17 empty] | 0 | 0 | 0 |  |  |  |  | 74 | 36 |  |  |  |  | 1 |  | 1380007713 | 2 | 1 | -2 | 0 | 0 | 0 | 0 | 0 | 0 | 0 |  | 0 | 3 | 0 |  | 0 | 1 | 0 | 0 | 0 | 0 | Пр/812-083.0-1 | Пр/774-083.0 | Пусконаладочные работы | Пусконаладочные работы | 0 | 0
17 | 1 | 170 | 170 |  | п01-06-020-03 | Вторичной цепи: трансформатора напряжения трехфазного | система | 0 | 0 | 0 |  |  |  | 0 | 0 | 0 | 0 | 0 | 0 | 0 | 0 | 0 | 0 | 0 |  | -1 | 7543.4875 | 0 | 0 | 0 | 7543.4875 | 0 | 7.92 | 0 | 0 | 7543.4875 | 0 | 0 | 0 | 7543.4875 | 0 | 7.92 | 0 | 0 | 74 | 36 | 1 | 1 |  |  | 1 | 1 | 1 | 1 |  |  |  |  | 0 | 4 | ГЭСНп-2022, п01-06-020-03, приказ Минстроя России от 18.05.2022 г. № 378/пр |  |  | 200001 | 0 |  | 0 | 4 | 0 | 1 | 1 | 1 | 1 | 1 | 1 |  | 74 | 36 |  |  |  | 0 | 0 | 0 | [5 empty] | 0 |  | 0 | 0 | 0 | 0 | 0 | 1854.79 | 0 | 7.92 | 0 | 0 | 0 | 0 | [13 empty] | 0 | 0 | 1 | 1 |  |  |  | 1013 | система | система | 1 | [6 empty] | 100160034 | 4 | Пусконаладочные работы | 83 | Пусконаладочные работы | 4 | 200001 | Пусконаладочные работы Электротехнические устройства | ФЕРп |  |  |  | 1024 | 0 | 0 | 0 | 0 | 0 | 7.92 | 0 | 0 | [17 empty] | 0 | 0 | 0 |  |  |  |  | 74 | 36 |  |  |  |  | 1 |  | 180049022 | 2 | 1 | -2 | 0 | 0 | 0 | 0 | 0 | 0 | 0 |  | 0 | 3 | 0 |  | 0 | 1 | 0 | 0 | 0 | 0 | Пр/812-083.0-1 | Пр/774-083.0 | Пусконаладочные работы | Пусконаладочные работы | 0 | 0
17 | 1 | 172 | 172 |  | п01-02-018-02 | Трансформатор тока измерительный нулевой последовательности: с подмагничиванием | ШТ | 0 | 0 | 0 |  |  |  | 0 | 0 | 0 | 0 | 0 | 0 | 0 | 0 | 0 | 0 | 0 |  | -1 | 6362.7858 | 0 | 0 | 0 | 6362.7858 | 0 | 6.3 | 0 | 0 | 6362.7858 | 0 | 0 | 0 | 6362.7858 | 0 | 6.3 | 0 | 0 | 74 | 36 | 1 | 1 |  |  | 1 | 1 | 1 | 1 |  |  |  |  | 0 | 4 | ГЭСНп-2022, п01-02-018-02, приказ Минстроя России от 18.05.2022 г. № 378/пр |  |  | 200001 | 0 |  | 0 | 4 | 0 | 1 | 1 | 1 | 1 | 1 | 1 |  | 74 | 36 |  |  |  | 0 | 0 | 0 | [5 empty] | 0 |  | 0 | 0 | 0 | 0 | 0 | 1938.56 | 0 | 6.3 | 0 | 0 | 0 | 0 | [13 empty] | 0 | 0 | 1 | 1 |  |  |  | 1013 | ШТ | ШТ | 1 | [6 empty] | 100160034 | 4 | Пусконаладочные работы | 83 | Пусконаладочные работы | 4 | 200001 | Пусконаладочные работы Электротехнические устройства | ФЕРп |  |  |  | 1024 | 0 | 0 | 0 | 0 | 0 | 6.3 | 0 | 0 | [17 empty] | 0 | 0 | 0 |  |  |  |  | 74 | 36 |  |  |  |  | 1 |  | -895388157 | 2 | 1 | -2 | 0 | 0 | 0 | 0 | 0 | 0 | 0 |  | 0 | 3 | 0 |  | 0 | 1 | 0 | 0 | 0 | 0 | Пр/812-083.0-1 | Пр/774-083.0 | Пусконаладочные работы | Пусконаладочные работы | 0 | 0
17 | 1 | 174 | 174 |  | п01-12-010-02 | Испытание: первичной обмотки трансформатора измерительного | испытание | 0 | 0 | 0 |  |  |  | 0 | 0 | 0 | 0 | 0 | 0 | 0 | 0 | 0 | 0 | 0 |  | -1 | 2605.9243 | 0 | 0 | 0 | 2605.9243 | 0 | 2.43 | 0 | 0 | 2605.9243 | 0 | 0 | 0 | 2605.9243 | 0 | 2.43 | 0 | 0 | 74 | 36 | 1 | 1 |  |  | 1 | 1 | 1 | 1 |  |  |  |  | 0 | 4 | ГЭСНп-2022, п01-12-010-02, приказ Минстроя России от 18.05.2022 г. № 378/пр |  |  | 200001 | 0 |  | 0 | 4 | 0 | 1 | 1 | 1 | 1 | 1 | 1 |  | 74 | 36 |  |  |  | 0 | 0 | 0 | [5 empty] | 0 |  | 0 | 0 | 0 | 0 | 0 | 2094.12 | 0 | 2.43 | 0 | 0 | 0 | 0 | [13 empty] | 0 | 0 | 1 | 1 |  |  |  | 1013 | испытание | испытание | 1 | [6 empty] | 100160034 | 4 | Пусконаладочные работы | 83 | Пусконаладочные работы | 4 | 200001 | Пусконаладочные работы Электротехнические устройства | ФЕРп |  |  |  | 1024 | 0 | 0 | 0 | 0 | 0 | 2.43 | 0 | 0 | [17 empty] | 0 | 0 | 0 |  |  |  |  | 74 | 36 |  |  |  |  | 1 |  | -1140297380 | 2 | 1 | -2 | 0 | 0 | 0 | 0 | 0 | 0 | 0 |  | 0 | 3 | 0 |  | 0 | 1 | 0 | 0 | 0 | 0 | Пр/812-083.0-1 | Пр/774-083.0 | Пусконаладочные работы | Пусконаладочные работы | 0 | 0
17 | 1 | 176 | 176 |  | п01-12-010-03 | Испытание: вторичной обмотки трансформатора измерительного | испытание | 0 | 0 | 0 |  |  |  | 0 | 0 | 0 | 0 | 0 | 0 | 0 | 0 | 0 | 0 | 0 |  | -1 | 1736.4452 | 0 | 0 | 0 | 1736.4452 | 0 | 1.62 | 0 | 0 | 1736.4452 | 0 | 0 | 0 | 1736.4452 | 0 | 1.62 | 0 | 0 | 74 | 36 | 1 | 1 |  |  | 1 | 1 | 1 | 1 |  |  |  |  | 0 | 4 | ГЭСНп-2022, п01-12-010-03, приказ Минстроя России от 18.05.2022 г. № 378/пр |  |  | 200001 | 0 |  | 0 | 4 | 0 | 1 | 1 | 1 | 1 | 1 | 1 |  | 74 | 36 |  |  |  | 0 | 0 | 0 | [5 empty] | 0 |  | 0 | 0 | 0 | 0 | 0 | 2094.12 | 0 | 1.62 | 0 | 0 | 0 | 0 | [13 empty] | 0 | 0 | 1 | 1 |  |  |  | 1013 | испытание | испытание | 1 | [6 empty] | 100160034 | 4 | Пусконаладочные работы | 83 | Пусконаладочные работы | 4 | 200001 | Пусконаладочные работы Электротехнические устройства | ФЕРп |  |  |  | 1024 | 0 | 0 | 0 | 0 | 0 | 1.62 | 0 | 0 | [17 empty] | 0 | 0 | 0 |  |  |  |  | 74 | 36 |  |  |  |  | 1 |  | 1380007713 | 2 | 1 | -2 | 0 | 0 | 0 | 0 | 0 | 0 | 0 |  | 0 | 3 | 0 |  | 0 | 1 | 0 | 0 | 0 | 0 | Пр/812-083.0-1 | Пр/774-083.0 | Пусконаладочные работы | Пусконаладочные работы | 0 | 0
17 | 1 | 178 | 178 | 27 | п01-02-005-04 | Трансформатор силовой сухой: трехфазный напряжением до 11 кВ | ШТ | 2 | 0 | 2 |  |  |  | 45448.47 | 0 | 0 | 0 | 45448.47 | 0 | 45 | 0 | 0 | 33631.87 | 16361.45 |  | 101241586 | 22724.235 | 0 | 0 | 0 | 22724.235 | 0 | 22.5 | 0 | 0 | 22724.235 | 0 | 0 | 0 | 22724.235 | 0 | 22.5 | 0 | 0 | 74 | 36 | 1 | 1 |  |  | 1 | 1 | 1 | 1 |  |  |  |  | 0 | 4 | ГЭСНп-2022, п01-02-005-04, приказ Минстроя России от 18.05.2022 г. № 378/пр |  |  | 200001 | 0 |  | 0 | 4 | 0 | 1 | 1 | 1 | 1 | 1 | 1 |  | 74 | 36 |  |  |  | 0 | 0 | 0 | [5 empty] | 0 |  | 0 | 45448.47 | 0 | 0 | 0 | 1938.56 | 0 | 22.5 | 0 | 0 | 33631.8678 | 16361.4492 | [13 empty] | 0 | 0 | 1 | 1 |  |  |  | 1013 | ШТ | ШТ | 1 | [6 empty] | 100160034 | 4 | Пусконаладочные работы | 83 | Пусконаладочные работы | 4 | 200001 | Пусконаладочные работы Электротехнические устройства | ФЕРп |  |  |  | 0 | 0 | 0 | 0 | 0 | 0 | 22.5 | 0 | 0 | [17 empty] | 0 | 0 | 0 |  |  |  |  | 74 | 36 |  |  |  |  | 1 |  | -71585553 | 2 | 1 | -2 | 0 | 0 | 0 | 95441.79 | 0 | 0 | 95441.79 |  | 0 | 3 | 0 |  | 0 | 1 | 0 | 0 | 0 | 0 | Пр/812-083.0-1 | Пр/774-083.0 | Пусконаладочные работы | Пусконаладочные работы | 0 | 0
17 | 1 | 180 | 180 | 28 | п01-12-010-01 | Испытание: обмотки трансформатора силового | испытание | 4 | 0 | 4 |  |  |  | 10423.7 | 0 | 0 | 0 | 10423.7 | 0 | 9.72 | 0 | 0 | 7713.54 | 3752.53 |  | 101241586 | 2605.9243 | 0 | 0 | 0 | 2605.9243 | 0 | 2.43 | 0 | 0 | 2605.9243 | 0 | 0 | 0 | 2605.9243 | 0 | 2.43 | 0 | 0 | 74 | 36 | 1 | 1 |  |  | 1 | 1 | 1 | 1 |  |  |  |  | 0 | 4 | ГЭСНп-2022, п01-12-010-01, приказ Минстроя России от 18.05.2022 г. № 378/пр |  |  | 200001 | 0 |  | 0 | 4 | 0 | 1 | 1 | 1 | 1 | 1 | 1 |  | 74 | 36 |  |  |  | 0 | 0 | 0 | [5 empty] | 0 |  | 0 | 10423.7 | 0 | 0 | 0 | 2094.12 | 0 | 2.43 | 0 | 0 | 7713.538 | 3752.532 | [13 empty] | 0 | 0 | 1 | 1 |  |  |  | 1013 | испытание | испытание | 1 | [6 empty] | 100160034 | 4 | Пусконаладочные работы | 83 | Пусконаладочные работы | 4 | 200001 | Пусконаладочные работы Электротехнические устройства | ФЕРп |  |  |  | 0 | 0 | 0 | 0 | 0 | 0 | 2.43 | 0 | 0 | [17 empty] | 0 | 0 | 0 |  |  |  |  | 74 | 36 |  |  |  |  | 1 |  | 1509683192 | 2 | 1 | -2 | 0 | 0 | 0 | 21889.77 | 0 | 0 | 21889.77 |  | 0 | 3 | 0 |  | 0 | 1 | 0 | 0 | 0 | 0 | Пр/812-083.0-1 | Пр/774-083.0 | Пусконаладочные работы | Пусконаладочные работы | 0 | 0
17 | 1 | 182 | 182 |  | п01-05-028-05 | Программируемый микропроцессорный комплекс | ШТ | 0 | 0 | 0 |  |  |  | 0 | 0 | 0 | 0 | 0 | 0 | 0 | 0 | 0 | 0 | 0 |  | -1 | 24207.8358 | 0 | 0 | 0 | 24207.8358 | 0 | 23.04 | 0 | 0 | 24207.8358 | 0 | 0 | 0 | 24207.8358 | 0 | 23.04 | 0 | 0 | 74 | 36 | 1 | 1 |  |  | 1 | 1 | 1 | 1 |  |  |  |  | 0 | 4 | ГЭСНп-2022, п01-05-028-05, приказ Минстроя России от 18.05.2022 г. № 378/пр |  |  | 200001 | 0 |  | 0 | 4 | 0 | 1 | 1 | 1 | 1 | 1 | 1 |  | 74 | 36 |  |  |  | 0 | 0 | 0 | [5 empty] | 0 |  | 0 | 0 | 0 | 0 | 0 | 1938.56 | 0 | 23.04 | 0 | 0 | 0 | 0 | [13 empty] | 0 | 0 | 1 | 1 |  |  |  | 1013 | ШТ | ШТ | 1 | [6 empty] | 100160034 | 4 | Пусконаладочные работы | 83 | Пусконаладочные работы | 4 | 200001 | Пусконаладочные работы Электротехнические устройства | ФЕРп |  |  |  | 1024 | 0 | 0 | 0 | 0 | 0 | 23.04 | 0 | 0 | [17 empty] | 0 | 0 | 0 |  |  |  |  | 74 | 36 |  |  |  |  | 1 |  | -94828357 | 2 | 1 | -2 | 0 | 0 | 0 | 0 | 0 | 0 | 0 |  | 0 | 3 | 0 |  | 0 | 1 | 0 | 0 | 0 | 0 | Пр/812-083.0-1 | Пр/774-083.0 | Пусконаладочные работы | Пусконаладочные работы | 0 | 0
17 | 1 | 184 | 184 |  | п01-04-006-04 | Максимальная токовая защита от замыканий на "землю" (комплект КЗ-7) | КОМПЛ | 0 | 0 | 0 |  |  |  | 0 | 0 | 0 | 0 | 0 | 0 | 0 | 0 | 0 | 0 | 0 |  | -1 | 15884.2308 | 0 | 0 | 0 | 15884.2308 | 0 | 15.12 | 0 | 0 | 15884.2308 | 0 | 0 | 0 | 15884.2308 | 0 | 15.12 | 0 | 0 | 74 | 36 | 1 | 1 |  |  | 1 | 1 | 1 | 1 |  |  |  |  | 0 | 4 | ГЭСНп-2022, п01-04-006-04, приказ Минстроя России от 18.05.2022 г. № 378/пр |  |  | 200001 | 0 |  | 0 | 4 | 0 | 1 | 1 | 1 | 1 | 1 | 1 |  | 74 | 36 |  |  |  | 0 | 0 | 0 | [5 empty] | 0 |  | 0 | 0 | 0 | 0 | 0 | 1938.56 | 0 | 15.12 | 0 | 0 | 0 | 0 | [13 empty] | 0 | 0 | 1 | 1 |  |  |  | 1013 | КОМПЛ | КОМПЛ | 1 | [6 empty] | 100160034 | 4 | Пусконаладочные работы | 83 | Пусконаладочные работы | 4 | 200001 | Пусконаладочные работы Электротехнические устройства | ФЕРп |  |  |  | 1024 | 0 | 0 | 0 | 0 | 0 | 15.12 | 0 | 0 | [17 empty] | 0 | 0 | 0 |  |  |  |  | 74 | 36 |  |  |  |  | 1 |  | 1160264429 | 2 | 1 | -2 | 0 | 0 | 0 | 0 | 0 | 0 | 0 |  | 0 | 3 | 0 |  | 0 | 1 | 0 | 0 | 0 | 0 | Пр/812-083.0-1 | Пр/774-083.0 | Пусконаладочные работы | Пусконаладочные работы | 0 | 0
17 | 1 | 185 | 185 |  | п01-05-016-02 | Устройство АВР трансформаторов и линий с резервированием секций: 2 шт. | ШТ | 0 | 0 | 0 |  |  |  | 0 | 0 | 0 | 0 | 0 | 0 | 0 | 0 | 0 | 0 | 0 |  | -1 | 25778.4192 | 0 | 0 | 0 | 25778.4192 | 0 | 24.48 | 0 | 0 | 25778.4192 | 0 | 0 | 0 | 25778.4192 | 0 | 24.48 | 0 | 0 | 74 | 36 | 1 | 1 |  |  | 1 | 1 | 1 | 1 |  |  |  |  | 0 | 4 | ГЭСНп-2022, п01-05-016-02, приказ Минстроя России от 18.05.2022 г. № 378/пр |  |  | 200001 | 0 |  | 0 | 4 | 0 | 1 | 1 | 1 | 1 | 1 | 1 |  | 74 | 36 |  |  |  | 0 | 0 | 0 | [5 empty] | 0 |  | 0 | 0 | 0 | 0 | 0 | 1053.04 | 0 | 24.48 | 0 | 0 | 0 | 0 | [13 empty] | 0 | 0 | 1 | 1 |  |  |  | 1013 | ШТ | ШТ | 1 | [6 empty] | 100160034 | 4 | Пусконаладочные работы | 83 | Пусконаладочные работы | 4 | 200001 | Пусконаладочные работы Электротехнические устройства | ФЕРп |  |  |  | 1024 | 0 | 0 | 0 | 0 | 0 | 24.48 | 0 | 0 | [17 empty] | 0 | 0 | 0 |  |  |  |  | 74 | 36 |  |  |  |  | 1 |  | 877578460 | 2 | 1 | -2 | 0 | 0 | 0 | 0 | 0 | 0 | 0 |  | 0 | 3 | 0 |  | 0 | 1 | 0 | 0 | 0 | 0 | Пр/812-083.0-1 | Пр/774-083.0 | Пусконаладочные работы | Пусконаладочные работы | 0 | 0
51 | 1 | 4 | 194 |  | Новый раздел | ПНР ячеек ТСН1(2) | 0 | [6 empty] | 146543.49 | 0 | 0 | 0 | 146543.49 | 0 | 144.42 | 0 | 0 | 108442.19 | 52755.65 |  |  | 146543.49 | 0 | 0 | 0 | 146543.49 | 0 | 144.42 | 0 | 0 | 108442.19 | 52755.65 |  |  | 0 | 0 | 0 | 307741.33 | 0 | 0 | 307741.33 | 0 | 0 | 0 | 0 | 0 | 0 | 0 | 0 | 0 | [19 empty] | 0 | 0 | 0 | 307741.33 | 0 | 0 | 307741.33 | 0 | 0 | 0 | 0 | 0 | 0 | 0 | 0 | 0 | [114 empty] | 0
50 | 0 | 0 | 1 | 201 | 146543.49 | ПЗ | Прямые затраты |  |  | 201 | 1 | 3 |  | 2 | [7 empty] | 146543.49 | 1 | 146543.49
50 | 0 | 0 | 1 | 202 | 0 | СтМатОб | Стоимость материальных ресурсов (всего) |  |  | 202 | 2 | 3 |  | 2 | [7 empty] | 0 | 1 | 0
50 | 0 | 0 | 1 | 222 | 0 | СтМатОбЗак | Стоимость материалов и оборудования заказчика |  |  | 222 | 3 | 3 |  | 2 | [7 empty] | 0 | 1 | 0
50 | 0 | 0 | 1 | 225 | 0 | СтМатОбПод | Стоимость материалов и оборудования подрядчика |  |  | 225 | 4 | 3 |  | 2 | [7 empty] | 0 | 1 | 0
50 | 0 | 0 | 1 | 226 | 0 | СтМат | Стоимость материалов (всего) |  |  | 226 | 5 | 3 |  | 2 | [7 empty] | 0 | 1 | 0
50 | 0 | 0 | 1 | 227 | 0 | СтМатЗак | Стоимость материалов заказчика |  |  | 227 | 6 | 3 |  | 2 | [7 empty] | 0 | 1 | 0
50 | 0 | 0 | 1 | 228 | 0 | СтМатПод | Стоимость материалов подрядчика |  |  | 228 | 7 | 3 |  | 2 | [7 empty] | 0 | 1 | 0
50 | 0 | 0 | 1 | 216 | 0 | Оборуд | Стоимость оборудования (всего) |  |  | 216 | 8 | 3 |  | 2 | [7 empty] | 0 | 1 | 0
50 | 0 | 0 | 1 | 223 | 0 | ОборудЗак | Стоимость оборудования заказчика |  |  | 223 | 9 | 3 |  | 2 | [7 empty] | 0 | 1 | 0
50 | 0 | 0 | 1 | 229 | 0 | ОборудПод | Стоимость оборудования подрядчика |  |  | 229 | 10 | 3 |  | 2 | [7 empty] | 0 | 1 | 0
50 | 0 | 0 | 1 | 203 | 0 | ЭММ | Эксплуатация машин |  |  | 203 | 11 | 3 |  | 2 | [7 empty] | 0 | 1 | 0
50 | 0 | 0 | 1 | 231 | 0 | ЭММсНРиСП | Эксплуатация машин по ТСН-2001.16 |  |  | 231 | 12 | 3 |  | 2 | [7 empty] | 0 | 1 | 0
50 | 0 | 0 | 1 | 204 | 0 | ЗПМ | ЗП машинистов |  |  | 204 | 13 | 3 |  | 2 | [7 empty] | 0 | 1 | 0
50 | 0 | 0 | 1 | 205 | 146543.49 | ОЗП | Основная ЗП рабочих |  |  | 205 | 14 | 3 |  | 2 | [7 empty] | 146543.49 | 1 | 146543.49
50 | 0 | 0 | 1 | 232 | 0 | ОЗПсНРиСП | Основная ЗП рабочих по ТСН-2001.16 |  |  | 232 | 15 | 3 |  | 2 | [7 empty] | 0 | 1 | 0
50 | 0 | 0 | 1 | 214 | 0 | Строит | Строительные работы с НР и СП |  |  | 214 | 16 | 3 |  | 2 | [7 empty] | 0 | 1 | 0
50 | 0 | 0 | 1 | 215 | 0 | Монтаж | Монтажные работы с НР и СП |  |  | 215 | 17 | 3 |  | 2 | [7 empty] | 0 | 1 | 0
50 | 0 | 0 | 1 | 217 | 307741.33 | Прочие | Прочие работы с НР и СП |  |  | 217 | 18 | 3 |  | 2 | [7 empty] | 307741.33 | 1 | 307741.33
50 | 0 | 0 | 1 | 230 | 0 | ПрочиеЗатр | Прочие затраты по ТСН-2001.16 |  |  | 230 | 19 | 3 |  | 2 | [7 empty] | 0 | 1 | 0
50 | 0 | 0 | 1 | 206 | 0 | ВозврМат | Возврат материалов |  |  | 206 | 20 | 3 |  | 2 | [7 empty] | 0 | 1 | 0
50 | 0 | 0 | 1 | 207 | 144.42 | ТрудСтр | Трудозатраты строителей |  |  | 207 | 21 | 3 |  | 7 | [7 empty] | 144.42 | 1 | 144.42
50 | 0 | 0 | 1 | 208 | 0 | ТрудМаш | Трудозатраты машинистов |  |  | 208 | 22 | 3 |  | 7 | [7 empty] | 0 | 1 | 0
50 | 0 | 0 | 1 | 209 | 0 | ТранспМат | Транспорт материалов |  |  | 209 | 23 | 3 |  | 2 | [7 empty] | 0 | 1 | 0
50 | 0 | 0 | 1 | 233 | 0 | Перевозка | Перевозка грузов |  |  | 233 | 24 | 3 |  | 2 | [7 empty] | 0 | 1 | 0
50 | 0 | 0 | 1 | 210 | 108442.19 | НР | Накладные расходы |  |  | 210 | 25 | 3 |  | 2 | [7 empty] | 108442.19 | 1 | 108442.19
50 | 0 | 0 | 1 | 211 | 52755.65 | СмПриб | Сметная прибыль |  |  | 211 | 26 | 3 |  | 2 | [7 empty] | 52755.65 | 1 | 52755.65
50 | 0 | 0 | 1 | 224 | 307741.33 | Всего | Всего с НР и СП |  |  | 224 | 27 | 3 |  | 2 | [7 empty] | 307741.33 | 1 | 307741.33
4 | 1 |  | 272 |  | Новый раздел | ПНР ячеек Ввод с ПС-420 ( 2 шт. ) |  | 0 |  | 0 | [7 empty] | 0 |  |  | 0 | [53 empty] | 0 | [11 empty] | 0
52 | 1 | 4 | 256 | 0 | Новый раздел | ПНР ячеек Ввод с ПС-420 ( 2 шт. ) | [7 empty] | 230349.33 | 0 | 0 | 0 | 230349.33 | 0 | 225 | 0 | 0 | 170458.52 | 82925.76 | 0 | 0 | 230349.33 | 0 | 0 | 0 | 230349.33 | 0 | 225 | 0 | 0 | 170458.52 | 82925.76 | 0 | 0 | 0 | 0 | 0 | 483733.61 | 0 | 0 | 483733.61 | 0 | 0 | 0 | 0 | 0 | 0 | 0 | 0 | 0 | 0 | 0 | 0 | 0 | 0 | 0 | 0 | 0 | 0 | 0 | 0 | 0 | 0 | 0 | 0 | 0 | 0 | 0 | 0 | 0 | 0 | 0 | 483733.61 | 0 | 0 | 483733.61 | 0 | 0 | 0 | 0 | 0 | 0 | 0 | 0 | 0 | 0 | 0 | 0 | 0 | 0 | 0 | 0 | 0 | 0 | 0 | 0 | 0 | 0 | 0 | 0 | 0 | 0 | 0 | 0 | 0 | 0 | 0 | 0 | 0 | 0 | 0 | 0 | 0 | 0 | 0 | 0 | 0 | 0 | 0 | 0 | 0 | 0 | 0 | 0 | 0 | 0 | 0 | 0 | 0 | 0 | 0 | 0 | 0 | 0 | 0 | 0 | 0 | 0 | 0 | 0 | 0 | 0 | 0 | 0 | 0 | 0 | 0 | 0 | 0 | 0 | 0 | 0 | 0 | 0 | 0 | 0 | 0 | 0 | 0 | 0 | 0 | 0 | 0 | 0 | 0 | 0 | 0 | 0 | 0 | 0 | 0 | 0 | 0 | 0 | 0 | 0 | 0 | 0 | 0 | 0 | 0 | 0 | 0 | 0 | 0 | 0 | 0 | 0 | 0 | 0 | 0 | 0 | 0 | 0 | 0 | 0 | 0 | 0 | 0 | 0
17 | 1 | 187 | 187 |  | п01-12-020-01 | Испытание сборных и соединительных шин напряжением: до 11 кВ | испытание | 0 | 0 | 0 |  |  |  | 0 | 0 | 0 | 0 | 0 | 0 | 0 | 0 | 0 | 0 | 0 |  | -1 | 6942.8948 | 0 | 0 | 0 | 6942.8948 | 0 | 7.29 | 0 | 0 | 6942.8948 | 0 | 0 | 0 | 6942.8948 | 0 | 7.29 | 0 | 0 | 74 | 36 | 1 | 1 |  |  | 1 | 1 | 1 | 1 |  |  |  |  | 0 | 4 | ГЭСНп-2022, п01-12-020-01, приказ Минстроя России от 18.05.2022 г. № 378/пр |  |  | 200001 | 0 |  | 0 | 4 | 0 | 1 | 1 | 1 | 1 | 1 | 1 |  | 74 | 36 |  |  |  | 0 | 0 | 0 | [5 empty] | 0 |  | 0 | 0 | 0 | 0 | 0 | 1854.79 | 0 | 7.29 | 0 | 0 | 0 | 0 | [13 empty] | 0 | 0 | 1 | 1 |  |  |  | 1013 | испытание | испытание | 1 | [6 empty] | 100160034 | 4 | Пусконаладочные работы | 83 | Пусконаладочные работы | 4 | 200001 | Пусконаладочные работы Электротехнические устройства | ФЕРп |  |  |  | 1024 | 0 | 0 | 0 | 0 | 0 | 7.29 | 0 | 0 | [17 empty] | 0 | 0 | 0 |  |  |  |  | 74 | 36 |  |  |  |  | 1 |  | 1597745428 | 2 | 1 | -2 | 0 | 0 | 0 | 0 | 0 | 0 | 0 |  | 0 | 3 | 0 |  | 0 | 1 | 0 | 0 | 0 | 0 | Пр/812-083.0-1 | Пр/774-083.0 | Пусконаладочные работы | Пусконаладочные работы | 0 | 0
17 | 1 | 190 | 190 | 29 | п01-03-005-01 | Разъединитель трехполюсный напряжением: до 20 кВ | ШТ | 2 | 0 | 2 |  |  |  | 9337.4 | 0 | 0 | 0 | 9337.4 | 0 | 9.18 | 0 | 0 | 6909.68 | 3361.46 |  | 101241586 | 4668.7001 | 0 | 0 | 0 | 4668.7001 | 0 | 4.59 | 0 | 0 | 5492.5884 | 0 | 0 | 0 | 5492.5884 | 0 | 5.4 | 0 | 0 | 74 | 36 | 1 | 1 |  |  | 1 | 1 | 1 | 1 |  |  |  |  | 0 | 4 | ГЭСНп-2022, п01-03-005-01, приказ Минстроя России от 18.05.2022 г. № 378/пр |  |  | 200001 | 0 |  | 0 | 4 | 0 | 1 | 1 | 1 | 1 | 1 | 1 |  | 74 | 36 |  |  |  | 0 | 0 | 0 | [5 empty] | 0 | Поправка: Сб.№пнр 1, п.1.1. 30 Наименование: При одном заземляющем ноже | 0 | 9337.4 | 0 | 0 | 0 | 2740.31 | 0 | 4.59 | 0 | 0 | 6909.676 | 3361.464 |  | 3 |  |  |  |  | *0,85 |  | *0,85 |  |  |  |  | 0 | 0 | 1 | 1 |  |  |  | 1013 | ШТ | ШТ | 1 | [6 empty] | 100160034 | 4 | Пусконаладочные работы | 83 | Пусконаладочные работы | 4 | 200001 | Пусконаладочные работы Электротехнические устройства | ФЕРп |  | Поправка: Сб.№пнр 1, п.1.1. 30 |  | 0 | 0 | 0 | 0 | 0 | 0 | 5.4 | 0 | 0 | [17 empty] | 0 | 0 | 0 |  |  |  |  | 74 | 36 |  |  |  |  | 1 |  | -1776578684 | 2 | 1 | -2 | 0 | 0 | 0 | 19608.54 | 0 | 0 | 19608.54 |  | 0 | 3 | 0 |  | 0 | 1 | 0 | 0 | 0 | 0 | Пр/812-083.0-1 | Пр/774-083.0 | Пусконаладочные работы | Пусконаладочные работы | 0 | 0
17 | 1 | 192 | 192 |  | п01-03-024-01 | Схема вторичной коммутации разъединителя с дистанционным управлением, привод: общий, напряжение разъединителя до 20 кВ | ШТ | 0 | 0 | 0 |  |  |  | 0 | 0 | 0 | 0 | 0 | 0 | 0 | 0 | 0 | 0 | 0 |  | -1 | 8701.947 | 0 | 0 | 0 | 8701.947 | 0 | 9 | 0 | 0 | 8701.947 | 0 | 0 | 0 | 8701.947 | 0 | 9 | 0 | 0 | 74 | 36 | 1 | 1 |  |  | 1 | 1 | 1 | 1 |  |  |  |  | 0 | 4 | ГЭСНп-2022, п01-03-024-01, приказ Минстроя России от 18.05.2022 г. № 378/пр |  |  | 200001 | 0 |  | 0 | 4 | 0 | 1 | 1 | 1 | 1 | 1 | 1 |  | 74 | 36 |  |  |  | 0 | 0 | 0 | [5 empty] | 0 |  | 0 | 0 | 0 | 0 | 0 | 1818.89 | 0 | 9 | 0 | 0 | 0 | 0 | [13 empty] | 0 | 0 | 1 | 1 |  |  |  | 1013 | ШТ | ШТ | 1 | [6 empty] | 100160034 | 4 | Пусконаладочные работы | 83 | Пусконаладочные работы | 4 | 200001 | Пусконаладочные работы Электротехнические устройства | ФЕРп |  |  |  | 1024 | 0 | 0 | 0 | 0 | 0 | 9 | 0 | 0 | [17 empty] | 0 | 0 | 0 |  |  |  |  | 74 | 36 |  |  |  |  | 1 |  | 328772081 | 2 | 1 | -2 | 0 | 0 | 0 | 0 | 0 | 0 | 0 |  | 0 | 3 | 0 |  | 0 | 1 | 0 | 0 | 0 | 0 | Пр/812-083.0-1 | Пр/774-083.0 | Пусконаладочные работы | Пусконаладочные работы | 0 | 0
17 | 1 | 195 | 195 | 30 | п01-03-008-05 | Выключатель: автоматический с электромагнитным дутьем или вакуумный и элегазовый напряжением до 11 кВ | ШТ | 2 | 0 | 2 |  |  |  | 43940.7 | 0 | 0 | 0 | 43940.7 | 0 | 43.2 | 0 | 0 | 32516.12 | 15818.65 |  | 101241586 | 21970.3536 | 0 | 0 | 0 | 21970.3536 | 0 | 21.6 | 0 | 0 | 21970.3536 | 0 | 0 | 0 | 21970.3536 | 0 | 21.6 | 0 | 0 | 74 | 36 | 1 | 1 |  |  | 1 | 1 | 1 | 1 |  |  |  |  | 0 | 4 | ГЭСНп-2022, п01-03-008-05, приказ Минстроя России от 18.05.2022 г. № 378/пр |  |  | 200001 | 0 |  | 0 | 4 | 0 | 1 | 1 | 1 | 1 | 1 | 1 |  | 74 | 36 |  |  |  | 0 | 0 | 0 | [5 empty] | 0 |  | 0 | 43940.7 | 0 | 0 | 0 | 2740.31 | 0 | 21.6 | 0 | 0 | 32516.118 | 15818.652 | [13 empty] | 0 | 0 | 1 | 1 |  |  |  | 1013 | ШТ | ШТ | 1 | [6 empty] | 100160034 | 4 | Пусконаладочные работы | 83 | Пусконаладочные работы | 4 | 200001 | Пусконаладочные работы Электротехнические устройства | ФЕРп |  |  |  | 0 | 0 | 0 | 0 | 0 | 0 | 21.6 | 0 | 0 | [17 empty] | 0 | 0 | 0 |  |  |  |  | 74 | 36 |  |  |  |  | 1 |  | -1442270779 | 2 | 1 | -2 | 0 | 0 | 0 | 92275.47 | 0 | 0 | 92275.47 |  | 0 | 3 | 0 |  | 0 | 1 | 0 | 0 | 0 | 0 | Пр/812-083.0-1 | Пр/774-083.0 | Пусконаладочные работы | Пусконаладочные работы | 0 | 0
17 | 1 | 197 | 197 | 31 | п01-03-020-03 | Схема вторичной коммутации масляного выключателя с дистанционным управлением с общим электромагнитным, моторным или грузовым приводом, напряжение выключателя: до 11 кВ | ШТ | 2 | 0 | 2 |  |  |  | 41769.35 | 0 | 0 | 0 | 41769.35 | 0 | 43.2 | 0 | 0 | 30909.32 | 15036.97 |  | 101241586 | 20884.6728 | 0 | 0 | 0 | 20884.6728 | 0 | 21.6 | 0 | 0 | 20884.6728 | 0 | 0 | 0 | 20884.6728 | 0 | 21.6 | 0 | 0 | 74 | 36 | 1 | 1 |  |  | 1 | 1 | 1 | 1 |  |  |  |  | 0 | 4 | ГЭСНп-2022, п01-03-020-03, приказ Минстроя России от 18.05.2022 г. № 378/пр |  |  | 200001 | 0 |  | 0 | 4 | 0 | 1 | 1 | 1 | 1 | 1 | 1 |  | 74 | 36 |  |  |  | 0 | 0 | 0 | [5 empty] | 0 |  | 0 | 41769.35 | 0 | 0 | 0 | 1818.89 | 0 | 21.6 | 0 | 0 | 30909.319 | 15036.966 | [13 empty] | 0 | 0 | 1 | 1 |  |  |  | 1013 | ШТ | ШТ | 1 | [6 empty] | 100160034 | 4 | Пусконаладочные работы | 83 | Пусконаладочные работы | 4 | 200001 | Пусконаладочные работы Электротехнические устройства | ФЕРп |  |  |  | 0 | 0 | 0 | 0 | 0 | 0 | 21.6 | 0 | 0 | [17 empty] | 0 | 0 | 0 |  |  |  |  | 74 | 36 |  |  |  |  | 1 |  | -1178153258 | 2 | 1 | -2 | 0 | 0 | 0 | 87715.64 | 0 | 0 | 87715.64 |  | 0 | 3 | 0 |  | 0 | 1 | 0 | 0 | 0 | 0 | Пр/812-083.0-1 | Пр/774-083.0 | Пусконаладочные работы | Пусконаладочные работы | 0 | 0
17 | 1 | 199 | 199 | 32 | п01-02-017-02 | Трансформатор тока измерительный выносной напряжением: до 11 кВ, с твердой изоляцией | ШТ | 6 | 0 | 6 |  |  |  | 27269.08 | 0 | 0 | 0 | 27269.08 | 0 | 27 | 0 | 0 | 20179.12 | 9816.87 |  | 101241586 | 4544.847 | 0 | 0 | 0 | 4544.847 | 0 | 4.5 | 0 | 0 | 4544.847 | 0 | 0 | 0 | 4544.847 | 0 | 4.5 | 0 | 0 | 74 | 36 | 1 | 1 |  |  | 1 | 1 | 1 | 1 |  |  |  |  | 0 | 4 | ГЭСНп-2022, п01-02-017-02, приказ Минстроя России от 18.05.2022 г. № 378/пр |  |  | 200001 | 0 |  | 0 | 4 | 0 | 1 | 1 | 1 | 1 | 1 | 1 |  | 74 | 36 |  |  |  | 0 | 0 | 0 | [5 empty] | 0 |  | 0 | 27269.08 | 0 | 0 | 0 | 1938.56 | 0 | 4.5 | 0 | 0 | 20179.1192 | 9816.8688 | [13 empty] | 0 | 0 | 1 | 1 |  |  |  | 1013 | ШТ | ШТ | 1 | [6 empty] | 100160034 | 4 | Пусконаладочные работы | 83 | Пусконаладочные работы | 4 | 200001 | Пусконаладочные работы Электротехнические устройства | ФЕРп |  |  |  | 0 | 0 | 0 | 0 | 0 | 0 | 4.5 | 0 | 0 | [17 empty] | 0 | 0 | 0 |  |  |  |  | 74 | 36 |  |  |  |  | 1 |  | 1451991060 | 2 | 1 | -2 | 0 | 0 | 0 | 57265.07 | 0 | 0 | 57265.07 |  | 0 | 3 | 0 |  | 0 | 1 | 0 | 0 | 0 | 0 | Пр/812-083.0-1 | Пр/774-083.0 | Пусконаладочные работы | Пусконаладочные работы | 0 | 0
17 | 1 | 201 | 201 | 33 | п01-12-010-02 | Испытание: первичной обмотки трансформатора измерительного | испытание | 6 | 0 | 6 |  |  |  | 15635.55 | 0 | 0 | 0 | 15635.55 | 0 | 14.58 | 0 | 0 | 11570.31 | 5628.8 |  | 101241586 | 2605.9243 | 0 | 0 | 0 | 2605.9243 | 0 | 2.43 | 0 | 0 | 2605.9243 | 0 | 0 | 0 | 2605.9243 | 0 | 2.43 | 0 | 0 | 74 | 36 | 1 | 1 |  |  | 1 | 1 | 1 | 1 |  |  |  |  | 0 | 4 | ГЭСНп-2022, п01-12-010-02, приказ Минстроя России от 18.05.2022 г. № 378/пр |  |  | 200001 | 0 |  | 0 | 4 | 0 | 1 | 1 | 1 | 1 | 1 | 1 |  | 74 | 36 |  |  |  | 0 | 0 | 0 | [5 empty] | 0 |  | 0 | 15635.55 | 0 | 0 | 0 | 2094.12 | 0 | 2.43 | 0 | 0 | 11570.307 | 5628.798 | [13 empty] | 0 | 0 | 1 | 1 |  |  |  | 1013 | испытание | испытание | 1 | [6 empty] | 100160034 | 4 | Пусконаладочные работы | 83 | Пусконаладочные работы | 4 | 200001 | Пусконаладочные работы Электротехнические устройства | ФЕРп |  |  |  | 0 | 0 | 0 | 0 | 0 | 0 | 2.43 | 0 | 0 | [17 empty] | 0 | 0 | 0 |  |  |  |  | 74 | 36 |  |  |  |  | 1 |  | -1140297380 | 2 | 1 | -2 | 0 | 0 | 0 | 32834.66 | 0 | 0 | 32834.66 |  | 0 | 3 | 0 |  | 0 | 1 | 0 | 0 | 0 | 0 | Пр/812-083.0-1 | Пр/774-083.0 | Пусконаладочные работы | Пусконаладочные работы | 0 | 0
17 | 1 | 203 | 203 | 34 | п01-12-010-03 | Испытание: вторичной обмотки трансформатора измерительного | испытание | 12 | 0 | 12 |  |  |  | 20837.34 | 0 | 0 | 0 | 20837.34 | 0 | 19.44 | 0 | 0 | 15419.63 | 7501.44 |  | 101241586 | 1736.4452 | 0 | 0 | 0 | 1736.4452 | 0 | 1.62 | 0 | 0 | 1736.4452 | 0 | 0 | 0 | 1736.4452 | 0 | 1.62 | 0 | 0 | 74 | 36 | 1 | 1 |  |  | 1 | 1 | 1 | 1 |  |  |  |  | 0 | 4 | ГЭСНп-2022, п01-12-010-03, приказ Минстроя России от 18.05.2022 г. № 378/пр |  |  | 200001 | 0 |  | 0 | 4 | 0 | 1 | 1 | 1 | 1 | 1 | 1 |  | 74 | 36 |  |  |  | 0 | 0 | 0 | [5 empty] | 0 |  | 0 | 20837.34 | 0 | 0 | 0 | 2094.12 | 0 | 1.62 | 0 | 0 | 15419.6316 | 7501.4424 | [13 empty] | 0 | 0 | 1 | 1 |  |  |  | 1013 | испытание | испытание | 1 | [6 empty] | 100160034 | 4 | Пусконаладочные работы | 83 | Пусконаладочные работы | 4 | 200001 | Пусконаладочные работы Электротехнические устройства | ФЕРп |  |  |  | 0 | 0 | 0 | 0 | 0 | 0 | 1.62 | 0 | 0 | [17 empty] | 0 | 0 | 0 |  |  |  |  | 74 | 36 |  |  |  |  | 1 |  | 1380007713 | 2 | 1 | -2 | 0 | 0 | 0 | 43758.41 | 0 | 0 | 43758.41 |  | 0 | 3 | 0 |  | 0 | 1 | 0 | 0 | 0 | 0 | Пр/812-083.0-1 | Пр/774-083.0 | Пусконаладочные работы | Пусконаладочные работы | 0 | 0
17 | 1 | 205 | 205 | 35 | п01-02-018-02 | Трансформатор тока измерительный нулевой последовательности: с подмагничиванием | ШТ | 2 | 0 | 2 |  |  |  | 12725.57 | 0 | 0 | 0 | 12725.57 | 0 | 12.6 | 0 | 0 | 9416.92 | 4581.21 |  | 101241586 | 6362.7858 | 0 | 0 | 0 | 6362.7858 | 0 | 6.3 | 0 | 0 | 6362.7858 | 0 | 0 | 0 | 6362.7858 | 0 | 6.3 | 0 | 0 | 74 | 36 | 1 | 1 |  |  | 1 | 1 | 1 | 1 |  |  |  |  | 0 | 4 | ГЭСНп-2022, п01-02-018-02, приказ Минстроя России от 18.05.2022 г. № 378/пр |  |  | 200001 | 0 |  | 0 | 4 | 0 | 1 | 1 | 1 | 1 | 1 | 1 |  | 74 | 36 |  |  |  | 0 | 0 | 0 | [5 empty] | 0 |  | 0 | 12725.57 | 0 | 0 | 0 | 1938.56 | 0 | 6.3 | 0 | 0 | 9416.9218 | 4581.2052 | [13 empty] | 0 | 0 | 1 | 1 |  |  |  | 1013 | ШТ | ШТ | 1 | [6 empty] | 100160034 | 4 | Пусконаладочные работы | 83 | Пусконаладочные работы | 4 | 200001 | Пусконаладочные работы Электротехнические устройства | ФЕРп |  |  |  | 0 | 0 | 0 | 0 | 0 | 0 | 6.3 | 0 | 0 | [17 empty] | 0 | 0 | 0 |  |  |  |  | 74 | 36 |  |  |  |  | 1 |  | -895388157 | 2 | 1 | -2 | 0 | 0 | 0 | 26723.7 | 0 | 0 | 26723.7 |  | 0 | 3 | 0 |  | 0 | 1 | 0 | 0 | 0 | 0 | Пр/812-083.0-1 | Пр/774-083.0 | Пусконаладочные работы | Пусконаладочные работы | 0 | 0
17 | 1 | 207 | 207 | 36 | п01-12-010-03 | Испытание: вторичной обмотки трансформатора измерительного | испытание | 6 | 0 | 6 |  |  |  | 10418.67 | 0 | 0 | 0 | 10418.67 | 0 | 9.72 | 0 | 0 | 7709.82 | 3750.72 |  | 101241586 | 1736.4452 | 0 | 0 | 0 | 1736.4452 | 0 | 1.62 | 0 | 0 | 1736.4452 | 0 | 0 | 0 | 1736.4452 | 0 | 1.62 | 0 | 0 | 74 | 36 | 1 | 1 |  |  | 1 | 1 | 1 | 1 |  |  |  |  | 0 | 4 | ГЭСНп-2022, п01-12-010-03, приказ Минстроя России от 18.05.2022 г. № 378/пр |  |  | 200001 | 0 |  | 0 | 4 | 0 | 1 | 1 | 1 | 1 | 1 | 1 |  | 74 | 36 |  |  |  | 0 | 0 | 0 | [5 empty] | 0 |  | 0 | 10418.67 | 0 | 0 | 0 | 2094.12 | 0 | 1.62 | 0 | 0 | 7709.8158 | 3750.7212 | [13 empty] | 0 | 0 | 1 | 1 |  |  |  | 1013 | испытание | испытание | 1 | [6 empty] | 100160034 | 4 | Пусконаладочные работы | 83 | Пусконаладочные работы | 4 | 200001 | Пусконаладочные работы Электротехнические устройства | ФЕРп |  |  |  | 0 | 0 | 0 | 0 | 0 | 0 | 1.62 | 0 | 0 | [17 empty] | 0 | 0 | 0 |  |  |  |  | 74 | 36 |  |  |  |  | 1 |  | 1380007713 | 2 | 1 | -2 | 0 | 0 | 0 | 21879.21 | 0 | 0 | 21879.21 |  | 0 | 3 | 0 |  | 0 | 1 | 0 | 0 | 0 | 0 | Пр/812-083.0-1 | Пр/774-083.0 | Пусконаладочные работы | Пусконаладочные работы | 0 | 0
17 | 1 | 209 | 209 | 37 | п01-05-028-05 | Программируемый микропроцессорный комплекс | ШТ | 2 | 0 | 2 |  |  |  | 48415.67 | 0 | 0 | 0 | 48415.67 | 0 | 46.08 | 0 | 0 | 35827.6 | 17429.64 |  | 101241586 | 24207.8358 | 0 | 0 | 0 | 24207.8358 | 0 | 23.04 | 0 | 0 | 24207.8358 | 0 | 0 | 0 | 24207.8358 | 0 | 23.04 | 0 | 0 | 74 | 36 | 1 | 1 |  |  | 1 | 1 | 1 | 1 |  |  |  |  | 0 | 4 | ГЭСНп-2022, п01-05-028-05, приказ Минстроя России от 18.05.2022 г. № 378/пр |  |  | 200001 | 0 |  | 0 | 4 | 0 | 1 | 1 | 1 | 1 | 1 | 1 |  | 74 | 36 |  |  |  | 0 | 0 | 0 | [5 empty] | 0 |  | 0 | 48415.67 | 0 | 0 | 0 | 1938.56 | 0 | 23.04 | 0 | 0 | 35827.5958 | 17429.6412 | [13 empty] | 0 | 0 | 1 | 1 |  |  |  | 1013 | ШТ | ШТ | 1 | [6 empty] | 100160034 | 4 | Пусконаладочные работы | 83 | Пусконаладочные работы | 4 | 200001 | Пусконаладочные работы Электротехнические устройства | ФЕРп |  |  |  | 0 | 0 | 0 | 0 | 0 | 0 | 23.04 | 0 | 0 | [17 empty] | 0 | 0 | 0 |  |  |  |  | 74 | 36 |  |  |  |  | 1 |  | -94828357 | 2 | 1 | -2 | 0 | 0 | 0 | 101672.91 | 0 | 0 | 101672.91 |  | 0 | 3 | 0 |  | 0 | 1 | 0 | 0 | 0 | 0 | Пр/812-083.0-1 | Пр/774-083.0 | Пусконаладочные работы | Пусконаладочные работы | 0 | 0
51 | 1 | 4 | 256 |  | Новый раздел | ПНР ячеек Ввод с ПС-420 ( 2 шт. ) | 0 | [6 empty] | 230349.33 | 0 | 0 | 0 | 230349.33 | 0 | 225 | 0 | 0 | 170458.52 | 82925.76 |  |  | 230349.33 | 0 | 0 | 0 | 230349.33 | 0 | 225 | 0 | 0 | 170458.52 | 82925.76 |  |  | 0 | 0 | 0 | 483733.61 | 0 | 0 | 483733.61 | 0 | 0 | 0 | 0 | 0 | 0 | 0 | 0 | 0 | [19 empty] | 0 | 0 | 0 | 483733.61 | 0 | 0 | 483733.61 | 0 | 0 | 0 | 0 | 0 | 0 | 0 | 0 | 0 | [114 empty] | 0
50 | 0 | 0 | 1 | 201 | 230349.33 | ПЗ | Прямые затраты |  |  | 201 | 1 | 3 |  | 2 | [7 empty] | 230349.33 | 1 | 230349.33
50 | 0 | 0 | 1 | 202 | 0 | СтМатОб | Стоимость материальных ресурсов (всего) |  |  | 202 | 2 | 3 |  | 2 | [7 empty] | 0 | 1 | 0
50 | 0 | 0 | 1 | 222 | 0 | СтМатОбЗак | Стоимость материалов и оборудования заказчика |  |  | 222 | 3 | 3 |  | 2 | [7 empty] | 0 | 1 | 0
50 | 0 | 0 | 1 | 225 | 0 | СтМатОбПод | Стоимость материалов и оборудования подрядчика |  |  | 225 | 4 | 3 |  | 2 | [7 empty] | 0 | 1 | 0
50 | 0 | 0 | 1 | 226 | 0 | СтМат | Стоимость материалов (всего) |  |  | 226 | 5 | 3 |  | 2 | [7 empty] | 0 | 1 | 0
50 | 0 | 0 | 1 | 227 | 0 | СтМатЗак | Стоимость материалов заказчика |  |  | 227 | 6 | 3 |  | 2 | [7 empty] | 0 | 1 | 0
50 | 0 | 0 | 1 | 228 | 0 | СтМатПод | Стоимость материалов подрядчика |  |  | 228 | 7 | 3 |  | 2 | [7 empty] | 0 | 1 | 0
50 | 0 | 0 | 1 | 216 | 0 | Оборуд | Стоимость оборудования (всего) |  |  | 216 | 8 | 3 |  | 2 | [7 empty] | 0 | 1 | 0
50 | 0 | 0 | 1 | 223 | 0 | ОборудЗак | Стоимость оборудования заказчика |  |  | 223 | 9 | 3 |  | 2 | [7 empty] | 0 | 1 | 0
50 | 0 | 0 | 1 | 229 | 0 | ОборудПод | Стоимость оборудования подрядчика |  |  | 229 | 10 | 3 |  | 2 | [7 empty] | 0 | 1 | 0
50 | 0 | 0 | 1 | 203 | 0 | ЭММ | Эксплуатация машин |  |  | 203 | 11 | 3 |  | 2 | [7 empty] | 0 | 1 | 0
50 | 0 | 0 | 1 | 231 | 0 | ЭММсНРиСП | Эксплуатация машин по ТСН-2001.16 |  |  | 231 | 12 | 3 |  | 2 | [7 empty] | 0 | 1 | 0
50 | 0 | 0 | 1 | 204 | 0 | ЗПМ | ЗП машинистов |  |  | 204 | 13 | 3 |  | 2 | [7 empty] | 0 | 1 | 0
50 | 0 | 0 | 1 | 205 | 230349.33 | ОЗП | Основная ЗП рабочих |  |  | 205 | 14 | 3 |  | 2 | [7 empty] | 230349.33 | 1 | 230349.33
50 | 0 | 0 | 1 | 232 | 0 | ОЗПсНРиСП | Основная ЗП рабочих по ТСН-2001.16 |  |  | 232 | 15 | 3 |  | 2 | [7 empty] | 0 | 1 | 0
50 | 0 | 0 | 1 | 214 | 0 | Строит | Строительные работы с НР и СП |  |  | 214 | 16 | 3 |  | 2 | [7 empty] | 0 | 1 | 0
50 | 0 | 0 | 1 | 215 | 0 | Монтаж | Монтажные работы с НР и СП |  |  | 215 | 17 | 3 |  | 2 | [7 empty] | 0 | 1 | 0
50 | 0 | 0 | 1 | 217 | 483733.61 | Прочие | Прочие работы с НР и СП |  |  | 217 | 18 | 3 |  | 2 | [7 empty] | 483733.61 | 1 | 483733.61
50 | 0 | 0 | 1 | 230 | 0 | ПрочиеЗатр | Прочие затраты по ТСН-2001.16 |  |  | 230 | 19 | 3 |  | 2 | [7 empty] | 0 | 1 | 0
50 | 0 | 0 | 1 | 206 | 0 | ВозврМат | Возврат материалов |  |  | 206 | 20 | 3 |  | 2 | [7 empty] | 0 | 1 | 0
50 | 0 | 0 | 1 | 207 | 225 | ТрудСтр | Трудозатраты строителей |  |  | 207 | 21 | 3 |  | 7 | [7 empty] | 225 | 1 | 225
50 | 0 | 0 | 1 | 208 | 0 | ТрудМаш | Трудозатраты машинистов |  |  | 208 | 22 | 3 |  | 7 | [7 empty] | 0 | 1 | 0
50 | 0 | 0 | 1 | 209 | 0 | ТранспМат | Транспорт материалов |  |  | 209 | 23 | 3 |  | 2 | [7 empty] | 0 | 1 | 0
50 | 0 | 0 | 1 | 233 | 0 | Перевозка | Перевозка грузов |  |  | 233 | 24 | 3 |  | 2 | [7 empty] | 0 | 1 | 0
50 | 0 | 0 | 1 | 210 | 170458.52 | НР | Накладные расходы |  |  | 210 | 25 | 3 |  | 2 | [7 empty] | 170458.52 | 1 | 170458.52
50 | 0 | 0 | 1 | 211 | 82925.76 | СмПриб | Сметная прибыль |  |  | 211 | 26 | 3 |  | 2 | [7 empty] | 82925.76 | 1 | 82925.76
50 | 0 | 0 | 1 | 224 | 483733.61 | Всего | Всего с НР и СП |  |  | 224 | 27 | 3 |  | 2 | [7 empty] | 483733.61 | 1 | 483733.61
4 | 1 |  | 333 |  | Новый раздел | ПНР ячеек Ввод с ПС-688 ( 2 шт. ) |  | 0 |  | -1 | [7 empty] | 0 |  |  | 0 | [53 empty] | 0 | [11 empty] | 0
52 | 1 | 4 | 302 | 0 | Новый раздел | ПНР ячеек Ввод с ПС-688 ( 2 шт. ) | [7 empty] | 230349.33 | 0 | 0 | 0 | 230349.33 | 0 | 225 | 0 | 0 | 170458.52 | 82925.76 | 0 | 0 | 230349.33 | 0 | 0 | 0 | 230349.33 | 0 | 225 | 0 | 0 | 170458.52 | 82925.76 | 0 | 0 | 0 | 0 | 0 | 483733.61 | 0 | 0 | 483733.61 | 0 | 0 | 0 | 0 | 0 | 0 | 0 | 0 | 0 | 0 | 0 | 0 | 0 | 0 | 0 | 0 | 0 | 0 | 0 | 0 | 0 | 0 | 0 | 0 | 0 | 0 | 0 | 0 | 0 | 0 | 0 | 483733.61 | 0 | 0 | 483733.61 | 0 | 0 | 0 | 0 | 0 | 0 | 0 | 0 | 0 | 0 | 0 | 0 | 0 | 0 | 0 | 0 | 0 | 0 | 0 | 0 | 0 | 0 | 0 | 0 | 0 | 0 | 0 | 0 | 0 | 0 | 0 | 0 | 0 | 0 | 0 | 0 | 0 | 0 | 0 | 0 | 0 | 0 | 0 | 0 | 0 | 0 | 0 | 0 | 0 | 0 | 0 | 0 | 0 | 0 | 0 | 0 | 0 | 0 | 0 | 0 | 0 | 0 | 0 | 0 | 0 | 0 | 0 | 0 | 0 | 0 | 0 | 0 | 0 | 0 | 0 | 0 | 0 | 0 | 0 | 0 | 0 | 0 | 0 | 0 | 0 | 0 | 0 | 0 | 0 | 0 | 0 | 0 | 0 | 0 | 0 | 0 | 0 | 0 | 0 | 0 | 0 | 0 | 0 | 0 | 0 | 0 | 0 | 0 | 0 | 0 | 0 | 0 | 0 | 0 | 0 | 0 | 0 | 0 | 0 | 0 | 0 | 0 | 0 | 0
17 | 1 | 211 | 211 |  | п01-12-020-01 | Испытание сборных и соединительных шин напряжением: до 11 кВ | испытание | 0 | 0 | 0 |  |  |  | 0 | 0 | 0 | 0 | 0 | 0 | 0 | 0 | 0 | 0 | 0 |  | -1 | 6942.8948 | 0 | 0 | 0 | 6942.8948 | 0 | 7.29 | 0 | 0 | 6942.8948 | 0 | 0 | 0 | 6942.8948 | 0 | 7.29 | 0 | 0 | 74 | 36 | 1 | 1 |  |  | 1 | 1 | 1 | 1 |  |  |  |  | 0 | 4 | ГЭСНп-2022, п01-12-020-01, приказ Минстроя России от 18.05.2022 г. № 378/пр |  |  | 200001 | 0 |  | 0 | 4 | 0 | 1 | 1 | 1 | 1 | 1 | 1 |  | 74 | 36 |  |  |  | 0 | 0 | 0 | [5 empty] | 0 |  | 0 | 0 | 0 | 0 | 0 | 1854.79 | 0 | 7.29 | 0 | 0 | 0 | 0 | [13 empty] | 0 | 0 | 1 | 1 |  |  |  | 1013 | испытание | испытание | 1 | [6 empty] | 100160034 | 4 | Пусконаладочные работы | 83 | Пусконаладочные работы | 4 | 200001 | Пусконаладочные работы Электротехнические устройства | ФЕРп |  |  |  | 1024 | 0 | 0 | 0 | 0 | 0 | 7.29 | 0 | 0 | [17 empty] | 0 | 0 | 0 |  |  |  |  | 74 | 36 |  |  |  |  | 1 |  | 1597745428 | 2 | 1 | -2 | 0 | 0 | 0 | 0 | 0 | 0 | 0 |  | 0 | 3 | 0 |  | 0 | 1 | 0 | 0 | 0 | 0 | Пр/812-083.0-1 | Пр/774-083.0 | Пусконаладочные работы | Пусконаладочные работы | 0 | 0
17 | 1 | 213 | 213 |  | п01-11-027-02 | Измерение токов утечки: ограничителя напряжения | измерение | 0 | 0 | 0 |  |  |  | 0 | 0 | 0 | 0 | 0 | 0 | 0 | 0 | 0 | 0 | 0 |  | -1 | 1917.018 | 0 | 0 | 0 | 1917.018 | 0 | 1.8 | 0 | 0 | 1917.018 | 0 | 0 | 0 | 1917.018 | 0 | 1.8 | 0 | 0 | 74 | 36 | 1 | 1 |  |  | 1 | 1 | 1 | 1 |  |  |  |  | 0 | 4 | ГЭСНп-2022, п01-11-027-02, приказ Минстроя России от 18.05.2022 г. № 378/пр |  |  | 200001 | 0 |  | 0 | 4 | 0 | 1 | 1 | 1 | 1 | 1 | 1 |  | 74 | 36 |  |  |  | 0 | 0 | 0 | [5 empty] | 0 |  | 0 | 0 | 0 | 0 | 0 | 2130.02 | 0 | 1.8 | 0 | 0 | 0 | 0 | [13 empty] | 0 | 0 | 1 | 1 |  |  |  | 1013 | измерение | измерение | 1 | [6 empty] | 100160034 | 4 | Пусконаладочные работы | 83 | Пусконаладочные работы | 4 | 200001 | Пусконаладочные работы Электротехнические устройства | ФЕРп |  |  |  | 1024 | 0 | 0 | 0 | 0 | 0 | 1.8 | 0 | 0 | [17 empty] | 0 | 0 | 0 |  |  |  |  | 74 | 36 |  |  |  |  | 1 |  | 521156326 | 2 | 1 | -2 | 0 | 0 | 0 | 0 | 0 | 0 | 0 |  | 0 | 3 | 0 |  | 0 | 1 | 0 | 0 | 0 | 0 | Пр/812-083.0-1 | Пр/774-083.0 | Пусконаладочные работы | Пусконаладочные работы | 0 | 0
17 | 1 | 216 | 216 | 38 | п01-03-005-01 | Разъединитель трехполюсный напряжением: до 20 кВ | ШТ | 2 | 0 | 2 |  |  |  | 9337.4 | 0 | 0 | 0 | 9337.4 | 0 | 9.18 | 0 | 0 | 6909.68 | 3361.46 |  | 101241586 | 4668.7001 | 0 | 0 | 0 | 4668.7001 | 0 | 4.59 | 0 | 0 | 5492.5884 | 0 | 0 | 0 | 5492.5884 | 0 | 5.4 | 0 | 0 | 74 | 36 | 1 | 1 |  |  | 1 | 1 | 1 | 1 |  |  |  |  | 0 | 4 | ГЭСНп-2022, п01-03-005-01, приказ Минстроя России от 18.05.2022 г. № 378/пр |  |  | 200001 | 0 |  | 0 | 4 | 0 | 1 | 1 | 1 | 1 | 1 | 1 |  | 74 | 36 |  |  |  | 0 | 0 | 0 | [5 empty] | 0 | Поправка: Сб.№пнр 1, п.1.1. 30 Наименование: При одном заземляющем ноже | 0 | 9337.4 | 0 | 0 | 0 | 2740.31 | 0 | 4.59 | 0 | 0 | 6909.676 | 3361.464 |  | 4 |  |  |  |  | *0,85 |  | *0,85 |  |  |  |  | 0 | 0 | 1 | 1 |  |  |  | 1013 | ШТ | ШТ | 1 | [6 empty] | 100160034 | 4 | Пусконаладочные работы | 83 | Пусконаладочные работы | 4 | 200001 | Пусконаладочные работы Электротехнические устройства | ФЕРп |  | Поправка: Сб.№пнр 1, п.1.1. 30 |  | 0 | 0 | 0 | 0 | 0 | 0 | 5.4 | 0 | 0 | [17 empty] | 0 | 0 | 0 |  |  |  |  | 74 | 36 |  |  |  |  | 1 |  | -1776578684 | 2 | 1 | -2 | 0 | 0 | 0 | 19608.54 | 0 | 0 | 19608.54 |  | 0 | 3 | 0 |  | 0 | 1 | 0 | 0 | 0 | 0 | Пр/812-083.0-1 | Пр/774-083.0 | Пусконаладочные работы | Пусконаладочные работы | 0 | 0
17 | 1 | 218 | 218 |  | п01-03-024-01 | Схема вторичной коммутации разъединителя с дистанционным управлением, привод: общий, напряжение разъединителя до 20 кВ | ШТ | 0 | 0 | 0 |  |  |  | 0 | 0 | 0 | 0 | 0 | 0 | 0 | 0 | 0 | 0 | 0 |  | -1 | 8701.947 | 0 | 0 | 0 | 8701.947 | 0 | 9 | 0 | 0 | 8701.947 | 0 | 0 | 0 | 8701.947 | 0 | 9 | 0 | 0 | 74 | 36 | 1 | 1 |  |  | 1 | 1 | 1 | 1 |  |  |  |  | 0 | 4 | ГЭСНп-2022, п01-03-024-01, приказ Минстроя России от 18.05.2022 г. № 378/пр |  |  | 200001 | 0 |  | 0 | 4 | 0 | 1 | 1 | 1 | 1 | 1 | 1 |  | 74 | 36 |  |  |  | 0 | 0 | 0 | [5 empty] | 0 |  | 0 | 0 | 0 | 0 | 0 | 1818.89 | 0 | 9 | 0 | 0 | 0 | 0 | [13 empty] | 0 | 0 | 1 | 1 |  |  |  | 1013 | ШТ | ШТ | 1 | [6 empty] | 100160034 | 4 | Пусконаладочные работы | 83 | Пусконаладочные работы | 4 | 200001 | Пусконаладочные работы Электротехнические устройства | ФЕРп |  |  |  | 1024 | 0 | 0 | 0 | 0 | 0 | 9 | 0 | 0 | [17 empty] | 0 | 0 | 0 |  |  |  |  | 74 | 36 |  |  |  |  | 1 |  | 328772081 | 2 | 1 | -2 | 0 | 0 | 0 | 0 | 0 | 0 | 0 |  | 0 | 3 | 0 |  | 0 | 1 | 0 | 0 | 0 | 0 | Пр/812-083.0-1 | Пр/774-083.0 | Пусконаладочные работы | Пусконаладочные работы | 0 | 0
17 | 1 | 221 | 221 |  | п01-03-008-01 | Выключатель: нагрузки напряжением до 11 кВ | ШТ | 0 | 0 | 0 |  |  |  | 0 | 0 | 0 | 0 | 0 | 0 | 0 | 0 | 0 | 0 | 0 |  | -1 | 8238.8826 | 0 | 0 | 0 | 8238.8826 | 0 | 8.1 | 0 | 0 | 8238.8826 | 0 | 0 | 0 | 8238.8826 | 0 | 8.1 | 0 | 0 | 74 | 36 | 1 | 1 |  |  | 1 | 1 | 1 | 1 |  |  |  |  | 0 | 4 | ГЭСНп-2022, п01-03-008-01, приказ Минстроя России от 18.05.2022 г. № 378/пр |  |  | 200001 | 0 |  | 0 | 4 | 0 | 1 | 1 | 1 | 1 | 1 | 1 |  | 74 | 36 |  |  |  | 0 | 0 | 0 | [5 empty] | 0 |  | 0 | 0 | 0 | 0 | 0 | 2740.31 | 0 | 8.1 | 0 | 0 | 0 | 0 | [13 empty] | 0 | 0 | 1 | 1 |  |  |  | 1013 | ШТ | ШТ | 1 | [6 empty] | 100160034 | 4 | Пусконаладочные работы | 83 | Пусконаладочные работы | 4 | 200001 | Пусконаладочные работы Электротехнические устройства | ФЕРп |  |  |  | 1024 | 0 | 0 | 0 | 0 | 0 | 8.1 | 0 | 0 | [17 empty] | 0 | 0 | 0 |  |  |  |  | 74 | 36 |  |  |  |  | 1 |  | 937167209 | 2 | 1 | -2 | 0 | 0 | 0 | 0 | 0 | 0 | 0 |  | 0 | 3 | 0 |  | 0 | 1 | 0 | 0 | 0 | 0 | Пр/812-083.0-1 | Пр/774-083.0 | Пусконаладочные работы | Пусконаладочные работы | 0 | 0
17 | 1 | 223 | 223 |  | п01-12-021-02 | Испытание аппарата коммутационного напряжением: до 35 кВ | испытание | 0 | 0 | 0 |  |  |  | 0 | 0 | 0 | 0 | 0 | 0 | 0 | 0 | 0 | 0 | 0 |  | -1 | 2726.9082 | 0 | 0 | 0 | 2726.9082 | 0 | 2.7 | 0 | 0 | 2726.9082 | 0 | 0 | 0 | 2726.9082 | 0 | 2.7 | 0 | 0 | 74 | 36 | 1 | 1 |  |  | 1 | 1 | 1 | 1 |  |  |  |  | 0 | 4 | ГЭСНп-2022, п01-12-021-02, приказ Минстроя России от 18.05.2022 г. № 378/пр |  |  | 200001 | 0 |  | 0 | 4 | 0 | 1 | 1 | 1 | 1 | 1 | 1 |  | 74 | 36 |  |  |  | 0 | 0 | 0 | [5 empty] | 0 |  | 0 | 0 | 0 | 0 | 0 | 1938.56 | 0 | 2.7 | 0 | 0 | 0 | 0 | [13 empty] | 0 | 0 | 1 | 1 |  |  |  | 1013 | испытание | испытание | 1 | [6 empty] | 100160034 | 4 | Пусконаладочные работы | 83 | Пусконаладочные работы | 4 | 200001 | Пусконаладочные работы Электротехнические устройства | ФЕРп |  |  |  | 1024 | 0 | 0 | 0 | 0 | 0 | 2.7 | 0 | 0 | [17 empty] | 0 | 0 | 0 |  |  |  |  | 74 | 36 |  |  |  |  | 1 |  | 1271438006 | 2 | 1 | -2 | 0 | 0 | 0 | 0 | 0 | 0 | 0 |  | 0 | 3 | 0 |  | 0 | 1 | 0 | 0 | 0 | 0 | Пр/812-083.0-1 | Пр/774-083.0 | Пусконаладочные работы | Пусконаладочные работы | 0 | 0
17 | 1 | 226 | 226 | 39 | п01-03-008-05 | Выключатель: автоматический с электромагнитным дутьем или вакуумный и элегазовый напряжением до 11 кВ | ШТ | 2 | 0 | 2 |  |  |  | 43940.7 | 0 | 0 | 0 | 43940.7 | 0 | 43.2 | 0 | 0 | 32516.12 | 15818.65 |  | 101241586 | 21970.3536 | 0 | 0 | 0 | 21970.3536 | 0 | 21.6 | 0 | 0 | 21970.3536 | 0 | 0 | 0 | 21970.3536 | 0 | 21.6 | 0 | 0 | 74 | 36 | 1 | 1 |  |  | 1 | 1 | 1 | 1 |  |  |  |  | 0 | 4 | ГЭСНп-2022, п01-03-008-05, приказ Минстроя России от 18.05.2022 г. № 378/пр |  |  | 200001 | 0 |  | 0 | 4 | 0 | 1 | 1 | 1 | 1 | 1 | 1 |  | 74 | 36 |  |  |  | 0 | 0 | 0 | [5 empty] | 0 |  | 0 | 43940.7 | 0 | 0 | 0 | 2740.31 | 0 | 21.6 | 0 | 0 | 32516.118 | 15818.652 | [13 empty] | 0 | 0 | 1 | 1 |  |  |  | 1013 | ШТ | ШТ | 1 | [6 empty] | 100160034 | 4 | Пусконаладочные работы | 83 | Пусконаладочные работы | 4 | 200001 | Пусконаладочные работы Электротехнические устройства | ФЕРп |  |  |  | 0 | 0 | 0 | 0 | 0 | 0 | 21.6 | 0 | 0 | [17 empty] | 0 | 0 | 0 |  |  |  |  | 74 | 36 |  |  |  |  | 1 |  | -1442270779 | 2 | 1 | -2 | 0 | 0 | 0 | 92275.47 | 0 | 0 | 92275.47 |  | 0 | 3 | 0 |  | 0 | 1 | 0 | 0 | 0 | 0 | Пр/812-083.0-1 | Пр/774-083.0 | Пусконаладочные работы | Пусконаладочные работы | 0 | 0
17 | 1 | 228 | 228 | 40 | п01-03-020-03 | Схема вторичной коммутации масляного выключателя с дистанционным управлением с общим электромагнитным, моторным или грузовым приводом, напряжение выключателя: до 11 кВ | ШТ | 2 | 0 | 2 |  |  |  | 41769.35 | 0 | 0 | 0 | 41769.35 | 0 | 43.2 | 0 | 0 | 30909.32 | 15036.97 |  | 101241586 | 20884.6728 | 0 | 0 | 0 | 20884.6728 | 0 | 21.6 | 0 | 0 | 20884.6728 | 0 | 0 | 0 | 20884.6728 | 0 | 21.6 | 0 | 0 | 74 | 36 | 1 | 1 |  |  | 1 | 1 | 1 | 1 |  |  |  |  | 0 | 4 | ГЭСНп-2022, п01-03-020-03, приказ Минстроя России от 18.05.2022 г. № 378/пр |  |  | 200001 | 0 |  | 0 | 4 | 0 | 1 | 1 | 1 | 1 | 1 | 1 |  | 74 | 36 |  |  |  | 0 | 0 | 0 | [5 empty] | 0 |  | 0 | 41769.35 | 0 | 0 | 0 | 1818.89 | 0 | 21.6 | 0 | 0 | 30909.319 | 15036.966 | [13 empty] | 0 | 0 | 1 | 1 |  |  |  | 1013 | ШТ | ШТ | 1 | [6 empty] | 100160034 | 4 | Пусконаладочные работы | 83 | Пусконаладочные работы | 4 | 200001 | Пусконаладочные работы Электротехнические устройства | ФЕРп |  |  |  | 0 | 0 | 0 | 0 | 0 | 0 | 21.6 | 0 | 0 | [17 empty] | 0 | 0 | 0 |  |  |  |  | 74 | 36 |  |  |  |  | 1 |  | -1986059587 | 2 | 1 | -2 | 0 | 0 | 0 | 87715.64 | 0 | 0 | 87715.64 |  | 0 | 3 | 0 |  | 0 | 1 | 0 | 0 | 0 | 0 | Пр/812-083.0-1 | Пр/774-083.0 | Пусконаладочные работы | Пусконаладочные работы | 0 | 0
17 | 1 | 230 | 230 |  | п01-03-021-03 | Схема вторичной коммутации воздушного выключателя с пополюсным электромагнитным или пневматическим приводом, напряжение выключателя: до 35 кВ | ШТ | 0 | 0 | 0 |  |  |  | 0 | 0 | 0 | 0 | 0 | 0 | 0 | 0 | 0 | 0 | 0 |  | -1 | 34807.788 | 0 | 0 | 0 | 34807.788 | 0 | 36 | 0 | 0 | 34807.788 | 0 | 0 | 0 | 34807.788 | 0 | 36 | 0 | 0 | 74 | 36 | 1 | 1 |  |  | 1 | 1 | 1 | 1 |  |  |  |  | 0 | 4 | ГЭСНп-2022, п01-03-021-03, приказ Минстроя России от 18.05.2022 г. № 378/пр |  |  | 200001 | 0 |  | 0 | 4 | 0 | 1 | 1 | 1 | 1 | 1 | 1 |  | 74 | 36 |  |  |  | 0 | 0 | 0 | [5 empty] | 0 |  | 0 | 0 | 0 | 0 | 0 | 1818.89 | 0 | 36 | 0 | 0 | 0 | 0 | [13 empty] | 0 | 0 | 1 | 1 |  |  |  | 1013 | ШТ | ШТ | 1 | [6 empty] | 100160034 | 4 | Пусконаладочные работы | 83 | Пусконаладочные работы | 4 | 200001 | Пусконаладочные работы Электротехнические устройства | ФЕРп |  |  |  | 1024 | 0 | 0 | 0 | 0 | 0 | 36 | 0 | 0 | [17 empty] | 0 | 0 | 0 |  |  |  |  | 74 | 36 |  |  |  |  | 1 |  | -9765780 | 2 | 1 | -2 | 0 | 0 | 0 | 0 | 0 | 0 | 0 |  | 0 | 3 | 0 |  | 0 | 1 | 0 | 0 | 0 | 0 | Пр/812-083.0-1 | Пр/774-083.0 | Пусконаладочные работы | Пусконаладочные работы | 0 | 0
17 | 1 | 232 | 232 |  | п01-03-022-01 | Устройство подогрева воздушного выключателя с одним нагревательным элементом | ШТ | 0 | 0 | 0 |  |  |  | 0 | 0 | 0 | 0 | 0 | 0 | 0 | 0 | 0 | 0 | 0 |  | -1 | 6091.3629 | 0 | 0 | 0 | 6091.3629 | 0 | 6.3 | 0 | 0 | 6091.3629 | 0 | 0 | 0 | 6091.3629 | 0 | 6.3 | 0 | 0 | 74 | 36 | 1 | 1 |  |  | 1 | 1 | 1 | 1 |  |  |  |  | 0 | 4 | ГЭСНп-2022, п01-03-022-01, приказ Минстроя России от 18.05.2022 г. № 378/пр |  |  | 200001 | 0 |  | 0 | 4 | 0 | 1 | 1 | 1 | 1 | 1 | 1 |  | 74 | 36 |  |  |  | 0 | 0 | 0 | [5 empty] | 0 |  | 0 | 0 | 0 | 0 | 0 | 1818.89 | 0 | 6.3 | 0 | 0 | 0 | 0 | [13 empty] | 0 | 0 | 1 | 1 |  |  |  | 1013 | ШТ | ШТ | 1 | [6 empty] | 100160034 | 4 | Пусконаладочные работы | 83 | Пусконаладочные работы | 4 | 200001 | Пусконаладочные работы Электротехнические устройства | ФЕРп |  |  |  | 1024 | 0 | 0 | 0 | 0 | 0 | 6.3 | 0 | 0 | [17 empty] | 0 | 0 | 0 |  |  |  |  | 74 | 36 |  |  |  |  | 1 |  | -1043021802 | 2 | 1 | -2 | 0 | 0 | 0 | 0 | 0 | 0 | 0 |  | 0 | 3 | 0 |  | 0 | 1 | 0 | 0 | 0 | 0 | Пр/812-083.0-1 | Пр/774-083.0 | Пусконаладочные работы | Пусконаладочные работы | 0 | 0
17 | 1 | 234 | 234 |  | п01-02-017-01 | Трансформатор тока измерительный выносной напряжением: до 1 кВ | ШТ | 0 | 0 | 0 |  |  |  | 0 | 0 | 0 | 0 | 0 | 0 | 0 | 0 | 0 | 0 | 0 |  | -1 | 1312.9558 | 0 | 0 | 0 | 1312.9558 | 0 | 1.3 | 0 | 0 | 1312.9558 | 0 | 0 | 0 | 1312.9558 | 0 | 1.3 | 0 | 0 | 74 | 36 | 1 | 1 |  |  | 1 | 1 | 1 | 1 |  |  |  |  | 0 | 4 | ГЭСНп-2022, п01-02-017-01, приказ Минстроя России от 18.05.2022 г. № 378/пр |  |  | 200001 | 0 |  | 0 | 4 | 0 | 1 | 1 | 1 | 1 | 1 | 1 |  | 74 | 36 |  |  |  | 0 | 0 | 0 | [5 empty] | 0 |  | 0 | 0 | 0 | 0 | 0 | 1938.56 | 0 | 1.3 | 0 | 0 | 0 | 0 | [13 empty] | 0 | 0 | 1 | 1 |  |  |  | 1013 | ШТ | ШТ | 1 | [6 empty] | 100160034 | 4 | Пусконаладочные работы | 83 | Пусконаладочные работы | 4 | 200001 | Пусконаладочные работы Электротехнические устройства | ФЕРп |  |  |  | 1024 | 0 | 0 | 0 | 0 | 0 | 1.3 | 0 | 0 | [17 empty] | 0 | 0 | 0 |  |  |  |  | 74 | 36 |  |  |  |  | 1 |  | -495534269 | 2 | 1 | -2 | 0 | 0 | 0 | 0 | 0 | 0 | 0 |  | 0 | 3 | 0 |  | 0 | 1 | 0 | 0 | 0 | 0 | Пр/812-083.0-1 | Пр/774-083.0 | Пусконаладочные работы | Пусконаладочные работы | 0 | 0
17 | 1 | 236 | 236 | 41 | п01-02-017-02 | Трансформатор тока измерительный выносной напряжением: до 11 кВ, с твердой изоляцией | ШТ | 6 | 0 | 6 |  |  |  | 27269.08 | 0 | 0 | 0 | 27269.08 | 0 | 27 | 0 | 0 | 20179.12 | 9816.87 |  | 101241586 | 4544.847 | 0 | 0 | 0 | 4544.847 | 0 | 4.5 | 0 | 0 | 4544.847 | 0 | 0 | 0 | 4544.847 | 0 | 4.5 | 0 | 0 | 74 | 36 | 1 | 1 |  |  | 1 | 1 | 1 | 1 |  |  |  |  | 0 | 4 | ГЭСНп-2022, п01-02-017-02, приказ Минстроя России от 18.05.2022 г. № 378/пр |  |  | 200001 | 0 |  | 0 | 4 | 0 | 1 | 1 | 1 | 1 | 1 | 1 |  | 74 | 36 |  |  |  | 0 | 0 | 0 | [5 empty] | 0 |  | 0 | 27269.08 | 0 | 0 | 0 | 1938.56 | 0 | 4.5 | 0 | 0 | 20179.1192 | 9816.8688 | [13 empty] | 0 | 0 | 1 | 1 |  |  |  | 1013 | ШТ | ШТ | 1 | [6 empty] | 100160034 | 4 | Пусконаладочные работы | 83 | Пусконаладочные работы | 4 | 200001 | Пусконаладочные работы Электротехнические устройства | ФЕРп |  |  |  | 0 | 0 | 0 | 0 | 0 | 0 | 4.5 | 0 | 0 | [17 empty] | 0 | 0 | 0 |  |  |  |  | 74 | 36 |  |  |  |  | 1 |  | 1451991060 | 2 | 1 | -2 | 0 | 0 | 0 | 57265.07 | 0 | 0 | 57265.07 |  | 0 | 3 | 0 |  | 0 | 1 | 0 | 0 | 0 | 0 | Пр/812-083.0-1 | Пр/774-083.0 | Пусконаладочные работы | Пусконаладочные работы | 0 | 0
17 | 1 | 238 | 238 | 42 | п01-12-010-02 | Испытание: первичной обмотки трансформатора измерительного | испытание | 6 | 0 | 6 |  |  |  | 15635.55 | 0 | 0 | 0 | 15635.55 | 0 | 14.58 | 0 | 0 | 11570.31 | 5628.8 |  | 101241586 | 2605.9243 | 0 | 0 | 0 | 2605.9243 | 0 | 2.43 | 0 | 0 | 2605.9243 | 0 | 0 | 0 | 2605.9243 | 0 | 2.43 | 0 | 0 | 74 | 36 | 1 | 1 |  |  | 1 | 1 | 1 | 1 |  |  |  |  | 0 | 4 | ГЭСНп-2022, п01-12-010-02, приказ Минстроя России от 18.05.2022 г. № 378/пр |  |  | 200001 | 0 |  | 0 | 4 | 0 | 1 | 1 | 1 | 1 | 1 | 1 |  | 74 | 36 |  |  |  | 0 | 0 | 0 | [5 empty] | 0 |  | 0 | 15635.55 | 0 | 0 | 0 | 2094.12 | 0 | 2.43 | 0 | 0 | 11570.307 | 5628.798 | [13 empty] | 0 | 0 | 1 | 1 |  |  |  | 1013 | испытание | испытание | 1 | [6 empty] | 100160034 | 4 | Пусконаладочные работы | 83 | Пусконаладочные работы | 4 | 200001 | Пусконаладочные работы Электротехнические устройства | ФЕРп |  |  |  | 0 | 0 | 0 | 0 | 0 | 0 | 2.43 | 0 | 0 | [17 empty] | 0 | 0 | 0 |  |  |  |  | 74 | 36 |  |  |  |  | 1 |  | -1140297380 | 2 | 1 | -2 | 0 | 0 | 0 | 32834.66 | 0 | 0 | 32834.66 |  | 0 | 3 | 0 |  | 0 | 1 | 0 | 0 | 0 | 0 | Пр/812-083.0-1 | Пр/774-083.0 | Пусконаладочные работы | Пусконаладочные работы | 0 | 0
17 | 1 | 240 | 240 | 43 | п01-12-010-03 | Испытание: вторичной обмотки трансформатора измерительного | испытание | 12 | 0 | 12 |  |  |  | 20837.34 | 0 | 0 | 0 | 20837.34 | 0 | 19.44 | 0 | 0 | 15419.63 | 7501.44 |  | 101241586 | 1736.4452 | 0 | 0 | 0 | 1736.4452 | 0 | 1.62 | 0 | 0 | 1736.4452 | 0 | 0 | 0 | 1736.4452 | 0 | 1.62 | 0 | 0 | 74 | 36 | 1 | 1 |  |  | 1 | 1 | 1 | 1 |  |  |  |  | 0 | 4 | ГЭСНп-2022, п01-12-010-03, приказ Минстроя России от 18.05.2022 г. № 378/пр |  |  | 200001 | 0 |  | 0 | 4 | 0 | 1 | 1 | 1 | 1 | 1 | 1 |  | 74 | 36 |  |  |  | 0 | 0 | 0 | [5 empty] | 0 |  | 0 | 20837.34 | 0 | 0 | 0 | 2094.12 | 0 | 1.62 | 0 | 0 | 15419.6316 | 7501.4424 | [13 empty] | 0 | 0 | 1 | 1 |  |  |  | 1013 | испытание | испытание | 1 | [6 empty] | 100160034 | 4 | Пусконаладочные работы | 83 | Пусконаладочные работы | 4 | 200001 | Пусконаладочные работы Электротехнические устройства | ФЕРп |  |  |  | 0 | 0 | 0 | 0 | 0 | 0 | 1.62 | 0 | 0 | [17 empty] | 0 | 0 | 0 |  |  |  |  | 74 | 36 |  |  |  |  | 1 |  | 1380007713 | 2 | 1 | -2 | 0 | 0 | 0 | 43758.41 | 0 | 0 | 43758.41 |  | 0 | 3 | 0 |  | 0 | 1 | 0 | 0 | 0 | 0 | Пр/812-083.0-1 | Пр/774-083.0 | Пусконаладочные работы | Пусконаладочные работы | 0 | 0
17 | 1 | 242 | 242 |  | п01-02-016-02 | Трансформатор напряжения измерительный трехфазный напряжением: до 11 кВ | ШТ | 0 | 0 | 0 |  |  |  | 0 | 0 | 0 | 0 | 0 | 0 | 0 | 0 | 0 | 0 | 0 |  | -1 | 14139.524 | 0 | 0 | 0 | 14139.524 | 0 | 14 | 0 | 0 | 14139.524 | 0 | 0 | 0 | 14139.524 | 0 | 14 | 0 | 0 | 74 | 36 | 1 | 1 |  |  | 1 | 1 | 1 | 1 |  |  |  |  | 0 | 4 | ГЭСНп-2022, п01-02-016-02, приказ Минстроя России от 18.05.2022 г. № 378/пр |  |  | 200001 | 0 |  | 0 | 4 | 0 | 1 | 1 | 1 | 1 | 1 | 1 |  | 74 | 36 |  |  |  | 0 | 0 | 0 | [5 empty] | 0 |  | 0 | 0 | 0 | 0 | 0 | 1938.56 | 0 | 14 | 0 | 0 | 0 | 0 | [13 empty] | 0 | 0 | 1 | 1 |  |  |  | 1013 | ШТ | ШТ | 1 | [6 empty] | 100160034 | 4 | Пусконаладочные работы | 83 | Пусконаладочные работы | 4 | 200001 | Пусконаладочные работы Электротехнические устройства | ФЕРп |  |  |  | 1024 | 0 | 0 | 0 | 0 | 0 | 14 | 0 | 0 | [17 empty] | 0 | 0 | 0 |  |  |  |  | 74 | 36 |  |  |  |  | 1 |  | 1049342985 | 2 | 1 | -2 | 0 | 0 | 0 | 0 | 0 | 0 | 0 |  | 0 | 3 | 0 |  | 0 | 1 | 0 | 0 | 0 | 0 | Пр/812-083.0-1 | Пр/774-083.0 | Пусконаладочные работы | Пусконаладочные работы | 0 | 0
17 | 1 | 244 | 244 |  | п01-12-010-02 | Испытание: первичной обмотки трансформатора измерительного | испытание | 0 | 0 | 0 |  |  |  | 0 | 0 | 0 | 0 | 0 | 0 | 0 | 0 | 0 | 0 | 0 |  | -1 | 2605.9243 | 0 | 0 | 0 | 2605.9243 | 0 | 2.43 | 0 | 0 | 2605.9243 | 0 | 0 | 0 | 2605.9243 | 0 | 2.43 | 0 | 0 | 74 | 36 | 1 | 1 |  |  | 1 | 1 | 1 | 1 |  |  |  |  | 0 | 4 | ГЭСНп-2022, п01-12-010-02, приказ Минстроя России от 18.05.2022 г. № 378/пр |  |  | 200001 | 0 |  | 0 | 4 | 0 | 1 | 1 | 1 | 1 | 1 | 1 |  | 74 | 36 |  |  |  | 0 | 0 | 0 | [5 empty] | 0 |  | 0 | 0 | 0 | 0 | 0 | 2094.12 | 0 | 2.43 | 0 | 0 | 0 | 0 | [13 empty] | 0 | 0 | 1 | 1 |  |  |  | 1013 | испытание | испытание | 1 | [6 empty] | 100160034 | 4 | Пусконаладочные работы | 83 | Пусконаладочные работы | 4 | 200001 | Пусконаладочные работы Электротехнические устройства | ФЕРп |  |  |  | 1024 | 0 | 0 | 0 | 0 | 0 | 2.43 | 0 | 0 | [17 empty] | 0 | 0 | 0 |  |  |  |  | 74 | 36 |  |  |  |  | 1 |  | -1140297380 | 2 | 1 | -2 | 0 | 0 | 0 | 0 | 0 | 0 | 0 |  | 0 | 3 | 0 |  | 0 | 1 | 0 | 0 | 0 | 0 | Пр/812-083.0-1 | Пр/774-083.0 | Пусконаладочные работы | Пусконаладочные работы | 0 | 0
17 | 1 | 246 | 246 |  | п01-12-010-03 | Испытание: вторичной обмотки трансформатора измерительного | испытание | 0 | 0 | 0 |  |  |  | 0 | 0 | 0 | 0 | 0 | 0 | 0 | 0 | 0 | 0 | 0 |  | -1 | 1736.4452 | 0 | 0 | 0 | 1736.4452 | 0 | 1.62 | 0 | 0 | 1736.4452 | 0 | 0 | 0 | 1736.4452 | 0 | 1.62 | 0 | 0 | 74 | 36 | 1 | 1 |  |  | 1 | 1 | 1 | 1 |  |  |  |  | 0 | 4 | ГЭСНп-2022, п01-12-010-03, приказ Минстроя России от 18.05.2022 г. № 378/пр |  |  | 200001 | 0 |  | 0 | 4 | 0 | 1 | 1 | 1 | 1 | 1 | 1 |  | 74 | 36 |  |  |  | 0 | 0 | 0 | [5 empty] | 0 |  | 0 | 0 | 0 | 0 | 0 | 2094.12 | 0 | 1.62 | 0 | 0 | 0 | 0 | [13 empty] | 0 | 0 | 1 | 1 |  |  |  | 1013 | испытание | испытание | 1 | [6 empty] | 100160034 | 4 | Пусконаладочные работы | 83 | Пусконаладочные работы | 4 | 200001 | Пусконаладочные работы Электротехнические устройства | ФЕРп |  |  |  | 1024 | 0 | 0 | 0 | 0 | 0 | 1.62 | 0 | 0 | [17 empty] | 0 | 0 | 0 |  |  |  |  | 74 | 36 |  |  |  |  | 1 |  | 1380007713 | 2 | 1 | -2 | 0 | 0 | 0 | 0 | 0 | 0 | 0 |  | 0 | 3 | 0 |  | 0 | 1 | 0 | 0 | 0 | 0 | Пр/812-083.0-1 | Пр/774-083.0 | Пусконаладочные работы | Пусконаладочные работы | 0 | 0
17 | 1 | 248 | 248 |  | п01-06-020-03 | Вторичной цепи: трансформатора напряжения трехфазного | система | 0 | 0 | 0 |  |  |  | 0 | 0 | 0 | 0 | 0 | 0 | 0 | 0 | 0 | 0 | 0 |  | -1 | 7543.4875 | 0 | 0 | 0 | 7543.4875 | 0 | 7.92 | 0 | 0 | 7543.4875 | 0 | 0 | 0 | 7543.4875 | 0 | 7.92 | 0 | 0 | 74 | 36 | 1 | 1 |  |  | 1 | 1 | 1 | 1 |  |  |  |  | 0 | 4 | ГЭСНп-2022, п01-06-020-03, приказ Минстроя России от 18.05.2022 г. № 378/пр |  |  | 200001 | 0 |  | 0 | 4 | 0 | 1 | 1 | 1 | 1 | 1 | 1 |  | 74 | 36 |  |  |  | 0 | 0 | 0 | [5 empty] | 0 |  | 0 | 0 | 0 | 0 | 0 | 1854.79 | 0 | 7.92 | 0 | 0 | 0 | 0 | [13 empty] | 0 | 0 | 1 | 1 |  |  |  | 1013 | система | система | 1 | [6 empty] | 100160034 | 4 | Пусконаладочные работы | 83 | Пусконаладочные работы | 4 | 200001 | Пусконаладочные работы Электротехнические устройства | ФЕРп |  |  |  | 1024 | 0 | 0 | 0 | 0 | 0 | 7.92 | 0 | 0 | [17 empty] | 0 | 0 | 0 |  |  |  |  | 74 | 36 |  |  |  |  | 1 |  | 180049022 | 2 | 1 | -2 | 0 | 0 | 0 | 0 | 0 | 0 | 0 |  | 0 | 3 | 0 |  | 0 | 1 | 0 | 0 | 0 | 0 | Пр/812-083.0-1 | Пр/774-083.0 | Пусконаладочные работы | Пусконаладочные работы | 0 | 0
17 | 1 | 250 | 250 | 44 | п01-02-018-02 | Трансформатор тока измерительный нулевой последовательности: с подмагничиванием | ШТ | 2 | 0 | 2 |  |  |  | 12725.57 | 0 | 0 | 0 | 12725.57 | 0 | 12.6 | 0 | 0 | 9416.92 | 4581.21 |  | 101241586 | 6362.7858 | 0 | 0 | 0 | 6362.7858 | 0 | 6.3 | 0 | 0 | 6362.7858 | 0 | 0 | 0 | 6362.7858 | 0 | 6.3 | 0 | 0 | 74 | 36 | 1 | 1 |  |  | 1 | 1 | 1 | 1 |  |  |  |  | 0 | 4 | ГЭСНп-2022, п01-02-018-02, приказ Минстроя России от 18.05.2022 г. № 378/пр |  |  | 200001 | 0 |  | 0 | 4 | 0 | 1 | 1 | 1 | 1 | 1 | 1 |  | 74 | 36 |  |  |  | 0 | 0 | 0 | [5 empty] | 0 |  | 0 | 12725.57 | 0 | 0 | 0 | 1938.56 | 0 | 6.3 | 0 | 0 | 9416.9218 | 4581.2052 | [13 empty] | 0 | 0 | 1 | 1 |  |  |  | 1013 | ШТ | ШТ | 1 | [6 empty] | 100160034 | 4 | Пусконаладочные работы | 83 | Пусконаладочные работы | 4 | 200001 | Пусконаладочные работы Электротехнические устройства | ФЕРп |  |  |  | 0 | 0 | 0 | 0 | 0 | 0 | 6.3 | 0 | 0 | [17 empty] | 0 | 0 | 0 |  |  |  |  | 74 | 36 |  |  |  |  | 1 |  | -895388157 | 2 | 1 | -2 | 0 | 0 | 0 | 26723.7 | 0 | 0 | 26723.7 |  | 0 | 3 | 0 |  | 0 | 1 | 0 | 0 | 0 | 0 | Пр/812-083.0-1 | Пр/774-083.0 | Пусконаладочные работы | Пусконаладочные работы | 0 | 0
17 | 1 | 252 | 252 |  | п01-12-010-02 | Испытание: первичной обмотки трансформатора измерительного | испытание | 0 | 0 | 0 |  |  |  | 0 | 0 | 0 | 0 | 0 | 0 | 0 | 0 | 0 | 0 | 0 |  | -1 | 2605.9243 | 0 | 0 | 0 | 2605.9243 | 0 | 2.43 | 0 | 0 | 2605.9243 | 0 | 0 | 0 | 2605.9243 | 0 | 2.43 | 0 | 0 | 74 | 36 | 1 | 1 |  |  | 1 | 1 | 1 | 1 |  |  |  |  | 0 | 4 | ГЭСНп-2022, п01-12-010-02, приказ Минстроя России от 18.05.2022 г. № 378/пр |  |  | 200001 | 0 |  | 0 | 4 | 0 | 1 | 1 | 1 | 1 | 1 | 1 |  | 74 | 36 |  |  |  | 0 | 0 | 0 | [5 empty] | 0 |  | 0 | 0 | 0 | 0 | 0 | 2094.12 | 0 | 2.43 | 0 | 0 | 0 | 0 | [13 empty] | 0 | 0 | 1 | 1 |  |  |  | 1013 | испытание | испытание | 1 | [6 empty] | 100160034 | 4 | Пусконаладочные работы | 83 | Пусконаладочные работы | 4 | 200001 | Пусконаладочные работы Электротехнические устройства | ФЕРп |  |  |  | 1024 | 0 | 0 | 0 | 0 | 0 | 2.43 | 0 | 0 | [17 empty] | 0 | 0 | 0 |  |  |  |  | 74 | 36 |  |  |  |  | 1 |  | -1140297380 | 2 | 1 | -2 | 0 | 0 | 0 | 0 | 0 | 0 | 0 |  | 0 | 3 | 0 |  | 0 | 1 | 0 | 0 | 0 | 0 | Пр/812-083.0-1 | Пр/774-083.0 | Пусконаладочные работы | Пусконаладочные работы | 0 | 0
17 | 1 | 254 | 254 | 45 | п01-12-010-03 | Испытание: вторичной обмотки трансформатора измерительного | испытание | 6 | 0 | 6 |  |  |  | 10418.67 | 0 | 0 | 0 | 10418.67 | 0 | 9.72 | 0 | 0 | 7709.82 | 3750.72 |  | 101241586 | 1736.4452 | 0 | 0 | 0 | 1736.4452 | 0 | 1.62 | 0 | 0 | 1736.4452 | 0 | 0 | 0 | 1736.4452 | 0 | 1.62 | 0 | 0 | 74 | 36 | 1 | 1 |  |  | 1 | 1 | 1 | 1 |  |  |  |  | 0 | 4 | ГЭСНп-2022, п01-12-010-03, приказ Минстроя России от 18.05.2022 г. № 378/пр |  |  | 200001 | 0 |  | 0 | 4 | 0 | 1 | 1 | 1 | 1 | 1 | 1 |  | 74 | 36 |  |  |  | 0 | 0 | 0 | [5 empty] | 0 |  | 0 | 10418.67 | 0 | 0 | 0 | 2094.12 | 0 | 1.62 | 0 | 0 | 7709.8158 | 3750.7212 | [13 empty] | 0 | 0 | 1 | 1 |  |  |  | 1013 | испытание | испытание | 1 | [6 empty] | 100160034 | 4 | Пусконаладочные работы | 83 | Пусконаладочные работы | 4 | 200001 | Пусконаладочные работы Электротехнические устройства | ФЕРп |  |  |  | 0 | 0 | 0 | 0 | 0 | 0 | 1.62 | 0 | 0 | [17 empty] | 0 | 0 | 0 |  |  |  |  | 74 | 36 |  |  |  |  | 1 |  | 1380007713 | 2 | 1 | -2 | 0 | 0 | 0 | 21879.21 | 0 | 0 | 21879.21 |  | 0 | 3 | 0 |  | 0 | 1 | 0 | 0 | 0 | 0 | Пр/812-083.0-1 | Пр/774-083.0 | Пусконаладочные работы | Пусконаладочные работы | 0 | 0
17 | 1 | 256 | 256 |  | п01-02-005-04 | Трансформатор силовой сухой: трехфазный напряжением до 11 кВ | ШТ | 0 | 0 | 0 |  |  |  | 0 | 0 | 0 | 0 | 0 | 0 | 0 | 0 | 0 | 0 | 0 |  | -1 | 22724.235 | 0 | 0 | 0 | 22724.235 | 0 | 22.5 | 0 | 0 | 22724.235 | 0 | 0 | 0 | 22724.235 | 0 | 22.5 | 0 | 0 | 74 | 36 | 1 | 1 |  |  | 1 | 1 | 1 | 1 |  |  |  |  | 0 | 4 | ГЭСНп-2022, п01-02-005-04, приказ Минстроя России от 18.05.2022 г. № 378/пр |  |  | 200001 | 0 |  | 0 | 4 | 0 | 1 | 1 | 1 | 1 | 1 | 1 |  | 74 | 36 |  |  |  | 0 | 0 | 0 | [5 empty] | 0 |  | 0 | 0 | 0 | 0 | 0 | 1938.56 | 0 | 22.5 | 0 | 0 | 0 | 0 | [13 empty] | 0 | 0 | 1 | 1 |  |  |  | 1013 | ШТ | ШТ | 1 | [6 empty] | 100160034 | 4 | Пусконаладочные работы | 83 | Пусконаладочные работы | 4 | 200001 | Пусконаладочные работы Электротехнические устройства | ФЕРп |  |  |  | 1024 | 0 | 0 | 0 | 0 | 0 | 22.5 | 0 | 0 | [17 empty] | 0 | 0 | 0 |  |  |  |  | 74 | 36 |  |  |  |  | 1 |  | -71585553 | 2 | 1 | -2 | 0 | 0 | 0 | 0 | 0 | 0 | 0 |  | 0 | 3 | 0 |  | 0 | 1 | 0 | 0 | 0 | 0 | Пр/812-083.0-1 | Пр/774-083.0 | Пусконаладочные работы | Пусконаладочные работы | 0 | 0
17 | 1 | 258 | 258 |  | п01-12-010-01 | Испытание: обмотки трансформатора силового | испытание | 0 | 0 | 0 |  |  |  | 0 | 0 | 0 | 0 | 0 | 0 | 0 | 0 | 0 | 0 | 0 |  | -1 | 2605.9243 | 0 | 0 | 0 | 2605.9243 | 0 | 2.43 | 0 | 0 | 2605.9243 | 0 | 0 | 0 | 2605.9243 | 0 | 2.43 | 0 | 0 | 74 | 36 | 1 | 1 |  |  | 1 | 1 | 1 | 1 |  |  |  |  | 0 | 4 | ГЭСНп-2022, п01-12-010-01, приказ Минстроя России от 18.05.2022 г. № 378/пр |  |  | 200001 | 0 |  | 0 | 4 | 0 | 1 | 1 | 1 | 1 | 1 | 1 |  | 74 | 36 |  |  |  | 0 | 0 | 0 | [5 empty] | 0 |  | 0 | 0 | 0 | 0 | 0 | 2094.12 | 0 | 2.43 | 0 | 0 | 0 | 0 | [13 empty] | 0 | 0 | 1 | 1 |  |  |  | 1013 | испытание | испытание | 1 | [6 empty] | 100160034 | 4 | Пусконаладочные работы | 83 | Пусконаладочные работы | 4 | 200001 | Пусконаладочные работы Электротехнические устройства | ФЕРп |  |  |  | 1024 | 0 | 0 | 0 | 0 | 0 | 2.43 | 0 | 0 | [17 empty] | 0 | 0 | 0 |  |  |  |  | 74 | 36 |  |  |  |  | 1 |  | 1509683192 | 2 | 1 | -2 | 0 | 0 | 0 | 0 | 0 | 0 | 0 |  | 0 | 3 | 0 |  | 0 | 1 | 0 | 0 | 0 | 0 | Пр/812-083.0-1 | Пр/774-083.0 | Пусконаладочные работы | Пусконаладочные работы | 0 | 0
17 | 1 | 260 | 260 | 46 | п01-05-028-05 | Программируемый микропроцессорный комплекс | ШТ | 2 | 0 | 2 |  |  |  | 48415.67 | 0 | 0 | 0 | 48415.67 | 0 | 46.08 | 0 | 0 | 35827.6 | 17429.64 |  | 101241586 | 24207.8358 | 0 | 0 | 0 | 24207.8358 | 0 | 23.04 | 0 | 0 | 24207.8358 | 0 | 0 | 0 | 24207.8358 | 0 | 23.04 | 0 | 0 | 74 | 36 | 1 | 1 |  |  | 1 | 1 | 1 | 1 |  |  |  |  | 0 | 4 | ГЭСНп-2022, п01-05-028-05, приказ Минстроя России от 18.05.2022 г. № 378/пр |  |  | 200001 | 0 |  | 0 | 4 | 0 | 1 | 1 | 1 | 1 | 1 | 1 |  | 74 | 36 |  |  |  | 0 | 0 | 0 | [5 empty] | 0 |  | 0 | 48415.67 | 0 | 0 | 0 | 1938.56 | 0 | 23.04 | 0 | 0 | 35827.5958 | 17429.6412 | [13 empty] | 0 | 0 | 1 | 1 |  |  |  | 1013 | ШТ | ШТ | 1 | [6 empty] | 100160034 | 4 | Пусконаладочные работы | 83 | Пусконаладочные работы | 4 | 200001 | Пусконаладочные работы Электротехнические устройства | ФЕРп |  |  |  | 0 | 0 | 0 | 0 | 0 | 0 | 23.04 | 0 | 0 | [17 empty] | 0 | 0 | 0 |  |  |  |  | 74 | 36 |  |  |  |  | 1 |  | -94828357 | 2 | 1 | -2 | 0 | 0 | 0 | 101672.91 | 0 | 0 | 101672.91 |  | 0 | 3 | 0 |  | 0 | 1 | 0 | 0 | 0 | 0 | Пр/812-083.0-1 | Пр/774-083.0 | Пусконаладочные работы | Пусконаладочные работы | 0 | 0
17 | 1 | 262 | 262 |  | п01-04-006-04 | Максимальная токовая защита от замыканий на "землю" (комплект КЗ-7) | КОМПЛ | 0 | 0 | 0 |  |  |  | 0 | 0 | 0 | 0 | 0 | 0 | 0 | 0 | 0 | 0 | 0 |  | -1 | 15884.2308 | 0 | 0 | 0 | 15884.2308 | 0 | 15.12 | 0 | 0 | 15884.2308 | 0 | 0 | 0 | 15884.2308 | 0 | 15.12 | 0 | 0 | 74 | 36 | 1 | 1 |  |  | 1 | 1 | 1 | 1 |  |  |  |  | 0 | 4 | ГЭСНп-2022, п01-04-006-04, приказ Минстроя России от 18.05.2022 г. № 378/пр |  |  | 200001 | 0 |  | 0 | 4 | 0 | 1 | 1 | 1 | 1 | 1 | 1 |  | 74 | 36 |  |  |  | 0 | 0 | 0 | [5 empty] | 0 |  | 0 | 0 | 0 | 0 | 0 | 1938.56 | 0 | 15.12 | 0 | 0 | 0 | 0 | [13 empty] | 0 | 0 | 1 | 1 |  |  |  | 1013 | КОМПЛ | КОМПЛ | 1 | [6 empty] | 100160034 | 4 | Пусконаладочные работы | 83 | Пусконаладочные работы | 4 | 200001 | Пусконаладочные работы Электротехнические устройства | ФЕРп |  |  |  | 1024 | 0 | 0 | 0 | 0 | 0 | 15.12 | 0 | 0 | [17 empty] | 0 | 0 | 0 |  |  |  |  | 74 | 36 |  |  |  |  | 1 |  | 1160264429 | 2 | 1 | -2 | 0 | 0 | 0 | 0 | 0 | 0 | 0 |  | 0 | 3 | 0 |  | 0 | 1 | 0 | 0 | 0 | 0 | Пр/812-083.0-1 | Пр/774-083.0 | Пусконаладочные работы | Пусконаладочные работы | 0 | 0
17 | 1 | 263 | 263 |  | п01-05-016-02 | Устройство АВР трансформаторов и линий с резервированием секций: 2 шт. | ШТ | 0 | 0 | 0 |  |  |  | 0 | 0 | 0 | 0 | 0 | 0 | 0 | 0 | 0 | 0 | 0 |  | -1 | 25778.4192 | 0 | 0 | 0 | 25778.4192 | 0 | 24.48 | 0 | 0 | 25778.4192 | 0 | 0 | 0 | 25778.4192 | 0 | 24.48 | 0 | 0 | 74 | 36 | 1 | 1 |  |  | 1 | 1 | 1 | 1 |  |  |  |  | 0 | 4 | ГЭСНп-2022, п01-05-016-02, приказ Минстроя России от 18.05.2022 г. № 378/пр |  |  | 200001 | 0 |  | 0 | 4 | 0 | 1 | 1 | 1 | 1 | 1 | 1 |  | 74 | 36 |  |  |  | 0 | 0 | 0 | [5 empty] | 0 |  | 0 | 0 | 0 | 0 | 0 | 1053.04 | 0 | 24.48 | 0 | 0 | 0 | 0 | [13 empty] | 0 | 0 | 1 | 1 |  |  |  | 1013 | ШТ | ШТ | 1 | [6 empty] | 100160034 | 4 | Пусконаладочные работы | 83 | Пусконаладочные работы | 4 | 200001 | Пусконаладочные работы Электротехнические устройства | ФЕРп |  |  |  | 1024 | 0 | 0 | 0 | 0 | 0 | 24.48 | 0 | 0 | [17 empty] | 0 | 0 | 0 |  |  |  |  | 74 | 36 |  |  |  |  | 1 |  | 877578460 | 2 | 1 | -2 | 0 | 0 | 0 | 0 | 0 | 0 | 0 |  | 0 | 3 | 0 |  | 0 | 1 | 0 | 0 | 0 | 0 | Пр/812-083.0-1 | Пр/774-083.0 | Пусконаладочные работы | Пусконаладочные работы | 0 | 0
51 | 1 | 4 | 302 |  | Новый раздел | ПНР ячеек Ввод с ПС-688 ( 2 шт. ) | 0 | [6 empty] | 230349.33 | 0 | 0 | 0 | 230349.33 | 0 | 225 | 0 | 0 | 170458.52 | 82925.76 |  |  | 230349.33 | 0 | 0 | 0 | 230349.33 | 0 | 225 | 0 | 0 | 170458.52 | 82925.76 |  |  | 0 | 0 | 0 | 483733.61 | 0 | 0 | 483733.61 | 0 | 0 | 0 | 0 | 0 | 0 | 0 | 0 | 0 | [19 empty] | 0 | 0 | 0 | 483733.61 | 0 | 0 | 483733.61 | 0 | 0 | 0 | 0 | 0 | 0 | 0 | 0 | 0 | [114 empty] | 0
50 | 0 | 0 | 1 | 201 | 230349.33 | ПЗ | Прямые затраты |  |  | 201 | 1 | 3 |  | 2 | [7 empty] | 230349.33 | 1 | 230349.33
50 | 0 | 0 | 1 | 202 | 0 | СтМатОб | Стоимость материальных ресурсов (всего) |  |  | 202 | 2 | 3 |  | 2 | [7 empty] | 0 | 1 | 0
50 | 0 | 0 | 1 | 222 | 0 | СтМатОбЗак | Стоимость материалов и оборудования заказчика |  |  | 222 | 3 | 3 |  | 2 | [7 empty] | 0 | 1 | 0
50 | 0 | 0 | 1 | 225 | 0 | СтМатОбПод | Стоимость материалов и оборудования подрядчика |  |  | 225 | 4 | 3 |  | 2 | [7 empty] | 0 | 1 | 0
50 | 0 | 0 | 1 | 226 | 0 | СтМат | Стоимость материалов (всего) |  |  | 226 | 5 | 3 |  | 2 | [7 empty] | 0 | 1 | 0
50 | 0 | 0 | 1 | 227 | 0 | СтМатЗак | Стоимость материалов заказчика |  |  | 227 | 6 | 3 |  | 2 | [7 empty] | 0 | 1 | 0
50 | 0 | 0 | 1 | 228 | 0 | СтМатПод | Стоимость материалов подрядчика |  |  | 228 | 7 | 3 |  | 2 | [7 empty] | 0 | 1 | 0
50 | 0 | 0 | 1 | 216 | 0 | Оборуд | Стоимость оборудования (всего) |  |  | 216 | 8 | 3 |  | 2 | [7 empty] | 0 | 1 | 0
50 | 0 | 0 | 1 | 223 | 0 | ОборудЗак | Стоимость оборудования заказчика |  |  | 223 | 9 | 3 |  | 2 | [7 empty] | 0 | 1 | 0
50 | 0 | 0 | 1 | 229 | 0 | ОборудПод | Стоимость оборудования подрядчика |  |  | 229 | 10 | 3 |  | 2 | [7 empty] | 0 | 1 | 0
50 | 0 | 0 | 1 | 203 | 0 | ЭММ | Эксплуатация машин |  |  | 203 | 11 | 3 |  | 2 | [7 empty] | 0 | 1 | 0
50 | 0 | 0 | 1 | 231 | 0 | ЭММсНРиСП | Эксплуатация машин по ТСН-2001.16 |  |  | 231 | 12 | 3 |  | 2 | [7 empty] | 0 | 1 | 0
50 | 0 | 0 | 1 | 204 | 0 | ЗПМ | ЗП машинистов |  |  | 204 | 13 | 3 |  | 2 | [7 empty] | 0 | 1 | 0
50 | 0 | 0 | 1 | 205 | 230349.33 | ОЗП | Основная ЗП рабочих |  |  | 205 | 14 | 3 |  | 2 | [7 empty] | 230349.33 | 1 | 230349.33
50 | 0 | 0 | 1 | 232 | 0 | ОЗПсНРиСП | Основная ЗП рабочих по ТСН-2001.16 |  |  | 232 | 15 | 3 |  | 2 | [7 empty] | 0 | 1 | 0
50 | 0 | 0 | 1 | 214 | 0 | Строит | Строительные работы с НР и СП |  |  | 214 | 16 | 3 |  | 2 | [7 empty] | 0 | 1 | 0
50 | 0 | 0 | 1 | 215 | 0 | Монтаж | Монтажные работы с НР и СП |  |  | 215 | 17 | 3 |  | 2 | [7 empty] | 0 | 1 | 0
50 | 0 | 0 | 1 | 217 | 483733.61 | Прочие | Прочие работы с НР и СП |  |  | 217 | 18 | 3 |  | 2 | [7 empty] | 483733.61 | 1 | 483733.61
50 | 0 | 0 | 1 | 230 | 0 | ПрочиеЗатр | Прочие затраты по ТСН-2001.16 |  |  | 230 | 19 | 3 |  | 2 | [7 empty] | 0 | 1 | 0
50 | 0 | 0 | 1 | 206 | 0 | ВозврМат | Возврат материалов |  |  | 206 | 20 | 3 |  | 2 | [7 empty] | 0 | 1 | 0
50 | 0 | 0 | 1 | 207 | 225 | ТрудСтр | Трудозатраты строителей |  |  | 207 | 21 | 3 |  | 7 | [7 empty] | 225 | 1 | 225
50 | 0 | 0 | 1 | 208 | 0 | ТрудМаш | Трудозатраты машинистов |  |  | 208 | 22 | 3 |  | 7 | [7 empty] | 0 | 1 | 0
50 | 0 | 0 | 1 | 209 | 0 | ТранспМат | Транспорт материалов |  |  | 209 | 23 | 3 |  | 2 | [7 empty] | 0 | 1 | 0
50 | 0 | 0 | 1 | 233 | 0 | Перевозка | Перевозка грузов |  |  | 233 | 24 | 3 |  | 2 | [7 empty] | 0 | 1 | 0
50 | 0 | 0 | 1 | 210 | 170458.52 | НР | Накладные расходы |  |  | 210 | 25 | 3 |  | 2 | [7 empty] | 170458.52 | 1 | 170458.52
50 | 0 | 0 | 1 | 211 | 82925.76 | СмПриб | Сметная прибыль |  |  | 211 | 26 | 3 |  | 2 | [7 empty] | 82925.76 | 1 | 82925.76
50 | 0 | 0 | 1 | 224 | 483733.61 | Всего | Всего с НР и СП |  |  | 224 | 27 | 3 |  | 2 | [7 empty] | 483733.61 | 1 | 483733.61
4 | 1 |  | 394 |  | Новый раздел | ПНР ячеек ООО "СЗ Шереметьево-4" ( 4 шт. ) |  | 0 |  | -1 | [7 empty] | 0 |  |  | 0 | [53 empty] | 0 | [11 empty] | 0
52 | 1 | 4 | 363 | 0 | Новый раздел | ПНР ячеек ООО "СЗ Шереметьево-4" ( 4 шт. ) | [7 empty] | 460698.68 | 0 | 0 | 0 | 460698.68 | 0 | 450 | 0 | 0 | 340917.02 | 165851.52 | 0 | 0 | 460698.68 | 0 | 0 | 0 | 460698.68 | 0 | 450 | 0 | 0 | 340917.02 | 165851.52 | 0 | 0 | 0 | 0 | 0 | 967467.22 | 0 | 0 | 967467.22 | 0 | 0 | 0 | 0 | 0 | 0 | 0 | 0 | 0 | 0 | 0 | 0 | 0 | 0 | 0 | 0 | 0 | 0 | 0 | 0 | 0 | 0 | 0 | 0 | 0 | 0 | 0 | 0 | 0 | 0 | 0 | 967467.22 | 0 | 0 | 967467.22 | 0 | 0 | 0 | 0 | 0 | 0 | 0 | 0 | 0 | 0 | 0 | 0 | 0 | 0 | 0 | 0 | 0 | 0 | 0 | 0 | 0 | 0 | 0 | 0 | 0 | 0 | 0 | 0 | 0 | 0 | 0 | 0 | 0 | 0 | 0 | 0 | 0 | 0 | 0 | 0 | 0 | 0 | 0 | 0 | 0 | 0 | 0 | 0 | 0 | 0 | 0 | 0 | 0 | 0 | 0 | 0 | 0 | 0 | 0 | 0 | 0 | 0 | 0 | 0 | 0 | 0 | 0 | 0 | 0 | 0 | 0 | 0 | 0 | 0 | 0 | 0 | 0 | 0 | 0 | 0 | 0 | 0 | 0 | 0 | 0 | 0 | 0 | 0 | 0 | 0 | 0 | 0 | 0 | 0 | 0 | 0 | 0 | 0 | 0 | 0 | 0 | 0 | 0 | 0 | 0 | 0 | 0 | 0 | 0 | 0 | 0 | 0 | 0 | 0 | 0 | 0 | 0 | 0 | 0 | 0 | 0 | 0 | 0 | 0
17 | 1 | 265 | 265 |  | п01-12-020-01 | Испытание сборных и соединительных шин напряжением: до 11 кВ | испытание | 0 | 0 | 0 |  |  |  | 0 | 0 | 0 | 0 | 0 | 0 | 0 | 0 | 0 | 0 | 0 |  | -1 | 6942.8948 | 0 | 0 | 0 | 6942.8948 | 0 | 7.29 | 0 | 0 | 6942.8948 | 0 | 0 | 0 | 6942.8948 | 0 | 7.29 | 0 | 0 | 74 | 36 | 1 | 1 |  |  | 1 | 1 | 1 | 1 |  |  |  |  | 0 | 4 | ГЭСНп-2022, п01-12-020-01, приказ Минстроя России от 18.05.2022 г. № 378/пр |  |  | 200001 | 0 |  | 0 | 4 | 0 | 1 | 1 | 1 | 1 | 1 | 1 |  | 74 | 36 |  |  |  | 0 | 0 | 0 | [5 empty] | 0 |  | 0 | 0 | 0 | 0 | 0 | 1854.79 | 0 | 7.29 | 0 | 0 | 0 | 0 | [13 empty] | 0 | 0 | 1 | 1 |  |  |  | 1013 | испытание | испытание | 1 | [6 empty] | 100160034 | 4 | Пусконаладочные работы | 83 | Пусконаладочные работы | 4 | 200001 | Пусконаладочные работы Электротехнические устройства | ФЕРп |  |  |  | 1024 | 0 | 0 | 0 | 0 | 0 | 7.29 | 0 | 0 | [17 empty] | 0 | 0 | 0 |  |  |  |  | 74 | 36 |  |  |  |  | 1 |  | 1597745428 | 2 | 1 | -2 | 0 | 0 | 0 | 0 | 0 | 0 | 0 |  | 0 | 3 | 0 |  | 0 | 1 | 0 | 0 | 0 | 0 | Пр/812-083.0-1 | Пр/774-083.0 | Пусконаладочные работы | Пусконаладочные работы | 0 | 0
17 | 1 | 267 | 267 |  | п01-11-027-02 | Измерение токов утечки: ограничителя напряжения | измерение | 0 | 0 | 0 |  |  |  | 0 | 0 | 0 | 0 | 0 | 0 | 0 | 0 | 0 | 0 | 0 |  | -1 | 1917.018 | 0 | 0 | 0 | 1917.018 | 0 | 1.8 | 0 | 0 | 1917.018 | 0 | 0 | 0 | 1917.018 | 0 | 1.8 | 0 | 0 | 74 | 36 | 1 | 1 |  |  | 1 | 1 | 1 | 1 |  |  |  |  | 0 | 4 | ГЭСНп-2022, п01-11-027-02, приказ Минстроя России от 18.05.2022 г. № 378/пр |  |  | 200001 | 0 |  | 0 | 4 | 0 | 1 | 1 | 1 | 1 | 1 | 1 |  | 74 | 36 |  |  |  | 0 | 0 | 0 | [5 empty] | 0 |  | 0 | 0 | 0 | 0 | 0 | 2130.02 | 0 | 1.8 | 0 | 0 | 0 | 0 | [13 empty] | 0 | 0 | 1 | 1 |  |  |  | 1013 | измерение | измерение | 1 | [6 empty] | 100160034 | 4 | Пусконаладочные работы | 83 | Пусконаладочные работы | 4 | 200001 | Пусконаладочные работы Электротехнические устройства | ФЕРп |  |  |  | 1024 | 0 | 0 | 0 | 0 | 0 | 1.8 | 0 | 0 | [17 empty] | 0 | 0 | 0 |  |  |  |  | 74 | 36 |  |  |  |  | 1 |  | 521156326 | 2 | 1 | -2 | 0 | 0 | 0 | 0 | 0 | 0 | 0 |  | 0 | 3 | 0 |  | 0 | 1 | 0 | 0 | 0 | 0 | Пр/812-083.0-1 | Пр/774-083.0 | Пусконаладочные работы | Пусконаладочные работы | 0 | 0
17 | 1 | 270 | 270 | 47 | п01-03-005-01 | Разъединитель трехполюсный напряжением: до 20 кВ | ШТ | 4 | 0 | 4 |  |  |  | 18674.8 | 0 | 0 | 0 | 18674.8 | 0 | 18.36 | 0 | 0 | 13819.35 | 6722.93 |  | 101241586 | 4668.7001 | 0 | 0 | 0 | 4668.7001 | 0 | 4.59 | 0 | 0 | 5492.5884 | 0 | 0 | 0 | 5492.5884 | 0 | 5.4 | 0 | 0 | 74 | 36 | 1 | 1 |  |  | 1 | 1 | 1 | 1 |  |  |  |  | 0 | 4 | ГЭСНп-2022, п01-03-005-01, приказ Минстроя России от 18.05.2022 г. № 378/пр |  |  | 200001 | 0 |  | 0 | 4 | 0 | 1 | 1 | 1 | 1 | 1 | 1 |  | 74 | 36 |  |  |  | 0 | 0 | 0 | [5 empty] | 0 | Поправка: Сб.№пнр 1, п.1.1. 30 Наименование: При одном заземляющем ноже | 0 | 18674.8 | 0 | 0 | 0 | 2740.31 | 0 | 4.59 | 0 | 0 | 13819.352 | 6722.928 |  | 5 |  |  |  |  | *0,85 |  | *0,85 |  |  |  |  | 0 | 0 | 1 | 1 |  |  |  | 1013 | ШТ | ШТ | 1 | [6 empty] | 100160034 | 4 | Пусконаладочные работы | 83 | Пусконаладочные работы | 4 | 200001 | Пусконаладочные работы Электротехнические устройства | ФЕРп |  | Поправка: Сб.№пнр 1, п.1.1. 30 |  | 0 | 0 | 0 | 0 | 0 | 0 | 5.4 | 0 | 0 | [17 empty] | 0 | 0 | 0 |  |  |  |  | 74 | 36 |  |  |  |  | 1 |  | -1776578684 | 2 | 1 | -2 | 0 | 0 | 0 | 39217.08 | 0 | 0 | 39217.08 |  | 0 | 3 | 0 |  | 0 | 1 | 0 | 0 | 0 | 0 | Пр/812-083.0-1 | Пр/774-083.0 | Пусконаладочные работы | Пусконаладочные работы | 0 | 0
17 | 1 | 272 | 272 |  | п01-03-024-01 | Схема вторичной коммутации разъединителя с дистанционным управлением, привод: общий, напряжение разъединителя до 20 кВ | ШТ | 0 | 0 | 0 |  |  |  | 0 | 0 | 0 | 0 | 0 | 0 | 0 | 0 | 0 | 0 | 0 |  | -1 | 8701.947 | 0 | 0 | 0 | 8701.947 | 0 | 9 | 0 | 0 | 8701.947 | 0 | 0 | 0 | 8701.947 | 0 | 9 | 0 | 0 | 74 | 36 | 1 | 1 |  |  | 1 | 1 | 1 | 1 |  |  |  |  | 0 | 4 | ГЭСНп-2022, п01-03-024-01, приказ Минстроя России от 18.05.2022 г. № 378/пр |  |  | 200001 | 0 |  | 0 | 4 | 0 | 1 | 1 | 1 | 1 | 1 | 1 |  | 74 | 36 |  |  |  | 0 | 0 | 0 | [5 empty] | 0 |  | 0 | 0 | 0 | 0 | 0 | 1818.89 | 0 | 9 | 0 | 0 | 0 | 0 | [13 empty] | 0 | 0 | 1 | 1 |  |  |  | 1013 | ШТ | ШТ | 1 | [6 empty] | 100160034 | 4 | Пусконаладочные работы | 83 | Пусконаладочные работы | 4 | 200001 | Пусконаладочные работы Электротехнические устройства | ФЕРп |  |  |  | 1024 | 0 | 0 | 0 | 0 | 0 | 9 | 0 | 0 | [17 empty] | 0 | 0 | 0 |  |  |  |  | 74 | 36 |  |  |  |  | 1 |  | 328772081 | 2 | 1 | -2 | 0 | 0 | 0 | 0 | 0 | 0 | 0 |  | 0 | 3 | 0 |  | 0 | 1 | 0 | 0 | 0 | 0 | Пр/812-083.0-1 | Пр/774-083.0 | Пусконаладочные работы | Пусконаладочные работы | 0 | 0
17 | 1 | 275 | 275 |  | п01-03-008-01 | Выключатель: нагрузки напряжением до 11 кВ | ШТ | 0 | 0 | 0 |  |  |  | 0 | 0 | 0 | 0 | 0 | 0 | 0 | 0 | 0 | 0 | 0 |  | -1 | 8238.8826 | 0 | 0 | 0 | 8238.8826 | 0 | 8.1 | 0 | 0 | 8238.8826 | 0 | 0 | 0 | 8238.8826 | 0 | 8.1 | 0 | 0 | 74 | 36 | 1 | 1 |  |  | 1 | 1 | 1 | 1 |  |  |  |  | 0 | 4 | ГЭСНп-2022, п01-03-008-01, приказ Минстроя России от 18.05.2022 г. № 378/пр |  |  | 200001 | 0 |  | 0 | 4 | 0 | 1 | 1 | 1 | 1 | 1 | 1 |  | 74 | 36 |  |  |  | 0 | 0 | 0 | [5 empty] | 0 |  | 0 | 0 | 0 | 0 | 0 | 2740.31 | 0 | 8.1 | 0 | 0 | 0 | 0 | [13 empty] | 0 | 0 | 1 | 1 |  |  |  | 1013 | ШТ | ШТ | 1 | [6 empty] | 100160034 | 4 | Пусконаладочные работы | 83 | Пусконаладочные работы | 4 | 200001 | Пусконаладочные работы Электротехнические устройства | ФЕРп |  |  |  | 1024 | 0 | 0 | 0 | 0 | 0 | 8.1 | 0 | 0 | [17 empty] | 0 | 0 | 0 |  |  |  |  | 74 | 36 |  |  |  |  | 1 |  | 937167209 | 2 | 1 | -2 | 0 | 0 | 0 | 0 | 0 | 0 | 0 |  | 0 | 3 | 0 |  | 0 | 1 | 0 | 0 | 0 | 0 | Пр/812-083.0-1 | Пр/774-083.0 | Пусконаладочные работы | Пусконаладочные работы | 0 | 0
17 | 1 | 277 | 277 |  | п01-12-021-02 | Испытание аппарата коммутационного напряжением: до 35 кВ | испытание | 0 | 0 | 0 |  |  |  | 0 | 0 | 0 | 0 | 0 | 0 | 0 | 0 | 0 | 0 | 0 |  | -1 | 2726.9082 | 0 | 0 | 0 | 2726.9082 | 0 | 2.7 | 0 | 0 | 2726.9082 | 0 | 0 | 0 | 2726.9082 | 0 | 2.7 | 0 | 0 | 74 | 36 | 1 | 1 |  |  | 1 | 1 | 1 | 1 |  |  |  |  | 0 | 4 | ГЭСНп-2022, п01-12-021-02, приказ Минстроя России от 18.05.2022 г. № 378/пр |  |  | 200001 | 0 |  | 0 | 4 | 0 | 1 | 1 | 1 | 1 | 1 | 1 |  | 74 | 36 |  |  |  | 0 | 0 | 0 | [5 empty] | 0 |  | 0 | 0 | 0 | 0 | 0 | 1938.56 | 0 | 2.7 | 0 | 0 | 0 | 0 | [13 empty] | 0 | 0 | 1 | 1 |  |  |  | 1013 | испытание | испытание | 1 | [6 empty] | 100160034 | 4 | Пусконаладочные работы | 83 | Пусконаладочные работы | 4 | 200001 | Пусконаладочные работы Электротехнические устройства | ФЕРп |  |  |  | 1024 | 0 | 0 | 0 | 0 | 0 | 2.7 | 0 | 0 | [17 empty] | 0 | 0 | 0 |  |  |  |  | 74 | 36 |  |  |  |  | 1 |  | 1271438006 | 2 | 1 | -2 | 0 | 0 | 0 | 0 | 0 | 0 | 0 |  | 0 | 3 | 0 |  | 0 | 1 | 0 | 0 | 0 | 0 | Пр/812-083.0-1 | Пр/774-083.0 | Пусконаладочные работы | Пусконаладочные работы | 0 | 0
17 | 1 | 280 | 280 | 48 | п01-03-008-05 | Выключатель: автоматический с электромагнитным дутьем или вакуумный и элегазовый напряжением до 11 кВ | ШТ | 4 | 0 | 4 |  |  |  | 87881.42 | 0 | 0 | 0 | 87881.42 | 0 | 86.4 | 0 | 0 | 65032.25 | 31637.31 |  | 101241586 | 21970.3536 | 0 | 0 | 0 | 21970.3536 | 0 | 21.6 | 0 | 0 | 21970.3536 | 0 | 0 | 0 | 21970.3536 | 0 | 21.6 | 0 | 0 | 74 | 36 | 1 | 1 |  |  | 1 | 1 | 1 | 1 |  |  |  |  | 0 | 4 | ГЭСНп-2022, п01-03-008-05, приказ Минстроя России от 18.05.2022 г. № 378/пр |  |  | 200001 | 0 |  | 0 | 4 | 0 | 1 | 1 | 1 | 1 | 1 | 1 |  | 74 | 36 |  |  |  | 0 | 0 | 0 | [5 empty] | 0 |  | 0 | 87881.42 | 0 | 0 | 0 | 2740.31 | 0 | 21.6 | 0 | 0 | 65032.2508 | 31637.3112 | [13 empty] | 0 | 0 | 1 | 1 |  |  |  | 1013 | ШТ | ШТ | 1 | [6 empty] | 100160034 | 4 | Пусконаладочные работы | 83 | Пусконаладочные работы | 4 | 200001 | Пусконаладочные работы Электротехнические устройства | ФЕРп |  |  |  | 0 | 0 | 0 | 0 | 0 | 0 | 21.6 | 0 | 0 | [17 empty] | 0 | 0 | 0 |  |  |  |  | 74 | 36 |  |  |  |  | 1 |  | -1442270779 | 2 | 1 | -2 | 0 | 0 | 0 | 184550.98 | 0 | 0 | 184550.98 |  | 0 | 3 | 0 |  | 0 | 1 | 0 | 0 | 0 | 0 | Пр/812-083.0-1 | Пр/774-083.0 | Пусконаладочные работы | Пусконаладочные работы | 0 | 0
17 | 1 | 282 | 282 | 49 | п01-03-020-03 | Схема вторичной коммутации масляного выключателя с дистанционным управлением с общим электромагнитным, моторным или грузовым приводом, напряжение выключателя: до 11 кВ | ШТ | 4 | 0 | 4 |  |  |  | 83538.69 | 0 | 0 | 0 | 83538.69 | 0 | 86.4 | 0 | 0 | 61818.63 | 30073.93 |  | 101241586 | 20884.6728 | 0 | 0 | 0 | 20884.6728 | 0 | 21.6 | 0 | 0 | 20884.6728 | 0 | 0 | 0 | 20884.6728 | 0 | 21.6 | 0 | 0 | 74 | 36 | 1 | 1 |  |  | 1 | 1 | 1 | 1 |  |  |  |  | 0 | 4 | ГЭСНп-2022, п01-03-020-03, приказ Минстроя России от 18.05.2022 г. № 378/пр |  |  | 200001 | 0 |  | 0 | 4 | 0 | 1 | 1 | 1 | 1 | 1 | 1 |  | 74 | 36 |  |  |  | 0 | 0 | 0 | [5 empty] | 0 |  | 0 | 83538.69 | 0 | 0 | 0 | 1818.89 | 0 | 21.6 | 0 | 0 | 61818.6306 | 30073.9284 | [13 empty] | 0 | 0 | 1 | 1 |  |  |  | 1013 | ШТ | ШТ | 1 | [6 empty] | 100160034 | 4 | Пусконаладочные работы | 83 | Пусконаладочные работы | 4 | 200001 | Пусконаладочные работы Электротехнические устройства | ФЕРп |  |  |  | 0 | 0 | 0 | 0 | 0 | 0 | 21.6 | 0 | 0 | [17 empty] | 0 | 0 | 0 |  |  |  |  | 74 | 36 |  |  |  |  | 1 |  | -1986059587 | 2 | 1 | -2 | 0 | 0 | 0 | 175431.25 | 0 | 0 | 175431.25 |  | 0 | 3 | 0 |  | 0 | 1 | 0 | 0 | 0 | 0 | Пр/812-083.0-1 | Пр/774-083.0 | Пусконаладочные работы | Пусконаладочные работы | 0 | 0
17 | 1 | 284 | 284 |  | п01-03-021-03 | Схема вторичной коммутации воздушного выключателя с пополюсным электромагнитным или пневматическим приводом, напряжение выключателя: до 35 кВ | ШТ | 0 | 0 | 0 |  |  |  | 0 | 0 | 0 | 0 | 0 | 0 | 0 | 0 | 0 | 0 | 0 |  | -1 | 34807.788 | 0 | 0 | 0 | 34807.788 | 0 | 36 | 0 | 0 | 34807.788 | 0 | 0 | 0 | 34807.788 | 0 | 36 | 0 | 0 | 74 | 36 | 1 | 1 |  |  | 1 | 1 | 1 | 1 |  |  |  |  | 0 | 4 | ГЭСНп-2022, п01-03-021-03, приказ Минстроя России от 18.05.2022 г. № 378/пр |  |  | 200001 | 0 |  | 0 | 4 | 0 | 1 | 1 | 1 | 1 | 1 | 1 |  | 74 | 36 |  |  |  | 0 | 0 | 0 | [5 empty] | 0 |  | 0 | 0 | 0 | 0 | 0 | 1818.89 | 0 | 36 | 0 | 0 | 0 | 0 | [13 empty] | 0 | 0 | 1 | 1 |  |  |  | 1013 | ШТ | ШТ | 1 | [6 empty] | 100160034 | 4 | Пусконаладочные работы | 83 | Пусконаладочные работы | 4 | 200001 | Пусконаладочные работы Электротехнические устройства | ФЕРп |  |  |  | 1024 | 0 | 0 | 0 | 0 | 0 | 36 | 0 | 0 | [17 empty] | 0 | 0 | 0 |  |  |  |  | 74 | 36 |  |  |  |  | 1 |  | -9765780 | 2 | 1 | -2 | 0 | 0 | 0 | 0 | 0 | 0 | 0 |  | 0 | 3 | 0 |  | 0 | 1 | 0 | 0 | 0 | 0 | Пр/812-083.0-1 | Пр/774-083.0 | Пусконаладочные работы | Пусконаладочные работы | 0 | 0
17 | 1 | 286 | 286 |  | п01-03-022-01 | Устройство подогрева воздушного выключателя с одним нагревательным элементом | ШТ | 0 | 0 | 0 |  |  |  | 0 | 0 | 0 | 0 | 0 | 0 | 0 | 0 | 0 | 0 | 0 |  | -1 | 6091.3629 | 0 | 0 | 0 | 6091.3629 | 0 | 6.3 | 0 | 0 | 6091.3629 | 0 | 0 | 0 | 6091.3629 | 0 | 6.3 | 0 | 0 | 74 | 36 | 1 | 1 |  |  | 1 | 1 | 1 | 1 |  |  |  |  | 0 | 4 | ГЭСНп-2022, п01-03-022-01, приказ Минстроя России от 18.05.2022 г. № 378/пр |  |  | 200001 | 0 |  | 0 | 4 | 0 | 1 | 1 | 1 | 1 | 1 | 1 |  | 74 | 36 |  |  |  | 0 | 0 | 0 | [5 empty] | 0 |  | 0 | 0 | 0 | 0 | 0 | 1818.89 | 0 | 6.3 | 0 | 0 | 0 | 0 | [13 empty] | 0 | 0 | 1 | 1 |  |  |  | 1013 | ШТ | ШТ | 1 | [6 empty] | 100160034 | 4 | Пусконаладочные работы | 83 | Пусконаладочные работы | 4 | 200001 | Пусконаладочные работы Электротехнические устройства | ФЕРп |  |  |  | 1024 | 0 | 0 | 0 | 0 | 0 | 6.3 | 0 | 0 | [17 empty] | 0 | 0 | 0 |  |  |  |  | 74 | 36 |  |  |  |  | 1 |  | -1043021802 | 2 | 1 | -2 | 0 | 0 | 0 | 0 | 0 | 0 | 0 |  | 0 | 3 | 0 |  | 0 | 1 | 0 | 0 | 0 | 0 | Пр/812-083.0-1 | Пр/774-083.0 | Пусконаладочные работы | Пусконаладочные работы | 0 | 0
17 | 1 | 288 | 288 |  | п01-02-017-01 | Трансформатор тока измерительный выносной напряжением: до 1 кВ | ШТ | 0 | 0 | 0 |  |  |  | 0 | 0 | 0 | 0 | 0 | 0 | 0 | 0 | 0 | 0 | 0 |  | -1 | 1312.9558 | 0 | 0 | 0 | 1312.9558 | 0 | 1.3 | 0 | 0 | 1312.9558 | 0 | 0 | 0 | 1312.9558 | 0 | 1.3 | 0 | 0 | 74 | 36 | 1 | 1 |  |  | 1 | 1 | 1 | 1 |  |  |  |  | 0 | 4 | ГЭСНп-2022, п01-02-017-01, приказ Минстроя России от 18.05.2022 г. № 378/пр |  |  | 200001 | 0 |  | 0 | 4 | 0 | 1 | 1 | 1 | 1 | 1 | 1 |  | 74 | 36 |  |  |  | 0 | 0 | 0 | [5 empty] | 0 |  | 0 | 0 | 0 | 0 | 0 | 1938.56 | 0 | 1.3 | 0 | 0 | 0 | 0 | [13 empty] | 0 | 0 | 1 | 1 |  |  |  | 1013 | ШТ | ШТ | 1 | [6 empty] | 100160034 | 4 | Пусконаладочные работы | 83 | Пусконаладочные работы | 4 | 200001 | Пусконаладочные работы Электротехнические устройства | ФЕРп |  |  |  | 1024 | 0 | 0 | 0 | 0 | 0 | 1.3 | 0 | 0 | [17 empty] | 0 | 0 | 0 |  |  |  |  | 74 | 36 |  |  |  |  | 1 |  | -495534269 | 2 | 1 | -2 | 0 | 0 | 0 | 0 | 0 | 0 | 0 |  | 0 | 3 | 0 |  | 0 | 1 | 0 | 0 | 0 | 0 | Пр/812-083.0-1 | Пр/774-083.0 | Пусконаладочные работы | Пусконаладочные работы | 0 | 0
17 | 1 | 290 | 290 | 50 | п01-02-017-02 | Трансформатор тока измерительный выносной напряжением: до 11 кВ, с твердой изоляцией | ШТ | 12 | 0 | 12 |  |  |  | 54538.16 | 0 | 0 | 0 | 54538.16 | 0 | 54 | 0 | 0 | 40358.24 | 19633.74 |  | 101241586 | 4544.847 | 0 | 0 | 0 | 4544.847 | 0 | 4.5 | 0 | 0 | 4544.847 | 0 | 0 | 0 | 4544.847 | 0 | 4.5 | 0 | 0 | 74 | 36 | 1 | 1 |  |  | 1 | 1 | 1 | 1 |  |  |  |  | 0 | 4 | ГЭСНп-2022, п01-02-017-02, приказ Минстроя России от 18.05.2022 г. № 378/пр |  |  | 200001 | 0 |  | 0 | 4 | 0 | 1 | 1 | 1 | 1 | 1 | 1 |  | 74 | 36 |  |  |  | 0 | 0 | 0 | [5 empty] | 0 |  | 0 | 54538.16 | 0 | 0 | 0 | 1938.56 | 0 | 4.5 | 0 | 0 | 40358.2384 | 19633.7376 | [13 empty] | 0 | 0 | 1 | 1 |  |  |  | 1013 | ШТ | ШТ | 1 | [6 empty] | 100160034 | 4 | Пусконаладочные работы | 83 | Пусконаладочные работы | 4 | 200001 | Пусконаладочные работы Электротехнические устройства | ФЕРп |  |  |  | 0 | 0 | 0 | 0 | 0 | 0 | 4.5 | 0 | 0 | [17 empty] | 0 | 0 | 0 |  |  |  |  | 74 | 36 |  |  |  |  | 1 |  | 1451991060 | 2 | 1 | -2 | 0 | 0 | 0 | 114530.14 | 0 | 0 | 114530.14 |  | 0 | 3 | 0 |  | 0 | 1 | 0 | 0 | 0 | 0 | Пр/812-083.0-1 | Пр/774-083.0 | Пусконаладочные работы | Пусконаладочные работы | 0 | 0
17 | 1 | 292 | 292 | 51 | п01-12-010-02 | Испытание: первичной обмотки трансформатора измерительного | испытание | 12 | 0 | 12 |  |  |  | 31271.09 | 0 | 0 | 0 | 31271.09 | 0 | 29.16 | 0 | 0 | 23140.61 | 11257.59 |  | 101241586 | 2605.9243 | 0 | 0 | 0 | 2605.9243 | 0 | 2.43 | 0 | 0 | 2605.9243 | 0 | 0 | 0 | 2605.9243 | 0 | 2.43 | 0 | 0 | 74 | 36 | 1 | 1 |  |  | 1 | 1 | 1 | 1 |  |  |  |  | 0 | 4 | ГЭСНп-2022, п01-12-010-02, приказ Минстроя России от 18.05.2022 г. № 378/пр |  |  | 200001 | 0 |  | 0 | 4 | 0 | 1 | 1 | 1 | 1 | 1 | 1 |  | 74 | 36 |  |  |  | 0 | 0 | 0 | [5 empty] | 0 |  | 0 | 31271.09 | 0 | 0 | 0 | 2094.12 | 0 | 2.43 | 0 | 0 | 23140.6066 | 11257.5924 | [13 empty] | 0 | 0 | 1 | 1 |  |  |  | 1013 | испытание | испытание | 1 | [6 empty] | 100160034 | 4 | Пусконаладочные работы | 83 | Пусконаладочные работы | 4 | 200001 | Пусконаладочные работы Электротехнические устройства | ФЕРп |  |  |  | 0 | 0 | 0 | 0 | 0 | 0 | 2.43 | 0 | 0 | [17 empty] | 0 | 0 | 0 |  |  |  |  | 74 | 36 |  |  |  |  | 1 |  | -1140297380 | 2 | 1 | -2 | 0 | 0 | 0 | 65669.29 | 0 | 0 | 65669.29 |  | 0 | 3 | 0 |  | 0 | 1 | 0 | 0 | 0 | 0 | Пр/812-083.0-1 | Пр/774-083.0 | Пусконаладочные работы | Пусконаладочные работы | 0 | 0
17 | 1 | 294 | 294 | 52 | п01-12-010-03 | Испытание: вторичной обмотки трансформатора измерительного | испытание | 24 | 0 | 24 |  |  |  | 41674.69 | 0 | 0 | 0 | 41674.69 | 0 | 38.88 | 0 | 0 | 30839.27 | 15002.89 |  | 101241586 | 1736.4452 | 0 | 0 | 0 | 1736.4452 | 0 | 1.62 | 0 | 0 | 1736.4452 | 0 | 0 | 0 | 1736.4452 | 0 | 1.62 | 0 | 0 | 74 | 36 | 1 | 1 |  |  | 1 | 1 | 1 | 1 |  |  |  |  | 0 | 4 | ГЭСНп-2022, п01-12-010-03, приказ Минстроя России от 18.05.2022 г. № 378/пр |  |  | 200001 | 0 |  | 0 | 4 | 0 | 1 | 1 | 1 | 1 | 1 | 1 |  | 74 | 36 |  |  |  | 0 | 0 | 0 | [5 empty] | 0 |  | 0 | 41674.69 | 0 | 0 | 0 | 2094.12 | 0 | 1.62 | 0 | 0 | 30839.2706 | 15002.8884 | [13 empty] | 0 | 0 | 1 | 1 |  |  |  | 1013 | испытание | испытание | 1 | [6 empty] | 100160034 | 4 | Пусконаладочные работы | 83 | Пусконаладочные работы | 4 | 200001 | Пусконаладочные работы Электротехнические устройства | ФЕРп |  |  |  | 0 | 0 | 0 | 0 | 0 | 0 | 1.62 | 0 | 0 | [17 empty] | 0 | 0 | 0 |  |  |  |  | 74 | 36 |  |  |  |  | 1 |  | 1380007713 | 2 | 1 | -2 | 0 | 0 | 0 | 87516.85 | 0 | 0 | 87516.85 |  | 0 | 3 | 0 |  | 0 | 1 | 0 | 0 | 0 | 0 | Пр/812-083.0-1 | Пр/774-083.0 | Пусконаладочные работы | Пусконаладочные работы | 0 | 0
17 | 1 | 296 | 296 |  | п01-02-016-02 | Трансформатор напряжения измерительный трехфазный напряжением: до 11 кВ | ШТ | 0 | 0 | 0 |  |  |  | 0 | 0 | 0 | 0 | 0 | 0 | 0 | 0 | 0 | 0 | 0 |  | -1 | 14139.524 | 0 | 0 | 0 | 14139.524 | 0 | 14 | 0 | 0 | 14139.524 | 0 | 0 | 0 | 14139.524 | 0 | 14 | 0 | 0 | 74 | 36 | 1 | 1 |  |  | 1 | 1 | 1 | 1 |  |  |  |  | 0 | 4 | ГЭСНп-2022, п01-02-016-02, приказ Минстроя России от 18.05.2022 г. № 378/пр |  |  | 200001 | 0 |  | 0 | 4 | 0 | 1 | 1 | 1 | 1 | 1 | 1 |  | 74 | 36 |  |  |  | 0 | 0 | 0 | [5 empty] | 0 |  | 0 | 0 | 0 | 0 | 0 | 1938.56 | 0 | 14 | 0 | 0 | 0 | 0 | [13 empty] | 0 | 0 | 1 | 1 |  |  |  | 1013 | ШТ | ШТ | 1 | [6 empty] | 100160034 | 4 | Пусконаладочные работы | 83 | Пусконаладочные работы | 4 | 200001 | Пусконаладочные работы Электротехнические устройства | ФЕРп |  |  |  | 1024 | 0 | 0 | 0 | 0 | 0 | 14 | 0 | 0 | [17 empty] | 0 | 0 | 0 |  |  |  |  | 74 | 36 |  |  |  |  | 1 |  | 1049342985 | 2 | 1 | -2 | 0 | 0 | 0 | 0 | 0 | 0 | 0 |  | 0 | 3 | 0 |  | 0 | 1 | 0 | 0 | 0 | 0 | Пр/812-083.0-1 | Пр/774-083.0 | Пусконаладочные работы | Пусконаладочные работы | 0 | 0
17 | 1 | 298 | 298 |  | п01-12-010-02 | Испытание: первичной обмотки трансформатора измерительного | испытание | 0 | 0 | 0 |  |  |  | 0 | 0 | 0 | 0 | 0 | 0 | 0 | 0 | 0 | 0 | 0 |  | -1 | 2605.9243 | 0 | 0 | 0 | 2605.9243 | 0 | 2.43 | 0 | 0 | 2605.9243 | 0 | 0 | 0 | 2605.9243 | 0 | 2.43 | 0 | 0 | 74 | 36 | 1 | 1 |  |  | 1 | 1 | 1 | 1 |  |  |  |  | 0 | 4 | ГЭСНп-2022, п01-12-010-02, приказ Минстроя России от 18.05.2022 г. № 378/пр |  |  | 200001 | 0 |  | 0 | 4 | 0 | 1 | 1 | 1 | 1 | 1 | 1 |  | 74 | 36 |  |  |  | 0 | 0 | 0 | [5 empty] | 0 |  | 0 | 0 | 0 | 0 | 0 | 2094.12 | 0 | 2.43 | 0 | 0 | 0 | 0 | [13 empty] | 0 | 0 | 1 | 1 |  |  |  | 1013 | испытание | испытание | 1 | [6 empty] | 100160034 | 4 | Пусконаладочные работы | 83 | Пусконаладочные работы | 4 | 200001 | Пусконаладочные работы Электротехнические устройства | ФЕРп |  |  |  | 1024 | 0 | 0 | 0 | 0 | 0 | 2.43 | 0 | 0 | [17 empty] | 0 | 0 | 0 |  |  |  |  | 74 | 36 |  |  |  |  | 1 |  | -1140297380 | 2 | 1 | -2 | 0 | 0 | 0 | 0 | 0 | 0 | 0 |  | 0 | 3 | 0 |  | 0 | 1 | 0 | 0 | 0 | 0 | Пр/812-083.0-1 | Пр/774-083.0 | Пусконаладочные работы | Пусконаладочные работы | 0 | 0
17 | 1 | 300 | 300 |  | п01-12-010-03 | Испытание: вторичной обмотки трансформатора измерительного | испытание | 0 | 0 | 0 |  |  |  | 0 | 0 | 0 | 0 | 0 | 0 | 0 | 0 | 0 | 0 | 0 |  | -1 | 1736.4452 | 0 | 0 | 0 | 1736.4452 | 0 | 1.62 | 0 | 0 | 1736.4452 | 0 | 0 | 0 | 1736.4452 | 0 | 1.62 | 0 | 0 | 74 | 36 | 1 | 1 |  |  | 1 | 1 | 1 | 1 |  |  |  |  | 0 | 4 | ГЭСНп-2022, п01-12-010-03, приказ Минстроя России от 18.05.2022 г. № 378/пр |  |  | 200001 | 0 |  | 0 | 4 | 0 | 1 | 1 | 1 | 1 | 1 | 1 |  | 74 | 36 |  |  |  | 0 | 0 | 0 | [5 empty] | 0 |  | 0 | 0 | 0 | 0 | 0 | 2094.12 | 0 | 1.62 | 0 | 0 | 0 | 0 | [13 empty] | 0 | 0 | 1 | 1 |  |  |  | 1013 | испытание | испытание | 1 | [6 empty] | 100160034 | 4 | Пусконаладочные работы | 83 | Пусконаладочные работы | 4 | 200001 | Пусконаладочные работы Электротехнические устройства | ФЕРп |  |  |  | 1024 | 0 | 0 | 0 | 0 | 0 | 1.62 | 0 | 0 | [17 empty] | 0 | 0 | 0 |  |  |  |  | 74 | 36 |  |  |  |  | 1 |  | 1380007713 | 2 | 1 | -2 | 0 | 0 | 0 | 0 | 0 | 0 | 0 |  | 0 | 3 | 0 |  | 0 | 1 | 0 | 0 | 0 | 0 | Пр/812-083.0-1 | Пр/774-083.0 | Пусконаладочные работы | Пусконаладочные работы | 0 | 0
17 | 1 | 302 | 302 |  | п01-06-020-03 | Вторичной цепи: трансформатора напряжения трехфазного | система | 0 | 0 | 0 |  |  |  | 0 | 0 | 0 | 0 | 0 | 0 | 0 | 0 | 0 | 0 | 0 |  | -1 | 7543.4875 | 0 | 0 | 0 | 7543.4875 | 0 | 7.92 | 0 | 0 | 7543.4875 | 0 | 0 | 0 | 7543.4875 | 0 | 7.92 | 0 | 0 | 74 | 36 | 1 | 1 |  |  | 1 | 1 | 1 | 1 |  |  |  |  | 0 | 4 | ГЭСНп-2022, п01-06-020-03, приказ Минстроя России от 18.05.2022 г. № 378/пр |  |  | 200001 | 0 |  | 0 | 4 | 0 | 1 | 1 | 1 | 1 | 1 | 1 |  | 74 | 36 |  |  |  | 0 | 0 | 0 | [5 empty] | 0 |  | 0 | 0 | 0 | 0 | 0 | 1854.79 | 0 | 7.92 | 0 | 0 | 0 | 0 | [13 empty] | 0 | 0 | 1 | 1 |  |  |  | 1013 | система | система | 1 | [6 empty] | 100160034 | 4 | Пусконаладочные работы | 83 | Пусконаладочные работы | 4 | 200001 | Пусконаладочные работы Электротехнические устройства | ФЕРп |  |  |  | 1024 | 0 | 0 | 0 | 0 | 0 | 7.92 | 0 | 0 | [17 empty] | 0 | 0 | 0 |  |  |  |  | 74 | 36 |  |  |  |  | 1 |  | 180049022 | 2 | 1 | -2 | 0 | 0 | 0 | 0 | 0 | 0 | 0 |  | 0 | 3 | 0 |  | 0 | 1 | 0 | 0 | 0 | 0 | Пр/812-083.0-1 | Пр/774-083.0 | Пусконаладочные работы | Пусконаладочные работы | 0 | 0
17 | 1 | 304 | 304 | 53 | п01-02-018-02 | Трансформатор тока измерительный нулевой последовательности: с подмагничиванием | ШТ | 4 | 0 | 4 |  |  |  | 25451.15 | 0 | 0 | 0 | 25451.15 | 0 | 25.2 | 0 | 0 | 18833.85 | 9162.41 |  | 101241586 | 6362.7858 | 0 | 0 | 0 | 6362.7858 | 0 | 6.3 | 0 | 0 | 6362.7858 | 0 | 0 | 0 | 6362.7858 | 0 | 6.3 | 0 | 0 | 74 | 36 | 1 | 1 |  |  | 1 | 1 | 1 | 1 |  |  |  |  | 0 | 4 | ГЭСНп-2022, п01-02-018-02, приказ Минстроя России от 18.05.2022 г. № 378/пр |  |  | 200001 | 0 |  | 0 | 4 | 0 | 1 | 1 | 1 | 1 | 1 | 1 |  | 74 | 36 |  |  |  | 0 | 0 | 0 | [5 empty] | 0 |  | 0 | 25451.15 | 0 | 0 | 0 | 1938.56 | 0 | 6.3 | 0 | 0 | 18833.851 | 9162.414 | [13 empty] | 0 | 0 | 1 | 1 |  |  |  | 1013 | ШТ | ШТ | 1 | [6 empty] | 100160034 | 4 | Пусконаладочные работы | 83 | Пусконаладочные работы | 4 | 200001 | Пусконаладочные работы Электротехнические устройства | ФЕРп |  |  |  | 0 | 0 | 0 | 0 | 0 | 0 | 6.3 | 0 | 0 | [17 empty] | 0 | 0 | 0 |  |  |  |  | 74 | 36 |  |  |  |  | 1 |  | -895388157 | 2 | 1 | -2 | 0 | 0 | 0 | 53447.41 | 0 | 0 | 53447.41 |  | 0 | 3 | 0 |  | 0 | 1 | 0 | 0 | 0 | 0 | Пр/812-083.0-1 | Пр/774-083.0 | Пусконаладочные работы | Пусконаладочные работы | 0 | 0
17 | 1 | 306 | 306 |  | п01-12-010-02 | Испытание: первичной обмотки трансформатора измерительного | испытание | 0 | 0 | 0 |  |  |  | 0 | 0 | 0 | 0 | 0 | 0 | 0 | 0 | 0 | 0 | 0 |  | -1 | 2605.9243 | 0 | 0 | 0 | 2605.9243 | 0 | 2.43 | 0 | 0 | 2605.9243 | 0 | 0 | 0 | 2605.9243 | 0 | 2.43 | 0 | 0 | 74 | 36 | 1 | 1 |  |  | 1 | 1 | 1 | 1 |  |  |  |  | 0 | 4 | ГЭСНп-2022, п01-12-010-02, приказ Минстроя России от 18.05.2022 г. № 378/пр |  |  | 200001 | 0 |  | 0 | 4 | 0 | 1 | 1 | 1 | 1 | 1 | 1 |  | 74 | 36 |  |  |  | 0 | 0 | 0 | [5 empty] | 0 |  | 0 | 0 | 0 | 0 | 0 | 2094.12 | 0 | 2.43 | 0 | 0 | 0 | 0 | [13 empty] | 0 | 0 | 1 | 1 |  |  |  | 1013 | испытание | испытание | 1 | [6 empty] | 100160034 | 4 | Пусконаладочные работы | 83 | Пусконаладочные работы | 4 | 200001 | Пусконаладочные работы Электротехнические устройства | ФЕРп |  |  |  | 1024 | 0 | 0 | 0 | 0 | 0 | 2.43 | 0 | 0 | [17 empty] | 0 | 0 | 0 |  |  |  |  | 74 | 36 |  |  |  |  | 1 |  | -1140297380 | 2 | 1 | -2 | 0 | 0 | 0 | 0 | 0 | 0 | 0 |  | 0 | 3 | 0 |  | 0 | 1 | 0 | 0 | 0 | 0 | Пр/812-083.0-1 | Пр/774-083.0 | Пусконаладочные работы | Пусконаладочные работы | 0 | 0
17 | 1 | 308 | 308 | 54 | п01-12-010-03 | Испытание: вторичной обмотки трансформатора измерительного | испытание | 12 | 0 | 12 |  |  |  | 20837.34 | 0 | 0 | 0 | 20837.34 | 0 | 19.44 | 0 | 0 | 15419.63 | 7501.44 |  | 101241586 | 1736.4452 | 0 | 0 | 0 | 1736.4452 | 0 | 1.62 | 0 | 0 | 1736.4452 | 0 | 0 | 0 | 1736.4452 | 0 | 1.62 | 0 | 0 | 74 | 36 | 1 | 1 |  |  | 1 | 1 | 1 | 1 |  |  |  |  | 0 | 4 | ГЭСНп-2022, п01-12-010-03, приказ Минстроя России от 18.05.2022 г. № 378/пр |  |  | 200001 | 0 |  | 0 | 4 | 0 | 1 | 1 | 1 | 1 | 1 | 1 |  | 74 | 36 |  |  |  | 0 | 0 | 0 | [5 empty] | 0 |  | 0 | 20837.34 | 0 | 0 | 0 | 2094.12 | 0 | 1.62 | 0 | 0 | 15419.6316 | 7501.4424 | [13 empty] | 0 | 0 | 1 | 1 |  |  |  | 1013 | испытание | испытание | 1 | [6 empty] | 100160034 | 4 | Пусконаладочные работы | 83 | Пусконаладочные работы | 4 | 200001 | Пусконаладочные работы Электротехнические устройства | ФЕРп |  |  |  | 0 | 0 | 0 | 0 | 0 | 0 | 1.62 | 0 | 0 | [17 empty] | 0 | 0 | 0 |  |  |  |  | 74 | 36 |  |  |  |  | 1 |  | 1380007713 | 2 | 1 | -2 | 0 | 0 | 0 | 43758.41 | 0 | 0 | 43758.41 |  | 0 | 3 | 0 |  | 0 | 1 | 0 | 0 | 0 | 0 | Пр/812-083.0-1 | Пр/774-083.0 | Пусконаладочные работы | Пусконаладочные работы | 0 | 0
17 | 1 | 310 | 310 |  | п01-02-005-04 | Трансформатор силовой сухой: трехфазный напряжением до 11 кВ | ШТ | 0 | 0 | 0 |  |  |  | 0 | 0 | 0 | 0 | 0 | 0 | 0 | 0 | 0 | 0 | 0 |  | -1 | 22724.235 | 0 | 0 | 0 | 22724.235 | 0 | 22.5 | 0 | 0 | 22724.235 | 0 | 0 | 0 | 22724.235 | 0 | 22.5 | 0 | 0 | 74 | 36 | 1 | 1 |  |  | 1 | 1 | 1 | 1 |  |  |  |  | 0 | 4 | ГЭСНп-2022, п01-02-005-04, приказ Минстроя России от 18.05.2022 г. № 378/пр |  |  | 200001 | 0 |  | 0 | 4 | 0 | 1 | 1 | 1 | 1 | 1 | 1 |  | 74 | 36 |  |  |  | 0 | 0 | 0 | [5 empty] | 0 |  | 0 | 0 | 0 | 0 | 0 | 1938.56 | 0 | 22.5 | 0 | 0 | 0 | 0 | [13 empty] | 0 | 0 | 1 | 1 |  |  |  | 1013 | ШТ | ШТ | 1 | [6 empty] | 100160034 | 4 | Пусконаладочные работы | 83 | Пусконаладочные работы | 4 | 200001 | Пусконаладочные работы Электротехнические устройства | ФЕРп |  |  |  | 1024 | 0 | 0 | 0 | 0 | 0 | 22.5 | 0 | 0 | [17 empty] | 0 | 0 | 0 |  |  |  |  | 74 | 36 |  |  |  |  | 1 |  | -71585553 | 2 | 1 | -2 | 0 | 0 | 0 | 0 | 0 | 0 | 0 |  | 0 | 3 | 0 |  | 0 | 1 | 0 | 0 | 0 | 0 | Пр/812-083.0-1 | Пр/774-083.0 | Пусконаладочные работы | Пусконаладочные работы | 0 | 0
17 | 1 | 312 | 312 |  | п01-12-010-01 | Испытание: обмотки трансформатора силового | испытание | 0 | 0 | 0 |  |  |  | 0 | 0 | 0 | 0 | 0 | 0 | 0 | 0 | 0 | 0 | 0 |  | -1 | 2605.9243 | 0 | 0 | 0 | 2605.9243 | 0 | 2.43 | 0 | 0 | 2605.9243 | 0 | 0 | 0 | 2605.9243 | 0 | 2.43 | 0 | 0 | 74 | 36 | 1 | 1 |  |  | 1 | 1 | 1 | 1 |  |  |  |  | 0 | 4 | ГЭСНп-2022, п01-12-010-01, приказ Минстроя России от 18.05.2022 г. № 378/пр |  |  | 200001 | 0 |  | 0 | 4 | 0 | 1 | 1 | 1 | 1 | 1 | 1 |  | 74 | 36 |  |  |  | 0 | 0 | 0 | [5 empty] | 0 |  | 0 | 0 | 0 | 0 | 0 | 2094.12 | 0 | 2.43 | 0 | 0 | 0 | 0 | [13 empty] | 0 | 0 | 1 | 1 |  |  |  | 1013 | испытание | испытание | 1 | [6 empty] | 100160034 | 4 | Пусконаладочные работы | 83 | Пусконаладочные работы | 4 | 200001 | Пусконаладочные работы Электротехнические устройства | ФЕРп |  |  |  | 1024 | 0 | 0 | 0 | 0 | 0 | 2.43 | 0 | 0 | [17 empty] | 0 | 0 | 0 |  |  |  |  | 74 | 36 |  |  |  |  | 1 |  | 1509683192 | 2 | 1 | -2 | 0 | 0 | 0 | 0 | 0 | 0 | 0 |  | 0 | 3 | 0 |  | 0 | 1 | 0 | 0 | 0 | 0 | Пр/812-083.0-1 | Пр/774-083.0 | Пусконаладочные работы | Пусконаладочные работы | 0 | 0
17 | 1 | 314 | 314 | 55 | п01-05-028-05 | Программируемый микропроцессорный комплекс | ШТ | 4 | 0 | 4 |  |  |  | 96831.34 | 0 | 0 | 0 | 96831.34 | 0 | 92.16 | 0 | 0 | 71655.19 | 34859.28 |  | 101241586 | 24207.8358 | 0 | 0 | 0 | 24207.8358 | 0 | 23.04 | 0 | 0 | 24207.8358 | 0 | 0 | 0 | 24207.8358 | 0 | 23.04 | 0 | 0 | 74 | 36 | 1 | 1 |  |  | 1 | 1 | 1 | 1 |  |  |  |  | 0 | 4 | ГЭСНп-2022, п01-05-028-05, приказ Минстроя России от 18.05.2022 г. № 378/пр |  |  | 200001 | 0 |  | 0 | 4 | 0 | 1 | 1 | 1 | 1 | 1 | 1 |  | 74 | 36 |  |  |  | 0 | 0 | 0 | [5 empty] | 0 |  | 0 | 96831.34 | 0 | 0 | 0 | 1938.56 | 0 | 23.04 | 0 | 0 | 71655.1916 | 34859.2824 | [13 empty] | 0 | 0 | 1 | 1 |  |  |  | 1013 | ШТ | ШТ | 1 | [6 empty] | 100160034 | 4 | Пусконаладочные работы | 83 | Пусконаладочные работы | 4 | 200001 | Пусконаладочные работы Электротехнические устройства | ФЕРп |  |  |  | 0 | 0 | 0 | 0 | 0 | 0 | 23.04 | 0 | 0 | [17 empty] | 0 | 0 | 0 |  |  |  |  | 74 | 36 |  |  |  |  | 1 |  | -94828357 | 2 | 1 | -2 | 0 | 0 | 0 | 203345.81 | 0 | 0 | 203345.81 |  | 0 | 3 | 0 |  | 0 | 1 | 0 | 0 | 0 | 0 | Пр/812-083.0-1 | Пр/774-083.0 | Пусконаладочные работы | Пусконаладочные работы | 0 | 0
17 | 1 | 316 | 316 |  | п01-04-006-04 | Максимальная токовая защита от замыканий на "землю" (комплект КЗ-7) | КОМПЛ | 0 | 0 | 0 |  |  |  | 0 | 0 | 0 | 0 | 0 | 0 | 0 | 0 | 0 | 0 | 0 |  | -1 | 15884.2308 | 0 | 0 | 0 | 15884.2308 | 0 | 15.12 | 0 | 0 | 15884.2308 | 0 | 0 | 0 | 15884.2308 | 0 | 15.12 | 0 | 0 | 74 | 36 | 1 | 1 |  |  | 1 | 1 | 1 | 1 |  |  |  |  | 0 | 4 | ГЭСНп-2022, п01-04-006-04, приказ Минстроя России от 18.05.2022 г. № 378/пр |  |  | 200001 | 0 |  | 0 | 4 | 0 | 1 | 1 | 1 | 1 | 1 | 1 |  | 74 | 36 |  |  |  | 0 | 0 | 0 | [5 empty] | 0 |  | 0 | 0 | 0 | 0 | 0 | 1938.56 | 0 | 15.12 | 0 | 0 | 0 | 0 | [13 empty] | 0 | 0 | 1 | 1 |  |  |  | 1013 | КОМПЛ | КОМПЛ | 1 | [6 empty] | 100160034 | 4 | Пусконаладочные работы | 83 | Пусконаладочные работы | 4 | 200001 | Пусконаладочные работы Электротехнические устройства | ФЕРп |  |  |  | 1024 | 0 | 0 | 0 | 0 | 0 | 15.12 | 0 | 0 | [17 empty] | 0 | 0 | 0 |  |  |  |  | 74 | 36 |  |  |  |  | 1 |  | 1160264429 | 2 | 1 | -2 | 0 | 0 | 0 | 0 | 0 | 0 | 0 |  | 0 | 3 | 0 |  | 0 | 1 | 0 | 0 | 0 | 0 | Пр/812-083.0-1 | Пр/774-083.0 | Пусконаладочные работы | Пусконаладочные работы | 0 | 0
17 | 1 | 317 | 317 |  | п01-05-016-02 | Устройство АВР трансформаторов и линий с резервированием секций: 2 шт. | ШТ | 0 | 0 | 0 |  |  |  | 0 | 0 | 0 | 0 | 0 | 0 | 0 | 0 | 0 | 0 | 0 |  | -1 | 25778.4192 | 0 | 0 | 0 | 25778.4192 | 0 | 24.48 | 0 | 0 | 25778.4192 | 0 | 0 | 0 | 25778.4192 | 0 | 24.48 | 0 | 0 | 74 | 36 | 1 | 1 |  |  | 1 | 1 | 1 | 1 |  |  |  |  | 0 | 4 | ГЭСНп-2022, п01-05-016-02, приказ Минстроя России от 18.05.2022 г. № 378/пр |  |  | 200001 | 0 |  | 0 | 4 | 0 | 1 | 1 | 1 | 1 | 1 | 1 |  | 74 | 36 |  |  |  | 0 | 0 | 0 | [5 empty] | 0 |  | 0 | 0 | 0 | 0 | 0 | 1053.04 | 0 | 24.48 | 0 | 0 | 0 | 0 | [13 empty] | 0 | 0 | 1 | 1 |  |  |  | 1013 | ШТ | ШТ | 1 | [6 empty] | 100160034 | 4 | Пусконаладочные работы | 83 | Пусконаладочные работы | 4 | 200001 | Пусконаладочные работы Электротехнические устройства | ФЕРп |  |  |  | 1024 | 0 | 0 | 0 | 0 | 0 | 24.48 | 0 | 0 | [17 empty] | 0 | 0 | 0 |  |  |  |  | 74 | 36 |  |  |  |  | 1 |  | 877578460 | 2 | 1 | -2 | 0 | 0 | 0 | 0 | 0 | 0 | 0 |  | 0 | 3 | 0 |  | 0 | 1 | 0 | 0 | 0 | 0 | Пр/812-083.0-1 | Пр/774-083.0 | Пусконаладочные работы | Пусконаладочные работы | 0 | 0
51 | 1 | 4 | 363 |  | Новый раздел | ПНР ячеек ООО "СЗ Шереметьево-4" ( 4 шт. ) | 0 | [6 empty] | 460698.68 | 0 | 0 | 0 | 460698.68 | 0 | 450 | 0 | 0 | 340917.02 | 165851.52 |  |  | 460698.68 | 0 | 0 | 0 | 460698.68 | 0 | 450 | 0 | 0 | 340917.02 | 165851.52 |  |  | 0 | 0 | 0 | 967467.22 | 0 | 0 | 967467.22 | 0 | 0 | 0 | 0 | 0 | 0 | 0 | 0 | 0 | [19 empty] | 0 | 0 | 0 | 967467.22 | 0 | 0 | 967467.22 | 0 | 0 | 0 | 0 | 0 | 0 | 0 | 0 | 0 | [114 empty] | 0
50 | 0 | 0 | 1 | 201 | 460698.68 | ПЗ | Прямые затраты |  |  | 201 | 1 | 3 |  | 2 | [7 empty] | 460698.68 | 1 | 460698.68
50 | 0 | 0 | 1 | 202 | 0 | СтМатОб | Стоимость материальных ресурсов (всего) |  |  | 202 | 2 | 3 |  | 2 | [7 empty] | 0 | 1 | 0
50 | 0 | 0 | 1 | 222 | 0 | СтМатОбЗак | Стоимость материалов и оборудования заказчика |  |  | 222 | 3 | 3 |  | 2 | [7 empty] | 0 | 1 | 0
50 | 0 | 0 | 1 | 225 | 0 | СтМатОбПод | Стоимость материалов и оборудования подрядчика |  |  | 225 | 4 | 3 |  | 2 | [7 empty] | 0 | 1 | 0
50 | 0 | 0 | 1 | 226 | 0 | СтМат | Стоимость материалов (всего) |  |  | 226 | 5 | 3 |  | 2 | [7 empty] | 0 | 1 | 0
50 | 0 | 0 | 1 | 227 | 0 | СтМатЗак | Стоимость материалов заказчика |  |  | 227 | 6 | 3 |  | 2 | [7 empty] | 0 | 1 | 0
50 | 0 | 0 | 1 | 228 | 0 | СтМатПод | Стоимость материалов подрядчика |  |  | 228 | 7 | 3 |  | 2 | [7 empty] | 0 | 1 | 0
50 | 0 | 0 | 1 | 216 | 0 | Оборуд | Стоимость оборудования (всего) |  |  | 216 | 8 | 3 |  | 2 | [7 empty] | 0 | 1 | 0
50 | 0 | 0 | 1 | 223 | 0 | ОборудЗак | Стоимость оборудования заказчика |  |  | 223 | 9 | 3 |  | 2 | [7 empty] | 0 | 1 | 0
50 | 0 | 0 | 1 | 229 | 0 | ОборудПод | Стоимость оборудования подрядчика |  |  | 229 | 10 | 3 |  | 2 | [7 empty] | 0 | 1 | 0
50 | 0 | 0 | 1 | 203 | 0 | ЭММ | Эксплуатация машин |  |  | 203 | 11 | 3 |  | 2 | [7 empty] | 0 | 1 | 0
50 | 0 | 0 | 1 | 231 | 0 | ЭММсНРиСП | Эксплуатация машин по ТСН-2001.16 |  |  | 231 | 12 | 3 |  | 2 | [7 empty] | 0 | 1 | 0
50 | 0 | 0 | 1 | 204 | 0 | ЗПМ | ЗП машинистов |  |  | 204 | 13 | 3 |  | 2 | [7 empty] | 0 | 1 | 0
50 | 0 | 0 | 1 | 205 | 460698.68 | ОЗП | Основная ЗП рабочих |  |  | 205 | 14 | 3 |  | 2 | [7 empty] | 460698.68 | 1 | 460698.68
50 | 0 | 0 | 1 | 232 | 0 | ОЗПсНРиСП | Основная ЗП рабочих по ТСН-2001.16 |  |  | 232 | 15 | 3 |  | 2 | [7 empty] | 0 | 1 | 0
50 | 0 | 0 | 1 | 214 | 0 | Строит | Строительные работы с НР и СП |  |  | 214 | 16 | 3 |  | 2 | [7 empty] | 0 | 1 | 0
50 | 0 | 0 | 1 | 215 | 0 | Монтаж | Монтажные работы с НР и СП |  |  | 215 | 17 | 3 |  | 2 | [7 empty] | 0 | 1 | 0
50 | 0 | 0 | 1 | 217 | 967467.22 | Прочие | Прочие работы с НР и СП |  |  | 217 | 18 | 3 |  | 2 | [7 empty] | 967467.22 | 1 | 967467.22
50 | 0 | 0 | 1 | 230 | 0 | ПрочиеЗатр | Прочие затраты по ТСН-2001.16 |  |  | 230 | 19 | 3 |  | 2 | [7 empty] | 0 | 1 | 0
50 | 0 | 0 | 1 | 206 | 0 | ВозврМат | Возврат материалов |  |  | 206 | 20 | 3 |  | 2 | [7 empty] | 0 | 1 | 0
50 | 0 | 0 | 1 | 207 | 450 | ТрудСтр | Трудозатраты строителей |  |  | 207 | 21 | 3 |  | 7 | [7 empty] | 450 | 1 | 450
50 | 0 | 0 | 1 | 208 | 0 | ТрудМаш | Трудозатраты машинистов |  |  | 208 | 22 | 3 |  | 7 | [7 empty] | 0 | 1 | 0
50 | 0 | 0 | 1 | 209 | 0 | ТранспМат | Транспорт материалов |  |  | 209 | 23 | 3 |  | 2 | [7 empty] | 0 | 1 | 0
50 | 0 | 0 | 1 | 233 | 0 | Перевозка | Перевозка грузов |  |  | 233 | 24 | 3 |  | 2 | [7 empty] | 0 | 1 | 0
50 | 0 | 0 | 1 | 210 | 340917.02 | НР | Накладные расходы |  |  | 210 | 25 | 3 |  | 2 | [7 empty] | 340917.02 | 1 | 340917.02
50 | 0 | 0 | 1 | 211 | 165851.52 | СмПриб | Сметная прибыль |  |  | 211 | 26 | 3 |  | 2 | [7 empty] | 165851.52 | 1 | 165851.52
50 | 0 | 0 | 1 | 224 | 967467.22 | Всего | Всего с НР и СП |  |  | 224 | 27 | 3 |  | 2 | [7 empty] | 967467.22 | 1 | 967467.22
4 | 1 |  | 455 |  | Новый раздел | ПНР ячеек ОЛ ( 2 шт. ) |  | 0 |  | -1 | [7 empty] | 0 |  |  | 0 | [53 empty] | 0 | [11 empty] | 0
52 | 1 | 4 | 424 | 0 | Новый раздел | ПНР ячеек ОЛ ( 2 шт. ) | [7 empty] | 230349.33 | 0 | 0 | 0 | 230349.33 | 0 | 225 | 0 | 0 | 170458.52 | 82925.76 | 0 | 0 | 230349.33 | 0 | 0 | 0 | 230349.33 | 0 | 225 | 0 | 0 | 170458.52 | 82925.76 | 0 | 0 | 0 | 0 | 0 | 483733.61 | 0 | 0 | 483733.61 | 0 | 0 | 0 | 0 | 0 | 0 | 0 | 0 | 0 | 0 | 0 | 0 | 0 | 0 | 0 | 0 | 0 | 0 | 0 | 0 | 0 | 0 | 0 | 0 | 0 | 0 | 0 | 0 | 0 | 0 | 0 | 483733.61 | 0 | 0 | 483733.61 | 0 | 0 | 0 | 0 | 0 | 0 | 0 | 0 | 0 | 0 | 0 | 0 | 0 | 0 | 0 | 0 | 0 | 0 | 0 | 0 | 0 | 0 | 0 | 0 | 0 | 0 | 0 | 0 | 0 | 0 | 0 | 0 | 0 | 0 | 0 | 0 | 0 | 0 | 0 | 0 | 0 | 0 | 0 | 0 | 0 | 0 | 0 | 0 | 0 | 0 | 0 | 0 | 0 | 0 | 0 | 0 | 0 | 0 | 0 | 0 | 0 | 0 | 0 | 0 | 0 | 0 | 0 | 0 | 0 | 0 | 0 | 0 | 0 | 0 | 0 | 0 | 0 | 0 | 0 | 0 | 0 | 0 | 0 | 0 | 0 | 0 | 0 | 0 | 0 | 0 | 0 | 0 | 0 | 0 | 0 | 0 | 0 | 0 | 0 | 0 | 0 | 0 | 0 | 0 | 0 | 0 | 0 | 0 | 0 | 0 | 0 | 0 | 0 | 0 | 0 | 0 | 0 | 0 | 0 | 0 | 0 | 0 | 0 | 0
17 | 1 | 319 | 319 |  | п01-12-020-01 | Испытание сборных и соединительных шин напряжением: до 11 кВ | испытание | 0 | 0 | 0 |  |  |  | 0 | 0 | 0 | 0 | 0 | 0 | 0 | 0 | 0 | 0 | 0 |  | -1 | 6942.8948 | 0 | 0 | 0 | 6942.8948 | 0 | 7.29 | 0 | 0 | 6942.8948 | 0 | 0 | 0 | 6942.8948 | 0 | 7.29 | 0 | 0 | 74 | 36 | 1 | 1 |  |  | 1 | 1 | 1 | 1 |  |  |  |  | 0 | 4 | ГЭСНп-2022, п01-12-020-01, приказ Минстроя России от 18.05.2022 г. № 378/пр |  |  | 200001 | 0 |  | 0 | 4 | 0 | 1 | 1 | 1 | 1 | 1 | 1 |  | 74 | 36 |  |  |  | 0 | 0 | 0 | [5 empty] | 0 |  | 0 | 0 | 0 | 0 | 0 | 1854.79 | 0 | 7.29 | 0 | 0 | 0 | 0 | [13 empty] | 0 | 0 | 1 | 1 |  |  |  | 1013 | испытание | испытание | 1 | [6 empty] | 100160034 | 4 | Пусконаладочные работы | 83 | Пусконаладочные работы | 4 | 200001 | Пусконаладочные работы Электротехнические устройства | ФЕРп |  |  |  | 1024 | 0 | 0 | 0 | 0 | 0 | 7.29 | 0 | 0 | [17 empty] | 0 | 0 | 0 |  |  |  |  | 74 | 36 |  |  |  |  | 1 |  | 1597745428 | 2 | 1 | -2 | 0 | 0 | 0 | 0 | 0 | 0 | 0 |  | 0 | 3 | 0 |  | 0 | 1 | 0 | 0 | 0 | 0 | Пр/812-083.0-1 | Пр/774-083.0 | Пусконаладочные работы | Пусконаладочные работы | 0 | 0
17 | 1 | 321 | 321 |  | п01-11-027-02 | Измерение токов утечки: ограничителя напряжения | измерение | 0 | 0 | 0 |  |  |  | 0 | 0 | 0 | 0 | 0 | 0 | 0 | 0 | 0 | 0 | 0 |  | -1 | 1917.018 | 0 | 0 | 0 | 1917.018 | 0 | 1.8 | 0 | 0 | 1917.018 | 0 | 0 | 0 | 1917.018 | 0 | 1.8 | 0 | 0 | 74 | 36 | 1 | 1 |  |  | 1 | 1 | 1 | 1 |  |  |  |  | 0 | 4 | ГЭСНп-2022, п01-11-027-02, приказ Минстроя России от 18.05.2022 г. № 378/пр |  |  | 200001 | 0 |  | 0 | 4 | 0 | 1 | 1 | 1 | 1 | 1 | 1 |  | 74 | 36 |  |  |  | 0 | 0 | 0 | [5 empty] | 0 |  | 0 | 0 | 0 | 0 | 0 | 2130.02 | 0 | 1.8 | 0 | 0 | 0 | 0 | [13 empty] | 0 | 0 | 1 | 1 |  |  |  | 1013 | измерение | измерение | 1 | [6 empty] | 100160034 | 4 | Пусконаладочные работы | 83 | Пусконаладочные работы | 4 | 200001 | Пусконаладочные работы Электротехнические устройства | ФЕРп |  |  |  | 1024 | 0 | 0 | 0 | 0 | 0 | 1.8 | 0 | 0 | [17 empty] | 0 | 0 | 0 |  |  |  |  | 74 | 36 |  |  |  |  | 1 |  | 521156326 | 2 | 1 | -2 | 0 | 0 | 0 | 0 | 0 | 0 | 0 |  | 0 | 3 | 0 |  | 0 | 1 | 0 | 0 | 0 | 0 | Пр/812-083.0-1 | Пр/774-083.0 | Пусконаладочные работы | Пусконаладочные работы | 0 | 0
17 | 1 | 324 | 324 | 56 | п01-03-005-01 | Разъединитель трехполюсный напряжением: до 20 кВ | ШТ | 2 | 0 | 2 |  |  |  | 9337.4 | 0 | 0 | 0 | 9337.4 | 0 | 9.18 | 0 | 0 | 6909.68 | 3361.46 |  | 101241586 | 4668.7001 | 0 | 0 | 0 | 4668.7001 | 0 | 4.59 | 0 | 0 | 5492.5884 | 0 | 0 | 0 | 5492.5884 | 0 | 5.4 | 0 | 0 | 74 | 36 | 1 | 1 |  |  | 1 | 1 | 1 | 1 |  |  |  |  | 0 | 4 | ГЭСНп-2022, п01-03-005-01, приказ Минстроя России от 18.05.2022 г. № 378/пр |  |  | 200001 | 0 |  | 0 | 4 | 0 | 1 | 1 | 1 | 1 | 1 | 1 |  | 74 | 36 |  |  |  | 0 | 0 | 0 | [5 empty] | 0 | Поправка: Сб.№пнр 1, п.1.1. 30 Наименование: При одном заземляющем ноже | 0 | 9337.4 | 0 | 0 | 0 | 2740.31 | 0 | 4.59 | 0 | 0 | 6909.676 | 3361.464 |  | 6 |  |  |  |  | *0,85 |  | *0,85 |  |  |  |  | 0 | 0 | 1 | 1 |  |  |  | 1013 | ШТ | ШТ | 1 | [6 empty] | 100160034 | 4 | Пусконаладочные работы | 83 | Пусконаладочные работы | 4 | 200001 | Пусконаладочные работы Электротехнические устройства | ФЕРп |  | Поправка: Сб.№пнр 1, п.1.1. 30 |  | 0 | 0 | 0 | 0 | 0 | 0 | 5.4 | 0 | 0 | [17 empty] | 0 | 0 | 0 |  |  |  |  | 74 | 36 |  |  |  |  | 1 |  | -1776578684 | 2 | 1 | -2 | 0 | 0 | 0 | 19608.54 | 0 | 0 | 19608.54 |  | 0 | 3 | 0 |  | 0 | 1 | 0 | 0 | 0 | 0 | Пр/812-083.0-1 | Пр/774-083.0 | Пусконаладочные работы | Пусконаладочные работы | 0 | 0
17 | 1 | 326 | 326 |  | п01-03-024-01 | Схема вторичной коммутации разъединителя с дистанционным управлением, привод: общий, напряжение разъединителя до 20 кВ | ШТ | 0 | 0 | 0 |  |  |  | 0 | 0 | 0 | 0 | 0 | 0 | 0 | 0 | 0 | 0 | 0 |  | -1 | 8701.947 | 0 | 0 | 0 | 8701.947 | 0 | 9 | 0 | 0 | 8701.947 | 0 | 0 | 0 | 8701.947 | 0 | 9 | 0 | 0 | 74 | 36 | 1 | 1 |  |  | 1 | 1 | 1 | 1 |  |  |  |  | 0 | 4 | ГЭСНп-2022, п01-03-024-01, приказ Минстроя России от 18.05.2022 г. № 378/пр |  |  | 200001 | 0 |  | 0 | 4 | 0 | 1 | 1 | 1 | 1 | 1 | 1 |  | 74 | 36 |  |  |  | 0 | 0 | 0 | [5 empty] | 0 |  | 0 | 0 | 0 | 0 | 0 | 1818.89 | 0 | 9 | 0 | 0 | 0 | 0 | [13 empty] | 0 | 0 | 1 | 1 |  |  |  | 1013 | ШТ | ШТ | 1 | [6 empty] | 100160034 | 4 | Пусконаладочные работы | 83 | Пусконаладочные работы | 4 | 200001 | Пусконаладочные работы Электротехнические устройства | ФЕРп |  |  |  | 1024 | 0 | 0 | 0 | 0 | 0 | 9 | 0 | 0 | [17 empty] | 0 | 0 | 0 |  |  |  |  | 74 | 36 |  |  |  |  | 1 |  | 328772081 | 2 | 1 | -2 | 0 | 0 | 0 | 0 | 0 | 0 | 0 |  | 0 | 3 | 0 |  | 0 | 1 | 0 | 0 | 0 | 0 | Пр/812-083.0-1 | Пр/774-083.0 | Пусконаладочные работы | Пусконаладочные работы | 0 | 0
17 | 1 | 329 | 329 |  | п01-03-008-01 | Выключатель: нагрузки напряжением до 11 кВ | ШТ | 0 | 0 | 0 |  |  |  | 0 | 0 | 0 | 0 | 0 | 0 | 0 | 0 | 0 | 0 | 0 |  | -1 | 8238.8826 | 0 | 0 | 0 | 8238.8826 | 0 | 8.1 | 0 | 0 | 8238.8826 | 0 | 0 | 0 | 8238.8826 | 0 | 8.1 | 0 | 0 | 74 | 36 | 1 | 1 |  |  | 1 | 1 | 1 | 1 |  |  |  |  | 0 | 4 | ГЭСНп-2022, п01-03-008-01, приказ Минстроя России от 18.05.2022 г. № 378/пр |  |  | 200001 | 0 |  | 0 | 4 | 0 | 1 | 1 | 1 | 1 | 1 | 1 |  | 74 | 36 |  |  |  | 0 | 0 | 0 | [5 empty] | 0 |  | 0 | 0 | 0 | 0 | 0 | 2740.31 | 0 | 8.1 | 0 | 0 | 0 | 0 | [13 empty] | 0 | 0 | 1 | 1 |  |  |  | 1013 | ШТ | ШТ | 1 | [6 empty] | 100160034 | 4 | Пусконаладочные работы | 83 | Пусконаладочные работы | 4 | 200001 | Пусконаладочные работы Электротехнические устройства | ФЕРп |  |  |  | 1024 | 0 | 0 | 0 | 0 | 0 | 8.1 | 0 | 0 | [17 empty] | 0 | 0 | 0 |  |  |  |  | 74 | 36 |  |  |  |  | 1 |  | 937167209 | 2 | 1 | -2 | 0 | 0 | 0 | 0 | 0 | 0 | 0 |  | 0 | 3 | 0 |  | 0 | 1 | 0 | 0 | 0 | 0 | Пр/812-083.0-1 | Пр/774-083.0 | Пусконаладочные работы | Пусконаладочные работы | 0 | 0
17 | 1 | 331 | 331 |  | п01-12-021-02 | Испытание аппарата коммутационного напряжением: до 35 кВ | испытание | 0 | 0 | 0 |  |  |  | 0 | 0 | 0 | 0 | 0 | 0 | 0 | 0 | 0 | 0 | 0 |  | -1 | 2726.9082 | 0 | 0 | 0 | 2726.9082 | 0 | 2.7 | 0 | 0 | 2726.9082 | 0 | 0 | 0 | 2726.9082 | 0 | 2.7 | 0 | 0 | 74 | 36 | 1 | 1 |  |  | 1 | 1 | 1 | 1 |  |  |  |  | 0 | 4 | ГЭСНп-2022, п01-12-021-02, приказ Минстроя России от 18.05.2022 г. № 378/пр |  |  | 200001 | 0 |  | 0 | 4 | 0 | 1 | 1 | 1 | 1 | 1 | 1 |  | 74 | 36 |  |  |  | 0 | 0 | 0 | [5 empty] | 0 |  | 0 | 0 | 0 | 0 | 0 | 1938.56 | 0 | 2.7 | 0 | 0 | 0 | 0 | [13 empty] | 0 | 0 | 1 | 1 |  |  |  | 1013 | испытание | испытание | 1 | [6 empty] | 100160034 | 4 | Пусконаладочные работы | 83 | Пусконаладочные работы | 4 | 200001 | Пусконаладочные работы Электротехнические устройства | ФЕРп |  |  |  | 1024 | 0 | 0 | 0 | 0 | 0 | 2.7 | 0 | 0 | [17 empty] | 0 | 0 | 0 |  |  |  |  | 74 | 36 |  |  |  |  | 1 |  | 1271438006 | 2 | 1 | -2 | 0 | 0 | 0 | 0 | 0 | 0 | 0 |  | 0 | 3 | 0 |  | 0 | 1 | 0 | 0 | 0 | 0 | Пр/812-083.0-1 | Пр/774-083.0 | Пусконаладочные работы | Пусконаладочные работы | 0 | 0
17 | 1 | 334 | 334 | 57 | п01-03-008-05 | Выключатель: автоматический с электромагнитным дутьем или вакуумный и элегазовый напряжением до 11 кВ | ШТ | 2 | 0 | 2 |  |  |  | 43940.7 | 0 | 0 | 0 | 43940.7 | 0 | 43.2 | 0 | 0 | 32516.12 | 15818.65 |  | 101241586 | 21970.3536 | 0 | 0 | 0 | 21970.3536 | 0 | 21.6 | 0 | 0 | 21970.3536 | 0 | 0 | 0 | 21970.3536 | 0 | 21.6 | 0 | 0 | 74 | 36 | 1 | 1 |  |  | 1 | 1 | 1 | 1 |  |  |  |  | 0 | 4 | ГЭСНп-2022, п01-03-008-05, приказ Минстроя России от 18.05.2022 г. № 378/пр |  |  | 200001 | 0 |  | 0 | 4 | 0 | 1 | 1 | 1 | 1 | 1 | 1 |  | 74 | 36 |  |  |  | 0 | 0 | 0 | [5 empty] | 0 |  | 0 | 43940.7 | 0 | 0 | 0 | 2740.31 | 0 | 21.6 | 0 | 0 | 32516.118 | 15818.652 | [13 empty] | 0 | 0 | 1 | 1 |  |  |  | 1013 | ШТ | ШТ | 1 | [6 empty] | 100160034 | 4 | Пусконаладочные работы | 83 | Пусконаладочные работы | 4 | 200001 | Пусконаладочные работы Электротехнические устройства | ФЕРп |  |  |  | 0 | 0 | 0 | 0 | 0 | 0 | 21.6 | 0 | 0 | [17 empty] | 0 | 0 | 0 |  |  |  |  | 74 | 36 |  |  |  |  | 1 |  | -1442270779 | 2 | 1 | -2 | 0 | 0 | 0 | 92275.47 | 0 | 0 | 92275.47 |  | 0 | 3 | 0 |  | 0 | 1 | 0 | 0 | 0 | 0 | Пр/812-083.0-1 | Пр/774-083.0 | Пусконаладочные работы | Пусконаладочные работы | 0 | 0
17 | 1 | 336 | 336 | 58 | п01-03-020-03 | Схема вторичной коммутации масляного выключателя с дистанционным управлением с общим электромагнитным, моторным или грузовым приводом, напряжение выключателя: до 11 кВ | ШТ | 2 | 0 | 2 |  |  |  | 41769.35 | 0 | 0 | 0 | 41769.35 | 0 | 43.2 | 0 | 0 | 30909.32 | 15036.97 |  | 101241586 | 20884.6728 | 0 | 0 | 0 | 20884.6728 | 0 | 21.6 | 0 | 0 | 20884.6728 | 0 | 0 | 0 | 20884.6728 | 0 | 21.6 | 0 | 0 | 74 | 36 | 1 | 1 |  |  | 1 | 1 | 1 | 1 |  |  |  |  | 0 | 4 | ГЭСНп-2022, п01-03-020-03, приказ Минстроя России от 18.05.2022 г. № 378/пр |  |  | 200001 | 0 |  | 0 | 4 | 0 | 1 | 1 | 1 | 1 | 1 | 1 |  | 74 | 36 |  |  |  | 0 | 0 | 0 | [5 empty] | 0 |  | 0 | 41769.35 | 0 | 0 | 0 | 1818.89 | 0 | 21.6 | 0 | 0 | 30909.319 | 15036.966 | [13 empty] | 0 | 0 | 1 | 1 |  |  |  | 1013 | ШТ | ШТ | 1 | [6 empty] | 100160034 | 4 | Пусконаладочные работы | 83 | Пусконаладочные работы | 4 | 200001 | Пусконаладочные работы Электротехнические устройства | ФЕРп |  |  |  | 0 | 0 | 0 | 0 | 0 | 0 | 21.6 | 0 | 0 | [17 empty] | 0 | 0 | 0 |  |  |  |  | 74 | 36 |  |  |  |  | 1 |  | -1986059587 | 2 | 1 | -2 | 0 | 0 | 0 | 87715.64 | 0 | 0 | 87715.64 |  | 0 | 3 | 0 |  | 0 | 1 | 0 | 0 | 0 | 0 | Пр/812-083.0-1 | Пр/774-083.0 | Пусконаладочные работы | Пусконаладочные работы | 0 | 0
17 | 1 | 338 | 338 |  | п01-03-021-03 | Схема вторичной коммутации воздушного выключателя с пополюсным электромагнитным или пневматическим приводом, напряжение выключателя: до 35 кВ | ШТ | 0 | 0 | 0 |  |  |  | 0 | 0 | 0 | 0 | 0 | 0 | 0 | 0 | 0 | 0 | 0 |  | -1 | 34807.788 | 0 | 0 | 0 | 34807.788 | 0 | 36 | 0 | 0 | 34807.788 | 0 | 0 | 0 | 34807.788 | 0 | 36 | 0 | 0 | 74 | 36 | 1 | 1 |  |  | 1 | 1 | 1 | 1 |  |  |  |  | 0 | 4 | ГЭСНп-2022, п01-03-021-03, приказ Минстроя России от 18.05.2022 г. № 378/пр |  |  | 200001 | 0 |  | 0 | 4 | 0 | 1 | 1 | 1 | 1 | 1 | 1 |  | 74 | 36 |  |  |  | 0 | 0 | 0 | [5 empty] | 0 |  | 0 | 0 | 0 | 0 | 0 | 1818.89 | 0 | 36 | 0 | 0 | 0 | 0 | [13 empty] | 0 | 0 | 1 | 1 |  |  |  | 1013 | ШТ | ШТ | 1 | [6 empty] | 100160034 | 4 | Пусконаладочные работы | 83 | Пусконаладочные работы | 4 | 200001 | Пусконаладочные работы Электротехнические устройства | ФЕРп |  |  |  | 1024 | 0 | 0 | 0 | 0 | 0 | 36 | 0 | 0 | [17 empty] | 0 | 0 | 0 |  |  |  |  | 74 | 36 |  |  |  |  | 1 |  | -9765780 | 2 | 1 | -2 | 0 | 0 | 0 | 0 | 0 | 0 | 0 |  | 0 | 3 | 0 |  | 0 | 1 | 0 | 0 | 0 | 0 | Пр/812-083.0-1 | Пр/774-083.0 | Пусконаладочные работы | Пусконаладочные работы | 0 | 0
17 | 1 | 340 | 340 |  | п01-03-022-01 | Устройство подогрева воздушного выключателя с одним нагревательным элементом | ШТ | 0 | 0 | 0 |  |  |  | 0 | 0 | 0 | 0 | 0 | 0 | 0 | 0 | 0 | 0 | 0 |  | -1 | 6091.3629 | 0 | 0 | 0 | 6091.3629 | 0 | 6.3 | 0 | 0 | 6091.3629 | 0 | 0 | 0 | 6091.3629 | 0 | 6.3 | 0 | 0 | 74 | 36 | 1 | 1 |  |  | 1 | 1 | 1 | 1 |  |  |  |  | 0 | 4 | ГЭСНп-2022, п01-03-022-01, приказ Минстроя России от 18.05.2022 г. № 378/пр |  |  | 200001 | 0 |  | 0 | 4 | 0 | 1 | 1 | 1 | 1 | 1 | 1 |  | 74 | 36 |  |  |  | 0 | 0 | 0 | [5 empty] | 0 |  | 0 | 0 | 0 | 0 | 0 | 1818.89 | 0 | 6.3 | 0 | 0 | 0 | 0 | [13 empty] | 0 | 0 | 1 | 1 |  |  |  | 1013 | ШТ | ШТ | 1 | [6 empty] | 100160034 | 4 | Пусконаладочные работы | 83 | Пусконаладочные работы | 4 | 200001 | Пусконаладочные работы Электротехнические устройства | ФЕРп |  |  |  | 1024 | 0 | 0 | 0 | 0 | 0 | 6.3 | 0 | 0 | [17 empty] | 0 | 0 | 0 |  |  |  |  | 74 | 36 |  |  |  |  | 1 |  | -1043021802 | 2 | 1 | -2 | 0 | 0 | 0 | 0 | 0 | 0 | 0 |  | 0 | 3 | 0 |  | 0 | 1 | 0 | 0 | 0 | 0 | Пр/812-083.0-1 | Пр/774-083.0 | Пусконаладочные работы | Пусконаладочные работы | 0 | 0
17 | 1 | 342 | 342 |  | п01-02-017-01 | Трансформатор тока измерительный выносной напряжением: до 1 кВ | ШТ | 0 | 0 | 0 |  |  |  | 0 | 0 | 0 | 0 | 0 | 0 | 0 | 0 | 0 | 0 | 0 |  | -1 | 1312.9558 | 0 | 0 | 0 | 1312.9558 | 0 | 1.3 | 0 | 0 | 1312.9558 | 0 | 0 | 0 | 1312.9558 | 0 | 1.3 | 0 | 0 | 74 | 36 | 1 | 1 |  |  | 1 | 1 | 1 | 1 |  |  |  |  | 0 | 4 | ГЭСНп-2022, п01-02-017-01, приказ Минстроя России от 18.05.2022 г. № 378/пр |  |  | 200001 | 0 |  | 0 | 4 | 0 | 1 | 1 | 1 | 1 | 1 | 1 |  | 74 | 36 |  |  |  | 0 | 0 | 0 | [5 empty] | 0 |  | 0 | 0 | 0 | 0 | 0 | 1938.56 | 0 | 1.3 | 0 | 0 | 0 | 0 | [13 empty] | 0 | 0 | 1 | 1 |  |  |  | 1013 | ШТ | ШТ | 1 | [6 empty] | 100160034 | 4 | Пусконаладочные работы | 83 | Пусконаладочные работы | 4 | 200001 | Пусконаладочные работы Электротехнические устройства | ФЕРп |  |  |  | 1024 | 0 | 0 | 0 | 0 | 0 | 1.3 | 0 | 0 | [17 empty] | 0 | 0 | 0 |  |  |  |  | 74 | 36 |  |  |  |  | 1 |  | -495534269 | 2 | 1 | -2 | 0 | 0 | 0 | 0 | 0 | 0 | 0 |  | 0 | 3 | 0 |  | 0 | 1 | 0 | 0 | 0 | 0 | Пр/812-083.0-1 | Пр/774-083.0 | Пусконаладочные работы | Пусконаладочные работы | 0 | 0
17 | 1 | 344 | 344 | 59 | п01-02-017-02 | Трансформатор тока измерительный выносной напряжением: до 11 кВ, с твердой изоляцией | ШТ | 6 | 0 | 6 |  |  |  | 27269.08 | 0 | 0 | 0 | 27269.08 | 0 | 27 | 0 | 0 | 20179.12 | 9816.87 |  | 101241586 | 4544.847 | 0 | 0 | 0 | 4544.847 | 0 | 4.5 | 0 | 0 | 4544.847 | 0 | 0 | 0 | 4544.847 | 0 | 4.5 | 0 | 0 | 74 | 36 | 1 | 1 |  |  | 1 | 1 | 1 | 1 |  |  |  |  | 0 | 4 | ГЭСНп-2022, п01-02-017-02, приказ Минстроя России от 18.05.2022 г. № 378/пр |  |  | 200001 | 0 |  | 0 | 4 | 0 | 1 | 1 | 1 | 1 | 1 | 1 |  | 74 | 36 |  |  |  | 0 | 0 | 0 | [5 empty] | 0 |  | 0 | 27269.08 | 0 | 0 | 0 | 1938.56 | 0 | 4.5 | 0 | 0 | 20179.1192 | 9816.8688 | [13 empty] | 0 | 0 | 1 | 1 |  |  |  | 1013 | ШТ | ШТ | 1 | [6 empty] | 100160034 | 4 | Пусконаладочные работы | 83 | Пусконаладочные работы | 4 | 200001 | Пусконаладочные работы Электротехнические устройства | ФЕРп |  |  |  | 0 | 0 | 0 | 0 | 0 | 0 | 4.5 | 0 | 0 | [17 empty] | 0 | 0 | 0 |  |  |  |  | 74 | 36 |  |  |  |  | 1 |  | 1451991060 | 2 | 1 | -2 | 0 | 0 | 0 | 57265.07 | 0 | 0 | 57265.07 |  | 0 | 3 | 0 |  | 0 | 1 | 0 | 0 | 0 | 0 | Пр/812-083.0-1 | Пр/774-083.0 | Пусконаладочные работы | Пусконаладочные работы | 0 | 0
17 | 1 | 346 | 346 | 60 | п01-12-010-02 | Испытание: первичной обмотки трансформатора измерительного | испытание | 6 | 0 | 6 |  |  |  | 15635.55 | 0 | 0 | 0 | 15635.55 | 0 | 14.58 | 0 | 0 | 11570.31 | 5628.8 |  | 101241586 | 2605.9243 | 0 | 0 | 0 | 2605.9243 | 0 | 2.43 | 0 | 0 | 2605.9243 | 0 | 0 | 0 | 2605.9243 | 0 | 2.43 | 0 | 0 | 74 | 36 | 1 | 1 |  |  | 1 | 1 | 1 | 1 |  |  |  |  | 0 | 4 | ГЭСНп-2022, п01-12-010-02, приказ Минстроя России от 18.05.2022 г. № 378/пр |  |  | 200001 | 0 |  | 0 | 4 | 0 | 1 | 1 | 1 | 1 | 1 | 1 |  | 74 | 36 |  |  |  | 0 | 0 | 0 | [5 empty] | 0 |  | 0 | 15635.55 | 0 | 0 | 0 | 2094.12 | 0 | 2.43 | 0 | 0 | 11570.307 | 5628.798 | [13 empty] | 0 | 0 | 1 | 1 |  |  |  | 1013 | испытание | испытание | 1 | [6 empty] | 100160034 | 4 | Пусконаладочные работы | 83 | Пусконаладочные работы | 4 | 200001 | Пусконаладочные работы Электротехнические устройства | ФЕРп |  |  |  | 0 | 0 | 0 | 0 | 0 | 0 | 2.43 | 0 | 0 | [17 empty] | 0 | 0 | 0 |  |  |  |  | 74 | 36 |  |  |  |  | 1 |  | -1140297380 | 2 | 1 | -2 | 0 | 0 | 0 | 32834.66 | 0 | 0 | 32834.66 |  | 0 | 3 | 0 |  | 0 | 1 | 0 | 0 | 0 | 0 | Пр/812-083.0-1 | Пр/774-083.0 | Пусконаладочные работы | Пусконаладочные работы | 0 | 0
17 | 1 | 348 | 348 | 61 | п01-12-010-03 | Испытание: вторичной обмотки трансформатора измерительного | испытание | 12 | 0 | 12 |  |  |  | 20837.34 | 0 | 0 | 0 | 20837.34 | 0 | 19.44 | 0 | 0 | 15419.63 | 7501.44 |  | 101241586 | 1736.4452 | 0 | 0 | 0 | 1736.4452 | 0 | 1.62 | 0 | 0 | 1736.4452 | 0 | 0 | 0 | 1736.4452 | 0 | 1.62 | 0 | 0 | 74 | 36 | 1 | 1 |  |  | 1 | 1 | 1 | 1 |  |  |  |  | 0 | 4 | ГЭСНп-2022, п01-12-010-03, приказ Минстроя России от 18.05.2022 г. № 378/пр |  |  | 200001 | 0 |  | 0 | 4 | 0 | 1 | 1 | 1 | 1 | 1 | 1 |  | 74 | 36 |  |  |  | 0 | 0 | 0 | [5 empty] | 0 |  | 0 | 20837.34 | 0 | 0 | 0 | 2094.12 | 0 | 1.62 | 0 | 0 | 15419.6316 | 7501.4424 | [13 empty] | 0 | 0 | 1 | 1 |  |  |  | 1013 | испытание | испытание | 1 | [6 empty] | 100160034 | 4 | Пусконаладочные работы | 83 | Пусконаладочные работы | 4 | 200001 | Пусконаладочные работы Электротехнические устройства | ФЕРп |  |  |  | 0 | 0 | 0 | 0 | 0 | 0 | 1.62 | 0 | 0 | [17 empty] | 0 | 0 | 0 |  |  |  |  | 74 | 36 |  |  |  |  | 1 |  | 1380007713 | 2 | 1 | -2 | 0 | 0 | 0 | 43758.41 | 0 | 0 | 43758.41 |  | 0 | 3 | 0 |  | 0 | 1 | 0 | 0 | 0 | 0 | Пр/812-083.0-1 | Пр/774-083.0 | Пусконаладочные работы | Пусконаладочные работы | 0 | 0
17 | 1 | 350 | 350 |  | п01-02-016-02 | Трансформатор напряжения измерительный трехфазный напряжением: до 11 кВ | ШТ | 0 | 0 | 0 |  |  |  | 0 | 0 | 0 | 0 | 0 | 0 | 0 | 0 | 0 | 0 | 0 |  | -1 | 14139.524 | 0 | 0 | 0 | 14139.524 | 0 | 14 | 0 | 0 | 14139.524 | 0 | 0 | 0 | 14139.524 | 0 | 14 | 0 | 0 | 74 | 36 | 1 | 1 |  |  | 1 | 1 | 1 | 1 |  |  |  |  | 0 | 4 | ГЭСНп-2022, п01-02-016-02, приказ Минстроя России от 18.05.2022 г. № 378/пр |  |  | 200001 | 0 |  | 0 | 4 | 0 | 1 | 1 | 1 | 1 | 1 | 1 |  | 74 | 36 |  |  |  | 0 | 0 | 0 | [5 empty] | 0 |  | 0 | 0 | 0 | 0 | 0 | 1938.56 | 0 | 14 | 0 | 0 | 0 | 0 | [13 empty] | 0 | 0 | 1 | 1 |  |  |  | 1013 | ШТ | ШТ | 1 | [6 empty] | 100160034 | 4 | Пусконаладочные работы | 83 | Пусконаладочные работы | 4 | 200001 | Пусконаладочные работы Электротехнические устройства | ФЕРп |  |  |  | 1024 | 0 | 0 | 0 | 0 | 0 | 14 | 0 | 0 | [17 empty] | 0 | 0 | 0 |  |  |  |  | 74 | 36 |  |  |  |  | 1 |  | 1049342985 | 2 | 1 | -2 | 0 | 0 | 0 | 0 | 0 | 0 | 0 |  | 0 | 3 | 0 |  | 0 | 1 | 0 | 0 | 0 | 0 | Пр/812-083.0-1 | Пр/774-083.0 | Пусконаладочные работы | Пусконаладочные работы | 0 | 0
17 | 1 | 352 | 352 |  | п01-12-010-02 | Испытание: первичной обмотки трансформатора измерительного | испытание | 0 | 0 | 0 |  |  |  | 0 | 0 | 0 | 0 | 0 | 0 | 0 | 0 | 0 | 0 | 0 |  | -1 | 2605.9243 | 0 | 0 | 0 | 2605.9243 | 0 | 2.43 | 0 | 0 | 2605.9243 | 0 | 0 | 0 | 2605.9243 | 0 | 2.43 | 0 | 0 | 74 | 36 | 1 | 1 |  |  | 1 | 1 | 1 | 1 |  |  |  |  | 0 | 4 | ГЭСНп-2022, п01-12-010-02, приказ Минстроя России от 18.05.2022 г. № 378/пр |  |  | 200001 | 0 |  | 0 | 4 | 0 | 1 | 1 | 1 | 1 | 1 | 1 |  | 74 | 36 |  |  |  | 0 | 0 | 0 | [5 empty] | 0 |  | 0 | 0 | 0 | 0 | 0 | 2094.12 | 0 | 2.43 | 0 | 0 | 0 | 0 | [13 empty] | 0 | 0 | 1 | 1 |  |  |  | 1013 | испытание | испытание | 1 | [6 empty] | 100160034 | 4 | Пусконаладочные работы | 83 | Пусконаладочные работы | 4 | 200001 | Пусконаладочные работы Электротехнические устройства | ФЕРп |  |  |  | 1024 | 0 | 0 | 0 | 0 | 0 | 2.43 | 0 | 0 | [17 empty] | 0 | 0 | 0 |  |  |  |  | 74 | 36 |  |  |  |  | 1 |  | -1140297380 | 2 | 1 | -2 | 0 | 0 | 0 | 0 | 0 | 0 | 0 |  | 0 | 3 | 0 |  | 0 | 1 | 0 | 0 | 0 | 0 | Пр/812-083.0-1 | Пр/774-083.0 | Пусконаладочные работы | Пусконаладочные работы | 0 | 0
17 | 1 | 354 | 354 |  | п01-12-010-03 | Испытание: вторичной обмотки трансформатора измерительного | испытание | 0 | 0 | 0 |  |  |  | 0 | 0 | 0 | 0 | 0 | 0 | 0 | 0 | 0 | 0 | 0 |  | -1 | 1736.4452 | 0 | 0 | 0 | 1736.4452 | 0 | 1.62 | 0 | 0 | 1736.4452 | 0 | 0 | 0 | 1736.4452 | 0 | 1.62 | 0 | 0 | 74 | 36 | 1 | 1 |  |  | 1 | 1 | 1 | 1 |  |  |  |  | 0 | 4 | ГЭСНп-2022, п01-12-010-03, приказ Минстроя России от 18.05.2022 г. № 378/пр |  |  | 200001 | 0 |  | 0 | 4 | 0 | 1 | 1 | 1 | 1 | 1 | 1 |  | 74 | 36 |  |  |  | 0 | 0 | 0 | [5 empty] | 0 |  | 0 | 0 | 0 | 0 | 0 | 2094.12 | 0 | 1.62 | 0 | 0 | 0 | 0 | [13 empty] | 0 | 0 | 1 | 1 |  |  |  | 1013 | испытание | испытание | 1 | [6 empty] | 100160034 | 4 | Пусконаладочные работы | 83 | Пусконаладочные работы | 4 | 200001 | Пусконаладочные работы Электротехнические устройства | ФЕРп |  |  |  | 1024 | 0 | 0 | 0 | 0 | 0 | 1.62 | 0 | 0 | [17 empty] | 0 | 0 | 0 |  |  |  |  | 74 | 36 |  |  |  |  | 1 |  | 1380007713 | 2 | 1 | -2 | 0 | 0 | 0 | 0 | 0 | 0 | 0 |  | 0 | 3 | 0 |  | 0 | 1 | 0 | 0 | 0 | 0 | Пр/812-083.0-1 | Пр/774-083.0 | Пусконаладочные работы | Пусконаладочные работы | 0 | 0
17 | 1 | 356 | 356 |  | п01-06-020-03 | Вторичной цепи: трансформатора напряжения трехфазного | система | 0 | 0 | 0 |  |  |  | 0 | 0 | 0 | 0 | 0 | 0 | 0 | 0 | 0 | 0 | 0 |  | -1 | 7543.4875 | 0 | 0 | 0 | 7543.4875 | 0 | 7.92 | 0 | 0 | 7543.4875 | 0 | 0 | 0 | 7543.4875 | 0 | 7.92 | 0 | 0 | 74 | 36 | 1 | 1 |  |  | 1 | 1 | 1 | 1 |  |  |  |  | 0 | 4 | ГЭСНп-2022, п01-06-020-03, приказ Минстроя России от 18.05.2022 г. № 378/пр |  |  | 200001 | 0 |  | 0 | 4 | 0 | 1 | 1 | 1 | 1 | 1 | 1 |  | 74 | 36 |  |  |  | 0 | 0 | 0 | [5 empty] | 0 |  | 0 | 0 | 0 | 0 | 0 | 1854.79 | 0 | 7.92 | 0 | 0 | 0 | 0 | [13 empty] | 0 | 0 | 1 | 1 |  |  |  | 1013 | система | система | 1 | [6 empty] | 100160034 | 4 | Пусконаладочные работы | 83 | Пусконаладочные работы | 4 | 200001 | Пусконаладочные работы Электротехнические устройства | ФЕРп |  |  |  | 1024 | 0 | 0 | 0 | 0 | 0 | 7.92 | 0 | 0 | [17 empty] | 0 | 0 | 0 |  |  |  |  | 74 | 36 |  |  |  |  | 1 |  | 180049022 | 2 | 1 | -2 | 0 | 0 | 0 | 0 | 0 | 0 | 0 |  | 0 | 3 | 0 |  | 0 | 1 | 0 | 0 | 0 | 0 | Пр/812-083.0-1 | Пр/774-083.0 | Пусконаладочные работы | Пусконаладочные работы | 0 | 0
17 | 1 | 358 | 358 | 62 | п01-02-018-02 | Трансформатор тока измерительный нулевой последовательности: с подмагничиванием | ШТ | 2 | 0 | 2 |  |  |  | 12725.57 | 0 | 0 | 0 | 12725.57 | 0 | 12.6 | 0 | 0 | 9416.92 | 4581.21 |  | 101241586 | 6362.7858 | 0 | 0 | 0 | 6362.7858 | 0 | 6.3 | 0 | 0 | 6362.7858 | 0 | 0 | 0 | 6362.7858 | 0 | 6.3 | 0 | 0 | 74 | 36 | 1 | 1 |  |  | 1 | 1 | 1 | 1 |  |  |  |  | 0 | 4 | ГЭСНп-2022, п01-02-018-02, приказ Минстроя России от 18.05.2022 г. № 378/пр |  |  | 200001 | 0 |  | 0 | 4 | 0 | 1 | 1 | 1 | 1 | 1 | 1 |  | 74 | 36 |  |  |  | 0 | 0 | 0 | [5 empty] | 0 |  | 0 | 12725.57 | 0 | 0 | 0 | 1938.56 | 0 | 6.3 | 0 | 0 | 9416.9218 | 4581.2052 | [13 empty] | 0 | 0 | 1 | 1 |  |  |  | 1013 | ШТ | ШТ | 1 | [6 empty] | 100160034 | 4 | Пусконаладочные работы | 83 | Пусконаладочные работы | 4 | 200001 | Пусконаладочные работы Электротехнические устройства | ФЕРп |  |  |  | 0 | 0 | 0 | 0 | 0 | 0 | 6.3 | 0 | 0 | [17 empty] | 0 | 0 | 0 |  |  |  |  | 74 | 36 |  |  |  |  | 1 |  | -895388157 | 2 | 1 | -2 | 0 | 0 | 0 | 26723.7 | 0 | 0 | 26723.7 |  | 0 | 3 | 0 |  | 0 | 1 | 0 | 0 | 0 | 0 | Пр/812-083.0-1 | Пр/774-083.0 | Пусконаладочные работы | Пусконаладочные работы | 0 | 0
17 | 1 | 360 | 360 |  | п01-12-010-02 | Испытание: первичной обмотки трансформатора измерительного | испытание | 0 | 0 | 0 |  |  |  | 0 | 0 | 0 | 0 | 0 | 0 | 0 | 0 | 0 | 0 | 0 |  | -1 | 2605.9243 | 0 | 0 | 0 | 2605.9243 | 0 | 2.43 | 0 | 0 | 2605.9243 | 0 | 0 | 0 | 2605.9243 | 0 | 2.43 | 0 | 0 | 74 | 36 | 1 | 1 |  |  | 1 | 1 | 1 | 1 |  |  |  |  | 0 | 4 | ГЭСНп-2022, п01-12-010-02, приказ Минстроя России от 18.05.2022 г. № 378/пр |  |  | 200001 | 0 |  | 0 | 4 | 0 | 1 | 1 | 1 | 1 | 1 | 1 |  | 74 | 36 |  |  |  | 0 | 0 | 0 | [5 empty] | 0 |  | 0 | 0 | 0 | 0 | 0 | 2094.12 | 0 | 2.43 | 0 | 0 | 0 | 0 | [13 empty] | 0 | 0 | 1 | 1 |  |  |  | 1013 | испытание | испытание | 1 | [6 empty] | 100160034 | 4 | Пусконаладочные работы | 83 | Пусконаладочные работы | 4 | 200001 | Пусконаладочные работы Электротехнические устройства | ФЕРп |  |  |  | 1024 | 0 | 0 | 0 | 0 | 0 | 2.43 | 0 | 0 | [17 empty] | 0 | 0 | 0 |  |  |  |  | 74 | 36 |  |  |  |  | 1 |  | -1140297380 | 2 | 1 | -2 | 0 | 0 | 0 | 0 | 0 | 0 | 0 |  | 0 | 3 | 0 |  | 0 | 1 | 0 | 0 | 0 | 0 | Пр/812-083.0-1 | Пр/774-083.0 | Пусконаладочные работы | Пусконаладочные работы | 0 | 0
17 | 1 | 362 | 362 | 63 | п01-12-010-03 | Испытание: вторичной обмотки трансформатора измерительного | испытание | 6 | 0 | 6 |  |  |  | 10418.67 | 0 | 0 | 0 | 10418.67 | 0 | 9.72 | 0 | 0 | 7709.82 | 3750.72 |  | 101241586 | 1736.4452 | 0 | 0 | 0 | 1736.4452 | 0 | 1.62 | 0 | 0 | 1736.4452 | 0 | 0 | 0 | 1736.4452 | 0 | 1.62 | 0 | 0 | 74 | 36 | 1 | 1 |  |  | 1 | 1 | 1 | 1 |  |  |  |  | 0 | 4 | ГЭСНп-2022, п01-12-010-03, приказ Минстроя России от 18.05.2022 г. № 378/пр |  |  | 200001 | 0 |  | 0 | 4 | 0 | 1 | 1 | 1 | 1 | 1 | 1 |  | 74 | 36 |  |  |  | 0 | 0 | 0 | [5 empty] | 0 |  | 0 | 10418.67 | 0 | 0 | 0 | 2094.12 | 0 | 1.62 | 0 | 0 | 7709.8158 | 3750.7212 | [13 empty] | 0 | 0 | 1 | 1 |  |  |  | 1013 | испытание | испытание | 1 | [6 empty] | 100160034 | 4 | Пусконаладочные работы | 83 | Пусконаладочные работы | 4 | 200001 | Пусконаладочные работы Электротехнические устройства | ФЕРп |  |  |  | 0 | 0 | 0 | 0 | 0 | 0 | 1.62 | 0 | 0 | [17 empty] | 0 | 0 | 0 |  |  |  |  | 74 | 36 |  |  |  |  | 1 |  | 1380007713 | 2 | 1 | -2 | 0 | 0 | 0 | 21879.21 | 0 | 0 | 21879.21 |  | 0 | 3 | 0 |  | 0 | 1 | 0 | 0 | 0 | 0 | Пр/812-083.0-1 | Пр/774-083.0 | Пусконаладочные работы | Пусконаладочные работы | 0 | 0
17 | 1 | 364 | 364 |  | п01-02-005-04 | Трансформатор силовой сухой: трехфазный напряжением до 11 кВ | ШТ | 0 | 0 | 0 |  |  |  | 0 | 0 | 0 | 0 | 0 | 0 | 0 | 0 | 0 | 0 | 0 |  | -1 | 22724.235 | 0 | 0 | 0 | 22724.235 | 0 | 22.5 | 0 | 0 | 22724.235 | 0 | 0 | 0 | 22724.235 | 0 | 22.5 | 0 | 0 | 74 | 36 | 1 | 1 |  |  | 1 | 1 | 1 | 1 |  |  |  |  | 0 | 4 | ГЭСНп-2022, п01-02-005-04, приказ Минстроя России от 18.05.2022 г. № 378/пр |  |  | 200001 | 0 |  | 0 | 4 | 0 | 1 | 1 | 1 | 1 | 1 | 1 |  | 74 | 36 |  |  |  | 0 | 0 | 0 | [5 empty] | 0 |  | 0 | 0 | 0 | 0 | 0 | 1938.56 | 0 | 22.5 | 0 | 0 | 0 | 0 | [13 empty] | 0 | 0 | 1 | 1 |  |  |  | 1013 | ШТ | ШТ | 1 | [6 empty] | 100160034 | 4 | Пусконаладочные работы | 83 | Пусконаладочные работы | 4 | 200001 | Пусконаладочные работы Электротехнические устройства | ФЕРп |  |  |  | 1024 | 0 | 0 | 0 | 0 | 0 | 22.5 | 0 | 0 | [17 empty] | 0 | 0 | 0 |  |  |  |  | 74 | 36 |  |  |  |  | 1 |  | -71585553 | 2 | 1 | -2 | 0 | 0 | 0 | 0 | 0 | 0 | 0 |  | 0 | 3 | 0 |  | 0 | 1 | 0 | 0 | 0 | 0 | Пр/812-083.0-1 | Пр/774-083.0 | Пусконаладочные работы | Пусконаладочные работы | 0 | 0
17 | 1 | 366 | 366 |  | п01-12-010-01 | Испытание: обмотки трансформатора силового | испытание | 0 | 0 | 0 |  |  |  | 0 | 0 | 0 | 0 | 0 | 0 | 0 | 0 | 0 | 0 | 0 |  | -1 | 2605.9243 | 0 | 0 | 0 | 2605.9243 | 0 | 2.43 | 0 | 0 | 2605.9243 | 0 | 0 | 0 | 2605.9243 | 0 | 2.43 | 0 | 0 | 74 | 36 | 1 | 1 |  |  | 1 | 1 | 1 | 1 |  |  |  |  | 0 | 4 | ГЭСНп-2022, п01-12-010-01, приказ Минстроя России от 18.05.2022 г. № 378/пр |  |  | 200001 | 0 |  | 0 | 4 | 0 | 1 | 1 | 1 | 1 | 1 | 1 |  | 74 | 36 |  |  |  | 0 | 0 | 0 | [5 empty] | 0 |  | 0 | 0 | 0 | 0 | 0 | 2094.12 | 0 | 2.43 | 0 | 0 | 0 | 0 | [13 empty] | 0 | 0 | 1 | 1 |  |  |  | 1013 | испытание | испытание | 1 | [6 empty] | 100160034 | 4 | Пусконаладочные работы | 83 | Пусконаладочные работы | 4 | 200001 | Пусконаладочные работы Электротехнические устройства | ФЕРп |  |  |  | 1024 | 0 | 0 | 0 | 0 | 0 | 2.43 | 0 | 0 | [17 empty] | 0 | 0 | 0 |  |  |  |  | 74 | 36 |  |  |  |  | 1 |  | 1509683192 | 2 | 1 | -2 | 0 | 0 | 0 | 0 | 0 | 0 | 0 |  | 0 | 3 | 0 |  | 0 | 1 | 0 | 0 | 0 | 0 | Пр/812-083.0-1 | Пр/774-083.0 | Пусконаладочные работы | Пусконаладочные работы | 0 | 0
17 | 1 | 368 | 368 | 64 | п01-05-028-05 | Программируемый микропроцессорный комплекс | ШТ | 2 | 0 | 2 |  |  |  | 48415.67 | 0 | 0 | 0 | 48415.67 | 0 | 46.08 | 0 | 0 | 35827.6 | 17429.64 |  | 101241586 | 24207.8358 | 0 | 0 | 0 | 24207.8358 | 0 | 23.04 | 0 | 0 | 24207.8358 | 0 | 0 | 0 | 24207.8358 | 0 | 23.04 | 0 | 0 | 74 | 36 | 1 | 1 |  |  | 1 | 1 | 1 | 1 |  |  |  |  | 0 | 4 | ГЭСНп-2022, п01-05-028-05, приказ Минстроя России от 18.05.2022 г. № 378/пр |  |  | 200001 | 0 |  | 0 | 4 | 0 | 1 | 1 | 1 | 1 | 1 | 1 |  | 74 | 36 |  |  |  | 0 | 0 | 0 | [5 empty] | 0 |  | 0 | 48415.67 | 0 | 0 | 0 | 1938.56 | 0 | 23.04 | 0 | 0 | 35827.5958 | 17429.6412 | [13 empty] | 0 | 0 | 1 | 1 |  |  |  | 1013 | ШТ | ШТ | 1 | [6 empty] | 100160034 | 4 | Пусконаладочные работы | 83 | Пусконаладочные работы | 4 | 200001 | Пусконаладочные работы Электротехнические устройства | ФЕРп |  |  |  | 0 | 0 | 0 | 0 | 0 | 0 | 23.04 | 0 | 0 | [17 empty] | 0 | 0 | 0 |  |  |  |  | 74 | 36 |  |  |  |  | 1 |  | -94828357 | 2 | 1 | -2 | 0 | 0 | 0 | 101672.91 | 0 | 0 | 101672.91 |  | 0 | 3 | 0 |  | 0 | 1 | 0 | 0 | 0 | 0 | Пр/812-083.0-1 | Пр/774-083.0 | Пусконаладочные работы | Пусконаладочные работы | 0 | 0
17 | 1 | 370 | 370 |  | п01-04-006-04 | Максимальная токовая защита от замыканий на "землю" (комплект КЗ-7) | КОМПЛ | 0 | 0 | 0 |  |  |  | 0 | 0 | 0 | 0 | 0 | 0 | 0 | 0 | 0 | 0 | 0 |  | -1 | 15884.2308 | 0 | 0 | 0 | 15884.2308 | 0 | 15.12 | 0 | 0 | 15884.2308 | 0 | 0 | 0 | 15884.2308 | 0 | 15.12 | 0 | 0 | 74 | 36 | 1 | 1 |  |  | 1 | 1 | 1 | 1 |  |  |  |  | 0 | 4 | ГЭСНп-2022, п01-04-006-04, приказ Минстроя России от 18.05.2022 г. № 378/пр |  |  | 200001 | 0 |  | 0 | 4 | 0 | 1 | 1 | 1 | 1 | 1 | 1 |  | 74 | 36 |  |  |  | 0 | 0 | 0 | [5 empty] | 0 |  | 0 | 0 | 0 | 0 | 0 | 1938.56 | 0 | 15.12 | 0 | 0 | 0 | 0 | [13 empty] | 0 | 0 | 1 | 1 |  |  |  | 1013 | КОМПЛ | КОМПЛ | 1 | [6 empty] | 100160034 | 4 | Пусконаладочные работы | 83 | Пусконаладочные работы | 4 | 200001 | Пусконаладочные работы Электротехнические устройства | ФЕРп |  |  |  | 1024 | 0 | 0 | 0 | 0 | 0 | 15.12 | 0 | 0 | [17 empty] | 0 | 0 | 0 |  |  |  |  | 74 | 36 |  |  |  |  | 1 |  | 1160264429 | 2 | 1 | -2 | 0 | 0 | 0 | 0 | 0 | 0 | 0 |  | 0 | 3 | 0 |  | 0 | 1 | 0 | 0 | 0 | 0 | Пр/812-083.0-1 | Пр/774-083.0 | Пусконаладочные работы | Пусконаладочные работы | 0 | 0
17 | 1 | 371 | 371 |  | п01-05-016-02 | Устройство АВР трансформаторов и линий с резервированием секций: 2 шт. | ШТ | 0 | 0 | 0 |  |  |  | 0 | 0 | 0 | 0 | 0 | 0 | 0 | 0 | 0 | 0 | 0 |  | -1 | 25778.4192 | 0 | 0 | 0 | 25778.4192 | 0 | 24.48 | 0 | 0 | 25778.4192 | 0 | 0 | 0 | 25778.4192 | 0 | 24.48 | 0 | 0 | 74 | 36 | 1 | 1 |  |  | 1 | 1 | 1 | 1 |  |  |  |  | 0 | 4 | ГЭСНп-2022, п01-05-016-02, приказ Минстроя России от 18.05.2022 г. № 378/пр |  |  | 200001 | 0 |  | 0 | 4 | 0 | 1 | 1 | 1 | 1 | 1 | 1 |  | 74 | 36 |  |  |  | 0 | 0 | 0 | [5 empty] | 0 |  | 0 | 0 | 0 | 0 | 0 | 1053.04 | 0 | 24.48 | 0 | 0 | 0 | 0 | [13 empty] | 0 | 0 | 1 | 1 |  |  |  | 1013 | ШТ | ШТ | 1 | [6 empty] | 100160034 | 4 | Пусконаладочные работы | 83 | Пусконаладочные работы | 4 | 200001 | Пусконаладочные работы Электротехнические устройства | ФЕРп |  |  |  | 1024 | 0 | 0 | 0 | 0 | 0 | 24.48 | 0 | 0 | [17 empty] | 0 | 0 | 0 |  |  |  |  | 74 | 36 |  |  |  |  | 1 |  | 877578460 | 2 | 1 | -2 | 0 | 0 | 0 | 0 | 0 | 0 | 0 |  | 0 | 3 | 0 |  | 0 | 1 | 0 | 0 | 0 | 0 | Пр/812-083.0-1 | Пр/774-083.0 | Пусконаладочные работы | Пусконаладочные работы | 0 | 0
51 | 1 | 4 | 424 |  | Новый раздел | ПНР ячеек ОЛ ( 2 шт. ) | 0 | [6 empty] | 230349.33 | 0 | 0 | 0 | 230349.33 | 0 | 225 | 0 | 0 | 170458.52 | 82925.76 |  |  | 230349.33 | 0 | 0 | 0 | 230349.33 | 0 | 225 | 0 | 0 | 170458.52 | 82925.76 |  |  | 0 | 0 | 0 | 483733.61 | 0 | 0 | 483733.61 | 0 | 0 | 0 | 0 | 0 | 0 | 0 | 0 | 0 | [19 empty] | 0 | 0 | 0 | 483733.61 | 0 | 0 | 483733.61 | 0 | 0 | 0 | 0 | 0 | 0 | 0 | 0 | 0 | [114 empty] | 0
50 | 0 | 0 | 1 | 201 | 230349.33 | ПЗ | Прямые затраты |  |  | 201 | 1 | 3 |  | 2 | [7 empty] | 230349.33 | 1 | 230349.33
50 | 0 | 0 | 1 | 202 | 0 | СтМатОб | Стоимость материальных ресурсов (всего) |  |  | 202 | 2 | 3 |  | 2 | [7 empty] | 0 | 1 | 0
50 | 0 | 0 | 1 | 222 | 0 | СтМатОбЗак | Стоимость материалов и оборудования заказчика |  |  | 222 | 3 | 3 |  | 2 | [7 empty] | 0 | 1 | 0
50 | 0 | 0 | 1 | 225 | 0 | СтМатОбПод | Стоимость материалов и оборудования подрядчика |  |  | 225 | 4 | 3 |  | 2 | [7 empty] | 0 | 1 | 0
50 | 0 | 0 | 1 | 226 | 0 | СтМат | Стоимость материалов (всего) |  |  | 226 | 5 | 3 |  | 2 | [7 empty] | 0 | 1 | 0
50 | 0 | 0 | 1 | 227 | 0 | СтМатЗак | Стоимость материалов заказчика |  |  | 227 | 6 | 3 |  | 2 | [7 empty] | 0 | 1 | 0
50 | 0 | 0 | 1 | 228 | 0 | СтМатПод | Стоимость материалов подрядчика |  |  | 228 | 7 | 3 |  | 2 | [7 empty] | 0 | 1 | 0
50 | 0 | 0 | 1 | 216 | 0 | Оборуд | Стоимость оборудования (всего) |  |  | 216 | 8 | 3 |  | 2 | [7 empty] | 0 | 1 | 0
50 | 0 | 0 | 1 | 223 | 0 | ОборудЗак | Стоимость оборудования заказчика |  |  | 223 | 9 | 3 |  | 2 | [7 empty] | 0 | 1 | 0
50 | 0 | 0 | 1 | 229 | 0 | ОборудПод | Стоимость оборудования подрядчика |  |  | 229 | 10 | 3 |  | 2 | [7 empty] | 0 | 1 | 0
50 | 0 | 0 | 1 | 203 | 0 | ЭММ | Эксплуатация машин |  |  | 203 | 11 | 3 |  | 2 | [7 empty] | 0 | 1 | 0
50 | 0 | 0 | 1 | 231 | 0 | ЭММсНРиСП | Эксплуатация машин по ТСН-2001.16 |  |  | 231 | 12 | 3 |  | 2 | [7 empty] | 0 | 1 | 0
50 | 0 | 0 | 1 | 204 | 0 | ЗПМ | ЗП машинистов |  |  | 204 | 13 | 3 |  | 2 | [7 empty] | 0 | 1 | 0
50 | 0 | 0 | 1 | 205 | 230349.33 | ОЗП | Основная ЗП рабочих |  |  | 205 | 14 | 3 |  | 2 | [7 empty] | 230349.33 | 1 | 230349.33
50 | 0 | 0 | 1 | 232 | 0 | ОЗПсНРиСП | Основная ЗП рабочих по ТСН-2001.16 |  |  | 232 | 15 | 3 |  | 2 | [7 empty] | 0 | 1 | 0
50 | 0 | 0 | 1 | 214 | 0 | Строит | Строительные работы с НР и СП |  |  | 214 | 16 | 3 |  | 2 | [7 empty] | 0 | 1 | 0
50 | 0 | 0 | 1 | 215 | 0 | Монтаж | Монтажные работы с НР и СП |  |  | 215 | 17 | 3 |  | 2 | [7 empty] | 0 | 1 | 0
50 | 0 | 0 | 1 | 217 | 483733.61 | Прочие | Прочие работы с НР и СП |  |  | 217 | 18 | 3 |  | 2 | [7 empty] | 483733.61 | 1 | 483733.61
50 | 0 | 0 | 1 | 230 | 0 | ПрочиеЗатр | Прочие затраты по ТСН-2001.16 |  |  | 230 | 19 | 3 |  | 2 | [7 empty] | 0 | 1 | 0
50 | 0 | 0 | 1 | 206 | 0 | ВозврМат | Возврат материалов |  |  | 206 | 20 | 3 |  | 2 | [7 empty] | 0 | 1 | 0
50 | 0 | 0 | 1 | 207 | 225 | ТрудСтр | Трудозатраты строителей |  |  | 207 | 21 | 3 |  | 7 | [7 empty] | 225 | 1 | 225
50 | 0 | 0 | 1 | 208 | 0 | ТрудМаш | Трудозатраты машинистов |  |  | 208 | 22 | 3 |  | 7 | [7 empty] | 0 | 1 | 0
50 | 0 | 0 | 1 | 209 | 0 | ТранспМат | Транспорт материалов |  |  | 209 | 23 | 3 |  | 2 | [7 empty] | 0 | 1 | 0
50 | 0 | 0 | 1 | 233 | 0 | Перевозка | Перевозка грузов |  |  | 233 | 24 | 3 |  | 2 | [7 empty] | 0 | 1 | 0
50 | 0 | 0 | 1 | 210 | 170458.52 | НР | Накладные расходы |  |  | 210 | 25 | 3 |  | 2 | [7 empty] | 170458.52 | 1 | 170458.52
50 | 0 | 0 | 1 | 211 | 82925.76 | СмПриб | Сметная прибыль |  |  | 211 | 26 | 3 |  | 2 | [7 empty] | 82925.76 | 1 | 82925.76
50 | 0 | 0 | 1 | 224 | 483733.61 | Всего | Всего с НР и СП |  |  | 224 | 27 | 3 |  | 2 | [7 empty] | 483733.61 | 1 | 483733.61
51 | 1 | 3 | 20 |  | 09-01-04 | Пусконаладочные работы БКРП-10 кВ № нов.2 | 0 | [6 empty] | 1786332.74 | 0 | 0 | 0 | 1786332.74 | 0 | 1765.6504 | 0 | 0 | 1321886.28 | 643079.77 | [15 empty] | 0 | 0 | 0 | 3751298.79 | 0 | 0 | 3751298.79 | 0 | 0 | 0 | 0 | 0 | 0 | 0 | 0 | 0 | [149 empty] | 0
50 | 0 | 0 | 1 | 201 | 1786332.74 | ПЗ | Прямые затраты |  |  | 201 | 1 | 3 |  | 2 | [7 empty] | 1786332.74 | 1 | 1786332.74
50 | 0 | 0 | 1 | 202 | 0 | СтМатОб | Стоимость материальных ресурсов (всего) |  |  | 202 | 2 | 3 |  | 2 | [7 empty] | 0 | 1 | 0
50 | 0 | 0 | 1 | 222 | 0 | СтМатОбЗак | Стоимость материалов и оборудования заказчика |  |  | 222 | 3 | 3 |  | 2 | [7 empty] | 0 | 1 | 0
50 | 0 | 0 | 1 | 225 | 0 | СтМатОбПод | Стоимость материалов и оборудования подрядчика |  |  | 225 | 4 | 3 |  | 2 | [7 empty] | 0 | 1 | 0
50 | 0 | 0 | 1 | 226 | 0 | СтМат | Стоимость материалов (всего) |  |  | 226 | 5 | 3 |  | 2 | [7 empty] | 0 | 1 | 0
50 | 0 | 0 | 1 | 227 | 0 | СтМатЗак | Стоимость материалов заказчика |  |  | 227 | 6 | 3 |  | 2 | [7 empty] | 0 | 1 | 0
50 | 0 | 0 | 1 | 228 | 0 | СтМатПод | Стоимость материалов подрядчика |  |  | 228 | 7 | 3 |  | 2 | [7 empty] | 0 | 1 | 0
50 | 0 | 0 | 1 | 216 | 0 | Оборуд | Стоимость оборудования (всего) |  |  | 216 | 8 | 3 |  | 2 | [7 empty] | 0 | 1 | 0
50 | 0 | 0 | 1 | 223 | 0 | ОборудЗак | Стоимость оборудования заказчика |  |  | 223 | 9 | 3 |  | 2 | [7 empty] | 0 | 1 | 0
50 | 0 | 0 | 1 | 229 | 0 | ОборудПод | Стоимость оборудования подрядчика |  |  | 229 | 10 | 3 |  | 2 | [7 empty] | 0 | 1 | 0
50 | 0 | 0 | 1 | 203 | 0 | ЭММ | Эксплуатация машин |  |  | 203 | 11 | 3 |  | 2 | [7 empty] | 0 | 1 | 0
50 | 0 | 0 | 1 | 231 | 0 | ЭММсНРиСП | Эксплуатация машин по ТСН-2001.16 |  |  | 231 | 12 | 3 |  | 2 | [7 empty] | 0 | 1 | 0
50 | 0 | 0 | 1 | 204 | 0 | ЗПМ | ЗП машинистов |  |  | 204 | 13 | 3 |  | 2 | [7 empty] | 0 | 1 | 0
50 | 0 | 0 | 1 | 205 | 1786332.74 | ОЗП | Основная ЗП рабочих |  |  | 205 | 14 | 3 |  | 2 | [7 empty] | 1786332.74 | 1 | 1786332.74
50 | 0 | 0 | 1 | 232 | 0 | ОЗПсНРиСП | Основная ЗП рабочих по ТСН-2001.16 |  |  | 232 | 15 | 3 |  | 2 | [7 empty] | 0 | 1 | 0
50 | 0 | 0 | 1 | 214 | 0 | Строит | Строительные работы с НР и СП |  |  | 214 | 16 | 3 |  | 2 | [7 empty] | 0 | 1 | 0
50 | 0 | 0 | 1 | 215 | 0 | Монтаж | Монтажные работы с НР и СП |  |  | 215 | 17 | 3 |  | 2 | [7 empty] | 0 | 1 | 0
50 | 0 | 0 | 1 | 217 | 3751298.79 | Прочие | Прочие работы с НР и СП |  |  | 217 | 18 | 3 |  | 2 | [7 empty] | 3751298.79 | 1 | 3751298.79
50 | 0 | 0 | 1 | 230 | 0 | ПрочиеЗатр | Прочие затраты по ТСН-2001.16 |  |  | 230 | 19 | 3 |  | 2 | [7 empty] | 0 | 1 | 0
50 | 0 | 0 | 1 | 206 | 0 | ВозврМат | Возврат материалов |  |  | 206 | 20 | 3 |  | 2 | [7 empty] | 0 | 1 | 0
50 | 0 | 0 | 1 | 207 | 1765.6504 | ТрудСтр | Трудозатраты строителей |  |  | 207 | 21 | 3 |  | 7 | [7 empty] | 1765.6504 | 1 | 1765.6504
50 | 0 | 0 | 1 | 208 | 0 | ТрудМаш | Трудозатраты машинистов |  |  | 208 | 22 | 3 |  | 7 | [7 empty] | 0 | 1 | 0
50 | 0 | 0 | 1 | 209 | 0 | ТранспМат | Транспорт материалов |  |  | 209 | 23 | 3 |  | 2 | [7 empty] | 0 | 1 | 0
50 | 0 | 0 | 1 | 233 | 0 | Перевозка | Перевозка грузов |  |  | 233 | 24 | 3 |  | 2 | [7 empty] | 0 | 1 | 0
50 | 0 | 0 | 1 | 210 | 1321886.28 | НР | Накладные расходы |  |  | 210 | 25 | 3 |  | 2 | [7 empty] | 1321886.28 | 1 | 1321886.28
50 | 0 | 0 | 1 | 211 | 643079.77 | СмПриб | Сметная прибыль |  |  | 211 | 26 | 3 |  | 2 | [7 empty] | 643079.77 | 1 | 643079.77
50 | 0 | 0 | 1 | 224 | 3751298.79 | Всего | Всего с НР и СП |  |  | 224 | 27 | 3 |  | 2 | [7 empty] | 3751298.79 | 1 | 3751298.79
51 | 574 | 1 | 12 |  | 09-01-04 | Пусконаладочные работы БКРП-10 кВ № нов.2 | 0 | [6 empty] | 1786332.74 | 0 | 0 | 0 | 1786332.74 | 0 | 1765.6504 | 0 | 0 | 1321886.28 | 643079.77 | [15 empty] | 0 | 0 | 0 | 3751298.79 | 0 | 0 | 3751298.79 | 0 | 0 | 0 | 0 | 0 | 0 | 0 | 0 | 0 | [149 empty] | 0
50 | 0 | 0 | 1 | 201 | 1786332.74 | ПЗ | Прямые затраты |  |  | 201 | 1 | 3 |  | 2 | [7 empty] | 1786332.74 | 1 | 1786332.74
50 | 0 | 0 | 1 | 202 | 0 | СтМатОб | Стоимость материальных ресурсов (всего) |  |  | 202 | 2 | 3 |  | 2 | [7 empty] | 0 | 1 | 0
50 | 0 | 0 | 1 | 222 | 0 | СтМатОбЗак | Стоимость материалов и оборудования заказчика |  |  | 222 | 3 | 3 |  | 2 | [7 empty] | 0 | 1 | 0
50 | 0 | 0 | 1 | 225 | 0 | СтМатОбПод | Стоимость материалов и оборудования подрядчика |  |  | 225 | 4 | 3 |  | 2 | [7 empty] | 0 | 1 | 0
50 | 0 | 0 | 1 | 226 | 0 | СтМат | Стоимость материалов (всего) |  |  | 226 | 5 | 3 |  | 2 | [7 empty] | 0 | 1 | 0
50 | 0 | 0 | 1 | 227 | 0 | СтМатЗак | Стоимость материалов заказчика |  |  | 227 | 6 | 3 |  | 2 | [7 empty] | 0 | 1 | 0
50 | 0 | 0 | 1 | 228 | 0 | СтМатПод | Стоимость материалов подрядчика |  |  | 228 | 7 | 3 |  | 2 | [7 empty] | 0 | 1 | 0
50 | 0 | 0 | 1 | 216 | 0 | Оборуд | Стоимость оборудования (всего) |  |  | 216 | 8 | 3 |  | 2 | [7 empty] | 0 | 1 | 0
50 | 0 | 0 | 1 | 223 | 0 | ОборудЗак | Стоимость оборудования заказчика |  |  | 223 | 9 | 3 |  | 2 | [7 empty] | 0 | 1 | 0
50 | 0 | 0 | 1 | 229 | 0 | ОборудПод | Стоимость оборудования подрядчика |  |  | 229 | 10 | 3 |  | 2 | [7 empty] | 0 | 1 | 0
50 | 0 | 0 | 1 | 203 | 0 | ЭММ | Эксплуатация машин |  |  | 203 | 11 | 3 |  | 2 | [7 empty] | 0 | 1 | 0
50 | 0 | 0 | 1 | 231 | 0 | ЭММсНРиСП | Эксплуатация машин по ТСН-2001.16 |  |  | 231 | 12 | 3 |  | 2 | [7 empty] | 0 | 1 | 0
50 | 0 | 0 | 1 | 204 | 0 | ЗПМ | ЗП машинистов |  |  | 204 | 13 | 3 |  | 2 | [7 empty] | 0 | 1 | 0
50 | 0 | 0 | 1 | 205 | 1786332.74 | ОЗП | Основная ЗП рабочих |  |  | 205 | 14 | 3 |  | 2 | [7 empty] | 1786332.74 | 1 | 1786332.74
50 | 0 | 0 | 1 | 232 | 0 | ОЗПсНРиСП | Основная ЗП рабочих по ТСН-2001.16 |  |  | 232 | 15 | 3 |  | 2 | [7 empty] | 0 | 1 | 0
50 | 0 | 0 | 1 | 214 | 0 | Строит | Строительные работы с НР и СП |  |  | 214 | 16 | 3 |  | 2 | [7 empty] | 0 | 1 | 0
50 | 0 | 0 | 1 | 215 | 0 | Монтаж | Монтажные работы с НР и СП |  |  | 215 | 17 | 3 |  | 2 | [7 empty] | 0 | 1 | 0
50 | 0 | 0 | 1 | 217 | 3751298.79 | Прочие | Прочие работы с НР и СП |  |  | 217 | 18 | 3 |  | 2 | [7 empty] | 3751298.79 | 1 | 3751298.79
50 | 0 | 0 | 1 | 230 | 0 | ПрочиеЗатр | Прочие затраты по ТСН-2001.16 |  |  | 230 | 19 | 3 |  | 2 | [7 empty] | 0 | 1 | 0
50 | 0 | 0 | 1 | 206 | 0 | ВозврМат | Возврат материалов |  |  | 206 | 20 | 3 |  | 2 | [7 empty] | 0 | 1 | 0
50 | 0 | 0 | 1 | 207 | 1765.6504 | ТрудСтр | Трудозатраты строителей |  |  | 207 | 21 | 3 |  | 7 | [7 empty] | 1765.6504 | 1 | 1765.6504
50 | 0 | 0 | 1 | 208 | 0 | ТрудМаш | Трудозатраты машинистов |  |  | 208 | 22 | 3 |  | 7 | [7 empty] | 0 | 1 | 0
50 | 0 | 0 | 1 | 209 | 0 | ТранспМат | Транспорт материалов |  |  | 209 | 23 | 3 |  | 2 | [7 empty] | 0 | 1 | 0
50 | 0 | 0 | 1 | 233 | 0 | Перевозка | Перевозка грузов |  |  | 233 | 24 | 3 |  | 2 | [7 empty] | 0 | 1 | 0
50 | 0 | 0 | 1 | 210 | 1321886.28 | НР | Накладные расходы |  |  | 210 | 25 | 3 |  | 2 | [7 empty] | 1321886.28 | 1 | 1321886.28
50 | 0 | 0 | 1 | 211 | 643079.77 | СмПриб | Сметная прибыль |  |  | 211 | 26 | 3 |  | 2 | [7 empty] | 643079.77 | 1 | 643079.77
50 | 0 | 0 | 1 | 224 | 3751298.79 | Всего | Всего с НР и СП |  |  | 224 | 27 | 3 |  | 2 | [7 empty] | 3751298.79 | 1 | 3751298.79
71 | 1 |  | 200001 | 67456323 | Электротехнические устройства | Мет. 421/пр. 04.08.20. пр. 8; п.1 | 80 | 20
70 | 1 |  | 1 | СТР_РЕК | СТРОИТЕЛЬСТВО и РЕКОНСТРУКЦИЯ зданий и сооружений всех назначений | 1 | 0 |  | 1 | 0 |  |  | 0 |  | Строительство и реконструкция
70 | 1 |  | 2 | РЕМ_ЖИЛ | КАП. РЕМ. ЖИЛЫХ И ОБЩЕСТВЕННЫХ ЗДАНИЙ | 0 | 0 |  | 1 | 0 |  |  | 0 |  | Капитальный ремонт жилых и общественных зданий
70 | 1 |  | 3 | РЕМ_ПР | КАП. РЕМ. ПРОИЗВОДСТВЕННЫХ ЗД. и СООРУЖЕНИЙ, НАРУЖНЫХ ИНЖЕНЕРНЫХ СЕТЕЙ, УЛИЦ И ДОРОГ МЕСТНОГО ЗНАЧЕНИЯ, ИНЖ,СООРУЖЕНИЙ ( ГИДРОТЕХ,СООРУЖ, МОСТОВ И ПУТЕПРОВОДОВ И Т.П.) | 0 | 0 |  | 1 | 0 |  |  | 0 |  | Капитальный ремонт прозводственных зданий
70 | 1 |  | 4 | Территория | для территории Российской Федерации, не относящейся к районам Крайнего Севера и приравненным к ним местностям | 1 | 0 |  | 2 | 0 |  |  | 0
70 | 1 |  | 5 | МПРКС | для территории Российской Федерации, относящейся к местностям, приравненным к районам Крайнего Севера | 0 | 0 |  | 2 | 0 |  |  | 0
70 | 1 |  | 6 | РКС | для территории Российской Федерации, относящейся к районам Крайнего Севера | 0 | 0 |  | 2 | 0 |  |  | 0
70 | 1 |  | 7 | СЛЖ | При определении сметной стоимости строительства объектов капитального строительства, относящихся к особо опасным и технически сложным. За исключением АЭС. | 0 | 0 | Для сборников ФЕР ( при производстве работ на технически сложных объектах ): · { СЛЖ } - (вкл.) - работа на сложных объектах (к=1,2 к НР) · { СЛЖ } - (выкл.) - работа на обычных объектах | 0 | 0 |  |  | 0 |  | Сложные объекты
70 | 1 |  | 8 | СТНДРТ | При определении сметной стоимости строительства объектов капитального строительства (за исключением АЭС). | 1 | 0 |  | 5 | 0 |  |  | 0
70 | 1 |  | 9 | АЭС_ПНР | При определении сметной стоимости строительства объектов капитального строительства АЭС. Пусконаладочные работы (за исключением технологического оборудования АЭС). | 0 | 0 |  | 5 | 0 |  |  | 0 |  | АЭС
70 | 1 |  | 10 | АЭС_ПНР_ТЕХ | При определении сметной стоимости строительства объектов капитального строительства АЭС. Пусконаладочные работы технологического оборудования АЭС. | 0 | 0 | Для сборника ФЕРм -39 и ФЕРМ-08 ( при работах по контролю сварных соединений) : {мАЭС} - ( вкл.) - при выполнении работ по на АЭС (HР=101%; СП= 68%; {мАЭС} - (выкл.) - при выполнении работ на обычных объектах | 5 | 0 |  |  | 0 |  | АЭС, ПНР технологического оборудования АЭС.
70 | 1 |  | 11 | ОПТ/В | {вкл} - Прокладка МЕЖДУГОРОДНЫХ ВОЛОКОННО-ОПТИЧЕСКИХ ЛИНИЙ (для ФЕРм10, отд. 6 разд.3) {выкл} - Прокладка ГОРОДСКИХ ВОЛОКОННО-ОПТИЧЕСКИХ ЛИНИЙ (для ФЕРм10, отд. 6 разд.3) | 0 | 0 | Для сборников ФЕРм-10 ( волоконно-оптические линии связи ): · {М_ГОР_опт} - ( вкл.) - междугородные сети связи ( НР=120% , СП=70% ) · {М_ГОР_опт} - ( выкл.) - городские сети связи ( НР=100%; СП=65%) | 0 | 0 |  |  | 0 |  | Прокладка междугородных в/опт. кабелей
70 | 1 |  | 12 | АВИ | (вкл) - При работах по ДИСПЕТЧЕРИЗАЦИИ управления движением АВИАТРАНСПОРТОМ {вкл} (монтажные работы ) | 0 | 0 | Для сборников ФЕРм 08;10;11 : · {мАВИА} - (вкл.) - производство монтажных работы по диспетчеризации управления движением авиатранспортном (НР=95%, СП=55%) ; · {мАВИА} - (выкл. ) - при производстве работ на прочих объектах , кром | 0 | 0 |  |  | 0 |  | Диспетчеризация авиатранспорта
70 | 1 |  | 13 | ЗАКР | {вкл} - Обслуживающие и сопутствующие работы в тоннелях при производстве работ ЗАКРЫТЫМ СПОСОБОМ {выкл} - Обслуживающие и сопутствующие работы в тоннелях при производстве работ ОТКРЫТЫМ | 0 | 0 | Для сборника ФЕР -29 ( сопутствующие работы в тоннелях и метро. ): · {ЗАКР} - (вкл.) - при выполнении работ в тоннелях и метро закрытым способом (НР=145% , СП=75%); · {ЗАКР} - (выкл.) - при выполнении работ в тоннелях и метро отк | 0 | 0 |  |  | 0 |  | Производство работ закрытым способом (обслуживающие процессы)
70 | 1 |  | 14 | АВТО_ДРГ | {вкл} - НР и СП по п.021.0 "Автомобильные дороги" (раздел 2 нормы 27-02-010-01:07) {выкл} - НР и СП по п.021.1 Устройство покрытий дорожек, тротуаров, мостовых и площадок и прочее (раздел 2 нормы 27-02-010-01:07) | 0 | 0 |  | 0 | 0 |  |  | 0
70 | 1 |  | 15 | ГОР | (вкл) - ФЕРм-08, выполнение работ на горнорудных объектах (выкл) - ФЕРм-08, выполнение работ на других объектах | 0 | 0 |  | 0 | 0 |  |  | 0 |  | Выполнение работ на горнорудных объектах
70 | 1 |  | 16 | ОБ_ПР | Объект производственного назначения | 0 | 0 |  | 3 | 0 |  |  | 0
70 | 1 |  | 17 | ОБ_НПР | Объект непроизводственного назначения | 1 | 0 |  | 3 | 0 |  |  | 0
70 | 1 |  | 1 | К_НР_РЕМ | при ремонте жилых и общественных зданий если ( если {РЕМ_ЖИЛ}= [вкл.] | 0.9 | 1 | Для сборников ФЕР и ФЕРмр : · Значение {_МДСрем_НР}= 0,90 - при ремонте зданий жилого и гражданского назначений ( 0,90 к НР) ; · Значение {_МДСрем_НР}= 1,00 - при строительстве и реконструкции объектов всех назначений | 0 | 0 |  |  | 0 |  | п.25
70 | 1 |  | 2 | К_СП_РЕМ | к нормам СП при капитальном ремонте зданий и сооружений всех назначений ( если или {РЕМ_ЖИЛ}=[вкл] , или (РЕМ_ПР}=[вкл] ) | 0.85 | 1 | Для сборников ФЕР и ФЕРмр : · Значение {_МДСрем_СП} = 0.85 - при ремонте зданий всех назначений ( 0,85 к СП); · Значение {_МДСрем_СП} = 1,00 - при строительстве и реконструкции объектов всех назначений | 0 | 0 |  |  | 0 |  | п.16
70 | 1 |  | 3 | К_НР_СЛЖ | При определении сметной стоимости строительства объектов капитального строительства, относящихся к особо опасным и технически сложным. За исключением объектов атомных электрических станций. ( если {СЛЖ} = [вкл] ) | 1.03 | 0 |  | 0 | 0 |  |  | 0 |  | п.27 СЛОЖН
70 | 1 |  | 4 | К_НР_АЭС | При определении сметной стоимости строительства объектов капитального строительства, относящихся к особо опасным и технически сложным. Для объектов атомных электрических станций. ( если {АЭС} = [вкл] ) | 1.15 | 0 |  | 0 | 0 |  |  | 0 |  | п.27 АЭС
70 | 1 |  | 5 | Р_ОКР | Разрядность округления результата расчета НР и СП (с 05.04.2020 - до семи знаков после запятой) | 7 | 0 |  | 0 | 0 |  |  | 0
70 | 1 |  | 6 | Лист_НРиСП |  | 2 | 0 |  | 0 | 0 |  |  | 0
-1
75 | Уровень цен | 2025 | 0 | 12 | 1 | 0 | 1 | 0 | 1 | 0 | 0 | 0 | 101241586 | 1
2 | Вид цен | Московская область, КТЦ к ФСНБ-2022 (ПАО Россети), 4 квартал 2025 г | 0 | 0 | 0 | [33 empty] | 101241587
1 | Сборник индексов | Московская область к ФСНБ-2022 ФГИС ЦС (ПАО Россети ) | 2025 | 12 | 1 | 1 | 0 | 2 | 1 | 1 | 1 | 1 | 1 | 1 | 1 | 1 | [22 empty] | 101241588 | Письмо Минстроя России «О размещении индексов изменения сметной стоимости строительства по группам однородных строительных ресурсов на IV квартал 2025 года» | Справочная информация | 45982 | 403 | Письмо Минстроя России от 21.11.2025 № 71782-ИФ/09 | Приказ ПАО 'РОССЕТИ' | Справочная информация | 45652 | 612 | Приказ ПАО 'РОССЕТИ' от 26.12.2024 № 612
65 |  | 1 | 0 | 245

## SourceObSm
0 | Smeta.RU (495) 974-1589 |  | _OBSM_ |  | 0 | 0 | 0 | Smeta.RU |  | 1 | 53917 | 10 | 12 | 0 | 0 | 3
1 | 1 | -1 |  |  |  | Строительство 2РП-10кВ с установкой 10 ячеек в РУ-10 кВ, 2КЛ-10 кВ от КЛ-10 кВ ф.317, ф.422 ПС-110/10 кВ № 420 "Долгопрудная", 2КЛ-10 кВ от КЛ-10 кВ ф.504, ф.604 и 2КЛ-10 кВ ф.503 и ф.603 ПС-110 кВ № 688 "Планерная", в т.ч. ПИР, МО, Химкинский р-н, д. Ивакино | [72 empty] | 0
1 | 51 | 0 |  | 0 | 09-01-04 | 09-01-04 Пусконаладочные работы БКРП-10 кВ № нов.2 |  | 0 |  | 0 | 0 | 523 |  | 0 | 0 | 7 | 0 | 4 | 0 | Егорочкин А.Г. | Руководитель сметной группы | [16 empty] | 0 | [5 empty] | Сметные нормы списания | Коды ценников | 1 | 1 | 0 | 0 | 1 | 0 | 6 | 2 | 1 | 1 | 0 | 0 | 1 | 0 | 0 | ФСНБ-2022_И16 | Версия 1.16.0 для ФСНБ-2022 И16 | ФСНБ-2022 - Изменения И16 | ФСНБ-2022 - Изменения И16 | ФСНБ-2022 - Изменения И16 | ФСНБ-2022 - Изменения И16 | Поправки для ФСНБ-2022 от 21.11.2025 г И16 (55/пр) Строительство | 0 | 0 | 487096328 | 17 | Приказ Минстроя России от 30.12.2021 г. № 1046/пр; Приказ Минстроя России от 04.08.2020 г. № 421/пр; Приказ Минстроя России от 21.12.2020 г. № 812/пр; Приказ Минстроя России от 11.12.2020 г. № 774/пр | ГСН | 45975 | 538 | 16 | Приказ Минстроя России от 18.05.2022 г. № 378/пр; Приказ Минстроя России от 26.08.2022 г. № 703/пр; Приказ Минстроя России от 26.10.2022 г. № 905/пр; Приказ Минстроя России от 27.12.2022 г. № 1133/пр; Приказ Минстроя России от 10.02.2023 г. № 84/пр; Приказ Минстроя России от 11.05.2023 г. № 335/пр; Приказ Минстроя России от 02.08.2023 г. № 551/пр; Приказ Минстроя России от 14.11.2023 г. № 817/пр; Приказ Минстроя России от 16.02.2024 г. № 102/пр; Приказ Минстроя России от 13.05.2024 г. № 323/пр; Приказ Минстроя России от 09.08.2024 г. № 524/пр; Приказ Минстроя России от 07.11.2024 г. № 747/пр; Приказ Минстроя России от 07.02.2025 г. № 69/пр; Приказ Минстроя России от 19.05.2025 г. № 299/пр; Приказ Минстроя России от 14.08.2025 г. № 490/пр; Приказ Минстроя России от 12.11.2025 г. № 696/пр; Приказ Минстроя России от 07.07.2022 г. № 557/пр; Приказ Минстроя России от 30.01.2024 г. № 55/пр; Приказ Минстроя России от 23.01.2025 г. № 30/пр; Приказ Минстроя России от 02.09.2021 г. № 636/пр; Приказ Минстроя России от 26.07.2022 г. № 611/пр; Приказ Минстроя России от 22.04.2022 г. № 317/пр | 0 | 0
22 | 1 | 0 | 101241586 | 0 | 2 | 1
3 | 1 | 09-01-04 | Пусконаладочные работы БКРП-10 кВ № нов.2 | 0 | 0 | 0 | 3751.3 | 3751.3 | 1786.33 | 1786.33 | 0 | 0 | 3751.3 | [8 empty] | 0 | -1 | 0 | [5 empty] | 1786332.74 | 0 | 0 | 0 | 0 | 0 | 0 | 1786332.74 | 0 | 0 | 3751298.79 | 0 | 1765.6504 | 0 | 0 | 1321886.28 | 643079.77 | 3751298.79
51 |  |  |  | 0 | 0 | 0 | 3751.3 | 3751.3 | 1786.33 | 1786.33 | 0 | 0 | 3751.3
50 | 0 | 0 | 1 | 201 | 1786332.74 | ПЗ | Прямые затраты |  |  | 201 | 1 | 3 |  | 2
50 | 0 | 0 | 1 | 202 | 0 | СтМатОб | Стоимость материальных ресурсов (всего) |  |  | 202 | 2 | 3 |  | 2
50 | 0 | 0 | 1 | 222 | 0 | СтМатОбЗак | Стоимость материалов и оборудования заказчика |  |  | 222 | 3 | 3 |  | 2
50 | 0 | 0 | 1 | 225 | 0 | СтМатОбПод | Стоимость материалов и оборудования подрядчика |  |  | 225 | 4 | 3 |  | 2
50 | 0 | 0 | 1 | 226 | 0 | СтМат | Стоимость материалов (всего) |  |  | 226 | 5 | 3 |  | 2
50 | 0 | 0 | 1 | 227 | 0 | СтМатЗак | Стоимость материалов заказчика |  |  | 227 | 6 | 3 |  | 2
50 | 0 | 0 | 1 | 228 | 0 | СтМатПод | Стоимость материалов подрядчика |  |  | 228 | 7 | 3 |  | 2
50 | 0 | 0 | 1 | 216 | 0 | Оборуд | Стоимость оборудования (всего) |  |  | 216 | 8 | 3 |  | 2
50 | 0 | 0 | 1 | 223 | 0 | ОборудЗак | Стоимость оборудования заказчика |  |  | 223 | 9 | 3 |  | 2
50 | 0 | 0 | 1 | 229 | 0 | ОборудПод | Стоимость оборудования подрядчика |  |  | 229 | 10 | 3 |  | 2
50 | 0 | 0 | 1 | 203 | 0 | ЭММ | Эксплуатация машин |  |  | 203 | 11 | 3 |  | 2
50 | 0 | 0 | 1 | 231 | 0 | ЭММсНРиСП | Эксплуатация машин по ТСН-2001.16 |  |  | 231 | 12 | 3 |  | 2
50 | 0 | 0 | 1 | 204 | 0 | ЗПМ | ЗП машинистов |  |  | 204 | 13 | 3 |  | 2
50 | 0 | 0 | 1 | 205 | 1786332.74 | ОЗП | Основная ЗП рабочих |  |  | 205 | 14 | 3 |  | 2
50 | 0 | 0 | 1 | 232 | 0 | ОЗПсНРиСП | Основная ЗП рабочих по ТСН-2001.16 |  |  | 232 | 15 | 3 |  | 2
50 | 0 | 0 | 1 | 214 | 0 | Строит | Строительные работы с НР и СП |  |  | 214 | 16 | 3 |  | 2
50 | 0 | 0 | 1 | 215 | 0 | Монтаж | Монтажные работы с НР и СП |  |  | 215 | 17 | 3 |  | 2
50 | 0 | 0 | 1 | 217 | 3751298.79 | Прочие | Прочие работы с НР и СП |  |  | 217 | 18 | 3 |  | 2
50 | 0 | 0 | 1 | 230 | 0 | ПрочиеЗатр | Прочие затраты по ТСН-2001.16 |  |  | 230 | 19 | 3 |  | 2
50 | 0 | 0 | 1 | 206 | 0 | ВозврМат | Возврат материалов |  |  | 206 | 20 | 3 |  | 2
50 | 0 | 0 | 1 | 207 | 1765.6504 | ТрудСтр | Трудозатраты строителей |  |  | 207 | 21 | 3 |  | -1
50 | 0 | 0 | 1 | 208 | 0 | ТрудМаш | Трудозатраты машинистов |  |  | 208 | 22 | 3 |  | -1
50 | 0 | 0 | 1 | 209 | 0 | ТранспМат | Транспорт материалов |  |  | 209 | 23 | 3 |  | 2
50 | 0 | 0 | 1 | 233 | 0 | Перевозка | Перевозка грузов |  |  | 233 | 24 | 3 |  | 2
50 | 0 | 0 | 1 | 210 | 1321886.28 | НР | Накладные расходы |  |  | 210 | 25 | 3 |  | 2
50 | 0 | 0 | 1 | 211 | 643079.77 | СмПриб | Сметная прибыль |  |  | 211 | 26 | 3 |  | 2
50 | 0 | 0 | 1 | 224 | 3751298.79 | Всего | Всего с НР и СП |  |  | 224 | 27 | 3 |  | 2
-1
75 | Уровень цен | 2025 | 0 | 12 | 1 | 0 | 1 | 0 | 1 | 0 | 0 | 0 | 101241586 | 1
2 | Вид цен | Московская область, КТЦ к ФСНБ-2022 (ПАО Россети), 4 квартал 2025 г | 0 | 0 | 0 | [18 empty] | 101241587
1 | Сборник индексов | Московская область к ФСНБ-2022 ФГИС ЦС (ПАО Россети ) | 2025 | 12 | 1 | 1 | 0 | 2 | 1 | 1 | 1 | 1 | 1 | 1 | 1 | 1 | [7 empty] | 101241588 | Письмо Минстроя России «О размещении индексов изменения сметной стоимости строительства по группам однородных строительных ресурсов на IV квартал 2025 года» | Справочная информация | 45982 | 403 | Письмо Минстроя России от 21.11.2025 № 71782-ИФ/09 | Приказ ПАО 'РОССЕТИ' | Справочная информация | 45652 | 612 | Приказ ПАО 'РОССЕТИ' от 26.12.2024 № 612

## SmtRes
28 | 101241586 | 101242056 | 92461139 | 114 | 1 | 1 | 1 | 2-100-06 | Рабочий 6 разряда | 1369 | 1013 | чел.-ч | чел.-ч | 1 | 0 | 286205319 | 0.5 | 0 | 0 | 0 | 1076.98 | 0 | 0 | 0 | 1076.98 | 1 | 1 | 1 | 1 | -2 | 0 | 0 | 1 | 1 | 0 | 0.5 |  | 1 | 2 | 101242059 | 2 | 131072 | 1 | 1 | 0 | 0 | 0 | 0 | 0 | 0 | 0 | 0 | 0 | 0 | 538.49 | 0.5 | 0 | 1 | 0 | 0 | 0 | 538.49 | 0.5 | 0 | 1 | 0 | 0 | 0 | 0 | 1076.98 | 1076.98 | 1 | 538.49 | 0 | 0 | 0 | 0 | 0 | 0 | 1 | 0 | 0
28 | 101241586 | 101242056 | 92461163 | 114 | 1 | 1 | 1 | 3-200-03 | Инженер III категории | 1369 | 1013 | чел.-ч | чел.-ч | 1 | 0 | 126826561 | 0.5 | 0 | 0 | 0 | 1053.04 | 0 | 0 | 0 | 1053.04 | 1 | 1 | 1 | 1 | -2 | 0 | 0 | 1 | 1 | 0 | 0.5 |  | 1 | 2 | 101242060 | 2 | 131072 | 2 | 1 | 0 | 0 | 0 | 0 | 0 | 0 | 0 | 0 | 0 | 0 | 526.52 | 0.5 | 0 | 1 | 0 | 0 | 0 | 526.52 | 0.5 | 0 | 1 | 0 | 0 | 0 | 0 | 1053.04 | 1053.04 | 1 | 526.52 | 0 | 0 | 0 | 0 | 0 | 0 | 1 | 0 | 0
29 | 101241586 | 101242061 | 92461139 | 114 | 1 | 1 | 1 | 2-100-06 | Рабочий 6 разряда | 1369 | 1013 | чел.-ч | чел.-ч | 1 | 0 | 286205319 | 6.48 | 0 | 0 | 0 | 1076.98 | 0 | 0 | 0 | 1076.98 | 1 | 1 | 1 | 1 | -2 | 0 | 0 | 1 | 1 | 0 | 6.48 |  | 1 | 2 | 101242064 | 2 | 131072 | 3 | 1 | 0 | 0 | 0 | 0 | 0 | 0 | 0 | 0 | 0 | 0 | 6978.8304 | 6.48 | 0 | 1 | 0 | 0 | 0 | 6978.8304 | 6.48 | 0 | 1 | 1674.92 | 1.5552 | 0 | 1.5552 | 1076.98 | 1076.98 | 1 | 6978.83 | 0 | 0 | 0 | 0 | 1674.92 | 1674.92 | 1 | 0 | 0
29 | 101241586 | 101242061 | 92461163 | 114 | 1 | 1 | 1 | 3-200-03 | Инженер III категории | 1369 | 1013 | чел.-ч | чел.-ч | 1 | 0 | 126826561 | 6.48 | 0 | 0 | 0 | 1053.04 | 0 | 0 | 0 | 1053.04 | 1 | 1 | 1 | 1 | -2 | 0 | 0 | 1 | 1 | 0 | 6.48 |  | 1 | 2 | 101242065 | 2 | 131072 | 4 | 1 | 0 | 0 | 0 | 0 | 0 | 0 | 0 | 0 | 0 | 0 | 6823.6992 | 6.48 | 0 | 1 | 0 | 0 | 0 | 6823.6992 | 6.48 | 0 | 1 | 1637.69 | 1.5552 | 0 | 1.5552 | 1053.04 | 1053.04 | 1 | 6823.7 | 0 | 0 | 0 | 0 | 1637.69 | 1637.69 | 1 | 0 | 0
30 | 101241586 | 101242066 | 92461139 | 114 | 1 | 1 | 1 | 2-100-06 | Рабочий 6 разряда | 1369 | 1013 | чел.-ч | чел.-ч | 1 | 0 | 286205319 | 0.81 | 0 | 0 | 0 | 1076.98 | 0 | 0 | 0 | 1076.98 | 1 | 1 | 1 | 1 | -2 | 0 | 0 | 1 | 1 | 0 | 0.81 |  | 1 | 2 | 101242069 | 2 | 131072 | 5 | 1 | 0 | 0 | 0 | 0 | 0 | 0 | 0 | 0 | 0 | 0 | 872.3538 | 0.81 | 0 | 1 | 0 | 0 | 0 | 872.3538 | 0.81 | 0 | 1 | 872.35 | 0.81 | 0 | 0.81 | 1076.98 | 1076.98 | 1 | 872.35 | 0 | 0 | 0 | 0 | 872.35 | 872.35 | 1 | 0 | 0
30 | 101241586 | 101242066 | 92461163 | 114 | 1 | 1 | 1 | 3-200-03 | Инженер III категории | 1369 | 1013 | чел.-ч | чел.-ч | 1 | 0 | 126826561 | 0.81 | 0 | 0 | 0 | 1053.04 | 0 | 0 | 0 | 1053.04 | 1 | 1 | 1 | 1 | -2 | 0 | 0 | 1 | 1 | 0 | 0.81 |  | 1 | 2 | 101242070 | 2 | 131072 | 6 | 1 | 0 | 0 | 0 | 0 | 0 | 0 | 0 | 0 | 0 | 0 | 852.9624 | 0.81 | 0 | 1 | 0 | 0 | 0 | 852.9624 | 0.81 | 0 | 1 | 852.96 | 0.81 | 0 | 0.81 | 1053.04 | 1053.04 | 1 | 852.96 | 0 | 0 | 0 | 0 | 852.96 | 852.96 | 1 | 0 | 0
31 | 101241586 | 101242071 | 92461135 | 114 | 1 | 1 | 1 | 2-100-04 | Рабочий 4 разряда | 1369 | 1013 | чел.-ч | чел.-ч | 1 | 0 | -512803540 | 2.92 | 0 | 0 | 0 | 801.75 | 0 | 0 | 0 | 801.75 | 1 | 1 | 1 | 1 | -2 | 0 | 0 | 1 | 1 | 0 | 2.92 |  | 1 | 2 | 101242074 | 2 | 131072 | 7 | 1 | 0 | 0 | 0 | 0 | 0 | 0 | 0 | 0 | 0 | 0 | 2341.11 | 2.92 | 0 | 1 | 0 | 0 | 0 | 2341.11 | 2.92 | 0 | 1 | 14046.66 | 17.52 | 0 | 17.52 | 801.75 | 801.75 | 1 | 2341.11 | 0 | 0 | 0 | 0 | 14046.66 | 14046.66 | 1 | 0 | 0
31 | 101241586 | 101242071 | 92461163 | 114 | 1 | 1 | 1 | 3-200-03 | Инженер III категории | 1369 | 1013 | чел.-ч | чел.-ч | 1 | 0 | 126826561 | 4.37 | 0 | 0 | 0 | 1053.04 | 0 | 0 | 0 | 1053.04 | 1 | 1 | 1 | 1 | -2 | 0 | 0 | 1 | 1 | 0 | 4.37 |  | 1 | 2 | 101242075 | 2 | 131072 | 8 | 1 | 0 | 0 | 0 | 0 | 0 | 0 | 0 | 0 | 0 | 0 | 4601.7848 | 4.37 | 0 | 1 | 0 | 0 | 0 | 4601.7848 | 4.37 | 0 | 1 | 27610.71 | 26.22 | 0 | 26.22 | 1053.04 | 1053.04 | 1 | 4601.78 | 0 | 0 | 0 | 0 | 27610.71 | 27610.71 | 1 | 0 | 0
32 | 101241586 | 101242076 | 92461153 | 114 | 1 | 1 | 1 | 3-100-02 | Техник II категории | 1369 | 1013 | чел.-ч | чел.-ч | 1 | 0 | -1275334932 | 12.74 | 0 | 0 | 0 | 765.85 | 0 | 0 | 0 | 765.85 | 1 | 1 | 1 | 1 | -2 | 0 | 0 | 1 | 1 | 0 | 12.74 |  | 1 | 2 | 101242079 | 2 | 131072 | 9 | 1 | 0 | 0 | 0 | 0 | 0 | 0 | 0 | 0 | 0 | 0 | 9756.929 | 12.74 | 0 | 1 | 0 | 0 | 0 | 9756.929 | 12.74 | 0 | 1 | 9756.93 | 12.74 | 0 | 12.74 | 765.85 | 765.85 | 1 | 9756.93 | 0 | 0 | 0 | 0 | 9756.93 | 9756.93 | 1 | 0 | 0
32 | 101241586 | 101242076 | 92461161 | 114 | 1 | 1 | 1 | 3-200-02 | Инженер II категории | 1369 | 1013 | чел.-ч | чел.-ч | 1 | 0 | -2140504649 | 29.74 | 0 | 0 | 0 | 1172.71 | 0 | 0 | 0 | 1172.71 | 1 | 1 | 1 | 1 | -2 | 0 | 0 | 1 | 1 | 0 | 29.74 |  | 1 | 2 | 101242080 | 2 | 131072 | 10 | 1 | 0 | 0 | 0 | 0 | 0 | 0 | 0 | 0 | 0 | 0 | 34876.3954 | 29.74 | 0 | 1 | 0 | 0 | 0 | 34876.3954 | 29.74 | 0 | 1 | 34876.4 | 29.74 | 0 | 29.74 | 1172.71 | 1172.71 | 1 | 34876.4 | 0 | 0 | 0 | 0 | 34876.4 | 34876.4 | 1 | 0 | 0
33 | 101241586 | 101242081 | 92461163 | 114 | 1 | 1 | 1 | 3-200-03 | Инженер III категории | 1369 | 1013 | чел.-ч | чел.-ч | 1 | 0 | 126826561 | 24.48 | 0 | 0 | 0 | 1053.04 | 0 | 0 | 0 | 1053.04 | 1 | 1 | 1 | 1 | -2 | 0 | 0 | 1 | 1 | 0 | 24.48 |  | 1 | 2 | 101242083 | 2 | 131072 | 11 | 1 | 0 | 0 | 0 | 0 | 0 | 0 | 0 | 0 | 0 | 0 | 25778.4192 | 24.48 | 0 | 1 | 0 | 0 | 0 | 25778.4192 | 24.48 | 0 | 1 | 0 | 0 | 0 | 0 | 1053.04 | 1053.04 | 1 | 25778.42 | 0 | 0 | 0 | 0 | 0 | 0 | 1 | 0 | 0
34 | 101241586 | 101242084 | 92461153 | 114 | 1 | 1 | 1 | 3-100-02 | Техник II категории | 1369 | 1013 | чел.-ч | чел.-ч | 1 | 0 | -1275334932 | 4.32 | 0 | 0 | 0 | 765.85 | 0 | 0 | 0 | 765.85 | 1 | 1 | 1 | 1 | -2 | 0 | 0 | 1 | 1 | 0 | 4.32 |  | 1 | 2 | 101242087 | 2 | 131072 | 12 | 1 | 0 | 0 | 0 | 0 | 0 | 0 | 0 | 0 | 0 | 0 | 3308.472 | 4.32 | 0 | 1 | 0 | 0 | 0 | 3308.472 | 4.32 | 0 | 1 | 0 | 0 | 0 | 0 | 765.85 | 765.85 | 1 | 3308.47 | 0 | 0 | 0 | 0 | 0 | 0 | 1 | 0 | 0
34 | 101241586 | 101242084 | 92461159 | 114 | 1 | 1 | 1 | 3-200-01 | Инженер I категории | 1369 | 1013 | чел.-ч | чел.-ч | 1 | 0 | -66267284 | 6.48 | 0 | 0 | 0 | 1286.39 | 0 | 0 | 0 | 1286.39 | 1 | 1 | 1 | 1 | -2 | 0 | 0 | 1 | 1 | 0 | 6.48 |  | 1 | 2 | 101242088 | 2 | 131072 | 13 | 1 | 0 | 0 | 0 | 0 | 0 | 0 | 0 | 0 | 0 | 0 | 8335.8072 | 6.48 | 0 | 1 | 0 | 0 | 0 | 8335.8072 | 6.48 | 0 | 1 | 0 | 0 | 0 | 0 | 1286.39 | 1286.39 | 1 | 8335.81 | 0 | 0 | 0 | 0 | 0 | 0 | 1 | 0 | 0
35 | 101241586 | 101242089 | 92461137 | 114 | 1 | 1 | 1 | 2-100-05 | Рабочий 5 разряда | 1369 | 1013 | чел.-ч | чел.-ч | 1 | 0 | 1518711480 | 0.97 | 0 | 0 | 0 | 921.41 | 0 | 0 | 0 | 921.41 | 1 | 1 | 1 | 1 | -2 | 0 | 0 | 1 | 1 | 0 | 0.97 |  | 1 | 2 | 101242092 | 2 | 131072 | 14 | 1 | 0 | 0 | 0 | 0 | 0 | 0 | 0 | 0 | 0 | 0 | 893.7677 | 0.97 | 0 | 1 | 0 | 0 | 0 | 893.7677 | 0.97 | 0 | 1 | 0 | 0 | 0 | 0 | 921.41 | 921.41 | 1 | 893.77 | 0 | 0 | 0 | 0 | 0 | 0 | 1 | 0 | 0
35 | 101241586 | 101242089 | 92461161 | 114 | 1 | 1 | 1 | 3-200-02 | Инженер II категории | 1369 | 1013 | чел.-ч | чел.-ч | 1 | 0 | -2140504649 | 1.46 | 0 | 0 | 0 | 1172.71 | 0 | 0 | 0 | 1172.71 | 1 | 1 | 1 | 1 | -2 | 0 | 0 | 1 | 1 | 0 | 1.46 |  | 1 | 2 | 101242093 | 2 | 131072 | 15 | 1 | 0 | 0 | 0 | 0 | 0 | 0 | 0 | 0 | 0 | 0 | 1712.1566 | 1.46 | 0 | 1 | 0 | 0 | 0 | 1712.1566 | 1.46 | 0 | 1 | 0 | 0 | 0 | 0 | 1172.71 | 1172.71 | 1 | 1712.16 | 0 | 0 | 0 | 0 | 0 | 0 | 1 | 0 | 0
36 | 101241586 | 101242094 | 92461139 | 114 | 1 | 1 | 1 | 2-100-06 | Рабочий 6 разряда | 1369 | 1013 | чел.-ч | чел.-ч | 1 | 0 | 286205319 | 0.41 | 0 | 0 | 0 | 1076.98 | 0 | 0 | 0 | 1076.98 | 1 | 1 | 1 | 1 | -2 | 0 | 0 | 1 | 1 | 0 | 0.41 |  | 1 | 2 | 101242097 | 2 | 131072 | 16 | 1 | 0 | 0 | 0 | 0 | 0 | 0 | 0 | 0 | 0 | 0 | 441.5618 | 0.41 | 0 | 1 | 0 | 0 | 0 | 441.5618 | 0.41 | 0 | 1 | 0 | 0 | 0 | 0 | 1076.98 | 1076.98 | 1 | 441.56 | 0 | 0 | 0 | 0 | 0 | 0 | 1 | 0 | 0
36 | 101241586 | 101242094 | 92461163 | 114 | 1 | 1 | 1 | 3-200-03 | Инженер III категории | 1369 | 1013 | чел.-ч | чел.-ч | 1 | 0 | 126826561 | 0.41 | 0 | 0 | 0 | 1053.04 | 0 | 0 | 0 | 1053.04 | 1 | 1 | 1 | 1 | -2 | 0 | 0 | 1 | 1 | 0 | 0.41 |  | 1 | 2 | 101242098 | 2 | 131072 | 17 | 1 | 0 | 0 | 0 | 0 | 0 | 0 | 0 | 0 | 0 | 0 | 431.7464 | 0.41 | 0 | 1 | 0 | 0 | 0 | 431.7464 | 0.41 | 0 | 1 | 0 | 0 | 0 | 0 | 1053.04 | 1053.04 | 1 | 431.75 | 0 | 0 | 0 | 0 | 0 | 0 | 1 | 0 | 0
37 | 101241586 | 101242099 | 92461139 | 114 | 1 | 1 | 1 | 2-100-06 | Рабочий 6 разряда | 1369 | 1013 | чел.-ч | чел.-ч | 1 | 0 | 286205319 | 0.81 | 0 | 0 | 0 | 1076.98 | 0 | 0 | 0 | 1076.98 | 1 | 1 | 1 | 1 | -2 | 0 | 0 | 1 | 1 | 0 | 0.81 |  | 1 | 2 | 101242102 | 2 | 131072 | 18 | 1 | 0 | 0 | 0 | 0 | 0 | 0 | 0 | 0 | 0 | 0 | 872.3538 | 0.81 | 0 | 1 | 0 | 0 | 0 | 872.3538 | 0.81 | 0 | 1 | 0 | 0 | 0 | 0 | 1076.98 | 1076.98 | 1 | 872.35 | 0 | 0 | 0 | 0 | 0 | 0 | 1 | 0 | 0
37 | 101241586 | 101242099 | 92461163 | 114 | 1 | 1 | 1 | 3-200-03 | Инженер III категории | 1369 | 1013 | чел.-ч | чел.-ч | 1 | 0 | 126826561 | 0.81 | 0 | 0 | 0 | 1053.04 | 0 | 0 | 0 | 1053.04 | 1 | 1 | 1 | 1 | -2 | 0 | 0 | 1 | 1 | 0 | 0.81 |  | 1 | 2 | 101242103 | 2 | 131072 | 19 | 1 | 0 | 0 | 0 | 0 | 0 | 0 | 0 | 0 | 0 | 0 | 852.9624 | 0.81 | 0 | 1 | 0 | 0 | 0 | 852.9624 | 0.81 | 0 | 1 | 0 | 0 | 0 | 0 | 1053.04 | 1053.04 | 1 | 852.96 | 0 | 0 | 0 | 0 | 0 | 0 | 1 | 0 | 0
39 | 101241586 | 101242105 | 92461135 | 114 | 1 | 1 | 1 | 2-100-04 | Рабочий 4 разряда | 1369 | 1013 | чел.-ч | чел.-ч | 1 | 0 | -512803540 | 4.95 | 0 | 0 | 0 | 801.75 | 0 | 0 | 0 | 801.75 | 1 | 1 | 1 | 1 | -2 | 0 | 0 | 1 | 1 | 0 | 4.95 |  | 1 | 2 | 101242108 | 2 | 131072 | 20 | 1 | 0 | 0 | 0 | 0 | 0 | 0 | 0 | 0 | 0 | 0 | 3968.6625 | 4.95 | 0 | 1 | 0 | 0 | 0 | 3968.6625 | 4.95 | 0 | 1 | 0 | 0 | 0 | 0 | 801.75 | 801.75 | 1 | 3968.66 | 0 | 0 | 0 | 0 | 0 | 0 | 1 | 0 | 0
39 | 101241586 | 101242105 | 92461153 | 114 | 1 | 1 | 1 | 3-100-02 | Техник II категории | 1369 | 1013 | чел.-ч | чел.-ч | 1 | 0 | -1275334932 | 4.95 | 0 | 0 | 0 | 765.85 | 0 | 0 | 0 | 765.85 | 1 | 1 | 1 | 1 | -2 | 0 | 0 | 1 | 1 | 0 | 4.95 |  | 1 | 2 | 101242109 | 2 | 131072 | 21 | 1 | 0 | 0 | 0 | 0 | 0 | 0 | 0 | 0 | 0 | 0 | 3790.9575 | 4.95 | 0 | 1 | 0 | 0 | 0 | 3790.9575 | 4.95 | 0 | 1 | 0 | 0 | 0 | 0 | 765.85 | 765.85 | 1 | 3790.96 | 0 | 0 | 0 | 0 | 0 | 0 | 1 | 0 | 0
40 | 101241586 | 101242110 | 92461153 | 114 | 1 | 1 | 1 | 3-100-02 | Техник II категории | 1369 | 1013 | чел.-ч | чел.-ч | 1 | 0 | -1275334932 | 0.52 | 0 | 0 | 0 | 765.85 | 0 | 0 | 0 | 765.85 | 1 | 1 | 1 | 1 | -2 | 0 | 0 | 1 | 1 | 0 | 0.52 |  | 1 | 2 | 101242113 | 2 | 131072 | 22 | 1 | 0 | 0 | 0 | 0 | 0 | 0 | 0 | 0 | 0 | 0 | 398.242 | 0.52 | 0 | 1 | 0 | 0 | 0 | 398.242 | 0.52 | 0 | 1 | 0 | 0 | 0 | 0 | 765.85 | 765.85 | 1 | 398.24 | 0 | 0 | 0 | 0 | 0 | 0 | 1 | 0 | 0
40 | 101241586 | 101242110 | 92461161 | 114 | 1 | 1 | 1 | 3-200-02 | Инженер II категории | 1369 | 1013 | чел.-ч | чел.-ч | 1 | 0 | -2140504649 | 0.78 | 0 | 0 | 0 | 1172.71 | 0 | 0 | 0 | 1172.71 | 1 | 1 | 1 | 1 | -2 | 0 | 0 | 1 | 1 | 0 | 0.78 |  | 1 | 2 | 101242114 | 2 | 131072 | 23 | 1 | 0 | 0 | 0 | 0 | 0 | 0 | 0 | 0 | 0 | 0 | 914.7138 | 0.78 | 0 | 1 | 0 | 0 | 0 | 914.7138 | 0.78 | 0 | 1 | 0 | 0 | 0 | 0 | 1172.71 | 1172.71 | 1 | 914.71 | 0 | 0 | 0 | 0 | 0 | 0 | 1 | 0 | 0
41 | 101241586 | 101242115 | 92461137 | 114 | 1 | 1 | 1 | 2-100-05 | Рабочий 5 разряда | 1369 | 1013 | чел.-ч | чел.-ч | 1 | 0 | 1518711480 | 0.97 | 0 | 0 | 0 | 921.41 | 0 | 0 | 0 | 921.41 | 1 | 1 | 1 | 1 | -2 | 0 | 0 | 1 | 1 | 0 | 0.97 |  | 1 | 2 | 101242118 | 2 | 131072 | 24 | 1 | 0 | 0 | 0 | 0 | 0 | 0 | 0 | 0 | 0 | 0 | 893.7677 | 0.97 | 0 | 1 | 0 | 0 | 0 | 893.7677 | 0.97 | 0 | 1 | 0 | 0 | 0 | 0 | 921.41 | 921.41 | 1 | 893.77 | 0 | 0 | 0 | 0 | 0 | 0 | 1 | 0 | 0
41 | 101241586 | 101242115 | 92461161 | 114 | 1 | 1 | 1 | 3-200-02 | Инженер II категории | 1369 | 1013 | чел.-ч | чел.-ч | 1 | 0 | -2140504649 | 1.46 | 0 | 0 | 0 | 1172.71 | 0 | 0 | 0 | 1172.71 | 1 | 1 | 1 | 1 | -2 | 0 | 0 | 1 | 1 | 0 | 1.46 |  | 1 | 2 | 101242119 | 2 | 131072 | 25 | 1 | 0 | 0 | 0 | 0 | 0 | 0 | 0 | 0 | 0 | 0 | 1712.1566 | 1.46 | 0 | 1 | 0 | 0 | 0 | 1712.1566 | 1.46 | 0 | 1 | 0 | 0 | 0 | 0 | 1172.71 | 1172.71 | 1 | 1712.16 | 0 | 0 | 0 | 0 | 0 | 0 | 1 | 0 | 0
42 | 101241586 | 101242120 | 92461137 | 114 | 1 | 1 | 1 | 2-100-05 | Рабочий 5 разряда | 1369 | 1013 | чел.-ч | чел.-ч | 1 | 0 | 1518711480 | 0.65 | 0 | 0 | 0 | 921.41 | 0 | 0 | 0 | 921.41 | 1 | 1 | 1 | 1 | -2 | 0 | 0 | 1 | 1 | 0 | 0.65 |  | 1 | 2 | 101242123 | 2 | 131072 | 26 | 1 | 0 | 0 | 0 | 0 | 0 | 0 | 0 | 0 | 0 | 0 | 598.9165 | 0.65 | 0 | 1 | 0 | 0 | 0 | 598.9165 | 0.65 | 0 | 1 | 0 | 0 | 0 | 0 | 921.41 | 921.41 | 1 | 598.92 | 0 | 0 | 0 | 0 | 0 | 0 | 1 | 0 | 0
42 | 101241586 | 101242120 | 92461161 | 114 | 1 | 1 | 1 | 3-200-02 | Инженер II категории | 1369 | 1013 | чел.-ч | чел.-ч | 1 | 0 | -2140504649 | 0.97 | 0 | 0 | 0 | 1172.71 | 0 | 0 | 0 | 1172.71 | 1 | 1 | 1 | 1 | -2 | 0 | 0 | 1 | 1 | 0 | 0.97 |  | 1 | 2 | 101242124 | 2 | 131072 | 27 | 1 | 0 | 0 | 0 | 0 | 0 | 0 | 0 | 0 | 0 | 0 | 1137.5287 | 0.97 | 0 | 1 | 0 | 0 | 0 | 1137.5287 | 0.97 | 0 | 1 | 0 | 0 | 0 | 0 | 1172.71 | 1172.71 | 1 | 1137.53 | 0 | 0 | 0 | 0 | 0 | 0 | 1 | 0 | 0
43 | 101241586 | 101242125 | 92461135 | 114 | 1 | 1 | 1 | 2-100-04 | Рабочий 4 разряда | 1369 | 1013 | чел.-ч | чел.-ч | 1 | 0 | -512803540 | 0.9 | 0 | 0 | 0 | 801.75 | 0 | 0 | 0 | 801.75 | 1 | 1 | 1 | 1 | -2 | 0 | 0 | 1 | 1 | 0 | 0.9 |  | 1 | 2 | 101242128 | 2 | 131072 | 28 | 1 | 0 | 0 | 0 | 0 | 0 | 0 | 0 | 0 | 0 | 0 | 721.575 | 0.9 | 0 | 1 | 0 | 0 | 0 | 721.575 | 0.9 | 0 | 1 | 1443.15 | 1.8 | 0 | 1.8 | 801.75 | 801.75 | 1 | 721.58 | 0 | 0 | 0 | 0 | 1443.15 | 1443.15 | 1 | 0 | 0
43 | 101241586 | 101242125 | 92461153 | 114 | 1 | 1 | 1 | 3-100-02 | Техник II категории | 1369 | 1013 | чел.-ч | чел.-ч | 1 | 0 | -1275334932 | 0.9 | 0 | 0 | 0 | 765.85 | 0 | 0 | 0 | 765.85 | 1 | 1 | 1 | 1 | -2 | 0 | 0 | 1 | 1 | 0 | 0.9 |  | 1 | 2 | 101242129 | 2 | 131072 | 29 | 1 | 0 | 0 | 0 | 0 | 0 | 0 | 0 | 0 | 0 | 0 | 689.265 | 0.9 | 0 | 1 | 0 | 0 | 0 | 689.265 | 0.9 | 0 | 1 | 1378.53 | 1.8 | 0 | 1.8 | 765.85 | 765.85 | 1 | 689.27 | 0 | 0 | 0 | 0 | 1378.53 | 1378.53 | 1 | 0 | 0
44 | 101241586 | 101242130 | 92461135 | 114 | 1 | 1 | 1 | 2-100-04 | Рабочий 4 разряда | 1369 | 1013 | чел.-ч | чел.-ч | 1 | 0 | -512803540 | 1.35 | 0 | 0 | 0 | 801.75 | 0 | 0 | 0 | 801.75 | 1 | 1 | 1 | 1 | -2 | 0 | 0 | 1 | 1 | 0 | 1.35 |  | 1 | 2 | 101242133 | 2 | 131072 | 30 | 1 | 0 | 0 | 0 | 0 | 0 | 0 | 0 | 0 | 0 | 0 | 1082.3625 | 1.35 | 0 | 1 | 0 | 0 | 0 | 1082.3625 | 1.35 | 0 | 1 | 4329.45 | 5.4 | 0 | 5.4 | 801.75 | 801.75 | 1 | 1082.36 | 0 | 0 | 0 | 0 | 4329.45 | 4329.45 | 1 | 0 | 0
44 | 101241586 | 101242130 | 92461153 | 114 | 1 | 1 | 1 | 3-100-02 | Техник II категории | 1369 | 1013 | чел.-ч | чел.-ч | 1 | 0 | -1275334932 | 1.35 | 0 | 0 | 0 | 765.85 | 0 | 0 | 0 | 765.85 | 1 | 1 | 1 | 1 | -2 | 0 | 0 | 1 | 1 | 0 | 1.35 |  | 1 | 2 | 101242134 | 2 | 131072 | 31 | 1 | 0 | 0 | 0 | 0 | 0 | 0 | 0 | 0 | 0 | 0 | 1033.8975 | 1.35 | 0 | 1 | 0 | 0 | 0 | 1033.8975 | 1.35 | 0 | 1 | 4135.59 | 5.4 | 0 | 5.4 | 765.85 | 765.85 | 1 | 1033.9 | 0 | 0 | 0 | 0 | 4135.59 | 4135.59 | 1 | 0 | 0
46 | 101241586 | 101242136 | 92461135 | 114 | 1 | 1 | 1 | 2-100-04 | Рабочий 4 разряда | 1369 | 1013 | чел.-ч | чел.-ч | 1 | 0 | -512803540 | 0.9 | 0 | 0 | 0 | 801.75 | 0 | 0 | 0 | 801.75 | 1 | 1 | 1 | 1 | -2 | 0 | 0 | 1 | 1 | 0 | 0.9 |  | 1 | 2 | 101242139 | 2 | 131072 | 32 | 1 | 0 | 0 | 0 | 0 | 0 | 0 | 0 | 0 | 0 | 0 | 721.575 | 0.9 | 0 | 1 | 0 | 0 | 0 | 721.575 | 0.9 | 0 | 1 | 28863 | 36 | 0 | 36 | 801.75 | 801.75 | 1 | 721.58 | 0 | 0 | 0 | 0 | 28863 | 28863 | 1 | 0 | 0
46 | 101241586 | 101242136 | 92461153 | 114 | 1 | 1 | 1 | 3-100-02 | Техник II категории | 1369 | 1013 | чел.-ч | чел.-ч | 1 | 0 | -1275334932 | 0.9 | 0 | 0 | 0 | 765.85 | 0 | 0 | 0 | 765.85 | 1 | 1 | 1 | 1 | -2 | 0 | 0 | 1 | 1 | 0 | 0.9 |  | 1 | 2 | 101242140 | 2 | 131072 | 33 | 1 | 0 | 0 | 0 | 0 | 0 | 0 | 0 | 0 | 0 | 0 | 689.265 | 0.9 | 0 | 1 | 0 | 0 | 0 | 689.265 | 0.9 | 0 | 1 | 27570.6 | 36 | 0 | 36 | 765.85 | 765.85 | 1 | 689.27 | 0 | 0 | 0 | 0 | 27570.6 | 27570.6 | 1 | 0 | 0
47 | 101241586 | 101242141 | 92461153 | 114 | 1 | 1 | 1 | 3-100-02 | Техник II категории | 1369 | 1013 | чел.-ч | чел.-ч | 1 | 0 | -1275334932 | 23.98 | 0 | 0 | 0 | 765.85 | 0 | 0 | 0 | 765.85 | 1 | 1 | 1 | 1 | -2 | 0 | 0 | 1 | 1 | 0 | 23.98 |  | 1 | 2 | 101242144 | 2 | 131072 | 34 | 1 | 0 | 0 | 0 | 0 | 0 | 0 | 0 | 0 | 0 | 0 | 18365.083 | 23.98 | 0 | 1 | 0 | 0 | 0 | 18365.083 | 23.98 | 0 | 1 | 0 | 0 | 0 | 0 | 765.85 | 765.85 | 1 | 18365.08 | 0 | 0 | 0 | 0 | 0 | 0 | 1 | 0 | 0
47 | 101241586 | 101242141 | 92461161 | 114 | 1 | 1 | 1 | 3-200-02 | Инженер II категории | 1369 | 1013 | чел.-ч | чел.-ч | 1 | 0 | -2140504649 | 55.94 | 0 | 0 | 0 | 1172.71 | 0 | 0 | 0 | 1172.71 | 1 | 1 | 1 | 1 | -2 | 0 | 0 | 1 | 1 | 0 | 55.94 |  | 1 | 2 | 101242145 | 2 | 131072 | 35 | 1 | 0 | 0 | 0 | 0 | 0 | 0 | 0 | 0 | 0 | 0 | 65601.3974 | 55.94 | 0 | 1 | 0 | 0 | 0 | 65601.3974 | 55.94 | 0 | 1 | 0 | 0 | 0 | 0 | 1172.71 | 1172.71 | 1 | 65601.4 | 0 | 0 | 0 | 0 | 0 | 0 | 1 | 0 | 0
48 | 101241586 | 101242146 | 92461153 | 114 | 1 | 1 | 1 | 3-100-02 | Техник II категории | 1369 | 1013 | чел.-ч | чел.-ч | 1 | 0 | -1275334932 | 6.48 | 0 | 0 | 0 | 765.85 | 0 | 0 | 0 | 765.85 | 1 | 1 | 1 | 1 | -2 | 0 | 0 | 1 | 1 | 0 | 6.48 |  | 1 | 2 | 101242149 | 2 | 131072 | 36 | 1 | 0 | 0 | 0 | 0 | 0 | 0 | 0 | 0 | 0 | 0 | 4962.708 | 6.48 | 0 | 1 | 0 | 0 | 0 | 4962.708 | 6.48 | 0 | 1 | 0 | 0 | 0 | 0 | 765.85 | 765.85 | 1 | 4962.71 | 0 | 0 | 0 | 0 | 0 | 0 | 1 | 0 | 0
48 | 101241586 | 101242146 | 92461161 | 114 | 1 | 1 | 1 | 3-200-02 | Инженер II категории | 1369 | 1013 | чел.-ч | чел.-ч | 1 | 0 | -2140504649 | 15.12 | 0 | 0 | 0 | 1172.71 | 0 | 0 | 0 | 1172.71 | 1 | 1 | 1 | 1 | -2 | 0 | 0 | 1 | 1 | 0 | 15.12 |  | 1 | 2 | 101242150 | 2 | 131072 | 37 | 1 | 0 | 0 | 0 | 0 | 0 | 0 | 0 | 0 | 0 | 0 | 17731.3752 | 15.12 | 0 | 1 | 0 | 0 | 0 | 17731.3752 | 15.12 | 0 | 1 | 0 | 0 | 0 | 0 | 1172.71 | 1172.71 | 1 | 17731.38 | 0 | 0 | 0 | 0 | 0 | 0 | 1 | 0 | 0
84 | 101241586 | 101242151 | 92461135 | 114 | 1 | 1 | 1 | 2-100-04 | Рабочий 4 разряда | 1369 | 1013 | чел.-ч | чел.-ч | 1 | 0 | -512803540 | 2.92 | 0 | 0 | 0 | 801.75 | 0 | 0 | 0 | 801.75 | 1 | 1 | 1 | 1 | -2 | 0 | 0 | 1 | 1 | 0 | 2.92 |  | 1 | 2 | 101242154 | 2 | 131072 | 38 | 1 | 0 | 0 | 0 | 0 | 0 | 0 | 0 | 0 | 0 | 0 | 2341.11 | 2.92 | 0 | 1 | 0 | 0 | 0 | 2341.11 | 2.92 | 0 | 1 | 0 | 0 | 0 | 0 | 801.75 | 801.75 | 1 | 2341.11 | 0 | 0 | 0 | 0 | 0 | 0 | 1 | 0 | 0
84 | 101241586 | 101242151 | 92461163 | 114 | 1 | 1 | 1 | 3-200-03 | Инженер III категории | 1369 | 1013 | чел.-ч | чел.-ч | 1 | 0 | 126826561 | 4.37 | 0 | 0 | 0 | 1053.04 | 0 | 0 | 0 | 1053.04 | 1 | 1 | 1 | 1 | -2 | 0 | 0 | 1 | 1 | 0 | 4.37 |  | 1 | 2 | 101242155 | 2 | 131072 | 39 | 1 | 0 | 0 | 0 | 0 | 0 | 0 | 0 | 0 | 0 | 0 | 4601.7848 | 4.37 | 0 | 1 | 0 | 0 | 0 | 4601.7848 | 4.37 | 0 | 1 | 0 | 0 | 0 | 0 | 1053.04 | 1053.04 | 1 | 4601.78 | 0 | 0 | 0 | 0 | 0 | 0 | 1 | 0 | 0
85 | 101241586 | 101242156 | 92461135 | 114 | 1 | 1 | 1 | 2-100-04 | Рабочий 4 разряда | 1369 | 1013 | чел.-ч | чел.-ч | 1 | 0 | -512803540 | 0.918 | 0 | 0 | 0 | 801.75 | 0 | 0 | 0 | 801.75 | 1 | 1 | 1 | 1 | -2 | 0 | 0 | 1 | 1 | 0 | 1.08 | *0,85 | 1 | 2 | 101242160 | 2 | 131072 | 40 | 1 | 0 | 0 | 0 | 0 | 0 | 0 | 0 | 0 | 0 | 0 | 865.89 | 1.08 | 0 | 1 | 0 | 0 | 0 | 736.0065 | 0.918 | 0 | 1 | 1731.78 | 1.836 | 0 | 1.836 | 801.75 | 801.75 | 1 | 736.0065 | 0 | 0 | 0 | 0 | 1472.01 | 1472.01 | 1 | 0 | 0
85 | 101241586 | 101242156 | 92461153 | 114 | 1 | 1 | 1 | 3-100-02 | Техник II категории | 1369 | 1013 | чел.-ч | чел.-ч | 1 | 0 | -1275334932 | 0.918 | 0 | 0 | 0 | 765.85 | 0 | 0 | 0 | 765.85 | 1 | 1 | 1 | 1 | -2 | 0 | 0 | 1 | 1 | 0 | 1.08 | *0,85 | 1 | 2 | 101242161 | 2 | 131072 | 41 | 1 | 0 | 0 | 0 | 0 | 0 | 0 | 0 | 0 | 0 | 0 | 827.118 | 1.08 | 0 | 1 | 0 | 0 | 0 | 703.0503 | 0.918 | 0 | 1 | 1654.24 | 1.836 | 0 | 1.836 | 765.85 | 765.85 | 1 | 703.052 | 0 | 0 | 0 | 0 | 1406.1 | 1406.1 | 1 | 0 | 0
85 | 101241586 | 101242156 | 92461161 | 114 | 1 | 1 | 1 | 3-200-02 | Инженер II категории | 1369 | 1013 | чел.-ч | чел.-ч | 1 | 0 | -2140504649 | 2.754 | 0 | 0 | 0 | 1172.71 | 0 | 0 | 0 | 1172.71 | 1 | 1 | 1 | 1 | -2 | 0 | 0 | 1 | 1 | 0 | 3.24 | *0,85 | 1 | 2 | 101242162 | 2 | 131072 | 42 | 1 | 0 | 0 | 0 | 0 | 0 | 0 | 0 | 0 | 0 | 0 | 3799.5804 | 3.24 | 0 | 1 | 0 | 0 | 0 | 3229.6433 | 2.754 | 0 | 1 | 7599.16 | 5.508 | 0 | 5.508 | 1172.71 | 1172.71 | 1 | 3229.643 | 0 | 0 | 0 | 0 | 6459.29 | 6459.29 | 1 | 0 | 0
86 | 101241586 | 101242163 | 92461153 | 114 | 1 | 1 | 1 | 3-100-02 | Техник II категории | 1369 | 1013 | чел.-ч | чел.-ч | 1 | 0 | -1275334932 | 2.7 | 0 | 0 | 0 | 765.85 | 0 | 0 | 0 | 765.85 | 1 | 1 | 1 | 1 | -2 | 0 | 0 | 1 | 1 | 0 | 2.7 |  | 1 | 2 | 101242166 | 2 | 131072 | 43 | 1 | 0 | 0 | 0 | 0 | 0 | 0 | 0 | 0 | 0 | 0 | 2067.795 | 2.7 | 0 | 1 | 0 | 0 | 0 | 2067.795 | 2.7 | 0 | 1 | 0 | 0 | 0 | 0 | 765.85 | 765.85 | 1 | 2067.8 | 0 | 0 | 0 | 0 | 0 | 0 | 1 | 0 | 0
86 | 101241586 | 101242163 | 92461163 | 114 | 1 | 1 | 1 | 3-200-03 | Инженер III категории | 1369 | 1013 | чел.-ч | чел.-ч | 1 | 0 | 126826561 | 6.3 | 0 | 0 | 0 | 1053.04 | 0 | 0 | 0 | 1053.04 | 1 | 1 | 1 | 1 | -2 | 0 | 0 | 1 | 1 | 0 | 6.3 |  | 1 | 2 | 101242167 | 2 | 131072 | 44 | 1 | 0 | 0 | 0 | 0 | 0 | 0 | 0 | 0 | 0 | 0 | 6634.152 | 6.3 | 0 | 1 | 0 | 0 | 0 | 6634.152 | 6.3 | 0 | 1 | 0 | 0 | 0 | 0 | 1053.04 | 1053.04 | 1 | 6634.15 | 0 | 0 | 0 | 0 | 0 | 0 | 1 | 0 | 0
87 | 101241586 | 101242168 | 92461135 | 114 | 1 | 1 | 1 | 2-100-04 | Рабочий 4 разряда | 1369 | 1013 | чел.-ч | чел.-ч | 1 | 0 | -512803540 | 1.62 | 0 | 0 | 0 | 801.75 | 0 | 0 | 0 | 801.75 | 1 | 1 | 1 | 1 | -2 | 0 | 0 | 1 | 1 | 0 | 1.62 |  | 1 | 2 | 101242172 | 2 | 131072 | 45 | 1 | 0 | 0 | 0 | 0 | 0 | 0 | 0 | 0 | 0 | 0 | 1298.835 | 1.62 | 0 | 1 | 0 | 0 | 0 | 1298.835 | 1.62 | 0 | 1 | 0 | 0 | 0 | 0 | 801.75 | 801.75 | 1 | 1298.84 | 0 | 0 | 0 | 0 | 0 | 0 | 1 | 0 | 0
87 | 101241586 | 101242168 | 92461153 | 114 | 1 | 1 | 1 | 3-100-02 | Техник II категории | 1369 | 1013 | чел.-ч | чел.-ч | 1 | 0 | -1275334932 | 1.62 | 0 | 0 | 0 | 765.85 | 0 | 0 | 0 | 765.85 | 1 | 1 | 1 | 1 | -2 | 0 | 0 | 1 | 1 | 0 | 1.62 |  | 1 | 2 | 101242173 | 2 | 131072 | 46 | 1 | 0 | 0 | 0 | 0 | 0 | 0 | 0 | 0 | 0 | 0 | 1240.677 | 1.62 | 0 | 1 | 0 | 0 | 0 | 1240.677 | 1.62 | 0 | 1 | 0 | 0 | 0 | 0 | 765.85 | 765.85 | 1 | 1240.68 | 0 | 0 | 0 | 0 | 0 | 0 | 1 | 0 | 0
87 | 101241586 | 101242168 | 92461161 | 114 | 1 | 1 | 1 | 3-200-02 | Инженер II категории | 1369 | 1013 | чел.-ч | чел.-ч | 1 | 0 | -2140504649 | 4.86 | 0 | 0 | 0 | 1172.71 | 0 | 0 | 0 | 1172.71 | 1 | 1 | 1 | 1 | -2 | 0 | 0 | 1 | 1 | 0 | 4.86 |  | 1 | 2 | 101242174 | 2 | 131072 | 47 | 1 | 0 | 0 | 0 | 0 | 0 | 0 | 0 | 0 | 0 | 0 | 5699.3706 | 4.86 | 0 | 1 | 0 | 0 | 0 | 5699.3706 | 4.86 | 0 | 1 | 0 | 0 | 0 | 0 | 1172.71 | 1172.71 | 1 | 5699.37 | 0 | 0 | 0 | 0 | 0 | 0 | 1 | 0 | 0
88 | 101241586 | 101242175 | 92461153 | 114 | 1 | 1 | 1 | 3-100-02 | Техник II категории | 1369 | 1013 | чел.-ч | чел.-ч | 1 | 0 | -1275334932 | 1.08 | 0 | 0 | 0 | 765.85 | 0 | 0 | 0 | 765.85 | 1 | 1 | 1 | 1 | -2 | 0 | 0 | 1 | 1 | 0 | 1.08 |  | 1 | 2 | 101242178 | 2 | 131072 | 48 | 1 | 0 | 0 | 0 | 0 | 0 | 0 | 0 | 0 | 0 | 0 | 827.118 | 1.08 | 0 | 1 | 0 | 0 | 0 | 827.118 | 1.08 | 0 | 1 | 0 | 0 | 0 | 0 | 765.85 | 765.85 | 1 | 827.12 | 0 | 0 | 0 | 0 | 0 | 0 | 1 | 0 | 0
88 | 101241586 | 101242175 | 92461161 | 114 | 1 | 1 | 1 | 3-200-02 | Инженер II категории | 1369 | 1013 | чел.-ч | чел.-ч | 1 | 0 | -2140504649 | 1.62 | 0 | 0 | 0 | 1172.71 | 0 | 0 | 0 | 1172.71 | 1 | 1 | 1 | 1 | -2 | 0 | 0 | 1 | 1 | 0 | 1.62 |  | 1 | 2 | 101242179 | 2 | 131072 | 49 | 1 | 0 | 0 | 0 | 0 | 0 | 0 | 0 | 0 | 0 | 0 | 1899.7902 | 1.62 | 0 | 1 | 0 | 0 | 0 | 1899.7902 | 1.62 | 0 | 1 | 0 | 0 | 0 | 0 | 1172.71 | 1172.71 | 1 | 1899.79 | 0 | 0 | 0 | 0 | 0 | 0 | 1 | 0 | 0
89 | 101241586 | 101242180 | 92461135 | 114 | 1 | 1 | 1 | 2-100-04 | Рабочий 4 разряда | 1369 | 1013 | чел.-ч | чел.-ч | 1 | 0 | -512803540 | 4.32 | 0 | 0 | 0 | 801.75 | 0 | 0 | 0 | 801.75 | 1 | 1 | 1 | 1 | -2 | 0 | 0 | 1 | 1 | 0 | 4.32 |  | 1 | 2 | 101242184 | 2 | 131072 | 50 | 1 | 0 | 0 | 0 | 0 | 0 | 0 | 0 | 0 | 0 | 0 | 3463.56 | 4.32 | 0 | 1 | 0 | 0 | 0 | 3463.56 | 4.32 | 0 | 1 | 6927.12 | 8.64 | 0 | 8.64 | 801.75 | 801.75 | 1 | 3463.56 | 0 | 0 | 0 | 0 | 6927.12 | 6927.12 | 1 | 0 | 0
89 | 101241586 | 101242180 | 92461153 | 114 | 1 | 1 | 1 | 3-100-02 | Техник II категории | 1369 | 1013 | чел.-ч | чел.-ч | 1 | 0 | -1275334932 | 4.32 | 0 | 0 | 0 | 765.85 | 0 | 0 | 0 | 765.85 | 1 | 1 | 1 | 1 | -2 | 0 | 0 | 1 | 1 | 0 | 4.32 |  | 1 | 2 | 101242185 | 2 | 131072 | 51 | 1 | 0 | 0 | 0 | 0 | 0 | 0 | 0 | 0 | 0 | 0 | 3308.472 | 4.32 | 0 | 1 | 0 | 0 | 0 | 3308.472 | 4.32 | 0 | 1 | 6616.94 | 8.64 | 0 | 8.64 | 765.85 | 765.85 | 1 | 3308.47 | 0 | 0 | 0 | 0 | 6616.94 | 6616.94 | 1 | 0 | 0
89 | 101241586 | 101242180 | 92461161 | 114 | 1 | 1 | 1 | 3-200-02 | Инженер II категории | 1369 | 1013 | чел.-ч | чел.-ч | 1 | 0 | -2140504649 | 12.96 | 0 | 0 | 0 | 1172.71 | 0 | 0 | 0 | 1172.71 | 1 | 1 | 1 | 1 | -2 | 0 | 0 | 1 | 1 | 0 | 12.96 |  | 1 | 2 | 101242186 | 2 | 131072 | 52 | 1 | 0 | 0 | 0 | 0 | 0 | 0 | 0 | 0 | 0 | 0 | 15198.3216 | 12.96 | 0 | 1 | 0 | 0 | 0 | 15198.3216 | 12.96 | 0 | 1 | 30396.64 | 25.92 | 0 | 25.92 | 1172.71 | 1172.71 | 1 | 15198.32 | 0 | 0 | 0 | 0 | 30396.64 | 30396.64 | 1 | 0 | 0
90 | 101241586 | 101242187 | 92461153 | 114 | 1 | 1 | 1 | 3-100-02 | Техник II категории | 1369 | 1013 | чел.-ч | чел.-ч | 1 | 0 | -1275334932 | 6.48 | 0 | 0 | 0 | 765.85 | 0 | 0 | 0 | 765.85 | 1 | 1 | 1 | 1 | -2 | 0 | 0 | 1 | 1 | 0 | 6.48 |  | 1 | 2 | 101242190 | 2 | 131072 | 53 | 1 | 0 | 0 | 0 | 0 | 0 | 0 | 0 | 0 | 0 | 0 | 4962.708 | 6.48 | 0 | 1 | 0 | 0 | 0 | 4962.708 | 6.48 | 0 | 1 | 9925.42 | 12.96 | 0 | 12.96 | 765.85 | 765.85 | 1 | 4962.71 | 0 | 0 | 0 | 0 | 9925.42 | 9925.42 | 1 | 0 | 0
90 | 101241586 | 101242187 | 92461163 | 114 | 1 | 1 | 1 | 3-200-03 | Инженер III категории | 1369 | 1013 | чел.-ч | чел.-ч | 1 | 0 | 126826561 | 15.12 | 0 | 0 | 0 | 1053.04 | 0 | 0 | 0 | 1053.04 | 1 | 1 | 1 | 1 | -2 | 0 | 0 | 1 | 1 | 0 | 15.12 |  | 1 | 2 | 101242191 | 2 | 131072 | 54 | 1 | 0 | 0 | 0 | 0 | 0 | 0 | 0 | 0 | 0 | 0 | 15921.9648 | 15.12 | 0 | 1 | 0 | 0 | 0 | 15921.9648 | 15.12 | 0 | 1 | 31843.93 | 30.24 | 0 | 30.24 | 1053.04 | 1053.04 | 1 | 15921.96 | 0 | 0 | 0 | 0 | 31843.93 | 31843.93 | 1 | 0 | 0
91 | 101241586 | 101242192 | 92461153 | 114 | 1 | 1 | 1 | 3-100-02 | Техник II категории | 1369 | 1013 | чел.-ч | чел.-ч | 1 | 0 | -1275334932 | 10.8 | 0 | 0 | 0 | 765.85 | 0 | 0 | 0 | 765.85 | 1 | 1 | 1 | 1 | -2 | 0 | 0 | 1 | 1 | 0 | 10.8 |  | 1 | 2 | 101242195 | 2 | 131072 | 55 | 1 | 0 | 0 | 0 | 0 | 0 | 0 | 0 | 0 | 0 | 0 | 8271.18 | 10.8 | 0 | 1 | 0 | 0 | 0 | 8271.18 | 10.8 | 0 | 1 | 0 | 0 | 0 | 0 | 765.85 | 765.85 | 1 | 8271.18 | 0 | 0 | 0 | 0 | 0 | 0 | 1 | 0 | 0
91 | 101241586 | 101242192 | 92461163 | 114 | 1 | 1 | 1 | 3-200-03 | Инженер III категории | 1369 | 1013 | чел.-ч | чел.-ч | 1 | 0 | 126826561 | 25.2 | 0 | 0 | 0 | 1053.04 | 0 | 0 | 0 | 1053.04 | 1 | 1 | 1 | 1 | -2 | 0 | 0 | 1 | 1 | 0 | 25.2 |  | 1 | 2 | 101242196 | 2 | 131072 | 56 | 1 | 0 | 0 | 0 | 0 | 0 | 0 | 0 | 0 | 0 | 0 | 26536.608 | 25.2 | 0 | 1 | 0 | 0 | 0 | 26536.608 | 25.2 | 0 | 1 | 0 | 0 | 0 | 0 | 1053.04 | 1053.04 | 1 | 26536.61 | 0 | 0 | 0 | 0 | 0 | 0 | 1 | 0 | 0
92 | 101241586 | 101242197 | 92461153 | 114 | 1 | 1 | 1 | 3-100-02 | Техник II категории | 1369 | 1013 | чел.-ч | чел.-ч | 1 | 0 | -1275334932 | 1.89 | 0 | 0 | 0 | 765.85 | 0 | 0 | 0 | 765.85 | 1 | 1 | 1 | 1 | -2 | 0 | 0 | 1 | 1 | 0 | 1.89 |  | 1 | 2 | 101242200 | 2 | 131072 | 57 | 1 | 0 | 0 | 0 | 0 | 0 | 0 | 0 | 0 | 0 | 0 | 1447.4565 | 1.89 | 0 | 1 | 0 | 0 | 0 | 1447.4565 | 1.89 | 0 | 1 | 0 | 0 | 0 | 0 | 765.85 | 765.85 | 1 | 1447.46 | 0 | 0 | 0 | 0 | 0 | 0 | 1 | 0 | 0
92 | 101241586 | 101242197 | 92461163 | 114 | 1 | 1 | 1 | 3-200-03 | Инженер III категории | 1369 | 1013 | чел.-ч | чел.-ч | 1 | 0 | 126826561 | 4.41 | 0 | 0 | 0 | 1053.04 | 0 | 0 | 0 | 1053.04 | 1 | 1 | 1 | 1 | -2 | 0 | 0 | 1 | 1 | 0 | 4.41 |  | 1 | 2 | 101242201 | 2 | 131072 | 58 | 1 | 0 | 0 | 0 | 0 | 0 | 0 | 0 | 0 | 0 | 0 | 4643.9064 | 4.41 | 0 | 1 | 0 | 0 | 0 | 4643.9064 | 4.41 | 0 | 1 | 0 | 0 | 0 | 0 | 1053.04 | 1053.04 | 1 | 4643.91 | 0 | 0 | 0 | 0 | 0 | 0 | 1 | 0 | 0
93 | 101241586 | 101242202 | 92461153 | 114 | 1 | 1 | 1 | 3-100-02 | Техник II категории | 1369 | 1013 | чел.-ч | чел.-ч | 1 | 0 | -1275334932 | 1.8 | 0 | 0 | 0 | 765.85 | 0 | 0 | 0 | 765.85 | 1 | 1 | 1 | 1 | -2 | 0 | 0 | 1 | 1 | 0 | 1.8 |  | 1 | 2 | 101242205 | 2 | 131072 | 59 | 1 | 0 | 0 | 0 | 0 | 0 | 0 | 0 | 0 | 0 | 0 | 1378.53 | 1.8 | 0 | 1 | 0 | 0 | 0 | 1378.53 | 1.8 | 0 | 1 | 8271.18 | 10.8 | 0 | 10.8 | 765.85 | 765.85 | 1 | 1378.53 | 0 | 0 | 0 | 0 | 8271.18 | 8271.18 | 1 | 0 | 0
93 | 101241586 | 101242202 | 92461161 | 114 | 1 | 1 | 1 | 3-200-02 | Инженер II категории | 1369 | 1013 | чел.-ч | чел.-ч | 1 | 0 | -2140504649 | 2.7 | 0 | 0 | 0 | 1172.71 | 0 | 0 | 0 | 1172.71 | 1 | 1 | 1 | 1 | -2 | 0 | 0 | 1 | 1 | 0 | 2.7 |  | 1 | 2 | 101242206 | 2 | 131072 | 60 | 1 | 0 | 0 | 0 | 0 | 0 | 0 | 0 | 0 | 0 | 0 | 3166.317 | 2.7 | 0 | 1 | 0 | 0 | 0 | 3166.317 | 2.7 | 0 | 1 | 18997.9 | 16.2 | 0 | 16.2 | 1172.71 | 1172.71 | 1 | 3166.32 | 0 | 0 | 0 | 0 | 18997.9 | 18997.9 | 1 | 0 | 0
94 | 101241586 | 101242207 | 92461137 | 114 | 1 | 1 | 1 | 2-100-05 | Рабочий 5 разряда | 1369 | 1013 | чел.-ч | чел.-ч | 1 | 0 | 1518711480 | 0.97 | 0 | 0 | 0 | 921.41 | 0 | 0 | 0 | 921.41 | 1 | 1 | 1 | 1 | -2 | 0 | 0 | 1 | 1 | 0 | 0.97 |  | 1 | 2 | 101242210 | 2 | 131072 | 61 | 1 | 0 | 0 | 0 | 0 | 0 | 0 | 0 | 0 | 0 | 0 | 893.7677 | 0.97 | 0 | 1 | 0 | 0 | 0 | 893.7677 | 0.97 | 0 | 1 | 5362.61 | 5.82 | 0 | 5.82 | 921.41 | 921.41 | 1 | 893.77 | 0 | 0 | 0 | 0 | 5362.61 | 5362.61 | 1 | 0 | 0
94 | 101241586 | 101242207 | 92461161 | 114 | 1 | 1 | 1 | 3-200-02 | Инженер II категории | 1369 | 1013 | чел.-ч | чел.-ч | 1 | 0 | -2140504649 | 1.46 | 0 | 0 | 0 | 1172.71 | 0 | 0 | 0 | 1172.71 | 1 | 1 | 1 | 1 | -2 | 0 | 0 | 1 | 1 | 0 | 1.46 |  | 1 | 2 | 101242211 | 2 | 131072 | 62 | 1 | 0 | 0 | 0 | 0 | 0 | 0 | 0 | 0 | 0 | 0 | 1712.1566 | 1.46 | 0 | 1 | 0 | 0 | 0 | 1712.1566 | 1.46 | 0 | 1 | 10272.94 | 8.76 | 0 | 8.76 | 1172.71 | 1172.71 | 1 | 1712.16 | 0 | 0 | 0 | 0 | 10272.94 | 10272.94 | 1 | 0 | 0
95 | 101241586 | 101242212 | 92461137 | 114 | 1 | 1 | 1 | 2-100-05 | Рабочий 5 разряда | 1369 | 1013 | чел.-ч | чел.-ч | 1 | 0 | 1518711480 | 0.65 | 0 | 0 | 0 | 921.41 | 0 | 0 | 0 | 921.41 | 1 | 1 | 1 | 1 | -2 | 0 | 0 | 1 | 1 | 0 | 0.65 |  | 1 | 2 | 101242215 | 2 | 131072 | 63 | 1 | 0 | 0 | 0 | 0 | 0 | 0 | 0 | 0 | 0 | 0 | 598.9165 | 0.65 | 0 | 1 | 0 | 0 | 0 | 598.9165 | 0.65 | 0 | 1 | 7187 | 7.8 | 0 | 7.8 | 921.41 | 921.41 | 1 | 598.92 | 0 | 0 | 0 | 0 | 7187 | 7187 | 1 | 0 | 0
95 | 101241586 | 101242212 | 92461161 | 114 | 1 | 1 | 1 | 3-200-02 | Инженер II категории | 1369 | 1013 | чел.-ч | чел.-ч | 1 | 0 | -2140504649 | 0.97 | 0 | 0 | 0 | 1172.71 | 0 | 0 | 0 | 1172.71 | 1 | 1 | 1 | 1 | -2 | 0 | 0 | 1 | 1 | 0 | 0.97 |  | 1 | 2 | 101242216 | 2 | 131072 | 64 | 1 | 0 | 0 | 0 | 0 | 0 | 0 | 0 | 0 | 0 | 0 | 1137.5287 | 0.97 | 0 | 1 | 0 | 0 | 0 | 1137.5287 | 0.97 | 0 | 1 | 13650.34 | 11.64 | 0 | 11.64 | 1172.71 | 1172.71 | 1 | 1137.53 | 0 | 0 | 0 | 0 | 13650.34 | 13650.34 | 1 | 0 | 0
96 | 101241586 | 101242217 | 92461153 | 114 | 1 | 1 | 1 | 3-100-02 | Техник II категории | 1369 | 1013 | чел.-ч | чел.-ч | 1 | 0 | -1275334932 | 5.6 | 0 | 0 | 0 | 765.85 | 0 | 0 | 0 | 765.85 | 1 | 1 | 1 | 1 | -2 | 0 | 0 | 1 | 1 | 0 | 5.6 |  | 1 | 2 | 101242220 | 2 | 131072 | 65 | 1 | 0 | 0 | 0 | 0 | 0 | 0 | 0 | 0 | 0 | 0 | 4288.76 | 5.6 | 0 | 1 | 0 | 0 | 0 | 4288.76 | 5.6 | 0 | 1 | 0 | 0 | 0 | 0 | 765.85 | 765.85 | 1 | 4288.76 | 0 | 0 | 0 | 0 | 0 | 0 | 1 | 0 | 0
96 | 101241586 | 101242217 | 92461161 | 114 | 1 | 1 | 1 | 3-200-02 | Инженер II категории | 1369 | 1013 | чел.-ч | чел.-ч | 1 | 0 | -2140504649 | 8.4 | 0 | 0 | 0 | 1172.71 | 0 | 0 | 0 | 1172.71 | 1 | 1 | 1 | 1 | -2 | 0 | 0 | 1 | 1 | 0 | 8.4 |  | 1 | 2 | 101242221 | 2 | 131072 | 66 | 1 | 0 | 0 | 0 | 0 | 0 | 0 | 0 | 0 | 0 | 0 | 9850.764 | 8.4 | 0 | 1 | 0 | 0 | 0 | 9850.764 | 8.4 | 0 | 1 | 0 | 0 | 0 | 0 | 1172.71 | 1172.71 | 1 | 9850.76 | 0 | 0 | 0 | 0 | 0 | 0 | 1 | 0 | 0
97 | 101241586 | 101242222 | 92461137 | 114 | 1 | 1 | 1 | 2-100-05 | Рабочий 5 разряда | 1369 | 1013 | чел.-ч | чел.-ч | 1 | 0 | 1518711480 | 0.97 | 0 | 0 | 0 | 921.41 | 0 | 0 | 0 | 921.41 | 1 | 1 | 1 | 1 | -2 | 0 | 0 | 1 | 1 | 0 | 0.97 |  | 1 | 2 | 101242225 | 2 | 131072 | 67 | 1 | 0 | 0 | 0 | 0 | 0 | 0 | 0 | 0 | 0 | 0 | 893.7677 | 0.97 | 0 | 1 | 0 | 0 | 0 | 893.7677 | 0.97 | 0 | 1 | 0 | 0 | 0 | 0 | 921.41 | 921.41 | 1 | 893.77 | 0 | 0 | 0 | 0 | 0 | 0 | 1 | 0 | 0
97 | 101241586 | 101242222 | 92461161 | 114 | 1 | 1 | 1 | 3-200-02 | Инженер II категории | 1369 | 1013 | чел.-ч | чел.-ч | 1 | 0 | -2140504649 | 1.46 | 0 | 0 | 0 | 1172.71 | 0 | 0 | 0 | 1172.71 | 1 | 1 | 1 | 1 | -2 | 0 | 0 | 1 | 1 | 0 | 1.46 |  | 1 | 2 | 101242226 | 2 | 131072 | 68 | 1 | 0 | 0 | 0 | 0 | 0 | 0 | 0 | 0 | 0 | 0 | 1712.1566 | 1.46 | 0 | 1 | 0 | 0 | 0 | 1712.1566 | 1.46 | 0 | 1 | 0 | 0 | 0 | 0 | 1172.71 | 1172.71 | 1 | 1712.16 | 0 | 0 | 0 | 0 | 0 | 0 | 1 | 0 | 0
98 | 101241586 | 101242227 | 92461137 | 114 | 1 | 1 | 1 | 2-100-05 | Рабочий 5 разряда | 1369 | 1013 | чел.-ч | чел.-ч | 1 | 0 | 1518711480 | 0.65 | 0 | 0 | 0 | 921.41 | 0 | 0 | 0 | 921.41 | 1 | 1 | 1 | 1 | -2 | 0 | 0 | 1 | 1 | 0 | 0.65 |  | 1 | 2 | 101242230 | 2 | 131072 | 69 | 1 | 0 | 0 | 0 | 0 | 0 | 0 | 0 | 0 | 0 | 0 | 598.9165 | 0.65 | 0 | 1 | 0 | 0 | 0 | 598.9165 | 0.65 | 0 | 1 | 0 | 0 | 0 | 0 | 921.41 | 921.41 | 1 | 598.92 | 0 | 0 | 0 | 0 | 0 | 0 | 1 | 0 | 0
98 | 101241586 | 101242227 | 92461161 | 114 | 1 | 1 | 1 | 3-200-02 | Инженер II категории | 1369 | 1013 | чел.-ч | чел.-ч | 1 | 0 | -2140504649 | 0.97 | 0 | 0 | 0 | 1172.71 | 0 | 0 | 0 | 1172.71 | 1 | 1 | 1 | 1 | -2 | 0 | 0 | 1 | 1 | 0 | 0.97 |  | 1 | 2 | 101242231 | 2 | 131072 | 70 | 1 | 0 | 0 | 0 | 0 | 0 | 0 | 0 | 0 | 0 | 0 | 1137.5287 | 0.97 | 0 | 1 | 0 | 0 | 0 | 1137.5287 | 0.97 | 0 | 1 | 0 | 0 | 0 | 0 | 1172.71 | 1172.71 | 1 | 1137.53 | 0 | 0 | 0 | 0 | 0 | 0 | 1 | 0 | 0
99 | 101241586 | 101242232 | 92461135 | 114 | 1 | 1 | 1 | 2-100-04 | Рабочий 4 разряда | 1369 | 1013 | чел.-ч | чел.-ч | 1 | 0 | -512803540 | 3.17 | 0 | 0 | 0 | 801.75 | 0 | 0 | 0 | 801.75 | 1 | 1 | 1 | 1 | -2 | 0 | 0 | 1 | 1 | 0 | 3.17 |  | 1 | 2 | 101242235 | 2 | 131072 | 71 | 1 | 0 | 0 | 0 | 0 | 0 | 0 | 0 | 0 | 0 | 0 | 2541.5475 | 3.17 | 0 | 1 | 0 | 0 | 0 | 2541.5475 | 3.17 | 0 | 1 | 0 | 0 | 0 | 0 | 801.75 | 801.75 | 1 | 2541.55 | 0 | 0 | 0 | 0 | 0 | 0 | 1 | 0 | 0
99 | 101241586 | 101242232 | 92461163 | 114 | 1 | 1 | 1 | 3-200-03 | Инженер III категории | 1369 | 1013 | чел.-ч | чел.-ч | 1 | 0 | 126826561 | 4.75 | 0 | 0 | 0 | 1053.04 | 0 | 0 | 0 | 1053.04 | 1 | 1 | 1 | 1 | -2 | 0 | 0 | 1 | 1 | 0 | 4.75 |  | 1 | 2 | 101242236 | 2 | 131072 | 72 | 1 | 0 | 0 | 0 | 0 | 0 | 0 | 0 | 0 | 0 | 0 | 5001.94 | 4.75 | 0 | 1 | 0 | 0 | 0 | 5001.94 | 4.75 | 0 | 1 | 0 | 0 | 0 | 0 | 1053.04 | 1053.04 | 1 | 5001.94 | 0 | 0 | 0 | 0 | 0 | 0 | 1 | 0 | 0
100 | 101241586 | 101242237 | 92461153 | 114 | 1 | 1 | 1 | 3-100-02 | Техник II категории | 1369 | 1013 | чел.-ч | чел.-ч | 1 | 0 | -1275334932 | 2.52 | 0 | 0 | 0 | 765.85 | 0 | 0 | 0 | 765.85 | 1 | 1 | 1 | 1 | -2 | 0 | 0 | 1 | 1 | 0 | 2.52 |  | 1 | 2 | 101242240 | 2 | 131072 | 73 | 1 | 0 | 0 | 0 | 0 | 0 | 0 | 0 | 0 | 0 | 0 | 1929.942 | 2.52 | 0 | 1 | 0 | 0 | 0 | 1929.942 | 2.52 | 0 | 1 | 0 | 0 | 0 | 0 | 765.85 | 765.85 | 1 | 1929.94 | 0 | 0 | 0 | 0 | 0 | 0 | 1 | 0 | 0
100 | 101241586 | 101242237 | 92461161 | 114 | 1 | 1 | 1 | 3-200-02 | Инженер II категории | 1369 | 1013 | чел.-ч | чел.-ч | 1 | 0 | -2140504649 | 3.78 | 0 | 0 | 0 | 1172.71 | 0 | 0 | 0 | 1172.71 | 1 | 1 | 1 | 1 | -2 | 0 | 0 | 1 | 1 | 0 | 3.78 |  | 1 | 2 | 101242241 | 2 | 131072 | 74 | 1 | 0 | 0 | 0 | 0 | 0 | 0 | 0 | 0 | 0 | 0 | 4432.8438 | 3.78 | 0 | 1 | 0 | 0 | 0 | 4432.8438 | 3.78 | 0 | 1 | 0 | 0 | 0 | 0 | 1172.71 | 1172.71 | 1 | 4432.84 | 0 | 0 | 0 | 0 | 0 | 0 | 1 | 0 | 0
101 | 101241586 | 101242242 | 92461137 | 114 | 1 | 1 | 1 | 2-100-05 | Рабочий 5 разряда | 1369 | 1013 | чел.-ч | чел.-ч | 1 | 0 | 1518711480 | 0.97 | 0 | 0 | 0 | 921.41 | 0 | 0 | 0 | 921.41 | 1 | 1 | 1 | 1 | -2 | 0 | 0 | 1 | 1 | 0 | 0.97 |  | 1 | 2 | 101242245 | 2 | 131072 | 75 | 1 | 0 | 0 | 0 | 0 | 0 | 0 | 0 | 0 | 0 | 0 | 893.7677 | 0.97 | 0 | 1 | 0 | 0 | 0 | 893.7677 | 0.97 | 0 | 1 | 0 | 0 | 0 | 0 | 921.41 | 921.41 | 1 | 893.77 | 0 | 0 | 0 | 0 | 0 | 0 | 1 | 0 | 0
101 | 101241586 | 101242242 | 92461161 | 114 | 1 | 1 | 1 | 3-200-02 | Инженер II категории | 1369 | 1013 | чел.-ч | чел.-ч | 1 | 0 | -2140504649 | 1.46 | 0 | 0 | 0 | 1172.71 | 0 | 0 | 0 | 1172.71 | 1 | 1 | 1 | 1 | -2 | 0 | 0 | 1 | 1 | 0 | 1.46 |  | 1 | 2 | 101242246 | 2 | 131072 | 76 | 1 | 0 | 0 | 0 | 0 | 0 | 0 | 0 | 0 | 0 | 0 | 1712.1566 | 1.46 | 0 | 1 | 0 | 0 | 0 | 1712.1566 | 1.46 | 0 | 1 | 0 | 0 | 0 | 0 | 1172.71 | 1172.71 | 1 | 1712.16 | 0 | 0 | 0 | 0 | 0 | 0 | 1 | 0 | 0
102 | 101241586 | 101242247 | 92461137 | 114 | 1 | 1 | 1 | 2-100-05 | Рабочий 5 разряда | 1369 | 1013 | чел.-ч | чел.-ч | 1 | 0 | 1518711480 | 0.65 | 0 | 0 | 0 | 921.41 | 0 | 0 | 0 | 921.41 | 1 | 1 | 1 | 1 | -2 | 0 | 0 | 1 | 1 | 0 | 0.65 |  | 1 | 2 | 101242250 | 2 | 131072 | 77 | 1 | 0 | 0 | 0 | 0 | 0 | 0 | 0 | 0 | 0 | 0 | 598.9165 | 0.65 | 0 | 1 | 0 | 0 | 0 | 598.9165 | 0.65 | 0 | 1 | 0 | 0 | 0 | 0 | 921.41 | 921.41 | 1 | 598.92 | 0 | 0 | 0 | 0 | 0 | 0 | 1 | 0 | 0
102 | 101241586 | 101242247 | 92461161 | 114 | 1 | 1 | 1 | 3-200-02 | Инженер II категории | 1369 | 1013 | чел.-ч | чел.-ч | 1 | 0 | -2140504649 | 0.97 | 0 | 0 | 0 | 1172.71 | 0 | 0 | 0 | 1172.71 | 1 | 1 | 1 | 1 | -2 | 0 | 0 | 1 | 1 | 0 | 0.97 |  | 1 | 2 | 101242251 | 2 | 131072 | 78 | 1 | 0 | 0 | 0 | 0 | 0 | 0 | 0 | 0 | 0 | 0 | 1137.5287 | 0.97 | 0 | 1 | 0 | 0 | 0 | 1137.5287 | 0.97 | 0 | 1 | 0 | 0 | 0 | 0 | 1172.71 | 1172.71 | 1 | 1137.53 | 0 | 0 | 0 | 0 | 0 | 0 | 1 | 0 | 0
103 | 101241586 | 101242252 | 92461153 | 114 | 1 | 1 | 1 | 3-100-02 | Техник II категории | 1369 | 1013 | чел.-ч | чел.-ч | 1 | 0 | -1275334932 | 6.91 | 0 | 0 | 0 | 765.85 | 0 | 0 | 0 | 765.85 | 1 | 1 | 1 | 1 | -2 | 0 | 0 | 1 | 1 | 0 | 6.91 |  | 1 | 2 | 101242255 | 2 | 131072 | 79 | 1 | 0 | 0 | 0 | 0 | 0 | 0 | 0 | 0 | 0 | 0 | 5292.0235 | 6.91 | 0 | 1 | 0 | 0 | 0 | 5292.0235 | 6.91 | 0 | 1 | 10584.05 | 13.82 | 0 | 13.82 | 765.85 | 765.85 | 1 | 5292.02 | 0 | 0 | 0 | 0 | 10584.05 | 10584.05 | 1 | 0 | 0
103 | 101241586 | 101242252 | 92461161 | 114 | 1 | 1 | 1 | 3-200-02 | Инженер II категории | 1369 | 1013 | чел.-ч | чел.-ч | 1 | 0 | -2140504649 | 16.13 | 0 | 0 | 0 | 1172.71 | 0 | 0 | 0 | 1172.71 | 1 | 1 | 1 | 1 | -2 | 0 | 0 | 1 | 1 | 0 | 16.13 |  | 1 | 2 | 101242256 | 2 | 131072 | 80 | 1 | 0 | 0 | 0 | 0 | 0 | 0 | 0 | 0 | 0 | 0 | 18915.8123 | 16.13 | 0 | 1 | 0 | 0 | 0 | 18915.8123 | 16.13 | 0 | 1 | 37831.62 | 32.26 | 0 | 32.26 | 1172.71 | 1172.71 | 1 | 18915.81 | 0 | 0 | 0 | 0 | 37831.62 | 37831.62 | 1 | 0 | 0
104 | 101241586 | 101242257 | 92461163 | 114 | 1 | 1 | 1 | 3-200-03 | Инженер III категории | 1369 | 1013 | чел.-ч | чел.-ч | 1 | 0 | 126826561 | 24.48 | 0 | 0 | 0 | 1053.04 | 0 | 0 | 0 | 1053.04 | 1 | 1 | 1 | 1 | -2 | 0 | 0 | 1 | 1 | 0 | 24.48 |  | 1 | 2 | 101242259 | 2 | 131072 | 81 | 1 | 0 | 0 | 0 | 0 | 0 | 0 | 0 | 0 | 0 | 0 | 25778.4192 | 24.48 | 0 | 1 | 0 | 0 | 0 | 25778.4192 | 24.48 | 0 | 1 | 25778.42 | 24.48 | 0 | 24.48 | 1053.04 | 1053.04 | 1 | 25778.42 | 0 | 0 | 0 | 0 | 25778.42 | 25778.42 | 1 | 0 | 0
140 | 101241586 | 101242260 | 92461135 | 114 | 1 | 1 | 1 | 2-100-04 | Рабочий 4 разряда | 1369 | 1013 | чел.-ч | чел.-ч | 1 | 0 | -512803540 | 2.92 | 0 | 0 | 0 | 801.75 | 0 | 0 | 0 | 801.75 | 1 | 1 | 1 | 1 | -2 | 0 | 0 | 1 | 1 | 0 | 2.92 |  | 1 | 2 | 101242263 | 2 | 131072 | 82 | 1 | 0 | 0 | 0 | 0 | 0 | 0 | 0 | 0 | 0 | 0 | 2341.11 | 2.92 | 0 | 1 | 0 | 0 | 0 | 2341.11 | 2.92 | 0 | 1 | 0 | 0 | 0 | 0 | 801.75 | 801.75 | 1 | 2341.11 | 0 | 0 | 0 | 0 | 0 | 0 | 1 | 0 | 0
140 | 101241586 | 101242260 | 92461163 | 114 | 1 | 1 | 1 | 3-200-03 | Инженер III категории | 1369 | 1013 | чел.-ч | чел.-ч | 1 | 0 | 126826561 | 4.37 | 0 | 0 | 0 | 1053.04 | 0 | 0 | 0 | 1053.04 | 1 | 1 | 1 | 1 | -2 | 0 | 0 | 1 | 1 | 0 | 4.37 |  | 1 | 2 | 101242264 | 2 | 131072 | 83 | 1 | 0 | 0 | 0 | 0 | 0 | 0 | 0 | 0 | 0 | 0 | 4601.7848 | 4.37 | 0 | 1 | 0 | 0 | 0 | 4601.7848 | 4.37 | 0 | 1 | 0 | 0 | 0 | 0 | 1053.04 | 1053.04 | 1 | 4601.78 | 0 | 0 | 0 | 0 | 0 | 0 | 1 | 0 | 0
141 | 101241586 | 101242265 | 92461139 | 114 | 1 | 1 | 1 | 2-100-06 | Рабочий 6 разряда | 1369 | 1013 | чел.-ч | чел.-ч | 1 | 0 | 286205319 | 0.9 | 0 | 0 | 0 | 1076.98 | 0 | 0 | 0 | 1076.98 | 1 | 1 | 1 | 1 | -2 | 0 | 0 | 1 | 1 | 0 | 0.9 |  | 1 | 2 | 101242268 | 2 | 131072 | 84 | 1 | 0 | 0 | 0 | 0 | 0 | 0 | 0 | 0 | 0 | 0 | 969.282 | 0.9 | 0 | 1 | 0 | 0 | 0 | 969.282 | 0.9 | 0 | 1 | 5815.69 | 5.4 | 0 | 5.4 | 1076.98 | 1076.98 | 1 | 969.28 | 0 | 0 | 0 | 0 | 5815.69 | 5815.69 | 1 | 0 | 0
141 | 101241586 | 101242265 | 92461163 | 114 | 1 | 1 | 1 | 3-200-03 | Инженер III категории | 1369 | 1013 | чел.-ч | чел.-ч | 1 | 0 | 126826561 | 0.9 | 0 | 0 | 0 | 1053.04 | 0 | 0 | 0 | 1053.04 | 1 | 1 | 1 | 1 | -2 | 0 | 0 | 1 | 1 | 0 | 0.9 |  | 1 | 2 | 101242269 | 2 | 131072 | 85 | 1 | 0 | 0 | 0 | 0 | 0 | 0 | 0 | 0 | 0 | 0 | 947.736 | 0.9 | 0 | 1 | 0 | 0 | 0 | 947.736 | 0.9 | 0 | 1 | 5686.42 | 5.4 | 0 | 5.4 | 1053.04 | 1053.04 | 1 | 947.74 | 0 | 0 | 0 | 0 | 5686.42 | 5686.42 | 1 | 0 | 0
142 | 101241586 | 101242270 | 92461135 | 114 | 1 | 1 | 1 | 2-100-04 | Рабочий 4 разряда | 1369 | 1013 | чел.-ч | чел.-ч | 1 | 0 | -512803540 | 0.918 | 0 | 0 | 0 | 801.75 | 0 | 0 | 0 | 801.75 | 1 | 1 | 1 | 1 | -2 | 0 | 0 | 1 | 1 | 0 | 1.08 | *0,85 | 1 | 2 | 101242274 | 2 | 131072 | 86 | 1 | 0 | 0 | 0 | 0 | 0 | 0 | 0 | 0 | 0 | 0 | 865.89 | 1.08 | 0 | 1 | 0 | 0 | 0 | 736.0065 | 0.918 | 0 | 1 | 1731.78 | 1.836 | 0 | 1.836 | 801.75 | 801.75 | 1 | 736.0065 | 0 | 0 | 0 | 0 | 1472.01 | 1472.01 | 1 | 0 | 0
142 | 101241586 | 101242270 | 92461153 | 114 | 1 | 1 | 1 | 3-100-02 | Техник II категории | 1369 | 1013 | чел.-ч | чел.-ч | 1 | 0 | -1275334932 | 0.918 | 0 | 0 | 0 | 765.85 | 0 | 0 | 0 | 765.85 | 1 | 1 | 1 | 1 | -2 | 0 | 0 | 1 | 1 | 0 | 1.08 | *0,85 | 1 | 2 | 101242275 | 2 | 131072 | 87 | 1 | 0 | 0 | 0 | 0 | 0 | 0 | 0 | 0 | 0 | 0 | 827.118 | 1.08 | 0 | 1 | 0 | 0 | 0 | 703.0503 | 0.918 | 0 | 1 | 1654.24 | 1.836 | 0 | 1.836 | 765.85 | 765.85 | 1 | 703.052 | 0 | 0 | 0 | 0 | 1406.1 | 1406.1 | 1 | 0 | 0
142 | 101241586 | 101242270 | 92461161 | 114 | 1 | 1 | 1 | 3-200-02 | Инженер II категории | 1369 | 1013 | чел.-ч | чел.-ч | 1 | 0 | -2140504649 | 2.754 | 0 | 0 | 0 | 1172.71 | 0 | 0 | 0 | 1172.71 | 1 | 1 | 1 | 1 | -2 | 0 | 0 | 1 | 1 | 0 | 3.24 | *0,85 | 1 | 2 | 101242276 | 2 | 131072 | 88 | 1 | 0 | 0 | 0 | 0 | 0 | 0 | 0 | 0 | 0 | 0 | 3799.5804 | 3.24 | 0 | 1 | 0 | 0 | 0 | 3229.6433 | 2.754 | 0 | 1 | 7599.16 | 5.508 | 0 | 5.508 | 1172.71 | 1172.71 | 1 | 3229.643 | 0 | 0 | 0 | 0 | 6459.29 | 6459.29 | 1 | 0 | 0
143 | 101241586 | 101242277 | 92461153 | 114 | 1 | 1 | 1 | 3-100-02 | Техник II категории | 1369 | 1013 | чел.-ч | чел.-ч | 1 | 0 | -1275334932 | 2.7 | 0 | 0 | 0 | 765.85 | 0 | 0 | 0 | 765.85 | 1 | 1 | 1 | 1 | -2 | 0 | 0 | 1 | 1 | 0 | 2.7 |  | 1 | 2 | 101242280 | 2 | 131072 | 89 | 1 | 0 | 0 | 0 | 0 | 0 | 0 | 0 | 0 | 0 | 0 | 2067.795 | 2.7 | 0 | 1 | 0 | 0 | 0 | 2067.795 | 2.7 | 0 | 1 | 0 | 0 | 0 | 0 | 765.85 | 765.85 | 1 | 2067.8 | 0 | 0 | 0 | 0 | 0 | 0 | 1 | 0 | 0
143 | 101241586 | 101242277 | 92461163 | 114 | 1 | 1 | 1 | 3-200-03 | Инженер III категории | 1369 | 1013 | чел.-ч | чел.-ч | 1 | 0 | 126826561 | 6.3 | 0 | 0 | 0 | 1053.04 | 0 | 0 | 0 | 1053.04 | 1 | 1 | 1 | 1 | -2 | 0 | 0 | 1 | 1 | 0 | 6.3 |  | 1 | 2 | 101242281 | 2 | 131072 | 90 | 1 | 0 | 0 | 0 | 0 | 0 | 0 | 0 | 0 | 0 | 0 | 6634.152 | 6.3 | 0 | 1 | 0 | 0 | 0 | 6634.152 | 6.3 | 0 | 1 | 0 | 0 | 0 | 0 | 1053.04 | 1053.04 | 1 | 6634.15 | 0 | 0 | 0 | 0 | 0 | 0 | 1 | 0 | 0
144 | 101241586 | 101242282 | 92461135 | 114 | 1 | 1 | 1 | 2-100-04 | Рабочий 4 разряда | 1369 | 1013 | чел.-ч | чел.-ч | 1 | 0 | -512803540 | 1.62 | 0 | 0 | 0 | 801.75 | 0 | 0 | 0 | 801.75 | 1 | 1 | 1 | 1 | -2 | 0 | 0 | 1 | 1 | 0 | 1.62 |  | 1 | 2 | 101242286 | 2 | 131072 | 91 | 1 | 0 | 0 | 0 | 0 | 0 | 0 | 0 | 0 | 0 | 0 | 1298.835 | 1.62 | 0 | 1 | 0 | 0 | 0 | 1298.835 | 1.62 | 0 | 1 | 0 | 0 | 0 | 0 | 801.75 | 801.75 | 1 | 1298.84 | 0 | 0 | 0 | 0 | 0 | 0 | 1 | 0 | 0
144 | 101241586 | 101242282 | 92461153 | 114 | 1 | 1 | 1 | 3-100-02 | Техник II категории | 1369 | 1013 | чел.-ч | чел.-ч | 1 | 0 | -1275334932 | 1.62 | 0 | 0 | 0 | 765.85 | 0 | 0 | 0 | 765.85 | 1 | 1 | 1 | 1 | -2 | 0 | 0 | 1 | 1 | 0 | 1.62 |  | 1 | 2 | 101242287 | 2 | 131072 | 92 | 1 | 0 | 0 | 0 | 0 | 0 | 0 | 0 | 0 | 0 | 0 | 1240.677 | 1.62 | 0 | 1 | 0 | 0 | 0 | 1240.677 | 1.62 | 0 | 1 | 0 | 0 | 0 | 0 | 765.85 | 765.85 | 1 | 1240.68 | 0 | 0 | 0 | 0 | 0 | 0 | 1 | 0 | 0
144 | 101241586 | 101242282 | 92461161 | 114 | 1 | 1 | 1 | 3-200-02 | Инженер II категории | 1369 | 1013 | чел.-ч | чел.-ч | 1 | 0 | -2140504649 | 4.86 | 0 | 0 | 0 | 1172.71 | 0 | 0 | 0 | 1172.71 | 1 | 1 | 1 | 1 | -2 | 0 | 0 | 1 | 1 | 0 | 4.86 |  | 1 | 2 | 101242288 | 2 | 131072 | 93 | 1 | 0 | 0 | 0 | 0 | 0 | 0 | 0 | 0 | 0 | 0 | 5699.3706 | 4.86 | 0 | 1 | 0 | 0 | 0 | 5699.3706 | 4.86 | 0 | 1 | 0 | 0 | 0 | 0 | 1172.71 | 1172.71 | 1 | 5699.37 | 0 | 0 | 0 | 0 | 0 | 0 | 1 | 0 | 0
145 | 101241586 | 101242289 | 92461153 | 114 | 1 | 1 | 1 | 3-100-02 | Техник II категории | 1369 | 1013 | чел.-ч | чел.-ч | 1 | 0 | -1275334932 | 1.08 | 0 | 0 | 0 | 765.85 | 0 | 0 | 0 | 765.85 | 1 | 1 | 1 | 1 | -2 | 0 | 0 | 1 | 1 | 0 | 1.08 |  | 1 | 2 | 101242292 | 2 | 131072 | 94 | 1 | 0 | 0 | 0 | 0 | 0 | 0 | 0 | 0 | 0 | 0 | 827.118 | 1.08 | 0 | 1 | 0 | 0 | 0 | 827.118 | 1.08 | 0 | 1 | 0 | 0 | 0 | 0 | 765.85 | 765.85 | 1 | 827.12 | 0 | 0 | 0 | 0 | 0 | 0 | 1 | 0 | 0
145 | 101241586 | 101242289 | 92461161 | 114 | 1 | 1 | 1 | 3-200-02 | Инженер II категории | 1369 | 1013 | чел.-ч | чел.-ч | 1 | 0 | -2140504649 | 1.62 | 0 | 0 | 0 | 1172.71 | 0 | 0 | 0 | 1172.71 | 1 | 1 | 1 | 1 | -2 | 0 | 0 | 1 | 1 | 0 | 1.62 |  | 1 | 2 | 101242293 | 2 | 131072 | 95 | 1 | 0 | 0 | 0 | 0 | 0 | 0 | 0 | 0 | 0 | 0 | 1899.7902 | 1.62 | 0 | 1 | 0 | 0 | 0 | 1899.7902 | 1.62 | 0 | 1 | 0 | 0 | 0 | 0 | 1172.71 | 1172.71 | 1 | 1899.79 | 0 | 0 | 0 | 0 | 0 | 0 | 1 | 0 | 0
146 | 101241586 | 101242294 | 92461135 | 114 | 1 | 1 | 1 | 2-100-04 | Рабочий 4 разряда | 1369 | 1013 | чел.-ч | чел.-ч | 1 | 0 | -512803540 | 4.32 | 0 | 0 | 0 | 801.75 | 0 | 0 | 0 | 801.75 | 1 | 1 | 1 | 1 | -2 | 0 | 0 | 1 | 1 | 0 | 4.32 |  | 1 | 2 | 101242298 | 2 | 131072 | 96 | 1 | 0 | 0 | 0 | 0 | 0 | 0 | 0 | 0 | 0 | 0 | 3463.56 | 4.32 | 0 | 1 | 0 | 0 | 0 | 3463.56 | 4.32 | 0 | 1 | 0 | 0 | 0 | 0 | 801.75 | 801.75 | 1 | 3463.56 | 0 | 0 | 0 | 0 | 0 | 0 | 1 | 0 | 0
146 | 101241586 | 101242294 | 92461153 | 114 | 1 | 1 | 1 | 3-100-02 | Техник II категории | 1369 | 1013 | чел.-ч | чел.-ч | 1 | 0 | -1275334932 | 4.32 | 0 | 0 | 0 | 765.85 | 0 | 0 | 0 | 765.85 | 1 | 1 | 1 | 1 | -2 | 0 | 0 | 1 | 1 | 0 | 4.32 |  | 1 | 2 | 101242299 | 2 | 131072 | 97 | 1 | 0 | 0 | 0 | 0 | 0 | 0 | 0 | 0 | 0 | 0 | 3308.472 | 4.32 | 0 | 1 | 0 | 0 | 0 | 3308.472 | 4.32 | 0 | 1 | 0 | 0 | 0 | 0 | 765.85 | 765.85 | 1 | 3308.47 | 0 | 0 | 0 | 0 | 0 | 0 | 1 | 0 | 0
146 | 101241586 | 101242294 | 92461161 | 114 | 1 | 1 | 1 | 3-200-02 | Инженер II категории | 1369 | 1013 | чел.-ч | чел.-ч | 1 | 0 | -2140504649 | 12.96 | 0 | 0 | 0 | 1172.71 | 0 | 0 | 0 | 1172.71 | 1 | 1 | 1 | 1 | -2 | 0 | 0 | 1 | 1 | 0 | 12.96 |  | 1 | 2 | 101242300 | 2 | 131072 | 98 | 1 | 0 | 0 | 0 | 0 | 0 | 0 | 0 | 0 | 0 | 0 | 15198.3216 | 12.96 | 0 | 1 | 0 | 0 | 0 | 15198.3216 | 12.96 | 0 | 1 | 0 | 0 | 0 | 0 | 1172.71 | 1172.71 | 1 | 15198.32 | 0 | 0 | 0 | 0 | 0 | 0 | 1 | 0 | 0
147 | 101241586 | 101242301 | 92461153 | 114 | 1 | 1 | 1 | 3-100-02 | Техник II категории | 1369 | 1013 | чел.-ч | чел.-ч | 1 | 0 | -1275334932 | 6.48 | 0 | 0 | 0 | 765.85 | 0 | 0 | 0 | 765.85 | 1 | 1 | 1 | 1 | -2 | 0 | 0 | 1 | 1 | 0 | 6.48 |  | 1 | 2 | 101242304 | 2 | 131072 | 99 | 1 | 0 | 0 | 0 | 0 | 0 | 0 | 0 | 0 | 0 | 0 | 4962.708 | 6.48 | 0 | 1 | 0 | 0 | 0 | 4962.708 | 6.48 | 0 | 1 | 0 | 0 | 0 | 0 | 765.85 | 765.85 | 1 | 4962.71 | 0 | 0 | 0 | 0 | 0 | 0 | 1 | 0 | 0
147 | 101241586 | 101242301 | 92461163 | 114 | 1 | 1 | 1 | 3-200-03 | Инженер III категории | 1369 | 1013 | чел.-ч | чел.-ч | 1 | 0 | 126826561 | 15.12 | 0 | 0 | 0 | 1053.04 | 0 | 0 | 0 | 1053.04 | 1 | 1 | 1 | 1 | -2 | 0 | 0 | 1 | 1 | 0 | 15.12 |  | 1 | 2 | 101242305 | 2 | 131072 | 100 | 1 | 0 | 0 | 0 | 0 | 0 | 0 | 0 | 0 | 0 | 0 | 15921.9648 | 15.12 | 0 | 1 | 0 | 0 | 0 | 15921.9648 | 15.12 | 0 | 1 | 0 | 0 | 0 | 0 | 1053.04 | 1053.04 | 1 | 15921.96 | 0 | 0 | 0 | 0 | 0 | 0 | 1 | 0 | 0
148 | 101241586 | 101242306 | 92461153 | 114 | 1 | 1 | 1 | 3-100-02 | Техник II категории | 1369 | 1013 | чел.-ч | чел.-ч | 1 | 0 | -1275334932 | 10.8 | 0 | 0 | 0 | 765.85 | 0 | 0 | 0 | 765.85 | 1 | 1 | 1 | 1 | -2 | 0 | 0 | 1 | 1 | 0 | 10.8 |  | 1 | 2 | 101242309 | 2 | 131072 | 101 | 1 | 0 | 0 | 0 | 0 | 0 | 0 | 0 | 0 | 0 | 0 | 8271.18 | 10.8 | 0 | 1 | 0 | 0 | 0 | 8271.18 | 10.8 | 0 | 1 | 0 | 0 | 0 | 0 | 765.85 | 765.85 | 1 | 8271.18 | 0 | 0 | 0 | 0 | 0 | 0 | 1 | 0 | 0
148 | 101241586 | 101242306 | 92461163 | 114 | 1 | 1 | 1 | 3-200-03 | Инженер III категории | 1369 | 1013 | чел.-ч | чел.-ч | 1 | 0 | 126826561 | 25.2 | 0 | 0 | 0 | 1053.04 | 0 | 0 | 0 | 1053.04 | 1 | 1 | 1 | 1 | -2 | 0 | 0 | 1 | 1 | 0 | 25.2 |  | 1 | 2 | 101242310 | 2 | 131072 | 102 | 1 | 0 | 0 | 0 | 0 | 0 | 0 | 0 | 0 | 0 | 0 | 26536.608 | 25.2 | 0 | 1 | 0 | 0 | 0 | 26536.608 | 25.2 | 0 | 1 | 0 | 0 | 0 | 0 | 1053.04 | 1053.04 | 1 | 26536.61 | 0 | 0 | 0 | 0 | 0 | 0 | 1 | 0 | 0
149 | 101241586 | 101242311 | 92461153 | 114 | 1 | 1 | 1 | 3-100-02 | Техник II категории | 1369 | 1013 | чел.-ч | чел.-ч | 1 | 0 | -1275334932 | 1.89 | 0 | 0 | 0 | 765.85 | 0 | 0 | 0 | 765.85 | 1 | 1 | 1 | 1 | -2 | 0 | 0 | 1 | 1 | 0 | 1.89 |  | 1 | 2 | 101242314 | 2 | 131072 | 103 | 1 | 0 | 0 | 0 | 0 | 0 | 0 | 0 | 0 | 0 | 0 | 1447.4565 | 1.89 | 0 | 1 | 0 | 0 | 0 | 1447.4565 | 1.89 | 0 | 1 | 0 | 0 | 0 | 0 | 765.85 | 765.85 | 1 | 1447.46 | 0 | 0 | 0 | 0 | 0 | 0 | 1 | 0 | 0
149 | 101241586 | 101242311 | 92461163 | 114 | 1 | 1 | 1 | 3-200-03 | Инженер III категории | 1369 | 1013 | чел.-ч | чел.-ч | 1 | 0 | 126826561 | 4.41 | 0 | 0 | 0 | 1053.04 | 0 | 0 | 0 | 1053.04 | 1 | 1 | 1 | 1 | -2 | 0 | 0 | 1 | 1 | 0 | 4.41 |  | 1 | 2 | 101242315 | 2 | 131072 | 104 | 1 | 0 | 0 | 0 | 0 | 0 | 0 | 0 | 0 | 0 | 0 | 4643.9064 | 4.41 | 0 | 1 | 0 | 0 | 0 | 4643.9064 | 4.41 | 0 | 1 | 0 | 0 | 0 | 0 | 1053.04 | 1053.04 | 1 | 4643.91 | 0 | 0 | 0 | 0 | 0 | 0 | 1 | 0 | 0
150 | 101241586 | 101242316 | 92461153 | 114 | 1 | 1 | 1 | 3-100-02 | Техник II категории | 1369 | 1013 | чел.-ч | чел.-ч | 1 | 0 | -1275334932 | 1.8 | 0 | 0 | 0 | 765.85 | 0 | 0 | 0 | 765.85 | 1 | 1 | 1 | 1 | -2 | 0 | 0 | 1 | 1 | 0 | 1.8 |  | 1 | 2 | 101242319 | 2 | 131072 | 105 | 1 | 0 | 0 | 0 | 0 | 0 | 0 | 0 | 0 | 0 | 0 | 1378.53 | 1.8 | 0 | 1 | 0 | 0 | 0 | 1378.53 | 1.8 | 0 | 1 | 0 | 0 | 0 | 0 | 765.85 | 765.85 | 1 | 1378.53 | 0 | 0 | 0 | 0 | 0 | 0 | 1 | 0 | 0
150 | 101241586 | 101242316 | 92461161 | 114 | 1 | 1 | 1 | 3-200-02 | Инженер II категории | 1369 | 1013 | чел.-ч | чел.-ч | 1 | 0 | -2140504649 | 2.7 | 0 | 0 | 0 | 1172.71 | 0 | 0 | 0 | 1172.71 | 1 | 1 | 1 | 1 | -2 | 0 | 0 | 1 | 1 | 0 | 2.7 |  | 1 | 2 | 101242320 | 2 | 131072 | 106 | 1 | 0 | 0 | 0 | 0 | 0 | 0 | 0 | 0 | 0 | 0 | 3166.317 | 2.7 | 0 | 1 | 0 | 0 | 0 | 3166.317 | 2.7 | 0 | 1 | 0 | 0 | 0 | 0 | 1172.71 | 1172.71 | 1 | 3166.32 | 0 | 0 | 0 | 0 | 0 | 0 | 1 | 0 | 0
151 | 101241586 | 101242321 | 92461137 | 114 | 1 | 1 | 1 | 2-100-05 | Рабочий 5 разряда | 1369 | 1013 | чел.-ч | чел.-ч | 1 | 0 | 1518711480 | 0.97 | 0 | 0 | 0 | 921.41 | 0 | 0 | 0 | 921.41 | 1 | 1 | 1 | 1 | -2 | 0 | 0 | 1 | 1 | 0 | 0.97 |  | 1 | 2 | 101242324 | 2 | 131072 | 107 | 1 | 0 | 0 | 0 | 0 | 0 | 0 | 0 | 0 | 0 | 0 | 893.7677 | 0.97 | 0 | 1 | 0 | 0 | 0 | 893.7677 | 0.97 | 0 | 1 | 0 | 0 | 0 | 0 | 921.41 | 921.41 | 1 | 893.77 | 0 | 0 | 0 | 0 | 0 | 0 | 1 | 0 | 0
151 | 101241586 | 101242321 | 92461161 | 114 | 1 | 1 | 1 | 3-200-02 | Инженер II категории | 1369 | 1013 | чел.-ч | чел.-ч | 1 | 0 | -2140504649 | 1.46 | 0 | 0 | 0 | 1172.71 | 0 | 0 | 0 | 1172.71 | 1 | 1 | 1 | 1 | -2 | 0 | 0 | 1 | 1 | 0 | 1.46 |  | 1 | 2 | 101242325 | 2 | 131072 | 108 | 1 | 0 | 0 | 0 | 0 | 0 | 0 | 0 | 0 | 0 | 0 | 1712.1566 | 1.46 | 0 | 1 | 0 | 0 | 0 | 1712.1566 | 1.46 | 0 | 1 | 0 | 0 | 0 | 0 | 1172.71 | 1172.71 | 1 | 1712.16 | 0 | 0 | 0 | 0 | 0 | 0 | 1 | 0 | 0
152 | 101241586 | 101242326 | 92461137 | 114 | 1 | 1 | 1 | 2-100-05 | Рабочий 5 разряда | 1369 | 1013 | чел.-ч | чел.-ч | 1 | 0 | 1518711480 | 0.65 | 0 | 0 | 0 | 921.41 | 0 | 0 | 0 | 921.41 | 1 | 1 | 1 | 1 | -2 | 0 | 0 | 1 | 1 | 0 | 0.65 |  | 1 | 2 | 101242329 | 2 | 131072 | 109 | 1 | 0 | 0 | 0 | 0 | 0 | 0 | 0 | 0 | 0 | 0 | 598.9165 | 0.65 | 0 | 1 | 0 | 0 | 0 | 598.9165 | 0.65 | 0 | 1 | 0 | 0 | 0 | 0 | 921.41 | 921.41 | 1 | 598.92 | 0 | 0 | 0 | 0 | 0 | 0 | 1 | 0 | 0
152 | 101241586 | 101242326 | 92461161 | 114 | 1 | 1 | 1 | 3-200-02 | Инженер II категории | 1369 | 1013 | чел.-ч | чел.-ч | 1 | 0 | -2140504649 | 0.97 | 0 | 0 | 0 | 1172.71 | 0 | 0 | 0 | 1172.71 | 1 | 1 | 1 | 1 | -2 | 0 | 0 | 1 | 1 | 0 | 0.97 |  | 1 | 2 | 101242330 | 2 | 131072 | 110 | 1 | 0 | 0 | 0 | 0 | 0 | 0 | 0 | 0 | 0 | 0 | 1137.5287 | 0.97 | 0 | 1 | 0 | 0 | 0 | 1137.5287 | 0.97 | 0 | 1 | 0 | 0 | 0 | 0 | 1172.71 | 1172.71 | 1 | 1137.53 | 0 | 0 | 0 | 0 | 0 | 0 | 1 | 0 | 0
153 | 101241586 | 101242331 | 92461153 | 114 | 1 | 1 | 1 | 3-100-02 | Техник II категории | 1369 | 1013 | чел.-ч | чел.-ч | 1 | 0 | -1275334932 | 5.6 | 0 | 0 | 0 | 765.85 | 0 | 0 | 0 | 765.85 | 1 | 1 | 1 | 1 | -2 | 0 | 0 | 1 | 1 | 0 | 5.6 |  | 1 | 2 | 101242334 | 2 | 131072 | 111 | 1 | 0 | 0 | 0 | 0 | 0 | 0 | 0 | 0 | 0 | 0 | 4288.76 | 5.6 | 0 | 1 | 0 | 0 | 0 | 4288.76 | 5.6 | 0 | 1 | 8577.52 | 11.2 | 0 | 11.2 | 765.85 | 765.85 | 1 | 4288.76 | 0 | 0 | 0 | 0 | 8577.52 | 8577.52 | 1 | 0 | 0
153 | 101241586 | 101242331 | 92461161 | 114 | 1 | 1 | 1 | 3-200-02 | Инженер II категории | 1369 | 1013 | чел.-ч | чел.-ч | 1 | 0 | -2140504649 | 8.4 | 0 | 0 | 0 | 1172.71 | 0 | 0 | 0 | 1172.71 | 1 | 1 | 1 | 1 | -2 | 0 | 0 | 1 | 1 | 0 | 8.4 |  | 1 | 2 | 101242335 | 2 | 131072 | 112 | 1 | 0 | 0 | 0 | 0 | 0 | 0 | 0 | 0 | 0 | 0 | 9850.764 | 8.4 | 0 | 1 | 0 | 0 | 0 | 9850.764 | 8.4 | 0 | 1 | 19701.53 | 16.8 | 0 | 16.8 | 1172.71 | 1172.71 | 1 | 9850.76 | 0 | 0 | 0 | 0 | 19701.53 | 19701.53 | 1 | 0 | 0
154 | 101241586 | 101242336 | 92461137 | 114 | 1 | 1 | 1 | 2-100-05 | Рабочий 5 разряда | 1369 | 1013 | чел.-ч | чел.-ч | 1 | 0 | 1518711480 | 0.97 | 0 | 0 | 0 | 921.41 | 0 | 0 | 0 | 921.41 | 1 | 1 | 1 | 1 | -2 | 0 | 0 | 1 | 1 | 0 | 0.97 |  | 1 | 2 | 101242339 | 2 | 131072 | 113 | 1 | 0 | 0 | 0 | 0 | 0 | 0 | 0 | 0 | 0 | 0 | 893.7677 | 0.97 | 0 | 1 | 0 | 0 | 0 | 893.7677 | 0.97 | 0 | 1 | 5362.61 | 5.82 | 0 | 5.82 | 921.41 | 921.41 | 1 | 893.77 | 0 | 0 | 0 | 0 | 5362.61 | 5362.61 | 1 | 0 | 0
154 | 101241586 | 101242336 | 92461161 | 114 | 1 | 1 | 1 | 3-200-02 | Инженер II категории | 1369 | 1013 | чел.-ч | чел.-ч | 1 | 0 | -2140504649 | 1.46 | 0 | 0 | 0 | 1172.71 | 0 | 0 | 0 | 1172.71 | 1 | 1 | 1 | 1 | -2 | 0 | 0 | 1 | 1 | 0 | 1.46 |  | 1 | 2 | 101242340 | 2 | 131072 | 114 | 1 | 0 | 0 | 0 | 0 | 0 | 0 | 0 | 0 | 0 | 0 | 1712.1566 | 1.46 | 0 | 1 | 0 | 0 | 0 | 1712.1566 | 1.46 | 0 | 1 | 10272.94 | 8.76 | 0 | 8.76 | 1172.71 | 1172.71 | 1 | 1712.16 | 0 | 0 | 0 | 0 | 10272.94 | 10272.94 | 1 | 0 | 0
155 | 101241586 | 101242341 | 92461137 | 114 | 1 | 1 | 1 | 2-100-05 | Рабочий 5 разряда | 1369 | 1013 | чел.-ч | чел.-ч | 1 | 0 | 1518711480 | 0.65 | 0 | 0 | 0 | 921.41 | 0 | 0 | 0 | 921.41 | 1 | 1 | 1 | 1 | -2 | 0 | 0 | 1 | 1 | 0 | 0.65 |  | 1 | 2 | 101242344 | 2 | 131072 | 115 | 1 | 0 | 0 | 0 | 0 | 0 | 0 | 0 | 0 | 0 | 0 | 598.9165 | 0.65 | 0 | 1 | 0 | 0 | 0 | 598.9165 | 0.65 | 0 | 1 | 10780.5 | 11.7 | 0 | 11.7 | 921.41 | 921.41 | 1 | 598.92 | 0 | 0 | 0 | 0 | 10780.5 | 10780.5 | 1 | 0 | 0
155 | 101241586 | 101242341 | 92461161 | 114 | 1 | 1 | 1 | 3-200-02 | Инженер II категории | 1369 | 1013 | чел.-ч | чел.-ч | 1 | 0 | -2140504649 | 0.97 | 0 | 0 | 0 | 1172.71 | 0 | 0 | 0 | 1172.71 | 1 | 1 | 1 | 1 | -2 | 0 | 0 | 1 | 1 | 0 | 0.97 |  | 1 | 2 | 101242345 | 2 | 131072 | 116 | 1 | 0 | 0 | 0 | 0 | 0 | 0 | 0 | 0 | 0 | 0 | 1137.5287 | 0.97 | 0 | 1 | 0 | 0 | 0 | 1137.5287 | 0.97 | 0 | 1 | 20475.52 | 17.46 | 0 | 17.46 | 1172.71 | 1172.71 | 1 | 1137.53 | 0 | 0 | 0 | 0 | 20475.52 | 20475.52 | 1 | 0 | 0
156 | 101241586 | 101242346 | 92461135 | 114 | 1 | 1 | 1 | 2-100-04 | Рабочий 4 разряда | 1369 | 1013 | чел.-ч | чел.-ч | 1 | 0 | -512803540 | 3.17 | 0 | 0 | 0 | 801.75 | 0 | 0 | 0 | 801.75 | 1 | 1 | 1 | 1 | -2 | 0 | 0 | 1 | 1 | 0 | 3.17 |  | 1 | 2 | 101242349 | 2 | 131072 | 117 | 1 | 0 | 0 | 0 | 0 | 0 | 0 | 0 | 0 | 0 | 0 | 2541.5475 | 3.17 | 0 | 1 | 0 | 0 | 0 | 2541.5475 | 3.17 | 0 | 1 | 0 | 0 | 0 | 0 | 801.75 | 801.75 | 1 | 2541.55 | 0 | 0 | 0 | 0 | 0 | 0 | 1 | 0 | 0
156 | 101241586 | 101242346 | 92461163 | 114 | 1 | 1 | 1 | 3-200-03 | Инженер III категории | 1369 | 1013 | чел.-ч | чел.-ч | 1 | 0 | 126826561 | 4.75 | 0 | 0 | 0 | 1053.04 | 0 | 0 | 0 | 1053.04 | 1 | 1 | 1 | 1 | -2 | 0 | 0 | 1 | 1 | 0 | 4.75 |  | 1 | 2 | 101242350 | 2 | 131072 | 118 | 1 | 0 | 0 | 0 | 0 | 0 | 0 | 0 | 0 | 0 | 0 | 5001.94 | 4.75 | 0 | 1 | 0 | 0 | 0 | 5001.94 | 4.75 | 0 | 1 | 0 | 0 | 0 | 0 | 1053.04 | 1053.04 | 1 | 5001.94 | 0 | 0 | 0 | 0 | 0 | 0 | 1 | 0 | 0
157 | 101241586 | 101242351 | 92461153 | 114 | 1 | 1 | 1 | 3-100-02 | Техник II категории | 1369 | 1013 | чел.-ч | чел.-ч | 1 | 0 | -1275334932 | 2.52 | 0 | 0 | 0 | 765.85 | 0 | 0 | 0 | 765.85 | 1 | 1 | 1 | 1 | -2 | 0 | 0 | 1 | 1 | 0 | 2.52 |  | 1 | 2 | 101242354 | 2 | 131072 | 119 | 1 | 0 | 0 | 0 | 0 | 0 | 0 | 0 | 0 | 0 | 0 | 1929.942 | 2.52 | 0 | 1 | 0 | 0 | 0 | 1929.942 | 2.52 | 0 | 1 | 0 | 0 | 0 | 0 | 765.85 | 765.85 | 1 | 1929.94 | 0 | 0 | 0 | 0 | 0 | 0 | 1 | 0 | 0
157 | 101241586 | 101242351 | 92461161 | 114 | 1 | 1 | 1 | 3-200-02 | Инженер II категории | 1369 | 1013 | чел.-ч | чел.-ч | 1 | 0 | -2140504649 | 3.78 | 0 | 0 | 0 | 1172.71 | 0 | 0 | 0 | 1172.71 | 1 | 1 | 1 | 1 | -2 | 0 | 0 | 1 | 1 | 0 | 3.78 |  | 1 | 2 | 101242355 | 2 | 131072 | 120 | 1 | 0 | 0 | 0 | 0 | 0 | 0 | 0 | 0 | 0 | 0 | 4432.8438 | 3.78 | 0 | 1 | 0 | 0 | 0 | 4432.8438 | 3.78 | 0 | 1 | 0 | 0 | 0 | 0 | 1172.71 | 1172.71 | 1 | 4432.84 | 0 | 0 | 0 | 0 | 0 | 0 | 1 | 0 | 0
158 | 101241586 | 101242356 | 92461137 | 114 | 1 | 1 | 1 | 2-100-05 | Рабочий 5 разряда | 1369 | 1013 | чел.-ч | чел.-ч | 1 | 0 | 1518711480 | 0.97 | 0 | 0 | 0 | 921.41 | 0 | 0 | 0 | 921.41 | 1 | 1 | 1 | 1 | -2 | 0 | 0 | 1 | 1 | 0 | 0.97 |  | 1 | 2 | 101242359 | 2 | 131072 | 121 | 1 | 0 | 0 | 0 | 0 | 0 | 0 | 0 | 0 | 0 | 0 | 893.7677 | 0.97 | 0 | 1 | 0 | 0 | 0 | 893.7677 | 0.97 | 0 | 1 | 0 | 0 | 0 | 0 | 921.41 | 921.41 | 1 | 893.77 | 0 | 0 | 0 | 0 | 0 | 0 | 1 | 0 | 0
158 | 101241586 | 101242356 | 92461161 | 114 | 1 | 1 | 1 | 3-200-02 | Инженер II категории | 1369 | 1013 | чел.-ч | чел.-ч | 1 | 0 | -2140504649 | 1.46 | 0 | 0 | 0 | 1172.71 | 0 | 0 | 0 | 1172.71 | 1 | 1 | 1 | 1 | -2 | 0 | 0 | 1 | 1 | 0 | 1.46 |  | 1 | 2 | 101242360 | 2 | 131072 | 122 | 1 | 0 | 0 | 0 | 0 | 0 | 0 | 0 | 0 | 0 | 0 | 1712.1566 | 1.46 | 0 | 1 | 0 | 0 | 0 | 1712.1566 | 1.46 | 0 | 1 | 0 | 0 | 0 | 0 | 1172.71 | 1172.71 | 1 | 1712.16 | 0 | 0 | 0 | 0 | 0 | 0 | 1 | 0 | 0
159 | 101241586 | 101242361 | 92461137 | 114 | 1 | 1 | 1 | 2-100-05 | Рабочий 5 разряда | 1369 | 1013 | чел.-ч | чел.-ч | 1 | 0 | 1518711480 | 0.65 | 0 | 0 | 0 | 921.41 | 0 | 0 | 0 | 921.41 | 1 | 1 | 1 | 1 | -2 | 0 | 0 | 1 | 1 | 0 | 0.65 |  | 1 | 2 | 101242364 | 2 | 131072 | 123 | 1 | 0 | 0 | 0 | 0 | 0 | 0 | 0 | 0 | 0 | 0 | 598.9165 | 0.65 | 0 | 1 | 0 | 0 | 0 | 598.9165 | 0.65 | 0 | 1 | 0 | 0 | 0 | 0 | 921.41 | 921.41 | 1 | 598.92 | 0 | 0 | 0 | 0 | 0 | 0 | 1 | 0 | 0
159 | 101241586 | 101242361 | 92461161 | 114 | 1 | 1 | 1 | 3-200-02 | Инженер II категории | 1369 | 1013 | чел.-ч | чел.-ч | 1 | 0 | -2140504649 | 0.97 | 0 | 0 | 0 | 1172.71 | 0 | 0 | 0 | 1172.71 | 1 | 1 | 1 | 1 | -2 | 0 | 0 | 1 | 1 | 0 | 0.97 |  | 1 | 2 | 101242365 | 2 | 131072 | 124 | 1 | 0 | 0 | 0 | 0 | 0 | 0 | 0 | 0 | 0 | 0 | 1137.5287 | 0.97 | 0 | 1 | 0 | 0 | 0 | 1137.5287 | 0.97 | 0 | 1 | 0 | 0 | 0 | 0 | 1172.71 | 1172.71 | 1 | 1137.53 | 0 | 0 | 0 | 0 | 0 | 0 | 1 | 0 | 0
160 | 101241586 | 101242366 | 92461153 | 114 | 1 | 1 | 1 | 3-100-02 | Техник II категории | 1369 | 1013 | чел.-ч | чел.-ч | 1 | 0 | -1275334932 | 6.91 | 0 | 0 | 0 | 765.85 | 0 | 0 | 0 | 765.85 | 1 | 1 | 1 | 1 | -2 | 0 | 0 | 1 | 1 | 0 | 6.91 |  | 1 | 2 | 101242369 | 2 | 131072 | 125 | 1 | 0 | 0 | 0 | 0 | 0 | 0 | 0 | 0 | 0 | 0 | 5292.0235 | 6.91 | 0 | 1 | 0 | 0 | 0 | 5292.0235 | 6.91 | 0 | 1 | 0 | 0 | 0 | 0 | 765.85 | 765.85 | 1 | 5292.02 | 0 | 0 | 0 | 0 | 0 | 0 | 1 | 0 | 0
160 | 101241586 | 101242366 | 92461161 | 114 | 1 | 1 | 1 | 3-200-02 | Инженер II категории | 1369 | 1013 | чел.-ч | чел.-ч | 1 | 0 | -2140504649 | 16.13 | 0 | 0 | 0 | 1172.71 | 0 | 0 | 0 | 1172.71 | 1 | 1 | 1 | 1 | -2 | 0 | 0 | 1 | 1 | 0 | 16.13 |  | 1 | 2 | 101242370 | 2 | 131072 | 126 | 1 | 0 | 0 | 0 | 0 | 0 | 0 | 0 | 0 | 0 | 0 | 18915.8123 | 16.13 | 0 | 1 | 0 | 0 | 0 | 18915.8123 | 16.13 | 0 | 1 | 0 | 0 | 0 | 0 | 1172.71 | 1172.71 | 1 | 18915.81 | 0 | 0 | 0 | 0 | 0 | 0 | 1 | 0 | 0
161 | 101241586 | 101242371 | 92461153 | 114 | 1 | 1 | 1 | 3-100-02 | Техник II категории | 1369 | 1013 | чел.-ч | чел.-ч | 1 | 0 | -1275334932 | 4.54 | 0 | 0 | 0 | 765.85 | 0 | 0 | 0 | 765.85 | 1 | 1 | 1 | 1 | -2 | 0 | 0 | 1 | 1 | 0 | 4.54 |  | 1 | 2 | 101242374 | 2 | 131072 | 127 | 1 | 0 | 0 | 0 | 0 | 0 | 0 | 0 | 0 | 0 | 0 | 3476.959 | 4.54 | 0 | 1 | 0 | 0 | 0 | 3476.959 | 4.54 | 0 | 1 | 0 | 0 | 0 | 0 | 765.85 | 765.85 | 1 | 3476.96 | 0 | 0 | 0 | 0 | 0 | 0 | 1 | 0 | 0
161 | 101241586 | 101242371 | 92461161 | 114 | 1 | 1 | 1 | 3-200-02 | Инженер II категории | 1369 | 1013 | чел.-ч | чел.-ч | 1 | 0 | -2140504649 | 10.58 | 0 | 0 | 0 | 1172.71 | 0 | 0 | 0 | 1172.71 | 1 | 1 | 1 | 1 | -2 | 0 | 0 | 1 | 1 | 0 | 10.58 |  | 1 | 2 | 101242375 | 2 | 131072 | 128 | 1 | 0 | 0 | 0 | 0 | 0 | 0 | 0 | 0 | 0 | 0 | 12407.2718 | 10.58 | 0 | 1 | 0 | 0 | 0 | 12407.2718 | 10.58 | 0 | 1 | 0 | 0 | 0 | 0 | 1172.71 | 1172.71 | 1 | 12407.27 | 0 | 0 | 0 | 0 | 0 | 0 | 1 | 0 | 0
162 | 101241586 | 101242376 | 92461163 | 114 | 1 | 1 | 1 | 3-200-03 | Инженер III категории | 1369 | 1013 | чел.-ч | чел.-ч | 1 | 0 | 126826561 | 24.48 | 0 | 0 | 0 | 1053.04 | 0 | 0 | 0 | 1053.04 | 1 | 1 | 1 | 1 | -2 | 0 | 0 | 1 | 1 | 0 | 24.48 |  | 1 | 2 | 101242378 | 2 | 131072 | 129 | 1 | 0 | 0 | 0 | 0 | 0 | 0 | 0 | 0 | 0 | 0 | 25778.4192 | 24.48 | 0 | 1 | 0 | 0 | 0 | 25778.4192 | 24.48 | 0 | 1 | 0 | 0 | 0 | 0 | 1053.04 | 1053.04 | 1 | 25778.42 | 0 | 0 | 0 | 0 | 0 | 0 | 1 | 0 | 0
198 | 101241586 | 101242379 | 92461135 | 114 | 1 | 1 | 1 | 2-100-04 | Рабочий 4 разряда | 1369 | 1013 | чел.-ч | чел.-ч | 1 | 0 | -512803540 | 2.92 | 0 | 0 | 0 | 801.75 | 0 | 0 | 0 | 801.75 | 1 | 1 | 1 | 1 | -2 | 0 | 0 | 1 | 1 | 0 | 2.92 |  | 1 | 2 | 101242382 | 2 | 131072 | 130 | 1 | 0 | 0 | 0 | 0 | 0 | 0 | 0 | 0 | 0 | 0 | 2341.11 | 2.92 | 0 | 1 | 0 | 0 | 0 | 2341.11 | 2.92 | 0 | 1 | 0 | 0 | 0 | 0 | 801.75 | 801.75 | 1 | 2341.11 | 0 | 0 | 0 | 0 | 0 | 0 | 1 | 0 | 0
198 | 101241586 | 101242379 | 92461163 | 114 | 1 | 1 | 1 | 3-200-03 | Инженер III категории | 1369 | 1013 | чел.-ч | чел.-ч | 1 | 0 | 126826561 | 4.37 | 0 | 0 | 0 | 1053.04 | 0 | 0 | 0 | 1053.04 | 1 | 1 | 1 | 1 | -2 | 0 | 0 | 1 | 1 | 0 | 4.37 |  | 1 | 2 | 101242383 | 2 | 131072 | 131 | 1 | 0 | 0 | 0 | 0 | 0 | 0 | 0 | 0 | 0 | 0 | 4601.7848 | 4.37 | 0 | 1 | 0 | 0 | 0 | 4601.7848 | 4.37 | 0 | 1 | 0 | 0 | 0 | 0 | 1053.04 | 1053.04 | 1 | 4601.78 | 0 | 0 | 0 | 0 | 0 | 0 | 1 | 0 | 0
199 | 101241586 | 101242384 | 92461139 | 114 | 1 | 1 | 1 | 2-100-06 | Рабочий 6 разряда | 1369 | 1013 | чел.-ч | чел.-ч | 1 | 0 | 286205319 | 0.9 | 0 | 0 | 0 | 1076.98 | 0 | 0 | 0 | 1076.98 | 1 | 1 | 1 | 1 | -2 | 0 | 0 | 1 | 1 | 0 | 0.9 |  | 1 | 2 | 101242387 | 2 | 131072 | 132 | 1 | 0 | 0 | 0 | 0 | 0 | 0 | 0 | 0 | 0 | 0 | 969.282 | 0.9 | 0 | 1 | 0 | 0 | 0 | 969.282 | 0.9 | 0 | 1 | 0 | 0 | 0 | 0 | 1076.98 | 1076.98 | 1 | 969.28 | 0 | 0 | 0 | 0 | 0 | 0 | 1 | 0 | 0
199 | 101241586 | 101242384 | 92461163 | 114 | 1 | 1 | 1 | 3-200-03 | Инженер III категории | 1369 | 1013 | чел.-ч | чел.-ч | 1 | 0 | 126826561 | 0.9 | 0 | 0 | 0 | 1053.04 | 0 | 0 | 0 | 1053.04 | 1 | 1 | 1 | 1 | -2 | 0 | 0 | 1 | 1 | 0 | 0.9 |  | 1 | 2 | 101242388 | 2 | 131072 | 133 | 1 | 0 | 0 | 0 | 0 | 0 | 0 | 0 | 0 | 0 | 0 | 947.736 | 0.9 | 0 | 1 | 0 | 0 | 0 | 947.736 | 0.9 | 0 | 1 | 0 | 0 | 0 | 0 | 1053.04 | 1053.04 | 1 | 947.74 | 0 | 0 | 0 | 0 | 0 | 0 | 1 | 0 | 0
200 | 101241586 | 101242389 | 92461135 | 114 | 1 | 1 | 1 | 2-100-04 | Рабочий 4 разряда | 1369 | 1013 | чел.-ч | чел.-ч | 1 | 0 | -512803540 | 1.08 | 0 | 0 | 0 | 801.75 | 0 | 0 | 0 | 801.75 | 1 | 1 | 1 | 1 | -2 | 0 | 0 | 1 | 1 | 0 | 1.08 |  | 1 | 2 | 101242393 | 2 | 131072 | 134 | 1 | 0 | 0 | 0 | 0 | 0 | 0 | 0 | 0 | 0 | 0 | 865.89 | 1.08 | 0 | 1 | 0 | 0 | 0 | 865.89 | 1.08 | 0 | 1 | 0 | 0 | 0 | 0 | 801.75 | 801.75 | 1 | 865.89 | 0 | 0 | 0 | 0 | 0 | 0 | 1 | 0 | 0
200 | 101241586 | 101242389 | 92461153 | 114 | 1 | 1 | 1 | 3-100-02 | Техник II категории | 1369 | 1013 | чел.-ч | чел.-ч | 1 | 0 | -1275334932 | 1.08 | 0 | 0 | 0 | 765.85 | 0 | 0 | 0 | 765.85 | 1 | 1 | 1 | 1 | -2 | 0 | 0 | 1 | 1 | 0 | 1.08 |  | 1 | 2 | 101242394 | 2 | 131072 | 135 | 1 | 0 | 0 | 0 | 0 | 0 | 0 | 0 | 0 | 0 | 0 | 827.118 | 1.08 | 0 | 1 | 0 | 0 | 0 | 827.118 | 1.08 | 0 | 1 | 0 | 0 | 0 | 0 | 765.85 | 765.85 | 1 | 827.12 | 0 | 0 | 0 | 0 | 0 | 0 | 1 | 0 | 0
200 | 101241586 | 101242389 | 92461161 | 114 | 1 | 1 | 1 | 3-200-02 | Инженер II категории | 1369 | 1013 | чел.-ч | чел.-ч | 1 | 0 | -2140504649 | 3.24 | 0 | 0 | 0 | 1172.71 | 0 | 0 | 0 | 1172.71 | 1 | 1 | 1 | 1 | -2 | 0 | 0 | 1 | 1 | 0 | 3.24 |  | 1 | 2 | 101242395 | 2 | 131072 | 136 | 1 | 0 | 0 | 0 | 0 | 0 | 0 | 0 | 0 | 0 | 0 | 3799.5804 | 3.24 | 0 | 1 | 0 | 0 | 0 | 3799.5804 | 3.24 | 0 | 1 | 0 | 0 | 0 | 0 | 1172.71 | 1172.71 | 1 | 3799.58 | 0 | 0 | 0 | 0 | 0 | 0 | 1 | 0 | 0
201 | 101241586 | 101242396 | 92461153 | 114 | 1 | 1 | 1 | 3-100-02 | Техник II категории | 1369 | 1013 | чел.-ч | чел.-ч | 1 | 0 | -1275334932 | 2.7 | 0 | 0 | 0 | 765.85 | 0 | 0 | 0 | 765.85 | 1 | 1 | 1 | 1 | -2 | 0 | 0 | 1 | 1 | 0 | 2.7 |  | 1 | 2 | 101242399 | 2 | 131072 | 137 | 1 | 0 | 0 | 0 | 0 | 0 | 0 | 0 | 0 | 0 | 0 | 2067.795 | 2.7 | 0 | 1 | 0 | 0 | 0 | 2067.795 | 2.7 | 0 | 1 | 0 | 0 | 0 | 0 | 765.85 | 765.85 | 1 | 2067.8 | 0 | 0 | 0 | 0 | 0 | 0 | 1 | 0 | 0
201 | 101241586 | 101242396 | 92461163 | 114 | 1 | 1 | 1 | 3-200-03 | Инженер III категории | 1369 | 1013 | чел.-ч | чел.-ч | 1 | 0 | 126826561 | 6.3 | 0 | 0 | 0 | 1053.04 | 0 | 0 | 0 | 1053.04 | 1 | 1 | 1 | 1 | -2 | 0 | 0 | 1 | 1 | 0 | 6.3 |  | 1 | 2 | 101242400 | 2 | 131072 | 138 | 1 | 0 | 0 | 0 | 0 | 0 | 0 | 0 | 0 | 0 | 0 | 6634.152 | 6.3 | 0 | 1 | 0 | 0 | 0 | 6634.152 | 6.3 | 0 | 1 | 0 | 0 | 0 | 0 | 1053.04 | 1053.04 | 1 | 6634.15 | 0 | 0 | 0 | 0 | 0 | 0 | 1 | 0 | 0
202 | 101241586 | 101242401 | 92461135 | 114 | 1 | 1 | 1 | 2-100-04 | Рабочий 4 разряда | 1369 | 1013 | чел.-ч | чел.-ч | 1 | 0 | -512803540 | 1.62 | 0 | 0 | 0 | 801.75 | 0 | 0 | 0 | 801.75 | 1 | 1 | 1 | 1 | -2 | 0 | 0 | 1 | 1 | 0 | 1.62 |  | 1 | 2 | 101242405 | 2 | 131072 | 139 | 1 | 0 | 0 | 0 | 0 | 0 | 0 | 0 | 0 | 0 | 0 | 1298.835 | 1.62 | 0 | 1 | 0 | 0 | 0 | 1298.835 | 1.62 | 0 | 1 | 2597.67 | 3.24 | 0 | 3.24 | 801.75 | 801.75 | 1 | 1298.84 | 0 | 0 | 0 | 0 | 2597.67 | 2597.67 | 1 | 0 | 0
202 | 101241586 | 101242401 | 92461153 | 114 | 1 | 1 | 1 | 3-100-02 | Техник II категории | 1369 | 1013 | чел.-ч | чел.-ч | 1 | 0 | -1275334932 | 1.62 | 0 | 0 | 0 | 765.85 | 0 | 0 | 0 | 765.85 | 1 | 1 | 1 | 1 | -2 | 0 | 0 | 1 | 1 | 0 | 1.62 |  | 1 | 2 | 101242406 | 2 | 131072 | 140 | 1 | 0 | 0 | 0 | 0 | 0 | 0 | 0 | 0 | 0 | 0 | 1240.677 | 1.62 | 0 | 1 | 0 | 0 | 0 | 1240.677 | 1.62 | 0 | 1 | 2481.35 | 3.24 | 0 | 3.24 | 765.85 | 765.85 | 1 | 1240.68 | 0 | 0 | 0 | 0 | 2481.35 | 2481.35 | 1 | 0 | 0
202 | 101241586 | 101242401 | 92461161 | 114 | 1 | 1 | 1 | 3-200-02 | Инженер II категории | 1369 | 1013 | чел.-ч | чел.-ч | 1 | 0 | -2140504649 | 4.86 | 0 | 0 | 0 | 1172.71 | 0 | 0 | 0 | 1172.71 | 1 | 1 | 1 | 1 | -2 | 0 | 0 | 1 | 1 | 0 | 4.86 |  | 1 | 2 | 101242407 | 2 | 131072 | 141 | 1 | 0 | 0 | 0 | 0 | 0 | 0 | 0 | 0 | 0 | 0 | 5699.3706 | 4.86 | 0 | 1 | 0 | 0 | 0 | 5699.3706 | 4.86 | 0 | 1 | 11398.74 | 9.72 | 0 | 9.72 | 1172.71 | 1172.71 | 1 | 5699.37 | 0 | 0 | 0 | 0 | 11398.74 | 11398.74 | 1 | 0 | 0
203 | 101241586 | 101242408 | 98798510 | 116 | 1 | 1 | 1 | 3-100-02 | Техник II категории | 1369 | 1013 | чел.-ч | чел.-ч | 1 | 0 | -1275334932 | 5.4 | 0 | 0 | 0 | 765.85 | 0 | 0 | 0 | 765.85 | 1 | 1 | 1 | 1 | -2 | 0 | 0 | 1 | 1 | 0 | 5.4 |  | 1 | 2 | 101242411 | 1 | 0 | 142 | 1 | 0 | 0 | 0 | 0 | 0 | 0 | 0 | 0 | 0 | 0 | 4135.59 | 5.4 | 0 | 1 | 0 | 0 | 0 | 4135.59 | 5.4 | 0 | 1 | 8271.18 | 10.8 | 0 | 10.8 | 765.85 | 765.85 | 1 | 4135.59 | 0 | 0 | 0 | 0 | 8271.18 | 8271.18 | 1 | 0 | 0
203 | 101241586 | 101242408 | 98798522 | 116 | 1 | 1 | 1 | 3-200-03 | Инженер III категории | 1369 | 1013 | чел.-ч | чел.-ч | 1 | 0 | 126826561 | 12.6 | 0 | 0 | 0 | 1053.04 | 0 | 0 | 0 | 1053.04 | 1 | 1 | 1 | 1 | -2 | 0 | 0 | 1 | 1 | 0 | 12.6 |  | 1 | 2 | 101242412 | 1 | 0 | 143 | 1 | 0 | 0 | 0 | 0 | 0 | 0 | 0 | 0 | 0 | 0 | 13268.304 | 12.6 | 0 | 1 | 0 | 0 | 0 | 13268.304 | 12.6 | 0 | 1 | 26536.61 | 25.2 | 0 | 25.2 | 1053.04 | 1053.04 | 1 | 13268.3 | 0 | 0 | 0 | 0 | 26536.61 | 26536.61 | 1 | 0 | 0
204 | 101241586 | 101242413 | 92461153 | 114 | 1 | 1 | 1 | 3-100-02 | Техник II категории | 1369 | 1013 | чел.-ч | чел.-ч | 1 | 0 | -1275334932 | 1.08 | 0 | 0 | 0 | 765.85 | 0 | 0 | 0 | 765.85 | 1 | 1 | 1 | 1 | -2 | 0 | 0 | 1 | 1 | 0 | 1.08 |  | 1 | 2 | 101242416 | 2 | 131072 | 144 | 1 | 0 | 0 | 0 | 0 | 0 | 0 | 0 | 0 | 0 | 0 | 827.118 | 1.08 | 0 | 1 | 0 | 0 | 0 | 827.118 | 1.08 | 0 | 1 | 1654.24 | 2.16 | 0 | 2.16 | 765.85 | 765.85 | 1 | 827.12 | 0 | 0 | 0 | 0 | 1654.24 | 1654.24 | 1 | 0 | 0
204 | 101241586 | 101242413 | 92461161 | 114 | 1 | 1 | 1 | 3-200-02 | Инженер II категории | 1369 | 1013 | чел.-ч | чел.-ч | 1 | 0 | -2140504649 | 1.62 | 0 | 0 | 0 | 1172.71 | 0 | 0 | 0 | 1172.71 | 1 | 1 | 1 | 1 | -2 | 0 | 0 | 1 | 1 | 0 | 1.62 |  | 1 | 2 | 101242417 | 2 | 131072 | 145 | 1 | 0 | 0 | 0 | 0 | 0 | 0 | 0 | 0 | 0 | 0 | 1899.7902 | 1.62 | 0 | 1 | 0 | 0 | 0 | 1899.7902 | 1.62 | 0 | 1 | 3799.58 | 3.24 | 0 | 3.24 | 1172.71 | 1172.71 | 1 | 1899.79 | 0 | 0 | 0 | 0 | 3799.58 | 3799.58 | 1 | 0 | 0
205 | 101241586 | 101242418 | 92461135 | 114 | 1 | 1 | 1 | 2-100-04 | Рабочий 4 разряда | 1369 | 1013 | чел.-ч | чел.-ч | 1 | 0 | -512803540 | 4.32 | 0 | 0 | 0 | 801.75 | 0 | 0 | 0 | 801.75 | 1 | 1 | 1 | 1 | -2 | 0 | 0 | 1 | 1 | 0 | 4.32 |  | 1 | 2 | 101242422 | 2 | 131072 | 146 | 1 | 0 | 0 | 0 | 0 | 0 | 0 | 0 | 0 | 0 | 0 | 3463.56 | 4.32 | 0 | 1 | 0 | 0 | 0 | 3463.56 | 4.32 | 0 | 1 | 0 | 0 | 0 | 0 | 801.75 | 801.75 | 1 | 3463.56 | 0 | 0 | 0 | 0 | 0 | 0 | 1 | 0 | 0
205 | 101241586 | 101242418 | 92461153 | 114 | 1 | 1 | 1 | 3-100-02 | Техник II категории | 1369 | 1013 | чел.-ч | чел.-ч | 1 | 0 | -1275334932 | 4.32 | 0 | 0 | 0 | 765.85 | 0 | 0 | 0 | 765.85 | 1 | 1 | 1 | 1 | -2 | 0 | 0 | 1 | 1 | 0 | 4.32 |  | 1 | 2 | 101242423 | 2 | 131072 | 147 | 1 | 0 | 0 | 0 | 0 | 0 | 0 | 0 | 0 | 0 | 0 | 3308.472 | 4.32 | 0 | 1 | 0 | 0 | 0 | 3308.472 | 4.32 | 0 | 1 | 0 | 0 | 0 | 0 | 765.85 | 765.85 | 1 | 3308.47 | 0 | 0 | 0 | 0 | 0 | 0 | 1 | 0 | 0
205 | 101241586 | 101242418 | 92461161 | 114 | 1 | 1 | 1 | 3-200-02 | Инженер II категории | 1369 | 1013 | чел.-ч | чел.-ч | 1 | 0 | -2140504649 | 12.96 | 0 | 0 | 0 | 1172.71 | 0 | 0 | 0 | 1172.71 | 1 | 1 | 1 | 1 | -2 | 0 | 0 | 1 | 1 | 0 | 12.96 |  | 1 | 2 | 101242424 | 2 | 131072 | 148 | 1 | 0 | 0 | 0 | 0 | 0 | 0 | 0 | 0 | 0 | 0 | 15198.3216 | 12.96 | 0 | 1 | 0 | 0 | 0 | 15198.3216 | 12.96 | 0 | 1 | 0 | 0 | 0 | 0 | 1172.71 | 1172.71 | 1 | 15198.32 | 0 | 0 | 0 | 0 | 0 | 0 | 1 | 0 | 0
206 | 101241586 | 101242425 | 92461153 | 114 | 1 | 1 | 1 | 3-100-02 | Техник II категории | 1369 | 1013 | чел.-ч | чел.-ч | 1 | 0 | -1275334932 | 6.48 | 0 | 0 | 0 | 765.85 | 0 | 0 | 0 | 765.85 | 1 | 1 | 1 | 1 | -2 | 0 | 0 | 1 | 1 | 0 | 6.48 |  | 1 | 2 | 101242428 | 2 | 131072 | 149 | 1 | 0 | 0 | 0 | 0 | 0 | 0 | 0 | 0 | 0 | 0 | 4962.708 | 6.48 | 0 | 1 | 0 | 0 | 0 | 4962.708 | 6.48 | 0 | 1 | 0 | 0 | 0 | 0 | 765.85 | 765.85 | 1 | 4962.71 | 0 | 0 | 0 | 0 | 0 | 0 | 1 | 0 | 0
206 | 101241586 | 101242425 | 92461163 | 114 | 1 | 1 | 1 | 3-200-03 | Инженер III категории | 1369 | 1013 | чел.-ч | чел.-ч | 1 | 0 | 126826561 | 15.12 | 0 | 0 | 0 | 1053.04 | 0 | 0 | 0 | 1053.04 | 1 | 1 | 1 | 1 | -2 | 0 | 0 | 1 | 1 | 0 | 15.12 |  | 1 | 2 | 101242429 | 2 | 131072 | 150 | 1 | 0 | 0 | 0 | 0 | 0 | 0 | 0 | 0 | 0 | 0 | 15921.9648 | 15.12 | 0 | 1 | 0 | 0 | 0 | 15921.9648 | 15.12 | 0 | 1 | 0 | 0 | 0 | 0 | 1053.04 | 1053.04 | 1 | 15921.96 | 0 | 0 | 0 | 0 | 0 | 0 | 1 | 0 | 0
207 | 101241586 | 101242430 | 92461153 | 114 | 1 | 1 | 1 | 3-100-02 | Техник II категории | 1369 | 1013 | чел.-ч | чел.-ч | 1 | 0 | -1275334932 | 10.8 | 0 | 0 | 0 | 765.85 | 0 | 0 | 0 | 765.85 | 1 | 1 | 1 | 1 | -2 | 0 | 0 | 1 | 1 | 0 | 10.8 |  | 1 | 2 | 101242433 | 2 | 131072 | 151 | 1 | 0 | 0 | 0 | 0 | 0 | 0 | 0 | 0 | 0 | 0 | 8271.18 | 10.8 | 0 | 1 | 0 | 0 | 0 | 8271.18 | 10.8 | 0 | 1 | 0 | 0 | 0 | 0 | 765.85 | 765.85 | 1 | 8271.18 | 0 | 0 | 0 | 0 | 0 | 0 | 1 | 0 | 0
207 | 101241586 | 101242430 | 92461163 | 114 | 1 | 1 | 1 | 3-200-03 | Инженер III категории | 1369 | 1013 | чел.-ч | чел.-ч | 1 | 0 | 126826561 | 25.2 | 0 | 0 | 0 | 1053.04 | 0 | 0 | 0 | 1053.04 | 1 | 1 | 1 | 1 | -2 | 0 | 0 | 1 | 1 | 0 | 25.2 |  | 1 | 2 | 101242434 | 2 | 131072 | 152 | 1 | 0 | 0 | 0 | 0 | 0 | 0 | 0 | 0 | 0 | 0 | 26536.608 | 25.2 | 0 | 1 | 0 | 0 | 0 | 26536.608 | 25.2 | 0 | 1 | 0 | 0 | 0 | 0 | 1053.04 | 1053.04 | 1 | 26536.61 | 0 | 0 | 0 | 0 | 0 | 0 | 1 | 0 | 0
208 | 101241586 | 101242435 | 92461153 | 114 | 1 | 1 | 1 | 3-100-02 | Техник II категории | 1369 | 1013 | чел.-ч | чел.-ч | 1 | 0 | -1275334932 | 1.89 | 0 | 0 | 0 | 765.85 | 0 | 0 | 0 | 765.85 | 1 | 1 | 1 | 1 | -2 | 0 | 0 | 1 | 1 | 0 | 1.89 |  | 1 | 2 | 101242438 | 2 | 131072 | 153 | 1 | 0 | 0 | 0 | 0 | 0 | 0 | 0 | 0 | 0 | 0 | 1447.4565 | 1.89 | 0 | 1 | 0 | 0 | 0 | 1447.4565 | 1.89 | 0 | 1 | 0 | 0 | 0 | 0 | 765.85 | 765.85 | 1 | 1447.46 | 0 | 0 | 0 | 0 | 0 | 0 | 1 | 0 | 0
208 | 101241586 | 101242435 | 92461163 | 114 | 1 | 1 | 1 | 3-200-03 | Инженер III категории | 1369 | 1013 | чел.-ч | чел.-ч | 1 | 0 | 126826561 | 4.41 | 0 | 0 | 0 | 1053.04 | 0 | 0 | 0 | 1053.04 | 1 | 1 | 1 | 1 | -2 | 0 | 0 | 1 | 1 | 0 | 4.41 |  | 1 | 2 | 101242439 | 2 | 131072 | 154 | 1 | 0 | 0 | 0 | 0 | 0 | 0 | 0 | 0 | 0 | 0 | 4643.9064 | 4.41 | 0 | 1 | 0 | 0 | 0 | 4643.9064 | 4.41 | 0 | 1 | 0 | 0 | 0 | 0 | 1053.04 | 1053.04 | 1 | 4643.91 | 0 | 0 | 0 | 0 | 0 | 0 | 1 | 0 | 0
209 | 101241586 | 101242440 | 92461153 | 114 | 1 | 1 | 1 | 3-100-02 | Техник II категории | 1369 | 1013 | чел.-ч | чел.-ч | 1 | 0 | -1275334932 | 0.52 | 0 | 0 | 0 | 765.85 | 0 | 0 | 0 | 765.85 | 1 | 1 | 1 | 1 | -2 | 0 | 0 | 1 | 1 | 0 | 0.52 |  | 1 | 2 | 101242443 | 2 | 131072 | 155 | 1 | 0 | 0 | 0 | 0 | 0 | 0 | 0 | 0 | 0 | 0 | 398.242 | 0.52 | 0 | 1 | 0 | 0 | 0 | 398.242 | 0.52 | 0 | 1 | 2389.45 | 3.12 | 0 | 3.12 | 765.85 | 765.85 | 1 | 398.24 | 0 | 0 | 0 | 0 | 2389.45 | 2389.45 | 1 | 0 | 0
209 | 101241586 | 101242440 | 92461161 | 114 | 1 | 1 | 1 | 3-200-02 | Инженер II категории | 1369 | 1013 | чел.-ч | чел.-ч | 1 | 0 | -2140504649 | 0.78 | 0 | 0 | 0 | 1172.71 | 0 | 0 | 0 | 1172.71 | 1 | 1 | 1 | 1 | -2 | 0 | 0 | 1 | 1 | 0 | 0.78 |  | 1 | 2 | 101242444 | 2 | 131072 | 156 | 1 | 0 | 0 | 0 | 0 | 0 | 0 | 0 | 0 | 0 | 0 | 914.7138 | 0.78 | 0 | 1 | 0 | 0 | 0 | 914.7138 | 0.78 | 0 | 1 | 5488.28 | 4.68 | 0 | 4.68 | 1172.71 | 1172.71 | 1 | 914.71 | 0 | 0 | 0 | 0 | 5488.28 | 5488.28 | 1 | 0 | 0
210 | 101241586 | 101242445 | 92461153 | 114 | 1 | 1 | 1 | 3-100-02 | Техник II категории | 1369 | 1013 | чел.-ч | чел.-ч | 1 | 0 | -1275334932 | 1.8 | 0 | 0 | 0 | 765.85 | 0 | 0 | 0 | 765.85 | 1 | 1 | 1 | 1 | -2 | 0 | 0 | 1 | 1 | 0 | 1.8 |  | 1 | 2 | 101242448 | 2 | 131072 | 157 | 1 | 0 | 0 | 0 | 0 | 0 | 0 | 0 | 0 | 0 | 0 | 1378.53 | 1.8 | 0 | 1 | 0 | 0 | 0 | 1378.53 | 1.8 | 0 | 1 | 0 | 0 | 0 | 0 | 765.85 | 765.85 | 1 | 1378.53 | 0 | 0 | 0 | 0 | 0 | 0 | 1 | 0 | 0
210 | 101241586 | 101242445 | 92461161 | 114 | 1 | 1 | 1 | 3-200-02 | Инженер II категории | 1369 | 1013 | чел.-ч | чел.-ч | 1 | 0 | -2140504649 | 2.7 | 0 | 0 | 0 | 1172.71 | 0 | 0 | 0 | 1172.71 | 1 | 1 | 1 | 1 | -2 | 0 | 0 | 1 | 1 | 0 | 2.7 |  | 1 | 2 | 101242449 | 2 | 131072 | 158 | 1 | 0 | 0 | 0 | 0 | 0 | 0 | 0 | 0 | 0 | 0 | 3166.317 | 2.7 | 0 | 1 | 0 | 0 | 0 | 3166.317 | 2.7 | 0 | 1 | 0 | 0 | 0 | 0 | 1172.71 | 1172.71 | 1 | 3166.32 | 0 | 0 | 0 | 0 | 0 | 0 | 1 | 0 | 0
211 | 101241586 | 101242450 | 92461137 | 114 | 1 | 1 | 1 | 2-100-05 | Рабочий 5 разряда | 1369 | 1013 | чел.-ч | чел.-ч | 1 | 0 | 1518711480 | 0.97 | 0 | 0 | 0 | 921.41 | 0 | 0 | 0 | 921.41 | 1 | 1 | 1 | 1 | -2 | 0 | 0 | 1 | 1 | 0 | 0.97 |  | 1 | 2 | 101242453 | 2 | 131072 | 159 | 1 | 0 | 0 | 0 | 0 | 0 | 0 | 0 | 0 | 0 | 0 | 893.7677 | 0.97 | 0 | 1 | 0 | 0 | 0 | 893.7677 | 0.97 | 0 | 1 | 5362.61 | 5.82 | 0 | 5.82 | 921.41 | 921.41 | 1 | 893.77 | 0 | 0 | 0 | 0 | 5362.61 | 5362.61 | 1 | 0 | 0
211 | 101241586 | 101242450 | 92461161 | 114 | 1 | 1 | 1 | 3-200-02 | Инженер II категории | 1369 | 1013 | чел.-ч | чел.-ч | 1 | 0 | -2140504649 | 1.46 | 0 | 0 | 0 | 1172.71 | 0 | 0 | 0 | 1172.71 | 1 | 1 | 1 | 1 | -2 | 0 | 0 | 1 | 1 | 0 | 1.46 |  | 1 | 2 | 101242454 | 2 | 131072 | 160 | 1 | 0 | 0 | 0 | 0 | 0 | 0 | 0 | 0 | 0 | 0 | 1712.1566 | 1.46 | 0 | 1 | 0 | 0 | 0 | 1712.1566 | 1.46 | 0 | 1 | 10272.94 | 8.76 | 0 | 8.76 | 1172.71 | 1172.71 | 1 | 1712.16 | 0 | 0 | 0 | 0 | 10272.94 | 10272.94 | 1 | 0 | 0
212 | 101241586 | 101242455 | 92461137 | 114 | 1 | 1 | 1 | 2-100-05 | Рабочий 5 разряда | 1369 | 1013 | чел.-ч | чел.-ч | 1 | 0 | 1518711480 | 0.65 | 0 | 0 | 0 | 921.41 | 0 | 0 | 0 | 921.41 | 1 | 1 | 1 | 1 | -2 | 0 | 0 | 1 | 1 | 0 | 0.65 |  | 1 | 2 | 101242458 | 2 | 131072 | 161 | 1 | 0 | 0 | 0 | 0 | 0 | 0 | 0 | 0 | 0 | 0 | 598.9165 | 0.65 | 0 | 1 | 0 | 0 | 0 | 598.9165 | 0.65 | 0 | 1 | 3593.5 | 3.9 | 0 | 3.9 | 921.41 | 921.41 | 1 | 598.92 | 0 | 0 | 0 | 0 | 3593.5 | 3593.5 | 1 | 0 | 0
212 | 101241586 | 101242455 | 92461161 | 114 | 1 | 1 | 1 | 3-200-02 | Инженер II категории | 1369 | 1013 | чел.-ч | чел.-ч | 1 | 0 | -2140504649 | 0.97 | 0 | 0 | 0 | 1172.71 | 0 | 0 | 0 | 1172.71 | 1 | 1 | 1 | 1 | -2 | 0 | 0 | 1 | 1 | 0 | 0.97 |  | 1 | 2 | 101242459 | 2 | 131072 | 162 | 1 | 0 | 0 | 0 | 0 | 0 | 0 | 0 | 0 | 0 | 0 | 1137.5287 | 0.97 | 0 | 1 | 0 | 0 | 0 | 1137.5287 | 0.97 | 0 | 1 | 6825.17 | 5.82 | 0 | 5.82 | 1172.71 | 1172.71 | 1 | 1137.53 | 0 | 0 | 0 | 0 | 6825.17 | 6825.17 | 1 | 0 | 0
213 | 101241586 | 101242460 | 92461153 | 114 | 1 | 1 | 1 | 3-100-02 | Техник II категории | 1369 | 1013 | чел.-ч | чел.-ч | 1 | 0 | -1275334932 | 5.6 | 0 | 0 | 0 | 765.85 | 0 | 0 | 0 | 765.85 | 1 | 1 | 1 | 1 | -2 | 0 | 0 | 1 | 1 | 0 | 5.6 |  | 1 | 2 | 101242463 | 2 | 131072 | 163 | 1 | 0 | 0 | 0 | 0 | 0 | 0 | 0 | 0 | 0 | 0 | 4288.76 | 5.6 | 0 | 1 | 0 | 0 | 0 | 4288.76 | 5.6 | 0 | 1 | 0 | 0 | 0 | 0 | 765.85 | 765.85 | 1 | 4288.76 | 0 | 0 | 0 | 0 | 0 | 0 | 1 | 0 | 0
213 | 101241586 | 101242460 | 92461161 | 114 | 1 | 1 | 1 | 3-200-02 | Инженер II категории | 1369 | 1013 | чел.-ч | чел.-ч | 1 | 0 | -2140504649 | 8.4 | 0 | 0 | 0 | 1172.71 | 0 | 0 | 0 | 1172.71 | 1 | 1 | 1 | 1 | -2 | 0 | 0 | 1 | 1 | 0 | 8.4 |  | 1 | 2 | 101242464 | 2 | 131072 | 164 | 1 | 0 | 0 | 0 | 0 | 0 | 0 | 0 | 0 | 0 | 0 | 9850.764 | 8.4 | 0 | 1 | 0 | 0 | 0 | 9850.764 | 8.4 | 0 | 1 | 0 | 0 | 0 | 0 | 1172.71 | 1172.71 | 1 | 9850.76 | 0 | 0 | 0 | 0 | 0 | 0 | 1 | 0 | 0
214 | 101241586 | 101242465 | 92461137 | 114 | 1 | 1 | 1 | 2-100-05 | Рабочий 5 разряда | 1369 | 1013 | чел.-ч | чел.-ч | 1 | 0 | 1518711480 | 0.97 | 0 | 0 | 0 | 921.41 | 0 | 0 | 0 | 921.41 | 1 | 1 | 1 | 1 | -2 | 0 | 0 | 1 | 1 | 0 | 0.97 |  | 1 | 2 | 101242468 | 2 | 131072 | 165 | 1 | 0 | 0 | 0 | 0 | 0 | 0 | 0 | 0 | 0 | 0 | 893.7677 | 0.97 | 0 | 1 | 0 | 0 | 0 | 893.7677 | 0.97 | 0 | 1 | 0 | 0 | 0 | 0 | 921.41 | 921.41 | 1 | 893.77 | 0 | 0 | 0 | 0 | 0 | 0 | 1 | 0 | 0
214 | 101241586 | 101242465 | 92461161 | 114 | 1 | 1 | 1 | 3-200-02 | Инженер II категории | 1369 | 1013 | чел.-ч | чел.-ч | 1 | 0 | -2140504649 | 1.46 | 0 | 0 | 0 | 1172.71 | 0 | 0 | 0 | 1172.71 | 1 | 1 | 1 | 1 | -2 | 0 | 0 | 1 | 1 | 0 | 1.46 |  | 1 | 2 | 101242469 | 2 | 131072 | 166 | 1 | 0 | 0 | 0 | 0 | 0 | 0 | 0 | 0 | 0 | 0 | 1712.1566 | 1.46 | 0 | 1 | 0 | 0 | 0 | 1712.1566 | 1.46 | 0 | 1 | 0 | 0 | 0 | 0 | 1172.71 | 1172.71 | 1 | 1712.16 | 0 | 0 | 0 | 0 | 0 | 0 | 1 | 0 | 0
215 | 101241586 | 101242470 | 92461137 | 114 | 1 | 1 | 1 | 2-100-05 | Рабочий 5 разряда | 1369 | 1013 | чел.-ч | чел.-ч | 1 | 0 | 1518711480 | 0.65 | 0 | 0 | 0 | 921.41 | 0 | 0 | 0 | 921.41 | 1 | 1 | 1 | 1 | -2 | 0 | 0 | 1 | 1 | 0 | 0.65 |  | 1 | 2 | 101242473 | 2 | 131072 | 167 | 1 | 0 | 0 | 0 | 0 | 0 | 0 | 0 | 0 | 0 | 0 | 598.9165 | 0.65 | 0 | 1 | 0 | 0 | 0 | 598.9165 | 0.65 | 0 | 1 | 0 | 0 | 0 | 0 | 921.41 | 921.41 | 1 | 598.92 | 0 | 0 | 0 | 0 | 0 | 0 | 1 | 0 | 0
215 | 101241586 | 101242470 | 92461161 | 114 | 1 | 1 | 1 | 3-200-02 | Инженер II категории | 1369 | 1013 | чел.-ч | чел.-ч | 1 | 0 | -2140504649 | 0.97 | 0 | 0 | 0 | 1172.71 | 0 | 0 | 0 | 1172.71 | 1 | 1 | 1 | 1 | -2 | 0 | 0 | 1 | 1 | 0 | 0.97 |  | 1 | 2 | 101242474 | 2 | 131072 | 168 | 1 | 0 | 0 | 0 | 0 | 0 | 0 | 0 | 0 | 0 | 0 | 1137.5287 | 0.97 | 0 | 1 | 0 | 0 | 0 | 1137.5287 | 0.97 | 0 | 1 | 0 | 0 | 0 | 0 | 1172.71 | 1172.71 | 1 | 1137.53 | 0 | 0 | 0 | 0 | 0 | 0 | 1 | 0 | 0
216 | 101241586 | 101242475 | 92461135 | 114 | 1 | 1 | 1 | 2-100-04 | Рабочий 4 разряда | 1369 | 1013 | чел.-ч | чел.-ч | 1 | 0 | -512803540 | 3.17 | 0 | 0 | 0 | 801.75 | 0 | 0 | 0 | 801.75 | 1 | 1 | 1 | 1 | -2 | 0 | 0 | 1 | 1 | 0 | 3.17 |  | 1 | 2 | 101242478 | 2 | 131072 | 169 | 1 | 0 | 0 | 0 | 0 | 0 | 0 | 0 | 0 | 0 | 0 | 2541.5475 | 3.17 | 0 | 1 | 0 | 0 | 0 | 2541.5475 | 3.17 | 0 | 1 | 0 | 0 | 0 | 0 | 801.75 | 801.75 | 1 | 2541.55 | 0 | 0 | 0 | 0 | 0 | 0 | 1 | 0 | 0
216 | 101241586 | 101242475 | 92461163 | 114 | 1 | 1 | 1 | 3-200-03 | Инженер III категории | 1369 | 1013 | чел.-ч | чел.-ч | 1 | 0 | 126826561 | 4.75 | 0 | 0 | 0 | 1053.04 | 0 | 0 | 0 | 1053.04 | 1 | 1 | 1 | 1 | -2 | 0 | 0 | 1 | 1 | 0 | 4.75 |  | 1 | 2 | 101242479 | 2 | 131072 | 170 | 1 | 0 | 0 | 0 | 0 | 0 | 0 | 0 | 0 | 0 | 0 | 5001.94 | 4.75 | 0 | 1 | 0 | 0 | 0 | 5001.94 | 4.75 | 0 | 1 | 0 | 0 | 0 | 0 | 1053.04 | 1053.04 | 1 | 5001.94 | 0 | 0 | 0 | 0 | 0 | 0 | 1 | 0 | 0
217 | 101241586 | 101242480 | 92461153 | 114 | 1 | 1 | 1 | 3-100-02 | Техник II категории | 1369 | 1013 | чел.-ч | чел.-ч | 1 | 0 | -1275334932 | 2.52 | 0 | 0 | 0 | 765.85 | 0 | 0 | 0 | 765.85 | 1 | 1 | 1 | 1 | -2 | 0 | 0 | 1 | 1 | 0 | 2.52 |  | 1 | 2 | 101242483 | 2 | 131072 | 171 | 1 | 0 | 0 | 0 | 0 | 0 | 0 | 0 | 0 | 0 | 0 | 1929.942 | 2.52 | 0 | 1 | 0 | 0 | 0 | 1929.942 | 2.52 | 0 | 1 | 0 | 0 | 0 | 0 | 765.85 | 765.85 | 1 | 1929.94 | 0 | 0 | 0 | 0 | 0 | 0 | 1 | 0 | 0
217 | 101241586 | 101242480 | 92461161 | 114 | 1 | 1 | 1 | 3-200-02 | Инженер II категории | 1369 | 1013 | чел.-ч | чел.-ч | 1 | 0 | -2140504649 | 3.78 | 0 | 0 | 0 | 1172.71 | 0 | 0 | 0 | 1172.71 | 1 | 1 | 1 | 1 | -2 | 0 | 0 | 1 | 1 | 0 | 3.78 |  | 1 | 2 | 101242484 | 2 | 131072 | 172 | 1 | 0 | 0 | 0 | 0 | 0 | 0 | 0 | 0 | 0 | 0 | 4432.8438 | 3.78 | 0 | 1 | 0 | 0 | 0 | 4432.8438 | 3.78 | 0 | 1 | 0 | 0 | 0 | 0 | 1172.71 | 1172.71 | 1 | 4432.84 | 0 | 0 | 0 | 0 | 0 | 0 | 1 | 0 | 0
218 | 101241586 | 101242485 | 92461137 | 114 | 1 | 1 | 1 | 2-100-05 | Рабочий 5 разряда | 1369 | 1013 | чел.-ч | чел.-ч | 1 | 0 | 1518711480 | 0.97 | 0 | 0 | 0 | 921.41 | 0 | 0 | 0 | 921.41 | 1 | 1 | 1 | 1 | -2 | 0 | 0 | 1 | 1 | 0 | 0.97 |  | 1 | 2 | 101242488 | 2 | 131072 | 173 | 1 | 0 | 0 | 0 | 0 | 0 | 0 | 0 | 0 | 0 | 0 | 893.7677 | 0.97 | 0 | 1 | 0 | 0 | 0 | 893.7677 | 0.97 | 0 | 1 | 0 | 0 | 0 | 0 | 921.41 | 921.41 | 1 | 893.77 | 0 | 0 | 0 | 0 | 0 | 0 | 1 | 0 | 0
218 | 101241586 | 101242485 | 92461161 | 114 | 1 | 1 | 1 | 3-200-02 | Инженер II категории | 1369 | 1013 | чел.-ч | чел.-ч | 1 | 0 | -2140504649 | 1.46 | 0 | 0 | 0 | 1172.71 | 0 | 0 | 0 | 1172.71 | 1 | 1 | 1 | 1 | -2 | 0 | 0 | 1 | 1 | 0 | 1.46 |  | 1 | 2 | 101242489 | 2 | 131072 | 174 | 1 | 0 | 0 | 0 | 0 | 0 | 0 | 0 | 0 | 0 | 0 | 1712.1566 | 1.46 | 0 | 1 | 0 | 0 | 0 | 1712.1566 | 1.46 | 0 | 1 | 0 | 0 | 0 | 0 | 1172.71 | 1172.71 | 1 | 1712.16 | 0 | 0 | 0 | 0 | 0 | 0 | 1 | 0 | 0
219 | 101241586 | 101242490 | 92461137 | 114 | 1 | 1 | 1 | 2-100-05 | Рабочий 5 разряда | 1369 | 1013 | чел.-ч | чел.-ч | 1 | 0 | 1518711480 | 0.65 | 0 | 0 | 0 | 921.41 | 0 | 0 | 0 | 921.41 | 1 | 1 | 1 | 1 | -2 | 0 | 0 | 1 | 1 | 0 | 0.65 |  | 1 | 2 | 101242493 | 2 | 131072 | 175 | 1 | 0 | 0 | 0 | 0 | 0 | 0 | 0 | 0 | 0 | 0 | 598.9165 | 0.65 | 0 | 1 | 0 | 0 | 0 | 598.9165 | 0.65 | 0 | 1 | 0 | 0 | 0 | 0 | 921.41 | 921.41 | 1 | 598.92 | 0 | 0 | 0 | 0 | 0 | 0 | 1 | 0 | 0
219 | 101241586 | 101242490 | 92461161 | 114 | 1 | 1 | 1 | 3-200-02 | Инженер II категории | 1369 | 1013 | чел.-ч | чел.-ч | 1 | 0 | -2140504649 | 0.97 | 0 | 0 | 0 | 1172.71 | 0 | 0 | 0 | 1172.71 | 1 | 1 | 1 | 1 | -2 | 0 | 0 | 1 | 1 | 0 | 0.97 |  | 1 | 2 | 101242494 | 2 | 131072 | 176 | 1 | 0 | 0 | 0 | 0 | 0 | 0 | 0 | 0 | 0 | 0 | 1137.5287 | 0.97 | 0 | 1 | 0 | 0 | 0 | 1137.5287 | 0.97 | 0 | 1 | 0 | 0 | 0 | 0 | 1172.71 | 1172.71 | 1 | 1137.53 | 0 | 0 | 0 | 0 | 0 | 0 | 1 | 0 | 0
220 | 101241586 | 101242495 | 92461153 | 114 | 1 | 1 | 1 | 3-100-02 | Техник II категории | 1369 | 1013 | чел.-ч | чел.-ч | 1 | 0 | -1275334932 | 9 | 0 | 0 | 0 | 765.85 | 0 | 0 | 0 | 765.85 | 1 | 1 | 1 | 1 | -2 | 0 | 0 | 1 | 1 | 0 | 9 |  | 1 | 2 | 101242498 | 2 | 131072 | 177 | 1 | 0 | 0 | 0 | 0 | 0 | 0 | 0 | 0 | 0 | 0 | 6892.65 | 9 | 0 | 1 | 0 | 0 | 0 | 6892.65 | 9 | 0 | 1 | 13785.3 | 18 | 0 | 18 | 765.85 | 765.85 | 1 | 6892.65 | 0 | 0 | 0 | 0 | 13785.3 | 13785.3 | 1 | 0 | 0
220 | 101241586 | 101242495 | 92461161 | 114 | 1 | 1 | 1 | 3-200-02 | Инженер II категории | 1369 | 1013 | чел.-ч | чел.-ч | 1 | 0 | -2140504649 | 13.5 | 0 | 0 | 0 | 1172.71 | 0 | 0 | 0 | 1172.71 | 1 | 1 | 1 | 1 | -2 | 0 | 0 | 1 | 1 | 0 | 13.5 |  | 1 | 2 | 101242499 | 2 | 131072 | 178 | 1 | 0 | 0 | 0 | 0 | 0 | 0 | 0 | 0 | 0 | 0 | 15831.585 | 13.5 | 0 | 1 | 0 | 0 | 0 | 15831.585 | 13.5 | 0 | 1 | 31663.17 | 27 | 0 | 27 | 1172.71 | 1172.71 | 1 | 15831.59 | 0 | 0 | 0 | 0 | 31663.17 | 31663.17 | 1 | 0 | 0
221 | 101241586 | 101242500 | 92461137 | 114 | 1 | 1 | 1 | 2-100-05 | Рабочий 5 разряда | 1369 | 1013 | чел.-ч | чел.-ч | 1 | 0 | 1518711480 | 0.97 | 0 | 0 | 0 | 921.41 | 0 | 0 | 0 | 921.41 | 1 | 1 | 1 | 1 | -2 | 0 | 0 | 1 | 1 | 0 | 0.97 |  | 1 | 2 | 101242503 | 2 | 131072 | 179 | 1 | 0 | 0 | 0 | 0 | 0 | 0 | 0 | 0 | 0 | 0 | 893.7677 | 0.97 | 0 | 1 | 0 | 0 | 0 | 893.7677 | 0.97 | 0 | 1 | 3575.07 | 3.88 | 0 | 3.88 | 921.41 | 921.41 | 1 | 893.77 | 0 | 0 | 0 | 0 | 3575.07 | 3575.07 | 1 | 0 | 0
221 | 101241586 | 101242500 | 92461161 | 114 | 1 | 1 | 1 | 3-200-02 | Инженер II категории | 1369 | 1013 | чел.-ч | чел.-ч | 1 | 0 | -2140504649 | 1.46 | 0 | 0 | 0 | 1172.71 | 0 | 0 | 0 | 1172.71 | 1 | 1 | 1 | 1 | -2 | 0 | 0 | 1 | 1 | 0 | 1.46 |  | 1 | 2 | 101242504 | 2 | 131072 | 180 | 1 | 0 | 0 | 0 | 0 | 0 | 0 | 0 | 0 | 0 | 0 | 1712.1566 | 1.46 | 0 | 1 | 0 | 0 | 0 | 1712.1566 | 1.46 | 0 | 1 | 6848.63 | 5.84 | 0 | 5.84 | 1172.71 | 1172.71 | 1 | 1712.16 | 0 | 0 | 0 | 0 | 6848.63 | 6848.63 | 1 | 0 | 0
222 | 101241586 | 101242505 | 92461153 | 114 | 1 | 1 | 1 | 3-100-02 | Техник II категории | 1369 | 1013 | чел.-ч | чел.-ч | 1 | 0 | -1275334932 | 6.91 | 0 | 0 | 0 | 765.85 | 0 | 0 | 0 | 765.85 | 1 | 1 | 1 | 1 | -2 | 0 | 0 | 1 | 1 | 0 | 6.91 |  | 1 | 2 | 101242508 | 2 | 131072 | 181 | 1 | 0 | 0 | 0 | 0 | 0 | 0 | 0 | 0 | 0 | 0 | 5292.0235 | 6.91 | 0 | 1 | 0 | 0 | 0 | 5292.0235 | 6.91 | 0 | 1 | 0 | 0 | 0 | 0 | 765.85 | 765.85 | 1 | 5292.02 | 0 | 0 | 0 | 0 | 0 | 0 | 1 | 0 | 0
222 | 101241586 | 101242505 | 92461161 | 114 | 1 | 1 | 1 | 3-200-02 | Инженер II категории | 1369 | 1013 | чел.-ч | чел.-ч | 1 | 0 | -2140504649 | 16.13 | 0 | 0 | 0 | 1172.71 | 0 | 0 | 0 | 1172.71 | 1 | 1 | 1 | 1 | -2 | 0 | 0 | 1 | 1 | 0 | 16.13 |  | 1 | 2 | 101242509 | 2 | 131072 | 182 | 1 | 0 | 0 | 0 | 0 | 0 | 0 | 0 | 0 | 0 | 0 | 18915.8123 | 16.13 | 0 | 1 | 0 | 0 | 0 | 18915.8123 | 16.13 | 0 | 1 | 0 | 0 | 0 | 0 | 1172.71 | 1172.71 | 1 | 18915.81 | 0 | 0 | 0 | 0 | 0 | 0 | 1 | 0 | 0
223 | 101241586 | 101242510 | 92461153 | 114 | 1 | 1 | 1 | 3-100-02 | Техник II категории | 1369 | 1013 | чел.-ч | чел.-ч | 1 | 0 | -1275334932 | 4.54 | 0 | 0 | 0 | 765.85 | 0 | 0 | 0 | 765.85 | 1 | 1 | 1 | 1 | -2 | 0 | 0 | 1 | 1 | 0 | 4.54 |  | 1 | 2 | 101242513 | 2 | 131072 | 183 | 1 | 0 | 0 | 0 | 0 | 0 | 0 | 0 | 0 | 0 | 0 | 3476.959 | 4.54 | 0 | 1 | 0 | 0 | 0 | 3476.959 | 4.54 | 0 | 1 | 0 | 0 | 0 | 0 | 765.85 | 765.85 | 1 | 3476.96 | 0 | 0 | 0 | 0 | 0 | 0 | 1 | 0 | 0
223 | 101241586 | 101242510 | 92461161 | 114 | 1 | 1 | 1 | 3-200-02 | Инженер II категории | 1369 | 1013 | чел.-ч | чел.-ч | 1 | 0 | -2140504649 | 10.58 | 0 | 0 | 0 | 1172.71 | 0 | 0 | 0 | 1172.71 | 1 | 1 | 1 | 1 | -2 | 0 | 0 | 1 | 1 | 0 | 10.58 |  | 1 | 2 | 101242514 | 2 | 131072 | 184 | 1 | 0 | 0 | 0 | 0 | 0 | 0 | 0 | 0 | 0 | 0 | 12407.2718 | 10.58 | 0 | 1 | 0 | 0 | 0 | 12407.2718 | 10.58 | 0 | 1 | 0 | 0 | 0 | 0 | 1172.71 | 1172.71 | 1 | 12407.27 | 0 | 0 | 0 | 0 | 0 | 0 | 1 | 0 | 0
224 | 101241586 | 101242515 | 92461163 | 114 | 1 | 1 | 1 | 3-200-03 | Инженер III категории | 1369 | 1013 | чел.-ч | чел.-ч | 1 | 0 | 126826561 | 24.48 | 0 | 0 | 0 | 1053.04 | 0 | 0 | 0 | 1053.04 | 1 | 1 | 1 | 1 | -2 | 0 | 0 | 1 | 1 | 0 | 24.48 |  | 1 | 2 | 101242517 | 2 | 131072 | 185 | 1 | 0 | 0 | 0 | 0 | 0 | 0 | 0 | 0 | 0 | 0 | 25778.4192 | 24.48 | 0 | 1 | 0 | 0 | 0 | 25778.4192 | 24.48 | 0 | 1 | 0 | 0 | 0 | 0 | 1053.04 | 1053.04 | 1 | 25778.42 | 0 | 0 | 0 | 0 | 0 | 0 | 1 | 0 | 0
260 | 101241586 | 101243487 | 92461135 | 114 | 1 | 1 | 1 | 2-100-04 | Рабочий 4 разряда | 1369 | 1013 | чел.-ч | чел.-ч | 1 | 0 | -512803540 | 2.92 | 0 | 0 | 0 | 801.75 | 0 | 0 | 0 | 801.75 | 1 | 1 | 1 | 1 | -2 | 0 | 0 | 1 | 1 | 0 | 2.92 |  | 1 | 2 | 101243490 | 2 | 131072 | 186 | 1 | 0 | 0 | 0 | 0 | 0 | 0 | 0 | 0 | 0 | 0 | 2341.11 | 2.92 | 0 | 1 | 0 | 0 | 0 | 2341.11 | 2.92 | 0 | 1 | 0 | 0 | 0 | 0 | 801.75 | 801.75 | 1 | 2341.11 | 0 | 0 | 0 | 0 | 0 | 0 | 1 | 0 | 0
260 | 101241586 | 101243487 | 92461163 | 114 | 1 | 1 | 1 | 3-200-03 | Инженер III категории | 1369 | 1013 | чел.-ч | чел.-ч | 1 | 0 | 126826561 | 4.37 | 0 | 0 | 0 | 1053.04 | 0 | 0 | 0 | 1053.04 | 1 | 1 | 1 | 1 | -2 | 0 | 0 | 1 | 1 | 0 | 4.37 |  | 1 | 2 | 101243491 | 2 | 131072 | 187 | 1 | 0 | 0 | 0 | 0 | 0 | 0 | 0 | 0 | 0 | 0 | 4601.7848 | 4.37 | 0 | 1 | 0 | 0 | 0 | 4601.7848 | 4.37 | 0 | 1 | 0 | 0 | 0 | 0 | 1053.04 | 1053.04 | 1 | 4601.78 | 0 | 0 | 0 | 0 | 0 | 0 | 1 | 0 | 0
261 | 101241586 | 101243492 | 92461135 | 114 | 1 | 1 | 1 | 2-100-04 | Рабочий 4 разряда | 1369 | 1013 | чел.-ч | чел.-ч | 1 | 0 | -512803540 | 0.918 | 0 | 0 | 0 | 801.75 | 0 | 0 | 0 | 801.75 | 1 | 1 | 1 | 1 | -2 | 0 | 0 | 1 | 1 | 0 | 1.08 | *0,85 | 1 | 2 | 101243496 | 2 | 131072 | 188 | 1 | 0 | 0 | 0 | 0 | 0 | 0 | 0 | 0 | 0 | 0 | 865.89 | 1.08 | 0 | 1 | 0 | 0 | 0 | 736.0065 | 0.918 | 0 | 1 | 1731.78 | 1.836 | 0 | 1.836 | 801.75 | 801.75 | 1 | 736.0065 | 0 | 0 | 0 | 0 | 1472.01 | 1472.01 | 1 | 0 | 0
261 | 101241586 | 101243492 | 92461153 | 114 | 1 | 1 | 1 | 3-100-02 | Техник II категории | 1369 | 1013 | чел.-ч | чел.-ч | 1 | 0 | -1275334932 | 0.918 | 0 | 0 | 0 | 765.85 | 0 | 0 | 0 | 765.85 | 1 | 1 | 1 | 1 | -2 | 0 | 0 | 1 | 1 | 0 | 1.08 | *0,85 | 1 | 2 | 101243497 | 2 | 131072 | 189 | 1 | 0 | 0 | 0 | 0 | 0 | 0 | 0 | 0 | 0 | 0 | 827.118 | 1.08 | 0 | 1 | 0 | 0 | 0 | 703.0503 | 0.918 | 0 | 1 | 1654.24 | 1.836 | 0 | 1.836 | 765.85 | 765.85 | 1 | 703.052 | 0 | 0 | 0 | 0 | 1406.1 | 1406.1 | 1 | 0 | 0
261 | 101241586 | 101243492 | 92461161 | 114 | 1 | 1 | 1 | 3-200-02 | Инженер II категории | 1369 | 1013 | чел.-ч | чел.-ч | 1 | 0 | -2140504649 | 2.754 | 0 | 0 | 0 | 1172.71 | 0 | 0 | 0 | 1172.71 | 1 | 1 | 1 | 1 | -2 | 0 | 0 | 1 | 1 | 0 | 3.24 | *0,85 | 1 | 2 | 101243498 | 2 | 131072 | 190 | 1 | 0 | 0 | 0 | 0 | 0 | 0 | 0 | 0 | 0 | 0 | 3799.5804 | 3.24 | 0 | 1 | 0 | 0 | 0 | 3229.6433 | 2.754 | 0 | 1 | 7599.16 | 5.508 | 0 | 5.508 | 1172.71 | 1172.71 | 1 | 3229.643 | 0 | 0 | 0 | 0 | 6459.29 | 6459.29 | 1 | 0 | 0
262 | 101241586 | 101243499 | 92461153 | 114 | 1 | 1 | 1 | 3-100-02 | Техник II категории | 1369 | 1013 | чел.-ч | чел.-ч | 1 | 0 | -1275334932 | 2.7 | 0 | 0 | 0 | 765.85 | 0 | 0 | 0 | 765.85 | 1 | 1 | 1 | 1 | -2 | 0 | 0 | 1 | 1 | 0 | 2.7 |  | 1 | 2 | 101243502 | 2 | 131072 | 191 | 1 | 0 | 0 | 0 | 0 | 0 | 0 | 0 | 0 | 0 | 0 | 2067.795 | 2.7 | 0 | 1 | 0 | 0 | 0 | 2067.795 | 2.7 | 0 | 1 | 0 | 0 | 0 | 0 | 765.85 | 765.85 | 1 | 2067.8 | 0 | 0 | 0 | 0 | 0 | 0 | 1 | 0 | 0
262 | 101241586 | 101243499 | 92461163 | 114 | 1 | 1 | 1 | 3-200-03 | Инженер III категории | 1369 | 1013 | чел.-ч | чел.-ч | 1 | 0 | 126826561 | 6.3 | 0 | 0 | 0 | 1053.04 | 0 | 0 | 0 | 1053.04 | 1 | 1 | 1 | 1 | -2 | 0 | 0 | 1 | 1 | 0 | 6.3 |  | 1 | 2 | 101243503 | 2 | 131072 | 192 | 1 | 0 | 0 | 0 | 0 | 0 | 0 | 0 | 0 | 0 | 0 | 6634.152 | 6.3 | 0 | 1 | 0 | 0 | 0 | 6634.152 | 6.3 | 0 | 1 | 0 | 0 | 0 | 0 | 1053.04 | 1053.04 | 1 | 6634.15 | 0 | 0 | 0 | 0 | 0 | 0 | 1 | 0 | 0
263 | 101241586 | 101243504 | 92461135 | 114 | 1 | 1 | 1 | 2-100-04 | Рабочий 4 разряда | 1369 | 1013 | чел.-ч | чел.-ч | 1 | 0 | -512803540 | 4.32 | 0 | 0 | 0 | 801.75 | 0 | 0 | 0 | 801.75 | 1 | 1 | 1 | 1 | -2 | 0 | 0 | 1 | 1 | 0 | 4.32 |  | 1 | 2 | 101243508 | 2 | 131072 | 193 | 1 | 0 | 0 | 0 | 0 | 0 | 0 | 0 | 0 | 0 | 0 | 3463.56 | 4.32 | 0 | 1 | 0 | 0 | 0 | 3463.56 | 4.32 | 0 | 1 | 6927.12 | 8.64 | 0 | 8.64 | 801.75 | 801.75 | 1 | 3463.56 | 0 | 0 | 0 | 0 | 6927.12 | 6927.12 | 1 | 0 | 0
263 | 101241586 | 101243504 | 92461153 | 114 | 1 | 1 | 1 | 3-100-02 | Техник II категории | 1369 | 1013 | чел.-ч | чел.-ч | 1 | 0 | -1275334932 | 4.32 | 0 | 0 | 0 | 765.85 | 0 | 0 | 0 | 765.85 | 1 | 1 | 1 | 1 | -2 | 0 | 0 | 1 | 1 | 0 | 4.32 |  | 1 | 2 | 101243509 | 2 | 131072 | 194 | 1 | 0 | 0 | 0 | 0 | 0 | 0 | 0 | 0 | 0 | 0 | 3308.472 | 4.32 | 0 | 1 | 0 | 0 | 0 | 3308.472 | 4.32 | 0 | 1 | 6616.94 | 8.64 | 0 | 8.64 | 765.85 | 765.85 | 1 | 3308.47 | 0 | 0 | 0 | 0 | 6616.94 | 6616.94 | 1 | 0 | 0
263 | 101241586 | 101243504 | 92461161 | 114 | 1 | 1 | 1 | 3-200-02 | Инженер II категории | 1369 | 1013 | чел.-ч | чел.-ч | 1 | 0 | -2140504649 | 12.96 | 0 | 0 | 0 | 1172.71 | 0 | 0 | 0 | 1172.71 | 1 | 1 | 1 | 1 | -2 | 0 | 0 | 1 | 1 | 0 | 12.96 |  | 1 | 2 | 101243510 | 2 | 131072 | 195 | 1 | 0 | 0 | 0 | 0 | 0 | 0 | 0 | 0 | 0 | 0 | 15198.3216 | 12.96 | 0 | 1 | 0 | 0 | 0 | 15198.3216 | 12.96 | 0 | 1 | 30396.64 | 25.92 | 0 | 25.92 | 1172.71 | 1172.71 | 1 | 15198.32 | 0 | 0 | 0 | 0 | 30396.64 | 30396.64 | 1 | 0 | 0
264 | 101241586 | 101243511 | 98798510 | 116 | 1 | 1 | 1 | 3-100-02 | Техник II категории | 1369 | 1013 | чел.-ч | чел.-ч | 1 | 0 | -1275334932 | 6.48 | 0 | 0 | 0 | 765.85 | 0 | 0 | 0 | 765.85 | 1 | 1 | 1 | 1 | -2 | 0 | 0 | 1 | 1 | 0 | 6.48 |  | 1 | 2 | 101243562 | 1 | 0 | 196 | 1 | 0 | 0 | 0 | 0 | 0 | 0 | 0 | 0 | 0 | 0 | 4962.708 | 6.48 | 0 | 1 | 0 | 0 | 0 | 4962.708 | 6.48 | 0 | 1 | 9925.42 | 12.96 | 0 | 12.96 | 765.85 | 765.85 | 1 | 4962.71 | 0 | 0 | 0 | 0 | 9925.42 | 9925.42 | 1 | 0 | 0
264 | 101241586 | 101243511 | 98798522 | 116 | 1 | 1 | 1 | 3-200-03 | Инженер III категории | 1369 | 1013 | чел.-ч | чел.-ч | 1 | 0 | 126826561 | 15.12 | 0 | 0 | 0 | 1053.04 | 0 | 0 | 0 | 1053.04 | 1 | 1 | 1 | 1 | -2 | 0 | 0 | 1 | 1 | 0 | 15.12 |  | 1 | 2 | 101243563 | 1 | 0 | 197 | 1 | 0 | 0 | 0 | 0 | 0 | 0 | 0 | 0 | 0 | 0 | 15921.9648 | 15.12 | 0 | 1 | 0 | 0 | 0 | 15921.9648 | 15.12 | 0 | 1 | 31843.93 | 30.24 | 0 | 30.24 | 1053.04 | 1053.04 | 1 | 15921.96 | 0 | 0 | 0 | 0 | 31843.93 | 31843.93 | 1 | 0 | 0
265 | 101241586 | 101243516 | 92461153 | 114 | 1 | 1 | 1 | 3-100-02 | Техник II категории | 1369 | 1013 | чел.-ч | чел.-ч | 1 | 0 | -1275334932 | 1.8 | 0 | 0 | 0 | 765.85 | 0 | 0 | 0 | 765.85 | 1 | 1 | 1 | 1 | -2 | 0 | 0 | 1 | 1 | 0 | 1.8 |  | 1 | 2 | 101243519 | 2 | 131072 | 198 | 1 | 0 | 0 | 0 | 0 | 0 | 0 | 0 | 0 | 0 | 0 | 1378.53 | 1.8 | 0 | 1 | 0 | 0 | 0 | 1378.53 | 1.8 | 0 | 1 | 8271.18 | 10.8 | 0 | 10.8 | 765.85 | 765.85 | 1 | 1378.53 | 0 | 0 | 0 | 0 | 8271.18 | 8271.18 | 1 | 0 | 0
265 | 101241586 | 101243516 | 92461161 | 114 | 1 | 1 | 1 | 3-200-02 | Инженер II категории | 1369 | 1013 | чел.-ч | чел.-ч | 1 | 0 | -2140504649 | 2.7 | 0 | 0 | 0 | 1172.71 | 0 | 0 | 0 | 1172.71 | 1 | 1 | 1 | 1 | -2 | 0 | 0 | 1 | 1 | 0 | 2.7 |  | 1 | 2 | 101243520 | 2 | 131072 | 199 | 1 | 0 | 0 | 0 | 0 | 0 | 0 | 0 | 0 | 0 | 0 | 3166.317 | 2.7 | 0 | 1 | 0 | 0 | 0 | 3166.317 | 2.7 | 0 | 1 | 18997.9 | 16.2 | 0 | 16.2 | 1172.71 | 1172.71 | 1 | 3166.32 | 0 | 0 | 0 | 0 | 18997.9 | 18997.9 | 1 | 0 | 0
266 | 101241586 | 101243521 | 92461137 | 114 | 1 | 1 | 1 | 2-100-05 | Рабочий 5 разряда | 1369 | 1013 | чел.-ч | чел.-ч | 1 | 0 | 1518711480 | 0.97 | 0 | 0 | 0 | 921.41 | 0 | 0 | 0 | 921.41 | 1 | 1 | 1 | 1 | -2 | 0 | 0 | 1 | 1 | 0 | 0.97 |  | 1 | 2 | 101243524 | 2 | 131072 | 200 | 1 | 0 | 0 | 0 | 0 | 0 | 0 | 0 | 0 | 0 | 0 | 893.7677 | 0.97 | 0 | 1 | 0 | 0 | 0 | 893.7677 | 0.97 | 0 | 1 | 5362.61 | 5.82 | 0 | 5.82 | 921.41 | 921.41 | 1 | 893.77 | 0 | 0 | 0 | 0 | 5362.61 | 5362.61 | 1 | 0 | 0
266 | 101241586 | 101243521 | 92461161 | 114 | 1 | 1 | 1 | 3-200-02 | Инженер II категории | 1369 | 1013 | чел.-ч | чел.-ч | 1 | 0 | -2140504649 | 1.46 | 0 | 0 | 0 | 1172.71 | 0 | 0 | 0 | 1172.71 | 1 | 1 | 1 | 1 | -2 | 0 | 0 | 1 | 1 | 0 | 1.46 |  | 1 | 2 | 101243525 | 2 | 131072 | 201 | 1 | 0 | 0 | 0 | 0 | 0 | 0 | 0 | 0 | 0 | 0 | 1712.1566 | 1.46 | 0 | 1 | 0 | 0 | 0 | 1712.1566 | 1.46 | 0 | 1 | 10272.94 | 8.76 | 0 | 8.76 | 1172.71 | 1172.71 | 1 | 1712.16 | 0 | 0 | 0 | 0 | 10272.94 | 10272.94 | 1 | 0 | 0
267 | 101241586 | 101243526 | 92461137 | 114 | 1 | 1 | 1 | 2-100-05 | Рабочий 5 разряда | 1369 | 1013 | чел.-ч | чел.-ч | 1 | 0 | 1518711480 | 0.65 | 0 | 0 | 0 | 921.41 | 0 | 0 | 0 | 921.41 | 1 | 1 | 1 | 1 | -2 | 0 | 0 | 1 | 1 | 0 | 0.65 |  | 1 | 2 | 101243529 | 2 | 131072 | 202 | 1 | 0 | 0 | 0 | 0 | 0 | 0 | 0 | 0 | 0 | 0 | 598.9165 | 0.65 | 0 | 1 | 0 | 0 | 0 | 598.9165 | 0.65 | 0 | 1 | 7187 | 7.8 | 0 | 7.8 | 921.41 | 921.41 | 1 | 598.92 | 0 | 0 | 0 | 0 | 7187 | 7187 | 1 | 0 | 0
267 | 101241586 | 101243526 | 92461161 | 114 | 1 | 1 | 1 | 3-200-02 | Инженер II категории | 1369 | 1013 | чел.-ч | чел.-ч | 1 | 0 | -2140504649 | 0.97 | 0 | 0 | 0 | 1172.71 | 0 | 0 | 0 | 1172.71 | 1 | 1 | 1 | 1 | -2 | 0 | 0 | 1 | 1 | 0 | 0.97 |  | 1 | 2 | 101243530 | 2 | 131072 | 203 | 1 | 0 | 0 | 0 | 0 | 0 | 0 | 0 | 0 | 0 | 0 | 1137.5287 | 0.97 | 0 | 1 | 0 | 0 | 0 | 1137.5287 | 0.97 | 0 | 1 | 13650.34 | 11.64 | 0 | 11.64 | 1172.71 | 1172.71 | 1 | 1137.53 | 0 | 0 | 0 | 0 | 13650.34 | 13650.34 | 1 | 0 | 0
268 | 101241586 | 101243531 | 92461153 | 114 | 1 | 1 | 1 | 3-100-02 | Техник II категории | 1369 | 1013 | чел.-ч | чел.-ч | 1 | 0 | -1275334932 | 2.52 | 0 | 0 | 0 | 765.85 | 0 | 0 | 0 | 765.85 | 1 | 1 | 1 | 1 | -2 | 0 | 0 | 1 | 1 | 0 | 2.52 |  | 1 | 2 | 101243534 | 2 | 131072 | 204 | 1 | 0 | 0 | 0 | 0 | 0 | 0 | 0 | 0 | 0 | 0 | 1929.942 | 2.52 | 0 | 1 | 0 | 0 | 0 | 1929.942 | 2.52 | 0 | 1 | 3859.88 | 5.04 | 0 | 5.04 | 765.85 | 765.85 | 1 | 1929.94 | 0 | 0 | 0 | 0 | 3859.88 | 3859.88 | 1 | 0 | 0
268 | 101241586 | 101243531 | 92461161 | 114 | 1 | 1 | 1 | 3-200-02 | Инженер II категории | 1369 | 1013 | чел.-ч | чел.-ч | 1 | 0 | -2140504649 | 3.78 | 0 | 0 | 0 | 1172.71 | 0 | 0 | 0 | 1172.71 | 1 | 1 | 1 | 1 | -2 | 0 | 0 | 1 | 1 | 0 | 3.78 |  | 1 | 2 | 101243535 | 2 | 131072 | 205 | 1 | 0 | 0 | 0 | 0 | 0 | 0 | 0 | 0 | 0 | 0 | 4432.8438 | 3.78 | 0 | 1 | 0 | 0 | 0 | 4432.8438 | 3.78 | 0 | 1 | 8865.69 | 7.56 | 0 | 7.56 | 1172.71 | 1172.71 | 1 | 4432.84 | 0 | 0 | 0 | 0 | 8865.69 | 8865.69 | 1 | 0 | 0
269 | 101241586 | 101243536 | 92461137 | 114 | 1 | 1 | 1 | 2-100-05 | Рабочий 5 разряда | 1369 | 1013 | чел.-ч | чел.-ч | 1 | 0 | 1518711480 | 0.65 | 0 | 0 | 0 | 921.41 | 0 | 0 | 0 | 921.41 | 1 | 1 | 1 | 1 | -2 | 0 | 0 | 1 | 1 | 0 | 0.65 |  | 1 | 2 | 101243539 | 2 | 131072 | 206 | 1 | 0 | 0 | 0 | 0 | 0 | 0 | 0 | 0 | 0 | 0 | 598.9165 | 0.65 | 0 | 1 | 0 | 0 | 0 | 598.9165 | 0.65 | 0 | 1 | 3593.5 | 3.9 | 0 | 3.9 | 921.41 | 921.41 | 1 | 598.92 | 0 | 0 | 0 | 0 | 3593.5 | 3593.5 | 1 | 0 | 0
269 | 101241586 | 101243536 | 92461161 | 114 | 1 | 1 | 1 | 3-200-02 | Инженер II категории | 1369 | 1013 | чел.-ч | чел.-ч | 1 | 0 | -2140504649 | 0.97 | 0 | 0 | 0 | 1172.71 | 0 | 0 | 0 | 1172.71 | 1 | 1 | 1 | 1 | -2 | 0 | 0 | 1 | 1 | 0 | 0.97 |  | 1 | 2 | 101243540 | 2 | 131072 | 207 | 1 | 0 | 0 | 0 | 0 | 0 | 0 | 0 | 0 | 0 | 0 | 1137.5287 | 0.97 | 0 | 1 | 0 | 0 | 0 | 1137.5287 | 0.97 | 0 | 1 | 6825.17 | 5.82 | 0 | 5.82 | 1172.71 | 1172.71 | 1 | 1137.53 | 0 | 0 | 0 | 0 | 6825.17 | 6825.17 | 1 | 0 | 0
270 | 101241586 | 101243541 | 92461153 | 114 | 1 | 1 | 1 | 3-100-02 | Техник II категории | 1369 | 1013 | чел.-ч | чел.-ч | 1 | 0 | -1275334932 | 6.91 | 0 | 0 | 0 | 765.85 | 0 | 0 | 0 | 765.85 | 1 | 1 | 1 | 1 | -2 | 0 | 0 | 1 | 1 | 0 | 6.91 |  | 1 | 2 | 101243544 | 2 | 131072 | 208 | 1 | 0 | 0 | 0 | 0 | 0 | 0 | 0 | 0 | 0 | 0 | 5292.0235 | 6.91 | 0 | 1 | 0 | 0 | 0 | 5292.0235 | 6.91 | 0 | 1 | 10584.05 | 13.82 | 0 | 13.82 | 765.85 | 765.85 | 1 | 5292.02 | 0 | 0 | 0 | 0 | 10584.05 | 10584.05 | 1 | 0 | 0
270 | 101241586 | 101243541 | 92461161 | 114 | 1 | 1 | 1 | 3-200-02 | Инженер II категории | 1369 | 1013 | чел.-ч | чел.-ч | 1 | 0 | -2140504649 | 16.13 | 0 | 0 | 0 | 1172.71 | 0 | 0 | 0 | 1172.71 | 1 | 1 | 1 | 1 | -2 | 0 | 0 | 1 | 1 | 0 | 16.13 |  | 1 | 2 | 101243545 | 2 | 131072 | 209 | 1 | 0 | 0 | 0 | 0 | 0 | 0 | 0 | 0 | 0 | 0 | 18915.8123 | 16.13 | 0 | 1 | 0 | 0 | 0 | 18915.8123 | 16.13 | 0 | 1 | 37831.62 | 32.26 | 0 | 32.26 | 1172.71 | 1172.71 | 1 | 18915.81 | 0 | 0 | 0 | 0 | 37831.62 | 37831.62 | 1 | 0 | 0
306 | 101241586 | 101242518 | 92461135 | 114 | 1 | 1 | 1 | 2-100-04 | Рабочий 4 разряда | 1369 | 1013 | чел.-ч | чел.-ч | 1 | 0 | -512803540 | 2.92 | 0 | 0 | 0 | 801.75 | 0 | 0 | 0 | 801.75 | 1 | 1 | 1 | 1 | -2 | 0 | 0 | 1 | 1 | 0 | 2.92 |  | 1 | 2 | 101242521 | 2 | 131072 | 210 | 1 | 0 | 0 | 0 | 0 | 0 | 0 | 0 | 0 | 0 | 0 | 2341.11 | 2.92 | 0 | 1 | 0 | 0 | 0 | 2341.11 | 2.92 | 0 | 1 | 0 | 0 | 0 | 0 | 801.75 | 801.75 | 1 | 2341.11 | 0 | 0 | 0 | 0 | 0 | 0 | 1 | 0 | 0
306 | 101241586 | 101242518 | 92461163 | 114 | 1 | 1 | 1 | 3-200-03 | Инженер III категории | 1369 | 1013 | чел.-ч | чел.-ч | 1 | 0 | 126826561 | 4.37 | 0 | 0 | 0 | 1053.04 | 0 | 0 | 0 | 1053.04 | 1 | 1 | 1 | 1 | -2 | 0 | 0 | 1 | 1 | 0 | 4.37 |  | 1 | 2 | 101242522 | 2 | 131072 | 211 | 1 | 0 | 0 | 0 | 0 | 0 | 0 | 0 | 0 | 0 | 0 | 4601.7848 | 4.37 | 0 | 1 | 0 | 0 | 0 | 4601.7848 | 4.37 | 0 | 1 | 0 | 0 | 0 | 0 | 1053.04 | 1053.04 | 1 | 4601.78 | 0 | 0 | 0 | 0 | 0 | 0 | 1 | 0 | 0
307 | 101241586 | 101242523 | 92461139 | 114 | 1 | 1 | 1 | 2-100-06 | Рабочий 6 разряда | 1369 | 1013 | чел.-ч | чел.-ч | 1 | 0 | 286205319 | 0.9 | 0 | 0 | 0 | 1076.98 | 0 | 0 | 0 | 1076.98 | 1 | 1 | 1 | 1 | -2 | 0 | 0 | 1 | 1 | 0 | 0.9 |  | 1 | 2 | 101242526 | 2 | 131072 | 212 | 1 | 0 | 0 | 0 | 0 | 0 | 0 | 0 | 0 | 0 | 0 | 969.282 | 0.9 | 0 | 1 | 0 | 0 | 0 | 969.282 | 0.9 | 0 | 1 | 0 | 0 | 0 | 0 | 1076.98 | 1076.98 | 1 | 969.28 | 0 | 0 | 0 | 0 | 0 | 0 | 1 | 0 | 0
307 | 101241586 | 101242523 | 92461163 | 114 | 1 | 1 | 1 | 3-200-03 | Инженер III категории | 1369 | 1013 | чел.-ч | чел.-ч | 1 | 0 | 126826561 | 0.9 | 0 | 0 | 0 | 1053.04 | 0 | 0 | 0 | 1053.04 | 1 | 1 | 1 | 1 | -2 | 0 | 0 | 1 | 1 | 0 | 0.9 |  | 1 | 2 | 101242527 | 2 | 131072 | 213 | 1 | 0 | 0 | 0 | 0 | 0 | 0 | 0 | 0 | 0 | 0 | 947.736 | 0.9 | 0 | 1 | 0 | 0 | 0 | 947.736 | 0.9 | 0 | 1 | 0 | 0 | 0 | 0 | 1053.04 | 1053.04 | 1 | 947.74 | 0 | 0 | 0 | 0 | 0 | 0 | 1 | 0 | 0
308 | 101241586 | 101242528 | 92461135 | 114 | 1 | 1 | 1 | 2-100-04 | Рабочий 4 разряда | 1369 | 1013 | чел.-ч | чел.-ч | 1 | 0 | -512803540 | 0.918 | 0 | 0 | 0 | 801.75 | 0 | 0 | 0 | 801.75 | 1 | 1 | 1 | 1 | -2 | 0 | 0 | 1 | 1 | 0 | 1.08 | *0,85 | 1 | 2 | 101242532 | 2 | 131072 | 214 | 1 | 0 | 0 | 0 | 0 | 0 | 0 | 0 | 0 | 0 | 0 | 865.89 | 1.08 | 0 | 1 | 0 | 0 | 0 | 736.0065 | 0.918 | 0 | 1 | 1731.78 | 1.836 | 0 | 1.836 | 801.75 | 801.75 | 1 | 736.0065 | 0 | 0 | 0 | 0 | 1472.01 | 1472.01 | 1 | 0 | 0
308 | 101241586 | 101242528 | 92461153 | 114 | 1 | 1 | 1 | 3-100-02 | Техник II категории | 1369 | 1013 | чел.-ч | чел.-ч | 1 | 0 | -1275334932 | 0.918 | 0 | 0 | 0 | 765.85 | 0 | 0 | 0 | 765.85 | 1 | 1 | 1 | 1 | -2 | 0 | 0 | 1 | 1 | 0 | 1.08 | *0,85 | 1 | 2 | 101242533 | 2 | 131072 | 215 | 1 | 0 | 0 | 0 | 0 | 0 | 0 | 0 | 0 | 0 | 0 | 827.118 | 1.08 | 0 | 1 | 0 | 0 | 0 | 703.0503 | 0.918 | 0 | 1 | 1654.24 | 1.836 | 0 | 1.836 | 765.85 | 765.85 | 1 | 703.052 | 0 | 0 | 0 | 0 | 1406.1 | 1406.1 | 1 | 0 | 0
308 | 101241586 | 101242528 | 92461161 | 114 | 1 | 1 | 1 | 3-200-02 | Инженер II категории | 1369 | 1013 | чел.-ч | чел.-ч | 1 | 0 | -2140504649 | 2.754 | 0 | 0 | 0 | 1172.71 | 0 | 0 | 0 | 1172.71 | 1 | 1 | 1 | 1 | -2 | 0 | 0 | 1 | 1 | 0 | 3.24 | *0,85 | 1 | 2 | 101242534 | 2 | 131072 | 216 | 1 | 0 | 0 | 0 | 0 | 0 | 0 | 0 | 0 | 0 | 0 | 3799.5804 | 3.24 | 0 | 1 | 0 | 0 | 0 | 3229.6433 | 2.754 | 0 | 1 | 7599.16 | 5.508 | 0 | 5.508 | 1172.71 | 1172.71 | 1 | 3229.643 | 0 | 0 | 0 | 0 | 6459.29 | 6459.29 | 1 | 0 | 0
309 | 101241586 | 101242535 | 92461153 | 114 | 1 | 1 | 1 | 3-100-02 | Техник II категории | 1369 | 1013 | чел.-ч | чел.-ч | 1 | 0 | -1275334932 | 2.7 | 0 | 0 | 0 | 765.85 | 0 | 0 | 0 | 765.85 | 1 | 1 | 1 | 1 | -2 | 0 | 0 | 1 | 1 | 0 | 2.7 |  | 1 | 2 | 101242538 | 2 | 131072 | 217 | 1 | 0 | 0 | 0 | 0 | 0 | 0 | 0 | 0 | 0 | 0 | 2067.795 | 2.7 | 0 | 1 | 0 | 0 | 0 | 2067.795 | 2.7 | 0 | 1 | 0 | 0 | 0 | 0 | 765.85 | 765.85 | 1 | 2067.8 | 0 | 0 | 0 | 0 | 0 | 0 | 1 | 0 | 0
309 | 101241586 | 101242535 | 92461163 | 114 | 1 | 1 | 1 | 3-200-03 | Инженер III категории | 1369 | 1013 | чел.-ч | чел.-ч | 1 | 0 | 126826561 | 6.3 | 0 | 0 | 0 | 1053.04 | 0 | 0 | 0 | 1053.04 | 1 | 1 | 1 | 1 | -2 | 0 | 0 | 1 | 1 | 0 | 6.3 |  | 1 | 2 | 101242539 | 2 | 131072 | 218 | 1 | 0 | 0 | 0 | 0 | 0 | 0 | 0 | 0 | 0 | 0 | 6634.152 | 6.3 | 0 | 1 | 0 | 0 | 0 | 6634.152 | 6.3 | 0 | 1 | 0 | 0 | 0 | 0 | 1053.04 | 1053.04 | 1 | 6634.15 | 0 | 0 | 0 | 0 | 0 | 0 | 1 | 0 | 0
310 | 101241586 | 101242540 | 92461135 | 114 | 1 | 1 | 1 | 2-100-04 | Рабочий 4 разряда | 1369 | 1013 | чел.-ч | чел.-ч | 1 | 0 | -512803540 | 1.62 | 0 | 0 | 0 | 801.75 | 0 | 0 | 0 | 801.75 | 1 | 1 | 1 | 1 | -2 | 0 | 0 | 1 | 1 | 0 | 1.62 |  | 1 | 2 | 101242544 | 2 | 131072 | 219 | 1 | 0 | 0 | 0 | 0 | 0 | 0 | 0 | 0 | 0 | 0 | 1298.835 | 1.62 | 0 | 1 | 0 | 0 | 0 | 1298.835 | 1.62 | 0 | 1 | 0 | 0 | 0 | 0 | 801.75 | 801.75 | 1 | 1298.84 | 0 | 0 | 0 | 0 | 0 | 0 | 1 | 0 | 0
310 | 101241586 | 101242540 | 92461153 | 114 | 1 | 1 | 1 | 3-100-02 | Техник II категории | 1369 | 1013 | чел.-ч | чел.-ч | 1 | 0 | -1275334932 | 1.62 | 0 | 0 | 0 | 765.85 | 0 | 0 | 0 | 765.85 | 1 | 1 | 1 | 1 | -2 | 0 | 0 | 1 | 1 | 0 | 1.62 |  | 1 | 2 | 101242545 | 2 | 131072 | 220 | 1 | 0 | 0 | 0 | 0 | 0 | 0 | 0 | 0 | 0 | 0 | 1240.677 | 1.62 | 0 | 1 | 0 | 0 | 0 | 1240.677 | 1.62 | 0 | 1 | 0 | 0 | 0 | 0 | 765.85 | 765.85 | 1 | 1240.68 | 0 | 0 | 0 | 0 | 0 | 0 | 1 | 0 | 0
310 | 101241586 | 101242540 | 92461161 | 114 | 1 | 1 | 1 | 3-200-02 | Инженер II категории | 1369 | 1013 | чел.-ч | чел.-ч | 1 | 0 | -2140504649 | 4.86 | 0 | 0 | 0 | 1172.71 | 0 | 0 | 0 | 1172.71 | 1 | 1 | 1 | 1 | -2 | 0 | 0 | 1 | 1 | 0 | 4.86 |  | 1 | 2 | 101242546 | 2 | 131072 | 221 | 1 | 0 | 0 | 0 | 0 | 0 | 0 | 0 | 0 | 0 | 0 | 5699.3706 | 4.86 | 0 | 1 | 0 | 0 | 0 | 5699.3706 | 4.86 | 0 | 1 | 0 | 0 | 0 | 0 | 1172.71 | 1172.71 | 1 | 5699.37 | 0 | 0 | 0 | 0 | 0 | 0 | 1 | 0 | 0
311 | 101241586 | 101242547 | 92461153 | 114 | 1 | 1 | 1 | 3-100-02 | Техник II категории | 1369 | 1013 | чел.-ч | чел.-ч | 1 | 0 | -1275334932 | 1.08 | 0 | 0 | 0 | 765.85 | 0 | 0 | 0 | 765.85 | 1 | 1 | 1 | 1 | -2 | 0 | 0 | 1 | 1 | 0 | 1.08 |  | 1 | 2 | 101242550 | 2 | 131072 | 222 | 1 | 0 | 0 | 0 | 0 | 0 | 0 | 0 | 0 | 0 | 0 | 827.118 | 1.08 | 0 | 1 | 0 | 0 | 0 | 827.118 | 1.08 | 0 | 1 | 0 | 0 | 0 | 0 | 765.85 | 765.85 | 1 | 827.12 | 0 | 0 | 0 | 0 | 0 | 0 | 1 | 0 | 0
311 | 101241586 | 101242547 | 92461161 | 114 | 1 | 1 | 1 | 3-200-02 | Инженер II категории | 1369 | 1013 | чел.-ч | чел.-ч | 1 | 0 | -2140504649 | 1.62 | 0 | 0 | 0 | 1172.71 | 0 | 0 | 0 | 1172.71 | 1 | 1 | 1 | 1 | -2 | 0 | 0 | 1 | 1 | 0 | 1.62 |  | 1 | 2 | 101242551 | 2 | 131072 | 223 | 1 | 0 | 0 | 0 | 0 | 0 | 0 | 0 | 0 | 0 | 0 | 1899.7902 | 1.62 | 0 | 1 | 0 | 0 | 0 | 1899.7902 | 1.62 | 0 | 1 | 0 | 0 | 0 | 0 | 1172.71 | 1172.71 | 1 | 1899.79 | 0 | 0 | 0 | 0 | 0 | 0 | 1 | 0 | 0
312 | 101241586 | 101242552 | 92461135 | 114 | 1 | 1 | 1 | 2-100-04 | Рабочий 4 разряда | 1369 | 1013 | чел.-ч | чел.-ч | 1 | 0 | -512803540 | 4.32 | 0 | 0 | 0 | 801.75 | 0 | 0 | 0 | 801.75 | 1 | 1 | 1 | 1 | -2 | 0 | 0 | 1 | 1 | 0 | 4.32 |  | 1 | 2 | 101242556 | 2 | 131072 | 224 | 1 | 0 | 0 | 0 | 0 | 0 | 0 | 0 | 0 | 0 | 0 | 3463.56 | 4.32 | 0 | 1 | 0 | 0 | 0 | 3463.56 | 4.32 | 0 | 1 | 6927.12 | 8.64 | 0 | 8.64 | 801.75 | 801.75 | 1 | 3463.56 | 0 | 0 | 0 | 0 | 6927.12 | 6927.12 | 1 | 0 | 0
312 | 101241586 | 101242552 | 92461153 | 114 | 1 | 1 | 1 | 3-100-02 | Техник II категории | 1369 | 1013 | чел.-ч | чел.-ч | 1 | 0 | -1275334932 | 4.32 | 0 | 0 | 0 | 765.85 | 0 | 0 | 0 | 765.85 | 1 | 1 | 1 | 1 | -2 | 0 | 0 | 1 | 1 | 0 | 4.32 |  | 1 | 2 | 101242557 | 2 | 131072 | 225 | 1 | 0 | 0 | 0 | 0 | 0 | 0 | 0 | 0 | 0 | 0 | 3308.472 | 4.32 | 0 | 1 | 0 | 0 | 0 | 3308.472 | 4.32 | 0 | 1 | 6616.94 | 8.64 | 0 | 8.64 | 765.85 | 765.85 | 1 | 3308.47 | 0 | 0 | 0 | 0 | 6616.94 | 6616.94 | 1 | 0 | 0
312 | 101241586 | 101242552 | 92461161 | 114 | 1 | 1 | 1 | 3-200-02 | Инженер II категории | 1369 | 1013 | чел.-ч | чел.-ч | 1 | 0 | -2140504649 | 12.96 | 0 | 0 | 0 | 1172.71 | 0 | 0 | 0 | 1172.71 | 1 | 1 | 1 | 1 | -2 | 0 | 0 | 1 | 1 | 0 | 12.96 |  | 1 | 2 | 101242558 | 2 | 131072 | 226 | 1 | 0 | 0 | 0 | 0 | 0 | 0 | 0 | 0 | 0 | 0 | 15198.3216 | 12.96 | 0 | 1 | 0 | 0 | 0 | 15198.3216 | 12.96 | 0 | 1 | 30396.64 | 25.92 | 0 | 25.92 | 1172.71 | 1172.71 | 1 | 15198.32 | 0 | 0 | 0 | 0 | 30396.64 | 30396.64 | 1 | 0 | 0
313 | 101241586 | 101242559 | 92461153 | 114 | 1 | 1 | 1 | 3-100-02 | Техник II категории | 1369 | 1013 | чел.-ч | чел.-ч | 1 | 0 | -1275334932 | 6.48 | 0 | 0 | 0 | 765.85 | 0 | 0 | 0 | 765.85 | 1 | 1 | 1 | 1 | -2 | 0 | 0 | 1 | 1 | 0 | 6.48 |  | 1 | 2 | 101242562 | 2 | 131072 | 227 | 1 | 0 | 0 | 0 | 0 | 0 | 0 | 0 | 0 | 0 | 0 | 4962.708 | 6.48 | 0 | 1 | 0 | 0 | 0 | 4962.708 | 6.48 | 0 | 1 | 9925.42 | 12.96 | 0 | 12.96 | 765.85 | 765.85 | 1 | 4962.71 | 0 | 0 | 0 | 0 | 9925.42 | 9925.42 | 1 | 0 | 0
313 | 101241586 | 101242559 | 92461163 | 114 | 1 | 1 | 1 | 3-200-03 | Инженер III категории | 1369 | 1013 | чел.-ч | чел.-ч | 1 | 0 | 126826561 | 15.12 | 0 | 0 | 0 | 1053.04 | 0 | 0 | 0 | 1053.04 | 1 | 1 | 1 | 1 | -2 | 0 | 0 | 1 | 1 | 0 | 15.12 |  | 1 | 2 | 101242563 | 2 | 131072 | 228 | 1 | 0 | 0 | 0 | 0 | 0 | 0 | 0 | 0 | 0 | 0 | 15921.9648 | 15.12 | 0 | 1 | 0 | 0 | 0 | 15921.9648 | 15.12 | 0 | 1 | 31843.93 | 30.24 | 0 | 30.24 | 1053.04 | 1053.04 | 1 | 15921.96 | 0 | 0 | 0 | 0 | 31843.93 | 31843.93 | 1 | 0 | 0
314 | 101241586 | 101242564 | 92461153 | 114 | 1 | 1 | 1 | 3-100-02 | Техник II категории | 1369 | 1013 | чел.-ч | чел.-ч | 1 | 0 | -1275334932 | 10.8 | 0 | 0 | 0 | 765.85 | 0 | 0 | 0 | 765.85 | 1 | 1 | 1 | 1 | -2 | 0 | 0 | 1 | 1 | 0 | 10.8 |  | 1 | 2 | 101242567 | 2 | 131072 | 229 | 1 | 0 | 0 | 0 | 0 | 0 | 0 | 0 | 0 | 0 | 0 | 8271.18 | 10.8 | 0 | 1 | 0 | 0 | 0 | 8271.18 | 10.8 | 0 | 1 | 0 | 0 | 0 | 0 | 765.85 | 765.85 | 1 | 8271.18 | 0 | 0 | 0 | 0 | 0 | 0 | 1 | 0 | 0
314 | 101241586 | 101242564 | 92461163 | 114 | 1 | 1 | 1 | 3-200-03 | Инженер III категории | 1369 | 1013 | чел.-ч | чел.-ч | 1 | 0 | 126826561 | 25.2 | 0 | 0 | 0 | 1053.04 | 0 | 0 | 0 | 1053.04 | 1 | 1 | 1 | 1 | -2 | 0 | 0 | 1 | 1 | 0 | 25.2 |  | 1 | 2 | 101242568 | 2 | 131072 | 230 | 1 | 0 | 0 | 0 | 0 | 0 | 0 | 0 | 0 | 0 | 0 | 26536.608 | 25.2 | 0 | 1 | 0 | 0 | 0 | 26536.608 | 25.2 | 0 | 1 | 0 | 0 | 0 | 0 | 1053.04 | 1053.04 | 1 | 26536.61 | 0 | 0 | 0 | 0 | 0 | 0 | 1 | 0 | 0
315 | 101241586 | 101242569 | 92461153 | 114 | 1 | 1 | 1 | 3-100-02 | Техник II категории | 1369 | 1013 | чел.-ч | чел.-ч | 1 | 0 | -1275334932 | 1.89 | 0 | 0 | 0 | 765.85 | 0 | 0 | 0 | 765.85 | 1 | 1 | 1 | 1 | -2 | 0 | 0 | 1 | 1 | 0 | 1.89 |  | 1 | 2 | 101242572 | 2 | 131072 | 231 | 1 | 0 | 0 | 0 | 0 | 0 | 0 | 0 | 0 | 0 | 0 | 1447.4565 | 1.89 | 0 | 1 | 0 | 0 | 0 | 1447.4565 | 1.89 | 0 | 1 | 0 | 0 | 0 | 0 | 765.85 | 765.85 | 1 | 1447.46 | 0 | 0 | 0 | 0 | 0 | 0 | 1 | 0 | 0
315 | 101241586 | 101242569 | 92461163 | 114 | 1 | 1 | 1 | 3-200-03 | Инженер III категории | 1369 | 1013 | чел.-ч | чел.-ч | 1 | 0 | 126826561 | 4.41 | 0 | 0 | 0 | 1053.04 | 0 | 0 | 0 | 1053.04 | 1 | 1 | 1 | 1 | -2 | 0 | 0 | 1 | 1 | 0 | 4.41 |  | 1 | 2 | 101242573 | 2 | 131072 | 232 | 1 | 0 | 0 | 0 | 0 | 0 | 0 | 0 | 0 | 0 | 0 | 4643.9064 | 4.41 | 0 | 1 | 0 | 0 | 0 | 4643.9064 | 4.41 | 0 | 1 | 0 | 0 | 0 | 0 | 1053.04 | 1053.04 | 1 | 4643.91 | 0 | 0 | 0 | 0 | 0 | 0 | 1 | 0 | 0
316 | 101241586 | 101242574 | 92461153 | 114 | 1 | 1 | 1 | 3-100-02 | Техник II категории | 1369 | 1013 | чел.-ч | чел.-ч | 1 | 0 | -1275334932 | 0.52 | 0 | 0 | 0 | 765.85 | 0 | 0 | 0 | 765.85 | 1 | 1 | 1 | 1 | -2 | 0 | 0 | 1 | 1 | 0 | 0.52 |  | 1 | 2 | 101242577 | 2 | 131072 | 233 | 1 | 0 | 0 | 0 | 0 | 0 | 0 | 0 | 0 | 0 | 0 | 398.242 | 0.52 | 0 | 1 | 0 | 0 | 0 | 398.242 | 0.52 | 0 | 1 | 0 | 0 | 0 | 0 | 765.85 | 765.85 | 1 | 398.24 | 0 | 0 | 0 | 0 | 0 | 0 | 1 | 0 | 0
316 | 101241586 | 101242574 | 92461161 | 114 | 1 | 1 | 1 | 3-200-02 | Инженер II категории | 1369 | 1013 | чел.-ч | чел.-ч | 1 | 0 | -2140504649 | 0.78 | 0 | 0 | 0 | 1172.71 | 0 | 0 | 0 | 1172.71 | 1 | 1 | 1 | 1 | -2 | 0 | 0 | 1 | 1 | 0 | 0.78 |  | 1 | 2 | 101242578 | 2 | 131072 | 234 | 1 | 0 | 0 | 0 | 0 | 0 | 0 | 0 | 0 | 0 | 0 | 914.7138 | 0.78 | 0 | 1 | 0 | 0 | 0 | 914.7138 | 0.78 | 0 | 1 | 0 | 0 | 0 | 0 | 1172.71 | 1172.71 | 1 | 914.71 | 0 | 0 | 0 | 0 | 0 | 0 | 1 | 0 | 0
317 | 101241586 | 101242579 | 92461153 | 114 | 1 | 1 | 1 | 3-100-02 | Техник II категории | 1369 | 1013 | чел.-ч | чел.-ч | 1 | 0 | -1275334932 | 1.8 | 0 | 0 | 0 | 765.85 | 0 | 0 | 0 | 765.85 | 1 | 1 | 1 | 1 | -2 | 0 | 0 | 1 | 1 | 0 | 1.8 |  | 1 | 2 | 101242582 | 2 | 131072 | 235 | 1 | 0 | 0 | 0 | 0 | 0 | 0 | 0 | 0 | 0 | 0 | 1378.53 | 1.8 | 0 | 1 | 0 | 0 | 0 | 1378.53 | 1.8 | 0 | 1 | 8271.18 | 10.8 | 0 | 10.8 | 765.85 | 765.85 | 1 | 1378.53 | 0 | 0 | 0 | 0 | 8271.18 | 8271.18 | 1 | 0 | 0
317 | 101241586 | 101242579 | 92461161 | 114 | 1 | 1 | 1 | 3-200-02 | Инженер II категории | 1369 | 1013 | чел.-ч | чел.-ч | 1 | 0 | -2140504649 | 2.7 | 0 | 0 | 0 | 1172.71 | 0 | 0 | 0 | 1172.71 | 1 | 1 | 1 | 1 | -2 | 0 | 0 | 1 | 1 | 0 | 2.7 |  | 1 | 2 | 101242583 | 2 | 131072 | 236 | 1 | 0 | 0 | 0 | 0 | 0 | 0 | 0 | 0 | 0 | 0 | 3166.317 | 2.7 | 0 | 1 | 0 | 0 | 0 | 3166.317 | 2.7 | 0 | 1 | 18997.9 | 16.2 | 0 | 16.2 | 1172.71 | 1172.71 | 1 | 3166.32 | 0 | 0 | 0 | 0 | 18997.9 | 18997.9 | 1 | 0 | 0
318 | 101241586 | 101242584 | 92461137 | 114 | 1 | 1 | 1 | 2-100-05 | Рабочий 5 разряда | 1369 | 1013 | чел.-ч | чел.-ч | 1 | 0 | 1518711480 | 0.97 | 0 | 0 | 0 | 921.41 | 0 | 0 | 0 | 921.41 | 1 | 1 | 1 | 1 | -2 | 0 | 0 | 1 | 1 | 0 | 0.97 |  | 1 | 2 | 101242587 | 2 | 131072 | 237 | 1 | 0 | 0 | 0 | 0 | 0 | 0 | 0 | 0 | 0 | 0 | 893.7677 | 0.97 | 0 | 1 | 0 | 0 | 0 | 893.7677 | 0.97 | 0 | 1 | 5362.61 | 5.82 | 0 | 5.82 | 921.41 | 921.41 | 1 | 893.77 | 0 | 0 | 0 | 0 | 5362.61 | 5362.61 | 1 | 0 | 0
318 | 101241586 | 101242584 | 92461161 | 114 | 1 | 1 | 1 | 3-200-02 | Инженер II категории | 1369 | 1013 | чел.-ч | чел.-ч | 1 | 0 | -2140504649 | 1.46 | 0 | 0 | 0 | 1172.71 | 0 | 0 | 0 | 1172.71 | 1 | 1 | 1 | 1 | -2 | 0 | 0 | 1 | 1 | 0 | 1.46 |  | 1 | 2 | 101242588 | 2 | 131072 | 238 | 1 | 0 | 0 | 0 | 0 | 0 | 0 | 0 | 0 | 0 | 0 | 1712.1566 | 1.46 | 0 | 1 | 0 | 0 | 0 | 1712.1566 | 1.46 | 0 | 1 | 10272.94 | 8.76 | 0 | 8.76 | 1172.71 | 1172.71 | 1 | 1712.16 | 0 | 0 | 0 | 0 | 10272.94 | 10272.94 | 1 | 0 | 0
319 | 101241586 | 101242589 | 92461137 | 114 | 1 | 1 | 1 | 2-100-05 | Рабочий 5 разряда | 1369 | 1013 | чел.-ч | чел.-ч | 1 | 0 | 1518711480 | 0.65 | 0 | 0 | 0 | 921.41 | 0 | 0 | 0 | 921.41 | 1 | 1 | 1 | 1 | -2 | 0 | 0 | 1 | 1 | 0 | 0.65 |  | 1 | 2 | 101242592 | 2 | 131072 | 239 | 1 | 0 | 0 | 0 | 0 | 0 | 0 | 0 | 0 | 0 | 0 | 598.9165 | 0.65 | 0 | 1 | 0 | 0 | 0 | 598.9165 | 0.65 | 0 | 1 | 7187 | 7.8 | 0 | 7.8 | 921.41 | 921.41 | 1 | 598.92 | 0 | 0 | 0 | 0 | 7187 | 7187 | 1 | 0 | 0
319 | 101241586 | 101242589 | 92461161 | 114 | 1 | 1 | 1 | 3-200-02 | Инженер II категории | 1369 | 1013 | чел.-ч | чел.-ч | 1 | 0 | -2140504649 | 0.97 | 0 | 0 | 0 | 1172.71 | 0 | 0 | 0 | 1172.71 | 1 | 1 | 1 | 1 | -2 | 0 | 0 | 1 | 1 | 0 | 0.97 |  | 1 | 2 | 101242593 | 2 | 131072 | 240 | 1 | 0 | 0 | 0 | 0 | 0 | 0 | 0 | 0 | 0 | 0 | 1137.5287 | 0.97 | 0 | 1 | 0 | 0 | 0 | 1137.5287 | 0.97 | 0 | 1 | 13650.34 | 11.64 | 0 | 11.64 | 1172.71 | 1172.71 | 1 | 1137.53 | 0 | 0 | 0 | 0 | 13650.34 | 13650.34 | 1 | 0 | 0
320 | 101241586 | 101242594 | 92461153 | 114 | 1 | 1 | 1 | 3-100-02 | Техник II категории | 1369 | 1013 | чел.-ч | чел.-ч | 1 | 0 | -1275334932 | 5.6 | 0 | 0 | 0 | 765.85 | 0 | 0 | 0 | 765.85 | 1 | 1 | 1 | 1 | -2 | 0 | 0 | 1 | 1 | 0 | 5.6 |  | 1 | 2 | 101242597 | 2 | 131072 | 241 | 1 | 0 | 0 | 0 | 0 | 0 | 0 | 0 | 0 | 0 | 0 | 4288.76 | 5.6 | 0 | 1 | 0 | 0 | 0 | 4288.76 | 5.6 | 0 | 1 | 0 | 0 | 0 | 0 | 765.85 | 765.85 | 1 | 4288.76 | 0 | 0 | 0 | 0 | 0 | 0 | 1 | 0 | 0
320 | 101241586 | 101242594 | 92461161 | 114 | 1 | 1 | 1 | 3-200-02 | Инженер II категории | 1369 | 1013 | чел.-ч | чел.-ч | 1 | 0 | -2140504649 | 8.4 | 0 | 0 | 0 | 1172.71 | 0 | 0 | 0 | 1172.71 | 1 | 1 | 1 | 1 | -2 | 0 | 0 | 1 | 1 | 0 | 8.4 |  | 1 | 2 | 101242598 | 2 | 131072 | 242 | 1 | 0 | 0 | 0 | 0 | 0 | 0 | 0 | 0 | 0 | 0 | 9850.764 | 8.4 | 0 | 1 | 0 | 0 | 0 | 9850.764 | 8.4 | 0 | 1 | 0 | 0 | 0 | 0 | 1172.71 | 1172.71 | 1 | 9850.76 | 0 | 0 | 0 | 0 | 0 | 0 | 1 | 0 | 0
321 | 101241586 | 101242599 | 92461137 | 114 | 1 | 1 | 1 | 2-100-05 | Рабочий 5 разряда | 1369 | 1013 | чел.-ч | чел.-ч | 1 | 0 | 1518711480 | 0.97 | 0 | 0 | 0 | 921.41 | 0 | 0 | 0 | 921.41 | 1 | 1 | 1 | 1 | -2 | 0 | 0 | 1 | 1 | 0 | 0.97 |  | 1 | 2 | 101242602 | 2 | 131072 | 243 | 1 | 0 | 0 | 0 | 0 | 0 | 0 | 0 | 0 | 0 | 0 | 893.7677 | 0.97 | 0 | 1 | 0 | 0 | 0 | 893.7677 | 0.97 | 0 | 1 | 0 | 0 | 0 | 0 | 921.41 | 921.41 | 1 | 893.77 | 0 | 0 | 0 | 0 | 0 | 0 | 1 | 0 | 0
321 | 101241586 | 101242599 | 92461161 | 114 | 1 | 1 | 1 | 3-200-02 | Инженер II категории | 1369 | 1013 | чел.-ч | чел.-ч | 1 | 0 | -2140504649 | 1.46 | 0 | 0 | 0 | 1172.71 | 0 | 0 | 0 | 1172.71 | 1 | 1 | 1 | 1 | -2 | 0 | 0 | 1 | 1 | 0 | 1.46 |  | 1 | 2 | 101242603 | 2 | 131072 | 244 | 1 | 0 | 0 | 0 | 0 | 0 | 0 | 0 | 0 | 0 | 0 | 1712.1566 | 1.46 | 0 | 1 | 0 | 0 | 0 | 1712.1566 | 1.46 | 0 | 1 | 0 | 0 | 0 | 0 | 1172.71 | 1172.71 | 1 | 1712.16 | 0 | 0 | 0 | 0 | 0 | 0 | 1 | 0 | 0
322 | 101241586 | 101242604 | 92461137 | 114 | 1 | 1 | 1 | 2-100-05 | Рабочий 5 разряда | 1369 | 1013 | чел.-ч | чел.-ч | 1 | 0 | 1518711480 | 0.65 | 0 | 0 | 0 | 921.41 | 0 | 0 | 0 | 921.41 | 1 | 1 | 1 | 1 | -2 | 0 | 0 | 1 | 1 | 0 | 0.65 |  | 1 | 2 | 101242607 | 2 | 131072 | 245 | 1 | 0 | 0 | 0 | 0 | 0 | 0 | 0 | 0 | 0 | 0 | 598.9165 | 0.65 | 0 | 1 | 0 | 0 | 0 | 598.9165 | 0.65 | 0 | 1 | 0 | 0 | 0 | 0 | 921.41 | 921.41 | 1 | 598.92 | 0 | 0 | 0 | 0 | 0 | 0 | 1 | 0 | 0
322 | 101241586 | 101242604 | 92461161 | 114 | 1 | 1 | 1 | 3-200-02 | Инженер II категории | 1369 | 1013 | чел.-ч | чел.-ч | 1 | 0 | -2140504649 | 0.97 | 0 | 0 | 0 | 1172.71 | 0 | 0 | 0 | 1172.71 | 1 | 1 | 1 | 1 | -2 | 0 | 0 | 1 | 1 | 0 | 0.97 |  | 1 | 2 | 101242608 | 2 | 131072 | 246 | 1 | 0 | 0 | 0 | 0 | 0 | 0 | 0 | 0 | 0 | 0 | 1137.5287 | 0.97 | 0 | 1 | 0 | 0 | 0 | 1137.5287 | 0.97 | 0 | 1 | 0 | 0 | 0 | 0 | 1172.71 | 1172.71 | 1 | 1137.53 | 0 | 0 | 0 | 0 | 0 | 0 | 1 | 0 | 0
323 | 101241586 | 101242609 | 92461135 | 114 | 1 | 1 | 1 | 2-100-04 | Рабочий 4 разряда | 1369 | 1013 | чел.-ч | чел.-ч | 1 | 0 | -512803540 | 3.17 | 0 | 0 | 0 | 801.75 | 0 | 0 | 0 | 801.75 | 1 | 1 | 1 | 1 | -2 | 0 | 0 | 1 | 1 | 0 | 3.17 |  | 1 | 2 | 101242612 | 2 | 131072 | 247 | 1 | 0 | 0 | 0 | 0 | 0 | 0 | 0 | 0 | 0 | 0 | 2541.5475 | 3.17 | 0 | 1 | 0 | 0 | 0 | 2541.5475 | 3.17 | 0 | 1 | 0 | 0 | 0 | 0 | 801.75 | 801.75 | 1 | 2541.55 | 0 | 0 | 0 | 0 | 0 | 0 | 1 | 0 | 0
323 | 101241586 | 101242609 | 92461163 | 114 | 1 | 1 | 1 | 3-200-03 | Инженер III категории | 1369 | 1013 | чел.-ч | чел.-ч | 1 | 0 | 126826561 | 4.75 | 0 | 0 | 0 | 1053.04 | 0 | 0 | 0 | 1053.04 | 1 | 1 | 1 | 1 | -2 | 0 | 0 | 1 | 1 | 0 | 4.75 |  | 1 | 2 | 101242613 | 2 | 131072 | 248 | 1 | 0 | 0 | 0 | 0 | 0 | 0 | 0 | 0 | 0 | 0 | 5001.94 | 4.75 | 0 | 1 | 0 | 0 | 0 | 5001.94 | 4.75 | 0 | 1 | 0 | 0 | 0 | 0 | 1053.04 | 1053.04 | 1 | 5001.94 | 0 | 0 | 0 | 0 | 0 | 0 | 1 | 0 | 0
324 | 101241586 | 101242614 | 92461153 | 114 | 1 | 1 | 1 | 3-100-02 | Техник II категории | 1369 | 1013 | чел.-ч | чел.-ч | 1 | 0 | -1275334932 | 2.52 | 0 | 0 | 0 | 765.85 | 0 | 0 | 0 | 765.85 | 1 | 1 | 1 | 1 | -2 | 0 | 0 | 1 | 1 | 0 | 2.52 |  | 1 | 2 | 101242617 | 2 | 131072 | 249 | 1 | 0 | 0 | 0 | 0 | 0 | 0 | 0 | 0 | 0 | 0 | 1929.942 | 2.52 | 0 | 1 | 0 | 0 | 0 | 1929.942 | 2.52 | 0 | 1 | 3859.88 | 5.04 | 0 | 5.04 | 765.85 | 765.85 | 1 | 1929.94 | 0 | 0 | 0 | 0 | 3859.88 | 3859.88 | 1 | 0 | 0
324 | 101241586 | 101242614 | 92461161 | 114 | 1 | 1 | 1 | 3-200-02 | Инженер II категории | 1369 | 1013 | чел.-ч | чел.-ч | 1 | 0 | -2140504649 | 3.78 | 0 | 0 | 0 | 1172.71 | 0 | 0 | 0 | 1172.71 | 1 | 1 | 1 | 1 | -2 | 0 | 0 | 1 | 1 | 0 | 3.78 |  | 1 | 2 | 101242618 | 2 | 131072 | 250 | 1 | 0 | 0 | 0 | 0 | 0 | 0 | 0 | 0 | 0 | 0 | 4432.8438 | 3.78 | 0 | 1 | 0 | 0 | 0 | 4432.8438 | 3.78 | 0 | 1 | 8865.69 | 7.56 | 0 | 7.56 | 1172.71 | 1172.71 | 1 | 4432.84 | 0 | 0 | 0 | 0 | 8865.69 | 8865.69 | 1 | 0 | 0
325 | 101241586 | 101242619 | 92461137 | 114 | 1 | 1 | 1 | 2-100-05 | Рабочий 5 разряда | 1369 | 1013 | чел.-ч | чел.-ч | 1 | 0 | 1518711480 | 0.97 | 0 | 0 | 0 | 921.41 | 0 | 0 | 0 | 921.41 | 1 | 1 | 1 | 1 | -2 | 0 | 0 | 1 | 1 | 0 | 0.97 |  | 1 | 2 | 101242622 | 2 | 131072 | 251 | 1 | 0 | 0 | 0 | 0 | 0 | 0 | 0 | 0 | 0 | 0 | 893.7677 | 0.97 | 0 | 1 | 0 | 0 | 0 | 893.7677 | 0.97 | 0 | 1 | 0 | 0 | 0 | 0 | 921.41 | 921.41 | 1 | 893.77 | 0 | 0 | 0 | 0 | 0 | 0 | 1 | 0 | 0
325 | 101241586 | 101242619 | 92461161 | 114 | 1 | 1 | 1 | 3-200-02 | Инженер II категории | 1369 | 1013 | чел.-ч | чел.-ч | 1 | 0 | -2140504649 | 1.46 | 0 | 0 | 0 | 1172.71 | 0 | 0 | 0 | 1172.71 | 1 | 1 | 1 | 1 | -2 | 0 | 0 | 1 | 1 | 0 | 1.46 |  | 1 | 2 | 101242623 | 2 | 131072 | 252 | 1 | 0 | 0 | 0 | 0 | 0 | 0 | 0 | 0 | 0 | 0 | 1712.1566 | 1.46 | 0 | 1 | 0 | 0 | 0 | 1712.1566 | 1.46 | 0 | 1 | 0 | 0 | 0 | 0 | 1172.71 | 1172.71 | 1 | 1712.16 | 0 | 0 | 0 | 0 | 0 | 0 | 1 | 0 | 0
326 | 101241586 | 101242624 | 92461137 | 114 | 1 | 1 | 1 | 2-100-05 | Рабочий 5 разряда | 1369 | 1013 | чел.-ч | чел.-ч | 1 | 0 | 1518711480 | 0.65 | 0 | 0 | 0 | 921.41 | 0 | 0 | 0 | 921.41 | 1 | 1 | 1 | 1 | -2 | 0 | 0 | 1 | 1 | 0 | 0.65 |  | 1 | 2 | 101242627 | 2 | 131072 | 253 | 1 | 0 | 0 | 0 | 0 | 0 | 0 | 0 | 0 | 0 | 0 | 598.9165 | 0.65 | 0 | 1 | 0 | 0 | 0 | 598.9165 | 0.65 | 0 | 1 | 3593.5 | 3.9 | 0 | 3.9 | 921.41 | 921.41 | 1 | 598.92 | 0 | 0 | 0 | 0 | 3593.5 | 3593.5 | 1 | 0 | 0
326 | 101241586 | 101242624 | 92461161 | 114 | 1 | 1 | 1 | 3-200-02 | Инженер II категории | 1369 | 1013 | чел.-ч | чел.-ч | 1 | 0 | -2140504649 | 0.97 | 0 | 0 | 0 | 1172.71 | 0 | 0 | 0 | 1172.71 | 1 | 1 | 1 | 1 | -2 | 0 | 0 | 1 | 1 | 0 | 0.97 |  | 1 | 2 | 101242628 | 2 | 131072 | 254 | 1 | 0 | 0 | 0 | 0 | 0 | 0 | 0 | 0 | 0 | 0 | 1137.5287 | 0.97 | 0 | 1 | 0 | 0 | 0 | 1137.5287 | 0.97 | 0 | 1 | 6825.17 | 5.82 | 0 | 5.82 | 1172.71 | 1172.71 | 1 | 1137.53 | 0 | 0 | 0 | 0 | 6825.17 | 6825.17 | 1 | 0 | 0
327 | 101241586 | 101242629 | 92461153 | 114 | 1 | 1 | 1 | 3-100-02 | Техник II категории | 1369 | 1013 | чел.-ч | чел.-ч | 1 | 0 | -1275334932 | 9 | 0 | 0 | 0 | 765.85 | 0 | 0 | 0 | 765.85 | 1 | 1 | 1 | 1 | -2 | 0 | 0 | 1 | 1 | 0 | 9 |  | 1 | 2 | 101242632 | 2 | 131072 | 255 | 1 | 0 | 0 | 0 | 0 | 0 | 0 | 0 | 0 | 0 | 0 | 6892.65 | 9 | 0 | 1 | 0 | 0 | 0 | 6892.65 | 9 | 0 | 1 | 0 | 0 | 0 | 0 | 765.85 | 765.85 | 1 | 6892.65 | 0 | 0 | 0 | 0 | 0 | 0 | 1 | 0 | 0
327 | 101241586 | 101242629 | 92461161 | 114 | 1 | 1 | 1 | 3-200-02 | Инженер II категории | 1369 | 1013 | чел.-ч | чел.-ч | 1 | 0 | -2140504649 | 13.5 | 0 | 0 | 0 | 1172.71 | 0 | 0 | 0 | 1172.71 | 1 | 1 | 1 | 1 | -2 | 0 | 0 | 1 | 1 | 0 | 13.5 |  | 1 | 2 | 101242633 | 2 | 131072 | 256 | 1 | 0 | 0 | 0 | 0 | 0 | 0 | 0 | 0 | 0 | 0 | 15831.585 | 13.5 | 0 | 1 | 0 | 0 | 0 | 15831.585 | 13.5 | 0 | 1 | 0 | 0 | 0 | 0 | 1172.71 | 1172.71 | 1 | 15831.59 | 0 | 0 | 0 | 0 | 0 | 0 | 1 | 0 | 0
328 | 101241586 | 101242634 | 92461137 | 114 | 1 | 1 | 1 | 2-100-05 | Рабочий 5 разряда | 1369 | 1013 | чел.-ч | чел.-ч | 1 | 0 | 1518711480 | 0.97 | 0 | 0 | 0 | 921.41 | 0 | 0 | 0 | 921.41 | 1 | 1 | 1 | 1 | -2 | 0 | 0 | 1 | 1 | 0 | 0.97 |  | 1 | 2 | 101242637 | 2 | 131072 | 257 | 1 | 0 | 0 | 0 | 0 | 0 | 0 | 0 | 0 | 0 | 0 | 893.7677 | 0.97 | 0 | 1 | 0 | 0 | 0 | 893.7677 | 0.97 | 0 | 1 | 0 | 0 | 0 | 0 | 921.41 | 921.41 | 1 | 893.77 | 0 | 0 | 0 | 0 | 0 | 0 | 1 | 0 | 0
328 | 101241586 | 101242634 | 92461161 | 114 | 1 | 1 | 1 | 3-200-02 | Инженер II категории | 1369 | 1013 | чел.-ч | чел.-ч | 1 | 0 | -2140504649 | 1.46 | 0 | 0 | 0 | 1172.71 | 0 | 0 | 0 | 1172.71 | 1 | 1 | 1 | 1 | -2 | 0 | 0 | 1 | 1 | 0 | 1.46 |  | 1 | 2 | 101242638 | 2 | 131072 | 258 | 1 | 0 | 0 | 0 | 0 | 0 | 0 | 0 | 0 | 0 | 0 | 1712.1566 | 1.46 | 0 | 1 | 0 | 0 | 0 | 1712.1566 | 1.46 | 0 | 1 | 0 | 0 | 0 | 0 | 1172.71 | 1172.71 | 1 | 1712.16 | 0 | 0 | 0 | 0 | 0 | 0 | 1 | 0 | 0
329 | 101241586 | 101242639 | 92461153 | 114 | 1 | 1 | 1 | 3-100-02 | Техник II категории | 1369 | 1013 | чел.-ч | чел.-ч | 1 | 0 | -1275334932 | 6.91 | 0 | 0 | 0 | 765.85 | 0 | 0 | 0 | 765.85 | 1 | 1 | 1 | 1 | -2 | 0 | 0 | 1 | 1 | 0 | 6.91 |  | 1 | 2 | 101242642 | 2 | 131072 | 259 | 1 | 0 | 0 | 0 | 0 | 0 | 0 | 0 | 0 | 0 | 0 | 5292.0235 | 6.91 | 0 | 1 | 0 | 0 | 0 | 5292.0235 | 6.91 | 0 | 1 | 10584.05 | 13.82 | 0 | 13.82 | 765.85 | 765.85 | 1 | 5292.02 | 0 | 0 | 0 | 0 | 10584.05 | 10584.05 | 1 | 0 | 0
329 | 101241586 | 101242639 | 92461161 | 114 | 1 | 1 | 1 | 3-200-02 | Инженер II категории | 1369 | 1013 | чел.-ч | чел.-ч | 1 | 0 | -2140504649 | 16.13 | 0 | 0 | 0 | 1172.71 | 0 | 0 | 0 | 1172.71 | 1 | 1 | 1 | 1 | -2 | 0 | 0 | 1 | 1 | 0 | 16.13 |  | 1 | 2 | 101242643 | 2 | 131072 | 260 | 1 | 0 | 0 | 0 | 0 | 0 | 0 | 0 | 0 | 0 | 0 | 18915.8123 | 16.13 | 0 | 1 | 0 | 0 | 0 | 18915.8123 | 16.13 | 0 | 1 | 37831.62 | 32.26 | 0 | 32.26 | 1172.71 | 1172.71 | 1 | 18915.81 | 0 | 0 | 0 | 0 | 37831.62 | 37831.62 | 1 | 0 | 0
330 | 101241586 | 101242644 | 92461153 | 114 | 1 | 1 | 1 | 3-100-02 | Техник II категории | 1369 | 1013 | чел.-ч | чел.-ч | 1 | 0 | -1275334932 | 4.54 | 0 | 0 | 0 | 765.85 | 0 | 0 | 0 | 765.85 | 1 | 1 | 1 | 1 | -2 | 0 | 0 | 1 | 1 | 0 | 4.54 |  | 1 | 2 | 101242647 | 2 | 131072 | 261 | 1 | 0 | 0 | 0 | 0 | 0 | 0 | 0 | 0 | 0 | 0 | 3476.959 | 4.54 | 0 | 1 | 0 | 0 | 0 | 3476.959 | 4.54 | 0 | 1 | 0 | 0 | 0 | 0 | 765.85 | 765.85 | 1 | 3476.96 | 0 | 0 | 0 | 0 | 0 | 0 | 1 | 0 | 0
330 | 101241586 | 101242644 | 92461161 | 114 | 1 | 1 | 1 | 3-200-02 | Инженер II категории | 1369 | 1013 | чел.-ч | чел.-ч | 1 | 0 | -2140504649 | 10.58 | 0 | 0 | 0 | 1172.71 | 0 | 0 | 0 | 1172.71 | 1 | 1 | 1 | 1 | -2 | 0 | 0 | 1 | 1 | 0 | 10.58 |  | 1 | 2 | 101242648 | 2 | 131072 | 262 | 1 | 0 | 0 | 0 | 0 | 0 | 0 | 0 | 0 | 0 | 0 | 12407.2718 | 10.58 | 0 | 1 | 0 | 0 | 0 | 12407.2718 | 10.58 | 0 | 1 | 0 | 0 | 0 | 0 | 1172.71 | 1172.71 | 1 | 12407.27 | 0 | 0 | 0 | 0 | 0 | 0 | 1 | 0 | 0
331 | 101241586 | 101242649 | 92461163 | 114 | 1 | 1 | 1 | 3-200-03 | Инженер III категории | 1369 | 1013 | чел.-ч | чел.-ч | 1 | 0 | 126826561 | 24.48 | 0 | 0 | 0 | 1053.04 | 0 | 0 | 0 | 1053.04 | 1 | 1 | 1 | 1 | -2 | 0 | 0 | 1 | 1 | 0 | 24.48 |  | 1 | 2 | 101242651 | 2 | 131072 | 263 | 1 | 0 | 0 | 0 | 0 | 0 | 0 | 0 | 0 | 0 | 0 | 25778.4192 | 24.48 | 0 | 1 | 0 | 0 | 0 | 25778.4192 | 24.48 | 0 | 1 | 0 | 0 | 0 | 0 | 1053.04 | 1053.04 | 1 | 25778.42 | 0 | 0 | 0 | 0 | 0 | 0 | 1 | 0 | 0
367 | 101241586 | 101242652 | 92461135 | 114 | 1 | 1 | 1 | 2-100-04 | Рабочий 4 разряда | 1369 | 1013 | чел.-ч | чел.-ч | 1 | 0 | -512803540 | 2.92 | 0 | 0 | 0 | 801.75 | 0 | 0 | 0 | 801.75 | 1 | 1 | 1 | 1 | -2 | 0 | 0 | 1 | 1 | 0 | 2.92 |  | 1 | 2 | 101242655 | 2 | 131072 | 264 | 1 | 0 | 0 | 0 | 0 | 0 | 0 | 0 | 0 | 0 | 0 | 2341.11 | 2.92 | 0 | 1 | 0 | 0 | 0 | 2341.11 | 2.92 | 0 | 1 | 0 | 0 | 0 | 0 | 801.75 | 801.75 | 1 | 2341.11 | 0 | 0 | 0 | 0 | 0 | 0 | 1 | 0 | 0
367 | 101241586 | 101242652 | 92461163 | 114 | 1 | 1 | 1 | 3-200-03 | Инженер III категории | 1369 | 1013 | чел.-ч | чел.-ч | 1 | 0 | 126826561 | 4.37 | 0 | 0 | 0 | 1053.04 | 0 | 0 | 0 | 1053.04 | 1 | 1 | 1 | 1 | -2 | 0 | 0 | 1 | 1 | 0 | 4.37 |  | 1 | 2 | 101242656 | 2 | 131072 | 265 | 1 | 0 | 0 | 0 | 0 | 0 | 0 | 0 | 0 | 0 | 0 | 4601.7848 | 4.37 | 0 | 1 | 0 | 0 | 0 | 4601.7848 | 4.37 | 0 | 1 | 0 | 0 | 0 | 0 | 1053.04 | 1053.04 | 1 | 4601.78 | 0 | 0 | 0 | 0 | 0 | 0 | 1 | 0 | 0
368 | 101241586 | 101242657 | 92461139 | 114 | 1 | 1 | 1 | 2-100-06 | Рабочий 6 разряда | 1369 | 1013 | чел.-ч | чел.-ч | 1 | 0 | 286205319 | 0.9 | 0 | 0 | 0 | 1076.98 | 0 | 0 | 0 | 1076.98 | 1 | 1 | 1 | 1 | -2 | 0 | 0 | 1 | 1 | 0 | 0.9 |  | 1 | 2 | 101242660 | 2 | 131072 | 266 | 1 | 0 | 0 | 0 | 0 | 0 | 0 | 0 | 0 | 0 | 0 | 969.282 | 0.9 | 0 | 1 | 0 | 0 | 0 | 969.282 | 0.9 | 0 | 1 | 0 | 0 | 0 | 0 | 1076.98 | 1076.98 | 1 | 969.28 | 0 | 0 | 0 | 0 | 0 | 0 | 1 | 0 | 0
368 | 101241586 | 101242657 | 92461163 | 114 | 1 | 1 | 1 | 3-200-03 | Инженер III категории | 1369 | 1013 | чел.-ч | чел.-ч | 1 | 0 | 126826561 | 0.9 | 0 | 0 | 0 | 1053.04 | 0 | 0 | 0 | 1053.04 | 1 | 1 | 1 | 1 | -2 | 0 | 0 | 1 | 1 | 0 | 0.9 |  | 1 | 2 | 101242661 | 2 | 131072 | 267 | 1 | 0 | 0 | 0 | 0 | 0 | 0 | 0 | 0 | 0 | 0 | 947.736 | 0.9 | 0 | 1 | 0 | 0 | 0 | 947.736 | 0.9 | 0 | 1 | 0 | 0 | 0 | 0 | 1053.04 | 1053.04 | 1 | 947.74 | 0 | 0 | 0 | 0 | 0 | 0 | 1 | 0 | 0
369 | 101241586 | 101242662 | 92461135 | 114 | 1 | 1 | 1 | 2-100-04 | Рабочий 4 разряда | 1369 | 1013 | чел.-ч | чел.-ч | 1 | 0 | -512803540 | 0.918 | 0 | 0 | 0 | 801.75 | 0 | 0 | 0 | 801.75 | 1 | 1 | 1 | 1 | -2 | 0 | 0 | 1 | 1 | 0 | 1.08 | *0,85 | 1 | 2 | 101242666 | 2 | 131072 | 268 | 1 | 0 | 0 | 0 | 0 | 0 | 0 | 0 | 0 | 0 | 0 | 865.89 | 1.08 | 0 | 1 | 0 | 0 | 0 | 736.0065 | 0.918 | 0 | 1 | 3463.56 | 3.672 | 0 | 3.672 | 801.75 | 801.75 | 1 | 736.0065 | 0 | 0 | 0 | 0 | 2944.03 | 2944.03 | 1 | 0 | 0
369 | 101241586 | 101242662 | 92461153 | 114 | 1 | 1 | 1 | 3-100-02 | Техник II категории | 1369 | 1013 | чел.-ч | чел.-ч | 1 | 0 | -1275334932 | 0.918 | 0 | 0 | 0 | 765.85 | 0 | 0 | 0 | 765.85 | 1 | 1 | 1 | 1 | -2 | 0 | 0 | 1 | 1 | 0 | 1.08 | *0,85 | 1 | 2 | 101242667 | 2 | 131072 | 269 | 1 | 0 | 0 | 0 | 0 | 0 | 0 | 0 | 0 | 0 | 0 | 827.118 | 1.08 | 0 | 1 | 0 | 0 | 0 | 703.0503 | 0.918 | 0 | 1 | 3308.47 | 3.672 | 0 | 3.672 | 765.85 | 765.85 | 1 | 703.052 | 0 | 0 | 0 | 0 | 2812.2 | 2812.2 | 1 | 0 | 0
369 | 101241586 | 101242662 | 92461161 | 114 | 1 | 1 | 1 | 3-200-02 | Инженер II категории | 1369 | 1013 | чел.-ч | чел.-ч | 1 | 0 | -2140504649 | 2.754 | 0 | 0 | 0 | 1172.71 | 0 | 0 | 0 | 1172.71 | 1 | 1 | 1 | 1 | -2 | 0 | 0 | 1 | 1 | 0 | 3.24 | *0,85 | 1 | 2 | 101242668 | 2 | 131072 | 270 | 1 | 0 | 0 | 0 | 0 | 0 | 0 | 0 | 0 | 0 | 0 | 3799.5804 | 3.24 | 0 | 1 | 0 | 0 | 0 | 3229.6433 | 2.754 | 0 | 1 | 15198.32 | 11.016 | 0 | 11.016 | 1172.71 | 1172.71 | 1 | 3229.643 | 0 | 0 | 0 | 0 | 12918.57 | 12918.57 | 1 | 0 | 0
370 | 101241586 | 101242669 | 92461153 | 114 | 1 | 1 | 1 | 3-100-02 | Техник II категории | 1369 | 1013 | чел.-ч | чел.-ч | 1 | 0 | -1275334932 | 2.7 | 0 | 0 | 0 | 765.85 | 0 | 0 | 0 | 765.85 | 1 | 1 | 1 | 1 | -2 | 0 | 0 | 1 | 1 | 0 | 2.7 |  | 1 | 2 | 101242672 | 2 | 131072 | 271 | 1 | 0 | 0 | 0 | 0 | 0 | 0 | 0 | 0 | 0 | 0 | 2067.795 | 2.7 | 0 | 1 | 0 | 0 | 0 | 2067.795 | 2.7 | 0 | 1 | 0 | 0 | 0 | 0 | 765.85 | 765.85 | 1 | 2067.8 | 0 | 0 | 0 | 0 | 0 | 0 | 1 | 0 | 0
370 | 101241586 | 101242669 | 92461163 | 114 | 1 | 1 | 1 | 3-200-03 | Инженер III категории | 1369 | 1013 | чел.-ч | чел.-ч | 1 | 0 | 126826561 | 6.3 | 0 | 0 | 0 | 1053.04 | 0 | 0 | 0 | 1053.04 | 1 | 1 | 1 | 1 | -2 | 0 | 0 | 1 | 1 | 0 | 6.3 |  | 1 | 2 | 101242673 | 2 | 131072 | 272 | 1 | 0 | 0 | 0 | 0 | 0 | 0 | 0 | 0 | 0 | 0 | 6634.152 | 6.3 | 0 | 1 | 0 | 0 | 0 | 6634.152 | 6.3 | 0 | 1 | 0 | 0 | 0 | 0 | 1053.04 | 1053.04 | 1 | 6634.15 | 0 | 0 | 0 | 0 | 0 | 0 | 1 | 0 | 0
371 | 101241586 | 101242674 | 92461135 | 114 | 1 | 1 | 1 | 2-100-04 | Рабочий 4 разряда | 1369 | 1013 | чел.-ч | чел.-ч | 1 | 0 | -512803540 | 1.62 | 0 | 0 | 0 | 801.75 | 0 | 0 | 0 | 801.75 | 1 | 1 | 1 | 1 | -2 | 0 | 0 | 1 | 1 | 0 | 1.62 |  | 1 | 2 | 101242678 | 2 | 131072 | 273 | 1 | 0 | 0 | 0 | 0 | 0 | 0 | 0 | 0 | 0 | 0 | 1298.835 | 1.62 | 0 | 1 | 0 | 0 | 0 | 1298.835 | 1.62 | 0 | 1 | 0 | 0 | 0 | 0 | 801.75 | 801.75 | 1 | 1298.84 | 0 | 0 | 0 | 0 | 0 | 0 | 1 | 0 | 0
371 | 101241586 | 101242674 | 92461153 | 114 | 1 | 1 | 1 | 3-100-02 | Техник II категории | 1369 | 1013 | чел.-ч | чел.-ч | 1 | 0 | -1275334932 | 1.62 | 0 | 0 | 0 | 765.85 | 0 | 0 | 0 | 765.85 | 1 | 1 | 1 | 1 | -2 | 0 | 0 | 1 | 1 | 0 | 1.62 |  | 1 | 2 | 101242679 | 2 | 131072 | 274 | 1 | 0 | 0 | 0 | 0 | 0 | 0 | 0 | 0 | 0 | 0 | 1240.677 | 1.62 | 0 | 1 | 0 | 0 | 0 | 1240.677 | 1.62 | 0 | 1 | 0 | 0 | 0 | 0 | 765.85 | 765.85 | 1 | 1240.68 | 0 | 0 | 0 | 0 | 0 | 0 | 1 | 0 | 0
371 | 101241586 | 101242674 | 92461161 | 114 | 1 | 1 | 1 | 3-200-02 | Инженер II категории | 1369 | 1013 | чел.-ч | чел.-ч | 1 | 0 | -2140504649 | 4.86 | 0 | 0 | 0 | 1172.71 | 0 | 0 | 0 | 1172.71 | 1 | 1 | 1 | 1 | -2 | 0 | 0 | 1 | 1 | 0 | 4.86 |  | 1 | 2 | 101242680 | 2 | 131072 | 275 | 1 | 0 | 0 | 0 | 0 | 0 | 0 | 0 | 0 | 0 | 0 | 5699.3706 | 4.86 | 0 | 1 | 0 | 0 | 0 | 5699.3706 | 4.86 | 0 | 1 | 0 | 0 | 0 | 0 | 1172.71 | 1172.71 | 1 | 5699.37 | 0 | 0 | 0 | 0 | 0 | 0 | 1 | 0 | 0
372 | 101241586 | 101242681 | 92461153 | 114 | 1 | 1 | 1 | 3-100-02 | Техник II категории | 1369 | 1013 | чел.-ч | чел.-ч | 1 | 0 | -1275334932 | 1.08 | 0 | 0 | 0 | 765.85 | 0 | 0 | 0 | 765.85 | 1 | 1 | 1 | 1 | -2 | 0 | 0 | 1 | 1 | 0 | 1.08 |  | 1 | 2 | 101242684 | 2 | 131072 | 276 | 1 | 0 | 0 | 0 | 0 | 0 | 0 | 0 | 0 | 0 | 0 | 827.118 | 1.08 | 0 | 1 | 0 | 0 | 0 | 827.118 | 1.08 | 0 | 1 | 0 | 0 | 0 | 0 | 765.85 | 765.85 | 1 | 827.12 | 0 | 0 | 0 | 0 | 0 | 0 | 1 | 0 | 0
372 | 101241586 | 101242681 | 92461161 | 114 | 1 | 1 | 1 | 3-200-02 | Инженер II категории | 1369 | 1013 | чел.-ч | чел.-ч | 1 | 0 | -2140504649 | 1.62 | 0 | 0 | 0 | 1172.71 | 0 | 0 | 0 | 1172.71 | 1 | 1 | 1 | 1 | -2 | 0 | 0 | 1 | 1 | 0 | 1.62 |  | 1 | 2 | 101242685 | 2 | 131072 | 277 | 1 | 0 | 0 | 0 | 0 | 0 | 0 | 0 | 0 | 0 | 0 | 1899.7902 | 1.62 | 0 | 1 | 0 | 0 | 0 | 1899.7902 | 1.62 | 0 | 1 | 0 | 0 | 0 | 0 | 1172.71 | 1172.71 | 1 | 1899.79 | 0 | 0 | 0 | 0 | 0 | 0 | 1 | 0 | 0
373 | 101241586 | 101242686 | 92461135 | 114 | 1 | 1 | 1 | 2-100-04 | Рабочий 4 разряда | 1369 | 1013 | чел.-ч | чел.-ч | 1 | 0 | -512803540 | 4.32 | 0 | 0 | 0 | 801.75 | 0 | 0 | 0 | 801.75 | 1 | 1 | 1 | 1 | -2 | 0 | 0 | 1 | 1 | 0 | 4.32 |  | 1 | 2 | 101242690 | 2 | 131072 | 278 | 1 | 0 | 0 | 0 | 0 | 0 | 0 | 0 | 0 | 0 | 0 | 3463.56 | 4.32 | 0 | 1 | 0 | 0 | 0 | 3463.56 | 4.32 | 0 | 1 | 13854.24 | 17.28 | 0 | 17.28 | 801.75 | 801.75 | 1 | 3463.56 | 0 | 0 | 0 | 0 | 13854.24 | 13854.24 | 1 | 0 | 0
373 | 101241586 | 101242686 | 92461153 | 114 | 1 | 1 | 1 | 3-100-02 | Техник II категории | 1369 | 1013 | чел.-ч | чел.-ч | 1 | 0 | -1275334932 | 4.32 | 0 | 0 | 0 | 765.85 | 0 | 0 | 0 | 765.85 | 1 | 1 | 1 | 1 | -2 | 0 | 0 | 1 | 1 | 0 | 4.32 |  | 1 | 2 | 101242691 | 2 | 131072 | 279 | 1 | 0 | 0 | 0 | 0 | 0 | 0 | 0 | 0 | 0 | 0 | 3308.472 | 4.32 | 0 | 1 | 0 | 0 | 0 | 3308.472 | 4.32 | 0 | 1 | 13233.89 | 17.28 | 0 | 17.28 | 765.85 | 765.85 | 1 | 3308.47 | 0 | 0 | 0 | 0 | 13233.89 | 13233.89 | 1 | 0 | 0
373 | 101241586 | 101242686 | 92461161 | 114 | 1 | 1 | 1 | 3-200-02 | Инженер II категории | 1369 | 1013 | чел.-ч | чел.-ч | 1 | 0 | -2140504649 | 12.96 | 0 | 0 | 0 | 1172.71 | 0 | 0 | 0 | 1172.71 | 1 | 1 | 1 | 1 | -2 | 0 | 0 | 1 | 1 | 0 | 12.96 |  | 1 | 2 | 101242692 | 2 | 131072 | 280 | 1 | 0 | 0 | 0 | 0 | 0 | 0 | 0 | 0 | 0 | 0 | 15198.3216 | 12.96 | 0 | 1 | 0 | 0 | 0 | 15198.3216 | 12.96 | 0 | 1 | 60793.29 | 51.84 | 0 | 51.84 | 1172.71 | 1172.71 | 1 | 15198.32 | 0 | 0 | 0 | 0 | 60793.29 | 60793.29 | 1 | 0 | 0
374 | 101241586 | 101242693 | 92461153 | 114 | 1 | 1 | 1 | 3-100-02 | Техник II категории | 1369 | 1013 | чел.-ч | чел.-ч | 1 | 0 | -1275334932 | 6.48 | 0 | 0 | 0 | 765.85 | 0 | 0 | 0 | 765.85 | 1 | 1 | 1 | 1 | -2 | 0 | 0 | 1 | 1 | 0 | 6.48 |  | 1 | 2 | 101242696 | 2 | 131072 | 281 | 1 | 0 | 0 | 0 | 0 | 0 | 0 | 0 | 0 | 0 | 0 | 4962.708 | 6.48 | 0 | 1 | 0 | 0 | 0 | 4962.708 | 6.48 | 0 | 1 | 19850.83 | 25.92 | 0 | 25.92 | 765.85 | 765.85 | 1 | 4962.71 | 0 | 0 | 0 | 0 | 19850.83 | 19850.83 | 1 | 0 | 0
374 | 101241586 | 101242693 | 92461163 | 114 | 1 | 1 | 1 | 3-200-03 | Инженер III категории | 1369 | 1013 | чел.-ч | чел.-ч | 1 | 0 | 126826561 | 15.12 | 0 | 0 | 0 | 1053.04 | 0 | 0 | 0 | 1053.04 | 1 | 1 | 1 | 1 | -2 | 0 | 0 | 1 | 1 | 0 | 15.12 |  | 1 | 2 | 101242697 | 2 | 131072 | 282 | 1 | 0 | 0 | 0 | 0 | 0 | 0 | 0 | 0 | 0 | 0 | 15921.9648 | 15.12 | 0 | 1 | 0 | 0 | 0 | 15921.9648 | 15.12 | 0 | 1 | 63687.86 | 60.48 | 0 | 60.48 | 1053.04 | 1053.04 | 1 | 15921.96 | 0 | 0 | 0 | 0 | 63687.86 | 63687.86 | 1 | 0 | 0
375 | 101241586 | 101242698 | 92461153 | 114 | 1 | 1 | 1 | 3-100-02 | Техник II категории | 1369 | 1013 | чел.-ч | чел.-ч | 1 | 0 | -1275334932 | 10.8 | 0 | 0 | 0 | 765.85 | 0 | 0 | 0 | 765.85 | 1 | 1 | 1 | 1 | -2 | 0 | 0 | 1 | 1 | 0 | 10.8 |  | 1 | 2 | 101242701 | 2 | 131072 | 283 | 1 | 0 | 0 | 0 | 0 | 0 | 0 | 0 | 0 | 0 | 0 | 8271.18 | 10.8 | 0 | 1 | 0 | 0 | 0 | 8271.18 | 10.8 | 0 | 1 | 0 | 0 | 0 | 0 | 765.85 | 765.85 | 1 | 8271.18 | 0 | 0 | 0 | 0 | 0 | 0 | 1 | 0 | 0
375 | 101241586 | 101242698 | 92461163 | 114 | 1 | 1 | 1 | 3-200-03 | Инженер III категории | 1369 | 1013 | чел.-ч | чел.-ч | 1 | 0 | 126826561 | 25.2 | 0 | 0 | 0 | 1053.04 | 0 | 0 | 0 | 1053.04 | 1 | 1 | 1 | 1 | -2 | 0 | 0 | 1 | 1 | 0 | 25.2 |  | 1 | 2 | 101242702 | 2 | 131072 | 284 | 1 | 0 | 0 | 0 | 0 | 0 | 0 | 0 | 0 | 0 | 0 | 26536.608 | 25.2 | 0 | 1 | 0 | 0 | 0 | 26536.608 | 25.2 | 0 | 1 | 0 | 0 | 0 | 0 | 1053.04 | 1053.04 | 1 | 26536.61 | 0 | 0 | 0 | 0 | 0 | 0 | 1 | 0 | 0
376 | 101241586 | 101242703 | 92461153 | 114 | 1 | 1 | 1 | 3-100-02 | Техник II категории | 1369 | 1013 | чел.-ч | чел.-ч | 1 | 0 | -1275334932 | 1.89 | 0 | 0 | 0 | 765.85 | 0 | 0 | 0 | 765.85 | 1 | 1 | 1 | 1 | -2 | 0 | 0 | 1 | 1 | 0 | 1.89 |  | 1 | 2 | 101242706 | 2 | 131072 | 285 | 1 | 0 | 0 | 0 | 0 | 0 | 0 | 0 | 0 | 0 | 0 | 1447.4565 | 1.89 | 0 | 1 | 0 | 0 | 0 | 1447.4565 | 1.89 | 0 | 1 | 0 | 0 | 0 | 0 | 765.85 | 765.85 | 1 | 1447.46 | 0 | 0 | 0 | 0 | 0 | 0 | 1 | 0 | 0
376 | 101241586 | 101242703 | 92461163 | 114 | 1 | 1 | 1 | 3-200-03 | Инженер III категории | 1369 | 1013 | чел.-ч | чел.-ч | 1 | 0 | 126826561 | 4.41 | 0 | 0 | 0 | 1053.04 | 0 | 0 | 0 | 1053.04 | 1 | 1 | 1 | 1 | -2 | 0 | 0 | 1 | 1 | 0 | 4.41 |  | 1 | 2 | 101242707 | 2 | 131072 | 286 | 1 | 0 | 0 | 0 | 0 | 0 | 0 | 0 | 0 | 0 | 0 | 4643.9064 | 4.41 | 0 | 1 | 0 | 0 | 0 | 4643.9064 | 4.41 | 0 | 1 | 0 | 0 | 0 | 0 | 1053.04 | 1053.04 | 1 | 4643.91 | 0 | 0 | 0 | 0 | 0 | 0 | 1 | 0 | 0
377 | 101241586 | 101242708 | 92461153 | 114 | 1 | 1 | 1 | 3-100-02 | Техник II категории | 1369 | 1013 | чел.-ч | чел.-ч | 1 | 0 | -1275334932 | 0.52 | 0 | 0 | 0 | 765.85 | 0 | 0 | 0 | 765.85 | 1 | 1 | 1 | 1 | -2 | 0 | 0 | 1 | 1 | 0 | 0.52 |  | 1 | 2 | 101242711 | 2 | 131072 | 287 | 1 | 0 | 0 | 0 | 0 | 0 | 0 | 0 | 0 | 0 | 0 | 398.242 | 0.52 | 0 | 1 | 0 | 0 | 0 | 398.242 | 0.52 | 0 | 1 | 0 | 0 | 0 | 0 | 765.85 | 765.85 | 1 | 398.24 | 0 | 0 | 0 | 0 | 0 | 0 | 1 | 0 | 0
377 | 101241586 | 101242708 | 92461161 | 114 | 1 | 1 | 1 | 3-200-02 | Инженер II категории | 1369 | 1013 | чел.-ч | чел.-ч | 1 | 0 | -2140504649 | 0.78 | 0 | 0 | 0 | 1172.71 | 0 | 0 | 0 | 1172.71 | 1 | 1 | 1 | 1 | -2 | 0 | 0 | 1 | 1 | 0 | 0.78 |  | 1 | 2 | 101242712 | 2 | 131072 | 288 | 1 | 0 | 0 | 0 | 0 | 0 | 0 | 0 | 0 | 0 | 0 | 914.7138 | 0.78 | 0 | 1 | 0 | 0 | 0 | 914.7138 | 0.78 | 0 | 1 | 0 | 0 | 0 | 0 | 1172.71 | 1172.71 | 1 | 914.71 | 0 | 0 | 0 | 0 | 0 | 0 | 1 | 0 | 0
378 | 101241586 | 101242713 | 92461153 | 114 | 1 | 1 | 1 | 3-100-02 | Техник II категории | 1369 | 1013 | чел.-ч | чел.-ч | 1 | 0 | -1275334932 | 1.8 | 0 | 0 | 0 | 765.85 | 0 | 0 | 0 | 765.85 | 1 | 1 | 1 | 1 | -2 | 0 | 0 | 1 | 1 | 0 | 1.8 |  | 1 | 2 | 101242716 | 2 | 131072 | 289 | 1 | 0 | 0 | 0 | 0 | 0 | 0 | 0 | 0 | 0 | 0 | 1378.53 | 1.8 | 0 | 1 | 0 | 0 | 0 | 1378.53 | 1.8 | 0 | 1 | 16542.36 | 21.6 | 0 | 21.6 | 765.85 | 765.85 | 1 | 1378.53 | 0 | 0 | 0 | 0 | 16542.36 | 16542.36 | 1 | 0 | 0
378 | 101241586 | 101242713 | 92461161 | 114 | 1 | 1 | 1 | 3-200-02 | Инженер II категории | 1369 | 1013 | чел.-ч | чел.-ч | 1 | 0 | -2140504649 | 2.7 | 0 | 0 | 0 | 1172.71 | 0 | 0 | 0 | 1172.71 | 1 | 1 | 1 | 1 | -2 | 0 | 0 | 1 | 1 | 0 | 2.7 |  | 1 | 2 | 101242717 | 2 | 131072 | 290 | 1 | 0 | 0 | 0 | 0 | 0 | 0 | 0 | 0 | 0 | 0 | 3166.317 | 2.7 | 0 | 1 | 0 | 0 | 0 | 3166.317 | 2.7 | 0 | 1 | 37995.8 | 32.4 | 0 | 32.4 | 1172.71 | 1172.71 | 1 | 3166.32 | 0 | 0 | 0 | 0 | 37995.8 | 37995.8 | 1 | 0 | 0
379 | 101241586 | 101242718 | 92461137 | 114 | 1 | 1 | 1 | 2-100-05 | Рабочий 5 разряда | 1369 | 1013 | чел.-ч | чел.-ч | 1 | 0 | 1518711480 | 0.97 | 0 | 0 | 0 | 921.41 | 0 | 0 | 0 | 921.41 | 1 | 1 | 1 | 1 | -2 | 0 | 0 | 1 | 1 | 0 | 0.97 |  | 1 | 2 | 101242721 | 2 | 131072 | 291 | 1 | 0 | 0 | 0 | 0 | 0 | 0 | 0 | 0 | 0 | 0 | 893.7677 | 0.97 | 0 | 1 | 0 | 0 | 0 | 893.7677 | 0.97 | 0 | 1 | 10725.21 | 11.64 | 0 | 11.64 | 921.41 | 921.41 | 1 | 893.77 | 0 | 0 | 0 | 0 | 10725.21 | 10725.21 | 1 | 0 | 0
379 | 101241586 | 101242718 | 92461161 | 114 | 1 | 1 | 1 | 3-200-02 | Инженер II категории | 1369 | 1013 | чел.-ч | чел.-ч | 1 | 0 | -2140504649 | 1.46 | 0 | 0 | 0 | 1172.71 | 0 | 0 | 0 | 1172.71 | 1 | 1 | 1 | 1 | -2 | 0 | 0 | 1 | 1 | 0 | 1.46 |  | 1 | 2 | 101242722 | 2 | 131072 | 292 | 1 | 0 | 0 | 0 | 0 | 0 | 0 | 0 | 0 | 0 | 0 | 1712.1566 | 1.46 | 0 | 1 | 0 | 0 | 0 | 1712.1566 | 1.46 | 0 | 1 | 20545.88 | 17.52 | 0 | 17.52 | 1172.71 | 1172.71 | 1 | 1712.16 | 0 | 0 | 0 | 0 | 20545.88 | 20545.88 | 1 | 0 | 0
380 | 101241586 | 101242723 | 92461137 | 114 | 1 | 1 | 1 | 2-100-05 | Рабочий 5 разряда | 1369 | 1013 | чел.-ч | чел.-ч | 1 | 0 | 1518711480 | 0.65 | 0 | 0 | 0 | 921.41 | 0 | 0 | 0 | 921.41 | 1 | 1 | 1 | 1 | -2 | 0 | 0 | 1 | 1 | 0 | 0.65 |  | 1 | 2 | 101242726 | 2 | 131072 | 293 | 1 | 0 | 0 | 0 | 0 | 0 | 0 | 0 | 0 | 0 | 0 | 598.9165 | 0.65 | 0 | 1 | 0 | 0 | 0 | 598.9165 | 0.65 | 0 | 1 | 14374 | 15.6 | 0 | 15.6 | 921.41 | 921.41 | 1 | 598.92 | 0 | 0 | 0 | 0 | 14374 | 14374 | 1 | 0 | 0
380 | 101241586 | 101242723 | 92461161 | 114 | 1 | 1 | 1 | 3-200-02 | Инженер II категории | 1369 | 1013 | чел.-ч | чел.-ч | 1 | 0 | -2140504649 | 0.97 | 0 | 0 | 0 | 1172.71 | 0 | 0 | 0 | 1172.71 | 1 | 1 | 1 | 1 | -2 | 0 | 0 | 1 | 1 | 0 | 0.97 |  | 1 | 2 | 101242727 | 2 | 131072 | 294 | 1 | 0 | 0 | 0 | 0 | 0 | 0 | 0 | 0 | 0 | 0 | 1137.5287 | 0.97 | 0 | 1 | 0 | 0 | 0 | 1137.5287 | 0.97 | 0 | 1 | 27300.69 | 23.28 | 0 | 23.28 | 1172.71 | 1172.71 | 1 | 1137.53 | 0 | 0 | 0 | 0 | 27300.69 | 27300.69 | 1 | 0 | 0
381 | 101241586 | 101242728 | 92461153 | 114 | 1 | 1 | 1 | 3-100-02 | Техник II категории | 1369 | 1013 | чел.-ч | чел.-ч | 1 | 0 | -1275334932 | 5.6 | 0 | 0 | 0 | 765.85 | 0 | 0 | 0 | 765.85 | 1 | 1 | 1 | 1 | -2 | 0 | 0 | 1 | 1 | 0 | 5.6 |  | 1 | 2 | 101242731 | 2 | 131072 | 295 | 1 | 0 | 0 | 0 | 0 | 0 | 0 | 0 | 0 | 0 | 0 | 4288.76 | 5.6 | 0 | 1 | 0 | 0 | 0 | 4288.76 | 5.6 | 0 | 1 | 0 | 0 | 0 | 0 | 765.85 | 765.85 | 1 | 4288.76 | 0 | 0 | 0 | 0 | 0 | 0 | 1 | 0 | 0
381 | 101241586 | 101242728 | 92461161 | 114 | 1 | 1 | 1 | 3-200-02 | Инженер II категории | 1369 | 1013 | чел.-ч | чел.-ч | 1 | 0 | -2140504649 | 8.4 | 0 | 0 | 0 | 1172.71 | 0 | 0 | 0 | 1172.71 | 1 | 1 | 1 | 1 | -2 | 0 | 0 | 1 | 1 | 0 | 8.4 |  | 1 | 2 | 101242732 | 2 | 131072 | 296 | 1 | 0 | 0 | 0 | 0 | 0 | 0 | 0 | 0 | 0 | 0 | 9850.764 | 8.4 | 0 | 1 | 0 | 0 | 0 | 9850.764 | 8.4 | 0 | 1 | 0 | 0 | 0 | 0 | 1172.71 | 1172.71 | 1 | 9850.76 | 0 | 0 | 0 | 0 | 0 | 0 | 1 | 0 | 0
382 | 101241586 | 101242733 | 92461137 | 114 | 1 | 1 | 1 | 2-100-05 | Рабочий 5 разряда | 1369 | 1013 | чел.-ч | чел.-ч | 1 | 0 | 1518711480 | 0.97 | 0 | 0 | 0 | 921.41 | 0 | 0 | 0 | 921.41 | 1 | 1 | 1 | 1 | -2 | 0 | 0 | 1 | 1 | 0 | 0.97 |  | 1 | 2 | 101242736 | 2 | 131072 | 297 | 1 | 0 | 0 | 0 | 0 | 0 | 0 | 0 | 0 | 0 | 0 | 893.7677 | 0.97 | 0 | 1 | 0 | 0 | 0 | 893.7677 | 0.97 | 0 | 1 | 0 | 0 | 0 | 0 | 921.41 | 921.41 | 1 | 893.77 | 0 | 0 | 0 | 0 | 0 | 0 | 1 | 0 | 0
382 | 101241586 | 101242733 | 92461161 | 114 | 1 | 1 | 1 | 3-200-02 | Инженер II категории | 1369 | 1013 | чел.-ч | чел.-ч | 1 | 0 | -2140504649 | 1.46 | 0 | 0 | 0 | 1172.71 | 0 | 0 | 0 | 1172.71 | 1 | 1 | 1 | 1 | -2 | 0 | 0 | 1 | 1 | 0 | 1.46 |  | 1 | 2 | 101242737 | 2 | 131072 | 298 | 1 | 0 | 0 | 0 | 0 | 0 | 0 | 0 | 0 | 0 | 0 | 1712.1566 | 1.46 | 0 | 1 | 0 | 0 | 0 | 1712.1566 | 1.46 | 0 | 1 | 0 | 0 | 0 | 0 | 1172.71 | 1172.71 | 1 | 1712.16 | 0 | 0 | 0 | 0 | 0 | 0 | 1 | 0 | 0
383 | 101241586 | 101242738 | 92461137 | 114 | 1 | 1 | 1 | 2-100-05 | Рабочий 5 разряда | 1369 | 1013 | чел.-ч | чел.-ч | 1 | 0 | 1518711480 | 0.65 | 0 | 0 | 0 | 921.41 | 0 | 0 | 0 | 921.41 | 1 | 1 | 1 | 1 | -2 | 0 | 0 | 1 | 1 | 0 | 0.65 |  | 1 | 2 | 101242741 | 2 | 131072 | 299 | 1 | 0 | 0 | 0 | 0 | 0 | 0 | 0 | 0 | 0 | 0 | 598.9165 | 0.65 | 0 | 1 | 0 | 0 | 0 | 598.9165 | 0.65 | 0 | 1 | 0 | 0 | 0 | 0 | 921.41 | 921.41 | 1 | 598.92 | 0 | 0 | 0 | 0 | 0 | 0 | 1 | 0 | 0
383 | 101241586 | 101242738 | 92461161 | 114 | 1 | 1 | 1 | 3-200-02 | Инженер II категории | 1369 | 1013 | чел.-ч | чел.-ч | 1 | 0 | -2140504649 | 0.97 | 0 | 0 | 0 | 1172.71 | 0 | 0 | 0 | 1172.71 | 1 | 1 | 1 | 1 | -2 | 0 | 0 | 1 | 1 | 0 | 0.97 |  | 1 | 2 | 101242742 | 2 | 131072 | 300 | 1 | 0 | 0 | 0 | 0 | 0 | 0 | 0 | 0 | 0 | 0 | 1137.5287 | 0.97 | 0 | 1 | 0 | 0 | 0 | 1137.5287 | 0.97 | 0 | 1 | 0 | 0 | 0 | 0 | 1172.71 | 1172.71 | 1 | 1137.53 | 0 | 0 | 0 | 0 | 0 | 0 | 1 | 0 | 0
384 | 101241586 | 101242743 | 92461135 | 114 | 1 | 1 | 1 | 2-100-04 | Рабочий 4 разряда | 1369 | 1013 | чел.-ч | чел.-ч | 1 | 0 | -512803540 | 3.17 | 0 | 0 | 0 | 801.75 | 0 | 0 | 0 | 801.75 | 1 | 1 | 1 | 1 | -2 | 0 | 0 | 1 | 1 | 0 | 3.17 |  | 1 | 2 | 101242746 | 2 | 131072 | 301 | 1 | 0 | 0 | 0 | 0 | 0 | 0 | 0 | 0 | 0 | 0 | 2541.5475 | 3.17 | 0 | 1 | 0 | 0 | 0 | 2541.5475 | 3.17 | 0 | 1 | 0 | 0 | 0 | 0 | 801.75 | 801.75 | 1 | 2541.55 | 0 | 0 | 0 | 0 | 0 | 0 | 1 | 0 | 0
384 | 101241586 | 101242743 | 92461163 | 114 | 1 | 1 | 1 | 3-200-03 | Инженер III категории | 1369 | 1013 | чел.-ч | чел.-ч | 1 | 0 | 126826561 | 4.75 | 0 | 0 | 0 | 1053.04 | 0 | 0 | 0 | 1053.04 | 1 | 1 | 1 | 1 | -2 | 0 | 0 | 1 | 1 | 0 | 4.75 |  | 1 | 2 | 101242747 | 2 | 131072 | 302 | 1 | 0 | 0 | 0 | 0 | 0 | 0 | 0 | 0 | 0 | 0 | 5001.94 | 4.75 | 0 | 1 | 0 | 0 | 0 | 5001.94 | 4.75 | 0 | 1 | 0 | 0 | 0 | 0 | 1053.04 | 1053.04 | 1 | 5001.94 | 0 | 0 | 0 | 0 | 0 | 0 | 1 | 0 | 0
385 | 101241586 | 101242748 | 92461153 | 114 | 1 | 1 | 1 | 3-100-02 | Техник II категории | 1369 | 1013 | чел.-ч | чел.-ч | 1 | 0 | -1275334932 | 2.52 | 0 | 0 | 0 | 765.85 | 0 | 0 | 0 | 765.85 | 1 | 1 | 1 | 1 | -2 | 0 | 0 | 1 | 1 | 0 | 2.52 |  | 1 | 2 | 101242751 | 2 | 131072 | 303 | 1 | 0 | 0 | 0 | 0 | 0 | 0 | 0 | 0 | 0 | 0 | 1929.942 | 2.52 | 0 | 1 | 0 | 0 | 0 | 1929.942 | 2.52 | 0 | 1 | 7719.77 | 10.08 | 0 | 10.08 | 765.85 | 765.85 | 1 | 1929.94 | 0 | 0 | 0 | 0 | 7719.77 | 7719.77 | 1 | 0 | 0
385 | 101241586 | 101242748 | 92461161 | 114 | 1 | 1 | 1 | 3-200-02 | Инженер II категории | 1369 | 1013 | чел.-ч | чел.-ч | 1 | 0 | -2140504649 | 3.78 | 0 | 0 | 0 | 1172.71 | 0 | 0 | 0 | 1172.71 | 1 | 1 | 1 | 1 | -2 | 0 | 0 | 1 | 1 | 0 | 3.78 |  | 1 | 2 | 101242752 | 2 | 131072 | 304 | 1 | 0 | 0 | 0 | 0 | 0 | 0 | 0 | 0 | 0 | 0 | 4432.8438 | 3.78 | 0 | 1 | 0 | 0 | 0 | 4432.8438 | 3.78 | 0 | 1 | 17731.38 | 15.12 | 0 | 15.12 | 1172.71 | 1172.71 | 1 | 4432.84 | 0 | 0 | 0 | 0 | 17731.38 | 17731.38 | 1 | 0 | 0
386 | 101241586 | 101242753 | 92461137 | 114 | 1 | 1 | 1 | 2-100-05 | Рабочий 5 разряда | 1369 | 1013 | чел.-ч | чел.-ч | 1 | 0 | 1518711480 | 0.97 | 0 | 0 | 0 | 921.41 | 0 | 0 | 0 | 921.41 | 1 | 1 | 1 | 1 | -2 | 0 | 0 | 1 | 1 | 0 | 0.97 |  | 1 | 2 | 101242756 | 2 | 131072 | 305 | 1 | 0 | 0 | 0 | 0 | 0 | 0 | 0 | 0 | 0 | 0 | 893.7677 | 0.97 | 0 | 1 | 0 | 0 | 0 | 893.7677 | 0.97 | 0 | 1 | 0 | 0 | 0 | 0 | 921.41 | 921.41 | 1 | 893.77 | 0 | 0 | 0 | 0 | 0 | 0 | 1 | 0 | 0
386 | 101241586 | 101242753 | 92461161 | 114 | 1 | 1 | 1 | 3-200-02 | Инженер II категории | 1369 | 1013 | чел.-ч | чел.-ч | 1 | 0 | -2140504649 | 1.46 | 0 | 0 | 0 | 1172.71 | 0 | 0 | 0 | 1172.71 | 1 | 1 | 1 | 1 | -2 | 0 | 0 | 1 | 1 | 0 | 1.46 |  | 1 | 2 | 101242757 | 2 | 131072 | 306 | 1 | 0 | 0 | 0 | 0 | 0 | 0 | 0 | 0 | 0 | 0 | 1712.1566 | 1.46 | 0 | 1 | 0 | 0 | 0 | 1712.1566 | 1.46 | 0 | 1 | 0 | 0 | 0 | 0 | 1172.71 | 1172.71 | 1 | 1712.16 | 0 | 0 | 0 | 0 | 0 | 0 | 1 | 0 | 0
387 | 101241586 | 101242758 | 92461137 | 114 | 1 | 1 | 1 | 2-100-05 | Рабочий 5 разряда | 1369 | 1013 | чел.-ч | чел.-ч | 1 | 0 | 1518711480 | 0.65 | 0 | 0 | 0 | 921.41 | 0 | 0 | 0 | 921.41 | 1 | 1 | 1 | 1 | -2 | 0 | 0 | 1 | 1 | 0 | 0.65 |  | 1 | 2 | 101242761 | 2 | 131072 | 307 | 1 | 0 | 0 | 0 | 0 | 0 | 0 | 0 | 0 | 0 | 0 | 598.9165 | 0.65 | 0 | 1 | 0 | 0 | 0 | 598.9165 | 0.65 | 0 | 1 | 7187 | 7.8 | 0 | 7.8 | 921.41 | 921.41 | 1 | 598.92 | 0 | 0 | 0 | 0 | 7187 | 7187 | 1 | 0 | 0
387 | 101241586 | 101242758 | 92461161 | 114 | 1 | 1 | 1 | 3-200-02 | Инженер II категории | 1369 | 1013 | чел.-ч | чел.-ч | 1 | 0 | -2140504649 | 0.97 | 0 | 0 | 0 | 1172.71 | 0 | 0 | 0 | 1172.71 | 1 | 1 | 1 | 1 | -2 | 0 | 0 | 1 | 1 | 0 | 0.97 |  | 1 | 2 | 101242762 | 2 | 131072 | 308 | 1 | 0 | 0 | 0 | 0 | 0 | 0 | 0 | 0 | 0 | 0 | 1137.5287 | 0.97 | 0 | 1 | 0 | 0 | 0 | 1137.5287 | 0.97 | 0 | 1 | 13650.34 | 11.64 | 0 | 11.64 | 1172.71 | 1172.71 | 1 | 1137.53 | 0 | 0 | 0 | 0 | 13650.34 | 13650.34 | 1 | 0 | 0
388 | 101241586 | 101242763 | 92461153 | 114 | 1 | 1 | 1 | 3-100-02 | Техник II категории | 1369 | 1013 | чел.-ч | чел.-ч | 1 | 0 | -1275334932 | 9 | 0 | 0 | 0 | 765.85 | 0 | 0 | 0 | 765.85 | 1 | 1 | 1 | 1 | -2 | 0 | 0 | 1 | 1 | 0 | 9 |  | 1 | 2 | 101242766 | 2 | 131072 | 309 | 1 | 0 | 0 | 0 | 0 | 0 | 0 | 0 | 0 | 0 | 0 | 6892.65 | 9 | 0 | 1 | 0 | 0 | 0 | 6892.65 | 9 | 0 | 1 | 0 | 0 | 0 | 0 | 765.85 | 765.85 | 1 | 6892.65 | 0 | 0 | 0 | 0 | 0 | 0 | 1 | 0 | 0
388 | 101241586 | 101242763 | 92461161 | 114 | 1 | 1 | 1 | 3-200-02 | Инженер II категории | 1369 | 1013 | чел.-ч | чел.-ч | 1 | 0 | -2140504649 | 13.5 | 0 | 0 | 0 | 1172.71 | 0 | 0 | 0 | 1172.71 | 1 | 1 | 1 | 1 | -2 | 0 | 0 | 1 | 1 | 0 | 13.5 |  | 1 | 2 | 101242767 | 2 | 131072 | 310 | 1 | 0 | 0 | 0 | 0 | 0 | 0 | 0 | 0 | 0 | 0 | 15831.585 | 13.5 | 0 | 1 | 0 | 0 | 0 | 15831.585 | 13.5 | 0 | 1 | 0 | 0 | 0 | 0 | 1172.71 | 1172.71 | 1 | 15831.59 | 0 | 0 | 0 | 0 | 0 | 0 | 1 | 0 | 0
389 | 101241586 | 101242768 | 92461137 | 114 | 1 | 1 | 1 | 2-100-05 | Рабочий 5 разряда | 1369 | 1013 | чел.-ч | чел.-ч | 1 | 0 | 1518711480 | 0.97 | 0 | 0 | 0 | 921.41 | 0 | 0 | 0 | 921.41 | 1 | 1 | 1 | 1 | -2 | 0 | 0 | 1 | 1 | 0 | 0.97 |  | 1 | 2 | 101242771 | 2 | 131072 | 311 | 1 | 0 | 0 | 0 | 0 | 0 | 0 | 0 | 0 | 0 | 0 | 893.7677 | 0.97 | 0 | 1 | 0 | 0 | 0 | 893.7677 | 0.97 | 0 | 1 | 0 | 0 | 0 | 0 | 921.41 | 921.41 | 1 | 893.77 | 0 | 0 | 0 | 0 | 0 | 0 | 1 | 0 | 0
389 | 101241586 | 101242768 | 92461161 | 114 | 1 | 1 | 1 | 3-200-02 | Инженер II категории | 1369 | 1013 | чел.-ч | чел.-ч | 1 | 0 | -2140504649 | 1.46 | 0 | 0 | 0 | 1172.71 | 0 | 0 | 0 | 1172.71 | 1 | 1 | 1 | 1 | -2 | 0 | 0 | 1 | 1 | 0 | 1.46 |  | 1 | 2 | 101242772 | 2 | 131072 | 312 | 1 | 0 | 0 | 0 | 0 | 0 | 0 | 0 | 0 | 0 | 0 | 1712.1566 | 1.46 | 0 | 1 | 0 | 0 | 0 | 1712.1566 | 1.46 | 0 | 1 | 0 | 0 | 0 | 0 | 1172.71 | 1172.71 | 1 | 1712.16 | 0 | 0 | 0 | 0 | 0 | 0 | 1 | 0 | 0
390 | 101241586 | 101242773 | 92461153 | 114 | 1 | 1 | 1 | 3-100-02 | Техник II категории | 1369 | 1013 | чел.-ч | чел.-ч | 1 | 0 | -1275334932 | 6.91 | 0 | 0 | 0 | 765.85 | 0 | 0 | 0 | 765.85 | 1 | 1 | 1 | 1 | -2 | 0 | 0 | 1 | 1 | 0 | 6.91 |  | 1 | 2 | 101242776 | 2 | 131072 | 313 | 1 | 0 | 0 | 0 | 0 | 0 | 0 | 0 | 0 | 0 | 0 | 5292.0235 | 6.91 | 0 | 1 | 0 | 0 | 0 | 5292.0235 | 6.91 | 0 | 1 | 21168.09 | 27.64 | 0 | 27.64 | 765.85 | 765.85 | 1 | 5292.02 | 0 | 0 | 0 | 0 | 21168.09 | 21168.09 | 1 | 0 | 0
390 | 101241586 | 101242773 | 92461161 | 114 | 1 | 1 | 1 | 3-200-02 | Инженер II категории | 1369 | 1013 | чел.-ч | чел.-ч | 1 | 0 | -2140504649 | 16.13 | 0 | 0 | 0 | 1172.71 | 0 | 0 | 0 | 1172.71 | 1 | 1 | 1 | 1 | -2 | 0 | 0 | 1 | 1 | 0 | 16.13 |  | 1 | 2 | 101242777 | 2 | 131072 | 314 | 1 | 0 | 0 | 0 | 0 | 0 | 0 | 0 | 0 | 0 | 0 | 18915.8123 | 16.13 | 0 | 1 | 0 | 0 | 0 | 18915.8123 | 16.13 | 0 | 1 | 75663.25 | 64.52 | 0 | 64.52 | 1172.71 | 1172.71 | 1 | 18915.81 | 0 | 0 | 0 | 0 | 75663.25 | 75663.25 | 1 | 0 | 0
391 | 101241586 | 101242778 | 92461153 | 114 | 1 | 1 | 1 | 3-100-02 | Техник II категории | 1369 | 1013 | чел.-ч | чел.-ч | 1 | 0 | -1275334932 | 4.54 | 0 | 0 | 0 | 765.85 | 0 | 0 | 0 | 765.85 | 1 | 1 | 1 | 1 | -2 | 0 | 0 | 1 | 1 | 0 | 4.54 |  | 1 | 2 | 101242781 | 2 | 131072 | 315 | 1 | 0 | 0 | 0 | 0 | 0 | 0 | 0 | 0 | 0 | 0 | 3476.959 | 4.54 | 0 | 1 | 0 | 0 | 0 | 3476.959 | 4.54 | 0 | 1 | 0 | 0 | 0 | 0 | 765.85 | 765.85 | 1 | 3476.96 | 0 | 0 | 0 | 0 | 0 | 0 | 1 | 0 | 0
391 | 101241586 | 101242778 | 92461161 | 114 | 1 | 1 | 1 | 3-200-02 | Инженер II категории | 1369 | 1013 | чел.-ч | чел.-ч | 1 | 0 | -2140504649 | 10.58 | 0 | 0 | 0 | 1172.71 | 0 | 0 | 0 | 1172.71 | 1 | 1 | 1 | 1 | -2 | 0 | 0 | 1 | 1 | 0 | 10.58 |  | 1 | 2 | 101242782 | 2 | 131072 | 316 | 1 | 0 | 0 | 0 | 0 | 0 | 0 | 0 | 0 | 0 | 0 | 12407.2718 | 10.58 | 0 | 1 | 0 | 0 | 0 | 12407.2718 | 10.58 | 0 | 1 | 0 | 0 | 0 | 0 | 1172.71 | 1172.71 | 1 | 12407.27 | 0 | 0 | 0 | 0 | 0 | 0 | 1 | 0 | 0
392 | 101241586 | 101242783 | 92461163 | 114 | 1 | 1 | 1 | 3-200-03 | Инженер III категории | 1369 | 1013 | чел.-ч | чел.-ч | 1 | 0 | 126826561 | 24.48 | 0 | 0 | 0 | 1053.04 | 0 | 0 | 0 | 1053.04 | 1 | 1 | 1 | 1 | -2 | 0 | 0 | 1 | 1 | 0 | 24.48 |  | 1 | 2 | 101242785 | 2 | 131072 | 317 | 1 | 0 | 0 | 0 | 0 | 0 | 0 | 0 | 0 | 0 | 0 | 25778.4192 | 24.48 | 0 | 1 | 0 | 0 | 0 | 25778.4192 | 24.48 | 0 | 1 | 0 | 0 | 0 | 0 | 1053.04 | 1053.04 | 1 | 25778.42 | 0 | 0 | 0 | 0 | 0 | 0 | 1 | 0 | 0
428 | 101241586 | 101242786 | 92461135 | 114 | 1 | 1 | 1 | 2-100-04 | Рабочий 4 разряда | 1369 | 1013 | чел.-ч | чел.-ч | 1 | 0 | -512803540 | 2.92 | 0 | 0 | 0 | 801.75 | 0 | 0 | 0 | 801.75 | 1 | 1 | 1 | 1 | -2 | 0 | 0 | 1 | 1 | 0 | 2.92 |  | 1 | 2 | 101242789 | 2 | 131072 | 318 | 1 | 0 | 0 | 0 | 0 | 0 | 0 | 0 | 0 | 0 | 0 | 2341.11 | 2.92 | 0 | 1 | 0 | 0 | 0 | 2341.11 | 2.92 | 0 | 1 | 0 | 0 | 0 | 0 | 801.75 | 801.75 | 1 | 2341.11 | 0 | 0 | 0 | 0 | 0 | 0 | 1 | 0 | 0
428 | 101241586 | 101242786 | 92461163 | 114 | 1 | 1 | 1 | 3-200-03 | Инженер III категории | 1369 | 1013 | чел.-ч | чел.-ч | 1 | 0 | 126826561 | 4.37 | 0 | 0 | 0 | 1053.04 | 0 | 0 | 0 | 1053.04 | 1 | 1 | 1 | 1 | -2 | 0 | 0 | 1 | 1 | 0 | 4.37 |  | 1 | 2 | 101242790 | 2 | 131072 | 319 | 1 | 0 | 0 | 0 | 0 | 0 | 0 | 0 | 0 | 0 | 0 | 4601.7848 | 4.37 | 0 | 1 | 0 | 0 | 0 | 4601.7848 | 4.37 | 0 | 1 | 0 | 0 | 0 | 0 | 1053.04 | 1053.04 | 1 | 4601.78 | 0 | 0 | 0 | 0 | 0 | 0 | 1 | 0 | 0
429 | 101241586 | 101242791 | 92461139 | 114 | 1 | 1 | 1 | 2-100-06 | Рабочий 6 разряда | 1369 | 1013 | чел.-ч | чел.-ч | 1 | 0 | 286205319 | 0.9 | 0 | 0 | 0 | 1076.98 | 0 | 0 | 0 | 1076.98 | 1 | 1 | 1 | 1 | -2 | 0 | 0 | 1 | 1 | 0 | 0.9 |  | 1 | 2 | 101242794 | 2 | 131072 | 320 | 1 | 0 | 0 | 0 | 0 | 0 | 0 | 0 | 0 | 0 | 0 | 969.282 | 0.9 | 0 | 1 | 0 | 0 | 0 | 969.282 | 0.9 | 0 | 1 | 0 | 0 | 0 | 0 | 1076.98 | 1076.98 | 1 | 969.28 | 0 | 0 | 0 | 0 | 0 | 0 | 1 | 0 | 0
429 | 101241586 | 101242791 | 92461163 | 114 | 1 | 1 | 1 | 3-200-03 | Инженер III категории | 1369 | 1013 | чел.-ч | чел.-ч | 1 | 0 | 126826561 | 0.9 | 0 | 0 | 0 | 1053.04 | 0 | 0 | 0 | 1053.04 | 1 | 1 | 1 | 1 | -2 | 0 | 0 | 1 | 1 | 0 | 0.9 |  | 1 | 2 | 101242795 | 2 | 131072 | 321 | 1 | 0 | 0 | 0 | 0 | 0 | 0 | 0 | 0 | 0 | 0 | 947.736 | 0.9 | 0 | 1 | 0 | 0 | 0 | 947.736 | 0.9 | 0 | 1 | 0 | 0 | 0 | 0 | 1053.04 | 1053.04 | 1 | 947.74 | 0 | 0 | 0 | 0 | 0 | 0 | 1 | 0 | 0
430 | 101241586 | 101242796 | 92461135 | 114 | 1 | 1 | 1 | 2-100-04 | Рабочий 4 разряда | 1369 | 1013 | чел.-ч | чел.-ч | 1 | 0 | -512803540 | 0.918 | 0 | 0 | 0 | 801.75 | 0 | 0 | 0 | 801.75 | 1 | 1 | 1 | 1 | -2 | 0 | 0 | 1 | 1 | 0 | 1.08 | *0,85 | 1 | 2 | 101242800 | 2 | 131072 | 322 | 1 | 0 | 0 | 0 | 0 | 0 | 0 | 0 | 0 | 0 | 0 | 865.89 | 1.08 | 0 | 1 | 0 | 0 | 0 | 736.0065 | 0.918 | 0 | 1 | 1731.78 | 1.836 | 0 | 1.836 | 801.75 | 801.75 | 1 | 736.0065 | 0 | 0 | 0 | 0 | 1472.01 | 1472.01 | 1 | 0 | 0
430 | 101241586 | 101242796 | 92461153 | 114 | 1 | 1 | 1 | 3-100-02 | Техник II категории | 1369 | 1013 | чел.-ч | чел.-ч | 1 | 0 | -1275334932 | 0.918 | 0 | 0 | 0 | 765.85 | 0 | 0 | 0 | 765.85 | 1 | 1 | 1 | 1 | -2 | 0 | 0 | 1 | 1 | 0 | 1.08 | *0,85 | 1 | 2 | 101242801 | 2 | 131072 | 323 | 1 | 0 | 0 | 0 | 0 | 0 | 0 | 0 | 0 | 0 | 0 | 827.118 | 1.08 | 0 | 1 | 0 | 0 | 0 | 703.0503 | 0.918 | 0 | 1 | 1654.24 | 1.836 | 0 | 1.836 | 765.85 | 765.85 | 1 | 703.052 | 0 | 0 | 0 | 0 | 1406.1 | 1406.1 | 1 | 0 | 0
430 | 101241586 | 101242796 | 92461161 | 114 | 1 | 1 | 1 | 3-200-02 | Инженер II категории | 1369 | 1013 | чел.-ч | чел.-ч | 1 | 0 | -2140504649 | 2.754 | 0 | 0 | 0 | 1172.71 | 0 | 0 | 0 | 1172.71 | 1 | 1 | 1 | 1 | -2 | 0 | 0 | 1 | 1 | 0 | 3.24 | *0,85 | 1 | 2 | 101242802 | 2 | 131072 | 324 | 1 | 0 | 0 | 0 | 0 | 0 | 0 | 0 | 0 | 0 | 0 | 3799.5804 | 3.24 | 0 | 1 | 0 | 0 | 0 | 3229.6433 | 2.754 | 0 | 1 | 7599.16 | 5.508 | 0 | 5.508 | 1172.71 | 1172.71 | 1 | 3229.643 | 0 | 0 | 0 | 0 | 6459.29 | 6459.29 | 1 | 0 | 0
431 | 101241586 | 101242803 | 92461153 | 114 | 1 | 1 | 1 | 3-100-02 | Техник II категории | 1369 | 1013 | чел.-ч | чел.-ч | 1 | 0 | -1275334932 | 2.7 | 0 | 0 | 0 | 765.85 | 0 | 0 | 0 | 765.85 | 1 | 1 | 1 | 1 | -2 | 0 | 0 | 1 | 1 | 0 | 2.7 |  | 1 | 2 | 101242806 | 2 | 131072 | 325 | 1 | 0 | 0 | 0 | 0 | 0 | 0 | 0 | 0 | 0 | 0 | 2067.795 | 2.7 | 0 | 1 | 0 | 0 | 0 | 2067.795 | 2.7 | 0 | 1 | 0 | 0 | 0 | 0 | 765.85 | 765.85 | 1 | 2067.8 | 0 | 0 | 0 | 0 | 0 | 0 | 1 | 0 | 0
431 | 101241586 | 101242803 | 92461163 | 114 | 1 | 1 | 1 | 3-200-03 | Инженер III категории | 1369 | 1013 | чел.-ч | чел.-ч | 1 | 0 | 126826561 | 6.3 | 0 | 0 | 0 | 1053.04 | 0 | 0 | 0 | 1053.04 | 1 | 1 | 1 | 1 | -2 | 0 | 0 | 1 | 1 | 0 | 6.3 |  | 1 | 2 | 101242807 | 2 | 131072 | 326 | 1 | 0 | 0 | 0 | 0 | 0 | 0 | 0 | 0 | 0 | 0 | 6634.152 | 6.3 | 0 | 1 | 0 | 0 | 0 | 6634.152 | 6.3 | 0 | 1 | 0 | 0 | 0 | 0 | 1053.04 | 1053.04 | 1 | 6634.15 | 0 | 0 | 0 | 0 | 0 | 0 | 1 | 0 | 0
432 | 101241586 | 101242808 | 92461135 | 114 | 1 | 1 | 1 | 2-100-04 | Рабочий 4 разряда | 1369 | 1013 | чел.-ч | чел.-ч | 1 | 0 | -512803540 | 1.62 | 0 | 0 | 0 | 801.75 | 0 | 0 | 0 | 801.75 | 1 | 1 | 1 | 1 | -2 | 0 | 0 | 1 | 1 | 0 | 1.62 |  | 1 | 2 | 101242812 | 2 | 131072 | 327 | 1 | 0 | 0 | 0 | 0 | 0 | 0 | 0 | 0 | 0 | 0 | 1298.835 | 1.62 | 0 | 1 | 0 | 0 | 0 | 1298.835 | 1.62 | 0 | 1 | 0 | 0 | 0 | 0 | 801.75 | 801.75 | 1 | 1298.84 | 0 | 0 | 0 | 0 | 0 | 0 | 1 | 0 | 0
432 | 101241586 | 101242808 | 92461153 | 114 | 1 | 1 | 1 | 3-100-02 | Техник II категории | 1369 | 1013 | чел.-ч | чел.-ч | 1 | 0 | -1275334932 | 1.62 | 0 | 0 | 0 | 765.85 | 0 | 0 | 0 | 765.85 | 1 | 1 | 1 | 1 | -2 | 0 | 0 | 1 | 1 | 0 | 1.62 |  | 1 | 2 | 101242813 | 2 | 131072 | 328 | 1 | 0 | 0 | 0 | 0 | 0 | 0 | 0 | 0 | 0 | 0 | 1240.677 | 1.62 | 0 | 1 | 0 | 0 | 0 | 1240.677 | 1.62 | 0 | 1 | 0 | 0 | 0 | 0 | 765.85 | 765.85 | 1 | 1240.68 | 0 | 0 | 0 | 0 | 0 | 0 | 1 | 0 | 0
432 | 101241586 | 101242808 | 92461161 | 114 | 1 | 1 | 1 | 3-200-02 | Инженер II категории | 1369 | 1013 | чел.-ч | чел.-ч | 1 | 0 | -2140504649 | 4.86 | 0 | 0 | 0 | 1172.71 | 0 | 0 | 0 | 1172.71 | 1 | 1 | 1 | 1 | -2 | 0 | 0 | 1 | 1 | 0 | 4.86 |  | 1 | 2 | 101242814 | 2 | 131072 | 329 | 1 | 0 | 0 | 0 | 0 | 0 | 0 | 0 | 0 | 0 | 0 | 5699.3706 | 4.86 | 0 | 1 | 0 | 0 | 0 | 5699.3706 | 4.86 | 0 | 1 | 0 | 0 | 0 | 0 | 1172.71 | 1172.71 | 1 | 5699.37 | 0 | 0 | 0 | 0 | 0 | 0 | 1 | 0 | 0
433 | 101241586 | 101242815 | 92461153 | 114 | 1 | 1 | 1 | 3-100-02 | Техник II категории | 1369 | 1013 | чел.-ч | чел.-ч | 1 | 0 | -1275334932 | 1.08 | 0 | 0 | 0 | 765.85 | 0 | 0 | 0 | 765.85 | 1 | 1 | 1 | 1 | -2 | 0 | 0 | 1 | 1 | 0 | 1.08 |  | 1 | 2 | 101242818 | 2 | 131072 | 330 | 1 | 0 | 0 | 0 | 0 | 0 | 0 | 0 | 0 | 0 | 0 | 827.118 | 1.08 | 0 | 1 | 0 | 0 | 0 | 827.118 | 1.08 | 0 | 1 | 0 | 0 | 0 | 0 | 765.85 | 765.85 | 1 | 827.12 | 0 | 0 | 0 | 0 | 0 | 0 | 1 | 0 | 0
433 | 101241586 | 101242815 | 92461161 | 114 | 1 | 1 | 1 | 3-200-02 | Инженер II категории | 1369 | 1013 | чел.-ч | чел.-ч | 1 | 0 | -2140504649 | 1.62 | 0 | 0 | 0 | 1172.71 | 0 | 0 | 0 | 1172.71 | 1 | 1 | 1 | 1 | -2 | 0 | 0 | 1 | 1 | 0 | 1.62 |  | 1 | 2 | 101242819 | 2 | 131072 | 331 | 1 | 0 | 0 | 0 | 0 | 0 | 0 | 0 | 0 | 0 | 0 | 1899.7902 | 1.62 | 0 | 1 | 0 | 0 | 0 | 1899.7902 | 1.62 | 0 | 1 | 0 | 0 | 0 | 0 | 1172.71 | 1172.71 | 1 | 1899.79 | 0 | 0 | 0 | 0 | 0 | 0 | 1 | 0 | 0
434 | 101241586 | 101242820 | 92461135 | 114 | 1 | 1 | 1 | 2-100-04 | Рабочий 4 разряда | 1369 | 1013 | чел.-ч | чел.-ч | 1 | 0 | -512803540 | 4.32 | 0 | 0 | 0 | 801.75 | 0 | 0 | 0 | 801.75 | 1 | 1 | 1 | 1 | -2 | 0 | 0 | 1 | 1 | 0 | 4.32 |  | 1 | 2 | 101242824 | 2 | 131072 | 332 | 1 | 0 | 0 | 0 | 0 | 0 | 0 | 0 | 0 | 0 | 0 | 3463.56 | 4.32 | 0 | 1 | 0 | 0 | 0 | 3463.56 | 4.32 | 0 | 1 | 6927.12 | 8.64 | 0 | 8.64 | 801.75 | 801.75 | 1 | 3463.56 | 0 | 0 | 0 | 0 | 6927.12 | 6927.12 | 1 | 0 | 0
434 | 101241586 | 101242820 | 92461153 | 114 | 1 | 1 | 1 | 3-100-02 | Техник II категории | 1369 | 1013 | чел.-ч | чел.-ч | 1 | 0 | -1275334932 | 4.32 | 0 | 0 | 0 | 765.85 | 0 | 0 | 0 | 765.85 | 1 | 1 | 1 | 1 | -2 | 0 | 0 | 1 | 1 | 0 | 4.32 |  | 1 | 2 | 101242825 | 2 | 131072 | 333 | 1 | 0 | 0 | 0 | 0 | 0 | 0 | 0 | 0 | 0 | 0 | 3308.472 | 4.32 | 0 | 1 | 0 | 0 | 0 | 3308.472 | 4.32 | 0 | 1 | 6616.94 | 8.64 | 0 | 8.64 | 765.85 | 765.85 | 1 | 3308.47 | 0 | 0 | 0 | 0 | 6616.94 | 6616.94 | 1 | 0 | 0
434 | 101241586 | 101242820 | 92461161 | 114 | 1 | 1 | 1 | 3-200-02 | Инженер II категории | 1369 | 1013 | чел.-ч | чел.-ч | 1 | 0 | -2140504649 | 12.96 | 0 | 0 | 0 | 1172.71 | 0 | 0 | 0 | 1172.71 | 1 | 1 | 1 | 1 | -2 | 0 | 0 | 1 | 1 | 0 | 12.96 |  | 1 | 2 | 101242826 | 2 | 131072 | 334 | 1 | 0 | 0 | 0 | 0 | 0 | 0 | 0 | 0 | 0 | 0 | 15198.3216 | 12.96 | 0 | 1 | 0 | 0 | 0 | 15198.3216 | 12.96 | 0 | 1 | 30396.64 | 25.92 | 0 | 25.92 | 1172.71 | 1172.71 | 1 | 15198.32 | 0 | 0 | 0 | 0 | 30396.64 | 30396.64 | 1 | 0 | 0
435 | 101241586 | 101242827 | 92461153 | 114 | 1 | 1 | 1 | 3-100-02 | Техник II категории | 1369 | 1013 | чел.-ч | чел.-ч | 1 | 0 | -1275334932 | 6.48 | 0 | 0 | 0 | 765.85 | 0 | 0 | 0 | 765.85 | 1 | 1 | 1 | 1 | -2 | 0 | 0 | 1 | 1 | 0 | 6.48 |  | 1 | 2 | 101242830 | 2 | 131072 | 335 | 1 | 0 | 0 | 0 | 0 | 0 | 0 | 0 | 0 | 0 | 0 | 4962.708 | 6.48 | 0 | 1 | 0 | 0 | 0 | 4962.708 | 6.48 | 0 | 1 | 9925.42 | 12.96 | 0 | 12.96 | 765.85 | 765.85 | 1 | 4962.71 | 0 | 0 | 0 | 0 | 9925.42 | 9925.42 | 1 | 0 | 0
435 | 101241586 | 101242827 | 92461163 | 114 | 1 | 1 | 1 | 3-200-03 | Инженер III категории | 1369 | 1013 | чел.-ч | чел.-ч | 1 | 0 | 126826561 | 15.12 | 0 | 0 | 0 | 1053.04 | 0 | 0 | 0 | 1053.04 | 1 | 1 | 1 | 1 | -2 | 0 | 0 | 1 | 1 | 0 | 15.12 |  | 1 | 2 | 101242831 | 2 | 131072 | 336 | 1 | 0 | 0 | 0 | 0 | 0 | 0 | 0 | 0 | 0 | 0 | 15921.9648 | 15.12 | 0 | 1 | 0 | 0 | 0 | 15921.9648 | 15.12 | 0 | 1 | 31843.93 | 30.24 | 0 | 30.24 | 1053.04 | 1053.04 | 1 | 15921.96 | 0 | 0 | 0 | 0 | 31843.93 | 31843.93 | 1 | 0 | 0
436 | 101241586 | 101242832 | 92461153 | 114 | 1 | 1 | 1 | 3-100-02 | Техник II категории | 1369 | 1013 | чел.-ч | чел.-ч | 1 | 0 | -1275334932 | 10.8 | 0 | 0 | 0 | 765.85 | 0 | 0 | 0 | 765.85 | 1 | 1 | 1 | 1 | -2 | 0 | 0 | 1 | 1 | 0 | 10.8 |  | 1 | 2 | 101242835 | 2 | 131072 | 337 | 1 | 0 | 0 | 0 | 0 | 0 | 0 | 0 | 0 | 0 | 0 | 8271.18 | 10.8 | 0 | 1 | 0 | 0 | 0 | 8271.18 | 10.8 | 0 | 1 | 0 | 0 | 0 | 0 | 765.85 | 765.85 | 1 | 8271.18 | 0 | 0 | 0 | 0 | 0 | 0 | 1 | 0 | 0
436 | 101241586 | 101242832 | 92461163 | 114 | 1 | 1 | 1 | 3-200-03 | Инженер III категории | 1369 | 1013 | чел.-ч | чел.-ч | 1 | 0 | 126826561 | 25.2 | 0 | 0 | 0 | 1053.04 | 0 | 0 | 0 | 1053.04 | 1 | 1 | 1 | 1 | -2 | 0 | 0 | 1 | 1 | 0 | 25.2 |  | 1 | 2 | 101242836 | 2 | 131072 | 338 | 1 | 0 | 0 | 0 | 0 | 0 | 0 | 0 | 0 | 0 | 0 | 26536.608 | 25.2 | 0 | 1 | 0 | 0 | 0 | 26536.608 | 25.2 | 0 | 1 | 0 | 0 | 0 | 0 | 1053.04 | 1053.04 | 1 | 26536.61 | 0 | 0 | 0 | 0 | 0 | 0 | 1 | 0 | 0
437 | 101241586 | 101242837 | 92461153 | 114 | 1 | 1 | 1 | 3-100-02 | Техник II категории | 1369 | 1013 | чел.-ч | чел.-ч | 1 | 0 | -1275334932 | 1.89 | 0 | 0 | 0 | 765.85 | 0 | 0 | 0 | 765.85 | 1 | 1 | 1 | 1 | -2 | 0 | 0 | 1 | 1 | 0 | 1.89 |  | 1 | 2 | 101242840 | 2 | 131072 | 339 | 1 | 0 | 0 | 0 | 0 | 0 | 0 | 0 | 0 | 0 | 0 | 1447.4565 | 1.89 | 0 | 1 | 0 | 0 | 0 | 1447.4565 | 1.89 | 0 | 1 | 0 | 0 | 0 | 0 | 765.85 | 765.85 | 1 | 1447.46 | 0 | 0 | 0 | 0 | 0 | 0 | 1 | 0 | 0
437 | 101241586 | 101242837 | 92461163 | 114 | 1 | 1 | 1 | 3-200-03 | Инженер III категории | 1369 | 1013 | чел.-ч | чел.-ч | 1 | 0 | 126826561 | 4.41 | 0 | 0 | 0 | 1053.04 | 0 | 0 | 0 | 1053.04 | 1 | 1 | 1 | 1 | -2 | 0 | 0 | 1 | 1 | 0 | 4.41 |  | 1 | 2 | 101242841 | 2 | 131072 | 340 | 1 | 0 | 0 | 0 | 0 | 0 | 0 | 0 | 0 | 0 | 0 | 4643.9064 | 4.41 | 0 | 1 | 0 | 0 | 0 | 4643.9064 | 4.41 | 0 | 1 | 0 | 0 | 0 | 0 | 1053.04 | 1053.04 | 1 | 4643.91 | 0 | 0 | 0 | 0 | 0 | 0 | 1 | 0 | 0
438 | 101241586 | 101242842 | 92461153 | 114 | 1 | 1 | 1 | 3-100-02 | Техник II категории | 1369 | 1013 | чел.-ч | чел.-ч | 1 | 0 | -1275334932 | 0.52 | 0 | 0 | 0 | 765.85 | 0 | 0 | 0 | 765.85 | 1 | 1 | 1 | 1 | -2 | 0 | 0 | 1 | 1 | 0 | 0.52 |  | 1 | 2 | 101242845 | 2 | 131072 | 341 | 1 | 0 | 0 | 0 | 0 | 0 | 0 | 0 | 0 | 0 | 0 | 398.242 | 0.52 | 0 | 1 | 0 | 0 | 0 | 398.242 | 0.52 | 0 | 1 | 0 | 0 | 0 | 0 | 765.85 | 765.85 | 1 | 398.24 | 0 | 0 | 0 | 0 | 0 | 0 | 1 | 0 | 0
438 | 101241586 | 101242842 | 92461161 | 114 | 1 | 1 | 1 | 3-200-02 | Инженер II категории | 1369 | 1013 | чел.-ч | чел.-ч | 1 | 0 | -2140504649 | 0.78 | 0 | 0 | 0 | 1172.71 | 0 | 0 | 0 | 1172.71 | 1 | 1 | 1 | 1 | -2 | 0 | 0 | 1 | 1 | 0 | 0.78 |  | 1 | 2 | 101242846 | 2 | 131072 | 342 | 1 | 0 | 0 | 0 | 0 | 0 | 0 | 0 | 0 | 0 | 0 | 914.7138 | 0.78 | 0 | 1 | 0 | 0 | 0 | 914.7138 | 0.78 | 0 | 1 | 0 | 0 | 0 | 0 | 1172.71 | 1172.71 | 1 | 914.71 | 0 | 0 | 0 | 0 | 0 | 0 | 1 | 0 | 0
439 | 101241586 | 101242847 | 92461153 | 114 | 1 | 1 | 1 | 3-100-02 | Техник II категории | 1369 | 1013 | чел.-ч | чел.-ч | 1 | 0 | -1275334932 | 1.8 | 0 | 0 | 0 | 765.85 | 0 | 0 | 0 | 765.85 | 1 | 1 | 1 | 1 | -2 | 0 | 0 | 1 | 1 | 0 | 1.8 |  | 1 | 2 | 101242850 | 2 | 131072 | 343 | 1 | 0 | 0 | 0 | 0 | 0 | 0 | 0 | 0 | 0 | 0 | 1378.53 | 1.8 | 0 | 1 | 0 | 0 | 0 | 1378.53 | 1.8 | 0 | 1 | 8271.18 | 10.8 | 0 | 10.8 | 765.85 | 765.85 | 1 | 1378.53 | 0 | 0 | 0 | 0 | 8271.18 | 8271.18 | 1 | 0 | 0
439 | 101241586 | 101242847 | 92461161 | 114 | 1 | 1 | 1 | 3-200-02 | Инженер II категории | 1369 | 1013 | чел.-ч | чел.-ч | 1 | 0 | -2140504649 | 2.7 | 0 | 0 | 0 | 1172.71 | 0 | 0 | 0 | 1172.71 | 1 | 1 | 1 | 1 | -2 | 0 | 0 | 1 | 1 | 0 | 2.7 |  | 1 | 2 | 101242851 | 2 | 131072 | 344 | 1 | 0 | 0 | 0 | 0 | 0 | 0 | 0 | 0 | 0 | 0 | 3166.317 | 2.7 | 0 | 1 | 0 | 0 | 0 | 3166.317 | 2.7 | 0 | 1 | 18997.9 | 16.2 | 0 | 16.2 | 1172.71 | 1172.71 | 1 | 3166.32 | 0 | 0 | 0 | 0 | 18997.9 | 18997.9 | 1 | 0 | 0
440 | 101241586 | 101242852 | 92461137 | 114 | 1 | 1 | 1 | 2-100-05 | Рабочий 5 разряда | 1369 | 1013 | чел.-ч | чел.-ч | 1 | 0 | 1518711480 | 0.97 | 0 | 0 | 0 | 921.41 | 0 | 0 | 0 | 921.41 | 1 | 1 | 1 | 1 | -2 | 0 | 0 | 1 | 1 | 0 | 0.97 |  | 1 | 2 | 101242855 | 2 | 131072 | 345 | 1 | 0 | 0 | 0 | 0 | 0 | 0 | 0 | 0 | 0 | 0 | 893.7677 | 0.97 | 0 | 1 | 0 | 0 | 0 | 893.7677 | 0.97 | 0 | 1 | 5362.61 | 5.82 | 0 | 5.82 | 921.41 | 921.41 | 1 | 893.77 | 0 | 0 | 0 | 0 | 5362.61 | 5362.61 | 1 | 0 | 0
440 | 101241586 | 101242852 | 92461161 | 114 | 1 | 1 | 1 | 3-200-02 | Инженер II категории | 1369 | 1013 | чел.-ч | чел.-ч | 1 | 0 | -2140504649 | 1.46 | 0 | 0 | 0 | 1172.71 | 0 | 0 | 0 | 1172.71 | 1 | 1 | 1 | 1 | -2 | 0 | 0 | 1 | 1 | 0 | 1.46 |  | 1 | 2 | 101242856 | 2 | 131072 | 346 | 1 | 0 | 0 | 0 | 0 | 0 | 0 | 0 | 0 | 0 | 0 | 1712.1566 | 1.46 | 0 | 1 | 0 | 0 | 0 | 1712.1566 | 1.46 | 0 | 1 | 10272.94 | 8.76 | 0 | 8.76 | 1172.71 | 1172.71 | 1 | 1712.16 | 0 | 0 | 0 | 0 | 10272.94 | 10272.94 | 1 | 0 | 0
441 | 101241586 | 101242857 | 92461137 | 114 | 1 | 1 | 1 | 2-100-05 | Рабочий 5 разряда | 1369 | 1013 | чел.-ч | чел.-ч | 1 | 0 | 1518711480 | 0.65 | 0 | 0 | 0 | 921.41 | 0 | 0 | 0 | 921.41 | 1 | 1 | 1 | 1 | -2 | 0 | 0 | 1 | 1 | 0 | 0.65 |  | 1 | 2 | 101242860 | 2 | 131072 | 347 | 1 | 0 | 0 | 0 | 0 | 0 | 0 | 0 | 0 | 0 | 0 | 598.9165 | 0.65 | 0 | 1 | 0 | 0 | 0 | 598.9165 | 0.65 | 0 | 1 | 7187 | 7.8 | 0 | 7.8 | 921.41 | 921.41 | 1 | 598.92 | 0 | 0 | 0 | 0 | 7187 | 7187 | 1 | 0 | 0
441 | 101241586 | 101242857 | 92461161 | 114 | 1 | 1 | 1 | 3-200-02 | Инженер II категории | 1369 | 1013 | чел.-ч | чел.-ч | 1 | 0 | -2140504649 | 0.97 | 0 | 0 | 0 | 1172.71 | 0 | 0 | 0 | 1172.71 | 1 | 1 | 1 | 1 | -2 | 0 | 0 | 1 | 1 | 0 | 0.97 |  | 1 | 2 | 101242861 | 2 | 131072 | 348 | 1 | 0 | 0 | 0 | 0 | 0 | 0 | 0 | 0 | 0 | 0 | 1137.5287 | 0.97 | 0 | 1 | 0 | 0 | 0 | 1137.5287 | 0.97 | 0 | 1 | 13650.34 | 11.64 | 0 | 11.64 | 1172.71 | 1172.71 | 1 | 1137.53 | 0 | 0 | 0 | 0 | 13650.34 | 13650.34 | 1 | 0 | 0
442 | 101241586 | 101242862 | 92461153 | 114 | 1 | 1 | 1 | 3-100-02 | Техник II категории | 1369 | 1013 | чел.-ч | чел.-ч | 1 | 0 | -1275334932 | 5.6 | 0 | 0 | 0 | 765.85 | 0 | 0 | 0 | 765.85 | 1 | 1 | 1 | 1 | -2 | 0 | 0 | 1 | 1 | 0 | 5.6 |  | 1 | 2 | 101242865 | 2 | 131072 | 349 | 1 | 0 | 0 | 0 | 0 | 0 | 0 | 0 | 0 | 0 | 0 | 4288.76 | 5.6 | 0 | 1 | 0 | 0 | 0 | 4288.76 | 5.6 | 0 | 1 | 0 | 0 | 0 | 0 | 765.85 | 765.85 | 1 | 4288.76 | 0 | 0 | 0 | 0 | 0 | 0 | 1 | 0 | 0
442 | 101241586 | 101242862 | 92461161 | 114 | 1 | 1 | 1 | 3-200-02 | Инженер II категории | 1369 | 1013 | чел.-ч | чел.-ч | 1 | 0 | -2140504649 | 8.4 | 0 | 0 | 0 | 1172.71 | 0 | 0 | 0 | 1172.71 | 1 | 1 | 1 | 1 | -2 | 0 | 0 | 1 | 1 | 0 | 8.4 |  | 1 | 2 | 101242866 | 2 | 131072 | 350 | 1 | 0 | 0 | 0 | 0 | 0 | 0 | 0 | 0 | 0 | 0 | 9850.764 | 8.4 | 0 | 1 | 0 | 0 | 0 | 9850.764 | 8.4 | 0 | 1 | 0 | 0 | 0 | 0 | 1172.71 | 1172.71 | 1 | 9850.76 | 0 | 0 | 0 | 0 | 0 | 0 | 1 | 0 | 0
443 | 101241586 | 101242867 | 92461137 | 114 | 1 | 1 | 1 | 2-100-05 | Рабочий 5 разряда | 1369 | 1013 | чел.-ч | чел.-ч | 1 | 0 | 1518711480 | 0.97 | 0 | 0 | 0 | 921.41 | 0 | 0 | 0 | 921.41 | 1 | 1 | 1 | 1 | -2 | 0 | 0 | 1 | 1 | 0 | 0.97 |  | 1 | 2 | 101242870 | 2 | 131072 | 351 | 1 | 0 | 0 | 0 | 0 | 0 | 0 | 0 | 0 | 0 | 0 | 893.7677 | 0.97 | 0 | 1 | 0 | 0 | 0 | 893.7677 | 0.97 | 0 | 1 | 0 | 0 | 0 | 0 | 921.41 | 921.41 | 1 | 893.77 | 0 | 0 | 0 | 0 | 0 | 0 | 1 | 0 | 0
443 | 101241586 | 101242867 | 92461161 | 114 | 1 | 1 | 1 | 3-200-02 | Инженер II категории | 1369 | 1013 | чел.-ч | чел.-ч | 1 | 0 | -2140504649 | 1.46 | 0 | 0 | 0 | 1172.71 | 0 | 0 | 0 | 1172.71 | 1 | 1 | 1 | 1 | -2 | 0 | 0 | 1 | 1 | 0 | 1.46 |  | 1 | 2 | 101242871 | 2 | 131072 | 352 | 1 | 0 | 0 | 0 | 0 | 0 | 0 | 0 | 0 | 0 | 0 | 1712.1566 | 1.46 | 0 | 1 | 0 | 0 | 0 | 1712.1566 | 1.46 | 0 | 1 | 0 | 0 | 0 | 0 | 1172.71 | 1172.71 | 1 | 1712.16 | 0 | 0 | 0 | 0 | 0 | 0 | 1 | 0 | 0
444 | 101241586 | 101242872 | 92461137 | 114 | 1 | 1 | 1 | 2-100-05 | Рабочий 5 разряда | 1369 | 1013 | чел.-ч | чел.-ч | 1 | 0 | 1518711480 | 0.65 | 0 | 0 | 0 | 921.41 | 0 | 0 | 0 | 921.41 | 1 | 1 | 1 | 1 | -2 | 0 | 0 | 1 | 1 | 0 | 0.65 |  | 1 | 2 | 101242875 | 2 | 131072 | 353 | 1 | 0 | 0 | 0 | 0 | 0 | 0 | 0 | 0 | 0 | 0 | 598.9165 | 0.65 | 0 | 1 | 0 | 0 | 0 | 598.9165 | 0.65 | 0 | 1 | 0 | 0 | 0 | 0 | 921.41 | 921.41 | 1 | 598.92 | 0 | 0 | 0 | 0 | 0 | 0 | 1 | 0 | 0
444 | 101241586 | 101242872 | 92461161 | 114 | 1 | 1 | 1 | 3-200-02 | Инженер II категории | 1369 | 1013 | чел.-ч | чел.-ч | 1 | 0 | -2140504649 | 0.97 | 0 | 0 | 0 | 1172.71 | 0 | 0 | 0 | 1172.71 | 1 | 1 | 1 | 1 | -2 | 0 | 0 | 1 | 1 | 0 | 0.97 |  | 1 | 2 | 101242876 | 2 | 131072 | 354 | 1 | 0 | 0 | 0 | 0 | 0 | 0 | 0 | 0 | 0 | 0 | 1137.5287 | 0.97 | 0 | 1 | 0 | 0 | 0 | 1137.5287 | 0.97 | 0 | 1 | 0 | 0 | 0 | 0 | 1172.71 | 1172.71 | 1 | 1137.53 | 0 | 0 | 0 | 0 | 0 | 0 | 1 | 0 | 0
445 | 101241586 | 101242877 | 92461135 | 114 | 1 | 1 | 1 | 2-100-04 | Рабочий 4 разряда | 1369 | 1013 | чел.-ч | чел.-ч | 1 | 0 | -512803540 | 3.17 | 0 | 0 | 0 | 801.75 | 0 | 0 | 0 | 801.75 | 1 | 1 | 1 | 1 | -2 | 0 | 0 | 1 | 1 | 0 | 3.17 |  | 1 | 2 | 101242880 | 2 | 131072 | 355 | 1 | 0 | 0 | 0 | 0 | 0 | 0 | 0 | 0 | 0 | 0 | 2541.5475 | 3.17 | 0 | 1 | 0 | 0 | 0 | 2541.5475 | 3.17 | 0 | 1 | 0 | 0 | 0 | 0 | 801.75 | 801.75 | 1 | 2541.55 | 0 | 0 | 0 | 0 | 0 | 0 | 1 | 0 | 0
445 | 101241586 | 101242877 | 92461163 | 114 | 1 | 1 | 1 | 3-200-03 | Инженер III категории | 1369 | 1013 | чел.-ч | чел.-ч | 1 | 0 | 126826561 | 4.75 | 0 | 0 | 0 | 1053.04 | 0 | 0 | 0 | 1053.04 | 1 | 1 | 1 | 1 | -2 | 0 | 0 | 1 | 1 | 0 | 4.75 |  | 1 | 2 | 101242881 | 2 | 131072 | 356 | 1 | 0 | 0 | 0 | 0 | 0 | 0 | 0 | 0 | 0 | 0 | 5001.94 | 4.75 | 0 | 1 | 0 | 0 | 0 | 5001.94 | 4.75 | 0 | 1 | 0 | 0 | 0 | 0 | 1053.04 | 1053.04 | 1 | 5001.94 | 0 | 0 | 0 | 0 | 0 | 0 | 1 | 0 | 0
446 | 101241586 | 101242882 | 92461153 | 114 | 1 | 1 | 1 | 3-100-02 | Техник II категории | 1369 | 1013 | чел.-ч | чел.-ч | 1 | 0 | -1275334932 | 2.52 | 0 | 0 | 0 | 765.85 | 0 | 0 | 0 | 765.85 | 1 | 1 | 1 | 1 | -2 | 0 | 0 | 1 | 1 | 0 | 2.52 |  | 1 | 2 | 101242885 | 2 | 131072 | 357 | 1 | 0 | 0 | 0 | 0 | 0 | 0 | 0 | 0 | 0 | 0 | 1929.942 | 2.52 | 0 | 1 | 0 | 0 | 0 | 1929.942 | 2.52 | 0 | 1 | 3859.88 | 5.04 | 0 | 5.04 | 765.85 | 765.85 | 1 | 1929.94 | 0 | 0 | 0 | 0 | 3859.88 | 3859.88 | 1 | 0 | 0
446 | 101241586 | 101242882 | 92461161 | 114 | 1 | 1 | 1 | 3-200-02 | Инженер II категории | 1369 | 1013 | чел.-ч | чел.-ч | 1 | 0 | -2140504649 | 3.78 | 0 | 0 | 0 | 1172.71 | 0 | 0 | 0 | 1172.71 | 1 | 1 | 1 | 1 | -2 | 0 | 0 | 1 | 1 | 0 | 3.78 |  | 1 | 2 | 101242886 | 2 | 131072 | 358 | 1 | 0 | 0 | 0 | 0 | 0 | 0 | 0 | 0 | 0 | 0 | 4432.8438 | 3.78 | 0 | 1 | 0 | 0 | 0 | 4432.8438 | 3.78 | 0 | 1 | 8865.69 | 7.56 | 0 | 7.56 | 1172.71 | 1172.71 | 1 | 4432.84 | 0 | 0 | 0 | 0 | 8865.69 | 8865.69 | 1 | 0 | 0
447 | 101241586 | 101242887 | 92461137 | 114 | 1 | 1 | 1 | 2-100-05 | Рабочий 5 разряда | 1369 | 1013 | чел.-ч | чел.-ч | 1 | 0 | 1518711480 | 0.97 | 0 | 0 | 0 | 921.41 | 0 | 0 | 0 | 921.41 | 1 | 1 | 1 | 1 | -2 | 0 | 0 | 1 | 1 | 0 | 0.97 |  | 1 | 2 | 101242890 | 2 | 131072 | 359 | 1 | 0 | 0 | 0 | 0 | 0 | 0 | 0 | 0 | 0 | 0 | 893.7677 | 0.97 | 0 | 1 | 0 | 0 | 0 | 893.7677 | 0.97 | 0 | 1 | 0 | 0 | 0 | 0 | 921.41 | 921.41 | 1 | 893.77 | 0 | 0 | 0 | 0 | 0 | 0 | 1 | 0 | 0
447 | 101241586 | 101242887 | 92461161 | 114 | 1 | 1 | 1 | 3-200-02 | Инженер II категории | 1369 | 1013 | чел.-ч | чел.-ч | 1 | 0 | -2140504649 | 1.46 | 0 | 0 | 0 | 1172.71 | 0 | 0 | 0 | 1172.71 | 1 | 1 | 1 | 1 | -2 | 0 | 0 | 1 | 1 | 0 | 1.46 |  | 1 | 2 | 101242891 | 2 | 131072 | 360 | 1 | 0 | 0 | 0 | 0 | 0 | 0 | 0 | 0 | 0 | 0 | 1712.1566 | 1.46 | 0 | 1 | 0 | 0 | 0 | 1712.1566 | 1.46 | 0 | 1 | 0 | 0 | 0 | 0 | 1172.71 | 1172.71 | 1 | 1712.16 | 0 | 0 | 0 | 0 | 0 | 0 | 1 | 0 | 0
448 | 101241586 | 101242892 | 92461137 | 114 | 1 | 1 | 1 | 2-100-05 | Рабочий 5 разряда | 1369 | 1013 | чел.-ч | чел.-ч | 1 | 0 | 1518711480 | 0.65 | 0 | 0 | 0 | 921.41 | 0 | 0 | 0 | 921.41 | 1 | 1 | 1 | 1 | -2 | 0 | 0 | 1 | 1 | 0 | 0.65 |  | 1 | 2 | 101242895 | 2 | 131072 | 361 | 1 | 0 | 0 | 0 | 0 | 0 | 0 | 0 | 0 | 0 | 0 | 598.9165 | 0.65 | 0 | 1 | 0 | 0 | 0 | 598.9165 | 0.65 | 0 | 1 | 3593.5 | 3.9 | 0 | 3.9 | 921.41 | 921.41 | 1 | 598.92 | 0 | 0 | 0 | 0 | 3593.5 | 3593.5 | 1 | 0 | 0
448 | 101241586 | 101242892 | 92461161 | 114 | 1 | 1 | 1 | 3-200-02 | Инженер II категории | 1369 | 1013 | чел.-ч | чел.-ч | 1 | 0 | -2140504649 | 0.97 | 0 | 0 | 0 | 1172.71 | 0 | 0 | 0 | 1172.71 | 1 | 1 | 1 | 1 | -2 | 0 | 0 | 1 | 1 | 0 | 0.97 |  | 1 | 2 | 101242896 | 2 | 131072 | 362 | 1 | 0 | 0 | 0 | 0 | 0 | 0 | 0 | 0 | 0 | 0 | 1137.5287 | 0.97 | 0 | 1 | 0 | 0 | 0 | 1137.5287 | 0.97 | 0 | 1 | 6825.17 | 5.82 | 0 | 5.82 | 1172.71 | 1172.71 | 1 | 1137.53 | 0 | 0 | 0 | 0 | 6825.17 | 6825.17 | 1 | 0 | 0
449 | 101241586 | 101242897 | 92461153 | 114 | 1 | 1 | 1 | 3-100-02 | Техник II категории | 1369 | 1013 | чел.-ч | чел.-ч | 1 | 0 | -1275334932 | 9 | 0 | 0 | 0 | 765.85 | 0 | 0 | 0 | 765.85 | 1 | 1 | 1 | 1 | -2 | 0 | 0 | 1 | 1 | 0 | 9 |  | 1 | 2 | 101242900 | 2 | 131072 | 363 | 1 | 0 | 0 | 0 | 0 | 0 | 0 | 0 | 0 | 0 | 0 | 6892.65 | 9 | 0 | 1 | 0 | 0 | 0 | 6892.65 | 9 | 0 | 1 | 0 | 0 | 0 | 0 | 765.85 | 765.85 | 1 | 6892.65 | 0 | 0 | 0 | 0 | 0 | 0 | 1 | 0 | 0
449 | 101241586 | 101242897 | 92461161 | 114 | 1 | 1 | 1 | 3-200-02 | Инженер II категории | 1369 | 1013 | чел.-ч | чел.-ч | 1 | 0 | -2140504649 | 13.5 | 0 | 0 | 0 | 1172.71 | 0 | 0 | 0 | 1172.71 | 1 | 1 | 1 | 1 | -2 | 0 | 0 | 1 | 1 | 0 | 13.5 |  | 1 | 2 | 101242901 | 2 | 131072 | 364 | 1 | 0 | 0 | 0 | 0 | 0 | 0 | 0 | 0 | 0 | 0 | 15831.585 | 13.5 | 0 | 1 | 0 | 0 | 0 | 15831.585 | 13.5 | 0 | 1 | 0 | 0 | 0 | 0 | 1172.71 | 1172.71 | 1 | 15831.59 | 0 | 0 | 0 | 0 | 0 | 0 | 1 | 0 | 0
450 | 101241586 | 101242902 | 92461137 | 114 | 1 | 1 | 1 | 2-100-05 | Рабочий 5 разряда | 1369 | 1013 | чел.-ч | чел.-ч | 1 | 0 | 1518711480 | 0.97 | 0 | 0 | 0 | 921.41 | 0 | 0 | 0 | 921.41 | 1 | 1 | 1 | 1 | -2 | 0 | 0 | 1 | 1 | 0 | 0.97 |  | 1 | 2 | 101242905 | 2 | 131072 | 365 | 1 | 0 | 0 | 0 | 0 | 0 | 0 | 0 | 0 | 0 | 0 | 893.7677 | 0.97 | 0 | 1 | 0 | 0 | 0 | 893.7677 | 0.97 | 0 | 1 | 0 | 0 | 0 | 0 | 921.41 | 921.41 | 1 | 893.77 | 0 | 0 | 0 | 0 | 0 | 0 | 1 | 0 | 0
450 | 101241586 | 101242902 | 92461161 | 114 | 1 | 1 | 1 | 3-200-02 | Инженер II категории | 1369 | 1013 | чел.-ч | чел.-ч | 1 | 0 | -2140504649 | 1.46 | 0 | 0 | 0 | 1172.71 | 0 | 0 | 0 | 1172.71 | 1 | 1 | 1 | 1 | -2 | 0 | 0 | 1 | 1 | 0 | 1.46 |  | 1 | 2 | 101242906 | 2 | 131072 | 366 | 1 | 0 | 0 | 0 | 0 | 0 | 0 | 0 | 0 | 0 | 0 | 1712.1566 | 1.46 | 0 | 1 | 0 | 0 | 0 | 1712.1566 | 1.46 | 0 | 1 | 0 | 0 | 0 | 0 | 1172.71 | 1172.71 | 1 | 1712.16 | 0 | 0 | 0 | 0 | 0 | 0 | 1 | 0 | 0
451 | 101241586 | 101242907 | 92461153 | 114 | 1 | 1 | 1 | 3-100-02 | Техник II категории | 1369 | 1013 | чел.-ч | чел.-ч | 1 | 0 | -1275334932 | 6.91 | 0 | 0 | 0 | 765.85 | 0 | 0 | 0 | 765.85 | 1 | 1 | 1 | 1 | -2 | 0 | 0 | 1 | 1 | 0 | 6.91 |  | 1 | 2 | 101242910 | 2 | 131072 | 367 | 1 | 0 | 0 | 0 | 0 | 0 | 0 | 0 | 0 | 0 | 0 | 5292.0235 | 6.91 | 0 | 1 | 0 | 0 | 0 | 5292.0235 | 6.91 | 0 | 1 | 10584.05 | 13.82 | 0 | 13.82 | 765.85 | 765.85 | 1 | 5292.02 | 0 | 0 | 0 | 0 | 10584.05 | 10584.05 | 1 | 0 | 0
451 | 101241586 | 101242907 | 92461161 | 114 | 1 | 1 | 1 | 3-200-02 | Инженер II категории | 1369 | 1013 | чел.-ч | чел.-ч | 1 | 0 | -2140504649 | 16.13 | 0 | 0 | 0 | 1172.71 | 0 | 0 | 0 | 1172.71 | 1 | 1 | 1 | 1 | -2 | 0 | 0 | 1 | 1 | 0 | 16.13 |  | 1 | 2 | 101242911 | 2 | 131072 | 368 | 1 | 0 | 0 | 0 | 0 | 0 | 0 | 0 | 0 | 0 | 0 | 18915.8123 | 16.13 | 0 | 1 | 0 | 0 | 0 | 18915.8123 | 16.13 | 0 | 1 | 37831.62 | 32.26 | 0 | 32.26 | 1172.71 | 1172.71 | 1 | 18915.81 | 0 | 0 | 0 | 0 | 37831.62 | 37831.62 | 1 | 0 | 0
452 | 101241586 | 101242912 | 92461153 | 114 | 1 | 1 | 1 | 3-100-02 | Техник II категории | 1369 | 1013 | чел.-ч | чел.-ч | 1 | 0 | -1275334932 | 4.54 | 0 | 0 | 0 | 765.85 | 0 | 0 | 0 | 765.85 | 1 | 1 | 1 | 1 | -2 | 0 | 0 | 1 | 1 | 0 | 4.54 |  | 1 | 2 | 101242915 | 2 | 131072 | 369 | 1 | 0 | 0 | 0 | 0 | 0 | 0 | 0 | 0 | 0 | 0 | 3476.959 | 4.54 | 0 | 1 | 0 | 0 | 0 | 3476.959 | 4.54 | 0 | 1 | 0 | 0 | 0 | 0 | 765.85 | 765.85 | 1 | 3476.96 | 0 | 0 | 0 | 0 | 0 | 0 | 1 | 0 | 0
452 | 101241586 | 101242912 | 92461161 | 114 | 1 | 1 | 1 | 3-200-02 | Инженер II категории | 1369 | 1013 | чел.-ч | чел.-ч | 1 | 0 | -2140504649 | 10.58 | 0 | 0 | 0 | 1172.71 | 0 | 0 | 0 | 1172.71 | 1 | 1 | 1 | 1 | -2 | 0 | 0 | 1 | 1 | 0 | 10.58 |  | 1 | 2 | 101242916 | 2 | 131072 | 370 | 1 | 0 | 0 | 0 | 0 | 0 | 0 | 0 | 0 | 0 | 0 | 12407.2718 | 10.58 | 0 | 1 | 0 | 0 | 0 | 12407.2718 | 10.58 | 0 | 1 | 0 | 0 | 0 | 0 | 1172.71 | 1172.71 | 1 | 12407.27 | 0 | 0 | 0 | 0 | 0 | 0 | 1 | 0 | 0
453 | 101241586 | 101242917 | 92461163 | 114 | 1 | 1 | 1 | 3-200-03 | Инженер III категории | 1369 | 1013 | чел.-ч | чел.-ч | 1 | 0 | 126826561 | 24.48 | 0 | 0 | 0 | 1053.04 | 0 | 0 | 0 | 1053.04 | 1 | 1 | 1 | 1 | -2 | 0 | 0 | 1 | 1 | 0 | 24.48 |  | 1 | 2 | 101242919 | 2 | 131072 | 371 | 1 | 0 | 0 | 0 | 0 | 0 | 0 | 0 | 0 | 0 | 0 | 25778.4192 | 24.48 | 0 | 1 | 0 | 0 | 0 | 25778.4192 | 24.48 | 0 | 1 | 0 | 0 | 0 | 0 | 1053.04 | 1053.04 | 1 | 25778.42 | 0 | 0 | 0 | 0 | 0 | 0 | 1 | 0 | 0
0

## EtalonRes
28 | 101242059 | 101242056 | 92461139 | 114 | 1 | 1 | 1 | 2-100-06 | Рабочий 6 разряда | 1369 | 1013 | чел.-ч | чел.-ч | 1 | 0.5 | 0 | 0 | 0 | 0 | 0 | 1 | 1 |  | 0.5 | 2 | 101242057 | 1 | 0 | 0 | 0 | 0 | 0 | 0 | 0 | 0
28 | 101242060 | 101242056 | 92461163 | 114 | 1 | 1 | 1 | 3-200-03 | Инженер III категории | 1369 | 1013 | чел.-ч | чел.-ч | 1 | 0.5 | 0 | 0 | 0 | 0 | 0 | 1 | 1 |  | 0.5 | 2 | 101242058 | 2 | 0 | 0 | 0 | 0 | 0 | 0 | 0 | 0
29 | 101242064 | 101242061 | 92461139 | 114 | 1 | 1 | 1 | 2-100-06 | Рабочий 6 разряда | 1369 | 1013 | чел.-ч | чел.-ч | 1 | 6.48 | 0 | 0 | 0 | 0 | 0 | 1 | 1 |  | 6.48 | 2 | 101242062 | 3 | 0 | 0 | 0 | 0 | 0 | 0 | 0 | 0
29 | 101242065 | 101242061 | 92461163 | 114 | 1 | 1 | 1 | 3-200-03 | Инженер III категории | 1369 | 1013 | чел.-ч | чел.-ч | 1 | 6.48 | 0 | 0 | 0 | 0 | 0 | 1 | 1 |  | 6.48 | 2 | 101242063 | 4 | 0 | 0 | 0 | 0 | 0 | 0 | 0 | 0
30 | 101242069 | 101242066 | 92461139 | 114 | 1 | 1 | 1 | 2-100-06 | Рабочий 6 разряда | 1369 | 1013 | чел.-ч | чел.-ч | 1 | 0.81 | 0 | 0 | 0 | 0 | 0 | 1 | 1 |  | 0.81 | 2 | 101242067 | 5 | 0 | 0 | 0 | 0 | 0 | 0 | 0 | 0
30 | 101242070 | 101242066 | 92461163 | 114 | 1 | 1 | 1 | 3-200-03 | Инженер III категории | 1369 | 1013 | чел.-ч | чел.-ч | 1 | 0.81 | 0 | 0 | 0 | 0 | 0 | 1 | 1 |  | 0.81 | 2 | 101242068 | 6 | 0 | 0 | 0 | 0 | 0 | 0 | 0 | 0
31 | 101242074 | 101242071 | 92461135 | 114 | 1 | 1 | 1 | 2-100-04 | Рабочий 4 разряда | 1369 | 1013 | чел.-ч | чел.-ч | 1 | 2.92 | 0 | 0 | 0 | 0 | 0 | 1 | 1 |  | 2.92 | 2 | 101242072 | 7 | 0 | 0 | 0 | 0 | 0 | 0 | 0 | 0
31 | 101242075 | 101242071 | 92461163 | 114 | 1 | 1 | 1 | 3-200-03 | Инженер III категории | 1369 | 1013 | чел.-ч | чел.-ч | 1 | 4.37 | 0 | 0 | 0 | 0 | 0 | 1 | 1 |  | 4.37 | 2 | 101242073 | 8 | 0 | 0 | 0 | 0 | 0 | 0 | 0 | 0
32 | 101242079 | 101242076 | 92461153 | 114 | 1 | 1 | 1 | 3-100-02 | Техник II категории | 1369 | 1013 | чел.-ч | чел.-ч | 1 | 12.74 | 0 | 0 | 0 | 0 | 0 | 1 | 1 |  | 12.74 | 2 | 101242077 | 9 | 0 | 0 | 0 | 0 | 0 | 0 | 0 | 0
32 | 101242080 | 101242076 | 92461161 | 114 | 1 | 1 | 1 | 3-200-02 | Инженер II категории | 1369 | 1013 | чел.-ч | чел.-ч | 1 | 29.74 | 0 | 0 | 0 | 0 | 0 | 1 | 1 |  | 29.74 | 2 | 101242078 | 10 | 0 | 0 | 0 | 0 | 0 | 0 | 0 | 0
33 | 101242083 | 101242081 | 92461163 | 114 | 1 | 1 | 1 | 3-200-03 | Инженер III категории | 1369 | 1013 | чел.-ч | чел.-ч | 1 | 24.48 | 0 | 0 | 0 | 0 | 0 | 1 | 1 |  | 24.48 | 2 | 101242082 | 11 | 0 | 0 | 0 | 0 | 0 | 0 | 0 | 0
34 | 101242087 | 101242084 | 92461153 | 114 | 1 | 1 | 1 | 3-100-02 | Техник II категории | 1369 | 1013 | чел.-ч | чел.-ч | 1 | 4.32 | 0 | 0 | 0 | 0 | 0 | 1 | 1 |  | 4.32 | 2 | 101242085 | 12 | 0 | 0 | 0 | 0 | 0 | 0 | 0 | 0
34 | 101242088 | 101242084 | 92461159 | 114 | 1 | 1 | 1 | 3-200-01 | Инженер I категории | 1369 | 1013 | чел.-ч | чел.-ч | 1 | 6.48 | 0 | 0 | 0 | 0 | 0 | 1 | 1 |  | 6.48 | 2 | 101242086 | 13 | 0 | 0 | 0 | 0 | 0 | 0 | 0 | 0
35 | 101242092 | 101242089 | 92461137 | 114 | 1 | 1 | 1 | 2-100-05 | Рабочий 5 разряда | 1369 | 1013 | чел.-ч | чел.-ч | 1 | 0.97 | 0 | 0 | 0 | 0 | 0 | 1 | 1 |  | 0.97 | 2 | 101242090 | 14 | 0 | 0 | 0 | 0 | 0 | 0 | 0 | 0
35 | 101242093 | 101242089 | 92461161 | 114 | 1 | 1 | 1 | 3-200-02 | Инженер II категории | 1369 | 1013 | чел.-ч | чел.-ч | 1 | 1.46 | 0 | 0 | 0 | 0 | 0 | 1 | 1 |  | 1.46 | 2 | 101242091 | 15 | 0 | 0 | 0 | 0 | 0 | 0 | 0 | 0
36 | 101242097 | 101242094 | 92461139 | 114 | 1 | 1 | 1 | 2-100-06 | Рабочий 6 разряда | 1369 | 1013 | чел.-ч | чел.-ч | 1 | 0.41 | 0 | 0 | 0 | 0 | 0 | 1 | 1 |  | 0.41 | 2 | 101242095 | 16 | 0 | 0 | 0 | 0 | 0 | 0 | 0 | 0
36 | 101242098 | 101242094 | 92461163 | 114 | 1 | 1 | 1 | 3-200-03 | Инженер III категории | 1369 | 1013 | чел.-ч | чел.-ч | 1 | 0.41 | 0 | 0 | 0 | 0 | 0 | 1 | 1 |  | 0.41 | 2 | 101242096 | 17 | 0 | 0 | 0 | 0 | 0 | 0 | 0 | 0
37 | 101242102 | 101242099 | 92461139 | 114 | 1 | 1 | 1 | 2-100-06 | Рабочий 6 разряда | 1369 | 1013 | чел.-ч | чел.-ч | 1 | 0.81 | 0 | 0 | 0 | 0 | 0 | 1 | 1 |  | 0.81 | 2 | 101242100 | 18 | 0 | 0 | 0 | 0 | 0 | 0 | 0 | 0
37 | 101242103 | 101242099 | 92461163 | 114 | 1 | 1 | 1 | 3-200-03 | Инженер III категории | 1369 | 1013 | чел.-ч | чел.-ч | 1 | 0.81 | 0 | 0 | 0 | 0 | 0 | 1 | 1 |  | 0.81 | 2 | 101242101 | 19 | 0 | 0 | 0 | 0 | 0 | 0 | 0 | 0
39 | 101242108 | 101242105 | 92461135 | 114 | 1 | 1 | 1 | 2-100-04 | Рабочий 4 разряда | 1369 | 1013 | чел.-ч | чел.-ч | 1 | 4.95 | 0 | 0 | 0 | 0 | 0 | 1 | 1 |  | 4.95 | 2 | 101242106 | 20 | 0 | 0 | 0 | 0 | 0 | 0 | 0 | 0
39 | 101242109 | 101242105 | 92461153 | 114 | 1 | 1 | 1 | 3-100-02 | Техник II категории | 1369 | 1013 | чел.-ч | чел.-ч | 1 | 4.95 | 0 | 0 | 0 | 0 | 0 | 1 | 1 |  | 4.95 | 2 | 101242107 | 21 | 0 | 0 | 0 | 0 | 0 | 0 | 0 | 0
40 | 101242113 | 101242110 | 92461153 | 114 | 1 | 1 | 1 | 3-100-02 | Техник II категории | 1369 | 1013 | чел.-ч | чел.-ч | 1 | 0.52 | 0 | 0 | 0 | 0 | 0 | 1 | 1 |  | 0.52 | 2 | 101242111 | 22 | 0 | 0 | 0 | 0 | 0 | 0 | 0 | 0
40 | 101242114 | 101242110 | 92461161 | 114 | 1 | 1 | 1 | 3-200-02 | Инженер II категории | 1369 | 1013 | чел.-ч | чел.-ч | 1 | 0.78 | 0 | 0 | 0 | 0 | 0 | 1 | 1 |  | 0.78 | 2 | 101242112 | 23 | 0 | 0 | 0 | 0 | 0 | 0 | 0 | 0
41 | 101242118 | 101242115 | 92461137 | 114 | 1 | 1 | 1 | 2-100-05 | Рабочий 5 разряда | 1369 | 1013 | чел.-ч | чел.-ч | 1 | 0.97 | 0 | 0 | 0 | 0 | 0 | 1 | 1 |  | 0.97 | 2 | 101242116 | 24 | 0 | 0 | 0 | 0 | 0 | 0 | 0 | 0
41 | 101242119 | 101242115 | 92461161 | 114 | 1 | 1 | 1 | 3-200-02 | Инженер II категории | 1369 | 1013 | чел.-ч | чел.-ч | 1 | 1.46 | 0 | 0 | 0 | 0 | 0 | 1 | 1 |  | 1.46 | 2 | 101242117 | 25 | 0 | 0 | 0 | 0 | 0 | 0 | 0 | 0
42 | 101242123 | 101242120 | 92461137 | 114 | 1 | 1 | 1 | 2-100-05 | Рабочий 5 разряда | 1369 | 1013 | чел.-ч | чел.-ч | 1 | 0.65 | 0 | 0 | 0 | 0 | 0 | 1 | 1 |  | 0.65 | 2 | 101242121 | 26 | 0 | 0 | 0 | 0 | 0 | 0 | 0 | 0
42 | 101242124 | 101242120 | 92461161 | 114 | 1 | 1 | 1 | 3-200-02 | Инженер II категории | 1369 | 1013 | чел.-ч | чел.-ч | 1 | 0.97 | 0 | 0 | 0 | 0 | 0 | 1 | 1 |  | 0.97 | 2 | 101242122 | 27 | 0 | 0 | 0 | 0 | 0 | 0 | 0 | 0
43 | 101242128 | 101242125 | 92461135 | 114 | 1 | 1 | 1 | 2-100-04 | Рабочий 4 разряда | 1369 | 1013 | чел.-ч | чел.-ч | 1 | 0.9 | 0 | 0 | 0 | 0 | 0 | 1 | 1 |  | 0.9 | 2 | 101242126 | 28 | 0 | 0 | 0 | 0 | 0 | 0 | 0 | 0
43 | 101242129 | 101242125 | 92461153 | 114 | 1 | 1 | 1 | 3-100-02 | Техник II категории | 1369 | 1013 | чел.-ч | чел.-ч | 1 | 0.9 | 0 | 0 | 0 | 0 | 0 | 1 | 1 |  | 0.9 | 2 | 101242127 | 29 | 0 | 0 | 0 | 0 | 0 | 0 | 0 | 0
44 | 101242133 | 101242130 | 92461135 | 114 | 1 | 1 | 1 | 2-100-04 | Рабочий 4 разряда | 1369 | 1013 | чел.-ч | чел.-ч | 1 | 1.35 | 0 | 0 | 0 | 0 | 0 | 1 | 1 |  | 1.35 | 2 | 101242131 | 30 | 0 | 0 | 0 | 0 | 0 | 0 | 0 | 0
44 | 101242134 | 101242130 | 92461153 | 114 | 1 | 1 | 1 | 3-100-02 | Техник II категории | 1369 | 1013 | чел.-ч | чел.-ч | 1 | 1.35 | 0 | 0 | 0 | 0 | 0 | 1 | 1 |  | 1.35 | 2 | 101242132 | 31 | 0 | 0 | 0 | 0 | 0 | 0 | 0 | 0
46 | 101242139 | 101242136 | 92461135 | 114 | 1 | 1 | 1 | 2-100-04 | Рабочий 4 разряда | 1369 | 1013 | чел.-ч | чел.-ч | 1 | 0.9 | 0 | 0 | 0 | 0 | 0 | 1 | 1 |  | 0.9 | 2 | 101242137 | 32 | 0 | 0 | 0 | 0 | 0 | 0 | 0 | 0
46 | 101242140 | 101242136 | 92461153 | 114 | 1 | 1 | 1 | 3-100-02 | Техник II категории | 1369 | 1013 | чел.-ч | чел.-ч | 1 | 0.9 | 0 | 0 | 0 | 0 | 0 | 1 | 1 |  | 0.9 | 2 | 101242138 | 33 | 0 | 0 | 0 | 0 | 0 | 0 | 0 | 0
47 | 101242144 | 101242141 | 92461153 | 114 | 1 | 1 | 1 | 3-100-02 | Техник II категории | 1369 | 1013 | чел.-ч | чел.-ч | 1 | 23.98 | 0 | 0 | 0 | 0 | 0 | 1 | 1 |  | 23.98 | 2 | 101242142 | 34 | 0 | 0 | 0 | 0 | 0 | 0 | 0 | 0
47 | 101242145 | 101242141 | 92461161 | 114 | 1 | 1 | 1 | 3-200-02 | Инженер II категории | 1369 | 1013 | чел.-ч | чел.-ч | 1 | 55.94 | 0 | 0 | 0 | 0 | 0 | 1 | 1 |  | 55.94 | 2 | 101242143 | 35 | 0 | 0 | 0 | 0 | 0 | 0 | 0 | 0
48 | 101242149 | 101242146 | 92461153 | 114 | 1 | 1 | 1 | 3-100-02 | Техник II категории | 1369 | 1013 | чел.-ч | чел.-ч | 1 | 6.48 | 0 | 0 | 0 | 0 | 0 | 1 | 1 |  | 6.48 | 2 | 101242147 | 36 | 0 | 0 | 0 | 0 | 0 | 0 | 0 | 0
48 | 101242150 | 101242146 | 92461161 | 114 | 1 | 1 | 1 | 3-200-02 | Инженер II категории | 1369 | 1013 | чел.-ч | чел.-ч | 1 | 15.12 | 0 | 0 | 0 | 0 | 0 | 1 | 1 |  | 15.12 | 2 | 101242148 | 37 | 0 | 0 | 0 | 0 | 0 | 0 | 0 | 0
84 | 101242154 | 101242151 | 92461135 | 114 | 1 | 1 | 1 | 2-100-04 | Рабочий 4 разряда | 1369 | 1013 | чел.-ч | чел.-ч | 1 | 2.92 | 0 | 0 | 0 | 0 | 0 | 1 | 1 |  | 2.92 | 2 | 101242152 | 38 | 0 | 0 | 0 | 0 | 0 | 0 | 0 | 0
84 | 101242155 | 101242151 | 92461163 | 114 | 1 | 1 | 1 | 3-200-03 | Инженер III категории | 1369 | 1013 | чел.-ч | чел.-ч | 1 | 4.37 | 0 | 0 | 0 | 0 | 0 | 1 | 1 |  | 4.37 | 2 | 101242153 | 39 | 0 | 0 | 0 | 0 | 0 | 0 | 0 | 0
85 | 101242160 | 101242156 | 92461135 | 114 | 1 | 1 | 1 | 2-100-04 | Рабочий 4 разряда | 1369 | 1013 | чел.-ч | чел.-ч | 1 | 1.08 | 0 | 0 | 0 | 0 | 0 | 1 | 1 | *0,85 | 0.918 | 2 | 101242157 | 40 | 0 | 0 | 0 | 0 | 0 | 0 | 0 | 0
85 | 101242161 | 101242156 | 92461153 | 114 | 1 | 1 | 1 | 3-100-02 | Техник II категории | 1369 | 1013 | чел.-ч | чел.-ч | 1 | 1.08 | 0 | 0 | 0 | 0 | 0 | 1 | 1 | *0,85 | 0.918 | 2 | 101242158 | 41 | 0 | 0 | 0 | 0 | 0 | 0 | 0 | 0
85 | 101242162 | 101242156 | 92461161 | 114 | 1 | 1 | 1 | 3-200-02 | Инженер II категории | 1369 | 1013 | чел.-ч | чел.-ч | 1 | 3.24 | 0 | 0 | 0 | 0 | 0 | 1 | 1 | *0,85 | 2.754 | 2 | 101242159 | 42 | 0 | 0 | 0 | 0 | 0 | 0 | 0 | 0
86 | 101242166 | 101242163 | 92461153 | 114 | 1 | 1 | 1 | 3-100-02 | Техник II категории | 1369 | 1013 | чел.-ч | чел.-ч | 1 | 2.7 | 0 | 0 | 0 | 0 | 0 | 1 | 1 |  | 2.7 | 2 | 101242164 | 43 | 0 | 0 | 0 | 0 | 0 | 0 | 0 | 0
86 | 101242167 | 101242163 | 92461163 | 114 | 1 | 1 | 1 | 3-200-03 | Инженер III категории | 1369 | 1013 | чел.-ч | чел.-ч | 1 | 6.3 | 0 | 0 | 0 | 0 | 0 | 1 | 1 |  | 6.3 | 2 | 101242165 | 44 | 0 | 0 | 0 | 0 | 0 | 0 | 0 | 0
87 | 101242172 | 101242168 | 92461135 | 114 | 1 | 1 | 1 | 2-100-04 | Рабочий 4 разряда | 1369 | 1013 | чел.-ч | чел.-ч | 1 | 1.62 | 0 | 0 | 0 | 0 | 0 | 1 | 1 |  | 1.62 | 2 | 101242169 | 45 | 0 | 0 | 0 | 0 | 0 | 0 | 0 | 0
87 | 101242173 | 101242168 | 92461153 | 114 | 1 | 1 | 1 | 3-100-02 | Техник II категории | 1369 | 1013 | чел.-ч | чел.-ч | 1 | 1.62 | 0 | 0 | 0 | 0 | 0 | 1 | 1 |  | 1.62 | 2 | 101242170 | 46 | 0 | 0 | 0 | 0 | 0 | 0 | 0 | 0
87 | 101242174 | 101242168 | 92461161 | 114 | 1 | 1 | 1 | 3-200-02 | Инженер II категории | 1369 | 1013 | чел.-ч | чел.-ч | 1 | 4.86 | 0 | 0 | 0 | 0 | 0 | 1 | 1 |  | 4.86 | 2 | 101242171 | 47 | 0 | 0 | 0 | 0 | 0 | 0 | 0 | 0
88 | 101242178 | 101242175 | 92461153 | 114 | 1 | 1 | 1 | 3-100-02 | Техник II категории | 1369 | 1013 | чел.-ч | чел.-ч | 1 | 1.08 | 0 | 0 | 0 | 0 | 0 | 1 | 1 |  | 1.08 | 2 | 101242176 | 48 | 0 | 0 | 0 | 0 | 0 | 0 | 0 | 0
88 | 101242179 | 101242175 | 92461161 | 114 | 1 | 1 | 1 | 3-200-02 | Инженер II категории | 1369 | 1013 | чел.-ч | чел.-ч | 1 | 1.62 | 0 | 0 | 0 | 0 | 0 | 1 | 1 |  | 1.62 | 2 | 101242177 | 49 | 0 | 0 | 0 | 0 | 0 | 0 | 0 | 0
89 | 101242184 | 101242180 | 92461135 | 114 | 1 | 1 | 1 | 2-100-04 | Рабочий 4 разряда | 1369 | 1013 | чел.-ч | чел.-ч | 1 | 4.32 | 0 | 0 | 0 | 0 | 0 | 1 | 1 |  | 4.32 | 2 | 101242181 | 50 | 0 | 0 | 0 | 0 | 0 | 0 | 0 | 0
89 | 101242185 | 101242180 | 92461153 | 114 | 1 | 1 | 1 | 3-100-02 | Техник II категории | 1369 | 1013 | чел.-ч | чел.-ч | 1 | 4.32 | 0 | 0 | 0 | 0 | 0 | 1 | 1 |  | 4.32 | 2 | 101242182 | 51 | 0 | 0 | 0 | 0 | 0 | 0 | 0 | 0
89 | 101242186 | 101242180 | 92461161 | 114 | 1 | 1 | 1 | 3-200-02 | Инженер II категории | 1369 | 1013 | чел.-ч | чел.-ч | 1 | 12.96 | 0 | 0 | 0 | 0 | 0 | 1 | 1 |  | 12.96 | 2 | 101242183 | 52 | 0 | 0 | 0 | 0 | 0 | 0 | 0 | 0
90 | 101242190 | 101242187 | 92461153 | 114 | 1 | 1 | 1 | 3-100-02 | Техник II категории | 1369 | 1013 | чел.-ч | чел.-ч | 1 | 6.48 | 0 | 0 | 0 | 0 | 0 | 1 | 1 |  | 6.48 | 2 | 101242188 | 53 | 0 | 0 | 0 | 0 | 0 | 0 | 0 | 0
90 | 101242191 | 101242187 | 92461163 | 114 | 1 | 1 | 1 | 3-200-03 | Инженер III категории | 1369 | 1013 | чел.-ч | чел.-ч | 1 | 15.12 | 0 | 0 | 0 | 0 | 0 | 1 | 1 |  | 15.12 | 2 | 101242189 | 54 | 0 | 0 | 0 | 0 | 0 | 0 | 0 | 0
91 | 101242195 | 101242192 | 92461153 | 114 | 1 | 1 | 1 | 3-100-02 | Техник II категории | 1369 | 1013 | чел.-ч | чел.-ч | 1 | 10.8 | 0 | 0 | 0 | 0 | 0 | 1 | 1 |  | 10.8 | 2 | 101242193 | 55 | 0 | 0 | 0 | 0 | 0 | 0 | 0 | 0
91 | 101242196 | 101242192 | 92461163 | 114 | 1 | 1 | 1 | 3-200-03 | Инженер III категории | 1369 | 1013 | чел.-ч | чел.-ч | 1 | 25.2 | 0 | 0 | 0 | 0 | 0 | 1 | 1 |  | 25.2 | 2 | 101242194 | 56 | 0 | 0 | 0 | 0 | 0 | 0 | 0 | 0
92 | 101242200 | 101242197 | 92461153 | 114 | 1 | 1 | 1 | 3-100-02 | Техник II категории | 1369 | 1013 | чел.-ч | чел.-ч | 1 | 1.89 | 0 | 0 | 0 | 0 | 0 | 1 | 1 |  | 1.89 | 2 | 101242198 | 57 | 0 | 0 | 0 | 0 | 0 | 0 | 0 | 0
92 | 101242201 | 101242197 | 92461163 | 114 | 1 | 1 | 1 | 3-200-03 | Инженер III категории | 1369 | 1013 | чел.-ч | чел.-ч | 1 | 4.41 | 0 | 0 | 0 | 0 | 0 | 1 | 1 |  | 4.41 | 2 | 101242199 | 58 | 0 | 0 | 0 | 0 | 0 | 0 | 0 | 0
93 | 101242205 | 101242202 | 92461153 | 114 | 1 | 1 | 1 | 3-100-02 | Техник II категории | 1369 | 1013 | чел.-ч | чел.-ч | 1 | 1.8 | 0 | 0 | 0 | 0 | 0 | 1 | 1 |  | 1.8 | 2 | 101242203 | 59 | 0 | 0 | 0 | 0 | 0 | 0 | 0 | 0
93 | 101242206 | 101242202 | 92461161 | 114 | 1 | 1 | 1 | 3-200-02 | Инженер II категории | 1369 | 1013 | чел.-ч | чел.-ч | 1 | 2.7 | 0 | 0 | 0 | 0 | 0 | 1 | 1 |  | 2.7 | 2 | 101242204 | 60 | 0 | 0 | 0 | 0 | 0 | 0 | 0 | 0
94 | 101242210 | 101242207 | 92461137 | 114 | 1 | 1 | 1 | 2-100-05 | Рабочий 5 разряда | 1369 | 1013 | чел.-ч | чел.-ч | 1 | 0.97 | 0 | 0 | 0 | 0 | 0 | 1 | 1 |  | 0.97 | 2 | 101242208 | 61 | 0 | 0 | 0 | 0 | 0 | 0 | 0 | 0
94 | 101242211 | 101242207 | 92461161 | 114 | 1 | 1 | 1 | 3-200-02 | Инженер II категории | 1369 | 1013 | чел.-ч | чел.-ч | 1 | 1.46 | 0 | 0 | 0 | 0 | 0 | 1 | 1 |  | 1.46 | 2 | 101242209 | 62 | 0 | 0 | 0 | 0 | 0 | 0 | 0 | 0
95 | 101242215 | 101242212 | 92461137 | 114 | 1 | 1 | 1 | 2-100-05 | Рабочий 5 разряда | 1369 | 1013 | чел.-ч | чел.-ч | 1 | 0.65 | 0 | 0 | 0 | 0 | 0 | 1 | 1 |  | 0.65 | 2 | 101242213 | 63 | 0 | 0 | 0 | 0 | 0 | 0 | 0 | 0
95 | 101242216 | 101242212 | 92461161 | 114 | 1 | 1 | 1 | 3-200-02 | Инженер II категории | 1369 | 1013 | чел.-ч | чел.-ч | 1 | 0.97 | 0 | 0 | 0 | 0 | 0 | 1 | 1 |  | 0.97 | 2 | 101242214 | 64 | 0 | 0 | 0 | 0 | 0 | 0 | 0 | 0
96 | 101242220 | 101242217 | 92461153 | 114 | 1 | 1 | 1 | 3-100-02 | Техник II категории | 1369 | 1013 | чел.-ч | чел.-ч | 1 | 5.6 | 0 | 0 | 0 | 0 | 0 | 1 | 1 |  | 5.6 | 2 | 101242218 | 65 | 0 | 0 | 0 | 0 | 0 | 0 | 0 | 0
96 | 101242221 | 101242217 | 92461161 | 114 | 1 | 1 | 1 | 3-200-02 | Инженер II категории | 1369 | 1013 | чел.-ч | чел.-ч | 1 | 8.4 | 0 | 0 | 0 | 0 | 0 | 1 | 1 |  | 8.4 | 2 | 101242219 | 66 | 0 | 0 | 0 | 0 | 0 | 0 | 0 | 0
97 | 101242225 | 101242222 | 92461137 | 114 | 1 | 1 | 1 | 2-100-05 | Рабочий 5 разряда | 1369 | 1013 | чел.-ч | чел.-ч | 1 | 0.97 | 0 | 0 | 0 | 0 | 0 | 1 | 1 |  | 0.97 | 2 | 101242223 | 67 | 0 | 0 | 0 | 0 | 0 | 0 | 0 | 0
97 | 101242226 | 101242222 | 92461161 | 114 | 1 | 1 | 1 | 3-200-02 | Инженер II категории | 1369 | 1013 | чел.-ч | чел.-ч | 1 | 1.46 | 0 | 0 | 0 | 0 | 0 | 1 | 1 |  | 1.46 | 2 | 101242224 | 68 | 0 | 0 | 0 | 0 | 0 | 0 | 0 | 0
98 | 101242230 | 101242227 | 92461137 | 114 | 1 | 1 | 1 | 2-100-05 | Рабочий 5 разряда | 1369 | 1013 | чел.-ч | чел.-ч | 1 | 0.65 | 0 | 0 | 0 | 0 | 0 | 1 | 1 |  | 0.65 | 2 | 101242228 | 69 | 0 | 0 | 0 | 0 | 0 | 0 | 0 | 0
98 | 101242231 | 101242227 | 92461161 | 114 | 1 | 1 | 1 | 3-200-02 | Инженер II категории | 1369 | 1013 | чел.-ч | чел.-ч | 1 | 0.97 | 0 | 0 | 0 | 0 | 0 | 1 | 1 |  | 0.97 | 2 | 101242229 | 70 | 0 | 0 | 0 | 0 | 0 | 0 | 0 | 0
99 | 101242235 | 101242232 | 92461135 | 114 | 1 | 1 | 1 | 2-100-04 | Рабочий 4 разряда | 1369 | 1013 | чел.-ч | чел.-ч | 1 | 3.17 | 0 | 0 | 0 | 0 | 0 | 1 | 1 |  | 3.17 | 2 | 101242233 | 71 | 0 | 0 | 0 | 0 | 0 | 0 | 0 | 0
99 | 101242236 | 101242232 | 92461163 | 114 | 1 | 1 | 1 | 3-200-03 | Инженер III категории | 1369 | 1013 | чел.-ч | чел.-ч | 1 | 4.75 | 0 | 0 | 0 | 0 | 0 | 1 | 1 |  | 4.75 | 2 | 101242234 | 72 | 0 | 0 | 0 | 0 | 0 | 0 | 0 | 0
100 | 101242240 | 101242237 | 92461153 | 114 | 1 | 1 | 1 | 3-100-02 | Техник II категории | 1369 | 1013 | чел.-ч | чел.-ч | 1 | 2.52 | 0 | 0 | 0 | 0 | 0 | 1 | 1 |  | 2.52 | 2 | 101242238 | 73 | 0 | 0 | 0 | 0 | 0 | 0 | 0 | 0
100 | 101242241 | 101242237 | 92461161 | 114 | 1 | 1 | 1 | 3-200-02 | Инженер II категории | 1369 | 1013 | чел.-ч | чел.-ч | 1 | 3.78 | 0 | 0 | 0 | 0 | 0 | 1 | 1 |  | 3.78 | 2 | 101242239 | 74 | 0 | 0 | 0 | 0 | 0 | 0 | 0 | 0
101 | 101242245 | 101242242 | 92461137 | 114 | 1 | 1 | 1 | 2-100-05 | Рабочий 5 разряда | 1369 | 1013 | чел.-ч | чел.-ч | 1 | 0.97 | 0 | 0 | 0 | 0 | 0 | 1 | 1 |  | 0.97 | 2 | 101242243 | 75 | 0 | 0 | 0 | 0 | 0 | 0 | 0 | 0
101 | 101242246 | 101242242 | 92461161 | 114 | 1 | 1 | 1 | 3-200-02 | Инженер II категории | 1369 | 1013 | чел.-ч | чел.-ч | 1 | 1.46 | 0 | 0 | 0 | 0 | 0 | 1 | 1 |  | 1.46 | 2 | 101242244 | 76 | 0 | 0 | 0 | 0 | 0 | 0 | 0 | 0
102 | 101242250 | 101242247 | 92461137 | 114 | 1 | 1 | 1 | 2-100-05 | Рабочий 5 разряда | 1369 | 1013 | чел.-ч | чел.-ч | 1 | 0.65 | 0 | 0 | 0 | 0 | 0 | 1 | 1 |  | 0.65 | 2 | 101242248 | 77 | 0 | 0 | 0 | 0 | 0 | 0 | 0 | 0
102 | 101242251 | 101242247 | 92461161 | 114 | 1 | 1 | 1 | 3-200-02 | Инженер II категории | 1369 | 1013 | чел.-ч | чел.-ч | 1 | 0.97 | 0 | 0 | 0 | 0 | 0 | 1 | 1 |  | 0.97 | 2 | 101242249 | 78 | 0 | 0 | 0 | 0 | 0 | 0 | 0 | 0
103 | 101242255 | 101242252 | 92461153 | 114 | 1 | 1 | 1 | 3-100-02 | Техник II категории | 1369 | 1013 | чел.-ч | чел.-ч | 1 | 6.91 | 0 | 0 | 0 | 0 | 0 | 1 | 1 |  | 6.91 | 2 | 101242253 | 79 | 0 | 0 | 0 | 0 | 0 | 0 | 0 | 0
103 | 101242256 | 101242252 | 92461161 | 114 | 1 | 1 | 1 | 3-200-02 | Инженер II категории | 1369 | 1013 | чел.-ч | чел.-ч | 1 | 16.13 | 0 | 0 | 0 | 0 | 0 | 1 | 1 |  | 16.13 | 2 | 101242254 | 80 | 0 | 0 | 0 | 0 | 0 | 0 | 0 | 0
104 | 101242259 | 101242257 | 92461163 | 114 | 1 | 1 | 1 | 3-200-03 | Инженер III категории | 1369 | 1013 | чел.-ч | чел.-ч | 1 | 24.48 | 0 | 0 | 0 | 0 | 0 | 1 | 1 |  | 24.48 | 2 | 101242258 | 81 | 0 | 0 | 0 | 0 | 0 | 0 | 0 | 0
140 | 101242263 | 101242260 | 92461135 | 114 | 1 | 1 | 1 | 2-100-04 | Рабочий 4 разряда | 1369 | 1013 | чел.-ч | чел.-ч | 1 | 2.92 | 0 | 0 | 0 | 0 | 0 | 1 | 1 |  | 2.92 | 2 | 101242261 | 82 | 0 | 0 | 0 | 0 | 0 | 0 | 0 | 0
140 | 101242264 | 101242260 | 92461163 | 114 | 1 | 1 | 1 | 3-200-03 | Инженер III категории | 1369 | 1013 | чел.-ч | чел.-ч | 1 | 4.37 | 0 | 0 | 0 | 0 | 0 | 1 | 1 |  | 4.37 | 2 | 101242262 | 83 | 0 | 0 | 0 | 0 | 0 | 0 | 0 | 0
141 | 101242268 | 101242265 | 92461139 | 114 | 1 | 1 | 1 | 2-100-06 | Рабочий 6 разряда | 1369 | 1013 | чел.-ч | чел.-ч | 1 | 0.9 | 0 | 0 | 0 | 0 | 0 | 1 | 1 |  | 0.9 | 2 | 101242266 | 84 | 0 | 0 | 0 | 0 | 0 | 0 | 0 | 0
141 | 101242269 | 101242265 | 92461163 | 114 | 1 | 1 | 1 | 3-200-03 | Инженер III категории | 1369 | 1013 | чел.-ч | чел.-ч | 1 | 0.9 | 0 | 0 | 0 | 0 | 0 | 1 | 1 |  | 0.9 | 2 | 101242267 | 85 | 0 | 0 | 0 | 0 | 0 | 0 | 0 | 0
142 | 101242274 | 101242270 | 92461135 | 114 | 1 | 1 | 1 | 2-100-04 | Рабочий 4 разряда | 1369 | 1013 | чел.-ч | чел.-ч | 1 | 1.08 | 0 | 0 | 0 | 0 | 0 | 1 | 1 | *0,85 | 0.918 | 2 | 101242271 | 86 | 0 | 0 | 0 | 0 | 0 | 0 | 0 | 0
142 | 101242275 | 101242270 | 92461153 | 114 | 1 | 1 | 1 | 3-100-02 | Техник II категории | 1369 | 1013 | чел.-ч | чел.-ч | 1 | 1.08 | 0 | 0 | 0 | 0 | 0 | 1 | 1 | *0,85 | 0.918 | 2 | 101242272 | 87 | 0 | 0 | 0 | 0 | 0 | 0 | 0 | 0
142 | 101242276 | 101242270 | 92461161 | 114 | 1 | 1 | 1 | 3-200-02 | Инженер II категории | 1369 | 1013 | чел.-ч | чел.-ч | 1 | 3.24 | 0 | 0 | 0 | 0 | 0 | 1 | 1 | *0,85 | 2.754 | 2 | 101242273 | 88 | 0 | 0 | 0 | 0 | 0 | 0 | 0 | 0
143 | 101242280 | 101242277 | 92461153 | 114 | 1 | 1 | 1 | 3-100-02 | Техник II категории | 1369 | 1013 | чел.-ч | чел.-ч | 1 | 2.7 | 0 | 0 | 0 | 0 | 0 | 1 | 1 |  | 2.7 | 2 | 101242278 | 89 | 0 | 0 | 0 | 0 | 0 | 0 | 0 | 0
143 | 101242281 | 101242277 | 92461163 | 114 | 1 | 1 | 1 | 3-200-03 | Инженер III категории | 1369 | 1013 | чел.-ч | чел.-ч | 1 | 6.3 | 0 | 0 | 0 | 0 | 0 | 1 | 1 |  | 6.3 | 2 | 101242279 | 90 | 0 | 0 | 0 | 0 | 0 | 0 | 0 | 0
144 | 101242286 | 101242282 | 92461135 | 114 | 1 | 1 | 1 | 2-100-04 | Рабочий 4 разряда | 1369 | 1013 | чел.-ч | чел.-ч | 1 | 1.62 | 0 | 0 | 0 | 0 | 0 | 1 | 1 |  | 1.62 | 2 | 101242283 | 91 | 0 | 0 | 0 | 0 | 0 | 0 | 0 | 0
144 | 101242287 | 101242282 | 92461153 | 114 | 1 | 1 | 1 | 3-100-02 | Техник II категории | 1369 | 1013 | чел.-ч | чел.-ч | 1 | 1.62 | 0 | 0 | 0 | 0 | 0 | 1 | 1 |  | 1.62 | 2 | 101242284 | 92 | 0 | 0 | 0 | 0 | 0 | 0 | 0 | 0
144 | 101242288 | 101242282 | 92461161 | 114 | 1 | 1 | 1 | 3-200-02 | Инженер II категории | 1369 | 1013 | чел.-ч | чел.-ч | 1 | 4.86 | 0 | 0 | 0 | 0 | 0 | 1 | 1 |  | 4.86 | 2 | 101242285 | 93 | 0 | 0 | 0 | 0 | 0 | 0 | 0 | 0
145 | 101242292 | 101242289 | 92461153 | 114 | 1 | 1 | 1 | 3-100-02 | Техник II категории | 1369 | 1013 | чел.-ч | чел.-ч | 1 | 1.08 | 0 | 0 | 0 | 0 | 0 | 1 | 1 |  | 1.08 | 2 | 101242290 | 94 | 0 | 0 | 0 | 0 | 0 | 0 | 0 | 0
145 | 101242293 | 101242289 | 92461161 | 114 | 1 | 1 | 1 | 3-200-02 | Инженер II категории | 1369 | 1013 | чел.-ч | чел.-ч | 1 | 1.62 | 0 | 0 | 0 | 0 | 0 | 1 | 1 |  | 1.62 | 2 | 101242291 | 95 | 0 | 0 | 0 | 0 | 0 | 0 | 0 | 0
146 | 101242298 | 101242294 | 92461135 | 114 | 1 | 1 | 1 | 2-100-04 | Рабочий 4 разряда | 1369 | 1013 | чел.-ч | чел.-ч | 1 | 4.32 | 0 | 0 | 0 | 0 | 0 | 1 | 1 |  | 4.32 | 2 | 101242295 | 96 | 0 | 0 | 0 | 0 | 0 | 0 | 0 | 0
146 | 101242299 | 101242294 | 92461153 | 114 | 1 | 1 | 1 | 3-100-02 | Техник II категории | 1369 | 1013 | чел.-ч | чел.-ч | 1 | 4.32 | 0 | 0 | 0 | 0 | 0 | 1 | 1 |  | 4.32 | 2 | 101242296 | 97 | 0 | 0 | 0 | 0 | 0 | 0 | 0 | 0
146 | 101242300 | 101242294 | 92461161 | 114 | 1 | 1 | 1 | 3-200-02 | Инженер II категории | 1369 | 1013 | чел.-ч | чел.-ч | 1 | 12.96 | 0 | 0 | 0 | 0 | 0 | 1 | 1 |  | 12.96 | 2 | 101242297 | 98 | 0 | 0 | 0 | 0 | 0 | 0 | 0 | 0
147 | 101242304 | 101242301 | 92461153 | 114 | 1 | 1 | 1 | 3-100-02 | Техник II категории | 1369 | 1013 | чел.-ч | чел.-ч | 1 | 6.48 | 0 | 0 | 0 | 0 | 0 | 1 | 1 |  | 6.48 | 2 | 101242302 | 99 | 0 | 0 | 0 | 0 | 0 | 0 | 0 | 0
147 | 101242305 | 101242301 | 92461163 | 114 | 1 | 1 | 1 | 3-200-03 | Инженер III категории | 1369 | 1013 | чел.-ч | чел.-ч | 1 | 15.12 | 0 | 0 | 0 | 0 | 0 | 1 | 1 |  | 15.12 | 2 | 101242303 | 100 | 0 | 0 | 0 | 0 | 0 | 0 | 0 | 0
148 | 101242309 | 101242306 | 92461153 | 114 | 1 | 1 | 1 | 3-100-02 | Техник II категории | 1369 | 1013 | чел.-ч | чел.-ч | 1 | 10.8 | 0 | 0 | 0 | 0 | 0 | 1 | 1 |  | 10.8 | 2 | 101242307 | 101 | 0 | 0 | 0 | 0 | 0 | 0 | 0 | 0
148 | 101242310 | 101242306 | 92461163 | 114 | 1 | 1 | 1 | 3-200-03 | Инженер III категории | 1369 | 1013 | чел.-ч | чел.-ч | 1 | 25.2 | 0 | 0 | 0 | 0 | 0 | 1 | 1 |  | 25.2 | 2 | 101242308 | 102 | 0 | 0 | 0 | 0 | 0 | 0 | 0 | 0
149 | 101242314 | 101242311 | 92461153 | 114 | 1 | 1 | 1 | 3-100-02 | Техник II категории | 1369 | 1013 | чел.-ч | чел.-ч | 1 | 1.89 | 0 | 0 | 0 | 0 | 0 | 1 | 1 |  | 1.89 | 2 | 101242312 | 103 | 0 | 0 | 0 | 0 | 0 | 0 | 0 | 0
149 | 101242315 | 101242311 | 92461163 | 114 | 1 | 1 | 1 | 3-200-03 | Инженер III категории | 1369 | 1013 | чел.-ч | чел.-ч | 1 | 4.41 | 0 | 0 | 0 | 0 | 0 | 1 | 1 |  | 4.41 | 2 | 101242313 | 104 | 0 | 0 | 0 | 0 | 0 | 0 | 0 | 0
150 | 101242319 | 101242316 | 92461153 | 114 | 1 | 1 | 1 | 3-100-02 | Техник II категории | 1369 | 1013 | чел.-ч | чел.-ч | 1 | 1.8 | 0 | 0 | 0 | 0 | 0 | 1 | 1 |  | 1.8 | 2 | 101242317 | 105 | 0 | 0 | 0 | 0 | 0 | 0 | 0 | 0
150 | 101242320 | 101242316 | 92461161 | 114 | 1 | 1 | 1 | 3-200-02 | Инженер II категории | 1369 | 1013 | чел.-ч | чел.-ч | 1 | 2.7 | 0 | 0 | 0 | 0 | 0 | 1 | 1 |  | 2.7 | 2 | 101242318 | 106 | 0 | 0 | 0 | 0 | 0 | 0 | 0 | 0
151 | 101242324 | 101242321 | 92461137 | 114 | 1 | 1 | 1 | 2-100-05 | Рабочий 5 разряда | 1369 | 1013 | чел.-ч | чел.-ч | 1 | 0.97 | 0 | 0 | 0 | 0 | 0 | 1 | 1 |  | 0.97 | 2 | 101242322 | 107 | 0 | 0 | 0 | 0 | 0 | 0 | 0 | 0
151 | 101242325 | 101242321 | 92461161 | 114 | 1 | 1 | 1 | 3-200-02 | Инженер II категории | 1369 | 1013 | чел.-ч | чел.-ч | 1 | 1.46 | 0 | 0 | 0 | 0 | 0 | 1 | 1 |  | 1.46 | 2 | 101242323 | 108 | 0 | 0 | 0 | 0 | 0 | 0 | 0 | 0
152 | 101242329 | 101242326 | 92461137 | 114 | 1 | 1 | 1 | 2-100-05 | Рабочий 5 разряда | 1369 | 1013 | чел.-ч | чел.-ч | 1 | 0.65 | 0 | 0 | 0 | 0 | 0 | 1 | 1 |  | 0.65 | 2 | 101242327 | 109 | 0 | 0 | 0 | 0 | 0 | 0 | 0 | 0
152 | 101242330 | 101242326 | 92461161 | 114 | 1 | 1 | 1 | 3-200-02 | Инженер II категории | 1369 | 1013 | чел.-ч | чел.-ч | 1 | 0.97 | 0 | 0 | 0 | 0 | 0 | 1 | 1 |  | 0.97 | 2 | 101242328 | 110 | 0 | 0 | 0 | 0 | 0 | 0 | 0 | 0
153 | 101242334 | 101242331 | 92461153 | 114 | 1 | 1 | 1 | 3-100-02 | Техник II категории | 1369 | 1013 | чел.-ч | чел.-ч | 1 | 5.6 | 0 | 0 | 0 | 0 | 0 | 1 | 1 |  | 5.6 | 2 | 101242332 | 111 | 0 | 0 | 0 | 0 | 0 | 0 | 0 | 0
153 | 101242335 | 101242331 | 92461161 | 114 | 1 | 1 | 1 | 3-200-02 | Инженер II категории | 1369 | 1013 | чел.-ч | чел.-ч | 1 | 8.4 | 0 | 0 | 0 | 0 | 0 | 1 | 1 |  | 8.4 | 2 | 101242333 | 112 | 0 | 0 | 0 | 0 | 0 | 0 | 0 | 0
154 | 101242339 | 101242336 | 92461137 | 114 | 1 | 1 | 1 | 2-100-05 | Рабочий 5 разряда | 1369 | 1013 | чел.-ч | чел.-ч | 1 | 0.97 | 0 | 0 | 0 | 0 | 0 | 1 | 1 |  | 0.97 | 2 | 101242337 | 113 | 0 | 0 | 0 | 0 | 0 | 0 | 0 | 0
154 | 101242340 | 101242336 | 92461161 | 114 | 1 | 1 | 1 | 3-200-02 | Инженер II категории | 1369 | 1013 | чел.-ч | чел.-ч | 1 | 1.46 | 0 | 0 | 0 | 0 | 0 | 1 | 1 |  | 1.46 | 2 | 101242338 | 114 | 0 | 0 | 0 | 0 | 0 | 0 | 0 | 0
155 | 101242344 | 101242341 | 92461137 | 114 | 1 | 1 | 1 | 2-100-05 | Рабочий 5 разряда | 1369 | 1013 | чел.-ч | чел.-ч | 1 | 0.65 | 0 | 0 | 0 | 0 | 0 | 1 | 1 |  | 0.65 | 2 | 101242342 | 115 | 0 | 0 | 0 | 0 | 0 | 0 | 0 | 0
155 | 101242345 | 101242341 | 92461161 | 114 | 1 | 1 | 1 | 3-200-02 | Инженер II категории | 1369 | 1013 | чел.-ч | чел.-ч | 1 | 0.97 | 0 | 0 | 0 | 0 | 0 | 1 | 1 |  | 0.97 | 2 | 101242343 | 116 | 0 | 0 | 0 | 0 | 0 | 0 | 0 | 0
156 | 101242349 | 101242346 | 92461135 | 114 | 1 | 1 | 1 | 2-100-04 | Рабочий 4 разряда | 1369 | 1013 | чел.-ч | чел.-ч | 1 | 3.17 | 0 | 0 | 0 | 0 | 0 | 1 | 1 |  | 3.17 | 2 | 101242347 | 117 | 0 | 0 | 0 | 0 | 0 | 0 | 0 | 0
156 | 101242350 | 101242346 | 92461163 | 114 | 1 | 1 | 1 | 3-200-03 | Инженер III категории | 1369 | 1013 | чел.-ч | чел.-ч | 1 | 4.75 | 0 | 0 | 0 | 0 | 0 | 1 | 1 |  | 4.75 | 2 | 101242348 | 118 | 0 | 0 | 0 | 0 | 0 | 0 | 0 | 0
157 | 101242354 | 101242351 | 92461153 | 114 | 1 | 1 | 1 | 3-100-02 | Техник II категории | 1369 | 1013 | чел.-ч | чел.-ч | 1 | 2.52 | 0 | 0 | 0 | 0 | 0 | 1 | 1 |  | 2.52 | 2 | 101242352 | 119 | 0 | 0 | 0 | 0 | 0 | 0 | 0 | 0
157 | 101242355 | 101242351 | 92461161 | 114 | 1 | 1 | 1 | 3-200-02 | Инженер II категории | 1369 | 1013 | чел.-ч | чел.-ч | 1 | 3.78 | 0 | 0 | 0 | 0 | 0 | 1 | 1 |  | 3.78 | 2 | 101242353 | 120 | 0 | 0 | 0 | 0 | 0 | 0 | 0 | 0
158 | 101242359 | 101242356 | 92461137 | 114 | 1 | 1 | 1 | 2-100-05 | Рабочий 5 разряда | 1369 | 1013 | чел.-ч | чел.-ч | 1 | 0.97 | 0 | 0 | 0 | 0 | 0 | 1 | 1 |  | 0.97 | 2 | 101242357 | 121 | 0 | 0 | 0 | 0 | 0 | 0 | 0 | 0
158 | 101242360 | 101242356 | 92461161 | 114 | 1 | 1 | 1 | 3-200-02 | Инженер II категории | 1369 | 1013 | чел.-ч | чел.-ч | 1 | 1.46 | 0 | 0 | 0 | 0 | 0 | 1 | 1 |  | 1.46 | 2 | 101242358 | 122 | 0 | 0 | 0 | 0 | 0 | 0 | 0 | 0
159 | 101242364 | 101242361 | 92461137 | 114 | 1 | 1 | 1 | 2-100-05 | Рабочий 5 разряда | 1369 | 1013 | чел.-ч | чел.-ч | 1 | 0.65 | 0 | 0 | 0 | 0 | 0 | 1 | 1 |  | 0.65 | 2 | 101242362 | 123 | 0 | 0 | 0 | 0 | 0 | 0 | 0 | 0
159 | 101242365 | 101242361 | 92461161 | 114 | 1 | 1 | 1 | 3-200-02 | Инженер II категории | 1369 | 1013 | чел.-ч | чел.-ч | 1 | 0.97 | 0 | 0 | 0 | 0 | 0 | 1 | 1 |  | 0.97 | 2 | 101242363 | 124 | 0 | 0 | 0 | 0 | 0 | 0 | 0 | 0
160 | 101242369 | 101242366 | 92461153 | 114 | 1 | 1 | 1 | 3-100-02 | Техник II категории | 1369 | 1013 | чел.-ч | чел.-ч | 1 | 6.91 | 0 | 0 | 0 | 0 | 0 | 1 | 1 |  | 6.91 | 2 | 101242367 | 125 | 0 | 0 | 0 | 0 | 0 | 0 | 0 | 0
160 | 101242370 | 101242366 | 92461161 | 114 | 1 | 1 | 1 | 3-200-02 | Инженер II категории | 1369 | 1013 | чел.-ч | чел.-ч | 1 | 16.13 | 0 | 0 | 0 | 0 | 0 | 1 | 1 |  | 16.13 | 2 | 101242368 | 126 | 0 | 0 | 0 | 0 | 0 | 0 | 0 | 0
161 | 101242374 | 101242371 | 92461153 | 114 | 1 | 1 | 1 | 3-100-02 | Техник II категории | 1369 | 1013 | чел.-ч | чел.-ч | 1 | 4.54 | 0 | 0 | 0 | 0 | 0 | 1 | 1 |  | 4.54 | 2 | 101242372 | 127 | 0 | 0 | 0 | 0 | 0 | 0 | 0 | 0
161 | 101242375 | 101242371 | 92461161 | 114 | 1 | 1 | 1 | 3-200-02 | Инженер II категории | 1369 | 1013 | чел.-ч | чел.-ч | 1 | 10.58 | 0 | 0 | 0 | 0 | 0 | 1 | 1 |  | 10.58 | 2 | 101242373 | 128 | 0 | 0 | 0 | 0 | 0 | 0 | 0 | 0
162 | 101242378 | 101242376 | 92461163 | 114 | 1 | 1 | 1 | 3-200-03 | Инженер III категории | 1369 | 1013 | чел.-ч | чел.-ч | 1 | 24.48 | 0 | 0 | 0 | 0 | 0 | 1 | 1 |  | 24.48 | 2 | 101242377 | 129 | 0 | 0 | 0 | 0 | 0 | 0 | 0 | 0
198 | 101242382 | 101242379 | 92461135 | 114 | 1 | 1 | 1 | 2-100-04 | Рабочий 4 разряда | 1369 | 1013 | чел.-ч | чел.-ч | 1 | 2.92 | 0 | 0 | 0 | 0 | 0 | 1 | 1 |  | 2.92 | 2 | 101242380 | 130 | 0 | 0 | 0 | 0 | 0 | 0 | 0 | 0
198 | 101242383 | 101242379 | 92461163 | 114 | 1 | 1 | 1 | 3-200-03 | Инженер III категории | 1369 | 1013 | чел.-ч | чел.-ч | 1 | 4.37 | 0 | 0 | 0 | 0 | 0 | 1 | 1 |  | 4.37 | 2 | 101242381 | 131 | 0 | 0 | 0 | 0 | 0 | 0 | 0 | 0
199 | 101242387 | 101242384 | 92461139 | 114 | 1 | 1 | 1 | 2-100-06 | Рабочий 6 разряда | 1369 | 1013 | чел.-ч | чел.-ч | 1 | 0.9 | 0 | 0 | 0 | 0 | 0 | 1 | 1 |  | 0.9 | 2 | 101242385 | 132 | 0 | 0 | 0 | 0 | 0 | 0 | 0 | 0
199 | 101242388 | 101242384 | 92461163 | 114 | 1 | 1 | 1 | 3-200-03 | Инженер III категории | 1369 | 1013 | чел.-ч | чел.-ч | 1 | 0.9 | 0 | 0 | 0 | 0 | 0 | 1 | 1 |  | 0.9 | 2 | 101242386 | 133 | 0 | 0 | 0 | 0 | 0 | 0 | 0 | 0
200 | 101242393 | 101242389 | 92461135 | 114 | 1 | 1 | 1 | 2-100-04 | Рабочий 4 разряда | 1369 | 1013 | чел.-ч | чел.-ч | 1 | 1.08 | 0 | 0 | 0 | 0 | 0 | 1 | 1 |  | 1.08 | 2 | 101242390 | 134 | 0 | 0 | 0 | 0 | 0 | 0 | 0 | 0
200 | 101242394 | 101242389 | 92461153 | 114 | 1 | 1 | 1 | 3-100-02 | Техник II категории | 1369 | 1013 | чел.-ч | чел.-ч | 1 | 1.08 | 0 | 0 | 0 | 0 | 0 | 1 | 1 |  | 1.08 | 2 | 101242391 | 135 | 0 | 0 | 0 | 0 | 0 | 0 | 0 | 0
200 | 101242395 | 101242389 | 92461161 | 114 | 1 | 1 | 1 | 3-200-02 | Инженер II категории | 1369 | 1013 | чел.-ч | чел.-ч | 1 | 3.24 | 0 | 0 | 0 | 0 | 0 | 1 | 1 |  | 3.24 | 2 | 101242392 | 136 | 0 | 0 | 0 | 0 | 0 | 0 | 0 | 0
201 | 101242399 | 101242396 | 92461153 | 114 | 1 | 1 | 1 | 3-100-02 | Техник II категории | 1369 | 1013 | чел.-ч | чел.-ч | 1 | 2.7 | 0 | 0 | 0 | 0 | 0 | 1 | 1 |  | 2.7 | 2 | 101242397 | 137 | 0 | 0 | 0 | 0 | 0 | 0 | 0 | 0
201 | 101242400 | 101242396 | 92461163 | 114 | 1 | 1 | 1 | 3-200-03 | Инженер III категории | 1369 | 1013 | чел.-ч | чел.-ч | 1 | 6.3 | 0 | 0 | 0 | 0 | 0 | 1 | 1 |  | 6.3 | 2 | 101242398 | 138 | 0 | 0 | 0 | 0 | 0 | 0 | 0 | 0
202 | 101242405 | 101242401 | 92461135 | 114 | 1 | 1 | 1 | 2-100-04 | Рабочий 4 разряда | 1369 | 1013 | чел.-ч | чел.-ч | 1 | 1.62 | 0 | 0 | 0 | 0 | 0 | 1 | 1 |  | 1.62 | 2 | 101242402 | 139 | 0 | 0 | 0 | 0 | 0 | 0 | 0 | 0
202 | 101242406 | 101242401 | 92461153 | 114 | 1 | 1 | 1 | 3-100-02 | Техник II категории | 1369 | 1013 | чел.-ч | чел.-ч | 1 | 1.62 | 0 | 0 | 0 | 0 | 0 | 1 | 1 |  | 1.62 | 2 | 101242403 | 140 | 0 | 0 | 0 | 0 | 0 | 0 | 0 | 0
202 | 101242407 | 101242401 | 92461161 | 114 | 1 | 1 | 1 | 3-200-02 | Инженер II категории | 1369 | 1013 | чел.-ч | чел.-ч | 1 | 4.86 | 0 | 0 | 0 | 0 | 0 | 1 | 1 |  | 4.86 | 2 | 101242404 | 141 | 0 | 0 | 0 | 0 | 0 | 0 | 0 | 0
203 | 101242411 | 101242408 | 98798510 | 116 | 1 | 1 | 1 | 3-100-02 | Техник II категории | 1369 | 1013 | чел.-ч | чел.-ч | 1 | 5.4 | 0 | 0 | 0 | 765.85 | 0 | 1 | 1 |  | 5.4 | 2 | 101242409 | 142 | 0 | 0 | 0 | 0 | 0 | 0 | 0 | 0
203 | 101242412 | 101242408 | 98798522 | 116 | 1 | 1 | 1 | 3-200-03 | Инженер III категории | 1369 | 1013 | чел.-ч | чел.-ч | 1 | 12.6 | 0 | 0 | 0 | 1053.04 | 0 | 1 | 1 |  | 12.6 | 2 | 101242410 | 143 | 0 | 0 | 0 | 0 | 0 | 0 | 0 | 0
204 | 101242416 | 101242413 | 92461153 | 114 | 1 | 1 | 1 | 3-100-02 | Техник II категории | 1369 | 1013 | чел.-ч | чел.-ч | 1 | 1.08 | 0 | 0 | 0 | 0 | 0 | 1 | 1 |  | 1.08 | 2 | 101242414 | 144 | 0 | 0 | 0 | 0 | 0 | 0 | 0 | 0
204 | 101242417 | 101242413 | 92461161 | 114 | 1 | 1 | 1 | 3-200-02 | Инженер II категории | 1369 | 1013 | чел.-ч | чел.-ч | 1 | 1.62 | 0 | 0 | 0 | 0 | 0 | 1 | 1 |  | 1.62 | 2 | 101242415 | 145 | 0 | 0 | 0 | 0 | 0 | 0 | 0 | 0
205 | 101242422 | 101242418 | 92461135 | 114 | 1 | 1 | 1 | 2-100-04 | Рабочий 4 разряда | 1369 | 1013 | чел.-ч | чел.-ч | 1 | 4.32 | 0 | 0 | 0 | 0 | 0 | 1 | 1 |  | 4.32 | 2 | 101242419 | 146 | 0 | 0 | 0 | 0 | 0 | 0 | 0 | 0
205 | 101242423 | 101242418 | 92461153 | 114 | 1 | 1 | 1 | 3-100-02 | Техник II категории | 1369 | 1013 | чел.-ч | чел.-ч | 1 | 4.32 | 0 | 0 | 0 | 0 | 0 | 1 | 1 |  | 4.32 | 2 | 101242420 | 147 | 0 | 0 | 0 | 0 | 0 | 0 | 0 | 0
205 | 101242424 | 101242418 | 92461161 | 114 | 1 | 1 | 1 | 3-200-02 | Инженер II категории | 1369 | 1013 | чел.-ч | чел.-ч | 1 | 12.96 | 0 | 0 | 0 | 0 | 0 | 1 | 1 |  | 12.96 | 2 | 101242421 | 148 | 0 | 0 | 0 | 0 | 0 | 0 | 0 | 0
206 | 101242428 | 101242425 | 92461153 | 114 | 1 | 1 | 1 | 3-100-02 | Техник II категории | 1369 | 1013 | чел.-ч | чел.-ч | 1 | 6.48 | 0 | 0 | 0 | 0 | 0 | 1 | 1 |  | 6.48 | 2 | 101242426 | 149 | 0 | 0 | 0 | 0 | 0 | 0 | 0 | 0
206 | 101242429 | 101242425 | 92461163 | 114 | 1 | 1 | 1 | 3-200-03 | Инженер III категории | 1369 | 1013 | чел.-ч | чел.-ч | 1 | 15.12 | 0 | 0 | 0 | 0 | 0 | 1 | 1 |  | 15.12 | 2 | 101242427 | 150 | 0 | 0 | 0 | 0 | 0 | 0 | 0 | 0
207 | 101242433 | 101242430 | 92461153 | 114 | 1 | 1 | 1 | 3-100-02 | Техник II категории | 1369 | 1013 | чел.-ч | чел.-ч | 1 | 10.8 | 0 | 0 | 0 | 0 | 0 | 1 | 1 |  | 10.8 | 2 | 101242431 | 151 | 0 | 0 | 0 | 0 | 0 | 0 | 0 | 0
207 | 101242434 | 101242430 | 92461163 | 114 | 1 | 1 | 1 | 3-200-03 | Инженер III категории | 1369 | 1013 | чел.-ч | чел.-ч | 1 | 25.2 | 0 | 0 | 0 | 0 | 0 | 1 | 1 |  | 25.2 | 2 | 101242432 | 152 | 0 | 0 | 0 | 0 | 0 | 0 | 0 | 0
208 | 101242438 | 101242435 | 92461153 | 114 | 1 | 1 | 1 | 3-100-02 | Техник II категории | 1369 | 1013 | чел.-ч | чел.-ч | 1 | 1.89 | 0 | 0 | 0 | 0 | 0 | 1 | 1 |  | 1.89 | 2 | 101242436 | 153 | 0 | 0 | 0 | 0 | 0 | 0 | 0 | 0
208 | 101242439 | 101242435 | 92461163 | 114 | 1 | 1 | 1 | 3-200-03 | Инженер III категории | 1369 | 1013 | чел.-ч | чел.-ч | 1 | 4.41 | 0 | 0 | 0 | 0 | 0 | 1 | 1 |  | 4.41 | 2 | 101242437 | 154 | 0 | 0 | 0 | 0 | 0 | 0 | 0 | 0
209 | 101242443 | 101242440 | 92461153 | 114 | 1 | 1 | 1 | 3-100-02 | Техник II категории | 1369 | 1013 | чел.-ч | чел.-ч | 1 | 0.52 | 0 | 0 | 0 | 0 | 0 | 1 | 1 |  | 0.52 | 2 | 101242441 | 155 | 0 | 0 | 0 | 0 | 0 | 0 | 0 | 0
209 | 101242444 | 101242440 | 92461161 | 114 | 1 | 1 | 1 | 3-200-02 | Инженер II категории | 1369 | 1013 | чел.-ч | чел.-ч | 1 | 0.78 | 0 | 0 | 0 | 0 | 0 | 1 | 1 |  | 0.78 | 2 | 101242442 | 156 | 0 | 0 | 0 | 0 | 0 | 0 | 0 | 0
210 | 101242448 | 101242445 | 92461153 | 114 | 1 | 1 | 1 | 3-100-02 | Техник II категории | 1369 | 1013 | чел.-ч | чел.-ч | 1 | 1.8 | 0 | 0 | 0 | 0 | 0 | 1 | 1 |  | 1.8 | 2 | 101242446 | 157 | 0 | 0 | 0 | 0 | 0 | 0 | 0 | 0
210 | 101242449 | 101242445 | 92461161 | 114 | 1 | 1 | 1 | 3-200-02 | Инженер II категории | 1369 | 1013 | чел.-ч | чел.-ч | 1 | 2.7 | 0 | 0 | 0 | 0 | 0 | 1 | 1 |  | 2.7 | 2 | 101242447 | 158 | 0 | 0 | 0 | 0 | 0 | 0 | 0 | 0
211 | 101242453 | 101242450 | 92461137 | 114 | 1 | 1 | 1 | 2-100-05 | Рабочий 5 разряда | 1369 | 1013 | чел.-ч | чел.-ч | 1 | 0.97 | 0 | 0 | 0 | 0 | 0 | 1 | 1 |  | 0.97 | 2 | 101242451 | 159 | 0 | 0 | 0 | 0 | 0 | 0 | 0 | 0
211 | 101242454 | 101242450 | 92461161 | 114 | 1 | 1 | 1 | 3-200-02 | Инженер II категории | 1369 | 1013 | чел.-ч | чел.-ч | 1 | 1.46 | 0 | 0 | 0 | 0 | 0 | 1 | 1 |  | 1.46 | 2 | 101242452 | 160 | 0 | 0 | 0 | 0 | 0 | 0 | 0 | 0
212 | 101242458 | 101242455 | 92461137 | 114 | 1 | 1 | 1 | 2-100-05 | Рабочий 5 разряда | 1369 | 1013 | чел.-ч | чел.-ч | 1 | 0.65 | 0 | 0 | 0 | 0 | 0 | 1 | 1 |  | 0.65 | 2 | 101242456 | 161 | 0 | 0 | 0 | 0 | 0 | 0 | 0 | 0
212 | 101242459 | 101242455 | 92461161 | 114 | 1 | 1 | 1 | 3-200-02 | Инженер II категории | 1369 | 1013 | чел.-ч | чел.-ч | 1 | 0.97 | 0 | 0 | 0 | 0 | 0 | 1 | 1 |  | 0.97 | 2 | 101242457 | 162 | 0 | 0 | 0 | 0 | 0 | 0 | 0 | 0
213 | 101242463 | 101242460 | 92461153 | 114 | 1 | 1 | 1 | 3-100-02 | Техник II категории | 1369 | 1013 | чел.-ч | чел.-ч | 1 | 5.6 | 0 | 0 | 0 | 0 | 0 | 1 | 1 |  | 5.6 | 2 | 101242461 | 163 | 0 | 0 | 0 | 0 | 0 | 0 | 0 | 0
213 | 101242464 | 101242460 | 92461161 | 114 | 1 | 1 | 1 | 3-200-02 | Инженер II категории | 1369 | 1013 | чел.-ч | чел.-ч | 1 | 8.4 | 0 | 0 | 0 | 0 | 0 | 1 | 1 |  | 8.4 | 2 | 101242462 | 164 | 0 | 0 | 0 | 0 | 0 | 0 | 0 | 0
214 | 101242468 | 101242465 | 92461137 | 114 | 1 | 1 | 1 | 2-100-05 | Рабочий 5 разряда | 1369 | 1013 | чел.-ч | чел.-ч | 1 | 0.97 | 0 | 0 | 0 | 0 | 0 | 1 | 1 |  | 0.97 | 2 | 101242466 | 165 | 0 | 0 | 0 | 0 | 0 | 0 | 0 | 0
214 | 101242469 | 101242465 | 92461161 | 114 | 1 | 1 | 1 | 3-200-02 | Инженер II категории | 1369 | 1013 | чел.-ч | чел.-ч | 1 | 1.46 | 0 | 0 | 0 | 0 | 0 | 1 | 1 |  | 1.46 | 2 | 101242467 | 166 | 0 | 0 | 0 | 0 | 0 | 0 | 0 | 0
215 | 101242473 | 101242470 | 92461137 | 114 | 1 | 1 | 1 | 2-100-05 | Рабочий 5 разряда | 1369 | 1013 | чел.-ч | чел.-ч | 1 | 0.65 | 0 | 0 | 0 | 0 | 0 | 1 | 1 |  | 0.65 | 2 | 101242471 | 167 | 0 | 0 | 0 | 0 | 0 | 0 | 0 | 0
215 | 101242474 | 101242470 | 92461161 | 114 | 1 | 1 | 1 | 3-200-02 | Инженер II категории | 1369 | 1013 | чел.-ч | чел.-ч | 1 | 0.97 | 0 | 0 | 0 | 0 | 0 | 1 | 1 |  | 0.97 | 2 | 101242472 | 168 | 0 | 0 | 0 | 0 | 0 | 0 | 0 | 0
216 | 101242478 | 101242475 | 92461135 | 114 | 1 | 1 | 1 | 2-100-04 | Рабочий 4 разряда | 1369 | 1013 | чел.-ч | чел.-ч | 1 | 3.17 | 0 | 0 | 0 | 0 | 0 | 1 | 1 |  | 3.17 | 2 | 101242476 | 169 | 0 | 0 | 0 | 0 | 0 | 0 | 0 | 0
216 | 101242479 | 101242475 | 92461163 | 114 | 1 | 1 | 1 | 3-200-03 | Инженер III категории | 1369 | 1013 | чел.-ч | чел.-ч | 1 | 4.75 | 0 | 0 | 0 | 0 | 0 | 1 | 1 |  | 4.75 | 2 | 101242477 | 170 | 0 | 0 | 0 | 0 | 0 | 0 | 0 | 0
217 | 101242483 | 101242480 | 92461153 | 114 | 1 | 1 | 1 | 3-100-02 | Техник II категории | 1369 | 1013 | чел.-ч | чел.-ч | 1 | 2.52 | 0 | 0 | 0 | 0 | 0 | 1 | 1 |  | 2.52 | 2 | 101242481 | 171 | 0 | 0 | 0 | 0 | 0 | 0 | 0 | 0
217 | 101242484 | 101242480 | 92461161 | 114 | 1 | 1 | 1 | 3-200-02 | Инженер II категории | 1369 | 1013 | чел.-ч | чел.-ч | 1 | 3.78 | 0 | 0 | 0 | 0 | 0 | 1 | 1 |  | 3.78 | 2 | 101242482 | 172 | 0 | 0 | 0 | 0 | 0 | 0 | 0 | 0
218 | 101242488 | 101242485 | 92461137 | 114 | 1 | 1 | 1 | 2-100-05 | Рабочий 5 разряда | 1369 | 1013 | чел.-ч | чел.-ч | 1 | 0.97 | 0 | 0 | 0 | 0 | 0 | 1 | 1 |  | 0.97 | 2 | 101242486 | 173 | 0 | 0 | 0 | 0 | 0 | 0 | 0 | 0
218 | 101242489 | 101242485 | 92461161 | 114 | 1 | 1 | 1 | 3-200-02 | Инженер II категории | 1369 | 1013 | чел.-ч | чел.-ч | 1 | 1.46 | 0 | 0 | 0 | 0 | 0 | 1 | 1 |  | 1.46 | 2 | 101242487 | 174 | 0 | 0 | 0 | 0 | 0 | 0 | 0 | 0
219 | 101242493 | 101242490 | 92461137 | 114 | 1 | 1 | 1 | 2-100-05 | Рабочий 5 разряда | 1369 | 1013 | чел.-ч | чел.-ч | 1 | 0.65 | 0 | 0 | 0 | 0 | 0 | 1 | 1 |  | 0.65 | 2 | 101242491 | 175 | 0 | 0 | 0 | 0 | 0 | 0 | 0 | 0
219 | 101242494 | 101242490 | 92461161 | 114 | 1 | 1 | 1 | 3-200-02 | Инженер II категории | 1369 | 1013 | чел.-ч | чел.-ч | 1 | 0.97 | 0 | 0 | 0 | 0 | 0 | 1 | 1 |  | 0.97 | 2 | 101242492 | 176 | 0 | 0 | 0 | 0 | 0 | 0 | 0 | 0
220 | 101242498 | 101242495 | 92461153 | 114 | 1 | 1 | 1 | 3-100-02 | Техник II категории | 1369 | 1013 | чел.-ч | чел.-ч | 1 | 9 | 0 | 0 | 0 | 0 | 0 | 1 | 1 |  | 9 | 2 | 101242496 | 177 | 0 | 0 | 0 | 0 | 0 | 0 | 0 | 0
220 | 101242499 | 101242495 | 92461161 | 114 | 1 | 1 | 1 | 3-200-02 | Инженер II категории | 1369 | 1013 | чел.-ч | чел.-ч | 1 | 13.5 | 0 | 0 | 0 | 0 | 0 | 1 | 1 |  | 13.5 | 2 | 101242497 | 178 | 0 | 0 | 0 | 0 | 0 | 0 | 0 | 0
221 | 101242503 | 101242500 | 92461137 | 114 | 1 | 1 | 1 | 2-100-05 | Рабочий 5 разряда | 1369 | 1013 | чел.-ч | чел.-ч | 1 | 0.97 | 0 | 0 | 0 | 0 | 0 | 1 | 1 |  | 0.97 | 2 | 101242501 | 179 | 0 | 0 | 0 | 0 | 0 | 0 | 0 | 0
221 | 101242504 | 101242500 | 92461161 | 114 | 1 | 1 | 1 | 3-200-02 | Инженер II категории | 1369 | 1013 | чел.-ч | чел.-ч | 1 | 1.46 | 0 | 0 | 0 | 0 | 0 | 1 | 1 |  | 1.46 | 2 | 101242502 | 180 | 0 | 0 | 0 | 0 | 0 | 0 | 0 | 0
222 | 101242508 | 101242505 | 92461153 | 114 | 1 | 1 | 1 | 3-100-02 | Техник II категории | 1369 | 1013 | чел.-ч | чел.-ч | 1 | 6.91 | 0 | 0 | 0 | 0 | 0 | 1 | 1 |  | 6.91 | 2 | 101242506 | 181 | 0 | 0 | 0 | 0 | 0 | 0 | 0 | 0
222 | 101242509 | 101242505 | 92461161 | 114 | 1 | 1 | 1 | 3-200-02 | Инженер II категории | 1369 | 1013 | чел.-ч | чел.-ч | 1 | 16.13 | 0 | 0 | 0 | 0 | 0 | 1 | 1 |  | 16.13 | 2 | 101242507 | 182 | 0 | 0 | 0 | 0 | 0 | 0 | 0 | 0
223 | 101242513 | 101242510 | 92461153 | 114 | 1 | 1 | 1 | 3-100-02 | Техник II категории | 1369 | 1013 | чел.-ч | чел.-ч | 1 | 4.54 | 0 | 0 | 0 | 0 | 0 | 1 | 1 |  | 4.54 | 2 | 101242511 | 183 | 0 | 0 | 0 | 0 | 0 | 0 | 0 | 0
223 | 101242514 | 101242510 | 92461161 | 114 | 1 | 1 | 1 | 3-200-02 | Инженер II категории | 1369 | 1013 | чел.-ч | чел.-ч | 1 | 10.58 | 0 | 0 | 0 | 0 | 0 | 1 | 1 |  | 10.58 | 2 | 101242512 | 184 | 0 | 0 | 0 | 0 | 0 | 0 | 0 | 0
224 | 101242517 | 101242515 | 92461163 | 114 | 1 | 1 | 1 | 3-200-03 | Инженер III категории | 1369 | 1013 | чел.-ч | чел.-ч | 1 | 24.48 | 0 | 0 | 0 | 0 | 0 | 1 | 1 |  | 24.48 | 2 | 101242516 | 185 | 0 | 0 | 0 | 0 | 0 | 0 | 0 | 0
260 | 101243490 | 101243487 | 92461135 | 114 | 1 | 1 | 1 | 2-100-04 | Рабочий 4 разряда | 1369 | 1013 | чел.-ч | чел.-ч | 1 | 2.92 | 0 | 0 | 0 | 0 | 0 | 1 | 1 |  | 2.92 | 2 | 101243488 | 186 | 0 | 0 | 0 | 0 | 0 | 0 | 0 | 0
260 | 101243491 | 101243487 | 92461163 | 114 | 1 | 1 | 1 | 3-200-03 | Инженер III категории | 1369 | 1013 | чел.-ч | чел.-ч | 1 | 4.37 | 0 | 0 | 0 | 0 | 0 | 1 | 1 |  | 4.37 | 2 | 101243489 | 187 | 0 | 0 | 0 | 0 | 0 | 0 | 0 | 0
261 | 101243496 | 101243492 | 92461135 | 114 | 1 | 1 | 1 | 2-100-04 | Рабочий 4 разряда | 1369 | 1013 | чел.-ч | чел.-ч | 1 | 1.08 | 0 | 0 | 0 | 0 | 0 | 1 | 1 | *0,85 | 0.918 | 2 | 101243493 | 188 | 0 | 0 | 0 | 0 | 0 | 0 | 0 | 0
261 | 101243497 | 101243492 | 92461153 | 114 | 1 | 1 | 1 | 3-100-02 | Техник II категории | 1369 | 1013 | чел.-ч | чел.-ч | 1 | 1.08 | 0 | 0 | 0 | 0 | 0 | 1 | 1 | *0,85 | 0.918 | 2 | 101243494 | 189 | 0 | 0 | 0 | 0 | 0 | 0 | 0 | 0
261 | 101243498 | 101243492 | 92461161 | 114 | 1 | 1 | 1 | 3-200-02 | Инженер II категории | 1369 | 1013 | чел.-ч | чел.-ч | 1 | 3.24 | 0 | 0 | 0 | 0 | 0 | 1 | 1 | *0,85 | 2.754 | 2 | 101243495 | 190 | 0 | 0 | 0 | 0 | 0 | 0 | 0 | 0
262 | 101243502 | 101243499 | 92461153 | 114 | 1 | 1 | 1 | 3-100-02 | Техник II категории | 1369 | 1013 | чел.-ч | чел.-ч | 1 | 2.7 | 0 | 0 | 0 | 0 | 0 | 1 | 1 |  | 2.7 | 2 | 101243500 | 191 | 0 | 0 | 0 | 0 | 0 | 0 | 0 | 0
262 | 101243503 | 101243499 | 92461163 | 114 | 1 | 1 | 1 | 3-200-03 | Инженер III категории | 1369 | 1013 | чел.-ч | чел.-ч | 1 | 6.3 | 0 | 0 | 0 | 0 | 0 | 1 | 1 |  | 6.3 | 2 | 101243501 | 192 | 0 | 0 | 0 | 0 | 0 | 0 | 0 | 0
263 | 101243508 | 101243504 | 92461135 | 114 | 1 | 1 | 1 | 2-100-04 | Рабочий 4 разряда | 1369 | 1013 | чел.-ч | чел.-ч | 1 | 4.32 | 0 | 0 | 0 | 0 | 0 | 1 | 1 |  | 4.32 | 2 | 101243505 | 193 | 0 | 0 | 0 | 0 | 0 | 0 | 0 | 0
263 | 101243509 | 101243504 | 92461153 | 114 | 1 | 1 | 1 | 3-100-02 | Техник II категории | 1369 | 1013 | чел.-ч | чел.-ч | 1 | 4.32 | 0 | 0 | 0 | 0 | 0 | 1 | 1 |  | 4.32 | 2 | 101243506 | 194 | 0 | 0 | 0 | 0 | 0 | 0 | 0 | 0
263 | 101243510 | 101243504 | 92461161 | 114 | 1 | 1 | 1 | 3-200-02 | Инженер II категории | 1369 | 1013 | чел.-ч | чел.-ч | 1 | 12.96 | 0 | 0 | 0 | 0 | 0 | 1 | 1 |  | 12.96 | 2 | 101243507 | 195 | 0 | 0 | 0 | 0 | 0 | 0 | 0 | 0
264 | 101243562 | 101243511 | 98798510 | 116 | 1 | 1 | 1 | 3-100-02 | Техник II категории | 1369 | 1013 | чел.-ч | чел.-ч | 1 | 6.48 | 0 | 0 | 0 | 765.85 | 0 | 1 | 1 |  | 6.48 | 2 | 101243562 | 196 | 0 | 0 | 0 | 0 | 0 | 0 | 0 | 0
264 | 101243563 | 101243511 | 98798522 | 116 | 1 | 1 | 1 | 3-200-03 | Инженер III категории | 1369 | 1013 | чел.-ч | чел.-ч | 1 | 15.12 | 0 | 0 | 0 | 1053.04 | 0 | 1 | 1 |  | 15.12 | 2 | 101243563 | 197 | 0 | 0 | 0 | 0 | 0 | 0 | 0 | 0
265 | 101243519 | 101243516 | 92461153 | 114 | 1 | 1 | 1 | 3-100-02 | Техник II категории | 1369 | 1013 | чел.-ч | чел.-ч | 1 | 1.8 | 0 | 0 | 0 | 0 | 0 | 1 | 1 |  | 1.8 | 2 | 101243517 | 198 | 0 | 0 | 0 | 0 | 0 | 0 | 0 | 0
265 | 101243520 | 101243516 | 92461161 | 114 | 1 | 1 | 1 | 3-200-02 | Инженер II категории | 1369 | 1013 | чел.-ч | чел.-ч | 1 | 2.7 | 0 | 0 | 0 | 0 | 0 | 1 | 1 |  | 2.7 | 2 | 101243518 | 199 | 0 | 0 | 0 | 0 | 0 | 0 | 0 | 0
266 | 101243524 | 101243521 | 92461137 | 114 | 1 | 1 | 1 | 2-100-05 | Рабочий 5 разряда | 1369 | 1013 | чел.-ч | чел.-ч | 1 | 0.97 | 0 | 0 | 0 | 0 | 0 | 1 | 1 |  | 0.97 | 2 | 101243522 | 200 | 0 | 0 | 0 | 0 | 0 | 0 | 0 | 0
266 | 101243525 | 101243521 | 92461161 | 114 | 1 | 1 | 1 | 3-200-02 | Инженер II категории | 1369 | 1013 | чел.-ч | чел.-ч | 1 | 1.46 | 0 | 0 | 0 | 0 | 0 | 1 | 1 |  | 1.46 | 2 | 101243523 | 201 | 0 | 0 | 0 | 0 | 0 | 0 | 0 | 0
267 | 101243529 | 101243526 | 92461137 | 114 | 1 | 1 | 1 | 2-100-05 | Рабочий 5 разряда | 1369 | 1013 | чел.-ч | чел.-ч | 1 | 0.65 | 0 | 0 | 0 | 0 | 0 | 1 | 1 |  | 0.65 | 2 | 101243527 | 202 | 0 | 0 | 0 | 0 | 0 | 0 | 0 | 0
267 | 101243530 | 101243526 | 92461161 | 114 | 1 | 1 | 1 | 3-200-02 | Инженер II категории | 1369 | 1013 | чел.-ч | чел.-ч | 1 | 0.97 | 0 | 0 | 0 | 0 | 0 | 1 | 1 |  | 0.97 | 2 | 101243528 | 203 | 0 | 0 | 0 | 0 | 0 | 0 | 0 | 0
268 | 101243534 | 101243531 | 92461153 | 114 | 1 | 1 | 1 | 3-100-02 | Техник II категории | 1369 | 1013 | чел.-ч | чел.-ч | 1 | 2.52 | 0 | 0 | 0 | 0 | 0 | 1 | 1 |  | 2.52 | 2 | 101243532 | 204 | 0 | 0 | 0 | 0 | 0 | 0 | 0 | 0
268 | 101243535 | 101243531 | 92461161 | 114 | 1 | 1 | 1 | 3-200-02 | Инженер II категории | 1369 | 1013 | чел.-ч | чел.-ч | 1 | 3.78 | 0 | 0 | 0 | 0 | 0 | 1 | 1 |  | 3.78 | 2 | 101243533 | 205 | 0 | 0 | 0 | 0 | 0 | 0 | 0 | 0
269 | 101243539 | 101243536 | 92461137 | 114 | 1 | 1 | 1 | 2-100-05 | Рабочий 5 разряда | 1369 | 1013 | чел.-ч | чел.-ч | 1 | 0.65 | 0 | 0 | 0 | 0 | 0 | 1 | 1 |  | 0.65 | 2 | 101243537 | 206 | 0 | 0 | 0 | 0 | 0 | 0 | 0 | 0
269 | 101243540 | 101243536 | 92461161 | 114 | 1 | 1 | 1 | 3-200-02 | Инженер II категории | 1369 | 1013 | чел.-ч | чел.-ч | 1 | 0.97 | 0 | 0 | 0 | 0 | 0 | 1 | 1 |  | 0.97 | 2 | 101243538 | 207 | 0 | 0 | 0 | 0 | 0 | 0 | 0 | 0
270 | 101243544 | 101243541 | 92461153 | 114 | 1 | 1 | 1 | 3-100-02 | Техник II категории | 1369 | 1013 | чел.-ч | чел.-ч | 1 | 6.91 | 0 | 0 | 0 | 0 | 0 | 1 | 1 |  | 6.91 | 2 | 101243542 | 208 | 0 | 0 | 0 | 0 | 0 | 0 | 0 | 0
270 | 101243545 | 101243541 | 92461161 | 114 | 1 | 1 | 1 | 3-200-02 | Инженер II категории | 1369 | 1013 | чел.-ч | чел.-ч | 1 | 16.13 | 0 | 0 | 0 | 0 | 0 | 1 | 1 |  | 16.13 | 2 | 101243543 | 209 | 0 | 0 | 0 | 0 | 0 | 0 | 0 | 0
306 | 101242521 | 101242518 | 92461135 | 114 | 1 | 1 | 1 | 2-100-04 | Рабочий 4 разряда | 1369 | 1013 | чел.-ч | чел.-ч | 1 | 2.92 | 0 | 0 | 0 | 0 | 0 | 1 | 1 |  | 2.92 | 2 | 101242519 | 210 | 0 | 0 | 0 | 0 | 0 | 0 | 0 | 0
306 | 101242522 | 101242518 | 92461163 | 114 | 1 | 1 | 1 | 3-200-03 | Инженер III категории | 1369 | 1013 | чел.-ч | чел.-ч | 1 | 4.37 | 0 | 0 | 0 | 0 | 0 | 1 | 1 |  | 4.37 | 2 | 101242520 | 211 | 0 | 0 | 0 | 0 | 0 | 0 | 0 | 0
307 | 101242526 | 101242523 | 92461139 | 114 | 1 | 1 | 1 | 2-100-06 | Рабочий 6 разряда | 1369 | 1013 | чел.-ч | чел.-ч | 1 | 0.9 | 0 | 0 | 0 | 0 | 0 | 1 | 1 |  | 0.9 | 2 | 101242524 | 212 | 0 | 0 | 0 | 0 | 0 | 0 | 0 | 0
307 | 101242527 | 101242523 | 92461163 | 114 | 1 | 1 | 1 | 3-200-03 | Инженер III категории | 1369 | 1013 | чел.-ч | чел.-ч | 1 | 0.9 | 0 | 0 | 0 | 0 | 0 | 1 | 1 |  | 0.9 | 2 | 101242525 | 213 | 0 | 0 | 0 | 0 | 0 | 0 | 0 | 0
308 | 101242532 | 101242528 | 92461135 | 114 | 1 | 1 | 1 | 2-100-04 | Рабочий 4 разряда | 1369 | 1013 | чел.-ч | чел.-ч | 1 | 1.08 | 0 | 0 | 0 | 0 | 0 | 1 | 1 | *0,85 | 0.918 | 2 | 101242529 | 214 | 0 | 0 | 0 | 0 | 0 | 0 | 0 | 0
308 | 101242533 | 101242528 | 92461153 | 114 | 1 | 1 | 1 | 3-100-02 | Техник II категории | 1369 | 1013 | чел.-ч | чел.-ч | 1 | 1.08 | 0 | 0 | 0 | 0 | 0 | 1 | 1 | *0,85 | 0.918 | 2 | 101242530 | 215 | 0 | 0 | 0 | 0 | 0 | 0 | 0 | 0
308 | 101242534 | 101242528 | 92461161 | 114 | 1 | 1 | 1 | 3-200-02 | Инженер II категории | 1369 | 1013 | чел.-ч | чел.-ч | 1 | 3.24 | 0 | 0 | 0 | 0 | 0 | 1 | 1 | *0,85 | 2.754 | 2 | 101242531 | 216 | 0 | 0 | 0 | 0 | 0 | 0 | 0 | 0
309 | 101242538 | 101242535 | 92461153 | 114 | 1 | 1 | 1 | 3-100-02 | Техник II категории | 1369 | 1013 | чел.-ч | чел.-ч | 1 | 2.7 | 0 | 0 | 0 | 0 | 0 | 1 | 1 |  | 2.7 | 2 | 101242536 | 217 | 0 | 0 | 0 | 0 | 0 | 0 | 0 | 0
309 | 101242539 | 101242535 | 92461163 | 114 | 1 | 1 | 1 | 3-200-03 | Инженер III категории | 1369 | 1013 | чел.-ч | чел.-ч | 1 | 6.3 | 0 | 0 | 0 | 0 | 0 | 1 | 1 |  | 6.3 | 2 | 101242537 | 218 | 0 | 0 | 0 | 0 | 0 | 0 | 0 | 0
310 | 101242544 | 101242540 | 92461135 | 114 | 1 | 1 | 1 | 2-100-04 | Рабочий 4 разряда | 1369 | 1013 | чел.-ч | чел.-ч | 1 | 1.62 | 0 | 0 | 0 | 0 | 0 | 1 | 1 |  | 1.62 | 2 | 101242541 | 219 | 0 | 0 | 0 | 0 | 0 | 0 | 0 | 0
310 | 101242545 | 101242540 | 92461153 | 114 | 1 | 1 | 1 | 3-100-02 | Техник II категории | 1369 | 1013 | чел.-ч | чел.-ч | 1 | 1.62 | 0 | 0 | 0 | 0 | 0 | 1 | 1 |  | 1.62 | 2 | 101242542 | 220 | 0 | 0 | 0 | 0 | 0 | 0 | 0 | 0
310 | 101242546 | 101242540 | 92461161 | 114 | 1 | 1 | 1 | 3-200-02 | Инженер II категории | 1369 | 1013 | чел.-ч | чел.-ч | 1 | 4.86 | 0 | 0 | 0 | 0 | 0 | 1 | 1 |  | 4.86 | 2 | 101242543 | 221 | 0 | 0 | 0 | 0 | 0 | 0 | 0 | 0
311 | 101242550 | 101242547 | 92461153 | 114 | 1 | 1 | 1 | 3-100-02 | Техник II категории | 1369 | 1013 | чел.-ч | чел.-ч | 1 | 1.08 | 0 | 0 | 0 | 0 | 0 | 1 | 1 |  | 1.08 | 2 | 101242548 | 222 | 0 | 0 | 0 | 0 | 0 | 0 | 0 | 0
311 | 101242551 | 101242547 | 92461161 | 114 | 1 | 1 | 1 | 3-200-02 | Инженер II категории | 1369 | 1013 | чел.-ч | чел.-ч | 1 | 1.62 | 0 | 0 | 0 | 0 | 0 | 1 | 1 |  | 1.62 | 2 | 101242549 | 223 | 0 | 0 | 0 | 0 | 0 | 0 | 0 | 0
312 | 101242556 | 101242552 | 92461135 | 114 | 1 | 1 | 1 | 2-100-04 | Рабочий 4 разряда | 1369 | 1013 | чел.-ч | чел.-ч | 1 | 4.32 | 0 | 0 | 0 | 0 | 0 | 1 | 1 |  | 4.32 | 2 | 101242553 | 224 | 0 | 0 | 0 | 0 | 0 | 0 | 0 | 0
312 | 101242557 | 101242552 | 92461153 | 114 | 1 | 1 | 1 | 3-100-02 | Техник II категории | 1369 | 1013 | чел.-ч | чел.-ч | 1 | 4.32 | 0 | 0 | 0 | 0 | 0 | 1 | 1 |  | 4.32 | 2 | 101242554 | 225 | 0 | 0 | 0 | 0 | 0 | 0 | 0 | 0
312 | 101242558 | 101242552 | 92461161 | 114 | 1 | 1 | 1 | 3-200-02 | Инженер II категории | 1369 | 1013 | чел.-ч | чел.-ч | 1 | 12.96 | 0 | 0 | 0 | 0 | 0 | 1 | 1 |  | 12.96 | 2 | 101242555 | 226 | 0 | 0 | 0 | 0 | 0 | 0 | 0 | 0
313 | 101242562 | 101242559 | 92461153 | 114 | 1 | 1 | 1 | 3-100-02 | Техник II категории | 1369 | 1013 | чел.-ч | чел.-ч | 1 | 6.48 | 0 | 0 | 0 | 0 | 0 | 1 | 1 |  | 6.48 | 2 | 101242560 | 227 | 0 | 0 | 0 | 0 | 0 | 0 | 0 | 0
313 | 101242563 | 101242559 | 92461163 | 114 | 1 | 1 | 1 | 3-200-03 | Инженер III категории | 1369 | 1013 | чел.-ч | чел.-ч | 1 | 15.12 | 0 | 0 | 0 | 0 | 0 | 1 | 1 |  | 15.12 | 2 | 101242561 | 228 | 0 | 0 | 0 | 0 | 0 | 0 | 0 | 0
314 | 101242567 | 101242564 | 92461153 | 114 | 1 | 1 | 1 | 3-100-02 | Техник II категории | 1369 | 1013 | чел.-ч | чел.-ч | 1 | 10.8 | 0 | 0 | 0 | 0 | 0 | 1 | 1 |  | 10.8 | 2 | 101242565 | 229 | 0 | 0 | 0 | 0 | 0 | 0 | 0 | 0
314 | 101242568 | 101242564 | 92461163 | 114 | 1 | 1 | 1 | 3-200-03 | Инженер III категории | 1369 | 1013 | чел.-ч | чел.-ч | 1 | 25.2 | 0 | 0 | 0 | 0 | 0 | 1 | 1 |  | 25.2 | 2 | 101242566 | 230 | 0 | 0 | 0 | 0 | 0 | 0 | 0 | 0
315 | 101242572 | 101242569 | 92461153 | 114 | 1 | 1 | 1 | 3-100-02 | Техник II категории | 1369 | 1013 | чел.-ч | чел.-ч | 1 | 1.89 | 0 | 0 | 0 | 0 | 0 | 1 | 1 |  | 1.89 | 2 | 101242570 | 231 | 0 | 0 | 0 | 0 | 0 | 0 | 0 | 0
315 | 101242573 | 101242569 | 92461163 | 114 | 1 | 1 | 1 | 3-200-03 | Инженер III категории | 1369 | 1013 | чел.-ч | чел.-ч | 1 | 4.41 | 0 | 0 | 0 | 0 | 0 | 1 | 1 |  | 4.41 | 2 | 101242571 | 232 | 0 | 0 | 0 | 0 | 0 | 0 | 0 | 0
316 | 101242577 | 101242574 | 92461153 | 114 | 1 | 1 | 1 | 3-100-02 | Техник II категории | 1369 | 1013 | чел.-ч | чел.-ч | 1 | 0.52 | 0 | 0 | 0 | 0 | 0 | 1 | 1 |  | 0.52 | 2 | 101242575 | 233 | 0 | 0 | 0 | 0 | 0 | 0 | 0 | 0
316 | 101242578 | 101242574 | 92461161 | 114 | 1 | 1 | 1 | 3-200-02 | Инженер II категории | 1369 | 1013 | чел.-ч | чел.-ч | 1 | 0.78 | 0 | 0 | 0 | 0 | 0 | 1 | 1 |  | 0.78 | 2 | 101242576 | 234 | 0 | 0 | 0 | 0 | 0 | 0 | 0 | 0
317 | 101242582 | 101242579 | 92461153 | 114 | 1 | 1 | 1 | 3-100-02 | Техник II категории | 1369 | 1013 | чел.-ч | чел.-ч | 1 | 1.8 | 0 | 0 | 0 | 0 | 0 | 1 | 1 |  | 1.8 | 2 | 101242580 | 235 | 0 | 0 | 0 | 0 | 0 | 0 | 0 | 0
317 | 101242583 | 101242579 | 92461161 | 114 | 1 | 1 | 1 | 3-200-02 | Инженер II категории | 1369 | 1013 | чел.-ч | чел.-ч | 1 | 2.7 | 0 | 0 | 0 | 0 | 0 | 1 | 1 |  | 2.7 | 2 | 101242581 | 236 | 0 | 0 | 0 | 0 | 0 | 0 | 0 | 0
318 | 101242587 | 101242584 | 92461137 | 114 | 1 | 1 | 1 | 2-100-05 | Рабочий 5 разряда | 1369 | 1013 | чел.-ч | чел.-ч | 1 | 0.97 | 0 | 0 | 0 | 0 | 0 | 1 | 1 |  | 0.97 | 2 | 101242585 | 237 | 0 | 0 | 0 | 0 | 0 | 0 | 0 | 0
318 | 101242588 | 101242584 | 92461161 | 114 | 1 | 1 | 1 | 3-200-02 | Инженер II категории | 1369 | 1013 | чел.-ч | чел.-ч | 1 | 1.46 | 0 | 0 | 0 | 0 | 0 | 1 | 1 |  | 1.46 | 2 | 101242586 | 238 | 0 | 0 | 0 | 0 | 0 | 0 | 0 | 0
319 | 101242592 | 101242589 | 92461137 | 114 | 1 | 1 | 1 | 2-100-05 | Рабочий 5 разряда | 1369 | 1013 | чел.-ч | чел.-ч | 1 | 0.65 | 0 | 0 | 0 | 0 | 0 | 1 | 1 |  | 0.65 | 2 | 101242590 | 239 | 0 | 0 | 0 | 0 | 0 | 0 | 0 | 0
319 | 101242593 | 101242589 | 92461161 | 114 | 1 | 1 | 1 | 3-200-02 | Инженер II категории | 1369 | 1013 | чел.-ч | чел.-ч | 1 | 0.97 | 0 | 0 | 0 | 0 | 0 | 1 | 1 |  | 0.97 | 2 | 101242591 | 240 | 0 | 0 | 0 | 0 | 0 | 0 | 0 | 0
320 | 101242597 | 101242594 | 92461153 | 114 | 1 | 1 | 1 | 3-100-02 | Техник II категории | 1369 | 1013 | чел.-ч | чел.-ч | 1 | 5.6 | 0 | 0 | 0 | 0 | 0 | 1 | 1 |  | 5.6 | 2 | 101242595 | 241 | 0 | 0 | 0 | 0 | 0 | 0 | 0 | 0
320 | 101242598 | 101242594 | 92461161 | 114 | 1 | 1 | 1 | 3-200-02 | Инженер II категории | 1369 | 1013 | чел.-ч | чел.-ч | 1 | 8.4 | 0 | 0 | 0 | 0 | 0 | 1 | 1 |  | 8.4 | 2 | 101242596 | 242 | 0 | 0 | 0 | 0 | 0 | 0 | 0 | 0
321 | 101242602 | 101242599 | 92461137 | 114 | 1 | 1 | 1 | 2-100-05 | Рабочий 5 разряда | 1369 | 1013 | чел.-ч | чел.-ч | 1 | 0.97 | 0 | 0 | 0 | 0 | 0 | 1 | 1 |  | 0.97 | 2 | 101242600 | 243 | 0 | 0 | 0 | 0 | 0 | 0 | 0 | 0
321 | 101242603 | 101242599 | 92461161 | 114 | 1 | 1 | 1 | 3-200-02 | Инженер II категории | 1369 | 1013 | чел.-ч | чел.-ч | 1 | 1.46 | 0 | 0 | 0 | 0 | 0 | 1 | 1 |  | 1.46 | 2 | 101242601 | 244 | 0 | 0 | 0 | 0 | 0 | 0 | 0 | 0
322 | 101242607 | 101242604 | 92461137 | 114 | 1 | 1 | 1 | 2-100-05 | Рабочий 5 разряда | 1369 | 1013 | чел.-ч | чел.-ч | 1 | 0.65 | 0 | 0 | 0 | 0 | 0 | 1 | 1 |  | 0.65 | 2 | 101242605 | 245 | 0 | 0 | 0 | 0 | 0 | 0 | 0 | 0
322 | 101242608 | 101242604 | 92461161 | 114 | 1 | 1 | 1 | 3-200-02 | Инженер II категории | 1369 | 1013 | чел.-ч | чел.-ч | 1 | 0.97 | 0 | 0 | 0 | 0 | 0 | 1 | 1 |  | 0.97 | 2 | 101242606 | 246 | 0 | 0 | 0 | 0 | 0 | 0 | 0 | 0
323 | 101242612 | 101242609 | 92461135 | 114 | 1 | 1 | 1 | 2-100-04 | Рабочий 4 разряда | 1369 | 1013 | чел.-ч | чел.-ч | 1 | 3.17 | 0 | 0 | 0 | 0 | 0 | 1 | 1 |  | 3.17 | 2 | 101242610 | 247 | 0 | 0 | 0 | 0 | 0 | 0 | 0 | 0
323 | 101242613 | 101242609 | 92461163 | 114 | 1 | 1 | 1 | 3-200-03 | Инженер III категории | 1369 | 1013 | чел.-ч | чел.-ч | 1 | 4.75 | 0 | 0 | 0 | 0 | 0 | 1 | 1 |  | 4.75 | 2 | 101242611 | 248 | 0 | 0 | 0 | 0 | 0 | 0 | 0 | 0
324 | 101242617 | 101242614 | 92461153 | 114 | 1 | 1 | 1 | 3-100-02 | Техник II категории | 1369 | 1013 | чел.-ч | чел.-ч | 1 | 2.52 | 0 | 0 | 0 | 0 | 0 | 1 | 1 |  | 2.52 | 2 | 101242615 | 249 | 0 | 0 | 0 | 0 | 0 | 0 | 0 | 0
324 | 101242618 | 101242614 | 92461161 | 114 | 1 | 1 | 1 | 3-200-02 | Инженер II категории | 1369 | 1013 | чел.-ч | чел.-ч | 1 | 3.78 | 0 | 0 | 0 | 0 | 0 | 1 | 1 |  | 3.78 | 2 | 101242616 | 250 | 0 | 0 | 0 | 0 | 0 | 0 | 0 | 0
325 | 101242622 | 101242619 | 92461137 | 114 | 1 | 1 | 1 | 2-100-05 | Рабочий 5 разряда | 1369 | 1013 | чел.-ч | чел.-ч | 1 | 0.97 | 0 | 0 | 0 | 0 | 0 | 1 | 1 |  | 0.97 | 2 | 101242620 | 251 | 0 | 0 | 0 | 0 | 0 | 0 | 0 | 0
325 | 101242623 | 101242619 | 92461161 | 114 | 1 | 1 | 1 | 3-200-02 | Инженер II категории | 1369 | 1013 | чел.-ч | чел.-ч | 1 | 1.46 | 0 | 0 | 0 | 0 | 0 | 1 | 1 |  | 1.46 | 2 | 101242621 | 252 | 0 | 0 | 0 | 0 | 0 | 0 | 0 | 0
326 | 101242627 | 101242624 | 92461137 | 114 | 1 | 1 | 1 | 2-100-05 | Рабочий 5 разряда | 1369 | 1013 | чел.-ч | чел.-ч | 1 | 0.65 | 0 | 0 | 0 | 0 | 0 | 1 | 1 |  | 0.65 | 2 | 101242625 | 253 | 0 | 0 | 0 | 0 | 0 | 0 | 0 | 0
326 | 101242628 | 101242624 | 92461161 | 114 | 1 | 1 | 1 | 3-200-02 | Инженер II категории | 1369 | 1013 | чел.-ч | чел.-ч | 1 | 0.97 | 0 | 0 | 0 | 0 | 0 | 1 | 1 |  | 0.97 | 2 | 101242626 | 254 | 0 | 0 | 0 | 0 | 0 | 0 | 0 | 0
327 | 101242632 | 101242629 | 92461153 | 114 | 1 | 1 | 1 | 3-100-02 | Техник II категории | 1369 | 1013 | чел.-ч | чел.-ч | 1 | 9 | 0 | 0 | 0 | 0 | 0 | 1 | 1 |  | 9 | 2 | 101242630 | 255 | 0 | 0 | 0 | 0 | 0 | 0 | 0 | 0
327 | 101242633 | 101242629 | 92461161 | 114 | 1 | 1 | 1 | 3-200-02 | Инженер II категории | 1369 | 1013 | чел.-ч | чел.-ч | 1 | 13.5 | 0 | 0 | 0 | 0 | 0 | 1 | 1 |  | 13.5 | 2 | 101242631 | 256 | 0 | 0 | 0 | 0 | 0 | 0 | 0 | 0
328 | 101242637 | 101242634 | 92461137 | 114 | 1 | 1 | 1 | 2-100-05 | Рабочий 5 разряда | 1369 | 1013 | чел.-ч | чел.-ч | 1 | 0.97 | 0 | 0 | 0 | 0 | 0 | 1 | 1 |  | 0.97 | 2 | 101242635 | 257 | 0 | 0 | 0 | 0 | 0 | 0 | 0 | 0
328 | 101242638 | 101242634 | 92461161 | 114 | 1 | 1 | 1 | 3-200-02 | Инженер II категории | 1369 | 1013 | чел.-ч | чел.-ч | 1 | 1.46 | 0 | 0 | 0 | 0 | 0 | 1 | 1 |  | 1.46 | 2 | 101242636 | 258 | 0 | 0 | 0 | 0 | 0 | 0 | 0 | 0
329 | 101242642 | 101242639 | 92461153 | 114 | 1 | 1 | 1 | 3-100-02 | Техник II категории | 1369 | 1013 | чел.-ч | чел.-ч | 1 | 6.91 | 0 | 0 | 0 | 0 | 0 | 1 | 1 |  | 6.91 | 2 | 101242640 | 259 | 0 | 0 | 0 | 0 | 0 | 0 | 0 | 0
329 | 101242643 | 101242639 | 92461161 | 114 | 1 | 1 | 1 | 3-200-02 | Инженер II категории | 1369 | 1013 | чел.-ч | чел.-ч | 1 | 16.13 | 0 | 0 | 0 | 0 | 0 | 1 | 1 |  | 16.13 | 2 | 101242641 | 260 | 0 | 0 | 0 | 0 | 0 | 0 | 0 | 0
330 | 101242647 | 101242644 | 92461153 | 114 | 1 | 1 | 1 | 3-100-02 | Техник II категории | 1369 | 1013 | чел.-ч | чел.-ч | 1 | 4.54 | 0 | 0 | 0 | 0 | 0 | 1 | 1 |  | 4.54 | 2 | 101242645 | 261 | 0 | 0 | 0 | 0 | 0 | 0 | 0 | 0
330 | 101242648 | 101242644 | 92461161 | 114 | 1 | 1 | 1 | 3-200-02 | Инженер II категории | 1369 | 1013 | чел.-ч | чел.-ч | 1 | 10.58 | 0 | 0 | 0 | 0 | 0 | 1 | 1 |  | 10.58 | 2 | 101242646 | 262 | 0 | 0 | 0 | 0 | 0 | 0 | 0 | 0
331 | 101242651 | 101242649 | 92461163 | 114 | 1 | 1 | 1 | 3-200-03 | Инженер III категории | 1369 | 1013 | чел.-ч | чел.-ч | 1 | 24.48 | 0 | 0 | 0 | 0 | 0 | 1 | 1 |  | 24.48 | 2 | 101242650 | 263 | 0 | 0 | 0 | 0 | 0 | 0 | 0 | 0
367 | 101242655 | 101242652 | 92461135 | 114 | 1 | 1 | 1 | 2-100-04 | Рабочий 4 разряда | 1369 | 1013 | чел.-ч | чел.-ч | 1 | 2.92 | 0 | 0 | 0 | 0 | 0 | 1 | 1 |  | 2.92 | 2 | 101242653 | 264 | 0 | 0 | 0 | 0 | 0 | 0 | 0 | 0
367 | 101242656 | 101242652 | 92461163 | 114 | 1 | 1 | 1 | 3-200-03 | Инженер III категории | 1369 | 1013 | чел.-ч | чел.-ч | 1 | 4.37 | 0 | 0 | 0 | 0 | 0 | 1 | 1 |  | 4.37 | 2 | 101242654 | 265 | 0 | 0 | 0 | 0 | 0 | 0 | 0 | 0
368 | 101242660 | 101242657 | 92461139 | 114 | 1 | 1 | 1 | 2-100-06 | Рабочий 6 разряда | 1369 | 1013 | чел.-ч | чел.-ч | 1 | 0.9 | 0 | 0 | 0 | 0 | 0 | 1 | 1 |  | 0.9 | 2 | 101242658 | 266 | 0 | 0 | 0 | 0 | 0 | 0 | 0 | 0
368 | 101242661 | 101242657 | 92461163 | 114 | 1 | 1 | 1 | 3-200-03 | Инженер III категории | 1369 | 1013 | чел.-ч | чел.-ч | 1 | 0.9 | 0 | 0 | 0 | 0 | 0 | 1 | 1 |  | 0.9 | 2 | 101242659 | 267 | 0 | 0 | 0 | 0 | 0 | 0 | 0 | 0
369 | 101242666 | 101242662 | 92461135 | 114 | 1 | 1 | 1 | 2-100-04 | Рабочий 4 разряда | 1369 | 1013 | чел.-ч | чел.-ч | 1 | 1.08 | 0 | 0 | 0 | 0 | 0 | 1 | 1 | *0,85 | 0.918 | 2 | 101242663 | 268 | 0 | 0 | 0 | 0 | 0 | 0 | 0 | 0
369 | 101242667 | 101242662 | 92461153 | 114 | 1 | 1 | 1 | 3-100-02 | Техник II категории | 1369 | 1013 | чел.-ч | чел.-ч | 1 | 1.08 | 0 | 0 | 0 | 0 | 0 | 1 | 1 | *0,85 | 0.918 | 2 | 101242664 | 269 | 0 | 0 | 0 | 0 | 0 | 0 | 0 | 0
369 | 101242668 | 101242662 | 92461161 | 114 | 1 | 1 | 1 | 3-200-02 | Инженер II категории | 1369 | 1013 | чел.-ч | чел.-ч | 1 | 3.24 | 0 | 0 | 0 | 0 | 0 | 1 | 1 | *0,85 | 2.754 | 2 | 101242665 | 270 | 0 | 0 | 0 | 0 | 0 | 0 | 0 | 0
370 | 101242672 | 101242669 | 92461153 | 114 | 1 | 1 | 1 | 3-100-02 | Техник II категории | 1369 | 1013 | чел.-ч | чел.-ч | 1 | 2.7 | 0 | 0 | 0 | 0 | 0 | 1 | 1 |  | 2.7 | 2 | 101242670 | 271 | 0 | 0 | 0 | 0 | 0 | 0 | 0 | 0
370 | 101242673 | 101242669 | 92461163 | 114 | 1 | 1 | 1 | 3-200-03 | Инженер III категории | 1369 | 1013 | чел.-ч | чел.-ч | 1 | 6.3 | 0 | 0 | 0 | 0 | 0 | 1 | 1 |  | 6.3 | 2 | 101242671 | 272 | 0 | 0 | 0 | 0 | 0 | 0 | 0 | 0
371 | 101242678 | 101242674 | 92461135 | 114 | 1 | 1 | 1 | 2-100-04 | Рабочий 4 разряда | 1369 | 1013 | чел.-ч | чел.-ч | 1 | 1.62 | 0 | 0 | 0 | 0 | 0 | 1 | 1 |  | 1.62 | 2 | 101242675 | 273 | 0 | 0 | 0 | 0 | 0 | 0 | 0 | 0
371 | 101242679 | 101242674 | 92461153 | 114 | 1 | 1 | 1 | 3-100-02 | Техник II категории | 1369 | 1013 | чел.-ч | чел.-ч | 1 | 1.62 | 0 | 0 | 0 | 0 | 0 | 1 | 1 |  | 1.62 | 2 | 101242676 | 274 | 0 | 0 | 0 | 0 | 0 | 0 | 0 | 0
371 | 101242680 | 101242674 | 92461161 | 114 | 1 | 1 | 1 | 3-200-02 | Инженер II категории | 1369 | 1013 | чел.-ч | чел.-ч | 1 | 4.86 | 0 | 0 | 0 | 0 | 0 | 1 | 1 |  | 4.86 | 2 | 101242677 | 275 | 0 | 0 | 0 | 0 | 0 | 0 | 0 | 0
372 | 101242684 | 101242681 | 92461153 | 114 | 1 | 1 | 1 | 3-100-02 | Техник II категории | 1369 | 1013 | чел.-ч | чел.-ч | 1 | 1.08 | 0 | 0 | 0 | 0 | 0 | 1 | 1 |  | 1.08 | 2 | 101242682 | 276 | 0 | 0 | 0 | 0 | 0 | 0 | 0 | 0
372 | 101242685 | 101242681 | 92461161 | 114 | 1 | 1 | 1 | 3-200-02 | Инженер II категории | 1369 | 1013 | чел.-ч | чел.-ч | 1 | 1.62 | 0 | 0 | 0 | 0 | 0 | 1 | 1 |  | 1.62 | 2 | 101242683 | 277 | 0 | 0 | 0 | 0 | 0 | 0 | 0 | 0
373 | 101242690 | 101242686 | 92461135 | 114 | 1 | 1 | 1 | 2-100-04 | Рабочий 4 разряда | 1369 | 1013 | чел.-ч | чел.-ч | 1 | 4.32 | 0 | 0 | 0 | 0 | 0 | 1 | 1 |  | 4.32 | 2 | 101242687 | 278 | 0 | 0 | 0 | 0 | 0 | 0 | 0 | 0
373 | 101242691 | 101242686 | 92461153 | 114 | 1 | 1 | 1 | 3-100-02 | Техник II категории | 1369 | 1013 | чел.-ч | чел.-ч | 1 | 4.32 | 0 | 0 | 0 | 0 | 0 | 1 | 1 |  | 4.32 | 2 | 101242688 | 279 | 0 | 0 | 0 | 0 | 0 | 0 | 0 | 0
373 | 101242692 | 101242686 | 92461161 | 114 | 1 | 1 | 1 | 3-200-02 | Инженер II категории | 1369 | 1013 | чел.-ч | чел.-ч | 1 | 12.96 | 0 | 0 | 0 | 0 | 0 | 1 | 1 |  | 12.96 | 2 | 101242689 | 280 | 0 | 0 | 0 | 0 | 0 | 0 | 0 | 0
374 | 101242696 | 101242693 | 92461153 | 114 | 1 | 1 | 1 | 3-100-02 | Техник II категории | 1369 | 1013 | чел.-ч | чел.-ч | 1 | 6.48 | 0 | 0 | 0 | 0 | 0 | 1 | 1 |  | 6.48 | 2 | 101242694 | 281 | 0 | 0 | 0 | 0 | 0 | 0 | 0 | 0
374 | 101242697 | 101242693 | 92461163 | 114 | 1 | 1 | 1 | 3-200-03 | Инженер III категории | 1369 | 1013 | чел.-ч | чел.-ч | 1 | 15.12 | 0 | 0 | 0 | 0 | 0 | 1 | 1 |  | 15.12 | 2 | 101242695 | 282 | 0 | 0 | 0 | 0 | 0 | 0 | 0 | 0
375 | 101242701 | 101242698 | 92461153 | 114 | 1 | 1 | 1 | 3-100-02 | Техник II категории | 1369 | 1013 | чел.-ч | чел.-ч | 1 | 10.8 | 0 | 0 | 0 | 0 | 0 | 1 | 1 |  | 10.8 | 2 | 101242699 | 283 | 0 | 0 | 0 | 0 | 0 | 0 | 0 | 0
375 | 101242702 | 101242698 | 92461163 | 114 | 1 | 1 | 1 | 3-200-03 | Инженер III категории | 1369 | 1013 | чел.-ч | чел.-ч | 1 | 25.2 | 0 | 0 | 0 | 0 | 0 | 1 | 1 |  | 25.2 | 2 | 101242700 | 284 | 0 | 0 | 0 | 0 | 0 | 0 | 0 | 0
376 | 101242706 | 101242703 | 92461153 | 114 | 1 | 1 | 1 | 3-100-02 | Техник II категории | 1369 | 1013 | чел.-ч | чел.-ч | 1 | 1.89 | 0 | 0 | 0 | 0 | 0 | 1 | 1 |  | 1.89 | 2 | 101242704 | 285 | 0 | 0 | 0 | 0 | 0 | 0 | 0 | 0
376 | 101242707 | 101242703 | 92461163 | 114 | 1 | 1 | 1 | 3-200-03 | Инженер III категории | 1369 | 1013 | чел.-ч | чел.-ч | 1 | 4.41 | 0 | 0 | 0 | 0 | 0 | 1 | 1 |  | 4.41 | 2 | 101242705 | 286 | 0 | 0 | 0 | 0 | 0 | 0 | 0 | 0
377 | 101242711 | 101242708 | 92461153 | 114 | 1 | 1 | 1 | 3-100-02 | Техник II категории | 1369 | 1013 | чел.-ч | чел.-ч | 1 | 0.52 | 0 | 0 | 0 | 0 | 0 | 1 | 1 |  | 0.52 | 2 | 101242709 | 287 | 0 | 0 | 0 | 0 | 0 | 0 | 0 | 0
377 | 101242712 | 101242708 | 92461161 | 114 | 1 | 1 | 1 | 3-200-02 | Инженер II категории | 1369 | 1013 | чел.-ч | чел.-ч | 1 | 0.78 | 0 | 0 | 0 | 0 | 0 | 1 | 1 |  | 0.78 | 2 | 101242710 | 288 | 0 | 0 | 0 | 0 | 0 | 0 | 0 | 0
378 | 101242716 | 101242713 | 92461153 | 114 | 1 | 1 | 1 | 3-100-02 | Техник II категории | 1369 | 1013 | чел.-ч | чел.-ч | 1 | 1.8 | 0 | 0 | 0 | 0 | 0 | 1 | 1 |  | 1.8 | 2 | 101242714 | 289 | 0 | 0 | 0 | 0 | 0 | 0 | 0 | 0
378 | 101242717 | 101242713 | 92461161 | 114 | 1 | 1 | 1 | 3-200-02 | Инженер II категории | 1369 | 1013 | чел.-ч | чел.-ч | 1 | 2.7 | 0 | 0 | 0 | 0 | 0 | 1 | 1 |  | 2.7 | 2 | 101242715 | 290 | 0 | 0 | 0 | 0 | 0 | 0 | 0 | 0
379 | 101242721 | 101242718 | 92461137 | 114 | 1 | 1 | 1 | 2-100-05 | Рабочий 5 разряда | 1369 | 1013 | чел.-ч | чел.-ч | 1 | 0.97 | 0 | 0 | 0 | 0 | 0 | 1 | 1 |  | 0.97 | 2 | 101242719 | 291 | 0 | 0 | 0 | 0 | 0 | 0 | 0 | 0
379 | 101242722 | 101242718 | 92461161 | 114 | 1 | 1 | 1 | 3-200-02 | Инженер II категории | 1369 | 1013 | чел.-ч | чел.-ч | 1 | 1.46 | 0 | 0 | 0 | 0 | 0 | 1 | 1 |  | 1.46 | 2 | 101242720 | 292 | 0 | 0 | 0 | 0 | 0 | 0 | 0 | 0
380 | 101242726 | 101242723 | 92461137 | 114 | 1 | 1 | 1 | 2-100-05 | Рабочий 5 разряда | 1369 | 1013 | чел.-ч | чел.-ч | 1 | 0.65 | 0 | 0 | 0 | 0 | 0 | 1 | 1 |  | 0.65 | 2 | 101242724 | 293 | 0 | 0 | 0 | 0 | 0 | 0 | 0 | 0
380 | 101242727 | 101242723 | 92461161 | 114 | 1 | 1 | 1 | 3-200-02 | Инженер II категории | 1369 | 1013 | чел.-ч | чел.-ч | 1 | 0.97 | 0 | 0 | 0 | 0 | 0 | 1 | 1 |  | 0.97 | 2 | 101242725 | 294 | 0 | 0 | 0 | 0 | 0 | 0 | 0 | 0
381 | 101242731 | 101242728 | 92461153 | 114 | 1 | 1 | 1 | 3-100-02 | Техник II категории | 1369 | 1013 | чел.-ч | чел.-ч | 1 | 5.6 | 0 | 0 | 0 | 0 | 0 | 1 | 1 |  | 5.6 | 2 | 101242729 | 295 | 0 | 0 | 0 | 0 | 0 | 0 | 0 | 0
381 | 101242732 | 101242728 | 92461161 | 114 | 1 | 1 | 1 | 3-200-02 | Инженер II категории | 1369 | 1013 | чел.-ч | чел.-ч | 1 | 8.4 | 0 | 0 | 0 | 0 | 0 | 1 | 1 |  | 8.4 | 2 | 101242730 | 296 | 0 | 0 | 0 | 0 | 0 | 0 | 0 | 0
382 | 101242736 | 101242733 | 92461137 | 114 | 1 | 1 | 1 | 2-100-05 | Рабочий 5 разряда | 1369 | 1013 | чел.-ч | чел.-ч | 1 | 0.97 | 0 | 0 | 0 | 0 | 0 | 1 | 1 |  | 0.97 | 2 | 101242734 | 297 | 0 | 0 | 0 | 0 | 0 | 0 | 0 | 0
382 | 101242737 | 101242733 | 92461161 | 114 | 1 | 1 | 1 | 3-200-02 | Инженер II категории | 1369 | 1013 | чел.-ч | чел.-ч | 1 | 1.46 | 0 | 0 | 0 | 0 | 0 | 1 | 1 |  | 1.46 | 2 | 101242735 | 298 | 0 | 0 | 0 | 0 | 0 | 0 | 0 | 0
383 | 101242741 | 101242738 | 92461137 | 114 | 1 | 1 | 1 | 2-100-05 | Рабочий 5 разряда | 1369 | 1013 | чел.-ч | чел.-ч | 1 | 0.65 | 0 | 0 | 0 | 0 | 0 | 1 | 1 |  | 0.65 | 2 | 101242739 | 299 | 0 | 0 | 0 | 0 | 0 | 0 | 0 | 0
383 | 101242742 | 101242738 | 92461161 | 114 | 1 | 1 | 1 | 3-200-02 | Инженер II категории | 1369 | 1013 | чел.-ч | чел.-ч | 1 | 0.97 | 0 | 0 | 0 | 0 | 0 | 1 | 1 |  | 0.97 | 2 | 101242740 | 300 | 0 | 0 | 0 | 0 | 0 | 0 | 0 | 0
384 | 101242746 | 101242743 | 92461135 | 114 | 1 | 1 | 1 | 2-100-04 | Рабочий 4 разряда | 1369 | 1013 | чел.-ч | чел.-ч | 1 | 3.17 | 0 | 0 | 0 | 0 | 0 | 1 | 1 |  | 3.17 | 2 | 101242744 | 301 | 0 | 0 | 0 | 0 | 0 | 0 | 0 | 0
384 | 101242747 | 101242743 | 92461163 | 114 | 1 | 1 | 1 | 3-200-03 | Инженер III категории | 1369 | 1013 | чел.-ч | чел.-ч | 1 | 4.75 | 0 | 0 | 0 | 0 | 0 | 1 | 1 |  | 4.75 | 2 | 101242745 | 302 | 0 | 0 | 0 | 0 | 0 | 0 | 0 | 0
385 | 101242751 | 101242748 | 92461153 | 114 | 1 | 1 | 1 | 3-100-02 | Техник II категории | 1369 | 1013 | чел.-ч | чел.-ч | 1 | 2.52 | 0 | 0 | 0 | 0 | 0 | 1 | 1 |  | 2.52 | 2 | 101242749 | 303 | 0 | 0 | 0 | 0 | 0 | 0 | 0 | 0
385 | 101242752 | 101242748 | 92461161 | 114 | 1 | 1 | 1 | 3-200-02 | Инженер II категории | 1369 | 1013 | чел.-ч | чел.-ч | 1 | 3.78 | 0 | 0 | 0 | 0 | 0 | 1 | 1 |  | 3.78 | 2 | 101242750 | 304 | 0 | 0 | 0 | 0 | 0 | 0 | 0 | 0
386 | 101242756 | 101242753 | 92461137 | 114 | 1 | 1 | 1 | 2-100-05 | Рабочий 5 разряда | 1369 | 1013 | чел.-ч | чел.-ч | 1 | 0.97 | 0 | 0 | 0 | 0 | 0 | 1 | 1 |  | 0.97 | 2 | 101242754 | 305 | 0 | 0 | 0 | 0 | 0 | 0 | 0 | 0
386 | 101242757 | 101242753 | 92461161 | 114 | 1 | 1 | 1 | 3-200-02 | Инженер II категории | 1369 | 1013 | чел.-ч | чел.-ч | 1 | 1.46 | 0 | 0 | 0 | 0 | 0 | 1 | 1 |  | 1.46 | 2 | 101242755 | 306 | 0 | 0 | 0 | 0 | 0 | 0 | 0 | 0
387 | 101242761 | 101242758 | 92461137 | 114 | 1 | 1 | 1 | 2-100-05 | Рабочий 5 разряда | 1369 | 1013 | чел.-ч | чел.-ч | 1 | 0.65 | 0 | 0 | 0 | 0 | 0 | 1 | 1 |  | 0.65 | 2 | 101242759 | 307 | 0 | 0 | 0 | 0 | 0 | 0 | 0 | 0
387 | 101242762 | 101242758 | 92461161 | 114 | 1 | 1 | 1 | 3-200-02 | Инженер II категории | 1369 | 1013 | чел.-ч | чел.-ч | 1 | 0.97 | 0 | 0 | 0 | 0 | 0 | 1 | 1 |  | 0.97 | 2 | 101242760 | 308 | 0 | 0 | 0 | 0 | 0 | 0 | 0 | 0
388 | 101242766 | 101242763 | 92461153 | 114 | 1 | 1 | 1 | 3-100-02 | Техник II категории | 1369 | 1013 | чел.-ч | чел.-ч | 1 | 9 | 0 | 0 | 0 | 0 | 0 | 1 | 1 |  | 9 | 2 | 101242764 | 309 | 0 | 0 | 0 | 0 | 0 | 0 | 0 | 0
388 | 101242767 | 101242763 | 92461161 | 114 | 1 | 1 | 1 | 3-200-02 | Инженер II категории | 1369 | 1013 | чел.-ч | чел.-ч | 1 | 13.5 | 0 | 0 | 0 | 0 | 0 | 1 | 1 |  | 13.5 | 2 | 101242765 | 310 | 0 | 0 | 0 | 0 | 0 | 0 | 0 | 0
389 | 101242771 | 101242768 | 92461137 | 114 | 1 | 1 | 1 | 2-100-05 | Рабочий 5 разряда | 1369 | 1013 | чел.-ч | чел.-ч | 1 | 0.97 | 0 | 0 | 0 | 0 | 0 | 1 | 1 |  | 0.97 | 2 | 101242769 | 311 | 0 | 0 | 0 | 0 | 0 | 0 | 0 | 0
389 | 101242772 | 101242768 | 92461161 | 114 | 1 | 1 | 1 | 3-200-02 | Инженер II категории | 1369 | 1013 | чел.-ч | чел.-ч | 1 | 1.46 | 0 | 0 | 0 | 0 | 0 | 1 | 1 |  | 1.46 | 2 | 101242770 | 312 | 0 | 0 | 0 | 0 | 0 | 0 | 0 | 0
390 | 101242776 | 101242773 | 92461153 | 114 | 1 | 1 | 1 | 3-100-02 | Техник II категории | 1369 | 1013 | чел.-ч | чел.-ч | 1 | 6.91 | 0 | 0 | 0 | 0 | 0 | 1 | 1 |  | 6.91 | 2 | 101242774 | 313 | 0 | 0 | 0 | 0 | 0 | 0 | 0 | 0
390 | 101242777 | 101242773 | 92461161 | 114 | 1 | 1 | 1 | 3-200-02 | Инженер II категории | 1369 | 1013 | чел.-ч | чел.-ч | 1 | 16.13 | 0 | 0 | 0 | 0 | 0 | 1 | 1 |  | 16.13 | 2 | 101242775 | 314 | 0 | 0 | 0 | 0 | 0 | 0 | 0 | 0
391 | 101242781 | 101242778 | 92461153 | 114 | 1 | 1 | 1 | 3-100-02 | Техник II категории | 1369 | 1013 | чел.-ч | чел.-ч | 1 | 4.54 | 0 | 0 | 0 | 0 | 0 | 1 | 1 |  | 4.54 | 2 | 101242779 | 315 | 0 | 0 | 0 | 0 | 0 | 0 | 0 | 0
391 | 101242782 | 101242778 | 92461161 | 114 | 1 | 1 | 1 | 3-200-02 | Инженер II категории | 1369 | 1013 | чел.-ч | чел.-ч | 1 | 10.58 | 0 | 0 | 0 | 0 | 0 | 1 | 1 |  | 10.58 | 2 | 101242780 | 316 | 0 | 0 | 0 | 0 | 0 | 0 | 0 | 0
392 | 101242785 | 101242783 | 92461163 | 114 | 1 | 1 | 1 | 3-200-03 | Инженер III категории | 1369 | 1013 | чел.-ч | чел.-ч | 1 | 24.48 | 0 | 0 | 0 | 0 | 0 | 1 | 1 |  | 24.48 | 2 | 101242784 | 317 | 0 | 0 | 0 | 0 | 0 | 0 | 0 | 0
428 | 101242789 | 101242786 | 92461135 | 114 | 1 | 1 | 1 | 2-100-04 | Рабочий 4 разряда | 1369 | 1013 | чел.-ч | чел.-ч | 1 | 2.92 | 0 | 0 | 0 | 0 | 0 | 1 | 1 |  | 2.92 | 2 | 101242787 | 318 | 0 | 0 | 0 | 0 | 0 | 0 | 0 | 0
428 | 101242790 | 101242786 | 92461163 | 114 | 1 | 1 | 1 | 3-200-03 | Инженер III категории | 1369 | 1013 | чел.-ч | чел.-ч | 1 | 4.37 | 0 | 0 | 0 | 0 | 0 | 1 | 1 |  | 4.37 | 2 | 101242788 | 319 | 0 | 0 | 0 | 0 | 0 | 0 | 0 | 0
429 | 101242794 | 101242791 | 92461139 | 114 | 1 | 1 | 1 | 2-100-06 | Рабочий 6 разряда | 1369 | 1013 | чел.-ч | чел.-ч | 1 | 0.9 | 0 | 0 | 0 | 0 | 0 | 1 | 1 |  | 0.9 | 2 | 101242792 | 320 | 0 | 0 | 0 | 0 | 0 | 0 | 0 | 0
429 | 101242795 | 101242791 | 92461163 | 114 | 1 | 1 | 1 | 3-200-03 | Инженер III категории | 1369 | 1013 | чел.-ч | чел.-ч | 1 | 0.9 | 0 | 0 | 0 | 0 | 0 | 1 | 1 |  | 0.9 | 2 | 101242793 | 321 | 0 | 0 | 0 | 0 | 0 | 0 | 0 | 0
430 | 101242800 | 101242796 | 92461135 | 114 | 1 | 1 | 1 | 2-100-04 | Рабочий 4 разряда | 1369 | 1013 | чел.-ч | чел.-ч | 1 | 1.08 | 0 | 0 | 0 | 0 | 0 | 1 | 1 | *0,85 | 0.918 | 2 | 101242797 | 322 | 0 | 0 | 0 | 0 | 0 | 0 | 0 | 0
430 | 101242801 | 101242796 | 92461153 | 114 | 1 | 1 | 1 | 3-100-02 | Техник II категории | 1369 | 1013 | чел.-ч | чел.-ч | 1 | 1.08 | 0 | 0 | 0 | 0 | 0 | 1 | 1 | *0,85 | 0.918 | 2 | 101242798 | 323 | 0 | 0 | 0 | 0 | 0 | 0 | 0 | 0
430 | 101242802 | 101242796 | 92461161 | 114 | 1 | 1 | 1 | 3-200-02 | Инженер II категории | 1369 | 1013 | чел.-ч | чел.-ч | 1 | 3.24 | 0 | 0 | 0 | 0 | 0 | 1 | 1 | *0,85 | 2.754 | 2 | 101242799 | 324 | 0 | 0 | 0 | 0 | 0 | 0 | 0 | 0
431 | 101242806 | 101242803 | 92461153 | 114 | 1 | 1 | 1 | 3-100-02 | Техник II категории | 1369 | 1013 | чел.-ч | чел.-ч | 1 | 2.7 | 0 | 0 | 0 | 0 | 0 | 1 | 1 |  | 2.7 | 2 | 101242804 | 325 | 0 | 0 | 0 | 0 | 0 | 0 | 0 | 0
431 | 101242807 | 101242803 | 92461163 | 114 | 1 | 1 | 1 | 3-200-03 | Инженер III категории | 1369 | 1013 | чел.-ч | чел.-ч | 1 | 6.3 | 0 | 0 | 0 | 0 | 0 | 1 | 1 |  | 6.3 | 2 | 101242805 | 326 | 0 | 0 | 0 | 0 | 0 | 0 | 0 | 0
432 | 101242812 | 101242808 | 92461135 | 114 | 1 | 1 | 1 | 2-100-04 | Рабочий 4 разряда | 1369 | 1013 | чел.-ч | чел.-ч | 1 | 1.62 | 0 | 0 | 0 | 0 | 0 | 1 | 1 |  | 1.62 | 2 | 101242809 | 327 | 0 | 0 | 0 | 0 | 0 | 0 | 0 | 0
432 | 101242813 | 101242808 | 92461153 | 114 | 1 | 1 | 1 | 3-100-02 | Техник II категории | 1369 | 1013 | чел.-ч | чел.-ч | 1 | 1.62 | 0 | 0 | 0 | 0 | 0 | 1 | 1 |  | 1.62 | 2 | 101242810 | 328 | 0 | 0 | 0 | 0 | 0 | 0 | 0 | 0
432 | 101242814 | 101242808 | 92461161 | 114 | 1 | 1 | 1 | 3-200-02 | Инженер II категории | 1369 | 1013 | чел.-ч | чел.-ч | 1 | 4.86 | 0 | 0 | 0 | 0 | 0 | 1 | 1 |  | 4.86 | 2 | 101242811 | 329 | 0 | 0 | 0 | 0 | 0 | 0 | 0 | 0
433 | 101242818 | 101242815 | 92461153 | 114 | 1 | 1 | 1 | 3-100-02 | Техник II категории | 1369 | 1013 | чел.-ч | чел.-ч | 1 | 1.08 | 0 | 0 | 0 | 0 | 0 | 1 | 1 |  | 1.08 | 2 | 101242816 | 330 | 0 | 0 | 0 | 0 | 0 | 0 | 0 | 0
433 | 101242819 | 101242815 | 92461161 | 114 | 1 | 1 | 1 | 3-200-02 | Инженер II категории | 1369 | 1013 | чел.-ч | чел.-ч | 1 | 1.62 | 0 | 0 | 0 | 0 | 0 | 1 | 1 |  | 1.62 | 2 | 101242817 | 331 | 0 | 0 | 0 | 0 | 0 | 0 | 0 | 0
434 | 101242824 | 101242820 | 92461135 | 114 | 1 | 1 | 1 | 2-100-04 | Рабочий 4 разряда | 1369 | 1013 | чел.-ч | чел.-ч | 1 | 4.32 | 0 | 0 | 0 | 0 | 0 | 1 | 1 |  | 4.32 | 2 | 101242821 | 332 | 0 | 0 | 0 | 0 | 0 | 0 | 0 | 0
434 | 101242825 | 101242820 | 92461153 | 114 | 1 | 1 | 1 | 3-100-02 | Техник II категории | 1369 | 1013 | чел.-ч | чел.-ч | 1 | 4.32 | 0 | 0 | 0 | 0 | 0 | 1 | 1 |  | 4.32 | 2 | 101242822 | 333 | 0 | 0 | 0 | 0 | 0 | 0 | 0 | 0
434 | 101242826 | 101242820 | 92461161 | 114 | 1 | 1 | 1 | 3-200-02 | Инженер II категории | 1369 | 1013 | чел.-ч | чел.-ч | 1 | 12.96 | 0 | 0 | 0 | 0 | 0 | 1 | 1 |  | 12.96 | 2 | 101242823 | 334 | 0 | 0 | 0 | 0 | 0 | 0 | 0 | 0
435 | 101242830 | 101242827 | 92461153 | 114 | 1 | 1 | 1 | 3-100-02 | Техник II категории | 1369 | 1013 | чел.-ч | чел.-ч | 1 | 6.48 | 0 | 0 | 0 | 0 | 0 | 1 | 1 |  | 6.48 | 2 | 101242828 | 335 | 0 | 0 | 0 | 0 | 0 | 0 | 0 | 0
435 | 101242831 | 101242827 | 92461163 | 114 | 1 | 1 | 1 | 3-200-03 | Инженер III категории | 1369 | 1013 | чел.-ч | чел.-ч | 1 | 15.12 | 0 | 0 | 0 | 0 | 0 | 1 | 1 |  | 15.12 | 2 | 101242829 | 336 | 0 | 0 | 0 | 0 | 0 | 0 | 0 | 0
436 | 101242835 | 101242832 | 92461153 | 114 | 1 | 1 | 1 | 3-100-02 | Техник II категории | 1369 | 1013 | чел.-ч | чел.-ч | 1 | 10.8 | 0 | 0 | 0 | 0 | 0 | 1 | 1 |  | 10.8 | 2 | 101242833 | 337 | 0 | 0 | 0 | 0 | 0 | 0 | 0 | 0
436 | 101242836 | 101242832 | 92461163 | 114 | 1 | 1 | 1 | 3-200-03 | Инженер III категории | 1369 | 1013 | чел.-ч | чел.-ч | 1 | 25.2 | 0 | 0 | 0 | 0 | 0 | 1 | 1 |  | 25.2 | 2 | 101242834 | 338 | 0 | 0 | 0 | 0 | 0 | 0 | 0 | 0
437 | 101242840 | 101242837 | 92461153 | 114 | 1 | 1 | 1 | 3-100-02 | Техник II категории | 1369 | 1013 | чел.-ч | чел.-ч | 1 | 1.89 | 0 | 0 | 0 | 0 | 0 | 1 | 1 |  | 1.89 | 2 | 101242838 | 339 | 0 | 0 | 0 | 0 | 0 | 0 | 0 | 0
437 | 101242841 | 101242837 | 92461163 | 114 | 1 | 1 | 1 | 3-200-03 | Инженер III категории | 1369 | 1013 | чел.-ч | чел.-ч | 1 | 4.41 | 0 | 0 | 0 | 0 | 0 | 1 | 1 |  | 4.41 | 2 | 101242839 | 340 | 0 | 0 | 0 | 0 | 0 | 0 | 0 | 0
438 | 101242845 | 101242842 | 92461153 | 114 | 1 | 1 | 1 | 3-100-02 | Техник II категории | 1369 | 1013 | чел.-ч | чел.-ч | 1 | 0.52 | 0 | 0 | 0 | 0 | 0 | 1 | 1 |  | 0.52 | 2 | 101242843 | 341 | 0 | 0 | 0 | 0 | 0 | 0 | 0 | 0
438 | 101242846 | 101242842 | 92461161 | 114 | 1 | 1 | 1 | 3-200-02 | Инженер II категории | 1369 | 1013 | чел.-ч | чел.-ч | 1 | 0.78 | 0 | 0 | 0 | 0 | 0 | 1 | 1 |  | 0.78 | 2 | 101242844 | 342 | 0 | 0 | 0 | 0 | 0 | 0 | 0 | 0
439 | 101242850 | 101242847 | 92461153 | 114 | 1 | 1 | 1 | 3-100-02 | Техник II категории | 1369 | 1013 | чел.-ч | чел.-ч | 1 | 1.8 | 0 | 0 | 0 | 0 | 0 | 1 | 1 |  | 1.8 | 2 | 101242848 | 343 | 0 | 0 | 0 | 0 | 0 | 0 | 0 | 0
439 | 101242851 | 101242847 | 92461161 | 114 | 1 | 1 | 1 | 3-200-02 | Инженер II категории | 1369 | 1013 | чел.-ч | чел.-ч | 1 | 2.7 | 0 | 0 | 0 | 0 | 0 | 1 | 1 |  | 2.7 | 2 | 101242849 | 344 | 0 | 0 | 0 | 0 | 0 | 0 | 0 | 0
440 | 101242855 | 101242852 | 92461137 | 114 | 1 | 1 | 1 | 2-100-05 | Рабочий 5 разряда | 1369 | 1013 | чел.-ч | чел.-ч | 1 | 0.97 | 0 | 0 | 0 | 0 | 0 | 1 | 1 |  | 0.97 | 2 | 101242853 | 345 | 0 | 0 | 0 | 0 | 0 | 0 | 0 | 0
440 | 101242856 | 101242852 | 92461161 | 114 | 1 | 1 | 1 | 3-200-02 | Инженер II категории | 1369 | 1013 | чел.-ч | чел.-ч | 1 | 1.46 | 0 | 0 | 0 | 0 | 0 | 1 | 1 |  | 1.46 | 2 | 101242854 | 346 | 0 | 0 | 0 | 0 | 0 | 0 | 0 | 0
441 | 101242860 | 101242857 | 92461137 | 114 | 1 | 1 | 1 | 2-100-05 | Рабочий 5 разряда | 1369 | 1013 | чел.-ч | чел.-ч | 1 | 0.65 | 0 | 0 | 0 | 0 | 0 | 1 | 1 |  | 0.65 | 2 | 101242858 | 347 | 0 | 0 | 0 | 0 | 0 | 0 | 0 | 0
441 | 101242861 | 101242857 | 92461161 | 114 | 1 | 1 | 1 | 3-200-02 | Инженер II категории | 1369 | 1013 | чел.-ч | чел.-ч | 1 | 0.97 | 0 | 0 | 0 | 0 | 0 | 1 | 1 |  | 0.97 | 2 | 101242859 | 348 | 0 | 0 | 0 | 0 | 0 | 0 | 0 | 0
442 | 101242865 | 101242862 | 92461153 | 114 | 1 | 1 | 1 | 3-100-02 | Техник II категории | 1369 | 1013 | чел.-ч | чел.-ч | 1 | 5.6 | 0 | 0 | 0 | 0 | 0 | 1 | 1 |  | 5.6 | 2 | 101242863 | 349 | 0 | 0 | 0 | 0 | 0 | 0 | 0 | 0
442 | 101242866 | 101242862 | 92461161 | 114 | 1 | 1 | 1 | 3-200-02 | Инженер II категории | 1369 | 1013 | чел.-ч | чел.-ч | 1 | 8.4 | 0 | 0 | 0 | 0 | 0 | 1 | 1 |  | 8.4 | 2 | 101242864 | 350 | 0 | 0 | 0 | 0 | 0 | 0 | 0 | 0
443 | 101242870 | 101242867 | 92461137 | 114 | 1 | 1 | 1 | 2-100-05 | Рабочий 5 разряда | 1369 | 1013 | чел.-ч | чел.-ч | 1 | 0.97 | 0 | 0 | 0 | 0 | 0 | 1 | 1 |  | 0.97 | 2 | 101242868 | 351 | 0 | 0 | 0 | 0 | 0 | 0 | 0 | 0
443 | 101242871 | 101242867 | 92461161 | 114 | 1 | 1 | 1 | 3-200-02 | Инженер II категории | 1369 | 1013 | чел.-ч | чел.-ч | 1 | 1.46 | 0 | 0 | 0 | 0 | 0 | 1 | 1 |  | 1.46 | 2 | 101242869 | 352 | 0 | 0 | 0 | 0 | 0 | 0 | 0 | 0
444 | 101242875 | 101242872 | 92461137 | 114 | 1 | 1 | 1 | 2-100-05 | Рабочий 5 разряда | 1369 | 1013 | чел.-ч | чел.-ч | 1 | 0.65 | 0 | 0 | 0 | 0 | 0 | 1 | 1 |  | 0.65 | 2 | 101242873 | 353 | 0 | 0 | 0 | 0 | 0 | 0 | 0 | 0
444 | 101242876 | 101242872 | 92461161 | 114 | 1 | 1 | 1 | 3-200-02 | Инженер II категории | 1369 | 1013 | чел.-ч | чел.-ч | 1 | 0.97 | 0 | 0 | 0 | 0 | 0 | 1 | 1 |  | 0.97 | 2 | 101242874 | 354 | 0 | 0 | 0 | 0 | 0 | 0 | 0 | 0
445 | 101242880 | 101242877 | 92461135 | 114 | 1 | 1 | 1 | 2-100-04 | Рабочий 4 разряда | 1369 | 1013 | чел.-ч | чел.-ч | 1 | 3.17 | 0 | 0 | 0 | 0 | 0 | 1 | 1 |  | 3.17 | 2 | 101242878 | 355 | 0 | 0 | 0 | 0 | 0 | 0 | 0 | 0
445 | 101242881 | 101242877 | 92461163 | 114 | 1 | 1 | 1 | 3-200-03 | Инженер III категории | 1369 | 1013 | чел.-ч | чел.-ч | 1 | 4.75 | 0 | 0 | 0 | 0 | 0 | 1 | 1 |  | 4.75 | 2 | 101242879 | 356 | 0 | 0 | 0 | 0 | 0 | 0 | 0 | 0
446 | 101242885 | 101242882 | 92461153 | 114 | 1 | 1 | 1 | 3-100-02 | Техник II категории | 1369 | 1013 | чел.-ч | чел.-ч | 1 | 2.52 | 0 | 0 | 0 | 0 | 0 | 1 | 1 |  | 2.52 | 2 | 101242883 | 357 | 0 | 0 | 0 | 0 | 0 | 0 | 0 | 0
446 | 101242886 | 101242882 | 92461161 | 114 | 1 | 1 | 1 | 3-200-02 | Инженер II категории | 1369 | 1013 | чел.-ч | чел.-ч | 1 | 3.78 | 0 | 0 | 0 | 0 | 0 | 1 | 1 |  | 3.78 | 2 | 101242884 | 358 | 0 | 0 | 0 | 0 | 0 | 0 | 0 | 0
447 | 101242890 | 101242887 | 92461137 | 114 | 1 | 1 | 1 | 2-100-05 | Рабочий 5 разряда | 1369 | 1013 | чел.-ч | чел.-ч | 1 | 0.97 | 0 | 0 | 0 | 0 | 0 | 1 | 1 |  | 0.97 | 2 | 101242888 | 359 | 0 | 0 | 0 | 0 | 0 | 0 | 0 | 0
447 | 101242891 | 101242887 | 92461161 | 114 | 1 | 1 | 1 | 3-200-02 | Инженер II категории | 1369 | 1013 | чел.-ч | чел.-ч | 1 | 1.46 | 0 | 0 | 0 | 0 | 0 | 1 | 1 |  | 1.46 | 2 | 101242889 | 360 | 0 | 0 | 0 | 0 | 0 | 0 | 0 | 0
448 | 101242895 | 101242892 | 92461137 | 114 | 1 | 1 | 1 | 2-100-05 | Рабочий 5 разряда | 1369 | 1013 | чел.-ч | чел.-ч | 1 | 0.65 | 0 | 0 | 0 | 0 | 0 | 1 | 1 |  | 0.65 | 2 | 101242893 | 361 | 0 | 0 | 0 | 0 | 0 | 0 | 0 | 0
448 | 101242896 | 101242892 | 92461161 | 114 | 1 | 1 | 1 | 3-200-02 | Инженер II категории | 1369 | 1013 | чел.-ч | чел.-ч | 1 | 0.97 | 0 | 0 | 0 | 0 | 0 | 1 | 1 |  | 0.97 | 2 | 101242894 | 362 | 0 | 0 | 0 | 0 | 0 | 0 | 0 | 0
449 | 101242900 | 101242897 | 92461153 | 114 | 1 | 1 | 1 | 3-100-02 | Техник II категории | 1369 | 1013 | чел.-ч | чел.-ч | 1 | 9 | 0 | 0 | 0 | 0 | 0 | 1 | 1 |  | 9 | 2 | 101242898 | 363 | 0 | 0 | 0 | 0 | 0 | 0 | 0 | 0
449 | 101242901 | 101242897 | 92461161 | 114 | 1 | 1 | 1 | 3-200-02 | Инженер II категории | 1369 | 1013 | чел.-ч | чел.-ч | 1 | 13.5 | 0 | 0 | 0 | 0 | 0 | 1 | 1 |  | 13.5 | 2 | 101242899 | 364 | 0 | 0 | 0 | 0 | 0 | 0 | 0 | 0
450 | 101242905 | 101242902 | 92461137 | 114 | 1 | 1 | 1 | 2-100-05 | Рабочий 5 разряда | 1369 | 1013 | чел.-ч | чел.-ч | 1 | 0.97 | 0 | 0 | 0 | 0 | 0 | 1 | 1 |  | 0.97 | 2 | 101242903 | 365 | 0 | 0 | 0 | 0 | 0 | 0 | 0 | 0
450 | 101242906 | 101242902 | 92461161 | 114 | 1 | 1 | 1 | 3-200-02 | Инженер II категории | 1369 | 1013 | чел.-ч | чел.-ч | 1 | 1.46 | 0 | 0 | 0 | 0 | 0 | 1 | 1 |  | 1.46 | 2 | 101242904 | 366 | 0 | 0 | 0 | 0 | 0 | 0 | 0 | 0
451 | 101242910 | 101242907 | 92461153 | 114 | 1 | 1 | 1 | 3-100-02 | Техник II категории | 1369 | 1013 | чел.-ч | чел.-ч | 1 | 6.91 | 0 | 0 | 0 | 0 | 0 | 1 | 1 |  | 6.91 | 2 | 101242908 | 367 | 0 | 0 | 0 | 0 | 0 | 0 | 0 | 0
451 | 101242911 | 101242907 | 92461161 | 114 | 1 | 1 | 1 | 3-200-02 | Инженер II категории | 1369 | 1013 | чел.-ч | чел.-ч | 1 | 16.13 | 0 | 0 | 0 | 0 | 0 | 1 | 1 |  | 16.13 | 2 | 101242909 | 368 | 0 | 0 | 0 | 0 | 0 | 0 | 0 | 0
452 | 101242915 | 101242912 | 92461153 | 114 | 1 | 1 | 1 | 3-100-02 | Техник II категории | 1369 | 1013 | чел.-ч | чел.-ч | 1 | 4.54 | 0 | 0 | 0 | 0 | 0 | 1 | 1 |  | 4.54 | 2 | 101242913 | 369 | 0 | 0 | 0 | 0 | 0 | 0 | 0 | 0
452 | 101242916 | 101242912 | 92461161 | 114 | 1 | 1 | 1 | 3-200-02 | Инженер II категории | 1369 | 1013 | чел.-ч | чел.-ч | 1 | 10.58 | 0 | 0 | 0 | 0 | 0 | 1 | 1 |  | 10.58 | 2 | 101242914 | 370 | 0 | 0 | 0 | 0 | 0 | 0 | 0 | 0
453 | 101242919 | 101242917 | 92461163 | 114 | 1 | 1 | 1 | 3-200-03 | Инженер III категории | 1369 | 1013 | чел.-ч | чел.-ч | 1 | 24.48 | 0 | 0 | 0 | 0 | 0 | 1 | 1 |  | 24.48 | 2 | 101242918 | 371 | 0 | 0 | 0 | 0 | 0 | 0 | 0 | 0

## SrcPoprs
85 | 1 | *0,85 | *0,85 | Сб.№пнр 1, п.1.1. 30 | При одном заземляющем ноже | Тех. часть сб1п
142 | 1 | *0,85 | *0,85 | Сб.№пнр 1, п.1.1. 30 | При одном заземляющем ноже | Тех. часть сб1п
261 | 1 | *0,85 | *0,85 | Сб.№пнр 1, п.1.1. 30 | При одном заземляющем ноже | Тех. часть сб1п
308 | 1 | *0,85 | *0,85 | Сб.№пнр 1, п.1.1. 30 | При одном заземляющем ноже | Тех. часть сб1п
369 | 1 | *0,85 | *0,85 | Сб.№пнр 1, п.1.1. 30 | При одном заземляющем ноже | Тех. часть сб1п
430 | 1 | *0,85 | *0,85 | Сб.№пнр 1, п.1.1. 30 | При одном заземляющем ноже | Тех. часть сб1п

## SrcKA
0 | Smeta.RU (495) 974-1589 | _PS_ | 0 | 0 | 0 | Smeta.RU | 1 | 53917 | 10 | 12 | 0 | 0 | 3
|  |  | 09-01-04 | Пусконаладочные работы БКРП-10 кВ № нов.2 | [9 empty] | 0 | 0